## Смета 12 гр. по ФЕР
Smeta.RU (495) 974-1589
Приложние 1 к форме №7
СМЕТА
База отдыха "Волга" новая база 2017
на капитальный ремонт кухни в здании столовой загородного учебно-спортивного комплекса «база отдыха «Волга» НИЯУ МИФИ по адресу: Россия, 171335, Тверская область, Калининский район, п/о Лисицкий Бор, деревня Видогощи
[6 empty] | базовая цена |  | текущая цена
|  | Сметная стоимость |  |  |  | 488.4595 |  | 3920.795 |  | тыс. руб.
|  | Строительные работы |  |  |  | 378.856 |  | 2577.4038 |  | тыс. руб.
|  | Монтажные работы |  |  |  | 109.6035 |  | 745.3038 |  | тыс. руб.
|  | Оборудование |  |  |  | 0 |  | 0 |  | тыс. руб.
|  | Прочие работы |  |  |  | 0 |  | 0 |  | тыс. руб.
|  | Нормативная трудоемкость |  |  |  | 4994.8041 |  | 4994.8041 |  | чел. -ч.
|  | Средства на оплату труда |  |  |  | 44.9174 |  | 305.4384 |  | тыс. руб.
Составлена в ценах апрель 2014 года
№ п/п | Шифр расценки и коды ресурсов | Наименование работ и затрат | Ед. изм. | Кол-во единиц | Цена на ед. изм. | Попра-вочные коэфф. | Стоимость в ценах 2001г. | Пункт коэфф. пересчета | Коэфф. пересчета | Стоимость в текущих ценах | ЗТР всего чел.-час
1 | 2 | 3 | 4 | 5 | 6 | 7 | 8 | 9 | 10 | 11 | 12
1 | 57-3-1 | Разборка плинтусов деревянных | 100 м | 1.11 | 29.41 | [10 empty] | 26.12 | 177.59 | 22.2 | 150.95
Объем: 1,11=111/100
|  | Зарплата |  |  | 29.41 |  | 32.65 |  | 6.8 | 221.99 |  |  |  |  | 32.65
|  | НР от ФОТ | % | 80 |  |  | 26.12 |  | 80 | 177.59
|  | СП от ФОТ | % | 68 |  |  | 22.2 |  | 68 | 150.95
|  | Затраты труда | чел-ч | 3.77 | [6 empty] | 4.1847
[6 empty] | 80.97 |  |  | 550.53 |  | 4.1847 | 80.97 | 550.53 | 4.1847 | [5 empty] | 80.97 | 0 | 0 | 0
2 | 57-2-1 | Разборка покрытий полов из линолеума | 100 м2 | 0.234 | 92.9 | [10 empty] | 16.96 | 115.33 | 14.42 | 98.03
Объем: 0,234=23,4/100
|  | Зарплата |  |  | 88.84 |  | 20.79 |  | 6.8 | 141.36 |  |  |  |  | 20.79
|  | Эксплуатация машин |  |  | 4.06 |  | 0.95 |  | 6.8 | 6.46
|  | в т.ч. зарплата машинистов |  |  | 1.76 |  | 0.41 |  | 6.8 | 2.8 |  |  |  |  | 0.41
|  | НР от ФОТ | % | 80 |  |  | 16.96 |  | 80 | 115.33
|  | СП от ФОТ | % | 68 |  |  | 14.42 |  | 68 | 98.03
|  | Затраты труда | чел-ч | 11.39 | [6 empty] | 2.6653
[6 empty] | 53.12 |  |  | 361.18 |  | 2.6653 | 53.12 | 361.18 | 2.6653 | [5 empty] | 53.12 | 0 | 0 | 0
3 | 11-01-048-04 | Устройство сборных оснований из малоформатных ГВЛ на сухой засыпке толщиной слоя 50 мм | 100 м2 | 0.234 | 8182.9 | [10 empty] | 374.21 | 2551.52 | 215.5 | 1471.15
Объем: 0,234=23,4/100
|  | Зарплата |  |  | 1211.63 | )*1,15 | 326.05 |  | 6.8 | 2217.14 |  |  |  |  | 326.05
|  | Эксплуатация машин |  |  | 209.13 | )*1,25 | 61.17 |  | 6.8 | 415.96
|  | в т.ч. зарплата машинистов |  |  | 40.99 | )*1,25 | 11.99 |  | 6.8 | 81.53 |  |  |  |  | 11.99
|  | Материальные ресурсы |  |  | 6762.14 |  | 1582.34 |  | 6.8 | 10759.92
|  | НР от ФОТ | % | 123 | )*0,9=110,7 |  | 374.21 |  | 111 | 2551.52
|  | СП от ФОТ | % | 75 | )*0,85=63,75 |  | 215.5 |  | 64 | 1471.15
|  | Затраты труда | чел-ч | 138.63 |  | )*1,15 |  |  |  |  | 37.3053
[6 empty] | 2559.27 |  |  | 17415.69 |  | 37.3053 | 2559.27 | 17415.69 | 37.3053 | [5 empty] | 2559.27 | 0 | 0 | 0
4 | 46-03-011-01 | Пробивка в кирпичных стенах борозд площадью сечения до 20 см2 | 100 м | 1.08 | 287.95 | [10 empty] | 153.52 | 1043.91 | 92.27 | 632.67
Объем: 1,08=108/100
|  | Зарплата |  |  | 143.58 |  | 155.07 |  | 6.8 | 1054.45 |  |  |  |  | 155.07
|  | Эксплуатация машин |  |  | 144.37 |  | 155.92 |  | 6.8 | 1060.25
|  | НР от ФОТ | % | 110 | )*0,9=99 |  | 153.52 |  | 99 | 1043.91
|  | СП от ФОТ | % | 70 | )*0,85=59,5 |  | 92.27 |  | 60 | 632.67
|  | Затраты труда | чел-ч | 15.64 | [6 empty] | 16.8912
[6 empty] | 556.78 |  |  | 3791.28 |  | 16.8912 | 556.78 | 3791.28 | 16.8912 | [5 empty] | 556.78 | 0 | 0 | 0
5 | 46-03-012-01 | Пробивка в бетонных конструкциях полов и стен борозд площадью сечения до 20 см2 | 100 м | 0.51 | 523.71 | [10 empty] | 133.17 | 905.57 | 80.04 | 548.83
Объем: 0,51=51/100
|  | Зарплата |  |  | 263.76 |  | 134.52 |  | 6.8 | 914.72 |  |  |  |  | 134.52
|  | Эксплуатация машин |  |  | 259.95 |  | 132.57 |  | 6.8 | 901.51
|  | НР от ФОТ | % | 110 | )*0,9=99 |  | 133.17 |  | 99 | 905.57
|  | СП от ФОТ | % | 70 | )*0,85=59,5 |  | 80.04 |  | 60 | 548.83
|  | Затраты труда | чел-ч | 28.06 | [6 empty] | 14.3106
[6 empty] | 480.3 |  |  | 3270.63 |  | 14.3106 | 480.3 | 3270.63 | 14.3106 | [5 empty] | 480.3 | 0 | 0 | 0
6 | 46-04-006-04 | Разборка перегородок из гипсовых, шлакобетонных и фибролитовых плит толщ. 100 мм | 100 м2 | 0.044 | 710.37 | [10 empty] | 27.97 | 190.22 | 16.81 | 115.28
Объем: 0,044=4,4/100
|  | Зарплата |  |  | 590.33 |  | 25.97 |  | 6.8 | 176.63 |  |  |  |  | 25.97
|  | Эксплуатация машин |  |  | 120.04 |  | 5.28 |  | 6.8 | 35.92
|  | в т.ч. зарплата машинистов |  |  | 51.84 |  | 2.28 |  | 6.8 | 15.51 |  |  |  |  | 2.28
|  | НР от ФОТ | % | 110 | )*0,9=99 |  | 27.97 |  | 99 | 190.22
|  | СП от ФОТ | % | 70 | )*0,85=59,5 |  | 16.81 |  | 60 | 115.28
|  | Затраты труда | чел-ч | 75.01 | [6 empty] | 3.3004
[6 empty] | 76.03 |  |  | 518.05 |  | 3.3004 | 76.03 | 518.05 | 3.3004 | [5 empty] | 76.03 | 0 | 0 | 0
7 | 55-5-1 | Разборка кирпичных перегородок на отдельные кирпичи толщ. 150 мм | 100 м2 | 0.135 | 1443.4 | [10 empty] | 144.71 | 984.06 | 105.69 | 718.69
Объем: 0,135=13,5/100
|  | Зарплата |  |  | 1204.44 |  | 162.6 |  | 6.8 | 1105.68 |  |  |  |  | 162.6
|  | Эксплуатация машин |  |  | 238.96 |  | 32.26 |  | 6.8 | 219.37
|  | НР от ФОТ | % | 89 |  |  | 144.71 |  | 89 | 984.06
|  | СП от ФОТ | % | 65 |  |  | 105.69 |  | 65 | 718.69
|  | Затраты труда | чел-ч | 141.2 | [6 empty] | 19.062
7,1 | 01.7.07.07 | Строительный мусор и масса возвратных материалов | т | 2.619 | 0 |  | 0 |  | 6.8 | 0 | [5 empty] | 0 | 0 | 0 | 0 | 0 | 0 | 0 | 0
[6 empty] | 445.26 |  |  | 3027.8 |  | 19.062 | 445.26 | 3027.8 | 19.062 | [5 empty] | 445.26 | 0 | 0 | 0
8 | 46-04-012-03 | Разборка деревянных заполнений проемов дверных однопольных 900х2000 мм | 100 м2 | 0.18 | 1082.58 | [10 empty] | 168.42 | 1145.26 | 101.22 | 694.1
Объем: 0,18=18/100
|  | Зарплата |  |  | 840.63 |  | 151.31 |  | 6.8 | 1028.93 |  |  |  |  | 151.31
|  | Эксплуатация машин |  |  | 241.95 |  | 43.55 |  | 6.8 | 296.15
|  | в т.ч. зарплата машинистов |  |  | 104.49 |  | 18.81 |  | 6.8 | 127.9 |  |  |  |  | 18.81
|  | НР от ФОТ | % | 110 | )*0,9=99 |  | 168.42 |  | 99 | 1145.26
|  | СП от ФОТ | % | 70 | )*0,85=59,5 |  | 101.22 |  | 60 | 694.1
|  | Затраты труда | чел-ч | 103.91 | [6 empty] | 18.7038
[6 empty] | 464.5 |  |  | 3164.44 |  | 18.7038 | 464.5 | 3164.44 | 18.7038 | [5 empty] | 464.5 | 0 | 0 | 0
9 | 10-01-047-01 | Установка блоков из ПВХ в наружных и внутренних дверных проемах в каменных стенах площадью проема до 3 м2 | 100 м2 | 0.18 | 15965.86 | [10 empty] | 404.78 | 2747.3 | 204.11 | 1399.57
Объем: 0,18=18/100
|  | Зарплата |  |  | 1780.86 | )*1,15 | 368.64 |  | 6.8 | 2506.74 |  |  |  |  | 368.64
|  | Эксплуатация машин |  |  | 267.4 | )*1,25 | 60.17 |  | 6.8 | 409.12
|  | в т.ч. зарплата машинистов |  |  | 55.59 | )*1,25 | 12.51 |  | 6.8 | 85.05 |  |  |  |  | 12.51
|  | Материальные ресурсы |  |  | 13917.6 |  | 2505.17 |  | 6.8 | 17035.14
|  | НР от ФОТ | % | 118 | )*0,9=106,2 |  | 404.78 |  | 106 | 2747.3
|  | СП от ФОТ | % | 63 | )*0,85=53,55 |  | 204.11 |  | 54 | 1399.57
|  | Затраты труда | чел-ч | 201 |  | )*1,15 |  |  |  |  | 41.607
9,2 | 11.3.01.02-0009 | Блоки дверные входные пластиковые с простой коробкой, однопольная с клювовой фурнитурой, с однокамерным стеклопакетом (24 мм), площадь от 1,5-2 м2, 900х2000 мм- 10 шт | м2 | 18 | 1440.76 |  | 25933.68 |  | 6.8 | 176349.02 | [5 empty] | 0 | 0 | 0 | 0 | 25933.68 | 0 | 0 | 0
[6 empty] | 29476.55 |  |  | 200446.89 |  | 41.607 | 29476.55 | 200446.89 | 41.607 | [5 empty] | 3542.87 | 0 | 0 | 0
10 | 09-04-012-01 | Установка металлических дверных блоков в готовые проемы | м2 | 2.1 | 63.94 | [10 empty] | 50.76 | 345.2 | 45.28 | 306.84
|  | Зарплата |  |  | 23.81 | )*1,15 | 57.5 |  | 6.8 | 391.01 |  |  |  |  | 57.5
|  | Эксплуатация машин |  |  | 14.41 | )*1,25 | 37.83 |  | 6.8 | 257.22
|  | в т.ч. зарплата машинистов |  |  | 1.97 | )*1,25 | 5.17 |  | 6.8 | 35.16 |  |  |  |  | 5.17
|  | Материальные ресурсы |  |  | 25.72 |  | 54.01 |  | 6.8 | 367.28
|  | НР от ФОТ | % | 90 | )*0,9=81 |  | 50.76 |  | 81 | 345.2
|  | СП от ФОТ | % | 85 | )*0,85=72,25 |  | 45.28 |  | 72 | 306.84
|  | Затраты труда | чел-ч | 2.4 |  | )*1,15 |  |  |  |  | 5.796
10,3 | 07.1.01.01-0015 | Дверь противопожарная металлическая однопольная ДПМ-01/30, размером 1000х2100 мм | шт. | 1 | 2900.88 |  | 2900.88 |  | 6.8 | 19725.98 | [5 empty] | 0 | 0 | 0 | 0 | 2900.88 | 0 | 0 | 0
10,5 | 01.7.04.07-0003 | Скобяные изделия для блоков входных дверей в помещение однопольных | компл. | 2.2222 | 94.68 |  | 210.4 |  | 6.8 | 1430.72 | [5 empty] | 0 | 0 | 0 | 0 | 210.4 | 0 | 0 | 0
[6 empty] | 3356.66 |  |  | 22824.25 |  | 5.796 | 3356.66 | 22824.25 | 5.796 | [5 empty] | 245.38 | 0 | 0 | 0
11 | 65-3-7 | Снятие смесителя без душевой сетки | 100 ШТ | 0.17 | 315.33 | [10 empty] | 39.51 | 268.69 | 26.7 | 181.55
Объем: 0,17=17/100
|  | Зарплата |  |  | 313.14 |  | 53.23 |  | 6.8 | 361.99 |  |  |  |  | 53.23
|  | Эксплуатация машин |  |  | 2.19 |  | 0.37 |  | 6.8 | 2.53
|  | в т.ч. зарплата машинистов |  |  | 0.95 |  | 0.16 |  | 6.8 | 1.1 |  |  |  |  | 0.16
|  | НР от ФОТ | % | 74 |  |  | 39.51 |  | 74 | 268.69
|  | СП от ФОТ | % | 50 |  |  | 26.7 |  | 50 | 181.55
|  | Затраты труда | чел-ч | 36.71 | [6 empty] | 6.2407
[6 empty] | 119.81 |  |  | 814.76 |  | 6.2407 | 119.81 | 814.76 | 6.2407 | [5 empty] | 119.81 | 0 | 0 | 0
12 | 11-01-036-01 | Устройство покрытий из линолеума на клее | 100 м2 | 0.234 | 397.05 | [10 empty] | 108.36 | 738.9 | 62.4 | 426.04
Объем: 0,234=23,4/100
|  | Зарплата |  |  | 352.34 | )*1,15 | 94.81 |  | 6.8 | 644.74 |  |  |  |  | 94.81
|  | Эксплуатация машин |  |  | 43.8 | )*1,25 | 12.81 |  | 6.8 | 87.12
|  | в т.ч. зарплата машинистов |  |  | 10.53 | )*1,25 | 3.08 |  | 6.8 | 20.94 |  |  |  |  | 3.08
|  | Материальные ресурсы |  |  | 0.91 |  | 0.21 |  | 6.8 | 1.45
|  | НР от ФОТ | % | 123 | )*0,9=110,7 |  | 108.36 |  | 111 | 738.9
|  | СП от ФОТ | % | 75 | )*0,85=63,75 |  | 62.4 |  | 64 | 426.04
|  | Затраты труда | чел-ч | 42.4 |  | )*1,15 |  |  |  |  | 11.4098
12,1 | 01.6.03.04-0114 | Линолеум коммерческий гомогенный "ТАРКЕТТ iQ EMINENT" (толщина 2 мм, класс 34/43, пож. безопасность Г4, В3, РП1, Д2, Т2) | м2 | 23.868 | 238.94 |  | 5703.02 |  | 6.8 | 38780.54 | [5 empty] | 0 | 0 | 0 | 0 | 5703.02 | 0 | 0 | 0
12,2 | 01.6.03.04 | Линолеум на теплозвукоизолирующей подоснове | м2 | 23.868 | 0 |  | 0 |  | 6.8 | 0 | [5 empty] | 0 | 0 | 0 | 0 | 0 | 0 | 0 | 0
12,3 | 14.1.02.04-0101 | Клей «Бустилат» | т | 0.005792 | 11300 |  | 65.45 |  | 6.8 | 445.06 | [5 empty] | 0 | 0 | 0 | 0 | 65.45 | 0 | 0 | 0
[6 empty] | 6047.06 |  |  | 41123.85 |  | 11.4098 | 6047.06 | 41123.85 | 11.4098 | [5 empty] | 278.59 | 0 | 0 | 0
13 | 65-4-2 | Демонтаж унитазов и писсуаров | 100 ШТ | 0.01 | 553.63 | [10 empty] | 4.06 | 27.6 | 2.75 | 18.65
Объем: 0,01=1/100
|  | Зарплата |  |  | 544.56 |  | 5.45 |  | 6.8 | 37.03 |  |  |  |  | 5.45
|  | Эксплуатация машин |  |  | 9.07 |  | 0.09 |  | 6.8 | 0.62
|  | в т.ч. зарплата машинистов |  |  | 3.92 |  | 0.04 |  | 6.8 | 0.27 |  |  |  |  | 0.04
|  | НР от ФОТ | % | 74 |  |  | 4.06 |  | 74 | 27.6
|  | СП от ФОТ | % | 50 |  |  | 2.75 |  | 50 | 18.65
|  | Затраты труда | чел-ч | 63.84 | [6 empty] | 0.6384
[6 empty] | 12.35 |  |  | 83.9 |  | 0.6384 | 12.35 | 83.9 | 0.6384 | [5 empty] | 12.35 | 0 | 0 | 0
14 | 65-4-1 | Демонтаж умывальников и раковин | 100 ШТ | 0.11 | 445.72 | [10 empty] | 35.9 | 244.16 | 24.26 | 164.98
Объем: 0,11=11/100
|  | Зарплата |  |  | 437.59 |  | 48.13 |  | 6.8 | 327.32 |  |  |  |  | 48.13
|  | Эксплуатация машин |  |  | 8.13 |  | 0.89 |  | 6.8 | 6.08
|  | в т.ч. зарплата машинистов |  |  | 3.51 |  | 0.39 |  | 6.8 | 2.63 |  |  |  |  | 0.39
|  | НР от ФОТ | % | 74 |  |  | 35.9 |  | 74 | 244.16
|  | СП от ФОТ | % | 50 |  |  | 24.26 |  | 50 | 164.98
|  | Затраты труда | чел-ч | 51.3 | [6 empty] | 5.643
[6 empty] | 109.18 |  |  | 742.54 |  | 5.643 | 109.18 | 742.54 | 5.643 | [5 empty] | 109.18 | 0 | 0 | 0
15 | 46-04-007-06 | Разборка подвесных потолков из пластика | 100 м2 | 0.46 | 646.53 | [10 empty] | 276.64 | 1881.13 | 166.26 | 1140.08
Объем: 0,46=46/100
|  | Зарплата |  |  | 577.76 |  | 265.77 |  | 6.8 | 1807.23 |  |  |  |  | 265.77
|  | Эксплуатация машин |  |  | 68.77 |  | 31.63 |  | 6.8 | 215.11
|  | в т.ч. зарплата машинистов |  |  | 29.7 |  | 13.66 |  | 6.8 | 92.9 |  |  |  |  | 13.66
|  | НР от ФОТ | % | 110 | )*0,9=99 |  | 276.64 |  | 99 | 1881.13
|  | СП от ФОТ | % | 70 | )*0,85=59,5 |  | 166.26 |  | 60 | 1140.08
|  | Затраты труда | чел-ч | 66.87 | [6 empty] | 30.7602
[6 empty] | 740.3 |  |  | 5043.55 |  | 30.7602 | 740.3 | 5043.55 | 30.7602 | [5 empty] | 740.3 | 0 | 0 | 0
16 | 63-7-5 | Разборка облицовки стен из керамических глазурованных плиток | 100 м2 | 3.145 | 654 | [10 empty] | 1427.5 | 9706.94 | 926.95 | 6303.21
Объем: 3,145=314,5/100
|  | Зарплата |  |  | 584.74 |  | 1839.01 |  | 6.8 | 12505.25 |  |  |  |  | 1839.01
|  | Эксплуатация машин |  |  | 69.26 |  | 217.82 |  | 6.8 | 1481.19
|  | в т.ч. зарплата машинистов |  |  | 4.73 |  | 14.88 |  | 6.8 | 101.16 |  |  |  |  | 14.88
|  | НР от ФОТ | % | 77 |  |  | 1427.5 |  | 77 | 9706.94
|  | СП от ФОТ | % | 50 |  |  | 926.95 |  | 50 | 6303.21
|  | Затраты труда | чел-ч | 74.3 | [6 empty] | 233.6735
[6 empty] | 4411.28 |  |  | 29996.59 |  | 233.6735 | 4411.28 | 29996.59 | 233.6735 | [5 empty] | 4411.28 | 0 | 0 | 0
17 | 65-30-1 | Разборка воздуховодов из листовой стали толщиной до 0,9 мм диаметром/периметром до 165 мм /540 мм | 100 м2 | 0.84 | 431.18 | [10 empty] | 259.74 | 1766.24 | 175.5 | 1193.41
Объем: 0,84=84/100
|  | Зарплата |  |  | 407.73 |  | 342.49 |  | 6.8 | 2328.95 |  |  |  |  | 342.49
|  | Эксплуатация машин |  |  | 23.45 |  | 19.7 |  | 6.8 | 133.95
|  | в т.ч. зарплата машинистов |  |  | 10.13 |  | 8.51 |  | 6.8 | 57.86 |  |  |  |  | 8.51
|  | НР от ФОТ | % | 74 |  |  | 259.74 |  | 74 | 1766.24
|  | СП от ФОТ | % | 50 |  |  | 175.5 |  | 50 | 1193.41
|  | Затраты труда | чел-ч | 47.8 | [6 empty] | 40.152
[6 empty] | 797.43 |  |  | 5422.55 |  | 40.152 | 797.43 | 5422.55 | 40.152 | [5 empty] | 797.43 | 0 | 0 | 0
18 | 65-1-1 | Разборка трубопроводов из водогазопроводных труб диаметром до 32 мм | 100 м | 2.64 | 328.71 | [10 empty] | 565.31 | 3844.14 | 381.97 | 2597.39
Объем: 2,64=264/100
|  | Зарплата |  |  | 288.02 |  | 760.37 |  | 6.8 | 5170.54 |  |  |  |  | 760.37
|  | Эксплуатация машин |  |  | 7.09 |  | 18.72 |  | 6.8 | 127.28
|  | в т.ч. зарплата машинистов |  |  | 1.35 |  | 3.56 |  | 6.8 | 24.24 |  |  |  |  | 3.56
|  | Материальные ресурсы |  |  | 33.6 |  | 88.7 |  | 6.8 | 603.19
|  | НР от ФОТ | % | 74 |  |  | 565.31 |  | 74 | 3844.14
|  | СП от ФОТ | % | 50 |  |  | 381.97 |  | 50 | 2597.39
|  | Затраты труда | чел-ч | 34.66 | [6 empty] | 91.5024
[6 empty] | 1815.07 |  |  | 12342.54 |  | 91.5024 | 1815.07 | 12342.54 | 91.5024 | [5 empty] | 1815.07 | 0 | 0 | 0
19 | 65-1-2 | Разборка трубопроводов из водогазопроводных труб диаметром до 63 мм | 100 м | 0.41 | 565.51 | [10 empty] | 151.01 | 1026.9 | 102.04 | 693.85
Объем: 0,41=41/100
|  | Зарплата |  |  | 495.44 |  | 203.13 |  | 6.8 | 1381.29 |  |  |  |  | 203.13
|  | Эксплуатация машин |  |  | 12.15 |  | 4.98 |  | 6.8 | 33.87
|  | в т.ч. зарплата машинистов |  |  | 2.3 |  | 0.94 |  | 6.8 | 6.41 |  |  |  |  | 0.94
|  | Материальные ресурсы |  |  | 57.92 |  | 23.75 |  | 6.8 | 161.48
|  | НР от ФОТ | % | 74 |  |  | 151.01 |  | 74 | 1026.9
|  | СП от ФОТ | % | 50 |  |  | 102.04 |  | 50 | 693.85
|  | Затраты труда | чел-ч | 59.62 | [6 empty] | 24.4442
[6 empty] | 484.91 |  |  | 3297.39 |  | 24.4442 | 484.91 | 3297.39 | 24.4442 | [5 empty] | 484.91 | 0 | 0 | 0
20 | 57-2-3 | Разборка покрытий полов из керамических плиток | 100 м2 | 1.963 | 641 | [10 empty] | 966.47 | 6572 | 821.5 | 5586.2
Объем: 1,963=196,3/100
|  | Зарплата |  |  | 595.99 |  | 1169.93 |  | 6.8 | 7955.51 |  |  |  |  | 1169.93
|  | Эксплуатация машин |  |  | 45.01 |  | 88.35 |  | 6.8 | 600.81
|  | в т.ч. зарплата машинистов |  |  | 19.44 |  | 38.16 |  | 6.8 | 259.49 |  |  |  |  | 38.16
|  | НР от ФОТ | % | 80 |  |  | 966.47 |  | 80 | 6572
|  | СП от ФОТ | % | 68 |  |  | 821.5 |  | 68 | 5586.2
|  | Затраты труда | чел-ч | 69.87 | [6 empty] | 137.1548
[6 empty] | 3046.25 |  |  | 20714.52 |  | 137.1548 | 3046.25 | 20714.52 | 137.1548 | [5 empty] | 3046.25 | 0 | 0 | 0
21 | 57-2-4 | Разборка покрытий полов цементных толщиной 150 мм | 100 м2 | 0.45 | 1687.56 | [10 empty] | 350.22 | 2381.51 | 297.69 | 2024.29
Объем: 0,45=45/100
|  | Зарплата |  |  | 948.54 |  | 426.84 |  | 6.8 | 2902.53 |  |  |  |  | 426.84
|  | Эксплуатация машин |  |  | 739.02 |  | 332.56 |  | 6.8 | 2261.4
|  | в т.ч. зарплата машинистов |  |  | 24.3 |  | 10.94 |  | 6.8 | 74.36 |  |  |  |  | 10.94
|  | НР от ФОТ | % | 80 |  |  | 350.22 |  | 80 | 2381.51
|  | СП от ФОТ | % | 68 |  |  | 297.69 |  | 68 | 2024.29
|  | Затраты труда | чел-ч | 111.2 | [6 empty] | 50.04
[6 empty] | 1407.31 |  |  | 9569.73 |  | 50.04 | 1407.31 | 9569.73 | 50.04 | [5 empty] | 1407.31 | 0 | 0 | 0
22 | 51-1-1 | Разработка и обратная засыпка грунта вручную внутри здания в котлованах глубиной до 3 м площадью до 10 м2 | 100 м3 | 0.149 | 7292.7 | [10 empty] | 581.52 | 3954.34 | 348.91 | 2372.6
Объем: 0,149=14,9/100
|  | Зарплата |  |  | 5202.6 |  | 775.19 |  | 6.8 | 5271.27 |  |  |  |  | 775.19
|  | Эксплуатация машин |  |  | 6.57 |  | 0.98 |  | 6.8 | 6.66
|  | в т.ч. зарплата машинистов |  |  | 1.16 |  | 0.17 |  | 6.8 | 1.18 |  |  |  |  | 0.17
|  | Материальные ресурсы |  |  | 2083.53 |  | 310.45 |  | 6.8 | 2111.03
|  | НР от ФОТ | % | 75 |  |  | 581.52 |  | 75 | 3954.34
|  | СП от ФОТ | % | 45 |  |  | 348.91 |  | 45 | 2372.6
|  | Затраты труда | чел-ч | 667 | [6 empty] | 99.383
[6 empty] | 2017.05 |  |  | 13715.9 |  | 99.383 | 2017.05 | 13715.9 | 99.383 | [5 empty] | 2017.05 | 0 | 0 | 0
23 | 65-2-1 | Разборка трубопроводов из чугунных канализационных труб диаметром 50 мм | 100 м | 0.855 | 587.05 | [10 empty] | 369.63 | 2513.48 | 249.75 | 1698.3
Объем: 0,855=85,5/100
|  | Зарплата |  |  | 582.05 |  | 497.65 |  | 6.8 | 3384.04 |  |  |  |  | 497.65
|  | Эксплуатация машин |  |  | 5 |  | 4.28 |  | 6.8 | 29.07
|  | в т.ч. зарплата машинистов |  |  | 2.16 |  | 1.85 |  | 6.8 | 12.56 |  |  |  |  | 1.85
|  | НР от ФОТ | % | 74 |  |  | 369.63 |  | 74 | 2513.48
|  | СП от ФОТ | % | 50 |  |  | 249.75 |  | 50 | 1698.3
|  | Затраты труда | чел-ч | 68.8 | [6 empty] | 58.824
[6 empty] | 1121.31 |  |  | 7624.89 |  | 58.824 | 1121.31 | 7624.89 | 58.824 | [5 empty] | 1121.31 | 0 | 0 | 0
24 | 65-2-2 | Разборка трубопроводов из чугунных канализационных труб диаметром 100 мм | 100 м | 0.555 | 731.64 | [10 empty] | 298.15 | 2027.43 | 201.46 | 1369.89
Объем: 0,555=55,5/100
|  | Зарплата |  |  | 721.64 |  | 400.51 |  | 6.8 | 2723.47 |  |  |  |  | 400.51
|  | Эксплуатация машин |  |  | 10 |  | 5.55 |  | 6.8 | 37.74
|  | в т.ч. зарплата машинистов |  |  | 4.32 |  | 2.4 |  | 6.8 | 16.3 |  |  |  |  | 2.4
|  | НР от ФОТ | % | 74 |  |  | 298.15 |  | 74 | 2027.43
|  | СП от ФОТ | % | 50 |  |  | 201.46 |  | 50 | 1369.89
|  | Затраты труда | чел-ч | 85.3 | [6 empty] | 47.3415
[6 empty] | 905.67 |  |  | 6158.53 |  | 47.3415 | 905.67 | 6158.53 | 47.3415 | [5 empty] | 905.67 | 0 | 0 | 0
25 | 23-01-001-01 | Устройство основания под трубопроводы песчаного | 10 м3 | 0.2 | 114.83 | [10 empty] | 23.46 | 159.48 | 15.17 | 103.6
Объем: 0,2=2/10
|  | Зарплата |  |  | 83.33 | )*1,15 | 19.17 |  | 6.8 | 130.33 |  |  |  |  | 19.17
|  | Эксплуатация машин |  |  | 31.5 | )*1,25 | 7.88 |  | 6.8 | 53.55
|  | в т.ч. зарплата машинистов |  |  | 3.52 | )*1,25 | 0.88 |  | 6.8 | 5.98 |  |  |  |  | 0.88
|  | НР от ФОТ | % | 130 | )*0,9=117 |  | 23.46 |  | 117 | 159.48
|  | СП от ФОТ | % | 89 | )*0,85=75,65 |  | 15.17 |  | 76 | 103.6
|  | Затраты труда | чел-ч | 10.2 |  | )*1,15 |  |  |  |  | 2.346
25,1 | 02.3.01.02-0013 | Песок природный для строительных работ очень мелкий с крупностью зерен размером свыше 1,25 мм - до 5% по массе | м3 | 2.2 | 45.92 |  | 101.02 |  | 6.8 | 686.96 | [5 empty] | 0 | 0 | 0 | 0 | 101.02 | 0 | 0 | 0
25,2 | 02.3.01.02 | Песок для строительных работ природный | м3 | 2.2 | 0 |  | 0 |  | 6.8 | 0 | [5 empty] | 0 | 0 | 0 | 0 | 0 | 0 | 0 | 0
[6 empty] | 166.7 |  |  | 1133.92 |  | 2.346 | 166.7 | 1133.92 | 2.346 | [5 empty] | 65.68 | 0 | 0 | 0
26 | 23-01-001-04 | Устройство основания под трубопроводы бетонного | 10 м3 | 0.2 | 6784.61 | [10 empty] | 63.54 | 432.09 | 41.09 | 280.68
Объем: 0,2=2/10
|  | Зарплата |  |  | 142.16 | )*1,15 | 32.7 |  | 6.8 | 222.34 |  |  |  |  | 32.7
|  | Эксплуатация машин |  |  | 410.17 | )*1,25 | 102.54 |  | 6.8 | 697.29
|  | в т.ч. зарплата машинистов |  |  | 86.45 | )*1,25 | 21.61 |  | 6.8 | 146.97 |  |  |  |  | 21.61
|  | Материальные ресурсы |  |  | 6232.28 |  | 1246.46 |  | 6.8 | 8475.9
|  | НР от ФОТ | % | 130 | )*0,9=117 |  | 63.54 |  | 117 | 432.09
|  | СП от ФОТ | % | 89 | )*0,85=75,65 |  | 41.09 |  | 76 | 280.68
|  | Затраты труда | чел-ч | 17.4 |  | )*1,15 |  |  |  |  | 4.002
[6 empty] | 1486.33 |  |  | 10108.3 |  | 4.002 | 1486.33 | 10108.3 | 4.002 | [5 empty] | 1486.33 | 0 | 0 | 0
27 | 11-01-001-02 | Уплотнение грунта щебнем | 100 м2 | 1.05 | 146.77 | [10 empty] | 99.7 | 679.79 | 57.41 | 391.95
Объем: 1,05=105/100
|  | Зарплата |  |  | 64.53 | )*1,15 | 77.92 |  | 6.8 | 529.86 |  |  |  |  | 77.92
|  | Эксплуатация машин |  |  | 81.7 | )*1,25 | 107.23 |  | 6.8 | 729.17
|  | в т.ч. зарплата машинистов |  |  | 9.25 | )*1,25 | 12.14 |  | 6.8 | 82.56 |  |  |  |  | 12.14
|  | Материальные ресурсы |  |  | 0.54 |  | 0.57 |  | 6.8 | 3.86
|  | НР от ФОТ | % | 123 | )*0,9=110,7 |  | 99.7 |  | 111 | 679.79
|  | СП от ФОТ | % | 75 | )*0,85=63,75 |  | 57.41 |  | 64 | 391.95
|  | Затраты труда | чел-ч | 7.7 |  | )*1,15 |  |  |  |  | 9.2977
27,1 | 02.2.05.04-0044 | Щебень из гравия для строительных работ марка 400, фракция 40-70 мм | м3 | 5.355 | 75.68 |  | 405.27 |  | 6.8 | 2755.81 | [5 empty] | 0 | 0 | 0 | 0 | 405.27 | 0 | 0 | 0
27,2 | 02.2.05.04 | Щебень из природного камня для строительных работ фракции 40-70 мм | м3 | 5.355 | 0 |  | 0 |  | 6.8 | 0 | [5 empty] | 0 | 0 | 0 | 0 | 0 | 0 | 0 | 0
[6 empty] | 748.1 |  |  | 5090.44 |  | 9.2977 | 748.1 | 5090.44 | 9.2977 | [5 empty] | 342.83 | 0 | 0 | 0
28 | 11-01-002-01 | Устройство подстилающих слоев песчаных тол.100мм. | м3 | 10.5 | 57.07 | [10 empty] | 437.53 | 2983.24 | 251.97 | 1720.06
|  | Зарплата |  |  | 29.46 | )*1,15 | 355.73 |  | 6.8 | 2418.96 |  |  |  |  | 355.73
|  | Эксплуатация машин |  |  | 27.24 | )*1,25 | 357.53 |  | 6.8 | 2431.17
|  | в т.ч. зарплата машинистов |  |  | 3.01 | )*1,25 | 39.51 |  | 6.8 | 268.64 |  |  |  |  | 39.51
|  | Материальные ресурсы |  |  | 0.37 |  | 3.89 |  | 6.8 | 26.42
|  | НР от ФОТ | % | 123 | )*0,9=110,7 |  | 437.53 |  | 111 | 2983.24
|  | СП от ФОТ | % | 75 | )*0,85=63,75 |  | 251.97 |  | 64 | 1720.06
|  | Затраты труда | чел-ч | 3.41 |  | )*1,15 |  |  |  |  | 41.1758
28,1 | 02.3.01.02-0013 | Песок природный для строительных работ очень мелкий с крупностью зерен размером свыше 1,25 мм - до 5% по массе | м3 | 12.6 | 45.92 |  | 578.59 |  | 6.8 | 3934.43 | [5 empty] | 0 | 0 | 0 | 0 | 578.59 | 0 | 0 | 0
28,2 | 02.3.01.02 | Песок для строительных работ природный | м3 | 12.6 | 0 |  | 0 |  | 6.8 | 0 | [5 empty] | 0 | 0 | 0 | 0 | 0 | 0 | 0 | 0
[6 empty] | 1985.24 |  |  | 13514.28 |  | 41.1758 | 1985.24 | 13514.28 | 41.1758 | [5 empty] | 1406.65 | 0 | 0 | 0
29 | 11-01-002-04 | Устройство подстилающих слоев щебеночных | м3 | 10.5 | 83.43 | [10 empty] | 522.27 | 3561.09 | 300.77 | 2053.24
|  | Зарплата |  |  | 33.05 | )*1,15 | 399.08 |  | 6.8 | 2713.74 |  |  |  |  | 399.08
|  | Эксплуатация машин |  |  | 50.01 | )*1,25 | 656.38 |  | 6.8 | 4463.39
|  | в т.ч. зарплата машинистов |  |  | 5.54 | )*1,25 | 72.71 |  | 6.8 | 494.45 |  |  |  |  | 72.71
|  | Материальные ресурсы |  |  | 0.37 |  | 3.89 |  | 6.8 | 26.42
|  | НР от ФОТ | % | 123 | )*0,9=110,7 |  | 522.27 |  | 111 | 3561.09
|  | СП от ФОТ | % | 75 | )*0,85=63,75 |  | 300.77 |  | 64 | 2053.24
|  | Затраты труда | чел-ч | 3.73 |  | )*1,15 |  |  |  |  | 45.0397
29,1 | 02.2.05.04-0089 | Щебень из природного камня для строительных работ марка 600, фракция 40-70 мм | м3 | 1.05 | 98.6 |  | 103.53 |  | 6.8 | 704 | [5 empty] | 0 | 0 | 0 | 0 | 103.53 | 0 | 0 | 0
[6 empty] | 1985.92 |  |  | 13521.88 |  | 45.0397 | 1985.92 | 13521.88 | 45.0397 | [5 empty] | 1882.39 | 0 | 0 | 0
30 | 16-04-001-02 | Прокладка трубопроводов канализации из полиэтиленовых труб высокой плотности диаметром 110 мм | 100 м | 0.585 | 758.13 | [10 empty] | 474.36 | 3219.98 | 290.5 | 1987.99
Объем: 0,585=58,5/100
|  | Зарплата |  |  | 611.07 | )*1,15 | 411.1 |  | 6.8 | 2795.46 |  |  |  |  | 411.1
|  | Эксплуатация машин |  |  | 6.14 | )*1,25 | 4.49 |  | 6.8 | 30.53
|  | в т.ч. зарплата машинистов |  |  | 0.91 | )*1,25 | 0.67 |  | 6.8 | 4.52 |  |  |  |  | 0.67
|  | Материальные ресурсы |  |  | 140.92 |  | 82.44 |  | 6.8 | 560.58
|  | НР от ФОТ | % | 128 | )*0,9=115,2 |  | 474.36 |  | 115 | 3219.98
|  | СП от ФОТ | % | 83 | )*0,85=70,55 |  | 290.5 |  | 71 | 1987.99
|  | Затраты труда | чел-ч | 61.6 |  | )*1,15 |  |  |  |  | 41.4414
30,1 | 24.3.03.02-0002 | Трубопроводы канализации из полиэтиленовых труб высокой плотности с гильзами, диаметром 110 мм | м | 58.5 | 70.4 |  | 4118.4 |  | 6.8 | 28005.12 | [5 empty] | 0 | 0 | 0 | 0 | 4118.4 | 0 | 0 | 0
30,2 | 24.3.05.15-0102 | Тройник канализационный полипропиленовый 90° диаметром 110 мм | шт. | 43 | 20.8 |  | 894.4 |  | 6.8 | 6081.92 | [5 empty] | 0 | 0 | 0 | 0 | 894.4 | 0 | 0 | 0
30,3 | 24.3.05.08-0113 | Отвод 90° полиэтиленовый с удлиненным хвостовиком, диаметр 110 мм (ТУ2248-001-18425183-01) | шт. | 7 | 70.94 |  | 496.58 |  | 6.8 | 3376.74 | [5 empty] | 0 | 0 | 0 | 0 | 496.58 | 0 | 0 | 0
30,4 | 24.3.05.08-0001 | Отвод 45° полиэтиленовый с удлиненным хвостовиком, диаметр 110 мм (ТУ2248-001-18425183-01) | шт. | 34 | 71.35 |  | 2425.9 |  | 6.8 | 16496.12 | [5 empty] | 0 | 0 | 0 | 0 | 2425.9 | 0 | 0 | 0
30,5 | 24.3.05.10-0001 | Переход канализационный полипропиленовый 110х50 мм | шт. | 18 | 5.79 |  | 104.22 |  | 6.8 | 708.7 | [5 empty] | 0 | 0 | 0 | 0 | 104.22 | 0 | 0 | 0
[6 empty] | 9302.39 |  |  | 63263.14 |  | 41.4414 | 9302.39 | 63263.14 | 41.4414 | [5 empty] | 1262.89 | 0 | 0 | 0
31 | 16-04-001-03 | Прокладка трубопроводов канализации из полиэтиленовых труб высокой плотности диаметром 160 мм | 100 м | 0.27 | 791.14 | [10 empty] | 198.26 | 1345.81 | 121.42 | 830.89
Объем: 0,27=27/100
|  | Зарплата |  |  | 552.85 | )*1,15 | 171.66 |  | 6.8 | 1167.29 |  |  |  |  | 171.66
|  | Эксплуатация машин |  |  | 8.79 | )*1,25 | 2.97 |  | 6.8 | 20.17
|  | в т.ч. зарплата машинистов |  |  | 1.3 | )*1,25 | 0.44 |  | 6.8 | 2.98 |  |  |  |  | 0.44
|  | Материальные ресурсы |  |  | 229.5 |  | 61.97 |  | 6.8 | 421.36
|  | НР от ФОТ | % | 128 | )*0,9=115,2 |  | 198.26 |  | 115 | 1345.81
|  | СП от ФОТ | % | 83 | )*0,85=70,55 |  | 121.42 |  | 71 | 830.89
|  | Затраты труда | чел-ч | 59.51 |  | )*1,15 |  |  |  |  | 18.4779
31,1 | 24.3.03.02-0003 | Трубопроводы канализации из полиэтиленовых труб высокой плотности с гильзами, диаметром 150 мм | м | 27 | 109.96 |  | 2968.92 |  | 6.8 | 20188.66 | [5 empty] | 0 | 0 | 0 | 0 | 2968.92 | 0 | 0 | 0
[6 empty] | 3525.2 |  |  | 23974.18 |  | 18.4779 | 3525.2 | 23974.18 | 18.4779 | [5 empty] | 556.28 | 0 | 0 | 0
32 | 17-01-001-23 | Установка трапов диаметром до 150 мм | 10 компл | 1.5 | 141.9 | [10 empty] | 175.33 | 1190.16 | 107.38 | 734.79
Объем: 1,5=15/10
|  | Зарплата |  |  | 84.37 | )*1,15 | 145.54 |  | 6.8 | 989.66 |  |  |  |  | 145.54
|  | Эксплуатация машин |  |  | 15.61 | )*1,25 | 29.27 |  | 6.8 | 199.03
|  | в т.ч. зарплата машинистов |  |  | 3.55 | )*1,25 | 6.66 |  | 6.8 | 45.26 |  |  |  |  | 6.66
|  | Материальные ресурсы |  |  | 41.92 |  | 62.88 |  | 6.8 | 427.58
|  | НР от ФОТ | % | 128 | )*0,9=115,2 |  | 175.33 |  | 115 | 1190.16
|  | СП от ФОТ | % | 83 | )*0,85=70,55 |  | 107.38 |  | 71 | 734.79
|  | Затраты труда | чел-ч | 8.77 |  | )*1,15 |  |  |  |  | 15.1282
32,1 | 18.2.06.10-0014 | Трапы чугунные эмалированные с горизонтальным выпуском диаметром 150 мм | шт. | 1 | 186.18 |  | 186.18 |  | 6.8 | 1266.02 | [5 empty] | 0 | 0 | 0 | 0 | 186.18 | 0 | 0 | 0
32,2 | 18.2.06.10-0001 | Трап канализационный HL72.1N с горизонтальным выпуском и решеткой из нержавеющей стали в подрамнике размером 100х100 мм | шт. | 14 | 821.32 |  | 11498.48 |  | 6.8 | 78189.66 | [5 empty] | 0 | 0 | 0 | 0 | 11498.48 | 0 | 0 | 0
[6 empty] | 12205.06 |  |  | 82996.9 |  | 15.1282 | 12205.06 | 82996.9 | 15.1282 | [5 empty] | 520.4 | 0 | 0 | 0
33 | 01-02-061-02 | Засыпка вручную траншей, пазух котлованов и ям, группа грунтов 2 | 100 м3 | 0.149 | 729 | [10 empty] | 89.94 | 611.58 | 47.78 | 322.78
Объем: 0,149=14,9/100
|  | Зарплата |  |  | 729 | )*1,15 | 124.91 |  | 6.8 | 849.42 |  |  |  |  | 124.91
|  | НР от ФОТ | % | 80 | )*0,9=72 |  | 89.94 |  | 72 | 611.58
|  | СП от ФОТ | % | 45 | )*0,85=38,25 |  | 47.78 |  | 38 | 322.78
|  | Затраты труда | чел-ч | 97.2 |  | )*1,15 |  |  |  |  | 16.6552
[6 empty] | 262.63 |  |  | 1783.78 |  | 16.6552 | 262.63 | 1783.78 | 16.6552 | [5 empty] | 262.63 | 0 | 0 | 0
34 | м08-10-010-01 | Прокладка труб гофрированных ПВХ для защиты проводов и кабелей | 100 м | 1.15 | 156.33 | [10 empty] | 152.45 | 1036.64 | 104.31 | 709.28
Объем: 1,15=115/100
|  | Зарплата |  |  | 139.54 |  | 160.47 |  | 6.8 | 1091.2 |  |  |  |  | 160.47
|  | Материальные ресурсы |  |  | 16.79 |  | 19.31 |  | 6.8 | 131.3
|  | НР от ФОТ | % | 95 |  |  | 152.45 |  | 95 | 1036.64
|  | СП от ФОТ | % | 65 |  |  | 104.31 |  | 65 | 709.28
|  | Затраты труда | чел-ч | 15.2 | [6 empty] | 17.48
34,1 | 24.3.01.02-0044 | Трубы гибкие гофрированные тяжелые из самозатухающего ПВХ (IP55) серии FH, с зондом, диаметром 32 мм | 10 м | 11.5 | 114.4 |  | 1315.6 |  | 6.8 | 8946.08 | [5 empty] | 0 | 0 | 0 | 0 | 0 | 1315.6 | 0 | 0
[6 empty] | 1752.14 |  |  | 11914.5 |  | 17.48 | 1752.14 | 11914.5 | 17.48 | [5 empty] | 0 | 436.54 | 0 | 0
35 | м08-02-412-03 | Затягивание провода в проложенные трубы и металлические рукава первого одножильного или многожильного в общей оплетке, суммарное сечение до 16 мм2 | 100 м | 1.15 | 87.15 | [10 empty] | 65.43 | 444.92 | 44.77 | 304.42
Объем: 1,15=115/100
|  | Зарплата |  |  | 59.13 |  | 68 |  | 6.8 | 462.4 |  |  |  |  | 68
|  | Эксплуатация машин |  |  | 5.33 |  | 6.13 |  | 6.8 | 41.68
|  | в т.ч. зарплата машинистов |  |  | 0.76 |  | 0.87 |  | 6.8 | 5.94 |  |  |  |  | 0.87
|  | Материальные ресурсы |  |  | 22.69 |  | 26.09 |  | 6.8 | 177.44
|  | НР от ФОТ | % | 95 |  |  | 65.43 |  | 95 | 444.92
|  | СП от ФОТ | % | 65 |  |  | 44.77 |  | 65 | 304.42
|  | Затраты труда | чел-ч | 6.29 | [6 empty] | 7.2335
[6 empty] | 210.42 |  |  | 1430.86 |  | 7.2335 | 210.42 | 1430.86 | 7.2335 | [5 empty] | 0 | 210.42 | 0 | 0
36 | м08-02-403-03 | Провод групповой в защитной оболочке или кабель трех-пятижильный под штукатурку по стенам или в бороздах | 100 м | 2.75 | 199.73 | [10 empty] | 406.51 | 2764.23 | 278.14 | 1891.32
Объем: 2,75=275/100
|  | Зарплата |  |  | 155.1 |  | 426.53 |  | 6.8 | 2900.37 |  |  |  |  | 426.53
|  | Эксплуатация машин |  |  | 3.55 |  | 9.76 |  | 6.8 | 66.39
|  | в т.ч. зарплата машинистов |  |  | 0.5 |  | 1.38 |  | 6.8 | 9.35 |  |  |  |  | 1.38
|  | Материальные ресурсы |  |  | 41.08 |  | 112.97 |  | 6.8 | 768.2
|  | НР от ФОТ | % | 95 |  |  | 406.51 |  | 95 | 2764.23
|  | СП от ФОТ | % | 65 |  |  | 278.14 |  | 65 | 1891.32
|  | Затраты труда | чел-ч | 16.5 | [6 empty] | 45.375
36,1 | 21.1.06.09-0111 | Кабель силовой с медными жилами с поливинилхлоридной изоляцией и оболочкой, не распространяющий горение марки ВВГнг, напряжением 0,66 кВ, с числом жил - 4 и сечением 5 мм2 | 1000 м | 0.115 | 14867.6 |  | 1709.77 |  | 6.8 | 11626.46 | [5 empty] | 0 | 0 | 0 | 0 | 0 | 1709.77 | 0 | 0
36,2 | 21.1.06.09-0100 | Кабель силовой с медными жилами с поливинилхлоридной изоляцией и оболочкой, не распространяющий горение марки ВВГнг, напряжением 0,66 кВ, с числом жил - 3 и сечением 2,5 мм2 | 1000 м | 0.16 | 4814.02 |  | 770.24 |  | 6.8 | 5237.65 | [5 empty] | 0 | 0 | 0 | 0 | 0 | 770.24 | 0 | 0
[6 empty] | 3713.92 |  |  | 25254.62 |  | 45.375 | 3713.92 | 25254.62 | 45.375 | [5 empty] | 0 | 1233.91 | 0 | 0
37 | м08-02-390-01 | Короба пластмассовые шириной до 40 мм | 100 м | 4.24 | 206.76 | [10 empty] | 624.58 | 4247.16 | 427.34 | 2905.95
Объем: 4,24=424/100
|  | Зарплата |  |  | 154.92 |  | 656.86 |  | 6.8 | 4466.65 |  |  |  |  | 656.86
|  | Эксплуатация машин |  |  | 0.31 |  | 1.31 |  | 6.8 | 8.94
|  | в т.ч. зарплата машинистов |  |  | 0.14 |  | 0.59 |  | 6.8 | 4.04 |  |  |  |  | 0.59
|  | Материальные ресурсы |  |  | 51.53 |  | 218.49 |  | 6.8 | 1485.71
|  | НР от ФОТ | % | 95 |  |  | 624.58 |  | 95 | 4247.16
|  | СП от ФОТ | % | 65 |  |  | 427.34 |  | 65 | 2905.95
|  | Затраты труда | чел-ч | 16.29 | [6 empty] | 69.0696
37,1 | 20.2.05.04-0029 | Кабель-канал (короб) "Электропласт" 40x40 мм | 100 м | 4.24 | 428 |  | 1814.72 |  | 6.8 | 12340.1 | [5 empty] | 0 | 0 | 0 | 0 | 0 | 1814.72 | 0 | 0
[6 empty] | 3743.3 |  |  | 25454.51 |  | 69.0696 | 3743.3 | 25454.51 | 69.0696 | [5 empty] | 0 | 1928.58 | 0 | 0
38 | м08-02-399-02 | Кабель в коробах, сечением до 35 мм2 | 100 м | 4.24 | 50.72 | [10 empty] | 143.39 | 975.1 | 98.11 | 667.17
Объем: 4,24=424/100
|  | Зарплата |  |  | 35.34 |  | 149.84 |  | 6.8 | 1018.92 |  |  |  |  | 149.84
|  | Эксплуатация машин |  |  | 1.78 |  | 7.55 |  | 6.8 | 51.32
|  | в т.ч. зарплата машинистов |  |  | 0.26 |  | 1.1 |  | 6.8 | 7.5 |  |  |  |  | 1.1
|  | Материальные ресурсы |  |  | 13.6 |  | 57.66 |  | 6.8 | 392.12
|  | НР от ФОТ | % | 95 |  |  | 143.39 |  | 95 | 975.1
|  | СП от ФОТ | % | 65 |  |  | 98.11 |  | 65 | 667.17
|  | Затраты труда | чел-ч | 3.76 | [6 empty] | 15.9424
38,1 | 21.1.06.09-0099 | Кабель силовой с медными жилами с поливинилхлоридной изоляцией и оболочкой, не распространяющий горение марки ВВГнг, напряжением 0,66 кВ, с числом жил - 3 и сечением 1,5 мм2 | 1000 м | 0.224 | 3036.7 |  | 680.22 |  | 6.8 | 4625.5 | [5 empty] | 0 | 0 | 0 | 0 | 0 | 680.22 | 0 | 0
38,2 | 21.1.06.09-0100 | Кабель силовой с медными жилами с поливинилхлоридной изоляцией и оболочкой, не распространяющий горение марки ВВГнг, напряжением 0,66 кВ, с числом жил - 3 и сечением 2,5 мм2 | 1000 м | 0.2 | 4814.02 |  | 962.8 |  | 6.8 | 6547.07 | [5 empty] | 0 | 0 | 0 | 0 | 0 | 962.8 | 0 | 0
[6 empty] | 2099.57 |  |  | 14277.2 |  | 15.9424 | 2099.57 | 14277.2 | 15.9424 | [5 empty] | 0 | 456.55 | 0 | 0
39 | м08-03-591-08 | Розетка штепсельная неутопленного типа при открытой проводке | 100 ШТ | 0.6 | 453.93 | [10 empty] | 195.78 | 1331.33 | 133.95 | 910.91
Объем: 0,6=60/100
|  | Зарплата |  |  | 342.84 |  | 205.7 |  | 6.8 | 1398.79 |  |  |  |  | 205.7
|  | Эксплуатация машин |  |  | 4.67 |  | 2.8 |  | 6.8 | 19.05
|  | в т.ч. зарплата машинистов |  |  | 0.64 |  | 0.38 |  | 6.8 | 2.61 |  |  |  |  | 0.38
|  | Материальные ресурсы |  |  | 106.42 |  | 63.85 |  | 6.8 | 434.19
|  | НР от ФОТ | % | 95 |  |  | 195.78 |  | 95 | 1331.33
|  | СП от ФОТ | % | 65 |  |  | 133.95 |  | 65 | 910.91
|  | Затраты труда | чел-ч | 34.56 | [6 empty] | 20.736
39,1 | 20.4.03.06-0002 | Розетка РС16-126 Б IP44 для скрытой проводки с заземляющими контактами | 100 шт. | 0.6 | 930 |  | 558 |  | 6.8 | 3794.4 | [5 empty] | 0 | 0 | 0 | 0 | 0 | 558 | 0 | 0
[6 empty] | 1160.08 |  |  | 7888.67 |  | 20.736 | 1160.08 | 7888.67 | 20.736 | [5 empty] | 0 | 602.08 | 0 | 0
40 | м08-03-591-05 | Выключатель двухклавишный утопленного типа при скрытой проводке | 100 ШТ | 0.2 | 300.02 | [10 empty] | 49.58 | 337.14 | 33.92 | 230.67
Объем: 0,2=20/100
|  | Зарплата |  |  | 260.3 |  | 52.06 |  | 6.8 | 354.01 |  |  |  |  | 52.06
|  | Эксплуатация машин |  |  | 4.67 |  | 0.93 |  | 6.8 | 6.35
|  | в т.ч. зарплата машинистов |  |  | 0.64 |  | 0.13 |  | 6.8 | 0.87 |  |  |  |  | 0.13
|  | Материальные ресурсы |  |  | 35.05 |  | 7.01 |  | 6.8 | 47.67
|  | НР от ФОТ | % | 95 |  |  | 49.58 |  | 95 | 337.14
|  | СП от ФОТ | % | 65 |  |  | 33.92 |  | 65 | 230.67
|  | Затраты труда | чел-ч | 26.24 | [6 empty] | 5.248
40,1 | 20.4.01.01-0012 | Выключатель двухклавишный для открытой проводки серии "Прима", марка А16-007 с подсветкой, цвет белый | 10 шт. | 2 | 99.5 |  | 199 |  | 6.8 | 1353.2 | [5 empty] | 0 | 0 | 0 | 0 | 0 | 199 | 0 | 0
[6 empty] | 342.5 |  |  | 2329.04 |  | 5.248 | 342.5 | 2329.04 | 5.248 | [5 empty] | 0 | 143.5 | 0 | 0
41 | м08-02-370-02 | Щиток до трех групп, устанавливаемый в нише цоколя | ШТ | 3 | 33.42 | [10 empty] | 34.09 | 231.78 | 23.32 | 158.59
|  | Зарплата |  |  | 9.45 |  | 28.35 |  | 6.8 | 192.78 |  |  |  |  | 28.35
|  | Эксплуатация машин |  |  | 17.77 |  | 53.31 |  | 6.8 | 362.51
|  | в т.ч. зарплата машинистов |  |  | 2.51 |  | 7.53 |  | 6.8 | 51.2 |  |  |  |  | 7.53
|  | Материальные ресурсы |  |  | 6.2 |  | 18.6 |  | 6.8 | 126.48
|  | НР от ФОТ | % | 95 |  |  | 34.09 |  | 95 | 231.78
|  | СП от ФОТ | % | 65 |  |  | 23.32 |  | 65 | 158.59
|  | Затраты труда | чел-ч | 0.9 | [6 empty] | 2.7
41,1 | 20.4.04.03-0010 | Щиты с монтажной панелью ЩМП-5, размером 1000х650х300 мм, степень защиты IP54 | шт. | 3 | 1294 |  | 3882 |  | 6.8 | 26397.6 | [5 empty] | 0 | 0 | 0 | 0 | 0 | 3882 | 0 | 0
[6 empty] | 4039.67 |  |  | 27469.74 |  | 2.7 | 4039.67 | 27469.74 | 2.7 | [5 empty] | 0 | 157.67 | 0 | 0
42 | 11-01-011-01 | Устройство стяжек цементных толщиной 20 мм | 100 м2 | 2.25 | 366.49 | [10 empty] | 951.96 | 6490.97 | 548.22 | 3742.54
Объем: 2,25=225/100
|  | Зарплата |  |  | 313.71 | )*1,15 | 811.72 |  | 6.8 | 5519.73 |  |  |  |  | 811.72
|  | Эксплуатация машин |  |  | 44.24 | )*1,25 | 124.43 |  | 6.8 | 846.09
|  | в т.ч. зарплата машинистов |  |  | 17.15 | )*1,25 | 48.23 |  | 6.8 | 327.99 |  |  |  |  | 48.23
|  | Материальные ресурсы |  |  | 8.54 |  | 19.22 |  | 6.8 | 130.66
|  | НР от ФОТ | % | 123 | )*0,9=110,7 |  | 951.96 |  | 111 | 6490.97
|  | СП от ФОТ | % | 75 | )*0,85=63,75 |  | 548.22 |  | 64 | 3742.54
|  | Затраты труда | чел-ч | 39.51 |  | )*1,15 |  |  |  |  | 102.2321
42,1 | 04.3.02.04-0007 | Смеси бетонные сухие тяжелые специализированные рецепт № 27, класс В25, наибольшая крупность заполнителя до 3 мм, морозостойкие | т | 5.3239 | 1783.14 |  | 9493.28 |  | 6.8 | 64554.33 | [5 empty] | 0 | 0 | 0 | 0 | 9493.28 | 0 | 0 | 0
42,2 | 04.3.01.09 | Раствор готовый кладочный тяжелый цементный | м3 | 4.59 | 0 |  | 0 |  | 6.8 | 0 | [5 empty] | 0 | 0 | 0 | 0 | 0 | 0 | 0 | 0
[6 empty] | 11948.83 |  |  | 81284.32 |  | 102.2321 | 11948.83 | 81284.32 | 102.2321 | [5 empty] | 2455.55 | 0 | 0 | 0
43 | 15-02-024-01 | Облицовка гипсовыми и гипсоволокнистыми листами стен при отделке под плитку | 100 м2 | 3.36 | 1348.55 | [10 empty] | 2384.82 | 16302.62 | 1179.79 | 8065.51
Объем: 3,36=336/100
|  | Зарплата |  |  | 620.71 | )*1,15 | 2398.42 |  | 6.8 | 16309.28 |  |  |  |  | 2398.42
|  | Эксплуатация машин |  |  | 66.96 | )*1,25 | 281.23 |  | 6.8 | 1912.38
|  | в т.ч. зарплата машинистов |  |  | 29.81 | )*1,25 | 125.2 |  | 6.8 | 851.37 |  |  |  |  | 125.2
|  | Материальные ресурсы |  |  | 660.88 |  | 2220.56 |  | 6.8 | 15099.79
|  | НР от ФОТ | % | 105 | )*0,9=94,5 |  | 2384.82 |  | 95 | 16302.62
|  | СП от ФОТ | % | 55 | )*0,85=46,75 |  | 1179.79 |  | 47 | 8065.51
|  | Затраты труда | чел-ч | 71.02 |  | )*1,15 |  |  |  |  | 274.4213
43,1 | 01.6.01.02-0014 | Листы гипсокартонные стандартные, ГИПРОК, толщиной 13 мм | м2 | 352.8 | 10.81 |  | 3813.77 |  | 6.8 | 25933.62 | [5 empty] | 0 | 0 | 0 | 0 | 3813.77 | 0 | 0 | 0
43,2 | 01.6.01.02 | Листы гипсокартонные | м2 | 352.8 | 0 |  | 0 |  | 6.8 | 0 | [5 empty] | 0 | 0 | 0 | 0 | 0 | 0 | 0 | 0
[6 empty] | 12278.59 |  |  | 83623.2 |  | 274.4213 | 12278.59 | 83623.2 | 274.4213 | [5 empty] | 8464.82 | 0 | 0 | 0
44 | 15-04-005-05 | Окраска поливинилацетатными водоэмульсионными составами улучшенная по сборным конструкциям стен, подготовленным под окраску | 100 м2 | 0.896 | 317.59 | [10 empty] | 223.32 | 1526.59 | 110.48 | 755.26
Объем: 0,896=89,6/100
|  | Зарплата |  |  | 227.93 | )*1,15 | 234.86 |  | 6.8 | 1597.04 |  |  |  |  | 234.86
|  | Эксплуатация машин |  |  | 6.88 | )*1,25 | 7.71 |  | 6.8 | 52.4
|  | в т.ч. зарплата машинистов |  |  | 1.3 | )*1,25 | 1.46 |  | 6.8 | 9.9 |  |  |  |  | 1.46
|  | Материальные ресурсы |  |  | 82.78 |  | 74.17 |  | 6.8 | 504.36
|  | НР от ФОТ | % | 105 | )*0,9=94,5 |  | 223.32 |  | 95 | 1526.59
|  | СП от ФОТ | % | 55 | )*0,85=46,75 |  | 110.48 |  | 47 | 755.26
|  | Затраты труда | чел-ч | 25.41 |  | )*1,15 |  |  |  |  | 26.1825
44,1 | 14.3.02.01-0224 | Краска водоэмульсионная для внутренних работ ВАК-25 | т | 0.056448 | 22484.66 |  | 1269.21 |  | 6.8 | 8630.66 | [5 empty] | 0 | 0 | 0 | 0 | 1269.21 | 0 | 0 | 0
44,2 | 14.3.02.01 | Краска водоэмульсионная | т | 0.056448 | 0 |  | 0 |  | 6.8 | 0 | [5 empty] | 0 | 0 | 0 | 0 | 0 | 0 | 0 | 0
[6 empty] | 1919.75 |  |  | 13066.31 |  | 26.1825 | 1919.75 | 13066.31 | 26.1825 | [5 empty] | 650.54 | 0 | 0 | 0
45 | 10-04-001-05 | Устройство перегородок на деревянном каркасе с заделкой стыков водостойкой шпатлевкой для жилых и общественных зданий с обшивкой гипсокартонными листами в один слой с изоляционной прокладкой, толщина перегородки 78 мм | 100 м2 | 0.181 | 12404.06 | [10 empty] | 612.2 | 4155.12 | 308.69 | 2116.76
Объем: 0,181=18,1/100
|  | Зарплата |  |  | 2742.7 | )*1,15 | 570.89 |  | 6.8 | 3882.07 |  |  |  |  | 570.89
|  | Эксплуатация машин |  |  | 167.78 | )*1,25 | 37.96 |  | 6.8 | 258.13
|  | в т.ч. зарплата машинистов |  |  | 24.6 | )*1,25 | 5.57 |  | 6.8 | 37.85 |  |  |  |  | 5.57
|  | Материальные ресурсы |  |  | 9493.58 |  | 1718.34 |  | 6.8 | 11684.7
|  | НР от ФОТ | % | 118 | )*0,9=106,2 |  | 612.2 |  | 106 | 4155.12
|  | СП от ФОТ | % | 63 | )*0,85=53,55 |  | 308.69 |  | 54 | 2116.76
|  | Затраты труда | чел-ч | 309.56 |  | )*1,15 |  |  |  |  | 64.4349
[6 empty] | 3248.08 |  |  | 22096.78 |  | 64.4349 | 3248.08 | 22096.78 | 64.4349 | [5 empty] | 3248.08 | 0 | 0 | 0
46 | 15-04-006-04 | Покрытие поверхностей грунтовкой глубокого проникновения за 2 раза стен | 100 м2 | 3.36 | 158.98 | [10 empty] | 574.75 | 3928.99 | 284.33 | 1943.82
Объем: 3,36=336/100
|  | Зарплата |  |  | 157 | )*1,15 | 606.65 |  | 6.8 | 4125.21 |  |  |  |  | 606.65
|  | Эксплуатация машин |  |  | 1.62 | )*1,25 | 6.8 |  | 6.8 | 46.27
|  | в т.ч. зарплата машинистов |  |  | 0.37 | )*1,25 | 1.55 |  | 6.8 | 10.57 |  |  |  |  | 1.55
|  | Материальные ресурсы |  |  | 0.36 |  | 1.21 |  | 6.8 | 8.23
|  | НР от ФОТ | % | 105 | )*0,9=94,5 |  | 574.75 |  | 95 | 3928.99
|  | СП от ФОТ | % | 55 | )*0,85=46,75 |  | 284.33 |  | 47 | 1943.82
|  | Затраты труда | чел-ч | 16.32 |  | )*1,15 |  |  |  |  | 63.0605
46,1 | 14.3.01.01-0101 | Грунтовка адгезионная, марка "Caparol Sylitol Compact" | л | 60.72 | 142.38 |  | 8645.31 |  | 6.8 | 58788.13 | [5 empty] | 0 | 0 | 0 | 0 | 8645.31 | 0 | 0 | 0
[6 empty] | 10119.05 |  |  | 68840.65 |  | 63.0605 | 10119.05 | 68840.65 | 63.0605 | [5 empty] | 1473.74 | 0 | 0 | 0
47 | 15-01-019-05 | Гладкая облицовка стен, столбов, пилястр и откосов (без карнизных, плинтусных и угловых плиток) без установки плиток туалетного гарнитура на клее из сухих смесей по кирпичу и бетону | 100 м2 | 3.36 | 1500.7 | [10 empty] | 5421.81 | 37063.36 | 2682.22 | 18336.61
Объем: 3,36=336/100
|  | Зарплата |  |  | 1465.77 | )*1,15 | 5663.74 |  | 6.8 | 38513.4 |  |  |  |  | 5663.74
|  | Эксплуатация машин |  |  | 31.75 | )*1,25 | 133.35 |  | 6.8 | 906.78
|  | в т.ч. зарплата машинистов |  |  | 17.53 | )*1,25 | 73.63 |  | 6.8 | 500.66 |  |  |  |  | 73.63
|  | Материальные ресурсы |  |  | 3.18 |  | 10.68 |  | 6.8 | 72.66
|  | НР от ФОТ | % | 105 | )*0,9=94,5 |  | 5421.81 |  | 95 | 37063.36
|  | СП от ФОТ | % | 55 | )*0,85=46,75 |  | 2682.22 |  | 47 | 18336.61
|  | Затраты труда | чел-ч | 159.67 |  | )*1,15 |  |  |  |  | 616.9649
47,1 | 14.1.06.02-0005 | Клей для плитки Ветонит "Marble Fix" (сухая смесь) | т | 0.168 | 5938.43 |  | 997.66 |  | 6.8 | 6784.06 | [5 empty] | 0 | 0 | 0 | 0 | 997.66 | 0 | 0 | 0
47,2 | 04.3.02.09-0824 | Смесь сухая для заделки швов (фуга) АТЛАС растворная для ручной работы | т | 0.168 | 2500 |  | 420 |  | 6.8 | 2856 | [5 empty] | 0 | 0 | 0 | 0 | 420 | 0 | 0 | 0
47,3 | 06.2.01.02-0019 | Плитки керамические глазурованные для внутренней облицовки стен гладкие цветные декорированные методом сериографии с рисунком одноцветные с завалом | м2 | 336 | 124.1 |  | 41697.6 |  | 6.8 | 283543.68 | [5 empty] | 0 | 0 | 0 | 0 | 41697.6 | 0 | 0 | 0
[6 empty] | 57027.06 |  |  | 388076.55 |  | 616.9649 | 57027.06 | 388076.55 | 616.9649 | [5 empty] | 13911.8 | 0 | 0 | 0
48 | 11-01-047-02 | Устройство покрытий из плит керамогранитных размером 60х6 см | 100 м2 | 2.075 | 27158.84 | [10 empty] | 5473.97 | 37323.84 | 3152.35 | 21520.05
Объем: 2,075=207,5/100
|  | Зарплата |  |  | 2053.2 | )*1,15 | 4899.45 |  | 6.8 | 33316.25 |  |  |  |  | 4899.45
|  | Эксплуатация машин |  |  | 24.15 | )*1,25 | 62.64 |  | 6.8 | 425.95
|  | в т.ч. зарплата машинистов |  |  | 17.51 | )*1,25 | 45.42 |  | 6.8 | 308.83 |  |  |  |  | 45.42
|  | Материальные ресурсы |  |  | 25081.49 |  | 52044.09 |  | 6.8 | 353899.82
|  | НР от ФОТ | % | 123 | )*0,9=110,7 |  | 5473.97 |  | 111 | 37323.84
|  | СП от ФОТ | % | 75 | )*0,85=63,75 |  | 3152.35 |  | 64 | 21520.05
|  | Затраты труда | чел-ч | 234.92 |  | )*1,15 |  |  |  |  | 560.5779
[6 empty] | 65632.5 |  |  | 446485.91 |  | 560.5779 | 65632.5 | 446485.91 | 560.5779 | [5 empty] | 65632.5 | 0 | 0 | 0
49 | 20-01-001-02 | Прокладка воздуховодов из листовой, оцинкованной стали и алюминия класса Н (нормальные) толщиной 0,5 мм, диаметром до мм | 100 м2 | 0.62 | 2028.33 | [10 empty] | 1219.38 | 8277.45 | 746.76 | 5110.42
Объем: 0,62=62/100
|  | Зарплата |  |  | 1467.1 | )*1,15 | 1046.04 |  | 6.8 | 7113.09 |  |  |  |  | 1046.04
|  | Эксплуатация машин |  |  | 126.58 | )*1,25 | 98.1 |  | 6.8 | 667.08
|  | в т.ч. зарплата машинистов |  |  | 16.07 | )*1,25 | 12.45 |  | 6.8 | 84.69 |  |  |  |  | 12.45
|  | Материальные ресурсы |  |  | 434.65 |  | 269.48 |  | 6.8 | 1832.48
|  | НР от ФОТ | % | 128 | )*0,9=115,2 |  | 1219.38 |  | 115 | 8277.45
|  | СП от ФОТ | % | 83 | )*0,85=70,55 |  | 746.76 |  | 71 | 5110.42
|  | Затраты труда | чел-ч | 167.86 |  | )*1,15 |  |  |  |  | 119.6842
49,1 | 19.1.01.01-0024 | Воздуховоды типа ALUDUCT (POLAR BEAR) неизолированные гибкие диаметром 254 мм | м2 | 62 | 90.37 |  | 5602.94 |  | 6.8 | 38099.99 | [5 empty] | 0 | 0 | 0 | 0 | 5602.94 | 0 | 0 | 0
[6 empty] | 8982.7 |  |  | 61100.51 |  | 119.6842 | 8982.7 | 61100.51 | 119.6842 | [5 empty] | 3379.76 | 0 | 0 | 0
50 | 26-01-005-04 | Изоляция плоских и криволинейных поверхностей плитами | м3 | 23.4 | 440.19 | [10 empty] | 4675.62 | 31794.18 | 3091.1 | 21196.12
|  | Зарплата |  |  | 184.36 | )*1,15 | 4961.13 |  | 6.8 | 33735.67 |  |  |  |  | 4961.13
|  | Эксплуатация машин |  |  | 45.34 | )*1,25 | 1326.2 |  | 6.8 | 9018.13
|  | в т.ч. зарплата машинистов |  |  | 8 | )*1,25 | 234 |  | 6.8 | 1591.2 |  |  |  |  | 234
|  | Материальные ресурсы |  |  | 210.49 |  | 4925.47 |  | 6.8 | 33493.17
|  | НР от ФОТ | % | 100 | )*0,9=90 |  | 4675.62 |  | 90 | 31794.18
|  | СП от ФОТ | % | 70 | )*0,85=59,5 |  | 3091.1 |  | 60 | 21196.12
|  | Затраты труда | чел-ч | 22 |  | )*1,15 |  |  |  |  | 592.02
50,1 | 12.2.03.02-0011 | Вата минеральная «ISOVER» ЗвукоЗащита-50 | м3 | 24.102 | 340.63 |  | 8209.86 |  | 6.8 | 55827.08 | [5 empty] | 0 | 0 | 0 | 0 | 8209.86 | 0 | 0 | 0
[6 empty] | 27189.38 |  |  | 185064.35 |  | 592.02 | 27189.38 | 185064.35 | 592.02 | [5 empty] | 18979.52 | 0 | 0 | 0
51 | 10-01-022-01 | Подшивка потолков досками (вагонкой)обшивки | 100 м2 | 0.234 | 4702.94 | [10 empty] | 143.98 | 977.21 | 72.6 | 497.83
Объем: 0,234=23,4/100
|  | Зарплата |  |  | 495.33 | )*1,15 | 133.29 |  | 6.8 | 906.39 |  |  |  |  | 133.29
|  | Эксплуатация машин |  |  | 51.31 | )*1,25 | 15.01 |  | 6.8 | 102.06
|  | в т.ч. зарплата машинистов |  |  | 7.8 | )*1,25 | 2.28 |  | 6.8 | 15.51 |  |  |  |  | 2.28
|  | Материальные ресурсы |  |  | 4156.3 |  | 972.57 |  | 6.8 | 6613.5
|  | НР от ФОТ | % | 118 | )*0,9=106,2 |  | 143.98 |  | 106 | 977.21
|  | СП от ФОТ | % | 63 | )*0,85=53,55 |  | 72.6 |  | 54 | 497.83
|  | Затраты труда | чел-ч | 57.33 |  | )*1,15 |  |  |  |  | 15.4275
[6 empty] | 1337.45 |  |  | 9096.99 |  | 15.4275 | 1337.45 | 9096.99 | 15.4275 | [5 empty] | 1337.45 | 0 | 0 | 0
52 | 15-01-047-16 | Устройство потолков реечных алюминиевых | 100 м2 | 1.71 | 29416.26 | [10 empty] | 1902.97 | 13008.67 | 941.42 | 6435.87
Объем: 1,71=171/100
|  | Зарплата |  |  | 1018.58 | )*1,15 | 2003.04 |  | 6.8 | 13620.66 |  |  |  |  | 2003.04
|  | Эксплуатация машин |  |  | 148.98 | )*1,25 | 318.44 |  | 6.8 | 2165.42
|  | в т.ч. зарплата машинистов |  |  | 5 | )*1,25 | 10.69 |  | 6.8 | 72.68 |  |  |  |  | 10.69
|  | Материальные ресурсы |  |  | 28248.7 |  | 48305.28 |  | 6.8 | 328475.88
|  | НР от ФОТ | % | 105 | )*0,9=94,5 |  | 1902.97 |  | 95 | 13008.67
|  | СП от ФОТ | % | 55 | )*0,85=46,75 |  | 941.42 |  | 47 | 6435.87
|  | Затраты труда | чел-ч | 108.36 |  | )*1,15 |  |  |  |  | 213.0899
[6 empty] | 53471.15 |  |  | 363706.5 |  | 213.0899 | 53471.15 | 363706.5 | 213.0899 | [5 empty] | 53471.15 | 0 | 0 | 0
53 | м08-03-594-15 | Светильник в подвесных потолках, устанавливаемый на профиле, количество ламп в светильнике до 6 | 100 ШТ | 1.17 | 4000.04 | [10 empty] | 3085.51 | 20981.41 | 2111.14 | 14355.7
Объем: 1,17=117/100
|  | Зарплата |  |  | 2745.86 |  | 3212.66 |  | 6.8 | 21846.06 |  |  |  |  | 3212.66
|  | Эксплуатация машин |  |  | 222.47 |  | 260.29 |  | 6.8 | 1769.97
|  | в т.ч. зарплата машинистов |  |  | 30.12 |  | 35.24 |  | 6.8 | 239.63 |  |  |  |  | 35.24
|  | Материальные ресурсы |  |  | 1031.71 |  | 1207.1 |  | 6.8 | 8208.28
|  | НР от ФОТ | % | 95 |  |  | 3085.51 |  | 95 | 20981.41
|  | СП от ФОТ | % | 65 |  |  | 2111.14 |  | 65 | 14355.7
|  | Затраты труда | чел-ч | 276.8 | [6 empty] | 323.856
53,1 | 20.3.03.06-0071 | Светильник РПУ-02-125-001 | шт. | 117 | 706.54 |  | 82665.18 |  | 6.8 | 562123.22 | [5 empty] | 0 | 0 | 0 | 0 | 0 | 82665.18 | 0 | 0
[6 empty] | 92541.88 |  |  | 629284.64 |  | 323.856 | 92541.88 | 629284.64 | 323.856 | [5 empty] | 0 | 9876.7 | 0 | 0
54 | 17-01-003-01 | Установка унитазов с бачком непосредственно присоединенным | 10 компл | 1 | 461.63 | [10 empty] | 323.17 | 2193.74 | 197.91 | 1354.4
Объем: 1=10/10
|  | Зарплата |  |  | 234.33 | )*1,15 | 269.48 |  | 6.8 | 1832.46 |  |  |  |  | 269.48
|  | Эксплуатация машин |  |  | 35.63 | )*1,25 | 44.54 |  | 6.8 | 302.86
|  | в т.ч. зарплата машинистов |  |  | 8.84 | )*1,25 | 11.05 |  | 6.8 | 75.14 |  |  |  |  | 11.05
|  | Материальные ресурсы |  |  | 191.67 |  | 191.67 |  | 6.8 | 1303.36
|  | НР от ФОТ | % | 128 | )*0,9=115,2 |  | 323.17 |  | 115 | 2193.74
|  | СП от ФОТ | % | 83 | )*0,85=70,55 |  | 197.91 |  | 71 | 1354.4
|  | Затраты труда | чел-ч | 24.64 |  | )*1,15 |  |  |  |  | 28.336
54,1 | 14.5.02.02-0105 | Замазка суриковая | кг | 4 | 19.61 |  | 78.44 |  | 6.8 | 533.39 | [5 empty] | 0 | 0 | 0 | 0 | 78.44 | 0 | 0 | 0
54,2 | 18.2.01.06-0001 | Унитаз-компакт «Комфорт» | компл. | 10 | 318 |  | 3180 |  | 6.8 | 21624 | [5 empty] | 0 | 0 | 0 | 0 | 3180 | 0 | 0 | 0
[6 empty] | 4285.21 |  |  | 29144.21 |  | 28.336 | 4285.21 | 29144.21 | 28.336 | [5 empty] | 1026.77 | 0 | 0 | 0
55 | 17-01-005-04 | Установка раковин | 10 компл | 0.8 | 153.77 | [10 empty] | 94.61 | 642.28 | 57.94 | 396.54
Объем: 0,8=8/10
|  | Зарплата |  |  | 86.48 | )*1,15 | 79.56 |  | 6.8 | 541.02 |  |  |  |  | 79.56
|  | Эксплуатация машин |  |  | 11.39 | )*1,25 | 11.39 |  | 6.8 | 77.45
|  | в т.ч. зарплата машинистов |  |  | 2.57 | )*1,25 | 2.57 |  | 6.8 | 17.48 |  |  |  |  | 2.57
|  | Материальные ресурсы |  |  | 55.9 |  | 44.72 |  | 6.8 | 304.1
|  | НР от ФОТ | % | 128 | )*0,9=115,2 |  | 94.61 |  | 115 | 642.28
|  | СП от ФОТ | % | 83 | )*0,85=70,55 |  | 57.94 |  | 71 | 396.54
|  | Затраты труда | чел-ч | 8.99 |  | )*1,15 |  |  |  |  | 8.2708
55,1 | 18.2.01.04-0018 | Раковины фарфоровые марка Р050Х040ФСС10, размер 500х400х955 мм | шт. | 8 | 669.32 |  | 5354.56 |  | 6.8 | 36411.01 | [5 empty] | 0 | 0 | 0 | 0 | 5354.56 | 0 | 0 | 0
[6 empty] | 5642.78 |  |  | 38372.4 |  | 8.2708 | 5642.78 | 38372.4 | 8.2708 | [5 empty] | 288.22 | 0 | 0 | 0
56 | 16-04-002-04 | Прокладка трубопроводов водоснабжения из напорных полиэтиленовых труб наружным диаметром 40 мм | 100 м | 2.64 | 2290.23 | [10 empty] | 5950.96 | 40396.18 | 3644.44 | 24940.25
Объем: 2,64=264/100
|  | Зарплата |  |  | 1611.01 | )*1,15 | 4891.03 |  | 6.8 | 33258.98 |  |  |  |  | 4891.03
|  | Эксплуатация машин |  |  | 610.61 | )*1,25 | 2015.01 |  | 6.8 | 13702.09
|  | в т.ч. зарплата машинистов |  |  | 83.25 | )*1,25 | 274.73 |  | 6.8 | 1868.13 |  |  |  |  | 274.73
|  | Материальные ресурсы |  |  | 68.61 |  | 181.13 |  | 6.8 | 1231.69
|  | НР от ФОТ | % | 128 | )*0,9=115,2 |  | 5950.96 |  | 115 | 40396.18
|  | СП от ФОТ | % | 83 | )*0,85=70,55 |  | 3644.44 |  | 71 | 24940.25
|  | Затраты труда | чел-ч | 162.4 |  | )*1,15 |  |  |  |  | 493.0464
56,1 | 24.3.02.02-0002 | Трубы напорные из полипропилена, диаметром до 40мм | м | 264 | 8.15 |  | 2151.6 |  | 6.8 | 14630.88 | [5 empty] | 0 | 0 | 0 | 0 | 2151.6 | 0 | 0 | 0
[6 empty] | 18834.17 |  |  | 128160.07 |  | 493.0464 | 18834.17 | 128160.07 | 493.0464 | [5 empty] | 16682.57 | 0 | 0 | 0
57 | 17-01-002-03 | Установка смесителей | 10 ШТ | 1.7 | 78.32 | [10 empty] | 151.66 | 1029.5 | 92.88 | 635.61
Объем: 1,7=17/10
|  | Зарплата |  |  | 67.34 | )*1,15 | 131.65 |  | 6.8 | 895.22 |  |  |  |  | 131.65
|  | Материальные ресурсы |  |  | 10.98 |  | 18.67 |  | 6.8 | 126.93
|  | НР от ФОТ | % | 128 | )*0,9=115,2 |  | 151.66 |  | 115 | 1029.5
|  | СП от ФОТ | % | 83 | )*0,85=70,55 |  | 92.88 |  | 71 | 635.61
|  | Затраты труда | чел-ч | 7 |  | )*1,15 |  |  |  |  | 13.685
57,1 | 18.1.10.10-0014 | Смесители для ванн СМ-В-ШТ с душевой сеткой на гибком шланге, с кнопочным переключателем, с латунными маховичками, штангой | компл. | 17 | 252.5 |  | 4292.5 |  | 6.8 | 29189 | [5 empty] | 0 | 0 | 0 | 0 | 4292.5 | 0 | 0 | 0
[6 empty] | 4687.36 |  |  | 31876.26 |  | 13.685 | 4687.36 | 31876.26 | 13.685 | [5 empty] | 394.86 | 0 | 0 | 0
Итого по локальной смете: | [5 empty] | 488459.53 |  |  | 3322707.59 |  | 4893.6722
|  | Итого | [6 empty] | 3322707.59
|  | НДС 18% | [6 empty] | 598087.37
|  | Всего | [6 empty] | 3920794.96

## Акт КС-2 c НР и СП
Smeta.RU (495) 974-1589
Унифицированная форма № КС-2
Утверждена постановлением Госкомстата России
от 11.11.99. № 100
Код
[5 empty] | Форма по ОКУД | 0322005
Инвестор |  |  |  |  | по ОКПО
организация, адрес, телефон, факс
Заказчик |  |  |  |  | по ОКПО
организация, адрес, телефон, факс
Подрядчик |  |  |  |  | по ОКПО
организация, адрес, телефон, факс
Стройка |  | База отдыха "Волга" новая база 2017
наименование, адрес
Объект |  | База отдыха "Волга" новая база 2017
наименование
Вид деятельности по ОКДП
|  |  | Договор подряда |  | номер
дата
Вид операции
|  |  | Номер документа | Дата составления | Отчетный период
[5 empty] | с | по
2017-10-17 14:24
AKT
О ПРИЕМКЕ ВЫПОЛНЕННЫХ РАБОТ
Сметная (договорная) стоимость в соответствии с договором подряда (субподряда) |  |  |  |  | 3322.7076 |  | тыс.руб
Номер |  | Наименование работ | Номер единичной расценки | Единица измерения | Выполнено работ
по порядку | поз. по смете |  |  |  | Количество | цена за единицу, руб | стоимость, руб
1 | 2 | 3 | 4 | 5 | 6 | 7 | 8
Локальная смета:
1 | 1 | Разборка плинтусов деревянных | 57-3-1 | 100 м | 1.11 | 29.41 | 221.99 | 550.53 | 0 | 221.99 | 0 | 0 | 4.1847 | 0 | 177.59 | 150.95
Объем: 1,11=111/100
|  | Коэфф. к ОЗП | 6.8
|  | Коэфф. к эксплуатации машин | 6.8
|  | Коэфф. к материалам | 6.8
|  | Коэфф. к ЗПМ | 6.8
|  | % НР |  |  | 80 | 23.528 | 177.59
|  | % СП |  |  | 68 | 19.9988 | 150.95
|  | Итого с НР и СП |  |  |  | 72.9368 | 550.53
2 | 2 | Разборка покрытий полов из линолеума | 57-2-1 | 100 м2 | 0.234 | 92.9 | 147.82 | 361.18 | 0 | 141.36 | 6.46 | 2.8 | 2.6653 | 0.03042 | 115.33 | 98.03
Объем: 0,234=23,4/100
|  | Коэфф. к ОЗП | 6.8
|  | Коэфф. к эксплуатации машин | 6.8
|  | Коэфф. к материалам | 6.8
|  | Коэфф. к ЗПМ | 6.8
|  | % НР |  |  | 80 | 72.48 | 115.33
|  | % СП |  |  | 68 | 61.608 | 98.03
|  | Итого с НР и СП |  |  |  | 226.988 | 361.18
3 | 3 | Устройство сборных оснований из малоформатных ГВЛ на сухой засыпке толщиной слоя 50 мм | 11-01-048-04 | 100 м2 | 0.234 | 8416.927 | 13393.02 | 17415.69 | 10759.92 | 2217.14 | 415.96 | 81.53 | 37.3053 | 1.0091 | 2551.52 | 1471.15
Объем: 0,234=23,4/100
|  | Коэфф. к ОЗП | 6.8
|  | Коэфф. к эксплуатации машин | 6.8
|  | Коэфф. к материалам | 6.8
|  | Коэфф. к ЗПМ | 6.8
|  | Эксплуатация машин | )*1,25
|  | Оплата труда машинистов | )*1,25
|  | Оплата труда рабочих | )*1,15
|  | Затраты труда рабочих | )*1,15
|  | Затраты труда машинистов | )*1,25
|  | % НР |  |  | 123 | 1599.1855 | 2551.52
|  | % НР с поправкой |  |  |  | *0,9=110,7% | 111
|  | % СП |  |  | 75 | 920.9401 | 1471.15
|  | СП с поправкой |  |  |  | *0,85=63,75% | 64
|  | Итого с НР и СП |  |  |  | 10937.0526 | 17415.69
4 | 4 | Пробивка в кирпичных стенах борозд площадью сечения до 20 см2 | 46-03-011-01 | 100 м | 1.08 | 287.95 | 2114.7 | 3791.28 | 0 | 1054.45 | 1060.25 | 0 | 16.8912 | 0 | 1043.91 | 632.67
Объем: 1,08=108/100
|  | Коэфф. к ОЗП | 6.8
|  | Коэфф. к эксплуатации машин | 6.8
|  | Коэфф. к материалам | 6.8
|  | Коэфф. к ЗПМ | 6.8
|  | % НР |  |  | 110 | 142.1442 | 1043.91
|  | % НР с поправкой |  |  |  | *0,9=99% | 99
|  | % СП |  |  | 70 | 85.4301 | 632.67
|  | СП с поправкой |  |  |  | *0,85=59,5% | 60
|  | Итого с НР и СП |  |  |  | 515.5243 | 3791.28
5 | 5 | Пробивка в бетонных конструкциях полов и стен борозд площадью сечения до 20 см2 | 46-03-012-01 | 100 м | 0.51 | 523.71 | 1816.23 | 3270.63 | 0 | 914.72 | 901.51 | 0 | 14.3106 | 0 | 905.57 | 548.83
Объем: 0,51=51/100
|  | Коэфф. к ОЗП | 6.8
|  | Коэфф. к эксплуатации машин | 6.8
|  | Коэфф. к материалам | 6.8
|  | Коэфф. к ЗПМ | 6.8
|  | % НР |  |  | 110 | 261.1224 | 905.57
|  | % НР с поправкой |  |  |  | *0,9=99% | 99
|  | % СП |  |  | 70 | 156.9372 | 548.83
|  | СП с поправкой |  |  |  | *0,85=59,5% | 60
|  | Итого с НР и СП |  |  |  | 941.7696 | 3270.63
6 | 6 | Разборка перегородок из гипсовых, шлакобетонных и фибролитовых плит толщ. 100 мм | 46-04-006-04 | 100 м2 | 0.044 | 710.37 | 212.55 | 518.05 | 0 | 176.63 | 35.92 | 15.51 | 3.3004 | 0.16896 | 190.22 | 115.28
Объем: 0,044=4,4/100
|  | Коэфф. к ОЗП | 6.8
|  | Коэфф. к эксплуатации машин | 6.8
|  | Коэфф. к материалам | 6.8
|  | Коэфф. к ЗПМ | 6.8
|  | % НР |  |  | 110 | 635.7483 | 190.22
|  | % НР с поправкой |  |  |  | *0,9=99% | 99
|  | % СП |  |  | 70 | 382.0912 | 115.28
|  | СП с поправкой |  |  |  | *0,85=59,5% | 60
|  | Итого с НР и СП |  |  |  | 1728.2095 | 518.05
7 | 7 | Разборка кирпичных перегородок на отдельные кирпичи толщ. 150 мм | 55-5-1 | 100 м2 | 0.135 | 1443.4 | 1325.05 | 3027.8 | 0 | 1105.68 | 219.37 | 0 | 19.062 | 0 | 984.06 | 718.69
Объем: 0,135=13,5/100
|  | Коэфф. к ОЗП | 6.8
|  | Коэфф. к эксплуатации машин | 6.8
|  | Коэфф. к материалам | 6.8
|  | Коэфф. к ЗПМ | 6.8
|  | % НР |  |  | 89 | 1071.9516 | 984.06
|  | % СП |  |  | 65 | 782.886 | 718.69
|  | Итого с НР и СП |  |  |  | 3298.2376 | 3027.8
8 | 7,1 | Строительный мусор и масса возвратных материалов | 01.7.07.07 | т | 2.619 | 0 | 0 | 0 | 0 | 0 | 0 | 0 | 0 | 0 | 0 | 0
|  | Коэфф. к материалам | 6.8
9 | 8 | Разборка деревянных заполнений проемов дверных однопольных 900х2000 мм | 46-04-012-03 | 100 м2 | 0.18 | 1082.58 | 1325.08 | 3164.44 | 0 | 1028.93 | 296.15 | 127.9 | 18.7038 | 1.3932 | 1145.26 | 694.1
Объем: 0,18=18/100
|  | Коэфф. к ОЗП | 6.8
|  | Коэфф. к эксплуатации машин | 6.8
|  | Коэфф. к материалам | 6.8
|  | Коэфф. к ЗПМ | 6.8
|  | % НР |  |  | 110 | 935.6688 | 1145.26
|  | % НР с поправкой |  |  |  | *0,9=99% | 99
|  | % СП |  |  | 70 | 562.3464 | 694.1
|  | СП с поправкой |  |  |  | *0,85=59,5% | 60
|  | Итого с НР и СП |  |  |  | 2580.5952 | 3164.44
10 | 9 | Установка блоков из ПВХ в наружных и внутренних дверных проемах в каменных стенах площадью проема до 3 м2 | 10-01-047-01 | 100 м2 | 0.18 | 16299.839 | 19951 | 24097.87 | 17035.14 | 2506.74 | 409.12 | 85.05 | 41.607 | 1.0395 | 2747.3 | 1399.57
Объем: 0,18=18/100
|  | Коэфф. к ОЗП | 6.8
|  | Коэфф. к эксплуатации машин | 6.8
|  | Коэфф. к материалам | 6.8
|  | Коэфф. к ЗПМ | 6.8
|  | Эксплуатация машин | )*1,25
|  | Оплата труда машинистов | )*1,25
|  | Оплата труда рабочих | )*1,15
|  | Затраты труда рабочих | )*1,15
|  | Затраты труда машинистов | )*1,25
|  | % НР |  |  | 118 | 2248.76 | 2747.3
|  | % НР с поправкой |  |  |  | *0,9=106,2% | 106
|  | % СП |  |  | 63 | 1133.9087 | 1399.57
|  | СП с поправкой |  |  |  | *0,85=53,55% | 54
|  | Итого с НР и СП |  |  |  | 19682.5077 | 24097.87
11 | 9,2 | Блоки дверные входные пластиковые с простой коробкой, однопольная с клювовой фурнитурой, с однокамерным стеклопакетом (24 мм), площадь от 1,5-2 м2, 900х2000 мм- 10 шт | 11.3.01.02-0009 | м2 | 18 | 1440.76 | 176349.02 | 176349.02 | 176349.02 | 0 | 0 | 0 | 0 | 0 | 0 | 0
|  | Коэфф. к материалам | 6.8
12 | 10 | Установка металлических дверных блоков в готовые проемы | 09-04-012-01 | м2 | 2.1 | 71.114 | 1015.51 | 1667.55 | 367.28 | 391.01 | 257.22 | 35.16 | 5.796 | 0.44625 | 345.2 | 306.84
|  | Коэфф. к ОЗП | 6.8
|  | Коэфф. к эксплуатации машин | 6.8
|  | Коэфф. к материалам | 6.8
|  | Коэфф. к ЗПМ | 6.8
|  | Эксплуатация машин | )*1,25
|  | Оплата труда машинистов | )*1,25
|  | Оплата труда рабочих | )*1,15
|  | Затраты труда рабочих | )*1,15
|  | Затраты труда машинистов | )*1,25
|  | % НР |  |  | 90 | 24.1736 | 345.2
|  | % НР с поправкой |  |  |  | *0,9=81% | 81
|  | % СП |  |  | 85 | 21.5623 | 306.84
|  | СП с поправкой |  |  |  | *0,85=72,25% | 72
|  | Итого с НР и СП |  |  |  | 116.8499 | 1667.55
13 | 10,3 | Дверь противопожарная металлическая однопольная ДПМ-01/30, размером 1000х2100 мм | 07.1.01.01-0015 | шт. | 1 | 2900.88 | 19725.98 | 19725.98 | 19725.98 | 0 | 0 | 0 | 0 | 0 | 0 | 0
|  | Коэфф. к материалам | 6.8
14 | 10,5 | Скобяные изделия для блоков входных дверей в помещение однопольных | 01.7.04.07-0003 | компл. | 2.2222 | 94.68 | 1430.72 | 1430.72 | 1430.72 | 0 | 0 | 0 | 0 | 0 | 0 | 0
|  | Коэфф. к материалам | 6.8
15 | 11 | Снятие смесителя без душевой сетки | 65-3-7 | 100 ШТ | 0.17 | 315.33 | 364.52 | 814.76 | 0 | 361.99 | 2.53 | 1.1 | 6.2407 | 0.0119 | 268.69 | 181.55
Объем: 0,17=17/100
|  | Коэфф. к ОЗП | 6.8
|  | Коэфф. к эксплуатации машин | 6.8
|  | Коэфф. к материалам | 6.8
|  | Коэфф. к ЗПМ | 6.8
|  | % НР |  |  | 74 | 232.4266 | 268.69
|  | % СП |  |  | 50 | 157.045 | 181.55
|  | Итого с НР и СП |  |  |  | 704.8016 | 814.76
16 | 12 | Устройство покрытий из линолеума на клее | 11-01-036-01 | 100 м2 | 0.234 | 460.851 | 733.31 | 1898.25 | 1.45 | 644.74 | 87.12 | 20.94 | 11.4098 | 0.24863 | 738.9 | 426.04
Объем: 0,234=23,4/100
|  | Коэфф. к ОЗП | 6.8
|  | Коэфф. к эксплуатации машин | 6.8
|  | Коэфф. к материалам | 6.8
|  | Коэфф. к ЗПМ | 6.8
|  | Эксплуатация машин | )*1,25
|  | Оплата труда машинистов | )*1,25
|  | Оплата труда рабочих | )*1,15
|  | Затраты труда рабочих | )*1,15
|  | Затраты труда машинистов | )*1,25
|  | % НР |  |  | 123 | 463.1173 | 738.9
|  | % НР с поправкой |  |  |  | *0,9=110,7% | 111
|  | % СП |  |  | 75 | 266.7004 | 426.04
|  | СП с поправкой |  |  |  | *0,85=63,75% | 64
|  | Итого с НР и СП |  |  |  | 1190.6687 | 1898.25
17 | 12,1 | Линолеум коммерческий гомогенный "ТАРКЕТТ iQ EMINENT" (толщина 2 мм, класс 34/43, пож. безопасность Г4, В3, РП1, Д2, Т2) | 01.6.03.04-0114 | м2 | 23.868 | 238.94 | 38780.54 | 38780.54 | 38780.54 | 0 | 0 | 0 | 0 | 0 | 0 | 0
|  | Коэфф. к материалам | 6.8
18 | 12,2 | Линолеум на теплозвукоизолирующей подоснове | 01.6.03.04 | м2 | 23.868 | 0 | 0 | 0 | 0 | 0 | 0 | 0 | 0 | 0 | 0 | 0
|  | Коэфф. к материалам | 6.8
19 | 12,3 | Клей «Бустилат» | 14.1.02.04-0101 | т | 0.005792 | 11300 | 445.06 | 445.06 | 445.06 | 0 | 0 | 0 | 0 | 0 | 0 | 0
|  | Коэфф. к материалам | 6.8
20 | 13 | Демонтаж унитазов и писсуаров | 65-4-2 | 100 ШТ | 0.01 | 553.63 | 37.65 | 83.9 | 0 | 37.03 | 0.62 | 0.27 | 0.6384 | 0.0029 | 27.6 | 18.65
Объем: 0,01=1/100
|  | Коэфф. к ОЗП | 6.8
|  | Коэфф. к эксплуатации машин | 6.8
|  | Коэфф. к материалам | 6.8
|  | Коэфф. к ЗПМ | 6.8
|  | % НР |  |  | 74 | 405.8752 | 27.6
|  | % СП |  |  | 50 | 274.24 | 18.65
|  | Итого с НР и СП |  |  |  | 1233.7452 | 83.9
21 | 14 | Демонтаж умывальников и раковин | 65-4-1 | 100 ШТ | 0.11 | 445.72 | 333.4 | 742.54 | 0 | 327.32 | 6.08 | 2.63 | 5.643 | 0.0286 | 244.16 | 164.98
Объем: 0,11=11/100
|  | Коэфф. к ОЗП | 6.8
|  | Коэфф. к эксплуатации машин | 6.8
|  | Коэфф. к материалам | 6.8
|  | Коэфф. к ЗПМ | 6.8
|  | % НР |  |  | 74 | 326.414 | 244.16
|  | % СП |  |  | 50 | 220.55 | 164.98
|  | Итого с НР и СП |  |  |  | 992.684 | 742.54
22 | 15 | Разборка подвесных потолков из пластика | 46-04-007-06 | 100 м2 | 0.46 | 646.53 | 2022.34 | 5043.55 | 0 | 1807.23 | 215.11 | 92.9 | 30.7602 | 1.012 | 1881.13 | 1140.08
Объем: 0,46=46/100
|  | Коэфф. к ОЗП | 6.8
|  | Коэфф. к эксплуатации машин | 6.8
|  | Коэфф. к материалам | 6.8
|  | Коэфф. к ЗПМ | 6.8
|  | % НР |  |  | 110 | 601.3854 | 1881.13
|  | % НР с поправкой |  |  |  | *0,9=99% | 99
|  | % СП |  |  | 70 | 361.4387 | 1140.08
|  | СП с поправкой |  |  |  | *0,85=59,5% | 60
|  | Итого с НР и СП |  |  |  | 1609.3541 | 5043.55
23 | 16 | Разборка облицовки стен из керамических глазурованных плиток | 63-7-5 | 100 м2 | 3.145 | 654 | 13986.44 | 29996.59 | 0 | 12505.25 | 1481.19 | 101.16 | 233.6735 | 1.1007 | 9706.94 | 6303.21
Объем: 3,145=314,5/100
|  | Коэфф. к ОЗП | 6.8
|  | Коэфф. к эксплуатации машин | 6.8
|  | Коэфф. к материалам | 6.8
|  | Коэфф. к ЗПМ | 6.8
|  | % НР |  |  | 77 | 453.8919 | 9706.94
|  | % СП |  |  | 50 | 294.735 | 6303.21
|  | Итого с НР и СП |  |  |  | 1402.6269 | 29996.59
24 | 17 | Разборка воздуховодов из листовой стали толщиной до 0,9 мм диаметром/периметром до 165 мм /540 мм | 65-30-1 | 100 м2 | 0.84 | 431.18 | 2462.9 | 5422.55 | 0 | 2328.95 | 133.95 | 57.86 | 40.152 | 0.63 | 1766.24 | 1193.41
Объем: 0,84=84/100
|  | Коэфф. к ОЗП | 6.8
|  | Коэфф. к эксплуатации машин | 6.8
|  | Коэфф. к материалам | 6.8
|  | Коэфф. к ЗПМ | 6.8
|  | % НР |  |  | 74 | 309.2164 | 1766.24
|  | % СП |  |  | 50 | 208.93 | 1193.41
|  | Итого с НР и СП |  |  |  | 949.3264 | 5422.55
25 | 18 | Разборка трубопроводов из водогазопроводных труб диаметром до 32 мм | 65-1-1 | 100 м | 2.64 | 328.71 | 5901.01 | 12342.54 | 603.19 | 5170.54 | 127.28 | 24.24 | 91.5024 | 0.264 | 3844.14 | 2597.39
Объем: 2,64=264/100
|  | Коэфф. к ОЗП | 6.8
|  | Коэфф. к эксплуатации машин | 6.8
|  | Коэфф. к материалам | 6.8
|  | Коэфф. к ЗПМ | 6.8
|  | % НР |  |  | 74 | 214.1338 | 3844.14
|  | % СП |  |  | 50 | 144.685 | 2597.39
|  | Итого с НР и СП |  |  |  | 687.5288 | 12342.54
26 | 19 | Разборка трубопроводов из водогазопроводных труб диаметром до 63 мм | 65-1-2 | 100 м | 0.41 | 565.51 | 1576.64 | 3297.39 | 161.48 | 1381.29 | 33.87 | 6.41 | 24.4442 | 0.0697 | 1026.9 | 693.85
Объем: 0,41=41/100
|  | Коэфф. к ОЗП | 6.8
|  | Коэфф. к эксплуатации машин | 6.8
|  | Коэфф. к материалам | 6.8
|  | Коэфф. к ЗПМ | 6.8
|  | % НР |  |  | 74 | 368.3276 | 1026.9
|  | % СП |  |  | 50 | 248.87 | 693.85
|  | Итого с НР и СП |  |  |  | 1182.7076 | 3297.39
27 | 20 | Разборка покрытий полов из керамических плиток | 57-2-3 | 100 м2 | 1.963 | 641 | 8556.32 | 20714.52 | 0 | 7955.51 | 600.81 | 259.49 | 137.1548 | 2.8267 | 6572 | 5586.2
Объем: 1,963=196,3/100
|  | Коэфф. к ОЗП | 6.8
|  | Коэфф. к эксплуатации машин | 6.8
|  | Коэфф. к материалам | 6.8
|  | Коэфф. к ЗПМ | 6.8
|  | % НР |  |  | 80 | 492.344 | 6572
|  | % СП |  |  | 68 | 418.4924 | 5586.2
|  | Итого с НР и СП |  |  |  | 1551.8364 | 20714.52
28 | 21 | Разборка покрытий полов цементных толщиной 150 мм | 57-2-4 | 100 м2 | 0.45 | 1687.56 | 5163.93 | 9569.73 | 0 | 2902.53 | 2261.4 | 74.36 | 50.04 | 0.81 | 2381.51 | 2024.29
Объем: 0,45=45/100
|  | Коэфф. к ОЗП | 6.8
|  | Коэфф. к эксплуатации машин | 6.8
|  | Коэфф. к материалам | 6.8
|  | Коэфф. к ЗПМ | 6.8
|  | % НР |  |  | 80 | 778.272 | 2381.51
|  | % СП |  |  | 68 | 661.5312 | 2024.29
|  | Итого с НР и СП |  |  |  | 3127.3632 | 9569.73
29 | 22 | Разработка и обратная засыпка грунта вручную внутри здания в котлованах глубиной до 3 м площадью до 10 м2 | 51-1-1 | 100 м3 | 0.149 | 7292.7 | 7388.96 | 13715.9 | 2111.03 | 5271.27 | 6.66 | 1.18 | 99.383 | 0.0149 | 3954.34 | 2372.6
Объем: 0,149=14,9/100
|  | Коэфф. к ОЗП | 6.8
|  | Коэфф. к эксплуатации машин | 6.8
|  | Коэфф. к материалам | 6.8
|  | Коэфф. к ЗПМ | 6.8
|  | % НР |  |  | 75 | 3902.82 | 3954.34
|  | % СП |  |  | 45 | 2341.692 | 2372.6
|  | Итого с НР и СП |  |  |  | 13537.212 | 13715.9
30 | 23 | Разборка трубопроводов из чугунных канализационных труб диаметром 50 мм | 65-2-1 | 100 м | 0.855 | 587.05 | 3413.11 | 7624.89 | 0 | 3384.04 | 29.07 | 12.56 | 58.824 | 0.1368 | 2513.48 | 1698.3
Объем: 0,855=85,5/100
|  | Коэфф. к ОЗП | 6.8
|  | Коэфф. к эксплуатации машин | 6.8
|  | Коэфф. к материалам | 6.8
|  | Коэфф. к ЗПМ | 6.8
|  | % НР |  |  | 74 | 432.3154 | 2513.48
|  | % СП |  |  | 50 | 292.105 | 1698.3
|  | Итого с НР и СП |  |  |  | 1311.4704 | 7624.89
31 | 24 | Разборка трубопроводов из чугунных канализационных труб диаметром 100 мм | 65-2-2 | 100 м | 0.555 | 731.64 | 2761.21 | 6158.53 | 0 | 2723.47 | 37.74 | 16.3 | 47.3415 | 0.1776 | 2027.43 | 1369.89
Объем: 0,555=55,5/100
|  | Коэфф. к ОЗП | 6.8
|  | Коэфф. к эксплуатации машин | 6.8
|  | Коэфф. к материалам | 6.8
|  | Коэфф. к ЗПМ | 6.8
|  | % НР |  |  | 74 | 537.2104 | 2027.43
|  | % СП |  |  | 50 | 362.98 | 1369.89
|  | Итого с НР и СП |  |  |  | 1631.8304 | 6158.53
32 | 25 | Устройство основания под трубопроводы песчаного | 23-01-001-01 | 10 м3 | 0.2 | 135.2045 | 183.88 | 446.96 | 0 | 130.33 | 53.55 | 5.98 | 2.346 | 0.0875 | 159.48 | 103.6
Объем: 0,2=2/10
|  | Коэфф. к ОЗП | 6.8
|  | Коэфф. к эксплуатации машин | 6.8
|  | Коэфф. к материалам | 6.8
|  | Коэфф. к ЗПМ | 6.8
|  | Эксплуатация машин | )*1,25
|  | Оплата труда машинистов | )*1,25
|  | Оплата труда рабочих | )*1,15
|  | Затраты труда рабочих | )*1,15
|  | Затраты труда машинистов | )*1,25
|  | % НР |  |  | 130 | 117.2685 | 159.48
|  | % НР с поправкой |  |  |  | *0,9=117% | 117
|  | % СП |  |  | 89 | 75.8236 | 103.6
|  | СП с поправкой |  |  |  | *0,85=75,65% | 76
|  | Итого с НР и СП |  |  |  | 328.2966 | 446.96
33 | 25,1 | Песок природный для строительных работ очень мелкий с крупностью зерен размером свыше 1,25 мм - до 5% по массе | 02.3.01.02-0013 | м3 | 2.2 | 45.92 | 686.96 | 686.96 | 686.96 | 0 | 0 | 0 | 0 | 0 | 0 | 0
|  | Коэфф. к материалам | 6.8
34 | 25,2 | Песок для строительных работ природный | 02.3.01.02 | м3 | 2.2 | 0 | 0 | 0 | 0 | 0 | 0 | 0 | 0 | 0 | 0 | 0
|  | Коэфф. к материалам | 6.8
35 | 26 | Устройство основания под трубопроводы бетонного | 23-01-001-04 | 10 м3 | 0.2 | 6908.4765 | 9395.53 | 10108.3 | 8475.9 | 222.34 | 697.29 | 146.97 | 4.002 | 1.7625 | 432.09 | 280.68
Объем: 0,2=2/10
|  | Коэфф. к ОЗП | 6.8
|  | Коэфф. к эксплуатации машин | 6.8
|  | Коэфф. к материалам | 6.8
|  | Коэфф. к ЗПМ | 6.8
|  | Эксплуатация машин | )*1,25
|  | Оплата труда машинистов | )*1,25
|  | Оплата труда рабочих | )*1,15
|  | Затраты труда рабочих | )*1,15
|  | Затраты труда машинистов | )*1,25
|  | % НР |  |  | 130 | 317.7094 | 432.09
|  | % НР с поправкой |  |  |  | *0,9=117% | 117
|  | % СП |  |  | 89 | 205.4249 | 280.68
|  | СП с поправкой |  |  |  | *0,85=75,65% | 76
|  | Итого с НР и СП |  |  |  | 7431.6108 | 10108.3
36 | 27 | Уплотнение грунта щебнем | 11-01-001-02 | 100 м2 | 1.05 | 176.8745 | 1262.89 | 2334.63 | 3.86 | 529.86 | 729.17 | 82.56 | 9.2977 | 1.155 | 679.79 | 391.95
Объем: 1,05=105/100
|  | Коэфф. к ОЗП | 6.8
|  | Коэфф. к эксплуатации машин | 6.8
|  | Коэфф. к материалам | 6.8
|  | Коэфф. к ЗПМ | 6.8
|  | Эксплуатация машин | )*1,25
|  | Оплата труда машинистов | )*1,25
|  | Оплата труда рабочих | )*1,15
|  | Затраты труда рабочих | )*1,15
|  | Затраты труда машинистов | )*1,25
|  | % НР |  |  | 123 | 94.9496 | 679.79
|  | % НР с поправкой |  |  |  | *0,9=110,7% | 111
|  | % СП |  |  | 75 | 54.6797 | 391.95
|  | СП с поправкой |  |  |  | *0,85=63,75% | 64
|  | Итого с НР и СП |  |  |  | 326.5038 | 2334.63
37 | 27,1 | Щебень из гравия для строительных работ марка 400, фракция 40-70 мм | 02.2.05.04-0044 | м3 | 5.355 | 75.68 | 2755.81 | 2755.81 | 2755.81 | 0 | 0 | 0 | 0 | 0 | 0 | 0
|  | Коэфф. к материалам | 6.8
38 | 27,2 | Щебень из природного камня для строительных работ фракции 40-70 мм | 02.2.05.04 | м3 | 5.355 | 0 | 0 | 0 | 0 | 0 | 0 | 0 | 0 | 0 | 0 | 0
|  | Коэфф. к материалам | 6.8
39 | 28 | Устройство подстилающих слоев песчаных тол.100мм. | 11-01-002-01 | м3 | 10.5 | 68.299 | 4876.55 | 9579.85 | 26.42 | 2418.96 | 2431.17 | 268.64 | 41.1758 | 3.9375 | 2983.24 | 1720.06
|  | Коэфф. к ОЗП | 6.8
|  | Коэфф. к эксплуатации машин | 6.8
|  | Коэфф. к материалам | 6.8
|  | Коэфф. к ЗПМ | 6.8
|  | Эксплуатация машин | )*1,25
|  | Оплата труда машинистов | )*1,25
|  | Оплата труда рабочих | )*1,15
|  | Затраты труда рабочих | )*1,15
|  | Затраты труда машинистов | )*1,25
|  | % НР |  |  | 123 | 41.6691 | 2983.24
|  | % НР с поправкой |  |  |  | *0,9=110,7% | 111
|  | % СП |  |  | 75 | 23.9965 | 1720.06
|  | СП с поправкой |  |  |  | *0,85=63,75% | 64
|  | Итого с НР и СП |  |  |  | 133.9646 | 9579.85
40 | 28,1 | Песок природный для строительных работ очень мелкий с крупностью зерен размером свыше 1,25 мм - до 5% по массе | 02.3.01.02-0013 | м3 | 12.6 | 45.92 | 3934.43 | 3934.43 | 3934.43 | 0 | 0 | 0 | 0 | 0 | 0 | 0
|  | Коэфф. к материалам | 6.8
41 | 28,2 | Песок для строительных работ природный | 02.3.01.02 | м3 | 12.6 | 0 | 0 | 0 | 0 | 0 | 0 | 0 | 0 | 0 | 0 | 0
|  | Коэфф. к материалам | 6.8
42 | 29 | Устройство подстилающих слоев щебеночных | 11-01-002-04 | м3 | 10.5 | 100.89 | 7203.55 | 12817.88 | 26.42 | 2713.74 | 4463.39 | 494.45 | 45.0397 | 7.2188 | 3561.09 | 2053.24
|  | Коэфф. к ОЗП | 6.8
|  | Коэфф. к эксплуатации машин | 6.8
|  | Коэфф. к материалам | 6.8
|  | Коэфф. к ЗПМ | 6.8
|  | Эксплуатация машин | )*1,25
|  | Оплата труда машинистов | )*1,25
|  | Оплата труда рабочих | )*1,15
|  | Затраты труда рабочих | )*1,15
|  | Затраты труда машинистов | )*1,25
|  | % НР |  |  | 123 | 49.7403 | 3561.09
|  | % НР с поправкой |  |  |  | *0,9=110,7% | 111
|  | % СП |  |  | 75 | 28.6445 | 2053.24
|  | СП с поправкой |  |  |  | *0,85=63,75% | 64
|  | Итого с НР и СП |  |  |  | 179.2747 | 12817.88
43 | 29,1 | Щебень из природного камня для строительных работ марка 600, фракция 40-70 мм | 02.2.05.04-0089 | м3 | 1.05 | 98.6 | 704 | 704 | 704 | 0 | 0 | 0 | 0 | 0 | 0 | 0
|  | Коэфф. к материалам | 6.8
44 | 30 | Прокладка трубопроводов канализации из полиэтиленовых труб высокой плотности диаметром 110 мм | 16-04-001-02 | 100 м | 0.585 | 851.3255 | 3386.57 | 8594.54 | 560.58 | 2795.46 | 30.53 | 4.52 | 41.4414 | 0.051188 | 3219.98 | 1987.99
Объем: 0,585=58,5/100
|  | Коэфф. к ОЗП | 6.8
|  | Коэфф. к эксплуатации машин | 6.8
|  | Коэфф. к материалам | 6.8
|  | Коэфф. к ЗПМ | 6.8
|  | Эксплуатация машин | )*1,25
|  | Оплата труда машинистов | )*1,25
|  | Оплата труда рабочих | )*1,15
|  | Затраты труда рабочих | )*1,15
|  | Затраты труда машинистов | )*1,25
|  | % НР |  |  | 128 | 810.8559 | 3219.98
|  | % НР с поправкой |  |  |  | *0,9=115,2% | 115
|  | % СП |  |  | 83 | 496.5789 | 1987.99
|  | СП с поправкой |  |  |  | *0,85=70,55% | 71
|  | Итого с НР и СП |  |  |  | 2158.7603 | 8594.54
45 | 30,1 | Трубопроводы канализации из полиэтиленовых труб высокой плотности с гильзами, диаметром 110 мм | 24.3.03.02-0002 | м | 58.5 | 70.4 | 28005.12 | 28005.12 | 28005.12 | 0 | 0 | 0 | 0 | 0 | 0 | 0
|  | Коэфф. к материалам | 6.8
46 | 30,2 | Тройник канализационный полипропиленовый 90° диаметром 110 мм | 24.3.05.15-0102 | шт. | 43 | 20.8 | 6081.92 | 6081.92 | 6081.92 | 0 | 0 | 0 | 0 | 0 | 0 | 0
|  | Коэфф. к материалам | 6.8
47 | 30,3 | Отвод 90° полиэтиленовый с удлиненным хвостовиком, диаметр 110 мм (ТУ2248-001-18425183-01) | 24.3.05.08-0113 | шт. | 7 | 70.94 | 3376.74 | 3376.74 | 3376.74 | 0 | 0 | 0 | 0 | 0 | 0 | 0
|  | Коэфф. к материалам | 6.8
48 | 30,4 | Отвод 45° полиэтиленовый с удлиненным хвостовиком, диаметр 110 мм (ТУ2248-001-18425183-01) | 24.3.05.08-0001 | шт. | 34 | 71.35 | 16496.12 | 16496.12 | 16496.12 | 0 | 0 | 0 | 0 | 0 | 0 | 0
|  | Коэфф. к материалам | 6.8
49 | 30,5 | Переход канализационный полипропиленовый 110х50 мм | 24.3.05.10-0001 | шт. | 18 | 5.79 | 708.7 | 708.7 | 708.7 | 0 | 0 | 0 | 0 | 0 | 0 | 0
|  | Коэфф. к материалам | 6.8
50 | 31 | Прокладка трубопроводов канализации из полиэтиленовых труб высокой плотности диаметром 160 мм | 16-04-001-03 | 100 м | 0.27 | 876.265 | 1608.82 | 3785.52 | 421.36 | 1167.29 | 20.17 | 2.98 | 18.4779 | 0.03375 | 1345.81 | 830.89
Объем: 0,27=27/100
|  | Коэфф. к ОЗП | 6.8
|  | Коэфф. к эксплуатации машин | 6.8
|  | Коэфф. к материалам | 6.8
|  | Коэфф. к ЗПМ | 6.8
|  | Эксплуатация машин | )*1,25
|  | Оплата труда машинистов | )*1,25
|  | Оплата труда рабочих | )*1,15
|  | Затраты труда рабочих | )*1,15
|  | Затраты труда машинистов | )*1,25
|  | % НР |  |  | 128 | 734.2877 | 1345.81
|  | % НР с поправкой |  |  |  | *0,9=115,2% | 115
|  | % СП |  |  | 83 | 449.6875 | 830.89
|  | СП с поправкой |  |  |  | *0,85=70,55% | 71
|  | Итого с НР и СП |  |  |  | 2060.2401 | 3785.52
51 | 31,1 | Трубопроводы канализации из полиэтиленовых труб высокой плотности с гильзами, диаметром 150 мм | 24.3.03.02-0003 | м | 27 | 109.96 | 20188.66 | 20188.66 | 20188.66 | 0 | 0 | 0 | 0 | 0 | 0 | 0
|  | Коэфф. к материалам | 6.8
52 | 32 | Установка трапов диаметром до 150 мм | 17-01-001-23 | 10 компл | 1.5 | 158.458 | 1616.27 | 3541.22 | 427.58 | 989.66 | 199.03 | 45.26 | 15.1282 | 0.54375 | 1190.16 | 734.79
Объем: 1,5=15/10
|  | Коэфф. к ОЗП | 6.8
|  | Коэфф. к эксплуатации машин | 6.8
|  | Коэфф. к материалам | 6.8
|  | Коэфф. к ЗПМ | 6.8
|  | Эксплуатация машин | )*1,25
|  | Оплата труда машинистов | )*1,25
|  | Оплата труда рабочих | )*1,15
|  | Затраты труда рабочих | )*1,15
|  | Затраты труда машинистов | )*1,25
|  | % НР |  |  | 128 | 116.8854 | 1190.16
|  | % НР с поправкой |  |  |  | *0,9=115,2% | 115
|  | % СП |  |  | 83 | 71.5821 | 734.79
|  | СП с поправкой |  |  |  | *0,85=70,55% | 71
|  | Итого с НР и СП |  |  |  | 346.9255 | 3541.22
53 | 32,1 | Трапы чугунные эмалированные с горизонтальным выпуском диаметром 150 мм | 18.2.06.10-0014 | шт. | 1 | 186.18 | 1266.02 | 1266.02 | 1266.02 | 0 | 0 | 0 | 0 | 0 | 0 | 0
|  | Коэфф. к материалам | 6.8
54 | 32,2 | Трап канализационный HL72.1N с горизонтальным выпуском и решеткой из нержавеющей стали в подрамнике размером 100х100 мм | 18.2.06.10-0001 | шт. | 14 | 821.32 | 78189.66 | 78189.66 | 78189.66 | 0 | 0 | 0 | 0 | 0 | 0 | 0
|  | Коэфф. к материалам | 6.8
55 | 33 | Засыпка вручную траншей, пазух котлованов и ям, группа грунтов 2 | 01-02-061-02 | 100 м3 | 0.149 | 838.35 | 849.42 | 1783.78 | 0 | 849.42 | 0 | 0 | 16.6552 | 0 | 611.58 | 322.78
Объем: 0,149=14,9/100
|  | Коэфф. к ОЗП | 6.8
|  | Коэфф. к эксплуатации машин | 6.8
|  | Коэфф. к материалам | 6.8
|  | Коэфф. к ЗПМ | 6.8
|  | Эксплуатация машин | )*1,25
|  | Оплата труда машинистов | )*1,25
|  | Оплата труда рабочих | )*1,15
|  | Затраты труда рабочих | )*1,15
|  | Затраты труда машинистов | )*1,25
|  | % НР |  |  | 80 | 603.612 | 611.58
|  | % НР с поправкой |  |  |  | *0,9=72% | 72
|  | % СП |  |  | 45 | 320.6689 | 322.78
|  | СП с поправкой |  |  |  | *0,85=38,25% | 38
|  | Итого с НР и СП |  |  |  | 1762.6309 | 1783.78
56 | 34 | Прокладка труб гофрированных ПВХ для защиты проводов и кабелей | м08-10-010-01 | 100 м | 1.15 | 156.33 | 1222.5 | 2968.42 | 131.3 | 1091.2 | 0 | 0 | 17.48 | 0 | 1036.64 | 709.28
Объем: 1,15=115/100
|  | Коэфф. к ОЗП | 6.8
|  | Коэфф. к эксплуатации машин | 6.8
|  | Коэфф. к материалам | 6.8
|  | Коэфф. к ЗПМ | 6.8
|  | % НР |  |  | 95 | 132.563 | 1036.64
|  | % СП |  |  | 65 | 90.701 | 709.28
|  | Итого с НР и СП |  |  |  | 379.594 | 2968.42
57 | 34,1 | Трубы гибкие гофрированные тяжелые из самозатухающего ПВХ (IP55) серии FH, с зондом, диаметром 32 мм | 24.3.01.02-0044 | 10 м | 11.5 | 114.4 | 8946.08 | 8946.08 | 8946.08 | 0 | 0 | 0 | 0 | 0 | 0 | 0
|  | Коэфф. к материалам | 6.8
58 | 35 | Затягивание провода в проложенные трубы и металлические рукава первого одножильного или многожильного в общей оплетке, суммарное сечение до 16 мм2 | м08-02-412-03 | 100 м | 1.15 | 87.15 | 681.52 | 1430.86 | 177.44 | 462.4 | 41.68 | 5.94 | 7.2335 | 0.069 | 444.92 | 304.42
Объем: 1,15=115/100
|  | Коэфф. к ОЗП | 6.8
|  | Коэфф. к эксплуатации машин | 6.8
|  | Коэфф. к материалам | 6.8
|  | Коэфф. к ЗПМ | 6.8
|  | % НР |  |  | 95 | 56.8955 | 444.92
|  | % СП |  |  | 65 | 38.9285 | 304.42
|  | Итого с НР и СП |  |  |  | 182.974 | 1430.86
59 | 36 | Провод групповой в защитной оболочке или кабель трех-пятижильный под штукатурку по стенам или в бороздах | м08-02-403-03 | 100 м | 2.75 | 199.73 | 3734.96 | 8390.51 | 768.2 | 2900.37 | 66.39 | 9.35 | 45.375 | 0.11 | 2764.23 | 1891.32
Объем: 2,75=275/100
|  | Коэфф. к ОЗП | 6.8
|  | Коэфф. к эксплуатации машин | 6.8
|  | Коэфф. к материалам | 6.8
|  | Коэфф. к ЗПМ | 6.8
|  | % НР |  |  | 95 | 147.82 | 2764.23
|  | % СП |  |  | 65 | 101.14 | 1891.32
|  | Итого с НР и СП |  |  |  | 448.69 | 8390.51
60 | 36,1 | Кабель силовой с медными жилами с поливинилхлоридной изоляцией и оболочкой, не распространяющий горение марки ВВГнг, напряжением 0,66 кВ, с числом жил - 4 и сечением 5 мм2 | 21.1.06.09-0111 | 1000 м | 0.115 | 14867.6 | 11626.46 | 11626.46 | 11626.46 | 0 | 0 | 0 | 0 | 0 | 0 | 0
|  | Коэфф. к материалам | 6.8
61 | 36,2 | Кабель силовой с медными жилами с поливинилхлоридной изоляцией и оболочкой, не распространяющий горение марки ВВГнг, напряжением 0,66 кВ, с числом жил - 3 и сечением 2,5 мм2 | 21.1.06.09-0100 | 1000 м | 0.16 | 4814.02 | 5237.65 | 5237.65 | 5237.65 | 0 | 0 | 0 | 0 | 0 | 0 | 0
|  | Коэфф. к материалам | 6.8
62 | 37 | Короба пластмассовые шириной до 40 мм | м08-02-390-01 | 100 м | 4.24 | 206.76 | 5961.3 | 13114.41 | 1485.71 | 4466.65 | 8.94 | 4.04 | 69.0696 | 0.0424 | 4247.16 | 2905.95
Объем: 4,24=424/100
|  | Коэфф. к ОЗП | 6.8
|  | Коэфф. к эксплуатации машин | 6.8
|  | Коэфф. к материалам | 6.8
|  | Коэфф. к ЗПМ | 6.8
|  | % НР |  |  | 95 | 147.307 | 4247.16
|  | % СП |  |  | 65 | 100.789 | 2905.95
|  | Итого с НР и СП |  |  |  | 454.856 | 13114.41
63 | 37,1 | Кабель-канал (короб) "Электропласт" 40x40 мм | 20.2.05.04-0029 | 100 м | 4.24 | 428 | 12340.1 | 12340.1 | 12340.1 | 0 | 0 | 0 | 0 | 0 | 0 | 0
|  | Коэфф. к материалам | 6.8
64 | 38 | Кабель в коробах, сечением до 35 мм2 | м08-02-399-02 | 100 м | 4.24 | 50.72 | 1462.36 | 3104.63 | 392.12 | 1018.92 | 51.32 | 7.5 | 15.9424 | 0.0848 | 975.1 | 667.17
Объем: 4,24=424/100
|  | Коэфф. к ОЗП | 6.8
|  | Коэфф. к эксплуатации машин | 6.8
|  | Коэфф. к материалам | 6.8
|  | Коэфф. к ЗПМ | 6.8
|  | % НР |  |  | 95 | 33.82 | 975.1
|  | % СП |  |  | 65 | 23.14 | 667.17
|  | Итого с НР и СП |  |  |  | 107.68 | 3104.63
65 | 38,1 | Кабель силовой с медными жилами с поливинилхлоридной изоляцией и оболочкой, не распространяющий горение марки ВВГнг, напряжением 0,66 кВ, с числом жил - 3 и сечением 1,5 мм2 | 21.1.06.09-0099 | 1000 м | 0.224 | 3036.7 | 4625.5 | 4625.5 | 4625.5 | 0 | 0 | 0 | 0 | 0 | 0 | 0
|  | Коэфф. к материалам | 6.8
66 | 38,2 | Кабель силовой с медными жилами с поливинилхлоридной изоляцией и оболочкой, не распространяющий горение марки ВВГнг, напряжением 0,66 кВ, с числом жил - 3 и сечением 2,5 мм2 | 21.1.06.09-0100 | 1000 м | 0.2 | 4814.02 | 6547.07 | 6547.07 | 6547.07 | 0 | 0 | 0 | 0 | 0 | 0 | 0
|  | Коэфф. к материалам | 6.8
67 | 39 | Розетка штепсельная неутопленного типа при открытой проводке | м08-03-591-08 | 100 ШТ | 0.6 | 453.93 | 1852.03 | 4094.27 | 434.19 | 1398.79 | 19.05 | 2.61 | 20.736 | 0.03 | 1331.33 | 910.91
Объем: 0,6=60/100
|  | Коэфф. к ОЗП | 6.8
|  | Коэфф. к эксплуатации машин | 6.8
|  | Коэфф. к материалам | 6.8
|  | Коэфф. к ЗПМ | 6.8
|  | % НР |  |  | 95 | 326.306 | 1331.33
|  | % СП |  |  | 65 | 223.262 | 910.91
|  | Итого с НР и СП |  |  |  | 1003.498 | 4094.27
68 | 39,1 | Розетка РС16-126 Б IP44 для скрытой проводки с заземляющими контактами | 20.4.03.06-0002 | 100 шт. | 0.6 | 930 | 3794.4 | 3794.4 | 3794.4 | 0 | 0 | 0 | 0 | 0 | 0 | 0
|  | Коэфф. к материалам | 6.8
69 | 40 | Выключатель двухклавишный утопленного типа при скрытой проводке | м08-03-591-05 | 100 ШТ | 0.2 | 300.02 | 408.03 | 975.84 | 47.67 | 354.01 | 6.35 | 0.87 | 5.248 | 0.01 | 337.14 | 230.67
Объем: 0,2=20/100
|  | Коэфф. к ОЗП | 6.8
|  | Коэфф. к эксплуатации машин | 6.8
|  | Коэфф. к материалам | 6.8
|  | Коэфф. к ЗПМ | 6.8
|  | % НР |  |  | 95 | 247.893 | 337.14
|  | % СП |  |  | 65 | 169.611 | 230.67
|  | Итого с НР и СП |  |  |  | 717.524 | 975.84
70 | 40,1 | Выключатель двухклавишный для открытой проводки серии "Прима", марка А16-007 с подсветкой, цвет белый | 20.4.01.01-0012 | 10 шт. | 2 | 99.5 | 1353.2 | 1353.2 | 1353.2 | 0 | 0 | 0 | 0 | 0 | 0 | 0
|  | Коэфф. к материалам | 6.8
71 | 41 | Щиток до трех групп, устанавливаемый в нише цоколя | м08-02-370-02 | ШТ | 3 | 33.42 | 681.77 | 1072.14 | 126.48 | 192.78 | 362.51 | 51.2 | 2.7 | 0.6 | 231.78 | 158.59
|  | Коэфф. к ОЗП | 6.8
|  | Коэфф. к эксплуатации машин | 6.8
|  | Коэфф. к материалам | 6.8
|  | Коэфф. к ЗПМ | 6.8
|  | % НР |  |  | 95 | 11.362 | 231.78
|  | % СП |  |  | 65 | 7.774 | 158.59
|  | Итого с НР и СП |  |  |  | 52.556 | 1072.14
72 | 41,1 | Щиты с монтажной панелью ЩМП-5, размером 1000х650х300 мм, степень защиты IP54 | 20.4.04.03-0010 | шт. | 3 | 1294 | 26397.6 | 26397.6 | 26397.6 | 0 | 0 | 0 | 0 | 0 | 0 | 0
|  | Коэфф. к материалам | 6.8
73 | 42 | Устройство стяжек цементных толщиной 20 мм | 11-01-011-01 | 100 м2 | 2.25 | 424.6065 | 6496.48 | 16729.99 | 130.66 | 5519.73 | 846.09 | 327.99 | 102.2321 | 3.5719 | 6490.97 | 3742.54
Объем: 2,25=225/100
|  | Коэфф. к ОЗП | 6.8
|  | Коэфф. к эксплуатации машин | 6.8
|  | Коэфф. к материалам | 6.8
|  | Коэфф. к ЗПМ | 6.8
|  | Эксплуатация машин | )*1,25
|  | Оплата труда машинистов | )*1,25
|  | Оплата труда рабочих | )*1,15
|  | Затраты труда рабочих | )*1,15
|  | Затраты труда машинистов | )*1,25
|  | % НР |  |  | 123 | 423.0998 | 6490.97
|  | % НР с поправкой |  |  |  | *0,9=110,7% | 111
|  | % СП |  |  | 75 | 243.6551 | 3742.54
|  | СП с поправкой |  |  |  | *0,85=63,75% | 64
|  | Итого с НР и СП |  |  |  | 1091.3614 | 16729.99
74 | 42,1 | Смеси бетонные сухие тяжелые специализированные рецепт № 27, класс В25, наибольшая крупность заполнителя до 3 мм, морозостойкие | 04.3.02.04-0007 | т | 5.3239 | 1783.14 | 64554.33 | 64554.33 | 64554.33 | 0 | 0 | 0 | 0 | 0 | 0 | 0
|  | Коэфф. к материалам | 6.8
75 | 42,2 | Раствор готовый кладочный тяжелый цементный | 04.3.01.09 | м3 | 4.59 | 0 | 0 | 0 | 0 | 0 | 0 | 0 | 0 | 0 | 0 | 0
|  | Коэфф. к материалам | 6.8
76 | 43 | Облицовка гипсовыми и гипсоволокнистыми листами стен при отделке под плитку | 15-02-024-01 | 100 м2 | 3.36 | 1458.3965 | 33321.45 | 57689.58 | 15099.79 | 16309.28 | 1912.38 | 851.37 | 274.4213 | 11.676 | 16302.62 | 8065.51
Объем: 3,36=336/100
|  | Коэфф. к ОЗП | 6.8
|  | Коэфф. к эксплуатации машин | 6.8
|  | Коэфф. к материалам | 6.8
|  | Коэфф. к ЗПМ | 6.8
|  | Эксплуатация машин | )*1,25
|  | Оплата труда машинистов | )*1,25
|  | Оплата труда рабочих | )*1,15
|  | Затраты труда рабочих | )*1,15
|  | Затраты труда машинистов | )*1,25
|  | % НР |  |  | 105 | 709.7697 | 16302.62
|  | % НР с поправкой |  |  |  | *0,9=94,5% | 95
|  | % СП |  |  | 55 | 351.1294 | 8065.51
|  | СП с поправкой |  |  |  | *0,85=46,75% | 47
|  | Итого с НР и СП |  |  |  | 2519.2956 | 57689.58
77 | 43,1 | Листы гипсокартонные стандартные, ГИПРОК, толщиной 13 мм | 01.6.01.02-0014 | м2 | 352.8 | 10.81 | 25933.62 | 25933.62 | 25933.62 | 0 | 0 | 0 | 0 | 0 | 0 | 0
|  | Коэфф. к материалам | 6.8
78 | 43,2 | Листы гипсокартонные | 01.6.01.02 | м2 | 352.8 | 0 | 0 | 0 | 0 | 0 | 0 | 0 | 0 | 0 | 0 | 0
|  | Коэфф. к материалам | 6.8
79 | 44 | Окраска поливинилацетатными водоэмульсионными составами улучшенная по сборным конструкциям стен, подготовленным под окраску | 15-04-005-05 | 100 м2 | 0.896 | 353.4995 | 2153.8 | 4435.65 | 504.36 | 1597.04 | 52.4 | 9.9 | 26.1825 | 0.1232 | 1526.59 | 755.26
Объем: 0,896=89,6/100
|  | Коэфф. к ОЗП | 6.8
|  | Коэфф. к эксплуатации машин | 6.8
|  | Коэфф. к материалам | 6.8
|  | Коэфф. к ЗПМ | 6.8
|  | Эксплуатация машин | )*1,25
|  | Оплата труда машинистов | )*1,25
|  | Оплата труда рабочих | )*1,15
|  | Затраты труда рабочих | )*1,15
|  | Затраты труда машинистов | )*1,25
|  | % НР |  |  | 105 | 249.2386 | 1526.59
|  | % НР с поправкой |  |  |  | *0,9=94,5% | 95
|  | % СП |  |  | 55 | 123.3006 | 755.26
|  | СП с поправкой |  |  |  | *0,85=46,75% | 47
|  | Итого с НР и СП |  |  |  | 726.0386 | 4435.65
80 | 44,1 | Краска водоэмульсионная для внутренних работ ВАК-25 | 14.3.02.01-0224 | т | 0.056448 | 22484.66 | 8630.66 | 8630.66 | 8630.66 | 0 | 0 | 0 | 0 | 0 | 0 | 0
|  | Коэфф. к материалам | 6.8
81 | 44,2 | Краска водоэмульсионная | 14.3.02.01 | т | 0.056448 | 0 | 0 | 0 | 0 | 0 | 0 | 0 | 0 | 0 | 0 | 0
|  | Коэфф. к материалам | 6.8
82 | 45 | Устройство перегородок на деревянном каркасе с заделкой стыков водостойкой шпатлевкой для жилых и общественных зданий с обшивкой гипсокартонными листами в один слой с изоляционной прокладкой, толщина перегородки 78 мм | 10-04-001-05 | 100 м2 | 0.181 | 12857.41 | 15824.9 | 22096.78 | 11684.7 | 3882.07 | 258.13 | 37.85 | 64.4349 | 0.45024 | 4155.12 | 2116.76
Объем: 0,181=18,1/100
|  | Коэфф. к ОЗП | 6.8
|  | Коэфф. к эксплуатации машин | 6.8
|  | Коэфф. к материалам | 6.8
|  | Коэфф. к ЗПМ | 6.8
|  | Эксплуатация машин | )*1,25
|  | Оплата труда машинистов | )*1,25
|  | Оплата труда рабочих | )*1,15
|  | Затраты труда рабочих | )*1,15
|  | Затраты труда машинистов | )*1,25
|  | % НР |  |  | 118 | 3382.316 | 4155.12
|  | % НР с поправкой |  |  |  | *0,9=106,2% | 106
|  | % СП |  |  | 63 | 1705.4899 | 2116.76
|  | СП с поправкой |  |  |  | *0,85=53,55% | 54
|  | Итого с НР и СП |  |  |  | 17945.2159 | 22096.78
83 | 46 | Покрытие поверхностей грунтовкой глубокого проникновения за 2 раза стен | 15-04-006-04 | 100 м2 | 3.36 | 182.935 | 4179.71 | 10052.52 | 8.23 | 4125.21 | 46.27 | 10.57 | 63.0605 | 0.126 | 3928.99 | 1943.82
Объем: 3,36=336/100
|  | Коэфф. к ОЗП | 6.8
|  | Коэфф. к эксплуатации машин | 6.8
|  | Коэфф. к материалам | 6.8
|  | Коэфф. к ЗПМ | 6.8
|  | Эксплуатация машин | )*1,25
|  | Оплата труда машинистов | )*1,25
|  | Оплата труда рабочих | )*1,15
|  | Затраты труда рабочих | )*1,15
|  | Затраты труда машинистов | )*1,25
|  | % НР |  |  | 105 | 171.0568 | 3928.99
|  | % НР с поправкой |  |  |  | *0,9=94,5% | 95
|  | % СП |  |  | 55 | 84.6233 | 1943.82
|  | СП с поправкой |  |  |  | *0,85=46,75% | 47
|  | Итого с НР и СП |  |  |  | 438.6152 | 10052.52
84 | 46,1 | Грунтовка адгезионная, марка "Caparol Sylitol Compact" | 14.3.01.01-0101 | л | 60.72 | 142.38 | 58788.13 | 58788.13 | 58788.13 | 0 | 0 | 0 | 0 | 0 | 0 | 0
|  | Коэфф. к материалам | 6.8
85 | 47 | Гладкая облицовка стен, столбов, пилястр и откосов (без карнизных, плинтусных и угловых плиток) без установки плиток туалетного гарнитура на клее из сухих смесей по кирпичу и бетону | 15-01-019-05 | 100 м2 | 3.36 | 1728.503 | 39492.84 | 94892.81 | 72.66 | 38513.4 | 906.78 | 500.66 | 616.9649 | 6.93 | 37063.36 | 18336.61
Объем: 3,36=336/100
|  | Коэфф. к ОЗП | 6.8
|  | Коэфф. к эксплуатации машин | 6.8
|  | Коэфф. к материалам | 6.8
|  | Коэфф. к ЗПМ | 6.8
|  | Эксплуатация машин | )*1,25
|  | Оплата труда машинистов | )*1,25
|  | Оплата труда рабочих | )*1,15
|  | Затраты труда рабочих | )*1,15
|  | Затраты труда машинистов | )*1,25
|  | % НР |  |  | 105 | 1613.6329 | 37063.36
|  | % НР с поправкой |  |  |  | *0,9=94,5% | 95
|  | % СП |  |  | 55 | 798.2787 | 18336.61
|  | СП с поправкой |  |  |  | *0,85=46,75% | 47
|  | Итого с НР и СП |  |  |  | 4140.4145 | 94892.81
86 | 47,1 | Клей для плитки Ветонит "Marble Fix" (сухая смесь) | 14.1.06.02-0005 | т | 0.168 | 5938.43 | 6784.06 | 6784.06 | 6784.06 | 0 | 0 | 0 | 0 | 0 | 0 | 0
|  | Коэфф. к материалам | 6.8
87 | 47,2 | Смесь сухая для заделки швов (фуга) АТЛАС растворная для ручной работы | 04.3.02.09-0824 | т | 0.168 | 2500 | 2856 | 2856 | 2856 | 0 | 0 | 0 | 0 | 0 | 0 | 0
|  | Коэфф. к материалам | 6.8
88 | 47,3 | Плитки керамические глазурованные для внутренней облицовки стен гладкие цветные декорированные методом сериографии с рисунком одноцветные с завалом | 06.2.01.02-0019 | м2 | 336 | 124.1 | 283543.68 | 283543.68 | 283543.68 | 0 | 0 | 0 | 0 | 0 | 0 | 0
|  | Коэфф. к материалам | 6.8
89 | 48 | Устройство покрытий из плит керамогранитных размером 60х6 см | 11-01-047-02 | 100 м2 | 2.075 | 27472.8575 | 387642.02 | 446485.91 | 353899.82 | 33316.25 | 425.95 | 308.83 | 560.5779 | 4.4872 | 37323.84 | 21520.05
Объем: 2,075=207,5/100
|  | Коэфф. к ОЗП | 6.8
|  | Коэфф. к эксплуатации машин | 6.8
|  | Коэфф. к материалам | 6.8
|  | Коэфф. к ЗПМ | 6.8
|  | Эксплуатация машин | )*1,25
|  | Оплата труда машинистов | )*1,25
|  | Оплата труда рабочих | )*1,15
|  | Затраты труда рабочих | )*1,15
|  | Затраты труда машинистов | )*1,25
|  | % НР |  |  | 123 | 2638.0557 | 37323.84
|  | % НР с поправкой |  |  |  | *0,9=110,7% | 111
|  | % СП |  |  | 75 | 1519.2055 | 21520.05
|  | СП с поправкой |  |  |  | *0,85=63,75% | 64
|  | Итого с НР и СП |  |  |  | 31630.1188 | 446485.91
90 | 49 | Прокладка воздуховодов из листовой, оцинкованной стали и алюминия класса Н (нормальные) толщиной 0,5 мм, диаметром до мм | 20-01-001-02 | 100 м2 | 0.62 | 2280.04 | 9612.65 | 23000.52 | 1832.48 | 7113.09 | 667.08 | 84.69 | 119.6842 | 1.0075 | 8277.45 | 5110.42
Объем: 0,62=62/100
|  | Коэфф. к ОЗП | 6.8
|  | Коэфф. к эксплуатации машин | 6.8
|  | Коэфф. к материалам | 6.8
|  | Коэфф. к ЗПМ | 6.8
|  | Эксплуатация машин | )*1,25
|  | Оплата труда машинистов | )*1,25
|  | Оплата труда рабочих | )*1,15
|  | Затраты труда рабочих | )*1,15
|  | Затраты труда машинистов | )*1,25
|  | % НР |  |  | 128 | 1966.7549 | 8277.45
|  | % НР с поправкой |  |  |  | *0,9=115,2% | 115
|  | % СП |  |  | 83 | 1204.4666 | 5110.42
|  | СП с поправкой |  |  |  | *0,85=70,55% | 71
|  | Итого с НР и СП |  |  |  | 5451.2615 | 23000.52
91 | 49,1 | Воздуховоды типа ALUDUCT (POLAR BEAR) неизолированные гибкие диаметром 254 мм | 19.1.01.01-0024 | м2 | 62 | 90.37 | 38099.99 | 38099.99 | 38099.99 | 0 | 0 | 0 | 0 | 0 | 0 | 0
|  | Коэфф. к материалам | 6.8
92 | 50 | Изоляция плоских и криволинейных поверхностей плитами | 26-01-005-04 | м3 | 23.4 | 479.179 | 76246.97 | 129237.27 | 33493.17 | 33735.67 | 9018.13 | 1591.2 | 592.02 | 20.1825 | 31794.18 | 21196.12
|  | Коэфф. к ОЗП | 6.8
|  | Коэфф. к эксплуатации машин | 6.8
|  | Коэфф. к материалам | 6.8
|  | Коэфф. к ЗПМ | 6.8
|  | Эксплуатация машин | )*1,25
|  | Оплата труда машинистов | )*1,25
|  | Оплата труда рабочих | )*1,15
|  | Затраты труда рабочих | )*1,15
|  | Затраты труда машинистов | )*1,25
|  | % НР |  |  | 100 | 199.8126 | 31794.18
|  | % НР с поправкой |  |  |  | *0,9=90% | 90
|  | % СП |  |  | 70 | 132.0983 | 21196.12
|  | СП с поправкой |  |  |  | *0,85=59,5% | 60
|  | Итого с НР и СП |  |  |  | 811.0899 | 129237.27
93 | 50,1 | Вата минеральная «ISOVER» ЗвукоЗащита-50 | 12.2.03.02-0011 | м3 | 24.102 | 340.63 | 55827.08 | 55827.08 | 55827.08 | 0 | 0 | 0 | 0 | 0 | 0 | 0
|  | Коэфф. к материалам | 6.8
94 | 51 | Подшивка потолков досками (вагонкой)обшивки | 10-01-022-01 | 100 м2 | 0.234 | 4790.067 | 7621.95 | 9096.99 | 6613.5 | 906.39 | 102.06 | 15.51 | 15.4275 | 0.1872 | 977.21 | 497.83
Объем: 0,234=23,4/100
|  | Коэфф. к ОЗП | 6.8
|  | Коэфф. к эксплуатации машин | 6.8
|  | Коэфф. к материалам | 6.8
|  | Коэфф. к ЗПМ | 6.8
|  | Эксплуатация машин | )*1,25
|  | Оплата труда машинистов | )*1,25
|  | Оплата труда рабочих | )*1,15
|  | Затраты труда рабочих | )*1,15
|  | Затраты труда машинистов | )*1,25
|  | % НР |  |  | 118 | 615.301 | 977.21
|  | % НР с поправкой |  |  |  | *0,9=106,2% | 106
|  | % СП |  |  | 63 | 310.2577 | 497.83
|  | СП с поправкой |  |  |  | *0,85=53,55% | 54
|  | Итого с НР и СП |  |  |  | 5715.6258 | 9096.99
95 | 52 | Устройство потолков реечных алюминиевых | 15-01-047-16 | 100 м2 | 1.71 | 29606.292 | 344261.96 | 363706.5 | 328475.88 | 13620.66 | 2165.42 | 72.68 | 213.0899 | 0.83363 | 13008.67 | 6435.87
Объем: 1,71=171/100
|  | Коэфф. к ОЗП | 6.8
|  | Коэфф. к эксплуатации машин | 6.8
|  | Коэфф. к материалам | 6.8
|  | Коэфф. к ЗПМ | 6.8
|  | Эксплуатация машин | )*1,25
|  | Оплата труда машинистов | )*1,25
|  | Оплата труда рабочих | )*1,15
|  | Затраты труда рабочих | )*1,15
|  | Затраты труда машинистов | )*1,25
|  | % НР |  |  | 105 | 1112.8481 | 13008.67
|  | % НР с поправкой |  |  |  | *0,9=94,5% | 95
|  | % СП |  |  | 55 | 550.5359 | 6435.87
|  | СП с поправкой |  |  |  | *0,85=46,75% | 47
|  | Итого с НР и СП |  |  |  | 31269.676 | 363706.5
96 | 53 | Светильник в подвесных потолках, устанавливаемый на профиле, количество ламп в светильнике до 6 | м08-03-594-15 | 100 ШТ | 1.17 | 4000.04 | 31824.31 | 67161.42 | 8208.28 | 21846.06 | 1769.97 | 239.63 | 323.856 | 2.808 | 20981.41 | 14355.7
Объем: 1,17=117/100
|  | Коэфф. к ОЗП | 6.8
|  | Коэфф. к эксплуатации машин | 6.8
|  | Коэфф. к материалам | 6.8
|  | Коэфф. к ЗПМ | 6.8
|  | % НР |  |  | 95 | 2637.181 | 20981.41
|  | % СП |  |  | 65 | 1804.387 | 14355.7
|  | Итого с НР и СП |  |  |  | 8441.608 | 67161.42
97 | 53,1 | Светильник РПУ-02-125-001 | 20.3.03.06-0071 | шт. | 117 | 706.54 | 562123.22 | 562123.22 | 562123.22 | 0 | 0 | 0 | 0 | 0 | 0 | 0
|  | Коэфф. к материалам | 6.8
98 | 54 | Установка унитазов с бачком непосредственно присоединенным | 17-01-003-01 | 10 компл | 1 | 505.687 | 3438.68 | 6986.82 | 1303.36 | 1832.46 | 302.86 | 75.14 | 28.336 | 0.8875 | 2193.74 | 1354.4
Объем: 1=10/10
|  | Коэфф. к ОЗП | 6.8
|  | Коэфф. к эксплуатации машин | 6.8
|  | Коэфф. к материалам | 6.8
|  | Коэфф. к ЗПМ | 6.8
|  | Эксплуатация машин | )*1,25
|  | Оплата труда машинистов | )*1,25
|  | Оплата труда рабочих | )*1,15
|  | Затраты труда рабочих | )*1,15
|  | Затраты труда машинистов | )*1,25
|  | % НР |  |  | 128 | 323.17 | 2193.74
|  | % НР с поправкой |  |  |  | *0,9=115,2% | 115
|  | % СП |  |  | 83 | 197.9136 | 1354.4
|  | СП с поправкой |  |  |  | *0,85=70,55% | 71
|  | Итого с НР и СП |  |  |  | 1026.7705 | 6986.82
99 | 54,1 | Замазка суриковая | 14.5.02.02-0105 | кг | 4 | 19.61 | 533.39 | 533.39 | 533.39 | 0 | 0 | 0 | 0 | 0 | 0 | 0
|  | Коэфф. к материалам | 6.8
100 | 54,2 | Унитаз-компакт «Комфорт» | 18.2.01.06-0001 | компл. | 10 | 318 | 21624 | 21624 | 21624 | 0 | 0 | 0 | 0 | 0 | 0 | 0
|  | Коэфф. к материалам | 6.8
101 | 55 | Установка раковин | 17-01-005-04 | 10 компл | 0.8 | 169.5895 | 922.57 | 1961.39 | 304.1 | 541.02 | 77.45 | 17.48 | 8.2708 | 0.21 | 642.28 | 396.54
Объем: 0,8=8/10
|  | Коэфф. к ОЗП | 6.8
|  | Коэфф. к эксплуатации машин | 6.8
|  | Коэфф. к материалам | 6.8
|  | Коэфф. к ЗПМ | 6.8
|  | Эксплуатация машин | )*1,25
|  | Оплата труда машинистов | )*1,25
|  | Оплата труда рабочих | )*1,15
|  | Затраты труда рабочих | )*1,15
|  | Затраты труда машинистов | )*1,25
|  | % НР |  |  | 128 | 118.2695 | 642.28
|  | % НР с поправкой |  |  |  | *0,9=115,2% | 115
|  | % СП |  |  | 83 | 72.4298 | 396.54
|  | СП с поправкой |  |  |  | *0,85=70,55% | 71
|  | Итого с НР и СП |  |  |  | 360.2888 | 1961.39
102 | 55,1 | Раковины фарфоровые марка Р050Х040ФСС10, размер 500х400х955 мм | 18.2.01.04-0018 | шт. | 8 | 669.32 | 36411.01 | 36411.01 | 36411.01 | 0 | 0 | 0 | 0 | 0 | 0 | 0
|  | Коэфф. к материалам | 6.8
103 | 56 | Прокладка трубопроводов водоснабжения из напорных полиэтиленовых труб наружным диаметром 40 мм | 16-04-002-04 | 100 м | 2.64 | 2684.534 | 48192.76 | 113529.19 | 1231.69 | 33258.98 | 13702.09 | 1868.13 | 493.0464 | 20.493 | 40396.18 | 24940.25
Объем: 2,64=264/100
|  | Коэфф. к ОЗП | 6.8
|  | Коэфф. к эксплуатации машин | 6.8
|  | Коэфф. к материалам | 6.8
|  | Коэфф. к ЗПМ | 6.8
|  | Эксплуатация машин | )*1,25
|  | Оплата труда машинистов | )*1,25
|  | Оплата труда рабочих | )*1,15
|  | Затраты труда рабочих | )*1,15
|  | Затраты труда машинистов | )*1,25
|  | % НР |  |  | 128 | 2254.146 | 40396.18
|  | % НР с поправкой |  |  |  | *0,9=115,2% | 115
|  | % СП |  |  | 83 | 1380.4688 | 24940.25
|  | СП с поправкой |  |  |  | *0,85=70,55% | 71
|  | Итого с НР и СП |  |  |  | 6319.1488 | 113529.19
104 | 56,1 | Трубы напорные из полипропилена, диаметром до 40мм | 24.3.02.02-0002 | м | 264 | 8.15 | 14630.88 | 14630.88 | 14630.88 | 0 | 0 | 0 | 0 | 0 | 0 | 0
|  | Коэфф. к материалам | 6.8
105 | 57 | Установка смесителей | 17-01-002-03 | 10 ШТ | 1.7 | 88.421 | 1022.15 | 2687.26 | 126.93 | 895.22 | 0 | 0 | 13.685 | 0 | 1029.5 | 635.61
Объем: 1,7=17/10
|  | Коэфф. к ОЗП | 6.8
|  | Коэфф. к эксплуатации машин | 6.8
|  | Коэфф. к материалам | 6.8
|  | Коэфф. к ЗПМ | 6.8
|  | Эксплуатация машин | )*1,25
|  | Оплата труда машинистов | )*1,25
|  | Оплата труда рабочих | )*1,15
|  | Затраты труда рабочих | )*1,15
|  | Затраты труда машинистов | )*1,25
|  | % НР |  |  | 128 | 89.212 | 1029.5
|  | % НР с поправкой |  |  |  | *0,9=115,2% | 115
|  | % СП |  |  | 83 | 54.6346 | 635.61
|  | СП с поправкой |  |  |  | *0,85=70,55% | 71
|  | Итого с НР и СП |  |  |  | 232.2677 | 2687.26
106 | 57,1 | Смесители для ванн СМ-В-ШТ с душевой сеткой на гибком шланге, с кнопочным переключателем, с латунными маховичками, штангой | 18.1.10.10-0014 | компл. | 17 | 252.5 | 29189 | 29189 | 29189 | 0 | 0 | 0 | 0 | 0 | 0 | 0
|  | Коэфф. к материалам | 6.8
|  | Итого по локальной смете: |  |  |  |  | 3322707.59
|  | Итого |  |  |  | 3322707.59
|  | НДС 18% |  |  |  | 598087.37
|  | Всего |  |  |  | 3920794.96
|  | Итого по смете: База отдыха "Волга" новая база 2017 |  |  |  |  | 3322707.59 | [9 empty] | Итого по смете: База отдыха "Волга" новая база 2017
Сдал
|  | должность |  | подпись |  | расшифровка подпись
М.П.
Принял
|  | должность |  | подпись |  | расшифровка подпись
М.П.

## Макет форма-3
Smeta.RU (495) 974-1589 | [5 empty] | Унифицированная форма № КС-3
Утверждена постановлением Госкомстата России
от 11.11.99. № 100
Коды
[7 empty] | Форма по ОКУД |  | 322001
Инвестор | [7 empty] | по ОКПО
организация, адрес, телефон, факс
Заказчик (генподрядчик) | [7 empty] | по ОКПО
организация, адрес, телефон, факс
Подрядчик (субподрядчик) | [7 empty] | по ОКПО
организация, адрес, телефон, факс
Стройка | [7 empty] | по ОКПО
|  | наименование, адрес |  |  |  | Вид деятельности по ОКДП
|  |  | Договор подряда (контракт) |  |  |  | номер
дата
Вид операции
|  | Номер документа | Дата составления |  |  |  | Отчетный период
[7 empty] | с |  | по
СПРАВКА
СТОИМОСТИ ВЫПОЛНЕННЫХ РАБОТ И ЗАТРАТ
№ п/п | Наименование пусковых комплексов, объектов, видов работ, оборудования, затрат |  |  | Код | Стоимость выполненных работ и затрат
[5 empty] | с начала проведения работ |  | с начала года по отчетный период включительно |  | в том числе за отчетный месяц
1 | 2 |  |  | 3 | 4 |  | 5 |  | 6
Всего работ и затрат, включаемых в стоимость
В том числе:
Итого
Сумма НДС
Всего с учетом НДС
Заказчик (генподрядчик)
|  | должность |  |  | подпись |  |  | расшифровка подпись
МП
Подрядчик (субподрядчик)
|  | должность |  |  | подпись |  |  | расшифровка подпись
МП

## Source
0 | Smeta.RU (495) 974-1589 |  | _PS_ |  | 0 | 0 | 0 | Smeta.RU | НИЯУ МИФИ Доп. раб. место MCCS-0027251 | 0 | 27251 | 10
1 | 330 | 0 | 274 | 0 | Новый объект | База отдыха "Волга" новая база 2017 |  | 0 |  | 0 |  |  |  | 0 | 0 | 0 | 0 | 0 |  |  | 0 | [37 empty] | Сметные нормы списания | Коды ценников | 1 | 1 | 0 | 0 | 1 | 0 | 6 | 2 | 1 | 1 | 0 | 0 | 0 | 0 | 0 |  | ТР для Версии 8: Центральные регионы (с учетом п-ма 2536-ИП/12/ГС от 27.11.12) | ФСНБ-2001 ФЕР | ФСНБ-2001 ФЕР | ФСНБ-2001 ФЕР | ФСНБ-2001 ФЕР | Поправки для НБ 2001 года от октября 2007 года отредактированные 24.02.2009 | 0 | 0 | 536584 |  |  | 2 | [43 empty] | 0
15 | 1
52 | 330 | 1 | 12 | 0 | Новый объект | База отдыха "Волга" новая база 2017 | [7 empty] | 418292.7 | 367214.25 | 7361.61 | 1200.58 | 43716.84 | 0 | 4893.6722 | 101.1319 | 0 | 43941.65 | 26399.18 | 0 | 0 | 0 | 0 | 0 | 0 | 0 | 0 | 0 | 0 | 0 | 0 | 0 | 0 | 0 | 0 | 0 | 0 | 488633.53 | 379030.05 | 109603.48 | 0 | 367214.25 | 367214.25 | 0 | 367214.25 | 0 | 0 | 0 | 0 | 0 | 0 | 0 | 0 | 0 | 0 | 0 | 0 | 0 | 0 | 0 | 0 | 0 | 0 | 0 | 0 | 0 | 0 | 0 | 0 | 0 | 0 | 0 | 0 | 0 | 0 | 0 | 0 | 0 | 0 | 0 | 0 | 0 | 0 | 0 | 0 | 0 | 0 | 0 | 0 | 0 | 0 | 0 | 0 | 0 | 0 | 0 | 0 | 0 | 0 | 0 | 0 | 0 | 0 | 0 | 2844390.41 | 2497056.9 | 50058.99 | 8163.85 | 297274.52 | 0 | 4893.6722 | 101.1319 | 0 | 298803.05 | 179514.13 | 0 | 0 | 0 | 0 | 0 | 0 | 0 | 0 | 0 | 0 | 0 | 0 | 0 | 0 | 0 | 0 | 0 | 0 | 3322707.59 | 2577403.81 | 745303.78 | 0 | 2497056.9 | 2497056.9 | 0 | 2497056.9 | 0 | 0 | 0 | 0 | 0 | 0 | 0 | 0 | 0 | 0 | 0 | 0 | 0 | 0 | 0 | 0 | 0 | 0 | 0 | 0 | 0 | 0 | 0 | 0 | 0 | 0 | 0 | 0 | 0 | 0 | 0 | 0 | 0 | 0 | 0 | 0 | 0 | 0 | 0 | 0 | 0 | 0 | 0 | 0 | 0 | 0 | 0 | 0 | 0 | 0 | 0 | 0 | 0 | 0 | 0 | 0 | 0 | 0 | 0
3 | 1 |  | 237 |  | Новая локальная смета | Новая локальная смета |  | 0 |  | 0 | [10 empty] | 0 | [53 empty] | 0 | [7 empty] | 0 | 0
52 | 1 | 3 | 20 | 0 | Новая локальная смета | Новая локальная смета | [7 empty] | 418292.7 | 367214.25 | 7361.61 | 1200.58 | 43716.84 | 0 | 4893.6722 | 101.1319 | 0 | 43941.65 | 26399.18 | 0 | 0 | 418292.7 | 367214.25 | 7361.61 | 1200.58 | 43716.84 | 0 | 4893.6722 | 101.1319 | 0 | 43941.65 | 26399.18 | 0 | 0 | 0 | 0 | 0 | 488633.53 | 379030.05 | 109603.48 | 0 | 367214.25 | 367214.25 | 0 | 367214.25 | 0 | 0 | 0 | 0 | 0 | 0 | 0 | 0 | 0 | 0 | 0 | 0 | 0 | 0 | 0 | 0 | 0 | 0 | 0 | 0 | 0 | 0 | 0 | 0 | 0 | 0 | 0 | 488633.53 | 379030.05 | 109603.48 | 0 | 367214.25 | 367214.25 | 0 | 367214.25 | 0 | 0 | 0 | 0 | 0 | 0 | 0 | 0 | 0 | 0 | 0 | 0 | 0 | 0 | 0 | 0 | 0 | 0 | 0 | 0 | 0 | 0 | 0 | 0 | 2844390.41 | 2497056.9 | 50058.99 | 8163.85 | 297274.52 | 0 | 4893.6722 | 101.1319 | 0 | 298803.05 | 179514.13 | 0 | 0 | 2844390.41 | 2497056.9 | 50058.99 | 8163.85 | 297274.52 | 0 | 4893.6722 | 101.1319 | 0 | 298803.05 | 179514.13 | 0 | 0 | 0 | 0 | 0 | 3322707.59 | 2577403.81 | 745303.78 | 0 | 2497056.9 | 2497056.9 | 0 | 2497056.9 | 0 | 0 | 0 | 0 | 0 | 0 | 0 | 0 | 0 | 0 | 0 | 0 | 0 | 0 | 0 | 0 | 0 | 0 | 0 | 0 | 0 | 0 | 0 | 0 | 0 | 0 | 0 | 3322707.59 | 2577403.81 | 745303.78 | 0 | 2497056.9 | 2497056.9 | 0 | 2497056.9 | 0 | 0 | 0 | 0 | 0 | 0 | 0 | 0 | 0 | 0 | 0 | 0 | 0 | 0 | 0 | 0 | 0 | 0 | 0 | 0 | 0 | 0 | 0 | 0
17 | 1 | 1 | 2 | 1 | 57-3-1 | Разборка плинтусов деревянных | 100 м | 1.11 | 0 |  |  |  |  | 32.65 | 0 | 0 | 0 | 32.65 | 0 | 4.1847 | 0 | 0 | 26.12 | 22.2 |  | 16375515 | 29.41 | 0 | 0 | 0 | 29.41 | 0 | 3.77 | 0 | 0 | 29.41 | 0 | 0 | 0 | 29.41 | 0 | 3.77 | 0 | 0 | 80 | 68 | 1 | 1 |  |  | 1 | 1 | 1 | 1 |  |  |  |  | 0 | 1 | ФЕР-2001, 57-3-1, приказ Минстроя России №1039/пр от 30.12.2016г. |  |  | 57001 | 0 |  | 0 | 6 | 0 | 1 | 1 | 1 | 1 | 1 | 1 |  | 80 | 68 |  |  |  |  | 0 | 0 | [5 empty] | 0 |  | 0 | 32.65 | 0 | 0 | 0 | 29.41 | 0 | 3.77 | 0 | 0 | 26.12 | 22.202 | [13 empty] | 0 | 0 | 1 | 1 |  |  |  | 1003 | 100 м | 100 м | 100 | [6 empty] | 14176544 | 6 | Ремонтно-строительные работы | 0 |  | 1 | 57001 | Полы | рФЕР-57 |  |  |  | 0 | 29.41 | 0 | 0 | 0 | 29.41 | 3.77 | 0 | 0 | [17 empty] | 0 | 0 | 0 |  |  |  |  | 80 | 68 |  |  |  |  | 0 |  | -1219653826 | 2 | 1 | -2 | 0 | 0 | 0 | 80.97 | 80.97 | 0 | 0 |  | 0 | 3 | 0 |  | 0 | 1 | 0 | 0 | 0 | 0
17 | 1 | 2 | 4 | 1 | 57-3-1 | Разборка плинтусов деревянных | 100 м | 1.11 | 0 |  |  |  |  | 221.99 | 0 | 0 | 0 | 221.99 | 0 | 4.1847 | 0 | 0 | 177.59 | 150.95 |  | 16375528 | 29.41 | 0 | 0 | 0 | 29.41 | 0 | 3.77 | 0 | 0 | 29.41 | 0 | 0 | 0 | 29.41 | 0 | 3.77 | 0 | 0 | 80 | 68 | 1 | 1 |  |  | 6.8 | 6.8 | 6.8 | 6.8 |  |  |  |  | 0 | 1 | ФЕР-2001, 57-3-1, приказ Минстроя России №1039/пр от 30.12.2016г. |  |  | 57001 | 0 |  | 0 | 6 | 0 | 6.8 | 1 | 1 | 1 | 1 | 1 |  | 80 | 68 |  |  |  |  | 0 | 0 | [5 empty] | 0 |  | 0 | 221.99 | 0 | 0 | 0 | 199.988 | 0 | 3.77 | 0 | 0 | 177.592 | 150.9532 | [13 empty] | 0 | 0 | 1 | 1 |  |  |  | 1003 | 100 м | 100 м | 100 | [6 empty] | 14176544 | 6 | Ремонтно-строительные работы | 0 |  | 1 | 57001 | Полы | рФЕР-57 |  |  |  | 0 | 29.41 | 0 | 0 | 0 | 29.41 | 3.77 | 0 | 0 | [17 empty] | 0 | 0 | 0 |  |  |  |  | 80 | 68 |  |  |  |  | 0 |  | -1219653826 | 1 | 1 | 4 | 0 | 0 | 0 | 550.53 | 550.53 | 0 | 0 |  | 0 | 3 | 0 |  | 0 | 1 | 0 | 0 | 0 | 0
17 | 1 | 5 | 8 | 2 | 57-2-1 | Разборка покрытий полов из линолеума | 100 м2 | 0.234 | 0 |  |  |  |  | 21.74 | 0 | 0.95 | 0.41 | 20.79 | 0 | 2.6653 | 0.03042 | 0 | 16.96 | 14.42 |  | 16375515 | 92.9 | 0 | 4.06 | 1.76 | 88.84 | 0 | 11.39 | 0.13 | 0 | 92.9 | 0 | 4.06 | 1.76 | 88.84 | 0 | 11.39 | 0.13 | 0 | 80 | 68 | 1 | 1 |  |  | 1 | 1 | 1 | 1 |  |  |  |  | 0 | 1 | ФЕР-2001, 57-2-1, приказ Минстроя России №1039/пр от 30.12.2016г. |  |  | 57001 | 0 |  | 0 | 6 | 0 | 1 | 1 | 1 | 1 | 1 | 1 |  | 80 | 68 |  |  |  |  | 0 | 0 | [5 empty] | 0 |  | 0 | 21.74 | 0 | 4.06 | 1.76 | 88.84 | 0 | 11.39 | 0.13 | 0 | 16.96 | 14.416 | [13 empty] | 0 | 0 | 1 | 1 |  |  |  | 1005 | 100 м2 | 100 м2 | 100 | [6 empty] | 14176544 | 6 | Ремонтно-строительные работы | 0 |  | 1 | 57001 | Полы | рФЕР-57 |  |  |  | 0 | 92.9 | 0 | 4.06 | 1.76 | 88.84 | 11.39 | 0.13 | 0 | [17 empty] | 0 | 0 | 0 |  |  |  |  | 80 | 68 |  |  |  |  | 0 |  | 334444289 | 2 | 1 | -2 | 0 | 0 | 0 | 53.12 | 53.12 | 0 | 0 |  | 0 | 3 | 0 |  | 0 | 1 | 0 | 0 | 0 | 0
17 | 1 | 8 | 12 | 2 | 57-2-1 | Разборка покрытий полов из линолеума | 100 м2 | 0.234 | 0 |  |  |  |  | 147.82 | 0 | 6.46 | 2.8 | 141.36 | 0 | 2.6653 | 0.03042 | 0 | 115.33 | 98.03 |  | 16375528 | 92.9 | 0 | 4.06 | 1.76 | 88.84 | 0 | 11.39 | 0.13 | 0 | 92.9 | 0 | 4.06 | 1.76 | 88.84 | 0 | 11.39 | 0.13 | 0 | 80 | 68 | 1 | 1 |  |  | 6.8 | 6.8 | 6.8 | 6.8 |  |  |  |  | 0 | 1 | ФЕР-2001, 57-2-1, приказ Минстроя России №1039/пр от 30.12.2016г. |  |  | 57001 | 0 |  | 0 | 6 | 0 | 6.8 | 1 | 1 | 1 | 1 | 1 |  | 80 | 68 |  |  |  |  | 0 | 0 | [5 empty] | 0 |  | 0 | 147.82 | 0 | 27.608 | 11.968 | 604.112 | 0 | 11.39 | 0.13 | 0 | 115.328 | 98.0288 | [13 empty] | 0 | 0 | 1 | 1 |  |  |  | 1005 | 100 м2 | 100 м2 | 100 | [6 empty] | 14176544 | 6 | Ремонтно-строительные работы | 0 |  | 1 | 57001 | Полы | рФЕР-57 |  |  |  | 0 | 92.9 | 0 | 4.06 | 1.76 | 88.84 | 11.39 | 0.13 | 0 | [17 empty] | 0 | 0 | 0 |  |  |  |  | 80 | 68 |  |  |  |  | 0 |  | 334444289 | 1 | 1 | 4 | 0 | 0 | 0 | 361.18 | 361.18 | 0 | 0 |  | 0 | 3 | 0 |  | 0 | 1 | 0 | 0 | 0 | 0
17 | 1 | 18 | 23 | 3 | 11-01-048-04 | Устройство сборных оснований из малоформатных ГВЛ на сухой засыпке толщиной слоя 50 мм | 100 м2 | 0.234 | 0 |  |  |  |  | 1969.56 | 1582.34 | 61.17 | 11.99 | 326.05 | 0 | 37.3053 | 1.0091 | 0 | 375.22 | 216.35 |  | 16375515 | 8416.927 | 6762.14 | 261.4125 | 51.2375 | 1393.3745 | 0 | 159.4245 | 4.3125 | 0 | 8182.9 | 6762.14 | 209.13 | 40.99 | 1211.63 | 0 | 138.63 | 3.45 | 0 | 111 | 64 | 1 | 1 |  |  | 1 | 1 | 1 | 1 |  |  |  |  | 0 | 1 | ФЕР-2001, 11-01-048-04, приказ Минстроя России №1039/пр от 30.12.2016г. |  |  | 11001 | 0 |  | 0 | 2 | 0 | 1 | 1 | 1 | 1 | 1 | 1 |  | 123 | 75 |  |  |  |  | 0 | 0 | [5 empty] | 0 | Поправка: 00_МДС_35_1_4.7 Наименование: Работы, выполняемые при реконструкции зданий и сооружений работы, аналогичные технологическим процессам в новом строительстве (в том числе возведение новых конструктивных элементов) стоимость которых определена по соответствующим сборникам ФЕР, кроме сборника № 46 «Работы при реконструкции зданий и сооружений» | 0 | 1969.56 | 6762.14 | 261.4125 | 51.2375 | 1393.3745 | 0 | 159.4245 | 4.3125 | 0 | 375.2244 | 216.3456 |  |  |  |  | )*1,25 | )*1,25 | )*1,15 |  | )*1,15 | )*1,25 |  |  |  | 0 | 0 | 1 | 1 |  |  |  | 1005 | 100 м2 | 100 м2 | 100 | [6 empty] | 14176465 | 2 | Общестроительные работы | 0 |  | 1 | 11001 | Полы | ФЕР-11 |  | Поправка: 00_МДС_35_1_4.7 |  | 0 | 8182.9 | 6762.14 | 209.13 | 40.99 | 1211.63 | 138.63 | 3.45 | 0 | [17 empty] | 0 | 0 | 0 | *0,9 | *0,85 |  |  | 110.7 | 63.75 |  |  |  |  | 0 |  | -811401502 | 2 | 1 | -2 | 0 | 0 | 0 | 2561.13 | 2561.13 | 0 | 0 |  | 0 | 3 | 0 |  | 0 | 1 | 0 | 0 | 0 | 0
17 | 1 | 28 | 34 | 3 | 11-01-048-04 | Устройство сборных оснований из малоформатных ГВЛ на сухой засыпке толщиной слоя 50 мм | 100 м2 | 0.234 | 0 |  |  |  |  | 13393.02 | 10759.92 | 415.96 | 81.53 | 2217.14 | 0 | 37.3053 | 1.0091 | 0 | 2551.52 | 1471.15 |  | 16375528 | 8416.927 | 6762.14 | 261.4125 | 51.2375 | 1393.3745 | 0 | 159.4245 | 4.3125 | 0 | 8182.9 | 6762.14 | 209.13 | 40.99 | 1211.63 | 0 | 138.63 | 3.45 | 0 | 111 | 64 | 1 | 1 |  |  | 6.8 | 6.8 | 6.8 | 6.8 |  |  |  |  | 0 | 1 | ФЕР-2001, 11-01-048-04, приказ Минстроя России №1039/пр от 30.12.2016г. |  |  | 11001 | 0 |  | 0 | 2 | 0 | 6.8 | 1 | 1 | 1 | 1 | 1 |  | 123 | 75 |  |  |  |  | 0 | 0 | [5 empty] | 0 | Поправка: 00_МДС_35_1_4.7 Наименование: Работы, выполняемые при реконструкции зданий и сооружений работы, аналогичные технологическим процессам в новом строительстве (в том числе возведение новых конструктивных элементов) стоимость которых определена по соответствующим сборникам ФЕР, кроме сборника № 46 «Работы при реконструкции зданий и сооружений» | 0 | 13393.02 | 45982.552 | 1777.605 | 348.415 | 9474.9466 | 0 | 159.4245 | 4.3125 | 0 | 2551.5237 | 1471.1488 |  |  |  |  | )*1,25 | )*1,25 | )*1,15 |  | )*1,15 | )*1,25 |  |  |  | 0 | 0 | 1 | 1 |  |  |  | 1005 | 100 м2 | 100 м2 | 100 | [6 empty] | 14176465 | 2 | Общестроительные работы | 0 |  | 1 | 11001 | Полы | ФЕР-11 |  | Поправка: 00_МДС_35_1_4.7 |  | 0 | 8182.9 | 6762.14 | 209.13 | 40.99 | 1211.63 | 138.63 | 3.45 | 0 | [17 empty] | 0 | 0 | 0 | *0,9 | *0,85 |  |  | 110.7 | 63.75 |  |  |  |  | 0 |  | -811401502 | 1 | 1 | 4 | 0 | 0 | 0 | 17415.69 | 17415.69 | 0 | 0 |  | 0 | 3 | 0 |  | 0 | 1 | 0 | 0 | 0 | 0
17 | 1 | 31 | 37 | 4 | 46-03-011-01 | Пробивка в кирпичных стенах борозд площадью сечения до 20 см2 | 100 м | 1.08 | 0 |  |  |  |  | 310.99 | 0 | 155.92 | 0 | 155.07 | 0 | 16.8912 | 0 | 0 | 153.52 | 93.04 |  | 16375515 | 287.95 | 0 | 144.37 | 0 | 143.58 | 0 | 15.64 | 0 | 0 | 287.95 | 0 | 144.37 | 0 | 143.58 | 0 | 15.64 | 0 | 0 | 99 | 60 | 1 | 1 |  |  | 1 | 1 | 1 | 1 |  |  |  |  | 0 | 1 | ФЕР-2001, 46-03-011-01, приказ Минстроя России №1039/пр от 30.12.2016г. |  |  | 46001 | 0 |  | 0 | 2 | 0 | 1 | 1 | 1 | 1 | 1 | 1 |  | 110 | 70 |  |  |  |  | 0 | 0 | [5 empty] | 0 |  | 0 | 310.99 | 0 | 144.37 | 0 | 143.58 | 0 | 15.64 | 0 | 0 | 153.5193 | 93.042 | [13 empty] | 0 | 0 | 1 | 1 |  |  |  | 1003 | 100 м | 100 м | 100 | [6 empty] | 14176533 | 2 | Общестроительные работы | 0 |  | 1 | 46001 | Реконструкция зданий и сооружений | ФЕР-46 |  |  |  | 0 | 287.95 | 0 | 144.37 | 0 | 143.58 | 15.64 | 0 | 0 | [17 empty] | 0 | 0 | 0 | *0,9 | *0,85 |  |  | 99 | 59.5 |  |  |  |  | 0 |  | 1483479153 | 2 | 1 | -2 | 0 | 0 | 0 | 557.55 | 557.55 | 0 | 0 |  | 0 | 3 | 0 |  | 0 | 1 | 0 | 0 | 0 | 0
17 | 1 | 34 | 40 | 4 | 46-03-011-01 | Пробивка в кирпичных стенах борозд площадью сечения до 20 см2 | 100 м | 1.08 | 0 |  |  |  |  | 2114.7 | 0 | 1060.25 | 0 | 1054.45 | 0 | 16.8912 | 0 | 0 | 1043.91 | 632.67 |  | 16375528 | 287.95 | 0 | 144.37 | 0 | 143.58 | 0 | 15.64 | 0 | 0 | 287.95 | 0 | 144.37 | 0 | 143.58 | 0 | 15.64 | 0 | 0 | 99 | 60 | 1 | 1 |  |  | 6.8 | 6.8 | 6.8 | 6.8 |  |  |  |  | 0 | 1 | ФЕР-2001, 46-03-011-01, приказ Минстроя России №1039/пр от 30.12.2016г. |  |  | 46001 | 0 |  | 0 | 2 | 0 | 6.8 | 1 | 1 | 1 | 1 | 1 |  | 110 | 70 |  |  |  |  | 0 | 0 | [5 empty] | 0 |  | 0 | 2114.7 | 0 | 981.716 | 0 | 976.344 | 0 | 15.64 | 0 | 0 | 1043.9055 | 632.67 | [13 empty] | 0 | 0 | 1 | 1 |  |  |  | 1003 | 100 м | 100 м | 100 | [6 empty] | 14176533 | 2 | Общестроительные работы | 0 |  | 1 | 46001 | Реконструкция зданий и сооружений | ФЕР-46 |  |  |  | 0 | 287.95 | 0 | 144.37 | 0 | 143.58 | 15.64 | 0 | 0 | [17 empty] | 0 | 0 | 0 | *0,9 | *0,85 |  |  | 99 | 59.5 |  |  |  |  | 0 |  | 1483479153 | 1 | 1 | 4 | 0 | 0 | 0 | 3791.28 | 3791.28 | 0 | 0 |  | 0 | 3 | 0 |  | 0 | 1 | 0 | 0 | 0 | 0
17 | 1 | 37 | 43 | 5 | 46-03-012-01 | Пробивка в бетонных конструкциях полов и стен борозд площадью сечения до 20 см2 | 100 м | 0.51 | 0 |  |  |  |  | 267.09 | 0 | 132.57 | 0 | 134.52 | 0 | 14.3106 | 0 | 0 | 133.17 | 80.71 |  | 16375515 | 523.71 | 0 | 259.95 | 0 | 263.76 | 0 | 28.06 | 0 | 0 | 523.71 | 0 | 259.95 | 0 | 263.76 | 0 | 28.06 | 0 | 0 | 99 | 60 | 1 | 1 |  |  | 1 | 1 | 1 | 1 |  |  |  |  | 0 | 1 | ФЕР-2001, 46-03-012-01, приказ Минстроя России №1039/пр от 30.12.2016г. |  |  | 46001 | 0 |  | 0 | 2 | 0 | 1 | 1 | 1 | 1 | 1 | 1 |  | 110 | 70 |  |  |  |  | 0 | 0 | [5 empty] | 0 |  | 0 | 267.09 | 0 | 259.95 | 0 | 263.76 | 0 | 28.06 | 0 | 0 | 133.1748 | 80.712 | [13 empty] | 0 | 0 | 1 | 1 |  |  |  | 1003 | 100 м | 100 м | 100 | [6 empty] | 14176533 | 2 | Общестроительные работы | 0 |  | 1 | 46001 | Реконструкция зданий и сооружений | ФЕР-46 |  |  |  | 0 | 523.71 | 0 | 259.95 | 0 | 263.76 | 28.06 | 0 | 0 | [17 empty] | 0 | 0 | 0 | *0,9 | *0,85 |  |  | 99 | 59.5 |  |  |  |  | 0 |  | 690886270 | 2 | 1 | -2 | 0 | 0 | 0 | 480.97 | 480.97 | 0 | 0 |  | 0 | 3 | 0 |  | 0 | 1 | 0 | 0 | 0 | 0
17 | 1 | 40 | 46 | 5 | 46-03-012-01 | Пробивка в бетонных конструкциях полов и стен борозд площадью сечения до 20 см2 | 100 м | 0.51 | 0 |  |  |  |  | 1816.23 | 0 | 901.51 | 0 | 914.72 | 0 | 14.3106 | 0 | 0 | 905.57 | 548.83 |  | 16375528 | 523.71 | 0 | 259.95 | 0 | 263.76 | 0 | 28.06 | 0 | 0 | 523.71 | 0 | 259.95 | 0 | 263.76 | 0 | 28.06 | 0 | 0 | 99 | 60 | 1 | 1 |  |  | 6.8 | 6.8 | 6.8 | 6.8 |  |  |  |  | 0 | 1 | ФЕР-2001, 46-03-012-01, приказ Минстроя России №1039/пр от 30.12.2016г. |  |  | 46001 | 0 |  | 0 | 2 | 0 | 6.8 | 1 | 1 | 1 | 1 | 1 |  | 110 | 70 |  |  |  |  | 0 | 0 | [5 empty] | 0 |  | 0 | 1816.23 | 0 | 1767.66 | 0 | 1793.568 | 0 | 28.06 | 0 | 0 | 905.5728 | 548.832 | [13 empty] | 0 | 0 | 1 | 1 |  |  |  | 1003 | 100 м | 100 м | 100 | [6 empty] | 14176533 | 2 | Общестроительные работы | 0 |  | 1 | 46001 | Реконструкция зданий и сооружений | ФЕР-46 |  |  |  | 0 | 523.71 | 0 | 259.95 | 0 | 263.76 | 28.06 | 0 | 0 | [17 empty] | 0 | 0 | 0 | *0,9 | *0,85 |  |  | 99 | 59.5 |  |  |  |  | 0 |  | 690886270 | 1 | 1 | 4 | 0 | 0 | 0 | 3270.63 | 3270.63 | 0 | 0 |  | 0 | 3 | 0 |  | 0 | 1 | 0 | 0 | 0 | 0
17 | 1 | 43 | 49 | 6 | 46-04-006-04 | Разборка перегородок из гипсовых, шлакобетонных и фибролитовых плит толщ. 100 мм | 100 м2 | 0.044 | 0 |  |  |  |  | 31.25 | 0 | 5.28 | 2.28 | 25.97 | 0 | 3.3004 | 0.16896 | 0 | 27.97 | 16.95 |  | 16375515 | 710.37 | 0 | 120.04 | 51.84 | 590.33 | 0 | 75.01 | 3.84 | 0 | 710.37 | 0 | 120.04 | 51.84 | 590.33 | 0 | 75.01 | 3.84 | 0 | 99 | 60 | 1 | 1 |  |  | 1 | 1 | 1 | 1 |  |  |  |  | 0 | 1 | ФЕР-2001, 46-04-006-04, приказ Минстроя России №1039/пр от 30.12.2016г. |  |  | 46001 | 0 |  | 0 | 2 | 0 | 1 | 1 | 1 | 1 | 1 | 1 |  | 110 | 70 |  |  |  |  | 0 | 0 | [5 empty] | 0 |  | 0 | 31.25 | 0 | 120.04 | 51.84 | 590.33 | 0 | 75.01 | 3.84 | 0 | 27.9675 | 16.95 | [13 empty] | 0 | 0 | 1 | 1 |  |  |  | 1005 | 100 м2 | 100 м2 | 100 | [6 empty] | 14176533 | 2 | Общестроительные работы | 0 |  | 1 | 46001 | Реконструкция зданий и сооружений | ФЕР-46 |  |  |  | 0 | 710.37 | 0 | 120.04 | 51.84 | 590.33 | 75.01 | 3.84 | 0 | [17 empty] | 0 | 0 | 0 | *0,9 | *0,85 |  |  | 99 | 59.5 |  |  |  |  | 0 |  | 2022515457 | 2 | 1 | -2 | 0 | 0 | 0 | 76.17 | 76.17 | 0 | 0 |  | 0 | 3 | 0 |  | 0 | 1 | 0 | 0 | 0 | 0
17 | 1 | 46 | 52 | 6 | 46-04-006-04 | Разборка перегородок из гипсовых, шлакобетонных и фибролитовых плит толщ. 100 мм | 100 м2 | 0.044 | 0 |  |  |  |  | 212.55 | 0 | 35.92 | 15.51 | 176.63 | 0 | 3.3004 | 0.16896 | 0 | 190.22 | 115.28 |  | 16375528 | 710.37 | 0 | 120.04 | 51.84 | 590.33 | 0 | 75.01 | 3.84 | 0 | 710.37 | 0 | 120.04 | 51.84 | 590.33 | 0 | 75.01 | 3.84 | 0 | 99 | 60 | 1 | 1 |  |  | 6.8 | 6.8 | 6.8 | 6.8 |  |  |  |  | 0 | 1 | ФЕР-2001, 46-04-006-04, приказ Минстроя России №1039/пр от 30.12.2016г. |  |  | 46001 | 0 |  | 0 | 2 | 0 | 6.8 | 1 | 1 | 1 | 1 | 1 |  | 110 | 70 |  |  |  |  | 0 | 0 | [5 empty] | 0 |  | 0 | 212.55 | 0 | 816.272 | 352.512 | 4014.244 | 0 | 75.01 | 3.84 | 0 | 190.2186 | 115.284 | [13 empty] | 0 | 0 | 1 | 1 |  |  |  | 1005 | 100 м2 | 100 м2 | 100 | [6 empty] | 14176533 | 2 | Общестроительные работы | 0 |  | 1 | 46001 | Реконструкция зданий и сооружений | ФЕР-46 |  |  |  | 0 | 710.37 | 0 | 120.04 | 51.84 | 590.33 | 75.01 | 3.84 | 0 | [17 empty] | 0 | 0 | 0 | *0,9 | *0,85 |  |  | 99 | 59.5 |  |  |  |  | 0 |  | 2022515457 | 1 | 1 | 4 | 0 | 0 | 0 | 518.05 | 518.05 | 0 | 0 |  | 0 | 3 | 0 |  | 0 | 1 | 0 | 0 | 0 | 0
17 | 1 | 50 | 56 | 7 | 55-5-1 | Разборка кирпичных перегородок на отдельные кирпичи толщ. 150 мм | 100 м2 | 0.135 | 0 |  |  |  |  | 194.86 | 0 | 32.26 | 0 | 162.6 | 0 | 19.062 | 0 | 0 | 144.71 | 105.69 |  | 16375515 | 1443.4 | 0 | 238.96 | 0 | 1204.44 | 0 | 141.2 | 0 | 0 | 1443.4 | 0 | 238.96 | 0 | 1204.44 | 0 | 141.2 | 0 | 0 | 89 | 65 | 1 | 1 |  |  | 1 | 1 | 1 | 1 |  |  |  |  | 0 | 1 | ФЕР-2001, 55-5-1, приказ Минстроя России №1039/пр от 30.12.2016г. |  |  | 55001 | 0 |  | 0 | 6 | 0 | 1 | 1 | 1 | 1 | 1 | 1 |  | 89 | 65 |  |  |  |  | 0 | 0 | [5 empty] | 0 |  | 0 | 194.86 | 0 | 238.96 | 0 | 1204.44 | 0 | 141.2 | 0 | 0 | 144.714 | 105.69 | [13 empty] | 0 | 0 | 1 | 1 |  |  |  | 1005 | 100 м2 | 100 м2 | 100 | [6 empty] | 14176542 | 6 | Ремонтно-строительные работы | 0 |  | 1 | 55001 | Перегородки | рФЕР-55 |  |  |  | 0 | 1443.4 | 0 | 238.96 | 0 | 1204.44 | 141.2 | 0 | 0 | [17 empty] | 0 | 0 | 0 |  |  |  |  | 89 | 65 |  |  |  |  | 0 |  | -251563591 | 2 | 1 | -2 | 0 | 0 | 0 | 445.26 | 445.26 | 0 | 0 |  | 0 | 3 | 0 |  | 0 | 1 | 0 | 0 | 0 | 0
17 | 1 | 54 | 60 | 7 | 55-5-1 | Разборка кирпичных перегородок на отдельные кирпичи толщ. 150 мм | 100 м2 | 0.135 | 0 |  |  |  |  | 1325.05 | 0 | 219.37 | 0 | 1105.68 | 0 | 19.062 | 0 | 0 | 984.06 | 718.69 |  | 16375528 | 1443.4 | 0 | 238.96 | 0 | 1204.44 | 0 | 141.2 | 0 | 0 | 1443.4 | 0 | 238.96 | 0 | 1204.44 | 0 | 141.2 | 0 | 0 | 89 | 65 | 1 | 1 |  |  | 6.8 | 6.8 | 6.8 | 6.8 |  |  |  |  | 0 | 1 | ФЕР-2001, 55-5-1, приказ Минстроя России №1039/пр от 30.12.2016г. |  |  | 55001 | 0 |  | 0 | 6 | 0 | 6.8 | 1 | 1 | 1 | 1 | 1 |  | 89 | 65 |  |  |  |  | 0 | 0 | [5 empty] | 0 |  | 0 | 1325.05 | 0 | 1624.928 | 0 | 8190.192 | 0 | 141.2 | 0 | 0 | 984.0552 | 718.692 | [13 empty] | 0 | 0 | 1 | 1 |  |  |  | 1005 | 100 м2 | 100 м2 | 100 | [6 empty] | 14176542 | 6 | Ремонтно-строительные работы | 0 |  | 1 | 55001 | Перегородки | рФЕР-55 |  |  |  | 0 | 1443.4 | 0 | 238.96 | 0 | 1204.44 | 141.2 | 0 | 0 | [17 empty] | 0 | 0 | 0 |  |  |  |  | 89 | 65 |  |  |  |  | 0 |  | -251563591 | 1 | 1 | 4 | 0 | 0 | 0 | 3027.8 | 3027.8 | 0 | 0 |  | 0 | 3 | 0 |  | 0 | 1 | 0 | 0 | 0 | 0
18 | 1 | 50 |  | 7,1 | 01.7.07.07 | Строительный мусор и масса возвратных материалов | т | 2.619 | 19.4 |  |  |  |  | 0 | 0 | 0 | 0 | 0 | 0 | 0 | 0 | 0 | 0 | 0 |  | 16375515 | 0 | 0 | 0 | 0 | 0 | 0 | 0 | 0 | 0 | 0 | 0 | 0 | 0 | 0 | 0 | 0 | 0 | 0 | 89 | 65 | 1 | 1 |  |  | 1 | 1 | 1 | 1 |  |  |  |  | 3 | 1 |  |  |  | 55001 | 0 |  | 0 | 6 | 0 | 1 | 1 | 1 | 1 | 1 | 1 |  | 89 | 65 |  |  |  |  | 0 | 0 | [5 empty] | 0 |  | 0 | 0 | 0 | 0 | 0 | 0 | 0 | 0 | 0 | 0 | 0 | 0 | [13 empty] | 0 | 0 | 1 | 1 |  |  |  | 1009 | т | т | 1000 | [6 empty] | 14176542 | 6 | Ремонтно-строительные работы | 0 |  | 1 | 55001 | Перегородки | рФЕР-55 |  |  |  | 0 | 0 | 0 | 0 | 0 | 0 | 0 | 0 | [18 empty] | 0 | 0 | 0 |  |  |  |  | 89 | 65 |  |  |  |  | 0 |  | -66286256 | 2 | 1 | -2 | 0 | 0 | 0 | 0 | 0 | 0 | 0 |  | 0 | 0 | 0 |  | 0 | 1 | 0 | 0 | 0 | 0
18 | 1 | 54 |  | 7,1 | 01.7.07.07 | Строительный мусор и масса возвратных материалов | т | 2.619 | 19.4 |  |  |  |  | 0 | 0 | 0 | 0 | 0 | 0 | 0 | 0 | 0 | 0 | 0 |  | 16375528 | 0 | 0 | 0 | 0 | 0 | 0 | 0 | 0 | 0 | 0 | 0 | 0 | 0 | 0 | 0 | 0 | 0 | 0 | 89 | 65 | 1 | 1 |  |  | 6.8 | 1 | 1 | 6.8 |  |  |  |  | 3 | 1 |  |  |  | 55001 | 0 |  | 0 | 6 | 0 | 1 | 1 | 1 | 1 | 1 | 1 |  | 89 | 65 |  |  |  |  | 0 | 0 | [5 empty] | 0 |  | 0 | 0 | 0 | 0 | 0 | 0 | 0 | 0 | 0 | 0 | 0 | 0 | [13 empty] | 0 | 0 | 1 | 1 |  |  |  | 1009 | т | т | 1000 | [6 empty] | 14176542 | 6 | Ремонтно-строительные работы | 0 |  | 1 | 55001 | Перегородки | рФЕР-55 |  |  |  | 0 | 0 | 0 | 0 | 0 | 0 | 0 | 0 | [18 empty] | 0 | 0 | 0 |  |  |  |  | 89 | 65 |  |  |  |  | 0 |  | -66286256 | 1 | 1 | 4 | 0 | 0 | 0 | 0 | 0 | 0 | 0 |  | 0 | 0 | 0 |  | 0 | 1 | 0 | 0 | 0 | 0
17 | 1 | 57 | 63 | 8 | 46-04-012-03 | Разборка деревянных заполнений проемов дверных однопольных 900х2000 мм | 100 м2 | 0.18 | 0 |  |  |  |  | 194.86 | 0 | 43.55 | 18.81 | 151.31 | 0 | 18.7038 | 1.3932 | 0 | 168.42 | 102.07 |  | 16375515 | 1082.58 | 0 | 241.95 | 104.49 | 840.63 | 0 | 103.91 | 7.74 | 0 | 1082.58 | 0 | 241.95 | 104.49 | 840.63 | 0 | 103.91 | 7.74 | 0 | 99 | 60 | 1 | 1 |  |  | 1 | 1 | 1 | 1 |  |  |  |  | 0 | 1 | ФЕР-2001, 46-04-012-03, приказ Минстроя России №1039/пр от 30.12.2016г. |  |  | 46001 | 0 |  | 0 | 2 | 0 | 1 | 1 | 1 | 1 | 1 | 1 |  | 110 | 70 |  |  |  |  | 0 | 0 | [5 empty] | 0 |  | 0 | 194.86 | 0 | 241.95 | 104.49 | 840.63 | 0 | 103.91 | 7.74 | 0 | 168.4188 | 102.072 | [13 empty] | 0 | 0 | 1 | 1 |  |  |  | 1005 | 100 м2 | 100 м2 | 100 | [6 empty] | 14176533 | 2 | Общестроительные работы | 0 |  | 1 | 46001 | Реконструкция зданий и сооружений | ФЕР-46 |  |  |  | 0 | 1082.58 | 0 | 241.95 | 104.49 | 840.63 | 103.91 | 7.74 | 0 | [17 empty] | 0 | 0 | 0 | *0,9 | *0,85 |  |  | 99 | 59.5 |  |  |  |  | 0 |  | 503840730 | 2 | 1 | -2 | 0 | 0 | 0 | 465.35 | 465.35 | 0 | 0 |  | 0 | 3 | 0 |  | 0 | 1 | 0 | 0 | 0 | 0
17 | 1 | 60 | 66 | 8 | 46-04-012-03 | Разборка деревянных заполнений проемов дверных однопольных 900х2000 мм | 100 м2 | 0.18 | 0 |  |  |  |  | 1325.08 | 0 | 296.15 | 127.9 | 1028.93 | 0 | 18.7038 | 1.3932 | 0 | 1145.26 | 694.1 |  | 16375528 | 1082.58 | 0 | 241.95 | 104.49 | 840.63 | 0 | 103.91 | 7.74 | 0 | 1082.58 | 0 | 241.95 | 104.49 | 840.63 | 0 | 103.91 | 7.74 | 0 | 99 | 60 | 1 | 1 |  |  | 6.8 | 6.8 | 6.8 | 6.8 |  |  |  |  | 0 | 1 | ФЕР-2001, 46-04-012-03, приказ Минстроя России №1039/пр от 30.12.2016г. |  |  | 46001 | 0 |  | 0 | 2 | 0 | 6.8 | 1 | 1 | 1 | 1 | 1 |  | 110 | 70 |  |  |  |  | 0 | 0 | [5 empty] | 0 |  | 0 | 1325.08 | 0 | 1645.26 | 710.532 | 5716.284 | 0 | 103.91 | 7.74 | 0 | 1145.2617 | 694.098 | [13 empty] | 0 | 0 | 1 | 1 |  |  |  | 1005 | 100 м2 | 100 м2 | 100 | [6 empty] | 14176533 | 2 | Общестроительные работы | 0 |  | 1 | 46001 | Реконструкция зданий и сооружений | ФЕР-46 |  |  |  | 0 | 1082.58 | 0 | 241.95 | 104.49 | 840.63 | 103.91 | 7.74 | 0 | [17 empty] | 0 | 0 | 0 | *0,9 | *0,85 |  |  | 99 | 59.5 |  |  |  |  | 0 |  | 503840730 | 1 | 1 | 4 | 0 | 0 | 0 | 3164.44 | 3164.44 | 0 | 0 |  | 0 | 3 | 0 |  | 0 | 1 | 0 | 0 | 0 | 0
17 | 1 | 71 | 77 | 9 | 10-01-047-01 | Установка блоков из ПВХ в наружных и внутренних дверных проемах в каменных стенах площадью проема до 3 м2 | 100 м2 | 0.18 | 0 |  |  |  |  | 2933.98 | 2505.17 | 60.17 | 12.51 | 368.64 | 0 | 41.607 | 1.0395 | 0 | 404.02 | 205.82 |  | 16375515 | 16299.839 | 13917.6 | 334.25 | 69.4875 | 2047.989 | 0 | 231.15 | 5.775 | 0 | 15965.86 | 13917.6 | 267.4 | 55.59 | 1780.86 | 0 | 201 | 4.62 | 0 | 106 | 54 | 1 | 1 |  |  | 1 | 1 | 1 | 1 |  |  |  |  | 0 | 1 | ФЕР-2001, 10-01-047-01, приказ Минстроя России №1039/пр от 30.12.2016г. |  |  | 10001 | 0 |  | 0 | 2 | 0 | 1 | 1 | 1 | 1 | 1 | 1 |  | 118 | 63 |  |  |  |  | 0 | 0 | [5 empty] | 0 | Поправка: 00_МДС_38_п3.4 Наименование: При выполнении работ в существующих зданиях и сооружениях, аналогичных процессам при новом строительстве (кроме работ по нормам сборника № 46 «Работы при реконструкции зданий и сооружений») | 0 | 2933.98 | 13917.6 | 334.25 | 69.4875 | 2047.989 | 0 | 231.15 | 5.775 | 0 | 404.019 | 205.821 |  |  |  |  | )*1,25 | )*1,25 | )*1,15 |  | )*1,15 | )*1,25 |  |  |  | 0 | 0 | 1 | 1 |  |  |  | 1005 | 100 м2 | 100 м2 | 100 | [6 empty] | 14176464 | 2 | Общестроительные работы | 0 |  | 1 | 10001 | Деревянные конструкции | ФЕР-10 |  | Поправка: 00_МДС_38_п3.4 |  | 0 | 15965.86 | 13917.6 | 267.4 | 55.59 | 1780.86 | 201 | 4.62 | 0 | [17 empty] | 0 | 0 | 0 | *0,9 | *0,85 |  |  | 106.2 | 53.55 |  |  |  |  | 0 |  | -1780211588 | 2 | 1 | -2 | 0 | 0 | 0 | 3543.82 | 3543.82 | 0 | 0 |  | 0 | 3 | 0 |  | 0 | 1 | 0 | 0 | 0 | 0
17 | 1 | 82 | 88 | 9 | 10-01-047-01 | Установка блоков из ПВХ в наружных и внутренних дверных проемах в каменных стенах площадью проема до 3 м2 | 100 м2 | 0.18 | 0 |  |  |  |  | 19951 | 17035.14 | 409.12 | 85.05 | 2506.74 | 0 | 41.607 | 1.0395 | 0 | 2747.3 | 1399.57 |  | 16375528 | 16299.839 | 13917.6 | 334.25 | 69.4875 | 2047.989 | 0 | 231.15 | 5.775 | 0 | 15965.86 | 13917.6 | 267.4 | 55.59 | 1780.86 | 0 | 201 | 4.62 | 0 | 106 | 54 | 1 | 1 |  |  | 6.8 | 6.8 | 6.8 | 6.8 |  |  |  |  | 0 | 1 | ФЕР-2001, 10-01-047-01, приказ Минстроя России №1039/пр от 30.12.2016г. |  |  | 10001 | 0 |  | 0 | 2 | 0 | 6.8 | 1 | 1 | 1 | 1 | 1 |  | 118 | 63 |  |  |  |  | 0 | 0 | [5 empty] | 0 | Поправка: 00_МДС_38_п3.4 Наименование: При выполнении работ в существующих зданиях и сооружениях, аналогичных процессам при новом строительстве (кроме работ по нормам сборника № 46 «Работы при реконструкции зданий и сооружений») | 0 | 19951 | 94639.68 | 2272.9 | 472.515 | 13926.3252 | 0 | 231.15 | 5.775 | 0 | 2747.2974 | 1399.5666 |  |  |  |  | )*1,25 | )*1,25 | )*1,15 |  | )*1,15 | )*1,25 |  |  |  | 0 | 0 | 1 | 1 |  |  |  | 1005 | 100 м2 | 100 м2 | 100 | [6 empty] | 14176464 | 2 | Общестроительные работы | 0 |  | 1 | 10001 | Деревянные конструкции | ФЕР-10 |  | Поправка: 00_МДС_38_п3.4 |  | 0 | 15965.86 | 13917.6 | 267.4 | 55.59 | 1780.86 | 201 | 4.62 | 0 | [17 empty] | 0 | 0 | 0 | *0,9 | *0,85 |  |  | 106.2 | 53.55 |  |  |  |  | 0 |  | -1780211588 | 1 | 1 | 4 | 0 | 0 | 0 | 24097.87 | 24097.87 | 0 | 0 |  | 0 | 3 | 0 |  | 0 | 1 | 0 | 0 | 0 | 0
18 | 1 | 69 |  | 9,2 | 11.3.01.02-0009 | Блоки дверные входные пластиковые с простой коробкой, однопольная с клювовой фурнитурой, с однокамерным стеклопакетом (24 мм), площадь от 1,5-2 м2, 900х2000 мм- 10 шт | м2 | 18 | 100 |  |  |  |  | 25933.68 | 25933.68 | 0 | 0 | 0 | 0 | 0 | 0 | 0 | 0 | 0 |  | 16375515 | 1440.76 | 1440.76 | 0 | 0 | 0 | 0 | 0 | 0 | 0 | 1440.76 | 1440.76 | 0 | 0 | 0 | 0 | 0 | 0 | 0 | 106 | 54 | 1 | 1 |  |  | 1 | 1 | 1 | 1 |  |  |  |  | 3 | 1 | ФССЦ-2001, 11.3.01.02-0009, приказ Минстроя России №1039/пр от 30.12.2016г. |  |  | 10001 | 0 |  | 0 | 2 | 0 | 1 | 1 | 1 | 1 | 1 | 1 |  | 118 | 63 |  |  |  |  | 0 | 0 | [5 empty] | 0 |  | 0 | 25933.68 | 1440.76 | 0 | 0 | 0 | 0 | 0 | 0 | 0 | 0 | 0 | [13 empty] | 0 | 0 | 1 | 1 |  |  |  | 1005 | м2 | м2 | 1 | [6 empty] | 14176464 | 2 | Общестроительные работы | 0 |  | 1 | 10001 | Деревянные конструкции | ФЕР-10 |  |  |  | 0 | 1440.76 | 1440.76 | 0 | 0 | 0 | 0 | 0 | [18 empty] | 0 | 0 | 0 | *0,9 | *0,85 |  |  | 106.2 | 53.55 |  |  |  |  | 0 |  | -1381129719 | 2 | 1 | -2 | 0 | 0 | 0 | 25933.68 | 25933.68 | 0 | 0 |  | 0 | 3 | 0 |  | 0 | 1 | 0 | 0 | 0 | 0
18 | 1 | 80 |  | 9,2 | 11.3.01.02-0009 | Блоки дверные входные пластиковые с простой коробкой, однопольная с клювовой фурнитурой, с однокамерным стеклопакетом (24 мм), площадь от 1,5-2 м2, 900х2000 мм- 10 шт | м2 | 18 | 100 |  |  |  |  | 176349.02 | 176349.02 | 0 | 0 | 0 | 0 | 0 | 0 | 0 | 0 | 0 |  | 16375528 | 1440.76 | 1440.76 | 0 | 0 | 0 | 0 | 0 | 0 | 0 | 1440.76 | 1440.76 | 0 | 0 | 0 | 0 | 0 | 0 | 0 | 106 | 54 | 1 | 1 |  |  | 6.8 | 1 | 1 | 6.8 |  |  |  |  | 3 | 1 | ФССЦ-2001, 11.3.01.02-0009, приказ Минстроя России №1039/пр от 30.12.2016г. |  |  | 10001 | 0 |  | 0 | 2 | 0 | 1 | 1 | 1 | 1 | 1 | 1 |  | 118 | 63 |  |  |  |  | 0 | 0 | [5 empty] | 0 |  | 0 | 176349.02 | 9797.168 | 0 | 0 | 0 | 0 | 0 | 0 | 0 | 0 | 0 | [13 empty] | 0 | 0 | 1 | 1 |  |  |  | 1005 | м2 | м2 | 1 | [6 empty] | 14176464 | 2 | Общестроительные работы | 0 |  | 1 | 10001 | Деревянные конструкции | ФЕР-10 |  |  |  | 0 | 1440.76 | 1440.76 | 0 | 0 | 0 | 0 | 0 | [18 empty] | 0 | 0 | 0 | *0,9 | *0,85 |  |  | 106.2 | 53.55 |  |  |  |  | 0 |  | -1381129719 | 1 | 1 | 4 | 0 | 0 | 0 | 176349.02 | 176349.02 | 0 | 0 |  | 0 | 3 | 0 |  | 0 | 1 | 0 | 0 | 0 | 0
17 | 1 | 91 | 97 | 10 | 09-04-012-01 | Установка металлических дверных блоков в готовые проемы | м2 | 2.1 | 0 |  |  |  |  | 149.34 | 54.01 | 37.83 | 5.17 | 57.5 | 0 | 5.796 | 0.44625 | 0 | 50.76 | 45.12 |  | 16375515 | 71.114 | 25.72 | 18.0125 | 2.4625 | 27.3815 | 0 | 2.76 | 0.2125 | 0 | 63.94 | 25.72 | 14.41 | 1.97 | 23.81 | 0 | 2.4 | 0.17 | 0 | 81 | 72 | 1 | 1 |  |  | 1 | 1 | 1 | 1 |  |  |  |  | 0 | 1 | ФЕР-2001, 09-04-012-01, приказ Минстроя России №1039/пр от 30.12.2016г. |  |  | 9001 | 0 |  | 0 | 2 | 0 | 1 | 1 | 1 | 1 | 1 | 1 |  | 90 | 85 |  |  |  |  | 0 | 0 | [5 empty] | 0 | Поправка: 00_МДС_35_1_4.7 Наименование: Работы, выполняемые при реконструкции зданий и сооружений работы, аналогичные технологическим процессам в новом строительстве (в том числе возведение новых конструктивных элементов) стоимость которых определена по соответствующим сборникам ФЕР, кроме сборника № 46 «Работы при реконструкции зданий и сооружений» | 0 | 149.34 | 25.72 | 18.0125 | 2.4625 | 27.3815 | 0 | 2.76 | 0.2125 | 0 | 50.7627 | 45.1224 |  |  |  |  | )*1,25 | )*1,25 | )*1,15 |  | )*1,15 | )*1,25 |  |  |  | 0 | 0 | 1 | 1 |  |  |  | 1005 | м2 | м2 | 1 | [6 empty] | 14176463 | 2 | Общестроительные работы | 0 |  | 1 | 9001 | Металлические конструкции | ФЕР-09 |  | Поправка: 00_МДС_35_1_4.7 |  | 0 | 63.94 | 25.72 | 14.41 | 1.97 | 23.81 | 2.4 | 0.17 | 0 | [17 empty] | 0 | 0 | 0 | *0,9 | *0,85 |  |  | 81 | 72.25 |  |  |  |  | 0 |  | 1555078569 | 2 | 1 | -2 | 0 | 0 | 0 | 245.22 | 245.22 | 0 | 0 |  | 0 | 3 | 0 |  | 0 | 1 | 0 | 0 | 0 | 0
17 | 1 | 100 | 106 | 10 | 09-04-012-01 | Установка металлических дверных блоков в готовые проемы | м2 | 2.1 | 0 |  |  |  |  | 1015.51 | 367.28 | 257.22 | 35.16 | 391.01 | 0 | 5.796 | 0.44625 | 0 | 345.2 | 306.84 |  | 16375528 | 71.114 | 25.72 | 18.0125 | 2.4625 | 27.3815 | 0 | 2.76 | 0.2125 | 0 | 63.94 | 25.72 | 14.41 | 1.97 | 23.81 | 0 | 2.4 | 0.17 | 0 | 81 | 72 | 1 | 1 |  |  | 6.8 | 6.8 | 6.8 | 6.8 |  |  |  |  | 0 | 1 | ФЕР-2001, 09-04-012-01, приказ Минстроя России №1039/пр от 30.12.2016г. |  |  | 9001 | 0 |  | 0 | 2 | 0 | 6.8 | 1 | 1 | 1 | 1 | 1 |  | 90 | 85 |  |  |  |  | 0 | 0 | [5 empty] | 0 | Поправка: 00_МДС_35_1_4.7 Наименование: Работы, выполняемые при реконструкции зданий и сооружений работы, аналогичные технологическим процессам в новом строительстве (в том числе возведение новых конструктивных элементов) стоимость которых определена по соответствующим сборникам ФЕР, кроме сборника № 46 «Работы при реконструкции зданий и сооружений» | 0 | 1015.51 | 174.896 | 122.485 | 16.745 | 186.1942 | 0 | 2.76 | 0.2125 | 0 | 345.1977 | 306.8424 |  |  |  |  | )*1,25 | )*1,25 | )*1,15 |  | )*1,15 | )*1,25 |  |  |  | 0 | 0 | 1 | 1 |  |  |  | 1005 | м2 | м2 | 1 | [6 empty] | 14176463 | 2 | Общестроительные работы | 0 |  | 1 | 9001 | Металлические конструкции | ФЕР-09 |  | Поправка: 00_МДС_35_1_4.7 |  | 0 | 63.94 | 25.72 | 14.41 | 1.97 | 23.81 | 2.4 | 0.17 | 0 | [17 empty] | 0 | 0 | 0 | *0,9 | *0,85 |  |  | 81 | 72.25 |  |  |  |  | 0 |  | 1555078569 | 1 | 1 | 4 | 0 | 0 | 0 | 1667.55 | 1667.55 | 0 | 0 |  | 0 | 3 | 0 |  | 0 | 1 | 0 | 0 | 0 | 0
18 | 1 | 89 |  | 10,3 | 07.1.01.01-0015 | Дверь противопожарная металлическая однопольная ДПМ-01/30, размером 1000х2100 мм | шт. | 1 | 0.47619 |  |  |  |  | 2900.88 | 2900.88 | 0 | 0 | 0 | 0 | 0 | 0 | 0 | 0 | 0 |  | 16375515 | 2900.88 | 2900.88 | 0 | 0 | 0 | 0 | 0 | 0 | 0 | 2900.88 | 2900.88 | 0 | 0 | 0 | 0 | 0 | 0 | 0 | 81 | 72 | 1 | 1 |  |  | 1 | 1 | 1 | 1 |  |  |  |  | 3 | 1 | ФССЦ-2001, 07.1.01.01-0015, приказ Минстроя России №1039/пр от 30.12.2016г. |  |  | 9001 | 0 |  | 0 | 2 | 0 | 1 | 1 | 1 | 1 | 1 | 1 |  | 90 | 85 |  |  |  |  | 0 | 0 | [5 empty] | 0 |  | 0 | 2900.88 | 2900.88 | 0 | 0 | 0 | 0 | 0 | 0 | 0 | 0 | 0 | [13 empty] | 0 | 0 | 1 | 1 |  |  |  | 1010 | шт. | шт. | 1 | [6 empty] | 14176463 | 2 | Общестроительные работы | 0 |  | 1 | 9001 | Металлические конструкции | ФЕР-09 |  |  |  | 0 | 2900.88 | 2900.88 | 0 | 0 | 0 | 0 | 0 | [18 empty] | 0 | 0 | 0 | *0,9 | *0,85 |  |  | 81 | 72.25 |  |  |  |  | 0 |  | -9922298 | 2 | 1 | -2 | 0 | 0 | 0 | 2900.88 | 2900.88 | 0 | 0 |  | 0 | 3 | 0 |  | 0 | 1 | 0 | 0 | 0 | 0
18 | 1 | 98 |  | 10,3 | 07.1.01.01-0015 | Дверь противопожарная металлическая однопольная ДПМ-01/30, размером 1000х2100 мм | шт. | 1 | 0.47619 |  |  |  |  | 19725.98 | 19725.98 | 0 | 0 | 0 | 0 | 0 | 0 | 0 | 0 | 0 |  | 16375528 | 2900.88 | 2900.88 | 0 | 0 | 0 | 0 | 0 | 0 | 0 | 2900.88 | 2900.88 | 0 | 0 | 0 | 0 | 0 | 0 | 0 | 81 | 72 | 1 | 1 |  |  | 6.8 | 1 | 1 | 6.8 |  |  |  |  | 3 | 1 | ФССЦ-2001, 07.1.01.01-0015, приказ Минстроя России №1039/пр от 30.12.2016г. |  |  | 9001 | 0 |  | 0 | 2 | 0 | 1 | 1 | 1 | 1 | 1 | 1 |  | 90 | 85 |  |  |  |  | 0 | 0 | [5 empty] | 0 |  | 0 | 19725.98 | 19725.984 | 0 | 0 | 0 | 0 | 0 | 0 | 0 | 0 | 0 | [13 empty] | 0 | 0 | 1 | 1 |  |  |  | 1010 | шт. | шт. | 1 | [6 empty] | 14176463 | 2 | Общестроительные работы | 0 |  | 1 | 9001 | Металлические конструкции | ФЕР-09 |  |  |  | 0 | 2900.88 | 2900.88 | 0 | 0 | 0 | 0 | 0 | [18 empty] | 0 | 0 | 0 | *0,9 | *0,85 |  |  | 81 | 72.25 |  |  |  |  | 0 |  | -9922298 | 1 | 1 | 4 | 0 | 0 | 0 | 19725.98 | 19725.98 | 0 | 0 |  | 0 | 3 | 0 |  | 0 | 1 | 0 | 0 | 0 | 0
18 | 1 | 87 |  | 10,5 | 01.7.04.07-0003 | Скобяные изделия для блоков входных дверей в помещение однопольных | компл. | 2.2222 | 1.0582 |  |  |  |  | 210.4 | 210.4 | 0 | 0 | 0 | 0 | 0 | 0 | 0 | 0 | 0 |  | 16375515 | 94.68 | 94.68 | 0 | 0 | 0 | 0 | 0 | 0 | 0 | 94.68 | 94.68 | 0 | 0 | 0 | 0 | 0 | 0 | 0 | 81 | 72 | 1 | 1 |  |  | 1 | 1 | 1 | 1 |  |  |  |  | 3 | 1 | ФССЦ-2001, 01.7.04.07-0003, приказ Минстроя России №1039/пр от 30.12.2016г. |  |  | 9001 | 0 |  | 0 | 2 | 0 | 1 | 1 | 1 | 1 | 1 | 1 |  | 90 | 85 |  |  |  |  | 0 | 0 | [5 empty] | 0 |  | 0 | 210.4 | 94.68 | 0 | 0 | 0 | 0 | 0 | 0 | 0 | 0 | 0 | [13 empty] | 0 | 0 | 1 | 1 |  |  |  | 1013 | компл. | компл. | 1 | [6 empty] | 14176463 | 2 | Общестроительные работы | 0 |  | 1 | 9001 | Металлические конструкции | ФЕР-09 |  |  |  | 0 | 94.68 | 94.68 | 0 | 0 | 0 | 0 | 0 | [18 empty] | 0 | 0 | 0 | *0,9 | *0,85 |  |  | 81 | 72.25 |  |  |  |  | 0 |  | 602577485 | 2 | 1 | -2 | 0 | 0 | 0 | 210.4 | 210.4 | 0 | 0 |  | 0 | 3 | 0 |  | 0 | 1 | 0 | 0 | 0 | 0
18 | 1 | 96 |  | 10,5 | 01.7.04.07-0003 | Скобяные изделия для блоков входных дверей в помещение однопольных | компл. | 2.2222 | 1.0582 |  |  |  |  | 1430.72 | 1430.72 | 0 | 0 | 0 | 0 | 0 | 0 | 0 | 0 | 0 |  | 16375528 | 94.68 | 94.68 | 0 | 0 | 0 | 0 | 0 | 0 | 0 | 94.68 | 94.68 | 0 | 0 | 0 | 0 | 0 | 0 | 0 | 81 | 72 | 1 | 1 |  |  | 6.8 | 1 | 1 | 6.8 |  |  |  |  | 3 | 1 | ФССЦ-2001, 01.7.04.07-0003, приказ Минстроя России №1039/пр от 30.12.2016г. |  |  | 9001 | 0 |  | 0 | 2 | 0 | 1 | 1 | 1 | 1 | 1 | 1 |  | 90 | 85 |  |  |  |  | 0 | 0 | [5 empty] | 0 |  | 0 | 1430.72 | 643.824 | 0 | 0 | 0 | 0 | 0 | 0 | 0 | 0 | 0 | [13 empty] | 0 | 0 | 1 | 1 |  |  |  | 1013 | компл. | компл. | 1 | [6 empty] | 14176463 | 2 | Общестроительные работы | 0 |  | 1 | 9001 | Металлические конструкции | ФЕР-09 |  |  |  | 0 | 94.68 | 94.68 | 0 | 0 | 0 | 0 | 0 | [18 empty] | 0 | 0 | 0 | *0,9 | *0,85 |  |  | 81 | 72.25 |  |  |  |  | 0 |  | 602577485 | 1 | 1 | 4 | 0 | 0 | 0 | 1430.72 | 1430.72 | 0 | 0 |  | 0 | 3 | 0 |  | 0 | 1 | 0 | 0 | 0 | 0
17 | 1 | 103 | 110 | 11 | 65-3-7 | Снятие смесителя без душевой сетки | 100 ШТ | 0.17 | 0 |  |  |  |  | 53.6 | 0 | 0.37 | 0.16 | 53.23 | 0 | 6.2407 | 0.0119 | 0 | 39.51 | 26.7 |  | 16375515 | 315.33 | 0 | 2.19 | 0.95 | 313.14 | 0 | 36.71 | 0.07 | 0 | 315.33 | 0 | 2.19 | 0.95 | 313.14 | 0 | 36.71 | 0.07 | 0 | 74 | 50 | 1 | 1 |  |  | 1 | 1 | 1 | 1 |  |  |  |  | 0 | 1 | ФЕР-2001, 65-3-7, приказ Минстроя России №1039/пр от 30.12.2016г. |  |  | 65001 | 0 |  | 0 | 6 | 0 | 1 | 1 | 1 | 1 | 1 | 1 |  | 74 | 50 |  |  |  |  | 0 | 0 | [5 empty] | 0 |  | 0 | 53.6 | 0 | 2.19 | 0.95 | 313.14 | 0 | 36.71 | 0.07 | 0 | 39.5086 | 26.695 | [13 empty] | 0 | 0 | 1 | 1 |  |  |  | 1013 | 100 ШТ | 100 ШТ | 1 | [6 empty] | 14176552 | 6 | Ремонтно-строительные работы | 0 |  | 1 | 65001 | Внтуренниие с/техработы: демонтаж, разборка, промывка | рФЕР-65 |  |  |  | 0 | 315.33 | 0 | 2.19 | 0.95 | 313.14 | 36.71 | 0.07 | 0 | [17 empty] | 0 | 0 | 0 |  |  |  |  | 74 | 50 |  |  |  |  | 0 |  | 610234898 | 2 | 1 | -2 | 0 | 0 | 0 | 119.81 | 119.81 | 0 | 0 |  | 0 | 3 | 0 |  | 0 | 1 | 0 | 0 | 0 | 0
17 | 1 | 106 | 114 | 11 | 65-3-7 | Снятие смесителя без душевой сетки | 100 ШТ | 0.17 | 0 |  |  |  |  | 364.52 | 0 | 2.53 | 1.1 | 361.99 | 0 | 6.2407 | 0.0119 | 0 | 268.69 | 181.55 |  | 16375528 | 315.33 | 0 | 2.19 | 0.95 | 313.14 | 0 | 36.71 | 0.07 | 0 | 315.33 | 0 | 2.19 | 0.95 | 313.14 | 0 | 36.71 | 0.07 | 0 | 74 | 50 | 1 | 1 |  |  | 6.8 | 6.8 | 6.8 | 6.8 |  |  |  |  | 0 | 1 | ФЕР-2001, 65-3-7, приказ Минстроя России №1039/пр от 30.12.2016г. |  |  | 65001 | 0 |  | 0 | 6 | 0 | 6.8 | 1 | 1 | 1 | 1 | 1 |  | 74 | 50 |  |  |  |  | 0 | 0 | [5 empty] | 0 |  | 0 | 364.52 | 0 | 14.892 | 6.46 | 2129.352 | 0 | 36.71 | 0.07 | 0 | 268.6866 | 181.545 | [13 empty] | 0 | 0 | 1 | 1 |  |  |  | 1013 | 100 ШТ | 100 ШТ | 1 | [6 empty] | 14176552 | 6 | Ремонтно-строительные работы | 0 |  | 1 | 65001 | Внтуренниие с/техработы: демонтаж, разборка, промывка | рФЕР-65 |  |  |  | 0 | 315.33 | 0 | 2.19 | 0.95 | 313.14 | 36.71 | 0.07 | 0 | [17 empty] | 0 | 0 | 0 |  |  |  |  | 74 | 50 |  |  |  |  | 0 |  | 610234898 | 1 | 1 | 4 | 0 | 0 | 0 | 814.76 | 814.76 | 0 | 0 |  | 0 | 3 | 0 |  | 0 | 1 | 0 | 0 | 0 | 0
17 | 1 | 114 | 121 | 12 | 11-01-036-01 | Устройство покрытий из линолеума на клее | 100 м2 | 0.234 | 0 |  |  |  |  | 107.83 | 0.21 | 12.81 | 3.08 | 94.81 | 0 | 11.4098 | 0.24863 | 0 | 108.66 | 62.65 |  | 16375515 | 460.851 | 0.91 | 54.75 | 13.1625 | 405.191 | 0 | 48.76 | 1.0625 | 0 | 397.05 | 0.91 | 43.8 | 10.53 | 352.34 | 0 | 42.4 | 0.85 | 0 | 111 | 64 | 1 | 1 |  |  | 1 | 1 | 1 | 1 |  |  |  |  | 0 | 1 | ФЕР-2001, 11-01-036-01, приказ Минстроя России №1039/пр от 30.12.2016г. |  |  | 11001 | 0 |  | 0 | 2 | 0 | 1 | 1 | 1 | 1 | 1 | 1 |  | 123 | 75 |  |  |  |  | 0 | 0 | [5 empty] | 0 | Поправка: 00_МДС_35_1_4.7 Наименование: Работы, выполняемые при реконструкции зданий и сооружений работы, аналогичные технологическим процессам в новом строительстве (в том числе возведение новых конструктивных элементов) стоимость которых определена по соответствующим сборникам ФЕР, кроме сборника № 46 «Работы при реконструкции зданий и сооружений» | 0 | 107.83 | 0.91 | 54.75 | 13.1625 | 405.191 | 0 | 48.76 | 1.0625 | 0 | 108.6579 | 62.6496 |  |  |  |  | )*1,25 | )*1,25 | )*1,15 |  | )*1,15 | )*1,25 |  |  |  | 0 | 0 | 1 | 1 |  |  |  | 1005 | 100 м2 | 100 м2 | 100 | [6 empty] | 14176465 | 2 | Общестроительные работы | 0 |  | 1 | 11001 | Полы | ФЕР-11 |  | Поправка: 00_МДС_35_1_4.7 |  | 0 | 397.05 | 0.91 | 43.8 | 10.53 | 352.34 | 42.4 | 0.85 | 0 | [17 empty] | 0 | 0 | 0 | *0,9 | *0,85 |  |  | 110.7 | 63.75 |  |  |  |  | 0 |  | 35623097 | 2 | 1 | -2 | 0 | 0 | 0 | 279.14 | 279.14 | 0 | 0 |  | 0 | 3 | 0 |  | 0 | 1 | 0 | 0 | 0 | 0
17 | 1 | 122 | 128 | 12 | 11-01-036-01 | Устройство покрытий из линолеума на клее | 100 м2 | 0.234 | 0 |  |  |  |  | 733.31 | 1.45 | 87.12 | 20.94 | 644.74 | 0 | 11.4098 | 0.24863 | 0 | 738.9 | 426.04 |  | 16375528 | 460.851 | 0.91 | 54.75 | 13.1625 | 405.191 | 0 | 48.76 | 1.0625 | 0 | 397.05 | 0.91 | 43.8 | 10.53 | 352.34 | 0 | 42.4 | 0.85 | 0 | 111 | 64 | 1 | 1 |  |  | 6.8 | 6.8 | 6.8 | 6.8 |  |  |  |  | 0 | 1 | ФЕР-2001, 11-01-036-01, приказ Минстроя России №1039/пр от 30.12.2016г. |  |  | 11001 | 0 |  | 0 | 2 | 0 | 6.8 | 1 | 1 | 1 | 1 | 1 |  | 123 | 75 |  |  |  |  | 0 | 0 | [5 empty] | 0 | Поправка: 00_МДС_35_1_4.7 Наименование: Работы, выполняемые при реконструкции зданий и сооружений работы, аналогичные технологическим процессам в новом строительстве (в том числе возведение новых конструктивных элементов) стоимость которых определена по соответствующим сборникам ФЕР, кроме сборника № 46 «Работы при реконструкции зданий и сооружений» | 0 | 733.31 | 6.188 | 372.3 | 89.505 | 2755.2988 | 0 | 48.76 | 1.0625 | 0 | 738.9048 | 426.0352 |  |  |  |  | )*1,25 | )*1,25 | )*1,15 |  | )*1,15 | )*1,25 |  |  |  | 0 | 0 | 1 | 1 |  |  |  | 1005 | 100 м2 | 100 м2 | 100 | [6 empty] | 14176465 | 2 | Общестроительные работы | 0 |  | 1 | 11001 | Полы | ФЕР-11 |  | Поправка: 00_МДС_35_1_4.7 |  | 0 | 397.05 | 0.91 | 43.8 | 10.53 | 352.34 | 42.4 | 0.85 | 0 | [17 empty] | 0 | 0 | 0 | *0,9 | *0,85 |  |  | 110.7 | 63.75 |  |  |  |  | 0 |  | 35623097 | 1 | 1 | 4 | 0 | 0 | 0 | 1898.25 | 1898.25 | 0 | 0 |  | 0 | 3 | 0 |  | 0 | 1 | 0 | 0 | 0 | 0
18 | 1 | 112 |  | 12,1 | 01.6.03.04-0114 | Линолеум коммерческий гомогенный "ТАРКЕТТ iQ EMINENT" (толщина 2 мм, класс 34/43, пож. безопасность Г4, В3, РП1, Д2, Т2) | м2 | 23.868 | 102 |  |  |  |  | 5703.02 | 5703.02 | 0 | 0 | 0 | 0 | 0 | 0 | 0 | 0 | 0 |  | 16375515 | 238.94 | 238.94 | 0 | 0 | 0 | 0 | 0 | 0 | 0 | 238.94 | 238.94 | 0 | 0 | 0 | 0 | 0 | 0 | 0 | 111 | 64 | 1 | 1 |  |  | 1 | 1 | 1 | 1 |  |  |  |  | 3 | 1 | ФССЦ-2001, 01.6.03.04-0114, приказ Минстроя России №1039/пр от 30.12.2016г. |  |  | 11001 | 0 |  | 0 | 2 | 0 | 1 | 1 | 1 | 1 | 1 | 1 |  | 123 | 75 |  |  |  |  | 0 | 0 | [5 empty] | 0 |  | 0 | 5703.02 | 238.94 | 0 | 0 | 0 | 0 | 0 | 0 | 0 | 0 | 0 | [13 empty] | 0 | 0 | 1 | 1 |  |  |  | 1005 | м2 | м2 | 1 | [6 empty] | 14176465 | 2 | Общестроительные работы | 0 |  | 1 | 11001 | Полы | ФЕР-11 |  |  |  | 0 | 238.94 | 238.94 | 0 | 0 | 0 | 0 | 0 | [18 empty] | 0 | 0 | 0 | *0,9 | *0,85 |  |  | 110.7 | 63.75 |  |  |  |  | 0 |  | -1675695221 | 2 | 1 | -2 | 0 | 0 | 0 | 5703.02 | 5703.02 | 0 | 0 |  | 0 | 3 | 0 |  | 0 | 1 | 0 | 0 | 0 | 0
18 | 1 | 120 |  | 12,1 | 01.6.03.04-0114 | Линолеум коммерческий гомогенный "ТАРКЕТТ iQ EMINENT" (толщина 2 мм, класс 34/43, пож. безопасность Г4, В3, РП1, Д2, Т2) | м2 | 23.868 | 102 |  |  |  |  | 38780.54 | 38780.54 | 0 | 0 | 0 | 0 | 0 | 0 | 0 | 0 | 0 |  | 16375528 | 238.94 | 238.94 | 0 | 0 | 0 | 0 | 0 | 0 | 0 | 238.94 | 238.94 | 0 | 0 | 0 | 0 | 0 | 0 | 0 | 111 | 64 | 1 | 1 |  |  | 6.8 | 1 | 1 | 6.8 |  |  |  |  | 3 | 1 | ФССЦ-2001, 01.6.03.04-0114, приказ Минстроя России №1039/пр от 30.12.2016г. |  |  | 11001 | 0 |  | 0 | 2 | 0 | 1 | 1 | 1 | 1 | 1 | 1 |  | 123 | 75 |  |  |  |  | 0 | 0 | [5 empty] | 0 |  | 0 | 38780.54 | 1624.792 | 0 | 0 | 0 | 0 | 0 | 0 | 0 | 0 | 0 | [13 empty] | 0 | 0 | 1 | 1 |  |  |  | 1005 | м2 | м2 | 1 | [6 empty] | 14176465 | 2 | Общестроительные работы | 0 |  | 1 | 11001 | Полы | ФЕР-11 |  |  |  | 0 | 238.94 | 238.94 | 0 | 0 | 0 | 0 | 0 | [18 empty] | 0 | 0 | 0 | *0,9 | *0,85 |  |  | 110.7 | 63.75 |  |  |  |  | 0 |  | -1675695221 | 1 | 1 | 4 | 0 | 0 | 0 | 38780.54 | 38780.54 | 0 | 0 |  | 0 | 3 | 0 |  | 0 | 1 | 0 | 0 | 0 | 0
18 | 1 | 111 |  | 12,2 | 01.6.03.04 | Линолеум на теплозвукоизолирующей подоснове | м2 | 23.868 | 102 |  |  |  |  | 0 | 0 | 0 | 0 | 0 | 0 | 0 | 0 | 0 | 0 | 0 |  | 16375515 | 0 | 0 | 0 | 0 | 0 | 0 | 0 | 0 | 0 | 0 | 0 | 0 | 0 | 0 | 0 | 0 | 0 | 0 | 111 | 64 | 1 | 1 |  |  | 1 | 1 | 1 | 1 |  |  |  |  | 3 | 1 |  |  |  | 11001 | 0 |  | 0 | 2 | 0 | 1 | 1 | 1 | 1 | 1 | 1 |  | 123 | 75 |  |  |  |  | 0 | 0 | [5 empty] | 0 |  | 0 | 0 | 0 | 0 | 0 | 0 | 0 | 0 | 0 | 0 | 0 | 0 | [13 empty] | 0 | 0 | 1 | 1 |  |  |  | 1005 | м2 | м2 | 1 | [6 empty] | 14176465 | 2 | Общестроительные работы | 0 |  | 1 | 11001 | Полы | ФЕР-11 |  |  |  | 0 | 0 | 0 | 0 | 0 | 0 | 0 | 0 | [18 empty] | 0 | 0 | 0 | *0,9 | *0,85 |  |  | 110.7 | 63.75 |  |  |  |  | 0 |  | -919469713 | 2 | 1 | -2 | 0 | 0 | 0 | 0 | 0 | 0 | 0 |  | 0 | 0 | 0 |  | 0 | 1 | 0 | 0 | 0 | 0
18 | 1 | 119 |  | 12,2 | 01.6.03.04 | Линолеум на теплозвукоизолирующей подоснове | м2 | 23.868 | 102 |  |  |  |  | 0 | 0 | 0 | 0 | 0 | 0 | 0 | 0 | 0 | 0 | 0 |  | 16375528 | 0 | 0 | 0 | 0 | 0 | 0 | 0 | 0 | 0 | 0 | 0 | 0 | 0 | 0 | 0 | 0 | 0 | 0 | 111 | 64 | 1 | 1 |  |  | 6.8 | 1 | 1 | 6.8 |  |  |  |  | 3 | 1 |  |  |  | 11001 | 0 |  | 0 | 2 | 0 | 1 | 1 | 1 | 1 | 1 | 1 |  | 123 | 75 |  |  |  |  | 0 | 0 | [5 empty] | 0 |  | 0 | 0 | 0 | 0 | 0 | 0 | 0 | 0 | 0 | 0 | 0 | 0 | [13 empty] | 0 | 0 | 1 | 1 |  |  |  | 1005 | м2 | м2 | 1 | [6 empty] | 14176465 | 2 | Общестроительные работы | 0 |  | 1 | 11001 | Полы | ФЕР-11 |  |  |  | 0 | 0 | 0 | 0 | 0 | 0 | 0 | 0 | [18 empty] | 0 | 0 | 0 | *0,9 | *0,85 |  |  | 110.7 | 63.75 |  |  |  |  | 0 |  | -919469713 | 1 | 1 | 4 | 0 | 0 | 0 | 0 | 0 | 0 | 0 |  | 0 | 0 | 0 |  | 0 | 1 | 0 | 0 | 0 | 0
18 | 1 | 114 |  | 12,3 | 14.1.02.04-0101 | Клей «Бустилат» | т | 0.005792 | 0.024752 |  |  |  |  | 65.45 | 65.45 | 0 | 0 | 0 | 0 | 0 | 0 | 0 | 0 | 0 |  | 16375515 | 11300 | 11300 | 0 | 0 | 0 | 0 | 0 | 0 | 0 | 11300 | 11300 | 0 | 0 | 0 | 0 | 0 | 0 | 0 | 111 | 64 | 1 | 1 |  |  | 1 | 1 | 1 | 1 |  |  |  |  | 3 | 1 | ФССЦ-2001, 14.1.02.04-0101, приказ Минстроя России №1039/пр от 30.12.2016г. |  |  | 11001 | 0 |  | 0 | 2 | 0 | 1 | 1 | 1 | 1 | 1 | 1 |  | 123 | 75 |  |  |  |  | 0 | 0 | [5 empty] | 0 |  | 0 | 65.45 | 11300 | 0 | 0 | 0 | 0 | 0 | 0 | 0 | 0 | 0 | [13 empty] | 0 | 0 | 1 | 1 |  |  |  | 1009 | т | т | 1000 | [6 empty] | 14176465 | 2 | Общестроительные работы | 0 |  | 1 | 11001 | Полы | ФЕР-11 |  |  |  | 0 | 11300 | 11300 | 0 | 0 | 0 | 0 | 0 | [18 empty] | 0 | 0 | 0 | *0,9 | *0,85 |  |  | 110.7 | 63.75 |  |  |  |  | 0 |  | 486476101 | 2 | 1 | -2 | 0 | 0 | 0 | 65.45 | 65.45 | 0 | 0 |  | 0 | 3 | 0 |  | 0 | 1 | 0 | 0 | 0 | 0
18 | 1 | 122 |  | 12,3 | 14.1.02.04-0101 | Клей «Бустилат» | т | 0.005792 | 0.024752 |  |  |  |  | 445.06 | 445.06 | 0 | 0 | 0 | 0 | 0 | 0 | 0 | 0 | 0 |  | 16375528 | 11300 | 11300 | 0 | 0 | 0 | 0 | 0 | 0 | 0 | 11300 | 11300 | 0 | 0 | 0 | 0 | 0 | 0 | 0 | 111 | 64 | 1 | 1 |  |  | 6.8 | 1 | 1 | 6.8 |  |  |  |  | 3 | 1 | ФССЦ-2001, 14.1.02.04-0101, приказ Минстроя России №1039/пр от 30.12.2016г. |  |  | 11001 | 0 |  | 0 | 2 | 0 | 1 | 1 | 1 | 1 | 1 | 1 |  | 123 | 75 |  |  |  |  | 0 | 0 | [5 empty] | 0 |  | 0 | 445.06 | 76840 | 0 | 0 | 0 | 0 | 0 | 0 | 0 | 0 | 0 | [13 empty] | 0 | 0 | 1 | 1 |  |  |  | 1009 | т | т | 1000 | [6 empty] | 14176465 | 2 | Общестроительные работы | 0 |  | 1 | 11001 | Полы | ФЕР-11 |  |  |  | 0 | 11300 | 11300 | 0 | 0 | 0 | 0 | 0 | [18 empty] | 0 | 0 | 0 | *0,9 | *0,85 |  |  | 110.7 | 63.75 |  |  |  |  | 0 |  | 486476101 | 1 | 1 | 4 | 0 | 0 | 0 | 445.06 | 445.06 | 0 | 0 |  | 0 | 3 | 0 |  | 0 | 1 | 0 | 0 | 0 | 0
17 | 1 | 125 | 132 | 13 | 65-4-2 | Демонтаж унитазов и писсуаров | 100 ШТ | 0.01 | 0 |  |  |  |  | 5.54 | 0 | 0.09 | 0.04 | 5.45 | 0 | 0.6384 | 0.0029 | 0 | 4.06 | 2.75 |  | 16375515 | 553.63 | 0 | 9.07 | 3.92 | 544.56 | 0 | 63.84 | 0.29 | 0 | 553.63 | 0 | 9.07 | 3.92 | 544.56 | 0 | 63.84 | 0.29 | 0 | 74 | 50 | 1 | 1 |  |  | 1 | 1 | 1 | 1 |  |  |  |  | 0 | 1 | ФЕР-2001, 65-4-2, приказ Минстроя России №1039/пр от 30.12.2016г. |  |  | 65001 | 0 |  | 0 | 6 | 0 | 1 | 1 | 1 | 1 | 1 | 1 |  | 74 | 50 |  |  |  |  | 0 | 0 | [5 empty] | 0 |  | 0 | 5.54 | 0 | 9.07 | 3.92 | 544.56 | 0 | 63.84 | 0.29 | 0 | 4.0626 | 2.745 | [13 empty] | 0 | 0 | 1 | 1 |  |  |  | 1013 | 100 ШТ | 100 ШТ | 1 | [6 empty] | 14176552 | 6 | Ремонтно-строительные работы | 0 |  | 1 | 65001 | Внтуренниие с/техработы: демонтаж, разборка, промывка | рФЕР-65 |  |  |  | 0 | 553.63 | 0 | 9.07 | 3.92 | 544.56 | 63.84 | 0.29 | 0 | [17 empty] | 0 | 0 | 0 |  |  |  |  | 74 | 50 |  |  |  |  | 0 |  | -1948414181 | 2 | 1 | -2 | 0 | 0 | 0 | 12.35 | 12.35 | 0 | 0 |  | 0 | 3 | 0 |  | 0 | 1 | 0 | 0 | 0 | 0
17 | 1 | 128 | 136 | 13 | 65-4-2 | Демонтаж унитазов и писсуаров | 100 ШТ | 0.01 | 0 |  |  |  |  | 37.65 | 0 | 0.62 | 0.27 | 37.03 | 0 | 0.6384 | 0.0029 | 0 | 27.6 | 18.65 |  | 16375528 | 553.63 | 0 | 9.07 | 3.92 | 544.56 | 0 | 63.84 | 0.29 | 0 | 553.63 | 0 | 9.07 | 3.92 | 544.56 | 0 | 63.84 | 0.29 | 0 | 74 | 50 | 1 | 1 |  |  | 6.8 | 6.8 | 6.8 | 6.8 |  |  |  |  | 0 | 1 | ФЕР-2001, 65-4-2, приказ Минстроя России №1039/пр от 30.12.2016г. |  |  | 65001 | 0 |  | 0 | 6 | 0 | 6.8 | 1 | 1 | 1 | 1 | 1 |  | 74 | 50 |  |  |  |  | 0 | 0 | [5 empty] | 0 |  | 0 | 37.65 | 0 | 61.676 | 26.656 | 3703.008 | 0 | 63.84 | 0.29 | 0 | 27.602 | 18.65 | [13 empty] | 0 | 0 | 1 | 1 |  |  |  | 1013 | 100 ШТ | 100 ШТ | 1 | [6 empty] | 14176552 | 6 | Ремонтно-строительные работы | 0 |  | 1 | 65001 | Внтуренниие с/техработы: демонтаж, разборка, промывка | рФЕР-65 |  |  |  | 0 | 553.63 | 0 | 9.07 | 3.92 | 544.56 | 63.84 | 0.29 | 0 | [17 empty] | 0 | 0 | 0 |  |  |  |  | 74 | 50 |  |  |  |  | 0 |  | -1948414181 | 1 | 1 | 4 | 0 | 0 | 0 | 83.9 | 83.9 | 0 | 0 |  | 0 | 3 | 0 |  | 0 | 1 | 0 | 0 | 0 | 0
17 | 1 | 131 | 140 | 14 | 65-4-1 | Демонтаж умывальников и раковин | 100 ШТ | 0.11 | 0 |  |  |  |  | 49.02 | 0 | 0.89 | 0.39 | 48.13 | 0 | 5.643 | 0.0286 | 0 | 35.9 | 24.26 |  | 16375515 | 445.72 | 0 | 8.13 | 3.51 | 437.59 | 0 | 51.3 | 0.26 | 0 | 445.72 | 0 | 8.13 | 3.51 | 437.59 | 0 | 51.3 | 0.26 | 0 | 74 | 50 | 1 | 1 |  |  | 1 | 1 | 1 | 1 |  |  |  |  | 0 | 1 | ФЕР-2001, 65-4-1, приказ Минстроя России №1039/пр от 30.12.2016г. |  |  | 65001 | 0 |  | 0 | 6 | 0 | 1 | 1 | 1 | 1 | 1 | 1 |  | 74 | 50 |  |  |  |  | 0 | 0 | [5 empty] | 0 |  | 0 | 49.02 | 0 | 8.13 | 3.51 | 437.59 | 0 | 51.3 | 0.26 | 0 | 35.9048 | 24.26 | [13 empty] | 0 | 0 | 1 | 1 |  |  |  | 1013 | 100 ШТ | 100 ШТ | 1 | [6 empty] | 14176552 | 6 | Ремонтно-строительные работы | 0 |  | 1 | 65001 | Внтуренниие с/техработы: демонтаж, разборка, промывка | рФЕР-65 |  |  |  | 0 | 445.72 | 0 | 8.13 | 3.51 | 437.59 | 51.3 | 0.26 | 0 | [17 empty] | 0 | 0 | 0 |  |  |  |  | 74 | 50 |  |  |  |  | 0 |  | 739869842 | 2 | 1 | -2 | 0 | 0 | 0 | 109.18 | 109.18 | 0 | 0 |  | 0 | 3 | 0 |  | 0 | 1 | 0 | 0 | 0 | 0
17 | 1 | 134 | 144 | 14 | 65-4-1 | Демонтаж умывальников и раковин | 100 ШТ | 0.11 | 0 |  |  |  |  | 333.4 | 0 | 6.08 | 2.63 | 327.32 | 0 | 5.643 | 0.0286 | 0 | 244.16 | 164.98 |  | 16375528 | 445.72 | 0 | 8.13 | 3.51 | 437.59 | 0 | 51.3 | 0.26 | 0 | 445.72 | 0 | 8.13 | 3.51 | 437.59 | 0 | 51.3 | 0.26 | 0 | 74 | 50 | 1 | 1 |  |  | 6.8 | 6.8 | 6.8 | 6.8 |  |  |  |  | 0 | 1 | ФЕР-2001, 65-4-1, приказ Минстроя России №1039/пр от 30.12.2016г. |  |  | 65001 | 0 |  | 0 | 6 | 0 | 6.8 | 1 | 1 | 1 | 1 | 1 |  | 74 | 50 |  |  |  |  | 0 | 0 | [5 empty] | 0 |  | 0 | 333.4 | 0 | 55.284 | 23.868 | 2975.612 | 0 | 51.3 | 0.26 | 0 | 244.163 | 164.975 | [13 empty] | 0 | 0 | 1 | 1 |  |  |  | 1013 | 100 ШТ | 100 ШТ | 1 | [6 empty] | 14176552 | 6 | Ремонтно-строительные работы | 0 |  | 1 | 65001 | Внтуренниие с/техработы: демонтаж, разборка, промывка | рФЕР-65 |  |  |  | 0 | 445.72 | 0 | 8.13 | 3.51 | 437.59 | 51.3 | 0.26 | 0 | [17 empty] | 0 | 0 | 0 |  |  |  |  | 74 | 50 |  |  |  |  | 0 |  | 739869842 | 1 | 1 | 4 | 0 | 0 | 0 | 742.54 | 742.54 | 0 | 0 |  | 0 | 3 | 0 |  | 0 | 1 | 0 | 0 | 0 | 0
17 | 1 | 137 | 147 | 15 | 46-04-007-06 | Разборка подвесных потолков из пластика | 100 м2 | 0.46 | 0 |  |  |  |  | 297.4 | 0 | 31.63 | 13.66 | 265.77 | 0 | 30.7602 | 1.012 | 0 | 276.64 | 167.66 |  | 16375515 | 646.53 | 0 | 68.77 | 29.7 | 577.76 | 0 | 66.87 | 2.2 | 0 | 646.53 | 0 | 68.77 | 29.7 | 577.76 | 0 | 66.87 | 2.2 | 0 | 99 | 60 | 1 | 1 |  |  | 1 | 1 | 1 | 1 |  |  |  |  | 0 | 1 | ФЕР-2001, 46-04-007-06, приказ Минстроя России №1039/пр от 30.12.2016г. |  |  | 46001 | 0 |  | 0 | 2 | 0 | 1 | 1 | 1 | 1 | 1 | 1 |  | 110 | 70 |  |  |  |  | 0 | 0 | [5 empty] | 0 |  | 0 | 297.4 | 0 | 68.77 | 29.7 | 577.76 | 0 | 66.87 | 2.2 | 0 | 276.6357 | 167.658 | [13 empty] | 0 | 0 | 1 | 1 |  |  |  | 1005 | 100 м2 | 100 м2 | 100 | [6 empty] | 14176533 | 2 | Общестроительные работы | 0 |  | 1 | 46001 | Реконструкция зданий и сооружений | ФЕР-46 |  |  |  | 0 | 646.53 | 0 | 68.77 | 29.7 | 577.76 | 66.87 | 2.2 | 0 | [17 empty] | 0 | 0 | 0 | *0,9 | *0,85 |  |  | 99 | 59.5 |  |  |  |  | 0 |  | -1476607005 | 2 | 1 | -2 | 0 | 0 | 0 | 741.7 | 741.7 | 0 | 0 |  | 0 | 3 | 0 |  | 0 | 1 | 0 | 0 | 0 | 0
17 | 1 | 140 | 150 | 15 | 46-04-007-06 | Разборка подвесных потолков из пластика | 100 м2 | 0.46 | 0 |  |  |  |  | 2022.34 | 0 | 215.11 | 92.9 | 1807.23 | 0 | 30.7602 | 1.012 | 0 | 1881.13 | 1140.08 |  | 16375528 | 646.53 | 0 | 68.77 | 29.7 | 577.76 | 0 | 66.87 | 2.2 | 0 | 646.53 | 0 | 68.77 | 29.7 | 577.76 | 0 | 66.87 | 2.2 | 0 | 99 | 60 | 1 | 1 |  |  | 6.8 | 6.8 | 6.8 | 6.8 |  |  |  |  | 0 | 1 | ФЕР-2001, 46-04-007-06, приказ Минстроя России №1039/пр от 30.12.2016г. |  |  | 46001 | 0 |  | 0 | 2 | 0 | 6.8 | 1 | 1 | 1 | 1 | 1 |  | 110 | 70 |  |  |  |  | 0 | 0 | [5 empty] | 0 |  | 0 | 2022.34 | 0 | 467.636 | 201.96 | 3928.768 | 0 | 66.87 | 2.2 | 0 | 1881.1287 | 1140.078 | [13 empty] | 0 | 0 | 1 | 1 |  |  |  | 1005 | 100 м2 | 100 м2 | 100 | [6 empty] | 14176533 | 2 | Общестроительные работы | 0 |  | 1 | 46001 | Реконструкция зданий и сооружений | ФЕР-46 |  |  |  | 0 | 646.53 | 0 | 68.77 | 29.7 | 577.76 | 66.87 | 2.2 | 0 | [17 empty] | 0 | 0 | 0 | *0,9 | *0,85 |  |  | 99 | 59.5 |  |  |  |  | 0 |  | -1476607005 | 1 | 1 | 4 | 0 | 0 | 0 | 5043.55 | 5043.55 | 0 | 0 |  | 0 | 3 | 0 |  | 0 | 1 | 0 | 0 | 0 | 0
17 | 1 | 145 | 155 | 16 | 63-7-5 | Разборка облицовки стен из керамических глазурованных плиток | 100 м2 | 3.145 | 0 |  |  |  |  | 2056.83 | 0 | 217.82 | 14.88 | 1839.01 | 0 | 233.6735 | 1.1007 | 0 | 1427.5 | 926.95 |  | 16375515 | 654 | 0 | 69.26 | 4.73 | 584.74 | 0 | 74.3 | 0.35 | 0 | 654 | 0 | 69.26 | 4.73 | 584.74 | 0 | 74.3 | 0.35 | 0 | 77 | 50 | 1 | 1 |  |  | 1 | 1 | 1 | 1 |  |  |  |  | 0 | 1 | ФЕР-2001, 63-7-5, приказ Минстроя России №1039/пр от 30.12.2016г. |  |  | 63001 | 0 |  | 0 | 6 | 0 | 1 | 1 | 1 | 1 | 1 | 1 |  | 77 | 50 |  |  |  |  | 0 | 0 | [5 empty] | 0 |  | 0 | 2056.83 | 0 | 69.26 | 4.73 | 584.74 | 0 | 74.3 | 0.35 | 0 | 1427.4953 | 926.945 | [13 empty] | 0 | 0 | 1 | 1 |  |  |  | 1005 | 100 м2 | 100 м2 | 100 | [6 empty] | 14176550 | 6 | Ремонтно-строительные работы | 0 |  | 1 | 63001 | Стекольные, обойные, облицовочные работы | рФЕР-63 |  |  |  | 0 | 654 | 0 | 69.26 | 4.73 | 584.74 | 74.3 | 0.35 | 0 | [17 empty] | 0 | 0 | 0 |  |  |  |  | 77 | 50 |  |  |  |  | 0 |  | -1765919460 | 2 | 1 | -2 | 0 | 0 | 0 | 4411.28 | 4411.28 | 0 | 0 |  | 0 | 3 | 0 |  | 0 | 1 | 0 | 0 | 0 | 0
17 | 1 | 150 | 160 | 16 | 63-7-5 | Разборка облицовки стен из керамических глазурованных плиток | 100 м2 | 3.145 | 0 |  |  |  |  | 13986.44 | 0 | 1481.19 | 101.16 | 12505.25 | 0 | 233.6735 | 1.1007 | 0 | 9706.94 | 6303.21 |  | 16375528 | 654 | 0 | 69.26 | 4.73 | 584.74 | 0 | 74.3 | 0.35 | 0 | 654 | 0 | 69.26 | 4.73 | 584.74 | 0 | 74.3 | 0.35 | 0 | 77 | 50 | 1 | 1 |  |  | 6.8 | 6.8 | 6.8 | 6.8 |  |  |  |  | 0 | 1 | ФЕР-2001, 63-7-5, приказ Минстроя России №1039/пр от 30.12.2016г. |  |  | 63001 | 0 |  | 0 | 6 | 0 | 6.8 | 1 | 1 | 1 | 1 | 1 |  | 77 | 50 |  |  |  |  | 0 | 0 | [5 empty] | 0 |  | 0 | 13986.44 | 0 | 470.968 | 32.164 | 3976.232 | 0 | 74.3 | 0.35 | 0 | 9706.9357 | 6303.205 | [13 empty] | 0 | 0 | 1 | 1 |  |  |  | 1005 | 100 м2 | 100 м2 | 100 | [6 empty] | 14176550 | 6 | Ремонтно-строительные работы | 0 |  | 1 | 63001 | Стекольные, обойные, облицовочные работы | рФЕР-63 |  |  |  | 0 | 654 | 0 | 69.26 | 4.73 | 584.74 | 74.3 | 0.35 | 0 | [17 empty] | 0 | 0 | 0 |  |  |  |  | 77 | 50 |  |  |  |  | 0 |  | -1765919460 | 1 | 1 | 4 | 0 | 0 | 0 | 29996.59 | 29996.59 | 0 | 0 |  | 0 | 3 | 0 |  | 0 | 1 | 0 | 0 | 0 | 0
17 | 1 | 153 | 163 | 17 | 65-30-1 | Разборка воздуховодов из листовой стали толщиной до 0,9 мм диаметром/периметром до 165 мм /540 мм | 100 м2 | 0.84 | 0 |  |  |  |  | 362.19 | 0 | 19.7 | 8.51 | 342.49 | 0 | 40.152 | 0.63 | 0 | 259.74 | 175.5 |  | 16375515 | 431.18 | 0 | 23.45 | 10.13 | 407.73 | 0 | 47.8 | 0.75 | 0 | 431.18 | 0 | 23.45 | 10.13 | 407.73 | 0 | 47.8 | 0.75 | 0 | 74 | 50 | 1 | 1 |  |  | 1 | 1 | 1 | 1 |  |  |  |  | 0 | 1 | ФЕР-2001, 65-30-1, приказ Минстроя России №1039/пр от 30.12.2016г. |  |  | 65005 | 0 |  | 0 | 6 | 0 | 1 | 1 | 1 | 1 | 1 | 1 |  | 74 | 50 |  |  |  |  | 0 | 0 | [5 empty] | 0 |  | 0 | 362.19 | 0 | 23.45 | 10.13 | 407.73 | 0 | 47.8 | 0.75 | 0 | 259.74 | 175.5 | [13 empty] | 0 | 0 | 1 | 1 |  |  |  | 1005 | 100 м2 | 100 м2 | 100 | [6 empty] | 14176562 | 6 | Ремонтно-строительные работы | 0 |  | 1 | 65005 | Внтуренниие с/техработы: демонтаж, разборка, промывка | рФЕР-65 |  |  |  | 0 | 431.18 | 0 | 23.45 | 10.13 | 407.73 | 47.8 | 0.75 | 0 | [17 empty] | 0 | 0 | 0 |  |  |  |  | 74 | 50 |  |  |  |  | 0 |  | -97170739 | 2 | 1 | -2 | 0 | 0 | 0 | 797.43 | 797.43 | 0 | 0 |  | 0 | 3 | 0 |  | 0 | 1 | 0 | 0 | 0 | 0
17 | 1 | 156 | 166 | 17 | 65-30-1 | Разборка воздуховодов из листовой стали толщиной до 0,9 мм диаметром/периметром до 165 мм /540 мм | 100 м2 | 0.84 | 0 |  |  |  |  | 2462.9 | 0 | 133.95 | 57.86 | 2328.95 | 0 | 40.152 | 0.63 | 0 | 1766.24 | 1193.41 |  | 16375528 | 431.18 | 0 | 23.45 | 10.13 | 407.73 | 0 | 47.8 | 0.75 | 0 | 431.18 | 0 | 23.45 | 10.13 | 407.73 | 0 | 47.8 | 0.75 | 0 | 74 | 50 | 1 | 1 |  |  | 6.8 | 6.8 | 6.8 | 6.8 |  |  |  |  | 0 | 1 | ФЕР-2001, 65-30-1, приказ Минстроя России №1039/пр от 30.12.2016г. |  |  | 65005 | 0 |  | 0 | 6 | 0 | 6.8 | 1 | 1 | 1 | 1 | 1 |  | 74 | 50 |  |  |  |  | 0 | 0 | [5 empty] | 0 |  | 0 | 2462.9 | 0 | 159.46 | 68.884 | 2772.564 | 0 | 47.8 | 0.75 | 0 | 1766.2394 | 1193.405 | [13 empty] | 0 | 0 | 1 | 1 |  |  |  | 1005 | 100 м2 | 100 м2 | 100 | [6 empty] | 14176562 | 6 | Ремонтно-строительные работы | 0 |  | 1 | 65005 | Внтуренниие с/техработы: демонтаж, разборка, промывка | рФЕР-65 |  |  |  | 0 | 431.18 | 0 | 23.45 | 10.13 | 407.73 | 47.8 | 0.75 | 0 | [17 empty] | 0 | 0 | 0 |  |  |  |  | 74 | 50 |  |  |  |  | 0 |  | -97170739 | 1 | 1 | 4 | 0 | 0 | 0 | 5422.55 | 5422.55 | 0 | 0 |  | 0 | 3 | 0 |  | 0 | 1 | 0 | 0 | 0 | 0
17 | 1 | 162 | 173 | 18 | 65-1-1 | Разборка трубопроводов из водогазопроводных труб диаметром до 32 мм | 100 м | 2.64 | 0 |  |  |  |  | 867.79 | 88.7 | 18.72 | 3.56 | 760.37 | 0 | 91.5024 | 0.264 | 0 | 565.31 | 381.97 |  | 16375515 | 328.71 | 33.6 | 7.09 | 1.35 | 288.02 | 0 | 34.66 | 0.1 | 0 | 328.71 | 33.6 | 7.09 | 1.35 | 288.02 | 0 | 34.66 | 0.1 | 0 | 74 | 50 | 1 | 1 |  |  | 1 | 1 | 1 | 1 |  |  |  |  | 0 | 1 | ФЕР-2001, 65-1-1, приказ Минстроя России №1039/пр от 30.12.2016г. |  |  | 65001 | 0 |  | 0 | 6 | 0 | 1 | 1 | 1 | 1 | 1 | 1 |  | 74 | 50 |  |  |  |  | 0 | 0 | [5 empty] | 0 |  | 0 | 867.79 | 33.6 | 7.09 | 1.35 | 288.02 | 0 | 34.66 | 0.1 | 0 | 565.3082 | 381.965 | [13 empty] | 0 | 0 | 1 | 1 |  |  |  | 1003 | 100 м | 100 м | 100 | [6 empty] | 14176552 | 6 | Ремонтно-строительные работы | 0 |  | 1 | 65001 | Внтуренниие с/техработы: демонтаж, разборка, промывка | рФЕР-65 |  |  |  | 0 | 328.71 | 33.6 | 7.09 | 1.35 | 288.02 | 34.66 | 0.1 | 0 | [17 empty] | 0 | 0 | 0 |  |  |  |  | 74 | 50 |  |  |  |  | 0 |  | -93922138 | 2 | 1 | -2 | 0 | 0 | 0 | 1815.07 | 1815.07 | 0 | 0 |  | 0 | 3 | 0 |  | 0 | 1 | 0 | 0 | 0 | 0
17 | 1 | 168 | 180 | 18 | 65-1-1 | Разборка трубопроводов из водогазопроводных труб диаметром до 32 мм | 100 м | 2.64 | 0 |  |  |  |  | 5901.01 | 603.19 | 127.28 | 24.24 | 5170.54 | 0 | 91.5024 | 0.264 | 0 | 3844.14 | 2597.39 |  | 16375528 | 328.71 | 33.6 | 7.09 | 1.35 | 288.02 | 0 | 34.66 | 0.1 | 0 | 328.71 | 33.6 | 7.09 | 1.35 | 288.02 | 0 | 34.66 | 0.1 | 0 | 74 | 50 | 1 | 1 |  |  | 6.8 | 6.8 | 6.8 | 6.8 |  |  |  |  | 0 | 1 | ФЕР-2001, 65-1-1, приказ Минстроя России №1039/пр от 30.12.2016г. |  |  | 65001 | 0 |  | 0 | 6 | 0 | 6.8 | 1 | 1 | 1 | 1 | 1 |  | 74 | 50 |  |  |  |  | 0 | 0 | [5 empty] | 0 |  | 0 | 5901.01 | 228.48 | 48.212 | 9.18 | 1958.536 | 0 | 34.66 | 0.1 | 0 | 3844.1372 | 2597.39 | [13 empty] | 0 | 0 | 1 | 1 |  |  |  | 1003 | 100 м | 100 м | 100 | [6 empty] | 14176552 | 6 | Ремонтно-строительные работы | 0 |  | 1 | 65001 | Внтуренниие с/техработы: демонтаж, разборка, промывка | рФЕР-65 |  |  |  | 0 | 328.71 | 33.6 | 7.09 | 1.35 | 288.02 | 34.66 | 0.1 | 0 | [17 empty] | 0 | 0 | 0 |  |  |  |  | 74 | 50 |  |  |  |  | 0 |  | -93922138 | 1 | 1 | 4 | 0 | 0 | 0 | 12342.54 | 12342.54 | 0 | 0 |  | 0 | 3 | 0 |  | 0 | 1 | 0 | 0 | 0 | 0
17 | 1 | 174 | 187 | 19 | 65-1-2 | Разборка трубопроводов из водогазопроводных труб диаметром до 63 мм | 100 м | 0.41 | 0 |  |  |  |  | 231.86 | 23.75 | 4.98 | 0.94 | 203.13 | 0 | 24.4442 | 0.0697 | 0 | 151.01 | 102.04 |  | 16375515 | 565.51 | 57.92 | 12.15 | 2.3 | 495.44 | 0 | 59.62 | 0.17 | 0 | 565.51 | 57.92 | 12.15 | 2.3 | 495.44 | 0 | 59.62 | 0.17 | 0 | 74 | 50 | 1 | 1 |  |  | 1 | 1 | 1 | 1 |  |  |  |  | 0 | 1 | ФЕР-2001, 65-1-2, приказ Минстроя России №1039/пр от 30.12.2016г. |  |  | 65001 | 0 |  | 0 | 6 | 0 | 1 | 1 | 1 | 1 | 1 | 1 |  | 74 | 50 |  |  |  |  | 0 | 0 | [5 empty] | 0 |  | 0 | 231.86 | 57.92 | 12.15 | 2.3 | 495.44 | 0 | 59.62 | 0.17 | 0 | 151.0118 | 102.035 | [13 empty] | 0 | 0 | 1 | 1 |  |  |  | 1003 | 100 м | 100 м | 100 | [6 empty] | 14176552 | 6 | Ремонтно-строительные работы | 0 |  | 1 | 65001 | Внтуренниие с/техработы: демонтаж, разборка, промывка | рФЕР-65 |  |  |  | 0 | 565.51 | 57.92 | 12.15 | 2.3 | 495.44 | 59.62 | 0.17 | 0 | [17 empty] | 0 | 0 | 0 |  |  |  |  | 74 | 50 |  |  |  |  | 0 |  | -2042636171 | 2 | 1 | -2 | 0 | 0 | 0 | 484.91 | 484.91 | 0 | 0 |  | 0 | 3 | 0 |  | 0 | 1 | 0 | 0 | 0 | 0
17 | 1 | 180 | 194 | 19 | 65-1-2 | Разборка трубопроводов из водогазопроводных труб диаметром до 63 мм | 100 м | 0.41 | 0 |  |  |  |  | 1576.64 | 161.48 | 33.87 | 6.41 | 1381.29 | 0 | 24.4442 | 0.0697 | 0 | 1026.9 | 693.85 |  | 16375528 | 565.51 | 57.92 | 12.15 | 2.3 | 495.44 | 0 | 59.62 | 0.17 | 0 | 565.51 | 57.92 | 12.15 | 2.3 | 495.44 | 0 | 59.62 | 0.17 | 0 | 74 | 50 | 1 | 1 |  |  | 6.8 | 6.8 | 6.8 | 6.8 |  |  |  |  | 0 | 1 | ФЕР-2001, 65-1-2, приказ Минстроя России №1039/пр от 30.12.2016г. |  |  | 65001 | 0 |  | 0 | 6 | 0 | 6.8 | 1 | 1 | 1 | 1 | 1 |  | 74 | 50 |  |  |  |  | 0 | 0 | [5 empty] | 0 |  | 0 | 1576.64 | 393.856 | 82.62 | 15.64 | 3368.992 | 0 | 59.62 | 0.17 | 0 | 1026.898 | 693.85 | [13 empty] | 0 | 0 | 1 | 1 |  |  |  | 1003 | 100 м | 100 м | 100 | [6 empty] | 14176552 | 6 | Ремонтно-строительные работы | 0 |  | 1 | 65001 | Внтуренниие с/техработы: демонтаж, разборка, промывка | рФЕР-65 |  |  |  | 0 | 565.51 | 57.92 | 12.15 | 2.3 | 495.44 | 59.62 | 0.17 | 0 | [17 empty] | 0 | 0 | 0 |  |  |  |  | 74 | 50 |  |  |  |  | 0 |  | -2042636171 | 1 | 1 | 4 | 0 | 0 | 0 | 3297.39 | 3297.39 | 0 | 0 |  | 0 | 3 | 0 |  | 0 | 1 | 0 | 0 | 0 | 0
17 | 1 | 183 | 198 | 20 | 57-2-3 | Разборка покрытий полов из керамических плиток | 100 м2 | 1.963 | 0 |  |  |  |  | 1258.28 | 0 | 88.35 | 38.16 | 1169.93 | 0 | 137.1548 | 2.8267 | 0 | 966.47 | 821.5 |  | 16375515 | 641 | 0 | 45.01 | 19.44 | 595.99 | 0 | 69.87 | 1.44 | 0 | 641 | 0 | 45.01 | 19.44 | 595.99 | 0 | 69.87 | 1.44 | 0 | 80 | 68 | 1 | 1 |  |  | 1 | 1 | 1 | 1 |  |  |  |  | 0 | 1 | ФЕР-2001, 57-2-3, приказ Минстроя России №1039/пр от 30.12.2016г. |  |  | 57001 | 0 |  | 0 | 6 | 0 | 1 | 1 | 1 | 1 | 1 | 1 |  | 80 | 68 |  |  |  |  | 0 | 0 | [5 empty] | 0 |  | 0 | 1258.28 | 0 | 45.01 | 19.44 | 595.99 | 0 | 69.87 | 1.44 | 0 | 966.472 | 821.5012 | [13 empty] | 0 | 0 | 1 | 1 |  |  |  | 1005 | 100 м2 | 100 м2 | 100 | [6 empty] | 14176544 | 6 | Ремонтно-строительные работы | 0 |  | 1 | 57001 | Полы | рФЕР-57 |  |  |  | 0 | 641 | 0 | 45.01 | 19.44 | 595.99 | 69.87 | 1.44 | 0 | [17 empty] | 0 | 0 | 0 |  |  |  |  | 80 | 68 |  |  |  |  | 0 |  | 1406297217 | 2 | 1 | -2 | 0 | 0 | 0 | 3046.25 | 3046.25 | 0 | 0 |  | 0 | 3 | 0 |  | 0 | 1 | 0 | 0 | 0 | 0
17 | 1 | 186 | 202 | 20 | 57-2-3 | Разборка покрытий полов из керамических плиток | 100 м2 | 1.963 | 0 |  |  |  |  | 8556.32 | 0 | 600.81 | 259.49 | 7955.51 | 0 | 137.1548 | 2.8267 | 0 | 6572 | 5586.2 |  | 16375528 | 641 | 0 | 45.01 | 19.44 | 595.99 | 0 | 69.87 | 1.44 | 0 | 641 | 0 | 45.01 | 19.44 | 595.99 | 0 | 69.87 | 1.44 | 0 | 80 | 68 | 1 | 1 |  |  | 6.8 | 6.8 | 6.8 | 6.8 |  |  |  |  | 0 | 1 | ФЕР-2001, 57-2-3, приказ Минстроя России №1039/пр от 30.12.2016г. |  |  | 57001 | 0 |  | 0 | 6 | 0 | 6.8 | 1 | 1 | 1 | 1 | 1 |  | 80 | 68 |  |  |  |  | 0 | 0 | [5 empty] | 0 |  | 0 | 8556.32 | 0 | 306.068 | 132.192 | 4052.732 | 0 | 69.87 | 1.44 | 0 | 6572 | 5586.2 | [13 empty] | 0 | 0 | 1 | 1 |  |  |  | 1005 | 100 м2 | 100 м2 | 100 | [6 empty] | 14176544 | 6 | Ремонтно-строительные работы | 0 |  | 1 | 57001 | Полы | рФЕР-57 |  |  |  | 0 | 641 | 0 | 45.01 | 19.44 | 595.99 | 69.87 | 1.44 | 0 | [17 empty] | 0 | 0 | 0 |  |  |  |  | 80 | 68 |  |  |  |  | 0 |  | 1406297217 | 1 | 1 | 4 | 0 | 0 | 0 | 20714.52 | 20714.52 | 0 | 0 |  | 0 | 3 | 0 |  | 0 | 1 | 0 | 0 | 0 | 0
17 | 1 | 191 | 208 | 21 | 57-2-4 | Разборка покрытий полов цементных толщиной 150 мм | 100 м2 | 0.45 | 0 |  |  |  |  | 759.4 | 0 | 332.56 | 10.94 | 426.84 | 0 | 50.04 | 0.81 | 0 | 350.22 | 297.69 |  | 16375515 | 1687.56 | 0 | 739.02 | 24.3 | 948.54 | 0 | 111.2 | 1.8 | 0 | 1687.56 | 0 | 739.02 | 24.3 | 948.54 | 0 | 111.2 | 1.8 | 0 | 80 | 68 | 1 | 1 |  |  | 1 | 1 | 1 | 1 |  |  |  |  | 0 | 1 | ФЕР-2001, 57-2-4, приказ Минстроя России №1039/пр от 30.12.2016г. |  |  | 57001 | 0 |  | 0 | 6 | 0 | 1 | 1 | 1 | 1 | 1 | 1 |  | 80 | 68 |  |  |  |  | 0 | 0 | [5 empty] | 0 |  | 0 | 759.4 | 0 | 739.02 | 24.3 | 948.54 | 0 | 111.2 | 1.8 | 0 | 350.224 | 297.6904 | [13 empty] | 0 | 0 | 1 | 1 |  |  |  | 1005 | 100 м2 | 100 м2 | 100 | [6 empty] | 14176544 | 6 | Ремонтно-строительные работы | 0 |  | 1 | 57001 | Полы | рФЕР-57 |  |  |  | 0 | 1687.56 | 0 | 739.02 | 24.3 | 948.54 | 111.2 | 1.8 | 0 | [17 empty] | 0 | 0 | 0 |  |  |  |  | 80 | 68 |  |  |  |  | 0 |  | -1259638336 | 2 | 1 | -2 | 0 | 0 | 0 | 1407.31 | 1407.31 | 0 | 0 |  | 0 | 3 | 0 |  | 0 | 1 | 0 | 0 | 0 | 0
17 | 1 | 196 | 214 | 21 | 57-2-4 | Разборка покрытий полов цементных толщиной 150 мм | 100 м2 | 0.45 | 0 |  |  |  |  | 5163.93 | 0 | 2261.4 | 74.36 | 2902.53 | 0 | 50.04 | 0.81 | 0 | 2381.51 | 2024.29 |  | 16375528 | 1687.56 | 0 | 739.02 | 24.3 | 948.54 | 0 | 111.2 | 1.8 | 0 | 1687.56 | 0 | 739.02 | 24.3 | 948.54 | 0 | 111.2 | 1.8 | 0 | 80 | 68 | 1 | 1 |  |  | 6.8 | 6.8 | 6.8 | 6.8 |  |  |  |  | 0 | 1 | ФЕР-2001, 57-2-4, приказ Минстроя России №1039/пр от 30.12.2016г. |  |  | 57001 | 0 |  | 0 | 6 | 0 | 6.8 | 1 | 1 | 1 | 1 | 1 |  | 80 | 68 |  |  |  |  | 0 | 0 | [5 empty] | 0 |  | 0 | 5163.93 | 0 | 5025.336 | 165.24 | 6450.072 | 0 | 111.2 | 1.8 | 0 | 2381.512 | 2024.2852 | [13 empty] | 0 | 0 | 1 | 1 |  |  |  | 1005 | 100 м2 | 100 м2 | 100 | [6 empty] | 14176544 | 6 | Ремонтно-строительные работы | 0 |  | 1 | 57001 | Полы | рФЕР-57 |  |  |  | 0 | 1687.56 | 0 | 739.02 | 24.3 | 948.54 | 111.2 | 1.8 | 0 | [17 empty] | 0 | 0 | 0 |  |  |  |  | 80 | 68 |  |  |  |  | 0 |  | -1259638336 | 1 | 1 | 4 | 0 | 0 | 0 | 9569.73 | 9569.73 | 0 | 0 |  | 0 | 3 | 0 |  | 0 | 1 | 0 | 0 | 0 | 0
17 | 1 | 202 | 220 | 22 | 51-1-1 | Разработка и обратная засыпка грунта вручную внутри здания в котлованах глубиной до 3 м площадью до 10 м2 | 100 м3 | 0.149 | 0 |  |  |  |  | 1086.62 | 310.45 | 0.98 | 0.17 | 775.19 | 0 | 99.383 | 0.0149 | 0 | 581.52 | 348.91 |  | 16375515 | 7292.7 | 2083.53 | 6.57 | 1.16 | 5202.6 | 0 | 667 | 0.1 | 0 | 7292.7 | 2083.53 | 6.57 | 1.16 | 5202.6 | 0 | 667 | 0.1 | 0 | 75 | 45 | 1 | 1 |  |  | 1 | 1 | 1 | 1 |  |  |  |  | 0 | 1 | ФЕР-2001, 51-1-1, приказ Минстроя России №1039/пр от 30.12.2016г. |  |  | 51002 | 0 |  | 0 | 6 | 0 | 1 | 1 | 1 | 1 | 1 | 1 |  | 75 | 45 |  |  |  |  | 0 | 0 | [5 empty] | 0 |  | 0 | 1086.62 | 2083.53 | 6.57 | 1.16 | 5202.6 | 0 | 667 | 0.1 | 0 | 581.52 | 348.912 | [13 empty] | 0 | 0 | 1 | 1 |  |  |  | 1007 | 100 м3 | 100 м3 | 100 | [6 empty] | 14176538 | 6 | Ремонтно-строительные работы | 0 |  | 1 | 51002 | Земляные рабты при ремонте : вручную | рФЕР-51 |  |  |  | 0 | 7292.7 | 2083.53 | 6.57 | 1.16 | 5202.6 | 667 | 0.1 | 0 | [17 empty] | 0 | 0 | 0 |  |  |  |  | 75 | 45 |  |  |  |  | 0 |  | 1162937661 | 2 | 1 | -2 | 0 | 0 | 0 | 2017.05 | 2017.05 | 0 | 0 |  | 0 | 3 | 0 |  | 0 | 1 | 0 | 0 | 0 | 0
17 | 1 | 208 | 226 | 22 | 51-1-1 | Разработка и обратная засыпка грунта вручную внутри здания в котлованах глубиной до 3 м площадью до 10 м2 | 100 м3 | 0.149 | 0 |  |  |  |  | 7388.96 | 2111.03 | 6.66 | 1.18 | 5271.27 | 0 | 99.383 | 0.0149 | 0 | 3954.34 | 2372.6 |  | 16375528 | 7292.7 | 2083.53 | 6.57 | 1.16 | 5202.6 | 0 | 667 | 0.1 | 0 | 7292.7 | 2083.53 | 6.57 | 1.16 | 5202.6 | 0 | 667 | 0.1 | 0 | 75 | 45 | 1 | 1 |  |  | 6.8 | 6.8 | 6.8 | 6.8 |  |  |  |  | 0 | 1 | ФЕР-2001, 51-1-1, приказ Минстроя России №1039/пр от 30.12.2016г. |  |  | 51002 | 0 |  | 0 | 6 | 0 | 6.8 | 1 | 1 | 1 | 1 | 1 |  | 75 | 45 |  |  |  |  | 0 | 0 | [5 empty] | 0 |  | 0 | 7388.96 | 14168.004 | 44.676 | 7.888 | 35377.68 | 0 | 667 | 0.1 | 0 | 3954.3375 | 2372.6025 | [13 empty] | 0 | 0 | 1 | 1 |  |  |  | 1007 | 100 м3 | 100 м3 | 100 | [6 empty] | 14176538 | 6 | Ремонтно-строительные работы | 0 |  | 1 | 51002 | Земляные рабты при ремонте : вручную | рФЕР-51 |  |  |  | 0 | 7292.7 | 2083.53 | 6.57 | 1.16 | 5202.6 | 667 | 0.1 | 0 | [17 empty] | 0 | 0 | 0 |  |  |  |  | 75 | 45 |  |  |  |  | 0 |  | 1162937661 | 1 | 1 | 4 | 0 | 0 | 0 | 13715.9 | 13715.9 | 0 | 0 |  | 0 | 3 | 0 |  | 0 | 1 | 0 | 0 | 0 | 0
17 | 1 | 211 | 230 | 23 | 65-2-1 | Разборка трубопроводов из чугунных канализационных труб диаметром 50 мм | 100 м | 0.855 | 0 |  |  |  |  | 501.93 | 0 | 4.28 | 1.85 | 497.65 | 0 | 58.824 | 0.1368 | 0 | 369.63 | 249.75 |  | 16375515 | 587.05 | 0 | 5 | 2.16 | 582.05 | 0 | 68.8 | 0.16 | 0 | 587.05 | 0 | 5 | 2.16 | 582.05 | 0 | 68.8 | 0.16 | 0 | 74 | 50 | 1 | 1 |  |  | 1 | 1 | 1 | 1 |  |  |  |  | 0 | 1 | ФЕР-2001, 65-2-1, приказ Минстроя России №1039/пр от 30.12.2016г. |  |  | 65001 | 0 |  | 0 | 6 | 0 | 1 | 1 | 1 | 1 | 1 | 1 |  | 74 | 50 |  |  |  |  | 0 | 0 | [5 empty] | 0 |  | 0 | 501.93 | 0 | 5 | 2.16 | 582.05 | 0 | 68.8 | 0.16 | 0 | 369.63 | 249.75 | [13 empty] | 0 | 0 | 1 | 1 |  |  |  | 1003 | 100 м | 100 м | 100 | [6 empty] | 14176552 | 6 | Ремонтно-строительные работы | 0 |  | 1 | 65001 | Внтуренниие с/техработы: демонтаж, разборка, промывка | рФЕР-65 |  |  |  | 0 | 587.05 | 0 | 5 | 2.16 | 582.05 | 68.8 | 0.16 | 0 | [17 empty] | 0 | 0 | 0 |  |  |  |  | 74 | 50 |  |  |  |  | 0 |  | 786114150 | 2 | 1 | -2 | 0 | 0 | 0 | 1121.31 | 1121.31 | 0 | 0 |  | 0 | 3 | 0 |  | 0 | 1 | 0 | 0 | 0 | 0
17 | 1 | 214 | 234 | 23 | 65-2-1 | Разборка трубопроводов из чугунных канализационных труб диаметром 50 мм | 100 м | 0.855 | 0 |  |  |  |  | 3413.11 | 0 | 29.07 | 12.56 | 3384.04 | 0 | 58.824 | 0.1368 | 0 | 2513.48 | 1698.3 |  | 16375528 | 587.05 | 0 | 5 | 2.16 | 582.05 | 0 | 68.8 | 0.16 | 0 | 587.05 | 0 | 5 | 2.16 | 582.05 | 0 | 68.8 | 0.16 | 0 | 74 | 50 | 1 | 1 |  |  | 6.8 | 6.8 | 6.8 | 6.8 |  |  |  |  | 0 | 1 | ФЕР-2001, 65-2-1, приказ Минстроя России №1039/пр от 30.12.2016г. |  |  | 65001 | 0 |  | 0 | 6 | 0 | 6.8 | 1 | 1 | 1 | 1 | 1 |  | 74 | 50 |  |  |  |  | 0 | 0 | [5 empty] | 0 |  | 0 | 3413.11 | 0 | 34 | 14.688 | 3957.94 | 0 | 68.8 | 0.16 | 0 | 2513.484 | 1698.3 | [13 empty] | 0 | 0 | 1 | 1 |  |  |  | 1003 | 100 м | 100 м | 100 | [6 empty] | 14176552 | 6 | Ремонтно-строительные работы | 0 |  | 1 | 65001 | Внтуренниие с/техработы: демонтаж, разборка, промывка | рФЕР-65 |  |  |  | 0 | 587.05 | 0 | 5 | 2.16 | 582.05 | 68.8 | 0.16 | 0 | [17 empty] | 0 | 0 | 0 |  |  |  |  | 74 | 50 |  |  |  |  | 0 |  | 786114150 | 1 | 1 | 4 | 0 | 0 | 0 | 7624.89 | 7624.89 | 0 | 0 |  | 0 | 3 | 0 |  | 0 | 1 | 0 | 0 | 0 | 0
17 | 1 | 217 | 238 | 24 | 65-2-2 | Разборка трубопроводов из чугунных канализационных труб диаметром 100 мм | 100 м | 0.555 | 0 |  |  |  |  | 406.06 | 0 | 5.55 | 2.4 | 400.51 | 0 | 47.3415 | 0.1776 | 0 | 298.15 | 201.46 |  | 16375515 | 731.64 | 0 | 10 | 4.32 | 721.64 | 0 | 85.3 | 0.32 | 0 | 731.64 | 0 | 10 | 4.32 | 721.64 | 0 | 85.3 | 0.32 | 0 | 74 | 50 | 1 | 1 |  |  | 1 | 1 | 1 | 1 |  |  |  |  | 0 | 1 | ФЕР-2001, 65-2-2, приказ Минстроя России №1039/пр от 30.12.2016г. |  |  | 65001 | 0 |  | 0 | 6 | 0 | 1 | 1 | 1 | 1 | 1 | 1 |  | 74 | 50 |  |  |  |  | 0 | 0 | [5 empty] | 0 |  | 0 | 406.06 | 0 | 10 | 4.32 | 721.64 | 0 | 85.3 | 0.32 | 0 | 298.1534 | 201.455 | [13 empty] | 0 | 0 | 1 | 1 |  |  |  | 1003 | 100 м | 100 м | 100 | [6 empty] | 14176552 | 6 | Ремонтно-строительные работы | 0 |  | 1 | 65001 | Внтуренниие с/техработы: демонтаж, разборка, промывка | рФЕР-65 |  |  |  | 0 | 731.64 | 0 | 10 | 4.32 | 721.64 | 85.3 | 0.32 | 0 | [17 empty] | 0 | 0 | 0 |  |  |  |  | 74 | 50 |  |  |  |  | 0 |  | 226447820 | 2 | 1 | -2 | 0 | 0 | 0 | 905.67 | 905.67 | 0 | 0 |  | 0 | 3 | 0 |  | 0 | 1 | 0 | 0 | 0 | 0
17 | 1 | 220 | 242 | 24 | 65-2-2 | Разборка трубопроводов из чугунных канализационных труб диаметром 100 мм | 100 м | 0.555 | 0 |  |  |  |  | 2761.21 | 0 | 37.74 | 16.3 | 2723.47 | 0 | 47.3415 | 0.1776 | 0 | 2027.43 | 1369.89 |  | 16375528 | 731.64 | 0 | 10 | 4.32 | 721.64 | 0 | 85.3 | 0.32 | 0 | 731.64 | 0 | 10 | 4.32 | 721.64 | 0 | 85.3 | 0.32 | 0 | 74 | 50 | 1 | 1 |  |  | 6.8 | 6.8 | 6.8 | 6.8 |  |  |  |  | 0 | 1 | ФЕР-2001, 65-2-2, приказ Минстроя России №1039/пр от 30.12.2016г. |  |  | 65001 | 0 |  | 0 | 6 | 0 | 6.8 | 1 | 1 | 1 | 1 | 1 |  | 74 | 50 |  |  |  |  | 0 | 0 | [5 empty] | 0 |  | 0 | 2761.21 | 0 | 68 | 29.376 | 4907.152 | 0 | 85.3 | 0.32 | 0 | 2027.4298 | 1369.885 | [13 empty] | 0 | 0 | 1 | 1 |  |  |  | 1003 | 100 м | 100 м | 100 | [6 empty] | 14176552 | 6 | Ремонтно-строительные работы | 0 |  | 1 | 65001 | Внтуренниие с/техработы: демонтаж, разборка, промывка | рФЕР-65 |  |  |  | 0 | 731.64 | 0 | 10 | 4.32 | 721.64 | 85.3 | 0.32 | 0 | [17 empty] | 0 | 0 | 0 |  |  |  |  | 74 | 50 |  |  |  |  | 0 |  | 226447820 | 1 | 1 | 4 | 0 | 0 | 0 | 6158.53 | 6158.53 | 0 | 0 |  | 0 | 3 | 0 |  | 0 | 1 | 0 | 0 | 0 | 0
17 | 1 | 225 | 246 | 25 | 23-01-001-01 | Устройство основания под трубопроводы песчаного | 10 м3 | 0.2 | 0 |  |  |  |  | 27.05 | 0 | 7.88 | 0.88 | 19.17 | 0 | 2.346 | 0.0875 | 0 | 23.46 | 15.24 |  | 16375515 | 135.2045 | 0 | 39.375 | 4.4 | 95.8295 | 0 | 11.73 | 0.4375 | 0 | 114.83 | 0 | 31.5 | 3.52 | 83.33 | 0 | 10.2 | 0.35 | 0 | 117 | 76 | 1 | 1 |  |  | 1 | 1 | 1 | 1 |  |  |  |  | 0 | 1 | ФЕР-2001, 23-01-001-01, приказ Минстроя России №1039/пр от 30.12.2016г. |  |  | 23001 | 0 |  | 0 | 2 | 0 | 1 | 1 | 1 | 1 | 1 | 1 |  | 130 | 89 |  |  |  |  | 0 | 0 | [5 empty] | 0 | Поправка: 00_МДС_35_1_4.7 Наименование: Работы, выполняемые при реконструкции зданий и сооружений работы, аналогичные технологическим процессам в новом строительстве (в том числе возведение новых конструктивных элементов) стоимость которых определена по соответствующим сборникам ФЕР, кроме сборника № 46 «Работы при реконструкции зданий и сооружений» | 0 | 27.05 | 0 | 39.375 | 4.4 | 95.8295 | 0 | 11.73 | 0.4375 | 0 | 23.4585 | 15.238 |  |  |  |  | )*1,25 | )*1,25 | )*1,15 |  | )*1,15 | )*1,25 |  |  |  | 0 | 0 | 1 | 1 |  |  |  | 1007 | 10 м3 | 10 м3 | 10 | [6 empty] | 14176498 | 2 | Общестроительные работы | 0 |  | 1 | 23001 | Канализация - наружные сети | ФЕР-23 |  | Поправка: 00_МДС_35_1_4.7 |  | 0 | 114.83 | 0 | 31.5 | 3.52 | 83.33 | 10.2 | 0.35 | 0 | [17 empty] | 0 | 0 | 0 | *0,9 | *0,85 |  |  | 117 | 75.65 |  |  |  |  | 0 |  | 1013186712 | 2 | 1 | -2 | 0 | 0 | 0 | 65.75 | 65.75 | 0 | 0 |  | 0 | 3 | 0 |  | 0 | 1 | 0 | 0 | 0 | 0
17 | 1 | 230 | 250 | 25 | 23-01-001-01 | Устройство основания под трубопроводы песчаного | 10 м3 | 0.2 | 0 |  |  |  |  | 183.88 | 0 | 53.55 | 5.98 | 130.33 | 0 | 2.346 | 0.0875 | 0 | 159.48 | 103.6 |  | 16375528 | 135.2045 | 0 | 39.375 | 4.4 | 95.8295 | 0 | 11.73 | 0.4375 | 0 | 114.83 | 0 | 31.5 | 3.52 | 83.33 | 0 | 10.2 | 0.35 | 0 | 117 | 76 | 1 | 1 |  |  | 6.8 | 6.8 | 6.8 | 6.8 |  |  |  |  | 0 | 1 | ФЕР-2001, 23-01-001-01, приказ Минстроя России №1039/пр от 30.12.2016г. |  |  | 23001 | 0 |  | 0 | 2 | 0 | 6.8 | 1 | 1 | 1 | 1 | 1 |  | 130 | 89 |  |  |  |  | 0 | 0 | [5 empty] | 0 | Поправка: 00_МДС_35_1_4.7 Наименование: Работы, выполняемые при реконструкции зданий и сооружений работы, аналогичные технологическим процессам в новом строительстве (в том числе возведение новых конструктивных элементов) стоимость которых определена по соответствующим сборникам ФЕР, кроме сборника № 46 «Работы при реконструкции зданий и сооружений» | 0 | 183.88 | 0 | 267.75 | 29.92 | 651.6406 | 0 | 11.73 | 0.4375 | 0 | 159.4827 | 103.5956 |  |  |  |  | )*1,25 | )*1,25 | )*1,15 |  | )*1,15 | )*1,25 |  |  |  | 0 | 0 | 1 | 1 |  |  |  | 1007 | 10 м3 | 10 м3 | 10 | [6 empty] | 14176498 | 2 | Общестроительные работы | 0 |  | 1 | 23001 | Канализация - наружные сети | ФЕР-23 |  | Поправка: 00_МДС_35_1_4.7 |  | 0 | 114.83 | 0 | 31.5 | 3.52 | 83.33 | 10.2 | 0.35 | 0 | [17 empty] | 0 | 0 | 0 | *0,9 | *0,85 |  |  | 117 | 75.65 |  |  |  |  | 0 |  | 1013186712 | 1 | 1 | 4 | 0 | 0 | 0 | 446.96 | 446.96 | 0 | 0 |  | 0 | 3 | 0 |  | 0 | 1 | 0 | 0 | 0 | 0
18 | 1 | 225 |  | 25,1 | 02.3.01.02-0013 | Песок природный для строительных работ очень мелкий с крупностью зерен размером свыше 1,25 мм - до 5% по массе | м3 | 2.2 | 11 |  |  |  |  | 101.02 | 101.02 | 0 | 0 | 0 | 0 | 0 | 0 | 0 | 0 | 0 |  | 16375515 | 45.92 | 45.92 | 0 | 0 | 0 | 0 | 0 | 0 | 0 | 45.92 | 45.92 | 0 | 0 | 0 | 0 | 0 | 0 | 0 | 117 | 76 | 1 | 1 |  |  | 1 | 1 | 1 | 1 |  |  |  |  | 3 | 1 | ФССЦ-2001, 02.3.01.02-0013, приказ Минстроя России №1039/пр от 30.12.2016г. |  |  | 23001 | 0 |  | 0 | 2 | 0 | 1 | 1 | 1 | 1 | 1 | 1 |  | 130 | 89 |  |  |  |  | 0 | 0 | [5 empty] | 0 |  | 0 | 101.02 | 45.92 | 0 | 0 | 0 | 0 | 0 | 0 | 0 | 0 | 0 | [13 empty] | 0 | 0 | 1 | 1 |  |  |  | 1007 | м3 | м3 | 1 | [6 empty] | 14176498 | 2 | Общестроительные работы | 0 |  | 1 | 23001 | Канализация - наружные сети | ФЕР-23 |  |  |  | 0 | 45.92 | 45.92 | 0 | 0 | 0 | 0 | 0 | [18 empty] | 0 | 0 | 0 | *0,9 | *0,85 |  |  | 117 | 75.65 |  |  |  |  | 0 |  | -776220839 | 2 | 1 | -2 | 0 | 0 | 0 | 101.02 | 101.02 | 0 | 0 |  | 0 | 3 | 0 |  | 0 | 1 | 0 | 0 | 0 | 0
18 | 1 | 230 |  | 25,1 | 02.3.01.02-0013 | Песок природный для строительных работ очень мелкий с крупностью зерен размером свыше 1,25 мм - до 5% по массе | м3 | 2.2 | 11 |  |  |  |  | 686.96 | 686.96 | 0 | 0 | 0 | 0 | 0 | 0 | 0 | 0 | 0 |  | 16375528 | 45.92 | 45.92 | 0 | 0 | 0 | 0 | 0 | 0 | 0 | 45.92 | 45.92 | 0 | 0 | 0 | 0 | 0 | 0 | 0 | 117 | 76 | 1 | 1 |  |  | 6.8 | 1 | 1 | 6.8 |  |  |  |  | 3 | 1 | ФССЦ-2001, 02.3.01.02-0013, приказ Минстроя России №1039/пр от 30.12.2016г. |  |  | 23001 | 0 |  | 0 | 2 | 0 | 1 | 1 | 1 | 1 | 1 | 1 |  | 130 | 89 |  |  |  |  | 0 | 0 | [5 empty] | 0 |  | 0 | 686.96 | 312.256 | 0 | 0 | 0 | 0 | 0 | 0 | 0 | 0 | 0 | [13 empty] | 0 | 0 | 1 | 1 |  |  |  | 1007 | м3 | м3 | 1 | [6 empty] | 14176498 | 2 | Общестроительные работы | 0 |  | 1 | 23001 | Канализация - наружные сети | ФЕР-23 |  |  |  | 0 | 45.92 | 45.92 | 0 | 0 | 0 | 0 | 0 | [18 empty] | 0 | 0 | 0 | *0,9 | *0,85 |  |  | 117 | 75.65 |  |  |  |  | 0 |  | -776220839 | 1 | 1 | 4 | 0 | 0 | 0 | 686.96 | 686.96 | 0 | 0 |  | 0 | 3 | 0 |  | 0 | 1 | 0 | 0 | 0 | 0
18 | 1 | 224 |  | 25,2 | 02.3.01.02 | Песок для строительных работ природный | м3 | 2.2 | 11 |  |  |  |  | 0 | 0 | 0 | 0 | 0 | 0 | 0 | 0 | 0 | 0 | 0 |  | 16375515 | 0 | 0 | 0 | 0 | 0 | 0 | 0 | 0 | 0 | 0 | 0 | 0 | 0 | 0 | 0 | 0 | 0 | 0 | 117 | 76 | 1 | 1 |  |  | 1 | 1 | 1 | 1 |  |  |  |  | 3 | 1 |  |  |  | 23001 | 0 |  | 0 | 2 | 0 | 1 | 1 | 1 | 1 | 1 | 1 |  | 130 | 89 |  |  |  |  | 0 | 0 | [5 empty] | 0 |  | 0 | 0 | 0 | 0 | 0 | 0 | 0 | 0 | 0 | 0 | 0 | 0 | [13 empty] | 0 | 0 | 1 | 1 |  |  |  | 1007 | м3 | м3 | 1 | [6 empty] | 14176498 | 2 | Общестроительные работы | 0 |  | 1 | 23001 | Канализация - наружные сети | ФЕР-23 |  |  |  | 0 | 0 | 0 | 0 | 0 | 0 | 0 | 0 | [18 empty] | 0 | 0 | 0 | *0,9 | *0,85 |  |  | 117 | 75.65 |  |  |  |  | 0 |  | 220090467 | 2 | 1 | -2 | 0 | 0 | 0 | 0 | 0 | 0 | 0 |  | 0 | 0 | 0 |  | 0 | 1 | 0 | 0 | 0 | 0
18 | 1 | 229 |  | 25,2 | 02.3.01.02 | Песок для строительных работ природный | м3 | 2.2 | 11 |  |  |  |  | 0 | 0 | 0 | 0 | 0 | 0 | 0 | 0 | 0 | 0 | 0 |  | 16375528 | 0 | 0 | 0 | 0 | 0 | 0 | 0 | 0 | 0 | 0 | 0 | 0 | 0 | 0 | 0 | 0 | 0 | 0 | 117 | 76 | 1 | 1 |  |  | 6.8 | 1 | 1 | 6.8 |  |  |  |  | 3 | 1 |  |  |  | 23001 | 0 |  | 0 | 2 | 0 | 1 | 1 | 1 | 1 | 1 | 1 |  | 130 | 89 |  |  |  |  | 0 | 0 | [5 empty] | 0 |  | 0 | 0 | 0 | 0 | 0 | 0 | 0 | 0 | 0 | 0 | 0 | 0 | [13 empty] | 0 | 0 | 1 | 1 |  |  |  | 1007 | м3 | м3 | 1 | [6 empty] | 14176498 | 2 | Общестроительные работы | 0 |  | 1 | 23001 | Канализация - наружные сети | ФЕР-23 |  |  |  | 0 | 0 | 0 | 0 | 0 | 0 | 0 | 0 | [18 empty] | 0 | 0 | 0 | *0,9 | *0,85 |  |  | 117 | 75.65 |  |  |  |  | 0 |  | 220090467 | 1 | 1 | 4 | 0 | 0 | 0 | 0 | 0 | 0 | 0 |  | 0 | 0 | 0 |  | 0 | 1 | 0 | 0 | 0 | 0
17 | 1 | 241 | 261 | 26 | 23-01-001-04 | Устройство основания под трубопроводы бетонного | 10 м3 | 0.2 | 0 |  |  |  |  | 1381.7 | 1246.46 | 102.54 | 21.61 | 32.7 | 0 | 4.002 | 1.7625 | 0 | 63.54 | 41.28 |  | 16375515 | 6908.4765 | 6232.28 | 512.7125 | 108.0625 | 163.484 | 0 | 20.01 | 8.8125 | 0 | 6784.61 | 6232.28 | 410.17 | 86.45 | 142.16 | 0 | 17.4 | 7.05 | 0 | 117 | 76 | 1 | 1 |  |  | 1 | 1 | 1 | 1 |  |  |  |  | 0 | 1 | ФЕР-2001, 23-01-001-04, приказ Минстроя России №1039/пр от 30.12.2016г. |  |  | 23001 | 0 |  | 0 | 2 | 0 | 1 | 1 | 1 | 1 | 1 | 1 |  | 130 | 89 |  |  |  |  | 0 | 0 | [5 empty] | 0 | Поправка: 00_МДС_35_1_4.7 Наименование: Работы, выполняемые при реконструкции зданий и сооружений работы, аналогичные технологическим процессам в новом строительстве (в том числе возведение новых конструктивных элементов) стоимость которых определена по соответствующим сборникам ФЕР, кроме сборника № 46 «Работы при реконструкции зданий и сооружений» | 0 | 1381.7 | 6232.28 | 512.7125 | 108.0625 | 163.484 | 0 | 20.01 | 8.8125 | 0 | 63.5427 | 41.2756 |  |  |  |  | )*1,25 | )*1,25 | )*1,15 |  | )*1,15 | )*1,25 |  |  |  | 0 | 0 | 1 | 1 |  |  |  | 1007 | 10 м3 | 10 м3 | 10 | [6 empty] | 14176498 | 2 | Общестроительные работы | 0 |  | 1 | 23001 | Канализация - наружные сети | ФЕР-23 |  | Поправка: 00_МДС_35_1_4.7 |  | 0 | 6784.61 | 6232.28 | 410.17 | 86.45 | 142.16 | 17.4 | 7.05 | 0 | [17 empty] | 0 | 0 | 0 | *0,9 | *0,85 |  |  | 117 | 75.65 |  |  |  |  | 0 |  | 806608825 | 2 | 1 | -2 | 0 | 0 | 0 | 1486.52 | 1486.52 | 0 | 0 |  | 0 | 3 | 0 |  | 0 | 1 | 0 | 0 | 0 | 0
17 | 1 | 252 | 272 | 26 | 23-01-001-04 | Устройство основания под трубопроводы бетонного | 10 м3 | 0.2 | 0 |  |  |  |  | 9395.53 | 8475.9 | 697.29 | 146.97 | 222.34 | 0 | 4.002 | 1.7625 | 0 | 432.09 | 280.68 |  | 16375528 | 6908.4765 | 6232.28 | 512.7125 | 108.0625 | 163.484 | 0 | 20.01 | 8.8125 | 0 | 6784.61 | 6232.28 | 410.17 | 86.45 | 142.16 | 0 | 17.4 | 7.05 | 0 | 117 | 76 | 1 | 1 |  |  | 6.8 | 6.8 | 6.8 | 6.8 |  |  |  |  | 0 | 1 | ФЕР-2001, 23-01-001-04, приказ Минстроя России №1039/пр от 30.12.2016г. |  |  | 23001 | 0 |  | 0 | 2 | 0 | 6.8 | 1 | 1 | 1 | 1 | 1 |  | 130 | 89 |  |  |  |  | 0 | 0 | [5 empty] | 0 | Поправка: 00_МДС_35_1_4.7 Наименование: Работы, выполняемые при реконструкции зданий и сооружений работы, аналогичные технологическим процессам в новом строительстве (в том числе возведение новых конструктивных элементов) стоимость которых определена по соответствующим сборникам ФЕР, кроме сборника № 46 «Работы при реконструкции зданий и сооружений» | 0 | 9395.53 | 42379.504 | 3486.445 | 734.825 | 1111.6912 | 0 | 20.01 | 8.8125 | 0 | 432.0927 | 280.6756 |  |  |  |  | )*1,25 | )*1,25 | )*1,15 |  | )*1,15 | )*1,25 |  |  |  | 0 | 0 | 1 | 1 |  |  |  | 1007 | 10 м3 | 10 м3 | 10 | [6 empty] | 14176498 | 2 | Общестроительные работы | 0 |  | 1 | 23001 | Канализация - наружные сети | ФЕР-23 |  | Поправка: 00_МДС_35_1_4.7 |  | 0 | 6784.61 | 6232.28 | 410.17 | 86.45 | 142.16 | 17.4 | 7.05 | 0 | [17 empty] | 0 | 0 | 0 | *0,9 | *0,85 |  |  | 117 | 75.65 |  |  |  |  | 0 |  | 806608825 | 1 | 1 | 4 | 0 | 0 | 0 | 10108.3 | 10108.3 | 0 | 0 |  | 0 | 3 | 0 |  | 0 | 1 | 0 | 0 | 0 | 0
17 | 1 | 261 | 280 | 27 | 11-01-001-02 | Уплотнение грунта щебнем | 100 м2 | 1.05 | 0 |  |  |  |  | 185.72 | 0.57 | 107.23 | 12.14 | 77.92 | 0 | 9.2977 | 1.155 | 0 | 99.97 | 57.64 |  | 16375515 | 176.8745 | 0.54 | 102.125 | 11.5625 | 74.2095 | 0 | 8.855 | 1.1 | 0 | 146.77 | 0.54 | 81.7 | 9.25 | 64.53 | 0 | 7.7 | 0.88 | 0 | 111 | 64 | 1 | 1 |  |  | 1 | 1 | 1 | 1 |  |  |  |  | 0 | 1 | ФЕР-2001, 11-01-001-02, приказ Минстроя России №1039/пр от 30.12.2016г. |  |  | 11001 | 0 |  | 0 | 2 | 0 | 1 | 1 | 1 | 1 | 1 | 1 |  | 123 | 75 |  |  |  |  | 0 | 0 | [5 empty] | 0 | Поправка: 00_МДС_35_1_4.7 Наименование: Работы, выполняемые при реконструкции зданий и сооружений работы, аналогичные технологическим процессам в новом строительстве (в том числе возведение новых конструктивных элементов) стоимость которых определена по соответствующим сборникам ФЕР, кроме сборника № 46 «Работы при реконструкции зданий и сооружений» | 0 | 185.72 | 0.54 | 102.125 | 11.5625 | 74.2095 | 0 | 8.855 | 1.1 | 0 | 99.9666 | 57.6384 |  |  |  |  | )*1,25 | )*1,25 | )*1,15 |  | )*1,15 | )*1,25 |  |  |  | 0 | 0 | 1 | 1 |  |  |  | 1005 | 100 м2 | 100 м2 | 100 | [6 empty] | 14176465 | 2 | Общестроительные работы | 0 |  | 1 | 11001 | Полы | ФЕР-11 |  | Поправка: 00_МДС_35_1_4.7 |  | 0 | 146.77 | 0.54 | 81.7 | 9.25 | 64.53 | 7.7 | 0.88 | 0 | [17 empty] | 0 | 0 | 0 | *0,9 | *0,85 |  |  | 110.7 | 63.75 |  |  |  |  | 0 |  | -157236203 | 2 | 1 | -2 | 0 | 0 | 0 | 343.33 | 343.33 | 0 | 0 |  | 0 | 3 | 0 |  | 0 | 1 | 0 | 0 | 0 | 0
17 | 1 | 270 | 288 | 27 | 11-01-001-02 | Уплотнение грунта щебнем | 100 м2 | 1.05 | 0 |  |  |  |  | 1262.89 | 3.86 | 729.17 | 82.56 | 529.86 | 0 | 9.2977 | 1.155 | 0 | 679.79 | 391.95 |  | 16375528 | 176.8745 | 0.54 | 102.125 | 11.5625 | 74.2095 | 0 | 8.855 | 1.1 | 0 | 146.77 | 0.54 | 81.7 | 9.25 | 64.53 | 0 | 7.7 | 0.88 | 0 | 111 | 64 | 1 | 1 |  |  | 6.8 | 6.8 | 6.8 | 6.8 |  |  |  |  | 0 | 1 | ФЕР-2001, 11-01-001-02, приказ Минстроя России №1039/пр от 30.12.2016г. |  |  | 11001 | 0 |  | 0 | 2 | 0 | 6.8 | 1 | 1 | 1 | 1 | 1 |  | 123 | 75 |  |  |  |  | 0 | 0 | [5 empty] | 0 | Поправка: 00_МДС_35_1_4.7 Наименование: Работы, выполняемые при реконструкции зданий и сооружений работы, аналогичные технологическим процессам в новом строительстве (в том числе возведение новых конструктивных элементов) стоимость которых определена по соответствующим сборникам ФЕР, кроме сборника № 46 «Работы при реконструкции зданий и сооружений» | 0 | 1262.89 | 3.672 | 694.45 | 78.625 | 504.6246 | 0 | 8.855 | 1.1 | 0 | 679.7862 | 391.9488 |  |  |  |  | )*1,25 | )*1,25 | )*1,15 |  | )*1,15 | )*1,25 |  |  |  | 0 | 0 | 1 | 1 |  |  |  | 1005 | 100 м2 | 100 м2 | 100 | [6 empty] | 14176465 | 2 | Общестроительные работы | 0 |  | 1 | 11001 | Полы | ФЕР-11 |  | Поправка: 00_МДС_35_1_4.7 |  | 0 | 146.77 | 0.54 | 81.7 | 9.25 | 64.53 | 7.7 | 0.88 | 0 | [17 empty] | 0 | 0 | 0 | *0,9 | *0,85 |  |  | 110.7 | 63.75 |  |  |  |  | 0 |  | -157236203 | 1 | 1 | 4 | 0 | 0 | 0 | 2334.63 | 2334.63 | 0 | 0 |  | 0 | 3 | 0 |  | 0 | 1 | 0 | 0 | 0 | 0
18 | 1 | 261 |  | 27,1 | 02.2.05.04-0044 | Щебень из гравия для строительных работ марка 400, фракция 40-70 мм | м3 | 5.355 | 5.1 |  |  |  |  | 405.27 | 405.27 | 0 | 0 | 0 | 0 | 0 | 0 | 0 | 0 | 0 |  | 16375515 | 75.68 | 75.68 | 0 | 0 | 0 | 0 | 0 | 0 | 0 | 75.68 | 75.68 | 0 | 0 | 0 | 0 | 0 | 0 | 0 | 111 | 64 | 1 | 1 |  |  | 1 | 1 | 1 | 1 |  |  |  |  | 3 | 1 | ФССЦ-2001, 02.2.05.04-0044, приказ Минстроя России №1039/пр от 30.12.2016г. |  |  | 11001 | 0 |  | 0 | 2 | 0 | 1 | 1 | 1 | 1 | 1 | 1 |  | 123 | 75 |  |  |  |  | 0 | 0 | [5 empty] | 0 |  | 0 | 405.27 | 75.68 | 0 | 0 | 0 | 0 | 0 | 0 | 0 | 0 | 0 | [13 empty] | 0 | 0 | 1 | 1 |  |  |  | 1007 | м3 | м3 | 1 | [6 empty] | 14176465 | 2 | Общестроительные работы | 0 |  | 1 | 11001 | Полы | ФЕР-11 |  |  |  | 0 | 75.68 | 75.68 | 0 | 0 | 0 | 0 | 0 | [18 empty] | 0 | 0 | 0 | *0,9 | *0,85 |  |  | 110.7 | 63.75 |  |  |  |  | 0 |  | 640491720 | 2 | 1 | -2 | 0 | 0 | 0 | 405.27 | 405.27 | 0 | 0 |  | 0 | 3 | 0 |  | 0 | 1 | 0 | 0 | 0 | 0
18 | 1 | 270 |  | 27,1 | 02.2.05.04-0044 | Щебень из гравия для строительных работ марка 400, фракция 40-70 мм | м3 | 5.355 | 5.1 |  |  |  |  | 2755.81 | 2755.81 | 0 | 0 | 0 | 0 | 0 | 0 | 0 | 0 | 0 |  | 16375528 | 75.68 | 75.68 | 0 | 0 | 0 | 0 | 0 | 0 | 0 | 75.68 | 75.68 | 0 | 0 | 0 | 0 | 0 | 0 | 0 | 111 | 64 | 1 | 1 |  |  | 6.8 | 1 | 1 | 6.8 |  |  |  |  | 3 | 1 | ФССЦ-2001, 02.2.05.04-0044, приказ Минстроя России №1039/пр от 30.12.2016г. |  |  | 11001 | 0 |  | 0 | 2 | 0 | 1 | 1 | 1 | 1 | 1 | 1 |  | 123 | 75 |  |  |  |  | 0 | 0 | [5 empty] | 0 |  | 0 | 2755.81 | 514.624 | 0 | 0 | 0 | 0 | 0 | 0 | 0 | 0 | 0 | [13 empty] | 0 | 0 | 1 | 1 |  |  |  | 1007 | м3 | м3 | 1 | [6 empty] | 14176465 | 2 | Общестроительные работы | 0 |  | 1 | 11001 | Полы | ФЕР-11 |  |  |  | 0 | 75.68 | 75.68 | 0 | 0 | 0 | 0 | 0 | [18 empty] | 0 | 0 | 0 | *0,9 | *0,85 |  |  | 110.7 | 63.75 |  |  |  |  | 0 |  | 640491720 | 1 | 1 | 4 | 0 | 0 | 0 | 2755.81 | 2755.81 | 0 | 0 |  | 0 | 3 | 0 |  | 0 | 1 | 0 | 0 | 0 | 0
18 | 1 | 260 |  | 27,2 | 02.2.05.04 | Щебень из природного камня для строительных работ фракции 40-70 мм | м3 | 5.355 | 5.1 |  |  |  |  | 0 | 0 | 0 | 0 | 0 | 0 | 0 | 0 | 0 | 0 | 0 |  | 16375515 | 0 | 0 | 0 | 0 | 0 | 0 | 0 | 0 | 0 | 0 | 0 | 0 | 0 | 0 | 0 | 0 | 0 | 0 | 111 | 64 | 1 | 1 |  |  | 1 | 1 | 1 | 1 |  |  |  |  | 3 | 1 |  |  |  | 11001 | 0 |  | 0 | 2 | 0 | 1 | 1 | 1 | 1 | 1 | 1 |  | 123 | 75 |  |  |  |  | 0 | 0 | [5 empty] | 0 |  | 0 | 0 | 0 | 0 | 0 | 0 | 0 | 0 | 0 | 0 | 0 | 0 | [13 empty] | 0 | 0 | 1 | 1 |  |  |  | 1007 | м3 | м3 | 1 | [6 empty] | 14176465 | 2 | Общестроительные работы | 0 |  | 1 | 11001 | Полы | ФЕР-11 |  |  |  | 0 | 0 | 0 | 0 | 0 | 0 | 0 | 0 | [18 empty] | 0 | 0 | 0 | *0,9 | *0,85 |  |  | 110.7 | 63.75 |  |  |  |  | 0 |  | 443786179 | 2 | 1 | -2 | 0 | 0 | 0 | 0 | 0 | 0 | 0 |  | 0 | 0 | 0 |  | 0 | 1 | 0 | 0 | 0 | 0
18 | 1 | 269 |  | 27,2 | 02.2.05.04 | Щебень из природного камня для строительных работ фракции 40-70 мм | м3 | 5.355 | 5.1 |  |  |  |  | 0 | 0 | 0 | 0 | 0 | 0 | 0 | 0 | 0 | 0 | 0 |  | 16375528 | 0 | 0 | 0 | 0 | 0 | 0 | 0 | 0 | 0 | 0 | 0 | 0 | 0 | 0 | 0 | 0 | 0 | 0 | 111 | 64 | 1 | 1 |  |  | 6.8 | 1 | 1 | 6.8 |  |  |  |  | 3 | 1 |  |  |  | 11001 | 0 |  | 0 | 2 | 0 | 1 | 1 | 1 | 1 | 1 | 1 |  | 123 | 75 |  |  |  |  | 0 | 0 | [5 empty] | 0 |  | 0 | 0 | 0 | 0 | 0 | 0 | 0 | 0 | 0 | 0 | 0 | 0 | [13 empty] | 0 | 0 | 1 | 1 |  |  |  | 1007 | м3 | м3 | 1 | [6 empty] | 14176465 | 2 | Общестроительные работы | 0 |  | 1 | 11001 | Полы | ФЕР-11 |  |  |  | 0 | 0 | 0 | 0 | 0 | 0 | 0 | 0 | [18 empty] | 0 | 0 | 0 | *0,9 | *0,85 |  |  | 110.7 | 63.75 |  |  |  |  | 0 |  | 443786179 | 1 | 1 | 4 | 0 | 0 | 0 | 0 | 0 | 0 | 0 |  | 0 | 0 | 0 |  | 0 | 1 | 0 | 0 | 0 | 0
17 | 1 | 278 | 295 | 28 | 11-01-002-01 | Устройство подстилающих слоев песчаных тол.100мм. | м3 | 10.5 | 0 |  |  |  |  | 717.15 | 3.89 | 357.53 | 39.51 | 355.73 | 0 | 41.1758 | 3.9375 | 0 | 438.72 | 252.95 |  | 16375515 | 68.299 | 0.37 | 34.05 | 3.7625 | 33.879 | 0 | 3.9215 | 0.375 | 0 | 57.07 | 0.37 | 27.24 | 3.01 | 29.46 | 0 | 3.41 | 0.3 | 0 | 111 | 64 | 1 | 1 |  |  | 1 | 1 | 1 | 1 |  |  |  |  | 0 | 1 | ФЕР-2001, 11-01-002-01, приказ Минстроя России №1039/пр от 30.12.2016г. |  |  | 11001 | 0 |  | 0 | 2 | 0 | 1 | 1 | 1 | 1 | 1 | 1 |  | 123 | 75 |  |  |  |  | 0 | 0 | [5 empty] | 0 | Поправка: 00_МДС_35_1_4.7 Наименование: Работы, выполняемые при реконструкции зданий и сооружений работы, аналогичные технологическим процессам в новом строительстве (в том числе возведение новых конструктивных элементов) стоимость которых определена по соответствующим сборникам ФЕР, кроме сборника № 46 «Работы при реконструкции зданий и сооружений» | 0 | 717.15 | 0.37 | 34.05 | 3.7625 | 33.879 | 0 | 3.9215 | 0.375 | 0 | 438.7164 | 252.9536 |  |  |  |  | )*1,25 | )*1,25 | )*1,15 |  | )*1,15 | )*1,25 |  |  |  | 0 | 0 | 1 | 1 |  |  |  | 1007 | м3 | м3 | 1 | [6 empty] | 14176465 | 2 | Общестроительные работы | 0 |  | 1 | 11001 | Полы | ФЕР-11 |  | Поправка: 00_МДС_35_1_4.7 |  | 0 | 57.07 | 0.37 | 27.24 | 3.01 | 29.46 | 3.41 | 0.3 | 0 | [17 empty] | 0 | 0 | 0 | *0,9 | *0,85 |  |  | 110.7 | 63.75 |  |  |  |  | 0 |  | -2010221403 | 2 | 1 | -2 | 0 | 0 | 0 | 1408.82 | 1408.82 | 0 | 0 |  | 0 | 3 | 0 |  | 0 | 1 | 0 | 0 | 0 | 0
17 | 1 | 286 | 302 | 28 | 11-01-002-01 | Устройство подстилающих слоев песчаных тол.100мм. | м3 | 10.5 | 0 |  |  |  |  | 4876.55 | 26.42 | 2431.17 | 268.64 | 2418.96 | 0 | 41.1758 | 3.9375 | 0 | 2983.24 | 1720.06 |  | 16375528 | 68.299 | 0.37 | 34.05 | 3.7625 | 33.879 | 0 | 3.9215 | 0.375 | 0 | 57.07 | 0.37 | 27.24 | 3.01 | 29.46 | 0 | 3.41 | 0.3 | 0 | 111 | 64 | 1 | 1 |  |  | 6.8 | 6.8 | 6.8 | 6.8 |  |  |  |  | 0 | 1 | ФЕР-2001, 11-01-002-01, приказ Минстроя России №1039/пр от 30.12.2016г. |  |  | 11001 | 0 |  | 0 | 2 | 0 | 6.8 | 1 | 1 | 1 | 1 | 1 |  | 123 | 75 |  |  |  |  | 0 | 0 | [5 empty] | 0 | Поправка: 00_МДС_35_1_4.7 Наименование: Работы, выполняемые при реконструкции зданий и сооружений работы, аналогичные технологическим процессам в новом строительстве (в том числе возведение новых конструктивных элементов) стоимость которых определена по соответствующим сборникам ФЕР, кроме сборника № 46 «Работы при реконструкции зданий и сооружений» | 0 | 4876.55 | 2.516 | 231.54 | 25.585 | 230.3772 | 0 | 3.9215 | 0.375 | 0 | 2983.236 | 1720.064 |  |  |  |  | )*1,25 | )*1,25 | )*1,15 |  | )*1,15 | )*1,25 |  |  |  | 0 | 0 | 1 | 1 |  |  |  | 1007 | м3 | м3 | 1 | [6 empty] | 14176465 | 2 | Общестроительные работы | 0 |  | 1 | 11001 | Полы | ФЕР-11 |  | Поправка: 00_МДС_35_1_4.7 |  | 0 | 57.07 | 0.37 | 27.24 | 3.01 | 29.46 | 3.41 | 0.3 | 0 | [17 empty] | 0 | 0 | 0 | *0,9 | *0,85 |  |  | 110.7 | 63.75 |  |  |  |  | 0 |  | -2010221403 | 1 | 1 | 4 | 0 | 0 | 0 | 9579.85 | 9579.85 | 0 | 0 |  | 0 | 3 | 0 |  | 0 | 1 | 0 | 0 | 0 | 0
18 | 1 | 278 |  | 28,1 | 02.3.01.02-0013 | Песок природный для строительных работ очень мелкий с крупностью зерен размером свыше 1,25 мм - до 5% по массе | м3 | 12.6 | 1.2 |  |  |  |  | 578.59 | 578.59 | 0 | 0 | 0 | 0 | 0 | 0 | 0 | 0 | 0 |  | 16375515 | 45.92 | 45.92 | 0 | 0 | 0 | 0 | 0 | 0 | 0 | 45.92 | 45.92 | 0 | 0 | 0 | 0 | 0 | 0 | 0 | 111 | 64 | 1 | 1 |  |  | 1 | 1 | 1 | 1 |  |  |  |  | 3 | 1 | ФССЦ-2001, 02.3.01.02-0013, приказ Минстроя России №1039/пр от 30.12.2016г. |  |  | 11001 | 0 |  | 0 | 2 | 0 | 1 | 1 | 1 | 1 | 1 | 1 |  | 123 | 75 |  |  |  |  | 0 | 0 | [5 empty] | 0 |  | 0 | 578.59 | 45.92 | 0 | 0 | 0 | 0 | 0 | 0 | 0 | 0 | 0 | [13 empty] | 0 | 0 | 1 | 1 |  |  |  | 1007 | м3 | м3 | 1 | [6 empty] | 14176465 | 2 | Общестроительные работы | 0 |  | 1 | 11001 | Полы | ФЕР-11 |  |  |  | 0 | 45.92 | 45.92 | 0 | 0 | 0 | 0 | 0 | [18 empty] | 0 | 0 | 0 | *0,9 | *0,85 |  |  | 110.7 | 63.75 |  |  |  |  | 0 |  | -776220839 | 2 | 1 | -2 | 0 | 0 | 0 | 578.59 | 578.59 | 0 | 0 |  | 0 | 3 | 0 |  | 0 | 1 | 0 | 0 | 0 | 0
18 | 1 | 286 |  | 28,1 | 02.3.01.02-0013 | Песок природный для строительных работ очень мелкий с крупностью зерен размером свыше 1,25 мм - до 5% по массе | м3 | 12.6 | 1.2 |  |  |  |  | 3934.43 | 3934.43 | 0 | 0 | 0 | 0 | 0 | 0 | 0 | 0 | 0 |  | 16375528 | 45.92 | 45.92 | 0 | 0 | 0 | 0 | 0 | 0 | 0 | 45.92 | 45.92 | 0 | 0 | 0 | 0 | 0 | 0 | 0 | 111 | 64 | 1 | 1 |  |  | 6.8 | 1 | 1 | 6.8 |  |  |  |  | 3 | 1 | ФССЦ-2001, 02.3.01.02-0013, приказ Минстроя России №1039/пр от 30.12.2016г. |  |  | 11001 | 0 |  | 0 | 2 | 0 | 1 | 1 | 1 | 1 | 1 | 1 |  | 123 | 75 |  |  |  |  | 0 | 0 | [5 empty] | 0 |  | 0 | 3934.43 | 312.256 | 0 | 0 | 0 | 0 | 0 | 0 | 0 | 0 | 0 | [13 empty] | 0 | 0 | 1 | 1 |  |  |  | 1007 | м3 | м3 | 1 | [6 empty] | 14176465 | 2 | Общестроительные работы | 0 |  | 1 | 11001 | Полы | ФЕР-11 |  |  |  | 0 | 45.92 | 45.92 | 0 | 0 | 0 | 0 | 0 | [18 empty] | 0 | 0 | 0 | *0,9 | *0,85 |  |  | 110.7 | 63.75 |  |  |  |  | 0 |  | -776220839 | 1 | 1 | 4 | 0 | 0 | 0 | 3934.43 | 3934.43 | 0 | 0 |  | 0 | 3 | 0 |  | 0 | 1 | 0 | 0 | 0 | 0
18 | 1 | 277 |  | 28,2 | 02.3.01.02 | Песок для строительных работ природный | м3 | 12.6 | 1.2 |  |  |  |  | 0 | 0 | 0 | 0 | 0 | 0 | 0 | 0 | 0 | 0 | 0 |  | 16375515 | 0 | 0 | 0 | 0 | 0 | 0 | 0 | 0 | 0 | 0 | 0 | 0 | 0 | 0 | 0 | 0 | 0 | 0 | 111 | 64 | 1 | 1 |  |  | 1 | 1 | 1 | 1 |  |  |  |  | 3 | 1 |  |  |  | 11001 | 0 |  | 0 | 2 | 0 | 1 | 1 | 1 | 1 | 1 | 1 |  | 123 | 75 |  |  |  |  | 0 | 0 | [5 empty] | 0 |  | 0 | 0 | 0 | 0 | 0 | 0 | 0 | 0 | 0 | 0 | 0 | 0 | [13 empty] | 0 | 0 | 1 | 1 |  |  |  | 1007 | м3 | м3 | 1 | [6 empty] | 14176465 | 2 | Общестроительные работы | 0 |  | 1 | 11001 | Полы | ФЕР-11 |  |  |  | 0 | 0 | 0 | 0 | 0 | 0 | 0 | 0 | [18 empty] | 0 | 0 | 0 | *0,9 | *0,85 |  |  | 110.7 | 63.75 |  |  |  |  | 0 |  | 220090467 | 2 | 1 | -2 | 0 | 0 | 0 | 0 | 0 | 0 | 0 |  | 0 | 0 | 0 |  | 0 | 1 | 0 | 0 | 0 | 0
18 | 1 | 285 |  | 28,2 | 02.3.01.02 | Песок для строительных работ природный | м3 | 12.6 | 1.2 |  |  |  |  | 0 | 0 | 0 | 0 | 0 | 0 | 0 | 0 | 0 | 0 | 0 |  | 16375528 | 0 | 0 | 0 | 0 | 0 | 0 | 0 | 0 | 0 | 0 | 0 | 0 | 0 | 0 | 0 | 0 | 0 | 0 | 111 | 64 | 1 | 1 |  |  | 6.8 | 1 | 1 | 6.8 |  |  |  |  | 3 | 1 |  |  |  | 11001 | 0 |  | 0 | 2 | 0 | 1 | 1 | 1 | 1 | 1 | 1 |  | 123 | 75 |  |  |  |  | 0 | 0 | [5 empty] | 0 |  | 0 | 0 | 0 | 0 | 0 | 0 | 0 | 0 | 0 | 0 | 0 | 0 | [13 empty] | 0 | 0 | 1 | 1 |  |  |  | 1007 | м3 | м3 | 1 | [6 empty] | 14176465 | 2 | Общестроительные работы | 0 |  | 1 | 11001 | Полы | ФЕР-11 |  |  |  | 0 | 0 | 0 | 0 | 0 | 0 | 0 | 0 | [18 empty] | 0 | 0 | 0 | *0,9 | *0,85 |  |  | 110.7 | 63.75 |  |  |  |  | 0 |  | 220090467 | 1 | 1 | 4 | 0 | 0 | 0 | 0 | 0 | 0 | 0 |  | 0 | 0 | 0 |  | 0 | 1 | 0 | 0 | 0 | 0
17 | 1 | 293 | 312 | 29 | 11-01-002-04 | Устройство подстилающих слоев щебеночных | м3 | 10.5 | 0 |  |  |  |  | 1059.35 | 3.89 | 656.38 | 72.71 | 399.08 | 0 | 45.0397 | 7.2188 | 0 | 523.69 | 301.95 |  | 16375515 | 100.89 | 0.37 | 62.5125 | 6.925 | 38.0075 | 0 | 4.2895 | 0.6875 | 0 | 83.43 | 0.37 | 50.01 | 5.54 | 33.05 | 0 | 3.73 | 0.55 | 0 | 111 | 64 | 1 | 1 |  |  | 1 | 1 | 1 | 1 |  |  |  |  | 0 | 1 | ФЕР-2001, 11-01-002-04, приказ Минстроя России №1039/пр от 30.12.2016г. |  |  | 11001 | 0 |  | 0 | 2 | 0 | 1 | 1 | 1 | 1 | 1 | 1 |  | 123 | 75 |  |  |  |  | 0 | 0 | [5 empty] | 0 | Поправка: 00_МДС_35_1_4.7 Наименование: Работы, выполняемые при реконструкции зданий и сооружений работы, аналогичные технологическим процессам в новом строительстве (в том числе возведение новых конструктивных элементов) стоимость которых определена по соответствующим сборникам ФЕР, кроме сборника № 46 «Работы при реконструкции зданий и сооружений» | 0 | 1059.35 | 0.37 | 62.5125 | 6.925 | 38.0075 | 0 | 4.2895 | 0.6875 | 0 | 523.6869 | 301.9456 |  |  |  |  | )*1,25 | )*1,25 | )*1,15 |  | )*1,15 | )*1,25 |  |  |  | 0 | 0 | 1 | 1 |  |  |  | 1007 | м3 | м3 | 1 | [6 empty] | 14176465 | 2 | Общестроительные работы | 0 |  | 1 | 11001 | Полы | ФЕР-11 |  | Поправка: 00_МДС_35_1_4.7 |  | 0 | 83.43 | 0.37 | 50.01 | 5.54 | 33.05 | 3.73 | 0.55 | 0 | [17 empty] | 0 | 0 | 0 | *0,9 | *0,85 |  |  | 110.7 | 63.75 |  |  |  |  | 0 |  | 465721438 | 2 | 1 | -2 | 0 | 0 | 0 | 1884.99 | 1884.99 | 0 | 0 |  | 0 | 3 | 0 |  | 0 | 1 | 0 | 0 | 0 | 0
17 | 1 | 300 | 322 | 29 | 11-01-002-04 | Устройство подстилающих слоев щебеночных | м3 | 10.5 | 0 |  |  |  |  | 7203.55 | 26.42 | 4463.39 | 494.45 | 2713.74 | 0 | 45.0397 | 7.2188 | 0 | 3561.09 | 2053.24 |  | 16375528 | 100.89 | 0.37 | 62.5125 | 6.925 | 38.0075 | 0 | 4.2895 | 0.6875 | 0 | 83.43 | 0.37 | 50.01 | 5.54 | 33.05 | 0 | 3.73 | 0.55 | 0 | 111 | 64 | 1 | 1 |  |  | 6.8 | 6.8 | 6.8 | 6.8 |  |  |  |  | 0 | 1 | ФЕР-2001, 11-01-002-04, приказ Минстроя России №1039/пр от 30.12.2016г. |  |  | 11001 | 0 |  | 0 | 2 | 0 | 6.8 | 1 | 1 | 1 | 1 | 1 |  | 123 | 75 |  |  |  |  | 0 | 0 | [5 empty] | 0 | Поправка: 00_МДС_35_1_4.7 Наименование: Работы, выполняемые при реконструкции зданий и сооружений работы, аналогичные технологическим процессам в новом строительстве (в том числе возведение новых конструктивных элементов) стоимость которых определена по соответствующим сборникам ФЕР, кроме сборника № 46 «Работы при реконструкции зданий и сооружений» | 0 | 7203.55 | 2.516 | 425.085 | 47.09 | 258.451 | 0 | 4.2895 | 0.6875 | 0 | 3561.0909 | 2053.2416 |  |  |  |  | )*1,25 | )*1,25 | )*1,15 |  | )*1,15 | )*1,25 |  |  |  | 0 | 0 | 1 | 1 |  |  |  | 1007 | м3 | м3 | 1 | [6 empty] | 14176465 | 2 | Общестроительные работы | 0 |  | 1 | 11001 | Полы | ФЕР-11 |  | Поправка: 00_МДС_35_1_4.7 |  | 0 | 83.43 | 0.37 | 50.01 | 5.54 | 33.05 | 3.73 | 0.55 | 0 | [17 empty] | 0 | 0 | 0 | *0,9 | *0,85 |  |  | 110.7 | 63.75 |  |  |  |  | 0 |  | 465721438 | 1 | 1 | 4 | 0 | 0 | 0 | 12817.88 | 12817.88 | 0 | 0 |  | 0 | 3 | 0 |  | 0 | 1 | 0 | 0 | 0 | 0
18 | 1 | 293 |  | 29,1 | 02.2.05.04-0089 | Щебень из природного камня для строительных работ марка 600, фракция 40-70 мм | м3 | 1.05 | 0.1 |  |  |  |  | 103.53 | 103.53 | 0 | 0 | 0 | 0 | 0 | 0 | 0 | 0 | 0 |  | 16375515 | 98.6 | 98.6 | 0 | 0 | 0 | 0 | 0 | 0 | 0 | 98.6 | 98.6 | 0 | 0 | 0 | 0 | 0 | 0 | 0 | 111 | 64 | 1 | 1 |  |  | 1 | 1 | 1 | 1 |  |  |  |  | 3 | 1 | ФССЦ-2001, 02.2.05.04-0089, приказ Минстроя России №1039/пр от 30.12.2016г. |  |  | 11001 | 0 |  | 0 | 2 | 0 | 1 | 1 | 1 | 1 | 1 | 1 |  | 123 | 75 |  |  |  |  | 0 | 0 | [5 empty] | 0 |  | 0 | 103.53 | 98.6 | 0 | 0 | 0 | 0 | 0 | 0 | 0 | 0 | 0 | [13 empty] | 0 | 0 | 1 | 1 |  |  |  | 1007 | м3 | м3 | 1 | [6 empty] | 14176465 | 2 | Общестроительные работы | 0 |  | 1 | 11001 | Полы | ФЕР-11 |  |  |  | 0 | 98.6 | 98.6 | 0 | 0 | 0 | 0 | 0 | [18 empty] | 0 | 0 | 0 | *0,9 | *0,85 |  |  | 110.7 | 63.75 |  |  |  |  | 0 |  | -507232542 | 2 | 1 | -2 | 0 | 0 | 0 | 103.53 | 103.53 | 0 | 0 |  | 0 | 3 | 0 |  | 0 | 1 | 0 | 0 | 0 | 0
18 | 1 | 300 |  | 29,1 | 02.2.05.04-0089 | Щебень из природного камня для строительных работ марка 600, фракция 40-70 мм | м3 | 1.05 | 0.1 |  |  |  |  | 704 | 704 | 0 | 0 | 0 | 0 | 0 | 0 | 0 | 0 | 0 |  | 16375528 | 98.6 | 98.6 | 0 | 0 | 0 | 0 | 0 | 0 | 0 | 98.6 | 98.6 | 0 | 0 | 0 | 0 | 0 | 0 | 0 | 111 | 64 | 1 | 1 |  |  | 6.8 | 1 | 1 | 6.8 |  |  |  |  | 3 | 1 | ФССЦ-2001, 02.2.05.04-0089, приказ Минстроя России №1039/пр от 30.12.2016г. |  |  | 11001 | 0 |  | 0 | 2 | 0 | 1 | 1 | 1 | 1 | 1 | 1 |  | 123 | 75 |  |  |  |  | 0 | 0 | [5 empty] | 0 |  | 0 | 704 | 670.48 | 0 | 0 | 0 | 0 | 0 | 0 | 0 | 0 | 0 | [13 empty] | 0 | 0 | 1 | 1 |  |  |  | 1007 | м3 | м3 | 1 | [6 empty] | 14176465 | 2 | Общестроительные работы | 0 |  | 1 | 11001 | Полы | ФЕР-11 |  |  |  | 0 | 98.6 | 98.6 | 0 | 0 | 0 | 0 | 0 | [18 empty] | 0 | 0 | 0 | *0,9 | *0,85 |  |  | 110.7 | 63.75 |  |  |  |  | 0 |  | -507232542 | 1 | 1 | 4 | 0 | 0 | 0 | 704 | 704 | 0 | 0 |  | 0 | 3 | 0 |  | 0 | 1 | 0 | 0 | 0 | 0
17 | 1 | 313 | 333 | 30 | 16-04-001-02 | Прокладка трубопроводов канализации из полиэтиленовых труб высокой плотности диаметром 110 мм | 100 м | 0.585 | 0 |  |  |  |  | 498.03 | 82.44 | 4.49 | 0.67 | 411.1 | 0 | 41.4414 | 0.051188 | 0 | 473.54 | 292.36 |  | 16375515 | 851.3255 | 140.92 | 7.675 | 1.1375 | 702.7305 | 0 | 70.84 | 0.0875 | 0 | 758.13 | 140.92 | 6.14 | 0.91 | 611.07 | 0 | 61.6 | 0.07 | 0 | 115 | 71 | 1 | 1 |  |  | 1 | 1 | 1 | 1 |  |  |  |  | 0 | 1 | ФЕР-2001, 16-04-001-02, приказ Минстроя России №1039/пр от 30.12.2016г. |  |  | 16001 | 0 |  | 0 | 2 | 0 | 1 | 1 | 1 | 1 | 1 | 1 |  | 128 | 83 |  |  |  |  | 0 | 0 | [5 empty] | 0 | Поправка: 00_МДС_35_1_4.7 Наименование: Работы, выполняемые при реконструкции зданий и сооружений работы, аналогичные технологическим процессам в новом строительстве (в том числе возведение новых конструктивных элементов) стоимость которых определена по соответствующим сборникам ФЕР, кроме сборника № 46 «Работы при реконструкции зданий и сооружений» | 0 | 498.03 | 140.92 | 7.675 | 1.1375 | 702.7305 | 0 | 70.84 | 0.0875 | 0 | 473.5355 | 292.3567 |  |  |  |  | )*1,25 | )*1,25 | )*1,15 |  | )*1,15 | )*1,25 |  |  |  | 0 | 0 | 1 | 1 |  |  |  | 1003 | 100 м | 100 м | 100 | [6 empty] | 14176491 | 2 | Общестроительные работы | 0 |  | 1 | 16001 | Трубопроводы внутренние | ФЕР-16 |  | Поправка: 00_МДС_35_1_4.7 |  | 0 | 758.13 | 140.92 | 6.14 | 0.91 | 611.07 | 61.6 | 0.07 | 0 | [17 empty] | 0 | 0 | 0 | *0,9 | *0,85 |  |  | 115.2 | 70.55 |  |  |  |  | 0 |  | 1989847972 | 2 | 1 | -2 | 0 | 0 | 0 | 1263.93 | 1263.93 | 0 | 0 |  | 0 | 3 | 0 |  | 0 | 1 | 0 | 0 | 0 | 0
17 | 1 | 326 | 344 | 30 | 16-04-001-02 | Прокладка трубопроводов канализации из полиэтиленовых труб высокой плотности диаметром 110 мм | 100 м | 0.585 | 0 |  |  |  |  | 3386.57 | 560.58 | 30.53 | 4.52 | 2795.46 | 0 | 41.4414 | 0.051188 | 0 | 3219.98 | 1987.99 |  | 16375528 | 851.3255 | 140.92 | 7.675 | 1.1375 | 702.7305 | 0 | 70.84 | 0.0875 | 0 | 758.13 | 140.92 | 6.14 | 0.91 | 611.07 | 0 | 61.6 | 0.07 | 0 | 115 | 71 | 1 | 1 |  |  | 6.8 | 6.8 | 6.8 | 6.8 |  |  |  |  | 0 | 1 | ФЕР-2001, 16-04-001-02, приказ Минстроя России №1039/пр от 30.12.2016г. |  |  | 16001 | 0 |  | 0 | 2 | 0 | 6.8 | 1 | 1 | 1 | 1 | 1 |  | 128 | 83 |  |  |  |  | 0 | 0 | [5 empty] | 0 | Поправка: 00_МДС_35_1_4.7 Наименование: Работы, выполняемые при реконструкции зданий и сооружений работы, аналогичные технологическим процессам в новом строительстве (в том числе возведение новых конструктивных элементов) стоимость которых определена по соответствующим сборникам ФЕР, кроме сборника № 46 «Работы при реконструкции зданий и сооружений» | 0 | 3386.57 | 958.256 | 52.19 | 7.735 | 4778.5674 | 0 | 70.84 | 0.0875 | 0 | 3219.977 | 1987.9858 |  |  |  |  | )*1,25 | )*1,25 | )*1,15 |  | )*1,15 | )*1,25 |  |  |  | 0 | 0 | 1 | 1 |  |  |  | 1003 | 100 м | 100 м | 100 | [6 empty] | 14176491 | 2 | Общестроительные работы | 0 |  | 1 | 16001 | Трубопроводы внутренние | ФЕР-16 |  | Поправка: 00_МДС_35_1_4.7 |  | 0 | 758.13 | 140.92 | 6.14 | 0.91 | 611.07 | 61.6 | 0.07 | 0 | [17 empty] | 0 | 0 | 0 | *0,9 | *0,85 |  |  | 115.2 | 70.55 |  |  |  |  | 0 |  | 1989847972 | 1 | 1 | 4 | 0 | 0 | 0 | 8594.54 | 8594.54 | 0 | 0 |  | 0 | 3 | 0 |  | 0 | 1 | 0 | 0 | 0 | 0
18 | 1 | 309 |  | 30,1 | 24.3.03.02-0002 | Трубопроводы канализации из полиэтиленовых труб высокой плотности с гильзами, диаметром 110 мм | м | 58.5 | 100 |  |  |  |  | 4118.4 | 4118.4 | 0 | 0 | 0 | 0 | 0 | 0 | 0 | 0 | 0 |  | 16375515 | 70.4 | 70.4 | 0 | 0 | 0 | 0 | 0 | 0 | 0 | 70.4 | 70.4 | 0 | 0 | 0 | 0 | 0 | 0 | 0 | 115 | 71 | 1 | 1 |  |  | 1 | 1 | 1 | 1 |  |  |  |  | 3 | 1 | ФССЦ-2001, 24.3.03.02-0002, приказ Минстроя России №1039/пр от 30.12.2016г. |  |  | 16001 | 0 |  | 0 | 2 | 0 | 1 | 1 | 1 | 1 | 1 | 1 |  | 128 | 83 |  |  |  |  | 0 | 0 | [5 empty] | 0 |  | 0 | 4118.4 | 70.4 | 0 | 0 | 0 | 0 | 0 | 0 | 0 | 0 | 0 | [13 empty] | 0 | 0 | 1 | 1 |  |  |  | 1003 | м | м | 1 | [6 empty] | 14176491 | 2 | Общестроительные работы | 0 |  | 1 | 16001 | Трубопроводы внутренние | ФЕР-16 |  |  |  | 0 | 70.4 | 70.4 | 0 | 0 | 0 | 0 | 0 | [18 empty] | 0 | 0 | 0 | *0,9 | *0,85 |  |  | 115.2 | 70.55 |  |  |  |  | 0 |  | 2126135618 | 2 | 1 | -2 | 0 | 0 | 0 | 4118.4 | 4118.4 | 0 | 0 |  | 0 | 3 | 0 |  | 0 | 1 | 0 | 0 | 0 | 0
18 | 1 | 322 |  | 30,1 | 24.3.03.02-0002 | Трубопроводы канализации из полиэтиленовых труб высокой плотности с гильзами, диаметром 110 мм | м | 58.5 | 100 |  |  |  |  | 28005.12 | 28005.12 | 0 | 0 | 0 | 0 | 0 | 0 | 0 | 0 | 0 |  | 16375528 | 70.4 | 70.4 | 0 | 0 | 0 | 0 | 0 | 0 | 0 | 70.4 | 70.4 | 0 | 0 | 0 | 0 | 0 | 0 | 0 | 115 | 71 | 1 | 1 |  |  | 6.8 | 1 | 1 | 6.8 |  |  |  |  | 3 | 1 | ФССЦ-2001, 24.3.03.02-0002, приказ Минстроя России №1039/пр от 30.12.2016г. |  |  | 16001 | 0 |  | 0 | 2 | 0 | 1 | 1 | 1 | 1 | 1 | 1 |  | 128 | 83 |  |  |  |  | 0 | 0 | [5 empty] | 0 |  | 0 | 28005.12 | 478.72 | 0 | 0 | 0 | 0 | 0 | 0 | 0 | 0 | 0 | [13 empty] | 0 | 0 | 1 | 1 |  |  |  | 1003 | м | м | 1 | [6 empty] | 14176491 | 2 | Общестроительные работы | 0 |  | 1 | 16001 | Трубопроводы внутренние | ФЕР-16 |  |  |  | 0 | 70.4 | 70.4 | 0 | 0 | 0 | 0 | 0 | [18 empty] | 0 | 0 | 0 | *0,9 | *0,85 |  |  | 115.2 | 70.55 |  |  |  |  | 0 |  | 2126135618 | 1 | 1 | 4 | 0 | 0 | 0 | 28005.12 | 28005.12 | 0 | 0 |  | 0 | 3 | 0 |  | 0 | 1 | 0 | 0 | 0 | 0
18 | 1 | 313 |  | 30,2 | 24.3.05.15-0102 | Тройник канализационный полипропиленовый 90° диаметром 110 мм | шт. | 43 | 73.5043 |  |  |  |  | 894.4 | 894.4 | 0 | 0 | 0 | 0 | 0 | 0 | 0 | 0 | 0 |  | 16375515 | 20.8 | 20.8 | 0 | 0 | 0 | 0 | 0 | 0 | 0 | 20.8 | 20.8 | 0 | 0 | 0 | 0 | 0 | 0 | 0 | 115 | 71 | 1 | 1 |  |  | 1 | 1 | 1 | 1 |  |  |  |  | 3 | 1 | ФССЦ-2001, 24.3.05.15-0102, приказ Минстроя России №1039/пр от 30.12.2016г. |  |  | 16001 | 0 |  | 0 | 2 | 0 | 1 | 1 | 1 | 1 | 1 | 1 |  | 128 | 83 |  |  |  |  | 0 | 0 | [5 empty] | 0 |  | 0 | 894.4 | 20.8 | 0 | 0 | 0 | 0 | 0 | 0 | 0 | 0 | 0 | [13 empty] | 0 | 0 | 1 | 1 |  |  |  | 1010 | шт. | шт. | 1 | [6 empty] | 14176491 | 2 | Общестроительные работы | 0 |  | 1 | 16001 | Трубопроводы внутренние | ФЕР-16 |  |  |  | 0 | 20.8 | 20.8 | 0 | 0 | 0 | 0 | 0 | [18 empty] | 0 | 0 | 0 | *0,9 | *0,85 |  |  | 115.2 | 70.55 |  |  |  |  | 0 |  | 1819450979 | 2 | 1 | -2 | 0 | 0 | 0 | 894.4 | 894.4 | 0 | 0 |  | 0 | 3 | 0 |  | 0 | 1 | 0 | 0 | 0 | 0
18 | 1 | 326 |  | 30,2 | 24.3.05.15-0102 | Тройник канализационный полипропиленовый 90° диаметром 110 мм | шт. | 43 | 73.5043 |  |  |  |  | 6081.92 | 6081.92 | 0 | 0 | 0 | 0 | 0 | 0 | 0 | 0 | 0 |  | 16375528 | 20.8 | 20.8 | 0 | 0 | 0 | 0 | 0 | 0 | 0 | 20.8 | 20.8 | 0 | 0 | 0 | 0 | 0 | 0 | 0 | 115 | 71 | 1 | 1 |  |  | 6.8 | 1 | 1 | 6.8 |  |  |  |  | 3 | 1 | ФССЦ-2001, 24.3.05.15-0102, приказ Минстроя России №1039/пр от 30.12.2016г. |  |  | 16001 | 0 |  | 0 | 2 | 0 | 1 | 1 | 1 | 1 | 1 | 1 |  | 128 | 83 |  |  |  |  | 0 | 0 | [5 empty] | 0 |  | 0 | 6081.92 | 141.44 | 0 | 0 | 0 | 0 | 0 | 0 | 0 | 0 | 0 | [13 empty] | 0 | 0 | 1 | 1 |  |  |  | 1010 | шт. | шт. | 1 | [6 empty] | 14176491 | 2 | Общестроительные работы | 0 |  | 1 | 16001 | Трубопроводы внутренние | ФЕР-16 |  |  |  | 0 | 20.8 | 20.8 | 0 | 0 | 0 | 0 | 0 | [18 empty] | 0 | 0 | 0 | *0,9 | *0,85 |  |  | 115.2 | 70.55 |  |  |  |  | 0 |  | 1819450979 | 1 | 1 | 4 | 0 | 0 | 0 | 6081.92 | 6081.92 | 0 | 0 |  | 0 | 3 | 0 |  | 0 | 1 | 0 | 0 | 0 | 0
18 | 1 | 311 |  | 30,3 | 24.3.05.08-0113 | Отвод 90° полиэтиленовый с удлиненным хвостовиком, диаметр 110 мм (ТУ2248-001-18425183-01) | шт. | 7 | 11.9658 |  |  |  |  | 496.58 | 496.58 | 0 | 0 | 0 | 0 | 0 | 0 | 0 | 0 | 0 |  | 16375515 | 70.94 | 70.94 | 0 | 0 | 0 | 0 | 0 | 0 | 0 | 70.94 | 70.94 | 0 | 0 | 0 | 0 | 0 | 0 | 0 | 115 | 71 | 1 | 1 |  |  | 1 | 1 | 1 | 1 |  |  |  |  | 3 | 1 | ФССЦ-2001, 24.3.05.08-0113, приказ Минстроя России №1039/пр от 30.12.2016г. |  |  | 16001 | 0 |  | 0 | 2 | 0 | 1 | 1 | 1 | 1 | 1 | 1 |  | 128 | 83 |  |  |  |  | 0 | 0 | [5 empty] | 0 |  | 0 | 496.58 | 70.94 | 0 | 0 | 0 | 0 | 0 | 0 | 0 | 0 | 0 | [13 empty] | 0 | 0 | 1 | 1 |  |  |  | 1010 | шт. | шт. | 1 | [6 empty] | 14176491 | 2 | Общестроительные работы | 0 |  | 1 | 16001 | Трубопроводы внутренние | ФЕР-16 |  |  |  | 0 | 70.94 | 70.94 | 0 | 0 | 0 | 0 | 0 | [18 empty] | 0 | 0 | 0 | *0,9 | *0,85 |  |  | 115.2 | 70.55 |  |  |  |  | 0 |  | -233868985 | 2 | 1 | -2 | 0 | 0 | 0 | 496.58 | 496.58 | 0 | 0 |  | 0 | 3 | 0 |  | 0 | 1 | 0 | 0 | 0 | 0
18 | 1 | 324 |  | 30,3 | 24.3.05.08-0113 | Отвод 90° полиэтиленовый с удлиненным хвостовиком, диаметр 110 мм (ТУ2248-001-18425183-01) | шт. | 7 | 11.9658 |  |  |  |  | 3376.74 | 3376.74 | 0 | 0 | 0 | 0 | 0 | 0 | 0 | 0 | 0 |  | 16375528 | 70.94 | 70.94 | 0 | 0 | 0 | 0 | 0 | 0 | 0 | 70.94 | 70.94 | 0 | 0 | 0 | 0 | 0 | 0 | 0 | 115 | 71 | 1 | 1 |  |  | 6.8 | 1 | 1 | 6.8 |  |  |  |  | 3 | 1 | ФССЦ-2001, 24.3.05.08-0113, приказ Минстроя России №1039/пр от 30.12.2016г. |  |  | 16001 | 0 |  | 0 | 2 | 0 | 1 | 1 | 1 | 1 | 1 | 1 |  | 128 | 83 |  |  |  |  | 0 | 0 | [5 empty] | 0 |  | 0 | 3376.74 | 482.392 | 0 | 0 | 0 | 0 | 0 | 0 | 0 | 0 | 0 | [13 empty] | 0 | 0 | 1 | 1 |  |  |  | 1010 | шт. | шт. | 1 | [6 empty] | 14176491 | 2 | Общестроительные работы | 0 |  | 1 | 16001 | Трубопроводы внутренние | ФЕР-16 |  |  |  | 0 | 70.94 | 70.94 | 0 | 0 | 0 | 0 | 0 | [18 empty] | 0 | 0 | 0 | *0,9 | *0,85 |  |  | 115.2 | 70.55 |  |  |  |  | 0 |  | -233868985 | 1 | 1 | 4 | 0 | 0 | 0 | 3376.74 | 3376.74 | 0 | 0 |  | 0 | 3 | 0 |  | 0 | 1 | 0 | 0 | 0 | 0
18 | 1 | 310 |  | 30,4 | 24.3.05.08-0001 | Отвод 45° полиэтиленовый с удлиненным хвостовиком, диаметр 110 мм (ТУ2248-001-18425183-01) | шт. | 34 | 58.1197 |  |  |  |  | 2425.9 | 2425.9 | 0 | 0 | 0 | 0 | 0 | 0 | 0 | 0 | 0 |  | 16375515 | 71.35 | 71.35 | 0 | 0 | 0 | 0 | 0 | 0 | 0 | 71.35 | 71.35 | 0 | 0 | 0 | 0 | 0 | 0 | 0 | 115 | 71 | 1 | 1 |  |  | 1 | 1 | 1 | 1 |  |  |  |  | 3 | 1 | ФССЦ-2001, 24.3.05.08-0001, приказ Минстроя России №1039/пр от 30.12.2016г. |  |  | 16001 | 0 |  | 0 | 2 | 0 | 1 | 1 | 1 | 1 | 1 | 1 |  | 128 | 83 |  |  |  |  | 0 | 0 | [5 empty] | 0 |  | 0 | 2425.9 | 71.35 | 0 | 0 | 0 | 0 | 0 | 0 | 0 | 0 | 0 | [13 empty] | 0 | 0 | 1 | 1 |  |  |  | 1010 | шт. | шт. | 1 | [6 empty] | 14176491 | 2 | Общестроительные работы | 0 |  | 1 | 16001 | Трубопроводы внутренние | ФЕР-16 |  |  |  | 0 | 71.35 | 71.35 | 0 | 0 | 0 | 0 | 0 | [18 empty] | 0 | 0 | 0 | *0,9 | *0,85 |  |  | 115.2 | 70.55 |  |  |  |  | 0 |  | 1642773483 | 2 | 1 | -2 | 0 | 0 | 0 | 2425.9 | 2425.9 | 0 | 0 |  | 0 | 3 | 0 |  | 0 | 1 | 0 | 0 | 0 | 0
18 | 1 | 323 |  | 30,4 | 24.3.05.08-0001 | Отвод 45° полиэтиленовый с удлиненным хвостовиком, диаметр 110 мм (ТУ2248-001-18425183-01) | шт. | 34 | 58.1197 |  |  |  |  | 16496.12 | 16496.12 | 0 | 0 | 0 | 0 | 0 | 0 | 0 | 0 | 0 |  | 16375528 | 71.35 | 71.35 | 0 | 0 | 0 | 0 | 0 | 0 | 0 | 71.35 | 71.35 | 0 | 0 | 0 | 0 | 0 | 0 | 0 | 115 | 71 | 1 | 1 |  |  | 6.8 | 1 | 1 | 6.8 |  |  |  |  | 3 | 1 | ФССЦ-2001, 24.3.05.08-0001, приказ Минстроя России №1039/пр от 30.12.2016г. |  |  | 16001 | 0 |  | 0 | 2 | 0 | 1 | 1 | 1 | 1 | 1 | 1 |  | 128 | 83 |  |  |  |  | 0 | 0 | [5 empty] | 0 |  | 0 | 16496.12 | 485.18 | 0 | 0 | 0 | 0 | 0 | 0 | 0 | 0 | 0 | [13 empty] | 0 | 0 | 1 | 1 |  |  |  | 1010 | шт. | шт. | 1 | [6 empty] | 14176491 | 2 | Общестроительные работы | 0 |  | 1 | 16001 | Трубопроводы внутренние | ФЕР-16 |  |  |  | 0 | 71.35 | 71.35 | 0 | 0 | 0 | 0 | 0 | [18 empty] | 0 | 0 | 0 | *0,9 | *0,85 |  |  | 115.2 | 70.55 |  |  |  |  | 0 |  | 1642773483 | 1 | 1 | 4 | 0 | 0 | 0 | 16496.12 | 16496.12 | 0 | 0 |  | 0 | 3 | 0 |  | 0 | 1 | 0 | 0 | 0 | 0
18 | 1 | 312 |  | 30,5 | 24.3.05.10-0001 | Переход канализационный полипропиленовый 110х50 мм | шт. | 18 | 30.7692 |  |  |  |  | 104.22 | 104.22 | 0 | 0 | 0 | 0 | 0 | 0 | 0 | 0 | 0 |  | 16375515 | 5.79 | 5.79 | 0 | 0 | 0 | 0 | 0 | 0 | 0 | 5.79 | 5.79 | 0 | 0 | 0 | 0 | 0 | 0 | 0 | 115 | 71 | 1 | 1 |  |  | 1 | 1 | 1 | 1 |  |  |  |  | 3 | 1 | ФССЦ-2001, 24.3.05.10-0001, приказ Минстроя России №1039/пр от 30.12.2016г. |  |  | 16001 | 0 |  | 0 | 2 | 0 | 1 | 1 | 1 | 1 | 1 | 1 |  | 128 | 83 |  |  |  |  | 0 | 0 | [5 empty] | 0 |  | 0 | 104.22 | 5.79 | 0 | 0 | 0 | 0 | 0 | 0 | 0 | 0 | 0 | [13 empty] | 0 | 0 | 1 | 1 |  |  |  | 1010 | шт. | шт. | 1 | [6 empty] | 14176491 | 2 | Общестроительные работы | 0 |  | 1 | 16001 | Трубопроводы внутренние | ФЕР-16 |  |  |  | 0 | 5.79 | 5.79 | 0 | 0 | 0 | 0 | 0 | [18 empty] | 0 | 0 | 0 | *0,9 | *0,85 |  |  | 115.2 | 70.55 |  |  |  |  | 0 |  | -1988066938 | 2 | 1 | -2 | 0 | 0 | 0 | 104.22 | 104.22 | 0 | 0 |  | 0 | 3 | 0 |  | 0 | 1 | 0 | 0 | 0 | 0
18 | 1 | 325 |  | 30,5 | 24.3.05.10-0001 | Переход канализационный полипропиленовый 110х50 мм | шт. | 18 | 30.7692 |  |  |  |  | 708.7 | 708.7 | 0 | 0 | 0 | 0 | 0 | 0 | 0 | 0 | 0 |  | 16375528 | 5.79 | 5.79 | 0 | 0 | 0 | 0 | 0 | 0 | 0 | 5.79 | 5.79 | 0 | 0 | 0 | 0 | 0 | 0 | 0 | 115 | 71 | 1 | 1 |  |  | 6.8 | 1 | 1 | 6.8 |  |  |  |  | 3 | 1 | ФССЦ-2001, 24.3.05.10-0001, приказ Минстроя России №1039/пр от 30.12.2016г. |  |  | 16001 | 0 |  | 0 | 2 | 0 | 1 | 1 | 1 | 1 | 1 | 1 |  | 128 | 83 |  |  |  |  | 0 | 0 | [5 empty] | 0 |  | 0 | 708.7 | 39.372 | 0 | 0 | 0 | 0 | 0 | 0 | 0 | 0 | 0 | [13 empty] | 0 | 0 | 1 | 1 |  |  |  | 1010 | шт. | шт. | 1 | [6 empty] | 14176491 | 2 | Общестроительные работы | 0 |  | 1 | 16001 | Трубопроводы внутренние | ФЕР-16 |  |  |  | 0 | 5.79 | 5.79 | 0 | 0 | 0 | 0 | 0 | [18 empty] | 0 | 0 | 0 | *0,9 | *0,85 |  |  | 115.2 | 70.55 |  |  |  |  | 0 |  | -1988066938 | 1 | 1 | 4 | 0 | 0 | 0 | 708.7 | 708.7 | 0 | 0 |  | 0 | 3 | 0 |  | 0 | 1 | 0 | 0 | 0 | 0
17 | 1 | 335 | 356 | 31 | 16-04-001-03 | Прокладка трубопроводов канализации из полиэтиленовых труб высокой плотности диаметром 160 мм | 100 м | 0.27 | 0 |  |  |  |  | 236.6 | 61.97 | 2.97 | 0.44 | 171.66 | 0 | 18.4779 | 0.03375 | 0 | 197.92 | 122.19 |  | 16375515 | 876.265 | 229.5 | 10.9875 | 1.625 | 635.7775 | 0 | 68.4365 | 0.125 | 0 | 791.14 | 229.5 | 8.79 | 1.3 | 552.85 | 0 | 59.51 | 0.1 | 0 | 115 | 71 | 1 | 1 |  |  | 1 | 1 | 1 | 1 |  |  |  |  | 0 | 1 | ФЕР-2001, 16-04-001-03, приказ Минстроя России №1039/пр от 30.12.2016г. |  |  | 16001 | 0 |  | 0 | 2 | 0 | 1 | 1 | 1 | 1 | 1 | 1 |  | 128 | 83 |  |  |  |  | 0 | 0 | [5 empty] | 0 | Поправка: 00_МДС_35_1_4.7 Наименование: Работы, выполняемые при реконструкции зданий и сооружений работы, аналогичные технологическим процессам в новом строительстве (в том числе возведение новых конструктивных элементов) стоимость которых определена по соответствующим сборникам ФЕР, кроме сборника № 46 «Работы при реконструкции зданий и сооружений» | 0 | 236.6 | 229.5 | 10.9875 | 1.625 | 635.7775 | 0 | 68.4365 | 0.125 | 0 | 197.915 | 122.191 |  |  |  |  | )*1,25 | )*1,25 | )*1,15 |  | )*1,15 | )*1,25 |  |  |  | 0 | 0 | 1 | 1 |  |  |  | 1003 | 100 м | 100 м | 100 | [6 empty] | 14176491 | 2 | Общестроительные работы | 0 |  | 1 | 16001 | Трубопроводы внутренние | ФЕР-16 |  | Поправка: 00_МДС_35_1_4.7 |  | 0 | 791.14 | 229.5 | 8.79 | 1.3 | 552.85 | 59.51 | 0.1 | 0 | [17 empty] | 0 | 0 | 0 | *0,9 | *0,85 |  |  | 115.2 | 70.55 |  |  |  |  | 0 |  | -208038653 | 2 | 1 | -2 | 0 | 0 | 0 | 556.71 | 556.71 | 0 | 0 |  | 0 | 3 | 0 |  | 0 | 1 | 0 | 0 | 0 | 0
17 | 1 | 344 | 368 | 31 | 16-04-001-03 | Прокладка трубопроводов канализации из полиэтиленовых труб высокой плотности диаметром 160 мм | 100 м | 0.27 | 0 |  |  |  |  | 1608.82 | 421.36 | 20.17 | 2.98 | 1167.29 | 0 | 18.4779 | 0.03375 | 0 | 1345.81 | 830.89 |  | 16375528 | 876.265 | 229.5 | 10.9875 | 1.625 | 635.7775 | 0 | 68.4365 | 0.125 | 0 | 791.14 | 229.5 | 8.79 | 1.3 | 552.85 | 0 | 59.51 | 0.1 | 0 | 115 | 71 | 1 | 1 |  |  | 6.8 | 6.8 | 6.8 | 6.8 |  |  |  |  | 0 | 1 | ФЕР-2001, 16-04-001-03, приказ Минстроя России №1039/пр от 30.12.2016г. |  |  | 16001 | 0 |  | 0 | 2 | 0 | 6.8 | 1 | 1 | 1 | 1 | 1 |  | 128 | 83 |  |  |  |  | 0 | 0 | [5 empty] | 0 | Поправка: 00_МДС_35_1_4.7 Наименование: Работы, выполняемые при реконструкции зданий и сооружений работы, аналогичные технологическим процессам в новом строительстве (в том числе возведение новых конструктивных элементов) стоимость которых определена по соответствующим сборникам ФЕР, кроме сборника № 46 «Работы при реконструкции зданий и сооружений» | 0 | 1608.82 | 1560.6 | 74.715 | 11.05 | 4323.287 | 0 | 68.4365 | 0.125 | 0 | 1345.8105 | 830.8917 |  |  |  |  | )*1,25 | )*1,25 | )*1,15 |  | )*1,15 | )*1,25 |  |  |  | 0 | 0 | 1 | 1 |  |  |  | 1003 | 100 м | 100 м | 100 | [6 empty] | 14176491 | 2 | Общестроительные работы | 0 |  | 1 | 16001 | Трубопроводы внутренние | ФЕР-16 |  | Поправка: 00_МДС_35_1_4.7 |  | 0 | 791.14 | 229.5 | 8.79 | 1.3 | 552.85 | 59.51 | 0.1 | 0 | [17 empty] | 0 | 0 | 0 | *0,9 | *0,85 |  |  | 115.2 | 70.55 |  |  |  |  | 0 |  | -208038653 | 1 | 1 | 4 | 0 | 0 | 0 | 3785.52 | 3785.52 | 0 | 0 |  | 0 | 3 | 0 |  | 0 | 1 | 0 | 0 | 0 | 0
18 | 1 | 335 |  | 31,1 | 24.3.03.02-0003 | Трубопроводы канализации из полиэтиленовых труб высокой плотности с гильзами, диаметром 150 мм | м | 27 | 100 |  |  |  |  | 2968.92 | 2968.92 | 0 | 0 | 0 | 0 | 0 | 0 | 0 | 0 | 0 |  | 16375515 | 109.96 | 109.96 | 0 | 0 | 0 | 0 | 0 | 0 | 0 | 109.96 | 109.96 | 0 | 0 | 0 | 0 | 0 | 0 | 0 | 115 | 71 | 1 | 1 |  |  | 1 | 1 | 1 | 1 |  |  |  |  | 3 | 1 | ФССЦ-2001, 24.3.03.02-0003, приказ Минстроя России №1039/пр от 30.12.2016г. |  |  | 16001 | 0 |  | 0 | 2 | 0 | 1 | 1 | 1 | 1 | 1 | 1 |  | 128 | 83 |  |  |  |  | 0 | 0 | [5 empty] | 0 |  | 0 | 2968.92 | 109.96 | 0 | 0 | 0 | 0 | 0 | 0 | 0 | 0 | 0 | [13 empty] | 0 | 0 | 1 | 1 |  |  |  | 1003 | м | м | 1 | [6 empty] | 14176491 | 2 | Общестроительные работы | 0 |  | 1 | 16001 | Трубопроводы внутренние | ФЕР-16 |  |  |  | 0 | 109.96 | 109.96 | 0 | 0 | 0 | 0 | 0 | [18 empty] | 0 | 0 | 0 | *0,9 | *0,85 |  |  | 115.2 | 70.55 |  |  |  |  | 0 |  | 2103708076 | 2 | 1 | -2 | 0 | 0 | 0 | 2968.92 | 2968.92 | 0 | 0 |  | 0 | 3 | 0 |  | 0 | 1 | 0 | 0 | 0 | 0
18 | 1 | 344 |  | 31,1 | 24.3.03.02-0003 | Трубопроводы канализации из полиэтиленовых труб высокой плотности с гильзами, диаметром 150 мм | м | 27 | 100 |  |  |  |  | 20188.66 | 20188.66 | 0 | 0 | 0 | 0 | 0 | 0 | 0 | 0 | 0 |  | 16375528 | 109.96 | 109.96 | 0 | 0 | 0 | 0 | 0 | 0 | 0 | 109.96 | 109.96 | 0 | 0 | 0 | 0 | 0 | 0 | 0 | 115 | 71 | 1 | 1 |  |  | 6.8 | 1 | 1 | 6.8 |  |  |  |  | 3 | 1 | ФССЦ-2001, 24.3.03.02-0003, приказ Минстроя России №1039/пр от 30.12.2016г. |  |  | 16001 | 0 |  | 0 | 2 | 0 | 1 | 1 | 1 | 1 | 1 | 1 |  | 128 | 83 |  |  |  |  | 0 | 0 | [5 empty] | 0 |  | 0 | 20188.66 | 747.728 | 0 | 0 | 0 | 0 | 0 | 0 | 0 | 0 | 0 | [13 empty] | 0 | 0 | 1 | 1 |  |  |  | 1003 | м | м | 1 | [6 empty] | 14176491 | 2 | Общестроительные работы | 0 |  | 1 | 16001 | Трубопроводы внутренние | ФЕР-16 |  |  |  | 0 | 109.96 | 109.96 | 0 | 0 | 0 | 0 | 0 | [18 empty] | 0 | 0 | 0 | *0,9 | *0,85 |  |  | 115.2 | 70.55 |  |  |  |  | 0 |  | 2103708076 | 1 | 1 | 4 | 0 | 0 | 0 | 20188.66 | 20188.66 | 0 | 0 |  | 0 | 3 | 0 |  | 0 | 1 | 0 | 0 | 0 | 0
17 | 1 | 352 | 375 | 32 | 17-01-001-23 | Установка трапов диаметром до 150 мм | 10 компл | 1.5 | 0 |  |  |  |  | 237.69 | 62.88 | 29.27 | 6.66 | 145.54 | 0 | 15.1282 | 0.54375 | 0 | 175.03 | 108.06 |  | 16375515 | 158.458 | 41.92 | 19.5125 | 4.4375 | 97.0255 | 0 | 10.0855 | 0.3625 | 0 | 141.9 | 41.92 | 15.61 | 3.55 | 84.37 | 0 | 8.77 | 0.29 | 0 | 115 | 71 | 1 | 1 |  |  | 1 | 1 | 1 | 1 |  |  |  |  | 0 | 1 | ФЕР-2001, 17-01-001-23, приказ Минстроя России №1039/пр от 30.12.2016г. |  |  | 17001 | 0 |  | 0 | 2 | 0 | 1 | 1 | 1 | 1 | 1 | 1 |  | 128 | 83 |  |  |  |  | 0 | 0 | [5 empty] | 0 | Поправка: 00_МДС_35_1_4.7 Наименование: Работы, выполняемые при реконструкции зданий и сооружений работы, аналогичные технологическим процессам в новом строительстве (в том числе возведение новых конструктивных элементов) стоимость которых определена по соответствующим сборникам ФЕР, кроме сборника № 46 «Работы при реконструкции зданий и сооружений» | 0 | 237.69 | 41.92 | 19.5125 | 4.4375 | 97.0255 | 0 | 10.0855 | 0.3625 | 0 | 175.03 | 108.062 |  |  |  |  | )*1,25 | )*1,25 | )*1,15 |  | )*1,15 | )*1,25 |  |  |  | 0 | 0 | 1 | 1 |  |  |  | 1013 | 10 компл | 10 компл | 1 | [6 empty] | 14176492 | 2 | Общестроительные работы | 0 |  | 1 | 17001 | Водопровод и канализация - внутренние устройства | ФЕР-17 |  | Поправка: 00_МДС_35_1_4.7 |  | 0 | 141.9 | 41.92 | 15.61 | 3.55 | 84.37 | 8.77 | 0.29 | 0 | [17 empty] | 0 | 0 | 0 | *0,9 | *0,85 |  |  | 115.2 | 70.55 |  |  |  |  | 0 |  | -536392972 | 2 | 1 | -2 | 0 | 0 | 0 | 520.78 | 520.78 | 0 | 0 |  | 0 | 3 | 0 |  | 0 | 1 | 0 | 0 | 0 | 0
17 | 1 | 360 | 382 | 32 | 17-01-001-23 | Установка трапов диаметром до 150 мм | 10 компл | 1.5 | 0 |  |  |  |  | 1616.27 | 427.58 | 199.03 | 45.26 | 989.66 | 0 | 15.1282 | 0.54375 | 0 | 1190.16 | 734.79 |  | 16375528 | 158.458 | 41.92 | 19.5125 | 4.4375 | 97.0255 | 0 | 10.0855 | 0.3625 | 0 | 141.9 | 41.92 | 15.61 | 3.55 | 84.37 | 0 | 8.77 | 0.29 | 0 | 115 | 71 | 1 | 1 |  |  | 6.8 | 6.8 | 6.8 | 6.8 |  |  |  |  | 0 | 1 | ФЕР-2001, 17-01-001-23, приказ Минстроя России №1039/пр от 30.12.2016г. |  |  | 17001 | 0 |  | 0 | 2 | 0 | 6.8 | 1 | 1 | 1 | 1 | 1 |  | 128 | 83 |  |  |  |  | 0 | 0 | [5 empty] | 0 | Поправка: 00_МДС_35_1_4.7 Наименование: Работы, выполняемые при реконструкции зданий и сооружений работы, аналогичные технологическим процессам в новом строительстве (в том числе возведение новых конструктивных элементов) стоимость которых определена по соответствующим сборникам ФЕР, кроме сборника № 46 «Работы при реконструкции зданий и сооружений» | 0 | 1616.27 | 285.056 | 132.685 | 30.175 | 659.7734 | 0 | 10.0855 | 0.3625 | 0 | 1190.158 | 734.7932 |  |  |  |  | )*1,25 | )*1,25 | )*1,15 |  | )*1,15 | )*1,25 |  |  |  | 0 | 0 | 1 | 1 |  |  |  | 1013 | 10 компл | 10 компл | 1 | [6 empty] | 14176492 | 2 | Общестроительные работы | 0 |  | 1 | 17001 | Водопровод и канализация - внутренние устройства | ФЕР-17 |  | Поправка: 00_МДС_35_1_4.7 |  | 0 | 141.9 | 41.92 | 15.61 | 3.55 | 84.37 | 8.77 | 0.29 | 0 | [17 empty] | 0 | 0 | 0 | *0,9 | *0,85 |  |  | 115.2 | 70.55 |  |  |  |  | 0 |  | -536392972 | 1 | 1 | 4 | 0 | 0 | 0 | 3541.22 | 3541.22 | 0 | 0 |  | 0 | 3 | 0 |  | 0 | 1 | 0 | 0 | 0 | 0
18 | 1 | 352 |  | 32,1 | 18.2.06.10-0014 | Трапы чугунные эмалированные с горизонтальным выпуском диаметром 150 мм | шт. | 1 | 0.66667 |  |  |  |  | 186.18 | 186.18 | 0 | 0 | 0 | 0 | 0 | 0 | 0 | 0 | 0 |  | 16375515 | 186.18 | 186.18 | 0 | 0 | 0 | 0 | 0 | 0 | 0 | 186.18 | 186.18 | 0 | 0 | 0 | 0 | 0 | 0 | 0 | 115 | 71 | 1 | 1 |  |  | 1 | 1 | 1 | 1 |  |  |  |  | 3 | 1 | ФССЦ-2001, 18.2.06.10-0014, приказ Минстроя России №1039/пр от 30.12.2016г. |  |  | 17001 | 0 |  | 0 | 2 | 0 | 1 | 1 | 1 | 1 | 1 | 1 |  | 128 | 83 |  |  |  |  | 0 | 0 | [5 empty] | 0 |  | 0 | 186.18 | 186.18 | 0 | 0 | 0 | 0 | 0 | 0 | 0 | 0 | 0 | [13 empty] | 0 | 0 | 1 | 1 |  |  |  | 1010 | шт. | шт. | 1 | [6 empty] | 14176492 | 2 | Общестроительные работы | 0 |  | 1 | 17001 | Водопровод и канализация - внутренние устройства | ФЕР-17 |  |  |  | 0 | 186.18 | 186.18 | 0 | 0 | 0 | 0 | 0 | [18 empty] | 0 | 0 | 0 | *0,9 | *0,85 |  |  | 115.2 | 70.55 |  |  |  |  | 0 |  | -1894130326 | 2 | 1 | -2 | 0 | 0 | 0 | 186.18 | 186.18 | 0 | 0 |  | 0 | 3 | 0 |  | 0 | 1 | 0 | 0 | 0 | 0
18 | 1 | 360 |  | 32,1 | 18.2.06.10-0014 | Трапы чугунные эмалированные с горизонтальным выпуском диаметром 150 мм | шт. | 1 | 0.66667 |  |  |  |  | 1266.02 | 1266.02 | 0 | 0 | 0 | 0 | 0 | 0 | 0 | 0 | 0 |  | 16375528 | 186.18 | 186.18 | 0 | 0 | 0 | 0 | 0 | 0 | 0 | 186.18 | 186.18 | 0 | 0 | 0 | 0 | 0 | 0 | 0 | 115 | 71 | 1 | 1 |  |  | 6.8 | 1 | 1 | 6.8 |  |  |  |  | 3 | 1 | ФССЦ-2001, 18.2.06.10-0014, приказ Минстроя России №1039/пр от 30.12.2016г. |  |  | 17001 | 0 |  | 0 | 2 | 0 | 1 | 1 | 1 | 1 | 1 | 1 |  | 128 | 83 |  |  |  |  | 0 | 0 | [5 empty] | 0 |  | 0 | 1266.02 | 1266.024 | 0 | 0 | 0 | 0 | 0 | 0 | 0 | 0 | 0 | [13 empty] | 0 | 0 | 1 | 1 |  |  |  | 1010 | шт. | шт. | 1 | [6 empty] | 14176492 | 2 | Общестроительные работы | 0 |  | 1 | 17001 | Водопровод и канализация - внутренние устройства | ФЕР-17 |  |  |  | 0 | 186.18 | 186.18 | 0 | 0 | 0 | 0 | 0 | [18 empty] | 0 | 0 | 0 | *0,9 | *0,85 |  |  | 115.2 | 70.55 |  |  |  |  | 0 |  | -1894130326 | 1 | 1 | 4 | 0 | 0 | 0 | 1266.02 | 1266.02 | 0 | 0 |  | 0 | 3 | 0 |  | 0 | 1 | 0 | 0 | 0 | 0
18 | 1 | 351 |  | 32,2 | 18.2.06.10-0001 | Трап канализационный HL72.1N с горизонтальным выпуском и решеткой из нержавеющей стали в подрамнике размером 100х100 мм | шт. | 14 | 9.3333 |  |  |  |  | 11498.48 | 11498.48 | 0 | 0 | 0 | 0 | 0 | 0 | 0 | 0 | 0 |  | 16375515 | 821.32 | 821.32 | 0 | 0 | 0 | 0 | 0 | 0 | 0 | 821.32 | 821.32 | 0 | 0 | 0 | 0 | 0 | 0 | 0 | 115 | 71 | 1 | 1 |  |  | 1 | 1 | 1 | 1 |  |  |  |  | 3 | 1 | ФССЦ-2001, 18.2.06.10-0001, приказ Минстроя России №1039/пр от 30.12.2016г. |  |  | 17001 | 0 |  | 0 | 2 | 0 | 1 | 1 | 1 | 1 | 1 | 1 |  | 128 | 83 |  |  |  |  | 0 | 0 | [5 empty] | 0 |  | 0 | 11498.48 | 821.32 | 0 | 0 | 0 | 0 | 0 | 0 | 0 | 0 | 0 | [13 empty] | 0 | 0 | 1 | 1 |  |  |  | 1010 | шт. | шт. | 1 | [6 empty] | 14176492 | 2 | Общестроительные работы | 0 |  | 1 | 17001 | Водопровод и канализация - внутренние устройства | ФЕР-17 |  |  |  | 0 | 821.32 | 821.32 | 0 | 0 | 0 | 0 | 0 | [18 empty] | 0 | 0 | 0 | *0,9 | *0,85 |  |  | 115.2 | 70.55 |  |  |  |  | 0 |  | 1508432914 | 2 | 1 | -2 | 0 | 0 | 0 | 11498.48 | 11498.48 | 0 | 0 |  | 0 | 3 | 0 |  | 0 | 1 | 0 | 0 | 0 | 0
18 | 1 | 359 |  | 32,2 | 18.2.06.10-0001 | Трап канализационный HL72.1N с горизонтальным выпуском и решеткой из нержавеющей стали в подрамнике размером 100х100 мм | шт. | 14 | 9.3333 |  |  |  |  | 78189.66 | 78189.66 | 0 | 0 | 0 | 0 | 0 | 0 | 0 | 0 | 0 |  | 16375528 | 821.32 | 821.32 | 0 | 0 | 0 | 0 | 0 | 0 | 0 | 821.32 | 821.32 | 0 | 0 | 0 | 0 | 0 | 0 | 0 | 115 | 71 | 1 | 1 |  |  | 6.8 | 1 | 1 | 6.8 |  |  |  |  | 3 | 1 | ФССЦ-2001, 18.2.06.10-0001, приказ Минстроя России №1039/пр от 30.12.2016г. |  |  | 17001 | 0 |  | 0 | 2 | 0 | 1 | 1 | 1 | 1 | 1 | 1 |  | 128 | 83 |  |  |  |  | 0 | 0 | [5 empty] | 0 |  | 0 | 78189.66 | 5584.976 | 0 | 0 | 0 | 0 | 0 | 0 | 0 | 0 | 0 | [13 empty] | 0 | 0 | 1 | 1 |  |  |  | 1010 | шт. | шт. | 1 | [6 empty] | 14176492 | 2 | Общестроительные работы | 0 |  | 1 | 17001 | Водопровод и канализация - внутренние устройства | ФЕР-17 |  |  |  | 0 | 821.32 | 821.32 | 0 | 0 | 0 | 0 | 0 | [18 empty] | 0 | 0 | 0 | *0,9 | *0,85 |  |  | 115.2 | 70.55 |  |  |  |  | 0 |  | 1508432914 | 1 | 1 | 4 | 0 | 0 | 0 | 78189.66 | 78189.66 | 0 | 0 |  | 0 | 3 | 0 |  | 0 | 1 | 0 | 0 | 0 | 0
17 | 1 | 361 | 383 | 33 | 01-02-061-02 | Засыпка вручную траншей, пазух котлованов и ям, группа грунтов 2 | 100 м3 | 0.149 | 0 |  |  |  |  | 124.91 | 0 | 0 | 0 | 124.91 | 0 | 16.6552 | 0 | 0 | 89.94 | 47.47 |  | 16375515 | 838.35 | 0 | 0 | 0 | 838.35 | 0 | 111.78 | 0 | 0 | 729 | 0 | 0 | 0 | 729 | 0 | 97.2 | 0 | 0 | 72 | 38 | 1 | 1 |  |  | 1 | 1 | 1 | 1 |  |  |  |  | 0 | 1 | ФЕР-2001, 01-02-061-02, приказ Минстроя России №1039/пр от 30.12.2016г. |  |  | 1003 | 0 |  | 0 | 2 | 0 | 1 | 1 | 1 | 1 | 1 | 1 |  | 80 | 45 |  |  |  |  | 0 | 0 | [5 empty] | 0 | Поправка: 00_МДС_35_1_4.7 Наименование: Работы, выполняемые при реконструкции зданий и сооружений работы, аналогичные технологическим процессам в новом строительстве (в том числе возведение новых конструктивных элементов) стоимость которых определена по соответствующим сборникам ФЕР, кроме сборника № 46 «Работы при реконструкции зданий и сооружений» | 0 | 124.91 | 0 | 0 | 0 | 838.35 | 0 | 111.78 | 0 | 0 | 89.9352 | 47.4658 |  |  |  |  | )*1,25 | )*1,25 | )*1,15 |  | )*1,15 | )*1,25 |  |  |  | 0 | 0 | 1 | 1 |  |  |  | 1007 | 100 м3 | 100 м3 | 100 | [6 empty] | 14176440 | 2 | Общестроительные работы | 0 |  | 1 | 1003 | Земляные работы, выполняемые ручным способом | ФЕР-01 |  | Поправка: 00_МДС_35_1_4.7 |  | 0 | 729 | 0 | 0 | 0 | 729 | 97.2 | 0 | 0 | [17 empty] | 0 | 0 | 0 | *0,9 | *0,85 |  |  | 72 | 38.25 |  |  |  |  | 0 |  | -286385310 | 2 | 1 | -2 | 0 | 0 | 0 | 262.32 | 262.32 | 0 | 0 |  | 0 | 3 | 0 |  | 0 | 1 | 0 | 0 | 0 | 0
17 | 1 | 362 | 384 | 33 | 01-02-061-02 | Засыпка вручную траншей, пазух котлованов и ям, группа грунтов 2 | 100 м3 | 0.149 | 0 |  |  |  |  | 849.42 | 0 | 0 | 0 | 849.42 | 0 | 16.6552 | 0 | 0 | 611.58 | 322.78 |  | 16375528 | 838.35 | 0 | 0 | 0 | 838.35 | 0 | 111.78 | 0 | 0 | 729 | 0 | 0 | 0 | 729 | 0 | 97.2 | 0 | 0 | 72 | 38 | 1 | 1 |  |  | 6.8 | 6.8 | 6.8 | 6.8 |  |  |  |  | 0 | 1 | ФЕР-2001, 01-02-061-02, приказ Минстроя России №1039/пр от 30.12.2016г. |  |  | 1003 | 0 |  | 0 | 2 | 0 | 6.8 | 1 | 1 | 1 | 1 | 1 |  | 80 | 45 |  |  |  |  | 0 | 0 | [5 empty] | 0 | Поправка: 00_МДС_35_1_4.7 Наименование: Работы, выполняемые при реконструкции зданий и сооружений работы, аналогичные технологическим процессам в новом строительстве (в том числе возведение новых конструктивных элементов) стоимость которых определена по соответствующим сборникам ФЕР, кроме сборника № 46 «Работы при реконструкции зданий и сооружений» | 0 | 849.42 | 0 | 0 | 0 | 5700.78 | 0 | 111.78 | 0 | 0 | 611.5824 | 322.7796 |  |  |  |  | )*1,25 | )*1,25 | )*1,15 |  | )*1,15 | )*1,25 |  |  |  | 0 | 0 | 1 | 1 |  |  |  | 1007 | 100 м3 | 100 м3 | 100 | [6 empty] | 14176440 | 2 | Общестроительные работы | 0 |  | 1 | 1003 | Земляные работы, выполняемые ручным способом | ФЕР-01 |  | Поправка: 00_МДС_35_1_4.7 |  | 0 | 729 | 0 | 0 | 0 | 729 | 97.2 | 0 | 0 | [17 empty] | 0 | 0 | 0 | *0,9 | *0,85 |  |  | 72 | 38.25 |  |  |  |  | 0 |  | -286385310 | 1 | 1 | 4 | 0 | 0 | 0 | 1783.78 | 1783.78 | 0 | 0 |  | 0 | 3 | 0 |  | 0 | 1 | 0 | 0 | 0 | 0
17 | 1 | 366 | 387 | 34 | м08-10-010-01 | Прокладка труб гофрированных ПВХ для защиты проводов и кабелей | 100 м | 1.15 | 0 |  |  |  |  | 179.78 | 19.31 | 0 | 0 | 160.47 | 0 | 17.48 | 0 | 0 | 152.45 | 104.31 |  | 16375515 | 156.33 | 16.79 | 0 | 0 | 139.54 | 0 | 15.2 | 0 | 0 | 156.33 | 16.79 | 0 | 0 | 139.54 | 0 | 15.2 | 0 | 0 | 95 | 65 | 1 | 1 |  |  | 1 | 1 | 1 | 1 |  |  |  |  | 0 | 2 | ФЕРм-2001, м08-10-010-01, приказ Минстроя России №1039/пр от 30.12.2016г. |  |  | 108001 | 0 |  | 0 | 3 | 0 | 1 | 1 | 1 | 1 | 1 | 1 |  | 95 | 65 |  |  |  |  | 0 | 0 | [5 empty] | 0 |  | 0 | 179.78 | 16.79 | 0 | 0 | 139.54 | 0 | 15.2 | 0 | 0 | 152.4465 | 104.3055 | [13 empty] | 0 | 0 | 1 | 1 |  |  |  | 1003 | 100 м | 100 м | 100 | [6 empty] | 14176340 | 3 | Монтажные работы | 0 |  | 2 | 108001 | Электромонтажные работы , отдел 01-03 : ( на АЭС НР = 110% ) - (работы по упр. авиа.- движением: СП=55% ( {АВИА}=1; обычные работы : СП=65 - {AВИА}=0), при работе на АЭС СП= 68% ) | мФЕР-08 |  |  |  | 0 | 156.33 | 16.79 | 0 | 0 | 139.54 | 15.2 | 0 | 0 | [17 empty] | 0 | 0 | 0 |  |  |  |  | 95 | 65 |  |  |  |  | 0 |  | -596386547 | 2 | 1 | -2 | 0 | 0 | 0 | 436.54 | 0 | 436.54 | 0 |  | 0 | 3 | 0 |  | 0 | 1 | 0 | 0 | 0 | 0
17 | 1 | 370 | 390 | 34 | м08-10-010-01 | Прокладка труб гофрированных ПВХ для защиты проводов и кабелей | 100 м | 1.15 | 0 |  |  |  |  | 1222.5 | 131.3 | 0 | 0 | 1091.2 | 0 | 17.48 | 0 | 0 | 1036.64 | 709.28 |  | 16375528 | 156.33 | 16.79 | 0 | 0 | 139.54 | 0 | 15.2 | 0 | 0 | 156.33 | 16.79 | 0 | 0 | 139.54 | 0 | 15.2 | 0 | 0 | 95 | 65 | 1 | 1 |  |  | 6.8 | 6.8 | 6.8 | 6.8 |  |  |  |  | 0 | 2 | ФЕРм-2001, м08-10-010-01, приказ Минстроя России №1039/пр от 30.12.2016г. |  |  | 108001 | 0 |  | 0 | 3 | 0 | 6.8 | 1 | 1 | 1 | 1 | 1 |  | 95 | 65 |  |  |  |  | 0 | 0 | [5 empty] | 0 |  | 0 | 1222.5 | 114.172 | 0 | 0 | 948.872 | 0 | 15.2 | 0 | 0 | 1036.64 | 709.28 | [13 empty] | 0 | 0 | 1 | 1 |  |  |  | 1003 | 100 м | 100 м | 100 | [6 empty] | 14176340 | 3 | Монтажные работы | 0 |  | 2 | 108001 | Электромонтажные работы , отдел 01-03 : ( на АЭС НР = 110% ) - (работы по упр. авиа.- движением: СП=55% ( {АВИА}=1; обычные работы : СП=65 - {AВИА}=0), при работе на АЭС СП= 68% ) | мФЕР-08 |  |  |  | 0 | 156.33 | 16.79 | 0 | 0 | 139.54 | 15.2 | 0 | 0 | [17 empty] | 0 | 0 | 0 |  |  |  |  | 95 | 65 |  |  |  |  | 0 |  | -596386547 | 1 | 1 | 4 | 0 | 0 | 0 | 2968.42 | 0 | 2968.42 | 0 |  | 0 | 3 | 0 |  | 0 | 1 | 0 | 0 | 0 | 0
18 | 1 | 365 |  | 34,1 | 24.3.01.02-0044 | Трубы гибкие гофрированные тяжелые из самозатухающего ПВХ (IP55) серии FH, с зондом, диаметром 32 мм | 10 м | 11.5 | 10 |  |  |  |  | 1315.6 | 1315.6 | 0 | 0 | 0 | 0 | 0 | 0 | 0 | 0 | 0 |  | 16375515 | 114.4 | 114.4 | 0 | 0 | 0 | 0 | 0 | 0 | 0 | 114.4 | 114.4 | 0 | 0 | 0 | 0 | 0 | 0 | 0 | 95 | 65 | 1 | 1 |  |  | 1 | 1 | 1 | 1 |  |  |  |  | 3 | 2 | ФССЦ-2001, 24.3.01.02-0044, приказ Минстроя России №1039/пр от 30.12.2016г. |  |  | 108001 | 0 |  | 0 | 3 | 0 | 1 | 1 | 1 | 1 | 1 | 1 |  | 95 | 65 |  |  |  |  | 0 | 0 | [5 empty] | 0 |  | 0 | 1315.6 | 114.4 | 0 | 0 | 0 | 0 | 0 | 0 | 0 | 0 | 0 | [13 empty] | 0 | 0 | 1 | 1 |  |  |  | 1003 | 10 м | 10 м | 10 | [6 empty] | 14176340 | 3 | Монтажные работы | 0 |  | 2 | 108001 | Электромонтажные работы , отдел 01-03 : ( на АЭС НР = 110% ) - (работы по упр. авиа.- движением: СП=55% ( {АВИА}=1; обычные работы : СП=65 - {AВИА}=0), при работе на АЭС СП= 68% ) | мФЕР-08 |  |  |  | 0 | 114.4 | 114.4 | 0 | 0 | 0 | 0 | 0 | [18 empty] | 0 | 0 | 0 |  |  |  |  | 95 | 65 |  |  |  |  | 0 |  | 943837296 | 2 | 1 | -2 | 0 | 0 | 0 | 1315.6 | 0 | 1315.6 | 0 |  | 0 | 3 | 0 |  | 0 | 1 | 0 | 0 | 0 | 0
18 | 1 | 369 |  | 34,1 | 24.3.01.02-0044 | Трубы гибкие гофрированные тяжелые из самозатухающего ПВХ (IP55) серии FH, с зондом, диаметром 32 мм | 10 м | 11.5 | 10 |  |  |  |  | 8946.08 | 8946.08 | 0 | 0 | 0 | 0 | 0 | 0 | 0 | 0 | 0 |  | 16375528 | 114.4 | 114.4 | 0 | 0 | 0 | 0 | 0 | 0 | 0 | 114.4 | 114.4 | 0 | 0 | 0 | 0 | 0 | 0 | 0 | 95 | 65 | 1 | 1 |  |  | 6.8 | 1 | 1 | 6.8 |  |  |  |  | 3 | 2 | ФССЦ-2001, 24.3.01.02-0044, приказ Минстроя России №1039/пр от 30.12.2016г. |  |  | 108001 | 0 |  | 0 | 3 | 0 | 1 | 1 | 1 | 1 | 1 | 1 |  | 95 | 65 |  |  |  |  | 0 | 0 | [5 empty] | 0 |  | 0 | 8946.08 | 777.92 | 0 | 0 | 0 | 0 | 0 | 0 | 0 | 0 | 0 | [13 empty] | 0 | 0 | 1 | 1 |  |  |  | 1003 | 10 м | 10 м | 10 | [6 empty] | 14176340 | 3 | Монтажные работы | 0 |  | 2 | 108001 | Электромонтажные работы , отдел 01-03 : ( на АЭС НР = 110% ) - (работы по упр. авиа.- движением: СП=55% ( {АВИА}=1; обычные работы : СП=65 - {AВИА}=0), при работе на АЭС СП= 68% ) | мФЕР-08 |  |  |  | 0 | 114.4 | 114.4 | 0 | 0 | 0 | 0 | 0 | [18 empty] | 0 | 0 | 0 |  |  |  |  | 95 | 65 |  |  |  |  | 0 |  | 943837296 | 1 | 1 | 4 | 0 | 0 | 0 | 8946.08 | 0 | 8946.08 | 0 |  | 0 | 3 | 0 |  | 0 | 1 | 0 | 0 | 0 | 0
17 | 1 | 380 | 400 | 35 | м08-02-412-03 | Затягивание провода в проложенные трубы и металлические рукава первого одножильного или многожильного в общей оплетке, суммарное сечение до 16 мм2 | 100 м | 1.15 | 0 |  |  |  |  | 100.22 | 26.09 | 6.13 | 0.87 | 68 | 0 | 7.2335 | 0.069 | 0 | 65.43 | 44.77 |  | 16375515 | 87.15 | 22.69 | 5.33 | 0.76 | 59.13 | 0 | 6.29 | 0.06 | 0 | 87.15 | 22.69 | 5.33 | 0.76 | 59.13 | 0 | 6.29 | 0.06 | 0 | 95 | 65 | 1 | 1 |  |  | 1 | 1 | 1 | 1 |  |  |  |  | 0 | 2 | ФЕРм-2001, м08-02-412-03, приказ Минстроя России №1039/пр от 30.12.2016г. |  |  | 108001 | 0 |  | 0 | 3 | 0 | 1 | 1 | 1 | 1 | 1 | 1 |  | 95 | 65 |  |  |  |  | 0 | 0 | [5 empty] | 0 |  | 0 | 100.22 | 22.69 | 5.33 | 0.76 | 59.13 | 0 | 6.29 | 0.06 | 0 | 65.4265 | 44.7655 | [13 empty] | 0 | 0 | 1 | 1 |  |  |  | 1003 | 100 м | 100 м | 100 | [6 empty] | 14176340 | 3 | Монтажные работы | 0 |  | 2 | 108001 | Электромонтажные работы , отдел 01-03 : ( на АЭС НР = 110% ) - (работы по упр. авиа.- движением: СП=55% ( {АВИА}=1; обычные работы : СП=65 - {AВИА}=0), при работе на АЭС СП= 68% ) | мФЕР-08 |  |  |  | 0 | 87.15 | 22.69 | 5.33 | 0.76 | 59.13 | 6.29 | 0.06 | 0 | [17 empty] | 0 | 0 | 0 |  |  |  |  | 95 | 65 |  |  |  |  | 0 |  | 1667817228 | 2 | 1 | -2 | 0 | 0 | 0 | 210.42 | 0 | 210.42 | 0 |  | 0 | 3 | 0 |  | 0 | 1 | 0 | 0 | 0 | 0
17 | 1 | 390 | 410 | 35 | м08-02-412-03 | Затягивание провода в проложенные трубы и металлические рукава первого одножильного или многожильного в общей оплетке, суммарное сечение до 16 мм2 | 100 м | 1.15 | 0 |  |  |  |  | 681.52 | 177.44 | 41.68 | 5.94 | 462.4 | 0 | 7.2335 | 0.069 | 0 | 444.92 | 304.42 |  | 16375528 | 87.15 | 22.69 | 5.33 | 0.76 | 59.13 | 0 | 6.29 | 0.06 | 0 | 87.15 | 22.69 | 5.33 | 0.76 | 59.13 | 0 | 6.29 | 0.06 | 0 | 95 | 65 | 1 | 1 |  |  | 6.8 | 6.8 | 6.8 | 6.8 |  |  |  |  | 0 | 2 | ФЕРм-2001, м08-02-412-03, приказ Минстроя России №1039/пр от 30.12.2016г. |  |  | 108001 | 0 |  | 0 | 3 | 0 | 6.8 | 1 | 1 | 1 | 1 | 1 |  | 95 | 65 |  |  |  |  | 0 | 0 | [5 empty] | 0 |  | 0 | 681.52 | 154.292 | 36.244 | 5.168 | 402.084 | 0 | 6.29 | 0.06 | 0 | 444.923 | 304.421 | [13 empty] | 0 | 0 | 1 | 1 |  |  |  | 1003 | 100 м | 100 м | 100 | [6 empty] | 14176340 | 3 | Монтажные работы | 0 |  | 2 | 108001 | Электромонтажные работы , отдел 01-03 : ( на АЭС НР = 110% ) - (работы по упр. авиа.- движением: СП=55% ( {АВИА}=1; обычные работы : СП=65 - {AВИА}=0), при работе на АЭС СП= 68% ) | мФЕР-08 |  |  |  | 0 | 87.15 | 22.69 | 5.33 | 0.76 | 59.13 | 6.29 | 0.06 | 0 | [17 empty] | 0 | 0 | 0 |  |  |  |  | 95 | 65 |  |  |  |  | 0 |  | 1667817228 | 1 | 1 | 4 | 0 | 0 | 0 | 1430.86 | 0 | 1430.86 | 0 |  | 0 | 3 | 0 |  | 0 | 1 | 0 | 0 | 0 | 0
17 | 1 | 400 | 418 | 36 | м08-02-403-03 | Провод групповой в защитной оболочке или кабель трех-пятижильный под штукатурку по стенам или в бороздах | 100 м | 2.75 | 0 |  |  |  |  | 549.26 | 112.97 | 9.76 | 1.38 | 426.53 | 0 | 45.375 | 0.11 | 0 | 406.51 | 278.14 |  | 16375515 | 199.73 | 41.08 | 3.55 | 0.5 | 155.1 | 0 | 16.5 | 0.04 | 0 | 199.73 | 41.08 | 3.55 | 0.5 | 155.1 | 0 | 16.5 | 0.04 | 0 | 95 | 65 | 1 | 1 |  |  | 1 | 1 | 1 | 1 |  |  |  |  | 0 | 2 | ФЕРм-2001, м08-02-403-03, приказ Минстроя России №1039/пр от 30.12.2016г. |  |  | 108001 | 0 |  | 0 | 3 | 0 | 1 | 1 | 1 | 1 | 1 | 1 |  | 95 | 65 |  |  |  |  | 0 | 0 | [5 empty] | 0 |  | 0 | 549.26 | 41.08 | 3.55 | 0.5 | 155.1 | 0 | 16.5 | 0.04 | 0 | 406.5145 | 278.1415 | [13 empty] | 0 | 0 | 1 | 1 |  |  |  | 1003 | 100 м | 100 м | 100 | [6 empty] | 14176340 | 3 | Монтажные работы | 0 |  | 2 | 108001 | Электромонтажные работы , отдел 01-03 : ( на АЭС НР = 110% ) - (работы по упр. авиа.- движением: СП=55% ( {АВИА}=1; обычные работы : СП=65 - {AВИА}=0), при работе на АЭС СП= 68% ) | мФЕР-08 |  |  |  | 0 | 199.73 | 41.08 | 3.55 | 0.5 | 155.1 | 16.5 | 0.04 | 0 | [17 empty] | 0 | 0 | 0 |  |  |  |  | 95 | 65 |  |  |  |  | 0 |  | -1689853832 | 2 | 1 | -2 | 0 | 0 | 0 | 1233.91 | 0 | 1233.91 | 0 |  | 0 | 3 | 0 |  | 0 | 1 | 0 | 0 | 0 | 0
17 | 1 | 410 | 426 | 36 | м08-02-403-03 | Провод групповой в защитной оболочке или кабель трех-пятижильный под штукатурку по стенам или в бороздах | 100 м | 2.75 | 0 |  |  |  |  | 3734.96 | 768.2 | 66.39 | 9.35 | 2900.37 | 0 | 45.375 | 0.11 | 0 | 2764.23 | 1891.32 |  | 16375528 | 199.73 | 41.08 | 3.55 | 0.5 | 155.1 | 0 | 16.5 | 0.04 | 0 | 199.73 | 41.08 | 3.55 | 0.5 | 155.1 | 0 | 16.5 | 0.04 | 0 | 95 | 65 | 1 | 1 |  |  | 6.8 | 6.8 | 6.8 | 6.8 |  |  |  |  | 0 | 2 | ФЕРм-2001, м08-02-403-03, приказ Минстроя России №1039/пр от 30.12.2016г. |  |  | 108001 | 0 |  | 0 | 3 | 0 | 6.8 | 1 | 1 | 1 | 1 | 1 |  | 95 | 65 |  |  |  |  | 0 | 0 | [5 empty] | 0 |  | 0 | 3734.96 | 279.344 | 24.14 | 3.4 | 1054.68 | 0 | 16.5 | 0.04 | 0 | 2764.234 | 1891.318 | [13 empty] | 0 | 0 | 1 | 1 |  |  |  | 1003 | 100 м | 100 м | 100 | [6 empty] | 14176340 | 3 | Монтажные работы | 0 |  | 2 | 108001 | Электромонтажные работы , отдел 01-03 : ( на АЭС НР = 110% ) - (работы по упр. авиа.- движением: СП=55% ( {АВИА}=1; обычные работы : СП=65 - {AВИА}=0), при работе на АЭС СП= 68% ) | мФЕР-08 |  |  |  | 0 | 199.73 | 41.08 | 3.55 | 0.5 | 155.1 | 16.5 | 0.04 | 0 | [17 empty] | 0 | 0 | 0 |  |  |  |  | 95 | 65 |  |  |  |  | 0 |  | -1689853832 | 1 | 1 | 4 | 0 | 0 | 0 | 8390.51 | 0 | 8390.51 | 0 |  | 0 | 3 | 0 |  | 0 | 1 | 0 | 0 | 0 | 0
18 | 1 | 398 |  | 36,1 | 21.1.06.09-0111 | Кабель силовой с медными жилами с поливинилхлоридной изоляцией и оболочкой, не распространяющий горение марки ВВГнг, напряжением 0,66 кВ, с числом жил - 4 и сечением 5 мм2 | 1000 м | 0.115 | 0.041818 |  |  |  |  | 1709.77 | 1709.77 | 0 | 0 | 0 | 0 | 0 | 0 | 0 | 0 | 0 |  | 16375515 | 14867.6 | 14867.6 | 0 | 0 | 0 | 0 | 0 | 0 | 0 | 14867.6 | 14867.6 | 0 | 0 | 0 | 0 | 0 | 0 | 0 | 95 | 65 | 1 | 1 |  |  | 1 | 1 | 1 | 1 |  |  |  |  | 3 | 2 | ФССЦ-2001, 21.1.06.09-0111, приказ Минстроя России №1039/пр от 30.12.2016г. |  |  | 108001 | 0 |  | 0 | 3 | 0 | 1 | 1 | 1 | 1 | 1 | 1 |  | 95 | 65 |  |  |  |  | 0 | 0 | [5 empty] | 0 |  | 0 | 1709.77 | 14867.6 | 0 | 0 | 0 | 0 | 0 | 0 | 0 | 0 | 0 | [13 empty] | 0 | 0 | 1 | 1 |  |  |  | 1013 | 1000 м | 1000 М | 1 | [6 empty] | 14176340 | 3 | Монтажные работы | 0 |  | 2 | 108001 | Электромонтажные работы , отдел 01-03 : ( на АЭС НР = 110% ) - (работы по упр. авиа.- движением: СП=55% ( {АВИА}=1; обычные работы : СП=65 - {AВИА}=0), при работе на АЭС СП= 68% ) | мФЕР-08 |  |  |  | 0 | 14867.6 | 14867.6 | 0 | 0 | 0 | 0 | 0 | [18 empty] | 0 | 0 | 0 |  |  |  |  | 95 | 65 |  |  |  |  | 0 |  | 392250301 | 2 | 1 | -2 | 0 | 0 | 0 | 1709.77 | 0 | 1709.77 | 0 |  | 0 | 3 | 0 |  | 0 | 1 | 0 | 0 | 0 | 0
18 | 1 | 408 |  | 36,1 | 21.1.06.09-0111 | Кабель силовой с медными жилами с поливинилхлоридной изоляцией и оболочкой, не распространяющий горение марки ВВГнг, напряжением 0,66 кВ, с числом жил - 4 и сечением 5 мм2 | 1000 м | 0.115 | 0.041818 |  |  |  |  | 11626.46 | 11626.46 | 0 | 0 | 0 | 0 | 0 | 0 | 0 | 0 | 0 |  | 16375528 | 14867.6 | 14867.6 | 0 | 0 | 0 | 0 | 0 | 0 | 0 | 14867.6 | 14867.6 | 0 | 0 | 0 | 0 | 0 | 0 | 0 | 95 | 65 | 1 | 1 |  |  | 6.8 | 1 | 1 | 6.8 |  |  |  |  | 3 | 2 | ФССЦ-2001, 21.1.06.09-0111, приказ Минстроя России №1039/пр от 30.12.2016г. |  |  | 108001 | 0 |  | 0 | 3 | 0 | 1 | 1 | 1 | 1 | 1 | 1 |  | 95 | 65 |  |  |  |  | 0 | 0 | [5 empty] | 0 |  | 0 | 11626.46 | 101099.68 | 0 | 0 | 0 | 0 | 0 | 0 | 0 | 0 | 0 | [13 empty] | 0 | 0 | 1 | 1 |  |  |  | 1013 | 1000 м | 1000 М | 1 | [6 empty] | 14176340 | 3 | Монтажные работы | 0 |  | 2 | 108001 | Электромонтажные работы , отдел 01-03 : ( на АЭС НР = 110% ) - (работы по упр. авиа.- движением: СП=55% ( {АВИА}=1; обычные работы : СП=65 - {AВИА}=0), при работе на АЭС СП= 68% ) | мФЕР-08 |  |  |  | 0 | 14867.6 | 14867.6 | 0 | 0 | 0 | 0 | 0 | [18 empty] | 0 | 0 | 0 |  |  |  |  | 95 | 65 |  |  |  |  | 0 |  | 392250301 | 1 | 1 | 4 | 0 | 0 | 0 | 11626.46 | 0 | 11626.46 | 0 |  | 0 | 3 | 0 |  | 0 | 1 | 0 | 0 | 0 | 0
18 | 1 | 397 |  | 36,2 | 21.1.06.09-0100 | Кабель силовой с медными жилами с поливинилхлоридной изоляцией и оболочкой, не распространяющий горение марки ВВГнг, напряжением 0,66 кВ, с числом жил - 3 и сечением 2,5 мм2 | 1000 м | 0.16 | 0.058182 |  |  |  |  | 770.24 | 770.24 | 0 | 0 | 0 | 0 | 0 | 0 | 0 | 0 | 0 |  | 16375515 | 4814.02 | 4814.02 | 0 | 0 | 0 | 0 | 0 | 0 | 0 | 4814.02 | 4814.02 | 0 | 0 | 0 | 0 | 0 | 0 | 0 | 95 | 65 | 1 | 1 |  |  | 1 | 1 | 1 | 1 |  |  |  |  | 3 | 2 | ФССЦ-2001, 21.1.06.09-0100, приказ Минстроя России №1039/пр от 30.12.2016г. |  |  | 108001 | 0 |  | 0 | 3 | 0 | 1 | 1 | 1 | 1 | 1 | 1 |  | 95 | 65 |  |  |  |  | 0 | 0 | [5 empty] | 0 |  | 0 | 770.24 | 4814.02 | 0 | 0 | 0 | 0 | 0 | 0 | 0 | 0 | 0 | [13 empty] | 0 | 0 | 1 | 1 |  |  |  | 1013 | 1000 м | 1000 М | 1 | [6 empty] | 14176340 | 3 | Монтажные работы | 0 |  | 2 | 108001 | Электромонтажные работы , отдел 01-03 : ( на АЭС НР = 110% ) - (работы по упр. авиа.- движением: СП=55% ( {АВИА}=1; обычные работы : СП=65 - {AВИА}=0), при работе на АЭС СП= 68% ) | мФЕР-08 |  |  |  | 0 | 4814.02 | 4814.02 | 0 | 0 | 0 | 0 | 0 | [18 empty] | 0 | 0 | 0 |  |  |  |  | 95 | 65 |  |  |  |  | 0 |  | -329874626 | 2 | 1 | -2 | 0 | 0 | 0 | 770.24 | 0 | 770.24 | 0 |  | 0 | 3 | 0 |  | 0 | 1 | 0 | 0 | 0 | 0
18 | 1 | 407 |  | 36,2 | 21.1.06.09-0100 | Кабель силовой с медными жилами с поливинилхлоридной изоляцией и оболочкой, не распространяющий горение марки ВВГнг, напряжением 0,66 кВ, с числом жил - 3 и сечением 2,5 мм2 | 1000 м | 0.16 | 0.058182 |  |  |  |  | 5237.65 | 5237.65 | 0 | 0 | 0 | 0 | 0 | 0 | 0 | 0 | 0 |  | 16375528 | 4814.02 | 4814.02 | 0 | 0 | 0 | 0 | 0 | 0 | 0 | 4814.02 | 4814.02 | 0 | 0 | 0 | 0 | 0 | 0 | 0 | 95 | 65 | 1 | 1 |  |  | 6.8 | 1 | 1 | 6.8 |  |  |  |  | 3 | 2 | ФССЦ-2001, 21.1.06.09-0100, приказ Минстроя России №1039/пр от 30.12.2016г. |  |  | 108001 | 0 |  | 0 | 3 | 0 | 1 | 1 | 1 | 1 | 1 | 1 |  | 95 | 65 |  |  |  |  | 0 | 0 | [5 empty] | 0 |  | 0 | 5237.65 | 32735.336 | 0 | 0 | 0 | 0 | 0 | 0 | 0 | 0 | 0 | [13 empty] | 0 | 0 | 1 | 1 |  |  |  | 1013 | 1000 м | 1000 М | 1 | [6 empty] | 14176340 | 3 | Монтажные работы | 0 |  | 2 | 108001 | Электромонтажные работы , отдел 01-03 : ( на АЭС НР = 110% ) - (работы по упр. авиа.- движением: СП=55% ( {АВИА}=1; обычные работы : СП=65 - {AВИА}=0), при работе на АЭС СП= 68% ) | мФЕР-08 |  |  |  | 0 | 4814.02 | 4814.02 | 0 | 0 | 0 | 0 | 0 | [18 empty] | 0 | 0 | 0 |  |  |  |  | 95 | 65 |  |  |  |  | 0 |  | -329874626 | 1 | 1 | 4 | 0 | 0 | 0 | 5237.65 | 0 | 5237.65 | 0 |  | 0 | 3 | 0 |  | 0 | 1 | 0 | 0 | 0 | 0
17 | 1 | 417 | 432 | 37 | м08-02-390-01 | Короба пластмассовые шириной до 40 мм | 100 м | 4.24 | 0 |  |  |  |  | 876.66 | 218.49 | 1.31 | 0.59 | 656.86 | 0 | 69.0696 | 0.0424 | 0 | 624.58 | 427.34 |  | 16375515 | 206.76 | 51.53 | 0.31 | 0.14 | 154.92 | 0 | 16.29 | 0.01 | 0 | 206.76 | 51.53 | 0.31 | 0.14 | 154.92 | 0 | 16.29 | 0.01 | 0 | 95 | 65 | 1 | 1 |  |  | 1 | 1 | 1 | 1 |  |  |  |  | 0 | 2 | ФЕРм-2001, м08-02-390-01, приказ Минстроя России №1039/пр от 30.12.2016г. |  |  | 108001 | 0 |  | 0 | 3 | 0 | 1 | 1 | 1 | 1 | 1 | 1 |  | 95 | 65 |  |  |  |  | 0 | 0 | [5 empty] | 0 |  | 0 | 876.66 | 51.53 | 0.31 | 0.14 | 154.92 | 0 | 16.29 | 0.01 | 0 | 624.5775 | 427.3425 | [13 empty] | 0 | 0 | 1 | 1 |  |  |  | 1003 | 100 м | 100 м | 100 | [6 empty] | 14176340 | 3 | Монтажные работы | 0 |  | 2 | 108001 | Электромонтажные работы , отдел 01-03 : ( на АЭС НР = 110% ) - (работы по упр. авиа.- движением: СП=55% ( {АВИА}=1; обычные работы : СП=65 - {AВИА}=0), при работе на АЭС СП= 68% ) | мФЕР-08 |  |  |  | 0 | 206.76 | 51.53 | 0.31 | 0.14 | 154.92 | 16.29 | 0.01 | 0 | [17 empty] | 0 | 0 | 0 |  |  |  |  | 95 | 65 |  |  |  |  | 0 |  | -1776686347 | 2 | 1 | -2 | 0 | 0 | 0 | 1928.58 | 0 | 1928.58 | 0 |  | 0 | 3 | 0 |  | 0 | 1 | 0 | 0 | 0 | 0
17 | 1 | 424 | 438 | 37 | м08-02-390-01 | Короба пластмассовые шириной до 40 мм | 100 м | 4.24 | 0 |  |  |  |  | 5961.3 | 1485.71 | 8.94 | 4.04 | 4466.65 | 0 | 69.0696 | 0.0424 | 0 | 4247.16 | 2905.95 |  | 16375528 | 206.76 | 51.53 | 0.31 | 0.14 | 154.92 | 0 | 16.29 | 0.01 | 0 | 206.76 | 51.53 | 0.31 | 0.14 | 154.92 | 0 | 16.29 | 0.01 | 0 | 95 | 65 | 1 | 1 |  |  | 6.8 | 6.8 | 6.8 | 6.8 |  |  |  |  | 0 | 2 | ФЕРм-2001, м08-02-390-01, приказ Минстроя России №1039/пр от 30.12.2016г. |  |  | 108001 | 0 |  | 0 | 3 | 0 | 6.8 | 1 | 1 | 1 | 1 | 1 |  | 95 | 65 |  |  |  |  | 0 | 0 | [5 empty] | 0 |  | 0 | 5961.3 | 350.404 | 2.108 | 0.952 | 1053.456 | 0 | 16.29 | 0.01 | 0 | 4247.1555 | 2905.9485 | [13 empty] | 0 | 0 | 1 | 1 |  |  |  | 1003 | 100 м | 100 м | 100 | [6 empty] | 14176340 | 3 | Монтажные работы | 0 |  | 2 | 108001 | Электромонтажные работы , отдел 01-03 : ( на АЭС НР = 110% ) - (работы по упр. авиа.- движением: СП=55% ( {АВИА}=1; обычные работы : СП=65 - {AВИА}=0), при работе на АЭС СП= 68% ) | мФЕР-08 |  |  |  | 0 | 206.76 | 51.53 | 0.31 | 0.14 | 154.92 | 16.29 | 0.01 | 0 | [17 empty] | 0 | 0 | 0 |  |  |  |  | 95 | 65 |  |  |  |  | 0 |  | -1776686347 | 1 | 1 | 4 | 0 | 0 | 0 | 13114.41 | 0 | 13114.41 | 0 |  | 0 | 3 | 0 |  | 0 | 1 | 0 | 0 | 0 | 0
18 | 1 | 416 |  | 37,1 | 20.2.05.04-0029 | Кабель-канал (короб) "Электропласт" 40x40 мм | 100 м | 4.24 | 1 |  |  |  |  | 1814.72 | 1814.72 | 0 | 0 | 0 | 0 | 0 | 0 | 0 | 0 | 0 |  | 16375515 | 428 | 428 | 0 | 0 | 0 | 0 | 0 | 0 | 0 | 428 | 428 | 0 | 0 | 0 | 0 | 0 | 0 | 0 | 95 | 65 | 1 | 1 |  |  | 1 | 1 | 1 | 1 |  |  |  |  | 3 | 2 | ФССЦ-2001, 20.2.05.04-0029, приказ Минстроя России №1039/пр от 30.12.2016г. |  |  | 108001 | 0 |  | 0 | 3 | 0 | 1 | 1 | 1 | 1 | 1 | 1 |  | 95 | 65 |  |  |  |  | 0 | 0 | [5 empty] | 0 |  | 0 | 1814.72 | 428 | 0 | 0 | 0 | 0 | 0 | 0 | 0 | 0 | 0 | [13 empty] | 0 | 0 | 1 | 1 |  |  |  | 1003 | 100 м | 100 м | 100 | [6 empty] | 14176340 | 3 | Монтажные работы | 0 |  | 2 | 108001 | Электромонтажные работы , отдел 01-03 : ( на АЭС НР = 110% ) - (работы по упр. авиа.- движением: СП=55% ( {АВИА}=1; обычные работы : СП=65 - {AВИА}=0), при работе на АЭС СП= 68% ) | мФЕР-08 |  |  |  | 0 | 428 | 428 | 0 | 0 | 0 | 0 | 0 | [18 empty] | 0 | 0 | 0 |  |  |  |  | 95 | 65 |  |  |  |  | 0 |  | 978015759 | 2 | 1 | -2 | 0 | 0 | 0 | 1814.72 | 0 | 1814.72 | 0 |  | 0 | 3 | 0 |  | 0 | 1 | 0 | 0 | 0 | 0
18 | 1 | 423 |  | 37,1 | 20.2.05.04-0029 | Кабель-канал (короб) "Электропласт" 40x40 мм | 100 м | 4.24 | 1 |  |  |  |  | 12340.1 | 12340.1 | 0 | 0 | 0 | 0 | 0 | 0 | 0 | 0 | 0 |  | 16375528 | 428 | 428 | 0 | 0 | 0 | 0 | 0 | 0 | 0 | 428 | 428 | 0 | 0 | 0 | 0 | 0 | 0 | 0 | 95 | 65 | 1 | 1 |  |  | 6.8 | 1 | 1 | 6.8 |  |  |  |  | 3 | 2 | ФССЦ-2001, 20.2.05.04-0029, приказ Минстроя России №1039/пр от 30.12.2016г. |  |  | 108001 | 0 |  | 0 | 3 | 0 | 1 | 1 | 1 | 1 | 1 | 1 |  | 95 | 65 |  |  |  |  | 0 | 0 | [5 empty] | 0 |  | 0 | 12340.1 | 2910.4 | 0 | 0 | 0 | 0 | 0 | 0 | 0 | 0 | 0 | [13 empty] | 0 | 0 | 1 | 1 |  |  |  | 1003 | 100 м | 100 м | 100 | [6 empty] | 14176340 | 3 | Монтажные работы | 0 |  | 2 | 108001 | Электромонтажные работы , отдел 01-03 : ( на АЭС НР = 110% ) - (работы по упр. авиа.- движением: СП=55% ( {АВИА}=1; обычные работы : СП=65 - {AВИА}=0), при работе на АЭС СП= 68% ) | мФЕР-08 |  |  |  | 0 | 428 | 428 | 0 | 0 | 0 | 0 | 0 | [18 empty] | 0 | 0 | 0 |  |  |  |  | 95 | 65 |  |  |  |  | 0 |  | 978015759 | 1 | 1 | 4 | 0 | 0 | 0 | 12340.1 | 0 | 12340.1 | 0 |  | 0 | 3 | 0 |  | 0 | 1 | 0 | 0 | 0 | 0
17 | 1 | 434 | 446 | 38 | м08-02-399-02 | Кабель в коробах, сечением до 35 мм2 | 100 м | 4.24 | 0 |  |  |  |  | 215.05 | 57.66 | 7.55 | 1.1 | 149.84 | 0 | 15.9424 | 0.0848 | 0 | 143.39 | 98.11 |  | 16375515 | 50.72 | 13.6 | 1.78 | 0.26 | 35.34 | 0 | 3.76 | 0.02 | 0 | 50.72 | 13.6 | 1.78 | 0.26 | 35.34 | 0 | 3.76 | 0.02 | 0 | 95 | 65 | 1 | 1 |  |  | 1 | 1 | 1 | 1 |  |  |  |  | 0 | 2 | ФЕРм-2001, м08-02-399-02, приказ Минстроя России №1039/пр от 30.12.2016г. |  |  | 108001 | 0 |  | 0 | 3 | 0 | 1 | 1 | 1 | 1 | 1 | 1 |  | 95 | 65 |  |  |  |  | 0 | 0 | [5 empty] | 0 |  | 0 | 215.05 | 13.6 | 1.78 | 0.26 | 35.34 | 0 | 3.76 | 0.02 | 0 | 143.393 | 98.111 | [13 empty] | 0 | 0 | 1 | 1 |  |  |  | 1003 | 100 м | 100 м | 100 | [6 empty] | 14176340 | 3 | Монтажные работы | 0 |  | 2 | 108001 | Электромонтажные работы , отдел 01-03 : ( на АЭС НР = 110% ) - (работы по упр. авиа.- движением: СП=55% ( {АВИА}=1; обычные работы : СП=65 - {AВИА}=0), при работе на АЭС СП= 68% ) | мФЕР-08 |  |  |  | 0 | 50.72 | 13.6 | 1.78 | 0.26 | 35.34 | 3.76 | 0.02 | 0 | [17 empty] | 0 | 0 | 0 |  |  |  |  | 95 | 65 |  |  |  |  | 0 |  | -672971353 | 2 | 1 | -2 | 0 | 0 | 0 | 456.55 | 0 | 456.55 | 0 |  | 0 | 3 | 0 |  | 0 | 1 | 0 | 0 | 0 | 0
17 | 1 | 444 | 454 | 38 | м08-02-399-02 | Кабель в коробах, сечением до 35 мм2 | 100 м | 4.24 | 0 |  |  |  |  | 1462.36 | 392.12 | 51.32 | 7.5 | 1018.92 | 0 | 15.9424 | 0.0848 | 0 | 975.1 | 667.17 |  | 16375528 | 50.72 | 13.6 | 1.78 | 0.26 | 35.34 | 0 | 3.76 | 0.02 | 0 | 50.72 | 13.6 | 1.78 | 0.26 | 35.34 | 0 | 3.76 | 0.02 | 0 | 95 | 65 | 1 | 1 |  |  | 6.8 | 6.8 | 6.8 | 6.8 |  |  |  |  | 0 | 2 | ФЕРм-2001, м08-02-399-02, приказ Минстроя России №1039/пр от 30.12.2016г. |  |  | 108001 | 0 |  | 0 | 3 | 0 | 6.8 | 1 | 1 | 1 | 1 | 1 |  | 95 | 65 |  |  |  |  | 0 | 0 | [5 empty] | 0 |  | 0 | 1462.36 | 92.48 | 12.104 | 1.768 | 240.312 | 0 | 3.76 | 0.02 | 0 | 975.099 | 667.173 | [13 empty] | 0 | 0 | 1 | 1 |  |  |  | 1003 | 100 м | 100 м | 100 | [6 empty] | 14176340 | 3 | Монтажные работы | 0 |  | 2 | 108001 | Электромонтажные работы , отдел 01-03 : ( на АЭС НР = 110% ) - (работы по упр. авиа.- движением: СП=55% ( {АВИА}=1; обычные работы : СП=65 - {AВИА}=0), при работе на АЭС СП= 68% ) | мФЕР-08 |  |  |  | 0 | 50.72 | 13.6 | 1.78 | 0.26 | 35.34 | 3.76 | 0.02 | 0 | [17 empty] | 0 | 0 | 0 |  |  |  |  | 95 | 65 |  |  |  |  | 0 |  | -672971353 | 1 | 1 | 4 | 0 | 0 | 0 | 3104.63 | 0 | 3104.63 | 0 |  | 0 | 3 | 0 |  | 0 | 1 | 0 | 0 | 0 | 0
18 | 1 | 432 |  | 38,1 | 21.1.06.09-0099 | Кабель силовой с медными жилами с поливинилхлоридной изоляцией и оболочкой, не распространяющий горение марки ВВГнг, напряжением 0,66 кВ, с числом жил - 3 и сечением 1,5 мм2 | 1000 м | 0.224 | 0.05283 |  |  |  |  | 680.22 | 680.22 | 0 | 0 | 0 | 0 | 0 | 0 | 0 | 0 | 0 |  | 16375515 | 3036.7 | 3036.7 | 0 | 0 | 0 | 0 | 0 | 0 | 0 | 3036.7 | 3036.7 | 0 | 0 | 0 | 0 | 0 | 0 | 0 | 95 | 65 | 1 | 1 |  |  | 1 | 1 | 1 | 1 |  |  |  |  | 3 | 2 | ФССЦ-2001, 21.1.06.09-0099, приказ Минстроя России №1039/пр от 30.12.2016г. |  |  | 108001 | 0 |  | 0 | 3 | 0 | 1 | 1 | 1 | 1 | 1 | 1 |  | 95 | 65 |  |  |  |  | 0 | 0 | [5 empty] | 0 |  | 0 | 680.22 | 3036.7 | 0 | 0 | 0 | 0 | 0 | 0 | 0 | 0 | 0 | [13 empty] | 0 | 0 | 1 | 1 |  |  |  | 1013 | 1000 м | 1000 М | 1 | [6 empty] | 14176340 | 3 | Монтажные работы | 0 |  | 2 | 108001 | Электромонтажные работы , отдел 01-03 : ( на АЭС НР = 110% ) - (работы по упр. авиа.- движением: СП=55% ( {АВИА}=1; обычные работы : СП=65 - {AВИА}=0), при работе на АЭС СП= 68% ) | мФЕР-08 |  |  |  | 0 | 3036.7 | 3036.7 | 0 | 0 | 0 | 0 | 0 | [18 empty] | 0 | 0 | 0 |  |  |  |  | 95 | 65 |  |  |  |  | 0 |  | 194647264 | 2 | 1 | -2 | 0 | 0 | 0 | 680.22 | 0 | 680.22 | 0 |  | 0 | 3 | 0 |  | 0 | 1 | 0 | 0 | 0 | 0
18 | 1 | 442 |  | 38,1 | 21.1.06.09-0099 | Кабель силовой с медными жилами с поливинилхлоридной изоляцией и оболочкой, не распространяющий горение марки ВВГнг, напряжением 0,66 кВ, с числом жил - 3 и сечением 1,5 мм2 | 1000 м | 0.224 | 0.05283 |  |  |  |  | 4625.5 | 4625.5 | 0 | 0 | 0 | 0 | 0 | 0 | 0 | 0 | 0 |  | 16375528 | 3036.7 | 3036.7 | 0 | 0 | 0 | 0 | 0 | 0 | 0 | 3036.7 | 3036.7 | 0 | 0 | 0 | 0 | 0 | 0 | 0 | 95 | 65 | 1 | 1 |  |  | 6.8 | 1 | 1 | 6.8 |  |  |  |  | 3 | 2 | ФССЦ-2001, 21.1.06.09-0099, приказ Минстроя России №1039/пр от 30.12.2016г. |  |  | 108001 | 0 |  | 0 | 3 | 0 | 1 | 1 | 1 | 1 | 1 | 1 |  | 95 | 65 |  |  |  |  | 0 | 0 | [5 empty] | 0 |  | 0 | 4625.5 | 20649.56 | 0 | 0 | 0 | 0 | 0 | 0 | 0 | 0 | 0 | [13 empty] | 0 | 0 | 1 | 1 |  |  |  | 1013 | 1000 м | 1000 М | 1 | [6 empty] | 14176340 | 3 | Монтажные работы | 0 |  | 2 | 108001 | Электромонтажные работы , отдел 01-03 : ( на АЭС НР = 110% ) - (работы по упр. авиа.- движением: СП=55% ( {АВИА}=1; обычные работы : СП=65 - {AВИА}=0), при работе на АЭС СП= 68% ) | мФЕР-08 |  |  |  | 0 | 3036.7 | 3036.7 | 0 | 0 | 0 | 0 | 0 | [18 empty] | 0 | 0 | 0 |  |  |  |  | 95 | 65 |  |  |  |  | 0 |  | 194647264 | 1 | 1 | 4 | 0 | 0 | 0 | 4625.5 | 0 | 4625.5 | 0 |  | 0 | 3 | 0 |  | 0 | 1 | 0 | 0 | 0 | 0
18 | 1 | 433 |  | 38,2 | 21.1.06.09-0100 | Кабель силовой с медными жилами с поливинилхлоридной изоляцией и оболочкой, не распространяющий горение марки ВВГнг, напряжением 0,66 кВ, с числом жил - 3 и сечением 2,5 мм2 | 1000 м | 0.2 | 0.04717 |  |  |  |  | 962.8 | 962.8 | 0 | 0 | 0 | 0 | 0 | 0 | 0 | 0 | 0 |  | 16375515 | 4814.02 | 4814.02 | 0 | 0 | 0 | 0 | 0 | 0 | 0 | 4814.02 | 4814.02 | 0 | 0 | 0 | 0 | 0 | 0 | 0 | 95 | 65 | 1 | 1 |  |  | 1 | 1 | 1 | 1 |  |  |  |  | 3 | 2 | ФССЦ-2001, 21.1.06.09-0100, приказ Минстроя России №1039/пр от 30.12.2016г. |  |  | 108001 | 0 |  | 0 | 3 | 0 | 1 | 1 | 1 | 1 | 1 | 1 |  | 95 | 65 |  |  |  |  | 0 | 0 | [5 empty] | 0 |  | 0 | 962.8 | 4814.02 | 0 | 0 | 0 | 0 | 0 | 0 | 0 | 0 | 0 | [13 empty] | 0 | 0 | 1 | 1 |  |  |  | 1013 | 1000 м | 1000 М | 1 | [6 empty] | 14176340 | 3 | Монтажные работы | 0 |  | 2 | 108001 | Электромонтажные работы , отдел 01-03 : ( на АЭС НР = 110% ) - (работы по упр. авиа.- движением: СП=55% ( {АВИА}=1; обычные работы : СП=65 - {AВИА}=0), при работе на АЭС СП= 68% ) | мФЕР-08 |  |  |  | 0 | 4814.02 | 4814.02 | 0 | 0 | 0 | 0 | 0 | [18 empty] | 0 | 0 | 0 |  |  |  |  | 95 | 65 |  |  |  |  | 0 |  | -329874626 | 2 | 1 | -2 | 0 | 0 | 0 | 962.8 | 0 | 962.8 | 0 |  | 0 | 3 | 0 |  | 0 | 1 | 0 | 0 | 0 | 0
18 | 1 | 443 |  | 38,2 | 21.1.06.09-0100 | Кабель силовой с медными жилами с поливинилхлоридной изоляцией и оболочкой, не распространяющий горение марки ВВГнг, напряжением 0,66 кВ, с числом жил - 3 и сечением 2,5 мм2 | 1000 м | 0.2 | 0.04717 |  |  |  |  | 6547.07 | 6547.07 | 0 | 0 | 0 | 0 | 0 | 0 | 0 | 0 | 0 |  | 16375528 | 4814.02 | 4814.02 | 0 | 0 | 0 | 0 | 0 | 0 | 0 | 4814.02 | 4814.02 | 0 | 0 | 0 | 0 | 0 | 0 | 0 | 95 | 65 | 1 | 1 |  |  | 6.8 | 1 | 1 | 6.8 |  |  |  |  | 3 | 2 | ФССЦ-2001, 21.1.06.09-0100, приказ Минстроя России №1039/пр от 30.12.2016г. |  |  | 108001 | 0 |  | 0 | 3 | 0 | 1 | 1 | 1 | 1 | 1 | 1 |  | 95 | 65 |  |  |  |  | 0 | 0 | [5 empty] | 0 |  | 0 | 6547.07 | 32735.336 | 0 | 0 | 0 | 0 | 0 | 0 | 0 | 0 | 0 | [13 empty] | 0 | 0 | 1 | 1 |  |  |  | 1013 | 1000 м | 1000 М | 1 | [6 empty] | 14176340 | 3 | Монтажные работы | 0 |  | 2 | 108001 | Электромонтажные работы , отдел 01-03 : ( на АЭС НР = 110% ) - (работы по упр. авиа.- движением: СП=55% ( {АВИА}=1; обычные работы : СП=65 - {AВИА}=0), при работе на АЭС СП= 68% ) | мФЕР-08 |  |  |  | 0 | 4814.02 | 4814.02 | 0 | 0 | 0 | 0 | 0 | [18 empty] | 0 | 0 | 0 |  |  |  |  | 95 | 65 |  |  |  |  | 0 |  | -329874626 | 1 | 1 | 4 | 0 | 0 | 0 | 6547.07 | 0 | 6547.07 | 0 |  | 0 | 3 | 0 |  | 0 | 1 | 0 | 0 | 0 | 0
17 | 1 | 454 | 463 | 39 | м08-03-591-08 | Розетка штепсельная неутопленного типа при открытой проводке | 100 ШТ | 0.6 | 0 |  |  |  |  | 272.35 | 63.85 | 2.8 | 0.38 | 205.7 | 0 | 20.736 | 0.03 | 0 | 195.78 | 133.95 |  | 16375515 | 453.93 | 106.42 | 4.67 | 0.64 | 342.84 | 0 | 34.56 | 0.05 | 0 | 453.93 | 106.42 | 4.67 | 0.64 | 342.84 | 0 | 34.56 | 0.05 | 0 | 95 | 65 | 1 | 1 |  |  | 1 | 1 | 1 | 1 |  |  |  |  | 0 | 2 | ФЕРм-2001, м08-03-591-08, приказ Минстроя России №1039/пр от 30.12.2016г. |  |  | 108001 | 0 |  | 0 | 3 | 0 | 1 | 1 | 1 | 1 | 1 | 1 |  | 95 | 65 |  |  |  |  | 0 | 0 | [5 empty] | 0 |  | 0 | 272.35 | 106.42 | 4.67 | 0.64 | 342.84 | 0 | 34.56 | 0.05 | 0 | 195.776 | 133.952 | [13 empty] | 0 | 0 | 1 | 1 |  |  |  | 1013 | 100 ШТ | 100 ШТ | 1 | [6 empty] | 14176340 | 3 | Монтажные работы | 0 |  | 2 | 108001 | Электромонтажные работы , отдел 01-03 : ( на АЭС НР = 110% ) - (работы по упр. авиа.- движением: СП=55% ( {АВИА}=1; обычные работы : СП=65 - {AВИА}=0), при работе на АЭС СП= 68% ) | мФЕР-08 |  |  |  | 0 | 453.93 | 106.42 | 4.67 | 0.64 | 342.84 | 34.56 | 0.05 | 0 | [17 empty] | 0 | 0 | 0 |  |  |  |  | 95 | 65 |  |  |  |  | 0 |  | 1188648583 | 2 | 1 | -2 | 0 | 0 | 0 | 602.08 | 0 | 602.08 | 0 |  | 0 | 3 | 0 |  | 0 | 1 | 0 | 0 | 0 | 0
17 | 1 | 464 | 472 | 39 | м08-03-591-08 | Розетка штепсельная неутопленного типа при открытой проводке | 100 ШТ | 0.6 | 0 |  |  |  |  | 1852.03 | 434.19 | 19.05 | 2.61 | 1398.79 | 0 | 20.736 | 0.03 | 0 | 1331.33 | 910.91 |  | 16375528 | 453.93 | 106.42 | 4.67 | 0.64 | 342.84 | 0 | 34.56 | 0.05 | 0 | 453.93 | 106.42 | 4.67 | 0.64 | 342.84 | 0 | 34.56 | 0.05 | 0 | 95 | 65 | 1 | 1 |  |  | 6.8 | 6.8 | 6.8 | 6.8 |  |  |  |  | 0 | 2 | ФЕРм-2001, м08-03-591-08, приказ Минстроя России №1039/пр от 30.12.2016г. |  |  | 108001 | 0 |  | 0 | 3 | 0 | 6.8 | 1 | 1 | 1 | 1 | 1 |  | 95 | 65 |  |  |  |  | 0 | 0 | [5 empty] | 0 |  | 0 | 1852.03 | 723.656 | 31.756 | 4.352 | 2331.312 | 0 | 34.56 | 0.05 | 0 | 1331.33 | 910.91 | [13 empty] | 0 | 0 | 1 | 1 |  |  |  | 1013 | 100 ШТ | 100 ШТ | 1 | [6 empty] | 14176340 | 3 | Монтажные работы | 0 |  | 2 | 108001 | Электромонтажные работы , отдел 01-03 : ( на АЭС НР = 110% ) - (работы по упр. авиа.- движением: СП=55% ( {АВИА}=1; обычные работы : СП=65 - {AВИА}=0), при работе на АЭС СП= 68% ) | мФЕР-08 |  |  |  | 0 | 453.93 | 106.42 | 4.67 | 0.64 | 342.84 | 34.56 | 0.05 | 0 | [17 empty] | 0 | 0 | 0 |  |  |  |  | 95 | 65 |  |  |  |  | 0 |  | 1188648583 | 1 | 1 | 4 | 0 | 0 | 0 | 4094.27 | 0 | 4094.27 | 0 |  | 0 | 3 | 0 |  | 0 | 1 | 0 | 0 | 0 | 0
18 | 1 | 453 |  | 39,1 | 20.4.03.06-0002 | Розетка РС16-126 Б IP44 для скрытой проводки с заземляющими контактами | 100 шт. | 0.6 | 1 |  |  |  |  | 558 | 558 | 0 | 0 | 0 | 0 | 0 | 0 | 0 | 0 | 0 |  | 16375515 | 930 | 930 | 0 | 0 | 0 | 0 | 0 | 0 | 0 | 930 | 930 | 0 | 0 | 0 | 0 | 0 | 0 | 0 | 95 | 65 | 1 | 1 |  |  | 1 | 1 | 1 | 1 |  |  |  |  | 3 | 2 | ФССЦ-2001, 20.4.03.06-0002, приказ Минстроя России №1039/пр от 30.12.2016г. |  |  | 108001 | 0 |  | 0 | 3 | 0 | 1 | 1 | 1 | 1 | 1 | 1 |  | 95 | 65 |  |  |  |  | 0 | 0 | [5 empty] | 0 |  | 0 | 558 | 930 | 0 | 0 | 0 | 0 | 0 | 0 | 0 | 0 | 0 | [13 empty] | 0 | 0 | 1 | 1 |  |  |  | 1010 | 100 шт. | 100 шт. | 100 | [6 empty] | 14176340 | 3 | Монтажные работы | 0 |  | 2 | 108001 | Электромонтажные работы , отдел 01-03 : ( на АЭС НР = 110% ) - (работы по упр. авиа.- движением: СП=55% ( {АВИА}=1; обычные работы : СП=65 - {AВИА}=0), при работе на АЭС СП= 68% ) | мФЕР-08 |  |  |  | 0 | 930 | 930 | 0 | 0 | 0 | 0 | 0 | [18 empty] | 0 | 0 | 0 |  |  |  |  | 95 | 65 |  |  |  |  | 0 |  | -460280147 | 2 | 1 | -2 | 0 | 0 | 0 | 558 | 0 | 558 | 0 |  | 0 | 3 | 0 |  | 0 | 1 | 0 | 0 | 0 | 0
18 | 1 | 463 |  | 39,1 | 20.4.03.06-0002 | Розетка РС16-126 Б IP44 для скрытой проводки с заземляющими контактами | 100 шт. | 0.6 | 1 |  |  |  |  | 3794.4 | 3794.4 | 0 | 0 | 0 | 0 | 0 | 0 | 0 | 0 | 0 |  | 16375528 | 930 | 930 | 0 | 0 | 0 | 0 | 0 | 0 | 0 | 930 | 930 | 0 | 0 | 0 | 0 | 0 | 0 | 0 | 95 | 65 | 1 | 1 |  |  | 6.8 | 1 | 1 | 6.8 |  |  |  |  | 3 | 2 | ФССЦ-2001, 20.4.03.06-0002, приказ Минстроя России №1039/пр от 30.12.2016г. |  |  | 108001 | 0 |  | 0 | 3 | 0 | 1 | 1 | 1 | 1 | 1 | 1 |  | 95 | 65 |  |  |  |  | 0 | 0 | [5 empty] | 0 |  | 0 | 3794.4 | 6324 | 0 | 0 | 0 | 0 | 0 | 0 | 0 | 0 | 0 | [13 empty] | 0 | 0 | 1 | 1 |  |  |  | 1010 | 100 шт. | 100 шт. | 100 | [6 empty] | 14176340 | 3 | Монтажные работы | 0 |  | 2 | 108001 | Электромонтажные работы , отдел 01-03 : ( на АЭС НР = 110% ) - (работы по упр. авиа.- движением: СП=55% ( {АВИА}=1; обычные работы : СП=65 - {AВИА}=0), при работе на АЭС СП= 68% ) | мФЕР-08 |  |  |  | 0 | 930 | 930 | 0 | 0 | 0 | 0 | 0 | [18 empty] | 0 | 0 | 0 |  |  |  |  | 95 | 65 |  |  |  |  | 0 |  | -460280147 | 1 | 1 | 4 | 0 | 0 | 0 | 3794.4 | 0 | 3794.4 | 0 |  | 0 | 3 | 0 |  | 0 | 1 | 0 | 0 | 0 | 0
17 | 1 | 472 | 479 | 40 | м08-03-591-05 | Выключатель двухклавишный утопленного типа при скрытой проводке | 100 ШТ | 0.2 | 0 |  |  |  |  | 60 | 7.01 | 0.93 | 0.13 | 52.06 | 0 | 5.248 | 0.01 | 0 | 49.58 | 33.92 |  | 16375515 | 300.02 | 35.05 | 4.67 | 0.64 | 260.3 | 0 | 26.24 | 0.05 | 0 | 300.02 | 35.05 | 4.67 | 0.64 | 260.3 | 0 | 26.24 | 0.05 | 0 | 95 | 65 | 1 | 1 |  |  | 1 | 1 | 1 | 1 |  |  |  |  | 0 | 2 | ФЕРм-2001, м08-03-591-05, приказ Минстроя России №1039/пр от 30.12.2016г. |  |  | 108001 | 0 |  | 0 | 3 | 0 | 1 | 1 | 1 | 1 | 1 | 1 |  | 95 | 65 |  |  |  |  | 0 | 0 | [5 empty] | 0 |  | 0 | 60 | 35.05 | 4.67 | 0.64 | 260.3 | 0 | 26.24 | 0.05 | 0 | 49.5805 | 33.9235 | [13 empty] | 0 | 0 | 1 | 1 |  |  |  | 1013 | 100 ШТ | 100 ШТ | 1 | [6 empty] | 14176340 | 3 | Монтажные работы | 0 |  | 2 | 108001 | Электромонтажные работы , отдел 01-03 : ( на АЭС НР = 110% ) - (работы по упр. авиа.- движением: СП=55% ( {АВИА}=1; обычные работы : СП=65 - {AВИА}=0), при работе на АЭС СП= 68% ) | мФЕР-08 |  |  |  | 0 | 300.02 | 35.05 | 4.67 | 0.64 | 260.3 | 26.24 | 0.05 | 0 | [17 empty] | 0 | 0 | 0 |  |  |  |  | 95 | 65 |  |  |  |  | 0 |  | -746591408 | 2 | 1 | -2 | 0 | 0 | 0 | 143.5 | 0 | 143.5 | 0 |  | 0 | 3 | 0 |  | 0 | 1 | 0 | 0 | 0 | 0
17 | 1 | 480 | 486 | 40 | м08-03-591-05 | Выключатель двухклавишный утопленного типа при скрытой проводке | 100 ШТ | 0.2 | 0 |  |  |  |  | 408.03 | 47.67 | 6.35 | 0.87 | 354.01 | 0 | 5.248 | 0.01 | 0 | 337.14 | 230.67 |  | 16375528 | 300.02 | 35.05 | 4.67 | 0.64 | 260.3 | 0 | 26.24 | 0.05 | 0 | 300.02 | 35.05 | 4.67 | 0.64 | 260.3 | 0 | 26.24 | 0.05 | 0 | 95 | 65 | 1 | 1 |  |  | 6.8 | 6.8 | 6.8 | 6.8 |  |  |  |  | 0 | 2 | ФЕРм-2001, м08-03-591-05, приказ Минстроя России №1039/пр от 30.12.2016г. |  |  | 108001 | 0 |  | 0 | 3 | 0 | 6.8 | 1 | 1 | 1 | 1 | 1 |  | 95 | 65 |  |  |  |  | 0 | 0 | [5 empty] | 0 |  | 0 | 408.03 | 238.34 | 31.756 | 4.352 | 1770.04 | 0 | 26.24 | 0.05 | 0 | 337.136 | 230.672 | [13 empty] | 0 | 0 | 1 | 1 |  |  |  | 1013 | 100 ШТ | 100 ШТ | 1 | [6 empty] | 14176340 | 3 | Монтажные работы | 0 |  | 2 | 108001 | Электромонтажные работы , отдел 01-03 : ( на АЭС НР = 110% ) - (работы по упр. авиа.- движением: СП=55% ( {АВИА}=1; обычные работы : СП=65 - {AВИА}=0), при работе на АЭС СП= 68% ) | мФЕР-08 |  |  |  | 0 | 300.02 | 35.05 | 4.67 | 0.64 | 260.3 | 26.24 | 0.05 | 0 | [17 empty] | 0 | 0 | 0 |  |  |  |  | 95 | 65 |  |  |  |  | 0 |  | -746591408 | 1 | 1 | 4 | 0 | 0 | 0 | 975.84 | 0 | 975.84 | 0 |  | 0 | 3 | 0 |  | 0 | 1 | 0 | 0 | 0 | 0
18 | 1 | 471 |  | 40,1 | 20.4.01.01-0012 | Выключатель двухклавишный для открытой проводки серии "Прима", марка А16-007 с подсветкой, цвет белый | 10 шт. | 2 | 10 |  |  |  |  | 199 | 199 | 0 | 0 | 0 | 0 | 0 | 0 | 0 | 0 | 0 |  | 16375515 | 99.5 | 99.5 | 0 | 0 | 0 | 0 | 0 | 0 | 0 | 99.5 | 99.5 | 0 | 0 | 0 | 0 | 0 | 0 | 0 | 95 | 65 | 1 | 1 |  |  | 1 | 1 | 1 | 1 |  |  |  |  | 3 | 2 | ФССЦ-2001, 20.4.01.01-0012, приказ Минстроя России №1039/пр от 30.12.2016г. |  |  | 108001 | 0 |  | 0 | 3 | 0 | 1 | 1 | 1 | 1 | 1 | 1 |  | 95 | 65 |  |  |  |  | 0 | 0 | [5 empty] | 0 |  | 0 | 199 | 99.5 | 0 | 0 | 0 | 0 | 0 | 0 | 0 | 0 | 0 | [13 empty] | 0 | 0 | 1 | 1 |  |  |  | 1010 | 10 шт. | 10 шт. | 10 | [6 empty] | 14176340 | 3 | Монтажные работы | 0 |  | 2 | 108001 | Электромонтажные работы , отдел 01-03 : ( на АЭС НР = 110% ) - (работы по упр. авиа.- движением: СП=55% ( {АВИА}=1; обычные работы : СП=65 - {AВИА}=0), при работе на АЭС СП= 68% ) | мФЕР-08 |  |  |  | 0 | 99.5 | 99.5 | 0 | 0 | 0 | 0 | 0 | [18 empty] | 0 | 0 | 0 |  |  |  |  | 95 | 65 |  |  |  |  | 0 |  | 909165823 | 2 | 1 | -2 | 0 | 0 | 0 | 199 | 0 | 199 | 0 |  | 0 | 3 | 0 |  | 0 | 1 | 0 | 0 | 0 | 0
18 | 1 | 479 |  | 40,1 | 20.4.01.01-0012 | Выключатель двухклавишный для открытой проводки серии "Прима", марка А16-007 с подсветкой, цвет белый | 10 шт. | 2 | 10 |  |  |  |  | 1353.2 | 1353.2 | 0 | 0 | 0 | 0 | 0 | 0 | 0 | 0 | 0 |  | 16375528 | 99.5 | 99.5 | 0 | 0 | 0 | 0 | 0 | 0 | 0 | 99.5 | 99.5 | 0 | 0 | 0 | 0 | 0 | 0 | 0 | 95 | 65 | 1 | 1 |  |  | 6.8 | 1 | 1 | 6.8 |  |  |  |  | 3 | 2 | ФССЦ-2001, 20.4.01.01-0012, приказ Минстроя России №1039/пр от 30.12.2016г. |  |  | 108001 | 0 |  | 0 | 3 | 0 | 1 | 1 | 1 | 1 | 1 | 1 |  | 95 | 65 |  |  |  |  | 0 | 0 | [5 empty] | 0 |  | 0 | 1353.2 | 676.6 | 0 | 0 | 0 | 0 | 0 | 0 | 0 | 0 | 0 | [13 empty] | 0 | 0 | 1 | 1 |  |  |  | 1010 | 10 шт. | 10 шт. | 10 | [6 empty] | 14176340 | 3 | Монтажные работы | 0 |  | 2 | 108001 | Электромонтажные работы , отдел 01-03 : ( на АЭС НР = 110% ) - (работы по упр. авиа.- движением: СП=55% ( {АВИА}=1; обычные работы : СП=65 - {AВИА}=0), при работе на АЭС СП= 68% ) | мФЕР-08 |  |  |  | 0 | 99.5 | 99.5 | 0 | 0 | 0 | 0 | 0 | [18 empty] | 0 | 0 | 0 |  |  |  |  | 95 | 65 |  |  |  |  | 0 |  | 909165823 | 1 | 1 | 4 | 0 | 0 | 0 | 1353.2 | 0 | 1353.2 | 0 |  | 0 | 3 | 0 |  | 0 | 1 | 0 | 0 | 0 | 0
17 | 1 | 489 | 494 | 41 | м08-02-370-02 | Щиток до трех групп, устанавливаемый в нише цоколя | ШТ | 3 | 0 |  |  |  |  | 100.26 | 18.6 | 53.31 | 7.53 | 28.35 | 0 | 2.7 | 0.6 | 0 | 34.09 | 23.32 |  | 16375515 | 33.42 | 6.2 | 17.77 | 2.51 | 9.45 | 0 | 0.9 | 0.2 | 0 | 33.42 | 6.2 | 17.77 | 2.51 | 9.45 | 0 | 0.9 | 0.2 | 0 | 95 | 65 | 1 | 1 |  |  | 1 | 1 | 1 | 1 |  |  |  |  | 0 | 2 | ФЕРм-2001, м08-02-370-02, приказ Минстроя России №1039/пр от 30.12.2016г. |  |  | 108001 | 0 |  | 0 | 3 | 0 | 1 | 1 | 1 | 1 | 1 | 1 |  | 95 | 65 |  |  |  |  | 0 | 0 | [5 empty] | 0 |  | 0 | 100.26 | 6.2 | 17.77 | 2.51 | 9.45 | 0 | 0.9 | 0.2 | 0 | 34.086 | 23.322 | [13 empty] | 0 | 0 | 1 | 1 |  |  |  | 1013 | ШТ | ШТ | 1 | [6 empty] | 14176340 | 3 | Монтажные работы | 0 |  | 2 | 108001 | Электромонтажные работы , отдел 01-03 : ( на АЭС НР = 110% ) - (работы по упр. авиа.- движением: СП=55% ( {АВИА}=1; обычные работы : СП=65 - {AВИА}=0), при работе на АЭС СП= 68% ) | мФЕР-08 |  |  |  | 0 | 33.42 | 6.2 | 17.77 | 2.51 | 9.45 | 0.9 | 0.2 | 0 | [17 empty] | 0 | 0 | 0 |  |  |  |  | 95 | 65 |  |  |  |  | 0 |  | -64978218 | 2 | 1 | -2 | 0 | 0 | 0 | 157.67 | 0 | 157.67 | 0 |  | 0 | 3 | 0 |  | 0 | 1 | 0 | 0 | 0 | 0
17 | 1 | 498 | 502 | 41 | м08-02-370-02 | Щиток до трех групп, устанавливаемый в нише цоколя | ШТ | 3 | 0 |  |  |  |  | 681.77 | 126.48 | 362.51 | 51.2 | 192.78 | 0 | 2.7 | 0.6 | 0 | 231.78 | 158.59 |  | 16375528 | 33.42 | 6.2 | 17.77 | 2.51 | 9.45 | 0 | 0.9 | 0.2 | 0 | 33.42 | 6.2 | 17.77 | 2.51 | 9.45 | 0 | 0.9 | 0.2 | 0 | 95 | 65 | 1 | 1 |  |  | 6.8 | 6.8 | 6.8 | 6.8 |  |  |  |  | 0 | 2 | ФЕРм-2001, м08-02-370-02, приказ Минстроя России №1039/пр от 30.12.2016г. |  |  | 108001 | 0 |  | 0 | 3 | 0 | 6.8 | 1 | 1 | 1 | 1 | 1 |  | 95 | 65 |  |  |  |  | 0 | 0 | [5 empty] | 0 |  | 0 | 681.77 | 42.16 | 120.836 | 17.068 | 64.26 | 0 | 0.9 | 0.2 | 0 | 231.781 | 158.587 | [13 empty] | 0 | 0 | 1 | 1 |  |  |  | 1013 | ШТ | ШТ | 1 | [6 empty] | 14176340 | 3 | Монтажные работы | 0 |  | 2 | 108001 | Электромонтажные работы , отдел 01-03 : ( на АЭС НР = 110% ) - (работы по упр. авиа.- движением: СП=55% ( {АВИА}=1; обычные работы : СП=65 - {AВИА}=0), при работе на АЭС СП= 68% ) | мФЕР-08 |  |  |  | 0 | 33.42 | 6.2 | 17.77 | 2.51 | 9.45 | 0.9 | 0.2 | 0 | [17 empty] | 0 | 0 | 0 |  |  |  |  | 95 | 65 |  |  |  |  | 0 |  | -64978218 | 1 | 1 | 4 | 0 | 0 | 0 | 1072.14 | 0 | 1072.14 | 0 |  | 0 | 3 | 0 |  | 0 | 1 | 0 | 0 | 0 | 0
18 | 1 | 488 |  | 41,1 | 20.4.04.03-0010 | Щиты с монтажной панелью ЩМП-5, размером 1000х650х300 мм, степень защиты IP54 | шт. | 3 | 1 |  |  |  |  | 3882 | 3882 | 0 | 0 | 0 | 0 | 0 | 0 | 0 | 0 | 0 |  | 16375515 | 1294 | 1294 | 0 | 0 | 0 | 0 | 0 | 0 | 0 | 1294 | 1294 | 0 | 0 | 0 | 0 | 0 | 0 | 0 | 95 | 65 | 1 | 1 |  |  | 1 | 1 | 1 | 1 |  |  |  |  | 3 | 2 | ФССЦ-2001, 20.4.04.03-0010, приказ Минстроя России №1039/пр от 30.12.2016г. |  |  | 108001 | 0 |  | 0 | 3 | 0 | 1 | 1 | 1 | 1 | 1 | 1 |  | 95 | 65 |  |  |  |  | 0 | 0 | [5 empty] | 0 |  | 0 | 3882 | 1294 | 0 | 0 | 0 | 0 | 0 | 0 | 0 | 0 | 0 | [13 empty] | 0 | 0 | 1 | 1 |  |  |  | 1010 | шт. | шт. | 1 | [6 empty] | 14176340 | 3 | Монтажные работы | 0 |  | 2 | 108001 | Электромонтажные работы , отдел 01-03 : ( на АЭС НР = 110% ) - (работы по упр. авиа.- движением: СП=55% ( {АВИА}=1; обычные работы : СП=65 - {AВИА}=0), при работе на АЭС СП= 68% ) | мФЕР-08 |  |  |  | 0 | 1294 | 1294 | 0 | 0 | 0 | 0 | 0 | [18 empty] | 0 | 0 | 0 |  |  |  |  | 95 | 65 |  |  |  |  | 0 |  | -1373405590 | 2 | 1 | -2 | 0 | 0 | 0 | 3882 | 0 | 3882 | 0 |  | 0 | 3 | 0 |  | 0 | 1 | 0 | 0 | 0 | 0
18 | 1 | 497 |  | 41,1 | 20.4.04.03-0010 | Щиты с монтажной панелью ЩМП-5, размером 1000х650х300 мм, степень защиты IP54 | шт. | 3 | 1 |  |  |  |  | 26397.6 | 26397.6 | 0 | 0 | 0 | 0 | 0 | 0 | 0 | 0 | 0 |  | 16375528 | 1294 | 1294 | 0 | 0 | 0 | 0 | 0 | 0 | 0 | 1294 | 1294 | 0 | 0 | 0 | 0 | 0 | 0 | 0 | 95 | 65 | 1 | 1 |  |  | 6.8 | 1 | 1 | 6.8 |  |  |  |  | 3 | 2 | ФССЦ-2001, 20.4.04.03-0010, приказ Минстроя России №1039/пр от 30.12.2016г. |  |  | 108001 | 0 |  | 0 | 3 | 0 | 1 | 1 | 1 | 1 | 1 | 1 |  | 95 | 65 |  |  |  |  | 0 | 0 | [5 empty] | 0 |  | 0 | 26397.6 | 8799.2 | 0 | 0 | 0 | 0 | 0 | 0 | 0 | 0 | 0 | [13 empty] | 0 | 0 | 1 | 1 |  |  |  | 1010 | шт. | шт. | 1 | [6 empty] | 14176340 | 3 | Монтажные работы | 0 |  | 2 | 108001 | Электромонтажные работы , отдел 01-03 : ( на АЭС НР = 110% ) - (работы по упр. авиа.- движением: СП=55% ( {АВИА}=1; обычные работы : СП=65 - {AВИА}=0), при работе на АЭС СП= 68% ) | мФЕР-08 |  |  |  | 0 | 1294 | 1294 | 0 | 0 | 0 | 0 | 0 | [18 empty] | 0 | 0 | 0 |  |  |  |  | 95 | 65 |  |  |  |  | 0 |  | -1373405590 | 1 | 1 | 4 | 0 | 0 | 0 | 26397.6 | 0 | 26397.6 | 0 |  | 0 | 3 | 0 |  | 0 | 1 | 0 | 0 | 0 | 0
17 | 1 | 505 | 508 | 42 | 11-01-011-01 | Устройство стяжек цементных толщиной 20 мм | 100 м2 | 2.25 | 0 |  |  |  |  | 955.37 | 19.22 | 124.43 | 48.23 | 811.72 | 0 | 102.2321 | 3.5719 | 0 | 954.54 | 550.37 |  | 16375515 | 424.6065 | 8.54 | 55.3 | 21.4375 | 360.7665 | 0 | 45.4365 | 1.5875 | 0 | 366.49 | 8.54 | 44.24 | 17.15 | 313.71 | 0 | 39.51 | 1.27 | 0 | 111 | 64 | 1 | 1 |  |  | 1 | 1 | 1 | 1 |  |  |  |  | 0 | 1 | ФЕР-2001, 11-01-011-01, приказ Минстроя России №1039/пр от 30.12.2016г. |  |  | 11001 | 0 |  | 0 | 2 | 0 | 1 | 1 | 1 | 1 | 1 | 1 |  | 123 | 75 |  |  |  |  | 0 | 0 | [5 empty] | 0 | Поправка: 00_МДС_35_1_4.7 Наименование: Работы, выполняемые при реконструкции зданий и сооружений работы, аналогичные технологическим процессам в новом строительстве (в том числе возведение новых конструктивных элементов) стоимость которых определена по соответствующим сборникам ФЕР, кроме сборника № 46 «Работы при реконструкции зданий и сооружений» | 0 | 955.37 | 8.54 | 55.3 | 21.4375 | 360.7665 | 0 | 45.4365 | 1.5875 | 0 | 954.5445 | 550.368 |  |  |  |  | )*1,25 | )*1,25 | )*1,15 |  | )*1,15 | )*1,25 |  |  |  | 0 | 0 | 1 | 1 |  |  |  | 1005 | 100 м2 | 100 м2 | 100 | [6 empty] | 14176465 | 2 | Общестроительные работы | 0 |  | 1 | 11001 | Полы | ФЕР-11 |  | Поправка: 00_МДС_35_1_4.7 |  | 0 | 366.49 | 8.54 | 44.24 | 17.15 | 313.71 | 39.51 | 1.27 | 0 | [17 empty] | 0 | 0 | 0 | *0,9 | *0,85 |  |  | 110.7 | 63.75 |  |  |  |  | 0 |  | 192743499 | 2 | 1 | -2 | 0 | 0 | 0 | 2460.28 | 2460.28 | 0 | 0 |  | 0 | 3 | 0 |  | 0 | 1 | 0 | 0 | 0 | 0
17 | 1 | 512 | 514 | 42 | 11-01-011-01 | Устройство стяжек цементных толщиной 20 мм | 100 м2 | 2.25 | 0 |  |  |  |  | 6496.48 | 130.66 | 846.09 | 327.99 | 5519.73 | 0 | 102.2321 | 3.5719 | 0 | 6490.97 | 3742.54 |  | 16375528 | 424.6065 | 8.54 | 55.3 | 21.4375 | 360.7665 | 0 | 45.4365 | 1.5875 | 0 | 366.49 | 8.54 | 44.24 | 17.15 | 313.71 | 0 | 39.51 | 1.27 | 0 | 111 | 64 | 1 | 1 |  |  | 6.8 | 6.8 | 6.8 | 6.8 |  |  |  |  | 0 | 1 | ФЕР-2001, 11-01-011-01, приказ Минстроя России №1039/пр от 30.12.2016г. |  |  | 11001 | 0 |  | 0 | 2 | 0 | 6.8 | 1 | 1 | 1 | 1 | 1 |  | 123 | 75 |  |  |  |  | 0 | 0 | [5 empty] | 0 | Поправка: 00_МДС_35_1_4.7 Наименование: Работы, выполняемые при реконструкции зданий и сооружений работы, аналогичные технологическим процессам в новом строительстве (в том числе возведение новых конструктивных элементов) стоимость которых определена по соответствующим сборникам ФЕР, кроме сборника № 46 «Работы при реконструкции зданий и сооружений» | 0 | 6496.48 | 58.072 | 376.04 | 145.775 | 2453.2122 | 0 | 45.4365 | 1.5875 | 0 | 6490.9692 | 3742.5408 |  |  |  |  | )*1,25 | )*1,25 | )*1,15 |  | )*1,15 | )*1,25 |  |  |  | 0 | 0 | 1 | 1 |  |  |  | 1005 | 100 м2 | 100 м2 | 100 | [6 empty] | 14176465 | 2 | Общестроительные работы | 0 |  | 1 | 11001 | Полы | ФЕР-11 |  | Поправка: 00_МДС_35_1_4.7 |  | 0 | 366.49 | 8.54 | 44.24 | 17.15 | 313.71 | 39.51 | 1.27 | 0 | [17 empty] | 0 | 0 | 0 | *0,9 | *0,85 |  |  | 110.7 | 63.75 |  |  |  |  | 0 |  | 192743499 | 1 | 1 | 4 | 0 | 0 | 0 | 16729.99 | 16729.99 | 0 | 0 |  | 0 | 3 | 0 |  | 0 | 1 | 0 | 0 | 0 | 0
18 | 1 | 505 |  | 42,1 | 04.3.02.04-0007 | Смеси бетонные сухие тяжелые специализированные рецепт № 27, класс В25, наибольшая крупность заполнителя до 3 мм, морозостойкие | т | 5.3239 | 2.3662 |  |  |  |  | 9493.28 | 9493.28 | 0 | 0 | 0 | 0 | 0 | 0 | 0 | 0 | 0 |  | 16375515 | 1783.14 | 1783.14 | 0 | 0 | 0 | 0 | 0 | 0 | 0 | 1783.14 | 1783.14 | 0 | 0 | 0 | 0 | 0 | 0 | 0 | 111 | 64 | 1 | 1 |  |  | 1 | 1 | 1 | 1 |  |  |  |  | 3 | 1 | ФССЦ-2001, 04.3.02.04-0007, приказ Минстроя России №1039/пр от 30.12.2016г. |  |  | 11001 | 0 |  | 0 | 2 | 0 | 1 | 1 | 1 | 1 | 1 | 1 |  | 123 | 75 |  |  |  |  | 0 | 0 | [5 empty] | 0 |  | 0 | 9493.28 | 1783.14 | 0 | 0 | 0 | 0 | 0 | 0 | 0 | 0 | 0 | [13 empty] | 0 | 0 | 1 | 1 |  |  |  | 1009 | т | т | 1000 | [6 empty] | 14176465 | 2 | Общестроительные работы | 0 |  | 1 | 11001 | Полы | ФЕР-11 |  |  |  | 0 | 1783.14 | 1783.14 | 0 | 0 | 0 | 0 | 0 | [18 empty] | 0 | 0 | 0 | *0,9 | *0,85 |  |  | 110.7 | 63.75 |  |  |  |  | 0 |  | 1877725148 | 2 | 1 | -2 | 0 | 0 | 0 | 9493.28 | 9493.28 | 0 | 0 |  | 0 | 3 | 0 |  | 0 | 1 | 0 | 0 | 0 | 0
18 | 1 | 512 |  | 42,1 | 04.3.02.04-0007 | Смеси бетонные сухие тяжелые специализированные рецепт № 27, класс В25, наибольшая крупность заполнителя до 3 мм, морозостойкие | т | 5.3239 | 2.3662 |  |  |  |  | 64554.33 | 64554.33 | 0 | 0 | 0 | 0 | 0 | 0 | 0 | 0 | 0 |  | 16375528 | 1783.14 | 1783.14 | 0 | 0 | 0 | 0 | 0 | 0 | 0 | 1783.14 | 1783.14 | 0 | 0 | 0 | 0 | 0 | 0 | 0 | 111 | 64 | 1 | 1 |  |  | 6.8 | 1 | 1 | 6.8 |  |  |  |  | 3 | 1 | ФССЦ-2001, 04.3.02.04-0007, приказ Минстроя России №1039/пр от 30.12.2016г. |  |  | 11001 | 0 |  | 0 | 2 | 0 | 1 | 1 | 1 | 1 | 1 | 1 |  | 123 | 75 |  |  |  |  | 0 | 0 | [5 empty] | 0 |  | 0 | 64554.33 | 12125.352 | 0 | 0 | 0 | 0 | 0 | 0 | 0 | 0 | 0 | [13 empty] | 0 | 0 | 1 | 1 |  |  |  | 1009 | т | т | 1000 | [6 empty] | 14176465 | 2 | Общестроительные работы | 0 |  | 1 | 11001 | Полы | ФЕР-11 |  |  |  | 0 | 1783.14 | 1783.14 | 0 | 0 | 0 | 0 | 0 | [18 empty] | 0 | 0 | 0 | *0,9 | *0,85 |  |  | 110.7 | 63.75 |  |  |  |  | 0 |  | 1877725148 | 1 | 1 | 4 | 0 | 0 | 0 | 64554.33 | 64554.33 | 0 | 0 |  | 0 | 3 | 0 |  | 0 | 1 | 0 | 0 | 0 | 0
18 | 1 | 504 |  | 42,2 | 04.3.01.09 | Раствор готовый кладочный тяжелый цементный | м3 | 4.59 | 2.04 |  |  |  |  | 0 | 0 | 0 | 0 | 0 | 0 | 0 | 0 | 0 | 0 | 0 |  | 16375515 | 0 | 0 | 0 | 0 | 0 | 0 | 0 | 0 | 0 | 0 | 0 | 0 | 0 | 0 | 0 | 0 | 0 | 0 | 111 | 64 | 1 | 1 |  |  | 1 | 1 | 1 | 1 |  |  |  |  | 3 | 1 |  |  |  | 11001 | 0 |  | 0 | 2 | 0 | 1 | 1 | 1 | 1 | 1 | 1 |  | 123 | 75 |  |  |  |  | 0 | 0 | [5 empty] | 0 |  | 0 | 0 | 0 | 0 | 0 | 0 | 0 | 0 | 0 | 0 | 0 | 0 | [13 empty] | 0 | 0 | 1 | 1 |  |  |  | 1007 | м3 | м3 | 1 | [6 empty] | 14176465 | 2 | Общестроительные работы | 0 |  | 1 | 11001 | Полы | ФЕР-11 |  |  |  | 0 | 0 | 0 | 0 | 0 | 0 | 0 | 0 | [18 empty] | 0 | 0 | 0 | *0,9 | *0,85 |  |  | 110.7 | 63.75 |  |  |  |  | 0 |  | -2113302258 | 2 | 1 | -2 | 0 | 0 | 0 | 0 | 0 | 0 | 0 |  | 0 | 0 | 0 |  | 0 | 1 | 0 | 0 | 0 | 0
18 | 1 | 511 |  | 42,2 | 04.3.01.09 | Раствор готовый кладочный тяжелый цементный | м3 | 4.59 | 2.04 |  |  |  |  | 0 | 0 | 0 | 0 | 0 | 0 | 0 | 0 | 0 | 0 | 0 |  | 16375528 | 0 | 0 | 0 | 0 | 0 | 0 | 0 | 0 | 0 | 0 | 0 | 0 | 0 | 0 | 0 | 0 | 0 | 0 | 111 | 64 | 1 | 1 |  |  | 6.8 | 1 | 1 | 6.8 |  |  |  |  | 3 | 1 |  |  |  | 11001 | 0 |  | 0 | 2 | 0 | 1 | 1 | 1 | 1 | 1 | 1 |  | 123 | 75 |  |  |  |  | 0 | 0 | [5 empty] | 0 |  | 0 | 0 | 0 | 0 | 0 | 0 | 0 | 0 | 0 | 0 | 0 | 0 | [13 empty] | 0 | 0 | 1 | 1 |  |  |  | 1007 | м3 | м3 | 1 | [6 empty] | 14176465 | 2 | Общестроительные работы | 0 |  | 1 | 11001 | Полы | ФЕР-11 |  |  |  | 0 | 0 | 0 | 0 | 0 | 0 | 0 | 0 | [18 empty] | 0 | 0 | 0 | *0,9 | *0,85 |  |  | 110.7 | 63.75 |  |  |  |  | 0 |  | -2113302258 | 1 | 1 | 4 | 0 | 0 | 0 | 0 | 0 | 0 | 0 |  | 0 | 0 | 0 |  | 0 | 1 | 0 | 0 | 0 | 0
17 | 1 | 524 | 525 | 43 | 15-02-024-01 | Облицовка гипсовыми и гипсоволокнистыми листами стен при отделке под плитку | 100 м2 | 3.36 | 0 |  |  |  |  | 4900.21 | 2220.56 | 281.23 | 125.2 | 2398.42 | 0 | 274.4213 | 11.676 | 0 | 2397.44 | 1186.1 |  | 16375515 | 1458.3965 | 660.88 | 83.7 | 37.2625 | 713.8165 | 0 | 81.673 | 3.475 | 0 | 1348.55 | 660.88 | 66.96 | 29.81 | 620.71 | 0 | 71.02 | 2.78 | 0 | 95 | 47 | 1 | 1 |  |  | 1 | 1 | 1 | 1 |  |  |  |  | 0 | 1 | ФЕР-2001, 15-02-024-01, приказ Минстроя России №1039/пр от 30.12.2016г. |  |  | 15001 | 0 |  | 0 | 2 | 0 | 1 | 1 | 1 | 1 | 1 | 1 |  | 105 | 55 |  |  |  |  | 0 | 0 | [5 empty] | 0 | Поправка: 00_МДС_35_1_4.7 Наименование: Работы, выполняемые при реконструкции зданий и сооружений работы, аналогичные технологическим процессам в новом строительстве (в том числе возведение новых конструктивных элементов) стоимость которых определена по соответствующим сборникам ФЕР, кроме сборника № 46 «Работы при реконструкции зданий и сооружений» | 0 | 4900.21 | 660.88 | 83.7 | 37.2625 | 713.8165 | 0 | 81.673 | 3.475 | 0 | 2397.439 | 1186.1014 |  |  |  |  | )*1,25 | )*1,25 | )*1,15 |  | )*1,15 | )*1,25 |  |  |  | 0 | 0 | 1 | 1 |  |  |  | 1005 | 100 м2 | 100 м2 | 100 | [6 empty] | 14176490 | 2 | Общестроительные работы | 0 |  | 1 | 15001 | Отделочные работы | ФЕР-15 |  | Поправка: 00_МДС_35_1_4.7 |  | 0 | 1348.55 | 660.88 | 66.96 | 29.81 | 620.71 | 71.02 | 2.78 | 0 | [17 empty] | 0 | 0 | 0 | *0,9 | *0,85 |  |  | 94.5 | 46.75 |  |  |  |  | 0 |  | 631843801 | 2 | 1 | -2 | 0 | 0 | 0 | 8483.75 | 8483.75 | 0 | 0 |  | 0 | 3 | 0 |  | 0 | 1 | 0 | 0 | 0 | 0
17 | 1 | 536 | 536 | 43 | 15-02-024-01 | Облицовка гипсовыми и гипсоволокнистыми листами стен при отделке под плитку | 100 м2 | 3.36 | 0 |  |  |  |  | 33321.45 | 15099.79 | 1912.38 | 851.37 | 16309.28 | 0 | 274.4213 | 11.676 | 0 | 16302.62 | 8065.51 |  | 16375528 | 1458.3965 | 660.88 | 83.7 | 37.2625 | 713.8165 | 0 | 81.673 | 3.475 | 0 | 1348.55 | 660.88 | 66.96 | 29.81 | 620.71 | 0 | 71.02 | 2.78 | 0 | 95 | 47 | 1 | 1 |  |  | 6.8 | 6.8 | 6.8 | 6.8 |  |  |  |  | 0 | 1 | ФЕР-2001, 15-02-024-01, приказ Минстроя России №1039/пр от 30.12.2016г. |  |  | 15001 | 0 |  | 0 | 2 | 0 | 6.8 | 1 | 1 | 1 | 1 | 1 |  | 105 | 55 |  |  |  |  | 0 | 0 | [5 empty] | 0 | Поправка: 00_МДС_35_1_4.7 Наименование: Работы, выполняемые при реконструкции зданий и сооружений работы, аналогичные технологическим процессам в новом строительстве (в том числе возведение новых конструктивных элементов) стоимость которых определена по соответствующим сборникам ФЕР, кроме сборника № 46 «Работы при реконструкции зданий и сооружений» | 0 | 33321.45 | 4493.984 | 569.16 | 253.385 | 4853.9522 | 0 | 81.673 | 3.475 | 0 | 16302.6175 | 8065.5055 |  |  |  |  | )*1,25 | )*1,25 | )*1,15 |  | )*1,15 | )*1,25 |  |  |  | 0 | 0 | 1 | 1 |  |  |  | 1005 | 100 м2 | 100 м2 | 100 | [6 empty] | 14176490 | 2 | Общестроительные работы | 0 |  | 1 | 15001 | Отделочные работы | ФЕР-15 |  | Поправка: 00_МДС_35_1_4.7 |  | 0 | 1348.55 | 660.88 | 66.96 | 29.81 | 620.71 | 71.02 | 2.78 | 0 | [17 empty] | 0 | 0 | 0 | *0,9 | *0,85 |  |  | 94.5 | 46.75 |  |  |  |  | 0 |  | 631843801 | 1 | 1 | 4 | 0 | 0 | 0 | 57689.58 | 57689.58 | 0 | 0 |  | 0 | 3 | 0 |  | 0 | 1 | 0 | 0 | 0 | 0
18 | 1 | 519 |  | 43,1 | 01.6.01.02-0014 | Листы гипсокартонные стандартные, ГИПРОК, толщиной 13 мм | м2 | 352.8 | 105 |  |  |  |  | 3813.77 | 3813.77 | 0 | 0 | 0 | 0 | 0 | 0 | 0 | 0 | 0 |  | 16375515 | 10.81 | 10.81 | 0 | 0 | 0 | 0 | 0 | 0 | 0 | 10.81 | 10.81 | 0 | 0 | 0 | 0 | 0 | 0 | 0 | 95 | 47 | 1 | 1 |  |  | 1 | 1 | 1 | 1 |  |  |  |  | 3 | 1 | ФССЦ-2001, 01.6.01.02-0014, приказ Минстроя России №1039/пр от 30.12.2016г. |  |  | 15001 | 0 |  | 0 | 2 | 0 | 1 | 1 | 1 | 1 | 1 | 1 |  | 105 | 55 |  |  |  |  | 0 | 0 | [5 empty] | 0 |  | 0 | 3813.77 | 10.81 | 0 | 0 | 0 | 0 | 0 | 0 | 0 | 0 | 0 | [13 empty] | 0 | 0 | 1 | 1 |  |  |  | 1005 | м2 | м2 | 1 | [6 empty] | 14176490 | 2 | Общестроительные работы | 0 |  | 1 | 15001 | Отделочные работы | ФЕР-15 |  |  |  | 0 | 10.81 | 10.81 | 0 | 0 | 0 | 0 | 0 | [18 empty] | 0 | 0 | 0 | *0,9 | *0,85 |  |  | 94.5 | 46.75 |  |  |  |  | 0 |  | -1380568065 | 2 | 1 | -2 | 0 | 0 | 0 | 3813.77 | 3813.77 | 0 | 0 |  | 0 | 3 | 0 |  | 0 | 1 | 0 | 0 | 0 | 0
18 | 1 | 531 |  | 43,1 | 01.6.01.02-0014 | Листы гипсокартонные стандартные, ГИПРОК, толщиной 13 мм | м2 | 352.8 | 105 |  |  |  |  | 25933.62 | 25933.62 | 0 | 0 | 0 | 0 | 0 | 0 | 0 | 0 | 0 |  | 16375528 | 10.81 | 10.81 | 0 | 0 | 0 | 0 | 0 | 0 | 0 | 10.81 | 10.81 | 0 | 0 | 0 | 0 | 0 | 0 | 0 | 95 | 47 | 1 | 1 |  |  | 6.8 | 1 | 1 | 6.8 |  |  |  |  | 3 | 1 | ФССЦ-2001, 01.6.01.02-0014, приказ Минстроя России №1039/пр от 30.12.2016г. |  |  | 15001 | 0 |  | 0 | 2 | 0 | 1 | 1 | 1 | 1 | 1 | 1 |  | 105 | 55 |  |  |  |  | 0 | 0 | [5 empty] | 0 |  | 0 | 25933.62 | 73.508 | 0 | 0 | 0 | 0 | 0 | 0 | 0 | 0 | 0 | [13 empty] | 0 | 0 | 1 | 1 |  |  |  | 1005 | м2 | м2 | 1 | [6 empty] | 14176490 | 2 | Общестроительные работы | 0 |  | 1 | 15001 | Отделочные работы | ФЕР-15 |  |  |  | 0 | 10.81 | 10.81 | 0 | 0 | 0 | 0 | 0 | [18 empty] | 0 | 0 | 0 | *0,9 | *0,85 |  |  | 94.5 | 46.75 |  |  |  |  | 0 |  | -1380568065 | 1 | 1 | 4 | 0 | 0 | 0 | 25933.62 | 25933.62 | 0 | 0 |  | 0 | 3 | 0 |  | 0 | 1 | 0 | 0 | 0 | 0
18 | 1 | 518 |  | 43,2 | 01.6.01.02 | Листы гипсокартонные | м2 | 352.8 | 105 |  |  |  |  | 0 | 0 | 0 | 0 | 0 | 0 | 0 | 0 | 0 | 0 | 0 |  | 16375515 | 0 | 0 | 0 | 0 | 0 | 0 | 0 | 0 | 0 | 0 | 0 | 0 | 0 | 0 | 0 | 0 | 0 | 0 | 95 | 47 | 1 | 1 |  |  | 1 | 1 | 1 | 1 |  |  |  |  | 3 | 1 |  |  |  | 15001 | 0 |  | 0 | 2 | 0 | 1 | 1 | 1 | 1 | 1 | 1 |  | 105 | 55 |  |  |  |  | 0 | 0 | [5 empty] | 0 |  | 0 | 0 | 0 | 0 | 0 | 0 | 0 | 0 | 0 | 0 | 0 | 0 | [13 empty] | 0 | 0 | 1 | 1 |  |  |  | 1005 | м2 | м2 | 1 | [6 empty] | 14176490 | 2 | Общестроительные работы | 0 |  | 1 | 15001 | Отделочные работы | ФЕР-15 |  |  |  | 0 | 0 | 0 | 0 | 0 | 0 | 0 | 0 | [18 empty] | 0 | 0 | 0 | *0,9 | *0,85 |  |  | 94.5 | 46.75 |  |  |  |  | 0 |  | -354280000 | 2 | 1 | -2 | 0 | 0 | 0 | 0 | 0 | 0 | 0 |  | 0 | 0 | 0 |  | 0 | 1 | 0 | 0 | 0 | 0
18 | 1 | 530 |  | 43,2 | 01.6.01.02 | Листы гипсокартонные | м2 | 352.8 | 105 |  |  |  |  | 0 | 0 | 0 | 0 | 0 | 0 | 0 | 0 | 0 | 0 | 0 |  | 16375528 | 0 | 0 | 0 | 0 | 0 | 0 | 0 | 0 | 0 | 0 | 0 | 0 | 0 | 0 | 0 | 0 | 0 | 0 | 95 | 47 | 1 | 1 |  |  | 6.8 | 1 | 1 | 6.8 |  |  |  |  | 3 | 1 |  |  |  | 15001 | 0 |  | 0 | 2 | 0 | 1 | 1 | 1 | 1 | 1 | 1 |  | 105 | 55 |  |  |  |  | 0 | 0 | [5 empty] | 0 |  | 0 | 0 | 0 | 0 | 0 | 0 | 0 | 0 | 0 | 0 | 0 | 0 | [13 empty] | 0 | 0 | 1 | 1 |  |  |  | 1005 | м2 | м2 | 1 | [6 empty] | 14176490 | 2 | Общестроительные работы | 0 |  | 1 | 15001 | Отделочные работы | ФЕР-15 |  |  |  | 0 | 0 | 0 | 0 | 0 | 0 | 0 | 0 | [18 empty] | 0 | 0 | 0 | *0,9 | *0,85 |  |  | 94.5 | 46.75 |  |  |  |  | 0 |  | -354280000 | 1 | 1 | 4 | 0 | 0 | 0 | 0 | 0 | 0 | 0 |  | 0 | 0 | 0 |  | 0 | 1 | 0 | 0 | 0 | 0
17 | 1 | 545 | 544 | 44 | 15-04-005-05 | Окраска поливинилацетатными водоэмульсионными составами улучшенная по сборным конструкциям стен, подготовленным под окраску | 100 м2 | 0.896 | 0 |  |  |  |  | 316.74 | 74.17 | 7.71 | 1.46 | 234.86 | 0 | 26.1825 | 0.1232 | 0 | 224.5 | 111.07 |  | 16375515 | 353.4995 | 82.78 | 8.6 | 1.625 | 262.1195 | 0 | 29.2215 | 0.1375 | 0 | 317.59 | 82.78 | 6.88 | 1.3 | 227.93 | 0 | 25.41 | 0.11 | 0 | 95 | 47 | 1 | 1 |  |  | 1 | 1 | 1 | 1 |  |  |  |  | 0 | 1 | ФЕР-2001, 15-04-005-05, приказ Минстроя России №1039/пр от 30.12.2016г. |  |  | 15001 | 0 |  | 0 | 2 | 0 | 1 | 1 | 1 | 1 | 1 | 1 |  | 105 | 55 |  |  |  |  | 0 | 0 | [5 empty] | 0 | Поправка: 00_МДС_35_1_4.7 Наименование: Работы, выполняемые при реконструкции зданий и сооружений работы, аналогичные технологическим процессам в новом строительстве (в том числе возведение новых конструктивных элементов) стоимость которых определена по соответствующим сборникам ФЕР, кроме сборника № 46 «Работы при реконструкции зданий и сооружений» | 0 | 316.74 | 82.78 | 8.6 | 1.625 | 262.1195 | 0 | 29.2215 | 0.1375 | 0 | 224.504 | 111.0704 |  |  |  |  | )*1,25 | )*1,25 | )*1,15 |  | )*1,15 | )*1,25 |  |  |  | 0 | 0 | 1 | 1 |  |  |  | 1005 | 100 м2 | 100 м2 | 100 | [6 empty] | 14176490 | 2 | Общестроительные работы | 0 |  | 1 | 15001 | Отделочные работы | ФЕР-15 |  | Поправка: 00_МДС_35_1_4.7 |  | 0 | 317.59 | 82.78 | 6.88 | 1.3 | 227.93 | 25.41 | 0.11 | 0 | [17 empty] | 0 | 0 | 0 | *0,9 | *0,85 |  |  | 94.5 | 46.75 |  |  |  |  | 0 |  | -1561068069 | 2 | 1 | -2 | 0 | 0 | 0 | 652.31 | 652.31 | 0 | 0 |  | 0 | 3 | 0 |  | 0 | 1 | 0 | 0 | 0 | 0
17 | 1 | 554 | 552 | 44 | 15-04-005-05 | Окраска поливинилацетатными водоэмульсионными составами улучшенная по сборным конструкциям стен, подготовленным под окраску | 100 м2 | 0.896 | 0 |  |  |  |  | 2153.8 | 504.36 | 52.4 | 9.9 | 1597.04 | 0 | 26.1825 | 0.1232 | 0 | 1526.59 | 755.26 |  | 16375528 | 353.4995 | 82.78 | 8.6 | 1.625 | 262.1195 | 0 | 29.2215 | 0.1375 | 0 | 317.59 | 82.78 | 6.88 | 1.3 | 227.93 | 0 | 25.41 | 0.11 | 0 | 95 | 47 | 1 | 1 |  |  | 6.8 | 6.8 | 6.8 | 6.8 |  |  |  |  | 0 | 1 | ФЕР-2001, 15-04-005-05, приказ Минстроя России №1039/пр от 30.12.2016г. |  |  | 15001 | 0 |  | 0 | 2 | 0 | 6.8 | 1 | 1 | 1 | 1 | 1 |  | 105 | 55 |  |  |  |  | 0 | 0 | [5 empty] | 0 | Поправка: 00_МДС_35_1_4.7 Наименование: Работы, выполняемые при реконструкции зданий и сооружений работы, аналогичные технологическим процессам в новом строительстве (в том числе возведение новых конструктивных элементов) стоимость которых определена по соответствующим сборникам ФЕР, кроме сборника № 46 «Работы при реконструкции зданий и сооружений» | 0 | 2153.8 | 562.904 | 58.48 | 11.05 | 1782.4126 | 0 | 29.2215 | 0.1375 | 0 | 1526.593 | 755.2618 |  |  |  |  | )*1,25 | )*1,25 | )*1,15 |  | )*1,15 | )*1,25 |  |  |  | 0 | 0 | 1 | 1 |  |  |  | 1005 | 100 м2 | 100 м2 | 100 | [6 empty] | 14176490 | 2 | Общестроительные работы | 0 |  | 1 | 15001 | Отделочные работы | ФЕР-15 |  | Поправка: 00_МДС_35_1_4.7 |  | 0 | 317.59 | 82.78 | 6.88 | 1.3 | 227.93 | 25.41 | 0.11 | 0 | [17 empty] | 0 | 0 | 0 | *0,9 | *0,85 |  |  | 94.5 | 46.75 |  |  |  |  | 0 |  | -1561068069 | 1 | 1 | 4 | 0 | 0 | 0 | 4435.65 | 4435.65 | 0 | 0 |  | 0 | 3 | 0 |  | 0 | 1 | 0 | 0 | 0 | 0
18 | 1 | 544 |  | 44,1 | 14.3.02.01-0224 | Краска водоэмульсионная для внутренних работ ВАК-25 | т | 0.056448 | 0.063 |  |  |  |  | 1269.21 | 1269.21 | 0 | 0 | 0 | 0 | 0 | 0 | 0 | 0 | 0 |  | 16375515 | 22484.66 | 22484.66 | 0 | 0 | 0 | 0 | 0 | 0 | 0 | 22484.66 | 22484.66 | 0 | 0 | 0 | 0 | 0 | 0 | 0 | 95 | 47 | 1 | 1 |  |  | 1 | 1 | 1 | 1 |  |  |  |  | 3 | 1 | ФССЦ-2001, 14.3.02.01-0224, приказ Минстроя России №1039/пр от 30.12.2016г. |  |  | 15001 | 0 |  | 0 | 2 | 0 | 1 | 1 | 1 | 1 | 1 | 1 |  | 105 | 55 |  |  |  |  | 0 | 0 | [5 empty] | 0 |  | 0 | 1269.21 | 22484.66 | 0 | 0 | 0 | 0 | 0 | 0 | 0 | 0 | 0 | [13 empty] | 0 | 0 | 1 | 1 |  |  |  | 1009 | т | т | 1000 | [6 empty] | 14176490 | 2 | Общестроительные работы | 0 |  | 1 | 15001 | Отделочные работы | ФЕР-15 |  |  |  | 0 | 22484.66 | 22484.66 | 0 | 0 | 0 | 0 | 0 | [18 empty] | 0 | 0 | 0 | *0,9 | *0,85 |  |  | 94.5 | 46.75 |  |  |  |  | 0 |  | 960802034 | 2 | 1 | -2 | 0 | 0 | 0 | 1269.21 | 1269.21 | 0 | 0 |  | 0 | 3 | 0 |  | 0 | 1 | 0 | 0 | 0 | 0
18 | 1 | 553 |  | 44,1 | 14.3.02.01-0224 | Краска водоэмульсионная для внутренних работ ВАК-25 | т | 0.056448 | 0.063 |  |  |  |  | 8630.66 | 8630.66 | 0 | 0 | 0 | 0 | 0 | 0 | 0 | 0 | 0 |  | 16375528 | 22484.66 | 22484.66 | 0 | 0 | 0 | 0 | 0 | 0 | 0 | 22484.66 | 22484.66 | 0 | 0 | 0 | 0 | 0 | 0 | 0 | 95 | 47 | 1 | 1 |  |  | 6.8 | 1 | 1 | 6.8 |  |  |  |  | 3 | 1 | ФССЦ-2001, 14.3.02.01-0224, приказ Минстроя России №1039/пр от 30.12.2016г. |  |  | 15001 | 0 |  | 0 | 2 | 0 | 1 | 1 | 1 | 1 | 1 | 1 |  | 105 | 55 |  |  |  |  | 0 | 0 | [5 empty] | 0 |  | 0 | 8630.66 | 152895.688 | 0 | 0 | 0 | 0 | 0 | 0 | 0 | 0 | 0 | [13 empty] | 0 | 0 | 1 | 1 |  |  |  | 1009 | т | т | 1000 | [6 empty] | 14176490 | 2 | Общестроительные работы | 0 |  | 1 | 15001 | Отделочные работы | ФЕР-15 |  |  |  | 0 | 22484.66 | 22484.66 | 0 | 0 | 0 | 0 | 0 | [18 empty] | 0 | 0 | 0 | *0,9 | *0,85 |  |  | 94.5 | 46.75 |  |  |  |  | 0 |  | 960802034 | 1 | 1 | 4 | 0 | 0 | 0 | 8630.66 | 8630.66 | 0 | 0 |  | 0 | 3 | 0 |  | 0 | 1 | 0 | 0 | 0 | 0
18 | 1 | 543 |  | 44,2 | 14.3.02.01 | Краска водоэмульсионная | т | 0.056448 | 0.063 |  |  |  |  | 0 | 0 | 0 | 0 | 0 | 0 | 0 | 0 | 0 | 0 | 0 |  | 16375515 | 0 | 0 | 0 | 0 | 0 | 0 | 0 | 0 | 0 | 0 | 0 | 0 | 0 | 0 | 0 | 0 | 0 | 0 | 95 | 47 | 1 | 1 |  |  | 1 | 1 | 1 | 1 |  |  |  |  | 3 | 1 |  |  |  | 15001 | 0 |  | 0 | 2 | 0 | 1 | 1 | 1 | 1 | 1 | 1 |  | 105 | 55 |  |  |  |  | 0 | 0 | [5 empty] | 0 |  | 0 | 0 | 0 | 0 | 0 | 0 | 0 | 0 | 0 | 0 | 0 | 0 | [13 empty] | 0 | 0 | 1 | 1 |  |  |  | 1009 | т | т | 1000 | [6 empty] | 14176490 | 2 | Общестроительные работы | 0 |  | 1 | 15001 | Отделочные работы | ФЕР-15 |  |  |  | 0 | 0 | 0 | 0 | 0 | 0 | 0 | 0 | [18 empty] | 0 | 0 | 0 | *0,9 | *0,85 |  |  | 94.5 | 46.75 |  |  |  |  | 0 |  | 1891904026 | 2 | 1 | -2 | 0 | 0 | 0 | 0 | 0 | 0 | 0 |  | 0 | 0 | 0 |  | 0 | 1 | 0 | 0 | 0 | 0
18 | 1 | 552 |  | 44,2 | 14.3.02.01 | Краска водоэмульсионная | т | 0.056448 | 0.063 |  |  |  |  | 0 | 0 | 0 | 0 | 0 | 0 | 0 | 0 | 0 | 0 | 0 |  | 16375528 | 0 | 0 | 0 | 0 | 0 | 0 | 0 | 0 | 0 | 0 | 0 | 0 | 0 | 0 | 0 | 0 | 0 | 0 | 95 | 47 | 1 | 1 |  |  | 6.8 | 1 | 1 | 6.8 |  |  |  |  | 3 | 1 |  |  |  | 15001 | 0 |  | 0 | 2 | 0 | 1 | 1 | 1 | 1 | 1 | 1 |  | 105 | 55 |  |  |  |  | 0 | 0 | [5 empty] | 0 |  | 0 | 0 | 0 | 0 | 0 | 0 | 0 | 0 | 0 | 0 | 0 | 0 | [13 empty] | 0 | 0 | 1 | 1 |  |  |  | 1009 | т | т | 1000 | [6 empty] | 14176490 | 2 | Общестроительные работы | 0 |  | 1 | 15001 | Отделочные работы | ФЕР-15 |  |  |  | 0 | 0 | 0 | 0 | 0 | 0 | 0 | 0 | [18 empty] | 0 | 0 | 0 | *0,9 | *0,85 |  |  | 94.5 | 46.75 |  |  |  |  | 0 |  | 1891904026 | 1 | 1 | 4 | 0 | 0 | 0 | 0 | 0 | 0 | 0 |  | 0 | 0 | 0 |  | 0 | 1 | 0 | 0 | 0 | 0
17 | 1 | 570 | 568 | 45 | 10-04-001-05 | Устройство перегородок на деревянном каркасе с заделкой стыков водостойкой шпатлевкой для жилых и общественных зданий с обшивкой гипсокартонными листами в один слой с изоляционной прокладкой, толщина перегородки 78 мм | 100 м2 | 0.181 | 0 |  |  |  |  | 2327.19 | 1718.34 | 37.96 | 5.57 | 570.89 | 0 | 64.4349 | 0.45024 | 0 | 611.05 | 311.29 |  | 16375515 | 12857.41 | 9493.58 | 209.725 | 30.75 | 3154.105 | 0 | 355.994 | 2.4875 | 0 | 12404.06 | 9493.58 | 167.78 | 24.6 | 2742.7 | 0 | 309.56 | 1.99 | 0 | 106 | 54 | 1 | 1 |  |  | 1 | 1 | 1 | 1 |  |  |  |  | 0 | 1 | ФЕР-2001, 10-04-001-05, приказ Минстроя России №1039/пр от 30.12.2016г. |  |  | 10001 | 0 |  | 0 | 2 | 0 | 1 | 1 | 1 | 1 | 1 | 1 |  | 118 | 63 |  |  |  |  | 0 | 0 | [5 empty] | 0 | Поправка: 00_МДС_38_п3.4 Наименование: При выполнении работ в существующих зданиях и сооружениях, аналогичных процессам при новом строительстве (кроме работ по нормам сборника № 46 «Работы при реконструкции зданий и сооружений») | 0 | 2327.19 | 9493.58 | 209.725 | 30.75 | 3154.105 | 0 | 355.994 | 2.4875 | 0 | 611.0476 | 311.2884 |  |  |  |  | )*1,25 | )*1,25 | )*1,15 |  | )*1,15 | )*1,25 |  |  |  | 0 | 0 | 1 | 1 |  |  |  | 1005 | 100 м2 | 100 м2 | 100 | [6 empty] | 14176464 | 2 | Общестроительные работы | 0 |  | 1 | 10001 | Деревянные конструкции | ФЕР-10 |  | Поправка: 00_МДС_38_п3.4 |  | 0 | 12404.06 | 9493.58 | 167.78 | 24.6 | 2742.7 | 309.56 | 1.99 | 0 | [17 empty] | 0 | 0 | 0 | *0,9 | *0,85 |  |  | 106.2 | 53.55 |  |  |  |  | 0 |  | 2090006467 | 2 | 1 | -2 | 0 | 0 | 0 | 3249.53 | 3249.53 | 0 | 0 |  | 0 | 3 | 0 |  | 0 | 1 | 0 | 0 | 0 | 0
17 | 1 | 586 | 584 | 45 | 10-04-001-05 | Устройство перегородок на деревянном каркасе с заделкой стыков водостойкой шпатлевкой для жилых и общественных зданий с обшивкой гипсокартонными листами в один слой с изоляционной прокладкой, толщина перегородки 78 мм | 100 м2 | 0.181 | 0 |  |  |  |  | 15824.9 | 11684.7 | 258.13 | 37.85 | 3882.07 | 0 | 64.4349 | 0.45024 | 0 | 4155.12 | 2116.76 |  | 16375528 | 12857.41 | 9493.58 | 209.725 | 30.75 | 3154.105 | 0 | 355.994 | 2.4875 | 0 | 12404.06 | 9493.58 | 167.78 | 24.6 | 2742.7 | 0 | 309.56 | 1.99 | 0 | 106 | 54 | 1 | 1 |  |  | 6.8 | 6.8 | 6.8 | 6.8 |  |  |  |  | 0 | 1 | ФЕР-2001, 10-04-001-05, приказ Минстроя России №1039/пр от 30.12.2016г. |  |  | 10001 | 0 |  | 0 | 2 | 0 | 6.8 | 1 | 1 | 1 | 1 | 1 |  | 118 | 63 |  |  |  |  | 0 | 0 | [5 empty] | 0 | Поправка: 00_МДС_38_п3.4 Наименование: При выполнении работ в существующих зданиях и сооружениях, аналогичных процессам при новом строительстве (кроме работ по нормам сборника № 46 «Работы при реконструкции зданий и сооружений») | 0 | 15824.9 | 64556.344 | 1426.13 | 209.1 | 21447.914 | 0 | 355.994 | 2.4875 | 0 | 4155.1152 | 2116.7568 |  |  |  |  | )*1,25 | )*1,25 | )*1,15 |  | )*1,15 | )*1,25 |  |  |  | 0 | 0 | 1 | 1 |  |  |  | 1005 | 100 м2 | 100 м2 | 100 | [6 empty] | 14176464 | 2 | Общестроительные работы | 0 |  | 1 | 10001 | Деревянные конструкции | ФЕР-10 |  | Поправка: 00_МДС_38_п3.4 |  | 0 | 12404.06 | 9493.58 | 167.78 | 24.6 | 2742.7 | 309.56 | 1.99 | 0 | [17 empty] | 0 | 0 | 0 | *0,9 | *0,85 |  |  | 106.2 | 53.55 |  |  |  |  | 0 |  | 2090006467 | 1 | 1 | 4 | 0 | 0 | 0 | 22096.78 | 22096.78 | 0 | 0 |  | 0 | 3 | 0 |  | 0 | 1 | 0 | 0 | 0 | 0
17 | 1 | 592 | 590 | 46 | 15-04-006-04 | Покрытие поверхностей грунтовкой глубокого проникновения за 2 раза стен | 100 м2 | 3.36 | 0 |  |  |  |  | 614.66 | 1.21 | 6.8 | 1.55 | 606.65 | 0 | 63.0605 | 0.126 | 0 | 577.79 | 285.85 |  | 16375515 | 182.935 | 0.36 | 2.025 | 0.4625 | 180.55 | 0 | 18.768 | 0.0375 | 0 | 158.98 | 0.36 | 1.62 | 0.37 | 157 | 0 | 16.32 | 0.03 | 0 | 95 | 47 | 1 | 1 |  |  | 1 | 1 | 1 | 1 |  |  |  |  | 0 | 1 | ФЕР-2001, 15-04-006-04, приказ Минстроя России №1039/пр от 30.12.2016г. |  |  | 15001 | 0 |  | 0 | 2 | 0 | 1 | 1 | 1 | 1 | 1 | 1 |  | 105 | 55 |  |  |  |  | 0 | 0 | [5 empty] | 0 | Поправка: 00_МДС_35_1_4.7 Наименование: Работы, выполняемые при реконструкции зданий и сооружений работы, аналогичные технологическим процессам в новом строительстве (в том числе возведение новых конструктивных элементов) стоимость которых определена по соответствующим сборникам ФЕР, кроме сборника № 46 «Работы при реконструкции зданий и сооружений» | 0 | 614.66 | 0.36 | 2.025 | 0.4625 | 180.55 | 0 | 18.768 | 0.0375 | 0 | 577.79 | 285.854 |  |  |  |  | )*1,25 | )*1,25 | )*1,15 |  | )*1,15 | )*1,25 |  |  |  | 0 | 0 | 1 | 1 |  |  |  | 1005 | 100 м2 | 100 м2 | 100 | [6 empty] | 14176490 | 2 | Общестроительные работы | 0 |  | 1 | 15001 | Отделочные работы | ФЕР-15 |  | Поправка: 00_МДС_35_1_4.7 |  | 0 | 158.98 | 0.36 | 1.62 | 0.37 | 157 | 16.32 | 0.03 | 0 | [17 empty] | 0 | 0 | 0 | *0,9 | *0,85 |  |  | 94.5 | 46.75 |  |  |  |  | 0 |  | -816382651 | 2 | 1 | -2 | 0 | 0 | 0 | 1478.3 | 1478.3 | 0 | 0 |  | 0 | 3 | 0 |  | 0 | 1 | 0 | 0 | 0 | 0
17 | 1 | 598 | 596 | 46 | 15-04-006-04 | Покрытие поверхностей грунтовкой глубокого проникновения за 2 раза стен | 100 м2 | 3.36 | 0 |  |  |  |  | 4179.71 | 8.23 | 46.27 | 10.57 | 4125.21 | 0 | 63.0605 | 0.126 | 0 | 3928.99 | 1943.82 |  | 16375528 | 182.935 | 0.36 | 2.025 | 0.4625 | 180.55 | 0 | 18.768 | 0.0375 | 0 | 158.98 | 0.36 | 1.62 | 0.37 | 157 | 0 | 16.32 | 0.03 | 0 | 95 | 47 | 1 | 1 |  |  | 6.8 | 6.8 | 6.8 | 6.8 |  |  |  |  | 0 | 1 | ФЕР-2001, 15-04-006-04, приказ Минстроя России №1039/пр от 30.12.2016г. |  |  | 15001 | 0 |  | 0 | 2 | 0 | 6.8 | 1 | 1 | 1 | 1 | 1 |  | 105 | 55 |  |  |  |  | 0 | 0 | [5 empty] | 0 | Поправка: 00_МДС_35_1_4.7 Наименование: Работы, выполняемые при реконструкции зданий и сооружений работы, аналогичные технологическим процессам в новом строительстве (в том числе возведение новых конструктивных элементов) стоимость которых определена по соответствующим сборникам ФЕР, кроме сборника № 46 «Работы при реконструкции зданий и сооружений» | 0 | 4179.71 | 2.448 | 13.77 | 3.145 | 1227.74 | 0 | 18.768 | 0.0375 | 0 | 3928.991 | 1943.8166 |  |  |  |  | )*1,25 | )*1,25 | )*1,15 |  | )*1,15 | )*1,25 |  |  |  | 0 | 0 | 1 | 1 |  |  |  | 1005 | 100 м2 | 100 м2 | 100 | [6 empty] | 14176490 | 2 | Общестроительные работы | 0 |  | 1 | 15001 | Отделочные работы | ФЕР-15 |  | Поправка: 00_МДС_35_1_4.7 |  | 0 | 158.98 | 0.36 | 1.62 | 0.37 | 157 | 16.32 | 0.03 | 0 | [17 empty] | 0 | 0 | 0 | *0,9 | *0,85 |  |  | 94.5 | 46.75 |  |  |  |  | 0 |  | -816382651 | 1 | 1 | 4 | 0 | 0 | 0 | 10052.52 | 10052.52 | 0 | 0 |  | 0 | 3 | 0 |  | 0 | 1 | 0 | 0 | 0 | 0
18 | 1 | 592 |  | 46,1 | 14.3.01.01-0101 | Грунтовка адгезионная, марка "Caparol Sylitol Compact" | л | 60.72 | 18.0714 |  |  |  |  | 8645.31 | 8645.31 | 0 | 0 | 0 | 0 | 0 | 0 | 0 | 0 | 0 |  | 16375515 | 142.38 | 142.38 | 0 | 0 | 0 | 0 | 0 | 0 | 0 | 142.38 | 142.38 | 0 | 0 | 0 | 0 | 0 | 0 | 0 | 95 | 47 | 1 | 1 |  |  | 1 | 1 | 1 | 1 |  |  |  |  | 3 | 1 | ФССЦ-2001, 14.3.01.01-0101, приказ Минстроя России №1039/пр от 30.12.2016г. |  |  | 15001 | 0 |  | 0 | 2 | 0 | 1 | 1 | 1 | 1 | 1 | 1 |  | 105 | 55 |  |  |  |  | 0 | 0 | [5 empty] | 0 |  | 0 | 8645.31 | 142.38 | 0 | 0 | 0 | 0 | 0 | 0 | 0 | 0 | 0 | [13 empty] | 0 | 0 | 1 | 1 |  |  |  | 1002 | л | л | 1 | [6 empty] | 14176490 | 2 | Общестроительные работы | 0 |  | 1 | 15001 | Отделочные работы | ФЕР-15 |  |  |  | 0 | 142.38 | 142.38 | 0 | 0 | 0 | 0 | 0 | [18 empty] | 0 | 0 | 0 | *0,9 | *0,85 |  |  | 94.5 | 46.75 |  |  |  |  | 0 |  | -721494714 | 2 | 1 | -2 | 0 | 0 | 0 | 8645.31 | 8645.31 | 0 | 0 |  | 0 | 3 | 0 |  | 0 | 1 | 0 | 0 | 0 | 0
18 | 1 | 598 |  | 46,1 | 14.3.01.01-0101 | Грунтовка адгезионная, марка "Caparol Sylitol Compact" | л | 60.72 | 18.0714 |  |  |  |  | 58788.13 | 58788.13 | 0 | 0 | 0 | 0 | 0 | 0 | 0 | 0 | 0 |  | 16375528 | 142.38 | 142.38 | 0 | 0 | 0 | 0 | 0 | 0 | 0 | 142.38 | 142.38 | 0 | 0 | 0 | 0 | 0 | 0 | 0 | 95 | 47 | 1 | 1 |  |  | 6.8 | 1 | 1 | 6.8 |  |  |  |  | 3 | 1 | ФССЦ-2001, 14.3.01.01-0101, приказ Минстроя России №1039/пр от 30.12.2016г. |  |  | 15001 | 0 |  | 0 | 2 | 0 | 1 | 1 | 1 | 1 | 1 | 1 |  | 105 | 55 |  |  |  |  | 0 | 0 | [5 empty] | 0 |  | 0 | 58788.13 | 968.184 | 0 | 0 | 0 | 0 | 0 | 0 | 0 | 0 | 0 | [13 empty] | 0 | 0 | 1 | 1 |  |  |  | 1002 | л | л | 1 | [6 empty] | 14176490 | 2 | Общестроительные работы | 0 |  | 1 | 15001 | Отделочные работы | ФЕР-15 |  |  |  | 0 | 142.38 | 142.38 | 0 | 0 | 0 | 0 | 0 | [18 empty] | 0 | 0 | 0 | *0,9 | *0,85 |  |  | 94.5 | 46.75 |  |  |  |  | 0 |  | -721494714 | 1 | 1 | 4 | 0 | 0 | 0 | 58788.13 | 58788.13 | 0 | 0 |  | 0 | 3 | 0 |  | 0 | 1 | 0 | 0 | 0 | 0
17 | 1 | 608 | 606 | 47 | 15-01-019-05 | Гладкая облицовка стен, столбов, пилястр и откосов (без карнизных, плинтусных и угловых плиток) без установки плиток туалетного гарнитура на клее из сухих смесей по кирпичу и бетону | 100 м2 | 3.36 | 0 |  |  |  |  | 5807.77 | 10.68 | 133.35 | 73.63 | 5663.74 | 0 | 616.9649 | 6.93 | 0 | 5450.5 | 2696.56 |  | 16375515 | 1728.503 | 3.18 | 39.6875 | 21.9125 | 1685.6355 | 0 | 183.6205 | 2.0625 | 0 | 1500.7 | 3.18 | 31.75 | 17.53 | 1465.77 | 0 | 159.67 | 1.65 | 0 | 95 | 47 | 1 | 1 |  |  | 1 | 1 | 1 | 1 |  |  |  |  | 0 | 1 | ФЕР-2001, 15-01-019-05, приказ Минстроя России №1039/пр от 30.12.2016г. |  |  | 15001 | 0 |  | 0 | 2 | 0 | 1 | 1 | 1 | 1 | 1 | 1 |  | 105 | 55 |  |  |  |  | 0 | 0 | [5 empty] | 0 | Поправка: 00_МДС_35_1_4.7 Наименование: Работы, выполняемые при реконструкции зданий и сооружений работы, аналогичные технологическим процессам в новом строительстве (в том числе возведение новых конструктивных элементов) стоимость которых определена по соответствующим сборникам ФЕР, кроме сборника № 46 «Работы при реконструкции зданий и сооружений» | 0 | 5807.77 | 3.18 | 39.6875 | 21.9125 | 1685.6355 | 0 | 183.6205 | 2.0625 | 0 | 5450.5015 | 2696.5639 |  |  |  |  | )*1,25 | )*1,25 | )*1,15 |  | )*1,15 | )*1,25 |  |  |  | 0 | 0 | 1 | 1 |  |  |  | 1005 | 100 м2 | 100 м2 | 100 | [6 empty] | 14176490 | 2 | Общестроительные работы | 0 |  | 1 | 15001 | Отделочные работы | ФЕР-15 |  | Поправка: 00_МДС_35_1_4.7 |  | 0 | 1500.7 | 3.18 | 31.75 | 17.53 | 1465.77 | 159.67 | 1.65 | 0 | [17 empty] | 0 | 0 | 0 | *0,9 | *0,85 |  |  | 94.5 | 46.75 |  |  |  |  | 0 |  | 2062515713 | 2 | 1 | -2 | 0 | 0 | 0 | 13954.83 | 13954.83 | 0 | 0 |  | 0 | 3 | 0 |  | 0 | 1 | 0 | 0 | 0 | 0
17 | 1 | 618 | 616 | 47 | 15-01-019-05 | Гладкая облицовка стен, столбов, пилястр и откосов (без карнизных, плинтусных и угловых плиток) без установки плиток туалетного гарнитура на клее из сухих смесей по кирпичу и бетону | 100 м2 | 3.36 | 0 |  |  |  |  | 39492.84 | 72.66 | 906.78 | 500.66 | 38513.4 | 0 | 616.9649 | 6.93 | 0 | 37063.36 | 18336.61 |  | 16375528 | 1728.503 | 3.18 | 39.6875 | 21.9125 | 1685.6355 | 0 | 183.6205 | 2.0625 | 0 | 1500.7 | 3.18 | 31.75 | 17.53 | 1465.77 | 0 | 159.67 | 1.65 | 0 | 95 | 47 | 1 | 1 |  |  | 6.8 | 6.8 | 6.8 | 6.8 |  |  |  |  | 0 | 1 | ФЕР-2001, 15-01-019-05, приказ Минстроя России №1039/пр от 30.12.2016г. |  |  | 15001 | 0 |  | 0 | 2 | 0 | 6.8 | 1 | 1 | 1 | 1 | 1 |  | 105 | 55 |  |  |  |  | 0 | 0 | [5 empty] | 0 | Поправка: 00_МДС_35_1_4.7 Наименование: Работы, выполняемые при реконструкции зданий и сооружений работы, аналогичные технологическим процессам в новом строительстве (в том числе возведение новых конструктивных элементов) стоимость которых определена по соответствующим сборникам ФЕР, кроме сборника № 46 «Работы при реконструкции зданий и сооружений» | 0 | 39492.84 | 21.624 | 269.875 | 149.005 | 11462.3214 | 0 | 183.6205 | 2.0625 | 0 | 37063.357 | 18336.6082 |  |  |  |  | )*1,25 | )*1,25 | )*1,15 |  | )*1,15 | )*1,25 |  |  |  | 0 | 0 | 1 | 1 |  |  |  | 1005 | 100 м2 | 100 м2 | 100 | [6 empty] | 14176490 | 2 | Общестроительные работы | 0 |  | 1 | 15001 | Отделочные работы | ФЕР-15 |  | Поправка: 00_МДС_35_1_4.7 |  | 0 | 1500.7 | 3.18 | 31.75 | 17.53 | 1465.77 | 159.67 | 1.65 | 0 | [17 empty] | 0 | 0 | 0 | *0,9 | *0,85 |  |  | 94.5 | 46.75 |  |  |  |  | 0 |  | 2062515713 | 1 | 1 | 4 | 0 | 0 | 0 | 94892.81 | 94892.81 | 0 | 0 |  | 0 | 3 | 0 |  | 0 | 1 | 0 | 0 | 0 | 0
18 | 1 | 608 |  | 47,1 | 14.1.06.02-0005 | Клей для плитки Ветонит "Marble Fix" (сухая смесь) | т | 0.168 | 0.05 |  |  |  |  | 997.66 | 997.66 | 0 | 0 | 0 | 0 | 0 | 0 | 0 | 0 | 0 |  | 16375515 | 5938.43 | 5938.43 | 0 | 0 | 0 | 0 | 0 | 0 | 0 | 5938.43 | 5938.43 | 0 | 0 | 0 | 0 | 0 | 0 | 0 | 95 | 47 | 1 | 1 |  |  | 1 | 1 | 1 | 1 |  |  |  |  | 3 | 1 | ФССЦ-2001, 14.1.06.02-0005, приказ Минстроя России №1039/пр от 30.12.2016г. |  |  | 15001 | 0 |  | 0 | 2 | 0 | 1 | 1 | 1 | 1 | 1 | 1 |  | 105 | 55 |  |  |  |  | 0 | 0 | [5 empty] | 0 |  | 0 | 997.66 | 5938.43 | 0 | 0 | 0 | 0 | 0 | 0 | 0 | 0 | 0 | [13 empty] | 0 | 0 | 1 | 1 |  |  |  | 1009 | т | т | 1000 | [6 empty] | 14176490 | 2 | Общестроительные работы | 0 |  | 1 | 15001 | Отделочные работы | ФЕР-15 |  |  |  | 0 | 5938.43 | 5938.43 | 0 | 0 | 0 | 0 | 0 | [18 empty] | 0 | 0 | 0 | *0,9 | *0,85 |  |  | 94.5 | 46.75 |  |  |  |  | 0 |  | -1643944119 | 2 | 1 | -2 | 0 | 0 | 0 | 997.66 | 997.66 | 0 | 0 |  | 0 | 3 | 0 |  | 0 | 1 | 0 | 0 | 0 | 0
18 | 1 | 618 |  | 47,1 | 14.1.06.02-0005 | Клей для плитки Ветонит "Marble Fix" (сухая смесь) | т | 0.168 | 0.05 |  |  |  |  | 6784.06 | 6784.06 | 0 | 0 | 0 | 0 | 0 | 0 | 0 | 0 | 0 |  | 16375528 | 5938.43 | 5938.43 | 0 | 0 | 0 | 0 | 0 | 0 | 0 | 5938.43 | 5938.43 | 0 | 0 | 0 | 0 | 0 | 0 | 0 | 95 | 47 | 1 | 1 |  |  | 6.8 | 1 | 1 | 6.8 |  |  |  |  | 3 | 1 | ФССЦ-2001, 14.1.06.02-0005, приказ Минстроя России №1039/пр от 30.12.2016г. |  |  | 15001 | 0 |  | 0 | 2 | 0 | 1 | 1 | 1 | 1 | 1 | 1 |  | 105 | 55 |  |  |  |  | 0 | 0 | [5 empty] | 0 |  | 0 | 6784.06 | 40381.324 | 0 | 0 | 0 | 0 | 0 | 0 | 0 | 0 | 0 | [13 empty] | 0 | 0 | 1 | 1 |  |  |  | 1009 | т | т | 1000 | [6 empty] | 14176490 | 2 | Общестроительные работы | 0 |  | 1 | 15001 | Отделочные работы | ФЕР-15 |  |  |  | 0 | 5938.43 | 5938.43 | 0 | 0 | 0 | 0 | 0 | [18 empty] | 0 | 0 | 0 | *0,9 | *0,85 |  |  | 94.5 | 46.75 |  |  |  |  | 0 |  | -1643944119 | 1 | 1 | 4 | 0 | 0 | 0 | 6784.06 | 6784.06 | 0 | 0 |  | 0 | 3 | 0 |  | 0 | 1 | 0 | 0 | 0 | 0
18 | 1 | 606 |  | 47,2 | 04.3.02.09-0824 | Смесь сухая для заделки швов (фуга) АТЛАС растворная для ручной работы | т | 0.168 | 0.05 |  |  |  |  | 420 | 420 | 0 | 0 | 0 | 0 | 0 | 0 | 0 | 0 | 0 |  | 16375515 | 2500 | 2500 | 0 | 0 | 0 | 0 | 0 | 0 | 0 | 2500 | 2500 | 0 | 0 | 0 | 0 | 0 | 0 | 0 | 95 | 47 | 1 | 1 |  |  | 1 | 1 | 1 | 1 |  |  |  |  | 3 | 1 | ФССЦ-2001, 04.3.02.09-0824, приказ Минстроя России №1039/пр от 30.12.2016г. |  |  | 15001 | 0 |  | 0 | 2 | 0 | 1 | 1 | 1 | 1 | 1 | 1 |  | 105 | 55 |  |  |  |  | 0 | 0 | [5 empty] | 0 |  | 0 | 420 | 2500 | 0 | 0 | 0 | 0 | 0 | 0 | 0 | 0 | 0 | [13 empty] | 0 | 0 | 1 | 1 |  |  |  | 1009 | т | т | 1000 | [6 empty] | 14176490 | 2 | Общестроительные работы | 0 |  | 1 | 15001 | Отделочные работы | ФЕР-15 |  |  |  | 0 | 2500 | 2500 | 0 | 0 | 0 | 0 | 0 | [18 empty] | 0 | 0 | 0 | *0,9 | *0,85 |  |  | 94.5 | 46.75 |  |  |  |  | 0 |  | 1533456058 | 2 | 1 | -2 | 0 | 0 | 0 | 420 | 420 | 0 | 0 |  | 0 | 3 | 0 |  | 0 | 1 | 0 | 0 | 0 | 0
18 | 1 | 616 |  | 47,2 | 04.3.02.09-0824 | Смесь сухая для заделки швов (фуга) АТЛАС растворная для ручной работы | т | 0.168 | 0.05 |  |  |  |  | 2856 | 2856 | 0 | 0 | 0 | 0 | 0 | 0 | 0 | 0 | 0 |  | 16375528 | 2500 | 2500 | 0 | 0 | 0 | 0 | 0 | 0 | 0 | 2500 | 2500 | 0 | 0 | 0 | 0 | 0 | 0 | 0 | 95 | 47 | 1 | 1 |  |  | 6.8 | 1 | 1 | 6.8 |  |  |  |  | 3 | 1 | ФССЦ-2001, 04.3.02.09-0824, приказ Минстроя России №1039/пр от 30.12.2016г. |  |  | 15001 | 0 |  | 0 | 2 | 0 | 1 | 1 | 1 | 1 | 1 | 1 |  | 105 | 55 |  |  |  |  | 0 | 0 | [5 empty] | 0 |  | 0 | 2856 | 17000 | 0 | 0 | 0 | 0 | 0 | 0 | 0 | 0 | 0 | [13 empty] | 0 | 0 | 1 | 1 |  |  |  | 1009 | т | т | 1000 | [6 empty] | 14176490 | 2 | Общестроительные работы | 0 |  | 1 | 15001 | Отделочные работы | ФЕР-15 |  |  |  | 0 | 2500 | 2500 | 0 | 0 | 0 | 0 | 0 | [18 empty] | 0 | 0 | 0 | *0,9 | *0,85 |  |  | 94.5 | 46.75 |  |  |  |  | 0 |  | 1533456058 | 1 | 1 | 4 | 0 | 0 | 0 | 2856 | 2856 | 0 | 0 |  | 0 | 3 | 0 |  | 0 | 1 | 0 | 0 | 0 | 0
18 | 1 | 607 |  | 47,3 | 06.2.01.02-0019 | Плитки керамические глазурованные для внутренней облицовки стен гладкие цветные декорированные методом сериографии с рисунком одноцветные с завалом | м2 | 336 | 100 |  |  |  |  | 41697.6 | 41697.6 | 0 | 0 | 0 | 0 | 0 | 0 | 0 | 0 | 0 |  | 16375515 | 124.1 | 124.1 | 0 | 0 | 0 | 0 | 0 | 0 | 0 | 124.1 | 124.1 | 0 | 0 | 0 | 0 | 0 | 0 | 0 | 95 | 47 | 1 | 1 |  |  | 1 | 1 | 1 | 1 |  |  |  |  | 3 | 1 | ФССЦ-2001, 06.2.01.02-0019, приказ Минстроя России №1039/пр от 30.12.2016г. |  |  | 15001 | 0 |  | 0 | 2 | 0 | 1 | 1 | 1 | 1 | 1 | 1 |  | 105 | 55 |  |  |  |  | 0 | 0 | [5 empty] | 0 |  | 0 | 41697.6 | 124.1 | 0 | 0 | 0 | 0 | 0 | 0 | 0 | 0 | 0 | [13 empty] | 0 | 0 | 1 | 1 |  |  |  | 1005 | м2 | м2 | 1 | [6 empty] | 14176490 | 2 | Общестроительные работы | 0 |  | 1 | 15001 | Отделочные работы | ФЕР-15 |  |  |  | 0 | 124.1 | 124.1 | 0 | 0 | 0 | 0 | 0 | [18 empty] | 0 | 0 | 0 | *0,9 | *0,85 |  |  | 94.5 | 46.75 |  |  |  |  | 0 |  | 60595794 | 2 | 1 | -2 | 0 | 0 | 0 | 41697.6 | 41697.6 | 0 | 0 |  | 0 | 3 | 0 |  | 0 | 1 | 0 | 0 | 0 | 0
18 | 1 | 617 |  | 47,3 | 06.2.01.02-0019 | Плитки керамические глазурованные для внутренней облицовки стен гладкие цветные декорированные методом сериографии с рисунком одноцветные с завалом | м2 | 336 | 100 |  |  |  |  | 283543.68 | 283543.68 | 0 | 0 | 0 | 0 | 0 | 0 | 0 | 0 | 0 |  | 16375528 | 124.1 | 124.1 | 0 | 0 | 0 | 0 | 0 | 0 | 0 | 124.1 | 124.1 | 0 | 0 | 0 | 0 | 0 | 0 | 0 | 95 | 47 | 1 | 1 |  |  | 6.8 | 1 | 1 | 6.8 |  |  |  |  | 3 | 1 | ФССЦ-2001, 06.2.01.02-0019, приказ Минстроя России №1039/пр от 30.12.2016г. |  |  | 15001 | 0 |  | 0 | 2 | 0 | 1 | 1 | 1 | 1 | 1 | 1 |  | 105 | 55 |  |  |  |  | 0 | 0 | [5 empty] | 0 |  | 0 | 283543.68 | 843.88 | 0 | 0 | 0 | 0 | 0 | 0 | 0 | 0 | 0 | [13 empty] | 0 | 0 | 1 | 1 |  |  |  | 1005 | м2 | м2 | 1 | [6 empty] | 14176490 | 2 | Общестроительные работы | 0 |  | 1 | 15001 | Отделочные работы | ФЕР-15 |  |  |  | 0 | 124.1 | 124.1 | 0 | 0 | 0 | 0 | 0 | [18 empty] | 0 | 0 | 0 | *0,9 | *0,85 |  |  | 94.5 | 46.75 |  |  |  |  | 0 |  | 60595794 | 1 | 1 | 4 | 0 | 0 | 0 | 283543.68 | 283543.68 | 0 | 0 |  | 0 | 3 | 0 |  | 0 | 1 | 0 | 0 | 0 | 0
17 | 1 | 628 | 628 | 48 | 11-01-047-02 | Устройство покрытий из плит керамогранитных размером 60х6 см | 100 м2 | 2.075 | 0 |  |  |  |  | 57006.18 | 52044.09 | 62.64 | 45.42 | 4899.45 | 0 | 560.5779 | 4.4872 | 0 | 5488.81 | 3164.72 |  | 16375515 | 27472.8575 | 25081.49 | 30.1875 | 21.8875 | 2361.18 | 0 | 270.158 | 2.1625 | 0 | 27158.84 | 25081.49 | 24.15 | 17.51 | 2053.2 | 0 | 234.92 | 1.73 | 0 | 111 | 64 | 1 | 1 |  |  | 1 | 1 | 1 | 1 |  |  |  |  | 0 | 1 | ФЕР-2001, 11-01-047-02, приказ Минстроя России №1039/пр от 30.12.2016г. |  |  | 11001 | 0 |  | 0 | 2 | 0 | 1 | 1 | 1 | 1 | 1 | 1 |  | 123 | 75 |  |  |  |  | 0 | 0 | [5 empty] | 0 | Поправка: 00_МДС_35_1_4.7 Наименование: Работы, выполняемые при реконструкции зданий и сооружений работы, аналогичные технологическим процессам в новом строительстве (в том числе возведение новых конструктивных элементов) стоимость которых определена по соответствующим сборникам ФЕР, кроме сборника № 46 «Работы при реконструкции зданий и сооружений» | 0 | 57006.18 | 25081.49 | 30.1875 | 21.8875 | 2361.18 | 0 | 270.158 | 2.1625 | 0 | 5488.8057 | 3164.7168 |  |  |  |  | )*1,25 | )*1,25 | )*1,15 |  | )*1,15 | )*1,25 |  |  |  | 0 | 0 | 1 | 1 |  |  |  | 1005 | 100 м2 | 100 м2 | 100 | [6 empty] | 14176465 | 2 | Общестроительные работы | 0 |  | 1 | 11001 | Полы | ФЕР-11 |  | Поправка: 00_МДС_35_1_4.7 |  | 0 | 27158.84 | 25081.49 | 24.15 | 17.51 | 2053.2 | 234.92 | 1.73 | 0 | [17 empty] | 0 | 0 | 0 | *0,9 | *0,85 |  |  | 110.7 | 63.75 |  |  |  |  | 0 |  | -1278660252 | 2 | 1 | -2 | 0 | 0 | 0 | 65659.71 | 65659.71 | 0 | 0 |  | 0 | 3 | 0 |  | 0 | 1 | 0 | 0 | 0 | 0
17 | 1 | 638 | 640 | 48 | 11-01-047-02 | Устройство покрытий из плит керамогранитных размером 60х6 см | 100 м2 | 2.075 | 0 |  |  |  |  | 387642.02 | 353899.82 | 425.95 | 308.83 | 33316.25 | 0 | 560.5779 | 4.4872 | 0 | 37323.84 | 21520.05 |  | 16375528 | 27472.8575 | 25081.49 | 30.1875 | 21.8875 | 2361.18 | 0 | 270.158 | 2.1625 | 0 | 27158.84 | 25081.49 | 24.15 | 17.51 | 2053.2 | 0 | 234.92 | 1.73 | 0 | 111 | 64 | 1 | 1 |  |  | 6.8 | 6.8 | 6.8 | 6.8 |  |  |  |  | 0 | 1 | ФЕР-2001, 11-01-047-02, приказ Минстроя России №1039/пр от 30.12.2016г. |  |  | 11001 | 0 |  | 0 | 2 | 0 | 6.8 | 1 | 1 | 1 | 1 | 1 |  | 123 | 75 |  |  |  |  | 0 | 0 | [5 empty] | 0 | Поправка: 00_МДС_35_1_4.7 Наименование: Работы, выполняемые при реконструкции зданий и сооружений работы, аналогичные технологическим процессам в новом строительстве (в том числе возведение новых конструктивных элементов) стоимость которых определена по соответствующим сборникам ФЕР, кроме сборника № 46 «Работы при реконструкции зданий и сооружений» | 0 | 387642.02 | 170554.132 | 205.275 | 148.835 | 16056.024 | 0 | 270.158 | 2.1625 | 0 | 37323.8388 | 21520.0512 |  |  |  |  | )*1,25 | )*1,25 | )*1,15 |  | )*1,15 | )*1,25 |  |  |  | 0 | 0 | 1 | 1 |  |  |  | 1005 | 100 м2 | 100 м2 | 100 | [6 empty] | 14176465 | 2 | Общестроительные работы | 0 |  | 1 | 11001 | Полы | ФЕР-11 |  | Поправка: 00_МДС_35_1_4.7 |  | 0 | 27158.84 | 25081.49 | 24.15 | 17.51 | 2053.2 | 234.92 | 1.73 | 0 | [17 empty] | 0 | 0 | 0 | *0,9 | *0,85 |  |  | 110.7 | 63.75 |  |  |  |  | 0 |  | -1278660252 | 1 | 1 | 4 | 0 | 0 | 0 | 446485.91 | 446485.91 | 0 | 0 |  | 0 | 3 | 0 |  | 0 | 1 | 0 | 0 | 0 | 0
17 | 1 | 650 | 657 | 49 | 20-01-001-02 | Прокладка воздуховодов из листовой, оцинкованной стали и алюминия класса Н (нормальные) толщиной 0,5 мм, диаметром до мм | 100 м2 | 0.62 | 0 |  |  |  |  | 1413.62 | 269.48 | 98.1 | 12.45 | 1046.04 | 0 | 119.6842 | 1.0075 | 0 | 1217.26 | 751.53 |  | 16375515 | 2280.04 | 434.65 | 158.225 | 20.0875 | 1687.165 | 0 | 193.039 | 1.625 | 0 | 2028.33 | 434.65 | 126.58 | 16.07 | 1467.1 | 0 | 167.86 | 1.3 | 0 | 115 | 71 | 1 | 1 |  |  | 1 | 1 | 1 | 1 |  |  |  |  | 0 | 1 | ФЕР-2001, 20-01-001-02, приказ Минстроя России №1039/пр от 30.12.2016г. |  |  | 20001 | 0 |  | 0 | 2 | 0 | 1 | 1 | 1 | 1 | 1 | 1 |  | 128 | 83 |  |  |  |  | 0 | 0 | [5 empty] | 0 | Поправка: 00_МДС_35_1_4.7 Наименование: Работы, выполняемые при реконструкции зданий и сооружений работы, аналогичные технологическим процессам в новом строительстве (в том числе возведение новых конструктивных элементов) стоимость которых определена по соответствующим сборникам ФЕР, кроме сборника № 46 «Работы при реконструкции зданий и сооружений» | 0 | 1413.62 | 434.65 | 158.225 | 20.0875 | 1687.165 | 0 | 193.039 | 1.625 | 0 | 1217.2635 | 751.5279 |  |  |  |  | )*1,25 | )*1,25 | )*1,15 |  | )*1,15 | )*1,25 |  |  |  | 0 | 0 | 1 | 1 |  |  |  | 1005 | 100 м2 | 100 м2 | 100 | [6 empty] | 14176495 | 2 | Общестроительные работы | 0 |  | 1 | 20001 | Вентиляция и кондиционирование | ФЕР-20 |  | Поправка: 00_МДС_35_1_4.7 |  | 0 | 2028.33 | 434.65 | 126.58 | 16.07 | 1467.1 | 167.86 | 1.3 | 0 | [17 empty] | 0 | 0 | 0 | *0,9 | *0,85 |  |  | 115.2 | 70.55 |  |  |  |  | 0 |  | 12726631 | 2 | 1 | -2 | 0 | 0 | 0 | 3382.41 | 3382.41 | 0 | 0 |  | 0 | 3 | 0 |  | 0 | 1 | 0 | 0 | 0 | 0
17 | 1 | 662 | 674 | 49 | 20-01-001-02 | Прокладка воздуховодов из листовой, оцинкованной стали и алюминия класса Н (нормальные) толщиной 0,5 мм, диаметром до мм | 100 м2 | 0.62 | 0 |  |  |  |  | 9612.65 | 1832.48 | 667.08 | 84.69 | 7113.09 | 0 | 119.6842 | 1.0075 | 0 | 8277.45 | 5110.42 |  | 16375528 | 2280.04 | 434.65 | 158.225 | 20.0875 | 1687.165 | 0 | 193.039 | 1.625 | 0 | 2028.33 | 434.65 | 126.58 | 16.07 | 1467.1 | 0 | 167.86 | 1.3 | 0 | 115 | 71 | 1 | 1 |  |  | 6.8 | 6.8 | 6.8 | 6.8 |  |  |  |  | 0 | 1 | ФЕР-2001, 20-01-001-02, приказ Минстроя России №1039/пр от 30.12.2016г. |  |  | 20001 | 0 |  | 0 | 2 | 0 | 6.8 | 1 | 1 | 1 | 1 | 1 |  | 128 | 83 |  |  |  |  | 0 | 0 | [5 empty] | 0 | Поправка: 00_МДС_35_1_4.7 Наименование: Работы, выполняемые при реконструкции зданий и сооружений работы, аналогичные технологическим процессам в новом строительстве (в том числе возведение новых конструктивных элементов) стоимость которых определена по соответствующим сборникам ФЕР, кроме сборника № 46 «Работы при реконструкции зданий и сооружений» | 0 | 9612.65 | 2955.62 | 1075.93 | 136.595 | 11472.722 | 0 | 193.039 | 1.625 | 0 | 8277.447 | 5110.4238 |  |  |  |  | )*1,25 | )*1,25 | )*1,15 |  | )*1,15 | )*1,25 |  |  |  | 0 | 0 | 1 | 1 |  |  |  | 1005 | 100 м2 | 100 м2 | 100 | [6 empty] | 14176495 | 2 | Общестроительные работы | 0 |  | 1 | 20001 | Вентиляция и кондиционирование | ФЕР-20 |  | Поправка: 00_МДС_35_1_4.7 |  | 0 | 2028.33 | 434.65 | 126.58 | 16.07 | 1467.1 | 167.86 | 1.3 | 0 | [17 empty] | 0 | 0 | 0 | *0,9 | *0,85 |  |  | 115.2 | 70.55 |  |  |  |  | 0 |  | 12726631 | 1 | 1 | 4 | 0 | 0 | 0 | 23000.52 | 23000.52 | 0 | 0 |  | 0 | 3 | 0 |  | 0 | 1 | 0 | 0 | 0 | 0
18 | 1 | 650 |  | 49,1 | 19.1.01.01-0024 | Воздуховоды типа ALUDUCT (POLAR BEAR) неизолированные гибкие диаметром 254 мм | м2 | 62 | 100 |  |  |  |  | 5602.94 | 5602.94 | 0 | 0 | 0 | 0 | 0 | 0 | 0 | 0 | 0 |  | 16375515 | 90.37 | 90.37 | 0 | 0 | 0 | 0 | 0 | 0 | 0 | 90.37 | 90.37 | 0 | 0 | 0 | 0 | 0 | 0 | 0 | 115 | 71 | 1 | 1 |  |  | 1 | 1 | 1 | 1 |  |  |  |  | 3 | 1 | ФССЦ-2001, 19.1.01.01-0024, приказ Минстроя России №1039/пр от 30.12.2016г. |  |  | 20001 | 0 |  | 0 | 2 | 0 | 1 | 1 | 1 | 1 | 1 | 1 |  | 128 | 83 |  |  |  |  | 0 | 0 | [5 empty] | 0 |  | 0 | 5602.94 | 90.37 | 0 | 0 | 0 | 0 | 0 | 0 | 0 | 0 | 0 | [13 empty] | 0 | 0 | 1 | 1 |  |  |  | 1005 | м2 | м2 | 1 | [6 empty] | 14176495 | 2 | Общестроительные работы | 0 |  | 1 | 20001 | Вентиляция и кондиционирование | ФЕР-20 |  |  |  | 0 | 90.37 | 90.37 | 0 | 0 | 0 | 0 | 0 | [18 empty] | 0 | 0 | 0 | *0,9 | *0,85 |  |  | 115.2 | 70.55 |  |  |  |  | 0 |  | 739299462 | 2 | 1 | -2 | 0 | 0 | 0 | 5602.94 | 5602.94 | 0 | 0 |  | 0 | 3 | 0 |  | 0 | 1 | 0 | 0 | 0 | 0
18 | 1 | 662 |  | 49,1 | 19.1.01.01-0024 | Воздуховоды типа ALUDUCT (POLAR BEAR) неизолированные гибкие диаметром 254 мм | м2 | 62 | 100 |  |  |  |  | 38099.99 | 38099.99 | 0 | 0 | 0 | 0 | 0 | 0 | 0 | 0 | 0 |  | 16375528 | 90.37 | 90.37 | 0 | 0 | 0 | 0 | 0 | 0 | 0 | 90.37 | 90.37 | 0 | 0 | 0 | 0 | 0 | 0 | 0 | 115 | 71 | 1 | 1 |  |  | 6.8 | 1 | 1 | 6.8 |  |  |  |  | 3 | 1 | ФССЦ-2001, 19.1.01.01-0024, приказ Минстроя России №1039/пр от 30.12.2016г. |  |  | 20001 | 0 |  | 0 | 2 | 0 | 1 | 1 | 1 | 1 | 1 | 1 |  | 128 | 83 |  |  |  |  | 0 | 0 | [5 empty] | 0 |  | 0 | 38099.99 | 614.516 | 0 | 0 | 0 | 0 | 0 | 0 | 0 | 0 | 0 | [13 empty] | 0 | 0 | 1 | 1 |  |  |  | 1005 | м2 | м2 | 1 | [6 empty] | 14176495 | 2 | Общестроительные работы | 0 |  | 1 | 20001 | Вентиляция и кондиционирование | ФЕР-20 |  |  |  | 0 | 90.37 | 90.37 | 0 | 0 | 0 | 0 | 0 | [18 empty] | 0 | 0 | 0 | *0,9 | *0,85 |  |  | 115.2 | 70.55 |  |  |  |  | 0 |  | 739299462 | 1 | 1 | 4 | 0 | 0 | 0 | 38099.99 | 38099.99 | 0 | 0 |  | 0 | 3 | 0 |  | 0 | 1 | 0 | 0 | 0 | 0
17 | 1 | 671 | 683 | 50 | 26-01-005-04 | Изоляция плоских и криволинейных поверхностей плитами | м3 | 23.4 | 0 |  |  |  |  | 11212.8 | 4925.47 | 1326.2 | 234 | 4961.13 | 0 | 592.02 | 20.1825 | 0 | 4675.62 | 3117.08 |  | 16375515 | 479.179 | 210.49 | 56.675 | 10 | 212.014 | 0 | 25.3 | 0.8625 | 0 | 440.19 | 210.49 | 45.34 | 8 | 184.36 | 0 | 22 | 0.69 | 0 | 90 | 60 | 1 | 1 |  |  | 1 | 1 | 1 | 1 |  |  |  |  | 0 | 1 | ФЕР-2001, 26-01-005-04, приказ Минстроя России №1039/пр от 30.12.2016г. |  |  | 26001 | 0 |  | 0 | 2 | 0 | 1 | 1 | 1 | 1 | 1 | 1 |  | 100 | 70 |  |  |  |  | 0 | 0 | [5 empty] | 0 | Поправка: 00_МДС_35_1_4.7 Наименование: Работы, выполняемые при реконструкции зданий и сооружений работы, аналогичные технологическим процессам в новом строительстве (в том числе возведение новых конструктивных элементов) стоимость которых определена по соответствующим сборникам ФЕР, кроме сборника № 46 «Работы при реконструкции зданий и сооружений» | 0 | 11212.8 | 210.49 | 56.675 | 10 | 212.014 | 0 | 25.3 | 0.8625 | 0 | 4675.617 | 3117.078 |  |  |  |  | )*1,25 | )*1,25 | )*1,15 |  | )*1,15 | )*1,25 |  |  |  | 0 | 0 | 1 | 1 |  |  |  | 1007 | м3 | м3 | 1 | [6 empty] | 14176504 | 2 | Общестроительные работы | 0 |  | 1 | 26001 | Теплоизоляционные работы | ФЕР-26 |  | Поправка: 00_МДС_35_1_4.7 |  | 0 | 440.19 | 210.49 | 45.34 | 8 | 184.36 | 22 | 0.69 | 0 | [17 empty] | 0 | 0 | 0 | *0,9 | *0,85 |  |  | 90 | 59.5 |  |  |  |  | 0 |  | 923010955 | 2 | 1 | -2 | 0 | 0 | 0 | 19005.5 | 19005.5 | 0 | 0 |  | 0 | 3 | 0 |  | 0 | 1 | 0 | 0 | 0 | 0
17 | 1 | 680 | 692 | 50 | 26-01-005-04 | Изоляция плоских и криволинейных поверхностей плитами | м3 | 23.4 | 0 |  |  |  |  | 76246.97 | 33493.17 | 9018.13 | 1591.2 | 33735.67 | 0 | 592.02 | 20.1825 | 0 | 31794.18 | 21196.12 |  | 16375528 | 479.179 | 210.49 | 56.675 | 10 | 212.014 | 0 | 25.3 | 0.8625 | 0 | 440.19 | 210.49 | 45.34 | 8 | 184.36 | 0 | 22 | 0.69 | 0 | 90 | 60 | 1 | 1 |  |  | 6.8 | 6.8 | 6.8 | 6.8 |  |  |  |  | 0 | 1 | ФЕР-2001, 26-01-005-04, приказ Минстроя России №1039/пр от 30.12.2016г. |  |  | 26001 | 0 |  | 0 | 2 | 0 | 6.8 | 1 | 1 | 1 | 1 | 1 |  | 100 | 70 |  |  |  |  | 0 | 0 | [5 empty] | 0 | Поправка: 00_МДС_35_1_4.7 Наименование: Работы, выполняемые при реконструкции зданий и сооружений работы, аналогичные технологическим процессам в новом строительстве (в том числе возведение новых конструктивных элементов) стоимость которых определена по соответствующим сборникам ФЕР, кроме сборника № 46 «Работы при реконструкции зданий и сооружений» | 0 | 76246.97 | 1431.332 | 385.39 | 68 | 1441.6952 | 0 | 25.3 | 0.8625 | 0 | 31794.183 | 21196.122 |  |  |  |  | )*1,25 | )*1,25 | )*1,15 |  | )*1,15 | )*1,25 |  |  |  | 0 | 0 | 1 | 1 |  |  |  | 1007 | м3 | м3 | 1 | [6 empty] | 14176504 | 2 | Общестроительные работы | 0 |  | 1 | 26001 | Теплоизоляционные работы | ФЕР-26 |  | Поправка: 00_МДС_35_1_4.7 |  | 0 | 440.19 | 210.49 | 45.34 | 8 | 184.36 | 22 | 0.69 | 0 | [17 empty] | 0 | 0 | 0 | *0,9 | *0,85 |  |  | 90 | 59.5 |  |  |  |  | 0 |  | 923010955 | 1 | 1 | 4 | 0 | 0 | 0 | 129237.27 | 129237.27 | 0 | 0 |  | 0 | 3 | 0 |  | 0 | 1 | 0 | 0 | 0 | 0
18 | 1 | 670 |  | 50,1 | 12.2.03.02-0011 | Вата минеральная «ISOVER» ЗвукоЗащита-50 | м3 | 24.102 | 1.03 |  |  |  |  | 8209.86 | 8209.86 | 0 | 0 | 0 | 0 | 0 | 0 | 0 | 0 | 0 |  | 16375515 | 340.63 | 340.63 | 0 | 0 | 0 | 0 | 0 | 0 | 0 | 340.63 | 340.63 | 0 | 0 | 0 | 0 | 0 | 0 | 0 | 90 | 60 | 1 | 1 |  |  | 1 | 1 | 1 | 1 |  |  |  |  | 3 | 1 | ФССЦ-2001, 12.2.03.02-0011, приказ Минстроя России №1039/пр от 30.12.2016г. |  |  | 26001 | 0 |  | 0 | 2 | 0 | 1 | 1 | 1 | 1 | 1 | 1 |  | 100 | 70 |  |  |  |  | 0 | 0 | [5 empty] | 0 |  | 0 | 8209.86 | 340.63 | 0 | 0 | 0 | 0 | 0 | 0 | 0 | 0 | 0 | [13 empty] | 0 | 0 | 1 | 1 |  |  |  | 1007 | м3 | м3 | 1 | [6 empty] | 14176504 | 2 | Общестроительные работы | 0 |  | 1 | 26001 | Теплоизоляционные работы | ФЕР-26 |  |  |  | 0 | 340.63 | 340.63 | 0 | 0 | 0 | 0 | 0 | [18 empty] | 0 | 0 | 0 | *0,9 | *0,85 |  |  | 90 | 59.5 |  |  |  |  | 0 |  | 866709707 | 2 | 1 | -2 | 0 | 0 | 0 | 8209.86 | 8209.86 | 0 | 0 |  | 0 | 3 | 0 |  | 0 | 1 | 0 | 0 | 0 | 0
18 | 1 | 679 |  | 50,1 | 12.2.03.02-0011 | Вата минеральная «ISOVER» ЗвукоЗащита-50 | м3 | 24.102 | 1.03 |  |  |  |  | 55827.08 | 55827.08 | 0 | 0 | 0 | 0 | 0 | 0 | 0 | 0 | 0 |  | 16375528 | 340.63 | 340.63 | 0 | 0 | 0 | 0 | 0 | 0 | 0 | 340.63 | 340.63 | 0 | 0 | 0 | 0 | 0 | 0 | 0 | 90 | 60 | 1 | 1 |  |  | 6.8 | 1 | 1 | 6.8 |  |  |  |  | 3 | 1 | ФССЦ-2001, 12.2.03.02-0011, приказ Минстроя России №1039/пр от 30.12.2016г. |  |  | 26001 | 0 |  | 0 | 2 | 0 | 1 | 1 | 1 | 1 | 1 | 1 |  | 100 | 70 |  |  |  |  | 0 | 0 | [5 empty] | 0 |  | 0 | 55827.08 | 2316.284 | 0 | 0 | 0 | 0 | 0 | 0 | 0 | 0 | 0 | [13 empty] | 0 | 0 | 1 | 1 |  |  |  | 1007 | м3 | м3 | 1 | [6 empty] | 14176504 | 2 | Общестроительные работы | 0 |  | 1 | 26001 | Теплоизоляционные работы | ФЕР-26 |  |  |  | 0 | 340.63 | 340.63 | 0 | 0 | 0 | 0 | 0 | [18 empty] | 0 | 0 | 0 | *0,9 | *0,85 |  |  | 90 | 59.5 |  |  |  |  | 0 |  | 866709707 | 1 | 1 | 4 | 0 | 0 | 0 | 55827.08 | 55827.08 | 0 | 0 |  | 0 | 3 | 0 |  | 0 | 1 | 0 | 0 | 0 | 0
17 | 1 | 686 | 698 | 51 | 10-01-022-01 | Подшивка потолков досками (вагонкой)обшивки | 100 м2 | 0.234 | 0 |  |  |  |  | 1120.87 | 972.57 | 15.01 | 2.28 | 133.29 | 0 | 15.4275 | 0.1872 | 0 | 143.7 | 73.21 |  | 16375515 | 4790.067 | 4156.3 | 64.1375 | 9.75 | 569.6295 | 0 | 65.9295 | 0.8 | 0 | 4702.94 | 4156.3 | 51.31 | 7.8 | 495.33 | 0 | 57.33 | 0.64 | 0 | 106 | 54 | 1 | 1 |  |  | 1 | 1 | 1 | 1 |  |  |  |  | 0 | 1 | ФЕР-2001, 10-01-022-01, приказ Минстроя России №1039/пр от 30.12.2016г. |  |  | 10001 | 0 |  | 0 | 2 | 0 | 1 | 1 | 1 | 1 | 1 | 1 |  | 118 | 63 |  |  |  |  | 0 | 0 | [5 empty] | 0 | Поправка: 00_МДС_38_п3.4 Наименование: При выполнении работ в существующих зданиях и сооружениях, аналогичных процессам при новом строительстве (кроме работ по нормам сборника № 46 «Работы при реконструкции зданий и сооружений») | 0 | 1120.87 | 4156.3 | 64.1375 | 9.75 | 569.6295 | 0 | 65.9295 | 0.8 | 0 | 143.7042 | 73.2078 |  |  |  |  | )*1,25 | )*1,25 | )*1,15 |  | )*1,15 | )*1,25 |  |  |  | 0 | 0 | 1 | 1 |  |  |  | 1005 | 100 м2 | 100 м2 | 100 | [6 empty] | 14176464 | 2 | Общестроительные работы | 0 |  | 1 | 10001 | Деревянные конструкции | ФЕР-10 |  | Поправка: 00_МДС_38_п3.4 |  | 0 | 4702.94 | 4156.3 | 51.31 | 7.8 | 495.33 | 57.33 | 0.64 | 0 | [17 empty] | 0 | 0 | 0 | *0,9 | *0,85 |  |  | 106.2 | 53.55 |  |  |  |  | 0 |  | -1568233152 | 2 | 1 | -2 | 0 | 0 | 0 | 1337.78 | 1337.78 | 0 | 0 |  | 0 | 3 | 0 |  | 0 | 1 | 0 | 0 | 0 | 0
17 | 1 | 692 | 704 | 51 | 10-01-022-01 | Подшивка потолков досками (вагонкой)обшивки | 100 м2 | 0.234 | 0 |  |  |  |  | 7621.95 | 6613.5 | 102.06 | 15.51 | 906.39 | 0 | 15.4275 | 0.1872 | 0 | 977.21 | 497.83 |  | 16375528 | 4790.067 | 4156.3 | 64.1375 | 9.75 | 569.6295 | 0 | 65.9295 | 0.8 | 0 | 4702.94 | 4156.3 | 51.31 | 7.8 | 495.33 | 0 | 57.33 | 0.64 | 0 | 106 | 54 | 1 | 1 |  |  | 6.8 | 6.8 | 6.8 | 6.8 |  |  |  |  | 0 | 1 | ФЕР-2001, 10-01-022-01, приказ Минстроя России №1039/пр от 30.12.2016г. |  |  | 10001 | 0 |  | 0 | 2 | 0 | 6.8 | 1 | 1 | 1 | 1 | 1 |  | 118 | 63 |  |  |  |  | 0 | 0 | [5 empty] | 0 | Поправка: 00_МДС_38_п3.4 Наименование: При выполнении работ в существующих зданиях и сооружениях, аналогичных процессам при новом строительстве (кроме работ по нормам сборника № 46 «Работы при реконструкции зданий и сооружений») | 0 | 7621.95 | 28262.84 | 436.135 | 66.3 | 3873.4806 | 0 | 65.9295 | 0.8 | 0 | 977.214 | 497.826 |  |  |  |  | )*1,25 | )*1,25 | )*1,15 |  | )*1,15 | )*1,25 |  |  |  | 0 | 0 | 1 | 1 |  |  |  | 1005 | 100 м2 | 100 м2 | 100 | [6 empty] | 14176464 | 2 | Общестроительные работы | 0 |  | 1 | 10001 | Деревянные конструкции | ФЕР-10 |  | Поправка: 00_МДС_38_п3.4 |  | 0 | 4702.94 | 4156.3 | 51.31 | 7.8 | 495.33 | 57.33 | 0.64 | 0 | [17 empty] | 0 | 0 | 0 | *0,9 | *0,85 |  |  | 106.2 | 53.55 |  |  |  |  | 0 |  | -1568233152 | 1 | 1 | 4 | 0 | 0 | 0 | 9096.99 | 9096.99 | 0 | 0 |  | 0 | 3 | 0 |  | 0 | 1 | 0 | 0 | 0 | 0
17 | 1 | 700 | 713 | 52 | 15-01-047-16 | Устройство потолков реечных алюминиевых | 100 м2 | 1.71 | 0 |  |  |  |  | 50626.76 | 48305.28 | 318.44 | 10.69 | 2003.04 | 0 | 213.0899 | 0.83363 | 0 | 1913.04 | 946.45 |  | 16375515 | 29606.292 | 28248.7 | 186.225 | 6.25 | 1171.367 | 0 | 124.614 | 0.4875 | 0 | 29416.26 | 28248.7 | 148.98 | 5 | 1018.58 | 0 | 108.36 | 0.39 | 0 | 95 | 47 | 1 | 1 |  |  | 1 | 1 | 1 | 1 |  |  |  |  | 0 | 1 | ФЕР-2001, 15-01-047-16, приказ Минстроя России №1039/пр от 30.12.2016г. |  |  | 15001 | 0 |  | 0 | 2 | 0 | 1 | 1 | 1 | 1 | 1 | 1 |  | 105 | 55 |  |  |  |  | 0 | 0 | [5 empty] | 0 | Поправка: 00_МДС_35_1_4.7 Наименование: Работы, выполняемые при реконструкции зданий и сооружений работы, аналогичные технологическим процессам в новом строительстве (в том числе возведение новых конструктивных элементов) стоимость которых определена по соответствующим сборникам ФЕР, кроме сборника № 46 «Работы при реконструкции зданий и сооружений» | 0 | 50626.76 | 28248.7 | 186.225 | 6.25 | 1171.367 | 0 | 124.614 | 0.4875 | 0 | 1913.0435 | 946.4531 |  |  |  |  | )*1,25 | )*1,25 | )*1,15 |  | )*1,15 | )*1,25 |  |  |  | 0 | 0 | 1 | 1 |  |  |  | 1005 | 100 м2 | 100 м2 | 100 | [6 empty] | 14176490 | 2 | Общестроительные работы | 0 |  | 1 | 15001 | Отделочные работы | ФЕР-15 |  | Поправка: 00_МДС_35_1_4.7 |  | 0 | 29416.26 | 28248.7 | 148.98 | 5 | 1018.58 | 108.36 | 0.39 | 0 | [17 empty] | 0 | 0 | 0 | *0,9 | *0,85 |  |  | 94.5 | 46.75 |  |  |  |  | 0 |  | -577308212 | 2 | 1 | -2 | 0 | 0 | 0 | 53486.25 | 53486.25 | 0 | 0 |  | 0 | 3 | 0 |  | 0 | 1 | 0 | 0 | 0 | 0
17 | 1 | 708 | 722 | 52 | 15-01-047-16 | Устройство потолков реечных алюминиевых | 100 м2 | 1.71 | 0 |  |  |  |  | 344261.96 | 328475.88 | 2165.42 | 72.68 | 13620.66 | 0 | 213.0899 | 0.83363 | 0 | 13008.67 | 6435.87 |  | 16375528 | 29606.292 | 28248.7 | 186.225 | 6.25 | 1171.367 | 0 | 124.614 | 0.4875 | 0 | 29416.26 | 28248.7 | 148.98 | 5 | 1018.58 | 0 | 108.36 | 0.39 | 0 | 95 | 47 | 1 | 1 |  |  | 6.8 | 6.8 | 6.8 | 6.8 |  |  |  |  | 0 | 1 | ФЕР-2001, 15-01-047-16, приказ Минстроя России №1039/пр от 30.12.2016г. |  |  | 15001 | 0 |  | 0 | 2 | 0 | 6.8 | 1 | 1 | 1 | 1 | 1 |  | 105 | 55 |  |  |  |  | 0 | 0 | [5 empty] | 0 | Поправка: 00_МДС_35_1_4.7 Наименование: Работы, выполняемые при реконструкции зданий и сооружений работы, аналогичные технологическим процессам в новом строительстве (в том числе возведение новых конструктивных элементов) стоимость которых определена по соответствующим сборникам ФЕР, кроме сборника № 46 «Работы при реконструкции зданий и сооружений» | 0 | 344261.96 | 192091.16 | 1266.33 | 42.5 | 7965.2956 | 0 | 124.614 | 0.4875 | 0 | 13008.673 | 6435.8698 |  |  |  |  | )*1,25 | )*1,25 | )*1,15 |  | )*1,15 | )*1,25 |  |  |  | 0 | 0 | 1 | 1 |  |  |  | 1005 | 100 м2 | 100 м2 | 100 | [6 empty] | 14176490 | 2 | Общестроительные работы | 0 |  | 1 | 15001 | Отделочные работы | ФЕР-15 |  | Поправка: 00_МДС_35_1_4.7 |  | 0 | 29416.26 | 28248.7 | 148.98 | 5 | 1018.58 | 108.36 | 0.39 | 0 | [17 empty] | 0 | 0 | 0 | *0,9 | *0,85 |  |  | 94.5 | 46.75 |  |  |  |  | 0 |  | -577308212 | 1 | 1 | 4 | 0 | 0 | 0 | 363706.5 | 363706.5 | 0 | 0 |  | 0 | 3 | 0 |  | 0 | 1 | 0 | 0 | 0 | 0
17 | 1 | 721 | 734 | 53 | м08-03-594-15 | Светильник в подвесных потолках, устанавливаемый на профиле, количество ламп в светильнике до 6 | 100 ШТ | 1.17 | 0 |  |  |  |  | 4680.05 | 1207.1 | 260.29 | 35.24 | 3212.66 | 0 | 323.856 | 2.808 | 0 | 3085.51 | 2111.14 |  | 16375515 | 4000.04 | 1031.71 | 222.47 | 30.12 | 2745.86 | 0 | 276.8 | 2.4 | 0 | 4000.04 | 1031.71 | 222.47 | 30.12 | 2745.86 | 0 | 276.8 | 2.4 | 0 | 95 | 65 | 1 | 1 |  |  | 1 | 1 | 1 | 1 |  |  |  |  | 0 | 2 | ФЕРм-2001, м08-03-594-15, приказ Минстроя России №1039/пр от 30.12.2016г. |  |  | 108001 | 0 |  | 0 | 3 | 0 | 1 | 1 | 1 | 1 | 1 | 1 |  | 95 | 65 |  |  |  |  | 0 | 0 | [5 empty] | 0 |  | 0 | 4680.05 | 1031.71 | 222.47 | 30.12 | 2745.86 | 0 | 276.8 | 2.4 | 0 | 3085.505 | 2111.135 | [13 empty] | 0 | 0 | 1 | 1 |  |  |  | 1013 | 100 ШТ | 100 ШТ | 1 | [6 empty] | 14176340 | 3 | Монтажные работы | 0 |  | 2 | 108001 | Электромонтажные работы , отдел 01-03 : ( на АЭС НР = 110% ) - (работы по упр. авиа.- движением: СП=55% ( {АВИА}=1; обычные работы : СП=65 - {AВИА}=0), при работе на АЭС СП= 68% ) | мФЕР-08 |  |  |  | 0 | 4000.04 | 1031.71 | 222.47 | 30.12 | 2745.86 | 276.8 | 2.4 | 0 | [17 empty] | 0 | 0 | 0 |  |  |  |  | 95 | 65 |  |  |  |  | 0 |  | -515606402 | 2 | 1 | -2 | 0 | 0 | 0 | 9876.7 | 0 | 9876.7 | 0 |  | 0 | 3 | 0 |  | 0 | 1 | 0 | 0 | 0 | 0
17 | 1 | 734 | 746 | 53 | м08-03-594-15 | Светильник в подвесных потолках, устанавливаемый на профиле, количество ламп в светильнике до 6 | 100 ШТ | 1.17 | 0 |  |  |  |  | 31824.31 | 8208.28 | 1769.97 | 239.63 | 21846.06 | 0 | 323.856 | 2.808 | 0 | 20981.41 | 14355.7 |  | 16375528 | 4000.04 | 1031.71 | 222.47 | 30.12 | 2745.86 | 0 | 276.8 | 2.4 | 0 | 4000.04 | 1031.71 | 222.47 | 30.12 | 2745.86 | 0 | 276.8 | 2.4 | 0 | 95 | 65 | 1 | 1 |  |  | 6.8 | 6.8 | 6.8 | 6.8 |  |  |  |  | 0 | 2 | ФЕРм-2001, м08-03-594-15, приказ Минстроя России №1039/пр от 30.12.2016г. |  |  | 108001 | 0 |  | 0 | 3 | 0 | 6.8 | 1 | 1 | 1 | 1 | 1 |  | 95 | 65 |  |  |  |  | 0 | 0 | [5 empty] | 0 |  | 0 | 31824.31 | 7015.628 | 1512.796 | 204.816 | 18671.848 | 0 | 276.8 | 2.4 | 0 | 20981.4055 | 14355.6985 | [13 empty] | 0 | 0 | 1 | 1 |  |  |  | 1013 | 100 ШТ | 100 ШТ | 1 | [6 empty] | 14176340 | 3 | Монтажные работы | 0 |  | 2 | 108001 | Электромонтажные работы , отдел 01-03 : ( на АЭС НР = 110% ) - (работы по упр. авиа.- движением: СП=55% ( {АВИА}=1; обычные работы : СП=65 - {AВИА}=0), при работе на АЭС СП= 68% ) | мФЕР-08 |  |  |  | 0 | 4000.04 | 1031.71 | 222.47 | 30.12 | 2745.86 | 276.8 | 2.4 | 0 | [17 empty] | 0 | 0 | 0 |  |  |  |  | 95 | 65 |  |  |  |  | 0 |  | -515606402 | 1 | 1 | 4 | 0 | 0 | 0 | 67161.42 | 0 | 67161.42 | 0 |  | 0 | 3 | 0 |  | 0 | 1 | 0 | 0 | 0 | 0
18 | 1 | 720 |  | 53,1 | 20.3.03.06-0071 | Светильник РПУ-02-125-001 | шт. | 117 | 100 |  |  |  |  | 82665.18 | 82665.18 | 0 | 0 | 0 | 0 | 0 | 0 | 0 | 0 | 0 |  | 16375515 | 706.54 | 706.54 | 0 | 0 | 0 | 0 | 0 | 0 | 0 | 706.54 | 706.54 | 0 | 0 | 0 | 0 | 0 | 0 | 0 | 95 | 65 | 1 | 1 |  |  | 1 | 1 | 1 | 1 |  |  |  |  | 3 | 2 | ФССЦ-2001, 20.3.03.06-0071, приказ Минстроя России №1039/пр от 30.12.2016г. |  |  | 108001 | 0 |  | 0 | 3 | 0 | 1 | 1 | 1 | 1 | 1 | 1 |  | 95 | 65 |  |  |  |  | 0 | 0 | [5 empty] | 0 |  | 0 | 82665.18 | 706.54 | 0 | 0 | 0 | 0 | 0 | 0 | 0 | 0 | 0 | [13 empty] | 0 | 0 | 1 | 1 |  |  |  | 1010 | шт. | шт. | 1 | [6 empty] | 14176340 | 3 | Монтажные работы | 0 |  | 2 | 108001 | Электромонтажные работы , отдел 01-03 : ( на АЭС НР = 110% ) - (работы по упр. авиа.- движением: СП=55% ( {АВИА}=1; обычные работы : СП=65 - {AВИА}=0), при работе на АЭС СП= 68% ) | мФЕР-08 |  |  |  | 0 | 706.54 | 706.54 | 0 | 0 | 0 | 0 | 0 | [18 empty] | 0 | 0 | 0 |  |  |  |  | 95 | 65 |  |  |  |  | 0 |  | -234796668 | 2 | 1 | -2 | 0 | 0 | 0 | 82665.18 | 0 | 82665.18 | 0 |  | 0 | 3 | 0 |  | 0 | 1 | 0 | 0 | 0 | 0
18 | 1 | 733 |  | 53,1 | 20.3.03.06-0071 | Светильник РПУ-02-125-001 | шт. | 117 | 100 |  |  |  |  | 562123.22 | 562123.22 | 0 | 0 | 0 | 0 | 0 | 0 | 0 | 0 | 0 |  | 16375528 | 706.54 | 706.54 | 0 | 0 | 0 | 0 | 0 | 0 | 0 | 706.54 | 706.54 | 0 | 0 | 0 | 0 | 0 | 0 | 0 | 95 | 65 | 1 | 1 |  |  | 6.8 | 1 | 1 | 6.8 |  |  |  |  | 3 | 2 | ФССЦ-2001, 20.3.03.06-0071, приказ Минстроя России №1039/пр от 30.12.2016г. |  |  | 108001 | 0 |  | 0 | 3 | 0 | 1 | 1 | 1 | 1 | 1 | 1 |  | 95 | 65 |  |  |  |  | 0 | 0 | [5 empty] | 0 |  | 0 | 562123.22 | 4804.472 | 0 | 0 | 0 | 0 | 0 | 0 | 0 | 0 | 0 | [13 empty] | 0 | 0 | 1 | 1 |  |  |  | 1010 | шт. | шт. | 1 | [6 empty] | 14176340 | 3 | Монтажные работы | 0 |  | 2 | 108001 | Электромонтажные работы , отдел 01-03 : ( на АЭС НР = 110% ) - (работы по упр. авиа.- движением: СП=55% ( {АВИА}=1; обычные работы : СП=65 - {AВИА}=0), при работе на АЭС СП= 68% ) | мФЕР-08 |  |  |  | 0 | 706.54 | 706.54 | 0 | 0 | 0 | 0 | 0 | [18 empty] | 0 | 0 | 0 |  |  |  |  | 95 | 65 |  |  |  |  | 0 |  | -234796668 | 1 | 1 | 4 | 0 | 0 | 0 | 562123.22 | 0 | 562123.22 | 0 |  | 0 | 3 | 0 |  | 0 | 1 | 0 | 0 | 0 | 0
17 | 1 | 747 | 761 | 54 | 17-01-003-01 | Установка унитазов с бачком непосредственно присоединенным | 10 компл | 1 | 0 |  |  |  |  | 505.69 | 191.67 | 44.54 | 11.05 | 269.48 | 0 | 28.336 | 0.8875 | 0 | 322.61 | 199.18 |  | 16375515 | 505.687 | 191.67 | 44.5375 | 11.05 | 269.4795 | 0 | 28.336 | 0.8875 | 0 | 461.63 | 191.67 | 35.63 | 8.84 | 234.33 | 0 | 24.64 | 0.71 | 0 | 115 | 71 | 1 | 1 |  |  | 1 | 1 | 1 | 1 |  |  |  |  | 0 | 1 | ФЕР-2001, 17-01-003-01, приказ Минстроя России №1039/пр от 30.12.2016г. |  |  | 17001 | 0 |  | 0 | 2 | 0 | 1 | 1 | 1 | 1 | 1 | 1 |  | 128 | 83 |  |  |  |  | 0 | 0 | [5 empty] | 0 | Поправка: 00_МДС_35_1_4.7 Наименование: Работы, выполняемые при реконструкции зданий и сооружений работы, аналогичные технологическим процессам в новом строительстве (в том числе возведение новых конструктивных элементов) стоимость которых определена по соответствующим сборникам ФЕР, кроме сборника № 46 «Работы при реконструкции зданий и сооружений» | 0 | 505.69 | 191.67 | 44.5375 | 11.05 | 269.4795 | 0 | 28.336 | 0.8875 | 0 | 322.6095 | 199.1763 |  |  |  |  | )*1,25 | )*1,25 | )*1,15 |  | )*1,15 | )*1,25 |  |  |  | 0 | 0 | 1 | 1 |  |  |  | 1013 | 10 компл | 10 компл | 1 | [6 empty] | 14176492 | 2 | Общестроительные работы | 0 |  | 1 | 17001 | Водопровод и канализация - внутренние устройства | ФЕР-17 |  | Поправка: 00_МДС_35_1_4.7 |  | 0 | 461.63 | 191.67 | 35.63 | 8.84 | 234.33 | 24.64 | 0.71 | 0 | [17 empty] | 0 | 0 | 0 | *0,9 | *0,85 |  |  | 115.2 | 70.55 |  |  |  |  | 0 |  | 316104546 | 2 | 1 | -2 | 0 | 0 | 0 | 1027.48 | 1027.48 | 0 | 0 |  | 0 | 3 | 0 |  | 0 | 1 | 0 | 0 | 0 | 0
17 | 1 | 760 | 776 | 54 | 17-01-003-01 | Установка унитазов с бачком непосредственно присоединенным | 10 компл | 1 | 0 |  |  |  |  | 3438.68 | 1303.36 | 302.86 | 75.14 | 1832.46 | 0 | 28.336 | 0.8875 | 0 | 2193.74 | 1354.4 |  | 16375528 | 505.687 | 191.67 | 44.5375 | 11.05 | 269.4795 | 0 | 28.336 | 0.8875 | 0 | 461.63 | 191.67 | 35.63 | 8.84 | 234.33 | 0 | 24.64 | 0.71 | 0 | 115 | 71 | 1 | 1 |  |  | 6.8 | 6.8 | 6.8 | 6.8 |  |  |  |  | 0 | 1 | ФЕР-2001, 17-01-003-01, приказ Минстроя России №1039/пр от 30.12.2016г. |  |  | 17001 | 0 |  | 0 | 2 | 0 | 6.8 | 1 | 1 | 1 | 1 | 1 |  | 128 | 83 |  |  |  |  | 0 | 0 | [5 empty] | 0 | Поправка: 00_МДС_35_1_4.7 Наименование: Работы, выполняемые при реконструкции зданий и сооружений работы, аналогичные технологическим процессам в новом строительстве (в том числе возведение новых конструктивных элементов) стоимость которых определена по соответствующим сборникам ФЕР, кроме сборника № 46 «Работы при реконструкции зданий и сооружений» | 0 | 3438.68 | 1303.356 | 302.855 | 75.14 | 1832.4606 | 0 | 28.336 | 0.8875 | 0 | 2193.74 | 1354.396 |  |  |  |  | )*1,25 | )*1,25 | )*1,15 |  | )*1,15 | )*1,25 |  |  |  | 0 | 0 | 1 | 1 |  |  |  | 1013 | 10 компл | 10 компл | 1 | [6 empty] | 14176492 | 2 | Общестроительные работы | 0 |  | 1 | 17001 | Водопровод и канализация - внутренние устройства | ФЕР-17 |  | Поправка: 00_МДС_35_1_4.7 |  | 0 | 461.63 | 191.67 | 35.63 | 8.84 | 234.33 | 24.64 | 0.71 | 0 | [17 empty] | 0 | 0 | 0 | *0,9 | *0,85 |  |  | 115.2 | 70.55 |  |  |  |  | 0 |  | 316104546 | 1 | 1 | 4 | 0 | 0 | 0 | 6986.82 | 6986.82 | 0 | 0 |  | 0 | 3 | 0 |  | 0 | 1 | 0 | 0 | 0 | 0
18 | 1 | 745 |  | 54,1 | 14.5.02.02-0105 | Замазка суриковая | кг | 4 | 4 |  |  |  |  | 78.44 | 78.44 | 0 | 0 | 0 | 0 | 0 | 0 | 0 | 0 | 0 |  | 16375515 | 19.61 | 19.61 | 0 | 0 | 0 | 0 | 0 | 0 | 0 | 19.61 | 19.61 | 0 | 0 | 0 | 0 | 0 | 0 | 0 | 115 | 71 | 1 | 1 |  |  | 1 | 1 | 1 | 1 |  |  |  |  | 3 | 1 | ФССЦ-2001, 14.5.02.02-0105, приказ Минстроя России №1039/пр от 30.12.2016г. |  |  | 17001 | 0 |  | 0 | 2 | 0 | 1 | 1 | 1 | 1 | 1 | 1 |  | 128 | 83 |  |  |  |  | 0 | 0 | [5 empty] | 0 |  | 0 | 78.44 | 19.61 | 0 | 0 | 0 | 0 | 0 | 0 | 0 | 0 | 0 | [13 empty] | 0 | 0 | 1 | 1 |  |  |  | 1009 | кг | кг | 1 | [6 empty] | 14176492 | 2 | Общестроительные работы | 0 |  | 1 | 17001 | Водопровод и канализация - внутренние устройства | ФЕР-17 |  |  |  | 0 | 19.61 | 19.61 | 0 | 0 | 0 | 0 | 0 | [18 empty] | 0 | 0 | 0 | *0,9 | *0,85 |  |  | 115.2 | 70.55 |  |  |  |  | 0 |  | 1221202834 | 2 | 1 | -2 | 0 | 0 | 0 | 78.44 | 78.44 | 0 | 0 |  | 0 | 3 | 0 |  | 0 | 1 | 0 | 0 | 0 | 0
18 | 1 | 758 |  | 54,1 | 14.5.02.02-0105 | Замазка суриковая | кг | 4 | 4 |  |  |  |  | 533.39 | 533.39 | 0 | 0 | 0 | 0 | 0 | 0 | 0 | 0 | 0 |  | 16375528 | 19.61 | 19.61 | 0 | 0 | 0 | 0 | 0 | 0 | 0 | 19.61 | 19.61 | 0 | 0 | 0 | 0 | 0 | 0 | 0 | 115 | 71 | 1 | 1 |  |  | 6.8 | 1 | 1 | 6.8 |  |  |  |  | 3 | 1 | ФССЦ-2001, 14.5.02.02-0105, приказ Минстроя России №1039/пр от 30.12.2016г. |  |  | 17001 | 0 |  | 0 | 2 | 0 | 1 | 1 | 1 | 1 | 1 | 1 |  | 128 | 83 |  |  |  |  | 0 | 0 | [5 empty] | 0 |  | 0 | 533.39 | 133.348 | 0 | 0 | 0 | 0 | 0 | 0 | 0 | 0 | 0 | [13 empty] | 0 | 0 | 1 | 1 |  |  |  | 1009 | кг | кг | 1 | [6 empty] | 14176492 | 2 | Общестроительные работы | 0 |  | 1 | 17001 | Водопровод и канализация - внутренние устройства | ФЕР-17 |  |  |  | 0 | 19.61 | 19.61 | 0 | 0 | 0 | 0 | 0 | [18 empty] | 0 | 0 | 0 | *0,9 | *0,85 |  |  | 115.2 | 70.55 |  |  |  |  | 0 |  | 1221202834 | 1 | 1 | 4 | 0 | 0 | 0 | 533.39 | 533.39 | 0 | 0 |  | 0 | 3 | 0 |  | 0 | 1 | 0 | 0 | 0 | 0
18 | 1 | 747 |  | 54,2 | 18.2.01.06-0001 | Унитаз-компакт «Комфорт» | компл. | 10 | 10 |  |  |  |  | 3180 | 3180 | 0 | 0 | 0 | 0 | 0 | 0 | 0 | 0 | 0 |  | 16375515 | 318 | 318 | 0 | 0 | 0 | 0 | 0 | 0 | 0 | 318 | 318 | 0 | 0 | 0 | 0 | 0 | 0 | 0 | 115 | 71 | 1 | 1 |  |  | 1 | 1 | 1 | 1 |  |  |  |  | 3 | 1 | ФССЦ-2001, 18.2.01.06-0001, приказ Минстроя России №1039/пр от 30.12.2016г. |  |  | 17001 | 0 |  | 0 | 2 | 0 | 1 | 1 | 1 | 1 | 1 | 1 |  | 128 | 83 |  |  |  |  | 0 | 0 | [5 empty] | 0 |  | 0 | 3180 | 318 | 0 | 0 | 0 | 0 | 0 | 0 | 0 | 0 | 0 | [13 empty] | 0 | 0 | 1 | 1 |  |  |  | 1013 | компл. | компл. | 1 | [6 empty] | 14176492 | 2 | Общестроительные работы | 0 |  | 1 | 17001 | Водопровод и канализация - внутренние устройства | ФЕР-17 |  |  |  | 0 | 318 | 318 | 0 | 0 | 0 | 0 | 0 | [18 empty] | 0 | 0 | 0 | *0,9 | *0,85 |  |  | 115.2 | 70.55 |  |  |  |  | 0 |  | -221019608 | 2 | 1 | -2 | 0 | 0 | 0 | 3180 | 3180 | 0 | 0 |  | 0 | 3 | 0 |  | 0 | 1 | 0 | 0 | 0 | 0
18 | 1 | 760 |  | 54,2 | 18.2.01.06-0001 | Унитаз-компакт «Комфорт» | компл. | 10 | 10 |  |  |  |  | 21624 | 21624 | 0 | 0 | 0 | 0 | 0 | 0 | 0 | 0 | 0 |  | 16375528 | 318 | 318 | 0 | 0 | 0 | 0 | 0 | 0 | 0 | 318 | 318 | 0 | 0 | 0 | 0 | 0 | 0 | 0 | 115 | 71 | 1 | 1 |  |  | 6.8 | 1 | 1 | 6.8 |  |  |  |  | 3 | 1 | ФССЦ-2001, 18.2.01.06-0001, приказ Минстроя России №1039/пр от 30.12.2016г. |  |  | 17001 | 0 |  | 0 | 2 | 0 | 1 | 1 | 1 | 1 | 1 | 1 |  | 128 | 83 |  |  |  |  | 0 | 0 | [5 empty] | 0 |  | 0 | 21624 | 2162.4 | 0 | 0 | 0 | 0 | 0 | 0 | 0 | 0 | 0 | [13 empty] | 0 | 0 | 1 | 1 |  |  |  | 1013 | компл. | компл. | 1 | [6 empty] | 14176492 | 2 | Общестроительные работы | 0 |  | 1 | 17001 | Водопровод и канализация - внутренние устройства | ФЕР-17 |  |  |  | 0 | 318 | 318 | 0 | 0 | 0 | 0 | 0 | [18 empty] | 0 | 0 | 0 | *0,9 | *0,85 |  |  | 115.2 | 70.55 |  |  |  |  | 0 |  | -221019608 | 1 | 1 | 4 | 0 | 0 | 0 | 21624 | 21624 | 0 | 0 |  | 0 | 3 | 0 |  | 0 | 1 | 0 | 0 | 0 | 0
17 | 1 | 770 | 789 | 55 | 17-01-005-04 | Установка раковин | 10 компл | 0.8 | 0 |  |  |  |  | 135.67 | 44.72 | 11.39 | 2.57 | 79.56 | 0 | 8.2708 | 0.21 | 0 | 94.45 | 58.31 |  | 16375515 | 169.5895 | 55.9 | 14.2375 | 3.2125 | 99.452 | 0 | 10.3385 | 0.2625 | 0 | 153.77 | 55.9 | 11.39 | 2.57 | 86.48 | 0 | 8.99 | 0.21 | 0 | 115 | 71 | 1 | 1 |  |  | 1 | 1 | 1 | 1 |  |  |  |  | 0 | 1 | ФЕР-2001, 17-01-005-04, приказ Минстроя России №1039/пр от 30.12.2016г. |  |  | 17001 | 0 |  | 0 | 2 | 0 | 1 | 1 | 1 | 1 | 1 | 1 |  | 128 | 83 |  |  |  |  | 0 | 0 | [5 empty] | 0 | Поправка: 00_МДС_35_1_4.7 Наименование: Работы, выполняемые при реконструкции зданий и сооружений работы, аналогичные технологическим процессам в новом строительстве (в том числе возведение новых конструктивных элементов) стоимость которых определена по соответствующим сборникам ФЕР, кроме сборника № 46 «Работы при реконструкции зданий и сооружений» | 0 | 135.67 | 55.9 | 14.2375 | 3.2125 | 99.452 | 0 | 10.3385 | 0.2625 | 0 | 94.4495 | 58.3123 |  |  |  |  | )*1,25 | )*1,25 | )*1,15 |  | )*1,15 | )*1,25 |  |  |  | 0 | 0 | 1 | 1 |  |  |  | 1013 | 10 компл | 10 компл | 1 | [6 empty] | 14176492 | 2 | Общестроительные работы | 0 |  | 1 | 17001 | Водопровод и канализация - внутренние устройства | ФЕР-17 |  | Поправка: 00_МДС_35_1_4.7 |  | 0 | 153.77 | 55.9 | 11.39 | 2.57 | 86.48 | 8.99 | 0.21 | 0 | [17 empty] | 0 | 0 | 0 | *0,9 | *0,85 |  |  | 115.2 | 70.55 |  |  |  |  | 0 |  | -480512061 | 2 | 1 | -2 | 0 | 0 | 0 | 288.43 | 288.43 | 0 | 0 |  | 0 | 3 | 0 |  | 0 | 1 | 0 | 0 | 0 | 0
17 | 1 | 780 | 802 | 55 | 17-01-005-04 | Установка раковин | 10 компл | 0.8 | 0 |  |  |  |  | 922.57 | 304.1 | 77.45 | 17.48 | 541.02 | 0 | 8.2708 | 0.21 | 0 | 642.28 | 396.54 |  | 16375528 | 169.5895 | 55.9 | 14.2375 | 3.2125 | 99.452 | 0 | 10.3385 | 0.2625 | 0 | 153.77 | 55.9 | 11.39 | 2.57 | 86.48 | 0 | 8.99 | 0.21 | 0 | 115 | 71 | 1 | 1 |  |  | 6.8 | 6.8 | 6.8 | 6.8 |  |  |  |  | 0 | 1 | ФЕР-2001, 17-01-005-04, приказ Минстроя России №1039/пр от 30.12.2016г. |  |  | 17001 | 0 |  | 0 | 2 | 0 | 6.8 | 1 | 1 | 1 | 1 | 1 |  | 128 | 83 |  |  |  |  | 0 | 0 | [5 empty] | 0 | Поправка: 00_МДС_35_1_4.7 Наименование: Работы, выполняемые при реконструкции зданий и сооружений работы, аналогичные технологическим процессам в новом строительстве (в том числе возведение новых конструктивных элементов) стоимость которых определена по соответствующим сборникам ФЕР, кроме сборника № 46 «Работы при реконструкции зданий и сооружений» | 0 | 922.57 | 380.12 | 96.815 | 21.845 | 676.2736 | 0 | 10.3385 | 0.2625 | 0 | 642.275 | 396.535 |  |  |  |  | )*1,25 | )*1,25 | )*1,15 |  | )*1,15 | )*1,25 |  |  |  | 0 | 0 | 1 | 1 |  |  |  | 1013 | 10 компл | 10 компл | 1 | [6 empty] | 14176492 | 2 | Общестроительные работы | 0 |  | 1 | 17001 | Водопровод и канализация - внутренние устройства | ФЕР-17 |  | Поправка: 00_МДС_35_1_4.7 |  | 0 | 153.77 | 55.9 | 11.39 | 2.57 | 86.48 | 8.99 | 0.21 | 0 | [17 empty] | 0 | 0 | 0 | *0,9 | *0,85 |  |  | 115.2 | 70.55 |  |  |  |  | 0 |  | -480512061 | 1 | 1 | 4 | 0 | 0 | 0 | 1961.39 | 1961.39 | 0 | 0 |  | 0 | 3 | 0 |  | 0 | 1 | 0 | 0 | 0 | 0
18 | 1 | 770 |  | 55,1 | 18.2.01.04-0018 | Раковины фарфоровые марка Р050Х040ФСС10, размер 500х400х955 мм | шт. | 8 | 10 |  |  |  |  | 5354.56 | 5354.56 | 0 | 0 | 0 | 0 | 0 | 0 | 0 | 0 | 0 |  | 16375515 | 669.32 | 669.32 | 0 | 0 | 0 | 0 | 0 | 0 | 0 | 669.32 | 669.32 | 0 | 0 | 0 | 0 | 0 | 0 | 0 | 115 | 71 | 1 | 1 |  |  | 1 | 1 | 1 | 1 |  |  |  |  | 3 | 1 | ФССЦ-2001, 18.2.01.04-0018, приказ Минстроя России №1039/пр от 30.12.2016г. |  |  | 17001 | 0 |  | 0 | 2 | 0 | 1 | 1 | 1 | 1 | 1 | 1 |  | 128 | 83 |  |  |  |  | 0 | 0 | [5 empty] | 0 |  | 0 | 5354.56 | 669.32 | 0 | 0 | 0 | 0 | 0 | 0 | 0 | 0 | 0 | [13 empty] | 0 | 0 | 1 | 1 |  |  |  | 1010 | шт. | шт. | 1 | [6 empty] | 14176492 | 2 | Общестроительные работы | 0 |  | 1 | 17001 | Водопровод и канализация - внутренние устройства | ФЕР-17 |  |  |  | 0 | 669.32 | 669.32 | 0 | 0 | 0 | 0 | 0 | [18 empty] | 0 | 0 | 0 | *0,9 | *0,85 |  |  | 115.2 | 70.55 |  |  |  |  | 0 |  | -775266428 | 2 | 1 | -2 | 0 | 0 | 0 | 5354.56 | 5354.56 | 0 | 0 |  | 0 | 3 | 0 |  | 0 | 1 | 0 | 0 | 0 | 0
18 | 1 | 780 |  | 55,1 | 18.2.01.04-0018 | Раковины фарфоровые марка Р050Х040ФСС10, размер 500х400х955 мм | шт. | 8 | 10 |  |  |  |  | 36411.01 | 36411.01 | 0 | 0 | 0 | 0 | 0 | 0 | 0 | 0 | 0 |  | 16375528 | 669.32 | 669.32 | 0 | 0 | 0 | 0 | 0 | 0 | 0 | 669.32 | 669.32 | 0 | 0 | 0 | 0 | 0 | 0 | 0 | 115 | 71 | 1 | 1 |  |  | 6.8 | 1 | 1 | 6.8 |  |  |  |  | 3 | 1 | ФССЦ-2001, 18.2.01.04-0018, приказ Минстроя России №1039/пр от 30.12.2016г. |  |  | 17001 | 0 |  | 0 | 2 | 0 | 1 | 1 | 1 | 1 | 1 | 1 |  | 128 | 83 |  |  |  |  | 0 | 0 | [5 empty] | 0 |  | 0 | 36411.01 | 4551.376 | 0 | 0 | 0 | 0 | 0 | 0 | 0 | 0 | 0 | [13 empty] | 0 | 0 | 1 | 1 |  |  |  | 1010 | шт. | шт. | 1 | [6 empty] | 14176492 | 2 | Общестроительные работы | 0 |  | 1 | 17001 | Водопровод и канализация - внутренние устройства | ФЕР-17 |  |  |  | 0 | 669.32 | 669.32 | 0 | 0 | 0 | 0 | 0 | [18 empty] | 0 | 0 | 0 | *0,9 | *0,85 |  |  | 115.2 | 70.55 |  |  |  |  | 0 |  | -775266428 | 1 | 1 | 4 | 0 | 0 | 0 | 36411.01 | 36411.01 | 0 | 0 |  | 0 | 3 | 0 |  | 0 | 1 | 0 | 0 | 0 | 0
17 | 1 | 793 | 819 | 56 | 16-04-002-04 | Прокладка трубопроводов водоснабжения из напорных полиэтиленовых труб наружным диаметром 40 мм | 100 м | 2.64 | 0 |  |  |  |  | 7087.17 | 181.13 | 2015.01 | 274.73 | 4891.03 | 0 | 493.0464 | 20.493 | 0 | 5940.62 | 3667.69 |  | 16375515 | 2684.534 | 68.61 | 763.2625 | 104.0625 | 1852.6615 | 0 | 186.76 | 7.7625 | 0 | 2290.23 | 68.61 | 610.61 | 83.25 | 1611.01 | 0 | 162.4 | 6.21 | 0 | 115 | 71 | 1 | 1 |  |  | 1 | 1 | 1 | 1 |  |  |  |  | 0 | 1 | ФЕР-2001, 16-04-002-04, приказ Минстроя России №1039/пр от 30.12.2016г. |  |  | 16001 | 0 |  | 0 | 2 | 0 | 1 | 1 | 1 | 1 | 1 | 1 |  | 128 | 83 |  |  |  |  | 0 | 0 | [5 empty] | 0 | Поправка: 00_МДС_35_1_4.7 Наименование: Работы, выполняемые при реконструкции зданий и сооружений работы, аналогичные технологическим процессам в новом строительстве (в том числе возведение новых конструктивных элементов) стоимость которых определена по соответствующим сборникам ФЕР, кроме сборника № 46 «Работы при реконструкции зданий и сооружений» | 0 | 7087.17 | 68.61 | 763.2625 | 104.0625 | 1852.6615 | 0 | 186.76 | 7.7625 | 0 | 5940.624 | 3667.6896 |  |  |  |  | )*1,25 | )*1,25 | )*1,15 |  | )*1,15 | )*1,25 |  |  |  | 0 | 0 | 1 | 1 |  |  |  | 1003 | 100 м | 100 м | 100 | [6 empty] | 14176491 | 2 | Общестроительные работы | 0 |  | 1 | 16001 | Трубопроводы внутренние | ФЕР-16 |  | Поправка: 00_МДС_35_1_4.7 |  | 0 | 2290.23 | 68.61 | 610.61 | 83.25 | 1611.01 | 162.4 | 6.21 | 0 | [17 empty] | 0 | 0 | 0 | *0,9 | *0,85 |  |  | 115.2 | 70.55 |  |  |  |  | 0 |  | 1874915790 | 2 | 1 | -2 | 0 | 0 | 0 | 16695.48 | 16695.48 | 0 | 0 |  | 0 | 3 | 0 |  | 0 | 1 | 0 | 0 | 0 | 0
17 | 1 | 806 | 836 | 56 | 16-04-002-04 | Прокладка трубопроводов водоснабжения из напорных полиэтиленовых труб наружным диаметром 40 мм | 100 м | 2.64 | 0 |  |  |  |  | 48192.76 | 1231.69 | 13702.09 | 1868.13 | 33258.98 | 0 | 493.0464 | 20.493 | 0 | 40396.18 | 24940.25 |  | 16375528 | 2684.534 | 68.61 | 763.2625 | 104.0625 | 1852.6615 | 0 | 186.76 | 7.7625 | 0 | 2290.23 | 68.61 | 610.61 | 83.25 | 1611.01 | 0 | 162.4 | 6.21 | 0 | 115 | 71 | 1 | 1 |  |  | 6.8 | 6.8 | 6.8 | 6.8 |  |  |  |  | 0 | 1 | ФЕР-2001, 16-04-002-04, приказ Минстроя России №1039/пр от 30.12.2016г. |  |  | 16001 | 0 |  | 0 | 2 | 0 | 6.8 | 1 | 1 | 1 | 1 | 1 |  | 128 | 83 |  |  |  |  | 0 | 0 | [5 empty] | 0 | Поправка: 00_МДС_35_1_4.7 Наименование: Работы, выполняемые при реконструкции зданий и сооружений работы, аналогичные технологическим процессам в новом строительстве (в том числе возведение новых конструктивных элементов) стоимость которых определена по соответствующим сборникам ФЕР, кроме сборника № 46 «Работы при реконструкции зданий и сооружений» | 0 | 48192.76 | 466.548 | 5190.185 | 707.625 | 12598.0982 | 0 | 186.76 | 7.7625 | 0 | 40396.1765 | 24940.2481 |  |  |  |  | )*1,25 | )*1,25 | )*1,15 |  | )*1,15 | )*1,25 |  |  |  | 0 | 0 | 1 | 1 |  |  |  | 1003 | 100 м | 100 м | 100 | [6 empty] | 14176491 | 2 | Общестроительные работы | 0 |  | 1 | 16001 | Трубопроводы внутренние | ФЕР-16 |  | Поправка: 00_МДС_35_1_4.7 |  | 0 | 2290.23 | 68.61 | 610.61 | 83.25 | 1611.01 | 162.4 | 6.21 | 0 | [17 empty] | 0 | 0 | 0 | *0,9 | *0,85 |  |  | 115.2 | 70.55 |  |  |  |  | 0 |  | 1874915790 | 1 | 1 | 4 | 0 | 0 | 0 | 113529.19 | 113529.19 | 0 | 0 |  | 0 | 3 | 0 |  | 0 | 1 | 0 | 0 | 0 | 0
18 | 1 | 793 |  | 56,1 | 24.3.02.02-0002 | Трубы напорные из полипропилена, диаметром до 40мм | м | 264 | 100 |  |  |  |  | 2151.6 | 2151.6 | 0 | 0 | 0 | 0 | 0 | 0 | 0 | 0 | 0 |  | 16375515 | 8.15 | 8.15 | 0 | 0 | 0 | 0 | 0 | 0 | 0 | 8.15 | 8.15 | 0 | 0 | 0 | 0 | 0 | 0 | 0 | 115 | 71 | 1 | 1 |  |  | 1 | 1 | 1 | 1 |  |  |  |  | 3 | 1 | ФССЦ-2001, 24.3.02.02-0002, приказ Минстроя России №1039/пр от 30.12.2016г. |  |  | 16001 | 0 |  | 0 | 2 | 0 | 1 | 1 | 1 | 1 | 1 | 1 |  | 128 | 83 |  |  |  |  | 0 | 0 | [5 empty] | 0 |  | 0 | 2151.6 | 8.15 | 0 | 0 | 0 | 0 | 0 | 0 | 0 | 0 | 0 | [13 empty] | 0 | 0 | 1 | 1 |  |  |  | 1003 | м | м | 1 | [6 empty] | 14176491 | 2 | Общестроительные работы | 0 |  | 1 | 16001 | Трубопроводы внутренние | ФЕР-16 |  |  |  | 0 | 8.15 | 8.15 | 0 | 0 | 0 | 0 | 0 | [18 empty] | 0 | 0 | 0 | *0,9 | *0,85 |  |  | 115.2 | 70.55 |  |  |  |  | 0 |  | -808424179 | 2 | 1 | -2 | 0 | 0 | 0 | 2151.6 | 2151.6 | 0 | 0 |  | 0 | 3 | 0 |  | 0 | 1 | 0 | 0 | 0 | 0
18 | 1 | 806 |  | 56,1 | 24.3.02.02-0002 | Трубы напорные из полипропилена, диаметром до 40мм | м | 264 | 100 |  |  |  |  | 14630.88 | 14630.88 | 0 | 0 | 0 | 0 | 0 | 0 | 0 | 0 | 0 |  | 16375528 | 8.15 | 8.15 | 0 | 0 | 0 | 0 | 0 | 0 | 0 | 8.15 | 8.15 | 0 | 0 | 0 | 0 | 0 | 0 | 0 | 115 | 71 | 1 | 1 |  |  | 6.8 | 1 | 1 | 6.8 |  |  |  |  | 3 | 1 | ФССЦ-2001, 24.3.02.02-0002, приказ Минстроя России №1039/пр от 30.12.2016г. |  |  | 16001 | 0 |  | 0 | 2 | 0 | 1 | 1 | 1 | 1 | 1 | 1 |  | 128 | 83 |  |  |  |  | 0 | 0 | [5 empty] | 0 |  | 0 | 14630.88 | 55.42 | 0 | 0 | 0 | 0 | 0 | 0 | 0 | 0 | 0 | [13 empty] | 0 | 0 | 1 | 1 |  |  |  | 1003 | м | м | 1 | [6 empty] | 14176491 | 2 | Общестроительные работы | 0 |  | 1 | 16001 | Трубопроводы внутренние | ФЕР-16 |  |  |  | 0 | 8.15 | 8.15 | 0 | 0 | 0 | 0 | 0 | [18 empty] | 0 | 0 | 0 | *0,9 | *0,85 |  |  | 115.2 | 70.55 |  |  |  |  | 0 |  | -808424179 | 1 | 1 | 4 | 0 | 0 | 0 | 14630.88 | 14630.88 | 0 | 0 |  | 0 | 3 | 0 |  | 0 | 1 | 0 | 0 | 0 | 0
17 | 1 | 811 | 843 | 57 | 17-01-002-03 | Установка смесителей | 10 ШТ | 1.7 | 0 |  |  |  |  | 150.32 | 18.67 | 0 | 0 | 131.65 | 0 | 13.685 | 0 | 0 | 151.4 | 93.47 |  | 16375515 | 88.421 | 10.98 | 0 | 0 | 77.441 | 0 | 8.05 | 0 | 0 | 78.32 | 10.98 | 0 | 0 | 67.34 | 0 | 7 | 0 | 0 | 115 | 71 | 1 | 1 |  |  | 1 | 1 | 1 | 1 |  |  |  |  | 0 | 1 | ФЕР-2001, 17-01-002-03, приказ Минстроя России №1039/пр от 30.12.2016г. |  |  | 17001 | 0 |  | 0 | 2 | 0 | 1 | 1 | 1 | 1 | 1 | 1 |  | 128 | 83 |  |  |  |  | 0 | 0 | [5 empty] | 0 | Поправка: 00_МДС_35_1_4.7 Наименование: Работы, выполняемые при реконструкции зданий и сооружений работы, аналогичные технологическим процессам в новом строительстве (в том числе возведение новых конструктивных элементов) стоимость которых определена по соответствующим сборникам ФЕР, кроме сборника № 46 «Работы при реконструкции зданий и сооружений» | 0 | 150.32 | 10.98 | 0 | 0 | 77.441 | 0 | 8.05 | 0 | 0 | 151.3975 | 93.4715 |  |  |  |  | )*1,25 | )*1,25 | )*1,15 |  | )*1,15 | )*1,25 |  |  |  | 0 | 0 | 1 | 1 |  |  |  | 1013 | 10 ШТ | 10 ШТ | 1 | [6 empty] | 14176492 | 2 | Общестроительные работы | 0 |  | 1 | 17001 | Водопровод и канализация - внутренние устройства | ФЕР-17 |  | Поправка: 00_МДС_35_1_4.7 |  | 0 | 78.32 | 10.98 | 0 | 0 | 67.34 | 7 | 0 | 0 | [17 empty] | 0 | 0 | 0 | *0,9 | *0,85 |  |  | 115.2 | 70.55 |  |  |  |  | 0 |  | 725969486 | 2 | 1 | -2 | 0 | 0 | 0 | 395.19 | 395.19 | 0 | 0 |  | 0 | 3 | 0 |  | 0 | 1 | 0 | 0 | 0 | 0
17 | 1 | 816 | 850 | 57 | 17-01-002-03 | Установка смесителей | 10 ШТ | 1.7 | 0 |  |  |  |  | 1022.15 | 126.93 | 0 | 0 | 895.22 | 0 | 13.685 | 0 | 0 | 1029.5 | 635.61 |  | 16375528 | 88.421 | 10.98 | 0 | 0 | 77.441 | 0 | 8.05 | 0 | 0 | 78.32 | 10.98 | 0 | 0 | 67.34 | 0 | 7 | 0 | 0 | 115 | 71 | 1 | 1 |  |  | 6.8 | 6.8 | 6.8 | 6.8 |  |  |  |  | 0 | 1 | ФЕР-2001, 17-01-002-03, приказ Минстроя России №1039/пр от 30.12.2016г. |  |  | 17001 | 0 |  | 0 | 2 | 0 | 6.8 | 1 | 1 | 1 | 1 | 1 |  | 128 | 83 |  |  |  |  | 0 | 0 | [5 empty] | 0 | Поправка: 00_МДС_35_1_4.7 Наименование: Работы, выполняемые при реконструкции зданий и сооружений работы, аналогичные технологическим процессам в новом строительстве (в том числе возведение новых конструктивных элементов) стоимость которых определена по соответствующим сборникам ФЕР, кроме сборника № 46 «Работы при реконструкции зданий и сооружений» | 0 | 1022.15 | 74.664 | 0 | 0 | 526.5988 | 0 | 8.05 | 0 | 0 | 1029.503 | 635.6062 |  |  |  |  | )*1,25 | )*1,25 | )*1,15 |  | )*1,15 | )*1,25 |  |  |  | 0 | 0 | 1 | 1 |  |  |  | 1013 | 10 ШТ | 10 ШТ | 1 | [6 empty] | 14176492 | 2 | Общестроительные работы | 0 |  | 1 | 17001 | Водопровод и канализация - внутренние устройства | ФЕР-17 |  | Поправка: 00_МДС_35_1_4.7 |  | 0 | 78.32 | 10.98 | 0 | 0 | 67.34 | 7 | 0 | 0 | [17 empty] | 0 | 0 | 0 | *0,9 | *0,85 |  |  | 115.2 | 70.55 |  |  |  |  | 0 |  | 725969486 | 1 | 1 | 4 | 0 | 0 | 0 | 2687.26 | 2687.26 | 0 | 0 |  | 0 | 3 | 0 |  | 0 | 1 | 0 | 0 | 0 | 0
18 | 1 | 811 |  | 57,1 | 18.1.10.10-0014 | Смесители для ванн СМ-В-ШТ с душевой сеткой на гибком шланге, с кнопочным переключателем, с латунными маховичками, штангой | компл. | 17 | 10 |  |  |  |  | 4292.5 | 4292.5 | 0 | 0 | 0 | 0 | 0 | 0 | 0 | 0 | 0 |  | 16375515 | 252.5 | 252.5 | 0 | 0 | 0 | 0 | 0 | 0 | 0 | 252.5 | 252.5 | 0 | 0 | 0 | 0 | 0 | 0 | 0 | 115 | 71 | 1 | 1 |  |  | 1 | 1 | 1 | 1 |  |  |  |  | 3 | 1 | ФССЦ-2001, 18.1.10.10-0014, приказ Минстроя России №1039/пр от 30.12.2016г. |  |  | 17001 | 0 |  | 0 | 2 | 0 | 1 | 1 | 1 | 1 | 1 | 1 |  | 128 | 83 |  |  |  |  | 0 | 0 | [5 empty] | 0 |  | 0 | 4292.5 | 252.5 | 0 | 0 | 0 | 0 | 0 | 0 | 0 | 0 | 0 | [13 empty] | 0 | 0 | 1 | 1 |  |  |  | 1013 | компл. | компл. | 1 | [6 empty] | 14176492 | 2 | Общестроительные работы | 0 |  | 1 | 17001 | Водопровод и канализация - внутренние устройства | ФЕР-17 |  |  |  | 0 | 252.5 | 252.5 | 0 | 0 | 0 | 0 | 0 | [18 empty] | 0 | 0 | 0 | *0,9 | *0,85 |  |  | 115.2 | 70.55 |  |  |  |  | 0 |  | 529260401 | 2 | 1 | -2 | 0 | 0 | 0 | 4292.5 | 4292.5 | 0 | 0 |  | 0 | 3 | 0 |  | 0 | 1 | 0 | 0 | 0 | 0
18 | 1 | 816 |  | 57,1 | 18.1.10.10-0014 | Смесители для ванн СМ-В-ШТ с душевой сеткой на гибком шланге, с кнопочным переключателем, с латунными маховичками, штангой | компл. | 17 | 10 |  |  |  |  | 29189 | 29189 | 0 | 0 | 0 | 0 | 0 | 0 | 0 | 0 | 0 |  | 16375528 | 252.5 | 252.5 | 0 | 0 | 0 | 0 | 0 | 0 | 0 | 252.5 | 252.5 | 0 | 0 | 0 | 0 | 0 | 0 | 0 | 115 | 71 | 1 | 1 |  |  | 6.8 | 1 | 1 | 6.8 |  |  |  |  | 3 | 1 | ФССЦ-2001, 18.1.10.10-0014, приказ Минстроя России №1039/пр от 30.12.2016г. |  |  | 17001 | 0 |  | 0 | 2 | 0 | 1 | 1 | 1 | 1 | 1 | 1 |  | 128 | 83 |  |  |  |  | 0 | 0 | [5 empty] | 0 |  | 0 | 29189 | 1717 | 0 | 0 | 0 | 0 | 0 | 0 | 0 | 0 | 0 | [13 empty] | 0 | 0 | 1 | 1 |  |  |  | 1013 | компл. | компл. | 1 | [6 empty] | 14176492 | 2 | Общестроительные работы | 0 |  | 1 | 17001 | Водопровод и канализация - внутренние устройства | ФЕР-17 |  |  |  | 0 | 252.5 | 252.5 | 0 | 0 | 0 | 0 | 0 | [18 empty] | 0 | 0 | 0 | *0,9 | *0,85 |  |  | 115.2 | 70.55 |  |  |  |  | 0 |  | 529260401 | 1 | 1 | 4 | 0 | 0 | 0 | 29189 | 29189 | 0 | 0 |  | 0 | 3 | 0 |  | 0 | 1 | 0 | 0 | 0 | 0
51 | 1 | 3 | 20 |  | Новая локальная смета | Новая локальная смета | 0 | [6 empty] | 418292.7 | 367214.25 | 7361.61 | 1200.58 | 43716.84 | 0 | 4893.6722 | 101.1319 | 0 | 43941.65 | 26399.18 |  |  | 418292.7 | 367214.25 | 7361.61 | 1200.58 | 43716.84 | 0 | 4893.6722 | 101.1319 | 0 | 43941.65 | 26399.18 |  |  | 0 | 0 | 0 | 488633.53 | 379030.05 | 109603.48 | 0 | 367214.25 | 367214.25 | 0 | 367214.25 | 0 | 0 | 0 | 0 | [20 empty] | 0 | 0 | 0 | 488633.53 | 379030.05 | 109603.48 | 0 | 367214.25 | 367214.25 | 0 | 367214.25 | 0 | 0 | 0 | 0 | [20 empty] | 2844390.41 | 2497056.9 | 50058.99 | 8163.85 | 297274.52 | 0 | 4893.6722 | 101.1319 | 0 | 298803.05 | 179514.13 |  |  | 2844390.41 | 2497056.9 | 50058.99 | 8163.85 | 297274.52 | 0 | 4893.6722 | 101.1319 | 0 | 298803.05 | 179514.13 |  |  | 0 | 0 | 0 | 3322707.59 | 2577403.81 | 745303.78 | 0 | 2497056.9 | 2497056.9 | 0 | 2497056.9 | 0 | 0 | 0 | 0 | [20 empty] | 0 | 0 | 0 | 3322707.59 | 2577403.81 | 745303.78 | 0 | 2497056.9 | 2497056.9 | 0 | 2497056.9 | 0 | 0 | 0 | 0 | [19 empty] | 0
50 | 0 | 0 | 1 | 0 | 418292.7 | ПЗ | Прямые затраты |  |  | 201 | 1 | 3 |  | 2 | 2844390.41
50 | 0 | 0 | 1 | 202 | 367214.25 | СтМатОб | Стоимость материальных ресурсов (всего) |  |  | 202 | 2 | 3 |  | 2 | 2497056.9
50 | 0 | 0 | 1 | 222 | 0 | СтМатОбЗак | Стоимость материалов и оборудования заказчика |  |  | 222 | 3 | 3 |  | 2 | 0
50 | 0 | 0 | 1 | 225 | 367214.25 | СтМатОбПод | Стоимость материалов и оборудования подрядчика |  |  | 225 | 4 | 3 |  | 2 | 2497056.9
50 | 0 | 0 | 1 | 226 | 367214.25 | СтМат | Стоимость материалов (всего) |  |  | 226 | 5 | 3 |  | 2 | 2497056.9
50 | 0 | 0 | 1 | 227 | 0 | СтМатЗак | Стоимость материалов заказчика |  |  | 227 | 6 | 3 |  | 2 | 0
50 | 0 | 0 | 1 | 228 | 367214.25 | СтМатПод | Стоимость материалов подрядчика |  |  | 228 | 7 | 3 |  | 2 | 2497056.9
50 | 0 | 0 | 1 | 216 | 0 | Оборуд | Стоимость оборудования (всего) |  |  | 216 | 8 | 3 |  | 2 | 0
50 | 0 | 0 | 1 | 223 | 0 | ОборудЗак | Стоимость оборудования заказчика |  |  | 223 | 9 | 3 |  | 2 | 0
50 | 0 | 0 | 1 | 229 | 0 | ОборудПод | Стоимость оборудования подрядчика |  |  | 229 | 10 | 3 |  | 2 | 0
50 | 0 | 0 | 1 | 203 | 7361.61 | ЭММ | Эксплуатация машин |  |  | 203 | 11 | 3 |  | 2 | 50058.99
50 | 0 | 0 | 1 | 231 | 0 | ЭММсНРиСП | Эксплуатация машин по ТСН-2001.16 |  |  | 231 | 12 | 3 |  | 2 | 0
50 | 0 | 0 | 1 | 204 | 1200.58 | ЗПМ | ЗП машинистов |  |  | 204 | 13 | 3 |  | 2 | 8163.85
50 | 0 | 0 | 1 | 205 | 43716.84 | ОЗП | Основная ЗП рабочих |  |  | 205 | 14 | 3 |  | 2 | 297274.52
50 | 0 | 0 | 1 | 232 | 0 | ОЗПсНРиСП | Основная ЗП рабочих по ТСН-2001.16 |  |  | 232 | 15 | 3 |  | 2 | 0
50 | 0 | 0 | 1 | 214 | 379030.05 | Строит | Строительные работы с НР и СП |  |  | 214 | 16 | 3 |  | 2 | 2577403.81
50 | 0 | 0 | 1 | 215 | 109603.48 | Монтаж | Монтажные работы с НР и СП |  |  | 215 | 17 | 3 |  | 2 | 745303.78
50 | 0 | 0 | 1 | 217 | 0 | Прочие | Прочие работы с НР и СП |  |  | 217 | 18 | 3 |  | 2 | 0
50 | 0 | 0 | 1 | 230 | 0 | ПрочиеЗатр | Прочие затраты по ТСН-2001.16 |  |  | 230 | 19 | 3 |  | 2 | 0
50 | 0 | 0 | 1 | 206 | 0 | ВозврМат | Возврат материалов |  |  | 206 | 20 | 3 |  | 2 | 0
50 | 0 | 0 | 1 | 207 | 4893.6722 | ТрудСтр | Трудозатраты строителей |  |  | 207 | 21 | 3 |  | -1 | 4893.6722
50 | 0 | 0 | 1 | 208 | 101.1319 | ТрудМаш | Трудозатраты машинистов |  |  | 208 | 22 | 3 |  | -1 | 101.1319
50 | 0 | 0 | 1 | 209 | 0 | ТранспМат | Транспорт материалов |  |  | 209 | 23 | 3 |  | 2 | 0
50 | 0 | 0 | 1 | 0 | 43941.65 | НР | Накладные расходы |  |  | 210 | 24 | 3 |  | 2 | 298803.05
50 | 0 | 0 | 1 | 0 | 26399.18 | СмПриб | Сметная прибыль |  |  | 211 | 25 | 3 |  | 2 | 179514.13
50 | 0 | 0 | 1 | 224 | 488633.53 | Всего | Всего с НР и СП |  |  | 224 | 26 | 3 |  | 2 | 3322707.59
50 | 0 | 0 | 2 | 201 | 418292.7 | Итог1 | Итого прямые затраты |  |  | 212 | 27 | 3 |  | 2 | 2844390.41
50 | 0 | 0 | 2 | 210 | 43941.65 | Итог2 | Накладные расходы |  |  | 212 | 28 | 3 |  | 2 | 298803.05
50 | 0 | 0 | 2 | 211 | 26399.18 | Итог3 | Сметная прибыль |  |  | 212 | 29 | 3 |  | 2 | 179514.13
50 | 0 | 0 | 2 | 0 | 488633.53 | Итог4 | Итого |  |  | 212 | 30 | 3 |  | 2 | 3322707.59
50 | 0 | 0 | 2 | 0 | 0 | Итог5 | Зимнее удорожание 1,5% |  |  | 212 | 31 | 3 |  | -1 | 0
50 | 1 | 0 | 2 | 0 | 488633.53 | Итог6 | Итого |  |  | 212 | 32 | 0 |  | 2 | 3322707.59
50 | 1 | 0 | 2 | 0 | 87954.04 | Итог7 | НДС 18% |  |  | 212 | 33 | 0 |  | 2 | 598087.37
50 | 1 | 0 | 2 | 213 | 576587.57 | Итог8 | Всего |  |  | 212 | 34 | 0 |  | 2 | 3920794.96
51 | 330 | 1 | 12 |  | Новый объект | База отдыха "Волга" новая база 2017 | 0 | [6 empty] | 418292.7 | 367214.25 | 7361.61 | 1200.58 | 43716.84 | 0 | 4893.6722 | 101.1319 | 0 | 43941.65 | 26399.18 | [15 empty] | 0 | 0 | 0 | 488633.53 | 379030.05 | 109603.48 | 0 | 367214.25 | 367214.25 | 0 | 367214.25 | 0 | 0 | 0 | 0 | [55 empty] | 2844390.41 | 2497056.9 | 50058.99 | 8163.85 | 297274.52 | 0 | 4893.6722 | 101.1319 | 0 | 298803.05 | 179514.13 | [15 empty] | 0 | 0 | 0 | 3322707.59 | 2577403.81 | 745303.78 | 0 | 2497056.9 | 2497056.9 | 0 | 2497056.9 | 0 | 0 | 0 | 0 | [54 empty] | 0
50 | 0 | 0 | 1 | 201 | 418292.7 | ПЗ | Прямые затраты |  |  | 201 | 1 | 3 |  | 2 | 2844390.41
50 | 0 | 0 | 1 | 202 | 367214.25 | СтМатОб | Стоимость материальных ресурсов (всего) |  |  | 202 | 2 | 3 |  | 2 | 2497056.9
50 | 0 | 0 | 1 | 222 | 0 | СтМатОбЗак | Стоимость материалов и оборудования заказчика |  |  | 222 | 3 | 3 |  | 2 | 0
50 | 0 | 0 | 1 | 225 | 367214.25 | СтМатОбПод | Стоимость материалов и оборудования подрядчика |  |  | 225 | 4 | 3 |  | 2 | 2497056.9
50 | 0 | 0 | 1 | 226 | 367214.25 | СтМат | Стоимость материалов (всего) |  |  | 226 | 5 | 3 |  | 2 | 2497056.9
50 | 0 | 0 | 1 | 227 | 0 | СтМатЗак | Стоимость материалов заказчика |  |  | 227 | 6 | 3 |  | 2 | 0
50 | 0 | 0 | 1 | 228 | 367214.25 | СтМатПод | Стоимость материалов подрядчика |  |  | 228 | 7 | 3 |  | 2 | 2497056.9
50 | 0 | 0 | 1 | 216 | 0 | Оборуд | Стоимость оборудования (всего) |  |  | 216 | 8 | 3 |  | 2 | 0
50 | 0 | 0 | 1 | 223 | 0 | ОборудЗак | Стоимость оборудования заказчика |  |  | 223 | 9 | 3 |  | 2 | 0
50 | 0 | 0 | 1 | 229 | 0 | ОборудПод | Стоимость оборудования подрядчика |  |  | 229 | 10 | 3 |  | 2 | 0
50 | 0 | 0 | 1 | 203 | 7361.61 | ЭММ | Эксплуатация машин |  |  | 203 | 11 | 3 |  | 2 | 50058.99
50 | 0 | 0 | 1 | 231 | 0 | ЭММсНРиСП | Эксплуатация машин по ТСН-2001.16 |  |  | 231 | 12 | 3 |  | 2 | 0
50 | 0 | 0 | 1 | 204 | 1200.58 | ЗПМ | ЗП машинистов |  |  | 204 | 13 | 3 |  | 2 | 8163.85
50 | 0 | 0 | 1 | 205 | 43716.84 | ОЗП | Основная ЗП рабочих |  |  | 205 | 14 | 3 |  | 2 | 297274.52
50 | 0 | 0 | 1 | 232 | 0 | ОЗПсНРиСП | Основная ЗП рабочих по ТСН-2001.16 |  |  | 232 | 15 | 3 |  | 2 | 0
50 | 0 | 0 | 1 | 214 | 379030.05 | Строит | Строительные работы с НР и СП |  |  | 214 | 16 | 3 |  | 2 | 2577403.81
50 | 0 | 0 | 1 | 215 | 109603.48 | Монтаж | Монтажные работы с НР и СП |  |  | 215 | 17 | 3 |  | 2 | 745303.78
50 | 0 | 0 | 1 | 217 | 0 | Прочие | Прочие работы с НР и СП |  |  | 217 | 18 | 3 |  | 2 | 0
50 | 0 | 0 | 1 | 230 | 0 | ПрочиеЗатр | Прочие затраты по ТСН-2001.16 |  |  | 230 | 19 | 3 |  | 2 | 0
50 | 0 | 0 | 1 | 206 | 0 | ВозврМат | Возврат материалов |  |  | 206 | 20 | 3 |  | 2 | 0
50 | 0 | 0 | 1 | 207 | 4893.6722 | ТрудСтр | Трудозатраты строителей |  |  | 207 | 21 | 3 |  | -1 | 4893.6722
50 | 0 | 0 | 1 | 208 | 101.1319 | ТрудМаш | Трудозатраты машинистов |  |  | 208 | 22 | 3 |  | -1 | 101.1319
50 | 0 | 0 | 1 | 209 | 0 | ТранспМат | Транспорт материалов |  |  | 209 | 23 | 3 |  | 2 | 0
50 | 0 | 0 | 1 | 210 | 43941.65 | НР | Накладные расходы |  |  | 210 | 24 | 3 |  | 2 | 298803.05
50 | 0 | 0 | 1 | 211 | 26399.18 | СмПриб | Сметная прибыль |  |  | 211 | 25 | 3 |  | 2 | 179514.13
50 | 0 | 0 | 1 | 224 | 488633.53 | Всего | Всего с НР и СП |  |  | 224 | 26 | 3 |  | 2 | 3322707.59
70 | 1 |  | 1 | СТР_РЕК | СТОИТЕЛЬСТВО и РЕКОНСТРУКЦИЯ зданий и сооружений всех назначений | 0 | 0 |  | 1 | 0 |  |  | 0 | 0
70 | 1 |  | 2 | РЕМ_ЖИЛ | КАП. РЕМ. ЖИЛЫХ И ОБЩЕСТВЕННЫХ ЗДАНИЙ | 1 | 0 |  | 1 | 0 |  |  | 0 | 1
70 | 1 |  | 3 | РЕМ_ПР | КАП. РЕМ. ПРОИЗВОДСТВЕННЫХ ЗД, и СООРУЖЕНИЙ, НАРУЖНЫХ ИНЖЕНЕРНЫХ СЕТЕЙ, УЛИЦ И ДОРОГ МЕСТНОГО ЗНАЧЕНИЯ, МОСТОВ И ПУТЕПРОВОДВ | 0 | 0 |  | 1 | 0 |  |  | 0 | 0
70 | 1 |  | 4 | УПР | {вкл} - УПРОЩЕННОЕ НАЛОГООБЛОЖЕНИЕ | 0 | 0 | Для всех расценок. ( при применении упрощенной системы налогообложения) · {УПР} - ( вкл.) - при упрощенной системе ; к = 0,9 к СП ( к= 0,7 к НР отменен с 1.01.11) · {УПР} - ( выкл.) - при обычной системе налогообложения | 0 | 0 |  |  | 0 | 0
70 | 1 |  | 5 | ХОЗ | {вкл} - ХОЗЯЙСТВЕННЫЙ СПОСОБ | 0 | 0 | Для всех расценок. ( при хозяйственном способе производства работ): · {ХОЗ} - ( вкл.) - при хоз. способе (к=0,6 к НР ) · {ХОЗ} - ( выкл.) - при обычном способе производства работ | 0 | 0 |  |  | 0 | 0
70 | 1 |  | 6 | СЛЖ | {вкл} - При РЕКОНСТРУКЦИИ сложных объектов, РЕКОНСТРУКЦИИ и КАП. РЕМОНТЕ объектов с дейст. яд. реакторами | 0 | 0 | Для сборников ФЕР ( при производстве работ на технически сложных объектах ): · { СЛЖ } - (вкл.) - работа на сложных объектах (к=1,2 к НР) · { СЛЖ } - (выкл.) - работа на обычных объектах | 0 | 0 |  |  | 0 | 0
70 | 1 |  | 7 | М/Т/Я | Работы по строительству мосто, тоннелей, метрополитенов, атомных станций, объектов с ядерным топливом и радиокативными отходами ( письмо Госстроя РФ № 2536-ИП/12/ГС от 27.11.12), коэффициенты к НР =0,85 и к СП-0,8 не назначаются | 0 | 0 |  | 0 | 0 |  |  | 0 | 0
70 | 1 |  | 8 | ОПТ/В | {вкл} - Прокладка МЕЖДУГОРОДНИХ ВОЛОКОННО-ОПТИЧЕСКИХ ЛИНИЙ (для ФЕРм10, отд. 6 разд.3) {выкл} - Прокладка ГОРОДСКИХ ВОЛОКОННО-ОПТИТЕСКИХ ЛИНИЙ (для ФЕРм10, отд. 6 разд.3) | 0 | 0 | Для сборников ФЕРм-10 ( волоконно-оптические линии связи ): · {М_ГОР_опт} - ( вкл.) - междугородные сети связи ( НР=120% , СП=70% ) · {М_ГОР_опт} - ( выкл.) - городские сети связи ( НР=100%; СП=65%) | 0 | 0 |  |  | 0 | 0
70 | 1 |  | 9 | ЗАКР | {вкл} - Обслуживающие и сопутстующие работы тоннелях при производве работ ЗАКРЫТЫМ СПОСОБОМ {выкл} - Обслуживающие и сопутстующие работы тоннелях при производве работ ОТКРЫТЫМ (ФЕР-29, разд.04 ) | 0 | 0 | Для сборника ФЕР -29 ( сопутствующие работы в тоннелях и метро. ): · {ЗАКР} - (вкл.) - при выполнении работ в тоннелях и метро закрытым способом (НР=145% , СП=75%); · {ЗАКР} - (выкл.) - при выполнении работ в тоннелях и метро отк | 0 | 0 |  |  | 0 | 0
70 | 1 |  | 10 | АВИ | (вкл) - При работах по ДИСПЕТЧЕРЕЗАЦИИ управления движением АВИАТРАНСПОРТОМ {вкл} (монтажные работы ) | 0 | 0 | Для сборников ФЕРм 08;10;11 : · {мАВИА} - (вкл.) - производство монтажных работы по диспетчеризации управления движением авиатранспортном (НР=95%, СП=55%) ; · {мАВИА} - (выкл. ) - при производстве работ на прочих объектах , кром | 0 | 0 |  |  | 0 | 0
70 | 1 |  | 11 | АЭС | (вкл) - Производство эл./монт. работ на АЭС ( ФЕРм -08 , отдел 01-03 ), и контроль свар. швов на АЭС {вкл} (ФЕРм-39, отд. 02 и 03 ) (вык) - Произовдство эл./монт. работ и и контроль свар. швов на ОБЫЧНЫХ СООРУЖ, | 0 | 0 | Для сборника ФЕРм -39 и ФЕРМ-08 ( при работах по контролю сварных соединений) : {мАЭС} - ( вкл.) - при выполнении работ по на АЭС (HР=101%; СП= 68%; {мАЭС} - (выкл.) - при выполнении работ на обычных объектах | 0 | 0 |  |  | 0 | 0
70 | 1 |  | 1 | К_НР_РЕМ | при ремонте жилых и общестыеных зданий если ( если {РЕМ_ЖИЛ}= [вкл.] | 0.9 | 1 | Для сборников ФЕР и ФЕРмр : · Значение {_МДСрем_НР}= 0,90 - при ремонте зданий жилого и гражданского назначений ( 0,90 к НР) ; · Значение {_МДСрем_НР}= 1,00 - при строительстве и реконструкции объектов всех назначений | 0 | 0 |  |  | 0 | 0.9
70 | 1 |  | 2 | К_СП_РЕМ | к нормам СП при капитальном ремонте зданий и сооружений всех назначений ( если или {РЕМ_ЖИЛ}=[вкл] , или (РЕМ_ПР}=[вкл] ) | 0.85 | 1 | Для сборников ФЕР и ФЕРмр : · Значение {_МДСрем_СП} = 0.85 - при ремонте зданий всех назначений ( 0,85 к СП); · Значение {_МДСрем_СП} = 1,00 - при строительстве и реконструкции объектов всех назначений | 0 | 0 |  |  | 0 | 0.85
70 | 1 |  | 3 | К_НР_05 | К нормам НР с 1.01.2005 по 1.01.2011 | 1 | 0.85 | Для норм НР с 1.01.2011 года: · {_ТЕК_НР} = 0.85 - Коэффициент учитывающий изменение нормы страховых взносов с 1.01.1 - (при расчете в текущем уровне цен индексами по статьям затрат ) · {_ТЕК_НР} = 1,00 - при расчет в текущем уровне цен и при уп | 0 | 0 |  |  | 0 | 1
70 | 1 |  | 4 | К_НР_11 | Коэфф. к НР для текущего уровня цен с 01.01.2011 при обычном и упрощенном налогообложении при постатейной индексации | 1 | 0 |  | 0 | 0 |  |  | 0 | 1
70 | 1 |  | 5 | К_СП_11 | Коэф. к СП в текущем уровне цен с 01.01.2011 | 1 | 0.8 | Для норм СП с 1.01.2011 года: · {_ТЕК_СП} = 0.80 - Коэффициент учитывающий изменение нормы страховых взносов с 1.01.11 - (при расчете в текущем уровне цен индексами по статьям затрат ) · {_ТЕК_СП} = 1,00 - без учета | 0 | 0 |  |  | 0 | 1
70 | 1 |  | 6 | К_НР_12 | Кореектирвока НР с 3.12.12 если (М/Т/Я) = {выкл.} | 1 | 0 |  | 0 | 0 |  |  | 0 | 0.85
70 | 1 |  | 7 | К_СП_12 | Кореектирвока СП с 3.12.12 в текущем уровне цен по письму 2536-ИП/12/ГС от 27.11.12 ( если (М/Т/Я) = {выкл.} ) | 1 | 0 |  | 0 | 0 |  |  | 0 | 0.8
70 | 1 |  | 8 | К_НР_УПР | Коэф. к НР при упрощенном налогообложении ( если {УПР} = [вкл] ) | 0.7 | 0 |  | 0 | 0 |  |  | 0 | 0.94
70 | 1 |  | 9 | К_СП_УПР | Коэф. к СП при упрощенном налогообложении ( если {УПР} = [вкл] ) | 0.9 | 0 |  | 0 | 0 |  |  | 0 | 0.9
70 | 1 |  | 10 | К_НР_ХОЗ | Коэф. к НР при хозяйственном спсобе производства работ ( если {ХОЗ}= {вкл} ) | 0.6 | 0 |  | 0 | 0 |  |  | 0 | 0.6
70 | 1 |  | 11 | К_НР_СЛЖ | Коэф. при реконструкции сложных объектов и кап. ремонте объектов с яд. реакторами ( если {СЛЖ} = [вкл] ) | 1.2 | 0 |  | 0 | 0 |  |  | 0 | 1.2
70 | 1 |  | 12 | Р_ОКР | Разрядность округления результата расчета НР и СП ( с 01.01.2011 - до целых ) | 0 | 0 |  | 0 | 0 |  |  | 0 | 0
-1
75 | Базовый | 2000 | 0 | 1 |  | 0 | 1 | 0 | 1 | 0 | 0 | 0 | 16375515 | 1
75 | Текущий | 2014 | 0 | 4 |  | 0 | 1 | 0 | 1 | 0 | 0 | 1 | 16375528 | 2
3 | Индексы за итогом | 6.8 | 1 | 1 | 1 | 1 | 1 | 1 | 1 | 1 | 1 | 6.8 | 1 | 1 | 1 | 1 | 1
75 | Новый уровень цен | 2000 | 0 | 1 |  | 0 | 1 | 0 | 1 | 0 | 0 | 2 | 16376393 | 3
65 |  | 1 | 0 | 245

## SourceObSm
0 | Smeta.RU (495) 974-1589 |  | _OBSM_ |  | 0 | 0 | 0 | Smeta.RU | НИЯУ МИФИ Доп. раб. место MCCS-0027251 | 0 | 27251 | 10
1 | 50 | 0 |  | 0 | Новый объект | База отдыха "Волга" новая база 2017 |  | 0 |  | 0 |  |  |  | 0 | 0 | 0 | 0 | 0 |  |  | 0 | [20 empty] | Сметные нормы списания | Коды ценников | 1 | 1 | 0 | 0 | 1 | 0 | 6 | 2 | 1 | 1 | 0 | 0 | 0 | 0 | 0 |  | ТР для Версии 8: Центральные регионы (с учетом п-ма 2536-ИП/12/ГС от 27.11.12) | ФСНБ-2001 ФЕР | ФСНБ-2001 ФЕР | ФСНБ-2001 ФЕР | ФСНБ-2001 ФЕР | Поправки для НБ 2001 года от октября 2007 года отредактированные 24.02.2009 | 0 | 0 | 536584 |  | 2 | 0
22 | 0 | 0 | 16375515 | 16375528 | 3
3 | 1 | Новая локальная смета | Новая локальная смета | 379.03 | 109.6035 | 0 | 0 | 488.6335 | 43.7168 | [9 empty] | 2577.4038 | 745.3038 | 0 | 0 | 3322.7076 | 297.2745 | 0 | 0 | 0 | 418292.7 | 367214.25 | 0 | 0 | 0 | 7361.61 | 1200.58 | 43716.84 | 379030.05 | 109603.48 | 0 | 0 | 4893.6722 | 101.1319 | 0 | 43941.65 | 26399.18 | 488633.53 | [6 empty] | 2844390.41 | 2497056.9 | 0 | 0 | 0 | 50058.99 | 8163.85 | 297274.52 | 2577403.81 | 745303.78 | 0 | 0 | 4893.6722 | 101.1319 | 0 | 298803.05 | 179514.13 | 3322707.59
51 |  |  |  | 379.03 | 109.6035 | 0 | 0 | 488.6335 | 43.7168 | [9 empty] | 2577.4038 | 745.3038 | 0 | 0 | 3322.7076 | 297.2745
50 | 0 | 0 | 1 | 201 | 418292.7 | ПЗ | Прямые затраты |  |  | 201 | 1 | 3 |  | 2 | 2844390.41
50 | 0 | 0 | 1 | 202 | 367214.25 | СтМатОб | Стоимость материальных ресурсов (всего) |  |  | 202 | 2 | 3 |  | 2 | 2497056.9
50 | 0 | 0 | 1 | 222 | 0 | СтМатОбЗак | Стоимость материалов и оборудования заказчика |  |  | 222 | 3 | 3 |  | 2 | 0
50 | 0 | 0 | 1 | 225 | 367214.25 | СтМатОбПод | Стоимость материалов и оборудования подрядчика |  |  | 225 | 4 | 3 |  | 2 | 2497056.9
50 | 0 | 0 | 1 | 226 | 367214.25 | СтМат | Стоимость материалов (всего) |  |  | 226 | 5 | 3 |  | 2 | 2497056.9
50 | 0 | 0 | 1 | 227 | 0 | СтМатЗак | Стоимость материалов заказчика |  |  | 227 | 6 | 3 |  | 2 | 0
50 | 0 | 0 | 1 | 228 | 367214.25 | СтМатПод | Стоимость материалов подрядчика |  |  | 228 | 7 | 3 |  | 2 | 2497056.9
50 | 0 | 0 | 1 | 216 | 0 | Оборуд | Стоимость оборудования (всего) |  |  | 216 | 8 | 3 |  | 2 | 0
50 | 0 | 0 | 1 | 223 | 0 | ОборудЗак | Стоимость оборудования заказчика |  |  | 223 | 9 | 3 |  | 2 | 0
50 | 0 | 0 | 1 | 229 | 0 | ОборудПод | Стоимость оборудования подрядчика |  |  | 229 | 10 | 3 |  | 2 | 0
50 | 0 | 0 | 1 | 203 | 7361.61 | ЭММ | Эксплуатация машин |  |  | 203 | 11 | 3 |  | 2 | 50058.99
50 | 0 | 0 | 1 | 231 | 0 | ЭММсНРиСП | Эксплуатация машин по ТСН-2001.16 |  |  | 231 | 12 | 3 |  | 2 | 0
50 | 0 | 0 | 1 | 204 | 1200.58 | ЗПМ | ЗП машинистов |  |  | 204 | 13 | 3 |  | 2 | 8163.85
50 | 0 | 0 | 1 | 205 | 43716.84 | ОЗП | Основная ЗП рабочих |  |  | 205 | 14 | 3 |  | 2 | 297274.52
50 | 0 | 0 | 1 | 232 | 0 | ОЗПсНРиСП | Основная ЗП рабочих по ТСН-2001.16 |  |  | 232 | 15 | 3 |  | 2 | 0
50 | 0 | 0 | 1 | 214 | 379030.05 | Строит | Строительные работы с НР и СП |  |  | 214 | 16 | 3 |  | 2 | 2577403.81
50 | 0 | 0 | 1 | 215 | 109603.48 | Монтаж | Монтажные работы с НР и СП |  |  | 215 | 17 | 3 |  | 2 | 745303.78
50 | 0 | 0 | 1 | 217 | 0 | Прочие | Прочие работы с НР и СП |  |  | 217 | 18 | 3 |  | 2 | 0
50 | 0 | 0 | 1 | 230 | 0 | ПрочиеЗатр | Прочие затраты по ТСН-2001.16 |  |  | 230 | 19 | 3 |  | 2 | 0
50 | 0 | 0 | 1 | 206 | 0 | ВозврМат | Возврат материалов |  |  | 206 | 20 | 3 |  | 2 | 0
50 | 0 | 0 | 1 | 207 | 4893.6722 | ТрудСтр | Трудозатраты строителей |  |  | 207 | 21 | 3 |  | -1 | 4893.6722
50 | 0 | 0 | 1 | 208 | 101.1319 | ТрудМаш | Трудозатраты машинистов |  |  | 208 | 22 | 3 |  | -1 | 101.1319
50 | 0 | 0 | 1 | 209 | 0 | ТранспМат | Транспорт материалов |  |  | 209 | 23 | 3 |  | 2 | 0
50 | 0 | 0 | 1 | 210 | 43941.65 | НР | Накладные расходы |  |  | 210 | 24 | 3 |  | 2 | 298803.05
50 | 0 | 0 | 1 | 211 | 26399.18 | СмПриб | Сметная прибыль |  |  | 211 | 25 | 3 |  | 2 | 179514.13
50 | 0 | 0 | 1 | 224 | 488633.53 | Всего | Всего с НР и СП |  |  | 224 | 26 | 3 |  | 2 | 3322707.59
-1
75 | Базовый | 2000 | 0 | 1 |  | 0 | 1 | 0 | 1 | 0 | 0 | 0 | 16375515 | 1
75 | Текущий | 2014 | 0 | 4 |  | 0 | 1 | 0 | 1 | 0 | 0 | 1 | 16375528 | 2
3 | Индексы за итогом | 6.8 | 1 | 1 | 1 | 1 | 1 | 1 | 1 | 1 | 1 | 6.8 | 1 | 1 | 1 | 1 | 1
75 | Новый уровень цен | 2000 | 0 | 1 |  | 0 | 1 | 0 | 1 | 0 | 0 | 2 | 16376393 | 3

## SmtRes
24 | 16375515 | 16375658 | 15430517 | 1 | 1 | 1 | 1 | 1-100-20 |  | Рабочий среднего разряда 2 | 1191 | 1013 | чел.-ч. | чел.-ч. | 1 | 0 | 735429535 | 3.77 | 0 | 0 | 0 | 7.8 | 0 | 0 | 0 | 7.8 | 1 | 1 | 1 | 1 | 0 | 1 | 0 | 0 | 0 | 3.77 |  | 1 | 2 | 16375659 | 1 | 0 | 1 | 0 | 0 | 0 | 0 | 0 | 0 | 0 | 0 | 0 | 0 | 0 | 0 | 0 | 0 | 0 | 0 | 0 | 0 | 0 | 0 | 0 | 0 | 4.1847 | 7.8 | 7.8 | 1 | 0
25 | 16375528 | 16375658 | 15430517 | 1 | 1 | 1 | 1 | 1-100-20 |  | Рабочий среднего разряда 2 | 1191 | 1013 | чел.-ч. | чел.-ч. | 1 | 0 | 735429535 | 3.77 | 0 | 0 | 0 | 53.04 | 0 | 0 | 0 | 7.8 | 1 | 1 | 1 | 6.8 | 0 | 1 | 0 | 0 | 0 | 3.77 |  | 1 | 2 | 16375659 | 1 | 0 | 3 | 0 | 0 | 0 | 0 | 0 | 0 | 0 | 0 | 0 | 0 | 0 | 0 | 0 | 0 | 0 | 0 | 0 | 0 | 0 | 0 | 0 | 0 | 4.1847 | 53.04 | 7.8 | 6.8 | 0
26 | 16375515 | 16375662 | 15430517 | 1 | 1 | 1 | 1 | 1-100-20 |  | Рабочий среднего разряда 2 | 1191 | 1013 | чел.-ч. | чел.-ч. | 1 | 0 | 735429535 | 11.39 | 0 | 0 | 0 | 7.8 | 0 | 0 | 0 | 7.8 | 1 | 1 | 1 | 1 | 0 | 1 | 0 | 0 | 0 | 11.39 |  | 1 | 2 | 16375663 | 1 | 0 | 5 | 0 | 0 | 0 | 0 | 0 | 0 | 0 | 0 | 0 | 0 | 0 | 0 | 0 | 0 | 0 | 0 | 0 | 0 | 0 | 0 | 0 | 0 | 2.6653 | 7.8 | 7.8 | 1 | 0
26 | 16375515 | 16375662 | 15430395 | 1 | 1 | 1 | 1 | 4-100-00 |  | Затраты труда машинистов | 1191 | 1013 | чел.-ч. | чел.-ч. | 1 | 0 | -1417349443 | 0.13 | 0 | 0 | 0 | 0 | 0 | 0 | 0 | 0 | 1 | 1 | 1 | 1 | 0 | 1 | 0 | 0 | 0 | 0.13 |  | 2 | 2 | 16375664 | 1 | 0 | 6 | 0 | 0 | 0 | 0 | 0 | 0 | 0 | 0 | 0 | 0 | 0 | 0 | 0 | 0 | 0 | 0 | 0 | 0 | 0 | 0 | 0 | 0 | 0.03042 | 0 | 0 | 1 | 0
26 | 16375515 | 16375662 | 15247974 | 1 | 1 | 1 | 2 | 91.06.06-048 | ФСЭМ-2001, 91.06.06-048, приказ Минстроя России №1039/пр от 30.12.2016г. | Подъемники одномачтовые, грузоподъемность до 500 кг, высота подъема 45 м | 1368 | 1011 | маш.-ч | маш.-ч | 1 | 0 | 1188625873 | 0.13 | 0 | 31.26 | 13.5 | 0 | 0 | 31.26 | 13.5 | 0 | 1 | 1 | 1 | 1 | 0 | 1 | 0 | 0 | 0 | 0.13 |  | 0 | 2 | 16375665 | 1 | 0 | 7 | 0 | 0 | 0 | 0 | 0 | 0 | 0 | 0 | 0 | 0 | 0 | 0 | 0 | 0 | 0 | 0 | 0 | 0 | 0 | 0 | 0 | 0 | 0.03042 | 31.26 | 31.26 | 1 | 0
27 | 16375528 | 16375662 | 15430517 | 1 | 1 | 1 | 1 | 1-100-20 |  | Рабочий среднего разряда 2 | 1191 | 1013 | чел.-ч. | чел.-ч. | 1 | 0 | 735429535 | 11.39 | 0 | 0 | 0 | 53.04 | 0 | 0 | 0 | 7.8 | 1 | 1 | 1 | 6.8 | 0 | 1 | 0 | 0 | 0 | 11.39 |  | 1 | 2 | 16375663 | 1 | 0 | 9 | 0 | 0 | 0 | 0 | 0 | 0 | 0 | 0 | 0 | 0 | 0 | 0 | 0 | 0 | 0 | 0 | 0 | 0 | 0 | 0 | 0 | 0 | 2.6653 | 53.04 | 7.8 | 6.8 | 0
27 | 16375528 | 16375662 | 15430395 | 1 | 1 | 1 | 1 | 4-100-00 |  | Затраты труда машинистов | 1191 | 1013 | чел.-ч. | чел.-ч. | 1 | 0 | -1417349443 | 0.13 | 0 | 0 | 0 | 0 | 0 | 0 | 0 | 0 | 1 | 1 | 6.8 | 1 | 0 | 1 | 0 | 0 | 0 | 0.13 |  | 2 | 2 | 16375664 | 1 | 0 | 10 | 0 | 0 | 0 | 0 | 0 | 0 | 0 | 0 | 0 | 0 | 0 | 0 | 0 | 0 | 0 | 0 | 0 | 0 | 0 | 0 | 0 | 0 | 0.03042 | 0 | 0 | 1 | 0
27 | 16375528 | 16375662 | 15247974 | 1 | 1 | 1 | 2 | 91.06.06-048 | ФСЭМ-2001, 91.06.06-048, приказ Минстроя России №1039/пр от 30.12.2016г. | Подъемники одномачтовые, грузоподъемность до 500 кг, высота подъема 45 м | 1368 | 1011 | маш.-ч | маш.-ч | 1 | 0 | 1188625873 | 0.13 | 0 | 212.57 | 13.5 | 0 | 0 | 31.26 | 13.5 | 0 | 1 | 6.8 | 1 | 1 | 0 | 1 | 0 | 0 | 0 | 0.13 |  | 0 | 2 | 16375665 | 1 | 0 | 11 | 0 | 0 | 0 | 0 | 0 | 0 | 0 | 0 | 0 | 0 | 0 | 0 | 0 | 0 | 0 | 0 | 0 | 0 | 0 | 0 | 0 | 0 | 0.03042 | 212.57 | 31.26 | 6.8 | 0
28 | 16375515 | 16375668 | 15436014 | 1 | 1 | 1 | 1 | 1-100-32 |  | Рабочий среднего разряда 3.2 | 1191 | 1013 | чел.-ч. | чел.-ч. | 1 | 0 | -784637506 | 159.4245 | 0 | 0 | 0 | 8.74 | 0 | 0 | 0 | 8.74 | 1 | 1 | 1 | 1 | 0 | 1 | 1 | 0 | 0 | 138.63 | )*1,15 | 1 | 2 | 16375669 | 1 | 0 | 13 | 0 | 0 | 0 | 0 | 0 | 0 | 0 | 0 | 0 | 0 | 0 | 0 | 0 | 0 | 0 | 0 | 0 | 0 | 0 | 0 | 0 | 0 | 37.3053 | 8.74 | 8.74 | 1 | 0
28 | 16375515 | 16375668 | 15430395 | 1 | 1 | 1 | 1 | 4-100-00 |  | Затраты труда машинистов | 1191 | 1013 | чел.-ч. | чел.-ч. | 1 | 0 | -1417349443 | 3.45 | 0 | 0 | 0 | 0 | 0 | 0 | 0 | 0 | 1 | 1 | 1 | 1 | 0 | 1 | 0 | 0 | 0 | 3.45 |  | 2 | 2 | 16375670 | 1 | 2048 | 14 | 0 | 0 | 0 | 0 | 0 | 0 | 0 | 0 | 0 | 0 | 0 | 0 | 0 | 0 | 0 | 0 | 0 | 0 | 0 | 0 | 0 | 0 | 0.8073 | 0 | 0 | 1 | 0
28 | 16375515 | 16375668 | 15247974 | 1 | 1 | 1 | 2 | 91.06.06-048 | ФСЭМ-2001, 91.06.06-048, приказ Минстроя России №1039/пр от 30.12.2016г. | Подъемники одномачтовые, грузоподъемность до 500 кг, высота подъема 45 м | 1368 | 1011 | маш.-ч | маш.-ч | 1 | 0 | 1188625873 | 0.6375 | 0 | 31.26 | 13.5 | 0 | 0 | 31.26 | 13.5 | 0 | 1 | 1 | 1 | 1 | 0 | 1 | 1 | 0 | 0 | 0.51 | )*1,25 | 0 | 2 | 16375671 | 1 | 0 | 15 | 0 | 0 | 0 | 0 | 0 | 0 | 0 | 0 | 0 | 0 | 0 | 0 | 0 | 0 | 0 | 0 | 0 | 0 | 0 | 0 | 0 | 0 | 0.14918 | 31.26 | 31.26 | 1 | 0
28 | 16375515 | 16375668 | 15249073 | 1 | 1 | 1 | 2 | 91.14.02-001 | ФСЭМ-2001, 91.14.02-001, приказ Минстроя России №1039/пр от 30.12.2016г. | Автомобили бортовые, грузоподъемность до 5 т | 1368 | 1011 | маш.-ч | маш.-ч | 1 | 0 | 1372534845 | 3.675 | 0 | 65.71 | 11.6 | 0 | 0 | 65.71 | 11.6 | 0 | 1 | 1 | 1 | 1 | 0 | 1 | 1 | 0 | 0 | 2.94 | )*1,25 | 0 | 2 | 16375672 | 1 | 0 | 16 | 0 | 0 | 0 | 0 | 0 | 0 | 0 | 0 | 0 | 0 | 0 | 0 | 0 | 0 | 0 | 0 | 0 | 0 | 0 | 0 | 0 | 0 | 0.85995 | 65.71 | 65.71 | 1 | 0
28 | 16375515 | 16375668 | 15166806 | 1 | 1 | 1 | 3 | 01.6.01.01-0003 | ФССЦ-2001, 01.6.01.01-0003, приказ Минстроя России №1039/пр от 30.12.2016г. | Листы гипсоволокнистые малоформатные влагостойкие 1500х1200х10 мм | 1327 | 1005 | м2 | м2 | 1 | 0 | -1341459617 | 204 | 25.14 | 0 | 0 | 0 | 25.14 | 0 | 0 | 0 | 1 | 1 | 1 | 1 | 0 | 1 | 0 | 0 | 0 | 204 |  | 0 | 2 | 16375673 | 1 | 0 | 17 | 0 | 0 | 0 | 0 | 0 | 0 | 0 | 0 | 0 | 0 | 0 | 0 | 0 | 0 | 0 | 0 | 0 | 0 | 0 | 0 | 0 | 0 | 47.736 | 25.14 | 25.14 | 1 | 0
28 | 16375515 | 16375668 | 15167568 | 1 | 1 | 1 | 3 | 01.7.06.03-0024 | ФССЦ-2001, 01.7.06.03-0024, приказ Минстроя России №1039/пр от 30.12.2016г. | Лента полиэтиленовая с липким слоем толщиной 0,10 мм | 1346 | 1009 | кг | кг | 1 | 0 | -1561978645 | 0.53 | 81.75 | 0 | 0 | 0 | 81.75 | 0 | 0 | 0 | 1 | 1 | 1 | 1 | 0 | 1 | 0 | 0 | 0 | 0.53 |  | 0 | 2 | 16375674 | 1 | 0 | 18 | 0 | 0 | 0 | 0 | 0 | 0 | 0 | 0 | 0 | 0 | 0 | 0 | 0 | 0 | 0 | 0 | 0 | 0 | 0 | 0 | 0 | 0 | 0.12402 | 81.75 | 81.75 | 1 | 0
28 | 16375515 | 16375668 | 15167796 | 1 | 1 | 1 | 3 | 01.7.07.12-0022 | ФССЦ-2001, 01.7.07.12-0022, приказ Минстроя России №1039/пр от 30.12.2016г. | Пленка полиэтиленовая толщиной 0,2-0,5 мм | 1327 | 1005 | м2 | м2 | 1 | 0 | -543550502 | 115 | 12.19 | 0 | 0 | 0 | 12.19 | 0 | 0 | 0 | 1 | 1 | 1 | 1 | 0 | 1 | 0 | 0 | 0 | 115 |  | 0 | 2 | 16375675 | 1 | 0 | 19 | 0 | 0 | 0 | 0 | 0 | 0 | 0 | 0 | 0 | 0 | 0 | 0 | 0 | 0 | 0 | 0 | 0 | 0 | 0 | 0 | 0 | 0 | 26.91 | 12.19 | 12.19 | 1 | 0
28 | 16375515 | 16375668 | 15170376 | 1 | 1 | 1 | 3 | 01.7.15.14-0022 | ФССЦ-2001, 01.7.15.14-0022, приказ Минстроя России №1039/пр от 30.12.2016г. | Шуруп для ГВЛ 3,9/30 | 1355 | 1010 | 100 шт. | 100 шт. | 100 | 0 | 1561857218 | 20 | 4 | 0 | 0 | 0 | 4 | 0 | 0 | 0 | 1 | 1 | 1 | 1 | 0 | 1 | 0 | 0 | 0 | 20 |  | 0 | 2 | 16375676 | 1 | 0 | 20 | 0 | 0 | 0 | 0 | 0 | 0 | 0 | 0 | 0 | 0 | 0 | 0 | 0 | 0 | 0 | 0 | 0 | 0 | 0 | 0 | 0 | 0 | 4.68 | 4 | 4 | 1 | 0
28 | 16375515 | 16375668 | 15202548 | 1 | 1 | 1 | 3 | 14.1.06.01-0001 | ФССЦ-2001, 14.1.06.01-0001, приказ Минстроя России №1039/пр от 30.12.2016г. | Клей «Перлфикс», КНАУФ | 1346 | 1009 | кг | кг | 1 | 0 | 1978123586 | 50 | 1.58 | 0 | 0 | 0 | 1.58 | 0 | 0 | 0 | 1 | 1 | 1 | 1 | 0 | 1 | 0 | 0 | 0 | 50 |  | 0 | 2 | 16375678 | 1 | 0 | 22 | 0 | 0 | 0 | 0 | 0 | 0 | 0 | 0 | 0 | 0 | 0 | 0 | 0 | 0 | 0 | 0 | 0 | 0 | 0 | 0 | 0 | 0 | 11.7 | 1.58 | 1.58 | 1 | 0
28 | 16375515 | 16375668 | 15204747 | 1 | 1 | 1 | 3 | 14.5.11.03-0003 | ФССЦ-2001, 14.5.11.03-0003, приказ Минстроя России №1039/пр от 30.12.2016г. | Шпаклевка «Фугенфюллер ГВ», КНАУФ | 1346 | 1009 | кг | кг | 1 | 0 | -1426801191 | 10 | 2.94 | 0 | 0 | 0 | 2.94 | 0 | 0 | 0 | 1 | 1 | 1 | 1 | 0 | 1 | 0 | 0 | 0 | 10 |  | 0 | 2 | 16375679 | 1 | 0 | 23 | 0 | 0 | 0 | 0 | 0 | 0 | 0 | 0 | 0 | 0 | 0 | 0 | 0 | 0 | 0 | 0 | 0 | 0 | 0 | 0 | 0 | 0 | 2.34 | 2.94 | 2.94 | 1 | 0
29 | 16375528 | 16375668 | 15436014 | 1 | 1 | 1 | 1 | 1-100-32 |  | Рабочий среднего разряда 3.2 | 1191 | 1013 | чел.-ч. | чел.-ч. | 1 | 0 | -784637506 | 159.4245 | 0 | 0 | 0 | 59.43 | 0 | 0 | 0 | 8.74 | 1 | 1 | 1 | 6.8 | 0 | 1 | 1 | 0 | 0 | 138.63 | )*1,15 | 1 | 2 | 16375669 | 1 | 0 | 24 | 0 | 0 | 0 | 0 | 0 | 0 | 0 | 0 | 0 | 0 | 0 | 0 | 0 | 0 | 0 | 0 | 0 | 0 | 0 | 0 | 0 | 0 | 37.3053 | 59.43 | 8.74 | 6.8 | 0
29 | 16375528 | 16375668 | 15430395 | 1 | 1 | 1 | 1 | 4-100-00 |  | Затраты труда машинистов | 1191 | 1013 | чел.-ч. | чел.-ч. | 1 | 0 | -1417349443 | 3.45 | 0 | 0 | 0 | 0 | 0 | 0 | 0 | 0 | 1 | 1 | 6.8 | 1 | 0 | 1 | 0 | 0 | 0 | 3.45 |  | 2 | 2 | 16375670 | 1 | 2048 | 25 | 0 | 0 | 0 | 0 | 0 | 0 | 0 | 0 | 0 | 0 | 0 | 0 | 0 | 0 | 0 | 0 | 0 | 0 | 0 | 0 | 0 | 0 | 0.8073 | 0 | 0 | 1 | 0
29 | 16375528 | 16375668 | 15247974 | 1 | 1 | 1 | 2 | 91.06.06-048 | ФСЭМ-2001, 91.06.06-048, приказ Минстроя России №1039/пр от 30.12.2016г. | Подъемники одномачтовые, грузоподъемность до 500 кг, высота подъема 45 м | 1368 | 1011 | маш.-ч | маш.-ч | 1 | 0 | 1188625873 | 0.6375 | 0 | 212.57 | 13.5 | 0 | 0 | 31.26 | 13.5 | 0 | 1 | 6.8 | 1 | 1 | 0 | 1 | 1 | 0 | 0 | 0.51 | )*1,25 | 0 | 2 | 16375671 | 1 | 0 | 26 | 0 | 0 | 0 | 0 | 0 | 0 | 0 | 0 | 0 | 0 | 0 | 0 | 0 | 0 | 0 | 0 | 0 | 0 | 0 | 0 | 0 | 0 | 0.14918 | 212.57 | 31.26 | 6.8 | 0
29 | 16375528 | 16375668 | 15249073 | 1 | 1 | 1 | 2 | 91.14.02-001 | ФСЭМ-2001, 91.14.02-001, приказ Минстроя России №1039/пр от 30.12.2016г. | Автомобили бортовые, грузоподъемность до 5 т | 1368 | 1011 | маш.-ч | маш.-ч | 1 | 0 | 1372534845 | 3.675 | 0 | 446.83 | 11.6 | 0 | 0 | 65.71 | 11.6 | 0 | 1 | 6.8 | 1 | 1 | 0 | 1 | 1 | 0 | 0 | 2.94 | )*1,25 | 0 | 2 | 16375672 | 1 | 0 | 27 | 0 | 0 | 0 | 0 | 0 | 0 | 0 | 0 | 0 | 0 | 0 | 0 | 0 | 0 | 0 | 0 | 0 | 0 | 0 | 0 | 0 | 0 | 0.85995 | 446.83 | 65.71 | 6.8 | 0
29 | 16375528 | 16375668 | 15166806 | 1 | 1 | 1 | 3 | 01.6.01.01-0003 | ФССЦ-2001, 01.6.01.01-0003, приказ Минстроя России №1039/пр от 30.12.2016г. | Листы гипсоволокнистые малоформатные влагостойкие 1500х1200х10 мм | 1327 | 1005 | м2 | м2 | 1 | 0 | -1341459617 | 204 | 170.95 | 0 | 0 | 0 | 25.14 | 0 | 0 | 0 | 6.8 | 1 | 1 | 1 | 0 | 1 | 0 | 0 | 0 | 204 |  | 0 | 2 | 16375673 | 1 | 0 | 28 | 0 | 0 | 0 | 0 | 0 | 0 | 0 | 0 | 0 | 0 | 0 | 0 | 0 | 0 | 0 | 0 | 0 | 0 | 0 | 0 | 0 | 0 | 47.736 | 170.95 | 25.14 | 6.8 | 0
29 | 16375528 | 16375668 | 15167568 | 1 | 1 | 1 | 3 | 01.7.06.03-0024 | ФССЦ-2001, 01.7.06.03-0024, приказ Минстроя России №1039/пр от 30.12.2016г. | Лента полиэтиленовая с липким слоем толщиной 0,10 мм | 1346 | 1009 | кг | кг | 1 | 0 | -1561978645 | 0.53 | 555.9 | 0 | 0 | 0 | 81.75 | 0 | 0 | 0 | 6.8 | 1 | 1 | 1 | 0 | 1 | 0 | 0 | 0 | 0.53 |  | 0 | 2 | 16375674 | 1 | 0 | 29 | 0 | 0 | 0 | 0 | 0 | 0 | 0 | 0 | 0 | 0 | 0 | 0 | 0 | 0 | 0 | 0 | 0 | 0 | 0 | 0 | 0 | 0 | 0.12402 | 555.9 | 81.75 | 6.8 | 0
29 | 16375528 | 16375668 | 15167796 | 1 | 1 | 1 | 3 | 01.7.07.12-0022 | ФССЦ-2001, 01.7.07.12-0022, приказ Минстроя России №1039/пр от 30.12.2016г. | Пленка полиэтиленовая толщиной 0,2-0,5 мм | 1327 | 1005 | м2 | м2 | 1 | 0 | -543550502 | 115 | 82.89 | 0 | 0 | 0 | 12.19 | 0 | 0 | 0 | 6.8 | 1 | 1 | 1 | 0 | 1 | 0 | 0 | 0 | 115 |  | 0 | 2 | 16375675 | 1 | 0 | 30 | 0 | 0 | 0 | 0 | 0 | 0 | 0 | 0 | 0 | 0 | 0 | 0 | 0 | 0 | 0 | 0 | 0 | 0 | 0 | 0 | 0 | 0 | 26.91 | 82.89 | 12.19 | 6.8 | 0
29 | 16375528 | 16375668 | 15170376 | 1 | 1 | 1 | 3 | 01.7.15.14-0022 | ФССЦ-2001, 01.7.15.14-0022, приказ Минстроя России №1039/пр от 30.12.2016г. | Шуруп для ГВЛ 3,9/30 | 1355 | 1010 | 100 шт. | 100 шт. | 100 | 0 | 1561857218 | 20 | 27.2 | 0 | 0 | 0 | 4 | 0 | 0 | 0 | 6.8 | 1 | 1 | 1 | 0 | 1 | 0 | 0 | 0 | 20 |  | 0 | 2 | 16375676 | 1 | 0 | 31 | 0 | 0 | 0 | 0 | 0 | 0 | 0 | 0 | 0 | 0 | 0 | 0 | 0 | 0 | 0 | 0 | 0 | 0 | 0 | 0 | 0 | 0 | 4.68 | 27.2 | 4 | 6.8 | 0
29 | 16375528 | 16375668 | 15202548 | 1 | 1 | 1 | 3 | 14.1.06.01-0001 | ФССЦ-2001, 14.1.06.01-0001, приказ Минстроя России №1039/пр от 30.12.2016г. | Клей «Перлфикс», КНАУФ | 1346 | 1009 | кг | кг | 1 | 0 | 1978123586 | 50 | 10.74 | 0 | 0 | 0 | 1.58 | 0 | 0 | 0 | 6.8 | 1 | 1 | 1 | 0 | 1 | 0 | 0 | 0 | 50 |  | 0 | 2 | 16375678 | 1 | 0 | 33 | 0 | 0 | 0 | 0 | 0 | 0 | 0 | 0 | 0 | 0 | 0 | 0 | 0 | 0 | 0 | 0 | 0 | 0 | 0 | 0 | 0 | 0 | 11.7 | 10.74 | 1.58 | 6.8 | 0
29 | 16375528 | 16375668 | 15204747 | 1 | 1 | 1 | 3 | 14.5.11.03-0003 | ФССЦ-2001, 14.5.11.03-0003, приказ Минстроя России №1039/пр от 30.12.2016г. | Шпаклевка «Фугенфюллер ГВ», КНАУФ | 1346 | 1009 | кг | кг | 1 | 0 | -1426801191 | 10 | 19.99 | 0 | 0 | 0 | 2.94 | 0 | 0 | 0 | 6.8 | 1 | 1 | 1 | 0 | 1 | 0 | 0 | 0 | 10 |  | 0 | 2 | 16375679 | 1 | 0 | 34 | 0 | 0 | 0 | 0 | 0 | 0 | 0 | 0 | 0 | 0 | 0 | 0 | 0 | 0 | 0 | 0 | 0 | 0 | 0 | 0 | 0 | 0 | 2.34 | 19.99 | 2.94 | 6.8 | 0
30 | 16375515 | 16375681 | 15438286 | 1 | 1 | 1 | 1 | 1-100-36 |  | Рабочий среднего разряда 3.6 | 1191 | 1013 | чел.-ч. | чел.-ч. | 1 | 0 | -1027537862 | 15.64 | 0 | 0 | 0 | 9.18 | 0 | 0 | 0 | 9.18 | 1 | 1 | 1 | 1 | 0 | 1 | 0 | 0 | 0 | 15.64 |  | 1 | 2 | 16375682 | 1 | 0 | 35 | 0 | 0 | 0 | 0 | 0 | 0 | 0 | 0 | 0 | 0 | 0 | 0 | 0 | 0 | 0 | 0 | 0 | 0 | 0 | 0 | 0 | 0 | 16.8912 | 9.18 | 9.18 | 1 | 0
30 | 16375515 | 16375681 | 15249402 | 1 | 1 | 1 | 2 | 91.18.01-012 | ФСЭМ-2001, 91.18.01-012, приказ Минстроя России №1039/пр от 30.12.2016г. | Компрессоры передвижные с электродвигателем давлением 600 кПа (6 ат), производительность до 3,5 м3/мин | 1368 | 1011 | маш.-ч | маш.-ч | 1 | 0 | -2111251057 | 4.06 | 0 | 32.5 | 0 | 0 | 0 | 32.5 | 0 | 0 | 1 | 1 | 1 | 1 | 0 | 1 | 0 | 0 | 0 | 4.06 |  | 0 | 2 | 16375683 | 1 | 0 | 36 | 0 | 0 | 0 | 0 | 0 | 0 | 0 | 0 | 0 | 0 | 0 | 0 | 0 | 0 | 0 | 0 | 0 | 0 | 0 | 0 | 0 | 0 | 4.3848 | 32.5 | 32.5 | 1 | 0
30 | 16375515 | 16375681 | 15249998 | 1 | 1 | 1 | 2 | 91.21.10-003 | ФСЭМ-2001, 91.21.10-003, приказ Минстроя России №1039/пр от 30.12.2016г. | Молотки при работе от передвижных компрессорных станций отбойные пневматические | 1368 | 1011 | маш.-ч | маш.-ч | 1 | 0 | 1518765163 | 8.12 | 0 | 1.53 | 0 | 0 | 0 | 1.53 | 0 | 0 | 1 | 1 | 1 | 1 | 0 | 1 | 0 | 0 | 0 | 8.12 |  | 0 | 2 | 16375684 | 1 | 0 | 37 | 0 | 0 | 0 | 0 | 0 | 0 | 0 | 0 | 0 | 0 | 0 | 0 | 0 | 0 | 0 | 0 | 0 | 0 | 0 | 0 | 0 | 0 | 8.7696 | 1.53 | 1.53 | 1 | 0
31 | 16375528 | 16375681 | 15438286 | 1 | 1 | 1 | 1 | 1-100-36 |  | Рабочий среднего разряда 3.6 | 1191 | 1013 | чел.-ч. | чел.-ч. | 1 | 0 | -1027537862 | 15.64 | 0 | 0 | 0 | 62.42 | 0 | 0 | 0 | 9.18 | 1 | 1 | 1 | 6.8 | 0 | 1 | 0 | 0 | 0 | 15.64 |  | 1 | 2 | 16375682 | 1 | 0 | 38 | 0 | 0 | 0 | 0 | 0 | 0 | 0 | 0 | 0 | 0 | 0 | 0 | 0 | 0 | 0 | 0 | 0 | 0 | 0 | 0 | 0 | 0 | 16.8912 | 62.42 | 9.18 | 6.8 | 0
31 | 16375528 | 16375681 | 15249402 | 1 | 1 | 1 | 2 | 91.18.01-012 | ФСЭМ-2001, 91.18.01-012, приказ Минстроя России №1039/пр от 30.12.2016г. | Компрессоры передвижные с электродвигателем давлением 600 кПа (6 ат), производительность до 3,5 м3/мин | 1368 | 1011 | маш.-ч | маш.-ч | 1 | 0 | -2111251057 | 4.06 | 0 | 221 | 0 | 0 | 0 | 32.5 | 0 | 0 | 1 | 6.8 | 1 | 1 | 0 | 1 | 0 | 0 | 0 | 4.06 |  | 0 | 2 | 16375683 | 1 | 0 | 39 | 0 | 0 | 0 | 0 | 0 | 0 | 0 | 0 | 0 | 0 | 0 | 0 | 0 | 0 | 0 | 0 | 0 | 0 | 0 | 0 | 0 | 0 | 4.3848 | 221 | 32.5 | 6.8 | 0
31 | 16375528 | 16375681 | 15249998 | 1 | 1 | 1 | 2 | 91.21.10-003 | ФСЭМ-2001, 91.21.10-003, приказ Минстроя России №1039/пр от 30.12.2016г. | Молотки при работе от передвижных компрессорных станций отбойные пневматические | 1368 | 1011 | маш.-ч | маш.-ч | 1 | 0 | 1518765163 | 8.12 | 0 | 10.4 | 0 | 0 | 0 | 1.53 | 0 | 0 | 1 | 6.8 | 1 | 1 | 0 | 1 | 0 | 0 | 0 | 8.12 |  | 0 | 2 | 16375684 | 1 | 0 | 40 | 0 | 0 | 0 | 0 | 0 | 0 | 0 | 0 | 0 | 0 | 0 | 0 | 0 | 0 | 0 | 0 | 0 | 0 | 0 | 0 | 0 | 0 | 8.7696 | 10.4 | 1.53 | 6.8 | 0
32 | 16375515 | 16438649 | 15430397 | 1 | 1 | 1 | 1 | 1-100-38 |  | Рабочий среднего разряда 3.8 | 1191 | 1013 | чел.-ч. | чел.-ч. | 1 | 0 | -1081351934 | 28.06 | 0 | 0 | 0 | 9.4 | 0 | 0 | 0 | 9.4 | 1 | 1 | 1 | 1 | 0 | 1 | 0 | 0 | 0 | 28.06 |  | 1 | 2 | 16438650 | 1 | 0 | 41 | 0 | 0 | 0 | 0 | 0 | 0 | 0 | 0 | 0 | 0 | 0 | 0 | 0 | 0 | 0 | 0 | 0 | 0 | 0 | 0 | 0 | 0 | 14.3106 | 9.4 | 9.4 | 1 | 0
32 | 16375515 | 16438649 | 15249402 | 1 | 1 | 1 | 2 | 91.18.01-012 | ФСЭМ-2001, 91.18.01-012, приказ Минстроя России №1039/пр от 30.12.2016г. | Компрессоры передвижные с электродвигателем давлением 600 кПа (6 ат), производительность до 3,5 м3/мин | 1368 | 1011 | маш.-ч | маш.-ч | 1 | 0 | -2111251057 | 7.31 | 0 | 32.5 | 0 | 0 | 0 | 32.5 | 0 | 0 | 1 | 1 | 1 | 1 | 0 | 1 | 0 | 0 | 0 | 7.31 |  | 0 | 2 | 16438651 | 1 | 0 | 42 | 0 | 0 | 0 | 0 | 0 | 0 | 0 | 0 | 0 | 0 | 0 | 0 | 0 | 0 | 0 | 0 | 0 | 0 | 0 | 0 | 0 | 0 | 3.7281 | 32.5 | 32.5 | 1 | 0
32 | 16375515 | 16438649 | 15249998 | 1 | 1 | 1 | 2 | 91.21.10-003 | ФСЭМ-2001, 91.21.10-003, приказ Минстроя России №1039/пр от 30.12.2016г. | Молотки при работе от передвижных компрессорных станций отбойные пневматические | 1368 | 1011 | маш.-ч | маш.-ч | 1 | 0 | 1518765163 | 14.62 | 0 | 1.53 | 0 | 0 | 0 | 1.53 | 0 | 0 | 1 | 1 | 1 | 1 | 0 | 1 | 0 | 0 | 0 | 14.62 |  | 0 | 2 | 16438652 | 1 | 0 | 43 | 0 | 0 | 0 | 0 | 0 | 0 | 0 | 0 | 0 | 0 | 0 | 0 | 0 | 0 | 0 | 0 | 0 | 0 | 0 | 0 | 0 | 0 | 7.4562 | 1.53 | 1.53 | 1 | 0
33 | 16375528 | 16438649 | 15430397 | 1 | 1 | 1 | 1 | 1-100-38 |  | Рабочий среднего разряда 3.8 | 1191 | 1013 | чел.-ч. | чел.-ч. | 1 | 0 | -1081351934 | 28.06 | 0 | 0 | 0 | 63.92 | 0 | 0 | 0 | 9.4 | 1 | 1 | 1 | 6.8 | 0 | 1 | 0 | 0 | 0 | 28.06 |  | 1 | 2 | 16438650 | 1 | 0 | 44 | 0 | 0 | 0 | 0 | 0 | 0 | 0 | 0 | 0 | 0 | 0 | 0 | 0 | 0 | 0 | 0 | 0 | 0 | 0 | 0 | 0 | 0 | 14.3106 | 63.92 | 9.4 | 6.8 | 0
33 | 16375528 | 16438649 | 15249402 | 1 | 1 | 1 | 2 | 91.18.01-012 | ФСЭМ-2001, 91.18.01-012, приказ Минстроя России №1039/пр от 30.12.2016г. | Компрессоры передвижные с электродвигателем давлением 600 кПа (6 ат), производительность до 3,5 м3/мин | 1368 | 1011 | маш.-ч | маш.-ч | 1 | 0 | -2111251057 | 7.31 | 0 | 221 | 0 | 0 | 0 | 32.5 | 0 | 0 | 1 | 6.8 | 1 | 1 | 0 | 1 | 0 | 0 | 0 | 7.31 |  | 0 | 2 | 16438651 | 1 | 0 | 45 | 0 | 0 | 0 | 0 | 0 | 0 | 0 | 0 | 0 | 0 | 0 | 0 | 0 | 0 | 0 | 0 | 0 | 0 | 0 | 0 | 0 | 0 | 3.7281 | 221 | 32.5 | 6.8 | 0
33 | 16375528 | 16438649 | 15249998 | 1 | 1 | 1 | 2 | 91.21.10-003 | ФСЭМ-2001, 91.21.10-003, приказ Минстроя России №1039/пр от 30.12.2016г. | Молотки при работе от передвижных компрессорных станций отбойные пневматические | 1368 | 1011 | маш.-ч | маш.-ч | 1 | 0 | 1518765163 | 14.62 | 0 | 10.4 | 0 | 0 | 0 | 1.53 | 0 | 0 | 1 | 6.8 | 1 | 1 | 0 | 1 | 0 | 0 | 0 | 14.62 |  | 0 | 2 | 16438652 | 1 | 0 | 46 | 0 | 0 | 0 | 0 | 0 | 0 | 0 | 0 | 0 | 0 | 0 | 0 | 0 | 0 | 0 | 0 | 0 | 0 | 0 | 0 | 0 | 0 | 7.4562 | 10.4 | 1.53 | 6.8 | 0
34 | 16375515 | 16376252 | 15431465 | 1 | 1 | 1 | 1 | 1-100-21 |  | Рабочий среднего разряда 2.1 | 1191 | 1013 | чел.-ч. | чел.-ч. | 1 | 0 | 152375061 | 75.01 | 0 | 0 | 0 | 7.87 | 0 | 0 | 0 | 7.87 | 1 | 1 | 1 | 1 | 0 | 1 | 0 | 0 | 0 | 75.01 |  | 1 | 2 | 16376253 | 1 | 0 | 47 | 0 | 0 | 0 | 0 | 0 | 0 | 0 | 0 | 0 | 0 | 0 | 0 | 0 | 0 | 0 | 0 | 0 | 0 | 0 | 0 | 0 | 0 | 3.3004 | 7.87 | 7.87 | 1 | 0
34 | 16375515 | 16376252 | 15430395 | 1 | 1 | 1 | 1 | 4-100-00 |  | Затраты труда машинистов | 1191 | 1013 | чел.-ч. | чел.-ч. | 1 | 0 | -1417349443 | 3.84 | 0 | 0 | 0 | 0 | 0 | 0 | 0 | 0 | 1 | 1 | 1 | 1 | 0 | 1 | 0 | 0 | 0 | 3.84 |  | 2 | 2 | 16376254 | 1 | 0 | 48 | 0 | 0 | 0 | 0 | 0 | 0 | 0 | 0 | 0 | 0 | 0 | 0 | 0 | 0 | 0 | 0 | 0 | 0 | 0 | 0 | 0 | 0 | 0.16896 | 0 | 0 | 1 | 0
34 | 16375515 | 16376252 | 15247974 | 1 | 1 | 1 | 2 | 91.06.06-048 | ФСЭМ-2001, 91.06.06-048, приказ Минстроя России №1039/пр от 30.12.2016г. | Подъемники одномачтовые, грузоподъемность до 500 кг, высота подъема 45 м | 1368 | 1011 | маш.-ч | маш.-ч | 1 | 0 | 1188625873 | 3.84 | 0 | 31.26 | 13.5 | 0 | 0 | 31.26 | 13.5 | 0 | 1 | 1 | 1 | 1 | 0 | 1 | 0 | 0 | 0 | 3.84 |  | 0 | 2 | 16376255 | 1 | 0 | 49 | 0 | 0 | 0 | 0 | 0 | 0 | 0 | 0 | 0 | 0 | 0 | 0 | 0 | 0 | 0 | 0 | 0 | 0 | 0 | 0 | 0 | 0 | 0.16896 | 31.26 | 31.26 | 1 | 0
35 | 16375528 | 16376252 | 15431465 | 1 | 1 | 1 | 1 | 1-100-21 |  | Рабочий среднего разряда 2.1 | 1191 | 1013 | чел.-ч. | чел.-ч. | 1 | 0 | 152375061 | 75.01 | 0 | 0 | 0 | 53.52 | 0 | 0 | 0 | 7.87 | 1 | 1 | 1 | 6.8 | 0 | 1 | 0 | 0 | 0 | 75.01 |  | 1 | 2 | 16376253 | 1 | 0 | 50 | 0 | 0 | 0 | 0 | 0 | 0 | 0 | 0 | 0 | 0 | 0 | 0 | 0 | 0 | 0 | 0 | 0 | 0 | 0 | 0 | 0 | 0 | 3.3004 | 53.52 | 7.87 | 6.8 | 0
35 | 16375528 | 16376252 | 15430395 | 1 | 1 | 1 | 1 | 4-100-00 |  | Затраты труда машинистов | 1191 | 1013 | чел.-ч. | чел.-ч. | 1 | 0 | -1417349443 | 3.84 | 0 | 0 | 0 | 0 | 0 | 0 | 0 | 0 | 1 | 1 | 6.8 | 1 | 0 | 1 | 0 | 0 | 0 | 3.84 |  | 2 | 2 | 16376254 | 1 | 0 | 51 | 0 | 0 | 0 | 0 | 0 | 0 | 0 | 0 | 0 | 0 | 0 | 0 | 0 | 0 | 0 | 0 | 0 | 0 | 0 | 0 | 0 | 0 | 0.16896 | 0 | 0 | 1 | 0
35 | 16375528 | 16376252 | 15247974 | 1 | 1 | 1 | 2 | 91.06.06-048 | ФСЭМ-2001, 91.06.06-048, приказ Минстроя России №1039/пр от 30.12.2016г. | Подъемники одномачтовые, грузоподъемность до 500 кг, высота подъема 45 м | 1368 | 1011 | маш.-ч | маш.-ч | 1 | 0 | 1188625873 | 3.84 | 0 | 212.57 | 13.5 | 0 | 0 | 31.26 | 13.5 | 0 | 1 | 6.8 | 1 | 1 | 0 | 1 | 0 | 0 | 0 | 3.84 |  | 0 | 2 | 16376255 | 1 | 0 | 52 | 0 | 0 | 0 | 0 | 0 | 0 | 0 | 0 | 0 | 0 | 0 | 0 | 0 | 0 | 0 | 0 | 0 | 0 | 0 | 0 | 0 | 0 | 0.16896 | 212.57 | 31.26 | 6.8 | 0
36 | 16375515 | 16375689 | 15430767 | 1 | 1 | 1 | 1 | 1-100-30 |  | Рабочий среднего разряда 3 | 1191 | 1013 | чел.-ч. | чел.-ч. | 1 | 0 | -400197608 | 141.2 | 0 | 0 | 0 | 8.53 | 0 | 0 | 0 | 8.53 | 1 | 1 | 1 | 1 | 0 | 1 | 0 | 0 | 0 | 141.2 |  | 1 | 2 | 16375690 | 1 | 0 | 53 | 0 | 0 | 0 | 0 | 0 | 0 | 0 | 0 | 0 | 0 | 0 | 0 | 0 | 0 | 0 | 0 | 0 | 0 | 0 | 0 | 0 | 0 | 19.062 | 8.53 | 8.53 | 1 | 0
36 | 16375515 | 16375689 | 15249402 | 1 | 1 | 1 | 2 | 91.18.01-012 | ФСЭМ-2001, 91.18.01-012, приказ Минстроя России №1039/пр от 30.12.2016г. | Компрессоры передвижные с электродвигателем давлением 600 кПа (6 ат), производительность до 3,5 м3/мин | 1368 | 1011 | маш.-ч | маш.-ч | 1 | 0 | -2111251057 | 6.72 | 0 | 32.5 | 0 | 0 | 0 | 32.5 | 0 | 0 | 1 | 1 | 1 | 1 | 0 | 1 | 0 | 0 | 0 | 6.72 |  | 0 | 2 | 16375691 | 1 | 0 | 54 | 0 | 0 | 0 | 0 | 0 | 0 | 0 | 0 | 0 | 0 | 0 | 0 | 0 | 0 | 0 | 0 | 0 | 0 | 0 | 0 | 0 | 0 | 0.9072 | 32.5 | 32.5 | 1 | 0
36 | 16375515 | 16375689 | 15249998 | 1 | 1 | 1 | 2 | 91.21.10-003 | ФСЭМ-2001, 91.21.10-003, приказ Минстроя России №1039/пр от 30.12.2016г. | Молотки при работе от передвижных компрессорных станций отбойные пневматические | 1368 | 1011 | маш.-ч | маш.-ч | 1 | 0 | 1518765163 | 13.44 | 0 | 1.53 | 0 | 0 | 0 | 1.53 | 0 | 0 | 1 | 1 | 1 | 1 | 0 | 1 | 0 | 0 | 0 | 13.44 |  | 0 | 2 | 16375692 | 1 | 0 | 55 | 0 | 0 | 0 | 0 | 0 | 0 | 0 | 0 | 0 | 0 | 0 | 0 | 0 | 0 | 0 | 0 | 0 | 0 | 0 | 0 | 0 | 0 | 1.8144 | 1.53 | 1.53 | 1 | 0
36 | 16375515 | 16375689 | 15164576 | 17 | 1 | 1 | 3 | 01.7.07.07 |  | Строительный мусор и масса возвратных материалов | 1348 | 1009 | т | т | 1000 | 0 | -66286256 | 19.4 | 0 | 0 | 0 | 0 | 0 | 0 | 0 | 0 | 1 | 1 | 1 | 1 | 0 | 0 | 0 | 0 | 0 | 19.4 |  | 0 | 2 | 16375693 | 1 | 0 | 56 | 0 | 0 | 0 | 0 | 0 | 0 | 0 | 0 | 0 | 0 | 0 | 0 | 0 | 0 | 0 | 0 | 0 | 0 | 0 | 0 | 0 | 0 | 2.619 | 0 | 0 | 1 | 0
37 | 16375528 | 16375689 | 15430767 | 1 | 1 | 1 | 1 | 1-100-30 |  | Рабочий среднего разряда 3 | 1191 | 1013 | чел.-ч. | чел.-ч. | 1 | 0 | -400197608 | 141.2 | 0 | 0 | 0 | 58 | 0 | 0 | 0 | 8.53 | 1 | 1 | 1 | 6.8 | 0 | 1 | 0 | 0 | 0 | 141.2 |  | 1 | 2 | 16375690 | 1 | 0 | 57 | 0 | 0 | 0 | 0 | 0 | 0 | 0 | 0 | 0 | 0 | 0 | 0 | 0 | 0 | 0 | 0 | 0 | 0 | 0 | 0 | 0 | 0 | 19.062 | 58 | 8.53 | 6.8 | 0
37 | 16375528 | 16375689 | 15249402 | 1 | 1 | 1 | 2 | 91.18.01-012 | ФСЭМ-2001, 91.18.01-012, приказ Минстроя России №1039/пр от 30.12.2016г. | Компрессоры передвижные с электродвигателем давлением 600 кПа (6 ат), производительность до 3,5 м3/мин | 1368 | 1011 | маш.-ч | маш.-ч | 1 | 0 | -2111251057 | 6.72 | 0 | 221 | 0 | 0 | 0 | 32.5 | 0 | 0 | 1 | 6.8 | 1 | 1 | 0 | 1 | 0 | 0 | 0 | 6.72 |  | 0 | 2 | 16375691 | 1 | 0 | 58 | 0 | 0 | 0 | 0 | 0 | 0 | 0 | 0 | 0 | 0 | 0 | 0 | 0 | 0 | 0 | 0 | 0 | 0 | 0 | 0 | 0 | 0 | 0.9072 | 221 | 32.5 | 6.8 | 0
37 | 16375528 | 16375689 | 15249998 | 1 | 1 | 1 | 2 | 91.21.10-003 | ФСЭМ-2001, 91.21.10-003, приказ Минстроя России №1039/пр от 30.12.2016г. | Молотки при работе от передвижных компрессорных станций отбойные пневматические | 1368 | 1011 | маш.-ч | маш.-ч | 1 | 0 | 1518765163 | 13.44 | 0 | 10.4 | 0 | 0 | 0 | 1.53 | 0 | 0 | 1 | 6.8 | 1 | 1 | 0 | 1 | 0 | 0 | 0 | 13.44 |  | 0 | 2 | 16375692 | 1 | 0 | 59 | 0 | 0 | 0 | 0 | 0 | 0 | 0 | 0 | 0 | 0 | 0 | 0 | 0 | 0 | 0 | 0 | 0 | 0 | 0 | 0 | 0 | 0 | 1.8144 | 10.4 | 1.53 | 6.8 | 0
37 | 16375528 | 16375689 | 15164576 | 17 | 1 | 1 | 3 | 01.7.07.07 |  | Строительный мусор и масса возвратных материалов | 1348 | 1009 | т | т | 1000 | 0 | -66286256 | 19.4 | 0 | 0 | 0 | 0 | 0 | 0 | 0 | 0 | 6.8 | 1 | 1 | 1 | 0 | 0 | 0 | 0 | 0 | 19.4 |  | 0 | 2 | 16375693 | 1 | 0 | 60 | 0 | 0 | 0 | 0 | 0 | 0 | 0 | 0 | 0 | 0 | 0 | 0 | 0 | 0 | 0 | 0 | 0 | 0 | 0 | 0 | 0 | 0 | 2.619 | 0 | 0 | 6.8 | 0
40 | 16375515 | 16375695 | 15433667 | 1 | 1 | 1 | 1 | 1-100-24 |  | Рабочий среднего разряда 2.4 | 1191 | 1013 | чел.-ч. | чел.-ч. | 1 | 0 | 371339561 | 103.91 | 0 | 0 | 0 | 8.09 | 0 | 0 | 0 | 8.09 | 1 | 1 | 1 | 1 | 0 | 1 | 0 | 0 | 0 | 103.91 |  | 1 | 2 | 16375696 | 1 | 0 | 61 | 0 | 0 | 0 | 0 | 0 | 0 | 0 | 0 | 0 | 0 | 0 | 0 | 0 | 0 | 0 | 0 | 0 | 0 | 0 | 0 | 0 | 0 | 18.7038 | 8.09 | 8.09 | 1 | 0
40 | 16375515 | 16375695 | 15430395 | 1 | 1 | 1 | 1 | 4-100-00 |  | Затраты труда машинистов | 1191 | 1013 | чел.-ч. | чел.-ч. | 1 | 0 | -1417349443 | 7.74 | 0 | 0 | 0 | 0 | 0 | 0 | 0 | 0 | 1 | 1 | 1 | 1 | 0 | 1 | 0 | 0 | 0 | 7.74 |  | 2 | 2 | 16375697 | 1 | 0 | 62 | 0 | 0 | 0 | 0 | 0 | 0 | 0 | 0 | 0 | 0 | 0 | 0 | 0 | 0 | 0 | 0 | 0 | 0 | 0 | 0 | 0 | 0 | 1.3932 | 0 | 0 | 1 | 0
40 | 16375515 | 16375695 | 15247974 | 1 | 1 | 1 | 2 | 91.06.06-048 | ФСЭМ-2001, 91.06.06-048, приказ Минстроя России №1039/пр от 30.12.2016г. | Подъемники одномачтовые, грузоподъемность до 500 кг, высота подъема 45 м | 1368 | 1011 | маш.-ч | маш.-ч | 1 | 0 | 1188625873 | 7.74 | 0 | 31.26 | 13.5 | 0 | 0 | 31.26 | 13.5 | 0 | 1 | 1 | 1 | 1 | 0 | 1 | 0 | 0 | 0 | 7.74 |  | 0 | 2 | 16375698 | 1 | 0 | 63 | 0 | 0 | 0 | 0 | 0 | 0 | 0 | 0 | 0 | 0 | 0 | 0 | 0 | 0 | 0 | 0 | 0 | 0 | 0 | 0 | 0 | 0 | 1.3932 | 31.26 | 31.26 | 1 | 0
41 | 16375528 | 16375695 | 15433667 | 1 | 1 | 1 | 1 | 1-100-24 |  | Рабочий среднего разряда 2.4 | 1191 | 1013 | чел.-ч. | чел.-ч. | 1 | 0 | 371339561 | 103.91 | 0 | 0 | 0 | 55.01 | 0 | 0 | 0 | 8.09 | 1 | 1 | 1 | 6.8 | 0 | 1 | 0 | 0 | 0 | 103.91 |  | 1 | 2 | 16375696 | 1 | 0 | 64 | 0 | 0 | 0 | 0 | 0 | 0 | 0 | 0 | 0 | 0 | 0 | 0 | 0 | 0 | 0 | 0 | 0 | 0 | 0 | 0 | 0 | 0 | 18.7038 | 55.01 | 8.09 | 6.8 | 0
41 | 16375528 | 16375695 | 15430395 | 1 | 1 | 1 | 1 | 4-100-00 |  | Затраты труда машинистов | 1191 | 1013 | чел.-ч. | чел.-ч. | 1 | 0 | -1417349443 | 7.74 | 0 | 0 | 0 | 0 | 0 | 0 | 0 | 0 | 1 | 1 | 6.8 | 1 | 0 | 1 | 0 | 0 | 0 | 7.74 |  | 2 | 2 | 16375697 | 1 | 0 | 65 | 0 | 0 | 0 | 0 | 0 | 0 | 0 | 0 | 0 | 0 | 0 | 0 | 0 | 0 | 0 | 0 | 0 | 0 | 0 | 0 | 0 | 0 | 1.3932 | 0 | 0 | 1 | 0
41 | 16375528 | 16375695 | 15247974 | 1 | 1 | 1 | 2 | 91.06.06-048 | ФСЭМ-2001, 91.06.06-048, приказ Минстроя России №1039/пр от 30.12.2016г. | Подъемники одномачтовые, грузоподъемность до 500 кг, высота подъема 45 м | 1368 | 1011 | маш.-ч | маш.-ч | 1 | 0 | 1188625873 | 7.74 | 0 | 212.57 | 13.5 | 0 | 0 | 31.26 | 13.5 | 0 | 1 | 6.8 | 1 | 1 | 0 | 1 | 0 | 0 | 0 | 7.74 |  | 0 | 2 | 16375698 | 1 | 0 | 66 | 0 | 0 | 0 | 0 | 0 | 0 | 0 | 0 | 0 | 0 | 0 | 0 | 0 | 0 | 0 | 0 | 0 | 0 | 0 | 0 | 0 | 0 | 1.3932 | 212.57 | 31.26 | 6.8 | 0
42 | 16375515 | 16438587 | 15430497 | 1 | 1 | 1 | 1 | 1-100-33 |  | Рабочий среднего разряда 3.3 | 1191 | 1013 | чел.-ч. | чел.-ч. | 1 | 0 | -719309759 | 231.15 | 0 | 0 | 0 | 8.86 | 0 | 0 | 0 | 8.86 | 1 | 1 | 1 | 1 | 0 | 1 | 1 | 0 | 0 | 201 | )*1,15 | 1 | 2 | 16438588 | 1 | 0 | 67 | 0 | 0 | 0 | 0 | 0 | 0 | 0 | 0 | 0 | 0 | 0 | 0 | 0 | 0 | 0 | 0 | 0 | 0 | 0 | 0 | 0 | 0 | 41.607 | 8.86 | 8.86 | 1 | 0
42 | 16375515 | 16438587 | 15430395 | 1 | 1 | 1 | 1 | 4-100-00 |  | Затраты труда машинистов | 1191 | 1013 | чел.-ч. | чел.-ч. | 1 | 0 | -1417349443 | 4.62 | 0 | 0 | 0 | 0 | 0 | 0 | 0 | 0 | 1 | 1 | 1 | 1 | 0 | 1 | 0 | 0 | 0 | 4.62 |  | 2 | 2 | 16438589 | 1 | 2048 | 68 | 0 | 0 | 0 | 0 | 0 | 0 | 0 | 0 | 0 | 0 | 0 | 0 | 0 | 0 | 0 | 0 | 0 | 0 | 0 | 0 | 0 | 0 | 0.8316 | 0 | 0 | 1 | 0
42 | 16375515 | 16438587 | 15247974 | 1 | 1 | 1 | 2 | 91.06.06-048 | ФСЭМ-2001, 91.06.06-048, приказ Минстроя России №1039/пр от 30.12.2016г. | Подъемники одномачтовые, грузоподъемность до 500 кг, высота подъема 45 м | 1368 | 1011 | маш.-ч | маш.-ч | 1 | 0 | 1188625873 | 1.3125 | 0 | 31.26 | 13.5 | 0 | 0 | 31.26 | 13.5 | 0 | 1 | 1 | 1 | 1 | 0 | 1 | 1 | 0 | 0 | 1.05 | )*1,25 | 0 | 2 | 16438590 | 1 | 0 | 69 | 0 | 0 | 0 | 0 | 0 | 0 | 0 | 0 | 0 | 0 | 0 | 0 | 0 | 0 | 0 | 0 | 0 | 0 | 0 | 0 | 0 | 0 | 0.23625 | 31.26 | 31.26 | 1 | 0
42 | 16375515 | 16438587 | 15249073 | 1 | 1 | 1 | 2 | 91.14.02-001 | ФСЭМ-2001, 91.14.02-001, приказ Минстроя России №1039/пр от 30.12.2016г. | Автомобили бортовые, грузоподъемность до 5 т | 1368 | 1011 | маш.-ч | маш.-ч | 1 | 0 | 1372534845 | 4.4625 | 0 | 65.71 | 11.6 | 0 | 0 | 65.71 | 11.6 | 0 | 1 | 1 | 1 | 1 | 0 | 1 | 1 | 0 | 0 | 3.57 | )*1,25 | 0 | 2 | 16438591 | 1 | 0 | 70 | 0 | 0 | 0 | 0 | 0 | 0 | 0 | 0 | 0 | 0 | 0 | 0 | 0 | 0 | 0 | 0 | 0 | 0 | 0 | 0 | 0 | 0 | 0.80325 | 65.71 | 65.71 | 1 | 0
42 | 16375515 | 16438587 | 15167551 | 1 | 1 | 1 | 3 | 01.7.06.02-0001 | ФССЦ-2001, 01.7.06.02-0001, приказ Минстроя России №1039/пр от 30.12.2016г. | Лента бутиловая | 1301 | 1003 | м | м | 1 | 0 | 751777312 | 402 | 6.38 | 0 | 0 | 0 | 6.38 | 0 | 0 | 0 | 1 | 1 | 1 | 1 | 0 | 1 | 0 | 0 | 0 | 402 |  | 0 | 2 | 16438592 | 1 | 0 | 71 | 0 | 0 | 0 | 0 | 0 | 0 | 0 | 0 | 0 | 0 | 0 | 0 | 0 | 0 | 0 | 0 | 0 | 0 | 0 | 0 | 0 | 0 | 72.36 | 6.38 | 6.38 | 1 | 0
42 | 16375515 | 16438587 | 15167552 | 1 | 1 | 1 | 3 | 01.7.06.02-0002 | ФССЦ-2001, 01.7.06.02-0002, приказ Минстроя России №1039/пр от 30.12.2016г. | Лента бутиловая диффузионная | 1301 | 1003 | м | м | 1 | 0 | 1744203244 | 43 | 7.95 | 0 | 0 | 0 | 7.95 | 0 | 0 | 0 | 1 | 1 | 1 | 1 | 0 | 1 | 0 | 0 | 0 | 43 |  | 0 | 2 | 16438593 | 1 | 0 | 72 | 0 | 0 | 0 | 0 | 0 | 0 | 0 | 0 | 0 | 0 | 0 | 0 | 0 | 0 | 0 | 0 | 0 | 0 | 0 | 0 | 0 | 0 | 7.74 | 7.95 | 7.95 | 1 | 0
42 | 16375515 | 16438587 | 15167640 | 1 | 1 | 1 | 3 | 01.7.06.11-0001 | ФССЦ-2001, 01.7.06.11-0001, приказ Минстроя России №1039/пр от 30.12.2016г. | Лента ПСУЛ | 1302 | 1003 | 10 м | 10 м | 10 | 0 | -405326455 | 29.3 | 64.1 | 0 | 0 | 0 | 64.1 | 0 | 0 | 0 | 1 | 1 | 1 | 1 | 0 | 1 | 0 | 0 | 0 | 29.3 |  | 0 | 2 | 16438594 | 1 | 0 | 73 | 0 | 0 | 0 | 0 | 0 | 0 | 0 | 0 | 0 | 0 | 0 | 0 | 0 | 0 | 0 | 0 | 0 | 0 | 0 | 0 | 0 | 0 | 5.274 | 64.1 | 64.1 | 1 | 0
42 | 16375515 | 16438587 | 15170065 | 1 | 1 | 1 | 3 | 01.7.15.07-0005 | ФССЦ-2001, 01.7.15.07-0005, приказ Минстроя России №1039/пр от 30.12.2016г. | Дюбели монтажные 10х130 (10х132, 10х150) мм | 1358 | 1010 | 10 шт. | 10 шт. | 10 | 0 | -858120743 | 65.2 | 7.03 | 0 | 0 | 0 | 7.03 | 0 | 0 | 0 | 1 | 1 | 1 | 1 | 0 | 1 | 0 | 0 | 0 | 65.2 |  | 0 | 2 | 16438595 | 1 | 0 | 74 | 0 | 0 | 0 | 0 | 0 | 0 | 0 | 0 | 0 | 0 | 0 | 0 | 0 | 0 | 0 | 0 | 0 | 0 | 0 | 0 | 0 | 0 | 11.736 | 7.03 | 7.03 | 1 | 0
42 | 16375515 | 16438587 | 15197386 | 1 | 1 | 1 | 3 | 11.3.01.02-0009 | ФССЦ-2001, 11.3.01.02-0009, приказ Минстроя России №1039/пр от 30.12.2016г. | Блоки дверные входные пластиковые с простой коробкой, однопольная с клювовой фурнитурой, с однокамерным стеклопакетом (24 мм), площадь от 1,5-2 м2, 900х2000 мм- 10 шт | 1327 | 1005 | м2 | м2 | 1 | 0 | -1381129719 | 100 | 1440.76 | 0 | 0 | 0 | 1440.76 | 0 | 0 | 0 | 1 | 1 | 1 | 1 | 0 | 0 | 0 | 0 | 0 | 100 |  | 0 | 1 | -1 | 0 | 0 |  | 0 | 0 | 0 | 0 | 0 | 0 | 0 | 0 | 0 | 0 | 0 | 0 | 0 | 0 | 0 | 0 | 0 | 0 | 0 | 0 | 0 | 0 | 18 | 1440.76 | 1440.76 | 1 | 0
42 | 16375515 | 16438587 | 15197780 | 1 | 1 | 1 | 3 | 11.3.03.15-0021 | ФССЦ-2001, 11.3.03.15-0021, приказ Минстроя России №1039/пр от 30.12.2016г. | Клинья пластиковые монтажные | 1355 | 1010 | 100 шт. | 100 шт. | 100 | 0 | 1709713925 | 8 | 50 | 0 | 0 | 0 | 50 | 0 | 0 | 0 | 1 | 1 | 1 | 1 | 0 | 1 | 0 | 0 | 0 | 8 |  | 0 | 2 | 16438597 | 1 | 0 | 76 | 0 | 0 | 0 | 0 | 0 | 0 | 0 | 0 | 0 | 0 | 0 | 0 | 0 | 0 | 0 | 0 | 0 | 0 | 0 | 0 | 0 | 0 | 1.44 | 50 | 50 | 1 | 0
42 | 16375515 | 16438587 | 15204239 | 1 | 1 | 1 | 3 | 14.5.01.05-0001 | ФССЦ-2001, 14.5.01.05-0001, приказ Минстроя России №1039/пр от 30.12.2016г. | Герметик пенополиуретановый (пена монтажная) типа Makrofleks, Soudal в баллонах по 750 мл | 1354 | 1010 | шт. | шт. | 1 | 0 | -1018551266 | 123.5 | 67 | 0 | 0 | 0 | 67 | 0 | 0 | 0 | 1 | 1 | 1 | 1 | 0 | 1 | 0 | 0 | 0 | 123.5 |  | 0 | 2 | 16438598 | 1 | 0 | 77 | 0 | 0 | 0 | 0 | 0 | 0 | 0 | 0 | 0 | 0 | 0 | 0 | 0 | 0 | 0 | 0 | 0 | 0 | 0 | 0 | 0 | 0 | 22.23 | 67 | 67 | 1 | 0
43 | 16375528 | 16438587 | 15430497 | 1 | 1 | 1 | 1 | 1-100-33 |  | Рабочий среднего разряда 3.3 | 1191 | 1013 | чел.-ч. | чел.-ч. | 1 | 0 | -719309759 | 231.15 | 0 | 0 | 0 | 60.25 | 0 | 0 | 0 | 8.86 | 1 | 1 | 1 | 6.8 | 0 | 1 | 1 | 0 | 0 | 201 | )*1,15 | 1 | 2 | 16438588 | 1 | 0 | 78 | 0 | 0 | 0 | 0 | 0 | 0 | 0 | 0 | 0 | 0 | 0 | 0 | 0 | 0 | 0 | 0 | 0 | 0 | 0 | 0 | 0 | 0 | 41.607 | 60.25 | 8.86 | 6.8 | 0
43 | 16375528 | 16438587 | 15430395 | 1 | 1 | 1 | 1 | 4-100-00 |  | Затраты труда машинистов | 1191 | 1013 | чел.-ч. | чел.-ч. | 1 | 0 | -1417349443 | 4.62 | 0 | 0 | 0 | 0 | 0 | 0 | 0 | 0 | 1 | 1 | 6.8 | 1 | 0 | 1 | 0 | 0 | 0 | 4.62 |  | 2 | 2 | 16438589 | 1 | 2048 | 79 | 0 | 0 | 0 | 0 | 0 | 0 | 0 | 0 | 0 | 0 | 0 | 0 | 0 | 0 | 0 | 0 | 0 | 0 | 0 | 0 | 0 | 0 | 0.8316 | 0 | 0 | 1 | 0
43 | 16375528 | 16438587 | 15247974 | 1 | 1 | 1 | 2 | 91.06.06-048 | ФСЭМ-2001, 91.06.06-048, приказ Минстроя России №1039/пр от 30.12.2016г. | Подъемники одномачтовые, грузоподъемность до 500 кг, высота подъема 45 м | 1368 | 1011 | маш.-ч | маш.-ч | 1 | 0 | 1188625873 | 1.3125 | 0 | 212.57 | 13.5 | 0 | 0 | 31.26 | 13.5 | 0 | 1 | 6.8 | 1 | 1 | 0 | 1 | 1 | 0 | 0 | 1.05 | )*1,25 | 0 | 2 | 16438590 | 1 | 0 | 80 | 0 | 0 | 0 | 0 | 0 | 0 | 0 | 0 | 0 | 0 | 0 | 0 | 0 | 0 | 0 | 0 | 0 | 0 | 0 | 0 | 0 | 0 | 0.23625 | 212.57 | 31.26 | 6.8 | 0
43 | 16375528 | 16438587 | 15249073 | 1 | 1 | 1 | 2 | 91.14.02-001 | ФСЭМ-2001, 91.14.02-001, приказ Минстроя России №1039/пр от 30.12.2016г. | Автомобили бортовые, грузоподъемность до 5 т | 1368 | 1011 | маш.-ч | маш.-ч | 1 | 0 | 1372534845 | 4.4625 | 0 | 446.83 | 11.6 | 0 | 0 | 65.71 | 11.6 | 0 | 1 | 6.8 | 1 | 1 | 0 | 1 | 1 | 0 | 0 | 3.57 | )*1,25 | 0 | 2 | 16438591 | 1 | 0 | 81 | 0 | 0 | 0 | 0 | 0 | 0 | 0 | 0 | 0 | 0 | 0 | 0 | 0 | 0 | 0 | 0 | 0 | 0 | 0 | 0 | 0 | 0 | 0.80325 | 446.83 | 65.71 | 6.8 | 0
43 | 16375528 | 16438587 | 15167551 | 1 | 1 | 1 | 3 | 01.7.06.02-0001 | ФССЦ-2001, 01.7.06.02-0001, приказ Минстроя России №1039/пр от 30.12.2016г. | Лента бутиловая | 1301 | 1003 | м | м | 1 | 0 | 751777312 | 402 | 43.38 | 0 | 0 | 0 | 6.38 | 0 | 0 | 0 | 6.8 | 1 | 1 | 1 | 0 | 1 | 0 | 0 | 0 | 402 |  | 0 | 2 | 16438592 | 1 | 0 | 82 | 0 | 0 | 0 | 0 | 0 | 0 | 0 | 0 | 0 | 0 | 0 | 0 | 0 | 0 | 0 | 0 | 0 | 0 | 0 | 0 | 0 | 0 | 72.36 | 43.38 | 6.38 | 6.8 | 0
43 | 16375528 | 16438587 | 15167552 | 1 | 1 | 1 | 3 | 01.7.06.02-0002 | ФССЦ-2001, 01.7.06.02-0002, приказ Минстроя России №1039/пр от 30.12.2016г. | Лента бутиловая диффузионная | 1301 | 1003 | м | м | 1 | 0 | 1744203244 | 43 | 54.06 | 0 | 0 | 0 | 7.95 | 0 | 0 | 0 | 6.8 | 1 | 1 | 1 | 0 | 1 | 0 | 0 | 0 | 43 |  | 0 | 2 | 16438593 | 1 | 0 | 83 | 0 | 0 | 0 | 0 | 0 | 0 | 0 | 0 | 0 | 0 | 0 | 0 | 0 | 0 | 0 | 0 | 0 | 0 | 0 | 0 | 0 | 0 | 7.74 | 54.06 | 7.95 | 6.8 | 0
43 | 16375528 | 16438587 | 15167640 | 1 | 1 | 1 | 3 | 01.7.06.11-0001 | ФССЦ-2001, 01.7.06.11-0001, приказ Минстроя России №1039/пр от 30.12.2016г. | Лента ПСУЛ | 1302 | 1003 | 10 м | 10 м | 10 | 0 | -405326455 | 29.3 | 435.88 | 0 | 0 | 0 | 64.1 | 0 | 0 | 0 | 6.8 | 1 | 1 | 1 | 0 | 1 | 0 | 0 | 0 | 29.3 |  | 0 | 2 | 16438594 | 1 | 0 | 84 | 0 | 0 | 0 | 0 | 0 | 0 | 0 | 0 | 0 | 0 | 0 | 0 | 0 | 0 | 0 | 0 | 0 | 0 | 0 | 0 | 0 | 0 | 5.274 | 435.88 | 64.1 | 6.8 | 0
43 | 16375528 | 16438587 | 15170065 | 1 | 1 | 1 | 3 | 01.7.15.07-0005 | ФССЦ-2001, 01.7.15.07-0005, приказ Минстроя России №1039/пр от 30.12.2016г. | Дюбели монтажные 10х130 (10х132, 10х150) мм | 1358 | 1010 | 10 шт. | 10 шт. | 10 | 0 | -858120743 | 65.2 | 47.8 | 0 | 0 | 0 | 7.03 | 0 | 0 | 0 | 6.8 | 1 | 1 | 1 | 0 | 1 | 0 | 0 | 0 | 65.2 |  | 0 | 2 | 16438595 | 1 | 0 | 85 | 0 | 0 | 0 | 0 | 0 | 0 | 0 | 0 | 0 | 0 | 0 | 0 | 0 | 0 | 0 | 0 | 0 | 0 | 0 | 0 | 0 | 0 | 11.736 | 47.8 | 7.03 | 6.8 | 0
43 | 16375528 | 16438587 | 15197386 | 1 | 1 | 1 | 3 | 11.3.01.02-0009 | ФССЦ-2001, 11.3.01.02-0009, приказ Минстроя России №1039/пр от 30.12.2016г. | Блоки дверные входные пластиковые с простой коробкой, однопольная с клювовой фурнитурой, с однокамерным стеклопакетом (24 мм), площадь от 1,5-2 м2, 900х2000 мм- 10 шт | 1327 | 1005 | м2 | м2 | 1 | 0 | -1381129719 | 100 | 9797.17 | 0 | 0 | 0 | 1440.76 | 0 | 0 | 0 | 6.8 | 1 | 1 | 1 | 0 | 0 | 0 | 0 | 0 | 100 |  | 0 | 1 | -1 | 0 | 0 |  | 0 | 0 | 0 | 0 | 0 | 0 | 0 | 0 | 0 | 0 | 0 | 0 | 0 | 0 | 0 | 0 | 0 | 0 | 0 | 0 | 0 | 0 | 18 | 9797.17 | 1440.76 | 6.8 | 0
43 | 16375528 | 16438587 | 15197780 | 1 | 1 | 1 | 3 | 11.3.03.15-0021 | ФССЦ-2001, 11.3.03.15-0021, приказ Минстроя России №1039/пр от 30.12.2016г. | Клинья пластиковые монтажные | 1355 | 1010 | 100 шт. | 100 шт. | 100 | 0 | 1709713925 | 8 | 340 | 0 | 0 | 0 | 50 | 0 | 0 | 0 | 6.8 | 1 | 1 | 1 | 0 | 1 | 0 | 0 | 0 | 8 |  | 0 | 2 | 16438597 | 1 | 0 | 87 | 0 | 0 | 0 | 0 | 0 | 0 | 0 | 0 | 0 | 0 | 0 | 0 | 0 | 0 | 0 | 0 | 0 | 0 | 0 | 0 | 0 | 0 | 1.44 | 340 | 50 | 6.8 | 0
43 | 16375528 | 16438587 | 15204239 | 1 | 1 | 1 | 3 | 14.5.01.05-0001 | ФССЦ-2001, 14.5.01.05-0001, приказ Минстроя России №1039/пр от 30.12.2016г. | Герметик пенополиуретановый (пена монтажная) типа Makrofleks, Soudal в баллонах по 750 мл | 1354 | 1010 | шт. | шт. | 1 | 0 | -1018551266 | 123.5 | 455.6 | 0 | 0 | 0 | 67 | 0 | 0 | 0 | 6.8 | 1 | 1 | 1 | 0 | 1 | 0 | 0 | 0 | 123.5 |  | 0 | 2 | 16438598 | 1 | 0 | 88 | 0 | 0 | 0 | 0 | 0 | 0 | 0 | 0 | 0 | 0 | 0 | 0 | 0 | 0 | 0 | 0 | 0 | 0 | 0 | 0 | 0 | 0 | 22.23 | 455.6 | 67 | 6.8 | 0
46 | 16375515 | 16438602 | 15446300 | 1 | 1 | 1 | 1 | 1-100-42 |  | Рабочий среднего разряда 4.2 | 1191 | 1013 | чел.-ч. | чел.-ч. | 1 | 0 | 912892513 | 2.76 | 0 | 0 | 0 | 9.92 | 0 | 0 | 0 | 9.92 | 1 | 1 | 1 | 1 | 0 | 1 | 1 | 0 | 0 | 2.4 | )*1,15 | 1 | 2 | 16438603 | 1 | 0 | 89 | 0 | 0 | 0 | 0 | 0 | 0 | 0 | 0 | 0 | 0 | 0 | 0 | 0 | 0 | 0 | 0 | 0 | 0 | 0 | 0 | 0 | 0 | 5.796 | 9.92 | 9.92 | 1 | 0
46 | 16375515 | 16438602 | 15430395 | 1 | 1 | 1 | 1 | 4-100-00 |  | Затраты труда машинистов | 1191 | 1013 | чел.-ч. | чел.-ч. | 1 | 0 | -1417349443 | 0.17 | 0 | 0 | 0 | 0 | 0 | 0 | 0 | 0 | 1 | 1 | 1 | 1 | 0 | 1 | 0 | 0 | 0 | 0.17 |  | 2 | 2 | 16438604 | 1 | 2048 | 90 | 0 | 0 | 0 | 0 | 0 | 0 | 0 | 0 | 0 | 0 | 0 | 0 | 0 | 0 | 0 | 0 | 0 | 0 | 0 | 0 | 0 | 0 | 0.357 | 0 | 0 | 1 | 0
46 | 16375515 | 16438602 | 15249073 | 1 | 1 | 1 | 2 | 91.14.02-001 | ФСЭМ-2001, 91.14.02-001, приказ Минстроя России №1039/пр от 30.12.2016г. | Автомобили бортовые, грузоподъемность до 5 т | 1368 | 1011 | маш.-ч | маш.-ч | 1 | 0 | 1372534845 | 0.2125 | 0 | 65.71 | 11.6 | 0 | 0 | 65.71 | 11.6 | 0 | 1 | 1 | 1 | 1 | 0 | 1 | 1 | 0 | 0 | 0.17 | )*1,25 | 0 | 2 | 16438605 | 1 | 0 | 91 | 0 | 0 | 0 | 0 | 0 | 0 | 0 | 0 | 0 | 0 | 0 | 0 | 0 | 0 | 0 | 0 | 0 | 0 | 0 | 0 | 0 | 0 | 0.44625 | 65.71 | 65.71 | 1 | 0
46 | 16375515 | 16438602 | 15249377 | 1 | 1 | 1 | 2 | 91.17.04-233 | ФСЭМ-2001, 91.17.04-233, приказ Минстроя России №1039/пр от 30.12.2016г. | Установки для сварки ручной дуговой (постоянного тока) | 1368 | 1011 | маш.-ч | маш.-ч | 1 | 0 | -353815937 | 0.5 | 0 | 8.1 | 0 | 0 | 0 | 8.1 | 0 | 0 | 1 | 1 | 1 | 1 | 0 | 1 | 1 | 0 | 0 | 0.4 | )*1,25 | 0 | 2 | 16438606 | 1 | 0 | 92 | 0 | 0 | 0 | 0 | 0 | 0 | 0 | 0 | 0 | 0 | 0 | 0 | 0 | 0 | 0 | 0 | 0 | 0 | 0 | 0 | 0 | 0 | 1.05 | 8.1 | 8.1 | 1 | 0
46 | 16375515 | 16438602 | 15167339 | 1 | 1 | 1 | 3 | 01.7.04.07-0003 | ФССЦ-2001, 01.7.04.07-0003, приказ Минстроя России №1039/пр от 30.12.2016г. | Скобяные изделия для блоков входных дверей в помещение однопольных | 1035 | 1013 | компл. | компл. | 1 | 0 | 602577485 | 1.0582 | 94.68 | 0 | 0 | 0 | 94.68 | 0 | 0 | 0 | 1 | 1 | 1 | 1 | 0 | 0 | 0 | 0 | 0 | 1.0582 |  | 0 | 1 | -1 | 0 | 0 |  | 0 | 0 | 0 | 0 | 0 | 0 | 0 | 0 | 0 | 0 | 0 | 0 | 0 | 0 | 0 | 0 | 0 | 0 | 0 | 0 | 0 | 0 | 2.2222 | 94.68 | 94.68 | 1 | 0
46 | 16375515 | 16438602 | 15168750 | 1 | 1 | 1 | 3 | 01.7.11.07-0032 | ФССЦ-2001, 01.7.11.07-0032, приказ Минстроя России №1039/пр от 30.12.2016г. | Электроды диаметром 4 мм Э42 | 1348 | 1009 | т | т | 1000 | 0 | -714836380 | 0.0001 | 10315.01 | 0 | 0 | 0 | 10315.01 | 0 | 0 | 0 | 1 | 1 | 1 | 1 | 0 | 1 | 0 | 0 | 0 | 0.0001 |  | 0 | 2 | 16438608 | 1 | 0 | 94 | 0 | 0 | 0 | 0 | 0 | 0 | 0 | 0 | 0 | 0 | 0 | 0 | 0 | 0 | 0 | 0 | 0 | 0 | 0 | 0 | 0 | 0 | 0.00021 | 10315.01 | 10315.01 | 1 | 0
46 | 16375515 | 16438602 | 15187319 | 1 | 1 | 1 | 3 | 07.1.01.01-0015 | ФССЦ-2001, 07.1.01.01-0015, приказ Минстроя России №1039/пр от 30.12.2016г. | Дверь противопожарная металлическая однопольная ДПМ-01/30, размером 1000х2100 мм | 1354 | 1010 | шт. | шт. | 1 | 0 | -9922298 | 0.47619 | 2900.88 | 0 | 0 | 0 | 2900.88 | 0 | 0 | 0 | 1 | 1 | 1 | 1 | 0 | 0 | 0 | 0 | 0 | 0.47619 |  | 0 | 1 | -1 | 0 | 0 |  | 0 | 0 | 0 | 0 | 0 | 0 | 0 | 0 | 0 | 0 | 0 | 0 | 0 | 0 | 0 | 0 | 0 | 0 | 0 | 0 | 0 | 0 | 1 | 2900.88 | 2900.88 | 1 | 0
46 | 16375515 | 16438602 | 15192019 | 1 | 1 | 1 | 3 | 08.4.01.02-0011 | ФССЦ-2001, 08.4.01.02-0011, приказ Минстроя России №1039/пр от 30.12.2016г. | Детали закладные и накладные изготовленные без применения сварки, гнутья, сверления (пробивки) отверстий поставляемые отдельно | 1348 | 1009 | т | т | 1000 | 0 | -751617735 | 0.003 | 5804 | 0 | 0 | 0 | 5804 | 0 | 0 | 0 | 1 | 1 | 1 | 1 | 0 | 1 | 0 | 0 | 0 | 0.003 |  | 0 | 2 | 16438610 | 1 | 0 | 96 | 0 | 0 | 0 | 0 | 0 | 0 | 0 | 0 | 0 | 0 | 0 | 0 | 0 | 0 | 0 | 0 | 0 | 0 | 0 | 0 | 0 | 0 | 0.0063 | 5804 | 5804 | 1 | 0
46 | 16375515 | 16438602 | 15204330 | 1 | 1 | 1 | 3 | 14.5.01.10-0025 | ФССЦ-2001, 14.5.01.10-0025, приказ Минстроя России №1039/пр от 30.12.2016г. | Пена монтажная для герметизации стыков в баллончике емкостью 0,85 л | 1354 | 1010 | шт. | шт. | 1 | 0 | -1075270488 | 0.1 | 72.8 | 0 | 0 | 0 | 72.8 | 0 | 0 | 0 | 1 | 1 | 1 | 1 | 0 | 1 | 0 | 0 | 0 | 0.1 |  | 0 | 2 | 16438611 | 1 | 0 | 97 | 0 | 0 | 0 | 0 | 0 | 0 | 0 | 0 | 0 | 0 | 0 | 0 | 0 | 0 | 0 | 0 | 0 | 0 | 0 | 0 | 0 | 0 | 0.21 | 72.8 | 72.8 | 1 | 0
47 | 16375528 | 16438602 | 15446300 | 1 | 1 | 1 | 1 | 1-100-42 |  | Рабочий среднего разряда 4.2 | 1191 | 1013 | чел.-ч. | чел.-ч. | 1 | 0 | 912892513 | 2.76 | 0 | 0 | 0 | 67.46 | 0 | 0 | 0 | 9.92 | 1 | 1 | 1 | 6.8 | 0 | 1 | 1 | 0 | 0 | 2.4 | )*1,15 | 1 | 2 | 16438603 | 1 | 0 | 98 | 0 | 0 | 0 | 0 | 0 | 0 | 0 | 0 | 0 | 0 | 0 | 0 | 0 | 0 | 0 | 0 | 0 | 0 | 0 | 0 | 0 | 0 | 5.796 | 67.46 | 9.92 | 6.8 | 0
47 | 16375528 | 16438602 | 15430395 | 1 | 1 | 1 | 1 | 4-100-00 |  | Затраты труда машинистов | 1191 | 1013 | чел.-ч. | чел.-ч. | 1 | 0 | -1417349443 | 0.17 | 0 | 0 | 0 | 0 | 0 | 0 | 0 | 0 | 1 | 1 | 6.8 | 1 | 0 | 1 | 0 | 0 | 0 | 0.17 |  | 2 | 2 | 16438604 | 1 | 2048 | 99 | 0 | 0 | 0 | 0 | 0 | 0 | 0 | 0 | 0 | 0 | 0 | 0 | 0 | 0 | 0 | 0 | 0 | 0 | 0 | 0 | 0 | 0 | 0.357 | 0 | 0 | 1 | 0
47 | 16375528 | 16438602 | 15249073 | 1 | 1 | 1 | 2 | 91.14.02-001 | ФСЭМ-2001, 91.14.02-001, приказ Минстроя России №1039/пр от 30.12.2016г. | Автомобили бортовые, грузоподъемность до 5 т | 1368 | 1011 | маш.-ч | маш.-ч | 1 | 0 | 1372534845 | 0.2125 | 0 | 446.83 | 11.6 | 0 | 0 | 65.71 | 11.6 | 0 | 1 | 6.8 | 1 | 1 | 0 | 1 | 1 | 0 | 0 | 0.17 | )*1,25 | 0 | 2 | 16438605 | 1 | 0 | 100 | 0 | 0 | 0 | 0 | 0 | 0 | 0 | 0 | 0 | 0 | 0 | 0 | 0 | 0 | 0 | 0 | 0 | 0 | 0 | 0 | 0 | 0 | 0.44625 | 446.83 | 65.71 | 6.8 | 0
47 | 16375528 | 16438602 | 15249377 | 1 | 1 | 1 | 2 | 91.17.04-233 | ФСЭМ-2001, 91.17.04-233, приказ Минстроя России №1039/пр от 30.12.2016г. | Установки для сварки ручной дуговой (постоянного тока) | 1368 | 1011 | маш.-ч | маш.-ч | 1 | 0 | -353815937 | 0.5 | 0 | 55.08 | 0 | 0 | 0 | 8.1 | 0 | 0 | 1 | 6.8 | 1 | 1 | 0 | 1 | 1 | 0 | 0 | 0.4 | )*1,25 | 0 | 2 | 16438606 | 1 | 0 | 101 | 0 | 0 | 0 | 0 | 0 | 0 | 0 | 0 | 0 | 0 | 0 | 0 | 0 | 0 | 0 | 0 | 0 | 0 | 0 | 0 | 0 | 0 | 1.05 | 55.08 | 8.1 | 6.8 | 0
47 | 16375528 | 16438602 | 15167339 | 1 | 1 | 1 | 3 | 01.7.04.07-0003 | ФССЦ-2001, 01.7.04.07-0003, приказ Минстроя России №1039/пр от 30.12.2016г. | Скобяные изделия для блоков входных дверей в помещение однопольных | 1035 | 1013 | компл. | компл. | 1 | 0 | 602577485 | 1.0582 | 643.82 | 0 | 0 | 0 | 94.68 | 0 | 0 | 0 | 6.8 | 1 | 1 | 1 | 0 | 0 | 0 | 0 | 0 | 1.0582 |  | 0 | 1 | -1 | 0 | 0 |  | 0 | 0 | 0 | 0 | 0 | 0 | 0 | 0 | 0 | 0 | 0 | 0 | 0 | 0 | 0 | 0 | 0 | 0 | 0 | 0 | 0 | 0 | 2.2222 | 643.82 | 94.68 | 6.8 | 0
47 | 16375528 | 16438602 | 15168750 | 1 | 1 | 1 | 3 | 01.7.11.07-0032 | ФССЦ-2001, 01.7.11.07-0032, приказ Минстроя России №1039/пр от 30.12.2016г. | Электроды диаметром 4 мм Э42 | 1348 | 1009 | т | т | 1000 | 0 | -714836380 | 0.0001 | 70142.07 | 0 | 0 | 0 | 10315.01 | 0 | 0 | 0 | 6.8 | 1 | 1 | 1 | 0 | 1 | 0 | 0 | 0 | 0.0001 |  | 0 | 2 | 16438608 | 1 | 0 | 103 | 0 | 0 | 0 | 0 | 0 | 0 | 0 | 0 | 0 | 0 | 0 | 0 | 0 | 0 | 0 | 0 | 0 | 0 | 0 | 0 | 0 | 0 | 0.00021 | 70142.07 | 10315.01 | 6.8 | 0
47 | 16375528 | 16438602 | 15187319 | 1 | 1 | 1 | 3 | 07.1.01.01-0015 | ФССЦ-2001, 07.1.01.01-0015, приказ Минстроя России №1039/пр от 30.12.2016г. | Дверь противопожарная металлическая однопольная ДПМ-01/30, размером 1000х2100 мм | 1354 | 1010 | шт. | шт. | 1 | 0 | -9922298 | 0.47619 | 19725.98 | 0 | 0 | 0 | 2900.88 | 0 | 0 | 0 | 6.8 | 1 | 1 | 1 | 0 | 0 | 0 | 0 | 0 | 0.47619 |  | 0 | 1 | -1 | 0 | 0 |  | 0 | 0 | 0 | 0 | 0 | 0 | 0 | 0 | 0 | 0 | 0 | 0 | 0 | 0 | 0 | 0 | 0 | 0 | 0 | 0 | 0 | 0 | 1 | 19725.98 | 2900.88 | 6.8 | 0
47 | 16375528 | 16438602 | 15192019 | 1 | 1 | 1 | 3 | 08.4.01.02-0011 | ФССЦ-2001, 08.4.01.02-0011, приказ Минстроя России №1039/пр от 30.12.2016г. | Детали закладные и накладные изготовленные без применения сварки, гнутья, сверления (пробивки) отверстий поставляемые отдельно | 1348 | 1009 | т | т | 1000 | 0 | -751617735 | 0.003 | 39467.2 | 0 | 0 | 0 | 5804 | 0 | 0 | 0 | 6.8 | 1 | 1 | 1 | 0 | 1 | 0 | 0 | 0 | 0.003 |  | 0 | 2 | 16438610 | 1 | 0 | 105 | 0 | 0 | 0 | 0 | 0 | 0 | 0 | 0 | 0 | 0 | 0 | 0 | 0 | 0 | 0 | 0 | 0 | 0 | 0 | 0 | 0 | 0 | 0.0063 | 39467.2 | 5804 | 6.8 | 0
47 | 16375528 | 16438602 | 15204330 | 1 | 1 | 1 | 3 | 14.5.01.10-0025 | ФССЦ-2001, 14.5.01.10-0025, приказ Минстроя России №1039/пр от 30.12.2016г. | Пена монтажная для герметизации стыков в баллончике емкостью 0,85 л | 1354 | 1010 | шт. | шт. | 1 | 0 | -1075270488 | 0.1 | 495.04 | 0 | 0 | 0 | 72.8 | 0 | 0 | 0 | 6.8 | 1 | 1 | 1 | 0 | 1 | 0 | 0 | 0 | 0.1 |  | 0 | 2 | 16438611 | 1 | 0 | 106 | 0 | 0 | 0 | 0 | 0 | 0 | 0 | 0 | 0 | 0 | 0 | 0 | 0 | 0 | 0 | 0 | 0 | 0 | 0 | 0 | 0 | 0 | 0.21 | 495.04 | 72.8 | 6.8 | 0
52 | 16375515 | 16375728 | 15430767 | 1 | 1 | 1 | 1 | 1-100-30 |  | Рабочий среднего разряда 3 | 1191 | 1013 | чел.-ч. | чел.-ч. | 1 | 0 | -400197608 | 36.71 | 0 | 0 | 0 | 8.53 | 0 | 0 | 0 | 8.53 | 1 | 1 | 1 | 1 | 0 | 1 | 0 | 0 | 0 | 36.71 |  | 1 | 2 | 16375729 | 1 | 0 | 107 | 0 | 0 | 0 | 0 | 0 | 0 | 0 | 0 | 0 | 0 | 0 | 0 | 0 | 0 | 0 | 0 | 0 | 0 | 0 | 0 | 0 | 0 | 6.2407 | 8.53 | 8.53 | 1 | 0
52 | 16375515 | 16375728 | 15430395 | 1 | 1 | 1 | 1 | 4-100-00 |  | Затраты труда машинистов | 1191 | 1013 | чел.-ч. | чел.-ч. | 1 | 0 | -1417349443 | 0.07 | 0 | 0 | 0 | 0 | 0 | 0 | 0 | 0 | 1 | 1 | 1 | 1 | 0 | 1 | 0 | 0 | 0 | 0.07 |  | 2 | 2 | 16375730 | 1 | 0 | 108 | 0 | 0 | 0 | 0 | 0 | 0 | 0 | 0 | 0 | 0 | 0 | 0 | 0 | 0 | 0 | 0 | 0 | 0 | 0 | 0 | 0 | 0 | 0.0119 | 0 | 0 | 1 | 0
52 | 16375515 | 16375728 | 15247974 | 1 | 1 | 1 | 2 | 91.06.06-048 | ФСЭМ-2001, 91.06.06-048, приказ Минстроя России №1039/пр от 30.12.2016г. | Подъемники одномачтовые, грузоподъемность до 500 кг, высота подъема 45 м | 1368 | 1011 | маш.-ч | маш.-ч | 1 | 0 | 1188625873 | 0.07 | 0 | 31.26 | 13.5 | 0 | 0 | 31.26 | 13.5 | 0 | 1 | 1 | 1 | 1 | 0 | 1 | 0 | 0 | 0 | 0.07 |  | 0 | 2 | 16375731 | 1 | 0 | 109 | 0 | 0 | 0 | 0 | 0 | 0 | 0 | 0 | 0 | 0 | 0 | 0 | 0 | 0 | 0 | 0 | 0 | 0 | 0 | 0 | 0 | 0 | 0.0119 | 31.26 | 31.26 | 1 | 0
53 | 16375528 | 16375728 | 15430767 | 1 | 1 | 1 | 1 | 1-100-30 |  | Рабочий среднего разряда 3 | 1191 | 1013 | чел.-ч. | чел.-ч. | 1 | 0 | -400197608 | 36.71 | 0 | 0 | 0 | 58 | 0 | 0 | 0 | 8.53 | 1 | 1 | 1 | 6.8 | 0 | 1 | 0 | 0 | 0 | 36.71 |  | 1 | 2 | 16375729 | 1 | 0 | 111 | 0 | 0 | 0 | 0 | 0 | 0 | 0 | 0 | 0 | 0 | 0 | 0 | 0 | 0 | 0 | 0 | 0 | 0 | 0 | 0 | 0 | 0 | 6.2407 | 58 | 8.53 | 6.8 | 0
53 | 16375528 | 16375728 | 15430395 | 1 | 1 | 1 | 1 | 4-100-00 |  | Затраты труда машинистов | 1191 | 1013 | чел.-ч. | чел.-ч. | 1 | 0 | -1417349443 | 0.07 | 0 | 0 | 0 | 0 | 0 | 0 | 0 | 0 | 1 | 1 | 6.8 | 1 | 0 | 1 | 0 | 0 | 0 | 0.07 |  | 2 | 2 | 16375730 | 1 | 0 | 112 | 0 | 0 | 0 | 0 | 0 | 0 | 0 | 0 | 0 | 0 | 0 | 0 | 0 | 0 | 0 | 0 | 0 | 0 | 0 | 0 | 0 | 0 | 0.0119 | 0 | 0 | 1 | 0
53 | 16375528 | 16375728 | 15247974 | 1 | 1 | 1 | 2 | 91.06.06-048 | ФСЭМ-2001, 91.06.06-048, приказ Минстроя России №1039/пр от 30.12.2016г. | Подъемники одномачтовые, грузоподъемность до 500 кг, высота подъема 45 м | 1368 | 1011 | маш.-ч | маш.-ч | 1 | 0 | 1188625873 | 0.07 | 0 | 212.57 | 13.5 | 0 | 0 | 31.26 | 13.5 | 0 | 1 | 6.8 | 1 | 1 | 0 | 1 | 0 | 0 | 0 | 0.07 |  | 0 | 2 | 16375731 | 1 | 0 | 113 | 0 | 0 | 0 | 0 | 0 | 0 | 0 | 0 | 0 | 0 | 0 | 0 | 0 | 0 | 0 | 0 | 0 | 0 | 0 | 0 | 0 | 0 | 0.0119 | 212.57 | 31.26 | 6.8 | 0
54 | 16375515 | 16375734 | 15432356 | 1 | 1 | 1 | 1 | 1-100-27 |  | Рабочий среднего разряда 2.7 | 1191 | 1013 | чел.-ч. | чел.-ч. | 1 | 0 | 1850719656 | 48.76 | 0 | 0 | 0 | 8.31 | 0 | 0 | 0 | 8.31 | 1 | 1 | 1 | 1 | 0 | 1 | 1 | 0 | 0 | 42.4 | )*1,15 | 1 | 2 | 16375735 | 1 | 0 | 115 | 0 | 0 | 0 | 0 | 0 | 0 | 0 | 0 | 0 | 0 | 0 | 0 | 0 | 0 | 0 | 0 | 0 | 0 | 0 | 0 | 0 | 0 | 11.4098 | 8.31 | 8.31 | 1 | 0
54 | 16375515 | 16375734 | 15430395 | 1 | 1 | 1 | 1 | 4-100-00 |  | Затраты труда машинистов | 1191 | 1013 | чел.-ч. | чел.-ч. | 1 | 0 | -1417349443 | 0.85 | 0 | 0 | 0 | 0 | 0 | 0 | 0 | 0 | 1 | 1 | 1 | 1 | 0 | 1 | 0 | 0 | 0 | 0.85 |  | 2 | 2 | 16375736 | 1 | 2048 | 116 | 0 | 0 | 0 | 0 | 0 | 0 | 0 | 0 | 0 | 0 | 0 | 0 | 0 | 0 | 0 | 0 | 0 | 0 | 0 | 0 | 0 | 0 | 0.1989 | 0 | 0 | 1 | 0
54 | 16375515 | 16375734 | 15247974 | 1 | 1 | 1 | 2 | 91.06.06-048 | ФСЭМ-2001, 91.06.06-048, приказ Минстроя России №1039/пр от 30.12.2016г. | Подъемники одномачтовые, грузоподъемность до 500 кг, высота подъема 45 м | 1368 | 1011 | маш.-ч | маш.-ч | 1 | 0 | 1188625873 | 0.4375 | 0 | 31.26 | 13.5 | 0 | 0 | 31.26 | 13.5 | 0 | 1 | 1 | 1 | 1 | 0 | 1 | 1 | 0 | 0 | 0.35 | )*1,25 | 0 | 2 | 16375737 | 1 | 0 | 117 | 0 | 0 | 0 | 0 | 0 | 0 | 0 | 0 | 0 | 0 | 0 | 0 | 0 | 0 | 0 | 0 | 0 | 0 | 0 | 0 | 0 | 0 | 0.10238 | 31.26 | 31.26 | 1 | 0
54 | 16375515 | 16375734 | 15249073 | 1 | 1 | 1 | 2 | 91.14.02-001 | ФСЭМ-2001, 91.14.02-001, приказ Минстроя России №1039/пр от 30.12.2016г. | Автомобили бортовые, грузоподъемность до 5 т | 1368 | 1011 | маш.-ч | маш.-ч | 1 | 0 | 1372534845 | 0.625 | 0 | 65.71 | 11.6 | 0 | 0 | 65.71 | 11.6 | 0 | 1 | 1 | 1 | 1 | 0 | 1 | 1 | 0 | 0 | 0.5 | )*1,25 | 0 | 2 | 16375738 | 1 | 0 | 118 | 0 | 0 | 0 | 0 | 0 | 0 | 0 | 0 | 0 | 0 | 0 | 0 | 0 | 0 | 0 | 0 | 0 | 0 | 0 | 0 | 0 | 0 | 0.14625 | 65.71 | 65.71 | 1 | 0
54 | 16375515 | 16375734 | 15162736 | 17 | 1 | 1 | 3 | 01.6.03.04 |  | Линолеум на теплозвукоизолирующей подоснове | 1327 | 1005 | м2 | м2 | 1 | 0 | -919469713 | 102 | 0 | 0 | 0 | 0 | 0 | 0 | 0 | 0 | 1 | 1 | 1 | 1 | 0 | 0 | 0 | 0 | 0 | 102 |  | 0 | 2 | 16375739 | 1 | 0 | 119 | 0 | 0 | 0 | 0 | 0 | 0 | 0 | 0 | 0 | 0 | 0 | 0 | 0 | 0 | 0 | 0 | 0 | 0 | 0 | 0 | 0 | 0 | 23.868 | 0 | 0 | 1 | 0
54 | 16375515 | 16375734 | 15167022 | 1 | 1 | 1 | 3 | 01.6.03.04-0114 | ФССЦ-2001, 01.6.03.04-0114, приказ Минстроя России №1039/пр от 30.12.2016г. | Линолеум коммерческий гомогенный "ТАРКЕТТ iQ EMINENT" (толщина 2 мм, класс 34/43, пож. безопасность Г4, В3, РП1, Д2, Т2) | 1327 | 1005 | м2 | м2 | 1 | 0 | -1675695221 | 102 | 238.94 | 0 | 0 | 0 | 238.94 | 0 | 0 | 0 | 1 | 1 | 1 | 1 | 0 | 0 | 0 | 0 | 0 | 102 |  | 0 | 1 | -1 | 0 | 0 |  | 0 | 0 | 0 | 0 | 0 | 0 | 0 | 0 | 0 | 0 | 0 | 0 | 0 | 0 | 0 | 0 | 0 | 0 | 0 | 0 | 0 | 0 | 23.868 | 238.94 | 238.94 | 1 | 0
54 | 16375515 | 16375734 | 15171018 | 1 | 1 | 1 | 3 | 01.7.20.08-0051 | ФССЦ-2001, 01.7.20.08-0051, приказ Минстроя России №1039/пр от 30.12.2016г. | Ветошь | 1346 | 1009 | кг | кг | 1 | 0 | 813963326 | 0.5 | 1.82 | 0 | 0 | 0 | 1.82 | 0 | 0 | 0 | 1 | 1 | 1 | 1 | 0 | 1 | 0 | 0 | 0 | 0.5 |  | 0 | 2 | 16375740 | 1 | 0 | 120 | 0 | 0 | 0 | 0 | 0 | 0 | 0 | 0 | 0 | 0 | 0 | 0 | 0 | 0 | 0 | 0 | 0 | 0 | 0 | 0 | 0 | 0 | 0.117 | 1.82 | 1.82 | 1 | 0
54 | 16375515 | 16375734 | 15202462 | 1 | 1 | 1 | 3 | 14.1.02.04-0101 | ФССЦ-2001, 14.1.02.04-0101, приказ Минстроя России №1039/пр от 30.12.2016г. | Клей «Бустилат» | 1348 | 1009 | т | т | 1000 | 0 | 486476101 | 0.024752 | 11300 | 0 | 0 | 0 | 11300 | 0 | 0 | 0 | 1 | 1 | 1 | 1 | 0 | 0 | 0 | 0 | 0 | 0.024752 |  | 0 | 1 | -1 | 0 | 0 |  | 0 | 0 | 0 | 0 | 0 | 0 | 0 | 0 | 0 | 0 | 0 | 0 | 0 | 0 | 0 | 0 | 0 | 0 | 0 | 0 | 0 | 0 | 0.005792 | 11300 | 11300 | 1 | 0
55 | 16375528 | 16375734 | 15432356 | 1 | 1 | 1 | 1 | 1-100-27 |  | Рабочий среднего разряда 2.7 | 1191 | 1013 | чел.-ч. | чел.-ч. | 1 | 0 | 1850719656 | 48.76 | 0 | 0 | 0 | 56.51 | 0 | 0 | 0 | 8.31 | 1 | 1 | 1 | 6.8 | 0 | 1 | 1 | 0 | 0 | 42.4 | )*1,15 | 1 | 2 | 16375735 | 1 | 0 | 122 | 0 | 0 | 0 | 0 | 0 | 0 | 0 | 0 | 0 | 0 | 0 | 0 | 0 | 0 | 0 | 0 | 0 | 0 | 0 | 0 | 0 | 0 | 11.4098 | 56.51 | 8.31 | 6.8 | 0
55 | 16375528 | 16375734 | 15430395 | 1 | 1 | 1 | 1 | 4-100-00 |  | Затраты труда машинистов | 1191 | 1013 | чел.-ч. | чел.-ч. | 1 | 0 | -1417349443 | 0.85 | 0 | 0 | 0 | 0 | 0 | 0 | 0 | 0 | 1 | 1 | 6.8 | 1 | 0 | 1 | 0 | 0 | 0 | 0.85 |  | 2 | 2 | 16375736 | 1 | 2048 | 123 | 0 | 0 | 0 | 0 | 0 | 0 | 0 | 0 | 0 | 0 | 0 | 0 | 0 | 0 | 0 | 0 | 0 | 0 | 0 | 0 | 0 | 0 | 0.1989 | 0 | 0 | 1 | 0
55 | 16375528 | 16375734 | 15247974 | 1 | 1 | 1 | 2 | 91.06.06-048 | ФСЭМ-2001, 91.06.06-048, приказ Минстроя России №1039/пр от 30.12.2016г. | Подъемники одномачтовые, грузоподъемность до 500 кг, высота подъема 45 м | 1368 | 1011 | маш.-ч | маш.-ч | 1 | 0 | 1188625873 | 0.4375 | 0 | 212.57 | 13.5 | 0 | 0 | 31.26 | 13.5 | 0 | 1 | 6.8 | 1 | 1 | 0 | 1 | 1 | 0 | 0 | 0.35 | )*1,25 | 0 | 2 | 16375737 | 1 | 0 | 124 | 0 | 0 | 0 | 0 | 0 | 0 | 0 | 0 | 0 | 0 | 0 | 0 | 0 | 0 | 0 | 0 | 0 | 0 | 0 | 0 | 0 | 0 | 0.10238 | 212.57 | 31.26 | 6.8 | 0
55 | 16375528 | 16375734 | 15249073 | 1 | 1 | 1 | 2 | 91.14.02-001 | ФСЭМ-2001, 91.14.02-001, приказ Минстроя России №1039/пр от 30.12.2016г. | Автомобили бортовые, грузоподъемность до 5 т | 1368 | 1011 | маш.-ч | маш.-ч | 1 | 0 | 1372534845 | 0.625 | 0 | 446.83 | 11.6 | 0 | 0 | 65.71 | 11.6 | 0 | 1 | 6.8 | 1 | 1 | 0 | 1 | 1 | 0 | 0 | 0.5 | )*1,25 | 0 | 2 | 16375738 | 1 | 0 | 125 | 0 | 0 | 0 | 0 | 0 | 0 | 0 | 0 | 0 | 0 | 0 | 0 | 0 | 0 | 0 | 0 | 0 | 0 | 0 | 0 | 0 | 0 | 0.14625 | 446.83 | 65.71 | 6.8 | 0
55 | 16375528 | 16375734 | 15162736 | 17 | 1 | 1 | 3 | 01.6.03.04 |  | Линолеум на теплозвукоизолирующей подоснове | 1327 | 1005 | м2 | м2 | 1 | 0 | -919469713 | 102 | 0 | 0 | 0 | 0 | 0 | 0 | 0 | 0 | 6.8 | 1 | 1 | 1 | 0 | 0 | 0 | 0 | 0 | 102 |  | 0 | 2 | 16375739 | 1 | 0 | 126 | 0 | 0 | 0 | 0 | 0 | 0 | 0 | 0 | 0 | 0 | 0 | 0 | 0 | 0 | 0 | 0 | 0 | 0 | 0 | 0 | 0 | 0 | 23.868 | 0 | 0 | 6.8 | 0
55 | 16375528 | 16375734 | 15167022 | 1 | 1 | 1 | 3 | 01.6.03.04-0114 | ФССЦ-2001, 01.6.03.04-0114, приказ Минстроя России №1039/пр от 30.12.2016г. | Линолеум коммерческий гомогенный "ТАРКЕТТ iQ EMINENT" (толщина 2 мм, класс 34/43, пож. безопасность Г4, В3, РП1, Д2, Т2) | 1327 | 1005 | м2 | м2 | 1 | 0 | -1675695221 | 102 | 1624.79 | 0 | 0 | 0 | 238.94 | 0 | 0 | 0 | 6.8 | 1 | 1 | 1 | 0 | 0 | 0 | 0 | 0 | 102 |  | 0 | 1 | -1 | 0 | 0 |  | 0 | 0 | 0 | 0 | 0 | 0 | 0 | 0 | 0 | 0 | 0 | 0 | 0 | 0 | 0 | 0 | 0 | 0 | 0 | 0 | 0 | 0 | 23.868 | 1624.79 | 238.94 | 6.8 | 0
55 | 16375528 | 16375734 | 15171018 | 1 | 1 | 1 | 3 | 01.7.20.08-0051 | ФССЦ-2001, 01.7.20.08-0051, приказ Минстроя России №1039/пр от 30.12.2016г. | Ветошь | 1346 | 1009 | кг | кг | 1 | 0 | 813963326 | 0.5 | 12.38 | 0 | 0 | 0 | 1.82 | 0 | 0 | 0 | 6.8 | 1 | 1 | 1 | 0 | 1 | 0 | 0 | 0 | 0.5 |  | 0 | 2 | 16375740 | 1 | 0 | 127 | 0 | 0 | 0 | 0 | 0 | 0 | 0 | 0 | 0 | 0 | 0 | 0 | 0 | 0 | 0 | 0 | 0 | 0 | 0 | 0 | 0 | 0 | 0.117 | 12.38 | 1.82 | 6.8 | 0
55 | 16375528 | 16375734 | 15202462 | 1 | 1 | 1 | 3 | 14.1.02.04-0101 | ФССЦ-2001, 14.1.02.04-0101, приказ Минстроя России №1039/пр от 30.12.2016г. | Клей «Бустилат» | 1348 | 1009 | т | т | 1000 | 0 | 486476101 | 0.024752 | 76840 | 0 | 0 | 0 | 11300 | 0 | 0 | 0 | 6.8 | 1 | 1 | 1 | 0 | 0 | 0 | 0 | 0 | 0.024752 |  | 0 | 1 | -1 | 0 | 0 |  | 0 | 0 | 0 | 0 | 0 | 0 | 0 | 0 | 0 | 0 | 0 | 0 | 0 | 0 | 0 | 0 | 0 | 0 | 0 | 0 | 0 | 0 | 0.005792 | 76840 | 11300 | 6.8 | 0
62 | 16375515 | 16375744 | 15430767 | 1 | 1 | 1 | 1 | 1-100-30 |  | Рабочий среднего разряда 3 | 1191 | 1013 | чел.-ч. | чел.-ч. | 1 | 0 | -400197608 | 63.84 | 0 | 0 | 0 | 8.53 | 0 | 0 | 0 | 8.53 | 1 | 1 | 1 | 1 | 0 | 1 | 0 | 0 | 0 | 63.84 |  | 1 | 2 | 16375745 | 1 | 0 | 129 | 0 | 0 | 0 | 0 | 0 | 0 | 0 | 0 | 0 | 0 | 0 | 0 | 0 | 0 | 0 | 0 | 0 | 0 | 0 | 0 | 0 | 0 | 0.6384 | 8.53 | 8.53 | 1 | 0
62 | 16375515 | 16375744 | 15430395 | 1 | 1 | 1 | 1 | 4-100-00 |  | Затраты труда машинистов | 1191 | 1013 | чел.-ч. | чел.-ч. | 1 | 0 | -1417349443 | 0.29 | 0 | 0 | 0 | 0 | 0 | 0 | 0 | 0 | 1 | 1 | 1 | 1 | 0 | 1 | 0 | 0 | 0 | 0.29 |  | 2 | 2 | 16375746 | 1 | 0 | 130 | 0 | 0 | 0 | 0 | 0 | 0 | 0 | 0 | 0 | 0 | 0 | 0 | 0 | 0 | 0 | 0 | 0 | 0 | 0 | 0 | 0 | 0 | 0.0029 | 0 | 0 | 1 | 0
62 | 16375515 | 16375744 | 15247974 | 1 | 1 | 1 | 2 | 91.06.06-048 | ФСЭМ-2001, 91.06.06-048, приказ Минстроя России №1039/пр от 30.12.2016г. | Подъемники одномачтовые, грузоподъемность до 500 кг, высота подъема 45 м | 1368 | 1011 | маш.-ч | маш.-ч | 1 | 0 | 1188625873 | 0.29 | 0 | 31.26 | 13.5 | 0 | 0 | 31.26 | 13.5 | 0 | 1 | 1 | 1 | 1 | 0 | 1 | 0 | 0 | 0 | 0.29 |  | 0 | 2 | 16375747 | 1 | 0 | 131 | 0 | 0 | 0 | 0 | 0 | 0 | 0 | 0 | 0 | 0 | 0 | 0 | 0 | 0 | 0 | 0 | 0 | 0 | 0 | 0 | 0 | 0 | 0.0029 | 31.26 | 31.26 | 1 | 0
63 | 16375528 | 16375744 | 15430767 | 1 | 1 | 1 | 1 | 1-100-30 |  | Рабочий среднего разряда 3 | 1191 | 1013 | чел.-ч. | чел.-ч. | 1 | 0 | -400197608 | 63.84 | 0 | 0 | 0 | 58 | 0 | 0 | 0 | 8.53 | 1 | 1 | 1 | 6.8 | 0 | 1 | 0 | 0 | 0 | 63.84 |  | 1 | 2 | 16375745 | 1 | 0 | 133 | 0 | 0 | 0 | 0 | 0 | 0 | 0 | 0 | 0 | 0 | 0 | 0 | 0 | 0 | 0 | 0 | 0 | 0 | 0 | 0 | 0 | 0 | 0.6384 | 58 | 8.53 | 6.8 | 0
63 | 16375528 | 16375744 | 15430395 | 1 | 1 | 1 | 1 | 4-100-00 |  | Затраты труда машинистов | 1191 | 1013 | чел.-ч. | чел.-ч. | 1 | 0 | -1417349443 | 0.29 | 0 | 0 | 0 | 0 | 0 | 0 | 0 | 0 | 1 | 1 | 6.8 | 1 | 0 | 1 | 0 | 0 | 0 | 0.29 |  | 2 | 2 | 16375746 | 1 | 0 | 134 | 0 | 0 | 0 | 0 | 0 | 0 | 0 | 0 | 0 | 0 | 0 | 0 | 0 | 0 | 0 | 0 | 0 | 0 | 0 | 0 | 0 | 0 | 0.0029 | 0 | 0 | 1 | 0
63 | 16375528 | 16375744 | 15247974 | 1 | 1 | 1 | 2 | 91.06.06-048 | ФСЭМ-2001, 91.06.06-048, приказ Минстроя России №1039/пр от 30.12.2016г. | Подъемники одномачтовые, грузоподъемность до 500 кг, высота подъема 45 м | 1368 | 1011 | маш.-ч | маш.-ч | 1 | 0 | 1188625873 | 0.29 | 0 | 212.57 | 13.5 | 0 | 0 | 31.26 | 13.5 | 0 | 1 | 6.8 | 1 | 1 | 0 | 1 | 0 | 0 | 0 | 0.29 |  | 0 | 2 | 16375747 | 1 | 0 | 135 | 0 | 0 | 0 | 0 | 0 | 0 | 0 | 0 | 0 | 0 | 0 | 0 | 0 | 0 | 0 | 0 | 0 | 0 | 0 | 0 | 0 | 0 | 0.0029 | 212.57 | 31.26 | 6.8 | 0
64 | 16375515 | 16375750 | 15430767 | 1 | 1 | 1 | 1 | 1-100-30 |  | Рабочий среднего разряда 3 | 1191 | 1013 | чел.-ч. | чел.-ч. | 1 | 0 | -400197608 | 51.3 | 0 | 0 | 0 | 8.53 | 0 | 0 | 0 | 8.53 | 1 | 1 | 1 | 1 | 0 | 1 | 0 | 0 | 0 | 51.3 |  | 1 | 2 | 16375751 | 1 | 0 | 137 | 0 | 0 | 0 | 0 | 0 | 0 | 0 | 0 | 0 | 0 | 0 | 0 | 0 | 0 | 0 | 0 | 0 | 0 | 0 | 0 | 0 | 0 | 5.643 | 8.53 | 8.53 | 1 | 0
64 | 16375515 | 16375750 | 15430395 | 1 | 1 | 1 | 1 | 4-100-00 |  | Затраты труда машинистов | 1191 | 1013 | чел.-ч. | чел.-ч. | 1 | 0 | -1417349443 | 0.26 | 0 | 0 | 0 | 0 | 0 | 0 | 0 | 0 | 1 | 1 | 1 | 1 | 0 | 1 | 0 | 0 | 0 | 0.26 |  | 2 | 2 | 16375752 | 1 | 0 | 138 | 0 | 0 | 0 | 0 | 0 | 0 | 0 | 0 | 0 | 0 | 0 | 0 | 0 | 0 | 0 | 0 | 0 | 0 | 0 | 0 | 0 | 0 | 0.0286 | 0 | 0 | 1 | 0
64 | 16375515 | 16375750 | 15247974 | 1 | 1 | 1 | 2 | 91.06.06-048 | ФСЭМ-2001, 91.06.06-048, приказ Минстроя России №1039/пр от 30.12.2016г. | Подъемники одномачтовые, грузоподъемность до 500 кг, высота подъема 45 м | 1368 | 1011 | маш.-ч | маш.-ч | 1 | 0 | 1188625873 | 0.26 | 0 | 31.26 | 13.5 | 0 | 0 | 31.26 | 13.5 | 0 | 1 | 1 | 1 | 1 | 0 | 1 | 0 | 0 | 0 | 0.26 |  | 0 | 2 | 16375753 | 1 | 0 | 139 | 0 | 0 | 0 | 0 | 0 | 0 | 0 | 0 | 0 | 0 | 0 | 0 | 0 | 0 | 0 | 0 | 0 | 0 | 0 | 0 | 0 | 0 | 0.0286 | 31.26 | 31.26 | 1 | 0
65 | 16375528 | 16375750 | 15430767 | 1 | 1 | 1 | 1 | 1-100-30 |  | Рабочий среднего разряда 3 | 1191 | 1013 | чел.-ч. | чел.-ч. | 1 | 0 | -400197608 | 51.3 | 0 | 0 | 0 | 58 | 0 | 0 | 0 | 8.53 | 1 | 1 | 1 | 6.8 | 0 | 1 | 0 | 0 | 0 | 51.3 |  | 1 | 2 | 16375751 | 1 | 0 | 141 | 0 | 0 | 0 | 0 | 0 | 0 | 0 | 0 | 0 | 0 | 0 | 0 | 0 | 0 | 0 | 0 | 0 | 0 | 0 | 0 | 0 | 0 | 5.643 | 58 | 8.53 | 6.8 | 0
65 | 16375528 | 16375750 | 15430395 | 1 | 1 | 1 | 1 | 4-100-00 |  | Затраты труда машинистов | 1191 | 1013 | чел.-ч. | чел.-ч. | 1 | 0 | -1417349443 | 0.26 | 0 | 0 | 0 | 0 | 0 | 0 | 0 | 0 | 1 | 1 | 6.8 | 1 | 0 | 1 | 0 | 0 | 0 | 0.26 |  | 2 | 2 | 16375752 | 1 | 0 | 142 | 0 | 0 | 0 | 0 | 0 | 0 | 0 | 0 | 0 | 0 | 0 | 0 | 0 | 0 | 0 | 0 | 0 | 0 | 0 | 0 | 0 | 0 | 0.0286 | 0 | 0 | 1 | 0
65 | 16375528 | 16375750 | 15247974 | 1 | 1 | 1 | 2 | 91.06.06-048 | ФСЭМ-2001, 91.06.06-048, приказ Минстроя России №1039/пр от 30.12.2016г. | Подъемники одномачтовые, грузоподъемность до 500 кг, высота подъема 45 м | 1368 | 1011 | маш.-ч | маш.-ч | 1 | 0 | 1188625873 | 0.26 | 0 | 212.57 | 13.5 | 0 | 0 | 31.26 | 13.5 | 0 | 1 | 6.8 | 1 | 1 | 0 | 1 | 0 | 0 | 0 | 0.26 |  | 0 | 2 | 16375753 | 1 | 0 | 143 | 0 | 0 | 0 | 0 | 0 | 0 | 0 | 0 | 0 | 0 | 0 | 0 | 0 | 0 | 0 | 0 | 0 | 0 | 0 | 0 | 0 | 0 | 0.0286 | 212.57 | 31.26 | 6.8 | 0
66 | 16375515 | 16375756 | 15435099 | 1 | 1 | 1 | 1 | 1-100-31 |  | Рабочий среднего разряда 3.1 | 1191 | 1013 | чел.-ч. | чел.-ч. | 1 | 0 | 1010519658 | 66.87 | 0 | 0 | 0 | 8.64 | 0 | 0 | 0 | 8.64 | 1 | 1 | 1 | 1 | 0 | 1 | 0 | 0 | 0 | 66.87 |  | 1 | 2 | 16375757 | 1 | 0 | 145 | 0 | 0 | 0 | 0 | 0 | 0 | 0 | 0 | 0 | 0 | 0 | 0 | 0 | 0 | 0 | 0 | 0 | 0 | 0 | 0 | 0 | 0 | 30.7602 | 8.64 | 8.64 | 1 | 0
66 | 16375515 | 16375756 | 15430395 | 1 | 1 | 1 | 1 | 4-100-00 |  | Затраты труда машинистов | 1191 | 1013 | чел.-ч. | чел.-ч. | 1 | 0 | -1417349443 | 2.2 | 0 | 0 | 0 | 0 | 0 | 0 | 0 | 0 | 1 | 1 | 1 | 1 | 0 | 1 | 0 | 0 | 0 | 2.2 |  | 2 | 2 | 16375758 | 1 | 0 | 146 | 0 | 0 | 0 | 0 | 0 | 0 | 0 | 0 | 0 | 0 | 0 | 0 | 0 | 0 | 0 | 0 | 0 | 0 | 0 | 0 | 0 | 0 | 1.012 | 0 | 0 | 1 | 0
66 | 16375515 | 16375756 | 15247974 | 1 | 1 | 1 | 2 | 91.06.06-048 | ФСЭМ-2001, 91.06.06-048, приказ Минстроя России №1039/пр от 30.12.2016г. | Подъемники одномачтовые, грузоподъемность до 500 кг, высота подъема 45 м | 1368 | 1011 | маш.-ч | маш.-ч | 1 | 0 | 1188625873 | 2.2 | 0 | 31.26 | 13.5 | 0 | 0 | 31.26 | 13.5 | 0 | 1 | 1 | 1 | 1 | 0 | 1 | 0 | 0 | 0 | 2.2 |  | 0 | 2 | 16375759 | 1 | 0 | 147 | 0 | 0 | 0 | 0 | 0 | 0 | 0 | 0 | 0 | 0 | 0 | 0 | 0 | 0 | 0 | 0 | 0 | 0 | 0 | 0 | 0 | 0 | 1.012 | 31.26 | 31.26 | 1 | 0
67 | 16375528 | 16375756 | 15435099 | 1 | 1 | 1 | 1 | 1-100-31 |  | Рабочий среднего разряда 3.1 | 1191 | 1013 | чел.-ч. | чел.-ч. | 1 | 0 | 1010519658 | 66.87 | 0 | 0 | 0 | 58.75 | 0 | 0 | 0 | 8.64 | 1 | 1 | 1 | 6.8 | 0 | 1 | 0 | 0 | 0 | 66.87 |  | 1 | 2 | 16375757 | 1 | 0 | 148 | 0 | 0 | 0 | 0 | 0 | 0 | 0 | 0 | 0 | 0 | 0 | 0 | 0 | 0 | 0 | 0 | 0 | 0 | 0 | 0 | 0 | 0 | 30.7602 | 58.75 | 8.64 | 6.8 | 0
67 | 16375528 | 16375756 | 15430395 | 1 | 1 | 1 | 1 | 4-100-00 |  | Затраты труда машинистов | 1191 | 1013 | чел.-ч. | чел.-ч. | 1 | 0 | -1417349443 | 2.2 | 0 | 0 | 0 | 0 | 0 | 0 | 0 | 0 | 1 | 1 | 6.8 | 1 | 0 | 1 | 0 | 0 | 0 | 2.2 |  | 2 | 2 | 16375758 | 1 | 0 | 149 | 0 | 0 | 0 | 0 | 0 | 0 | 0 | 0 | 0 | 0 | 0 | 0 | 0 | 0 | 0 | 0 | 0 | 0 | 0 | 0 | 0 | 0 | 1.012 | 0 | 0 | 1 | 0
67 | 16375528 | 16375756 | 15247974 | 1 | 1 | 1 | 2 | 91.06.06-048 | ФСЭМ-2001, 91.06.06-048, приказ Минстроя России №1039/пр от 30.12.2016г. | Подъемники одномачтовые, грузоподъемность до 500 кг, высота подъема 45 м | 1368 | 1011 | маш.-ч | маш.-ч | 1 | 0 | 1188625873 | 2.2 | 0 | 212.57 | 13.5 | 0 | 0 | 31.26 | 13.5 | 0 | 1 | 6.8 | 1 | 1 | 0 | 1 | 0 | 0 | 0 | 2.2 |  | 0 | 2 | 16375759 | 1 | 0 | 150 | 0 | 0 | 0 | 0 | 0 | 0 | 0 | 0 | 0 | 0 | 0 | 0 | 0 | 0 | 0 | 0 | 0 | 0 | 0 | 0 | 0 | 0 | 1.012 | 212.57 | 31.26 | 6.8 | 0
68 | 16375515 | 16375760 | 15431465 | 1 | 1 | 1 | 1 | 1-100-21 |  | Рабочий среднего разряда 2.1 | 1191 | 1013 | чел.-ч. | чел.-ч. | 1 | 0 | 152375061 | 74.3 | 0 | 0 | 0 | 7.87 | 0 | 0 | 0 | 7.87 | 1 | 1 | 1 | 1 | 0 | 1 | 0 | 0 | 0 | 74.3 |  | 1 | 2 | 16375761 | 1 | 0 | 151 | 0 | 0 | 0 | 0 | 0 | 0 | 0 | 0 | 0 | 0 | 0 | 0 | 0 | 0 | 0 | 0 | 0 | 0 | 0 | 0 | 0 | 0 | 233.6735 | 7.87 | 7.87 | 1 | 0
68 | 16375515 | 16375760 | 15430395 | 1 | 1 | 1 | 1 | 4-100-00 |  | Затраты труда машинистов | 1191 | 1013 | чел.-ч. | чел.-ч. | 1 | 0 | -1417349443 | 0.35 | 0 | 0 | 0 | 0 | 0 | 0 | 0 | 0 | 1 | 1 | 1 | 1 | 0 | 1 | 0 | 0 | 0 | 0.35 |  | 2 | 2 | 16375762 | 1 | 0 | 152 | 0 | 0 | 0 | 0 | 0 | 0 | 0 | 0 | 0 | 0 | 0 | 0 | 0 | 0 | 0 | 0 | 0 | 0 | 0 | 0 | 0 | 0 | 1.1007 | 0 | 0 | 1 | 0
68 | 16375515 | 16375760 | 15247974 | 1 | 1 | 1 | 2 | 91.06.06-048 | ФСЭМ-2001, 91.06.06-048, приказ Минстроя России №1039/пр от 30.12.2016г. | Подъемники одномачтовые, грузоподъемность до 500 кг, высота подъема 45 м | 1368 | 1011 | маш.-ч | маш.-ч | 1 | 0 | 1188625873 | 0.35 | 0 | 31.26 | 13.5 | 0 | 0 | 31.26 | 13.5 | 0 | 1 | 1 | 1 | 1 | 0 | 1 | 0 | 0 | 0 | 0.35 |  | 0 | 2 | 16375763 | 1 | 0 | 153 | 0 | 0 | 0 | 0 | 0 | 0 | 0 | 0 | 0 | 0 | 0 | 0 | 0 | 0 | 0 | 0 | 0 | 0 | 0 | 0 | 0 | 0 | 1.1007 | 31.26 | 31.26 | 1 | 0
68 | 16375515 | 16375760 | 15249402 | 1 | 1 | 1 | 2 | 91.18.01-012 | ФСЭМ-2001, 91.18.01-012, приказ Минстроя России №1039/пр от 30.12.2016г. | Компрессоры передвижные с электродвигателем давлением 600 кПа (6 ат), производительность до 3,5 м3/мин | 1368 | 1011 | маш.-ч | маш.-ч | 1 | 0 | -2111251057 | 1.64 | 0 | 32.5 | 0 | 0 | 0 | 32.5 | 0 | 0 | 1 | 1 | 1 | 1 | 0 | 1 | 0 | 0 | 0 | 1.64 |  | 0 | 2 | 16375764 | 1 | 0 | 154 | 0 | 0 | 0 | 0 | 0 | 0 | 0 | 0 | 0 | 0 | 0 | 0 | 0 | 0 | 0 | 0 | 0 | 0 | 0 | 0 | 0 | 0 | 5.1578 | 32.5 | 32.5 | 1 | 0
68 | 16375515 | 16375760 | 15249998 | 1 | 1 | 1 | 2 | 91.21.10-003 | ФСЭМ-2001, 91.21.10-003, приказ Минстроя России №1039/пр от 30.12.2016г. | Молотки при работе от передвижных компрессорных станций отбойные пневматические | 1368 | 1011 | маш.-ч | маш.-ч | 1 | 0 | 1518765163 | 3.28 | 0 | 1.53 | 0 | 0 | 0 | 1.53 | 0 | 0 | 1 | 1 | 1 | 1 | 0 | 1 | 0 | 0 | 0 | 3.28 |  | 0 | 2 | 16375765 | 1 | 0 | 155 | 0 | 0 | 0 | 0 | 0 | 0 | 0 | 0 | 0 | 0 | 0 | 0 | 0 | 0 | 0 | 0 | 0 | 0 | 0 | 0 | 0 | 0 | 10.3156 | 1.53 | 1.53 | 1 | 0
69 | 16375528 | 16375760 | 15431465 | 1 | 1 | 1 | 1 | 1-100-21 |  | Рабочий среднего разряда 2.1 | 1191 | 1013 | чел.-ч. | чел.-ч. | 1 | 0 | 152375061 | 74.3 | 0 | 0 | 0 | 53.52 | 0 | 0 | 0 | 7.87 | 1 | 1 | 1 | 6.8 | 0 | 1 | 0 | 0 | 0 | 74.3 |  | 1 | 2 | 16375761 | 1 | 0 | 156 | 0 | 0 | 0 | 0 | 0 | 0 | 0 | 0 | 0 | 0 | 0 | 0 | 0 | 0 | 0 | 0 | 0 | 0 | 0 | 0 | 0 | 0 | 233.6735 | 53.52 | 7.87 | 6.8 | 0
69 | 16375528 | 16375760 | 15430395 | 1 | 1 | 1 | 1 | 4-100-00 |  | Затраты труда машинистов | 1191 | 1013 | чел.-ч. | чел.-ч. | 1 | 0 | -1417349443 | 0.35 | 0 | 0 | 0 | 0 | 0 | 0 | 0 | 0 | 1 | 1 | 6.8 | 1 | 0 | 1 | 0 | 0 | 0 | 0.35 |  | 2 | 2 | 16375762 | 1 | 0 | 157 | 0 | 0 | 0 | 0 | 0 | 0 | 0 | 0 | 0 | 0 | 0 | 0 | 0 | 0 | 0 | 0 | 0 | 0 | 0 | 0 | 0 | 0 | 1.1007 | 0 | 0 | 1 | 0
69 | 16375528 | 16375760 | 15247974 | 1 | 1 | 1 | 2 | 91.06.06-048 | ФСЭМ-2001, 91.06.06-048, приказ Минстроя России №1039/пр от 30.12.2016г. | Подъемники одномачтовые, грузоподъемность до 500 кг, высота подъема 45 м | 1368 | 1011 | маш.-ч | маш.-ч | 1 | 0 | 1188625873 | 0.35 | 0 | 212.57 | 13.5 | 0 | 0 | 31.26 | 13.5 | 0 | 1 | 6.8 | 1 | 1 | 0 | 1 | 0 | 0 | 0 | 0.35 |  | 0 | 2 | 16375763 | 1 | 0 | 158 | 0 | 0 | 0 | 0 | 0 | 0 | 0 | 0 | 0 | 0 | 0 | 0 | 0 | 0 | 0 | 0 | 0 | 0 | 0 | 0 | 0 | 0 | 1.1007 | 212.57 | 31.26 | 6.8 | 0
69 | 16375528 | 16375760 | 15249402 | 1 | 1 | 1 | 2 | 91.18.01-012 | ФСЭМ-2001, 91.18.01-012, приказ Минстроя России №1039/пр от 30.12.2016г. | Компрессоры передвижные с электродвигателем давлением 600 кПа (6 ат), производительность до 3,5 м3/мин | 1368 | 1011 | маш.-ч | маш.-ч | 1 | 0 | -2111251057 | 1.64 | 0 | 221 | 0 | 0 | 0 | 32.5 | 0 | 0 | 1 | 6.8 | 1 | 1 | 0 | 1 | 0 | 0 | 0 | 1.64 |  | 0 | 2 | 16375764 | 1 | 0 | 159 | 0 | 0 | 0 | 0 | 0 | 0 | 0 | 0 | 0 | 0 | 0 | 0 | 0 | 0 | 0 | 0 | 0 | 0 | 0 | 0 | 0 | 0 | 5.1578 | 221 | 32.5 | 6.8 | 0
69 | 16375528 | 16375760 | 15249998 | 1 | 1 | 1 | 2 | 91.21.10-003 | ФСЭМ-2001, 91.21.10-003, приказ Минстроя России №1039/пр от 30.12.2016г. | Молотки при работе от передвижных компрессорных станций отбойные пневматические | 1368 | 1011 | маш.-ч | маш.-ч | 1 | 0 | 1518765163 | 3.28 | 0 | 10.4 | 0 | 0 | 0 | 1.53 | 0 | 0 | 1 | 6.8 | 1 | 1 | 0 | 1 | 0 | 0 | 0 | 3.28 |  | 0 | 2 | 16375765 | 1 | 0 | 160 | 0 | 0 | 0 | 0 | 0 | 0 | 0 | 0 | 0 | 0 | 0 | 0 | 0 | 0 | 0 | 0 | 0 | 0 | 0 | 0 | 0 | 0 | 10.3156 | 10.4 | 1.53 | 6.8 | 0
70 | 16375515 | 16375766 | 15430767 | 1 | 1 | 1 | 1 | 1-100-30 |  | Рабочий среднего разряда 3 | 1191 | 1013 | чел.-ч. | чел.-ч. | 1 | 0 | -400197608 | 47.8 | 0 | 0 | 0 | 8.53 | 0 | 0 | 0 | 8.53 | 1 | 1 | 1 | 1 | 0 | 1 | 0 | 0 | 0 | 47.8 |  | 1 | 2 | 16375767 | 1 | 0 | 161 | 0 | 0 | 0 | 0 | 0 | 0 | 0 | 0 | 0 | 0 | 0 | 0 | 0 | 0 | 0 | 0 | 0 | 0 | 0 | 0 | 0 | 0 | 40.152 | 8.53 | 8.53 | 1 | 0
70 | 16375515 | 16375766 | 15430395 | 1 | 1 | 1 | 1 | 4-100-00 |  | Затраты труда машинистов | 1191 | 1013 | чел.-ч. | чел.-ч. | 1 | 0 | -1417349443 | 0.75 | 0 | 0 | 0 | 0 | 0 | 0 | 0 | 0 | 1 | 1 | 1 | 1 | 0 | 1 | 0 | 0 | 0 | 0.75 |  | 2 | 2 | 16375768 | 1 | 0 | 162 | 0 | 0 | 0 | 0 | 0 | 0 | 0 | 0 | 0 | 0 | 0 | 0 | 0 | 0 | 0 | 0 | 0 | 0 | 0 | 0 | 0 | 0 | 0.63 | 0 | 0 | 1 | 0
70 | 16375515 | 16375766 | 15247974 | 1 | 1 | 1 | 2 | 91.06.06-048 | ФСЭМ-2001, 91.06.06-048, приказ Минстроя России №1039/пр от 30.12.2016г. | Подъемники одномачтовые, грузоподъемность до 500 кг, высота подъема 45 м | 1368 | 1011 | маш.-ч | маш.-ч | 1 | 0 | 1188625873 | 0.75 | 0 | 31.26 | 13.5 | 0 | 0 | 31.26 | 13.5 | 0 | 1 | 1 | 1 | 1 | 0 | 1 | 0 | 0 | 0 | 0.75 |  | 0 | 2 | 16375769 | 1 | 0 | 163 | 0 | 0 | 0 | 0 | 0 | 0 | 0 | 0 | 0 | 0 | 0 | 0 | 0 | 0 | 0 | 0 | 0 | 0 | 0 | 0 | 0 | 0 | 0.63 | 31.26 | 31.26 | 1 | 0
71 | 16375528 | 16375766 | 15430767 | 1 | 1 | 1 | 1 | 1-100-30 |  | Рабочий среднего разряда 3 | 1191 | 1013 | чел.-ч. | чел.-ч. | 1 | 0 | -400197608 | 47.8 | 0 | 0 | 0 | 58 | 0 | 0 | 0 | 8.53 | 1 | 1 | 1 | 6.8 | 0 | 1 | 0 | 0 | 0 | 47.8 |  | 1 | 2 | 16375767 | 1 | 0 | 164 | 0 | 0 | 0 | 0 | 0 | 0 | 0 | 0 | 0 | 0 | 0 | 0 | 0 | 0 | 0 | 0 | 0 | 0 | 0 | 0 | 0 | 0 | 40.152 | 58 | 8.53 | 6.8 | 0
71 | 16375528 | 16375766 | 15430395 | 1 | 1 | 1 | 1 | 4-100-00 |  | Затраты труда машинистов | 1191 | 1013 | чел.-ч. | чел.-ч. | 1 | 0 | -1417349443 | 0.75 | 0 | 0 | 0 | 0 | 0 | 0 | 0 | 0 | 1 | 1 | 6.8 | 1 | 0 | 1 | 0 | 0 | 0 | 0.75 |  | 2 | 2 | 16375768 | 1 | 0 | 165 | 0 | 0 | 0 | 0 | 0 | 0 | 0 | 0 | 0 | 0 | 0 | 0 | 0 | 0 | 0 | 0 | 0 | 0 | 0 | 0 | 0 | 0 | 0.63 | 0 | 0 | 1 | 0
71 | 16375528 | 16375766 | 15247974 | 1 | 1 | 1 | 2 | 91.06.06-048 | ФСЭМ-2001, 91.06.06-048, приказ Минстроя России №1039/пр от 30.12.2016г. | Подъемники одномачтовые, грузоподъемность до 500 кг, высота подъема 45 м | 1368 | 1011 | маш.-ч | маш.-ч | 1 | 0 | 1188625873 | 0.75 | 0 | 212.57 | 13.5 | 0 | 0 | 31.26 | 13.5 | 0 | 1 | 6.8 | 1 | 1 | 0 | 1 | 0 | 0 | 0 | 0.75 |  | 0 | 2 | 16375769 | 1 | 0 | 166 | 0 | 0 | 0 | 0 | 0 | 0 | 0 | 0 | 0 | 0 | 0 | 0 | 0 | 0 | 0 | 0 | 0 | 0 | 0 | 0 | 0 | 0 | 0.63 | 212.57 | 31.26 | 6.8 | 0
72 | 16375515 | 16375770 | 15432356 | 1 | 1 | 1 | 1 | 1-100-27 |  | Рабочий среднего разряда 2.7 | 1191 | 1013 | чел.-ч. | чел.-ч. | 1 | 0 | 1850719656 | 34.66 | 0 | 0 | 0 | 8.31 | 0 | 0 | 0 | 8.31 | 1 | 1 | 1 | 1 | 0 | 1 | 0 | 0 | 0 | 34.66 |  | 1 | 2 | 16375771 | 1 | 0 | 167 | 0 | 0 | 0 | 0 | 0 | 0 | 0 | 0 | 0 | 0 | 0 | 0 | 0 | 0 | 0 | 0 | 0 | 0 | 0 | 0 | 0 | 0 | 91.5024 | 8.31 | 8.31 | 1 | 0
72 | 16375515 | 16375770 | 15430395 | 1 | 1 | 1 | 1 | 4-100-00 |  | Затраты труда машинистов | 1191 | 1013 | чел.-ч. | чел.-ч. | 1 | 0 | -1417349443 | 0.1 | 0 | 0 | 0 | 0 | 0 | 0 | 0 | 0 | 1 | 1 | 1 | 1 | 0 | 1 | 0 | 0 | 0 | 0.1 |  | 2 | 2 | 16375772 | 1 | 0 | 168 | 0 | 0 | 0 | 0 | 0 | 0 | 0 | 0 | 0 | 0 | 0 | 0 | 0 | 0 | 0 | 0 | 0 | 0 | 0 | 0 | 0 | 0 | 0.264 | 0 | 0 | 1 | 0
72 | 16375515 | 16375770 | 15247974 | 1 | 1 | 1 | 2 | 91.06.06-048 | ФСЭМ-2001, 91.06.06-048, приказ Минстроя России №1039/пр от 30.12.2016г. | Подъемники одномачтовые, грузоподъемность до 500 кг, высота подъема 45 м | 1368 | 1011 | маш.-ч | маш.-ч | 1 | 0 | 1188625873 | 0.1 | 0 | 31.26 | 13.5 | 0 | 0 | 31.26 | 13.5 | 0 | 1 | 1 | 1 | 1 | 0 | 1 | 0 | 0 | 0 | 0.1 |  | 0 | 2 | 16375773 | 1 | 0 | 169 | 0 | 0 | 0 | 0 | 0 | 0 | 0 | 0 | 0 | 0 | 0 | 0 | 0 | 0 | 0 | 0 | 0 | 0 | 0 | 0 | 0 | 0 | 0.264 | 31.26 | 31.26 | 1 | 0
72 | 16375515 | 16375770 | 15249308 | 1 | 1 | 1 | 2 | 91.17.04-042 | ФСЭМ-2001, 91.17.04-042, приказ Минстроя России №1039/пр от 30.12.2016г. | Аппарат для газовой сварки и резки | 1368 | 1011 | маш.-ч | маш.-ч | 1 | 0 | 792402865 | 3.3 | 0 | 1.2 | 0 | 0 | 0 | 1.2 | 0 | 0 | 1 | 1 | 1 | 1 | 0 | 1 | 0 | 0 | 0 | 3.3 |  | 0 | 2 | 16375774 | 1 | 0 | 170 | 0 | 0 | 0 | 0 | 0 | 0 | 0 | 0 | 0 | 0 | 0 | 0 | 0 | 0 | 0 | 0 | 0 | 0 | 0 | 0 | 0 | 0 | 8.712 | 1.2 | 1.2 | 1 | 0
72 | 16375515 | 16375770 | 15165634 | 1 | 1 | 1 | 3 | 01.3.02.03-0001 | ФССЦ-2001, 01.3.02.03-0001, приказ Минстроя России №1039/пр от 30.12.2016г. | Ацетилен газообразный технический | 1339 | 1007 | м3 | м3 | 1 | 0 | 1706747518 | 0.43 | 38.51 | 0 | 0 | 0 | 38.51 | 0 | 0 | 0 | 1 | 1 | 1 | 1 | 0 | 1 | 0 | 0 | 0 | 0.43 |  | 0 | 2 | 16375775 | 1 | 0 | 171 | 0 | 0 | 0 | 0 | 0 | 0 | 0 | 0 | 0 | 0 | 0 | 0 | 0 | 0 | 0 | 0 | 0 | 0 | 0 | 0 | 0 | 0 | 1.1352 | 38.51 | 38.51 | 1 | 0
72 | 16375515 | 16375770 | 15165653 | 1 | 1 | 1 | 3 | 01.3.02.08-0001 | ФССЦ-2001, 01.3.02.08-0001, приказ Минстроя России №1039/пр от 30.12.2016г. | Кислород технический газообразный | 1339 | 1007 | м3 | м3 | 1 | 0 | 1262771840 | 2.74 | 6.22 | 0 | 0 | 0 | 6.22 | 0 | 0 | 0 | 1 | 1 | 1 | 1 | 0 | 1 | 0 | 0 | 0 | 2.74 |  | 0 | 2 | 16375776 | 1 | 0 | 172 | 0 | 0 | 0 | 0 | 0 | 0 | 0 | 0 | 0 | 0 | 0 | 0 | 0 | 0 | 0 | 0 | 0 | 0 | 0 | 0 | 0 | 0 | 7.2336 | 6.22 | 6.22 | 1 | 0
73 | 16375528 | 16375770 | 15432356 | 1 | 1 | 1 | 1 | 1-100-27 |  | Рабочий среднего разряда 2.7 | 1191 | 1013 | чел.-ч. | чел.-ч. | 1 | 0 | 1850719656 | 34.66 | 0 | 0 | 0 | 56.51 | 0 | 0 | 0 | 8.31 | 1 | 1 | 1 | 6.8 | 0 | 1 | 0 | 0 | 0 | 34.66 |  | 1 | 2 | 16375771 | 1 | 0 | 174 | 0 | 0 | 0 | 0 | 0 | 0 | 0 | 0 | 0 | 0 | 0 | 0 | 0 | 0 | 0 | 0 | 0 | 0 | 0 | 0 | 0 | 0 | 91.5024 | 56.51 | 8.31 | 6.8 | 0
73 | 16375528 | 16375770 | 15430395 | 1 | 1 | 1 | 1 | 4-100-00 |  | Затраты труда машинистов | 1191 | 1013 | чел.-ч. | чел.-ч. | 1 | 0 | -1417349443 | 0.1 | 0 | 0 | 0 | 0 | 0 | 0 | 0 | 0 | 1 | 1 | 6.8 | 1 | 0 | 1 | 0 | 0 | 0 | 0.1 |  | 2 | 2 | 16375772 | 1 | 0 | 175 | 0 | 0 | 0 | 0 | 0 | 0 | 0 | 0 | 0 | 0 | 0 | 0 | 0 | 0 | 0 | 0 | 0 | 0 | 0 | 0 | 0 | 0 | 0.264 | 0 | 0 | 1 | 0
73 | 16375528 | 16375770 | 15247974 | 1 | 1 | 1 | 2 | 91.06.06-048 | ФСЭМ-2001, 91.06.06-048, приказ Минстроя России №1039/пр от 30.12.2016г. | Подъемники одномачтовые, грузоподъемность до 500 кг, высота подъема 45 м | 1368 | 1011 | маш.-ч | маш.-ч | 1 | 0 | 1188625873 | 0.1 | 0 | 212.57 | 13.5 | 0 | 0 | 31.26 | 13.5 | 0 | 1 | 6.8 | 1 | 1 | 0 | 1 | 0 | 0 | 0 | 0.1 |  | 0 | 2 | 16375773 | 1 | 0 | 176 | 0 | 0 | 0 | 0 | 0 | 0 | 0 | 0 | 0 | 0 | 0 | 0 | 0 | 0 | 0 | 0 | 0 | 0 | 0 | 0 | 0 | 0 | 0.264 | 212.57 | 31.26 | 6.8 | 0
73 | 16375528 | 16375770 | 15249308 | 1 | 1 | 1 | 2 | 91.17.04-042 | ФСЭМ-2001, 91.17.04-042, приказ Минстроя России №1039/пр от 30.12.2016г. | Аппарат для газовой сварки и резки | 1368 | 1011 | маш.-ч | маш.-ч | 1 | 0 | 792402865 | 3.3 | 0 | 8.16 | 0 | 0 | 0 | 1.2 | 0 | 0 | 1 | 6.8 | 1 | 1 | 0 | 1 | 0 | 0 | 0 | 3.3 |  | 0 | 2 | 16375774 | 1 | 0 | 177 | 0 | 0 | 0 | 0 | 0 | 0 | 0 | 0 | 0 | 0 | 0 | 0 | 0 | 0 | 0 | 0 | 0 | 0 | 0 | 0 | 0 | 0 | 8.712 | 8.16 | 1.2 | 6.8 | 0
73 | 16375528 | 16375770 | 15165634 | 1 | 1 | 1 | 3 | 01.3.02.03-0001 | ФССЦ-2001, 01.3.02.03-0001, приказ Минстроя России №1039/пр от 30.12.2016г. | Ацетилен газообразный технический | 1339 | 1007 | м3 | м3 | 1 | 0 | 1706747518 | 0.43 | 261.87 | 0 | 0 | 0 | 38.51 | 0 | 0 | 0 | 6.8 | 1 | 1 | 1 | 0 | 1 | 0 | 0 | 0 | 0.43 |  | 0 | 2 | 16375775 | 1 | 0 | 178 | 0 | 0 | 0 | 0 | 0 | 0 | 0 | 0 | 0 | 0 | 0 | 0 | 0 | 0 | 0 | 0 | 0 | 0 | 0 | 0 | 0 | 0 | 1.1352 | 261.87 | 38.51 | 6.8 | 0
73 | 16375528 | 16375770 | 15165653 | 1 | 1 | 1 | 3 | 01.3.02.08-0001 | ФССЦ-2001, 01.3.02.08-0001, приказ Минстроя России №1039/пр от 30.12.2016г. | Кислород технический газообразный | 1339 | 1007 | м3 | м3 | 1 | 0 | 1262771840 | 2.74 | 42.3 | 0 | 0 | 0 | 6.22 | 0 | 0 | 0 | 6.8 | 1 | 1 | 1 | 0 | 1 | 0 | 0 | 0 | 2.74 |  | 0 | 2 | 16375776 | 1 | 0 | 179 | 0 | 0 | 0 | 0 | 0 | 0 | 0 | 0 | 0 | 0 | 0 | 0 | 0 | 0 | 0 | 0 | 0 | 0 | 0 | 0 | 0 | 0 | 7.2336 | 42.3 | 6.22 | 6.8 | 0
74 | 16375515 | 16375779 | 15432356 | 1 | 1 | 1 | 1 | 1-100-27 |  | Рабочий среднего разряда 2.7 | 1191 | 1013 | чел.-ч. | чел.-ч. | 1 | 0 | 1850719656 | 59.62 | 0 | 0 | 0 | 8.31 | 0 | 0 | 0 | 8.31 | 1 | 1 | 1 | 1 | 0 | 1 | 0 | 0 | 0 | 59.62 |  | 1 | 2 | 16375780 | 1 | 0 | 181 | 0 | 0 | 0 | 0 | 0 | 0 | 0 | 0 | 0 | 0 | 0 | 0 | 0 | 0 | 0 | 0 | 0 | 0 | 0 | 0 | 0 | 0 | 24.4442 | 8.31 | 8.31 | 1 | 0
74 | 16375515 | 16375779 | 15430395 | 1 | 1 | 1 | 1 | 4-100-00 |  | Затраты труда машинистов | 1191 | 1013 | чел.-ч. | чел.-ч. | 1 | 0 | -1417349443 | 0.17 | 0 | 0 | 0 | 0 | 0 | 0 | 0 | 0 | 1 | 1 | 1 | 1 | 0 | 1 | 0 | 0 | 0 | 0.17 |  | 2 | 2 | 16375781 | 1 | 0 | 182 | 0 | 0 | 0 | 0 | 0 | 0 | 0 | 0 | 0 | 0 | 0 | 0 | 0 | 0 | 0 | 0 | 0 | 0 | 0 | 0 | 0 | 0 | 0.0697 | 0 | 0 | 1 | 0
74 | 16375515 | 16375779 | 15247974 | 1 | 1 | 1 | 2 | 91.06.06-048 | ФСЭМ-2001, 91.06.06-048, приказ Минстроя России №1039/пр от 30.12.2016г. | Подъемники одномачтовые, грузоподъемность до 500 кг, высота подъема 45 м | 1368 | 1011 | маш.-ч | маш.-ч | 1 | 0 | 1188625873 | 0.17 | 0 | 31.26 | 13.5 | 0 | 0 | 31.26 | 13.5 | 0 | 1 | 1 | 1 | 1 | 0 | 1 | 0 | 0 | 0 | 0.17 |  | 0 | 2 | 16375782 | 1 | 0 | 183 | 0 | 0 | 0 | 0 | 0 | 0 | 0 | 0 | 0 | 0 | 0 | 0 | 0 | 0 | 0 | 0 | 0 | 0 | 0 | 0 | 0 | 0 | 0.0697 | 31.26 | 31.26 | 1 | 0
74 | 16375515 | 16375779 | 15249308 | 1 | 1 | 1 | 2 | 91.17.04-042 | ФСЭМ-2001, 91.17.04-042, приказ Минстроя России №1039/пр от 30.12.2016г. | Аппарат для газовой сварки и резки | 1368 | 1011 | маш.-ч | маш.-ч | 1 | 0 | 792402865 | 5.7 | 0 | 1.2 | 0 | 0 | 0 | 1.2 | 0 | 0 | 1 | 1 | 1 | 1 | 0 | 1 | 0 | 0 | 0 | 5.7 |  | 0 | 2 | 16375783 | 1 | 0 | 184 | 0 | 0 | 0 | 0 | 0 | 0 | 0 | 0 | 0 | 0 | 0 | 0 | 0 | 0 | 0 | 0 | 0 | 0 | 0 | 0 | 0 | 0 | 2.337 | 1.2 | 1.2 | 1 | 0
74 | 16375515 | 16375779 | 15165634 | 1 | 1 | 1 | 3 | 01.3.02.03-0001 | ФССЦ-2001, 01.3.02.03-0001, приказ Минстроя России №1039/пр от 30.12.2016г. | Ацетилен газообразный технический | 1339 | 1007 | м3 | м3 | 1 | 0 | 1706747518 | 0.74 | 38.51 | 0 | 0 | 0 | 38.51 | 0 | 0 | 0 | 1 | 1 | 1 | 1 | 0 | 1 | 0 | 0 | 0 | 0.74 |  | 0 | 2 | 16375784 | 1 | 0 | 185 | 0 | 0 | 0 | 0 | 0 | 0 | 0 | 0 | 0 | 0 | 0 | 0 | 0 | 0 | 0 | 0 | 0 | 0 | 0 | 0 | 0 | 0 | 0.3034 | 38.51 | 38.51 | 1 | 0
74 | 16375515 | 16375779 | 15165653 | 1 | 1 | 1 | 3 | 01.3.02.08-0001 | ФССЦ-2001, 01.3.02.08-0001, приказ Минстроя России №1039/пр от 30.12.2016г. | Кислород технический газообразный | 1339 | 1007 | м3 | м3 | 1 | 0 | 1262771840 | 4.73 | 6.22 | 0 | 0 | 0 | 6.22 | 0 | 0 | 0 | 1 | 1 | 1 | 1 | 0 | 1 | 0 | 0 | 0 | 4.73 |  | 0 | 2 | 16375785 | 1 | 0 | 186 | 0 | 0 | 0 | 0 | 0 | 0 | 0 | 0 | 0 | 0 | 0 | 0 | 0 | 0 | 0 | 0 | 0 | 0 | 0 | 0 | 0 | 0 | 1.9393 | 6.22 | 6.22 | 1 | 0
75 | 16375528 | 16375779 | 15432356 | 1 | 1 | 1 | 1 | 1-100-27 |  | Рабочий среднего разряда 2.7 | 1191 | 1013 | чел.-ч. | чел.-ч. | 1 | 0 | 1850719656 | 59.62 | 0 | 0 | 0 | 56.51 | 0 | 0 | 0 | 8.31 | 1 | 1 | 1 | 6.8 | 0 | 1 | 0 | 0 | 0 | 59.62 |  | 1 | 2 | 16375780 | 1 | 0 | 188 | 0 | 0 | 0 | 0 | 0 | 0 | 0 | 0 | 0 | 0 | 0 | 0 | 0 | 0 | 0 | 0 | 0 | 0 | 0 | 0 | 0 | 0 | 24.4442 | 56.51 | 8.31 | 6.8 | 0
75 | 16375528 | 16375779 | 15430395 | 1 | 1 | 1 | 1 | 4-100-00 |  | Затраты труда машинистов | 1191 | 1013 | чел.-ч. | чел.-ч. | 1 | 0 | -1417349443 | 0.17 | 0 | 0 | 0 | 0 | 0 | 0 | 0 | 0 | 1 | 1 | 6.8 | 1 | 0 | 1 | 0 | 0 | 0 | 0.17 |  | 2 | 2 | 16375781 | 1 | 0 | 189 | 0 | 0 | 0 | 0 | 0 | 0 | 0 | 0 | 0 | 0 | 0 | 0 | 0 | 0 | 0 | 0 | 0 | 0 | 0 | 0 | 0 | 0 | 0.0697 | 0 | 0 | 1 | 0
75 | 16375528 | 16375779 | 15247974 | 1 | 1 | 1 | 2 | 91.06.06-048 | ФСЭМ-2001, 91.06.06-048, приказ Минстроя России №1039/пр от 30.12.2016г. | Подъемники одномачтовые, грузоподъемность до 500 кг, высота подъема 45 м | 1368 | 1011 | маш.-ч | маш.-ч | 1 | 0 | 1188625873 | 0.17 | 0 | 212.57 | 13.5 | 0 | 0 | 31.26 | 13.5 | 0 | 1 | 6.8 | 1 | 1 | 0 | 1 | 0 | 0 | 0 | 0.17 |  | 0 | 2 | 16375782 | 1 | 0 | 190 | 0 | 0 | 0 | 0 | 0 | 0 | 0 | 0 | 0 | 0 | 0 | 0 | 0 | 0 | 0 | 0 | 0 | 0 | 0 | 0 | 0 | 0 | 0.0697 | 212.57 | 31.26 | 6.8 | 0
75 | 16375528 | 16375779 | 15249308 | 1 | 1 | 1 | 2 | 91.17.04-042 | ФСЭМ-2001, 91.17.04-042, приказ Минстроя России №1039/пр от 30.12.2016г. | Аппарат для газовой сварки и резки | 1368 | 1011 | маш.-ч | маш.-ч | 1 | 0 | 792402865 | 5.7 | 0 | 8.16 | 0 | 0 | 0 | 1.2 | 0 | 0 | 1 | 6.8 | 1 | 1 | 0 | 1 | 0 | 0 | 0 | 5.7 |  | 0 | 2 | 16375783 | 1 | 0 | 191 | 0 | 0 | 0 | 0 | 0 | 0 | 0 | 0 | 0 | 0 | 0 | 0 | 0 | 0 | 0 | 0 | 0 | 0 | 0 | 0 | 0 | 0 | 2.337 | 8.16 | 1.2 | 6.8 | 0
75 | 16375528 | 16375779 | 15165634 | 1 | 1 | 1 | 3 | 01.3.02.03-0001 | ФССЦ-2001, 01.3.02.03-0001, приказ Минстроя России №1039/пр от 30.12.2016г. | Ацетилен газообразный технический | 1339 | 1007 | м3 | м3 | 1 | 0 | 1706747518 | 0.74 | 261.87 | 0 | 0 | 0 | 38.51 | 0 | 0 | 0 | 6.8 | 1 | 1 | 1 | 0 | 1 | 0 | 0 | 0 | 0.74 |  | 0 | 2 | 16375784 | 1 | 0 | 192 | 0 | 0 | 0 | 0 | 0 | 0 | 0 | 0 | 0 | 0 | 0 | 0 | 0 | 0 | 0 | 0 | 0 | 0 | 0 | 0 | 0 | 0 | 0.3034 | 261.87 | 38.51 | 6.8 | 0
75 | 16375528 | 16375779 | 15165653 | 1 | 1 | 1 | 3 | 01.3.02.08-0001 | ФССЦ-2001, 01.3.02.08-0001, приказ Минстроя России №1039/пр от 30.12.2016г. | Кислород технический газообразный | 1339 | 1007 | м3 | м3 | 1 | 0 | 1262771840 | 4.73 | 42.3 | 0 | 0 | 0 | 6.22 | 0 | 0 | 0 | 6.8 | 1 | 1 | 1 | 0 | 1 | 0 | 0 | 0 | 4.73 |  | 0 | 2 | 16375785 | 1 | 0 | 193 | 0 | 0 | 0 | 0 | 0 | 0 | 0 | 0 | 0 | 0 | 0 | 0 | 0 | 0 | 0 | 0 | 0 | 0 | 0 | 0 | 0 | 0 | 1.9393 | 42.3 | 6.22 | 6.8 | 0
76 | 16375515 | 16375788 | 15430767 | 1 | 1 | 1 | 1 | 1-100-30 |  | Рабочий среднего разряда 3 | 1191 | 1013 | чел.-ч. | чел.-ч. | 1 | 0 | -400197608 | 69.87 | 0 | 0 | 0 | 8.53 | 0 | 0 | 0 | 8.53 | 1 | 1 | 1 | 1 | 0 | 1 | 0 | 0 | 0 | 69.87 |  | 1 | 2 | 16375789 | 1 | 0 | 195 | 0 | 0 | 0 | 0 | 0 | 0 | 0 | 0 | 0 | 0 | 0 | 0 | 0 | 0 | 0 | 0 | 0 | 0 | 0 | 0 | 0 | 0 | 137.1548 | 8.53 | 8.53 | 1 | 0
76 | 16375515 | 16375788 | 15430395 | 1 | 1 | 1 | 1 | 4-100-00 |  | Затраты труда машинистов | 1191 | 1013 | чел.-ч. | чел.-ч. | 1 | 0 | -1417349443 | 1.44 | 0 | 0 | 0 | 0 | 0 | 0 | 0 | 0 | 1 | 1 | 1 | 1 | 0 | 1 | 0 | 0 | 0 | 1.44 |  | 2 | 2 | 16375790 | 1 | 0 | 196 | 0 | 0 | 0 | 0 | 0 | 0 | 0 | 0 | 0 | 0 | 0 | 0 | 0 | 0 | 0 | 0 | 0 | 0 | 0 | 0 | 0 | 0 | 2.8267 | 0 | 0 | 1 | 0
76 | 16375515 | 16375788 | 15247974 | 1 | 1 | 1 | 2 | 91.06.06-048 | ФСЭМ-2001, 91.06.06-048, приказ Минстроя России №1039/пр от 30.12.2016г. | Подъемники одномачтовые, грузоподъемность до 500 кг, высота подъема 45 м | 1368 | 1011 | маш.-ч | маш.-ч | 1 | 0 | 1188625873 | 1.44 | 0 | 31.26 | 13.5 | 0 | 0 | 31.26 | 13.5 | 0 | 1 | 1 | 1 | 1 | 0 | 1 | 0 | 0 | 0 | 1.44 |  | 0 | 2 | 16375791 | 1 | 0 | 197 | 0 | 0 | 0 | 0 | 0 | 0 | 0 | 0 | 0 | 0 | 0 | 0 | 0 | 0 | 0 | 0 | 0 | 0 | 0 | 0 | 0 | 0 | 2.8267 | 31.26 | 31.26 | 1 | 0
77 | 16375528 | 16375788 | 15430767 | 1 | 1 | 1 | 1 | 1-100-30 |  | Рабочий среднего разряда 3 | 1191 | 1013 | чел.-ч. | чел.-ч. | 1 | 0 | -400197608 | 69.87 | 0 | 0 | 0 | 58 | 0 | 0 | 0 | 8.53 | 1 | 1 | 1 | 6.8 | 0 | 1 | 0 | 0 | 0 | 69.87 |  | 1 | 2 | 16375789 | 1 | 0 | 199 | 0 | 0 | 0 | 0 | 0 | 0 | 0 | 0 | 0 | 0 | 0 | 0 | 0 | 0 | 0 | 0 | 0 | 0 | 0 | 0 | 0 | 0 | 137.1548 | 58 | 8.53 | 6.8 | 0
77 | 16375528 | 16375788 | 15430395 | 1 | 1 | 1 | 1 | 4-100-00 |  | Затраты труда машинистов | 1191 | 1013 | чел.-ч. | чел.-ч. | 1 | 0 | -1417349443 | 1.44 | 0 | 0 | 0 | 0 | 0 | 0 | 0 | 0 | 1 | 1 | 6.8 | 1 | 0 | 1 | 0 | 0 | 0 | 1.44 |  | 2 | 2 | 16375790 | 1 | 0 | 200 | 0 | 0 | 0 | 0 | 0 | 0 | 0 | 0 | 0 | 0 | 0 | 0 | 0 | 0 | 0 | 0 | 0 | 0 | 0 | 0 | 0 | 0 | 2.8267 | 0 | 0 | 1 | 0
77 | 16375528 | 16375788 | 15247974 | 1 | 1 | 1 | 2 | 91.06.06-048 | ФСЭМ-2001, 91.06.06-048, приказ Минстроя России №1039/пр от 30.12.2016г. | Подъемники одномачтовые, грузоподъемность до 500 кг, высота подъема 45 м | 1368 | 1011 | маш.-ч | маш.-ч | 1 | 0 | 1188625873 | 1.44 | 0 | 212.57 | 13.5 | 0 | 0 | 31.26 | 13.5 | 0 | 1 | 6.8 | 1 | 1 | 0 | 1 | 0 | 0 | 0 | 1.44 |  | 0 | 2 | 16375791 | 1 | 0 | 201 | 0 | 0 | 0 | 0 | 0 | 0 | 0 | 0 | 0 | 0 | 0 | 0 | 0 | 0 | 0 | 0 | 0 | 0 | 0 | 0 | 0 | 0 | 2.8267 | 212.57 | 31.26 | 6.8 | 0
78 | 16375515 | 16375794 | 15430767 | 1 | 1 | 1 | 1 | 1-100-30 |  | Рабочий среднего разряда 3 | 1191 | 1013 | чел.-ч. | чел.-ч. | 1 | 0 | -400197608 | 111.2 | 0 | 0 | 0 | 8.53 | 0 | 0 | 0 | 8.53 | 1 | 1 | 1 | 1 | 0 | 1 | 0 | 0 | 0 | 111.2 |  | 1 | 2 | 16375795 | 1 | 0 | 203 | 0 | 0 | 0 | 0 | 0 | 0 | 0 | 0 | 0 | 0 | 0 | 0 | 0 | 0 | 0 | 0 | 0 | 0 | 0 | 0 | 0 | 0 | 50.04 | 8.53 | 8.53 | 1 | 0
78 | 16375515 | 16375794 | 15430395 | 1 | 1 | 1 | 1 | 4-100-00 |  | Затраты труда машинистов | 1191 | 1013 | чел.-ч. | чел.-ч. | 1 | 0 | -1417349443 | 1.8 | 0 | 0 | 0 | 0 | 0 | 0 | 0 | 0 | 1 | 1 | 1 | 1 | 0 | 1 | 0 | 0 | 0 | 1.8 |  | 2 | 2 | 16375796 | 1 | 0 | 204 | 0 | 0 | 0 | 0 | 0 | 0 | 0 | 0 | 0 | 0 | 0 | 0 | 0 | 0 | 0 | 0 | 0 | 0 | 0 | 0 | 0 | 0 | 0.81 | 0 | 0 | 1 | 0
78 | 16375515 | 16375794 | 15247974 | 1 | 1 | 1 | 2 | 91.06.06-048 | ФСЭМ-2001, 91.06.06-048, приказ Минстроя России №1039/пр от 30.12.2016г. | Подъемники одномачтовые, грузоподъемность до 500 кг, высота подъема 45 м | 1368 | 1011 | маш.-ч | маш.-ч | 1 | 0 | 1188625873 | 1.8 | 0 | 31.26 | 13.5 | 0 | 0 | 31.26 | 13.5 | 0 | 1 | 1 | 1 | 1 | 0 | 1 | 0 | 0 | 0 | 1.8 |  | 0 | 2 | 16375797 | 1 | 0 | 205 | 0 | 0 | 0 | 0 | 0 | 0 | 0 | 0 | 0 | 0 | 0 | 0 | 0 | 0 | 0 | 0 | 0 | 0 | 0 | 0 | 0 | 0 | 0.81 | 31.26 | 31.26 | 1 | 0
78 | 16375515 | 16375794 | 15249402 | 1 | 1 | 1 | 2 | 91.18.01-012 | ФСЭМ-2001, 91.18.01-012, приказ Минстроя России №1039/пр от 30.12.2016г. | Компрессоры передвижные с электродвигателем давлением 600 кПа (6 ат), производительность до 3,5 м3/мин | 1368 | 1011 | маш.-ч | маш.-ч | 1 | 0 | -2111251057 | 19.2 | 0 | 32.5 | 0 | 0 | 0 | 32.5 | 0 | 0 | 1 | 1 | 1 | 1 | 0 | 1 | 0 | 0 | 0 | 19.2 |  | 0 | 2 | 16375798 | 1 | 0 | 206 | 0 | 0 | 0 | 0 | 0 | 0 | 0 | 0 | 0 | 0 | 0 | 0 | 0 | 0 | 0 | 0 | 0 | 0 | 0 | 0 | 0 | 0 | 8.64 | 32.5 | 32.5 | 1 | 0
78 | 16375515 | 16375794 | 15249998 | 1 | 1 | 1 | 2 | 91.21.10-003 | ФСЭМ-2001, 91.21.10-003, приказ Минстроя России №1039/пр от 30.12.2016г. | Молотки при работе от передвижных компрессорных станций отбойные пневматические | 1368 | 1011 | маш.-ч | маш.-ч | 1 | 0 | 1518765163 | 38.4 | 0 | 1.53 | 0 | 0 | 0 | 1.53 | 0 | 0 | 1 | 1 | 1 | 1 | 0 | 1 | 0 | 0 | 0 | 38.4 |  | 0 | 2 | 16375799 | 1 | 0 | 207 | 0 | 0 | 0 | 0 | 0 | 0 | 0 | 0 | 0 | 0 | 0 | 0 | 0 | 0 | 0 | 0 | 0 | 0 | 0 | 0 | 0 | 0 | 17.28 | 1.53 | 1.53 | 1 | 0
79 | 16375528 | 16375794 | 15430767 | 1 | 1 | 1 | 1 | 1-100-30 |  | Рабочий среднего разряда 3 | 1191 | 1013 | чел.-ч. | чел.-ч. | 1 | 0 | -400197608 | 111.2 | 0 | 0 | 0 | 58 | 0 | 0 | 0 | 8.53 | 1 | 1 | 1 | 6.8 | 0 | 1 | 0 | 0 | 0 | 111.2 |  | 1 | 2 | 16375795 | 1 | 0 | 209 | 0 | 0 | 0 | 0 | 0 | 0 | 0 | 0 | 0 | 0 | 0 | 0 | 0 | 0 | 0 | 0 | 0 | 0 | 0 | 0 | 0 | 0 | 50.04 | 58 | 8.53 | 6.8 | 0
79 | 16375528 | 16375794 | 15430395 | 1 | 1 | 1 | 1 | 4-100-00 |  | Затраты труда машинистов | 1191 | 1013 | чел.-ч. | чел.-ч. | 1 | 0 | -1417349443 | 1.8 | 0 | 0 | 0 | 0 | 0 | 0 | 0 | 0 | 1 | 1 | 6.8 | 1 | 0 | 1 | 0 | 0 | 0 | 1.8 |  | 2 | 2 | 16375796 | 1 | 0 | 210 | 0 | 0 | 0 | 0 | 0 | 0 | 0 | 0 | 0 | 0 | 0 | 0 | 0 | 0 | 0 | 0 | 0 | 0 | 0 | 0 | 0 | 0 | 0.81 | 0 | 0 | 1 | 0
79 | 16375528 | 16375794 | 15247974 | 1 | 1 | 1 | 2 | 91.06.06-048 | ФСЭМ-2001, 91.06.06-048, приказ Минстроя России №1039/пр от 30.12.2016г. | Подъемники одномачтовые, грузоподъемность до 500 кг, высота подъема 45 м | 1368 | 1011 | маш.-ч | маш.-ч | 1 | 0 | 1188625873 | 1.8 | 0 | 212.57 | 13.5 | 0 | 0 | 31.26 | 13.5 | 0 | 1 | 6.8 | 1 | 1 | 0 | 1 | 0 | 0 | 0 | 1.8 |  | 0 | 2 | 16375797 | 1 | 0 | 211 | 0 | 0 | 0 | 0 | 0 | 0 | 0 | 0 | 0 | 0 | 0 | 0 | 0 | 0 | 0 | 0 | 0 | 0 | 0 | 0 | 0 | 0 | 0.81 | 212.57 | 31.26 | 6.8 | 0
79 | 16375528 | 16375794 | 15249402 | 1 | 1 | 1 | 2 | 91.18.01-012 | ФСЭМ-2001, 91.18.01-012, приказ Минстроя России №1039/пр от 30.12.2016г. | Компрессоры передвижные с электродвигателем давлением 600 кПа (6 ат), производительность до 3,5 м3/мин | 1368 | 1011 | маш.-ч | маш.-ч | 1 | 0 | -2111251057 | 19.2 | 0 | 221 | 0 | 0 | 0 | 32.5 | 0 | 0 | 1 | 6.8 | 1 | 1 | 0 | 1 | 0 | 0 | 0 | 19.2 |  | 0 | 2 | 16375798 | 1 | 0 | 212 | 0 | 0 | 0 | 0 | 0 | 0 | 0 | 0 | 0 | 0 | 0 | 0 | 0 | 0 | 0 | 0 | 0 | 0 | 0 | 0 | 0 | 0 | 8.64 | 221 | 32.5 | 6.8 | 0
79 | 16375528 | 16375794 | 15249998 | 1 | 1 | 1 | 2 | 91.21.10-003 | ФСЭМ-2001, 91.21.10-003, приказ Минстроя России №1039/пр от 30.12.2016г. | Молотки при работе от передвижных компрессорных станций отбойные пневматические | 1368 | 1011 | маш.-ч | маш.-ч | 1 | 0 | 1518765163 | 38.4 | 0 | 10.4 | 0 | 0 | 0 | 1.53 | 0 | 0 | 1 | 6.8 | 1 | 1 | 0 | 1 | 0 | 0 | 0 | 38.4 |  | 0 | 2 | 16375799 | 1 | 0 | 213 | 0 | 0 | 0 | 0 | 0 | 0 | 0 | 0 | 0 | 0 | 0 | 0 | 0 | 0 | 0 | 0 | 0 | 0 | 0 | 0 | 0 | 0 | 17.28 | 10.4 | 1.53 | 6.8 | 0
80 | 16375515 | 16375802 | 15430517 | 1 | 1 | 1 | 1 | 1-100-20 |  | Рабочий среднего разряда 2 | 1191 | 1013 | чел.-ч. | чел.-ч. | 1 | 0 | 735429535 | 667 | 0 | 0 | 0 | 7.8 | 0 | 0 | 0 | 7.8 | 1 | 1 | 1 | 1 | 0 | 1 | 0 | 0 | 0 | 667 |  | 1 | 2 | 16375803 | 1 | 0 | 215 | 0 | 0 | 0 | 0 | 0 | 0 | 0 | 0 | 0 | 0 | 0 | 0 | 0 | 0 | 0 | 0 | 0 | 0 | 0 | 0 | 0 | 0 | 99.383 | 7.8 | 7.8 | 1 | 0
80 | 16375515 | 16375802 | 15430395 | 1 | 1 | 1 | 1 | 4-100-00 |  | Затраты труда машинистов | 1191 | 1013 | чел.-ч. | чел.-ч. | 1 | 0 | -1417349443 | 0.1 | 0 | 0 | 0 | 0 | 0 | 0 | 0 | 0 | 1 | 1 | 1 | 1 | 0 | 1 | 0 | 0 | 0 | 0.1 |  | 2 | 2 | 16375804 | 1 | 0 | 216 | 0 | 0 | 0 | 0 | 0 | 0 | 0 | 0 | 0 | 0 | 0 | 0 | 0 | 0 | 0 | 0 | 0 | 0 | 0 | 0 | 0 | 0 | 0.0149 | 0 | 0 | 1 | 0
80 | 16375515 | 16375802 | 15249073 | 1 | 1 | 1 | 2 | 91.14.02-001 | ФСЭМ-2001, 91.14.02-001, приказ Минстроя России №1039/пр от 30.12.2016г. | Автомобили бортовые, грузоподъемность до 5 т | 1368 | 1011 | маш.-ч | маш.-ч | 1 | 0 | 1372534845 | 0.1 | 0 | 65.71 | 11.6 | 0 | 0 | 65.71 | 11.6 | 0 | 1 | 1 | 1 | 1 | 0 | 1 | 0 | 0 | 0 | 0.1 |  | 0 | 2 | 16375805 | 1 | 0 | 217 | 0 | 0 | 0 | 0 | 0 | 0 | 0 | 0 | 0 | 0 | 0 | 0 | 0 | 0 | 0 | 0 | 0 | 0 | 0 | 0 | 0 | 0 | 0.0149 | 65.71 | 65.71 | 1 | 0
80 | 16375515 | 16375802 | 15170039 | 1 | 1 | 1 | 3 | 01.7.15.06-0111 | ФССЦ-2001, 01.7.15.06-0111, приказ Минстроя России №1039/пр от 30.12.2016г. | Гвозди строительные | 1348 | 1009 | т | т | 1000 | 0 | 1174701286 | 0.0068 | 11978 | 0 | 0 | 0 | 11978 | 0 | 0 | 0 | 1 | 1 | 1 | 1 | 0 | 1 | 0 | 0 | 0 | 0.0068 |  | 0 | 2 | 16375806 | 1 | 0 | 218 | 0 | 0 | 0 | 0 | 0 | 0 | 0 | 0 | 0 | 0 | 0 | 0 | 0 | 0 | 0 | 0 | 0 | 0 | 0 | 0 | 0 | 0 | 0.0010132 | 11978 | 11978 | 1 | 0
80 | 16375515 | 16375802 | 15195727 | 1 | 1 | 1 | 3 | 11.1.02.04-0031 | ФССЦ-2001, 11.1.02.04-0031, приказ Минстроя России №1039/пр от 30.12.2016г. | Лесоматериалы круглые хвойных пород для строительства диаметром 14-24 см, длиной 3-6,5 м | 1339 | 1007 | м3 | м3 | 1 | 0 | -444202262 | 1.33 | 558.33 | 0 | 0 | 0 | 558.33 | 0 | 0 | 0 | 1 | 1 | 1 | 1 | 0 | 1 | 0 | 0 | 0 | 1.33 |  | 0 | 2 | 16375807 | 1 | 0 | 219 | 0 | 0 | 0 | 0 | 0 | 0 | 0 | 0 | 0 | 0 | 0 | 0 | 0 | 0 | 0 | 0 | 0 | 0 | 0 | 0 | 0 | 0 | 0.19817 | 558.33 | 558.33 | 1 | 0
80 | 16375515 | 16375802 | 15195934 | 1 | 1 | 1 | 3 | 11.1.03.05-0086 | ФССЦ-2001, 11.1.03.05-0086, приказ Минстроя России №1039/пр от 30.12.2016г. | Доски необрезные хвойных пород длиной 4-6,5 м, все ширины, толщиной 44 мм и более, IV сорта | 1339 | 1007 | м3 | м3 | 1 | 0 | 1174200152 | 2.29 | 550 | 0 | 0 | 0 | 550 | 0 | 0 | 0 | 1 | 1 | 1 | 1 | 0 | 1 | 0 | 0 | 0 | 2.29 |  | 0 | 2 | 16375808 | 1 | 0 | 220 | 0 | 0 | 0 | 0 | 0 | 0 | 0 | 0 | 0 | 0 | 0 | 0 | 0 | 0 | 0 | 0 | 0 | 0 | 0 | 0 | 0 | 0 | 0.34121 | 550 | 550 | 1 | 0
81 | 16375528 | 16375802 | 15430517 | 1 | 1 | 1 | 1 | 1-100-20 |  | Рабочий среднего разряда 2 | 1191 | 1013 | чел.-ч. | чел.-ч. | 1 | 0 | 735429535 | 667 | 0 | 0 | 0 | 53.04 | 0 | 0 | 0 | 7.8 | 1 | 1 | 1 | 6.8 | 0 | 1 | 0 | 0 | 0 | 667 |  | 1 | 2 | 16375803 | 1 | 0 | 221 | 0 | 0 | 0 | 0 | 0 | 0 | 0 | 0 | 0 | 0 | 0 | 0 | 0 | 0 | 0 | 0 | 0 | 0 | 0 | 0 | 0 | 0 | 99.383 | 53.04 | 7.8 | 6.8 | 0
81 | 16375528 | 16375802 | 15430395 | 1 | 1 | 1 | 1 | 4-100-00 |  | Затраты труда машинистов | 1191 | 1013 | чел.-ч. | чел.-ч. | 1 | 0 | -1417349443 | 0.1 | 0 | 0 | 0 | 0 | 0 | 0 | 0 | 0 | 1 | 1 | 6.8 | 1 | 0 | 1 | 0 | 0 | 0 | 0.1 |  | 2 | 2 | 16375804 | 1 | 0 | 222 | 0 | 0 | 0 | 0 | 0 | 0 | 0 | 0 | 0 | 0 | 0 | 0 | 0 | 0 | 0 | 0 | 0 | 0 | 0 | 0 | 0 | 0 | 0.0149 | 0 | 0 | 1 | 0
81 | 16375528 | 16375802 | 15249073 | 1 | 1 | 1 | 2 | 91.14.02-001 | ФСЭМ-2001, 91.14.02-001, приказ Минстроя России №1039/пр от 30.12.2016г. | Автомобили бортовые, грузоподъемность до 5 т | 1368 | 1011 | маш.-ч | маш.-ч | 1 | 0 | 1372534845 | 0.1 | 0 | 446.83 | 11.6 | 0 | 0 | 65.71 | 11.6 | 0 | 1 | 6.8 | 1 | 1 | 0 | 1 | 0 | 0 | 0 | 0.1 |  | 0 | 2 | 16375805 | 1 | 0 | 223 | 0 | 0 | 0 | 0 | 0 | 0 | 0 | 0 | 0 | 0 | 0 | 0 | 0 | 0 | 0 | 0 | 0 | 0 | 0 | 0 | 0 | 0 | 0.0149 | 446.83 | 65.71 | 6.8 | 0
81 | 16375528 | 16375802 | 15170039 | 1 | 1 | 1 | 3 | 01.7.15.06-0111 | ФССЦ-2001, 01.7.15.06-0111, приказ Минстроя России №1039/пр от 30.12.2016г. | Гвозди строительные | 1348 | 1009 | т | т | 1000 | 0 | 1174701286 | 0.0068 | 81450.4 | 0 | 0 | 0 | 11978 | 0 | 0 | 0 | 6.8 | 1 | 1 | 1 | 0 | 1 | 0 | 0 | 0 | 0.0068 |  | 0 | 2 | 16375806 | 1 | 0 | 224 | 0 | 0 | 0 | 0 | 0 | 0 | 0 | 0 | 0 | 0 | 0 | 0 | 0 | 0 | 0 | 0 | 0 | 0 | 0 | 0 | 0 | 0 | 0.0010132 | 81450.4 | 11978 | 6.8 | 0
81 | 16375528 | 16375802 | 15195727 | 1 | 1 | 1 | 3 | 11.1.02.04-0031 | ФССЦ-2001, 11.1.02.04-0031, приказ Минстроя России №1039/пр от 30.12.2016г. | Лесоматериалы круглые хвойных пород для строительства диаметром 14-24 см, длиной 3-6,5 м | 1339 | 1007 | м3 | м3 | 1 | 0 | -444202262 | 1.33 | 3796.64 | 0 | 0 | 0 | 558.33 | 0 | 0 | 0 | 6.8 | 1 | 1 | 1 | 0 | 1 | 0 | 0 | 0 | 1.33 |  | 0 | 2 | 16375807 | 1 | 0 | 225 | 0 | 0 | 0 | 0 | 0 | 0 | 0 | 0 | 0 | 0 | 0 | 0 | 0 | 0 | 0 | 0 | 0 | 0 | 0 | 0 | 0 | 0 | 0.19817 | 3796.64 | 558.33 | 6.8 | 0
81 | 16375528 | 16375802 | 15195934 | 1 | 1 | 1 | 3 | 11.1.03.05-0086 | ФССЦ-2001, 11.1.03.05-0086, приказ Минстроя России №1039/пр от 30.12.2016г. | Доски необрезные хвойных пород длиной 4-6,5 м, все ширины, толщиной 44 мм и более, IV сорта | 1339 | 1007 | м3 | м3 | 1 | 0 | 1174200152 | 2.29 | 3740 | 0 | 0 | 0 | 550 | 0 | 0 | 0 | 6.8 | 1 | 1 | 1 | 0 | 1 | 0 | 0 | 0 | 2.29 |  | 0 | 2 | 16375808 | 1 | 0 | 226 | 0 | 0 | 0 | 0 | 0 | 0 | 0 | 0 | 0 | 0 | 0 | 0 | 0 | 0 | 0 | 0 | 0 | 0 | 0 | 0 | 0 | 0 | 0.34121 | 3740 | 550 | 6.8 | 0
82 | 16375515 | 16375809 | 15432258 | 1 | 1 | 1 | 1 | 1-100-29 |  | Рабочий среднего разряда 2.9 | 1191 | 1013 | чел.-ч. | чел.-ч. | 1 | 0 | -608433632 | 68.8 | 0 | 0 | 0 | 8.46 | 0 | 0 | 0 | 8.46 | 1 | 1 | 1 | 1 | 0 | 1 | 0 | 0 | 0 | 68.8 |  | 1 | 2 | 16375810 | 1 | 0 | 227 | 0 | 0 | 0 | 0 | 0 | 0 | 0 | 0 | 0 | 0 | 0 | 0 | 0 | 0 | 0 | 0 | 0 | 0 | 0 | 0 | 0 | 0 | 58.824 | 8.46 | 8.46 | 1 | 0
82 | 16375515 | 16375809 | 15430395 | 1 | 1 | 1 | 1 | 4-100-00 |  | Затраты труда машинистов | 1191 | 1013 | чел.-ч. | чел.-ч. | 1 | 0 | -1417349443 | 0.16 | 0 | 0 | 0 | 0 | 0 | 0 | 0 | 0 | 1 | 1 | 1 | 1 | 0 | 1 | 0 | 0 | 0 | 0.16 |  | 2 | 2 | 16375811 | 1 | 0 | 228 | 0 | 0 | 0 | 0 | 0 | 0 | 0 | 0 | 0 | 0 | 0 | 0 | 0 | 0 | 0 | 0 | 0 | 0 | 0 | 0 | 0 | 0 | 0.1368 | 0 | 0 | 1 | 0
82 | 16375515 | 16375809 | 15247974 | 1 | 1 | 1 | 2 | 91.06.06-048 | ФСЭМ-2001, 91.06.06-048, приказ Минстроя России №1039/пр от 30.12.2016г. | Подъемники одномачтовые, грузоподъемность до 500 кг, высота подъема 45 м | 1368 | 1011 | маш.-ч | маш.-ч | 1 | 0 | 1188625873 | 0.16 | 0 | 31.26 | 13.5 | 0 | 0 | 31.26 | 13.5 | 0 | 1 | 1 | 1 | 1 | 0 | 1 | 0 | 0 | 0 | 0.16 |  | 0 | 2 | 16375812 | 1 | 0 | 229 | 0 | 0 | 0 | 0 | 0 | 0 | 0 | 0 | 0 | 0 | 0 | 0 | 0 | 0 | 0 | 0 | 0 | 0 | 0 | 0 | 0 | 0 | 0.1368 | 31.26 | 31.26 | 1 | 0
83 | 16375528 | 16375809 | 15432258 | 1 | 1 | 1 | 1 | 1-100-29 |  | Рабочий среднего разряда 2.9 | 1191 | 1013 | чел.-ч. | чел.-ч. | 1 | 0 | -608433632 | 68.8 | 0 | 0 | 0 | 57.53 | 0 | 0 | 0 | 8.46 | 1 | 1 | 1 | 6.8 | 0 | 1 | 0 | 0 | 0 | 68.8 |  | 1 | 2 | 16375810 | 1 | 0 | 231 | 0 | 0 | 0 | 0 | 0 | 0 | 0 | 0 | 0 | 0 | 0 | 0 | 0 | 0 | 0 | 0 | 0 | 0 | 0 | 0 | 0 | 0 | 58.824 | 57.53 | 8.46 | 6.8 | 0
83 | 16375528 | 16375809 | 15430395 | 1 | 1 | 1 | 1 | 4-100-00 |  | Затраты труда машинистов | 1191 | 1013 | чел.-ч. | чел.-ч. | 1 | 0 | -1417349443 | 0.16 | 0 | 0 | 0 | 0 | 0 | 0 | 0 | 0 | 1 | 1 | 6.8 | 1 | 0 | 1 | 0 | 0 | 0 | 0.16 |  | 2 | 2 | 16375811 | 1 | 0 | 232 | 0 | 0 | 0 | 0 | 0 | 0 | 0 | 0 | 0 | 0 | 0 | 0 | 0 | 0 | 0 | 0 | 0 | 0 | 0 | 0 | 0 | 0 | 0.1368 | 0 | 0 | 1 | 0
83 | 16375528 | 16375809 | 15247974 | 1 | 1 | 1 | 2 | 91.06.06-048 | ФСЭМ-2001, 91.06.06-048, приказ Минстроя России №1039/пр от 30.12.2016г. | Подъемники одномачтовые, грузоподъемность до 500 кг, высота подъема 45 м | 1368 | 1011 | маш.-ч | маш.-ч | 1 | 0 | 1188625873 | 0.16 | 0 | 212.57 | 13.5 | 0 | 0 | 31.26 | 13.5 | 0 | 1 | 6.8 | 1 | 1 | 0 | 1 | 0 | 0 | 0 | 0.16 |  | 0 | 2 | 16375812 | 1 | 0 | 233 | 0 | 0 | 0 | 0 | 0 | 0 | 0 | 0 | 0 | 0 | 0 | 0 | 0 | 0 | 0 | 0 | 0 | 0 | 0 | 0 | 0 | 0 | 0.1368 | 212.57 | 31.26 | 6.8 | 0
84 | 16375515 | 16375815 | 15432258 | 1 | 1 | 1 | 1 | 1-100-29 |  | Рабочий среднего разряда 2.9 | 1191 | 1013 | чел.-ч. | чел.-ч. | 1 | 0 | -608433632 | 85.3 | 0 | 0 | 0 | 8.46 | 0 | 0 | 0 | 8.46 | 1 | 1 | 1 | 1 | 0 | 1 | 0 | 0 | 0 | 85.3 |  | 1 | 2 | 16375816 | 1 | 0 | 235 | 0 | 0 | 0 | 0 | 0 | 0 | 0 | 0 | 0 | 0 | 0 | 0 | 0 | 0 | 0 | 0 | 0 | 0 | 0 | 0 | 0 | 0 | 47.3415 | 8.46 | 8.46 | 1 | 0
84 | 16375515 | 16375815 | 15430395 | 1 | 1 | 1 | 1 | 4-100-00 |  | Затраты труда машинистов | 1191 | 1013 | чел.-ч. | чел.-ч. | 1 | 0 | -1417349443 | 0.32 | 0 | 0 | 0 | 0 | 0 | 0 | 0 | 0 | 1 | 1 | 1 | 1 | 0 | 1 | 0 | 0 | 0 | 0.32 |  | 2 | 2 | 16375817 | 1 | 0 | 236 | 0 | 0 | 0 | 0 | 0 | 0 | 0 | 0 | 0 | 0 | 0 | 0 | 0 | 0 | 0 | 0 | 0 | 0 | 0 | 0 | 0 | 0 | 0.1776 | 0 | 0 | 1 | 0
84 | 16375515 | 16375815 | 15247974 | 1 | 1 | 1 | 2 | 91.06.06-048 | ФСЭМ-2001, 91.06.06-048, приказ Минстроя России №1039/пр от 30.12.2016г. | Подъемники одномачтовые, грузоподъемность до 500 кг, высота подъема 45 м | 1368 | 1011 | маш.-ч | маш.-ч | 1 | 0 | 1188625873 | 0.32 | 0 | 31.26 | 13.5 | 0 | 0 | 31.26 | 13.5 | 0 | 1 | 1 | 1 | 1 | 0 | 1 | 0 | 0 | 0 | 0.32 |  | 0 | 2 | 16375818 | 1 | 0 | 237 | 0 | 0 | 0 | 0 | 0 | 0 | 0 | 0 | 0 | 0 | 0 | 0 | 0 | 0 | 0 | 0 | 0 | 0 | 0 | 0 | 0 | 0 | 0.1776 | 31.26 | 31.26 | 1 | 0
85 | 16375528 | 16375815 | 15432258 | 1 | 1 | 1 | 1 | 1-100-29 |  | Рабочий среднего разряда 2.9 | 1191 | 1013 | чел.-ч. | чел.-ч. | 1 | 0 | -608433632 | 85.3 | 0 | 0 | 0 | 57.53 | 0 | 0 | 0 | 8.46 | 1 | 1 | 1 | 6.8 | 0 | 1 | 0 | 0 | 0 | 85.3 |  | 1 | 2 | 16375816 | 1 | 0 | 239 | 0 | 0 | 0 | 0 | 0 | 0 | 0 | 0 | 0 | 0 | 0 | 0 | 0 | 0 | 0 | 0 | 0 | 0 | 0 | 0 | 0 | 0 | 47.3415 | 57.53 | 8.46 | 6.8 | 0
85 | 16375528 | 16375815 | 15430395 | 1 | 1 | 1 | 1 | 4-100-00 |  | Затраты труда машинистов | 1191 | 1013 | чел.-ч. | чел.-ч. | 1 | 0 | -1417349443 | 0.32 | 0 | 0 | 0 | 0 | 0 | 0 | 0 | 0 | 1 | 1 | 6.8 | 1 | 0 | 1 | 0 | 0 | 0 | 0.32 |  | 2 | 2 | 16375817 | 1 | 0 | 240 | 0 | 0 | 0 | 0 | 0 | 0 | 0 | 0 | 0 | 0 | 0 | 0 | 0 | 0 | 0 | 0 | 0 | 0 | 0 | 0 | 0 | 0 | 0.1776 | 0 | 0 | 1 | 0
85 | 16375528 | 16375815 | 15247974 | 1 | 1 | 1 | 2 | 91.06.06-048 | ФСЭМ-2001, 91.06.06-048, приказ Минстроя России №1039/пр от 30.12.2016г. | Подъемники одномачтовые, грузоподъемность до 500 кг, высота подъема 45 м | 1368 | 1011 | маш.-ч | маш.-ч | 1 | 0 | 1188625873 | 0.32 | 0 | 212.57 | 13.5 | 0 | 0 | 31.26 | 13.5 | 0 | 1 | 6.8 | 1 | 1 | 0 | 1 | 0 | 0 | 0 | 0.32 |  | 0 | 2 | 16375818 | 1 | 0 | 241 | 0 | 0 | 0 | 0 | 0 | 0 | 0 | 0 | 0 | 0 | 0 | 0 | 0 | 0 | 0 | 0 | 0 | 0 | 0 | 0 | 0 | 0 | 0.1776 | 212.57 | 31.26 | 6.8 | 0
86 | 16375515 | 16375821 | 15432236 | 1 | 1 | 1 | 1 | 1-100-25 |  | Рабочий среднего разряда 2.5 | 1191 | 1013 | чел.-ч. | чел.-ч. | 1 | 0 | -509590494 | 11.73 | 0 | 0 | 0 | 8.17 | 0 | 0 | 0 | 8.17 | 1 | 1 | 1 | 1 | 0 | 1 | 1 | 0 | 0 | 10.2 | )*1,15 | 1 | 2 | 16375822 | 1 | 0 | 243 | 0 | 0 | 0 | 0 | 0 | 0 | 0 | 0 | 0 | 0 | 0 | 0 | 0 | 0 | 0 | 0 | 0 | 0 | 0 | 0 | 0 | 0 | 2.346 | 8.17 | 8.17 | 1 | 0
86 | 16375515 | 16375821 | 15430395 | 1 | 1 | 1 | 1 | 4-100-00 |  | Затраты труда машинистов | 1191 | 1013 | чел.-ч. | чел.-ч. | 1 | 0 | -1417349443 | 0.35 | 0 | 0 | 0 | 0 | 0 | 0 | 0 | 0 | 1 | 1 | 1 | 1 | 0 | 1 | 0 | 0 | 0 | 0.35 |  | 2 | 2 | 16375823 | 1 | 2048 | 244 | 0 | 0 | 0 | 0 | 0 | 0 | 0 | 0 | 0 | 0 | 0 | 0 | 0 | 0 | 0 | 0 | 0 | 0 | 0 | 0 | 0 | 0 | 0.07 | 0 | 0 | 1 | 0
86 | 16375515 | 16375821 | 15247905 | 1 | 1 | 1 | 2 | 91.06.05-011 | ФСЭМ-2001, 91.06.05-011, приказ Минстроя России №1039/пр от 30.12.2016г. | Погрузчик, грузоподъемность 5 т | 1368 | 1011 | маш.-ч | маш.-ч | 1 | 0 | 1225731627 | 0.4375 | 0 | 89.99 | 10.06 | 0 | 0 | 89.99 | 10.06 | 0 | 1 | 1 | 1 | 1 | 0 | 1 | 1 | 0 | 0 | 0.35 | )*1,25 | 0 | 2 | 16375824 | 1 | 0 | 245 | 0 | 0 | 0 | 0 | 0 | 0 | 0 | 0 | 0 | 0 | 0 | 0 | 0 | 0 | 0 | 0 | 0 | 0 | 0 | 0 | 0 | 0 | 0.0875 | 89.99 | 89.99 | 1 | 0
86 | 16375515 | 16375821 | 15161580 | 17 | 1 | 1 | 3 | 02.3.01.02 |  | Песок для строительных работ природный | 1339 | 1007 | м3 | м3 | 1 | 0 | 220090467 | 11 | 0 | 0 | 0 | 0 | 0 | 0 | 0 | 0 | 1 | 1 | 1 | 1 | 0 | 0 | 0 | 0 | 0 | 11 |  | 0 | 2 | 16375825 | 1 | 0 | 246 | 0 | 0 | 0 | 0 | 0 | 0 | 0 | 0 | 0 | 0 | 0 | 0 | 0 | 0 | 0 | 0 | 0 | 0 | 0 | 0 | 0 | 0 | 2.2 | 0 | 0 | 1 | 0
86 | 16375515 | 16375821 | 15171781 | 1 | 1 | 1 | 3 | 02.3.01.02-0013 | ФССЦ-2001, 02.3.01.02-0013, приказ Минстроя России №1039/пр от 30.12.2016г. | Песок природный для строительных работ очень мелкий с крупностью зерен размером свыше 1,25 мм - до 5% по массе | 1339 | 1007 | м3 | м3 | 1 | 0 | -776220839 | 11 | 45.92 | 0 | 0 | 0 | 45.92 | 0 | 0 | 0 | 1 | 1 | 1 | 1 | 0 | 0 | 0 | 0 | 0 | 11 |  | 0 | 1 | -1 | 0 | 0 |  | 0 | 0 | 0 | 0 | 0 | 0 | 0 | 0 | 0 | 0 | 0 | 0 | 0 | 0 | 0 | 0 | 0 | 0 | 0 | 0 | 0 | 0 | 2.2 | 45.92 | 45.92 | 1 | 0
87 | 16375528 | 16375821 | 15432236 | 1 | 1 | 1 | 1 | 1-100-25 |  | Рабочий среднего разряда 2.5 | 1191 | 1013 | чел.-ч. | чел.-ч. | 1 | 0 | -509590494 | 11.73 | 0 | 0 | 0 | 55.56 | 0 | 0 | 0 | 8.17 | 1 | 1 | 1 | 6.8 | 0 | 1 | 1 | 0 | 0 | 10.2 | )*1,15 | 1 | 2 | 16375822 | 1 | 0 | 247 | 0 | 0 | 0 | 0 | 0 | 0 | 0 | 0 | 0 | 0 | 0 | 0 | 0 | 0 | 0 | 0 | 0 | 0 | 0 | 0 | 0 | 0 | 2.346 | 55.56 | 8.17 | 6.8 | 0
87 | 16375528 | 16375821 | 15430395 | 1 | 1 | 1 | 1 | 4-100-00 |  | Затраты труда машинистов | 1191 | 1013 | чел.-ч. | чел.-ч. | 1 | 0 | -1417349443 | 0.35 | 0 | 0 | 0 | 0 | 0 | 0 | 0 | 0 | 1 | 1 | 6.8 | 1 | 0 | 1 | 0 | 0 | 0 | 0.35 |  | 2 | 2 | 16375823 | 1 | 2048 | 248 | 0 | 0 | 0 | 0 | 0 | 0 | 0 | 0 | 0 | 0 | 0 | 0 | 0 | 0 | 0 | 0 | 0 | 0 | 0 | 0 | 0 | 0 | 0.07 | 0 | 0 | 1 | 0
87 | 16375528 | 16375821 | 15247905 | 1 | 1 | 1 | 2 | 91.06.05-011 | ФСЭМ-2001, 91.06.05-011, приказ Минстроя России №1039/пр от 30.12.2016г. | Погрузчик, грузоподъемность 5 т | 1368 | 1011 | маш.-ч | маш.-ч | 1 | 0 | 1225731627 | 0.4375 | 0 | 611.93 | 10.06 | 0 | 0 | 89.99 | 10.06 | 0 | 1 | 6.8 | 1 | 1 | 0 | 1 | 1 | 0 | 0 | 0.35 | )*1,25 | 0 | 2 | 16375824 | 1 | 0 | 249 | 0 | 0 | 0 | 0 | 0 | 0 | 0 | 0 | 0 | 0 | 0 | 0 | 0 | 0 | 0 | 0 | 0 | 0 | 0 | 0 | 0 | 0 | 0.0875 | 611.93 | 89.99 | 6.8 | 0
87 | 16375528 | 16375821 | 15161580 | 17 | 1 | 1 | 3 | 02.3.01.02 |  | Песок для строительных работ природный | 1339 | 1007 | м3 | м3 | 1 | 0 | 220090467 | 11 | 0 | 0 | 0 | 0 | 0 | 0 | 0 | 0 | 6.8 | 1 | 1 | 1 | 0 | 0 | 0 | 0 | 0 | 11 |  | 0 | 2 | 16375825 | 1 | 0 | 250 | 0 | 0 | 0 | 0 | 0 | 0 | 0 | 0 | 0 | 0 | 0 | 0 | 0 | 0 | 0 | 0 | 0 | 0 | 0 | 0 | 0 | 0 | 2.2 | 0 | 0 | 6.8 | 0
87 | 16375528 | 16375821 | 15171781 | 1 | 1 | 1 | 3 | 02.3.01.02-0013 | ФССЦ-2001, 02.3.01.02-0013, приказ Минстроя России №1039/пр от 30.12.2016г. | Песок природный для строительных работ очень мелкий с крупностью зерен размером свыше 1,25 мм - до 5% по массе | 1339 | 1007 | м3 | м3 | 1 | 0 | -776220839 | 11 | 312.26 | 0 | 0 | 0 | 45.92 | 0 | 0 | 0 | 6.8 | 1 | 1 | 1 | 0 | 0 | 0 | 0 | 0 | 11 |  | 0 | 1 | -1 | 0 | 0 |  | 0 | 0 | 0 | 0 | 0 | 0 | 0 | 0 | 0 | 0 | 0 | 0 | 0 | 0 | 0 | 0 | 0 | 0 | 0 | 0 | 0 | 0 | 2.2 | 312.26 | 45.92 | 6.8 | 0
92 | 16375515 | 16375827 | 15432236 | 1 | 1 | 1 | 1 | 1-100-25 |  | Рабочий среднего разряда 2.5 | 1191 | 1013 | чел.-ч. | чел.-ч. | 1 | 0 | -509590494 | 20.01 | 0 | 0 | 0 | 8.17 | 0 | 0 | 0 | 8.17 | 1 | 1 | 1 | 1 | 0 | 1 | 1 | 0 | 0 | 17.4 | )*1,15 | 1 | 2 | 16375828 | 1 | 0 | 251 | 0 | 0 | 0 | 0 | 0 | 0 | 0 | 0 | 0 | 0 | 0 | 0 | 0 | 0 | 0 | 0 | 0 | 0 | 0 | 0 | 0 | 0 | 4.002 | 8.17 | 8.17 | 1 | 0
92 | 16375515 | 16375827 | 15430395 | 1 | 1 | 1 | 1 | 4-100-00 |  | Затраты труда машинистов | 1191 | 1013 | чел.-ч. | чел.-ч. | 1 | 0 | -1417349443 | 7.05 | 0 | 0 | 0 | 0 | 0 | 0 | 0 | 0 | 1 | 1 | 1 | 1 | 0 | 1 | 0 | 0 | 0 | 7.05 |  | 2 | 2 | 16375829 | 1 | 2048 | 252 | 0 | 0 | 0 | 0 | 0 | 0 | 0 | 0 | 0 | 0 | 0 | 0 | 0 | 0 | 0 | 0 | 0 | 0 | 0 | 0 | 0 | 0 | 1.41 | 0 | 0 | 1 | 0
92 | 16375515 | 16375827 | 15247680 | 1 | 1 | 1 | 2 | 91.05.05-014 | ФСЭМ-2001, 91.05.05-014, приказ Минстроя России №1039/пр от 30.12.2016г. | Краны на автомобильном ходу, грузоподъемность 10 т | 1368 | 1011 | маш.-ч | маш.-ч | 1 | 0 | -1718674368 | 3.075 | 0 | 111.99 | 13.5 | 0 | 0 | 111.99 | 13.5 | 0 | 1 | 1 | 1 | 1 | 0 | 1 | 1 | 0 | 0 | 2.46 | )*1,25 | 0 | 2 | 16375830 | 1 | 0 | 253 | 0 | 0 | 0 | 0 | 0 | 0 | 0 | 0 | 0 | 0 | 0 | 0 | 0 | 0 | 0 | 0 | 0 | 0 | 0 | 0 | 0 | 0 | 0.615 | 111.99 | 111.99 | 1 | 0
92 | 16375515 | 16375827 | 15248091 | 1 | 1 | 1 | 2 | 91.07.04-002 | ФСЭМ-2001, 91.07.04-002, приказ Минстроя России №1039/пр от 30.12.2016г. | Вибратор поверхностный | 1368 | 1011 | маш.-ч | маш.-ч | 1 | 0 | 126902709 | 11.0875 | 0 | 0.5 | 0 | 0 | 0 | 0.5 | 0 | 0 | 1 | 1 | 1 | 1 | 0 | 1 | 1 | 0 | 0 | 8.87 | )*1,25 | 0 | 2 | 16375831 | 1 | 0 | 254 | 0 | 0 | 0 | 0 | 0 | 0 | 0 | 0 | 0 | 0 | 0 | 0 | 0 | 0 | 0 | 0 | 0 | 0 | 0 | 0 | 0 | 0 | 2.2175 | 0.5 | 0.5 | 1 | 0
92 | 16375515 | 16375827 | 15249073 | 1 | 1 | 1 | 2 | 91.14.02-001 | ФСЭМ-2001, 91.14.02-001, приказ Минстроя России №1039/пр от 30.12.2016г. | Автомобили бортовые, грузоподъемность до 5 т | 1368 | 1011 | маш.-ч | маш.-ч | 1 | 0 | 1372534845 | 0.1875 | 0 | 65.71 | 11.6 | 0 | 0 | 65.71 | 11.6 | 0 | 1 | 1 | 1 | 1 | 0 | 1 | 1 | 0 | 0 | 0.15 | )*1,25 | 0 | 2 | 16375832 | 1 | 0 | 255 | 0 | 0 | 0 | 0 | 0 | 0 | 0 | 0 | 0 | 0 | 0 | 0 | 0 | 0 | 0 | 0 | 0 | 0 | 0 | 0 | 0 | 0 | 0.0375 | 65.71 | 65.71 | 1 | 0
92 | 16375515 | 16375827 | 15249201 | 1 | 1 | 1 | 2 | 91.16.01-002 | ФСЭМ-2001, 91.16.01-002, приказ Минстроя России №1039/пр от 30.12.2016г. | Электростанции передвижные, мощность 4 кВт | 1368 | 1011 | маш.-ч | маш.-ч | 1 | 0 | 250868595 | 5.55 | 0 | 27.11 | 11.6 | 0 | 0 | 27.11 | 11.6 | 0 | 1 | 1 | 1 | 1 | 0 | 1 | 1 | 0 | 0 | 4.44 | )*1,25 | 0 | 2 | 16375833 | 1 | 0 | 256 | 0 | 0 | 0 | 0 | 0 | 0 | 0 | 0 | 0 | 0 | 0 | 0 | 0 | 0 | 0 | 0 | 0 | 0 | 0 | 0 | 0 | 0 | 1.11 | 27.11 | 27.11 | 1 | 0
92 | 16375515 | 16375827 | 15167286 | 1 | 1 | 1 | 3 | 01.7.03.01-0001 | ФССЦ-2001, 01.7.03.01-0001, приказ Минстроя России №1039/пр от 30.12.2016г. | Вода | 1339 | 1007 | м3 | м3 | 1 | 0 | -1660354250 | 0.12 | 2.44 | 0 | 0 | 0 | 2.44 | 0 | 0 | 0 | 1 | 1 | 1 | 1 | 0 | 1 | 0 | 0 | 0 | 0.12 |  | 0 | 2 | 16375834 | 1 | 0 | 257 | 0 | 0 | 0 | 0 | 0 | 0 | 0 | 0 | 0 | 0 | 0 | 0 | 0 | 0 | 0 | 0 | 0 | 0 | 0 | 0 | 0 | 0 | 0.024 | 2.44 | 2.44 | 1 | 0
92 | 16375515 | 16375827 | 15170039 | 1 | 1 | 1 | 3 | 01.7.15.06-0111 | ФССЦ-2001, 01.7.15.06-0111, приказ Минстроя России №1039/пр от 30.12.2016г. | Гвозди строительные | 1348 | 1009 | т | т | 1000 | 0 | 1174701286 | 0.003 | 11978 | 0 | 0 | 0 | 11978 | 0 | 0 | 0 | 1 | 1 | 1 | 1 | 0 | 1 | 0 | 0 | 0 | 0.003 |  | 0 | 2 | 16375835 | 1 | 0 | 258 | 0 | 0 | 0 | 0 | 0 | 0 | 0 | 0 | 0 | 0 | 0 | 0 | 0 | 0 | 0 | 0 | 0 | 0 | 0 | 0 | 0 | 0 | 0.0006 | 11978 | 11978 | 1 | 0
92 | 16375515 | 16375827 | 15171028 | 1 | 1 | 1 | 3 | 01.7.20.08-0111 | ФССЦ-2001, 01.7.20.08-0111, приказ Минстроя России №1039/пр от 30.12.2016г. | Рогожа | 1327 | 1005 | м2 | м2 | 1 | 0 | -1018580658 | 17.8 | 10.2 | 0 | 0 | 0 | 10.2 | 0 | 0 | 0 | 1 | 1 | 1 | 1 | 0 | 1 | 0 | 0 | 0 | 17.8 |  | 0 | 2 | 16375836 | 1 | 0 | 259 | 0 | 0 | 0 | 0 | 0 | 0 | 0 | 0 | 0 | 0 | 0 | 0 | 0 | 0 | 0 | 0 | 0 | 0 | 0 | 0 | 0 | 0 | 3.56 | 10.2 | 10.2 | 1 | 0
92 | 16375515 | 16375827 | 15172587 | 1 | 1 | 1 | 3 | 04.1.02.05-0003 | ФССЦ-2001, 04.1.02.05-0003, приказ Минстроя России №1039/пр от 30.12.2016г. | Бетон тяжелый, класс В7,5 (М100) | 1339 | 1007 | м3 | м3 | 1 | 0 | 628368960 | 10.2 | 560 | 0 | 0 | 0 | 560 | 0 | 0 | 0 | 1 | 1 | 1 | 1 | 0 | 1 | 0 | 0 | 0 | 10.2 |  | 0 | 2 | 16375837 | 1 | 0 | 260 | 0 | 0 | 0 | 0 | 0 | 0 | 0 | 0 | 0 | 0 | 0 | 0 | 0 | 0 | 0 | 0 | 0 | 0 | 0 | 0 | 0 | 0 | 2.04 | 560 | 560 | 1 | 0
92 | 16375515 | 16375827 | 15196007 | 1 | 1 | 1 | 3 | 11.1.03.06-0086 | ФССЦ-2001, 11.1.03.06-0086, приказ Минстроя России №1039/пр от 30.12.2016г. | Доски обрезные хвойных пород длиной 4-6,5 м, шириной 75-150 мм, толщиной 25 мм, II сорта | 1339 | 1007 | м3 | м3 | 1 | 0 | -915187339 | 0.22 | 1375 | 0 | 0 | 0 | 1375 | 0 | 0 | 0 | 1 | 1 | 1 | 1 | 0 | 1 | 0 | 0 | 0 | 0.22 |  | 0 | 2 | 16375838 | 1 | 0 | 261 | 0 | 0 | 0 | 0 | 0 | 0 | 0 | 0 | 0 | 0 | 0 | 0 | 0 | 0 | 0 | 0 | 0 | 0 | 0 | 0 | 0 | 0 | 0.044 | 1375 | 1375 | 1 | 0
93 | 16375528 | 16375827 | 15432236 | 1 | 1 | 1 | 1 | 1-100-25 |  | Рабочий среднего разряда 2.5 | 1191 | 1013 | чел.-ч. | чел.-ч. | 1 | 0 | -509590494 | 20.01 | 0 | 0 | 0 | 55.56 | 0 | 0 | 0 | 8.17 | 1 | 1 | 1 | 6.8 | 0 | 1 | 1 | 0 | 0 | 17.4 | )*1,15 | 1 | 2 | 16375828 | 1 | 0 | 262 | 0 | 0 | 0 | 0 | 0 | 0 | 0 | 0 | 0 | 0 | 0 | 0 | 0 | 0 | 0 | 0 | 0 | 0 | 0 | 0 | 0 | 0 | 4.002 | 55.56 | 8.17 | 6.8 | 0
93 | 16375528 | 16375827 | 15430395 | 1 | 1 | 1 | 1 | 4-100-00 |  | Затраты труда машинистов | 1191 | 1013 | чел.-ч. | чел.-ч. | 1 | 0 | -1417349443 | 7.05 | 0 | 0 | 0 | 0 | 0 | 0 | 0 | 0 | 1 | 1 | 6.8 | 1 | 0 | 1 | 0 | 0 | 0 | 7.05 |  | 2 | 2 | 16375829 | 1 | 2048 | 263 | 0 | 0 | 0 | 0 | 0 | 0 | 0 | 0 | 0 | 0 | 0 | 0 | 0 | 0 | 0 | 0 | 0 | 0 | 0 | 0 | 0 | 0 | 1.41 | 0 | 0 | 1 | 0
93 | 16375528 | 16375827 | 15247680 | 1 | 1 | 1 | 2 | 91.05.05-014 | ФСЭМ-2001, 91.05.05-014, приказ Минстроя России №1039/пр от 30.12.2016г. | Краны на автомобильном ходу, грузоподъемность 10 т | 1368 | 1011 | маш.-ч | маш.-ч | 1 | 0 | -1718674368 | 3.075 | 0 | 761.53 | 13.5 | 0 | 0 | 111.99 | 13.5 | 0 | 1 | 6.8 | 1 | 1 | 0 | 1 | 1 | 0 | 0 | 2.46 | )*1,25 | 0 | 2 | 16375830 | 1 | 0 | 264 | 0 | 0 | 0 | 0 | 0 | 0 | 0 | 0 | 0 | 0 | 0 | 0 | 0 | 0 | 0 | 0 | 0 | 0 | 0 | 0 | 0 | 0 | 0.615 | 761.53 | 111.99 | 6.8 | 0
93 | 16375528 | 16375827 | 15248091 | 1 | 1 | 1 | 2 | 91.07.04-002 | ФСЭМ-2001, 91.07.04-002, приказ Минстроя России №1039/пр от 30.12.2016г. | Вибратор поверхностный | 1368 | 1011 | маш.-ч | маш.-ч | 1 | 0 | 126902709 | 11.0875 | 0 | 3.4 | 0 | 0 | 0 | 0.5 | 0 | 0 | 1 | 6.8 | 1 | 1 | 0 | 1 | 1 | 0 | 0 | 8.87 | )*1,25 | 0 | 2 | 16375831 | 1 | 0 | 265 | 0 | 0 | 0 | 0 | 0 | 0 | 0 | 0 | 0 | 0 | 0 | 0 | 0 | 0 | 0 | 0 | 0 | 0 | 0 | 0 | 0 | 0 | 2.2175 | 3.4 | 0.5 | 6.8 | 0
93 | 16375528 | 16375827 | 15249073 | 1 | 1 | 1 | 2 | 91.14.02-001 | ФСЭМ-2001, 91.14.02-001, приказ Минстроя России №1039/пр от 30.12.2016г. | Автомобили бортовые, грузоподъемность до 5 т | 1368 | 1011 | маш.-ч | маш.-ч | 1 | 0 | 1372534845 | 0.1875 | 0 | 446.83 | 11.6 | 0 | 0 | 65.71 | 11.6 | 0 | 1 | 6.8 | 1 | 1 | 0 | 1 | 1 | 0 | 0 | 0.15 | )*1,25 | 0 | 2 | 16375832 | 1 | 0 | 266 | 0 | 0 | 0 | 0 | 0 | 0 | 0 | 0 | 0 | 0 | 0 | 0 | 0 | 0 | 0 | 0 | 0 | 0 | 0 | 0 | 0 | 0 | 0.0375 | 446.83 | 65.71 | 6.8 | 0
93 | 16375528 | 16375827 | 15249201 | 1 | 1 | 1 | 2 | 91.16.01-002 | ФСЭМ-2001, 91.16.01-002, приказ Минстроя России №1039/пр от 30.12.2016г. | Электростанции передвижные, мощность 4 кВт | 1368 | 1011 | маш.-ч | маш.-ч | 1 | 0 | 250868595 | 5.55 | 0 | 184.35 | 11.6 | 0 | 0 | 27.11 | 11.6 | 0 | 1 | 6.8 | 1 | 1 | 0 | 1 | 1 | 0 | 0 | 4.44 | )*1,25 | 0 | 2 | 16375833 | 1 | 0 | 267 | 0 | 0 | 0 | 0 | 0 | 0 | 0 | 0 | 0 | 0 | 0 | 0 | 0 | 0 | 0 | 0 | 0 | 0 | 0 | 0 | 0 | 0 | 1.11 | 184.35 | 27.11 | 6.8 | 0
93 | 16375528 | 16375827 | 15167286 | 1 | 1 | 1 | 3 | 01.7.03.01-0001 | ФССЦ-2001, 01.7.03.01-0001, приказ Минстроя России №1039/пр от 30.12.2016г. | Вода | 1339 | 1007 | м3 | м3 | 1 | 0 | -1660354250 | 0.12 | 16.59 | 0 | 0 | 0 | 2.44 | 0 | 0 | 0 | 6.8 | 1 | 1 | 1 | 0 | 1 | 0 | 0 | 0 | 0.12 |  | 0 | 2 | 16375834 | 1 | 0 | 268 | 0 | 0 | 0 | 0 | 0 | 0 | 0 | 0 | 0 | 0 | 0 | 0 | 0 | 0 | 0 | 0 | 0 | 0 | 0 | 0 | 0 | 0 | 0.024 | 16.59 | 2.44 | 6.8 | 0
93 | 16375528 | 16375827 | 15170039 | 1 | 1 | 1 | 3 | 01.7.15.06-0111 | ФССЦ-2001, 01.7.15.06-0111, приказ Минстроя России №1039/пр от 30.12.2016г. | Гвозди строительные | 1348 | 1009 | т | т | 1000 | 0 | 1174701286 | 0.003 | 81450.4 | 0 | 0 | 0 | 11978 | 0 | 0 | 0 | 6.8 | 1 | 1 | 1 | 0 | 1 | 0 | 0 | 0 | 0.003 |  | 0 | 2 | 16375835 | 1 | 0 | 269 | 0 | 0 | 0 | 0 | 0 | 0 | 0 | 0 | 0 | 0 | 0 | 0 | 0 | 0 | 0 | 0 | 0 | 0 | 0 | 0 | 0 | 0 | 0.0006 | 81450.4 | 11978 | 6.8 | 0
93 | 16375528 | 16375827 | 15171028 | 1 | 1 | 1 | 3 | 01.7.20.08-0111 | ФССЦ-2001, 01.7.20.08-0111, приказ Минстроя России №1039/пр от 30.12.2016г. | Рогожа | 1327 | 1005 | м2 | м2 | 1 | 0 | -1018580658 | 17.8 | 69.36 | 0 | 0 | 0 | 10.2 | 0 | 0 | 0 | 6.8 | 1 | 1 | 1 | 0 | 1 | 0 | 0 | 0 | 17.8 |  | 0 | 2 | 16375836 | 1 | 0 | 270 | 0 | 0 | 0 | 0 | 0 | 0 | 0 | 0 | 0 | 0 | 0 | 0 | 0 | 0 | 0 | 0 | 0 | 0 | 0 | 0 | 0 | 0 | 3.56 | 69.36 | 10.2 | 6.8 | 0
93 | 16375528 | 16375827 | 15172587 | 1 | 1 | 1 | 3 | 04.1.02.05-0003 | ФССЦ-2001, 04.1.02.05-0003, приказ Минстроя России №1039/пр от 30.12.2016г. | Бетон тяжелый, класс В7,5 (М100) | 1339 | 1007 | м3 | м3 | 1 | 0 | 628368960 | 10.2 | 3808 | 0 | 0 | 0 | 560 | 0 | 0 | 0 | 6.8 | 1 | 1 | 1 | 0 | 1 | 0 | 0 | 0 | 10.2 |  | 0 | 2 | 16375837 | 1 | 0 | 271 | 0 | 0 | 0 | 0 | 0 | 0 | 0 | 0 | 0 | 0 | 0 | 0 | 0 | 0 | 0 | 0 | 0 | 0 | 0 | 0 | 0 | 0 | 2.04 | 3808 | 560 | 6.8 | 0
93 | 16375528 | 16375827 | 15196007 | 1 | 1 | 1 | 3 | 11.1.03.06-0086 | ФССЦ-2001, 11.1.03.06-0086, приказ Минстроя России №1039/пр от 30.12.2016г. | Доски обрезные хвойных пород длиной 4-6,5 м, шириной 75-150 мм, толщиной 25 мм, II сорта | 1339 | 1007 | м3 | м3 | 1 | 0 | -915187339 | 0.22 | 9350 | 0 | 0 | 0 | 1375 | 0 | 0 | 0 | 6.8 | 1 | 1 | 1 | 0 | 1 | 0 | 0 | 0 | 0.22 |  | 0 | 2 | 16375838 | 1 | 0 | 272 | 0 | 0 | 0 | 0 | 0 | 0 | 0 | 0 | 0 | 0 | 0 | 0 | 0 | 0 | 0 | 0 | 0 | 0 | 0 | 0 | 0 | 0 | 0.044 | 9350 | 1375 | 6.8 | 0
94 | 16375515 | 16375839 | 15435487 | 1 | 1 | 1 | 1 | 1-100-28 |  | Рабочий среднего разряда 2.8 | 1191 | 1013 | чел.-ч. | чел.-ч. | 1 | 0 | -200730820 | 8.855 | 0 | 0 | 0 | 8.38 | 0 | 0 | 0 | 8.38 | 1 | 1 | 1 | 1 | 0 | 1 | 1 | 0 | 0 | 7.7 | )*1,15 | 1 | 2 | 16375840 | 1 | 0 | 273 | 0 | 0 | 0 | 0 | 0 | 0 | 0 | 0 | 0 | 0 | 0 | 0 | 0 | 0 | 0 | 0 | 0 | 0 | 0 | 0 | 0 | 0 | 9.2977 | 8.38 | 8.38 | 1 | 0
94 | 16375515 | 16375839 | 15430395 | 1 | 1 | 1 | 1 | 4-100-00 |  | Затраты труда машинистов | 1191 | 1013 | чел.-ч. | чел.-ч. | 1 | 0 | -1417349443 | 0.88 | 0 | 0 | 0 | 0 | 0 | 0 | 0 | 0 | 1 | 1 | 1 | 1 | 0 | 1 | 0 | 0 | 0 | 0.88 |  | 2 | 2 | 16375841 | 1 | 2048 | 274 | 0 | 0 | 0 | 0 | 0 | 0 | 0 | 0 | 0 | 0 | 0 | 0 | 0 | 0 | 0 | 0 | 0 | 0 | 0 | 0 | 0 | 0 | 0.924 | 0 | 0 | 1 | 0
94 | 16375515 | 16375839 | 15247905 | 1 | 1 | 1 | 2 | 91.06.05-011 | ФСЭМ-2001, 91.06.05-011, приказ Минстроя России №1039/пр от 30.12.2016г. | Погрузчик, грузоподъемность 5 т | 1368 | 1011 | маш.-ч | маш.-ч | 1 | 0 | 1225731627 | 0.4125 | 0 | 89.99 | 10.06 | 0 | 0 | 89.99 | 10.06 | 0 | 1 | 1 | 1 | 1 | 0 | 1 | 1 | 0 | 0 | 0.33 | )*1,25 | 0 | 2 | 16375842 | 1 | 0 | 275 | 0 | 0 | 0 | 0 | 0 | 0 | 0 | 0 | 0 | 0 | 0 | 0 | 0 | 0 | 0 | 0 | 0 | 0 | 0 | 0 | 0 | 0 | 0.43313 | 89.99 | 89.99 | 1 | 0
94 | 16375515 | 16375839 | 15248239 | 1 | 1 | 1 | 2 | 91.08.03-015 | ФСЭМ-2001, 91.08.03-015, приказ Минстроя России №1039/пр от 30.12.2016г. | Катки дорожные самоходные гладкие, масса 5 т | 1368 | 1011 | маш.-ч | маш.-ч | 1 | 0 | 1931791283 | 0.1125 | 0 | 112.14 | 14.4 | 0 | 0 | 112.14 | 14.4 | 0 | 1 | 1 | 1 | 1 | 0 | 1 | 1 | 0 | 0 | 0.09 | )*1,25 | 0 | 2 | 16375843 | 1 | 0 | 276 | 0 | 0 | 0 | 0 | 0 | 0 | 0 | 0 | 0 | 0 | 0 | 0 | 0 | 0 | 0 | 0 | 0 | 0 | 0 | 0 | 0 | 0 | 0.11812 | 112.14 | 112.14 | 1 | 0
94 | 16375515 | 16375839 | 15248409 | 1 | 1 | 1 | 2 | 91.08.09-023 | ФСЭМ-2001, 91.08.09-023, приказ Минстроя России №1039/пр от 30.12.2016г. | Трамбовки пневматические при работе от передвижных компрессорных станций | 1368 | 1011 | маш.-ч | маш.-ч | 1 | 0 | -1806095485 | 1.1625 | 0 | 0.55 | 0 | 0 | 0 | 0.55 | 0 | 0 | 1 | 1 | 1 | 1 | 0 | 1 | 1 | 0 | 0 | 0.93 | )*1,25 | 0 | 2 | 16375844 | 1 | 0 | 277 | 0 | 0 | 0 | 0 | 0 | 0 | 0 | 0 | 0 | 0 | 0 | 0 | 0 | 0 | 0 | 0 | 0 | 0 | 0 | 0 | 0 | 0 | 1.2206 | 0.55 | 0.55 | 1 | 0
94 | 16375515 | 16375839 | 15249397 | 1 | 1 | 1 | 2 | 91.18.01-007 | ФСЭМ-2001, 91.18.01-007, приказ Минстроя России №1039/пр от 30.12.2016г. | Компрессоры передвижные с двигателем внутреннего сгорания, давлением до 686 кПа (7 ат), производительность до 5 м3/мин | 1368 | 1011 | маш.-ч | маш.-ч | 1 | 0 | -514543984 | 0.575 | 0 | 90 | 10.06 | 0 | 0 | 90 | 10.06 | 0 | 1 | 1 | 1 | 1 | 0 | 1 | 1 | 0 | 0 | 0.46 | )*1,25 | 0 | 2 | 16375845 | 1 | 0 | 278 | 0 | 0 | 0 | 0 | 0 | 0 | 0 | 0 | 0 | 0 | 0 | 0 | 0 | 0 | 0 | 0 | 0 | 0 | 0 | 0 | 0 | 0 | 0.60375 | 90 | 90 | 1 | 0
94 | 16375515 | 16375839 | 15167286 | 1 | 1 | 1 | 3 | 01.7.03.01-0001 | ФССЦ-2001, 01.7.03.01-0001, приказ Минстроя России №1039/пр от 30.12.2016г. | Вода | 1339 | 1007 | м3 | м3 | 1 | 0 | -1660354250 | 0.22 | 2.44 | 0 | 0 | 0 | 2.44 | 0 | 0 | 0 | 1 | 1 | 1 | 1 | 0 | 1 | 0 | 0 | 0 | 0.22 |  | 0 | 2 | 16375846 | 1 | 0 | 279 | 0 | 0 | 0 | 0 | 0 | 0 | 0 | 0 | 0 | 0 | 0 | 0 | 0 | 0 | 0 | 0 | 0 | 0 | 0 | 0 | 0 | 0 | 0.231 | 2.44 | 2.44 | 1 | 0
94 | 16375515 | 16375839 | 15162612 | 17 | 1 | 1 | 3 | 02.2.05.04 |  | Щебень из природного камня для строительных работ фракции 40-70 мм | 1339 | 1007 | м3 | м3 | 1 | 0 | 443786179 | 5.1 | 0 | 0 | 0 | 0 | 0 | 0 | 0 | 0 | 1 | 1 | 1 | 1 | 0 | 0 | 0 | 0 | 0 | 5.1 |  | 0 | 2 | 16375847 | 1 | 0 | 280 | 0 | 0 | 0 | 0 | 0 | 0 | 0 | 0 | 0 | 0 | 0 | 0 | 0 | 0 | 0 | 0 | 0 | 0 | 0 | 0 | 0 | 0 | 5.355 | 0 | 0 | 1 | 0
94 | 16375515 | 16375839 | 15171669 | 1 | 1 | 1 | 3 | 02.2.05.04-0044 | ФССЦ-2001, 02.2.05.04-0044, приказ Минстроя России №1039/пр от 30.12.2016г. | Щебень из гравия для строительных работ марка 400, фракция 40-70 мм | 1339 | 1007 | м3 | м3 | 1 | 0 | 640491720 | 5.1 | 75.68 | 0 | 0 | 0 | 75.68 | 0 | 0 | 0 | 1 | 1 | 1 | 1 | 0 | 0 | 0 | 0 | 0 | 5.1 |  | 0 | 1 | -1 | 0 | 0 |  | 0 | 0 | 0 | 0 | 0 | 0 | 0 | 0 | 0 | 0 | 0 | 0 | 0 | 0 | 0 | 0 | 0 | 0 | 0 | 0 | 0 | 0 | 5.355 | 75.68 | 75.68 | 1 | 0
95 | 16375528 | 16375839 | 15435487 | 1 | 1 | 1 | 1 | 1-100-28 |  | Рабочий среднего разряда 2.8 | 1191 | 1013 | чел.-ч. | чел.-ч. | 1 | 0 | -200730820 | 8.855 | 0 | 0 | 0 | 56.98 | 0 | 0 | 0 | 8.38 | 1 | 1 | 1 | 6.8 | 0 | 1 | 1 | 0 | 0 | 7.7 | )*1,15 | 1 | 2 | 16375840 | 1 | 0 | 281 | 0 | 0 | 0 | 0 | 0 | 0 | 0 | 0 | 0 | 0 | 0 | 0 | 0 | 0 | 0 | 0 | 0 | 0 | 0 | 0 | 0 | 0 | 9.2977 | 56.98 | 8.38 | 6.8 | 0
95 | 16375528 | 16375839 | 15430395 | 1 | 1 | 1 | 1 | 4-100-00 |  | Затраты труда машинистов | 1191 | 1013 | чел.-ч. | чел.-ч. | 1 | 0 | -1417349443 | 0.88 | 0 | 0 | 0 | 0 | 0 | 0 | 0 | 0 | 1 | 1 | 6.8 | 1 | 0 | 1 | 0 | 0 | 0 | 0.88 |  | 2 | 2 | 16375841 | 1 | 2048 | 282 | 0 | 0 | 0 | 0 | 0 | 0 | 0 | 0 | 0 | 0 | 0 | 0 | 0 | 0 | 0 | 0 | 0 | 0 | 0 | 0 | 0 | 0 | 0.924 | 0 | 0 | 1 | 0
95 | 16375528 | 16375839 | 15247905 | 1 | 1 | 1 | 2 | 91.06.05-011 | ФСЭМ-2001, 91.06.05-011, приказ Минстроя России №1039/пр от 30.12.2016г. | Погрузчик, грузоподъемность 5 т | 1368 | 1011 | маш.-ч | маш.-ч | 1 | 0 | 1225731627 | 0.4125 | 0 | 611.93 | 10.06 | 0 | 0 | 89.99 | 10.06 | 0 | 1 | 6.8 | 1 | 1 | 0 | 1 | 1 | 0 | 0 | 0.33 | )*1,25 | 0 | 2 | 16375842 | 1 | 0 | 283 | 0 | 0 | 0 | 0 | 0 | 0 | 0 | 0 | 0 | 0 | 0 | 0 | 0 | 0 | 0 | 0 | 0 | 0 | 0 | 0 | 0 | 0 | 0.43313 | 611.93 | 89.99 | 6.8 | 0
95 | 16375528 | 16375839 | 15248239 | 1 | 1 | 1 | 2 | 91.08.03-015 | ФСЭМ-2001, 91.08.03-015, приказ Минстроя России №1039/пр от 30.12.2016г. | Катки дорожные самоходные гладкие, масса 5 т | 1368 | 1011 | маш.-ч | маш.-ч | 1 | 0 | 1931791283 | 0.1125 | 0 | 762.55 | 14.4 | 0 | 0 | 112.14 | 14.4 | 0 | 1 | 6.8 | 1 | 1 | 0 | 1 | 1 | 0 | 0 | 0.09 | )*1,25 | 0 | 2 | 16375843 | 1 | 0 | 284 | 0 | 0 | 0 | 0 | 0 | 0 | 0 | 0 | 0 | 0 | 0 | 0 | 0 | 0 | 0 | 0 | 0 | 0 | 0 | 0 | 0 | 0 | 0.11812 | 762.55 | 112.14 | 6.8 | 0
95 | 16375528 | 16375839 | 15248409 | 1 | 1 | 1 | 2 | 91.08.09-023 | ФСЭМ-2001, 91.08.09-023, приказ Минстроя России №1039/пр от 30.12.2016г. | Трамбовки пневматические при работе от передвижных компрессорных станций | 1368 | 1011 | маш.-ч | маш.-ч | 1 | 0 | -1806095485 | 1.1625 | 0 | 3.74 | 0 | 0 | 0 | 0.55 | 0 | 0 | 1 | 6.8 | 1 | 1 | 0 | 1 | 1 | 0 | 0 | 0.93 | )*1,25 | 0 | 2 | 16375844 | 1 | 0 | 285 | 0 | 0 | 0 | 0 | 0 | 0 | 0 | 0 | 0 | 0 | 0 | 0 | 0 | 0 | 0 | 0 | 0 | 0 | 0 | 0 | 0 | 0 | 1.2206 | 3.74 | 0.55 | 6.8 | 0
95 | 16375528 | 16375839 | 15249397 | 1 | 1 | 1 | 2 | 91.18.01-007 | ФСЭМ-2001, 91.18.01-007, приказ Минстроя России №1039/пр от 30.12.2016г. | Компрессоры передвижные с двигателем внутреннего сгорания, давлением до 686 кПа (7 ат), производительность до 5 м3/мин | 1368 | 1011 | маш.-ч | маш.-ч | 1 | 0 | -514543984 | 0.575 | 0 | 612 | 10.06 | 0 | 0 | 90 | 10.06 | 0 | 1 | 6.8 | 1 | 1 | 0 | 1 | 1 | 0 | 0 | 0.46 | )*1,25 | 0 | 2 | 16375845 | 1 | 0 | 286 | 0 | 0 | 0 | 0 | 0 | 0 | 0 | 0 | 0 | 0 | 0 | 0 | 0 | 0 | 0 | 0 | 0 | 0 | 0 | 0 | 0 | 0 | 0.60375 | 612 | 90 | 6.8 | 0
95 | 16375528 | 16375839 | 15167286 | 1 | 1 | 1 | 3 | 01.7.03.01-0001 | ФССЦ-2001, 01.7.03.01-0001, приказ Минстроя России №1039/пр от 30.12.2016г. | Вода | 1339 | 1007 | м3 | м3 | 1 | 0 | -1660354250 | 0.22 | 16.59 | 0 | 0 | 0 | 2.44 | 0 | 0 | 0 | 6.8 | 1 | 1 | 1 | 0 | 1 | 0 | 0 | 0 | 0.22 |  | 0 | 2 | 16375846 | 1 | 0 | 287 | 0 | 0 | 0 | 0 | 0 | 0 | 0 | 0 | 0 | 0 | 0 | 0 | 0 | 0 | 0 | 0 | 0 | 0 | 0 | 0 | 0 | 0 | 0.231 | 16.59 | 2.44 | 6.8 | 0
95 | 16375528 | 16375839 | 15162612 | 17 | 1 | 1 | 3 | 02.2.05.04 |  | Щебень из природного камня для строительных работ фракции 40-70 мм | 1339 | 1007 | м3 | м3 | 1 | 0 | 443786179 | 5.1 | 0 | 0 | 0 | 0 | 0 | 0 | 0 | 0 | 6.8 | 1 | 1 | 1 | 0 | 0 | 0 | 0 | 0 | 5.1 |  | 0 | 2 | 16375847 | 1 | 0 | 288 | 0 | 0 | 0 | 0 | 0 | 0 | 0 | 0 | 0 | 0 | 0 | 0 | 0 | 0 | 0 | 0 | 0 | 0 | 0 | 0 | 0 | 0 | 5.355 | 0 | 0 | 6.8 | 0
95 | 16375528 | 16375839 | 15171669 | 1 | 1 | 1 | 3 | 02.2.05.04-0044 | ФССЦ-2001, 02.2.05.04-0044, приказ Минстроя России №1039/пр от 30.12.2016г. | Щебень из гравия для строительных работ марка 400, фракция 40-70 мм | 1339 | 1007 | м3 | м3 | 1 | 0 | 640491720 | 5.1 | 514.62 | 0 | 0 | 0 | 75.68 | 0 | 0 | 0 | 6.8 | 1 | 1 | 1 | 0 | 0 | 0 | 0 | 0 | 5.1 |  | 0 | 1 | -1 | 0 | 0 |  | 0 | 0 | 0 | 0 | 0 | 0 | 0 | 0 | 0 | 0 | 0 | 0 | 0 | 0 | 0 | 0 | 0 | 0 | 0 | 0 | 0 | 0 | 5.355 | 514.62 | 75.68 | 6.8 | 0
100 | 16375515 | 16375849 | 15435099 | 1 | 1 | 1 | 1 | 1-100-31 |  | Рабочий среднего разряда 3.1 | 1191 | 1013 | чел.-ч. | чел.-ч. | 1 | 0 | 1010519658 | 3.9215 | 0 | 0 | 0 | 8.64 | 0 | 0 | 0 | 8.64 | 1 | 1 | 1 | 1 | 0 | 1 | 1 | 0 | 0 | 3.41 | )*1,15 | 1 | 2 | 16375850 | 1 | 0 | 289 | 0 | 0 | 0 | 0 | 0 | 0 | 0 | 0 | 0 | 0 | 0 | 0 | 0 | 0 | 0 | 0 | 0 | 0 | 0 | 0 | 0 | 0 | 41.1758 | 8.64 | 8.64 | 1 | 0
100 | 16375515 | 16375849 | 15430395 | 1 | 1 | 1 | 1 | 4-100-00 |  | Затраты труда машинистов | 1191 | 1013 | чел.-ч. | чел.-ч. | 1 | 0 | -1417349443 | 0.3 | 0 | 0 | 0 | 0 | 0 | 0 | 0 | 0 | 1 | 1 | 1 | 1 | 0 | 1 | 0 | 0 | 0 | 0.3 |  | 2 | 2 | 16375851 | 1 | 2048 | 290 | 0 | 0 | 0 | 0 | 0 | 0 | 0 | 0 | 0 | 0 | 0 | 0 | 0 | 0 | 0 | 0 | 0 | 0 | 0 | 0 | 0 | 0 | 3.15 | 0 | 0 | 1 | 0
100 | 16375515 | 16375849 | 15247905 | 1 | 1 | 1 | 2 | 91.06.05-011 | ФСЭМ-2001, 91.06.05-011, приказ Минстроя России №1039/пр от 30.12.2016г. | Погрузчик, грузоподъемность 5 т | 1368 | 1011 | маш.-ч | маш.-ч | 1 | 0 | 1225731627 | 0.1 | 0 | 89.99 | 10.06 | 0 | 0 | 89.99 | 10.06 | 0 | 1 | 1 | 1 | 1 | 0 | 1 | 1 | 0 | 0 | 0.08 | )*1,25 | 0 | 2 | 16375852 | 1 | 0 | 291 | 0 | 0 | 0 | 0 | 0 | 0 | 0 | 0 | 0 | 0 | 0 | 0 | 0 | 0 | 0 | 0 | 0 | 0 | 0 | 0 | 0 | 0 | 1.05 | 89.99 | 89.99 | 1 | 0
100 | 16375515 | 16375849 | 15248409 | 1 | 1 | 1 | 2 | 91.08.09-023 | ФСЭМ-2001, 91.08.09-023, приказ Минстроя России №1039/пр от 30.12.2016г. | Трамбовки пневматические при работе от передвижных компрессорных станций | 1368 | 1011 | маш.-ч | маш.-ч | 1 | 0 | -1806095485 | 0.55 | 0 | 0.55 | 0 | 0 | 0 | 0.55 | 0 | 0 | 1 | 1 | 1 | 1 | 0 | 1 | 1 | 0 | 0 | 0.44 | )*1,25 | 0 | 2 | 16375853 | 1 | 0 | 292 | 0 | 0 | 0 | 0 | 0 | 0 | 0 | 0 | 0 | 0 | 0 | 0 | 0 | 0 | 0 | 0 | 0 | 0 | 0 | 0 | 0 | 0 | 5.775 | 0.55 | 0.55 | 1 | 0
100 | 16375515 | 16375849 | 15249397 | 1 | 1 | 1 | 2 | 91.18.01-007 | ФСЭМ-2001, 91.18.01-007, приказ Минстроя России №1039/пр от 30.12.2016г. | Компрессоры передвижные с двигателем внутреннего сгорания, давлением до 686 кПа (7 ат), производительность до 5 м3/мин | 1368 | 1011 | маш.-ч | маш.-ч | 1 | 0 | -514543984 | 0.275 | 0 | 90 | 10.06 | 0 | 0 | 90 | 10.06 | 0 | 1 | 1 | 1 | 1 | 0 | 1 | 1 | 0 | 0 | 0.22 | )*1,25 | 0 | 2 | 16375854 | 1 | 0 | 293 | 0 | 0 | 0 | 0 | 0 | 0 | 0 | 0 | 0 | 0 | 0 | 0 | 0 | 0 | 0 | 0 | 0 | 0 | 0 | 0 | 0 | 0 | 2.8875 | 90 | 90 | 1 | 0
100 | 16375515 | 16375849 | 15167286 | 1 | 1 | 1 | 3 | 01.7.03.01-0001 | ФССЦ-2001, 01.7.03.01-0001, приказ Минстроя России №1039/пр от 30.12.2016г. | Вода | 1339 | 1007 | м3 | м3 | 1 | 0 | -1660354250 | 0.15 | 2.44 | 0 | 0 | 0 | 2.44 | 0 | 0 | 0 | 1 | 1 | 1 | 1 | 0 | 1 | 0 | 0 | 0 | 0.15 |  | 0 | 2 | 16375855 | 1 | 0 | 294 | 0 | 0 | 0 | 0 | 0 | 0 | 0 | 0 | 0 | 0 | 0 | 0 | 0 | 0 | 0 | 0 | 0 | 0 | 0 | 0 | 0 | 0 | 1.575 | 2.44 | 2.44 | 1 | 0
100 | 16375515 | 16375849 | 15161580 | 17 | 1 | 1 | 3 | 02.3.01.02 |  | Песок для строительных работ природный | 1339 | 1007 | м3 | м3 | 1 | 0 | 220090467 | 1.2 | 0 | 0 | 0 | 0 | 0 | 0 | 0 | 0 | 1 | 1 | 1 | 1 | 0 | 0 | 0 | 0 | 0 | 1.2 |  | 0 | 2 | 16375856 | 1 | 0 | 295 | 0 | 0 | 0 | 0 | 0 | 0 | 0 | 0 | 0 | 0 | 0 | 0 | 0 | 0 | 0 | 0 | 0 | 0 | 0 | 0 | 0 | 0 | 12.6 | 0 | 0 | 1 | 0
100 | 16375515 | 16375849 | 15171781 | 1 | 1 | 1 | 3 | 02.3.01.02-0013 | ФССЦ-2001, 02.3.01.02-0013, приказ Минстроя России №1039/пр от 30.12.2016г. | Песок природный для строительных работ очень мелкий с крупностью зерен размером свыше 1,25 мм - до 5% по массе | 1339 | 1007 | м3 | м3 | 1 | 0 | -776220839 | 1.2 | 45.92 | 0 | 0 | 0 | 45.92 | 0 | 0 | 0 | 1 | 1 | 1 | 1 | 0 | 0 | 0 | 0 | 0 | 1.2 |  | 0 | 1 | -1 | 0 | 0 |  | 0 | 0 | 0 | 0 | 0 | 0 | 0 | 0 | 0 | 0 | 0 | 0 | 0 | 0 | 0 | 0 | 0 | 0 | 0 | 0 | 0 | 0 | 12.6 | 45.92 | 45.92 | 1 | 0
101 | 16375528 | 16375849 | 15435099 | 1 | 1 | 1 | 1 | 1-100-31 |  | Рабочий среднего разряда 3.1 | 1191 | 1013 | чел.-ч. | чел.-ч. | 1 | 0 | 1010519658 | 3.9215 | 0 | 0 | 0 | 58.75 | 0 | 0 | 0 | 8.64 | 1 | 1 | 1 | 6.8 | 0 | 1 | 1 | 0 | 0 | 3.41 | )*1,15 | 1 | 2 | 16375850 | 1 | 0 | 296 | 0 | 0 | 0 | 0 | 0 | 0 | 0 | 0 | 0 | 0 | 0 | 0 | 0 | 0 | 0 | 0 | 0 | 0 | 0 | 0 | 0 | 0 | 41.1758 | 58.75 | 8.64 | 6.8 | 0
101 | 16375528 | 16375849 | 15430395 | 1 | 1 | 1 | 1 | 4-100-00 |  | Затраты труда машинистов | 1191 | 1013 | чел.-ч. | чел.-ч. | 1 | 0 | -1417349443 | 0.3 | 0 | 0 | 0 | 0 | 0 | 0 | 0 | 0 | 1 | 1 | 6.8 | 1 | 0 | 1 | 0 | 0 | 0 | 0.3 |  | 2 | 2 | 16375851 | 1 | 2048 | 297 | 0 | 0 | 0 | 0 | 0 | 0 | 0 | 0 | 0 | 0 | 0 | 0 | 0 | 0 | 0 | 0 | 0 | 0 | 0 | 0 | 0 | 0 | 3.15 | 0 | 0 | 1 | 0
101 | 16375528 | 16375849 | 15247905 | 1 | 1 | 1 | 2 | 91.06.05-011 | ФСЭМ-2001, 91.06.05-011, приказ Минстроя России №1039/пр от 30.12.2016г. | Погрузчик, грузоподъемность 5 т | 1368 | 1011 | маш.-ч | маш.-ч | 1 | 0 | 1225731627 | 0.1 | 0 | 611.93 | 10.06 | 0 | 0 | 89.99 | 10.06 | 0 | 1 | 6.8 | 1 | 1 | 0 | 1 | 1 | 0 | 0 | 0.08 | )*1,25 | 0 | 2 | 16375852 | 1 | 0 | 298 | 0 | 0 | 0 | 0 | 0 | 0 | 0 | 0 | 0 | 0 | 0 | 0 | 0 | 0 | 0 | 0 | 0 | 0 | 0 | 0 | 0 | 0 | 1.05 | 611.93 | 89.99 | 6.8 | 0
101 | 16375528 | 16375849 | 15248409 | 1 | 1 | 1 | 2 | 91.08.09-023 | ФСЭМ-2001, 91.08.09-023, приказ Минстроя России №1039/пр от 30.12.2016г. | Трамбовки пневматические при работе от передвижных компрессорных станций | 1368 | 1011 | маш.-ч | маш.-ч | 1 | 0 | -1806095485 | 0.55 | 0 | 3.74 | 0 | 0 | 0 | 0.55 | 0 | 0 | 1 | 6.8 | 1 | 1 | 0 | 1 | 1 | 0 | 0 | 0.44 | )*1,25 | 0 | 2 | 16375853 | 1 | 0 | 299 | 0 | 0 | 0 | 0 | 0 | 0 | 0 | 0 | 0 | 0 | 0 | 0 | 0 | 0 | 0 | 0 | 0 | 0 | 0 | 0 | 0 | 0 | 5.775 | 3.74 | 0.55 | 6.8 | 0
101 | 16375528 | 16375849 | 15249397 | 1 | 1 | 1 | 2 | 91.18.01-007 | ФСЭМ-2001, 91.18.01-007, приказ Минстроя России №1039/пр от 30.12.2016г. | Компрессоры передвижные с двигателем внутреннего сгорания, давлением до 686 кПа (7 ат), производительность до 5 м3/мин | 1368 | 1011 | маш.-ч | маш.-ч | 1 | 0 | -514543984 | 0.275 | 0 | 612 | 10.06 | 0 | 0 | 90 | 10.06 | 0 | 1 | 6.8 | 1 | 1 | 0 | 1 | 1 | 0 | 0 | 0.22 | )*1,25 | 0 | 2 | 16375854 | 1 | 0 | 300 | 0 | 0 | 0 | 0 | 0 | 0 | 0 | 0 | 0 | 0 | 0 | 0 | 0 | 0 | 0 | 0 | 0 | 0 | 0 | 0 | 0 | 0 | 2.8875 | 612 | 90 | 6.8 | 0
101 | 16375528 | 16375849 | 15167286 | 1 | 1 | 1 | 3 | 01.7.03.01-0001 | ФССЦ-2001, 01.7.03.01-0001, приказ Минстроя России №1039/пр от 30.12.2016г. | Вода | 1339 | 1007 | м3 | м3 | 1 | 0 | -1660354250 | 0.15 | 16.59 | 0 | 0 | 0 | 2.44 | 0 | 0 | 0 | 6.8 | 1 | 1 | 1 | 0 | 1 | 0 | 0 | 0 | 0.15 |  | 0 | 2 | 16375855 | 1 | 0 | 301 | 0 | 0 | 0 | 0 | 0 | 0 | 0 | 0 | 0 | 0 | 0 | 0 | 0 | 0 | 0 | 0 | 0 | 0 | 0 | 0 | 0 | 0 | 1.575 | 16.59 | 2.44 | 6.8 | 0
101 | 16375528 | 16375849 | 15161580 | 17 | 1 | 1 | 3 | 02.3.01.02 |  | Песок для строительных работ природный | 1339 | 1007 | м3 | м3 | 1 | 0 | 220090467 | 1.2 | 0 | 0 | 0 | 0 | 0 | 0 | 0 | 0 | 6.8 | 1 | 1 | 1 | 0 | 0 | 0 | 0 | 0 | 1.2 |  | 0 | 2 | 16375856 | 1 | 0 | 302 | 0 | 0 | 0 | 0 | 0 | 0 | 0 | 0 | 0 | 0 | 0 | 0 | 0 | 0 | 0 | 0 | 0 | 0 | 0 | 0 | 0 | 0 | 12.6 | 0 | 0 | 6.8 | 0
101 | 16375528 | 16375849 | 15171781 | 1 | 1 | 1 | 3 | 02.3.01.02-0013 | ФССЦ-2001, 02.3.01.02-0013, приказ Минстроя России №1039/пр от 30.12.2016г. | Песок природный для строительных работ очень мелкий с крупностью зерен размером свыше 1,25 мм - до 5% по массе | 1339 | 1007 | м3 | м3 | 1 | 0 | -776220839 | 1.2 | 312.26 | 0 | 0 | 0 | 45.92 | 0 | 0 | 0 | 6.8 | 1 | 1 | 1 | 0 | 0 | 0 | 0 | 0 | 1.2 |  | 0 | 1 | -1 | 0 | 0 |  | 0 | 0 | 0 | 0 | 0 | 0 | 0 | 0 | 0 | 0 | 0 | 0 | 0 | 0 | 0 | 0 | 0 | 0 | 0 | 0 | 0 | 0 | 12.6 | 312.26 | 45.92 | 6.8 | 0
106 | 16375515 | 16375858 | 15430497 | 1 | 1 | 1 | 1 | 1-100-33 |  | Рабочий среднего разряда 3.3 | 1191 | 1013 | чел.-ч. | чел.-ч. | 1 | 0 | -719309759 | 4.2895 | 0 | 0 | 0 | 8.86 | 0 | 0 | 0 | 8.86 | 1 | 1 | 1 | 1 | 0 | 1 | 1 | 0 | 0 | 3.73 | )*1,15 | 1 | 2 | 16375859 | 1 | 0 | 303 | 0 | 0 | 0 | 0 | 0 | 0 | 0 | 0 | 0 | 0 | 0 | 0 | 0 | 0 | 0 | 0 | 0 | 0 | 0 | 0 | 0 | 0 | 45.0397 | 8.86 | 8.86 | 1 | 0
106 | 16375515 | 16375858 | 15430395 | 1 | 1 | 1 | 1 | 4-100-00 |  | Затраты труда машинистов | 1191 | 1013 | чел.-ч. | чел.-ч. | 1 | 0 | -1417349443 | 0.55 | 0 | 0 | 0 | 0 | 0 | 0 | 0 | 0 | 1 | 1 | 1 | 1 | 0 | 1 | 0 | 0 | 0 | 0.55 |  | 2 | 2 | 16375860 | 1 | 2048 | 304 | 0 | 0 | 0 | 0 | 0 | 0 | 0 | 0 | 0 | 0 | 0 | 0 | 0 | 0 | 0 | 0 | 0 | 0 | 0 | 0 | 0 | 0 | 5.775 | 0 | 0 | 1 | 0
106 | 16375515 | 16375858 | 15247905 | 1 | 1 | 1 | 2 | 91.06.05-011 | ФСЭМ-2001, 91.06.05-011, приказ Минстроя России №1039/пр от 30.12.2016г. | Погрузчик, грузоподъемность 5 т | 1368 | 1011 | маш.-ч | маш.-ч | 1 | 0 | 1225731627 | 0.1125 | 0 | 89.99 | 10.06 | 0 | 0 | 89.99 | 10.06 | 0 | 1 | 1 | 1 | 1 | 0 | 1 | 1 | 0 | 0 | 0.09 | )*1,25 | 0 | 2 | 16375861 | 1 | 0 | 305 | 0 | 0 | 0 | 0 | 0 | 0 | 0 | 0 | 0 | 0 | 0 | 0 | 0 | 0 | 0 | 0 | 0 | 0 | 0 | 0 | 0 | 0 | 1.1812 | 89.99 | 89.99 | 1 | 0
106 | 16375515 | 16375858 | 15248409 | 1 | 1 | 1 | 2 | 91.08.09-023 | ФСЭМ-2001, 91.08.09-023, приказ Минстроя России №1039/пр от 30.12.2016г. | Трамбовки пневматические при работе от передвижных компрессорных станций | 1368 | 1011 | маш.-ч | маш.-ч | 1 | 0 | -1806095485 | 1.1625 | 0 | 0.55 | 0 | 0 | 0 | 0.55 | 0 | 0 | 1 | 1 | 1 | 1 | 0 | 1 | 1 | 0 | 0 | 0.93 | )*1,25 | 0 | 2 | 16375862 | 1 | 0 | 306 | 0 | 0 | 0 | 0 | 0 | 0 | 0 | 0 | 0 | 0 | 0 | 0 | 0 | 0 | 0 | 0 | 0 | 0 | 0 | 0 | 0 | 0 | 12.2063 | 0.55 | 0.55 | 1 | 0
106 | 16375515 | 16375858 | 15249397 | 1 | 1 | 1 | 2 | 91.18.01-007 | ФСЭМ-2001, 91.18.01-007, приказ Минстроя России №1039/пр от 30.12.2016г. | Компрессоры передвижные с двигателем внутреннего сгорания, давлением до 686 кПа (7 ат), производительность до 5 м3/мин | 1368 | 1011 | маш.-ч | маш.-ч | 1 | 0 | -514543984 | 0.575 | 0 | 90 | 10.06 | 0 | 0 | 90 | 10.06 | 0 | 1 | 1 | 1 | 1 | 0 | 1 | 1 | 0 | 0 | 0.46 | )*1,25 | 0 | 2 | 16375863 | 1 | 0 | 307 | 0 | 0 | 0 | 0 | 0 | 0 | 0 | 0 | 0 | 0 | 0 | 0 | 0 | 0 | 0 | 0 | 0 | 0 | 0 | 0 | 0 | 0 | 6.0375 | 90 | 90 | 1 | 0
106 | 16375515 | 16375858 | 15167286 | 1 | 1 | 1 | 3 | 01.7.03.01-0001 | ФССЦ-2001, 01.7.03.01-0001, приказ Минстроя России №1039/пр от 30.12.2016г. | Вода | 1339 | 1007 | м3 | м3 | 1 | 0 | -1660354250 | 0.15 | 2.44 | 0 | 0 | 0 | 2.44 | 0 | 0 | 0 | 1 | 1 | 1 | 1 | 0 | 1 | 0 | 0 | 0 | 0.15 |  | 0 | 2 | 16375864 | 1 | 0 | 308 | 0 | 0 | 0 | 0 | 0 | 0 | 0 | 0 | 0 | 0 | 0 | 0 | 0 | 0 | 0 | 0 | 0 | 0 | 0 | 0 | 0 | 0 | 1.575 | 2.44 | 2.44 | 1 | 0
106 | 16375515 | 16375858 | 15171701 | 1 | 1 | 1 | 3 | 02.2.05.04-0089 | ФССЦ-2001, 02.2.05.04-0089, приказ Минстроя России №1039/пр от 30.12.2016г. | Щебень из природного камня для строительных работ марка 600, фракция 40-70 мм | 1339 | 1007 | м3 | м3 | 1 | 0 | -507232542 | 0.1 | 98.6 | 0 | 0 | 0 | 98.6 | 0 | 0 | 0 | 1 | 1 | 1 | 1 | 0 | 0 | 0 | 0 | 0 | 0.1 |  | 0 | 1 | -1 | 0 | 0 |  | 0 | 0 | 0 | 0 | 0 | 0 | 0 | 0 | 0 | 0 | 0 | 0 | 0 | 0 | 0 | 0 | 0 | 0 | 0 | 0 | 0 | 0 | 1.05 | 98.6 | 98.6 | 1 | 0
107 | 16375528 | 16375858 | 15430497 | 1 | 1 | 1 | 1 | 1-100-33 |  | Рабочий среднего разряда 3.3 | 1191 | 1013 | чел.-ч. | чел.-ч. | 1 | 0 | -719309759 | 4.2895 | 0 | 0 | 0 | 60.25 | 0 | 0 | 0 | 8.86 | 1 | 1 | 1 | 6.8 | 0 | 1 | 1 | 0 | 0 | 3.73 | )*1,15 | 1 | 2 | 16375859 | 1 | 0 | 313 | 0 | 0 | 0 | 0 | 0 | 0 | 0 | 0 | 0 | 0 | 0 | 0 | 0 | 0 | 0 | 0 | 0 | 0 | 0 | 0 | 0 | 0 | 45.0397 | 60.25 | 8.86 | 6.8 | 0
107 | 16375528 | 16375858 | 15430395 | 1 | 1 | 1 | 1 | 4-100-00 |  | Затраты труда машинистов | 1191 | 1013 | чел.-ч. | чел.-ч. | 1 | 0 | -1417349443 | 0.55 | 0 | 0 | 0 | 0 | 0 | 0 | 0 | 0 | 1 | 1 | 6.8 | 1 | 0 | 1 | 0 | 0 | 0 | 0.55 |  | 2 | 2 | 16375860 | 1 | 2048 | 314 | 0 | 0 | 0 | 0 | 0 | 0 | 0 | 0 | 0 | 0 | 0 | 0 | 0 | 0 | 0 | 0 | 0 | 0 | 0 | 0 | 0 | 0 | 5.775 | 0 | 0 | 1 | 0
107 | 16375528 | 16375858 | 15247905 | 1 | 1 | 1 | 2 | 91.06.05-011 | ФСЭМ-2001, 91.06.05-011, приказ Минстроя России №1039/пр от 30.12.2016г. | Погрузчик, грузоподъемность 5 т | 1368 | 1011 | маш.-ч | маш.-ч | 1 | 0 | 1225731627 | 0.1125 | 0 | 611.93 | 10.06 | 0 | 0 | 89.99 | 10.06 | 0 | 1 | 6.8 | 1 | 1 | 0 | 1 | 1 | 0 | 0 | 0.09 | )*1,25 | 0 | 2 | 16375861 | 1 | 0 | 315 | 0 | 0 | 0 | 0 | 0 | 0 | 0 | 0 | 0 | 0 | 0 | 0 | 0 | 0 | 0 | 0 | 0 | 0 | 0 | 0 | 0 | 0 | 1.1812 | 611.93 | 89.99 | 6.8 | 0
107 | 16375528 | 16375858 | 15248409 | 1 | 1 | 1 | 2 | 91.08.09-023 | ФСЭМ-2001, 91.08.09-023, приказ Минстроя России №1039/пр от 30.12.2016г. | Трамбовки пневматические при работе от передвижных компрессорных станций | 1368 | 1011 | маш.-ч | маш.-ч | 1 | 0 | -1806095485 | 1.1625 | 0 | 3.74 | 0 | 0 | 0 | 0.55 | 0 | 0 | 1 | 6.8 | 1 | 1 | 0 | 1 | 1 | 0 | 0 | 0.93 | )*1,25 | 0 | 2 | 16375862 | 1 | 0 | 316 | 0 | 0 | 0 | 0 | 0 | 0 | 0 | 0 | 0 | 0 | 0 | 0 | 0 | 0 | 0 | 0 | 0 | 0 | 0 | 0 | 0 | 0 | 12.2063 | 3.74 | 0.55 | 6.8 | 0
107 | 16375528 | 16375858 | 15249397 | 1 | 1 | 1 | 2 | 91.18.01-007 | ФСЭМ-2001, 91.18.01-007, приказ Минстроя России №1039/пр от 30.12.2016г. | Компрессоры передвижные с двигателем внутреннего сгорания, давлением до 686 кПа (7 ат), производительность до 5 м3/мин | 1368 | 1011 | маш.-ч | маш.-ч | 1 | 0 | -514543984 | 0.575 | 0 | 612 | 10.06 | 0 | 0 | 90 | 10.06 | 0 | 1 | 6.8 | 1 | 1 | 0 | 1 | 1 | 0 | 0 | 0.46 | )*1,25 | 0 | 2 | 16375863 | 1 | 0 | 317 | 0 | 0 | 0 | 0 | 0 | 0 | 0 | 0 | 0 | 0 | 0 | 0 | 0 | 0 | 0 | 0 | 0 | 0 | 0 | 0 | 0 | 0 | 6.0375 | 612 | 90 | 6.8 | 0
107 | 16375528 | 16375858 | 15167286 | 1 | 1 | 1 | 3 | 01.7.03.01-0001 | ФССЦ-2001, 01.7.03.01-0001, приказ Минстроя России №1039/пр от 30.12.2016г. | Вода | 1339 | 1007 | м3 | м3 | 1 | 0 | -1660354250 | 0.15 | 16.59 | 0 | 0 | 0 | 2.44 | 0 | 0 | 0 | 6.8 | 1 | 1 | 1 | 0 | 1 | 0 | 0 | 0 | 0.15 |  | 0 | 2 | 16375864 | 1 | 0 | 318 | 0 | 0 | 0 | 0 | 0 | 0 | 0 | 0 | 0 | 0 | 0 | 0 | 0 | 0 | 0 | 0 | 0 | 0 | 0 | 0 | 0 | 0 | 1.575 | 16.59 | 2.44 | 6.8 | 0
107 | 16375528 | 16375858 | 15171701 | 1 | 1 | 1 | 3 | 02.2.05.04-0089 | ФССЦ-2001, 02.2.05.04-0089, приказ Минстроя России №1039/пр от 30.12.2016г. | Щебень из природного камня для строительных работ марка 600, фракция 40-70 мм | 1339 | 1007 | м3 | м3 | 1 | 0 | -507232542 | 0.1 | 670.48 | 0 | 0 | 0 | 98.6 | 0 | 0 | 0 | 6.8 | 1 | 1 | 1 | 0 | 0 | 0 | 0 | 0 | 0.1 |  | 0 | 1 | -1 | 0 | 0 |  | 0 | 0 | 0 | 0 | 0 | 0 | 0 | 0 | 0 | 0 | 0 | 0 | 0 | 0 | 0 | 0 | 0 | 0 | 0 | 0 | 0 | 0 | 1.05 | 670.48 | 98.6 | 6.8 | 0
110 | 16375515 | 16375873 | 15446300 | 1 | 1 | 1 | 1 | 1-100-42 |  | Рабочий среднего разряда 4.2 | 1191 | 1013 | чел.-ч. | чел.-ч. | 1 | 0 | 912892513 | 70.84 | 0 | 0 | 0 | 9.92 | 0 | 0 | 0 | 9.92 | 1 | 1 | 1 | 1 | 0 | 1 | 1 | 0 | 0 | 61.6 | )*1,15 | 1 | 2 | 16375874 | 1 | 0 | 323 | 0 | 0 | 0 | 0 | 0 | 0 | 0 | 0 | 0 | 0 | 0 | 0 | 0 | 0 | 0 | 0 | 0 | 0 | 0 | 0 | 0 | 0 | 41.4414 | 9.92 | 9.92 | 1 | 0
110 | 16375515 | 16375873 | 15430395 | 1 | 1 | 1 | 1 | 4-100-00 |  | Затраты труда машинистов | 1191 | 1013 | чел.-ч. | чел.-ч. | 1 | 0 | -1417349443 | 0.07 | 0 | 0 | 0 | 0 | 0 | 0 | 0 | 0 | 1 | 1 | 1 | 1 | 0 | 1 | 0 | 0 | 0 | 0.07 |  | 2 | 2 | 16375875 | 1 | 2048 | 324 | 0 | 0 | 0 | 0 | 0 | 0 | 0 | 0 | 0 | 0 | 0 | 0 | 0 | 0 | 0 | 0 | 0 | 0 | 0 | 0 | 0 | 0 | 0.04095 | 0 | 0 | 1 | 0
110 | 16375515 | 16375873 | 15247578 | 1 | 1 | 1 | 2 | 91.05.01-017 | ФСЭМ-2001, 91.05.01-017, приказ Минстроя России №1039/пр от 30.12.2016г. | Краны башенные, грузоподъемность 8 т | 1368 | 1011 | маш.-ч | маш.-ч | 1 | 0 | -1460065968 | 0.0375 | 0 | 86.4 | 13.5 | 0 | 0 | 86.4 | 13.5 | 0 | 1 | 1 | 1 | 1 | 0 | 1 | 1 | 0 | 0 | 0.03 | )*1,25 | 0 | 2 | 16375876 | 1 | 0 | 325 | 0 | 0 | 0 | 0 | 0 | 0 | 0 | 0 | 0 | 0 | 0 | 0 | 0 | 0 | 0 | 0 | 0 | 0 | 0 | 0 | 0 | 0 | 0.021937 | 86.4 | 86.4 | 1 | 0
110 | 16375515 | 16375873 | 15247680 | 1 | 1 | 1 | 2 | 91.05.05-014 | ФСЭМ-2001, 91.05.05-014, приказ Минстроя России №1039/пр от 30.12.2016г. | Краны на автомобильном ходу, грузоподъемность 10 т | 1368 | 1011 | маш.-ч | маш.-ч | 1 | 0 | -1718674368 | 0.025 | 0 | 111.99 | 13.5 | 0 | 0 | 111.99 | 13.5 | 0 | 1 | 1 | 1 | 1 | 0 | 1 | 1 | 0 | 0 | 0.02 | )*1,25 | 0 | 2 | 16375877 | 1 | 0 | 326 | 0 | 0 | 0 | 0 | 0 | 0 | 0 | 0 | 0 | 0 | 0 | 0 | 0 | 0 | 0 | 0 | 0 | 0 | 0 | 0 | 0 | 0 | 0.014625 | 111.99 | 111.99 | 1 | 0
110 | 16375515 | 16375873 | 15249073 | 1 | 1 | 1 | 2 | 91.14.02-001 | ФСЭМ-2001, 91.14.02-001, приказ Минстроя России №1039/пр от 30.12.2016г. | Автомобили бортовые, грузоподъемность до 5 т | 1368 | 1011 | маш.-ч | маш.-ч | 1 | 0 | 1372534845 | 0.025 | 0 | 65.71 | 11.6 | 0 | 0 | 65.71 | 11.6 | 0 | 1 | 1 | 1 | 1 | 0 | 1 | 1 | 0 | 0 | 0.02 | )*1,25 | 0 | 2 | 16375878 | 1 | 0 | 327 | 0 | 0 | 0 | 0 | 0 | 0 | 0 | 0 | 0 | 0 | 0 | 0 | 0 | 0 | 0 | 0 | 0 | 0 | 0 | 0 | 0 | 0 | 0.014625 | 65.71 | 65.71 | 1 | 0
110 | 16375515 | 16375873 | 15167286 | 1 | 1 | 1 | 3 | 01.7.03.01-0001 | ФССЦ-2001, 01.7.03.01-0001, приказ Минстроя России №1039/пр от 30.12.2016г. | Вода | 1339 | 1007 | м3 | м3 | 1 | 0 | -1660354250 | 1.57 | 2.44 | 0 | 0 | 0 | 2.44 | 0 | 0 | 0 | 1 | 1 | 1 | 1 | 0 | 1 | 0 | 0 | 0 | 1.57 |  | 0 | 2 | 16375879 | 1 | 0 | 328 | 0 | 0 | 0 | 0 | 0 | 0 | 0 | 0 | 0 | 0 | 0 | 0 | 0 | 0 | 0 | 0 | 0 | 0 | 0 | 0 | 0 | 0 | 0.91845 | 2.44 | 2.44 | 1 | 0
110 | 16375515 | 16375873 | 15169924 | 1 | 1 | 1 | 3 | 01.7.15.03-0014 | ФССЦ-2001, 01.7.15.03-0014, приказ Минстроя России №1039/пр от 30.12.2016г. | Болты с гайками и шайбами для санитарно-технических работ диаметром 16 мм | 1348 | 1009 | т | т | 1000 | 0 | -405065451 | 0.00266 | 14830 | 0 | 0 | 0 | 14830 | 0 | 0 | 0 | 1 | 1 | 1 | 1 | 0 | 1 | 0 | 0 | 0 | 0.00266 |  | 0 | 2 | 16375880 | 1 | 0 | 329 | 0 | 0 | 0 | 0 | 0 | 0 | 0 | 0 | 0 | 0 | 0 | 0 | 0 | 0 | 0 | 0 | 0 | 0 | 0 | 0 | 0 | 0 | 0.0015561 | 14830 | 14830 | 1 | 0
110 | 16375515 | 16375873 | 15170781 | 1 | 1 | 1 | 3 | 01.7.19.02-0041 | ФССЦ-2001, 01.7.19.02-0041, приказ Минстроя России №1039/пр от 30.12.2016г. | Кольца резиновые для: чугунных напорных труб диаметром 50-300 мм | 1346 | 1009 | кг | кг | 1 | 0 | 1537401615 | 4 | 24.41 | 0 | 0 | 0 | 24.41 | 0 | 0 | 0 | 1 | 1 | 1 | 1 | 0 | 1 | 0 | 0 | 0 | 4 |  | 0 | 2 | 16375881 | 1 | 0 | 330 | 0 | 0 | 0 | 0 | 0 | 0 | 0 | 0 | 0 | 0 | 0 | 0 | 0 | 0 | 0 | 0 | 0 | 0 | 0 | 0 | 0 | 0 | 2.34 | 24.41 | 24.41 | 1 | 0
110 | 16375515 | 16375873 | 15233614 | 1 | 1 | 1 | 3 | 24.3.03.02-0002 | ФССЦ-2001, 24.3.03.02-0002, приказ Минстроя России №1039/пр от 30.12.2016г. | Трубопроводы канализации из полиэтиленовых труб высокой плотности с гильзами, диаметром 110 мм | 1301 | 1003 | м | м | 1 | 0 | 2126135618 | 100 | 70.4 | 0 | 0 | 0 | 70.4 | 0 | 0 | 0 | 1 | 1 | 1 | 1 | 0 | 0 | 0 | 0 | 0 | 100 |  | 0 | 1 | -1 | 0 | 0 |  | 0 | 0 | 0 | 0 | 0 | 0 | 0 | 0 | 0 | 0 | 0 | 0 | 0 | 0 | 0 | 0 | 0 | 0 | 0 | 0 | 0 | 0 | 58.5 | 70.4 | 70.4 | 1 | 0
110 | 16375515 | 16375873 | 15234847 | 1 | 1 | 1 | 3 | 24.3.05.08-0001 | ФССЦ-2001, 24.3.05.08-0001, приказ Минстроя России №1039/пр от 30.12.2016г. | Отвод 45° полиэтиленовый с удлиненным хвостовиком, диаметр 110 мм (ТУ2248-001-18425183-01) | 1354 | 1010 | шт. | шт. | 1 | 0 | 1642773483 | 58.1197 | 71.35 | 0 | 0 | 0 | 71.35 | 0 | 0 | 0 | 1 | 1 | 1 | 1 | 0 | 0 | 0 | 0 | 0 | 58.1197 |  | 0 | 1 | -1 | 0 | 0 |  | 0 | 0 | 0 | 0 | 0 | 0 | 0 | 0 | 0 | 0 | 0 | 0 | 0 | 0 | 0 | 0 | 0 | 0 | 0 | 0 | 0 | 0 | 34 | 71.35 | 71.35 | 1 | 0
110 | 16375515 | 16375873 | 15234853 | 1 | 1 | 1 | 3 | 24.3.05.08-0113 | ФССЦ-2001, 24.3.05.08-0113, приказ Минстроя России №1039/пр от 30.12.2016г. | Отвод 90° полиэтиленовый с удлиненным хвостовиком, диаметр 110 мм (ТУ2248-001-18425183-01) | 1354 | 1010 | шт. | шт. | 1 | 0 | -233868985 | 11.9658 | 70.94 | 0 | 0 | 0 | 70.94 | 0 | 0 | 0 | 1 | 1 | 1 | 1 | 0 | 0 | 0 | 0 | 0 | 11.9658 |  | 0 | 1 | -1 | 0 | 0 |  | 0 | 0 | 0 | 0 | 0 | 0 | 0 | 0 | 0 | 0 | 0 | 0 | 0 | 0 | 0 | 0 | 0 | 0 | 0 | 0 | 0 | 0 | 7 | 70.94 | 70.94 | 1 | 0
110 | 16375515 | 16375873 | 15235183 | 1 | 1 | 1 | 3 | 24.3.05.10-0001 | ФССЦ-2001, 24.3.05.10-0001, приказ Минстроя России №1039/пр от 30.12.2016г. | Переход канализационный полипропиленовый 110х50 мм | 1354 | 1010 | шт. | шт. | 1 | 0 | -1988066938 | 30.7692 | 5.79 | 0 | 0 | 0 | 5.79 | 0 | 0 | 0 | 1 | 1 | 1 | 1 | 0 | 0 | 0 | 0 | 0 | 30.7692 |  | 0 | 1 | -1 | 0 | 0 |  | 0 | 0 | 0 | 0 | 0 | 0 | 0 | 0 | 0 | 0 | 0 | 0 | 0 | 0 | 0 | 0 | 0 | 0 | 0 | 0 | 0 | 0 | 18 | 5.79 | 5.79 | 1 | 0
110 | 16375515 | 16375873 | 15235335 | 1 | 1 | 1 | 3 | 24.3.05.15-0102 | ФССЦ-2001, 24.3.05.15-0102, приказ Минстроя России №1039/пр от 30.12.2016г. | Тройник канализационный полипропиленовый 90° диаметром 110 мм | 1354 | 1010 | шт. | шт. | 1 | 0 | 1819450979 | 73.5043 | 20.8 | 0 | 0 | 0 | 20.8 | 0 | 0 | 0 | 1 | 1 | 1 | 1 | 0 | 0 | 0 | 0 | 0 | 73.5043 |  | 0 | 1 | -1 | 0 | 0 |  | 0 | 0 | 0 | 0 | 0 | 0 | 0 | 0 | 0 | 0 | 0 | 0 | 0 | 0 | 0 | 0 | 0 | 0 | 0 | 0 | 0 | 0 | 43 | 20.8 | 20.8 | 1 | 0
111 | 16375528 | 16375873 | 15446300 | 1 | 1 | 1 | 1 | 1-100-42 |  | Рабочий среднего разряда 4.2 | 1191 | 1013 | чел.-ч. | чел.-ч. | 1 | 0 | 912892513 | 70.84 | 0 | 0 | 0 | 67.46 | 0 | 0 | 0 | 9.92 | 1 | 1 | 1 | 6.8 | 0 | 1 | 1 | 0 | 0 | 61.6 | )*1,15 | 1 | 2 | 16375874 | 1 | 0 | 334 | 0 | 0 | 0 | 0 | 0 | 0 | 0 | 0 | 0 | 0 | 0 | 0 | 0 | 0 | 0 | 0 | 0 | 0 | 0 | 0 | 0 | 0 | 41.4414 | 67.46 | 9.92 | 6.8 | 0
111 | 16375528 | 16375873 | 15430395 | 1 | 1 | 1 | 1 | 4-100-00 |  | Затраты труда машинистов | 1191 | 1013 | чел.-ч. | чел.-ч. | 1 | 0 | -1417349443 | 0.07 | 0 | 0 | 0 | 0 | 0 | 0 | 0 | 0 | 1 | 1 | 6.8 | 1 | 0 | 1 | 0 | 0 | 0 | 0.07 |  | 2 | 2 | 16375875 | 1 | 2048 | 335 | 0 | 0 | 0 | 0 | 0 | 0 | 0 | 0 | 0 | 0 | 0 | 0 | 0 | 0 | 0 | 0 | 0 | 0 | 0 | 0 | 0 | 0 | 0.04095 | 0 | 0 | 1 | 0
111 | 16375528 | 16375873 | 15247578 | 1 | 1 | 1 | 2 | 91.05.01-017 | ФСЭМ-2001, 91.05.01-017, приказ Минстроя России №1039/пр от 30.12.2016г. | Краны башенные, грузоподъемность 8 т | 1368 | 1011 | маш.-ч | маш.-ч | 1 | 0 | -1460065968 | 0.0375 | 0 | 587.52 | 13.5 | 0 | 0 | 86.4 | 13.5 | 0 | 1 | 6.8 | 1 | 1 | 0 | 1 | 1 | 0 | 0 | 0.03 | )*1,25 | 0 | 2 | 16375876 | 1 | 0 | 336 | 0 | 0 | 0 | 0 | 0 | 0 | 0 | 0 | 0 | 0 | 0 | 0 | 0 | 0 | 0 | 0 | 0 | 0 | 0 | 0 | 0 | 0 | 0.021937 | 587.52 | 86.4 | 6.8 | 0
111 | 16375528 | 16375873 | 15247680 | 1 | 1 | 1 | 2 | 91.05.05-014 | ФСЭМ-2001, 91.05.05-014, приказ Минстроя России №1039/пр от 30.12.2016г. | Краны на автомобильном ходу, грузоподъемность 10 т | 1368 | 1011 | маш.-ч | маш.-ч | 1 | 0 | -1718674368 | 0.025 | 0 | 761.53 | 13.5 | 0 | 0 | 111.99 | 13.5 | 0 | 1 | 6.8 | 1 | 1 | 0 | 1 | 1 | 0 | 0 | 0.02 | )*1,25 | 0 | 2 | 16375877 | 1 | 0 | 337 | 0 | 0 | 0 | 0 | 0 | 0 | 0 | 0 | 0 | 0 | 0 | 0 | 0 | 0 | 0 | 0 | 0 | 0 | 0 | 0 | 0 | 0 | 0.014625 | 761.53 | 111.99 | 6.8 | 0
111 | 16375528 | 16375873 | 15249073 | 1 | 1 | 1 | 2 | 91.14.02-001 | ФСЭМ-2001, 91.14.02-001, приказ Минстроя России №1039/пр от 30.12.2016г. | Автомобили бортовые, грузоподъемность до 5 т | 1368 | 1011 | маш.-ч | маш.-ч | 1 | 0 | 1372534845 | 0.025 | 0 | 446.83 | 11.6 | 0 | 0 | 65.71 | 11.6 | 0 | 1 | 6.8 | 1 | 1 | 0 | 1 | 1 | 0 | 0 | 0.02 | )*1,25 | 0 | 2 | 16375878 | 1 | 0 | 338 | 0 | 0 | 0 | 0 | 0 | 0 | 0 | 0 | 0 | 0 | 0 | 0 | 0 | 0 | 0 | 0 | 0 | 0 | 0 | 0 | 0 | 0 | 0.014625 | 446.83 | 65.71 | 6.8 | 0
111 | 16375528 | 16375873 | 15167286 | 1 | 1 | 1 | 3 | 01.7.03.01-0001 | ФССЦ-2001, 01.7.03.01-0001, приказ Минстроя России №1039/пр от 30.12.2016г. | Вода | 1339 | 1007 | м3 | м3 | 1 | 0 | -1660354250 | 1.57 | 16.59 | 0 | 0 | 0 | 2.44 | 0 | 0 | 0 | 6.8 | 1 | 1 | 1 | 0 | 1 | 0 | 0 | 0 | 1.57 |  | 0 | 2 | 16375879 | 1 | 0 | 339 | 0 | 0 | 0 | 0 | 0 | 0 | 0 | 0 | 0 | 0 | 0 | 0 | 0 | 0 | 0 | 0 | 0 | 0 | 0 | 0 | 0 | 0 | 0.91845 | 16.59 | 2.44 | 6.8 | 0
111 | 16375528 | 16375873 | 15169924 | 1 | 1 | 1 | 3 | 01.7.15.03-0014 | ФССЦ-2001, 01.7.15.03-0014, приказ Минстроя России №1039/пр от 30.12.2016г. | Болты с гайками и шайбами для санитарно-технических работ диаметром 16 мм | 1348 | 1009 | т | т | 1000 | 0 | -405065451 | 0.00266 | 100844 | 0 | 0 | 0 | 14830 | 0 | 0 | 0 | 6.8 | 1 | 1 | 1 | 0 | 1 | 0 | 0 | 0 | 0.00266 |  | 0 | 2 | 16375880 | 1 | 0 | 340 | 0 | 0 | 0 | 0 | 0 | 0 | 0 | 0 | 0 | 0 | 0 | 0 | 0 | 0 | 0 | 0 | 0 | 0 | 0 | 0 | 0 | 0 | 0.0015561 | 100844 | 14830 | 6.8 | 0
111 | 16375528 | 16375873 | 15170781 | 1 | 1 | 1 | 3 | 01.7.19.02-0041 | ФССЦ-2001, 01.7.19.02-0041, приказ Минстроя России №1039/пр от 30.12.2016г. | Кольца резиновые для: чугунных напорных труб диаметром 50-300 мм | 1346 | 1009 | кг | кг | 1 | 0 | 1537401615 | 4 | 165.99 | 0 | 0 | 0 | 24.41 | 0 | 0 | 0 | 6.8 | 1 | 1 | 1 | 0 | 1 | 0 | 0 | 0 | 4 |  | 0 | 2 | 16375881 | 1 | 0 | 341 | 0 | 0 | 0 | 0 | 0 | 0 | 0 | 0 | 0 | 0 | 0 | 0 | 0 | 0 | 0 | 0 | 0 | 0 | 0 | 0 | 0 | 0 | 2.34 | 165.99 | 24.41 | 6.8 | 0
111 | 16375528 | 16375873 | 15233614 | 1 | 1 | 1 | 3 | 24.3.03.02-0002 | ФССЦ-2001, 24.3.03.02-0002, приказ Минстроя России №1039/пр от 30.12.2016г. | Трубопроводы канализации из полиэтиленовых труб высокой плотности с гильзами, диаметром 110 мм | 1301 | 1003 | м | м | 1 | 0 | 2126135618 | 100 | 478.72 | 0 | 0 | 0 | 70.4 | 0 | 0 | 0 | 6.8 | 1 | 1 | 1 | 0 | 0 | 0 | 0 | 0 | 100 |  | 0 | 1 | -1 | 0 | 0 |  | 0 | 0 | 0 | 0 | 0 | 0 | 0 | 0 | 0 | 0 | 0 | 0 | 0 | 0 | 0 | 0 | 0 | 0 | 0 | 0 | 0 | 0 | 58.5 | 478.72 | 70.4 | 6.8 | 0
111 | 16375528 | 16375873 | 15234847 | 1 | 1 | 1 | 3 | 24.3.05.08-0001 | ФССЦ-2001, 24.3.05.08-0001, приказ Минстроя России №1039/пр от 30.12.2016г. | Отвод 45° полиэтиленовый с удлиненным хвостовиком, диаметр 110 мм (ТУ2248-001-18425183-01) | 1354 | 1010 | шт. | шт. | 1 | 0 | 1642773483 | 58.1197 | 485.18 | 0 | 0 | 0 | 71.35 | 0 | 0 | 0 | 6.8 | 1 | 1 | 1 | 0 | 0 | 0 | 0 | 0 | 58.1197 |  | 0 | 1 | -1 | 0 | 0 |  | 0 | 0 | 0 | 0 | 0 | 0 | 0 | 0 | 0 | 0 | 0 | 0 | 0 | 0 | 0 | 0 | 0 | 0 | 0 | 0 | 0 | 0 | 34 | 485.18 | 71.35 | 6.8 | 0
111 | 16375528 | 16375873 | 15234853 | 1 | 1 | 1 | 3 | 24.3.05.08-0113 | ФССЦ-2001, 24.3.05.08-0113, приказ Минстроя России №1039/пр от 30.12.2016г. | Отвод 90° полиэтиленовый с удлиненным хвостовиком, диаметр 110 мм (ТУ2248-001-18425183-01) | 1354 | 1010 | шт. | шт. | 1 | 0 | -233868985 | 11.9658 | 482.39 | 0 | 0 | 0 | 70.94 | 0 | 0 | 0 | 6.8 | 1 | 1 | 1 | 0 | 0 | 0 | 0 | 0 | 11.9658 |  | 0 | 1 | -1 | 0 | 0 |  | 0 | 0 | 0 | 0 | 0 | 0 | 0 | 0 | 0 | 0 | 0 | 0 | 0 | 0 | 0 | 0 | 0 | 0 | 0 | 0 | 0 | 0 | 7 | 482.39 | 70.94 | 6.8 | 0
111 | 16375528 | 16375873 | 15235183 | 1 | 1 | 1 | 3 | 24.3.05.10-0001 | ФССЦ-2001, 24.3.05.10-0001, приказ Минстроя России №1039/пр от 30.12.2016г. | Переход канализационный полипропиленовый 110х50 мм | 1354 | 1010 | шт. | шт. | 1 | 0 | -1988066938 | 30.7692 | 39.37 | 0 | 0 | 0 | 5.79 | 0 | 0 | 0 | 6.8 | 1 | 1 | 1 | 0 | 0 | 0 | 0 | 0 | 30.7692 |  | 0 | 1 | -1 | 0 | 0 |  | 0 | 0 | 0 | 0 | 0 | 0 | 0 | 0 | 0 | 0 | 0 | 0 | 0 | 0 | 0 | 0 | 0 | 0 | 0 | 0 | 0 | 0 | 18 | 39.37 | 5.79 | 6.8 | 0
111 | 16375528 | 16375873 | 15235335 | 1 | 1 | 1 | 3 | 24.3.05.15-0102 | ФССЦ-2001, 24.3.05.15-0102, приказ Минстроя России №1039/пр от 30.12.2016г. | Тройник канализационный полипропиленовый 90° диаметром 110 мм | 1354 | 1010 | шт. | шт. | 1 | 0 | 1819450979 | 73.5043 | 141.44 | 0 | 0 | 0 | 20.8 | 0 | 0 | 0 | 6.8 | 1 | 1 | 1 | 0 | 0 | 0 | 0 | 0 | 73.5043 |  | 0 | 1 | -1 | 0 | 0 |  | 0 | 0 | 0 | 0 | 0 | 0 | 0 | 0 | 0 | 0 | 0 | 0 | 0 | 0 | 0 | 0 | 0 | 0 | 0 | 0 | 0 | 0 | 43 | 141.44 | 20.8 | 6.8 | 0
122 | 16375515 | 16375888 | 15435683 | 1 | 1 | 1 | 1 | 1-100-37 |  | Рабочий среднего разряда 3.7 | 1191 | 1013 | чел.-ч. | чел.-ч. | 1 | 0 | -598469600 | 68.4365 | 0 | 0 | 0 | 9.29 | 0 | 0 | 0 | 9.29 | 1 | 1 | 1 | 1 | 0 | 1 | 1 | 0 | 0 | 59.51 | )*1,15 | 1 | 2 | 16375889 | 1 | 0 | 345 | 0 | 0 | 0 | 0 | 0 | 0 | 0 | 0 | 0 | 0 | 0 | 0 | 0 | 0 | 0 | 0 | 0 | 0 | 0 | 0 | 0 | 0 | 18.4779 | 9.29 | 9.29 | 1 | 0
122 | 16375515 | 16375888 | 15430395 | 1 | 1 | 1 | 1 | 4-100-00 |  | Затраты труда машинистов | 1191 | 1013 | чел.-ч. | чел.-ч. | 1 | 0 | -1417349443 | 0.1 | 0 | 0 | 0 | 0 | 0 | 0 | 0 | 0 | 1 | 1 | 1 | 1 | 0 | 1 | 0 | 0 | 0 | 0.1 |  | 2 | 2 | 16375890 | 1 | 2048 | 346 | 0 | 0 | 0 | 0 | 0 | 0 | 0 | 0 | 0 | 0 | 0 | 0 | 0 | 0 | 0 | 0 | 0 | 0 | 0 | 0 | 0 | 0 | 0.027 | 0 | 0 | 1 | 0
122 | 16375515 | 16375888 | 15247578 | 1 | 1 | 1 | 2 | 91.05.01-017 | ФСЭМ-2001, 91.05.01-017, приказ Минстроя России №1039/пр от 30.12.2016г. | Краны башенные, грузоподъемность 8 т | 1368 | 1011 | маш.-ч | маш.-ч | 1 | 0 | -1460065968 | 0.05 | 0 | 86.4 | 13.5 | 0 | 0 | 86.4 | 13.5 | 0 | 1 | 1 | 1 | 1 | 0 | 1 | 1 | 0 | 0 | 0.04 | )*1,25 | 0 | 2 | 16375891 | 1 | 0 | 347 | 0 | 0 | 0 | 0 | 0 | 0 | 0 | 0 | 0 | 0 | 0 | 0 | 0 | 0 | 0 | 0 | 0 | 0 | 0 | 0 | 0 | 0 | 0.0135 | 86.4 | 86.4 | 1 | 0
122 | 16375515 | 16375888 | 15247680 | 1 | 1 | 1 | 2 | 91.05.05-014 | ФСЭМ-2001, 91.05.05-014, приказ Минстроя России №1039/пр от 30.12.2016г. | Краны на автомобильном ходу, грузоподъемность 10 т | 1368 | 1011 | маш.-ч | маш.-ч | 1 | 0 | -1718674368 | 0.0375 | 0 | 111.99 | 13.5 | 0 | 0 | 111.99 | 13.5 | 0 | 1 | 1 | 1 | 1 | 0 | 1 | 1 | 0 | 0 | 0.03 | )*1,25 | 0 | 2 | 16375892 | 1 | 0 | 348 | 0 | 0 | 0 | 0 | 0 | 0 | 0 | 0 | 0 | 0 | 0 | 0 | 0 | 0 | 0 | 0 | 0 | 0 | 0 | 0 | 0 | 0 | 0.010125 | 111.99 | 111.99 | 1 | 0
122 | 16375515 | 16375888 | 15249073 | 1 | 1 | 1 | 2 | 91.14.02-001 | ФСЭМ-2001, 91.14.02-001, приказ Минстроя России №1039/пр от 30.12.2016г. | Автомобили бортовые, грузоподъемность до 5 т | 1368 | 1011 | маш.-ч | маш.-ч | 1 | 0 | 1372534845 | 0.0375 | 0 | 65.71 | 11.6 | 0 | 0 | 65.71 | 11.6 | 0 | 1 | 1 | 1 | 1 | 0 | 1 | 1 | 0 | 0 | 0.03 | )*1,25 | 0 | 2 | 16375893 | 1 | 0 | 349 | 0 | 0 | 0 | 0 | 0 | 0 | 0 | 0 | 0 | 0 | 0 | 0 | 0 | 0 | 0 | 0 | 0 | 0 | 0 | 0 | 0 | 0 | 0.010125 | 65.71 | 65.71 | 1 | 0
122 | 16375515 | 16375888 | 15167286 | 1 | 1 | 1 | 3 | 01.7.03.01-0001 | ФССЦ-2001, 01.7.03.01-0001, приказ Минстроя России №1039/пр от 30.12.2016г. | Вода | 1339 | 1007 | м3 | м3 | 1 | 0 | -1660354250 | 3.5 | 2.44 | 0 | 0 | 0 | 2.44 | 0 | 0 | 0 | 1 | 1 | 1 | 1 | 0 | 1 | 0 | 0 | 0 | 3.5 |  | 0 | 2 | 16375894 | 1 | 0 | 350 | 0 | 0 | 0 | 0 | 0 | 0 | 0 | 0 | 0 | 0 | 0 | 0 | 0 | 0 | 0 | 0 | 0 | 0 | 0 | 0 | 0 | 0 | 0.945 | 2.44 | 2.44 | 1 | 0
122 | 16375515 | 16375888 | 15169924 | 1 | 1 | 1 | 3 | 01.7.15.03-0014 | ФССЦ-2001, 01.7.15.03-0014, приказ Минстроя России №1039/пр от 30.12.2016г. | Болты с гайками и шайбами для санитарно-технических работ диаметром 16 мм | 1348 | 1009 | т | т | 1000 | 0 | -405065451 | 0.0042 | 14830 | 0 | 0 | 0 | 14830 | 0 | 0 | 0 | 1 | 1 | 1 | 1 | 0 | 1 | 0 | 0 | 0 | 0.0042 |  | 0 | 2 | 16375895 | 1 | 0 | 351 | 0 | 0 | 0 | 0 | 0 | 0 | 0 | 0 | 0 | 0 | 0 | 0 | 0 | 0 | 0 | 0 | 0 | 0 | 0 | 0 | 0 | 0 | 0.001134 | 14830 | 14830 | 1 | 0
122 | 16375515 | 16375888 | 15170781 | 1 | 1 | 1 | 3 | 01.7.19.02-0041 | ФССЦ-2001, 01.7.19.02-0041, приказ Минстроя России №1039/пр от 30.12.2016г. | Кольца резиновые для: чугунных напорных труб диаметром 50-300 мм | 1346 | 1009 | кг | кг | 1 | 0 | 1537401615 | 6.5 | 24.41 | 0 | 0 | 0 | 24.41 | 0 | 0 | 0 | 1 | 1 | 1 | 1 | 0 | 1 | 0 | 0 | 0 | 6.5 |  | 0 | 2 | 16375896 | 1 | 0 | 352 | 0 | 0 | 0 | 0 | 0 | 0 | 0 | 0 | 0 | 0 | 0 | 0 | 0 | 0 | 0 | 0 | 0 | 0 | 0 | 0 | 0 | 0 | 1.755 | 24.41 | 24.41 | 1 | 0
122 | 16375515 | 16375888 | 15233615 | 1 | 1 | 1 | 3 | 24.3.03.02-0003 | ФССЦ-2001, 24.3.03.02-0003, приказ Минстроя России №1039/пр от 30.12.2016г. | Трубопроводы канализации из полиэтиленовых труб высокой плотности с гильзами, диаметром 150 мм | 1301 | 1003 | м | м | 1 | 0 | 2103708076 | 100 | 109.96 | 0 | 0 | 0 | 109.96 | 0 | 0 | 0 | 1 | 1 | 1 | 1 | 0 | 0 | 0 | 0 | 0 | 100 |  | 0 | 1 | -1 | 0 | 0 |  | 0 | 0 | 0 | 0 | 0 | 0 | 0 | 0 | 0 | 0 | 0 | 0 | 0 | 0 | 0 | 0 | 0 | 0 | 0 | 0 | 0 | 0 | 27 | 109.96 | 109.96 | 1 | 0
123 | 16375528 | 16375888 | 15435683 | 1 | 1 | 1 | 1 | 1-100-37 |  | Рабочий среднего разряда 3.7 | 1191 | 1013 | чел.-ч. | чел.-ч. | 1 | 0 | -598469600 | 68.4365 | 0 | 0 | 0 | 63.17 | 0 | 0 | 0 | 9.29 | 1 | 1 | 1 | 6.8 | 0 | 1 | 1 | 0 | 0 | 59.51 | )*1,15 | 1 | 2 | 16375889 | 1 | 0 | 357 | 0 | 0 | 0 | 0 | 0 | 0 | 0 | 0 | 0 | 0 | 0 | 0 | 0 | 0 | 0 | 0 | 0 | 0 | 0 | 0 | 0 | 0 | 18.4779 | 63.17 | 9.29 | 6.8 | 0
123 | 16375528 | 16375888 | 15430395 | 1 | 1 | 1 | 1 | 4-100-00 |  | Затраты труда машинистов | 1191 | 1013 | чел.-ч. | чел.-ч. | 1 | 0 | -1417349443 | 0.1 | 0 | 0 | 0 | 0 | 0 | 0 | 0 | 0 | 1 | 1 | 6.8 | 1 | 0 | 1 | 0 | 0 | 0 | 0.1 |  | 2 | 2 | 16375890 | 1 | 2048 | 358 | 0 | 0 | 0 | 0 | 0 | 0 | 0 | 0 | 0 | 0 | 0 | 0 | 0 | 0 | 0 | 0 | 0 | 0 | 0 | 0 | 0 | 0 | 0.027 | 0 | 0 | 1 | 0
123 | 16375528 | 16375888 | 15247578 | 1 | 1 | 1 | 2 | 91.05.01-017 | ФСЭМ-2001, 91.05.01-017, приказ Минстроя России №1039/пр от 30.12.2016г. | Краны башенные, грузоподъемность 8 т | 1368 | 1011 | маш.-ч | маш.-ч | 1 | 0 | -1460065968 | 0.05 | 0 | 587.52 | 13.5 | 0 | 0 | 86.4 | 13.5 | 0 | 1 | 6.8 | 1 | 1 | 0 | 1 | 1 | 0 | 0 | 0.04 | )*1,25 | 0 | 2 | 16375891 | 1 | 0 | 359 | 0 | 0 | 0 | 0 | 0 | 0 | 0 | 0 | 0 | 0 | 0 | 0 | 0 | 0 | 0 | 0 | 0 | 0 | 0 | 0 | 0 | 0 | 0.0135 | 587.52 | 86.4 | 6.8 | 0
123 | 16375528 | 16375888 | 15247680 | 1 | 1 | 1 | 2 | 91.05.05-014 | ФСЭМ-2001, 91.05.05-014, приказ Минстроя России №1039/пр от 30.12.2016г. | Краны на автомобильном ходу, грузоподъемность 10 т | 1368 | 1011 | маш.-ч | маш.-ч | 1 | 0 | -1718674368 | 0.0375 | 0 | 761.53 | 13.5 | 0 | 0 | 111.99 | 13.5 | 0 | 1 | 6.8 | 1 | 1 | 0 | 1 | 1 | 0 | 0 | 0.03 | )*1,25 | 0 | 2 | 16375892 | 1 | 0 | 360 | 0 | 0 | 0 | 0 | 0 | 0 | 0 | 0 | 0 | 0 | 0 | 0 | 0 | 0 | 0 | 0 | 0 | 0 | 0 | 0 | 0 | 0 | 0.010125 | 761.53 | 111.99 | 6.8 | 0
123 | 16375528 | 16375888 | 15249073 | 1 | 1 | 1 | 2 | 91.14.02-001 | ФСЭМ-2001, 91.14.02-001, приказ Минстроя России №1039/пр от 30.12.2016г. | Автомобили бортовые, грузоподъемность до 5 т | 1368 | 1011 | маш.-ч | маш.-ч | 1 | 0 | 1372534845 | 0.0375 | 0 | 446.83 | 11.6 | 0 | 0 | 65.71 | 11.6 | 0 | 1 | 6.8 | 1 | 1 | 0 | 1 | 1 | 0 | 0 | 0.03 | )*1,25 | 0 | 2 | 16375893 | 1 | 0 | 361 | 0 | 0 | 0 | 0 | 0 | 0 | 0 | 0 | 0 | 0 | 0 | 0 | 0 | 0 | 0 | 0 | 0 | 0 | 0 | 0 | 0 | 0 | 0.010125 | 446.83 | 65.71 | 6.8 | 0
123 | 16375528 | 16375888 | 15167286 | 1 | 1 | 1 | 3 | 01.7.03.01-0001 | ФССЦ-2001, 01.7.03.01-0001, приказ Минстроя России №1039/пр от 30.12.2016г. | Вода | 1339 | 1007 | м3 | м3 | 1 | 0 | -1660354250 | 3.5 | 16.59 | 0 | 0 | 0 | 2.44 | 0 | 0 | 0 | 6.8 | 1 | 1 | 1 | 0 | 1 | 0 | 0 | 0 | 3.5 |  | 0 | 2 | 16375894 | 1 | 0 | 362 | 0 | 0 | 0 | 0 | 0 | 0 | 0 | 0 | 0 | 0 | 0 | 0 | 0 | 0 | 0 | 0 | 0 | 0 | 0 | 0 | 0 | 0 | 0.945 | 16.59 | 2.44 | 6.8 | 0
123 | 16375528 | 16375888 | 15169924 | 1 | 1 | 1 | 3 | 01.7.15.03-0014 | ФССЦ-2001, 01.7.15.03-0014, приказ Минстроя России №1039/пр от 30.12.2016г. | Болты с гайками и шайбами для санитарно-технических работ диаметром 16 мм | 1348 | 1009 | т | т | 1000 | 0 | -405065451 | 0.0042 | 100844 | 0 | 0 | 0 | 14830 | 0 | 0 | 0 | 6.8 | 1 | 1 | 1 | 0 | 1 | 0 | 0 | 0 | 0.0042 |  | 0 | 2 | 16375895 | 1 | 0 | 363 | 0 | 0 | 0 | 0 | 0 | 0 | 0 | 0 | 0 | 0 | 0 | 0 | 0 | 0 | 0 | 0 | 0 | 0 | 0 | 0 | 0 | 0 | 0.001134 | 100844 | 14830 | 6.8 | 0
123 | 16375528 | 16375888 | 15170781 | 1 | 1 | 1 | 3 | 01.7.19.02-0041 | ФССЦ-2001, 01.7.19.02-0041, приказ Минстроя России №1039/пр от 30.12.2016г. | Кольца резиновые для: чугунных напорных труб диаметром 50-300 мм | 1346 | 1009 | кг | кг | 1 | 0 | 1537401615 | 6.5 | 165.99 | 0 | 0 | 0 | 24.41 | 0 | 0 | 0 | 6.8 | 1 | 1 | 1 | 0 | 1 | 0 | 0 | 0 | 6.5 |  | 0 | 2 | 16375896 | 1 | 0 | 364 | 0 | 0 | 0 | 0 | 0 | 0 | 0 | 0 | 0 | 0 | 0 | 0 | 0 | 0 | 0 | 0 | 0 | 0 | 0 | 0 | 0 | 0 | 1.755 | 165.99 | 24.41 | 6.8 | 0
123 | 16375528 | 16375888 | 15233615 | 1 | 1 | 1 | 3 | 24.3.03.02-0003 | ФССЦ-2001, 24.3.03.02-0003, приказ Минстроя России №1039/пр от 30.12.2016г. | Трубопроводы канализации из полиэтиленовых труб высокой плотности с гильзами, диаметром 150 мм | 1301 | 1003 | м | м | 1 | 0 | 2103708076 | 100 | 747.73 | 0 | 0 | 0 | 109.96 | 0 | 0 | 0 | 6.8 | 1 | 1 | 1 | 0 | 0 | 0 | 0 | 0 | 100 |  | 0 | 1 | -1 | 0 | 0 |  | 0 | 0 | 0 | 0 | 0 | 0 | 0 | 0 | 0 | 0 | 0 | 0 | 0 | 0 | 0 | 0 | 0 | 0 | 0 | 0 | 0 | 0 | 27 | 747.73 | 109.96 | 6.8 | 0
126 | 16375515 | 16375905 | 15436556 | 1 | 1 | 1 | 1 | 1-100-40 |  | Рабочий среднего разряда 4 | 1191 | 1013 | чел.-ч. | чел.-ч. | 1 | 0 | 1069510174 | 10.0855 | 0 | 0 | 0 | 9.62 | 0 | 0 | 0 | 9.62 | 1 | 1 | 1 | 1 | 0 | 1 | 1 | 0 | 0 | 8.77 | )*1,15 | 1 | 2 | 16375906 | 1 | 0 | 369 | 0 | 0 | 0 | 0 | 0 | 0 | 0 | 0 | 0 | 0 | 0 | 0 | 0 | 0 | 0 | 0 | 0 | 0 | 0 | 0 | 0 | 0 | 15.1282 | 9.62 | 9.62 | 1 | 0
126 | 16375515 | 16375905 | 15430395 | 1 | 1 | 1 | 1 | 4-100-00 |  | Затраты труда машинистов | 1191 | 1013 | чел.-ч. | чел.-ч. | 1 | 0 | -1417349443 | 0.29 | 0 | 0 | 0 | 0 | 0 | 0 | 0 | 0 | 1 | 1 | 1 | 1 | 0 | 1 | 0 | 0 | 0 | 0.29 |  | 2 | 2 | 16375907 | 1 | 2048 | 370 | 0 | 0 | 0 | 0 | 0 | 0 | 0 | 0 | 0 | 0 | 0 | 0 | 0 | 0 | 0 | 0 | 0 | 0 | 0 | 0 | 0 | 0 | 0.435 | 0 | 0 | 1 | 0
126 | 16375515 | 16375905 | 15247974 | 1 | 1 | 1 | 2 | 91.06.06-048 | ФСЭМ-2001, 91.06.06-048, приказ Минстроя России №1039/пр от 30.12.2016г. | Подъемники одномачтовые, грузоподъемность до 500 кг, высота подъема 45 м | 1368 | 1011 | маш.-ч | маш.-ч | 1 | 0 | 1188625873 | 0.125 | 0 | 31.26 | 13.5 | 0 | 0 | 31.26 | 13.5 | 0 | 1 | 1 | 1 | 1 | 0 | 1 | 1 | 0 | 0 | 0.1 | )*1,25 | 0 | 2 | 16375908 | 1 | 0 | 371 | 0 | 0 | 0 | 0 | 0 | 0 | 0 | 0 | 0 | 0 | 0 | 0 | 0 | 0 | 0 | 0 | 0 | 0 | 0 | 0 | 0 | 0 | 0.1875 | 31.26 | 31.26 | 1 | 0
126 | 16375515 | 16375905 | 15249073 | 1 | 1 | 1 | 2 | 91.14.02-001 | ФСЭМ-2001, 91.14.02-001, приказ Минстроя России №1039/пр от 30.12.2016г. | Автомобили бортовые, грузоподъемность до 5 т | 1368 | 1011 | маш.-ч | маш.-ч | 1 | 0 | 1372534845 | 0.2375 | 0 | 65.71 | 11.6 | 0 | 0 | 65.71 | 11.6 | 0 | 1 | 1 | 1 | 1 | 0 | 1 | 1 | 0 | 0 | 0.19 | )*1,25 | 0 | 2 | 16375909 | 1 | 0 | 372 | 0 | 0 | 0 | 0 | 0 | 0 | 0 | 0 | 0 | 0 | 0 | 0 | 0 | 0 | 0 | 0 | 0 | 0 | 0 | 0 | 0 | 0 | 0.35625 | 65.71 | 65.71 | 1 | 0
126 | 16375515 | 16375905 | 15167955 | 1 | 1 | 1 | 3 | 01.7.07.29-0031 | ФССЦ-2001, 01.7.07.29-0031, приказ Минстроя России №1039/пр от 30.12.2016г. | Каболка | 1348 | 1009 | т | т | 1000 | 0 | -1699345571 | 0.0012 | 30030 | 0 | 0 | 0 | 30030 | 0 | 0 | 0 | 1 | 1 | 1 | 1 | 0 | 1 | 0 | 0 | 0 | 0.0012 |  | 0 | 2 | 16375910 | 1 | 0 | 373 | 0 | 0 | 0 | 0 | 0 | 0 | 0 | 0 | 0 | 0 | 0 | 0 | 0 | 0 | 0 | 0 | 0 | 0 | 0 | 0 | 0 | 0 | 0.0018 | 30030 | 30030 | 1 | 0
126 | 16375515 | 16375905 | 15172117 | 1 | 1 | 1 | 3 | 03.2.02.08-0001 | ФССЦ-2001, 03.2.02.08-0001, приказ Минстроя России №1039/пр от 30.12.2016г. | Цемент гипсоглиноземистый расширяющийся | 1348 | 1009 | т | т | 1000 | 0 | 1529337430 | 0.0032 | 1836 | 0 | 0 | 0 | 1836 | 0 | 0 | 0 | 1 | 1 | 1 | 1 | 0 | 1 | 0 | 0 | 0 | 0.0032 |  | 0 | 2 | 16375911 | 1 | 0 | 374 | 0 | 0 | 0 | 0 | 0 | 0 | 0 | 0 | 0 | 0 | 0 | 0 | 0 | 0 | 0 | 0 | 0 | 0 | 0 | 0 | 0 | 0 | 0.0048 | 1836 | 1836 | 1 | 0
126 | 16375515 | 16375905 | 15211981 | 1 | 1 | 1 | 3 | 18.2.06.10-0001 | ФССЦ-2001, 18.2.06.10-0001, приказ Минстроя России №1039/пр от 30.12.2016г. | Трап канализационный HL72.1N с горизонтальным выпуском и решеткой из нержавеющей стали в подрамнике размером 100х100 мм | 1354 | 1010 | шт. | шт. | 1 | 0 | 1508432914 | 9.3333 | 821.32 | 0 | 0 | 0 | 821.32 | 0 | 0 | 0 | 1 | 1 | 1 | 1 | 0 | 0 | 0 | 0 | 0 | 9.3333 |  | 0 | 1 | -1 | 0 | 0 |  | 0 | 0 | 0 | 0 | 0 | 0 | 0 | 0 | 0 | 0 | 0 | 0 | 0 | 0 | 0 | 0 | 0 | 0 | 0 | 0 | 0 | 0 | 14 | 821.32 | 821.32 | 1 | 0
126 | 16375515 | 16375905 | 15211987 | 1 | 1 | 1 | 3 | 18.2.06.10-0014 | ФССЦ-2001, 18.2.06.10-0014, приказ Минстроя России №1039/пр от 30.12.2016г. | Трапы чугунные эмалированные с горизонтальным выпуском диаметром 150 мм | 1354 | 1010 | шт. | шт. | 1 | 0 | -1894130326 | 0.66667 | 186.18 | 0 | 0 | 0 | 186.18 | 0 | 0 | 0 | 1 | 1 | 1 | 1 | 0 | 0 | 0 | 0 | 0 | 0.66667 |  | 0 | 1 | -1 | 0 | 0 |  | 0 | 0 | 0 | 0 | 0 | 0 | 0 | 0 | 0 | 0 | 0 | 0 | 0 | 0 | 0 | 0 | 0 | 0 | 0 | 0 | 0 | 0 | 1 | 186.18 | 186.18 | 1 | 0
127 | 16375528 | 16375905 | 15436556 | 1 | 1 | 1 | 1 | 1-100-40 |  | Рабочий среднего разряда 4 | 1191 | 1013 | чел.-ч. | чел.-ч. | 1 | 0 | 1069510174 | 10.0855 | 0 | 0 | 0 | 65.42 | 0 | 0 | 0 | 9.62 | 1 | 1 | 1 | 6.8 | 0 | 1 | 1 | 0 | 0 | 8.77 | )*1,15 | 1 | 2 | 16375906 | 1 | 0 | 376 | 0 | 0 | 0 | 0 | 0 | 0 | 0 | 0 | 0 | 0 | 0 | 0 | 0 | 0 | 0 | 0 | 0 | 0 | 0 | 0 | 0 | 0 | 15.1282 | 65.42 | 9.62 | 6.8 | 0
127 | 16375528 | 16375905 | 15430395 | 1 | 1 | 1 | 1 | 4-100-00 |  | Затраты труда машинистов | 1191 | 1013 | чел.-ч. | чел.-ч. | 1 | 0 | -1417349443 | 0.29 | 0 | 0 | 0 | 0 | 0 | 0 | 0 | 0 | 1 | 1 | 6.8 | 1 | 0 | 1 | 0 | 0 | 0 | 0.29 |  | 2 | 2 | 16375907 | 1 | 2048 | 377 | 0 | 0 | 0 | 0 | 0 | 0 | 0 | 0 | 0 | 0 | 0 | 0 | 0 | 0 | 0 | 0 | 0 | 0 | 0 | 0 | 0 | 0 | 0.435 | 0 | 0 | 1 | 0
127 | 16375528 | 16375905 | 15247974 | 1 | 1 | 1 | 2 | 91.06.06-048 | ФСЭМ-2001, 91.06.06-048, приказ Минстроя России №1039/пр от 30.12.2016г. | Подъемники одномачтовые, грузоподъемность до 500 кг, высота подъема 45 м | 1368 | 1011 | маш.-ч | маш.-ч | 1 | 0 | 1188625873 | 0.125 | 0 | 212.57 | 13.5 | 0 | 0 | 31.26 | 13.5 | 0 | 1 | 6.8 | 1 | 1 | 0 | 1 | 1 | 0 | 0 | 0.1 | )*1,25 | 0 | 2 | 16375908 | 1 | 0 | 378 | 0 | 0 | 0 | 0 | 0 | 0 | 0 | 0 | 0 | 0 | 0 | 0 | 0 | 0 | 0 | 0 | 0 | 0 | 0 | 0 | 0 | 0 | 0.1875 | 212.57 | 31.26 | 6.8 | 0
127 | 16375528 | 16375905 | 15249073 | 1 | 1 | 1 | 2 | 91.14.02-001 | ФСЭМ-2001, 91.14.02-001, приказ Минстроя России №1039/пр от 30.12.2016г. | Автомобили бортовые, грузоподъемность до 5 т | 1368 | 1011 | маш.-ч | маш.-ч | 1 | 0 | 1372534845 | 0.2375 | 0 | 446.83 | 11.6 | 0 | 0 | 65.71 | 11.6 | 0 | 1 | 6.8 | 1 | 1 | 0 | 1 | 1 | 0 | 0 | 0.19 | )*1,25 | 0 | 2 | 16375909 | 1 | 0 | 379 | 0 | 0 | 0 | 0 | 0 | 0 | 0 | 0 | 0 | 0 | 0 | 0 | 0 | 0 | 0 | 0 | 0 | 0 | 0 | 0 | 0 | 0 | 0.35625 | 446.83 | 65.71 | 6.8 | 0
127 | 16375528 | 16375905 | 15167955 | 1 | 1 | 1 | 3 | 01.7.07.29-0031 | ФССЦ-2001, 01.7.07.29-0031, приказ Минстроя России №1039/пр от 30.12.2016г. | Каболка | 1348 | 1009 | т | т | 1000 | 0 | -1699345571 | 0.0012 | 204204 | 0 | 0 | 0 | 30030 | 0 | 0 | 0 | 6.8 | 1 | 1 | 1 | 0 | 1 | 0 | 0 | 0 | 0.0012 |  | 0 | 2 | 16375910 | 1 | 0 | 380 | 0 | 0 | 0 | 0 | 0 | 0 | 0 | 0 | 0 | 0 | 0 | 0 | 0 | 0 | 0 | 0 | 0 | 0 | 0 | 0 | 0 | 0 | 0.0018 | 204204 | 30030 | 6.8 | 0
127 | 16375528 | 16375905 | 15172117 | 1 | 1 | 1 | 3 | 03.2.02.08-0001 | ФССЦ-2001, 03.2.02.08-0001, приказ Минстроя России №1039/пр от 30.12.2016г. | Цемент гипсоглиноземистый расширяющийся | 1348 | 1009 | т | т | 1000 | 0 | 1529337430 | 0.0032 | 12484.8 | 0 | 0 | 0 | 1836 | 0 | 0 | 0 | 6.8 | 1 | 1 | 1 | 0 | 1 | 0 | 0 | 0 | 0.0032 |  | 0 | 2 | 16375911 | 1 | 0 | 381 | 0 | 0 | 0 | 0 | 0 | 0 | 0 | 0 | 0 | 0 | 0 | 0 | 0 | 0 | 0 | 0 | 0 | 0 | 0 | 0 | 0 | 0 | 0.0048 | 12484.8 | 1836 | 6.8 | 0
127 | 16375528 | 16375905 | 15211981 | 1 | 1 | 1 | 3 | 18.2.06.10-0001 | ФССЦ-2001, 18.2.06.10-0001, приказ Минстроя России №1039/пр от 30.12.2016г. | Трап канализационный HL72.1N с горизонтальным выпуском и решеткой из нержавеющей стали в подрамнике размером 100х100 мм | 1354 | 1010 | шт. | шт. | 1 | 0 | 1508432914 | 9.3333 | 5584.98 | 0 | 0 | 0 | 821.32 | 0 | 0 | 0 | 6.8 | 1 | 1 | 1 | 0 | 0 | 0 | 0 | 0 | 9.3333 |  | 0 | 1 | -1 | 0 | 0 |  | 0 | 0 | 0 | 0 | 0 | 0 | 0 | 0 | 0 | 0 | 0 | 0 | 0 | 0 | 0 | 0 | 0 | 0 | 0 | 0 | 0 | 0 | 14 | 5584.98 | 821.32 | 6.8 | 0
127 | 16375528 | 16375905 | 15211987 | 1 | 1 | 1 | 3 | 18.2.06.10-0014 | ФССЦ-2001, 18.2.06.10-0014, приказ Минстроя России №1039/пр от 30.12.2016г. | Трапы чугунные эмалированные с горизонтальным выпуском диаметром 150 мм | 1354 | 1010 | шт. | шт. | 1 | 0 | -1894130326 | 0.66667 | 1266.02 | 0 | 0 | 0 | 186.18 | 0 | 0 | 0 | 6.8 | 1 | 1 | 1 | 0 | 0 | 0 | 0 | 0 | 0.66667 |  | 0 | 1 | -1 | 0 | 0 |  | 0 | 0 | 0 | 0 | 0 | 0 | 0 | 0 | 0 | 0 | 0 | 0 | 0 | 0 | 0 | 0 | 0 | 0 | 0 | 0 | 0 | 0 | 1 | 1266.02 | 186.18 | 6.8 | 0
132 | 16375515 | 16375914 | 15437022 | 1 | 1 | 1 | 1 | 1-100-15 |  | Рабочий среднего разряда 1.5 | 1191 | 1013 | чел.-ч. | чел.-ч. | 1 | 0 | -1972610816 | 111.78 | 0 | 0 | 0 | 7.5 | 0 | 0 | 0 | 7.5 | 1 | 1 | 1 | 1 | 0 | 1 | 1 | 0 | 0 | 97.2 | )*1,15 | 1 | 2 | 16375915 | 1 | 0 | 383 | 0 | 0 | 0 | 0 | 0 | 0 | 0 | 0 | 0 | 0 | 0 | 0 | 0 | 0 | 0 | 0 | 0 | 0 | 0 | 0 | 0 | 0 | 16.6552 | 7.5 | 7.5 | 1 | 0
133 | 16375528 | 16375914 | 15437022 | 1 | 1 | 1 | 1 | 1-100-15 |  | Рабочий среднего разряда 1.5 | 1191 | 1013 | чел.-ч. | чел.-ч. | 1 | 0 | -1972610816 | 111.78 | 0 | 0 | 0 | 51 | 0 | 0 | 0 | 7.5 | 1 | 1 | 1 | 6.8 | 0 | 1 | 1 | 0 | 0 | 97.2 | )*1,15 | 1 | 2 | 16375915 | 1 | 0 | 384 | 0 | 0 | 0 | 0 | 0 | 0 | 0 | 0 | 0 | 0 | 0 | 0 | 0 | 0 | 0 | 0 | 0 | 0 | 0 | 0 | 0 | 0 | 16.6552 | 51 | 7.5 | 6.8 | 0
134 | 16375515 | 16375916 | 15438286 | 1 | 1 | 1 | 1 | 1-100-36 |  | Рабочий среднего разряда 3.6 | 1191 | 1013 | чел.-ч. | чел.-ч. | 1 | 0 | -1027537862 | 15.2 | 0 | 0 | 0 | 9.18 | 0 | 0 | 0 | 9.18 | 1 | 1 | 1 | 1 | 0 | 1 | 0 | 0 | 0 | 15.2 |  | 1 | 2 | 16375917 | 1 | 0 | 385 | 0 | 0 | 0 | 0 | 0 | 0 | 0 | 0 | 0 | 0 | 0 | 0 | 0 | 0 | 0 | 0 | 0 | 0 | 0 | 0 | 0 | 0 | 17.48 | 9.18 | 9.18 | 1 | 0
134 | 16375515 | 16375916 | 15170155 | 1 | 1 | 1 | 3 | 01.7.15.07-0152 | ФССЦ-2001, 01.7.15.07-0152, приказ Минстроя России №1039/пр от 30.12.2016г. | Дюбель с шурупом 6/35 мм | 1355 | 1010 | 100 шт. | 100 шт. | 100 | 0 | 1135215184 | 1.75 | 8 | 0 | 0 | 0 | 8 | 0 | 0 | 0 | 1 | 1 | 1 | 1 | 0 | 1 | 0 | 0 | 0 | 1.75 |  | 0 | 2 | 16375918 | 1 | 0 | 386 | 0 | 0 | 0 | 0 | 0 | 0 | 0 | 0 | 0 | 0 | 0 | 0 | 0 | 0 | 0 | 0 | 0 | 0 | 0 | 0 | 0 | 0 | 2.0125 | 8 | 8 | 1 | 0
134 | 16375515 | 16375916 | 15233348 | 1 | 1 | 1 | 3 | 24.3.01.02-0044 | ФССЦ-2001, 24.3.01.02-0044, приказ Минстроя России №1039/пр от 30.12.2016г. | Трубы гибкие гофрированные тяжелые из самозатухающего ПВХ (IP55) серии FH, с зондом, диаметром 32 мм | 1302 | 1003 | 10 м | 10 м | 10 | 0 | 943837296 | 10 | 114.4 | 0 | 0 | 0 | 114.4 | 0 | 0 | 0 | 1 | 1 | 1 | 1 | 0 | 0 | 0 | 0 | 0 | 10 |  | 0 | 1 | -1 | 0 | 0 |  | 0 | 0 | 0 | 0 | 0 | 0 | 0 | 0 | 0 | 0 | 0 | 0 | 0 | 0 | 0 | 0 | 0 | 0 | 0 | 0 | 0 | 0 | 11.5 | 114.4 | 114.4 | 1 | 0
134 | 16375515 | 16375916 | 15164559 | 17 | 1 | 1 | 3 | 999-9950 |  | Вспомогательные ненормируемые материалы (2% от ОЗП) | 1374 | 1013 | РУБ | РУБ | 1 | 0 | -1731369543 | 2.79 | 1 | 0 | 0 | 0 | 1 | 0 | 0 | 0 | 1 | 1 | 1 | 1 | 0 | 1 | 0 | 0 | 0 | 2.79 |  | 0 | 2 | 16375919 | 1 | 0 | 387 | 0 | 0 | 0 | 0 | 0 | 0 | 0 | 0 | 0 | 0 | 0 | 0 | 0 | 0 | 0 | 0 | 0 | 0 | 0 | 0 | 0 | 0 | 3.2085 | 1 | 1 | 1 | 0
135 | 16375528 | 16375916 | 15438286 | 1 | 1 | 1 | 1 | 1-100-36 |  | Рабочий среднего разряда 3.6 | 1191 | 1013 | чел.-ч. | чел.-ч. | 1 | 0 | -1027537862 | 15.2 | 0 | 0 | 0 | 62.42 | 0 | 0 | 0 | 9.18 | 1 | 1 | 1 | 6.8 | 0 | 1 | 0 | 0 | 0 | 15.2 |  | 1 | 2 | 16375917 | 1 | 0 | 388 | 0 | 0 | 0 | 0 | 0 | 0 | 0 | 0 | 0 | 0 | 0 | 0 | 0 | 0 | 0 | 0 | 0 | 0 | 0 | 0 | 0 | 0 | 17.48 | 62.42 | 9.18 | 6.8 | 0
135 | 16375528 | 16375916 | 15170155 | 1 | 1 | 1 | 3 | 01.7.15.07-0152 | ФССЦ-2001, 01.7.15.07-0152, приказ Минстроя России №1039/пр от 30.12.2016г. | Дюбель с шурупом 6/35 мм | 1355 | 1010 | 100 шт. | 100 шт. | 100 | 0 | 1135215184 | 1.75 | 54.4 | 0 | 0 | 0 | 8 | 0 | 0 | 0 | 6.8 | 1 | 1 | 1 | 0 | 1 | 0 | 0 | 0 | 1.75 |  | 0 | 2 | 16375918 | 1 | 0 | 389 | 0 | 0 | 0 | 0 | 0 | 0 | 0 | 0 | 0 | 0 | 0 | 0 | 0 | 0 | 0 | 0 | 0 | 0 | 0 | 0 | 0 | 0 | 2.0125 | 54.4 | 8 | 6.8 | 0
135 | 16375528 | 16375916 | 15233348 | 1 | 1 | 1 | 3 | 24.3.01.02-0044 | ФССЦ-2001, 24.3.01.02-0044, приказ Минстроя России №1039/пр от 30.12.2016г. | Трубы гибкие гофрированные тяжелые из самозатухающего ПВХ (IP55) серии FH, с зондом, диаметром 32 мм | 1302 | 1003 | 10 м | 10 м | 10 | 0 | 943837296 | 10 | 777.92 | 0 | 0 | 0 | 114.4 | 0 | 0 | 0 | 6.8 | 1 | 1 | 1 | 0 | 0 | 0 | 0 | 0 | 10 |  | 0 | 1 | -1 | 0 | 0 |  | 0 | 0 | 0 | 0 | 0 | 0 | 0 | 0 | 0 | 0 | 0 | 0 | 0 | 0 | 0 | 0 | 0 | 0 | 0 | 0 | 0 | 0 | 11.5 | 777.92 | 114.4 | 6.8 | 0
135 | 16375528 | 16375916 | 15164559 | 17 | 1 | 1 | 3 | 999-9950 |  | Вспомогательные ненормируемые материалы (2% от ОЗП) | 1374 | 1013 | РУБ | РУБ | 1 | 0 | -1731369543 | 2.79 | 1 | 0 | 0 | 0 | 1 | 0 | 0 | 0 | 1 | 1 | 1 | 1 | 0 | 1 | 0 | 0 | 0 | 2.79 |  | 0 | 2 | 16375919 | 1 | 0 | 390 | 0 | 0 | 0 | 0 | 0 | 0 | 0 | 0 | 0 | 0 | 0 | 0 | 0 | 0 | 0 | 0 | 0 | 0 | 0 | 0 | 0 | 0 | 3.2085 | 1 | 1 | 1 | 0
138 | 16375515 | 16375920 | 15430397 | 1 | 1 | 1 | 1 | 1-100-38 |  | Рабочий среднего разряда 3.8 | 1191 | 1013 | чел.-ч. | чел.-ч. | 1 | 0 | -1081351934 | 6.29 | 0 | 0 | 0 | 9.4 | 0 | 0 | 0 | 9.4 | 1 | 1 | 1 | 1 | 0 | 1 | 0 | 0 | 0 | 6.29 |  | 1 | 2 | 16375921 | 1 | 0 | 391 | 0 | 0 | 0 | 0 | 0 | 0 | 0 | 0 | 0 | 0 | 0 | 0 | 0 | 0 | 0 | 0 | 0 | 0 | 0 | 0 | 0 | 0 | 7.2335 | 9.4 | 9.4 | 1 | 0
138 | 16375515 | 16375920 | 15430395 | 1 | 1 | 1 | 1 | 4-100-00 |  | Затраты труда машинистов | 1191 | 1013 | чел.-ч. | чел.-ч. | 1 | 0 | -1417349443 | 0.06 | 0 | 0 | 0 | 0 | 0 | 0 | 0 | 0 | 1 | 1 | 1 | 1 | 0 | 1 | 0 | 0 | 0 | 0.06 |  | 2 | 2 | 16375922 | 1 | 0 | 392 | 0 | 0 | 0 | 0 | 0 | 0 | 0 | 0 | 0 | 0 | 0 | 0 | 0 | 0 | 0 | 0 | 0 | 0 | 0 | 0 | 0 | 0 | 0.069 | 0 | 0 | 1 | 0
138 | 16375515 | 16375920 | 15247680 | 1 | 1 | 1 | 2 | 91.05.05-014 | ФСЭМ-2001, 91.05.05-014, приказ Минстроя России №1039/пр от 30.12.2016г. | Краны на автомобильном ходу, грузоподъемность 10 т | 1368 | 1011 | маш.-ч | маш.-ч | 1 | 0 | -1718674368 | 0.03 | 0 | 111.99 | 13.5 | 0 | 0 | 111.99 | 13.5 | 0 | 1 | 1 | 1 | 1 | 0 | 1 | 0 | 0 | 0 | 0.03 |  | 0 | 2 | 16375923 | 1 | 0 | 393 | 0 | 0 | 0 | 0 | 0 | 0 | 0 | 0 | 0 | 0 | 0 | 0 | 0 | 0 | 0 | 0 | 0 | 0 | 0 | 0 | 0 | 0 | 0.0345 | 111.99 | 111.99 | 1 | 0
138 | 16375515 | 16375920 | 15249073 | 1 | 1 | 1 | 2 | 91.14.02-001 | ФСЭМ-2001, 91.14.02-001, приказ Минстроя России №1039/пр от 30.12.2016г. | Автомобили бортовые, грузоподъемность до 5 т | 1368 | 1011 | маш.-ч | маш.-ч | 1 | 0 | 1372534845 | 0.03 | 0 | 65.71 | 11.6 | 0 | 0 | 65.71 | 11.6 | 0 | 1 | 1 | 1 | 1 | 0 | 1 | 0 | 0 | 0 | 0.03 |  | 0 | 2 | 16375924 | 1 | 0 | 394 | 0 | 0 | 0 | 0 | 0 | 0 | 0 | 0 | 0 | 0 | 0 | 0 | 0 | 0 | 0 | 0 | 0 | 0 | 0 | 0 | 0 | 0 | 0.0345 | 65.71 | 65.71 | 1 | 0
138 | 16375515 | 16375920 | 15167588 | 1 | 1 | 1 | 3 | 01.7.06.05-0041 | ФССЦ-2001, 01.7.06.05-0041, приказ Минстроя России №1039/пр от 30.12.2016г. | Лента изоляционная прорезиненная односторонняя ширина 20 мм, толщина 0,25-0,35 мм | 1346 | 1009 | кг | кг | 1 | 0 | -1088866022 | 0.32 | 30.4 | 0 | 0 | 0 | 30.4 | 0 | 0 | 0 | 1 | 1 | 1 | 1 | 0 | 1 | 0 | 0 | 0 | 0.32 |  | 0 | 2 | 16375925 | 1 | 0 | 395 | 0 | 0 | 0 | 0 | 0 | 0 | 0 | 0 | 0 | 0 | 0 | 0 | 0 | 0 | 0 | 0 | 0 | 0 | 0 | 0 | 0 | 0 | 0.368 | 30.4 | 30.4 | 1 | 0
138 | 16375515 | 16375920 | 15167867 | 1 | 1 | 1 | 3 | 01.7.07.20-0002 | ФССЦ-2001, 01.7.07.20-0002, приказ Минстроя России №1039/пр от 30.12.2016г. | Тальк молотый, сорт I | 1348 | 1009 | т | т | 1000 | 0 | 1012095217 | 0.00105 | 1820 | 0 | 0 | 0 | 1820 | 0 | 0 | 0 | 1 | 1 | 1 | 1 | 0 | 1 | 0 | 0 | 0 | 0.00105 |  | 0 | 2 | 16375926 | 1 | 0 | 396 | 0 | 0 | 0 | 0 | 0 | 0 | 0 | 0 | 0 | 0 | 0 | 0 | 0 | 0 | 0 | 0 | 0 | 0 | 0 | 0 | 0 | 0 | 0.0012075 | 1820 | 1820 | 1 | 0
138 | 16375515 | 16375920 | 15203834 | 1 | 1 | 1 | 3 | 14.4.02.09-0001 | ФССЦ-2001, 14.4.02.09-0001, приказ Минстроя России №1039/пр от 30.12.2016г. | Краска | 1346 | 1009 | кг | кг | 1 | 0 | 210558753 | 0.02 | 28.6 | 0 | 0 | 0 | 28.6 | 0 | 0 | 0 | 1 | 1 | 1 | 1 | 0 | 1 | 0 | 0 | 0 | 0.02 |  | 0 | 2 | 16375927 | 1 | 0 | 397 | 0 | 0 | 0 | 0 | 0 | 0 | 0 | 0 | 0 | 0 | 0 | 0 | 0 | 0 | 0 | 0 | 0 | 0 | 0 | 0 | 0 | 0 | 0.023 | 28.6 | 28.6 | 1 | 0
138 | 16375515 | 16375920 | 15217529 | 1 | 1 | 1 | 3 | 20.2.01.05-0005 | ФССЦ-2001, 20.2.01.05-0005, приказ Минстроя России №1039/пр от 30.12.2016г. | Гильза кабельная медная ГМ 16 | 1355 | 1010 | 100 шт. | 100 шт. | 100 | 0 | -1427219203 | 0.05 | 143 | 0 | 0 | 0 | 143 | 0 | 0 | 0 | 1 | 1 | 1 | 1 | 0 | 1 | 0 | 0 | 0 | 0.05 |  | 0 | 2 | 16375928 | 1 | 0 | 398 | 0 | 0 | 0 | 0 | 0 | 0 | 0 | 0 | 0 | 0 | 0 | 0 | 0 | 0 | 0 | 0 | 0 | 0 | 0 | 0 | 0 | 0 | 0.0575 | 143 | 143 | 1 | 0
138 | 16375515 | 16375920 | 15217579 | 1 | 1 | 1 | 3 | 20.2.02.01-0013 | ФССЦ-2001, 20.2.02.01-0013, приказ Минстроя России №1039/пр от 30.12.2016г. | Втулки В28 | 1356 | 1010 | 1000 шт. | 1000 шт. | 1000 | 0 | 2033598199 | 0.0122 | 176.21 | 0 | 0 | 0 | 176.21 | 0 | 0 | 0 | 1 | 1 | 1 | 1 | 0 | 1 | 0 | 0 | 0 | 0.0122 |  | 0 | 2 | 16375929 | 1 | 0 | 399 | 0 | 0 | 0 | 0 | 0 | 0 | 0 | 0 | 0 | 0 | 0 | 0 | 0 | 0 | 0 | 0 | 0 | 0 | 0 | 0 | 0 | 0 | 0.01403 | 176.21 | 176.21 | 1 | 0
138 | 16375515 | 16375920 | 15164559 | 17 | 1 | 1 | 3 | 999-9950 |  | Вспомогательные ненормируемые материалы (2% от ОЗП) | 1374 | 1013 | РУБ | РУБ | 1 | 0 | -1731369543 | 1.18 | 1 | 0 | 0 | 0 | 1 | 0 | 0 | 0 | 1 | 1 | 1 | 1 | 0 | 1 | 0 | 0 | 0 | 1.18 |  | 0 | 2 | 16375930 | 1 | 0 | 400 | 0 | 0 | 0 | 0 | 0 | 0 | 0 | 0 | 0 | 0 | 0 | 0 | 0 | 0 | 0 | 0 | 0 | 0 | 0 | 0 | 0 | 0 | 1.357 | 1 | 1 | 1 | 0
139 | 16375528 | 16375920 | 15430397 | 1 | 1 | 1 | 1 | 1-100-38 |  | Рабочий среднего разряда 3.8 | 1191 | 1013 | чел.-ч. | чел.-ч. | 1 | 0 | -1081351934 | 6.29 | 0 | 0 | 0 | 63.92 | 0 | 0 | 0 | 9.4 | 1 | 1 | 1 | 6.8 | 0 | 1 | 0 | 0 | 0 | 6.29 |  | 1 | 2 | 16375921 | 1 | 0 | 401 | 0 | 0 | 0 | 0 | 0 | 0 | 0 | 0 | 0 | 0 | 0 | 0 | 0 | 0 | 0 | 0 | 0 | 0 | 0 | 0 | 0 | 0 | 7.2335 | 63.92 | 9.4 | 6.8 | 0
139 | 16375528 | 16375920 | 15430395 | 1 | 1 | 1 | 1 | 4-100-00 |  | Затраты труда машинистов | 1191 | 1013 | чел.-ч. | чел.-ч. | 1 | 0 | -1417349443 | 0.06 | 0 | 0 | 0 | 0 | 0 | 0 | 0 | 0 | 1 | 1 | 6.8 | 1 | 0 | 1 | 0 | 0 | 0 | 0.06 |  | 2 | 2 | 16375922 | 1 | 0 | 402 | 0 | 0 | 0 | 0 | 0 | 0 | 0 | 0 | 0 | 0 | 0 | 0 | 0 | 0 | 0 | 0 | 0 | 0 | 0 | 0 | 0 | 0 | 0.069 | 0 | 0 | 1 | 0
139 | 16375528 | 16375920 | 15247680 | 1 | 1 | 1 | 2 | 91.05.05-014 | ФСЭМ-2001, 91.05.05-014, приказ Минстроя России №1039/пр от 30.12.2016г. | Краны на автомобильном ходу, грузоподъемность 10 т | 1368 | 1011 | маш.-ч | маш.-ч | 1 | 0 | -1718674368 | 0.03 | 0 | 761.53 | 13.5 | 0 | 0 | 111.99 | 13.5 | 0 | 1 | 6.8 | 1 | 1 | 0 | 1 | 0 | 0 | 0 | 0.03 |  | 0 | 2 | 16375923 | 1 | 0 | 403 | 0 | 0 | 0 | 0 | 0 | 0 | 0 | 0 | 0 | 0 | 0 | 0 | 0 | 0 | 0 | 0 | 0 | 0 | 0 | 0 | 0 | 0 | 0.0345 | 761.53 | 111.99 | 6.8 | 0
139 | 16375528 | 16375920 | 15249073 | 1 | 1 | 1 | 2 | 91.14.02-001 | ФСЭМ-2001, 91.14.02-001, приказ Минстроя России №1039/пр от 30.12.2016г. | Автомобили бортовые, грузоподъемность до 5 т | 1368 | 1011 | маш.-ч | маш.-ч | 1 | 0 | 1372534845 | 0.03 | 0 | 446.83 | 11.6 | 0 | 0 | 65.71 | 11.6 | 0 | 1 | 6.8 | 1 | 1 | 0 | 1 | 0 | 0 | 0 | 0.03 |  | 0 | 2 | 16375924 | 1 | 0 | 404 | 0 | 0 | 0 | 0 | 0 | 0 | 0 | 0 | 0 | 0 | 0 | 0 | 0 | 0 | 0 | 0 | 0 | 0 | 0 | 0 | 0 | 0 | 0.0345 | 446.83 | 65.71 | 6.8 | 0
139 | 16375528 | 16375920 | 15167588 | 1 | 1 | 1 | 3 | 01.7.06.05-0041 | ФССЦ-2001, 01.7.06.05-0041, приказ Минстроя России №1039/пр от 30.12.2016г. | Лента изоляционная прорезиненная односторонняя ширина 20 мм, толщина 0,25-0,35 мм | 1346 | 1009 | кг | кг | 1 | 0 | -1088866022 | 0.32 | 206.72 | 0 | 0 | 0 | 30.4 | 0 | 0 | 0 | 6.8 | 1 | 1 | 1 | 0 | 1 | 0 | 0 | 0 | 0.32 |  | 0 | 2 | 16375925 | 1 | 0 | 405 | 0 | 0 | 0 | 0 | 0 | 0 | 0 | 0 | 0 | 0 | 0 | 0 | 0 | 0 | 0 | 0 | 0 | 0 | 0 | 0 | 0 | 0 | 0.368 | 206.72 | 30.4 | 6.8 | 0
139 | 16375528 | 16375920 | 15167867 | 1 | 1 | 1 | 3 | 01.7.07.20-0002 | ФССЦ-2001, 01.7.07.20-0002, приказ Минстроя России №1039/пр от 30.12.2016г. | Тальк молотый, сорт I | 1348 | 1009 | т | т | 1000 | 0 | 1012095217 | 0.00105 | 12376 | 0 | 0 | 0 | 1820 | 0 | 0 | 0 | 6.8 | 1 | 1 | 1 | 0 | 1 | 0 | 0 | 0 | 0.00105 |  | 0 | 2 | 16375926 | 1 | 0 | 406 | 0 | 0 | 0 | 0 | 0 | 0 | 0 | 0 | 0 | 0 | 0 | 0 | 0 | 0 | 0 | 0 | 0 | 0 | 0 | 0 | 0 | 0 | 0.0012075 | 12376 | 1820 | 6.8 | 0
139 | 16375528 | 16375920 | 15203834 | 1 | 1 | 1 | 3 | 14.4.02.09-0001 | ФССЦ-2001, 14.4.02.09-0001, приказ Минстроя России №1039/пр от 30.12.2016г. | Краска | 1346 | 1009 | кг | кг | 1 | 0 | 210558753 | 0.02 | 194.48 | 0 | 0 | 0 | 28.6 | 0 | 0 | 0 | 6.8 | 1 | 1 | 1 | 0 | 1 | 0 | 0 | 0 | 0.02 |  | 0 | 2 | 16375927 | 1 | 0 | 407 | 0 | 0 | 0 | 0 | 0 | 0 | 0 | 0 | 0 | 0 | 0 | 0 | 0 | 0 | 0 | 0 | 0 | 0 | 0 | 0 | 0 | 0 | 0.023 | 194.48 | 28.6 | 6.8 | 0
139 | 16375528 | 16375920 | 15217529 | 1 | 1 | 1 | 3 | 20.2.01.05-0005 | ФССЦ-2001, 20.2.01.05-0005, приказ Минстроя России №1039/пр от 30.12.2016г. | Гильза кабельная медная ГМ 16 | 1355 | 1010 | 100 шт. | 100 шт. | 100 | 0 | -1427219203 | 0.05 | 972.4 | 0 | 0 | 0 | 143 | 0 | 0 | 0 | 6.8 | 1 | 1 | 1 | 0 | 1 | 0 | 0 | 0 | 0.05 |  | 0 | 2 | 16375928 | 1 | 0 | 408 | 0 | 0 | 0 | 0 | 0 | 0 | 0 | 0 | 0 | 0 | 0 | 0 | 0 | 0 | 0 | 0 | 0 | 0 | 0 | 0 | 0 | 0 | 0.0575 | 972.4 | 143 | 6.8 | 0
139 | 16375528 | 16375920 | 15217579 | 1 | 1 | 1 | 3 | 20.2.02.01-0013 | ФССЦ-2001, 20.2.02.01-0013, приказ Минстроя России №1039/пр от 30.12.2016г. | Втулки В28 | 1356 | 1010 | 1000 шт. | 1000 шт. | 1000 | 0 | 2033598199 | 0.0122 | 1198.23 | 0 | 0 | 0 | 176.21 | 0 | 0 | 0 | 6.8 | 1 | 1 | 1 | 0 | 1 | 0 | 0 | 0 | 0.0122 |  | 0 | 2 | 16375929 | 1 | 0 | 409 | 0 | 0 | 0 | 0 | 0 | 0 | 0 | 0 | 0 | 0 | 0 | 0 | 0 | 0 | 0 | 0 | 0 | 0 | 0 | 0 | 0 | 0 | 0.01403 | 1198.23 | 176.21 | 6.8 | 0
139 | 16375528 | 16375920 | 15164559 | 17 | 1 | 1 | 3 | 999-9950 |  | Вспомогательные ненормируемые материалы (2% от ОЗП) | 1374 | 1013 | РУБ | РУБ | 1 | 0 | -1731369543 | 1.18 | 1 | 0 | 0 | 0 | 1 | 0 | 0 | 0 | 1 | 1 | 1 | 1 | 0 | 1 | 0 | 0 | 0 | 1.18 |  | 0 | 2 | 16375930 | 1 | 0 | 410 | 0 | 0 | 0 | 0 | 0 | 0 | 0 | 0 | 0 | 0 | 0 | 0 | 0 | 0 | 0 | 0 | 0 | 0 | 0 | 0 | 0 | 0 | 1.357 | 1 | 1 | 1 | 0
140 | 16375515 | 16438631 | 15430397 | 1 | 1 | 1 | 1 | 1-100-38 |  | Рабочий среднего разряда 3.8 | 1191 | 1013 | чел.-ч. | чел.-ч. | 1 | 0 | -1081351934 | 16.5 | 0 | 0 | 0 | 9.4 | 0 | 0 | 0 | 9.4 | 1 | 1 | 1 | 1 | 0 | 1 | 0 | 0 | 0 | 16.5 |  | 1 | 2 | 16438632 | 1 | 0 | 411 | 0 | 0 | 0 | 0 | 0 | 0 | 0 | 0 | 0 | 0 | 0 | 0 | 0 | 0 | 0 | 0 | 0 | 0 | 0 | 0 | 0 | 0 | 45.375 | 9.4 | 9.4 | 1 | 0
140 | 16375515 | 16438631 | 15430395 | 1 | 1 | 1 | 1 | 4-100-00 |  | Затраты труда машинистов | 1191 | 1013 | чел.-ч. | чел.-ч. | 1 | 0 | -1417349443 | 0.04 | 0 | 0 | 0 | 0 | 0 | 0 | 0 | 0 | 1 | 1 | 1 | 1 | 0 | 1 | 0 | 0 | 0 | 0.04 |  | 2 | 2 | 16438633 | 1 | 0 | 412 | 0 | 0 | 0 | 0 | 0 | 0 | 0 | 0 | 0 | 0 | 0 | 0 | 0 | 0 | 0 | 0 | 0 | 0 | 0 | 0 | 0 | 0 | 0.11 | 0 | 0 | 1 | 0
140 | 16375515 | 16438631 | 15247680 | 1 | 1 | 1 | 2 | 91.05.05-014 | ФСЭМ-2001, 91.05.05-014, приказ Минстроя России №1039/пр от 30.12.2016г. | Краны на автомобильном ходу, грузоподъемность 10 т | 1368 | 1011 | маш.-ч | маш.-ч | 1 | 0 | -1718674368 | 0.02 | 0 | 111.99 | 13.5 | 0 | 0 | 111.99 | 13.5 | 0 | 1 | 1 | 1 | 1 | 0 | 1 | 0 | 0 | 0 | 0.02 |  | 0 | 2 | 16438634 | 1 | 0 | 413 | 0 | 0 | 0 | 0 | 0 | 0 | 0 | 0 | 0 | 0 | 0 | 0 | 0 | 0 | 0 | 0 | 0 | 0 | 0 | 0 | 0 | 0 | 0.055 | 111.99 | 111.99 | 1 | 0
140 | 16375515 | 16438631 | 15249073 | 1 | 1 | 1 | 2 | 91.14.02-001 | ФСЭМ-2001, 91.14.02-001, приказ Минстроя России №1039/пр от 30.12.2016г. | Автомобили бортовые, грузоподъемность до 5 т | 1368 | 1011 | маш.-ч | маш.-ч | 1 | 0 | 1372534845 | 0.02 | 0 | 65.71 | 11.6 | 0 | 0 | 65.71 | 11.6 | 0 | 1 | 1 | 1 | 1 | 0 | 1 | 0 | 0 | 0 | 0.02 |  | 0 | 2 | 16438635 | 1 | 0 | 414 | 0 | 0 | 0 | 0 | 0 | 0 | 0 | 0 | 0 | 0 | 0 | 0 | 0 | 0 | 0 | 0 | 0 | 0 | 0 | 0 | 0 | 0 | 0.055 | 65.71 | 65.71 | 1 | 0
140 | 16375515 | 16438631 | 15171982 | 1 | 1 | 1 | 3 | 03.1.01.01-0002 | ФССЦ-2001, 03.1.01.01-0002, приказ Минстроя России №1039/пр от 30.12.2016г. | Гипсовые вяжущие, марка Г3 | 1348 | 1009 | т | т | 1000 | 0 | -1421715385 | 0.01 | 729.98 | 0 | 0 | 0 | 729.98 | 0 | 0 | 0 | 1 | 1 | 1 | 1 | 0 | 1 | 0 | 0 | 0 | 0.01 |  | 0 | 2 | 16438636 | 1 | 0 | 415 | 0 | 0 | 0 | 0 | 0 | 0 | 0 | 0 | 0 | 0 | 0 | 0 | 0 | 0 | 0 | 0 | 0 | 0 | 0 | 0 | 0 | 0 | 0.0275 | 729.98 | 729.98 | 1 | 0
140 | 16375515 | 16438631 | 15203834 | 1 | 1 | 1 | 3 | 14.4.02.09-0001 | ФССЦ-2001, 14.4.02.09-0001, приказ Минстроя России №1039/пр от 30.12.2016г. | Краска | 1346 | 1009 | кг | кг | 1 | 0 | 210558753 | 0.3 | 28.6 | 0 | 0 | 0 | 28.6 | 0 | 0 | 0 | 1 | 1 | 1 | 1 | 0 | 1 | 0 | 0 | 0 | 0.3 |  | 0 | 2 | 16438637 | 1 | 0 | 416 | 0 | 0 | 0 | 0 | 0 | 0 | 0 | 0 | 0 | 0 | 0 | 0 | 0 | 0 | 0 | 0 | 0 | 0 | 0 | 0 | 0 | 0 | 0.825 | 28.6 | 28.6 | 1 | 0
140 | 16375515 | 16438631 | 15222978 | 1 | 1 | 1 | 3 | 21.1.06.09-0100 | ФССЦ-2001, 21.1.06.09-0100, приказ Минстроя России №1039/пр от 30.12.2016г. | Кабель силовой с медными жилами с поливинилхлоридной изоляцией и оболочкой, не распространяющий горение марки ВВГнг, напряжением 0,66 кВ, с числом жил - 3 и сечением 2,5 мм2 | 1477 | 1013 | 1000 м | 1000 М | 1 | 0 | -329874626 | 0.058182 | 4814.02 | 0 | 0 | 0 | 4814.02 | 0 | 0 | 0 | 1 | 1 | 1 | 1 | 0 | 0 | 0 | 0 | 0 | 0.058182 |  | 0 | 1 | -1 | 0 | 0 |  | 0 | 0 | 0 | 0 | 0 | 0 | 0 | 0 | 0 | 0 | 0 | 0 | 0 | 0 | 0 | 0 | 0 | 0 | 0 | 0 | 0 | 0 | 0.16 | 4814.02 | 4814.02 | 1 | 0
140 | 16375515 | 16438631 | 15222989 | 1 | 1 | 1 | 3 | 21.1.06.09-0111 | ФССЦ-2001, 21.1.06.09-0111, приказ Минстроя России №1039/пр от 30.12.2016г. | Кабель силовой с медными жилами с поливинилхлоридной изоляцией и оболочкой, не распространяющий горение марки ВВГнг, напряжением 0,66 кВ, с числом жил - 4 и сечением 5 мм2 | 1477 | 1013 | 1000 м | 1000 М | 1 | 0 | 392250301 | 0.041818 | 14867.6 | 0 | 0 | 0 | 14867.6 | 0 | 0 | 0 | 1 | 1 | 1 | 1 | 0 | 0 | 0 | 0 | 0 | 0.041818 |  | 0 | 1 | -1 | 0 | 0 |  | 0 | 0 | 0 | 0 | 0 | 0 | 0 | 0 | 0 | 0 | 0 | 0 | 0 | 0 | 0 | 0 | 0 | 0 | 0 | 0 | 0 | 0 | 0.115 | 14867.6 | 14867.6 | 1 | 0
140 | 16375515 | 16438631 | 15233311 | 1 | 1 | 1 | 3 | 24.3.01.01-0001 | ФССЦ-2001, 24.3.01.01-0001, приказ Минстроя России №1039/пр от 30.12.2016г. | Трубка поливинилхлоридная ХВТ | 1346 | 1009 | кг | кг | 1 | 0 | 1907110972 | 0.53 | 41.7 | 0 | 0 | 0 | 41.7 | 0 | 0 | 0 | 1 | 1 | 1 | 1 | 0 | 1 | 0 | 0 | 0 | 0.53 |  | 0 | 2 | 16438638 | 1 | 0 | 417 | 0 | 0 | 0 | 0 | 0 | 0 | 0 | 0 | 0 | 0 | 0 | 0 | 0 | 0 | 0 | 0 | 0 | 0 | 0 | 0 | 0 | 0 | 1.4575 | 41.7 | 41.7 | 1 | 0
140 | 16375515 | 16438631 | 15164559 | 17 | 1 | 1 | 3 | 999-9950 |  | Вспомогательные ненормируемые материалы (2% от ОЗП) | 1374 | 1013 | РУБ | РУБ | 1 | 0 | -1731369543 | 3.1 | 1 | 0 | 0 | 0 | 1 | 0 | 0 | 0 | 1 | 1 | 1 | 1 | 0 | 1 | 0 | 0 | 0 | 3.1 |  | 0 | 2 | 16438639 | 1 | 0 | 418 | 0 | 0 | 0 | 0 | 0 | 0 | 0 | 0 | 0 | 0 | 0 | 0 | 0 | 0 | 0 | 0 | 0 | 0 | 0 | 0 | 0 | 0 | 8.525 | 1 | 1 | 1 | 0
141 | 16375528 | 16438631 | 15430397 | 1 | 1 | 1 | 1 | 1-100-38 |  | Рабочий среднего разряда 3.8 | 1191 | 1013 | чел.-ч. | чел.-ч. | 1 | 0 | -1081351934 | 16.5 | 0 | 0 | 0 | 63.92 | 0 | 0 | 0 | 9.4 | 1 | 1 | 1 | 6.8 | 0 | 1 | 0 | 0 | 0 | 16.5 |  | 1 | 2 | 16438632 | 1 | 0 | 419 | 0 | 0 | 0 | 0 | 0 | 0 | 0 | 0 | 0 | 0 | 0 | 0 | 0 | 0 | 0 | 0 | 0 | 0 | 0 | 0 | 0 | 0 | 45.375 | 63.92 | 9.4 | 6.8 | 0
141 | 16375528 | 16438631 | 15430395 | 1 | 1 | 1 | 1 | 4-100-00 |  | Затраты труда машинистов | 1191 | 1013 | чел.-ч. | чел.-ч. | 1 | 0 | -1417349443 | 0.04 | 0 | 0 | 0 | 0 | 0 | 0 | 0 | 0 | 1 | 1 | 6.8 | 1 | 0 | 1 | 0 | 0 | 0 | 0.04 |  | 2 | 2 | 16438633 | 1 | 0 | 420 | 0 | 0 | 0 | 0 | 0 | 0 | 0 | 0 | 0 | 0 | 0 | 0 | 0 | 0 | 0 | 0 | 0 | 0 | 0 | 0 | 0 | 0 | 0.11 | 0 | 0 | 1 | 0
141 | 16375528 | 16438631 | 15247680 | 1 | 1 | 1 | 2 | 91.05.05-014 | ФСЭМ-2001, 91.05.05-014, приказ Минстроя России №1039/пр от 30.12.2016г. | Краны на автомобильном ходу, грузоподъемность 10 т | 1368 | 1011 | маш.-ч | маш.-ч | 1 | 0 | -1718674368 | 0.02 | 0 | 761.53 | 13.5 | 0 | 0 | 111.99 | 13.5 | 0 | 1 | 6.8 | 1 | 1 | 0 | 1 | 0 | 0 | 0 | 0.02 |  | 0 | 2 | 16438634 | 1 | 0 | 421 | 0 | 0 | 0 | 0 | 0 | 0 | 0 | 0 | 0 | 0 | 0 | 0 | 0 | 0 | 0 | 0 | 0 | 0 | 0 | 0 | 0 | 0 | 0.055 | 761.53 | 111.99 | 6.8 | 0
141 | 16375528 | 16438631 | 15249073 | 1 | 1 | 1 | 2 | 91.14.02-001 | ФСЭМ-2001, 91.14.02-001, приказ Минстроя России №1039/пр от 30.12.2016г. | Автомобили бортовые, грузоподъемность до 5 т | 1368 | 1011 | маш.-ч | маш.-ч | 1 | 0 | 1372534845 | 0.02 | 0 | 446.83 | 11.6 | 0 | 0 | 65.71 | 11.6 | 0 | 1 | 6.8 | 1 | 1 | 0 | 1 | 0 | 0 | 0 | 0.02 |  | 0 | 2 | 16438635 | 1 | 0 | 422 | 0 | 0 | 0 | 0 | 0 | 0 | 0 | 0 | 0 | 0 | 0 | 0 | 0 | 0 | 0 | 0 | 0 | 0 | 0 | 0 | 0 | 0 | 0.055 | 446.83 | 65.71 | 6.8 | 0
141 | 16375528 | 16438631 | 15171982 | 1 | 1 | 1 | 3 | 03.1.01.01-0002 | ФССЦ-2001, 03.1.01.01-0002, приказ Минстроя России №1039/пр от 30.12.2016г. | Гипсовые вяжущие, марка Г3 | 1348 | 1009 | т | т | 1000 | 0 | -1421715385 | 0.01 | 4963.86 | 0 | 0 | 0 | 729.98 | 0 | 0 | 0 | 6.8 | 1 | 1 | 1 | 0 | 1 | 0 | 0 | 0 | 0.01 |  | 0 | 2 | 16438636 | 1 | 0 | 423 | 0 | 0 | 0 | 0 | 0 | 0 | 0 | 0 | 0 | 0 | 0 | 0 | 0 | 0 | 0 | 0 | 0 | 0 | 0 | 0 | 0 | 0 | 0.0275 | 4963.86 | 729.98 | 6.8 | 0
141 | 16375528 | 16438631 | 15203834 | 1 | 1 | 1 | 3 | 14.4.02.09-0001 | ФССЦ-2001, 14.4.02.09-0001, приказ Минстроя России №1039/пр от 30.12.2016г. | Краска | 1346 | 1009 | кг | кг | 1 | 0 | 210558753 | 0.3 | 194.48 | 0 | 0 | 0 | 28.6 | 0 | 0 | 0 | 6.8 | 1 | 1 | 1 | 0 | 1 | 0 | 0 | 0 | 0.3 |  | 0 | 2 | 16438637 | 1 | 0 | 424 | 0 | 0 | 0 | 0 | 0 | 0 | 0 | 0 | 0 | 0 | 0 | 0 | 0 | 0 | 0 | 0 | 0 | 0 | 0 | 0 | 0 | 0 | 0.825 | 194.48 | 28.6 | 6.8 | 0
141 | 16375528 | 16438631 | 15222978 | 1 | 1 | 1 | 3 | 21.1.06.09-0100 | ФССЦ-2001, 21.1.06.09-0100, приказ Минстроя России №1039/пр от 30.12.2016г. | Кабель силовой с медными жилами с поливинилхлоридной изоляцией и оболочкой, не распространяющий горение марки ВВГнг, напряжением 0,66 кВ, с числом жил - 3 и сечением 2,5 мм2 | 1477 | 1013 | 1000 м | 1000 М | 1 | 0 | -329874626 | 0.058182 | 32735.34 | 0 | 0 | 0 | 4814.02 | 0 | 0 | 0 | 6.8 | 1 | 1 | 1 | 0 | 0 | 0 | 0 | 0 | 0.058182 |  | 0 | 1 | -1 | 0 | 0 |  | 0 | 0 | 0 | 0 | 0 | 0 | 0 | 0 | 0 | 0 | 0 | 0 | 0 | 0 | 0 | 0 | 0 | 0 | 0 | 0 | 0 | 0 | 0.16 | 32735.34 | 4814.02 | 6.8 | 0
141 | 16375528 | 16438631 | 15222989 | 1 | 1 | 1 | 3 | 21.1.06.09-0111 | ФССЦ-2001, 21.1.06.09-0111, приказ Минстроя России №1039/пр от 30.12.2016г. | Кабель силовой с медными жилами с поливинилхлоридной изоляцией и оболочкой, не распространяющий горение марки ВВГнг, напряжением 0,66 кВ, с числом жил - 4 и сечением 5 мм2 | 1477 | 1013 | 1000 м | 1000 М | 1 | 0 | 392250301 | 0.041818 | 101099.68 | 0 | 0 | 0 | 14867.6 | 0 | 0 | 0 | 6.8 | 1 | 1 | 1 | 0 | 0 | 0 | 0 | 0 | 0.041818 |  | 0 | 1 | -1 | 0 | 0 |  | 0 | 0 | 0 | 0 | 0 | 0 | 0 | 0 | 0 | 0 | 0 | 0 | 0 | 0 | 0 | 0 | 0 | 0 | 0 | 0 | 0 | 0 | 0.115 | 101099.68 | 14867.6 | 6.8 | 0
141 | 16375528 | 16438631 | 15233311 | 1 | 1 | 1 | 3 | 24.3.01.01-0001 | ФССЦ-2001, 24.3.01.01-0001, приказ Минстроя России №1039/пр от 30.12.2016г. | Трубка поливинилхлоридная ХВТ | 1346 | 1009 | кг | кг | 1 | 0 | 1907110972 | 0.53 | 283.56 | 0 | 0 | 0 | 41.7 | 0 | 0 | 0 | 6.8 | 1 | 1 | 1 | 0 | 1 | 0 | 0 | 0 | 0.53 |  | 0 | 2 | 16438638 | 1 | 0 | 425 | 0 | 0 | 0 | 0 | 0 | 0 | 0 | 0 | 0 | 0 | 0 | 0 | 0 | 0 | 0 | 0 | 0 | 0 | 0 | 0 | 0 | 0 | 1.4575 | 283.56 | 41.7 | 6.8 | 0
141 | 16375528 | 16438631 | 15164559 | 17 | 1 | 1 | 3 | 999-9950 |  | Вспомогательные ненормируемые материалы (2% от ОЗП) | 1374 | 1013 | РУБ | РУБ | 1 | 0 | -1731369543 | 3.1 | 1 | 0 | 0 | 0 | 1 | 0 | 0 | 0 | 1 | 1 | 1 | 1 | 0 | 1 | 0 | 0 | 0 | 3.1 |  | 0 | 2 | 16438639 | 1 | 0 | 426 | 0 | 0 | 0 | 0 | 0 | 0 | 0 | 0 | 0 | 0 | 0 | 0 | 0 | 0 | 0 | 0 | 0 | 0 | 0 | 0 | 0 | 0 | 8.525 | 1 | 1 | 1 | 0
146 | 16375515 | 16375931 | 15435721 | 1 | 1 | 1 | 1 | 1-100-39 |  | Рабочий среднего разряда 3.9 | 1191 | 1013 | чел.-ч. | чел.-ч. | 1 | 0 | 1983201532 | 16.29 | 0 | 0 | 0 | 9.51 | 0 | 0 | 0 | 9.51 | 1 | 1 | 1 | 1 | 0 | 1 | 0 | 0 | 0 | 16.29 |  | 1 | 2 | 16375932 | 1 | 0 | 427 | 0 | 0 | 0 | 0 | 0 | 0 | 0 | 0 | 0 | 0 | 0 | 0 | 0 | 0 | 0 | 0 | 0 | 0 | 0 | 0 | 0 | 0 | 69.0696 | 9.51 | 9.51 | 1 | 0
146 | 16375515 | 16375931 | 15430395 | 1 | 1 | 1 | 1 | 4-100-00 |  | Затраты труда машинистов | 1191 | 1013 | чел.-ч. | чел.-ч. | 1 | 0 | -1417349443 | 0.01 | 0 | 0 | 0 | 0 | 0 | 0 | 0 | 0 | 1 | 1 | 1 | 1 | 0 | 1 | 0 | 0 | 0 | 0.01 |  | 2 | 2 | 16375933 | 1 | 0 | 428 | 0 | 0 | 0 | 0 | 0 | 0 | 0 | 0 | 0 | 0 | 0 | 0 | 0 | 0 | 0 | 0 | 0 | 0 | 0 | 0 | 0 | 0 | 0.0424 | 0 | 0 | 1 | 0
146 | 16375515 | 16375931 | 15247974 | 1 | 1 | 1 | 2 | 91.06.06-048 | ФСЭМ-2001, 91.06.06-048, приказ Минстроя России №1039/пр от 30.12.2016г. | Подъемники одномачтовые, грузоподъемность до 500 кг, высота подъема 45 м | 1368 | 1011 | маш.-ч | маш.-ч | 1 | 0 | 1188625873 | 0.01 | 0 | 31.26 | 13.5 | 0 | 0 | 31.26 | 13.5 | 0 | 1 | 1 | 1 | 1 | 0 | 1 | 0 | 0 | 0 | 0.01 |  | 0 | 2 | 16375934 | 1 | 0 | 429 | 0 | 0 | 0 | 0 | 0 | 0 | 0 | 0 | 0 | 0 | 0 | 0 | 0 | 0 | 0 | 0 | 0 | 0 | 0 | 0 | 0 | 0 | 0.0424 | 31.26 | 31.26 | 1 | 0
146 | 16375515 | 16375931 | 15170076 | 1 | 1 | 1 | 3 | 01.7.15.07-0022 | ФССЦ-2001, 01.7.15.07-0022, приказ Минстроя России №1039/пр от 30.12.2016г. | Дюбели распорные полиэтиленовые 6х40 мм | 1356 | 1010 | 1000 шт. | 1000 шт. | 1000 | 0 | 1975348994 | 0.2 | 180 | 0 | 0 | 0 | 180 | 0 | 0 | 0 | 1 | 1 | 1 | 1 | 0 | 1 | 0 | 0 | 0 | 0.2 |  | 0 | 2 | 16375935 | 1 | 0 | 430 | 0 | 0 | 0 | 0 | 0 | 0 | 0 | 0 | 0 | 0 | 0 | 0 | 0 | 0 | 0 | 0 | 0 | 0 | 0 | 0 | 0 | 0 | 0.848 | 180 | 180 | 1 | 0
146 | 16375515 | 16375931 | 15170438 | 1 | 1 | 1 | 3 | 01.7.15.14-0165 | ФССЦ-2001, 01.7.15.14-0165, приказ Минстроя России №1039/пр от 30.12.2016г. | Шурупы с полукруглой головкой 4x40 мм | 1348 | 1009 | т | т | 1000 | 0 | -1755229539 | 0.001 | 12430 | 0 | 0 | 0 | 12430 | 0 | 0 | 0 | 1 | 1 | 1 | 1 | 0 | 1 | 0 | 0 | 0 | 0.001 |  | 0 | 2 | 16375936 | 1 | 0 | 431 | 0 | 0 | 0 | 0 | 0 | 0 | 0 | 0 | 0 | 0 | 0 | 0 | 0 | 0 | 0 | 0 | 0 | 0 | 0 | 0 | 0 | 0 | 0.00424 | 12430 | 12430 | 1 | 0
146 | 16375515 | 16375931 | 15218457 | 1 | 1 | 1 | 3 | 20.2.05.04-0029 | ФССЦ-2001, 20.2.05.04-0029, приказ Минстроя России №1039/пр от 30.12.2016г. | Кабель-канал (короб) "Электропласт" 40x40 мм | 1308 | 1003 | 100 м | 100 м | 100 | 0 | 978015759 | 1 | 428 | 0 | 0 | 0 | 428 | 0 | 0 | 0 | 1 | 1 | 1 | 1 | 0 | 0 | 0 | 0 | 0 | 1 |  | 0 | 1 | -1 | 0 | 0 |  | 0 | 0 | 0 | 0 | 0 | 0 | 0 | 0 | 0 | 0 | 0 | 0 | 0 | 0 | 0 | 0 | 0 | 0 | 0 | 0 | 0 | 0 | 4.24 | 428 | 428 | 1 | 0
146 | 16375515 | 16375931 | 15164559 | 17 | 1 | 1 | 3 | 999-9950 |  | Вспомогательные ненормируемые материалы (2% от ОЗП) | 1374 | 1013 | РУБ | РУБ | 1 | 0 | -1731369543 | 3.1 | 1 | 0 | 0 | 0 | 1 | 0 | 0 | 0 | 1 | 1 | 1 | 1 | 0 | 1 | 0 | 0 | 0 | 3.1 |  | 0 | 2 | 16375937 | 1 | 0 | 432 | 0 | 0 | 0 | 0 | 0 | 0 | 0 | 0 | 0 | 0 | 0 | 0 | 0 | 0 | 0 | 0 | 0 | 0 | 0 | 0 | 0 | 0 | 13.144 | 1 | 1 | 1 | 0
147 | 16375528 | 16375931 | 15435721 | 1 | 1 | 1 | 1 | 1-100-39 |  | Рабочий среднего разряда 3.9 | 1191 | 1013 | чел.-ч. | чел.-ч. | 1 | 0 | 1983201532 | 16.29 | 0 | 0 | 0 | 64.67 | 0 | 0 | 0 | 9.51 | 1 | 1 | 1 | 6.8 | 0 | 1 | 0 | 0 | 0 | 16.29 |  | 1 | 2 | 16375932 | 1 | 0 | 433 | 0 | 0 | 0 | 0 | 0 | 0 | 0 | 0 | 0 | 0 | 0 | 0 | 0 | 0 | 0 | 0 | 0 | 0 | 0 | 0 | 0 | 0 | 69.0696 | 64.67 | 9.51 | 6.8 | 0
147 | 16375528 | 16375931 | 15430395 | 1 | 1 | 1 | 1 | 4-100-00 |  | Затраты труда машинистов | 1191 | 1013 | чел.-ч. | чел.-ч. | 1 | 0 | -1417349443 | 0.01 | 0 | 0 | 0 | 0 | 0 | 0 | 0 | 0 | 1 | 1 | 6.8 | 1 | 0 | 1 | 0 | 0 | 0 | 0.01 |  | 2 | 2 | 16375933 | 1 | 0 | 434 | 0 | 0 | 0 | 0 | 0 | 0 | 0 | 0 | 0 | 0 | 0 | 0 | 0 | 0 | 0 | 0 | 0 | 0 | 0 | 0 | 0 | 0 | 0.0424 | 0 | 0 | 1 | 0
147 | 16375528 | 16375931 | 15247974 | 1 | 1 | 1 | 2 | 91.06.06-048 | ФСЭМ-2001, 91.06.06-048, приказ Минстроя России №1039/пр от 30.12.2016г. | Подъемники одномачтовые, грузоподъемность до 500 кг, высота подъема 45 м | 1368 | 1011 | маш.-ч | маш.-ч | 1 | 0 | 1188625873 | 0.01 | 0 | 212.57 | 13.5 | 0 | 0 | 31.26 | 13.5 | 0 | 1 | 6.8 | 1 | 1 | 0 | 1 | 0 | 0 | 0 | 0.01 |  | 0 | 2 | 16375934 | 1 | 0 | 435 | 0 | 0 | 0 | 0 | 0 | 0 | 0 | 0 | 0 | 0 | 0 | 0 | 0 | 0 | 0 | 0 | 0 | 0 | 0 | 0 | 0 | 0 | 0.0424 | 212.57 | 31.26 | 6.8 | 0
147 | 16375528 | 16375931 | 15170076 | 1 | 1 | 1 | 3 | 01.7.15.07-0022 | ФССЦ-2001, 01.7.15.07-0022, приказ Минстроя России №1039/пр от 30.12.2016г. | Дюбели распорные полиэтиленовые 6х40 мм | 1356 | 1010 | 1000 шт. | 1000 шт. | 1000 | 0 | 1975348994 | 0.2 | 1224 | 0 | 0 | 0 | 180 | 0 | 0 | 0 | 6.8 | 1 | 1 | 1 | 0 | 1 | 0 | 0 | 0 | 0.2 |  | 0 | 2 | 16375935 | 1 | 0 | 436 | 0 | 0 | 0 | 0 | 0 | 0 | 0 | 0 | 0 | 0 | 0 | 0 | 0 | 0 | 0 | 0 | 0 | 0 | 0 | 0 | 0 | 0 | 0.848 | 1224 | 180 | 6.8 | 0
147 | 16375528 | 16375931 | 15170438 | 1 | 1 | 1 | 3 | 01.7.15.14-0165 | ФССЦ-2001, 01.7.15.14-0165, приказ Минстроя России №1039/пр от 30.12.2016г. | Шурупы с полукруглой головкой 4x40 мм | 1348 | 1009 | т | т | 1000 | 0 | -1755229539 | 0.001 | 84524 | 0 | 0 | 0 | 12430 | 0 | 0 | 0 | 6.8 | 1 | 1 | 1 | 0 | 1 | 0 | 0 | 0 | 0.001 |  | 0 | 2 | 16375936 | 1 | 0 | 437 | 0 | 0 | 0 | 0 | 0 | 0 | 0 | 0 | 0 | 0 | 0 | 0 | 0 | 0 | 0 | 0 | 0 | 0 | 0 | 0 | 0 | 0 | 0.00424 | 84524 | 12430 | 6.8 | 0
147 | 16375528 | 16375931 | 15218457 | 1 | 1 | 1 | 3 | 20.2.05.04-0029 | ФССЦ-2001, 20.2.05.04-0029, приказ Минстроя России №1039/пр от 30.12.2016г. | Кабель-канал (короб) "Электропласт" 40x40 мм | 1308 | 1003 | 100 м | 100 м | 100 | 0 | 978015759 | 1 | 2910.4 | 0 | 0 | 0 | 428 | 0 | 0 | 0 | 6.8 | 1 | 1 | 1 | 0 | 0 | 0 | 0 | 0 | 1 |  | 0 | 1 | -1 | 0 | 0 |  | 0 | 0 | 0 | 0 | 0 | 0 | 0 | 0 | 0 | 0 | 0 | 0 | 0 | 0 | 0 | 0 | 0 | 0 | 0 | 0 | 0 | 0 | 4.24 | 2910.4 | 428 | 6.8 | 0
147 | 16375528 | 16375931 | 15164559 | 17 | 1 | 1 | 3 | 999-9950 |  | Вспомогательные ненормируемые материалы (2% от ОЗП) | 1374 | 1013 | РУБ | РУБ | 1 | 0 | -1731369543 | 3.1 | 1 | 0 | 0 | 0 | 1 | 0 | 0 | 0 | 1 | 1 | 1 | 1 | 0 | 1 | 0 | 0 | 0 | 3.1 |  | 0 | 2 | 16375937 | 1 | 0 | 438 | 0 | 0 | 0 | 0 | 0 | 0 | 0 | 0 | 0 | 0 | 0 | 0 | 0 | 0 | 0 | 0 | 0 | 0 | 0 | 0 | 0 | 0 | 13.144 | 1 | 1 | 1 | 0
150 | 16375515 | 16375938 | 15430397 | 1 | 1 | 1 | 1 | 1-100-38 |  | Рабочий среднего разряда 3.8 | 1191 | 1013 | чел.-ч. | чел.-ч. | 1 | 0 | -1081351934 | 3.76 | 0 | 0 | 0 | 9.4 | 0 | 0 | 0 | 9.4 | 1 | 1 | 1 | 1 | 0 | 1 | 0 | 0 | 0 | 3.76 |  | 1 | 2 | 16375939 | 1 | 0 | 439 | 0 | 0 | 0 | 0 | 0 | 0 | 0 | 0 | 0 | 0 | 0 | 0 | 0 | 0 | 0 | 0 | 0 | 0 | 0 | 0 | 0 | 0 | 15.9424 | 9.4 | 9.4 | 1 | 0
150 | 16375515 | 16375938 | 15430395 | 1 | 1 | 1 | 1 | 4-100-00 |  | Затраты труда машинистов | 1191 | 1013 | чел.-ч. | чел.-ч. | 1 | 0 | -1417349443 | 0.02 | 0 | 0 | 0 | 0 | 0 | 0 | 0 | 0 | 1 | 1 | 1 | 1 | 0 | 1 | 0 | 0 | 0 | 0.02 |  | 2 | 2 | 16375940 | 1 | 0 | 440 | 0 | 0 | 0 | 0 | 0 | 0 | 0 | 0 | 0 | 0 | 0 | 0 | 0 | 0 | 0 | 0 | 0 | 0 | 0 | 0 | 0 | 0 | 0.0848 | 0 | 0 | 1 | 0
150 | 16375515 | 16375938 | 15247680 | 1 | 1 | 1 | 2 | 91.05.05-014 | ФСЭМ-2001, 91.05.05-014, приказ Минстроя России №1039/пр от 30.12.2016г. | Краны на автомобильном ходу, грузоподъемность 10 т | 1368 | 1011 | маш.-ч | маш.-ч | 1 | 0 | -1718674368 | 0.01 | 0 | 111.99 | 13.5 | 0 | 0 | 111.99 | 13.5 | 0 | 1 | 1 | 1 | 1 | 0 | 1 | 0 | 0 | 0 | 0.01 |  | 0 | 2 | 16375941 | 1 | 0 | 441 | 0 | 0 | 0 | 0 | 0 | 0 | 0 | 0 | 0 | 0 | 0 | 0 | 0 | 0 | 0 | 0 | 0 | 0 | 0 | 0 | 0 | 0 | 0.0424 | 111.99 | 111.99 | 1 | 0
150 | 16375515 | 16375938 | 15249073 | 1 | 1 | 1 | 2 | 91.14.02-001 | ФСЭМ-2001, 91.14.02-001, приказ Минстроя России №1039/пр от 30.12.2016г. | Автомобили бортовые, грузоподъемность до 5 т | 1368 | 1011 | маш.-ч | маш.-ч | 1 | 0 | 1372534845 | 0.01 | 0 | 65.71 | 11.6 | 0 | 0 | 65.71 | 11.6 | 0 | 1 | 1 | 1 | 1 | 0 | 1 | 0 | 0 | 0 | 0.01 |  | 0 | 2 | 16375942 | 1 | 0 | 442 | 0 | 0 | 0 | 0 | 0 | 0 | 0 | 0 | 0 | 0 | 0 | 0 | 0 | 0 | 0 | 0 | 0 | 0 | 0 | 0 | 0 | 0 | 0.0424 | 65.71 | 65.71 | 1 | 0
150 | 16375515 | 16375938 | 15167588 | 1 | 1 | 1 | 3 | 01.7.06.05-0041 | ФССЦ-2001, 01.7.06.05-0041, приказ Минстроя России №1039/пр от 30.12.2016г. | Лента изоляционная прорезиненная односторонняя ширина 20 мм, толщина 0,25-0,35 мм | 1346 | 1009 | кг | кг | 1 | 0 | -1088866022 | 0.16 | 30.4 | 0 | 0 | 0 | 30.4 | 0 | 0 | 0 | 1 | 1 | 1 | 1 | 0 | 1 | 0 | 0 | 0 | 0.16 |  | 0 | 2 | 16375943 | 1 | 0 | 443 | 0 | 0 | 0 | 0 | 0 | 0 | 0 | 0 | 0 | 0 | 0 | 0 | 0 | 0 | 0 | 0 | 0 | 0 | 0 | 0 | 0 | 0 | 0.6784 | 30.4 | 30.4 | 1 | 0
150 | 16375515 | 16375938 | 15167600 | 1 | 1 | 1 | 3 | 01.7.06.07-0001 | ФССЦ-2001, 01.7.06.07-0001, приказ Минстроя России №1039/пр от 30.12.2016г. | Лента К226 | 1308 | 1003 | 100 м | 100 м | 100 | 0 | 568244124 | 0.055 | 120 | 0 | 0 | 0 | 120 | 0 | 0 | 0 | 1 | 1 | 1 | 1 | 0 | 1 | 0 | 0 | 0 | 0.055 |  | 0 | 2 | 16375944 | 1 | 0 | 444 | 0 | 0 | 0 | 0 | 0 | 0 | 0 | 0 | 0 | 0 | 0 | 0 | 0 | 0 | 0 | 0 | 0 | 0 | 0 | 0 | 0 | 0 | 0.2332 | 120 | 120 | 1 | 0
150 | 16375515 | 16375938 | 15203834 | 1 | 1 | 1 | 3 | 14.4.02.09-0001 | ФССЦ-2001, 14.4.02.09-0001, приказ Минстроя России №1039/пр от 30.12.2016г. | Краска | 1346 | 1009 | кг | кг | 1 | 0 | 210558753 | 0.05 | 28.6 | 0 | 0 | 0 | 28.6 | 0 | 0 | 0 | 1 | 1 | 1 | 1 | 0 | 1 | 0 | 0 | 0 | 0.05 |  | 0 | 2 | 16375945 | 1 | 0 | 445 | 0 | 0 | 0 | 0 | 0 | 0 | 0 | 0 | 0 | 0 | 0 | 0 | 0 | 0 | 0 | 0 | 0 | 0 | 0 | 0 | 0 | 0 | 0.212 | 28.6 | 28.6 | 1 | 0
150 | 16375515 | 16375938 | 15222977 | 1 | 1 | 1 | 3 | 21.1.06.09-0099 | ФССЦ-2001, 21.1.06.09-0099, приказ Минстроя России №1039/пр от 30.12.2016г. | Кабель силовой с медными жилами с поливинилхлоридной изоляцией и оболочкой, не распространяющий горение марки ВВГнг, напряжением 0,66 кВ, с числом жил - 3 и сечением 1,5 мм2 | 1477 | 1013 | 1000 м | 1000 М | 1 | 0 | 194647264 | 0.05283 | 3036.7 | 0 | 0 | 0 | 3036.7 | 0 | 0 | 0 | 1 | 1 | 1 | 1 | 0 | 0 | 0 | 0 | 0 | 0.05283 |  | 0 | 1 | -1 | 0 | 0 |  | 0 | 0 | 0 | 0 | 0 | 0 | 0 | 0 | 0 | 0 | 0 | 0 | 0 | 0 | 0 | 0 | 0 | 0 | 0 | 0 | 0 | 0 | 0.224 | 3036.7 | 3036.7 | 1 | 0
150 | 16375515 | 16375938 | 15222978 | 1 | 1 | 1 | 3 | 21.1.06.09-0100 | ФССЦ-2001, 21.1.06.09-0100, приказ Минстроя России №1039/пр от 30.12.2016г. | Кабель силовой с медными жилами с поливинилхлоридной изоляцией и оболочкой, не распространяющий горение марки ВВГнг, напряжением 0,66 кВ, с числом жил - 3 и сечением 2,5 мм2 | 1477 | 1013 | 1000 м | 1000 М | 1 | 0 | -329874626 | 0.04717 | 4814.02 | 0 | 0 | 0 | 4814.02 | 0 | 0 | 0 | 1 | 1 | 1 | 1 | 0 | 0 | 0 | 0 | 0 | 0.04717 |  | 0 | 1 | -1 | 0 | 0 |  | 0 | 0 | 0 | 0 | 0 | 0 | 0 | 0 | 0 | 0 | 0 | 0 | 0 | 0 | 0 | 0 | 0 | 0 | 0 | 0 | 0 | 0 | 0.2 | 4814.02 | 4814.02 | 1 | 0
150 | 16375515 | 16375938 | 15164559 | 17 | 1 | 1 | 3 | 999-9950 |  | Вспомогательные ненормируемые материалы (2% от ОЗП) | 1374 | 1013 | РУБ | РУБ | 1 | 0 | -1731369543 | 0.71 | 1 | 0 | 0 | 0 | 1 | 0 | 0 | 0 | 1 | 1 | 1 | 1 | 0 | 1 | 0 | 0 | 0 | 0.71 |  | 0 | 2 | 16375946 | 1 | 0 | 446 | 0 | 0 | 0 | 0 | 0 | 0 | 0 | 0 | 0 | 0 | 0 | 0 | 0 | 0 | 0 | 0 | 0 | 0 | 0 | 0 | 0 | 0 | 3.0104 | 1 | 1 | 1 | 0
151 | 16375528 | 16375938 | 15430397 | 1 | 1 | 1 | 1 | 1-100-38 |  | Рабочий среднего разряда 3.8 | 1191 | 1013 | чел.-ч. | чел.-ч. | 1 | 0 | -1081351934 | 3.76 | 0 | 0 | 0 | 63.92 | 0 | 0 | 0 | 9.4 | 1 | 1 | 1 | 6.8 | 0 | 1 | 0 | 0 | 0 | 3.76 |  | 1 | 2 | 16375939 | 1 | 0 | 447 | 0 | 0 | 0 | 0 | 0 | 0 | 0 | 0 | 0 | 0 | 0 | 0 | 0 | 0 | 0 | 0 | 0 | 0 | 0 | 0 | 0 | 0 | 15.9424 | 63.92 | 9.4 | 6.8 | 0
151 | 16375528 | 16375938 | 15430395 | 1 | 1 | 1 | 1 | 4-100-00 |  | Затраты труда машинистов | 1191 | 1013 | чел.-ч. | чел.-ч. | 1 | 0 | -1417349443 | 0.02 | 0 | 0 | 0 | 0 | 0 | 0 | 0 | 0 | 1 | 1 | 6.8 | 1 | 0 | 1 | 0 | 0 | 0 | 0.02 |  | 2 | 2 | 16375940 | 1 | 0 | 448 | 0 | 0 | 0 | 0 | 0 | 0 | 0 | 0 | 0 | 0 | 0 | 0 | 0 | 0 | 0 | 0 | 0 | 0 | 0 | 0 | 0 | 0 | 0.0848 | 0 | 0 | 1 | 0
151 | 16375528 | 16375938 | 15247680 | 1 | 1 | 1 | 2 | 91.05.05-014 | ФСЭМ-2001, 91.05.05-014, приказ Минстроя России №1039/пр от 30.12.2016г. | Краны на автомобильном ходу, грузоподъемность 10 т | 1368 | 1011 | маш.-ч | маш.-ч | 1 | 0 | -1718674368 | 0.01 | 0 | 761.53 | 13.5 | 0 | 0 | 111.99 | 13.5 | 0 | 1 | 6.8 | 1 | 1 | 0 | 1 | 0 | 0 | 0 | 0.01 |  | 0 | 2 | 16375941 | 1 | 0 | 449 | 0 | 0 | 0 | 0 | 0 | 0 | 0 | 0 | 0 | 0 | 0 | 0 | 0 | 0 | 0 | 0 | 0 | 0 | 0 | 0 | 0 | 0 | 0.0424 | 761.53 | 111.99 | 6.8 | 0
151 | 16375528 | 16375938 | 15249073 | 1 | 1 | 1 | 2 | 91.14.02-001 | ФСЭМ-2001, 91.14.02-001, приказ Минстроя России №1039/пр от 30.12.2016г. | Автомобили бортовые, грузоподъемность до 5 т | 1368 | 1011 | маш.-ч | маш.-ч | 1 | 0 | 1372534845 | 0.01 | 0 | 446.83 | 11.6 | 0 | 0 | 65.71 | 11.6 | 0 | 1 | 6.8 | 1 | 1 | 0 | 1 | 0 | 0 | 0 | 0.01 |  | 0 | 2 | 16375942 | 1 | 0 | 450 | 0 | 0 | 0 | 0 | 0 | 0 | 0 | 0 | 0 | 0 | 0 | 0 | 0 | 0 | 0 | 0 | 0 | 0 | 0 | 0 | 0 | 0 | 0.0424 | 446.83 | 65.71 | 6.8 | 0
151 | 16375528 | 16375938 | 15167588 | 1 | 1 | 1 | 3 | 01.7.06.05-0041 | ФССЦ-2001, 01.7.06.05-0041, приказ Минстроя России №1039/пр от 30.12.2016г. | Лента изоляционная прорезиненная односторонняя ширина 20 мм, толщина 0,25-0,35 мм | 1346 | 1009 | кг | кг | 1 | 0 | -1088866022 | 0.16 | 206.72 | 0 | 0 | 0 | 30.4 | 0 | 0 | 0 | 6.8 | 1 | 1 | 1 | 0 | 1 | 0 | 0 | 0 | 0.16 |  | 0 | 2 | 16375943 | 1 | 0 | 451 | 0 | 0 | 0 | 0 | 0 | 0 | 0 | 0 | 0 | 0 | 0 | 0 | 0 | 0 | 0 | 0 | 0 | 0 | 0 | 0 | 0 | 0 | 0.6784 | 206.72 | 30.4 | 6.8 | 0
151 | 16375528 | 16375938 | 15167600 | 1 | 1 | 1 | 3 | 01.7.06.07-0001 | ФССЦ-2001, 01.7.06.07-0001, приказ Минстроя России №1039/пр от 30.12.2016г. | Лента К226 | 1308 | 1003 | 100 м | 100 м | 100 | 0 | 568244124 | 0.055 | 816 | 0 | 0 | 0 | 120 | 0 | 0 | 0 | 6.8 | 1 | 1 | 1 | 0 | 1 | 0 | 0 | 0 | 0.055 |  | 0 | 2 | 16375944 | 1 | 0 | 452 | 0 | 0 | 0 | 0 | 0 | 0 | 0 | 0 | 0 | 0 | 0 | 0 | 0 | 0 | 0 | 0 | 0 | 0 | 0 | 0 | 0 | 0 | 0.2332 | 816 | 120 | 6.8 | 0
151 | 16375528 | 16375938 | 15203834 | 1 | 1 | 1 | 3 | 14.4.02.09-0001 | ФССЦ-2001, 14.4.02.09-0001, приказ Минстроя России №1039/пр от 30.12.2016г. | Краска | 1346 | 1009 | кг | кг | 1 | 0 | 210558753 | 0.05 | 194.48 | 0 | 0 | 0 | 28.6 | 0 | 0 | 0 | 6.8 | 1 | 1 | 1 | 0 | 1 | 0 | 0 | 0 | 0.05 |  | 0 | 2 | 16375945 | 1 | 0 | 453 | 0 | 0 | 0 | 0 | 0 | 0 | 0 | 0 | 0 | 0 | 0 | 0 | 0 | 0 | 0 | 0 | 0 | 0 | 0 | 0 | 0 | 0 | 0.212 | 194.48 | 28.6 | 6.8 | 0
151 | 16375528 | 16375938 | 15222977 | 1 | 1 | 1 | 3 | 21.1.06.09-0099 | ФССЦ-2001, 21.1.06.09-0099, приказ Минстроя России №1039/пр от 30.12.2016г. | Кабель силовой с медными жилами с поливинилхлоридной изоляцией и оболочкой, не распространяющий горение марки ВВГнг, напряжением 0,66 кВ, с числом жил - 3 и сечением 1,5 мм2 | 1477 | 1013 | 1000 м | 1000 М | 1 | 0 | 194647264 | 0.05283 | 20649.56 | 0 | 0 | 0 | 3036.7 | 0 | 0 | 0 | 6.8 | 1 | 1 | 1 | 0 | 0 | 0 | 0 | 0 | 0.05283 |  | 0 | 1 | -1 | 0 | 0 |  | 0 | 0 | 0 | 0 | 0 | 0 | 0 | 0 | 0 | 0 | 0 | 0 | 0 | 0 | 0 | 0 | 0 | 0 | 0 | 0 | 0 | 0 | 0.224 | 20649.56 | 3036.7 | 6.8 | 0
151 | 16375528 | 16375938 | 15222978 | 1 | 1 | 1 | 3 | 21.1.06.09-0100 | ФССЦ-2001, 21.1.06.09-0100, приказ Минстроя России №1039/пр от 30.12.2016г. | Кабель силовой с медными жилами с поливинилхлоридной изоляцией и оболочкой, не распространяющий горение марки ВВГнг, напряжением 0,66 кВ, с числом жил - 3 и сечением 2,5 мм2 | 1477 | 1013 | 1000 м | 1000 М | 1 | 0 | -329874626 | 0.04717 | 32735.34 | 0 | 0 | 0 | 4814.02 | 0 | 0 | 0 | 6.8 | 1 | 1 | 1 | 0 | 0 | 0 | 0 | 0 | 0.04717 |  | 0 | 1 | -1 | 0 | 0 |  | 0 | 0 | 0 | 0 | 0 | 0 | 0 | 0 | 0 | 0 | 0 | 0 | 0 | 0 | 0 | 0 | 0 | 0 | 0 | 0 | 0 | 0 | 0.2 | 32735.34 | 4814.02 | 6.8 | 0
151 | 16375528 | 16375938 | 15164559 | 17 | 1 | 1 | 3 | 999-9950 |  | Вспомогательные ненормируемые материалы (2% от ОЗП) | 1374 | 1013 | РУБ | РУБ | 1 | 0 | -1731369543 | 0.71 | 1 | 0 | 0 | 0 | 1 | 0 | 0 | 0 | 1 | 1 | 1 | 1 | 0 | 1 | 0 | 0 | 0 | 0.71 |  | 0 | 2 | 16375946 | 1 | 0 | 454 | 0 | 0 | 0 | 0 | 0 | 0 | 0 | 0 | 0 | 0 | 0 | 0 | 0 | 0 | 0 | 0 | 0 | 0 | 0 | 0 | 0 | 0 | 3.0104 | 1 | 1 | 1 | 0
156 | 16375515 | 16375947 | 15446300 | 1 | 1 | 1 | 1 | 1-100-42 |  | Рабочий среднего разряда 4.2 | 1191 | 1013 | чел.-ч. | чел.-ч. | 1 | 0 | 912892513 | 34.56 | 0 | 0 | 0 | 9.92 | 0 | 0 | 0 | 9.92 | 1 | 1 | 1 | 1 | 0 | 1 | 0 | 0 | 0 | 34.56 |  | 1 | 2 | 16375948 | 1 | 0 | 455 | 0 | 0 | 0 | 0 | 0 | 0 | 0 | 0 | 0 | 0 | 0 | 0 | 0 | 0 | 0 | 0 | 0 | 0 | 0 | 0 | 0 | 0 | 20.736 | 9.92 | 9.92 | 1 | 0
156 | 16375515 | 16375947 | 15430395 | 1 | 1 | 1 | 1 | 4-100-00 |  | Затраты труда машинистов | 1191 | 1013 | чел.-ч. | чел.-ч. | 1 | 0 | -1417349443 | 0.05 | 0 | 0 | 0 | 0 | 0 | 0 | 0 | 0 | 1 | 1 | 1 | 1 | 0 | 1 | 0 | 0 | 0 | 0.05 |  | 2 | 2 | 16375949 | 1 | 0 | 456 | 0 | 0 | 0 | 0 | 0 | 0 | 0 | 0 | 0 | 0 | 0 | 0 | 0 | 0 | 0 | 0 | 0 | 0 | 0 | 0 | 0 | 0 | 0.03 | 0 | 0 | 1 | 0
156 | 16375515 | 16375947 | 15247680 | 1 | 1 | 1 | 2 | 91.05.05-014 | ФСЭМ-2001, 91.05.05-014, приказ Минстроя России №1039/пр от 30.12.2016г. | Краны на автомобильном ходу, грузоподъемность 10 т | 1368 | 1011 | маш.-ч | маш.-ч | 1 | 0 | -1718674368 | 0.03 | 0 | 111.99 | 13.5 | 0 | 0 | 111.99 | 13.5 | 0 | 1 | 1 | 1 | 1 | 0 | 1 | 0 | 0 | 0 | 0.03 |  | 0 | 2 | 16375950 | 1 | 0 | 457 | 0 | 0 | 0 | 0 | 0 | 0 | 0 | 0 | 0 | 0 | 0 | 0 | 0 | 0 | 0 | 0 | 0 | 0 | 0 | 0 | 0 | 0 | 0.018 | 111.99 | 111.99 | 1 | 0
156 | 16375515 | 16375947 | 15249073 | 1 | 1 | 1 | 2 | 91.14.02-001 | ФСЭМ-2001, 91.14.02-001, приказ Минстроя России №1039/пр от 30.12.2016г. | Автомобили бортовые, грузоподъемность до 5 т | 1368 | 1011 | маш.-ч | маш.-ч | 1 | 0 | 1372534845 | 0.02 | 0 | 65.71 | 11.6 | 0 | 0 | 65.71 | 11.6 | 0 | 1 | 1 | 1 | 1 | 0 | 1 | 0 | 0 | 0 | 0.02 |  | 0 | 2 | 16375951 | 1 | 0 | 458 | 0 | 0 | 0 | 0 | 0 | 0 | 0 | 0 | 0 | 0 | 0 | 0 | 0 | 0 | 0 | 0 | 0 | 0 | 0 | 0 | 0 | 0 | 0.012 | 65.71 | 65.71 | 1 | 0
156 | 16375515 | 16375947 | 15167588 | 1 | 1 | 1 | 3 | 01.7.06.05-0041 | ФССЦ-2001, 01.7.06.05-0041, приказ Минстроя России №1039/пр от 30.12.2016г. | Лента изоляционная прорезиненная односторонняя ширина 20 мм, толщина 0,25-0,35 мм | 1346 | 1009 | кг | кг | 1 | 0 | -1088866022 | 0.11 | 30.4 | 0 | 0 | 0 | 30.4 | 0 | 0 | 0 | 1 | 1 | 1 | 1 | 0 | 1 | 0 | 0 | 0 | 0.11 |  | 0 | 2 | 16375952 | 1 | 0 | 459 | 0 | 0 | 0 | 0 | 0 | 0 | 0 | 0 | 0 | 0 | 0 | 0 | 0 | 0 | 0 | 0 | 0 | 0 | 0 | 0 | 0 | 0 | 0.066 | 30.4 | 30.4 | 1 | 0
156 | 16375515 | 16375947 | 15170074 | 1 | 1 | 1 | 3 | 01.7.15.07-0014 | ФССЦ-2001, 01.7.15.07-0014, приказ Минстроя России №1039/пр от 30.12.2016г. | Дюбели распорные полипропиленовые | 1355 | 1010 | 100 шт. | 100 шт. | 100 | 0 | 1794244060 | 1.02 | 86 | 0 | 0 | 0 | 86 | 0 | 0 | 0 | 1 | 1 | 1 | 1 | 0 | 1 | 0 | 0 | 0 | 1.02 |  | 0 | 2 | 16375953 | 1 | 0 | 460 | 0 | 0 | 0 | 0 | 0 | 0 | 0 | 0 | 0 | 0 | 0 | 0 | 0 | 0 | 0 | 0 | 0 | 0 | 0 | 0 | 0 | 0 | 0.612 | 86 | 86 | 1 | 0
156 | 16375515 | 16375947 | 15170434 | 1 | 1 | 1 | 3 | 01.7.15.14-0161 | ФССЦ-2001, 01.7.15.14-0161, приказ Минстроя России №1039/пр от 30.12.2016г. | Шурупы с полукруглой головкой 2,5х20 мм | 1348 | 1009 | т | т | 1000 | 0 | 797358079 | 0.00016 | 29800 | 0 | 0 | 0 | 29800 | 0 | 0 | 0 | 1 | 1 | 1 | 1 | 0 | 1 | 0 | 0 | 0 | 0.00016 |  | 0 | 2 | 16375954 | 1 | 0 | 461 | 0 | 0 | 0 | 0 | 0 | 0 | 0 | 0 | 0 | 0 | 0 | 0 | 0 | 0 | 0 | 0 | 0 | 0 | 0 | 0 | 0 | 0 | 9.6e-05 | 29800 | 29800 | 1 | 0
156 | 16375515 | 16375947 | 15170438 | 1 | 1 | 1 | 3 | 01.7.15.14-0165 | ФССЦ-2001, 01.7.15.14-0165, приказ Минстроя России №1039/пр от 30.12.2016г. | Шурупы с полукруглой головкой 4x40 мм | 1348 | 1009 | т | т | 1000 | 0 | -1755229539 | 0.0003 | 12430 | 0 | 0 | 0 | 12430 | 0 | 0 | 0 | 1 | 1 | 1 | 1 | 0 | 1 | 0 | 0 | 0 | 0.0003 |  | 0 | 2 | 16375955 | 1 | 0 | 462 | 0 | 0 | 0 | 0 | 0 | 0 | 0 | 0 | 0 | 0 | 0 | 0 | 0 | 0 | 0 | 0 | 0 | 0 | 0 | 0 | 0 | 0 | 0.00018 | 12430 | 12430 | 1 | 0
156 | 16375515 | 16375947 | 15220803 | 1 | 1 | 1 | 3 | 20.4.03.06-0002 | ФССЦ-2001, 20.4.03.06-0002, приказ Минстроя России №1039/пр от 30.12.2016г. | Розетка РС16-126 Б IP44 для скрытой проводки с заземляющими контактами | 1355 | 1010 | 100 шт. | 100 шт. | 100 | 0 | -460280147 | 1 | 930 | 0 | 0 | 0 | 930 | 0 | 0 | 0 | 1 | 1 | 1 | 1 | 0 | 0 | 0 | 0 | 0 | 1 |  | 0 | 1 | -1 | 0 | 0 |  | 0 | 0 | 0 | 0 | 0 | 0 | 0 | 0 | 0 | 0 | 0 | 0 | 0 | 0 | 0 | 0 | 0 | 0 | 0 | 0 | 0 | 0 | 0.6 | 930 | 930 | 1 | 0
156 | 16375515 | 16375947 | 15164559 | 17 | 1 | 1 | 3 | 999-9950 |  | Вспомогательные ненормируемые материалы (2% от ОЗП) | 1374 | 1013 | РУБ | РУБ | 1 | 0 | -1731369543 | 6.86 | 1 | 0 | 0 | 0 | 1 | 0 | 0 | 0 | 1 | 1 | 1 | 1 | 0 | 1 | 0 | 0 | 0 | 6.86 |  | 0 | 2 | 16375956 | 1 | 0 | 463 | 0 | 0 | 0 | 0 | 0 | 0 | 0 | 0 | 0 | 0 | 0 | 0 | 0 | 0 | 0 | 0 | 0 | 0 | 0 | 0 | 0 | 0 | 4.116 | 1 | 1 | 1 | 0
157 | 16375528 | 16375947 | 15446300 | 1 | 1 | 1 | 1 | 1-100-42 |  | Рабочий среднего разряда 4.2 | 1191 | 1013 | чел.-ч. | чел.-ч. | 1 | 0 | 912892513 | 34.56 | 0 | 0 | 0 | 67.46 | 0 | 0 | 0 | 9.92 | 1 | 1 | 1 | 6.8 | 0 | 1 | 0 | 0 | 0 | 34.56 |  | 1 | 2 | 16375948 | 1 | 0 | 464 | 0 | 0 | 0 | 0 | 0 | 0 | 0 | 0 | 0 | 0 | 0 | 0 | 0 | 0 | 0 | 0 | 0 | 0 | 0 | 0 | 0 | 0 | 20.736 | 67.46 | 9.92 | 6.8 | 0
157 | 16375528 | 16375947 | 15430395 | 1 | 1 | 1 | 1 | 4-100-00 |  | Затраты труда машинистов | 1191 | 1013 | чел.-ч. | чел.-ч. | 1 | 0 | -1417349443 | 0.05 | 0 | 0 | 0 | 0 | 0 | 0 | 0 | 0 | 1 | 1 | 6.8 | 1 | 0 | 1 | 0 | 0 | 0 | 0.05 |  | 2 | 2 | 16375949 | 1 | 0 | 465 | 0 | 0 | 0 | 0 | 0 | 0 | 0 | 0 | 0 | 0 | 0 | 0 | 0 | 0 | 0 | 0 | 0 | 0 | 0 | 0 | 0 | 0 | 0.03 | 0 | 0 | 1 | 0
157 | 16375528 | 16375947 | 15247680 | 1 | 1 | 1 | 2 | 91.05.05-014 | ФСЭМ-2001, 91.05.05-014, приказ Минстроя России №1039/пр от 30.12.2016г. | Краны на автомобильном ходу, грузоподъемность 10 т | 1368 | 1011 | маш.-ч | маш.-ч | 1 | 0 | -1718674368 | 0.03 | 0 | 761.53 | 13.5 | 0 | 0 | 111.99 | 13.5 | 0 | 1 | 6.8 | 1 | 1 | 0 | 1 | 0 | 0 | 0 | 0.03 |  | 0 | 2 | 16375950 | 1 | 0 | 466 | 0 | 0 | 0 | 0 | 0 | 0 | 0 | 0 | 0 | 0 | 0 | 0 | 0 | 0 | 0 | 0 | 0 | 0 | 0 | 0 | 0 | 0 | 0.018 | 761.53 | 111.99 | 6.8 | 0
157 | 16375528 | 16375947 | 15249073 | 1 | 1 | 1 | 2 | 91.14.02-001 | ФСЭМ-2001, 91.14.02-001, приказ Минстроя России №1039/пр от 30.12.2016г. | Автомобили бортовые, грузоподъемность до 5 т | 1368 | 1011 | маш.-ч | маш.-ч | 1 | 0 | 1372534845 | 0.02 | 0 | 446.83 | 11.6 | 0 | 0 | 65.71 | 11.6 | 0 | 1 | 6.8 | 1 | 1 | 0 | 1 | 0 | 0 | 0 | 0.02 |  | 0 | 2 | 16375951 | 1 | 0 | 467 | 0 | 0 | 0 | 0 | 0 | 0 | 0 | 0 | 0 | 0 | 0 | 0 | 0 | 0 | 0 | 0 | 0 | 0 | 0 | 0 | 0 | 0 | 0.012 | 446.83 | 65.71 | 6.8 | 0
157 | 16375528 | 16375947 | 15167588 | 1 | 1 | 1 | 3 | 01.7.06.05-0041 | ФССЦ-2001, 01.7.06.05-0041, приказ Минстроя России №1039/пр от 30.12.2016г. | Лента изоляционная прорезиненная односторонняя ширина 20 мм, толщина 0,25-0,35 мм | 1346 | 1009 | кг | кг | 1 | 0 | -1088866022 | 0.11 | 206.72 | 0 | 0 | 0 | 30.4 | 0 | 0 | 0 | 6.8 | 1 | 1 | 1 | 0 | 1 | 0 | 0 | 0 | 0.11 |  | 0 | 2 | 16375952 | 1 | 0 | 468 | 0 | 0 | 0 | 0 | 0 | 0 | 0 | 0 | 0 | 0 | 0 | 0 | 0 | 0 | 0 | 0 | 0 | 0 | 0 | 0 | 0 | 0 | 0.066 | 206.72 | 30.4 | 6.8 | 0
157 | 16375528 | 16375947 | 15170074 | 1 | 1 | 1 | 3 | 01.7.15.07-0014 | ФССЦ-2001, 01.7.15.07-0014, приказ Минстроя России №1039/пр от 30.12.2016г. | Дюбели распорные полипропиленовые | 1355 | 1010 | 100 шт. | 100 шт. | 100 | 0 | 1794244060 | 1.02 | 584.8 | 0 | 0 | 0 | 86 | 0 | 0 | 0 | 6.8 | 1 | 1 | 1 | 0 | 1 | 0 | 0 | 0 | 1.02 |  | 0 | 2 | 16375953 | 1 | 0 | 469 | 0 | 0 | 0 | 0 | 0 | 0 | 0 | 0 | 0 | 0 | 0 | 0 | 0 | 0 | 0 | 0 | 0 | 0 | 0 | 0 | 0 | 0 | 0.612 | 584.8 | 86 | 6.8 | 0
157 | 16375528 | 16375947 | 15170434 | 1 | 1 | 1 | 3 | 01.7.15.14-0161 | ФССЦ-2001, 01.7.15.14-0161, приказ Минстроя России №1039/пр от 30.12.2016г. | Шурупы с полукруглой головкой 2,5х20 мм | 1348 | 1009 | т | т | 1000 | 0 | 797358079 | 0.00016 | 202640 | 0 | 0 | 0 | 29800 | 0 | 0 | 0 | 6.8 | 1 | 1 | 1 | 0 | 1 | 0 | 0 | 0 | 0.00016 |  | 0 | 2 | 16375954 | 1 | 0 | 470 | 0 | 0 | 0 | 0 | 0 | 0 | 0 | 0 | 0 | 0 | 0 | 0 | 0 | 0 | 0 | 0 | 0 | 0 | 0 | 0 | 0 | 0 | 9.6e-05 | 202640 | 29800 | 6.8 | 0
157 | 16375528 | 16375947 | 15170438 | 1 | 1 | 1 | 3 | 01.7.15.14-0165 | ФССЦ-2001, 01.7.15.14-0165, приказ Минстроя России №1039/пр от 30.12.2016г. | Шурупы с полукруглой головкой 4x40 мм | 1348 | 1009 | т | т | 1000 | 0 | -1755229539 | 0.0003 | 84524 | 0 | 0 | 0 | 12430 | 0 | 0 | 0 | 6.8 | 1 | 1 | 1 | 0 | 1 | 0 | 0 | 0 | 0.0003 |  | 0 | 2 | 16375955 | 1 | 0 | 471 | 0 | 0 | 0 | 0 | 0 | 0 | 0 | 0 | 0 | 0 | 0 | 0 | 0 | 0 | 0 | 0 | 0 | 0 | 0 | 0 | 0 | 0 | 0.00018 | 84524 | 12430 | 6.8 | 0
157 | 16375528 | 16375947 | 15220803 | 1 | 1 | 1 | 3 | 20.4.03.06-0002 | ФССЦ-2001, 20.4.03.06-0002, приказ Минстроя России №1039/пр от 30.12.2016г. | Розетка РС16-126 Б IP44 для скрытой проводки с заземляющими контактами | 1355 | 1010 | 100 шт. | 100 шт. | 100 | 0 | -460280147 | 1 | 6324 | 0 | 0 | 0 | 930 | 0 | 0 | 0 | 6.8 | 1 | 1 | 1 | 0 | 0 | 0 | 0 | 0 | 1 |  | 0 | 1 | -1 | 0 | 0 |  | 0 | 0 | 0 | 0 | 0 | 0 | 0 | 0 | 0 | 0 | 0 | 0 | 0 | 0 | 0 | 0 | 0 | 0 | 0 | 0 | 0 | 0 | 0.6 | 6324 | 930 | 6.8 | 0
157 | 16375528 | 16375947 | 15164559 | 17 | 1 | 1 | 3 | 999-9950 |  | Вспомогательные ненормируемые материалы (2% от ОЗП) | 1374 | 1013 | РУБ | РУБ | 1 | 0 | -1731369543 | 6.86 | 1 | 0 | 0 | 0 | 1 | 0 | 0 | 0 | 1 | 1 | 1 | 1 | 0 | 1 | 0 | 0 | 0 | 6.86 |  | 0 | 2 | 16375956 | 1 | 0 | 472 | 0 | 0 | 0 | 0 | 0 | 0 | 0 | 0 | 0 | 0 | 0 | 0 | 0 | 0 | 0 | 0 | 0 | 0 | 0 | 0 | 0 | 0 | 4.116 | 1 | 1 | 1 | 0
160 | 16375515 | 16376316 | 15446300 | 1 | 1 | 1 | 1 | 1-100-42 |  | Рабочий среднего разряда 4.2 | 1191 | 1013 | чел.-ч. | чел.-ч. | 1 | 0 | 912892513 | 26.24 | 0 | 0 | 0 | 9.92 | 0 | 0 | 0 | 9.92 | 1 | 1 | 1 | 1 | 0 | 1 | 0 | 0 | 0 | 26.24 |  | 1 | 2 | 16376317 | 1 | 0 | 473 | 0 | 0 | 0 | 0 | 0 | 0 | 0 | 0 | 0 | 0 | 0 | 0 | 0 | 0 | 0 | 0 | 0 | 0 | 0 | 0 | 0 | 0 | 5.248 | 9.92 | 9.92 | 1 | 0
160 | 16375515 | 16376316 | 15430395 | 1 | 1 | 1 | 1 | 4-100-00 |  | Затраты труда машинистов | 1191 | 1013 | чел.-ч. | чел.-ч. | 1 | 0 | -1417349443 | 0.05 | 0 | 0 | 0 | 0 | 0 | 0 | 0 | 0 | 1 | 1 | 1 | 1 | 0 | 1 | 0 | 0 | 0 | 0.05 |  | 2 | 2 | 16376318 | 1 | 0 | 474 | 0 | 0 | 0 | 0 | 0 | 0 | 0 | 0 | 0 | 0 | 0 | 0 | 0 | 0 | 0 | 0 | 0 | 0 | 0 | 0 | 0 | 0 | 0.01 | 0 | 0 | 1 | 0
160 | 16375515 | 16376316 | 15247680 | 1 | 1 | 1 | 2 | 91.05.05-014 | ФСЭМ-2001, 91.05.05-014, приказ Минстроя России №1039/пр от 30.12.2016г. | Краны на автомобильном ходу, грузоподъемность 10 т | 1368 | 1011 | маш.-ч | маш.-ч | 1 | 0 | -1718674368 | 0.03 | 0 | 111.99 | 13.5 | 0 | 0 | 111.99 | 13.5 | 0 | 1 | 1 | 1 | 1 | 0 | 1 | 0 | 0 | 0 | 0.03 |  | 0 | 2 | 16376319 | 1 | 0 | 475 | 0 | 0 | 0 | 0 | 0 | 0 | 0 | 0 | 0 | 0 | 0 | 0 | 0 | 0 | 0 | 0 | 0 | 0 | 0 | 0 | 0 | 0 | 0.006 | 111.99 | 111.99 | 1 | 0
160 | 16375515 | 16376316 | 15249073 | 1 | 1 | 1 | 2 | 91.14.02-001 | ФСЭМ-2001, 91.14.02-001, приказ Минстроя России №1039/пр от 30.12.2016г. | Автомобили бортовые, грузоподъемность до 5 т | 1368 | 1011 | маш.-ч | маш.-ч | 1 | 0 | 1372534845 | 0.02 | 0 | 65.71 | 11.6 | 0 | 0 | 65.71 | 11.6 | 0 | 1 | 1 | 1 | 1 | 0 | 1 | 0 | 0 | 0 | 0.02 |  | 0 | 2 | 16376320 | 1 | 0 | 476 | 0 | 0 | 0 | 0 | 0 | 0 | 0 | 0 | 0 | 0 | 0 | 0 | 0 | 0 | 0 | 0 | 0 | 0 | 0 | 0 | 0 | 0 | 0.004 | 65.71 | 65.71 | 1 | 0
160 | 16375515 | 16376316 | 15171982 | 1 | 1 | 1 | 3 | 03.1.01.01-0002 | ФССЦ-2001, 03.1.01.01-0002, приказ Минстроя России №1039/пр от 30.12.2016г. | Гипсовые вяжущие, марка Г3 | 1348 | 1009 | т | т | 1000 | 0 | -1421715385 | 0.00315 | 729.98 | 0 | 0 | 0 | 729.98 | 0 | 0 | 0 | 1 | 1 | 1 | 1 | 0 | 1 | 0 | 0 | 0 | 0.00315 |  | 0 | 2 | 16376321 | 1 | 0 | 477 | 0 | 0 | 0 | 0 | 0 | 0 | 0 | 0 | 0 | 0 | 0 | 0 | 0 | 0 | 0 | 0 | 0 | 0 | 0 | 0 | 0 | 0 | 0.00063 | 729.98 | 729.98 | 1 | 0
160 | 16375515 | 16376316 | 15217585 | 1 | 1 | 1 | 3 | 20.2.02.01-0019 | ФССЦ-2001, 20.2.02.01-0019, приказ Минстроя России №1039/пр от 30.12.2016г. | Втулки изолирующие | 1356 | 1010 | 1000 шт. | 1000 шт. | 1000 | 0 | 40709342 | 0.102 | 270 | 0 | 0 | 0 | 270 | 0 | 0 | 0 | 1 | 1 | 1 | 1 | 0 | 1 | 0 | 0 | 0 | 0.102 |  | 0 | 2 | 16376322 | 1 | 0 | 478 | 0 | 0 | 0 | 0 | 0 | 0 | 0 | 0 | 0 | 0 | 0 | 0 | 0 | 0 | 0 | 0 | 0 | 0 | 0 | 0 | 0 | 0 | 0.0204 | 270 | 270 | 1 | 0
160 | 16375515 | 16376316 | 15220567 | 1 | 1 | 1 | 3 | 20.4.01.01-0012 | ФССЦ-2001, 20.4.01.01-0012, приказ Минстроя России №1039/пр от 30.12.2016г. | Выключатель двухклавишный для открытой проводки серии "Прима", марка А16-007 с подсветкой, цвет белый | 1358 | 1010 | 10 шт. | 10 шт. | 10 | 0 | 909165823 | 10 | 99.5 | 0 | 0 | 0 | 99.5 | 0 | 0 | 0 | 1 | 1 | 1 | 1 | 0 | 0 | 0 | 0 | 0 | 10 |  | 0 | 1 | -1 | 0 | 0 |  | 0 | 0 | 0 | 0 | 0 | 0 | 0 | 0 | 0 | 0 | 0 | 0 | 0 | 0 | 0 | 0 | 0 | 0 | 0 | 0 | 0 | 0 | 2 | 99.5 | 99.5 | 1 | 0
160 | 16375515 | 16376316 | 15164559 | 17 | 1 | 1 | 3 | 999-9950 |  | Вспомогательные ненормируемые материалы (2% от ОЗП) | 1374 | 1013 | РУБ | РУБ | 1 | 0 | -1731369543 | 5.21 | 1 | 0 | 0 | 0 | 1 | 0 | 0 | 0 | 1 | 1 | 1 | 1 | 0 | 1 | 0 | 0 | 0 | 5.21 |  | 0 | 2 | 16376323 | 1 | 0 | 479 | 0 | 0 | 0 | 0 | 0 | 0 | 0 | 0 | 0 | 0 | 0 | 0 | 0 | 0 | 0 | 0 | 0 | 0 | 0 | 0 | 0 | 0 | 1.042 | 1 | 1 | 1 | 0
161 | 16375528 | 16376316 | 15446300 | 1 | 1 | 1 | 1 | 1-100-42 |  | Рабочий среднего разряда 4.2 | 1191 | 1013 | чел.-ч. | чел.-ч. | 1 | 0 | 912892513 | 26.24 | 0 | 0 | 0 | 67.46 | 0 | 0 | 0 | 9.92 | 1 | 1 | 1 | 6.8 | 0 | 1 | 0 | 0 | 0 | 26.24 |  | 1 | 2 | 16376317 | 1 | 0 | 480 | 0 | 0 | 0 | 0 | 0 | 0 | 0 | 0 | 0 | 0 | 0 | 0 | 0 | 0 | 0 | 0 | 0 | 0 | 0 | 0 | 0 | 0 | 5.248 | 67.46 | 9.92 | 6.8 | 0
161 | 16375528 | 16376316 | 15430395 | 1 | 1 | 1 | 1 | 4-100-00 |  | Затраты труда машинистов | 1191 | 1013 | чел.-ч. | чел.-ч. | 1 | 0 | -1417349443 | 0.05 | 0 | 0 | 0 | 0 | 0 | 0 | 0 | 0 | 1 | 1 | 6.8 | 1 | 0 | 1 | 0 | 0 | 0 | 0.05 |  | 2 | 2 | 16376318 | 1 | 0 | 481 | 0 | 0 | 0 | 0 | 0 | 0 | 0 | 0 | 0 | 0 | 0 | 0 | 0 | 0 | 0 | 0 | 0 | 0 | 0 | 0 | 0 | 0 | 0.01 | 0 | 0 | 1 | 0
161 | 16375528 | 16376316 | 15247680 | 1 | 1 | 1 | 2 | 91.05.05-014 | ФСЭМ-2001, 91.05.05-014, приказ Минстроя России №1039/пр от 30.12.2016г. | Краны на автомобильном ходу, грузоподъемность 10 т | 1368 | 1011 | маш.-ч | маш.-ч | 1 | 0 | -1718674368 | 0.03 | 0 | 761.53 | 13.5 | 0 | 0 | 111.99 | 13.5 | 0 | 1 | 6.8 | 1 | 1 | 0 | 1 | 0 | 0 | 0 | 0.03 |  | 0 | 2 | 16376319 | 1 | 0 | 482 | 0 | 0 | 0 | 0 | 0 | 0 | 0 | 0 | 0 | 0 | 0 | 0 | 0 | 0 | 0 | 0 | 0 | 0 | 0 | 0 | 0 | 0 | 0.006 | 761.53 | 111.99 | 6.8 | 0
161 | 16375528 | 16376316 | 15249073 | 1 | 1 | 1 | 2 | 91.14.02-001 | ФСЭМ-2001, 91.14.02-001, приказ Минстроя России №1039/пр от 30.12.2016г. | Автомобили бортовые, грузоподъемность до 5 т | 1368 | 1011 | маш.-ч | маш.-ч | 1 | 0 | 1372534845 | 0.02 | 0 | 446.83 | 11.6 | 0 | 0 | 65.71 | 11.6 | 0 | 1 | 6.8 | 1 | 1 | 0 | 1 | 0 | 0 | 0 | 0.02 |  | 0 | 2 | 16376320 | 1 | 0 | 483 | 0 | 0 | 0 | 0 | 0 | 0 | 0 | 0 | 0 | 0 | 0 | 0 | 0 | 0 | 0 | 0 | 0 | 0 | 0 | 0 | 0 | 0 | 0.004 | 446.83 | 65.71 | 6.8 | 0
161 | 16375528 | 16376316 | 15171982 | 1 | 1 | 1 | 3 | 03.1.01.01-0002 | ФССЦ-2001, 03.1.01.01-0002, приказ Минстроя России №1039/пр от 30.12.2016г. | Гипсовые вяжущие, марка Г3 | 1348 | 1009 | т | т | 1000 | 0 | -1421715385 | 0.00315 | 4963.86 | 0 | 0 | 0 | 729.98 | 0 | 0 | 0 | 6.8 | 1 | 1 | 1 | 0 | 1 | 0 | 0 | 0 | 0.00315 |  | 0 | 2 | 16376321 | 1 | 0 | 484 | 0 | 0 | 0 | 0 | 0 | 0 | 0 | 0 | 0 | 0 | 0 | 0 | 0 | 0 | 0 | 0 | 0 | 0 | 0 | 0 | 0 | 0 | 0.00063 | 4963.86 | 729.98 | 6.8 | 0
161 | 16375528 | 16376316 | 15217585 | 1 | 1 | 1 | 3 | 20.2.02.01-0019 | ФССЦ-2001, 20.2.02.01-0019, приказ Минстроя России №1039/пр от 30.12.2016г. | Втулки изолирующие | 1356 | 1010 | 1000 шт. | 1000 шт. | 1000 | 0 | 40709342 | 0.102 | 1836 | 0 | 0 | 0 | 270 | 0 | 0 | 0 | 6.8 | 1 | 1 | 1 | 0 | 1 | 0 | 0 | 0 | 0.102 |  | 0 | 2 | 16376322 | 1 | 0 | 485 | 0 | 0 | 0 | 0 | 0 | 0 | 0 | 0 | 0 | 0 | 0 | 0 | 0 | 0 | 0 | 0 | 0 | 0 | 0 | 0 | 0 | 0 | 0.0204 | 1836 | 270 | 6.8 | 0
161 | 16375528 | 16376316 | 15220567 | 1 | 1 | 1 | 3 | 20.4.01.01-0012 | ФССЦ-2001, 20.4.01.01-0012, приказ Минстроя России №1039/пр от 30.12.2016г. | Выключатель двухклавишный для открытой проводки серии "Прима", марка А16-007 с подсветкой, цвет белый | 1358 | 1010 | 10 шт. | 10 шт. | 10 | 0 | 909165823 | 10 | 676.6 | 0 | 0 | 0 | 99.5 | 0 | 0 | 0 | 6.8 | 1 | 1 | 1 | 0 | 0 | 0 | 0 | 0 | 10 |  | 0 | 1 | -1 | 0 | 0 |  | 0 | 0 | 0 | 0 | 0 | 0 | 0 | 0 | 0 | 0 | 0 | 0 | 0 | 0 | 0 | 0 | 0 | 0 | 0 | 0 | 0 | 0 | 2 | 676.6 | 99.5 | 6.8 | 0
161 | 16375528 | 16376316 | 15164559 | 17 | 1 | 1 | 3 | 999-9950 |  | Вспомогательные ненормируемые материалы (2% от ОЗП) | 1374 | 1013 | РУБ | РУБ | 1 | 0 | -1731369543 | 5.21 | 1 | 0 | 0 | 0 | 1 | 0 | 0 | 0 | 1 | 1 | 1 | 1 | 0 | 1 | 0 | 0 | 0 | 5.21 |  | 0 | 2 | 16376323 | 1 | 0 | 486 | 0 | 0 | 0 | 0 | 0 | 0 | 0 | 0 | 0 | 0 | 0 | 0 | 0 | 0 | 0 | 0 | 0 | 0 | 0 | 0 | 0 | 0 | 1.042 | 1 | 1 | 1 | 0
164 | 16375515 | 16375965 | 15442878 | 1 | 1 | 1 | 1 | 1-100-46 |  | Рабочий среднего разряда 4.6 | 1191 | 1013 | чел.-ч. | чел.-ч. | 1 | 0 | -362667798 | 0.9 | 0 | 0 | 0 | 10.5 | 0 | 0 | 0 | 10.5 | 1 | 1 | 1 | 1 | 0 | 1 | 0 | 0 | 0 | 0.9 |  | 1 | 2 | 16375966 | 1 | 0 | 487 | 0 | 0 | 0 | 0 | 0 | 0 | 0 | 0 | 0 | 0 | 0 | 0 | 0 | 0 | 0 | 0 | 0 | 0 | 0 | 0 | 0 | 0 | 2.7 | 10.5 | 10.5 | 1 | 0
164 | 16375515 | 16375965 | 15430395 | 1 | 1 | 1 | 1 | 4-100-00 |  | Затраты труда машинистов | 1191 | 1013 | чел.-ч. | чел.-ч. | 1 | 0 | -1417349443 | 0.2 | 0 | 0 | 0 | 0 | 0 | 0 | 0 | 0 | 1 | 1 | 1 | 1 | 0 | 1 | 0 | 0 | 0 | 0.2 |  | 2 | 2 | 16375967 | 1 | 0 | 488 | 0 | 0 | 0 | 0 | 0 | 0 | 0 | 0 | 0 | 0 | 0 | 0 | 0 | 0 | 0 | 0 | 0 | 0 | 0 | 0 | 0 | 0 | 0.6 | 0 | 0 | 1 | 0
164 | 16375515 | 16375965 | 15247680 | 1 | 1 | 1 | 2 | 91.05.05-014 | ФСЭМ-2001, 91.05.05-014, приказ Минстроя России №1039/пр от 30.12.2016г. | Краны на автомобильном ходу, грузоподъемность 10 т | 1368 | 1011 | маш.-ч | маш.-ч | 1 | 0 | -1718674368 | 0.1 | 0 | 111.99 | 13.5 | 0 | 0 | 111.99 | 13.5 | 0 | 1 | 1 | 1 | 1 | 0 | 1 | 0 | 0 | 0 | 0.1 |  | 0 | 2 | 16375968 | 1 | 0 | 489 | 0 | 0 | 0 | 0 | 0 | 0 | 0 | 0 | 0 | 0 | 0 | 0 | 0 | 0 | 0 | 0 | 0 | 0 | 0 | 0 | 0 | 0 | 0.3 | 111.99 | 111.99 | 1 | 0
164 | 16375515 | 16375965 | 15249073 | 1 | 1 | 1 | 2 | 91.14.02-001 | ФСЭМ-2001, 91.14.02-001, приказ Минстроя России №1039/пр от 30.12.2016г. | Автомобили бортовые, грузоподъемность до 5 т | 1368 | 1011 | маш.-ч | маш.-ч | 1 | 0 | 1372534845 | 0.1 | 0 | 65.71 | 11.6 | 0 | 0 | 65.71 | 11.6 | 0 | 1 | 1 | 1 | 1 | 0 | 1 | 0 | 0 | 0 | 0.1 |  | 0 | 2 | 16375969 | 1 | 0 | 490 | 0 | 0 | 0 | 0 | 0 | 0 | 0 | 0 | 0 | 0 | 0 | 0 | 0 | 0 | 0 | 0 | 0 | 0 | 0 | 0 | 0 | 0 | 0.3 | 65.71 | 65.71 | 1 | 0
164 | 16375515 | 16375965 | 15167588 | 1 | 1 | 1 | 3 | 01.7.06.05-0041 | ФССЦ-2001, 01.7.06.05-0041, приказ Минстроя России №1039/пр от 30.12.2016г. | Лента изоляционная прорезиненная односторонняя ширина 20 мм, толщина 0,25-0,35 мм | 1346 | 1009 | кг | кг | 1 | 0 | -1088866022 | 0.01 | 30.4 | 0 | 0 | 0 | 30.4 | 0 | 0 | 0 | 1 | 1 | 1 | 1 | 0 | 1 | 0 | 0 | 0 | 0.01 |  | 0 | 2 | 16375970 | 1 | 0 | 491 | 0 | 0 | 0 | 0 | 0 | 0 | 0 | 0 | 0 | 0 | 0 | 0 | 0 | 0 | 0 | 0 | 0 | 0 | 0 | 0 | 0 | 0 | 0.03 | 30.4 | 30.4 | 1 | 0
164 | 16375515 | 16375965 | 15169942 | 1 | 1 | 1 | 3 | 01.7.15.03-0042 | ФССЦ-2001, 01.7.15.03-0042, приказ Минстроя России №1039/пр от 30.12.2016г. | Болты с гайками и шайбами строительные | 1346 | 1009 | кг | кг | 1 | 0 | 103900845 | 0.3 | 9.04 | 0 | 0 | 0 | 9.04 | 0 | 0 | 0 | 1 | 1 | 1 | 1 | 0 | 1 | 0 | 0 | 0 | 0.3 |  | 0 | 2 | 16375971 | 1 | 0 | 492 | 0 | 0 | 0 | 0 | 0 | 0 | 0 | 0 | 0 | 0 | 0 | 0 | 0 | 0 | 0 | 0 | 0 | 0 | 0 | 0 | 0 | 0 | 0.9 | 9.04 | 9.04 | 1 | 0
164 | 16375515 | 16375965 | 15191488 | 1 | 1 | 1 | 3 | 08.3.07.01-0076 | ФССЦ-2001, 08.3.07.01-0076, приказ Минстроя России №1039/пр от 30.12.2016г. | Сталь полосовая, марка стали Ст3сп шириной 50-200 мм толщиной 4-5 мм | 1348 | 1009 | т | т | 1000 | 0 | -1598896989 | 0.0006 | 5000 | 0 | 0 | 0 | 5000 | 0 | 0 | 0 | 1 | 1 | 1 | 1 | 0 | 1 | 0 | 0 | 0 | 0.0006 |  | 0 | 2 | 16375972 | 1 | 0 | 493 | 0 | 0 | 0 | 0 | 0 | 0 | 0 | 0 | 0 | 0 | 0 | 0 | 0 | 0 | 0 | 0 | 0 | 0 | 0 | 0 | 0 | 0 | 0.0018 | 5000 | 5000 | 1 | 0
164 | 16375515 | 16375965 | 15220885 | 1 | 1 | 1 | 3 | 20.4.04.03-0010 | ФССЦ-2001, 20.4.04.03-0010, приказ Минстроя России №1039/пр от 30.12.2016г. | Щиты с монтажной панелью ЩМП-5, размером 1000х650х300 мм, степень защиты IP54 | 1354 | 1010 | шт. | шт. | 1 | 0 | -1373405590 | 1 | 1294 | 0 | 0 | 0 | 1294 | 0 | 0 | 0 | 1 | 1 | 1 | 1 | 0 | 0 | 0 | 0 | 0 | 1 |  | 0 | 1 | -1 | 0 | 0 |  | 0 | 0 | 0 | 0 | 0 | 0 | 0 | 0 | 0 | 0 | 0 | 0 | 0 | 0 | 0 | 0 | 0 | 0 | 0 | 0 | 0 | 0 | 3 | 1294 | 1294 | 1 | 0
164 | 16375515 | 16375965 | 15164559 | 17 | 1 | 1 | 3 | 999-9950 |  | Вспомогательные ненормируемые материалы (2% от ОЗП) | 1374 | 1013 | РУБ | РУБ | 1 | 0 | -1731369543 | 0.19 | 1 | 0 | 0 | 0 | 1 | 0 | 0 | 0 | 1 | 1 | 1 | 1 | 0 | 1 | 0 | 0 | 0 | 0.19 |  | 0 | 2 | 16375973 | 1 | 0 | 494 | 0 | 0 | 0 | 0 | 0 | 0 | 0 | 0 | 0 | 0 | 0 | 0 | 0 | 0 | 0 | 0 | 0 | 0 | 0 | 0 | 0 | 0 | 0.57 | 1 | 1 | 1 | 0
165 | 16375528 | 16375965 | 15442878 | 1 | 1 | 1 | 1 | 1-100-46 |  | Рабочий среднего разряда 4.6 | 1191 | 1013 | чел.-ч. | чел.-ч. | 1 | 0 | -362667798 | 0.9 | 0 | 0 | 0 | 71.4 | 0 | 0 | 0 | 10.5 | 1 | 1 | 1 | 6.8 | 0 | 1 | 0 | 0 | 0 | 0.9 |  | 1 | 2 | 16375966 | 1 | 0 | 495 | 0 | 0 | 0 | 0 | 0 | 0 | 0 | 0 | 0 | 0 | 0 | 0 | 0 | 0 | 0 | 0 | 0 | 0 | 0 | 0 | 0 | 0 | 2.7 | 71.4 | 10.5 | 6.8 | 0
165 | 16375528 | 16375965 | 15430395 | 1 | 1 | 1 | 1 | 4-100-00 |  | Затраты труда машинистов | 1191 | 1013 | чел.-ч. | чел.-ч. | 1 | 0 | -1417349443 | 0.2 | 0 | 0 | 0 | 0 | 0 | 0 | 0 | 0 | 1 | 1 | 6.8 | 1 | 0 | 1 | 0 | 0 | 0 | 0.2 |  | 2 | 2 | 16375967 | 1 | 0 | 496 | 0 | 0 | 0 | 0 | 0 | 0 | 0 | 0 | 0 | 0 | 0 | 0 | 0 | 0 | 0 | 0 | 0 | 0 | 0 | 0 | 0 | 0 | 0.6 | 0 | 0 | 1 | 0
165 | 16375528 | 16375965 | 15247680 | 1 | 1 | 1 | 2 | 91.05.05-014 | ФСЭМ-2001, 91.05.05-014, приказ Минстроя России №1039/пр от 30.12.2016г. | Краны на автомобильном ходу, грузоподъемность 10 т | 1368 | 1011 | маш.-ч | маш.-ч | 1 | 0 | -1718674368 | 0.1 | 0 | 761.53 | 13.5 | 0 | 0 | 111.99 | 13.5 | 0 | 1 | 6.8 | 1 | 1 | 0 | 1 | 0 | 0 | 0 | 0.1 |  | 0 | 2 | 16375968 | 1 | 0 | 497 | 0 | 0 | 0 | 0 | 0 | 0 | 0 | 0 | 0 | 0 | 0 | 0 | 0 | 0 | 0 | 0 | 0 | 0 | 0 | 0 | 0 | 0 | 0.3 | 761.53 | 111.99 | 6.8 | 0
165 | 16375528 | 16375965 | 15249073 | 1 | 1 | 1 | 2 | 91.14.02-001 | ФСЭМ-2001, 91.14.02-001, приказ Минстроя России №1039/пр от 30.12.2016г. | Автомобили бортовые, грузоподъемность до 5 т | 1368 | 1011 | маш.-ч | маш.-ч | 1 | 0 | 1372534845 | 0.1 | 0 | 446.83 | 11.6 | 0 | 0 | 65.71 | 11.6 | 0 | 1 | 6.8 | 1 | 1 | 0 | 1 | 0 | 0 | 0 | 0.1 |  | 0 | 2 | 16375969 | 1 | 0 | 498 | 0 | 0 | 0 | 0 | 0 | 0 | 0 | 0 | 0 | 0 | 0 | 0 | 0 | 0 | 0 | 0 | 0 | 0 | 0 | 0 | 0 | 0 | 0.3 | 446.83 | 65.71 | 6.8 | 0
165 | 16375528 | 16375965 | 15167588 | 1 | 1 | 1 | 3 | 01.7.06.05-0041 | ФССЦ-2001, 01.7.06.05-0041, приказ Минстроя России №1039/пр от 30.12.2016г. | Лента изоляционная прорезиненная односторонняя ширина 20 мм, толщина 0,25-0,35 мм | 1346 | 1009 | кг | кг | 1 | 0 | -1088866022 | 0.01 | 206.72 | 0 | 0 | 0 | 30.4 | 0 | 0 | 0 | 6.8 | 1 | 1 | 1 | 0 | 1 | 0 | 0 | 0 | 0.01 |  | 0 | 2 | 16375970 | 1 | 0 | 499 | 0 | 0 | 0 | 0 | 0 | 0 | 0 | 0 | 0 | 0 | 0 | 0 | 0 | 0 | 0 | 0 | 0 | 0 | 0 | 0 | 0 | 0 | 0.03 | 206.72 | 30.4 | 6.8 | 0
165 | 16375528 | 16375965 | 15169942 | 1 | 1 | 1 | 3 | 01.7.15.03-0042 | ФССЦ-2001, 01.7.15.03-0042, приказ Минстроя России №1039/пр от 30.12.2016г. | Болты с гайками и шайбами строительные | 1346 | 1009 | кг | кг | 1 | 0 | 103900845 | 0.3 | 61.47 | 0 | 0 | 0 | 9.04 | 0 | 0 | 0 | 6.8 | 1 | 1 | 1 | 0 | 1 | 0 | 0 | 0 | 0.3 |  | 0 | 2 | 16375971 | 1 | 0 | 500 | 0 | 0 | 0 | 0 | 0 | 0 | 0 | 0 | 0 | 0 | 0 | 0 | 0 | 0 | 0 | 0 | 0 | 0 | 0 | 0 | 0 | 0 | 0.9 | 61.47 | 9.04 | 6.8 | 0
165 | 16375528 | 16375965 | 15191488 | 1 | 1 | 1 | 3 | 08.3.07.01-0076 | ФССЦ-2001, 08.3.07.01-0076, приказ Минстроя России №1039/пр от 30.12.2016г. | Сталь полосовая, марка стали Ст3сп шириной 50-200 мм толщиной 4-5 мм | 1348 | 1009 | т | т | 1000 | 0 | -1598896989 | 0.0006 | 34000 | 0 | 0 | 0 | 5000 | 0 | 0 | 0 | 6.8 | 1 | 1 | 1 | 0 | 1 | 0 | 0 | 0 | 0.0006 |  | 0 | 2 | 16375972 | 1 | 0 | 501 | 0 | 0 | 0 | 0 | 0 | 0 | 0 | 0 | 0 | 0 | 0 | 0 | 0 | 0 | 0 | 0 | 0 | 0 | 0 | 0 | 0 | 0 | 0.0018 | 34000 | 5000 | 6.8 | 0
165 | 16375528 | 16375965 | 15220885 | 1 | 1 | 1 | 3 | 20.4.04.03-0010 | ФССЦ-2001, 20.4.04.03-0010, приказ Минстроя России №1039/пр от 30.12.2016г. | Щиты с монтажной панелью ЩМП-5, размером 1000х650х300 мм, степень защиты IP54 | 1354 | 1010 | шт. | шт. | 1 | 0 | -1373405590 | 1 | 8799.2 | 0 | 0 | 0 | 1294 | 0 | 0 | 0 | 6.8 | 1 | 1 | 1 | 0 | 0 | 0 | 0 | 0 | 1 |  | 0 | 1 | -1 | 0 | 0 |  | 0 | 0 | 0 | 0 | 0 | 0 | 0 | 0 | 0 | 0 | 0 | 0 | 0 | 0 | 0 | 0 | 0 | 0 | 0 | 0 | 0 | 0 | 3 | 8799.2 | 1294 | 6.8 | 0
165 | 16375528 | 16375965 | 15164559 | 17 | 1 | 1 | 3 | 999-9950 |  | Вспомогательные ненормируемые материалы (2% от ОЗП) | 1374 | 1013 | РУБ | РУБ | 1 | 0 | -1731369543 | 0.19 | 1 | 0 | 0 | 0 | 1 | 0 | 0 | 0 | 1 | 1 | 1 | 1 | 0 | 1 | 0 | 0 | 0 | 0.19 |  | 0 | 2 | 16375973 | 1 | 0 | 502 | 0 | 0 | 0 | 0 | 0 | 0 | 0 | 0 | 0 | 0 | 0 | 0 | 0 | 0 | 0 | 0 | 0 | 0 | 0 | 0 | 0 | 0 | 0.57 | 1 | 1 | 1 | 0
168 | 16375515 | 16375974 | 15433640 | 1 | 1 | 1 | 1 | 1-100-22 |  | Рабочий среднего разряда 2.2 | 1191 | 1013 | чел.-ч. | чел.-ч. | 1 | 0 | -1366118074 | 45.4365 | 0 | 0 | 0 | 7.94 | 0 | 0 | 0 | 7.94 | 1 | 1 | 1 | 1 | 0 | 1 | 1 | 0 | 0 | 39.51 | )*1,15 | 1 | 2 | 16375975 | 1 | 0 | 503 | 0 | 0 | 0 | 0 | 0 | 0 | 0 | 0 | 0 | 0 | 0 | 0 | 0 | 0 | 0 | 0 | 0 | 0 | 0 | 0 | 0 | 0 | 102.2321 | 7.94 | 7.94 | 1 | 0
168 | 16375515 | 16375974 | 15430395 | 1 | 1 | 1 | 1 | 4-100-00 |  | Затраты труда машинистов | 1191 | 1013 | чел.-ч. | чел.-ч. | 1 | 0 | -1417349443 | 1.27 | 0 | 0 | 0 | 0 | 0 | 0 | 0 | 0 | 1 | 1 | 1 | 1 | 0 | 1 | 0 | 0 | 0 | 1.27 |  | 2 | 2 | 16375976 | 1 | 2048 | 504 | 0 | 0 | 0 | 0 | 0 | 0 | 0 | 0 | 0 | 0 | 0 | 0 | 0 | 0 | 0 | 0 | 0 | 0 | 0 | 0 | 0 | 0 | 2.8575 | 0 | 0 | 1 | 0
168 | 16375515 | 16375974 | 15247974 | 1 | 1 | 1 | 2 | 91.06.06-048 | ФСЭМ-2001, 91.06.06-048, приказ Минстроя России №1039/пр от 30.12.2016г. | Подъемники одномачтовые, грузоподъемность до 500 кг, высота подъема 45 м | 1368 | 1011 | маш.-ч | маш.-ч | 1 | 0 | 1188625873 | 1.5875 | 0 | 31.26 | 13.5 | 0 | 0 | 31.26 | 13.5 | 0 | 1 | 1 | 1 | 1 | 0 | 1 | 1 | 0 | 0 | 1.27 | )*1,25 | 0 | 2 | 16375977 | 1 | 0 | 505 | 0 | 0 | 0 | 0 | 0 | 0 | 0 | 0 | 0 | 0 | 0 | 0 | 0 | 0 | 0 | 0 | 0 | 0 | 0 | 0 | 0 | 0 | 3.5719 | 31.26 | 31.26 | 1 | 0
168 | 16375515 | 16375974 | 15248091 | 1 | 1 | 1 | 2 | 91.07.04-002 | ФСЭМ-2001, 91.07.04-002, приказ Минстроя России №1039/пр от 30.12.2016г. | Вибратор поверхностный | 1368 | 1011 | маш.-ч | маш.-ч | 1 | 0 | 126902709 | 11.3375 | 0 | 0.5 | 0 | 0 | 0 | 0.5 | 0 | 0 | 1 | 1 | 1 | 1 | 0 | 1 | 1 | 0 | 0 | 9.07 | )*1,25 | 0 | 2 | 16375978 | 1 | 0 | 506 | 0 | 0 | 0 | 0 | 0 | 0 | 0 | 0 | 0 | 0 | 0 | 0 | 0 | 0 | 0 | 0 | 0 | 0 | 0 | 0 | 0 | 0 | 25.5094 | 0.5 | 0.5 | 1 | 0
168 | 16375515 | 16375974 | 15167286 | 1 | 1 | 1 | 3 | 01.7.03.01-0001 | ФССЦ-2001, 01.7.03.01-0001, приказ Минстроя России №1039/пр от 30.12.2016г. | Вода | 1339 | 1007 | м3 | м3 | 1 | 0 | -1660354250 | 3.5 | 2.44 | 0 | 0 | 0 | 2.44 | 0 | 0 | 0 | 1 | 1 | 1 | 1 | 0 | 1 | 0 | 0 | 0 | 3.5 |  | 0 | 2 | 16375979 | 1 | 0 | 507 | 0 | 0 | 0 | 0 | 0 | 0 | 0 | 0 | 0 | 0 | 0 | 0 | 0 | 0 | 0 | 0 | 0 | 0 | 0 | 0 | 0 | 0 | 7.875 | 2.44 | 2.44 | 1 | 0
168 | 16375515 | 16375974 | 15162639 | 17 | 1 | 1 | 3 | 04.3.01.09 |  | Раствор готовый кладочный тяжелый цементный | 1339 | 1007 | м3 | м3 | 1 | 0 | -2113302258 | 2.04 | 0 | 0 | 0 | 0 | 0 | 0 | 0 | 0 | 1 | 1 | 1 | 1 | 0 | 0 | 0 | 0 | 0 | 2.04 |  | 0 | 2 | 16375980 | 1 | 0 | 508 | 0 | 0 | 0 | 0 | 0 | 0 | 0 | 0 | 0 | 0 | 0 | 0 | 0 | 0 | 0 | 0 | 0 | 0 | 0 | 0 | 0 | 0 | 4.59 | 0 | 0 | 1 | 0
168 | 16375515 | 16375974 | 15172935 | 1 | 1 | 1 | 3 | 04.3.02.04-0007 | ФССЦ-2001, 04.3.02.04-0007, приказ Минстроя России №1039/пр от 30.12.2016г. | Смеси бетонные сухие тяжелые специализированные рецепт № 27, класс В25, наибольшая крупность заполнителя до 3 мм, морозостойкие | 1348 | 1009 | т | т | 1000 | 0 | 1877725148 | 2.3662 | 1783.14 | 0 | 0 | 0 | 1783.14 | 0 | 0 | 0 | 1 | 1 | 1 | 1 | 0 | 0 | 0 | 0 | 0 | 2.3662 |  | 0 | 1 | -1 | 0 | 0 |  | 0 | 0 | 0 | 0 | 0 | 0 | 0 | 0 | 0 | 0 | 0 | 0 | 0 | 0 | 0 | 0 | 0 | 0 | 0 | 0 | 0 | 0 | 5.3239 | 1783.14 | 1783.14 | 1 | 0
169 | 16375528 | 16375974 | 15433640 | 1 | 1 | 1 | 1 | 1-100-22 |  | Рабочий среднего разряда 2.2 | 1191 | 1013 | чел.-ч. | чел.-ч. | 1 | 0 | -1366118074 | 45.4365 | 0 | 0 | 0 | 53.99 | 0 | 0 | 0 | 7.94 | 1 | 1 | 1 | 6.8 | 0 | 1 | 1 | 0 | 0 | 39.51 | )*1,15 | 1 | 2 | 16375975 | 1 | 0 | 509 | 0 | 0 | 0 | 0 | 0 | 0 | 0 | 0 | 0 | 0 | 0 | 0 | 0 | 0 | 0 | 0 | 0 | 0 | 0 | 0 | 0 | 0 | 102.2321 | 53.99 | 7.94 | 6.8 | 0
169 | 16375528 | 16375974 | 15430395 | 1 | 1 | 1 | 1 | 4-100-00 |  | Затраты труда машинистов | 1191 | 1013 | чел.-ч. | чел.-ч. | 1 | 0 | -1417349443 | 1.27 | 0 | 0 | 0 | 0 | 0 | 0 | 0 | 0 | 1 | 1 | 6.8 | 1 | 0 | 1 | 0 | 0 | 0 | 1.27 |  | 2 | 2 | 16375976 | 1 | 2048 | 510 | 0 | 0 | 0 | 0 | 0 | 0 | 0 | 0 | 0 | 0 | 0 | 0 | 0 | 0 | 0 | 0 | 0 | 0 | 0 | 0 | 0 | 0 | 2.8575 | 0 | 0 | 1 | 0
169 | 16375528 | 16375974 | 15247974 | 1 | 1 | 1 | 2 | 91.06.06-048 | ФСЭМ-2001, 91.06.06-048, приказ Минстроя России №1039/пр от 30.12.2016г. | Подъемники одномачтовые, грузоподъемность до 500 кг, высота подъема 45 м | 1368 | 1011 | маш.-ч | маш.-ч | 1 | 0 | 1188625873 | 1.5875 | 0 | 212.57 | 13.5 | 0 | 0 | 31.26 | 13.5 | 0 | 1 | 6.8 | 1 | 1 | 0 | 1 | 1 | 0 | 0 | 1.27 | )*1,25 | 0 | 2 | 16375977 | 1 | 0 | 511 | 0 | 0 | 0 | 0 | 0 | 0 | 0 | 0 | 0 | 0 | 0 | 0 | 0 | 0 | 0 | 0 | 0 | 0 | 0 | 0 | 0 | 0 | 3.5719 | 212.57 | 31.26 | 6.8 | 0
169 | 16375528 | 16375974 | 15248091 | 1 | 1 | 1 | 2 | 91.07.04-002 | ФСЭМ-2001, 91.07.04-002, приказ Минстроя России №1039/пр от 30.12.2016г. | Вибратор поверхностный | 1368 | 1011 | маш.-ч | маш.-ч | 1 | 0 | 126902709 | 11.3375 | 0 | 3.4 | 0 | 0 | 0 | 0.5 | 0 | 0 | 1 | 6.8 | 1 | 1 | 0 | 1 | 1 | 0 | 0 | 9.07 | )*1,25 | 0 | 2 | 16375978 | 1 | 0 | 512 | 0 | 0 | 0 | 0 | 0 | 0 | 0 | 0 | 0 | 0 | 0 | 0 | 0 | 0 | 0 | 0 | 0 | 0 | 0 | 0 | 0 | 0 | 25.5094 | 3.4 | 0.5 | 6.8 | 0
169 | 16375528 | 16375974 | 15167286 | 1 | 1 | 1 | 3 | 01.7.03.01-0001 | ФССЦ-2001, 01.7.03.01-0001, приказ Минстроя России №1039/пр от 30.12.2016г. | Вода | 1339 | 1007 | м3 | м3 | 1 | 0 | -1660354250 | 3.5 | 16.59 | 0 | 0 | 0 | 2.44 | 0 | 0 | 0 | 6.8 | 1 | 1 | 1 | 0 | 1 | 0 | 0 | 0 | 3.5 |  | 0 | 2 | 16375979 | 1 | 0 | 513 | 0 | 0 | 0 | 0 | 0 | 0 | 0 | 0 | 0 | 0 | 0 | 0 | 0 | 0 | 0 | 0 | 0 | 0 | 0 | 0 | 0 | 0 | 7.875 | 16.59 | 2.44 | 6.8 | 0
169 | 16375528 | 16375974 | 15162639 | 17 | 1 | 1 | 3 | 04.3.01.09 |  | Раствор готовый кладочный тяжелый цементный | 1339 | 1007 | м3 | м3 | 1 | 0 | -2113302258 | 2.04 | 0 | 0 | 0 | 0 | 0 | 0 | 0 | 0 | 6.8 | 1 | 1 | 1 | 0 | 0 | 0 | 0 | 0 | 2.04 |  | 0 | 2 | 16375980 | 1 | 0 | 514 | 0 | 0 | 0 | 0 | 0 | 0 | 0 | 0 | 0 | 0 | 0 | 0 | 0 | 0 | 0 | 0 | 0 | 0 | 0 | 0 | 0 | 0 | 4.59 | 0 | 0 | 6.8 | 0
169 | 16375528 | 16375974 | 15172935 | 1 | 1 | 1 | 3 | 04.3.02.04-0007 | ФССЦ-2001, 04.3.02.04-0007, приказ Минстроя России №1039/пр от 30.12.2016г. | Смеси бетонные сухие тяжелые специализированные рецепт № 27, класс В25, наибольшая крупность заполнителя до 3 мм, морозостойкие | 1348 | 1009 | т | т | 1000 | 0 | 1877725148 | 2.3662 | 12125.35 | 0 | 0 | 0 | 1783.14 | 0 | 0 | 0 | 6.8 | 1 | 1 | 1 | 0 | 0 | 0 | 0 | 0 | 2.3662 |  | 0 | 1 | -1 | 0 | 0 |  | 0 | 0 | 0 | 0 | 0 | 0 | 0 | 0 | 0 | 0 | 0 | 0 | 0 | 0 | 0 | 0 | 0 | 0 | 0 | 0 | 0 | 0 | 5.3239 | 12125.35 | 1783.14 | 6.8 | 0
174 | 16375515 | 16375982 | 15436014 | 1 | 1 | 1 | 1 | 1-100-32 |  | Рабочий среднего разряда 3.2 | 1191 | 1013 | чел.-ч. | чел.-ч. | 1 | 0 | -784637506 | 81.673 | 0 | 0 | 0 | 8.74 | 0 | 0 | 0 | 8.74 | 1 | 1 | 1 | 1 | 0 | 1 | 1 | 0 | 0 | 71.02 | )*1,15 | 1 | 2 | 16375983 | 1 | 0 | 515 | 0 | 0 | 0 | 0 | 0 | 0 | 0 | 0 | 0 | 0 | 0 | 0 | 0 | 0 | 0 | 0 | 0 | 0 | 0 | 0 | 0 | 0 | 274.4213 | 8.74 | 8.74 | 1 | 0
174 | 16375515 | 16375982 | 15430395 | 1 | 1 | 1 | 1 | 4-100-00 |  | Затраты труда машинистов | 1191 | 1013 | чел.-ч. | чел.-ч. | 1 | 0 | -1417349443 | 2.78 | 0 | 0 | 0 | 0 | 0 | 0 | 0 | 0 | 1 | 1 | 1 | 1 | 0 | 1 | 0 | 0 | 0 | 2.78 |  | 2 | 2 | 16375984 | 1 | 2048 | 516 | 0 | 0 | 0 | 0 | 0 | 0 | 0 | 0 | 0 | 0 | 0 | 0 | 0 | 0 | 0 | 0 | 0 | 0 | 0 | 0 | 0 | 0 | 9.3408 | 0 | 0 | 1 | 0
174 | 16375515 | 16375982 | 15247974 | 1 | 1 | 1 | 2 | 91.06.06-048 | ФСЭМ-2001, 91.06.06-048, приказ Минстроя России №1039/пр от 30.12.2016г. | Подъемники одномачтовые, грузоподъемность до 500 кг, высота подъема 45 м | 1368 | 1011 | маш.-ч | маш.-ч | 1 | 0 | 1188625873 | 0.3875 | 0 | 31.26 | 13.5 | 0 | 0 | 31.26 | 13.5 | 0 | 1 | 1 | 1 | 1 | 0 | 1 | 1 | 0 | 0 | 0.31 | )*1,25 | 0 | 2 | 16375985 | 1 | 0 | 517 | 0 | 0 | 0 | 0 | 0 | 0 | 0 | 0 | 0 | 0 | 0 | 0 | 0 | 0 | 0 | 0 | 0 | 0 | 0 | 0 | 0 | 0 | 1.302 | 31.26 | 31.26 | 1 | 0
174 | 16375515 | 16375982 | 15248143 | 1 | 1 | 1 | 2 | 91.07.08-024 | ФСЭМ-2001, 91.07.08-024, приказ Минстроя России №1039/пр от 30.12.2016г. | Растворосмесители передвижные 65 л | 1368 | 1011 | маш.-ч | маш.-ч | 1 | 0 | 983187852 | 2.4625 | 0 | 12.39 | 10.06 | 0 | 0 | 12.39 | 10.06 | 0 | 1 | 1 | 1 | 1 | 0 | 1 | 1 | 0 | 0 | 1.97 | )*1,25 | 0 | 2 | 16375986 | 1 | 0 | 518 | 0 | 0 | 0 | 0 | 0 | 0 | 0 | 0 | 0 | 0 | 0 | 0 | 0 | 0 | 0 | 0 | 0 | 0 | 0 | 0 | 0 | 0 | 8.274 | 12.39 | 12.39 | 1 | 0
174 | 16375515 | 16375982 | 15249073 | 1 | 1 | 1 | 2 | 91.14.02-001 | ФСЭМ-2001, 91.14.02-001, приказ Минстроя России №1039/пр от 30.12.2016г. | Автомобили бортовые, грузоподъемность до 5 т | 1368 | 1011 | маш.-ч | маш.-ч | 1 | 0 | 1372534845 | 0.625 | 0 | 65.71 | 11.6 | 0 | 0 | 65.71 | 11.6 | 0 | 1 | 1 | 1 | 1 | 0 | 1 | 1 | 0 | 0 | 0.5 | )*1,25 | 0 | 2 | 16375987 | 1 | 0 | 519 | 0 | 0 | 0 | 0 | 0 | 0 | 0 | 0 | 0 | 0 | 0 | 0 | 0 | 0 | 0 | 0 | 0 | 0 | 0 | 0 | 0 | 0 | 2.1 | 65.71 | 65.71 | 1 | 0
174 | 16375515 | 16375982 | 15162588 | 17 | 1 | 1 | 3 | 01.6.01.02 |  | Листы гипсокартонные | 1327 | 1005 | м2 | м2 | 1 | 0 | -354280000 | 105 | 0 | 0 | 0 | 0 | 0 | 0 | 0 | 0 | 1 | 1 | 1 | 1 | 0 | 0 | 0 | 0 | 0 | 105 |  | 0 | 2 | 16375988 | 1 | 0 | 520 | 0 | 0 | 0 | 0 | 0 | 0 | 0 | 0 | 0 | 0 | 0 | 0 | 0 | 0 | 0 | 0 | 0 | 0 | 0 | 0 | 0 | 0 | 352.8 | 0 | 0 | 1 | 0
174 | 16375515 | 16375982 | 15166822 | 1 | 1 | 1 | 3 | 01.6.01.02-0014 | ФССЦ-2001, 01.6.01.02-0014, приказ Минстроя России №1039/пр от 30.12.2016г. | Листы гипсокартонные стандартные, ГИПРОК, толщиной 13 мм | 1327 | 1005 | м2 | м2 | 1 | 0 | -1380568065 | 105 | 10.81 | 0 | 0 | 0 | 10.81 | 0 | 0 | 0 | 1 | 1 | 1 | 1 | 0 | 0 | 0 | 0 | 0 | 105 |  | 0 | 1 | -1 | 0 | 0 |  | 0 | 0 | 0 | 0 | 0 | 0 | 0 | 0 | 0 | 0 | 0 | 0 | 0 | 0 | 0 | 0 | 0 | 0 | 0 | 0 | 0 | 0 | 352.8 | 10.81 | 10.81 | 1 | 0
174 | 16375515 | 16375982 | 15170020 | 1 | 1 | 1 | 3 | 01.7.15.06-0064 | ФССЦ-2001, 01.7.15.06-0064, приказ Минстроя России №1039/пр от 30.12.2016г. | Гвозди отделочные круглые 1,6x25 мм | 1348 | 1009 | т | т | 1000 | 0 | -41639361 | 0.002 | 9713.4 | 0 | 0 | 0 | 9713.4 | 0 | 0 | 0 | 1 | 1 | 1 | 1 | 0 | 1 | 0 | 0 | 0 | 0.002 |  | 0 | 2 | 16375989 | 1 | 0 | 521 | 0 | 0 | 0 | 0 | 0 | 0 | 0 | 0 | 0 | 0 | 0 | 0 | 0 | 0 | 0 | 0 | 0 | 0 | 0 | 0 | 0 | 0 | 0.00672 | 9713.4 | 9713.4 | 1 | 0
174 | 16375515 | 16375982 | 15171027 | 1 | 1 | 1 | 3 | 01.7.20.08-0102 | ФССЦ-2001, 01.7.20.08-0102, приказ Минстроя России №1039/пр от 30.12.2016г. | Миткаль «Т-2» суровый (суровье) | 1302 | 1003 | 10 м | 10 м | 10 | 0 | -1072778819 | 1.71 | 73.65 | 0 | 0 | 0 | 73.65 | 0 | 0 | 0 | 1 | 1 | 1 | 1 | 0 | 1 | 0 | 0 | 0 | 1.71 |  | 0 | 2 | 16375990 | 1 | 0 | 522 | 0 | 0 | 0 | 0 | 0 | 0 | 0 | 0 | 0 | 0 | 0 | 0 | 0 | 0 | 0 | 0 | 0 | 0 | 0 | 0 | 0 | 0 | 5.7456 | 73.65 | 73.65 | 1 | 0
174 | 16375515 | 16375982 | 15171982 | 1 | 1 | 1 | 3 | 03.1.01.01-0002 | ФССЦ-2001, 03.1.01.01-0002, приказ Минстроя России №1039/пр от 30.12.2016г. | Гипсовые вяжущие, марка Г3 | 1348 | 1009 | т | т | 1000 | 0 | -1421715385 | 0.49 | 729.98 | 0 | 0 | 0 | 729.98 | 0 | 0 | 0 | 1 | 1 | 1 | 1 | 0 | 1 | 0 | 0 | 0 | 0.49 |  | 0 | 2 | 16375991 | 1 | 0 | 523 | 0 | 0 | 0 | 0 | 0 | 0 | 0 | 0 | 0 | 0 | 0 | 0 | 0 | 0 | 0 | 0 | 0 | 0 | 0 | 0 | 0 | 0 | 1.6464 | 729.98 | 729.98 | 1 | 0
174 | 16375515 | 16375982 | 15172819 | 1 | 1 | 1 | 3 | 04.3.01.07-0012 | ФССЦ-2001, 04.3.01.07-0012, приказ Минстроя России №1039/пр от 30.12.2016г. | Раствор готовый отделочный тяжелый, известковый 1:2,5 | 1339 | 1007 | м3 | м3 | 1 | 0 | -1813551736 | 0.06 | 510.4 | 0 | 0 | 0 | 510.4 | 0 | 0 | 0 | 1 | 1 | 1 | 1 | 0 | 1 | 0 | 0 | 0 | 0.06 |  | 0 | 2 | 16375992 | 1 | 0 | 524 | 0 | 0 | 0 | 0 | 0 | 0 | 0 | 0 | 0 | 0 | 0 | 0 | 0 | 0 | 0 | 0 | 0 | 0 | 0 | 0 | 0 | 0 | 0.2016 | 510.4 | 510.4 | 1 | 0
174 | 16375515 | 16375982 | 15202434 | 1 | 1 | 1 | 3 | 14.1.01.01-0001 | ФССЦ-2001, 14.1.01.01-0001, приказ Минстроя России №1039/пр от 30.12.2016г. | Клей казеиновый | 1348 | 1009 | т | т | 1000 | 0 | -350008690 | 0.0048 | 26500 | 0 | 0 | 0 | 26500 | 0 | 0 | 0 | 1 | 1 | 1 | 1 | 0 | 1 | 0 | 0 | 0 | 0.0048 |  | 0 | 2 | 16375993 | 1 | 0 | 525 | 0 | 0 | 0 | 0 | 0 | 0 | 0 | 0 | 0 | 0 | 0 | 0 | 0 | 0 | 0 | 0 | 0 | 0 | 0 | 0 | 0 | 0 | 0.016128 | 26500 | 26500 | 1 | 0
175 | 16375528 | 16375982 | 15436014 | 1 | 1 | 1 | 1 | 1-100-32 |  | Рабочий среднего разряда 3.2 | 1191 | 1013 | чел.-ч. | чел.-ч. | 1 | 0 | -784637506 | 81.673 | 0 | 0 | 0 | 59.43 | 0 | 0 | 0 | 8.74 | 1 | 1 | 1 | 6.8 | 0 | 1 | 1 | 0 | 0 | 71.02 | )*1,15 | 1 | 2 | 16375983 | 1 | 0 | 526 | 0 | 0 | 0 | 0 | 0 | 0 | 0 | 0 | 0 | 0 | 0 | 0 | 0 | 0 | 0 | 0 | 0 | 0 | 0 | 0 | 0 | 0 | 274.4213 | 59.43 | 8.74 | 6.8 | 0
175 | 16375528 | 16375982 | 15430395 | 1 | 1 | 1 | 1 | 4-100-00 |  | Затраты труда машинистов | 1191 | 1013 | чел.-ч. | чел.-ч. | 1 | 0 | -1417349443 | 2.78 | 0 | 0 | 0 | 0 | 0 | 0 | 0 | 0 | 1 | 1 | 6.8 | 1 | 0 | 1 | 0 | 0 | 0 | 2.78 |  | 2 | 2 | 16375984 | 1 | 2048 | 527 | 0 | 0 | 0 | 0 | 0 | 0 | 0 | 0 | 0 | 0 | 0 | 0 | 0 | 0 | 0 | 0 | 0 | 0 | 0 | 0 | 0 | 0 | 9.3408 | 0 | 0 | 1 | 0
175 | 16375528 | 16375982 | 15247974 | 1 | 1 | 1 | 2 | 91.06.06-048 | ФСЭМ-2001, 91.06.06-048, приказ Минстроя России №1039/пр от 30.12.2016г. | Подъемники одномачтовые, грузоподъемность до 500 кг, высота подъема 45 м | 1368 | 1011 | маш.-ч | маш.-ч | 1 | 0 | 1188625873 | 0.3875 | 0 | 212.57 | 13.5 | 0 | 0 | 31.26 | 13.5 | 0 | 1 | 6.8 | 1 | 1 | 0 | 1 | 1 | 0 | 0 | 0.31 | )*1,25 | 0 | 2 | 16375985 | 1 | 0 | 528 | 0 | 0 | 0 | 0 | 0 | 0 | 0 | 0 | 0 | 0 | 0 | 0 | 0 | 0 | 0 | 0 | 0 | 0 | 0 | 0 | 0 | 0 | 1.302 | 212.57 | 31.26 | 6.8 | 0
175 | 16375528 | 16375982 | 15248143 | 1 | 1 | 1 | 2 | 91.07.08-024 | ФСЭМ-2001, 91.07.08-024, приказ Минстроя России №1039/пр от 30.12.2016г. | Растворосмесители передвижные 65 л | 1368 | 1011 | маш.-ч | маш.-ч | 1 | 0 | 983187852 | 2.4625 | 0 | 84.25 | 10.06 | 0 | 0 | 12.39 | 10.06 | 0 | 1 | 6.8 | 1 | 1 | 0 | 1 | 1 | 0 | 0 | 1.97 | )*1,25 | 0 | 2 | 16375986 | 1 | 0 | 529 | 0 | 0 | 0 | 0 | 0 | 0 | 0 | 0 | 0 | 0 | 0 | 0 | 0 | 0 | 0 | 0 | 0 | 0 | 0 | 0 | 0 | 0 | 8.274 | 84.25 | 12.39 | 6.8 | 0
175 | 16375528 | 16375982 | 15249073 | 1 | 1 | 1 | 2 | 91.14.02-001 | ФСЭМ-2001, 91.14.02-001, приказ Минстроя России №1039/пр от 30.12.2016г. | Автомобили бортовые, грузоподъемность до 5 т | 1368 | 1011 | маш.-ч | маш.-ч | 1 | 0 | 1372534845 | 0.625 | 0 | 446.83 | 11.6 | 0 | 0 | 65.71 | 11.6 | 0 | 1 | 6.8 | 1 | 1 | 0 | 1 | 1 | 0 | 0 | 0.5 | )*1,25 | 0 | 2 | 16375987 | 1 | 0 | 530 | 0 | 0 | 0 | 0 | 0 | 0 | 0 | 0 | 0 | 0 | 0 | 0 | 0 | 0 | 0 | 0 | 0 | 0 | 0 | 0 | 0 | 0 | 2.1 | 446.83 | 65.71 | 6.8 | 0
175 | 16375528 | 16375982 | 15162588 | 17 | 1 | 1 | 3 | 01.6.01.02 |  | Листы гипсокартонные | 1327 | 1005 | м2 | м2 | 1 | 0 | -354280000 | 105 | 0 | 0 | 0 | 0 | 0 | 0 | 0 | 0 | 6.8 | 1 | 1 | 1 | 0 | 0 | 0 | 0 | 0 | 105 |  | 0 | 2 | 16375988 | 1 | 0 | 531 | 0 | 0 | 0 | 0 | 0 | 0 | 0 | 0 | 0 | 0 | 0 | 0 | 0 | 0 | 0 | 0 | 0 | 0 | 0 | 0 | 0 | 0 | 352.8 | 0 | 0 | 6.8 | 0
175 | 16375528 | 16375982 | 15166822 | 1 | 1 | 1 | 3 | 01.6.01.02-0014 | ФССЦ-2001, 01.6.01.02-0014, приказ Минстроя России №1039/пр от 30.12.2016г. | Листы гипсокартонные стандартные, ГИПРОК, толщиной 13 мм | 1327 | 1005 | м2 | м2 | 1 | 0 | -1380568065 | 105 | 73.51 | 0 | 0 | 0 | 10.81 | 0 | 0 | 0 | 6.8 | 1 | 1 | 1 | 0 | 0 | 0 | 0 | 0 | 105 |  | 0 | 1 | -1 | 0 | 0 |  | 0 | 0 | 0 | 0 | 0 | 0 | 0 | 0 | 0 | 0 | 0 | 0 | 0 | 0 | 0 | 0 | 0 | 0 | 0 | 0 | 0 | 0 | 352.8 | 73.51 | 10.81 | 6.8 | 0
175 | 16375528 | 16375982 | 15170020 | 1 | 1 | 1 | 3 | 01.7.15.06-0064 | ФССЦ-2001, 01.7.15.06-0064, приказ Минстроя России №1039/пр от 30.12.2016г. | Гвозди отделочные круглые 1,6x25 мм | 1348 | 1009 | т | т | 1000 | 0 | -41639361 | 0.002 | 66051.12 | 0 | 0 | 0 | 9713.4 | 0 | 0 | 0 | 6.8 | 1 | 1 | 1 | 0 | 1 | 0 | 0 | 0 | 0.002 |  | 0 | 2 | 16375989 | 1 | 0 | 532 | 0 | 0 | 0 | 0 | 0 | 0 | 0 | 0 | 0 | 0 | 0 | 0 | 0 | 0 | 0 | 0 | 0 | 0 | 0 | 0 | 0 | 0 | 0.00672 | 66051.12 | 9713.4 | 6.8 | 0
175 | 16375528 | 16375982 | 15171027 | 1 | 1 | 1 | 3 | 01.7.20.08-0102 | ФССЦ-2001, 01.7.20.08-0102, приказ Минстроя России №1039/пр от 30.12.2016г. | Миткаль «Т-2» суровый (суровье) | 1302 | 1003 | 10 м | 10 м | 10 | 0 | -1072778819 | 1.71 | 500.82 | 0 | 0 | 0 | 73.65 | 0 | 0 | 0 | 6.8 | 1 | 1 | 1 | 0 | 1 | 0 | 0 | 0 | 1.71 |  | 0 | 2 | 16375990 | 1 | 0 | 533 | 0 | 0 | 0 | 0 | 0 | 0 | 0 | 0 | 0 | 0 | 0 | 0 | 0 | 0 | 0 | 0 | 0 | 0 | 0 | 0 | 0 | 0 | 5.7456 | 500.82 | 73.65 | 6.8 | 0
175 | 16375528 | 16375982 | 15171982 | 1 | 1 | 1 | 3 | 03.1.01.01-0002 | ФССЦ-2001, 03.1.01.01-0002, приказ Минстроя России №1039/пр от 30.12.2016г. | Гипсовые вяжущие, марка Г3 | 1348 | 1009 | т | т | 1000 | 0 | -1421715385 | 0.49 | 4963.86 | 0 | 0 | 0 | 729.98 | 0 | 0 | 0 | 6.8 | 1 | 1 | 1 | 0 | 1 | 0 | 0 | 0 | 0.49 |  | 0 | 2 | 16375991 | 1 | 0 | 534 | 0 | 0 | 0 | 0 | 0 | 0 | 0 | 0 | 0 | 0 | 0 | 0 | 0 | 0 | 0 | 0 | 0 | 0 | 0 | 0 | 0 | 0 | 1.6464 | 4963.86 | 729.98 | 6.8 | 0
175 | 16375528 | 16375982 | 15172819 | 1 | 1 | 1 | 3 | 04.3.01.07-0012 | ФССЦ-2001, 04.3.01.07-0012, приказ Минстроя России №1039/пр от 30.12.2016г. | Раствор готовый отделочный тяжелый, известковый 1:2,5 | 1339 | 1007 | м3 | м3 | 1 | 0 | -1813551736 | 0.06 | 3470.72 | 0 | 0 | 0 | 510.4 | 0 | 0 | 0 | 6.8 | 1 | 1 | 1 | 0 | 1 | 0 | 0 | 0 | 0.06 |  | 0 | 2 | 16375992 | 1 | 0 | 535 | 0 | 0 | 0 | 0 | 0 | 0 | 0 | 0 | 0 | 0 | 0 | 0 | 0 | 0 | 0 | 0 | 0 | 0 | 0 | 0 | 0 | 0 | 0.2016 | 3470.72 | 510.4 | 6.8 | 0
175 | 16375528 | 16375982 | 15202434 | 1 | 1 | 1 | 3 | 14.1.01.01-0001 | ФССЦ-2001, 14.1.01.01-0001, приказ Минстроя России №1039/пр от 30.12.2016г. | Клей казеиновый | 1348 | 1009 | т | т | 1000 | 0 | -350008690 | 0.0048 | 180200 | 0 | 0 | 0 | 26500 | 0 | 0 | 0 | 6.8 | 1 | 1 | 1 | 0 | 1 | 0 | 0 | 0 | 0.0048 |  | 0 | 2 | 16375993 | 1 | 0 | 536 | 0 | 0 | 0 | 0 | 0 | 0 | 0 | 0 | 0 | 0 | 0 | 0 | 0 | 0 | 0 | 0 | 0 | 0 | 0 | 0 | 0 | 0 | 0.016128 | 180200 | 26500 | 6.8 | 0
180 | 16375515 | 16375995 | 15435609 | 1 | 1 | 1 | 1 | 1-100-34 |  | Рабочий среднего разряда 3.4 | 1191 | 1013 | чел.-ч. | чел.-ч. | 1 | 0 | -814890593 | 29.2215 | 0 | 0 | 0 | 8.97 | 0 | 0 | 0 | 8.97 | 1 | 1 | 1 | 1 | 0 | 1 | 1 | 0 | 0 | 25.41 | )*1,15 | 1 | 2 | 16375996 | 1 | 0 | 537 | 0 | 0 | 0 | 0 | 0 | 0 | 0 | 0 | 0 | 0 | 0 | 0 | 0 | 0 | 0 | 0 | 0 | 0 | 0 | 0 | 0 | 0 | 26.1825 | 8.97 | 8.97 | 1 | 0
180 | 16375515 | 16375995 | 15430395 | 1 | 1 | 1 | 1 | 4-100-00 |  | Затраты труда машинистов | 1191 | 1013 | чел.-ч. | чел.-ч. | 1 | 0 | -1417349443 | 0.11 | 0 | 0 | 0 | 0 | 0 | 0 | 0 | 0 | 1 | 1 | 1 | 1 | 0 | 1 | 0 | 0 | 0 | 0.11 |  | 2 | 2 | 16375997 | 1 | 2048 | 538 | 0 | 0 | 0 | 0 | 0 | 0 | 0 | 0 | 0 | 0 | 0 | 0 | 0 | 0 | 0 | 0 | 0 | 0 | 0 | 0 | 0 | 0 | 0.09856 | 0 | 0 | 1 | 0
180 | 16375515 | 16375995 | 15247974 | 1 | 1 | 1 | 2 | 91.06.06-048 | ФСЭМ-2001, 91.06.06-048, приказ Минстроя России №1039/пр от 30.12.2016г. | Подъемники одномачтовые, грузоподъемность до 500 кг, высота подъема 45 м | 1368 | 1011 | маш.-ч | маш.-ч | 1 | 0 | 1188625873 | 0.0125 | 0 | 31.26 | 13.5 | 0 | 0 | 31.26 | 13.5 | 0 | 1 | 1 | 1 | 1 | 0 | 1 | 1 | 0 | 0 | 0.01 | )*1,25 | 0 | 2 | 16375998 | 1 | 0 | 539 | 0 | 0 | 0 | 0 | 0 | 0 | 0 | 0 | 0 | 0 | 0 | 0 | 0 | 0 | 0 | 0 | 0 | 0 | 0 | 0 | 0 | 0 | 0.0112 | 31.26 | 31.26 | 1 | 0
180 | 16375515 | 16375995 | 15249073 | 1 | 1 | 1 | 2 | 91.14.02-001 | ФСЭМ-2001, 91.14.02-001, приказ Минстроя России №1039/пр от 30.12.2016г. | Автомобили бортовые, грузоподъемность до 5 т | 1368 | 1011 | маш.-ч | маш.-ч | 1 | 0 | 1372534845 | 0.125 | 0 | 65.71 | 11.6 | 0 | 0 | 65.71 | 11.6 | 0 | 1 | 1 | 1 | 1 | 0 | 1 | 1 | 0 | 0 | 0.1 | )*1,25 | 0 | 2 | 16375999 | 1 | 0 | 540 | 0 | 0 | 0 | 0 | 0 | 0 | 0 | 0 | 0 | 0 | 0 | 0 | 0 | 0 | 0 | 0 | 0 | 0 | 0 | 0 | 0 | 0 | 0.112 | 65.71 | 65.71 | 1 | 0
180 | 16375515 | 16375995 | 15170682 | 1 | 1 | 1 | 3 | 01.7.17.11-0011 | ФССЦ-2001, 01.7.17.11-0011, приказ Минстроя России №1039/пр от 30.12.2016г. | Шкурка шлифовальная двухслойная с зернистостью 40-25 | 1327 | 1005 | м2 | м2 | 1 | 0 | -1987926685 | 0.84 | 72.32 | 0 | 0 | 0 | 72.32 | 0 | 0 | 0 | 1 | 1 | 1 | 1 | 0 | 1 | 0 | 0 | 0 | 0.84 |  | 0 | 2 | 16376000 | 1 | 0 | 541 | 0 | 0 | 0 | 0 | 0 | 0 | 0 | 0 | 0 | 0 | 0 | 0 | 0 | 0 | 0 | 0 | 0 | 0 | 0 | 0 | 0 | 0 | 0.75264 | 72.32 | 72.32 | 1 | 0
180 | 16375515 | 16375995 | 15171018 | 1 | 1 | 1 | 3 | 01.7.20.08-0051 | ФССЦ-2001, 01.7.20.08-0051, приказ Минстроя России №1039/пр от 30.12.2016г. | Ветошь | 1346 | 1009 | кг | кг | 1 | 0 | 813963326 | 0.31 | 1.82 | 0 | 0 | 0 | 1.82 | 0 | 0 | 0 | 1 | 1 | 1 | 1 | 0 | 1 | 0 | 0 | 0 | 0.31 |  | 0 | 2 | 16376001 | 1 | 0 | 542 | 0 | 0 | 0 | 0 | 0 | 0 | 0 | 0 | 0 | 0 | 0 | 0 | 0 | 0 | 0 | 0 | 0 | 0 | 0 | 0 | 0 | 0 | 0.27776 | 1.82 | 1.82 | 1 | 0
180 | 16375515 | 16375995 | 15163054 | 17 | 1 | 1 | 3 | 14.3.02.01 |  | Краска водоэмульсионная | 1348 | 1009 | т | т | 1000 | 0 | 1891904026 | 0.063 | 0 | 0 | 0 | 0 | 0 | 0 | 0 | 0 | 1 | 1 | 1 | 1 | 0 | 0 | 0 | 0 | 0 | 0.063 |  | 0 | 2 | 16376002 | 1 | 0 | 543 | 0 | 0 | 0 | 0 | 0 | 0 | 0 | 0 | 0 | 0 | 0 | 0 | 0 | 0 | 0 | 0 | 0 | 0 | 0 | 0 | 0 | 0 | 0.056448 | 0 | 0 | 1 | 0
180 | 16375515 | 16375995 | 15203309 | 1 | 1 | 1 | 3 | 14.3.02.01-0224 | ФССЦ-2001, 14.3.02.01-0224, приказ Минстроя России №1039/пр от 30.12.2016г. | Краска водоэмульсионная для внутренних работ ВАК-25 | 1348 | 1009 | т | т | 1000 | 0 | 960802034 | 0.063 | 22484.66 | 0 | 0 | 0 | 22484.66 | 0 | 0 | 0 | 1 | 1 | 1 | 1 | 0 | 0 | 0 | 0 | 0 | 0.063 |  | 0 | 1 | -1 | 0 | 0 |  | 0 | 0 | 0 | 0 | 0 | 0 | 0 | 0 | 0 | 0 | 0 | 0 | 0 | 0 | 0 | 0 | 0 | 0 | 0 | 0 | 0 | 0 | 0.056448 | 22484.66 | 22484.66 | 1 | 0
180 | 16375515 | 16375995 | 15204729 | 1 | 1 | 1 | 3 | 14.5.11.01-0001 | ФССЦ-2001, 14.5.11.01-0001, приказ Минстроя России №1039/пр от 30.12.2016г. | Шпатлевка клеевая | 1348 | 1009 | т | т | 1000 | 0 | -2084827333 | 0.005 | 4294 | 0 | 0 | 0 | 4294 | 0 | 0 | 0 | 1 | 1 | 1 | 1 | 0 | 1 | 0 | 0 | 0 | 0.005 |  | 0 | 2 | 16376003 | 1 | 0 | 544 | 0 | 0 | 0 | 0 | 0 | 0 | 0 | 0 | 0 | 0 | 0 | 0 | 0 | 0 | 0 | 0 | 0 | 0 | 0 | 0 | 0 | 0 | 0.00448 | 4294 | 4294 | 1 | 0
181 | 16375528 | 16375995 | 15435609 | 1 | 1 | 1 | 1 | 1-100-34 |  | Рабочий среднего разряда 3.4 | 1191 | 1013 | чел.-ч. | чел.-ч. | 1 | 0 | -814890593 | 29.2215 | 0 | 0 | 0 | 61 | 0 | 0 | 0 | 8.97 | 1 | 1 | 1 | 6.8 | 0 | 1 | 1 | 0 | 0 | 25.41 | )*1,15 | 1 | 2 | 16375996 | 1 | 0 | 545 | 0 | 0 | 0 | 0 | 0 | 0 | 0 | 0 | 0 | 0 | 0 | 0 | 0 | 0 | 0 | 0 | 0 | 0 | 0 | 0 | 0 | 0 | 26.1825 | 61 | 8.97 | 6.8 | 0
181 | 16375528 | 16375995 | 15430395 | 1 | 1 | 1 | 1 | 4-100-00 |  | Затраты труда машинистов | 1191 | 1013 | чел.-ч. | чел.-ч. | 1 | 0 | -1417349443 | 0.11 | 0 | 0 | 0 | 0 | 0 | 0 | 0 | 0 | 1 | 1 | 6.8 | 1 | 0 | 1 | 0 | 0 | 0 | 0.11 |  | 2 | 2 | 16375997 | 1 | 2048 | 546 | 0 | 0 | 0 | 0 | 0 | 0 | 0 | 0 | 0 | 0 | 0 | 0 | 0 | 0 | 0 | 0 | 0 | 0 | 0 | 0 | 0 | 0 | 0.09856 | 0 | 0 | 1 | 0
181 | 16375528 | 16375995 | 15247974 | 1 | 1 | 1 | 2 | 91.06.06-048 | ФСЭМ-2001, 91.06.06-048, приказ Минстроя России №1039/пр от 30.12.2016г. | Подъемники одномачтовые, грузоподъемность до 500 кг, высота подъема 45 м | 1368 | 1011 | маш.-ч | маш.-ч | 1 | 0 | 1188625873 | 0.0125 | 0 | 212.57 | 13.5 | 0 | 0 | 31.26 | 13.5 | 0 | 1 | 6.8 | 1 | 1 | 0 | 1 | 1 | 0 | 0 | 0.01 | )*1,25 | 0 | 2 | 16375998 | 1 | 0 | 547 | 0 | 0 | 0 | 0 | 0 | 0 | 0 | 0 | 0 | 0 | 0 | 0 | 0 | 0 | 0 | 0 | 0 | 0 | 0 | 0 | 0 | 0 | 0.0112 | 212.57 | 31.26 | 6.8 | 0
181 | 16375528 | 16375995 | 15249073 | 1 | 1 | 1 | 2 | 91.14.02-001 | ФСЭМ-2001, 91.14.02-001, приказ Минстроя России №1039/пр от 30.12.2016г. | Автомобили бортовые, грузоподъемность до 5 т | 1368 | 1011 | маш.-ч | маш.-ч | 1 | 0 | 1372534845 | 0.125 | 0 | 446.83 | 11.6 | 0 | 0 | 65.71 | 11.6 | 0 | 1 | 6.8 | 1 | 1 | 0 | 1 | 1 | 0 | 0 | 0.1 | )*1,25 | 0 | 2 | 16375999 | 1 | 0 | 548 | 0 | 0 | 0 | 0 | 0 | 0 | 0 | 0 | 0 | 0 | 0 | 0 | 0 | 0 | 0 | 0 | 0 | 0 | 0 | 0 | 0 | 0 | 0.112 | 446.83 | 65.71 | 6.8 | 0
181 | 16375528 | 16375995 | 15170682 | 1 | 1 | 1 | 3 | 01.7.17.11-0011 | ФССЦ-2001, 01.7.17.11-0011, приказ Минстроя России №1039/пр от 30.12.2016г. | Шкурка шлифовальная двухслойная с зернистостью 40-25 | 1327 | 1005 | м2 | м2 | 1 | 0 | -1987926685 | 0.84 | 491.78 | 0 | 0 | 0 | 72.32 | 0 | 0 | 0 | 6.8 | 1 | 1 | 1 | 0 | 1 | 0 | 0 | 0 | 0.84 |  | 0 | 2 | 16376000 | 1 | 0 | 549 | 0 | 0 | 0 | 0 | 0 | 0 | 0 | 0 | 0 | 0 | 0 | 0 | 0 | 0 | 0 | 0 | 0 | 0 | 0 | 0 | 0 | 0 | 0.75264 | 491.78 | 72.32 | 6.8 | 0
181 | 16375528 | 16375995 | 15171018 | 1 | 1 | 1 | 3 | 01.7.20.08-0051 | ФССЦ-2001, 01.7.20.08-0051, приказ Минстроя России №1039/пр от 30.12.2016г. | Ветошь | 1346 | 1009 | кг | кг | 1 | 0 | 813963326 | 0.31 | 12.38 | 0 | 0 | 0 | 1.82 | 0 | 0 | 0 | 6.8 | 1 | 1 | 1 | 0 | 1 | 0 | 0 | 0 | 0.31 |  | 0 | 2 | 16376001 | 1 | 0 | 550 | 0 | 0 | 0 | 0 | 0 | 0 | 0 | 0 | 0 | 0 | 0 | 0 | 0 | 0 | 0 | 0 | 0 | 0 | 0 | 0 | 0 | 0 | 0.27776 | 12.38 | 1.82 | 6.8 | 0
181 | 16375528 | 16375995 | 15163054 | 17 | 1 | 1 | 3 | 14.3.02.01 |  | Краска водоэмульсионная | 1348 | 1009 | т | т | 1000 | 0 | 1891904026 | 0.063 | 0 | 0 | 0 | 0 | 0 | 0 | 0 | 0 | 6.8 | 1 | 1 | 1 | 0 | 0 | 0 | 0 | 0 | 0.063 |  | 0 | 2 | 16376002 | 1 | 0 | 551 | 0 | 0 | 0 | 0 | 0 | 0 | 0 | 0 | 0 | 0 | 0 | 0 | 0 | 0 | 0 | 0 | 0 | 0 | 0 | 0 | 0 | 0 | 0.056448 | 0 | 0 | 6.8 | 0
181 | 16375528 | 16375995 | 15203309 | 1 | 1 | 1 | 3 | 14.3.02.01-0224 | ФССЦ-2001, 14.3.02.01-0224, приказ Минстроя России №1039/пр от 30.12.2016г. | Краска водоэмульсионная для внутренних работ ВАК-25 | 1348 | 1009 | т | т | 1000 | 0 | 960802034 | 0.063 | 152895.69 | 0 | 0 | 0 | 22484.66 | 0 | 0 | 0 | 6.8 | 1 | 1 | 1 | 0 | 0 | 0 | 0 | 0 | 0.063 |  | 0 | 1 | -1 | 0 | 0 |  | 0 | 0 | 0 | 0 | 0 | 0 | 0 | 0 | 0 | 0 | 0 | 0 | 0 | 0 | 0 | 0 | 0 | 0 | 0 | 0 | 0 | 0 | 0.056448 | 152895.69 | 22484.66 | 6.8 | 0
181 | 16375528 | 16375995 | 15204729 | 1 | 1 | 1 | 3 | 14.5.11.01-0001 | ФССЦ-2001, 14.5.11.01-0001, приказ Минстроя России №1039/пр от 30.12.2016г. | Шпатлевка клеевая | 1348 | 1009 | т | т | 1000 | 0 | -2084827333 | 0.005 | 29199.2 | 0 | 0 | 0 | 4294 | 0 | 0 | 0 | 6.8 | 1 | 1 | 1 | 0 | 1 | 0 | 0 | 0 | 0.005 |  | 0 | 2 | 16376003 | 1 | 0 | 552 | 0 | 0 | 0 | 0 | 0 | 0 | 0 | 0 | 0 | 0 | 0 | 0 | 0 | 0 | 0 | 0 | 0 | 0 | 0 | 0 | 0 | 0 | 0.00448 | 29199.2 | 4294 | 6.8 | 0
186 | 16375515 | 16376005 | 15430497 | 1 | 1 | 1 | 1 | 1-100-33 |  | Рабочий среднего разряда 3.3 | 1191 | 1013 | чел.-ч. | чел.-ч. | 1 | 0 | -719309759 | 355.994 | 0 | 0 | 0 | 8.86 | 0 | 0 | 0 | 8.86 | 1 | 1 | 1 | 1 | 0 | 1 | 1 | 0 | 0 | 309.56 | )*1,15 | 1 | 2 | 16376006 | 1 | 0 | 553 | 0 | 0 | 0 | 0 | 0 | 0 | 0 | 0 | 0 | 0 | 0 | 0 | 0 | 0 | 0 | 0 | 0 | 0 | 0 | 0 | 0 | 0 | 64.4349 | 8.86 | 8.86 | 1 | 0
186 | 16375515 | 16376005 | 15430395 | 1 | 1 | 1 | 1 | 4-100-00 |  | Затраты труда машинистов | 1191 | 1013 | чел.-ч. | чел.-ч. | 1 | 0 | -1417349443 | 1.99 | 0 | 0 | 0 | 0 | 0 | 0 | 0 | 0 | 1 | 1 | 1 | 1 | 0 | 1 | 0 | 0 | 0 | 1.99 |  | 2 | 2 | 16376007 | 1 | 2048 | 554 | 0 | 0 | 0 | 0 | 0 | 0 | 0 | 0 | 0 | 0 | 0 | 0 | 0 | 0 | 0 | 0 | 0 | 0 | 0 | 0 | 0 | 0 | 0.36019 | 0 | 0 | 1 | 0
186 | 16375515 | 16376005 | 15247680 | 1 | 1 | 1 | 2 | 91.05.05-014 | ФСЭМ-2001, 91.05.05-014, приказ Минстроя России №1039/пр от 30.12.2016г. | Краны на автомобильном ходу, грузоподъемность 10 т | 1368 | 1011 | маш.-ч | маш.-ч | 1 | 0 | -1718674368 | 1 | 0 | 111.99 | 13.5 | 0 | 0 | 111.99 | 13.5 | 0 | 1 | 1 | 1 | 1 | 0 | 1 | 1 | 0 | 0 | 0.8 | )*1,25 | 0 | 2 | 16376008 | 1 | 0 | 555 | 0 | 0 | 0 | 0 | 0 | 0 | 0 | 0 | 0 | 0 | 0 | 0 | 0 | 0 | 0 | 0 | 0 | 0 | 0 | 0 | 0 | 0 | 0.181 | 111.99 | 111.99 | 1 | 0
186 | 16375515 | 16376005 | 15249073 | 1 | 1 | 1 | 2 | 91.14.02-001 | ФСЭМ-2001, 91.14.02-001, приказ Минстроя России №1039/пр от 30.12.2016г. | Автомобили бортовые, грузоподъемность до 5 т | 1368 | 1011 | маш.-ч | маш.-ч | 1 | 0 | 1372534845 | 1.4875 | 0 | 65.71 | 11.6 | 0 | 0 | 65.71 | 11.6 | 0 | 1 | 1 | 1 | 1 | 0 | 1 | 1 | 0 | 0 | 1.19 | )*1,25 | 0 | 2 | 16376009 | 1 | 0 | 556 | 0 | 0 | 0 | 0 | 0 | 0 | 0 | 0 | 0 | 0 | 0 | 0 | 0 | 0 | 0 | 0 | 0 | 0 | 0 | 0 | 0 | 0 | 0.26924 | 65.71 | 65.71 | 1 | 0
186 | 16375515 | 16376005 | 15165983 | 1 | 1 | 1 | 3 | 01.3.05.23-0129 | ФССЦ-2001, 01.3.05.23-0129, приказ Минстроя России №1039/пр от 30.12.2016г. | Натрий фтористый технический, марка А, сорт I | 1348 | 1009 | т | т | 1000 | 0 | -1044631310 | 0.0026 | 19100 | 0 | 0 | 0 | 19100 | 0 | 0 | 0 | 1 | 1 | 1 | 1 | 0 | 1 | 0 | 0 | 0 | 0.0026 |  | 0 | 2 | 16376010 | 1 | 0 | 557 | 0 | 0 | 0 | 0 | 0 | 0 | 0 | 0 | 0 | 0 | 0 | 0 | 0 | 0 | 0 | 0 | 0 | 0 | 0 | 0 | 0 | 0 | 0.0004706 | 19100 | 19100 | 1 | 0
186 | 16375515 | 16376005 | 15166815 | 1 | 1 | 1 | 3 | 01.6.01.02-0007 | ФССЦ-2001, 01.6.01.02-0007, приказ Минстроя России №1039/пр от 30.12.2016г. | Листы гипсокартонные ГКЛ 14 мм | 1327 | 1005 | м2 | м2 | 1 | 0 | 1151146771 | 210 | 15.38 | 0 | 0 | 0 | 15.38 | 0 | 0 | 0 | 1 | 1 | 1 | 1 | 0 | 1 | 0 | 0 | 0 | 210 |  | 0 | 2 | 16376011 | 1 | 0 | 558 | 0 | 0 | 0 | 0 | 0 | 0 | 0 | 0 | 0 | 0 | 0 | 0 | 0 | 0 | 0 | 0 | 0 | 0 | 0 | 0 | 0 | 0 | 38.01 | 15.38 | 15.38 | 1 | 0
186 | 16375515 | 16376005 | 15167286 | 1 | 1 | 1 | 3 | 01.7.03.01-0001 | ФССЦ-2001, 01.7.03.01-0001, приказ Минстроя России №1039/пр от 30.12.2016г. | Вода | 1339 | 1007 | м3 | м3 | 1 | 0 | -1660354250 | 2.5 | 2.44 | 0 | 0 | 0 | 2.44 | 0 | 0 | 0 | 1 | 1 | 1 | 1 | 0 | 1 | 0 | 0 | 0 | 2.5 |  | 0 | 2 | 16376012 | 1 | 0 | 559 | 0 | 0 | 0 | 0 | 0 | 0 | 0 | 0 | 0 | 0 | 0 | 0 | 0 | 0 | 0 | 0 | 0 | 0 | 0 | 0 | 0 | 0 | 0.4525 | 2.44 | 2.44 | 1 | 0
186 | 16375515 | 16376005 | 15167719 | 1 | 1 | 1 | 3 | 01.7.07.04-0005 | ФССЦ-2001, 01.7.07.04-0005, приказ Минстроя России №1039/пр от 30.12.2016г. | Дисперсия поливинилацетатная непластифицированная марки Д50Н | 1346 | 1009 | кг | кг | 1 | 0 | -1575546811 | 12.6 | 16.6 | 0 | 0 | 0 | 16.6 | 0 | 0 | 0 | 1 | 1 | 1 | 1 | 0 | 1 | 0 | 0 | 0 | 12.6 |  | 0 | 2 | 16376013 | 1 | 0 | 560 | 0 | 0 | 0 | 0 | 0 | 0 | 0 | 0 | 0 | 0 | 0 | 0 | 0 | 0 | 0 | 0 | 0 | 0 | 0 | 0 | 0 | 0 | 2.2806 | 16.6 | 16.6 | 1 | 0
186 | 16375515 | 16376005 | 15170039 | 1 | 1 | 1 | 3 | 01.7.15.06-0111 | ФССЦ-2001, 01.7.15.06-0111, приказ Минстроя России №1039/пр от 30.12.2016г. | Гвозди строительные | 1348 | 1009 | т | т | 1000 | 0 | 1174701286 | 0.0013 | 11978 | 0 | 0 | 0 | 11978 | 0 | 0 | 0 | 1 | 1 | 1 | 1 | 0 | 1 | 0 | 0 | 0 | 0.0013 |  | 0 | 2 | 16376014 | 1 | 0 | 561 | 0 | 0 | 0 | 0 | 0 | 0 | 0 | 0 | 0 | 0 | 0 | 0 | 0 | 0 | 0 | 0 | 0 | 0 | 0 | 0 | 0 | 0 | 0.0002353 | 11978 | 11978 | 1 | 0
186 | 16375515 | 16376005 | 15170846 | 1 | 1 | 1 | 3 | 01.7.19.07-0003 | ФССЦ-2001, 01.7.19.07-0003, приказ Минстроя России №1039/пр от 30.12.2016г. | Резина прессованная | 1346 | 1009 | кг | кг | 1 | 0 | -1725235741 | 2.17 | 28.26 | 0 | 0 | 0 | 28.26 | 0 | 0 | 0 | 1 | 1 | 1 | 1 | 0 | 1 | 0 | 0 | 0 | 2.17 |  | 0 | 2 | 16376015 | 1 | 0 | 562 | 0 | 0 | 0 | 0 | 0 | 0 | 0 | 0 | 0 | 0 | 0 | 0 | 0 | 0 | 0 | 0 | 0 | 0 | 0 | 0 | 0 | 0 | 0.39277 | 28.26 | 28.26 | 1 | 0
186 | 16375515 | 16376005 | 15171027 | 1 | 1 | 1 | 3 | 01.7.20.08-0102 | ФССЦ-2001, 01.7.20.08-0102, приказ Минстроя России №1039/пр от 30.12.2016г. | Миткаль «Т-2» суровый (суровье) | 1302 | 1003 | 10 м | 10 м | 10 | 0 | -1072778819 | 2.37 | 73.65 | 0 | 0 | 0 | 73.65 | 0 | 0 | 0 | 1 | 1 | 1 | 1 | 0 | 1 | 0 | 0 | 0 | 2.37 |  | 0 | 2 | 16376016 | 1 | 0 | 563 | 0 | 0 | 0 | 0 | 0 | 0 | 0 | 0 | 0 | 0 | 0 | 0 | 0 | 0 | 0 | 0 | 0 | 0 | 0 | 0 | 0 | 0 | 0.42897 | 73.65 | 73.65 | 1 | 0
186 | 16375515 | 16376005 | 15195821 | 1 | 1 | 1 | 3 | 11.1.03.01-0078 | ФССЦ-2001, 11.1.03.01-0078, приказ Минстроя России №1039/пр от 30.12.2016г. | Бруски обрезные хвойных пород длиной 4-6,5 м, шириной 75-150 мм, толщиной 40-75 мм, II сорта | 1339 | 1007 | м3 | м3 | 1 | 0 | -645086769 | 0.7 | 1601 | 0 | 0 | 0 | 1601 | 0 | 0 | 0 | 1 | 1 | 1 | 1 | 0 | 1 | 0 | 0 | 0 | 0.7 |  | 0 | 2 | 16376017 | 1 | 0 | 564 | 0 | 0 | 0 | 0 | 0 | 0 | 0 | 0 | 0 | 0 | 0 | 0 | 0 | 0 | 0 | 0 | 0 | 0 | 0 | 0 | 0 | 0 | 0.1267 | 1601 | 1601 | 1 | 0
186 | 16375515 | 16376005 | 15199273 | 1 | 1 | 1 | 3 | 12.2.05.05-0004 | ФССЦ-2001, 12.2.05.05-0004, приказ Минстроя России №1039/пр от 30.12.2016г. | Плиты из минеральной ваты на синтетическом связующем М-125 (ГОСТ 9573-96) | 1339 | 1007 | м3 | м3 | 1 | 0 | 234379111 | 5.15 | 530 | 0 | 0 | 0 | 530 | 0 | 0 | 0 | 1 | 1 | 1 | 1 | 0 | 1 | 0 | 0 | 0 | 5.15 |  | 0 | 2 | 16376018 | 1 | 0 | 565 | 0 | 0 | 0 | 0 | 0 | 0 | 0 | 0 | 0 | 0 | 0 | 0 | 0 | 0 | 0 | 0 | 0 | 0 | 0 | 0 | 0 | 0 | 0.93215 | 530 | 530 | 1 | 0
186 | 16375515 | 16376005 | 15202504 | 1 | 1 | 1 | 3 | 14.1.04.02-0011 | ФССЦ-2001, 14.1.04.02-0011, приказ Минстроя России №1039/пр от 30.12.2016г. | Клей резиновый № 88-Н | 1346 | 1009 | кг | кг | 1 | 0 | -1230081286 | 1.4 | 45 | 0 | 0 | 0 | 45 | 0 | 0 | 0 | 1 | 1 | 1 | 1 | 0 | 1 | 0 | 0 | 0 | 1.4 |  | 0 | 2 | 16376019 | 1 | 0 | 566 | 0 | 0 | 0 | 0 | 0 | 0 | 0 | 0 | 0 | 0 | 0 | 0 | 0 | 0 | 0 | 0 | 0 | 0 | 0 | 0 | 0 | 0 | 0.2534 | 45 | 45 | 1 | 0
186 | 16375515 | 16376005 | 15204404 | 1 | 1 | 1 | 3 | 14.5.04.02-0002 | ФССЦ-2001, 14.5.04.02-0002, приказ Минстроя России №1039/пр от 30.12.2016г. | Мастика клеящая кумаронокаучуковая КН-3 | 1348 | 1009 | т | т | 1000 | 0 | 121944733 | 0.071 | 24553 | 0 | 0 | 0 | 24553 | 0 | 0 | 0 | 1 | 1 | 1 | 1 | 0 | 1 | 0 | 0 | 0 | 0.071 |  | 0 | 2 | 16376020 | 1 | 0 | 567 | 0 | 0 | 0 | 0 | 0 | 0 | 0 | 0 | 0 | 0 | 0 | 0 | 0 | 0 | 0 | 0 | 0 | 0 | 0 | 0 | 0 | 0 | 0.012851 | 24553 | 24553 | 1 | 0
186 | 16375515 | 16376005 | 15204757 | 1 | 1 | 1 | 3 | 14.5.11.04-0001 | ФССЦ-2001, 14.5.11.04-0001, приказ Минстроя России №1039/пр от 30.12.2016г. | Шпатлевка В-МЧ-0071, МЧ-0054 | 1348 | 1009 | т | т | 1000 | 0 | -1457941554 | 0.0048 | 18950 | 0 | 0 | 0 | 18950 | 0 | 0 | 0 | 1 | 1 | 1 | 1 | 0 | 1 | 0 | 0 | 0 | 0.0048 |  | 0 | 2 | 16376021 | 1 | 0 | 568 | 0 | 0 | 0 | 0 | 0 | 0 | 0 | 0 | 0 | 0 | 0 | 0 | 0 | 0 | 0 | 0 | 0 | 0 | 0 | 0 | 0 | 0 | 0.0008688 | 18950 | 18950 | 1 | 0
187 | 16375528 | 16376005 | 15430497 | 1 | 1 | 1 | 1 | 1-100-33 |  | Рабочий среднего разряда 3.3 | 1191 | 1013 | чел.-ч. | чел.-ч. | 1 | 0 | -719309759 | 355.994 | 0 | 0 | 0 | 60.25 | 0 | 0 | 0 | 8.86 | 1 | 1 | 1 | 6.8 | 0 | 1 | 1 | 0 | 0 | 309.56 | )*1,15 | 1 | 2 | 16376006 | 1 | 0 | 569 | 0 | 0 | 0 | 0 | 0 | 0 | 0 | 0 | 0 | 0 | 0 | 0 | 0 | 0 | 0 | 0 | 0 | 0 | 0 | 0 | 0 | 0 | 64.4349 | 60.25 | 8.86 | 6.8 | 0
187 | 16375528 | 16376005 | 15430395 | 1 | 1 | 1 | 1 | 4-100-00 |  | Затраты труда машинистов | 1191 | 1013 | чел.-ч. | чел.-ч. | 1 | 0 | -1417349443 | 1.99 | 0 | 0 | 0 | 0 | 0 | 0 | 0 | 0 | 1 | 1 | 6.8 | 1 | 0 | 1 | 0 | 0 | 0 | 1.99 |  | 2 | 2 | 16376007 | 1 | 2048 | 570 | 0 | 0 | 0 | 0 | 0 | 0 | 0 | 0 | 0 | 0 | 0 | 0 | 0 | 0 | 0 | 0 | 0 | 0 | 0 | 0 | 0 | 0 | 0.36019 | 0 | 0 | 1 | 0
187 | 16375528 | 16376005 | 15247680 | 1 | 1 | 1 | 2 | 91.05.05-014 | ФСЭМ-2001, 91.05.05-014, приказ Минстроя России №1039/пр от 30.12.2016г. | Краны на автомобильном ходу, грузоподъемность 10 т | 1368 | 1011 | маш.-ч | маш.-ч | 1 | 0 | -1718674368 | 1 | 0 | 761.53 | 13.5 | 0 | 0 | 111.99 | 13.5 | 0 | 1 | 6.8 | 1 | 1 | 0 | 1 | 1 | 0 | 0 | 0.8 | )*1,25 | 0 | 2 | 16376008 | 1 | 0 | 571 | 0 | 0 | 0 | 0 | 0 | 0 | 0 | 0 | 0 | 0 | 0 | 0 | 0 | 0 | 0 | 0 | 0 | 0 | 0 | 0 | 0 | 0 | 0.181 | 761.53 | 111.99 | 6.8 | 0
187 | 16375528 | 16376005 | 15249073 | 1 | 1 | 1 | 2 | 91.14.02-001 | ФСЭМ-2001, 91.14.02-001, приказ Минстроя России №1039/пр от 30.12.2016г. | Автомобили бортовые, грузоподъемность до 5 т | 1368 | 1011 | маш.-ч | маш.-ч | 1 | 0 | 1372534845 | 1.4875 | 0 | 446.83 | 11.6 | 0 | 0 | 65.71 | 11.6 | 0 | 1 | 6.8 | 1 | 1 | 0 | 1 | 1 | 0 | 0 | 1.19 | )*1,25 | 0 | 2 | 16376009 | 1 | 0 | 572 | 0 | 0 | 0 | 0 | 0 | 0 | 0 | 0 | 0 | 0 | 0 | 0 | 0 | 0 | 0 | 0 | 0 | 0 | 0 | 0 | 0 | 0 | 0.26924 | 446.83 | 65.71 | 6.8 | 0
187 | 16375528 | 16376005 | 15165983 | 1 | 1 | 1 | 3 | 01.3.05.23-0129 | ФССЦ-2001, 01.3.05.23-0129, приказ Минстроя России №1039/пр от 30.12.2016г. | Натрий фтористый технический, марка А, сорт I | 1348 | 1009 | т | т | 1000 | 0 | -1044631310 | 0.0026 | 129880 | 0 | 0 | 0 | 19100 | 0 | 0 | 0 | 6.8 | 1 | 1 | 1 | 0 | 1 | 0 | 0 | 0 | 0.0026 |  | 0 | 2 | 16376010 | 1 | 0 | 573 | 0 | 0 | 0 | 0 | 0 | 0 | 0 | 0 | 0 | 0 | 0 | 0 | 0 | 0 | 0 | 0 | 0 | 0 | 0 | 0 | 0 | 0 | 0.0004706 | 129880 | 19100 | 6.8 | 0
187 | 16375528 | 16376005 | 15166815 | 1 | 1 | 1 | 3 | 01.6.01.02-0007 | ФССЦ-2001, 01.6.01.02-0007, приказ Минстроя России №1039/пр от 30.12.2016г. | Листы гипсокартонные ГКЛ 14 мм | 1327 | 1005 | м2 | м2 | 1 | 0 | 1151146771 | 210 | 104.58 | 0 | 0 | 0 | 15.38 | 0 | 0 | 0 | 6.8 | 1 | 1 | 1 | 0 | 1 | 0 | 0 | 0 | 210 |  | 0 | 2 | 16376011 | 1 | 0 | 574 | 0 | 0 | 0 | 0 | 0 | 0 | 0 | 0 | 0 | 0 | 0 | 0 | 0 | 0 | 0 | 0 | 0 | 0 | 0 | 0 | 0 | 0 | 38.01 | 104.58 | 15.38 | 6.8 | 0
187 | 16375528 | 16376005 | 15167286 | 1 | 1 | 1 | 3 | 01.7.03.01-0001 | ФССЦ-2001, 01.7.03.01-0001, приказ Минстроя России №1039/пр от 30.12.2016г. | Вода | 1339 | 1007 | м3 | м3 | 1 | 0 | -1660354250 | 2.5 | 16.59 | 0 | 0 | 0 | 2.44 | 0 | 0 | 0 | 6.8 | 1 | 1 | 1 | 0 | 1 | 0 | 0 | 0 | 2.5 |  | 0 | 2 | 16376012 | 1 | 0 | 575 | 0 | 0 | 0 | 0 | 0 | 0 | 0 | 0 | 0 | 0 | 0 | 0 | 0 | 0 | 0 | 0 | 0 | 0 | 0 | 0 | 0 | 0 | 0.4525 | 16.59 | 2.44 | 6.8 | 0
187 | 16375528 | 16376005 | 15167719 | 1 | 1 | 1 | 3 | 01.7.07.04-0005 | ФССЦ-2001, 01.7.07.04-0005, приказ Минстроя России №1039/пр от 30.12.2016г. | Дисперсия поливинилацетатная непластифицированная марки Д50Н | 1346 | 1009 | кг | кг | 1 | 0 | -1575546811 | 12.6 | 112.88 | 0 | 0 | 0 | 16.6 | 0 | 0 | 0 | 6.8 | 1 | 1 | 1 | 0 | 1 | 0 | 0 | 0 | 12.6 |  | 0 | 2 | 16376013 | 1 | 0 | 576 | 0 | 0 | 0 | 0 | 0 | 0 | 0 | 0 | 0 | 0 | 0 | 0 | 0 | 0 | 0 | 0 | 0 | 0 | 0 | 0 | 0 | 0 | 2.2806 | 112.88 | 16.6 | 6.8 | 0
187 | 16375528 | 16376005 | 15170039 | 1 | 1 | 1 | 3 | 01.7.15.06-0111 | ФССЦ-2001, 01.7.15.06-0111, приказ Минстроя России №1039/пр от 30.12.2016г. | Гвозди строительные | 1348 | 1009 | т | т | 1000 | 0 | 1174701286 | 0.0013 | 81450.4 | 0 | 0 | 0 | 11978 | 0 | 0 | 0 | 6.8 | 1 | 1 | 1 | 0 | 1 | 0 | 0 | 0 | 0.0013 |  | 0 | 2 | 16376014 | 1 | 0 | 577 | 0 | 0 | 0 | 0 | 0 | 0 | 0 | 0 | 0 | 0 | 0 | 0 | 0 | 0 | 0 | 0 | 0 | 0 | 0 | 0 | 0 | 0 | 0.0002353 | 81450.4 | 11978 | 6.8 | 0
187 | 16375528 | 16376005 | 15170846 | 1 | 1 | 1 | 3 | 01.7.19.07-0003 | ФССЦ-2001, 01.7.19.07-0003, приказ Минстроя России №1039/пр от 30.12.2016г. | Резина прессованная | 1346 | 1009 | кг | кг | 1 | 0 | -1725235741 | 2.17 | 192.17 | 0 | 0 | 0 | 28.26 | 0 | 0 | 0 | 6.8 | 1 | 1 | 1 | 0 | 1 | 0 | 0 | 0 | 2.17 |  | 0 | 2 | 16376015 | 1 | 0 | 578 | 0 | 0 | 0 | 0 | 0 | 0 | 0 | 0 | 0 | 0 | 0 | 0 | 0 | 0 | 0 | 0 | 0 | 0 | 0 | 0 | 0 | 0 | 0.39277 | 192.17 | 28.26 | 6.8 | 0
187 | 16375528 | 16376005 | 15171027 | 1 | 1 | 1 | 3 | 01.7.20.08-0102 | ФССЦ-2001, 01.7.20.08-0102, приказ Минстроя России №1039/пр от 30.12.2016г. | Миткаль «Т-2» суровый (суровье) | 1302 | 1003 | 10 м | 10 м | 10 | 0 | -1072778819 | 2.37 | 500.82 | 0 | 0 | 0 | 73.65 | 0 | 0 | 0 | 6.8 | 1 | 1 | 1 | 0 | 1 | 0 | 0 | 0 | 2.37 |  | 0 | 2 | 16376016 | 1 | 0 | 579 | 0 | 0 | 0 | 0 | 0 | 0 | 0 | 0 | 0 | 0 | 0 | 0 | 0 | 0 | 0 | 0 | 0 | 0 | 0 | 0 | 0 | 0 | 0.42897 | 500.82 | 73.65 | 6.8 | 0
187 | 16375528 | 16376005 | 15195821 | 1 | 1 | 1 | 3 | 11.1.03.01-0078 | ФССЦ-2001, 11.1.03.01-0078, приказ Минстроя России №1039/пр от 30.12.2016г. | Бруски обрезные хвойных пород длиной 4-6,5 м, шириной 75-150 мм, толщиной 40-75 мм, II сорта | 1339 | 1007 | м3 | м3 | 1 | 0 | -645086769 | 0.7 | 10886.8 | 0 | 0 | 0 | 1601 | 0 | 0 | 0 | 6.8 | 1 | 1 | 1 | 0 | 1 | 0 | 0 | 0 | 0.7 |  | 0 | 2 | 16376017 | 1 | 0 | 580 | 0 | 0 | 0 | 0 | 0 | 0 | 0 | 0 | 0 | 0 | 0 | 0 | 0 | 0 | 0 | 0 | 0 | 0 | 0 | 0 | 0 | 0 | 0.1267 | 10886.8 | 1601 | 6.8 | 0
187 | 16375528 | 16376005 | 15199273 | 1 | 1 | 1 | 3 | 12.2.05.05-0004 | ФССЦ-2001, 12.2.05.05-0004, приказ Минстроя России №1039/пр от 30.12.2016г. | Плиты из минеральной ваты на синтетическом связующем М-125 (ГОСТ 9573-96) | 1339 | 1007 | м3 | м3 | 1 | 0 | 234379111 | 5.15 | 3604 | 0 | 0 | 0 | 530 | 0 | 0 | 0 | 6.8 | 1 | 1 | 1 | 0 | 1 | 0 | 0 | 0 | 5.15 |  | 0 | 2 | 16376018 | 1 | 0 | 581 | 0 | 0 | 0 | 0 | 0 | 0 | 0 | 0 | 0 | 0 | 0 | 0 | 0 | 0 | 0 | 0 | 0 | 0 | 0 | 0 | 0 | 0 | 0.93215 | 3604 | 530 | 6.8 | 0
187 | 16375528 | 16376005 | 15202504 | 1 | 1 | 1 | 3 | 14.1.04.02-0011 | ФССЦ-2001, 14.1.04.02-0011, приказ Минстроя России №1039/пр от 30.12.2016г. | Клей резиновый № 88-Н | 1346 | 1009 | кг | кг | 1 | 0 | -1230081286 | 1.4 | 306 | 0 | 0 | 0 | 45 | 0 | 0 | 0 | 6.8 | 1 | 1 | 1 | 0 | 1 | 0 | 0 | 0 | 1.4 |  | 0 | 2 | 16376019 | 1 | 0 | 582 | 0 | 0 | 0 | 0 | 0 | 0 | 0 | 0 | 0 | 0 | 0 | 0 | 0 | 0 | 0 | 0 | 0 | 0 | 0 | 0 | 0 | 0 | 0.2534 | 306 | 45 | 6.8 | 0
187 | 16375528 | 16376005 | 15204404 | 1 | 1 | 1 | 3 | 14.5.04.02-0002 | ФССЦ-2001, 14.5.04.02-0002, приказ Минстроя России №1039/пр от 30.12.2016г. | Мастика клеящая кумаронокаучуковая КН-3 | 1348 | 1009 | т | т | 1000 | 0 | 121944733 | 0.071 | 166960.4 | 0 | 0 | 0 | 24553 | 0 | 0 | 0 | 6.8 | 1 | 1 | 1 | 0 | 1 | 0 | 0 | 0 | 0.071 |  | 0 | 2 | 16376020 | 1 | 0 | 583 | 0 | 0 | 0 | 0 | 0 | 0 | 0 | 0 | 0 | 0 | 0 | 0 | 0 | 0 | 0 | 0 | 0 | 0 | 0 | 0 | 0 | 0 | 0.012851 | 166960.4 | 24553 | 6.8 | 0
187 | 16375528 | 16376005 | 15204757 | 1 | 1 | 1 | 3 | 14.5.11.04-0001 | ФССЦ-2001, 14.5.11.04-0001, приказ Минстроя России №1039/пр от 30.12.2016г. | Шпатлевка В-МЧ-0071, МЧ-0054 | 1348 | 1009 | т | т | 1000 | 0 | -1457941554 | 0.0048 | 128860 | 0 | 0 | 0 | 18950 | 0 | 0 | 0 | 6.8 | 1 | 1 | 1 | 0 | 1 | 0 | 0 | 0 | 0.0048 |  | 0 | 2 | 16376021 | 1 | 0 | 584 | 0 | 0 | 0 | 0 | 0 | 0 | 0 | 0 | 0 | 0 | 0 | 0 | 0 | 0 | 0 | 0 | 0 | 0 | 0 | 0 | 0 | 0 | 0.0008688 | 128860 | 18950 | 6.8 | 0
188 | 16375515 | 16376022 | 15436556 | 1 | 1 | 1 | 1 | 1-100-40 |  | Рабочий среднего разряда 4 | 1191 | 1013 | чел.-ч. | чел.-ч. | 1 | 0 | 1069510174 | 18.768 | 0 | 0 | 0 | 9.62 | 0 | 0 | 0 | 9.62 | 1 | 1 | 1 | 1 | 0 | 1 | 1 | 0 | 0 | 16.32 | )*1,15 | 1 | 2 | 16376023 | 1 | 0 | 585 | 0 | 0 | 0 | 0 | 0 | 0 | 0 | 0 | 0 | 0 | 0 | 0 | 0 | 0 | 0 | 0 | 0 | 0 | 0 | 0 | 0 | 0 | 63.0605 | 9.62 | 9.62 | 1 | 0
188 | 16375515 | 16376022 | 15430395 | 1 | 1 | 1 | 1 | 4-100-00 |  | Затраты труда машинистов | 1191 | 1013 | чел.-ч. | чел.-ч. | 1 | 0 | -1417349443 | 0.03 | 0 | 0 | 0 | 0 | 0 | 0 | 0 | 0 | 1 | 1 | 1 | 1 | 0 | 1 | 0 | 0 | 0 | 0.03 |  | 2 | 2 | 16376024 | 1 | 2048 | 586 | 0 | 0 | 0 | 0 | 0 | 0 | 0 | 0 | 0 | 0 | 0 | 0 | 0 | 0 | 0 | 0 | 0 | 0 | 0 | 0 | 0 | 0 | 0.1008 | 0 | 0 | 1 | 0
188 | 16375515 | 16376022 | 15247974 | 1 | 1 | 1 | 2 | 91.06.06-048 | ФСЭМ-2001, 91.06.06-048, приказ Минстроя России №1039/пр от 30.12.2016г. | Подъемники одномачтовые, грузоподъемность до 500 кг, высота подъема 45 м | 1368 | 1011 | маш.-ч | маш.-ч | 1 | 0 | 1188625873 | 0.0125 | 0 | 31.26 | 13.5 | 0 | 0 | 31.26 | 13.5 | 0 | 1 | 1 | 1 | 1 | 0 | 1 | 1 | 0 | 0 | 0.01 | )*1,25 | 0 | 2 | 16376025 | 1 | 0 | 587 | 0 | 0 | 0 | 0 | 0 | 0 | 0 | 0 | 0 | 0 | 0 | 0 | 0 | 0 | 0 | 0 | 0 | 0 | 0 | 0 | 0 | 0 | 0.042 | 31.26 | 31.26 | 1 | 0
188 | 16375515 | 16376022 | 15249073 | 1 | 1 | 1 | 2 | 91.14.02-001 | ФСЭМ-2001, 91.14.02-001, приказ Минстроя России №1039/пр от 30.12.2016г. | Автомобили бортовые, грузоподъемность до 5 т | 1368 | 1011 | маш.-ч | маш.-ч | 1 | 0 | 1372534845 | 0.025 | 0 | 65.71 | 11.6 | 0 | 0 | 65.71 | 11.6 | 0 | 1 | 1 | 1 | 1 | 0 | 1 | 1 | 0 | 0 | 0.02 | )*1,25 | 0 | 2 | 16376026 | 1 | 0 | 588 | 0 | 0 | 0 | 0 | 0 | 0 | 0 | 0 | 0 | 0 | 0 | 0 | 0 | 0 | 0 | 0 | 0 | 0 | 0 | 0 | 0 | 0 | 0.084 | 65.71 | 65.71 | 1 | 0
188 | 16375515 | 16376022 | 15171018 | 1 | 1 | 1 | 3 | 01.7.20.08-0051 | ФССЦ-2001, 01.7.20.08-0051, приказ Минстроя России №1039/пр от 30.12.2016г. | Ветошь | 1346 | 1009 | кг | кг | 1 | 0 | 813963326 | 0.2 | 1.82 | 0 | 0 | 0 | 1.82 | 0 | 0 | 0 | 1 | 1 | 1 | 1 | 0 | 1 | 0 | 0 | 0 | 0.2 |  | 0 | 2 | 16376027 | 1 | 0 | 589 | 0 | 0 | 0 | 0 | 0 | 0 | 0 | 0 | 0 | 0 | 0 | 0 | 0 | 0 | 0 | 0 | 0 | 0 | 0 | 0 | 0 | 0 | 0.672 | 1.82 | 1.82 | 1 | 0
188 | 16375515 | 16376022 | 15203214 | 1 | 1 | 1 | 3 | 14.3.01.01-0101 | ФССЦ-2001, 14.3.01.01-0101, приказ Минстроя России №1039/пр от 30.12.2016г. | Грунтовка адгезионная, марка "Caparol Sylitol Compact" | 1296 | 1002 | л | л | 1 | 0 | -721494714 | 18.0714 | 142.38 | 0 | 0 | 0 | 142.38 | 0 | 0 | 0 | 1 | 1 | 1 | 1 | 0 | 0 | 0 | 0 | 0 | 18.0714 |  | 0 | 1 | -1 | 0 | 0 |  | 0 | 0 | 0 | 0 | 0 | 0 | 0 | 0 | 0 | 0 | 0 | 0 | 0 | 0 | 0 | 0 | 0 | 0 | 0 | 0 | 0 | 0 | 60.72 | 142.38 | 142.38 | 1 | 0
189 | 16375528 | 16376022 | 15436556 | 1 | 1 | 1 | 1 | 1-100-40 |  | Рабочий среднего разряда 4 | 1191 | 1013 | чел.-ч. | чел.-ч. | 1 | 0 | 1069510174 | 18.768 | 0 | 0 | 0 | 65.42 | 0 | 0 | 0 | 9.62 | 1 | 1 | 1 | 6.8 | 0 | 1 | 1 | 0 | 0 | 16.32 | )*1,15 | 1 | 2 | 16376023 | 1 | 0 | 591 | 0 | 0 | 0 | 0 | 0 | 0 | 0 | 0 | 0 | 0 | 0 | 0 | 0 | 0 | 0 | 0 | 0 | 0 | 0 | 0 | 0 | 0 | 63.0605 | 65.42 | 9.62 | 6.8 | 0
189 | 16375528 | 16376022 | 15430395 | 1 | 1 | 1 | 1 | 4-100-00 |  | Затраты труда машинистов | 1191 | 1013 | чел.-ч. | чел.-ч. | 1 | 0 | -1417349443 | 0.03 | 0 | 0 | 0 | 0 | 0 | 0 | 0 | 0 | 1 | 1 | 6.8 | 1 | 0 | 1 | 0 | 0 | 0 | 0.03 |  | 2 | 2 | 16376024 | 1 | 2048 | 592 | 0 | 0 | 0 | 0 | 0 | 0 | 0 | 0 | 0 | 0 | 0 | 0 | 0 | 0 | 0 | 0 | 0 | 0 | 0 | 0 | 0 | 0 | 0.1008 | 0 | 0 | 1 | 0
189 | 16375528 | 16376022 | 15247974 | 1 | 1 | 1 | 2 | 91.06.06-048 | ФСЭМ-2001, 91.06.06-048, приказ Минстроя России №1039/пр от 30.12.2016г. | Подъемники одномачтовые, грузоподъемность до 500 кг, высота подъема 45 м | 1368 | 1011 | маш.-ч | маш.-ч | 1 | 0 | 1188625873 | 0.0125 | 0 | 212.57 | 13.5 | 0 | 0 | 31.26 | 13.5 | 0 | 1 | 6.8 | 1 | 1 | 0 | 1 | 1 | 0 | 0 | 0.01 | )*1,25 | 0 | 2 | 16376025 | 1 | 0 | 593 | 0 | 0 | 0 | 0 | 0 | 0 | 0 | 0 | 0 | 0 | 0 | 0 | 0 | 0 | 0 | 0 | 0 | 0 | 0 | 0 | 0 | 0 | 0.042 | 212.57 | 31.26 | 6.8 | 0
189 | 16375528 | 16376022 | 15249073 | 1 | 1 | 1 | 2 | 91.14.02-001 | ФСЭМ-2001, 91.14.02-001, приказ Минстроя России №1039/пр от 30.12.2016г. | Автомобили бортовые, грузоподъемность до 5 т | 1368 | 1011 | маш.-ч | маш.-ч | 1 | 0 | 1372534845 | 0.025 | 0 | 446.83 | 11.6 | 0 | 0 | 65.71 | 11.6 | 0 | 1 | 6.8 | 1 | 1 | 0 | 1 | 1 | 0 | 0 | 0.02 | )*1,25 | 0 | 2 | 16376026 | 1 | 0 | 594 | 0 | 0 | 0 | 0 | 0 | 0 | 0 | 0 | 0 | 0 | 0 | 0 | 0 | 0 | 0 | 0 | 0 | 0 | 0 | 0 | 0 | 0 | 0.084 | 446.83 | 65.71 | 6.8 | 0
189 | 16375528 | 16376022 | 15171018 | 1 | 1 | 1 | 3 | 01.7.20.08-0051 | ФССЦ-2001, 01.7.20.08-0051, приказ Минстроя России №1039/пр от 30.12.2016г. | Ветошь | 1346 | 1009 | кг | кг | 1 | 0 | 813963326 | 0.2 | 12.38 | 0 | 0 | 0 | 1.82 | 0 | 0 | 0 | 6.8 | 1 | 1 | 1 | 0 | 1 | 0 | 0 | 0 | 0.2 |  | 0 | 2 | 16376027 | 1 | 0 | 595 | 0 | 0 | 0 | 0 | 0 | 0 | 0 | 0 | 0 | 0 | 0 | 0 | 0 | 0 | 0 | 0 | 0 | 0 | 0 | 0 | 0 | 0 | 0.672 | 12.38 | 1.82 | 6.8 | 0
189 | 16375528 | 16376022 | 15203214 | 1 | 1 | 1 | 3 | 14.3.01.01-0101 | ФССЦ-2001, 14.3.01.01-0101, приказ Минстроя России №1039/пр от 30.12.2016г. | Грунтовка адгезионная, марка "Caparol Sylitol Compact" | 1296 | 1002 | л | л | 1 | 0 | -721494714 | 18.0714 | 968.18 | 0 | 0 | 0 | 142.38 | 0 | 0 | 0 | 6.8 | 1 | 1 | 1 | 0 | 0 | 0 | 0 | 0 | 18.0714 |  | 0 | 1 | -1 | 0 | 0 |  | 0 | 0 | 0 | 0 | 0 | 0 | 0 | 0 | 0 | 0 | 0 | 0 | 0 | 0 | 0 | 0 | 0 | 0 | 0 | 0 | 0 | 0 | 60.72 | 968.18 | 142.38 | 6.8 | 0
192 | 16375515 | 16376030 | 15438286 | 1 | 1 | 1 | 1 | 1-100-36 |  | Рабочий среднего разряда 3.6 | 1191 | 1013 | чел.-ч. | чел.-ч. | 1 | 0 | -1027537862 | 183.6205 | 0 | 0 | 0 | 9.18 | 0 | 0 | 0 | 9.18 | 1 | 1 | 1 | 1 | 0 | 1 | 1 | 0 | 0 | 159.67 | )*1,15 | 1 | 2 | 16376031 | 1 | 0 | 597 | 0 | 0 | 0 | 0 | 0 | 0 | 0 | 0 | 0 | 0 | 0 | 0 | 0 | 0 | 0 | 0 | 0 | 0 | 0 | 0 | 0 | 0 | 616.9649 | 9.18 | 9.18 | 1 | 0
192 | 16375515 | 16376030 | 15430395 | 1 | 1 | 1 | 1 | 4-100-00 |  | Затраты труда машинистов | 1191 | 1013 | чел.-ч. | чел.-ч. | 1 | 0 | -1417349443 | 1.65 | 0 | 0 | 0 | 0 | 0 | 0 | 0 | 0 | 1 | 1 | 1 | 1 | 0 | 1 | 0 | 0 | 0 | 1.65 |  | 2 | 2 | 16376032 | 1 | 2048 | 598 | 0 | 0 | 0 | 0 | 0 | 0 | 0 | 0 | 0 | 0 | 0 | 0 | 0 | 0 | 0 | 0 | 0 | 0 | 0 | 0 | 0 | 0 | 5.544 | 0 | 0 | 1 | 0
192 | 16375515 | 16376030 | 15247905 | 1 | 1 | 1 | 2 | 91.06.05-011 | ФСЭМ-2001, 91.06.05-011, приказ Минстроя России №1039/пр от 30.12.2016г. | Погрузчик, грузоподъемность 5 т | 1368 | 1011 | маш.-ч | маш.-ч | 1 | 0 | 1225731627 | 0.1 | 0 | 89.99 | 10.06 | 0 | 0 | 89.99 | 10.06 | 0 | 1 | 1 | 1 | 1 | 0 | 1 | 1 | 0 | 0 | 0.08 | )*1,25 | 0 | 2 | 16376033 | 1 | 0 | 599 | 0 | 0 | 0 | 0 | 0 | 0 | 0 | 0 | 0 | 0 | 0 | 0 | 0 | 0 | 0 | 0 | 0 | 0 | 0 | 0 | 0 | 0 | 0.336 | 89.99 | 89.99 | 1 | 0
192 | 16375515 | 16376030 | 15247974 | 1 | 1 | 1 | 2 | 91.06.06-048 | ФСЭМ-2001, 91.06.06-048, приказ Минстроя России №1039/пр от 30.12.2016г. | Подъемники одномачтовые, грузоподъемность до 500 кг, высота подъема 45 м | 1368 | 1011 | маш.-ч | маш.-ч | 1 | 0 | 1188625873 | 0.3375 | 0 | 31.26 | 13.5 | 0 | 0 | 31.26 | 13.5 | 0 | 1 | 1 | 1 | 1 | 0 | 1 | 1 | 0 | 0 | 0.27 | )*1,25 | 0 | 2 | 16376034 | 1 | 0 | 600 | 0 | 0 | 0 | 0 | 0 | 0 | 0 | 0 | 0 | 0 | 0 | 0 | 0 | 0 | 0 | 0 | 0 | 0 | 0 | 0 | 0 | 0 | 1.134 | 31.26 | 31.26 | 1 | 0
192 | 16375515 | 16376030 | 15248143 | 1 | 1 | 1 | 2 | 91.07.08-024 | ФСЭМ-2001, 91.07.08-024, приказ Минстроя России №1039/пр от 30.12.2016г. | Растворосмесители передвижные 65 л | 1368 | 1011 | маш.-ч | маш.-ч | 1 | 0 | 983187852 | 1.625 | 0 | 12.39 | 10.06 | 0 | 0 | 12.39 | 10.06 | 0 | 1 | 1 | 1 | 1 | 0 | 1 | 1 | 0 | 0 | 1.3 | )*1,25 | 0 | 2 | 16376035 | 1 | 0 | 601 | 0 | 0 | 0 | 0 | 0 | 0 | 0 | 0 | 0 | 0 | 0 | 0 | 0 | 0 | 0 | 0 | 0 | 0 | 0 | 0 | 0 | 0 | 5.46 | 12.39 | 12.39 | 1 | 0
192 | 16375515 | 16376030 | 15167286 | 1 | 1 | 1 | 3 | 01.7.03.01-0001 | ФССЦ-2001, 01.7.03.01-0001, приказ Минстроя России №1039/пр от 30.12.2016г. | Вода | 1339 | 1007 | м3 | м3 | 1 | 0 | -1660354250 | 0.93 | 2.44 | 0 | 0 | 0 | 2.44 | 0 | 0 | 0 | 1 | 1 | 1 | 1 | 0 | 1 | 0 | 0 | 0 | 0.93 |  | 0 | 2 | 16376036 | 1 | 0 | 602 | 0 | 0 | 0 | 0 | 0 | 0 | 0 | 0 | 0 | 0 | 0 | 0 | 0 | 0 | 0 | 0 | 0 | 0 | 0 | 0 | 0 | 0 | 3.1248 | 2.44 | 2.44 | 1 | 0
192 | 16375515 | 16376030 | 15171018 | 1 | 1 | 1 | 3 | 01.7.20.08-0051 | ФССЦ-2001, 01.7.20.08-0051, приказ Минстроя России №1039/пр от 30.12.2016г. | Ветошь | 1346 | 1009 | кг | кг | 1 | 0 | 813963326 | 0.5 | 1.82 | 0 | 0 | 0 | 1.82 | 0 | 0 | 0 | 1 | 1 | 1 | 1 | 0 | 1 | 0 | 0 | 0 | 0.5 |  | 0 | 2 | 16376037 | 1 | 0 | 603 | 0 | 0 | 0 | 0 | 0 | 0 | 0 | 0 | 0 | 0 | 0 | 0 | 0 | 0 | 0 | 0 | 0 | 0 | 0 | 0 | 0 | 0 | 1.68 | 1.82 | 1.82 | 1 | 0
192 | 16375515 | 16376030 | 15173122 | 1 | 1 | 1 | 3 | 04.3.02.09-0824 | ФССЦ-2001, 04.3.02.09-0824, приказ Минстроя России №1039/пр от 30.12.2016г. | Смесь сухая для заделки швов (фуга) АТЛАС растворная для ручной работы | 1348 | 1009 | т | т | 1000 | 0 | 1533456058 | 0.05 | 2500 | 0 | 0 | 0 | 2500 | 0 | 0 | 0 | 1 | 1 | 1 | 1 | 0 | 0 | 0 | 0 | 0 | 0.05 |  | 0 | 1 | -1 | 0 | 0 |  | 0 | 0 | 0 | 0 | 0 | 0 | 0 | 0 | 0 | 0 | 0 | 0 | 0 | 0 | 0 | 0 | 0 | 0 | 0 | 0 | 0 | 0 | 0.168 | 2500 | 2500 | 1 | 0
192 | 16375515 | 16376030 | 15186992 | 1 | 1 | 1 | 3 | 06.2.01.02-0019 | ФССЦ-2001, 06.2.01.02-0019, приказ Минстроя России №1039/пр от 30.12.2016г. | Плитки керамические глазурованные для внутренней облицовки стен гладкие цветные декорированные методом сериографии с рисунком одноцветные с завалом | 1327 | 1005 | м2 | м2 | 1 | 0 | 60595794 | 100 | 124.1 | 0 | 0 | 0 | 124.1 | 0 | 0 | 0 | 1 | 1 | 1 | 1 | 0 | 0 | 0 | 0 | 0 | 100 |  | 0 | 1 | -1 | 0 | 0 |  | 0 | 0 | 0 | 0 | 0 | 0 | 0 | 0 | 0 | 0 | 0 | 0 | 0 | 0 | 0 | 0 | 0 | 0 | 0 | 0 | 0 | 0 | 336 | 124.1 | 124.1 | 1 | 0
192 | 16375515 | 16376030 | 15202558 | 1 | 1 | 1 | 3 | 14.1.06.02-0005 | ФССЦ-2001, 14.1.06.02-0005, приказ Минстроя России №1039/пр от 30.12.2016г. | Клей для плитки Ветонит "Marble Fix" (сухая смесь) | 1348 | 1009 | т | т | 1000 | 0 | -1643944119 | 0.05 | 5938.43 | 0 | 0 | 0 | 5938.43 | 0 | 0 | 0 | 1 | 1 | 1 | 1 | 0 | 0 | 0 | 0 | 0 | 0.05 |  | 0 | 1 | -1 | 0 | 0 |  | 0 | 0 | 0 | 0 | 0 | 0 | 0 | 0 | 0 | 0 | 0 | 0 | 0 | 0 | 0 | 0 | 0 | 0 | 0 | 0 | 0 | 0 | 0.168 | 5938.43 | 5938.43 | 1 | 0
193 | 16375528 | 16376030 | 15438286 | 1 | 1 | 1 | 1 | 1-100-36 |  | Рабочий среднего разряда 3.6 | 1191 | 1013 | чел.-ч. | чел.-ч. | 1 | 0 | -1027537862 | 183.6205 | 0 | 0 | 0 | 62.42 | 0 | 0 | 0 | 9.18 | 1 | 1 | 1 | 6.8 | 0 | 1 | 1 | 0 | 0 | 159.67 | )*1,15 | 1 | 2 | 16376031 | 1 | 0 | 607 | 0 | 0 | 0 | 0 | 0 | 0 | 0 | 0 | 0 | 0 | 0 | 0 | 0 | 0 | 0 | 0 | 0 | 0 | 0 | 0 | 0 | 0 | 616.9649 | 62.42 | 9.18 | 6.8 | 0
193 | 16375528 | 16376030 | 15430395 | 1 | 1 | 1 | 1 | 4-100-00 |  | Затраты труда машинистов | 1191 | 1013 | чел.-ч. | чел.-ч. | 1 | 0 | -1417349443 | 1.65 | 0 | 0 | 0 | 0 | 0 | 0 | 0 | 0 | 1 | 1 | 6.8 | 1 | 0 | 1 | 0 | 0 | 0 | 1.65 |  | 2 | 2 | 16376032 | 1 | 2048 | 608 | 0 | 0 | 0 | 0 | 0 | 0 | 0 | 0 | 0 | 0 | 0 | 0 | 0 | 0 | 0 | 0 | 0 | 0 | 0 | 0 | 0 | 0 | 5.544 | 0 | 0 | 1 | 0
193 | 16375528 | 16376030 | 15247905 | 1 | 1 | 1 | 2 | 91.06.05-011 | ФСЭМ-2001, 91.06.05-011, приказ Минстроя России №1039/пр от 30.12.2016г. | Погрузчик, грузоподъемность 5 т | 1368 | 1011 | маш.-ч | маш.-ч | 1 | 0 | 1225731627 | 0.1 | 0 | 611.93 | 10.06 | 0 | 0 | 89.99 | 10.06 | 0 | 1 | 6.8 | 1 | 1 | 0 | 1 | 1 | 0 | 0 | 0.08 | )*1,25 | 0 | 2 | 16376033 | 1 | 0 | 609 | 0 | 0 | 0 | 0 | 0 | 0 | 0 | 0 | 0 | 0 | 0 | 0 | 0 | 0 | 0 | 0 | 0 | 0 | 0 | 0 | 0 | 0 | 0.336 | 611.93 | 89.99 | 6.8 | 0
193 | 16375528 | 16376030 | 15247974 | 1 | 1 | 1 | 2 | 91.06.06-048 | ФСЭМ-2001, 91.06.06-048, приказ Минстроя России №1039/пр от 30.12.2016г. | Подъемники одномачтовые, грузоподъемность до 500 кг, высота подъема 45 м | 1368 | 1011 | маш.-ч | маш.-ч | 1 | 0 | 1188625873 | 0.3375 | 0 | 212.57 | 13.5 | 0 | 0 | 31.26 | 13.5 | 0 | 1 | 6.8 | 1 | 1 | 0 | 1 | 1 | 0 | 0 | 0.27 | )*1,25 | 0 | 2 | 16376034 | 1 | 0 | 610 | 0 | 0 | 0 | 0 | 0 | 0 | 0 | 0 | 0 | 0 | 0 | 0 | 0 | 0 | 0 | 0 | 0 | 0 | 0 | 0 | 0 | 0 | 1.134 | 212.57 | 31.26 | 6.8 | 0
193 | 16375528 | 16376030 | 15248143 | 1 | 1 | 1 | 2 | 91.07.08-024 | ФСЭМ-2001, 91.07.08-024, приказ Минстроя России №1039/пр от 30.12.2016г. | Растворосмесители передвижные 65 л | 1368 | 1011 | маш.-ч | маш.-ч | 1 | 0 | 983187852 | 1.625 | 0 | 84.25 | 10.06 | 0 | 0 | 12.39 | 10.06 | 0 | 1 | 6.8 | 1 | 1 | 0 | 1 | 1 | 0 | 0 | 1.3 | )*1,25 | 0 | 2 | 16376035 | 1 | 0 | 611 | 0 | 0 | 0 | 0 | 0 | 0 | 0 | 0 | 0 | 0 | 0 | 0 | 0 | 0 | 0 | 0 | 0 | 0 | 0 | 0 | 0 | 0 | 5.46 | 84.25 | 12.39 | 6.8 | 0
193 | 16375528 | 16376030 | 15167286 | 1 | 1 | 1 | 3 | 01.7.03.01-0001 | ФССЦ-2001, 01.7.03.01-0001, приказ Минстроя России №1039/пр от 30.12.2016г. | Вода | 1339 | 1007 | м3 | м3 | 1 | 0 | -1660354250 | 0.93 | 16.59 | 0 | 0 | 0 | 2.44 | 0 | 0 | 0 | 6.8 | 1 | 1 | 1 | 0 | 1 | 0 | 0 | 0 | 0.93 |  | 0 | 2 | 16376036 | 1 | 0 | 612 | 0 | 0 | 0 | 0 | 0 | 0 | 0 | 0 | 0 | 0 | 0 | 0 | 0 | 0 | 0 | 0 | 0 | 0 | 0 | 0 | 0 | 0 | 3.1248 | 16.59 | 2.44 | 6.8 | 0
193 | 16375528 | 16376030 | 15171018 | 1 | 1 | 1 | 3 | 01.7.20.08-0051 | ФССЦ-2001, 01.7.20.08-0051, приказ Минстроя России №1039/пр от 30.12.2016г. | Ветошь | 1346 | 1009 | кг | кг | 1 | 0 | 813963326 | 0.5 | 12.38 | 0 | 0 | 0 | 1.82 | 0 | 0 | 0 | 6.8 | 1 | 1 | 1 | 0 | 1 | 0 | 0 | 0 | 0.5 |  | 0 | 2 | 16376037 | 1 | 0 | 613 | 0 | 0 | 0 | 0 | 0 | 0 | 0 | 0 | 0 | 0 | 0 | 0 | 0 | 0 | 0 | 0 | 0 | 0 | 0 | 0 | 0 | 0 | 1.68 | 12.38 | 1.82 | 6.8 | 0
193 | 16375528 | 16376030 | 15173122 | 1 | 1 | 1 | 3 | 04.3.02.09-0824 | ФССЦ-2001, 04.3.02.09-0824, приказ Минстроя России №1039/пр от 30.12.2016г. | Смесь сухая для заделки швов (фуга) АТЛАС растворная для ручной работы | 1348 | 1009 | т | т | 1000 | 0 | 1533456058 | 0.05 | 17000 | 0 | 0 | 0 | 2500 | 0 | 0 | 0 | 6.8 | 1 | 1 | 1 | 0 | 0 | 0 | 0 | 0 | 0.05 |  | 0 | 1 | -1 | 0 | 0 |  | 0 | 0 | 0 | 0 | 0 | 0 | 0 | 0 | 0 | 0 | 0 | 0 | 0 | 0 | 0 | 0 | 0 | 0 | 0 | 0 | 0 | 0 | 0.168 | 17000 | 2500 | 6.8 | 0
193 | 16375528 | 16376030 | 15186992 | 1 | 1 | 1 | 3 | 06.2.01.02-0019 | ФССЦ-2001, 06.2.01.02-0019, приказ Минстроя России №1039/пр от 30.12.2016г. | Плитки керамические глазурованные для внутренней облицовки стен гладкие цветные декорированные методом сериографии с рисунком одноцветные с завалом | 1327 | 1005 | м2 | м2 | 1 | 0 | 60595794 | 100 | 843.88 | 0 | 0 | 0 | 124.1 | 0 | 0 | 0 | 6.8 | 1 | 1 | 1 | 0 | 0 | 0 | 0 | 0 | 100 |  | 0 | 1 | -1 | 0 | 0 |  | 0 | 0 | 0 | 0 | 0 | 0 | 0 | 0 | 0 | 0 | 0 | 0 | 0 | 0 | 0 | 0 | 0 | 0 | 0 | 0 | 0 | 0 | 336 | 843.88 | 124.1 | 6.8 | 0
193 | 16375528 | 16376030 | 15202558 | 1 | 1 | 1 | 3 | 14.1.06.02-0005 | ФССЦ-2001, 14.1.06.02-0005, приказ Минстроя России №1039/пр от 30.12.2016г. | Клей для плитки Ветонит "Marble Fix" (сухая смесь) | 1348 | 1009 | т | т | 1000 | 0 | -1643944119 | 0.05 | 40381.32 | 0 | 0 | 0 | 5938.43 | 0 | 0 | 0 | 6.8 | 1 | 1 | 1 | 0 | 0 | 0 | 0 | 0 | 0.05 |  | 0 | 1 | -1 | 0 | 0 |  | 0 | 0 | 0 | 0 | 0 | 0 | 0 | 0 | 0 | 0 | 0 | 0 | 0 | 0 | 0 | 0 | 0 | 0 | 0 | 0 | 0 | 0 | 0.168 | 40381.32 | 5938.43 | 6.8 | 0
200 | 16375515 | 16376044 | 15436014 | 1 | 1 | 1 | 1 | 1-100-32 |  | Рабочий среднего разряда 3.2 | 1191 | 1013 | чел.-ч. | чел.-ч. | 1 | 0 | -784637506 | 270.158 | 0 | 0 | 0 | 8.74 | 0 | 0 | 0 | 8.74 | 1 | 1 | 1 | 1 | 0 | 1 | 1 | 0 | 0 | 234.92 | )*1,15 | 1 | 2 | 16376045 | 1 | 0 | 617 | 0 | 0 | 0 | 0 | 0 | 0 | 0 | 0 | 0 | 0 | 0 | 0 | 0 | 0 | 0 | 0 | 0 | 0 | 0 | 0 | 0 | 0 | 560.5779 | 8.74 | 8.74 | 1 | 0
200 | 16375515 | 16376044 | 15430395 | 1 | 1 | 1 | 1 | 4-100-00 |  | Затраты труда машинистов | 1191 | 1013 | чел.-ч. | чел.-ч. | 1 | 0 | -1417349443 | 1.73 | 0 | 0 | 0 | 0 | 0 | 0 | 0 | 0 | 1 | 1 | 1 | 1 | 0 | 1 | 0 | 0 | 0 | 1.73 |  | 2 | 2 | 16376046 | 1 | 2048 | 618 | 0 | 0 | 0 | 0 | 0 | 0 | 0 | 0 | 0 | 0 | 0 | 0 | 0 | 0 | 0 | 0 | 0 | 0 | 0 | 0 | 0 | 0 | 3.5898 | 0 | 0 | 1 | 0
200 | 16375515 | 16376044 | 15247576 | 1 | 1 | 1 | 2 | 91.05.01-016 | ФСЭМ-2001, 91.05.01-016, приказ Минстроя России №1039/пр от 30.12.2016г. | Краны башенные, грузоподъемность 5 т | 1368 | 1011 | маш.-ч | маш.-ч | 1 | 0 | 257150282 | 0.025 | 0 | 83.43 | 13.5 | 0 | 0 | 83.43 | 13.5 | 0 | 1 | 1 | 1 | 1 | 0 | 1 | 1 | 0 | 0 | 0.02 | )*1,25 | 0 | 2 | 16376047 | 1 | 0 | 619 | 0 | 0 | 0 | 0 | 0 | 0 | 0 | 0 | 0 | 0 | 0 | 0 | 0 | 0 | 0 | 0 | 0 | 0 | 0 | 0 | 0 | 0 | 0.051875 | 83.43 | 83.43 | 1 | 0
200 | 16375515 | 16376044 | 15247678 | 1 | 1 | 1 | 2 | 91.05.05-013 | ФСЭМ-2001, 91.05.05-013, приказ Минстроя России №1039/пр от 30.12.2016г. | Краны на автомобильном ходу, грузоподъемность 6,3 т | 1368 | 1011 | маш.-ч | маш.-ч | 1 | 0 | 1330025190 | 0.0125 | 0 | 88.01 | 11.6 | 0 | 0 | 88.01 | 11.6 | 0 | 1 | 1 | 1 | 1 | 0 | 1 | 1 | 0 | 0 | 0.01 | )*1,25 | 0 | 2 | 16376048 | 1 | 0 | 620 | 0 | 0 | 0 | 0 | 0 | 0 | 0 | 0 | 0 | 0 | 0 | 0 | 0 | 0 | 0 | 0 | 0 | 0 | 0 | 0 | 0 | 0 | 0.025938 | 88.01 | 88.01 | 1 | 0
200 | 16375515 | 16376044 | 15248143 | 1 | 1 | 1 | 2 | 91.07.08-024 | ФСЭМ-2001, 91.07.08-024, приказ Минстроя России №1039/пр от 30.12.2016г. | Растворосмесители передвижные 65 л | 1368 | 1011 | маш.-ч | маш.-ч | 1 | 0 | 983187852 | 2.1125 | 0 | 12.39 | 10.06 | 0 | 0 | 12.39 | 10.06 | 0 | 1 | 1 | 1 | 1 | 0 | 1 | 1 | 0 | 0 | 1.69 | )*1,25 | 0 | 2 | 16376049 | 1 | 0 | 621 | 0 | 0 | 0 | 0 | 0 | 0 | 0 | 0 | 0 | 0 | 0 | 0 | 0 | 0 | 0 | 0 | 0 | 0 | 0 | 0 | 0 | 0 | 4.3834 | 12.39 | 12.39 | 1 | 0
200 | 16375515 | 16376044 | 15249073 | 1 | 1 | 1 | 2 | 91.14.02-001 | ФСЭМ-2001, 91.14.02-001, приказ Минстроя России №1039/пр от 30.12.2016г. | Автомобили бортовые, грузоподъемность до 5 т | 1368 | 1011 | маш.-ч | маш.-ч | 1 | 0 | 1372534845 | 0.0125 | 0 | 65.71 | 11.6 | 0 | 0 | 65.71 | 11.6 | 0 | 1 | 1 | 1 | 1 | 0 | 1 | 1 | 0 | 0 | 0.01 | )*1,25 | 0 | 2 | 16376050 | 1 | 0 | 622 | 0 | 0 | 0 | 0 | 0 | 0 | 0 | 0 | 0 | 0 | 0 | 0 | 0 | 0 | 0 | 0 | 0 | 0 | 0 | 0 | 0 | 0 | 0.025938 | 65.71 | 65.71 | 1 | 0
200 | 16375515 | 16376044 | 15167286 | 1 | 1 | 1 | 3 | 01.7.03.01-0001 | ФССЦ-2001, 01.7.03.01-0001, приказ Минстроя России №1039/пр от 30.12.2016г. | Вода | 1339 | 1007 | м3 | м3 | 1 | 0 | -1660354250 | 0.44 | 2.44 | 0 | 0 | 0 | 2.44 | 0 | 0 | 0 | 1 | 1 | 1 | 1 | 0 | 1 | 0 | 0 | 0 | 0.44 |  | 0 | 2 | 16376051 | 1 | 0 | 623 | 0 | 0 | 0 | 0 | 0 | 0 | 0 | 0 | 0 | 0 | 0 | 0 | 0 | 0 | 0 | 0 | 0 | 0 | 0 | 0 | 0 | 0 | 0.913 | 2.44 | 2.44 | 1 | 0
200 | 16375515 | 16376044 | 15173044 | 1 | 1 | 1 | 3 | 04.3.02.09-0102 | ФССЦ-2001, 04.3.02.09-0102, приказ Минстроя России №1039/пр от 30.12.2016г. | Затирка «Старатели» (разной цветности) | 1348 | 1009 | т | т | 1000 | 0 | 2108657288 | 0.009 | 6513 | 0 | 0 | 0 | 6513 | 0 | 0 | 0 | 1 | 1 | 1 | 1 | 0 | 1 | 0 | 0 | 0 | 0.009 |  | 0 | 2 | 16376052 | 1 | 0 | 624 | 0 | 0 | 0 | 0 | 0 | 0 | 0 | 0 | 0 | 0 | 0 | 0 | 0 | 0 | 0 | 0 | 0 | 0 | 0 | 0 | 0 | 0 | 0.018675 | 6513 | 6513 | 1 | 0
200 | 16375515 | 16376044 | 15187101 | 1 | 1 | 1 | 3 | 06.2.05.03-0002 | ФССЦ-2001, 06.2.05.03-0002, приказ Минстроя России №1039/пр от 30.12.2016г. | Гранит керамический многоцветный неполированный, размером 300х600х10 мм, 600х600х10 мм | 1327 | 1005 | м2 | м2 | 1 | 0 | -331185013 | 102 | 201.9 | 0 | 0 | 0 | 201.9 | 0 | 0 | 0 | 1 | 1 | 1 | 1 | 0 | 1 | 0 | 0 | 0 | 102 |  | 0 | 2 | 16376053 | 1 | 0 | 625 | 0 | 0 | 0 | 0 | 0 | 0 | 0 | 0 | 0 | 0 | 0 | 0 | 0 | 0 | 0 | 0 | 0 | 0 | 0 | 0 | 0 | 0 | 211.65 | 201.9 | 201.9 | 1 | 0
200 | 16375515 | 16376044 | 15202597 | 1 | 1 | 1 | 3 | 14.1.06.02-0044 | ФССЦ-2001, 14.1.06.02-0044, приказ Минстроя России №1039/пр от 30.12.2016г. | Клей плиточный «Юнис Гранит» | 1346 | 1009 | кг | кг | 1 | 0 | 830044740 | 1200 | 3.69 | 0 | 0 | 0 | 3.69 | 0 | 0 | 0 | 1 | 1 | 1 | 1 | 0 | 1 | 0 | 0 | 0 | 1200 |  | 0 | 2 | 16376055 | 1 | 0 | 627 | 0 | 0 | 0 | 0 | 0 | 0 | 0 | 0 | 0 | 0 | 0 | 0 | 0 | 0 | 0 | 0 | 0 | 0 | 0 | 0 | 0 | 0 | 2490 | 3.69 | 3.69 | 1 | 0
201 | 16375528 | 16376044 | 15436014 | 1 | 1 | 1 | 1 | 1-100-32 |  | Рабочий среднего разряда 3.2 | 1191 | 1013 | чел.-ч. | чел.-ч. | 1 | 0 | -784637506 | 270.158 | 0 | 0 | 0 | 59.43 | 0 | 0 | 0 | 8.74 | 1 | 1 | 1 | 6.8 | 0 | 1 | 1 | 0 | 0 | 234.92 | )*1,15 | 1 | 2 | 16376045 | 1 | 0 | 629 | 0 | 0 | 0 | 0 | 0 | 0 | 0 | 0 | 0 | 0 | 0 | 0 | 0 | 0 | 0 | 0 | 0 | 0 | 0 | 0 | 0 | 0 | 560.5779 | 59.43 | 8.74 | 6.8 | 0
201 | 16375528 | 16376044 | 15430395 | 1 | 1 | 1 | 1 | 4-100-00 |  | Затраты труда машинистов | 1191 | 1013 | чел.-ч. | чел.-ч. | 1 | 0 | -1417349443 | 1.73 | 0 | 0 | 0 | 0 | 0 | 0 | 0 | 0 | 1 | 1 | 6.8 | 1 | 0 | 1 | 0 | 0 | 0 | 1.73 |  | 2 | 2 | 16376046 | 1 | 2048 | 630 | 0 | 0 | 0 | 0 | 0 | 0 | 0 | 0 | 0 | 0 | 0 | 0 | 0 | 0 | 0 | 0 | 0 | 0 | 0 | 0 | 0 | 0 | 3.5898 | 0 | 0 | 1 | 0
201 | 16375528 | 16376044 | 15247576 | 1 | 1 | 1 | 2 | 91.05.01-016 | ФСЭМ-2001, 91.05.01-016, приказ Минстроя России №1039/пр от 30.12.2016г. | Краны башенные, грузоподъемность 5 т | 1368 | 1011 | маш.-ч | маш.-ч | 1 | 0 | 257150282 | 0.025 | 0 | 567.32 | 13.5 | 0 | 0 | 83.43 | 13.5 | 0 | 1 | 6.8 | 1 | 1 | 0 | 1 | 1 | 0 | 0 | 0.02 | )*1,25 | 0 | 2 | 16376047 | 1 | 0 | 631 | 0 | 0 | 0 | 0 | 0 | 0 | 0 | 0 | 0 | 0 | 0 | 0 | 0 | 0 | 0 | 0 | 0 | 0 | 0 | 0 | 0 | 0 | 0.051875 | 567.32 | 83.43 | 6.8 | 0
201 | 16375528 | 16376044 | 15247678 | 1 | 1 | 1 | 2 | 91.05.05-013 | ФСЭМ-2001, 91.05.05-013, приказ Минстроя России №1039/пр от 30.12.2016г. | Краны на автомобильном ходу, грузоподъемность 6,3 т | 1368 | 1011 | маш.-ч | маш.-ч | 1 | 0 | 1330025190 | 0.0125 | 0 | 598.47 | 11.6 | 0 | 0 | 88.01 | 11.6 | 0 | 1 | 6.8 | 1 | 1 | 0 | 1 | 1 | 0 | 0 | 0.01 | )*1,25 | 0 | 2 | 16376048 | 1 | 0 | 632 | 0 | 0 | 0 | 0 | 0 | 0 | 0 | 0 | 0 | 0 | 0 | 0 | 0 | 0 | 0 | 0 | 0 | 0 | 0 | 0 | 0 | 0 | 0.025938 | 598.47 | 88.01 | 6.8 | 0
201 | 16375528 | 16376044 | 15248143 | 1 | 1 | 1 | 2 | 91.07.08-024 | ФСЭМ-2001, 91.07.08-024, приказ Минстроя России №1039/пр от 30.12.2016г. | Растворосмесители передвижные 65 л | 1368 | 1011 | маш.-ч | маш.-ч | 1 | 0 | 983187852 | 2.1125 | 0 | 84.25 | 10.06 | 0 | 0 | 12.39 | 10.06 | 0 | 1 | 6.8 | 1 | 1 | 0 | 1 | 1 | 0 | 0 | 1.69 | )*1,25 | 0 | 2 | 16376049 | 1 | 0 | 633 | 0 | 0 | 0 | 0 | 0 | 0 | 0 | 0 | 0 | 0 | 0 | 0 | 0 | 0 | 0 | 0 | 0 | 0 | 0 | 0 | 0 | 0 | 4.3834 | 84.25 | 12.39 | 6.8 | 0
201 | 16375528 | 16376044 | 15249073 | 1 | 1 | 1 | 2 | 91.14.02-001 | ФСЭМ-2001, 91.14.02-001, приказ Минстроя России №1039/пр от 30.12.2016г. | Автомобили бортовые, грузоподъемность до 5 т | 1368 | 1011 | маш.-ч | маш.-ч | 1 | 0 | 1372534845 | 0.0125 | 0 | 446.83 | 11.6 | 0 | 0 | 65.71 | 11.6 | 0 | 1 | 6.8 | 1 | 1 | 0 | 1 | 1 | 0 | 0 | 0.01 | )*1,25 | 0 | 2 | 16376050 | 1 | 0 | 634 | 0 | 0 | 0 | 0 | 0 | 0 | 0 | 0 | 0 | 0 | 0 | 0 | 0 | 0 | 0 | 0 | 0 | 0 | 0 | 0 | 0 | 0 | 0.025938 | 446.83 | 65.71 | 6.8 | 0
201 | 16375528 | 16376044 | 15167286 | 1 | 1 | 1 | 3 | 01.7.03.01-0001 | ФССЦ-2001, 01.7.03.01-0001, приказ Минстроя России №1039/пр от 30.12.2016г. | Вода | 1339 | 1007 | м3 | м3 | 1 | 0 | -1660354250 | 0.44 | 16.59 | 0 | 0 | 0 | 2.44 | 0 | 0 | 0 | 6.8 | 1 | 1 | 1 | 0 | 1 | 0 | 0 | 0 | 0.44 |  | 0 | 2 | 16376051 | 1 | 0 | 635 | 0 | 0 | 0 | 0 | 0 | 0 | 0 | 0 | 0 | 0 | 0 | 0 | 0 | 0 | 0 | 0 | 0 | 0 | 0 | 0 | 0 | 0 | 0.913 | 16.59 | 2.44 | 6.8 | 0
201 | 16375528 | 16376044 | 15173044 | 1 | 1 | 1 | 3 | 04.3.02.09-0102 | ФССЦ-2001, 04.3.02.09-0102, приказ Минстроя России №1039/пр от 30.12.2016г. | Затирка «Старатели» (разной цветности) | 1348 | 1009 | т | т | 1000 | 0 | 2108657288 | 0.009 | 44288.4 | 0 | 0 | 0 | 6513 | 0 | 0 | 0 | 6.8 | 1 | 1 | 1 | 0 | 1 | 0 | 0 | 0 | 0.009 |  | 0 | 2 | 16376052 | 1 | 0 | 636 | 0 | 0 | 0 | 0 | 0 | 0 | 0 | 0 | 0 | 0 | 0 | 0 | 0 | 0 | 0 | 0 | 0 | 0 | 0 | 0 | 0 | 0 | 0.018675 | 44288.4 | 6513 | 6.8 | 0
201 | 16375528 | 16376044 | 15187101 | 1 | 1 | 1 | 3 | 06.2.05.03-0002 | ФССЦ-2001, 06.2.05.03-0002, приказ Минстроя России №1039/пр от 30.12.2016г. | Гранит керамический многоцветный неполированный, размером 300х600х10 мм, 600х600х10 мм | 1327 | 1005 | м2 | м2 | 1 | 0 | -331185013 | 102 | 1372.92 | 0 | 0 | 0 | 201.9 | 0 | 0 | 0 | 6.8 | 1 | 1 | 1 | 0 | 1 | 0 | 0 | 0 | 102 |  | 0 | 2 | 16376053 | 1 | 0 | 637 | 0 | 0 | 0 | 0 | 0 | 0 | 0 | 0 | 0 | 0 | 0 | 0 | 0 | 0 | 0 | 0 | 0 | 0 | 0 | 0 | 0 | 0 | 211.65 | 1372.92 | 201.9 | 6.8 | 0
201 | 16375528 | 16376044 | 15202597 | 1 | 1 | 1 | 3 | 14.1.06.02-0044 | ФССЦ-2001, 14.1.06.02-0044, приказ Минстроя России №1039/пр от 30.12.2016г. | Клей плиточный «Юнис Гранит» | 1346 | 1009 | кг | кг | 1 | 0 | 830044740 | 1200 | 25.09 | 0 | 0 | 0 | 3.69 | 0 | 0 | 0 | 6.8 | 1 | 1 | 1 | 0 | 1 | 0 | 0 | 0 | 1200 |  | 0 | 2 | 16376055 | 1 | 0 | 639 | 0 | 0 | 0 | 0 | 0 | 0 | 0 | 0 | 0 | 0 | 0 | 0 | 0 | 0 | 0 | 0 | 0 | 0 | 0 | 0 | 0 | 0 | 2490 | 25.09 | 3.69 | 6.8 | 0
202 | 16375515 | 16376059 | 15436014 | 1 | 1 | 1 | 1 | 1-100-32 |  | Рабочий среднего разряда 3.2 | 1191 | 1013 | чел.-ч. | чел.-ч. | 1 | 0 | -784637506 | 193.039 | 0 | 0 | 0 | 8.74 | 0 | 0 | 0 | 8.74 | 1 | 1 | 1 | 1 | 0 | 1 | 1 | 0 | 0 | 167.86 | )*1,15 | 1 | 2 | 16376060 | 1 | 0 | 641 | 0 | 0 | 0 | 0 | 0 | 0 | 0 | 0 | 0 | 0 | 0 | 0 | 0 | 0 | 0 | 0 | 0 | 0 | 0 | 0 | 0 | 0 | 119.6842 | 8.74 | 8.74 | 1 | 0
202 | 16375515 | 16376059 | 15430395 | 1 | 1 | 1 | 1 | 4-100-00 |  | Затраты труда машинистов | 1191 | 1013 | чел.-ч. | чел.-ч. | 1 | 0 | -1417349443 | 1.3 | 0 | 0 | 0 | 0 | 0 | 0 | 0 | 0 | 1 | 1 | 1 | 1 | 0 | 1 | 0 | 0 | 0 | 1.3 |  | 2 | 2 | 16376061 | 1 | 2048 | 642 | 0 | 0 | 0 | 0 | 0 | 0 | 0 | 0 | 0 | 0 | 0 | 0 | 0 | 0 | 0 | 0 | 0 | 0 | 0 | 0 | 0 | 0 | 0.806 | 0 | 0 | 1 | 0
202 | 16375515 | 16376059 | 15247680 | 1 | 1 | 1 | 2 | 91.05.05-014 | ФСЭМ-2001, 91.05.05-014, приказ Минстроя России №1039/пр от 30.12.2016г. | Краны на автомобильном ходу, грузоподъемность 10 т | 1368 | 1011 | маш.-ч | маш.-ч | 1 | 0 | -1718674368 | 0.65 | 0 | 111.99 | 13.5 | 0 | 0 | 111.99 | 13.5 | 0 | 1 | 1 | 1 | 1 | 0 | 1 | 1 | 0 | 0 | 0.52 | )*1,25 | 0 | 2 | 16376062 | 1 | 0 | 643 | 0 | 0 | 0 | 0 | 0 | 0 | 0 | 0 | 0 | 0 | 0 | 0 | 0 | 0 | 0 | 0 | 0 | 0 | 0 | 0 | 0 | 0 | 0.403 | 111.99 | 111.99 | 1 | 0
202 | 16375515 | 16376059 | 15247873 | 1 | 1 | 1 | 2 | 91.06.03-055 | ФСЭМ-2001, 91.06.03-055, приказ Минстроя России №1039/пр от 30.12.2016г. | Лебедки электрические тяговым усилием 19,62 кН (2 т) | 1368 | 1011 | маш.-ч | маш.-ч | 1 | 0 | -1985289705 | 0.4875 | 0 | 6.66 | 0 | 0 | 0 | 6.66 | 0 | 0 | 1 | 1 | 1 | 1 | 0 | 1 | 1 | 0 | 0 | 0.39 | )*1,25 | 0 | 2 | 16376063 | 1 | 0 | 644 | 0 | 0 | 0 | 0 | 0 | 0 | 0 | 0 | 0 | 0 | 0 | 0 | 0 | 0 | 0 | 0 | 0 | 0 | 0 | 0 | 0 | 0 | 0.30225 | 6.66 | 6.66 | 1 | 0
202 | 16375515 | 16376059 | 15249073 | 1 | 1 | 1 | 2 | 91.14.02-001 | ФСЭМ-2001, 91.14.02-001, приказ Минстроя России №1039/пр от 30.12.2016г. | Автомобили бортовые, грузоподъемность до 5 т | 1368 | 1011 | маш.-ч | маш.-ч | 1 | 0 | 1372534845 | 0.975 | 0 | 65.71 | 11.6 | 0 | 0 | 65.71 | 11.6 | 0 | 1 | 1 | 1 | 1 | 0 | 1 | 1 | 0 | 0 | 0.78 | )*1,25 | 0 | 2 | 16376064 | 1 | 0 | 645 | 0 | 0 | 0 | 0 | 0 | 0 | 0 | 0 | 0 | 0 | 0 | 0 | 0 | 0 | 0 | 0 | 0 | 0 | 0 | 0 | 0 | 0 | 0.6045 | 65.71 | 65.71 | 1 | 0
202 | 16375515 | 16376059 | 15249377 | 1 | 1 | 1 | 2 | 91.17.04-233 | ФСЭМ-2001, 91.17.04-233, приказ Минстроя России №1039/пр от 30.12.2016г. | Установки для сварки ручной дуговой (постоянного тока) | 1368 | 1011 | маш.-ч | маш.-ч | 1 | 0 | -353815937 | 2.2375 | 0 | 8.1 | 0 | 0 | 0 | 8.1 | 0 | 0 | 1 | 1 | 1 | 1 | 0 | 1 | 1 | 0 | 0 | 1.79 | )*1,25 | 0 | 2 | 16376065 | 1 | 0 | 646 | 0 | 0 | 0 | 0 | 0 | 0 | 0 | 0 | 0 | 0 | 0 | 0 | 0 | 0 | 0 | 0 | 0 | 0 | 0 | 0 | 0 | 0 | 1.3872 | 8.1 | 8.1 | 1 | 0
202 | 16375515 | 16376059 | 15165170 | 1 | 1 | 1 | 3 | 01.1.01.09-0026 | ФССЦ-2001, 01.1.01.09-0026, приказ Минстроя России №1039/пр от 30.12.2016г. | Шнур асбестовый общего назначения марки ШАОН диаметром 8-10 мм | 1348 | 1009 | т | т | 1000 | 0 | 731670393 | 0.00089 | 26499 | 0 | 0 | 0 | 26499 | 0 | 0 | 0 | 1 | 1 | 1 | 1 | 0 | 1 | 0 | 0 | 0 | 0.00089 |  | 0 | 2 | 16376066 | 1 | 0 | 647 | 0 | 0 | 0 | 0 | 0 | 0 | 0 | 0 | 0 | 0 | 0 | 0 | 0 | 0 | 0 | 0 | 0 | 0 | 0 | 0 | 0 | 0 | 0.0005518 | 26499 | 26499 | 1 | 0
202 | 16375515 | 16376059 | 15168763 | 1 | 1 | 1 | 3 | 01.7.11.07-0045 | ФССЦ-2001, 01.7.11.07-0045, приказ Минстроя России №1039/пр от 30.12.2016г. | Электроды диаметром 5 мм Э42А | 1348 | 1009 | т | т | 1000 | 0 | -1068056325 | 0.00045 | 10362 | 0 | 0 | 0 | 10362 | 0 | 0 | 0 | 1 | 1 | 1 | 1 | 0 | 1 | 0 | 0 | 0 | 0.00045 |  | 0 | 2 | 16376067 | 1 | 0 | 648 | 0 | 0 | 0 | 0 | 0 | 0 | 0 | 0 | 0 | 0 | 0 | 0 | 0 | 0 | 0 | 0 | 0 | 0 | 0 | 0 | 0 | 0 | 0.000279 | 10362 | 10362 | 1 | 0
202 | 16375515 | 16376059 | 15169941 | 1 | 1 | 1 | 3 | 01.7.15.03-0041 | ФССЦ-2001, 01.7.15.03-0041, приказ Минстроя России №1039/пр от 30.12.2016г. | Болты с гайками и шайбами строительные | 1348 | 1009 | т | т | 1000 | 0 | -437906794 | 0.015 | 9040.01 | 0 | 0 | 0 | 9040.01 | 0 | 0 | 0 | 1 | 1 | 1 | 1 | 0 | 1 | 0 | 0 | 0 | 0.015 |  | 0 | 2 | 16376068 | 1 | 0 | 649 | 0 | 0 | 0 | 0 | 0 | 0 | 0 | 0 | 0 | 0 | 0 | 0 | 0 | 0 | 0 | 0 | 0 | 0 | 0 | 0 | 0 | 0 | 0.0093 | 9040.01 | 9040.01 | 1 | 0
202 | 16375515 | 16376059 | 15170824 | 1 | 1 | 1 | 3 | 01.7.19.04-0031 | ФССЦ-2001, 01.7.19.04-0031, приказ Минстроя России №1039/пр от 30.12.2016г. | Прокладки резиновые (пластина техническая прессованная) | 1346 | 1009 | кг | кг | 1 | 0 | -731615568 | 8 | 23.09 | 0 | 0 | 0 | 23.09 | 0 | 0 | 0 | 1 | 1 | 1 | 1 | 0 | 1 | 0 | 0 | 0 | 8 |  | 0 | 2 | 16376069 | 1 | 0 | 650 | 0 | 0 | 0 | 0 | 0 | 0 | 0 | 0 | 0 | 0 | 0 | 0 | 0 | 0 | 0 | 0 | 0 | 0 | 0 | 0 | 0 | 0 | 4.96 | 23.09 | 23.09 | 1 | 0
202 | 16375515 | 16376059 | 15204408 | 1 | 1 | 1 | 3 | 14.5.04.03-0002 | ФССЦ-2001, 14.5.04.03-0002, приказ Минстроя России №1039/пр от 30.12.2016г. | Мастика герметизирующая нетвердеющая «Гэлан» | 1348 | 1009 | т | т | 1000 | 0 | -1445734866 | 0.00501 | 17183 | 0 | 0 | 0 | 17183 | 0 | 0 | 0 | 1 | 1 | 1 | 1 | 0 | 1 | 0 | 0 | 0 | 0.00501 |  | 0 | 2 | 16376071 | 1 | 0 | 652 | 0 | 0 | 0 | 0 | 0 | 0 | 0 | 0 | 0 | 0 | 0 | 0 | 0 | 0 | 0 | 0 | 0 | 0 | 0 | 0 | 0 | 0 | 0.0031062 | 17183 | 17183 | 1 | 0
202 | 16375515 | 16376059 | 15213646 | 1 | 1 | 1 | 3 | 19.1.01.01-0024 | ФССЦ-2001, 19.1.01.01-0024, приказ Минстроя России №1039/пр от 30.12.2016г. | Воздуховоды типа ALUDUCT (POLAR BEAR) неизолированные гибкие диаметром 254 мм | 1327 | 1005 | м2 | м2 | 1 | 0 | 739299462 | 100 | 90.37 | 0 | 0 | 0 | 90.37 | 0 | 0 | 0 | 1 | 1 | 1 | 1 | 0 | 0 | 0 | 0 | 0 | 100 |  | 0 | 1 | -1 | 0 | 0 |  | 0 | 0 | 0 | 0 | 0 | 0 | 0 | 0 | 0 | 0 | 0 | 0 | 0 | 0 | 0 | 0 | 0 | 0 | 0 | 0 | 0 | 0 | 62 | 90.37 | 90.37 | 1 | 0
203 | 16375528 | 16376059 | 15436014 | 1 | 1 | 1 | 1 | 1-100-32 |  | Рабочий среднего разряда 3.2 | 1191 | 1013 | чел.-ч. | чел.-ч. | 1 | 0 | -784637506 | 193.039 | 0 | 0 | 0 | 59.43 | 0 | 0 | 0 | 8.74 | 1 | 1 | 1 | 6.8 | 0 | 1 | 1 | 0 | 0 | 167.86 | )*1,15 | 1 | 2 | 16376060 | 1 | 0 | 658 | 0 | 0 | 0 | 0 | 0 | 0 | 0 | 0 | 0 | 0 | 0 | 0 | 0 | 0 | 0 | 0 | 0 | 0 | 0 | 0 | 0 | 0 | 119.6842 | 59.43 | 8.74 | 6.8 | 0
203 | 16375528 | 16376059 | 15430395 | 1 | 1 | 1 | 1 | 4-100-00 |  | Затраты труда машинистов | 1191 | 1013 | чел.-ч. | чел.-ч. | 1 | 0 | -1417349443 | 1.3 | 0 | 0 | 0 | 0 | 0 | 0 | 0 | 0 | 1 | 1 | 6.8 | 1 | 0 | 1 | 0 | 0 | 0 | 1.3 |  | 2 | 2 | 16376061 | 1 | 2048 | 659 | 0 | 0 | 0 | 0 | 0 | 0 | 0 | 0 | 0 | 0 | 0 | 0 | 0 | 0 | 0 | 0 | 0 | 0 | 0 | 0 | 0 | 0 | 0.806 | 0 | 0 | 1 | 0
203 | 16375528 | 16376059 | 15247680 | 1 | 1 | 1 | 2 | 91.05.05-014 | ФСЭМ-2001, 91.05.05-014, приказ Минстроя России №1039/пр от 30.12.2016г. | Краны на автомобильном ходу, грузоподъемность 10 т | 1368 | 1011 | маш.-ч | маш.-ч | 1 | 0 | -1718674368 | 0.65 | 0 | 761.53 | 13.5 | 0 | 0 | 111.99 | 13.5 | 0 | 1 | 6.8 | 1 | 1 | 0 | 1 | 1 | 0 | 0 | 0.52 | )*1,25 | 0 | 2 | 16376062 | 1 | 0 | 660 | 0 | 0 | 0 | 0 | 0 | 0 | 0 | 0 | 0 | 0 | 0 | 0 | 0 | 0 | 0 | 0 | 0 | 0 | 0 | 0 | 0 | 0 | 0.403 | 761.53 | 111.99 | 6.8 | 0
203 | 16375528 | 16376059 | 15247873 | 1 | 1 | 1 | 2 | 91.06.03-055 | ФСЭМ-2001, 91.06.03-055, приказ Минстроя России №1039/пр от 30.12.2016г. | Лебедки электрические тяговым усилием 19,62 кН (2 т) | 1368 | 1011 | маш.-ч | маш.-ч | 1 | 0 | -1985289705 | 0.4875 | 0 | 45.29 | 0 | 0 | 0 | 6.66 | 0 | 0 | 1 | 6.8 | 1 | 1 | 0 | 1 | 1 | 0 | 0 | 0.39 | )*1,25 | 0 | 2 | 16376063 | 1 | 0 | 661 | 0 | 0 | 0 | 0 | 0 | 0 | 0 | 0 | 0 | 0 | 0 | 0 | 0 | 0 | 0 | 0 | 0 | 0 | 0 | 0 | 0 | 0 | 0.30225 | 45.29 | 6.66 | 6.8 | 0
203 | 16375528 | 16376059 | 15249073 | 1 | 1 | 1 | 2 | 91.14.02-001 | ФСЭМ-2001, 91.14.02-001, приказ Минстроя России №1039/пр от 30.12.2016г. | Автомобили бортовые, грузоподъемность до 5 т | 1368 | 1011 | маш.-ч | маш.-ч | 1 | 0 | 1372534845 | 0.975 | 0 | 446.83 | 11.6 | 0 | 0 | 65.71 | 11.6 | 0 | 1 | 6.8 | 1 | 1 | 0 | 1 | 1 | 0 | 0 | 0.78 | )*1,25 | 0 | 2 | 16376064 | 1 | 0 | 662 | 0 | 0 | 0 | 0 | 0 | 0 | 0 | 0 | 0 | 0 | 0 | 0 | 0 | 0 | 0 | 0 | 0 | 0 | 0 | 0 | 0 | 0 | 0.6045 | 446.83 | 65.71 | 6.8 | 0
203 | 16375528 | 16376059 | 15249377 | 1 | 1 | 1 | 2 | 91.17.04-233 | ФСЭМ-2001, 91.17.04-233, приказ Минстроя России №1039/пр от 30.12.2016г. | Установки для сварки ручной дуговой (постоянного тока) | 1368 | 1011 | маш.-ч | маш.-ч | 1 | 0 | -353815937 | 2.2375 | 0 | 55.08 | 0 | 0 | 0 | 8.1 | 0 | 0 | 1 | 6.8 | 1 | 1 | 0 | 1 | 1 | 0 | 0 | 1.79 | )*1,25 | 0 | 2 | 16376065 | 1 | 0 | 663 | 0 | 0 | 0 | 0 | 0 | 0 | 0 | 0 | 0 | 0 | 0 | 0 | 0 | 0 | 0 | 0 | 0 | 0 | 0 | 0 | 0 | 0 | 1.3872 | 55.08 | 8.1 | 6.8 | 0
203 | 16375528 | 16376059 | 15165170 | 1 | 1 | 1 | 3 | 01.1.01.09-0026 | ФССЦ-2001, 01.1.01.09-0026, приказ Минстроя России №1039/пр от 30.12.2016г. | Шнур асбестовый общего назначения марки ШАОН диаметром 8-10 мм | 1348 | 1009 | т | т | 1000 | 0 | 731670393 | 0.00089 | 180193.2 | 0 | 0 | 0 | 26499 | 0 | 0 | 0 | 6.8 | 1 | 1 | 1 | 0 | 1 | 0 | 0 | 0 | 0.00089 |  | 0 | 2 | 16376066 | 1 | 0 | 664 | 0 | 0 | 0 | 0 | 0 | 0 | 0 | 0 | 0 | 0 | 0 | 0 | 0 | 0 | 0 | 0 | 0 | 0 | 0 | 0 | 0 | 0 | 0.0005518 | 180193.2 | 26499 | 6.8 | 0
203 | 16375528 | 16376059 | 15168763 | 1 | 1 | 1 | 3 | 01.7.11.07-0045 | ФССЦ-2001, 01.7.11.07-0045, приказ Минстроя России №1039/пр от 30.12.2016г. | Электроды диаметром 5 мм Э42А | 1348 | 1009 | т | т | 1000 | 0 | -1068056325 | 0.00045 | 70461.6 | 0 | 0 | 0 | 10362 | 0 | 0 | 0 | 6.8 | 1 | 1 | 1 | 0 | 1 | 0 | 0 | 0 | 0.00045 |  | 0 | 2 | 16376067 | 1 | 0 | 665 | 0 | 0 | 0 | 0 | 0 | 0 | 0 | 0 | 0 | 0 | 0 | 0 | 0 | 0 | 0 | 0 | 0 | 0 | 0 | 0 | 0 | 0 | 0.000279 | 70461.6 | 10362 | 6.8 | 0
203 | 16375528 | 16376059 | 15169941 | 1 | 1 | 1 | 3 | 01.7.15.03-0041 | ФССЦ-2001, 01.7.15.03-0041, приказ Минстроя России №1039/пр от 30.12.2016г. | Болты с гайками и шайбами строительные | 1348 | 1009 | т | т | 1000 | 0 | -437906794 | 0.015 | 61472.07 | 0 | 0 | 0 | 9040.01 | 0 | 0 | 0 | 6.8 | 1 | 1 | 1 | 0 | 1 | 0 | 0 | 0 | 0.015 |  | 0 | 2 | 16376068 | 1 | 0 | 666 | 0 | 0 | 0 | 0 | 0 | 0 | 0 | 0 | 0 | 0 | 0 | 0 | 0 | 0 | 0 | 0 | 0 | 0 | 0 | 0 | 0 | 0 | 0.0093 | 61472.07 | 9040.01 | 6.8 | 0
203 | 16375528 | 16376059 | 15170824 | 1 | 1 | 1 | 3 | 01.7.19.04-0031 | ФССЦ-2001, 01.7.19.04-0031, приказ Минстроя России №1039/пр от 30.12.2016г. | Прокладки резиновые (пластина техническая прессованная) | 1346 | 1009 | кг | кг | 1 | 0 | -731615568 | 8 | 157.01 | 0 | 0 | 0 | 23.09 | 0 | 0 | 0 | 6.8 | 1 | 1 | 1 | 0 | 1 | 0 | 0 | 0 | 8 |  | 0 | 2 | 16376069 | 1 | 0 | 667 | 0 | 0 | 0 | 0 | 0 | 0 | 0 | 0 | 0 | 0 | 0 | 0 | 0 | 0 | 0 | 0 | 0 | 0 | 0 | 0 | 0 | 0 | 4.96 | 157.01 | 23.09 | 6.8 | 0
203 | 16375528 | 16376059 | 15204408 | 1 | 1 | 1 | 3 | 14.5.04.03-0002 | ФССЦ-2001, 14.5.04.03-0002, приказ Минстроя России №1039/пр от 30.12.2016г. | Мастика герметизирующая нетвердеющая «Гэлан» | 1348 | 1009 | т | т | 1000 | 0 | -1445734866 | 0.00501 | 116844.4 | 0 | 0 | 0 | 17183 | 0 | 0 | 0 | 6.8 | 1 | 1 | 1 | 0 | 1 | 0 | 0 | 0 | 0.00501 |  | 0 | 2 | 16376071 | 1 | 0 | 669 | 0 | 0 | 0 | 0 | 0 | 0 | 0 | 0 | 0 | 0 | 0 | 0 | 0 | 0 | 0 | 0 | 0 | 0 | 0 | 0 | 0 | 0 | 0.0031062 | 116844.4 | 17183 | 6.8 | 0
203 | 16375528 | 16376059 | 15213646 | 1 | 1 | 1 | 3 | 19.1.01.01-0024 | ФССЦ-2001, 19.1.01.01-0024, приказ Минстроя России №1039/пр от 30.12.2016г. | Воздуховоды типа ALUDUCT (POLAR BEAR) неизолированные гибкие диаметром 254 мм | 1327 | 1005 | м2 | м2 | 1 | 0 | 739299462 | 100 | 614.52 | 0 | 0 | 0 | 90.37 | 0 | 0 | 0 | 6.8 | 1 | 1 | 1 | 0 | 0 | 0 | 0 | 0 | 100 |  | 0 | 1 | -1 | 0 | 0 |  | 0 | 0 | 0 | 0 | 0 | 0 | 0 | 0 | 0 | 0 | 0 | 0 | 0 | 0 | 0 | 0 | 0 | 0 | 0 | 0 | 0 | 0 | 62 | 614.52 | 90.37 | 6.8 | 0
206 | 16375515 | 16376083 | 15435487 | 1 | 1 | 1 | 1 | 1-100-28 |  | Рабочий среднего разряда 2.8 | 1191 | 1013 | чел.-ч. | чел.-ч. | 1 | 0 | -200730820 | 25.3 | 0 | 0 | 0 | 8.38 | 0 | 0 | 0 | 8.38 | 1 | 1 | 1 | 1 | 0 | 1 | 1 | 0 | 0 | 22 | )*1,15 | 1 | 2 | 16376084 | 1 | 0 | 675 | 0 | 0 | 0 | 0 | 0 | 0 | 0 | 0 | 0 | 0 | 0 | 0 | 0 | 0 | 0 | 0 | 0 | 0 | 0 | 0 | 0 | 0 | 592.02 | 8.38 | 8.38 | 1 | 0
206 | 16375515 | 16376083 | 15430395 | 1 | 1 | 1 | 1 | 4-100-00 |  | Затраты труда машинистов | 1191 | 1013 | чел.-ч. | чел.-ч. | 1 | 0 | -1417349443 | 0.69 | 0 | 0 | 0 | 0 | 0 | 0 | 0 | 0 | 1 | 1 | 1 | 1 | 0 | 1 | 0 | 0 | 0 | 0.69 |  | 2 | 2 | 16376085 | 1 | 2048 | 676 | 0 | 0 | 0 | 0 | 0 | 0 | 0 | 0 | 0 | 0 | 0 | 0 | 0 | 0 | 0 | 0 | 0 | 0 | 0 | 0 | 0 | 0 | 16.146 | 0 | 0 | 1 | 0
206 | 16375515 | 16376083 | 15249073 | 1 | 1 | 1 | 2 | 91.14.02-001 | ФСЭМ-2001, 91.14.02-001, приказ Минстроя России №1039/пр от 30.12.2016г. | Автомобили бортовые, грузоподъемность до 5 т | 1368 | 1011 | маш.-ч | маш.-ч | 1 | 0 | 1372534845 | 0.8625 | 0 | 65.71 | 11.6 | 0 | 0 | 65.71 | 11.6 | 0 | 1 | 1 | 1 | 1 | 0 | 1 | 1 | 0 | 0 | 0.69 | )*1,25 | 0 | 2 | 16376086 | 1 | 0 | 677 | 0 | 0 | 0 | 0 | 0 | 0 | 0 | 0 | 0 | 0 | 0 | 0 | 0 | 0 | 0 | 0 | 0 | 0 | 0 | 0 | 0 | 0 | 20.1825 | 65.71 | 65.71 | 1 | 0
206 | 16375515 | 16376083 | 15167286 | 1 | 1 | 1 | 3 | 01.7.03.01-0001 | ФССЦ-2001, 01.7.03.01-0001, приказ Минстроя России №1039/пр от 30.12.2016г. | Вода | 1339 | 1007 | м3 | м3 | 1 | 0 | -1660354250 | 0.004 | 2.44 | 0 | 0 | 0 | 2.44 | 0 | 0 | 0 | 1 | 1 | 1 | 1 | 0 | 1 | 0 | 0 | 0 | 0.004 |  | 0 | 2 | 16376087 | 1 | 0 | 678 | 0 | 0 | 0 | 0 | 0 | 0 | 0 | 0 | 0 | 0 | 0 | 0 | 0 | 0 | 0 | 0 | 0 | 0 | 0 | 0 | 0 | 0 | 0.0936 | 2.44 | 2.44 | 1 | 0
206 | 16375515 | 16376083 | 15191144 | 1 | 1 | 1 | 3 | 08.3.03.05-0013 | ФССЦ-2001, 08.3.03.05-0013, приказ Минстроя России №1039/пр от 30.12.2016г. | Проволока стальная низкоуглеродистая разного назначения оцинкованная диаметром 1,6 мм | 1348 | 1009 | т | т | 1000 | 0 | -1328921133 | 0.0029 | 14690 | 0 | 0 | 0 | 14690 | 0 | 0 | 0 | 1 | 1 | 1 | 1 | 0 | 1 | 0 | 0 | 0 | 0.0029 |  | 0 | 2 | 16376088 | 1 | 0 | 679 | 0 | 0 | 0 | 0 | 0 | 0 | 0 | 0 | 0 | 0 | 0 | 0 | 0 | 0 | 0 | 0 | 0 | 0 | 0 | 0 | 0 | 0 | 0.06786 | 14690 | 14690 | 1 | 0
206 | 16375515 | 16376083 | 15191151 | 1 | 1 | 1 | 3 | 08.3.03.05-0020 | ФССЦ-2001, 08.3.03.05-0020, приказ Минстроя России №1039/пр от 30.12.2016г. | Проволока стальная низкоуглеродистая разного назначения оцинкованная диаметром 6,0-6,3 мм | 1348 | 1009 | т | т | 1000 | 0 | -742502409 | 0.00193 | 12110 | 0 | 0 | 0 | 12110 | 0 | 0 | 0 | 1 | 1 | 1 | 1 | 0 | 1 | 0 | 0 | 0 | 0.00193 |  | 0 | 2 | 16376089 | 1 | 0 | 680 | 0 | 0 | 0 | 0 | 0 | 0 | 0 | 0 | 0 | 0 | 0 | 0 | 0 | 0 | 0 | 0 | 0 | 0 | 0 | 0 | 0 | 0 | 0.045162 | 12110 | 12110 | 1 | 0
206 | 16375515 | 16376083 | 15191392 | 1 | 1 | 1 | 3 | 08.3.05.05-0058 | ФССЦ-2001, 08.3.05.05-0058, приказ Минстроя России №1039/пр от 30.12.2016г. | Сталь листовая оцинкованная толщиной листа 1,0 мм | 1348 | 1009 | т | т | 1000 | 0 | -407571617 | 0.0079 | 10500 | 0 | 0 | 0 | 10500 | 0 | 0 | 0 | 1 | 1 | 1 | 1 | 0 | 1 | 0 | 0 | 0 | 0.0079 |  | 0 | 2 | 16376090 | 1 | 0 | 681 | 0 | 0 | 0 | 0 | 0 | 0 | 0 | 0 | 0 | 0 | 0 | 0 | 0 | 0 | 0 | 0 | 0 | 0 | 0 | 0 | 0 | 0 | 0.18486 | 10500 | 10500 | 1 | 0
206 | 16375515 | 16376083 | 15198821 | 1 | 1 | 1 | 3 | 12.2.03.02-0011 | ФССЦ-2001, 12.2.03.02-0011, приказ Минстроя России №1039/пр от 30.12.2016г. | Вата минеральная «ISOVER» ЗвукоЗащита-50 | 1339 | 1007 | м3 | м3 | 1 | 0 | 866709707 | 1.03 | 340.63 | 0 | 0 | 0 | 340.63 | 0 | 0 | 0 | 1 | 1 | 1 | 1 | 0 | 0 | 0 | 0 | 0 | 1.03 |  | 0 | 1 | -1 | 0 | 0 |  | 0 | 0 | 0 | 0 | 0 | 0 | 0 | 0 | 0 | 0 | 0 | 0 | 0 | 0 | 0 | 0 | 0 | 0 | 0 | 0 | 0 | 0 | 24.102 | 340.63 | 340.63 | 1 | 0
206 | 16375515 | 16376083 | 15199002 | 1 | 1 | 1 | 3 | 12.2.03.15-0031 | ФССЦ-2001, 12.2.03.15-0031, приказ Минстроя России №1039/пр от 30.12.2016г. | Мастика теплоизоляционная асбозуритовая | 1339 | 1007 | м3 | м3 | 1 | 0 | -926754594 | 0.11 | 559.6 | 0 | 0 | 0 | 559.6 | 0 | 0 | 0 | 1 | 1 | 1 | 1 | 0 | 1 | 0 | 0 | 0 | 0.11 |  | 0 | 2 | 16376091 | 1 | 0 | 682 | 0 | 0 | 0 | 0 | 0 | 0 | 0 | 0 | 0 | 0 | 0 | 0 | 0 | 0 | 0 | 0 | 0 | 0 | 0 | 0 | 0 | 0 | 2.574 | 559.6 | 559.6 | 1 | 0
207 | 16375528 | 16376083 | 15435487 | 1 | 1 | 1 | 1 | 1-100-28 |  | Рабочий среднего разряда 2.8 | 1191 | 1013 | чел.-ч. | чел.-ч. | 1 | 0 | -200730820 | 25.3 | 0 | 0 | 0 | 56.98 | 0 | 0 | 0 | 8.38 | 1 | 1 | 1 | 6.8 | 0 | 1 | 1 | 0 | 0 | 22 | )*1,15 | 1 | 2 | 16376084 | 1 | 0 | 684 | 0 | 0 | 0 | 0 | 0 | 0 | 0 | 0 | 0 | 0 | 0 | 0 | 0 | 0 | 0 | 0 | 0 | 0 | 0 | 0 | 0 | 0 | 592.02 | 56.98 | 8.38 | 6.8 | 0
207 | 16375528 | 16376083 | 15430395 | 1 | 1 | 1 | 1 | 4-100-00 |  | Затраты труда машинистов | 1191 | 1013 | чел.-ч. | чел.-ч. | 1 | 0 | -1417349443 | 0.69 | 0 | 0 | 0 | 0 | 0 | 0 | 0 | 0 | 1 | 1 | 6.8 | 1 | 0 | 1 | 0 | 0 | 0 | 0.69 |  | 2 | 2 | 16376085 | 1 | 2048 | 685 | 0 | 0 | 0 | 0 | 0 | 0 | 0 | 0 | 0 | 0 | 0 | 0 | 0 | 0 | 0 | 0 | 0 | 0 | 0 | 0 | 0 | 0 | 16.146 | 0 | 0 | 1 | 0
207 | 16375528 | 16376083 | 15249073 | 1 | 1 | 1 | 2 | 91.14.02-001 | ФСЭМ-2001, 91.14.02-001, приказ Минстроя России №1039/пр от 30.12.2016г. | Автомобили бортовые, грузоподъемность до 5 т | 1368 | 1011 | маш.-ч | маш.-ч | 1 | 0 | 1372534845 | 0.8625 | 0 | 446.83 | 11.6 | 0 | 0 | 65.71 | 11.6 | 0 | 1 | 6.8 | 1 | 1 | 0 | 1 | 1 | 0 | 0 | 0.69 | )*1,25 | 0 | 2 | 16376086 | 1 | 0 | 686 | 0 | 0 | 0 | 0 | 0 | 0 | 0 | 0 | 0 | 0 | 0 | 0 | 0 | 0 | 0 | 0 | 0 | 0 | 0 | 0 | 0 | 0 | 20.1825 | 446.83 | 65.71 | 6.8 | 0
207 | 16375528 | 16376083 | 15167286 | 1 | 1 | 1 | 3 | 01.7.03.01-0001 | ФССЦ-2001, 01.7.03.01-0001, приказ Минстроя России №1039/пр от 30.12.2016г. | Вода | 1339 | 1007 | м3 | м3 | 1 | 0 | -1660354250 | 0.004 | 16.59 | 0 | 0 | 0 | 2.44 | 0 | 0 | 0 | 6.8 | 1 | 1 | 1 | 0 | 1 | 0 | 0 | 0 | 0.004 |  | 0 | 2 | 16376087 | 1 | 0 | 687 | 0 | 0 | 0 | 0 | 0 | 0 | 0 | 0 | 0 | 0 | 0 | 0 | 0 | 0 | 0 | 0 | 0 | 0 | 0 | 0 | 0 | 0 | 0.0936 | 16.59 | 2.44 | 6.8 | 0
207 | 16375528 | 16376083 | 15191144 | 1 | 1 | 1 | 3 | 08.3.03.05-0013 | ФССЦ-2001, 08.3.03.05-0013, приказ Минстроя России №1039/пр от 30.12.2016г. | Проволока стальная низкоуглеродистая разного назначения оцинкованная диаметром 1,6 мм | 1348 | 1009 | т | т | 1000 | 0 | -1328921133 | 0.0029 | 99892 | 0 | 0 | 0 | 14690 | 0 | 0 | 0 | 6.8 | 1 | 1 | 1 | 0 | 1 | 0 | 0 | 0 | 0.0029 |  | 0 | 2 | 16376088 | 1 | 0 | 688 | 0 | 0 | 0 | 0 | 0 | 0 | 0 | 0 | 0 | 0 | 0 | 0 | 0 | 0 | 0 | 0 | 0 | 0 | 0 | 0 | 0 | 0 | 0.06786 | 99892 | 14690 | 6.8 | 0
207 | 16375528 | 16376083 | 15191151 | 1 | 1 | 1 | 3 | 08.3.03.05-0020 | ФССЦ-2001, 08.3.03.05-0020, приказ Минстроя России №1039/пр от 30.12.2016г. | Проволока стальная низкоуглеродистая разного назначения оцинкованная диаметром 6,0-6,3 мм | 1348 | 1009 | т | т | 1000 | 0 | -742502409 | 0.00193 | 82348 | 0 | 0 | 0 | 12110 | 0 | 0 | 0 | 6.8 | 1 | 1 | 1 | 0 | 1 | 0 | 0 | 0 | 0.00193 |  | 0 | 2 | 16376089 | 1 | 0 | 689 | 0 | 0 | 0 | 0 | 0 | 0 | 0 | 0 | 0 | 0 | 0 | 0 | 0 | 0 | 0 | 0 | 0 | 0 | 0 | 0 | 0 | 0 | 0.045162 | 82348 | 12110 | 6.8 | 0
207 | 16375528 | 16376083 | 15191392 | 1 | 1 | 1 | 3 | 08.3.05.05-0058 | ФССЦ-2001, 08.3.05.05-0058, приказ Минстроя России №1039/пр от 30.12.2016г. | Сталь листовая оцинкованная толщиной листа 1,0 мм | 1348 | 1009 | т | т | 1000 | 0 | -407571617 | 0.0079 | 71400 | 0 | 0 | 0 | 10500 | 0 | 0 | 0 | 6.8 | 1 | 1 | 1 | 0 | 1 | 0 | 0 | 0 | 0.0079 |  | 0 | 2 | 16376090 | 1 | 0 | 690 | 0 | 0 | 0 | 0 | 0 | 0 | 0 | 0 | 0 | 0 | 0 | 0 | 0 | 0 | 0 | 0 | 0 | 0 | 0 | 0 | 0 | 0 | 0.18486 | 71400 | 10500 | 6.8 | 0
207 | 16375528 | 16376083 | 15198821 | 1 | 1 | 1 | 3 | 12.2.03.02-0011 | ФССЦ-2001, 12.2.03.02-0011, приказ Минстроя России №1039/пр от 30.12.2016г. | Вата минеральная «ISOVER» ЗвукоЗащита-50 | 1339 | 1007 | м3 | м3 | 1 | 0 | 866709707 | 1.03 | 2316.28 | 0 | 0 | 0 | 340.63 | 0 | 0 | 0 | 6.8 | 1 | 1 | 1 | 0 | 0 | 0 | 0 | 0 | 1.03 |  | 0 | 1 | -1 | 0 | 0 |  | 0 | 0 | 0 | 0 | 0 | 0 | 0 | 0 | 0 | 0 | 0 | 0 | 0 | 0 | 0 | 0 | 0 | 0 | 0 | 0 | 0 | 0 | 24.102 | 2316.28 | 340.63 | 6.8 | 0
207 | 16375528 | 16376083 | 15199002 | 1 | 1 | 1 | 3 | 12.2.03.15-0031 | ФССЦ-2001, 12.2.03.15-0031, приказ Минстроя России №1039/пр от 30.12.2016г. | Мастика теплоизоляционная асбозуритовая | 1339 | 1007 | м3 | м3 | 1 | 0 | -926754594 | 0.11 | 3805.28 | 0 | 0 | 0 | 559.6 | 0 | 0 | 0 | 6.8 | 1 | 1 | 1 | 0 | 1 | 0 | 0 | 0 | 0.11 |  | 0 | 2 | 16376091 | 1 | 0 | 691 | 0 | 0 | 0 | 0 | 0 | 0 | 0 | 0 | 0 | 0 | 0 | 0 | 0 | 0 | 0 | 0 | 0 | 0 | 0 | 0 | 0 | 0 | 2.574 | 3805.28 | 559.6 | 6.8 | 0
210 | 16375515 | 16376094 | 15435099 | 1 | 1 | 1 | 1 | 1-100-31 |  | Рабочий среднего разряда 3.1 | 1191 | 1013 | чел.-ч. | чел.-ч. | 1 | 0 | 1010519658 | 65.9295 | 0 | 0 | 0 | 8.64 | 0 | 0 | 0 | 8.64 | 1 | 1 | 1 | 1 | 0 | 1 | 1 | 0 | 0 | 57.33 | )*1,15 | 1 | 2 | 16376095 | 1 | 0 | 693 | 0 | 0 | 0 | 0 | 0 | 0 | 0 | 0 | 0 | 0 | 0 | 0 | 0 | 0 | 0 | 0 | 0 | 0 | 0 | 0 | 0 | 0 | 15.4275 | 8.64 | 8.64 | 1 | 0
210 | 16375515 | 16376094 | 15430395 | 1 | 1 | 1 | 1 | 4-100-00 |  | Затраты труда машинистов | 1191 | 1013 | чел.-ч. | чел.-ч. | 1 | 0 | -1417349443 | 0.64 | 0 | 0 | 0 | 0 | 0 | 0 | 0 | 0 | 1 | 1 | 1 | 1 | 0 | 1 | 0 | 0 | 0 | 0.64 |  | 2 | 2 | 16376096 | 1 | 2048 | 694 | 0 | 0 | 0 | 0 | 0 | 0 | 0 | 0 | 0 | 0 | 0 | 0 | 0 | 0 | 0 | 0 | 0 | 0 | 0 | 0 | 0 | 0 | 0.14976 | 0 | 0 | 1 | 0
210 | 16375515 | 16376094 | 15247680 | 1 | 1 | 1 | 2 | 91.05.05-014 | ФСЭМ-2001, 91.05.05-014, приказ Минстроя России №1039/пр от 30.12.2016г. | Краны на автомобильном ходу, грузоподъемность 10 т | 1368 | 1011 | маш.-ч | маш.-ч | 1 | 0 | -1718674368 | 0.25 | 0 | 111.99 | 13.5 | 0 | 0 | 111.99 | 13.5 | 0 | 1 | 1 | 1 | 1 | 0 | 1 | 1 | 0 | 0 | 0.2 | )*1,25 | 0 | 2 | 16376097 | 1 | 0 | 695 | 0 | 0 | 0 | 0 | 0 | 0 | 0 | 0 | 0 | 0 | 0 | 0 | 0 | 0 | 0 | 0 | 0 | 0 | 0 | 0 | 0 | 0 | 0.0585 | 111.99 | 111.99 | 1 | 0
210 | 16375515 | 16376094 | 15249073 | 1 | 1 | 1 | 2 | 91.14.02-001 | ФСЭМ-2001, 91.14.02-001, приказ Минстроя России №1039/пр от 30.12.2016г. | Автомобили бортовые, грузоподъемность до 5 т | 1368 | 1011 | маш.-ч | маш.-ч | 1 | 0 | 1372534845 | 0.55 | 0 | 65.71 | 11.6 | 0 | 0 | 65.71 | 11.6 | 0 | 1 | 1 | 1 | 1 | 0 | 1 | 1 | 0 | 0 | 0.44 | )*1,25 | 0 | 2 | 16376098 | 1 | 0 | 696 | 0 | 0 | 0 | 0 | 0 | 0 | 0 | 0 | 0 | 0 | 0 | 0 | 0 | 0 | 0 | 0 | 0 | 0 | 0 | 0 | 0 | 0 | 0.1287 | 65.71 | 65.71 | 1 | 0
210 | 16375515 | 16376094 | 15170039 | 1 | 1 | 1 | 3 | 01.7.15.06-0111 | ФССЦ-2001, 01.7.15.06-0111, приказ Минстроя России №1039/пр от 30.12.2016г. | Гвозди строительные | 1348 | 1009 | т | т | 1000 | 0 | 1174701286 | 0.0063 | 11978 | 0 | 0 | 0 | 11978 | 0 | 0 | 0 | 1 | 1 | 1 | 1 | 0 | 1 | 0 | 0 | 0 | 0.0063 |  | 0 | 2 | 16376099 | 1 | 0 | 697 | 0 | 0 | 0 | 0 | 0 | 0 | 0 | 0 | 0 | 0 | 0 | 0 | 0 | 0 | 0 | 0 | 0 | 0 | 0 | 0 | 0 | 0 | 0.0014742 | 11978 | 11978 | 1 | 0
210 | 16375515 | 16376094 | 15195522 | 1 | 1 | 1 | 3 | 11.1.01.12-0008 | ФССЦ-2001, 11.1.01.12-0008, приказ Минстроя России №1039/пр от 30.12.2016г. | Обшивка наружная и внутренняя из древесины тип 0-1; 0-2; 0-3 толщиной 16 мм, шириной без гребня от 70 до 90 мм | 1339 | 1007 | м3 | м3 | 1 | 0 | -784181960 | 1.86 | 2194 | 0 | 0 | 0 | 2194 | 0 | 0 | 0 | 1 | 1 | 1 | 1 | 0 | 1 | 0 | 0 | 0 | 1.86 |  | 0 | 2 | 16376100 | 1 | 0 | 698 | 0 | 0 | 0 | 0 | 0 | 0 | 0 | 0 | 0 | 0 | 0 | 0 | 0 | 0 | 0 | 0 | 0 | 0 | 0 | 0 | 0 | 0 | 0.43524 | 2194 | 2194 | 1 | 0
211 | 16375528 | 16376094 | 15435099 | 1 | 1 | 1 | 1 | 1-100-31 |  | Рабочий среднего разряда 3.1 | 1191 | 1013 | чел.-ч. | чел.-ч. | 1 | 0 | 1010519658 | 65.9295 | 0 | 0 | 0 | 58.75 | 0 | 0 | 0 | 8.64 | 1 | 1 | 1 | 6.8 | 0 | 1 | 1 | 0 | 0 | 57.33 | )*1,15 | 1 | 2 | 16376095 | 1 | 0 | 699 | 0 | 0 | 0 | 0 | 0 | 0 | 0 | 0 | 0 | 0 | 0 | 0 | 0 | 0 | 0 | 0 | 0 | 0 | 0 | 0 | 0 | 0 | 15.4275 | 58.75 | 8.64 | 6.8 | 0
211 | 16375528 | 16376094 | 15430395 | 1 | 1 | 1 | 1 | 4-100-00 |  | Затраты труда машинистов | 1191 | 1013 | чел.-ч. | чел.-ч. | 1 | 0 | -1417349443 | 0.64 | 0 | 0 | 0 | 0 | 0 | 0 | 0 | 0 | 1 | 1 | 6.8 | 1 | 0 | 1 | 0 | 0 | 0 | 0.64 |  | 2 | 2 | 16376096 | 1 | 2048 | 700 | 0 | 0 | 0 | 0 | 0 | 0 | 0 | 0 | 0 | 0 | 0 | 0 | 0 | 0 | 0 | 0 | 0 | 0 | 0 | 0 | 0 | 0 | 0.14976 | 0 | 0 | 1 | 0
211 | 16375528 | 16376094 | 15247680 | 1 | 1 | 1 | 2 | 91.05.05-014 | ФСЭМ-2001, 91.05.05-014, приказ Минстроя России №1039/пр от 30.12.2016г. | Краны на автомобильном ходу, грузоподъемность 10 т | 1368 | 1011 | маш.-ч | маш.-ч | 1 | 0 | -1718674368 | 0.25 | 0 | 761.53 | 13.5 | 0 | 0 | 111.99 | 13.5 | 0 | 1 | 6.8 | 1 | 1 | 0 | 1 | 1 | 0 | 0 | 0.2 | )*1,25 | 0 | 2 | 16376097 | 1 | 0 | 701 | 0 | 0 | 0 | 0 | 0 | 0 | 0 | 0 | 0 | 0 | 0 | 0 | 0 | 0 | 0 | 0 | 0 | 0 | 0 | 0 | 0 | 0 | 0.0585 | 761.53 | 111.99 | 6.8 | 0
211 | 16375528 | 16376094 | 15249073 | 1 | 1 | 1 | 2 | 91.14.02-001 | ФСЭМ-2001, 91.14.02-001, приказ Минстроя России №1039/пр от 30.12.2016г. | Автомобили бортовые, грузоподъемность до 5 т | 1368 | 1011 | маш.-ч | маш.-ч | 1 | 0 | 1372534845 | 0.55 | 0 | 446.83 | 11.6 | 0 | 0 | 65.71 | 11.6 | 0 | 1 | 6.8 | 1 | 1 | 0 | 1 | 1 | 0 | 0 | 0.44 | )*1,25 | 0 | 2 | 16376098 | 1 | 0 | 702 | 0 | 0 | 0 | 0 | 0 | 0 | 0 | 0 | 0 | 0 | 0 | 0 | 0 | 0 | 0 | 0 | 0 | 0 | 0 | 0 | 0 | 0 | 0.1287 | 446.83 | 65.71 | 6.8 | 0
211 | 16375528 | 16376094 | 15170039 | 1 | 1 | 1 | 3 | 01.7.15.06-0111 | ФССЦ-2001, 01.7.15.06-0111, приказ Минстроя России №1039/пр от 30.12.2016г. | Гвозди строительные | 1348 | 1009 | т | т | 1000 | 0 | 1174701286 | 0.0063 | 81450.4 | 0 | 0 | 0 | 11978 | 0 | 0 | 0 | 6.8 | 1 | 1 | 1 | 0 | 1 | 0 | 0 | 0 | 0.0063 |  | 0 | 2 | 16376099 | 1 | 0 | 703 | 0 | 0 | 0 | 0 | 0 | 0 | 0 | 0 | 0 | 0 | 0 | 0 | 0 | 0 | 0 | 0 | 0 | 0 | 0 | 0 | 0 | 0 | 0.0014742 | 81450.4 | 11978 | 6.8 | 0
211 | 16375528 | 16376094 | 15195522 | 1 | 1 | 1 | 3 | 11.1.01.12-0008 | ФССЦ-2001, 11.1.01.12-0008, приказ Минстроя России №1039/пр от 30.12.2016г. | Обшивка наружная и внутренняя из древесины тип 0-1; 0-2; 0-3 толщиной 16 мм, шириной без гребня от 70 до 90 мм | 1339 | 1007 | м3 | м3 | 1 | 0 | -784181960 | 1.86 | 14919.2 | 0 | 0 | 0 | 2194 | 0 | 0 | 0 | 6.8 | 1 | 1 | 1 | 0 | 1 | 0 | 0 | 0 | 1.86 |  | 0 | 2 | 16376100 | 1 | 0 | 704 | 0 | 0 | 0 | 0 | 0 | 0 | 0 | 0 | 0 | 0 | 0 | 0 | 0 | 0 | 0 | 0 | 0 | 0 | 0 | 0 | 0 | 0 | 0.43524 | 14919.2 | 2194 | 6.8 | 0
212 | 16375515 | 16376101 | 15430397 | 1 | 1 | 1 | 1 | 1-100-38 |  | Рабочий среднего разряда 3.8 | 1191 | 1013 | чел.-ч. | чел.-ч. | 1 | 0 | -1081351934 | 124.614 | 0 | 0 | 0 | 9.4 | 0 | 0 | 0 | 9.4 | 1 | 1 | 1 | 1 | 0 | 1 | 1 | 0 | 0 | 108.36 | )*1,15 | 1 | 2 | 16376102 | 1 | 0 | 705 | 0 | 0 | 0 | 0 | 0 | 0 | 0 | 0 | 0 | 0 | 0 | 0 | 0 | 0 | 0 | 0 | 0 | 0 | 0 | 0 | 0 | 0 | 213.0899 | 9.4 | 9.4 | 1 | 0
212 | 16375515 | 16376101 | 15430395 | 1 | 1 | 1 | 1 | 4-100-00 |  | Затраты труда машинистов | 1191 | 1013 | чел.-ч. | чел.-ч. | 1 | 0 | -1417349443 | 0.39 | 0 | 0 | 0 | 0 | 0 | 0 | 0 | 0 | 1 | 1 | 1 | 1 | 0 | 1 | 0 | 0 | 0 | 0.39 |  | 2 | 2 | 16376103 | 1 | 2048 | 706 | 0 | 0 | 0 | 0 | 0 | 0 | 0 | 0 | 0 | 0 | 0 | 0 | 0 | 0 | 0 | 0 | 0 | 0 | 0 | 0 | 0 | 0 | 0.6669 | 0 | 0 | 1 | 0
212 | 16375515 | 16376101 | 15247680 | 1 | 1 | 1 | 2 | 91.05.05-014 | ФСЭМ-2001, 91.05.05-014, приказ Минстроя России №1039/пр от 30.12.2016г. | Краны на автомобильном ходу, грузоподъемность 10 т | 1368 | 1011 | маш.-ч | маш.-ч | 1 | 0 | -1718674368 | 0.3125 | 0 | 111.99 | 13.5 | 0 | 0 | 111.99 | 13.5 | 0 | 1 | 1 | 1 | 1 | 0 | 1 | 1 | 0 | 0 | 0.25 | )*1,25 | 0 | 2 | 16376104 | 1 | 0 | 707 | 0 | 0 | 0 | 0 | 0 | 0 | 0 | 0 | 0 | 0 | 0 | 0 | 0 | 0 | 0 | 0 | 0 | 0 | 0 | 0 | 0 | 0 | 0.53438 | 111.99 | 111.99 | 1 | 0
212 | 16375515 | 16376101 | 15247880 | 1 | 1 | 1 | 2 | 91.06.03-062 | ФСЭМ-2001, 91.06.03-062, приказ Минстроя России №1039/пр от 30.12.2016г. | Лебедки электрические тяговым усилием до 31,39 кН (3,2 т) | 1368 | 1011 | маш.-ч | маш.-ч | 1 | 0 | 1544661785 | 20.25 | 0 | 6.9 | 0 | 0 | 0 | 6.9 | 0 | 0 | 1 | 1 | 1 | 1 | 0 | 1 | 1 | 0 | 0 | 16.2 | )*1,25 | 0 | 2 | 16376105 | 1 | 0 | 708 | 0 | 0 | 0 | 0 | 0 | 0 | 0 | 0 | 0 | 0 | 0 | 0 | 0 | 0 | 0 | 0 | 0 | 0 | 0 | 0 | 0 | 0 | 34.6275 | 6.9 | 6.9 | 1 | 0
212 | 16375515 | 16376101 | 15249073 | 1 | 1 | 1 | 2 | 91.14.02-001 | ФСЭМ-2001, 91.14.02-001, приказ Минстроя России №1039/пр от 30.12.2016г. | Автомобили бортовые, грузоподъемность до 5 т | 1368 | 1011 | маш.-ч | маш.-ч | 1 | 0 | 1372534845 | 0.175 | 0 | 65.71 | 11.6 | 0 | 0 | 65.71 | 11.6 | 0 | 1 | 1 | 1 | 1 | 0 | 1 | 1 | 0 | 0 | 0.14 | )*1,25 | 0 | 2 | 16376106 | 1 | 0 | 709 | 0 | 0 | 0 | 0 | 0 | 0 | 0 | 0 | 0 | 0 | 0 | 0 | 0 | 0 | 0 | 0 | 0 | 0 | 0 | 0 | 0 | 0 | 0.29925 | 65.71 | 65.71 | 1 | 0
212 | 16375515 | 16376101 | 15192822 | 1 | 1 | 1 | 3 | 09.2.01.05-0001 | ФССЦ-2001, 09.2.01.05-0001, приказ Минстроя России №1039/пр от 30.12.2016г. | Гребенка несущая | 1301 | 1003 | м | м | 1 | 0 | -1256792299 | 100 | 20.47 | 0 | 0 | 0 | 20.47 | 0 | 0 | 0 | 1 | 1 | 1 | 1 | 0 | 1 | 0 | 0 | 0 | 100 |  | 0 | 2 | 16376107 | 1 | 0 | 710 | 0 | 0 | 0 | 0 | 0 | 0 | 0 | 0 | 0 | 0 | 0 | 0 | 0 | 0 | 0 | 0 | 0 | 0 | 0 | 0 | 0 | 0 | 171 | 20.47 | 20.47 | 1 | 0
212 | 16375515 | 16376101 | 15192828 | 1 | 1 | 1 | 3 | 09.2.01.05-0051 | ФССЦ-2001, 09.2.01.05-0051, приказ Минстроя России №1039/пр от 30.12.2016г. | Подвес в комплекте | 1355 | 1010 | 100 шт. | 100 шт. | 100 | 0 | -845701651 | 0.7 | 366 | 0 | 0 | 0 | 366 | 0 | 0 | 0 | 1 | 1 | 1 | 1 | 0 | 1 | 0 | 0 | 0 | 0.7 |  | 0 | 2 | 16376108 | 1 | 0 | 711 | 0 | 0 | 0 | 0 | 0 | 0 | 0 | 0 | 0 | 0 | 0 | 0 | 0 | 0 | 0 | 0 | 0 | 0 | 0 | 0 | 0 | 0 | 1.197 | 366 | 366 | 1 | 0
212 | 16375515 | 16376101 | 15192866 | 1 | 1 | 1 | 3 | 09.2.02.02-0011 | ФССЦ-2001, 09.2.02.02-0011, приказ Минстроя России №1039/пр от 30.12.2016г. | Рейка алюминиевая потолочная 100 мм | 1301 | 1003 | м | м | 1 | 0 | 1265826934 | 1050 | 24.71 | 0 | 0 | 0 | 24.71 | 0 | 0 | 0 | 1 | 1 | 1 | 1 | 0 | 1 | 0 | 0 | 0 | 1050 |  | 0 | 2 | 16376110 | 1 | 0 | 713 | 0 | 0 | 0 | 0 | 0 | 0 | 0 | 0 | 0 | 0 | 0 | 0 | 0 | 0 | 0 | 0 | 0 | 0 | 0 | 0 | 0 | 0 | 1795.5 | 24.71 | 24.71 | 1 | 0
213 | 16375528 | 16376101 | 15430397 | 1 | 1 | 1 | 1 | 1-100-38 |  | Рабочий среднего разряда 3.8 | 1191 | 1013 | чел.-ч. | чел.-ч. | 1 | 0 | -1081351934 | 124.614 | 0 | 0 | 0 | 63.92 | 0 | 0 | 0 | 9.4 | 1 | 1 | 1 | 6.8 | 0 | 1 | 1 | 0 | 0 | 108.36 | )*1,15 | 1 | 2 | 16376102 | 1 | 0 | 714 | 0 | 0 | 0 | 0 | 0 | 0 | 0 | 0 | 0 | 0 | 0 | 0 | 0 | 0 | 0 | 0 | 0 | 0 | 0 | 0 | 0 | 0 | 213.0899 | 63.92 | 9.4 | 6.8 | 0
213 | 16375528 | 16376101 | 15430395 | 1 | 1 | 1 | 1 | 4-100-00 |  | Затраты труда машинистов | 1191 | 1013 | чел.-ч. | чел.-ч. | 1 | 0 | -1417349443 | 0.39 | 0 | 0 | 0 | 0 | 0 | 0 | 0 | 0 | 1 | 1 | 6.8 | 1 | 0 | 1 | 0 | 0 | 0 | 0.39 |  | 2 | 2 | 16376103 | 1 | 2048 | 715 | 0 | 0 | 0 | 0 | 0 | 0 | 0 | 0 | 0 | 0 | 0 | 0 | 0 | 0 | 0 | 0 | 0 | 0 | 0 | 0 | 0 | 0 | 0.6669 | 0 | 0 | 1 | 0
213 | 16375528 | 16376101 | 15247680 | 1 | 1 | 1 | 2 | 91.05.05-014 | ФСЭМ-2001, 91.05.05-014, приказ Минстроя России №1039/пр от 30.12.2016г. | Краны на автомобильном ходу, грузоподъемность 10 т | 1368 | 1011 | маш.-ч | маш.-ч | 1 | 0 | -1718674368 | 0.3125 | 0 | 761.53 | 13.5 | 0 | 0 | 111.99 | 13.5 | 0 | 1 | 6.8 | 1 | 1 | 0 | 1 | 1 | 0 | 0 | 0.25 | )*1,25 | 0 | 2 | 16376104 | 1 | 0 | 716 | 0 | 0 | 0 | 0 | 0 | 0 | 0 | 0 | 0 | 0 | 0 | 0 | 0 | 0 | 0 | 0 | 0 | 0 | 0 | 0 | 0 | 0 | 0.53438 | 761.53 | 111.99 | 6.8 | 0
213 | 16375528 | 16376101 | 15247880 | 1 | 1 | 1 | 2 | 91.06.03-062 | ФСЭМ-2001, 91.06.03-062, приказ Минстроя России №1039/пр от 30.12.2016г. | Лебедки электрические тяговым усилием до 31,39 кН (3,2 т) | 1368 | 1011 | маш.-ч | маш.-ч | 1 | 0 | 1544661785 | 20.25 | 0 | 46.92 | 0 | 0 | 0 | 6.9 | 0 | 0 | 1 | 6.8 | 1 | 1 | 0 | 1 | 1 | 0 | 0 | 16.2 | )*1,25 | 0 | 2 | 16376105 | 1 | 0 | 717 | 0 | 0 | 0 | 0 | 0 | 0 | 0 | 0 | 0 | 0 | 0 | 0 | 0 | 0 | 0 | 0 | 0 | 0 | 0 | 0 | 0 | 0 | 34.6275 | 46.92 | 6.9 | 6.8 | 0
213 | 16375528 | 16376101 | 15249073 | 1 | 1 | 1 | 2 | 91.14.02-001 | ФСЭМ-2001, 91.14.02-001, приказ Минстроя России №1039/пр от 30.12.2016г. | Автомобили бортовые, грузоподъемность до 5 т | 1368 | 1011 | маш.-ч | маш.-ч | 1 | 0 | 1372534845 | 0.175 | 0 | 446.83 | 11.6 | 0 | 0 | 65.71 | 11.6 | 0 | 1 | 6.8 | 1 | 1 | 0 | 1 | 1 | 0 | 0 | 0.14 | )*1,25 | 0 | 2 | 16376106 | 1 | 0 | 718 | 0 | 0 | 0 | 0 | 0 | 0 | 0 | 0 | 0 | 0 | 0 | 0 | 0 | 0 | 0 | 0 | 0 | 0 | 0 | 0 | 0 | 0 | 0.29925 | 446.83 | 65.71 | 6.8 | 0
213 | 16375528 | 16376101 | 15192822 | 1 | 1 | 1 | 3 | 09.2.01.05-0001 | ФССЦ-2001, 09.2.01.05-0001, приказ Минстроя России №1039/пр от 30.12.2016г. | Гребенка несущая | 1301 | 1003 | м | м | 1 | 0 | -1256792299 | 100 | 139.2 | 0 | 0 | 0 | 20.47 | 0 | 0 | 0 | 6.8 | 1 | 1 | 1 | 0 | 1 | 0 | 0 | 0 | 100 |  | 0 | 2 | 16376107 | 1 | 0 | 719 | 0 | 0 | 0 | 0 | 0 | 0 | 0 | 0 | 0 | 0 | 0 | 0 | 0 | 0 | 0 | 0 | 0 | 0 | 0 | 0 | 0 | 0 | 171 | 139.2 | 20.47 | 6.8 | 0
213 | 16375528 | 16376101 | 15192828 | 1 | 1 | 1 | 3 | 09.2.01.05-0051 | ФССЦ-2001, 09.2.01.05-0051, приказ Минстроя России №1039/пр от 30.12.2016г. | Подвес в комплекте | 1355 | 1010 | 100 шт. | 100 шт. | 100 | 0 | -845701651 | 0.7 | 2488.8 | 0 | 0 | 0 | 366 | 0 | 0 | 0 | 6.8 | 1 | 1 | 1 | 0 | 1 | 0 | 0 | 0 | 0.7 |  | 0 | 2 | 16376108 | 1 | 0 | 720 | 0 | 0 | 0 | 0 | 0 | 0 | 0 | 0 | 0 | 0 | 0 | 0 | 0 | 0 | 0 | 0 | 0 | 0 | 0 | 0 | 0 | 0 | 1.197 | 2488.8 | 366 | 6.8 | 0
213 | 16375528 | 16376101 | 15192866 | 1 | 1 | 1 | 3 | 09.2.02.02-0011 | ФССЦ-2001, 09.2.02.02-0011, приказ Минстроя России №1039/пр от 30.12.2016г. | Рейка алюминиевая потолочная 100 мм | 1301 | 1003 | м | м | 1 | 0 | 1265826934 | 1050 | 168.03 | 0 | 0 | 0 | 24.71 | 0 | 0 | 0 | 6.8 | 1 | 1 | 1 | 0 | 1 | 0 | 0 | 0 | 1050 |  | 0 | 2 | 16376110 | 1 | 0 | 722 | 0 | 0 | 0 | 0 | 0 | 0 | 0 | 0 | 0 | 0 | 0 | 0 | 0 | 0 | 0 | 0 | 0 | 0 | 0 | 0 | 0 | 0 | 1795.5 | 168.03 | 24.71 | 6.8 | 0
214 | 16375515 | 16376126 | 15446300 | 1 | 1 | 1 | 1 | 1-100-42 |  | Рабочий среднего разряда 4.2 | 1191 | 1013 | чел.-ч. | чел.-ч. | 1 | 0 | 912892513 | 276.8 | 0 | 0 | 0 | 9.92 | 0 | 0 | 0 | 9.92 | 1 | 1 | 1 | 1 | 0 | 1 | 0 | 0 | 0 | 276.8 |  | 1 | 2 | 16376127 | 1 | 0 | 723 | 0 | 0 | 0 | 0 | 0 | 0 | 0 | 0 | 0 | 0 | 0 | 0 | 0 | 0 | 0 | 0 | 0 | 0 | 0 | 0 | 0 | 0 | 323.856 | 9.92 | 9.92 | 1 | 0
214 | 16375515 | 16376126 | 15430395 | 1 | 1 | 1 | 1 | 4-100-00 |  | Затраты труда машинистов | 1191 | 1013 | чел.-ч. | чел.-ч. | 1 | 0 | -1417349443 | 2.4 | 0 | 0 | 0 | 0 | 0 | 0 | 0 | 0 | 1 | 1 | 1 | 1 | 0 | 1 | 0 | 0 | 0 | 2.4 |  | 2 | 2 | 16376128 | 1 | 0 | 724 | 0 | 0 | 0 | 0 | 0 | 0 | 0 | 0 | 0 | 0 | 0 | 0 | 0 | 0 | 0 | 0 | 0 | 0 | 0 | 0 | 0 | 0 | 2.808 | 0 | 0 | 1 | 0
214 | 16375515 | 16376126 | 15247680 | 1 | 1 | 1 | 2 | 91.05.05-014 | ФСЭМ-2001, 91.05.05-014, приказ Минстроя России №1039/пр от 30.12.2016г. | Краны на автомобильном ходу, грузоподъемность 10 т | 1368 | 1011 | маш.-ч | маш.-ч | 1 | 0 | -1718674368 | 1.2 | 0 | 111.99 | 13.5 | 0 | 0 | 111.99 | 13.5 | 0 | 1 | 1 | 1 | 1 | 0 | 1 | 0 | 0 | 0 | 1.2 |  | 0 | 2 | 16376129 | 1 | 0 | 725 | 0 | 0 | 0 | 0 | 0 | 0 | 0 | 0 | 0 | 0 | 0 | 0 | 0 | 0 | 0 | 0 | 0 | 0 | 0 | 0 | 0 | 0 | 1.404 | 111.99 | 111.99 | 1 | 0
214 | 16375515 | 16376126 | 15249073 | 1 | 1 | 1 | 2 | 91.14.02-001 | ФСЭМ-2001, 91.14.02-001, приказ Минстроя России №1039/пр от 30.12.2016г. | Автомобили бортовые, грузоподъемность до 5 т | 1368 | 1011 | маш.-ч | маш.-ч | 1 | 0 | 1372534845 | 1.2 | 0 | 65.71 | 11.6 | 0 | 0 | 65.71 | 11.6 | 0 | 1 | 1 | 1 | 1 | 0 | 1 | 0 | 0 | 0 | 1.2 |  | 0 | 2 | 16376130 | 1 | 0 | 726 | 0 | 0 | 0 | 0 | 0 | 0 | 0 | 0 | 0 | 0 | 0 | 0 | 0 | 0 | 0 | 0 | 0 | 0 | 0 | 0 | 0 | 0 | 1.404 | 65.71 | 65.71 | 1 | 0
214 | 16375515 | 16376126 | 15249377 | 1 | 1 | 1 | 2 | 91.17.04-233 | ФСЭМ-2001, 91.17.04-233, приказ Минстроя России №1039/пр от 30.12.2016г. | Установки для сварки ручной дуговой (постоянного тока) | 1368 | 1011 | маш.-ч | маш.-ч | 1 | 0 | -353815937 | 1.14 | 0 | 8.1 | 0 | 0 | 0 | 8.1 | 0 | 0 | 1 | 1 | 1 | 1 | 0 | 1 | 0 | 0 | 0 | 1.14 |  | 0 | 2 | 16376131 | 1 | 0 | 727 | 0 | 0 | 0 | 0 | 0 | 0 | 0 | 0 | 0 | 0 | 0 | 0 | 0 | 0 | 0 | 0 | 0 | 0 | 0 | 0 | 0 | 0 | 1.3338 | 8.1 | 8.1 | 1 | 0
214 | 16375515 | 16376126 | 15167588 | 1 | 1 | 1 | 3 | 01.7.06.05-0041 | ФССЦ-2001, 01.7.06.05-0041, приказ Минстроя России №1039/пр от 30.12.2016г. | Лента изоляционная прорезиненная односторонняя ширина 20 мм, толщина 0,25-0,35 мм | 1346 | 1009 | кг | кг | 1 | 0 | -1088866022 | 0.42 | 30.4 | 0 | 0 | 0 | 30.4 | 0 | 0 | 0 | 1 | 1 | 1 | 1 | 0 | 1 | 0 | 0 | 0 | 0.42 |  | 0 | 2 | 16376132 | 1 | 0 | 728 | 0 | 0 | 0 | 0 | 0 | 0 | 0 | 0 | 0 | 0 | 0 | 0 | 0 | 0 | 0 | 0 | 0 | 0 | 0 | 0 | 0 | 0 | 0.4914 | 30.4 | 30.4 | 1 | 0
214 | 16375515 | 16376126 | 15167600 | 1 | 1 | 1 | 3 | 01.7.06.07-0001 | ФССЦ-2001, 01.7.06.07-0001, приказ Минстроя России №1039/пр от 30.12.2016г. | Лента К226 | 1308 | 1003 | 100 м | 100 м | 100 | 0 | 568244124 | 0.1 | 120 | 0 | 0 | 0 | 120 | 0 | 0 | 0 | 1 | 1 | 1 | 1 | 0 | 1 | 0 | 0 | 0 | 0.1 |  | 0 | 2 | 16376133 | 1 | 0 | 729 | 0 | 0 | 0 | 0 | 0 | 0 | 0 | 0 | 0 | 0 | 0 | 0 | 0 | 0 | 0 | 0 | 0 | 0 | 0 | 0 | 0 | 0 | 0.117 | 120 | 120 | 1 | 0
214 | 16375515 | 16376126 | 15168752 | 1 | 1 | 1 | 3 | 01.7.11.07-0034 | ФССЦ-2001, 01.7.11.07-0034, приказ Минстроя России №1039/пр от 30.12.2016г. | Электроды диаметром 4 мм Э42А | 1346 | 1009 | кг | кг | 1 | 0 | 586013393 | 2.1 | 10.57 | 0 | 0 | 0 | 10.57 | 0 | 0 | 0 | 1 | 1 | 1 | 1 | 0 | 1 | 0 | 0 | 0 | 2.1 |  | 0 | 2 | 16376134 | 1 | 0 | 730 | 0 | 0 | 0 | 0 | 0 | 0 | 0 | 0 | 0 | 0 | 0 | 0 | 0 | 0 | 0 | 0 | 0 | 0 | 0 | 0 | 0 | 0 | 2.457 | 10.57 | 10.57 | 1 | 0
214 | 16375515 | 16376126 | 15169942 | 1 | 1 | 1 | 3 | 01.7.15.03-0042 | ФССЦ-2001, 01.7.15.03-0042, приказ Минстроя России №1039/пр от 30.12.2016г. | Болты с гайками и шайбами строительные | 1346 | 1009 | кг | кг | 1 | 0 | 103900845 | 10.4 | 9.04 | 0 | 0 | 0 | 9.04 | 0 | 0 | 0 | 1 | 1 | 1 | 1 | 0 | 1 | 0 | 0 | 0 | 10.4 |  | 0 | 2 | 16376135 | 1 | 0 | 731 | 0 | 0 | 0 | 0 | 0 | 0 | 0 | 0 | 0 | 0 | 0 | 0 | 0 | 0 | 0 | 0 | 0 | 0 | 0 | 0 | 0 | 0 | 12.168 | 9.04 | 9.04 | 1 | 0
214 | 16375515 | 16376126 | 15191488 | 1 | 1 | 1 | 3 | 08.3.07.01-0076 | ФССЦ-2001, 08.3.07.01-0076, приказ Минстроя России №1039/пр от 30.12.2016г. | Сталь полосовая, марка стали Ст3сп шириной 50-200 мм толщиной 4-5 мм | 1348 | 1009 | т | т | 1000 | 0 | -1598896989 | 0.15 | 5000 | 0 | 0 | 0 | 5000 | 0 | 0 | 0 | 1 | 1 | 1 | 1 | 0 | 1 | 0 | 0 | 0 | 0.15 |  | 0 | 2 | 16376136 | 1 | 0 | 732 | 0 | 0 | 0 | 0 | 0 | 0 | 0 | 0 | 0 | 0 | 0 | 0 | 0 | 0 | 0 | 0 | 0 | 0 | 0 | 0 | 0 | 0 | 0.1755 | 5000 | 5000 | 1 | 0
214 | 16375515 | 16376126 | 15203834 | 1 | 1 | 1 | 3 | 14.4.02.09-0001 | ФССЦ-2001, 14.4.02.09-0001, приказ Минстроя России №1039/пр от 30.12.2016г. | Краска | 1346 | 1009 | кг | кг | 1 | 0 | 210558753 | 3 | 28.6 | 0 | 0 | 0 | 28.6 | 0 | 0 | 0 | 1 | 1 | 1 | 1 | 0 | 1 | 0 | 0 | 0 | 3 |  | 0 | 2 | 16376137 | 1 | 0 | 733 | 0 | 0 | 0 | 0 | 0 | 0 | 0 | 0 | 0 | 0 | 0 | 0 | 0 | 0 | 0 | 0 | 0 | 0 | 0 | 0 | 0 | 0 | 3.51 | 28.6 | 28.6 | 1 | 0
214 | 16375515 | 16376126 | 15220304 | 1 | 1 | 1 | 3 | 20.3.03.06-0071 | ФССЦ-2001, 20.3.03.06-0071, приказ Минстроя России №1039/пр от 30.12.2016г. | Светильник РПУ-02-125-001 | 1354 | 1010 | шт. | шт. | 1 | 0 | -234796668 | 100 | 706.54 | 0 | 0 | 0 | 706.54 | 0 | 0 | 0 | 1 | 1 | 1 | 1 | 0 | 0 | 0 | 0 | 0 | 100 |  | 0 | 1 | -1 | 0 | 0 |  | 0 | 0 | 0 | 0 | 0 | 0 | 0 | 0 | 0 | 0 | 0 | 0 | 0 | 0 | 0 | 0 | 0 | 0 | 0 | 0 | 0 | 0 | 117 | 706.54 | 706.54 | 1 | 0
214 | 16375515 | 16376126 | 15164559 | 17 | 1 | 1 | 3 | 999-9950 |  | Вспомогательные ненормируемые материалы (2% от ОЗП) | 1374 | 1013 | РУБ | РУБ | 1 | 0 | -1731369543 | 54.92 | 1 | 0 | 0 | 0 | 1 | 0 | 0 | 0 | 1 | 1 | 1 | 1 | 0 | 1 | 0 | 0 | 0 | 54.92 |  | 0 | 2 | 16376138 | 1 | 0 | 734 | 0 | 0 | 0 | 0 | 0 | 0 | 0 | 0 | 0 | 0 | 0 | 0 | 0 | 0 | 0 | 0 | 0 | 0 | 0 | 0 | 0 | 0 | 64.2564 | 1 | 1 | 1 | 0
215 | 16375528 | 16376126 | 15446300 | 1 | 1 | 1 | 1 | 1-100-42 |  | Рабочий среднего разряда 4.2 | 1191 | 1013 | чел.-ч. | чел.-ч. | 1 | 0 | 912892513 | 276.8 | 0 | 0 | 0 | 67.46 | 0 | 0 | 0 | 9.92 | 1 | 1 | 1 | 6.8 | 0 | 1 | 0 | 0 | 0 | 276.8 |  | 1 | 2 | 16376127 | 1 | 0 | 735 | 0 | 0 | 0 | 0 | 0 | 0 | 0 | 0 | 0 | 0 | 0 | 0 | 0 | 0 | 0 | 0 | 0 | 0 | 0 | 0 | 0 | 0 | 323.856 | 67.46 | 9.92 | 6.8 | 0
215 | 16375528 | 16376126 | 15430395 | 1 | 1 | 1 | 1 | 4-100-00 |  | Затраты труда машинистов | 1191 | 1013 | чел.-ч. | чел.-ч. | 1 | 0 | -1417349443 | 2.4 | 0 | 0 | 0 | 0 | 0 | 0 | 0 | 0 | 1 | 1 | 6.8 | 1 | 0 | 1 | 0 | 0 | 0 | 2.4 |  | 2 | 2 | 16376128 | 1 | 0 | 736 | 0 | 0 | 0 | 0 | 0 | 0 | 0 | 0 | 0 | 0 | 0 | 0 | 0 | 0 | 0 | 0 | 0 | 0 | 0 | 0 | 0 | 0 | 2.808 | 0 | 0 | 1 | 0
215 | 16375528 | 16376126 | 15247680 | 1 | 1 | 1 | 2 | 91.05.05-014 | ФСЭМ-2001, 91.05.05-014, приказ Минстроя России №1039/пр от 30.12.2016г. | Краны на автомобильном ходу, грузоподъемность 10 т | 1368 | 1011 | маш.-ч | маш.-ч | 1 | 0 | -1718674368 | 1.2 | 0 | 761.53 | 13.5 | 0 | 0 | 111.99 | 13.5 | 0 | 1 | 6.8 | 1 | 1 | 0 | 1 | 0 | 0 | 0 | 1.2 |  | 0 | 2 | 16376129 | 1 | 0 | 737 | 0 | 0 | 0 | 0 | 0 | 0 | 0 | 0 | 0 | 0 | 0 | 0 | 0 | 0 | 0 | 0 | 0 | 0 | 0 | 0 | 0 | 0 | 1.404 | 761.53 | 111.99 | 6.8 | 0
215 | 16375528 | 16376126 | 15249073 | 1 | 1 | 1 | 2 | 91.14.02-001 | ФСЭМ-2001, 91.14.02-001, приказ Минстроя России №1039/пр от 30.12.2016г. | Автомобили бортовые, грузоподъемность до 5 т | 1368 | 1011 | маш.-ч | маш.-ч | 1 | 0 | 1372534845 | 1.2 | 0 | 446.83 | 11.6 | 0 | 0 | 65.71 | 11.6 | 0 | 1 | 6.8 | 1 | 1 | 0 | 1 | 0 | 0 | 0 | 1.2 |  | 0 | 2 | 16376130 | 1 | 0 | 738 | 0 | 0 | 0 | 0 | 0 | 0 | 0 | 0 | 0 | 0 | 0 | 0 | 0 | 0 | 0 | 0 | 0 | 0 | 0 | 0 | 0 | 0 | 1.404 | 446.83 | 65.71 | 6.8 | 0
215 | 16375528 | 16376126 | 15249377 | 1 | 1 | 1 | 2 | 91.17.04-233 | ФСЭМ-2001, 91.17.04-233, приказ Минстроя России №1039/пр от 30.12.2016г. | Установки для сварки ручной дуговой (постоянного тока) | 1368 | 1011 | маш.-ч | маш.-ч | 1 | 0 | -353815937 | 1.14 | 0 | 55.08 | 0 | 0 | 0 | 8.1 | 0 | 0 | 1 | 6.8 | 1 | 1 | 0 | 1 | 0 | 0 | 0 | 1.14 |  | 0 | 2 | 16376131 | 1 | 0 | 739 | 0 | 0 | 0 | 0 | 0 | 0 | 0 | 0 | 0 | 0 | 0 | 0 | 0 | 0 | 0 | 0 | 0 | 0 | 0 | 0 | 0 | 0 | 1.3338 | 55.08 | 8.1 | 6.8 | 0
215 | 16375528 | 16376126 | 15167588 | 1 | 1 | 1 | 3 | 01.7.06.05-0041 | ФССЦ-2001, 01.7.06.05-0041, приказ Минстроя России №1039/пр от 30.12.2016г. | Лента изоляционная прорезиненная односторонняя ширина 20 мм, толщина 0,25-0,35 мм | 1346 | 1009 | кг | кг | 1 | 0 | -1088866022 | 0.42 | 206.72 | 0 | 0 | 0 | 30.4 | 0 | 0 | 0 | 6.8 | 1 | 1 | 1 | 0 | 1 | 0 | 0 | 0 | 0.42 |  | 0 | 2 | 16376132 | 1 | 0 | 740 | 0 | 0 | 0 | 0 | 0 | 0 | 0 | 0 | 0 | 0 | 0 | 0 | 0 | 0 | 0 | 0 | 0 | 0 | 0 | 0 | 0 | 0 | 0.4914 | 206.72 | 30.4 | 6.8 | 0
215 | 16375528 | 16376126 | 15167600 | 1 | 1 | 1 | 3 | 01.7.06.07-0001 | ФССЦ-2001, 01.7.06.07-0001, приказ Минстроя России №1039/пр от 30.12.2016г. | Лента К226 | 1308 | 1003 | 100 м | 100 м | 100 | 0 | 568244124 | 0.1 | 816 | 0 | 0 | 0 | 120 | 0 | 0 | 0 | 6.8 | 1 | 1 | 1 | 0 | 1 | 0 | 0 | 0 | 0.1 |  | 0 | 2 | 16376133 | 1 | 0 | 741 | 0 | 0 | 0 | 0 | 0 | 0 | 0 | 0 | 0 | 0 | 0 | 0 | 0 | 0 | 0 | 0 | 0 | 0 | 0 | 0 | 0 | 0 | 0.117 | 816 | 120 | 6.8 | 0
215 | 16375528 | 16376126 | 15168752 | 1 | 1 | 1 | 3 | 01.7.11.07-0034 | ФССЦ-2001, 01.7.11.07-0034, приказ Минстроя России №1039/пр от 30.12.2016г. | Электроды диаметром 4 мм Э42А | 1346 | 1009 | кг | кг | 1 | 0 | 586013393 | 2.1 | 71.88 | 0 | 0 | 0 | 10.57 | 0 | 0 | 0 | 6.8 | 1 | 1 | 1 | 0 | 1 | 0 | 0 | 0 | 2.1 |  | 0 | 2 | 16376134 | 1 | 0 | 742 | 0 | 0 | 0 | 0 | 0 | 0 | 0 | 0 | 0 | 0 | 0 | 0 | 0 | 0 | 0 | 0 | 0 | 0 | 0 | 0 | 0 | 0 | 2.457 | 71.88 | 10.57 | 6.8 | 0
215 | 16375528 | 16376126 | 15169942 | 1 | 1 | 1 | 3 | 01.7.15.03-0042 | ФССЦ-2001, 01.7.15.03-0042, приказ Минстроя России №1039/пр от 30.12.2016г. | Болты с гайками и шайбами строительные | 1346 | 1009 | кг | кг | 1 | 0 | 103900845 | 10.4 | 61.47 | 0 | 0 | 0 | 9.04 | 0 | 0 | 0 | 6.8 | 1 | 1 | 1 | 0 | 1 | 0 | 0 | 0 | 10.4 |  | 0 | 2 | 16376135 | 1 | 0 | 743 | 0 | 0 | 0 | 0 | 0 | 0 | 0 | 0 | 0 | 0 | 0 | 0 | 0 | 0 | 0 | 0 | 0 | 0 | 0 | 0 | 0 | 0 | 12.168 | 61.47 | 9.04 | 6.8 | 0
215 | 16375528 | 16376126 | 15191488 | 1 | 1 | 1 | 3 | 08.3.07.01-0076 | ФССЦ-2001, 08.3.07.01-0076, приказ Минстроя России №1039/пр от 30.12.2016г. | Сталь полосовая, марка стали Ст3сп шириной 50-200 мм толщиной 4-5 мм | 1348 | 1009 | т | т | 1000 | 0 | -1598896989 | 0.15 | 34000 | 0 | 0 | 0 | 5000 | 0 | 0 | 0 | 6.8 | 1 | 1 | 1 | 0 | 1 | 0 | 0 | 0 | 0.15 |  | 0 | 2 | 16376136 | 1 | 0 | 744 | 0 | 0 | 0 | 0 | 0 | 0 | 0 | 0 | 0 | 0 | 0 | 0 | 0 | 0 | 0 | 0 | 0 | 0 | 0 | 0 | 0 | 0 | 0.1755 | 34000 | 5000 | 6.8 | 0
215 | 16375528 | 16376126 | 15203834 | 1 | 1 | 1 | 3 | 14.4.02.09-0001 | ФССЦ-2001, 14.4.02.09-0001, приказ Минстроя России №1039/пр от 30.12.2016г. | Краска | 1346 | 1009 | кг | кг | 1 | 0 | 210558753 | 3 | 194.48 | 0 | 0 | 0 | 28.6 | 0 | 0 | 0 | 6.8 | 1 | 1 | 1 | 0 | 1 | 0 | 0 | 0 | 3 |  | 0 | 2 | 16376137 | 1 | 0 | 745 | 0 | 0 | 0 | 0 | 0 | 0 | 0 | 0 | 0 | 0 | 0 | 0 | 0 | 0 | 0 | 0 | 0 | 0 | 0 | 0 | 0 | 0 | 3.51 | 194.48 | 28.6 | 6.8 | 0
215 | 16375528 | 16376126 | 15220304 | 1 | 1 | 1 | 3 | 20.3.03.06-0071 | ФССЦ-2001, 20.3.03.06-0071, приказ Минстроя России №1039/пр от 30.12.2016г. | Светильник РПУ-02-125-001 | 1354 | 1010 | шт. | шт. | 1 | 0 | -234796668 | 100 | 4804.47 | 0 | 0 | 0 | 706.54 | 0 | 0 | 0 | 6.8 | 1 | 1 | 1 | 0 | 0 | 0 | 0 | 0 | 100 |  | 0 | 1 | -1 | 0 | 0 |  | 0 | 0 | 0 | 0 | 0 | 0 | 0 | 0 | 0 | 0 | 0 | 0 | 0 | 0 | 0 | 0 | 0 | 0 | 0 | 0 | 0 | 0 | 117 | 4804.47 | 706.54 | 6.8 | 0
215 | 16375528 | 16376126 | 15164559 | 17 | 1 | 1 | 3 | 999-9950 |  | Вспомогательные ненормируемые материалы (2% от ОЗП) | 1374 | 1013 | РУБ | РУБ | 1 | 0 | -1731369543 | 54.92 | 1 | 0 | 0 | 0 | 1 | 0 | 0 | 0 | 1 | 1 | 1 | 1 | 0 | 1 | 0 | 0 | 0 | 54.92 |  | 0 | 2 | 16376138 | 1 | 0 | 746 | 0 | 0 | 0 | 0 | 0 | 0 | 0 | 0 | 0 | 0 | 0 | 0 | 0 | 0 | 0 | 0 | 0 | 0 | 0 | 0 | 0 | 0 | 64.2564 | 1 | 1 | 1 | 0
218 | 16375515 | 16376139 | 15435721 | 1 | 1 | 1 | 1 | 1-100-39 |  | Рабочий среднего разряда 3.9 | 1191 | 1013 | чел.-ч. | чел.-ч. | 1 | 0 | 1983201532 | 28.336 | 0 | 0 | 0 | 9.51 | 0 | 0 | 0 | 9.51 | 1 | 1 | 1 | 1 | 0 | 1 | 1 | 0 | 0 | 24.64 | )*1,15 | 1 | 2 | 16376140 | 1 | 0 | 747 | 0 | 0 | 0 | 0 | 0 | 0 | 0 | 0 | 0 | 0 | 0 | 0 | 0 | 0 | 0 | 0 | 0 | 0 | 0 | 0 | 0 | 0 | 28.336 | 9.51 | 9.51 | 1 | 0
218 | 16375515 | 16376139 | 15430395 | 1 | 1 | 1 | 1 | 4-100-00 |  | Затраты труда машинистов | 1191 | 1013 | чел.-ч. | чел.-ч. | 1 | 0 | -1417349443 | 0.71 | 0 | 0 | 0 | 0 | 0 | 0 | 0 | 0 | 1 | 1 | 1 | 1 | 0 | 1 | 0 | 0 | 0 | 0.71 |  | 2 | 2 | 16376141 | 1 | 2048 | 748 | 0 | 0 | 0 | 0 | 0 | 0 | 0 | 0 | 0 | 0 | 0 | 0 | 0 | 0 | 0 | 0 | 0 | 0 | 0 | 0 | 0 | 0 | 0.71 | 0 | 0 | 1 | 0
218 | 16375515 | 16376139 | 15247974 | 1 | 1 | 1 | 2 | 91.06.06-048 | ФСЭМ-2001, 91.06.06-048, приказ Минстроя России №1039/пр от 30.12.2016г. | Подъемники одномачтовые, грузоподъемность до 500 кг, высота подъема 45 м | 1368 | 1011 | маш.-ч | маш.-ч | 1 | 0 | 1188625873 | 0.4 | 0 | 31.26 | 13.5 | 0 | 0 | 31.26 | 13.5 | 0 | 1 | 1 | 1 | 1 | 0 | 1 | 1 | 0 | 0 | 0.32 | )*1,25 | 0 | 2 | 16376142 | 1 | 0 | 749 | 0 | 0 | 0 | 0 | 0 | 0 | 0 | 0 | 0 | 0 | 0 | 0 | 0 | 0 | 0 | 0 | 0 | 0 | 0 | 0 | 0 | 0 | 0.4 | 31.26 | 31.26 | 1 | 0
218 | 16375515 | 16376139 | 15249073 | 1 | 1 | 1 | 2 | 91.14.02-001 | ФСЭМ-2001, 91.14.02-001, приказ Минстроя России №1039/пр от 30.12.2016г. | Автомобили бортовые, грузоподъемность до 5 т | 1368 | 1011 | маш.-ч | маш.-ч | 1 | 0 | 1372534845 | 0.4875 | 0 | 65.71 | 11.6 | 0 | 0 | 65.71 | 11.6 | 0 | 1 | 1 | 1 | 1 | 0 | 1 | 1 | 0 | 0 | 0.39 | )*1,25 | 0 | 2 | 16376143 | 1 | 0 | 750 | 0 | 0 | 0 | 0 | 0 | 0 | 0 | 0 | 0 | 0 | 0 | 0 | 0 | 0 | 0 | 0 | 0 | 0 | 0 | 0 | 0 | 0 | 0.4875 | 65.71 | 65.71 | 1 | 0
218 | 16375515 | 16376139 | 15167955 | 1 | 1 | 1 | 3 | 01.7.07.29-0031 | ФССЦ-2001, 01.7.07.29-0031, приказ Минстроя России №1039/пр от 30.12.2016г. | Каболка | 1348 | 1009 | т | т | 1000 | 0 | -1699345571 | 0.001 | 30030 | 0 | 0 | 0 | 30030 | 0 | 0 | 0 | 1 | 1 | 1 | 1 | 0 | 1 | 0 | 0 | 0 | 0.001 |  | 0 | 2 | 16376144 | 1 | 0 | 751 | 0 | 0 | 0 | 0 | 0 | 0 | 0 | 0 | 0 | 0 | 0 | 0 | 0 | 0 | 0 | 0 | 0 | 0 | 0 | 0 | 0 | 0 | 0.001 | 30030 | 30030 | 1 | 0
218 | 16375515 | 16376139 | 15167963 | 1 | 1 | 1 | 3 | 01.7.07.29-0101 | ФССЦ-2001, 01.7.07.29-0101, приказ Минстроя России №1039/пр от 30.12.2016г. | Очес льняной | 1346 | 1009 | кг | кг | 1 | 0 | -490687590 | 0.04 | 37.29 | 0 | 0 | 0 | 37.29 | 0 | 0 | 0 | 1 | 1 | 1 | 1 | 0 | 1 | 0 | 0 | 0 | 0.04 |  | 0 | 2 | 16376145 | 1 | 0 | 752 | 0 | 0 | 0 | 0 | 0 | 0 | 0 | 0 | 0 | 0 | 0 | 0 | 0 | 0 | 0 | 0 | 0 | 0 | 0 | 0 | 0 | 0 | 0.04 | 37.29 | 37.29 | 1 | 0
218 | 16375515 | 16376139 | 15170213 | 1 | 1 | 1 | 3 | 01.7.15.10-0057 | ФССЦ-2001, 01.7.15.10-0057, приказ Минстроя России №1039/пр от 30.12.2016г. | Скобы скрепляющие и для подвеса | 1346 | 1009 | кг | кг | 1 | 0 | 686856996 | 20 | 6.5 | 0 | 0 | 0 | 6.5 | 0 | 0 | 0 | 1 | 1 | 1 | 1 | 0 | 1 | 0 | 0 | 0 | 20 |  | 0 | 2 | 16376147 | 1 | 0 | 754 | 0 | 0 | 0 | 0 | 0 | 0 | 0 | 0 | 0 | 0 | 0 | 0 | 0 | 0 | 0 | 0 | 0 | 0 | 0 | 0 | 0 | 0 | 20 | 6.5 | 6.5 | 1 | 0
218 | 16375515 | 16376139 | 15170815 | 1 | 1 | 1 | 3 | 01.7.19.04-0002 | ФССЦ-2001, 01.7.19.04-0002, приказ Минстроя России №1039/пр от 30.12.2016г. | Пластина резиновая рулонная вулканизированная | 1346 | 1009 | кг | кг | 1 | 0 | 1706192078 | 0.8 | 13.56 | 0 | 0 | 0 | 13.56 | 0 | 0 | 0 | 1 | 1 | 1 | 1 | 0 | 1 | 0 | 0 | 0 | 0.8 |  | 0 | 2 | 16376149 | 1 | 0 | 756 | 0 | 0 | 0 | 0 | 0 | 0 | 0 | 0 | 0 | 0 | 0 | 0 | 0 | 0 | 0 | 0 | 0 | 0 | 0 | 0 | 0 | 0 | 0.8 | 13.56 | 13.56 | 1 | 0
218 | 16375515 | 16376139 | 15202525 | 1 | 1 | 1 | 3 | 14.1.05.03-0012 | ФССЦ-2001, 14.1.05.03-0012, приказ Минстроя России №1039/пр от 30.12.2016г. | Клей фенолполивинилацетатный марки БФ-2, сорт I | 1348 | 1009 | т | т | 1000 | 0 | 1676970864 | 0.0008 | 12330 | 0 | 0 | 0 | 12330 | 0 | 0 | 0 | 1 | 1 | 1 | 1 | 0 | 1 | 0 | 0 | 0 | 0.0008 |  | 0 | 2 | 16376150 | 1 | 0 | 757 | 0 | 0 | 0 | 0 | 0 | 0 | 0 | 0 | 0 | 0 | 0 | 0 | 0 | 0 | 0 | 0 | 0 | 0 | 0 | 0 | 0 | 0 | 0.0008 | 12330 | 12330 | 1 | 0
218 | 16375515 | 16376139 | 15203740 | 1 | 1 | 1 | 3 | 14.4.02.04-0141 | ФССЦ-2001, 14.4.02.04-0141, приказ Минстроя России №1039/пр от 30.12.2016г. | Краски масляные земляные марки МА-0115 мумия, сурик железный | 1348 | 1009 | т | т | 1000 | 0 | 570223526 | 0.0004 | 15119 | 0 | 0 | 0 | 15119 | 0 | 0 | 0 | 1 | 1 | 1 | 1 | 0 | 1 | 0 | 0 | 0 | 0.0004 |  | 0 | 2 | 16376151 | 1 | 0 | 758 | 0 | 0 | 0 | 0 | 0 | 0 | 0 | 0 | 0 | 0 | 0 | 0 | 0 | 0 | 0 | 0 | 0 | 0 | 0 | 0 | 0 | 0 | 0.0004 | 15119 | 15119 | 1 | 0
218 | 16375515 | 16376139 | 15204373 | 1 | 1 | 1 | 3 | 14.5.02.02-0105 | ФССЦ-2001, 14.5.02.02-0105, приказ Минстроя России №1039/пр от 30.12.2016г. | Замазка суриковая | 1346 | 1009 | кг | кг | 1 | 0 | 1221202834 | 4 | 19.61 | 0 | 0 | 0 | 19.61 | 0 | 0 | 0 | 1 | 1 | 1 | 1 | 0 | 0 | 0 | 0 | 0 | 4 |  | 0 | 1 | -1 | 0 | 0 |  | 0 | 0 | 0 | 0 | 0 | 0 | 0 | 0 | 0 | 0 | 0 | 0 | 0 | 0 | 0 | 0 | 0 | 0 | 0 | 0 | 0 | 0 | 4 | 19.61 | 19.61 | 1 | 0
218 | 16375515 | 16376139 | 15204468 | 1 | 1 | 1 | 3 | 14.5.05.01-0012 | ФССЦ-2001, 14.5.05.01-0012, приказ Минстроя России №1039/пр от 30.12.2016г. | Олифа комбинированная, марки К-3 | 1348 | 1009 | т | т | 1000 | 0 | -909021926 | 0.0002 | 16950 | 0 | 0 | 0 | 16950 | 0 | 0 | 0 | 1 | 1 | 1 | 1 | 0 | 1 | 0 | 0 | 0 | 0.0002 |  | 0 | 2 | 16376153 | 1 | 0 | 760 | 0 | 0 | 0 | 0 | 0 | 0 | 0 | 0 | 0 | 0 | 0 | 0 | 0 | 0 | 0 | 0 | 0 | 0 | 0 | 0 | 0 | 0 | 0.0002 | 16950 | 16950 | 1 | 0
218 | 16375515 | 16376139 | 15211695 | 1 | 1 | 1 | 3 | 18.2.01.06-0001 | ФССЦ-2001, 18.2.01.06-0001, приказ Минстроя России №1039/пр от 30.12.2016г. | Унитаз-компакт «Комфорт» | 1035 | 1013 | компл. | компл. | 1 | 0 | -221019608 | 10 | 318 | 0 | 0 | 0 | 318 | 0 | 0 | 0 | 1 | 1 | 1 | 1 | 0 | 0 | 0 | 0 | 0 | 10 |  | 0 | 1 | -1 | 0 | 0 |  | 0 | 0 | 0 | 0 | 0 | 0 | 0 | 0 | 0 | 0 | 0 | 0 | 0 | 0 | 0 | 0 | 0 | 0 | 0 | 0 | 0 | 0 | 10 | 318 | 318 | 1 | 0
219 | 16375528 | 16376139 | 15435721 | 1 | 1 | 1 | 1 | 1-100-39 |  | Рабочий среднего разряда 3.9 | 1191 | 1013 | чел.-ч. | чел.-ч. | 1 | 0 | 1983201532 | 28.336 | 0 | 0 | 0 | 64.67 | 0 | 0 | 0 | 9.51 | 1 | 1 | 1 | 6.8 | 0 | 1 | 1 | 0 | 0 | 24.64 | )*1,15 | 1 | 2 | 16376140 | 1 | 0 | 762 | 0 | 0 | 0 | 0 | 0 | 0 | 0 | 0 | 0 | 0 | 0 | 0 | 0 | 0 | 0 | 0 | 0 | 0 | 0 | 0 | 0 | 0 | 28.336 | 64.67 | 9.51 | 6.8 | 0
219 | 16375528 | 16376139 | 15430395 | 1 | 1 | 1 | 1 | 4-100-00 |  | Затраты труда машинистов | 1191 | 1013 | чел.-ч. | чел.-ч. | 1 | 0 | -1417349443 | 0.71 | 0 | 0 | 0 | 0 | 0 | 0 | 0 | 0 | 1 | 1 | 6.8 | 1 | 0 | 1 | 0 | 0 | 0 | 0.71 |  | 2 | 2 | 16376141 | 1 | 2048 | 763 | 0 | 0 | 0 | 0 | 0 | 0 | 0 | 0 | 0 | 0 | 0 | 0 | 0 | 0 | 0 | 0 | 0 | 0 | 0 | 0 | 0 | 0 | 0.71 | 0 | 0 | 1 | 0
219 | 16375528 | 16376139 | 15247974 | 1 | 1 | 1 | 2 | 91.06.06-048 | ФСЭМ-2001, 91.06.06-048, приказ Минстроя России №1039/пр от 30.12.2016г. | Подъемники одномачтовые, грузоподъемность до 500 кг, высота подъема 45 м | 1368 | 1011 | маш.-ч | маш.-ч | 1 | 0 | 1188625873 | 0.4 | 0 | 212.57 | 13.5 | 0 | 0 | 31.26 | 13.5 | 0 | 1 | 6.8 | 1 | 1 | 0 | 1 | 1 | 0 | 0 | 0.32 | )*1,25 | 0 | 2 | 16376142 | 1 | 0 | 764 | 0 | 0 | 0 | 0 | 0 | 0 | 0 | 0 | 0 | 0 | 0 | 0 | 0 | 0 | 0 | 0 | 0 | 0 | 0 | 0 | 0 | 0 | 0.4 | 212.57 | 31.26 | 6.8 | 0
219 | 16375528 | 16376139 | 15249073 | 1 | 1 | 1 | 2 | 91.14.02-001 | ФСЭМ-2001, 91.14.02-001, приказ Минстроя России №1039/пр от 30.12.2016г. | Автомобили бортовые, грузоподъемность до 5 т | 1368 | 1011 | маш.-ч | маш.-ч | 1 | 0 | 1372534845 | 0.4875 | 0 | 446.83 | 11.6 | 0 | 0 | 65.71 | 11.6 | 0 | 1 | 6.8 | 1 | 1 | 0 | 1 | 1 | 0 | 0 | 0.39 | )*1,25 | 0 | 2 | 16376143 | 1 | 0 | 765 | 0 | 0 | 0 | 0 | 0 | 0 | 0 | 0 | 0 | 0 | 0 | 0 | 0 | 0 | 0 | 0 | 0 | 0 | 0 | 0 | 0 | 0 | 0.4875 | 446.83 | 65.71 | 6.8 | 0
219 | 16375528 | 16376139 | 15167955 | 1 | 1 | 1 | 3 | 01.7.07.29-0031 | ФССЦ-2001, 01.7.07.29-0031, приказ Минстроя России №1039/пр от 30.12.2016г. | Каболка | 1348 | 1009 | т | т | 1000 | 0 | -1699345571 | 0.001 | 204204 | 0 | 0 | 0 | 30030 | 0 | 0 | 0 | 6.8 | 1 | 1 | 1 | 0 | 1 | 0 | 0 | 0 | 0.001 |  | 0 | 2 | 16376144 | 1 | 0 | 766 | 0 | 0 | 0 | 0 | 0 | 0 | 0 | 0 | 0 | 0 | 0 | 0 | 0 | 0 | 0 | 0 | 0 | 0 | 0 | 0 | 0 | 0 | 0.001 | 204204 | 30030 | 6.8 | 0
219 | 16375528 | 16376139 | 15167963 | 1 | 1 | 1 | 3 | 01.7.07.29-0101 | ФССЦ-2001, 01.7.07.29-0101, приказ Минстроя России №1039/пр от 30.12.2016г. | Очес льняной | 1346 | 1009 | кг | кг | 1 | 0 | -490687590 | 0.04 | 253.57 | 0 | 0 | 0 | 37.29 | 0 | 0 | 0 | 6.8 | 1 | 1 | 1 | 0 | 1 | 0 | 0 | 0 | 0.04 |  | 0 | 2 | 16376145 | 1 | 0 | 767 | 0 | 0 | 0 | 0 | 0 | 0 | 0 | 0 | 0 | 0 | 0 | 0 | 0 | 0 | 0 | 0 | 0 | 0 | 0 | 0 | 0 | 0 | 0.04 | 253.57 | 37.29 | 6.8 | 0
219 | 16375528 | 16376139 | 15170213 | 1 | 1 | 1 | 3 | 01.7.15.10-0057 | ФССЦ-2001, 01.7.15.10-0057, приказ Минстроя России №1039/пр от 30.12.2016г. | Скобы скрепляющие и для подвеса | 1346 | 1009 | кг | кг | 1 | 0 | 686856996 | 20 | 44.2 | 0 | 0 | 0 | 6.5 | 0 | 0 | 0 | 6.8 | 1 | 1 | 1 | 0 | 1 | 0 | 0 | 0 | 20 |  | 0 | 2 | 16376147 | 1 | 0 | 769 | 0 | 0 | 0 | 0 | 0 | 0 | 0 | 0 | 0 | 0 | 0 | 0 | 0 | 0 | 0 | 0 | 0 | 0 | 0 | 0 | 0 | 0 | 20 | 44.2 | 6.5 | 6.8 | 0
219 | 16375528 | 16376139 | 15170815 | 1 | 1 | 1 | 3 | 01.7.19.04-0002 | ФССЦ-2001, 01.7.19.04-0002, приказ Минстроя России №1039/пр от 30.12.2016г. | Пластина резиновая рулонная вулканизированная | 1346 | 1009 | кг | кг | 1 | 0 | 1706192078 | 0.8 | 92.21 | 0 | 0 | 0 | 13.56 | 0 | 0 | 0 | 6.8 | 1 | 1 | 1 | 0 | 1 | 0 | 0 | 0 | 0.8 |  | 0 | 2 | 16376149 | 1 | 0 | 771 | 0 | 0 | 0 | 0 | 0 | 0 | 0 | 0 | 0 | 0 | 0 | 0 | 0 | 0 | 0 | 0 | 0 | 0 | 0 | 0 | 0 | 0 | 0.8 | 92.21 | 13.56 | 6.8 | 0
219 | 16375528 | 16376139 | 15202525 | 1 | 1 | 1 | 3 | 14.1.05.03-0012 | ФССЦ-2001, 14.1.05.03-0012, приказ Минстроя России №1039/пр от 30.12.2016г. | Клей фенолполивинилацетатный марки БФ-2, сорт I | 1348 | 1009 | т | т | 1000 | 0 | 1676970864 | 0.0008 | 83844 | 0 | 0 | 0 | 12330 | 0 | 0 | 0 | 6.8 | 1 | 1 | 1 | 0 | 1 | 0 | 0 | 0 | 0.0008 |  | 0 | 2 | 16376150 | 1 | 0 | 772 | 0 | 0 | 0 | 0 | 0 | 0 | 0 | 0 | 0 | 0 | 0 | 0 | 0 | 0 | 0 | 0 | 0 | 0 | 0 | 0 | 0 | 0 | 0.0008 | 83844 | 12330 | 6.8 | 0
219 | 16375528 | 16376139 | 15203740 | 1 | 1 | 1 | 3 | 14.4.02.04-0141 | ФССЦ-2001, 14.4.02.04-0141, приказ Минстроя России №1039/пр от 30.12.2016г. | Краски масляные земляные марки МА-0115 мумия, сурик железный | 1348 | 1009 | т | т | 1000 | 0 | 570223526 | 0.0004 | 102809.2 | 0 | 0 | 0 | 15119 | 0 | 0 | 0 | 6.8 | 1 | 1 | 1 | 0 | 1 | 0 | 0 | 0 | 0.0004 |  | 0 | 2 | 16376151 | 1 | 0 | 773 | 0 | 0 | 0 | 0 | 0 | 0 | 0 | 0 | 0 | 0 | 0 | 0 | 0 | 0 | 0 | 0 | 0 | 0 | 0 | 0 | 0 | 0 | 0.0004 | 102809.2 | 15119 | 6.8 | 0
219 | 16375528 | 16376139 | 15204373 | 1 | 1 | 1 | 3 | 14.5.02.02-0105 | ФССЦ-2001, 14.5.02.02-0105, приказ Минстроя России №1039/пр от 30.12.2016г. | Замазка суриковая | 1346 | 1009 | кг | кг | 1 | 0 | 1221202834 | 4 | 133.35 | 0 | 0 | 0 | 19.61 | 0 | 0 | 0 | 6.8 | 1 | 1 | 1 | 0 | 0 | 0 | 0 | 0 | 4 |  | 0 | 1 | -1 | 0 | 0 |  | 0 | 0 | 0 | 0 | 0 | 0 | 0 | 0 | 0 | 0 | 0 | 0 | 0 | 0 | 0 | 0 | 0 | 0 | 0 | 0 | 0 | 0 | 4 | 133.35 | 19.61 | 6.8 | 0
219 | 16375528 | 16376139 | 15204468 | 1 | 1 | 1 | 3 | 14.5.05.01-0012 | ФССЦ-2001, 14.5.05.01-0012, приказ Минстроя России №1039/пр от 30.12.2016г. | Олифа комбинированная, марки К-3 | 1348 | 1009 | т | т | 1000 | 0 | -909021926 | 0.0002 | 115260 | 0 | 0 | 0 | 16950 | 0 | 0 | 0 | 6.8 | 1 | 1 | 1 | 0 | 1 | 0 | 0 | 0 | 0.0002 |  | 0 | 2 | 16376153 | 1 | 0 | 775 | 0 | 0 | 0 | 0 | 0 | 0 | 0 | 0 | 0 | 0 | 0 | 0 | 0 | 0 | 0 | 0 | 0 | 0 | 0 | 0 | 0 | 0 | 0.0002 | 115260 | 16950 | 6.8 | 0
219 | 16375528 | 16376139 | 15211695 | 1 | 1 | 1 | 3 | 18.2.01.06-0001 | ФССЦ-2001, 18.2.01.06-0001, приказ Минстроя России №1039/пр от 30.12.2016г. | Унитаз-компакт «Комфорт» | 1035 | 1013 | компл. | компл. | 1 | 0 | -221019608 | 10 | 2162.4 | 0 | 0 | 0 | 318 | 0 | 0 | 0 | 6.8 | 1 | 1 | 1 | 0 | 0 | 0 | 0 | 0 | 10 |  | 0 | 1 | -1 | 0 | 0 |  | 0 | 0 | 0 | 0 | 0 | 0 | 0 | 0 | 0 | 0 | 0 | 0 | 0 | 0 | 0 | 0 | 0 | 0 | 0 | 0 | 0 | 0 | 10 | 2162.4 | 318 | 6.8 | 0
224 | 16375515 | 16376159 | 15436556 | 1 | 1 | 1 | 1 | 1-100-40 |  | Рабочий среднего разряда 4 | 1191 | 1013 | чел.-ч. | чел.-ч. | 1 | 0 | 1069510174 | 10.3385 | 0 | 0 | 0 | 9.62 | 0 | 0 | 0 | 9.62 | 1 | 1 | 1 | 1 | 0 | 1 | 1 | 0 | 0 | 8.99 | )*1,15 | 1 | 2 | 16376160 | 1 | 0 | 777 | 0 | 0 | 0 | 0 | 0 | 0 | 0 | 0 | 0 | 0 | 0 | 0 | 0 | 0 | 0 | 0 | 0 | 0 | 0 | 0 | 0 | 0 | 8.2708 | 9.62 | 9.62 | 1 | 0
224 | 16375515 | 16376159 | 15430395 | 1 | 1 | 1 | 1 | 4-100-00 |  | Затраты труда машинистов | 1191 | 1013 | чел.-ч. | чел.-ч. | 1 | 0 | -1417349443 | 0.21 | 0 | 0 | 0 | 0 | 0 | 0 | 0 | 0 | 1 | 1 | 1 | 1 | 0 | 1 | 0 | 0 | 0 | 0.21 |  | 2 | 2 | 16376161 | 1 | 2048 | 778 | 0 | 0 | 0 | 0 | 0 | 0 | 0 | 0 | 0 | 0 | 0 | 0 | 0 | 0 | 0 | 0 | 0 | 0 | 0 | 0 | 0 | 0 | 0.168 | 0 | 0 | 1 | 0
224 | 16375515 | 16376159 | 15247974 | 1 | 1 | 1 | 2 | 91.06.06-048 | ФСЭМ-2001, 91.06.06-048, приказ Минстроя России №1039/пр от 30.12.2016г. | Подъемники одномачтовые, грузоподъемность до 500 кг, высота подъема 45 м | 1368 | 1011 | маш.-ч | маш.-ч | 1 | 0 | 1188625873 | 0.0875 | 0 | 31.26 | 13.5 | 0 | 0 | 31.26 | 13.5 | 0 | 1 | 1 | 1 | 1 | 0 | 1 | 1 | 0 | 0 | 0.07 | )*1,25 | 0 | 2 | 16376162 | 1 | 0 | 779 | 0 | 0 | 0 | 0 | 0 | 0 | 0 | 0 | 0 | 0 | 0 | 0 | 0 | 0 | 0 | 0 | 0 | 0 | 0 | 0 | 0 | 0 | 0.07 | 31.26 | 31.26 | 1 | 0
224 | 16375515 | 16376159 | 15249073 | 1 | 1 | 1 | 2 | 91.14.02-001 | ФСЭМ-2001, 91.14.02-001, приказ Минстроя России №1039/пр от 30.12.2016г. | Автомобили бортовые, грузоподъемность до 5 т | 1368 | 1011 | маш.-ч | маш.-ч | 1 | 0 | 1372534845 | 0.175 | 0 | 65.71 | 11.6 | 0 | 0 | 65.71 | 11.6 | 0 | 1 | 1 | 1 | 1 | 0 | 1 | 1 | 0 | 0 | 0.14 | )*1,25 | 0 | 2 | 16376163 | 1 | 0 | 780 | 0 | 0 | 0 | 0 | 0 | 0 | 0 | 0 | 0 | 0 | 0 | 0 | 0 | 0 | 0 | 0 | 0 | 0 | 0 | 0 | 0 | 0 | 0.14 | 65.71 | 65.71 | 1 | 0
224 | 16375515 | 16376159 | 15167955 | 1 | 1 | 1 | 3 | 01.7.07.29-0031 | ФССЦ-2001, 01.7.07.29-0031, приказ Минстроя России №1039/пр от 30.12.2016г. | Каболка | 1348 | 1009 | т | т | 1000 | 0 | -1699345571 | 0.0014 | 30030 | 0 | 0 | 0 | 30030 | 0 | 0 | 0 | 1 | 1 | 1 | 1 | 0 | 1 | 0 | 0 | 0 | 0.0014 |  | 0 | 2 | 16376164 | 1 | 0 | 781 | 0 | 0 | 0 | 0 | 0 | 0 | 0 | 0 | 0 | 0 | 0 | 0 | 0 | 0 | 0 | 0 | 0 | 0 | 0 | 0 | 0 | 0 | 0.00112 | 30030 | 30030 | 1 | 0
224 | 16375515 | 16376159 | 15167963 | 1 | 1 | 1 | 3 | 01.7.07.29-0101 | ФССЦ-2001, 01.7.07.29-0101, приказ Минстроя России №1039/пр от 30.12.2016г. | Очес льняной | 1346 | 1009 | кг | кг | 1 | 0 | -490687590 | 0.02 | 37.29 | 0 | 0 | 0 | 37.29 | 0 | 0 | 0 | 1 | 1 | 1 | 1 | 0 | 1 | 0 | 0 | 0 | 0.02 |  | 0 | 2 | 16376165 | 1 | 0 | 782 | 0 | 0 | 0 | 0 | 0 | 0 | 0 | 0 | 0 | 0 | 0 | 0 | 0 | 0 | 0 | 0 | 0 | 0 | 0 | 0 | 0 | 0 | 0.016 | 37.29 | 37.29 | 1 | 0
224 | 16375515 | 16376159 | 15172117 | 1 | 1 | 1 | 3 | 03.2.02.08-0001 | ФССЦ-2001, 03.2.02.08-0001, приказ Минстроя России №1039/пр от 30.12.2016г. | Цемент гипсоглиноземистый расширяющийся | 1348 | 1009 | т | т | 1000 | 0 | 1529337430 | 0.002 | 1836 | 0 | 0 | 0 | 1836 | 0 | 0 | 0 | 1 | 1 | 1 | 1 | 0 | 1 | 0 | 0 | 0 | 0.002 |  | 0 | 2 | 16376168 | 1 | 0 | 785 | 0 | 0 | 0 | 0 | 0 | 0 | 0 | 0 | 0 | 0 | 0 | 0 | 0 | 0 | 0 | 0 | 0 | 0 | 0 | 0 | 0 | 0 | 0.0016 | 1836 | 1836 | 1 | 0
224 | 16375515 | 16376159 | 15203740 | 1 | 1 | 1 | 3 | 14.4.02.04-0141 | ФССЦ-2001, 14.4.02.04-0141, приказ Минстроя России №1039/пр от 30.12.2016г. | Краски масляные земляные марки МА-0115 мумия, сурик железный | 1348 | 1009 | т | т | 1000 | 0 | 570223526 | 0.0004 | 15119 | 0 | 0 | 0 | 15119 | 0 | 0 | 0 | 1 | 1 | 1 | 1 | 0 | 1 | 0 | 0 | 0 | 0.0004 |  | 0 | 2 | 16376169 | 1 | 0 | 786 | 0 | 0 | 0 | 0 | 0 | 0 | 0 | 0 | 0 | 0 | 0 | 0 | 0 | 0 | 0 | 0 | 0 | 0 | 0 | 0 | 0 | 0 | 0.00032 | 15119 | 15119 | 1 | 0
224 | 16375515 | 16376159 | 15204468 | 1 | 1 | 1 | 3 | 14.5.05.01-0012 | ФССЦ-2001, 14.5.05.01-0012, приказ Минстроя России №1039/пр от 30.12.2016г. | Олифа комбинированная, марки К-3 | 1348 | 1009 | т | т | 1000 | 0 | -909021926 | 0.0002 | 16950 | 0 | 0 | 0 | 16950 | 0 | 0 | 0 | 1 | 1 | 1 | 1 | 0 | 1 | 0 | 0 | 0 | 0.0002 |  | 0 | 2 | 16376171 | 1 | 0 | 788 | 0 | 0 | 0 | 0 | 0 | 0 | 0 | 0 | 0 | 0 | 0 | 0 | 0 | 0 | 0 | 0 | 0 | 0 | 0 | 0 | 0 | 0 | 0.00016 | 16950 | 16950 | 1 | 0
224 | 16375515 | 16376159 | 15211510 | 1 | 1 | 1 | 3 | 18.2.01.04-0018 | ФССЦ-2001, 18.2.01.04-0018, приказ Минстроя России №1039/пр от 30.12.2016г. | Раковины фарфоровые марка Р050Х040ФСС10, размер 500х400х955 мм | 1354 | 1010 | шт. | шт. | 1 | 0 | -775266428 | 10 | 669.32 | 0 | 0 | 0 | 669.32 | 0 | 0 | 0 | 1 | 1 | 1 | 1 | 0 | 0 | 0 | 0 | 0 | 10 |  | 0 | 1 | -1 | 0 | 0 |  | 0 | 0 | 0 | 0 | 0 | 0 | 0 | 0 | 0 | 0 | 0 | 0 | 0 | 0 | 0 | 0 | 0 | 0 | 0 | 0 | 0 | 0 | 8 | 669.32 | 669.32 | 1 | 0
225 | 16375528 | 16376159 | 15436556 | 1 | 1 | 1 | 1 | 1-100-40 |  | Рабочий среднего разряда 4 | 1191 | 1013 | чел.-ч. | чел.-ч. | 1 | 0 | 1069510174 | 10.3385 | 0 | 0 | 0 | 65.42 | 0 | 0 | 0 | 9.62 | 1 | 1 | 1 | 6.8 | 0 | 1 | 1 | 0 | 0 | 8.99 | )*1,15 | 1 | 2 | 16376160 | 1 | 0 | 790 | 0 | 0 | 0 | 0 | 0 | 0 | 0 | 0 | 0 | 0 | 0 | 0 | 0 | 0 | 0 | 0 | 0 | 0 | 0 | 0 | 0 | 0 | 8.2708 | 65.42 | 9.62 | 6.8 | 0
225 | 16375528 | 16376159 | 15430395 | 1 | 1 | 1 | 1 | 4-100-00 |  | Затраты труда машинистов | 1191 | 1013 | чел.-ч. | чел.-ч. | 1 | 0 | -1417349443 | 0.21 | 0 | 0 | 0 | 0 | 0 | 0 | 0 | 0 | 1 | 1 | 6.8 | 1 | 0 | 1 | 0 | 0 | 0 | 0.21 |  | 2 | 2 | 16376161 | 1 | 2048 | 791 | 0 | 0 | 0 | 0 | 0 | 0 | 0 | 0 | 0 | 0 | 0 | 0 | 0 | 0 | 0 | 0 | 0 | 0 | 0 | 0 | 0 | 0 | 0.168 | 0 | 0 | 1 | 0
225 | 16375528 | 16376159 | 15247974 | 1 | 1 | 1 | 2 | 91.06.06-048 | ФСЭМ-2001, 91.06.06-048, приказ Минстроя России №1039/пр от 30.12.2016г. | Подъемники одномачтовые, грузоподъемность до 500 кг, высота подъема 45 м | 1368 | 1011 | маш.-ч | маш.-ч | 1 | 0 | 1188625873 | 0.0875 | 0 | 212.57 | 13.5 | 0 | 0 | 31.26 | 13.5 | 0 | 1 | 6.8 | 1 | 1 | 0 | 1 | 1 | 0 | 0 | 0.07 | )*1,25 | 0 | 2 | 16376162 | 1 | 0 | 792 | 0 | 0 | 0 | 0 | 0 | 0 | 0 | 0 | 0 | 0 | 0 | 0 | 0 | 0 | 0 | 0 | 0 | 0 | 0 | 0 | 0 | 0 | 0.07 | 212.57 | 31.26 | 6.8 | 0
225 | 16375528 | 16376159 | 15249073 | 1 | 1 | 1 | 2 | 91.14.02-001 | ФСЭМ-2001, 91.14.02-001, приказ Минстроя России №1039/пр от 30.12.2016г. | Автомобили бортовые, грузоподъемность до 5 т | 1368 | 1011 | маш.-ч | маш.-ч | 1 | 0 | 1372534845 | 0.175 | 0 | 446.83 | 11.6 | 0 | 0 | 65.71 | 11.6 | 0 | 1 | 6.8 | 1 | 1 | 0 | 1 | 1 | 0 | 0 | 0.14 | )*1,25 | 0 | 2 | 16376163 | 1 | 0 | 793 | 0 | 0 | 0 | 0 | 0 | 0 | 0 | 0 | 0 | 0 | 0 | 0 | 0 | 0 | 0 | 0 | 0 | 0 | 0 | 0 | 0 | 0 | 0.14 | 446.83 | 65.71 | 6.8 | 0
225 | 16375528 | 16376159 | 15167955 | 1 | 1 | 1 | 3 | 01.7.07.29-0031 | ФССЦ-2001, 01.7.07.29-0031, приказ Минстроя России №1039/пр от 30.12.2016г. | Каболка | 1348 | 1009 | т | т | 1000 | 0 | -1699345571 | 0.0014 | 204204 | 0 | 0 | 0 | 30030 | 0 | 0 | 0 | 6.8 | 1 | 1 | 1 | 0 | 1 | 0 | 0 | 0 | 0.0014 |  | 0 | 2 | 16376164 | 1 | 0 | 794 | 0 | 0 | 0 | 0 | 0 | 0 | 0 | 0 | 0 | 0 | 0 | 0 | 0 | 0 | 0 | 0 | 0 | 0 | 0 | 0 | 0 | 0 | 0.00112 | 204204 | 30030 | 6.8 | 0
225 | 16375528 | 16376159 | 15167963 | 1 | 1 | 1 | 3 | 01.7.07.29-0101 | ФССЦ-2001, 01.7.07.29-0101, приказ Минстроя России №1039/пр от 30.12.2016г. | Очес льняной | 1346 | 1009 | кг | кг | 1 | 0 | -490687590 | 0.02 | 253.57 | 0 | 0 | 0 | 37.29 | 0 | 0 | 0 | 6.8 | 1 | 1 | 1 | 0 | 1 | 0 | 0 | 0 | 0.02 |  | 0 | 2 | 16376165 | 1 | 0 | 795 | 0 | 0 | 0 | 0 | 0 | 0 | 0 | 0 | 0 | 0 | 0 | 0 | 0 | 0 | 0 | 0 | 0 | 0 | 0 | 0 | 0 | 0 | 0.016 | 253.57 | 37.29 | 6.8 | 0
225 | 16375528 | 16376159 | 15172117 | 1 | 1 | 1 | 3 | 03.2.02.08-0001 | ФССЦ-2001, 03.2.02.08-0001, приказ Минстроя России №1039/пр от 30.12.2016г. | Цемент гипсоглиноземистый расширяющийся | 1348 | 1009 | т | т | 1000 | 0 | 1529337430 | 0.002 | 12484.8 | 0 | 0 | 0 | 1836 | 0 | 0 | 0 | 6.8 | 1 | 1 | 1 | 0 | 1 | 0 | 0 | 0 | 0.002 |  | 0 | 2 | 16376168 | 1 | 0 | 798 | 0 | 0 | 0 | 0 | 0 | 0 | 0 | 0 | 0 | 0 | 0 | 0 | 0 | 0 | 0 | 0 | 0 | 0 | 0 | 0 | 0 | 0 | 0.0016 | 12484.8 | 1836 | 6.8 | 0
225 | 16375528 | 16376159 | 15203740 | 1 | 1 | 1 | 3 | 14.4.02.04-0141 | ФССЦ-2001, 14.4.02.04-0141, приказ Минстроя России №1039/пр от 30.12.2016г. | Краски масляные земляные марки МА-0115 мумия, сурик железный | 1348 | 1009 | т | т | 1000 | 0 | 570223526 | 0.0004 | 102809.2 | 0 | 0 | 0 | 15119 | 0 | 0 | 0 | 6.8 | 1 | 1 | 1 | 0 | 1 | 0 | 0 | 0 | 0.0004 |  | 0 | 2 | 16376169 | 1 | 0 | 799 | 0 | 0 | 0 | 0 | 0 | 0 | 0 | 0 | 0 | 0 | 0 | 0 | 0 | 0 | 0 | 0 | 0 | 0 | 0 | 0 | 0 | 0 | 0.00032 | 102809.2 | 15119 | 6.8 | 0
225 | 16375528 | 16376159 | 15204468 | 1 | 1 | 1 | 3 | 14.5.05.01-0012 | ФССЦ-2001, 14.5.05.01-0012, приказ Минстроя России №1039/пр от 30.12.2016г. | Олифа комбинированная, марки К-3 | 1348 | 1009 | т | т | 1000 | 0 | -909021926 | 0.0002 | 115260 | 0 | 0 | 0 | 16950 | 0 | 0 | 0 | 6.8 | 1 | 1 | 1 | 0 | 1 | 0 | 0 | 0 | 0.0002 |  | 0 | 2 | 16376171 | 1 | 0 | 801 | 0 | 0 | 0 | 0 | 0 | 0 | 0 | 0 | 0 | 0 | 0 | 0 | 0 | 0 | 0 | 0 | 0 | 0 | 0 | 0 | 0 | 0 | 0.00016 | 115260 | 16950 | 6.8 | 0
225 | 16375528 | 16376159 | 15211510 | 1 | 1 | 1 | 3 | 18.2.01.04-0018 | ФССЦ-2001, 18.2.01.04-0018, приказ Минстроя России №1039/пр от 30.12.2016г. | Раковины фарфоровые марка Р050Х040ФСС10, размер 500х400х955 мм | 1354 | 1010 | шт. | шт. | 1 | 0 | -775266428 | 10 | 4551.38 | 0 | 0 | 0 | 669.32 | 0 | 0 | 0 | 6.8 | 1 | 1 | 1 | 0 | 0 | 0 | 0 | 0 | 10 |  | 0 | 1 | -1 | 0 | 0 |  | 0 | 0 | 0 | 0 | 0 | 0 | 0 | 0 | 0 | 0 | 0 | 0 | 0 | 0 | 0 | 0 | 0 | 0 | 0 | 0 | 0 | 0 | 8 | 4551.38 | 669.32 | 6.8 | 0
228 | 16375515 | 16376194 | 15446300 | 1 | 1 | 1 | 1 | 1-100-42 |  | Рабочий среднего разряда 4.2 | 1191 | 1013 | чел.-ч. | чел.-ч. | 1 | 0 | 912892513 | 186.76 | 0 | 0 | 0 | 9.92 | 0 | 0 | 0 | 9.92 | 1 | 1 | 1 | 1 | 0 | 1 | 1 | 0 | 0 | 162.4 | )*1,15 | 1 | 2 | 16376195 | 1 | 0 | 803 | 0 | 0 | 0 | 0 | 0 | 0 | 0 | 0 | 0 | 0 | 0 | 0 | 0 | 0 | 0 | 0 | 0 | 0 | 0 | 0 | 0 | 0 | 493.0464 | 9.92 | 9.92 | 1 | 0
228 | 16375515 | 16376194 | 15430395 | 1 | 1 | 1 | 1 | 4-100-00 |  | Затраты труда машинистов | 1191 | 1013 | чел.-ч. | чел.-ч. | 1 | 0 | -1417349443 | 6.21 | 0 | 0 | 0 | 0 | 0 | 0 | 0 | 0 | 1 | 1 | 1 | 1 | 0 | 1 | 0 | 0 | 0 | 6.21 |  | 2 | 2 | 16376196 | 1 | 2048 | 804 | 0 | 0 | 0 | 0 | 0 | 0 | 0 | 0 | 0 | 0 | 0 | 0 | 0 | 0 | 0 | 0 | 0 | 0 | 0 | 0 | 0 | 0 | 16.3944 | 0 | 0 | 1 | 0
228 | 16375515 | 16376194 | 15247578 | 1 | 1 | 1 | 2 | 91.05.01-017 | ФСЭМ-2001, 91.05.01-017, приказ Минстроя России №1039/пр от 30.12.2016г. | Краны башенные, грузоподъемность 8 т | 1368 | 1011 | маш.-ч | маш.-ч | 1 | 0 | -1460065968 | 0.075 | 0 | 86.4 | 13.5 | 0 | 0 | 86.4 | 13.5 | 0 | 1 | 1 | 1 | 1 | 0 | 1 | 1 | 0 | 0 | 0.06 | )*1,25 | 0 | 2 | 16376197 | 1 | 0 | 805 | 0 | 0 | 0 | 0 | 0 | 0 | 0 | 0 | 0 | 0 | 0 | 0 | 0 | 0 | 0 | 0 | 0 | 0 | 0 | 0 | 0 | 0 | 0.198 | 86.4 | 86.4 | 1 | 0
228 | 16375515 | 16376194 | 15247680 | 1 | 1 | 1 | 2 | 91.05.05-014 | ФСЭМ-2001, 91.05.05-014, приказ Минстроя России №1039/пр от 30.12.2016г. | Краны на автомобильном ходу, грузоподъемность 10 т | 1368 | 1011 | маш.-ч | маш.-ч | 1 | 0 | -1718674368 | 0.05 | 0 | 111.99 | 13.5 | 0 | 0 | 111.99 | 13.5 | 0 | 1 | 1 | 1 | 1 | 0 | 1 | 1 | 0 | 0 | 0.04 | )*1,25 | 0 | 2 | 16376198 | 1 | 0 | 806 | 0 | 0 | 0 | 0 | 0 | 0 | 0 | 0 | 0 | 0 | 0 | 0 | 0 | 0 | 0 | 0 | 0 | 0 | 0 | 0 | 0 | 0 | 0.132 | 111.99 | 111.99 | 1 | 0
228 | 16375515 | 16376194 | 15249073 | 1 | 1 | 1 | 2 | 91.14.02-001 | ФСЭМ-2001, 91.14.02-001, приказ Минстроя России №1039/пр от 30.12.2016г. | Автомобили бортовые, грузоподъемность до 5 т | 1368 | 1011 | маш.-ч | маш.-ч | 1 | 0 | 1372534845 | 0.3875 | 0 | 65.71 | 11.6 | 0 | 0 | 65.71 | 11.6 | 0 | 1 | 1 | 1 | 1 | 0 | 1 | 1 | 0 | 0 | 0.31 | )*1,25 | 0 | 2 | 16376199 | 1 | 0 | 807 | 0 | 0 | 0 | 0 | 0 | 0 | 0 | 0 | 0 | 0 | 0 | 0 | 0 | 0 | 0 | 0 | 0 | 0 | 0 | 0 | 0 | 0 | 1.023 | 65.71 | 65.71 | 1 | 0
228 | 16375515 | 16376194 | 15249291 | 1 | 1 | 1 | 2 | 91.17.04-031 | ФСЭМ-2001, 91.17.04-031, приказ Минстроя России №1039/пр от 30.12.2016г. | Агрегаты для сварки полиэтиленовых труб | 1368 | 1011 | маш.-ч | маш.-ч | 1 | 0 | 917635847 | 7.25 | 0 | 100.1 | 13.5 | 0 | 0 | 100.1 | 13.5 | 0 | 1 | 1 | 1 | 1 | 0 | 1 | 1 | 0 | 0 | 5.8 | )*1,25 | 0 | 2 | 16376200 | 1 | 0 | 808 | 0 | 0 | 0 | 0 | 0 | 0 | 0 | 0 | 0 | 0 | 0 | 0 | 0 | 0 | 0 | 0 | 0 | 0 | 0 | 0 | 0 | 0 | 19.14 | 100.1 | 100.1 | 1 | 0
228 | 16375515 | 16376194 | 15166105 | 1 | 1 | 1 | 3 | 01.3.05.38-0241 | ФССЦ-2001, 01.3.05.38-0241, приказ Минстроя России №1039/пр от 30.12.2016г. | Метиленхлорид | 1346 | 1009 | кг | кг | 1 | 0 | -1168800073 | 0.29 | 11.8 | 0 | 0 | 0 | 11.8 | 0 | 0 | 0 | 1 | 1 | 1 | 1 | 0 | 1 | 0 | 0 | 0 | 0.29 |  | 0 | 2 | 16376201 | 1 | 0 | 809 | 0 | 0 | 0 | 0 | 0 | 0 | 0 | 0 | 0 | 0 | 0 | 0 | 0 | 0 | 0 | 0 | 0 | 0 | 0 | 0 | 0 | 0 | 0.7656 | 11.8 | 11.8 | 1 | 0
228 | 16375515 | 16376194 | 15167286 | 1 | 1 | 1 | 3 | 01.7.03.01-0001 | ФССЦ-2001, 01.7.03.01-0001, приказ Минстроя России №1039/пр от 30.12.2016г. | Вода | 1339 | 1007 | м3 | м3 | 1 | 0 | -1660354250 | 1.88 | 2.44 | 0 | 0 | 0 | 2.44 | 0 | 0 | 0 | 1 | 1 | 1 | 1 | 0 | 1 | 0 | 0 | 0 | 1.88 |  | 0 | 2 | 16376202 | 1 | 0 | 810 | 0 | 0 | 0 | 0 | 0 | 0 | 0 | 0 | 0 | 0 | 0 | 0 | 0 | 0 | 0 | 0 | 0 | 0 | 0 | 0 | 0 | 0 | 4.9632 | 2.44 | 2.44 | 1 | 0
228 | 16375515 | 16376194 | 15167787 | 1 | 1 | 1 | 3 | 01.7.07.10-0001 | ФССЦ-2001, 01.7.07.10-0001, приказ Минстроя России №1039/пр от 30.12.2016г. | Патроны для строительно-монтажного пистолета | 1356 | 1010 | 1000 шт. | 1000 шт. | 1000 | 0 | 72387144 | 0.121 | 253.8 | 0 | 0 | 0 | 253.8 | 0 | 0 | 0 | 1 | 1 | 1 | 1 | 0 | 1 | 0 | 0 | 0 | 0.121 |  | 0 | 2 | 16376203 | 1 | 0 | 811 | 0 | 0 | 0 | 0 | 0 | 0 | 0 | 0 | 0 | 0 | 0 | 0 | 0 | 0 | 0 | 0 | 0 | 0 | 0 | 0 | 0 | 0 | 0.31944 | 253.8 | 253.8 | 1 | 0
228 | 16375515 | 16376194 | 15170090 | 1 | 1 | 1 | 3 | 01.7.15.07-0042 | ФССЦ-2001, 01.7.15.07-0042, приказ Минстроя России №1039/пр от 30.12.2016г. | Дюбели с калиброванной головкой (в обоймах) 3х58,5 мм | 1348 | 1009 | т | т | 1000 | 0 | -735561281 | 0.00103 | 22558 | 0 | 0 | 0 | 22558 | 0 | 0 | 0 | 1 | 1 | 1 | 1 | 0 | 1 | 0 | 0 | 0 | 0.00103 |  | 0 | 2 | 16376204 | 1 | 0 | 812 | 0 | 0 | 0 | 0 | 0 | 0 | 0 | 0 | 0 | 0 | 0 | 0 | 0 | 0 | 0 | 0 | 0 | 0 | 0 | 0 | 0 | 0 | 0.0027192 | 22558 | 22558 | 1 | 0
228 | 16375515 | 16376194 | 15172018 | 1 | 1 | 1 | 3 | 03.1.02.03-0015 | ФССЦ-2001, 03.1.02.03-0015, приказ Минстроя России №1039/пр от 30.12.2016г. | Известь строительная негашеная хлорная, марки А | 1346 | 1009 | кг | кг | 1 | 0 | 450790165 | 0.0063 | 2.15 | 0 | 0 | 0 | 2.15 | 0 | 0 | 0 | 1 | 1 | 1 | 1 | 0 | 1 | 0 | 0 | 0 | 0.0063 |  | 0 | 2 | 16376205 | 1 | 0 | 813 | 0 | 0 | 0 | 0 | 0 | 0 | 0 | 0 | 0 | 0 | 0 | 0 | 0 | 0 | 0 | 0 | 0 | 0 | 0 | 0 | 0 | 0 | 0.016632 | 2.15 | 2.15 | 1 | 0
228 | 16375515 | 16376194 | 15202502 | 1 | 1 | 1 | 3 | 14.1.04.02-0002 | ФССЦ-2001, 14.1.04.02-0002, приказ Минстроя России №1039/пр от 30.12.2016г. | Клей 88-СА | 1346 | 1009 | кг | кг | 1 | 0 | 497371595 | 0.23 | 28.93 | 0 | 0 | 0 | 28.93 | 0 | 0 | 0 | 1 | 1 | 1 | 1 | 0 | 1 | 0 | 0 | 0 | 0.23 |  | 0 | 2 | 16376207 | 1 | 0 | 815 | 0 | 0 | 0 | 0 | 0 | 0 | 0 | 0 | 0 | 0 | 0 | 0 | 0 | 0 | 0 | 0 | 0 | 0 | 0 | 0 | 0 | 0 | 0.6072 | 28.93 | 28.93 | 1 | 0
228 | 16375515 | 16376194 | 15233504 | 1 | 1 | 1 | 3 | 24.3.02.02-0002 | ФССЦ-2001, 24.3.02.02-0002, приказ Минстроя России №1039/пр от 30.12.2016г. | Трубы напорные из полипропилена, диаметром до 40мм | 1301 | 1003 | м | м | 1 | 0 | -808424179 | 100 | 8.15 | 0 | 0 | 0 | 8.15 | 0 | 0 | 0 | 1 | 1 | 1 | 1 | 0 | 0 | 0 | 0 | 0 | 100 |  | 0 | 1 | -1 | 0 | 0 |  | 0 | 0 | 0 | 0 | 0 | 0 | 0 | 0 | 0 | 0 | 0 | 0 | 0 | 0 | 0 | 0 | 0 | 0 | 0 | 0 | 0 | 0 | 264 | 8.15 | 8.15 | 1 | 0
229 | 16375528 | 16376194 | 15446300 | 1 | 1 | 1 | 1 | 1-100-42 |  | Рабочий среднего разряда 4.2 | 1191 | 1013 | чел.-ч. | чел.-ч. | 1 | 0 | 912892513 | 186.76 | 0 | 0 | 0 | 67.46 | 0 | 0 | 0 | 9.92 | 1 | 1 | 1 | 6.8 | 0 | 1 | 1 | 0 | 0 | 162.4 | )*1,15 | 1 | 2 | 16376195 | 1 | 0 | 820 | 0 | 0 | 0 | 0 | 0 | 0 | 0 | 0 | 0 | 0 | 0 | 0 | 0 | 0 | 0 | 0 | 0 | 0 | 0 | 0 | 0 | 0 | 493.0464 | 67.46 | 9.92 | 6.8 | 0
229 | 16375528 | 16376194 | 15430395 | 1 | 1 | 1 | 1 | 4-100-00 |  | Затраты труда машинистов | 1191 | 1013 | чел.-ч. | чел.-ч. | 1 | 0 | -1417349443 | 6.21 | 0 | 0 | 0 | 0 | 0 | 0 | 0 | 0 | 1 | 1 | 6.8 | 1 | 0 | 1 | 0 | 0 | 0 | 6.21 |  | 2 | 2 | 16376196 | 1 | 2048 | 821 | 0 | 0 | 0 | 0 | 0 | 0 | 0 | 0 | 0 | 0 | 0 | 0 | 0 | 0 | 0 | 0 | 0 | 0 | 0 | 0 | 0 | 0 | 16.3944 | 0 | 0 | 1 | 0
229 | 16375528 | 16376194 | 15247578 | 1 | 1 | 1 | 2 | 91.05.01-017 | ФСЭМ-2001, 91.05.01-017, приказ Минстроя России №1039/пр от 30.12.2016г. | Краны башенные, грузоподъемность 8 т | 1368 | 1011 | маш.-ч | маш.-ч | 1 | 0 | -1460065968 | 0.075 | 0 | 587.52 | 13.5 | 0 | 0 | 86.4 | 13.5 | 0 | 1 | 6.8 | 1 | 1 | 0 | 1 | 1 | 0 | 0 | 0.06 | )*1,25 | 0 | 2 | 16376197 | 1 | 0 | 822 | 0 | 0 | 0 | 0 | 0 | 0 | 0 | 0 | 0 | 0 | 0 | 0 | 0 | 0 | 0 | 0 | 0 | 0 | 0 | 0 | 0 | 0 | 0.198 | 587.52 | 86.4 | 6.8 | 0
229 | 16375528 | 16376194 | 15247680 | 1 | 1 | 1 | 2 | 91.05.05-014 | ФСЭМ-2001, 91.05.05-014, приказ Минстроя России №1039/пр от 30.12.2016г. | Краны на автомобильном ходу, грузоподъемность 10 т | 1368 | 1011 | маш.-ч | маш.-ч | 1 | 0 | -1718674368 | 0.05 | 0 | 761.53 | 13.5 | 0 | 0 | 111.99 | 13.5 | 0 | 1 | 6.8 | 1 | 1 | 0 | 1 | 1 | 0 | 0 | 0.04 | )*1,25 | 0 | 2 | 16376198 | 1 | 0 | 823 | 0 | 0 | 0 | 0 | 0 | 0 | 0 | 0 | 0 | 0 | 0 | 0 | 0 | 0 | 0 | 0 | 0 | 0 | 0 | 0 | 0 | 0 | 0.132 | 761.53 | 111.99 | 6.8 | 0
229 | 16375528 | 16376194 | 15249073 | 1 | 1 | 1 | 2 | 91.14.02-001 | ФСЭМ-2001, 91.14.02-001, приказ Минстроя России №1039/пр от 30.12.2016г. | Автомобили бортовые, грузоподъемность до 5 т | 1368 | 1011 | маш.-ч | маш.-ч | 1 | 0 | 1372534845 | 0.3875 | 0 | 446.83 | 11.6 | 0 | 0 | 65.71 | 11.6 | 0 | 1 | 6.8 | 1 | 1 | 0 | 1 | 1 | 0 | 0 | 0.31 | )*1,25 | 0 | 2 | 16376199 | 1 | 0 | 824 | 0 | 0 | 0 | 0 | 0 | 0 | 0 | 0 | 0 | 0 | 0 | 0 | 0 | 0 | 0 | 0 | 0 | 0 | 0 | 0 | 0 | 0 | 1.023 | 446.83 | 65.71 | 6.8 | 0
229 | 16375528 | 16376194 | 15249291 | 1 | 1 | 1 | 2 | 91.17.04-031 | ФСЭМ-2001, 91.17.04-031, приказ Минстроя России №1039/пр от 30.12.2016г. | Агрегаты для сварки полиэтиленовых труб | 1368 | 1011 | маш.-ч | маш.-ч | 1 | 0 | 917635847 | 7.25 | 0 | 680.68 | 13.5 | 0 | 0 | 100.1 | 13.5 | 0 | 1 | 6.8 | 1 | 1 | 0 | 1 | 1 | 0 | 0 | 5.8 | )*1,25 | 0 | 2 | 16376200 | 1 | 0 | 825 | 0 | 0 | 0 | 0 | 0 | 0 | 0 | 0 | 0 | 0 | 0 | 0 | 0 | 0 | 0 | 0 | 0 | 0 | 0 | 0 | 0 | 0 | 19.14 | 680.68 | 100.1 | 6.8 | 0
229 | 16375528 | 16376194 | 15166105 | 1 | 1 | 1 | 3 | 01.3.05.38-0241 | ФССЦ-2001, 01.3.05.38-0241, приказ Минстроя России №1039/пр от 30.12.2016г. | Метиленхлорид | 1346 | 1009 | кг | кг | 1 | 0 | -1168800073 | 0.29 | 80.24 | 0 | 0 | 0 | 11.8 | 0 | 0 | 0 | 6.8 | 1 | 1 | 1 | 0 | 1 | 0 | 0 | 0 | 0.29 |  | 0 | 2 | 16376201 | 1 | 0 | 826 | 0 | 0 | 0 | 0 | 0 | 0 | 0 | 0 | 0 | 0 | 0 | 0 | 0 | 0 | 0 | 0 | 0 | 0 | 0 | 0 | 0 | 0 | 0.7656 | 80.24 | 11.8 | 6.8 | 0
229 | 16375528 | 16376194 | 15167286 | 1 | 1 | 1 | 3 | 01.7.03.01-0001 | ФССЦ-2001, 01.7.03.01-0001, приказ Минстроя России №1039/пр от 30.12.2016г. | Вода | 1339 | 1007 | м3 | м3 | 1 | 0 | -1660354250 | 1.88 | 16.59 | 0 | 0 | 0 | 2.44 | 0 | 0 | 0 | 6.8 | 1 | 1 | 1 | 0 | 1 | 0 | 0 | 0 | 1.88 |  | 0 | 2 | 16376202 | 1 | 0 | 827 | 0 | 0 | 0 | 0 | 0 | 0 | 0 | 0 | 0 | 0 | 0 | 0 | 0 | 0 | 0 | 0 | 0 | 0 | 0 | 0 | 0 | 0 | 4.9632 | 16.59 | 2.44 | 6.8 | 0
229 | 16375528 | 16376194 | 15167787 | 1 | 1 | 1 | 3 | 01.7.07.10-0001 | ФССЦ-2001, 01.7.07.10-0001, приказ Минстроя России №1039/пр от 30.12.2016г. | Патроны для строительно-монтажного пистолета | 1356 | 1010 | 1000 шт. | 1000 шт. | 1000 | 0 | 72387144 | 0.121 | 1725.84 | 0 | 0 | 0 | 253.8 | 0 | 0 | 0 | 6.8 | 1 | 1 | 1 | 0 | 1 | 0 | 0 | 0 | 0.121 |  | 0 | 2 | 16376203 | 1 | 0 | 828 | 0 | 0 | 0 | 0 | 0 | 0 | 0 | 0 | 0 | 0 | 0 | 0 | 0 | 0 | 0 | 0 | 0 | 0 | 0 | 0 | 0 | 0 | 0.31944 | 1725.84 | 253.8 | 6.8 | 0
229 | 16375528 | 16376194 | 15170090 | 1 | 1 | 1 | 3 | 01.7.15.07-0042 | ФССЦ-2001, 01.7.15.07-0042, приказ Минстроя России №1039/пр от 30.12.2016г. | Дюбели с калиброванной головкой (в обоймах) 3х58,5 мм | 1348 | 1009 | т | т | 1000 | 0 | -735561281 | 0.00103 | 153394.4 | 0 | 0 | 0 | 22558 | 0 | 0 | 0 | 6.8 | 1 | 1 | 1 | 0 | 1 | 0 | 0 | 0 | 0.00103 |  | 0 | 2 | 16376204 | 1 | 0 | 829 | 0 | 0 | 0 | 0 | 0 | 0 | 0 | 0 | 0 | 0 | 0 | 0 | 0 | 0 | 0 | 0 | 0 | 0 | 0 | 0 | 0 | 0 | 0.0027192 | 153394.4 | 22558 | 6.8 | 0
229 | 16375528 | 16376194 | 15172018 | 1 | 1 | 1 | 3 | 03.1.02.03-0015 | ФССЦ-2001, 03.1.02.03-0015, приказ Минстроя России №1039/пр от 30.12.2016г. | Известь строительная негашеная хлорная, марки А | 1346 | 1009 | кг | кг | 1 | 0 | 450790165 | 0.0063 | 14.62 | 0 | 0 | 0 | 2.15 | 0 | 0 | 0 | 6.8 | 1 | 1 | 1 | 0 | 1 | 0 | 0 | 0 | 0.0063 |  | 0 | 2 | 16376205 | 1 | 0 | 830 | 0 | 0 | 0 | 0 | 0 | 0 | 0 | 0 | 0 | 0 | 0 | 0 | 0 | 0 | 0 | 0 | 0 | 0 | 0 | 0 | 0 | 0 | 0.016632 | 14.62 | 2.15 | 6.8 | 0
229 | 16375528 | 16376194 | 15202502 | 1 | 1 | 1 | 3 | 14.1.04.02-0002 | ФССЦ-2001, 14.1.04.02-0002, приказ Минстроя России №1039/пр от 30.12.2016г. | Клей 88-СА | 1346 | 1009 | кг | кг | 1 | 0 | 497371595 | 0.23 | 196.72 | 0 | 0 | 0 | 28.93 | 0 | 0 | 0 | 6.8 | 1 | 1 | 1 | 0 | 1 | 0 | 0 | 0 | 0.23 |  | 0 | 2 | 16376207 | 1 | 0 | 832 | 0 | 0 | 0 | 0 | 0 | 0 | 0 | 0 | 0 | 0 | 0 | 0 | 0 | 0 | 0 | 0 | 0 | 0 | 0 | 0 | 0 | 0 | 0.6072 | 196.72 | 28.93 | 6.8 | 0
229 | 16375528 | 16376194 | 15233504 | 1 | 1 | 1 | 3 | 24.3.02.02-0002 | ФССЦ-2001, 24.3.02.02-0002, приказ Минстроя России №1039/пр от 30.12.2016г. | Трубы напорные из полипропилена, диаметром до 40мм | 1301 | 1003 | м | м | 1 | 0 | -808424179 | 100 | 55.42 | 0 | 0 | 0 | 8.15 | 0 | 0 | 0 | 6.8 | 1 | 1 | 1 | 0 | 0 | 0 | 0 | 0 | 100 |  | 0 | 1 | -1 | 0 | 0 |  | 0 | 0 | 0 | 0 | 0 | 0 | 0 | 0 | 0 | 0 | 0 | 0 | 0 | 0 | 0 | 0 | 0 | 0 | 0 | 0 | 0 | 0 | 264 | 55.42 | 8.15 | 6.8 | 0
232 | 16375515 | 16376230 | 15436556 | 1 | 1 | 1 | 1 | 1-100-40 |  | Рабочий среднего разряда 4 | 1191 | 1013 | чел.-ч. | чел.-ч. | 1 | 0 | 1069510174 | 8.05 | 0 | 0 | 0 | 9.62 | 0 | 0 | 0 | 9.62 | 1 | 1 | 1 | 1 | 0 | 1 | 1 | 0 | 0 | 7 | )*1,15 | 1 | 2 | 16376231 | 1 | 0 | 837 | 0 | 0 | 0 | 0 | 0 | 0 | 0 | 0 | 0 | 0 | 0 | 0 | 0 | 0 | 0 | 0 | 0 | 0 | 0 | 0 | 0 | 0 | 13.685 | 9.62 | 9.62 | 1 | 0
232 | 16375515 | 16376230 | 15167963 | 1 | 1 | 1 | 3 | 01.7.07.29-0101 | ФССЦ-2001, 01.7.07.29-0101, приказ Минстроя России №1039/пр от 30.12.2016г. | Очес льняной | 1346 | 1009 | кг | кг | 1 | 0 | -490687590 | 0.13 | 37.29 | 0 | 0 | 0 | 37.29 | 0 | 0 | 0 | 1 | 1 | 1 | 1 | 0 | 1 | 0 | 0 | 0 | 0.13 |  | 0 | 2 | 16376232 | 1 | 0 | 838 | 0 | 0 | 0 | 0 | 0 | 0 | 0 | 0 | 0 | 0 | 0 | 0 | 0 | 0 | 0 | 0 | 0 | 0 | 0 | 0 | 0 | 0 | 0.221 | 37.29 | 37.29 | 1 | 0
232 | 16375515 | 16376230 | 15203740 | 1 | 1 | 1 | 3 | 14.4.02.04-0141 | ФССЦ-2001, 14.4.02.04-0141, приказ Минстроя России №1039/пр от 30.12.2016г. | Краски масляные земляные марки МА-0115 мумия, сурик железный | 1348 | 1009 | т | т | 1000 | 0 | 570223526 | 0.00026 | 15119 | 0 | 0 | 0 | 15119 | 0 | 0 | 0 | 1 | 1 | 1 | 1 | 0 | 1 | 0 | 0 | 0 | 0.00026 |  | 0 | 2 | 16376235 | 1 | 0 | 841 | 0 | 0 | 0 | 0 | 0 | 0 | 0 | 0 | 0 | 0 | 0 | 0 | 0 | 0 | 0 | 0 | 0 | 0 | 0 | 0 | 0 | 0 | 0.000442 | 15119 | 15119 | 1 | 0
232 | 16375515 | 16376230 | 15204468 | 1 | 1 | 1 | 3 | 14.5.05.01-0012 | ФССЦ-2001, 14.5.05.01-0012, приказ Минстроя России №1039/пр от 30.12.2016г. | Олифа комбинированная, марки К-3 | 1348 | 1009 | т | т | 1000 | 0 | -909021926 | 0.00013 | 16950 | 0 | 0 | 0 | 16950 | 0 | 0 | 0 | 1 | 1 | 1 | 1 | 0 | 1 | 0 | 0 | 0 | 0.00013 |  | 0 | 2 | 16376236 | 1 | 0 | 842 | 0 | 0 | 0 | 0 | 0 | 0 | 0 | 0 | 0 | 0 | 0 | 0 | 0 | 0 | 0 | 0 | 0 | 0 | 0 | 0 | 0 | 0 | 0.000221 | 16950 | 16950 | 1 | 0
232 | 16375515 | 16376230 | 15211306 | 1 | 1 | 1 | 3 | 18.1.10.10-0014 | ФССЦ-2001, 18.1.10.10-0014, приказ Минстроя России №1039/пр от 30.12.2016г. | Смесители для ванн СМ-В-ШТ с душевой сеткой на гибком шланге, с кнопочным переключателем, с латунными маховичками, штангой | 1035 | 1013 | компл. | компл. | 1 | 0 | 529260401 | 10 | 252.5 | 0 | 0 | 0 | 252.5 | 0 | 0 | 0 | 1 | 1 | 1 | 1 | 0 | 0 | 0 | 0 | 0 | 10 |  | 0 | 1 | -1 | 0 | 0 |  | 0 | 0 | 0 | 0 | 0 | 0 | 0 | 0 | 0 | 0 | 0 | 0 | 0 | 0 | 0 | 0 | 0 | 0 | 0 | 0 | 0 | 0 | 17 | 252.5 | 252.5 | 1 | 0
233 | 16375528 | 16376230 | 15436556 | 1 | 1 | 1 | 1 | 1-100-40 |  | Рабочий среднего разряда 4 | 1191 | 1013 | чел.-ч. | чел.-ч. | 1 | 0 | 1069510174 | 8.05 | 0 | 0 | 0 | 65.42 | 0 | 0 | 0 | 9.62 | 1 | 1 | 1 | 6.8 | 0 | 1 | 1 | 0 | 0 | 7 | )*1,15 | 1 | 2 | 16376231 | 1 | 0 | 844 | 0 | 0 | 0 | 0 | 0 | 0 | 0 | 0 | 0 | 0 | 0 | 0 | 0 | 0 | 0 | 0 | 0 | 0 | 0 | 0 | 0 | 0 | 13.685 | 65.42 | 9.62 | 6.8 | 0
233 | 16375528 | 16376230 | 15167963 | 1 | 1 | 1 | 3 | 01.7.07.29-0101 | ФССЦ-2001, 01.7.07.29-0101, приказ Минстроя России №1039/пр от 30.12.2016г. | Очес льняной | 1346 | 1009 | кг | кг | 1 | 0 | -490687590 | 0.13 | 253.57 | 0 | 0 | 0 | 37.29 | 0 | 0 | 0 | 6.8 | 1 | 1 | 1 | 0 | 1 | 0 | 0 | 0 | 0.13 |  | 0 | 2 | 16376232 | 1 | 0 | 845 | 0 | 0 | 0 | 0 | 0 | 0 | 0 | 0 | 0 | 0 | 0 | 0 | 0 | 0 | 0 | 0 | 0 | 0 | 0 | 0 | 0 | 0 | 0.221 | 253.57 | 37.29 | 6.8 | 0
233 | 16375528 | 16376230 | 15203740 | 1 | 1 | 1 | 3 | 14.4.02.04-0141 | ФССЦ-2001, 14.4.02.04-0141, приказ Минстроя России №1039/пр от 30.12.2016г. | Краски масляные земляные марки МА-0115 мумия, сурик железный | 1348 | 1009 | т | т | 1000 | 0 | 570223526 | 0.00026 | 102809.2 | 0 | 0 | 0 | 15119 | 0 | 0 | 0 | 6.8 | 1 | 1 | 1 | 0 | 1 | 0 | 0 | 0 | 0.00026 |  | 0 | 2 | 16376235 | 1 | 0 | 848 | 0 | 0 | 0 | 0 | 0 | 0 | 0 | 0 | 0 | 0 | 0 | 0 | 0 | 0 | 0 | 0 | 0 | 0 | 0 | 0 | 0 | 0 | 0.000442 | 102809.2 | 15119 | 6.8 | 0
233 | 16375528 | 16376230 | 15204468 | 1 | 1 | 1 | 3 | 14.5.05.01-0012 | ФССЦ-2001, 14.5.05.01-0012, приказ Минстроя России №1039/пр от 30.12.2016г. | Олифа комбинированная, марки К-3 | 1348 | 1009 | т | т | 1000 | 0 | -909021926 | 0.00013 | 115260 | 0 | 0 | 0 | 16950 | 0 | 0 | 0 | 6.8 | 1 | 1 | 1 | 0 | 1 | 0 | 0 | 0 | 0.00013 |  | 0 | 2 | 16376236 | 1 | 0 | 849 | 0 | 0 | 0 | 0 | 0 | 0 | 0 | 0 | 0 | 0 | 0 | 0 | 0 | 0 | 0 | 0 | 0 | 0 | 0 | 0 | 0 | 0 | 0.000221 | 115260 | 16950 | 6.8 | 0
233 | 16375528 | 16376230 | 15211306 | 1 | 1 | 1 | 3 | 18.1.10.10-0014 | ФССЦ-2001, 18.1.10.10-0014, приказ Минстроя России №1039/пр от 30.12.2016г. | Смесители для ванн СМ-В-ШТ с душевой сеткой на гибком шланге, с кнопочным переключателем, с латунными маховичками, штангой | 1035 | 1013 | компл. | компл. | 1 | 0 | 529260401 | 10 | 1717 | 0 | 0 | 0 | 252.5 | 0 | 0 | 0 | 6.8 | 1 | 1 | 1 | 0 | 0 | 0 | 0 | 0 | 10 |  | 0 | 1 | -1 | 0 | 0 |  | 0 | 0 | 0 | 0 | 0 | 0 | 0 | 0 | 0 | 0 | 0 | 0 | 0 | 0 | 0 | 0 | 0 | 0 | 0 | 0 | 0 | 0 | 17 | 1717 | 252.5 | 6.8 | 0

## EtalonRes
24 | 16375659 | 16375658 | 15430517 | 1 | 1 | 1 | 1 | 1-100-20 |  | Рабочий среднего разряда 2 | 1191 | 1013 | чел.-ч. | чел.-ч. | 1 | 3.77 | 0 | 0 | 0 | 7.8 | 0 | 1 | 1 |  | 3.77 | 2 | 16375659 | 1 | 0 | 0 | 0 | 0 | 0 | 0 | 0 | 0
24 | 16375660 | 16375658 | 15164566 | 17 | 1 | 1 | 3 | 01.7.07.07 |  | Строительный мусор | 1348 | 1009 | т | т | 1000 | 0.11 | 0 | 0 | 0 | 0 | 0 | 0 | 0 |  | 0.11 | 3 | -1 |  | 0 | 0 | 0 | 0 | 0 | 0 | 0 | 0
25 | 16375659 | 16375658 | 15430517 | 1 | 1 | 1 | 1 | 1-100-20 |  | Рабочий среднего разряда 2 | 1191 | 1013 | чел.-ч. | чел.-ч. | 1 | 3.77 | 0 | 0 | 0 | 7.8 | 0 | 1 | 1 |  | 3.77 | 2 | 16375659 | 2 | 0 | 0 | 0 | 0 | 0 | 0 | 0 | 0
25 | 16375660 | 16375658 | 15164566 | 17 | 1 | 1 | 3 | 01.7.07.07 |  | Строительный мусор | 1348 | 1009 | т | т | 1000 | 0.11 | 0 | 0 | 0 | 0 | 0 | 0 | 0 |  | 0.11 | 3 | -1 |  | 0 | 0 | 0 | 0 | 0 | 0 | 0 | 0
26 | 16375663 | 16375662 | 15430517 | 1 | 1 | 1 | 1 | 1-100-20 |  | Рабочий среднего разряда 2 | 1191 | 1013 | чел.-ч. | чел.-ч. | 1 | 11.39 | 0 | 0 | 0 | 7.8 | 0 | 1 | 1 |  | 11.39 | 2 | 16375663 | 3 | 0 | 0 | 0 | 0 | 0 | 0 | 0 | 0
26 | 16375664 | 16375662 | 15430395 | 1 | 1 | 1 | 1 | 4-100-00 |  | Затраты труда машинистов | 1191 | 1013 | чел.-ч. | чел.-ч. | 1 | 0.13 | 0 | 0 | 0 | 0 | 0 | 1 | 2 |  | 0.13 | 2 | 16375664 | 4 | 0 | 0 | 0 | 0 | 0 | 0 | 0 | 0
26 | 16375665 | 16375662 | 15247974 | 1 | 1 | 1 | 2 | 91.06.06-048 | ФСЭМ-2001, 91.06.06-048, приказ Минстроя России №1039/пр от 30.12.2016г. | Подъемники одномачтовые, грузоподъемность до 500 кг, высота подъема 45 м | 1368 | 1011 | маш.-ч | маш.-ч | 1 | 0.13 | 0 | 31.26 | 13.5 | 0 | 0 | 1 | 0 |  | 0.13 | 2 | 16375665 | 5 | 0 | 0 | 0 | 0 | 0 | 0 | 0 | 0
26 | 16375666 | 16375662 | 15164566 | 17 | 1 | 1 | 3 | 01.7.07.07 |  | Строительный мусор | 1348 | 1009 | т | т | 1000 | 0.47 | 0 | 0 | 0 | 0 | 0 | 0 | 0 |  | 0.47 | 3 | -1 |  | 0 | 0 | 0 | 0 | 0 | 0 | 0 | 0
27 | 16375663 | 16375662 | 15430517 | 1 | 1 | 1 | 1 | 1-100-20 |  | Рабочий среднего разряда 2 | 1191 | 1013 | чел.-ч. | чел.-ч. | 1 | 11.39 | 0 | 0 | 0 | 7.8 | 0 | 1 | 1 |  | 11.39 | 2 | 16375663 | 6 | 0 | 0 | 0 | 0 | 0 | 0 | 0 | 0
27 | 16375664 | 16375662 | 15430395 | 1 | 1 | 1 | 1 | 4-100-00 |  | Затраты труда машинистов | 1191 | 1013 | чел.-ч. | чел.-ч. | 1 | 0.13 | 0 | 0 | 0 | 0 | 0 | 1 | 2 |  | 0.13 | 2 | 16375664 | 7 | 0 | 0 | 0 | 0 | 0 | 0 | 0 | 0
27 | 16375665 | 16375662 | 15247974 | 1 | 1 | 1 | 2 | 91.06.06-048 | ФСЭМ-2001, 91.06.06-048, приказ Минстроя России №1039/пр от 30.12.2016г. | Подъемники одномачтовые, грузоподъемность до 500 кг, высота подъема 45 м | 1368 | 1011 | маш.-ч | маш.-ч | 1 | 0.13 | 0 | 31.26 | 13.5 | 0 | 0 | 1 | 0 |  | 0.13 | 2 | 16375665 | 8 | 0 | 0 | 0 | 0 | 0 | 0 | 0 | 0
27 | 16375666 | 16375662 | 15164566 | 17 | 1 | 1 | 3 | 01.7.07.07 |  | Строительный мусор | 1348 | 1009 | т | т | 1000 | 0.47 | 0 | 0 | 0 | 0 | 0 | 0 | 0 |  | 0.47 | 3 | -1 |  | 0 | 0 | 0 | 0 | 0 | 0 | 0 | 0
28 | 16375669 | 16375668 | 15436014 | 1 | 1 | 1 | 1 | 1-100-32 |  | Рабочий среднего разряда 3.2 | 1191 | 1013 | чел.-ч. | чел.-ч. | 1 | 138.63 | 0 | 0 | 0 | 8.74 | 0 | 1 | 1 | )*1,15 | 159.4245 | 2 | 16375669 | 9 | 0 | 0 | 0 | 0 | 0 | 0 | 0 | 0
28 | 16375670 | 16375668 | 15430395 | 1 | 1 | 1 | 1 | 4-100-00 |  | Затраты труда машинистов | 1191 | 1013 | чел.-ч. | чел.-ч. | 1 | 3.45 | 0 | 0 | 0 | 0 | 0 | 1 | 2 | )*1,25 | 4.3125 | 2 | 16375670 | 10 | 0 | 0 | 0 | 0 | 0 | 0 | 0 | 0
28 | 16375671 | 16375668 | 15247974 | 1 | 1 | 1 | 2 | 91.06.06-048 | ФСЭМ-2001, 91.06.06-048, приказ Минстроя России №1039/пр от 30.12.2016г. | Подъемники одномачтовые, грузоподъемность до 500 кг, высота подъема 45 м | 1368 | 1011 | маш.-ч | маш.-ч | 1 | 0.51 | 0 | 31.26 | 13.5 | 0 | 0 | 1 | 0 | )*1,25 | 0.6375 | 2 | 16375671 | 11 | 0 | 0 | 0 | 0 | 0 | 0 | 0 | 0
28 | 16375672 | 16375668 | 15249073 | 1 | 1 | 1 | 2 | 91.14.02-001 | ФСЭМ-2001, 91.14.02-001, приказ Минстроя России №1039/пр от 30.12.2016г. | Автомобили бортовые, грузоподъемность до 5 т | 1368 | 1011 | маш.-ч | маш.-ч | 1 | 2.94 | 0 | 65.71 | 11.6 | 0 | 0 | 1 | 0 | )*1,25 | 3.675 | 2 | 16375672 | 12 | 0 | 0 | 0 | 0 | 0 | 0 | 0 | 0
28 | 16375673 | 16375668 | 15166806 | 1 | 1 | 1 | 3 | 01.6.01.01-0003 | ФССЦ-2001, 01.6.01.01-0003, приказ Минстроя России №1039/пр от 30.12.2016г. | Листы гипсоволокнистые малоформатные влагостойкие 1500х1200х10 мм | 1327 | 1005 | м2 | м2 | 1 | 204 | 25.14 | 0 | 0 | 0 | 0 | 1 | 0 |  | 204 | 2 | 16375673 | 13 | 0 | 0 | 0 | 0 | 0 | 0 | 0 | 0
28 | 16375674 | 16375668 | 15167568 | 1 | 1 | 1 | 3 | 01.7.06.03-0024 | ФССЦ-2001, 01.7.06.03-0024, приказ Минстроя России №1039/пр от 30.12.2016г. | Лента полиэтиленовая с липким слоем толщиной 0,10 мм | 1346 | 1009 | кг | кг | 1 | 0.53 | 81.75 | 0 | 0 | 0 | 0 | 1 | 0 |  | 0.53 | 2 | 16375674 | 14 | 0 | 0 | 0 | 0 | 0 | 0 | 0 | 0
28 | 16375675 | 16375668 | 15167796 | 1 | 1 | 1 | 3 | 01.7.07.12-0022 | ФССЦ-2001, 01.7.07.12-0022, приказ Минстроя России №1039/пр от 30.12.2016г. | Пленка полиэтиленовая толщиной 0,2-0,5 мм | 1327 | 1005 | м2 | м2 | 1 | 115 | 12.19 | 0 | 0 | 0 | 0 | 1 | 0 |  | 115 | 2 | 16375675 | 15 | 0 | 0 | 0 | 0 | 0 | 0 | 0 | 0
28 | 16375676 | 16375668 | 15170376 | 1 | 1 | 1 | 3 | 01.7.15.14-0022 | ФССЦ-2001, 01.7.15.14-0022, приказ Минстроя России №1039/пр от 30.12.2016г. | Шуруп для ГВЛ 3,9/30 | 1355 | 1010 | 100 шт. | 100 шт. | 100 | 20 | 4 | 0 | 0 | 0 | 0 | 1 | 0 |  | 20 | 2 | 16375676 | 16 | 0 | 0 | 0 | 0 | 0 | 0 | 0 | 0
28 | 16375677 | 16375668 | 15162046 | 17 | 1 | 1 | 3 | 02.2.02.01 |  | Заполнитель пористый | 1339 | 1007 | м3 | м3 | 1 | 5 | 0 | 0 | 0 | 0 | 0 | 0 | 0 |  | 5 | 3 | -1 |  | 0 | 0 | 0 | 0 | 0 | 0 | 0 | 0
28 | 16375678 | 16375668 | 15202548 | 1 | 1 | 1 | 3 | 14.1.06.01-0001 | ФССЦ-2001, 14.1.06.01-0001, приказ Минстроя России №1039/пр от 30.12.2016г. | Клей «Перлфикс», КНАУФ | 1346 | 1009 | кг | кг | 1 | 50 | 1.58 | 0 | 0 | 0 | 0 | 1 | 0 |  | 50 | 2 | 16375678 | 17 | 0 | 0 | 0 | 0 | 0 | 0 | 0 | 0
28 | 16375679 | 16375668 | 15204747 | 1 | 1 | 1 | 3 | 14.5.11.03-0003 | ФССЦ-2001, 14.5.11.03-0003, приказ Минстроя России №1039/пр от 30.12.2016г. | Шпаклевка «Фугенфюллер ГВ», КНАУФ | 1346 | 1009 | кг | кг | 1 | 10 | 2.94 | 0 | 0 | 0 | 0 | 1 | 0 |  | 10 | 2 | 16375679 | 18 | 0 | 0 | 0 | 0 | 0 | 0 | 0 | 0
29 | 16375669 | 16375668 | 15436014 | 1 | 1 | 1 | 1 | 1-100-32 |  | Рабочий среднего разряда 3.2 | 1191 | 1013 | чел.-ч. | чел.-ч. | 1 | 138.63 | 0 | 0 | 0 | 8.74 | 0 | 1 | 1 | )*1,15 | 159.4245 | 2 | 16375669 | 19 | 0 | 0 | 0 | 0 | 0 | 0 | 0 | 0
29 | 16375670 | 16375668 | 15430395 | 1 | 1 | 1 | 1 | 4-100-00 |  | Затраты труда машинистов | 1191 | 1013 | чел.-ч. | чел.-ч. | 1 | 3.45 | 0 | 0 | 0 | 0 | 0 | 1 | 2 | )*1,25 | 4.3125 | 2 | 16375670 | 20 | 0 | 0 | 0 | 0 | 0 | 0 | 0 | 0
29 | 16375671 | 16375668 | 15247974 | 1 | 1 | 1 | 2 | 91.06.06-048 | ФСЭМ-2001, 91.06.06-048, приказ Минстроя России №1039/пр от 30.12.2016г. | Подъемники одномачтовые, грузоподъемность до 500 кг, высота подъема 45 м | 1368 | 1011 | маш.-ч | маш.-ч | 1 | 0.51 | 0 | 31.26 | 13.5 | 0 | 0 | 1 | 0 | )*1,25 | 0.6375 | 2 | 16375671 | 21 | 0 | 0 | 0 | 0 | 0 | 0 | 0 | 0
29 | 16375672 | 16375668 | 15249073 | 1 | 1 | 1 | 2 | 91.14.02-001 | ФСЭМ-2001, 91.14.02-001, приказ Минстроя России №1039/пр от 30.12.2016г. | Автомобили бортовые, грузоподъемность до 5 т | 1368 | 1011 | маш.-ч | маш.-ч | 1 | 2.94 | 0 | 65.71 | 11.6 | 0 | 0 | 1 | 0 | )*1,25 | 3.675 | 2 | 16375672 | 22 | 0 | 0 | 0 | 0 | 0 | 0 | 0 | 0
29 | 16375673 | 16375668 | 15166806 | 1 | 1 | 1 | 3 | 01.6.01.01-0003 | ФССЦ-2001, 01.6.01.01-0003, приказ Минстроя России №1039/пр от 30.12.2016г. | Листы гипсоволокнистые малоформатные влагостойкие 1500х1200х10 мм | 1327 | 1005 | м2 | м2 | 1 | 204 | 25.14 | 0 | 0 | 0 | 0 | 1 | 0 |  | 204 | 2 | 16375673 | 23 | 0 | 0 | 0 | 0 | 0 | 0 | 0 | 0
29 | 16375674 | 16375668 | 15167568 | 1 | 1 | 1 | 3 | 01.7.06.03-0024 | ФССЦ-2001, 01.7.06.03-0024, приказ Минстроя России №1039/пр от 30.12.2016г. | Лента полиэтиленовая с липким слоем толщиной 0,10 мм | 1346 | 1009 | кг | кг | 1 | 0.53 | 81.75 | 0 | 0 | 0 | 0 | 1 | 0 |  | 0.53 | 2 | 16375674 | 24 | 0 | 0 | 0 | 0 | 0 | 0 | 0 | 0
29 | 16375675 | 16375668 | 15167796 | 1 | 1 | 1 | 3 | 01.7.07.12-0022 | ФССЦ-2001, 01.7.07.12-0022, приказ Минстроя России №1039/пр от 30.12.2016г. | Пленка полиэтиленовая толщиной 0,2-0,5 мм | 1327 | 1005 | м2 | м2 | 1 | 115 | 12.19 | 0 | 0 | 0 | 0 | 1 | 0 |  | 115 | 2 | 16375675 | 25 | 0 | 0 | 0 | 0 | 0 | 0 | 0 | 0
29 | 16375676 | 16375668 | 15170376 | 1 | 1 | 1 | 3 | 01.7.15.14-0022 | ФССЦ-2001, 01.7.15.14-0022, приказ Минстроя России №1039/пр от 30.12.2016г. | Шуруп для ГВЛ 3,9/30 | 1355 | 1010 | 100 шт. | 100 шт. | 100 | 20 | 4 | 0 | 0 | 0 | 0 | 1 | 0 |  | 20 | 2 | 16375676 | 26 | 0 | 0 | 0 | 0 | 0 | 0 | 0 | 0
29 | 16375677 | 16375668 | 15162046 | 17 | 1 | 1 | 3 | 02.2.02.01 |  | Заполнитель пористый | 1339 | 1007 | м3 | м3 | 1 | 5 | 0 | 0 | 0 | 0 | 0 | 0 | 0 |  | 5 | 3 | -1 |  | 0 | 0 | 0 | 0 | 0 | 0 | 0 | 0
29 | 16375678 | 16375668 | 15202548 | 1 | 1 | 1 | 3 | 14.1.06.01-0001 | ФССЦ-2001, 14.1.06.01-0001, приказ Минстроя России №1039/пр от 30.12.2016г. | Клей «Перлфикс», КНАУФ | 1346 | 1009 | кг | кг | 1 | 50 | 1.58 | 0 | 0 | 0 | 0 | 1 | 0 |  | 50 | 2 | 16375678 | 27 | 0 | 0 | 0 | 0 | 0 | 0 | 0 | 0
29 | 16375679 | 16375668 | 15204747 | 1 | 1 | 1 | 3 | 14.5.11.03-0003 | ФССЦ-2001, 14.5.11.03-0003, приказ Минстроя России №1039/пр от 30.12.2016г. | Шпаклевка «Фугенфюллер ГВ», КНАУФ | 1346 | 1009 | кг | кг | 1 | 10 | 2.94 | 0 | 0 | 0 | 0 | 1 | 0 |  | 10 | 2 | 16375679 | 28 | 0 | 0 | 0 | 0 | 0 | 0 | 0 | 0
30 | 16375682 | 16375681 | 15438286 | 1 | 1 | 1 | 1 | 1-100-36 |  | Рабочий среднего разряда 3.6 | 1191 | 1013 | чел.-ч. | чел.-ч. | 1 | 15.64 | 0 | 0 | 0 | 9.18 | 0 | 1 | 1 |  | 15.64 | 2 | 16375682 | 29 | 0 | 0 | 0 | 0 | 0 | 0 | 0 | 0
30 | 16375683 | 16375681 | 15249402 | 1 | 1 | 1 | 2 | 91.18.01-012 | ФСЭМ-2001, 91.18.01-012, приказ Минстроя России №1039/пр от 30.12.2016г. | Компрессоры передвижные с электродвигателем давлением 600 кПа (6 ат), производительность до 3,5 м3/мин | 1368 | 1011 | маш.-ч | маш.-ч | 1 | 4.06 | 0 | 32.5 | 0 | 0 | 0 | 1 | 0 |  | 4.06 | 2 | 16375683 | 30 | 0 | 0 | 0 | 0 | 0 | 0 | 0 | 0
30 | 16375684 | 16375681 | 15249998 | 1 | 1 | 1 | 2 | 91.21.10-003 | ФСЭМ-2001, 91.21.10-003, приказ Минстроя России №1039/пр от 30.12.2016г. | Молотки при работе от передвижных компрессорных станций отбойные пневматические | 1368 | 1011 | маш.-ч | маш.-ч | 1 | 8.12 | 0 | 1.53 | 0 | 0 | 0 | 1 | 0 |  | 8.12 | 2 | 16375684 | 31 | 0 | 0 | 0 | 0 | 0 | 0 | 0 | 0
31 | 16375682 | 16375681 | 15438286 | 1 | 1 | 1 | 1 | 1-100-36 |  | Рабочий среднего разряда 3.6 | 1191 | 1013 | чел.-ч. | чел.-ч. | 1 | 15.64 | 0 | 0 | 0 | 9.18 | 0 | 1 | 1 |  | 15.64 | 2 | 16375682 | 32 | 0 | 0 | 0 | 0 | 0 | 0 | 0 | 0
31 | 16375683 | 16375681 | 15249402 | 1 | 1 | 1 | 2 | 91.18.01-012 | ФСЭМ-2001, 91.18.01-012, приказ Минстроя России №1039/пр от 30.12.2016г. | Компрессоры передвижные с электродвигателем давлением 600 кПа (6 ат), производительность до 3,5 м3/мин | 1368 | 1011 | маш.-ч | маш.-ч | 1 | 4.06 | 0 | 32.5 | 0 | 0 | 0 | 1 | 0 |  | 4.06 | 2 | 16375683 | 33 | 0 | 0 | 0 | 0 | 0 | 0 | 0 | 0
31 | 16375684 | 16375681 | 15249998 | 1 | 1 | 1 | 2 | 91.21.10-003 | ФСЭМ-2001, 91.21.10-003, приказ Минстроя России №1039/пр от 30.12.2016г. | Молотки при работе от передвижных компрессорных станций отбойные пневматические | 1368 | 1011 | маш.-ч | маш.-ч | 1 | 8.12 | 0 | 1.53 | 0 | 0 | 0 | 1 | 0 |  | 8.12 | 2 | 16375684 | 34 | 0 | 0 | 0 | 0 | 0 | 0 | 0 | 0
32 | 16438650 | 16438649 | 15430397 | 1 | 1 | 1 | 1 | 1-100-38 |  | Рабочий среднего разряда 3.8 | 1191 | 1013 | чел.-ч. | чел.-ч. | 1 | 28.06 | 0 | 0 | 0 | 9.4 | 0 | 1 | 1 |  | 28.06 | 2 | 16438650 | 35 | 0 | 0 | 0 | 0 | 0 | 0 | 0 | 0
32 | 16438651 | 16438649 | 15249402 | 1 | 1 | 1 | 2 | 91.18.01-012 | ФСЭМ-2001, 91.18.01-012, приказ Минстроя России №1039/пр от 30.12.2016г. | Компрессоры передвижные с электродвигателем давлением 600 кПа (6 ат), производительность до 3,5 м3/мин | 1368 | 1011 | маш.-ч | маш.-ч | 1 | 7.31 | 0 | 32.5 | 0 | 0 | 0 | 1 | 0 |  | 7.31 | 2 | 16438651 | 36 | 0 | 0 | 0 | 0 | 0 | 0 | 0 | 0
32 | 16438652 | 16438649 | 15249998 | 1 | 1 | 1 | 2 | 91.21.10-003 | ФСЭМ-2001, 91.21.10-003, приказ Минстроя России №1039/пр от 30.12.2016г. | Молотки при работе от передвижных компрессорных станций отбойные пневматические | 1368 | 1011 | маш.-ч | маш.-ч | 1 | 14.62 | 0 | 1.53 | 0 | 0 | 0 | 1 | 0 |  | 14.62 | 2 | 16438652 | 37 | 0 | 0 | 0 | 0 | 0 | 0 | 0 | 0
33 | 16438650 | 16438649 | 15430397 | 1 | 1 | 1 | 1 | 1-100-38 |  | Рабочий среднего разряда 3.8 | 1191 | 1013 | чел.-ч. | чел.-ч. | 1 | 28.06 | 0 | 0 | 0 | 9.4 | 0 | 1 | 1 |  | 28.06 | 2 | 16438650 | 38 | 0 | 0 | 0 | 0 | 0 | 0 | 0 | 0
33 | 16438651 | 16438649 | 15249402 | 1 | 1 | 1 | 2 | 91.18.01-012 | ФСЭМ-2001, 91.18.01-012, приказ Минстроя России №1039/пр от 30.12.2016г. | Компрессоры передвижные с электродвигателем давлением 600 кПа (6 ат), производительность до 3,5 м3/мин | 1368 | 1011 | маш.-ч | маш.-ч | 1 | 7.31 | 0 | 32.5 | 0 | 0 | 0 | 1 | 0 |  | 7.31 | 2 | 16438651 | 39 | 0 | 0 | 0 | 0 | 0 | 0 | 0 | 0
33 | 16438652 | 16438649 | 15249998 | 1 | 1 | 1 | 2 | 91.21.10-003 | ФСЭМ-2001, 91.21.10-003, приказ Минстроя России №1039/пр от 30.12.2016г. | Молотки при работе от передвижных компрессорных станций отбойные пневматические | 1368 | 1011 | маш.-ч | маш.-ч | 1 | 14.62 | 0 | 1.53 | 0 | 0 | 0 | 1 | 0 |  | 14.62 | 2 | 16438652 | 40 | 0 | 0 | 0 | 0 | 0 | 0 | 0 | 0
34 | 16376253 | 16376252 | 15431465 | 1 | 1 | 1 | 1 | 1-100-21 |  | Рабочий среднего разряда 2.1 | 1191 | 1013 | чел.-ч. | чел.-ч. | 1 | 75.01 | 0 | 0 | 0 | 7.87 | 0 | 1 | 1 |  | 75.01 | 2 | 16376253 | 41 | 0 | 0 | 0 | 0 | 0 | 0 | 0 | 0
34 | 16376254 | 16376252 | 15430395 | 1 | 1 | 1 | 1 | 4-100-00 |  | Затраты труда машинистов | 1191 | 1013 | чел.-ч. | чел.-ч. | 1 | 3.84 | 0 | 0 | 0 | 0 | 0 | 1 | 2 |  | 3.84 | 2 | 16376254 | 42 | 0 | 0 | 0 | 0 | 0 | 0 | 0 | 0
34 | 16376255 | 16376252 | 15247974 | 1 | 1 | 1 | 2 | 91.06.06-048 | ФСЭМ-2001, 91.06.06-048, приказ Минстроя России №1039/пр от 30.12.2016г. | Подъемники одномачтовые, грузоподъемность до 500 кг, высота подъема 45 м | 1368 | 1011 | маш.-ч | маш.-ч | 1 | 3.84 | 0 | 31.26 | 13.5 | 0 | 0 | 1 | 0 |  | 3.84 | 2 | 16376255 | 43 | 0 | 0 | 0 | 0 | 0 | 0 | 0 | 0
35 | 16376253 | 16376252 | 15431465 | 1 | 1 | 1 | 1 | 1-100-21 |  | Рабочий среднего разряда 2.1 | 1191 | 1013 | чел.-ч. | чел.-ч. | 1 | 75.01 | 0 | 0 | 0 | 7.87 | 0 | 1 | 1 |  | 75.01 | 2 | 16376253 | 44 | 0 | 0 | 0 | 0 | 0 | 0 | 0 | 0
35 | 16376254 | 16376252 | 15430395 | 1 | 1 | 1 | 1 | 4-100-00 |  | Затраты труда машинистов | 1191 | 1013 | чел.-ч. | чел.-ч. | 1 | 3.84 | 0 | 0 | 0 | 0 | 0 | 1 | 2 |  | 3.84 | 2 | 16376254 | 45 | 0 | 0 | 0 | 0 | 0 | 0 | 0 | 0
35 | 16376255 | 16376252 | 15247974 | 1 | 1 | 1 | 2 | 91.06.06-048 | ФСЭМ-2001, 91.06.06-048, приказ Минстроя России №1039/пр от 30.12.2016г. | Подъемники одномачтовые, грузоподъемность до 500 кг, высота подъема 45 м | 1368 | 1011 | маш.-ч | маш.-ч | 1 | 3.84 | 0 | 31.26 | 13.5 | 0 | 0 | 1 | 0 |  | 3.84 | 2 | 16376255 | 46 | 0 | 0 | 0 | 0 | 0 | 0 | 0 | 0
36 | 16375690 | 16375689 | 15430767 | 1 | 1 | 1 | 1 | 1-100-30 |  | Рабочий среднего разряда 3 | 1191 | 1013 | чел.-ч. | чел.-ч. | 1 | 141.2 | 0 | 0 | 0 | 8.53 | 0 | 1 | 1 |  | 141.2 | 2 | 16375690 | 47 | 0 | 0 | 0 | 0 | 0 | 0 | 0 | 0
36 | 16375691 | 16375689 | 15249402 | 1 | 1 | 1 | 2 | 91.18.01-012 | ФСЭМ-2001, 91.18.01-012, приказ Минстроя России №1039/пр от 30.12.2016г. | Компрессоры передвижные с электродвигателем давлением 600 кПа (6 ат), производительность до 3,5 м3/мин | 1368 | 1011 | маш.-ч | маш.-ч | 1 | 6.72 | 0 | 32.5 | 0 | 0 | 0 | 1 | 0 |  | 6.72 | 2 | 16375691 | 48 | 0 | 0 | 0 | 0 | 0 | 0 | 0 | 0
36 | 16375692 | 16375689 | 15249998 | 1 | 1 | 1 | 2 | 91.21.10-003 | ФСЭМ-2001, 91.21.10-003, приказ Минстроя России №1039/пр от 30.12.2016г. | Молотки при работе от передвижных компрессорных станций отбойные пневматические | 1368 | 1011 | маш.-ч | маш.-ч | 1 | 13.44 | 0 | 1.53 | 0 | 0 | 0 | 1 | 0 |  | 13.44 | 2 | 16375692 | 49 | 0 | 0 | 0 | 0 | 0 | 0 | 0 | 0
36 | 16375693 | 16375689 | 15164576 | 17 | 1 | 1 | 3 | 01.7.07.07 |  | Строительный мусор и масса возвратных материалов | 1348 | 1009 | т | т | 1000 | 19.4 | 0 | 0 | 0 | 0 | 0 | 0 | 0 |  | 19.4 | 2 | 16375693 | 50 | 0 | 0 | 0 | 0 | 0 | 0 | 0 | 0
37 | 16375690 | 16375689 | 15430767 | 1 | 1 | 1 | 1 | 1-100-30 |  | Рабочий среднего разряда 3 | 1191 | 1013 | чел.-ч. | чел.-ч. | 1 | 141.2 | 0 | 0 | 0 | 8.53 | 0 | 1 | 1 |  | 141.2 | 2 | 16375690 | 51 | 0 | 0 | 0 | 0 | 0 | 0 | 0 | 0
37 | 16375691 | 16375689 | 15249402 | 1 | 1 | 1 | 2 | 91.18.01-012 | ФСЭМ-2001, 91.18.01-012, приказ Минстроя России №1039/пр от 30.12.2016г. | Компрессоры передвижные с электродвигателем давлением 600 кПа (6 ат), производительность до 3,5 м3/мин | 1368 | 1011 | маш.-ч | маш.-ч | 1 | 6.72 | 0 | 32.5 | 0 | 0 | 0 | 1 | 0 |  | 6.72 | 2 | 16375691 | 52 | 0 | 0 | 0 | 0 | 0 | 0 | 0 | 0
37 | 16375692 | 16375689 | 15249998 | 1 | 1 | 1 | 2 | 91.21.10-003 | ФСЭМ-2001, 91.21.10-003, приказ Минстроя России №1039/пр от 30.12.2016г. | Молотки при работе от передвижных компрессорных станций отбойные пневматические | 1368 | 1011 | маш.-ч | маш.-ч | 1 | 13.44 | 0 | 1.53 | 0 | 0 | 0 | 1 | 0 |  | 13.44 | 2 | 16375692 | 53 | 0 | 0 | 0 | 0 | 0 | 0 | 0 | 0
37 | 16375693 | 16375689 | 15164576 | 17 | 1 | 1 | 3 | 01.7.07.07 |  | Строительный мусор и масса возвратных материалов | 1348 | 1009 | т | т | 1000 | 19.4 | 0 | 0 | 0 | 0 | 0 | 0 | 0 |  | 19.4 | 2 | 16375693 | 54 | 0 | 0 | 0 | 0 | 0 | 0 | 0 | 0
40 | 16375696 | 16375695 | 15433667 | 1 | 1 | 1 | 1 | 1-100-24 |  | Рабочий среднего разряда 2.4 | 1191 | 1013 | чел.-ч. | чел.-ч. | 1 | 103.91 | 0 | 0 | 0 | 8.09 | 0 | 1 | 1 |  | 103.91 | 2 | 16375696 | 55 | 0 | 0 | 0 | 0 | 0 | 0 | 0 | 0
40 | 16375697 | 16375695 | 15430395 | 1 | 1 | 1 | 1 | 4-100-00 |  | Затраты труда машинистов | 1191 | 1013 | чел.-ч. | чел.-ч. | 1 | 7.74 | 0 | 0 | 0 | 0 | 0 | 1 | 2 |  | 7.74 | 2 | 16375697 | 56 | 0 | 0 | 0 | 0 | 0 | 0 | 0 | 0
40 | 16375698 | 16375695 | 15247974 | 1 | 1 | 1 | 2 | 91.06.06-048 | ФСЭМ-2001, 91.06.06-048, приказ Минстроя России №1039/пр от 30.12.2016г. | Подъемники одномачтовые, грузоподъемность до 500 кг, высота подъема 45 м | 1368 | 1011 | маш.-ч | маш.-ч | 1 | 7.74 | 0 | 31.26 | 13.5 | 0 | 0 | 1 | 0 |  | 7.74 | 2 | 16375698 | 57 | 0 | 0 | 0 | 0 | 0 | 0 | 0 | 0
41 | 16375696 | 16375695 | 15433667 | 1 | 1 | 1 | 1 | 1-100-24 |  | Рабочий среднего разряда 2.4 | 1191 | 1013 | чел.-ч. | чел.-ч. | 1 | 103.91 | 0 | 0 | 0 | 8.09 | 0 | 1 | 1 |  | 103.91 | 2 | 16375696 | 58 | 0 | 0 | 0 | 0 | 0 | 0 | 0 | 0
41 | 16375697 | 16375695 | 15430395 | 1 | 1 | 1 | 1 | 4-100-00 |  | Затраты труда машинистов | 1191 | 1013 | чел.-ч. | чел.-ч. | 1 | 7.74 | 0 | 0 | 0 | 0 | 0 | 1 | 2 |  | 7.74 | 2 | 16375697 | 59 | 0 | 0 | 0 | 0 | 0 | 0 | 0 | 0
41 | 16375698 | 16375695 | 15247974 | 1 | 1 | 1 | 2 | 91.06.06-048 | ФСЭМ-2001, 91.06.06-048, приказ Минстроя России №1039/пр от 30.12.2016г. | Подъемники одномачтовые, грузоподъемность до 500 кг, высота подъема 45 м | 1368 | 1011 | маш.-ч | маш.-ч | 1 | 7.74 | 0 | 31.26 | 13.5 | 0 | 0 | 1 | 0 |  | 7.74 | 2 | 16375698 | 60 | 0 | 0 | 0 | 0 | 0 | 0 | 0 | 0
42 | 16438588 | 16438587 | 15430497 | 1 | 1 | 1 | 1 | 1-100-33 |  | Рабочий среднего разряда 3.3 | 1191 | 1013 | чел.-ч. | чел.-ч. | 1 | 201 | 0 | 0 | 0 | 8.86 | 0 | 1 | 1 | )*1,15 | 231.15 | 2 | 16438588 | 61 | 0 | 0 | 0 | 0 | 0 | 0 | 0 | 0
42 | 16438589 | 16438587 | 15430395 | 1 | 1 | 1 | 1 | 4-100-00 |  | Затраты труда машинистов | 1191 | 1013 | чел.-ч. | чел.-ч. | 1 | 4.62 | 0 | 0 | 0 | 0 | 0 | 1 | 2 | )*1,25 | 5.775 | 2 | 16438589 | 62 | 0 | 0 | 0 | 0 | 0 | 0 | 0 | 0
42 | 16438590 | 16438587 | 15247974 | 1 | 1 | 1 | 2 | 91.06.06-048 | ФСЭМ-2001, 91.06.06-048, приказ Минстроя России №1039/пр от 30.12.2016г. | Подъемники одномачтовые, грузоподъемность до 500 кг, высота подъема 45 м | 1368 | 1011 | маш.-ч | маш.-ч | 1 | 1.05 | 0 | 31.26 | 13.5 | 0 | 0 | 1 | 0 | )*1,25 | 1.3125 | 2 | 16438590 | 63 | 0 | 0 | 0 | 0 | 0 | 0 | 0 | 0
42 | 16438591 | 16438587 | 15249073 | 1 | 1 | 1 | 2 | 91.14.02-001 | ФСЭМ-2001, 91.14.02-001, приказ Минстроя России №1039/пр от 30.12.2016г. | Автомобили бортовые, грузоподъемность до 5 т | 1368 | 1011 | маш.-ч | маш.-ч | 1 | 3.57 | 0 | 65.71 | 11.6 | 0 | 0 | 1 | 0 | )*1,25 | 4.4625 | 2 | 16438591 | 64 | 0 | 0 | 0 | 0 | 0 | 0 | 0 | 0
42 | 16438592 | 16438587 | 15167551 | 1 | 1 | 1 | 3 | 01.7.06.02-0001 | ФССЦ-2001, 01.7.06.02-0001, приказ Минстроя России №1039/пр от 30.12.2016г. | Лента бутиловая | 1301 | 1003 | м | м | 1 | 402 | 6.38 | 0 | 0 | 0 | 0 | 1 | 0 |  | 402 | 2 | 16438592 | 65 | 0 | 0 | 0 | 0 | 0 | 0 | 0 | 0
42 | 16438593 | 16438587 | 15167552 | 1 | 1 | 1 | 3 | 01.7.06.02-0002 | ФССЦ-2001, 01.7.06.02-0002, приказ Минстроя России №1039/пр от 30.12.2016г. | Лента бутиловая диффузионная | 1301 | 1003 | м | м | 1 | 43 | 7.95 | 0 | 0 | 0 | 0 | 1 | 0 |  | 43 | 2 | 16438593 | 66 | 0 | 0 | 0 | 0 | 0 | 0 | 0 | 0
42 | 16438594 | 16438587 | 15167640 | 1 | 1 | 1 | 3 | 01.7.06.11-0001 | ФССЦ-2001, 01.7.06.11-0001, приказ Минстроя России №1039/пр от 30.12.2016г. | Лента ПСУЛ | 1302 | 1003 | 10 м | 10 м | 10 | 29.3 | 64.1 | 0 | 0 | 0 | 0 | 1 | 0 |  | 29.3 | 2 | 16438594 | 67 | 0 | 0 | 0 | 0 | 0 | 0 | 0 | 0
42 | 16438595 | 16438587 | 15170065 | 1 | 1 | 1 | 3 | 01.7.15.07-0005 | ФССЦ-2001, 01.7.15.07-0005, приказ Минстроя России №1039/пр от 30.12.2016г. | Дюбели монтажные 10х130 (10х132, 10х150) мм | 1358 | 1010 | 10 шт. | 10 шт. | 10 | 65.2 | 7.03 | 0 | 0 | 0 | 0 | 1 | 0 |  | 65.2 | 2 | 16438595 | 68 | 0 | 0 | 0 | 0 | 0 | 0 | 0 | 0
42 | 16438596 | 16438587 | 15162504 | 17 | 1 | 1 | 3 | 11.3.01.05 |  | Блоки дверные входные пластиковые | 1327 | 1005 | м2 | м2 | 1 | 100 | 0 | 0 | 0 | 0 | 0 | 0 | 0 |  | 100 | 3 | -1 |  | 0 | 0 | 0 | 0 | 0 | 0 | 0 | 0
42 | 16438597 | 16438587 | 15197780 | 1 | 1 | 1 | 3 | 11.3.03.15-0021 | ФССЦ-2001, 11.3.03.15-0021, приказ Минстроя России №1039/пр от 30.12.2016г. | Клинья пластиковые монтажные | 1355 | 1010 | 100 шт. | 100 шт. | 100 | 8 | 50 | 0 | 0 | 0 | 0 | 1 | 0 |  | 8 | 2 | 16438597 | 70 | 0 | 0 | 0 | 0 | 0 | 0 | 0 | 0
42 | 16438598 | 16438587 | 15204239 | 1 | 1 | 1 | 3 | 14.5.01.05-0001 | ФССЦ-2001, 14.5.01.05-0001, приказ Минстроя России №1039/пр от 30.12.2016г. | Герметик пенополиуретановый (пена монтажная) типа Makrofleks, Soudal в баллонах по 750 мл | 1354 | 1010 | шт. | шт. | 1 | 123.5 | 67 | 0 | 0 | 0 | 0 | 1 | 0 |  | 123.5 | 2 | 16438598 | 71 | 0 | 0 | 0 | 0 | 0 | 0 | 0 | 0
43 | 16438588 | 16438587 | 15430497 | 1 | 1 | 1 | 1 | 1-100-33 |  | Рабочий среднего разряда 3.3 | 1191 | 1013 | чел.-ч. | чел.-ч. | 1 | 201 | 0 | 0 | 0 | 8.86 | 0 | 1 | 1 | )*1,15 | 231.15 | 2 | 16438588 | 72 | 0 | 0 | 0 | 0 | 0 | 0 | 0 | 0
43 | 16438589 | 16438587 | 15430395 | 1 | 1 | 1 | 1 | 4-100-00 |  | Затраты труда машинистов | 1191 | 1013 | чел.-ч. | чел.-ч. | 1 | 4.62 | 0 | 0 | 0 | 0 | 0 | 1 | 2 | )*1,25 | 5.775 | 2 | 16438589 | 73 | 0 | 0 | 0 | 0 | 0 | 0 | 0 | 0
43 | 16438590 | 16438587 | 15247974 | 1 | 1 | 1 | 2 | 91.06.06-048 | ФСЭМ-2001, 91.06.06-048, приказ Минстроя России №1039/пр от 30.12.2016г. | Подъемники одномачтовые, грузоподъемность до 500 кг, высота подъема 45 м | 1368 | 1011 | маш.-ч | маш.-ч | 1 | 1.05 | 0 | 31.26 | 13.5 | 0 | 0 | 1 | 0 | )*1,25 | 1.3125 | 2 | 16438590 | 74 | 0 | 0 | 0 | 0 | 0 | 0 | 0 | 0
43 | 16438591 | 16438587 | 15249073 | 1 | 1 | 1 | 2 | 91.14.02-001 | ФСЭМ-2001, 91.14.02-001, приказ Минстроя России №1039/пр от 30.12.2016г. | Автомобили бортовые, грузоподъемность до 5 т | 1368 | 1011 | маш.-ч | маш.-ч | 1 | 3.57 | 0 | 65.71 | 11.6 | 0 | 0 | 1 | 0 | )*1,25 | 4.4625 | 2 | 16438591 | 75 | 0 | 0 | 0 | 0 | 0 | 0 | 0 | 0
43 | 16438592 | 16438587 | 15167551 | 1 | 1 | 1 | 3 | 01.7.06.02-0001 | ФССЦ-2001, 01.7.06.02-0001, приказ Минстроя России №1039/пр от 30.12.2016г. | Лента бутиловая | 1301 | 1003 | м | м | 1 | 402 | 6.38 | 0 | 0 | 0 | 0 | 1 | 0 |  | 402 | 2 | 16438592 | 76 | 0 | 0 | 0 | 0 | 0 | 0 | 0 | 0
43 | 16438593 | 16438587 | 15167552 | 1 | 1 | 1 | 3 | 01.7.06.02-0002 | ФССЦ-2001, 01.7.06.02-0002, приказ Минстроя России №1039/пр от 30.12.2016г. | Лента бутиловая диффузионная | 1301 | 1003 | м | м | 1 | 43 | 7.95 | 0 | 0 | 0 | 0 | 1 | 0 |  | 43 | 2 | 16438593 | 77 | 0 | 0 | 0 | 0 | 0 | 0 | 0 | 0
43 | 16438594 | 16438587 | 15167640 | 1 | 1 | 1 | 3 | 01.7.06.11-0001 | ФССЦ-2001, 01.7.06.11-0001, приказ Минстроя России №1039/пр от 30.12.2016г. | Лента ПСУЛ | 1302 | 1003 | 10 м | 10 м | 10 | 29.3 | 64.1 | 0 | 0 | 0 | 0 | 1 | 0 |  | 29.3 | 2 | 16438594 | 78 | 0 | 0 | 0 | 0 | 0 | 0 | 0 | 0
43 | 16438595 | 16438587 | 15170065 | 1 | 1 | 1 | 3 | 01.7.15.07-0005 | ФССЦ-2001, 01.7.15.07-0005, приказ Минстроя России №1039/пр от 30.12.2016г. | Дюбели монтажные 10х130 (10х132, 10х150) мм | 1358 | 1010 | 10 шт. | 10 шт. | 10 | 65.2 | 7.03 | 0 | 0 | 0 | 0 | 1 | 0 |  | 65.2 | 2 | 16438595 | 79 | 0 | 0 | 0 | 0 | 0 | 0 | 0 | 0
43 | 16438596 | 16438587 | 15162504 | 17 | 1 | 1 | 3 | 11.3.01.05 |  | Блоки дверные входные пластиковые | 1327 | 1005 | м2 | м2 | 1 | 100 | 0 | 0 | 0 | 0 | 0 | 0 | 0 |  | 100 | 3 | -1 |  | 0 | 0 | 0 | 0 | 0 | 0 | 0 | 0
43 | 16438597 | 16438587 | 15197780 | 1 | 1 | 1 | 3 | 11.3.03.15-0021 | ФССЦ-2001, 11.3.03.15-0021, приказ Минстроя России №1039/пр от 30.12.2016г. | Клинья пластиковые монтажные | 1355 | 1010 | 100 шт. | 100 шт. | 100 | 8 | 50 | 0 | 0 | 0 | 0 | 1 | 0 |  | 8 | 2 | 16438597 | 81 | 0 | 0 | 0 | 0 | 0 | 0 | 0 | 0
43 | 16438598 | 16438587 | 15204239 | 1 | 1 | 1 | 3 | 14.5.01.05-0001 | ФССЦ-2001, 14.5.01.05-0001, приказ Минстроя России №1039/пр от 30.12.2016г. | Герметик пенополиуретановый (пена монтажная) типа Makrofleks, Soudal в баллонах по 750 мл | 1354 | 1010 | шт. | шт. | 1 | 123.5 | 67 | 0 | 0 | 0 | 0 | 1 | 0 |  | 123.5 | 2 | 16438598 | 82 | 0 | 0 | 0 | 0 | 0 | 0 | 0 | 0
46 | 16438603 | 16438602 | 15446300 | 1 | 1 | 1 | 1 | 1-100-42 |  | Рабочий среднего разряда 4.2 | 1191 | 1013 | чел.-ч. | чел.-ч. | 1 | 2.4 | 0 | 0 | 0 | 9.92 | 0 | 1 | 1 | )*1,15 | 2.76 | 2 | 16438603 | 83 | 0 | 0 | 0 | 0 | 0 | 0 | 0 | 0
46 | 16438604 | 16438602 | 15430395 | 1 | 1 | 1 | 1 | 4-100-00 |  | Затраты труда машинистов | 1191 | 1013 | чел.-ч. | чел.-ч. | 1 | 0.17 | 0 | 0 | 0 | 0 | 0 | 1 | 2 | )*1,25 | 0.2125 | 2 | 16438604 | 84 | 0 | 0 | 0 | 0 | 0 | 0 | 0 | 0
46 | 16438605 | 16438602 | 15249073 | 1 | 1 | 1 | 2 | 91.14.02-001 | ФСЭМ-2001, 91.14.02-001, приказ Минстроя России №1039/пр от 30.12.2016г. | Автомобили бортовые, грузоподъемность до 5 т | 1368 | 1011 | маш.-ч | маш.-ч | 1 | 0.17 | 0 | 65.71 | 11.6 | 0 | 0 | 1 | 0 | )*1,25 | 0.2125 | 2 | 16438605 | 85 | 0 | 0 | 0 | 0 | 0 | 0 | 0 | 0
46 | 16438606 | 16438602 | 15249377 | 1 | 1 | 1 | 2 | 91.17.04-233 | ФСЭМ-2001, 91.17.04-233, приказ Минстроя России №1039/пр от 30.12.2016г. | Установки для сварки ручной дуговой (постоянного тока) | 1368 | 1011 | маш.-ч | маш.-ч | 1 | 0.4 | 0 | 8.1 | 0 | 0 | 0 | 1 | 0 | )*1,25 | 0.5 | 2 | 16438606 | 86 | 0 | 0 | 0 | 0 | 0 | 0 | 0 | 0
46 | 16438607 | 16438602 | 15162381 | 17 | 1 | 1 | 3 | 01.7.04.11 |  | Скобяные изделия | 1035 | 1013 | компл. | компл. | 1 | 0 | 0 | 0 | 0 | 0 | 1 | 0 | 0 |  | 0 | 3 | -1 |  | 0 | 0 | 0 | 0 | 0 | 0 | 0 | 0
46 | 16438608 | 16438602 | 15168750 | 1 | 1 | 1 | 3 | 01.7.11.07-0032 | ФССЦ-2001, 01.7.11.07-0032, приказ Минстроя России №1039/пр от 30.12.2016г. | Электроды диаметром 4 мм Э42 | 1348 | 1009 | т | т | 1000 | 0.0001 | 10315.01 | 0 | 0 | 0 | 0 | 1 | 0 |  | 0.0001 | 2 | 16438608 | 88 | 0 | 0 | 0 | 0 | 0 | 0 | 0 | 0
46 | 16438609 | 16438602 | 15162386 | 17 | 1 | 1 | 3 | 07.1.01.03 |  | Блоки дверные металлические | 1327 | 1005 | м2 | м2 | 1 | 1 | 0 | 0 | 0 | 0 | 0 | 0 | 0 |  | 1 | 3 | -1 |  | 0 | 0 | 0 | 0 | 0 | 0 | 0 | 0
46 | 16438610 | 16438602 | 15192019 | 1 | 1 | 1 | 3 | 08.4.01.02-0011 | ФССЦ-2001, 08.4.01.02-0011, приказ Минстроя России №1039/пр от 30.12.2016г. | Детали закладные и накладные изготовленные без применения сварки, гнутья, сверления (пробивки) отверстий поставляемые отдельно | 1348 | 1009 | т | т | 1000 | 0.003 | 5804 | 0 | 0 | 0 | 0 | 1 | 0 |  | 0.003 | 2 | 16438610 | 90 | 0 | 0 | 0 | 0 | 0 | 0 | 0 | 0
46 | 16438611 | 16438602 | 15204330 | 1 | 1 | 1 | 3 | 14.5.01.10-0025 | ФССЦ-2001, 14.5.01.10-0025, приказ Минстроя России №1039/пр от 30.12.2016г. | Пена монтажная для герметизации стыков в баллончике емкостью 0,85 л | 1354 | 1010 | шт. | шт. | 1 | 0.1 | 72.8 | 0 | 0 | 0 | 0 | 1 | 0 |  | 0.1 | 2 | 16438611 | 91 | 0 | 0 | 0 | 0 | 0 | 0 | 0 | 0
47 | 16438603 | 16438602 | 15446300 | 1 | 1 | 1 | 1 | 1-100-42 |  | Рабочий среднего разряда 4.2 | 1191 | 1013 | чел.-ч. | чел.-ч. | 1 | 2.4 | 0 | 0 | 0 | 9.92 | 0 | 1 | 1 | )*1,15 | 2.76 | 2 | 16438603 | 92 | 0 | 0 | 0 | 0 | 0 | 0 | 0 | 0
47 | 16438604 | 16438602 | 15430395 | 1 | 1 | 1 | 1 | 4-100-00 |  | Затраты труда машинистов | 1191 | 1013 | чел.-ч. | чел.-ч. | 1 | 0.17 | 0 | 0 | 0 | 0 | 0 | 1 | 2 | )*1,25 | 0.2125 | 2 | 16438604 | 93 | 0 | 0 | 0 | 0 | 0 | 0 | 0 | 0
47 | 16438605 | 16438602 | 15249073 | 1 | 1 | 1 | 2 | 91.14.02-001 | ФСЭМ-2001, 91.14.02-001, приказ Минстроя России №1039/пр от 30.12.2016г. | Автомобили бортовые, грузоподъемность до 5 т | 1368 | 1011 | маш.-ч | маш.-ч | 1 | 0.17 | 0 | 65.71 | 11.6 | 0 | 0 | 1 | 0 | )*1,25 | 0.2125 | 2 | 16438605 | 94 | 0 | 0 | 0 | 0 | 0 | 0 | 0 | 0
47 | 16438606 | 16438602 | 15249377 | 1 | 1 | 1 | 2 | 91.17.04-233 | ФСЭМ-2001, 91.17.04-233, приказ Минстроя России №1039/пр от 30.12.2016г. | Установки для сварки ручной дуговой (постоянного тока) | 1368 | 1011 | маш.-ч | маш.-ч | 1 | 0.4 | 0 | 8.1 | 0 | 0 | 0 | 1 | 0 | )*1,25 | 0.5 | 2 | 16438606 | 95 | 0 | 0 | 0 | 0 | 0 | 0 | 0 | 0
47 | 16438607 | 16438602 | 15162381 | 17 | 1 | 1 | 3 | 01.7.04.11 |  | Скобяные изделия | 1035 | 1013 | компл. | компл. | 1 | 0 | 0 | 0 | 0 | 0 | 1 | 0 | 0 |  | 0 | 3 | -1 |  | 0 | 0 | 0 | 0 | 0 | 0 | 0 | 0
47 | 16438608 | 16438602 | 15168750 | 1 | 1 | 1 | 3 | 01.7.11.07-0032 | ФССЦ-2001, 01.7.11.07-0032, приказ Минстроя России №1039/пр от 30.12.2016г. | Электроды диаметром 4 мм Э42 | 1348 | 1009 | т | т | 1000 | 0.0001 | 10315.01 | 0 | 0 | 0 | 0 | 1 | 0 |  | 0.0001 | 2 | 16438608 | 97 | 0 | 0 | 0 | 0 | 0 | 0 | 0 | 0
47 | 16438609 | 16438602 | 15162386 | 17 | 1 | 1 | 3 | 07.1.01.03 |  | Блоки дверные металлические | 1327 | 1005 | м2 | м2 | 1 | 1 | 0 | 0 | 0 | 0 | 0 | 0 | 0 |  | 1 | 3 | -1 |  | 0 | 0 | 0 | 0 | 0 | 0 | 0 | 0
47 | 16438610 | 16438602 | 15192019 | 1 | 1 | 1 | 3 | 08.4.01.02-0011 | ФССЦ-2001, 08.4.01.02-0011, приказ Минстроя России №1039/пр от 30.12.2016г. | Детали закладные и накладные изготовленные без применения сварки, гнутья, сверления (пробивки) отверстий поставляемые отдельно | 1348 | 1009 | т | т | 1000 | 0.003 | 5804 | 0 | 0 | 0 | 0 | 1 | 0 |  | 0.003 | 2 | 16438610 | 99 | 0 | 0 | 0 | 0 | 0 | 0 | 0 | 0
47 | 16438611 | 16438602 | 15204330 | 1 | 1 | 1 | 3 | 14.5.01.10-0025 | ФССЦ-2001, 14.5.01.10-0025, приказ Минстроя России №1039/пр от 30.12.2016г. | Пена монтажная для герметизации стыков в баллончике емкостью 0,85 л | 1354 | 1010 | шт. | шт. | 1 | 0.1 | 72.8 | 0 | 0 | 0 | 0 | 1 | 0 |  | 0.1 | 2 | 16438611 | 100 | 0 | 0 | 0 | 0 | 0 | 0 | 0 | 0
52 | 16375729 | 16375728 | 15430767 | 1 | 1 | 1 | 1 | 1-100-30 |  | Рабочий среднего разряда 3 | 1191 | 1013 | чел.-ч. | чел.-ч. | 1 | 36.71 | 0 | 0 | 0 | 8.53 | 0 | 1 | 1 |  | 36.71 | 2 | 16375729 | 101 | 0 | 0 | 0 | 0 | 0 | 0 | 0 | 0
52 | 16375730 | 16375728 | 15430395 | 1 | 1 | 1 | 1 | 4-100-00 |  | Затраты труда машинистов | 1191 | 1013 | чел.-ч. | чел.-ч. | 1 | 0.07 | 0 | 0 | 0 | 0 | 0 | 1 | 2 |  | 0.07 | 2 | 16375730 | 102 | 0 | 0 | 0 | 0 | 0 | 0 | 0 | 0
52 | 16375731 | 16375728 | 15247974 | 1 | 1 | 1 | 2 | 91.06.06-048 | ФСЭМ-2001, 91.06.06-048, приказ Минстроя России №1039/пр от 30.12.2016г. | Подъемники одномачтовые, грузоподъемность до 500 кг, высота подъема 45 м | 1368 | 1011 | маш.-ч | маш.-ч | 1 | 0.07 | 0 | 31.26 | 13.5 | 0 | 0 | 1 | 0 |  | 0.07 | 2 | 16375731 | 103 | 0 | 0 | 0 | 0 | 0 | 0 | 0 | 0
52 | 16375732 | 16375728 | 15164576 | 17 | 1 | 1 | 3 | 01.7.07.07 |  | Строительный мусор и масса возвратных материалов | 1348 | 1009 | т | т | 1000 | 0.22 | 0 | 0 | 0 | 0 | 0 | 0 | 0 |  | 0.22 | 3 | -1 |  | 0 | 0 | 0 | 0 | 0 | 0 | 0 | 0
53 | 16375729 | 16375728 | 15430767 | 1 | 1 | 1 | 1 | 1-100-30 |  | Рабочий среднего разряда 3 | 1191 | 1013 | чел.-ч. | чел.-ч. | 1 | 36.71 | 0 | 0 | 0 | 8.53 | 0 | 1 | 1 |  | 36.71 | 2 | 16375729 | 104 | 0 | 0 | 0 | 0 | 0 | 0 | 0 | 0
53 | 16375730 | 16375728 | 15430395 | 1 | 1 | 1 | 1 | 4-100-00 |  | Затраты труда машинистов | 1191 | 1013 | чел.-ч. | чел.-ч. | 1 | 0.07 | 0 | 0 | 0 | 0 | 0 | 1 | 2 |  | 0.07 | 2 | 16375730 | 105 | 0 | 0 | 0 | 0 | 0 | 0 | 0 | 0
53 | 16375731 | 16375728 | 15247974 | 1 | 1 | 1 | 2 | 91.06.06-048 | ФСЭМ-2001, 91.06.06-048, приказ Минстроя России №1039/пр от 30.12.2016г. | Подъемники одномачтовые, грузоподъемность до 500 кг, высота подъема 45 м | 1368 | 1011 | маш.-ч | маш.-ч | 1 | 0.07 | 0 | 31.26 | 13.5 | 0 | 0 | 1 | 0 |  | 0.07 | 2 | 16375731 | 106 | 0 | 0 | 0 | 0 | 0 | 0 | 0 | 0
53 | 16375732 | 16375728 | 15164576 | 17 | 1 | 1 | 3 | 01.7.07.07 |  | Строительный мусор и масса возвратных материалов | 1348 | 1009 | т | т | 1000 | 0.22 | 0 | 0 | 0 | 0 | 0 | 0 | 0 |  | 0.22 | 3 | -1 |  | 0 | 0 | 0 | 0 | 0 | 0 | 0 | 0
54 | 16375735 | 16375734 | 15432356 | 1 | 1 | 1 | 1 | 1-100-27 |  | Рабочий среднего разряда 2.7 | 1191 | 1013 | чел.-ч. | чел.-ч. | 1 | 42.4 | 0 | 0 | 0 | 8.31 | 0 | 1 | 1 | )*1,15 | 48.76 | 2 | 16375735 | 107 | 0 | 0 | 0 | 0 | 0 | 0 | 0 | 0
54 | 16375736 | 16375734 | 15430395 | 1 | 1 | 1 | 1 | 4-100-00 |  | Затраты труда машинистов | 1191 | 1013 | чел.-ч. | чел.-ч. | 1 | 0.85 | 0 | 0 | 0 | 0 | 0 | 1 | 2 | )*1,25 | 1.0625 | 2 | 16375736 | 108 | 0 | 0 | 0 | 0 | 0 | 0 | 0 | 0
54 | 16375737 | 16375734 | 15247974 | 1 | 1 | 1 | 2 | 91.06.06-048 | ФСЭМ-2001, 91.06.06-048, приказ Минстроя России №1039/пр от 30.12.2016г. | Подъемники одномачтовые, грузоподъемность до 500 кг, высота подъема 45 м | 1368 | 1011 | маш.-ч | маш.-ч | 1 | 0.35 | 0 | 31.26 | 13.5 | 0 | 0 | 1 | 0 | )*1,25 | 0.4375 | 2 | 16375737 | 109 | 0 | 0 | 0 | 0 | 0 | 0 | 0 | 0
54 | 16375738 | 16375734 | 15249073 | 1 | 1 | 1 | 2 | 91.14.02-001 | ФСЭМ-2001, 91.14.02-001, приказ Минстроя России №1039/пр от 30.12.2016г. | Автомобили бортовые, грузоподъемность до 5 т | 1368 | 1011 | маш.-ч | маш.-ч | 1 | 0.5 | 0 | 65.71 | 11.6 | 0 | 0 | 1 | 0 | )*1,25 | 0.625 | 2 | 16375738 | 110 | 0 | 0 | 0 | 0 | 0 | 0 | 0 | 0
54 | 16375739 | 16375734 | 15162736 | 17 | 1 | 1 | 3 | 01.6.03.04 |  | Линолеум на теплозвукоизолирующей подоснове | 1327 | 1005 | м2 | м2 | 1 | 102 | 0 | 0 | 0 | 0 | 0 | 0 | 0 |  | 102 | 2 | 16375739 | 111 | 0 | 0 | 0 | 0 | 0 | 0 | 0 | 0
54 | 16375740 | 16375734 | 15171018 | 1 | 1 | 1 | 3 | 01.7.20.08-0051 | ФССЦ-2001, 01.7.20.08-0051, приказ Минстроя России №1039/пр от 30.12.2016г. | Ветошь | 1346 | 1009 | кг | кг | 1 | 0.5 | 1.82 | 0 | 0 | 0 | 0 | 1 | 0 |  | 0.5 | 2 | 16375740 | 113 | 0 | 0 | 0 | 0 | 0 | 0 | 0 | 0
54 | 16375741 | 16375734 | 15162257 | 17 | 1 | 1 | 3 | 14.1.06.05 |  | Состав клеящий | 1346 | 1009 | кг | кг | 1 | 50 | 0 | 0 | 0 | 0 | 0 | 0 | 0 |  | 50 | 3 | -1 |  | 0 | 0 | 0 | 0 | 0 | 0 | 0 | 0
55 | 16375735 | 16375734 | 15432356 | 1 | 1 | 1 | 1 | 1-100-27 |  | Рабочий среднего разряда 2.7 | 1191 | 1013 | чел.-ч. | чел.-ч. | 1 | 42.4 | 0 | 0 | 0 | 8.31 | 0 | 1 | 1 | )*1,15 | 48.76 | 2 | 16375735 | 115 | 0 | 0 | 0 | 0 | 0 | 0 | 0 | 0
55 | 16375736 | 16375734 | 15430395 | 1 | 1 | 1 | 1 | 4-100-00 |  | Затраты труда машинистов | 1191 | 1013 | чел.-ч. | чел.-ч. | 1 | 0.85 | 0 | 0 | 0 | 0 | 0 | 1 | 2 | )*1,25 | 1.0625 | 2 | 16375736 | 116 | 0 | 0 | 0 | 0 | 0 | 0 | 0 | 0
55 | 16375737 | 16375734 | 15247974 | 1 | 1 | 1 | 2 | 91.06.06-048 | ФСЭМ-2001, 91.06.06-048, приказ Минстроя России №1039/пр от 30.12.2016г. | Подъемники одномачтовые, грузоподъемность до 500 кг, высота подъема 45 м | 1368 | 1011 | маш.-ч | маш.-ч | 1 | 0.35 | 0 | 31.26 | 13.5 | 0 | 0 | 1 | 0 | )*1,25 | 0.4375 | 2 | 16375737 | 117 | 0 | 0 | 0 | 0 | 0 | 0 | 0 | 0
55 | 16375738 | 16375734 | 15249073 | 1 | 1 | 1 | 2 | 91.14.02-001 | ФСЭМ-2001, 91.14.02-001, приказ Минстроя России №1039/пр от 30.12.2016г. | Автомобили бортовые, грузоподъемность до 5 т | 1368 | 1011 | маш.-ч | маш.-ч | 1 | 0.5 | 0 | 65.71 | 11.6 | 0 | 0 | 1 | 0 | )*1,25 | 0.625 | 2 | 16375738 | 118 | 0 | 0 | 0 | 0 | 0 | 0 | 0 | 0
55 | 16375739 | 16375734 | 15162736 | 17 | 1 | 1 | 3 | 01.6.03.04 |  | Линолеум на теплозвукоизолирующей подоснове | 1327 | 1005 | м2 | м2 | 1 | 102 | 0 | 0 | 0 | 0 | 0 | 0 | 0 |  | 102 | 2 | 16375739 | 119 | 0 | 0 | 0 | 0 | 0 | 0 | 0 | 0
55 | 16375740 | 16375734 | 15171018 | 1 | 1 | 1 | 3 | 01.7.20.08-0051 | ФССЦ-2001, 01.7.20.08-0051, приказ Минстроя России №1039/пр от 30.12.2016г. | Ветошь | 1346 | 1009 | кг | кг | 1 | 0.5 | 1.82 | 0 | 0 | 0 | 0 | 1 | 0 |  | 0.5 | 2 | 16375740 | 121 | 0 | 0 | 0 | 0 | 0 | 0 | 0 | 0
55 | 16375741 | 16375734 | 15162257 | 17 | 1 | 1 | 3 | 14.1.06.05 |  | Состав клеящий | 1346 | 1009 | кг | кг | 1 | 50 | 0 | 0 | 0 | 0 | 0 | 0 | 0 |  | 50 | 3 | -1 |  | 0 | 0 | 0 | 0 | 0 | 0 | 0 | 0
62 | 16375745 | 16375744 | 15430767 | 1 | 1 | 1 | 1 | 1-100-30 |  | Рабочий среднего разряда 3 | 1191 | 1013 | чел.-ч. | чел.-ч. | 1 | 63.84 | 0 | 0 | 0 | 8.53 | 0 | 1 | 1 |  | 63.84 | 2 | 16375745 | 123 | 0 | 0 | 0 | 0 | 0 | 0 | 0 | 0
62 | 16375746 | 16375744 | 15430395 | 1 | 1 | 1 | 1 | 4-100-00 |  | Затраты труда машинистов | 1191 | 1013 | чел.-ч. | чел.-ч. | 1 | 0.29 | 0 | 0 | 0 | 0 | 0 | 1 | 2 |  | 0.29 | 2 | 16375746 | 124 | 0 | 0 | 0 | 0 | 0 | 0 | 0 | 0
62 | 16375747 | 16375744 | 15247974 | 1 | 1 | 1 | 2 | 91.06.06-048 | ФСЭМ-2001, 91.06.06-048, приказ Минстроя России №1039/пр от 30.12.2016г. | Подъемники одномачтовые, грузоподъемность до 500 кг, высота подъема 45 м | 1368 | 1011 | маш.-ч | маш.-ч | 1 | 0.29 | 0 | 31.26 | 13.5 | 0 | 0 | 1 | 0 |  | 0.29 | 2 | 16375747 | 125 | 0 | 0 | 0 | 0 | 0 | 0 | 0 | 0
62 | 16375748 | 16375744 | 15164576 | 17 | 1 | 1 | 3 | 01.7.07.07 |  | Строительный мусор и масса возвратных материалов | 1348 | 1009 | т | т | 1000 | 2.65 | 0 | 0 | 0 | 0 | 0 | 0 | 0 |  | 2.65 | 3 | -1 |  | 0 | 0 | 0 | 0 | 0 | 0 | 0 | 0
63 | 16375745 | 16375744 | 15430767 | 1 | 1 | 1 | 1 | 1-100-30 |  | Рабочий среднего разряда 3 | 1191 | 1013 | чел.-ч. | чел.-ч. | 1 | 63.84 | 0 | 0 | 0 | 8.53 | 0 | 1 | 1 |  | 63.84 | 2 | 16375745 | 126 | 0 | 0 | 0 | 0 | 0 | 0 | 0 | 0
63 | 16375746 | 16375744 | 15430395 | 1 | 1 | 1 | 1 | 4-100-00 |  | Затраты труда машинистов | 1191 | 1013 | чел.-ч. | чел.-ч. | 1 | 0.29 | 0 | 0 | 0 | 0 | 0 | 1 | 2 |  | 0.29 | 2 | 16375746 | 127 | 0 | 0 | 0 | 0 | 0 | 0 | 0 | 0
63 | 16375747 | 16375744 | 15247974 | 1 | 1 | 1 | 2 | 91.06.06-048 | ФСЭМ-2001, 91.06.06-048, приказ Минстроя России №1039/пр от 30.12.2016г. | Подъемники одномачтовые, грузоподъемность до 500 кг, высота подъема 45 м | 1368 | 1011 | маш.-ч | маш.-ч | 1 | 0.29 | 0 | 31.26 | 13.5 | 0 | 0 | 1 | 0 |  | 0.29 | 2 | 16375747 | 128 | 0 | 0 | 0 | 0 | 0 | 0 | 0 | 0
63 | 16375748 | 16375744 | 15164576 | 17 | 1 | 1 | 3 | 01.7.07.07 |  | Строительный мусор и масса возвратных материалов | 1348 | 1009 | т | т | 1000 | 2.65 | 0 | 0 | 0 | 0 | 0 | 0 | 0 |  | 2.65 | 3 | -1 |  | 0 | 0 | 0 | 0 | 0 | 0 | 0 | 0
64 | 16375751 | 16375750 | 15430767 | 1 | 1 | 1 | 1 | 1-100-30 |  | Рабочий среднего разряда 3 | 1191 | 1013 | чел.-ч. | чел.-ч. | 1 | 51.3 | 0 | 0 | 0 | 8.53 | 0 | 1 | 1 |  | 51.3 | 2 | 16375751 | 129 | 0 | 0 | 0 | 0 | 0 | 0 | 0 | 0
64 | 16375752 | 16375750 | 15430395 | 1 | 1 | 1 | 1 | 4-100-00 |  | Затраты труда машинистов | 1191 | 1013 | чел.-ч. | чел.-ч. | 1 | 0.26 | 0 | 0 | 0 | 0 | 0 | 1 | 2 |  | 0.26 | 2 | 16375752 | 130 | 0 | 0 | 0 | 0 | 0 | 0 | 0 | 0
64 | 16375753 | 16375750 | 15247974 | 1 | 1 | 1 | 2 | 91.06.06-048 | ФСЭМ-2001, 91.06.06-048, приказ Минстроя России №1039/пр от 30.12.2016г. | Подъемники одномачтовые, грузоподъемность до 500 кг, высота подъема 45 м | 1368 | 1011 | маш.-ч | маш.-ч | 1 | 0.26 | 0 | 31.26 | 13.5 | 0 | 0 | 1 | 0 |  | 0.26 | 2 | 16375753 | 131 | 0 | 0 | 0 | 0 | 0 | 0 | 0 | 0
64 | 16375754 | 16375750 | 15164576 | 17 | 1 | 1 | 3 | 01.7.07.07 |  | Строительный мусор и масса возвратных материалов | 1348 | 1009 | т | т | 1000 | 1.82 | 0 | 0 | 0 | 0 | 0 | 0 | 0 |  | 1.82 | 3 | -1 |  | 0 | 0 | 0 | 0 | 0 | 0 | 0 | 0
65 | 16375751 | 16375750 | 15430767 | 1 | 1 | 1 | 1 | 1-100-30 |  | Рабочий среднего разряда 3 | 1191 | 1013 | чел.-ч. | чел.-ч. | 1 | 51.3 | 0 | 0 | 0 | 8.53 | 0 | 1 | 1 |  | 51.3 | 2 | 16375751 | 132 | 0 | 0 | 0 | 0 | 0 | 0 | 0 | 0
65 | 16375752 | 16375750 | 15430395 | 1 | 1 | 1 | 1 | 4-100-00 |  | Затраты труда машинистов | 1191 | 1013 | чел.-ч. | чел.-ч. | 1 | 0.26 | 0 | 0 | 0 | 0 | 0 | 1 | 2 |  | 0.26 | 2 | 16375752 | 133 | 0 | 0 | 0 | 0 | 0 | 0 | 0 | 0
65 | 16375753 | 16375750 | 15247974 | 1 | 1 | 1 | 2 | 91.06.06-048 | ФСЭМ-2001, 91.06.06-048, приказ Минстроя России №1039/пр от 30.12.2016г. | Подъемники одномачтовые, грузоподъемность до 500 кг, высота подъема 45 м | 1368 | 1011 | маш.-ч | маш.-ч | 1 | 0.26 | 0 | 31.26 | 13.5 | 0 | 0 | 1 | 0 |  | 0.26 | 2 | 16375753 | 134 | 0 | 0 | 0 | 0 | 0 | 0 | 0 | 0
65 | 16375754 | 16375750 | 15164576 | 17 | 1 | 1 | 3 | 01.7.07.07 |  | Строительный мусор и масса возвратных материалов | 1348 | 1009 | т | т | 1000 | 1.82 | 0 | 0 | 0 | 0 | 0 | 0 | 0 |  | 1.82 | 3 | -1 |  | 0 | 0 | 0 | 0 | 0 | 0 | 0 | 0
66 | 16375757 | 16375756 | 15435099 | 1 | 1 | 1 | 1 | 1-100-31 |  | Рабочий среднего разряда 3.1 | 1191 | 1013 | чел.-ч. | чел.-ч. | 1 | 66.87 | 0 | 0 | 0 | 8.64 | 0 | 1 | 1 |  | 66.87 | 2 | 16375757 | 135 | 0 | 0 | 0 | 0 | 0 | 0 | 0 | 0
66 | 16375758 | 16375756 | 15430395 | 1 | 1 | 1 | 1 | 4-100-00 |  | Затраты труда машинистов | 1191 | 1013 | чел.-ч. | чел.-ч. | 1 | 2.2 | 0 | 0 | 0 | 0 | 0 | 1 | 2 |  | 2.2 | 2 | 16375758 | 136 | 0 | 0 | 0 | 0 | 0 | 0 | 0 | 0
66 | 16375759 | 16375756 | 15247974 | 1 | 1 | 1 | 2 | 91.06.06-048 | ФСЭМ-2001, 91.06.06-048, приказ Минстроя России №1039/пр от 30.12.2016г. | Подъемники одномачтовые, грузоподъемность до 500 кг, высота подъема 45 м | 1368 | 1011 | маш.-ч | маш.-ч | 1 | 2.2 | 0 | 31.26 | 13.5 | 0 | 0 | 1 | 0 |  | 2.2 | 2 | 16375759 | 137 | 0 | 0 | 0 | 0 | 0 | 0 | 0 | 0
67 | 16375757 | 16375756 | 15435099 | 1 | 1 | 1 | 1 | 1-100-31 |  | Рабочий среднего разряда 3.1 | 1191 | 1013 | чел.-ч. | чел.-ч. | 1 | 66.87 | 0 | 0 | 0 | 8.64 | 0 | 1 | 1 |  | 66.87 | 2 | 16375757 | 138 | 0 | 0 | 0 | 0 | 0 | 0 | 0 | 0
67 | 16375758 | 16375756 | 15430395 | 1 | 1 | 1 | 1 | 4-100-00 |  | Затраты труда машинистов | 1191 | 1013 | чел.-ч. | чел.-ч. | 1 | 2.2 | 0 | 0 | 0 | 0 | 0 | 1 | 2 |  | 2.2 | 2 | 16375758 | 139 | 0 | 0 | 0 | 0 | 0 | 0 | 0 | 0
67 | 16375759 | 16375756 | 15247974 | 1 | 1 | 1 | 2 | 91.06.06-048 | ФСЭМ-2001, 91.06.06-048, приказ Минстроя России №1039/пр от 30.12.2016г. | Подъемники одномачтовые, грузоподъемность до 500 кг, высота подъема 45 м | 1368 | 1011 | маш.-ч | маш.-ч | 1 | 2.2 | 0 | 31.26 | 13.5 | 0 | 0 | 1 | 0 |  | 2.2 | 2 | 16375759 | 140 | 0 | 0 | 0 | 0 | 0 | 0 | 0 | 0
68 | 16375761 | 16375760 | 15431465 | 1 | 1 | 1 | 1 | 1-100-21 |  | Рабочий среднего разряда 2.1 | 1191 | 1013 | чел.-ч. | чел.-ч. | 1 | 74.3 | 0 | 0 | 0 | 7.87 | 0 | 1 | 1 |  | 74.3 | 2 | 16375761 | 141 | 0 | 0 | 0 | 0 | 0 | 0 | 0 | 0
68 | 16375762 | 16375760 | 15430395 | 1 | 1 | 1 | 1 | 4-100-00 |  | Затраты труда машинистов | 1191 | 1013 | чел.-ч. | чел.-ч. | 1 | 0.35 | 0 | 0 | 0 | 0 | 0 | 1 | 2 |  | 0.35 | 2 | 16375762 | 142 | 0 | 0 | 0 | 0 | 0 | 0 | 0 | 0
68 | 16375763 | 16375760 | 15247974 | 1 | 1 | 1 | 2 | 91.06.06-048 | ФСЭМ-2001, 91.06.06-048, приказ Минстроя России №1039/пр от 30.12.2016г. | Подъемники одномачтовые, грузоподъемность до 500 кг, высота подъема 45 м | 1368 | 1011 | маш.-ч | маш.-ч | 1 | 0.35 | 0 | 31.26 | 13.5 | 0 | 0 | 1 | 0 |  | 0.35 | 2 | 16375763 | 143 | 0 | 0 | 0 | 0 | 0 | 0 | 0 | 0
68 | 16375764 | 16375760 | 15249402 | 1 | 1 | 1 | 2 | 91.18.01-012 | ФСЭМ-2001, 91.18.01-012, приказ Минстроя России №1039/пр от 30.12.2016г. | Компрессоры передвижные с электродвигателем давлением 600 кПа (6 ат), производительность до 3,5 м3/мин | 1368 | 1011 | маш.-ч | маш.-ч | 1 | 1.64 | 0 | 32.5 | 0 | 0 | 0 | 1 | 0 |  | 1.64 | 2 | 16375764 | 144 | 0 | 0 | 0 | 0 | 0 | 0 | 0 | 0
68 | 16375765 | 16375760 | 15249998 | 1 | 1 | 1 | 2 | 91.21.10-003 | ФСЭМ-2001, 91.21.10-003, приказ Минстроя России №1039/пр от 30.12.2016г. | Молотки при работе от передвижных компрессорных станций отбойные пневматические | 1368 | 1011 | маш.-ч | маш.-ч | 1 | 3.28 | 0 | 1.53 | 0 | 0 | 0 | 1 | 0 |  | 3.28 | 2 | 16375765 | 145 | 0 | 0 | 0 | 0 | 0 | 0 | 0 | 0
69 | 16375761 | 16375760 | 15431465 | 1 | 1 | 1 | 1 | 1-100-21 |  | Рабочий среднего разряда 2.1 | 1191 | 1013 | чел.-ч. | чел.-ч. | 1 | 74.3 | 0 | 0 | 0 | 7.87 | 0 | 1 | 1 |  | 74.3 | 2 | 16375761 | 146 | 0 | 0 | 0 | 0 | 0 | 0 | 0 | 0
69 | 16375762 | 16375760 | 15430395 | 1 | 1 | 1 | 1 | 4-100-00 |  | Затраты труда машинистов | 1191 | 1013 | чел.-ч. | чел.-ч. | 1 | 0.35 | 0 | 0 | 0 | 0 | 0 | 1 | 2 |  | 0.35 | 2 | 16375762 | 147 | 0 | 0 | 0 | 0 | 0 | 0 | 0 | 0
69 | 16375763 | 16375760 | 15247974 | 1 | 1 | 1 | 2 | 91.06.06-048 | ФСЭМ-2001, 91.06.06-048, приказ Минстроя России №1039/пр от 30.12.2016г. | Подъемники одномачтовые, грузоподъемность до 500 кг, высота подъема 45 м | 1368 | 1011 | маш.-ч | маш.-ч | 1 | 0.35 | 0 | 31.26 | 13.5 | 0 | 0 | 1 | 0 |  | 0.35 | 2 | 16375763 | 148 | 0 | 0 | 0 | 0 | 0 | 0 | 0 | 0
69 | 16375764 | 16375760 | 15249402 | 1 | 1 | 1 | 2 | 91.18.01-012 | ФСЭМ-2001, 91.18.01-012, приказ Минстроя России №1039/пр от 30.12.2016г. | Компрессоры передвижные с электродвигателем давлением 600 кПа (6 ат), производительность до 3,5 м3/мин | 1368 | 1011 | маш.-ч | маш.-ч | 1 | 1.64 | 0 | 32.5 | 0 | 0 | 0 | 1 | 0 |  | 1.64 | 2 | 16375764 | 149 | 0 | 0 | 0 | 0 | 0 | 0 | 0 | 0
69 | 16375765 | 16375760 | 15249998 | 1 | 1 | 1 | 2 | 91.21.10-003 | ФСЭМ-2001, 91.21.10-003, приказ Минстроя России №1039/пр от 30.12.2016г. | Молотки при работе от передвижных компрессорных станций отбойные пневматические | 1368 | 1011 | маш.-ч | маш.-ч | 1 | 3.28 | 0 | 1.53 | 0 | 0 | 0 | 1 | 0 |  | 3.28 | 2 | 16375765 | 150 | 0 | 0 | 0 | 0 | 0 | 0 | 0 | 0
70 | 16375767 | 16375766 | 15430767 | 1 | 1 | 1 | 1 | 1-100-30 |  | Рабочий среднего разряда 3 | 1191 | 1013 | чел.-ч. | чел.-ч. | 1 | 47.8 | 0 | 0 | 0 | 8.53 | 0 | 1 | 1 |  | 47.8 | 2 | 16375767 | 151 | 0 | 0 | 0 | 0 | 0 | 0 | 0 | 0
70 | 16375768 | 16375766 | 15430395 | 1 | 1 | 1 | 1 | 4-100-00 |  | Затраты труда машинистов | 1191 | 1013 | чел.-ч. | чел.-ч. | 1 | 0.75 | 0 | 0 | 0 | 0 | 0 | 1 | 2 |  | 0.75 | 2 | 16375768 | 152 | 0 | 0 | 0 | 0 | 0 | 0 | 0 | 0
70 | 16375769 | 16375766 | 15247974 | 1 | 1 | 1 | 2 | 91.06.06-048 | ФСЭМ-2001, 91.06.06-048, приказ Минстроя России №1039/пр от 30.12.2016г. | Подъемники одномачтовые, грузоподъемность до 500 кг, высота подъема 45 м | 1368 | 1011 | маш.-ч | маш.-ч | 1 | 0.75 | 0 | 31.26 | 13.5 | 0 | 0 | 1 | 0 |  | 0.75 | 2 | 16375769 | 153 | 0 | 0 | 0 | 0 | 0 | 0 | 0 | 0
71 | 16375767 | 16375766 | 15430767 | 1 | 1 | 1 | 1 | 1-100-30 |  | Рабочий среднего разряда 3 | 1191 | 1013 | чел.-ч. | чел.-ч. | 1 | 47.8 | 0 | 0 | 0 | 8.53 | 0 | 1 | 1 |  | 47.8 | 2 | 16375767 | 154 | 0 | 0 | 0 | 0 | 0 | 0 | 0 | 0
71 | 16375768 | 16375766 | 15430395 | 1 | 1 | 1 | 1 | 4-100-00 |  | Затраты труда машинистов | 1191 | 1013 | чел.-ч. | чел.-ч. | 1 | 0.75 | 0 | 0 | 0 | 0 | 0 | 1 | 2 |  | 0.75 | 2 | 16375768 | 155 | 0 | 0 | 0 | 0 | 0 | 0 | 0 | 0
71 | 16375769 | 16375766 | 15247974 | 1 | 1 | 1 | 2 | 91.06.06-048 | ФСЭМ-2001, 91.06.06-048, приказ Минстроя России №1039/пр от 30.12.2016г. | Подъемники одномачтовые, грузоподъемность до 500 кг, высота подъема 45 м | 1368 | 1011 | маш.-ч | маш.-ч | 1 | 0.75 | 0 | 31.26 | 13.5 | 0 | 0 | 1 | 0 |  | 0.75 | 2 | 16375769 | 156 | 0 | 0 | 0 | 0 | 0 | 0 | 0 | 0
72 | 16375771 | 16375770 | 15432356 | 1 | 1 | 1 | 1 | 1-100-27 |  | Рабочий среднего разряда 2.7 | 1191 | 1013 | чел.-ч. | чел.-ч. | 1 | 34.66 | 0 | 0 | 0 | 8.31 | 0 | 1 | 1 |  | 34.66 | 2 | 16375771 | 157 | 0 | 0 | 0 | 0 | 0 | 0 | 0 | 0
72 | 16375772 | 16375770 | 15430395 | 1 | 1 | 1 | 1 | 4-100-00 |  | Затраты труда машинистов | 1191 | 1013 | чел.-ч. | чел.-ч. | 1 | 0.1 | 0 | 0 | 0 | 0 | 0 | 1 | 2 |  | 0.1 | 2 | 16375772 | 158 | 0 | 0 | 0 | 0 | 0 | 0 | 0 | 0
72 | 16375773 | 16375770 | 15247974 | 1 | 1 | 1 | 2 | 91.06.06-048 | ФСЭМ-2001, 91.06.06-048, приказ Минстроя России №1039/пр от 30.12.2016г. | Подъемники одномачтовые, грузоподъемность до 500 кг, высота подъема 45 м | 1368 | 1011 | маш.-ч | маш.-ч | 1 | 0.1 | 0 | 31.26 | 13.5 | 0 | 0 | 1 | 0 |  | 0.1 | 2 | 16375773 | 159 | 0 | 0 | 0 | 0 | 0 | 0 | 0 | 0
72 | 16375774 | 16375770 | 15249308 | 1 | 1 | 1 | 2 | 91.17.04-042 | ФСЭМ-2001, 91.17.04-042, приказ Минстроя России №1039/пр от 30.12.2016г. | Аппарат для газовой сварки и резки | 1368 | 1011 | маш.-ч | маш.-ч | 1 | 3.3 | 0 | 1.2 | 0 | 0 | 0 | 1 | 0 |  | 3.3 | 2 | 16375774 | 160 | 0 | 0 | 0 | 0 | 0 | 0 | 0 | 0
72 | 16375775 | 16375770 | 15165634 | 1 | 1 | 1 | 3 | 01.3.02.03-0001 | ФССЦ-2001, 01.3.02.03-0001, приказ Минстроя России №1039/пр от 30.12.2016г. | Ацетилен газообразный технический | 1339 | 1007 | м3 | м3 | 1 | 0.43 | 38.51 | 0 | 0 | 0 | 0 | 1 | 0 |  | 0.43 | 2 | 16375775 | 161 | 0 | 0 | 0 | 0 | 0 | 0 | 0 | 0
72 | 16375776 | 16375770 | 15165653 | 1 | 1 | 1 | 3 | 01.3.02.08-0001 | ФССЦ-2001, 01.3.02.08-0001, приказ Минстроя России №1039/пр от 30.12.2016г. | Кислород технический газообразный | 1339 | 1007 | м3 | м3 | 1 | 2.74 | 6.22 | 0 | 0 | 0 | 0 | 1 | 0 |  | 2.74 | 2 | 16375776 | 162 | 0 | 0 | 0 | 0 | 0 | 0 | 0 | 0
72 | 16375777 | 16375770 | 15164576 | 17 | 1 | 1 | 3 | 01.7.07.07 |  | Строительный мусор и масса возвратных материалов | 1348 | 1009 | т | т | 1000 | 0.22 | 0 | 0 | 0 | 0 | 0 | 0 | 0 |  | 0.22 | 3 | -1 |  | 0 | 0 | 0 | 0 | 0 | 0 | 0 | 0
73 | 16375771 | 16375770 | 15432356 | 1 | 1 | 1 | 1 | 1-100-27 |  | Рабочий среднего разряда 2.7 | 1191 | 1013 | чел.-ч. | чел.-ч. | 1 | 34.66 | 0 | 0 | 0 | 8.31 | 0 | 1 | 1 |  | 34.66 | 2 | 16375771 | 163 | 0 | 0 | 0 | 0 | 0 | 0 | 0 | 0
73 | 16375772 | 16375770 | 15430395 | 1 | 1 | 1 | 1 | 4-100-00 |  | Затраты труда машинистов | 1191 | 1013 | чел.-ч. | чел.-ч. | 1 | 0.1 | 0 | 0 | 0 | 0 | 0 | 1 | 2 |  | 0.1 | 2 | 16375772 | 164 | 0 | 0 | 0 | 0 | 0 | 0 | 0 | 0
73 | 16375773 | 16375770 | 15247974 | 1 | 1 | 1 | 2 | 91.06.06-048 | ФСЭМ-2001, 91.06.06-048, приказ Минстроя России №1039/пр от 30.12.2016г. | Подъемники одномачтовые, грузоподъемность до 500 кг, высота подъема 45 м | 1368 | 1011 | маш.-ч | маш.-ч | 1 | 0.1 | 0 | 31.26 | 13.5 | 0 | 0 | 1 | 0 |  | 0.1 | 2 | 16375773 | 165 | 0 | 0 | 0 | 0 | 0 | 0 | 0 | 0
73 | 16375774 | 16375770 | 15249308 | 1 | 1 | 1 | 2 | 91.17.04-042 | ФСЭМ-2001, 91.17.04-042, приказ Минстроя России №1039/пр от 30.12.2016г. | Аппарат для газовой сварки и резки | 1368 | 1011 | маш.-ч | маш.-ч | 1 | 3.3 | 0 | 1.2 | 0 | 0 | 0 | 1 | 0 |  | 3.3 | 2 | 16375774 | 166 | 0 | 0 | 0 | 0 | 0 | 0 | 0 | 0
73 | 16375775 | 16375770 | 15165634 | 1 | 1 | 1 | 3 | 01.3.02.03-0001 | ФССЦ-2001, 01.3.02.03-0001, приказ Минстроя России №1039/пр от 30.12.2016г. | Ацетилен газообразный технический | 1339 | 1007 | м3 | м3 | 1 | 0.43 | 38.51 | 0 | 0 | 0 | 0 | 1 | 0 |  | 0.43 | 2 | 16375775 | 167 | 0 | 0 | 0 | 0 | 0 | 0 | 0 | 0
73 | 16375776 | 16375770 | 15165653 | 1 | 1 | 1 | 3 | 01.3.02.08-0001 | ФССЦ-2001, 01.3.02.08-0001, приказ Минстроя России №1039/пр от 30.12.2016г. | Кислород технический газообразный | 1339 | 1007 | м3 | м3 | 1 | 2.74 | 6.22 | 0 | 0 | 0 | 0 | 1 | 0 |  | 2.74 | 2 | 16375776 | 168 | 0 | 0 | 0 | 0 | 0 | 0 | 0 | 0
73 | 16375777 | 16375770 | 15164576 | 17 | 1 | 1 | 3 | 01.7.07.07 |  | Строительный мусор и масса возвратных материалов | 1348 | 1009 | т | т | 1000 | 0.22 | 0 | 0 | 0 | 0 | 0 | 0 | 0 |  | 0.22 | 3 | -1 |  | 0 | 0 | 0 | 0 | 0 | 0 | 0 | 0
74 | 16375780 | 16375779 | 15432356 | 1 | 1 | 1 | 1 | 1-100-27 |  | Рабочий среднего разряда 2.7 | 1191 | 1013 | чел.-ч. | чел.-ч. | 1 | 59.62 | 0 | 0 | 0 | 8.31 | 0 | 1 | 1 |  | 59.62 | 2 | 16375780 | 169 | 0 | 0 | 0 | 0 | 0 | 0 | 0 | 0
74 | 16375781 | 16375779 | 15430395 | 1 | 1 | 1 | 1 | 4-100-00 |  | Затраты труда машинистов | 1191 | 1013 | чел.-ч. | чел.-ч. | 1 | 0.17 | 0 | 0 | 0 | 0 | 0 | 1 | 2 |  | 0.17 | 2 | 16375781 | 170 | 0 | 0 | 0 | 0 | 0 | 0 | 0 | 0
74 | 16375782 | 16375779 | 15247974 | 1 | 1 | 1 | 2 | 91.06.06-048 | ФСЭМ-2001, 91.06.06-048, приказ Минстроя России №1039/пр от 30.12.2016г. | Подъемники одномачтовые, грузоподъемность до 500 кг, высота подъема 45 м | 1368 | 1011 | маш.-ч | маш.-ч | 1 | 0.17 | 0 | 31.26 | 13.5 | 0 | 0 | 1 | 0 |  | 0.17 | 2 | 16375782 | 171 | 0 | 0 | 0 | 0 | 0 | 0 | 0 | 0
74 | 16375783 | 16375779 | 15249308 | 1 | 1 | 1 | 2 | 91.17.04-042 | ФСЭМ-2001, 91.17.04-042, приказ Минстроя России №1039/пр от 30.12.2016г. | Аппарат для газовой сварки и резки | 1368 | 1011 | маш.-ч | маш.-ч | 1 | 5.7 | 0 | 1.2 | 0 | 0 | 0 | 1 | 0 |  | 5.7 | 2 | 16375783 | 172 | 0 | 0 | 0 | 0 | 0 | 0 | 0 | 0
74 | 16375784 | 16375779 | 15165634 | 1 | 1 | 1 | 3 | 01.3.02.03-0001 | ФССЦ-2001, 01.3.02.03-0001, приказ Минстроя России №1039/пр от 30.12.2016г. | Ацетилен газообразный технический | 1339 | 1007 | м3 | м3 | 1 | 0.74 | 38.51 | 0 | 0 | 0 | 0 | 1 | 0 |  | 0.74 | 2 | 16375784 | 173 | 0 | 0 | 0 | 0 | 0 | 0 | 0 | 0
74 | 16375785 | 16375779 | 15165653 | 1 | 1 | 1 | 3 | 01.3.02.08-0001 | ФССЦ-2001, 01.3.02.08-0001, приказ Минстроя России №1039/пр от 30.12.2016г. | Кислород технический газообразный | 1339 | 1007 | м3 | м3 | 1 | 4.73 | 6.22 | 0 | 0 | 0 | 0 | 1 | 0 |  | 4.73 | 2 | 16375785 | 174 | 0 | 0 | 0 | 0 | 0 | 0 | 0 | 0
74 | 16375786 | 16375779 | 15164576 | 17 | 1 | 1 | 3 | 01.7.07.07 |  | Строительный мусор и масса возвратных материалов | 1348 | 1009 | т | т | 1000 | 0.34 | 0 | 0 | 0 | 0 | 0 | 0 | 0 |  | 0.34 | 3 | -1 |  | 0 | 0 | 0 | 0 | 0 | 0 | 0 | 0
75 | 16375780 | 16375779 | 15432356 | 1 | 1 | 1 | 1 | 1-100-27 |  | Рабочий среднего разряда 2.7 | 1191 | 1013 | чел.-ч. | чел.-ч. | 1 | 59.62 | 0 | 0 | 0 | 8.31 | 0 | 1 | 1 |  | 59.62 | 2 | 16375780 | 175 | 0 | 0 | 0 | 0 | 0 | 0 | 0 | 0
75 | 16375781 | 16375779 | 15430395 | 1 | 1 | 1 | 1 | 4-100-00 |  | Затраты труда машинистов | 1191 | 1013 | чел.-ч. | чел.-ч. | 1 | 0.17 | 0 | 0 | 0 | 0 | 0 | 1 | 2 |  | 0.17 | 2 | 16375781 | 176 | 0 | 0 | 0 | 0 | 0 | 0 | 0 | 0
75 | 16375782 | 16375779 | 15247974 | 1 | 1 | 1 | 2 | 91.06.06-048 | ФСЭМ-2001, 91.06.06-048, приказ Минстроя России №1039/пр от 30.12.2016г. | Подъемники одномачтовые, грузоподъемность до 500 кг, высота подъема 45 м | 1368 | 1011 | маш.-ч | маш.-ч | 1 | 0.17 | 0 | 31.26 | 13.5 | 0 | 0 | 1 | 0 |  | 0.17 | 2 | 16375782 | 177 | 0 | 0 | 0 | 0 | 0 | 0 | 0 | 0
75 | 16375783 | 16375779 | 15249308 | 1 | 1 | 1 | 2 | 91.17.04-042 | ФСЭМ-2001, 91.17.04-042, приказ Минстроя России №1039/пр от 30.12.2016г. | Аппарат для газовой сварки и резки | 1368 | 1011 | маш.-ч | маш.-ч | 1 | 5.7 | 0 | 1.2 | 0 | 0 | 0 | 1 | 0 |  | 5.7 | 2 | 16375783 | 178 | 0 | 0 | 0 | 0 | 0 | 0 | 0 | 0
75 | 16375784 | 16375779 | 15165634 | 1 | 1 | 1 | 3 | 01.3.02.03-0001 | ФССЦ-2001, 01.3.02.03-0001, приказ Минстроя России №1039/пр от 30.12.2016г. | Ацетилен газообразный технический | 1339 | 1007 | м3 | м3 | 1 | 0.74 | 38.51 | 0 | 0 | 0 | 0 | 1 | 0 |  | 0.74 | 2 | 16375784 | 179 | 0 | 0 | 0 | 0 | 0 | 0 | 0 | 0
75 | 16375785 | 16375779 | 15165653 | 1 | 1 | 1 | 3 | 01.3.02.08-0001 | ФССЦ-2001, 01.3.02.08-0001, приказ Минстроя России №1039/пр от 30.12.2016г. | Кислород технический газообразный | 1339 | 1007 | м3 | м3 | 1 | 4.73 | 6.22 | 0 | 0 | 0 | 0 | 1 | 0 |  | 4.73 | 2 | 16375785 | 180 | 0 | 0 | 0 | 0 | 0 | 0 | 0 | 0
75 | 16375786 | 16375779 | 15164576 | 17 | 1 | 1 | 3 | 01.7.07.07 |  | Строительный мусор и масса возвратных материалов | 1348 | 1009 | т | т | 1000 | 0.34 | 0 | 0 | 0 | 0 | 0 | 0 | 0 |  | 0.34 | 3 | -1 |  | 0 | 0 | 0 | 0 | 0 | 0 | 0 | 0
76 | 16375789 | 16375788 | 15430767 | 1 | 1 | 1 | 1 | 1-100-30 |  | Рабочий среднего разряда 3 | 1191 | 1013 | чел.-ч. | чел.-ч. | 1 | 69.87 | 0 | 0 | 0 | 8.53 | 0 | 1 | 1 |  | 69.87 | 2 | 16375789 | 181 | 0 | 0 | 0 | 0 | 0 | 0 | 0 | 0
76 | 16375790 | 16375788 | 15430395 | 1 | 1 | 1 | 1 | 4-100-00 |  | Затраты труда машинистов | 1191 | 1013 | чел.-ч. | чел.-ч. | 1 | 1.44 | 0 | 0 | 0 | 0 | 0 | 1 | 2 |  | 1.44 | 2 | 16375790 | 182 | 0 | 0 | 0 | 0 | 0 | 0 | 0 | 0
76 | 16375791 | 16375788 | 15247974 | 1 | 1 | 1 | 2 | 91.06.06-048 | ФСЭМ-2001, 91.06.06-048, приказ Минстроя России №1039/пр от 30.12.2016г. | Подъемники одномачтовые, грузоподъемность до 500 кг, высота подъема 45 м | 1368 | 1011 | маш.-ч | маш.-ч | 1 | 1.44 | 0 | 31.26 | 13.5 | 0 | 0 | 1 | 0 |  | 1.44 | 2 | 16375791 | 183 | 0 | 0 | 0 | 0 | 0 | 0 | 0 | 0
76 | 16375792 | 16375788 | 15164566 | 17 | 1 | 1 | 3 | 01.7.07.07 |  | Строительный мусор | 1348 | 1009 | т | т | 1000 | 5.2 | 0 | 0 | 0 | 0 | 0 | 0 | 0 |  | 5.2 | 3 | -1 |  | 0 | 0 | 0 | 0 | 0 | 0 | 0 | 0
77 | 16375789 | 16375788 | 15430767 | 1 | 1 | 1 | 1 | 1-100-30 |  | Рабочий среднего разряда 3 | 1191 | 1013 | чел.-ч. | чел.-ч. | 1 | 69.87 | 0 | 0 | 0 | 8.53 | 0 | 1 | 1 |  | 69.87 | 2 | 16375789 | 184 | 0 | 0 | 0 | 0 | 0 | 0 | 0 | 0
77 | 16375790 | 16375788 | 15430395 | 1 | 1 | 1 | 1 | 4-100-00 |  | Затраты труда машинистов | 1191 | 1013 | чел.-ч. | чел.-ч. | 1 | 1.44 | 0 | 0 | 0 | 0 | 0 | 1 | 2 |  | 1.44 | 2 | 16375790 | 185 | 0 | 0 | 0 | 0 | 0 | 0 | 0 | 0
77 | 16375791 | 16375788 | 15247974 | 1 | 1 | 1 | 2 | 91.06.06-048 | ФСЭМ-2001, 91.06.06-048, приказ Минстроя России №1039/пр от 30.12.2016г. | Подъемники одномачтовые, грузоподъемность до 500 кг, высота подъема 45 м | 1368 | 1011 | маш.-ч | маш.-ч | 1 | 1.44 | 0 | 31.26 | 13.5 | 0 | 0 | 1 | 0 |  | 1.44 | 2 | 16375791 | 186 | 0 | 0 | 0 | 0 | 0 | 0 | 0 | 0
77 | 16375792 | 16375788 | 15164566 | 17 | 1 | 1 | 3 | 01.7.07.07 |  | Строительный мусор | 1348 | 1009 | т | т | 1000 | 5.2 | 0 | 0 | 0 | 0 | 0 | 0 | 0 |  | 5.2 | 3 | -1 |  | 0 | 0 | 0 | 0 | 0 | 0 | 0 | 0
78 | 16375795 | 16375794 | 15430767 | 1 | 1 | 1 | 1 | 1-100-30 |  | Рабочий среднего разряда 3 | 1191 | 1013 | чел.-ч. | чел.-ч. | 1 | 111.2 | 0 | 0 | 0 | 8.53 | 0 | 1 | 1 |  | 111.2 | 2 | 16375795 | 187 | 0 | 0 | 0 | 0 | 0 | 0 | 0 | 0
78 | 16375796 | 16375794 | 15430395 | 1 | 1 | 1 | 1 | 4-100-00 |  | Затраты труда машинистов | 1191 | 1013 | чел.-ч. | чел.-ч. | 1 | 1.8 | 0 | 0 | 0 | 0 | 0 | 1 | 2 |  | 1.8 | 2 | 16375796 | 188 | 0 | 0 | 0 | 0 | 0 | 0 | 0 | 0
78 | 16375797 | 16375794 | 15247974 | 1 | 1 | 1 | 2 | 91.06.06-048 | ФСЭМ-2001, 91.06.06-048, приказ Минстроя России №1039/пр от 30.12.2016г. | Подъемники одномачтовые, грузоподъемность до 500 кг, высота подъема 45 м | 1368 | 1011 | маш.-ч | маш.-ч | 1 | 1.8 | 0 | 31.26 | 13.5 | 0 | 0 | 1 | 0 |  | 1.8 | 2 | 16375797 | 189 | 0 | 0 | 0 | 0 | 0 | 0 | 0 | 0
78 | 16375798 | 16375794 | 15249402 | 1 | 1 | 1 | 2 | 91.18.01-012 | ФСЭМ-2001, 91.18.01-012, приказ Минстроя России №1039/пр от 30.12.2016г. | Компрессоры передвижные с электродвигателем давлением 600 кПа (6 ат), производительность до 3,5 м3/мин | 1368 | 1011 | маш.-ч | маш.-ч | 1 | 19.2 | 0 | 32.5 | 0 | 0 | 0 | 1 | 0 |  | 19.2 | 2 | 16375798 | 190 | 0 | 0 | 0 | 0 | 0 | 0 | 0 | 0
78 | 16375799 | 16375794 | 15249998 | 1 | 1 | 1 | 2 | 91.21.10-003 | ФСЭМ-2001, 91.21.10-003, приказ Минстроя России №1039/пр от 30.12.2016г. | Молотки при работе от передвижных компрессорных станций отбойные пневматические | 1368 | 1011 | маш.-ч | маш.-ч | 1 | 38.4 | 0 | 1.53 | 0 | 0 | 0 | 1 | 0 |  | 38.4 | 2 | 16375799 | 191 | 0 | 0 | 0 | 0 | 0 | 0 | 0 | 0
78 | 16375800 | 16375794 | 15164566 | 17 | 1 | 1 | 3 | 01.7.07.07 |  | Строительный мусор | 1348 | 1009 | т | т | 1000 | 6.6 | 0 | 0 | 0 | 0 | 0 | 0 | 0 |  | 6.6 | 3 | -1 |  | 0 | 0 | 0 | 0 | 0 | 0 | 0 | 0
79 | 16375795 | 16375794 | 15430767 | 1 | 1 | 1 | 1 | 1-100-30 |  | Рабочий среднего разряда 3 | 1191 | 1013 | чел.-ч. | чел.-ч. | 1 | 111.2 | 0 | 0 | 0 | 8.53 | 0 | 1 | 1 |  | 111.2 | 2 | 16375795 | 192 | 0 | 0 | 0 | 0 | 0 | 0 | 0 | 0
79 | 16375796 | 16375794 | 15430395 | 1 | 1 | 1 | 1 | 4-100-00 |  | Затраты труда машинистов | 1191 | 1013 | чел.-ч. | чел.-ч. | 1 | 1.8 | 0 | 0 | 0 | 0 | 0 | 1 | 2 |  | 1.8 | 2 | 16375796 | 193 | 0 | 0 | 0 | 0 | 0 | 0 | 0 | 0
79 | 16375797 | 16375794 | 15247974 | 1 | 1 | 1 | 2 | 91.06.06-048 | ФСЭМ-2001, 91.06.06-048, приказ Минстроя России №1039/пр от 30.12.2016г. | Подъемники одномачтовые, грузоподъемность до 500 кг, высота подъема 45 м | 1368 | 1011 | маш.-ч | маш.-ч | 1 | 1.8 | 0 | 31.26 | 13.5 | 0 | 0 | 1 | 0 |  | 1.8 | 2 | 16375797 | 194 | 0 | 0 | 0 | 0 | 0 | 0 | 0 | 0
79 | 16375798 | 16375794 | 15249402 | 1 | 1 | 1 | 2 | 91.18.01-012 | ФСЭМ-2001, 91.18.01-012, приказ Минстроя России №1039/пр от 30.12.2016г. | Компрессоры передвижные с электродвигателем давлением 600 кПа (6 ат), производительность до 3,5 м3/мин | 1368 | 1011 | маш.-ч | маш.-ч | 1 | 19.2 | 0 | 32.5 | 0 | 0 | 0 | 1 | 0 |  | 19.2 | 2 | 16375798 | 195 | 0 | 0 | 0 | 0 | 0 | 0 | 0 | 0
79 | 16375799 | 16375794 | 15249998 | 1 | 1 | 1 | 2 | 91.21.10-003 | ФСЭМ-2001, 91.21.10-003, приказ Минстроя России №1039/пр от 30.12.2016г. | Молотки при работе от передвижных компрессорных станций отбойные пневматические | 1368 | 1011 | маш.-ч | маш.-ч | 1 | 38.4 | 0 | 1.53 | 0 | 0 | 0 | 1 | 0 |  | 38.4 | 2 | 16375799 | 196 | 0 | 0 | 0 | 0 | 0 | 0 | 0 | 0
79 | 16375800 | 16375794 | 15164566 | 17 | 1 | 1 | 3 | 01.7.07.07 |  | Строительный мусор | 1348 | 1009 | т | т | 1000 | 6.6 | 0 | 0 | 0 | 0 | 0 | 0 | 0 |  | 6.6 | 3 | -1 |  | 0 | 0 | 0 | 0 | 0 | 0 | 0 | 0
80 | 16375803 | 16375802 | 15430517 | 1 | 1 | 1 | 1 | 1-100-20 |  | Рабочий среднего разряда 2 | 1191 | 1013 | чел.-ч. | чел.-ч. | 1 | 667 | 0 | 0 | 0 | 7.8 | 0 | 1 | 1 |  | 667 | 2 | 16375803 | 197 | 0 | 0 | 0 | 0 | 0 | 0 | 0 | 0
80 | 16375804 | 16375802 | 15430395 | 1 | 1 | 1 | 1 | 4-100-00 |  | Затраты труда машинистов | 1191 | 1013 | чел.-ч. | чел.-ч. | 1 | 0.1 | 0 | 0 | 0 | 0 | 0 | 1 | 2 |  | 0.1 | 2 | 16375804 | 198 | 0 | 0 | 0 | 0 | 0 | 0 | 0 | 0
80 | 16375805 | 16375802 | 15249073 | 1 | 1 | 1 | 2 | 91.14.02-001 | ФСЭМ-2001, 91.14.02-001, приказ Минстроя России №1039/пр от 30.12.2016г. | Автомобили бортовые, грузоподъемность до 5 т | 1368 | 1011 | маш.-ч | маш.-ч | 1 | 0.1 | 0 | 65.71 | 11.6 | 0 | 0 | 1 | 0 |  | 0.1 | 2 | 16375805 | 199 | 0 | 0 | 0 | 0 | 0 | 0 | 0 | 0
80 | 16375806 | 16375802 | 15170039 | 1 | 1 | 1 | 3 | 01.7.15.06-0111 | ФССЦ-2001, 01.7.15.06-0111, приказ Минстроя России №1039/пр от 30.12.2016г. | Гвозди строительные | 1348 | 1009 | т | т | 1000 | 0.0068 | 11978 | 0 | 0 | 0 | 0 | 1 | 0 |  | 0.0068 | 2 | 16375806 | 200 | 0 | 0 | 0 | 0 | 0 | 0 | 0 | 0
80 | 16375807 | 16375802 | 15195727 | 1 | 1 | 1 | 3 | 11.1.02.04-0031 | ФССЦ-2001, 11.1.02.04-0031, приказ Минстроя России №1039/пр от 30.12.2016г. | Лесоматериалы круглые хвойных пород для строительства диаметром 14-24 см, длиной 3-6,5 м | 1339 | 1007 | м3 | м3 | 1 | 1.33 | 558.33 | 0 | 0 | 0 | 0 | 1 | 0 |  | 1.33 | 2 | 16375807 | 201 | 0 | 0 | 0 | 0 | 0 | 0 | 0 | 0
80 | 16375808 | 16375802 | 15195934 | 1 | 1 | 1 | 3 | 11.1.03.05-0086 | ФССЦ-2001, 11.1.03.05-0086, приказ Минстроя России №1039/пр от 30.12.2016г. | Доски необрезные хвойных пород длиной 4-6,5 м, все ширины, толщиной 44 мм и более, IV сорта | 1339 | 1007 | м3 | м3 | 1 | 2.29 | 550 | 0 | 0 | 0 | 0 | 1 | 0 |  | 2.29 | 2 | 16375808 | 202 | 0 | 0 | 0 | 0 | 0 | 0 | 0 | 0
81 | 16375803 | 16375802 | 15430517 | 1 | 1 | 1 | 1 | 1-100-20 |  | Рабочий среднего разряда 2 | 1191 | 1013 | чел.-ч. | чел.-ч. | 1 | 667 | 0 | 0 | 0 | 7.8 | 0 | 1 | 1 |  | 667 | 2 | 16375803 | 203 | 0 | 0 | 0 | 0 | 0 | 0 | 0 | 0
81 | 16375804 | 16375802 | 15430395 | 1 | 1 | 1 | 1 | 4-100-00 |  | Затраты труда машинистов | 1191 | 1013 | чел.-ч. | чел.-ч. | 1 | 0.1 | 0 | 0 | 0 | 0 | 0 | 1 | 2 |  | 0.1 | 2 | 16375804 | 204 | 0 | 0 | 0 | 0 | 0 | 0 | 0 | 0
81 | 16375805 | 16375802 | 15249073 | 1 | 1 | 1 | 2 | 91.14.02-001 | ФСЭМ-2001, 91.14.02-001, приказ Минстроя России №1039/пр от 30.12.2016г. | Автомобили бортовые, грузоподъемность до 5 т | 1368 | 1011 | маш.-ч | маш.-ч | 1 | 0.1 | 0 | 65.71 | 11.6 | 0 | 0 | 1 | 0 |  | 0.1 | 2 | 16375805 | 205 | 0 | 0 | 0 | 0 | 0 | 0 | 0 | 0
81 | 16375806 | 16375802 | 15170039 | 1 | 1 | 1 | 3 | 01.7.15.06-0111 | ФССЦ-2001, 01.7.15.06-0111, приказ Минстроя России №1039/пр от 30.12.2016г. | Гвозди строительные | 1348 | 1009 | т | т | 1000 | 0.0068 | 11978 | 0 | 0 | 0 | 0 | 1 | 0 |  | 0.0068 | 2 | 16375806 | 206 | 0 | 0 | 0 | 0 | 0 | 0 | 0 | 0
81 | 16375807 | 16375802 | 15195727 | 1 | 1 | 1 | 3 | 11.1.02.04-0031 | ФССЦ-2001, 11.1.02.04-0031, приказ Минстроя России №1039/пр от 30.12.2016г. | Лесоматериалы круглые хвойных пород для строительства диаметром 14-24 см, длиной 3-6,5 м | 1339 | 1007 | м3 | м3 | 1 | 1.33 | 558.33 | 0 | 0 | 0 | 0 | 1 | 0 |  | 1.33 | 2 | 16375807 | 207 | 0 | 0 | 0 | 0 | 0 | 0 | 0 | 0
81 | 16375808 | 16375802 | 15195934 | 1 | 1 | 1 | 3 | 11.1.03.05-0086 | ФССЦ-2001, 11.1.03.05-0086, приказ Минстроя России №1039/пр от 30.12.2016г. | Доски необрезные хвойных пород длиной 4-6,5 м, все ширины, толщиной 44 мм и более, IV сорта | 1339 | 1007 | м3 | м3 | 1 | 2.29 | 550 | 0 | 0 | 0 | 0 | 1 | 0 |  | 2.29 | 2 | 16375808 | 208 | 0 | 0 | 0 | 0 | 0 | 0 | 0 | 0
82 | 16375810 | 16375809 | 15432258 | 1 | 1 | 1 | 1 | 1-100-29 |  | Рабочий среднего разряда 2.9 | 1191 | 1013 | чел.-ч. | чел.-ч. | 1 | 68.8 | 0 | 0 | 0 | 8.46 | 0 | 1 | 1 |  | 68.8 | 2 | 16375810 | 209 | 0 | 0 | 0 | 0 | 0 | 0 | 0 | 0
82 | 16375811 | 16375809 | 15430395 | 1 | 1 | 1 | 1 | 4-100-00 |  | Затраты труда машинистов | 1191 | 1013 | чел.-ч. | чел.-ч. | 1 | 0.16 | 0 | 0 | 0 | 0 | 0 | 1 | 2 |  | 0.16 | 2 | 16375811 | 210 | 0 | 0 | 0 | 0 | 0 | 0 | 0 | 0
82 | 16375812 | 16375809 | 15247974 | 1 | 1 | 1 | 2 | 91.06.06-048 | ФСЭМ-2001, 91.06.06-048, приказ Минстроя России №1039/пр от 30.12.2016г. | Подъемники одномачтовые, грузоподъемность до 500 кг, высота подъема 45 м | 1368 | 1011 | маш.-ч | маш.-ч | 1 | 0.16 | 0 | 31.26 | 13.5 | 0 | 0 | 1 | 0 |  | 0.16 | 2 | 16375812 | 211 | 0 | 0 | 0 | 0 | 0 | 0 | 0 | 0
82 | 16375813 | 16375809 | 15164576 | 17 | 1 | 1 | 3 | 01.7.07.07 |  | Строительный мусор и масса возвратных материалов | 1348 | 1009 | т | т | 1000 | 0.59 | 0 | 0 | 0 | 0 | 0 | 0 | 0 |  | 0.59 | 3 | -1 |  | 0 | 0 | 0 | 0 | 0 | 0 | 0 | 0
83 | 16375810 | 16375809 | 15432258 | 1 | 1 | 1 | 1 | 1-100-29 |  | Рабочий среднего разряда 2.9 | 1191 | 1013 | чел.-ч. | чел.-ч. | 1 | 68.8 | 0 | 0 | 0 | 8.46 | 0 | 1 | 1 |  | 68.8 | 2 | 16375810 | 212 | 0 | 0 | 0 | 0 | 0 | 0 | 0 | 0
83 | 16375811 | 16375809 | 15430395 | 1 | 1 | 1 | 1 | 4-100-00 |  | Затраты труда машинистов | 1191 | 1013 | чел.-ч. | чел.-ч. | 1 | 0.16 | 0 | 0 | 0 | 0 | 0 | 1 | 2 |  | 0.16 | 2 | 16375811 | 213 | 0 | 0 | 0 | 0 | 0 | 0 | 0 | 0
83 | 16375812 | 16375809 | 15247974 | 1 | 1 | 1 | 2 | 91.06.06-048 | ФСЭМ-2001, 91.06.06-048, приказ Минстроя России №1039/пр от 30.12.2016г. | Подъемники одномачтовые, грузоподъемность до 500 кг, высота подъема 45 м | 1368 | 1011 | маш.-ч | маш.-ч | 1 | 0.16 | 0 | 31.26 | 13.5 | 0 | 0 | 1 | 0 |  | 0.16 | 2 | 16375812 | 214 | 0 | 0 | 0 | 0 | 0 | 0 | 0 | 0
83 | 16375813 | 16375809 | 15164576 | 17 | 1 | 1 | 3 | 01.7.07.07 |  | Строительный мусор и масса возвратных материалов | 1348 | 1009 | т | т | 1000 | 0.59 | 0 | 0 | 0 | 0 | 0 | 0 | 0 |  | 0.59 | 3 | -1 |  | 0 | 0 | 0 | 0 | 0 | 0 | 0 | 0
84 | 16375816 | 16375815 | 15432258 | 1 | 1 | 1 | 1 | 1-100-29 |  | Рабочий среднего разряда 2.9 | 1191 | 1013 | чел.-ч. | чел.-ч. | 1 | 85.3 | 0 | 0 | 0 | 8.46 | 0 | 1 | 1 |  | 85.3 | 2 | 16375816 | 215 | 0 | 0 | 0 | 0 | 0 | 0 | 0 | 0
84 | 16375817 | 16375815 | 15430395 | 1 | 1 | 1 | 1 | 4-100-00 |  | Затраты труда машинистов | 1191 | 1013 | чел.-ч. | чел.-ч. | 1 | 0.32 | 0 | 0 | 0 | 0 | 0 | 1 | 2 |  | 0.32 | 2 | 16375817 | 216 | 0 | 0 | 0 | 0 | 0 | 0 | 0 | 0
84 | 16375818 | 16375815 | 15247974 | 1 | 1 | 1 | 2 | 91.06.06-048 | ФСЭМ-2001, 91.06.06-048, приказ Минстроя России №1039/пр от 30.12.2016г. | Подъемники одномачтовые, грузоподъемность до 500 кг, высота подъема 45 м | 1368 | 1011 | маш.-ч | маш.-ч | 1 | 0.32 | 0 | 31.26 | 13.5 | 0 | 0 | 1 | 0 |  | 0.32 | 2 | 16375818 | 217 | 0 | 0 | 0 | 0 | 0 | 0 | 0 | 0
84 | 16375819 | 16375815 | 15164576 | 17 | 1 | 1 | 3 | 01.7.07.07 |  | Строительный мусор и масса возвратных материалов | 1348 | 1009 | т | т | 1000 | 1.34 | 0 | 0 | 0 | 0 | 0 | 0 | 0 |  | 1.34 | 3 | -1 |  | 0 | 0 | 0 | 0 | 0 | 0 | 0 | 0
85 | 16375816 | 16375815 | 15432258 | 1 | 1 | 1 | 1 | 1-100-29 |  | Рабочий среднего разряда 2.9 | 1191 | 1013 | чел.-ч. | чел.-ч. | 1 | 85.3 | 0 | 0 | 0 | 8.46 | 0 | 1 | 1 |  | 85.3 | 2 | 16375816 | 218 | 0 | 0 | 0 | 0 | 0 | 0 | 0 | 0
85 | 16375817 | 16375815 | 15430395 | 1 | 1 | 1 | 1 | 4-100-00 |  | Затраты труда машинистов | 1191 | 1013 | чел.-ч. | чел.-ч. | 1 | 0.32 | 0 | 0 | 0 | 0 | 0 | 1 | 2 |  | 0.32 | 2 | 16375817 | 219 | 0 | 0 | 0 | 0 | 0 | 0 | 0 | 0
85 | 16375818 | 16375815 | 15247974 | 1 | 1 | 1 | 2 | 91.06.06-048 | ФСЭМ-2001, 91.06.06-048, приказ Минстроя России №1039/пр от 30.12.2016г. | Подъемники одномачтовые, грузоподъемность до 500 кг, высота подъема 45 м | 1368 | 1011 | маш.-ч | маш.-ч | 1 | 0.32 | 0 | 31.26 | 13.5 | 0 | 0 | 1 | 0 |  | 0.32 | 2 | 16375818 | 220 | 0 | 0 | 0 | 0 | 0 | 0 | 0 | 0
85 | 16375819 | 16375815 | 15164576 | 17 | 1 | 1 | 3 | 01.7.07.07 |  | Строительный мусор и масса возвратных материалов | 1348 | 1009 | т | т | 1000 | 1.34 | 0 | 0 | 0 | 0 | 0 | 0 | 0 |  | 1.34 | 3 | -1 |  | 0 | 0 | 0 | 0 | 0 | 0 | 0 | 0
86 | 16375822 | 16375821 | 15432236 | 1 | 1 | 1 | 1 | 1-100-25 |  | Рабочий среднего разряда 2.5 | 1191 | 1013 | чел.-ч. | чел.-ч. | 1 | 10.2 | 0 | 0 | 0 | 8.17 | 0 | 1 | 1 | )*1,15 | 11.73 | 2 | 16375822 | 221 | 0 | 0 | 0 | 0 | 0 | 0 | 0 | 0
86 | 16375823 | 16375821 | 15430395 | 1 | 1 | 1 | 1 | 4-100-00 |  | Затраты труда машинистов | 1191 | 1013 | чел.-ч. | чел.-ч. | 1 | 0.35 | 0 | 0 | 0 | 0 | 0 | 1 | 2 | )*1,25 | 0.4375 | 2 | 16375823 | 222 | 0 | 0 | 0 | 0 | 0 | 0 | 0 | 0
86 | 16375824 | 16375821 | 15247905 | 1 | 1 | 1 | 2 | 91.06.05-011 | ФСЭМ-2001, 91.06.05-011, приказ Минстроя России №1039/пр от 30.12.2016г. | Погрузчик, грузоподъемность 5 т | 1368 | 1011 | маш.-ч | маш.-ч | 1 | 0.35 | 0 | 89.99 | 10.06 | 0 | 0 | 1 | 0 | )*1,25 | 0.4375 | 2 | 16375824 | 223 | 0 | 0 | 0 | 0 | 0 | 0 | 0 | 0
86 | 16375825 | 16375821 | 15161580 | 17 | 1 | 1 | 3 | 02.3.01.02 |  | Песок для строительных работ природный | 1339 | 1007 | м3 | м3 | 1 | 11 | 0 | 0 | 0 | 0 | 0 | 0 | 0 |  | 11 | 2 | 16375825 | 224 | 0 | 0 | 0 | 0 | 0 | 0 | 0 | 0
87 | 16375822 | 16375821 | 15432236 | 1 | 1 | 1 | 1 | 1-100-25 |  | Рабочий среднего разряда 2.5 | 1191 | 1013 | чел.-ч. | чел.-ч. | 1 | 10.2 | 0 | 0 | 0 | 8.17 | 0 | 1 | 1 | )*1,15 | 11.73 | 2 | 16375822 | 226 | 0 | 0 | 0 | 0 | 0 | 0 | 0 | 0
87 | 16375823 | 16375821 | 15430395 | 1 | 1 | 1 | 1 | 4-100-00 |  | Затраты труда машинистов | 1191 | 1013 | чел.-ч. | чел.-ч. | 1 | 0.35 | 0 | 0 | 0 | 0 | 0 | 1 | 2 | )*1,25 | 0.4375 | 2 | 16375823 | 227 | 0 | 0 | 0 | 0 | 0 | 0 | 0 | 0
87 | 16375824 | 16375821 | 15247905 | 1 | 1 | 1 | 2 | 91.06.05-011 | ФСЭМ-2001, 91.06.05-011, приказ Минстроя России №1039/пр от 30.12.2016г. | Погрузчик, грузоподъемность 5 т | 1368 | 1011 | маш.-ч | маш.-ч | 1 | 0.35 | 0 | 89.99 | 10.06 | 0 | 0 | 1 | 0 | )*1,25 | 0.4375 | 2 | 16375824 | 228 | 0 | 0 | 0 | 0 | 0 | 0 | 0 | 0
87 | 16375825 | 16375821 | 15161580 | 17 | 1 | 1 | 3 | 02.3.01.02 |  | Песок для строительных работ природный | 1339 | 1007 | м3 | м3 | 1 | 11 | 0 | 0 | 0 | 0 | 0 | 0 | 0 |  | 11 | 2 | 16375825 | 229 | 0 | 0 | 0 | 0 | 0 | 0 | 0 | 0
92 | 16375828 | 16375827 | 15432236 | 1 | 1 | 1 | 1 | 1-100-25 |  | Рабочий среднего разряда 2.5 | 1191 | 1013 | чел.-ч. | чел.-ч. | 1 | 17.4 | 0 | 0 | 0 | 8.17 | 0 | 1 | 1 | )*1,15 | 20.01 | 2 | 16375828 | 231 | 0 | 0 | 0 | 0 | 0 | 0 | 0 | 0
92 | 16375829 | 16375827 | 15430395 | 1 | 1 | 1 | 1 | 4-100-00 |  | Затраты труда машинистов | 1191 | 1013 | чел.-ч. | чел.-ч. | 1 | 7.05 | 0 | 0 | 0 | 0 | 0 | 1 | 2 | )*1,25 | 8.8125 | 2 | 16375829 | 232 | 0 | 0 | 0 | 0 | 0 | 0 | 0 | 0
92 | 16375830 | 16375827 | 15247680 | 1 | 1 | 1 | 2 | 91.05.05-014 | ФСЭМ-2001, 91.05.05-014, приказ Минстроя России №1039/пр от 30.12.2016г. | Краны на автомобильном ходу, грузоподъемность 10 т | 1368 | 1011 | маш.-ч | маш.-ч | 1 | 2.46 | 0 | 111.99 | 13.5 | 0 | 0 | 1 | 0 | )*1,25 | 3.075 | 2 | 16375830 | 233 | 0 | 0 | 0 | 0 | 0 | 0 | 0 | 0
92 | 16375831 | 16375827 | 15248091 | 1 | 1 | 1 | 2 | 91.07.04-002 | ФСЭМ-2001, 91.07.04-002, приказ Минстроя России №1039/пр от 30.12.2016г. | Вибратор поверхностный | 1368 | 1011 | маш.-ч | маш.-ч | 1 | 8.87 | 0 | 0.5 | 0 | 0 | 0 | 1 | 0 | )*1,25 | 11.0875 | 2 | 16375831 | 234 | 0 | 0 | 0 | 0 | 0 | 0 | 0 | 0
92 | 16375832 | 16375827 | 15249073 | 1 | 1 | 1 | 2 | 91.14.02-001 | ФСЭМ-2001, 91.14.02-001, приказ Минстроя России №1039/пр от 30.12.2016г. | Автомобили бортовые, грузоподъемность до 5 т | 1368 | 1011 | маш.-ч | маш.-ч | 1 | 0.15 | 0 | 65.71 | 11.6 | 0 | 0 | 1 | 0 | )*1,25 | 0.1875 | 2 | 16375832 | 235 | 0 | 0 | 0 | 0 | 0 | 0 | 0 | 0
92 | 16375833 | 16375827 | 15249201 | 1 | 1 | 1 | 2 | 91.16.01-002 | ФСЭМ-2001, 91.16.01-002, приказ Минстроя России №1039/пр от 30.12.2016г. | Электростанции передвижные, мощность 4 кВт | 1368 | 1011 | маш.-ч | маш.-ч | 1 | 4.44 | 0 | 27.11 | 11.6 | 0 | 0 | 1 | 0 | )*1,25 | 5.55 | 2 | 16375833 | 236 | 0 | 0 | 0 | 0 | 0 | 0 | 0 | 0
92 | 16375834 | 16375827 | 15167286 | 1 | 1 | 1 | 3 | 01.7.03.01-0001 | ФССЦ-2001, 01.7.03.01-0001, приказ Минстроя России №1039/пр от 30.12.2016г. | Вода | 1339 | 1007 | м3 | м3 | 1 | 0.12 | 2.44 | 0 | 0 | 0 | 0 | 1 | 0 |  | 0.12 | 2 | 16375834 | 237 | 0 | 0 | 0 | 0 | 0 | 0 | 0 | 0
92 | 16375835 | 16375827 | 15170039 | 1 | 1 | 1 | 3 | 01.7.15.06-0111 | ФССЦ-2001, 01.7.15.06-0111, приказ Минстроя России №1039/пр от 30.12.2016г. | Гвозди строительные | 1348 | 1009 | т | т | 1000 | 0.003 | 11978 | 0 | 0 | 0 | 0 | 1 | 0 |  | 0.003 | 2 | 16375835 | 238 | 0 | 0 | 0 | 0 | 0 | 0 | 0 | 0
92 | 16375836 | 16375827 | 15171028 | 1 | 1 | 1 | 3 | 01.7.20.08-0111 | ФССЦ-2001, 01.7.20.08-0111, приказ Минстроя России №1039/пр от 30.12.2016г. | Рогожа | 1327 | 1005 | м2 | м2 | 1 | 17.8 | 10.2 | 0 | 0 | 0 | 0 | 1 | 0 |  | 17.8 | 2 | 16375836 | 239 | 0 | 0 | 0 | 0 | 0 | 0 | 0 | 0
92 | 16375837 | 16375827 | 15172587 | 1 | 1 | 1 | 3 | 04.1.02.05-0003 | ФССЦ-2001, 04.1.02.05-0003, приказ Минстроя России №1039/пр от 30.12.2016г. | Бетон тяжелый, класс В7,5 (М100) | 1339 | 1007 | м3 | м3 | 1 | 10.2 | 560 | 0 | 0 | 0 | 0 | 1 | 0 |  | 10.2 | 2 | 16375837 | 240 | 0 | 0 | 0 | 0 | 0 | 0 | 0 | 0
92 | 16375838 | 16375827 | 15196007 | 1 | 1 | 1 | 3 | 11.1.03.06-0086 | ФССЦ-2001, 11.1.03.06-0086, приказ Минстроя России №1039/пр от 30.12.2016г. | Доски обрезные хвойных пород длиной 4-6,5 м, шириной 75-150 мм, толщиной 25 мм, II сорта | 1339 | 1007 | м3 | м3 | 1 | 0.22 | 1375 | 0 | 0 | 0 | 0 | 1 | 0 |  | 0.22 | 2 | 16375838 | 241 | 0 | 0 | 0 | 0 | 0 | 0 | 0 | 0
93 | 16375828 | 16375827 | 15432236 | 1 | 1 | 1 | 1 | 1-100-25 |  | Рабочий среднего разряда 2.5 | 1191 | 1013 | чел.-ч. | чел.-ч. | 1 | 17.4 | 0 | 0 | 0 | 8.17 | 0 | 1 | 1 | )*1,15 | 20.01 | 2 | 16375828 | 242 | 0 | 0 | 0 | 0 | 0 | 0 | 0 | 0
93 | 16375829 | 16375827 | 15430395 | 1 | 1 | 1 | 1 | 4-100-00 |  | Затраты труда машинистов | 1191 | 1013 | чел.-ч. | чел.-ч. | 1 | 7.05 | 0 | 0 | 0 | 0 | 0 | 1 | 2 | )*1,25 | 8.8125 | 2 | 16375829 | 243 | 0 | 0 | 0 | 0 | 0 | 0 | 0 | 0
93 | 16375830 | 16375827 | 15247680 | 1 | 1 | 1 | 2 | 91.05.05-014 | ФСЭМ-2001, 91.05.05-014, приказ Минстроя России №1039/пр от 30.12.2016г. | Краны на автомобильном ходу, грузоподъемность 10 т | 1368 | 1011 | маш.-ч | маш.-ч | 1 | 2.46 | 0 | 111.99 | 13.5 | 0 | 0 | 1 | 0 | )*1,25 | 3.075 | 2 | 16375830 | 244 | 0 | 0 | 0 | 0 | 0 | 0 | 0 | 0
93 | 16375831 | 16375827 | 15248091 | 1 | 1 | 1 | 2 | 91.07.04-002 | ФСЭМ-2001, 91.07.04-002, приказ Минстроя России №1039/пр от 30.12.2016г. | Вибратор поверхностный | 1368 | 1011 | маш.-ч | маш.-ч | 1 | 8.87 | 0 | 0.5 | 0 | 0 | 0 | 1 | 0 | )*1,25 | 11.0875 | 2 | 16375831 | 245 | 0 | 0 | 0 | 0 | 0 | 0 | 0 | 0
93 | 16375832 | 16375827 | 15249073 | 1 | 1 | 1 | 2 | 91.14.02-001 | ФСЭМ-2001, 91.14.02-001, приказ Минстроя России №1039/пр от 30.12.2016г. | Автомобили бортовые, грузоподъемность до 5 т | 1368 | 1011 | маш.-ч | маш.-ч | 1 | 0.15 | 0 | 65.71 | 11.6 | 0 | 0 | 1 | 0 | )*1,25 | 0.1875 | 2 | 16375832 | 246 | 0 | 0 | 0 | 0 | 0 | 0 | 0 | 0
93 | 16375833 | 16375827 | 15249201 | 1 | 1 | 1 | 2 | 91.16.01-002 | ФСЭМ-2001, 91.16.01-002, приказ Минстроя России №1039/пр от 30.12.2016г. | Электростанции передвижные, мощность 4 кВт | 1368 | 1011 | маш.-ч | маш.-ч | 1 | 4.44 | 0 | 27.11 | 11.6 | 0 | 0 | 1 | 0 | )*1,25 | 5.55 | 2 | 16375833 | 247 | 0 | 0 | 0 | 0 | 0 | 0 | 0 | 0
93 | 16375834 | 16375827 | 15167286 | 1 | 1 | 1 | 3 | 01.7.03.01-0001 | ФССЦ-2001, 01.7.03.01-0001, приказ Минстроя России №1039/пр от 30.12.2016г. | Вода | 1339 | 1007 | м3 | м3 | 1 | 0.12 | 2.44 | 0 | 0 | 0 | 0 | 1 | 0 |  | 0.12 | 2 | 16375834 | 248 | 0 | 0 | 0 | 0 | 0 | 0 | 0 | 0
93 | 16375835 | 16375827 | 15170039 | 1 | 1 | 1 | 3 | 01.7.15.06-0111 | ФССЦ-2001, 01.7.15.06-0111, приказ Минстроя России №1039/пр от 30.12.2016г. | Гвозди строительные | 1348 | 1009 | т | т | 1000 | 0.003 | 11978 | 0 | 0 | 0 | 0 | 1 | 0 |  | 0.003 | 2 | 16375835 | 249 | 0 | 0 | 0 | 0 | 0 | 0 | 0 | 0
93 | 16375836 | 16375827 | 15171028 | 1 | 1 | 1 | 3 | 01.7.20.08-0111 | ФССЦ-2001, 01.7.20.08-0111, приказ Минстроя России №1039/пр от 30.12.2016г. | Рогожа | 1327 | 1005 | м2 | м2 | 1 | 17.8 | 10.2 | 0 | 0 | 0 | 0 | 1 | 0 |  | 17.8 | 2 | 16375836 | 250 | 0 | 0 | 0 | 0 | 0 | 0 | 0 | 0
93 | 16375837 | 16375827 | 15172587 | 1 | 1 | 1 | 3 | 04.1.02.05-0003 | ФССЦ-2001, 04.1.02.05-0003, приказ Минстроя России №1039/пр от 30.12.2016г. | Бетон тяжелый, класс В7,5 (М100) | 1339 | 1007 | м3 | м3 | 1 | 10.2 | 560 | 0 | 0 | 0 | 0 | 1 | 0 |  | 10.2 | 2 | 16375837 | 251 | 0 | 0 | 0 | 0 | 0 | 0 | 0 | 0
93 | 16375838 | 16375827 | 15196007 | 1 | 1 | 1 | 3 | 11.1.03.06-0086 | ФССЦ-2001, 11.1.03.06-0086, приказ Минстроя России №1039/пр от 30.12.2016г. | Доски обрезные хвойных пород длиной 4-6,5 м, шириной 75-150 мм, толщиной 25 мм, II сорта | 1339 | 1007 | м3 | м3 | 1 | 0.22 | 1375 | 0 | 0 | 0 | 0 | 1 | 0 |  | 0.22 | 2 | 16375838 | 252 | 0 | 0 | 0 | 0 | 0 | 0 | 0 | 0
94 | 16375840 | 16375839 | 15435487 | 1 | 1 | 1 | 1 | 1-100-28 |  | Рабочий среднего разряда 2.8 | 1191 | 1013 | чел.-ч. | чел.-ч. | 1 | 7.7 | 0 | 0 | 0 | 8.38 | 0 | 1 | 1 | )*1,15 | 8.855 | 2 | 16375840 | 253 | 0 | 0 | 0 | 0 | 0 | 0 | 0 | 0
94 | 16375841 | 16375839 | 15430395 | 1 | 1 | 1 | 1 | 4-100-00 |  | Затраты труда машинистов | 1191 | 1013 | чел.-ч. | чел.-ч. | 1 | 0.88 | 0 | 0 | 0 | 0 | 0 | 1 | 2 | )*1,25 | 1.1 | 2 | 16375841 | 254 | 0 | 0 | 0 | 0 | 0 | 0 | 0 | 0
94 | 16375842 | 16375839 | 15247905 | 1 | 1 | 1 | 2 | 91.06.05-011 | ФСЭМ-2001, 91.06.05-011, приказ Минстроя России №1039/пр от 30.12.2016г. | Погрузчик, грузоподъемность 5 т | 1368 | 1011 | маш.-ч | маш.-ч | 1 | 0.33 | 0 | 89.99 | 10.06 | 0 | 0 | 1 | 0 | )*1,25 | 0.4125 | 2 | 16375842 | 255 | 0 | 0 | 0 | 0 | 0 | 0 | 0 | 0
94 | 16375843 | 16375839 | 15248239 | 1 | 1 | 1 | 2 | 91.08.03-015 | ФСЭМ-2001, 91.08.03-015, приказ Минстроя России №1039/пр от 30.12.2016г. | Катки дорожные самоходные гладкие, масса 5 т | 1368 | 1011 | маш.-ч | маш.-ч | 1 | 0.09 | 0 | 112.14 | 14.4 | 0 | 0 | 1 | 0 | )*1,25 | 0.1125 | 2 | 16375843 | 256 | 0 | 0 | 0 | 0 | 0 | 0 | 0 | 0
94 | 16375844 | 16375839 | 15248409 | 1 | 1 | 1 | 2 | 91.08.09-023 | ФСЭМ-2001, 91.08.09-023, приказ Минстроя России №1039/пр от 30.12.2016г. | Трамбовки пневматические при работе от передвижных компрессорных станций | 1368 | 1011 | маш.-ч | маш.-ч | 1 | 0.93 | 0 | 0.55 | 0 | 0 | 0 | 1 | 0 | )*1,25 | 1.1625 | 2 | 16375844 | 257 | 0 | 0 | 0 | 0 | 0 | 0 | 0 | 0
94 | 16375845 | 16375839 | 15249397 | 1 | 1 | 1 | 2 | 91.18.01-007 | ФСЭМ-2001, 91.18.01-007, приказ Минстроя России №1039/пр от 30.12.2016г. | Компрессоры передвижные с двигателем внутреннего сгорания, давлением до 686 кПа (7 ат), производительность до 5 м3/мин | 1368 | 1011 | маш.-ч | маш.-ч | 1 | 0.46 | 0 | 90 | 10.06 | 0 | 0 | 1 | 0 | )*1,25 | 0.575 | 2 | 16375845 | 258 | 0 | 0 | 0 | 0 | 0 | 0 | 0 | 0
94 | 16375846 | 16375839 | 15167286 | 1 | 1 | 1 | 3 | 01.7.03.01-0001 | ФССЦ-2001, 01.7.03.01-0001, приказ Минстроя России №1039/пр от 30.12.2016г. | Вода | 1339 | 1007 | м3 | м3 | 1 | 0.22 | 2.44 | 0 | 0 | 0 | 0 | 1 | 0 |  | 0.22 | 2 | 16375846 | 259 | 0 | 0 | 0 | 0 | 0 | 0 | 0 | 0
94 | 16375847 | 16375839 | 15162612 | 17 | 1 | 1 | 3 | 02.2.05.04 |  | Щебень из природного камня для строительных работ фракции 40-70 мм | 1339 | 1007 | м3 | м3 | 1 | 5.1 | 0 | 0 | 0 | 0 | 0 | 0 | 0 |  | 5.1 | 2 | 16375847 | 260 | 0 | 0 | 0 | 0 | 0 | 0 | 0 | 0
95 | 16375840 | 16375839 | 15435487 | 1 | 1 | 1 | 1 | 1-100-28 |  | Рабочий среднего разряда 2.8 | 1191 | 1013 | чел.-ч. | чел.-ч. | 1 | 7.7 | 0 | 0 | 0 | 8.38 | 0 | 1 | 1 | )*1,15 | 8.855 | 2 | 16375840 | 262 | 0 | 0 | 0 | 0 | 0 | 0 | 0 | 0
95 | 16375841 | 16375839 | 15430395 | 1 | 1 | 1 | 1 | 4-100-00 |  | Затраты труда машинистов | 1191 | 1013 | чел.-ч. | чел.-ч. | 1 | 0.88 | 0 | 0 | 0 | 0 | 0 | 1 | 2 | )*1,25 | 1.1 | 2 | 16375841 | 263 | 0 | 0 | 0 | 0 | 0 | 0 | 0 | 0
95 | 16375842 | 16375839 | 15247905 | 1 | 1 | 1 | 2 | 91.06.05-011 | ФСЭМ-2001, 91.06.05-011, приказ Минстроя России №1039/пр от 30.12.2016г. | Погрузчик, грузоподъемность 5 т | 1368 | 1011 | маш.-ч | маш.-ч | 1 | 0.33 | 0 | 89.99 | 10.06 | 0 | 0 | 1 | 0 | )*1,25 | 0.4125 | 2 | 16375842 | 264 | 0 | 0 | 0 | 0 | 0 | 0 | 0 | 0
95 | 16375843 | 16375839 | 15248239 | 1 | 1 | 1 | 2 | 91.08.03-015 | ФСЭМ-2001, 91.08.03-015, приказ Минстроя России №1039/пр от 30.12.2016г. | Катки дорожные самоходные гладкие, масса 5 т | 1368 | 1011 | маш.-ч | маш.-ч | 1 | 0.09 | 0 | 112.14 | 14.4 | 0 | 0 | 1 | 0 | )*1,25 | 0.1125 | 2 | 16375843 | 265 | 0 | 0 | 0 | 0 | 0 | 0 | 0 | 0
95 | 16375844 | 16375839 | 15248409 | 1 | 1 | 1 | 2 | 91.08.09-023 | ФСЭМ-2001, 91.08.09-023, приказ Минстроя России №1039/пр от 30.12.2016г. | Трамбовки пневматические при работе от передвижных компрессорных станций | 1368 | 1011 | маш.-ч | маш.-ч | 1 | 0.93 | 0 | 0.55 | 0 | 0 | 0 | 1 | 0 | )*1,25 | 1.1625 | 2 | 16375844 | 266 | 0 | 0 | 0 | 0 | 0 | 0 | 0 | 0
95 | 16375845 | 16375839 | 15249397 | 1 | 1 | 1 | 2 | 91.18.01-007 | ФСЭМ-2001, 91.18.01-007, приказ Минстроя России №1039/пр от 30.12.2016г. | Компрессоры передвижные с двигателем внутреннего сгорания, давлением до 686 кПа (7 ат), производительность до 5 м3/мин | 1368 | 1011 | маш.-ч | маш.-ч | 1 | 0.46 | 0 | 90 | 10.06 | 0 | 0 | 1 | 0 | )*1,25 | 0.575 | 2 | 16375845 | 267 | 0 | 0 | 0 | 0 | 0 | 0 | 0 | 0
95 | 16375846 | 16375839 | 15167286 | 1 | 1 | 1 | 3 | 01.7.03.01-0001 | ФССЦ-2001, 01.7.03.01-0001, приказ Минстроя России №1039/пр от 30.12.2016г. | Вода | 1339 | 1007 | м3 | м3 | 1 | 0.22 | 2.44 | 0 | 0 | 0 | 0 | 1 | 0 |  | 0.22 | 2 | 16375846 | 268 | 0 | 0 | 0 | 0 | 0 | 0 | 0 | 0
95 | 16375847 | 16375839 | 15162612 | 17 | 1 | 1 | 3 | 02.2.05.04 |  | Щебень из природного камня для строительных работ фракции 40-70 мм | 1339 | 1007 | м3 | м3 | 1 | 5.1 | 0 | 0 | 0 | 0 | 0 | 0 | 0 |  | 5.1 | 2 | 16375847 | 269 | 0 | 0 | 0 | 0 | 0 | 0 | 0 | 0
100 | 16375850 | 16375849 | 15435099 | 1 | 1 | 1 | 1 | 1-100-31 |  | Рабочий среднего разряда 3.1 | 1191 | 1013 | чел.-ч. | чел.-ч. | 1 | 3.41 | 0 | 0 | 0 | 8.64 | 0 | 1 | 1 | )*1,15 | 3.9215 | 2 | 16375850 | 271 | 0 | 0 | 0 | 0 | 0 | 0 | 0 | 0
100 | 16375851 | 16375849 | 15430395 | 1 | 1 | 1 | 1 | 4-100-00 |  | Затраты труда машинистов | 1191 | 1013 | чел.-ч. | чел.-ч. | 1 | 0.3 | 0 | 0 | 0 | 0 | 0 | 1 | 2 | )*1,25 | 0.375 | 2 | 16375851 | 272 | 0 | 0 | 0 | 0 | 0 | 0 | 0 | 0
100 | 16375852 | 16375849 | 15247905 | 1 | 1 | 1 | 2 | 91.06.05-011 | ФСЭМ-2001, 91.06.05-011, приказ Минстроя России №1039/пр от 30.12.2016г. | Погрузчик, грузоподъемность 5 т | 1368 | 1011 | маш.-ч | маш.-ч | 1 | 0.08 | 0 | 89.99 | 10.06 | 0 | 0 | 1 | 0 | )*1,25 | 0.1 | 2 | 16375852 | 273 | 0 | 0 | 0 | 0 | 0 | 0 | 0 | 0
100 | 16375853 | 16375849 | 15248409 | 1 | 1 | 1 | 2 | 91.08.09-023 | ФСЭМ-2001, 91.08.09-023, приказ Минстроя России №1039/пр от 30.12.2016г. | Трамбовки пневматические при работе от передвижных компрессорных станций | 1368 | 1011 | маш.-ч | маш.-ч | 1 | 0.44 | 0 | 0.55 | 0 | 0 | 0 | 1 | 0 | )*1,25 | 0.55 | 2 | 16375853 | 274 | 0 | 0 | 0 | 0 | 0 | 0 | 0 | 0
100 | 16375854 | 16375849 | 15249397 | 1 | 1 | 1 | 2 | 91.18.01-007 | ФСЭМ-2001, 91.18.01-007, приказ Минстроя России №1039/пр от 30.12.2016г. | Компрессоры передвижные с двигателем внутреннего сгорания, давлением до 686 кПа (7 ат), производительность до 5 м3/мин | 1368 | 1011 | маш.-ч | маш.-ч | 1 | 0.22 | 0 | 90 | 10.06 | 0 | 0 | 1 | 0 | )*1,25 | 0.275 | 2 | 16375854 | 275 | 0 | 0 | 0 | 0 | 0 | 0 | 0 | 0
100 | 16375855 | 16375849 | 15167286 | 1 | 1 | 1 | 3 | 01.7.03.01-0001 | ФССЦ-2001, 01.7.03.01-0001, приказ Минстроя России №1039/пр от 30.12.2016г. | Вода | 1339 | 1007 | м3 | м3 | 1 | 0.15 | 2.44 | 0 | 0 | 0 | 0 | 1 | 0 |  | 0.15 | 2 | 16375855 | 276 | 0 | 0 | 0 | 0 | 0 | 0 | 0 | 0
100 | 16375856 | 16375849 | 15161580 | 17 | 1 | 1 | 3 | 02.3.01.02 |  | Песок для строительных работ природный | 1339 | 1007 | м3 | м3 | 1 | 1.2 | 0 | 0 | 0 | 0 | 0 | 0 | 0 |  | 1.2 | 2 | 16375856 | 277 | 0 | 0 | 0 | 0 | 0 | 0 | 0 | 0
101 | 16375850 | 16375849 | 15435099 | 1 | 1 | 1 | 1 | 1-100-31 |  | Рабочий среднего разряда 3.1 | 1191 | 1013 | чел.-ч. | чел.-ч. | 1 | 3.41 | 0 | 0 | 0 | 8.64 | 0 | 1 | 1 | )*1,15 | 3.9215 | 2 | 16375850 | 279 | 0 | 0 | 0 | 0 | 0 | 0 | 0 | 0
101 | 16375851 | 16375849 | 15430395 | 1 | 1 | 1 | 1 | 4-100-00 |  | Затраты труда машинистов | 1191 | 1013 | чел.-ч. | чел.-ч. | 1 | 0.3 | 0 | 0 | 0 | 0 | 0 | 1 | 2 | )*1,25 | 0.375 | 2 | 16375851 | 280 | 0 | 0 | 0 | 0 | 0 | 0 | 0 | 0
101 | 16375852 | 16375849 | 15247905 | 1 | 1 | 1 | 2 | 91.06.05-011 | ФСЭМ-2001, 91.06.05-011, приказ Минстроя России №1039/пр от 30.12.2016г. | Погрузчик, грузоподъемность 5 т | 1368 | 1011 | маш.-ч | маш.-ч | 1 | 0.08 | 0 | 89.99 | 10.06 | 0 | 0 | 1 | 0 | )*1,25 | 0.1 | 2 | 16375852 | 281 | 0 | 0 | 0 | 0 | 0 | 0 | 0 | 0
101 | 16375853 | 16375849 | 15248409 | 1 | 1 | 1 | 2 | 91.08.09-023 | ФСЭМ-2001, 91.08.09-023, приказ Минстроя России №1039/пр от 30.12.2016г. | Трамбовки пневматические при работе от передвижных компрессорных станций | 1368 | 1011 | маш.-ч | маш.-ч | 1 | 0.44 | 0 | 0.55 | 0 | 0 | 0 | 1 | 0 | )*1,25 | 0.55 | 2 | 16375853 | 282 | 0 | 0 | 0 | 0 | 0 | 0 | 0 | 0
101 | 16375854 | 16375849 | 15249397 | 1 | 1 | 1 | 2 | 91.18.01-007 | ФСЭМ-2001, 91.18.01-007, приказ Минстроя России №1039/пр от 30.12.2016г. | Компрессоры передвижные с двигателем внутреннего сгорания, давлением до 686 кПа (7 ат), производительность до 5 м3/мин | 1368 | 1011 | маш.-ч | маш.-ч | 1 | 0.22 | 0 | 90 | 10.06 | 0 | 0 | 1 | 0 | )*1,25 | 0.275 | 2 | 16375854 | 283 | 0 | 0 | 0 | 0 | 0 | 0 | 0 | 0
101 | 16375855 | 16375849 | 15167286 | 1 | 1 | 1 | 3 | 01.7.03.01-0001 | ФССЦ-2001, 01.7.03.01-0001, приказ Минстроя России №1039/пр от 30.12.2016г. | Вода | 1339 | 1007 | м3 | м3 | 1 | 0.15 | 2.44 | 0 | 0 | 0 | 0 | 1 | 0 |  | 0.15 | 2 | 16375855 | 284 | 0 | 0 | 0 | 0 | 0 | 0 | 0 | 0
101 | 16375856 | 16375849 | 15161580 | 17 | 1 | 1 | 3 | 02.3.01.02 |  | Песок для строительных работ природный | 1339 | 1007 | м3 | м3 | 1 | 1.2 | 0 | 0 | 0 | 0 | 0 | 0 | 0 |  | 1.2 | 2 | 16375856 | 285 | 0 | 0 | 0 | 0 | 0 | 0 | 0 | 0
106 | 16375859 | 16375858 | 15430497 | 1 | 1 | 1 | 1 | 1-100-33 |  | Рабочий среднего разряда 3.3 | 1191 | 1013 | чел.-ч. | чел.-ч. | 1 | 3.73 | 0 | 0 | 0 | 8.86 | 0 | 1 | 1 | )*1,15 | 4.2895 | 2 | 16375859 | 287 | 0 | 0 | 0 | 0 | 0 | 0 | 0 | 0
106 | 16375860 | 16375858 | 15430395 | 1 | 1 | 1 | 1 | 4-100-00 |  | Затраты труда машинистов | 1191 | 1013 | чел.-ч. | чел.-ч. | 1 | 0.55 | 0 | 0 | 0 | 0 | 0 | 1 | 2 | )*1,25 | 0.6875 | 2 | 16375860 | 288 | 0 | 0 | 0 | 0 | 0 | 0 | 0 | 0
106 | 16375861 | 16375858 | 15247905 | 1 | 1 | 1 | 2 | 91.06.05-011 | ФСЭМ-2001, 91.06.05-011, приказ Минстроя России №1039/пр от 30.12.2016г. | Погрузчик, грузоподъемность 5 т | 1368 | 1011 | маш.-ч | маш.-ч | 1 | 0.09 | 0 | 89.99 | 10.06 | 0 | 0 | 1 | 0 | )*1,25 | 0.1125 | 2 | 16375861 | 289 | 0 | 0 | 0 | 0 | 0 | 0 | 0 | 0
106 | 16375862 | 16375858 | 15248409 | 1 | 1 | 1 | 2 | 91.08.09-023 | ФСЭМ-2001, 91.08.09-023, приказ Минстроя России №1039/пр от 30.12.2016г. | Трамбовки пневматические при работе от передвижных компрессорных станций | 1368 | 1011 | маш.-ч | маш.-ч | 1 | 0.93 | 0 | 0.55 | 0 | 0 | 0 | 1 | 0 | )*1,25 | 1.1625 | 2 | 16375862 | 290 | 0 | 0 | 0 | 0 | 0 | 0 | 0 | 0
106 | 16375863 | 16375858 | 15249397 | 1 | 1 | 1 | 2 | 91.18.01-007 | ФСЭМ-2001, 91.18.01-007, приказ Минстроя России №1039/пр от 30.12.2016г. | Компрессоры передвижные с двигателем внутреннего сгорания, давлением до 686 кПа (7 ат), производительность до 5 м3/мин | 1368 | 1011 | маш.-ч | маш.-ч | 1 | 0.46 | 0 | 90 | 10.06 | 0 | 0 | 1 | 0 | )*1,25 | 0.575 | 2 | 16375863 | 291 | 0 | 0 | 0 | 0 | 0 | 0 | 0 | 0
106 | 16375864 | 16375858 | 15167286 | 1 | 1 | 1 | 3 | 01.7.03.01-0001 | ФССЦ-2001, 01.7.03.01-0001, приказ Минстроя России №1039/пр от 30.12.2016г. | Вода | 1339 | 1007 | м3 | м3 | 1 | 0.15 | 2.44 | 0 | 0 | 0 | 0 | 1 | 0 |  | 0.15 | 2 | 16375864 | 292 | 0 | 0 | 0 | 0 | 0 | 0 | 0 | 0
106 | 16375865 | 16375858 | 15162623 | 17 | 1 | 1 | 3 | 02.2.02.02 |  | Каменная мелочь марки 300 | 1339 | 1007 | м3 | м3 | 1 | 0.11 | 0 | 0 | 0 | 0 | 0 | 0 | 0 |  | 0.11 | 3 | -1 |  | 0 | 0 | 0 | 0 | 0 | 0 | 0 | 0
106 | 16375866 | 16375858 | 15162620 | 17 | 1 | 1 | 3 | 02.2.05.04 |  | Щебень из природного камня для строительных работ фракции 5-10 мм | 1339 | 1007 | м3 | м3 | 1 | 0.1 | 0 | 0 | 0 | 0 | 0 | 0 | 0 |  | 0.1 | 3 | -1 |  | 0 | 0 | 0 | 0 | 0 | 0 | 0 | 0
106 | 16375867 | 16375858 | 15162619 | 17 | 1 | 1 | 3 | 02.2.05.04 |  | Щебень из природного камня для строительных работ фракции 10-20 мм | 1339 | 1007 | м3 | м3 | 1 | 0.09 | 0 | 0 | 0 | 0 | 0 | 0 | 0 |  | 0.09 | 3 | -1 |  | 0 | 0 | 0 | 0 | 0 | 0 | 0 | 0
106 | 16375868 | 16375858 | 15162612 | 17 | 1 | 1 | 3 | 02.2.05.04 |  | Щебень из природного камня для строительных работ фракции 40-70 мм | 1339 | 1007 | м3 | м3 | 1 | 1 | 0 | 0 | 0 | 0 | 0 | 0 | 0 |  | 1 | 3 | -1 |  | 0 | 0 | 0 | 0 | 0 | 0 | 0 | 0
107 | 16375859 | 16375858 | 15430497 | 1 | 1 | 1 | 1 | 1-100-33 |  | Рабочий среднего разряда 3.3 | 1191 | 1013 | чел.-ч. | чел.-ч. | 1 | 3.73 | 0 | 0 | 0 | 8.86 | 0 | 1 | 1 | )*1,15 | 4.2895 | 2 | 16375859 | 294 | 0 | 0 | 0 | 0 | 0 | 0 | 0 | 0
107 | 16375860 | 16375858 | 15430395 | 1 | 1 | 1 | 1 | 4-100-00 |  | Затраты труда машинистов | 1191 | 1013 | чел.-ч. | чел.-ч. | 1 | 0.55 | 0 | 0 | 0 | 0 | 0 | 1 | 2 | )*1,25 | 0.6875 | 2 | 16375860 | 295 | 0 | 0 | 0 | 0 | 0 | 0 | 0 | 0
107 | 16375861 | 16375858 | 15247905 | 1 | 1 | 1 | 2 | 91.06.05-011 | ФСЭМ-2001, 91.06.05-011, приказ Минстроя России №1039/пр от 30.12.2016г. | Погрузчик, грузоподъемность 5 т | 1368 | 1011 | маш.-ч | маш.-ч | 1 | 0.09 | 0 | 89.99 | 10.06 | 0 | 0 | 1 | 0 | )*1,25 | 0.1125 | 2 | 16375861 | 296 | 0 | 0 | 0 | 0 | 0 | 0 | 0 | 0
107 | 16375862 | 16375858 | 15248409 | 1 | 1 | 1 | 2 | 91.08.09-023 | ФСЭМ-2001, 91.08.09-023, приказ Минстроя России №1039/пр от 30.12.2016г. | Трамбовки пневматические при работе от передвижных компрессорных станций | 1368 | 1011 | маш.-ч | маш.-ч | 1 | 0.93 | 0 | 0.55 | 0 | 0 | 0 | 1 | 0 | )*1,25 | 1.1625 | 2 | 16375862 | 297 | 0 | 0 | 0 | 0 | 0 | 0 | 0 | 0
107 | 16375863 | 16375858 | 15249397 | 1 | 1 | 1 | 2 | 91.18.01-007 | ФСЭМ-2001, 91.18.01-007, приказ Минстроя России №1039/пр от 30.12.2016г. | Компрессоры передвижные с двигателем внутреннего сгорания, давлением до 686 кПа (7 ат), производительность до 5 м3/мин | 1368 | 1011 | маш.-ч | маш.-ч | 1 | 0.46 | 0 | 90 | 10.06 | 0 | 0 | 1 | 0 | )*1,25 | 0.575 | 2 | 16375863 | 298 | 0 | 0 | 0 | 0 | 0 | 0 | 0 | 0
107 | 16375864 | 16375858 | 15167286 | 1 | 1 | 1 | 3 | 01.7.03.01-0001 | ФССЦ-2001, 01.7.03.01-0001, приказ Минстроя России №1039/пр от 30.12.2016г. | Вода | 1339 | 1007 | м3 | м3 | 1 | 0.15 | 2.44 | 0 | 0 | 0 | 0 | 1 | 0 |  | 0.15 | 2 | 16375864 | 299 | 0 | 0 | 0 | 0 | 0 | 0 | 0 | 0
107 | 16375865 | 16375858 | 15162623 | 17 | 1 | 1 | 3 | 02.2.02.02 |  | Каменная мелочь марки 300 | 1339 | 1007 | м3 | м3 | 1 | 0.11 | 0 | 0 | 0 | 0 | 0 | 0 | 0 |  | 0.11 | 3 | -1 |  | 0 | 0 | 0 | 0 | 0 | 0 | 0 | 0
107 | 16375866 | 16375858 | 15162620 | 17 | 1 | 1 | 3 | 02.2.05.04 |  | Щебень из природного камня для строительных работ фракции 5-10 мм | 1339 | 1007 | м3 | м3 | 1 | 0.1 | 0 | 0 | 0 | 0 | 0 | 0 | 0 |  | 0.1 | 3 | -1 |  | 0 | 0 | 0 | 0 | 0 | 0 | 0 | 0
107 | 16375867 | 16375858 | 15162619 | 17 | 1 | 1 | 3 | 02.2.05.04 |  | Щебень из природного камня для строительных работ фракции 10-20 мм | 1339 | 1007 | м3 | м3 | 1 | 0.09 | 0 | 0 | 0 | 0 | 0 | 0 | 0 |  | 0.09 | 3 | -1 |  | 0 | 0 | 0 | 0 | 0 | 0 | 0 | 0
107 | 16375868 | 16375858 | 15162612 | 17 | 1 | 1 | 3 | 02.2.05.04 |  | Щебень из природного камня для строительных работ фракции 40-70 мм | 1339 | 1007 | м3 | м3 | 1 | 1 | 0 | 0 | 0 | 0 | 0 | 0 | 0 |  | 1 | 3 | -1 |  | 0 | 0 | 0 | 0 | 0 | 0 | 0 | 0
110 | 16375874 | 16375873 | 15446300 | 1 | 1 | 1 | 1 | 1-100-42 |  | Рабочий среднего разряда 4.2 | 1191 | 1013 | чел.-ч. | чел.-ч. | 1 | 61.6 | 0 | 0 | 0 | 9.92 | 0 | 1 | 1 | )*1,15 | 70.84 | 2 | 16375874 | 301 | 0 | 0 | 0 | 0 | 0 | 0 | 0 | 0
110 | 16375875 | 16375873 | 15430395 | 1 | 1 | 1 | 1 | 4-100-00 |  | Затраты труда машинистов | 1191 | 1013 | чел.-ч. | чел.-ч. | 1 | 0.07 | 0 | 0 | 0 | 0 | 0 | 1 | 2 | )*1,25 | 0.0875 | 2 | 16375875 | 302 | 0 | 0 | 0 | 0 | 0 | 0 | 0 | 0
110 | 16375876 | 16375873 | 15247578 | 1 | 1 | 1 | 2 | 91.05.01-017 | ФСЭМ-2001, 91.05.01-017, приказ Минстроя России №1039/пр от 30.12.2016г. | Краны башенные, грузоподъемность 8 т | 1368 | 1011 | маш.-ч | маш.-ч | 1 | 0.03 | 0 | 86.4 | 13.5 | 0 | 0 | 1 | 0 | )*1,25 | 0.0375 | 2 | 16375876 | 303 | 0 | 0 | 0 | 0 | 0 | 0 | 0 | 0
110 | 16375877 | 16375873 | 15247680 | 1 | 1 | 1 | 2 | 91.05.05-014 | ФСЭМ-2001, 91.05.05-014, приказ Минстроя России №1039/пр от 30.12.2016г. | Краны на автомобильном ходу, грузоподъемность 10 т | 1368 | 1011 | маш.-ч | маш.-ч | 1 | 0.02 | 0 | 111.99 | 13.5 | 0 | 0 | 1 | 0 | )*1,25 | 0.025 | 2 | 16375877 | 304 | 0 | 0 | 0 | 0 | 0 | 0 | 0 | 0
110 | 16375878 | 16375873 | 15249073 | 1 | 1 | 1 | 2 | 91.14.02-001 | ФСЭМ-2001, 91.14.02-001, приказ Минстроя России №1039/пр от 30.12.2016г. | Автомобили бортовые, грузоподъемность до 5 т | 1368 | 1011 | маш.-ч | маш.-ч | 1 | 0.02 | 0 | 65.71 | 11.6 | 0 | 0 | 1 | 0 | )*1,25 | 0.025 | 2 | 16375878 | 305 | 0 | 0 | 0 | 0 | 0 | 0 | 0 | 0
110 | 16375879 | 16375873 | 15167286 | 1 | 1 | 1 | 3 | 01.7.03.01-0001 | ФССЦ-2001, 01.7.03.01-0001, приказ Минстроя России №1039/пр от 30.12.2016г. | Вода | 1339 | 1007 | м3 | м3 | 1 | 1.57 | 2.44 | 0 | 0 | 0 | 0 | 1 | 0 |  | 1.57 | 2 | 16375879 | 306 | 0 | 0 | 0 | 0 | 0 | 0 | 0 | 0
110 | 16375880 | 16375873 | 15169924 | 1 | 1 | 1 | 3 | 01.7.15.03-0014 | ФССЦ-2001, 01.7.15.03-0014, приказ Минстроя России №1039/пр от 30.12.2016г. | Болты с гайками и шайбами для санитарно-технических работ диаметром 16 мм | 1348 | 1009 | т | т | 1000 | 0.00266 | 14830 | 0 | 0 | 0 | 0 | 1 | 0 |  | 0.00266 | 2 | 16375880 | 307 | 0 | 0 | 0 | 0 | 0 | 0 | 0 | 0
110 | 16375881 | 16375873 | 15170781 | 1 | 1 | 1 | 3 | 01.7.19.02-0041 | ФССЦ-2001, 01.7.19.02-0041, приказ Минстроя России №1039/пр от 30.12.2016г. | Кольца резиновые для: чугунных напорных труб диаметром 50-300 мм | 1346 | 1009 | кг | кг | 1 | 4 | 24.41 | 0 | 0 | 0 | 0 | 1 | 0 |  | 4 | 2 | 16375881 | 308 | 0 | 0 | 0 | 0 | 0 | 0 | 0 | 0
110 | 16375882 | 16375873 | 15161573 | 17 | 1 | 1 | 3 | 18.1.02.03 |  | Задвижки | 1354 | 1010 | шт. | шт. | 1 | 0 | 0 | 0 | 0 | 0 | 1 | 0 | 0 |  | 0 | 3 | -1 |  | 0 | 0 | 0 | 0 | 0 | 0 | 0 | 0
110 | 16375883 | 16375873 | 15163115 | 17 | 1 | 1 | 3 | 19.1.01.11 |  | Крепления | 1346 | 1009 | кг | кг | 1 | 0 | 0 | 0 | 0 | 0 | 1 | 0 | 0 |  | 0 | 3 | -1 |  | 0 | 0 | 0 | 0 | 0 | 0 | 0 | 0
110 | 16375884 | 16375873 | 15163154 | 17 | 1 | 1 | 3 | 24.3.03.02 |  | Трубопроводы канализации из полиэтиленовых труб высокой плотности с гильзами, диаметром 110 мм | 1301 | 1003 | м | м | 1 | 99.8 | 0 | 0 | 0 | 0 | 0 | 0 | 0 |  | 99.8 | 3 | -1 |  | 0 | 0 | 0 | 0 | 0 | 0 | 0 | 0
111 | 16375874 | 16375873 | 15446300 | 1 | 1 | 1 | 1 | 1-100-42 |  | Рабочий среднего разряда 4.2 | 1191 | 1013 | чел.-ч. | чел.-ч. | 1 | 61.6 | 0 | 0 | 0 | 9.92 | 0 | 1 | 1 | )*1,15 | 70.84 | 2 | 16375874 | 314 | 0 | 0 | 0 | 0 | 0 | 0 | 0 | 0
111 | 16375875 | 16375873 | 15430395 | 1 | 1 | 1 | 1 | 4-100-00 |  | Затраты труда машинистов | 1191 | 1013 | чел.-ч. | чел.-ч. | 1 | 0.07 | 0 | 0 | 0 | 0 | 0 | 1 | 2 | )*1,25 | 0.0875 | 2 | 16375875 | 315 | 0 | 0 | 0 | 0 | 0 | 0 | 0 | 0
111 | 16375876 | 16375873 | 15247578 | 1 | 1 | 1 | 2 | 91.05.01-017 | ФСЭМ-2001, 91.05.01-017, приказ Минстроя России №1039/пр от 30.12.2016г. | Краны башенные, грузоподъемность 8 т | 1368 | 1011 | маш.-ч | маш.-ч | 1 | 0.03 | 0 | 86.4 | 13.5 | 0 | 0 | 1 | 0 | )*1,25 | 0.0375 | 2 | 16375876 | 316 | 0 | 0 | 0 | 0 | 0 | 0 | 0 | 0
111 | 16375877 | 16375873 | 15247680 | 1 | 1 | 1 | 2 | 91.05.05-014 | ФСЭМ-2001, 91.05.05-014, приказ Минстроя России №1039/пр от 30.12.2016г. | Краны на автомобильном ходу, грузоподъемность 10 т | 1368 | 1011 | маш.-ч | маш.-ч | 1 | 0.02 | 0 | 111.99 | 13.5 | 0 | 0 | 1 | 0 | )*1,25 | 0.025 | 2 | 16375877 | 317 | 0 | 0 | 0 | 0 | 0 | 0 | 0 | 0
111 | 16375878 | 16375873 | 15249073 | 1 | 1 | 1 | 2 | 91.14.02-001 | ФСЭМ-2001, 91.14.02-001, приказ Минстроя России №1039/пр от 30.12.2016г. | Автомобили бортовые, грузоподъемность до 5 т | 1368 | 1011 | маш.-ч | маш.-ч | 1 | 0.02 | 0 | 65.71 | 11.6 | 0 | 0 | 1 | 0 | )*1,25 | 0.025 | 2 | 16375878 | 318 | 0 | 0 | 0 | 0 | 0 | 0 | 0 | 0
111 | 16375879 | 16375873 | 15167286 | 1 | 1 | 1 | 3 | 01.7.03.01-0001 | ФССЦ-2001, 01.7.03.01-0001, приказ Минстроя России №1039/пр от 30.12.2016г. | Вода | 1339 | 1007 | м3 | м3 | 1 | 1.57 | 2.44 | 0 | 0 | 0 | 0 | 1 | 0 |  | 1.57 | 2 | 16375879 | 319 | 0 | 0 | 0 | 0 | 0 | 0 | 0 | 0
111 | 16375880 | 16375873 | 15169924 | 1 | 1 | 1 | 3 | 01.7.15.03-0014 | ФССЦ-2001, 01.7.15.03-0014, приказ Минстроя России №1039/пр от 30.12.2016г. | Болты с гайками и шайбами для санитарно-технических работ диаметром 16 мм | 1348 | 1009 | т | т | 1000 | 0.00266 | 14830 | 0 | 0 | 0 | 0 | 1 | 0 |  | 0.00266 | 2 | 16375880 | 320 | 0 | 0 | 0 | 0 | 0 | 0 | 0 | 0
111 | 16375881 | 16375873 | 15170781 | 1 | 1 | 1 | 3 | 01.7.19.02-0041 | ФССЦ-2001, 01.7.19.02-0041, приказ Минстроя России №1039/пр от 30.12.2016г. | Кольца резиновые для: чугунных напорных труб диаметром 50-300 мм | 1346 | 1009 | кг | кг | 1 | 4 | 24.41 | 0 | 0 | 0 | 0 | 1 | 0 |  | 4 | 2 | 16375881 | 321 | 0 | 0 | 0 | 0 | 0 | 0 | 0 | 0
111 | 16375882 | 16375873 | 15161573 | 17 | 1 | 1 | 3 | 18.1.02.03 |  | Задвижки | 1354 | 1010 | шт. | шт. | 1 | 0 | 0 | 0 | 0 | 0 | 1 | 0 | 0 |  | 0 | 3 | -1 |  | 0 | 0 | 0 | 0 | 0 | 0 | 0 | 0
111 | 16375883 | 16375873 | 15163115 | 17 | 1 | 1 | 3 | 19.1.01.11 |  | Крепления | 1346 | 1009 | кг | кг | 1 | 0 | 0 | 0 | 0 | 0 | 1 | 0 | 0 |  | 0 | 3 | -1 |  | 0 | 0 | 0 | 0 | 0 | 0 | 0 | 0
111 | 16375884 | 16375873 | 15163154 | 17 | 1 | 1 | 3 | 24.3.03.02 |  | Трубопроводы канализации из полиэтиленовых труб высокой плотности с гильзами, диаметром 110 мм | 1301 | 1003 | м | м | 1 | 99.8 | 0 | 0 | 0 | 0 | 0 | 0 | 0 |  | 99.8 | 3 | -1 |  | 0 | 0 | 0 | 0 | 0 | 0 | 0 | 0
122 | 16375889 | 16375888 | 15435683 | 1 | 1 | 1 | 1 | 1-100-37 |  | Рабочий среднего разряда 3.7 | 1191 | 1013 | чел.-ч. | чел.-ч. | 1 | 59.51 | 0 | 0 | 0 | 9.29 | 0 | 1 | 1 | )*1,15 | 68.4365 | 2 | 16375889 | 327 | 0 | 0 | 0 | 0 | 0 | 0 | 0 | 0
122 | 16375890 | 16375888 | 15430395 | 1 | 1 | 1 | 1 | 4-100-00 |  | Затраты труда машинистов | 1191 | 1013 | чел.-ч. | чел.-ч. | 1 | 0.1 | 0 | 0 | 0 | 0 | 0 | 1 | 2 | )*1,25 | 0.125 | 2 | 16375890 | 328 | 0 | 0 | 0 | 0 | 0 | 0 | 0 | 0
122 | 16375891 | 16375888 | 15247578 | 1 | 1 | 1 | 2 | 91.05.01-017 | ФСЭМ-2001, 91.05.01-017, приказ Минстроя России №1039/пр от 30.12.2016г. | Краны башенные, грузоподъемность 8 т | 1368 | 1011 | маш.-ч | маш.-ч | 1 | 0.04 | 0 | 86.4 | 13.5 | 0 | 0 | 1 | 0 | )*1,25 | 0.05 | 2 | 16375891 | 329 | 0 | 0 | 0 | 0 | 0 | 0 | 0 | 0
122 | 16375892 | 16375888 | 15247680 | 1 | 1 | 1 | 2 | 91.05.05-014 | ФСЭМ-2001, 91.05.05-014, приказ Минстроя России №1039/пр от 30.12.2016г. | Краны на автомобильном ходу, грузоподъемность 10 т | 1368 | 1011 | маш.-ч | маш.-ч | 1 | 0.03 | 0 | 111.99 | 13.5 | 0 | 0 | 1 | 0 | )*1,25 | 0.0375 | 2 | 16375892 | 330 | 0 | 0 | 0 | 0 | 0 | 0 | 0 | 0
122 | 16375893 | 16375888 | 15249073 | 1 | 1 | 1 | 2 | 91.14.02-001 | ФСЭМ-2001, 91.14.02-001, приказ Минстроя России №1039/пр от 30.12.2016г. | Автомобили бортовые, грузоподъемность до 5 т | 1368 | 1011 | маш.-ч | маш.-ч | 1 | 0.03 | 0 | 65.71 | 11.6 | 0 | 0 | 1 | 0 | )*1,25 | 0.0375 | 2 | 16375893 | 331 | 0 | 0 | 0 | 0 | 0 | 0 | 0 | 0
122 | 16375894 | 16375888 | 15167286 | 1 | 1 | 1 | 3 | 01.7.03.01-0001 | ФССЦ-2001, 01.7.03.01-0001, приказ Минстроя России №1039/пр от 30.12.2016г. | Вода | 1339 | 1007 | м3 | м3 | 1 | 3.5 | 2.44 | 0 | 0 | 0 | 0 | 1 | 0 |  | 3.5 | 2 | 16375894 | 332 | 0 | 0 | 0 | 0 | 0 | 0 | 0 | 0
122 | 16375895 | 16375888 | 15169924 | 1 | 1 | 1 | 3 | 01.7.15.03-0014 | ФССЦ-2001, 01.7.15.03-0014, приказ Минстроя России №1039/пр от 30.12.2016г. | Болты с гайками и шайбами для санитарно-технических работ диаметром 16 мм | 1348 | 1009 | т | т | 1000 | 0.0042 | 14830 | 0 | 0 | 0 | 0 | 1 | 0 |  | 0.0042 | 2 | 16375895 | 333 | 0 | 0 | 0 | 0 | 0 | 0 | 0 | 0
122 | 16375896 | 16375888 | 15170781 | 1 | 1 | 1 | 3 | 01.7.19.02-0041 | ФССЦ-2001, 01.7.19.02-0041, приказ Минстроя России №1039/пр от 30.12.2016г. | Кольца резиновые для: чугунных напорных труб диаметром 50-300 мм | 1346 | 1009 | кг | кг | 1 | 6.5 | 24.41 | 0 | 0 | 0 | 0 | 1 | 0 |  | 6.5 | 2 | 16375896 | 334 | 0 | 0 | 0 | 0 | 0 | 0 | 0 | 0
122 | 16375897 | 16375888 | 15161573 | 17 | 1 | 1 | 3 | 18.1.02.03 |  | Задвижки | 1354 | 1010 | шт. | шт. | 1 | 0 | 0 | 0 | 0 | 0 | 1 | 0 | 0 |  | 0 | 3 | -1 |  | 0 | 0 | 0 | 0 | 0 | 0 | 0 | 0
122 | 16375898 | 16375888 | 15163115 | 17 | 1 | 1 | 3 | 19.1.01.11 |  | Крепления | 1346 | 1009 | кг | кг | 1 | 0 | 0 | 0 | 0 | 0 | 1 | 0 | 0 |  | 0 | 3 | -1 |  | 0 | 0 | 0 | 0 | 0 | 0 | 0 | 0
122 | 16375899 | 16375888 | 15163157 | 17 | 1 | 1 | 3 | 24.3.03.13 |  | Трубы полиэтиленовые низкого давления (ПНД) | 1301 | 1003 | м | м | 1 | 99.8 | 0 | 0 | 0 | 0 | 0 | 0 | 0 |  | 99.8 | 3 | -1 |  | 0 | 0 | 0 | 0 | 0 | 0 | 0 | 0
122 | 16375900 | 16375888 | 15163160 | 17 | 1 | 1 | 3 | 24.3.05.19 |  | Фасонные и соединительные части к полиэтиленовым трубам | 1354 | 1010 | шт. | шт. | 1 | 0 | 0 | 0 | 0 | 0 | 1 | 0 | 0 |  | 0 | 3 | -1 |  | 0 | 0 | 0 | 0 | 0 | 0 | 0 | 0
123 | 16375889 | 16375888 | 15435683 | 1 | 1 | 1 | 1 | 1-100-37 |  | Рабочий среднего разряда 3.7 | 1191 | 1013 | чел.-ч. | чел.-ч. | 1 | 59.51 | 0 | 0 | 0 | 9.29 | 0 | 1 | 1 | )*1,15 | 68.4365 | 2 | 16375889 | 336 | 0 | 0 | 0 | 0 | 0 | 0 | 0 | 0
123 | 16375890 | 16375888 | 15430395 | 1 | 1 | 1 | 1 | 4-100-00 |  | Затраты труда машинистов | 1191 | 1013 | чел.-ч. | чел.-ч. | 1 | 0.1 | 0 | 0 | 0 | 0 | 0 | 1 | 2 | )*1,25 | 0.125 | 2 | 16375890 | 337 | 0 | 0 | 0 | 0 | 0 | 0 | 0 | 0
123 | 16375891 | 16375888 | 15247578 | 1 | 1 | 1 | 2 | 91.05.01-017 | ФСЭМ-2001, 91.05.01-017, приказ Минстроя России №1039/пр от 30.12.2016г. | Краны башенные, грузоподъемность 8 т | 1368 | 1011 | маш.-ч | маш.-ч | 1 | 0.04 | 0 | 86.4 | 13.5 | 0 | 0 | 1 | 0 | )*1,25 | 0.05 | 2 | 16375891 | 338 | 0 | 0 | 0 | 0 | 0 | 0 | 0 | 0
123 | 16375892 | 16375888 | 15247680 | 1 | 1 | 1 | 2 | 91.05.05-014 | ФСЭМ-2001, 91.05.05-014, приказ Минстроя России №1039/пр от 30.12.2016г. | Краны на автомобильном ходу, грузоподъемность 10 т | 1368 | 1011 | маш.-ч | маш.-ч | 1 | 0.03 | 0 | 111.99 | 13.5 | 0 | 0 | 1 | 0 | )*1,25 | 0.0375 | 2 | 16375892 | 339 | 0 | 0 | 0 | 0 | 0 | 0 | 0 | 0
123 | 16375893 | 16375888 | 15249073 | 1 | 1 | 1 | 2 | 91.14.02-001 | ФСЭМ-2001, 91.14.02-001, приказ Минстроя России №1039/пр от 30.12.2016г. | Автомобили бортовые, грузоподъемность до 5 т | 1368 | 1011 | маш.-ч | маш.-ч | 1 | 0.03 | 0 | 65.71 | 11.6 | 0 | 0 | 1 | 0 | )*1,25 | 0.0375 | 2 | 16375893 | 340 | 0 | 0 | 0 | 0 | 0 | 0 | 0 | 0
123 | 16375894 | 16375888 | 15167286 | 1 | 1 | 1 | 3 | 01.7.03.01-0001 | ФССЦ-2001, 01.7.03.01-0001, приказ Минстроя России №1039/пр от 30.12.2016г. | Вода | 1339 | 1007 | м3 | м3 | 1 | 3.5 | 2.44 | 0 | 0 | 0 | 0 | 1 | 0 |  | 3.5 | 2 | 16375894 | 341 | 0 | 0 | 0 | 0 | 0 | 0 | 0 | 0
123 | 16375895 | 16375888 | 15169924 | 1 | 1 | 1 | 3 | 01.7.15.03-0014 | ФССЦ-2001, 01.7.15.03-0014, приказ Минстроя России №1039/пр от 30.12.2016г. | Болты с гайками и шайбами для санитарно-технических работ диаметром 16 мм | 1348 | 1009 | т | т | 1000 | 0.0042 | 14830 | 0 | 0 | 0 | 0 | 1 | 0 |  | 0.0042 | 2 | 16375895 | 342 | 0 | 0 | 0 | 0 | 0 | 0 | 0 | 0
123 | 16375896 | 16375888 | 15170781 | 1 | 1 | 1 | 3 | 01.7.19.02-0041 | ФССЦ-2001, 01.7.19.02-0041, приказ Минстроя России №1039/пр от 30.12.2016г. | Кольца резиновые для: чугунных напорных труб диаметром 50-300 мм | 1346 | 1009 | кг | кг | 1 | 6.5 | 24.41 | 0 | 0 | 0 | 0 | 1 | 0 |  | 6.5 | 2 | 16375896 | 343 | 0 | 0 | 0 | 0 | 0 | 0 | 0 | 0
123 | 16375897 | 16375888 | 15161573 | 17 | 1 | 1 | 3 | 18.1.02.03 |  | Задвижки | 1354 | 1010 | шт. | шт. | 1 | 0 | 0 | 0 | 0 | 0 | 1 | 0 | 0 |  | 0 | 3 | -1 |  | 0 | 0 | 0 | 0 | 0 | 0 | 0 | 0
123 | 16375898 | 16375888 | 15163115 | 17 | 1 | 1 | 3 | 19.1.01.11 |  | Крепления | 1346 | 1009 | кг | кг | 1 | 0 | 0 | 0 | 0 | 0 | 1 | 0 | 0 |  | 0 | 3 | -1 |  | 0 | 0 | 0 | 0 | 0 | 0 | 0 | 0
123 | 16375899 | 16375888 | 15163157 | 17 | 1 | 1 | 3 | 24.3.03.13 |  | Трубы полиэтиленовые низкого давления (ПНД) | 1301 | 1003 | м | м | 1 | 99.8 | 0 | 0 | 0 | 0 | 0 | 0 | 0 |  | 99.8 | 3 | -1 |  | 0 | 0 | 0 | 0 | 0 | 0 | 0 | 0
123 | 16375900 | 16375888 | 15163160 | 17 | 1 | 1 | 3 | 24.3.05.19 |  | Фасонные и соединительные части к полиэтиленовым трубам | 1354 | 1010 | шт. | шт. | 1 | 0 | 0 | 0 | 0 | 0 | 1 | 0 | 0 |  | 0 | 3 | -1 |  | 0 | 0 | 0 | 0 | 0 | 0 | 0 | 0
126 | 16375906 | 16375905 | 15436556 | 1 | 1 | 1 | 1 | 1-100-40 |  | Рабочий среднего разряда 4 | 1191 | 1013 | чел.-ч. | чел.-ч. | 1 | 8.77 | 0 | 0 | 0 | 9.62 | 0 | 1 | 1 | )*1,15 | 10.0855 | 2 | 16375906 | 345 | 0 | 0 | 0 | 0 | 0 | 0 | 0 | 0
126 | 16375907 | 16375905 | 15430395 | 1 | 1 | 1 | 1 | 4-100-00 |  | Затраты труда машинистов | 1191 | 1013 | чел.-ч. | чел.-ч. | 1 | 0.29 | 0 | 0 | 0 | 0 | 0 | 1 | 2 | )*1,25 | 0.3625 | 2 | 16375907 | 346 | 0 | 0 | 0 | 0 | 0 | 0 | 0 | 0
126 | 16375908 | 16375905 | 15247974 | 1 | 1 | 1 | 2 | 91.06.06-048 | ФСЭМ-2001, 91.06.06-048, приказ Минстроя России №1039/пр от 30.12.2016г. | Подъемники одномачтовые, грузоподъемность до 500 кг, высота подъема 45 м | 1368 | 1011 | маш.-ч | маш.-ч | 1 | 0.1 | 0 | 31.26 | 13.5 | 0 | 0 | 1 | 0 | )*1,25 | 0.125 | 2 | 16375908 | 347 | 0 | 0 | 0 | 0 | 0 | 0 | 0 | 0
126 | 16375909 | 16375905 | 15249073 | 1 | 1 | 1 | 2 | 91.14.02-001 | ФСЭМ-2001, 91.14.02-001, приказ Минстроя России №1039/пр от 30.12.2016г. | Автомобили бортовые, грузоподъемность до 5 т | 1368 | 1011 | маш.-ч | маш.-ч | 1 | 0.19 | 0 | 65.71 | 11.6 | 0 | 0 | 1 | 0 | )*1,25 | 0.2375 | 2 | 16375909 | 348 | 0 | 0 | 0 | 0 | 0 | 0 | 0 | 0
126 | 16375910 | 16375905 | 15167955 | 1 | 1 | 1 | 3 | 01.7.07.29-0031 | ФССЦ-2001, 01.7.07.29-0031, приказ Минстроя России №1039/пр от 30.12.2016г. | Каболка | 1348 | 1009 | т | т | 1000 | 0.0012 | 30030 | 0 | 0 | 0 | 0 | 1 | 0 |  | 0.0012 | 2 | 16375910 | 349 | 0 | 0 | 0 | 0 | 0 | 0 | 0 | 0
126 | 16375911 | 16375905 | 15172117 | 1 | 1 | 1 | 3 | 03.2.02.08-0001 | ФССЦ-2001, 03.2.02.08-0001, приказ Минстроя России №1039/пр от 30.12.2016г. | Цемент гипсоглиноземистый расширяющийся | 1348 | 1009 | т | т | 1000 | 0.0032 | 1836 | 0 | 0 | 0 | 0 | 1 | 0 |  | 0.0032 | 2 | 16375911 | 350 | 0 | 0 | 0 | 0 | 0 | 0 | 0 | 0
126 | 16375912 | 16375905 | 15163189 | 17 | 1 | 1 | 3 | 18.2.06.12 |  | Приборы санитарно-технические | 1035 | 1013 | компл. | компл. | 1 | 10 | 0 | 0 | 0 | 0 | 0 | 0 | 0 |  | 10 | 3 | -1 |  | 0 | 0 | 0 | 0 | 0 | 0 | 0 | 0
127 | 16375906 | 16375905 | 15436556 | 1 | 1 | 1 | 1 | 1-100-40 |  | Рабочий среднего разряда 4 | 1191 | 1013 | чел.-ч. | чел.-ч. | 1 | 8.77 | 0 | 0 | 0 | 9.62 | 0 | 1 | 1 | )*1,15 | 10.0855 | 2 | 16375906 | 353 | 0 | 0 | 0 | 0 | 0 | 0 | 0 | 0
127 | 16375907 | 16375905 | 15430395 | 1 | 1 | 1 | 1 | 4-100-00 |  | Затраты труда машинистов | 1191 | 1013 | чел.-ч. | чел.-ч. | 1 | 0.29 | 0 | 0 | 0 | 0 | 0 | 1 | 2 | )*1,25 | 0.3625 | 2 | 16375907 | 354 | 0 | 0 | 0 | 0 | 0 | 0 | 0 | 0
127 | 16375908 | 16375905 | 15247974 | 1 | 1 | 1 | 2 | 91.06.06-048 | ФСЭМ-2001, 91.06.06-048, приказ Минстроя России №1039/пр от 30.12.2016г. | Подъемники одномачтовые, грузоподъемность до 500 кг, высота подъема 45 м | 1368 | 1011 | маш.-ч | маш.-ч | 1 | 0.1 | 0 | 31.26 | 13.5 | 0 | 0 | 1 | 0 | )*1,25 | 0.125 | 2 | 16375908 | 355 | 0 | 0 | 0 | 0 | 0 | 0 | 0 | 0
127 | 16375909 | 16375905 | 15249073 | 1 | 1 | 1 | 2 | 91.14.02-001 | ФСЭМ-2001, 91.14.02-001, приказ Минстроя России №1039/пр от 30.12.2016г. | Автомобили бортовые, грузоподъемность до 5 т | 1368 | 1011 | маш.-ч | маш.-ч | 1 | 0.19 | 0 | 65.71 | 11.6 | 0 | 0 | 1 | 0 | )*1,25 | 0.2375 | 2 | 16375909 | 356 | 0 | 0 | 0 | 0 | 0 | 0 | 0 | 0
127 | 16375910 | 16375905 | 15167955 | 1 | 1 | 1 | 3 | 01.7.07.29-0031 | ФССЦ-2001, 01.7.07.29-0031, приказ Минстроя России №1039/пр от 30.12.2016г. | Каболка | 1348 | 1009 | т | т | 1000 | 0.0012 | 30030 | 0 | 0 | 0 | 0 | 1 | 0 |  | 0.0012 | 2 | 16375910 | 357 | 0 | 0 | 0 | 0 | 0 | 0 | 0 | 0
127 | 16375911 | 16375905 | 15172117 | 1 | 1 | 1 | 3 | 03.2.02.08-0001 | ФССЦ-2001, 03.2.02.08-0001, приказ Минстроя России №1039/пр от 30.12.2016г. | Цемент гипсоглиноземистый расширяющийся | 1348 | 1009 | т | т | 1000 | 0.0032 | 1836 | 0 | 0 | 0 | 0 | 1 | 0 |  | 0.0032 | 2 | 16375911 | 358 | 0 | 0 | 0 | 0 | 0 | 0 | 0 | 0
127 | 16375912 | 16375905 | 15163189 | 17 | 1 | 1 | 3 | 18.2.06.12 |  | Приборы санитарно-технические | 1035 | 1013 | компл. | компл. | 1 | 10 | 0 | 0 | 0 | 0 | 0 | 0 | 0 |  | 10 | 3 | -1 |  | 0 | 0 | 0 | 0 | 0 | 0 | 0 | 0
132 | 16375915 | 16375914 | 15437022 | 1 | 1 | 1 | 1 | 1-100-15 |  | Рабочий среднего разряда 1.5 | 1191 | 1013 | чел.-ч. | чел.-ч. | 1 | 97.2 | 0 | 0 | 0 | 7.5 | 0 | 1 | 1 | )*1,15 | 111.78 | 2 | 16375915 | 361 | 0 | 0 | 0 | 0 | 0 | 0 | 0 | 0
133 | 16375915 | 16375914 | 15437022 | 1 | 1 | 1 | 1 | 1-100-15 |  | Рабочий среднего разряда 1.5 | 1191 | 1013 | чел.-ч. | чел.-ч. | 1 | 97.2 | 0 | 0 | 0 | 7.5 | 0 | 1 | 1 | )*1,15 | 111.78 | 2 | 16375915 | 362 | 0 | 0 | 0 | 0 | 0 | 0 | 0 | 0
134 | 16375917 | 16375916 | 15438286 | 1 | 1 | 1 | 1 | 1-100-36 |  | Рабочий среднего разряда 3.6 | 1191 | 1013 | чел.-ч. | чел.-ч. | 1 | 15.2 | 0 | 0 | 0 | 9.18 | 0 | 1 | 1 |  | 15.2 | 2 | 16375917 | 363 | 0 | 0 | 0 | 0 | 0 | 0 | 0 | 0
134 | 16375918 | 16375916 | 15170155 | 1 | 1 | 1 | 3 | 01.7.15.07-0152 | ФССЦ-2001, 01.7.15.07-0152, приказ Минстроя России №1039/пр от 30.12.2016г. | Дюбель с шурупом 6/35 мм | 1355 | 1010 | 100 шт. | 100 шт. | 100 | 1.75 | 8 | 0 | 0 | 0 | 0 | 1 | 0 |  | 1.75 | 2 | 16375918 | 364 | 0 | 0 | 0 | 0 | 0 | 0 | 0 | 0
134 | 16375919 | 16375916 | 15164559 | 17 | 1 | 1 | 3 | 999-9950 |  | Вспомогательные ненормируемые материалы (2% от ОЗП) | 1374 | 1013 | РУБ | РУБ | 1 | 2.79 | 1 | 0 | 0 | 0 | 0 | 1 | 0 |  | 2.79 | 2 | 16375919 | 366 | 0 | 0 | 0 | 0 | 0 | 0 | 0 | 0
135 | 16375917 | 16375916 | 15438286 | 1 | 1 | 1 | 1 | 1-100-36 |  | Рабочий среднего разряда 3.6 | 1191 | 1013 | чел.-ч. | чел.-ч. | 1 | 15.2 | 0 | 0 | 0 | 9.18 | 0 | 1 | 1 |  | 15.2 | 2 | 16375917 | 367 | 0 | 0 | 0 | 0 | 0 | 0 | 0 | 0
135 | 16375918 | 16375916 | 15170155 | 1 | 1 | 1 | 3 | 01.7.15.07-0152 | ФССЦ-2001, 01.7.15.07-0152, приказ Минстроя России №1039/пр от 30.12.2016г. | Дюбель с шурупом 6/35 мм | 1355 | 1010 | 100 шт. | 100 шт. | 100 | 1.75 | 8 | 0 | 0 | 0 | 0 | 1 | 0 |  | 1.75 | 2 | 16375918 | 368 | 0 | 0 | 0 | 0 | 0 | 0 | 0 | 0
135 | 16375919 | 16375916 | 15164559 | 17 | 1 | 1 | 3 | 999-9950 |  | Вспомогательные ненормируемые материалы (2% от ОЗП) | 1374 | 1013 | РУБ | РУБ | 1 | 2.79 | 1 | 0 | 0 | 0 | 0 | 1 | 0 |  | 2.79 | 2 | 16375919 | 370 | 0 | 0 | 0 | 0 | 0 | 0 | 0 | 0
138 | 16375921 | 16375920 | 15430397 | 1 | 1 | 1 | 1 | 1-100-38 |  | Рабочий среднего разряда 3.8 | 1191 | 1013 | чел.-ч. | чел.-ч. | 1 | 6.29 | 0 | 0 | 0 | 9.4 | 0 | 1 | 1 |  | 6.29 | 2 | 16375921 | 371 | 0 | 0 | 0 | 0 | 0 | 0 | 0 | 0
138 | 16375922 | 16375920 | 15430395 | 1 | 1 | 1 | 1 | 4-100-00 |  | Затраты труда машинистов | 1191 | 1013 | чел.-ч. | чел.-ч. | 1 | 0.06 | 0 | 0 | 0 | 0 | 0 | 1 | 2 |  | 0.06 | 2 | 16375922 | 372 | 0 | 0 | 0 | 0 | 0 | 0 | 0 | 0
138 | 16375923 | 16375920 | 15247680 | 1 | 1 | 1 | 2 | 91.05.05-014 | ФСЭМ-2001, 91.05.05-014, приказ Минстроя России №1039/пр от 30.12.2016г. | Краны на автомобильном ходу, грузоподъемность 10 т | 1368 | 1011 | маш.-ч | маш.-ч | 1 | 0.03 | 0 | 111.99 | 13.5 | 0 | 0 | 1 | 0 |  | 0.03 | 2 | 16375923 | 373 | 0 | 0 | 0 | 0 | 0 | 0 | 0 | 0
138 | 16375924 | 16375920 | 15249073 | 1 | 1 | 1 | 2 | 91.14.02-001 | ФСЭМ-2001, 91.14.02-001, приказ Минстроя России №1039/пр от 30.12.2016г. | Автомобили бортовые, грузоподъемность до 5 т | 1368 | 1011 | маш.-ч | маш.-ч | 1 | 0.03 | 0 | 65.71 | 11.6 | 0 | 0 | 1 | 0 |  | 0.03 | 2 | 16375924 | 374 | 0 | 0 | 0 | 0 | 0 | 0 | 0 | 0
138 | 16375925 | 16375920 | 15167588 | 1 | 1 | 1 | 3 | 01.7.06.05-0041 | ФССЦ-2001, 01.7.06.05-0041, приказ Минстроя России №1039/пр от 30.12.2016г. | Лента изоляционная прорезиненная односторонняя ширина 20 мм, толщина 0,25-0,35 мм | 1346 | 1009 | кг | кг | 1 | 0.32 | 30.4 | 0 | 0 | 0 | 0 | 1 | 0 |  | 0.32 | 2 | 16375925 | 375 | 0 | 0 | 0 | 0 | 0 | 0 | 0 | 0
138 | 16375926 | 16375920 | 15167867 | 1 | 1 | 1 | 3 | 01.7.07.20-0002 | ФССЦ-2001, 01.7.07.20-0002, приказ Минстроя России №1039/пр от 30.12.2016г. | Тальк молотый, сорт I | 1348 | 1009 | т | т | 1000 | 0.00105 | 1820 | 0 | 0 | 0 | 0 | 1 | 0 |  | 0.00105 | 2 | 16375926 | 376 | 0 | 0 | 0 | 0 | 0 | 0 | 0 | 0
138 | 16375927 | 16375920 | 15203834 | 1 | 1 | 1 | 3 | 14.4.02.09-0001 | ФССЦ-2001, 14.4.02.09-0001, приказ Минстроя России №1039/пр от 30.12.2016г. | Краска | 1346 | 1009 | кг | кг | 1 | 0.02 | 28.6 | 0 | 0 | 0 | 0 | 1 | 0 |  | 0.02 | 2 | 16375927 | 377 | 0 | 0 | 0 | 0 | 0 | 0 | 0 | 0
138 | 16375928 | 16375920 | 15217529 | 1 | 1 | 1 | 3 | 20.2.01.05-0005 | ФССЦ-2001, 20.2.01.05-0005, приказ Минстроя России №1039/пр от 30.12.2016г. | Гильза кабельная медная ГМ 16 | 1355 | 1010 | 100 шт. | 100 шт. | 100 | 0.05 | 143 | 0 | 0 | 0 | 0 | 1 | 0 |  | 0.05 | 2 | 16375928 | 378 | 0 | 0 | 0 | 0 | 0 | 0 | 0 | 0
138 | 16375929 | 16375920 | 15217579 | 1 | 1 | 1 | 3 | 20.2.02.01-0013 | ФССЦ-2001, 20.2.02.01-0013, приказ Минстроя России №1039/пр от 30.12.2016г. | Втулки В28 | 1356 | 1010 | 1000 шт. | 1000 шт. | 1000 | 0.0122 | 176.21 | 0 | 0 | 0 | 0 | 1 | 0 |  | 0.0122 | 2 | 16375929 | 379 | 0 | 0 | 0 | 0 | 0 | 0 | 0 | 0
138 | 16375930 | 16375920 | 15164559 | 17 | 1 | 1 | 3 | 999-9950 |  | Вспомогательные ненормируемые материалы (2% от ОЗП) | 1374 | 1013 | РУБ | РУБ | 1 | 1.18 | 1 | 0 | 0 | 0 | 0 | 1 | 0 |  | 1.18 | 2 | 16375930 | 380 | 0 | 0 | 0 | 0 | 0 | 0 | 0 | 0
139 | 16375921 | 16375920 | 15430397 | 1 | 1 | 1 | 1 | 1-100-38 |  | Рабочий среднего разряда 3.8 | 1191 | 1013 | чел.-ч. | чел.-ч. | 1 | 6.29 | 0 | 0 | 0 | 9.4 | 0 | 1 | 1 |  | 6.29 | 2 | 16375921 | 381 | 0 | 0 | 0 | 0 | 0 | 0 | 0 | 0
139 | 16375922 | 16375920 | 15430395 | 1 | 1 | 1 | 1 | 4-100-00 |  | Затраты труда машинистов | 1191 | 1013 | чел.-ч. | чел.-ч. | 1 | 0.06 | 0 | 0 | 0 | 0 | 0 | 1 | 2 |  | 0.06 | 2 | 16375922 | 382 | 0 | 0 | 0 | 0 | 0 | 0 | 0 | 0
139 | 16375923 | 16375920 | 15247680 | 1 | 1 | 1 | 2 | 91.05.05-014 | ФСЭМ-2001, 91.05.05-014, приказ Минстроя России №1039/пр от 30.12.2016г. | Краны на автомобильном ходу, грузоподъемность 10 т | 1368 | 1011 | маш.-ч | маш.-ч | 1 | 0.03 | 0 | 111.99 | 13.5 | 0 | 0 | 1 | 0 |  | 0.03 | 2 | 16375923 | 383 | 0 | 0 | 0 | 0 | 0 | 0 | 0 | 0
139 | 16375924 | 16375920 | 15249073 | 1 | 1 | 1 | 2 | 91.14.02-001 | ФСЭМ-2001, 91.14.02-001, приказ Минстроя России №1039/пр от 30.12.2016г. | Автомобили бортовые, грузоподъемность до 5 т | 1368 | 1011 | маш.-ч | маш.-ч | 1 | 0.03 | 0 | 65.71 | 11.6 | 0 | 0 | 1 | 0 |  | 0.03 | 2 | 16375924 | 384 | 0 | 0 | 0 | 0 | 0 | 0 | 0 | 0
139 | 16375925 | 16375920 | 15167588 | 1 | 1 | 1 | 3 | 01.7.06.05-0041 | ФССЦ-2001, 01.7.06.05-0041, приказ Минстроя России №1039/пр от 30.12.2016г. | Лента изоляционная прорезиненная односторонняя ширина 20 мм, толщина 0,25-0,35 мм | 1346 | 1009 | кг | кг | 1 | 0.32 | 30.4 | 0 | 0 | 0 | 0 | 1 | 0 |  | 0.32 | 2 | 16375925 | 385 | 0 | 0 | 0 | 0 | 0 | 0 | 0 | 0
139 | 16375926 | 16375920 | 15167867 | 1 | 1 | 1 | 3 | 01.7.07.20-0002 | ФССЦ-2001, 01.7.07.20-0002, приказ Минстроя России №1039/пр от 30.12.2016г. | Тальк молотый, сорт I | 1348 | 1009 | т | т | 1000 | 0.00105 | 1820 | 0 | 0 | 0 | 0 | 1 | 0 |  | 0.00105 | 2 | 16375926 | 386 | 0 | 0 | 0 | 0 | 0 | 0 | 0 | 0
139 | 16375927 | 16375920 | 15203834 | 1 | 1 | 1 | 3 | 14.4.02.09-0001 | ФССЦ-2001, 14.4.02.09-0001, приказ Минстроя России №1039/пр от 30.12.2016г. | Краска | 1346 | 1009 | кг | кг | 1 | 0.02 | 28.6 | 0 | 0 | 0 | 0 | 1 | 0 |  | 0.02 | 2 | 16375927 | 387 | 0 | 0 | 0 | 0 | 0 | 0 | 0 | 0
139 | 16375928 | 16375920 | 15217529 | 1 | 1 | 1 | 3 | 20.2.01.05-0005 | ФССЦ-2001, 20.2.01.05-0005, приказ Минстроя России №1039/пр от 30.12.2016г. | Гильза кабельная медная ГМ 16 | 1355 | 1010 | 100 шт. | 100 шт. | 100 | 0.05 | 143 | 0 | 0 | 0 | 0 | 1 | 0 |  | 0.05 | 2 | 16375928 | 388 | 0 | 0 | 0 | 0 | 0 | 0 | 0 | 0
139 | 16375929 | 16375920 | 15217579 | 1 | 1 | 1 | 3 | 20.2.02.01-0013 | ФССЦ-2001, 20.2.02.01-0013, приказ Минстроя России №1039/пр от 30.12.2016г. | Втулки В28 | 1356 | 1010 | 1000 шт. | 1000 шт. | 1000 | 0.0122 | 176.21 | 0 | 0 | 0 | 0 | 1 | 0 |  | 0.0122 | 2 | 16375929 | 389 | 0 | 0 | 0 | 0 | 0 | 0 | 0 | 0
139 | 16375930 | 16375920 | 15164559 | 17 | 1 | 1 | 3 | 999-9950 |  | Вспомогательные ненормируемые материалы (2% от ОЗП) | 1374 | 1013 | РУБ | РУБ | 1 | 1.18 | 1 | 0 | 0 | 0 | 0 | 1 | 0 |  | 1.18 | 2 | 16375930 | 390 | 0 | 0 | 0 | 0 | 0 | 0 | 0 | 0
140 | 16438632 | 16438631 | 15430397 | 1 | 1 | 1 | 1 | 1-100-38 |  | Рабочий среднего разряда 3.8 | 1191 | 1013 | чел.-ч. | чел.-ч. | 1 | 16.5 | 0 | 0 | 0 | 9.4 | 0 | 1 | 1 |  | 16.5 | 2 | 16438632 | 391 | 0 | 0 | 0 | 0 | 0 | 0 | 0 | 0
140 | 16438633 | 16438631 | 15430395 | 1 | 1 | 1 | 1 | 4-100-00 |  | Затраты труда машинистов | 1191 | 1013 | чел.-ч. | чел.-ч. | 1 | 0.04 | 0 | 0 | 0 | 0 | 0 | 1 | 2 |  | 0.04 | 2 | 16438633 | 392 | 0 | 0 | 0 | 0 | 0 | 0 | 0 | 0
140 | 16438634 | 16438631 | 15247680 | 1 | 1 | 1 | 2 | 91.05.05-014 | ФСЭМ-2001, 91.05.05-014, приказ Минстроя России №1039/пр от 30.12.2016г. | Краны на автомобильном ходу, грузоподъемность 10 т | 1368 | 1011 | маш.-ч | маш.-ч | 1 | 0.02 | 0 | 111.99 | 13.5 | 0 | 0 | 1 | 0 |  | 0.02 | 2 | 16438634 | 393 | 0 | 0 | 0 | 0 | 0 | 0 | 0 | 0
140 | 16438635 | 16438631 | 15249073 | 1 | 1 | 1 | 2 | 91.14.02-001 | ФСЭМ-2001, 91.14.02-001, приказ Минстроя России №1039/пр от 30.12.2016г. | Автомобили бортовые, грузоподъемность до 5 т | 1368 | 1011 | маш.-ч | маш.-ч | 1 | 0.02 | 0 | 65.71 | 11.6 | 0 | 0 | 1 | 0 |  | 0.02 | 2 | 16438635 | 394 | 0 | 0 | 0 | 0 | 0 | 0 | 0 | 0
140 | 16438636 | 16438631 | 15171982 | 1 | 1 | 1 | 3 | 03.1.01.01-0002 | ФССЦ-2001, 03.1.01.01-0002, приказ Минстроя России №1039/пр от 30.12.2016г. | Гипсовые вяжущие, марка Г3 | 1348 | 1009 | т | т | 1000 | 0.01 | 729.98 | 0 | 0 | 0 | 0 | 1 | 0 |  | 0.01 | 2 | 16438636 | 395 | 0 | 0 | 0 | 0 | 0 | 0 | 0 | 0
140 | 16438637 | 16438631 | 15203834 | 1 | 1 | 1 | 3 | 14.4.02.09-0001 | ФССЦ-2001, 14.4.02.09-0001, приказ Минстроя России №1039/пр от 30.12.2016г. | Краска | 1346 | 1009 | кг | кг | 1 | 0.3 | 28.6 | 0 | 0 | 0 | 0 | 1 | 0 |  | 0.3 | 2 | 16438637 | 396 | 0 | 0 | 0 | 0 | 0 | 0 | 0 | 0
140 | 16438638 | 16438631 | 15233311 | 1 | 1 | 1 | 3 | 24.3.01.01-0001 | ФССЦ-2001, 24.3.01.01-0001, приказ Минстроя России №1039/пр от 30.12.2016г. | Трубка поливинилхлоридная ХВТ | 1346 | 1009 | кг | кг | 1 | 0.53 | 41.7 | 0 | 0 | 0 | 0 | 1 | 0 |  | 0.53 | 2 | 16438638 | 399 | 0 | 0 | 0 | 0 | 0 | 0 | 0 | 0
140 | 16438639 | 16438631 | 15164559 | 17 | 1 | 1 | 3 | 999-9950 |  | Вспомогательные ненормируемые материалы (2% от ОЗП) | 1374 | 1013 | РУБ | РУБ | 1 | 3.1 | 1 | 0 | 0 | 0 | 0 | 1 | 0 |  | 3.1 | 2 | 16438639 | 400 | 0 | 0 | 0 | 0 | 0 | 0 | 0 | 0
141 | 16438632 | 16438631 | 15430397 | 1 | 1 | 1 | 1 | 1-100-38 |  | Рабочий среднего разряда 3.8 | 1191 | 1013 | чел.-ч. | чел.-ч. | 1 | 16.5 | 0 | 0 | 0 | 9.4 | 0 | 1 | 1 |  | 16.5 | 2 | 16438632 | 401 | 0 | 0 | 0 | 0 | 0 | 0 | 0 | 0
141 | 16438633 | 16438631 | 15430395 | 1 | 1 | 1 | 1 | 4-100-00 |  | Затраты труда машинистов | 1191 | 1013 | чел.-ч. | чел.-ч. | 1 | 0.04 | 0 | 0 | 0 | 0 | 0 | 1 | 2 |  | 0.04 | 2 | 16438633 | 402 | 0 | 0 | 0 | 0 | 0 | 0 | 0 | 0
141 | 16438634 | 16438631 | 15247680 | 1 | 1 | 1 | 2 | 91.05.05-014 | ФСЭМ-2001, 91.05.05-014, приказ Минстроя России №1039/пр от 30.12.2016г. | Краны на автомобильном ходу, грузоподъемность 10 т | 1368 | 1011 | маш.-ч | маш.-ч | 1 | 0.02 | 0 | 111.99 | 13.5 | 0 | 0 | 1 | 0 |  | 0.02 | 2 | 16438634 | 403 | 0 | 0 | 0 | 0 | 0 | 0 | 0 | 0
141 | 16438635 | 16438631 | 15249073 | 1 | 1 | 1 | 2 | 91.14.02-001 | ФСЭМ-2001, 91.14.02-001, приказ Минстроя России №1039/пр от 30.12.2016г. | Автомобили бортовые, грузоподъемность до 5 т | 1368 | 1011 | маш.-ч | маш.-ч | 1 | 0.02 | 0 | 65.71 | 11.6 | 0 | 0 | 1 | 0 |  | 0.02 | 2 | 16438635 | 404 | 0 | 0 | 0 | 0 | 0 | 0 | 0 | 0
141 | 16438636 | 16438631 | 15171982 | 1 | 1 | 1 | 3 | 03.1.01.01-0002 | ФССЦ-2001, 03.1.01.01-0002, приказ Минстроя России №1039/пр от 30.12.2016г. | Гипсовые вяжущие, марка Г3 | 1348 | 1009 | т | т | 1000 | 0.01 | 729.98 | 0 | 0 | 0 | 0 | 1 | 0 |  | 0.01 | 2 | 16438636 | 405 | 0 | 0 | 0 | 0 | 0 | 0 | 0 | 0
141 | 16438637 | 16438631 | 15203834 | 1 | 1 | 1 | 3 | 14.4.02.09-0001 | ФССЦ-2001, 14.4.02.09-0001, приказ Минстроя России №1039/пр от 30.12.2016г. | Краска | 1346 | 1009 | кг | кг | 1 | 0.3 | 28.6 | 0 | 0 | 0 | 0 | 1 | 0 |  | 0.3 | 2 | 16438637 | 406 | 0 | 0 | 0 | 0 | 0 | 0 | 0 | 0
141 | 16438638 | 16438631 | 15233311 | 1 | 1 | 1 | 3 | 24.3.01.01-0001 | ФССЦ-2001, 24.3.01.01-0001, приказ Минстроя России №1039/пр от 30.12.2016г. | Трубка поливинилхлоридная ХВТ | 1346 | 1009 | кг | кг | 1 | 0.53 | 41.7 | 0 | 0 | 0 | 0 | 1 | 0 |  | 0.53 | 2 | 16438638 | 409 | 0 | 0 | 0 | 0 | 0 | 0 | 0 | 0
141 | 16438639 | 16438631 | 15164559 | 17 | 1 | 1 | 3 | 999-9950 |  | Вспомогательные ненормируемые материалы (2% от ОЗП) | 1374 | 1013 | РУБ | РУБ | 1 | 3.1 | 1 | 0 | 0 | 0 | 0 | 1 | 0 |  | 3.1 | 2 | 16438639 | 410 | 0 | 0 | 0 | 0 | 0 | 0 | 0 | 0
146 | 16375932 | 16375931 | 15435721 | 1 | 1 | 1 | 1 | 1-100-39 |  | Рабочий среднего разряда 3.9 | 1191 | 1013 | чел.-ч. | чел.-ч. | 1 | 16.29 | 0 | 0 | 0 | 9.51 | 0 | 1 | 1 |  | 16.29 | 2 | 16375932 | 411 | 0 | 0 | 0 | 0 | 0 | 0 | 0 | 0
146 | 16375933 | 16375931 | 15430395 | 1 | 1 | 1 | 1 | 4-100-00 |  | Затраты труда машинистов | 1191 | 1013 | чел.-ч. | чел.-ч. | 1 | 0.01 | 0 | 0 | 0 | 0 | 0 | 1 | 2 |  | 0.01 | 2 | 16375933 | 412 | 0 | 0 | 0 | 0 | 0 | 0 | 0 | 0
146 | 16375934 | 16375931 | 15247974 | 1 | 1 | 1 | 2 | 91.06.06-048 | ФСЭМ-2001, 91.06.06-048, приказ Минстроя России №1039/пр от 30.12.2016г. | Подъемники одномачтовые, грузоподъемность до 500 кг, высота подъема 45 м | 1368 | 1011 | маш.-ч | маш.-ч | 1 | 0.01 | 0 | 31.26 | 13.5 | 0 | 0 | 1 | 0 |  | 0.01 | 2 | 16375934 | 413 | 0 | 0 | 0 | 0 | 0 | 0 | 0 | 0
146 | 16375935 | 16375931 | 15170076 | 1 | 1 | 1 | 3 | 01.7.15.07-0022 | ФССЦ-2001, 01.7.15.07-0022, приказ Минстроя России №1039/пр от 30.12.2016г. | Дюбели распорные полиэтиленовые 6х40 мм | 1356 | 1010 | 1000 шт. | 1000 шт. | 1000 | 0.2 | 180 | 0 | 0 | 0 | 0 | 1 | 0 |  | 0.2 | 2 | 16375935 | 414 | 0 | 0 | 0 | 0 | 0 | 0 | 0 | 0
146 | 16375936 | 16375931 | 15170438 | 1 | 1 | 1 | 3 | 01.7.15.14-0165 | ФССЦ-2001, 01.7.15.14-0165, приказ Минстроя России №1039/пр от 30.12.2016г. | Шурупы с полукруглой головкой 4x40 мм | 1348 | 1009 | т | т | 1000 | 0.001 | 12430 | 0 | 0 | 0 | 0 | 1 | 0 |  | 0.001 | 2 | 16375936 | 415 | 0 | 0 | 0 | 0 | 0 | 0 | 0 | 0
146 | 16375937 | 16375931 | 15164559 | 17 | 1 | 1 | 3 | 999-9950 |  | Вспомогательные ненормируемые материалы (2% от ОЗП) | 1374 | 1013 | РУБ | РУБ | 1 | 3.1 | 1 | 0 | 0 | 0 | 0 | 1 | 0 |  | 3.1 | 2 | 16375937 | 417 | 0 | 0 | 0 | 0 | 0 | 0 | 0 | 0
147 | 16375932 | 16375931 | 15435721 | 1 | 1 | 1 | 1 | 1-100-39 |  | Рабочий среднего разряда 3.9 | 1191 | 1013 | чел.-ч. | чел.-ч. | 1 | 16.29 | 0 | 0 | 0 | 9.51 | 0 | 1 | 1 |  | 16.29 | 2 | 16375932 | 418 | 0 | 0 | 0 | 0 | 0 | 0 | 0 | 0
147 | 16375933 | 16375931 | 15430395 | 1 | 1 | 1 | 1 | 4-100-00 |  | Затраты труда машинистов | 1191 | 1013 | чел.-ч. | чел.-ч. | 1 | 0.01 | 0 | 0 | 0 | 0 | 0 | 1 | 2 |  | 0.01 | 2 | 16375933 | 419 | 0 | 0 | 0 | 0 | 0 | 0 | 0 | 0
147 | 16375934 | 16375931 | 15247974 | 1 | 1 | 1 | 2 | 91.06.06-048 | ФСЭМ-2001, 91.06.06-048, приказ Минстроя России №1039/пр от 30.12.2016г. | Подъемники одномачтовые, грузоподъемность до 500 кг, высота подъема 45 м | 1368 | 1011 | маш.-ч | маш.-ч | 1 | 0.01 | 0 | 31.26 | 13.5 | 0 | 0 | 1 | 0 |  | 0.01 | 2 | 16375934 | 420 | 0 | 0 | 0 | 0 | 0 | 0 | 0 | 0
147 | 16375935 | 16375931 | 15170076 | 1 | 1 | 1 | 3 | 01.7.15.07-0022 | ФССЦ-2001, 01.7.15.07-0022, приказ Минстроя России №1039/пр от 30.12.2016г. | Дюбели распорные полиэтиленовые 6х40 мм | 1356 | 1010 | 1000 шт. | 1000 шт. | 1000 | 0.2 | 180 | 0 | 0 | 0 | 0 | 1 | 0 |  | 0.2 | 2 | 16375935 | 421 | 0 | 0 | 0 | 0 | 0 | 0 | 0 | 0
147 | 16375936 | 16375931 | 15170438 | 1 | 1 | 1 | 3 | 01.7.15.14-0165 | ФССЦ-2001, 01.7.15.14-0165, приказ Минстроя России №1039/пр от 30.12.2016г. | Шурупы с полукруглой головкой 4x40 мм | 1348 | 1009 | т | т | 1000 | 0.001 | 12430 | 0 | 0 | 0 | 0 | 1 | 0 |  | 0.001 | 2 | 16375936 | 422 | 0 | 0 | 0 | 0 | 0 | 0 | 0 | 0
147 | 16375937 | 16375931 | 15164559 | 17 | 1 | 1 | 3 | 999-9950 |  | Вспомогательные ненормируемые материалы (2% от ОЗП) | 1374 | 1013 | РУБ | РУБ | 1 | 3.1 | 1 | 0 | 0 | 0 | 0 | 1 | 0 |  | 3.1 | 2 | 16375937 | 424 | 0 | 0 | 0 | 0 | 0 | 0 | 0 | 0
150 | 16375939 | 16375938 | 15430397 | 1 | 1 | 1 | 1 | 1-100-38 |  | Рабочий среднего разряда 3.8 | 1191 | 1013 | чел.-ч. | чел.-ч. | 1 | 3.76 | 0 | 0 | 0 | 9.4 | 0 | 1 | 1 |  | 3.76 | 2 | 16375939 | 425 | 0 | 0 | 0 | 0 | 0 | 0 | 0 | 0
150 | 16375940 | 16375938 | 15430395 | 1 | 1 | 1 | 1 | 4-100-00 |  | Затраты труда машинистов | 1191 | 1013 | чел.-ч. | чел.-ч. | 1 | 0.02 | 0 | 0 | 0 | 0 | 0 | 1 | 2 |  | 0.02 | 2 | 16375940 | 426 | 0 | 0 | 0 | 0 | 0 | 0 | 0 | 0
150 | 16375941 | 16375938 | 15247680 | 1 | 1 | 1 | 2 | 91.05.05-014 | ФСЭМ-2001, 91.05.05-014, приказ Минстроя России №1039/пр от 30.12.2016г. | Краны на автомобильном ходу, грузоподъемность 10 т | 1368 | 1011 | маш.-ч | маш.-ч | 1 | 0.01 | 0 | 111.99 | 13.5 | 0 | 0 | 1 | 0 |  | 0.01 | 2 | 16375941 | 427 | 0 | 0 | 0 | 0 | 0 | 0 | 0 | 0
150 | 16375942 | 16375938 | 15249073 | 1 | 1 | 1 | 2 | 91.14.02-001 | ФСЭМ-2001, 91.14.02-001, приказ Минстроя России №1039/пр от 30.12.2016г. | Автомобили бортовые, грузоподъемность до 5 т | 1368 | 1011 | маш.-ч | маш.-ч | 1 | 0.01 | 0 | 65.71 | 11.6 | 0 | 0 | 1 | 0 |  | 0.01 | 2 | 16375942 | 428 | 0 | 0 | 0 | 0 | 0 | 0 | 0 | 0
150 | 16375943 | 16375938 | 15167588 | 1 | 1 | 1 | 3 | 01.7.06.05-0041 | ФССЦ-2001, 01.7.06.05-0041, приказ Минстроя России №1039/пр от 30.12.2016г. | Лента изоляционная прорезиненная односторонняя ширина 20 мм, толщина 0,25-0,35 мм | 1346 | 1009 | кг | кг | 1 | 0.16 | 30.4 | 0 | 0 | 0 | 0 | 1 | 0 |  | 0.16 | 2 | 16375943 | 429 | 0 | 0 | 0 | 0 | 0 | 0 | 0 | 0
150 | 16375944 | 16375938 | 15167600 | 1 | 1 | 1 | 3 | 01.7.06.07-0001 | ФССЦ-2001, 01.7.06.07-0001, приказ Минстроя России №1039/пр от 30.12.2016г. | Лента К226 | 1308 | 1003 | 100 м | 100 м | 100 | 0.055 | 120 | 0 | 0 | 0 | 0 | 1 | 0 |  | 0.055 | 2 | 16375944 | 430 | 0 | 0 | 0 | 0 | 0 | 0 | 0 | 0
150 | 16375945 | 16375938 | 15203834 | 1 | 1 | 1 | 3 | 14.4.02.09-0001 | ФССЦ-2001, 14.4.02.09-0001, приказ Минстроя России №1039/пр от 30.12.2016г. | Краска | 1346 | 1009 | кг | кг | 1 | 0.05 | 28.6 | 0 | 0 | 0 | 0 | 1 | 0 |  | 0.05 | 2 | 16375945 | 431 | 0 | 0 | 0 | 0 | 0 | 0 | 0 | 0
150 | 16375946 | 16375938 | 15164559 | 17 | 1 | 1 | 3 | 999-9950 |  | Вспомогательные ненормируемые материалы (2% от ОЗП) | 1374 | 1013 | РУБ | РУБ | 1 | 0.71 | 1 | 0 | 0 | 0 | 0 | 1 | 0 |  | 0.71 | 2 | 16375946 | 434 | 0 | 0 | 0 | 0 | 0 | 0 | 0 | 0
151 | 16375939 | 16375938 | 15430397 | 1 | 1 | 1 | 1 | 1-100-38 |  | Рабочий среднего разряда 3.8 | 1191 | 1013 | чел.-ч. | чел.-ч. | 1 | 3.76 | 0 | 0 | 0 | 9.4 | 0 | 1 | 1 |  | 3.76 | 2 | 16375939 | 435 | 0 | 0 | 0 | 0 | 0 | 0 | 0 | 0
151 | 16375940 | 16375938 | 15430395 | 1 | 1 | 1 | 1 | 4-100-00 |  | Затраты труда машинистов | 1191 | 1013 | чел.-ч. | чел.-ч. | 1 | 0.02 | 0 | 0 | 0 | 0 | 0 | 1 | 2 |  | 0.02 | 2 | 16375940 | 436 | 0 | 0 | 0 | 0 | 0 | 0 | 0 | 0
151 | 16375941 | 16375938 | 15247680 | 1 | 1 | 1 | 2 | 91.05.05-014 | ФСЭМ-2001, 91.05.05-014, приказ Минстроя России №1039/пр от 30.12.2016г. | Краны на автомобильном ходу, грузоподъемность 10 т | 1368 | 1011 | маш.-ч | маш.-ч | 1 | 0.01 | 0 | 111.99 | 13.5 | 0 | 0 | 1 | 0 |  | 0.01 | 2 | 16375941 | 437 | 0 | 0 | 0 | 0 | 0 | 0 | 0 | 0
151 | 16375942 | 16375938 | 15249073 | 1 | 1 | 1 | 2 | 91.14.02-001 | ФСЭМ-2001, 91.14.02-001, приказ Минстроя России №1039/пр от 30.12.2016г. | Автомобили бортовые, грузоподъемность до 5 т | 1368 | 1011 | маш.-ч | маш.-ч | 1 | 0.01 | 0 | 65.71 | 11.6 | 0 | 0 | 1 | 0 |  | 0.01 | 2 | 16375942 | 438 | 0 | 0 | 0 | 0 | 0 | 0 | 0 | 0
151 | 16375943 | 16375938 | 15167588 | 1 | 1 | 1 | 3 | 01.7.06.05-0041 | ФССЦ-2001, 01.7.06.05-0041, приказ Минстроя России №1039/пр от 30.12.2016г. | Лента изоляционная прорезиненная односторонняя ширина 20 мм, толщина 0,25-0,35 мм | 1346 | 1009 | кг | кг | 1 | 0.16 | 30.4 | 0 | 0 | 0 | 0 | 1 | 0 |  | 0.16 | 2 | 16375943 | 439 | 0 | 0 | 0 | 0 | 0 | 0 | 0 | 0
151 | 16375944 | 16375938 | 15167600 | 1 | 1 | 1 | 3 | 01.7.06.07-0001 | ФССЦ-2001, 01.7.06.07-0001, приказ Минстроя России №1039/пр от 30.12.2016г. | Лента К226 | 1308 | 1003 | 100 м | 100 м | 100 | 0.055 | 120 | 0 | 0 | 0 | 0 | 1 | 0 |  | 0.055 | 2 | 16375944 | 440 | 0 | 0 | 0 | 0 | 0 | 0 | 0 | 0
151 | 16375945 | 16375938 | 15203834 | 1 | 1 | 1 | 3 | 14.4.02.09-0001 | ФССЦ-2001, 14.4.02.09-0001, приказ Минстроя России №1039/пр от 30.12.2016г. | Краска | 1346 | 1009 | кг | кг | 1 | 0.05 | 28.6 | 0 | 0 | 0 | 0 | 1 | 0 |  | 0.05 | 2 | 16375945 | 441 | 0 | 0 | 0 | 0 | 0 | 0 | 0 | 0
151 | 16375946 | 16375938 | 15164559 | 17 | 1 | 1 | 3 | 999-9950 |  | Вспомогательные ненормируемые материалы (2% от ОЗП) | 1374 | 1013 | РУБ | РУБ | 1 | 0.71 | 1 | 0 | 0 | 0 | 0 | 1 | 0 |  | 0.71 | 2 | 16375946 | 444 | 0 | 0 | 0 | 0 | 0 | 0 | 0 | 0
156 | 16375948 | 16375947 | 15446300 | 1 | 1 | 1 | 1 | 1-100-42 |  | Рабочий среднего разряда 4.2 | 1191 | 1013 | чел.-ч. | чел.-ч. | 1 | 34.56 | 0 | 0 | 0 | 9.92 | 0 | 1 | 1 |  | 34.56 | 2 | 16375948 | 445 | 0 | 0 | 0 | 0 | 0 | 0 | 0 | 0
156 | 16375949 | 16375947 | 15430395 | 1 | 1 | 1 | 1 | 4-100-00 |  | Затраты труда машинистов | 1191 | 1013 | чел.-ч. | чел.-ч. | 1 | 0.05 | 0 | 0 | 0 | 0 | 0 | 1 | 2 |  | 0.05 | 2 | 16375949 | 446 | 0 | 0 | 0 | 0 | 0 | 0 | 0 | 0
156 | 16375950 | 16375947 | 15247680 | 1 | 1 | 1 | 2 | 91.05.05-014 | ФСЭМ-2001, 91.05.05-014, приказ Минстроя России №1039/пр от 30.12.2016г. | Краны на автомобильном ходу, грузоподъемность 10 т | 1368 | 1011 | маш.-ч | маш.-ч | 1 | 0.03 | 0 | 111.99 | 13.5 | 0 | 0 | 1 | 0 |  | 0.03 | 2 | 16375950 | 447 | 0 | 0 | 0 | 0 | 0 | 0 | 0 | 0
156 | 16375951 | 16375947 | 15249073 | 1 | 1 | 1 | 2 | 91.14.02-001 | ФСЭМ-2001, 91.14.02-001, приказ Минстроя России №1039/пр от 30.12.2016г. | Автомобили бортовые, грузоподъемность до 5 т | 1368 | 1011 | маш.-ч | маш.-ч | 1 | 0.02 | 0 | 65.71 | 11.6 | 0 | 0 | 1 | 0 |  | 0.02 | 2 | 16375951 | 448 | 0 | 0 | 0 | 0 | 0 | 0 | 0 | 0
156 | 16375952 | 16375947 | 15167588 | 1 | 1 | 1 | 3 | 01.7.06.05-0041 | ФССЦ-2001, 01.7.06.05-0041, приказ Минстроя России №1039/пр от 30.12.2016г. | Лента изоляционная прорезиненная односторонняя ширина 20 мм, толщина 0,25-0,35 мм | 1346 | 1009 | кг | кг | 1 | 0.11 | 30.4 | 0 | 0 | 0 | 0 | 1 | 0 |  | 0.11 | 2 | 16375952 | 449 | 0 | 0 | 0 | 0 | 0 | 0 | 0 | 0
156 | 16375953 | 16375947 | 15170074 | 1 | 1 | 1 | 3 | 01.7.15.07-0014 | ФССЦ-2001, 01.7.15.07-0014, приказ Минстроя России №1039/пр от 30.12.2016г. | Дюбели распорные полипропиленовые | 1355 | 1010 | 100 шт. | 100 шт. | 100 | 1.02 | 86 | 0 | 0 | 0 | 0 | 1 | 0 |  | 1.02 | 2 | 16375953 | 450 | 0 | 0 | 0 | 0 | 0 | 0 | 0 | 0
156 | 16375954 | 16375947 | 15170434 | 1 | 1 | 1 | 3 | 01.7.15.14-0161 | ФССЦ-2001, 01.7.15.14-0161, приказ Минстроя России №1039/пр от 30.12.2016г. | Шурупы с полукруглой головкой 2,5х20 мм | 1348 | 1009 | т | т | 1000 | 0.00016 | 29800 | 0 | 0 | 0 | 0 | 1 | 0 |  | 0.00016 | 2 | 16375954 | 451 | 0 | 0 | 0 | 0 | 0 | 0 | 0 | 0
156 | 16375955 | 16375947 | 15170438 | 1 | 1 | 1 | 3 | 01.7.15.14-0165 | ФССЦ-2001, 01.7.15.14-0165, приказ Минстроя России №1039/пр от 30.12.2016г. | Шурупы с полукруглой головкой 4x40 мм | 1348 | 1009 | т | т | 1000 | 0.0003 | 12430 | 0 | 0 | 0 | 0 | 1 | 0 |  | 0.0003 | 2 | 16375955 | 452 | 0 | 0 | 0 | 0 | 0 | 0 | 0 | 0
156 | 16375956 | 16375947 | 15164559 | 17 | 1 | 1 | 3 | 999-9950 |  | Вспомогательные ненормируемые материалы (2% от ОЗП) | 1374 | 1013 | РУБ | РУБ | 1 | 6.86 | 1 | 0 | 0 | 0 | 0 | 1 | 0 |  | 6.86 | 2 | 16375956 | 454 | 0 | 0 | 0 | 0 | 0 | 0 | 0 | 0
157 | 16375948 | 16375947 | 15446300 | 1 | 1 | 1 | 1 | 1-100-42 |  | Рабочий среднего разряда 4.2 | 1191 | 1013 | чел.-ч. | чел.-ч. | 1 | 34.56 | 0 | 0 | 0 | 9.92 | 0 | 1 | 1 |  | 34.56 | 2 | 16375948 | 455 | 0 | 0 | 0 | 0 | 0 | 0 | 0 | 0
157 | 16375949 | 16375947 | 15430395 | 1 | 1 | 1 | 1 | 4-100-00 |  | Затраты труда машинистов | 1191 | 1013 | чел.-ч. | чел.-ч. | 1 | 0.05 | 0 | 0 | 0 | 0 | 0 | 1 | 2 |  | 0.05 | 2 | 16375949 | 456 | 0 | 0 | 0 | 0 | 0 | 0 | 0 | 0
157 | 16375950 | 16375947 | 15247680 | 1 | 1 | 1 | 2 | 91.05.05-014 | ФСЭМ-2001, 91.05.05-014, приказ Минстроя России №1039/пр от 30.12.2016г. | Краны на автомобильном ходу, грузоподъемность 10 т | 1368 | 1011 | маш.-ч | маш.-ч | 1 | 0.03 | 0 | 111.99 | 13.5 | 0 | 0 | 1 | 0 |  | 0.03 | 2 | 16375950 | 457 | 0 | 0 | 0 | 0 | 0 | 0 | 0 | 0
157 | 16375951 | 16375947 | 15249073 | 1 | 1 | 1 | 2 | 91.14.02-001 | ФСЭМ-2001, 91.14.02-001, приказ Минстроя России №1039/пр от 30.12.2016г. | Автомобили бортовые, грузоподъемность до 5 т | 1368 | 1011 | маш.-ч | маш.-ч | 1 | 0.02 | 0 | 65.71 | 11.6 | 0 | 0 | 1 | 0 |  | 0.02 | 2 | 16375951 | 458 | 0 | 0 | 0 | 0 | 0 | 0 | 0 | 0
157 | 16375952 | 16375947 | 15167588 | 1 | 1 | 1 | 3 | 01.7.06.05-0041 | ФССЦ-2001, 01.7.06.05-0041, приказ Минстроя России №1039/пр от 30.12.2016г. | Лента изоляционная прорезиненная односторонняя ширина 20 мм, толщина 0,25-0,35 мм | 1346 | 1009 | кг | кг | 1 | 0.11 | 30.4 | 0 | 0 | 0 | 0 | 1 | 0 |  | 0.11 | 2 | 16375952 | 459 | 0 | 0 | 0 | 0 | 0 | 0 | 0 | 0
157 | 16375953 | 16375947 | 15170074 | 1 | 1 | 1 | 3 | 01.7.15.07-0014 | ФССЦ-2001, 01.7.15.07-0014, приказ Минстроя России №1039/пр от 30.12.2016г. | Дюбели распорные полипропиленовые | 1355 | 1010 | 100 шт. | 100 шт. | 100 | 1.02 | 86 | 0 | 0 | 0 | 0 | 1 | 0 |  | 1.02 | 2 | 16375953 | 460 | 0 | 0 | 0 | 0 | 0 | 0 | 0 | 0
157 | 16375954 | 16375947 | 15170434 | 1 | 1 | 1 | 3 | 01.7.15.14-0161 | ФССЦ-2001, 01.7.15.14-0161, приказ Минстроя России №1039/пр от 30.12.2016г. | Шурупы с полукруглой головкой 2,5х20 мм | 1348 | 1009 | т | т | 1000 | 0.00016 | 29800 | 0 | 0 | 0 | 0 | 1 | 0 |  | 0.00016 | 2 | 16375954 | 461 | 0 | 0 | 0 | 0 | 0 | 0 | 0 | 0
157 | 16375955 | 16375947 | 15170438 | 1 | 1 | 1 | 3 | 01.7.15.14-0165 | ФССЦ-2001, 01.7.15.14-0165, приказ Минстроя России №1039/пр от 30.12.2016г. | Шурупы с полукруглой головкой 4x40 мм | 1348 | 1009 | т | т | 1000 | 0.0003 | 12430 | 0 | 0 | 0 | 0 | 1 | 0 |  | 0.0003 | 2 | 16375955 | 462 | 0 | 0 | 0 | 0 | 0 | 0 | 0 | 0
157 | 16375956 | 16375947 | 15164559 | 17 | 1 | 1 | 3 | 999-9950 |  | Вспомогательные ненормируемые материалы (2% от ОЗП) | 1374 | 1013 | РУБ | РУБ | 1 | 6.86 | 1 | 0 | 0 | 0 | 0 | 1 | 0 |  | 6.86 | 2 | 16375956 | 464 | 0 | 0 | 0 | 0 | 0 | 0 | 0 | 0
160 | 16376317 | 16376316 | 15446300 | 1 | 1 | 1 | 1 | 1-100-42 |  | Рабочий среднего разряда 4.2 | 1191 | 1013 | чел.-ч. | чел.-ч. | 1 | 26.24 | 0 | 0 | 0 | 9.92 | 0 | 1 | 1 |  | 26.24 | 2 | 16376317 | 465 | 0 | 0 | 0 | 0 | 0 | 0 | 0 | 0
160 | 16376318 | 16376316 | 15430395 | 1 | 1 | 1 | 1 | 4-100-00 |  | Затраты труда машинистов | 1191 | 1013 | чел.-ч. | чел.-ч. | 1 | 0.05 | 0 | 0 | 0 | 0 | 0 | 1 | 2 |  | 0.05 | 2 | 16376318 | 466 | 0 | 0 | 0 | 0 | 0 | 0 | 0 | 0
160 | 16376319 | 16376316 | 15247680 | 1 | 1 | 1 | 2 | 91.05.05-014 | ФСЭМ-2001, 91.05.05-014, приказ Минстроя России №1039/пр от 30.12.2016г. | Краны на автомобильном ходу, грузоподъемность 10 т | 1368 | 1011 | маш.-ч | маш.-ч | 1 | 0.03 | 0 | 111.99 | 13.5 | 0 | 0 | 1 | 0 |  | 0.03 | 2 | 16376319 | 467 | 0 | 0 | 0 | 0 | 0 | 0 | 0 | 0
160 | 16376320 | 16376316 | 15249073 | 1 | 1 | 1 | 2 | 91.14.02-001 | ФСЭМ-2001, 91.14.02-001, приказ Минстроя России №1039/пр от 30.12.2016г. | Автомобили бортовые, грузоподъемность до 5 т | 1368 | 1011 | маш.-ч | маш.-ч | 1 | 0.02 | 0 | 65.71 | 11.6 | 0 | 0 | 1 | 0 |  | 0.02 | 2 | 16376320 | 468 | 0 | 0 | 0 | 0 | 0 | 0 | 0 | 0
160 | 16376321 | 16376316 | 15171982 | 1 | 1 | 1 | 3 | 03.1.01.01-0002 | ФССЦ-2001, 03.1.01.01-0002, приказ Минстроя России №1039/пр от 30.12.2016г. | Гипсовые вяжущие, марка Г3 | 1348 | 1009 | т | т | 1000 | 0.00315 | 729.98 | 0 | 0 | 0 | 0 | 1 | 0 |  | 0.00315 | 2 | 16376321 | 469 | 0 | 0 | 0 | 0 | 0 | 0 | 0 | 0
160 | 16376322 | 16376316 | 15217585 | 1 | 1 | 1 | 3 | 20.2.02.01-0019 | ФССЦ-2001, 20.2.02.01-0019, приказ Минстроя России №1039/пр от 30.12.2016г. | Втулки изолирующие | 1356 | 1010 | 1000 шт. | 1000 шт. | 1000 | 0.102 | 270 | 0 | 0 | 0 | 0 | 1 | 0 |  | 0.102 | 2 | 16376322 | 470 | 0 | 0 | 0 | 0 | 0 | 0 | 0 | 0
160 | 16376323 | 16376316 | 15164559 | 17 | 1 | 1 | 3 | 999-9950 |  | Вспомогательные ненормируемые материалы (2% от ОЗП) | 1374 | 1013 | РУБ | РУБ | 1 | 5.21 | 1 | 0 | 0 | 0 | 0 | 1 | 0 |  | 5.21 | 2 | 16376323 | 472 | 0 | 0 | 0 | 0 | 0 | 0 | 0 | 0
161 | 16376317 | 16376316 | 15446300 | 1 | 1 | 1 | 1 | 1-100-42 |  | Рабочий среднего разряда 4.2 | 1191 | 1013 | чел.-ч. | чел.-ч. | 1 | 26.24 | 0 | 0 | 0 | 9.92 | 0 | 1 | 1 |  | 26.24 | 2 | 16376317 | 473 | 0 | 0 | 0 | 0 | 0 | 0 | 0 | 0
161 | 16376318 | 16376316 | 15430395 | 1 | 1 | 1 | 1 | 4-100-00 |  | Затраты труда машинистов | 1191 | 1013 | чел.-ч. | чел.-ч. | 1 | 0.05 | 0 | 0 | 0 | 0 | 0 | 1 | 2 |  | 0.05 | 2 | 16376318 | 474 | 0 | 0 | 0 | 0 | 0 | 0 | 0 | 0
161 | 16376319 | 16376316 | 15247680 | 1 | 1 | 1 | 2 | 91.05.05-014 | ФСЭМ-2001, 91.05.05-014, приказ Минстроя России №1039/пр от 30.12.2016г. | Краны на автомобильном ходу, грузоподъемность 10 т | 1368 | 1011 | маш.-ч | маш.-ч | 1 | 0.03 | 0 | 111.99 | 13.5 | 0 | 0 | 1 | 0 |  | 0.03 | 2 | 16376319 | 475 | 0 | 0 | 0 | 0 | 0 | 0 | 0 | 0
161 | 16376320 | 16376316 | 15249073 | 1 | 1 | 1 | 2 | 91.14.02-001 | ФСЭМ-2001, 91.14.02-001, приказ Минстроя России №1039/пр от 30.12.2016г. | Автомобили бортовые, грузоподъемность до 5 т | 1368 | 1011 | маш.-ч | маш.-ч | 1 | 0.02 | 0 | 65.71 | 11.6 | 0 | 0 | 1 | 0 |  | 0.02 | 2 | 16376320 | 476 | 0 | 0 | 0 | 0 | 0 | 0 | 0 | 0
161 | 16376321 | 16376316 | 15171982 | 1 | 1 | 1 | 3 | 03.1.01.01-0002 | ФССЦ-2001, 03.1.01.01-0002, приказ Минстроя России №1039/пр от 30.12.2016г. | Гипсовые вяжущие, марка Г3 | 1348 | 1009 | т | т | 1000 | 0.00315 | 729.98 | 0 | 0 | 0 | 0 | 1 | 0 |  | 0.00315 | 2 | 16376321 | 477 | 0 | 0 | 0 | 0 | 0 | 0 | 0 | 0
161 | 16376322 | 16376316 | 15217585 | 1 | 1 | 1 | 3 | 20.2.02.01-0019 | ФССЦ-2001, 20.2.02.01-0019, приказ Минстроя России №1039/пр от 30.12.2016г. | Втулки изолирующие | 1356 | 1010 | 1000 шт. | 1000 шт. | 1000 | 0.102 | 270 | 0 | 0 | 0 | 0 | 1 | 0 |  | 0.102 | 2 | 16376322 | 478 | 0 | 0 | 0 | 0 | 0 | 0 | 0 | 0
161 | 16376323 | 16376316 | 15164559 | 17 | 1 | 1 | 3 | 999-9950 |  | Вспомогательные ненормируемые материалы (2% от ОЗП) | 1374 | 1013 | РУБ | РУБ | 1 | 5.21 | 1 | 0 | 0 | 0 | 0 | 1 | 0 |  | 5.21 | 2 | 16376323 | 480 | 0 | 0 | 0 | 0 | 0 | 0 | 0 | 0
164 | 16375966 | 16375965 | 15442878 | 1 | 1 | 1 | 1 | 1-100-46 |  | Рабочий среднего разряда 4.6 | 1191 | 1013 | чел.-ч. | чел.-ч. | 1 | 0.9 | 0 | 0 | 0 | 10.5 | 0 | 1 | 1 |  | 0.9 | 2 | 16375966 | 481 | 0 | 0 | 0 | 0 | 0 | 0 | 0 | 0
164 | 16375967 | 16375965 | 15430395 | 1 | 1 | 1 | 1 | 4-100-00 |  | Затраты труда машинистов | 1191 | 1013 | чел.-ч. | чел.-ч. | 1 | 0.2 | 0 | 0 | 0 | 0 | 0 | 1 | 2 |  | 0.2 | 2 | 16375967 | 482 | 0 | 0 | 0 | 0 | 0 | 0 | 0 | 0
164 | 16375968 | 16375965 | 15247680 | 1 | 1 | 1 | 2 | 91.05.05-014 | ФСЭМ-2001, 91.05.05-014, приказ Минстроя России №1039/пр от 30.12.2016г. | Краны на автомобильном ходу, грузоподъемность 10 т | 1368 | 1011 | маш.-ч | маш.-ч | 1 | 0.1 | 0 | 111.99 | 13.5 | 0 | 0 | 1 | 0 |  | 0.1 | 2 | 16375968 | 483 | 0 | 0 | 0 | 0 | 0 | 0 | 0 | 0
164 | 16375969 | 16375965 | 15249073 | 1 | 1 | 1 | 2 | 91.14.02-001 | ФСЭМ-2001, 91.14.02-001, приказ Минстроя России №1039/пр от 30.12.2016г. | Автомобили бортовые, грузоподъемность до 5 т | 1368 | 1011 | маш.-ч | маш.-ч | 1 | 0.1 | 0 | 65.71 | 11.6 | 0 | 0 | 1 | 0 |  | 0.1 | 2 | 16375969 | 484 | 0 | 0 | 0 | 0 | 0 | 0 | 0 | 0
164 | 16375970 | 16375965 | 15167588 | 1 | 1 | 1 | 3 | 01.7.06.05-0041 | ФССЦ-2001, 01.7.06.05-0041, приказ Минстроя России №1039/пр от 30.12.2016г. | Лента изоляционная прорезиненная односторонняя ширина 20 мм, толщина 0,25-0,35 мм | 1346 | 1009 | кг | кг | 1 | 0.01 | 30.4 | 0 | 0 | 0 | 0 | 1 | 0 |  | 0.01 | 2 | 16375970 | 485 | 0 | 0 | 0 | 0 | 0 | 0 | 0 | 0
164 | 16375971 | 16375965 | 15169942 | 1 | 1 | 1 | 3 | 01.7.15.03-0042 | ФССЦ-2001, 01.7.15.03-0042, приказ Минстроя России №1039/пр от 30.12.2016г. | Болты с гайками и шайбами строительные | 1346 | 1009 | кг | кг | 1 | 0.3 | 9.04 | 0 | 0 | 0 | 0 | 1 | 0 |  | 0.3 | 2 | 16375971 | 486 | 0 | 0 | 0 | 0 | 0 | 0 | 0 | 0
164 | 16375972 | 16375965 | 15191488 | 1 | 1 | 1 | 3 | 08.3.07.01-0076 | ФССЦ-2001, 08.3.07.01-0076, приказ Минстроя России №1039/пр от 30.12.2016г. | Сталь полосовая, марка стали Ст3сп шириной 50-200 мм толщиной 4-5 мм | 1348 | 1009 | т | т | 1000 | 0.0006 | 5000 | 0 | 0 | 0 | 0 | 1 | 0 |  | 0.0006 | 2 | 16375972 | 487 | 0 | 0 | 0 | 0 | 0 | 0 | 0 | 0
164 | 16375973 | 16375965 | 15164559 | 17 | 1 | 1 | 3 | 999-9950 |  | Вспомогательные ненормируемые материалы (2% от ОЗП) | 1374 | 1013 | РУБ | РУБ | 1 | 0.19 | 1 | 0 | 0 | 0 | 0 | 1 | 0 |  | 0.19 | 2 | 16375973 | 489 | 0 | 0 | 0 | 0 | 0 | 0 | 0 | 0
165 | 16375966 | 16375965 | 15442878 | 1 | 1 | 1 | 1 | 1-100-46 |  | Рабочий среднего разряда 4.6 | 1191 | 1013 | чел.-ч. | чел.-ч. | 1 | 0.9 | 0 | 0 | 0 | 10.5 | 0 | 1 | 1 |  | 0.9 | 2 | 16375966 | 490 | 0 | 0 | 0 | 0 | 0 | 0 | 0 | 0
165 | 16375967 | 16375965 | 15430395 | 1 | 1 | 1 | 1 | 4-100-00 |  | Затраты труда машинистов | 1191 | 1013 | чел.-ч. | чел.-ч. | 1 | 0.2 | 0 | 0 | 0 | 0 | 0 | 1 | 2 |  | 0.2 | 2 | 16375967 | 491 | 0 | 0 | 0 | 0 | 0 | 0 | 0 | 0
165 | 16375968 | 16375965 | 15247680 | 1 | 1 | 1 | 2 | 91.05.05-014 | ФСЭМ-2001, 91.05.05-014, приказ Минстроя России №1039/пр от 30.12.2016г. | Краны на автомобильном ходу, грузоподъемность 10 т | 1368 | 1011 | маш.-ч | маш.-ч | 1 | 0.1 | 0 | 111.99 | 13.5 | 0 | 0 | 1 | 0 |  | 0.1 | 2 | 16375968 | 492 | 0 | 0 | 0 | 0 | 0 | 0 | 0 | 0
165 | 16375969 | 16375965 | 15249073 | 1 | 1 | 1 | 2 | 91.14.02-001 | ФСЭМ-2001, 91.14.02-001, приказ Минстроя России №1039/пр от 30.12.2016г. | Автомобили бортовые, грузоподъемность до 5 т | 1368 | 1011 | маш.-ч | маш.-ч | 1 | 0.1 | 0 | 65.71 | 11.6 | 0 | 0 | 1 | 0 |  | 0.1 | 2 | 16375969 | 493 | 0 | 0 | 0 | 0 | 0 | 0 | 0 | 0
165 | 16375970 | 16375965 | 15167588 | 1 | 1 | 1 | 3 | 01.7.06.05-0041 | ФССЦ-2001, 01.7.06.05-0041, приказ Минстроя России №1039/пр от 30.12.2016г. | Лента изоляционная прорезиненная односторонняя ширина 20 мм, толщина 0,25-0,35 мм | 1346 | 1009 | кг | кг | 1 | 0.01 | 30.4 | 0 | 0 | 0 | 0 | 1 | 0 |  | 0.01 | 2 | 16375970 | 494 | 0 | 0 | 0 | 0 | 0 | 0 | 0 | 0
165 | 16375971 | 16375965 | 15169942 | 1 | 1 | 1 | 3 | 01.7.15.03-0042 | ФССЦ-2001, 01.7.15.03-0042, приказ Минстроя России №1039/пр от 30.12.2016г. | Болты с гайками и шайбами строительные | 1346 | 1009 | кг | кг | 1 | 0.3 | 9.04 | 0 | 0 | 0 | 0 | 1 | 0 |  | 0.3 | 2 | 16375971 | 495 | 0 | 0 | 0 | 0 | 0 | 0 | 0 | 0
165 | 16375972 | 16375965 | 15191488 | 1 | 1 | 1 | 3 | 08.3.07.01-0076 | ФССЦ-2001, 08.3.07.01-0076, приказ Минстроя России №1039/пр от 30.12.2016г. | Сталь полосовая, марка стали Ст3сп шириной 50-200 мм толщиной 4-5 мм | 1348 | 1009 | т | т | 1000 | 0.0006 | 5000 | 0 | 0 | 0 | 0 | 1 | 0 |  | 0.0006 | 2 | 16375972 | 496 | 0 | 0 | 0 | 0 | 0 | 0 | 0 | 0
165 | 16375973 | 16375965 | 15164559 | 17 | 1 | 1 | 3 | 999-9950 |  | Вспомогательные ненормируемые материалы (2% от ОЗП) | 1374 | 1013 | РУБ | РУБ | 1 | 0.19 | 1 | 0 | 0 | 0 | 0 | 1 | 0 |  | 0.19 | 2 | 16375973 | 498 | 0 | 0 | 0 | 0 | 0 | 0 | 0 | 0
168 | 16375975 | 16375974 | 15433640 | 1 | 1 | 1 | 1 | 1-100-22 |  | Рабочий среднего разряда 2.2 | 1191 | 1013 | чел.-ч. | чел.-ч. | 1 | 39.51 | 0 | 0 | 0 | 7.94 | 0 | 1 | 1 | )*1,15 | 45.4365 | 2 | 16375975 | 499 | 0 | 0 | 0 | 0 | 0 | 0 | 0 | 0
168 | 16375976 | 16375974 | 15430395 | 1 | 1 | 1 | 1 | 4-100-00 |  | Затраты труда машинистов | 1191 | 1013 | чел.-ч. | чел.-ч. | 1 | 1.27 | 0 | 0 | 0 | 0 | 0 | 1 | 2 | )*1,25 | 1.5875 | 2 | 16375976 | 500 | 0 | 0 | 0 | 0 | 0 | 0 | 0 | 0
168 | 16375977 | 16375974 | 15247974 | 1 | 1 | 1 | 2 | 91.06.06-048 | ФСЭМ-2001, 91.06.06-048, приказ Минстроя России №1039/пр от 30.12.2016г. | Подъемники одномачтовые, грузоподъемность до 500 кг, высота подъема 45 м | 1368 | 1011 | маш.-ч | маш.-ч | 1 | 1.27 | 0 | 31.26 | 13.5 | 0 | 0 | 1 | 0 | )*1,25 | 1.5875 | 2 | 16375977 | 501 | 0 | 0 | 0 | 0 | 0 | 0 | 0 | 0
168 | 16375978 | 16375974 | 15248091 | 1 | 1 | 1 | 2 | 91.07.04-002 | ФСЭМ-2001, 91.07.04-002, приказ Минстроя России №1039/пр от 30.12.2016г. | Вибратор поверхностный | 1368 | 1011 | маш.-ч | маш.-ч | 1 | 9.07 | 0 | 0.5 | 0 | 0 | 0 | 1 | 0 | )*1,25 | 11.3375 | 2 | 16375978 | 502 | 0 | 0 | 0 | 0 | 0 | 0 | 0 | 0
168 | 16375979 | 16375974 | 15167286 | 1 | 1 | 1 | 3 | 01.7.03.01-0001 | ФССЦ-2001, 01.7.03.01-0001, приказ Минстроя России №1039/пр от 30.12.2016г. | Вода | 1339 | 1007 | м3 | м3 | 1 | 3.5 | 2.44 | 0 | 0 | 0 | 0 | 1 | 0 |  | 3.5 | 2 | 16375979 | 503 | 0 | 0 | 0 | 0 | 0 | 0 | 0 | 0
168 | 16375980 | 16375974 | 15162639 | 17 | 1 | 1 | 3 | 04.3.01.09 |  | Раствор готовый кладочный тяжелый цементный | 1339 | 1007 | м3 | м3 | 1 | 2.04 | 0 | 0 | 0 | 0 | 0 | 0 | 0 |  | 2.04 | 2 | 16375980 | 504 | 0 | 0 | 0 | 0 | 0 | 0 | 0 | 0
169 | 16375975 | 16375974 | 15433640 | 1 | 1 | 1 | 1 | 1-100-22 |  | Рабочий среднего разряда 2.2 | 1191 | 1013 | чел.-ч. | чел.-ч. | 1 | 39.51 | 0 | 0 | 0 | 7.94 | 0 | 1 | 1 | )*1,15 | 45.4365 | 2 | 16375975 | 506 | 0 | 0 | 0 | 0 | 0 | 0 | 0 | 0
169 | 16375976 | 16375974 | 15430395 | 1 | 1 | 1 | 1 | 4-100-00 |  | Затраты труда машинистов | 1191 | 1013 | чел.-ч. | чел.-ч. | 1 | 1.27 | 0 | 0 | 0 | 0 | 0 | 1 | 2 | )*1,25 | 1.5875 | 2 | 16375976 | 507 | 0 | 0 | 0 | 0 | 0 | 0 | 0 | 0
169 | 16375977 | 16375974 | 15247974 | 1 | 1 | 1 | 2 | 91.06.06-048 | ФСЭМ-2001, 91.06.06-048, приказ Минстроя России №1039/пр от 30.12.2016г. | Подъемники одномачтовые, грузоподъемность до 500 кг, высота подъема 45 м | 1368 | 1011 | маш.-ч | маш.-ч | 1 | 1.27 | 0 | 31.26 | 13.5 | 0 | 0 | 1 | 0 | )*1,25 | 1.5875 | 2 | 16375977 | 508 | 0 | 0 | 0 | 0 | 0 | 0 | 0 | 0
169 | 16375978 | 16375974 | 15248091 | 1 | 1 | 1 | 2 | 91.07.04-002 | ФСЭМ-2001, 91.07.04-002, приказ Минстроя России №1039/пр от 30.12.2016г. | Вибратор поверхностный | 1368 | 1011 | маш.-ч | маш.-ч | 1 | 9.07 | 0 | 0.5 | 0 | 0 | 0 | 1 | 0 | )*1,25 | 11.3375 | 2 | 16375978 | 509 | 0 | 0 | 0 | 0 | 0 | 0 | 0 | 0
169 | 16375979 | 16375974 | 15167286 | 1 | 1 | 1 | 3 | 01.7.03.01-0001 | ФССЦ-2001, 01.7.03.01-0001, приказ Минстроя России №1039/пр от 30.12.2016г. | Вода | 1339 | 1007 | м3 | м3 | 1 | 3.5 | 2.44 | 0 | 0 | 0 | 0 | 1 | 0 |  | 3.5 | 2 | 16375979 | 510 | 0 | 0 | 0 | 0 | 0 | 0 | 0 | 0
169 | 16375980 | 16375974 | 15162639 | 17 | 1 | 1 | 3 | 04.3.01.09 |  | Раствор готовый кладочный тяжелый цементный | 1339 | 1007 | м3 | м3 | 1 | 2.04 | 0 | 0 | 0 | 0 | 0 | 0 | 0 |  | 2.04 | 2 | 16375980 | 511 | 0 | 0 | 0 | 0 | 0 | 0 | 0 | 0
174 | 16375983 | 16375982 | 15436014 | 1 | 1 | 1 | 1 | 1-100-32 |  | Рабочий среднего разряда 3.2 | 1191 | 1013 | чел.-ч. | чел.-ч. | 1 | 71.02 | 0 | 0 | 0 | 8.74 | 0 | 1 | 1 | )*1,15 | 81.673 | 2 | 16375983 | 513 | 0 | 0 | 0 | 0 | 0 | 0 | 0 | 0
174 | 16375984 | 16375982 | 15430395 | 1 | 1 | 1 | 1 | 4-100-00 |  | Затраты труда машинистов | 1191 | 1013 | чел.-ч. | чел.-ч. | 1 | 2.78 | 0 | 0 | 0 | 0 | 0 | 1 | 2 | )*1,25 | 3.475 | 2 | 16375984 | 514 | 0 | 0 | 0 | 0 | 0 | 0 | 0 | 0
174 | 16375985 | 16375982 | 15247974 | 1 | 1 | 1 | 2 | 91.06.06-048 | ФСЭМ-2001, 91.06.06-048, приказ Минстроя России №1039/пр от 30.12.2016г. | Подъемники одномачтовые, грузоподъемность до 500 кг, высота подъема 45 м | 1368 | 1011 | маш.-ч | маш.-ч | 1 | 0.31 | 0 | 31.26 | 13.5 | 0 | 0 | 1 | 0 | )*1,25 | 0.3875 | 2 | 16375985 | 515 | 0 | 0 | 0 | 0 | 0 | 0 | 0 | 0
174 | 16375986 | 16375982 | 15248143 | 1 | 1 | 1 | 2 | 91.07.08-024 | ФСЭМ-2001, 91.07.08-024, приказ Минстроя России №1039/пр от 30.12.2016г. | Растворосмесители передвижные 65 л | 1368 | 1011 | маш.-ч | маш.-ч | 1 | 1.97 | 0 | 12.39 | 10.06 | 0 | 0 | 1 | 0 | )*1,25 | 2.4625 | 2 | 16375986 | 516 | 0 | 0 | 0 | 0 | 0 | 0 | 0 | 0
174 | 16375987 | 16375982 | 15249073 | 1 | 1 | 1 | 2 | 91.14.02-001 | ФСЭМ-2001, 91.14.02-001, приказ Минстроя России №1039/пр от 30.12.2016г. | Автомобили бортовые, грузоподъемность до 5 т | 1368 | 1011 | маш.-ч | маш.-ч | 1 | 0.5 | 0 | 65.71 | 11.6 | 0 | 0 | 1 | 0 | )*1,25 | 0.625 | 2 | 16375987 | 517 | 0 | 0 | 0 | 0 | 0 | 0 | 0 | 0
174 | 16375988 | 16375982 | 15162588 | 17 | 1 | 1 | 3 | 01.6.01.02 |  | Листы гипсокартонные | 1327 | 1005 | м2 | м2 | 1 | 105 | 0 | 0 | 0 | 0 | 0 | 0 | 0 |  | 105 | 2 | 16375988 | 518 | 0 | 0 | 0 | 0 | 0 | 0 | 0 | 0
174 | 16375989 | 16375982 | 15170020 | 1 | 1 | 1 | 3 | 01.7.15.06-0064 | ФССЦ-2001, 01.7.15.06-0064, приказ Минстроя России №1039/пр от 30.12.2016г. | Гвозди отделочные круглые 1,6x25 мм | 1348 | 1009 | т | т | 1000 | 0.002 | 9713.4 | 0 | 0 | 0 | 0 | 1 | 0 |  | 0.002 | 2 | 16375989 | 520 | 0 | 0 | 0 | 0 | 0 | 0 | 0 | 0
174 | 16375990 | 16375982 | 15171027 | 1 | 1 | 1 | 3 | 01.7.20.08-0102 | ФССЦ-2001, 01.7.20.08-0102, приказ Минстроя России №1039/пр от 30.12.2016г. | Миткаль «Т-2» суровый (суровье) | 1302 | 1003 | 10 м | 10 м | 10 | 1.71 | 73.65 | 0 | 0 | 0 | 0 | 1 | 0 |  | 1.71 | 2 | 16375990 | 521 | 0 | 0 | 0 | 0 | 0 | 0 | 0 | 0
174 | 16375991 | 16375982 | 15171982 | 1 | 1 | 1 | 3 | 03.1.01.01-0002 | ФССЦ-2001, 03.1.01.01-0002, приказ Минстроя России №1039/пр от 30.12.2016г. | Гипсовые вяжущие, марка Г3 | 1348 | 1009 | т | т | 1000 | 0.49 | 729.98 | 0 | 0 | 0 | 0 | 1 | 0 |  | 0.49 | 2 | 16375991 | 522 | 0 | 0 | 0 | 0 | 0 | 0 | 0 | 0
174 | 16375992 | 16375982 | 15172819 | 1 | 1 | 1 | 3 | 04.3.01.07-0012 | ФССЦ-2001, 04.3.01.07-0012, приказ Минстроя России №1039/пр от 30.12.2016г. | Раствор готовый отделочный тяжелый, известковый 1:2,5 | 1339 | 1007 | м3 | м3 | 1 | 0.06 | 510.4 | 0 | 0 | 0 | 0 | 1 | 0 |  | 0.06 | 2 | 16375992 | 523 | 0 | 0 | 0 | 0 | 0 | 0 | 0 | 0
174 | 16375993 | 16375982 | 15202434 | 1 | 1 | 1 | 3 | 14.1.01.01-0001 | ФССЦ-2001, 14.1.01.01-0001, приказ Минстроя России №1039/пр от 30.12.2016г. | Клей казеиновый | 1348 | 1009 | т | т | 1000 | 0.0048 | 26500 | 0 | 0 | 0 | 0 | 1 | 0 |  | 0.0048 | 2 | 16375993 | 524 | 0 | 0 | 0 | 0 | 0 | 0 | 0 | 0
175 | 16375983 | 16375982 | 15436014 | 1 | 1 | 1 | 1 | 1-100-32 |  | Рабочий среднего разряда 3.2 | 1191 | 1013 | чел.-ч. | чел.-ч. | 1 | 71.02 | 0 | 0 | 0 | 8.74 | 0 | 1 | 1 | )*1,15 | 81.673 | 2 | 16375983 | 525 | 0 | 0 | 0 | 0 | 0 | 0 | 0 | 0
175 | 16375984 | 16375982 | 15430395 | 1 | 1 | 1 | 1 | 4-100-00 |  | Затраты труда машинистов | 1191 | 1013 | чел.-ч. | чел.-ч. | 1 | 2.78 | 0 | 0 | 0 | 0 | 0 | 1 | 2 | )*1,25 | 3.475 | 2 | 16375984 | 526 | 0 | 0 | 0 | 0 | 0 | 0 | 0 | 0
175 | 16375985 | 16375982 | 15247974 | 1 | 1 | 1 | 2 | 91.06.06-048 | ФСЭМ-2001, 91.06.06-048, приказ Минстроя России №1039/пр от 30.12.2016г. | Подъемники одномачтовые, грузоподъемность до 500 кг, высота подъема 45 м | 1368 | 1011 | маш.-ч | маш.-ч | 1 | 0.31 | 0 | 31.26 | 13.5 | 0 | 0 | 1 | 0 | )*1,25 | 0.3875 | 2 | 16375985 | 527 | 0 | 0 | 0 | 0 | 0 | 0 | 0 | 0
175 | 16375986 | 16375982 | 15248143 | 1 | 1 | 1 | 2 | 91.07.08-024 | ФСЭМ-2001, 91.07.08-024, приказ Минстроя России №1039/пр от 30.12.2016г. | Растворосмесители передвижные 65 л | 1368 | 1011 | маш.-ч | маш.-ч | 1 | 1.97 | 0 | 12.39 | 10.06 | 0 | 0 | 1 | 0 | )*1,25 | 2.4625 | 2 | 16375986 | 528 | 0 | 0 | 0 | 0 | 0 | 0 | 0 | 0
175 | 16375987 | 16375982 | 15249073 | 1 | 1 | 1 | 2 | 91.14.02-001 | ФСЭМ-2001, 91.14.02-001, приказ Минстроя России №1039/пр от 30.12.2016г. | Автомобили бортовые, грузоподъемность до 5 т | 1368 | 1011 | маш.-ч | маш.-ч | 1 | 0.5 | 0 | 65.71 | 11.6 | 0 | 0 | 1 | 0 | )*1,25 | 0.625 | 2 | 16375987 | 529 | 0 | 0 | 0 | 0 | 0 | 0 | 0 | 0
175 | 16375988 | 16375982 | 15162588 | 17 | 1 | 1 | 3 | 01.6.01.02 |  | Листы гипсокартонные | 1327 | 1005 | м2 | м2 | 1 | 105 | 0 | 0 | 0 | 0 | 0 | 0 | 0 |  | 105 | 2 | 16375988 | 530 | 0 | 0 | 0 | 0 | 0 | 0 | 0 | 0
175 | 16375989 | 16375982 | 15170020 | 1 | 1 | 1 | 3 | 01.7.15.06-0064 | ФССЦ-2001, 01.7.15.06-0064, приказ Минстроя России №1039/пр от 30.12.2016г. | Гвозди отделочные круглые 1,6x25 мм | 1348 | 1009 | т | т | 1000 | 0.002 | 9713.4 | 0 | 0 | 0 | 0 | 1 | 0 |  | 0.002 | 2 | 16375989 | 532 | 0 | 0 | 0 | 0 | 0 | 0 | 0 | 0
175 | 16375990 | 16375982 | 15171027 | 1 | 1 | 1 | 3 | 01.7.20.08-0102 | ФССЦ-2001, 01.7.20.08-0102, приказ Минстроя России №1039/пр от 30.12.2016г. | Миткаль «Т-2» суровый (суровье) | 1302 | 1003 | 10 м | 10 м | 10 | 1.71 | 73.65 | 0 | 0 | 0 | 0 | 1 | 0 |  | 1.71 | 2 | 16375990 | 533 | 0 | 0 | 0 | 0 | 0 | 0 | 0 | 0
175 | 16375991 | 16375982 | 15171982 | 1 | 1 | 1 | 3 | 03.1.01.01-0002 | ФССЦ-2001, 03.1.01.01-0002, приказ Минстроя России №1039/пр от 30.12.2016г. | Гипсовые вяжущие, марка Г3 | 1348 | 1009 | т | т | 1000 | 0.49 | 729.98 | 0 | 0 | 0 | 0 | 1 | 0 |  | 0.49 | 2 | 16375991 | 534 | 0 | 0 | 0 | 0 | 0 | 0 | 0 | 0
175 | 16375992 | 16375982 | 15172819 | 1 | 1 | 1 | 3 | 04.3.01.07-0012 | ФССЦ-2001, 04.3.01.07-0012, приказ Минстроя России №1039/пр от 30.12.2016г. | Раствор готовый отделочный тяжелый, известковый 1:2,5 | 1339 | 1007 | м3 | м3 | 1 | 0.06 | 510.4 | 0 | 0 | 0 | 0 | 1 | 0 |  | 0.06 | 2 | 16375992 | 535 | 0 | 0 | 0 | 0 | 0 | 0 | 0 | 0
175 | 16375993 | 16375982 | 15202434 | 1 | 1 | 1 | 3 | 14.1.01.01-0001 | ФССЦ-2001, 14.1.01.01-0001, приказ Минстроя России №1039/пр от 30.12.2016г. | Клей казеиновый | 1348 | 1009 | т | т | 1000 | 0.0048 | 26500 | 0 | 0 | 0 | 0 | 1 | 0 |  | 0.0048 | 2 | 16375993 | 536 | 0 | 0 | 0 | 0 | 0 | 0 | 0 | 0
180 | 16375996 | 16375995 | 15435609 | 1 | 1 | 1 | 1 | 1-100-34 |  | Рабочий среднего разряда 3.4 | 1191 | 1013 | чел.-ч. | чел.-ч. | 1 | 25.41 | 0 | 0 | 0 | 8.97 | 0 | 1 | 1 | )*1,15 | 29.2215 | 2 | 16375996 | 537 | 0 | 0 | 0 | 0 | 0 | 0 | 0 | 0
180 | 16375997 | 16375995 | 15430395 | 1 | 1 | 1 | 1 | 4-100-00 |  | Затраты труда машинистов | 1191 | 1013 | чел.-ч. | чел.-ч. | 1 | 0.11 | 0 | 0 | 0 | 0 | 0 | 1 | 2 | )*1,25 | 0.1375 | 2 | 16375997 | 538 | 0 | 0 | 0 | 0 | 0 | 0 | 0 | 0
180 | 16375998 | 16375995 | 15247974 | 1 | 1 | 1 | 2 | 91.06.06-048 | ФСЭМ-2001, 91.06.06-048, приказ Минстроя России №1039/пр от 30.12.2016г. | Подъемники одномачтовые, грузоподъемность до 500 кг, высота подъема 45 м | 1368 | 1011 | маш.-ч | маш.-ч | 1 | 0.01 | 0 | 31.26 | 13.5 | 0 | 0 | 1 | 0 | )*1,25 | 0.0125 | 2 | 16375998 | 539 | 0 | 0 | 0 | 0 | 0 | 0 | 0 | 0
180 | 16375999 | 16375995 | 15249073 | 1 | 1 | 1 | 2 | 91.14.02-001 | ФСЭМ-2001, 91.14.02-001, приказ Минстроя России №1039/пр от 30.12.2016г. | Автомобили бортовые, грузоподъемность до 5 т | 1368 | 1011 | маш.-ч | маш.-ч | 1 | 0.1 | 0 | 65.71 | 11.6 | 0 | 0 | 1 | 0 | )*1,25 | 0.125 | 2 | 16375999 | 540 | 0 | 0 | 0 | 0 | 0 | 0 | 0 | 0
180 | 16376000 | 16375995 | 15170682 | 1 | 1 | 1 | 3 | 01.7.17.11-0011 | ФССЦ-2001, 01.7.17.11-0011, приказ Минстроя России №1039/пр от 30.12.2016г. | Шкурка шлифовальная двухслойная с зернистостью 40-25 | 1327 | 1005 | м2 | м2 | 1 | 0.84 | 72.32 | 0 | 0 | 0 | 0 | 1 | 0 |  | 0.84 | 2 | 16376000 | 541 | 0 | 0 | 0 | 0 | 0 | 0 | 0 | 0
180 | 16376001 | 16375995 | 15171018 | 1 | 1 | 1 | 3 | 01.7.20.08-0051 | ФССЦ-2001, 01.7.20.08-0051, приказ Минстроя России №1039/пр от 30.12.2016г. | Ветошь | 1346 | 1009 | кг | кг | 1 | 0.31 | 1.82 | 0 | 0 | 0 | 0 | 1 | 0 |  | 0.31 | 2 | 16376001 | 542 | 0 | 0 | 0 | 0 | 0 | 0 | 0 | 0
180 | 16376002 | 16375995 | 15163054 | 17 | 1 | 1 | 3 | 14.3.02.01 |  | Краска водоэмульсионная | 1348 | 1009 | т | т | 1000 | 0.063 | 0 | 0 | 0 | 0 | 0 | 0 | 0 |  | 0.063 | 2 | 16376002 | 543 | 0 | 0 | 0 | 0 | 0 | 0 | 0 | 0
180 | 16376003 | 16375995 | 15204729 | 1 | 1 | 1 | 3 | 14.5.11.01-0001 | ФССЦ-2001, 14.5.11.01-0001, приказ Минстроя России №1039/пр от 30.12.2016г. | Шпатлевка клеевая | 1348 | 1009 | т | т | 1000 | 0.005 | 4294 | 0 | 0 | 0 | 0 | 1 | 0 |  | 0.005 | 2 | 16376003 | 545 | 0 | 0 | 0 | 0 | 0 | 0 | 0 | 0
181 | 16375996 | 16375995 | 15435609 | 1 | 1 | 1 | 1 | 1-100-34 |  | Рабочий среднего разряда 3.4 | 1191 | 1013 | чел.-ч. | чел.-ч. | 1 | 25.41 | 0 | 0 | 0 | 8.97 | 0 | 1 | 1 | )*1,15 | 29.2215 | 2 | 16375996 | 546 | 0 | 0 | 0 | 0 | 0 | 0 | 0 | 0
181 | 16375997 | 16375995 | 15430395 | 1 | 1 | 1 | 1 | 4-100-00 |  | Затраты труда машинистов | 1191 | 1013 | чел.-ч. | чел.-ч. | 1 | 0.11 | 0 | 0 | 0 | 0 | 0 | 1 | 2 | )*1,25 | 0.1375 | 2 | 16375997 | 547 | 0 | 0 | 0 | 0 | 0 | 0 | 0 | 0
181 | 16375998 | 16375995 | 15247974 | 1 | 1 | 1 | 2 | 91.06.06-048 | ФСЭМ-2001, 91.06.06-048, приказ Минстроя России №1039/пр от 30.12.2016г. | Подъемники одномачтовые, грузоподъемность до 500 кг, высота подъема 45 м | 1368 | 1011 | маш.-ч | маш.-ч | 1 | 0.01 | 0 | 31.26 | 13.5 | 0 | 0 | 1 | 0 | )*1,25 | 0.0125 | 2 | 16375998 | 548 | 0 | 0 | 0 | 0 | 0 | 0 | 0 | 0
181 | 16375999 | 16375995 | 15249073 | 1 | 1 | 1 | 2 | 91.14.02-001 | ФСЭМ-2001, 91.14.02-001, приказ Минстроя России №1039/пр от 30.12.2016г. | Автомобили бортовые, грузоподъемность до 5 т | 1368 | 1011 | маш.-ч | маш.-ч | 1 | 0.1 | 0 | 65.71 | 11.6 | 0 | 0 | 1 | 0 | )*1,25 | 0.125 | 2 | 16375999 | 549 | 0 | 0 | 0 | 0 | 0 | 0 | 0 | 0
181 | 16376000 | 16375995 | 15170682 | 1 | 1 | 1 | 3 | 01.7.17.11-0011 | ФССЦ-2001, 01.7.17.11-0011, приказ Минстроя России №1039/пр от 30.12.2016г. | Шкурка шлифовальная двухслойная с зернистостью 40-25 | 1327 | 1005 | м2 | м2 | 1 | 0.84 | 72.32 | 0 | 0 | 0 | 0 | 1 | 0 |  | 0.84 | 2 | 16376000 | 550 | 0 | 0 | 0 | 0 | 0 | 0 | 0 | 0
181 | 16376001 | 16375995 | 15171018 | 1 | 1 | 1 | 3 | 01.7.20.08-0051 | ФССЦ-2001, 01.7.20.08-0051, приказ Минстроя России №1039/пр от 30.12.2016г. | Ветошь | 1346 | 1009 | кг | кг | 1 | 0.31 | 1.82 | 0 | 0 | 0 | 0 | 1 | 0 |  | 0.31 | 2 | 16376001 | 551 | 0 | 0 | 0 | 0 | 0 | 0 | 0 | 0
181 | 16376002 | 16375995 | 15163054 | 17 | 1 | 1 | 3 | 14.3.02.01 |  | Краска водоэмульсионная | 1348 | 1009 | т | т | 1000 | 0.063 | 0 | 0 | 0 | 0 | 0 | 0 | 0 |  | 0.063 | 2 | 16376002 | 552 | 0 | 0 | 0 | 0 | 0 | 0 | 0 | 0
181 | 16376003 | 16375995 | 15204729 | 1 | 1 | 1 | 3 | 14.5.11.01-0001 | ФССЦ-2001, 14.5.11.01-0001, приказ Минстроя России №1039/пр от 30.12.2016г. | Шпатлевка клеевая | 1348 | 1009 | т | т | 1000 | 0.005 | 4294 | 0 | 0 | 0 | 0 | 1 | 0 |  | 0.005 | 2 | 16376003 | 554 | 0 | 0 | 0 | 0 | 0 | 0 | 0 | 0
186 | 16376006 | 16376005 | 15430497 | 1 | 1 | 1 | 1 | 1-100-33 |  | Рабочий среднего разряда 3.3 | 1191 | 1013 | чел.-ч. | чел.-ч. | 1 | 309.56 | 0 | 0 | 0 | 8.86 | 0 | 1 | 1 | )*1,15 | 355.994 | 2 | 16376006 | 555 | 0 | 0 | 0 | 0 | 0 | 0 | 0 | 0
186 | 16376007 | 16376005 | 15430395 | 1 | 1 | 1 | 1 | 4-100-00 |  | Затраты труда машинистов | 1191 | 1013 | чел.-ч. | чел.-ч. | 1 | 1.99 | 0 | 0 | 0 | 0 | 0 | 1 | 2 | )*1,25 | 2.4875 | 2 | 16376007 | 556 | 0 | 0 | 0 | 0 | 0 | 0 | 0 | 0
186 | 16376008 | 16376005 | 15247680 | 1 | 1 | 1 | 2 | 91.05.05-014 | ФСЭМ-2001, 91.05.05-014, приказ Минстроя России №1039/пр от 30.12.2016г. | Краны на автомобильном ходу, грузоподъемность 10 т | 1368 | 1011 | маш.-ч | маш.-ч | 1 | 0.8 | 0 | 111.99 | 13.5 | 0 | 0 | 1 | 0 | )*1,25 | 1 | 2 | 16376008 | 557 | 0 | 0 | 0 | 0 | 0 | 0 | 0 | 0
186 | 16376009 | 16376005 | 15249073 | 1 | 1 | 1 | 2 | 91.14.02-001 | ФСЭМ-2001, 91.14.02-001, приказ Минстроя России №1039/пр от 30.12.2016г. | Автомобили бортовые, грузоподъемность до 5 т | 1368 | 1011 | маш.-ч | маш.-ч | 1 | 1.19 | 0 | 65.71 | 11.6 | 0 | 0 | 1 | 0 | )*1,25 | 1.4875 | 2 | 16376009 | 558 | 0 | 0 | 0 | 0 | 0 | 0 | 0 | 0
186 | 16376010 | 16376005 | 15165983 | 1 | 1 | 1 | 3 | 01.3.05.23-0129 | ФССЦ-2001, 01.3.05.23-0129, приказ Минстроя России №1039/пр от 30.12.2016г. | Натрий фтористый технический, марка А, сорт I | 1348 | 1009 | т | т | 1000 | 0.0026 | 19100 | 0 | 0 | 0 | 0 | 1 | 0 |  | 0.0026 | 2 | 16376010 | 559 | 0 | 0 | 0 | 0 | 0 | 0 | 0 | 0
186 | 16376011 | 16376005 | 15166815 | 1 | 1 | 1 | 3 | 01.6.01.02-0007 | ФССЦ-2001, 01.6.01.02-0007, приказ Минстроя России №1039/пр от 30.12.2016г. | Листы гипсокартонные ГКЛ 14 мм | 1327 | 1005 | м2 | м2 | 1 | 210 | 15.38 | 0 | 0 | 0 | 0 | 1 | 0 |  | 210 | 2 | 16376011 | 560 | 0 | 0 | 0 | 0 | 0 | 0 | 0 | 0
186 | 16376012 | 16376005 | 15167286 | 1 | 1 | 1 | 3 | 01.7.03.01-0001 | ФССЦ-2001, 01.7.03.01-0001, приказ Минстроя России №1039/пр от 30.12.2016г. | Вода | 1339 | 1007 | м3 | м3 | 1 | 2.5 | 2.44 | 0 | 0 | 0 | 0 | 1 | 0 |  | 2.5 | 2 | 16376012 | 561 | 0 | 0 | 0 | 0 | 0 | 0 | 0 | 0
186 | 16376013 | 16376005 | 15167719 | 1 | 1 | 1 | 3 | 01.7.07.04-0005 | ФССЦ-2001, 01.7.07.04-0005, приказ Минстроя России №1039/пр от 30.12.2016г. | Дисперсия поливинилацетатная непластифицированная марки Д50Н | 1346 | 1009 | кг | кг | 1 | 12.6 | 16.6 | 0 | 0 | 0 | 0 | 1 | 0 |  | 12.6 | 2 | 16376013 | 562 | 0 | 0 | 0 | 0 | 0 | 0 | 0 | 0
186 | 16376014 | 16376005 | 15170039 | 1 | 1 | 1 | 3 | 01.7.15.06-0111 | ФССЦ-2001, 01.7.15.06-0111, приказ Минстроя России №1039/пр от 30.12.2016г. | Гвозди строительные | 1348 | 1009 | т | т | 1000 | 0.0013 | 11978 | 0 | 0 | 0 | 0 | 1 | 0 |  | 0.0013 | 2 | 16376014 | 563 | 0 | 0 | 0 | 0 | 0 | 0 | 0 | 0
186 | 16376015 | 16376005 | 15170846 | 1 | 1 | 1 | 3 | 01.7.19.07-0003 | ФССЦ-2001, 01.7.19.07-0003, приказ Минстроя России №1039/пр от 30.12.2016г. | Резина прессованная | 1346 | 1009 | кг | кг | 1 | 2.17 | 28.26 | 0 | 0 | 0 | 0 | 1 | 0 |  | 2.17 | 2 | 16376015 | 564 | 0 | 0 | 0 | 0 | 0 | 0 | 0 | 0
186 | 16376016 | 16376005 | 15171027 | 1 | 1 | 1 | 3 | 01.7.20.08-0102 | ФССЦ-2001, 01.7.20.08-0102, приказ Минстроя России №1039/пр от 30.12.2016г. | Миткаль «Т-2» суровый (суровье) | 1302 | 1003 | 10 м | 10 м | 10 | 2.37 | 73.65 | 0 | 0 | 0 | 0 | 1 | 0 |  | 2.37 | 2 | 16376016 | 565 | 0 | 0 | 0 | 0 | 0 | 0 | 0 | 0
186 | 16376017 | 16376005 | 15195821 | 1 | 1 | 1 | 3 | 11.1.03.01-0078 | ФССЦ-2001, 11.1.03.01-0078, приказ Минстроя России №1039/пр от 30.12.2016г. | Бруски обрезные хвойных пород длиной 4-6,5 м, шириной 75-150 мм, толщиной 40-75 мм, II сорта | 1339 | 1007 | м3 | м3 | 1 | 0.7 | 1601 | 0 | 0 | 0 | 0 | 1 | 0 |  | 0.7 | 2 | 16376017 | 566 | 0 | 0 | 0 | 0 | 0 | 0 | 0 | 0
186 | 16376018 | 16376005 | 15199273 | 1 | 1 | 1 | 3 | 12.2.05.05-0004 | ФССЦ-2001, 12.2.05.05-0004, приказ Минстроя России №1039/пр от 30.12.2016г. | Плиты из минеральной ваты на синтетическом связующем М-125 (ГОСТ 9573-96) | 1339 | 1007 | м3 | м3 | 1 | 5.15 | 530 | 0 | 0 | 0 | 0 | 1 | 0 |  | 5.15 | 2 | 16376018 | 567 | 0 | 0 | 0 | 0 | 0 | 0 | 0 | 0
186 | 16376019 | 16376005 | 15202504 | 1 | 1 | 1 | 3 | 14.1.04.02-0011 | ФССЦ-2001, 14.1.04.02-0011, приказ Минстроя России №1039/пр от 30.12.2016г. | Клей резиновый № 88-Н | 1346 | 1009 | кг | кг | 1 | 1.4 | 45 | 0 | 0 | 0 | 0 | 1 | 0 |  | 1.4 | 2 | 16376019 | 568 | 0 | 0 | 0 | 0 | 0 | 0 | 0 | 0
186 | 16376020 | 16376005 | 15204404 | 1 | 1 | 1 | 3 | 14.5.04.02-0002 | ФССЦ-2001, 14.5.04.02-0002, приказ Минстроя России №1039/пр от 30.12.2016г. | Мастика клеящая кумаронокаучуковая КН-3 | 1348 | 1009 | т | т | 1000 | 0.071 | 24553 | 0 | 0 | 0 | 0 | 1 | 0 |  | 0.071 | 2 | 16376020 | 569 | 0 | 0 | 0 | 0 | 0 | 0 | 0 | 0
186 | 16376021 | 16376005 | 15204757 | 1 | 1 | 1 | 3 | 14.5.11.04-0001 | ФССЦ-2001, 14.5.11.04-0001, приказ Минстроя России №1039/пр от 30.12.2016г. | Шпатлевка В-МЧ-0071, МЧ-0054 | 1348 | 1009 | т | т | 1000 | 0.0048 | 18950 | 0 | 0 | 0 | 0 | 1 | 0 |  | 0.0048 | 2 | 16376021 | 570 | 0 | 0 | 0 | 0 | 0 | 0 | 0 | 0
187 | 16376006 | 16376005 | 15430497 | 1 | 1 | 1 | 1 | 1-100-33 |  | Рабочий среднего разряда 3.3 | 1191 | 1013 | чел.-ч. | чел.-ч. | 1 | 309.56 | 0 | 0 | 0 | 8.86 | 0 | 1 | 1 | )*1,15 | 355.994 | 2 | 16376006 | 571 | 0 | 0 | 0 | 0 | 0 | 0 | 0 | 0
187 | 16376007 | 16376005 | 15430395 | 1 | 1 | 1 | 1 | 4-100-00 |  | Затраты труда машинистов | 1191 | 1013 | чел.-ч. | чел.-ч. | 1 | 1.99 | 0 | 0 | 0 | 0 | 0 | 1 | 2 | )*1,25 | 2.4875 | 2 | 16376007 | 572 | 0 | 0 | 0 | 0 | 0 | 0 | 0 | 0
187 | 16376008 | 16376005 | 15247680 | 1 | 1 | 1 | 2 | 91.05.05-014 | ФСЭМ-2001, 91.05.05-014, приказ Минстроя России №1039/пр от 30.12.2016г. | Краны на автомобильном ходу, грузоподъемность 10 т | 1368 | 1011 | маш.-ч | маш.-ч | 1 | 0.8 | 0 | 111.99 | 13.5 | 0 | 0 | 1 | 0 | )*1,25 | 1 | 2 | 16376008 | 573 | 0 | 0 | 0 | 0 | 0 | 0 | 0 | 0
187 | 16376009 | 16376005 | 15249073 | 1 | 1 | 1 | 2 | 91.14.02-001 | ФСЭМ-2001, 91.14.02-001, приказ Минстроя России №1039/пр от 30.12.2016г. | Автомобили бортовые, грузоподъемность до 5 т | 1368 | 1011 | маш.-ч | маш.-ч | 1 | 1.19 | 0 | 65.71 | 11.6 | 0 | 0 | 1 | 0 | )*1,25 | 1.4875 | 2 | 16376009 | 574 | 0 | 0 | 0 | 0 | 0 | 0 | 0 | 0
187 | 16376010 | 16376005 | 15165983 | 1 | 1 | 1 | 3 | 01.3.05.23-0129 | ФССЦ-2001, 01.3.05.23-0129, приказ Минстроя России №1039/пр от 30.12.2016г. | Натрий фтористый технический, марка А, сорт I | 1348 | 1009 | т | т | 1000 | 0.0026 | 19100 | 0 | 0 | 0 | 0 | 1 | 0 |  | 0.0026 | 2 | 16376010 | 575 | 0 | 0 | 0 | 0 | 0 | 0 | 0 | 0
187 | 16376011 | 16376005 | 15166815 | 1 | 1 | 1 | 3 | 01.6.01.02-0007 | ФССЦ-2001, 01.6.01.02-0007, приказ Минстроя России №1039/пр от 30.12.2016г. | Листы гипсокартонные ГКЛ 14 мм | 1327 | 1005 | м2 | м2 | 1 | 210 | 15.38 | 0 | 0 | 0 | 0 | 1 | 0 |  | 210 | 2 | 16376011 | 576 | 0 | 0 | 0 | 0 | 0 | 0 | 0 | 0
187 | 16376012 | 16376005 | 15167286 | 1 | 1 | 1 | 3 | 01.7.03.01-0001 | ФССЦ-2001, 01.7.03.01-0001, приказ Минстроя России №1039/пр от 30.12.2016г. | Вода | 1339 | 1007 | м3 | м3 | 1 | 2.5 | 2.44 | 0 | 0 | 0 | 0 | 1 | 0 |  | 2.5 | 2 | 16376012 | 577 | 0 | 0 | 0 | 0 | 0 | 0 | 0 | 0
187 | 16376013 | 16376005 | 15167719 | 1 | 1 | 1 | 3 | 01.7.07.04-0005 | ФССЦ-2001, 01.7.07.04-0005, приказ Минстроя России №1039/пр от 30.12.2016г. | Дисперсия поливинилацетатная непластифицированная марки Д50Н | 1346 | 1009 | кг | кг | 1 | 12.6 | 16.6 | 0 | 0 | 0 | 0 | 1 | 0 |  | 12.6 | 2 | 16376013 | 578 | 0 | 0 | 0 | 0 | 0 | 0 | 0 | 0
187 | 16376014 | 16376005 | 15170039 | 1 | 1 | 1 | 3 | 01.7.15.06-0111 | ФССЦ-2001, 01.7.15.06-0111, приказ Минстроя России №1039/пр от 30.12.2016г. | Гвозди строительные | 1348 | 1009 | т | т | 1000 | 0.0013 | 11978 | 0 | 0 | 0 | 0 | 1 | 0 |  | 0.0013 | 2 | 16376014 | 579 | 0 | 0 | 0 | 0 | 0 | 0 | 0 | 0
187 | 16376015 | 16376005 | 15170846 | 1 | 1 | 1 | 3 | 01.7.19.07-0003 | ФССЦ-2001, 01.7.19.07-0003, приказ Минстроя России №1039/пр от 30.12.2016г. | Резина прессованная | 1346 | 1009 | кг | кг | 1 | 2.17 | 28.26 | 0 | 0 | 0 | 0 | 1 | 0 |  | 2.17 | 2 | 16376015 | 580 | 0 | 0 | 0 | 0 | 0 | 0 | 0 | 0
187 | 16376016 | 16376005 | 15171027 | 1 | 1 | 1 | 3 | 01.7.20.08-0102 | ФССЦ-2001, 01.7.20.08-0102, приказ Минстроя России №1039/пр от 30.12.2016г. | Миткаль «Т-2» суровый (суровье) | 1302 | 1003 | 10 м | 10 м | 10 | 2.37 | 73.65 | 0 | 0 | 0 | 0 | 1 | 0 |  | 2.37 | 2 | 16376016 | 581 | 0 | 0 | 0 | 0 | 0 | 0 | 0 | 0
187 | 16376017 | 16376005 | 15195821 | 1 | 1 | 1 | 3 | 11.1.03.01-0078 | ФССЦ-2001, 11.1.03.01-0078, приказ Минстроя России №1039/пр от 30.12.2016г. | Бруски обрезные хвойных пород длиной 4-6,5 м, шириной 75-150 мм, толщиной 40-75 мм, II сорта | 1339 | 1007 | м3 | м3 | 1 | 0.7 | 1601 | 0 | 0 | 0 | 0 | 1 | 0 |  | 0.7 | 2 | 16376017 | 582 | 0 | 0 | 0 | 0 | 0 | 0 | 0 | 0
187 | 16376018 | 16376005 | 15199273 | 1 | 1 | 1 | 3 | 12.2.05.05-0004 | ФССЦ-2001, 12.2.05.05-0004, приказ Минстроя России №1039/пр от 30.12.2016г. | Плиты из минеральной ваты на синтетическом связующем М-125 (ГОСТ 9573-96) | 1339 | 1007 | м3 | м3 | 1 | 5.15 | 530 | 0 | 0 | 0 | 0 | 1 | 0 |  | 5.15 | 2 | 16376018 | 583 | 0 | 0 | 0 | 0 | 0 | 0 | 0 | 0
187 | 16376019 | 16376005 | 15202504 | 1 | 1 | 1 | 3 | 14.1.04.02-0011 | ФССЦ-2001, 14.1.04.02-0011, приказ Минстроя России №1039/пр от 30.12.2016г. | Клей резиновый № 88-Н | 1346 | 1009 | кг | кг | 1 | 1.4 | 45 | 0 | 0 | 0 | 0 | 1 | 0 |  | 1.4 | 2 | 16376019 | 584 | 0 | 0 | 0 | 0 | 0 | 0 | 0 | 0
187 | 16376020 | 16376005 | 15204404 | 1 | 1 | 1 | 3 | 14.5.04.02-0002 | ФССЦ-2001, 14.5.04.02-0002, приказ Минстроя России №1039/пр от 30.12.2016г. | Мастика клеящая кумаронокаучуковая КН-3 | 1348 | 1009 | т | т | 1000 | 0.071 | 24553 | 0 | 0 | 0 | 0 | 1 | 0 |  | 0.071 | 2 | 16376020 | 585 | 0 | 0 | 0 | 0 | 0 | 0 | 0 | 0
187 | 16376021 | 16376005 | 15204757 | 1 | 1 | 1 | 3 | 14.5.11.04-0001 | ФССЦ-2001, 14.5.11.04-0001, приказ Минстроя России №1039/пр от 30.12.2016г. | Шпатлевка В-МЧ-0071, МЧ-0054 | 1348 | 1009 | т | т | 1000 | 0.0048 | 18950 | 0 | 0 | 0 | 0 | 1 | 0 |  | 0.0048 | 2 | 16376021 | 586 | 0 | 0 | 0 | 0 | 0 | 0 | 0 | 0
188 | 16376023 | 16376022 | 15436556 | 1 | 1 | 1 | 1 | 1-100-40 |  | Рабочий среднего разряда 4 | 1191 | 1013 | чел.-ч. | чел.-ч. | 1 | 16.32 | 0 | 0 | 0 | 9.62 | 0 | 1 | 1 | )*1,15 | 18.768 | 2 | 16376023 | 587 | 0 | 0 | 0 | 0 | 0 | 0 | 0 | 0
188 | 16376024 | 16376022 | 15430395 | 1 | 1 | 1 | 1 | 4-100-00 |  | Затраты труда машинистов | 1191 | 1013 | чел.-ч. | чел.-ч. | 1 | 0.03 | 0 | 0 | 0 | 0 | 0 | 1 | 2 | )*1,25 | 0.0375 | 2 | 16376024 | 588 | 0 | 0 | 0 | 0 | 0 | 0 | 0 | 0
188 | 16376025 | 16376022 | 15247974 | 1 | 1 | 1 | 2 | 91.06.06-048 | ФСЭМ-2001, 91.06.06-048, приказ Минстроя России №1039/пр от 30.12.2016г. | Подъемники одномачтовые, грузоподъемность до 500 кг, высота подъема 45 м | 1368 | 1011 | маш.-ч | маш.-ч | 1 | 0.01 | 0 | 31.26 | 13.5 | 0 | 0 | 1 | 0 | )*1,25 | 0.0125 | 2 | 16376025 | 589 | 0 | 0 | 0 | 0 | 0 | 0 | 0 | 0
188 | 16376026 | 16376022 | 15249073 | 1 | 1 | 1 | 2 | 91.14.02-001 | ФСЭМ-2001, 91.14.02-001, приказ Минстроя России №1039/пр от 30.12.2016г. | Автомобили бортовые, грузоподъемность до 5 т | 1368 | 1011 | маш.-ч | маш.-ч | 1 | 0.02 | 0 | 65.71 | 11.6 | 0 | 0 | 1 | 0 | )*1,25 | 0.025 | 2 | 16376026 | 590 | 0 | 0 | 0 | 0 | 0 | 0 | 0 | 0
188 | 16376027 | 16376022 | 15171018 | 1 | 1 | 1 | 3 | 01.7.20.08-0051 | ФССЦ-2001, 01.7.20.08-0051, приказ Минстроя России №1039/пр от 30.12.2016г. | Ветошь | 1346 | 1009 | кг | кг | 1 | 0.2 | 1.82 | 0 | 0 | 0 | 0 | 1 | 0 |  | 0.2 | 2 | 16376027 | 591 | 0 | 0 | 0 | 0 | 0 | 0 | 0 | 0
188 | 16376028 | 16376022 | 15162572 | 17 | 1 | 1 | 3 | 14.4.01.21 |  | Грунтовка | 1348 | 1009 | т | т | 1000 | 0.02 | 0 | 0 | 0 | 0 | 0 | 0 | 0 |  | 0.02 | 3 | -1 |  | 0 | 0 | 0 | 0 | 0 | 0 | 0 | 0
189 | 16376023 | 16376022 | 15436556 | 1 | 1 | 1 | 1 | 1-100-40 |  | Рабочий среднего разряда 4 | 1191 | 1013 | чел.-ч. | чел.-ч. | 1 | 16.32 | 0 | 0 | 0 | 9.62 | 0 | 1 | 1 | )*1,15 | 18.768 | 2 | 16376023 | 593 | 0 | 0 | 0 | 0 | 0 | 0 | 0 | 0
189 | 16376024 | 16376022 | 15430395 | 1 | 1 | 1 | 1 | 4-100-00 |  | Затраты труда машинистов | 1191 | 1013 | чел.-ч. | чел.-ч. | 1 | 0.03 | 0 | 0 | 0 | 0 | 0 | 1 | 2 | )*1,25 | 0.0375 | 2 | 16376024 | 594 | 0 | 0 | 0 | 0 | 0 | 0 | 0 | 0
189 | 16376025 | 16376022 | 15247974 | 1 | 1 | 1 | 2 | 91.06.06-048 | ФСЭМ-2001, 91.06.06-048, приказ Минстроя России №1039/пр от 30.12.2016г. | Подъемники одномачтовые, грузоподъемность до 500 кг, высота подъема 45 м | 1368 | 1011 | маш.-ч | маш.-ч | 1 | 0.01 | 0 | 31.26 | 13.5 | 0 | 0 | 1 | 0 | )*1,25 | 0.0125 | 2 | 16376025 | 595 | 0 | 0 | 0 | 0 | 0 | 0 | 0 | 0
189 | 16376026 | 16376022 | 15249073 | 1 | 1 | 1 | 2 | 91.14.02-001 | ФСЭМ-2001, 91.14.02-001, приказ Минстроя России №1039/пр от 30.12.2016г. | Автомобили бортовые, грузоподъемность до 5 т | 1368 | 1011 | маш.-ч | маш.-ч | 1 | 0.02 | 0 | 65.71 | 11.6 | 0 | 0 | 1 | 0 | )*1,25 | 0.025 | 2 | 16376026 | 596 | 0 | 0 | 0 | 0 | 0 | 0 | 0 | 0
189 | 16376027 | 16376022 | 15171018 | 1 | 1 | 1 | 3 | 01.7.20.08-0051 | ФССЦ-2001, 01.7.20.08-0051, приказ Минстроя России №1039/пр от 30.12.2016г. | Ветошь | 1346 | 1009 | кг | кг | 1 | 0.2 | 1.82 | 0 | 0 | 0 | 0 | 1 | 0 |  | 0.2 | 2 | 16376027 | 597 | 0 | 0 | 0 | 0 | 0 | 0 | 0 | 0
189 | 16376028 | 16376022 | 15162572 | 17 | 1 | 1 | 3 | 14.4.01.21 |  | Грунтовка | 1348 | 1009 | т | т | 1000 | 0.02 | 0 | 0 | 0 | 0 | 0 | 0 | 0 |  | 0.02 | 3 | -1 |  | 0 | 0 | 0 | 0 | 0 | 0 | 0 | 0
192 | 16376031 | 16376030 | 15438286 | 1 | 1 | 1 | 1 | 1-100-36 |  | Рабочий среднего разряда 3.6 | 1191 | 1013 | чел.-ч. | чел.-ч. | 1 | 159.67 | 0 | 0 | 0 | 9.18 | 0 | 1 | 1 | )*1,15 | 183.6205 | 2 | 16376031 | 599 | 0 | 0 | 0 | 0 | 0 | 0 | 0 | 0
192 | 16376032 | 16376030 | 15430395 | 1 | 1 | 1 | 1 | 4-100-00 |  | Затраты труда машинистов | 1191 | 1013 | чел.-ч. | чел.-ч. | 1 | 1.65 | 0 | 0 | 0 | 0 | 0 | 1 | 2 | )*1,25 | 2.0625 | 2 | 16376032 | 600 | 0 | 0 | 0 | 0 | 0 | 0 | 0 | 0
192 | 16376033 | 16376030 | 15247905 | 1 | 1 | 1 | 2 | 91.06.05-011 | ФСЭМ-2001, 91.06.05-011, приказ Минстроя России №1039/пр от 30.12.2016г. | Погрузчик, грузоподъемность 5 т | 1368 | 1011 | маш.-ч | маш.-ч | 1 | 0.08 | 0 | 89.99 | 10.06 | 0 | 0 | 1 | 0 | )*1,25 | 0.1 | 2 | 16376033 | 601 | 0 | 0 | 0 | 0 | 0 | 0 | 0 | 0
192 | 16376034 | 16376030 | 15247974 | 1 | 1 | 1 | 2 | 91.06.06-048 | ФСЭМ-2001, 91.06.06-048, приказ Минстроя России №1039/пр от 30.12.2016г. | Подъемники одномачтовые, грузоподъемность до 500 кг, высота подъема 45 м | 1368 | 1011 | маш.-ч | маш.-ч | 1 | 0.27 | 0 | 31.26 | 13.5 | 0 | 0 | 1 | 0 | )*1,25 | 0.3375 | 2 | 16376034 | 602 | 0 | 0 | 0 | 0 | 0 | 0 | 0 | 0
192 | 16376035 | 16376030 | 15248143 | 1 | 1 | 1 | 2 | 91.07.08-024 | ФСЭМ-2001, 91.07.08-024, приказ Минстроя России №1039/пр от 30.12.2016г. | Растворосмесители передвижные 65 л | 1368 | 1011 | маш.-ч | маш.-ч | 1 | 1.3 | 0 | 12.39 | 10.06 | 0 | 0 | 1 | 0 | )*1,25 | 1.625 | 2 | 16376035 | 603 | 0 | 0 | 0 | 0 | 0 | 0 | 0 | 0
192 | 16376036 | 16376030 | 15167286 | 1 | 1 | 1 | 3 | 01.7.03.01-0001 | ФССЦ-2001, 01.7.03.01-0001, приказ Минстроя России №1039/пр от 30.12.2016г. | Вода | 1339 | 1007 | м3 | м3 | 1 | 0.93 | 2.44 | 0 | 0 | 0 | 0 | 1 | 0 |  | 0.93 | 2 | 16376036 | 604 | 0 | 0 | 0 | 0 | 0 | 0 | 0 | 0
192 | 16376037 | 16376030 | 15171018 | 1 | 1 | 1 | 3 | 01.7.20.08-0051 | ФССЦ-2001, 01.7.20.08-0051, приказ Минстроя России №1039/пр от 30.12.2016г. | Ветошь | 1346 | 1009 | кг | кг | 1 | 0.5 | 1.82 | 0 | 0 | 0 | 0 | 1 | 0 |  | 0.5 | 2 | 16376037 | 605 | 0 | 0 | 0 | 0 | 0 | 0 | 0 | 0
192 | 16376038 | 16376030 | 15162949 | 17 | 1 | 1 | 3 | 04.3.02.09 |  | Смесь сухая для заделки швов | 1348 | 1009 | т | т | 1000 | 0.05 | 0 | 0 | 0 | 0 | 0 | 0 | 0 |  | 0.05 | 3 | -1 |  | 0 | 0 | 0 | 0 | 0 | 0 | 0 | 0
192 | 16376039 | 16376030 | 15162946 | 17 | 1 | 1 | 3 | 06.2.05.04 |  | Плитки рядовые | 1327 | 1005 | м2 | м2 | 1 | 100 | 0 | 0 | 0 | 0 | 0 | 0 | 0 |  | 100 | 3 | -1 |  | 0 | 0 | 0 | 0 | 0 | 0 | 0 | 0
192 | 16376040 | 16376030 | 15162952 | 17 | 1 | 1 | 3 | 14.1.06.02 |  | Клей для облицовочных работ (сухая смесь) | 1348 | 1009 | т | т | 1000 | 0.375 | 0 | 0 | 0 | 0 | 0 | 0 | 0 |  | 0.375 | 3 | -1 |  | 0 | 0 | 0 | 0 | 0 | 0 | 0 | 0
193 | 16376031 | 16376030 | 15438286 | 1 | 1 | 1 | 1 | 1-100-36 |  | Рабочий среднего разряда 3.6 | 1191 | 1013 | чел.-ч. | чел.-ч. | 1 | 159.67 | 0 | 0 | 0 | 9.18 | 0 | 1 | 1 | )*1,15 | 183.6205 | 2 | 16376031 | 609 | 0 | 0 | 0 | 0 | 0 | 0 | 0 | 0
193 | 16376032 | 16376030 | 15430395 | 1 | 1 | 1 | 1 | 4-100-00 |  | Затраты труда машинистов | 1191 | 1013 | чел.-ч. | чел.-ч. | 1 | 1.65 | 0 | 0 | 0 | 0 | 0 | 1 | 2 | )*1,25 | 2.0625 | 2 | 16376032 | 610 | 0 | 0 | 0 | 0 | 0 | 0 | 0 | 0
193 | 16376033 | 16376030 | 15247905 | 1 | 1 | 1 | 2 | 91.06.05-011 | ФСЭМ-2001, 91.06.05-011, приказ Минстроя России №1039/пр от 30.12.2016г. | Погрузчик, грузоподъемность 5 т | 1368 | 1011 | маш.-ч | маш.-ч | 1 | 0.08 | 0 | 89.99 | 10.06 | 0 | 0 | 1 | 0 | )*1,25 | 0.1 | 2 | 16376033 | 611 | 0 | 0 | 0 | 0 | 0 | 0 | 0 | 0
193 | 16376034 | 16376030 | 15247974 | 1 | 1 | 1 | 2 | 91.06.06-048 | ФСЭМ-2001, 91.06.06-048, приказ Минстроя России №1039/пр от 30.12.2016г. | Подъемники одномачтовые, грузоподъемность до 500 кг, высота подъема 45 м | 1368 | 1011 | маш.-ч | маш.-ч | 1 | 0.27 | 0 | 31.26 | 13.5 | 0 | 0 | 1 | 0 | )*1,25 | 0.3375 | 2 | 16376034 | 612 | 0 | 0 | 0 | 0 | 0 | 0 | 0 | 0
193 | 16376035 | 16376030 | 15248143 | 1 | 1 | 1 | 2 | 91.07.08-024 | ФСЭМ-2001, 91.07.08-024, приказ Минстроя России №1039/пр от 30.12.2016г. | Растворосмесители передвижные 65 л | 1368 | 1011 | маш.-ч | маш.-ч | 1 | 1.3 | 0 | 12.39 | 10.06 | 0 | 0 | 1 | 0 | )*1,25 | 1.625 | 2 | 16376035 | 613 | 0 | 0 | 0 | 0 | 0 | 0 | 0 | 0
193 | 16376036 | 16376030 | 15167286 | 1 | 1 | 1 | 3 | 01.7.03.01-0001 | ФССЦ-2001, 01.7.03.01-0001, приказ Минстроя России №1039/пр от 30.12.2016г. | Вода | 1339 | 1007 | м3 | м3 | 1 | 0.93 | 2.44 | 0 | 0 | 0 | 0 | 1 | 0 |  | 0.93 | 2 | 16376036 | 614 | 0 | 0 | 0 | 0 | 0 | 0 | 0 | 0
193 | 16376037 | 16376030 | 15171018 | 1 | 1 | 1 | 3 | 01.7.20.08-0051 | ФССЦ-2001, 01.7.20.08-0051, приказ Минстроя России №1039/пр от 30.12.2016г. | Ветошь | 1346 | 1009 | кг | кг | 1 | 0.5 | 1.82 | 0 | 0 | 0 | 0 | 1 | 0 |  | 0.5 | 2 | 16376037 | 615 | 0 | 0 | 0 | 0 | 0 | 0 | 0 | 0
193 | 16376038 | 16376030 | 15162949 | 17 | 1 | 1 | 3 | 04.3.02.09 |  | Смесь сухая для заделки швов | 1348 | 1009 | т | т | 1000 | 0.05 | 0 | 0 | 0 | 0 | 0 | 0 | 0 |  | 0.05 | 3 | -1 |  | 0 | 0 | 0 | 0 | 0 | 0 | 0 | 0
193 | 16376039 | 16376030 | 15162946 | 17 | 1 | 1 | 3 | 06.2.05.04 |  | Плитки рядовые | 1327 | 1005 | м2 | м2 | 1 | 100 | 0 | 0 | 0 | 0 | 0 | 0 | 0 |  | 100 | 3 | -1 |  | 0 | 0 | 0 | 0 | 0 | 0 | 0 | 0
193 | 16376040 | 16376030 | 15162952 | 17 | 1 | 1 | 3 | 14.1.06.02 |  | Клей для облицовочных работ (сухая смесь) | 1348 | 1009 | т | т | 1000 | 0.375 | 0 | 0 | 0 | 0 | 0 | 0 | 0 |  | 0.375 | 3 | -1 |  | 0 | 0 | 0 | 0 | 0 | 0 | 0 | 0
200 | 16376045 | 16376044 | 15436014 | 1 | 1 | 1 | 1 | 1-100-32 |  | Рабочий среднего разряда 3.2 | 1191 | 1013 | чел.-ч. | чел.-ч. | 1 | 234.92 | 0 | 0 | 0 | 8.74 | 0 | 1 | 1 | )*1,15 | 270.158 | 2 | 16376045 | 619 | 0 | 0 | 0 | 0 | 0 | 0 | 0 | 0
200 | 16376046 | 16376044 | 15430395 | 1 | 1 | 1 | 1 | 4-100-00 |  | Затраты труда машинистов | 1191 | 1013 | чел.-ч. | чел.-ч. | 1 | 1.73 | 0 | 0 | 0 | 0 | 0 | 1 | 2 | )*1,25 | 2.1625 | 2 | 16376046 | 620 | 0 | 0 | 0 | 0 | 0 | 0 | 0 | 0
200 | 16376047 | 16376044 | 15247576 | 1 | 1 | 1 | 2 | 91.05.01-016 | ФСЭМ-2001, 91.05.01-016, приказ Минстроя России №1039/пр от 30.12.2016г. | Краны башенные, грузоподъемность 5 т | 1368 | 1011 | маш.-ч | маш.-ч | 1 | 0.02 | 0 | 83.43 | 13.5 | 0 | 0 | 1 | 0 | )*1,25 | 0.025 | 2 | 16376047 | 621 | 0 | 0 | 0 | 0 | 0 | 0 | 0 | 0
200 | 16376048 | 16376044 | 15247678 | 1 | 1 | 1 | 2 | 91.05.05-013 | ФСЭМ-2001, 91.05.05-013, приказ Минстроя России №1039/пр от 30.12.2016г. | Краны на автомобильном ходу, грузоподъемность 6,3 т | 1368 | 1011 | маш.-ч | маш.-ч | 1 | 0.01 | 0 | 88.01 | 11.6 | 0 | 0 | 1 | 0 | )*1,25 | 0.0125 | 2 | 16376048 | 622 | 0 | 0 | 0 | 0 | 0 | 0 | 0 | 0
200 | 16376049 | 16376044 | 15248143 | 1 | 1 | 1 | 2 | 91.07.08-024 | ФСЭМ-2001, 91.07.08-024, приказ Минстроя России №1039/пр от 30.12.2016г. | Растворосмесители передвижные 65 л | 1368 | 1011 | маш.-ч | маш.-ч | 1 | 1.69 | 0 | 12.39 | 10.06 | 0 | 0 | 1 | 0 | )*1,25 | 2.1125 | 2 | 16376049 | 623 | 0 | 0 | 0 | 0 | 0 | 0 | 0 | 0
200 | 16376050 | 16376044 | 15249073 | 1 | 1 | 1 | 2 | 91.14.02-001 | ФСЭМ-2001, 91.14.02-001, приказ Минстроя России №1039/пр от 30.12.2016г. | Автомобили бортовые, грузоподъемность до 5 т | 1368 | 1011 | маш.-ч | маш.-ч | 1 | 0.01 | 0 | 65.71 | 11.6 | 0 | 0 | 1 | 0 | )*1,25 | 0.0125 | 2 | 16376050 | 624 | 0 | 0 | 0 | 0 | 0 | 0 | 0 | 0
200 | 16376051 | 16376044 | 15167286 | 1 | 1 | 1 | 3 | 01.7.03.01-0001 | ФССЦ-2001, 01.7.03.01-0001, приказ Минстроя России №1039/пр от 30.12.2016г. | Вода | 1339 | 1007 | м3 | м3 | 1 | 0.44 | 2.44 | 0 | 0 | 0 | 0 | 1 | 0 |  | 0.44 | 2 | 16376051 | 625 | 0 | 0 | 0 | 0 | 0 | 0 | 0 | 0
200 | 16376052 | 16376044 | 15173044 | 1 | 1 | 1 | 3 | 04.3.02.09-0102 | ФССЦ-2001, 04.3.02.09-0102, приказ Минстроя России №1039/пр от 30.12.2016г. | Затирка «Старатели» (разной цветности) | 1348 | 1009 | т | т | 1000 | 0.009 | 6513 | 0 | 0 | 0 | 0 | 1 | 0 |  | 0.009 | 2 | 16376052 | 626 | 0 | 0 | 0 | 0 | 0 | 0 | 0 | 0
200 | 16376053 | 16376044 | 15187101 | 1 | 1 | 1 | 3 | 06.2.05.03-0002 | ФССЦ-2001, 06.2.05.03-0002, приказ Минстроя России №1039/пр от 30.12.2016г. | Гранит керамический многоцветный неполированный, размером 300х600х10 мм, 600х600х10 мм | 1327 | 1005 | м2 | м2 | 1 | 102 | 201.9 | 0 | 0 | 0 | 0 | 1 | 0 |  | 102 | 2 | 16376053 | 627 | 0 | 0 | 0 | 0 | 0 | 0 | 0 | 0
200 | 16376054 | 16376044 | 15162768 | 17 | 1 | 1 | 3 | 11.2.04.05 |  | Рейки деревянные | 1339 | 1007 | м3 | м3 | 1 | 0.01 | 0 | 0 | 0 | 0 | 0 | 0 | 0 |  | 0.01 | 3 | -1 |  | 0 | 0 | 0 | 0 | 0 | 0 | 0 | 0
200 | 16376055 | 16376044 | 15202597 | 1 | 1 | 1 | 3 | 14.1.06.02-0044 | ФССЦ-2001, 14.1.06.02-0044, приказ Минстроя России №1039/пр от 30.12.2016г. | Клей плиточный «Юнис Гранит» | 1346 | 1009 | кг | кг | 1 | 1200 | 3.69 | 0 | 0 | 0 | 0 | 1 | 0 |  | 1200 | 2 | 16376055 | 628 | 0 | 0 | 0 | 0 | 0 | 0 | 0 | 0
200 | 16376056 | 16376044 | 15162572 | 17 | 1 | 1 | 3 | 14.4.01.21 |  | Грунтовка | 1348 | 1009 | т | т | 1000 | 0 | 0 | 0 | 0 | 0 | 1 | 0 | 0 |  | 0 | 3 | -1 |  | 0 | 0 | 0 | 0 | 0 | 0 | 0 | 0
201 | 16376045 | 16376044 | 15436014 | 1 | 1 | 1 | 1 | 1-100-32 |  | Рабочий среднего разряда 3.2 | 1191 | 1013 | чел.-ч. | чел.-ч. | 1 | 234.92 | 0 | 0 | 0 | 8.74 | 0 | 1 | 1 | )*1,15 | 270.158 | 2 | 16376045 | 629 | 0 | 0 | 0 | 0 | 0 | 0 | 0 | 0
201 | 16376046 | 16376044 | 15430395 | 1 | 1 | 1 | 1 | 4-100-00 |  | Затраты труда машинистов | 1191 | 1013 | чел.-ч. | чел.-ч. | 1 | 1.73 | 0 | 0 | 0 | 0 | 0 | 1 | 2 | )*1,25 | 2.1625 | 2 | 16376046 | 630 | 0 | 0 | 0 | 0 | 0 | 0 | 0 | 0
201 | 16376047 | 16376044 | 15247576 | 1 | 1 | 1 | 2 | 91.05.01-016 | ФСЭМ-2001, 91.05.01-016, приказ Минстроя России №1039/пр от 30.12.2016г. | Краны башенные, грузоподъемность 5 т | 1368 | 1011 | маш.-ч | маш.-ч | 1 | 0.02 | 0 | 83.43 | 13.5 | 0 | 0 | 1 | 0 | )*1,25 | 0.025 | 2 | 16376047 | 631 | 0 | 0 | 0 | 0 | 0 | 0 | 0 | 0
201 | 16376048 | 16376044 | 15247678 | 1 | 1 | 1 | 2 | 91.05.05-013 | ФСЭМ-2001, 91.05.05-013, приказ Минстроя России №1039/пр от 30.12.2016г. | Краны на автомобильном ходу, грузоподъемность 6,3 т | 1368 | 1011 | маш.-ч | маш.-ч | 1 | 0.01 | 0 | 88.01 | 11.6 | 0 | 0 | 1 | 0 | )*1,25 | 0.0125 | 2 | 16376048 | 632 | 0 | 0 | 0 | 0 | 0 | 0 | 0 | 0
201 | 16376049 | 16376044 | 15248143 | 1 | 1 | 1 | 2 | 91.07.08-024 | ФСЭМ-2001, 91.07.08-024, приказ Минстроя России №1039/пр от 30.12.2016г. | Растворосмесители передвижные 65 л | 1368 | 1011 | маш.-ч | маш.-ч | 1 | 1.69 | 0 | 12.39 | 10.06 | 0 | 0 | 1 | 0 | )*1,25 | 2.1125 | 2 | 16376049 | 633 | 0 | 0 | 0 | 0 | 0 | 0 | 0 | 0
201 | 16376050 | 16376044 | 15249073 | 1 | 1 | 1 | 2 | 91.14.02-001 | ФСЭМ-2001, 91.14.02-001, приказ Минстроя России №1039/пр от 30.12.2016г. | Автомобили бортовые, грузоподъемность до 5 т | 1368 | 1011 | маш.-ч | маш.-ч | 1 | 0.01 | 0 | 65.71 | 11.6 | 0 | 0 | 1 | 0 | )*1,25 | 0.0125 | 2 | 16376050 | 634 | 0 | 0 | 0 | 0 | 0 | 0 | 0 | 0
201 | 16376051 | 16376044 | 15167286 | 1 | 1 | 1 | 3 | 01.7.03.01-0001 | ФССЦ-2001, 01.7.03.01-0001, приказ Минстроя России №1039/пр от 30.12.2016г. | Вода | 1339 | 1007 | м3 | м3 | 1 | 0.44 | 2.44 | 0 | 0 | 0 | 0 | 1 | 0 |  | 0.44 | 2 | 16376051 | 635 | 0 | 0 | 0 | 0 | 0 | 0 | 0 | 0
201 | 16376052 | 16376044 | 15173044 | 1 | 1 | 1 | 3 | 04.3.02.09-0102 | ФССЦ-2001, 04.3.02.09-0102, приказ Минстроя России №1039/пр от 30.12.2016г. | Затирка «Старатели» (разной цветности) | 1348 | 1009 | т | т | 1000 | 0.009 | 6513 | 0 | 0 | 0 | 0 | 1 | 0 |  | 0.009 | 2 | 16376052 | 636 | 0 | 0 | 0 | 0 | 0 | 0 | 0 | 0
201 | 16376053 | 16376044 | 15187101 | 1 | 1 | 1 | 3 | 06.2.05.03-0002 | ФССЦ-2001, 06.2.05.03-0002, приказ Минстроя России №1039/пр от 30.12.2016г. | Гранит керамический многоцветный неполированный, размером 300х600х10 мм, 600х600х10 мм | 1327 | 1005 | м2 | м2 | 1 | 102 | 201.9 | 0 | 0 | 0 | 0 | 1 | 0 |  | 102 | 2 | 16376053 | 637 | 0 | 0 | 0 | 0 | 0 | 0 | 0 | 0
201 | 16376054 | 16376044 | 15162768 | 17 | 1 | 1 | 3 | 11.2.04.05 |  | Рейки деревянные | 1339 | 1007 | м3 | м3 | 1 | 0.01 | 0 | 0 | 0 | 0 | 0 | 0 | 0 |  | 0.01 | 3 | -1 |  | 0 | 0 | 0 | 0 | 0 | 0 | 0 | 0
201 | 16376055 | 16376044 | 15202597 | 1 | 1 | 1 | 3 | 14.1.06.02-0044 | ФССЦ-2001, 14.1.06.02-0044, приказ Минстроя России №1039/пр от 30.12.2016г. | Клей плиточный «Юнис Гранит» | 1346 | 1009 | кг | кг | 1 | 1200 | 3.69 | 0 | 0 | 0 | 0 | 1 | 0 |  | 1200 | 2 | 16376055 | 638 | 0 | 0 | 0 | 0 | 0 | 0 | 0 | 0
201 | 16376056 | 16376044 | 15162572 | 17 | 1 | 1 | 3 | 14.4.01.21 |  | Грунтовка | 1348 | 1009 | т | т | 1000 | 0 | 0 | 0 | 0 | 0 | 1 | 0 | 0 |  | 0 | 3 | -1 |  | 0 | 0 | 0 | 0 | 0 | 0 | 0 | 0
202 | 16376060 | 16376059 | 15436014 | 1 | 1 | 1 | 1 | 1-100-32 |  | Рабочий среднего разряда 3.2 | 1191 | 1013 | чел.-ч. | чел.-ч. | 1 | 167.86 | 0 | 0 | 0 | 8.74 | 0 | 1 | 1 | )*1,15 | 193.039 | 2 | 16376060 | 639 | 0 | 0 | 0 | 0 | 0 | 0 | 0 | 0
202 | 16376061 | 16376059 | 15430395 | 1 | 1 | 1 | 1 | 4-100-00 |  | Затраты труда машинистов | 1191 | 1013 | чел.-ч. | чел.-ч. | 1 | 1.3 | 0 | 0 | 0 | 0 | 0 | 1 | 2 | )*1,25 | 1.625 | 2 | 16376061 | 640 | 0 | 0 | 0 | 0 | 0 | 0 | 0 | 0
202 | 16376062 | 16376059 | 15247680 | 1 | 1 | 1 | 2 | 91.05.05-014 | ФСЭМ-2001, 91.05.05-014, приказ Минстроя России №1039/пр от 30.12.2016г. | Краны на автомобильном ходу, грузоподъемность 10 т | 1368 | 1011 | маш.-ч | маш.-ч | 1 | 0.52 | 0 | 111.99 | 13.5 | 0 | 0 | 1 | 0 | )*1,25 | 0.65 | 2 | 16376062 | 641 | 0 | 0 | 0 | 0 | 0 | 0 | 0 | 0
202 | 16376063 | 16376059 | 15247873 | 1 | 1 | 1 | 2 | 91.06.03-055 | ФСЭМ-2001, 91.06.03-055, приказ Минстроя России №1039/пр от 30.12.2016г. | Лебедки электрические тяговым усилием 19,62 кН (2 т) | 1368 | 1011 | маш.-ч | маш.-ч | 1 | 0.39 | 0 | 6.66 | 0 | 0 | 0 | 1 | 0 | )*1,25 | 0.4875 | 2 | 16376063 | 642 | 0 | 0 | 0 | 0 | 0 | 0 | 0 | 0
202 | 16376064 | 16376059 | 15249073 | 1 | 1 | 1 | 2 | 91.14.02-001 | ФСЭМ-2001, 91.14.02-001, приказ Минстроя России №1039/пр от 30.12.2016г. | Автомобили бортовые, грузоподъемность до 5 т | 1368 | 1011 | маш.-ч | маш.-ч | 1 | 0.78 | 0 | 65.71 | 11.6 | 0 | 0 | 1 | 0 | )*1,25 | 0.975 | 2 | 16376064 | 643 | 0 | 0 | 0 | 0 | 0 | 0 | 0 | 0
202 | 16376065 | 16376059 | 15249377 | 1 | 1 | 1 | 2 | 91.17.04-233 | ФСЭМ-2001, 91.17.04-233, приказ Минстроя России №1039/пр от 30.12.2016г. | Установки для сварки ручной дуговой (постоянного тока) | 1368 | 1011 | маш.-ч | маш.-ч | 1 | 1.79 | 0 | 8.1 | 0 | 0 | 0 | 1 | 0 | )*1,25 | 2.2375 | 2 | 16376065 | 644 | 0 | 0 | 0 | 0 | 0 | 0 | 0 | 0
202 | 16376066 | 16376059 | 15165170 | 1 | 1 | 1 | 3 | 01.1.01.09-0026 | ФССЦ-2001, 01.1.01.09-0026, приказ Минстроя России №1039/пр от 30.12.2016г. | Шнур асбестовый общего назначения марки ШАОН диаметром 8-10 мм | 1348 | 1009 | т | т | 1000 | 0.00089 | 26499 | 0 | 0 | 0 | 0 | 1 | 0 |  | 0.00089 | 2 | 16376066 | 645 | 0 | 0 | 0 | 0 | 0 | 0 | 0 | 0
202 | 16376067 | 16376059 | 15168763 | 1 | 1 | 1 | 3 | 01.7.11.07-0045 | ФССЦ-2001, 01.7.11.07-0045, приказ Минстроя России №1039/пр от 30.12.2016г. | Электроды диаметром 5 мм Э42А | 1348 | 1009 | т | т | 1000 | 0.00045 | 10362 | 0 | 0 | 0 | 0 | 1 | 0 |  | 0.00045 | 2 | 16376067 | 646 | 0 | 0 | 0 | 0 | 0 | 0 | 0 | 0
202 | 16376068 | 16376059 | 15169941 | 1 | 1 | 1 | 3 | 01.7.15.03-0041 | ФССЦ-2001, 01.7.15.03-0041, приказ Минстроя России №1039/пр от 30.12.2016г. | Болты с гайками и шайбами строительные | 1348 | 1009 | т | т | 1000 | 0.015 | 9040.01 | 0 | 0 | 0 | 0 | 1 | 0 |  | 0.015 | 2 | 16376068 | 647 | 0 | 0 | 0 | 0 | 0 | 0 | 0 | 0
202 | 16376069 | 16376059 | 15170824 | 1 | 1 | 1 | 3 | 01.7.19.04-0031 | ФССЦ-2001, 01.7.19.04-0031, приказ Минстроя России №1039/пр от 30.12.2016г. | Прокладки резиновые (пластина техническая прессованная) | 1346 | 1009 | кг | кг | 1 | 8 | 23.09 | 0 | 0 | 0 | 0 | 1 | 0 |  | 8 | 2 | 16376069 | 648 | 0 | 0 | 0 | 0 | 0 | 0 | 0 | 0
202 | 16376070 | 16376059 | 15163311 | 17 | 1 | 1 | 3 | 08.1.02.17 |  | Сетки в рамках | 1327 | 1005 | м2 | м2 | 1 | 0 | 0 | 0 | 0 | 0 | 1 | 0 | 0 |  | 0 | 3 | -1 |  | 0 | 0 | 0 | 0 | 0 | 0 | 0 | 0
202 | 16376071 | 16376059 | 15204408 | 1 | 1 | 1 | 3 | 14.5.04.03-0002 | ФССЦ-2001, 14.5.04.03-0002, приказ Минстроя России №1039/пр от 30.12.2016г. | Мастика герметизирующая нетвердеющая «Гэлан» | 1348 | 1009 | т | т | 1000 | 0.00501 | 17183 | 0 | 0 | 0 | 0 | 1 | 0 |  | 0.00501 | 2 | 16376071 | 649 | 0 | 0 | 0 | 0 | 0 | 0 | 0 | 0
202 | 16376072 | 16376059 | 15163115 | 17 | 1 | 1 | 3 | 19.1.01.11 |  | Крепления | 1346 | 1009 | кг | кг | 1 | 0 | 0 | 0 | 0 | 0 | 1 | 0 | 0 |  | 0 | 3 | -1 |  | 0 | 0 | 0 | 0 | 0 | 0 | 0 | 0
202 | 16376073 | 16376059 | 15163312 | 17 | 1 | 1 | 3 | 19.1.01.13 |  | Воздуховоды металлические | 1327 | 1005 | м2 | м2 | 1 | 100 | 0 | 0 | 0 | 0 | 0 | 0 | 0 |  | 100 | 3 | -1 |  | 0 | 0 | 0 | 0 | 0 | 0 | 0 | 0
202 | 16376074 | 16376059 | 15163315 | 17 | 1 | 1 | 3 | 19.3.01.01 |  | Дроссель-клапаны в патрубке | 1354 | 1010 | шт. | шт. | 1 | 0 | 0 | 0 | 0 | 0 | 1 | 0 | 0 |  | 0 | 3 | -1 |  | 0 | 0 | 0 | 0 | 0 | 0 | 0 | 0
202 | 16376075 | 16376059 | 15163318 | 17 | 1 | 1 | 3 | 19.3.02.07 |  | Шиберы | 1354 | 1010 | шт. | шт. | 1 | 0 | 0 | 0 | 0 | 0 | 1 | 0 | 0 |  | 0 | 3 | -1 |  | 0 | 0 | 0 | 0 | 0 | 0 | 0 | 0
202 | 16376076 | 16376059 | 15163321 | 17 | 1 | 1 | 3 | 24.3.05.02 |  | Заглушки питометражных лючков | 1354 | 1010 | шт. | шт. | 1 | 0 | 0 | 0 | 0 | 0 | 1 | 0 | 0 |  | 0 | 3 | -1 |  | 0 | 0 | 0 | 0 | 0 | 0 | 0 | 0
203 | 16376060 | 16376059 | 15436014 | 1 | 1 | 1 | 1 | 1-100-32 |  | Рабочий среднего разряда 3.2 | 1191 | 1013 | чел.-ч. | чел.-ч. | 1 | 167.86 | 0 | 0 | 0 | 8.74 | 0 | 1 | 1 | )*1,15 | 193.039 | 2 | 16376060 | 651 | 0 | 0 | 0 | 0 | 0 | 0 | 0 | 0
203 | 16376061 | 16376059 | 15430395 | 1 | 1 | 1 | 1 | 4-100-00 |  | Затраты труда машинистов | 1191 | 1013 | чел.-ч. | чел.-ч. | 1 | 1.3 | 0 | 0 | 0 | 0 | 0 | 1 | 2 | )*1,25 | 1.625 | 2 | 16376061 | 652 | 0 | 0 | 0 | 0 | 0 | 0 | 0 | 0
203 | 16376062 | 16376059 | 15247680 | 1 | 1 | 1 | 2 | 91.05.05-014 | ФСЭМ-2001, 91.05.05-014, приказ Минстроя России №1039/пр от 30.12.2016г. | Краны на автомобильном ходу, грузоподъемность 10 т | 1368 | 1011 | маш.-ч | маш.-ч | 1 | 0.52 | 0 | 111.99 | 13.5 | 0 | 0 | 1 | 0 | )*1,25 | 0.65 | 2 | 16376062 | 653 | 0 | 0 | 0 | 0 | 0 | 0 | 0 | 0
203 | 16376063 | 16376059 | 15247873 | 1 | 1 | 1 | 2 | 91.06.03-055 | ФСЭМ-2001, 91.06.03-055, приказ Минстроя России №1039/пр от 30.12.2016г. | Лебедки электрические тяговым усилием 19,62 кН (2 т) | 1368 | 1011 | маш.-ч | маш.-ч | 1 | 0.39 | 0 | 6.66 | 0 | 0 | 0 | 1 | 0 | )*1,25 | 0.4875 | 2 | 16376063 | 654 | 0 | 0 | 0 | 0 | 0 | 0 | 0 | 0
203 | 16376064 | 16376059 | 15249073 | 1 | 1 | 1 | 2 | 91.14.02-001 | ФСЭМ-2001, 91.14.02-001, приказ Минстроя России №1039/пр от 30.12.2016г. | Автомобили бортовые, грузоподъемность до 5 т | 1368 | 1011 | маш.-ч | маш.-ч | 1 | 0.78 | 0 | 65.71 | 11.6 | 0 | 0 | 1 | 0 | )*1,25 | 0.975 | 2 | 16376064 | 655 | 0 | 0 | 0 | 0 | 0 | 0 | 0 | 0
203 | 16376065 | 16376059 | 15249377 | 1 | 1 | 1 | 2 | 91.17.04-233 | ФСЭМ-2001, 91.17.04-233, приказ Минстроя России №1039/пр от 30.12.2016г. | Установки для сварки ручной дуговой (постоянного тока) | 1368 | 1011 | маш.-ч | маш.-ч | 1 | 1.79 | 0 | 8.1 | 0 | 0 | 0 | 1 | 0 | )*1,25 | 2.2375 | 2 | 16376065 | 656 | 0 | 0 | 0 | 0 | 0 | 0 | 0 | 0
203 | 16376066 | 16376059 | 15165170 | 1 | 1 | 1 | 3 | 01.1.01.09-0026 | ФССЦ-2001, 01.1.01.09-0026, приказ Минстроя России №1039/пр от 30.12.2016г. | Шнур асбестовый общего назначения марки ШАОН диаметром 8-10 мм | 1348 | 1009 | т | т | 1000 | 0.00089 | 26499 | 0 | 0 | 0 | 0 | 1 | 0 |  | 0.00089 | 2 | 16376066 | 657 | 0 | 0 | 0 | 0 | 0 | 0 | 0 | 0
203 | 16376067 | 16376059 | 15168763 | 1 | 1 | 1 | 3 | 01.7.11.07-0045 | ФССЦ-2001, 01.7.11.07-0045, приказ Минстроя России №1039/пр от 30.12.2016г. | Электроды диаметром 5 мм Э42А | 1348 | 1009 | т | т | 1000 | 0.00045 | 10362 | 0 | 0 | 0 | 0 | 1 | 0 |  | 0.00045 | 2 | 16376067 | 658 | 0 | 0 | 0 | 0 | 0 | 0 | 0 | 0
203 | 16376068 | 16376059 | 15169941 | 1 | 1 | 1 | 3 | 01.7.15.03-0041 | ФССЦ-2001, 01.7.15.03-0041, приказ Минстроя России №1039/пр от 30.12.2016г. | Болты с гайками и шайбами строительные | 1348 | 1009 | т | т | 1000 | 0.015 | 9040.01 | 0 | 0 | 0 | 0 | 1 | 0 |  | 0.015 | 2 | 16376068 | 659 | 0 | 0 | 0 | 0 | 0 | 0 | 0 | 0
203 | 16376069 | 16376059 | 15170824 | 1 | 1 | 1 | 3 | 01.7.19.04-0031 | ФССЦ-2001, 01.7.19.04-0031, приказ Минстроя России №1039/пр от 30.12.2016г. | Прокладки резиновые (пластина техническая прессованная) | 1346 | 1009 | кг | кг | 1 | 8 | 23.09 | 0 | 0 | 0 | 0 | 1 | 0 |  | 8 | 2 | 16376069 | 660 | 0 | 0 | 0 | 0 | 0 | 0 | 0 | 0
203 | 16376070 | 16376059 | 15163311 | 17 | 1 | 1 | 3 | 08.1.02.17 |  | Сетки в рамках | 1327 | 1005 | м2 | м2 | 1 | 0 | 0 | 0 | 0 | 0 | 1 | 0 | 0 |  | 0 | 3 | -1 |  | 0 | 0 | 0 | 0 | 0 | 0 | 0 | 0
203 | 16376071 | 16376059 | 15204408 | 1 | 1 | 1 | 3 | 14.5.04.03-0002 | ФССЦ-2001, 14.5.04.03-0002, приказ Минстроя России №1039/пр от 30.12.2016г. | Мастика герметизирующая нетвердеющая «Гэлан» | 1348 | 1009 | т | т | 1000 | 0.00501 | 17183 | 0 | 0 | 0 | 0 | 1 | 0 |  | 0.00501 | 2 | 16376071 | 661 | 0 | 0 | 0 | 0 | 0 | 0 | 0 | 0
203 | 16376072 | 16376059 | 15163115 | 17 | 1 | 1 | 3 | 19.1.01.11 |  | Крепления | 1346 | 1009 | кг | кг | 1 | 0 | 0 | 0 | 0 | 0 | 1 | 0 | 0 |  | 0 | 3 | -1 |  | 0 | 0 | 0 | 0 | 0 | 0 | 0 | 0
203 | 16376073 | 16376059 | 15163312 | 17 | 1 | 1 | 3 | 19.1.01.13 |  | Воздуховоды металлические | 1327 | 1005 | м2 | м2 | 1 | 100 | 0 | 0 | 0 | 0 | 0 | 0 | 0 |  | 100 | 3 | -1 |  | 0 | 0 | 0 | 0 | 0 | 0 | 0 | 0
203 | 16376074 | 16376059 | 15163315 | 17 | 1 | 1 | 3 | 19.3.01.01 |  | Дроссель-клапаны в патрубке | 1354 | 1010 | шт. | шт. | 1 | 0 | 0 | 0 | 0 | 0 | 1 | 0 | 0 |  | 0 | 3 | -1 |  | 0 | 0 | 0 | 0 | 0 | 0 | 0 | 0
203 | 16376075 | 16376059 | 15163318 | 17 | 1 | 1 | 3 | 19.3.02.07 |  | Шиберы | 1354 | 1010 | шт. | шт. | 1 | 0 | 0 | 0 | 0 | 0 | 1 | 0 | 0 |  | 0 | 3 | -1 |  | 0 | 0 | 0 | 0 | 0 | 0 | 0 | 0
203 | 16376076 | 16376059 | 15163321 | 17 | 1 | 1 | 3 | 24.3.05.02 |  | Заглушки питометражных лючков | 1354 | 1010 | шт. | шт. | 1 | 0 | 0 | 0 | 0 | 0 | 1 | 0 | 0 |  | 0 | 3 | -1 |  | 0 | 0 | 0 | 0 | 0 | 0 | 0 | 0
206 | 16376084 | 16376083 | 15435487 | 1 | 1 | 1 | 1 | 1-100-28 |  | Рабочий среднего разряда 2.8 | 1191 | 1013 | чел.-ч. | чел.-ч. | 1 | 22 | 0 | 0 | 0 | 8.38 | 0 | 1 | 1 | )*1,15 | 25.3 | 2 | 16376084 | 663 | 0 | 0 | 0 | 0 | 0 | 0 | 0 | 0
206 | 16376085 | 16376083 | 15430395 | 1 | 1 | 1 | 1 | 4-100-00 |  | Затраты труда машинистов | 1191 | 1013 | чел.-ч. | чел.-ч. | 1 | 0.69 | 0 | 0 | 0 | 0 | 0 | 1 | 2 | )*1,25 | 0.8625 | 2 | 16376085 | 664 | 0 | 0 | 0 | 0 | 0 | 0 | 0 | 0
206 | 16376086 | 16376083 | 15249073 | 1 | 1 | 1 | 2 | 91.14.02-001 | ФСЭМ-2001, 91.14.02-001, приказ Минстроя России №1039/пр от 30.12.2016г. | Автомобили бортовые, грузоподъемность до 5 т | 1368 | 1011 | маш.-ч | маш.-ч | 1 | 0.69 | 0 | 65.71 | 11.6 | 0 | 0 | 1 | 0 | )*1,25 | 0.8625 | 2 | 16376086 | 665 | 0 | 0 | 0 | 0 | 0 | 0 | 0 | 0
206 | 16376087 | 16376083 | 15167286 | 1 | 1 | 1 | 3 | 01.7.03.01-0001 | ФССЦ-2001, 01.7.03.01-0001, приказ Минстроя России №1039/пр от 30.12.2016г. | Вода | 1339 | 1007 | м3 | м3 | 1 | 0.004 | 2.44 | 0 | 0 | 0 | 0 | 1 | 0 |  | 0.004 | 2 | 16376087 | 666 | 0 | 0 | 0 | 0 | 0 | 0 | 0 | 0
206 | 16376088 | 16376083 | 15191144 | 1 | 1 | 1 | 3 | 08.3.03.05-0013 | ФССЦ-2001, 08.3.03.05-0013, приказ Минстроя России №1039/пр от 30.12.2016г. | Проволока стальная низкоуглеродистая разного назначения оцинкованная диаметром 1,6 мм | 1348 | 1009 | т | т | 1000 | 0.0029 | 14690 | 0 | 0 | 0 | 0 | 1 | 0 |  | 0.0029 | 2 | 16376088 | 667 | 0 | 0 | 0 | 0 | 0 | 0 | 0 | 0
206 | 16376089 | 16376083 | 15191151 | 1 | 1 | 1 | 3 | 08.3.03.05-0020 | ФССЦ-2001, 08.3.03.05-0020, приказ Минстроя России №1039/пр от 30.12.2016г. | Проволока стальная низкоуглеродистая разного назначения оцинкованная диаметром 6,0-6,3 мм | 1348 | 1009 | т | т | 1000 | 0.00193 | 12110 | 0 | 0 | 0 | 0 | 1 | 0 |  | 0.00193 | 2 | 16376089 | 668 | 0 | 0 | 0 | 0 | 0 | 0 | 0 | 0
206 | 16376090 | 16376083 | 15191392 | 1 | 1 | 1 | 3 | 08.3.05.05-0058 | ФССЦ-2001, 08.3.05.05-0058, приказ Минстроя России №1039/пр от 30.12.2016г. | Сталь листовая оцинкованная толщиной листа 1,0 мм | 1348 | 1009 | т | т | 1000 | 0.0079 | 10500 | 0 | 0 | 0 | 0 | 1 | 0 |  | 0.0079 | 2 | 16376090 | 669 | 0 | 0 | 0 | 0 | 0 | 0 | 0 | 0
206 | 16376091 | 16376083 | 15199002 | 1 | 1 | 1 | 3 | 12.2.03.15-0031 | ФССЦ-2001, 12.2.03.15-0031, приказ Минстроя России №1039/пр от 30.12.2016г. | Мастика теплоизоляционная асбозуритовая | 1339 | 1007 | м3 | м3 | 1 | 0.11 | 559.6 | 0 | 0 | 0 | 0 | 1 | 0 |  | 0.11 | 2 | 16376091 | 671 | 0 | 0 | 0 | 0 | 0 | 0 | 0 | 0
206 | 16376092 | 16376083 | 15162246 | 17 | 1 | 1 | 3 | 12.2.05.11 |  | Плиты теплоизоляционные | 1339 | 1007 | м3 | м3 | 1 | 1.03 | 0 | 0 | 0 | 0 | 0 | 0 | 0 |  | 1.03 | 3 | -1 |  | 0 | 0 | 0 | 0 | 0 | 0 | 0 | 0
207 | 16376084 | 16376083 | 15435487 | 1 | 1 | 1 | 1 | 1-100-28 |  | Рабочий среднего разряда 2.8 | 1191 | 1013 | чел.-ч. | чел.-ч. | 1 | 22 | 0 | 0 | 0 | 8.38 | 0 | 1 | 1 | )*1,15 | 25.3 | 2 | 16376084 | 672 | 0 | 0 | 0 | 0 | 0 | 0 | 0 | 0
207 | 16376085 | 16376083 | 15430395 | 1 | 1 | 1 | 1 | 4-100-00 |  | Затраты труда машинистов | 1191 | 1013 | чел.-ч. | чел.-ч. | 1 | 0.69 | 0 | 0 | 0 | 0 | 0 | 1 | 2 | )*1,25 | 0.8625 | 2 | 16376085 | 673 | 0 | 0 | 0 | 0 | 0 | 0 | 0 | 0
207 | 16376086 | 16376083 | 15249073 | 1 | 1 | 1 | 2 | 91.14.02-001 | ФСЭМ-2001, 91.14.02-001, приказ Минстроя России №1039/пр от 30.12.2016г. | Автомобили бортовые, грузоподъемность до 5 т | 1368 | 1011 | маш.-ч | маш.-ч | 1 | 0.69 | 0 | 65.71 | 11.6 | 0 | 0 | 1 | 0 | )*1,25 | 0.8625 | 2 | 16376086 | 674 | 0 | 0 | 0 | 0 | 0 | 0 | 0 | 0
207 | 16376087 | 16376083 | 15167286 | 1 | 1 | 1 | 3 | 01.7.03.01-0001 | ФССЦ-2001, 01.7.03.01-0001, приказ Минстроя России №1039/пр от 30.12.2016г. | Вода | 1339 | 1007 | м3 | м3 | 1 | 0.004 | 2.44 | 0 | 0 | 0 | 0 | 1 | 0 |  | 0.004 | 2 | 16376087 | 675 | 0 | 0 | 0 | 0 | 0 | 0 | 0 | 0
207 | 16376088 | 16376083 | 15191144 | 1 | 1 | 1 | 3 | 08.3.03.05-0013 | ФССЦ-2001, 08.3.03.05-0013, приказ Минстроя России №1039/пр от 30.12.2016г. | Проволока стальная низкоуглеродистая разного назначения оцинкованная диаметром 1,6 мм | 1348 | 1009 | т | т | 1000 | 0.0029 | 14690 | 0 | 0 | 0 | 0 | 1 | 0 |  | 0.0029 | 2 | 16376088 | 676 | 0 | 0 | 0 | 0 | 0 | 0 | 0 | 0
207 | 16376089 | 16376083 | 15191151 | 1 | 1 | 1 | 3 | 08.3.03.05-0020 | ФССЦ-2001, 08.3.03.05-0020, приказ Минстроя России №1039/пр от 30.12.2016г. | Проволока стальная низкоуглеродистая разного назначения оцинкованная диаметром 6,0-6,3 мм | 1348 | 1009 | т | т | 1000 | 0.00193 | 12110 | 0 | 0 | 0 | 0 | 1 | 0 |  | 0.00193 | 2 | 16376089 | 677 | 0 | 0 | 0 | 0 | 0 | 0 | 0 | 0
207 | 16376090 | 16376083 | 15191392 | 1 | 1 | 1 | 3 | 08.3.05.05-0058 | ФССЦ-2001, 08.3.05.05-0058, приказ Минстроя России №1039/пр от 30.12.2016г. | Сталь листовая оцинкованная толщиной листа 1,0 мм | 1348 | 1009 | т | т | 1000 | 0.0079 | 10500 | 0 | 0 | 0 | 0 | 1 | 0 |  | 0.0079 | 2 | 16376090 | 678 | 0 | 0 | 0 | 0 | 0 | 0 | 0 | 0
207 | 16376091 | 16376083 | 15199002 | 1 | 1 | 1 | 3 | 12.2.03.15-0031 | ФССЦ-2001, 12.2.03.15-0031, приказ Минстроя России №1039/пр от 30.12.2016г. | Мастика теплоизоляционная асбозуритовая | 1339 | 1007 | м3 | м3 | 1 | 0.11 | 559.6 | 0 | 0 | 0 | 0 | 1 | 0 |  | 0.11 | 2 | 16376091 | 680 | 0 | 0 | 0 | 0 | 0 | 0 | 0 | 0
207 | 16376092 | 16376083 | 15162246 | 17 | 1 | 1 | 3 | 12.2.05.11 |  | Плиты теплоизоляционные | 1339 | 1007 | м3 | м3 | 1 | 1.03 | 0 | 0 | 0 | 0 | 0 | 0 | 0 |  | 1.03 | 3 | -1 |  | 0 | 0 | 0 | 0 | 0 | 0 | 0 | 0
210 | 16376095 | 16376094 | 15435099 | 1 | 1 | 1 | 1 | 1-100-31 |  | Рабочий среднего разряда 3.1 | 1191 | 1013 | чел.-ч. | чел.-ч. | 1 | 57.33 | 0 | 0 | 0 | 8.64 | 0 | 1 | 1 | )*1,15 | 65.9295 | 2 | 16376095 | 681 | 0 | 0 | 0 | 0 | 0 | 0 | 0 | 0
210 | 16376096 | 16376094 | 15430395 | 1 | 1 | 1 | 1 | 4-100-00 |  | Затраты труда машинистов | 1191 | 1013 | чел.-ч. | чел.-ч. | 1 | 0.64 | 0 | 0 | 0 | 0 | 0 | 1 | 2 | )*1,25 | 0.8 | 2 | 16376096 | 682 | 0 | 0 | 0 | 0 | 0 | 0 | 0 | 0
210 | 16376097 | 16376094 | 15247680 | 1 | 1 | 1 | 2 | 91.05.05-014 | ФСЭМ-2001, 91.05.05-014, приказ Минстроя России №1039/пр от 30.12.2016г. | Краны на автомобильном ходу, грузоподъемность 10 т | 1368 | 1011 | маш.-ч | маш.-ч | 1 | 0.2 | 0 | 111.99 | 13.5 | 0 | 0 | 1 | 0 | )*1,25 | 0.25 | 2 | 16376097 | 683 | 0 | 0 | 0 | 0 | 0 | 0 | 0 | 0
210 | 16376098 | 16376094 | 15249073 | 1 | 1 | 1 | 2 | 91.14.02-001 | ФСЭМ-2001, 91.14.02-001, приказ Минстроя России №1039/пр от 30.12.2016г. | Автомобили бортовые, грузоподъемность до 5 т | 1368 | 1011 | маш.-ч | маш.-ч | 1 | 0.44 | 0 | 65.71 | 11.6 | 0 | 0 | 1 | 0 | )*1,25 | 0.55 | 2 | 16376098 | 684 | 0 | 0 | 0 | 0 | 0 | 0 | 0 | 0
210 | 16376099 | 16376094 | 15170039 | 1 | 1 | 1 | 3 | 01.7.15.06-0111 | ФССЦ-2001, 01.7.15.06-0111, приказ Минстроя России №1039/пр от 30.12.2016г. | Гвозди строительные | 1348 | 1009 | т | т | 1000 | 0.0063 | 11978 | 0 | 0 | 0 | 0 | 1 | 0 |  | 0.0063 | 2 | 16376099 | 685 | 0 | 0 | 0 | 0 | 0 | 0 | 0 | 0
210 | 16376100 | 16376094 | 15195522 | 1 | 1 | 1 | 3 | 11.1.01.12-0008 | ФССЦ-2001, 11.1.01.12-0008, приказ Минстроя России №1039/пр от 30.12.2016г. | Обшивка наружная и внутренняя из древесины тип 0-1; 0-2; 0-3 толщиной 16 мм, шириной без гребня от 70 до 90 мм | 1339 | 1007 | м3 | м3 | 1 | 1.86 | 2194 | 0 | 0 | 0 | 0 | 1 | 0 |  | 1.86 | 2 | 16376100 | 686 | 0 | 0 | 0 | 0 | 0 | 0 | 0 | 0
211 | 16376095 | 16376094 | 15435099 | 1 | 1 | 1 | 1 | 1-100-31 |  | Рабочий среднего разряда 3.1 | 1191 | 1013 | чел.-ч. | чел.-ч. | 1 | 57.33 | 0 | 0 | 0 | 8.64 | 0 | 1 | 1 | )*1,15 | 65.9295 | 2 | 16376095 | 687 | 0 | 0 | 0 | 0 | 0 | 0 | 0 | 0
211 | 16376096 | 16376094 | 15430395 | 1 | 1 | 1 | 1 | 4-100-00 |  | Затраты труда машинистов | 1191 | 1013 | чел.-ч. | чел.-ч. | 1 | 0.64 | 0 | 0 | 0 | 0 | 0 | 1 | 2 | )*1,25 | 0.8 | 2 | 16376096 | 688 | 0 | 0 | 0 | 0 | 0 | 0 | 0 | 0
211 | 16376097 | 16376094 | 15247680 | 1 | 1 | 1 | 2 | 91.05.05-014 | ФСЭМ-2001, 91.05.05-014, приказ Минстроя России №1039/пр от 30.12.2016г. | Краны на автомобильном ходу, грузоподъемность 10 т | 1368 | 1011 | маш.-ч | маш.-ч | 1 | 0.2 | 0 | 111.99 | 13.5 | 0 | 0 | 1 | 0 | )*1,25 | 0.25 | 2 | 16376097 | 689 | 0 | 0 | 0 | 0 | 0 | 0 | 0 | 0
211 | 16376098 | 16376094 | 15249073 | 1 | 1 | 1 | 2 | 91.14.02-001 | ФСЭМ-2001, 91.14.02-001, приказ Минстроя России №1039/пр от 30.12.2016г. | Автомобили бортовые, грузоподъемность до 5 т | 1368 | 1011 | маш.-ч | маш.-ч | 1 | 0.44 | 0 | 65.71 | 11.6 | 0 | 0 | 1 | 0 | )*1,25 | 0.55 | 2 | 16376098 | 690 | 0 | 0 | 0 | 0 | 0 | 0 | 0 | 0
211 | 16376099 | 16376094 | 15170039 | 1 | 1 | 1 | 3 | 01.7.15.06-0111 | ФССЦ-2001, 01.7.15.06-0111, приказ Минстроя России №1039/пр от 30.12.2016г. | Гвозди строительные | 1348 | 1009 | т | т | 1000 | 0.0063 | 11978 | 0 | 0 | 0 | 0 | 1 | 0 |  | 0.0063 | 2 | 16376099 | 691 | 0 | 0 | 0 | 0 | 0 | 0 | 0 | 0
211 | 16376100 | 16376094 | 15195522 | 1 | 1 | 1 | 3 | 11.1.01.12-0008 | ФССЦ-2001, 11.1.01.12-0008, приказ Минстроя России №1039/пр от 30.12.2016г. | Обшивка наружная и внутренняя из древесины тип 0-1; 0-2; 0-3 толщиной 16 мм, шириной без гребня от 70 до 90 мм | 1339 | 1007 | м3 | м3 | 1 | 1.86 | 2194 | 0 | 0 | 0 | 0 | 1 | 0 |  | 1.86 | 2 | 16376100 | 692 | 0 | 0 | 0 | 0 | 0 | 0 | 0 | 0
212 | 16376102 | 16376101 | 15430397 | 1 | 1 | 1 | 1 | 1-100-38 |  | Рабочий среднего разряда 3.8 | 1191 | 1013 | чел.-ч. | чел.-ч. | 1 | 108.36 | 0 | 0 | 0 | 9.4 | 0 | 1 | 1 | )*1,15 | 124.614 | 2 | 16376102 | 693 | 0 | 0 | 0 | 0 | 0 | 0 | 0 | 0
212 | 16376103 | 16376101 | 15430395 | 1 | 1 | 1 | 1 | 4-100-00 |  | Затраты труда машинистов | 1191 | 1013 | чел.-ч. | чел.-ч. | 1 | 0.39 | 0 | 0 | 0 | 0 | 0 | 1 | 2 | )*1,25 | 0.4875 | 2 | 16376103 | 694 | 0 | 0 | 0 | 0 | 0 | 0 | 0 | 0
212 | 16376104 | 16376101 | 15247680 | 1 | 1 | 1 | 2 | 91.05.05-014 | ФСЭМ-2001, 91.05.05-014, приказ Минстроя России №1039/пр от 30.12.2016г. | Краны на автомобильном ходу, грузоподъемность 10 т | 1368 | 1011 | маш.-ч | маш.-ч | 1 | 0.25 | 0 | 111.99 | 13.5 | 0 | 0 | 1 | 0 | )*1,25 | 0.3125 | 2 | 16376104 | 695 | 0 | 0 | 0 | 0 | 0 | 0 | 0 | 0
212 | 16376105 | 16376101 | 15247880 | 1 | 1 | 1 | 2 | 91.06.03-062 | ФСЭМ-2001, 91.06.03-062, приказ Минстроя России №1039/пр от 30.12.2016г. | Лебедки электрические тяговым усилием до 31,39 кН (3,2 т) | 1368 | 1011 | маш.-ч | маш.-ч | 1 | 16.2 | 0 | 6.9 | 0 | 0 | 0 | 1 | 0 | )*1,25 | 20.25 | 2 | 16376105 | 696 | 0 | 0 | 0 | 0 | 0 | 0 | 0 | 0
212 | 16376106 | 16376101 | 15249073 | 1 | 1 | 1 | 2 | 91.14.02-001 | ФСЭМ-2001, 91.14.02-001, приказ Минстроя России №1039/пр от 30.12.2016г. | Автомобили бортовые, грузоподъемность до 5 т | 1368 | 1011 | маш.-ч | маш.-ч | 1 | 0.14 | 0 | 65.71 | 11.6 | 0 | 0 | 1 | 0 | )*1,25 | 0.175 | 2 | 16376106 | 697 | 0 | 0 | 0 | 0 | 0 | 0 | 0 | 0
212 | 16376107 | 16376101 | 15192822 | 1 | 1 | 1 | 3 | 09.2.01.05-0001 | ФССЦ-2001, 09.2.01.05-0001, приказ Минстроя России №1039/пр от 30.12.2016г. | Гребенка несущая | 1301 | 1003 | м | м | 1 | 100 | 20.47 | 0 | 0 | 0 | 0 | 1 | 0 |  | 100 | 2 | 16376107 | 698 | 0 | 0 | 0 | 0 | 0 | 0 | 0 | 0
212 | 16376108 | 16376101 | 15192828 | 1 | 1 | 1 | 3 | 09.2.01.05-0051 | ФССЦ-2001, 09.2.01.05-0051, приказ Минстроя России №1039/пр от 30.12.2016г. | Подвес в комплекте | 1355 | 1010 | 100 шт. | 100 шт. | 100 | 0.7 | 366 | 0 | 0 | 0 | 0 | 1 | 0 |  | 0.7 | 2 | 16376108 | 699 | 0 | 0 | 0 | 0 | 0 | 0 | 0 | 0
212 | 16376109 | 16376101 | 15192835 | 1 | 1 | 1 | 3 | 09.2.01.05-0091 | ФССЦ-2001, 09.2.01.05-0091, приказ Минстроя России №1039/пр от 30.12.2016г. | Уголок декоративный (пристенный) | 1301 | 1003 | м | м | 1 | 0 | 6.28 | 0 | 0 | 0 | 1 | 0 | 0 |  | 0 | 3 | -1 |  | 0 | 0 | 0 | 0 | 0 | 0 | 0 | 0
212 | 16376110 | 16376101 | 15192866 | 1 | 1 | 1 | 3 | 09.2.02.02-0011 | ФССЦ-2001, 09.2.02.02-0011, приказ Минстроя России №1039/пр от 30.12.2016г. | Рейка алюминиевая потолочная 100 мм | 1301 | 1003 | м | м | 1 | 1050 | 24.71 | 0 | 0 | 0 | 0 | 1 | 0 |  | 1050 | 2 | 16376110 | 700 | 0 | 0 | 0 | 0 | 0 | 0 | 0 | 0
213 | 16376102 | 16376101 | 15430397 | 1 | 1 | 1 | 1 | 1-100-38 |  | Рабочий среднего разряда 3.8 | 1191 | 1013 | чел.-ч. | чел.-ч. | 1 | 108.36 | 0 | 0 | 0 | 9.4 | 0 | 1 | 1 | )*1,15 | 124.614 | 2 | 16376102 | 701 | 0 | 0 | 0 | 0 | 0 | 0 | 0 | 0
213 | 16376103 | 16376101 | 15430395 | 1 | 1 | 1 | 1 | 4-100-00 |  | Затраты труда машинистов | 1191 | 1013 | чел.-ч. | чел.-ч. | 1 | 0.39 | 0 | 0 | 0 | 0 | 0 | 1 | 2 | )*1,25 | 0.4875 | 2 | 16376103 | 702 | 0 | 0 | 0 | 0 | 0 | 0 | 0 | 0
213 | 16376104 | 16376101 | 15247680 | 1 | 1 | 1 | 2 | 91.05.05-014 | ФСЭМ-2001, 91.05.05-014, приказ Минстроя России №1039/пр от 30.12.2016г. | Краны на автомобильном ходу, грузоподъемность 10 т | 1368 | 1011 | маш.-ч | маш.-ч | 1 | 0.25 | 0 | 111.99 | 13.5 | 0 | 0 | 1 | 0 | )*1,25 | 0.3125 | 2 | 16376104 | 703 | 0 | 0 | 0 | 0 | 0 | 0 | 0 | 0
213 | 16376105 | 16376101 | 15247880 | 1 | 1 | 1 | 2 | 91.06.03-062 | ФСЭМ-2001, 91.06.03-062, приказ Минстроя России №1039/пр от 30.12.2016г. | Лебедки электрические тяговым усилием до 31,39 кН (3,2 т) | 1368 | 1011 | маш.-ч | маш.-ч | 1 | 16.2 | 0 | 6.9 | 0 | 0 | 0 | 1 | 0 | )*1,25 | 20.25 | 2 | 16376105 | 704 | 0 | 0 | 0 | 0 | 0 | 0 | 0 | 0
213 | 16376106 | 16376101 | 15249073 | 1 | 1 | 1 | 2 | 91.14.02-001 | ФСЭМ-2001, 91.14.02-001, приказ Минстроя России №1039/пр от 30.12.2016г. | Автомобили бортовые, грузоподъемность до 5 т | 1368 | 1011 | маш.-ч | маш.-ч | 1 | 0.14 | 0 | 65.71 | 11.6 | 0 | 0 | 1 | 0 | )*1,25 | 0.175 | 2 | 16376106 | 705 | 0 | 0 | 0 | 0 | 0 | 0 | 0 | 0
213 | 16376107 | 16376101 | 15192822 | 1 | 1 | 1 | 3 | 09.2.01.05-0001 | ФССЦ-2001, 09.2.01.05-0001, приказ Минстроя России №1039/пр от 30.12.2016г. | Гребенка несущая | 1301 | 1003 | м | м | 1 | 100 | 20.47 | 0 | 0 | 0 | 0 | 1 | 0 |  | 100 | 2 | 16376107 | 706 | 0 | 0 | 0 | 0 | 0 | 0 | 0 | 0
213 | 16376108 | 16376101 | 15192828 | 1 | 1 | 1 | 3 | 09.2.01.05-0051 | ФССЦ-2001, 09.2.01.05-0051, приказ Минстроя России №1039/пр от 30.12.2016г. | Подвес в комплекте | 1355 | 1010 | 100 шт. | 100 шт. | 100 | 0.7 | 366 | 0 | 0 | 0 | 0 | 1 | 0 |  | 0.7 | 2 | 16376108 | 707 | 0 | 0 | 0 | 0 | 0 | 0 | 0 | 0
213 | 16376109 | 16376101 | 15192835 | 1 | 1 | 1 | 3 | 09.2.01.05-0091 | ФССЦ-2001, 09.2.01.05-0091, приказ Минстроя России №1039/пр от 30.12.2016г. | Уголок декоративный (пристенный) | 1301 | 1003 | м | м | 1 | 0 | 6.28 | 0 | 0 | 0 | 1 | 0 | 0 |  | 0 | 3 | -1 |  | 0 | 0 | 0 | 0 | 0 | 0 | 0 | 0
213 | 16376110 | 16376101 | 15192866 | 1 | 1 | 1 | 3 | 09.2.02.02-0011 | ФССЦ-2001, 09.2.02.02-0011, приказ Минстроя России №1039/пр от 30.12.2016г. | Рейка алюминиевая потолочная 100 мм | 1301 | 1003 | м | м | 1 | 1050 | 24.71 | 0 | 0 | 0 | 0 | 1 | 0 |  | 1050 | 2 | 16376110 | 708 | 0 | 0 | 0 | 0 | 0 | 0 | 0 | 0
214 | 16376127 | 16376126 | 15446300 | 1 | 1 | 1 | 1 | 1-100-42 |  | Рабочий среднего разряда 4.2 | 1191 | 1013 | чел.-ч. | чел.-ч. | 1 | 276.8 | 0 | 0 | 0 | 9.92 | 0 | 1 | 1 |  | 276.8 | 2 | 16376127 | 709 | 0 | 0 | 0 | 0 | 0 | 0 | 0 | 0
214 | 16376128 | 16376126 | 15430395 | 1 | 1 | 1 | 1 | 4-100-00 |  | Затраты труда машинистов | 1191 | 1013 | чел.-ч. | чел.-ч. | 1 | 2.4 | 0 | 0 | 0 | 0 | 0 | 1 | 2 |  | 2.4 | 2 | 16376128 | 710 | 0 | 0 | 0 | 0 | 0 | 0 | 0 | 0
214 | 16376129 | 16376126 | 15247680 | 1 | 1 | 1 | 2 | 91.05.05-014 | ФСЭМ-2001, 91.05.05-014, приказ Минстроя России №1039/пр от 30.12.2016г. | Краны на автомобильном ходу, грузоподъемность 10 т | 1368 | 1011 | маш.-ч | маш.-ч | 1 | 1.2 | 0 | 111.99 | 13.5 | 0 | 0 | 1 | 0 |  | 1.2 | 2 | 16376129 | 711 | 0 | 0 | 0 | 0 | 0 | 0 | 0 | 0
214 | 16376130 | 16376126 | 15249073 | 1 | 1 | 1 | 2 | 91.14.02-001 | ФСЭМ-2001, 91.14.02-001, приказ Минстроя России №1039/пр от 30.12.2016г. | Автомобили бортовые, грузоподъемность до 5 т | 1368 | 1011 | маш.-ч | маш.-ч | 1 | 1.2 | 0 | 65.71 | 11.6 | 0 | 0 | 1 | 0 |  | 1.2 | 2 | 16376130 | 712 | 0 | 0 | 0 | 0 | 0 | 0 | 0 | 0
214 | 16376131 | 16376126 | 15249377 | 1 | 1 | 1 | 2 | 91.17.04-233 | ФСЭМ-2001, 91.17.04-233, приказ Минстроя России №1039/пр от 30.12.2016г. | Установки для сварки ручной дуговой (постоянного тока) | 1368 | 1011 | маш.-ч | маш.-ч | 1 | 1.14 | 0 | 8.1 | 0 | 0 | 0 | 1 | 0 |  | 1.14 | 2 | 16376131 | 713 | 0 | 0 | 0 | 0 | 0 | 0 | 0 | 0
214 | 16376132 | 16376126 | 15167588 | 1 | 1 | 1 | 3 | 01.7.06.05-0041 | ФССЦ-2001, 01.7.06.05-0041, приказ Минстроя России №1039/пр от 30.12.2016г. | Лента изоляционная прорезиненная односторонняя ширина 20 мм, толщина 0,25-0,35 мм | 1346 | 1009 | кг | кг | 1 | 0.42 | 30.4 | 0 | 0 | 0 | 0 | 1 | 0 |  | 0.42 | 2 | 16376132 | 714 | 0 | 0 | 0 | 0 | 0 | 0 | 0 | 0
214 | 16376133 | 16376126 | 15167600 | 1 | 1 | 1 | 3 | 01.7.06.07-0001 | ФССЦ-2001, 01.7.06.07-0001, приказ Минстроя России №1039/пр от 30.12.2016г. | Лента К226 | 1308 | 1003 | 100 м | 100 м | 100 | 0.1 | 120 | 0 | 0 | 0 | 0 | 1 | 0 |  | 0.1 | 2 | 16376133 | 715 | 0 | 0 | 0 | 0 | 0 | 0 | 0 | 0
214 | 16376134 | 16376126 | 15168752 | 1 | 1 | 1 | 3 | 01.7.11.07-0034 | ФССЦ-2001, 01.7.11.07-0034, приказ Минстроя России №1039/пр от 30.12.2016г. | Электроды диаметром 4 мм Э42А | 1346 | 1009 | кг | кг | 1 | 2.1 | 10.57 | 0 | 0 | 0 | 0 | 1 | 0 |  | 2.1 | 2 | 16376134 | 716 | 0 | 0 | 0 | 0 | 0 | 0 | 0 | 0
214 | 16376135 | 16376126 | 15169942 | 1 | 1 | 1 | 3 | 01.7.15.03-0042 | ФССЦ-2001, 01.7.15.03-0042, приказ Минстроя России №1039/пр от 30.12.2016г. | Болты с гайками и шайбами строительные | 1346 | 1009 | кг | кг | 1 | 10.4 | 9.04 | 0 | 0 | 0 | 0 | 1 | 0 |  | 10.4 | 2 | 16376135 | 717 | 0 | 0 | 0 | 0 | 0 | 0 | 0 | 0
214 | 16376136 | 16376126 | 15191488 | 1 | 1 | 1 | 3 | 08.3.07.01-0076 | ФССЦ-2001, 08.3.07.01-0076, приказ Минстроя России №1039/пр от 30.12.2016г. | Сталь полосовая, марка стали Ст3сп шириной 50-200 мм толщиной 4-5 мм | 1348 | 1009 | т | т | 1000 | 0.15 | 5000 | 0 | 0 | 0 | 0 | 1 | 0 |  | 0.15 | 2 | 16376136 | 718 | 0 | 0 | 0 | 0 | 0 | 0 | 0 | 0
214 | 16376137 | 16376126 | 15203834 | 1 | 1 | 1 | 3 | 14.4.02.09-0001 | ФССЦ-2001, 14.4.02.09-0001, приказ Минстроя России №1039/пр от 30.12.2016г. | Краска | 1346 | 1009 | кг | кг | 1 | 3 | 28.6 | 0 | 0 | 0 | 0 | 1 | 0 |  | 3 | 2 | 16376137 | 719 | 0 | 0 | 0 | 0 | 0 | 0 | 0 | 0
214 | 16376138 | 16376126 | 15164559 | 17 | 1 | 1 | 3 | 999-9950 |  | Вспомогательные ненормируемые материалы (2% от ОЗП) | 1374 | 1013 | РУБ | РУБ | 1 | 54.92 | 1 | 0 | 0 | 0 | 0 | 1 | 0 |  | 54.92 | 2 | 16376138 | 721 | 0 | 0 | 0 | 0 | 0 | 0 | 0 | 0
215 | 16376127 | 16376126 | 15446300 | 1 | 1 | 1 | 1 | 1-100-42 |  | Рабочий среднего разряда 4.2 | 1191 | 1013 | чел.-ч. | чел.-ч. | 1 | 276.8 | 0 | 0 | 0 | 9.92 | 0 | 1 | 1 |  | 276.8 | 2 | 16376127 | 722 | 0 | 0 | 0 | 0 | 0 | 0 | 0 | 0
215 | 16376128 | 16376126 | 15430395 | 1 | 1 | 1 | 1 | 4-100-00 |  | Затраты труда машинистов | 1191 | 1013 | чел.-ч. | чел.-ч. | 1 | 2.4 | 0 | 0 | 0 | 0 | 0 | 1 | 2 |  | 2.4 | 2 | 16376128 | 723 | 0 | 0 | 0 | 0 | 0 | 0 | 0 | 0
215 | 16376129 | 16376126 | 15247680 | 1 | 1 | 1 | 2 | 91.05.05-014 | ФСЭМ-2001, 91.05.05-014, приказ Минстроя России №1039/пр от 30.12.2016г. | Краны на автомобильном ходу, грузоподъемность 10 т | 1368 | 1011 | маш.-ч | маш.-ч | 1 | 1.2 | 0 | 111.99 | 13.5 | 0 | 0 | 1 | 0 |  | 1.2 | 2 | 16376129 | 724 | 0 | 0 | 0 | 0 | 0 | 0 | 0 | 0
215 | 16376130 | 16376126 | 15249073 | 1 | 1 | 1 | 2 | 91.14.02-001 | ФСЭМ-2001, 91.14.02-001, приказ Минстроя России №1039/пр от 30.12.2016г. | Автомобили бортовые, грузоподъемность до 5 т | 1368 | 1011 | маш.-ч | маш.-ч | 1 | 1.2 | 0 | 65.71 | 11.6 | 0 | 0 | 1 | 0 |  | 1.2 | 2 | 16376130 | 725 | 0 | 0 | 0 | 0 | 0 | 0 | 0 | 0
215 | 16376131 | 16376126 | 15249377 | 1 | 1 | 1 | 2 | 91.17.04-233 | ФСЭМ-2001, 91.17.04-233, приказ Минстроя России №1039/пр от 30.12.2016г. | Установки для сварки ручной дуговой (постоянного тока) | 1368 | 1011 | маш.-ч | маш.-ч | 1 | 1.14 | 0 | 8.1 | 0 | 0 | 0 | 1 | 0 |  | 1.14 | 2 | 16376131 | 726 | 0 | 0 | 0 | 0 | 0 | 0 | 0 | 0
215 | 16376132 | 16376126 | 15167588 | 1 | 1 | 1 | 3 | 01.7.06.05-0041 | ФССЦ-2001, 01.7.06.05-0041, приказ Минстроя России №1039/пр от 30.12.2016г. | Лента изоляционная прорезиненная односторонняя ширина 20 мм, толщина 0,25-0,35 мм | 1346 | 1009 | кг | кг | 1 | 0.42 | 30.4 | 0 | 0 | 0 | 0 | 1 | 0 |  | 0.42 | 2 | 16376132 | 727 | 0 | 0 | 0 | 0 | 0 | 0 | 0 | 0
215 | 16376133 | 16376126 | 15167600 | 1 | 1 | 1 | 3 | 01.7.06.07-0001 | ФССЦ-2001, 01.7.06.07-0001, приказ Минстроя России №1039/пр от 30.12.2016г. | Лента К226 | 1308 | 1003 | 100 м | 100 м | 100 | 0.1 | 120 | 0 | 0 | 0 | 0 | 1 | 0 |  | 0.1 | 2 | 16376133 | 728 | 0 | 0 | 0 | 0 | 0 | 0 | 0 | 0
215 | 16376134 | 16376126 | 15168752 | 1 | 1 | 1 | 3 | 01.7.11.07-0034 | ФССЦ-2001, 01.7.11.07-0034, приказ Минстроя России №1039/пр от 30.12.2016г. | Электроды диаметром 4 мм Э42А | 1346 | 1009 | кг | кг | 1 | 2.1 | 10.57 | 0 | 0 | 0 | 0 | 1 | 0 |  | 2.1 | 2 | 16376134 | 729 | 0 | 0 | 0 | 0 | 0 | 0 | 0 | 0
215 | 16376135 | 16376126 | 15169942 | 1 | 1 | 1 | 3 | 01.7.15.03-0042 | ФССЦ-2001, 01.7.15.03-0042, приказ Минстроя России №1039/пр от 30.12.2016г. | Болты с гайками и шайбами строительные | 1346 | 1009 | кг | кг | 1 | 10.4 | 9.04 | 0 | 0 | 0 | 0 | 1 | 0 |  | 10.4 | 2 | 16376135 | 730 | 0 | 0 | 0 | 0 | 0 | 0 | 0 | 0
215 | 16376136 | 16376126 | 15191488 | 1 | 1 | 1 | 3 | 08.3.07.01-0076 | ФССЦ-2001, 08.3.07.01-0076, приказ Минстроя России №1039/пр от 30.12.2016г. | Сталь полосовая, марка стали Ст3сп шириной 50-200 мм толщиной 4-5 мм | 1348 | 1009 | т | т | 1000 | 0.15 | 5000 | 0 | 0 | 0 | 0 | 1 | 0 |  | 0.15 | 2 | 16376136 | 731 | 0 | 0 | 0 | 0 | 0 | 0 | 0 | 0
215 | 16376137 | 16376126 | 15203834 | 1 | 1 | 1 | 3 | 14.4.02.09-0001 | ФССЦ-2001, 14.4.02.09-0001, приказ Минстроя России №1039/пр от 30.12.2016г. | Краска | 1346 | 1009 | кг | кг | 1 | 3 | 28.6 | 0 | 0 | 0 | 0 | 1 | 0 |  | 3 | 2 | 16376137 | 732 | 0 | 0 | 0 | 0 | 0 | 0 | 0 | 0
215 | 16376138 | 16376126 | 15164559 | 17 | 1 | 1 | 3 | 999-9950 |  | Вспомогательные ненормируемые материалы (2% от ОЗП) | 1374 | 1013 | РУБ | РУБ | 1 | 54.92 | 1 | 0 | 0 | 0 | 0 | 1 | 0 |  | 54.92 | 2 | 16376138 | 734 | 0 | 0 | 0 | 0 | 0 | 0 | 0 | 0
218 | 16376140 | 16376139 | 15435721 | 1 | 1 | 1 | 1 | 1-100-39 |  | Рабочий среднего разряда 3.9 | 1191 | 1013 | чел.-ч. | чел.-ч. | 1 | 24.64 | 0 | 0 | 0 | 9.51 | 0 | 1 | 1 | )*1,15 | 28.336 | 2 | 16376140 | 735 | 0 | 0 | 0 | 0 | 0 | 0 | 0 | 0
218 | 16376141 | 16376139 | 15430395 | 1 | 1 | 1 | 1 | 4-100-00 |  | Затраты труда машинистов | 1191 | 1013 | чел.-ч. | чел.-ч. | 1 | 0.71 | 0 | 0 | 0 | 0 | 0 | 1 | 2 | )*1,25 | 0.8875 | 2 | 16376141 | 736 | 0 | 0 | 0 | 0 | 0 | 0 | 0 | 0
218 | 16376142 | 16376139 | 15247974 | 1 | 1 | 1 | 2 | 91.06.06-048 | ФСЭМ-2001, 91.06.06-048, приказ Минстроя России №1039/пр от 30.12.2016г. | Подъемники одномачтовые, грузоподъемность до 500 кг, высота подъема 45 м | 1368 | 1011 | маш.-ч | маш.-ч | 1 | 0.32 | 0 | 31.26 | 13.5 | 0 | 0 | 1 | 0 | )*1,25 | 0.4 | 2 | 16376142 | 737 | 0 | 0 | 0 | 0 | 0 | 0 | 0 | 0
218 | 16376143 | 16376139 | 15249073 | 1 | 1 | 1 | 2 | 91.14.02-001 | ФСЭМ-2001, 91.14.02-001, приказ Минстроя России №1039/пр от 30.12.2016г. | Автомобили бортовые, грузоподъемность до 5 т | 1368 | 1011 | маш.-ч | маш.-ч | 1 | 0.39 | 0 | 65.71 | 11.6 | 0 | 0 | 1 | 0 | )*1,25 | 0.4875 | 2 | 16376143 | 738 | 0 | 0 | 0 | 0 | 0 | 0 | 0 | 0
218 | 16376144 | 16376139 | 15167955 | 1 | 1 | 1 | 3 | 01.7.07.29-0031 | ФССЦ-2001, 01.7.07.29-0031, приказ Минстроя России №1039/пр от 30.12.2016г. | Каболка | 1348 | 1009 | т | т | 1000 | 0.001 | 30030 | 0 | 0 | 0 | 0 | 1 | 0 |  | 0.001 | 2 | 16376144 | 739 | 0 | 0 | 0 | 0 | 0 | 0 | 0 | 0
218 | 16376145 | 16376139 | 15167963 | 1 | 1 | 1 | 3 | 01.7.07.29-0101 | ФССЦ-2001, 01.7.07.29-0101, приказ Минстроя России №1039/пр от 30.12.2016г. | Очес льняной | 1346 | 1009 | кг | кг | 1 | 0.04 | 37.29 | 0 | 0 | 0 | 0 | 1 | 0 |  | 0.04 | 2 | 16376145 | 740 | 0 | 0 | 0 | 0 | 0 | 0 | 0 | 0
218 | 16376146 | 16376139 | 15163011 | 17 | 1 | 1 | 3 | 01.7.15.07 |  | Дюбели распорные полиэтиленовые | 1358 | 1010 | 10 шт. | 10 шт. | 10 | 4 | 0 | 0 | 0 | 0 | 0 | 0 | 0 |  | 4 | 3 | -1 |  | 0 | 0 | 0 | 0 | 0 | 0 | 0 | 0
218 | 16376147 | 16376139 | 15170213 | 1 | 1 | 1 | 3 | 01.7.15.10-0057 | ФССЦ-2001, 01.7.15.10-0057, приказ Минстроя России №1039/пр от 30.12.2016г. | Скобы скрепляющие и для подвеса | 1346 | 1009 | кг | кг | 1 | 20 | 6.5 | 0 | 0 | 0 | 0 | 1 | 0 |  | 20 | 2 | 16376147 | 741 | 0 | 0 | 0 | 0 | 0 | 0 | 0 | 0
218 | 16376148 | 16376139 | 15162072 | 17 | 1 | 1 | 3 | 01.7.15.14 |  | Шурупы строительные | 1348 | 1009 | т | т | 1000 | 0.0005 | 0 | 0 | 0 | 0 | 0 | 0 | 0 |  | 0.0005 | 3 | -1 |  | 0 | 0 | 0 | 0 | 0 | 0 | 0 | 0
218 | 16376149 | 16376139 | 15170815 | 1 | 1 | 1 | 3 | 01.7.19.04-0002 | ФССЦ-2001, 01.7.19.04-0002, приказ Минстроя России №1039/пр от 30.12.2016г. | Пластина резиновая рулонная вулканизированная | 1346 | 1009 | кг | кг | 1 | 0.8 | 13.56 | 0 | 0 | 0 | 0 | 1 | 0 |  | 0.8 | 2 | 16376149 | 742 | 0 | 0 | 0 | 0 | 0 | 0 | 0 | 0
218 | 16376150 | 16376139 | 15202525 | 1 | 1 | 1 | 3 | 14.1.05.03-0012 | ФССЦ-2001, 14.1.05.03-0012, приказ Минстроя России №1039/пр от 30.12.2016г. | Клей фенолполивинилацетатный марки БФ-2, сорт I | 1348 | 1009 | т | т | 1000 | 0.0008 | 12330 | 0 | 0 | 0 | 0 | 1 | 0 |  | 0.0008 | 2 | 16376150 | 743 | 0 | 0 | 0 | 0 | 0 | 0 | 0 | 0
218 | 16376151 | 16376139 | 15203740 | 1 | 1 | 1 | 3 | 14.4.02.04-0141 | ФССЦ-2001, 14.4.02.04-0141, приказ Минстроя России №1039/пр от 30.12.2016г. | Краски масляные земляные марки МА-0115 мумия, сурик железный | 1348 | 1009 | т | т | 1000 | 0.0004 | 15119 | 0 | 0 | 0 | 0 | 1 | 0 |  | 0.0004 | 2 | 16376151 | 744 | 0 | 0 | 0 | 0 | 0 | 0 | 0 | 0
218 | 16376152 | 16376139 | 15163194 | 17 | 1 | 1 | 3 | 14.5.02.02 |  | Замазка суриковая | 1346 | 1009 | кг | кг | 1 | 4 | 0 | 0 | 0 | 0 | 0 | 0 | 0 |  | 4 | 3 | -1 |  | 0 | 0 | 0 | 0 | 0 | 0 | 0 | 0
218 | 16376153 | 16376139 | 15204468 | 1 | 1 | 1 | 3 | 14.5.05.01-0012 | ФССЦ-2001, 14.5.05.01-0012, приказ Минстроя России №1039/пр от 30.12.2016г. | Олифа комбинированная, марки К-3 | 1348 | 1009 | т | т | 1000 | 0.0002 | 16950 | 0 | 0 | 0 | 0 | 1 | 0 |  | 0.0002 | 2 | 16376153 | 746 | 0 | 0 | 0 | 0 | 0 | 0 | 0 | 0
218 | 16376154 | 16376139 | 15163189 | 17 | 1 | 1 | 3 | 18.2.06.12 |  | Приборы санитарно-технические | 1035 | 1013 | компл. | компл. | 1 | 10 | 0 | 0 | 0 | 0 | 0 | 0 | 0 |  | 10 | 3 | -1 |  | 0 | 0 | 0 | 0 | 0 | 0 | 0 | 0
219 | 16376140 | 16376139 | 15435721 | 1 | 1 | 1 | 1 | 1-100-39 |  | Рабочий среднего разряда 3.9 | 1191 | 1013 | чел.-ч. | чел.-ч. | 1 | 24.64 | 0 | 0 | 0 | 9.51 | 0 | 1 | 1 | )*1,15 | 28.336 | 2 | 16376140 | 748 | 0 | 0 | 0 | 0 | 0 | 0 | 0 | 0
219 | 16376141 | 16376139 | 15430395 | 1 | 1 | 1 | 1 | 4-100-00 |  | Затраты труда машинистов | 1191 | 1013 | чел.-ч. | чел.-ч. | 1 | 0.71 | 0 | 0 | 0 | 0 | 0 | 1 | 2 | )*1,25 | 0.8875 | 2 | 16376141 | 749 | 0 | 0 | 0 | 0 | 0 | 0 | 0 | 0
219 | 16376142 | 16376139 | 15247974 | 1 | 1 | 1 | 2 | 91.06.06-048 | ФСЭМ-2001, 91.06.06-048, приказ Минстроя России №1039/пр от 30.12.2016г. | Подъемники одномачтовые, грузоподъемность до 500 кг, высота подъема 45 м | 1368 | 1011 | маш.-ч | маш.-ч | 1 | 0.32 | 0 | 31.26 | 13.5 | 0 | 0 | 1 | 0 | )*1,25 | 0.4 | 2 | 16376142 | 750 | 0 | 0 | 0 | 0 | 0 | 0 | 0 | 0
219 | 16376143 | 16376139 | 15249073 | 1 | 1 | 1 | 2 | 91.14.02-001 | ФСЭМ-2001, 91.14.02-001, приказ Минстроя России №1039/пр от 30.12.2016г. | Автомобили бортовые, грузоподъемность до 5 т | 1368 | 1011 | маш.-ч | маш.-ч | 1 | 0.39 | 0 | 65.71 | 11.6 | 0 | 0 | 1 | 0 | )*1,25 | 0.4875 | 2 | 16376143 | 751 | 0 | 0 | 0 | 0 | 0 | 0 | 0 | 0
219 | 16376144 | 16376139 | 15167955 | 1 | 1 | 1 | 3 | 01.7.07.29-0031 | ФССЦ-2001, 01.7.07.29-0031, приказ Минстроя России №1039/пр от 30.12.2016г. | Каболка | 1348 | 1009 | т | т | 1000 | 0.001 | 30030 | 0 | 0 | 0 | 0 | 1 | 0 |  | 0.001 | 2 | 16376144 | 752 | 0 | 0 | 0 | 0 | 0 | 0 | 0 | 0
219 | 16376145 | 16376139 | 15167963 | 1 | 1 | 1 | 3 | 01.7.07.29-0101 | ФССЦ-2001, 01.7.07.29-0101, приказ Минстроя России №1039/пр от 30.12.2016г. | Очес льняной | 1346 | 1009 | кг | кг | 1 | 0.04 | 37.29 | 0 | 0 | 0 | 0 | 1 | 0 |  | 0.04 | 2 | 16376145 | 753 | 0 | 0 | 0 | 0 | 0 | 0 | 0 | 0
219 | 16376146 | 16376139 | 15163011 | 17 | 1 | 1 | 3 | 01.7.15.07 |  | Дюбели распорные полиэтиленовые | 1358 | 1010 | 10 шт. | 10 шт. | 10 | 4 | 0 | 0 | 0 | 0 | 0 | 0 | 0 |  | 4 | 3 | -1 |  | 0 | 0 | 0 | 0 | 0 | 0 | 0 | 0
219 | 16376147 | 16376139 | 15170213 | 1 | 1 | 1 | 3 | 01.7.15.10-0057 | ФССЦ-2001, 01.7.15.10-0057, приказ Минстроя России №1039/пр от 30.12.2016г. | Скобы скрепляющие и для подвеса | 1346 | 1009 | кг | кг | 1 | 20 | 6.5 | 0 | 0 | 0 | 0 | 1 | 0 |  | 20 | 2 | 16376147 | 754 | 0 | 0 | 0 | 0 | 0 | 0 | 0 | 0
219 | 16376148 | 16376139 | 15162072 | 17 | 1 | 1 | 3 | 01.7.15.14 |  | Шурупы строительные | 1348 | 1009 | т | т | 1000 | 0.0005 | 0 | 0 | 0 | 0 | 0 | 0 | 0 |  | 0.0005 | 3 | -1 |  | 0 | 0 | 0 | 0 | 0 | 0 | 0 | 0
219 | 16376149 | 16376139 | 15170815 | 1 | 1 | 1 | 3 | 01.7.19.04-0002 | ФССЦ-2001, 01.7.19.04-0002, приказ Минстроя России №1039/пр от 30.12.2016г. | Пластина резиновая рулонная вулканизированная | 1346 | 1009 | кг | кг | 1 | 0.8 | 13.56 | 0 | 0 | 0 | 0 | 1 | 0 |  | 0.8 | 2 | 16376149 | 755 | 0 | 0 | 0 | 0 | 0 | 0 | 0 | 0
219 | 16376150 | 16376139 | 15202525 | 1 | 1 | 1 | 3 | 14.1.05.03-0012 | ФССЦ-2001, 14.1.05.03-0012, приказ Минстроя России №1039/пр от 30.12.2016г. | Клей фенолполивинилацетатный марки БФ-2, сорт I | 1348 | 1009 | т | т | 1000 | 0.0008 | 12330 | 0 | 0 | 0 | 0 | 1 | 0 |  | 0.0008 | 2 | 16376150 | 756 | 0 | 0 | 0 | 0 | 0 | 0 | 0 | 0
219 | 16376151 | 16376139 | 15203740 | 1 | 1 | 1 | 3 | 14.4.02.04-0141 | ФССЦ-2001, 14.4.02.04-0141, приказ Минстроя России №1039/пр от 30.12.2016г. | Краски масляные земляные марки МА-0115 мумия, сурик железный | 1348 | 1009 | т | т | 1000 | 0.0004 | 15119 | 0 | 0 | 0 | 0 | 1 | 0 |  | 0.0004 | 2 | 16376151 | 757 | 0 | 0 | 0 | 0 | 0 | 0 | 0 | 0
219 | 16376152 | 16376139 | 15163194 | 17 | 1 | 1 | 3 | 14.5.02.02 |  | Замазка суриковая | 1346 | 1009 | кг | кг | 1 | 4 | 0 | 0 | 0 | 0 | 0 | 0 | 0 |  | 4 | 3 | -1 |  | 0 | 0 | 0 | 0 | 0 | 0 | 0 | 0
219 | 16376153 | 16376139 | 15204468 | 1 | 1 | 1 | 3 | 14.5.05.01-0012 | ФССЦ-2001, 14.5.05.01-0012, приказ Минстроя России №1039/пр от 30.12.2016г. | Олифа комбинированная, марки К-3 | 1348 | 1009 | т | т | 1000 | 0.0002 | 16950 | 0 | 0 | 0 | 0 | 1 | 0 |  | 0.0002 | 2 | 16376153 | 759 | 0 | 0 | 0 | 0 | 0 | 0 | 0 | 0
219 | 16376154 | 16376139 | 15163189 | 17 | 1 | 1 | 3 | 18.2.06.12 |  | Приборы санитарно-технические | 1035 | 1013 | компл. | компл. | 1 | 10 | 0 | 0 | 0 | 0 | 0 | 0 | 0 |  | 10 | 3 | -1 |  | 0 | 0 | 0 | 0 | 0 | 0 | 0 | 0
224 | 16376160 | 16376159 | 15436556 | 1 | 1 | 1 | 1 | 1-100-40 |  | Рабочий среднего разряда 4 | 1191 | 1013 | чел.-ч. | чел.-ч. | 1 | 8.99 | 0 | 0 | 0 | 9.62 | 0 | 1 | 1 | )*1,15 | 10.3385 | 2 | 16376160 | 761 | 0 | 0 | 0 | 0 | 0 | 0 | 0 | 0
224 | 16376161 | 16376159 | 15430395 | 1 | 1 | 1 | 1 | 4-100-00 |  | Затраты труда машинистов | 1191 | 1013 | чел.-ч. | чел.-ч. | 1 | 0.21 | 0 | 0 | 0 | 0 | 0 | 1 | 2 | )*1,25 | 0.2625 | 2 | 16376161 | 762 | 0 | 0 | 0 | 0 | 0 | 0 | 0 | 0
224 | 16376162 | 16376159 | 15247974 | 1 | 1 | 1 | 2 | 91.06.06-048 | ФСЭМ-2001, 91.06.06-048, приказ Минстроя России №1039/пр от 30.12.2016г. | Подъемники одномачтовые, грузоподъемность до 500 кг, высота подъема 45 м | 1368 | 1011 | маш.-ч | маш.-ч | 1 | 0.07 | 0 | 31.26 | 13.5 | 0 | 0 | 1 | 0 | )*1,25 | 0.0875 | 2 | 16376162 | 763 | 0 | 0 | 0 | 0 | 0 | 0 | 0 | 0
224 | 16376163 | 16376159 | 15249073 | 1 | 1 | 1 | 2 | 91.14.02-001 | ФСЭМ-2001, 91.14.02-001, приказ Минстроя России №1039/пр от 30.12.2016г. | Автомобили бортовые, грузоподъемность до 5 т | 1368 | 1011 | маш.-ч | маш.-ч | 1 | 0.14 | 0 | 65.71 | 11.6 | 0 | 0 | 1 | 0 | )*1,25 | 0.175 | 2 | 16376163 | 764 | 0 | 0 | 0 | 0 | 0 | 0 | 0 | 0
224 | 16376164 | 16376159 | 15167955 | 1 | 1 | 1 | 3 | 01.7.07.29-0031 | ФССЦ-2001, 01.7.07.29-0031, приказ Минстроя России №1039/пр от 30.12.2016г. | Каболка | 1348 | 1009 | т | т | 1000 | 0.0014 | 30030 | 0 | 0 | 0 | 0 | 1 | 0 |  | 0.0014 | 2 | 16376164 | 765 | 0 | 0 | 0 | 0 | 0 | 0 | 0 | 0
224 | 16376165 | 16376159 | 15167963 | 1 | 1 | 1 | 3 | 01.7.07.29-0101 | ФССЦ-2001, 01.7.07.29-0101, приказ Минстроя России №1039/пр от 30.12.2016г. | Очес льняной | 1346 | 1009 | кг | кг | 1 | 0.02 | 37.29 | 0 | 0 | 0 | 0 | 1 | 0 |  | 0.02 | 2 | 16376165 | 766 | 0 | 0 | 0 | 0 | 0 | 0 | 0 | 0
224 | 16376166 | 16376159 | 15163011 | 17 | 1 | 1 | 3 | 01.7.15.07 |  | Дюбели распорные полиэтиленовые | 1358 | 1010 | 10 шт. | 10 шт. | 10 | 4 | 0 | 0 | 0 | 0 | 0 | 0 | 0 |  | 4 | 3 | -1 |  | 0 | 0 | 0 | 0 | 0 | 0 | 0 | 0
224 | 16376167 | 16376159 | 15162072 | 17 | 1 | 1 | 3 | 01.7.15.14 |  | Шурупы строительные | 1348 | 1009 | т | т | 1000 | 0.0007 | 0 | 0 | 0 | 0 | 0 | 0 | 0 |  | 0.0007 | 3 | -1 |  | 0 | 0 | 0 | 0 | 0 | 0 | 0 | 0
224 | 16376168 | 16376159 | 15172117 | 1 | 1 | 1 | 3 | 03.2.02.08-0001 | ФССЦ-2001, 03.2.02.08-0001, приказ Минстроя России №1039/пр от 30.12.2016г. | Цемент гипсоглиноземистый расширяющийся | 1348 | 1009 | т | т | 1000 | 0.002 | 1836 | 0 | 0 | 0 | 0 | 1 | 0 |  | 0.002 | 2 | 16376168 | 767 | 0 | 0 | 0 | 0 | 0 | 0 | 0 | 0
224 | 16376169 | 16376159 | 15203740 | 1 | 1 | 1 | 3 | 14.4.02.04-0141 | ФССЦ-2001, 14.4.02.04-0141, приказ Минстроя России №1039/пр от 30.12.2016г. | Краски масляные земляные марки МА-0115 мумия, сурик железный | 1348 | 1009 | т | т | 1000 | 0.0004 | 15119 | 0 | 0 | 0 | 0 | 1 | 0 |  | 0.0004 | 2 | 16376169 | 768 | 0 | 0 | 0 | 0 | 0 | 0 | 0 | 0
224 | 16376170 | 16376159 | 15163194 | 17 | 1 | 1 | 3 | 14.5.02.02 |  | Замазка суриковая | 1346 | 1009 | кг | кг | 1 | 2 | 0 | 0 | 0 | 0 | 0 | 0 | 0 |  | 2 | 3 | -1 |  | 0 | 0 | 0 | 0 | 0 | 0 | 0 | 0
224 | 16376171 | 16376159 | 15204468 | 1 | 1 | 1 | 3 | 14.5.05.01-0012 | ФССЦ-2001, 14.5.05.01-0012, приказ Минстроя России №1039/пр от 30.12.2016г. | Олифа комбинированная, марки К-3 | 1348 | 1009 | т | т | 1000 | 0.0002 | 16950 | 0 | 0 | 0 | 0 | 1 | 0 |  | 0.0002 | 2 | 16376171 | 769 | 0 | 0 | 0 | 0 | 0 | 0 | 0 | 0
224 | 16376172 | 16376159 | 15163189 | 17 | 1 | 1 | 3 | 18.2.06.12 |  | Приборы санитарно-технические | 1035 | 1013 | компл. | компл. | 1 | 10 | 0 | 0 | 0 | 0 | 0 | 0 | 0 |  | 10 | 3 | -1 |  | 0 | 0 | 0 | 0 | 0 | 0 | 0 | 0
225 | 16376160 | 16376159 | 15436556 | 1 | 1 | 1 | 1 | 1-100-40 |  | Рабочий среднего разряда 4 | 1191 | 1013 | чел.-ч. | чел.-ч. | 1 | 8.99 | 0 | 0 | 0 | 9.62 | 0 | 1 | 1 | )*1,15 | 10.3385 | 2 | 16376160 | 771 | 0 | 0 | 0 | 0 | 0 | 0 | 0 | 0
225 | 16376161 | 16376159 | 15430395 | 1 | 1 | 1 | 1 | 4-100-00 |  | Затраты труда машинистов | 1191 | 1013 | чел.-ч. | чел.-ч. | 1 | 0.21 | 0 | 0 | 0 | 0 | 0 | 1 | 2 | )*1,25 | 0.2625 | 2 | 16376161 | 772 | 0 | 0 | 0 | 0 | 0 | 0 | 0 | 0
225 | 16376162 | 16376159 | 15247974 | 1 | 1 | 1 | 2 | 91.06.06-048 | ФСЭМ-2001, 91.06.06-048, приказ Минстроя России №1039/пр от 30.12.2016г. | Подъемники одномачтовые, грузоподъемность до 500 кг, высота подъема 45 м | 1368 | 1011 | маш.-ч | маш.-ч | 1 | 0.07 | 0 | 31.26 | 13.5 | 0 | 0 | 1 | 0 | )*1,25 | 0.0875 | 2 | 16376162 | 773 | 0 | 0 | 0 | 0 | 0 | 0 | 0 | 0
225 | 16376163 | 16376159 | 15249073 | 1 | 1 | 1 | 2 | 91.14.02-001 | ФСЭМ-2001, 91.14.02-001, приказ Минстроя России №1039/пр от 30.12.2016г. | Автомобили бортовые, грузоподъемность до 5 т | 1368 | 1011 | маш.-ч | маш.-ч | 1 | 0.14 | 0 | 65.71 | 11.6 | 0 | 0 | 1 | 0 | )*1,25 | 0.175 | 2 | 16376163 | 774 | 0 | 0 | 0 | 0 | 0 | 0 | 0 | 0
225 | 16376164 | 16376159 | 15167955 | 1 | 1 | 1 | 3 | 01.7.07.29-0031 | ФССЦ-2001, 01.7.07.29-0031, приказ Минстроя России №1039/пр от 30.12.2016г. | Каболка | 1348 | 1009 | т | т | 1000 | 0.0014 | 30030 | 0 | 0 | 0 | 0 | 1 | 0 |  | 0.0014 | 2 | 16376164 | 775 | 0 | 0 | 0 | 0 | 0 | 0 | 0 | 0
225 | 16376165 | 16376159 | 15167963 | 1 | 1 | 1 | 3 | 01.7.07.29-0101 | ФССЦ-2001, 01.7.07.29-0101, приказ Минстроя России №1039/пр от 30.12.2016г. | Очес льняной | 1346 | 1009 | кг | кг | 1 | 0.02 | 37.29 | 0 | 0 | 0 | 0 | 1 | 0 |  | 0.02 | 2 | 16376165 | 776 | 0 | 0 | 0 | 0 | 0 | 0 | 0 | 0
225 | 16376166 | 16376159 | 15163011 | 17 | 1 | 1 | 3 | 01.7.15.07 |  | Дюбели распорные полиэтиленовые | 1358 | 1010 | 10 шт. | 10 шт. | 10 | 4 | 0 | 0 | 0 | 0 | 0 | 0 | 0 |  | 4 | 3 | -1 |  | 0 | 0 | 0 | 0 | 0 | 0 | 0 | 0
225 | 16376167 | 16376159 | 15162072 | 17 | 1 | 1 | 3 | 01.7.15.14 |  | Шурупы строительные | 1348 | 1009 | т | т | 1000 | 0.0007 | 0 | 0 | 0 | 0 | 0 | 0 | 0 |  | 0.0007 | 3 | -1 |  | 0 | 0 | 0 | 0 | 0 | 0 | 0 | 0
225 | 16376168 | 16376159 | 15172117 | 1 | 1 | 1 | 3 | 03.2.02.08-0001 | ФССЦ-2001, 03.2.02.08-0001, приказ Минстроя России №1039/пр от 30.12.2016г. | Цемент гипсоглиноземистый расширяющийся | 1348 | 1009 | т | т | 1000 | 0.002 | 1836 | 0 | 0 | 0 | 0 | 1 | 0 |  | 0.002 | 2 | 16376168 | 777 | 0 | 0 | 0 | 0 | 0 | 0 | 0 | 0
225 | 16376169 | 16376159 | 15203740 | 1 | 1 | 1 | 3 | 14.4.02.04-0141 | ФССЦ-2001, 14.4.02.04-0141, приказ Минстроя России №1039/пр от 30.12.2016г. | Краски масляные земляные марки МА-0115 мумия, сурик железный | 1348 | 1009 | т | т | 1000 | 0.0004 | 15119 | 0 | 0 | 0 | 0 | 1 | 0 |  | 0.0004 | 2 | 16376169 | 778 | 0 | 0 | 0 | 0 | 0 | 0 | 0 | 0
225 | 16376170 | 16376159 | 15163194 | 17 | 1 | 1 | 3 | 14.5.02.02 |  | Замазка суриковая | 1346 | 1009 | кг | кг | 1 | 2 | 0 | 0 | 0 | 0 | 0 | 0 | 0 |  | 2 | 3 | -1 |  | 0 | 0 | 0 | 0 | 0 | 0 | 0 | 0
225 | 16376171 | 16376159 | 15204468 | 1 | 1 | 1 | 3 | 14.5.05.01-0012 | ФССЦ-2001, 14.5.05.01-0012, приказ Минстроя России №1039/пр от 30.12.2016г. | Олифа комбинированная, марки К-3 | 1348 | 1009 | т | т | 1000 | 0.0002 | 16950 | 0 | 0 | 0 | 0 | 1 | 0 |  | 0.0002 | 2 | 16376171 | 779 | 0 | 0 | 0 | 0 | 0 | 0 | 0 | 0
225 | 16376172 | 16376159 | 15163189 | 17 | 1 | 1 | 3 | 18.2.06.12 |  | Приборы санитарно-технические | 1035 | 1013 | компл. | компл. | 1 | 10 | 0 | 0 | 0 | 0 | 0 | 0 | 0 |  | 10 | 3 | -1 |  | 0 | 0 | 0 | 0 | 0 | 0 | 0 | 0
228 | 16376195 | 16376194 | 15446300 | 1 | 1 | 1 | 1 | 1-100-42 |  | Рабочий среднего разряда 4.2 | 1191 | 1013 | чел.-ч. | чел.-ч. | 1 | 162.4 | 0 | 0 | 0 | 9.92 | 0 | 1 | 1 | )*1,15 | 186.76 | 2 | 16376195 | 781 | 0 | 0 | 0 | 0 | 0 | 0 | 0 | 0
228 | 16376196 | 16376194 | 15430395 | 1 | 1 | 1 | 1 | 4-100-00 |  | Затраты труда машинистов | 1191 | 1013 | чел.-ч. | чел.-ч. | 1 | 6.21 | 0 | 0 | 0 | 0 | 0 | 1 | 2 | )*1,25 | 7.7625 | 2 | 16376196 | 782 | 0 | 0 | 0 | 0 | 0 | 0 | 0 | 0
228 | 16376197 | 16376194 | 15247578 | 1 | 1 | 1 | 2 | 91.05.01-017 | ФСЭМ-2001, 91.05.01-017, приказ Минстроя России №1039/пр от 30.12.2016г. | Краны башенные, грузоподъемность 8 т | 1368 | 1011 | маш.-ч | маш.-ч | 1 | 0.06 | 0 | 86.4 | 13.5 | 0 | 0 | 1 | 0 | )*1,25 | 0.075 | 2 | 16376197 | 783 | 0 | 0 | 0 | 0 | 0 | 0 | 0 | 0
228 | 16376198 | 16376194 | 15247680 | 1 | 1 | 1 | 2 | 91.05.05-014 | ФСЭМ-2001, 91.05.05-014, приказ Минстроя России №1039/пр от 30.12.2016г. | Краны на автомобильном ходу, грузоподъемность 10 т | 1368 | 1011 | маш.-ч | маш.-ч | 1 | 0.04 | 0 | 111.99 | 13.5 | 0 | 0 | 1 | 0 | )*1,25 | 0.05 | 2 | 16376198 | 784 | 0 | 0 | 0 | 0 | 0 | 0 | 0 | 0
228 | 16376199 | 16376194 | 15249073 | 1 | 1 | 1 | 2 | 91.14.02-001 | ФСЭМ-2001, 91.14.02-001, приказ Минстроя России №1039/пр от 30.12.2016г. | Автомобили бортовые, грузоподъемность до 5 т | 1368 | 1011 | маш.-ч | маш.-ч | 1 | 0.31 | 0 | 65.71 | 11.6 | 0 | 0 | 1 | 0 | )*1,25 | 0.3875 | 2 | 16376199 | 785 | 0 | 0 | 0 | 0 | 0 | 0 | 0 | 0
228 | 16376200 | 16376194 | 15249291 | 1 | 1 | 1 | 2 | 91.17.04-031 | ФСЭМ-2001, 91.17.04-031, приказ Минстроя России №1039/пр от 30.12.2016г. | Агрегаты для сварки полиэтиленовых труб | 1368 | 1011 | маш.-ч | маш.-ч | 1 | 5.8 | 0 | 100.1 | 13.5 | 0 | 0 | 1 | 0 | )*1,25 | 7.25 | 2 | 16376200 | 786 | 0 | 0 | 0 | 0 | 0 | 0 | 0 | 0
228 | 16376201 | 16376194 | 15166105 | 1 | 1 | 1 | 3 | 01.3.05.38-0241 | ФССЦ-2001, 01.3.05.38-0241, приказ Минстроя России №1039/пр от 30.12.2016г. | Метиленхлорид | 1346 | 1009 | кг | кг | 1 | 0.29 | 11.8 | 0 | 0 | 0 | 0 | 1 | 0 |  | 0.29 | 2 | 16376201 | 787 | 0 | 0 | 0 | 0 | 0 | 0 | 0 | 0
228 | 16376202 | 16376194 | 15167286 | 1 | 1 | 1 | 3 | 01.7.03.01-0001 | ФССЦ-2001, 01.7.03.01-0001, приказ Минстроя России №1039/пр от 30.12.2016г. | Вода | 1339 | 1007 | м3 | м3 | 1 | 1.88 | 2.44 | 0 | 0 | 0 | 0 | 1 | 0 |  | 1.88 | 2 | 16376202 | 788 | 0 | 0 | 0 | 0 | 0 | 0 | 0 | 0
228 | 16376203 | 16376194 | 15167787 | 1 | 1 | 1 | 3 | 01.7.07.10-0001 | ФССЦ-2001, 01.7.07.10-0001, приказ Минстроя России №1039/пр от 30.12.2016г. | Патроны для строительно-монтажного пистолета | 1356 | 1010 | 1000 шт. | 1000 шт. | 1000 | 0.121 | 253.8 | 0 | 0 | 0 | 0 | 1 | 0 |  | 0.121 | 2 | 16376203 | 789 | 0 | 0 | 0 | 0 | 0 | 0 | 0 | 0
228 | 16376204 | 16376194 | 15170090 | 1 | 1 | 1 | 3 | 01.7.15.07-0042 | ФССЦ-2001, 01.7.15.07-0042, приказ Минстроя России №1039/пр от 30.12.2016г. | Дюбели с калиброванной головкой (в обоймах) 3х58,5 мм | 1348 | 1009 | т | т | 1000 | 0.00103 | 22558 | 0 | 0 | 0 | 0 | 1 | 0 |  | 0.00103 | 2 | 16376204 | 790 | 0 | 0 | 0 | 0 | 0 | 0 | 0 | 0
228 | 16376205 | 16376194 | 15172018 | 1 | 1 | 1 | 3 | 03.1.02.03-0015 | ФССЦ-2001, 03.1.02.03-0015, приказ Минстроя России №1039/пр от 30.12.2016г. | Известь строительная негашеная хлорная, марки А | 1346 | 1009 | кг | кг | 1 | 0.0063 | 2.15 | 0 | 0 | 0 | 0 | 1 | 0 |  | 0.0063 | 2 | 16376205 | 791 | 0 | 0 | 0 | 0 | 0 | 0 | 0 | 0
228 | 16376206 | 16376194 | 15163161 | 17 | 1 | 1 | 3 | 08.1.02.25 |  | Наконечники | 1346 | 1009 | кг | кг | 1 | 0.66 | 0 | 0 | 0 | 0 | 0 | 0 | 0 |  | 0.66 | 3 | -1 |  | 0 | 0 | 0 | 0 | 0 | 0 | 0 | 0
228 | 16376207 | 16376194 | 15202502 | 1 | 1 | 1 | 3 | 14.1.04.02-0002 | ФССЦ-2001, 14.1.04.02-0002, приказ Минстроя России №1039/пр от 30.12.2016г. | Клей 88-СА | 1346 | 1009 | кг | кг | 1 | 0.23 | 28.93 | 0 | 0 | 0 | 0 | 1 | 0 |  | 0.23 | 2 | 16376207 | 792 | 0 | 0 | 0 | 0 | 0 | 0 | 0 | 0
228 | 16376208 | 16376194 | 15163127 | 17 | 1 | 1 | 3 | 18.1.01.01 |  | Арматура муфтовая | 1354 | 1010 | шт. | шт. | 1 | 0 | 0 | 0 | 0 | 0 | 1 | 0 | 0 |  | 0 | 3 | -1 |  | 0 | 0 | 0 | 0 | 0 | 0 | 0 | 0
228 | 16376209 | 16376194 | 15163115 | 17 | 1 | 1 | 3 | 19.1.01.11 |  | Крепления | 1346 | 1009 | кг | кг | 1 | 0 | 0 | 0 | 0 | 0 | 1 | 0 | 0 |  | 0 | 3 | -1 |  | 0 | 0 | 0 | 0 | 0 | 0 | 0 | 0
228 | 16376210 | 16376194 | 15162898 | 17 | 1 | 1 | 3 | 24.3.03.15 |  | Трубы полиэтиленовые | 1301 | 1003 | м | м | 1 | 93.7 | 0 | 0 | 0 | 0 | 0 | 0 | 0 |  | 93.7 | 3 | -1 |  | 0 | 0 | 0 | 0 | 0 | 0 | 0 | 0
228 | 16376211 | 16376194 | 15163160 | 17 | 1 | 1 | 3 | 24.3.05.19 |  | Фасонные и соединительные части к полиэтиленовым трубам | 1354 | 1010 | шт. | шт. | 1 | 0 | 0 | 0 | 0 | 0 | 1 | 0 | 0 |  | 0 | 3 | -1 |  | 0 | 0 | 0 | 0 | 0 | 0 | 0 | 0
229 | 16376195 | 16376194 | 15446300 | 1 | 1 | 1 | 1 | 1-100-42 |  | Рабочий среднего разряда 4.2 | 1191 | 1013 | чел.-ч. | чел.-ч. | 1 | 162.4 | 0 | 0 | 0 | 9.92 | 0 | 1 | 1 | )*1,15 | 186.76 | 2 | 16376195 | 794 | 0 | 0 | 0 | 0 | 0 | 0 | 0 | 0
229 | 16376196 | 16376194 | 15430395 | 1 | 1 | 1 | 1 | 4-100-00 |  | Затраты труда машинистов | 1191 | 1013 | чел.-ч. | чел.-ч. | 1 | 6.21 | 0 | 0 | 0 | 0 | 0 | 1 | 2 | )*1,25 | 7.7625 | 2 | 16376196 | 795 | 0 | 0 | 0 | 0 | 0 | 0 | 0 | 0
229 | 16376197 | 16376194 | 15247578 | 1 | 1 | 1 | 2 | 91.05.01-017 | ФСЭМ-2001, 91.05.01-017, приказ Минстроя России №1039/пр от 30.12.2016г. | Краны башенные, грузоподъемность 8 т | 1368 | 1011 | маш.-ч | маш.-ч | 1 | 0.06 | 0 | 86.4 | 13.5 | 0 | 0 | 1 | 0 | )*1,25 | 0.075 | 2 | 16376197 | 796 | 0 | 0 | 0 | 0 | 0 | 0 | 0 | 0
229 | 16376198 | 16376194 | 15247680 | 1 | 1 | 1 | 2 | 91.05.05-014 | ФСЭМ-2001, 91.05.05-014, приказ Минстроя России №1039/пр от 30.12.2016г. | Краны на автомобильном ходу, грузоподъемность 10 т | 1368 | 1011 | маш.-ч | маш.-ч | 1 | 0.04 | 0 | 111.99 | 13.5 | 0 | 0 | 1 | 0 | )*1,25 | 0.05 | 2 | 16376198 | 797 | 0 | 0 | 0 | 0 | 0 | 0 | 0 | 0
229 | 16376199 | 16376194 | 15249073 | 1 | 1 | 1 | 2 | 91.14.02-001 | ФСЭМ-2001, 91.14.02-001, приказ Минстроя России №1039/пр от 30.12.2016г. | Автомобили бортовые, грузоподъемность до 5 т | 1368 | 1011 | маш.-ч | маш.-ч | 1 | 0.31 | 0 | 65.71 | 11.6 | 0 | 0 | 1 | 0 | )*1,25 | 0.3875 | 2 | 16376199 | 798 | 0 | 0 | 0 | 0 | 0 | 0 | 0 | 0
229 | 16376200 | 16376194 | 15249291 | 1 | 1 | 1 | 2 | 91.17.04-031 | ФСЭМ-2001, 91.17.04-031, приказ Минстроя России №1039/пр от 30.12.2016г. | Агрегаты для сварки полиэтиленовых труб | 1368 | 1011 | маш.-ч | маш.-ч | 1 | 5.8 | 0 | 100.1 | 13.5 | 0 | 0 | 1 | 0 | )*1,25 | 7.25 | 2 | 16376200 | 799 | 0 | 0 | 0 | 0 | 0 | 0 | 0 | 0
229 | 16376201 | 16376194 | 15166105 | 1 | 1 | 1 | 3 | 01.3.05.38-0241 | ФССЦ-2001, 01.3.05.38-0241, приказ Минстроя России №1039/пр от 30.12.2016г. | Метиленхлорид | 1346 | 1009 | кг | кг | 1 | 0.29 | 11.8 | 0 | 0 | 0 | 0 | 1 | 0 |  | 0.29 | 2 | 16376201 | 800 | 0 | 0 | 0 | 0 | 0 | 0 | 0 | 0
229 | 16376202 | 16376194 | 15167286 | 1 | 1 | 1 | 3 | 01.7.03.01-0001 | ФССЦ-2001, 01.7.03.01-0001, приказ Минстроя России №1039/пр от 30.12.2016г. | Вода | 1339 | 1007 | м3 | м3 | 1 | 1.88 | 2.44 | 0 | 0 | 0 | 0 | 1 | 0 |  | 1.88 | 2 | 16376202 | 801 | 0 | 0 | 0 | 0 | 0 | 0 | 0 | 0
229 | 16376203 | 16376194 | 15167787 | 1 | 1 | 1 | 3 | 01.7.07.10-0001 | ФССЦ-2001, 01.7.07.10-0001, приказ Минстроя России №1039/пр от 30.12.2016г. | Патроны для строительно-монтажного пистолета | 1356 | 1010 | 1000 шт. | 1000 шт. | 1000 | 0.121 | 253.8 | 0 | 0 | 0 | 0 | 1 | 0 |  | 0.121 | 2 | 16376203 | 802 | 0 | 0 | 0 | 0 | 0 | 0 | 0 | 0
229 | 16376204 | 16376194 | 15170090 | 1 | 1 | 1 | 3 | 01.7.15.07-0042 | ФССЦ-2001, 01.7.15.07-0042, приказ Минстроя России №1039/пр от 30.12.2016г. | Дюбели с калиброванной головкой (в обоймах) 3х58,5 мм | 1348 | 1009 | т | т | 1000 | 0.00103 | 22558 | 0 | 0 | 0 | 0 | 1 | 0 |  | 0.00103 | 2 | 16376204 | 803 | 0 | 0 | 0 | 0 | 0 | 0 | 0 | 0
229 | 16376205 | 16376194 | 15172018 | 1 | 1 | 1 | 3 | 03.1.02.03-0015 | ФССЦ-2001, 03.1.02.03-0015, приказ Минстроя России №1039/пр от 30.12.2016г. | Известь строительная негашеная хлорная, марки А | 1346 | 1009 | кг | кг | 1 | 0.0063 | 2.15 | 0 | 0 | 0 | 0 | 1 | 0 |  | 0.0063 | 2 | 16376205 | 804 | 0 | 0 | 0 | 0 | 0 | 0 | 0 | 0
229 | 16376206 | 16376194 | 15163161 | 17 | 1 | 1 | 3 | 08.1.02.25 |  | Наконечники | 1346 | 1009 | кг | кг | 1 | 0.66 | 0 | 0 | 0 | 0 | 0 | 0 | 0 |  | 0.66 | 3 | -1 |  | 0 | 0 | 0 | 0 | 0 | 0 | 0 | 0
229 | 16376207 | 16376194 | 15202502 | 1 | 1 | 1 | 3 | 14.1.04.02-0002 | ФССЦ-2001, 14.1.04.02-0002, приказ Минстроя России №1039/пр от 30.12.2016г. | Клей 88-СА | 1346 | 1009 | кг | кг | 1 | 0.23 | 28.93 | 0 | 0 | 0 | 0 | 1 | 0 |  | 0.23 | 2 | 16376207 | 805 | 0 | 0 | 0 | 0 | 0 | 0 | 0 | 0
229 | 16376208 | 16376194 | 15163127 | 17 | 1 | 1 | 3 | 18.1.01.01 |  | Арматура муфтовая | 1354 | 1010 | шт. | шт. | 1 | 0 | 0 | 0 | 0 | 0 | 1 | 0 | 0 |  | 0 | 3 | -1 |  | 0 | 0 | 0 | 0 | 0 | 0 | 0 | 0
229 | 16376209 | 16376194 | 15163115 | 17 | 1 | 1 | 3 | 19.1.01.11 |  | Крепления | 1346 | 1009 | кг | кг | 1 | 0 | 0 | 0 | 0 | 0 | 1 | 0 | 0 |  | 0 | 3 | -1 |  | 0 | 0 | 0 | 0 | 0 | 0 | 0 | 0
229 | 16376210 | 16376194 | 15162898 | 17 | 1 | 1 | 3 | 24.3.03.15 |  | Трубы полиэтиленовые | 1301 | 1003 | м | м | 1 | 93.7 | 0 | 0 | 0 | 0 | 0 | 0 | 0 |  | 93.7 | 3 | -1 |  | 0 | 0 | 0 | 0 | 0 | 0 | 0 | 0
229 | 16376211 | 16376194 | 15163160 | 17 | 1 | 1 | 3 | 24.3.05.19 |  | Фасонные и соединительные части к полиэтиленовым трубам | 1354 | 1010 | шт. | шт. | 1 | 0 | 0 | 0 | 0 | 0 | 1 | 0 | 0 |  | 0 | 3 | -1 |  | 0 | 0 | 0 | 0 | 0 | 0 | 0 | 0
232 | 16376231 | 16376230 | 15436556 | 1 | 1 | 1 | 1 | 1-100-40 |  | Рабочий среднего разряда 4 | 1191 | 1013 | чел.-ч. | чел.-ч. | 1 | 7 | 0 | 0 | 0 | 9.62 | 0 | 1 | 1 | )*1,15 | 8.05 | 2 | 16376231 | 807 | 0 | 0 | 0 | 0 | 0 | 0 | 0 | 0
232 | 16376232 | 16376230 | 15167963 | 1 | 1 | 1 | 3 | 01.7.07.29-0101 | ФССЦ-2001, 01.7.07.29-0101, приказ Минстроя России №1039/пр от 30.12.2016г. | Очес льняной | 1346 | 1009 | кг | кг | 1 | 0.13 | 37.29 | 0 | 0 | 0 | 0 | 1 | 0 |  | 0.13 | 2 | 16376232 | 808 | 0 | 0 | 0 | 0 | 0 | 0 | 0 | 0
232 | 16376233 | 16376230 | 15163011 | 17 | 1 | 1 | 3 | 01.7.15.07 |  | Дюбели распорные полиэтиленовые | 1358 | 1010 | 10 шт. | 10 шт. | 10 | 2 | 0 | 0 | 0 | 0 | 0 | 0 | 0 |  | 2 | 3 | -1 |  | 0 | 0 | 0 | 0 | 0 | 0 | 0 | 0
232 | 16376234 | 16376230 | 15162072 | 17 | 1 | 1 | 3 | 01.7.15.14 |  | Шурупы строительные | 1348 | 1009 | т | т | 1000 | 0.0001 | 0 | 0 | 0 | 0 | 0 | 0 | 0 |  | 0.0001 | 3 | -1 |  | 0 | 0 | 0 | 0 | 0 | 0 | 0 | 0
232 | 16376235 | 16376230 | 15203740 | 1 | 1 | 1 | 3 | 14.4.02.04-0141 | ФССЦ-2001, 14.4.02.04-0141, приказ Минстроя России №1039/пр от 30.12.2016г. | Краски масляные земляные марки МА-0115 мумия, сурик железный | 1348 | 1009 | т | т | 1000 | 0.00026 | 15119 | 0 | 0 | 0 | 0 | 1 | 0 |  | 0.00026 | 2 | 16376235 | 809 | 0 | 0 | 0 | 0 | 0 | 0 | 0 | 0
232 | 16376236 | 16376230 | 15204468 | 1 | 1 | 1 | 3 | 14.5.05.01-0012 | ФССЦ-2001, 14.5.05.01-0012, приказ Минстроя России №1039/пр от 30.12.2016г. | Олифа комбинированная, марки К-3 | 1348 | 1009 | т | т | 1000 | 0.00013 | 16950 | 0 | 0 | 0 | 0 | 1 | 0 |  | 0.00013 | 2 | 16376236 | 810 | 0 | 0 | 0 | 0 | 0 | 0 | 0 | 0
232 | 16376237 | 16376230 | 15163207 | 17 | 1 | 1 | 3 | 18.1.10.10 |  | Смесители | 1354 | 1010 | шт. | шт. | 1 | 10 | 0 | 0 | 0 | 0 | 0 | 0 | 0 |  | 10 | 3 | -1 |  | 0 | 0 | 0 | 0 | 0 | 0 | 0 | 0
233 | 16376231 | 16376230 | 15436556 | 1 | 1 | 1 | 1 | 1-100-40 |  | Рабочий среднего разряда 4 | 1191 | 1013 | чел.-ч. | чел.-ч. | 1 | 7 | 0 | 0 | 0 | 9.62 | 0 | 1 | 1 | )*1,15 | 8.05 | 2 | 16376231 | 812 | 0 | 0 | 0 | 0 | 0 | 0 | 0 | 0
233 | 16376232 | 16376230 | 15167963 | 1 | 1 | 1 | 3 | 01.7.07.29-0101 | ФССЦ-2001, 01.7.07.29-0101, приказ Минстроя России №1039/пр от 30.12.2016г. | Очес льняной | 1346 | 1009 | кг | кг | 1 | 0.13 | 37.29 | 0 | 0 | 0 | 0 | 1 | 0 |  | 0.13 | 2 | 16376232 | 813 | 0 | 0 | 0 | 0 | 0 | 0 | 0 | 0
233 | 16376233 | 16376230 | 15163011 | 17 | 1 | 1 | 3 | 01.7.15.07 |  | Дюбели распорные полиэтиленовые | 1358 | 1010 | 10 шт. | 10 шт. | 10 | 2 | 0 | 0 | 0 | 0 | 0 | 0 | 0 |  | 2 | 3 | -1 |  | 0 | 0 | 0 | 0 | 0 | 0 | 0 | 0
233 | 16376234 | 16376230 | 15162072 | 17 | 1 | 1 | 3 | 01.7.15.14 |  | Шурупы строительные | 1348 | 1009 | т | т | 1000 | 0.0001 | 0 | 0 | 0 | 0 | 0 | 0 | 0 |  | 0.0001 | 3 | -1 |  | 0 | 0 | 0 | 0 | 0 | 0 | 0 | 0
233 | 16376235 | 16376230 | 15203740 | 1 | 1 | 1 | 3 | 14.4.02.04-0141 | ФССЦ-2001, 14.4.02.04-0141, приказ Минстроя России №1039/пр от 30.12.2016г. | Краски масляные земляные марки МА-0115 мумия, сурик железный | 1348 | 1009 | т | т | 1000 | 0.00026 | 15119 | 0 | 0 | 0 | 0 | 1 | 0 |  | 0.00026 | 2 | 16376235 | 814 | 0 | 0 | 0 | 0 | 0 | 0 | 0 | 0
233 | 16376236 | 16376230 | 15204468 | 1 | 1 | 1 | 3 | 14.5.05.01-0012 | ФССЦ-2001, 14.5.05.01-0012, приказ Минстроя России №1039/пр от 30.12.2016г. | Олифа комбинированная, марки К-3 | 1348 | 1009 | т | т | 1000 | 0.00013 | 16950 | 0 | 0 | 0 | 0 | 1 | 0 |  | 0.00013 | 2 | 16376236 | 815 | 0 | 0 | 0 | 0 | 0 | 0 | 0 | 0
233 | 16376237 | 16376230 | 15163207 | 17 | 1 | 1 | 3 | 18.1.10.10 |  | Смесители | 1354 | 1010 | шт. | шт. | 1 | 10 | 0 | 0 | 0 | 0 | 0 | 0 | 0 |  | 10 | 3 | -1 |  | 0 | 0 | 0 | 0 | 0 | 0 | 0 | 0