## Смета 12 гр. по ФЕР
Smeta.RU (495) 974-1589 | [6 empty] | ПРИЛОЖЕНИЕ 1 к ФОРМЕ 7
СМЕТА
| на капитальный ремонт аудиторий для компьютерных классов №40,40а,41,42,46,47 в здании учебного корпуса №3 Димитровградского инженерно-технологического института-филиала НИЯУ МИФИ (ДИТИ НИЯУ МИФИ) по адресу: Ульяновская область,г.Димитровград,ул.Куйбышева,д.294 | [22 empty] | на капитальный ремонт аудиторий для компьютерных классов №40,40а,41,42,46,47 в здании учебного корпуса №3 Димитровградского инженерно-технологического института-филиала НИЯУ МИФИ (ДИТИ НИЯУ МИФИ) по адресу: Ульяновская область,г.Димитровград,ул.Куйбышева,д.294
[6 empty] | базовая цена |  | текущая цена
|  | Сметная стоимость |  |  |  | 166.2065 |  | 1174.8885 |  | тыс. руб.
|  | Строительные работы |  |  |  | 133.3332 |  | 798.757 |  | тыс. руб.
|  | Монтажные работы |  |  |  | 32.8733 |  | 196.9112 |  | тыс. руб.
|  | Оборудование |  |  |  | 0 |  | 0 |  | тыс. руб.
|  | Прочие работы |  |  |  | 0 |  | 0 |  | тыс. руб.
|  | Нормативная трудоемкость |  |  |  | 1315.7377 |  | 1315.7377 |  | чел. -ч.
|  | Средства на оплату труда |  |  |  | 11.4197 |  | 68.4039 |  | тыс. руб.
Составлена в ценах IV квартал 2017 года
№ п/п | Шифр расценки и коды ресурсов | Наименование работ и затрат | Ед. изм. | Кол-во единиц | Цена на ед. изм. | Попра-вочные коэфф. | Стоимость в ценах 2001г. | Пункт коэфф. пересчета | Коэфф. пересчета | Стоимость в текущих ценах | ЗТР всего чел.-час
1 | 2 | 3 | 4 | 5 | 6 | 7 | 8 | 9 | 10 | 11 | 12
1 | 46-04-012-03 | Разборка деревянных заполнений проемов дверных и воротных | 100 м2 | 0.0865 | 1082.58 | [10 empty] | 80.93 | 484.8 | 48.64 | 293.82
|  | Зарплата |  |  | 840.63 |  | 72.71 |  | 5.99 | 435.56 |  |  |  |  | 72.71
|  | Эксплуатация машин |  |  | 241.95 |  | 20.93 |  | 5.99 | 125.36
|  | в т.ч. зарплата машинистов |  |  | 104.49 |  | 9.04 |  | 5.99 | 54.14 |  |  |  |  | 9.04
|  | НР от ФОТ | % | 110 | )*0,9=99 |  | 80.93 |  | 99 | 484.8
|  | СП от ФОТ | % | 70 | )*0,85=59,5 |  | 48.64 |  | 60 | 293.82
|  | Затраты труда | чел-ч | 103.91 | [6 empty] | 8.9882
[6 empty] | 223.21 |  |  | 1339.54 |  | 8.9882 | 223.21 | 1339.54 | 8.9882 | [5 empty] | 223.21 | 0 | 0 | 0
2 | 09-04-012-01 | Демонтаж: металлических дверных блоков в готовые проемы | м2 | 5.94 | 63.94 | [10 empty] | 86.85 | 520.21 | 77.47 | 462.41
|  | Зарплата |  |  | 23.81 | )*0,7 | 99.02 |  | 5.99 | 593.13 |  |  |  |  | 99.02
|  | Эксплуатация машин |  |  | 14.41 | )*0,7 | 59.93 |  | 5.99 | 359.01
|  | в т.ч. зарплата машинистов |  |  | 1.97 | )*0,7 | 8.2 |  | 5.99 | 49.1 |  |  |  |  | 8.2
|  | НР от ФОТ | % | 90 | )*0,9=81 |  | 86.85 |  | 81 | 520.21
|  | СП от ФОТ | % | 85 | )*0,85=72,25 |  | 77.47 |  | 72 | 462.41
|  | Затраты труда | чел-ч | 2.4 |  | )*0,7 |  |  |  |  | 9.9792
[6 empty] | 323.27 |  |  | 1934.76 |  | 9.9792 | 323.27 | 1934.76 | 9.9792 | [5 empty] | 323.27 | 0 | 0 | 0
3 | 46-04-001-04 | Разборка кирпичных стен | м3 | 3.91 | 113.91 | [10 empty] | 282.62 | 1692.86 | 169.85 | 1025.98
|  | Зарплата |  |  | 73.01 |  | 285.47 |  | 5.99 | 1709.96 |  |  |  |  | 285.47
|  | Эксплуатация машин |  |  | 40.9 |  | 159.92 |  | 5.99 | 957.91
|  | НР от ФОТ | % | 110 | )*0,9=99 |  | 282.62 |  | 99 | 1692.86
|  | СП от ФОТ | % | 70 | )*0,85=59,5 |  | 169.85 |  | 60 | 1025.98
|  | Затраты труда | чел-ч | 8.24 | [6 empty] | 32.2184
[6 empty] | 897.86 |  |  | 5386.71 |  | 32.2184 | 897.86 | 5386.71 | 32.2184 | [5 empty] | 897.86 | 0 | 0 | 0
4 | 10-06-031-01 | Разборка : перегородок из гипсоволокнистых листов (ГВЛ) по системе «КНАУФ» с одинарным металлическим каркасом и однослойной обшивкой с обеих сторон (С 361) глухих | 100 м2 | 0.0877 | 7751.05 | [10 empty] | 70.28 | 420.21 | 35.44 | 214.07
Объем: 0,0877=8,77/100
|  | Зарплата |  |  | 943.28 | )*0,8 | 66.18 |  | 5.99 | 396.42 |  |  |  |  | 66.18
|  | Эксплуатация машин |  |  | 18.81 | )*0,8 | 1.32 |  | 5.99 | 7.91
|  | НР от ФОТ | % | 118 | )*0,9=106,2 |  | 70.28 |  | 106 | 420.21
|  | СП от ФОТ | % | 63 | )*0,85=53,55 |  | 35.44 |  | 54 | 214.07
|  | Затраты труда | чел-ч | 104 |  | )*0,8 |  |  |  |  | 7.2966
[6 empty] | 173.22 |  |  | 1038.61 |  | 7.2966 | 173.22 | 1038.61 | 7.2966 | [5 empty] | 173.22 | 0 | 0 | 0
5 | 57-2-2 | Разборка покрытий полов из плиток поливинилхлоридных | 100 м2 | 1.89 | 280.88 | [10 empty] | 421.22 | 2523.07 | 358.03 | 2144.61
|  | Зарплата |  |  | 276.82 |  | 523.19 |  | 5.99 | 3133.91 |  |  |  |  | 523.19
|  | Эксплуатация машин |  |  | 4.06 |  | 7.67 |  | 5.99 | 45.96
|  | в т.ч. зарплата машинистов |  |  | 1.76 |  | 3.33 |  | 5.99 | 19.93 |  |  |  |  | 3.33
|  | НР от ФОТ | % | 80 |  |  | 421.22 |  | 80 | 2523.07
|  | СП от ФОТ | % | 68 |  |  | 358.03 |  | 68 | 2144.61
|  | Затраты труда | чел-ч | 35.49 | [6 empty] | 67.0761
[6 empty] | 1310.11 |  |  | 7847.55 |  | 67.0761 | 1310.11 | 7847.55 | 67.0761 | [5 empty] | 1310.11 | 0 | 0 | 0
6 | 57-2-1 | Разборка покрытий полов из линолеума и релина | 100 м2 | 1.1078 | 92.9 | [10 empty] | 80.3 | 480.96 | 68.25 | 408.82
|  | Зарплата |  |  | 88.84 |  | 98.42 |  | 5.99 | 589.52 |  |  |  |  | 98.42
|  | Эксплуатация машин |  |  | 4.06 |  | 4.5 |  | 5.99 | 26.94
|  | в т.ч. зарплата машинистов |  |  | 1.76 |  | 1.95 |  | 5.99 | 11.68 |  |  |  |  | 1.95
|  | НР от ФОТ | % | 80 |  |  | 80.3 |  | 80 | 480.96
|  | СП от ФОТ | % | 68 |  |  | 68.25 |  | 68 | 408.82
|  | Затраты труда | чел-ч | 11.39 | [6 empty] | 12.6178
[6 empty] | 251.47 |  |  | 1506.24 |  | 12.6178 | 251.47 | 1506.24 | 12.6178 | [5 empty] | 251.47 | 0 | 0 | 0
7 | 57-3-1 | Разборка плинтусов деревянных и из пластмассовых материалов | 100 м | 1.4905 | 29.41 | [10 empty] | 35.07 | 210.06 | 29.81 | 178.55
|  | Зарплата |  |  | 29.41 |  | 43.84 |  | 5.99 | 262.58 |  |  |  |  | 43.84
|  | НР от ФОТ | % | 80 |  |  | 35.07 |  | 80 | 210.06
|  | СП от ФОТ | % | 68 |  |  | 29.81 |  | 68 | 178.55
|  | Затраты труда | чел-ч | 3.77 | [6 empty] | 5.6192
[6 empty] | 108.72 |  |  | 651.19 |  | 5.6192 | 108.72 | 651.19 | 5.6192 | [5 empty] | 108.72 | 0 | 0 | 0
8 | 11-01-011-01 | Устройство стяжек цементных толщиной 20 мм | 100 м2 | 2.9978 | 366.49 | [10 empty] | 1268.39 | 7618.23 | 730.44 | 4392.49
|  | Зарплата |  |  | 313.71 | )*1,15 | 1081.52 |  | 5.99 | 6478.28 |  |  |  |  | 1081.52
|  | Эксплуатация машин |  |  | 44.24 | )*1,25 | 165.78 |  | 5.99 | 993.01
|  | в т.ч. зарплата машинистов |  |  | 17.15 | )*1,25 | 64.27 |  | 5.99 | 384.99 |  |  |  |  | 64.27
|  | Материальные ресурсы |  |  | 8.54 |  | 25.6 |  | 5.99 | 153.35
|  | НР от ФОТ | % | 123 | )*0,9=110,7 |  | 1268.39 |  | 111 | 7618.23
|  | СП от ФОТ | % | 75 | )*0,85=63,75 |  | 730.44 |  | 64 | 4392.49
|  | Затраты труда | чел-ч | 39.51 |  | )*1,15 |  |  |  |  | 136.2095
8,1 | 04.3.01.09-0016 | Раствор готовый кладочный цементный марки 200 | м3 | 6.1155 | 600 |  | 3669.31 |  | 5.99 | 21979.15 | [5 empty] | 0 | 0 | 0 | 0 | 3669.31 | 0 | 0 | 0
8,2 | 04.3.01.09 | Раствор готовый кладочный тяжелый цементный | м3 | 6.1155 | 0 |  | 0 |  | 5.99 | 0 | [5 empty] | 0 | 0 | 0 | 0 | 0 | 0 | 0 | 0
[6 empty] | 6941.04 |  |  | 41614.51 |  | 136.2095 | 6941.04 | 41614.51 | 136.2095 | [5 empty] | 3271.73 | 0 | 0 | 0
9 | 11-01-036-01 | Устройство покрытий из линолеума на клее | 100 м2 | 2.9978 | 397.05 | [10 empty] | 1388.32 | 8338.58 | 799.51 | 4807.83
|  | Зарплата |  |  | 352.34 | )*1,15 | 1214.68 |  | 5.99 | 7275.92 |  |  |  |  | 1214.68
|  | Эксплуатация машин |  |  | 43.8 | )*1,25 | 164.13 |  | 5.99 | 983.14
|  | в т.ч. зарплата машинистов |  |  | 10.53 | )*1,25 | 39.45 |  | 5.99 | 236.31 |  |  |  |  | 39.45
|  | Материальные ресурсы |  |  | 0.91 |  | 2.73 |  | 5.99 | 16.34
|  | НР от ФОТ | % | 123 | )*0,9=110,7 |  | 1388.32 |  | 111 | 8338.58
|  | СП от ФОТ | % | 75 | )*0,85=63,75 |  | 799.51 |  | 64 | 4807.83
|  | Затраты труда | чел-ч | 42.4 |  | )*1,15 |  |  |  |  | 146.1727
9,1 | 01.6.03.04-0118 | Линолеум коммерческий гомогенный "ТАРКЕТТ iQ GRANIT" (толщина 2 мм, класс 34/43, пож. безопасность Г4, В3, РП1, Д2, Т2) | м2 | 305.7756 | 211.2 |  | 64579.81 |  | 5.99 | 386833.04 | [5 empty] | 0 | 0 | 0 | 0 | 64579.81 | 0 | 0 | 0
9,2 | 01.6.03.04 | Линолеум на теплозвукоизолирующей подоснове | м2 | 305.7756 | 0 |  | 0 |  | 5.99 | 0 | [5 empty] | 0 | 0 | 0 | 0 | 0 | 0 | 0 | 0
9,3 | 14.1.02.04-0101 | Клей «Бустилат» | т | 0.14989 | 11300 |  | 1693.76 |  | 5.99 | 10145.6 | [5 empty] | 0 | 0 | 0 | 0 | 1693.76 | 0 | 0 | 0
9,4 | 14.1.06.05 | Состав клеящий | кг | 149.89 | 0 |  | 0 |  | 5.99 | 0 | [5 empty] | 0 | 0 | 0 | 0 | 0 | 0 | 0 | 0
[6 empty] | 69842.94 |  |  | 418400.45 |  | 146.1727 | 69842.94 | 418400.45 | 146.1727 | [5 empty] | 3569.37 | 0 | 0 | 0
10 | 11-01-040-03 | Устройство плинтусов поливинилхлоридных на винтах самонарезающих | 100 м | 1.4905 | 137.09 | [10 empty] | 117.23 | 704.12 | 67.51 | 405.98
|  | Зарплата |  |  | 61.32 | )*1,15 | 105.11 |  | 5.99 | 629.61 |  |  |  |  | 105.11
|  | Эксплуатация машин |  |  | 2.13 | )*1,25 | 3.98 |  | 5.99 | 23.84
|  | в т.ч. зарплата машинистов |  |  | 0.42 | )*1,25 | 0.79 |  | 5.99 | 4.73 |  |  |  |  | 0.79
|  | Материальные ресурсы |  |  | 73.64 |  | 109.76 |  | 5.99 | 657.46
|  | НР от ФОТ | % | 123 | )*0,9=110,7 |  | 117.23 |  | 111 | 704.12
|  | СП от ФОТ | % | 75 | )*0,85=63,75 |  | 67.51 |  | 64 | 405.98
|  | Затраты труда | чел-ч | 6.68 |  | )*1,15 |  |  |  |  | 11.45
10,1 | 11.3.03.14-0032 | Уголок внутренний для пластикового плинтуса, высота 49 мм | 100 шт. | 0.1 | 128 |  | 12.8 |  | 5.99 | 76.67 | [5 empty] | 0 | 0 | 0 | 0 | 12.8 | 0 | 0 | 0
10,2 | 11.3.03.14-0034 | Уголок наружный для пластикового плинтуса, высота 49 мм | 100 шт. | 0.1 | 128 |  | 12.8 |  | 5.99 | 76.67 | [5 empty] | 0 | 0 | 0 | 0 | 12.8 | 0 | 0 | 0
10,3 | 11.3.03.14-0022 | Соединитель для пластикового плинтуса, высота 49 мм | 100 шт. | 0.6 | 128 |  | 76.8 |  | 5.99 | 460.03 | [5 empty] | 0 | 0 | 0 | 0 | 76.8 | 0 | 0 | 0
10,4 | 11.3.03.14-0002 | Заглушка торцевая для пластикового плинтуса левая, высота 49 мм | 100 шт. | 0.12 | 101 |  | 12.12 |  | 5.99 | 72.6 | [5 empty] | 0 | 0 | 0 | 0 | 12.12 | 0 | 0 | 0
10,5 | 11.3.03.14-0012 | Заглушки торцевая для пластикового плинтуса правая, высота 49 мм | 100 шт. | 0.12 | 101 |  | 12.12 |  | 5.99 | 72.6 | [5 empty] | 0 | 0 | 0 | 0 | 12.12 | 0 | 0 | 0
10,6 | 11.3.03.06-0001 | Плинтуса для полов пластиковые, 19х48 мм | м | 150.5405 | 12.3 |  | 1851.65 |  | 5.99 | 11091.37 | [5 empty] | 0 | 0 | 0 | 0 | 1851.65 | 0 | 0 | 0
10,7 | 11.3.03.06 | Плинтуса для полов пластиковые | м | 150.5405 | 0 |  | 0 |  | 5.99 | 0 | [5 empty] | 0 | 0 | 0 | 0 | 0 | 0 | 0 | 0
10,8 | 11.3.03.14 | Уголок наружный для пластикового плинтуса | шт. | 10 | 0 |  | 0 |  | 5.99 | 0 | [5 empty] | 0 | 0 | 0 | 0 | 0 | 0 | 0 | 0
10,9 | 11.3.03.14 | Уголок внутренний для пластикового плинтуса | шт. | 10 | 0 |  | 0 |  | 5.99 | 0 | [5 empty] | 0 | 0 | 0 | 0 | 0 | 0 | 0 | 0
10,10 | 11.3.03.14 | Соединитель для пластикового плинтуса | шт. | 60 | 0 |  | 0 |  | 5.99 | 0 | [5 empty] | 0 | 0 | 0 | 0 | 0 | 0 | 0 | 0
10,11 | 11.3.03.14 | Заглушка торцевая для пластикового плинтуса левая | шт. | 12 | 0 |  | 0 |  | 5.99 | 0 | [5 empty] | 0 | 0 | 0 | 0 | 0 | 0 | 0 | 0
10,12 | 11.3.03.14 | Заглушка торцевая для пластикового плинтуса правая | шт. | 12 | 0 |  | 0 |  | 5.99 | 0 | [5 empty] | 0 | 0 | 0 | 0 | 0 | 0 | 0 | 0
[6 empty] | 2381.88 |  |  | 14270.95 |  | 11.45 | 2381.88 | 14270.95 | 11.45 | [5 empty] | 403.59 | 0 | 0 | 0
11 | 62-17-3 | Окрашивание водоэмульсионными составами поверхностей потолков, ранее окрашенных водоэмульсионной краской, с расчисткой старой краски до 35% | 100 м2 | 3.5378 | 769.99 | [10 empty] | 892.23 | 5344.47 | 557.65 | 3340.3
|  | Зарплата |  |  | 313.2 |  | 1108.04 |  | 5.99 | 6637.15 |  |  |  |  | 1108.04
|  | Эксплуатация машин |  |  | 7.07 |  | 25.01 |  | 5.99 | 149.82
|  | в т.ч. зарплата машинистов |  |  | 2.05 |  | 7.25 |  | 5.99 | 43.44 |  |  |  |  | 7.25
|  | Материальные ресурсы |  |  | 449.72 |  | 1591.02 |  | 5.99 | 9530.21
|  | НР от ФОТ | % | 80 |  |  | 892.23 |  | 80 | 5344.47
|  | СП от ФОТ | % | 50 |  |  | 557.65 |  | 50 | 3340.3
|  | Затраты труда | чел-ч | 36.25 | [6 empty] | 128.2452
11,1 | 14.3.02.01-0224 | Краска водоэмульсионная для внутренних работ ВАК-25 | т | 0.23703 | 22484.66 |  | 5329.61 |  | 5.99 | 31924.34 | [5 empty] | 0 | 0 | 0 | 0 | 5329.61 | 0 | 0 | 0
11,2 | 14.3.02.01 | Краска водоэмульсионная | т | 0.23703 | 0 |  | 0 |  | 5.99 | 0 | [5 empty] | 0 | 0 | 0 | 0 | 0 | 0 | 0 | 0
[6 empty] | 9503.56 |  |  | 56926.29 |  | 128.2452 | 9503.56 | 56926.29 | 128.2452 | [5 empty] | 4173.95 | 0 | 0 | 0
12 | 62-16-3 | Окрашивание водоэмульсионными составами поверхностей стен, ранее окрашенных водоэмульсионной краской с расчисткой старой краски до 35% | 100 м2 | 1.064 | 681.71 | [10 empty] | 207.81 | 1244.8 | 129.88 | 778
|  | Зарплата |  |  | 242.09 |  | 257.58 |  | 5.99 | 1542.93 |  |  |  |  | 257.58
|  | Эксплуатация машин |  |  | 7.07 |  | 7.52 |  | 5.99 | 45.06
|  | в т.ч. зарплата машинистов |  |  | 2.05 |  | 2.18 |  | 5.99 | 13.07 |  |  |  |  | 2.18
|  | Материальные ресурсы |  |  | 432.55 |  | 460.23 |  | 5.99 | 2756.8
|  | НР от ФОТ | % | 80 |  |  | 207.81 |  | 80 | 1244.8
|  | СП от ФОТ | % | 50 |  |  | 129.88 |  | 50 | 778
|  | Затраты труда | чел-ч | 28.02 | [6 empty] | 29.8133
12,1 | 14.3.02.01-0224 | Краска водоэмульсионная для внутренних работ ВАК-25 | т | 0.071288 | 22484.66 |  | 1602.89 |  | 5.99 | 9601.29 | [5 empty] | 0 | 0 | 0 | 0 | 1602.89 | 0 | 0 | 0
12,2 | 14.3.02.01 | Краска водоэмульсионная | т | 0.071288 | 0 |  | 0 |  | 5.99 | 0 | [5 empty] | 0 | 0 | 0 | 0 | 0 | 0 | 0 | 0
[6 empty] | 2665.91 |  |  | 15968.88 |  | 29.8133 | 2665.91 | 15968.88 | 29.8133 | [5 empty] | 1063.02 | 0 | 0 | 0
13 | 62-16-5 | Окрашивание водоэмульсионными составами поверхностей стен, ранее окрашенных масляной краской с расчисткой старой краски более 35% | 100 м2 | 2.9258 | 796.1 | [10 empty] | 690.16 | 4134.06 | 431.35 | 2583.79
|  | Зарплата |  |  | 292.81 |  | 856.7 |  | 5.99 | 5131.65 |  |  |  |  | 856.7
|  | Эксплуатация машин |  |  | 7.07 |  | 20.69 |  | 5.99 | 123.91
|  | в т.ч. зарплата машинистов |  |  | 2.05 |  | 6 |  | 5.99 | 35.93 |  |  |  |  | 6
|  | Материальные ресурсы |  |  | 496.22 |  | 1451.84 |  | 5.99 | 8696.52
|  | НР от ФОТ | % | 80 |  |  | 690.16 |  | 80 | 4134.06
|  | СП от ФОТ | % | 50 |  |  | 431.35 |  | 50 | 2583.79
|  | Затраты труда | чел-ч | 33.89 | [6 empty] | 99.1554
13,1 | 14.3.02.01-0224 | Краска водоэмульсионная для внутренних работ ВАК-25 | т | 0.20773 | 22484.66 |  | 4670.78 |  | 5.99 | 27977.99 | [5 empty] | 0 | 0 | 0 | 0 | 4670.78 | 0 | 0 | 0
13,2 | 14.3.02.01 | Краска водоэмульсионная | т | 0.20773 | 0 |  | 0 |  | 5.99 | 0 | [5 empty] | 0 | 0 | 0 | 0 | 0 | 0 | 0 | 0
[6 empty] | 8121.52 |  |  | 48647.92 |  | 99.1554 | 8121.52 | 48647.92 | 99.1554 | [5 empty] | 3450.74 | 0 | 0 | 0
14 | 62-9-6 | Улучшенная масляная окраска ранее окрашенных окон за два раза с расчисткой старой краски более 35% | 100 м2 | 2.086 | 1639.62 | [10 empty] | 2032.1 | 12172.27 | 1270.07 | 7607.67
|  | Зарплата |  |  | 1215.65 |  | 2535.85 |  | 5.99 | 15189.72 |  |  |  |  | 2535.85
|  | Эксплуатация машин |  |  | 7.07 |  | 14.75 |  | 5.99 | 88.34
|  | в т.ч. зарплата машинистов |  |  | 2.05 |  | 4.28 |  | 5.99 | 25.62 |  |  |  |  | 4.28
|  | Материальные ресурсы |  |  | 416.9 |  | 869.65 |  | 5.99 | 5209.22
|  | НР от ФОТ | % | 80 |  |  | 2032.1 |  | 80 | 12172.27
|  | СП от ФОТ | % | 50 |  |  | 1270.07 |  | 50 | 7607.67
|  | Затраты труда | чел-ч | 140.7 | [6 empty] | 293.5002
14,1 | 14.4.02.04-0223 | Краски масляные и алкидные, готовые к применению белила цинковые МА-22 | т | 0.048187 | 22533 |  | 1085.8 |  | 5.99 | 6503.93 | [5 empty] | 0 | 0 | 0 | 0 | 1085.8 | 0 | 0 | 0
14,2 | 14.4.02.04 | Краски для внутренних работ масляные готовые к применению | т | 0.048187 | 0 |  | 0 |  | 5.99 | 0 | [5 empty] | 0 | 0 | 0 | 0 | 0 | 0 | 0 | 0
[6 empty] | 7808.22 |  |  | 46771.15 |  | 293.5002 | 7808.22 | 46771.15 | 293.5002 | [5 empty] | 6722.42 | 0 | 0 | 0
15 | 62-10-6 | Улучшенная масляная окраска ранее окрашенных дверей за два раза с расчисткой старой краски более 35% | 100 м2 | 0.1552 | 1282.03 | [10 empty] | 102.98 | 616.86 | 64.37 | 385.54
|  | Зарплата |  |  | 827.37 |  | 128.41 |  | 5.99 | 769.16 |  |  |  |  | 128.41
|  | Эксплуатация машин |  |  | 7.07 |  | 1.1 |  | 5.99 | 6.57
|  | в т.ч. зарплата машинистов |  |  | 2.05 |  | 0.32 |  | 5.99 | 1.91 |  |  |  |  | 0.32
|  | Материальные ресурсы |  |  | 447.59 |  | 69.47 |  | 5.99 | 416.1
|  | НР от ФОТ | % | 80 |  |  | 102.98 |  | 80 | 616.86
|  | СП от ФОТ | % | 50 |  |  | 64.37 |  | 50 | 385.54
|  | Затраты труда | чел-ч | 95.76 | [6 empty] | 14.862
15,1 | 14.4.02.04-0223 | Краски масляные и алкидные, готовые к применению белила цинковые МА-22 | т | 0.003508 | 22533 |  | 79.05 |  | 5.99 | 473.48 | [5 empty] | 0 | 0 | 0 | 0 | 79.05 | 0 | 0 | 0
15,2 | 14.4.02.04 | Краски для внутренних работ масляные готовые к применению | т | 0.003508 | 0 |  | 0 |  | 5.99 | 0 | [5 empty] | 0 | 0 | 0 | 0 | 0 | 0 | 0 | 0
[6 empty] | 445.38 |  |  | 2667.71 |  | 14.862 | 445.38 | 2667.71 | 14.862 | [5 empty] | 366.33 | 0 | 0 | 0
16 | 09-04-012-01 | Установка металлических дверных блоков в готовые проемы | м2 | 6.21 | 63.94 | [10 empty] | 150.1 | 899.09 | 133.89 | 799.19
|  | Зарплата |  |  | 23.81 | )*1,15 | 170.03 |  | 5.99 | 1018.48 |  |  |  |  | 170.03
|  | Эксплуатация машин |  |  | 14.41 | )*1,25 | 111.84 |  | 5.99 | 669.93
|  | в т.ч. зарплата машинистов |  |  | 1.97 | )*1,25 | 15.28 |  | 5.99 | 91.51 |  |  |  |  | 15.28
|  | Материальные ресурсы |  |  | 25.72 |  | 159.72 |  | 5.99 | 956.73
|  | НР от ФОТ | % | 90 | )*0,9=81 |  | 150.1 |  | 81 | 899.09
|  | СП от ФОТ | % | 85 | )*0,85=72,25 |  | 133.89 |  | 72 | 799.19
|  | Затраты труда | чел-ч | 2.4 |  | )*1,15 |  |  |  |  | 17.1396
16,1 | 07.1.01.01-0019 | Дверь противопожарная металлическая однопольная ДПМ-01/60, размером 900х2300 мм,900х2000мм | шт. | 3 | 2679.27 |  | 8037.81 |  | 5.99 | 48146.48 | [5 empty] | 0 | 0 | 0 | 0 | 8037.81 | 0 | 0 | 0
[6 empty] | 8763.39 |  |  | 52489.9 |  | 17.1396 | 8763.39 | 52489.9 | 17.1396 | [5 empty] | 725.58 | 0 | 0 | 0
17 | 10-01-039-01 | Установка блоков в наружных и внутренних дверных проемах в каменных стенах, площадь проема до 3 м2 | 100 м2 | 0.0865 | 3493.69 | [10 empty] | 104.5 | 624.77 | 52.69 | 318.28
|  | Зарплата |  |  | 821.89 | )*1,15 | 81.76 |  | 5.99 | 489.73 |  |  |  |  | 81.76
|  | Эксплуатация машин |  |  | 967.98 | )*1,25 | 104.66 |  | 5.99 | 626.93
|  | в т.ч. зарплата машинистов |  |  | 153.9 | )*1,25 | 16.64 |  | 5.99 | 99.68 |  |  |  |  | 16.64
|  | Материальные ресурсы |  |  | 1703.82 |  | 147.38 |  | 5.99 | 882.81
|  | НР от ФОТ | % | 118 | )*0,9=106,2 |  | 104.5 |  | 106 | 624.77
|  | СП от ФОТ | % | 63 | )*0,85=53,55 |  | 52.69 |  | 54 | 318.28
|  | Затраты труда | чел-ч | 89.53 |  | )*1,15 |  |  |  |  | 8.906
17,1 | 11.2.02.01-0021 | Блоки дверные внутренние двупольные глухие шлифованные, из массива сосны, без покрытия | м2 | 2.8 | 995.03 |  | 2786.08 |  | 5.99 | 16688.64 | [5 empty] | 0 | 0 | 0 | 0 | 2786.08 | 0 | 0 | 0
17,2 | 11.2.02.01-0033 | Блоки дверные внутренние однопольные глухие, фанерованные шпоном дуба | м2 | 5.85 | 1271.63 |  | 7439.04 |  | 5.99 | 44559.82 | [5 empty] | 0 | 0 | 0 | 0 | 7439.04 | 0 | 0 | 0
17,3 | 11.2.02.01 | Блоки дверные | м2 | 8.65 | 0 |  | 0 |  | 5.99 | 0 | [5 empty] | 0 | 0 | 0 | 0 | 0 | 0 | 0 | 0
[6 empty] | 10716.11 |  |  | 64190.98 |  | 8.906 | 10716.11 | 64190.98 | 8.906 | [5 empty] | 490.99 | 0 | 0 | 0
18 | 62-33-2 | Окраска масляными составами ранее окрашенных поверхностей радиаторов и ребристых труб отопления за 2 раза | 100 м2 | 0.09 | 729.71 | [10 empty] | 41.5 | 248.6 | 25.94 | 155.38
|  | Зарплата |  |  | 576.32 |  | 51.87 |  | 5.99 | 310.69 |  |  |  |  | 51.87
|  | Эксплуатация машин |  |  | 0.66 |  | 0.06 |  | 5.99 | 0.36
|  | в т.ч. зарплата машинистов |  |  | 0.12 |  | 0.01 |  | 5.99 | 0.06 |  |  |  |  | 0.01
|  | Материальные ресурсы |  |  | 152.73 |  | 13.75 |  | 5.99 | 82.34
|  | НР от ФОТ | % | 80 |  |  | 41.5 |  | 80 | 248.6
|  | СП от ФОТ | % | 50 |  |  | 25.94 |  | 50 | 155.38
|  | Затраты труда | чел-ч | 65.94 | [6 empty] | 5.9346
18,1 | 14.4.02.04-0223 | Краски масляные и алкидные, готовые к применению белила цинковые МА-22 | т | 0.001449 | 22533 |  | 32.65 |  | 5.99 | 195.58 | [5 empty] | 0 | 0 | 0 | 0 | 32.65 | 0 | 0 | 0
18,2 | 14.4.02.04 | Краски для внутренних работ масляные готовые к применению | т | 0.001449 | 0 |  | 0 |  | 5.99 | 0 | [5 empty] | 0 | 0 | 0 | 0 | 0 | 0 | 0 | 0
[6 empty] | 165.77 |  |  | 992.95 |  | 5.9346 | 165.77 | 992.95 | 5.9346 | [5 empty] | 133.12 | 0 | 0 | 0
19 | 62-32-2 | Окраска масляными составами ранее окрашенных поверхностей труб стальных за 2 раза | 100 м2 | 0.0624 | 805.44 | [10 empty] | 32.56 | 195.01 | 20.35 | 121.88
|  | Зарплата |  |  | 652.05 |  | 40.69 |  | 5.99 | 243.72 |  |  |  |  | 40.69
|  | Эксплуатация машин |  |  | 0.66 |  | 0.04 |  | 5.99 | 0.25
|  | в т.ч. зарплата машинистов |  |  | 0.12 |  | 0.01 |  | 5.99 | 0.04 |  |  |  |  | 0.01
|  | Материальные ресурсы |  |  | 152.73 |  | 9.53 |  | 5.99 | 57.09
|  | НР от ФОТ | % | 80 |  |  | 32.56 |  | 80 | 195.01
|  | СП от ФОТ | % | 50 |  |  | 20.35 |  | 50 | 121.88
|  | Затраты труда | чел-ч | 80.6 | [6 empty] | 5.0294
19,1 | 14.4.02.04-0223 | Краски масляные и алкидные, готовые к применению белила цинковые МА-22 | т | 0.001005 | 22533 |  | 22.65 |  | 5.99 | 135.65 | [5 empty] | 0 | 0 | 0 | 0 | 22.65 | 0 | 0 | 0
19,2 | 14.4.02.04 | Краски для внутренних работ масляные готовые к применению | т | 0.001005 | 0 |  | 0 |  | 5.99 | 0 | [5 empty] | 0 | 0 | 0 | 0 | 0 | 0 | 0 | 0
[6 empty] | 125.82 |  |  | 753.6 |  | 5.0294 | 125.82 | 753.6 | 5.0294 | [5 empty] | 103.17 | 0 | 0 | 0
20 | 67-1-1 | Демонтаж электропроводки | 100 м | 1.2 | 19.81 | [10 empty] | 20.2 | 121.03 | 15.45 | 92.55
|  | Зарплата |  |  | 19.81 |  | 23.77 |  | 5.99 | 142.39 |  |  |  |  | 23.77
|  | НР от ФОТ | % | 85 |  |  | 20.2 |  | 85 | 121.03
|  | СП от ФОТ | % | 65 |  |  | 15.45 |  | 65 | 92.55
|  | Затраты труда | чел-ч | 2.54 | [6 empty] | 3.048
[6 empty] | 59.42 |  |  | 355.97 |  | 3.048 | 59.42 | 355.97 | 3.048 | [5 empty] | 59.42 | 0 | 0 | 0
21 | 67-4-5 | Демонтаж светильников для люминесцентных ламп | 100 ШТ | 0.84 | 145.98 | [10 empty] | 103.22 | 618.26 | 78.93 | 472.78
|  | Зарплата |  |  | 143.48 |  | 120.52 |  | 5.99 | 721.93 |  |  |  |  | 120.52
|  | Эксплуатация машин |  |  | 2.5 |  | 2.1 |  | 5.99 | 12.58
|  | в т.ч. зарплата машинистов |  |  | 1.08 |  | 0.91 |  | 5.99 | 5.43 |  |  |  |  | 0.91
|  | НР от ФОТ | % | 85 |  |  | 103.22 |  | 85 | 618.26
|  | СП от ФОТ | % | 65 |  |  | 78.93 |  | 65 | 472.78
|  | Затраты труда | чел-ч | 17.89 | [6 empty] | 15.0276
[6 empty] | 304.77 |  |  | 1825.55 |  | 15.0276 | 304.77 | 1825.55 | 15.0276 | [5 empty] | 304.77 | 0 | 0 | 0
22 | 67-4-1 | Демонтаж выключателей, розеток | 100 ШТ | 1.18 | 45.55 | [10 empty] | 45.69 | 273.67 | 34.94 | 209.27
|  | Зарплата |  |  | 45.55 |  | 53.75 |  | 5.99 | 321.96 |  |  |  |  | 53.75
|  | НР от ФОТ | % | 85 |  |  | 45.69 |  | 85 | 273.67
|  | СП от ФОТ | % | 65 |  |  | 34.94 |  | 65 | 209.27
|  | Затраты труда | чел-ч | 5.84 | [6 empty] | 6.8912
[6 empty] | 134.38 |  |  | 804.9 |  | 6.8912 | 134.38 | 804.9 | 6.8912 | [5 empty] | 134.38 | 0 | 0 | 0
23 | м08-02-399-01 прим. | Провод в коробах, сечением до 6 мм2 | 100 м | 0.12 | 41.11 | [10 empty] | 3.05 | 18.29 | 2.09 | 12.51
Объем: 0,12=12/100
|  | Зарплата |  |  | 26.51 |  | 3.18 |  | 5.99 | 19.06 |  |  |  |  | 3.18
|  | Эксплуатация машин |  |  | 1.78 |  | 0.21 |  | 5.99 | 1.28
|  | в т.ч. зарплата машинистов |  |  | 0.26 |  | 0.03 |  | 5.99 | 0.19 |  |  |  |  | 0.03
|  | Материальные ресурсы |  |  | 12.82 |  | 1.54 |  | 5.99 | 9.22
|  | НР от ФОТ | % | 95 |  |  | 3.05 |  | 95 | 18.29
|  | СП от ФОТ | % | 65 |  |  | 2.09 |  | 65 | 12.51
|  | Затраты труда | чел-ч | 2.82 | [6 empty] | 0.3384
23,1 | 21.1.06.09-0151 | Кабель силовой с медными жилами с поливинилхлоридной изоляцией и оболочкой, не распространяющий горение, с низким дымо- и газовыделением марки ВВГнг-LS, с числом жил - 3 и сечением 1,5 мм2 | 1000 м | 0.012 | 4832.12 |  | 57.99 |  | 5.99 | 347.33 | [5 empty] | 0 | 0 | 0 | 0 | 0 | 57.99 | 0 | 0
[6 empty] | 68.06 |  |  | 407.69 |  | 0.3384 | 68.06 | 407.69 | 0.3384 | [5 empty] | 0 | 10.07 | 0 | 0
24 | м08-02-390-01 | Короба пластмассовые шириной до 40 мм | 100 м | 0.77 | 206.76 | [10 empty] | 113.43 | 679.43 | 77.61 | 464.87
|  | Зарплата |  |  | 154.92 |  | 119.29 |  | 5.99 | 714.54 |  |  |  |  | 119.29
|  | Эксплуатация машин |  |  | 0.31 |  | 0.24 |  | 5.99 | 1.43
|  | в т.ч. зарплата машинистов |  |  | 0.14 |  | 0.11 |  | 5.99 | 0.65 |  |  |  |  | 0.11
|  | Материальные ресурсы |  |  | 51.53 |  | 39.68 |  | 5.99 | 237.67
|  | НР от ФОТ | % | 95 |  |  | 113.43 |  | 95 | 679.43
|  | СП от ФОТ | % | 65 |  |  | 77.61 |  | 65 | 464.87
|  | Затраты труда | чел-ч | 16.29 | [6 empty] | 12.5433
24,1 | 20.2.05.04-0011 | Кабель-канал (короб) "Legrand" 10х10 мм прим. | 100 м | 0.77 | 715 |  | 550.55 |  | 5.99 | 3297.79 | [5 empty] | 0 | 0 | 0 | 0 | 0 | 550.55 | 0 | 0
[6 empty] | 900.8 |  |  | 5395.73 |  | 12.5433 | 900.8 | 5395.73 | 12.5433 | [5 empty] | 0 | 350.25 | 0 | 0
25 | м10-08-019-01 | Коробка ответвительная на стене | ШТ | 56 | 5.29 | [10 empty] | 218.62 | 1309.56 | 163.97 | 982.17
|  | Зарплата |  |  | 4.88 |  | 273.28 |  | 5.99 | 1636.95 |  |  |  |  | 273.28
|  | Материальные ресурсы |  |  | 0.41 |  | 22.96 |  | 5.99 | 137.53
|  | НР от ФОТ | % | 80 |  |  | 218.62 |  | 80 | 1309.56
|  | СП от ФОТ | % | 60 |  |  | 163.97 |  | 60 | 982.17
|  | Затраты труда | чел-ч | 0.5 | [6 empty] | 28
25,1 | 20.5.02.11-0041 | Коробка установочная ОП-3 | 10 шт. | 5.6 | 83.1 |  | 465.36 |  | 5.99 | 2787.51 | [5 empty] | 0 | 0 | 0 | 0 | 0 | 465.36 | 0 | 0
[6 empty] | 1144.19 |  |  | 6853.72 |  | 28 | 1144.19 | 6853.72 | 28 | [5 empty] | 0 | 678.83 | 0 | 0
26 | м08-03-591-04 | Выключатель двухклавишный неутопленного типа при открытой проводке | 100 ШТ | 0.1 | 456.35 | [10 empty] | 33.16 | 198.67 | 22.69 | 135.93
|  | Зарплата |  |  | 348.49 |  | 34.85 |  | 5.99 | 208.75 |  |  |  |  | 34.85
|  | Эксплуатация машин |  |  | 4.67 |  | 0.47 |  | 5.99 | 2.8
|  | в т.ч. зарплата машинистов |  |  | 0.64 |  | 0.06 |  | 5.99 | 0.38 |  |  |  |  | 0.06
|  | Материальные ресурсы |  |  | 103.19 |  | 10.32 |  | 5.99 | 61.81
|  | НР от ФОТ | % | 95 |  |  | 33.16 |  | 95 | 198.67
|  | СП от ФОТ | % | 65 |  |  | 22.69 |  | 65 | 135.93
|  | Затраты труда | чел-ч | 35.13 | [6 empty] | 3.513
26,1 | 20.4.01.01-0013 | Выключатель двухклавишный для открытой проводки ОП-2 | 10 шт. | 1 | 57.4 |  | 57.4 |  | 5.99 | 343.83 | [5 empty] | 0 | 0 | 0 | 0 | 0 | 57.4 | 0 | 0
[6 empty] | 158.89 |  |  | 951.79 |  | 3.513 | 158.89 | 951.79 | 3.513 | [5 empty] | 0 | 101.49 | 0 | 0
27 | м08-03-591-08 | Розетка штепсельная неутопленного типа при открытой проводке | 100 ШТ | 1.08 | 453.93 | [10 empty] | 352.41 | 2110.94 | 241.12 | 1444.33
|  | Зарплата |  |  | 342.84 |  | 370.27 |  | 5.99 | 2217.9 |  |  |  |  | 370.27
|  | Эксплуатация машин |  |  | 4.67 |  | 5.04 |  | 5.99 | 30.21
|  | в т.ч. зарплата машинистов |  |  | 0.64 |  | 0.69 |  | 5.99 | 4.14 |  |  |  |  | 0.69
|  | Материальные ресурсы |  |  | 106.42 |  | 114.93 |  | 5.99 | 688.45
|  | НР от ФОТ | % | 95 |  |  | 352.41 |  | 95 | 2110.94
|  | СП от ФОТ | % | 65 |  |  | 241.12 |  | 65 | 1444.33
|  | Затраты труда | чел-ч | 34.56 | [6 empty] | 37.3248
27,1 | 20.4.03.05-0007 | Розетка штепсельная двухместная для открытой проводки с монтажной пластиной ЗОП | 100 шт. | 1.08 | 703.92 |  | 760.23 |  | 5.99 | 4553.8 | [5 empty] | 0 | 0 | 0 | 0 | 0 | 760.23 | 0 | 0
[6 empty] | 1844 |  |  | 11045.63 |  | 37.3248 | 1844 | 11045.63 | 37.3248 | [5 empty] | 0 | 1083.77 | 0 | 0
28 | м08-03-593-07 прим. | Светильник потолочный или настенный с креплением винтами или болтами для помещений с нормальными условиями среды, двухламповый | 100 ШТ | 0.84 | 1482.3 | [10 empty] | 639.72 | 3831.96 | 437.7 | 2621.87
|  | Зарплата |  |  | 774.55 |  | 650.62 |  | 5.99 | 3897.23 |  |  |  |  | 650.62
|  | Эксплуатация машин |  |  | 191.92 |  | 161.21 |  | 5.99 | 965.66
|  | в т.ч. зарплата машинистов |  |  | 27.11 |  | 22.77 |  | 5.99 | 136.41 |  |  |  |  | 22.77
|  | Материальные ресурсы |  |  | 515.83 |  | 433.3 |  | 5.99 | 2595.45
|  | НР от ФОТ | % | 95 |  |  | 639.72 |  | 95 | 3831.96
|  | СП от ФОТ | % | 65 |  |  | 437.7 |  | 65 | 2621.87
|  | Затраты труда | чел-ч | 78.08 | [6 empty] | 65.5872
28,1 | 20.3.03.04-0141 | Светильник светодиодный СПБ-3 22Вт 1600Лм IP40 LLT 230B | шт. | 84 | 314.7 |  | 26434.8 |  | 5.99 | 158344.45 | [5 empty] | 0 | 0 | 0 | 0 | 0 | 26434.8 | 0 | 0
[6 empty] | 28757.35 |  |  | 172256.62 |  | 65.5872 | 28757.35 | 172256.62 | 65.5872 | [5 empty] | 0 | 2322.55 | 0 | 0
29 | 69-4-1 | Заделка отверстий в местах прохода трубопроводов в стенах и перегородках оштукатуренных | 100 ШТ | 1.11 | 962.77 | [10 empty] | 581.51 | 3483.27 | 372.77 | 2232.87
|  | Зарплата |  |  | 670.97 |  | 744.78 |  | 5.99 | 4461.21 |  |  |  |  | 744.78
|  | Эксплуатация машин |  |  | 1.56 |  | 1.73 |  | 5.99 | 10.37
|  | в т.ч. зарплата машинистов |  |  | 0.68 |  | 0.75 |  | 5.99 | 4.52 |  |  |  |  | 0.75
|  | Материальные ресурсы |  |  | 290.24 |  | 322.17 |  | 5.99 | 1929.78
|  | НР от ФОТ | % | 78 |  |  | 581.51 |  | 78 | 3483.27
|  | СП от ФОТ | % | 50 |  |  | 372.77 |  | 50 | 2232.87
|  | Затраты труда | чел-ч | 78.66 | [6 empty] | 87.3126
[6 empty] | 2022.96 |  |  | 12117.5 |  | 87.3126 | 2022.96 | 12117.5 | 87.3126 | [5 empty] | 2022.96 | 0 | 0 | 0
30 | т01-01-01-041 | Погрузочные работы при автомобильных перевозках мусора строительного с погрузкой вручную | 1 Т ГРУЗА | 0.75 | 42.98 |  | 32.24 |  | 5.99 | 193.09 | [5 empty] | 0 | 0 | 0 | 0
[6 empty] | 32.24 |  |  | 193.09 |  | 0 | 32.24 | 193.09 | 0 | [5 empty] | 32.24 | 0 | 0 | 0
31 | т03-21-01-015 | Перевозка грузов I класса автомобилями-самосвалами грузоподъемностью 10 т работающих вне карьера на расстояние до 15 км | 1 Т ГРУЗА | 0.75 | 13.38 |  | 10.04 |  | 5.99 | 60.11 | [5 empty] | 0 | 0 | 0 | 0
[6 empty] | 10.04 |  |  | 60.11 |  | 0 | 10.04 | 60.11 | 0 | [5 empty] | 10.04 | 0 | 0 | 0
Итого по локальной смете: | [5 empty] | 166206.5 |  |  | 995668.19 |  | 1299.7997
|  | Итого | [6 empty] | 995668.19
|  | НДС 18% | [6 empty] | 179220.27
|  | Всего | [6 empty] | 1174888.46

## Source
0 | Smeta.RU (495) 974-1589 |  | _PS_ |  | 0 | 0 | 0 | Smeta.RU |  | 0 | 13277 | 10
1 | 188 | 0 | 130 | 0 | Новый объект | на капитальный ремонт аудиторий для компьютерных классов №40,40а,41,42,46,47 в здании учебного корпуса №3 Димитровградского инженерно-технологического института-филиала НИЯУ МИФИ (ДИТИ НИЯУ МИФИ) по адресу: Ульяновская область,г.Димитровград,ул.Куйбышева,д.294 |  | 0 |  | 0 |  |  |  | 0 | 0 | 0 | 0 |  |  |  | 0 | [37 empty] | Сметные нормы списания | Коды ценников | 1 | 1 | 0 | 0 | 1 | 0 | 2 | 2 | 1 | 1 | 0 | 0 | 0 | 0 | 0 | ФЕР-2017 | ТР для Версии 10: Центральные регионы (с учетом п-ма 2536-ИП/12/ГС от 22.03.2017 г | ФЕР-2017 | ФЕР-2017 | ФЕР-2017 | ФЕР-2017 | Поправки для ГСН 2017 от 31.03.2017 г | 0 | 0 | 524296 |  |  | 4 | [43 empty] | 0
15 | 1
52 | 188 | 1 | 12 | 0 | Новый объект | на капитальный ремонт аудиторий для компьютерных классов №40,40а,41,42,46,47 в здании учебного корпуса №3 Димитровградского инженерно-технологического института-филиала НИЯУ МИФИ (ДИТИ НИЯУ МИФИ) по адресу: Ульяновская область,г.Димитровград,ул.Куйбышева,д.294 | [7 empty] | 895203.14 | 821764.52 | 6258.58 | 1223.86 | 67180.04 | 0 | 1299.7997 | 15.938 | 0 | 61118.11 | 39093.74 | 0 | 0 | 0 | 0 | 0 | 0 | 0 | 0 | 0 | 0 | 0 | 0 | 0 | 0 | 0 | 0 | 0 | 0 | 995668.19 | 798757.01 | 196911.18 | 0 | 821764.52 | 821764.52 | 0 | 821764.52 | 0 | 0 | 0 | 0 | 0 | 0 | 0 | 0 | 0 | 0 | 0 | 0 | 0 | 0 | 0 | 0 | 0 | 0 | 0 | 0 | 0 | 0 | 0 | 0 | 0 | 0 | 0 | 0 | 0 | 0 | 0 | 0 | 0 | 0 | 0 | 0 | 0 | 0 | 0 | 0 | 0 | 0 | 0 | 0 | 0 | 0 | 0 | 0 | 0 | 0 | 0 | 0 | 0 | 0 | 0 | 0 | 0 | 0 | 0 | 0 | 0 | 0 | 0 | 0 | 0 | 0 | 0 | 0 | 0 | 0 | 0 | 0 | 0 | 0 | 0 | 0 | 0 | 0 | 0 | 0 | 0 | 0 | 0 | 0 | 0 | 0 | 0 | 0 | 0 | 0 | 0 | 0 | 0 | 0 | 0 | 0 | 0 | 0 | 0 | 0 | 0 | 0 | 0 | 0 | 0 | 0 | 0 | 0 | 0 | 0 | 0 | 0 | 0 | 0 | 0 | 0 | 0 | 0 | 0 | 0 | 0 | 0 | 0 | 0 | 0 | 0 | 0 | 0 | 0 | 0 | 0 | 0 | 0 | 0 | 0 | 0 | 0 | 0 | 0 | 0 | 0 | 0 | 0 | 0 | 0 | 0 | 0 | 0 | 0 | 0 | 0 | 0 | 0 | 0 | 0
3 | 1 |  | 98 |  | Новая локальная смета | Новая локальная смета |  | 0 |  | 0 | [10 empty] | 0 | [53 empty] | 0 | [7 empty] | 0 | 0
52 | 1 | 3 | 20 | 0 | Новая локальная смета | Новая локальная смета | [7 empty] | 895203.14 | 821764.52 | 6258.58 | 1223.86 | 67180.04 | 0 | 1299.7997 | 15.938 | 0 | 61118.11 | 39093.74 | 0 | 0 | 895203.14 | 821764.52 | 6258.58 | 1223.86 | 67180.04 | 0 | 1299.7997 | 15.938 | 0 | 61118.11 | 39093.74 | 0 | 0 | 0 | 0 | 0 | 995668.19 | 798757.01 | 196911.18 | 0 | 821764.52 | 821764.52 | 0 | 821764.52 | 0 | 0 | 0 | 0 | 0 | 0 | 0 | 0 | 0 | 0 | 0 | 0 | 0 | 0 | 0 | 0 | 0 | 0 | 0 | 0 | 0 | 0 | 0 | 0 | 0 | 0 | 0 | 995668.19 | 798757.01 | 196911.18 | 0 | 821764.52 | 821764.52 | 0 | 821764.52 | 0 | 0 | 0 | 0 | 0 | 0 | 0 | 0 | 0 | 0 | 0 | 0 | 0 | 0 | 0 | 0 | 0 | 0 | 0 | 0 | 0 | 0 | 0 | 0 | 0 | 0 | 0 | 0 | 0 | 0 | 0 | 0 | 0 | 0 | 0 | 0 | 0 | 0 | 0 | 0 | 0 | 0 | 0 | 0 | 0 | 0 | 0 | 0 | 0 | 0 | 0 | 0 | 0 | 0 | 0 | 0 | 0 | 0 | 0 | 0 | 0 | 0 | 0 | 0 | 0 | 0 | 0 | 0 | 0 | 0 | 0 | 0 | 0 | 0 | 0 | 0 | 0 | 0 | 0 | 0 | 0 | 0 | 0 | 0 | 0 | 0 | 0 | 0 | 0 | 0 | 0 | 0 | 0 | 0 | 0 | 0 | 0 | 0 | 0 | 0 | 0 | 0 | 0 | 0 | 0 | 0 | 0 | 0 | 0 | 0 | 0 | 0 | 0 | 0 | 0 | 0 | 0 | 0 | 0 | 0
17 | 1 | 3 | 3 | 1 | 46-04-012-03 | Разборка деревянных заполнений проемов дверных и воротных | 100 м2 | 0.0865 | 0 |  |  |  |  | 560.92 | 0 | 125.36 | 54.14 | 435.56 | 0 | 8.9882 | 0.66951 | 0 | 484.8 | 293.82 |  | 39076825 | 1082.58 | 0 | 241.95 | 104.49 | 840.63 | 0 | 103.91 | 7.74 | 0 | 1082.58 | 0 | 241.95 | 104.49 | 840.63 | 0 | 103.91 | 7.74 | 0 | 99 | 60 | 1 | 1 |  |  | 5.99 | 5.99 | 5.99 | 5.99 |  |  |  |  | 0 | 1 | ФЕР-2001, 46-04-012-03, приказ Минстроя России №1039/пр от 30.12.2016г. |  |  | 46001 | 0 |  | 0 | 2 | 0 | 5.99 | 1 | 1 | 1 | 1 | 1 |  | 110 | 70 |  |  |  |  | 0 | 0 | [5 empty] | 0 |  | 0 | 560.92 | 0 | 1449.2805 | 625.8951 | 5035.3737 | 0 | 103.91 | 7.74 | 0 | 484.803 | 293.82 | [13 empty] | 0 | 0 | 1 | 1 |  |  |  | 1005 | 100 м2 | 100 м2 | 100 | [6 empty] | 39174571 | 2 | Общестроительные работы | 0 |  | 1 | 46001 | Реконструкция зданий и сооружений | ФЕР-46 |  |  |  | 0 | 1082.58 | 0 | 241.95 | 104.49 | 840.63 | 103.91 | 7.74 | 0 | [17 empty] | 0 | 0 | 0 | *0,9 | *0,85 |  |  | 99 | 59.5 |  |  |  |  | 0 |  | -96754396 | 1 | 1 | 4 | 0 | 0 | 0 | 1339.54 | 1339.54 | 0 | 0 |  | 0 | 3 | 0 |  | 0 | 1 | 0 |  |  | 0 | 0 | 0
17 | 1 | 10 | 12 | 2 | 09-04-012-01 | Демонтаж: металлических дверных блоков в готовые проемы | м2 | 5.94 | 0 |  |  |  |  | 952.14 | 0 | 359.01 | 49.1 | 593.13 | 0 | 9.9792 | 0.70686 | 0 | 520.21 | 462.41 |  | 39076825 | 26.76 | 0 | 10.09 | 1.38 | 16.67 | 0 | 1.68 | 0.119 | 0 | 63.94 | 25.72 | 14.41 | 1.97 | 23.81 | 0 | 2.4 | 0.17 | 0 | 81 | 72 | 1 | 1 |  |  | 5.99 | 5.99 | 5.99 | 5.99 |  |  |  |  | 0 | 1 | ФЕР-2001, 09-04-012-01, приказ Минстроя России №1039/пр от 30.12.2016г. |  |  | 9001 | 0 |  | 0 | 2 | 0 | 5.99 | 1 | 1 | 1 | 1 | 1 |  | 90 | 85 |  |  |  |  | 0 | 0 | [5 empty] | 0 | Поправка: МДС 81-36.2004, п.3.3.1.д Наименование: При демонтаже металлических конструкций | 0 | 952.14 | 0 | 60.4391 | 8.2662 | 99.8533 | 0 | 1.68 | 0.119 | 0 | 520.2063 | 462.4056 |  |  |  | )*0 | )*0,7 | )*0,7 | )*0,7 |  | )*0,7 | )*0,7 |  |  |  | 0 | 0 | 1 | 1 |  |  |  | 1005 | м2 | м2 | 1 | [6 empty] | 39174502 | 2 | Общестроительные работы | 0 |  | 1 | 9001 | Металлические конструкции | ФЕР-09 |  | Поправка: МДС 81-36.2004, п.3.3.1.д |  | 0 | 63.94 | 25.72 | 14.41 | 1.97 | 23.81 | 2.4 | 0.17 | 0 | [17 empty] | 0 | 0 | 0 | *0,9 | *0,85 |  |  | 81 | 72.25 |  |  |  |  | 0 |  | 838148157 | 1 | 1 | 4 | 0 | 0 | 0 | 1934.76 | 1934.76 | 0 | 0 |  | 0 | 3 | 0 |  | 0 | 1 | 0 |  |  | 0 | 0 | 0
17 | 1 | 13 | 15 | 3 | 46-04-001-04 | Разборка кирпичных стен | м3 | 3.91 | 0 |  |  |  |  | 2667.87 | 0 | 957.91 | 0 | 1709.96 | 0 | 32.2184 | 0 | 0 | 1692.86 | 1025.98 |  | 39076825 | 113.91 | 0 | 40.9 | 0 | 73.01 | 0 | 8.24 | 0 | 0 | 113.91 | 0 | 40.9 | 0 | 73.01 | 0 | 8.24 | 0 | 0 | 99 | 60 | 1 | 1 |  |  | 5.99 | 5.99 | 5.99 | 5.99 |  |  |  |  | 0 | 1 | ФЕР-2001, 46-04-001-04, приказ Минстроя России №1039/пр от 30.12.2016г. |  |  | 46001 | 0 |  | 0 | 2 | 0 | 5.99 | 1 | 1 | 1 | 1 | 1 |  | 110 | 70 |  |  |  |  | 0 | 0 | [5 empty] | 0 |  | 0 | 2667.87 | 0 | 244.991 | 0 | 437.3299 | 0 | 8.24 | 0 | 0 | 1692.8604 | 1025.976 | [13 empty] | 0 | 0 | 1 | 1 |  |  |  | 1007 | м3 | м3 | 1 | [6 empty] | 39174571 | 2 | Общестроительные работы | 0 |  | 1 | 46001 | Реконструкция зданий и сооружений | ФЕР-46 |  |  |  | 0 | 113.91 | 0 | 40.9 | 0 | 73.01 | 8.24 | 0 | 0 | [17 empty] | 0 | 0 | 0 | *0,9 | *0,85 |  |  | 99 | 59.5 |  |  |  |  | 0 |  | 1582154589 | 1 | 1 | 4 | 0 | 0 | 0 | 5386.71 | 5386.71 | 0 | 0 |  | 0 | 3 | 0 |  | 0 | 1 | 0 |  |  | 0 | 0 | 0
17 | 1 | 23 | 29 | 4 | 10-06-031-01 | Разборка : перегородок из гипсоволокнистых листов (ГВЛ) по системе «КНАУФ» с одинарным металлическим каркасом и однослойной обшивкой с обеих сторон (С 361) глухих | 100 м2 | 0.0877 | 0 |  |  |  |  | 404.33 | 0 | 7.91 | 0 | 396.42 | 0 | 7.2966 | 0 | 0 | 420.21 | 214.07 |  | 39076825 | 769.67 | 0 | 15.05 | 0 | 754.62 | 0 | 83.2 | 0 | 0 | 7751.05 | 6788.96 | 18.81 | 0 | 943.28 | 0 | 104 | 0 | 0 | 106 | 54 | 1 | 1 |  |  | 5.99 | 5.99 | 5.99 | 5.99 |  |  |  |  | 0 | 1 | ФЕР-2001, 10-06-031-01, приказ Минстроя России №1039/пр от 30.12.2016г. |  |  | 10001 | 0 |  | 0 | 2 | 0 | 5.99 | 1 | 1 | 1 | 1 | 1 |  | 118 | 63 |  |  |  |  | 0 | 0 | [5 empty] | 0 | Поправка: Табл.2, п.2 Наименование: При демонтаже (разборке) сборных деревянных конструкций | 0 | 404.33 | 0 | 90.1495 | 0 | 4520.1738 | 0 | 83.2 | 0 | 0 | 420.2052 | 214.0668 |  |  |  | )*0 | )*0,8 | )*0,8 | )*0,8 |  | )*0,8 | )*0,8 |  |  |  | 0 | 0 | 1 | 1 |  |  |  | 1005 | 100 м2 | 100 м2 | 100 | [6 empty] | 39174503 | 2 | Общестроительные работы | 0 |  | 1 | 10001 | Деревянные конструкции | ФЕР-10 |  | Поправка: Табл.2, п.2 |  | 0 | 7751.05 | 6788.96 | 18.81 | 0 | 943.28 | 104 | 0 | 0 | [17 empty] | 0 | 0 | 0 | *0,9 | *0,85 |  |  | 106.2 | 53.55 |  |  |  |  | 0 |  | 2059584284 | 1 | 1 | 4 | 0 | 0 | 0 | 1038.61 | 1038.61 | 0 | 0 |  | 0 | 3 | 0 |  | 0 | 1 | 0 |  |  | 0 | 0 | 0
17 | 1 | 26 | 33 | 5 | 57-2-2 | Разборка покрытий полов из плиток поливинилхлоридных | 100 м2 | 1.89 | 0 |  |  |  |  | 3179.87 | 0 | 45.96 | 19.93 | 3133.91 | 0 | 67.0761 | 0.2457 | 0 | 2523.07 | 2144.61 |  | 39076825 | 280.88 | 0 | 4.06 | 1.76 | 276.82 | 0 | 35.49 | 0.13 | 0 | 280.88 | 0 | 4.06 | 1.76 | 276.82 | 0 | 35.49 | 0.13 | 0 | 80 | 68 | 1 | 1 |  |  | 5.99 | 5.99 | 5.99 | 5.99 |  |  |  |  | 0 | 1 | ФЕР-2001, 57-2-2, приказ Минстроя России №1039/пр от 30.12.2016г. |  |  | 57001 | 0 |  | 0 | 6 | 0 | 5.99 | 1 | 1 | 1 | 1 | 1 |  | 80 | 68 |  |  |  |  | 0 | 0 | [5 empty] | 0 |  | 0 | 3179.87 | 0 | 24.3194 | 10.5424 | 1658.1518 | 0 | 35.49 | 0.13 | 0 | 2523.072 | 2144.6112 | [13 empty] | 0 | 0 | 1 | 1 |  |  |  | 1005 | 100 м2 | 100 м2 | 100 | [6 empty] | 39174582 | 6 | Ремонтно-строительные работы | 0 |  | 1 | 57001 | Полы | рФЕР-57 |  |  |  | 0 | 280.88 | 0 | 4.06 | 1.76 | 276.82 | 35.49 | 0.13 | 0 | [17 empty] | 0 | 0 | 0 |  |  |  |  | 80 | 68 |  |  |  |  | 0 |  | 970371603 | 1 | 1 | 4 | 0 | 0 | 0 | 7847.55 | 7847.55 | 0 | 0 |  | 0 | 3 | 0 |  | 0 | 1 | 0 |  |  | 0 | 0 | 0
17 | 1 | 29 | 37 | 6 | 57-2-1 | Разборка покрытий полов из линолеума и релина | 100 м2 | 1.1078 | 0 |  |  |  |  | 616.46 | 0 | 26.94 | 11.68 | 589.52 | 0 | 12.6178 | 0.14401 | 0 | 480.96 | 408.82 |  | 39076825 | 92.9 | 0 | 4.06 | 1.76 | 88.84 | 0 | 11.39 | 0.13 | 0 | 92.9 | 0 | 4.06 | 1.76 | 88.84 | 0 | 11.39 | 0.13 | 0 | 80 | 68 | 1 | 1 |  |  | 5.99 | 5.99 | 5.99 | 5.99 |  |  |  |  | 0 | 1 | ФЕРр-2001, 57-2-1, приказ Минстроя России №1039/пр от 30.12.2016г. |  |  | 57001 | 0 |  | 0 | 6 | 0 | 5.99 | 1 | 1 | 1 | 1 | 1 |  | 80 | 68 |  |  |  |  | 0 | 0 | [5 empty] | 0 |  | 0 | 616.46 | 0 | 24.3194 | 10.5424 | 532.1516 | 0 | 11.39 | 0.13 | 0 | 480.96 | 408.816 | [13 empty] | 0 | 0 | 1 | 1 |  |  |  | 1005 | 100 м2 | 100 м2 | 100 | [6 empty] | 39174582 | 6 | Ремонтно-строительные работы | 0 |  | 1 | 57001 | Полы | рФЕР-57 |  |  |  | 0 | 92.9 | 0 | 4.06 | 1.76 | 88.84 | 11.39 | 0.13 | 0 | [17 empty] | 0 | 0 | 0 |  |  |  |  | 80 | 68 |  |  |  |  | 0 |  | 537707280 | 1 | 1 | 4 | 0 | 0 | 0 | 1506.24 | 1506.24 | 0 | 0 |  | 0 | 3 | 0 |  | 0 | 1 | 0 |  |  | 0 | 0 | 0
17 | 1 | 30 | 39 | 7 | 57-3-1 | Разборка плинтусов деревянных и из пластмассовых материалов | 100 м | 1.4905 | 0 |  |  |  |  | 262.58 | 0 | 0 | 0 | 262.58 | 0 | 5.6192 | 0 | 0 | 210.06 | 178.55 |  | 39076825 | 29.41 | 0 | 0 | 0 | 29.41 | 0 | 3.77 | 0 | 0 | 29.41 | 0 | 0 | 0 | 29.41 | 0 | 3.77 | 0 | 0 | 80 | 68 | 1 | 1 |  |  | 5.99 | 5.99 | 5.99 | 5.99 |  |  |  |  | 0 | 1 | ФЕР-2001, 57-3-1, приказ Минстроя России №1039/пр от 30.12.2016г. |  |  | 57001 | 0 |  | 0 | 6 | 0 | 5.99 | 1 | 1 | 1 | 1 | 1 |  | 80 | 68 |  |  |  |  | 0 | 0 | [5 empty] | 0 |  | 0 | 262.58 | 0 | 0 | 0 | 176.1659 | 0 | 3.77 | 0 | 0 | 210.064 | 178.5544 | [13 empty] | 0 | 0 | 1 | 1 |  |  |  | 1003 | 100 м | 100 м | 100 | [6 empty] | 39174582 | 6 | Ремонтно-строительные работы | 0 |  | 1 | 57001 | Полы | рФЕР-57 |  |  |  | 0 | 29.41 | 0 | 0 | 0 | 29.41 | 3.77 | 0 | 0 | [17 empty] | 0 | 0 | 0 |  |  |  |  | 80 | 68 |  |  |  |  | 0 |  | -1431764135 | 1 | 1 | 4 | 0 | 0 | 0 | 651.19 | 651.19 | 0 | 0 |  | 0 | 3 | 0 |  | 0 | 1 | 0 |  |  | 0 | 0 | 0
17 | 1 | 37 | 45 | 8 | 11-01-011-01 | Устройство стяжек цементных толщиной 20 мм | 100 м2 | 2.9978 | 0 |  |  |  |  | 7624.64 | 153.35 | 993.01 | 384.99 | 6478.28 | 0 | 136.2095 | 4.759 | 0 | 7618.23 | 4392.49 |  | 39076825 | 424.61 | 8.54 | 55.3 | 21.44 | 360.77 | 0 | 45.4365 | 1.5875 | 0 | 366.49 | 8.54 | 44.24 | 17.15 | 313.71 | 0 | 39.51 | 1.27 | 0 | 111 | 64 | 1 | 1 |  |  | 5.99 | 5.99 | 5.99 | 5.99 |  |  |  |  | 0 | 1 | ФЕР-2001, 11-01-011-01, приказ Минстроя России №1039/пр от 30.12.2016г. |  |  | 11001 | 0 |  | 0 | 2 | 0 | 5.99 | 1 | 1 | 1 | 1 | 1 |  | 123 | 75 |  |  |  |  | 0 | 0 | [5 empty] | 0 | Поправка: МДС 81-35.2004, п.4.7 Наименование: Работы, выполняемые при реконструкции зданий и сооружений работы, аналогичные технологическим процессам в новом строительстве (в том числе возведение новых конструктивных элементов) стоимость которых определена по соответствующим сборникам ФЕР, кроме сборника № 46 «Работы при реконструкции зданий и сооружений» | 0 | 7624.64 | 51.1546 | 331.247 | 128.4256 | 2161.0123 | 0 | 45.4365 | 1.5875 | 0 | 7618.2297 | 4392.4928 |  |  |  |  | )*1,25 | )*1,25 | )*1,15 |  | )*1,15 | )*1,25 |  |  |  | 0 | 0 | 1 | 1 |  |  |  | 1005 | 100 м2 | 100 м2 | 100 | [6 empty] | 39174504 | 2 | Общестроительные работы | 0 |  | 1 | 11001 | Полы | ФЕР-11 |  | Поправка: МДС 81-35.2004, п.4.7 |  | 0 | 366.49 | 8.54 | 44.24 | 17.15 | 313.71 | 39.51 | 1.27 | 0 | [17 empty] | 0 | 0 | 0 | *0,9 | *0,85 |  |  | 110.7 | 63.75 |  |  |  |  | 0 |  | 192743499 | 1 | 1 | 4 | 0 | 0 | 0 | 19635.36 | 19635.36 | 0 | 0 |  | 0 | 3 | 0 |  | 0 | 1 | 0 |  |  | 0 | 0 | 0
18 | 1 | 37 |  | 8,1 | 04.3.01.09-0016 | Раствор готовый кладочный цементный марки 200 | м3 | 6.1155 | 2.04 |  |  |  |  | 21979.15 | 21979.15 | 0 | 0 | 0 | 0 | 0 | 0 | 0 | 0 | 0 |  | 39076825 | 600 | 600 | 0 | 0 | 0 | 0 | 0 | 0 | 0 | 600 | 600 | 0 | 0 | 0 | 0 | 0 | 0 | 0 | 111 | 64 | 1 | 1 |  |  | 5.99 | 1 | 1 | 5.99 |  |  |  |  | 3 | 1 | ФССЦ-2001, 04.3.01.09-0016, приказ Минстроя России №1039/пр от 30.12.2016г. |  |  | 11001 | 0 |  | 0 | 2 | 0 | 1 | 1 | 1 | 1 | 1 | 1 |  | 123 | 75 |  |  |  |  | 0 | 0 | [5 empty] | 0 |  | 0 | 21979.15 | 3594 | 0 | 0 | 0 | 0 | 0 | 0 | 0 | 0 | 0 | [13 empty] | 0 | 0 | 1 | 1 |  |  |  | 1007 | м3 | м3 | 1 | [6 empty] | 39174504 | 2 | Общестроительные работы | 0 |  | 1 | 11001 | Полы | ФЕР-11 |  |  |  | 0 | 600 | 600 | 0 | 0 | 0 | 0 | 0 | [18 empty] | 0 | 0 | 0 | *0,9 | *0,85 |  |  | 110.7 | 63.75 |  |  |  |  | 0 |  | 536744769 | 1 | 1 | 4 | 0 | 0 | 0 | 21979.15 | 21979.15 | 0 | 0 |  | 0 | 3 | 0 |  | 0 | 1 | 0 |  |  | 0 | 0 | 0
18 | 1 | 36 |  | 8,2 | 04.3.01.09 | Раствор готовый кладочный тяжелый цементный | м3 | 6.1155 | 2.04 |  |  |  |  | 0 | 0 | 0 | 0 | 0 | 0 | 0 | 0 | 0 | 0 | 0 |  | 39076825 | 0 | 0 | 0 | 0 | 0 | 0 | 0 | 0 | 0 | 0 | 0 | 0 | 0 | 0 | 0 | 0 | 0 | 0 | 111 | 64 | 1 | 1 |  |  | 5.99 | 1 | 1 | 5.99 |  |  |  |  | 3 | 1 |  |  |  | 11001 | 0 |  | 0 | 2 | 0 | 1 | 1 | 1 | 1 | 1 | 1 |  | 123 | 75 |  |  |  |  | 0 | 0 | [5 empty] | 0 |  | 0 | 0 | 0 | 0 | 0 | 0 | 0 | 0 | 0 | 0 | 0 | 0 | [13 empty] | 0 | 0 | 1 | 1 |  |  |  | 1007 | м3 | м3 | 1 | [6 empty] | 39174504 | 2 | Общестроительные работы | 0 |  | 1 | 11001 | Полы | ФЕР-11 |  |  |  | 0 | 0 | 0 | 0 | 0 | 0 | 0 | 0 | [18 empty] | 0 | 0 | 0 | *0,9 | *0,85 |  |  | 110.7 | 63.75 |  | занесена вручную |  |  | 0 |  | -2113302258 | 1 | 1 | 4 | 0 | 0 | 0 | 0 | 0 | 0 | 0 |  | 0 | 4 | 0 |  | 0 | 1 | 0 |  |  | 0 | 0 | 0
17 | 1 | 46 | 52 | 9 | 11-01-036-01 | Устройство покрытий из линолеума на клее | 100 м2 | 2.9978 | 0 |  |  |  |  | 8275.4 | 16.34 | 983.14 | 236.31 | 7275.92 | 0 | 146.1727 | 3.1852 | 0 | 8338.58 | 4807.83 |  | 39076825 | 460.85 | 0.91 | 54.75 | 13.16 | 405.19 | 0 | 48.76 | 1.0625 | 0 | 397.05 | 0.91 | 43.8 | 10.53 | 352.34 | 0 | 42.4 | 0.85 | 0 | 111 | 64 | 1 | 1 |  |  | 5.99 | 5.99 | 5.99 | 5.99 |  |  |  |  | 0 | 1 | ФЕР-2001, 11-01-036-01, приказ Минстроя России №1039/пр от 30.12.2016г. |  |  | 11001 | 0 |  | 0 | 2 | 0 | 5.99 | 1 | 1 | 1 | 1 | 1 |  | 123 | 75 |  |  |  |  | 0 | 0 | [5 empty] | 0 | Поправка: МДС 81-35.2004, п.4.7 Наименование: Работы, выполняемые при реконструкции зданий и сооружений работы, аналогичные технологическим процессам в новом строительстве (в том числе возведение новых конструктивных элементов) стоимость которых определена по соответствующим сборникам ФЕР, кроме сборника № 46 «Работы при реконструкции зданий и сооружений» | 0 | 8275.4 | 5.4509 | 327.9525 | 78.8284 | 2427.0881 | 0 | 48.76 | 1.0625 | 0 | 8338.5753 | 4807.8272 |  |  |  |  | )*1,25 | )*1,25 | )*1,15 |  | )*1,15 | )*1,25 |  |  |  | 0 | 0 | 1 | 1 |  |  |  | 1005 | 100 м2 | 100 м2 | 100 | [6 empty] | 39174504 | 2 | Общестроительные работы | 0 |  | 1 | 11001 | Полы | ФЕР-11 |  | Поправка: МДС 81-35.2004, п.4.7 |  | 0 | 397.05 | 0.91 | 43.8 | 10.53 | 352.34 | 42.4 | 0.85 | 0 | [17 empty] | 0 | 0 | 0 | *0,9 | *0,85 |  |  | 110.7 | 63.75 |  |  |  |  | 0 |  | 35623097 | 1 | 1 | 4 | 0 | 0 | 0 | 21421.81 | 21421.81 | 0 | 0 |  | 0 | 3 | 0 |  | 0 | 1 | 0 |  |  | 0 | 0 | 0
18 | 1 | 43 |  | 9,1 | 01.6.03.04-0118 | Линолеум коммерческий гомогенный "ТАРКЕТТ iQ GRANIT" (толщина 2 мм, класс 34/43, пож. безопасность Г4, В3, РП1, Д2, Т2) | м2 | 305.7756 | 102 |  |  |  |  | 386833.04 | 386833.04 | 0 | 0 | 0 | 0 | 0 | 0 | 0 | 0 | 0 |  | 39076825 | 211.2 | 211.2 | 0 | 0 | 0 | 0 | 0 | 0 | 0 | 211.2 | 211.2 | 0 | 0 | 0 | 0 | 0 | 0 | 0 | 111 | 64 | 1 | 1 |  |  | 5.99 | 1 | 1 | 5.99 |  |  |  |  | 3 | 1 | ФССЦ-2001, 01.6.03.04-0118, приказ Минстроя России №1039/пр от 30.12.2016г. |  |  | 11001 | 0 |  | 0 | 2 | 0 | 1 | 1 | 1 | 1 | 1 | 1 |  | 123 | 75 |  |  |  |  | 0 | 0 | [5 empty] | 0 |  | 0 | 386833.04 | 1265.088 | 0 | 0 | 0 | 0 | 0 | 0 | 0 | 0 | 0 | [13 empty] | 0 | 0 | 1 | 1 |  |  |  | 1005 | м2 | м2 | 1 | [6 empty] | 39174504 | 2 | Общестроительные работы | 0 |  | 1 | 11001 | Полы | ФЕР-11 |  |  |  | 0 | 211.2 | 211.2 | 0 | 0 | 0 | 0 | 0 | [18 empty] | 0 | 0 | 0 | *0,9 | *0,85 |  |  | 110.7 | 63.75 |  |  |  |  | 0 |  | -1256487638 | 1 | 1 | 4 | 0 | 0 | 0 | 386833.04 | 386833.04 | 0 | 0 |  | 0 | 3 | 0 |  | 0 | 1 | 0 |  |  | 0 | 0 | 0
18 | 1 | 42 |  | 9,2 | 01.6.03.04 | Линолеум на теплозвукоизолирующей подоснове | м2 | 305.7756 | 102 |  |  |  |  | 0 | 0 | 0 | 0 | 0 | 0 | 0 | 0 | 0 | 0 | 0 |  | 39076825 | 0 | 0 | 0 | 0 | 0 | 0 | 0 | 0 | 0 | 0 | 0 | 0 | 0 | 0 | 0 | 0 | 0 | 0 | 111 | 64 | 1 | 1 |  |  | 5.99 | 1 | 1 | 5.99 |  |  |  |  | 3 | 1 |  |  |  | 11001 | 0 |  | 0 | 2 | 0 | 1 | 1 | 1 | 1 | 1 | 1 |  | 123 | 75 |  |  |  |  | 0 | 0 | [5 empty] | 0 |  | 0 | 0 | 0 | 0 | 0 | 0 | 0 | 0 | 0 | 0 | 0 | 0 | [13 empty] | 0 | 0 | 1 | 1 |  |  |  | 1005 | м2 | м2 | 1 | [6 empty] | 39174504 | 2 | Общестроительные работы | 0 |  | 1 | 11001 | Полы | ФЕР-11 |  |  |  | 0 | 0 | 0 | 0 | 0 | 0 | 0 | 0 | [18 empty] | 0 | 0 | 0 | *0,9 | *0,85 |  |  | 110.7 | 63.75 |  | занесена вручную |  |  | 0 |  | -919469713 | 1 | 1 | 4 | 0 | 0 | 0 | 0 | 0 | 0 | 0 |  | 0 | 4 | 0 |  | 0 | 1 | 0 |  |  | 0 | 0 | 0
18 | 1 | 45 |  | 9,3 | 14.1.02.04-0101 | Клей «Бустилат» | т | 0.14989 | 0.05 |  |  |  |  | 10145.6 | 10145.6 | 0 | 0 | 0 | 0 | 0 | 0 | 0 | 0 | 0 |  | 39076825 | 11300 | 11300 | 0 | 0 | 0 | 0 | 0 | 0 | 0 | 11300 | 11300 | 0 | 0 | 0 | 0 | 0 | 0 | 0 | 111 | 64 | 1 | 1 |  |  | 5.99 | 1 | 1 | 5.99 |  |  |  |  | 3 | 1 | ФССЦ-2001, 14.1.02.04-0101, приказ Минстроя России №1039/пр от 30.12.2016г. |  |  | 11001 | 0 |  | 0 | 2 | 0 | 1 | 1 | 1 | 1 | 1 | 1 |  | 123 | 75 |  |  |  |  | 0 | 0 | [5 empty] | 0 |  | 0 | 10145.6 | 67687 | 0 | 0 | 0 | 0 | 0 | 0 | 0 | 0 | 0 | [13 empty] | 0 | 0 | 1 | 1 |  |  |  | 1009 | т | т | 1000 | [6 empty] | 39174504 | 2 | Общестроительные работы | 0 |  | 1 | 11001 | Полы | ФЕР-11 |  |  |  | 0 | 11300 | 11300 | 0 | 0 | 0 | 0 | 0 | [18 empty] | 0 | 0 | 0 | *0,9 | *0,85 |  |  | 110.7 | 63.75 |  |  |  |  | 0 |  | 486476101 | 1 | 1 | 4 | 0 | 0 | 0 | 10145.6 | 10145.6 | 0 | 0 |  | 0 | 3 | 0 |  | 0 | 1 | 0 |  |  | 0 | 0 | 0
18 | 1 | 46 |  | 9,4 | 14.1.06.05 | Состав клеящий | кг | 149.89 | 50 |  |  |  |  | 0 | 0 | 0 | 0 | 0 | 0 | 0 | 0 | 0 | 0 | 0 |  | 39076825 | 0 | 0 | 0 | 0 | 0 | 0 | 0 | 0 | 0 | 0 | 0 | 0 | 0 | 0 | 0 | 0 | 0 | 0 | 111 | 64 | 1 | 1 |  |  | 5.99 | 1 | 1 | 5.99 |  |  |  |  | 3 | 1 |  |  |  | 11001 | 0 |  | 0 | 2 | 0 | 1 | 1 | 1 | 1 | 1 | 1 |  | 123 | 75 |  |  |  |  | 0 | 0 | [5 empty] | 0 |  | 0 | 0 | 0 | 0 | 0 | 0 | 0 | 0 | 0 | 0 | 0 | 0 | [13 empty] | 0 | 0 | 1 | 1 |  |  |  | 1009 | кг | кг | 1 | [6 empty] | 39174504 | 2 | Общестроительные работы | 0 |  | 1 | 11001 | Полы | ФЕР-11 |  |  |  | 0 | 0 | 0 | 0 | 0 | 0 | 0 | 0 | [18 empty] | 0 | 0 | 0 | *0,9 | *0,85 |  |  | 110.7 | 63.75 |  | занесена вручную |  |  | 0 |  | 290394019 | 1 | 1 | 4 | 0 | 0 | 0 | 0 | 0 | 0 | 0 |  | 0 | 4 | 0 |  | 0 | 1 | 0 |  |  | 0 | 0 | 0
17 | 1 | 64 | 64 | 10 | 11-01-040-03 | Устройство плинтусов поливинилхлоридных на винтах самонарезающих | 100 м | 1.4905 | 0 |  |  |  |  | 1310.91 | 657.46 | 23.84 | 4.73 | 629.61 | 0 | 11.45 | 0.074525 | 0 | 704.12 | 405.98 |  | 39076825 | 146.83 | 73.64 | 2.67 | 0.53 | 70.52 | 0 | 7.682 | 0.05 | 0 | 137.09 | 73.64 | 2.13 | 0.42 | 61.32 | 0 | 6.68 | 0.04 | 0 | 111 | 64 | 1 | 1 |  |  | 5.99 | 5.99 | 5.99 | 5.99 |  |  |  |  | 0 | 1 | ФЕР-2001, 11-01-040-03, приказ Минстроя России №1039/пр от 30.12.2016г. |  |  | 11001 | 0 |  | 0 | 2 | 0 | 5.99 | 1 | 1 | 1 | 1 | 1 |  | 123 | 75 |  |  |  |  | 0 | 0 | [5 empty] | 0 | Поправка: МДС 81-35.2004, п.4.7 Наименование: Работы, выполняемые при реконструкции зданий и сооружений работы, аналогичные технологическим процессам в новом строительстве (в том числе возведение новых конструктивных элементов) стоимость которых определена по соответствующим сборникам ФЕР, кроме сборника № 46 «Работы при реконструкции зданий и сооружений» | 0 | 1310.91 | 441.1036 | 15.9933 | 3.1747 | 422.4148 | 0 | 7.682 | 0.05 | 0 | 704.1174 | 405.9776 |  |  |  |  | )*1,25 | )*1,25 | )*1,15 |  | )*1,15 | )*1,25 |  |  |  | 0 | 0 | 1 | 1 |  |  |  | 1003 | 100 м | 100 м | 100 | [6 empty] | 39174504 | 2 | Общестроительные работы | 0 |  | 1 | 11001 | Полы | ФЕР-11 |  | Поправка: МДС 81-35.2004, п.4.7 |  | 0 | 137.09 | 73.64 | 2.13 | 0.42 | 61.32 | 6.68 | 0.04 | 0 | [17 empty] | 0 | 0 | 0 | *0,9 | *0,85 |  |  | 110.7 | 63.75 |  |  |  |  | 0 |  | -1404287246 | 1 | 1 | 4 | 0 | 0 | 0 | 2421.01 | 2421.01 | 0 | 0 |  | 0 | 3 | 0 |  | 0 | 1 | 0 |  |  | 0 | 0 | 0
18 | 1 | 63 |  | 10,1 | 11.3.03.14-0032 | Уголок внутренний для пластикового плинтуса, высота 49 мм | 100 шт. | 0.1 | 0.067092 |  |  |  |  | 76.67 | 76.67 | 0 | 0 | 0 | 0 | 0 | 0 | 0 | 0 | 0 |  | 39076825 | 128 | 128 | 0 | 0 | 0 | 0 | 0 | 0 | 0 | 128 | 128 | 0 | 0 | 0 | 0 | 0 | 0 | 0 | 111 | 64 | 1 | 1 |  |  | 5.99 | 1 | 1 | 5.99 |  |  |  |  | 3 | 1 | ФССЦ-2001, 11.3.03.14-0032, приказ Минстроя России №1039/пр от 30.12.2016г. |  |  | 11001 | 0 |  | 0 | 2 | 0 | 1 | 1 | 1 | 1 | 1 | 1 |  | 123 | 75 |  |  |  |  | 0 | 0 | [5 empty] | 0 |  | 0 | 76.67 | 766.72 | 0 | 0 | 0 | 0 | 0 | 0 | 0 | 0 | 0 | [13 empty] | 0 | 0 | 1 | 1 |  |  |  | 1010 | 100 шт. | 100 шт. | 100 | [6 empty] | 39174504 | 2 | Общестроительные работы | 0 |  | 1 | 11001 | Полы | ФЕР-11 |  |  |  | 0 | 128 | 128 | 0 | 0 | 0 | 0 | 0 | [18 empty] | 0 | 0 | 0 | *0,9 | *0,85 |  |  | 110.7 | 63.75 |  |  |  |  | 0 |  | 1800897042 | 1 | 1 | 4 | 0 | 0 | 0 | 76.67 | 76.67 | 0 | 0 |  | 0 | 3 | 0 |  | 0 | 1 | 0 |  |  | 0 | 0 | 0
18 | 1 | 64 |  | 10,2 | 11.3.03.14-0034 | Уголок наружный для пластикового плинтуса, высота 49 мм | 100 шт. | 0.1 | 0.067092 |  |  |  |  | 76.67 | 76.67 | 0 | 0 | 0 | 0 | 0 | 0 | 0 | 0 | 0 |  | 39076825 | 128 | 128 | 0 | 0 | 0 | 0 | 0 | 0 | 0 | 128 | 128 | 0 | 0 | 0 | 0 | 0 | 0 | 0 | 111 | 64 | 1 | 1 |  |  | 5.99 | 1 | 1 | 5.99 |  |  |  |  | 3 | 1 | ФССЦ-2001, 11.3.03.14-0034, приказ Минстроя России №1039/пр от 30.12.2016г. |  |  | 11001 | 0 |  | 0 | 2 | 0 | 1 | 1 | 1 | 1 | 1 | 1 |  | 123 | 75 |  |  |  |  | 0 | 0 | [5 empty] | 0 |  | 0 | 76.67 | 766.72 | 0 | 0 | 0 | 0 | 0 | 0 | 0 | 0 | 0 | [13 empty] | 0 | 0 | 1 | 1 |  |  |  | 1010 | 100 шт. | 100 шт. | 100 | [6 empty] | 39174504 | 2 | Общестроительные работы | 0 |  | 1 | 11001 | Полы | ФЕР-11 |  |  |  | 0 | 128 | 128 | 0 | 0 | 0 | 0 | 0 | [18 empty] | 0 | 0 | 0 | *0,9 | *0,85 |  |  | 110.7 | 63.75 |  |  |  |  | 0 |  | 952646044 | 1 | 1 | 4 | 0 | 0 | 0 | 76.67 | 76.67 | 0 | 0 |  | 0 | 3 | 0 |  | 0 | 1 | 0 |  |  | 0 | 0 | 0
18 | 1 | 62 |  | 10,3 | 11.3.03.14-0022 | Соединитель для пластикового плинтуса, высота 49 мм | 100 шт. | 0.6 | 0.40255 |  |  |  |  | 460.03 | 460.03 | 0 | 0 | 0 | 0 | 0 | 0 | 0 | 0 | 0 |  | 39076825 | 128 | 128 | 0 | 0 | 0 | 0 | 0 | 0 | 0 | 128 | 128 | 0 | 0 | 0 | 0 | 0 | 0 | 0 | 111 | 64 | 1 | 1 |  |  | 5.99 | 1 | 1 | 5.99 |  |  |  |  | 3 | 1 | ФССЦ-2001, 11.3.03.14-0022, приказ Минстроя России №1039/пр от 30.12.2016г. |  |  | 11001 | 0 |  | 0 | 2 | 0 | 1 | 1 | 1 | 1 | 1 | 1 |  | 123 | 75 |  |  |  |  | 0 | 0 | [5 empty] | 0 |  | 0 | 460.03 | 766.72 | 0 | 0 | 0 | 0 | 0 | 0 | 0 | 0 | 0 | [13 empty] | 0 | 0 | 1 | 1 |  |  |  | 1010 | 100 шт. | 100 шт. | 100 | [6 empty] | 39174504 | 2 | Общестроительные работы | 0 |  | 1 | 11001 | Полы | ФЕР-11 |  |  |  | 0 | 128 | 128 | 0 | 0 | 0 | 0 | 0 | [18 empty] | 0 | 0 | 0 | *0,9 | *0,85 |  |  | 110.7 | 63.75 |  |  |  |  | 0 |  | 1073883569 | 1 | 1 | 4 | 0 | 0 | 0 | 460.03 | 460.03 | 0 | 0 |  | 0 | 3 | 0 |  | 0 | 1 | 0 |  |  | 0 | 0 | 0
18 | 1 | 60 |  | 10,4 | 11.3.03.14-0002 | Заглушка торцевая для пластикового плинтуса левая, высота 49 мм | 100 шт. | 0.12 | 0.08051 |  |  |  |  | 72.6 | 72.6 | 0 | 0 | 0 | 0 | 0 | 0 | 0 | 0 | 0 |  | 39076825 | 101 | 101 | 0 | 0 | 0 | 0 | 0 | 0 | 0 | 101 | 101 | 0 | 0 | 0 | 0 | 0 | 0 | 0 | 111 | 64 | 1 | 1 |  |  | 5.99 | 1 | 1 | 5.99 |  |  |  |  | 3 | 1 | ФССЦ-2001, 11.3.03.14-0002, приказ Минстроя России №1039/пр от 30.12.2016г. |  |  | 11001 | 0 |  | 0 | 2 | 0 | 1 | 1 | 1 | 1 | 1 | 1 |  | 123 | 75 |  |  |  |  | 0 | 0 | [5 empty] | 0 |  | 0 | 72.6 | 604.99 | 0 | 0 | 0 | 0 | 0 | 0 | 0 | 0 | 0 | [13 empty] | 0 | 0 | 1 | 1 |  |  |  | 1010 | 100 шт. | 100 шт. | 100 | [6 empty] | 39174504 | 2 | Общестроительные работы | 0 |  | 1 | 11001 | Полы | ФЕР-11 |  |  |  | 0 | 101 | 101 | 0 | 0 | 0 | 0 | 0 | [18 empty] | 0 | 0 | 0 | *0,9 | *0,85 |  |  | 110.7 | 63.75 |  |  |  |  | 0 |  | 766681708 | 1 | 1 | 4 | 0 | 0 | 0 | 72.6 | 72.6 | 0 | 0 |  | 0 | 3 | 0 |  | 0 | 1 | 0 |  |  | 0 | 0 | 0
18 | 1 | 61 |  | 10,5 | 11.3.03.14-0012 | Заглушки торцевая для пластикового плинтуса правая, высота 49 мм | 100 шт. | 0.12 | 0.08051 |  |  |  |  | 72.6 | 72.6 | 0 | 0 | 0 | 0 | 0 | 0 | 0 | 0 | 0 |  | 39076825 | 101 | 101 | 0 | 0 | 0 | 0 | 0 | 0 | 0 | 101 | 101 | 0 | 0 | 0 | 0 | 0 | 0 | 0 | 111 | 64 | 1 | 1 |  |  | 5.99 | 1 | 1 | 5.99 |  |  |  |  | 3 | 1 | ФССЦ-2001, 11.3.03.14-0012, приказ Минстроя России №1039/пр от 30.12.2016г. |  |  | 11001 | 0 |  | 0 | 2 | 0 | 1 | 1 | 1 | 1 | 1 | 1 |  | 123 | 75 |  |  |  |  | 0 | 0 | [5 empty] | 0 |  | 0 | 72.6 | 604.99 | 0 | 0 | 0 | 0 | 0 | 0 | 0 | 0 | 0 | [13 empty] | 0 | 0 | 1 | 1 |  |  |  | 1010 | 100 шт. | 100 шт. | 100 | [6 empty] | 39174504 | 2 | Общестроительные работы | 0 |  | 1 | 11001 | Полы | ФЕР-11 |  |  |  | 0 | 101 | 101 | 0 | 0 | 0 | 0 | 0 | [18 empty] | 0 | 0 | 0 | *0,9 | *0,85 |  |  | 110.7 | 63.75 |  |  |  |  | 0 |  | 191136453 | 1 | 1 | 4 | 0 | 0 | 0 | 72.6 | 72.6 | 0 | 0 |  | 0 | 3 | 0 |  | 0 | 1 | 0 |  |  | 0 | 0 | 0
18 | 1 | 54 |  | 10,6 | 11.3.03.06-0001 | Плинтуса для полов пластиковые, 19х48 мм | м | 150.5405 | 101 |  |  |  |  | 11091.37 | 11091.37 | 0 | 0 | 0 | 0 | 0 | 0 | 0 | 0 | 0 |  | 39076825 | 12.3 | 12.3 | 0 | 0 | 0 | 0 | 0 | 0 | 0 | 12.3 | 12.3 | 0 | 0 | 0 | 0 | 0 | 0 | 0 | 111 | 64 | 1 | 1 |  |  | 5.99 | 1 | 1 | 5.99 |  |  |  |  | 3 | 1 | ФССЦ-2001, 11.3.03.06-0001, приказ Минстроя России №1039/пр от 30.12.2016г. |  |  | 11001 | 0 |  | 0 | 2 | 0 | 1 | 1 | 1 | 1 | 1 | 1 |  | 123 | 75 |  |  |  |  | 0 | 0 | [5 empty] | 0 |  | 0 | 11091.37 | 73.677 | 0 | 0 | 0 | 0 | 0 | 0 | 0 | 0 | 0 | [13 empty] | 0 | 0 | 1 | 1 |  |  |  | 1003 | м | м | 1 | [6 empty] | 39174504 | 2 | Общестроительные работы | 0 |  | 1 | 11001 | Полы | ФЕР-11 |  |  |  | 0 | 12.3 | 12.3 | 0 | 0 | 0 | 0 | 0 | [18 empty] | 0 | 0 | 0 | *0,9 | *0,85 |  |  | 110.7 | 63.75 |  |  |  |  | 0 |  | 26470480 | 1 | 1 | 4 | 0 | 0 | 0 | 11091.37 | 11091.37 | 0 | 0 |  | 0 | 3 | 0 |  | 0 | 1 | 0 |  |  | 0 | 0 | 0
18 | 1 | 53 |  | 10,7 | 11.3.03.06 | Плинтуса для полов пластиковые | м | 150.5405 | 101 |  |  |  |  | 0 | 0 | 0 | 0 | 0 | 0 | 0 | 0 | 0 | 0 | 0 |  | 39076825 | 0 | 0 | 0 | 0 | 0 | 0 | 0 | 0 | 0 | 0 | 0 | 0 | 0 | 0 | 0 | 0 | 0 | 0 | 111 | 64 | 1 | 1 |  |  | 5.99 | 1 | 1 | 5.99 |  |  |  |  | 3 | 1 |  |  |  | 11001 | 0 |  | 0 | 2 | 0 | 1 | 1 | 1 | 1 | 1 | 1 |  | 123 | 75 |  |  |  |  | 0 | 0 | [5 empty] | 0 |  | 0 | 0 | 0 | 0 | 0 | 0 | 0 | 0 | 0 | 0 | 0 | 0 | [13 empty] | 0 | 0 | 1 | 1 |  |  |  | 1003 | м | м | 1 | [6 empty] | 39174504 | 2 | Общестроительные работы | 0 |  | 1 | 11001 | Полы | ФЕР-11 |  |  |  | 0 | 0 | 0 | 0 | 0 | 0 | 0 | 0 | [18 empty] | 0 | 0 | 0 | *0,9 | *0,85 |  |  | 110.7 | 63.75 |  | занесена вручную |  |  | 0 |  | -2049262376 | 1 | 1 | 4 | 0 | 0 | 0 | 0 | 0 | 0 | 0 |  | 0 | 4 | 0 |  | 0 | 1 | 0 |  |  | 0 | 0 | 0
18 | 1 | 55 |  | 10,8 | 11.3.03.14 | Уголок наружный для пластикового плинтуса | шт. | 10 | 6.7092 |  |  |  |  | 0 | 0 | 0 | 0 | 0 | 0 | 0 | 0 | 0 | 0 | 0 |  | 39076825 | 0 | 0 | 0 | 0 | 0 | 0 | 0 | 0 | 0 | 0 | 0 | 0 | 0 | 0 | 0 | 0 | 0 | 0 | 111 | 64 | 1 | 1 |  |  | 5.99 | 1 | 1 | 5.99 |  |  |  |  | 3 | 1 |  |  |  | 11001 | 0 |  | 0 | 2 | 0 | 1 | 1 | 1 | 1 | 1 | 1 |  | 123 | 75 |  |  |  |  | 0 | 0 | [5 empty] | 0 |  | 0 | 0 | 0 | 0 | 0 | 0 | 0 | 0 | 0 | 0 | 0 | 0 | [13 empty] | 0 | 0 | 1 | 1 |  |  |  | 1010 | шт. | шт. | 1 | [6 empty] | 39174504 | 2 | Общестроительные работы | 0 |  | 1 | 11001 | Полы | ФЕР-11 |  |  |  | 0 | 0 | 0 | 0 | 0 | 0 | 0 | 0 | [18 empty] | 0 | 0 | 0 | *0,9 | *0,85 |  |  | 110.7 | 63.75 |  | занесена вручную |  |  | 0 |  | 457303772 | 1 | 1 | 4 | 0 | 0 | 0 | 0 | 0 | 0 | 0 |  | 0 | 4 | 0 |  | 0 | 1 | 0 |  |  | 0 | 0 | 0
18 | 1 | 56 |  | 10,9 | 11.3.03.14 | Уголок внутренний для пластикового плинтуса | шт. | 10 | 6.7092 |  |  |  |  | 0 | 0 | 0 | 0 | 0 | 0 | 0 | 0 | 0 | 0 | 0 |  | 39076825 | 0 | 0 | 0 | 0 | 0 | 0 | 0 | 0 | 0 | 0 | 0 | 0 | 0 | 0 | 0 | 0 | 0 | 0 | 111 | 64 | 1 | 1 |  |  | 5.99 | 1 | 1 | 5.99 |  |  |  |  | 3 | 1 |  |  |  | 11001 | 0 |  | 0 | 2 | 0 | 1 | 1 | 1 | 1 | 1 | 1 |  | 123 | 75 |  |  |  |  | 0 | 0 | [5 empty] | 0 |  | 0 | 0 | 0 | 0 | 0 | 0 | 0 | 0 | 0 | 0 | 0 | 0 | [13 empty] | 0 | 0 | 1 | 1 |  |  |  | 1010 | шт. | шт. | 1 | [6 empty] | 39174504 | 2 | Общестроительные работы | 0 |  | 1 | 11001 | Полы | ФЕР-11 |  |  |  | 0 | 0 | 0 | 0 | 0 | 0 | 0 | 0 | [18 empty] | 0 | 0 | 0 | *0,9 | *0,85 |  |  | 110.7 | 63.75 |  | занесена вручную |  |  | 0 |  | 119324816 | 1 | 1 | 4 | 0 | 0 | 0 | 0 | 0 | 0 | 0 |  | 0 | 4 | 0 |  | 0 | 1 | 0 |  |  | 0 | 0 | 0
18 | 1 | 57 |  | 10,10 | 11.3.03.14 | Соединитель для пластикового плинтуса | шт. | 60 | 40.2549 |  |  |  |  | 0 | 0 | 0 | 0 | 0 | 0 | 0 | 0 | 0 | 0 | 0 |  | 39076825 | 0 | 0 | 0 | 0 | 0 | 0 | 0 | 0 | 0 | 0 | 0 | 0 | 0 | 0 | 0 | 0 | 0 | 0 | 111 | 64 | 1 | 1 |  |  | 5.99 | 1 | 1 | 5.99 |  |  |  |  | 3 | 1 |  |  |  | 11001 | 0 |  | 0 | 2 | 0 | 1 | 1 | 1 | 1 | 1 | 1 |  | 123 | 75 |  |  |  |  | 0 | 0 | [5 empty] | 0 |  | 0 | 0 | 0 | 0 | 0 | 0 | 0 | 0 | 0 | 0 | 0 | 0 | [13 empty] | 0 | 0 | 1 | 1 |  |  |  | 1010 | шт. | шт. | 1 | [6 empty] | 39174504 | 2 | Общестроительные работы | 0 |  | 1 | 11001 | Полы | ФЕР-11 |  |  |  | 0 | 0 | 0 | 0 | 0 | 0 | 0 | 0 | [18 empty] | 0 | 0 | 0 | *0,9 | *0,85 |  |  | 110.7 | 63.75 |  | занесена вручную |  |  | 0 |  | 2133044040 | 1 | 1 | 4 | 0 | 0 | 0 | 0 | 0 | 0 | 0 |  | 0 | 4 | 0 |  | 0 | 1 | 0 |  |  | 0 | 0 | 0
18 | 1 | 58 |  | 10,11 | 11.3.03.14 | Заглушка торцевая для пластикового плинтуса левая | шт. | 12 | 8.051 |  |  |  |  | 0 | 0 | 0 | 0 | 0 | 0 | 0 | 0 | 0 | 0 | 0 |  | 39076825 | 0 | 0 | 0 | 0 | 0 | 0 | 0 | 0 | 0 | 0 | 0 | 0 | 0 | 0 | 0 | 0 | 0 | 0 | 111 | 64 | 1 | 1 |  |  | 5.99 | 1 | 1 | 5.99 |  |  |  |  | 3 | 1 |  |  |  | 11001 | 0 |  | 0 | 2 | 0 | 1 | 1 | 1 | 1 | 1 | 1 |  | 123 | 75 |  |  |  |  | 0 | 0 | [5 empty] | 0 |  | 0 | 0 | 0 | 0 | 0 | 0 | 0 | 0 | 0 | 0 | 0 | 0 | [13 empty] | 0 | 0 | 1 | 1 |  |  |  | 1010 | шт. | шт. | 1 | [6 empty] | 39174504 | 2 | Общестроительные работы | 0 |  | 1 | 11001 | Полы | ФЕР-11 |  |  |  | 0 | 0 | 0 | 0 | 0 | 0 | 0 | 0 | [18 empty] | 0 | 0 | 0 | *0,9 | *0,85 |  |  | 110.7 | 63.75 |  | занесена вручную |  |  | 0 |  | 1953413105 | 1 | 1 | 4 | 0 | 0 | 0 | 0 | 0 | 0 | 0 |  | 0 | 4 | 0 |  | 0 | 1 | 0 |  |  | 0 | 0 | 0
18 | 1 | 59 |  | 10,12 | 11.3.03.14 | Заглушка торцевая для пластикового плинтуса правая | шт. | 12 | 8.051 |  |  |  |  | 0 | 0 | 0 | 0 | 0 | 0 | 0 | 0 | 0 | 0 | 0 |  | 39076825 | 0 | 0 | 0 | 0 | 0 | 0 | 0 | 0 | 0 | 0 | 0 | 0 | 0 | 0 | 0 | 0 | 0 | 0 | 111 | 64 | 1 | 1 |  |  | 5.99 | 1 | 1 | 5.99 |  |  |  |  | 3 | 1 |  |  |  | 11001 | 0 |  | 0 | 2 | 0 | 1 | 1 | 1 | 1 | 1 | 1 |  | 123 | 75 |  |  |  |  | 0 | 0 | [5 empty] | 0 |  | 0 | 0 | 0 | 0 | 0 | 0 | 0 | 0 | 0 | 0 | 0 | 0 | [13 empty] | 0 | 0 | 1 | 1 |  |  |  | 1010 | шт. | шт. | 1 | [6 empty] | 39174504 | 2 | Общестроительные работы | 0 |  | 1 | 11001 | Полы | ФЕР-11 |  |  |  | 0 | 0 | 0 | 0 | 0 | 0 | 0 | 0 | [18 empty] | 0 | 0 | 0 | *0,9 | *0,85 |  |  | 110.7 | 63.75 |  | занесена вручную |  |  | 0 |  | -333106949 | 1 | 1 | 4 | 0 | 0 | 0 | 0 | 0 | 0 | 0 |  | 0 | 4 | 0 |  | 0 | 1 | 0 |  |  | 0 | 0 | 0
17 | 1 | 77 | 76 | 11 | 62-17-3 | Окрашивание водоэмульсионными составами поверхностей потолков, ранее окрашенных водоэмульсионной краской, с расчисткой старой краски до 35% | 100 м2 | 3.5378 | 0 |  |  |  |  | 16317.18 | 9530.21 | 149.82 | 43.44 | 6637.15 | 0 | 128.2452 | 0.56605 | 0 | 5344.47 | 3340.3 |  | 39076825 | 769.99 | 449.72 | 7.07 | 2.05 | 313.2 | 0 | 36.25 | 0.16 | 0 | 769.99 | 449.72 | 7.07 | 2.05 | 313.2 | 0 | 36.25 | 0.16 | 0 | 80 | 50 | 1 | 1 |  |  | 5.99 | 5.99 | 5.99 | 5.99 |  |  |  |  | 0 | 1 | ФЕР-2001, 62-17-3, приказ Минстроя России №1039/пр от 30.12.2016г. |  |  | 62001 | 0 |  | 0 | 6 | 0 | 5.99 | 1 | 1 | 1 | 1 | 1 |  | 80 | 50 |  |  |  |  | 0 | 0 | [5 empty] | 0 |  | 0 | 16317.18 | 2693.8228 | 42.3493 | 12.2795 | 1876.068 | 0 | 36.25 | 0.16 | 0 | 5344.472 | 3340.295 | [13 empty] | 0 | 0 | 1 | 1 |  |  |  | 1005 | 100 м2 | 100 м2 | 100 | [6 empty] | 39174587 | 6 | Ремонтно-строительные работы | 0 |  | 1 | 62001 | Малярные работы | рФЕР-62 |  |  |  | 0 | 769.99 | 449.72 | 7.07 | 2.05 | 313.2 | 36.25 | 0.16 | 0 | [17 empty] | 0 | 0 | 0 |  |  |  |  | 80 | 50 |  |  |  |  | 0 |  | 1872133447 | 1 | 1 | 4 | 0 | 0 | 0 | 25001.95 | 25001.95 | 0 | 0 |  | 0 | 3 | 0 |  | 0 | 1 | 0 |  |  | 0 | 0 | 0
18 | 1 | 76 |  | 11,1 | 14.3.02.01-0224 | Краска водоэмульсионная для внутренних работ ВАК-25 | т | 0.23703 | 0.067 |  |  |  |  | 31924.34 | 31924.34 | 0 | 0 | 0 | 0 | 0 | 0 | 0 | 0 | 0 |  | 39076825 | 22484.66 | 22484.66 | 0 | 0 | 0 | 0 | 0 | 0 | 0 | 22484.66 | 22484.66 | 0 | 0 | 0 | 0 | 0 | 0 | 0 | 80 | 50 | 1 | 1 |  |  | 5.99 | 1 | 1 | 5.99 |  |  |  |  | 3 | 1 | ФССЦ-2001, 14.3.02.01-0224, приказ Минстроя России №1039/пр от 30.12.2016г. |  |  | 62001 | 0 |  | 0 | 6 | 0 | 1 | 1 | 1 | 1 | 1 | 1 |  | 80 | 50 |  |  |  |  | 0 | 0 | [5 empty] | 0 |  | 0 | 31924.34 | 134683.1134 | 0 | 0 | 0 | 0 | 0 | 0 | 0 | 0 | 0 | [13 empty] | 0 | 0 | 1 | 1 |  |  |  | 1009 | т | т | 1000 | [6 empty] | 39174587 | 6 | Ремонтно-строительные работы | 0 |  | 1 | 62001 | Малярные работы | рФЕР-62 |  |  |  | 0 | 22484.66 | 22484.66 | 0 | 0 | 0 | 0 | 0 | [18 empty] | 0 | 0 | 0 |  |  |  |  | 80 | 50 |  |  |  |  | 0 |  | 960802034 | 1 | 1 | 4 | 0 | 0 | 0 | 31924.34 | 31924.34 | 0 | 0 |  | 0 | 3 | 0 |  | 0 | 1 | 0 |  |  | 0 | 0 | 0
18 | 1 | 75 |  | 11,2 | 14.3.02.01 | Краска водоэмульсионная | т | 0.23703 | 0.067 |  |  |  |  | 0 | 0 | 0 | 0 | 0 | 0 | 0 | 0 | 0 | 0 | 0 |  | 39076825 | 0 | 0 | 0 | 0 | 0 | 0 | 0 | 0 | 0 | 0 | 0 | 0 | 0 | 0 | 0 | 0 | 0 | 0 | 80 | 50 | 1 | 1 |  |  | 5.99 | 1 | 1 | 5.99 |  |  |  |  | 3 | 1 |  |  |  | 62001 | 0 |  | 0 | 6 | 0 | 1 | 1 | 1 | 1 | 1 | 1 |  | 80 | 50 |  |  |  |  | 0 | 0 | [5 empty] | 0 |  | 0 | 0 | 0 | 0 | 0 | 0 | 0 | 0 | 0 | 0 | 0 | 0 | [13 empty] | 0 | 0 | 1 | 1 |  |  |  | 1009 | т | т | 1000 | [6 empty] | 39174587 | 6 | Ремонтно-строительные работы | 0 |  | 1 | 62001 | Малярные работы | рФЕР-62 |  |  |  | 0 | 0 | 0 | 0 | 0 | 0 | 0 | 0 | [18 empty] | 0 | 0 | 0 |  |  |  |  | 80 | 50 |  | занесена вручную |  |  | 0 |  | 1891904026 | 1 | 1 | 4 | 0 | 0 | 0 | 0 | 0 | 0 | 0 |  | 0 | 4 | 0 |  | 0 | 1 | 0 |  |  | 0 | 0 | 0
17 | 1 | 90 | 88 | 12 | 62-16-3 | Окрашивание водоэмульсионными составами поверхностей стен, ранее окрашенных водоэмульсионной краской с расчисткой старой краски до 35% | 100 м2 | 1.064 | 0 |  |  |  |  | 4344.79 | 2756.8 | 45.06 | 13.07 | 1542.93 | 0 | 29.8133 | 0.17024 | 0 | 1244.8 | 778 |  | 39076825 | 681.71 | 432.55 | 7.07 | 2.05 | 242.09 | 0 | 28.02 | 0.16 | 0 | 681.71 | 432.55 | 7.07 | 2.05 | 242.09 | 0 | 28.02 | 0.16 | 0 | 80 | 50 | 1 | 1 |  |  | 5.99 | 5.99 | 5.99 | 5.99 |  |  |  |  | 0 | 1 | ФЕР-2001, 62-16-3, приказ Минстроя России №1039/пр от 30.12.2016г. |  |  | 62001 | 0 |  | 0 | 6 | 0 | 5.99 | 1 | 1 | 1 | 1 | 1 |  | 80 | 50 |  |  |  |  | 0 | 0 | [5 empty] | 0 |  | 0 | 4344.79 | 2590.9745 | 42.3493 | 12.2795 | 1450.1191 | 0 | 28.02 | 0.16 | 0 | 1244.8 | 778 | [13 empty] | 0 | 0 | 1 | 1 |  |  |  | 1005 | 100 м2 | 100 м2 | 100 | [6 empty] | 39174587 | 6 | Ремонтно-строительные работы | 0 |  | 1 | 62001 | Малярные работы | рФЕР-62 |  |  |  | 0 | 681.71 | 432.55 | 7.07 | 2.05 | 242.09 | 28.02 | 0.16 | 0 | [17 empty] | 0 | 0 | 0 |  |  |  |  | 80 | 50 |  |  |  |  | 0 |  | -1174125834 | 1 | 1 | 4 | 0 | 0 | 0 | 6367.59 | 6367.59 | 0 | 0 |  | 0 | 3 | 0 |  | 0 | 1 | 0 |  |  | 0 | 0 | 0
18 | 1 | 89 |  | 12,1 | 14.3.02.01-0224 | Краска водоэмульсионная для внутренних работ ВАК-25 | т | 0.071288 | 0.067 |  |  |  |  | 9601.29 | 9601.29 | 0 | 0 | 0 | 0 | 0 | 0 | 0 | 0 | 0 |  | 39076825 | 22484.66 | 22484.66 | 0 | 0 | 0 | 0 | 0 | 0 | 0 | 22484.66 | 22484.66 | 0 | 0 | 0 | 0 | 0 | 0 | 0 | 80 | 50 | 1 | 1 |  |  | 5.99 | 1 | 1 | 5.99 |  |  |  |  | 3 | 1 | ФССЦ-2001, 14.3.02.01-0224, приказ Минстроя России №1039/пр от 30.12.2016г. |  |  | 62001 | 0 |  | 0 | 6 | 0 | 1 | 1 | 1 | 1 | 1 | 1 |  | 80 | 50 |  |  |  |  | 0 | 0 | [5 empty] | 0 |  | 0 | 9601.29 | 134683.1134 | 0 | 0 | 0 | 0 | 0 | 0 | 0 | 0 | 0 | [13 empty] | 0 | 0 | 1 | 1 |  |  |  | 1009 | т | т | 1000 | [6 empty] | 39174587 | 6 | Ремонтно-строительные работы | 0 |  | 1 | 62001 | Малярные работы | рФЕР-62 |  |  |  | 0 | 22484.66 | 22484.66 | 0 | 0 | 0 | 0 | 0 | [18 empty] | 0 | 0 | 0 |  |  |  |  | 80 | 50 |  |  |  |  | 0 |  | 960802034 | 1 | 1 | 4 | 0 | 0 | 0 | 9601.29 | 9601.29 | 0 | 0 |  | 0 | 3 | 0 |  | 0 | 1 | 0 |  |  | 0 | 0 | 0
18 | 1 | 88 |  | 12,2 | 14.3.02.01 | Краска водоэмульсионная | т | 0.071288 | 0.067 |  |  |  |  | 0 | 0 | 0 | 0 | 0 | 0 | 0 | 0 | 0 | 0 | 0 |  | 39076825 | 0 | 0 | 0 | 0 | 0 | 0 | 0 | 0 | 0 | 0 | 0 | 0 | 0 | 0 | 0 | 0 | 0 | 0 | 80 | 50 | 1 | 1 |  |  | 5.99 | 1 | 1 | 5.99 |  |  |  |  | 3 | 1 |  |  |  | 62001 | 0 |  | 0 | 6 | 0 | 1 | 1 | 1 | 1 | 1 | 1 |  | 80 | 50 |  |  |  |  | 0 | 0 | [5 empty] | 0 |  | 0 | 0 | 0 | 0 | 0 | 0 | 0 | 0 | 0 | 0 | 0 | 0 | [13 empty] | 0 | 0 | 1 | 1 |  |  |  | 1009 | т | т | 1000 | [6 empty] | 39174587 | 6 | Ремонтно-строительные работы | 0 |  | 1 | 62001 | Малярные работы | рФЕР-62 |  |  |  | 0 | 0 | 0 | 0 | 0 | 0 | 0 | 0 | [18 empty] | 0 | 0 | 0 |  |  |  |  | 80 | 50 |  | занесена вручную |  |  | 0 |  | 1891904026 | 1 | 1 | 4 | 0 | 0 | 0 | 0 | 0 | 0 | 0 |  | 0 | 4 | 0 |  | 0 | 1 | 0 |  |  | 0 | 0 | 0
17 | 1 | 103 | 100 | 13 | 62-16-5 | Окрашивание водоэмульсионными составами поверхностей стен, ранее окрашенных масляной краской с расчисткой старой краски более 35% | 100 м2 | 2.9258 | 0 |  |  |  |  | 13952.08 | 8696.52 | 123.91 | 35.93 | 5131.65 | 0 | 99.1554 | 0.46813 | 0 | 4134.06 | 2583.79 |  | 39076825 | 796.1 | 496.22 | 7.07 | 2.05 | 292.81 | 0 | 33.89 | 0.16 | 0 | 796.1 | 496.22 | 7.07 | 2.05 | 292.81 | 0 | 33.89 | 0.16 | 0 | 80 | 50 | 1 | 1 |  |  | 5.99 | 5.99 | 5.99 | 5.99 |  |  |  |  | 0 | 1 | ФЕР-2001, 62-16-5, приказ Минстроя России №1039/пр от 30.12.2016г. |  |  | 62001 | 0 |  | 0 | 6 | 0 | 5.99 | 1 | 1 | 1 | 1 | 1 |  | 80 | 50 |  |  |  |  | 0 | 0 | [5 empty] | 0 |  | 0 | 13952.08 | 2972.3578 | 42.3493 | 12.2795 | 1753.9319 | 0 | 33.89 | 0.16 | 0 | 4134.064 | 2583.79 | [13 empty] | 0 | 0 | 1 | 1 |  |  |  | 1005 | 100 м2 | 100 м2 | 100 | [6 empty] | 39174587 | 6 | Ремонтно-строительные работы | 0 |  | 1 | 62001 | Малярные работы | рФЕР-62 |  |  |  | 0 | 796.1 | 496.22 | 7.07 | 2.05 | 292.81 | 33.89 | 0.16 | 0 | [17 empty] | 0 | 0 | 0 |  |  |  |  | 80 | 50 |  |  |  |  | 0 |  | 824855419 | 1 | 1 | 4 | 0 | 0 | 0 | 20669.93 | 20669.93 | 0 | 0 |  | 0 | 3 | 0 |  | 0 | 1 | 0 |  |  | 0 | 0 | 0
18 | 1 | 102 |  | 13,1 | 14.3.02.01-0224 | Краска водоэмульсионная для внутренних работ ВАК-25 | т | 0.20773 | 0.071 |  |  |  |  | 27977.99 | 27977.99 | 0 | 0 | 0 | 0 | 0 | 0 | 0 | 0 | 0 |  | 39076825 | 22484.66 | 22484.66 | 0 | 0 | 0 | 0 | 0 | 0 | 0 | 22484.66 | 22484.66 | 0 | 0 | 0 | 0 | 0 | 0 | 0 | 80 | 50 | 1 | 1 |  |  | 5.99 | 1 | 1 | 5.99 |  |  |  |  | 3 | 1 | ФССЦ-2001, 14.3.02.01-0224, приказ Минстроя России №1039/пр от 30.12.2016г. |  |  | 62001 | 0 |  | 0 | 6 | 0 | 1 | 1 | 1 | 1 | 1 | 1 |  | 80 | 50 |  |  |  |  | 0 | 0 | [5 empty] | 0 |  | 0 | 27977.99 | 134683.1134 | 0 | 0 | 0 | 0 | 0 | 0 | 0 | 0 | 0 | [13 empty] | 0 | 0 | 1 | 1 |  |  |  | 1009 | т | т | 1000 | [6 empty] | 39174587 | 6 | Ремонтно-строительные работы | 0 |  | 1 | 62001 | Малярные работы | рФЕР-62 |  |  |  | 0 | 22484.66 | 22484.66 | 0 | 0 | 0 | 0 | 0 | [18 empty] | 0 | 0 | 0 |  |  |  |  | 80 | 50 |  |  |  |  | 0 |  | 960802034 | 1 | 1 | 4 | 0 | 0 | 0 | 27977.99 | 27977.99 | 0 | 0 |  | 0 | 3 | 0 |  | 0 | 1 | 0 |  |  | 0 | 0 | 0
18 | 1 | 101 |  | 13,2 | 14.3.02.01 | Краска водоэмульсионная | т | 0.20773 | 0.071 |  |  |  |  | 0 | 0 | 0 | 0 | 0 | 0 | 0 | 0 | 0 | 0 | 0 |  | 39076825 | 0 | 0 | 0 | 0 | 0 | 0 | 0 | 0 | 0 | 0 | 0 | 0 | 0 | 0 | 0 | 0 | 0 | 0 | 80 | 50 | 1 | 1 |  |  | 5.99 | 1 | 1 | 5.99 |  |  |  |  | 3 | 1 |  |  |  | 62001 | 0 |  | 0 | 6 | 0 | 1 | 1 | 1 | 1 | 1 | 1 |  | 80 | 50 |  |  |  |  | 0 | 0 | [5 empty] | 0 |  | 0 | 0 | 0 | 0 | 0 | 0 | 0 | 0 | 0 | 0 | 0 | 0 | [13 empty] | 0 | 0 | 1 | 1 |  |  |  | 1009 | т | т | 1000 | [6 empty] | 39174587 | 6 | Ремонтно-строительные работы | 0 |  | 1 | 62001 | Малярные работы | рФЕР-62 |  |  |  | 0 | 0 | 0 | 0 | 0 | 0 | 0 | 0 | [18 empty] | 0 | 0 | 0 |  |  |  |  | 80 | 50 |  | занесена вручную |  |  | 0 |  | 1891904026 | 1 | 1 | 4 | 0 | 0 | 0 | 0 | 0 | 0 | 0 |  | 0 | 4 | 0 |  | 0 | 1 | 0 |  |  | 0 | 0 | 0
17 | 1 | 114 | 110 | 14 | 62-9-6 | Улучшенная масляная окраска ранее окрашенных окон за два раза с расчисткой старой краски более 35% | 100 м2 | 2.086 | 0 |  |  |  |  | 20487.28 | 5209.22 | 88.34 | 25.62 | 15189.72 | 0 | 293.5002 | 0.33376 | 0 | 12172.27 | 7607.67 |  | 39076825 | 1639.62 | 416.9 | 7.07 | 2.05 | 1215.65 | 0 | 140.7 | 0.16 | 0 | 1639.62 | 416.9 | 7.07 | 2.05 | 1215.65 | 0 | 140.7 | 0.16 | 0 | 80 | 50 | 1 | 1 |  |  | 5.99 | 5.99 | 5.99 | 5.99 |  |  |  |  | 0 | 1 | ФЕР-2001, 62-9-6, приказ Минстроя России №1039/пр от 30.12.2016г. |  |  | 62001 | 0 |  | 0 | 6 | 0 | 5.99 | 1 | 1 | 1 | 1 | 1 |  | 80 | 50 |  |  |  |  | 0 | 0 | [5 empty] | 0 |  | 0 | 20487.28 | 2497.231 | 42.3493 | 12.2795 | 7281.7435 | 0 | 140.7 | 0.16 | 0 | 12172.272 | 7607.67 | [13 empty] | 0 | 0 | 1 | 1 |  |  |  | 1005 | 100 м2 | 100 м2 | 100 | [6 empty] | 39174587 | 6 | Ремонтно-строительные работы | 0 |  | 1 | 62001 | Малярные работы | рФЕР-62 |  |  |  | 0 | 1639.62 | 416.9 | 7.07 | 2.05 | 1215.65 | 140.7 | 0.16 | 0 | [17 empty] | 0 | 0 | 0 |  |  |  |  | 80 | 50 |  |  |  |  | 0 |  | -764977654 | 1 | 1 | 4 | 0 | 0 | 0 | 40267.22 | 40267.22 | 0 | 0 |  | 0 | 3 | 0 |  | 0 | 1 | 0 |  |  | 0 | 0 | 0
18 | 1 | 112 |  | 14,1 | 14.4.02.04-0223 | Краски масляные и алкидные, готовые к применению белила цинковые МА-22 | т | 0.048187 | 0.0231 |  |  |  |  | 6503.93 | 6503.93 | 0 | 0 | 0 | 0 | 0 | 0 | 0 | 0 | 0 |  | 39076825 | 22533 | 22533 | 0 | 0 | 0 | 0 | 0 | 0 | 0 | 22533 | 22533 | 0 | 0 | 0 | 0 | 0 | 0 | 0 | 80 | 50 | 1 | 1 |  |  | 5.99 | 1 | 1 | 5.99 |  |  |  |  | 3 | 1 | ФССЦ-2001, 14.4.02.04-0223, приказ Минстроя России №1039/пр от 30.12.2016г. |  |  | 62001 | 0 |  | 0 | 6 | 0 | 1 | 1 | 1 | 1 | 1 | 1 |  | 80 | 50 |  |  |  |  | 0 | 0 | [5 empty] | 0 |  | 0 | 6503.93 | 134972.67 | 0 | 0 | 0 | 0 | 0 | 0 | 0 | 0 | 0 | [13 empty] | 0 | 0 | 1 | 1 |  |  |  | 1009 | т | т | 1000 | [6 empty] | 39174587 | 6 | Ремонтно-строительные работы | 0 |  | 1 | 62001 | Малярные работы | рФЕР-62 |  |  |  | 0 | 22533 | 22533 | 0 | 0 | 0 | 0 | 0 | [18 empty] | 0 | 0 | 0 |  |  |  |  | 80 | 50 |  |  |  |  | 0 |  | 400327460 | 1 | 1 | 4 | 0 | 0 | 0 | 6503.93 | 6503.93 | 0 | 0 |  | 0 | 3 | 0 |  | 0 | 1 | 0 |  |  | 0 | 0 | 0
18 | 1 | 111 |  | 14,2 | 14.4.02.04 | Краски для внутренних работ масляные готовые к применению | т | 0.048187 | 0.0231 |  |  |  |  | 0 | 0 | 0 | 0 | 0 | 0 | 0 | 0 | 0 | 0 | 0 |  | 39076825 | 0 | 0 | 0 | 0 | 0 | 0 | 0 | 0 | 0 | 0 | 0 | 0 | 0 | 0 | 0 | 0 | 0 | 0 | 80 | 50 | 1 | 1 |  |  | 5.99 | 1 | 1 | 5.99 |  |  |  |  | 3 | 1 |  |  |  | 62001 | 0 |  | 0 | 6 | 0 | 1 | 1 | 1 | 1 | 1 | 1 |  | 80 | 50 |  |  |  |  | 0 | 0 | [5 empty] | 0 |  | 0 | 0 | 0 | 0 | 0 | 0 | 0 | 0 | 0 | 0 | 0 | 0 | [13 empty] | 0 | 0 | 1 | 1 |  |  |  | 1009 | т | т | 1000 | [6 empty] | 39174587 | 6 | Ремонтно-строительные работы | 0 |  | 1 | 62001 | Малярные работы | рФЕР-62 |  |  |  | 0 | 0 | 0 | 0 | 0 | 0 | 0 | 0 | [18 empty] | 0 | 0 | 0 |  |  |  |  | 80 | 50 |  | занесена вручную |  |  | 0 |  | 84301199 | 1 | 1 | 4 | 0 | 0 | 0 | 0 | 0 | 0 | 0 |  | 0 | 4 | 0 |  | 0 | 1 | 0 |  |  | 0 | 0 | 0
17 | 1 | 125 | 120 | 15 | 62-10-6 | Улучшенная масляная окраска ранее окрашенных дверей за два раза с расчисткой старой краски более 35% | 100 м2 | 0.1552 | 0 |  |  |  |  | 1191.83 | 416.1 | 6.57 | 1.91 | 769.16 | 0 | 14.862 | 0.024832 | 0 | 616.86 | 385.54 |  | 39076825 | 1282.03 | 447.59 | 7.07 | 2.05 | 827.37 | 0 | 95.76 | 0.16 | 0 | 1282.03 | 447.59 | 7.07 | 2.05 | 827.37 | 0 | 95.76 | 0.16 | 0 | 80 | 50 | 1 | 1 |  |  | 5.99 | 5.99 | 5.99 | 5.99 |  |  |  |  | 0 | 1 | ФЕР-2001, 62-10-6, приказ Минстроя России №1039/пр от 30.12.2016г. |  |  | 62001 | 0 |  | 0 | 6 | 0 | 5.99 | 1 | 1 | 1 | 1 | 1 |  | 80 | 50 |  |  |  |  | 0 | 0 | [5 empty] | 0 |  | 0 | 1191.83 | 2681.0641 | 42.3493 | 12.2795 | 4955.9463 | 0 | 95.76 | 0.16 | 0 | 616.856 | 385.535 | [13 empty] | 0 | 0 | 1 | 1 |  |  |  | 1005 | 100 м2 | 100 м2 | 100 | [6 empty] | 39174587 | 6 | Ремонтно-строительные работы | 0 |  | 1 | 62001 | Малярные работы | рФЕР-62 |  |  |  | 0 | 1282.03 | 447.59 | 7.07 | 2.05 | 827.37 | 95.76 | 0.16 | 0 | [17 empty] | 0 | 0 | 0 |  |  |  |  | 80 | 50 |  |  |  |  | 0 |  | 1740484489 | 1 | 1 | 4 | 0 | 0 | 0 | 2194.23 | 2194.23 | 0 | 0 |  | 0 | 3 | 0 |  | 0 | 1 | 0 |  |  | 0 | 0 | 0
18 | 1 | 123 |  | 15,1 | 14.4.02.04-0223 | Краски масляные и алкидные, готовые к применению белила цинковые МА-22 | т | 0.003508 | 0.022603 |  |  |  |  | 473.48 | 473.48 | 0 | 0 | 0 | 0 | 0 | 0 | 0 | 0 | 0 |  | 39076825 | 22533 | 22533 | 0 | 0 | 0 | 0 | 0 | 0 | 0 | 22533 | 22533 | 0 | 0 | 0 | 0 | 0 | 0 | 0 | 80 | 50 | 1 | 1 |  |  | 5.99 | 1 | 1 | 5.99 |  |  |  |  | 3 | 1 | ФССЦ-2001, 14.4.02.04-0223, приказ Минстроя России №1039/пр от 30.12.2016г. |  |  | 62001 | 0 |  | 0 | 6 | 0 | 1 | 1 | 1 | 1 | 1 | 1 |  | 80 | 50 |  |  |  |  | 0 | 0 | [5 empty] | 0 |  | 0 | 473.48 | 134972.67 | 0 | 0 | 0 | 0 | 0 | 0 | 0 | 0 | 0 | [13 empty] | 0 | 0 | 1 | 1 |  |  |  | 1009 | т | т | 1000 | [6 empty] | 39174587 | 6 | Ремонтно-строительные работы | 0 |  | 1 | 62001 | Малярные работы | рФЕР-62 |  |  |  | 0 | 22533 | 22533 | 0 | 0 | 0 | 0 | 0 | [18 empty] | 0 | 0 | 0 |  |  |  |  | 80 | 50 |  |  |  |  | 0 |  | 400327460 | 1 | 1 | 4 | 0 | 0 | 0 | 473.48 | 473.48 | 0 | 0 |  | 0 | 3 | 0 |  | 0 | 1 | 0 |  |  | 0 | 0 | 0
18 | 1 | 122 |  | 15,2 | 14.4.02.04 | Краски для внутренних работ масляные готовые к применению | т | 0.003508 | 0.022603 |  |  |  |  | 0 | 0 | 0 | 0 | 0 | 0 | 0 | 0 | 0 | 0 | 0 |  | 39076825 | 0 | 0 | 0 | 0 | 0 | 0 | 0 | 0 | 0 | 0 | 0 | 0 | 0 | 0 | 0 | 0 | 0 | 0 | 80 | 50 | 1 | 1 |  |  | 5.99 | 1 | 1 | 5.99 |  |  |  |  | 3 | 1 |  |  |  | 62001 | 0 |  | 0 | 6 | 0 | 1 | 1 | 1 | 1 | 1 | 1 |  | 80 | 50 |  |  |  |  | 0 | 0 | [5 empty] | 0 |  | 0 | 0 | 0 | 0 | 0 | 0 | 0 | 0 | 0 | 0 | 0 | 0 | [13 empty] | 0 | 0 | 1 | 1 |  |  |  | 1009 | т | т | 1000 | [6 empty] | 39174587 | 6 | Ремонтно-строительные работы | 0 |  | 1 | 62001 | Малярные работы | рФЕР-62 |  |  |  | 0 | 0 | 0 | 0 | 0 | 0 | 0 | 0 | [18 empty] | 0 | 0 | 0 |  |  |  |  | 80 | 50 |  | занесена вручную |  |  | 0 |  | 84301199 | 1 | 1 | 4 | 0 | 0 | 0 | 0 | 0 | 0 | 0 |  | 0 | 4 | 0 |  | 0 | 1 | 0 |  |  | 0 | 0 | 0
17 | 1 | 133 | 129 | 16 | 09-04-012-01 | Установка металлических дверных блоков в готовые проемы | м2 | 6.21 | 0 |  |  |  |  | 2645.14 | 956.73 | 669.93 | 91.51 | 1018.48 | 0 | 17.1396 | 1.3196 | 0 | 899.09 | 799.19 |  | 39076825 | 71.11 | 25.72 | 18.01 | 2.46 | 27.38 | 0 | 2.76 | 0.2125 | 0 | 63.94 | 25.72 | 14.41 | 1.97 | 23.81 | 0 | 2.4 | 0.17 | 0 | 81 | 72 | 1 | 1 |  |  | 5.99 | 5.99 | 5.99 | 5.99 |  |  |  |  | 0 | 1 | ФЕР-2001, 09-04-012-01, приказ Минстроя России №1039/пр от 30.12.2016г. |  |  | 9001 | 0 |  | 0 | 2 | 0 | 5.99 | 1 | 1 | 1 | 1 | 1 |  | 90 | 85 |  |  |  |  | 0 | 0 | [5 empty] | 0 | Поправка: МДС 81-35.2004, п.4.7 Наименование: Работы, выполняемые при реконструкции зданий и сооружений работы, аналогичные технологическим процессам в новом строительстве (в том числе возведение новых конструктивных элементов) стоимость которых определена по соответствующим сборникам ФЕР, кроме сборника № 46 «Работы при реконструкции зданий и сооружений» | 0 | 2645.14 | 154.0628 | 107.8799 | 14.7354 | 164.0062 | 0 | 2.76 | 0.2125 | 0 | 899.0919 | 799.1928 |  |  |  |  | )*1,25 | )*1,25 | )*1,15 |  | )*1,15 | )*1,25 |  |  |  | 0 | 0 | 1 | 1 |  |  |  | 1005 | м2 | м2 | 1 | [6 empty] | 39174502 | 2 | Общестроительные работы | 0 |  | 1 | 9001 | Металлические конструкции | ФЕР-09 |  | Поправка: МДС 81-35.2004, п.4.7 |  | 0 | 63.94 | 25.72 | 14.41 | 1.97 | 23.81 | 2.4 | 0.17 | 0 | [17 empty] | 0 | 0 | 0 | *0,9 | *0,85 |  |  | 81 | 72.25 |  |  |  |  | 0 |  | 1555078569 | 1 | 1 | 4 | 0 | 0 | 0 | 4343.42 | 4343.42 | 0 | 0 |  | 0 | 3 | 0 |  | 0 | 1 | 0 |  |  | 0 | 0 | 0
18 | 1 | 131 |  | 16,1 | 07.1.01.01-0019 | Дверь противопожарная металлическая однопольная ДПМ-01/60, размером 900х2300 мм,900х2000мм | шт. | 3 | 0.48309 |  |  |  |  | 48146.48 | 48146.48 | 0 | 0 | 0 | 0 | 0 | 0 | 0 | 0 | 0 |  | 39076825 | 2679.27 | 2679.27 | 0 | 0 | 0 | 0 | 0 | 0 | 0 | 2679.27 | 2679.27 | 0 | 0 | 0 | 0 | 0 | 0 | 0 | 81 | 72 | 1 | 1 |  |  | 5.99 | 1 | 1 | 5.99 |  |  |  |  | 3 | 1 | ФССЦ-2001, 07.1.01.01-0019, приказ Минстроя России №1039/пр от 30.12.2016г. |  |  | 9001 | 0 |  | 0 | 2 | 0 | 1 | 1 | 1 | 1 | 1 | 1 |  | 90 | 85 |  |  |  |  | 0 | 0 | [5 empty] | 0 |  | 0 | 48146.48 | 16048.8273 | 0 | 0 | 0 | 0 | 0 | 0 | 0 | 0 | 0 | [13 empty] | 0 | 0 | 1 | 1 |  |  |  | 1010 | шт. | шт. | 1 | [6 empty] | 39174502 | 2 | Общестроительные работы | 0 |  | 1 | 9001 | Металлические конструкции | ФЕР-09 |  |  |  | 0 | 2679.27 | 2679.27 | 0 | 0 | 0 | 0 | 0 | [18 empty] | 0 | 0 | 0 | *0,9 | *0,85 |  |  | 81 | 72.25 |  |  |  |  | 0 |  | 287249520 | 1 | 1 | 4 | 0 | 0 | 0 | 48146.48 | 48146.48 | 0 | 0 |  | 0 | 3 | 0 |  | 0 | 1 | 0 |  |  | 0 | 0 | 0
17 | 1 | 144 | 140 | 17 | 10-01-039-01 | Установка блоков в наружных и внутренних дверных проемах в каменных стенах, площадь проема до 3 м2 | 100 м2 | 0.0865 | 0 |  |  |  |  | 1999.47 | 882.81 | 626.93 | 99.68 | 489.73 | 0 | 8.906 | 1.2629 | 0 | 624.77 | 318.28 |  | 39076825 | 3858.97 | 1703.82 | 1209.98 | 192.38 | 945.17 | 0 | 102.9595 | 14.6 | 0 | 3493.69 | 1703.82 | 967.98 | 153.9 | 821.89 | 0 | 89.53 | 11.68 | 0 | 106 | 54 | 1 | 1 |  |  | 5.99 | 5.99 | 5.99 | 5.99 |  |  |  |  | 0 | 1 | ФЕР-2001, 10-01-039-01, приказ Минстроя России №1039/пр от 30.12.2016г. |  |  | 10001 | 0 |  | 0 | 2 | 0 | 5.99 | 1 | 1 | 1 | 1 | 1 |  | 118 | 63 |  |  |  |  | 0 | 0 | [5 empty] | 0 | Поправка: МДС 81-35.2004, п.4.7 Наименование: Работы, выполняемые при реконструкции зданий и сооружений работы, аналогичные технологическим процессам в новом строительстве (в том числе возведение новых конструктивных элементов) стоимость которых определена по соответствующим сборникам ФЕР, кроме сборника № 46 «Работы при реконструкции зданий и сооружений» | 0 | 1999.47 | 10205.8818 | 7247.7802 | 1152.3562 | 5661.5683 | 0 | 102.9595 | 14.6 | 0 | 624.7746 | 318.2814 |  |  |  |  | )*1,25 | )*1,25 | )*1,15 |  | )*1,15 | )*1,25 |  |  |  | 0 | 0 | 1 | 1 |  |  |  | 1005 | 100 м2 | 100 м2 | 100 | [6 empty] | 39174503 | 2 | Общестроительные работы | 0 |  | 1 | 10001 | Деревянные конструкции | ФЕР-10 |  | Поправка: МДС 81-35.2004, п.4.7 |  | 0 | 3493.69 | 1703.82 | 967.98 | 153.9 | 821.89 | 89.53 | 11.68 | 0 | [17 empty] | 0 | 0 | 0 | *0,9 | *0,85 |  |  | 106.2 | 53.55 |  |  |  |  | 0 |  | -2063365966 | 1 | 1 | 4 | 0 | 0 | 0 | 2942.52 | 2942.52 | 0 | 0 |  | 0 | 3 | 0 |  | 0 | 1 | 0 |  |  | 0 | 0 | 0
18 | 1 | 142 |  | 17,1 | 11.2.02.01-0021 | Блоки дверные внутренние двупольные глухие шлифованные, из массива сосны, без покрытия | м2 | 2.8 | 32.3699 |  |  |  |  | 16688.64 | 16688.64 | 0 | 0 | 0 | 0 | 0 | 0 | 0 | 0 | 0 |  | 39076825 | 995.03 | 995.03 | 0 | 0 | 0 | 0 | 0 | 0 | 0 | 995.03 | 995.03 | 0 | 0 | 0 | 0 | 0 | 0 | 0 | 106 | 54 | 1 | 1 |  |  | 5.99 | 1 | 1 | 5.99 |  |  |  |  | 3 | 1 | ФССЦ-2001, 11.2.02.01-0021, приказ Минстроя России №1039/пр от 30.12.2016г. |  |  | 10001 | 0 |  | 0 | 2 | 0 | 1 | 1 | 1 | 1 | 1 | 1 |  | 118 | 63 |  |  |  |  | 0 | 0 | [5 empty] | 0 |  | 0 | 16688.64 | 5960.2297 | 0 | 0 | 0 | 0 | 0 | 0 | 0 | 0 | 0 | [13 empty] | 0 | 0 | 1 | 1 |  |  |  | 1005 | м2 | м2 | 1 | [6 empty] | 39174503 | 2 | Общестроительные работы | 0 |  | 1 | 10001 | Деревянные конструкции | ФЕР-10 |  |  |  | 0 | 995.03 | 995.03 | 0 | 0 | 0 | 0 | 0 | [18 empty] | 0 | 0 | 0 | *0,9 | *0,85 |  |  | 106.2 | 53.55 |  |  |  |  | 0 |  | 372894191 | 1 | 1 | 4 | 0 | 0 | 0 | 16688.64 | 16688.64 | 0 | 0 |  | 0 | 3 | 0 |  | 0 | 1 | 0 |  |  | 0 | 0 | 0
18 | 1 | 143 |  | 17,2 | 11.2.02.01-0033 | Блоки дверные внутренние однопольные глухие, фанерованные шпоном дуба | м2 | 5.85 | 67.6301 |  |  |  |  | 44559.82 | 44559.82 | 0 | 0 | 0 | 0 | 0 | 0 | 0 | 0 | 0 |  | 39076825 | 1271.63 | 1271.63 | 0 | 0 | 0 | 0 | 0 | 0 | 0 | 1271.63 | 1271.63 | 0 | 0 | 0 | 0 | 0 | 0 | 0 | 106 | 54 | 1 | 1 |  |  | 5.99 | 1 | 1 | 5.99 |  |  |  |  | 3 | 1 | ФССЦ-2001, 11.2.02.01-0033, приказ Минстроя России №1039/пр от 30.12.2016г. |  |  | 10001 | 0 |  | 0 | 2 | 0 | 1 | 1 | 1 | 1 | 1 | 1 |  | 118 | 63 |  |  |  |  | 0 | 0 | [5 empty] | 0 |  | 0 | 44559.82 | 7617.0637 | 0 | 0 | 0 | 0 | 0 | 0 | 0 | 0 | 0 | [13 empty] | 0 | 0 | 1 | 1 |  |  |  | 1005 | м2 | м2 | 1 | [6 empty] | 39174503 | 2 | Общестроительные работы | 0 |  | 1 | 10001 | Деревянные конструкции | ФЕР-10 |  |  |  | 0 | 1271.63 | 1271.63 | 0 | 0 | 0 | 0 | 0 | [18 empty] | 0 | 0 | 0 | *0,9 | *0,85 |  |  | 106.2 | 53.55 |  |  |  |  | 0 |  | -796608360 | 1 | 1 | 4 | 0 | 0 | 0 | 44559.82 | 44559.82 | 0 | 0 |  | 0 | 3 | 0 |  | 0 | 1 | 0 |  |  | 0 | 0 | 0
18 | 1 | 141 |  | 17,3 | 11.2.02.01 | Блоки дверные | м2 | 8.65 | 100 |  |  |  |  | 0 | 0 | 0 | 0 | 0 | 0 | 0 | 0 | 0 | 0 | 0 |  | 39076825 | 0 | 0 | 0 | 0 | 0 | 0 | 0 | 0 | 0 | 0 | 0 | 0 | 0 | 0 | 0 | 0 | 0 | 0 | 106 | 54 | 1 | 1 |  |  | 5.99 | 1 | 1 | 5.99 |  |  |  |  | 3 | 1 |  |  |  | 10001 | 0 |  | 0 | 2 | 0 | 1 | 1 | 1 | 1 | 1 | 1 |  | 118 | 63 |  |  |  |  | 0 | 0 | [5 empty] | 0 |  | 0 | 0 | 0 | 0 | 0 | 0 | 0 | 0 | 0 | 0 | 0 | 0 | [13 empty] | 0 | 0 | 1 | 1 |  |  |  | 1005 | м2 | м2 | 1 | [6 empty] | 39174503 | 2 | Общестроительные работы | 0 |  | 1 | 10001 | Деревянные конструкции | ФЕР-10 |  |  |  | 0 | 0 | 0 | 0 | 0 | 0 | 0 | 0 | [18 empty] | 0 | 0 | 0 | *0,9 | *0,85 |  |  | 106.2 | 53.55 |  | занесена вручную |  |  | 0 |  | -732808487 | 1 | 1 | 4 | 0 | 0 | 0 | 0 | 0 | 0 | 0 |  | 0 | 4 | 0 |  | 0 | 1 | 0 |  |  | 0 | 0 | 0
17 | 1 | 151 | 146 | 18 | 62-33-2 | Окраска масляными составами ранее окрашенных поверхностей радиаторов и ребристых труб отопления за 2 раза | 100 м2 | 0.09 | 0 |  |  |  |  | 393.39 | 82.34 | 0.36 | 0.06 | 310.69 | 0 | 5.9346 | 0.0009 | 0 | 248.6 | 155.38 |  | 39076825 | 729.71 | 152.73 | 0.66 | 0.12 | 576.32 | 0 | 65.94 | 0.01 | 0 | 729.71 | 152.73 | 0.66 | 0.12 | 576.32 | 0 | 65.94 | 0.01 | 0 | 80 | 50 | 1 | 1 |  |  | 5.99 | 5.99 | 5.99 | 5.99 |  |  |  |  | 0 | 1 | ФЕР-2001, 62-33-2, приказ Минстроя России №1039/пр от 30.12.2016г. |  |  | 62001 | 0 |  | 0 | 6 | 0 | 5.99 | 1 | 1 | 1 | 1 | 1 |  | 80 | 50 |  |  |  |  | 0 | 0 | [5 empty] | 0 |  | 0 | 393.39 | 914.8527 | 3.9534 | 0.7188 | 3452.1568 | 0 | 65.94 | 0.01 | 0 | 248.6 | 155.375 | [13 empty] | 0 | 0 | 1 | 1 |  |  |  | 1005 | 100 м2 | 100 м2 | 100 | [6 empty] | 39174587 | 6 | Ремонтно-строительные работы | 0 |  | 1 | 62001 | Малярные работы | рФЕР-62 |  |  |  | 0 | 729.71 | 152.73 | 0.66 | 0.12 | 576.32 | 65.94 | 0.01 | 0 | [17 empty] | 0 | 0 | 0 |  |  |  |  | 80 | 50 |  |  |  |  | 0 |  | -1809699380 | 1 | 1 | 4 | 0 | 0 | 0 | 797.37 | 797.37 | 0 | 0 |  | 0 | 3 | 0 |  | 0 | 1 | 0 |  |  | 0 | 0 | 0
18 | 1 | 150 |  | 18,1 | 14.4.02.04-0223 | Краски масляные и алкидные, готовые к применению белила цинковые МА-22 | т | 0.001449 | 0.0161 |  |  |  |  | 195.58 | 195.58 | 0 | 0 | 0 | 0 | 0 | 0 | 0 | 0 | 0 |  | 39076825 | 22533 | 22533 | 0 | 0 | 0 | 0 | 0 | 0 | 0 | 22533 | 22533 | 0 | 0 | 0 | 0 | 0 | 0 | 0 | 80 | 50 | 1 | 1 |  |  | 5.99 | 1 | 1 | 5.99 |  |  |  |  | 3 | 1 | ФССЦ-2001, 14.4.02.04-0223, приказ Минстроя России №1039/пр от 30.12.2016г. |  |  | 62001 | 0 |  | 0 | 6 | 0 | 1 | 1 | 1 | 1 | 1 | 1 |  | 80 | 50 |  |  |  |  | 0 | 0 | [5 empty] | 0 |  | 0 | 195.58 | 134972.67 | 0 | 0 | 0 | 0 | 0 | 0 | 0 | 0 | 0 | [13 empty] | 0 | 0 | 1 | 1 |  |  |  | 1009 | т | т | 1000 | [6 empty] | 39174587 | 6 | Ремонтно-строительные работы | 0 |  | 1 | 62001 | Малярные работы | рФЕР-62 |  |  |  | 0 | 22533 | 22533 | 0 | 0 | 0 | 0 | 0 | [18 empty] | 0 | 0 | 0 |  |  |  |  | 80 | 50 |  |  |  |  | 0 |  | 400327460 | 1 | 1 | 4 | 0 | 0 | 0 | 195.58 | 195.58 | 0 | 0 |  | 0 | 3 | 0 |  | 0 | 1 | 0 |  |  | 0 | 0 | 0
18 | 1 | 149 |  | 18,2 | 14.4.02.04 | Краски для внутренних работ масляные готовые к применению | т | 0.001449 | 0.0161 |  |  |  |  | 0 | 0 | 0 | 0 | 0 | 0 | 0 | 0 | 0 | 0 | 0 |  | 39076825 | 0 | 0 | 0 | 0 | 0 | 0 | 0 | 0 | 0 | 0 | 0 | 0 | 0 | 0 | 0 | 0 | 0 | 0 | 80 | 50 | 1 | 1 |  |  | 5.99 | 1 | 1 | 5.99 |  |  |  |  | 3 | 1 |  |  |  | 62001 | 0 |  | 0 | 6 | 0 | 1 | 1 | 1 | 1 | 1 | 1 |  | 80 | 50 |  |  |  |  | 0 | 0 | [5 empty] | 0 |  | 0 | 0 | 0 | 0 | 0 | 0 | 0 | 0 | 0 | 0 | 0 | 0 | [13 empty] | 0 | 0 | 1 | 1 |  |  |  | 1009 | т | т | 1000 | [6 empty] | 39174587 | 6 | Ремонтно-строительные работы | 0 |  | 1 | 62001 | Малярные работы | рФЕР-62 |  |  |  | 0 | 0 | 0 | 0 | 0 | 0 | 0 | 0 | [18 empty] | 0 | 0 | 0 |  |  |  |  | 80 | 50 |  | занесена вручную |  |  | 0 |  | 84301199 | 1 | 1 | 4 | 0 | 0 | 0 | 0 | 0 | 0 | 0 |  | 0 | 4 | 0 |  | 0 | 1 | 0 |  |  | 0 | 0 | 0
17 | 1 | 158 | 152 | 19 | 62-32-2 | Окраска масляными составами ранее окрашенных поверхностей труб стальных за 2 раза | 100 м2 | 0.0624 | 0 |  |  |  |  | 301.06 | 57.09 | 0.25 | 0.04 | 243.72 | 0 | 5.0294 | 0.000624 | 0 | 195.01 | 121.88 |  | 39076825 | 805.44 | 152.73 | 0.66 | 0.12 | 652.05 | 0 | 80.6 | 0.01 | 0 | 805.44 | 152.73 | 0.66 | 0.12 | 652.05 | 0 | 80.6 | 0.01 | 0 | 80 | 50 | 1 | 1 |  |  | 5.99 | 5.99 | 5.99 | 5.99 |  |  |  |  | 0 | 1 | ФЕР-2001, 62-32-2, приказ Минстроя России №1039/пр от 30.12.2016г. |  |  | 62001 | 0 |  | 0 | 6 | 0 | 5.99 | 1 | 1 | 1 | 1 | 1 |  | 80 | 50 |  |  |  |  | 0 | 0 | [5 empty] | 0 |  | 0 | 301.06 | 914.8527 | 3.9534 | 0.7188 | 3905.7795 | 0 | 80.6 | 0.01 | 0 | 195.008 | 121.88 | [13 empty] | 0 | 0 | 1 | 1 |  |  |  | 1005 | 100 м2 | 100 м2 | 100 | [6 empty] | 39174587 | 6 | Ремонтно-строительные работы | 0 |  | 1 | 62001 | Малярные работы | рФЕР-62 |  |  |  | 0 | 805.44 | 152.73 | 0.66 | 0.12 | 652.05 | 80.6 | 0.01 | 0 | [17 empty] | 0 | 0 | 0 |  |  |  |  | 80 | 50 |  |  |  |  | 0 |  | 1737780028 | 1 | 1 | 4 | 0 | 0 | 0 | 617.95 | 617.95 | 0 | 0 |  | 0 | 3 | 0 |  | 0 | 1 | 0 |  |  | 0 | 0 | 0
18 | 1 | 157 |  | 19,1 | 14.4.02.04-0223 | Краски масляные и алкидные, готовые к применению белила цинковые МА-22 | т | 0.001005 | 0.016106 |  |  |  |  | 135.65 | 135.65 | 0 | 0 | 0 | 0 | 0 | 0 | 0 | 0 | 0 |  | 39076825 | 22533 | 22533 | 0 | 0 | 0 | 0 | 0 | 0 | 0 | 22533 | 22533 | 0 | 0 | 0 | 0 | 0 | 0 | 0 | 80 | 50 | 1 | 1 |  |  | 5.99 | 1 | 1 | 5.99 |  |  |  |  | 3 | 1 | ФССЦ-2001, 14.4.02.04-0223, приказ Минстроя России №1039/пр от 30.12.2016г. |  |  | 62001 | 0 |  | 0 | 6 | 0 | 1 | 1 | 1 | 1 | 1 | 1 |  | 80 | 50 |  |  |  |  | 0 | 0 | [5 empty] | 0 |  | 0 | 135.65 | 134972.67 | 0 | 0 | 0 | 0 | 0 | 0 | 0 | 0 | 0 | [13 empty] | 0 | 0 | 1 | 1 |  |  |  | 1009 | т | т | 1000 | [6 empty] | 39174587 | 6 | Ремонтно-строительные работы | 0 |  | 1 | 62001 | Малярные работы | рФЕР-62 |  |  |  | 0 | 22533 | 22533 | 0 | 0 | 0 | 0 | 0 | [18 empty] | 0 | 0 | 0 |  |  |  |  | 80 | 50 |  |  |  |  | 0 |  | 400327460 | 1 | 1 | 4 | 0 | 0 | 0 | 135.65 | 135.65 | 0 | 0 |  | 0 | 3 | 0 |  | 0 | 1 | 0 |  |  | 0 | 0 | 0
18 | 1 | 156 |  | 19,2 | 14.4.02.04 | Краски для внутренних работ масляные готовые к применению | т | 0.001005 | 0.016106 |  |  |  |  | 0 | 0 | 0 | 0 | 0 | 0 | 0 | 0 | 0 | 0 | 0 |  | 39076825 | 0 | 0 | 0 | 0 | 0 | 0 | 0 | 0 | 0 | 0 | 0 | 0 | 0 | 0 | 0 | 0 | 0 | 0 | 80 | 50 | 1 | 1 |  |  | 5.99 | 1 | 1 | 5.99 |  |  |  |  | 3 | 1 |  |  |  | 62001 | 0 |  | 0 | 6 | 0 | 1 | 1 | 1 | 1 | 1 | 1 |  | 80 | 50 |  |  |  |  | 0 | 0 | [5 empty] | 0 |  | 0 | 0 | 0 | 0 | 0 | 0 | 0 | 0 | 0 | 0 | 0 | 0 | [13 empty] | 0 | 0 | 1 | 1 |  |  |  | 1009 | т | т | 1000 | [6 empty] | 39174587 | 6 | Ремонтно-строительные работы | 0 |  | 1 | 62001 | Малярные работы | рФЕР-62 |  |  |  | 0 | 0 | 0 | 0 | 0 | 0 | 0 | 0 | [18 empty] | 0 | 0 | 0 |  |  |  |  | 80 | 50 |  | занесена вручную |  |  | 0 |  | 84301199 | 1 | 1 | 4 | 0 | 0 | 0 | 0 | 0 | 0 | 0 |  | 0 | 4 | 0 |  | 0 | 1 | 0 |  |  | 0 | 0 | 0
17 | 1 | 159 | 154 | 20 | 67-1-1 | Демонтаж электропроводки | 100 м | 1.2 | 0 |  |  |  |  | 142.39 | 0 | 0 | 0 | 142.39 | 0 | 3.048 | 0 | 0 | 121.03 | 92.55 |  | 39076825 | 19.81 | 0 | 0 | 0 | 19.81 | 0 | 2.54 | 0 | 0 | 19.81 | 0 | 0 | 0 | 19.81 | 0 | 2.54 | 0 | 0 | 85 | 65 | 1 | 1 |  |  | 5.99 | 5.99 | 5.99 | 5.99 |  |  |  |  | 0 | 1 | ФЕР-2001, 67-1-1, приказ Минстроя России №1039/пр от 30.12.2016г. |  |  | 67001 | 0 |  | 0 | 6 | 0 | 5.99 | 1 | 1 | 1 | 1 | 1 |  | 85 | 65 |  |  |  |  | 0 | 0 | [5 empty] | 0 |  | 0 | 142.39 | 0 | 0 | 0 | 118.6619 | 0 | 2.54 | 0 | 0 | 121.0315 | 92.5535 | [13 empty] | 0 | 0 | 1 | 1 |  |  |  | 1003 | 100 м | 100 м | 100 | [6 empty] | 39174628 | 6 | Ремонтно-строительные работы | 0 |  | 1 | 67001 | Электромонтажные работы | рФЕР-67 |  |  |  | 0 | 19.81 | 0 | 0 | 0 | 19.81 | 2.54 | 0 | 0 | [17 empty] | 0 | 0 | 0 |  |  |  |  | 85 | 65 |  |  |  |  | 0 |  | -728393377 | 1 | 1 | 4 | 0 | 0 | 0 | 355.97 | 355.97 | 0 | 0 |  | 0 | 3 | 0 |  | 0 | 1 | 0 |  |  | 0 | 0 | 0
17 | 1 | 162 | 157 | 21 | 67-4-5 | Демонтаж светильников для люминесцентных ламп | 100 ШТ | 0.84 | 0 |  |  |  |  | 734.51 | 0 | 12.58 | 5.43 | 721.93 | 0 | 15.0276 | 0.0672 | 0 | 618.26 | 472.78 |  | 39076825 | 145.98 | 0 | 2.5 | 1.08 | 143.48 | 0 | 17.89 | 0.08 | 0 | 145.98 | 0 | 2.5 | 1.08 | 143.48 | 0 | 17.89 | 0.08 | 0 | 85 | 65 | 1 | 1 |  |  | 5.99 | 5.99 | 5.99 | 5.99 |  |  |  |  | 0 | 1 | ФЕР-2001, 67-4-5, приказ Минстроя России №1039/пр от 30.12.2016г. |  |  | 67001 | 0 |  | 0 | 6 | 0 | 5.99 | 1 | 1 | 1 | 1 | 1 |  | 85 | 65 |  |  |  |  | 0 | 0 | [5 empty] | 0 |  | 0 | 734.51 | 0 | 14.975 | 6.4692 | 859.4452 | 0 | 17.89 | 0.08 | 0 | 618.256 | 472.784 | [13 empty] | 0 | 0 | 1 | 1 |  |  |  | 1013 | 100 ШТ | 100 ШТ | 1 | [6 empty] | 39174628 | 6 | Ремонтно-строительные работы | 0 |  | 1 | 67001 | Электромонтажные работы | рФЕР-67 |  |  |  | 0 | 145.98 | 0 | 2.5 | 1.08 | 143.48 | 17.89 | 0.08 | 0 | [17 empty] | 0 | 0 | 0 |  |  |  |  | 85 | 65 |  |  |  |  | 0 |  | -194580641 | 1 | 1 | 4 | 0 | 0 | 0 | 1825.55 | 1825.55 | 0 | 0 |  | 0 | 3 | 0 |  | 0 | 1 | 0 |  |  | 0 | 0 | 0
17 | 1 | 163 | 158 | 22 | 67-4-1 | Демонтаж выключателей, розеток | 100 ШТ | 1.18 | 0 |  |  |  |  | 321.96 | 0 | 0 | 0 | 321.96 | 0 | 6.8912 | 0 | 0 | 273.67 | 209.27 |  | 39076825 | 45.55 | 0 | 0 | 0 | 45.55 | 0 | 5.84 | 0 | 0 | 45.55 | 0 | 0 | 0 | 45.55 | 0 | 5.84 | 0 | 0 | 85 | 65 | 1 | 1 |  |  | 5.99 | 5.99 | 5.99 | 5.99 |  |  |  |  | 0 | 1 | ФЕР-2001, 67-4-1, приказ Минстроя России №1039/пр от 30.12.2016г. |  |  | 67001 | 0 |  | 0 | 6 | 0 | 5.99 | 1 | 1 | 1 | 1 | 1 |  | 85 | 65 |  |  |  |  | 0 | 0 | [5 empty] | 0 |  | 0 | 321.96 | 0 | 0 | 0 | 272.8445 | 0 | 5.84 | 0 | 0 | 273.666 | 209.274 | [13 empty] | 0 | 0 | 1 | 1 |  |  |  | 1013 | 100 ШТ | 100 ШТ | 1 | [6 empty] | 39174628 | 6 | Ремонтно-строительные работы | 0 |  | 1 | 67001 | Электромонтажные работы | рФЕР-67 |  |  |  | 0 | 45.55 | 0 | 0 | 0 | 45.55 | 5.84 | 0 | 0 | [17 empty] | 0 | 0 | 0 |  |  |  |  | 85 | 65 |  |  |  |  | 0 |  | -364073208 | 1 | 1 | 4 | 0 | 0 | 0 | 804.9 | 804.9 | 0 | 0 |  | 0 | 3 | 0 |  | 0 | 1 | 0 |  |  | 0 | 0 | 0
17 | 1 | 172 | 166 | 23 | м08-02-399-01 прим. | Провод в коробах, сечением до 6 мм2 | 100 м | 0.12 | 0 |  |  |  |  | 29.56 | 9.22 | 1.28 | 0.19 | 19.06 | 0 | 0.3384 | 0.0024 | 0 | 18.29 | 12.51 |  | 39076825 | 41.11 | 12.82 | 1.78 | 0.26 | 26.51 | 0 | 2.82 | 0.02 | 0 | 41.11 | 12.82 | 1.78 | 0.26 | 26.51 | 0 | 2.82 | 0.02 | 0 | 95 | 65 | 1 | 1 |  |  | 5.99 | 5.99 | 5.99 | 5.99 |  |  |  |  | 0 | 2 | ФЕРм-2001, м08-02-399-01, приказ Минстроя России №1039/пр от 30.12.2016г. |  |  | 108001 | 0 |  | 0 | 3 | 0 | 5.99 | 1 | 1 | 1 | 1 | 1 |  | 95 | 65 |  |  |  |  | 0 | 0 | [5 empty] | 0 |  | 0 | 29.56 | 76.7918 | 10.6622 | 1.5574 | 158.7949 | 0 | 2.82 | 0.02 | 0 | 18.2875 | 12.5125 | [13 empty] | 0 | 0 | 1 | 1 |  |  |  | 1003 | 100 м | 100 м | 100 | [6 empty] | 39174386 | 3 | Монтажные работы | 0 |  | 2 | 108001 | Электромонтажные работы , отдел 01-03 : ( на АЭС НР = 110% ) - (работы по упр. авиа.- движением: СП=55% ( {АВИА}=1; обычные работы : СП=65 - {AВИА}=0), при работе на АЭС СП= 68% ) | мФЕР-08 |  |  |  | 0 | 41.11 | 12.82 | 1.78 | 0.26 | 26.51 | 2.82 | 0.02 | 0 | [17 empty] | 0 | 0 | 0 |  |  |  |  | 95 | 65 |  |  |  |  | 0 |  | -859099330 | 1 | 1 | 4 | 0 | 0 | 0 | 60.36 | 0 | 60.36 | 0 |  | 0 | 3 | 0 |  | 0 | 1 | 0 |  |  | 0 | 0 | 0
18 | 1 | 171 |  | 23,1 | 21.1.06.09-0151 | Кабель силовой с медными жилами с поливинилхлоридной изоляцией и оболочкой, не распространяющий горение, с низким дымо- и газовыделением марки ВВГнг-LS, с числом жил - 3 и сечением 1,5 мм2 | 1000 м | 0.012 | 0.1 |  |  |  |  | 347.33 | 347.33 | 0 | 0 | 0 | 0 | 0 | 0 | 0 | 0 | 0 |  | 39076825 | 4832.12 | 4832.12 | 0 | 0 | 0 | 0 | 0 | 0 | 0 | 4832.12 | 4832.12 | 0 | 0 | 0 | 0 | 0 | 0 | 0 | 95 | 65 | 1 | 1 |  |  | 5.99 | 1 | 1 | 5.99 |  |  |  |  | 3 | 2 | ФССЦ-2001, 21.1.06.09-0151, приказ Минстроя России №1039/пр от 30.12.2016г. |  |  | 108001 | 0 |  | 0 | 3 | 0 | 1 | 1 | 1 | 1 | 1 | 1 |  | 95 | 65 |  |  |  |  | 0 | 0 | [5 empty] | 0 |  | 0 | 347.33 | 28944.3988 | 0 | 0 | 0 | 0 | 0 | 0 | 0 | 0 | 0 | [13 empty] | 0 | 0 | 1 | 1 |  |  |  | 1013 | 1000 м | 1000 М | 1 | [6 empty] | 39174386 | 3 | Монтажные работы | 0 |  | 2 | 108001 | Электромонтажные работы , отдел 01-03 : ( на АЭС НР = 110% ) - (работы по упр. авиа.- движением: СП=55% ( {АВИА}=1; обычные работы : СП=65 - {AВИА}=0), при работе на АЭС СП= 68% ) | мФЕР-08 |  |  |  | 0 | 4832.12 | 4832.12 | 0 | 0 | 0 | 0 | 0 | [18 empty] | 0 | 0 | 0 |  |  |  |  | 95 | 65 |  |  |  |  | 0 |  | -1479501953 | 1 | 1 | 4 | 0 | 0 | 0 | 347.33 | 0 | 347.33 | 0 |  | 0 | 3 | 0 |  | 0 | 1 | 0 |  |  | 0 | 0 | 0
17 | 1 | 179 | 172 | 24 | м08-02-390-01 | Короба пластмассовые шириной до 40 мм | 100 м | 0.77 | 0 |  |  |  |  | 953.64 | 237.67 | 1.43 | 0.65 | 714.54 | 0 | 12.5433 | 0.0077 | 0 | 679.43 | 464.87 |  | 39076825 | 206.76 | 51.53 | 0.31 | 0.14 | 154.92 | 0 | 16.29 | 0.01 | 0 | 206.76 | 51.53 | 0.31 | 0.14 | 154.92 | 0 | 16.29 | 0.01 | 0 | 95 | 65 | 1 | 1 |  |  | 5.99 | 5.99 | 5.99 | 5.99 |  |  |  |  | 0 | 2 | ФЕРм-2001, м08-02-390-01, приказ Минстроя России №1039/пр от 30.12.2016г. |  |  | 108001 | 0 |  | 0 | 3 | 0 | 5.99 | 1 | 1 | 1 | 1 | 1 |  | 95 | 65 |  |  |  |  | 0 | 0 | [5 empty] | 0 |  | 0 | 953.64 | 308.6647 | 1.8569 | 0.8386 | 927.9708 | 0 | 16.29 | 0.01 | 0 | 679.4305 | 464.8735 | [13 empty] | 0 | 0 | 1 | 1 |  |  |  | 1003 | 100 м | 100 м | 100 | [6 empty] | 39174386 | 3 | Монтажные работы | 0 |  | 2 | 108001 | Электромонтажные работы , отдел 01-03 : ( на АЭС НР = 110% ) - (работы по упр. авиа.- движением: СП=55% ( {АВИА}=1; обычные работы : СП=65 - {AВИА}=0), при работе на АЭС СП= 68% ) | мФЕР-08 |  |  |  | 0 | 206.76 | 51.53 | 0.31 | 0.14 | 154.92 | 16.29 | 0.01 | 0 | [17 empty] | 0 | 0 | 0 |  |  |  |  | 95 | 65 |  |  |  |  | 0 |  | -1776686347 | 1 | 1 | 4 | 0 | 0 | 0 | 2097.94 | 0 | 2097.94 | 0 |  | 0 | 3 | 0 |  | 0 | 1 | 0 |  |  | 0 | 0 | 0
18 | 1 | 178 |  | 24,1 | 20.2.05.04-0011 | Кабель-канал (короб) "Legrand" 10х10 мм прим. | 100 м | 0.77 | 1 |  |  |  |  | 3297.79 | 3297.79 | 0 | 0 | 0 | 0 | 0 | 0 | 0 | 0 | 0 |  | 39076825 | 715 | 715 | 0 | 0 | 0 | 0 | 0 | 0 | 0 | 715 | 715 | 0 | 0 | 0 | 0 | 0 | 0 | 0 | 95 | 65 | 1 | 1 |  |  | 5.99 | 1 | 1 | 5.99 |  |  |  |  | 3 | 2 | ФССЦ-2001, 20.2.05.04-0011, приказ Минстроя России №1039/пр от 30.12.2016г. |  |  | 108001 | 0 |  | 0 | 3 | 0 | 1 | 1 | 1 | 1 | 1 | 1 |  | 95 | 65 |  |  |  |  | 0 | 0 | [5 empty] | 0 |  | 0 | 3297.79 | 4282.85 | 0 | 0 | 0 | 0 | 0 | 0 | 0 | 0 | 0 | [13 empty] | 0 | 0 | 1 | 1 |  |  |  | 1003 | 100 м | 100 м | 100 | [6 empty] | 39174386 | 3 | Монтажные работы | 0 |  | 2 | 108001 | Электромонтажные работы , отдел 01-03 : ( на АЭС НР = 110% ) - (работы по упр. авиа.- движением: СП=55% ( {АВИА}=1; обычные работы : СП=65 - {AВИА}=0), при работе на АЭС СП= 68% ) | мФЕР-08 |  |  |  | 0 | 715 | 715 | 0 | 0 | 0 | 0 | 0 | [18 empty] | 0 | 0 | 0 |  |  |  |  | 95 | 65 |  |  |  |  | 0 |  | -481293366 | 1 | 1 | 4 | 0 | 0 | 0 | 3297.79 | 0 | 3297.79 | 0 |  | 0 | 3 | 0 |  | 0 | 1 | 0 |  |  | 0 | 0 | 0
17 | 1 | 185 | 177 | 25 | м10-08-019-01 | Коробка ответвительная на стене | ШТ | 56 | 0 |  |  |  |  | 1774.48 | 137.53 | 0 | 0 | 1636.95 | 0 | 28 | 0 | 0 | 1309.56 | 982.17 |  | 39076825 | 5.29 | 0.41 | 0 | 0 | 4.88 | 0 | 0.5 | 0 | 0 | 5.29 | 0.41 | 0 | 0 | 4.88 | 0 | 0.5 | 0 | 0 | 80 | 60 | 1 | 1 |  |  | 5.99 | 5.99 | 5.99 | 5.99 |  |  |  |  | 0 | 2 | ФЕРм-2001, м10-08-019-01, приказ Минстроя России №1039/пр от 30.12.2016г. |  |  | 110011 | 0 |  | 0 | 3 | 0 | 5.99 | 1 | 1 | 1 | 1 | 1 |  | 80 | 60 |  |  |  |  | 0 | 0 | [5 empty] | 0 |  | 0 | 1774.48 | 2.4559 | 0 | 0 | 29.2312 | 0 | 0.5 | 0 | 0 | 1309.56 | 982.17 | [13 empty] | 0 | 0 | 1 | 1 |  |  |  | 1013 | ШТ | ШТ | 1 | [6 empty] | 39174433 | 3 | Монтажные работы | 0 |  | 2 | 110011 | Связь: пожарно-охранная сигнализация и пром. телевиз. установки ( отделы 8 и 9 ) (при устройстве средств посадки самолетов : НР=95%, СП=55% - {АВИА}=1) | мФЕР-10 |  |  |  | 0 | 5.29 | 0.41 | 0 | 0 | 4.88 | 0.5 | 0 | 0 | [17 empty] | 0 | 0 | 0 |  |  |  |  | 80 | 60 |  |  |  |  | 0 |  | 287023441 | 1 | 1 | 4 | 0 | 0 | 0 | 4066.21 | 0 | 4066.21 | 0 |  | 0 | 3 | 0 |  | 0 | 1 | 0 |  |  | 0 | 0 | 0
18 | 1 | 184 |  | 25,1 | 20.5.02.11-0041 | Коробка установочная ОП-3 | 10 шт. | 5.6 | 0.1 |  |  |  |  | 2787.51 | 2787.51 | 0 | 0 | 0 | 0 | 0 | 0 | 0 | 0 | 0 |  | 39076825 | 83.1 | 83.1 | 0 | 0 | 0 | 0 | 0 | 0 | 0 | 83.1 | 83.1 | 0 | 0 | 0 | 0 | 0 | 0 | 0 | 80 | 60 | 1 | 1 |  |  | 5.99 | 1 | 1 | 5.99 |  |  |  |  | 3 | 2 | ФССЦ-2001, 20.5.02.11-0041, приказ Минстроя России №1039/пр от 30.12.2016г. |  |  | 110011 | 0 |  | 0 | 3 | 0 | 1 | 1 | 1 | 1 | 1 | 1 |  | 80 | 60 |  |  |  |  | 0 | 0 | [5 empty] | 0 |  | 0 | 2787.51 | 497.769 | 0 | 0 | 0 | 0 | 0 | 0 | 0 | 0 | 0 | [13 empty] | 0 | 0 | 1 | 1 |  |  |  | 1010 | 10 шт. | 10 шт. | 10 | [6 empty] | 39174433 | 3 | Монтажные работы | 0 |  | 2 | 110011 | Связь: пожарно-охранная сигнализация и пром. телевиз. установки ( отделы 8 и 9 ) (при устройстве средств посадки самолетов : НР=95%, СП=55% - {АВИА}=1) | мФЕР-10 |  |  |  | 0 | 83.1 | 83.1 | 0 | 0 | 0 | 0 | 0 | [18 empty] | 0 | 0 | 0 |  |  |  |  | 80 | 60 |  |  |  |  | 0 |  | -763151964 | 1 | 1 | 4 | 0 | 0 | 0 | 2787.51 | 0 | 2787.51 | 0 |  | 0 | 3 | 0 |  | 0 | 1 | 0 |  |  | 0 | 0 | 0
17 | 1 | 194 | 185 | 26 | м08-03-591-04 | Выключатель двухклавишный неутопленного типа при открытой проводке | 100 ШТ | 0.1 | 0 |  |  |  |  | 273.36 | 61.81 | 2.8 | 0.38 | 208.75 | 0 | 3.513 | 0.005 | 0 | 198.67 | 135.93 |  | 39076825 | 456.35 | 103.19 | 4.67 | 0.64 | 348.49 | 0 | 35.13 | 0.05 | 0 | 456.35 | 103.19 | 4.67 | 0.64 | 348.49 | 0 | 35.13 | 0.05 | 0 | 95 | 65 | 1 | 1 |  |  | 5.99 | 5.99 | 5.99 | 5.99 |  |  |  |  | 0 | 2 | ФЕРм-2001, м08-03-591-04, приказ Минстроя России №1039/пр от 30.12.2016г. |  |  | 108001 | 0 |  | 0 | 3 | 0 | 5.99 | 1 | 1 | 1 | 1 | 1 |  | 95 | 65 |  |  |  |  | 0 | 0 | [5 empty] | 0 |  | 0 | 273.36 | 618.1081 | 27.9733 | 3.8336 | 2087.4551 | 0 | 35.13 | 0.05 | 0 | 198.6735 | 135.9345 | [13 empty] | 0 | 0 | 1 | 1 |  |  |  | 1013 | 100 ШТ | 100 ШТ | 1 | [6 empty] | 39174386 | 3 | Монтажные работы | 0 |  | 2 | 108001 | Электромонтажные работы , отдел 01-03 : ( на АЭС НР = 110% ) - (работы по упр. авиа.- движением: СП=55% ( {АВИА}=1; обычные работы : СП=65 - {AВИА}=0), при работе на АЭС СП= 68% ) | мФЕР-08 |  |  |  | 0 | 456.35 | 103.19 | 4.67 | 0.64 | 348.49 | 35.13 | 0.05 | 0 | [17 empty] | 0 | 0 | 0 |  |  |  |  | 95 | 65 |  |  |  |  | 0 |  | -991288307 | 1 | 1 | 4 | 0 | 0 | 0 | 607.96 | 0 | 607.96 | 0 |  | 0 | 3 | 0 |  | 0 | 1 | 0 |  |  | 0 | 0 | 0
18 | 1 | 193 |  | 26,1 | 20.4.01.01-0013 | Выключатель двухклавишный для открытой проводки ОП-2 | 10 шт. | 1 | 10 |  |  |  |  | 343.83 | 343.83 | 0 | 0 | 0 | 0 | 0 | 0 | 0 | 0 | 0 |  | 39076825 | 57.4 | 57.4 | 0 | 0 | 0 | 0 | 0 | 0 | 0 | 57.4 | 57.4 | 0 | 0 | 0 | 0 | 0 | 0 | 0 | 95 | 65 | 1 | 1 |  |  | 5.99 | 1 | 1 | 5.99 |  |  |  |  | 3 | 2 | ФССЦ-2001, 20.4.01.01-0013, приказ Минстроя России №1039/пр от 30.12.2016г. |  |  | 108001 | 0 |  | 0 | 3 | 0 | 1 | 1 | 1 | 1 | 1 | 1 |  | 95 | 65 |  |  |  |  | 0 | 0 | [5 empty] | 0 |  | 0 | 343.83 | 343.826 | 0 | 0 | 0 | 0 | 0 | 0 | 0 | 0 | 0 | [13 empty] | 0 | 0 | 1 | 1 |  |  |  | 1010 | 10 шт. | 10 шт. | 10 | [6 empty] | 39174386 | 3 | Монтажные работы | 0 |  | 2 | 108001 | Электромонтажные работы , отдел 01-03 : ( на АЭС НР = 110% ) - (работы по упр. авиа.- движением: СП=55% ( {АВИА}=1; обычные работы : СП=65 - {AВИА}=0), при работе на АЭС СП= 68% ) | мФЕР-08 |  |  |  | 0 | 57.4 | 57.4 | 0 | 0 | 0 | 0 | 0 | [18 empty] | 0 | 0 | 0 |  |  |  |  | 95 | 65 |  |  |  |  | 0 |  | 414616791 | 1 | 1 | 4 | 0 | 0 | 0 | 343.83 | 0 | 343.83 | 0 |  | 0 | 3 | 0 |  | 0 | 1 | 0 |  |  | 0 | 0 | 0
17 | 1 | 204 | 194 | 27 | м08-03-591-08 | Розетка штепсельная неутопленного типа при открытой проводке | 100 ШТ | 1.08 | 0 |  |  |  |  | 2936.56 | 688.45 | 30.21 | 4.14 | 2217.9 | 0 | 37.3248 | 0.054 | 0 | 2110.94 | 1444.33 |  | 39076825 | 453.93 | 106.42 | 4.67 | 0.64 | 342.84 | 0 | 34.56 | 0.05 | 0 | 453.93 | 106.42 | 4.67 | 0.64 | 342.84 | 0 | 34.56 | 0.05 | 0 | 95 | 65 | 1 | 1 |  |  | 5.99 | 5.99 | 5.99 | 5.99 |  |  |  |  | 0 | 2 | ФЕРм-2001, м08-03-591-08, приказ Минстроя России №1039/пр от 30.12.2016г. |  |  | 108001 | 0 |  | 0 | 3 | 0 | 5.99 | 1 | 1 | 1 | 1 | 1 |  | 95 | 65 |  |  |  |  | 0 | 0 | [5 empty] | 0 |  | 0 | 2936.56 | 637.4558 | 27.9733 | 3.8336 | 2053.6116 | 0 | 34.56 | 0.05 | 0 | 2110.938 | 1444.326 | [13 empty] | 0 | 0 | 1 | 1 |  |  |  | 1013 | 100 ШТ | 100 ШТ | 1 | [6 empty] | 39174386 | 3 | Монтажные работы | 0 |  | 2 | 108001 | Электромонтажные работы , отдел 01-03 : ( на АЭС НР = 110% ) - (работы по упр. авиа.- движением: СП=55% ( {АВИА}=1; обычные работы : СП=65 - {AВИА}=0), при работе на АЭС СП= 68% ) | мФЕР-08 |  |  |  | 0 | 453.93 | 106.42 | 4.67 | 0.64 | 342.84 | 34.56 | 0.05 | 0 | [17 empty] | 0 | 0 | 0 |  |  |  |  | 95 | 65 |  |  |  |  | 0 |  | 1188648583 | 1 | 1 | 4 | 0 | 0 | 0 | 6491.83 | 0 | 6491.83 | 0 |  | 0 | 3 | 0 |  | 0 | 1 | 0 |  |  | 0 | 0 | 0
18 | 1 | 203 |  | 27,1 | 20.4.03.05-0007 | Розетка штепсельная двухместная для открытой проводки с монтажной пластиной ЗОП | 100 шт. | 1.08 | 1 |  |  |  |  | 4553.8 | 4553.8 | 0 | 0 | 0 | 0 | 0 | 0 | 0 | 0 | 0 |  | 39076825 | 703.92 | 703.92 | 0 | 0 | 0 | 0 | 0 | 0 | 0 | 703.92 | 703.92 | 0 | 0 | 0 | 0 | 0 | 0 | 0 | 95 | 65 | 1 | 1 |  |  | 5.99 | 1 | 1 | 5.99 |  |  |  |  | 3 | 2 | ФССЦ-2001, 20.4.03.05-0007, приказ Минстроя России №1039/пр от 30.12.2016г. |  |  | 108001 | 0 |  | 0 | 3 | 0 | 1 | 1 | 1 | 1 | 1 | 1 |  | 95 | 65 |  |  |  |  | 0 | 0 | [5 empty] | 0 |  | 0 | 4553.8 | 4216.4808 | 0 | 0 | 0 | 0 | 0 | 0 | 0 | 0 | 0 | [13 empty] | 0 | 0 | 1 | 1 |  |  |  | 1010 | 100 шт. | 100 шт. | 100 | [6 empty] | 39174386 | 3 | Монтажные работы | 0 |  | 2 | 108001 | Электромонтажные работы , отдел 01-03 : ( на АЭС НР = 110% ) - (работы по упр. авиа.- движением: СП=55% ( {АВИА}=1; обычные работы : СП=65 - {AВИА}=0), при работе на АЭС СП= 68% ) | мФЕР-08 |  |  |  | 0 | 703.92 | 703.92 | 0 | 0 | 0 | 0 | 0 | [18 empty] | 0 | 0 | 0 |  |  |  |  | 95 | 65 |  |  |  |  | 0 |  | 1765884982 | 1 | 1 | 4 | 0 | 0 | 0 | 4553.8 | 0 | 4553.8 | 0 |  | 0 | 3 | 0 |  | 0 | 1 | 0 |  |  | 0 | 0 | 0
17 | 1 | 214 | 203 | 28 | м08-03-593-07 прим. | Светильник потолочный или настенный с креплением винтами или болтами для помещений с нормальными условиями среды, двухламповый | 100 ШТ | 0.84 | 0 |  |  |  |  | 7458.34 | 2595.45 | 965.66 | 136.41 | 3897.23 | 0 | 65.5872 | 1.8144 | 0 | 3831.96 | 2621.87 |  | 39076825 | 1482.3 | 515.83 | 191.92 | 27.11 | 774.55 | 0 | 78.08 | 2.16 | 0 | 1482.3 | 515.83 | 191.92 | 27.11 | 774.55 | 0 | 78.08 | 2.16 | 0 | 95 | 65 | 1 | 1 |  |  | 5.99 | 5.99 | 5.99 | 5.99 |  |  |  |  | 0 | 2 | ФЕРм-2001, м08-03-593-07, приказ Минстроя России №1039/пр от 30.12.2016г. |  |  | 108001 | 0 |  | 0 | 3 | 0 | 5.99 | 1 | 1 | 1 | 1 | 1 |  | 95 | 65 |  |  |  |  | 0 | 0 | [5 empty] | 0 |  | 0 | 7458.34 | 3089.8217 | 1149.6008 | 162.3889 | 4639.5545 | 0 | 78.08 | 2.16 | 0 | 3831.958 | 2621.866 | [13 empty] | 0 | 0 | 1 | 1 |  |  |  | 1013 | 100 ШТ | 100 ШТ | 1 | [6 empty] | 39174386 | 3 | Монтажные работы | 0 |  | 2 | 108001 | Электромонтажные работы , отдел 01-03 : ( на АЭС НР = 110% ) - (работы по упр. авиа.- движением: СП=55% ( {АВИА}=1; обычные работы : СП=65 - {AВИА}=0), при работе на АЭС СП= 68% ) | мФЕР-08 |  |  |  | 0 | 1482.3 | 515.83 | 191.92 | 27.11 | 774.55 | 78.08 | 2.16 | 0 | [17 empty] | 0 | 0 | 0 |  |  |  |  | 95 | 65 |  |  |  |  | 0 |  | 1065747352 | 1 | 1 | 4 | 0 | 0 | 0 | 13912.17 | 0 | 13912.17 | 0 |  | 0 | 3 | 0 |  | 0 | 1 | 0 |  |  | 0 | 0 | 0
18 | 1 | 212 |  | 28,1 | 20.3.03.04-0141 | Светильник светодиодный СПБ-3 22Вт 1600Лм IP40 LLT 230B | шт. | 84 | 100 |  |  |  |  | 158344.45 | 158344.45 | 0 | 0 | 0 | 0 | 0 | 0 | 0 | 0 | 0 |  | 39076825 | 314.7 | 314.7 | 0 | 0 | 0 | 0 | 0 | 0 | 0 | 314.7 | 314.7 | 0 | 0 | 0 | 0 | 0 | 0 | 0 | 95 | 65 | 1 | 1 |  |  | 5.99 | 1 | 1 | 5.99 |  |  |  |  | 3 | 2 | ФССЦ-2001, 20.3.03.04-0141, приказ Минстроя России №1039/пр от 30.12.2016г. |  |  | 108001 | 0 |  | 0 | 3 | 0 | 1 | 1 | 1 | 1 | 1 | 1 |  | 95 | 65 |  |  |  |  | 0 | 0 | [5 empty] | 0 |  | 0 | 158344.45 | 1885.053 | 0 | 0 | 0 | 0 | 0 | 0 | 0 | 0 | 0 | [13 empty] | 0 | 0 | 1 | 1 |  |  |  | 1010 | шт. | шт. | 1 | [6 empty] | 39174386 | 3 | Монтажные работы | 0 |  | 2 | 108001 | Электромонтажные работы , отдел 01-03 : ( на АЭС НР = 110% ) - (работы по упр. авиа.- движением: СП=55% ( {АВИА}=1; обычные работы : СП=65 - {AВИА}=0), при работе на АЭС СП= 68% ) | мФЕР-08 |  |  |  | 0 | 314.7 | 314.7 | 0 | 0 | 0 | 0 | 0 | [18 empty] | 0 | 0 | 0 |  |  |  |  | 95 | 65 |  |  |  |  | 0 |  | -1815925804 | 1 | 1 | 4 | 0 | 0 | 0 | 158344.45 | 0 | 158344.45 | 0 |  | 0 | 3 | 0 |  | 0 | 1 | 0 |  |  | 0 | 0 | 0
17 | 1 | 219 | 209 | 29 | 69-4-1 | Заделка отверстий в местах прохода трубопроводов в стенах и перегородках оштукатуренных | 100 ШТ | 1.11 | 0 |  |  |  |  | 6401.36 | 1929.78 | 10.37 | 4.52 | 4461.21 | 0 | 87.3126 | 0.0555 | 0 | 3483.27 | 2232.87 |  | 39076825 | 962.77 | 290.24 | 1.56 | 0.68 | 670.97 | 0 | 78.66 | 0.05 | 0 | 962.77 | 290.24 | 1.56 | 0.68 | 670.97 | 0 | 78.66 | 0.05 | 0 | 78 | 50 | 1 | 1 |  |  | 5.99 | 5.99 | 5.99 | 5.99 |  |  |  |  | 0 | 1 | ФЕР-2001, 69-4-1, приказ Минстроя России №1039/пр от 30.12.2016г. |  |  | 69001 | 0 |  | 0 | 6 | 0 | 5.99 | 1 | 1 | 1 | 1 | 1 |  | 78 | 50 |  |  |  |  | 0 | 0 | [5 empty] | 0 |  | 0 | 6401.36 | 1738.5376 | 9.3444 | 4.0732 | 4019.1103 | 0 | 78.66 | 0.05 | 0 | 3483.2694 | 2232.865 | [13 empty] | 0 | 0 | 1 | 1 |  |  |  | 1013 | 100 ШТ | 100 ШТ | 1 | [6 empty] | 39174630 | 6 | Ремонтно-строительные работы | 0 |  | 1 | 69001 | Прочие ремонтно-строительные работы | рФЕР-69 |  |  |  | 0 | 962.77 | 290.24 | 1.56 | 0.68 | 670.97 | 78.66 | 0.05 | 0 | [17 empty] | 0 | 0 | 0 |  |  |  |  | 78 | 50 |  |  |  |  | 0 |  | 2103902828 | 1 | 1 | 4 | 0 | 0 | 0 | 12117.5 | 12117.5 | 0 | 0 |  | 0 | 3 | 0 |  | 0 | 1 | 0 |  |  | 0 | 0 | 0
17 | 1 |  |  | 30 | т01-01-01-041 | Погрузочные работы при автомобильных перевозках мусора строительного с погрузкой вручную | 1 Т ГРУЗА | 0.75 | 0 |  |  |  |  | 0 | 0 | 0 | 0 | 0 | 0 | 0 | 0 | 0 | 0 | 0 |  | 39076825 | 42.98 | 0 | 0 | 0 | 0 | 0 | 0 | 0 | 0 | 42.98 | 0 | 0 | 0 | 0 | 0 | 0 | 0 | 0 | 0 | 0 | 1 | 1 |  |  | 5.99 | 1 | 1 | 1 |  |  |  |  | 0 | 1 | ФССЦпг-2001, т01-01-01-041, приказ Минстроя России №1039/пр от 30.12.2016г. |  |  | 700004 | 0 |  | 0 | 19 | 0 | 1 | 1 | 1 | 1 | 1 | 1 |  | 0 | 0 |  |  |  |  | 0 | 0 | [5 empty] | 0 |  | 0 | 257.4502 | 0 | 0 | 0 | 0 | 0 | 0 | 0 | 0 | 0 | 0 | [13 empty] | 0 | 0 | 1 | 1 |  |  |  | 1013 | 1 Т ГРУЗА | 1 Т ГРУЗА | 1 | [6 empty] | 39174691 | 19 | Погрузочно-разгрузочные работы | 0 |  | 1 | 700004 | Перевозка грузов , (ФССЦпр 2011-изм. № 4-6, раздел 1): погрузочно-разгрузочные работы (НР и СП в прям. затратах ) | ФССЦпр пог. а/п (2011,изм. 4-6) |  |  |  | 0 | 0 | 0 | 0 | 0 | 0 | 0 | 0 | 0 | [17 empty] | 0 | 0 | 0 |  |  |  |  | 0 | 0 |  |  |  |  | 0 |  | 68385352 | 1 | 1 | 4 | 2 | 0 | 0 | 193.09 | 193.09 | 0 | 0 |  | 0 | 3 |  |  | 0 | 1 | 0 | 0 | 0 | 0 | 0 | 0
17 | 1 |  |  | 31 | т03-21-01-015 | Перевозка грузов I класса автомобилями-самосвалами грузоподъемностью 10 т работающих вне карьера на расстояние до 15 км | 1 Т ГРУЗА | 0.75 | 0 |  |  |  |  | 0 | 0 | 0 | 0 | 0 | 0 | 0 | 0 | 0 | 0 | 0 |  | 39076825 | 13.38 | 0 | 0 | 0 | 0 | 0 | 0 | 0 | 0 | 13.38 | 0 | 0 | 0 | 0 | 0 | 0 | 0 | 0 | 0 | 0 | 1 | 1 |  |  | 5.99 | 1 | 1 | 1 |  |  |  |  | 0 | 1 | ФССЦпг-2001, т03-21-01-015, приказ Минстроя России №1039/пр от 30.12.2016г. |  |  | 700005 | 0 |  | 0 | 10 | 0 | 1 | 1 | 1 | 1 | 1 | 1 |  | 0 | 0 |  |  |  |  | 0 | 0 | [5 empty] | 0 |  | 0 | 80.1462 | 0 | 0 | 0 | 0 | 0 | 0 | 0 | 0 | 0 | 0 | [13 empty] | 0 | 0 | 1 | 1 |  |  |  | 1013 | 1 Т ГРУЗА | 1 Т ГРУЗА | 1 | [6 empty] | 39174695 | 10 | Перевозка грузов авто/транспортом | 0 |  | 1 | 700005 | Перевозкуа грузов (ФССЦпр-2011 - изм. 7, разделы 1-4) - по сметной стоимости | ФССЦпр , изм. 7 |  |  |  | 0 | 0 | 0 | 0 | 0 | 0 | 0 | 0 | 0 | [17 empty] | 0 | 0 | 0 |  |  |  |  | 0 | 0 |  |  |  |  | 0 |  | 924588137 | 1 | 1 | 4 | 2 | 0 | 0 | 60.11 | 60.11 | 0 | 0 |  | 0 | 3 |  |  | 0 | 1 | 0 | 0 | 0 | 0 | 0 | 0
51 | 1 | 3 | 20 |  | Новая локальная смета | Новая локальная смета | 0 | [6 empty] | 895203.14 | 821764.52 | 6258.58 | 1223.86 | 67180.04 | 0 | 1299.7997 | 15.938 | 0 | 61118.11 | 39093.74 |  |  | 895203.14 | 821764.52 | 6258.58 | 1223.86 | 67180.04 | 0 | 1299.7997 | 15.938 | 0 | 61118.11 | 39093.74 |  |  | 0 | 0 | 0 | 995668.19 | 798757.01 | 196911.18 | 0 | 821764.52 | 821764.52 | 0 | 821764.52 | 0 | 0 | 0 | 0 | [20 empty] | 0 | 0 | 0 | 995668.19 | 798757.01 | 196911.18 | 0 | 821764.52 | 821764.52 | 0 | 821764.52 | 0 | 0 | 0 | 0 | [115 empty] | 0
50 | 0 | 0 | 1 | 201 | 895203.14 | ПЗ | Прямые затраты |  |  | 201 | 1 | 3 |  | 2
50 | 0 | 0 | 1 | 202 | 821764.52 | СтМатОб | Стоимость материальных ресурсов (всего) |  |  | 202 | 2 | 3 |  | 2
50 | 0 | 0 | 1 | 222 | 0 | СтМатОбЗак | Стоимость материалов и оборудования заказчика |  |  | 222 | 3 | 3 |  | 2
50 | 0 | 0 | 1 | 225 | 821764.52 | СтМатОбПод | Стоимость материалов и оборудования подрядчика |  |  | 225 | 4 | 3 |  | 2
50 | 0 | 0 | 1 | 226 | 821764.52 | СтМат | Стоимость материалов (всего) |  |  | 226 | 5 | 3 |  | 2
50 | 0 | 0 | 1 | 227 | 0 | СтМатЗак | Стоимость материалов заказчика |  |  | 227 | 6 | 3 |  | 2
50 | 0 | 0 | 1 | 228 | 821764.52 | СтМатПод | Стоимость материалов подрядчика |  |  | 228 | 7 | 3 |  | 2
50 | 0 | 0 | 1 | 216 | 0 | Оборуд | Стоимость оборудования (всего) |  |  | 216 | 8 | 3 |  | 2
50 | 0 | 0 | 1 | 223 | 0 | ОборудЗак | Стоимость оборудования заказчика |  |  | 223 | 9 | 3 |  | 2
50 | 0 | 0 | 1 | 229 | 0 | ОборудПод | Стоимость оборудования подрядчика |  |  | 229 | 10 | 3 |  | 2
50 | 0 | 0 | 1 | 203 | 6258.58 | ЭММ | Эксплуатация машин |  |  | 203 | 11 | 3 |  | 2
50 | 0 | 0 | 1 | 231 | 0 | ЭММсНРиСП | Эксплуатация машин по ТСН-2001.16 |  |  | 231 | 12 | 3 |  | 2
50 | 0 | 0 | 1 | 204 | 1223.86 | ЗПМ | ЗП машинистов |  |  | 204 | 13 | 3 |  | 2
50 | 0 | 0 | 1 | 205 | 67180.04 | ОЗП | Основная ЗП рабочих |  |  | 205 | 14 | 3 |  | 2
50 | 0 | 0 | 1 | 232 | 0 | ОЗПсНРиСП | Основная ЗП рабочих по ТСН-2001.16 |  |  | 232 | 15 | 3 |  | 2
50 | 0 | 0 | 1 | 214 | 798757.01 | Строит | Строительные работы с НР и СП |  |  | 214 | 16 | 3 |  | 2
50 | 0 | 0 | 1 | 215 | 196911.18 | Монтаж | Монтажные работы с НР и СП |  |  | 215 | 17 | 3 |  | 2
50 | 0 | 0 | 1 | 217 | 0 | Прочие | Прочие работы с НР и СП |  |  | 217 | 18 | 3 |  | 2
50 | 0 | 0 | 1 | 230 | 0 | ПрочиеЗатр | Прочие затраты по ТСН-2001.16 |  |  | 230 | 19 | 3 |  | 2
50 | 0 | 0 | 1 | 206 | 0 | ВозврМат | Возврат материалов |  |  | 206 | 20 | 3 |  | 2
50 | 0 | 0 | 1 | 207 | 1299.7997 | ТрудСтр | Трудозатраты строителей |  |  | 207 | 21 | 3 |  | -1
50 | 0 | 0 | 1 | 208 | 15.938 | ТрудМаш | Трудозатраты машинистов |  |  | 208 | 22 | 3 |  | -1
50 | 0 | 0 | 1 | 209 | 0 | ТранспМат | Транспорт материалов |  |  | 209 | 23 | 3 |  | 2
50 | 0 | 0 | 1 | 210 | 61118.11 | НР | Накладные расходы |  |  | 210 | 24 | 3 |  | 2
50 | 0 | 0 | 1 | 211 | 39093.74 | СмПриб | Сметная прибыль |  |  | 211 | 25 | 3 |  | 2
50 | 0 | 0 | 1 | 224 | 995668.19 | Всего | Всего с НР и СП |  |  | 224 | 26 | 3 |  | 2
50 | 1 | 0 | 2 | 0 | 995668.19 | и1 | Итого |  |  | 212 | 27 | 0 |  | 2
50 | 1 | 0 | 2 | 0 | 179220.27 | и2 | НДС 18% |  |  | 212 | 28 | 0 |  | 2
50 | 1 | 0 | 2 | 213 | 1174888.46 | и3 | Всего |  |  | 212 | 29 | 0 |  | 2
51 | 188 | 1 | 12 |  | Новый объект | на капитальный ремонт аудиторий для компьютерных классов №40,40а,41,42,46,47 в здании учебного корпуса №3 Димитровградского инженерно-технологического института-филиала НИЯУ МИФИ (ДИТИ НИЯУ МИФИ) по адресу: Ульяновская область,г.Димитровград,ул.Куйбышева,д.294 | 0 | [6 empty] | 895203.14 | 821764.52 | 6258.58 | 1223.86 | 67180.04 | 0 | 1299.7997 | 15.938 | 0 | 61118.11 | 39093.74 | [15 empty] | 0 | 0 | 0 | 995668.19 | 798757.01 | 196911.18 | 0 | 821764.52 | 821764.52 | 0 | 821764.52 | 0 | 0 | 0 | 0 | [150 empty] | 0
50 | 0 | 0 | 1 | 201 | 895203.14 | ПЗ | Прямые затраты |  |  | 201 | 1 | 3 |  | 2
50 | 0 | 0 | 1 | 202 | 821764.52 | СтМатОб | Стоимость материальных ресурсов (всего) |  |  | 202 | 2 | 3 |  | 2
50 | 0 | 0 | 1 | 222 | 0 | СтМатОбЗак | Стоимость материалов и оборудования заказчика |  |  | 222 | 3 | 3 |  | 2
50 | 0 | 0 | 1 | 225 | 821764.52 | СтМатОбПод | Стоимость материалов и оборудования подрядчика |  |  | 225 | 4 | 3 |  | 2
50 | 0 | 0 | 1 | 226 | 821764.52 | СтМат | Стоимость материалов (всего) |  |  | 226 | 5 | 3 |  | 2
50 | 0 | 0 | 1 | 227 | 0 | СтМатЗак | Стоимость материалов заказчика |  |  | 227 | 6 | 3 |  | 2
50 | 0 | 0 | 1 | 228 | 821764.52 | СтМатПод | Стоимость материалов подрядчика |  |  | 228 | 7 | 3 |  | 2
50 | 0 | 0 | 1 | 216 | 0 | Оборуд | Стоимость оборудования (всего) |  |  | 216 | 8 | 3 |  | 2
50 | 0 | 0 | 1 | 223 | 0 | ОборудЗак | Стоимость оборудования заказчика |  |  | 223 | 9 | 3 |  | 2
50 | 0 | 0 | 1 | 229 | 0 | ОборудПод | Стоимость оборудования подрядчика |  |  | 229 | 10 | 3 |  | 2
50 | 0 | 0 | 1 | 203 | 6258.58 | ЭММ | Эксплуатация машин |  |  | 203 | 11 | 3 |  | 2
50 | 0 | 0 | 1 | 231 | 0 | ЭММсНРиСП | Эксплуатация машин по ТСН-2001.16 |  |  | 231 | 12 | 3 |  | 2
50 | 0 | 0 | 1 | 204 | 1223.86 | ЗПМ | ЗП машинистов |  |  | 204 | 13 | 3 |  | 2
50 | 0 | 0 | 1 | 205 | 67180.04 | ОЗП | Основная ЗП рабочих |  |  | 205 | 14 | 3 |  | 2
50 | 0 | 0 | 1 | 232 | 0 | ОЗПсНРиСП | Основная ЗП рабочих по ТСН-2001.16 |  |  | 232 | 15 | 3 |  | 2
50 | 0 | 0 | 1 | 214 | 798757.01 | Строит | Строительные работы с НР и СП |  |  | 214 | 16 | 3 |  | 2
50 | 0 | 0 | 1 | 215 | 196911.18 | Монтаж | Монтажные работы с НР и СП |  |  | 215 | 17 | 3 |  | 2
50 | 0 | 0 | 1 | 217 | 0 | Прочие | Прочие работы с НР и СП |  |  | 217 | 18 | 3 |  | 2
50 | 0 | 0 | 1 | 230 | 0 | ПрочиеЗатр | Прочие затраты по ТСН-2001.16 |  |  | 230 | 19 | 3 |  | 2
50 | 0 | 0 | 1 | 206 | 0 | ВозврМат | Возврат материалов |  |  | 206 | 20 | 3 |  | 2
50 | 0 | 0 | 1 | 207 | 1299.7997 | ТрудСтр | Трудозатраты строителей |  |  | 207 | 21 | 3 |  | -1
50 | 0 | 0 | 1 | 208 | 15.938 | ТрудМаш | Трудозатраты машинистов |  |  | 208 | 22 | 3 |  | -1
50 | 0 | 0 | 1 | 209 | 0 | ТранспМат | Транспорт материалов |  |  | 209 | 23 | 3 |  | 2
50 | 0 | 0 | 1 | 210 | 61118.11 | НР | Накладные расходы |  |  | 210 | 24 | 3 |  | 2
50 | 0 | 0 | 1 | 211 | 39093.74 | СмПриб | Сметная прибыль |  |  | 211 | 25 | 3 |  | 2
50 | 0 | 0 | 1 | 224 | 995668.19 | Всего | Всего с НР и СП |  |  | 224 | 26 | 3 |  | 2
70 | 1 |  | 1 | СТР_РЕК | СТРОИТЕЛЬСТВО и РЕКОНСТРУКЦИЯ зданий и сооружений всех назначений | 0 | 0 |  | 1 | 0 |  |  | 0
70 | 1 |  | 2 | РЕМ_ЖИЛ | КАП. РЕМ. ЖИЛЫХ И ОБЩЕСТВЕННЫХ ЗДАНИЙ | 1 | 0 |  | 1 | 0 |  |  | 0
70 | 1 |  | 3 | РЕМ_ПР | КАП. РЕМ. ПРОИЗВОДСТВЕННЫХ ЗД, и СООРУЖЕНИЙ, НАРУЖНЫХ ИНЖЕНЕРНЫХ СЕТЕЙ, УЛИЦ И ДОРОГ МЕСТНОГО ЗНАЧЕНИЯ, МОСТОВ И ПУТЕПРОВОДОВ | 0 | 0 |  | 1 | 0 |  |  | 0
70 | 1 |  | 4 | УПР | {вкл} - УПРОЩЕННОЕ НАЛОГООБЛОЖЕНИЕ | 0 | 0 | Для всех расценок. ( при применении упрощенной системы налогообложения) · {УПР} - ( вкл.) - при упрощенной системе ; к = 0,9 к СП ( к= 0,7 к НР отменен с 1.01.11) · {УПР} - ( выкл.) - при обычной системе налогообложения | 0 | 0 |  |  | 0
70 | 1 |  | 5 | ХОЗ | {вкл} - ХОЗЯЙСТВЕННЫЙ СПОСОБ | 0 | 0 | Для всех расценок. ( при хозяйственном способе производства работ): · {ХОЗ} - ( вкл.) - при хоз. способе (к=0,6 к НР ) · {ХОЗ} - ( выкл.) - при обычном способе производства работ | 0 | 0 |  |  | 0
70 | 1 |  | 6 | СЛЖ | {вкл} - При РЕКОНСТРУКЦИИ сложных объектов, РЕКОНСТРУКЦИИ и КАП. РЕМОНТЕ объектов с дейст. яд. реакторами | 0 | 0 | Для сборников ФЕР ( при производстве работ на технически сложных объектах ): · { СЛЖ } - (вкл.) - работа на сложных объектах (к=1,2 к НР) · { СЛЖ } - (выкл.) - работа на обычных объектах | 0 | 0 |  |  | 0
70 | 1 |  | 7 | М/Т/Я | Работы по строительству мостов, тоннелей, метрополитенов, атомных станций, объектов с ядерным топливом и радиокативными отходами ( письмо Госстроя РФ № 2536-ИП/12/ГС от 27.11.12), коэффициенты к НР =0,85 и к СП-0,8 не назначаются | 0 | 0 |  | 0 | 0 |  |  | 0
70 | 1 |  | 8 | ОПТ/В | {вкл} - Прокладка МЕЖДУГОРОДНИХ ВОЛОКОННО-ОПТИЧЕСКИХ ЛИНИЙ (для ФЕРм10, отд. 6 разд.3) {выкл} - Прокладка ГОРОДСКИХ ВОЛОКОННО-ОПТИТЕСКИХ ЛИНИЙ (для ФЕРм10, отд. 6 разд.3) | 0 | 0 | Для сборников ФЕРм-10 ( волоконно-оптические линии связи ): · {М_ГОР_опт} - ( вкл.) - междугородные сети связи ( НР=120% , СП=70% ) · {М_ГОР_опт} - ( выкл.) - городские сети связи ( НР=100%; СП=65%) | 0 | 0 |  |  | 0
70 | 1 |  | 9 | ЗАКР | {вкл} - Обслуживающие и сопутстующие работы в тоннелях при производве работ ЗАКРЫТЫМ СПОСОБОМ {выкл} - Обслуживающие и сопутстующие работы в тоннелях при производве работ ОТКРЫТЫМ (ФЕР-29, разд.04 ) | 0 | 0 | Для сборника ФЕР -29 ( сопутствующие работы в тоннелях и метро. ): · {ЗАКР} - (вкл.) - при выполнении работ в тоннелях и метро закрытым способом (НР=145% , СП=75%); · {ЗАКР} - (выкл.) - при выполнении работ в тоннелях и метро отк | 0 | 0 |  |  | 0
70 | 1 |  | 10 | АВИ | (вкл) - При работах по ДИСПЕТЧЕРЕЗАЦИИ управления движением АВИАТРАНСПОРТОМ {вкл} (монтажные работы ) | 0 | 0 | Для сборников ФЕРм 08;10;11 : · {мАВИА} - (вкл.) - производство монтажных работы по диспетчеризации управления движением авиатранспортном (НР=95%, СП=55%) ; · {мАВИА} - (выкл. ) - при производстве работ на прочих объектах , кром | 0 | 0 |  |  | 0
70 | 1 |  | 11 | АЭС | (вкл) - Производство эл./монт. работ на АЭС ( ФЕРм -08 , отдел 01-03 ), и контроль свар. швов на АЭС {вкл} (ФЕРм-39, отд. 02 и 03 ) (вык) - Произовдство эл./монт. работ и и контроль свар. швов на ОБЫЧНЫХ СООРУЖ, | 0 | 0 | Для сборника ФЕРм -39 и ФЕРМ-08 ( при работах по контролю сварных соединений) : {мАЭС} - ( вкл.) - при выполнении работ по на АЭС (HР=101%; СП= 68%; {мАЭС} - (выкл.) - при выполнении работ на обычных объектах | 0 | 0 |  |  | 0
70 | 1 |  | 12 | Инд_исп.Сводный | Используется Индекс "по сводному" | 0 | 0 |  | 0 | 0 |  |  | 0
70 | 1 |  | 1 | К_НР_РЕМ | при ремонте жилых и общественных зданий если ( если {РЕМ_ЖИЛ}= [вкл.] | 0.9 | 1 | Для сборников ФЕР и ФЕРмр : · Значение {_МДСрем_НР}= 0,90 - при ремонте зданий жилого и гражданского назначений ( 0,90 к НР) ; · Значение {_МДСрем_НР}= 1,00 - при строительстве и реконструкции объектов всех назначений | 0 | 0 |  |  | 0
70 | 1 |  | 2 | К_СП_РЕМ | к нормам СП при капитальном ремонте зданий и сооружений всех назначений ( если или {РЕМ_ЖИЛ}=[вкл] , или (РЕМ_ПР}=[вкл] ) | 0.85 | 1 | Для сборников ФЕР и ФЕРмр : · Значение {_МДСрем_СП} = 0.85 - при ремонте зданий всех назначений ( 0,85 к СП); · Значение {_МДСрем_СП} = 1,00 - при строительстве и реконструкции объектов всех назначений | 0 | 0 |  |  | 0
70 | 1 |  | 3 | К_НР_05 | К нормам НР с 1.01.2005 по 1.01.2011 | 1 | 0.85 | Для норм НР с 1.01.2011 года: · {_ТЕК_НР} = 0.85 - Коэффициент учитывающий изменение нормы страховых взносов с 1.01.1 - (при расчете в текущем уровне цен индексами по статьям затрат ) · {_ТЕК_НР} = 1,00 - при расчет в текущем уровне цен и при уп | 0 | 0 |  |  | 0
70 | 1 |  | 4 | К_НР_11 | Коэфф. к НР для текущего уровня цен с 01.01.2011 при обычном и упрощенном налогообложении при постатейной индексации | 1 | 0 |  | 0 | 0 |  |  | 0
70 | 1 |  | 5 | К_СП_11 | Коэф. к СП в текущем уровне цен с 01.01.2011 | 1 | 0.8 | Для норм СП с 1.01.2011 года: · {_ТЕК_СП} = 0.80 - Коэффициент учитывающий изменение нормы страховых взносов с 1.01.11 - (при расчете в текущем уровне цен индексами по статьям затрат ) · {_ТЕК_СП} = 1,00 - без учета | 0 | 0 |  |  | 0
70 | 1 |  | 6 | К_НР_12 | Корректировка НР с 03.12.12 если (М/Т/Я) = {выкл.} | 0.85 | 0 |  | 0 | 0 |  |  | 0
70 | 1 |  | 7 | К_СП_12 | Корректировка СП с 03.12.12 в текущем уровне цен по письму 2536-ИП/12/ГС от 27.11.12 ( если (М/Т/Я) = {выкл.} ) | 0.8 | 0 |  | 0 | 0 |  |  | 0
70 | 1 |  | 8 | К_НР_УПР | Коэф. к НР при упрощенном налогообложении ( если {УПР} = [вкл] ) | 0.94 | 0 |  | 0 | 0 |  |  | 0
70 | 1 |  | 9 | К_СП_УПР | Коэф. к СП при упрощенном налогообложении ( если {УПР} = [вкл] ) | 0.9 | 0 |  | 0 | 0 |  |  | 0
70 | 1 |  | 10 | К_НР_ХОЗ | Коэф. к НР при хозяйственном способе производства работ ( если {ХОЗ}= {вкл} ) | 0.6 | 0 |  | 0 | 0 |  |  | 0
70 | 1 |  | 11 | К_НР_СЛЖ | Коэф. при реконструкции сложных объектов и кап. ремонте объектов с яд. реакторами ( если {СЛЖ} = [вкл] ) | 1.2 | 0 |  | 0 | 0 |  |  | 0
70 | 1 |  | 12 | Р_ОКР | Разрядность округления результата расчета НР и СП ( с 01.01.2011 - до целых ) | 0 | 0 |  | 0 | 0 |  |  | 0
70 | 1 |  | 13 | К_НР_УПР_ПУ | Коэф. к НР при упрощенном налогообложении ( если {УПР} = [вкл] ) для расценок на изготовление материалов, полуфабрикатов, а также металлических и трубопроводных заготовок, изготовляемых в построечных условиях | 0.94 | 0 |  | 0 | 0 |  |  | 0
-1
75 | Уровень цен | 2017 | 4 | 0 | 0 | 0 | 1 | 0 | 1 | 0 | 0 | 0 | 39076825 | 1
3 | Индексы за итогом | 5.99 | 1 | 1 | 1 | 1 | 1 | 1 | 1 | 1 | 1 | 5.99 | 1 | 1 | 1 | 1 | 1
65 |  | 1 | 0 | 245

## SourceObSm
0 | Smeta.RU (495) 974-1589 |  | _OBSM_ |  | 0 | 0 | 0 | Smeta.RU |  | 0 | 13277 | 10
1 | 50 | 0 |  | 0 | Новый объект | на капитальный ремонт аудиторий для компьюторных классов №40,40а,41,42,46,46а,47 учебного корпуса №3 Димитровградского инженерно-технологического институтфилиала НИЯУ МИФИ (ДИТИ НИЯУ МИФИ) по адресу: Ульяновская обл.г.Димитровград,ул.Куйбышева,д.294 |  | 0 |  | 0 |  |  |  | 0 | 0 | 0 | 0 | 0 | [17 empty] | Сметные нормы списания | Коды ценников | 1 | 1 | 0 | 0 | 1 | 0 | 2 | 2 | 1 | 1 | 0 | 0 | 0 | 0 | 0 | ФЕР-2017 | ТР для Версии 10: Центральные регионы (с учетом п-ма 2536-ИП/12/ГС от 22.03.2017 г | ФЕР-2017 | ФЕР-2017 | ФЕР-2017 | ФЕР-2017 | Поправки для ГСН 2017 от 31.03.2017 г | 0 | 0 | 524296 | 4 | 0
22 | 0 | 0 | 39076825 | 0 | 3
3 | 1 | Новая локальная смета | Новая локальная смета | 798.757 | 196.9112 | 0 | 0 | 995.6682 | 67.18 | [9 empty] | 0 | 0 | 0 | 895203.14 | 821764.52 | 0 | 0 | 0 | 6258.58 | 1223.86 | 67180.04 | 798757.01 | 196911.18 | 0 | 0 | 1299.7997 | 15.938 | 0 | 61118.11 | 39093.74 | 995668.19
51 |  |  |  | 798.757 | 196.9112 | 0 | 0 | 995.6682 | 67.18
50 | 0 | 0 | 1 | 201 | 895203.14 | ПЗ | Прямые затраты |  |  | 201 | 1 | 3 |  | 2
50 | 0 | 0 | 1 | 202 | 821764.52 | СтМатОб | Стоимость материальных ресурсов (всего) |  |  | 202 | 2 | 3 |  | 2
50 | 0 | 0 | 1 | 222 | 0 | СтМатОбЗак | Стоимость материалов и оборудования заказчика |  |  | 222 | 3 | 3 |  | 2
50 | 0 | 0 | 1 | 225 | 821764.52 | СтМатОбПод | Стоимость материалов и оборудования подрядчика |  |  | 225 | 4 | 3 |  | 2
50 | 0 | 0 | 1 | 226 | 821764.52 | СтМат | Стоимость материалов (всего) |  |  | 226 | 5 | 3 |  | 2
50 | 0 | 0 | 1 | 227 | 0 | СтМатЗак | Стоимость материалов заказчика |  |  | 227 | 6 | 3 |  | 2
50 | 0 | 0 | 1 | 228 | 821764.52 | СтМатПод | Стоимость материалов подрядчика |  |  | 228 | 7 | 3 |  | 2
50 | 0 | 0 | 1 | 216 | 0 | Оборуд | Стоимость оборудования (всего) |  |  | 216 | 8 | 3 |  | 2
50 | 0 | 0 | 1 | 223 | 0 | ОборудЗак | Стоимость оборудования заказчика |  |  | 223 | 9 | 3 |  | 2
50 | 0 | 0 | 1 | 229 | 0 | ОборудПод | Стоимость оборудования подрядчика |  |  | 229 | 10 | 3 |  | 2
50 | 0 | 0 | 1 | 203 | 6258.58 | ЭММ | Эксплуатация машин |  |  | 203 | 11 | 3 |  | 2
50 | 0 | 0 | 1 | 231 | 0 | ЭММсНРиСП | Эксплуатация машин по ТСН-2001.16 |  |  | 231 | 12 | 3 |  | 2
50 | 0 | 0 | 1 | 204 | 1223.86 | ЗПМ | ЗП машинистов |  |  | 204 | 13 | 3 |  | 2
50 | 0 | 0 | 1 | 205 | 67180.04 | ОЗП | Основная ЗП рабочих |  |  | 205 | 14 | 3 |  | 2
50 | 0 | 0 | 1 | 232 | 0 | ОЗПсНРиСП | Основная ЗП рабочих по ТСН-2001.16 |  |  | 232 | 15 | 3 |  | 2
50 | 0 | 0 | 1 | 214 | 798757.01 | Строит | Строительные работы с НР и СП |  |  | 214 | 16 | 3 |  | 2
50 | 0 | 0 | 1 | 215 | 196911.18 | Монтаж | Монтажные работы с НР и СП |  |  | 215 | 17 | 3 |  | 2
50 | 0 | 0 | 1 | 217 | 0 | Прочие | Прочие работы с НР и СП |  |  | 217 | 18 | 3 |  | 2
50 | 0 | 0 | 1 | 230 | 0 | ПрочиеЗатр | Прочие затраты по ТСН-2001.16 |  |  | 230 | 19 | 3 |  | 2
50 | 0 | 0 | 1 | 206 | 0 | ВозврМат | Возврат материалов |  |  | 206 | 20 | 3 |  | 2
50 | 0 | 0 | 1 | 207 | 1299.7997 | ТрудСтр | Трудозатраты строителей |  |  | 207 | 21 | 3 |  | -1
50 | 0 | 0 | 1 | 208 | 15.938 | ТрудМаш | Трудозатраты машинистов |  |  | 208 | 22 | 3 |  | -1
50 | 0 | 0 | 1 | 209 | 0 | ТранспМат | Транспорт материалов |  |  | 209 | 23 | 3 |  | 2
50 | 0 | 0 | 1 | 210 | 61118.11 | НР | Накладные расходы |  |  | 210 | 24 | 3 |  | 2
50 | 0 | 0 | 1 | 211 | 39093.74 | СмПриб | Сметная прибыль |  |  | 211 | 25 | 3 |  | 2
50 | 0 | 0 | 1 | 224 | 995668.19 | Всего | Всего с НР и СП |  |  | 224 | 26 | 3 |  | 2
-1
75 | Уровень цен | 2017 | 4 | 0 | 0 | 0 | 1 | 0 | 1 | 0 | 0 | 0 | 39076825 | 1
3 | Индексы за итогом | 5.99 | 1 | 1 | 1 | 1 | 1 | 1 | 1 | 1 | 1 | 5.99 | 1 | 1 | 1 | 1 | 1

## SmtRes
24 | 39076825 | 39076842 | 37068148 | 1 | 1 | 1 | 1 | 1-100-24 |  | Рабочий среднего разряда 2.4 | 1191 | 1013 | чел.-ч. | чел.-ч. | 1 | 0 | 371339561 | 103.91 | 0 | 0 | 0 | 48.46 | 0 | 0 | 0 | 8.09 | 1 | 1 | 1 | 5.99 | 0 | 1 | 0 | 0 | 0 | 103.91 |  | 1 | 2 | 39076843 | 1 | 0 | 1 | 0 | 0 | 0 | 0 | 0 | 0 | 0 | 0 | 0 | 0 | 0 | 0 | 0 | 0 | 0 | 0 | 0 | 0 | 0 | 0 | 0 | 0 | 8.9882 | 48.46 | 8.09 | 5.99 | 0
24 | 39076825 | 39076842 | 37064876 | 1 | 1 | 1 | 1 | 4-100-00 |  | Затраты труда машинистов | 1191 | 1013 | чел.-ч. | чел.-ч. | 1 | 0 | -1417349443 | 7.74 | 0 | 0 | 0 | 0 | 0 | 0 | 0 | 0 | 1 | 1 | 5.99 | 1 | 0 | 1 | 0 | 0 | 0 | 7.74 |  | 2 | 2 | 39076844 | 1 | 0 | 2 | 0 | 0 | 0 | 0 | 0 | 0 | 0 | 0 | 0 | 0 | 0 | 0 | 0 | 0 | 0 | 0 | 0 | 0 | 0 | 0 | 0 | 0 | 0.66951 | 0 | 0 | 1 | 0
24 | 39076825 | 39076842 | 36882452 | 1 | 1 | 1 | 2 | 91.06.06-048 | ФСЭМ-2001, 91.06.06-048, приказ Минстроя России №1039/пр от 30.12.2016г. | Подъемники одномачтовые, грузоподъемность до 500 кг, высота подъема 45 м | 1368 | 1011 | маш.-ч | маш.-ч | 1 | 0 | 1188625873 | 7.74 | 0 | 187.25 | 13.5 | 0 | 0 | 31.26 | 13.5 | 0 | 1 | 5.99 | 1 | 1 | 0 | 1 | 0 | 0 | 0 | 7.74 |  | 0 | 2 | 39076845 | 1 | 0 | 3 | 0 | 0 | 0 | 0 | 0 | 0 | 0 | 0 | 0 | 0 | 0 | 0 | 0 | 0 | 0 | 0 | 0 | 0 | 0 | 0 | 0 | 0 | 0.66951 | 187.25 | 31.26 | 5.99 | 0
25 | 39076825 | 39076846 | 37080781 | 1 | 1 | 1 | 1 | 1-100-42 |  | Рабочий среднего разряда 4.2 | 1191 | 1013 | чел.-ч. | чел.-ч. | 1 | 0 | 912892513 | 1.68 | 0 | 0 | 0 | 59.42 | 0 | 0 | 0 | 9.92 | 1 | 1 | 1 | 5.99 | 0 | 1 | 1 | 0 | 0 | 2.4 | )*0,7 | 1 | 2 | 39491865 | 1 | 0 | 4 | 0 | 0 | 0 | 0 | 0 | 0 | 0 | 0 | 0 | 0 | 0 | 0 | 0 | 0 | 0 | 0 | 0 | 0 | 0 | 0 | 0 | 0 | 9.9792 | 59.42 | 9.92 | 5.99 | 0
25 | 39076825 | 39076846 | 37064876 | 1 | 1 | 1 | 1 | 4-100-00 |  | Затраты труда машинистов | 1191 | 1013 | чел.-ч. | чел.-ч. | 1 | 0 | -1417349443 | 0.17 | 0 | 0 | 0 | 0 | 0 | 0 | 0 | 0 | 1 | 1 | 5.99 | 1 | 0 | 1 | 0 | 0 | 0 | 0.17 |  | 2 | 2 | 39491866 | 1 | 2048 | 5 | 0 | 0 | 0 | 0 | 0 | 0 | 0 | 0 | 0 | 0 | 0 | 0 | 0 | 0 | 0 | 0 | 0 | 0 | 0 | 0 | 0 | 0 | 1.0098 | 0 | 0 | 1 | 0
25 | 39076825 | 39076846 | 36883554 | 1 | 1 | 1 | 2 | 91.14.02-001 | ФСЭМ-2001, 91.14.02-001, приказ Минстроя России №1039/пр от 30.12.2016г. | Автомобили бортовые, грузоподъемность до 5 т | 1368 | 1011 | маш.-ч | маш.-ч | 1 | 0 | 1372534845 | 0.119 | 0 | 393.6 | 11.6 | 0 | 0 | 65.71 | 11.6 | 0 | 1 | 5.99 | 1 | 1 | 0 | 1 | 1 | 0 | 0 | 0.17 | )*0,7 | 0 | 2 | 39491867 | 1 | 0 | 6 | 0 | 0 | 0 | 0 | 0 | 0 | 0 | 0 | 0 | 0 | 0 | 0 | 0 | 0 | 0 | 0 | 0 | 0 | 0 | 0 | 0 | 0 | 0.70686 | 393.6 | 65.71 | 5.99 | 0
25 | 39076825 | 39076846 | 36883858 | 1 | 1 | 1 | 2 | 91.17.04-233 | ФСЭМ-2001, 91.17.04-233, приказ Минстроя России №1039/пр от 30.12.2016г. | Установки для сварки ручной дуговой (постоянного тока) | 1368 | 1011 | маш.-ч | маш.-ч | 1 | 0 | -353815937 | 0.28 | 0 | 48.52 | 0 | 0 | 0 | 8.1 | 0 | 0 | 1 | 5.99 | 1 | 1 | 0 | 1 | 1 | 0 | 0 | 0.4 | )*0,7 | 0 | 2 | 39491868 | 1 | 0 | 7 | 0 | 0 | 0 | 0 | 0 | 0 | 0 | 0 | 0 | 0 | 0 | 0 | 0 | 0 | 0 | 0 | 0 | 0 | 0 | 0 | 0 | 0 | 1.6632 | 48.52 | 8.1 | 5.99 | 0
25 | 39076825 | 39076846 | 36803256 | 1 | 1 | 1 | 3 | 01.7.11.07-0032 | ФССЦ-2001, 01.7.11.07-0032, приказ Минстроя России №1039/пр от 30.12.2016г. | Электроды диаметром 4 мм Э42 | 1348 | 1009 | т | т | 1000 | 0 | -714836380 | 0 | 61786.91 | 0 | 0 | 0 | 10315.01 | 0 | 0 | 0 | 5.99 | 1 | 1 | 1 | 0 | 1 | 1 | 0 | 0 | 0.0001 | )*0 | 0 | 2 | 39491870 | 1 | 0 | 9 | 0 | 0 | 0 | 0 | 0 | 0 | 0 | 0 | 0 | 0 | 0 | 0 | 0 | 0 | 0 | 0 | 0 | 0 | 0 | 0 | 0 | 0 | 0 | 61786.91 | 10315.01 | 5.99 | 0
25 | 39076825 | 39076846 | 36826512 | 1 | 1 | 1 | 3 | 08.4.01.02-0011 | ФССЦ-2001, 08.4.01.02-0011, приказ Минстроя России №1039/пр от 30.12.2016г. | Детали закладные и накладные изготовленные без применения сварки, гнутья, сверления (пробивки) отверстий поставляемые отдельно | 1348 | 1009 | т | т | 1000 | 0 | -751617735 | 0 | 34765.96 | 0 | 0 | 0 | 5804 | 0 | 0 | 0 | 5.99 | 1 | 1 | 1 | 0 | 1 | 1 | 0 | 0 | 0.003 | )*0 | 0 | 2 | 39491872 | 1 | 0 | 11 | 0 | 0 | 0 | 0 | 0 | 0 | 0 | 0 | 0 | 0 | 0 | 0 | 0 | 0 | 0 | 0 | 0 | 0 | 0 | 0 | 0 | 0 | 0 | 34765.96 | 5804 | 5.99 | 0
25 | 39076825 | 39076846 | 36838813 | 1 | 1 | 1 | 3 | 14.5.01.10-0025 | ФССЦ-2001, 14.5.01.10-0025, приказ Минстроя России №1039/пр от 30.12.2016г. | Пена монтажная для герметизации стыков в баллончике емкостью 0,85 л | 1354 | 1010 | шт. | шт. | 1 | 0 | -1075270488 | 0 | 436.07 | 0 | 0 | 0 | 72.8 | 0 | 0 | 0 | 5.99 | 1 | 1 | 1 | 0 | 1 | 1 | 0 | 0 | 0.1 | )*0 | 0 | 2 | 39491873 | 1 | 0 | 12 | 0 | 0 | 0 | 0 | 0 | 0 | 0 | 0 | 0 | 0 | 0 | 0 | 0 | 0 | 0 | 0 | 0 | 0 | 0 | 0 | 0 | 0 | 0 | 436.07 | 72.8 | 5.99 | 0
26 | 39076825 | 39076858 | 37064978 | 1 | 1 | 1 | 1 | 1-100-33 |  | Рабочий среднего разряда 3.3 | 1191 | 1013 | чел.-ч. | чел.-ч. | 1 | 0 | -719309759 | 8.24 | 0 | 0 | 0 | 53.07 | 0 | 0 | 0 | 8.86 | 1 | 1 | 1 | 5.99 | 0 | 1 | 0 | 0 | 0 | 8.24 |  | 1 | 2 | 39076859 | 1 | 0 | 13 | 0 | 0 | 0 | 0 | 0 | 0 | 0 | 0 | 0 | 0 | 0 | 0 | 0 | 0 | 0 | 0 | 0 | 0 | 0 | 0 | 0 | 0 | 32.2184 | 53.07 | 8.86 | 5.99 | 0
26 | 39076825 | 39076858 | 36883883 | 1 | 1 | 1 | 2 | 91.18.01-012 | ФСЭМ-2001, 91.18.01-012, приказ Минстроя России №1039/пр от 30.12.2016г. | Компрессоры передвижные с электродвигателем давлением 600 кПа (6 ат), производительность до 3,5 м3/мин | 1368 | 1011 | маш.-ч | маш.-ч | 1 | 0 | -2111251057 | 1.15 | 0 | 194.68 | 0 | 0 | 0 | 32.5 | 0 | 0 | 1 | 5.99 | 1 | 1 | 0 | 1 | 0 | 0 | 0 | 1.15 |  | 0 | 2 | 39076860 | 1 | 0 | 14 | 0 | 0 | 0 | 0 | 0 | 0 | 0 | 0 | 0 | 0 | 0 | 0 | 0 | 0 | 0 | 0 | 0 | 0 | 0 | 0 | 0 | 0 | 4.4965 | 194.68 | 32.5 | 5.99 | 0
26 | 39076825 | 39076858 | 36884481 | 1 | 1 | 1 | 2 | 91.21.10-003 | ФСЭМ-2001, 91.21.10-003, приказ Минстроя России №1039/пр от 30.12.2016г. | Молотки при работе от передвижных компрессорных станций отбойные пневматические | 1368 | 1011 | маш.-ч | маш.-ч | 1 | 0 | 1518765163 | 2.3 | 0 | 9.16 | 0 | 0 | 0 | 1.53 | 0 | 0 | 1 | 5.99 | 1 | 1 | 0 | 1 | 0 | 0 | 0 | 2.3 |  | 0 | 2 | 39076861 | 1 | 0 | 15 | 0 | 0 | 0 | 0 | 0 | 0 | 0 | 0 | 0 | 0 | 0 | 0 | 0 | 0 | 0 | 0 | 0 | 0 | 0 | 0 | 0 | 0 | 8.993 | 9.16 | 1.53 | 5.99 | 0
27 | 39076825 | 39076862 | 37064928 | 1 | 1 | 1 | 1 | 1-100-35 |  | Рабочий среднего разряда 3.5 | 1191 | 1013 | чел.-ч. | чел.-ч. | 1 | 0 | 145020957 | 83.2 | 0 | 0 | 0 | 54.33 | 0 | 0 | 0 | 9.07 | 1 | 1 | 1 | 5.99 | 0 | 1 | 1 | 0 | 0 | 104 | )*0,8 | 1 | 2 | 39491835 | 1 | 0 | 16 | 0 | 0 | 0 | 0 | 0 | 0 | 0 | 0 | 0 | 0 | 0 | 0 | 0 | 0 | 0 | 0 | 0 | 0 | 0 | 0 | 0 | 0 | 7.2966 | 54.33 | 9.07 | 5.99 | 0
27 | 39076825 | 39076862 | 36884500 | 1 | 1 | 1 | 2 | 91.21.12-004 | ФСЭМ-2001, 91.21.12-004, приказ Минстроя России №1039/пр от 30.12.2016г. | Ножницы электрические | 1368 | 1011 | маш.-ч | маш.-ч | 1 | 0 | 612354663 | 0.448 | 0 | 201.2 | 0 | 0 | 0 | 33.59 | 0 | 0 | 1 | 5.99 | 1 | 1 | 0 | 1 | 1 | 0 | 0 | 0.56 | )*0,8 | 0 | 2 | 39491836 | 1 | 0 | 17 | 0 | 0 | 0 | 0 | 0 | 0 | 0 | 0 | 0 | 0 | 0 | 0 | 0 | 0 | 0 | 0 | 0 | 0 | 0 | 0 | 0 | 0 | 0.03929 | 201.2 | 33.59 | 5.99 | 0
27 | 39076825 | 39076862 | 36801311 | 1 | 1 | 1 | 3 | 01.6.01.01-0002 | ФССЦ-2001, 01.6.01.01-0002, приказ Минстроя России №1039/пр от 30.12.2016г. | Листы гипсоволокнистые влагостойкие ГВЛВ 12,5 мм | 1327 | 1005 | м2 | м2 | 1 | 0 | -27480056 | 0 | 163.47 | 0 | 0 | 0 | 27.29 | 0 | 0 | 0 | 5.99 | 1 | 1 | 1 | 0 | 1 | 1 | 0 | 0 | 210 | )*0 | 0 | 2 | 39491837 | 1 | 0 | 18 | 0 | 0 | 0 | 0 | 0 | 0 | 0 | 0 | 0 | 0 | 0 | 0 | 0 | 0 | 0 | 0 | 0 | 0 | 0 | 0 | 0 | 0 | 0 | 163.47 | 27.29 | 5.99 | 0
27 | 39076825 | 39076862 | 36801792 | 1 | 1 | 1 | 3 | 01.7.03.01-0001 | ФССЦ-2001, 01.7.03.01-0001, приказ Минстроя России №1039/пр от 30.12.2016г. | Вода | 1339 | 1007 | м3 | м3 | 1 | 0 | -1660354250 | 0 | 14.62 | 0 | 0 | 0 | 2.44 | 0 | 0 | 0 | 5.99 | 1 | 1 | 1 | 0 | 1 | 1 | 0 | 0 | 0.074 | )*0 | 0 | 2 | 39491838 | 1 | 0 | 19 | 0 | 0 | 0 | 0 | 0 | 0 | 0 | 0 | 0 | 0 | 0 | 0 | 0 | 0 | 0 | 0 | 0 | 0 | 0 | 0 | 0 | 0 | 0 | 14.62 | 2.44 | 5.99 | 0
27 | 39076825 | 39076862 | 36802078 | 1 | 1 | 1 | 3 | 01.7.06.04-0002 | ФССЦ-2001, 01.7.06.04-0002, приказ Минстроя России №1039/пр от 30.12.2016г. | Лента бумажная для повышения трещиностойкости стыков ГКЛ и ГВЛ | 1301 | 1003 | м | м | 1 | 0 | 1016996156 | 0 | 1.02 | 0 | 0 | 0 | 0.17 | 0 | 0 | 0 | 5.99 | 1 | 1 | 1 | 0 | 1 | 1 | 0 | 0 | 227 | )*0 | 0 | 2 | 39491839 | 1 | 0 | 20 | 0 | 0 | 0 | 0 | 0 | 0 | 0 | 0 | 0 | 0 | 0 | 0 | 0 | 0 | 0 | 0 | 0 | 0 | 0 | 0 | 0 | 0 | 0 | 1.02 | 0.17 | 5.99 | 0
27 | 39076825 | 39076862 | 36802083 | 1 | 1 | 1 | 3 | 01.7.06.04-0007 | ФССЦ-2001, 01.7.06.04-0007, приказ Минстроя России №1039/пр от 30.12.2016г. | Лента разделительная для сопряжения потолка из ЛГК со стеной | 1308 | 1003 | 100 м | 100 м | 100 | 0 | 254035190 | 0 | 1036.27 | 0 | 0 | 0 | 173 | 0 | 0 | 0 | 5.99 | 1 | 1 | 1 | 0 | 1 | 1 | 0 | 0 | 1.77 | )*0 | 0 | 2 | 39491840 | 1 | 0 | 21 | 0 | 0 | 0 | 0 | 0 | 0 | 0 | 0 | 0 | 0 | 0 | 0 | 0 | 0 | 0 | 0 | 0 | 0 | 0 | 0 | 0 | 0 | 0 | 1036.27 | 173 | 5.99 | 0
27 | 39076825 | 39076862 | 36804661 | 1 | 1 | 1 | 3 | 01.7.15.07-0152 | ФССЦ-2001, 01.7.15.07-0152, приказ Минстроя России №1039/пр от 30.12.2016г. | Дюбель с шурупом 6/35 мм | 1355 | 1010 | 100 шт. | 100 шт. | 100 | 0 | 1135215184 | 0 | 47.92 | 0 | 0 | 0 | 8 | 0 | 0 | 0 | 5.99 | 1 | 1 | 1 | 0 | 1 | 1 | 0 | 0 | 1.69 | )*0 | 0 | 2 | 39491842 | 1 | 0 | 23 | 0 | 0 | 0 | 0 | 0 | 0 | 0 | 0 | 0 | 0 | 0 | 0 | 0 | 0 | 0 | 0 | 0 | 0 | 0 | 0 | 0 | 0 | 0 | 47.92 | 8 | 5.99 | 0
27 | 39076825 | 39076862 | 36804882 | 1 | 1 | 1 | 3 | 01.7.15.14-0022 | ФССЦ-2001, 01.7.15.14-0022, приказ Минстроя России №1039/пр от 30.12.2016г. | Шуруп для ГВЛ 3,9/30 | 1355 | 1010 | 100 шт. | 100 шт. | 100 | 0 | 1561857218 | 0 | 23.96 | 0 | 0 | 0 | 4 | 0 | 0 | 0 | 5.99 | 1 | 1 | 1 | 0 | 1 | 1 | 0 | 0 | 35.33 | )*0 | 0 | 2 | 39491843 | 1 | 0 | 24 | 0 | 0 | 0 | 0 | 0 | 0 | 0 | 0 | 0 | 0 | 0 | 0 | 0 | 0 | 0 | 0 | 0 | 0 | 0 | 0 | 0 | 0 | 0 | 23.96 | 4 | 5.99 | 0
27 | 39076825 | 39076862 | 36837958 | 1 | 1 | 1 | 3 | 14.4.01.02-0012 | ФССЦ-2001, 14.4.01.02-0012, приказ Минстроя России №1039/пр от 30.12.2016г. | Грунтовка «Тифенгрунд», КНАУФ | 1346 | 1009 | кг | кг | 1 | 0 | 1693558002 | 0 | 78.35 | 0 | 0 | 0 | 13.08 | 0 | 0 | 0 | 5.99 | 1 | 1 | 1 | 0 | 1 | 1 | 0 | 0 | 22 | )*0 | 0 | 2 | 39491847 | 1 | 0 | 28 | 0 | 0 | 0 | 0 | 0 | 0 | 0 | 0 | 0 | 0 | 0 | 0 | 0 | 0 | 0 | 0 | 0 | 0 | 0 | 0 | 0 | 0 | 0 | 78.35 | 13.08 | 5.99 | 0
27 | 39076825 | 39076862 | 36839230 | 1 | 1 | 1 | 3 | 14.5.11.03-0003 | ФССЦ-2001, 14.5.11.03-0003, приказ Минстроя России №1039/пр от 30.12.2016г. | Шпаклевка «Фугенфюллер ГВ», КНАУФ | 1346 | 1009 | кг | кг | 1 | 0 | -1426801191 | 0 | 17.61 | 0 | 0 | 0 | 2.94 | 0 | 0 | 0 | 5.99 | 1 | 1 | 1 | 0 | 1 | 1 | 0 | 0 | 92 | )*0 | 0 | 2 | 39491848 | 1 | 0 | 29 | 0 | 0 | 0 | 0 | 0 | 0 | 0 | 0 | 0 | 0 | 0 | 0 | 0 | 0 | 0 | 0 | 0 | 0 | 0 | 0 | 0 | 0 | 0 | 17.61 | 2.94 | 5.99 | 0
28 | 39076825 | 39076882 | 37064998 | 1 | 1 | 1 | 1 | 1-100-20 |  | Рабочий среднего разряда 2 | 1191 | 1013 | чел.-ч. | чел.-ч. | 1 | 0 | 735429535 | 35.49 | 0 | 0 | 0 | 46.72 | 0 | 0 | 0 | 7.8 | 1 | 1 | 1 | 5.99 | 0 | 1 | 0 | 0 | 0 | 35.49 |  | 1 | 2 | 39076883 | 1 | 0 | 30 | 0 | 0 | 0 | 0 | 0 | 0 | 0 | 0 | 0 | 0 | 0 | 0 | 0 | 0 | 0 | 0 | 0 | 0 | 0 | 0 | 0 | 0 | 67.0761 | 46.72 | 7.8 | 5.99 | 0
28 | 39076825 | 39076882 | 37064876 | 1 | 1 | 1 | 1 | 4-100-00 |  | Затраты труда машинистов | 1191 | 1013 | чел.-ч. | чел.-ч. | 1 | 0 | -1417349443 | 0.13 | 0 | 0 | 0 | 0 | 0 | 0 | 0 | 0 | 1 | 1 | 5.99 | 1 | 0 | 1 | 0 | 0 | 0 | 0.13 |  | 2 | 2 | 39076884 | 1 | 0 | 31 | 0 | 0 | 0 | 0 | 0 | 0 | 0 | 0 | 0 | 0 | 0 | 0 | 0 | 0 | 0 | 0 | 0 | 0 | 0 | 0 | 0 | 0 | 0.2457 | 0 | 0 | 1 | 0
28 | 39076825 | 39076882 | 36882452 | 1 | 1 | 1 | 2 | 91.06.06-048 | ФСЭМ-2001, 91.06.06-048, приказ Минстроя России №1039/пр от 30.12.2016г. | Подъемники одномачтовые, грузоподъемность до 500 кг, высота подъема 45 м | 1368 | 1011 | маш.-ч | маш.-ч | 1 | 0 | 1188625873 | 0.13 | 0 | 187.25 | 13.5 | 0 | 0 | 31.26 | 13.5 | 0 | 1 | 5.99 | 1 | 1 | 0 | 1 | 0 | 0 | 0 | 0.13 |  | 0 | 2 | 39076885 | 1 | 0 | 32 | 0 | 0 | 0 | 0 | 0 | 0 | 0 | 0 | 0 | 0 | 0 | 0 | 0 | 0 | 0 | 0 | 0 | 0 | 0 | 0 | 0 | 0 | 0.2457 | 187.25 | 31.26 | 5.99 | 0
29 | 39076825 | 39076892 | 37064998 | 1 | 1 | 1 | 1 | 1-100-20 |  | Рабочий среднего разряда 2 | 1191 | 1013 | чел.-ч. | чел.-ч. | 1 | 0 | 735429535 | 11.39 | 0 | 0 | 0 | 46.72 | 0 | 0 | 0 | 7.8 | 1 | 1 | 1 | 5.99 | 0 | 1 | 0 | 0 | 0 | 11.39 |  | 1 | 2 | 39491811 | 1 | 0 | 34 | 0 | 0 | 0 | 0 | 0 | 0 | 0 | 0 | 0 | 0 | 0 | 0 | 0 | 0 | 0 | 0 | 0 | 0 | 0 | 0 | 0 | 0 | 12.6178 | 46.72 | 7.8 | 5.99 | 0
29 | 39076825 | 39076892 | 37064876 | 1 | 1 | 1 | 1 | 4-100-00 |  | Затраты труда машинистов | 1191 | 1013 | чел.-ч. | чел.-ч. | 1 | 0 | -1417349443 | 0.13 | 0 | 0 | 0 | 0 | 0 | 0 | 0 | 0 | 1 | 1 | 5.99 | 1 | 0 | 1 | 0 | 0 | 0 | 0.13 |  | 2 | 2 | 39491812 | 1 | 0 | 35 | 0 | 0 | 0 | 0 | 0 | 0 | 0 | 0 | 0 | 0 | 0 | 0 | 0 | 0 | 0 | 0 | 0 | 0 | 0 | 0 | 0 | 0 | 0.14401 | 0 | 0 | 1 | 0
29 | 39076825 | 39076892 | 36882452 | 1 | 1 | 1 | 2 | 91.06.06-048 | ФСЭМ-2001, 91.06.06-048, приказ Минстроя России №1039/пр от 30.12.2016г. | Подъемники одномачтовые, грузоподъемность до 500 кг, высота подъема 45 м | 1368 | 1011 | маш.-ч | маш.-ч | 1 | 0 | 1188625873 | 0.13 | 0 | 187.25 | 13.5 | 0 | 0 | 31.26 | 13.5 | 0 | 1 | 5.99 | 1 | 1 | 0 | 1 | 0 | 0 | 0 | 0.13 |  | 0 | 2 | 39491813 | 1 | 0 | 36 | 0 | 0 | 0 | 0 | 0 | 0 | 0 | 0 | 0 | 0 | 0 | 0 | 0 | 0 | 0 | 0 | 0 | 0 | 0 | 0 | 0 | 0 | 0.14401 | 187.25 | 31.26 | 5.99 | 0
30 | 39076825 | 39076888 | 37064998 | 1 | 1 | 1 | 1 | 1-100-20 |  | Рабочий среднего разряда 2 | 1191 | 1013 | чел.-ч. | чел.-ч. | 1 | 0 | 735429535 | 3.77 | 0 | 0 | 0 | 46.72 | 0 | 0 | 0 | 7.8 | 1 | 1 | 1 | 5.99 | 0 | 1 | 0 | 0 | 0 | 3.77 |  | 1 | 2 | 39076889 | 1 | 0 | 38 | 0 | 0 | 0 | 0 | 0 | 0 | 0 | 0 | 0 | 0 | 0 | 0 | 0 | 0 | 0 | 0 | 0 | 0 | 0 | 0 | 0 | 0 | 5.6192 | 46.72 | 7.8 | 5.99 | 0
31 | 39076825 | 39077165 | 37068121 | 1 | 1 | 1 | 1 | 1-100-22 |  | Рабочий среднего разряда 2.2 | 1191 | 1013 | чел.-ч. | чел.-ч. | 1 | 0 | -1366118074 | 45.4365 | 0 | 0 | 0 | 47.56 | 0 | 0 | 0 | 7.94 | 1 | 1 | 1 | 5.99 | 0 | 1 | 1 | 0 | 0 | 39.51 | )*1,15 | 1 | 2 | 39077166 | 1 | 0 | 40 | 0 | 0 | 0 | 0 | 0 | 0 | 0 | 0 | 0 | 0 | 0 | 0 | 0 | 0 | 0 | 0 | 0 | 0 | 0 | 0 | 0 | 0 | 136.2095 | 47.56 | 7.94 | 5.99 | 0
31 | 39076825 | 39077165 | 37064876 | 1 | 1 | 1 | 1 | 4-100-00 |  | Затраты труда машинистов | 1191 | 1013 | чел.-ч. | чел.-ч. | 1 | 0 | -1417349443 | 1.27 | 0 | 0 | 0 | 0 | 0 | 0 | 0 | 0 | 1 | 1 | 5.99 | 1 | 0 | 1 | 0 | 0 | 0 | 1.27 |  | 2 | 2 | 39077167 | 1 | 2048 | 41 | 0 | 0 | 0 | 0 | 0 | 0 | 0 | 0 | 0 | 0 | 0 | 0 | 0 | 0 | 0 | 0 | 0 | 0 | 0 | 0 | 0 | 0 | 3.8072 | 0 | 0 | 1 | 0
31 | 39076825 | 39077165 | 36882452 | 1 | 1 | 1 | 2 | 91.06.06-048 | ФСЭМ-2001, 91.06.06-048, приказ Минстроя России №1039/пр от 30.12.2016г. | Подъемники одномачтовые, грузоподъемность до 500 кг, высота подъема 45 м | 1368 | 1011 | маш.-ч | маш.-ч | 1 | 0 | 1188625873 | 1.5875 | 0 | 187.25 | 13.5 | 0 | 0 | 31.26 | 13.5 | 0 | 1 | 5.99 | 1 | 1 | 0 | 1 | 1 | 0 | 0 | 1.27 | )*1,25 | 0 | 2 | 39077168 | 1 | 0 | 42 | 0 | 0 | 0 | 0 | 0 | 0 | 0 | 0 | 0 | 0 | 0 | 0 | 0 | 0 | 0 | 0 | 0 | 0 | 0 | 0 | 0 | 0 | 4.759 | 187.25 | 31.26 | 5.99 | 0
31 | 39076825 | 39077165 | 36882569 | 1 | 1 | 1 | 2 | 91.07.04-002 | ФСЭМ-2001, 91.07.04-002, приказ Минстроя России №1039/пр от 30.12.2016г. | Вибратор поверхностный | 1368 | 1011 | маш.-ч | маш.-ч | 1 | 0 | 126902709 | 11.3375 | 0 | 3 | 0 | 0 | 0 | 0.5 | 0 | 0 | 1 | 5.99 | 1 | 1 | 0 | 1 | 1 | 0 | 0 | 9.07 | )*1,25 | 0 | 2 | 39077169 | 1 | 0 | 43 | 0 | 0 | 0 | 0 | 0 | 0 | 0 | 0 | 0 | 0 | 0 | 0 | 0 | 0 | 0 | 0 | 0 | 0 | 0 | 0 | 0 | 0 | 33.9876 | 3 | 0.5 | 5.99 | 0
31 | 39076825 | 39077165 | 36801792 | 1 | 1 | 1 | 3 | 01.7.03.01-0001 | ФССЦ-2001, 01.7.03.01-0001, приказ Минстроя России №1039/пр от 30.12.2016г. | Вода | 1339 | 1007 | м3 | м3 | 1 | 0 | -1660354250 | 3.5 | 14.62 | 0 | 0 | 0 | 2.44 | 0 | 0 | 0 | 5.99 | 1 | 1 | 1 | 0 | 1 | 0 | 0 | 0 | 3.5 |  | 0 | 2 | 39077170 | 1 | 0 | 44 | 0 | 0 | 0 | 0 | 0 | 0 | 0 | 0 | 0 | 0 | 0 | 0 | 0 | 0 | 0 | 0 | 0 | 0 | 0 | 0 | 0 | 0 | 10.4923 | 14.62 | 2.44 | 5.99 | 0
31 | 39076825 | 39077165 | 36797146 | 17 | 1 | 1 | 3 | 04.3.01.09 |  | Раствор готовый кладочный тяжелый цементный | 1339 | 1007 | м3 | м3 | 1 | 0 | -2113302258 | 2.04 | 0 | 0 | 0 | 0 | 0 | 0 | 0 | 0 | 5.99 | 1 | 1 | 1 | 0 | 0 | 0 | 0 | 0 | 2.04 |  | 0 | 2 | 39077171 | 1 | 0 | 45 | 0 | 0 | 0 | 0 | 0 | 0 | 0 | 0 | 0 | 0 | 0 | 0 | 0 | 0 | 0 | 0 | 0 | 0 | 0 | 0 | 0 | 0 | 6.1155 | 0 | 0 | 5.99 | 0
31 | 39076825 | 39077165 | 36807344 | 1 | 1 | 1 | 3 | 04.3.01.09-0016 | ФССЦ-2001, 04.3.01.09-0016, приказ Минстроя России №1039/пр от 30.12.2016г. | Раствор готовый кладочный цементный марки 200 | 1339 | 1007 | м3 | м3 | 1 | 0 | 536744769 | 2.04 | 3594 | 0 | 0 | 0 | 600 | 0 | 0 | 0 | 5.99 | 1 | 1 | 1 | 0 | 0 | 0 | 0 | 0 | 2.04 |  | 0 | 1 | -1 | 0 | 0 |  | 0 | 0 | 0 | 0 | 0 | 0 | 0 | 0 | 0 | 0 | 0 | 0 | 0 | 0 | 0 | 0 | 0 | 0 | 0 | 0 | 0 | 0 | 6.1155 | 3594 | 600 | 5.99 | 0
34 | 39076825 | 39077173 | 37066837 | 1 | 1 | 1 | 1 | 1-100-27 |  | Рабочий среднего разряда 2.7 | 1191 | 1013 | чел.-ч. | чел.-ч. | 1 | 0 | 1850719656 | 48.76 | 0 | 0 | 0 | 49.78 | 0 | 0 | 0 | 8.31 | 1 | 1 | 1 | 5.99 | 0 | 1 | 1 | 0 | 0 | 42.4 | )*1,15 | 1 | 2 | 39077174 | 1 | 0 | 46 | 0 | 0 | 0 | 0 | 0 | 0 | 0 | 0 | 0 | 0 | 0 | 0 | 0 | 0 | 0 | 0 | 0 | 0 | 0 | 0 | 0 | 0 | 146.1727 | 49.78 | 8.31 | 5.99 | 0
34 | 39076825 | 39077173 | 37064876 | 1 | 1 | 1 | 1 | 4-100-00 |  | Затраты труда машинистов | 1191 | 1013 | чел.-ч. | чел.-ч. | 1 | 0 | -1417349443 | 0.85 | 0 | 0 | 0 | 0 | 0 | 0 | 0 | 0 | 1 | 1 | 5.99 | 1 | 0 | 1 | 0 | 0 | 0 | 0.85 |  | 2 | 2 | 39077175 | 1 | 2048 | 47 | 0 | 0 | 0 | 0 | 0 | 0 | 0 | 0 | 0 | 0 | 0 | 0 | 0 | 0 | 0 | 0 | 0 | 0 | 0 | 0 | 0 | 0 | 2.5481 | 0 | 0 | 1 | 0
34 | 39076825 | 39077173 | 36882452 | 1 | 1 | 1 | 2 | 91.06.06-048 | ФСЭМ-2001, 91.06.06-048, приказ Минстроя России №1039/пр от 30.12.2016г. | Подъемники одномачтовые, грузоподъемность до 500 кг, высота подъема 45 м | 1368 | 1011 | маш.-ч | маш.-ч | 1 | 0 | 1188625873 | 0.4375 | 0 | 187.25 | 13.5 | 0 | 0 | 31.26 | 13.5 | 0 | 1 | 5.99 | 1 | 1 | 0 | 1 | 1 | 0 | 0 | 0.35 | )*1,25 | 0 | 2 | 39077176 | 1 | 0 | 48 | 0 | 0 | 0 | 0 | 0 | 0 | 0 | 0 | 0 | 0 | 0 | 0 | 0 | 0 | 0 | 0 | 0 | 0 | 0 | 0 | 0 | 0 | 1.3115 | 187.25 | 31.26 | 5.99 | 0
34 | 39076825 | 39077173 | 36883554 | 1 | 1 | 1 | 2 | 91.14.02-001 | ФСЭМ-2001, 91.14.02-001, приказ Минстроя России №1039/пр от 30.12.2016г. | Автомобили бортовые, грузоподъемность до 5 т | 1368 | 1011 | маш.-ч | маш.-ч | 1 | 0 | 1372534845 | 0.625 | 0 | 393.6 | 11.6 | 0 | 0 | 65.71 | 11.6 | 0 | 1 | 5.99 | 1 | 1 | 0 | 1 | 1 | 0 | 0 | 0.5 | )*1,25 | 0 | 2 | 39077177 | 1 | 0 | 49 | 0 | 0 | 0 | 0 | 0 | 0 | 0 | 0 | 0 | 0 | 0 | 0 | 0 | 0 | 0 | 0 | 0 | 0 | 0 | 0 | 0 | 0 | 1.8736 | 393.6 | 65.71 | 5.99 | 0
34 | 39076825 | 39077173 | 36797243 | 17 | 1 | 1 | 3 | 01.6.03.04 |  | Линолеум на теплозвукоизолирующей подоснове | 1327 | 1005 | м2 | м2 | 1 | 0 | -919469713 | 102 | 0 | 0 | 0 | 0 | 0 | 0 | 0 | 0 | 5.99 | 1 | 1 | 1 | 0 | 0 | 0 | 0 | 0 | 102 |  | 0 | 2 | 39077178 | 1 | 0 | 50 | 0 | 0 | 0 | 0 | 0 | 0 | 0 | 0 | 0 | 0 | 0 | 0 | 0 | 0 | 0 | 0 | 0 | 0 | 0 | 0 | 0 | 0 | 305.7756 | 0 | 0 | 5.99 | 0
34 | 39076825 | 39077173 | 36801532 | 1 | 1 | 1 | 3 | 01.6.03.04-0118 | ФССЦ-2001, 01.6.03.04-0118, приказ Минстроя России №1039/пр от 30.12.2016г. | Линолеум коммерческий гомогенный "ТАРКЕТТ iQ GRANIT" (толщина 2 мм, класс 34/43, пож. безопасность Г4, В3, РП1, Д2, Т2) | 1327 | 1005 | м2 | м2 | 1 | 0 | -1256487638 | 102 | 1265.09 | 0 | 0 | 0 | 211.2 | 0 | 0 | 0 | 5.99 | 1 | 1 | 1 | 0 | 0 | 0 | 0 | 0 | 102 |  | 0 | 1 | -1 | 0 | 0 |  | 0 | 0 | 0 | 0 | 0 | 0 | 0 | 0 | 0 | 0 | 0 | 0 | 0 | 0 | 0 | 0 | 0 | 0 | 0 | 0 | 0 | 0 | 305.7756 | 1265.09 | 211.2 | 5.99 | 0
34 | 39076825 | 39077173 | 36805524 | 1 | 1 | 1 | 3 | 01.7.20.08-0051 | ФССЦ-2001, 01.7.20.08-0051, приказ Минстроя России №1039/пр от 30.12.2016г. | Ветошь | 1346 | 1009 | кг | кг | 1 | 0 | 813963326 | 0.5 | 10.9 | 0 | 0 | 0 | 1.82 | 0 | 0 | 0 | 5.99 | 1 | 1 | 1 | 0 | 1 | 0 | 0 | 0 | 0.5 |  | 0 | 2 | 39077179 | 1 | 0 | 51 | 0 | 0 | 0 | 0 | 0 | 0 | 0 | 0 | 0 | 0 | 0 | 0 | 0 | 0 | 0 | 0 | 0 | 0 | 0 | 0 | 0 | 0 | 1.4989 | 10.9 | 1.82 | 5.99 | 0
34 | 39076825 | 39077173 | 36836955 | 1 | 1 | 1 | 3 | 14.1.02.04-0101 | ФССЦ-2001, 14.1.02.04-0101, приказ Минстроя России №1039/пр от 30.12.2016г. | Клей «Бустилат» | 1348 | 1009 | т | т | 1000 | 0 | 486476101 | 0.05 | 67687 | 0 | 0 | 0 | 11300 | 0 | 0 | 0 | 5.99 | 1 | 1 | 1 | 0 | 0 | 0 | 0 | 0 | 0.05 |  | 0 | 1 | -1 | 0 | 0 |  | 0 | 0 | 0 | 0 | 0 | 0 | 0 | 0 | 0 | 0 | 0 | 0 | 0 | 0 | 0 | 0 | 0 | 0 | 0 | 0 | 0 | 0 | 0.14989 | 67687 | 11300 | 5.99 | 0
34 | 39076825 | 39077173 | 36796764 | 17 | 1 | 1 | 3 | 14.1.06.05 |  | Состав клеящий | 1346 | 1009 | кг | кг | 1 | 0 | 290394019 | 50 | 0 | 0 | 0 | 0 | 0 | 0 | 0 | 0 | 5.99 | 1 | 1 | 1 | 0 | 0 | 0 | 0 | 0 | 50 |  | 0 | 2 | 39077180 | 1 | 0 | 52 | 0 | 0 | 0 | 0 | 0 | 0 | 0 | 0 | 0 | 0 | 0 | 0 | 0 | 0 | 0 | 0 | 0 | 0 | 0 | 0 | 0 | 0 | 149.89 | 0 | 0 | 5.99 | 0
39 | 39076825 | 39076908 | 37072767 | 1 | 1 | 1 | 1 | 1-100-36 |  | Рабочий среднего разряда 3.6 | 1191 | 1013 | чел.-ч. | чел.-ч. | 1 | 0 | -1027537862 | 7.682 | 0 | 0 | 0 | 54.99 | 0 | 0 | 0 | 9.18 | 1 | 1 | 1 | 5.99 | 0 | 1 | 1 | 0 | 0 | 6.68 | )*1,15 | 1 | 2 | 39076909 | 1 | 0 | 53 | 0 | 0 | 0 | 0 | 0 | 0 | 0 | 0 | 0 | 0 | 0 | 0 | 0 | 0 | 0 | 0 | 0 | 0 | 0 | 0 | 0 | 0 | 11.45 | 54.99 | 9.18 | 5.99 | 0
39 | 39076825 | 39076908 | 37064876 | 1 | 1 | 1 | 1 | 4-100-00 |  | Затраты труда машинистов | 1191 | 1013 | чел.-ч. | чел.-ч. | 1 | 0 | -1417349443 | 0.04 | 0 | 0 | 0 | 0 | 0 | 0 | 0 | 0 | 1 | 1 | 5.99 | 1 | 0 | 1 | 0 | 0 | 0 | 0.04 |  | 2 | 2 | 39076910 | 1 | 2048 | 54 | 0 | 0 | 0 | 0 | 0 | 0 | 0 | 0 | 0 | 0 | 0 | 0 | 0 | 0 | 0 | 0 | 0 | 0 | 0 | 0 | 0 | 0 | 0.05962 | 0 | 0 | 1 | 0
39 | 39076825 | 39076908 | 36882452 | 1 | 1 | 1 | 2 | 91.06.06-048 | ФСЭМ-2001, 91.06.06-048, приказ Минстроя России №1039/пр от 30.12.2016г. | Подъемники одномачтовые, грузоподъемность до 500 кг, высота подъема 45 м | 1368 | 1011 | маш.-ч | маш.-ч | 1 | 0 | 1188625873 | 0.00625 | 0 | 187.25 | 13.5 | 0 | 0 | 31.26 | 13.5 | 0 | 1 | 5.99 | 1 | 1 | 0 | 1 | 1 | 0 | 0 | 0.005 | )*1,25 | 0 | 2 | 39076911 | 1 | 0 | 55 | 0 | 0 | 0 | 0 | 0 | 0 | 0 | 0 | 0 | 0 | 0 | 0 | 0 | 0 | 0 | 0 | 0 | 0 | 0 | 0 | 0 | 0 | 0.0093156 | 187.25 | 31.26 | 5.99 | 0
39 | 39076825 | 39076908 | 36883554 | 1 | 1 | 1 | 2 | 91.14.02-001 | ФСЭМ-2001, 91.14.02-001, приказ Минстроя России №1039/пр от 30.12.2016г. | Автомобили бортовые, грузоподъемность до 5 т | 1368 | 1011 | маш.-ч | маш.-ч | 1 | 0 | 1372534845 | 0.0375 | 0 | 393.6 | 11.6 | 0 | 0 | 65.71 | 11.6 | 0 | 1 | 5.99 | 1 | 1 | 0 | 1 | 1 | 0 | 0 | 0.03 | )*1,25 | 0 | 2 | 39076912 | 1 | 0 | 56 | 0 | 0 | 0 | 0 | 0 | 0 | 0 | 0 | 0 | 0 | 0 | 0 | 0 | 0 | 0 | 0 | 0 | 0 | 0 | 0 | 0 | 0 | 0.055894 | 393.6 | 65.71 | 5.99 | 0
39 | 39076825 | 39076908 | 36804478 | 1 | 1 | 1 | 3 | 01.7.15.04-0048 | ФССЦ-2001, 01.7.15.04-0048, приказ Минстроя России №1039/пр от 30.12.2016г. | Винты самонарезающие остроконечные длиной 35 мм | 1355 | 1010 | 100 шт. | 100 шт. | 100 | 0 | -725528132 | 2.63 | 71.88 | 0 | 0 | 0 | 12 | 0 | 0 | 0 | 5.99 | 1 | 1 | 1 | 0 | 1 | 0 | 0 | 0 | 2.63 |  | 0 | 2 | 39076913 | 1 | 0 | 57 | 0 | 0 | 0 | 0 | 0 | 0 | 0 | 0 | 0 | 0 | 0 | 0 | 0 | 0 | 0 | 0 | 0 | 0 | 0 | 0 | 0 | 0 | 3.92 | 71.88 | 12 | 5.99 | 0
39 | 39076825 | 39076908 | 36804581 | 1 | 1 | 1 | 3 | 01.7.15.07-0021 | ФССЦ-2001, 01.7.15.07-0021, приказ Минстроя России №1039/пр от 30.12.2016г. | Дюбели распорные полиэтиленовые 6х30 мм | 1356 | 1010 | 1000 шт. | 1000 шт. | 1000 | 0 | 1130533903 | 0.263 | 958.4 | 0 | 0 | 0 | 160 | 0 | 0 | 0 | 5.99 | 1 | 1 | 1 | 0 | 1 | 0 | 0 | 0 | 0.263 |  | 0 | 2 | 39076914 | 1 | 0 | 58 | 0 | 0 | 0 | 0 | 0 | 0 | 0 | 0 | 0 | 0 | 0 | 0 | 0 | 0 | 0 | 0 | 0 | 0 | 0 | 0 | 0 | 0 | 0.392 | 958.4 | 160 | 5.99 | 0
39 | 39076825 | 39076908 | 36797263 | 17 | 1 | 1 | 3 | 11.3.03.06 |  | Плинтуса для полов пластиковые | 1301 | 1003 | м | м | 1 | 0 | -2049262376 | 101 | 0 | 0 | 0 | 0 | 0 | 0 | 0 | 0 | 5.99 | 1 | 1 | 1 | 0 | 0 | 0 | 0 | 0 | 101 |  | 0 | 2 | 39076915 | 1 | 0 | 59 | 0 | 0 | 0 | 0 | 0 | 0 | 0 | 0 | 0 | 0 | 0 | 0 | 0 | 0 | 0 | 0 | 0 | 0 | 0 | 0 | 0 | 0 | 150.5405 | 0 | 0 | 5.99 | 0
39 | 39076825 | 39076908 | 36832175 | 1 | 1 | 1 | 3 | 11.3.03.06-0001 | ФССЦ-2001, 11.3.03.06-0001, приказ Минстроя России №1039/пр от 30.12.2016г. | Плинтуса для полов пластиковые, 19х48 мм | 1301 | 1003 | м | м | 1 | 0 | 26470480 | 101 | 73.68 | 0 | 0 | 0 | 12.3 | 0 | 0 | 0 | 5.99 | 1 | 1 | 1 | 0 | 0 | 0 | 0 | 0 | 101 |  | 0 | 1 | -1 | 0 | 0 |  | 0 | 0 | 0 | 0 | 0 | 0 | 0 | 0 | 0 | 0 | 0 | 0 | 0 | 0 | 0 | 0 | 0 | 0 | 0 | 0 | 0 | 0 | 150.5405 | 73.68 | 12.3 | 5.99 | 0
39 | 39076825 | 39076908 | 36797270 | 17 | 1 | 1 | 3 | 11.3.03.14 |  | Уголок наружный для пластикового плинтуса | 1354 | 1010 | шт. | шт. | 1 | 0 | 457303772 | 6.7092 | 0 | 0 | 0 | 0 | 0 | 0 | 0 | 0 | 5.99 | 1 | 1 | 1 | 0 | 0 | 0 | 0 | 0 | 6.7092 |  | 0 | 2 | 39076916 | 1 | 6144 | 60 | 0 | 0 | 0 | 0 | 0 | 0 | 0 | 0 | 0 | 0 | 0 | 0 | 0 | 0 | 0 | 0 | 0 | 0 | 0 | 0 | 0 | 0 | 10 | 0 | 0 | 5.99 | 0
39 | 39076825 | 39076908 | 36797269 | 17 | 1 | 1 | 3 | 11.3.03.14 |  | Уголок внутренний для пластикового плинтуса | 1354 | 1010 | шт. | шт. | 1 | 0 | 119324816 | 6.7092 | 0 | 0 | 0 | 0 | 0 | 0 | 0 | 0 | 5.99 | 1 | 1 | 1 | 0 | 0 | 0 | 0 | 0 | 6.7092 |  | 0 | 2 | 39076917 | 1 | 6144 | 61 | 0 | 0 | 0 | 0 | 0 | 0 | 0 | 0 | 0 | 0 | 0 | 0 | 0 | 0 | 0 | 0 | 0 | 0 | 0 | 0 | 0 | 0 | 10 | 0 | 0 | 5.99 | 0
39 | 39076825 | 39076908 | 36797268 | 17 | 1 | 1 | 3 | 11.3.03.14 |  | Соединитель для пластикового плинтуса | 1354 | 1010 | шт. | шт. | 1 | 0 | 2133044040 | 40.2549 | 0 | 0 | 0 | 0 | 0 | 0 | 0 | 0 | 5.99 | 1 | 1 | 1 | 0 | 0 | 0 | 0 | 0 | 40.2549 |  | 0 | 2 | 39076918 | 1 | 6144 | 62 | 0 | 0 | 0 | 0 | 0 | 0 | 0 | 0 | 0 | 0 | 0 | 0 | 0 | 0 | 0 | 0 | 0 | 0 | 0 | 0 | 0 | 0 | 60 | 0 | 0 | 5.99 | 0
39 | 39076825 | 39076908 | 36797266 | 17 | 1 | 1 | 3 | 11.3.03.14 |  | Заглушка торцевая для пластикового плинтуса левая | 1354 | 1010 | шт. | шт. | 1 | 0 | 1953413105 | 8.051 | 0 | 0 | 0 | 0 | 0 | 0 | 0 | 0 | 5.99 | 1 | 1 | 1 | 0 | 0 | 0 | 0 | 0 | 8.051 |  | 0 | 2 | 39076919 | 1 | 6144 | 63 | 0 | 0 | 0 | 0 | 0 | 0 | 0 | 0 | 0 | 0 | 0 | 0 | 0 | 0 | 0 | 0 | 0 | 0 | 0 | 0 | 0 | 0 | 12 | 0 | 0 | 5.99 | 0
39 | 39076825 | 39076908 | 36797267 | 17 | 1 | 1 | 3 | 11.3.03.14 |  | Заглушка торцевая для пластикового плинтуса правая | 1354 | 1010 | шт. | шт. | 1 | 0 | -333106949 | 8.051 | 0 | 0 | 0 | 0 | 0 | 0 | 0 | 0 | 5.99 | 1 | 1 | 1 | 0 | 0 | 0 | 0 | 0 | 8.051 |  | 0 | 2 | 39076920 | 1 | 6144 | 64 | 0 | 0 | 0 | 0 | 0 | 0 | 0 | 0 | 0 | 0 | 0 | 0 | 0 | 0 | 0 | 0 | 0 | 0 | 0 | 0 | 0 | 0 | 12 | 0 | 0 | 5.99 | 0
39 | 39076825 | 39076908 | 36832262 | 1 | 1 | 1 | 3 | 11.3.03.14-0002 | ФССЦ-2001, 11.3.03.14-0002, приказ Минстроя России №1039/пр от 30.12.2016г. | Заглушка торцевая для пластикового плинтуса левая, высота 49 мм | 1355 | 1010 | 100 шт. | 100 шт. | 100 | 0 | 766681708 | 0.08051 | 604.99 | 0 | 0 | 0 | 101 | 0 | 0 | 0 | 5.99 | 1 | 1 | 1 | 0 | 0 | 0 | 0 | 0 | 0.08051 |  | 0 | 1 | -1 | 0 | 0 |  | 0 | 0 | 0 | 0 | 0 | 0 | 0 | 0 | 0 | 0 | 0 | 0 | 0 | 0 | 0 | 0 | 0 | 0 | 0 | 0 | 0 | 0 | 0.12 | 604.99 | 101 | 5.99 | 0
39 | 39076825 | 39076908 | 36832264 | 1 | 1 | 1 | 3 | 11.3.03.14-0012 | ФССЦ-2001, 11.3.03.14-0012, приказ Минстроя России №1039/пр от 30.12.2016г. | Заглушки торцевая для пластикового плинтуса правая, высота 49 мм | 1355 | 1010 | 100 шт. | 100 шт. | 100 | 0 | 191136453 | 0.08051 | 604.99 | 0 | 0 | 0 | 101 | 0 | 0 | 0 | 5.99 | 1 | 1 | 1 | 0 | 0 | 0 | 0 | 0 | 0.08051 |  | 0 | 1 | -1 | 0 | 0 |  | 0 | 0 | 0 | 0 | 0 | 0 | 0 | 0 | 0 | 0 | 0 | 0 | 0 | 0 | 0 | 0 | 0 | 0 | 0 | 0 | 0 | 0 | 0.12 | 604.99 | 101 | 5.99 | 0
39 | 39076825 | 39076908 | 36832266 | 1 | 1 | 1 | 3 | 11.3.03.14-0022 | ФССЦ-2001, 11.3.03.14-0022, приказ Минстроя России №1039/пр от 30.12.2016г. | Соединитель для пластикового плинтуса, высота 49 мм | 1355 | 1010 | 100 шт. | 100 шт. | 100 | 0 | 1073883569 | 0.40255 | 766.72 | 0 | 0 | 0 | 128 | 0 | 0 | 0 | 5.99 | 1 | 1 | 1 | 0 | 0 | 0 | 0 | 0 | 0.40255 |  | 0 | 1 | -1 | 0 | 0 |  | 0 | 0 | 0 | 0 | 0 | 0 | 0 | 0 | 0 | 0 | 0 | 0 | 0 | 0 | 0 | 0 | 0 | 0 | 0 | 0 | 0 | 0 | 0.6 | 766.72 | 128 | 5.99 | 0
39 | 39076825 | 39076908 | 36832268 | 1 | 1 | 1 | 3 | 11.3.03.14-0032 | ФССЦ-2001, 11.3.03.14-0032, приказ Минстроя России №1039/пр от 30.12.2016г. | Уголок внутренний для пластикового плинтуса, высота 49 мм | 1355 | 1010 | 100 шт. | 100 шт. | 100 | 0 | 1800897042 | 0.067092 | 766.72 | 0 | 0 | 0 | 128 | 0 | 0 | 0 | 5.99 | 1 | 1 | 1 | 0 | 0 | 0 | 0 | 0 | 0.067092 |  | 0 | 1 | -1 | 0 | 0 |  | 0 | 0 | 0 | 0 | 0 | 0 | 0 | 0 | 0 | 0 | 0 | 0 | 0 | 0 | 0 | 0 | 0 | 0 | 0 | 0 | 0 | 0 | 0.1 | 766.72 | 128 | 5.99 | 0
39 | 39076825 | 39076908 | 36832270 | 1 | 1 | 1 | 3 | 11.3.03.14-0034 | ФССЦ-2001, 11.3.03.14-0034, приказ Минстроя России №1039/пр от 30.12.2016г. | Уголок наружный для пластикового плинтуса, высота 49 мм | 1355 | 1010 | 100 шт. | 100 шт. | 100 | 0 | 952646044 | 0.067092 | 766.72 | 0 | 0 | 0 | 128 | 0 | 0 | 0 | 5.99 | 1 | 1 | 1 | 0 | 0 | 0 | 0 | 0 | 0.067092 |  | 0 | 1 | -1 | 0 | 0 |  | 0 | 0 | 0 | 0 | 0 | 0 | 0 | 0 | 0 | 0 | 0 | 0 | 0 | 0 | 0 | 0 | 0 | 0 | 0 | 0 | 0 | 0 | 0.1 | 766.72 | 128 | 5.99 | 0
52 | 39076825 | 39076927 | 37069580 | 1 | 1 | 1 | 1 | 1-100-31 |  | Рабочий среднего разряда 3.1 | 1191 | 1013 | чел.-ч. | чел.-ч. | 1 | 0 | 1010519658 | 36.25 | 0 | 0 | 0 | 51.75 | 0 | 0 | 0 | 8.64 | 1 | 1 | 1 | 5.99 | 0 | 1 | 0 | 0 | 0 | 36.25 |  | 1 | 2 | 39076941 | 1 | 0 | 65 | 0 | 0 | 0 | 0 | 0 | 0 | 0 | 0 | 0 | 0 | 0 | 0 | 0 | 0 | 0 | 0 | 0 | 0 | 0 | 0 | 0 | 0 | 128.2452 | 51.75 | 8.64 | 5.99 | 0
52 | 39076825 | 39076927 | 37064876 | 1 | 1 | 1 | 1 | 4-100-00 |  | Затраты труда машинистов | 1191 | 1013 | чел.-ч. | чел.-ч. | 1 | 0 | -1417349443 | 0.16 | 0 | 0 | 0 | 0 | 0 | 0 | 0 | 0 | 1 | 1 | 5.99 | 1 | 0 | 1 | 0 | 0 | 0 | 0.16 |  | 2 | 2 | 39076942 | 1 | 0 | 66 | 0 | 0 | 0 | 0 | 0 | 0 | 0 | 0 | 0 | 0 | 0 | 0 | 0 | 0 | 0 | 0 | 0 | 0 | 0 | 0 | 0 | 0 | 0.56605 | 0 | 0 | 1 | 0
52 | 39076825 | 39076927 | 36882452 | 1 | 1 | 1 | 2 | 91.06.06-048 | ФСЭМ-2001, 91.06.06-048, приказ Минстроя России №1039/пр от 30.12.2016г. | Подъемники одномачтовые, грузоподъемность до 500 кг, высота подъема 45 м | 1368 | 1011 | маш.-ч | маш.-ч | 1 | 0 | 1188625873 | 0.1 | 0 | 187.25 | 13.5 | 0 | 0 | 31.26 | 13.5 | 0 | 1 | 5.99 | 1 | 1 | 0 | 1 | 0 | 0 | 0 | 0.1 |  | 0 | 2 | 39076943 | 1 | 0 | 67 | 0 | 0 | 0 | 0 | 0 | 0 | 0 | 0 | 0 | 0 | 0 | 0 | 0 | 0 | 0 | 0 | 0 | 0 | 0 | 0 | 0 | 0 | 0.35378 | 187.25 | 31.26 | 5.99 | 0
52 | 39076825 | 39076927 | 36883554 | 1 | 1 | 1 | 2 | 91.14.02-001 | ФСЭМ-2001, 91.14.02-001, приказ Минстроя России №1039/пр от 30.12.2016г. | Автомобили бортовые, грузоподъемность до 5 т | 1368 | 1011 | маш.-ч | маш.-ч | 1 | 0 | 1372534845 | 0.06 | 0 | 393.6 | 11.6 | 0 | 0 | 65.71 | 11.6 | 0 | 1 | 5.99 | 1 | 1 | 0 | 1 | 0 | 0 | 0 | 0.06 |  | 0 | 2 | 39076944 | 1 | 0 | 68 | 0 | 0 | 0 | 0 | 0 | 0 | 0 | 0 | 0 | 0 | 0 | 0 | 0 | 0 | 0 | 0 | 0 | 0 | 0 | 0 | 0 | 0 | 0.21227 | 393.6 | 65.71 | 5.99 | 0
52 | 39076825 | 39076927 | 36801792 | 1 | 1 | 1 | 3 | 01.7.03.01-0001 | ФССЦ-2001, 01.7.03.01-0001, приказ Минстроя России №1039/пр от 30.12.2016г. | Вода | 1339 | 1007 | м3 | м3 | 1 | 0 | -1660354250 | 0.24 | 14.62 | 0 | 0 | 0 | 2.44 | 0 | 0 | 0 | 5.99 | 1 | 1 | 1 | 0 | 1 | 0 | 0 | 0 | 0.24 |  | 0 | 2 | 39076945 | 1 | 0 | 69 | 0 | 0 | 0 | 0 | 0 | 0 | 0 | 0 | 0 | 0 | 0 | 0 | 0 | 0 | 0 | 0 | 0 | 0 | 0 | 0 | 0 | 0 | 0.84907 | 14.62 | 2.44 | 5.99 | 0
52 | 39076825 | 39076927 | 36802272 | 1 | 1 | 1 | 3 | 01.7.07.08-0003 | ФССЦ-2001, 01.7.07.08-0003, приказ Минстроя России №1039/пр от 30.12.2016г. | Мыло твердое хозяйственное 72% | 1354 | 1010 | шт. | шт. | 1 | 0 | -1046673864 | 3.2 | 26.96 | 0 | 0 | 0 | 4.5 | 0 | 0 | 0 | 5.99 | 1 | 1 | 1 | 0 | 1 | 0 | 0 | 0 | 3.2 |  | 0 | 2 | 39076946 | 1 | 0 | 70 | 0 | 0 | 0 | 0 | 0 | 0 | 0 | 0 | 0 | 0 | 0 | 0 | 0 | 0 | 0 | 0 | 0 | 0 | 0 | 0 | 0 | 0 | 11.321 | 26.96 | 4.5 | 5.99 | 0
52 | 39076825 | 39076927 | 36802521 | 1 | 1 | 1 | 3 | 01.7.08.04-0003 | ФССЦ-2001, 01.7.08.04-0003, приказ Минстроя России №1039/пр от 30.12.2016г. | Мел природный молотый | 1348 | 1009 | т | т | 1000 | 0 | -526970962 | 0.012 | 3512.96 | 0 | 0 | 0 | 586.47 | 0 | 0 | 0 | 5.99 | 1 | 1 | 1 | 0 | 1 | 0 | 0 | 0 | 0.012 |  | 0 | 2 | 39076947 | 1 | 0 | 71 | 0 | 0 | 0 | 0 | 0 | 0 | 0 | 0 | 0 | 0 | 0 | 0 | 0 | 0 | 0 | 0 | 0 | 0 | 0 | 0 | 0 | 0 | 0.042454 | 3512.96 | 586.47 | 5.99 | 0
52 | 39076825 | 39076927 | 36805188 | 1 | 1 | 1 | 3 | 01.7.17.11-0011 | ФССЦ-2001, 01.7.17.11-0011, приказ Минстроя России №1039/пр от 30.12.2016г. | Шкурка шлифовальная двухслойная с зернистостью 40-25 | 1327 | 1005 | м2 | м2 | 1 | 0 | -1987926685 | 1.6 | 433.2 | 0 | 0 | 0 | 72.32 | 0 | 0 | 0 | 5.99 | 1 | 1 | 1 | 0 | 1 | 0 | 0 | 0 | 1.6 |  | 0 | 2 | 39076948 | 1 | 0 | 72 | 0 | 0 | 0 | 0 | 0 | 0 | 0 | 0 | 0 | 0 | 0 | 0 | 0 | 0 | 0 | 0 | 0 | 0 | 0 | 0 | 0 | 0 | 5.6605 | 433.2 | 72.32 | 5.99 | 0
52 | 39076825 | 39076927 | 36806413 | 1 | 1 | 1 | 3 | 02.4.03.02-0001 | ФССЦ-2001, 02.4.03.02-0001, приказ Минстроя России №1039/пр от 30.12.2016г. | Пемза шлаковая (щебень пористый из металлургического шлака), марка 600, фракция 5-10 мм | 1339 | 1007 | м3 | м3 | 1 | 0 | 1795918813 | 0.0044 | 446.73 | 0 | 0 | 0 | 74.58 | 0 | 0 | 0 | 5.99 | 1 | 1 | 1 | 0 | 1 | 0 | 0 | 0 | 0.0044 |  | 0 | 2 | 39076949 | 1 | 0 | 73 | 0 | 0 | 0 | 0 | 0 | 0 | 0 | 0 | 0 | 0 | 0 | 0 | 0 | 0 | 0 | 0 | 0 | 0 | 0 | 0 | 0 | 0 | 0.015566 | 446.73 | 74.58 | 5.99 | 0
52 | 39076825 | 39076927 | 36836983 | 1 | 1 | 1 | 3 | 14.1.03.02-0201 | ФССЦ-2001, 14.1.03.02-0201, приказ Минстроя России №1039/пр от 30.12.2016г. | Клей малярный жидкий | 1346 | 1009 | кг | кг | 1 | 0 | -1684093315 | 2.43 | 48.46 | 0 | 0 | 0 | 8.09 | 0 | 0 | 0 | 5.99 | 1 | 1 | 1 | 0 | 1 | 0 | 0 | 0 | 2.43 |  | 0 | 2 | 39076950 | 1 | 0 | 74 | 0 | 0 | 0 | 0 | 0 | 0 | 0 | 0 | 0 | 0 | 0 | 0 | 0 | 0 | 0 | 0 | 0 | 0 | 0 | 0 | 0 | 0 | 8.5969 | 48.46 | 8.09 | 5.99 | 0
52 | 39076825 | 39076927 | 36797561 | 17 | 1 | 1 | 3 | 14.3.02.01 |  | Краска водоэмульсионная | 1348 | 1009 | т | т | 1000 | 0 | 1891904026 | 0.067 | 0 | 0 | 0 | 0 | 0 | 0 | 0 | 0 | 5.99 | 1 | 1 | 1 | 0 | 0 | 0 | 0 | 0 | 0.067 |  | 0 | 2 | 39076951 | 1 | 0 | 75 | 0 | 0 | 0 | 0 | 0 | 0 | 0 | 0 | 0 | 0 | 0 | 0 | 0 | 0 | 0 | 0 | 0 | 0 | 0 | 0 | 0 | 0 | 0.23703 | 0 | 0 | 5.99 | 0
52 | 39076825 | 39076927 | 36837796 | 1 | 1 | 1 | 3 | 14.3.02.01-0224 | ФССЦ-2001, 14.3.02.01-0224, приказ Минстроя России №1039/пр от 30.12.2016г. | Краска водоэмульсионная для внутренних работ ВАК-25 | 1348 | 1009 | т | т | 1000 | 0 | 960802034 | 0.067 | 134683.11 | 0 | 0 | 0 | 22484.66 | 0 | 0 | 0 | 5.99 | 1 | 1 | 1 | 0 | 0 | 0 | 0 | 0 | 0.067 |  | 0 | 1 | -1 | 0 | 0 |  | 0 | 0 | 0 | 0 | 0 | 0 | 0 | 0 | 0 | 0 | 0 | 0 | 0 | 0 | 0 | 0 | 0 | 0 | 0 | 0 | 0 | 0 | 0.23703 | 134683.11 | 22484.66 | 5.99 | 0
52 | 39076825 | 39076927 | 36839212 | 1 | 1 | 1 | 3 | 14.5.11.01-0001 | ФССЦ-2001, 14.5.11.01-0001, приказ Минстроя России №1039/пр от 30.12.2016г. | Шпатлевка клеевая | 1348 | 1009 | т | т | 1000 | 0 | -2084827333 | 0.068 | 25721.06 | 0 | 0 | 0 | 4294 | 0 | 0 | 0 | 5.99 | 1 | 1 | 1 | 0 | 1 | 0 | 0 | 0 | 0.068 |  | 0 | 2 | 39076952 | 1 | 0 | 76 | 0 | 0 | 0 | 0 | 0 | 0 | 0 | 0 | 0 | 0 | 0 | 0 | 0 | 0 | 0 | 0 | 0 | 0 | 0 | 0 | 0 | 0 | 0.24057 | 25721.06 | 4294 | 5.99 | 0
55 | 39076825 | 39076954 | 37069580 | 1 | 1 | 1 | 1 | 1-100-31 |  | Рабочий среднего разряда 3.1 | 1191 | 1013 | чел.-ч. | чел.-ч. | 1 | 0 | 1010519658 | 28.02 | 0 | 0 | 0 | 51.75 | 0 | 0 | 0 | 8.64 | 1 | 1 | 1 | 5.99 | 0 | 1 | 0 | 0 | 0 | 28.02 |  | 1 | 2 | 39076966 | 1 | 0 | 77 | 0 | 0 | 0 | 0 | 0 | 0 | 0 | 0 | 0 | 0 | 0 | 0 | 0 | 0 | 0 | 0 | 0 | 0 | 0 | 0 | 0 | 0 | 29.8133 | 51.75 | 8.64 | 5.99 | 0
55 | 39076825 | 39076954 | 37064876 | 1 | 1 | 1 | 1 | 4-100-00 |  | Затраты труда машинистов | 1191 | 1013 | чел.-ч. | чел.-ч. | 1 | 0 | -1417349443 | 0.16 | 0 | 0 | 0 | 0 | 0 | 0 | 0 | 0 | 1 | 1 | 5.99 | 1 | 0 | 1 | 0 | 0 | 0 | 0.16 |  | 2 | 2 | 39076967 | 1 | 0 | 78 | 0 | 0 | 0 | 0 | 0 | 0 | 0 | 0 | 0 | 0 | 0 | 0 | 0 | 0 | 0 | 0 | 0 | 0 | 0 | 0 | 0 | 0 | 0.17024 | 0 | 0 | 1 | 0
55 | 39076825 | 39076954 | 36882452 | 1 | 1 | 1 | 2 | 91.06.06-048 | ФСЭМ-2001, 91.06.06-048, приказ Минстроя России №1039/пр от 30.12.2016г. | Подъемники одномачтовые, грузоподъемность до 500 кг, высота подъема 45 м | 1368 | 1011 | маш.-ч | маш.-ч | 1 | 0 | 1188625873 | 0.1 | 0 | 187.25 | 13.5 | 0 | 0 | 31.26 | 13.5 | 0 | 1 | 5.99 | 1 | 1 | 0 | 1 | 0 | 0 | 0 | 0.1 |  | 0 | 2 | 39076968 | 1 | 0 | 79 | 0 | 0 | 0 | 0 | 0 | 0 | 0 | 0 | 0 | 0 | 0 | 0 | 0 | 0 | 0 | 0 | 0 | 0 | 0 | 0 | 0 | 0 | 0.1064 | 187.25 | 31.26 | 5.99 | 0
55 | 39076825 | 39076954 | 36883554 | 1 | 1 | 1 | 2 | 91.14.02-001 | ФСЭМ-2001, 91.14.02-001, приказ Минстроя России №1039/пр от 30.12.2016г. | Автомобили бортовые, грузоподъемность до 5 т | 1368 | 1011 | маш.-ч | маш.-ч | 1 | 0 | 1372534845 | 0.06 | 0 | 393.6 | 11.6 | 0 | 0 | 65.71 | 11.6 | 0 | 1 | 5.99 | 1 | 1 | 0 | 1 | 0 | 0 | 0 | 0.06 |  | 0 | 2 | 39076969 | 1 | 0 | 80 | 0 | 0 | 0 | 0 | 0 | 0 | 0 | 0 | 0 | 0 | 0 | 0 | 0 | 0 | 0 | 0 | 0 | 0 | 0 | 0 | 0 | 0 | 0.06384 | 393.6 | 65.71 | 5.99 | 0
55 | 39076825 | 39076954 | 36801792 | 1 | 1 | 1 | 3 | 01.7.03.01-0001 | ФССЦ-2001, 01.7.03.01-0001, приказ Минстроя России №1039/пр от 30.12.2016г. | Вода | 1339 | 1007 | м3 | м3 | 1 | 0 | -1660354250 | 0.24 | 14.62 | 0 | 0 | 0 | 2.44 | 0 | 0 | 0 | 5.99 | 1 | 1 | 1 | 0 | 1 | 0 | 0 | 0 | 0.24 |  | 0 | 2 | 39076970 | 1 | 0 | 81 | 0 | 0 | 0 | 0 | 0 | 0 | 0 | 0 | 0 | 0 | 0 | 0 | 0 | 0 | 0 | 0 | 0 | 0 | 0 | 0 | 0 | 0 | 0.25536 | 14.62 | 2.44 | 5.99 | 0
55 | 39076825 | 39076954 | 36802272 | 1 | 1 | 1 | 3 | 01.7.07.08-0003 | ФССЦ-2001, 01.7.07.08-0003, приказ Минстроя России №1039/пр от 30.12.2016г. | Мыло твердое хозяйственное 72% | 1354 | 1010 | шт. | шт. | 1 | 0 | -1046673864 | 3.2 | 26.96 | 0 | 0 | 0 | 4.5 | 0 | 0 | 0 | 5.99 | 1 | 1 | 1 | 0 | 1 | 0 | 0 | 0 | 3.2 |  | 0 | 2 | 39076971 | 1 | 0 | 82 | 0 | 0 | 0 | 0 | 0 | 0 | 0 | 0 | 0 | 0 | 0 | 0 | 0 | 0 | 0 | 0 | 0 | 0 | 0 | 0 | 0 | 0 | 3.4048 | 26.96 | 4.5 | 5.99 | 0
55 | 39076825 | 39076954 | 36802521 | 1 | 1 | 1 | 3 | 01.7.08.04-0003 | ФССЦ-2001, 01.7.08.04-0003, приказ Минстроя России №1039/пр от 30.12.2016г. | Мел природный молотый | 1348 | 1009 | т | т | 1000 | 0 | -526970962 | 0.012 | 3512.96 | 0 | 0 | 0 | 586.47 | 0 | 0 | 0 | 5.99 | 1 | 1 | 1 | 0 | 1 | 0 | 0 | 0 | 0.012 |  | 0 | 2 | 39076972 | 1 | 0 | 83 | 0 | 0 | 0 | 0 | 0 | 0 | 0 | 0 | 0 | 0 | 0 | 0 | 0 | 0 | 0 | 0 | 0 | 0 | 0 | 0 | 0 | 0 | 0.012768 | 3512.96 | 586.47 | 5.99 | 0
55 | 39076825 | 39076954 | 36805188 | 1 | 1 | 1 | 3 | 01.7.17.11-0011 | ФССЦ-2001, 01.7.17.11-0011, приказ Минстроя России №1039/пр от 30.12.2016г. | Шкурка шлифовальная двухслойная с зернистостью 40-25 | 1327 | 1005 | м2 | м2 | 1 | 0 | -1987926685 | 1.6 | 433.2 | 0 | 0 | 0 | 72.32 | 0 | 0 | 0 | 5.99 | 1 | 1 | 1 | 0 | 1 | 0 | 0 | 0 | 1.6 |  | 0 | 2 | 39076973 | 1 | 0 | 84 | 0 | 0 | 0 | 0 | 0 | 0 | 0 | 0 | 0 | 0 | 0 | 0 | 0 | 0 | 0 | 0 | 0 | 0 | 0 | 0 | 0 | 0 | 1.7024 | 433.2 | 72.32 | 5.99 | 0
55 | 39076825 | 39076954 | 36806413 | 1 | 1 | 1 | 3 | 02.4.03.02-0001 | ФССЦ-2001, 02.4.03.02-0001, приказ Минстроя России №1039/пр от 30.12.2016г. | Пемза шлаковая (щебень пористый из металлургического шлака), марка 600, фракция 5-10 мм | 1339 | 1007 | м3 | м3 | 1 | 0 | 1795918813 | 0.0044 | 446.73 | 0 | 0 | 0 | 74.58 | 0 | 0 | 0 | 5.99 | 1 | 1 | 1 | 0 | 1 | 0 | 0 | 0 | 0.0044 |  | 0 | 2 | 39076974 | 1 | 0 | 85 | 0 | 0 | 0 | 0 | 0 | 0 | 0 | 0 | 0 | 0 | 0 | 0 | 0 | 0 | 0 | 0 | 0 | 0 | 0 | 0 | 0 | 0 | 0.0046816 | 446.73 | 74.58 | 5.99 | 0
55 | 39076825 | 39076954 | 36836983 | 1 | 1 | 1 | 3 | 14.1.03.02-0201 | ФССЦ-2001, 14.1.03.02-0201, приказ Минстроя России №1039/пр от 30.12.2016г. | Клей малярный жидкий | 1346 | 1009 | кг | кг | 1 | 0 | -1684093315 | 2.43 | 48.46 | 0 | 0 | 0 | 8.09 | 0 | 0 | 0 | 5.99 | 1 | 1 | 1 | 0 | 1 | 0 | 0 | 0 | 2.43 |  | 0 | 2 | 39076975 | 1 | 0 | 86 | 0 | 0 | 0 | 0 | 0 | 0 | 0 | 0 | 0 | 0 | 0 | 0 | 0 | 0 | 0 | 0 | 0 | 0 | 0 | 0 | 0 | 0 | 2.5855 | 48.46 | 8.09 | 5.99 | 0
55 | 39076825 | 39076954 | 36797561 | 17 | 1 | 1 | 3 | 14.3.02.01 |  | Краска водоэмульсионная | 1348 | 1009 | т | т | 1000 | 0 | 1891904026 | 0.067 | 0 | 0 | 0 | 0 | 0 | 0 | 0 | 0 | 5.99 | 1 | 1 | 1 | 0 | 0 | 0 | 0 | 0 | 0.067 |  | 0 | 2 | 39076976 | 1 | 0 | 87 | 0 | 0 | 0 | 0 | 0 | 0 | 0 | 0 | 0 | 0 | 0 | 0 | 0 | 0 | 0 | 0 | 0 | 0 | 0 | 0 | 0 | 0 | 0.071288 | 0 | 0 | 5.99 | 0
55 | 39076825 | 39076954 | 36837796 | 1 | 1 | 1 | 3 | 14.3.02.01-0224 | ФССЦ-2001, 14.3.02.01-0224, приказ Минстроя России №1039/пр от 30.12.2016г. | Краска водоэмульсионная для внутренних работ ВАК-25 | 1348 | 1009 | т | т | 1000 | 0 | 960802034 | 0.067 | 134683.11 | 0 | 0 | 0 | 22484.66 | 0 | 0 | 0 | 5.99 | 1 | 1 | 1 | 0 | 0 | 0 | 0 | 0 | 0.067 |  | 0 | 1 | -1 | 0 | 0 |  | 0 | 0 | 0 | 0 | 0 | 0 | 0 | 0 | 0 | 0 | 0 | 0 | 0 | 0 | 0 | 0 | 0 | 0 | 0 | 0 | 0 | 0 | 0.071288 | 134683.11 | 22484.66 | 5.99 | 0
55 | 39076825 | 39076954 | 36839212 | 1 | 1 | 1 | 3 | 14.5.11.01-0001 | ФССЦ-2001, 14.5.11.01-0001, приказ Минстроя России №1039/пр от 30.12.2016г. | Шпатлевка клеевая | 1348 | 1009 | т | т | 1000 | 0 | -2084827333 | 0.064 | 25721.06 | 0 | 0 | 0 | 4294 | 0 | 0 | 0 | 5.99 | 1 | 1 | 1 | 0 | 1 | 0 | 0 | 0 | 0.064 |  | 0 | 2 | 39076977 | 1 | 0 | 88 | 0 | 0 | 0 | 0 | 0 | 0 | 0 | 0 | 0 | 0 | 0 | 0 | 0 | 0 | 0 | 0 | 0 | 0 | 0 | 0 | 0 | 0 | 0.068096 | 25721.06 | 4294 | 5.99 | 0
58 | 39076825 | 39076979 | 37069580 | 1 | 1 | 1 | 1 | 1-100-31 |  | Рабочий среднего разряда 3.1 | 1191 | 1013 | чел.-ч. | чел.-ч. | 1 | 0 | 1010519658 | 33.89 | 0 | 0 | 0 | 51.75 | 0 | 0 | 0 | 8.64 | 1 | 1 | 1 | 5.99 | 0 | 1 | 0 | 0 | 0 | 33.89 |  | 1 | 2 | 39076980 | 1 | 0 | 89 | 0 | 0 | 0 | 0 | 0 | 0 | 0 | 0 | 0 | 0 | 0 | 0 | 0 | 0 | 0 | 0 | 0 | 0 | 0 | 0 | 0 | 0 | 99.1554 | 51.75 | 8.64 | 5.99 | 0
58 | 39076825 | 39076979 | 37064876 | 1 | 1 | 1 | 1 | 4-100-00 |  | Затраты труда машинистов | 1191 | 1013 | чел.-ч. | чел.-ч. | 1 | 0 | -1417349443 | 0.16 | 0 | 0 | 0 | 0 | 0 | 0 | 0 | 0 | 1 | 1 | 5.99 | 1 | 0 | 1 | 0 | 0 | 0 | 0.16 |  | 2 | 2 | 39076981 | 1 | 0 | 90 | 0 | 0 | 0 | 0 | 0 | 0 | 0 | 0 | 0 | 0 | 0 | 0 | 0 | 0 | 0 | 0 | 0 | 0 | 0 | 0 | 0 | 0 | 0.46813 | 0 | 0 | 1 | 0
58 | 39076825 | 39076979 | 36882452 | 1 | 1 | 1 | 2 | 91.06.06-048 | ФСЭМ-2001, 91.06.06-048, приказ Минстроя России №1039/пр от 30.12.2016г. | Подъемники одномачтовые, грузоподъемность до 500 кг, высота подъема 45 м | 1368 | 1011 | маш.-ч | маш.-ч | 1 | 0 | 1188625873 | 0.1 | 0 | 187.25 | 13.5 | 0 | 0 | 31.26 | 13.5 | 0 | 1 | 5.99 | 1 | 1 | 0 | 1 | 0 | 0 | 0 | 0.1 |  | 0 | 2 | 39076982 | 1 | 0 | 91 | 0 | 0 | 0 | 0 | 0 | 0 | 0 | 0 | 0 | 0 | 0 | 0 | 0 | 0 | 0 | 0 | 0 | 0 | 0 | 0 | 0 | 0 | 0.29258 | 187.25 | 31.26 | 5.99 | 0
58 | 39076825 | 39076979 | 36883554 | 1 | 1 | 1 | 2 | 91.14.02-001 | ФСЭМ-2001, 91.14.02-001, приказ Минстроя России №1039/пр от 30.12.2016г. | Автомобили бортовые, грузоподъемность до 5 т | 1368 | 1011 | маш.-ч | маш.-ч | 1 | 0 | 1372534845 | 0.06 | 0 | 393.6 | 11.6 | 0 | 0 | 65.71 | 11.6 | 0 | 1 | 5.99 | 1 | 1 | 0 | 1 | 0 | 0 | 0 | 0.06 |  | 0 | 2 | 39076983 | 1 | 0 | 92 | 0 | 0 | 0 | 0 | 0 | 0 | 0 | 0 | 0 | 0 | 0 | 0 | 0 | 0 | 0 | 0 | 0 | 0 | 0 | 0 | 0 | 0 | 0.17555 | 393.6 | 65.71 | 5.99 | 0
58 | 39076825 | 39076979 | 36801792 | 1 | 1 | 1 | 3 | 01.7.03.01-0001 | ФССЦ-2001, 01.7.03.01-0001, приказ Минстроя России №1039/пр от 30.12.2016г. | Вода | 1339 | 1007 | м3 | м3 | 1 | 0 | -1660354250 | 0.24 | 14.62 | 0 | 0 | 0 | 2.44 | 0 | 0 | 0 | 5.99 | 1 | 1 | 1 | 0 | 1 | 0 | 0 | 0 | 0.24 |  | 0 | 2 | 39076984 | 1 | 0 | 93 | 0 | 0 | 0 | 0 | 0 | 0 | 0 | 0 | 0 | 0 | 0 | 0 | 0 | 0 | 0 | 0 | 0 | 0 | 0 | 0 | 0 | 0 | 0.70219 | 14.62 | 2.44 | 5.99 | 0
58 | 39076825 | 39076979 | 36802272 | 1 | 1 | 1 | 3 | 01.7.07.08-0003 | ФССЦ-2001, 01.7.07.08-0003, приказ Минстроя России №1039/пр от 30.12.2016г. | Мыло твердое хозяйственное 72% | 1354 | 1010 | шт. | шт. | 1 | 0 | -1046673864 | 5.1 | 26.96 | 0 | 0 | 0 | 4.5 | 0 | 0 | 0 | 5.99 | 1 | 1 | 1 | 0 | 1 | 0 | 0 | 0 | 5.1 |  | 0 | 2 | 39076985 | 1 | 0 | 94 | 0 | 0 | 0 | 0 | 0 | 0 | 0 | 0 | 0 | 0 | 0 | 0 | 0 | 0 | 0 | 0 | 0 | 0 | 0 | 0 | 0 | 0 | 14.9216 | 26.96 | 4.5 | 5.99 | 0
58 | 39076825 | 39076979 | 36802521 | 1 | 1 | 1 | 3 | 01.7.08.04-0003 | ФССЦ-2001, 01.7.08.04-0003, приказ Минстроя России №1039/пр от 30.12.2016г. | Мел природный молотый | 1348 | 1009 | т | т | 1000 | 0 | -526970962 | 0.0255 | 3512.96 | 0 | 0 | 0 | 586.47 | 0 | 0 | 0 | 5.99 | 1 | 1 | 1 | 0 | 1 | 0 | 0 | 0 | 0.0255 |  | 0 | 2 | 39076986 | 1 | 0 | 95 | 0 | 0 | 0 | 0 | 0 | 0 | 0 | 0 | 0 | 0 | 0 | 0 | 0 | 0 | 0 | 0 | 0 | 0 | 0 | 0 | 0 | 0 | 0.074608 | 3512.96 | 586.47 | 5.99 | 0
58 | 39076825 | 39076979 | 36805188 | 1 | 1 | 1 | 3 | 01.7.17.11-0011 | ФССЦ-2001, 01.7.17.11-0011, приказ Минстроя России №1039/пр от 30.12.2016г. | Шкурка шлифовальная двухслойная с зернистостью 40-25 | 1327 | 1005 | м2 | м2 | 1 | 0 | -1987926685 | 1.6 | 433.2 | 0 | 0 | 0 | 72.32 | 0 | 0 | 0 | 5.99 | 1 | 1 | 1 | 0 | 1 | 0 | 0 | 0 | 1.6 |  | 0 | 2 | 39076987 | 1 | 0 | 96 | 0 | 0 | 0 | 0 | 0 | 0 | 0 | 0 | 0 | 0 | 0 | 0 | 0 | 0 | 0 | 0 | 0 | 0 | 0 | 0 | 0 | 0 | 4.6813 | 433.2 | 72.32 | 5.99 | 0
58 | 39076825 | 39076979 | 36806413 | 1 | 1 | 1 | 3 | 02.4.03.02-0001 | ФССЦ-2001, 02.4.03.02-0001, приказ Минстроя России №1039/пр от 30.12.2016г. | Пемза шлаковая (щебень пористый из металлургического шлака), марка 600, фракция 5-10 мм | 1339 | 1007 | м3 | м3 | 1 | 0 | 1795918813 | 0.0044 | 446.73 | 0 | 0 | 0 | 74.58 | 0 | 0 | 0 | 5.99 | 1 | 1 | 1 | 0 | 1 | 0 | 0 | 0 | 0.0044 |  | 0 | 2 | 39076988 | 1 | 0 | 97 | 0 | 0 | 0 | 0 | 0 | 0 | 0 | 0 | 0 | 0 | 0 | 0 | 0 | 0 | 0 | 0 | 0 | 0 | 0 | 0 | 0 | 0 | 0.012874 | 446.73 | 74.58 | 5.99 | 0
58 | 39076825 | 39076979 | 36836983 | 1 | 1 | 1 | 3 | 14.1.03.02-0201 | ФССЦ-2001, 14.1.03.02-0201, приказ Минстроя России №1039/пр от 30.12.2016г. | Клей малярный жидкий | 1346 | 1009 | кг | кг | 1 | 0 | -1684093315 | 4.02 | 48.46 | 0 | 0 | 0 | 8.09 | 0 | 0 | 0 | 5.99 | 1 | 1 | 1 | 0 | 1 | 0 | 0 | 0 | 4.02 |  | 0 | 2 | 39076989 | 1 | 0 | 98 | 0 | 0 | 0 | 0 | 0 | 0 | 0 | 0 | 0 | 0 | 0 | 0 | 0 | 0 | 0 | 0 | 0 | 0 | 0 | 0 | 0 | 0 | 11.7617 | 48.46 | 8.09 | 5.99 | 0
58 | 39076825 | 39076979 | 36797561 | 17 | 1 | 1 | 3 | 14.3.02.01 |  | Краска водоэмульсионная | 1348 | 1009 | т | т | 1000 | 0 | 1891904026 | 0.071 | 0 | 0 | 0 | 0 | 0 | 0 | 0 | 0 | 5.99 | 1 | 1 | 1 | 0 | 0 | 0 | 0 | 0 | 0.071 |  | 0 | 2 | 39076990 | 1 | 0 | 99 | 0 | 0 | 0 | 0 | 0 | 0 | 0 | 0 | 0 | 0 | 0 | 0 | 0 | 0 | 0 | 0 | 0 | 0 | 0 | 0 | 0 | 0 | 0.20773 | 0 | 0 | 5.99 | 0
58 | 39076825 | 39076979 | 36837796 | 1 | 1 | 1 | 3 | 14.3.02.01-0224 | ФССЦ-2001, 14.3.02.01-0224, приказ Минстроя России №1039/пр от 30.12.2016г. | Краска водоэмульсионная для внутренних работ ВАК-25 | 1348 | 1009 | т | т | 1000 | 0 | 960802034 | 0.071 | 134683.11 | 0 | 0 | 0 | 22484.66 | 0 | 0 | 0 | 5.99 | 1 | 1 | 1 | 0 | 0 | 0 | 0 | 0 | 0.071 |  | 0 | 1 | -1 | 0 | 0 |  | 0 | 0 | 0 | 0 | 0 | 0 | 0 | 0 | 0 | 0 | 0 | 0 | 0 | 0 | 0 | 0 | 0 | 0 | 0 | 0 | 0 | 0 | 0.20773 | 134683.11 | 22484.66 | 5.99 | 0
58 | 39076825 | 39076979 | 36839212 | 1 | 1 | 1 | 3 | 14.5.11.01-0001 | ФССЦ-2001, 14.5.11.01-0001, приказ Минстроя России №1039/пр от 30.12.2016г. | Шпатлевка клеевая | 1348 | 1009 | т | т | 1000 | 0 | -2084827333 | 0.072 | 25721.06 | 0 | 0 | 0 | 4294 | 0 | 0 | 0 | 5.99 | 1 | 1 | 1 | 0 | 1 | 0 | 0 | 0 | 0.072 |  | 0 | 2 | 39076991 | 1 | 0 | 100 | 0 | 0 | 0 | 0 | 0 | 0 | 0 | 0 | 0 | 0 | 0 | 0 | 0 | 0 | 0 | 0 | 0 | 0 | 0 | 0 | 0 | 0 | 0.21066 | 25721.06 | 4294 | 5.99 | 0
61 | 39076825 | 39076993 | 37069580 | 1 | 1 | 1 | 1 | 1-100-31 |  | Рабочий среднего разряда 3.1 | 1191 | 1013 | чел.-ч. | чел.-ч. | 1 | 0 | 1010519658 | 140.7 | 0 | 0 | 0 | 51.75 | 0 | 0 | 0 | 8.64 | 1 | 1 | 1 | 5.99 | 0 | 1 | 0 | 0 | 0 | 140.7 |  | 1 | 2 | 39077005 | 1 | 0 | 101 | 0 | 0 | 0 | 0 | 0 | 0 | 0 | 0 | 0 | 0 | 0 | 0 | 0 | 0 | 0 | 0 | 0 | 0 | 0 | 0 | 0 | 0 | 293.5002 | 51.75 | 8.64 | 5.99 | 0
61 | 39076825 | 39076993 | 37064876 | 1 | 1 | 1 | 1 | 4-100-00 |  | Затраты труда машинистов | 1191 | 1013 | чел.-ч. | чел.-ч. | 1 | 0 | -1417349443 | 0.16 | 0 | 0 | 0 | 0 | 0 | 0 | 0 | 0 | 1 | 1 | 5.99 | 1 | 0 | 1 | 0 | 0 | 0 | 0.16 |  | 2 | 2 | 39077006 | 1 | 0 | 102 | 0 | 0 | 0 | 0 | 0 | 0 | 0 | 0 | 0 | 0 | 0 | 0 | 0 | 0 | 0 | 0 | 0 | 0 | 0 | 0 | 0 | 0 | 0.33376 | 0 | 0 | 1 | 0
61 | 39076825 | 39076993 | 36882452 | 1 | 1 | 1 | 2 | 91.06.06-048 | ФСЭМ-2001, 91.06.06-048, приказ Минстроя России №1039/пр от 30.12.2016г. | Подъемники одномачтовые, грузоподъемность до 500 кг, высота подъема 45 м | 1368 | 1011 | маш.-ч | маш.-ч | 1 | 0 | 1188625873 | 0.1 | 0 | 187.25 | 13.5 | 0 | 0 | 31.26 | 13.5 | 0 | 1 | 5.99 | 1 | 1 | 0 | 1 | 0 | 0 | 0 | 0.1 |  | 0 | 2 | 39077007 | 1 | 0 | 103 | 0 | 0 | 0 | 0 | 0 | 0 | 0 | 0 | 0 | 0 | 0 | 0 | 0 | 0 | 0 | 0 | 0 | 0 | 0 | 0 | 0 | 0 | 0.2086 | 187.25 | 31.26 | 5.99 | 0
61 | 39076825 | 39076993 | 36883554 | 1 | 1 | 1 | 2 | 91.14.02-001 | ФСЭМ-2001, 91.14.02-001, приказ Минстроя России №1039/пр от 30.12.2016г. | Автомобили бортовые, грузоподъемность до 5 т | 1368 | 1011 | маш.-ч | маш.-ч | 1 | 0 | 1372534845 | 0.06 | 0 | 393.6 | 11.6 | 0 | 0 | 65.71 | 11.6 | 0 | 1 | 5.99 | 1 | 1 | 0 | 1 | 0 | 0 | 0 | 0.06 |  | 0 | 2 | 39077008 | 1 | 0 | 104 | 0 | 0 | 0 | 0 | 0 | 0 | 0 | 0 | 0 | 0 | 0 | 0 | 0 | 0 | 0 | 0 | 0 | 0 | 0 | 0 | 0 | 0 | 0.12516 | 393.6 | 65.71 | 5.99 | 0
61 | 39076825 | 39076993 | 36805188 | 1 | 1 | 1 | 3 | 01.7.17.11-0011 | ФССЦ-2001, 01.7.17.11-0011, приказ Минстроя России №1039/пр от 30.12.2016г. | Шкурка шлифовальная двухслойная с зернистостью 40-25 | 1327 | 1005 | м2 | м2 | 1 | 0 | -1987926685 | 1.1 | 433.2 | 0 | 0 | 0 | 72.32 | 0 | 0 | 0 | 5.99 | 1 | 1 | 1 | 0 | 1 | 0 | 0 | 0 | 1.1 |  | 0 | 2 | 39077009 | 1 | 0 | 105 | 0 | 0 | 0 | 0 | 0 | 0 | 0 | 0 | 0 | 0 | 0 | 0 | 0 | 0 | 0 | 0 | 0 | 0 | 0 | 0 | 0 | 0 | 2.2946 | 433.2 | 72.32 | 5.99 | 0
61 | 39076825 | 39076993 | 36805524 | 1 | 1 | 1 | 3 | 01.7.20.08-0051 | ФССЦ-2001, 01.7.20.08-0051, приказ Минстроя России №1039/пр от 30.12.2016г. | Ветошь | 1346 | 1009 | кг | кг | 1 | 0 | 813963326 | 0.18 | 10.9 | 0 | 0 | 0 | 1.82 | 0 | 0 | 0 | 5.99 | 1 | 1 | 1 | 0 | 1 | 0 | 0 | 0 | 0.18 |  | 0 | 2 | 39077010 | 1 | 0 | 106 | 0 | 0 | 0 | 0 | 0 | 0 | 0 | 0 | 0 | 0 | 0 | 0 | 0 | 0 | 0 | 0 | 0 | 0 | 0 | 0 | 0 | 0 | 0.37548 | 10.9 | 1.82 | 5.99 | 0
61 | 39076825 | 39076993 | 36806413 | 1 | 1 | 1 | 3 | 02.4.03.02-0001 | ФССЦ-2001, 02.4.03.02-0001, приказ Минстроя России №1039/пр от 30.12.2016г. | Пемза шлаковая (щебень пористый из металлургического шлака), марка 600, фракция 5-10 мм | 1339 | 1007 | м3 | м3 | 1 | 0 | 1795918813 | 0.0024 | 446.73 | 0 | 0 | 0 | 74.58 | 0 | 0 | 0 | 5.99 | 1 | 1 | 1 | 0 | 1 | 0 | 0 | 0 | 0.0024 |  | 0 | 2 | 39077011 | 1 | 0 | 107 | 0 | 0 | 0 | 0 | 0 | 0 | 0 | 0 | 0 | 0 | 0 | 0 | 0 | 0 | 0 | 0 | 0 | 0 | 0 | 0 | 0 | 0 | 0.0050064 | 446.73 | 74.58 | 5.99 | 0
61 | 39076825 | 39076993 | 36797575 | 17 | 1 | 1 | 3 | 14.4.02.04 |  | Краски для внутренних работ масляные готовые к применению | 1348 | 1009 | т | т | 1000 | 0 | 84301199 | 0.0231 | 0 | 0 | 0 | 0 | 0 | 0 | 0 | 0 | 5.99 | 1 | 1 | 1 | 0 | 0 | 0 | 0 | 0 | 0.0231 |  | 0 | 2 | 39077012 | 1 | 0 | 108 | 0 | 0 | 0 | 0 | 0 | 0 | 0 | 0 | 0 | 0 | 0 | 0 | 0 | 0 | 0 | 0 | 0 | 0 | 0 | 0 | 0 | 0 | 0.048187 | 0 | 0 | 5.99 | 0
61 | 39076825 | 39076993 | 36838262 | 1 | 1 | 1 | 3 | 14.4.02.04-0223 | ФССЦ-2001, 14.4.02.04-0223, приказ Минстроя России №1039/пр от 30.12.2016г. | Краски масляные и алкидные, готовые к применению белила цинковые МА-22 | 1348 | 1009 | т | т | 1000 | 0 | 400327460 | 0.0231 | 134972.67 | 0 | 0 | 0 | 22533 | 0 | 0 | 0 | 5.99 | 1 | 1 | 1 | 0 | 0 | 0 | 0 | 0 | 0.0231 |  | 0 | 1 | -1 | 0 | 0 |  | 0 | 0 | 0 | 0 | 0 | 0 | 0 | 0 | 0 | 0 | 0 | 0 | 0 | 0 | 0 | 0 | 0 | 0 | 0 | 0 | 0 | 0 | 0.048187 | 134972.67 | 22533 | 5.99 | 0
61 | 39076825 | 39076993 | 36838951 | 1 | 1 | 1 | 3 | 14.5.05.01-0012 | ФССЦ-2001, 14.5.05.01-0012, приказ Минстроя России №1039/пр от 30.12.2016г. | Олифа комбинированная, марки К-3 | 1348 | 1009 | т | т | 1000 | 0 | -909021926 | 0.0087 | 101530.5 | 0 | 0 | 0 | 16950 | 0 | 0 | 0 | 5.99 | 1 | 1 | 1 | 0 | 1 | 0 | 0 | 0 | 0.0087 |  | 0 | 2 | 39077013 | 1 | 0 | 109 | 0 | 0 | 0 | 0 | 0 | 0 | 0 | 0 | 0 | 0 | 0 | 0 | 0 | 0 | 0 | 0 | 0 | 0 | 0 | 0 | 0 | 0 | 0.018148 | 101530.5 | 16950 | 5.99 | 0
61 | 39076825 | 39076993 | 36839212 | 1 | 1 | 1 | 3 | 14.5.11.01-0001 | ФССЦ-2001, 14.5.11.01-0001, приказ Минстроя России №1039/пр от 30.12.2016г. | Шпатлевка клеевая | 1348 | 1009 | т | т | 1000 | 0 | -2084827333 | 0.0441 | 25721.06 | 0 | 0 | 0 | 4294 | 0 | 0 | 0 | 5.99 | 1 | 1 | 1 | 0 | 1 | 0 | 0 | 0 | 0.0441 |  | 0 | 2 | 39077014 | 1 | 0 | 110 | 0 | 0 | 0 | 0 | 0 | 0 | 0 | 0 | 0 | 0 | 0 | 0 | 0 | 0 | 0 | 0 | 0 | 0 | 0 | 0 | 0 | 0 | 0.091993 | 25721.06 | 4294 | 5.99 | 0
64 | 39076825 | 39077016 | 37069580 | 1 | 1 | 1 | 1 | 1-100-31 |  | Рабочий среднего разряда 3.1 | 1191 | 1013 | чел.-ч. | чел.-ч. | 1 | 0 | 1010519658 | 95.76 | 0 | 0 | 0 | 51.75 | 0 | 0 | 0 | 8.64 | 1 | 1 | 1 | 5.99 | 0 | 1 | 0 | 0 | 0 | 95.76 |  | 1 | 2 | 39077017 | 1 | 0 | 111 | 0 | 0 | 0 | 0 | 0 | 0 | 0 | 0 | 0 | 0 | 0 | 0 | 0 | 0 | 0 | 0 | 0 | 0 | 0 | 0 | 0 | 0 | 14.862 | 51.75 | 8.64 | 5.99 | 0
64 | 39076825 | 39077016 | 37064876 | 1 | 1 | 1 | 1 | 4-100-00 |  | Затраты труда машинистов | 1191 | 1013 | чел.-ч. | чел.-ч. | 1 | 0 | -1417349443 | 0.16 | 0 | 0 | 0 | 0 | 0 | 0 | 0 | 0 | 1 | 1 | 5.99 | 1 | 0 | 1 | 0 | 0 | 0 | 0.16 |  | 2 | 2 | 39077018 | 1 | 0 | 112 | 0 | 0 | 0 | 0 | 0 | 0 | 0 | 0 | 0 | 0 | 0 | 0 | 0 | 0 | 0 | 0 | 0 | 0 | 0 | 0 | 0 | 0 | 0.024832 | 0 | 0 | 1 | 0
64 | 39076825 | 39077016 | 36882452 | 1 | 1 | 1 | 2 | 91.06.06-048 | ФСЭМ-2001, 91.06.06-048, приказ Минстроя России №1039/пр от 30.12.2016г. | Подъемники одномачтовые, грузоподъемность до 500 кг, высота подъема 45 м | 1368 | 1011 | маш.-ч | маш.-ч | 1 | 0 | 1188625873 | 0.1 | 0 | 187.25 | 13.5 | 0 | 0 | 31.26 | 13.5 | 0 | 1 | 5.99 | 1 | 1 | 0 | 1 | 0 | 0 | 0 | 0.1 |  | 0 | 2 | 39077019 | 1 | 0 | 113 | 0 | 0 | 0 | 0 | 0 | 0 | 0 | 0 | 0 | 0 | 0 | 0 | 0 | 0 | 0 | 0 | 0 | 0 | 0 | 0 | 0 | 0 | 0.01552 | 187.25 | 31.26 | 5.99 | 0
64 | 39076825 | 39077016 | 36883554 | 1 | 1 | 1 | 2 | 91.14.02-001 | ФСЭМ-2001, 91.14.02-001, приказ Минстроя России №1039/пр от 30.12.2016г. | Автомобили бортовые, грузоподъемность до 5 т | 1368 | 1011 | маш.-ч | маш.-ч | 1 | 0 | 1372534845 | 0.06 | 0 | 393.6 | 11.6 | 0 | 0 | 65.71 | 11.6 | 0 | 1 | 5.99 | 1 | 1 | 0 | 1 | 0 | 0 | 0 | 0.06 |  | 0 | 2 | 39077020 | 1 | 0 | 114 | 0 | 0 | 0 | 0 | 0 | 0 | 0 | 0 | 0 | 0 | 0 | 0 | 0 | 0 | 0 | 0 | 0 | 0 | 0 | 0 | 0 | 0 | 0.009312 | 393.6 | 65.71 | 5.99 | 0
64 | 39076825 | 39077016 | 36805188 | 1 | 1 | 1 | 3 | 01.7.17.11-0011 | ФССЦ-2001, 01.7.17.11-0011, приказ Минстроя России №1039/пр от 30.12.2016г. | Шкурка шлифовальная двухслойная с зернистостью 40-25 | 1327 | 1005 | м2 | м2 | 1 | 0 | -1987926685 | 1.1 | 433.2 | 0 | 0 | 0 | 72.32 | 0 | 0 | 0 | 5.99 | 1 | 1 | 1 | 0 | 1 | 0 | 0 | 0 | 1.1 |  | 0 | 2 | 39077021 | 1 | 0 | 115 | 0 | 0 | 0 | 0 | 0 | 0 | 0 | 0 | 0 | 0 | 0 | 0 | 0 | 0 | 0 | 0 | 0 | 0 | 0 | 0 | 0 | 0 | 0.17072 | 433.2 | 72.32 | 5.99 | 0
64 | 39076825 | 39077016 | 36805524 | 1 | 1 | 1 | 3 | 01.7.20.08-0051 | ФССЦ-2001, 01.7.20.08-0051, приказ Минстроя России №1039/пр от 30.12.2016г. | Ветошь | 1346 | 1009 | кг | кг | 1 | 0 | 813963326 | 0.18 | 10.9 | 0 | 0 | 0 | 1.82 | 0 | 0 | 0 | 5.99 | 1 | 1 | 1 | 0 | 1 | 0 | 0 | 0 | 0.18 |  | 0 | 2 | 39077022 | 1 | 0 | 116 | 0 | 0 | 0 | 0 | 0 | 0 | 0 | 0 | 0 | 0 | 0 | 0 | 0 | 0 | 0 | 0 | 0 | 0 | 0 | 0 | 0 | 0 | 0.027936 | 10.9 | 1.82 | 5.99 | 0
64 | 39076825 | 39077016 | 36806413 | 1 | 1 | 1 | 3 | 02.4.03.02-0001 | ФССЦ-2001, 02.4.03.02-0001, приказ Минстроя России №1039/пр от 30.12.2016г. | Пемза шлаковая (щебень пористый из металлургического шлака), марка 600, фракция 5-10 мм | 1339 | 1007 | м3 | м3 | 1 | 0 | 1795918813 | 0.0024 | 446.73 | 0 | 0 | 0 | 74.58 | 0 | 0 | 0 | 5.99 | 1 | 1 | 1 | 0 | 1 | 0 | 0 | 0 | 0.0024 |  | 0 | 2 | 39077023 | 1 | 0 | 117 | 0 | 0 | 0 | 0 | 0 | 0 | 0 | 0 | 0 | 0 | 0 | 0 | 0 | 0 | 0 | 0 | 0 | 0 | 0 | 0 | 0 | 0 | 0.00037248 | 446.73 | 74.58 | 5.99 | 0
64 | 39076825 | 39077016 | 36797575 | 17 | 1 | 1 | 3 | 14.4.02.04 |  | Краски для внутренних работ масляные готовые к применению | 1348 | 1009 | т | т | 1000 | 0 | 84301199 | 0.0226 | 0 | 0 | 0 | 0 | 0 | 0 | 0 | 0 | 5.99 | 1 | 1 | 1 | 0 | 0 | 0 | 0 | 0 | 0.0226 |  | 0 | 2 | 39077024 | 1 | 0 | 118 | 0 | 0 | 0 | 0 | 0 | 0 | 0 | 0 | 0 | 0 | 0 | 0 | 0 | 0 | 0 | 0 | 0 | 0 | 0 | 0 | 0 | 0 | 0.0035075 | 0 | 0 | 5.99 | 0
64 | 39076825 | 39077016 | 36838262 | 1 | 1 | 1 | 3 | 14.4.02.04-0223 | ФССЦ-2001, 14.4.02.04-0223, приказ Минстроя России №1039/пр от 30.12.2016г. | Краски масляные и алкидные, готовые к применению белила цинковые МА-22 | 1348 | 1009 | т | т | 1000 | 0 | 400327460 | 0.0226 | 134972.67 | 0 | 0 | 0 | 22533 | 0 | 0 | 0 | 5.99 | 1 | 1 | 1 | 0 | 0 | 0 | 0 | 0 | 0.0226 |  | 0 | 1 | -1 | 0 | 0 |  | 0 | 0 | 0 | 0 | 0 | 0 | 0 | 0 | 0 | 0 | 0 | 0 | 0 | 0 | 0 | 0 | 0 | 0 | 0 | 0 | 0 | 0 | 0.0035075 | 134972.67 | 22533 | 5.99 | 0
64 | 39076825 | 39077016 | 36838951 | 1 | 1 | 1 | 3 | 14.5.05.01-0012 | ФССЦ-2001, 14.5.05.01-0012, приказ Минстроя России №1039/пр от 30.12.2016г. | Олифа комбинированная, марки К-3 | 1348 | 1009 | т | т | 1000 | 0 | -909021926 | 0.0097 | 101530.5 | 0 | 0 | 0 | 16950 | 0 | 0 | 0 | 5.99 | 1 | 1 | 1 | 0 | 1 | 0 | 0 | 0 | 0.0097 |  | 0 | 2 | 39077025 | 1 | 0 | 119 | 0 | 0 | 0 | 0 | 0 | 0 | 0 | 0 | 0 | 0 | 0 | 0 | 0 | 0 | 0 | 0 | 0 | 0 | 0 | 0 | 0 | 0 | 0.0015054 | 101530.5 | 16950 | 5.99 | 0
64 | 39076825 | 39077016 | 36839212 | 1 | 1 | 1 | 3 | 14.5.11.01-0001 | ФССЦ-2001, 14.5.11.01-0001, приказ Минстроя России №1039/пр от 30.12.2016г. | Шпатлевка клеевая | 1348 | 1009 | т | т | 1000 | 0 | -2084827333 | 0.0473 | 25721.06 | 0 | 0 | 0 | 4294 | 0 | 0 | 0 | 5.99 | 1 | 1 | 1 | 0 | 1 | 0 | 0 | 0 | 0.0473 |  | 0 | 2 | 39077026 | 1 | 0 | 120 | 0 | 0 | 0 | 0 | 0 | 0 | 0 | 0 | 0 | 0 | 0 | 0 | 0 | 0 | 0 | 0 | 0 | 0 | 0 | 0 | 0 | 0 | 0.007341 | 25721.06 | 4294 | 5.99 | 0
67 | 39076825 | 39077036 | 37080781 | 1 | 1 | 1 | 1 | 1-100-42 |  | Рабочий среднего разряда 4.2 | 1191 | 1013 | чел.-ч. | чел.-ч. | 1 | 0 | 912892513 | 2.76 | 0 | 0 | 0 | 59.42 | 0 | 0 | 0 | 9.92 | 1 | 1 | 1 | 5.99 | 0 | 1 | 1 | 0 | 0 | 2.4 | )*1,15 | 1 | 2 | 39077048 | 1 | 0 | 121 | 0 | 0 | 0 | 0 | 0 | 0 | 0 | 0 | 0 | 0 | 0 | 0 | 0 | 0 | 0 | 0 | 0 | 0 | 0 | 0 | 0 | 0 | 17.1396 | 59.42 | 9.92 | 5.99 | 0
67 | 39076825 | 39077036 | 37064876 | 1 | 1 | 1 | 1 | 4-100-00 |  | Затраты труда машинистов | 1191 | 1013 | чел.-ч. | чел.-ч. | 1 | 0 | -1417349443 | 0.17 | 0 | 0 | 0 | 0 | 0 | 0 | 0 | 0 | 1 | 1 | 5.99 | 1 | 0 | 1 | 0 | 0 | 0 | 0.17 |  | 2 | 2 | 39077049 | 1 | 2048 | 122 | 0 | 0 | 0 | 0 | 0 | 0 | 0 | 0 | 0 | 0 | 0 | 0 | 0 | 0 | 0 | 0 | 0 | 0 | 0 | 0 | 0 | 0 | 1.0557 | 0 | 0 | 1 | 0
67 | 39076825 | 39077036 | 36883554 | 1 | 1 | 1 | 2 | 91.14.02-001 | ФСЭМ-2001, 91.14.02-001, приказ Минстроя России №1039/пр от 30.12.2016г. | Автомобили бортовые, грузоподъемность до 5 т | 1368 | 1011 | маш.-ч | маш.-ч | 1 | 0 | 1372534845 | 0.2125 | 0 | 393.6 | 11.6 | 0 | 0 | 65.71 | 11.6 | 0 | 1 | 5.99 | 1 | 1 | 0 | 1 | 1 | 0 | 0 | 0.17 | )*1,25 | 0 | 2 | 39077050 | 1 | 0 | 123 | 0 | 0 | 0 | 0 | 0 | 0 | 0 | 0 | 0 | 0 | 0 | 0 | 0 | 0 | 0 | 0 | 0 | 0 | 0 | 0 | 0 | 0 | 1.3196 | 393.6 | 65.71 | 5.99 | 0
67 | 39076825 | 39077036 | 36883858 | 1 | 1 | 1 | 2 | 91.17.04-233 | ФСЭМ-2001, 91.17.04-233, приказ Минстроя России №1039/пр от 30.12.2016г. | Установки для сварки ручной дуговой (постоянного тока) | 1368 | 1011 | маш.-ч | маш.-ч | 1 | 0 | -353815937 | 0.5 | 0 | 48.52 | 0 | 0 | 0 | 8.1 | 0 | 0 | 1 | 5.99 | 1 | 1 | 0 | 1 | 1 | 0 | 0 | 0.4 | )*1,25 | 0 | 2 | 39077051 | 1 | 0 | 124 | 0 | 0 | 0 | 0 | 0 | 0 | 0 | 0 | 0 | 0 | 0 | 0 | 0 | 0 | 0 | 0 | 0 | 0 | 0 | 0 | 0 | 0 | 3.105 | 48.52 | 8.1 | 5.99 | 0
67 | 39076825 | 39077036 | 36803256 | 1 | 1 | 1 | 3 | 01.7.11.07-0032 | ФССЦ-2001, 01.7.11.07-0032, приказ Минстроя России №1039/пр от 30.12.2016г. | Электроды диаметром 4 мм Э42 | 1348 | 1009 | т | т | 1000 | 0 | -714836380 | 0.0001 | 61786.91 | 0 | 0 | 0 | 10315.01 | 0 | 0 | 0 | 5.99 | 1 | 1 | 1 | 0 | 1 | 0 | 0 | 0 | 0.0001 |  | 0 | 2 | 39077053 | 1 | 0 | 126 | 0 | 0 | 0 | 0 | 0 | 0 | 0 | 0 | 0 | 0 | 0 | 0 | 0 | 0 | 0 | 0 | 0 | 0 | 0 | 0 | 0 | 0 | 0.000621 | 61786.91 | 10315.01 | 5.99 | 0
67 | 39076825 | 39077036 | 36821816 | 1 | 1 | 1 | 3 | 07.1.01.01-0019 | ФССЦ-2001, 07.1.01.01-0019, приказ Минстроя России №1039/пр от 30.12.2016г. | Дверь противопожарная металлическая однопольная ДПМ-01/60, размером 900х2300 мм,900х2000мм | 1354 | 1010 | шт. | шт. | 1 | 0 | 287249520 | 0.48309 | 16048.83 | 0 | 0 | 0 | 2679.27 | 0 | 0 | 0 | 5.99 | 1 | 1 | 1 | 0 | 0 | 0 | 0 | 0 | 0.48309 |  | 0 | 1 | -1 | 0 | 0 |  | 0 | 0 | 0 | 0 | 0 | 0 | 0 | 0 | 0 | 0 | 0 | 0 | 0 | 0 | 0 | 0 | 0 | 0 | 0 | 0 | 0 | 0 | 3 | 16048.83 | 2679.27 | 5.99 | 0
67 | 39076825 | 39077036 | 36826512 | 1 | 1 | 1 | 3 | 08.4.01.02-0011 | ФССЦ-2001, 08.4.01.02-0011, приказ Минстроя России №1039/пр от 30.12.2016г. | Детали закладные и накладные изготовленные без применения сварки, гнутья, сверления (пробивки) отверстий поставляемые отдельно | 1348 | 1009 | т | т | 1000 | 0 | -751617735 | 0.003 | 34765.96 | 0 | 0 | 0 | 5804 | 0 | 0 | 0 | 5.99 | 1 | 1 | 1 | 0 | 1 | 0 | 0 | 0 | 0.003 |  | 0 | 2 | 39077055 | 1 | 0 | 128 | 0 | 0 | 0 | 0 | 0 | 0 | 0 | 0 | 0 | 0 | 0 | 0 | 0 | 0 | 0 | 0 | 0 | 0 | 0 | 0 | 0 | 0 | 0.01863 | 34765.96 | 5804 | 5.99 | 0
67 | 39076825 | 39077036 | 36838813 | 1 | 1 | 1 | 3 | 14.5.01.10-0025 | ФССЦ-2001, 14.5.01.10-0025, приказ Минстроя России №1039/пр от 30.12.2016г. | Пена монтажная для герметизации стыков в баллончике емкостью 0,85 л | 1354 | 1010 | шт. | шт. | 1 | 0 | -1075270488 | 0.1 | 436.07 | 0 | 0 | 0 | 72.8 | 0 | 0 | 0 | 5.99 | 1 | 1 | 1 | 0 | 1 | 0 | 0 | 0 | 0.1 |  | 0 | 2 | 39077056 | 1 | 0 | 129 | 0 | 0 | 0 | 0 | 0 | 0 | 0 | 0 | 0 | 0 | 0 | 0 | 0 | 0 | 0 | 0 | 0 | 0 | 0 | 0 | 0 | 0 | 0.621 | 436.07 | 72.8 | 5.99 | 0
69 | 39076825 | 39077258 | 37072767 | 1 | 1 | 1 | 1 | 1-100-36 |  | Рабочий среднего разряда 3.6 | 1191 | 1013 | чел.-ч. | чел.-ч. | 1 | 0 | -1027537862 | 102.9595 | 0 | 0 | 0 | 54.99 | 0 | 0 | 0 | 9.18 | 1 | 1 | 1 | 5.99 | 0 | 1 | 1 | 0 | 0 | 89.53 | )*1,15 | 1 | 2 | 39077259 | 1 | 0 | 130 | 0 | 0 | 0 | 0 | 0 | 0 | 0 | 0 | 0 | 0 | 0 | 0 | 0 | 0 | 0 | 0 | 0 | 0 | 0 | 0 | 0 | 0 | 8.906 | 54.99 | 9.18 | 5.99 | 0
69 | 39076825 | 39077258 | 37064876 | 1 | 1 | 1 | 1 | 4-100-00 |  | Затраты труда машинистов | 1191 | 1013 | чел.-ч. | чел.-ч. | 1 | 0 | -1417349443 | 11.68 | 0 | 0 | 0 | 0 | 0 | 0 | 0 | 0 | 1 | 1 | 5.99 | 1 | 0 | 1 | 0 | 0 | 0 | 11.68 |  | 2 | 2 | 39077260 | 1 | 2048 | 131 | 0 | 0 | 0 | 0 | 0 | 0 | 0 | 0 | 0 | 0 | 0 | 0 | 0 | 0 | 0 | 0 | 0 | 0 | 0 | 0 | 0 | 0 | 1.0103 | 0 | 0 | 1 | 0
69 | 39076825 | 39077258 | 36882057 | 1 | 1 | 1 | 2 | 91.05.01-017 | ФСЭМ-2001, 91.05.01-017, приказ Минстроя России №1039/пр от 30.12.2016г. | Краны башенные, грузоподъемность 8 т | 1368 | 1011 | маш.-ч | маш.-ч | 1 | 0 | -1460065968 | 12.1125 | 0 | 517.54 | 13.5 | 0 | 0 | 86.4 | 13.5 | 0 | 1 | 5.99 | 1 | 1 | 0 | 1 | 1 | 0 | 0 | 9.69 | )*1,25 | 0 | 2 | 39077261 | 1 | 0 | 132 | 0 | 0 | 0 | 0 | 0 | 0 | 0 | 0 | 0 | 0 | 0 | 0 | 0 | 0 | 0 | 0 | 0 | 0 | 0 | 0 | 0 | 0 | 1.0477 | 517.54 | 86.4 | 5.99 | 0
69 | 39076825 | 39077258 | 36883554 | 1 | 1 | 1 | 2 | 91.14.02-001 | ФСЭМ-2001, 91.14.02-001, приказ Минстроя России №1039/пр от 30.12.2016г. | Автомобили бортовые, грузоподъемность до 5 т | 1368 | 1011 | маш.-ч | маш.-ч | 1 | 0 | 1372534845 | 2.4875 | 0 | 393.6 | 11.6 | 0 | 0 | 65.71 | 11.6 | 0 | 1 | 5.99 | 1 | 1 | 0 | 1 | 1 | 0 | 0 | 1.99 | )*1,25 | 0 | 2 | 39077262 | 1 | 0 | 133 | 0 | 0 | 0 | 0 | 0 | 0 | 0 | 0 | 0 | 0 | 0 | 0 | 0 | 0 | 0 | 0 | 0 | 0 | 0 | 0 | 0 | 0 | 0.21517 | 393.6 | 65.71 | 5.99 | 0
69 | 39076825 | 39077258 | 36804545 | 1 | 1 | 1 | 3 | 01.7.15.06-0111 | ФССЦ-2001, 01.7.15.06-0111, приказ Минстроя России №1039/пр от 30.12.2016г. | Гвозди строительные | 1348 | 1009 | т | т | 1000 | 0 | 1174701286 | 0.00413 | 71748.22 | 0 | 0 | 0 | 11978 | 0 | 0 | 0 | 5.99 | 1 | 1 | 1 | 0 | 1 | 0 | 0 | 0 | 0.00413 |  | 0 | 2 | 39077264 | 1 | 0 | 135 | 0 | 0 | 0 | 0 | 0 | 0 | 0 | 0 | 0 | 0 | 0 | 0 | 0 | 0 | 0 | 0 | 0 | 0 | 0 | 0 | 0 | 0 | 0.00035724 | 71748.22 | 11978 | 5.99 | 0
69 | 39076825 | 39077258 | 36807324 | 1 | 1 | 1 | 3 | 04.3.01.07-0011 | ФССЦ-2001, 04.3.01.07-0011, приказ Минстроя России №1039/пр от 30.12.2016г. | Раствор готовый отделочный тяжелый, известковый 1:2,0 | 1339 | 1007 | м3 | м3 | 1 | 0 | -2072708995 | 0.105 | 2743.42 | 0 | 0 | 0 | 458 | 0 | 0 | 0 | 5.99 | 1 | 1 | 1 | 0 | 1 | 0 | 0 | 0 | 0.105 |  | 0 | 2 | 39077265 | 1 | 0 | 136 | 0 | 0 | 0 | 0 | 0 | 0 | 0 | 0 | 0 | 0 | 0 | 0 | 0 | 0 | 0 | 0 | 0 | 0 | 0 | 0 | 0 | 0 | 0.0090825 | 2743.42 | 458 | 5.99 | 0
69 | 39076825 | 39077258 | 36830501 | 1 | 1 | 1 | 3 | 11.1.03.06-0087 | ФССЦ-2001, 11.1.03.06-0087, приказ Минстроя России №1039/пр от 30.12.2016г. | Доски обрезные хвойных пород длиной 4-6,5 м, шириной 75-150 мм, толщиной 25 мм, III сорта | 1339 | 1007 | м3 | м3 | 1 | 0 | 2024089152 | 0.08 | 6589 | 0 | 0 | 0 | 1100 | 0 | 0 | 0 | 5.99 | 1 | 1 | 1 | 0 | 1 | 0 | 0 | 0 | 0.08 |  | 0 | 2 | 39077267 | 1 | 0 | 138 | 0 | 0 | 0 | 0 | 0 | 0 | 0 | 0 | 0 | 0 | 0 | 0 | 0 | 0 | 0 | 0 | 0 | 0 | 0 | 0 | 0 | 0 | 0.00692 | 6589 | 1100 | 5.99 | 0
69 | 39076825 | 39077258 | 36796984 | 17 | 1 | 1 | 3 | 11.2.02.01 |  | Блоки дверные | 1327 | 1005 | м2 | м2 | 1 | 0 | -732808487 | 100 | 0 | 0 | 0 | 0 | 0 | 0 | 0 | 0 | 5.99 | 1 | 1 | 1 | 0 | 0 | 0 | 0 | 0 | 100 |  | 0 | 2 | 39077268 | 1 | 0 | 139 | 0 | 0 | 0 | 0 | 0 | 0 | 0 | 0 | 0 | 0 | 0 | 0 | 0 | 0 | 0 | 0 | 0 | 0 | 0 | 0 | 0 | 0 | 8.65 | 0 | 0 | 5.99 | 0
69 | 39076825 | 39077258 | 36830609 | 1 | 1 | 1 | 3 | 11.2.02.01-0021 | ФССЦ-2001, 11.2.02.01-0021, приказ Минстроя России №1039/пр от 30.12.2016г. | Блоки дверные внутренние двупольные глухие шлифованные, из массива сосны, без покрытия | 1327 | 1005 | м2 | м2 | 1 | 0 | 372894191 | 32.3699 | 5960.23 | 0 | 0 | 0 | 995.03 | 0 | 0 | 0 | 5.99 | 1 | 1 | 1 | 0 | 0 | 0 | 0 | 0 | 32.3699 |  | 0 | 1 | -1 | 0 | 0 |  | 0 | 0 | 0 | 0 | 0 | 0 | 0 | 0 | 0 | 0 | 0 | 0 | 0 | 0 | 0 | 0 | 0 | 0 | 0 | 0 | 0 | 0 | 2.8 | 5960.23 | 995.03 | 5.99 | 0
69 | 39076825 | 39077258 | 36830621 | 1 | 1 | 1 | 3 | 11.2.02.01-0033 | ФССЦ-2001, 11.2.02.01-0033, приказ Минстроя России №1039/пр от 30.12.2016г. | Блоки дверные внутренние однопольные глухие, фанерованные шпоном дуба | 1327 | 1005 | м2 | м2 | 1 | 0 | -796608360 | 67.6301 | 7617.06 | 0 | 0 | 0 | 1271.63 | 0 | 0 | 0 | 5.99 | 1 | 1 | 1 | 0 | 0 | 0 | 0 | 0 | 67.6301 |  | 0 | 1 | -1 | 0 | 0 |  | 0 | 0 | 0 | 0 | 0 | 0 | 0 | 0 | 0 | 0 | 0 | 0 | 0 | 0 | 0 | 0 | 0 | 0 | 0 | 0 | 0 | 0 | 5.85 | 7617.06 | 1271.63 | 5.99 | 0
69 | 39076825 | 39077258 | 36838798 | 1 | 1 | 1 | 3 | 14.5.01.10-0003 | ФССЦ-2001, 14.5.01.10-0003, приказ Минстроя России №1039/пр от 30.12.2016г. | Пена монтажная | 1296 | 1002 | л | л | 1 | 0 | -2122226716 | 32.4 | 280.69 | 0 | 0 | 0 | 46.86 | 0 | 0 | 0 | 5.99 | 1 | 1 | 1 | 0 | 1 | 0 | 0 | 0 | 32.4 |  | 0 | 2 | 39077269 | 1 | 0 | 140 | 0 | 0 | 0 | 0 | 0 | 0 | 0 | 0 | 0 | 0 | 0 | 0 | 0 | 0 | 0 | 0 | 0 | 0 | 0 | 0 | 0 | 0 | 2.8026 | 280.69 | 46.86 | 5.99 | 0
73 | 39076825 | 39077068 | 37070495 | 1 | 1 | 1 | 1 | 1-100-32 |  | Рабочий среднего разряда 3.2 | 1191 | 1013 | чел.-ч. | чел.-ч. | 1 | 0 | -784637506 | 65.94 | 0 | 0 | 0 | 52.35 | 0 | 0 | 0 | 8.74 | 1 | 1 | 1 | 5.99 | 0 | 1 | 0 | 0 | 0 | 65.94 |  | 1 | 2 | 39077069 | 1 | 0 | 141 | 0 | 0 | 0 | 0 | 0 | 0 | 0 | 0 | 0 | 0 | 0 | 0 | 0 | 0 | 0 | 0 | 0 | 0 | 0 | 0 | 0 | 0 | 5.9346 | 52.35 | 8.74 | 5.99 | 0
73 | 39076825 | 39077068 | 37064876 | 1 | 1 | 1 | 1 | 4-100-00 |  | Затраты труда машинистов | 1191 | 1013 | чел.-ч. | чел.-ч. | 1 | 0 | -1417349443 | 0.01 | 0 | 0 | 0 | 0 | 0 | 0 | 0 | 0 | 1 | 1 | 5.99 | 1 | 0 | 1 | 0 | 0 | 0 | 0.01 |  | 2 | 2 | 39077070 | 1 | 0 | 142 | 0 | 0 | 0 | 0 | 0 | 0 | 0 | 0 | 0 | 0 | 0 | 0 | 0 | 0 | 0 | 0 | 0 | 0 | 0 | 0 | 0 | 0 | 0.0009 | 0 | 0 | 1 | 0
73 | 39076825 | 39077068 | 36883554 | 1 | 1 | 1 | 2 | 91.14.02-001 | ФСЭМ-2001, 91.14.02-001, приказ Минстроя России №1039/пр от 30.12.2016г. | Автомобили бортовые, грузоподъемность до 5 т | 1368 | 1011 | маш.-ч | маш.-ч | 1 | 0 | 1372534845 | 0.01 | 0 | 393.6 | 11.6 | 0 | 0 | 65.71 | 11.6 | 0 | 1 | 5.99 | 1 | 1 | 0 | 1 | 0 | 0 | 0 | 0.01 |  | 0 | 2 | 39077071 | 1 | 0 | 143 | 0 | 0 | 0 | 0 | 0 | 0 | 0 | 0 | 0 | 0 | 0 | 0 | 0 | 0 | 0 | 0 | 0 | 0 | 0 | 0 | 0 | 0 | 0.0009 | 393.6 | 65.71 | 5.99 | 0
73 | 39076825 | 39077068 | 36805524 | 1 | 1 | 1 | 3 | 01.7.20.08-0051 | ФССЦ-2001, 01.7.20.08-0051, приказ Минстроя России №1039/пр от 30.12.2016г. | Ветошь | 1346 | 1009 | кг | кг | 1 | 0 | 813963326 | 0.1 | 10.9 | 0 | 0 | 0 | 1.82 | 0 | 0 | 0 | 5.99 | 1 | 1 | 1 | 0 | 1 | 0 | 0 | 0 | 0.1 |  | 0 | 2 | 39077072 | 1 | 0 | 144 | 0 | 0 | 0 | 0 | 0 | 0 | 0 | 0 | 0 | 0 | 0 | 0 | 0 | 0 | 0 | 0 | 0 | 0 | 0 | 0 | 0 | 0 | 0.009 | 10.9 | 1.82 | 5.99 | 0
73 | 39076825 | 39077068 | 36797575 | 17 | 1 | 1 | 3 | 14.4.02.04 |  | Краски для внутренних работ масляные готовые к применению | 1348 | 1009 | т | т | 1000 | 0 | 84301199 | 0.0161 | 0 | 0 | 0 | 0 | 0 | 0 | 0 | 0 | 5.99 | 1 | 1 | 1 | 0 | 0 | 0 | 0 | 0 | 0.0161 |  | 0 | 2 | 39077073 | 1 | 0 | 145 | 0 | 0 | 0 | 0 | 0 | 0 | 0 | 0 | 0 | 0 | 0 | 0 | 0 | 0 | 0 | 0 | 0 | 0 | 0 | 0 | 0 | 0 | 0.001449 | 0 | 0 | 5.99 | 0
73 | 39076825 | 39077068 | 36838262 | 1 | 1 | 1 | 3 | 14.4.02.04-0223 | ФССЦ-2001, 14.4.02.04-0223, приказ Минстроя России №1039/пр от 30.12.2016г. | Краски масляные и алкидные, готовые к применению белила цинковые МА-22 | 1348 | 1009 | т | т | 1000 | 0 | 400327460 | 0.0161 | 134972.67 | 0 | 0 | 0 | 22533 | 0 | 0 | 0 | 5.99 | 1 | 1 | 1 | 0 | 0 | 0 | 0 | 0 | 0.0161 |  | 0 | 1 | -1 | 0 | 0 |  | 0 | 0 | 0 | 0 | 0 | 0 | 0 | 0 | 0 | 0 | 0 | 0 | 0 | 0 | 0 | 0 | 0 | 0 | 0 | 0 | 0 | 0 | 0.001449 | 134972.67 | 22533 | 5.99 | 0
73 | 39076825 | 39077068 | 36838951 | 1 | 1 | 1 | 3 | 14.5.05.01-0012 | ФССЦ-2001, 14.5.05.01-0012, приказ Минстроя России №1039/пр от 30.12.2016г. | Олифа комбинированная, марки К-3 | 1348 | 1009 | т | т | 1000 | 0 | -909021926 | 0.009 | 101530.5 | 0 | 0 | 0 | 16950 | 0 | 0 | 0 | 5.99 | 1 | 1 | 1 | 0 | 1 | 0 | 0 | 0 | 0.009 |  | 0 | 2 | 39077074 | 1 | 0 | 146 | 0 | 0 | 0 | 0 | 0 | 0 | 0 | 0 | 0 | 0 | 0 | 0 | 0 | 0 | 0 | 0 | 0 | 0 | 0 | 0 | 0 | 0 | 0.00081 | 101530.5 | 16950 | 5.99 | 0
76 | 39076825 | 39077076 | 37068148 | 1 | 1 | 1 | 1 | 1-100-24 |  | Рабочий среднего разряда 2.4 | 1191 | 1013 | чел.-ч. | чел.-ч. | 1 | 0 | 371339561 | 80.6 | 0 | 0 | 0 | 48.46 | 0 | 0 | 0 | 8.09 | 1 | 1 | 1 | 5.99 | 0 | 1 | 0 | 0 | 0 | 80.6 |  | 1 | 2 | 39077077 | 1 | 0 | 147 | 0 | 0 | 0 | 0 | 0 | 0 | 0 | 0 | 0 | 0 | 0 | 0 | 0 | 0 | 0 | 0 | 0 | 0 | 0 | 0 | 0 | 0 | 5.0294 | 48.46 | 8.09 | 5.99 | 0
76 | 39076825 | 39077076 | 37064876 | 1 | 1 | 1 | 1 | 4-100-00 |  | Затраты труда машинистов | 1191 | 1013 | чел.-ч. | чел.-ч. | 1 | 0 | -1417349443 | 0.01 | 0 | 0 | 0 | 0 | 0 | 0 | 0 | 0 | 1 | 1 | 5.99 | 1 | 0 | 1 | 0 | 0 | 0 | 0.01 |  | 2 | 2 | 39077078 | 1 | 0 | 148 | 0 | 0 | 0 | 0 | 0 | 0 | 0 | 0 | 0 | 0 | 0 | 0 | 0 | 0 | 0 | 0 | 0 | 0 | 0 | 0 | 0 | 0 | 0.000624 | 0 | 0 | 1 | 0
76 | 39076825 | 39077076 | 36883554 | 1 | 1 | 1 | 2 | 91.14.02-001 | ФСЭМ-2001, 91.14.02-001, приказ Минстроя России №1039/пр от 30.12.2016г. | Автомобили бортовые, грузоподъемность до 5 т | 1368 | 1011 | маш.-ч | маш.-ч | 1 | 0 | 1372534845 | 0.01 | 0 | 393.6 | 11.6 | 0 | 0 | 65.71 | 11.6 | 0 | 1 | 5.99 | 1 | 1 | 0 | 1 | 0 | 0 | 0 | 0.01 |  | 0 | 2 | 39077079 | 1 | 0 | 149 | 0 | 0 | 0 | 0 | 0 | 0 | 0 | 0 | 0 | 0 | 0 | 0 | 0 | 0 | 0 | 0 | 0 | 0 | 0 | 0 | 0 | 0 | 0.000624 | 393.6 | 65.71 | 5.99 | 0
76 | 39076825 | 39077076 | 36805524 | 1 | 1 | 1 | 3 | 01.7.20.08-0051 | ФССЦ-2001, 01.7.20.08-0051, приказ Минстроя России №1039/пр от 30.12.2016г. | Ветошь | 1346 | 1009 | кг | кг | 1 | 0 | 813963326 | 0.1 | 10.9 | 0 | 0 | 0 | 1.82 | 0 | 0 | 0 | 5.99 | 1 | 1 | 1 | 0 | 1 | 0 | 0 | 0 | 0.1 |  | 0 | 2 | 39077080 | 1 | 0 | 150 | 0 | 0 | 0 | 0 | 0 | 0 | 0 | 0 | 0 | 0 | 0 | 0 | 0 | 0 | 0 | 0 | 0 | 0 | 0 | 0 | 0 | 0 | 0.00624 | 10.9 | 1.82 | 5.99 | 0
76 | 39076825 | 39077076 | 36797575 | 17 | 1 | 1 | 3 | 14.4.02.04 |  | Краски для внутренних работ масляные готовые к применению | 1348 | 1009 | т | т | 1000 | 0 | 84301199 | 0.0161 | 0 | 0 | 0 | 0 | 0 | 0 | 0 | 0 | 5.99 | 1 | 1 | 1 | 0 | 0 | 0 | 0 | 0 | 0.0161 |  | 0 | 2 | 39077081 | 1 | 0 | 151 | 0 | 0 | 0 | 0 | 0 | 0 | 0 | 0 | 0 | 0 | 0 | 0 | 0 | 0 | 0 | 0 | 0 | 0 | 0 | 0 | 0 | 0 | 0.0010046 | 0 | 0 | 5.99 | 0
76 | 39076825 | 39077076 | 36838262 | 1 | 1 | 1 | 3 | 14.4.02.04-0223 | ФССЦ-2001, 14.4.02.04-0223, приказ Минстроя России №1039/пр от 30.12.2016г. | Краски масляные и алкидные, готовые к применению белила цинковые МА-22 | 1348 | 1009 | т | т | 1000 | 0 | 400327460 | 0.0161 | 134972.67 | 0 | 0 | 0 | 22533 | 0 | 0 | 0 | 5.99 | 1 | 1 | 1 | 0 | 0 | 0 | 0 | 0 | 0.0161 |  | 0 | 1 | -1 | 0 | 0 |  | 0 | 0 | 0 | 0 | 0 | 0 | 0 | 0 | 0 | 0 | 0 | 0 | 0 | 0 | 0 | 0 | 0 | 0 | 0 | 0 | 0 | 0 | 0.0010046 | 134972.67 | 22533 | 5.99 | 0
76 | 39076825 | 39077076 | 36838951 | 1 | 1 | 1 | 3 | 14.5.05.01-0012 | ФССЦ-2001, 14.5.05.01-0012, приказ Минстроя России №1039/пр от 30.12.2016г. | Олифа комбинированная, марки К-3 | 1348 | 1009 | т | т | 1000 | 0 | -909021926 | 0.009 | 101530.5 | 0 | 0 | 0 | 16950 | 0 | 0 | 0 | 5.99 | 1 | 1 | 1 | 0 | 1 | 0 | 0 | 0 | 0.009 |  | 0 | 2 | 39077082 | 1 | 0 | 152 | 0 | 0 | 0 | 0 | 0 | 0 | 0 | 0 | 0 | 0 | 0 | 0 | 0 | 0 | 0 | 0 | 0 | 0 | 0 | 0 | 0 | 0 | 0.0005616 | 101530.5 | 16950 | 5.99 | 0
79 | 39076825 | 39077084 | 37064998 | 1 | 1 | 1 | 1 | 1-100-20 |  | Рабочий среднего разряда 2 | 1191 | 1013 | чел.-ч. | чел.-ч. | 1 | 0 | 735429535 | 2.54 | 0 | 0 | 0 | 46.72 | 0 | 0 | 0 | 7.8 | 1 | 1 | 1 | 5.99 | 0 | 1 | 0 | 0 | 0 | 2.54 |  | 1 | 2 | 39077085 | 1 | 0 | 153 | 0 | 0 | 0 | 0 | 0 | 0 | 0 | 0 | 0 | 0 | 0 | 0 | 0 | 0 | 0 | 0 | 0 | 0 | 0 | 0 | 0 | 0 | 3.048 | 46.72 | 7.8 | 5.99 | 0
80 | 39076825 | 39077089 | 37066491 | 1 | 1 | 1 | 1 | 1-100-23 |  | Рабочий среднего разряда 2.3 | 1191 | 1013 | чел.-ч. | чел.-ч. | 1 | 0 | -228054128 | 17.89 | 0 | 0 | 0 | 48.04 | 0 | 0 | 0 | 8.02 | 1 | 1 | 1 | 5.99 | 0 | 1 | 0 | 0 | 0 | 17.89 |  | 1 | 2 | 39077093 | 1 | 0 | 155 | 0 | 0 | 0 | 0 | 0 | 0 | 0 | 0 | 0 | 0 | 0 | 0 | 0 | 0 | 0 | 0 | 0 | 0 | 0 | 0 | 0 | 0 | 15.0276 | 48.04 | 8.02 | 5.99 | 0
80 | 39076825 | 39077089 | 37064876 | 1 | 1 | 1 | 1 | 4-100-00 |  | Затраты труда машинистов | 1191 | 1013 | чел.-ч. | чел.-ч. | 1 | 0 | -1417349443 | 0.08 | 0 | 0 | 0 | 0 | 0 | 0 | 0 | 0 | 1 | 1 | 5.99 | 1 | 0 | 1 | 0 | 0 | 0 | 0.08 |  | 2 | 2 | 39077094 | 1 | 0 | 156 | 0 | 0 | 0 | 0 | 0 | 0 | 0 | 0 | 0 | 0 | 0 | 0 | 0 | 0 | 0 | 0 | 0 | 0 | 0 | 0 | 0 | 0 | 0.0672 | 0 | 0 | 1 | 0
80 | 39076825 | 39077089 | 36882452 | 1 | 1 | 1 | 2 | 91.06.06-048 | ФСЭМ-2001, 91.06.06-048, приказ Минстроя России №1039/пр от 30.12.2016г. | Подъемники одномачтовые, грузоподъемность до 500 кг, высота подъема 45 м | 1368 | 1011 | маш.-ч | маш.-ч | 1 | 0 | 1188625873 | 0.08 | 0 | 187.25 | 13.5 | 0 | 0 | 31.26 | 13.5 | 0 | 1 | 5.99 | 1 | 1 | 0 | 1 | 0 | 0 | 0 | 0.08 |  | 0 | 2 | 39077095 | 1 | 0 | 157 | 0 | 0 | 0 | 0 | 0 | 0 | 0 | 0 | 0 | 0 | 0 | 0 | 0 | 0 | 0 | 0 | 0 | 0 | 0 | 0 | 0 | 0 | 0.0672 | 187.25 | 31.26 | 5.99 | 0
81 | 39076825 | 39077096 | 37064998 | 1 | 1 | 1 | 1 | 1-100-20 |  | Рабочий среднего разряда 2 | 1191 | 1013 | чел.-ч. | чел.-ч. | 1 | 0 | 735429535 | 5.84 | 0 | 0 | 0 | 46.72 | 0 | 0 | 0 | 7.8 | 1 | 1 | 1 | 5.99 | 0 | 1 | 0 | 0 | 0 | 5.84 |  | 1 | 2 | 39077097 | 1 | 0 | 158 | 0 | 0 | 0 | 0 | 0 | 0 | 0 | 0 | 0 | 0 | 0 | 0 | 0 | 0 | 0 | 0 | 0 | 0 | 0 | 0 | 0 | 0 | 6.8912 | 46.72 | 7.8 | 5.99 | 0
82 | 39076825 | 39486914 | 37064878 | 1 | 1 | 1 | 1 | 1-100-38 |  | Рабочий среднего разряда 3.8 | 1191 | 1013 | чел.-ч. | чел.-ч. | 1 | 0 | -1081351934 | 2.82 | 0 | 0 | 0 | 56.31 | 0 | 0 | 0 | 9.4 | 1 | 1 | 1 | 5.99 | 0 | 1 | 0 | 0 | 0 | 2.82 |  | 1 | 2 | 39486915 | 1 | 0 | 159 | 0 | 0 | 0 | 0 | 0 | 0 | 0 | 0 | 0 | 0 | 0 | 0 | 0 | 0 | 0 | 0 | 0 | 0 | 0 | 0 | 0 | 0 | 0.3384 | 56.31 | 9.4 | 5.99 | 0
82 | 39076825 | 39486914 | 37064876 | 1 | 1 | 1 | 1 | 4-100-00 |  | Затраты труда машинистов | 1191 | 1013 | чел.-ч. | чел.-ч. | 1 | 0 | -1417349443 | 0.02 | 0 | 0 | 0 | 0 | 0 | 0 | 0 | 0 | 1 | 1 | 5.99 | 1 | 0 | 1 | 0 | 0 | 0 | 0.02 |  | 2 | 2 | 39486916 | 1 | 0 | 160 | 0 | 0 | 0 | 0 | 0 | 0 | 0 | 0 | 0 | 0 | 0 | 0 | 0 | 0 | 0 | 0 | 0 | 0 | 0 | 0 | 0 | 0 | 0.0024 | 0 | 0 | 1 | 0
82 | 39076825 | 39486914 | 36882159 | 1 | 1 | 1 | 2 | 91.05.05-014 | ФСЭМ-2001, 91.05.05-014, приказ Минстроя России №1039/пр от 30.12.2016г. | Краны на автомобильном ходу, грузоподъемность 10 т | 1368 | 1011 | маш.-ч | маш.-ч | 1 | 0 | -1718674368 | 0.01 | 0 | 670.82 | 13.5 | 0 | 0 | 111.99 | 13.5 | 0 | 1 | 5.99 | 1 | 1 | 0 | 1 | 0 | 0 | 0 | 0.01 |  | 0 | 2 | 39486917 | 1 | 0 | 161 | 0 | 0 | 0 | 0 | 0 | 0 | 0 | 0 | 0 | 0 | 0 | 0 | 0 | 0 | 0 | 0 | 0 | 0 | 0 | 0 | 0 | 0 | 0.0012 | 670.82 | 111.99 | 5.99 | 0
82 | 39076825 | 39486914 | 36883554 | 1 | 1 | 1 | 2 | 91.14.02-001 | ФСЭМ-2001, 91.14.02-001, приказ Минстроя России №1039/пр от 30.12.2016г. | Автомобили бортовые, грузоподъемность до 5 т | 1368 | 1011 | маш.-ч | маш.-ч | 1 | 0 | 1372534845 | 0.01 | 0 | 393.6 | 11.6 | 0 | 0 | 65.71 | 11.6 | 0 | 1 | 5.99 | 1 | 1 | 0 | 1 | 0 | 0 | 0 | 0.01 |  | 0 | 2 | 39486918 | 1 | 0 | 162 | 0 | 0 | 0 | 0 | 0 | 0 | 0 | 0 | 0 | 0 | 0 | 0 | 0 | 0 | 0 | 0 | 0 | 0 | 0 | 0 | 0 | 0 | 0.0012 | 393.6 | 65.71 | 5.99 | 0
82 | 39076825 | 39486914 | 36802094 | 1 | 1 | 1 | 3 | 01.7.06.05-0041 | ФССЦ-2001, 01.7.06.05-0041, приказ Минстроя России №1039/пр от 30.12.2016г. | Лента изоляционная прорезиненная односторонняя ширина 20 мм, толщина 0,25-0,35 мм | 1346 | 1009 | кг | кг | 1 | 0 | -1088866022 | 0.16 | 182.1 | 0 | 0 | 0 | 30.4 | 0 | 0 | 0 | 5.99 | 1 | 1 | 1 | 0 | 1 | 0 | 0 | 0 | 0.16 |  | 0 | 2 | 39486919 | 1 | 0 | 163 | 0 | 0 | 0 | 0 | 0 | 0 | 0 | 0 | 0 | 0 | 0 | 0 | 0 | 0 | 0 | 0 | 0 | 0 | 0 | 0 | 0 | 0 | 0.0192 | 182.1 | 30.4 | 5.99 | 0
82 | 39076825 | 39486914 | 36802106 | 1 | 1 | 1 | 3 | 01.7.06.07-0001 | ФССЦ-2001, 01.7.06.07-0001, приказ Минстроя России №1039/пр от 30.12.2016г. | Лента К226 | 1308 | 1003 | 100 м | 100 м | 100 | 0 | 568244124 | 0.05 | 718.8 | 0 | 0 | 0 | 120 | 0 | 0 | 0 | 5.99 | 1 | 1 | 1 | 0 | 1 | 0 | 0 | 0 | 0.05 |  | 0 | 2 | 39486920 | 1 | 0 | 164 | 0 | 0 | 0 | 0 | 0 | 0 | 0 | 0 | 0 | 0 | 0 | 0 | 0 | 0 | 0 | 0 | 0 | 0 | 0 | 0 | 0 | 0 | 0.006 | 718.8 | 120 | 5.99 | 0
82 | 39076825 | 39486914 | 36838317 | 1 | 1 | 1 | 3 | 14.4.02.09-0001 | ФССЦ-2001, 14.4.02.09-0001, приказ Минстроя России №1039/пр от 30.12.2016г. | Краска | 1346 | 1009 | кг | кг | 1 | 0 | 210558753 | 0.05 | 171.31 | 0 | 0 | 0 | 28.6 | 0 | 0 | 0 | 5.99 | 1 | 1 | 1 | 0 | 1 | 0 | 0 | 0 | 0.05 |  | 0 | 2 | 39486921 | 1 | 0 | 165 | 0 | 0 | 0 | 0 | 0 | 0 | 0 | 0 | 0 | 0 | 0 | 0 | 0 | 0 | 0 | 0 | 0 | 0 | 0 | 0 | 0 | 0 | 0.006 | 171.31 | 28.6 | 5.99 | 0
82 | 39076825 | 39486914 | 36857510 | 1 | 1 | 1 | 3 | 21.1.06.09-0151 | ФССЦ-2001, 21.1.06.09-0151, приказ Минстроя России №1039/пр от 30.12.2016г. | Кабель силовой с медными жилами с поливинилхлоридной изоляцией и оболочкой, не распространяющий горение, с низким дымо- и газовыделением марки ВВГнг-LS, с числом жил - 3 и сечением 1,5 мм2 | 1477 | 1013 | 1000 м | 1000 М | 1 | 0 | -1479501953 | 0.1 | 28944.4 | 0 | 0 | 0 | 4832.12 | 0 | 0 | 0 | 5.99 | 1 | 1 | 1 | 0 | 0 | 0 | 0 | 0 | 0.1 |  | 0 | 1 | -1 | 0 | 0 |  | 0 | 0 | 0 | 0 | 0 | 0 | 0 | 0 | 0 | 0 | 0 | 0 | 0 | 0 | 0 | 0 | 0 | 0 | 0 | 0 | 0 | 0 | 0.012 | 28944.4 | 4832.12 | 5.99 | 0
82 | 39076825 | 39486914 | 36799065 | 17 | 1 | 1 | 3 | 999-9950 |  | Вспомогательные ненормируемые материалы (2% от ОЗП) | 1374 | 1013 | РУБ | РУБ | 1 | 0 | -1731369543 | 0.53 | 1 | 0 | 0 | 0 | 1 | 0 | 0 | 0 | 1 | 1 | 1 | 1 | 0 | 1 | 0 | 0 | 0 | 0.53 |  | 0 | 2 | 39486922 | 1 | 0 | 166 | 0 | 0 | 0 | 0 | 0 | 0 | 0 | 0 | 0 | 0 | 0 | 0 | 0 | 0 | 0 | 0 | 0 | 0 | 0 | 0 | 0 | 0 | 0.0636 | 1 | 1 | 1 | 0
84 | 39076825 | 39077107 | 37070202 | 1 | 1 | 1 | 1 | 1-100-39 |  | Рабочий среднего разряда 3.9 | 1191 | 1013 | чел.-ч. | чел.-ч. | 1 | 0 | 1983201532 | 16.29 | 0 | 0 | 0 | 56.96 | 0 | 0 | 0 | 9.51 | 1 | 1 | 1 | 5.99 | 0 | 1 | 0 | 0 | 0 | 16.29 |  | 1 | 2 | 39077108 | 1 | 0 | 167 | 0 | 0 | 0 | 0 | 0 | 0 | 0 | 0 | 0 | 0 | 0 | 0 | 0 | 0 | 0 | 0 | 0 | 0 | 0 | 0 | 0 | 0 | 12.5433 | 56.96 | 9.51 | 5.99 | 0
84 | 39076825 | 39077107 | 37064876 | 1 | 1 | 1 | 1 | 4-100-00 |  | Затраты труда машинистов | 1191 | 1013 | чел.-ч. | чел.-ч. | 1 | 0 | -1417349443 | 0.01 | 0 | 0 | 0 | 0 | 0 | 0 | 0 | 0 | 1 | 1 | 5.99 | 1 | 0 | 1 | 0 | 0 | 0 | 0.01 |  | 2 | 2 | 39077109 | 1 | 0 | 168 | 0 | 0 | 0 | 0 | 0 | 0 | 0 | 0 | 0 | 0 | 0 | 0 | 0 | 0 | 0 | 0 | 0 | 0 | 0 | 0 | 0 | 0 | 0.0077 | 0 | 0 | 1 | 0
84 | 39076825 | 39077107 | 36882452 | 1 | 1 | 1 | 2 | 91.06.06-048 | ФСЭМ-2001, 91.06.06-048, приказ Минстроя России №1039/пр от 30.12.2016г. | Подъемники одномачтовые, грузоподъемность до 500 кг, высота подъема 45 м | 1368 | 1011 | маш.-ч | маш.-ч | 1 | 0 | 1188625873 | 0.01 | 0 | 187.25 | 13.5 | 0 | 0 | 31.26 | 13.5 | 0 | 1 | 5.99 | 1 | 1 | 0 | 1 | 0 | 0 | 0 | 0.01 |  | 0 | 2 | 39077110 | 1 | 0 | 169 | 0 | 0 | 0 | 0 | 0 | 0 | 0 | 0 | 0 | 0 | 0 | 0 | 0 | 0 | 0 | 0 | 0 | 0 | 0 | 0 | 0 | 0 | 0.0077 | 187.25 | 31.26 | 5.99 | 0
84 | 39076825 | 39077107 | 36804582 | 1 | 1 | 1 | 3 | 01.7.15.07-0022 | ФССЦ-2001, 01.7.15.07-0022, приказ Минстроя России №1039/пр от 30.12.2016г. | Дюбели распорные полиэтиленовые 6х40 мм | 1356 | 1010 | 1000 шт. | 1000 шт. | 1000 | 0 | 1975348994 | 0.2 | 1078.2 | 0 | 0 | 0 | 180 | 0 | 0 | 0 | 5.99 | 1 | 1 | 1 | 0 | 1 | 0 | 0 | 0 | 0.2 |  | 0 | 2 | 39077111 | 1 | 0 | 170 | 0 | 0 | 0 | 0 | 0 | 0 | 0 | 0 | 0 | 0 | 0 | 0 | 0 | 0 | 0 | 0 | 0 | 0 | 0 | 0 | 0 | 0 | 0.154 | 1078.2 | 180 | 5.99 | 0
84 | 39076825 | 39077107 | 36804944 | 1 | 1 | 1 | 3 | 01.7.15.14-0165 | ФССЦ-2001, 01.7.15.14-0165, приказ Минстроя России №1039/пр от 30.12.2016г. | Шурупы с полукруглой головкой 4x40 мм | 1348 | 1009 | т | т | 1000 | 0 | -1755229539 | 0.001 | 74455.7 | 0 | 0 | 0 | 12430 | 0 | 0 | 0 | 5.99 | 1 | 1 | 1 | 0 | 1 | 0 | 0 | 0 | 0.001 |  | 0 | 2 | 39077112 | 1 | 0 | 171 | 0 | 0 | 0 | 0 | 0 | 0 | 0 | 0 | 0 | 0 | 0 | 0 | 0 | 0 | 0 | 0 | 0 | 0 | 0 | 0 | 0 | 0 | 0.00077 | 74455.7 | 12430 | 5.99 | 0
84 | 39076825 | 39077107 | 36852925 | 1 | 1 | 1 | 3 | 20.2.05.04-0011 | ФССЦ-2001, 20.2.05.04-0011, приказ Минстроя России №1039/пр от 30.12.2016г. | Кабель-канал (короб) "Legrand" 10х10 мм | 1308 | 1003 | 100 м | 100 м | 100 | 0 | -481293366 | 1 | 4282.85 | 0 | 0 | 0 | 715 | 0 | 0 | 0 | 5.99 | 1 | 1 | 1 | 0 | 0 | 0 | 0 | 0 | 1 |  | 0 | 1 | -1 | 0 | 0 |  | 0 | 0 | 0 | 0 | 0 | 0 | 0 | 0 | 0 | 0 | 0 | 0 | 0 | 0 | 0 | 0 | 0 | 0 | 0 | 0 | 0 | 0 | 0.77 | 4282.85 | 715 | 5.99 | 0
84 | 39076825 | 39077107 | 36799065 | 17 | 1 | 1 | 3 | 999-9950 |  | Вспомогательные ненормируемые материалы (2% от ОЗП) | 1374 | 1013 | РУБ | РУБ | 1 | 0 | -1731369543 | 3.1 | 1 | 0 | 0 | 0 | 1 | 0 | 0 | 0 | 1 | 1 | 1 | 1 | 0 | 1 | 0 | 0 | 0 | 3.1 |  | 0 | 2 | 39077113 | 1 | 0 | 172 | 0 | 0 | 0 | 0 | 0 | 0 | 0 | 0 | 0 | 0 | 0 | 0 | 0 | 0 | 0 | 0 | 0 | 0 | 0 | 0 | 0 | 0 | 2.387 | 1 | 1 | 1 | 0
86 | 39076825 | 39077114 | 37082223 | 1 | 1 | 1 | 1 | 1-100-41 |  | Рабочий среднего разряда 4.1 | 1191 | 1013 | чел.-ч. | чел.-ч. | 1 | 0 | -2143564933 | 0.5 | 0 | 0 | 0 | 58.46 | 0 | 0 | 0 | 9.76 | 1 | 1 | 1 | 5.99 | 0 | 1 | 0 | 0 | 0 | 0.5 |  | 1 | 2 | 39077120 | 1 | 0 | 173 | 0 | 0 | 0 | 0 | 0 | 0 | 0 | 0 | 0 | 0 | 0 | 0 | 0 | 0 | 0 | 0 | 0 | 0 | 0 | 0 | 0 | 0 | 28 | 58.46 | 9.76 | 5.99 | 0
86 | 39076825 | 39077114 | 36804944 | 1 | 1 | 1 | 3 | 01.7.15.14-0165 | ФССЦ-2001, 01.7.15.14-0165, приказ Минстроя России №1039/пр от 30.12.2016г. | Шурупы с полукруглой головкой 4x40 мм | 1348 | 1009 | т | т | 1000 | 0 | -1755229539 | 1e-05 | 74455.7 | 0 | 0 | 0 | 12430 | 0 | 0 | 0 | 5.99 | 1 | 1 | 1 | 0 | 1 | 0 | 0 | 0 | 1e-05 |  | 0 | 2 | 39077121 | 1 | 0 | 174 | 0 | 0 | 0 | 0 | 0 | 0 | 0 | 0 | 0 | 0 | 0 | 0 | 0 | 0 | 0 | 0 | 0 | 0 | 0 | 0 | 0 | 0 | 0.00056 | 74455.7 | 12430 | 5.99 | 0
86 | 39076825 | 39077114 | 36806488 | 1 | 1 | 1 | 3 | 03.1.01.01-0002 | ФССЦ-2001, 03.1.01.01-0002, приказ Минстроя России №1039/пр от 30.12.2016г. | Гипсовые вяжущие, марка Г3 | 1348 | 1009 | т | т | 1000 | 0 | -1421715385 | 5e-05 | 4372.58 | 0 | 0 | 0 | 729.98 | 0 | 0 | 0 | 5.99 | 1 | 1 | 1 | 0 | 1 | 0 | 0 | 0 | 5e-05 |  | 0 | 2 | 39077122 | 1 | 0 | 175 | 0 | 0 | 0 | 0 | 0 | 0 | 0 | 0 | 0 | 0 | 0 | 0 | 0 | 0 | 0 | 0 | 0 | 0 | 0 | 0 | 0 | 0 | 0.0028 | 4372.58 | 729.98 | 5.99 | 0
86 | 39076825 | 39077114 | 36825637 | 1 | 1 | 1 | 3 | 08.3.03.05-0013 | ФССЦ-2001, 08.3.03.05-0013, приказ Минстроя России №1039/пр от 30.12.2016г. | Проволока стальная низкоуглеродистая разного назначения оцинкованная диаметром 1,6 мм | 1348 | 1009 | т | т | 1000 | 0 | -1328921133 | 1e-05 | 87993.1 | 0 | 0 | 0 | 14690 | 0 | 0 | 0 | 5.99 | 1 | 1 | 1 | 0 | 1 | 0 | 0 | 0 | 1e-05 |  | 0 | 2 | 39077123 | 1 | 0 | 176 | 0 | 0 | 0 | 0 | 0 | 0 | 0 | 0 | 0 | 0 | 0 | 0 | 0 | 0 | 0 | 0 | 0 | 0 | 0 | 0 | 0 | 0 | 0.00056 | 87993.1 | 14690 | 5.99 | 0
86 | 39076825 | 39077114 | 36855535 | 1 | 1 | 1 | 3 | 20.5.02.11-0041 | ФССЦ-2001, 20.5.02.11-0041, приказ Минстроя России №1039/пр от 30.12.2016г. | Коробка установочная ОП-3 | 1358 | 1010 | 10 шт. | 10 шт. | 10 | 0 | -763151964 | 0.1 | 497.77 | 0 | 0 | 0 | 83.1 | 0 | 0 | 0 | 5.99 | 1 | 1 | 1 | 0 | 0 | 0 | 0 | 0 | 0.1 |  | 0 | 1 | -1 | 0 | 0 |  | 0 | 0 | 0 | 0 | 0 | 0 | 0 | 0 | 0 | 0 | 0 | 0 | 0 | 0 | 0 | 0 | 0 | 0 | 0 | 0 | 0 | 0 | 5.6 | 497.77 | 83.1 | 5.99 | 0
86 | 39076825 | 39077114 | 36799065 | 17 | 1 | 1 | 3 | 999-9950 |  | Вспомогательные ненормируемые материалы (2% от ОЗП) | 1374 | 1013 | РУБ | РУБ | 1 | 0 | -1731369543 | 0.1 | 1 | 0 | 0 | 0 | 1 | 0 | 0 | 0 | 1 | 1 | 1 | 1 | 0 | 1 | 0 | 0 | 0 | 0.1 |  | 0 | 2 | 39077124 | 1 | 0 | 177 | 0 | 0 | 0 | 0 | 0 | 0 | 0 | 0 | 0 | 0 | 0 | 0 | 0 | 0 | 0 | 0 | 0 | 0 | 0 | 0 | 0 | 0 | 5.6 | 1 | 1 | 1 | 0
88 | 39076825 | 39077125 | 37080781 | 1 | 1 | 1 | 1 | 1-100-42 |  | Рабочий среднего разряда 4.2 | 1191 | 1013 | чел.-ч. | чел.-ч. | 1 | 0 | 912892513 | 35.13 | 0 | 0 | 0 | 59.42 | 0 | 0 | 0 | 9.92 | 1 | 1 | 1 | 5.99 | 0 | 1 | 0 | 0 | 0 | 35.13 |  | 1 | 2 | 39077126 | 1 | 0 | 178 | 0 | 0 | 0 | 0 | 0 | 0 | 0 | 0 | 0 | 0 | 0 | 0 | 0 | 0 | 0 | 0 | 0 | 0 | 0 | 0 | 0 | 0 | 3.513 | 59.42 | 9.92 | 5.99 | 0
88 | 39076825 | 39077125 | 37064876 | 1 | 1 | 1 | 1 | 4-100-00 |  | Затраты труда машинистов | 1191 | 1013 | чел.-ч. | чел.-ч. | 1 | 0 | -1417349443 | 0.05 | 0 | 0 | 0 | 0 | 0 | 0 | 0 | 0 | 1 | 1 | 5.99 | 1 | 0 | 1 | 0 | 0 | 0 | 0.05 |  | 2 | 2 | 39077127 | 1 | 0 | 179 | 0 | 0 | 0 | 0 | 0 | 0 | 0 | 0 | 0 | 0 | 0 | 0 | 0 | 0 | 0 | 0 | 0 | 0 | 0 | 0 | 0 | 0 | 0.005 | 0 | 0 | 1 | 0
88 | 39076825 | 39077125 | 36882159 | 1 | 1 | 1 | 2 | 91.05.05-014 | ФСЭМ-2001, 91.05.05-014, приказ Минстроя России №1039/пр от 30.12.2016г. | Краны на автомобильном ходу, грузоподъемность 10 т | 1368 | 1011 | маш.-ч | маш.-ч | 1 | 0 | -1718674368 | 0.03 | 0 | 670.82 | 13.5 | 0 | 0 | 111.99 | 13.5 | 0 | 1 | 5.99 | 1 | 1 | 0 | 1 | 0 | 0 | 0 | 0.03 |  | 0 | 2 | 39077128 | 1 | 0 | 180 | 0 | 0 | 0 | 0 | 0 | 0 | 0 | 0 | 0 | 0 | 0 | 0 | 0 | 0 | 0 | 0 | 0 | 0 | 0 | 0 | 0 | 0 | 0.003 | 670.82 | 111.99 | 5.99 | 0
88 | 39076825 | 39077125 | 36883554 | 1 | 1 | 1 | 2 | 91.14.02-001 | ФСЭМ-2001, 91.14.02-001, приказ Минстроя России №1039/пр от 30.12.2016г. | Автомобили бортовые, грузоподъемность до 5 т | 1368 | 1011 | маш.-ч | маш.-ч | 1 | 0 | 1372534845 | 0.02 | 0 | 393.6 | 11.6 | 0 | 0 | 65.71 | 11.6 | 0 | 1 | 5.99 | 1 | 1 | 0 | 1 | 0 | 0 | 0 | 0.02 |  | 0 | 2 | 39077129 | 1 | 0 | 181 | 0 | 0 | 0 | 0 | 0 | 0 | 0 | 0 | 0 | 0 | 0 | 0 | 0 | 0 | 0 | 0 | 0 | 0 | 0 | 0 | 0 | 0 | 0.002 | 393.6 | 65.71 | 5.99 | 0
88 | 39076825 | 39077125 | 36804580 | 1 | 1 | 1 | 3 | 01.7.15.07-0014 | ФССЦ-2001, 01.7.15.07-0014, приказ Минстроя России №1039/пр от 30.12.2016г. | Дюбели распорные полипропиленовые | 1355 | 1010 | 100 шт. | 100 шт. | 100 | 0 | 1794244060 | 1.02 | 515.14 | 0 | 0 | 0 | 86 | 0 | 0 | 0 | 5.99 | 1 | 1 | 1 | 0 | 1 | 0 | 0 | 0 | 1.02 |  | 0 | 2 | 39077130 | 1 | 0 | 182 | 0 | 0 | 0 | 0 | 0 | 0 | 0 | 0 | 0 | 0 | 0 | 0 | 0 | 0 | 0 | 0 | 0 | 0 | 0 | 0 | 0 | 0 | 0.102 | 515.14 | 86 | 5.99 | 0
88 | 39076825 | 39077125 | 36804940 | 1 | 1 | 1 | 3 | 01.7.15.14-0161 | ФССЦ-2001, 01.7.15.14-0161, приказ Минстроя России №1039/пр от 30.12.2016г. | Шурупы с полукруглой головкой 2,5х20 мм | 1348 | 1009 | т | т | 1000 | 0 | 797358079 | 0.00016 | 178502 | 0 | 0 | 0 | 29800 | 0 | 0 | 0 | 5.99 | 1 | 1 | 1 | 0 | 1 | 0 | 0 | 0 | 0.00016 |  | 0 | 2 | 39077131 | 1 | 0 | 183 | 0 | 0 | 0 | 0 | 0 | 0 | 0 | 0 | 0 | 0 | 0 | 0 | 0 | 0 | 0 | 0 | 0 | 0 | 0 | 0 | 0 | 0 | 1.6e-05 | 178502 | 29800 | 5.99 | 0
88 | 39076825 | 39077125 | 36804944 | 1 | 1 | 1 | 3 | 01.7.15.14-0165 | ФССЦ-2001, 01.7.15.14-0165, приказ Минстроя России №1039/пр от 30.12.2016г. | Шурупы с полукруглой головкой 4x40 мм | 1348 | 1009 | т | т | 1000 | 0 | -1755229539 | 0.0003 | 74455.7 | 0 | 0 | 0 | 12430 | 0 | 0 | 0 | 5.99 | 1 | 1 | 1 | 0 | 1 | 0 | 0 | 0 | 0.0003 |  | 0 | 2 | 39077132 | 1 | 0 | 184 | 0 | 0 | 0 | 0 | 0 | 0 | 0 | 0 | 0 | 0 | 0 | 0 | 0 | 0 | 0 | 0 | 0 | 0 | 0 | 0 | 0 | 0 | 3e-05 | 74455.7 | 12430 | 5.99 | 0
88 | 39076825 | 39077125 | 36855050 | 1 | 1 | 1 | 3 | 20.4.01.01-0013 | ФССЦ-2001, 20.4.01.01-0013, приказ Минстроя России №1039/пр от 30.12.2016г. | Выключатель двухклавишный для открытой проводки ОП-2 | 1358 | 1010 | 10 шт. | 10 шт. | 10 | 0 | 414616791 | 10 | 343.83 | 0 | 0 | 0 | 57.4 | 0 | 0 | 0 | 5.99 | 1 | 1 | 1 | 0 | 0 | 0 | 0 | 0 | 10 |  | 0 | 1 | -1 | 0 | 0 |  | 0 | 0 | 0 | 0 | 0 | 0 | 0 | 0 | 0 | 0 | 0 | 0 | 0 | 0 | 0 | 0 | 0 | 0 | 0 | 0 | 0 | 0 | 1 | 343.83 | 57.4 | 5.99 | 0
88 | 39076825 | 39077125 | 36799065 | 17 | 1 | 1 | 3 | 999-9950 |  | Вспомогательные ненормируемые материалы (2% от ОЗП) | 1374 | 1013 | РУБ | РУБ | 1 | 0 | -1731369543 | 6.97 | 1 | 0 | 0 | 0 | 1 | 0 | 0 | 0 | 1 | 1 | 1 | 1 | 0 | 1 | 0 | 0 | 0 | 6.97 |  | 0 | 2 | 39077133 | 1 | 0 | 185 | 0 | 0 | 0 | 0 | 0 | 0 | 0 | 0 | 0 | 0 | 0 | 0 | 0 | 0 | 0 | 0 | 0 | 0 | 0 | 0 | 0 | 0 | 0.697 | 1 | 1 | 1 | 0
90 | 39076825 | 39077134 | 37080781 | 1 | 1 | 1 | 1 | 1-100-42 |  | Рабочий среднего разряда 4.2 | 1191 | 1013 | чел.-ч. | чел.-ч. | 1 | 0 | 912892513 | 34.56 | 0 | 0 | 0 | 59.42 | 0 | 0 | 0 | 9.92 | 1 | 1 | 1 | 5.99 | 0 | 1 | 0 | 0 | 0 | 34.56 |  | 1 | 2 | 39077135 | 1 | 0 | 186 | 0 | 0 | 0 | 0 | 0 | 0 | 0 | 0 | 0 | 0 | 0 | 0 | 0 | 0 | 0 | 0 | 0 | 0 | 0 | 0 | 0 | 0 | 37.3248 | 59.42 | 9.92 | 5.99 | 0
90 | 39076825 | 39077134 | 37064876 | 1 | 1 | 1 | 1 | 4-100-00 |  | Затраты труда машинистов | 1191 | 1013 | чел.-ч. | чел.-ч. | 1 | 0 | -1417349443 | 0.05 | 0 | 0 | 0 | 0 | 0 | 0 | 0 | 0 | 1 | 1 | 5.99 | 1 | 0 | 1 | 0 | 0 | 0 | 0.05 |  | 2 | 2 | 39077136 | 1 | 0 | 187 | 0 | 0 | 0 | 0 | 0 | 0 | 0 | 0 | 0 | 0 | 0 | 0 | 0 | 0 | 0 | 0 | 0 | 0 | 0 | 0 | 0 | 0 | 0.054 | 0 | 0 | 1 | 0
90 | 39076825 | 39077134 | 36882159 | 1 | 1 | 1 | 2 | 91.05.05-014 | ФСЭМ-2001, 91.05.05-014, приказ Минстроя России №1039/пр от 30.12.2016г. | Краны на автомобильном ходу, грузоподъемность 10 т | 1368 | 1011 | маш.-ч | маш.-ч | 1 | 0 | -1718674368 | 0.03 | 0 | 670.82 | 13.5 | 0 | 0 | 111.99 | 13.5 | 0 | 1 | 5.99 | 1 | 1 | 0 | 1 | 0 | 0 | 0 | 0.03 |  | 0 | 2 | 39077137 | 1 | 0 | 188 | 0 | 0 | 0 | 0 | 0 | 0 | 0 | 0 | 0 | 0 | 0 | 0 | 0 | 0 | 0 | 0 | 0 | 0 | 0 | 0 | 0 | 0 | 0.0324 | 670.82 | 111.99 | 5.99 | 0
90 | 39076825 | 39077134 | 36883554 | 1 | 1 | 1 | 2 | 91.14.02-001 | ФСЭМ-2001, 91.14.02-001, приказ Минстроя России №1039/пр от 30.12.2016г. | Автомобили бортовые, грузоподъемность до 5 т | 1368 | 1011 | маш.-ч | маш.-ч | 1 | 0 | 1372534845 | 0.02 | 0 | 393.6 | 11.6 | 0 | 0 | 65.71 | 11.6 | 0 | 1 | 5.99 | 1 | 1 | 0 | 1 | 0 | 0 | 0 | 0.02 |  | 0 | 2 | 39077138 | 1 | 0 | 189 | 0 | 0 | 0 | 0 | 0 | 0 | 0 | 0 | 0 | 0 | 0 | 0 | 0 | 0 | 0 | 0 | 0 | 0 | 0 | 0 | 0 | 0 | 0.0216 | 393.6 | 65.71 | 5.99 | 0
90 | 39076825 | 39077134 | 36802094 | 1 | 1 | 1 | 3 | 01.7.06.05-0041 | ФССЦ-2001, 01.7.06.05-0041, приказ Минстроя России №1039/пр от 30.12.2016г. | Лента изоляционная прорезиненная односторонняя ширина 20 мм, толщина 0,25-0,35 мм | 1346 | 1009 | кг | кг | 1 | 0 | -1088866022 | 0.11 | 182.1 | 0 | 0 | 0 | 30.4 | 0 | 0 | 0 | 5.99 | 1 | 1 | 1 | 0 | 1 | 0 | 0 | 0 | 0.11 |  | 0 | 2 | 39077139 | 1 | 0 | 190 | 0 | 0 | 0 | 0 | 0 | 0 | 0 | 0 | 0 | 0 | 0 | 0 | 0 | 0 | 0 | 0 | 0 | 0 | 0 | 0 | 0 | 0 | 0.1188 | 182.1 | 30.4 | 5.99 | 0
90 | 39076825 | 39077134 | 36804580 | 1 | 1 | 1 | 3 | 01.7.15.07-0014 | ФССЦ-2001, 01.7.15.07-0014, приказ Минстроя России №1039/пр от 30.12.2016г. | Дюбели распорные полипропиленовые | 1355 | 1010 | 100 шт. | 100 шт. | 100 | 0 | 1794244060 | 1.02 | 515.14 | 0 | 0 | 0 | 86 | 0 | 0 | 0 | 5.99 | 1 | 1 | 1 | 0 | 1 | 0 | 0 | 0 | 1.02 |  | 0 | 2 | 39077140 | 1 | 0 | 191 | 0 | 0 | 0 | 0 | 0 | 0 | 0 | 0 | 0 | 0 | 0 | 0 | 0 | 0 | 0 | 0 | 0 | 0 | 0 | 0 | 0 | 0 | 1.1016 | 515.14 | 86 | 5.99 | 0
90 | 39076825 | 39077134 | 36804940 | 1 | 1 | 1 | 3 | 01.7.15.14-0161 | ФССЦ-2001, 01.7.15.14-0161, приказ Минстроя России №1039/пр от 30.12.2016г. | Шурупы с полукруглой головкой 2,5х20 мм | 1348 | 1009 | т | т | 1000 | 0 | 797358079 | 0.00016 | 178502 | 0 | 0 | 0 | 29800 | 0 | 0 | 0 | 5.99 | 1 | 1 | 1 | 0 | 1 | 0 | 0 | 0 | 0.00016 |  | 0 | 2 | 39077141 | 1 | 0 | 192 | 0 | 0 | 0 | 0 | 0 | 0 | 0 | 0 | 0 | 0 | 0 | 0 | 0 | 0 | 0 | 0 | 0 | 0 | 0 | 0 | 0 | 0 | 0.0001728 | 178502 | 29800 | 5.99 | 0
90 | 39076825 | 39077134 | 36804944 | 1 | 1 | 1 | 3 | 01.7.15.14-0165 | ФССЦ-2001, 01.7.15.14-0165, приказ Минстроя России №1039/пр от 30.12.2016г. | Шурупы с полукруглой головкой 4x40 мм | 1348 | 1009 | т | т | 1000 | 0 | -1755229539 | 0.0003 | 74455.7 | 0 | 0 | 0 | 12430 | 0 | 0 | 0 | 5.99 | 1 | 1 | 1 | 0 | 1 | 0 | 0 | 0 | 0.0003 |  | 0 | 2 | 39077142 | 1 | 0 | 193 | 0 | 0 | 0 | 0 | 0 | 0 | 0 | 0 | 0 | 0 | 0 | 0 | 0 | 0 | 0 | 0 | 0 | 0 | 0 | 0 | 0 | 0 | 0.000324 | 74455.7 | 12430 | 5.99 | 0
90 | 39076825 | 39077134 | 36855277 | 1 | 1 | 1 | 3 | 20.4.03.05-0007 | ФССЦ-2001, 20.4.03.05-0007, приказ Минстроя России №1039/пр от 30.12.2016г. | Розетка штепсельная двухместная для открытой проводки с монтажной пластиной ЗОП | 1355 | 1010 | 100 шт. | 100 шт. | 100 | 0 | 1765884982 | 1 | 4216.48 | 0 | 0 | 0 | 703.92 | 0 | 0 | 0 | 5.99 | 1 | 1 | 1 | 0 | 0 | 0 | 0 | 0 | 1 |  | 0 | 1 | -1 | 0 | 0 |  | 0 | 0 | 0 | 0 | 0 | 0 | 0 | 0 | 0 | 0 | 0 | 0 | 0 | 0 | 0 | 0 | 0 | 0 | 0 | 0 | 0 | 0 | 1.08 | 4216.48 | 703.92 | 5.99 | 0
90 | 39076825 | 39077134 | 36799065 | 17 | 1 | 1 | 3 | 999-9950 |  | Вспомогательные ненормируемые материалы (2% от ОЗП) | 1374 | 1013 | РУБ | РУБ | 1 | 0 | -1731369543 | 6.86 | 1 | 0 | 0 | 0 | 1 | 0 | 0 | 0 | 1 | 1 | 1 | 1 | 0 | 1 | 0 | 0 | 0 | 6.86 |  | 0 | 2 | 39077143 | 1 | 0 | 194 | 0 | 0 | 0 | 0 | 0 | 0 | 0 | 0 | 0 | 0 | 0 | 0 | 0 | 0 | 0 | 0 | 0 | 0 | 0 | 0 | 0 | 0 | 7.4088 | 1 | 1 | 1 | 0
92 | 39076825 | 39077144 | 37080781 | 1 | 1 | 1 | 1 | 1-100-42 |  | Рабочий среднего разряда 4.2 | 1191 | 1013 | чел.-ч. | чел.-ч. | 1 | 0 | 912892513 | 78.08 | 0 | 0 | 0 | 59.42 | 0 | 0 | 0 | 9.92 | 1 | 1 | 1 | 5.99 | 0 | 1 | 0 | 0 | 0 | 78.08 |  | 1 | 2 | 39077145 | 1 | 0 | 195 | 0 | 0 | 0 | 0 | 0 | 0 | 0 | 0 | 0 | 0 | 0 | 0 | 0 | 0 | 0 | 0 | 0 | 0 | 0 | 0 | 0 | 0 | 65.5872 | 59.42 | 9.92 | 5.99 | 0
92 | 39076825 | 39077144 | 37064876 | 1 | 1 | 1 | 1 | 4-100-00 |  | Затраты труда машинистов | 1191 | 1013 | чел.-ч. | чел.-ч. | 1 | 0 | -1417349443 | 2.16 | 0 | 0 | 0 | 0 | 0 | 0 | 0 | 0 | 1 | 1 | 5.99 | 1 | 0 | 1 | 0 | 0 | 0 | 2.16 |  | 2 | 2 | 39077146 | 1 | 0 | 196 | 0 | 0 | 0 | 0 | 0 | 0 | 0 | 0 | 0 | 0 | 0 | 0 | 0 | 0 | 0 | 0 | 0 | 0 | 0 | 0 | 0 | 0 | 1.8144 | 0 | 0 | 1 | 0
92 | 39076825 | 39077144 | 36882159 | 1 | 1 | 1 | 2 | 91.05.05-014 | ФСЭМ-2001, 91.05.05-014, приказ Минстроя России №1039/пр от 30.12.2016г. | Краны на автомобильном ходу, грузоподъемность 10 т | 1368 | 1011 | маш.-ч | маш.-ч | 1 | 0 | -1718674368 | 1.08 | 0 | 670.82 | 13.5 | 0 | 0 | 111.99 | 13.5 | 0 | 1 | 5.99 | 1 | 1 | 0 | 1 | 0 | 0 | 0 | 1.08 |  | 0 | 2 | 39077147 | 1 | 0 | 197 | 0 | 0 | 0 | 0 | 0 | 0 | 0 | 0 | 0 | 0 | 0 | 0 | 0 | 0 | 0 | 0 | 0 | 0 | 0 | 0 | 0 | 0 | 0.9072 | 670.82 | 111.99 | 5.99 | 0
92 | 39076825 | 39077144 | 36883554 | 1 | 1 | 1 | 2 | 91.14.02-001 | ФСЭМ-2001, 91.14.02-001, приказ Минстроя России №1039/пр от 30.12.2016г. | Автомобили бортовые, грузоподъемность до 5 т | 1368 | 1011 | маш.-ч | маш.-ч | 1 | 0 | 1372534845 | 1.08 | 0 | 393.6 | 11.6 | 0 | 0 | 65.71 | 11.6 | 0 | 1 | 5.99 | 1 | 1 | 0 | 1 | 0 | 0 | 0 | 1.08 |  | 0 | 2 | 39077148 | 1 | 0 | 198 | 0 | 0 | 0 | 0 | 0 | 0 | 0 | 0 | 0 | 0 | 0 | 0 | 0 | 0 | 0 | 0 | 0 | 0 | 0 | 0 | 0 | 0 | 0.9072 | 393.6 | 65.71 | 5.99 | 0
92 | 39076825 | 39077144 | 36802094 | 1 | 1 | 1 | 3 | 01.7.06.05-0041 | ФССЦ-2001, 01.7.06.05-0041, приказ Минстроя России №1039/пр от 30.12.2016г. | Лента изоляционная прорезиненная односторонняя ширина 20 мм, толщина 0,25-0,35 мм | 1346 | 1009 | кг | кг | 1 | 0 | -1088866022 | 0.31 | 182.1 | 0 | 0 | 0 | 30.4 | 0 | 0 | 0 | 5.99 | 1 | 1 | 1 | 0 | 1 | 0 | 0 | 0 | 0.31 |  | 0 | 2 | 39077149 | 1 | 0 | 199 | 0 | 0 | 0 | 0 | 0 | 0 | 0 | 0 | 0 | 0 | 0 | 0 | 0 | 0 | 0 | 0 | 0 | 0 | 0 | 0 | 0 | 0 | 0.2604 | 182.1 | 30.4 | 5.99 | 0
92 | 39076825 | 39077144 | 36804455 | 1 | 1 | 1 | 3 | 01.7.15.04-0011 | ФССЦ-2001, 01.7.15.04-0011, приказ Минстроя России №1039/пр от 30.12.2016г. | Винты с полукруглой головкой длиной 50 мм | 1348 | 1009 | т | т | 1000 | 0 | 251332693 | 0.00306 | 74455.7 | 0 | 0 | 0 | 12430 | 0 | 0 | 0 | 5.99 | 1 | 1 | 1 | 0 | 1 | 0 | 0 | 0 | 0.00306 |  | 0 | 2 | 39077150 | 1 | 0 | 200 | 0 | 0 | 0 | 0 | 0 | 0 | 0 | 0 | 0 | 0 | 0 | 0 | 0 | 0 | 0 | 0 | 0 | 0 | 0 | 0 | 0 | 0 | 0.0025704 | 74455.7 | 12430 | 5.99 | 0
92 | 39076825 | 39077144 | 36804580 | 1 | 1 | 1 | 3 | 01.7.15.07-0014 | ФССЦ-2001, 01.7.15.07-0014, приказ Минстроя России №1039/пр от 30.12.2016г. | Дюбели распорные полипропиленовые | 1355 | 1010 | 100 шт. | 100 шт. | 100 | 0 | 1794244060 | 4.08 | 515.14 | 0 | 0 | 0 | 86 | 0 | 0 | 0 | 5.99 | 1 | 1 | 1 | 0 | 1 | 0 | 0 | 0 | 4.08 |  | 0 | 2 | 39077151 | 1 | 0 | 201 | 0 | 0 | 0 | 0 | 0 | 0 | 0 | 0 | 0 | 0 | 0 | 0 | 0 | 0 | 0 | 0 | 0 | 0 | 0 | 0 | 0 | 0 | 3.4272 | 515.14 | 86 | 5.99 | 0
92 | 39076825 | 39077144 | 36854455 | 1 | 1 | 1 | 3 | 20.3.03.04-0141 | ФССЦ-2001, 20.3.03.04-0141, приказ Минстроя России №1039/пр от 30.12.2016г. | Светильник светодиодный СПБ-3 22Вт 1600Лм IP40 LLT 230B | 1354 | 1010 | шт. | шт. | 1 | 0 | -1815925804 | 100 | 1885.05 | 0 | 0 | 0 | 314.7 | 0 | 0 | 0 | 5.99 | 1 | 1 | 1 | 0 | 0 | 0 | 0 | 0 | 100 |  | 0 | 1 | -1 | 0 | 0 |  | 0 | 0 | 0 | 0 | 0 | 0 | 0 | 0 | 0 | 0 | 0 | 0 | 0 | 0 | 0 | 0 | 0 | 0 | 0 | 0 | 0 | 0 | 84 | 1885.05 | 314.7 | 5.99 | 0
92 | 39076825 | 39077144 | 36855778 | 1 | 1 | 1 | 3 | 20.5.04.10-0011 | ФССЦ-2001, 20.5.04.10-0011, приказ Минстроя России №1039/пр от 30.12.2016г. | Сжимы соединительные | 1355 | 1010 | 100 шт. | 100 шт. | 100 | 0 | 783817326 | 1.02 | 599 | 0 | 0 | 0 | 100 | 0 | 0 | 0 | 5.99 | 1 | 1 | 1 | 0 | 1 | 0 | 0 | 0 | 1.02 |  | 0 | 2 | 39077152 | 1 | 0 | 202 | 0 | 0 | 0 | 0 | 0 | 0 | 0 | 0 | 0 | 0 | 0 | 0 | 0 | 0 | 0 | 0 | 0 | 0 | 0 | 0 | 0 | 0 | 0.8568 | 599 | 100 | 5.99 | 0
92 | 39076825 | 39077144 | 36799065 | 17 | 1 | 1 | 3 | 999-9950 |  | Вспомогательные ненормируемые материалы (2% от ОЗП) | 1374 | 1013 | РУБ | РУБ | 1 | 0 | -1731369543 | 15.49 | 1 | 0 | 0 | 0 | 1 | 0 | 0 | 0 | 1 | 1 | 1 | 1 | 0 | 1 | 0 | 0 | 0 | 15.49 |  | 0 | 2 | 39077153 | 1 | 0 | 203 | 0 | 0 | 0 | 0 | 0 | 0 | 0 | 0 | 0 | 0 | 0 | 0 | 0 | 0 | 0 | 0 | 0 | 0 | 0 | 0 | 0 | 0 | 13.0116 | 1 | 1 | 1 | 0
94 | 39076825 | 39077154 | 37065248 | 1 | 1 | 1 | 1 | 1-100-30 |  | Рабочий среднего разряда 3 | 1191 | 1013 | чел.-ч. | чел.-ч. | 1 | 0 | -400197608 | 78.66 | 0 | 0 | 0 | 51.09 | 0 | 0 | 0 | 8.53 | 1 | 1 | 1 | 5.99 | 0 | 1 | 0 | 0 | 0 | 78.66 |  | 1 | 2 | 39077155 | 1 | 0 | 204 | 0 | 0 | 0 | 0 | 0 | 0 | 0 | 0 | 0 | 0 | 0 | 0 | 0 | 0 | 0 | 0 | 0 | 0 | 0 | 0 | 0 | 0 | 87.3126 | 51.09 | 8.53 | 5.99 | 0
94 | 39076825 | 39077154 | 37064876 | 1 | 1 | 1 | 1 | 4-100-00 |  | Затраты труда машинистов | 1191 | 1013 | чел.-ч. | чел.-ч. | 1 | 0 | -1417349443 | 0.05 | 0 | 0 | 0 | 0 | 0 | 0 | 0 | 0 | 1 | 1 | 5.99 | 1 | 0 | 1 | 0 | 0 | 0 | 0.05 |  | 2 | 2 | 39077156 | 1 | 0 | 205 | 0 | 0 | 0 | 0 | 0 | 0 | 0 | 0 | 0 | 0 | 0 | 0 | 0 | 0 | 0 | 0 | 0 | 0 | 0 | 0 | 0 | 0 | 0.0555 | 0 | 0 | 1 | 0
94 | 39076825 | 39077154 | 36882452 | 1 | 1 | 1 | 2 | 91.06.06-048 | ФСЭМ-2001, 91.06.06-048, приказ Минстроя России №1039/пр от 30.12.2016г. | Подъемники одномачтовые, грузоподъемность до 500 кг, высота подъема 45 м | 1368 | 1011 | маш.-ч | маш.-ч | 1 | 0 | 1188625873 | 0.05 | 0 | 187.25 | 13.5 | 0 | 0 | 31.26 | 13.5 | 0 | 1 | 5.99 | 1 | 1 | 0 | 1 | 0 | 0 | 0 | 0.05 |  | 0 | 2 | 39077157 | 1 | 0 | 206 | 0 | 0 | 0 | 0 | 0 | 0 | 0 | 0 | 0 | 0 | 0 | 0 | 0 | 0 | 0 | 0 | 0 | 0 | 0 | 0 | 0 | 0 | 0.0555 | 187.25 | 31.26 | 5.99 | 0
94 | 39076825 | 39077154 | 36804549 | 1 | 1 | 1 | 3 | 01.7.15.06-0123 | ФССЦ-2001, 01.7.15.06-0123, приказ Минстроя России №1039/пр от 30.12.2016г. | Гвозди строительные с плоской головкой 1,8х60 мм | 1348 | 1009 | т | т | 1000 | 0 | 888381482 | 0.0005 | 50765.25 | 0 | 0 | 0 | 8475 | 0 | 0 | 0 | 5.99 | 1 | 1 | 1 | 0 | 1 | 0 | 0 | 0 | 0.0005 |  | 0 | 2 | 39077158 | 1 | 0 | 207 | 0 | 0 | 0 | 0 | 0 | 0 | 0 | 0 | 0 | 0 | 0 | 0 | 0 | 0 | 0 | 0 | 0 | 0 | 0 | 0 | 0 | 0 | 0.000555 | 50765.25 | 8475 | 5.99 | 0
94 | 39076825 | 39077154 | 36830504 | 1 | 1 | 1 | 3 | 11.1.03.06-0090 | ФССЦ-2001, 11.1.03.06-0090, приказ Минстроя России №1039/пр от 30.12.2016г. | Доски обрезные хвойных пород длиной 4-6,5 м, шириной 75-150 мм, толщиной 32-40 мм, II сорта | 1339 | 1007 | м3 | м3 | 1 | 0 | -2001482958 | 0.2 | 8565.7 | 0 | 0 | 0 | 1430 | 0 | 0 | 0 | 5.99 | 1 | 1 | 1 | 0 | 1 | 0 | 0 | 0 | 0.2 |  | 0 | 2 | 39077160 | 1 | 0 | 209 | 0 | 0 | 0 | 0 | 0 | 0 | 0 | 0 | 0 | 0 | 0 | 0 | 0 | 0 | 0 | 0 | 0 | 0 | 0 | 0 | 0 | 0 | 0.222 | 8565.7 | 1430 | 5.99 | 0

## EtalonRes
24 | 39076843 | 39076842 | 37068148 | 1 | 1 | 1 | 1 | 1-100-24 |  | Рабочий среднего разряда 2.4 | 1191 | 1013 | чел.-ч. | чел.-ч. | 1 | 103.91 | 0 | 0 | 0 | 8.09 | 0 | 1 | 1 |  | 103.91 | 2 | 39076843 | 1 | 0 | 0 | 0 | 0 | 0 | 0 | 0 | 0
24 | 39076844 | 39076842 | 37064876 | 1 | 1 | 1 | 1 | 4-100-00 |  | Затраты труда машинистов | 1191 | 1013 | чел.-ч. | чел.-ч. | 1 | 7.74 | 0 | 0 | 0 | 0 | 0 | 1 | 2 |  | 7.74 | 2 | 39076844 | 2 | 0 | 0 | 0 | 0 | 0 | 0 | 0 | 0
24 | 39076845 | 39076842 | 36882452 | 1 | 1 | 1 | 2 | 91.06.06-048 | ФСЭМ-2001, 91.06.06-048, приказ Минстроя России №1039/пр от 30.12.2016г. | Подъемники одномачтовые, грузоподъемность до 500 кг, высота подъема 45 м | 1368 | 1011 | маш.-ч | маш.-ч | 1 | 7.74 | 0 | 31.26 | 13.5 | 0 | 0 | 1 | 0 |  | 7.74 | 2 | 39076845 | 3 | 0 | 0 | 0 | 0 | 0 | 0 | 0 | 0
25 | 39491865 | 39076846 | 37080781 | 1 | 1 | 1 | 1 | 1-100-42 |  | Рабочий среднего разряда 4.2 | 1191 | 1013 | чел.-ч. | чел.-ч. | 1 | 2.4 | 0 | 0 | 0 | 9.92 | 0 | 1 | 1 | )*0,7 | 1.68 | 2 | 39491865 | 4 | 0 | 0 | 0 | 0 | 0 | 0 | 0 | 0
25 | 39491866 | 39076846 | 37064876 | 1 | 1 | 1 | 1 | 4-100-00 |  | Затраты труда машинистов | 1191 | 1013 | чел.-ч. | чел.-ч. | 1 | 0.17 | 0 | 0 | 0 | 0 | 0 | 1 | 2 | )*0,7 | 0.119 | 2 | 39491866 | 5 | 0 | 0 | 0 | 0 | 0 | 0 | 0 | 0
25 | 39491867 | 39076846 | 36883554 | 1 | 1 | 1 | 2 | 91.14.02-001 | ФСЭМ-2001, 91.14.02-001, приказ Минстроя России №1039/пр от 30.12.2016г. | Автомобили бортовые, грузоподъемность до 5 т | 1368 | 1011 | маш.-ч | маш.-ч | 1 | 0.17 | 0 | 65.71 | 11.6 | 0 | 0 | 1 | 0 | )*0,7 | 0.119 | 2 | 39491867 | 6 | 0 | 0 | 0 | 0 | 0 | 0 | 0 | 0
25 | 39491868 | 39076846 | 36883858 | 1 | 1 | 1 | 2 | 91.17.04-233 | ФСЭМ-2001, 91.17.04-233, приказ Минстроя России №1039/пр от 30.12.2016г. | Установки для сварки ручной дуговой (постоянного тока) | 1368 | 1011 | маш.-ч | маш.-ч | 1 | 0.4 | 0 | 8.1 | 0 | 0 | 0 | 1 | 0 | )*0,7 | 0.28 | 2 | 39491868 | 7 | 0 | 0 | 0 | 0 | 0 | 0 | 0 | 0
25 | 39491869 | 39076846 | 36796888 | 17 | 1 | 1 | 3 | 01.7.04.11 |  | Скобяные изделия | 1035 | 1013 | компл. | компл. | 1 | 0 | 0 | 0 | 0 | 0 | 1 | 0 | 0 | )*0 | 0 | 3 | -1 |  | 0 | 0 | 0 | 0 | 0 | 0 | 0 | 0
25 | 39491870 | 39076846 | 36803256 | 1 | 1 | 1 | 3 | 01.7.11.07-0032 | ФССЦ-2001, 01.7.11.07-0032, приказ Минстроя России №1039/пр от 30.12.2016г. | Электроды диаметром 4 мм Э42 | 1348 | 1009 | т | т | 1000 | 0.0001 | 10315.01 | 0 | 0 | 0 | 0 | 1 | 0 | )*0 | 0 | 2 | 39491870 | 8 | 0 | 0 | 0 | 0 | 0 | 0 | 0 | 0
25 | 39491871 | 39076846 | 36796893 | 17 | 1 | 1 | 3 | 07.1.01.03 |  | Блоки дверные металлические | 1327 | 1005 | м2 | м2 | 1 | 1 | 0 | 0 | 0 | 0 | 0 | 0 | 0 | )*0 | 0 | 3 | -1 |  | 0 | 0 | 0 | 0 | 0 | 0 | 0 | 0
25 | 39491872 | 39076846 | 36826512 | 1 | 1 | 1 | 3 | 08.4.01.02-0011 | ФССЦ-2001, 08.4.01.02-0011, приказ Минстроя России №1039/пр от 30.12.2016г. | Детали закладные и накладные изготовленные без применения сварки, гнутья, сверления (пробивки) отверстий поставляемые отдельно | 1348 | 1009 | т | т | 1000 | 0.003 | 5804 | 0 | 0 | 0 | 0 | 1 | 0 | )*0 | 0 | 2 | 39491872 | 9 | 0 | 0 | 0 | 0 | 0 | 0 | 0 | 0
25 | 39491873 | 39076846 | 36838813 | 1 | 1 | 1 | 3 | 14.5.01.10-0025 | ФССЦ-2001, 14.5.01.10-0025, приказ Минстроя России №1039/пр от 30.12.2016г. | Пена монтажная для герметизации стыков в баллончике емкостью 0,85 л | 1354 | 1010 | шт. | шт. | 1 | 0.1 | 72.8 | 0 | 0 | 0 | 0 | 1 | 0 | )*0 | 0 | 2 | 39491873 | 10 | 0 | 0 | 0 | 0 | 0 | 0 | 0 | 0
26 | 39076859 | 39076858 | 37064978 | 1 | 1 | 1 | 1 | 1-100-33 |  | Рабочий среднего разряда 3.3 | 1191 | 1013 | чел.-ч. | чел.-ч. | 1 | 8.24 | 0 | 0 | 0 | 8.86 | 0 | 1 | 1 |  | 8.24 | 2 | 39076859 | 11 | 0 | 0 | 0 | 0 | 0 | 0 | 0 | 0
26 | 39076860 | 39076858 | 36883883 | 1 | 1 | 1 | 2 | 91.18.01-012 | ФСЭМ-2001, 91.18.01-012, приказ Минстроя России №1039/пр от 30.12.2016г. | Компрессоры передвижные с электродвигателем давлением 600 кПа (6 ат), производительность до 3,5 м3/мин | 1368 | 1011 | маш.-ч | маш.-ч | 1 | 1.15 | 0 | 32.5 | 0 | 0 | 0 | 1 | 0 |  | 1.15 | 2 | 39076860 | 12 | 0 | 0 | 0 | 0 | 0 | 0 | 0 | 0
26 | 39076861 | 39076858 | 36884481 | 1 | 1 | 1 | 2 | 91.21.10-003 | ФСЭМ-2001, 91.21.10-003, приказ Минстроя России №1039/пр от 30.12.2016г. | Молотки при работе от передвижных компрессорных станций отбойные пневматические | 1368 | 1011 | маш.-ч | маш.-ч | 1 | 2.3 | 0 | 1.53 | 0 | 0 | 0 | 1 | 0 |  | 2.3 | 2 | 39076861 | 13 | 0 | 0 | 0 | 0 | 0 | 0 | 0 | 0
27 | 39491835 | 39076862 | 37064928 | 1 | 1 | 1 | 1 | 1-100-35 |  | Рабочий среднего разряда 3.5 | 1191 | 1013 | чел.-ч. | чел.-ч. | 1 | 104 | 0 | 0 | 0 | 9.07 | 0 | 1 | 1 | )*0,8 | 83.2 | 2 | 39491835 | 14 | 0 | 0 | 0 | 0 | 0 | 0 | 0 | 0
27 | 39491836 | 39076862 | 36884500 | 1 | 1 | 1 | 2 | 91.21.12-004 | ФСЭМ-2001, 91.21.12-004, приказ Минстроя России №1039/пр от 30.12.2016г. | Ножницы электрические | 1368 | 1011 | маш.-ч | маш.-ч | 1 | 0.56 | 0 | 33.59 | 0 | 0 | 0 | 1 | 0 | )*0,8 | 0.448 | 2 | 39491836 | 15 | 0 | 0 | 0 | 0 | 0 | 0 | 0 | 0
27 | 39491837 | 39076862 | 36801311 | 1 | 1 | 1 | 3 | 01.6.01.01-0002 | ФССЦ-2001, 01.6.01.01-0002, приказ Минстроя России №1039/пр от 30.12.2016г. | Листы гипсоволокнистые влагостойкие ГВЛВ 12,5 мм | 1327 | 1005 | м2 | м2 | 1 | 210 | 27.29 | 0 | 0 | 0 | 0 | 1 | 0 | )*0 | 0 | 2 | 39491837 | 16 | 0 | 0 | 0 | 0 | 0 | 0 | 0 | 0
27 | 39491838 | 39076862 | 36801792 | 1 | 1 | 1 | 3 | 01.7.03.01-0001 | ФССЦ-2001, 01.7.03.01-0001, приказ Минстроя России №1039/пр от 30.12.2016г. | Вода | 1339 | 1007 | м3 | м3 | 1 | 0.074 | 2.44 | 0 | 0 | 0 | 0 | 1 | 0 | )*0 | 0 | 2 | 39491838 | 17 | 0 | 0 | 0 | 0 | 0 | 0 | 0 | 0
27 | 39491839 | 39076862 | 36802078 | 1 | 1 | 1 | 3 | 01.7.06.04-0002 | ФССЦ-2001, 01.7.06.04-0002, приказ Минстроя России №1039/пр от 30.12.2016г. | Лента бумажная для повышения трещиностойкости стыков ГКЛ и ГВЛ | 1301 | 1003 | м | м | 1 | 227 | 0.17 | 0 | 0 | 0 | 0 | 1 | 0 | )*0 | 0 | 2 | 39491839 | 18 | 0 | 0 | 0 | 0 | 0 | 0 | 0 | 0
27 | 39491840 | 39076862 | 36802083 | 1 | 1 | 1 | 3 | 01.7.06.04-0007 | ФССЦ-2001, 01.7.06.04-0007, приказ Минстроя России №1039/пр от 30.12.2016г. | Лента разделительная для сопряжения потолка из ЛГК со стеной | 1308 | 1003 | 100 м | 100 м | 100 | 1.77 | 173 | 0 | 0 | 0 | 0 | 1 | 0 | )*0 | 0 | 2 | 39491840 | 19 | 0 | 0 | 0 | 0 | 0 | 0 | 0 | 0
27 | 39491841 | 39076862 | 36797072 | 17 | 1 | 1 | 3 | 01.7.06.11 |  | Лента уплотнительная типа Дихтунгсбанд | 1301 | 1003 | м | м | 1 | 126 | 0 | 0 | 0 | 0 | 0 | 0 | 0 | )*0 | 0 | 3 | -1 |  | 0 | 0 | 0 | 0 | 0 | 0 | 0 | 0
27 | 39491842 | 39076862 | 36804661 | 1 | 1 | 1 | 3 | 01.7.15.07-0152 | ФССЦ-2001, 01.7.15.07-0152, приказ Минстроя России №1039/пр от 30.12.2016г. | Дюбель с шурупом 6/35 мм | 1355 | 1010 | 100 шт. | 100 шт. | 100 | 1.69 | 8 | 0 | 0 | 0 | 0 | 1 | 0 | )*0 | 0 | 2 | 39491842 | 20 | 0 | 0 | 0 | 0 | 0 | 0 | 0 | 0
27 | 39491843 | 39076862 | 36804882 | 1 | 1 | 1 | 3 | 01.7.15.14-0022 | ФССЦ-2001, 01.7.15.14-0022, приказ Минстроя России №1039/пр от 30.12.2016г. | Шуруп для ГВЛ 3,9/30 | 1355 | 1010 | 100 шт. | 100 шт. | 100 | 35.33 | 4 | 0 | 0 | 0 | 0 | 1 | 0 | )*0 | 0 | 2 | 39491843 | 21 | 0 | 0 | 0 | 0 | 0 | 0 | 0 | 0
27 | 39491844 | 39076862 | 36797063 | 17 | 1 | 1 | 3 | 07.2.06.03 |  | Профиль направляющий | 1301 | 1003 | м | м | 1 | 151 | 0 | 0 | 0 | 0 | 0 | 0 | 0 | )*0 | 0 | 3 | -1 |  | 0 | 0 | 0 | 0 | 0 | 0 | 0 | 0
27 | 39491845 | 39076862 | 36797064 | 17 | 1 | 1 | 3 | 07.2.06.03 |  | Профиль стоечный | 1301 | 1003 | м | м | 1 | 204 | 0 | 0 | 0 | 0 | 0 | 0 | 0 | )*0 | 0 | 3 | -1 |  | 0 | 0 | 0 | 0 | 0 | 0 | 0 | 0
27 | 39491846 | 39076862 | 36797099 | 17 | 1 | 1 | 3 | 12.2.03.15 |  | Материалы теплоизоляционные из минеральных волокон | 1327 | 1005 | м2 | м2 | 1 | 103 | 0 | 0 | 0 | 0 | 0 | 0 | 0 | )*0 | 0 | 3 | -1 |  | 0 | 0 | 0 | 0 | 0 | 0 | 0 | 0
27 | 39491847 | 39076862 | 36837958 | 1 | 1 | 1 | 3 | 14.4.01.02-0012 | ФССЦ-2001, 14.4.01.02-0012, приказ Минстроя России №1039/пр от 30.12.2016г. | Грунтовка «Тифенгрунд», КНАУФ | 1346 | 1009 | кг | кг | 1 | 22 | 13.08 | 0 | 0 | 0 | 0 | 1 | 0 | )*0 | 0 | 2 | 39491847 | 22 | 0 | 0 | 0 | 0 | 0 | 0 | 0 | 0
27 | 39491848 | 39076862 | 36839230 | 1 | 1 | 1 | 3 | 14.5.11.03-0003 | ФССЦ-2001, 14.5.11.03-0003, приказ Минстроя России №1039/пр от 30.12.2016г. | Шпаклевка «Фугенфюллер ГВ», КНАУФ | 1346 | 1009 | кг | кг | 1 | 92 | 2.94 | 0 | 0 | 0 | 0 | 1 | 0 | )*0 | 0 | 2 | 39491848 | 23 | 0 | 0 | 0 | 0 | 0 | 0 | 0 | 0
28 | 39076883 | 39076882 | 37064998 | 1 | 1 | 1 | 1 | 1-100-20 |  | Рабочий среднего разряда 2 | 1191 | 1013 | чел.-ч. | чел.-ч. | 1 | 35.49 | 0 | 0 | 0 | 7.8 | 0 | 1 | 1 |  | 35.49 | 2 | 39076883 | 24 | 0 | 0 | 0 | 0 | 0 | 0 | 0 | 0
28 | 39076884 | 39076882 | 37064876 | 1 | 1 | 1 | 1 | 4-100-00 |  | Затраты труда машинистов | 1191 | 1013 | чел.-ч. | чел.-ч. | 1 | 0.13 | 0 | 0 | 0 | 0 | 0 | 1 | 2 |  | 0.13 | 2 | 39076884 | 25 | 0 | 0 | 0 | 0 | 0 | 0 | 0 | 0
28 | 39076885 | 39076882 | 36882452 | 1 | 1 | 1 | 2 | 91.06.06-048 | ФСЭМ-2001, 91.06.06-048, приказ Минстроя России №1039/пр от 30.12.2016г. | Подъемники одномачтовые, грузоподъемность до 500 кг, высота подъема 45 м | 1368 | 1011 | маш.-ч | маш.-ч | 1 | 0.13 | 0 | 31.26 | 13.5 | 0 | 0 | 1 | 0 |  | 0.13 | 2 | 39076885 | 26 | 0 | 0 | 0 | 0 | 0 | 0 | 0 | 0
28 | 39076886 | 39076882 | 36799072 | 17 | 1 | 1 | 3 | 01.7.07.07 |  | Строительный мусор | 1348 | 1009 | т | т | 1000 | 1.4 | 0 | 0 | 0 | 0 | 0 | 0 | 0 |  | 1.4 | 3 | -1 |  | 0 | 0 | 0 | 0 | 0 | 0 | 0 | 0
29 | 39491811 | 39076892 | 37064998 | 1 | 1 | 1 | 1 | 1-100-20 |  | Рабочий среднего разряда 2 | 1191 | 1013 | чел.-ч. | чел.-ч. | 1 | 11.39 | 0 | 0 | 0 | 7.8 | 0 | 1 | 1 |  | 11.39 | 2 | 39491811 | 27 | 0 | 0 | 0 | 0 | 0 | 0 | 0 | 0
29 | 39491812 | 39076892 | 37064876 | 1 | 1 | 1 | 1 | 4-100-00 |  | Затраты труда машинистов | 1191 | 1013 | чел.-ч. | чел.-ч. | 1 | 0.13 | 0 | 0 | 0 | 0 | 0 | 1 | 2 |  | 0.13 | 2 | 39491812 | 28 | 0 | 0 | 0 | 0 | 0 | 0 | 0 | 0
29 | 39491813 | 39076892 | 36882452 | 1 | 1 | 1 | 2 | 91.06.06-048 | ФСЭМ-2001, 91.06.06-048, приказ Минстроя России №1039/пр от 30.12.2016г. | Подъемники одномачтовые, грузоподъемность до 500 кг, высота подъема 45 м | 1368 | 1011 | маш.-ч | маш.-ч | 1 | 0.13 | 0 | 31.26 | 13.5 | 0 | 0 | 1 | 0 |  | 0.13 | 2 | 39491813 | 29 | 0 | 0 | 0 | 0 | 0 | 0 | 0 | 0
29 | 39491814 | 39076892 | 36799072 | 17 | 1 | 1 | 3 | 01.7.07.07 |  | Строительный мусор | 1348 | 1009 | т | т | 1000 | 0.47 | 0 | 0 | 0 | 0 | 0 | 0 | 0 |  | 0.47 | 3 | -1 |  | 0 | 0 | 0 | 0 | 0 | 0 | 0 | 0
30 | 39076889 | 39076888 | 37064998 | 1 | 1 | 1 | 1 | 1-100-20 |  | Рабочий среднего разряда 2 | 1191 | 1013 | чел.-ч. | чел.-ч. | 1 | 3.77 | 0 | 0 | 0 | 7.8 | 0 | 1 | 1 |  | 3.77 | 2 | 39076889 | 30 | 0 | 0 | 0 | 0 | 0 | 0 | 0 | 0
30 | 39076890 | 39076888 | 36799072 | 17 | 1 | 1 | 3 | 01.7.07.07 |  | Строительный мусор | 1348 | 1009 | т | т | 1000 | 0.11 | 0 | 0 | 0 | 0 | 0 | 0 | 0 |  | 0.11 | 3 | -1 |  | 0 | 0 | 0 | 0 | 0 | 0 | 0 | 0
31 | 39077166 | 39077165 | 37068121 | 1 | 1 | 1 | 1 | 1-100-22 |  | Рабочий среднего разряда 2.2 | 1191 | 1013 | чел.-ч. | чел.-ч. | 1 | 39.51 | 0 | 0 | 0 | 7.94 | 0 | 1 | 1 | )*1,15 | 45.4365 | 2 | 39077166 | 31 | 0 | 0 | 0 | 0 | 0 | 0 | 0 | 0
31 | 39077167 | 39077165 | 37064876 | 1 | 1 | 1 | 1 | 4-100-00 |  | Затраты труда машинистов | 1191 | 1013 | чел.-ч. | чел.-ч. | 1 | 1.27 | 0 | 0 | 0 | 0 | 0 | 1 | 2 | )*1,25 | 1.5875 | 2 | 39077167 | 32 | 0 | 0 | 0 | 0 | 0 | 0 | 0 | 0
31 | 39077168 | 39077165 | 36882452 | 1 | 1 | 1 | 2 | 91.06.06-048 | ФСЭМ-2001, 91.06.06-048, приказ Минстроя России №1039/пр от 30.12.2016г. | Подъемники одномачтовые, грузоподъемность до 500 кг, высота подъема 45 м | 1368 | 1011 | маш.-ч | маш.-ч | 1 | 1.27 | 0 | 31.26 | 13.5 | 0 | 0 | 1 | 0 | )*1,25 | 1.5875 | 2 | 39077168 | 33 | 0 | 0 | 0 | 0 | 0 | 0 | 0 | 0
31 | 39077169 | 39077165 | 36882569 | 1 | 1 | 1 | 2 | 91.07.04-002 | ФСЭМ-2001, 91.07.04-002, приказ Минстроя России №1039/пр от 30.12.2016г. | Вибратор поверхностный | 1368 | 1011 | маш.-ч | маш.-ч | 1 | 9.07 | 0 | 0.5 | 0 | 0 | 0 | 1 | 0 | )*1,25 | 11.3375 | 2 | 39077169 | 34 | 0 | 0 | 0 | 0 | 0 | 0 | 0 | 0
31 | 39077170 | 39077165 | 36801792 | 1 | 1 | 1 | 3 | 01.7.03.01-0001 | ФССЦ-2001, 01.7.03.01-0001, приказ Минстроя России №1039/пр от 30.12.2016г. | Вода | 1339 | 1007 | м3 | м3 | 1 | 3.5 | 2.44 | 0 | 0 | 0 | 0 | 1 | 0 |  | 3.5 | 2 | 39077170 | 35 | 0 | 0 | 0 | 0 | 0 | 0 | 0 | 0
31 | 39077171 | 39077165 | 36797146 | 17 | 1 | 1 | 3 | 04.3.01.09 |  | Раствор готовый кладочный тяжелый цементный | 1339 | 1007 | м3 | м3 | 1 | 2.04 | 0 | 0 | 0 | 0 | 0 | 0 | 0 |  | 2.04 | 2 | 39077171 | 36 | 0 | 0 | 0 | 0 | 0 | 0 | 0 | 0
34 | 39077174 | 39077173 | 37066837 | 1 | 1 | 1 | 1 | 1-100-27 |  | Рабочий среднего разряда 2.7 | 1191 | 1013 | чел.-ч. | чел.-ч. | 1 | 42.4 | 0 | 0 | 0 | 8.31 | 0 | 1 | 1 | )*1,15 | 48.76 | 2 | 39077174 | 38 | 0 | 0 | 0 | 0 | 0 | 0 | 0 | 0
34 | 39077175 | 39077173 | 37064876 | 1 | 1 | 1 | 1 | 4-100-00 |  | Затраты труда машинистов | 1191 | 1013 | чел.-ч. | чел.-ч. | 1 | 0.85 | 0 | 0 | 0 | 0 | 0 | 1 | 2 | )*1,25 | 1.0625 | 2 | 39077175 | 39 | 0 | 0 | 0 | 0 | 0 | 0 | 0 | 0
34 | 39077176 | 39077173 | 36882452 | 1 | 1 | 1 | 2 | 91.06.06-048 | ФСЭМ-2001, 91.06.06-048, приказ Минстроя России №1039/пр от 30.12.2016г. | Подъемники одномачтовые, грузоподъемность до 500 кг, высота подъема 45 м | 1368 | 1011 | маш.-ч | маш.-ч | 1 | 0.35 | 0 | 31.26 | 13.5 | 0 | 0 | 1 | 0 | )*1,25 | 0.4375 | 2 | 39077176 | 40 | 0 | 0 | 0 | 0 | 0 | 0 | 0 | 0
34 | 39077177 | 39077173 | 36883554 | 1 | 1 | 1 | 2 | 91.14.02-001 | ФСЭМ-2001, 91.14.02-001, приказ Минстроя России №1039/пр от 30.12.2016г. | Автомобили бортовые, грузоподъемность до 5 т | 1368 | 1011 | маш.-ч | маш.-ч | 1 | 0.5 | 0 | 65.71 | 11.6 | 0 | 0 | 1 | 0 | )*1,25 | 0.625 | 2 | 39077177 | 41 | 0 | 0 | 0 | 0 | 0 | 0 | 0 | 0
34 | 39077178 | 39077173 | 36797243 | 17 | 1 | 1 | 3 | 01.6.03.04 |  | Линолеум на теплозвукоизолирующей подоснове | 1327 | 1005 | м2 | м2 | 1 | 102 | 0 | 0 | 0 | 0 | 0 | 0 | 0 |  | 102 | 2 | 39077178 | 42 | 0 | 0 | 0 | 0 | 0 | 0 | 0 | 0
34 | 39077179 | 39077173 | 36805524 | 1 | 1 | 1 | 3 | 01.7.20.08-0051 | ФССЦ-2001, 01.7.20.08-0051, приказ Минстроя России №1039/пр от 30.12.2016г. | Ветошь | 1346 | 1009 | кг | кг | 1 | 0.5 | 1.82 | 0 | 0 | 0 | 0 | 1 | 0 |  | 0.5 | 2 | 39077179 | 44 | 0 | 0 | 0 | 0 | 0 | 0 | 0 | 0
34 | 39077180 | 39077173 | 36796764 | 17 | 1 | 1 | 3 | 14.1.06.05 |  | Состав клеящий | 1346 | 1009 | кг | кг | 1 | 50 | 0 | 0 | 0 | 0 | 0 | 0 | 0 |  | 50 | 2 | 39077180 | 46 | 0 | 0 | 0 | 0 | 0 | 0 | 0 | 0
39 | 39076909 | 39076908 | 37072767 | 1 | 1 | 1 | 1 | 1-100-36 |  | Рабочий среднего разряда 3.6 | 1191 | 1013 | чел.-ч. | чел.-ч. | 1 | 6.68 | 0 | 0 | 0 | 9.18 | 0 | 1 | 1 | )*1,15 | 7.682 | 2 | 39076909 | 47 | 0 | 0 | 0 | 0 | 0 | 0 | 0 | 0
39 | 39076910 | 39076908 | 37064876 | 1 | 1 | 1 | 1 | 4-100-00 |  | Затраты труда машинистов | 1191 | 1013 | чел.-ч. | чел.-ч. | 1 | 0.04 | 0 | 0 | 0 | 0 | 0 | 1 | 2 | )*1,25 | 0.05 | 2 | 39076910 | 48 | 0 | 0 | 0 | 0 | 0 | 0 | 0 | 0
39 | 39076911 | 39076908 | 36882452 | 1 | 1 | 1 | 2 | 91.06.06-048 | ФСЭМ-2001, 91.06.06-048, приказ Минстроя России №1039/пр от 30.12.2016г. | Подъемники одномачтовые, грузоподъемность до 500 кг, высота подъема 45 м | 1368 | 1011 | маш.-ч | маш.-ч | 1 | 0.005 | 0 | 31.26 | 13.5 | 0 | 0 | 1 | 0 | )*1,25 | 0.00625 | 2 | 39076911 | 49 | 0 | 0 | 0 | 0 | 0 | 0 | 0 | 0
39 | 39076912 | 39076908 | 36883554 | 1 | 1 | 1 | 2 | 91.14.02-001 | ФСЭМ-2001, 91.14.02-001, приказ Минстроя России №1039/пр от 30.12.2016г. | Автомобили бортовые, грузоподъемность до 5 т | 1368 | 1011 | маш.-ч | маш.-ч | 1 | 0.03 | 0 | 65.71 | 11.6 | 0 | 0 | 1 | 0 | )*1,25 | 0.0375 | 2 | 39076912 | 50 | 0 | 0 | 0 | 0 | 0 | 0 | 0 | 0
39 | 39076913 | 39076908 | 36804478 | 1 | 1 | 1 | 3 | 01.7.15.04-0048 | ФССЦ-2001, 01.7.15.04-0048, приказ Минстроя России №1039/пр от 30.12.2016г. | Винты самонарезающие остроконечные длиной 35 мм | 1355 | 1010 | 100 шт. | 100 шт. | 100 | 2.63 | 12 | 0 | 0 | 0 | 0 | 1 | 0 |  | 2.63 | 2 | 39076913 | 51 | 0 | 0 | 0 | 0 | 0 | 0 | 0 | 0
39 | 39076914 | 39076908 | 36804581 | 1 | 1 | 1 | 3 | 01.7.15.07-0021 | ФССЦ-2001, 01.7.15.07-0021, приказ Минстроя России №1039/пр от 30.12.2016г. | Дюбели распорные полиэтиленовые 6х30 мм | 1356 | 1010 | 1000 шт. | 1000 шт. | 1000 | 0.263 | 160 | 0 | 0 | 0 | 0 | 1 | 0 |  | 0.263 | 2 | 39076914 | 52 | 0 | 0 | 0 | 0 | 0 | 0 | 0 | 0
39 | 39076915 | 39076908 | 36797263 | 17 | 1 | 1 | 3 | 11.3.03.06 |  | Плинтуса для полов пластиковые | 1301 | 1003 | м | м | 1 | 101 | 0 | 0 | 0 | 0 | 0 | 0 | 0 |  | 101 | 2 | 39076915 | 53 | 0 | 0 | 0 | 0 | 0 | 0 | 0 | 0
39 | 39076916 | 39076908 | 36797270 | 17 | 1 | 1 | 3 | 11.3.03.14 |  | Уголок наружный для пластикового плинтуса | 1354 | 1010 | шт. | шт. | 1 | 7 | 0 | 0 | 0 | 0 | 0 | 0 | 0 |  | 7 | 2 | 39076916 | 55 | 0 | 0 | 0 | 0 | 0 | 0 | 0 | 0
39 | 39076917 | 39076908 | 36797269 | 17 | 1 | 1 | 3 | 11.3.03.14 |  | Уголок внутренний для пластикового плинтуса | 1354 | 1010 | шт. | шт. | 1 | 7 | 0 | 0 | 0 | 0 | 0 | 0 | 0 |  | 7 | 2 | 39076917 | 56 | 0 | 0 | 0 | 0 | 0 | 0 | 0 | 0
39 | 39076918 | 39076908 | 36797268 | 17 | 1 | 1 | 3 | 11.3.03.14 |  | Соединитель для пластикового плинтуса | 1354 | 1010 | шт. | шт. | 1 | 40 | 0 | 0 | 0 | 0 | 0 | 0 | 0 |  | 40 | 2 | 39076918 | 57 | 0 | 0 | 0 | 0 | 0 | 0 | 0 | 0
39 | 39076919 | 39076908 | 36797266 | 17 | 1 | 1 | 3 | 11.3.03.14 |  | Заглушка торцевая для пластикового плинтуса левая | 1354 | 1010 | шт. | шт. | 1 | 8 | 0 | 0 | 0 | 0 | 0 | 0 | 0 |  | 8 | 2 | 39076919 | 58 | 0 | 0 | 0 | 0 | 0 | 0 | 0 | 0
39 | 39076920 | 39076908 | 36797267 | 17 | 1 | 1 | 3 | 11.3.03.14 |  | Заглушка торцевая для пластикового плинтуса правая | 1354 | 1010 | шт. | шт. | 1 | 8 | 0 | 0 | 0 | 0 | 0 | 0 | 0 |  | 8 | 2 | 39076920 | 59 | 0 | 0 | 0 | 0 | 0 | 0 | 0 | 0
52 | 39076941 | 39076927 | 37069580 | 1 | 1 | 1 | 1 | 1-100-31 |  | Рабочий среднего разряда 3.1 | 1191 | 1013 | чел.-ч. | чел.-ч. | 1 | 36.25 | 0 | 0 | 0 | 8.64 | 0 | 1 | 1 |  | 36.25 | 2 | 39076941 | 65 | 0 | 0 | 0 | 0 | 0 | 0 | 0 | 0
52 | 39076942 | 39076927 | 37064876 | 1 | 1 | 1 | 1 | 4-100-00 |  | Затраты труда машинистов | 1191 | 1013 | чел.-ч. | чел.-ч. | 1 | 0.16 | 0 | 0 | 0 | 0 | 0 | 1 | 2 |  | 0.16 | 2 | 39076942 | 66 | 0 | 0 | 0 | 0 | 0 | 0 | 0 | 0
52 | 39076943 | 39076927 | 36882452 | 1 | 1 | 1 | 2 | 91.06.06-048 | ФСЭМ-2001, 91.06.06-048, приказ Минстроя России №1039/пр от 30.12.2016г. | Подъемники одномачтовые, грузоподъемность до 500 кг, высота подъема 45 м | 1368 | 1011 | маш.-ч | маш.-ч | 1 | 0.1 | 0 | 31.26 | 13.5 | 0 | 0 | 1 | 0 |  | 0.1 | 2 | 39076943 | 67 | 0 | 0 | 0 | 0 | 0 | 0 | 0 | 0
52 | 39076944 | 39076927 | 36883554 | 1 | 1 | 1 | 2 | 91.14.02-001 | ФСЭМ-2001, 91.14.02-001, приказ Минстроя России №1039/пр от 30.12.2016г. | Автомобили бортовые, грузоподъемность до 5 т | 1368 | 1011 | маш.-ч | маш.-ч | 1 | 0.06 | 0 | 65.71 | 11.6 | 0 | 0 | 1 | 0 |  | 0.06 | 2 | 39076944 | 68 | 0 | 0 | 0 | 0 | 0 | 0 | 0 | 0
52 | 39076945 | 39076927 | 36801792 | 1 | 1 | 1 | 3 | 01.7.03.01-0001 | ФССЦ-2001, 01.7.03.01-0001, приказ Минстроя России №1039/пр от 30.12.2016г. | Вода | 1339 | 1007 | м3 | м3 | 1 | 0.24 | 2.44 | 0 | 0 | 0 | 0 | 1 | 0 |  | 0.24 | 2 | 39076945 | 69 | 0 | 0 | 0 | 0 | 0 | 0 | 0 | 0
52 | 39076946 | 39076927 | 36802272 | 1 | 1 | 1 | 3 | 01.7.07.08-0003 | ФССЦ-2001, 01.7.07.08-0003, приказ Минстроя России №1039/пр от 30.12.2016г. | Мыло твердое хозяйственное 72% | 1354 | 1010 | шт. | шт. | 1 | 3.2 | 4.5 | 0 | 0 | 0 | 0 | 1 | 0 |  | 3.2 | 2 | 39076946 | 70 | 0 | 0 | 0 | 0 | 0 | 0 | 0 | 0
52 | 39076947 | 39076927 | 36802521 | 1 | 1 | 1 | 3 | 01.7.08.04-0003 | ФССЦ-2001, 01.7.08.04-0003, приказ Минстроя России №1039/пр от 30.12.2016г. | Мел природный молотый | 1348 | 1009 | т | т | 1000 | 0.012 | 586.47 | 0 | 0 | 0 | 0 | 1 | 0 |  | 0.012 | 2 | 39076947 | 71 | 0 | 0 | 0 | 0 | 0 | 0 | 0 | 0
52 | 39076948 | 39076927 | 36805188 | 1 | 1 | 1 | 3 | 01.7.17.11-0011 | ФССЦ-2001, 01.7.17.11-0011, приказ Минстроя России №1039/пр от 30.12.2016г. | Шкурка шлифовальная двухслойная с зернистостью 40-25 | 1327 | 1005 | м2 | м2 | 1 | 1.6 | 72.32 | 0 | 0 | 0 | 0 | 1 | 0 |  | 1.6 | 2 | 39076948 | 72 | 0 | 0 | 0 | 0 | 0 | 0 | 0 | 0
52 | 39076949 | 39076927 | 36806413 | 1 | 1 | 1 | 3 | 02.4.03.02-0001 | ФССЦ-2001, 02.4.03.02-0001, приказ Минстроя России №1039/пр от 30.12.2016г. | Пемза шлаковая (щебень пористый из металлургического шлака), марка 600, фракция 5-10 мм | 1339 | 1007 | м3 | м3 | 1 | 0.0044 | 74.58 | 0 | 0 | 0 | 0 | 1 | 0 |  | 0.0044 | 2 | 39076949 | 73 | 0 | 0 | 0 | 0 | 0 | 0 | 0 | 0
52 | 39076950 | 39076927 | 36836983 | 1 | 1 | 1 | 3 | 14.1.03.02-0201 | ФССЦ-2001, 14.1.03.02-0201, приказ Минстроя России №1039/пр от 30.12.2016г. | Клей малярный жидкий | 1346 | 1009 | кг | кг | 1 | 2.43 | 8.09 | 0 | 0 | 0 | 0 | 1 | 0 |  | 2.43 | 2 | 39076950 | 74 | 0 | 0 | 0 | 0 | 0 | 0 | 0 | 0
52 | 39076951 | 39076927 | 36797561 | 17 | 1 | 1 | 3 | 14.3.02.01 |  | Краска водоэмульсионная | 1348 | 1009 | т | т | 1000 | 0.067 | 0 | 0 | 0 | 0 | 0 | 0 | 0 |  | 0.067 | 2 | 39076951 | 75 | 0 | 0 | 0 | 0 | 0 | 0 | 0 | 0
52 | 39076952 | 39076927 | 36839212 | 1 | 1 | 1 | 3 | 14.5.11.01-0001 | ФССЦ-2001, 14.5.11.01-0001, приказ Минстроя России №1039/пр от 30.12.2016г. | Шпатлевка клеевая | 1348 | 1009 | т | т | 1000 | 0.068 | 4294 | 0 | 0 | 0 | 0 | 1 | 0 |  | 0.068 | 2 | 39076952 | 77 | 0 | 0 | 0 | 0 | 0 | 0 | 0 | 0
55 | 39076966 | 39076954 | 37069580 | 1 | 1 | 1 | 1 | 1-100-31 |  | Рабочий среднего разряда 3.1 | 1191 | 1013 | чел.-ч. | чел.-ч. | 1 | 28.02 | 0 | 0 | 0 | 8.64 | 0 | 1 | 1 |  | 28.02 | 2 | 39076966 | 78 | 0 | 0 | 0 | 0 | 0 | 0 | 0 | 0
55 | 39076967 | 39076954 | 37064876 | 1 | 1 | 1 | 1 | 4-100-00 |  | Затраты труда машинистов | 1191 | 1013 | чел.-ч. | чел.-ч. | 1 | 0.16 | 0 | 0 | 0 | 0 | 0 | 1 | 2 |  | 0.16 | 2 | 39076967 | 79 | 0 | 0 | 0 | 0 | 0 | 0 | 0 | 0
55 | 39076968 | 39076954 | 36882452 | 1 | 1 | 1 | 2 | 91.06.06-048 | ФСЭМ-2001, 91.06.06-048, приказ Минстроя России №1039/пр от 30.12.2016г. | Подъемники одномачтовые, грузоподъемность до 500 кг, высота подъема 45 м | 1368 | 1011 | маш.-ч | маш.-ч | 1 | 0.1 | 0 | 31.26 | 13.5 | 0 | 0 | 1 | 0 |  | 0.1 | 2 | 39076968 | 80 | 0 | 0 | 0 | 0 | 0 | 0 | 0 | 0
55 | 39076969 | 39076954 | 36883554 | 1 | 1 | 1 | 2 | 91.14.02-001 | ФСЭМ-2001, 91.14.02-001, приказ Минстроя России №1039/пр от 30.12.2016г. | Автомобили бортовые, грузоподъемность до 5 т | 1368 | 1011 | маш.-ч | маш.-ч | 1 | 0.06 | 0 | 65.71 | 11.6 | 0 | 0 | 1 | 0 |  | 0.06 | 2 | 39076969 | 81 | 0 | 0 | 0 | 0 | 0 | 0 | 0 | 0
55 | 39076970 | 39076954 | 36801792 | 1 | 1 | 1 | 3 | 01.7.03.01-0001 | ФССЦ-2001, 01.7.03.01-0001, приказ Минстроя России №1039/пр от 30.12.2016г. | Вода | 1339 | 1007 | м3 | м3 | 1 | 0.24 | 2.44 | 0 | 0 | 0 | 0 | 1 | 0 |  | 0.24 | 2 | 39076970 | 82 | 0 | 0 | 0 | 0 | 0 | 0 | 0 | 0
55 | 39076971 | 39076954 | 36802272 | 1 | 1 | 1 | 3 | 01.7.07.08-0003 | ФССЦ-2001, 01.7.07.08-0003, приказ Минстроя России №1039/пр от 30.12.2016г. | Мыло твердое хозяйственное 72% | 1354 | 1010 | шт. | шт. | 1 | 3.2 | 4.5 | 0 | 0 | 0 | 0 | 1 | 0 |  | 3.2 | 2 | 39076971 | 83 | 0 | 0 | 0 | 0 | 0 | 0 | 0 | 0
55 | 39076972 | 39076954 | 36802521 | 1 | 1 | 1 | 3 | 01.7.08.04-0003 | ФССЦ-2001, 01.7.08.04-0003, приказ Минстроя России №1039/пр от 30.12.2016г. | Мел природный молотый | 1348 | 1009 | т | т | 1000 | 0.012 | 586.47 | 0 | 0 | 0 | 0 | 1 | 0 |  | 0.012 | 2 | 39076972 | 84 | 0 | 0 | 0 | 0 | 0 | 0 | 0 | 0
55 | 39076973 | 39076954 | 36805188 | 1 | 1 | 1 | 3 | 01.7.17.11-0011 | ФССЦ-2001, 01.7.17.11-0011, приказ Минстроя России №1039/пр от 30.12.2016г. | Шкурка шлифовальная двухслойная с зернистостью 40-25 | 1327 | 1005 | м2 | м2 | 1 | 1.6 | 72.32 | 0 | 0 | 0 | 0 | 1 | 0 |  | 1.6 | 2 | 39076973 | 85 | 0 | 0 | 0 | 0 | 0 | 0 | 0 | 0
55 | 39076974 | 39076954 | 36806413 | 1 | 1 | 1 | 3 | 02.4.03.02-0001 | ФССЦ-2001, 02.4.03.02-0001, приказ Минстроя России №1039/пр от 30.12.2016г. | Пемза шлаковая (щебень пористый из металлургического шлака), марка 600, фракция 5-10 мм | 1339 | 1007 | м3 | м3 | 1 | 0.0044 | 74.58 | 0 | 0 | 0 | 0 | 1 | 0 |  | 0.0044 | 2 | 39076974 | 86 | 0 | 0 | 0 | 0 | 0 | 0 | 0 | 0
55 | 39076975 | 39076954 | 36836983 | 1 | 1 | 1 | 3 | 14.1.03.02-0201 | ФССЦ-2001, 14.1.03.02-0201, приказ Минстроя России №1039/пр от 30.12.2016г. | Клей малярный жидкий | 1346 | 1009 | кг | кг | 1 | 2.43 | 8.09 | 0 | 0 | 0 | 0 | 1 | 0 |  | 2.43 | 2 | 39076975 | 87 | 0 | 0 | 0 | 0 | 0 | 0 | 0 | 0
55 | 39076976 | 39076954 | 36797561 | 17 | 1 | 1 | 3 | 14.3.02.01 |  | Краска водоэмульсионная | 1348 | 1009 | т | т | 1000 | 0.067 | 0 | 0 | 0 | 0 | 0 | 0 | 0 |  | 0.067 | 2 | 39076976 | 88 | 0 | 0 | 0 | 0 | 0 | 0 | 0 | 0
55 | 39076977 | 39076954 | 36839212 | 1 | 1 | 1 | 3 | 14.5.11.01-0001 | ФССЦ-2001, 14.5.11.01-0001, приказ Минстроя России №1039/пр от 30.12.2016г. | Шпатлевка клеевая | 1348 | 1009 | т | т | 1000 | 0.064 | 4294 | 0 | 0 | 0 | 0 | 1 | 0 |  | 0.064 | 2 | 39076977 | 90 | 0 | 0 | 0 | 0 | 0 | 0 | 0 | 0
58 | 39076980 | 39076979 | 37069580 | 1 | 1 | 1 | 1 | 1-100-31 |  | Рабочий среднего разряда 3.1 | 1191 | 1013 | чел.-ч. | чел.-ч. | 1 | 33.89 | 0 | 0 | 0 | 8.64 | 0 | 1 | 1 |  | 33.89 | 2 | 39076980 | 91 | 0 | 0 | 0 | 0 | 0 | 0 | 0 | 0
58 | 39076981 | 39076979 | 37064876 | 1 | 1 | 1 | 1 | 4-100-00 |  | Затраты труда машинистов | 1191 | 1013 | чел.-ч. | чел.-ч. | 1 | 0.16 | 0 | 0 | 0 | 0 | 0 | 1 | 2 |  | 0.16 | 2 | 39076981 | 92 | 0 | 0 | 0 | 0 | 0 | 0 | 0 | 0
58 | 39076982 | 39076979 | 36882452 | 1 | 1 | 1 | 2 | 91.06.06-048 | ФСЭМ-2001, 91.06.06-048, приказ Минстроя России №1039/пр от 30.12.2016г. | Подъемники одномачтовые, грузоподъемность до 500 кг, высота подъема 45 м | 1368 | 1011 | маш.-ч | маш.-ч | 1 | 0.1 | 0 | 31.26 | 13.5 | 0 | 0 | 1 | 0 |  | 0.1 | 2 | 39076982 | 93 | 0 | 0 | 0 | 0 | 0 | 0 | 0 | 0
58 | 39076983 | 39076979 | 36883554 | 1 | 1 | 1 | 2 | 91.14.02-001 | ФСЭМ-2001, 91.14.02-001, приказ Минстроя России №1039/пр от 30.12.2016г. | Автомобили бортовые, грузоподъемность до 5 т | 1368 | 1011 | маш.-ч | маш.-ч | 1 | 0.06 | 0 | 65.71 | 11.6 | 0 | 0 | 1 | 0 |  | 0.06 | 2 | 39076983 | 94 | 0 | 0 | 0 | 0 | 0 | 0 | 0 | 0
58 | 39076984 | 39076979 | 36801792 | 1 | 1 | 1 | 3 | 01.7.03.01-0001 | ФССЦ-2001, 01.7.03.01-0001, приказ Минстроя России №1039/пр от 30.12.2016г. | Вода | 1339 | 1007 | м3 | м3 | 1 | 0.24 | 2.44 | 0 | 0 | 0 | 0 | 1 | 0 |  | 0.24 | 2 | 39076984 | 95 | 0 | 0 | 0 | 0 | 0 | 0 | 0 | 0
58 | 39076985 | 39076979 | 36802272 | 1 | 1 | 1 | 3 | 01.7.07.08-0003 | ФССЦ-2001, 01.7.07.08-0003, приказ Минстроя России №1039/пр от 30.12.2016г. | Мыло твердое хозяйственное 72% | 1354 | 1010 | шт. | шт. | 1 | 5.1 | 4.5 | 0 | 0 | 0 | 0 | 1 | 0 |  | 5.1 | 2 | 39076985 | 96 | 0 | 0 | 0 | 0 | 0 | 0 | 0 | 0
58 | 39076986 | 39076979 | 36802521 | 1 | 1 | 1 | 3 | 01.7.08.04-0003 | ФССЦ-2001, 01.7.08.04-0003, приказ Минстроя России №1039/пр от 30.12.2016г. | Мел природный молотый | 1348 | 1009 | т | т | 1000 | 0.0255 | 586.47 | 0 | 0 | 0 | 0 | 1 | 0 |  | 0.0255 | 2 | 39076986 | 97 | 0 | 0 | 0 | 0 | 0 | 0 | 0 | 0
58 | 39076987 | 39076979 | 36805188 | 1 | 1 | 1 | 3 | 01.7.17.11-0011 | ФССЦ-2001, 01.7.17.11-0011, приказ Минстроя России №1039/пр от 30.12.2016г. | Шкурка шлифовальная двухслойная с зернистостью 40-25 | 1327 | 1005 | м2 | м2 | 1 | 1.6 | 72.32 | 0 | 0 | 0 | 0 | 1 | 0 |  | 1.6 | 2 | 39076987 | 98 | 0 | 0 | 0 | 0 | 0 | 0 | 0 | 0
58 | 39076988 | 39076979 | 36806413 | 1 | 1 | 1 | 3 | 02.4.03.02-0001 | ФССЦ-2001, 02.4.03.02-0001, приказ Минстроя России №1039/пр от 30.12.2016г. | Пемза шлаковая (щебень пористый из металлургического шлака), марка 600, фракция 5-10 мм | 1339 | 1007 | м3 | м3 | 1 | 0.0044 | 74.58 | 0 | 0 | 0 | 0 | 1 | 0 |  | 0.0044 | 2 | 39076988 | 99 | 0 | 0 | 0 | 0 | 0 | 0 | 0 | 0
58 | 39076989 | 39076979 | 36836983 | 1 | 1 | 1 | 3 | 14.1.03.02-0201 | ФССЦ-2001, 14.1.03.02-0201, приказ Минстроя России №1039/пр от 30.12.2016г. | Клей малярный жидкий | 1346 | 1009 | кг | кг | 1 | 4.02 | 8.09 | 0 | 0 | 0 | 0 | 1 | 0 |  | 4.02 | 2 | 39076989 | 100 | 0 | 0 | 0 | 0 | 0 | 0 | 0 | 0
58 | 39076990 | 39076979 | 36797561 | 17 | 1 | 1 | 3 | 14.3.02.01 |  | Краска водоэмульсионная | 1348 | 1009 | т | т | 1000 | 0.071 | 0 | 0 | 0 | 0 | 0 | 0 | 0 |  | 0.071 | 2 | 39076990 | 101 | 0 | 0 | 0 | 0 | 0 | 0 | 0 | 0
58 | 39076991 | 39076979 | 36839212 | 1 | 1 | 1 | 3 | 14.5.11.01-0001 | ФССЦ-2001, 14.5.11.01-0001, приказ Минстроя России №1039/пр от 30.12.2016г. | Шпатлевка клеевая | 1348 | 1009 | т | т | 1000 | 0.072 | 4294 | 0 | 0 | 0 | 0 | 1 | 0 |  | 0.072 | 2 | 39076991 | 103 | 0 | 0 | 0 | 0 | 0 | 0 | 0 | 0
61 | 39077005 | 39076993 | 37069580 | 1 | 1 | 1 | 1 | 1-100-31 |  | Рабочий среднего разряда 3.1 | 1191 | 1013 | чел.-ч. | чел.-ч. | 1 | 140.7 | 0 | 0 | 0 | 8.64 | 0 | 1 | 1 |  | 140.7 | 2 | 39077005 | 104 | 0 | 0 | 0 | 0 | 0 | 0 | 0 | 0
61 | 39077006 | 39076993 | 37064876 | 1 | 1 | 1 | 1 | 4-100-00 |  | Затраты труда машинистов | 1191 | 1013 | чел.-ч. | чел.-ч. | 1 | 0.16 | 0 | 0 | 0 | 0 | 0 | 1 | 2 |  | 0.16 | 2 | 39077006 | 105 | 0 | 0 | 0 | 0 | 0 | 0 | 0 | 0
61 | 39077007 | 39076993 | 36882452 | 1 | 1 | 1 | 2 | 91.06.06-048 | ФСЭМ-2001, 91.06.06-048, приказ Минстроя России №1039/пр от 30.12.2016г. | Подъемники одномачтовые, грузоподъемность до 500 кг, высота подъема 45 м | 1368 | 1011 | маш.-ч | маш.-ч | 1 | 0.1 | 0 | 31.26 | 13.5 | 0 | 0 | 1 | 0 |  | 0.1 | 2 | 39077007 | 106 | 0 | 0 | 0 | 0 | 0 | 0 | 0 | 0
61 | 39077008 | 39076993 | 36883554 | 1 | 1 | 1 | 2 | 91.14.02-001 | ФСЭМ-2001, 91.14.02-001, приказ Минстроя России №1039/пр от 30.12.2016г. | Автомобили бортовые, грузоподъемность до 5 т | 1368 | 1011 | маш.-ч | маш.-ч | 1 | 0.06 | 0 | 65.71 | 11.6 | 0 | 0 | 1 | 0 |  | 0.06 | 2 | 39077008 | 107 | 0 | 0 | 0 | 0 | 0 | 0 | 0 | 0
61 | 39077009 | 39076993 | 36805188 | 1 | 1 | 1 | 3 | 01.7.17.11-0011 | ФССЦ-2001, 01.7.17.11-0011, приказ Минстроя России №1039/пр от 30.12.2016г. | Шкурка шлифовальная двухслойная с зернистостью 40-25 | 1327 | 1005 | м2 | м2 | 1 | 1.1 | 72.32 | 0 | 0 | 0 | 0 | 1 | 0 |  | 1.1 | 2 | 39077009 | 108 | 0 | 0 | 0 | 0 | 0 | 0 | 0 | 0
61 | 39077010 | 39076993 | 36805524 | 1 | 1 | 1 | 3 | 01.7.20.08-0051 | ФССЦ-2001, 01.7.20.08-0051, приказ Минстроя России №1039/пр от 30.12.2016г. | Ветошь | 1346 | 1009 | кг | кг | 1 | 0.18 | 1.82 | 0 | 0 | 0 | 0 | 1 | 0 |  | 0.18 | 2 | 39077010 | 109 | 0 | 0 | 0 | 0 | 0 | 0 | 0 | 0
61 | 39077011 | 39076993 | 36806413 | 1 | 1 | 1 | 3 | 02.4.03.02-0001 | ФССЦ-2001, 02.4.03.02-0001, приказ Минстроя России №1039/пр от 30.12.2016г. | Пемза шлаковая (щебень пористый из металлургического шлака), марка 600, фракция 5-10 мм | 1339 | 1007 | м3 | м3 | 1 | 0.0024 | 74.58 | 0 | 0 | 0 | 0 | 1 | 0 |  | 0.0024 | 2 | 39077011 | 110 | 0 | 0 | 0 | 0 | 0 | 0 | 0 | 0
61 | 39077012 | 39076993 | 36797575 | 17 | 1 | 1 | 3 | 14.4.02.04 |  | Краски для внутренних работ масляные готовые к применению | 1348 | 1009 | т | т | 1000 | 0.0231 | 0 | 0 | 0 | 0 | 0 | 0 | 0 |  | 0.0231 | 2 | 39077012 | 111 | 0 | 0 | 0 | 0 | 0 | 0 | 0 | 0
61 | 39077013 | 39076993 | 36838951 | 1 | 1 | 1 | 3 | 14.5.05.01-0012 | ФССЦ-2001, 14.5.05.01-0012, приказ Минстроя России №1039/пр от 30.12.2016г. | Олифа комбинированная, марки К-3 | 1348 | 1009 | т | т | 1000 | 0.0087 | 16950 | 0 | 0 | 0 | 0 | 1 | 0 |  | 0.0087 | 2 | 39077013 | 113 | 0 | 0 | 0 | 0 | 0 | 0 | 0 | 0
61 | 39077014 | 39076993 | 36839212 | 1 | 1 | 1 | 3 | 14.5.11.01-0001 | ФССЦ-2001, 14.5.11.01-0001, приказ Минстроя России №1039/пр от 30.12.2016г. | Шпатлевка клеевая | 1348 | 1009 | т | т | 1000 | 0.0441 | 4294 | 0 | 0 | 0 | 0 | 1 | 0 |  | 0.0441 | 2 | 39077014 | 114 | 0 | 0 | 0 | 0 | 0 | 0 | 0 | 0
64 | 39077017 | 39077016 | 37069580 | 1 | 1 | 1 | 1 | 1-100-31 |  | Рабочий среднего разряда 3.1 | 1191 | 1013 | чел.-ч. | чел.-ч. | 1 | 95.76 | 0 | 0 | 0 | 8.64 | 0 | 1 | 1 |  | 95.76 | 2 | 39077017 | 115 | 0 | 0 | 0 | 0 | 0 | 0 | 0 | 0
64 | 39077018 | 39077016 | 37064876 | 1 | 1 | 1 | 1 | 4-100-00 |  | Затраты труда машинистов | 1191 | 1013 | чел.-ч. | чел.-ч. | 1 | 0.16 | 0 | 0 | 0 | 0 | 0 | 1 | 2 |  | 0.16 | 2 | 39077018 | 116 | 0 | 0 | 0 | 0 | 0 | 0 | 0 | 0
64 | 39077019 | 39077016 | 36882452 | 1 | 1 | 1 | 2 | 91.06.06-048 | ФСЭМ-2001, 91.06.06-048, приказ Минстроя России №1039/пр от 30.12.2016г. | Подъемники одномачтовые, грузоподъемность до 500 кг, высота подъема 45 м | 1368 | 1011 | маш.-ч | маш.-ч | 1 | 0.1 | 0 | 31.26 | 13.5 | 0 | 0 | 1 | 0 |  | 0.1 | 2 | 39077019 | 117 | 0 | 0 | 0 | 0 | 0 | 0 | 0 | 0
64 | 39077020 | 39077016 | 36883554 | 1 | 1 | 1 | 2 | 91.14.02-001 | ФСЭМ-2001, 91.14.02-001, приказ Минстроя России №1039/пр от 30.12.2016г. | Автомобили бортовые, грузоподъемность до 5 т | 1368 | 1011 | маш.-ч | маш.-ч | 1 | 0.06 | 0 | 65.71 | 11.6 | 0 | 0 | 1 | 0 |  | 0.06 | 2 | 39077020 | 118 | 0 | 0 | 0 | 0 | 0 | 0 | 0 | 0
64 | 39077021 | 39077016 | 36805188 | 1 | 1 | 1 | 3 | 01.7.17.11-0011 | ФССЦ-2001, 01.7.17.11-0011, приказ Минстроя России №1039/пр от 30.12.2016г. | Шкурка шлифовальная двухслойная с зернистостью 40-25 | 1327 | 1005 | м2 | м2 | 1 | 1.1 | 72.32 | 0 | 0 | 0 | 0 | 1 | 0 |  | 1.1 | 2 | 39077021 | 119 | 0 | 0 | 0 | 0 | 0 | 0 | 0 | 0
64 | 39077022 | 39077016 | 36805524 | 1 | 1 | 1 | 3 | 01.7.20.08-0051 | ФССЦ-2001, 01.7.20.08-0051, приказ Минстроя России №1039/пр от 30.12.2016г. | Ветошь | 1346 | 1009 | кг | кг | 1 | 0.18 | 1.82 | 0 | 0 | 0 | 0 | 1 | 0 |  | 0.18 | 2 | 39077022 | 120 | 0 | 0 | 0 | 0 | 0 | 0 | 0 | 0
64 | 39077023 | 39077016 | 36806413 | 1 | 1 | 1 | 3 | 02.4.03.02-0001 | ФССЦ-2001, 02.4.03.02-0001, приказ Минстроя России №1039/пр от 30.12.2016г. | Пемза шлаковая (щебень пористый из металлургического шлака), марка 600, фракция 5-10 мм | 1339 | 1007 | м3 | м3 | 1 | 0.0024 | 74.58 | 0 | 0 | 0 | 0 | 1 | 0 |  | 0.0024 | 2 | 39077023 | 121 | 0 | 0 | 0 | 0 | 0 | 0 | 0 | 0
64 | 39077024 | 39077016 | 36797575 | 17 | 1 | 1 | 3 | 14.4.02.04 |  | Краски для внутренних работ масляные готовые к применению | 1348 | 1009 | т | т | 1000 | 0.0226 | 0 | 0 | 0 | 0 | 0 | 0 | 0 |  | 0.0226 | 2 | 39077024 | 122 | 0 | 0 | 0 | 0 | 0 | 0 | 0 | 0
64 | 39077025 | 39077016 | 36838951 | 1 | 1 | 1 | 3 | 14.5.05.01-0012 | ФССЦ-2001, 14.5.05.01-0012, приказ Минстроя России №1039/пр от 30.12.2016г. | Олифа комбинированная, марки К-3 | 1348 | 1009 | т | т | 1000 | 0.0097 | 16950 | 0 | 0 | 0 | 0 | 1 | 0 |  | 0.0097 | 2 | 39077025 | 124 | 0 | 0 | 0 | 0 | 0 | 0 | 0 | 0
64 | 39077026 | 39077016 | 36839212 | 1 | 1 | 1 | 3 | 14.5.11.01-0001 | ФССЦ-2001, 14.5.11.01-0001, приказ Минстроя России №1039/пр от 30.12.2016г. | Шпатлевка клеевая | 1348 | 1009 | т | т | 1000 | 0.0473 | 4294 | 0 | 0 | 0 | 0 | 1 | 0 |  | 0.0473 | 2 | 39077026 | 125 | 0 | 0 | 0 | 0 | 0 | 0 | 0 | 0
67 | 39077048 | 39077036 | 37080781 | 1 | 1 | 1 | 1 | 1-100-42 |  | Рабочий среднего разряда 4.2 | 1191 | 1013 | чел.-ч. | чел.-ч. | 1 | 2.4 | 0 | 0 | 0 | 9.92 | 0 | 1 | 1 | )*1,15 | 2.76 | 2 | 39077048 | 126 | 0 | 0 | 0 | 0 | 0 | 0 | 0 | 0
67 | 39077049 | 39077036 | 37064876 | 1 | 1 | 1 | 1 | 4-100-00 |  | Затраты труда машинистов | 1191 | 1013 | чел.-ч. | чел.-ч. | 1 | 0.17 | 0 | 0 | 0 | 0 | 0 | 1 | 2 | )*1,25 | 0.2125 | 2 | 39077049 | 127 | 0 | 0 | 0 | 0 | 0 | 0 | 0 | 0
67 | 39077050 | 39077036 | 36883554 | 1 | 1 | 1 | 2 | 91.14.02-001 | ФСЭМ-2001, 91.14.02-001, приказ Минстроя России №1039/пр от 30.12.2016г. | Автомобили бортовые, грузоподъемность до 5 т | 1368 | 1011 | маш.-ч | маш.-ч | 1 | 0.17 | 0 | 65.71 | 11.6 | 0 | 0 | 1 | 0 | )*1,25 | 0.2125 | 2 | 39077050 | 128 | 0 | 0 | 0 | 0 | 0 | 0 | 0 | 0
67 | 39077051 | 39077036 | 36883858 | 1 | 1 | 1 | 2 | 91.17.04-233 | ФСЭМ-2001, 91.17.04-233, приказ Минстроя России №1039/пр от 30.12.2016г. | Установки для сварки ручной дуговой (постоянного тока) | 1368 | 1011 | маш.-ч | маш.-ч | 1 | 0.4 | 0 | 8.1 | 0 | 0 | 0 | 1 | 0 | )*1,25 | 0.5 | 2 | 39077051 | 129 | 0 | 0 | 0 | 0 | 0 | 0 | 0 | 0
67 | 39077052 | 39077036 | 36796888 | 17 | 1 | 1 | 3 | 01.7.04.11 |  | Скобяные изделия | 1035 | 1013 | компл. | компл. | 1 | 0 | 0 | 0 | 0 | 0 | 1 | 0 | 0 |  | 0 | 3 | -1 |  | 0 | 0 | 0 | 0 | 0 | 0 | 0 | 0
67 | 39077053 | 39077036 | 36803256 | 1 | 1 | 1 | 3 | 01.7.11.07-0032 | ФССЦ-2001, 01.7.11.07-0032, приказ Минстроя России №1039/пр от 30.12.2016г. | Электроды диаметром 4 мм Э42 | 1348 | 1009 | т | т | 1000 | 0.0001 | 10315.01 | 0 | 0 | 0 | 0 | 1 | 0 |  | 0.0001 | 2 | 39077053 | 130 | 0 | 0 | 0 | 0 | 0 | 0 | 0 | 0
67 | 39077054 | 39077036 | 36796893 | 17 | 1 | 1 | 3 | 07.1.01.03 |  | Блоки дверные металлические | 1327 | 1005 | м2 | м2 | 1 | 1 | 0 | 0 | 0 | 0 | 0 | 0 | 0 |  | 1 | 3 | -1 |  | 0 | 0 | 0 | 0 | 0 | 0 | 0 | 0
67 | 39077055 | 39077036 | 36826512 | 1 | 1 | 1 | 3 | 08.4.01.02-0011 | ФССЦ-2001, 08.4.01.02-0011, приказ Минстроя России №1039/пр от 30.12.2016г. | Детали закладные и накладные изготовленные без применения сварки, гнутья, сверления (пробивки) отверстий поставляемые отдельно | 1348 | 1009 | т | т | 1000 | 0.003 | 5804 | 0 | 0 | 0 | 0 | 1 | 0 |  | 0.003 | 2 | 39077055 | 132 | 0 | 0 | 0 | 0 | 0 | 0 | 0 | 0
67 | 39077056 | 39077036 | 36838813 | 1 | 1 | 1 | 3 | 14.5.01.10-0025 | ФССЦ-2001, 14.5.01.10-0025, приказ Минстроя России №1039/пр от 30.12.2016г. | Пена монтажная для герметизации стыков в баллончике емкостью 0,85 л | 1354 | 1010 | шт. | шт. | 1 | 0.1 | 72.8 | 0 | 0 | 0 | 0 | 1 | 0 |  | 0.1 | 2 | 39077056 | 133 | 0 | 0 | 0 | 0 | 0 | 0 | 0 | 0
69 | 39077259 | 39077258 | 37072767 | 1 | 1 | 1 | 1 | 1-100-36 |  | Рабочий среднего разряда 3.6 | 1191 | 1013 | чел.-ч. | чел.-ч. | 1 | 89.53 | 0 | 0 | 0 | 9.18 | 0 | 1 | 1 | )*1,15 | 102.9595 | 2 | 39077259 | 134 | 0 | 0 | 0 | 0 | 0 | 0 | 0 | 0
69 | 39077260 | 39077258 | 37064876 | 1 | 1 | 1 | 1 | 4-100-00 |  | Затраты труда машинистов | 1191 | 1013 | чел.-ч. | чел.-ч. | 1 | 11.68 | 0 | 0 | 0 | 0 | 0 | 1 | 2 | )*1,25 | 14.6 | 2 | 39077260 | 135 | 0 | 0 | 0 | 0 | 0 | 0 | 0 | 0
69 | 39077261 | 39077258 | 36882057 | 1 | 1 | 1 | 2 | 91.05.01-017 | ФСЭМ-2001, 91.05.01-017, приказ Минстроя России №1039/пр от 30.12.2016г. | Краны башенные, грузоподъемность 8 т | 1368 | 1011 | маш.-ч | маш.-ч | 1 | 9.69 | 0 | 86.4 | 13.5 | 0 | 0 | 1 | 0 | )*1,25 | 12.1125 | 2 | 39077261 | 136 | 0 | 0 | 0 | 0 | 0 | 0 | 0 | 0
69 | 39077262 | 39077258 | 36883554 | 1 | 1 | 1 | 2 | 91.14.02-001 | ФСЭМ-2001, 91.14.02-001, приказ Минстроя России №1039/пр от 30.12.2016г. | Автомобили бортовые, грузоподъемность до 5 т | 1368 | 1011 | маш.-ч | маш.-ч | 1 | 1.99 | 0 | 65.71 | 11.6 | 0 | 0 | 1 | 0 | )*1,25 | 2.4875 | 2 | 39077262 | 137 | 0 | 0 | 0 | 0 | 0 | 0 | 0 | 0
69 | 39077263 | 39077258 | 36796888 | 17 | 1 | 1 | 3 | 01.7.04.11 |  | Скобяные изделия | 1035 | 1013 | компл. | компл. | 1 | 0 | 0 | 0 | 0 | 0 | 1 | 0 | 0 |  | 0 | 3 | -1 |  | 0 | 0 | 0 | 0 | 0 | 0 | 0 | 0
69 | 39077264 | 39077258 | 36804545 | 1 | 1 | 1 | 3 | 01.7.15.06-0111 | ФССЦ-2001, 01.7.15.06-0111, приказ Минстроя России №1039/пр от 30.12.2016г. | Гвозди строительные | 1348 | 1009 | т | т | 1000 | 0.00413 | 11978 | 0 | 0 | 0 | 0 | 1 | 0 |  | 0.00413 | 2 | 39077264 | 138 | 0 | 0 | 0 | 0 | 0 | 0 | 0 | 0
69 | 39077265 | 39077258 | 36807324 | 1 | 1 | 1 | 3 | 04.3.01.07-0011 | ФССЦ-2001, 04.3.01.07-0011, приказ Минстроя России №1039/пр от 30.12.2016г. | Раствор готовый отделочный тяжелый, известковый 1:2,0 | 1339 | 1007 | м3 | м3 | 1 | 0.105 | 458 | 0 | 0 | 0 | 0 | 1 | 0 |  | 0.105 | 2 | 39077265 | 139 | 0 | 0 | 0 | 0 | 0 | 0 | 0 | 0
69 | 39077266 | 39077258 | 36796962 | 17 | 1 | 1 | 3 | 08.1.02.25 |  | Ерши металлические | 1346 | 1009 | кг | кг | 1 | 37.5 | 0 | 0 | 0 | 0 | 0 | 0 | 0 |  | 37.5 | 3 | -1 |  | 0 | 0 | 0 | 0 | 0 | 0 | 0 | 0
69 | 39077267 | 39077258 | 36830501 | 1 | 1 | 1 | 3 | 11.1.03.06-0087 | ФССЦ-2001, 11.1.03.06-0087, приказ Минстроя России №1039/пр от 30.12.2016г. | Доски обрезные хвойных пород длиной 4-6,5 м, шириной 75-150 мм, толщиной 25 мм, III сорта | 1339 | 1007 | м3 | м3 | 1 | 0.08 | 1100 | 0 | 0 | 0 | 0 | 1 | 0 |  | 0.08 | 2 | 39077267 | 140 | 0 | 0 | 0 | 0 | 0 | 0 | 0 | 0
69 | 39077268 | 39077258 | 36796984 | 17 | 1 | 1 | 3 | 11.2.02.01 |  | Блоки дверные | 1327 | 1005 | м2 | м2 | 1 | 100 | 0 | 0 | 0 | 0 | 0 | 0 | 0 |  | 100 | 2 | 39077268 | 141 | 0 | 0 | 0 | 0 | 0 | 0 | 0 | 0
69 | 39077269 | 39077258 | 36838798 | 1 | 1 | 1 | 3 | 14.5.01.10-0003 | ФССЦ-2001, 14.5.01.10-0003, приказ Минстроя России №1039/пр от 30.12.2016г. | Пена монтажная | 1296 | 1002 | л | л | 1 | 32.4 | 46.86 | 0 | 0 | 0 | 0 | 1 | 0 |  | 32.4 | 2 | 39077269 | 144 | 0 | 0 | 0 | 0 | 0 | 0 | 0 | 0
73 | 39077069 | 39077068 | 37070495 | 1 | 1 | 1 | 1 | 1-100-32 |  | Рабочий среднего разряда 3.2 | 1191 | 1013 | чел.-ч. | чел.-ч. | 1 | 65.94 | 0 | 0 | 0 | 8.74 | 0 | 1 | 1 |  | 65.94 | 2 | 39077069 | 145 | 0 | 0 | 0 | 0 | 0 | 0 | 0 | 0
73 | 39077070 | 39077068 | 37064876 | 1 | 1 | 1 | 1 | 4-100-00 |  | Затраты труда машинистов | 1191 | 1013 | чел.-ч. | чел.-ч. | 1 | 0.01 | 0 | 0 | 0 | 0 | 0 | 1 | 2 |  | 0.01 | 2 | 39077070 | 146 | 0 | 0 | 0 | 0 | 0 | 0 | 0 | 0
73 | 39077071 | 39077068 | 36883554 | 1 | 1 | 1 | 2 | 91.14.02-001 | ФСЭМ-2001, 91.14.02-001, приказ Минстроя России №1039/пр от 30.12.2016г. | Автомобили бортовые, грузоподъемность до 5 т | 1368 | 1011 | маш.-ч | маш.-ч | 1 | 0.01 | 0 | 65.71 | 11.6 | 0 | 0 | 1 | 0 |  | 0.01 | 2 | 39077071 | 147 | 0 | 0 | 0 | 0 | 0 | 0 | 0 | 0
73 | 39077072 | 39077068 | 36805524 | 1 | 1 | 1 | 3 | 01.7.20.08-0051 | ФССЦ-2001, 01.7.20.08-0051, приказ Минстроя России №1039/пр от 30.12.2016г. | Ветошь | 1346 | 1009 | кг | кг | 1 | 0.1 | 1.82 | 0 | 0 | 0 | 0 | 1 | 0 |  | 0.1 | 2 | 39077072 | 148 | 0 | 0 | 0 | 0 | 0 | 0 | 0 | 0
73 | 39077073 | 39077068 | 36797575 | 17 | 1 | 1 | 3 | 14.4.02.04 |  | Краски для внутренних работ масляные готовые к применению | 1348 | 1009 | т | т | 1000 | 0.0161 | 0 | 0 | 0 | 0 | 0 | 0 | 0 |  | 0.0161 | 2 | 39077073 | 149 | 0 | 0 | 0 | 0 | 0 | 0 | 0 | 0
73 | 39077074 | 39077068 | 36838951 | 1 | 1 | 1 | 3 | 14.5.05.01-0012 | ФССЦ-2001, 14.5.05.01-0012, приказ Минстроя России №1039/пр от 30.12.2016г. | Олифа комбинированная, марки К-3 | 1348 | 1009 | т | т | 1000 | 0.009 | 16950 | 0 | 0 | 0 | 0 | 1 | 0 |  | 0.009 | 2 | 39077074 | 151 | 0 | 0 | 0 | 0 | 0 | 0 | 0 | 0
76 | 39077077 | 39077076 | 37068148 | 1 | 1 | 1 | 1 | 1-100-24 |  | Рабочий среднего разряда 2.4 | 1191 | 1013 | чел.-ч. | чел.-ч. | 1 | 80.6 | 0 | 0 | 0 | 8.09 | 0 | 1 | 1 |  | 80.6 | 2 | 39077077 | 152 | 0 | 0 | 0 | 0 | 0 | 0 | 0 | 0
76 | 39077078 | 39077076 | 37064876 | 1 | 1 | 1 | 1 | 4-100-00 |  | Затраты труда машинистов | 1191 | 1013 | чел.-ч. | чел.-ч. | 1 | 0.01 | 0 | 0 | 0 | 0 | 0 | 1 | 2 |  | 0.01 | 2 | 39077078 | 153 | 0 | 0 | 0 | 0 | 0 | 0 | 0 | 0
76 | 39077079 | 39077076 | 36883554 | 1 | 1 | 1 | 2 | 91.14.02-001 | ФСЭМ-2001, 91.14.02-001, приказ Минстроя России №1039/пр от 30.12.2016г. | Автомобили бортовые, грузоподъемность до 5 т | 1368 | 1011 | маш.-ч | маш.-ч | 1 | 0.01 | 0 | 65.71 | 11.6 | 0 | 0 | 1 | 0 |  | 0.01 | 2 | 39077079 | 154 | 0 | 0 | 0 | 0 | 0 | 0 | 0 | 0
76 | 39077080 | 39077076 | 36805524 | 1 | 1 | 1 | 3 | 01.7.20.08-0051 | ФССЦ-2001, 01.7.20.08-0051, приказ Минстроя России №1039/пр от 30.12.2016г. | Ветошь | 1346 | 1009 | кг | кг | 1 | 0.1 | 1.82 | 0 | 0 | 0 | 0 | 1 | 0 |  | 0.1 | 2 | 39077080 | 155 | 0 | 0 | 0 | 0 | 0 | 0 | 0 | 0
76 | 39077081 | 39077076 | 36797575 | 17 | 1 | 1 | 3 | 14.4.02.04 |  | Краски для внутренних работ масляные готовые к применению | 1348 | 1009 | т | т | 1000 | 0.0161 | 0 | 0 | 0 | 0 | 0 | 0 | 0 |  | 0.0161 | 2 | 39077081 | 156 | 0 | 0 | 0 | 0 | 0 | 0 | 0 | 0
76 | 39077082 | 39077076 | 36838951 | 1 | 1 | 1 | 3 | 14.5.05.01-0012 | ФССЦ-2001, 14.5.05.01-0012, приказ Минстроя России №1039/пр от 30.12.2016г. | Олифа комбинированная, марки К-3 | 1348 | 1009 | т | т | 1000 | 0.009 | 16950 | 0 | 0 | 0 | 0 | 1 | 0 |  | 0.009 | 2 | 39077082 | 158 | 0 | 0 | 0 | 0 | 0 | 0 | 0 | 0
79 | 39077085 | 39077084 | 37064998 | 1 | 1 | 1 | 1 | 1-100-20 |  | Рабочий среднего разряда 2 | 1191 | 1013 | чел.-ч. | чел.-ч. | 1 | 2.54 | 0 | 0 | 0 | 7.8 | 0 | 1 | 1 |  | 2.54 | 2 | 39077085 | 159 | 0 | 0 | 0 | 0 | 0 | 0 | 0 | 0
79 | 39077086 | 39077084 | 36799072 | 17 | 1 | 1 | 3 | 01.7.07.07 |  | Строительный мусор | 1348 | 1009 | т | т | 1000 | 0.004 | 0 | 0 | 0 | 0 | 0 | 0 | 0 |  | 0.004 | 3 | -1 |  | 0 | 0 | 0 | 0 | 0 | 0 | 0 | 0
80 | 39077093 | 39077089 | 37066491 | 1 | 1 | 1 | 1 | 1-100-23 |  | Рабочий среднего разряда 2.3 | 1191 | 1013 | чел.-ч. | чел.-ч. | 1 | 17.89 | 0 | 0 | 0 | 8.02 | 0 | 1 | 1 |  | 17.89 | 2 | 39077093 | 160 | 0 | 0 | 0 | 0 | 0 | 0 | 0 | 0
80 | 39077094 | 39077089 | 37064876 | 1 | 1 | 1 | 1 | 4-100-00 |  | Затраты труда машинистов | 1191 | 1013 | чел.-ч. | чел.-ч. | 1 | 0.08 | 0 | 0 | 0 | 0 | 0 | 1 | 2 |  | 0.08 | 2 | 39077094 | 161 | 0 | 0 | 0 | 0 | 0 | 0 | 0 | 0
80 | 39077095 | 39077089 | 36882452 | 1 | 1 | 1 | 2 | 91.06.06-048 | ФСЭМ-2001, 91.06.06-048, приказ Минстроя России №1039/пр от 30.12.2016г. | Подъемники одномачтовые, грузоподъемность до 500 кг, высота подъема 45 м | 1368 | 1011 | маш.-ч | маш.-ч | 1 | 0.08 | 0 | 31.26 | 13.5 | 0 | 0 | 1 | 0 |  | 0.08 | 2 | 39077095 | 162 | 0 | 0 | 0 | 0 | 0 | 0 | 0 | 0
81 | 39077097 | 39077096 | 37064998 | 1 | 1 | 1 | 1 | 1-100-20 |  | Рабочий среднего разряда 2 | 1191 | 1013 | чел.-ч. | чел.-ч. | 1 | 5.84 | 0 | 0 | 0 | 7.8 | 0 | 1 | 1 |  | 5.84 | 2 | 39077097 | 163 | 0 | 0 | 0 | 0 | 0 | 0 | 0 | 0
82 | 39486915 | 39486914 | 37064878 | 1 | 1 | 1 | 1 | 1-100-38 |  | Рабочий среднего разряда 3.8 | 1191 | 1013 | чел.-ч. | чел.-ч. | 1 | 2.82 | 0 | 0 | 0 | 9.4 | 0 | 1 | 1 |  | 2.82 | 2 | 39486915 | 164 | 0 | 0 | 0 | 0 | 0 | 0 | 0 | 0
82 | 39486916 | 39486914 | 37064876 | 1 | 1 | 1 | 1 | 4-100-00 |  | Затраты труда машинистов | 1191 | 1013 | чел.-ч. | чел.-ч. | 1 | 0.02 | 0 | 0 | 0 | 0 | 0 | 1 | 2 |  | 0.02 | 2 | 39486916 | 165 | 0 | 0 | 0 | 0 | 0 | 0 | 0 | 0
82 | 39486917 | 39486914 | 36882159 | 1 | 1 | 1 | 2 | 91.05.05-014 | ФСЭМ-2001, 91.05.05-014, приказ Минстроя России №1039/пр от 30.12.2016г. | Краны на автомобильном ходу, грузоподъемность 10 т | 1368 | 1011 | маш.-ч | маш.-ч | 1 | 0.01 | 0 | 111.99 | 13.5 | 0 | 0 | 1 | 0 |  | 0.01 | 2 | 39486917 | 166 | 0 | 0 | 0 | 0 | 0 | 0 | 0 | 0
82 | 39486918 | 39486914 | 36883554 | 1 | 1 | 1 | 2 | 91.14.02-001 | ФСЭМ-2001, 91.14.02-001, приказ Минстроя России №1039/пр от 30.12.2016г. | Автомобили бортовые, грузоподъемность до 5 т | 1368 | 1011 | маш.-ч | маш.-ч | 1 | 0.01 | 0 | 65.71 | 11.6 | 0 | 0 | 1 | 0 |  | 0.01 | 2 | 39486918 | 167 | 0 | 0 | 0 | 0 | 0 | 0 | 0 | 0
82 | 39486919 | 39486914 | 36802094 | 1 | 1 | 1 | 3 | 01.7.06.05-0041 | ФССЦ-2001, 01.7.06.05-0041, приказ Минстроя России №1039/пр от 30.12.2016г. | Лента изоляционная прорезиненная односторонняя ширина 20 мм, толщина 0,25-0,35 мм | 1346 | 1009 | кг | кг | 1 | 0.16 | 30.4 | 0 | 0 | 0 | 0 | 1 | 0 |  | 0.16 | 2 | 39486919 | 168 | 0 | 0 | 0 | 0 | 0 | 0 | 0 | 0
82 | 39486920 | 39486914 | 36802106 | 1 | 1 | 1 | 3 | 01.7.06.07-0001 | ФССЦ-2001, 01.7.06.07-0001, приказ Минстроя России №1039/пр от 30.12.2016г. | Лента К226 | 1308 | 1003 | 100 м | 100 м | 100 | 0.05 | 120 | 0 | 0 | 0 | 0 | 1 | 0 |  | 0.05 | 2 | 39486920 | 169 | 0 | 0 | 0 | 0 | 0 | 0 | 0 | 0
82 | 39486921 | 39486914 | 36838317 | 1 | 1 | 1 | 3 | 14.4.02.09-0001 | ФССЦ-2001, 14.4.02.09-0001, приказ Минстроя России №1039/пр от 30.12.2016г. | Краска | 1346 | 1009 | кг | кг | 1 | 0.05 | 28.6 | 0 | 0 | 0 | 0 | 1 | 0 |  | 0.05 | 2 | 39486921 | 170 | 0 | 0 | 0 | 0 | 0 | 0 | 0 | 0
82 | 39486922 | 39486914 | 36799065 | 17 | 1 | 1 | 3 | 999-9950 |  | Вспомогательные ненормируемые материалы (2% от ОЗП) | 1374 | 1013 | РУБ | РУБ | 1 | 0.53 | 1 | 0 | 0 | 0 | 0 | 1 | 0 |  | 0.53 | 2 | 39486922 | 172 | 0 | 0 | 0 | 0 | 0 | 0 | 0 | 0
84 | 39077108 | 39077107 | 37070202 | 1 | 1 | 1 | 1 | 1-100-39 |  | Рабочий среднего разряда 3.9 | 1191 | 1013 | чел.-ч. | чел.-ч. | 1 | 16.29 | 0 | 0 | 0 | 9.51 | 0 | 1 | 1 |  | 16.29 | 2 | 39077108 | 173 | 0 | 0 | 0 | 0 | 0 | 0 | 0 | 0
84 | 39077109 | 39077107 | 37064876 | 1 | 1 | 1 | 1 | 4-100-00 |  | Затраты труда машинистов | 1191 | 1013 | чел.-ч. | чел.-ч. | 1 | 0.01 | 0 | 0 | 0 | 0 | 0 | 1 | 2 |  | 0.01 | 2 | 39077109 | 174 | 0 | 0 | 0 | 0 | 0 | 0 | 0 | 0
84 | 39077110 | 39077107 | 36882452 | 1 | 1 | 1 | 2 | 91.06.06-048 | ФСЭМ-2001, 91.06.06-048, приказ Минстроя России №1039/пр от 30.12.2016г. | Подъемники одномачтовые, грузоподъемность до 500 кг, высота подъема 45 м | 1368 | 1011 | маш.-ч | маш.-ч | 1 | 0.01 | 0 | 31.26 | 13.5 | 0 | 0 | 1 | 0 |  | 0.01 | 2 | 39077110 | 175 | 0 | 0 | 0 | 0 | 0 | 0 | 0 | 0
84 | 39077111 | 39077107 | 36804582 | 1 | 1 | 1 | 3 | 01.7.15.07-0022 | ФССЦ-2001, 01.7.15.07-0022, приказ Минстроя России №1039/пр от 30.12.2016г. | Дюбели распорные полиэтиленовые 6х40 мм | 1356 | 1010 | 1000 шт. | 1000 шт. | 1000 | 0.2 | 180 | 0 | 0 | 0 | 0 | 1 | 0 |  | 0.2 | 2 | 39077111 | 176 | 0 | 0 | 0 | 0 | 0 | 0 | 0 | 0
84 | 39077112 | 39077107 | 36804944 | 1 | 1 | 1 | 3 | 01.7.15.14-0165 | ФССЦ-2001, 01.7.15.14-0165, приказ Минстроя России №1039/пр от 30.12.2016г. | Шурупы с полукруглой головкой 4x40 мм | 1348 | 1009 | т | т | 1000 | 0.001 | 12430 | 0 | 0 | 0 | 0 | 1 | 0 |  | 0.001 | 2 | 39077112 | 177 | 0 | 0 | 0 | 0 | 0 | 0 | 0 | 0
84 | 39077113 | 39077107 | 36799065 | 17 | 1 | 1 | 3 | 999-9950 |  | Вспомогательные ненормируемые материалы (2% от ОЗП) | 1374 | 1013 | РУБ | РУБ | 1 | 3.1 | 1 | 0 | 0 | 0 | 0 | 1 | 0 |  | 3.1 | 2 | 39077113 | 179 | 0 | 0 | 0 | 0 | 0 | 0 | 0 | 0
86 | 39077120 | 39077114 | 37082223 | 1 | 1 | 1 | 1 | 1-100-41 |  | Рабочий среднего разряда 4.1 | 1191 | 1013 | чел.-ч. | чел.-ч. | 1 | 0.5 | 0 | 0 | 0 | 9.76 | 0 | 1 | 1 |  | 0.5 | 2 | 39077120 | 180 | 0 | 0 | 0 | 0 | 0 | 0 | 0 | 0
86 | 39077121 | 39077114 | 36804944 | 1 | 1 | 1 | 3 | 01.7.15.14-0165 | ФССЦ-2001, 01.7.15.14-0165, приказ Минстроя России №1039/пр от 30.12.2016г. | Шурупы с полукруглой головкой 4x40 мм | 1348 | 1009 | т | т | 1000 | 1e-05 | 12430 | 0 | 0 | 0 | 0 | 1 | 0 |  | 1e-05 | 2 | 39077121 | 181 | 0 | 0 | 0 | 0 | 0 | 0 | 0 | 0
86 | 39077122 | 39077114 | 36806488 | 1 | 1 | 1 | 3 | 03.1.01.01-0002 | ФССЦ-2001, 03.1.01.01-0002, приказ Минстроя России №1039/пр от 30.12.2016г. | Гипсовые вяжущие, марка Г3 | 1348 | 1009 | т | т | 1000 | 5e-05 | 729.98 | 0 | 0 | 0 | 0 | 1 | 0 |  | 5e-05 | 2 | 39077122 | 182 | 0 | 0 | 0 | 0 | 0 | 0 | 0 | 0
86 | 39077123 | 39077114 | 36825637 | 1 | 1 | 1 | 3 | 08.3.03.05-0013 | ФССЦ-2001, 08.3.03.05-0013, приказ Минстроя России №1039/пр от 30.12.2016г. | Проволока стальная низкоуглеродистая разного назначения оцинкованная диаметром 1,6 мм | 1348 | 1009 | т | т | 1000 | 1e-05 | 14690 | 0 | 0 | 0 | 0 | 1 | 0 |  | 1e-05 | 2 | 39077123 | 183 | 0 | 0 | 0 | 0 | 0 | 0 | 0 | 0
86 | 39077124 | 39077114 | 36799065 | 17 | 1 | 1 | 3 | 999-9950 |  | Вспомогательные ненормируемые материалы (2% от ОЗП) | 1374 | 1013 | РУБ | РУБ | 1 | 0.1 | 1 | 0 | 0 | 0 | 0 | 1 | 0 |  | 0.1 | 2 | 39077124 | 185 | 0 | 0 | 0 | 0 | 0 | 0 | 0 | 0
88 | 39077126 | 39077125 | 37080781 | 1 | 1 | 1 | 1 | 1-100-42 |  | Рабочий среднего разряда 4.2 | 1191 | 1013 | чел.-ч. | чел.-ч. | 1 | 35.13 | 0 | 0 | 0 | 9.92 | 0 | 1 | 1 |  | 35.13 | 2 | 39077126 | 186 | 0 | 0 | 0 | 0 | 0 | 0 | 0 | 0
88 | 39077127 | 39077125 | 37064876 | 1 | 1 | 1 | 1 | 4-100-00 |  | Затраты труда машинистов | 1191 | 1013 | чел.-ч. | чел.-ч. | 1 | 0.05 | 0 | 0 | 0 | 0 | 0 | 1 | 2 |  | 0.05 | 2 | 39077127 | 187 | 0 | 0 | 0 | 0 | 0 | 0 | 0 | 0
88 | 39077128 | 39077125 | 36882159 | 1 | 1 | 1 | 2 | 91.05.05-014 | ФСЭМ-2001, 91.05.05-014, приказ Минстроя России №1039/пр от 30.12.2016г. | Краны на автомобильном ходу, грузоподъемность 10 т | 1368 | 1011 | маш.-ч | маш.-ч | 1 | 0.03 | 0 | 111.99 | 13.5 | 0 | 0 | 1 | 0 |  | 0.03 | 2 | 39077128 | 188 | 0 | 0 | 0 | 0 | 0 | 0 | 0 | 0
88 | 39077129 | 39077125 | 36883554 | 1 | 1 | 1 | 2 | 91.14.02-001 | ФСЭМ-2001, 91.14.02-001, приказ Минстроя России №1039/пр от 30.12.2016г. | Автомобили бортовые, грузоподъемность до 5 т | 1368 | 1011 | маш.-ч | маш.-ч | 1 | 0.02 | 0 | 65.71 | 11.6 | 0 | 0 | 1 | 0 |  | 0.02 | 2 | 39077129 | 189 | 0 | 0 | 0 | 0 | 0 | 0 | 0 | 0
88 | 39077130 | 39077125 | 36804580 | 1 | 1 | 1 | 3 | 01.7.15.07-0014 | ФССЦ-2001, 01.7.15.07-0014, приказ Минстроя России №1039/пр от 30.12.2016г. | Дюбели распорные полипропиленовые | 1355 | 1010 | 100 шт. | 100 шт. | 100 | 1.02 | 86 | 0 | 0 | 0 | 0 | 1 | 0 |  | 1.02 | 2 | 39077130 | 190 | 0 | 0 | 0 | 0 | 0 | 0 | 0 | 0
88 | 39077131 | 39077125 | 36804940 | 1 | 1 | 1 | 3 | 01.7.15.14-0161 | ФССЦ-2001, 01.7.15.14-0161, приказ Минстроя России №1039/пр от 30.12.2016г. | Шурупы с полукруглой головкой 2,5х20 мм | 1348 | 1009 | т | т | 1000 | 0.00016 | 29800 | 0 | 0 | 0 | 0 | 1 | 0 |  | 0.00016 | 2 | 39077131 | 191 | 0 | 0 | 0 | 0 | 0 | 0 | 0 | 0
88 | 39077132 | 39077125 | 36804944 | 1 | 1 | 1 | 3 | 01.7.15.14-0165 | ФССЦ-2001, 01.7.15.14-0165, приказ Минстроя России №1039/пр от 30.12.2016г. | Шурупы с полукруглой головкой 4x40 мм | 1348 | 1009 | т | т | 1000 | 0.0003 | 12430 | 0 | 0 | 0 | 0 | 1 | 0 |  | 0.0003 | 2 | 39077132 | 192 | 0 | 0 | 0 | 0 | 0 | 0 | 0 | 0
88 | 39077133 | 39077125 | 36799065 | 17 | 1 | 1 | 3 | 999-9950 |  | Вспомогательные ненормируемые материалы (2% от ОЗП) | 1374 | 1013 | РУБ | РУБ | 1 | 6.97 | 1 | 0 | 0 | 0 | 0 | 1 | 0 |  | 6.97 | 2 | 39077133 | 194 | 0 | 0 | 0 | 0 | 0 | 0 | 0 | 0
90 | 39077135 | 39077134 | 37080781 | 1 | 1 | 1 | 1 | 1-100-42 |  | Рабочий среднего разряда 4.2 | 1191 | 1013 | чел.-ч. | чел.-ч. | 1 | 34.56 | 0 | 0 | 0 | 9.92 | 0 | 1 | 1 |  | 34.56 | 2 | 39077135 | 195 | 0 | 0 | 0 | 0 | 0 | 0 | 0 | 0
90 | 39077136 | 39077134 | 37064876 | 1 | 1 | 1 | 1 | 4-100-00 |  | Затраты труда машинистов | 1191 | 1013 | чел.-ч. | чел.-ч. | 1 | 0.05 | 0 | 0 | 0 | 0 | 0 | 1 | 2 |  | 0.05 | 2 | 39077136 | 196 | 0 | 0 | 0 | 0 | 0 | 0 | 0 | 0
90 | 39077137 | 39077134 | 36882159 | 1 | 1 | 1 | 2 | 91.05.05-014 | ФСЭМ-2001, 91.05.05-014, приказ Минстроя России №1039/пр от 30.12.2016г. | Краны на автомобильном ходу, грузоподъемность 10 т | 1368 | 1011 | маш.-ч | маш.-ч | 1 | 0.03 | 0 | 111.99 | 13.5 | 0 | 0 | 1 | 0 |  | 0.03 | 2 | 39077137 | 197 | 0 | 0 | 0 | 0 | 0 | 0 | 0 | 0
90 | 39077138 | 39077134 | 36883554 | 1 | 1 | 1 | 2 | 91.14.02-001 | ФСЭМ-2001, 91.14.02-001, приказ Минстроя России №1039/пр от 30.12.2016г. | Автомобили бортовые, грузоподъемность до 5 т | 1368 | 1011 | маш.-ч | маш.-ч | 1 | 0.02 | 0 | 65.71 | 11.6 | 0 | 0 | 1 | 0 |  | 0.02 | 2 | 39077138 | 198 | 0 | 0 | 0 | 0 | 0 | 0 | 0 | 0
90 | 39077139 | 39077134 | 36802094 | 1 | 1 | 1 | 3 | 01.7.06.05-0041 | ФССЦ-2001, 01.7.06.05-0041, приказ Минстроя России №1039/пр от 30.12.2016г. | Лента изоляционная прорезиненная односторонняя ширина 20 мм, толщина 0,25-0,35 мм | 1346 | 1009 | кг | кг | 1 | 0.11 | 30.4 | 0 | 0 | 0 | 0 | 1 | 0 |  | 0.11 | 2 | 39077139 | 199 | 0 | 0 | 0 | 0 | 0 | 0 | 0 | 0
90 | 39077140 | 39077134 | 36804580 | 1 | 1 | 1 | 3 | 01.7.15.07-0014 | ФССЦ-2001, 01.7.15.07-0014, приказ Минстроя России №1039/пр от 30.12.2016г. | Дюбели распорные полипропиленовые | 1355 | 1010 | 100 шт. | 100 шт. | 100 | 1.02 | 86 | 0 | 0 | 0 | 0 | 1 | 0 |  | 1.02 | 2 | 39077140 | 200 | 0 | 0 | 0 | 0 | 0 | 0 | 0 | 0
90 | 39077141 | 39077134 | 36804940 | 1 | 1 | 1 | 3 | 01.7.15.14-0161 | ФССЦ-2001, 01.7.15.14-0161, приказ Минстроя России №1039/пр от 30.12.2016г. | Шурупы с полукруглой головкой 2,5х20 мм | 1348 | 1009 | т | т | 1000 | 0.00016 | 29800 | 0 | 0 | 0 | 0 | 1 | 0 |  | 0.00016 | 2 | 39077141 | 201 | 0 | 0 | 0 | 0 | 0 | 0 | 0 | 0
90 | 39077142 | 39077134 | 36804944 | 1 | 1 | 1 | 3 | 01.7.15.14-0165 | ФССЦ-2001, 01.7.15.14-0165, приказ Минстроя России №1039/пр от 30.12.2016г. | Шурупы с полукруглой головкой 4x40 мм | 1348 | 1009 | т | т | 1000 | 0.0003 | 12430 | 0 | 0 | 0 | 0 | 1 | 0 |  | 0.0003 | 2 | 39077142 | 202 | 0 | 0 | 0 | 0 | 0 | 0 | 0 | 0
90 | 39077143 | 39077134 | 36799065 | 17 | 1 | 1 | 3 | 999-9950 |  | Вспомогательные ненормируемые материалы (2% от ОЗП) | 1374 | 1013 | РУБ | РУБ | 1 | 6.86 | 1 | 0 | 0 | 0 | 0 | 1 | 0 |  | 6.86 | 2 | 39077143 | 204 | 0 | 0 | 0 | 0 | 0 | 0 | 0 | 0
92 | 39077145 | 39077144 | 37080781 | 1 | 1 | 1 | 1 | 1-100-42 |  | Рабочий среднего разряда 4.2 | 1191 | 1013 | чел.-ч. | чел.-ч. | 1 | 78.08 | 0 | 0 | 0 | 9.92 | 0 | 1 | 1 |  | 78.08 | 2 | 39077145 | 205 | 0 | 0 | 0 | 0 | 0 | 0 | 0 | 0
92 | 39077146 | 39077144 | 37064876 | 1 | 1 | 1 | 1 | 4-100-00 |  | Затраты труда машинистов | 1191 | 1013 | чел.-ч. | чел.-ч. | 1 | 2.16 | 0 | 0 | 0 | 0 | 0 | 1 | 2 |  | 2.16 | 2 | 39077146 | 206 | 0 | 0 | 0 | 0 | 0 | 0 | 0 | 0
92 | 39077147 | 39077144 | 36882159 | 1 | 1 | 1 | 2 | 91.05.05-014 | ФСЭМ-2001, 91.05.05-014, приказ Минстроя России №1039/пр от 30.12.2016г. | Краны на автомобильном ходу, грузоподъемность 10 т | 1368 | 1011 | маш.-ч | маш.-ч | 1 | 1.08 | 0 | 111.99 | 13.5 | 0 | 0 | 1 | 0 |  | 1.08 | 2 | 39077147 | 207 | 0 | 0 | 0 | 0 | 0 | 0 | 0 | 0
92 | 39077148 | 39077144 | 36883554 | 1 | 1 | 1 | 2 | 91.14.02-001 | ФСЭМ-2001, 91.14.02-001, приказ Минстроя России №1039/пр от 30.12.2016г. | Автомобили бортовые, грузоподъемность до 5 т | 1368 | 1011 | маш.-ч | маш.-ч | 1 | 1.08 | 0 | 65.71 | 11.6 | 0 | 0 | 1 | 0 |  | 1.08 | 2 | 39077148 | 208 | 0 | 0 | 0 | 0 | 0 | 0 | 0 | 0
92 | 39077149 | 39077144 | 36802094 | 1 | 1 | 1 | 3 | 01.7.06.05-0041 | ФССЦ-2001, 01.7.06.05-0041, приказ Минстроя России №1039/пр от 30.12.2016г. | Лента изоляционная прорезиненная односторонняя ширина 20 мм, толщина 0,25-0,35 мм | 1346 | 1009 | кг | кг | 1 | 0.31 | 30.4 | 0 | 0 | 0 | 0 | 1 | 0 |  | 0.31 | 2 | 39077149 | 209 | 0 | 0 | 0 | 0 | 0 | 0 | 0 | 0
92 | 39077150 | 39077144 | 36804455 | 1 | 1 | 1 | 3 | 01.7.15.04-0011 | ФССЦ-2001, 01.7.15.04-0011, приказ Минстроя России №1039/пр от 30.12.2016г. | Винты с полукруглой головкой длиной 50 мм | 1348 | 1009 | т | т | 1000 | 0.00306 | 12430 | 0 | 0 | 0 | 0 | 1 | 0 |  | 0.00306 | 2 | 39077150 | 210 | 0 | 0 | 0 | 0 | 0 | 0 | 0 | 0
92 | 39077151 | 39077144 | 36804580 | 1 | 1 | 1 | 3 | 01.7.15.07-0014 | ФССЦ-2001, 01.7.15.07-0014, приказ Минстроя России №1039/пр от 30.12.2016г. | Дюбели распорные полипропиленовые | 1355 | 1010 | 100 шт. | 100 шт. | 100 | 4.08 | 86 | 0 | 0 | 0 | 0 | 1 | 0 |  | 4.08 | 2 | 39077151 | 211 | 0 | 0 | 0 | 0 | 0 | 0 | 0 | 0
92 | 39077152 | 39077144 | 36855778 | 1 | 1 | 1 | 3 | 20.5.04.10-0011 | ФССЦ-2001, 20.5.04.10-0011, приказ Минстроя России №1039/пр от 30.12.2016г. | Сжимы соединительные | 1355 | 1010 | 100 шт. | 100 шт. | 100 | 1.02 | 100 | 0 | 0 | 0 | 0 | 1 | 0 |  | 1.02 | 2 | 39077152 | 213 | 0 | 0 | 0 | 0 | 0 | 0 | 0 | 0
92 | 39077153 | 39077144 | 36799065 | 17 | 1 | 1 | 3 | 999-9950 |  | Вспомогательные ненормируемые материалы (2% от ОЗП) | 1374 | 1013 | РУБ | РУБ | 1 | 15.49 | 1 | 0 | 0 | 0 | 0 | 1 | 0 |  | 15.49 | 2 | 39077153 | 214 | 0 | 0 | 0 | 0 | 0 | 0 | 0 | 0
94 | 39077155 | 39077154 | 37065248 | 1 | 1 | 1 | 1 | 1-100-30 |  | Рабочий среднего разряда 3 | 1191 | 1013 | чел.-ч. | чел.-ч. | 1 | 78.66 | 0 | 0 | 0 | 8.53 | 0 | 1 | 1 |  | 78.66 | 2 | 39077155 | 215 | 0 | 0 | 0 | 0 | 0 | 0 | 0 | 0
94 | 39077156 | 39077154 | 37064876 | 1 | 1 | 1 | 1 | 4-100-00 |  | Затраты труда машинистов | 1191 | 1013 | чел.-ч. | чел.-ч. | 1 | 0.05 | 0 | 0 | 0 | 0 | 0 | 1 | 2 |  | 0.05 | 2 | 39077156 | 216 | 0 | 0 | 0 | 0 | 0 | 0 | 0 | 0
94 | 39077157 | 39077154 | 36882452 | 1 | 1 | 1 | 2 | 91.06.06-048 | ФСЭМ-2001, 91.06.06-048, приказ Минстроя России №1039/пр от 30.12.2016г. | Подъемники одномачтовые, грузоподъемность до 500 кг, высота подъема 45 м | 1368 | 1011 | маш.-ч | маш.-ч | 1 | 0.05 | 0 | 31.26 | 13.5 | 0 | 0 | 1 | 0 |  | 0.05 | 2 | 39077157 | 217 | 0 | 0 | 0 | 0 | 0 | 0 | 0 | 0
94 | 39077158 | 39077154 | 36804549 | 1 | 1 | 1 | 3 | 01.7.15.06-0123 | ФССЦ-2001, 01.7.15.06-0123, приказ Минстроя России №1039/пр от 30.12.2016г. | Гвозди строительные с плоской головкой 1,8х60 мм | 1348 | 1009 | т | т | 1000 | 0.0005 | 8475 | 0 | 0 | 0 | 0 | 1 | 0 |  | 0.0005 | 2 | 39077158 | 218 | 0 | 0 | 0 | 0 | 0 | 0 | 0 | 0
94 | 39077159 | 39077154 | 36796210 | 17 | 1 | 1 | 3 | 04.3.01.09 |  | Раствор цементный | 1339 | 1007 | м3 | м3 | 1 | 0.2 | 0 | 0 | 0 | 0 | 0 | 0 | 0 |  | 0.2 | 3 | -1 |  | 0 | 0 | 0 | 0 | 0 | 0 | 0 | 0
94 | 39077160 | 39077154 | 36830504 | 1 | 1 | 1 | 3 | 11.1.03.06-0090 | ФССЦ-2001, 11.1.03.06-0090, приказ Минстроя России №1039/пр от 30.12.2016г. | Доски обрезные хвойных пород длиной 4-6,5 м, шириной 75-150 мм, толщиной 32-40 мм, II сорта | 1339 | 1007 | м3 | м3 | 1 | 0.2 | 1430 | 0 | 0 | 0 | 0 | 1 | 0 |  | 0.2 | 2 | 39077160 | 219 | 0 | 0 | 0 | 0 | 0 | 0 | 0 | 0