## Смета 12 гр. по ФЕР
Smeta.RU (495) 974-1589 | [7 empty] | Приложение 1 к форме 7
СМЕТА
| на ремонт систем отопления и холодного водоснабжения с заменой задвижек в колодцах и тепловых узлах главного корпуса, лабораторных корпусах "А", "Б", "Д", "Э","В" НИЯУ МИФИ по адресу: г. Москва, Каширское шоссе, д.31 | [22 empty] | на капитальный ремонт внутренней системы отопления и холодного водоснабжения в корпусах В,А,Б,Д,Э и Главном корпусе, наружной системы отопления и холодного водоснабжения с заменой задвижек в колодцах и тепловых пунктах НИЯУ МИФИ по адресу: г.Москва,Каширское шоссе,д.31
[6 empty] | базовая цена |  | текущая цена
|  | Сметная стоимость |  |  |  | 278.106 |  | 2126.6891 |  | тыс. руб.
|  | Строительные работы |  |  |  | 278.106 |  | 1802.2789 |  | тыс. руб.
|  | Монтажные работы |  |  |  | 0 |  | 0 |  | тыс. руб.
|  | Оборудование |  |  |  | 0 |  | 0 |  | тыс. руб.
|  | Прочие работы |  |  |  | 0 |  | 0 |  | тыс. руб.
|  | Нормативная трудоемкость |  |  |  | 1297.2552 |  | 1297.2552 |  | чел. -ч.
|  | Средства на оплату труда |  |  |  | 11.8728 |  | 76.9358 |  | тыс. руб.
Составлена в ценах IV квартал 2017 года
№ п/п | Шифр расценки и коды ресурсов | Наименование работ и затрат | Ед. изм. | Кол-во единиц | Цена на ед. изм. | Попра-вочные коэфф. | Стоимость в ценах 2001г. | Пункт коэфф. пересчета | Коэфф. пересчета | Стоимость в текущих ценах | ЗТР всего чел.-час
1 | 2 | 3 | 4 | 5 | 6 | 7 | 8 | 9 | 10 | 11 | 12
1 | 65-23-2 | Слив и наполнение водой системы отопления с осмотром системы | 1000 м3 | 0.105 | 10.83 | [10 empty] | 0.84 | 5.45 | 0.57 | 3.69
|  | Зарплата |  |  | 10.83 |  | 1.14 |  | 6.48 | 7.37 |  |  |  |  | 1.14
|  | НР от ФОТ | % | 74 |  |  | 0.84 |  | 74 | 5.45
|  | СП от ФОТ | % | 50 |  |  | 0.57 |  | 50 | 3.69
|  | Затраты труда | чел-ч | 1.27 | [6 empty] | 0.13335
[6 empty] | 2.55 |  |  | 16.51 |  | 0.13335 | 2.55 | 16.51 | 0.13335 | [5 empty] | 2.55 | 0 | 0 | 0
2 | 66-8-1 | Демонтаж чугунных люков | ШТ | 13 | 17.86 | [10 empty] | 171.81 | 1113.35 | 116.09 | 752.27
|  | Зарплата |  |  | 17.86 |  | 232.18 |  | 6.48 | 1504.53 |  |  |  |  | 232.18
|  | НР от ФОТ | % | 74 |  |  | 171.81 |  | 74 | 1113.35
|  | СП от ФОТ | % | 50 |  |  | 116.09 |  | 50 | 752.27
|  | Затраты труда | чел-ч | 2.27 | [6 empty] | 29.51
[6 empty] | 520.08 |  |  | 3370.15 |  | 29.51 | 520.08 | 3370.15 | 29.51 | [5 empty] | 520.08 | 0 | 0 | 0
3 | 23-04-011-01 | Установка люка (без стоимости материала) | ШТ | 13 | 16.45 | [10 empty] | 213.4 | 1382.8 | 137.98 | 898.23
|  | Зарплата |  |  | 11.32 | )*1,15 | 169.26 |  | 6.48 | 1096.8 |  |  |  |  | 169.26
|  | Эксплуатация машин |  |  | 4.6 | )*1,25 | 74.75 |  | 6.48 | 484.38
|  | в т.ч. зарплата машинистов |  |  | 0.81 | )*1,25 | 13.13 |  | 6.48 | 85.08 |  |  |  |  | 13.13
|  | Материальные ресурсы |  |  | 0.53 |  | 6.89 |  | 6.48 | 44.65
|  | НР от ФОТ | % | 130 | )*0,9=117 |  | 213.4 |  | 117 | 1382.8
|  | СП от ФОТ | % | 89 | )*0,85=75,65 |  | 137.98 |  | 76 | 898.23
|  | Затраты труда | чел-ч | 1.31 |  | )*1,15 |  |  |  |  | 19.5845
[6 empty] | 602.28 |  |  | 3906.86 |  | 19.5845 | 602.28 | 3906.86 | 19.5845 | [5 empty] | 602.28 | 0 | 0 | 0
4 | 65-5-8 | Смена задвижек диаметром 50 мм | 100 ШТ | 0.04 | 5080.3 | [10 empty] | 115.85 | 750.77 | 67.49 | 437.34
|  | Зарплата |  |  | 2793.56 |  | 111.74 |  | 6.48 | 724.09 |  |  |  |  | 111.74
|  | Эксплуатация машин |  |  | 105.14 |  | 4.21 |  | 6.48 | 27.25
|  | в т.ч. зарплата машинистов |  |  | 18.56 |  | 0.74 |  | 6.48 | 4.81 |  |  |  |  | 0.74
|  | Материальные ресурсы |  |  | 2181.6 |  | 87.26 |  | 6.48 | 565.47
|  | НР от ФОТ | % | 103 |  |  | 115.85 |  | 103 | 750.77
|  | СП от ФОТ | % | 60 |  |  | 67.49 |  | 60 | 437.34
|  | Затраты труда | чел-ч | 308 | [6 empty] | 12.32
4,1 | 18.1.02.01-0051 | Задвижки клиновые с выдвижным шпинделем фланцевые для воды, пара и неагрессивных нефтепродуктов (жидких и газообразных) давлением 1 МПа (10 кгс/см2) 30с42нж диаметром 50 мм | шт. | 4 | 594.34 |  | 2377.36 |  | 6.48 | 15405.29 | [5 empty] | 0 | 0 | 0 | 0 | 2377.36 | 0 | 0 | 0
[6 empty] | 2763.91 |  |  | 17910.21 |  | 12.32 | 2763.91 | 17910.21 | 12.32 | [5 empty] | 386.55 | 0 | 0 | 0
5 | 65-5-9 | Смена задвижек диаметром 100 мм | 100 ШТ | 0.11 | 8081.12 | [10 empty] | 439.18 | 2845.89 | 255.83 | 1657.8
|  | Зарплата |  |  | 3827.54 |  | 421.03 |  | 6.48 | 2728.27 |  |  |  |  | 421.03
|  | Эксплуатация машин |  |  | 275.98 |  | 30.36 |  | 6.48 | 196.72
|  | в т.ч. зарплата машинистов |  |  | 48.72 |  | 5.36 |  | 6.48 | 34.73 |  |  |  |  | 5.36
|  | Материальные ресурсы |  |  | 3977.6 |  | 437.54 |  | 6.48 | 2835.23
|  | НР от ФОТ | % | 103 |  |  | 439.18 |  | 103 | 2845.89
|  | СП от ФОТ | % | 60 |  |  | 255.83 |  | 60 | 1657.8
|  | Затраты труда | чел-ч | 422 | [6 empty] | 46.42
5,1 | 18.1.02.01-0053 | Задвижки клиновые с выдвижным шпинделем фланцевые для воды, пара и неагрессивных нефтепродуктов (жидких и газообразных) давлением 1 МПа (10 кгс/см2) 30с42нж диаметром 100 мм | шт. | 11 | 1061.33 |  | 11674.63 |  | 6.48 | 75651.6 | [5 empty] | 0 | 0 | 0 | 0 | 11674.63 | 0 | 0 | 0
[6 empty] | 13258.57 |  |  | 85915.51 |  | 46.42 | 13258.57 | 85915.51 | 46.42 | [5 empty] | 1583.94 | 0 | 0 | 0
6 | 65-5-10 | Смена задвижек диаметром 150 мм | 100 ШТ | 0.08 | 14313.15 | [10 empty] | 449.97 | 2915.72 | 262.12 | 1698.48
|  | Зарплата |  |  | 5387.58 |  | 431.01 |  | 6.48 | 2792.92 |  |  |  |  | 431.01
|  | Эксплуатация машин |  |  | 413.97 |  | 33.12 |  | 6.48 | 214.6
|  | в т.ч. зарплата машинистов |  |  | 73.08 |  | 5.85 |  | 6.48 | 37.88 |  |  |  |  | 5.85
|  | Материальные ресурсы |  |  | 8511.6 |  | 680.93 |  | 6.48 | 4412.41
|  | НР от ФОТ | % | 103 |  |  | 449.97 |  | 103 | 2915.72
|  | СП от ФОТ | % | 60 |  |  | 262.12 |  | 60 | 1698.48
|  | Затраты труда | чел-ч | 594 | [6 empty] | 47.52
6,1 | 18.1.02.01-0104 | Задвижки клиновые с выдвижным шпинделем фланцевые для воды, пара и нефтепродуктов давлением 1,6 МПа (16 кгс/см2) 30с941нж диаметром 150 мм | шт. | 8 | 3092.71 |  | 24741.68 |  | 6.48 | 160326.09 | [5 empty] | 0 | 0 | 0 | 0 | 24741.68 | 0 | 0 | 0
[6 empty] | 26598.83 |  |  | 172360.22 |  | 47.52 | 26598.83 | 172360.22 | 47.52 | [5 empty] | 1857.15 | 0 | 0 | 0
7 | 65-3-14 | Снятие задвижек диаметром до 200 мм (тепловой узел диам.200мм) | 100 ШТ | 0.05 | 1343.04 | [10 empty] | 49.2 | 318.81 | 33.25 | 215.42
|  | Зарплата |  |  | 1319.59 |  | 65.98 |  | 6.48 | 427.55 |  |  |  |  | 65.98
|  | Эксплуатация машин |  |  | 23.45 |  | 1.17 |  | 6.48 | 7.6
|  | в т.ч. зарплата машинистов |  |  | 10.13 |  | 0.51 |  | 6.48 | 3.28 |  |  |  |  | 0.51
|  | НР от ФОТ | % | 74 |  |  | 49.2 |  | 74 | 318.81
|  | СП от ФОТ | % | 50 |  |  | 33.25 |  | 50 | 215.42
|  | Затраты труда | чел-ч | 154.7 | [6 empty] | 7.735
[6 empty] | 149.6 |  |  | 969.38 |  | 7.735 | 149.6 | 969.38 | 7.735 | [5 empty] | 149.6 | 0 | 0 | 0
8 | 65-3-13 | Снятие задвижек диаметром до 100 мм (диам.80мм Тепловой узел) | 100 ШТ | 0.45 | 820.73 | [10 empty] | 271.82 | 1761.43 | 183.67 | 1190.16
|  | Зарплата |  |  | 812.91 |  | 365.81 |  | 6.48 | 2370.45 |  |  |  |  | 365.81
|  | Эксплуатация машин |  |  | 7.82 |  | 3.52 |  | 6.48 | 22.8
|  | в т.ч. зарплата машинистов |  |  | 3.38 |  | 1.52 |  | 6.48 | 9.86 |  |  |  |  | 1.52
|  | НР от ФОТ | % | 74 |  |  | 271.82 |  | 74 | 1761.43
|  | СП от ФОТ | % | 50 |  |  | 183.67 |  | 50 | 1190.16
|  | Затраты труда | чел-ч | 95.3 | [6 empty] | 42.885
[6 empty] | 824.82 |  |  | 5344.84 |  | 42.885 | 824.82 | 5344.84 | 42.885 | [5 empty] | 824.82 | 0 | 0 | 0
9 | 16-05-001-07 | Демонтаж задвижек на трубопроводах из стальных труб диаметром до 250 мм (диам.250мм Тепловой узел) | ШТ | 1 | 283.45 | [10 empty] | 47.24 | 305.61 | 28.93 | 188.68
|  | Зарплата |  |  | 99.77 | )*0,4 | 39.91 |  | 6.48 | 258.62 |  |  |  |  | 39.91
|  | Эксплуатация машин |  |  | 32.05 | )*0,4 | 12.82 |  | 6.48 | 83.07
|  | в т.ч. зарплата машинистов |  |  | 2.74 | )*0,4 | 1.1 |  | 6.48 | 7.13 |  |  |  |  | 1.1
|  | НР от ФОТ | % | 128 | )*0,9=115,2 |  | 47.24 |  | 115 | 305.61
|  | СП от ФОТ | % | 83 | )*0,85=70,55 |  | 28.93 |  | 71 | 188.68
|  | Затраты труда | чел-ч | 10.74 |  | )*0,4 |  |  |  |  | 4.296
[6 empty] | 128.9 |  |  | 835.98 |  | 4.296 | 128.9 | 835.98 | 4.296 | [5 empty] | 128.9 | 0 | 0 | 0
10 | 66-26-5 | Демонтаж задвижек диаметром до 300 мм (диам.250мм) (колодец) | ШТ | 13 | 146.81 | [10 empty] | 412.79 | 2674.91 | 278.92 | 1807.37
|  | Зарплата |  |  | 28.25 |  | 367.25 |  | 6.48 | 2379.78 |  |  |  |  | 367.25
|  | Эксплуатация машин |  |  | 118.56 |  | 1541.28 |  | 6.48 | 9987.49
|  | в т.ч. зарплата машинистов |  |  | 14.66 |  | 190.58 |  | 6.48 | 1234.96 |  |  |  |  | 190.58
|  | НР от ФОТ | % | 74 |  |  | 412.79 |  | 74 | 2674.91
|  | СП от ФОТ | % | 50 |  |  | 278.92 |  | 50 | 1807.37
|  | Затраты труда | чел-ч | 3.27 | [6 empty] | 42.51
[6 empty] | 2600.24 |  |  | 16849.55 |  | 42.51 | 2600.24 | 16849.55 | 42.51 | [5 empty] | 2600.24 | 0 | 0 | 0
11 | 16-05-001-01 | Демонтаж кранов проходных на трубопроводах из стальных труб диаметром до 25 мм (стояки) | ШТ | 252 | 42.04 | [10 empty] | 1561.84 | 10103.13 | 956.49 | 6237.58
|  | Зарплата |  |  | 13.33 | )*0,4 | 1343.16 |  | 6.48 | 8703.68 |  |  |  |  | 1343.16
|  | Эксплуатация машин |  |  | 3.5 | )*0,4 | 352.8 |  | 6.48 | 2286.14
|  | в т.ч. зарплата машинистов |  |  | 0.12 | )*0,4 | 12.6 |  | 6.48 | 81.65 |  |  |  |  | 12.6
|  | НР от ФОТ | % | 128 | )*0,9=115,2 |  | 1561.84 |  | 115 | 10103.13
|  | СП от ФОТ | % | 83 | )*0,85=70,55 |  | 956.49 |  | 71 | 6237.58
|  | Затраты труда | чел-ч | 1.47 |  | )*0,4 |  |  |  |  | 148.176
[6 empty] | 4214.29 |  |  | 27330.53 |  | 148.176 | 4214.29 | 27330.53 | 148.176 | [5 empty] | 4214.29 | 0 | 0 | 0
12 | 16-05-001-03 | Установка задвижек на трубопроводах из стальных труб диаметром до 100 мм (диам.80мм) | ШТ | 45 | 80.2 | [10 empty] | 1606.52 | 10392.18 | 983.86 | 6416.04
|  | Зарплата |  |  | 26.39 | )*1,15 | 1365.75 |  | 6.48 | 8850.06 |  |  |  |  | 1365.75
|  | Эксплуатация машин |  |  | 8.39 | )*1,25 | 472.05 |  | 6.48 | 3058.88
|  | в т.ч. зарплата машинистов |  |  | 0.51 | )*1,25 | 28.8 |  | 6.48 | 186.62 |  |  |  |  | 28.8
|  | Материальные ресурсы |  |  | 45.42 |  | 2043.9 |  | 6.48 | 13244.47
|  | НР от ФОТ | % | 128 | )*0,9=115,2 |  | 1606.52 |  | 115 | 10392.18
|  | СП от ФОТ | % | 83 | )*0,85=70,55 |  | 983.86 |  | 71 | 6416.04
|  | Затраты труда | чел-ч | 2.91 |  | )*1,15 |  |  |  |  | 150.5925
12,1 | 18.1.02.01-0052 | Задвижки клиновые с выдвижным шпинделем фланцевые для воды, пара и неагрессивных нефтепродуктов (жидких и газообразных) давлением 1 МПа (10 кгс/см2) 30с42нж диаметром 80 мм | шт. | 45 | 795.19 |  | 35783.55 |  | 6.48 | 231877.4 | [5 empty] | 0 | 0 | 0 | 0 | 35783.55 | 0 | 0 | 0
[6 empty] | 42255.63 |  |  | 273839.03 |  | 150.5925 | 42255.63 | 273839.03 | 150.5925 | [5 empty] | 6472.08 | 0 | 0 | 0
13 | 16-05-001-07 | Установка задвижекна трубопроводах из стальных труб диаметром до 250 мм | ШТ | 1 | 283.45 | [10 empty] | 136.13 | 880.61 | 83.37 | 543.68
|  | Зарплата |  |  | 99.77 | )*1,15 | 114.74 |  | 6.48 | 743.52 |  |  |  |  | 114.74
|  | Эксплуатация машин |  |  | 32.05 | )*1,25 | 40.07 |  | 6.48 | 259.65
|  | в т.ч. зарплата машинистов |  |  | 2.74 | )*1,25 | 3.43 |  | 6.48 | 22.23 |  |  |  |  | 3.43
|  | Материальные ресурсы |  |  | 151.63 |  | 151.63 |  | 6.48 | 982.56
|  | НР от ФОТ | % | 128 | )*0,9=115,2 |  | 136.13 |  | 115 | 880.61
|  | СП от ФОТ | % | 83 | )*0,85=70,55 |  | 83.37 |  | 71 | 543.68
|  | Затраты труда | чел-ч | 10.74 |  | )*1,15 |  |  |  |  | 12.351
13,1 | 18.1.02.01-0106 | Задвижки клиновые с выдвижным шпинделем фланцевые для воды, пара и нефтепродуктов давлением 1,6 МПа (16 кгс/см2) 30с941нж диаметром 250 мм | шт. | 1 | 7902.22 |  | 7902.22 |  | 6.48 | 51206.39 | [5 empty] | 0 | 0 | 0 | 0 | 7902.22 | 0 | 0 | 0
[6 empty] | 8428.16 |  |  | 54616.41 |  | 12.351 | 8428.16 | 54616.41 | 12.351 | [5 empty] | 525.94 | 0 | 0 | 0
14 | 16-05-001-06 | Установка задвижек на трубопроводах из стальных труб диаметром до 200 мм (тепловом узле) | ШТ | 5 | 198.23 | [10 empty] | 531.59 | 3438.73 | 325.55 | 2123.04
|  | Зарплата |  |  | 78.09 | )*1,15 | 449 |  | 6.48 | 2909.52 |  |  |  |  | 449
|  | Эксплуатация машин |  |  | 22.86 | )*1,25 | 142.9 |  | 6.48 | 925.99
|  | в т.ч. зарплата машинистов |  |  | 1.99 | )*1,25 | 12.45 |  | 6.48 | 80.68 |  |  |  |  | 12.45
|  | Материальные ресурсы |  |  | 97.28 |  | 486.4 |  | 6.48 | 3151.87
|  | НР от ФОТ | % | 128 | )*0,9=115,2 |  | 531.59 |  | 115 | 3438.73
|  | СП от ФОТ | % | 83 | )*0,85=70,55 |  | 325.55 |  | 71 | 2123.04
|  | Затраты труда | чел-ч | 8.61 |  | )*1,15 |  |  |  |  | 49.5075
14,1 | 18.1.02.01-0105 | Задвижки клиновые с выдвижным шпинделем фланцевые для воды, пара и нефтепродуктов давлением 1,6 МПа (16 кгс/см2) 30с941нж диаметром 200 мм | шт. | 5 | 4393.92 |  | 21969.6 |  | 6.48 | 142363.01 | [5 empty] | 0 | 0 | 0 | 0 | 21969.6 | 0 | 0 | 0
[6 empty] | 23905.04 |  |  | 154912.16 |  | 49.5075 | 23905.04 | 154912.16 | 49.5075 | [5 empty] | 1935.44 | 0 | 0 | 0
15 | 16-05-001-01 | Установка, кранов проходных на трубопроводах из стальных труб диаметром до 25 мм (Стояки) | ШТ | 252 | 42.04 | [10 empty] | 4493.91 | 29069.95 | 2752.13 | 17947.54
|  | Зарплата |  |  | 13.33 | )*1,15 | 3863.16 |  | 6.48 | 25033.28 |  |  |  |  | 3863.16
|  | Эксплуатация машин |  |  | 3.5 | )*1,25 | 1103.76 |  | 6.48 | 7152.36
|  | в т.ч. зарплата машинистов |  |  | 0.12 | )*1,25 | 37.8 |  | 6.48 | 244.94 |  |  |  |  | 37.8
|  | Материальные ресурсы |  |  | 25.21 |  | 6352.92 |  | 6.48 | 41166.92
|  | НР от ФОТ | % | 128 | )*0,9=115,2 |  | 4493.91 |  | 115 | 29069.95
|  | СП от ФОТ | % | 83 | )*0,85=70,55 |  | 2752.13 |  | 71 | 17947.54
|  | Затраты труда | чел-ч | 1.47 |  | )*1,15 |  |  |  |  | 426.006
15,1 | 18.1.09.06-0074 | Кран шаровый муфтовый Valtec для воды диаметром 25 мм, тип в/н | шт. | 252 | 77.98 |  | 19650.96 |  | 6.48 | 127338.22 | [5 empty] | 0 | 0 | 0 | 0 | 19650.96 | 0 | 0 | 0
[6 empty] | 38216.84 |  |  | 247708.27 |  | 426.006 | 38216.84 | 247708.27 | 426.006 | [5 empty] | 18565.88 | 0 | 0 | 0
16 | 65-16-2 | Смена сгонов у трубопроводов диаметром до 32 мм | 100 ШТ | 2.52 | 2156.87 | [10 empty] | 739.02 | 4788.85 | 499.34 | 3235.71
|  | Зарплата |  |  | 395.62 |  | 996.96 |  | 6.48 | 6460.32 |  |  |  |  | 996.96
|  | Эксплуатация машин |  |  | 1.56 |  | 3.93 |  | 6.48 | 25.47
|  | в т.ч. зарплата машинистов |  |  | 0.68 |  | 1.71 |  | 6.48 | 11.1 |  |  |  |  | 1.71
|  | Материальные ресурсы |  |  | 1759.69 |  | 4434.42 |  | 6.48 | 28735.03
|  | НР от ФОТ | % | 74 |  |  | 739.02 |  | 74 | 4788.85
|  | СП от ФОТ | % | 50 |  |  | 499.34 |  | 50 | 3235.71
|  | Затраты труда | чел-ч | 41.6 | [6 empty] | 104.832
16,1 | 23.8.03.06-0007 | Сгоны стальные с муфтой и контргайкой, диаметром 32 мм | шт. | -252 | 17.06 |  | -4299.12 |  | 6.48 | -27858.3 | [5 empty] | 0 | 0 | 0 | 0 | -4299.12 | 0 | 0 | 0
16,2 | 23.8.03.06-0005 | Сгоны стальные с муфтой и контргайкой, диаметром 25 мм | шт. | 252 | 11.84 |  | 2983.68 |  | 6.48 | 19334.25 | [5 empty] | 0 | 0 | 0 | 0 | 2983.68 | 0 | 0 | 0
[6 empty] | 5358.23 |  |  | 34721.33 |  | 104.832 | 5358.23 | 34721.33 | 104.832 | [5 empty] | 6673.67 | 0 | 0 | 0
17 | 22-03-007-05 | Установка задвижек или клапанов обратных стальных диаметром 250 мм (колодец) | ШТ | 13 | 199.45 | [10 empty] | 1299.24 | 8419.06 | 840.06 | 5468.79
|  | Зарплата |  |  | 64.9 | )*1,15 | 970.32 |  | 6.48 | 6287.67 |  |  |  |  | 970.32
|  | Эксплуатация машин |  |  | 81.13 | )*1,25 | 1318.46 |  | 6.48 | 8543.62
|  | в т.ч. зарплата машинистов |  |  | 8.62 | )*1,25 | 140.14 |  | 6.48 | 908.11 |  |  |  |  | 140.14
|  | Материальные ресурсы |  |  | 53.42 |  | 694.46 |  | 6.48 | 4500.1
|  | НР от ФОТ | % | 130 | )*0,9=117 |  | 1299.24 |  | 117 | 8419.06
|  | СП от ФОТ | % | 89 | )*0,85=75,65 |  | 840.06 |  | 76 | 5468.79
|  | Затраты труда | чел-ч | 7.07 |  | )*1,15 |  |  |  |  | 105.6965
17,1 | 18.1.02.01-0106 | Задвижки клиновые с выдвижным шпинделем фланцевые для воды, пара и нефтепродуктов давлением 1,6 МПа (16 кгс/см2) 30с941нж диаметром 250 мм | шт. | 13 | 7902.22 |  | 102728.86 |  | 6.48 | 665683.01 | [5 empty] | 0 | 0 | 0 | 0 | 102728.86 | 0 | 0 | 0
[6 empty] | 107851.4 |  |  | 698902.25 |  | 105.6965 | 107851.4 | 698902.25 | 105.6965 | [5 empty] | 5122.54 | 0 | 0 | 0
18 | 15-04-030-04 | Масляная окраска металлических поверхностей решеток, переплетов, труб диаметром менее 50 мм и т.п., количество окрасок 2 | 100 м2 | 0.15 | 720.44 | [10 empty] | 102.71 | 669.13 | 50.81 | 331.04
|  | Зарплата |  |  | 629.59 | )*1,15 | 108.6 |  | 6.48 | 703.76 |  |  |  |  | 108.6
|  | Эксплуатация машин |  |  | 2.28 | )*1,25 | 0.43 |  | 6.48 | 2.77
|  | в т.ч. зарплата машинистов |  |  | 0.49 | )*1,25 | 0.09 |  | 6.48 | 0.59 |  |  |  |  | 0.09
|  | Материальные ресурсы |  |  | 88.57 |  | 13.29 |  | 6.48 | 86.09
|  | НР от ФОТ | % | 105 | )*0,9=94,5 |  | 102.71 |  | 95 | 669.13
|  | СП от ФОТ | % | 55 | )*0,85=46,75 |  | 50.81 |  | 47 | 331.04
|  | Затраты труда | чел-ч | 71.06 |  | )*1,15 |  |  |  |  | 12.2578
18,1 | 14.4.04.13-0215 | Эмаль МС-2263, масляно-стирольная, цветная | т | 0.00369 | 40856.16 |  | 150.76 |  | 6.48 | 976.92 | [5 empty] | 0 | 0 | 0 | 0 | 150.76 | 0 | 0 | 0
18,2 | 14.4.02.04 | Краски для внутренних работ масляные готовые к применению | т | 0.00369 | 0 |  | 0 |  | 6.48 | 0 | [5 empty] | 0 | 0 | 0 | 0 | 0 | 0 | 0 | 0
[6 empty] | 426.6 |  |  | 2769.71 |  | 12.2578 | 426.6 | 2769.71 | 12.2578 | [5 empty] | 275.84 | 0 | 0 | 0
Итого по локальной смете: | [5 empty] | 278105.97 |  |  | 1802278.9 |  | 1262.3332
|  | Итого | [6 empty] | 1802278.9
|  | НДС 18% | [6 empty] | 324410.2
|  | Всего | [6 empty] | 2126689.1

## Акт КС-2 c НР и СП
Smeta.RU (495) 974-1589
Унифицированная форма № КС-2
Утверждена постановлением Госкомстата России
от 11.11.99. № 100
Код
[5 empty] | Форма по ОКУД | 0322005
Инвестор |  |  |  |  | по ОКПО
организация, адрес, телефон, факс
Заказчик |  |  |  |  | по ОКПО
организация, адрес, телефон, факс
Подрядчик |  |  |  |  | по ОКПО
организация, адрес, телефон, факс
Стройка |  | на капитальный ремонт внутренней системы отопления и холодного водоснабжения в корпусах В,А,Б,Д,Э и Главном корпусе, наружной системы отопления и холодного водоснабжения с заменой pfgjhyjq fhvfnehs НИЯУ МИФИ по адресу: г.Москва,Каширское шоссе,д.31 | [14 empty] | на капитальный ремонт внутренней системы отопления и холодного водоснабжения в корпусах В,А,Б,Д,Э и Главном корпусе, наружной системы отопления и холодного водоснабжения с заменой pfgjhyjq fhvfnehs НИЯУ МИФИ по адресу: г.Москва,Каширское шоссе,д.31
наименование, адрес
Объект |  | на капитальный ремонт внутренней системы отопления и холодного водоснабжения в корпусах В,А,Б,Д,Э и Главном корпусе, наружной системы отопления и холодного водоснабжения с заменой задвижек в колодцах и тепловых пунктах НИЯУ МИФИ по адресу: г.Москва,Каширское шоссе,д.31 | [14 empty] | на капитальный ремонт внутренней системы отопления и холодного водоснабжения в корпусах В,А,Б,Д,Э и Главном корпусе, наружной системы отопления и холодного водоснабжения с заменой задвижек в колодцах и тепловых пунктах НИЯУ МИФИ по адресу: г.Москва,Каширское шоссе,д.31
наименование
Вид деятельности по ОКДП
|  |  | Договор подряда |  | номер
дата
Вид операции
|  |  | Номер документа | Дата составления | Отчетный период
[5 empty] | с | по
2018-03-05 16:52
AKT
О ПРИЕМКЕ ВЫПОЛНЕННЫХ РАБОТ
Сметная (договорная) стоимость в соответствии с договором подряда (субподряда) |  |  |  |  | 2126.6891 |  | тыс.руб
Номер |  | Наименование работ | Номер единичной расценки | Единица измерения | Выполнено работ
по порядку | поз. по смете |  |  |  | Количество | цена за единицу, руб | стоимость, руб
1 | 2 | 3 | 4 | 5 | 6 | 7 | 8
1 | 1 | Слив и наполнение водой системы отопления с осмотром системы | 65-23-2 | 1000 м3 | 0.105 | 10.83 | 7.37 | 16.51 | 0 | 7.37 | 0 | 0 | 0.13335 | 0 | 5.45 | 3.69
|  | Коэфф. к ОЗП | 6.48
|  | Коэфф. к эксплуатации машин | 6.48
|  | Коэфф. к материалам | 6.48
|  | Коэфф. к ЗПМ | 6.48
|  | % НР |  |  | 74 | 8.0142 | 5.45
|  | % СП |  |  | 50 | 5.415 | 3.69
|  | Итого с НР и СП |  |  |  | 24.2592 | 16.51
2 | 2 | Демонтаж чугунных люков | 66-8-1 | ШТ | 13 | 17.86 | 1504.53 | 3370.15 | 0 | 1504.53 | 0 | 0 | 29.51 | 0 | 1113.35 | 752.27
|  | Коэфф. к ОЗП | 6.48
|  | Коэфф. к эксплуатации машин | 6.48
|  | Коэфф. к материалам | 6.48
|  | Коэфф. к ЗПМ | 6.48
|  | % НР |  |  | 74 | 13.2164 | 1113.35
|  | % СП |  |  | 50 | 8.93 | 752.27
|  | Итого с НР и СП |  |  |  | 40.0064 | 3370.15
3 | 3 | Установка люка (без стоимости материала) | 23-04-011-01 | ШТ | 13 | 19.3 | 1625.83 | 3906.86 | 44.65 | 1096.8 | 484.38 | 85.08 | 19.5845 | 1.1375 | 1382.8 | 898.23
|  | Коэфф. к ОЗП | 6.48
|  | Коэфф. к эксплуатации машин | 6.48
|  | Коэфф. к материалам | 6.48
|  | Коэфф. к ЗПМ | 6.48
|  | % НР |  |  | 130 | 16.4151 | 1382.8
|  | % НР с поправкой |  |  |  | *0,9=117% | 117
|  | % СП |  |  | 89 | 10.6137 | 898.23
|  | СП с поправкой |  |  |  | *0,85=75,65% | 76
|  | Итого с НР и СП |  |  |  | 46.3288 | 3906.86
4 | 4 | Смена задвижек диаметром 50 мм | 65-5-8 | 100 ШТ | 0.04 | 5080.3 | 1316.81 | 2504.92 | 565.47 | 724.09 | 27.25 | 4.81 | 12.32 | 0.064 | 750.77 | 437.34
|  | Коэфф. к ОЗП | 6.48
|  | Коэфф. к эксплуатации машин | 6.48
|  | Коэфф. к материалам | 6.48
|  | Коэфф. к ЗПМ | 6.48
|  | % НР |  |  | 103 | 2896.4836 | 750.77
|  | % СП |  |  | 60 | 1687.272 | 437.34
|  | Итого с НР и СП |  |  |  | 9664.0556 | 2504.92
5 | 4,1 | Задвижки клиновые с выдвижным шпинделем фланцевые для воды, пара и неагрессивных нефтепродуктов (жидких и газообразных) давлением 1 МПа (10 кгс/см2) 30с42нж диаметром 50 мм | 18.1.02.01-0051 | шт. | 4 | 594.34 | 15405.29 | 15405.29 | 15405.29 | 0 | 0 | 0 | 0 | 0 | 0 | 0
|  | Коэфф. к материалам | 6.48
6 | 5 | Смена задвижек диаметром 100 мм | 65-5-9 | 100 ШТ | 0.11 | 8081.12 | 5760.22 | 10263.91 | 2835.23 | 2728.27 | 196.72 | 34.73 | 46.42 | 0.462 | 2845.89 | 1657.8
|  | Коэфф. к ОЗП | 6.48
|  | Коэфф. к эксплуатации машин | 6.48
|  | Коэфф. к материалам | 6.48
|  | Коэфф. к ЗПМ | 6.48
|  | % НР |  |  | 103 | 3992.5478 | 2845.89
|  | % СП |  |  | 60 | 2325.756 | 1657.8
|  | Итого с НР и СП |  |  |  | 14399.4238 | 10263.91
7 | 5,1 | Задвижки клиновые с выдвижным шпинделем фланцевые для воды, пара и неагрессивных нефтепродуктов (жидких и газообразных) давлением 1 МПа (10 кгс/см2) 30с42нж диаметром 100 мм | 18.1.02.01-0053 | шт. | 11 | 1061.33 | 75651.6 | 75651.6 | 75651.6 | 0 | 0 | 0 | 0 | 0 | 0 | 0
|  | Коэфф. к материалам | 6.48
8 | 6 | Смена задвижек диаметром 150 мм | 65-5-10 | 100 ШТ | 0.08 | 14313.15 | 7419.93 | 12034.13 | 4412.41 | 2792.92 | 214.6 | 37.88 | 47.52 | 0.504 | 2915.72 | 1698.48
|  | Коэфф. к ОЗП | 6.48
|  | Коэфф. к эксплуатации машин | 6.48
|  | Коэфф. к материалам | 6.48
|  | Коэфф. к ЗПМ | 6.48
|  | % НР |  |  | 103 | 5624.4798 | 2915.72
|  | % СП |  |  | 60 | 3276.396 | 1698.48
|  | Итого с НР и СП |  |  |  | 23214.0258 | 12034.13
9 | 6,1 | Задвижки клиновые с выдвижным шпинделем фланцевые для воды, пара и нефтепродуктов давлением 1,6 МПа (16 кгс/см2) 30с941нж диаметром 150 мм | 18.1.02.01-0104 | шт. | 8 | 3092.71 | 160326.09 | 160326.09 | 160326.09 | 0 | 0 | 0 | 0 | 0 | 0 | 0
|  | Коэфф. к материалам | 6.48
10 | 7 | Снятие задвижек диаметром до 200 мм (тепловой узел диам.200мм) | 65-3-14 | 100 ШТ | 0.05 | 1343.04 | 435.15 | 969.38 | 0 | 427.55 | 7.6 | 3.28 | 7.735 | 0.0375 | 318.81 | 215.42
|  | Коэфф. к ОЗП | 6.48
|  | Коэфф. к эксплуатации машин | 6.48
|  | Коэфф. к материалам | 6.48
|  | Коэфф. к ЗПМ | 6.48
|  | % НР |  |  | 74 | 983.9928 | 318.81
|  | % СП |  |  | 50 | 664.86 | 215.42
|  | Итого с НР и СП |  |  |  | 2991.8928 | 969.38
11 | 8 | Снятие задвижек диаметром до 100 мм (диам.80мм Тепловой узел) | 65-3-13 | 100 ШТ | 0.45 | 820.73 | 2393.25 | 5344.84 | 0 | 2370.45 | 22.8 | 9.86 | 42.885 | 0.1125 | 1761.43 | 1190.16
|  | Коэфф. к ОЗП | 6.48
|  | Коэфф. к эксплуатации машин | 6.48
|  | Коэфф. к материалам | 6.48
|  | Коэфф. к ЗПМ | 6.48
|  | % НР |  |  | 74 | 604.0546 | 1761.43
|  | % СП |  |  | 50 | 408.145 | 1190.16
|  | Итого с НР и СП |  |  |  | 1832.9296 | 5344.84
12 | 9 | Демонтаж задвижек на трубопроводах из стальных труб диаметром до 250 мм (диам.250мм Тепловой узел) | 16-05-001-07 | ШТ | 1 | 52.73 | 341.69 | 835.98 | 0 | 258.62 | 83.07 | 7.13 | 4.296 | 0.088 | 305.61 | 188.68
|  | Коэфф. к ОЗП | 6.48
|  | Коэфф. к эксплуатации машин | 6.48
|  | Коэфф. к материалам | 6.48
|  | Коэфф. к ЗПМ | 6.48
|  | % НР |  |  | 128 | 47.2435 | 305.61
|  | % НР с поправкой |  |  |  | *0,9=115,2% | 115
|  | % СП |  |  | 83 | 28.9326 | 188.68
|  | СП с поправкой |  |  |  | *0,85=70,55% | 71
|  | Итого с НР и СП |  |  |  | 128.9061 | 835.98
13 | 10 | Демонтаж задвижек диаметром до 300 мм (диам.250мм) (колодец) | 66-26-5 | ШТ | 13 | 146.81 | 12367.27 | 16849.55 | 0 | 2379.78 | 9987.49 | 1234.96 | 42.51 | 14.3 | 2674.91 | 1807.37
|  | Коэфф. к ОЗП | 6.48
|  | Коэфф. к эксплуатации машин | 6.48
|  | Коэфф. к материалам | 6.48
|  | Коэфф. к ЗПМ | 6.48
|  | % НР |  |  | 74 | 31.7534 | 2674.91
|  | % СП |  |  | 50 | 21.455 | 1807.37
|  | Итого с НР и СП |  |  |  | 200.0184 | 16849.55
14 | 11 | Демонтаж кранов проходных на трубопроводах из стальных труб диаметром до 25 мм (стояки) | 16-05-001-01 | ШТ | 252 | 6.73 | 10989.82 | 27330.53 | 0 | 8703.68 | 2286.14 | 81.65 | 148.176 | 1.008 | 10103.13 | 6237.58
|  | Коэфф. к ОЗП | 6.48
|  | Коэфф. к эксплуатации машин | 6.48
|  | Коэфф. к материалам | 6.48
|  | Коэфф. к ЗПМ | 6.48
|  | % НР |  |  | 128 | 6.1978 | 10103.13
|  | % НР с поправкой |  |  |  | *0,9=115,2% | 115
|  | % СП |  |  | 83 | 3.7956 | 6237.58
|  | СП с поправкой |  |  |  | *0,85=70,55% | 71
|  | Итого с НР и СП |  |  |  | 16.7233 | 27330.53
15 | 12 | Установка задвижек на трубопроводах из стальных труб диаметром до 100 мм (диам.80мм) | 16-05-001-03 | ШТ | 45 | 86.26 | 25153.41 | 41961.63 | 13244.47 | 8850.06 | 3058.88 | 186.62 | 150.5925 | 2.25 | 10392.18 | 6416.04
|  | Коэфф. к ОЗП | 6.48
|  | Коэфф. к эксплуатации машин | 6.48
|  | Коэфф. к материалам | 6.48
|  | Коэфф. к ЗПМ | 6.48
|  | % НР |  |  | 128 | 35.7005 | 10392.18
|  | % НР с поправкой |  |  |  | *0,9=115,2% | 115
|  | % СП |  |  | 83 | 21.8634 | 6416.04
|  | СП с поправкой |  |  |  | *0,85=70,55% | 71
|  | Итого с НР и СП |  |  |  | 143.8239 | 41961.63
16 | 12,1 | Задвижки клиновые с выдвижным шпинделем фланцевые для воды, пара и неагрессивных нефтепродуктов (жидких и газообразных) давлением 1 МПа (10 кгс/см2) 30с42нж диаметром 80 мм | 18.1.02.01-0052 | шт. | 45 | 795.19 | 231877.4 | 231877.4 | 231877.4 | 0 | 0 | 0 | 0 | 0 | 0 | 0
|  | Коэфф. к материалам | 6.48
17 | 13 | Установка задвижекна трубопроводах из стальных труб диаметром до 250 мм | 16-05-001-07 | ШТ | 1 | 306.44 | 1985.73 | 3410.02 | 982.56 | 743.52 | 259.65 | 22.23 | 12.351 | 0.275 | 880.61 | 543.68
|  | Коэфф. к ОЗП | 6.48
|  | Коэфф. к эксплуатации машин | 6.48
|  | Коэфф. к материалам | 6.48
|  | Коэфф. к ЗПМ | 6.48
|  | % НР |  |  | 128 | 136.1318 | 880.61
|  | % НР с поправкой |  |  |  | *0,9=115,2% | 115
|  | % СП |  |  | 83 | 83.3689 | 543.68
|  | СП с поправкой |  |  |  | *0,85=70,55% | 71
|  | Итого с НР и СП |  |  |  | 525.9408 | 3410.02
18 | 13,1 | Задвижки клиновые с выдвижным шпинделем фланцевые для воды, пара и нефтепродуктов давлением 1,6 МПа (16 кгс/см2) 30с941нж диаметром 250 мм | 18.1.02.01-0106 | шт. | 1 | 7902.22 | 51206.39 | 51206.39 | 51206.39 | 0 | 0 | 0 | 0 | 0 | 0 | 0
|  | Коэфф. к материалам | 6.48
19 | 14 | Установка задвижек на трубопроводах из стальных труб диаметром до 200 мм (тепловом узле) | 16-05-001-06 | ШТ | 5 | 215.66 | 6987.38 | 12549.15 | 3151.87 | 2909.52 | 925.99 | 80.68 | 49.5075 | 1 | 3438.73 | 2123.04
|  | Коэфф. к ОЗП | 6.48
|  | Коэфф. к эксплуатации машин | 6.48
|  | Коэфф. к материалам | 6.48
|  | Коэфф. к ЗПМ | 6.48
|  | % НР |  |  | 128 | 106.3181 | 3438.73
|  | % НР с поправкой |  |  |  | *0,9=115,2% | 115
|  | % СП |  |  | 83 | 65.1106 | 2123.04
|  | СП с поправкой |  |  |  | *0,85=70,55% | 71
|  | Итого с НР и СП |  |  |  | 387.0887 | 12549.15
20 | 14,1 | Задвижки клиновые с выдвижным шпинделем фланцевые для воды, пара и нефтепродуктов давлением 1,6 МПа (16 кгс/см2) 30с941нж диаметром 200 мм | 18.1.02.01-0105 | шт. | 5 | 4393.92 | 142363.01 | 142363.01 | 142363.01 | 0 | 0 | 0 | 0 | 0 | 0 | 0
|  | Коэфф. к материалам | 6.48
21 | 15 | Установка, кранов проходных на трубопроводах из стальных труб диаметром до 25 мм (Стояки) | 16-05-001-01 | ШТ | 252 | 44.92 | 73352.56 | 120370.05 | 41166.92 | 25033.28 | 7152.36 | 244.94 | 426.006 | 3.15 | 29069.95 | 17947.54
|  | Коэфф. к ОЗП | 6.48
|  | Коэфф. к эксплуатации машин | 6.48
|  | Коэфф. к материалам | 6.48
|  | Коэфф. к ЗПМ | 6.48
|  | % НР |  |  | 128 | 17.833 | 29069.95
|  | % НР с поправкой |  |  |  | *0,9=115,2% | 115
|  | % СП |  |  | 83 | 10.9211 | 17947.54
|  | СП с поправкой |  |  |  | *0,85=70,55% | 71
|  | Итого с НР и СП |  |  |  | 73.6741 | 120370.05
22 | 15,1 | Кран шаровый муфтовый Valtec для воды диаметром 25 мм, тип в/н | 18.1.09.06-0074 | шт. | 252 | 77.98 | 127338.22 | 127338.22 | 127338.22 | 0 | 0 | 0 | 0 | 0 | 0 | 0
|  | Коэфф. к материалам | 6.48
23 | 16 | Смена сгонов у трубопроводов диаметром до 32 мм | 65-16-2 | 100 ШТ | 2.52 | 2156.87 | 35220.82 | 43245.38 | 28735.03 | 6460.32 | 25.47 | 11.1 | 104.832 | 0.126 | 4788.85 | 3235.71
|  | Коэфф. к ОЗП | 6.48
|  | Коэфф. к эксплуатации машин | 6.48
|  | Коэфф. к материалам | 6.48
|  | Коэфф. к ЗПМ | 6.48
|  | % НР |  |  | 74 | 293.262 | 4788.85
|  | % СП |  |  | 50 | 198.15 | 3235.71
|  | Итого с НР и СП |  |  |  | 2648.282 | 43245.38
24 | 16,1 | Сгоны стальные с муфтой и контргайкой, диаметром 32 мм | 23.8.03.06-0007 | шт. | -252 | 17.06 | -27858.3 | -27858.3 | -27858.3 | 0 | 0 | 0 | 0 | 0 | 0 | 0
|  | Коэфф. к материалам | 6.48
25 | 16,2 | Сгоны стальные с муфтой и контргайкой, диаметром 25 мм | 23.8.03.06-0005 | шт. | 252 | 11.84 | 19334.25 | 19334.25 | 19334.25 | 0 | 0 | 0 | 0 | 0 | 0 | 0
|  | Коэфф. к материалам | 6.48
26 | 17 | Установка задвижек или клапанов обратных стальных диаметром 250 мм (колодец) | 22-03-007-05 | ШТ | 13 | 229.48 | 19331.39 | 33219.24 | 4500.1 | 6287.67 | 8543.62 | 908.11 | 105.6965 | 10.4 | 8419.06 | 5468.79
|  | Коэфф. к ОЗП | 6.48
|  | Коэфф. к эксплуатации машин | 6.48
|  | Коэфф. к материалам | 6.48
|  | Коэфф. к ЗПМ | 6.48
|  | % НР |  |  | 130 | 99.9414 | 8419.06
|  | % НР с поправкой |  |  |  | *0,9=117% | 117
|  | % СП |  |  | 89 | 64.6202 | 5468.79
|  | СП с поправкой |  |  |  | *0,85=75,65% | 76
|  | Итого с НР и СП |  |  |  | 394.0416 | 33219.24
27 | 17,1 | Задвижки клиновые с выдвижным шпинделем фланцевые для воды, пара и нефтепродуктов давлением 1,6 МПа (16 кгс/см2) 30с941нж диаметром 250 мм | 18.1.02.01-0106 | шт. | 13 | 7902.22 | 665683.01 | 665683.01 | 665683.01 | 0 | 0 | 0 | 0 | 0 | 0 | 0
|  | Коэфф. к материалам | 6.48
28 | 18 | Масляная окраска металлических поверхностей решеток, переплетов, труб диаметром менее 50 мм и т.п., количество окрасок 2 | 15-04-030-04 | 100 м2 | 0.15 | 815.45 | 792.62 | 1792.79 | 86.09 | 703.76 | 2.77 | 0.59 | 12.2578 | 0.0075 | 669.13 | 331.04
|  | Коэфф. к ОЗП | 6.48
|  | Коэфф. к эксплуатации машин | 6.48
|  | Коэфф. к материалам | 6.48
|  | Коэфф. к ЗПМ | 6.48
|  | % НР |  |  | 105 | 684.7848 | 669.13
|  | % НР с поправкой |  |  |  | *0,9=94,5% | 95
|  | % СП |  |  | 55 | 338.7692 | 331.04
|  | СП с поправкой |  |  |  | *0,85=46,75% | 47
|  | Итого с НР и СП |  |  |  | 1839.004 | 1792.79
29 | 18,1 | Эмаль МС-2263, масляно-стирольная, цветная | 14.4.04.13-0215 | т | 0.00369 | 40856.16 | 976.92 | 976.92 | 976.92 | 0 | 0 | 0 | 0 | 0 | 0 | 0
|  | Коэфф. к материалам | 6.48
30 | 18,2 | Краски для внутренних работ масляные готовые к применению | 14.4.02.04 | т | 0.00369 | 0 | 0 | 0 | 0 | 0 | 0 | 0 | 0 | 0 | 0 | 0
|  | Коэфф. к материалам | 6.48
|  | Итого по локальной смете: |  |  |  |  | 1802278.9
|  | Итого |  |  |  | 1802278.9
|  | НДС 18% |  |  |  | 324410.2
|  | Всего |  |  |  | 2126689.1
Сдал
|  | должность |  | подпись |  | расшифровка подпись
М.П.
Принял
|  | должность |  | подпись |  | расшифровка подпись
М.П.

## Макет форма-3
Smeta.RU (495) 974-1589 | [5 empty] | Унифицированная форма № КС-3
Утверждена постановлением Госкомстата России
от 11.11.99. № 100
Коды
[7 empty] | Форма по ОКУД |  | 322001
Инвестор | [7 empty] | по ОКПО
организация, адрес, телефон, факс
Заказчик (генподрядчик) | [7 empty] | по ОКПО
организация, адрес, телефон, факс
Подрядчик (субподрядчик) | [7 empty] | по ОКПО
организация, адрес, телефон, факс
Стройка | [7 empty] | по ОКПО
|  | наименование, адрес |  |  |  | Вид деятельности по ОКДП
|  |  | Договор подряда (контракт) |  |  |  | номер
дата
Вид операции
|  | Номер документа | Дата составления |  |  |  | Отчетный период
[7 empty] | с |  | по
СПРАВКА
СТОИМОСТИ ВЫПОЛНЕННЫХ РАБОТ И ЗАТРАТ
№ п/п | Наименование пусковых комплексов, объектов, видов работ, оборудования, затрат |  |  | Код | Стоимость выполненных работ и затрат
[5 empty] | с начала проведения работ |  | с начала года по отчетный период включительно |  | в том числе за отчетный месяц
1 | 2 |  |  | 3 | 4 |  | 5 |  | 6
Всего работ и затрат, включаемых в стоимость
В том числе:
Итого
Сумма НДС
Всего с учетом НДС
Заказчик (генподрядчик)
|  | должность |  |  | подпись |  |  | расшифровка подпись
МП
Подрядчик (субподрядчик)
|  | должность |  |  | подпись |  |  | расшифровка подпись
МП

## Source
0 | Smeta.RU (495) 974-1589 |  | _PS_ |  | 0 | 0 | 0 | Smeta.RU |  | 0 | 13277 | 10
1 | 145 | 0 | 87 | 0 | Новый объект | на капитальный ремонт внутренней системы отопления и холодного водоснабжения в корпусах В,А,Б,Д,Э и Главном корпусе, наружной системы отопления и холодного водоснабжения с заменой задвижек в колодцах и тепловых пунктах НИЯУ МИФИ по адресу: г.Москва,Каширское шоссе,д.31 |  | 0 |  | 0 |  |  |  | 0 | 0 | 0 | 0 |  |  |  | 0 | [37 empty] | Сметные нормы списания | Коды ценников | 1 | 1 | 0 | 0 | 1 | 0 | 2 | 2 | 1 | 1 | 0 | 0 | 0 | 0 | 0 | ФЕР-2017 | ТР для Версии 10: Центральные регионы (с учетом п-ма 2536-ИП/12/ГС от 22.03.2017 г | ФЕР-2017 | ФЕР-2017 | ФЕР-2017 | ФЕР-2017 | Поправки для ГСН 2017 от 31.03.2017 г | 0 | 0 | 8 |  |  | 4 | [43 empty] | 0
15 | 1
52 | 145 | 1 | 12 | 0 | Новый объект | на капитальный ремонт внутренней системы отопления и холодного водоснабжения в корпусах В,А,Б,Д,Э и Главном корпусе, наружной системы отопления и холодного водоснабжения с заменой задвижек в колодцах и тепловых пунктах НИЯУ МИФИ по адресу: г.Москва,Каширское шоссе,д.31 | [7 empty] | 1669289.66 | 1562028.68 | 33278.79 | 2953.65 | 73982.19 | 0 | 1262.3332 | 34.922 | 0 | 81836.38 | 51152.86 | 0 | 0 | 0 | 0 | 0 | 0 | 0 | 0 | 0 | 0 | 0 | 0 | 0 | 0 | 0 | 0 | 0 | 0 | 1802278.9 | 1802278.9 | 0 | 0 | 1562028.68 | 1562028.68 | 0 | 1562028.68 | 0 | 0 | 0 | 0 | 0 | 0 | 0 | 0 | 0 | 0 | 0 | 0 | 0 | 0 | 0 | 0 | 0 | 0 | 0 | 0 | 0 | 0 | 0 | 0 | 0 | 0 | 0 | 0 | 0 | 0 | 0 | 0 | 0 | 0 | 0 | 0 | 0 | 0 | 0 | 0 | 0 | 0 | 0 | 0 | 0 | 0 | 0 | 0 | 0 | 0 | 0 | 0 | 0 | 0 | 0 | 0 | 0 | 0 | 0 | 0 | 0 | 0 | 0 | 0 | 0 | 0 | 0 | 0 | 0 | 0 | 0 | 0 | 0 | 0 | 0 | 0 | 0 | 0 | 0 | 0 | 0 | 0 | 0 | 0 | 0 | 0 | 0 | 0 | 0 | 0 | 0 | 0 | 0 | 0 | 0 | 0 | 0 | 0 | 0 | 0 | 0 | 0 | 0 | 0 | 0 | 0 | 0 | 0 | 0 | 0 | 0 | 0 | 0 | 0 | 0 | 0 | 0 | 0 | 0 | 0 | 0 | 0 | 0 | 0 | 0 | 0 | 0 | 0 | 0 | 0 | 0 | 0 | 0 | 0 | 0 | 0 | 0 | 0 | 0 | 0 | 0 | 0 | 0 | 0 | 0 | 0 | 0 | 0 | 0 | 0 | 0 | 0 | 0 | 0 | 0
3 | 1 |  | 55 |  | Новая локальная смета | Новая локальная смета |  | 0 |  | 0 | [10 empty] | 0 | [53 empty] | 0 | [7 empty] | 0 | 0
52 | 1 | 3 | 20 | 0 | Новая локальная смета | Новая локальная смета | [7 empty] | 1669289.66 | 1562028.68 | 33278.79 | 2953.65 | 73982.19 | 0 | 1262.3332 | 34.922 | 0 | 81836.38 | 51152.86 | 0 | 0 | 1669289.66 | 1562028.68 | 33278.79 | 2953.65 | 73982.19 | 0 | 1262.3332 | 34.922 | 0 | 81836.38 | 51152.86 | 0 | 0 | 0 | 0 | 0 | 1802278.9 | 1802278.9 | 0 | 0 | 1562028.68 | 1562028.68 | 0 | 1562028.68 | 0 | 0 | 0 | 0 | 0 | 0 | 0 | 0 | 0 | 0 | 0 | 0 | 0 | 0 | 0 | 0 | 0 | 0 | 0 | 0 | 0 | 0 | 0 | 0 | 0 | 0 | 0 | 1802278.9 | 1802278.9 | 0 | 0 | 1562028.68 | 1562028.68 | 0 | 1562028.68 | 0 | 0 | 0 | 0 | 0 | 0 | 0 | 0 | 0 | 0 | 0 | 0 | 0 | 0 | 0 | 0 | 0 | 0 | 0 | 0 | 0 | 0 | 0 | 0 | 0 | 0 | 0 | 0 | 0 | 0 | 0 | 0 | 0 | 0 | 0 | 0 | 0 | 0 | 0 | 0 | 0 | 0 | 0 | 0 | 0 | 0 | 0 | 0 | 0 | 0 | 0 | 0 | 0 | 0 | 0 | 0 | 0 | 0 | 0 | 0 | 0 | 0 | 0 | 0 | 0 | 0 | 0 | 0 | 0 | 0 | 0 | 0 | 0 | 0 | 0 | 0 | 0 | 0 | 0 | 0 | 0 | 0 | 0 | 0 | 0 | 0 | 0 | 0 | 0 | 0 | 0 | 0 | 0 | 0 | 0 | 0 | 0 | 0 | 0 | 0 | 0 | 0 | 0 | 0 | 0 | 0 | 0 | 0 | 0 | 0 | 0 | 0 | 0 | 0 | 0 | 0 | 0 | 0 | 0 | 0
17 | 1 | 1 | 1 | 1 | 65-23-2 | Слив и наполнение водой системы отопления с осмотром системы | 1000 м3 | 0.105 | 0 |  |  |  |  | 7.37 | 0 | 0 | 0 | 7.37 | 0 | 0.13335 | 0 | 0 | 5.45 | 3.69 |  | 39088907 | 10.83 | 0 | 0 | 0 | 10.83 | 0 | 1.27 | 0 | 0 | 10.83 | 0 | 0 | 0 | 10.83 | 0 | 1.27 | 0 | 0 | 74 | 50 | 1 | 1 |  |  | 6.48 | 6.48 | 6.48 | 6.48 |  |  |  |  | 0 | 1 | ФЕР-2001, 65-23-2, приказ Минстроя России №1039/пр от 30.12.2016г. |  |  | 65004 | 0 |  | 0 | 6 | 0 | 6.48 | 1 | 1 | 1 | 1 | 1 |  | 74 | 50 |  |  |  |  | 0 | 0 | [5 empty] | 0 |  | 0 | 7.37 | 0 | 0 | 0 | 70.1784 | 0 | 1.27 | 0 | 0 | 5.4538 | 3.685 | [13 empty] | 0 | 0 | 1 | 1 |  |  |  | 1007 | 1000 м3 | 1000 м3 | 1000 | [6 empty] | 39174595 | 6 | Ремонтно-строительные работы | 0 |  | 1 | 65004 | Внтуренниие с/техработы: демонтаж, разборка, промывка | рФЕР-65 |  |  |  | 0 | 10.83 | 0 | 0 | 0 | 10.83 | 1.27 | 0 | 0 | [17 empty] | 0 | 0 | 0 |  |  |  |  | 74 | 50 |  |  |  |  | 0 |  | 922374533 | 1 | 1 | 4 | 0 | 0 | 0 | 16.51 | 16.51 | 0 | 0 |  | 0 | 3 | 0 |  | 0 | 1 | 0 | 0 | 0 | 0
17 | 1 | 2 | 2 | 2 | 66-8-1 | Демонтаж чугунных люков | ШТ | 13 | 0 |  |  |  |  | 1504.53 | 0 | 0 | 0 | 1504.53 | 0 | 29.51 | 0 | 0 | 1113.35 | 752.27 |  | 39088907 | 17.86 | 0 | 0 | 0 | 17.86 | 0 | 2.27 | 0 | 0 | 17.86 | 0 | 0 | 0 | 17.86 | 0 | 2.27 | 0 | 0 | 74 | 50 | 1 | 1 |  |  | 6.48 | 6.48 | 6.48 | 6.48 |  |  |  |  | 0 | 1 | ФЕР-2001, 66-8-1, приказ Минстроя России №1039/пр от 30.12.2016г. |  |  | 66002 | 0 |  | 0 | 6 | 0 | 6.48 | 1 | 1 | 1 | 1 | 1 |  | 74 | 50 |  |  |  |  | 0 | 0 | [5 empty] | 0 |  | 0 | 1504.53 | 0 | 0 | 0 | 115.7328 | 0 | 2.27 | 0 | 0 | 1113.3522 | 752.265 | [13 empty] | 0 | 0 | 1 | 1 |  |  |  | 1013 | ШТ | ШТ | 1 | [6 empty] | 39174608 | 6 | Ремонтно-строительные работы | 0 |  | 1 | 66002 | Наружные с/техработы : разборка, очистка... | рФЕР-66 |  |  |  | 0 | 17.86 | 0 | 0 | 0 | 17.86 | 2.27 | 0 | 0 | [17 empty] | 0 | 0 | 0 |  |  |  |  | 74 | 50 |  |  |  |  | 0 |  | 529205035 | 1 | 1 | 4 | 0 | 0 | 0 | 3370.15 | 3370.15 | 0 | 0 |  | 0 | 3 | 0 |  | 0 | 1 | 0 | 0 | 0 | 0
17 | 1 | 6 | 7 | 3 | 23-04-011-01 | Установка люка (без стоимости материала) | ШТ | 13 | 0 |  |  |  |  | 1625.83 | 44.65 | 484.38 | 85.08 | 1096.8 | 0 | 19.5845 | 1.1375 | 0 | 1382.8 | 898.23 |  | 39088907 | 19.3 | 0.53 | 5.75 | 1.01 | 13.02 | 0 | 1.5065 | 0.0875 | 0 | 16.45 | 0.53 | 4.6 | 0.81 | 11.32 | 0 | 1.31 | 0.07 | 0 | 117 | 76 | 1 | 1 |  |  | 6.48 | 6.48 | 6.48 | 6.48 |  |  |  |  | 0 | 1 | ФЕР-2001, 23-04-011-01, приказ Минстроя России №1039/пр от 30.12.2016г. |  |  | 23001 | 0 |  | 0 | 2 | 0 | 6.48 | 1 | 1 | 1 | 1 | 1 |  | 130 | 89 |  |  |  |  | 0 | 0 | [5 empty] | 0 | Поправка: МДС 81-35.2004, п.4.7 Наименование: Работы, выполняемые при реконструкции зданий и сооружений работы, аналогичные технологическим процессам в новом строительстве (в том числе возведение новых конструктивных элементов) стоимость которых определена по соответствующим сборникам ФЕР, кроме сборника № 46 «Работы при реконструкции зданий и сооружений» | 0 | 1625.83 | 3.4344 | 37.26 | 6.5448 | 84.3696 | 0 | 1.5065 | 0.0875 | 0 | 1382.7996 | 898.2288 |  |  |  |  | )*1,25 | )*1,25 | )*1,15 |  | )*1,15 | )*1,25 |  |  |  | 0 | 0 | 1 | 1 |  |  |  | 1013 | ШТ | ШТ | 1 | [6 empty] | 39174537 | 2 | Общестроительные работы | 0 |  | 1 | 23001 | Канализация - наружные сети | ФЕР-23 |  | Поправка: МДС 81-35.2004, п.4.7 |  | 0 | 16.45 | 0.53 | 4.6 | 0.81 | 11.32 | 1.31 | 0.07 | 0 | [17 empty] | 0 | 0 | 0 | *0,9 | *0,85 |  |  | 117 | 75.65 |  |  |  |  | 0 |  | 1464710543 | 1 | 1 | 4 | 0 | 0 | 0 | 3906.86 | 3906.86 | 0 | 0 |  | 0 | 3 | 0 |  | 0 | 1 | 0 | 0 | 0 | 0
17 | 1 | 12 | 14 | 4 | 65-5-8 | Смена задвижек диаметром 50 мм | 100 ШТ | 0.04 | 0 |  |  |  |  | 1316.81 | 565.47 | 27.25 | 4.81 | 724.09 | 0 | 12.32 | 0.064 | 0 | 750.77 | 437.34 |  | 39088907 | 5080.3 | 2181.6 | 105.14 | 18.56 | 2793.56 | 0 | 308 | 1.6 | 0 | 5080.3 | 2181.6 | 105.14 | 18.56 | 2793.56 | 0 | 308 | 1.6 | 0 | 103 | 60 | 1 | 1 |  |  | 6.48 | 6.48 | 6.48 | 6.48 |  |  |  |  | 0 | 1 | ФЕР-2001, 65-5-8, приказ Минстроя России №1039/пр от 30.12.2016г. |  |  | 65007 | 0 |  | 0 | 6 | 0 | 6.48 | 1 | 1 | 1 | 1 | 1 |  | 103 | 60 |  |  |  |  | 0 | 0 | [5 empty] | 0 |  | 0 | 1316.81 | 14136.768 | 681.3072 | 120.2688 | 18102.2688 | 0 | 308 | 1.6 | 0 | 750.767 | 437.34 | [13 empty] | 0 | 0 | 1 | 1 |  |  |  | 1013 | 100 ШТ | 100 ШТ | 1 | [6 empty] | 39174602 | 6 | Ремонтно-строительные работы | 0 |  | 1 | 65007 | Внтуренниие с/техработы: смена труб | рФЕР-65 |  |  |  | 0 | 5080.3 | 2181.6 | 105.14 | 18.56 | 2793.56 | 308 | 1.6 | 0 | [17 empty] | 0 | 0 | 0 |  |  |  |  | 103 | 60 |  |  |  |  | 0 |  | 311815651 | 1 | 1 | 4 | 0 | 0 | 0 | 2504.92 | 2504.92 | 0 | 0 |  | 0 | 3 | 0 |  | 0 | 1 | 0 | 0 | 0 | 0
18 | 1 | 12 |  | 4,1 | 18.1.02.01-0051 | Задвижки клиновые с выдвижным шпинделем фланцевые для воды, пара и неагрессивных нефтепродуктов (жидких и газообразных) давлением 1 МПа (10 кгс/см2) 30с42нж диаметром 50 мм | шт. | 4 | 100 |  |  |  |  | 15405.29 | 15405.29 | 0 | 0 | 0 | 0 | 0 | 0 | 0 | 0 | 0 |  | 39088907 | 594.34 | 594.34 | 0 | 0 | 0 | 0 | 0 | 0 | 0 | 594.34 | 594.34 | 0 | 0 | 0 | 0 | 0 | 0 | 0 | 115 | 71 | 1 | 1 |  |  | 6.48 | 1 | 1 | 6.48 |  |  |  |  | 3 | 1 | ФССЦ-2001, 18.1.02.01-0051, приказ Минстроя России №1039/пр от 30.12.2016г. |  |  | 16001 | 0 |  | 0 | 2 | 0 | 1 | 1 | 1 | 1 | 1 | 1 |  | 128 | 83 |  |  |  |  | 0 | 0 | [5 empty] | 0 |  | 0 | 15405.29 | 3851.3232 | 0 | 0 | 0 | 0 | 0 | 0 | 0 | 0 | 0 | [13 empty] | 0 | 0 | 1 | 1 |  |  |  | 1010 | шт. | шт. | 1 | [6 empty] | 39174530 | 2 | Общестроительные работы | 0 |  | 1 | 16001 | Трубопроводы внутренние | ФЕР-16 |  |  |  | 0 | 594.34 | 594.34 | 0 | 0 | 0 | 0 | 0 | [18 empty] | 0 | 0 | 0 | *0,9 | *0,85 |  |  | 115.2 | 70.55 |  |  |  |  | 0 |  | -661447167 | 1 | 1 | 4 | 0 | 0 | 0 | 15405.29 | 15405.29 | 0 | 0 |  | 0 | 3 | 0 |  | 0 | 1 | 0 | 0 | 0 | 0
17 | 1 | 18 | 21 | 5 | 65-5-9 | Смена задвижек диаметром 100 мм | 100 ШТ | 0.11 | 0 |  |  |  |  | 5760.22 | 2835.23 | 196.72 | 34.73 | 2728.27 | 0 | 46.42 | 0.462 | 0 | 2845.89 | 1657.8 |  | 39088907 | 8081.12 | 3977.6 | 275.98 | 48.72 | 3827.54 | 0 | 422 | 4.2 | 0 | 8081.12 | 3977.6 | 275.98 | 48.72 | 3827.54 | 0 | 422 | 4.2 | 0 | 103 | 60 | 1 | 1 |  |  | 6.48 | 6.48 | 6.48 | 6.48 |  |  |  |  | 0 | 1 | ФЕР-2001, 65-5-9, приказ Минстроя России №1039/пр от 30.12.2016г. |  |  | 65007 | 0 |  | 0 | 6 | 0 | 6.48 | 1 | 1 | 1 | 1 | 1 |  | 103 | 60 |  |  |  |  | 0 | 0 | [5 empty] | 0 |  | 0 | 5760.22 | 25774.848 | 1788.3504 | 315.7056 | 24802.4592 | 0 | 422 | 4.2 | 0 | 2845.89 | 1657.8 | [13 empty] | 0 | 0 | 1 | 1 |  |  |  | 1013 | 100 ШТ | 100 ШТ | 1 | [6 empty] | 39174602 | 6 | Ремонтно-строительные работы | 0 |  | 1 | 65007 | Внтуренниие с/техработы: смена труб | рФЕР-65 |  |  |  | 0 | 8081.12 | 3977.6 | 275.98 | 48.72 | 3827.54 | 422 | 4.2 | 0 | [17 empty] | 0 | 0 | 0 |  |  |  |  | 103 | 60 |  |  |  |  | 0 |  | 634860623 | 1 | 1 | 4 | 0 | 0 | 0 | 10263.91 | 10263.91 | 0 | 0 |  | 0 | 3 | 0 |  | 0 | 1 | 0 | 0 | 0 | 0
18 | 1 | 18 |  | 5,1 | 18.1.02.01-0053 | Задвижки клиновые с выдвижным шпинделем фланцевые для воды, пара и неагрессивных нефтепродуктов (жидких и газообразных) давлением 1 МПа (10 кгс/см2) 30с42нж диаметром 100 мм | шт. | 11 | 100 |  |  |  |  | 75651.6 | 75651.6 | 0 | 0 | 0 | 0 | 0 | 0 | 0 | 0 | 0 |  | 39088907 | 1061.33 | 1061.33 | 0 | 0 | 0 | 0 | 0 | 0 | 0 | 1061.33 | 1061.33 | 0 | 0 | 0 | 0 | 0 | 0 | 0 | 115 | 71 | 1 | 1 |  |  | 6.48 | 1 | 1 | 6.48 |  |  |  |  | 3 | 1 | ФССЦ-2001, 18.1.02.01-0053, приказ Минстроя России №1039/пр от 30.12.2016г. |  |  | 16001 | 0 |  | 0 | 2 | 0 | 1 | 1 | 1 | 1 | 1 | 1 |  | 128 | 83 |  |  |  |  | 0 | 0 | [5 empty] | 0 |  | 0 | 75651.6 | 6877.4184 | 0 | 0 | 0 | 0 | 0 | 0 | 0 | 0 | 0 | [13 empty] | 0 | 0 | 1 | 1 |  |  |  | 1010 | шт. | шт. | 1 | [6 empty] | 39174530 | 2 | Общестроительные работы | 0 |  | 1 | 16001 | Трубопроводы внутренние | ФЕР-16 |  |  |  | 0 | 1061.33 | 1061.33 | 0 | 0 | 0 | 0 | 0 | [18 empty] | 0 | 0 | 0 | *0,9 | *0,85 |  |  | 115.2 | 70.55 |  |  |  |  | 0 |  | -1709495380 | 1 | 1 | 4 | 0 | 0 | 0 | 75651.6 | 75651.6 | 0 | 0 |  | 0 | 3 | 0 |  | 0 | 1 | 0 | 0 | 0 | 0
17 | 1 | 24 | 28 | 6 | 65-5-10 | Смена задвижек диаметром 150 мм | 100 ШТ | 0.08 | 0 |  |  |  |  | 7419.93 | 4412.41 | 214.6 | 37.88 | 2792.92 | 0 | 47.52 | 0.504 | 0 | 2915.72 | 1698.48 |  | 39088907 | 14313.15 | 8511.6 | 413.97 | 73.08 | 5387.58 | 0 | 594 | 6.3 | 0 | 14313.15 | 8511.6 | 413.97 | 73.08 | 5387.58 | 0 | 594 | 6.3 | 0 | 103 | 60 | 1 | 1 |  |  | 6.48 | 6.48 | 6.48 | 6.48 |  |  |  |  | 0 | 1 | ФЕР-2001, 65-5-10, приказ Минстроя России №1039/пр от 30.12.2016г. |  |  | 65007 | 0 |  | 0 | 6 | 0 | 6.48 | 1 | 1 | 1 | 1 | 1 |  | 103 | 60 |  |  |  |  | 0 | 0 | [5 empty] | 0 |  | 0 | 7419.93 | 55155.168 | 2682.5256 | 473.5584 | 34911.5184 | 0 | 594 | 6.3 | 0 | 2915.724 | 1698.48 | [13 empty] | 0 | 0 | 1 | 1 |  |  |  | 1013 | 100 ШТ | 100 ШТ | 1 | [6 empty] | 39174602 | 6 | Ремонтно-строительные работы | 0 |  | 1 | 65007 | Внтуренниие с/техработы: смена труб | рФЕР-65 |  |  |  | 0 | 14313.15 | 8511.6 | 413.97 | 73.08 | 5387.58 | 594 | 6.3 | 0 | [17 empty] | 0 | 0 | 0 |  |  |  |  | 103 | 60 |  |  |  |  | 0 |  | 1216967737 | 1 | 1 | 4 | 0 | 0 | 0 | 12034.13 | 12034.13 | 0 | 0 |  | 0 | 3 | 0 |  | 0 | 1 | 0 | 0 | 0 | 0
18 | 1 | 24 |  | 6,1 | 18.1.02.01-0104 | Задвижки клиновые с выдвижным шпинделем фланцевые для воды, пара и нефтепродуктов давлением 1,6 МПа (16 кгс/см2) 30с941нж диаметром 150 мм | шт. | 8 | 100 |  |  |  |  | 160326.09 | 160326.09 | 0 | 0 | 0 | 0 | 0 | 0 | 0 | 0 | 0 |  | 39088907 | 3092.71 | 3092.71 | 0 | 0 | 0 | 0 | 0 | 0 | 0 | 3092.71 | 3092.71 | 0 | 0 | 0 | 0 | 0 | 0 | 0 | 117 | 76 | 1 | 1 |  |  | 6.48 | 1 | 1 | 6.48 |  |  |  |  | 3 | 1 | ФССЦ-2001, 18.1.02.01-0104, приказ Минстроя России №1039/пр от 30.12.2016г. |  |  | 24001 | 0 |  | 0 | 2 | 0 | 1 | 1 | 1 | 1 | 1 | 1 |  | 130 | 89 |  |  |  |  | 0 | 0 | [5 empty] | 0 |  | 0 | 160326.09 | 20040.7608 | 0 | 0 | 0 | 0 | 0 | 0 | 0 | 0 | 0 | [13 empty] | 0 | 0 | 1 | 1 |  |  |  | 1010 | шт. | шт. | 1 | [6 empty] | 39174538 | 2 | Общестроительные работы | 0 |  | 1 | 24001 | Тепло/газоснабжение - наружные сети | ФЕР-24 |  |  |  | 0 | 3092.71 | 3092.71 | 0 | 0 | 0 | 0 | 0 | [18 empty] | 0 | 0 | 0 | *0,9 | *0,85 |  |  | 117 | 75.65 |  |  |  |  | 0 |  | 942371770 | 1 | 1 | 4 | 0 | 0 | 0 | 160326.09 | 160326.09 | 0 | 0 |  | 0 | 3 | 0 |  | 0 | 1 | 0 | 0 | 0 | 0
17 | 1 | 27 | 32 | 7 | 65-3-14 | Снятие задвижек диаметром до 200 мм (тепловой узел диам.200мм) | 100 ШТ | 0.05 | 0 |  |  |  |  | 435.15 | 0 | 7.6 | 3.28 | 427.55 | 0 | 7.735 | 0.0375 | 0 | 318.81 | 215.42 |  | 39088907 | 1343.04 | 0 | 23.45 | 10.13 | 1319.59 | 0 | 154.7 | 0.75 | 0 | 1343.04 | 0 | 23.45 | 10.13 | 1319.59 | 0 | 154.7 | 0.75 | 0 | 74 | 50 | 1 | 1 |  |  | 6.48 | 6.48 | 6.48 | 6.48 |  |  |  |  | 0 | 1 | ФЕР-2001, 65-3-14, приказ Минстроя России №1039/пр от 30.12.2016г. |  |  | 65001 | 0 |  | 0 | 6 | 0 | 6.48 | 1 | 1 | 1 | 1 | 1 |  | 74 | 50 |  |  |  |  | 0 | 0 | [5 empty] | 0 |  | 0 | 435.15 | 0 | 151.956 | 65.6424 | 8550.9432 | 0 | 154.7 | 0.75 | 0 | 318.8142 | 215.415 | [13 empty] | 0 | 0 | 1 | 1 |  |  |  | 1013 | 100 ШТ | 100 ШТ | 1 | [6 empty] | 39174590 | 6 | Ремонтно-строительные работы | 0 |  | 1 | 65001 | Внтуренниие с/техработы: демонтаж, разборка, промывка | рФЕР-65 |  |  |  | 0 | 1343.04 | 0 | 23.45 | 10.13 | 1319.59 | 154.7 | 0.75 | 0 | [17 empty] | 0 | 0 | 0 |  |  |  |  | 74 | 50 |  |  |  |  | 0 |  | -1757122234 | 1 | 1 | 4 | 0 | 0 | 0 | 969.38 | 969.38 | 0 | 0 |  | 0 | 3 | 0 |  | 0 | 1 | 0 | 0 | 0 | 0
17 | 1 | 30 | 36 | 8 | 65-3-13 | Снятие задвижек диаметром до 100 мм (диам.80мм Тепловой узел) | 100 ШТ | 0.45 | 0 |  |  |  |  | 2393.25 | 0 | 22.8 | 9.86 | 2370.45 | 0 | 42.885 | 0.1125 | 0 | 1761.43 | 1190.16 |  | 39088907 | 820.73 | 0 | 7.82 | 3.38 | 812.91 | 0 | 95.3 | 0.25 | 0 | 820.73 | 0 | 7.82 | 3.38 | 812.91 | 0 | 95.3 | 0.25 | 0 | 74 | 50 | 1 | 1 |  |  | 6.48 | 6.48 | 6.48 | 6.48 |  |  |  |  | 0 | 1 | ФЕР-2001, 65-3-13, приказ Минстроя России №1039/пр от 30.12.2016г. |  |  | 65001 | 0 |  | 0 | 6 | 0 | 6.48 | 1 | 1 | 1 | 1 | 1 |  | 74 | 50 |  |  |  |  | 0 | 0 | [5 empty] | 0 |  | 0 | 2393.25 | 0 | 50.6736 | 21.9024 | 5267.6568 | 0 | 95.3 | 0.25 | 0 | 1761.4294 | 1190.155 | [13 empty] | 0 | 0 | 1 | 1 |  |  |  | 1013 | 100 ШТ | 100 ШТ | 1 | [6 empty] | 39174590 | 6 | Ремонтно-строительные работы | 0 |  | 1 | 65001 | Внтуренниие с/техработы: демонтаж, разборка, промывка | рФЕР-65 |  |  |  | 0 | 820.73 | 0 | 7.82 | 3.38 | 812.91 | 95.3 | 0.25 | 0 | [17 empty] | 0 | 0 | 0 |  |  |  |  | 74 | 50 |  |  |  |  | 0 |  | -503942145 | 1 | 1 | 4 | 0 | 0 | 0 | 5344.84 | 5344.84 | 0 | 0 |  | 0 | 3 | 0 |  | 0 | 1 | 0 | 0 | 0 | 0
17 | 1 | 39 | 47 | 9 | 16-05-001-07 | Демонтаж задвижек на трубопроводах из стальных труб диаметром до 250 мм (диам.250мм Тепловой узел) | ШТ | 1 | 0 |  |  |  |  | 341.69 | 0 | 83.07 | 7.13 | 258.62 | 0 | 4.296 | 0.088 | 0 | 305.61 | 188.68 |  | 39088907 | 52.73 | 0 | 12.82 | 1.1 | 39.91 | 0 | 4.296 | 0.088 | 0 | 283.45 | 151.63 | 32.05 | 2.74 | 99.77 | 0 | 10.74 | 0.22 | 0 | 115 | 71 | 1 | 1 |  |  | 6.48 | 6.48 | 6.48 | 6.48 |  |  |  |  | 0 | 1 | ФЕР-2001, 16-05-001-07, приказ Минстроя России №1039/пр от 30.12.2016г. |  |  | 16001 | 0 |  | 0 | 2 | 0 | 6.48 | 1 | 1 | 1 | 1 | 1 |  | 128 | 83 |  |  |  |  | 0 | 0 | [5 empty] | 0 | Поправка: МДС 81-36.2004, п.3.3.1.в Наименование: При демонтаже внутренних санитарно-технических устройств (водопровода, газопровода, канализации, водостоков, отопления, вентиляции) | 0 | 341.69 | 0 | 83.0736 | 7.128 | 258.6168 | 0 | 4.296 | 0.088 | 0 | 305.6125 | 188.6825 |  |  |  | )*0 | )*0,4 | )*0,4 | )*0,4 |  | )*0,4 | )*0,4 |  |  |  | 0 | 0 | 1 | 1 |  |  |  | 1013 | ШТ | ШТ | 1 | [6 empty] | 39174530 | 2 | Общестроительные работы | 0 |  | 1 | 16001 | Трубопроводы внутренние | ФЕР-16 |  | Поправка: МДС 81-36.2004, п.3.3.1.в |  | 0 | 283.45 | 151.63 | 32.05 | 2.74 | 99.77 | 10.74 | 0.22 | 0 | [17 empty] | 0 | 0 | 0 | *0,9 | *0,85 |  |  | 115.2 | 70.55 |  |  |  |  | 0 |  | 1319736101 | 1 | 1 | 4 | 0 | 0 | 0 | 835.98 | 835.98 | 0 | 0 |  | 0 | 3 | 0 |  | 0 | 1 | 0 | 0 | 0 | 0
17 | 1 | 43 | 51 | 10 | 66-26-5 | Демонтаж задвижек диаметром до 300 мм (диам.250мм) (колодец) | ШТ | 13 | 0 |  |  |  |  | 12367.27 | 0 | 9987.49 | 1234.96 | 2379.78 | 0 | 42.51 | 14.3 | 0 | 2674.91 | 1807.37 |  | 39088907 | 146.81 | 0 | 118.56 | 14.66 | 28.25 | 0 | 3.27 | 1.1 | 0 | 146.81 | 0 | 118.56 | 14.66 | 28.25 | 0 | 3.27 | 1.1 | 0 | 74 | 50 | 1 | 1 |  |  | 6.48 | 6.48 | 6.48 | 6.48 |  |  |  |  | 0 | 1 | ФЕР-2001, 66-26-5, приказ Минстроя России №1039/пр от 30.12.2016г. |  |  | 66004 | 0 |  | 0 | 6 | 0 | 6.48 | 1 | 1 | 1 | 1 | 1 |  | 74 | 50 |  |  |  |  | 0 | 0 | [5 empty] | 0 |  | 0 | 12367.27 | 0 | 768.2688 | 94.9968 | 183.06 | 0 | 3.27 | 1.1 | 0 | 2674.9076 | 1807.37 | [13 empty] | 0 | 0 | 1 | 1 |  |  |  | 1013 | ШТ | ШТ | 1 | [6 empty] | 39174610 | 6 | Ремонтно-строительные работы | 0 |  | 1 | 66004 | Наружные с/техработы : разборка, очистка... | рФЕР-66 |  |  |  | 0 | 146.81 | 0 | 118.56 | 14.66 | 28.25 | 3.27 | 1.1 | 0 | [17 empty] | 0 | 0 | 0 |  |  |  |  | 74 | 50 |  |  |  |  | 0 |  | 542176606 | 1 | 1 | 4 | 0 | 0 | 0 | 16849.55 | 16849.55 | 0 | 0 |  | 0 | 3 | 0 |  | 0 | 1 | 0 | 0 | 0 | 0
17 | 1 | 50 | 60 | 11 | 16-05-001-01 | Демонтаж кранов проходных на трубопроводах из стальных труб диаметром до 25 мм (стояки) | ШТ | 252 | 0 |  |  |  |  | 10989.82 | 0 | 2286.14 | 81.65 | 8703.68 | 0 | 148.176 | 1.008 | 0 | 10103.13 | 6237.58 |  | 39088907 | 6.73 | 0 | 1.4 | 0.05 | 5.33 | 0 | 0.588 | 0.004 | 0 | 42.04 | 25.21 | 3.5 | 0.12 | 13.33 | 0 | 1.47 | 0.01 | 0 | 115 | 71 | 1 | 1 |  |  | 6.48 | 6.48 | 6.48 | 6.48 |  |  |  |  | 0 | 1 | ФЕР-2001, 16-05-001-01, приказ Минстроя России №1039/пр от 30.12.2016г. |  |  | 16001 | 0 |  | 0 | 2 | 0 | 6.48 | 1 | 1 | 1 | 1 | 1 |  | 128 | 83 |  |  |  |  | 0 | 0 | [5 empty] | 0 | Поправка: МДС 81-36.2004, п.3.3.1.в Наименование: При демонтаже внутренних санитарно-технических устройств (водопровода, газопровода, канализации, водостоков, отопления, вентиляции) | 0 | 10989.82 | 0 | 9.072 | 0.324 | 34.5384 | 0 | 0.588 | 0.004 | 0 | 10103.1295 | 6237.5843 |  |  |  | )*0 | )*0,4 | )*0,4 | )*0,4 |  | )*0,4 | )*0,4 |  |  |  | 0 | 0 | 1 | 1 |  |  |  | 1013 | ШТ | ШТ | 1 | [6 empty] | 39174530 | 2 | Общестроительные работы | 0 |  | 1 | 16001 | Трубопроводы внутренние | ФЕР-16 |  | Поправка: МДС 81-36.2004, п.3.3.1.в |  | 0 | 42.04 | 25.21 | 3.5 | 0.12 | 13.33 | 1.47 | 0.01 | 0 | [17 empty] | 0 | 0 | 0 | *0,9 | *0,85 |  |  | 115.2 | 70.55 |  |  |  |  | 0 |  | -263082775 | 1 | 1 | 4 | 0 | 0 | 0 | 27330.53 | 27330.53 | 0 | 0 |  | 0 | 3 | 0 |  | 0 | 1 | 0 | 0 | 0 | 0
17 | 1 | 60 | 71 | 12 | 16-05-001-03 | Установка задвижек на трубопроводах из стальных труб диаметром до 100 мм (диам.80мм) | ШТ | 45 | 0 |  |  |  |  | 25153.41 | 13244.47 | 3058.88 | 186.62 | 8850.06 | 0 | 150.5925 | 2.25 | 0 | 10392.18 | 6416.04 |  | 39088907 | 86.26 | 45.42 | 10.49 | 0.64 | 30.35 | 0 | 3.3465 | 0.05 | 0 | 80.2 | 45.42 | 8.39 | 0.51 | 26.39 | 0 | 2.91 | 0.04 | 0 | 115 | 71 | 1 | 1 |  |  | 6.48 | 6.48 | 6.48 | 6.48 |  |  |  |  | 0 | 1 | ФЕР-2001, 16-05-001-03, приказ Минстроя России №1039/пр от 30.12.2016г. |  |  | 16001 | 0 |  | 0 | 2 | 0 | 6.48 | 1 | 1 | 1 | 1 | 1 |  | 128 | 83 |  |  |  |  | 0 | 0 | [5 empty] | 0 | Поправка: МДС 81-35.2004, п.4.7 Наименование: Работы, выполняемые при реконструкции зданий и сооружений работы, аналогичные технологическим процессам в новом строительстве (в том числе возведение новых конструктивных элементов) стоимость которых определена по соответствующим сборникам ФЕР, кроме сборника № 46 «Работы при реконструкции зданий и сооружений» | 0 | 25153.41 | 294.3216 | 67.9752 | 4.1472 | 196.668 | 0 | 3.3465 | 0.05 | 0 | 10392.182 | 6416.0428 |  |  |  |  | )*1,25 | )*1,25 | )*1,15 |  | )*1,15 | )*1,25 |  |  |  | 0 | 0 | 1 | 1 |  |  |  | 1013 | ШТ | ШТ | 1 | [6 empty] | 39174530 | 2 | Общестроительные работы | 0 |  | 1 | 16001 | Трубопроводы внутренние | ФЕР-16 |  | Поправка: МДС 81-35.2004, п.4.7 |  | 0 | 80.2 | 45.42 | 8.39 | 0.51 | 26.39 | 2.91 | 0.04 | 0 | [17 empty] | 0 | 0 | 0 | *0,9 | *0,85 |  |  | 115.2 | 70.55 |  |  |  |  | 0 |  | -460489109 | 1 | 1 | 4 | 0 | 0 | 0 | 41961.63 | 41961.63 | 0 | 0 |  | 0 | 3 | 0 |  | 0 | 1 | 0 | 0 | 0 | 0
18 | 1 | 60 |  | 12,1 | 18.1.02.01-0052 | Задвижки клиновые с выдвижным шпинделем фланцевые для воды, пара и неагрессивных нефтепродуктов (жидких и газообразных) давлением 1 МПа (10 кгс/см2) 30с42нж диаметром 80 мм | шт. | 45 | 1 |  |  |  |  | 231877.4 | 231877.4 | 0 | 0 | 0 | 0 | 0 | 0 | 0 | 0 | 0 |  | 39088907 | 795.19 | 795.19 | 0 | 0 | 0 | 0 | 0 | 0 | 0 | 795.19 | 795.19 | 0 | 0 | 0 | 0 | 0 | 0 | 0 | 115 | 71 | 1 | 1 |  |  | 6.48 | 1 | 1 | 6.48 |  |  |  |  | 3 | 1 | ФССЦ-2001, 18.1.02.01-0052, приказ Минстроя России №1039/пр от 30.12.2016г. |  |  | 16001 | 0 |  | 0 | 2 | 0 | 1 | 1 | 1 | 1 | 1 | 1 |  | 128 | 83 |  |  |  |  | 0 | 0 | [5 empty] | 0 |  | 0 | 231877.4 | 5152.8312 | 0 | 0 | 0 | 0 | 0 | 0 | 0 | 0 | 0 | [13 empty] | 0 | 0 | 1 | 1 |  |  |  | 1010 | шт. | шт. | 1 | [6 empty] | 39174530 | 2 | Общестроительные работы | 0 |  | 1 | 16001 | Трубопроводы внутренние | ФЕР-16 |  |  |  | 0 | 795.19 | 795.19 | 0 | 0 | 0 | 0 | 0 | [18 empty] | 0 | 0 | 0 | *0,9 | *0,85 |  |  | 115.2 | 70.55 |  |  |  |  | 0 |  | 1491608723 | 1 | 1 | 4 | 0 | 0 | 0 | 231877.4 | 231877.4 | 0 | 0 |  | 0 | 3 | 0 |  | 0 | 1 | 0 | 0 | 0 | 0
17 | 1 | 70 | 82 | 13 | 16-05-001-07 | Установка задвижекна трубопроводах из стальных труб диаметром до 250 мм | ШТ | 1 | 0 |  |  |  |  | 1985.73 | 982.56 | 259.65 | 22.23 | 743.52 | 0 | 12.351 | 0.275 | 0 | 880.61 | 543.68 |  | 39088907 | 306.44 | 151.63 | 40.07 | 3.43 | 114.74 | 0 | 12.351 | 0.275 | 0 | 283.45 | 151.63 | 32.05 | 2.74 | 99.77 | 0 | 10.74 | 0.22 | 0 | 115 | 71 | 1 | 1 |  |  | 6.48 | 6.48 | 6.48 | 6.48 |  |  |  |  | 0 | 1 | ФЕР-2001, 16-05-001-07, приказ Минстроя России №1039/пр от 30.12.2016г. |  |  | 16001 | 0 |  | 0 | 2 | 0 | 6.48 | 1 | 1 | 1 | 1 | 1 |  | 128 | 83 |  |  |  |  | 0 | 0 | [5 empty] | 0 | Поправка: МДС 81-35.2004, п.4.7 Наименование: Работы, выполняемые при реконструкции зданий и сооружений работы, аналогичные технологическим процессам в новом строительстве (в том числе возведение новых конструктивных элементов) стоимость которых определена по соответствующим сборникам ФЕР, кроме сборника № 46 «Работы при реконструкции зданий и сооружений» | 0 | 1985.73 | 982.5624 | 259.6536 | 22.2264 | 743.5152 | 0 | 12.351 | 0.275 | 0 | 880.6125 | 543.6825 |  |  |  |  | )*1,25 | )*1,25 | )*1,15 |  | )*1,15 | )*1,25 |  |  |  | 0 | 0 | 1 | 1 |  |  |  | 1013 | ШТ | ШТ | 1 | [6 empty] | 39174530 | 2 | Общестроительные работы | 0 |  | 1 | 16001 | Трубопроводы внутренние | ФЕР-16 |  | Поправка: МДС 81-35.2004, п.4.7 |  | 0 | 283.45 | 151.63 | 32.05 | 2.74 | 99.77 | 10.74 | 0.22 | 0 | [17 empty] | 0 | 0 | 0 | *0,9 | *0,85 |  |  | 115.2 | 70.55 |  |  |  |  | 0 |  | 444632766 | 1 | 1 | 4 | 0 | 0 | 0 | 3410.02 | 3410.02 | 0 | 0 |  | 0 | 3 | 0 |  | 0 | 1 | 0 | 0 | 0 | 0
18 | 1 | 70 |  | 13,1 | 18.1.02.01-0106 | Задвижки клиновые с выдвижным шпинделем фланцевые для воды, пара и нефтепродуктов давлением 1,6 МПа (16 кгс/см2) 30с941нж диаметром 250 мм | шт. | 1 | 1 |  |  |  |  | 51206.39 | 51206.39 | 0 | 0 | 0 | 0 | 0 | 0 | 0 | 0 | 0 |  | 39088907 | 7902.22 | 7902.22 | 0 | 0 | 0 | 0 | 0 | 0 | 0 | 7902.22 | 7902.22 | 0 | 0 | 0 | 0 | 0 | 0 | 0 | 117 | 76 | 1 | 1 |  |  | 6.48 | 1 | 1 | 6.48 |  |  |  |  | 3 | 1 | ФССЦ-2001, 18.1.02.01-0106, приказ Минстроя России №1039/пр от 30.12.2016г. |  |  | 24001 | 0 |  | 0 | 2 | 0 | 1 | 1 | 1 | 1 | 1 | 1 |  | 130 | 89 |  |  |  |  | 0 | 0 | [5 empty] | 0 |  | 0 | 51206.39 | 51206.3856 | 0 | 0 | 0 | 0 | 0 | 0 | 0 | 0 | 0 | [13 empty] | 0 | 0 | 1 | 1 |  |  |  | 1010 | шт. | шт. | 1 | [6 empty] | 39174538 | 2 | Общестроительные работы | 0 |  | 1 | 24001 | Тепло/газоснабжение - наружные сети | ФЕР-24 |  |  |  | 0 | 7902.22 | 7902.22 | 0 | 0 | 0 | 0 | 0 | [18 empty] | 0 | 0 | 0 | *0,9 | *0,85 |  |  | 117 | 75.65 |  |  |  |  | 0 |  | -1090113094 | 1 | 1 | 4 | 0 | 0 | 0 | 51206.39 | 51206.39 | 0 | 0 |  | 0 | 3 | 0 |  | 0 | 1 | 0 | 0 | 0 | 0
17 | 1 | 80 | 93 | 14 | 16-05-001-06 | Установка задвижек на трубопроводах из стальных труб диаметром до 200 мм (тепловом узле) | ШТ | 5 | 0 |  |  |  |  | 6987.38 | 3151.87 | 925.99 | 80.68 | 2909.52 | 0 | 49.5075 | 1 | 0 | 3438.73 | 2123.04 |  | 39088907 | 215.66 | 97.28 | 28.58 | 2.49 | 89.8 | 0 | 9.9015 | 0.2 | 0 | 198.23 | 97.28 | 22.86 | 1.99 | 78.09 | 0 | 8.61 | 0.16 | 0 | 115 | 71 | 1 | 1 |  |  | 6.48 | 6.48 | 6.48 | 6.48 |  |  |  |  | 0 | 1 | ФЕР-2001, 16-05-001-06, приказ Минстроя России №1039/пр от 30.12.2016г. |  |  | 16001 | 0 |  | 0 | 2 | 0 | 6.48 | 1 | 1 | 1 | 1 | 1 |  | 128 | 83 |  |  |  |  | 0 | 0 | [5 empty] | 0 | Поправка: МДС 81-35.2004, п.4.7 Наименование: Работы, выполняемые при реконструкции зданий и сооружений работы, аналогичные технологическим процессам в новом строительстве (в том числе возведение новых конструктивных элементов) стоимость которых определена по соответствующим сборникам ФЕР, кроме сборника № 46 «Работы при реконструкции зданий и сооружений» | 0 | 6987.38 | 630.3744 | 185.1984 | 16.1352 | 581.904 | 0 | 9.9015 | 0.2 | 0 | 3438.73 | 2123.042 |  |  |  |  | )*1,25 | )*1,25 | )*1,15 |  | )*1,15 | )*1,25 |  |  |  | 0 | 0 | 1 | 1 |  |  |  | 1013 | ШТ | ШТ | 1 | [6 empty] | 39174530 | 2 | Общестроительные работы | 0 |  | 1 | 16001 | Трубопроводы внутренние | ФЕР-16 |  | Поправка: МДС 81-35.2004, п.4.7 |  | 0 | 198.23 | 97.28 | 22.86 | 1.99 | 78.09 | 8.61 | 0.16 | 0 | [17 empty] | 0 | 0 | 0 | *0,9 | *0,85 |  |  | 115.2 | 70.55 |  |  |  |  | 0 |  | -1475057344 | 1 | 1 | 4 | 0 | 0 | 0 | 12549.15 | 12549.15 | 0 | 0 |  | 0 | 3 | 0 |  | 0 | 1 | 0 | 0 | 0 | 0
18 | 1 | 80 |  | 14,1 | 18.1.02.01-0105 | Задвижки клиновые с выдвижным шпинделем фланцевые для воды, пара и нефтепродуктов давлением 1,6 МПа (16 кгс/см2) 30с941нж диаметром 200 мм | шт. | 5 | 1 |  |  |  |  | 142363.01 | 142363.01 | 0 | 0 | 0 | 0 | 0 | 0 | 0 | 0 | 0 |  | 39088907 | 4393.92 | 4393.92 | 0 | 0 | 0 | 0 | 0 | 0 | 0 | 4393.92 | 4393.92 | 0 | 0 | 0 | 0 | 0 | 0 | 0 | 115 | 71 | 1 | 1 |  |  | 6.48 | 1 | 1 | 6.48 |  |  |  |  | 3 | 1 | ФССЦ-2001, 18.1.02.01-0105, приказ Минстроя России №1039/пр от 30.12.2016г. |  |  | 16001 | 0 |  | 0 | 2 | 0 | 1 | 1 | 1 | 1 | 1 | 1 |  | 128 | 83 |  |  |  |  | 0 | 0 | [5 empty] | 0 |  | 0 | 142363.01 | 28472.6016 | 0 | 0 | 0 | 0 | 0 | 0 | 0 | 0 | 0 | [13 empty] | 0 | 0 | 1 | 1 |  |  |  | 1010 | шт. | шт. | 1 | [6 empty] | 39174530 | 2 | Общестроительные работы | 0 |  | 1 | 16001 | Трубопроводы внутренние | ФЕР-16 |  |  |  | 0 | 4393.92 | 4393.92 | 0 | 0 | 0 | 0 | 0 | [18 empty] | 0 | 0 | 0 | *0,9 | *0,85 |  |  | 115.2 | 70.55 |  |  |  |  | 0 |  | 1600358200 | 1 | 1 | 4 | 0 | 0 | 0 | 142363.01 | 142363.01 | 0 | 0 |  | 0 | 3 | 0 |  | 0 | 1 | 0 | 0 | 0 | 0
17 | 1 | 88 | 102 | 15 | 16-05-001-01 | Установка, кранов проходных на трубопроводах из стальных труб диаметром до 25 мм (Стояки) | ШТ | 252 | 0 |  |  |  |  | 73352.56 | 41166.92 | 7152.36 | 244.94 | 25033.28 | 0 | 426.006 | 3.15 | 0 | 29069.95 | 17947.54 |  | 39088907 | 44.92 | 25.21 | 4.38 | 0.15 | 15.33 | 0 | 1.6905 | 0.0125 | 0 | 42.04 | 25.21 | 3.5 | 0.12 | 13.33 | 0 | 1.47 | 0.01 | 0 | 115 | 71 | 1 | 1 |  |  | 6.48 | 6.48 | 6.48 | 6.48 |  |  |  |  | 0 | 1 | ФЕР-2001, 16-05-001-01, приказ Минстроя России №1039/пр от 30.12.2016г. |  |  | 16001 | 0 |  | 0 | 2 | 0 | 6.48 | 1 | 1 | 1 | 1 | 1 |  | 128 | 83 |  |  |  |  | 0 | 0 | [5 empty] | 0 | Поправка: МДС 81-35.2004, п.4.7 Наименование: Работы, выполняемые при реконструкции зданий и сооружений работы, аналогичные технологическим процессам в новом строительстве (в том числе возведение новых конструктивных элементов) стоимость которых определена по соответствующим сборникам ФЕР, кроме сборника № 46 «Работы при реконструкции зданий и сооружений» | 0 | 73352.56 | 163.3608 | 28.3824 | 0.972 | 99.3384 | 0 | 1.6905 | 0.0125 | 0 | 29069.953 | 17947.5362 |  |  |  |  | )*1,25 | )*1,25 | )*1,15 |  | )*1,15 | )*1,25 |  |  |  | 0 | 0 | 1 | 1 |  |  |  | 1013 | ШТ | ШТ | 1 | [6 empty] | 39174530 | 2 | Общестроительные работы | 0 |  | 1 | 16001 | Трубопроводы внутренние | ФЕР-16 |  | Поправка: МДС 81-35.2004, п.4.7 |  | 0 | 42.04 | 25.21 | 3.5 | 0.12 | 13.33 | 1.47 | 0.01 | 0 | [17 empty] | 0 | 0 | 0 | *0,9 | *0,85 |  |  | 115.2 | 70.55 |  |  |  |  | 0 |  | -1886797002 | 1 | 1 | 4 | 0 | 0 | 0 | 120370.05 | 120370.05 | 0 | 0 |  | 0 | 3 | 0 |  | 0 | 1 | 0 | 0 | 0 | 0
18 | 1 | 88 |  | 15,1 | 18.1.09.06-0074 | Кран шаровый муфтовый Valtec для воды диаметром 25 мм, тип в/н | шт. | 252 | 1 |  |  |  |  | 127338.22 | 127338.22 | 0 | 0 | 0 | 0 | 0 | 0 | 0 | 0 | 0 |  | 39088907 | 77.98 | 77.98 | 0 | 0 | 0 | 0 | 0 | 0 | 0 | 77.98 | 77.98 | 0 | 0 | 0 | 0 | 0 | 0 | 0 | 115 | 71 | 1 | 1 |  |  | 6.48 | 1 | 1 | 6.48 |  |  |  |  | 3 | 1 | ФССЦ-2001, 18.1.09.06-0074, приказ Минстроя России №1039/пр от 30.12.2016г. |  |  | 16001 | 0 |  | 0 | 2 | 0 | 1 | 1 | 1 | 1 | 1 | 1 |  | 128 | 83 |  |  |  |  | 0 | 0 | [5 empty] | 0 |  | 0 | 127338.22 | 505.3104 | 0 | 0 | 0 | 0 | 0 | 0 | 0 | 0 | 0 | [13 empty] | 0 | 0 | 1 | 1 |  |  |  | 1010 | шт. | шт. | 1 | [6 empty] | 39174530 | 2 | Общестроительные работы | 0 |  | 1 | 16001 | Трубопроводы внутренние | ФЕР-16 |  |  |  | 0 | 77.98 | 77.98 | 0 | 0 | 0 | 0 | 0 | [18 empty] | 0 | 0 | 0 | *0,9 | *0,85 |  |  | 115.2 | 70.55 |  |  |  |  | 0 |  | 1838485345 | 1 | 1 | 4 | 0 | 0 | 0 | 127338.22 | 127338.22 | 0 | 0 |  | 0 | 3 | 0 |  | 0 | 1 | 0 | 0 | 0 | 0
17 | 1 | 96 | 109 | 16 | 65-16-2 | Смена сгонов у трубопроводов диаметром до 32 мм | 100 ШТ | 2.52 | 0 |  |  |  |  | 35220.82 | 28735.03 | 25.47 | 11.1 | 6460.32 | 0 | 104.832 | 0.126 | 0 | 4788.85 | 3235.71 |  | 39088907 | 2156.87 | 1759.69 | 1.56 | 0.68 | 395.62 | 0 | 41.6 | 0.05 | 0 | 2156.87 | 1759.69 | 1.56 | 0.68 | 395.62 | 0 | 41.6 | 0.05 | 0 | 74 | 50 | 1 | 1 |  |  | 6.48 | 6.48 | 6.48 | 6.48 |  |  |  |  | 0 | 1 | ФЕР-2001, 65-16-2, приказ Минстроя России №1039/пр от 30.12.2016г. |  |  | 65001 | 0 |  | 0 | 6 | 0 | 6.48 | 1 | 1 | 1 | 1 | 1 |  | 74 | 50 |  |  |  |  | 0 | 0 | [5 empty] | 0 |  | 0 | 35220.82 | 11402.7912 | 10.1088 | 4.4064 | 2563.6176 | 0 | 41.6 | 0.05 | 0 | 4788.8508 | 3235.71 | [13 empty] | 0 | 0 | 1 | 1 |  |  |  | 1013 | 100 ШТ | 100 ШТ | 1 | [6 empty] | 39174590 | 6 | Ремонтно-строительные работы | 0 |  | 1 | 65001 | Внтуренниие с/техработы: демонтаж, разборка, промывка | рФЕР-65 |  |  |  | 0 | 2156.87 | 1759.69 | 1.56 | 0.68 | 395.62 | 41.6 | 0.05 | 0 | [17 empty] | 0 | 0 | 0 |  |  |  |  | 74 | 50 |  |  |  |  | 0 |  | 458615643 | 1 | 1 | 4 | 0 | 0 | 0 | 43245.38 | 43245.38 | 0 | 0 |  | 0 | 3 | 0 |  | 0 | 1 | 0 | 0 | 0 | 0
18 | 1 | 96 |  | 16,1 | 23.8.03.06-0007 | Сгоны стальные с муфтой и контргайкой, диаметром 32 мм | шт. | -252 | -100 |  |  |  |  | -27858.3 | -27858.3 | 0 | 0 | 0 | 0 | 0 | 0 | 0 | 0 | 0 |  | 39088907 | 17.06 | 17.06 | 0 | 0 | 0 | 0 | 0 | 0 | 0 | 17.06 | 17.06 | 0 | 0 | 0 | 0 | 0 | 0 | 0 | 74 | 50 | 1 | 1 |  |  | 6.48 | 1 | 1 | 6.48 |  |  |  |  | 3 | 1 | ФССЦ-2001, 23.8.03.06-0007, приказ Минстроя России №1039/пр от 30.12.2016г. |  |  | 65001 | 0 |  | 0 | 6 | 1 | 1 | 1 | 1 | 1 | 1 | 1 |  | 74 | 50 |  |  |  |  | 0 | 0 | [5 empty] | 0 |  | 0 | -27858.3 | 110.5488 | 0 | 0 | 0 | 0 | 0 | 0 | 0 | 0 | 0 | [13 empty] | 0 | 0 | 1 | 1 |  |  |  | 1010 | шт. | шт. | 1 | [6 empty] | 39174590 | 6 | Ремонтно-строительные работы | 0 |  | 1 | 65001 | Внтуренниие с/техработы: демонтаж, разборка, промывка | рФЕР-65 |  |  |  | 0 | 17.06 | 17.06 | 0 | 0 | 0 | 0 | 0 | [18 empty] | 0 | 0 | 0 |  |  |  |  | 74 | 50 |  | занесена вручную |  |  | 0 |  | -912681129 | 1 | 1 | 4 | 0 | 0 | 0 | -27858.3 | -27858.3 | 0 | 0 |  | 0 | 4 | 0 |  | 0 | 1 | 0 | 0 | 0 | 0
18 | 1 | 95 |  | 16,2 | 23.8.03.06-0005 | Сгоны стальные с муфтой и контргайкой, диаметром 25 мм | шт. | 252 | 100 |  |  |  |  | 19334.25 | 19334.25 | 0 | 0 | 0 | 0 | 0 | 0 | 0 | 0 | 0 |  | 39088907 | 11.84 | 11.84 | 0 | 0 | 0 | 0 | 0 | 0 | 0 | 11.84 | 11.84 | 0 | 0 | 0 | 0 | 0 | 0 | 0 | 74 | 50 | 1 | 1 |  |  | 6.48 | 1 | 1 | 6.48 |  |  |  |  | 3 | 1 | ФССЦ-2001, 23.8.03.06-0005, приказ Минстроя России №1039/пр от 30.12.2016г. |  |  | 65001 | 0 |  | 0 | 6 | 0 | 1 | 1 | 1 | 1 | 1 | 1 |  | 74 | 50 |  |  |  |  | 0 | 0 | [5 empty] | 0 |  | 0 | 19334.25 | 76.7232 | 0 | 0 | 0 | 0 | 0 | 0 | 0 | 0 | 0 | [13 empty] | 0 | 0 | 1 | 1 |  |  |  | 1010 | шт. | шт. | 1 | [6 empty] | 39174590 | 6 | Ремонтно-строительные работы | 0 |  | 1 | 65001 | Внтуренниие с/техработы: демонтаж, разборка, промывка | рФЕР-65 |  |  |  | 0 | 11.84 | 11.84 | 0 | 0 | 0 | 0 | 0 | [18 empty] | 0 | 0 | 0 |  |  |  |  | 74 | 50 |  |  |  |  | 0 |  | -1811694936 | 1 | 1 | 4 | 0 | 0 | 0 | 19334.25 | 19334.25 | 0 | 0 |  | 0 | 3 | 0 |  | 0 | 1 | 0 | 0 | 0 | 0
17 | 1 | 104 | 117 | 17 | 22-03-007-05 | Установка задвижек или клапанов обратных стальных диаметром 250 мм (колодец) | ШТ | 13 | 0 |  |  |  |  | 19331.39 | 4500.1 | 8543.62 | 908.11 | 6287.67 | 0 | 105.6965 | 10.4 | 0 | 8419.06 | 5468.79 |  | 39088907 | 229.48 | 53.42 | 101.42 | 10.78 | 74.64 | 0 | 8.1305 | 0.8 | 0 | 199.45 | 53.42 | 81.13 | 8.62 | 64.9 | 0 | 7.07 | 0.64 | 0 | 117 | 76 | 1 | 1 |  |  | 6.48 | 6.48 | 6.48 | 6.48 |  |  |  |  | 0 | 1 | ФЕР-2001, 22-03-007-05, приказ Минстроя России №1039/пр от 30.12.2016г. |  |  | 22001 | 0 |  | 0 | 2 | 0 | 6.48 | 1 | 1 | 1 | 1 | 1 |  | 130 | 89 |  |  |  |  | 0 | 0 | [5 empty] | 0 | Поправка: МДС 81-35.2004, п.4.7 Наименование: Работы, выполняемые при реконструкции зданий и сооружений работы, аналогичные технологическим процессам в новом строительстве (в том числе возведение новых конструктивных элементов) стоимость которых определена по соответствующим сборникам ФЕР, кроме сборника № 46 «Работы при реконструкции зданий и сооружений» | 0 | 19331.39 | 346.1616 | 657.2016 | 69.8544 | 483.6672 | 0 | 8.1305 | 0.8 | 0 | 8419.0626 | 5468.7928 |  |  |  |  | )*1,25 | )*1,25 | )*1,15 |  | )*1,15 | )*1,25 |  |  |  | 0 | 0 | 1 | 1 |  |  |  | 1013 | ШТ | ШТ | 1 | [6 empty] | 39174536 | 2 | Общестроительные работы | 0 |  | 1 | 22001 | Водопровод - наружные сети | ФЕР-22 |  | Поправка: МДС 81-35.2004, п.4.7 |  | 0 | 199.45 | 53.42 | 81.13 | 8.62 | 64.9 | 7.07 | 0.64 | 0 | [17 empty] | 0 | 0 | 0 | *0,9 | *0,85 |  |  | 117 | 75.65 |  |  |  |  | 0 |  | 97478627 | 1 | 1 | 4 | 0 | 0 | 0 | 33219.24 | 33219.24 | 0 | 0 |  | 0 | 3 | 0 |  | 0 | 1 | 0 | 0 | 0 | 0
18 | 1 | 104 |  | 17,1 | 18.1.02.01-0106 | Задвижки клиновые с выдвижным шпинделем фланцевые для воды, пара и нефтепродуктов давлением 1,6 МПа (16 кгс/см2) 30с941нж диаметром 250 мм | шт. | 13 | 1 |  |  |  |  | 665683.01 | 665683.01 | 0 | 0 | 0 | 0 | 0 | 0 | 0 | 0 | 0 |  | 39088907 | 7902.22 | 7902.22 | 0 | 0 | 0 | 0 | 0 | 0 | 0 | 7902.22 | 7902.22 | 0 | 0 | 0 | 0 | 0 | 0 | 0 | 117 | 76 | 1 | 1 |  |  | 6.48 | 1 | 1 | 6.48 |  |  |  |  | 3 | 1 | ФССЦ-2001, 18.1.02.01-0106, приказ Минстроя России №1039/пр от 30.12.2016г. |  |  | 24001 | 0 |  | 0 | 2 | 0 | 1 | 1 | 1 | 1 | 1 | 1 |  | 130 | 89 |  |  |  |  | 0 | 0 | [5 empty] | 0 |  | 0 | 665683.01 | 51206.3856 | 0 | 0 | 0 | 0 | 0 | 0 | 0 | 0 | 0 | [13 empty] | 0 | 0 | 1 | 1 |  |  |  | 1010 | шт. | шт. | 1 | [6 empty] | 39174538 | 2 | Общестроительные работы | 0 |  | 1 | 24001 | Тепло/газоснабжение - наружные сети | ФЕР-24 |  |  |  | 0 | 7902.22 | 7902.22 | 0 | 0 | 0 | 0 | 0 | [18 empty] | 0 | 0 | 0 | *0,9 | *0,85 |  |  | 117 | 75.65 |  |  |  |  | 0 |  | -1090113094 | 1 | 1 | 4 | 0 | 0 | 0 | 665683.01 | 665683.01 | 0 | 0 |  | 0 | 3 | 0 |  | 0 | 1 | 0 | 0 | 0 | 0
17 | 1 | 112 | 124 | 18 | 15-04-030-04 | Масляная окраска металлических поверхностей решеток, переплетов, труб диаметром менее 50 мм и т.п., количество окрасок 2 | 100 м2 | 0.15 | 0 |  |  |  |  | 792.62 | 86.09 | 2.77 | 0.59 | 703.76 | 0 | 12.2578 | 0.0075 | 0 | 669.13 | 331.04 |  | 39088907 | 815.45 | 88.57 | 2.85 | 0.61 | 724.03 | 0 | 81.719 | 0.05 | 0 | 720.44 | 88.57 | 2.28 | 0.49 | 629.59 | 0 | 71.06 | 0.04 | 0 | 95 | 47 | 1 | 1 |  |  | 6.48 | 6.48 | 6.48 | 6.48 |  |  |  |  | 0 | 1 | ФЕР-2001, 15-04-030-04, приказ Минстроя России №1039/пр от 30.12.2016г. |  |  | 15001 | 0 |  | 0 | 2 | 0 | 6.48 | 1 | 1 | 1 | 1 | 1 |  | 105 | 55 |  |  |  |  | 0 | 0 | [5 empty] | 0 | Поправка: МДС 81-35.2004, п.4.7 Наименование: Работы, выполняемые при реконструкции зданий и сооружений работы, аналогичные технологическим процессам в новом строительстве (в том числе возведение новых конструктивных элементов) стоимость которых определена по соответствующим сборникам ФЕР, кроме сборника № 46 «Работы при реконструкции зданий и сооружений» | 0 | 792.62 | 573.9336 | 18.468 | 3.9528 | 4691.7144 | 0 | 81.719 | 0.05 | 0 | 669.1325 | 331.0445 |  |  |  |  | )*1,25 | )*1,25 | )*1,15 |  | )*1,15 | )*1,25 |  |  |  | 0 | 0 | 1 | 1 |  |  |  | 1005 | 100 м2 | 100 м2 | 100 | [6 empty] | 39174529 | 2 | Общестроительные работы | 0 |  | 1 | 15001 | Отделочные работы | ФЕР-15 |  | Поправка: МДС 81-35.2004, п.4.7 |  | 0 | 720.44 | 88.57 | 2.28 | 0.49 | 629.59 | 71.06 | 0.04 | 0 | [17 empty] | 0 | 0 | 0 | *0,9 | *0,85 |  |  | 94.5 | 46.75 |  |  |  |  | 0 |  | -1311473070 | 1 | 1 | 4 | 0 | 0 | 0 | 1792.79 | 1792.79 | 0 | 0 |  | 0 | 3 | 0 |  | 0 | 1 | 0 | 0 | 0 | 0
18 | 1 | 111 |  | 18,1 | 14.4.04.13-0215 | Эмаль МС-2263, масляно-стирольная, цветная | т | 0.00369 | 0.0246 |  |  |  |  | 976.92 | 976.92 | 0 | 0 | 0 | 0 | 0 | 0 | 0 | 0 | 0 |  | 39088907 | 40856.16 | 40856.16 | 0 | 0 | 0 | 0 | 0 | 0 | 0 | 40856.16 | 40856.16 | 0 | 0 | 0 | 0 | 0 | 0 | 0 | 95 | 47 | 1 | 1 |  |  | 6.48 | 1 | 1 | 6.48 |  |  |  |  | 3 | 1 | ФССЦ-2001, 14.4.04.13-0215, приказ Минстроя России №1039/пр от 30.12.2016г. |  |  | 15001 | 0 |  | 0 | 2 | 0 | 1 | 1 | 1 | 1 | 1 | 1 |  | 105 | 55 |  |  |  |  | 0 | 0 | [5 empty] | 0 |  | 0 | 976.92 | 264747.9168 | 0 | 0 | 0 | 0 | 0 | 0 | 0 | 0 | 0 | [13 empty] | 0 | 0 | 1 | 1 |  |  |  | 1009 | т | т | 1000 | [6 empty] | 39174529 | 2 | Общестроительные работы | 0 |  | 1 | 15001 | Отделочные работы | ФЕР-15 |  |  |  | 0 | 40856.16 | 40856.16 | 0 | 0 | 0 | 0 | 0 | [18 empty] | 0 | 0 | 0 | *0,9 | *0,85 |  |  | 94.5 | 46.75 |  |  |  |  | 0 |  | -2121302356 | 1 | 1 | 4 | 0 | 0 | 0 | 976.92 | 976.92 | 0 | 0 |  | 0 | 3 | 0 |  | 0 | 1 | 0 | 0 | 0 | 0
18 | 1 | 110 |  | 18,2 | 14.4.02.04 | Краски для внутренних работ масляные готовые к применению | т | 0.00369 | 0.0246 |  |  |  |  | 0 | 0 | 0 | 0 | 0 | 0 | 0 | 0 | 0 | 0 | 0 |  | 39088907 | 0 | 0 | 0 | 0 | 0 | 0 | 0 | 0 | 0 | 0 | 0 | 0 | 0 | 0 | 0 | 0 | 0 | 0 | 95 | 47 | 1 | 1 |  |  | 6.48 | 1 | 1 | 6.48 |  |  |  |  | 3 | 1 |  |  |  | 15001 | 0 |  | 0 | 2 | 0 | 1 | 1 | 1 | 1 | 1 | 1 |  | 105 | 55 |  |  |  |  | 0 | 0 | [5 empty] | 0 |  | 0 | 0 | 0 | 0 | 0 | 0 | 0 | 0 | 0 | 0 | 0 | 0 | [13 empty] | 0 | 0 | 1 | 1 |  |  |  | 1009 | т | т | 1000 | [6 empty] | 39174529 | 2 | Общестроительные работы | 0 |  | 1 | 15001 | Отделочные работы | ФЕР-15 |  |  |  | 0 | 0 | 0 | 0 | 0 | 0 | 0 | 0 | [18 empty] | 0 | 0 | 0 | *0,9 | *0,85 |  |  | 94.5 | 46.75 |  | занесена вручную |  |  | 0 |  | 84301199 | 1 | 1 | 4 | 0 | 0 | 0 | 0 | 0 | 0 | 0 |  | 0 | 4 | 0 |  | 0 | 1 | 0 | 0 | 0 | 0
51 | 1 | 3 | 20 |  | Новая локальная смета | Новая локальная смета | 0 | [6 empty] | 1669289.66 | 1562028.68 | 33278.79 | 2953.65 | 73982.19 | 0 | 1262.3332 | 34.922 | 0 | 81836.38 | 51152.86 |  |  | 1669289.66 | 1562028.68 | 33278.79 | 2953.65 | 73982.19 | 0 | 1262.3332 | 34.922 | 0 | 81836.38 | 51152.86 |  |  | 0 | 0 | 0 | 1802278.9 | 1802278.9 | 0 | 0 | 1562028.68 | 1562028.68 | 0 | 1562028.68 | 0 | 0 | 0 | 0 | [20 empty] | 0 | 0 | 0 | 1802278.9 | 1802278.9 | 0 | 0 | 1562028.68 | 1562028.68 | 0 | 1562028.68 | 0 | 0 | 0 | 0 | [115 empty] | 0
50 | 0 | 0 | 1 | 201 | 1669289.66 | ПЗ | Прямые затраты |  |  | 201 | 1 | 3 |  | 2
50 | 0 | 0 | 1 | 202 | 1562028.68 | СтМатОб | Стоимость материальных ресурсов (всего) |  |  | 202 | 2 | 3 |  | 2
50 | 0 | 0 | 1 | 222 | 0 | СтМатОбЗак | Стоимость материалов и оборудования заказчика |  |  | 222 | 3 | 3 |  | 2
50 | 0 | 0 | 1 | 225 | 1562028.68 | СтМатОбПод | Стоимость материалов и оборудования подрядчика |  |  | 225 | 4 | 3 |  | 2
50 | 0 | 0 | 1 | 226 | 1562028.68 | СтМат | Стоимость материалов (всего) |  |  | 226 | 5 | 3 |  | 2
50 | 0 | 0 | 1 | 227 | 0 | СтМатЗак | Стоимость материалов заказчика |  |  | 227 | 6 | 3 |  | 2
50 | 0 | 0 | 1 | 228 | 1562028.68 | СтМатПод | Стоимость материалов подрядчика |  |  | 228 | 7 | 3 |  | 2
50 | 0 | 0 | 1 | 216 | 0 | Оборуд | Стоимость оборудования (всего) |  |  | 216 | 8 | 3 |  | 2
50 | 0 | 0 | 1 | 223 | 0 | ОборудЗак | Стоимость оборудования заказчика |  |  | 223 | 9 | 3 |  | 2
50 | 0 | 0 | 1 | 229 | 0 | ОборудПод | Стоимость оборудования подрядчика |  |  | 229 | 10 | 3 |  | 2
50 | 0 | 0 | 1 | 203 | 33278.79 | ЭММ | Эксплуатация машин |  |  | 203 | 11 | 3 |  | 2
50 | 0 | 0 | 1 | 231 | 0 | ЭММсНРиСП | Эксплуатация машин по ТСН-2001.16 |  |  | 231 | 12 | 3 |  | 2
50 | 0 | 0 | 1 | 204 | 2953.65 | ЗПМ | ЗП машинистов |  |  | 204 | 13 | 3 |  | 2
50 | 0 | 0 | 1 | 205 | 73982.19 | ОЗП | Основная ЗП рабочих |  |  | 205 | 14 | 3 |  | 2
50 | 0 | 0 | 1 | 232 | 0 | ОЗПсНРиСП | Основная ЗП рабочих по ТСН-2001.16 |  |  | 232 | 15 | 3 |  | 2
50 | 0 | 0 | 1 | 214 | 1802278.9 | Строит | Строительные работы с НР и СП |  |  | 214 | 16 | 3 |  | 2
50 | 0 | 0 | 1 | 215 | 0 | Монтаж | Монтажные работы с НР и СП |  |  | 215 | 17 | 3 |  | 2
50 | 0 | 0 | 1 | 217 | 0 | Прочие | Прочие работы с НР и СП |  |  | 217 | 18 | 3 |  | 2
50 | 0 | 0 | 1 | 230 | 0 | ПрочиеЗатр | Прочие затраты по ТСН-2001.16 |  |  | 230 | 19 | 3 |  | 2
50 | 0 | 0 | 1 | 206 | 0 | ВозврМат | Возврат материалов |  |  | 206 | 20 | 3 |  | 2
50 | 0 | 0 | 1 | 207 | 1262.3332 | ТрудСтр | Трудозатраты строителей |  |  | 207 | 21 | 3 |  | -1
50 | 0 | 0 | 1 | 208 | 34.922 | ТрудМаш | Трудозатраты машинистов |  |  | 208 | 22 | 3 |  | -1
50 | 0 | 0 | 1 | 209 | 0 | ТранспМат | Транспорт материалов |  |  | 209 | 23 | 3 |  | 2
50 | 0 | 0 | 1 | 210 | 81836.38 | НР | Накладные расходы |  |  | 210 | 24 | 3 |  | 2
50 | 0 | 0 | 1 | 211 | 51152.86 | СмПриб | Сметная прибыль |  |  | 211 | 25 | 3 |  | 2
50 | 0 | 0 | 1 | 224 | 1802278.9 | Всего | Всего с НР и СП |  |  | 224 | 26 | 3 |  | 2
50 | 1 | 0 | 2 | 0 | 1802278.9 | и1 | Итого |  |  | 212 | 27 | 0 |  | 2
50 | 1 | 0 | 2 | 0 | 324410.2 | и2 | НДС 18% |  |  | 212 | 28 | 0 |  | 2
50 | 1 | 0 | 2 | 213 | 2126689.1 | и3 | Всего |  |  | 212 | 29 | 0 |  | 2
51 | 145 | 1 | 12 |  | Новый объект | на капитальный ремонт внутренней системы отопления и холодного водоснабжения в корпусах В,А,Б,Д,Э и Главном корпусе, наружной системы отопления и холодного водоснабжения с заменой задвижек в колодцах и тепловых пунктах НИЯУ МИФИ по адресу: г.Москва,Каширское шоссе,д.31 | 0 | [6 empty] | 1669289.66 | 1562028.68 | 33278.79 | 2953.65 | 73982.19 | 0 | 1262.3332 | 34.922 | 0 | 81836.38 | 51152.86 | [15 empty] | 0 | 0 | 0 | 1802278.9 | 1802278.9 | 0 | 0 | 1562028.68 | 1562028.68 | 0 | 1562028.68 | 0 | 0 | 0 | 0 | [150 empty] | 0
50 | 0 | 0 | 1 | 201 | 1669289.66 | ПЗ | Прямые затраты |  |  | 201 | 1 | 3 |  | 2
50 | 0 | 0 | 1 | 202 | 1562028.68 | СтМатОб | Стоимость материальных ресурсов (всего) |  |  | 202 | 2 | 3 |  | 2
50 | 0 | 0 | 1 | 222 | 0 | СтМатОбЗак | Стоимость материалов и оборудования заказчика |  |  | 222 | 3 | 3 |  | 2
50 | 0 | 0 | 1 | 225 | 1562028.68 | СтМатОбПод | Стоимость материалов и оборудования подрядчика |  |  | 225 | 4 | 3 |  | 2
50 | 0 | 0 | 1 | 226 | 1562028.68 | СтМат | Стоимость материалов (всего) |  |  | 226 | 5 | 3 |  | 2
50 | 0 | 0 | 1 | 227 | 0 | СтМатЗак | Стоимость материалов заказчика |  |  | 227 | 6 | 3 |  | 2
50 | 0 | 0 | 1 | 228 | 1562028.68 | СтМатПод | Стоимость материалов подрядчика |  |  | 228 | 7 | 3 |  | 2
50 | 0 | 0 | 1 | 216 | 0 | Оборуд | Стоимость оборудования (всего) |  |  | 216 | 8 | 3 |  | 2
50 | 0 | 0 | 1 | 223 | 0 | ОборудЗак | Стоимость оборудования заказчика |  |  | 223 | 9 | 3 |  | 2
50 | 0 | 0 | 1 | 229 | 0 | ОборудПод | Стоимость оборудования подрядчика |  |  | 229 | 10 | 3 |  | 2
50 | 0 | 0 | 1 | 203 | 33278.79 | ЭММ | Эксплуатация машин |  |  | 203 | 11 | 3 |  | 2
50 | 0 | 0 | 1 | 231 | 0 | ЭММсНРиСП | Эксплуатация машин по ТСН-2001.16 |  |  | 231 | 12 | 3 |  | 2
50 | 0 | 0 | 1 | 204 | 2953.65 | ЗПМ | ЗП машинистов |  |  | 204 | 13 | 3 |  | 2
50 | 0 | 0 | 1 | 205 | 73982.19 | ОЗП | Основная ЗП рабочих |  |  | 205 | 14 | 3 |  | 2
50 | 0 | 0 | 1 | 232 | 0 | ОЗПсНРиСП | Основная ЗП рабочих по ТСН-2001.16 |  |  | 232 | 15 | 3 |  | 2
50 | 0 | 0 | 1 | 214 | 1802278.9 | Строит | Строительные работы с НР и СП |  |  | 214 | 16 | 3 |  | 2
50 | 0 | 0 | 1 | 215 | 0 | Монтаж | Монтажные работы с НР и СП |  |  | 215 | 17 | 3 |  | 2
50 | 0 | 0 | 1 | 217 | 0 | Прочие | Прочие работы с НР и СП |  |  | 217 | 18 | 3 |  | 2
50 | 0 | 0 | 1 | 230 | 0 | ПрочиеЗатр | Прочие затраты по ТСН-2001.16 |  |  | 230 | 19 | 3 |  | 2
50 | 0 | 0 | 1 | 206 | 0 | ВозврМат | Возврат материалов |  |  | 206 | 20 | 3 |  | 2
50 | 0 | 0 | 1 | 207 | 1262.3332 | ТрудСтр | Трудозатраты строителей |  |  | 207 | 21 | 3 |  | -1
50 | 0 | 0 | 1 | 208 | 34.922 | ТрудМаш | Трудозатраты машинистов |  |  | 208 | 22 | 3 |  | -1
50 | 0 | 0 | 1 | 209 | 0 | ТранспМат | Транспорт материалов |  |  | 209 | 23 | 3 |  | 2
50 | 0 | 0 | 1 | 210 | 81836.38 | НР | Накладные расходы |  |  | 210 | 24 | 3 |  | 2
50 | 0 | 0 | 1 | 211 | 51152.86 | СмПриб | Сметная прибыль |  |  | 211 | 25 | 3 |  | 2
50 | 0 | 0 | 1 | 224 | 1802278.9 | Всего | Всего с НР и СП |  |  | 224 | 26 | 3 |  | 2
70 | 1 |  | 1 | СТР_РЕК | СТРОИТЕЛЬСТВО и РЕКОНСТРУКЦИЯ зданий и сооружений всех назначений | 0 | 0 |  | 1 | 0 |  |  | 0
70 | 1 |  | 2 | РЕМ_ЖИЛ | КАП. РЕМ. ЖИЛЫХ И ОБЩЕСТВЕННЫХ ЗДАНИЙ | 1 | 0 |  | 1 | 0 |  |  | 0
70 | 1 |  | 3 | РЕМ_ПР | КАП. РЕМ. ПРОИЗВОДСТВЕННЫХ ЗД, и СООРУЖЕНИЙ, НАРУЖНЫХ ИНЖЕНЕРНЫХ СЕТЕЙ, УЛИЦ И ДОРОГ МЕСТНОГО ЗНАЧЕНИЯ, МОСТОВ И ПУТЕПРОВОДОВ | 0 | 0 |  | 1 | 0 |  |  | 0
70 | 1 |  | 4 | УПР | {вкл} - УПРОЩЕННОЕ НАЛОГООБЛОЖЕНИЕ | 0 | 0 | Для всех расценок. ( при применении упрощенной системы налогообложения) · {УПР} - ( вкл.) - при упрощенной системе ; к = 0,9 к СП ( к= 0,7 к НР отменен с 1.01.11) · {УПР} - ( выкл.) - при обычной системе налогообложения | 0 | 0 |  |  | 0
70 | 1 |  | 5 | ХОЗ | {вкл} - ХОЗЯЙСТВЕННЫЙ СПОСОБ | 0 | 0 | Для всех расценок. ( при хозяйственном способе производства работ): · {ХОЗ} - ( вкл.) - при хоз. способе (к=0,6 к НР ) · {ХОЗ} - ( выкл.) - при обычном способе производства работ | 0 | 0 |  |  | 0
70 | 1 |  | 6 | СЛЖ | {вкл} - При РЕКОНСТРУКЦИИ сложных объектов, РЕКОНСТРУКЦИИ и КАП. РЕМОНТЕ объектов с дейст. яд. реакторами | 0 | 0 | Для сборников ФЕР ( при производстве работ на технически сложных объектах ): · { СЛЖ } - (вкл.) - работа на сложных объектах (к=1,2 к НР) · { СЛЖ } - (выкл.) - работа на обычных объектах | 0 | 0 |  |  | 0
70 | 1 |  | 7 | М/Т/Я | Работы по строительству мостов, тоннелей, метрополитенов, атомных станций, объектов с ядерным топливом и радиокативными отходами ( письмо Госстроя РФ № 2536-ИП/12/ГС от 27.11.12), коэффициенты к НР =0,85 и к СП-0,8 не назначаются | 0 | 0 |  | 0 | 0 |  |  | 0
70 | 1 |  | 8 | ОПТ/В | {вкл} - Прокладка МЕЖДУГОРОДНИХ ВОЛОКОННО-ОПТИЧЕСКИХ ЛИНИЙ (для ФЕРм10, отд. 6 разд.3) {выкл} - Прокладка ГОРОДСКИХ ВОЛОКОННО-ОПТИТЕСКИХ ЛИНИЙ (для ФЕРм10, отд. 6 разд.3) | 0 | 0 | Для сборников ФЕРм-10 ( волоконно-оптические линии связи ): · {М_ГОР_опт} - ( вкл.) - междугородные сети связи ( НР=120% , СП=70% ) · {М_ГОР_опт} - ( выкл.) - городские сети связи ( НР=100%; СП=65%) | 0 | 0 |  |  | 0
70 | 1 |  | 9 | ЗАКР | {вкл} - Обслуживающие и сопутстующие работы в тоннелях при производве работ ЗАКРЫТЫМ СПОСОБОМ {выкл} - Обслуживающие и сопутстующие работы в тоннелях при производве работ ОТКРЫТЫМ (ФЕР-29, разд.04 ) | 0 | 0 | Для сборника ФЕР -29 ( сопутствующие работы в тоннелях и метро. ): · {ЗАКР} - (вкл.) - при выполнении работ в тоннелях и метро закрытым способом (НР=145% , СП=75%); · {ЗАКР} - (выкл.) - при выполнении работ в тоннелях и метро отк | 0 | 0 |  |  | 0
70 | 1 |  | 10 | АВИ | (вкл) - При работах по ДИСПЕТЧЕРЕЗАЦИИ управления движением АВИАТРАНСПОРТОМ {вкл} (монтажные работы ) | 0 | 0 | Для сборников ФЕРм 08;10;11 : · {мАВИА} - (вкл.) - производство монтажных работы по диспетчеризации управления движением авиатранспортном (НР=95%, СП=55%) ; · {мАВИА} - (выкл. ) - при производстве работ на прочих объектах , кром | 0 | 0 |  |  | 0
70 | 1 |  | 11 | АЭС | (вкл) - Производство эл./монт. работ на АЭС ( ФЕРм -08 , отдел 01-03 ), и контроль свар. швов на АЭС {вкл} (ФЕРм-39, отд. 02 и 03 ) (вык) - Произовдство эл./монт. работ и и контроль свар. швов на ОБЫЧНЫХ СООРУЖ, | 0 | 0 | Для сборника ФЕРм -39 и ФЕРМ-08 ( при работах по контролю сварных соединений) : {мАЭС} - ( вкл.) - при выполнении работ по на АЭС (HР=101%; СП= 68%; {мАЭС} - (выкл.) - при выполнении работ на обычных объектах | 0 | 0 |  |  | 0
70 | 1 |  | 12 | Инд_исп.Сводный | Используется Индекс "по сводному" | 0 | 0 |  | 0 | 0 |  |  | 0
70 | 1 |  | 1 | К_НР_РЕМ | при ремонте жилых и общественных зданий если ( если {РЕМ_ЖИЛ}= [вкл.] | 0.9 | 1 | Для сборников ФЕР и ФЕРмр : · Значение {_МДСрем_НР}= 0,90 - при ремонте зданий жилого и гражданского назначений ( 0,90 к НР) ; · Значение {_МДСрем_НР}= 1,00 - при строительстве и реконструкции объектов всех назначений | 0 | 0 |  |  | 0
70 | 1 |  | 2 | К_СП_РЕМ | к нормам СП при капитальном ремонте зданий и сооружений всех назначений ( если или {РЕМ_ЖИЛ}=[вкл] , или (РЕМ_ПР}=[вкл] ) | 0.85 | 1 | Для сборников ФЕР и ФЕРмр : · Значение {_МДСрем_СП} = 0.85 - при ремонте зданий всех назначений ( 0,85 к СП); · Значение {_МДСрем_СП} = 1,00 - при строительстве и реконструкции объектов всех назначений | 0 | 0 |  |  | 0
70 | 1 |  | 3 | К_НР_05 | К нормам НР с 1.01.2005 по 1.01.2011 | 1 | 0.85 | Для норм НР с 1.01.2011 года: · {_ТЕК_НР} = 0.85 - Коэффициент учитывающий изменение нормы страховых взносов с 1.01.1 - (при расчете в текущем уровне цен индексами по статьям затрат ) · {_ТЕК_НР} = 1,00 - при расчет в текущем уровне цен и при уп | 0 | 0 |  |  | 0
70 | 1 |  | 4 | К_НР_11 | Коэфф. к НР для текущего уровня цен с 01.01.2011 при обычном и упрощенном налогообложении при постатейной индексации | 1 | 0 |  | 0 | 0 |  |  | 0
70 | 1 |  | 5 | К_СП_11 | Коэф. к СП в текущем уровне цен с 01.01.2011 | 1 | 0.8 | Для норм СП с 1.01.2011 года: · {_ТЕК_СП} = 0.80 - Коэффициент учитывающий изменение нормы страховых взносов с 1.01.11 - (при расчете в текущем уровне цен индексами по статьям затрат ) · {_ТЕК_СП} = 1,00 - без учета | 0 | 0 |  |  | 0
70 | 1 |  | 6 | К_НР_12 | Корректировка НР с 03.12.12 если (М/Т/Я) = {выкл.} | 0.85 | 0 |  | 0 | 0 |  |  | 0
70 | 1 |  | 7 | К_СП_12 | Корректировка СП с 03.12.12 в текущем уровне цен по письму 2536-ИП/12/ГС от 27.11.12 ( если (М/Т/Я) = {выкл.} ) | 0.8 | 0 |  | 0 | 0 |  |  | 0
70 | 1 |  | 8 | К_НР_УПР | Коэф. к НР при упрощенном налогообложении ( если {УПР} = [вкл] ) | 0.94 | 0 |  | 0 | 0 |  |  | 0
70 | 1 |  | 9 | К_СП_УПР | Коэф. к СП при упрощенном налогообложении ( если {УПР} = [вкл] ) | 0.9 | 0 |  | 0 | 0 |  |  | 0
70 | 1 |  | 10 | К_НР_ХОЗ | Коэф. к НР при хозяйственном способе производства работ ( если {ХОЗ}= {вкл} ) | 0.6 | 0 |  | 0 | 0 |  |  | 0
70 | 1 |  | 11 | К_НР_СЛЖ | Коэф. при реконструкции сложных объектов и кап. ремонте объектов с яд. реакторами ( если {СЛЖ} = [вкл] ) | 1.2 | 0 |  | 0 | 0 |  |  | 0
70 | 1 |  | 12 | Р_ОКР | Разрядность округления результата расчета НР и СП ( с 01.01.2011 - до целых ) | 0 | 0 |  | 0 | 0 |  |  | 0
70 | 1 |  | 13 | К_НР_УПР_ПУ | Коэф. к НР при упрощенном налогообложении ( если {УПР} = [вкл] ) для расценок на изготовление материалов, полуфабрикатов, а также металлических и трубопроводных заготовок, изготовляемых в построечных условиях | 0.94 | 0 |  | 0 | 0 |  |  | 0
-1
75 | Уровень цен | 2017 | 4 | 0 | 0 | 0 | 1 | 0 | 1 | 0 | 0 | 0 | 39088907 | 1
3 | Индексы за итогом | 6.48 | 1 | 1 | 1 | 1 | 1 | 1 | 1 | 1 | 1 | 6.48 | 1 | 1 | 1 | 1 | 1
65 |  | 1 | 0 | 245

## SourceObSm
0 | Smeta.RU (495) 974-1589 |  | _OBSM_ |  | 0 | 0 | 0 | Smeta.RU |  | 0 | 13277 | 10
1 | 50 | 0 |  | 0 | Новый объект | на капитальный ремонт внутренней системы отопления и холодного водоснабжения в корпусах В,А,Б,Д,Э и Главном корпусе, наружной системы отопления и холодного водоснабжения с заменой pfgjhyjq fhvfnehs НИЯУ МИФИ по адресу: г.Москва,Каширское шоссе,д.31 |  | 0 |  | 0 |  |  |  | 0 | 0 | 0 | 0 | 0 | [17 empty] | Сметные нормы списания | Коды ценников | 1 | 1 | 0 | 0 | 1 | 0 | 2 | 2 | 1 | 1 | 0 | 0 | 0 | 0 | 0 | ФЕР-2017 | ТР для Версии 10: Центральные регионы (с учетом п-ма 2536-ИП/12/ГС от 22.03.2017 г | ФЕР-2017 | ФЕР-2017 | ФЕР-2017 | ФЕР-2017 | Поправки для ГСН 2017 от 31.03.2017 г | 0 | 0 | 8 | 4 | 0
22 | 0 | 0 | 39088907 | 0 | 3
3 | 1 | Новая локальная смета | Новая локальная смета | 1802.2789 | 0 | 0 | 0 | 1802.2789 | 73.9822 | [9 empty] | 0 | 0 | 0 | 1669289.66 | 1562028.68 | 0 | 0 | 0 | 33278.79 | 2953.65 | 73982.19 | 1802278.9 | 0 | 0 | 0 | 1262.3332 | 34.922 | 0 | 81836.38 | 51152.86 | 1802278.9
51 |  |  |  | 1802.2789 | 0 | 0 | 0 | 1802.2789 | 73.9822
50 | 0 | 0 | 1 | 201 | 1669289.66 | ПЗ | Прямые затраты |  |  | 201 | 1 | 3 |  | 2
50 | 0 | 0 | 1 | 202 | 1562028.68 | СтМатОб | Стоимость материальных ресурсов (всего) |  |  | 202 | 2 | 3 |  | 2
50 | 0 | 0 | 1 | 222 | 0 | СтМатОбЗак | Стоимость материалов и оборудования заказчика |  |  | 222 | 3 | 3 |  | 2
50 | 0 | 0 | 1 | 225 | 1562028.68 | СтМатОбПод | Стоимость материалов и оборудования подрядчика |  |  | 225 | 4 | 3 |  | 2
50 | 0 | 0 | 1 | 226 | 1562028.68 | СтМат | Стоимость материалов (всего) |  |  | 226 | 5 | 3 |  | 2
50 | 0 | 0 | 1 | 227 | 0 | СтМатЗак | Стоимость материалов заказчика |  |  | 227 | 6 | 3 |  | 2
50 | 0 | 0 | 1 | 228 | 1562028.68 | СтМатПод | Стоимость материалов подрядчика |  |  | 228 | 7 | 3 |  | 2
50 | 0 | 0 | 1 | 216 | 0 | Оборуд | Стоимость оборудования (всего) |  |  | 216 | 8 | 3 |  | 2
50 | 0 | 0 | 1 | 223 | 0 | ОборудЗак | Стоимость оборудования заказчика |  |  | 223 | 9 | 3 |  | 2
50 | 0 | 0 | 1 | 229 | 0 | ОборудПод | Стоимость оборудования подрядчика |  |  | 229 | 10 | 3 |  | 2
50 | 0 | 0 | 1 | 203 | 33278.79 | ЭММ | Эксплуатация машин |  |  | 203 | 11 | 3 |  | 2
50 | 0 | 0 | 1 | 231 | 0 | ЭММсНРиСП | Эксплуатация машин по ТСН-2001.16 |  |  | 231 | 12 | 3 |  | 2
50 | 0 | 0 | 1 | 204 | 2953.65 | ЗПМ | ЗП машинистов |  |  | 204 | 13 | 3 |  | 2
50 | 0 | 0 | 1 | 205 | 73982.19 | ОЗП | Основная ЗП рабочих |  |  | 205 | 14 | 3 |  | 2
50 | 0 | 0 | 1 | 232 | 0 | ОЗПсНРиСП | Основная ЗП рабочих по ТСН-2001.16 |  |  | 232 | 15 | 3 |  | 2
50 | 0 | 0 | 1 | 214 | 1802278.9 | Строит | Строительные работы с НР и СП |  |  | 214 | 16 | 3 |  | 2
50 | 0 | 0 | 1 | 215 | 0 | Монтаж | Монтажные работы с НР и СП |  |  | 215 | 17 | 3 |  | 2
50 | 0 | 0 | 1 | 217 | 0 | Прочие | Прочие работы с НР и СП |  |  | 217 | 18 | 3 |  | 2
50 | 0 | 0 | 1 | 230 | 0 | ПрочиеЗатр | Прочие затраты по ТСН-2001.16 |  |  | 230 | 19 | 3 |  | 2
50 | 0 | 0 | 1 | 206 | 0 | ВозврМат | Возврат материалов |  |  | 206 | 20 | 3 |  | 2
50 | 0 | 0 | 1 | 207 | 1262.3332 | ТрудСтр | Трудозатраты строителей |  |  | 207 | 21 | 3 |  | -1
50 | 0 | 0 | 1 | 208 | 34.922 | ТрудМаш | Трудозатраты машинистов |  |  | 208 | 22 | 3 |  | -1
50 | 0 | 0 | 1 | 209 | 0 | ТранспМат | Транспорт материалов |  |  | 209 | 23 | 3 |  | 2
50 | 0 | 0 | 1 | 210 | 81836.38 | НР | Накладные расходы |  |  | 210 | 24 | 3 |  | 2
50 | 0 | 0 | 1 | 211 | 51152.86 | СмПриб | Сметная прибыль |  |  | 211 | 25 | 3 |  | 2
50 | 0 | 0 | 1 | 224 | 1802278.9 | Всего | Всего с НР и СП |  |  | 224 | 26 | 3 |  | 2
-1
75 | Уровень цен | 2017 | 4 | 0 | 0 | 0 | 1 | 0 | 1 | 0 | 0 | 0 | 39088907 | 1
3 | Индексы за итогом | 6.48 | 1 | 1 | 1 | 1 | 1 | 1 | 1 | 1 | 1 | 6.48 | 1 | 1 | 1 | 1 | 1

## SmtRes
24 | 39088907 | 39089259 | 37065248 | 1 | 1 | 1 | 1 | 1-100-30 |  | Рабочий среднего разряда 3 | 1191 | 1013 | чел.-ч. | чел.-ч. | 1 | 0 | -400197608 | 1.27 | 0 | 0 | 0 | 55.27 | 0 | 0 | 0 | 8.53 | 1 | 1 | 1 | 6.48 | 0 | 1 | 0 | 0 | 0 | 1.27 |  | 1 | 2 | 39089260 | 1 | 0 | 1 | 0 | 0 | 0 | 0 | 0 | 0 | 0 | 0 | 0 | 0 | 0 | 0 | 0 | 0 | 0 | 0 | 0 | 0 | 0 | 0 | 0 | 0 | 0.13335 | 55.27 | 8.53 | 6.48 | 0
25 | 39088907 | 39089359 | 37065946 | 1 | 1 | 1 | 1 | 1-100-21 |  | Рабочий среднего разряда 2.1 | 1191 | 1013 | чел.-ч. | чел.-ч. | 1 | 0 | 152375061 | 2.27 | 0 | 0 | 0 | 51 | 0 | 0 | 0 | 7.87 | 1 | 1 | 1 | 6.48 | 0 | 1 | 0 | 0 | 0 | 2.27 |  | 1 | 2 | 39089360 | 1 | 0 | 2 | 0 | 0 | 0 | 0 | 0 | 0 | 0 | 0 | 0 | 0 | 0 | 0 | 0 | 0 | 0 | 0 | 0 | 0 | 0 | 0 | 0 | 0 | 29.51 | 51 | 7.87 | 6.48 | 0
26 | 39088907 | 39089361 | 37069580 | 1 | 1 | 1 | 1 | 1-100-31 |  | Рабочий среднего разряда 3.1 | 1191 | 1013 | чел.-ч. | чел.-ч. | 1 | 0 | 1010519658 | 1.5065 | 0 | 0 | 0 | 55.99 | 0 | 0 | 0 | 8.64 | 1 | 1 | 1 | 6.48 | 0 | 1 | 1 | 0 | 0 | 1.31 | )*1,15 | 1 | 2 | 39089362 | 1 | 0 | 3 | 0 | 0 | 0 | 0 | 0 | 0 | 0 | 0 | 0 | 0 | 0 | 0 | 0 | 0 | 0 | 0 | 0 | 0 | 0 | 0 | 0 | 0 | 19.5845 | 55.99 | 8.64 | 6.48 | 0
26 | 39088907 | 39089361 | 37064876 | 1 | 1 | 1 | 1 | 4-100-00 |  | Затраты труда машинистов | 1191 | 1013 | чел.-ч. | чел.-ч. | 1 | 0 | -1417349443 | 0.07 | 0 | 0 | 0 | 0 | 0 | 0 | 0 | 0 | 1 | 1 | 6.48 | 1 | 0 | 1 | 0 | 0 | 0 | 0.07 |  | 2 | 2 | 39089363 | 1 | 2048 | 4 | 0 | 0 | 0 | 0 | 0 | 0 | 0 | 0 | 0 | 0 | 0 | 0 | 0 | 0 | 0 | 0 | 0 | 0 | 0 | 0 | 0 | 0 | 0.91 | 0 | 0 | 1 | 0
26 | 39088907 | 39089361 | 36883554 | 1 | 1 | 1 | 2 | 91.14.02-001 | ФСЭМ-2001, 91.14.02-001, приказ Минстроя России №1039/пр от 30.12.2016г. | Автомобили бортовые, грузоподъемность до 5 т | 1368 | 1011 | маш.-ч | маш.-ч | 1 | 0 | 1372534845 | 0.0875 | 0 | 425.8 | 11.6 | 0 | 0 | 65.71 | 11.6 | 0 | 1 | 6.48 | 1 | 1 | 0 | 1 | 1 | 0 | 0 | 0.07 | )*1,25 | 0 | 2 | 39089364 | 1 | 0 | 5 | 0 | 0 | 0 | 0 | 0 | 0 | 0 | 0 | 0 | 0 | 0 | 0 | 0 | 0 | 0 | 0 | 0 | 0 | 0 | 0 | 0 | 0 | 1.1375 | 425.8 | 65.71 | 6.48 | 0
26 | 39088907 | 39089361 | 36807097 | 1 | 1 | 1 | 3 | 04.1.02.05-0007 | ФССЦ-2001, 04.1.02.05-0007, приказ Минстроя России №1039/пр от 30.12.2016г. | Бетон тяжелый, класс В20 (М250) | 1339 | 1007 | м3 | м3 | 1 | 0 | 1329812617 | 0.0008 | 4309.2 | 0 | 0 | 0 | 665 | 0 | 0 | 0 | 6.48 | 1 | 1 | 1 | 0 | 1 | 0 | 0 | 0 | 0.0008 |  | 0 | 2 | 39089365 | 1 | 0 | 6 | 0 | 0 | 0 | 0 | 0 | 0 | 0 | 0 | 0 | 0 | 0 | 0 | 0 | 0 | 0 | 0 | 0 | 0 | 0 | 0 | 0 | 0 | 0.0104 | 4309.2 | 665 | 6.48 | 0
27 | 39088907 | 39089270 | 37064928 | 1 | 1 | 1 | 1 | 1-100-35 |  | Рабочий среднего разряда 3.5 | 1191 | 1013 | чел.-ч. | чел.-ч. | 1 | 0 | 145020957 | 308 | 0 | 0 | 0 | 58.77 | 0 | 0 | 0 | 9.07 | 1 | 1 | 1 | 6.48 | 0 | 1 | 0 | 0 | 0 | 308 |  | 1 | 2 | 39089271 | 1 | 0 | 8 | 0 | 0 | 0 | 0 | 0 | 0 | 0 | 0 | 0 | 0 | 0 | 0 | 0 | 0 | 0 | 0 | 0 | 0 | 0 | 0 | 0 | 0 | 12.32 | 58.77 | 9.07 | 6.48 | 0
27 | 39088907 | 39089270 | 37064876 | 1 | 1 | 1 | 1 | 4-100-00 |  | Затраты труда машинистов | 1191 | 1013 | чел.-ч. | чел.-ч. | 1 | 0 | -1417349443 | 1.6 | 0 | 0 | 0 | 0 | 0 | 0 | 0 | 0 | 1 | 1 | 6.48 | 1 | 0 | 1 | 0 | 0 | 0 | 1.6 |  | 2 | 2 | 39089272 | 1 | 0 | 9 | 0 | 0 | 0 | 0 | 0 | 0 | 0 | 0 | 0 | 0 | 0 | 0 | 0 | 0 | 0 | 0 | 0 | 0 | 0 | 0 | 0 | 0 | 0.064 | 0 | 0 | 1 | 0
27 | 39088907 | 39089270 | 36883554 | 1 | 1 | 1 | 2 | 91.14.02-001 | ФСЭМ-2001, 91.14.02-001, приказ Минстроя России №1039/пр от 30.12.2016г. | Автомобили бортовые, грузоподъемность до 5 т | 1368 | 1011 | маш.-ч | маш.-ч | 1 | 0 | 1372534845 | 1.6 | 0 | 425.8 | 11.6 | 0 | 0 | 65.71 | 11.6 | 0 | 1 | 6.48 | 1 | 1 | 0 | 1 | 0 | 0 | 0 | 1.6 |  | 0 | 2 | 39089273 | 1 | 0 | 10 | 0 | 0 | 0 | 0 | 0 | 0 | 0 | 0 | 0 | 0 | 0 | 0 | 0 | 0 | 0 | 0 | 0 | 0 | 0 | 0 | 0 | 0 | 0.064 | 425.8 | 65.71 | 6.48 | 0
27 | 39088907 | 39089270 | 36799773 | 1 | 1 | 1 | 3 | 01.1.02.08-0001 | ФССЦ-2001, 01.1.02.08-0001, приказ Минстроя России №1039/пр от 30.12.2016г. | Прокладки из паронита марки ПМБ, толщиной 1 мм, диаметром 50 мм | 1356 | 1010 | 1000 шт. | 1000 шт. | 1000 | 0 | -1705143825 | 0.2 | 22356 | 0 | 0 | 0 | 3450 | 0 | 0 | 0 | 6.48 | 1 | 1 | 1 | 0 | 1 | 0 | 0 | 0 | 0.2 |  | 0 | 2 | 39089274 | 1 | 0 | 11 | 0 | 0 | 0 | 0 | 0 | 0 | 0 | 0 | 0 | 0 | 0 | 0 | 0 | 0 | 0 | 0 | 0 | 0 | 0 | 0 | 0 | 0 | 0.008 | 22356 | 3450 | 6.48 | 0
27 | 39088907 | 39089270 | 36804431 | 1 | 1 | 1 | 3 | 01.7.15.03-0015 | ФССЦ-2001, 01.7.15.03-0015, приказ Минстроя России №1039/пр от 30.12.2016г. | Болты с гайками и шайбами для санитарно-технических работ диаметром 20-22 мм | 1348 | 1009 | т | т | 1000 | 0 | -792983950 | 0.11 | 87868.8 | 0 | 0 | 0 | 13560 | 0 | 0 | 0 | 6.48 | 1 | 1 | 1 | 0 | 1 | 0 | 0 | 0 | 0.11 |  | 0 | 2 | 39089276 | 1 | 0 | 13 | 0 | 0 | 0 | 0 | 0 | 0 | 0 | 0 | 0 | 0 | 0 | 0 | 0 | 0 | 0 | 0 | 0 | 0 | 0 | 0 | 0 | 0 | 0.0044 | 87868.8 | 13560 | 6.48 | 0
27 | 39088907 | 39089270 | 36843958 | 1 | 1 | 1 | 3 | 18.1.02.01-0051 | ФССЦ-2001, 18.1.02.01-0051, приказ Минстроя России №1039/пр от 30.12.2016г. | Задвижки клиновые с выдвижным шпинделем фланцевые для воды, пара и неагрессивных нефтепродуктов (жидких и газообразных) давлением 1 МПа (10 кгс/см2) 30с42нж диаметром 50 мм | 1354 | 1010 | шт. | шт. | 1 | 0 | -661447167 | 100 | 3851.32 | 0 | 0 | 0 | 594.34 | 0 | 0 | 0 | 6.48 | 1 | 1 | 1 | 0 | 0 | 0 | 0 | 0 | 100 |  | 0 | 1 | -1 | 0 | 0 |  | 0 | 0 | 0 | 0 | 0 | 0 | 0 | 0 | 0 | 0 | 0 | 0 | 0 | 0 | 0 | 0 | 0 | 0 | 0 | 0 | 0 | 0 | 4 | 3851.32 | 594.34 | 6.48 | 0
29 | 39088907 | 39089280 | 37064928 | 1 | 1 | 1 | 1 | 1-100-35 |  | Рабочий среднего разряда 3.5 | 1191 | 1013 | чел.-ч. | чел.-ч. | 1 | 0 | 145020957 | 422 | 0 | 0 | 0 | 58.77 | 0 | 0 | 0 | 9.07 | 1 | 1 | 1 | 6.48 | 0 | 1 | 0 | 0 | 0 | 422 |  | 1 | 2 | 39089281 | 1 | 0 | 15 | 0 | 0 | 0 | 0 | 0 | 0 | 0 | 0 | 0 | 0 | 0 | 0 | 0 | 0 | 0 | 0 | 0 | 0 | 0 | 0 | 0 | 0 | 46.42 | 58.77 | 9.07 | 6.48 | 0
29 | 39088907 | 39089280 | 37064876 | 1 | 1 | 1 | 1 | 4-100-00 |  | Затраты труда машинистов | 1191 | 1013 | чел.-ч. | чел.-ч. | 1 | 0 | -1417349443 | 4.2 | 0 | 0 | 0 | 0 | 0 | 0 | 0 | 0 | 1 | 1 | 6.48 | 1 | 0 | 1 | 0 | 0 | 0 | 4.2 |  | 2 | 2 | 39089282 | 1 | 0 | 16 | 0 | 0 | 0 | 0 | 0 | 0 | 0 | 0 | 0 | 0 | 0 | 0 | 0 | 0 | 0 | 0 | 0 | 0 | 0 | 0 | 0 | 0 | 0.462 | 0 | 0 | 1 | 0
29 | 39088907 | 39089280 | 36883554 | 1 | 1 | 1 | 2 | 91.14.02-001 | ФСЭМ-2001, 91.14.02-001, приказ Минстроя России №1039/пр от 30.12.2016г. | Автомобили бортовые, грузоподъемность до 5 т | 1368 | 1011 | маш.-ч | маш.-ч | 1 | 0 | 1372534845 | 4.2 | 0 | 425.8 | 11.6 | 0 | 0 | 65.71 | 11.6 | 0 | 1 | 6.48 | 1 | 1 | 0 | 1 | 0 | 0 | 0 | 4.2 |  | 0 | 2 | 39089283 | 1 | 0 | 17 | 0 | 0 | 0 | 0 | 0 | 0 | 0 | 0 | 0 | 0 | 0 | 0 | 0 | 0 | 0 | 0 | 0 | 0 | 0 | 0 | 0 | 0 | 0.462 | 425.8 | 65.71 | 6.48 | 0
29 | 39088907 | 39089280 | 36799774 | 1 | 1 | 1 | 3 | 01.1.02.08-0002 | ФССЦ-2001, 01.1.02.08-0002, приказ Минстроя России №1039/пр от 30.12.2016г. | Прокладки из паронита марки ПМБ, толщиной 1 мм, диаметром 100 мм | 1356 | 1010 | 1000 шт. | 1000 шт. | 1000 | 0 | 329091235 | 0.2 | 36612 | 0 | 0 | 0 | 5650 | 0 | 0 | 0 | 6.48 | 1 | 1 | 1 | 0 | 1 | 0 | 0 | 0 | 0.2 |  | 0 | 2 | 39089284 | 1 | 0 | 18 | 0 | 0 | 0 | 0 | 0 | 0 | 0 | 0 | 0 | 0 | 0 | 0 | 0 | 0 | 0 | 0 | 0 | 0 | 0 | 0 | 0 | 0 | 0.022 | 36612 | 5650 | 6.48 | 0
29 | 39088907 | 39089280 | 36804431 | 1 | 1 | 1 | 3 | 01.7.15.03-0015 | ФССЦ-2001, 01.7.15.03-0015, приказ Минстроя России №1039/пр от 30.12.2016г. | Болты с гайками и шайбами для санитарно-технических работ диаметром 20-22 мм | 1348 | 1009 | т | т | 1000 | 0 | -792983950 | 0.21 | 87868.8 | 0 | 0 | 0 | 13560 | 0 | 0 | 0 | 6.48 | 1 | 1 | 1 | 0 | 1 | 0 | 0 | 0 | 0.21 |  | 0 | 2 | 39089286 | 1 | 0 | 20 | 0 | 0 | 0 | 0 | 0 | 0 | 0 | 0 | 0 | 0 | 0 | 0 | 0 | 0 | 0 | 0 | 0 | 0 | 0 | 0 | 0 | 0 | 0.0231 | 87868.8 | 13560 | 6.48 | 0
29 | 39088907 | 39089280 | 36843960 | 1 | 1 | 1 | 3 | 18.1.02.01-0053 | ФССЦ-2001, 18.1.02.01-0053, приказ Минстроя России №1039/пр от 30.12.2016г. | Задвижки клиновые с выдвижным шпинделем фланцевые для воды, пара и неагрессивных нефтепродуктов (жидких и газообразных) давлением 1 МПа (10 кгс/см2) 30с42нж диаметром 100 мм | 1354 | 1010 | шт. | шт. | 1 | 0 | -1709495380 | 100 | 6877.42 | 0 | 0 | 0 | 1061.33 | 0 | 0 | 0 | 6.48 | 1 | 1 | 1 | 0 | 0 | 0 | 0 | 0 | 100 |  | 0 | 1 | -1 | 0 | 0 |  | 0 | 0 | 0 | 0 | 0 | 0 | 0 | 0 | 0 | 0 | 0 | 0 | 0 | 0 | 0 | 0 | 0 | 0 | 0 | 0 | 0 | 0 | 11 | 6877.42 | 1061.33 | 6.48 | 0
31 | 39088907 | 39089290 | 37064928 | 1 | 1 | 1 | 1 | 1-100-35 |  | Рабочий среднего разряда 3.5 | 1191 | 1013 | чел.-ч. | чел.-ч. | 1 | 0 | 145020957 | 594 | 0 | 0 | 0 | 58.77 | 0 | 0 | 0 | 9.07 | 1 | 1 | 1 | 6.48 | 0 | 1 | 0 | 0 | 0 | 594 |  | 1 | 2 | 39089291 | 1 | 0 | 22 | 0 | 0 | 0 | 0 | 0 | 0 | 0 | 0 | 0 | 0 | 0 | 0 | 0 | 0 | 0 | 0 | 0 | 0 | 0 | 0 | 0 | 0 | 47.52 | 58.77 | 9.07 | 6.48 | 0
31 | 39088907 | 39089290 | 37064876 | 1 | 1 | 1 | 1 | 4-100-00 |  | Затраты труда машинистов | 1191 | 1013 | чел.-ч. | чел.-ч. | 1 | 0 | -1417349443 | 6.3 | 0 | 0 | 0 | 0 | 0 | 0 | 0 | 0 | 1 | 1 | 6.48 | 1 | 0 | 1 | 0 | 0 | 0 | 6.3 |  | 2 | 2 | 39089292 | 1 | 0 | 23 | 0 | 0 | 0 | 0 | 0 | 0 | 0 | 0 | 0 | 0 | 0 | 0 | 0 | 0 | 0 | 0 | 0 | 0 | 0 | 0 | 0 | 0 | 0.504 | 0 | 0 | 1 | 0
31 | 39088907 | 39089290 | 36883554 | 1 | 1 | 1 | 2 | 91.14.02-001 | ФСЭМ-2001, 91.14.02-001, приказ Минстроя России №1039/пр от 30.12.2016г. | Автомобили бортовые, грузоподъемность до 5 т | 1368 | 1011 | маш.-ч | маш.-ч | 1 | 0 | 1372534845 | 6.3 | 0 | 425.8 | 11.6 | 0 | 0 | 65.71 | 11.6 | 0 | 1 | 6.48 | 1 | 1 | 0 | 1 | 0 | 0 | 0 | 6.3 |  | 0 | 2 | 39089293 | 1 | 0 | 24 | 0 | 0 | 0 | 0 | 0 | 0 | 0 | 0 | 0 | 0 | 0 | 0 | 0 | 0 | 0 | 0 | 0 | 0 | 0 | 0 | 0 | 0 | 0.504 | 425.8 | 65.71 | 6.48 | 0
31 | 39088907 | 39089290 | 36799775 | 1 | 1 | 1 | 3 | 01.1.02.08-0003 | ФССЦ-2001, 01.1.02.08-0003, приказ Минстроя России №1039/пр от 30.12.2016г. | Прокладки из паронита марки ПМБ, толщиной 1 мм, диаметром 150 мм | 1356 | 1010 | 1000 шт. | 1000 шт. | 1000 | 0 | -2140541572 | 0.2 | 51710.4 | 0 | 0 | 0 | 7980 | 0 | 0 | 0 | 6.48 | 1 | 1 | 1 | 0 | 1 | 0 | 0 | 0 | 0.2 |  | 0 | 2 | 39089294 | 1 | 0 | 25 | 0 | 0 | 0 | 0 | 0 | 0 | 0 | 0 | 0 | 0 | 0 | 0 | 0 | 0 | 0 | 0 | 0 | 0 | 0 | 0 | 0 | 0 | 0.016 | 51710.4 | 7980 | 6.48 | 0
31 | 39088907 | 39089290 | 36804431 | 1 | 1 | 1 | 3 | 01.7.15.03-0015 | ФССЦ-2001, 01.7.15.03-0015, приказ Минстроя России №1039/пр от 30.12.2016г. | Болты с гайками и шайбами для санитарно-технических работ диаметром 20-22 мм | 1348 | 1009 | т | т | 1000 | 0 | -792983950 | 0.51 | 87868.8 | 0 | 0 | 0 | 13560 | 0 | 0 | 0 | 6.48 | 1 | 1 | 1 | 0 | 1 | 0 | 0 | 0 | 0.51 |  | 0 | 2 | 39089296 | 1 | 0 | 27 | 0 | 0 | 0 | 0 | 0 | 0 | 0 | 0 | 0 | 0 | 0 | 0 | 0 | 0 | 0 | 0 | 0 | 0 | 0 | 0 | 0 | 0 | 0.0408 | 87868.8 | 13560 | 6.48 | 0
31 | 39088907 | 39089290 | 36843994 | 1 | 1 | 1 | 3 | 18.1.02.01-0104 | ФССЦ-2001, 18.1.02.01-0104, приказ Минстроя России №1039/пр от 30.12.2016г. | Задвижки клиновые с выдвижным шпинделем фланцевые для воды, пара и нефтепродуктов давлением 1,6 МПа (16 кгс/см2) 30с941нж диаметром 150 мм | 1354 | 1010 | шт. | шт. | 1 | 0 | 942371770 | 100 | 20040.76 | 0 | 0 | 0 | 3092.71 | 0 | 0 | 0 | 6.48 | 1 | 1 | 1 | 0 | 0 | 0 | 0 | 0 | 100 |  | 0 | 1 | -1 | 0 | 0 |  | 0 | 0 | 0 | 0 | 0 | 0 | 0 | 0 | 0 | 0 | 0 | 0 | 0 | 0 | 0 | 0 | 0 | 0 | 0 | 0 | 0 | 0 | 8 | 20040.76 | 3092.71 | 6.48 | 0
33 | 39088907 | 39088930 | 37065248 | 1 | 1 | 1 | 1 | 1-100-30 |  | Рабочий среднего разряда 3 | 1191 | 1013 | чел.-ч. | чел.-ч. | 1 | 0 | -400197608 | 154.7 | 0 | 0 | 0 | 55.27 | 0 | 0 | 0 | 8.53 | 1 | 1 | 1 | 6.48 | 0 | 1 | 0 | 0 | 0 | 154.7 |  | 1 | 2 | 39088931 | 1 | 0 | 29 | 0 | 0 | 0 | 0 | 0 | 0 | 0 | 0 | 0 | 0 | 0 | 0 | 0 | 0 | 0 | 0 | 0 | 0 | 0 | 0 | 0 | 0 | 7.735 | 55.27 | 8.53 | 6.48 | 0
33 | 39088907 | 39088930 | 37064876 | 1 | 1 | 1 | 1 | 4-100-00 |  | Затраты труда машинистов | 1191 | 1013 | чел.-ч. | чел.-ч. | 1 | 0 | -1417349443 | 0.75 | 0 | 0 | 0 | 0 | 0 | 0 | 0 | 0 | 1 | 1 | 6.48 | 1 | 0 | 1 | 0 | 0 | 0 | 0.75 |  | 2 | 2 | 39088932 | 1 | 0 | 30 | 0 | 0 | 0 | 0 | 0 | 0 | 0 | 0 | 0 | 0 | 0 | 0 | 0 | 0 | 0 | 0 | 0 | 0 | 0 | 0 | 0 | 0 | 0.0375 | 0 | 0 | 1 | 0
33 | 39088907 | 39088930 | 36882452 | 1 | 1 | 1 | 2 | 91.06.06-048 | ФСЭМ-2001, 91.06.06-048, приказ Минстроя России №1039/пр от 30.12.2016г. | Подъемники одномачтовые, грузоподъемность до 500 кг, высота подъема 45 м | 1368 | 1011 | маш.-ч | маш.-ч | 1 | 0 | 1188625873 | 0.75 | 0 | 202.56 | 13.5 | 0 | 0 | 31.26 | 13.5 | 0 | 1 | 6.48 | 1 | 1 | 0 | 1 | 0 | 0 | 0 | 0.75 |  | 0 | 2 | 39088933 | 1 | 0 | 31 | 0 | 0 | 0 | 0 | 0 | 0 | 0 | 0 | 0 | 0 | 0 | 0 | 0 | 0 | 0 | 0 | 0 | 0 | 0 | 0 | 0 | 0 | 0.0375 | 202.56 | 31.26 | 6.48 | 0
34 | 39088907 | 39089308 | 37065248 | 1 | 1 | 1 | 1 | 1-100-30 |  | Рабочий среднего разряда 3 | 1191 | 1013 | чел.-ч. | чел.-ч. | 1 | 0 | -400197608 | 95.3 | 0 | 0 | 0 | 55.27 | 0 | 0 | 0 | 8.53 | 1 | 1 | 1 | 6.48 | 0 | 1 | 0 | 0 | 0 | 95.3 |  | 1 | 2 | 39089309 | 1 | 0 | 33 | 0 | 0 | 0 | 0 | 0 | 0 | 0 | 0 | 0 | 0 | 0 | 0 | 0 | 0 | 0 | 0 | 0 | 0 | 0 | 0 | 0 | 0 | 42.885 | 55.27 | 8.53 | 6.48 | 0
34 | 39088907 | 39089308 | 37064876 | 1 | 1 | 1 | 1 | 4-100-00 |  | Затраты труда машинистов | 1191 | 1013 | чел.-ч. | чел.-ч. | 1 | 0 | -1417349443 | 0.25 | 0 | 0 | 0 | 0 | 0 | 0 | 0 | 0 | 1 | 1 | 6.48 | 1 | 0 | 1 | 0 | 0 | 0 | 0.25 |  | 2 | 2 | 39089310 | 1 | 0 | 34 | 0 | 0 | 0 | 0 | 0 | 0 | 0 | 0 | 0 | 0 | 0 | 0 | 0 | 0 | 0 | 0 | 0 | 0 | 0 | 0 | 0 | 0 | 0.1125 | 0 | 0 | 1 | 0
34 | 39088907 | 39089308 | 36882452 | 1 | 1 | 1 | 2 | 91.06.06-048 | ФСЭМ-2001, 91.06.06-048, приказ Минстроя России №1039/пр от 30.12.2016г. | Подъемники одномачтовые, грузоподъемность до 500 кг, высота подъема 45 м | 1368 | 1011 | маш.-ч | маш.-ч | 1 | 0 | 1188625873 | 0.25 | 0 | 202.56 | 13.5 | 0 | 0 | 31.26 | 13.5 | 0 | 1 | 6.48 | 1 | 1 | 0 | 1 | 0 | 0 | 0 | 0.25 |  | 0 | 2 | 39089311 | 1 | 0 | 35 | 0 | 0 | 0 | 0 | 0 | 0 | 0 | 0 | 0 | 0 | 0 | 0 | 0 | 0 | 0 | 0 | 0 | 0 | 0 | 0 | 0 | 0 | 0.1125 | 202.56 | 31.26 | 6.48 | 0
35 | 39088907 | 39088936 | 37070164 | 1 | 1 | 1 | 1 | 1-100-37 |  | Рабочий среднего разряда 3.7 | 1191 | 1013 | чел.-ч. | чел.-ч. | 1 | 0 | -598469600 | 4.296 | 0 | 0 | 0 | 60.2 | 0 | 0 | 0 | 9.29 | 1 | 1 | 1 | 6.48 | 0 | 1 | 1 | 0 | 0 | 10.74 | )*0,4 | 1 | 2 | 39088937 | 1 | 0 | 37 | 0 | 0 | 0 | 0 | 0 | 0 | 0 | 0 | 0 | 0 | 0 | 0 | 0 | 0 | 0 | 0 | 0 | 0 | 0 | 0 | 0 | 0 | 4.296 | 60.2 | 9.29 | 6.48 | 0
35 | 39088907 | 39088936 | 37064876 | 1 | 1 | 1 | 1 | 4-100-00 |  | Затраты труда машинистов | 1191 | 1013 | чел.-ч. | чел.-ч. | 1 | 0 | -1417349443 | 0.22 | 0 | 0 | 0 | 0 | 0 | 0 | 0 | 0 | 1 | 1 | 6.48 | 1 | 0 | 1 | 0 | 0 | 0 | 0.22 |  | 2 | 2 | 39088938 | 1 | 2048 | 38 | 0 | 0 | 0 | 0 | 0 | 0 | 0 | 0 | 0 | 0 | 0 | 0 | 0 | 0 | 0 | 0 | 0 | 0 | 0 | 0 | 0 | 0 | 0.22 | 0 | 0 | 1 | 0
35 | 39088907 | 39088936 | 36882057 | 1 | 1 | 1 | 2 | 91.05.01-017 | ФСЭМ-2001, 91.05.01-017, приказ Минстроя России №1039/пр от 30.12.2016г. | Краны башенные, грузоподъемность 8 т | 1368 | 1011 | маш.-ч | маш.-ч | 1 | 0 | -1460065968 | 0.024 | 0 | 559.87 | 13.5 | 0 | 0 | 86.4 | 13.5 | 0 | 1 | 6.48 | 1 | 1 | 0 | 1 | 1 | 0 | 0 | 0.06 | )*0,4 | 0 | 2 | 39088939 | 1 | 0 | 39 | 0 | 0 | 0 | 0 | 0 | 0 | 0 | 0 | 0 | 0 | 0 | 0 | 0 | 0 | 0 | 0 | 0 | 0 | 0 | 0 | 0 | 0 | 0.024 | 559.87 | 86.4 | 6.48 | 0
35 | 39088907 | 39088936 | 36882159 | 1 | 1 | 1 | 2 | 91.05.05-014 | ФСЭМ-2001, 91.05.05-014, приказ Минстроя России №1039/пр от 30.12.2016г. | Краны на автомобильном ходу, грузоподъемность 10 т | 1368 | 1011 | маш.-ч | маш.-ч | 1 | 0 | -1718674368 | 0.016 | 0 | 725.7 | 13.5 | 0 | 0 | 111.99 | 13.5 | 0 | 1 | 6.48 | 1 | 1 | 0 | 1 | 1 | 0 | 0 | 0.04 | )*0,4 | 0 | 2 | 39088940 | 1 | 0 | 40 | 0 | 0 | 0 | 0 | 0 | 0 | 0 | 0 | 0 | 0 | 0 | 0 | 0 | 0 | 0 | 0 | 0 | 0 | 0 | 0 | 0 | 0 | 0.016 | 725.7 | 111.99 | 6.48 | 0
35 | 39088907 | 39088936 | 36883554 | 1 | 1 | 1 | 2 | 91.14.02-001 | ФСЭМ-2001, 91.14.02-001, приказ Минстроя России №1039/пр от 30.12.2016г. | Автомобили бортовые, грузоподъемность до 5 т | 1368 | 1011 | маш.-ч | маш.-ч | 1 | 0 | 1372534845 | 0.048 | 0 | 425.8 | 11.6 | 0 | 0 | 65.71 | 11.6 | 0 | 1 | 6.48 | 1 | 1 | 0 | 1 | 1 | 0 | 0 | 0.12 | )*0,4 | 0 | 2 | 39088941 | 1 | 0 | 41 | 0 | 0 | 0 | 0 | 0 | 0 | 0 | 0 | 0 | 0 | 0 | 0 | 0 | 0 | 0 | 0 | 0 | 0 | 0 | 0 | 0 | 0 | 0.048 | 425.8 | 65.71 | 6.48 | 0
35 | 39088907 | 39088936 | 36883858 | 1 | 1 | 1 | 2 | 91.17.04-233 | ФСЭМ-2001, 91.17.04-233, приказ Минстроя России №1039/пр от 30.12.2016г. | Установки для сварки ручной дуговой (постоянного тока) | 1368 | 1011 | маш.-ч | маш.-ч | 1 | 0 | -353815937 | 0.716 | 0 | 52.49 | 0 | 0 | 0 | 8.1 | 0 | 0 | 1 | 6.48 | 1 | 1 | 0 | 1 | 1 | 0 | 0 | 1.79 | )*0,4 | 0 | 2 | 39088942 | 1 | 0 | 42 | 0 | 0 | 0 | 0 | 0 | 0 | 0 | 0 | 0 | 0 | 0 | 0 | 0 | 0 | 0 | 0 | 0 | 0 | 0 | 0 | 0 | 0 | 0.716 | 52.49 | 8.1 | 6.48 | 0
35 | 39088907 | 39088936 | 36799778 | 1 | 1 | 1 | 3 | 01.1.02.08-0006 | ФССЦ-2001, 01.1.02.08-0006, приказ Минстроя России №1039/пр от 30.12.2016г. | Прокладки из паронита марки ПМБ, толщиной 1 мм, диаметром 300 мм | 1356 | 1010 | 1000 шт. | 1000 шт. | 1000 | 0 | -1761144370 | 0 | 98954.14 | 0 | 0 | 0 | 15270.7 | 0 | 0 | 0 | 6.48 | 1 | 1 | 1 | 0 | 1 | 1 | 0 | 0 | 0.002 | )*0 | 0 | 2 | 39088943 | 1 | 0 | 43 | 0 | 0 | 0 | 0 | 0 | 0 | 0 | 0 | 0 | 0 | 0 | 0 | 0 | 0 | 0 | 0 | 0 | 0 | 0 | 0 | 0 | 0 | 0 | 98954.14 | 15270.7 | 6.48 | 0
35 | 39088907 | 39088936 | 36803269 | 1 | 1 | 1 | 3 | 01.7.11.07-0045 | ФССЦ-2001, 01.7.11.07-0045, приказ Минстроя России №1039/пр от 30.12.2016г. | Электроды диаметром 5 мм Э42А | 1348 | 1009 | т | т | 1000 | 0 | -1068056325 | 0 | 67145.76 | 0 | 0 | 0 | 10362 | 0 | 0 | 0 | 6.48 | 1 | 1 | 1 | 0 | 1 | 1 | 0 | 0 | 0.0014 | )*0 | 0 | 2 | 39088944 | 1 | 0 | 44 | 0 | 0 | 0 | 0 | 0 | 0 | 0 | 0 | 0 | 0 | 0 | 0 | 0 | 0 | 0 | 0 | 0 | 0 | 0 | 0 | 0 | 0 | 0 | 67145.76 | 10362 | 6.48 | 0
35 | 39088907 | 39088936 | 36804431 | 1 | 1 | 1 | 3 | 01.7.15.03-0015 | ФССЦ-2001, 01.7.15.03-0015, приказ Минстроя России №1039/пр от 30.12.2016г. | Болты с гайками и шайбами для санитарно-технических работ диаметром 20-22 мм | 1348 | 1009 | т | т | 1000 | 0 | -792983950 | 0 | 87868.8 | 0 | 0 | 0 | 13560 | 0 | 0 | 0 | 6.48 | 1 | 1 | 1 | 0 | 1 | 1 | 0 | 0 | 0.00786 | )*0 | 0 | 2 | 39088945 | 1 | 0 | 45 | 0 | 0 | 0 | 0 | 0 | 0 | 0 | 0 | 0 | 0 | 0 | 0 | 0 | 0 | 0 | 0 | 0 | 0 | 0 | 0 | 0 | 0 | 0 | 87868.8 | 13560 | 6.48 | 0
36 | 39088907 | 39089063 | 37069580 | 1 | 1 | 1 | 1 | 1-100-31 |  | Рабочий среднего разряда 3.1 | 1191 | 1013 | чел.-ч. | чел.-ч. | 1 | 0 | 1010519658 | 3.27 | 0 | 0 | 0 | 55.99 | 0 | 0 | 0 | 8.64 | 1 | 1 | 1 | 6.48 | 0 | 1 | 0 | 0 | 0 | 3.27 |  | 1 | 2 | 39089064 | 1 | 0 | 48 | 0 | 0 | 0 | 0 | 0 | 0 | 0 | 0 | 0 | 0 | 0 | 0 | 0 | 0 | 0 | 0 | 0 | 0 | 0 | 0 | 0 | 0 | 42.51 | 55.99 | 8.64 | 6.48 | 0
36 | 39088907 | 39089063 | 37064876 | 1 | 1 | 1 | 1 | 4-100-00 |  | Затраты труда машинистов | 1191 | 1013 | чел.-ч. | чел.-ч. | 1 | 0 | -1417349443 | 1.1 | 0 | 0 | 0 | 0 | 0 | 0 | 0 | 0 | 1 | 1 | 6.48 | 1 | 0 | 1 | 0 | 0 | 0 | 1.1 |  | 2 | 2 | 39089065 | 1 | 0 | 49 | 0 | 0 | 0 | 0 | 0 | 0 | 0 | 0 | 0 | 0 | 0 | 0 | 0 | 0 | 0 | 0 | 0 | 0 | 0 | 0 | 0 | 0 | 14.3 | 0 | 0 | 1 | 0
36 | 39088907 | 39089063 | 36882159 | 1 | 1 | 1 | 2 | 91.05.05-014 | ФСЭМ-2001, 91.05.05-014, приказ Минстроя России №1039/пр от 30.12.2016г. | Краны на автомобильном ходу, грузоподъемность 10 т | 1368 | 1011 | маш.-ч | маш.-ч | 1 | 0 | -1718674368 | 1 | 0 | 725.7 | 13.5 | 0 | 0 | 111.99 | 13.5 | 0 | 1 | 6.48 | 1 | 1 | 0 | 1 | 0 | 0 | 0 | 1 |  | 0 | 2 | 39089066 | 1 | 0 | 50 | 0 | 0 | 0 | 0 | 0 | 0 | 0 | 0 | 0 | 0 | 0 | 0 | 0 | 0 | 0 | 0 | 0 | 0 | 0 | 0 | 0 | 0 | 13 | 725.7 | 111.99 | 6.48 | 0
36 | 39088907 | 39089063 | 36883554 | 1 | 1 | 1 | 2 | 91.14.02-001 | ФСЭМ-2001, 91.14.02-001, приказ Минстроя России №1039/пр от 30.12.2016г. | Автомобили бортовые, грузоподъемность до 5 т | 1368 | 1011 | маш.-ч | маш.-ч | 1 | 0 | 1372534845 | 0.1 | 0 | 425.8 | 11.6 | 0 | 0 | 65.71 | 11.6 | 0 | 1 | 6.48 | 1 | 1 | 0 | 1 | 0 | 0 | 0 | 0.1 |  | 0 | 2 | 39089067 | 1 | 0 | 51 | 0 | 0 | 0 | 0 | 0 | 0 | 0 | 0 | 0 | 0 | 0 | 0 | 0 | 0 | 0 | 0 | 0 | 0 | 0 | 0 | 0 | 0 | 1.3 | 425.8 | 65.71 | 6.48 | 0
37 | 39088907 | 39088951 | 37064928 | 1 | 1 | 1 | 1 | 1-100-35 |  | Рабочий среднего разряда 3.5 | 1191 | 1013 | чел.-ч. | чел.-ч. | 1 | 0 | 145020957 | 0.588 | 0 | 0 | 0 | 58.77 | 0 | 0 | 0 | 9.07 | 1 | 1 | 1 | 6.48 | 0 | 1 | 1 | 0 | 0 | 1.47 | )*0,4 | 1 | 2 | 39088952 | 1 | 0 | 52 | 0 | 0 | 0 | 0 | 0 | 0 | 0 | 0 | 0 | 0 | 0 | 0 | 0 | 0 | 0 | 0 | 0 | 0 | 0 | 0 | 0 | 0 | 148.176 | 58.77 | 9.07 | 6.48 | 0
37 | 39088907 | 39088951 | 37064876 | 1 | 1 | 1 | 1 | 4-100-00 |  | Затраты труда машинистов | 1191 | 1013 | чел.-ч. | чел.-ч. | 1 | 0 | -1417349443 | 0.01 | 0 | 0 | 0 | 0 | 0 | 0 | 0 | 0 | 1 | 1 | 6.48 | 1 | 0 | 1 | 0 | 0 | 0 | 0.01 |  | 2 | 2 | 39088953 | 1 | 2048 | 53 | 0 | 0 | 0 | 0 | 0 | 0 | 0 | 0 | 0 | 0 | 0 | 0 | 0 | 0 | 0 | 0 | 0 | 0 | 0 | 0 | 0 | 0 | 2.52 | 0 | 0 | 1 | 0
37 | 39088907 | 39088951 | 36883554 | 1 | 1 | 1 | 2 | 91.14.02-001 | ФСЭМ-2001, 91.14.02-001, приказ Минстроя России №1039/пр от 30.12.2016г. | Автомобили бортовые, грузоподъемность до 5 т | 1368 | 1011 | маш.-ч | маш.-ч | 1 | 0 | 1372534845 | 0.004 | 0 | 425.8 | 11.6 | 0 | 0 | 65.71 | 11.6 | 0 | 1 | 6.48 | 1 | 1 | 0 | 1 | 1 | 0 | 0 | 0.01 | )*0,4 | 0 | 2 | 39088954 | 1 | 0 | 54 | 0 | 0 | 0 | 0 | 0 | 0 | 0 | 0 | 0 | 0 | 0 | 0 | 0 | 0 | 0 | 0 | 0 | 0 | 0 | 0 | 0 | 0 | 1.008 | 425.8 | 65.71 | 6.48 | 0
37 | 39088907 | 39088951 | 36883858 | 1 | 1 | 1 | 2 | 91.17.04-233 | ФСЭМ-2001, 91.17.04-233, приказ Минстроя России №1039/пр от 30.12.2016г. | Установки для сварки ручной дуговой (постоянного тока) | 1368 | 1011 | маш.-ч | маш.-ч | 1 | 0 | -353815937 | 0.14 | 0 | 52.49 | 0 | 0 | 0 | 8.1 | 0 | 0 | 1 | 6.48 | 1 | 1 | 0 | 1 | 1 | 0 | 0 | 0.35 | )*0,4 | 0 | 2 | 39088955 | 1 | 0 | 55 | 0 | 0 | 0 | 0 | 0 | 0 | 0 | 0 | 0 | 0 | 0 | 0 | 0 | 0 | 0 | 0 | 0 | 0 | 0 | 0 | 0 | 0 | 35.28 | 52.49 | 8.1 | 6.48 | 0
37 | 39088907 | 39088951 | 36799773 | 1 | 1 | 1 | 3 | 01.1.02.08-0001 | ФССЦ-2001, 01.1.02.08-0001, приказ Минстроя России №1039/пр от 30.12.2016г. | Прокладки из паронита марки ПМБ, толщиной 1 мм, диаметром 50 мм | 1356 | 1010 | 1000 шт. | 1000 шт. | 1000 | 0 | -1705143825 | 0 | 22356 | 0 | 0 | 0 | 3450 | 0 | 0 | 0 | 6.48 | 1 | 1 | 1 | 0 | 1 | 1 | 0 | 0 | 0.002 | )*0 | 0 | 2 | 39088956 | 1 | 0 | 56 | 0 | 0 | 0 | 0 | 0 | 0 | 0 | 0 | 0 | 0 | 0 | 0 | 0 | 0 | 0 | 0 | 0 | 0 | 0 | 0 | 0 | 0 | 0 | 22356 | 3450 | 6.48 | 0
37 | 39088907 | 39088951 | 36803269 | 1 | 1 | 1 | 3 | 01.7.11.07-0045 | ФССЦ-2001, 01.7.11.07-0045, приказ Минстроя России №1039/пр от 30.12.2016г. | Электроды диаметром 5 мм Э42А | 1348 | 1009 | т | т | 1000 | 0 | -1068056325 | 0 | 67145.76 | 0 | 0 | 0 | 10362 | 0 | 0 | 0 | 6.48 | 1 | 1 | 1 | 0 | 1 | 1 | 0 | 0 | 0.00014 | )*0 | 0 | 2 | 39088957 | 1 | 0 | 57 | 0 | 0 | 0 | 0 | 0 | 0 | 0 | 0 | 0 | 0 | 0 | 0 | 0 | 0 | 0 | 0 | 0 | 0 | 0 | 0 | 0 | 0 | 0 | 67145.76 | 10362 | 6.48 | 0
37 | 39088907 | 39088951 | 36804429 | 1 | 1 | 1 | 3 | 01.7.15.03-0013 | ФССЦ-2001, 01.7.15.03-0013, приказ Минстроя России №1039/пр от 30.12.2016г. | Болты с гайками и шайбами для санитарно-технических работ диаметром 12 мм | 1348 | 1009 | т | т | 1000 | 0 | 56621460 | 0 | 99293.04 | 0 | 0 | 0 | 15323 | 0 | 0 | 0 | 6.48 | 1 | 1 | 1 | 0 | 1 | 1 | 0 | 0 | 0.0011 | )*0 | 0 | 2 | 39088958 | 1 | 0 | 58 | 0 | 0 | 0 | 0 | 0 | 0 | 0 | 0 | 0 | 0 | 0 | 0 | 0 | 0 | 0 | 0 | 0 | 0 | 0 | 0 | 0 | 0 | 0 | 99293.04 | 15323 | 6.48 | 0
38 | 39088907 | 39088981 | 37064928 | 1 | 1 | 1 | 1 | 1-100-35 |  | Рабочий среднего разряда 3.5 | 1191 | 1013 | чел.-ч. | чел.-ч. | 1 | 0 | 145020957 | 3.3465 | 0 | 0 | 0 | 58.77 | 0 | 0 | 0 | 9.07 | 1 | 1 | 1 | 6.48 | 0 | 1 | 1 | 0 | 0 | 2.91 | )*1,15 | 1 | 2 | 39088982 | 1 | 0 | 61 | 0 | 0 | 0 | 0 | 0 | 0 | 0 | 0 | 0 | 0 | 0 | 0 | 0 | 0 | 0 | 0 | 0 | 0 | 0 | 0 | 0 | 0 | 150.5925 | 58.77 | 9.07 | 6.48 | 0
38 | 39088907 | 39088981 | 37064876 | 1 | 1 | 1 | 1 | 4-100-00 |  | Затраты труда машинистов | 1191 | 1013 | чел.-ч. | чел.-ч. | 1 | 0 | -1417349443 | 0.04 | 0 | 0 | 0 | 0 | 0 | 0 | 0 | 0 | 1 | 1 | 6.48 | 1 | 0 | 1 | 0 | 0 | 0 | 0.04 |  | 2 | 2 | 39088983 | 1 | 2048 | 62 | 0 | 0 | 0 | 0 | 0 | 0 | 0 | 0 | 0 | 0 | 0 | 0 | 0 | 0 | 0 | 0 | 0 | 0 | 0 | 0 | 0 | 0 | 1.8 | 0 | 0 | 1 | 0
38 | 39088907 | 39088981 | 36882057 | 1 | 1 | 1 | 2 | 91.05.01-017 | ФСЭМ-2001, 91.05.01-017, приказ Минстроя России №1039/пр от 30.12.2016г. | Краны башенные, грузоподъемность 8 т | 1368 | 1011 | маш.-ч | маш.-ч | 1 | 0 | -1460065968 | 0.0125 | 0 | 559.87 | 13.5 | 0 | 0 | 86.4 | 13.5 | 0 | 1 | 6.48 | 1 | 1 | 0 | 1 | 1 | 0 | 0 | 0.01 | )*1,25 | 0 | 2 | 39088984 | 1 | 0 | 63 | 0 | 0 | 0 | 0 | 0 | 0 | 0 | 0 | 0 | 0 | 0 | 0 | 0 | 0 | 0 | 0 | 0 | 0 | 0 | 0 | 0 | 0 | 0.5625 | 559.87 | 86.4 | 6.48 | 0
38 | 39088907 | 39088981 | 36882159 | 1 | 1 | 1 | 2 | 91.05.05-014 | ФСЭМ-2001, 91.05.05-014, приказ Минстроя России №1039/пр от 30.12.2016г. | Краны на автомобильном ходу, грузоподъемность 10 т | 1368 | 1011 | маш.-ч | маш.-ч | 1 | 0 | -1718674368 | 0.0125 | 0 | 725.7 | 13.5 | 0 | 0 | 111.99 | 13.5 | 0 | 1 | 6.48 | 1 | 1 | 0 | 1 | 1 | 0 | 0 | 0.01 | )*1,25 | 0 | 2 | 39088985 | 1 | 0 | 64 | 0 | 0 | 0 | 0 | 0 | 0 | 0 | 0 | 0 | 0 | 0 | 0 | 0 | 0 | 0 | 0 | 0 | 0 | 0 | 0 | 0 | 0 | 0.5625 | 725.7 | 111.99 | 6.48 | 0
38 | 39088907 | 39088981 | 36883554 | 1 | 1 | 1 | 2 | 91.14.02-001 | ФСЭМ-2001, 91.14.02-001, приказ Минстроя России №1039/пр от 30.12.2016г. | Автомобили бортовые, грузоподъемность до 5 т | 1368 | 1011 | маш.-ч | маш.-ч | 1 | 0 | 1372534845 | 0.025 | 0 | 425.8 | 11.6 | 0 | 0 | 65.71 | 11.6 | 0 | 1 | 6.48 | 1 | 1 | 0 | 1 | 1 | 0 | 0 | 0.02 | )*1,25 | 0 | 2 | 39088986 | 1 | 0 | 65 | 0 | 0 | 0 | 0 | 0 | 0 | 0 | 0 | 0 | 0 | 0 | 0 | 0 | 0 | 0 | 0 | 0 | 0 | 0 | 0 | 0 | 0 | 1.125 | 425.8 | 65.71 | 6.48 | 0
38 | 39088907 | 39088981 | 36883858 | 1 | 1 | 1 | 2 | 91.17.04-233 | ФСЭМ-2001, 91.17.04-233, приказ Минстроя России №1039/пр от 30.12.2016г. | Установки для сварки ручной дуговой (постоянного тока) | 1368 | 1011 | маш.-ч | маш.-ч | 1 | 0 | -353815937 | 0.7875 | 0 | 52.49 | 0 | 0 | 0 | 8.1 | 0 | 0 | 1 | 6.48 | 1 | 1 | 0 | 1 | 1 | 0 | 0 | 0.63 | )*1,25 | 0 | 2 | 39088987 | 1 | 0 | 66 | 0 | 0 | 0 | 0 | 0 | 0 | 0 | 0 | 0 | 0 | 0 | 0 | 0 | 0 | 0 | 0 | 0 | 0 | 0 | 0 | 0 | 0 | 35.4375 | 52.49 | 8.1 | 6.48 | 0
38 | 39088907 | 39088981 | 36799774 | 1 | 1 | 1 | 3 | 01.1.02.08-0002 | ФССЦ-2001, 01.1.02.08-0002, приказ Минстроя России №1039/пр от 30.12.2016г. | Прокладки из паронита марки ПМБ, толщиной 1 мм, диаметром 100 мм | 1356 | 1010 | 1000 шт. | 1000 шт. | 1000 | 0 | 329091235 | 0.002 | 36612 | 0 | 0 | 0 | 5650 | 0 | 0 | 0 | 6.48 | 1 | 1 | 1 | 0 | 1 | 0 | 0 | 0 | 0.002 |  | 0 | 2 | 39088988 | 1 | 0 | 67 | 0 | 0 | 0 | 0 | 0 | 0 | 0 | 0 | 0 | 0 | 0 | 0 | 0 | 0 | 0 | 0 | 0 | 0 | 0 | 0 | 0 | 0 | 0.09 | 36612 | 5650 | 6.48 | 0
38 | 39088907 | 39088981 | 36803269 | 1 | 1 | 1 | 3 | 01.7.11.07-0045 | ФССЦ-2001, 01.7.11.07-0045, приказ Минстроя России №1039/пр от 30.12.2016г. | Электроды диаметром 5 мм Э42А | 1348 | 1009 | т | т | 1000 | 0 | -1068056325 | 0.00033 | 67145.76 | 0 | 0 | 0 | 10362 | 0 | 0 | 0 | 6.48 | 1 | 1 | 1 | 0 | 1 | 0 | 0 | 0 | 0.00033 |  | 0 | 2 | 39088989 | 1 | 0 | 68 | 0 | 0 | 0 | 0 | 0 | 0 | 0 | 0 | 0 | 0 | 0 | 0 | 0 | 0 | 0 | 0 | 0 | 0 | 0 | 0 | 0 | 0 | 0.01485 | 67145.76 | 10362 | 6.48 | 0
38 | 39088907 | 39088981 | 36804430 | 1 | 1 | 1 | 3 | 01.7.15.03-0014 | ФССЦ-2001, 01.7.15.03-0014, приказ Минстроя России №1039/пр от 30.12.2016г. | Болты с гайками и шайбами для санитарно-технических работ диаметром 16 мм | 1348 | 1009 | т | т | 1000 | 0 | -405065451 | 0.00207 | 96098.4 | 0 | 0 | 0 | 14830 | 0 | 0 | 0 | 6.48 | 1 | 1 | 1 | 0 | 1 | 0 | 0 | 0 | 0.00207 |  | 0 | 2 | 39088990 | 1 | 0 | 69 | 0 | 0 | 0 | 0 | 0 | 0 | 0 | 0 | 0 | 0 | 0 | 0 | 0 | 0 | 0 | 0 | 0 | 0 | 0 | 0 | 0 | 0 | 0.09315 | 96098.4 | 14830 | 6.48 | 0
38 | 39088907 | 39088981 | 36843959 | 1 | 1 | 1 | 3 | 18.1.02.01-0052 | ФССЦ-2001, 18.1.02.01-0052, приказ Минстроя России №1039/пр от 30.12.2016г. | Задвижки клиновые с выдвижным шпинделем фланцевые для воды, пара и неагрессивных нефтепродуктов (жидких и газообразных) давлением 1 МПа (10 кгс/см2) 30с42нж диаметром 80 мм | 1354 | 1010 | шт. | шт. | 1 | 0 | 1491608723 | 1 | 5152.83 | 0 | 0 | 0 | 795.19 | 0 | 0 | 0 | 6.48 | 1 | 1 | 1 | 0 | 0 | 0 | 0 | 0 | 1 |  | 0 | 1 | -1 | 0 | 0 |  | 0 | 0 | 0 | 0 | 0 | 0 | 0 | 0 | 0 | 0 | 0 | 0 | 0 | 0 | 0 | 0 | 0 | 0 | 0 | 0 | 0 | 0 | 45 | 5152.83 | 795.19 | 6.48 | 0
40 | 39088907 | 39089315 | 37070164 | 1 | 1 | 1 | 1 | 1-100-37 |  | Рабочий среднего разряда 3.7 | 1191 | 1013 | чел.-ч. | чел.-ч. | 1 | 0 | -598469600 | 12.351 | 0 | 0 | 0 | 60.2 | 0 | 0 | 0 | 9.29 | 1 | 1 | 1 | 6.48 | 0 | 1 | 1 | 0 | 0 | 10.74 | )*1,15 | 1 | 2 | 39089316 | 1 | 0 | 72 | 0 | 0 | 0 | 0 | 0 | 0 | 0 | 0 | 0 | 0 | 0 | 0 | 0 | 0 | 0 | 0 | 0 | 0 | 0 | 0 | 0 | 0 | 12.351 | 60.2 | 9.29 | 6.48 | 0
40 | 39088907 | 39089315 | 37064876 | 1 | 1 | 1 | 1 | 4-100-00 |  | Затраты труда машинистов | 1191 | 1013 | чел.-ч. | чел.-ч. | 1 | 0 | -1417349443 | 0.22 | 0 | 0 | 0 | 0 | 0 | 0 | 0 | 0 | 1 | 1 | 6.48 | 1 | 0 | 1 | 0 | 0 | 0 | 0.22 |  | 2 | 2 | 39089317 | 1 | 2048 | 73 | 0 | 0 | 0 | 0 | 0 | 0 | 0 | 0 | 0 | 0 | 0 | 0 | 0 | 0 | 0 | 0 | 0 | 0 | 0 | 0 | 0 | 0 | 0.22 | 0 | 0 | 1 | 0
40 | 39088907 | 39089315 | 36882057 | 1 | 1 | 1 | 2 | 91.05.01-017 | ФСЭМ-2001, 91.05.01-017, приказ Минстроя России №1039/пр от 30.12.2016г. | Краны башенные, грузоподъемность 8 т | 1368 | 1011 | маш.-ч | маш.-ч | 1 | 0 | -1460065968 | 0.075 | 0 | 559.87 | 13.5 | 0 | 0 | 86.4 | 13.5 | 0 | 1 | 6.48 | 1 | 1 | 0 | 1 | 1 | 0 | 0 | 0.06 | )*1,25 | 0 | 2 | 39089318 | 1 | 0 | 74 | 0 | 0 | 0 | 0 | 0 | 0 | 0 | 0 | 0 | 0 | 0 | 0 | 0 | 0 | 0 | 0 | 0 | 0 | 0 | 0 | 0 | 0 | 0.075 | 559.87 | 86.4 | 6.48 | 0
40 | 39088907 | 39089315 | 36882159 | 1 | 1 | 1 | 2 | 91.05.05-014 | ФСЭМ-2001, 91.05.05-014, приказ Минстроя России №1039/пр от 30.12.2016г. | Краны на автомобильном ходу, грузоподъемность 10 т | 1368 | 1011 | маш.-ч | маш.-ч | 1 | 0 | -1718674368 | 0.05 | 0 | 725.7 | 13.5 | 0 | 0 | 111.99 | 13.5 | 0 | 1 | 6.48 | 1 | 1 | 0 | 1 | 1 | 0 | 0 | 0.04 | )*1,25 | 0 | 2 | 39089319 | 1 | 0 | 75 | 0 | 0 | 0 | 0 | 0 | 0 | 0 | 0 | 0 | 0 | 0 | 0 | 0 | 0 | 0 | 0 | 0 | 0 | 0 | 0 | 0 | 0 | 0.05 | 725.7 | 111.99 | 6.48 | 0
40 | 39088907 | 39089315 | 36883554 | 1 | 1 | 1 | 2 | 91.14.02-001 | ФСЭМ-2001, 91.14.02-001, приказ Минстроя России №1039/пр от 30.12.2016г. | Автомобили бортовые, грузоподъемность до 5 т | 1368 | 1011 | маш.-ч | маш.-ч | 1 | 0 | 1372534845 | 0.15 | 0 | 425.8 | 11.6 | 0 | 0 | 65.71 | 11.6 | 0 | 1 | 6.48 | 1 | 1 | 0 | 1 | 1 | 0 | 0 | 0.12 | )*1,25 | 0 | 2 | 39089320 | 1 | 0 | 76 | 0 | 0 | 0 | 0 | 0 | 0 | 0 | 0 | 0 | 0 | 0 | 0 | 0 | 0 | 0 | 0 | 0 | 0 | 0 | 0 | 0 | 0 | 0.15 | 425.8 | 65.71 | 6.48 | 0
40 | 39088907 | 39089315 | 36883858 | 1 | 1 | 1 | 2 | 91.17.04-233 | ФСЭМ-2001, 91.17.04-233, приказ Минстроя России №1039/пр от 30.12.2016г. | Установки для сварки ручной дуговой (постоянного тока) | 1368 | 1011 | маш.-ч | маш.-ч | 1 | 0 | -353815937 | 2.2375 | 0 | 52.49 | 0 | 0 | 0 | 8.1 | 0 | 0 | 1 | 6.48 | 1 | 1 | 0 | 1 | 1 | 0 | 0 | 1.79 | )*1,25 | 0 | 2 | 39089321 | 1 | 0 | 77 | 0 | 0 | 0 | 0 | 0 | 0 | 0 | 0 | 0 | 0 | 0 | 0 | 0 | 0 | 0 | 0 | 0 | 0 | 0 | 0 | 0 | 0 | 2.2375 | 52.49 | 8.1 | 6.48 | 0
40 | 39088907 | 39089315 | 36799778 | 1 | 1 | 1 | 3 | 01.1.02.08-0006 | ФССЦ-2001, 01.1.02.08-0006, приказ Минстроя России №1039/пр от 30.12.2016г. | Прокладки из паронита марки ПМБ, толщиной 1 мм, диаметром 300 мм | 1356 | 1010 | 1000 шт. | 1000 шт. | 1000 | 0 | -1761144370 | 0.002 | 98954.14 | 0 | 0 | 0 | 15270.7 | 0 | 0 | 0 | 6.48 | 1 | 1 | 1 | 0 | 1 | 0 | 0 | 0 | 0.002 |  | 0 | 2 | 39089322 | 1 | 0 | 78 | 0 | 0 | 0 | 0 | 0 | 0 | 0 | 0 | 0 | 0 | 0 | 0 | 0 | 0 | 0 | 0 | 0 | 0 | 0 | 0 | 0 | 0 | 0.002 | 98954.14 | 15270.7 | 6.48 | 0
40 | 39088907 | 39089315 | 36803269 | 1 | 1 | 1 | 3 | 01.7.11.07-0045 | ФССЦ-2001, 01.7.11.07-0045, приказ Минстроя России №1039/пр от 30.12.2016г. | Электроды диаметром 5 мм Э42А | 1348 | 1009 | т | т | 1000 | 0 | -1068056325 | 0.0014 | 67145.76 | 0 | 0 | 0 | 10362 | 0 | 0 | 0 | 6.48 | 1 | 1 | 1 | 0 | 1 | 0 | 0 | 0 | 0.0014 |  | 0 | 2 | 39089323 | 1 | 0 | 79 | 0 | 0 | 0 | 0 | 0 | 0 | 0 | 0 | 0 | 0 | 0 | 0 | 0 | 0 | 0 | 0 | 0 | 0 | 0 | 0 | 0 | 0 | 0.0014 | 67145.76 | 10362 | 6.48 | 0
40 | 39088907 | 39089315 | 36804431 | 1 | 1 | 1 | 3 | 01.7.15.03-0015 | ФССЦ-2001, 01.7.15.03-0015, приказ Минстроя России №1039/пр от 30.12.2016г. | Болты с гайками и шайбами для санитарно-технических работ диаметром 20-22 мм | 1348 | 1009 | т | т | 1000 | 0 | -792983950 | 0.00786 | 87868.8 | 0 | 0 | 0 | 13560 | 0 | 0 | 0 | 6.48 | 1 | 1 | 1 | 0 | 1 | 0 | 0 | 0 | 0.00786 |  | 0 | 2 | 39089324 | 1 | 0 | 80 | 0 | 0 | 0 | 0 | 0 | 0 | 0 | 0 | 0 | 0 | 0 | 0 | 0 | 0 | 0 | 0 | 0 | 0 | 0 | 0 | 0 | 0 | 0.00786 | 87868.8 | 13560 | 6.48 | 0
40 | 39088907 | 39089315 | 36843996 | 1 | 1 | 1 | 3 | 18.1.02.01-0106 | ФССЦ-2001, 18.1.02.01-0106, приказ Минстроя России №1039/пр от 30.12.2016г. | Задвижки клиновые с выдвижным шпинделем фланцевые для воды, пара и нефтепродуктов давлением 1,6 МПа (16 кгс/см2) 30с941нж диаметром 250 мм | 1354 | 1010 | шт. | шт. | 1 | 0 | -1090113094 | 1 | 51206.39 | 0 | 0 | 0 | 7902.22 | 0 | 0 | 0 | 6.48 | 1 | 1 | 1 | 0 | 0 | 0 | 0 | 0 | 1 |  | 0 | 1 | -1 | 0 | 0 |  | 0 | 0 | 0 | 0 | 0 | 0 | 0 | 0 | 0 | 0 | 0 | 0 | 0 | 0 | 0 | 0 | 0 | 0 | 0 | 0 | 0 | 0 | 1 | 51206.39 | 7902.22 | 6.48 | 0
42 | 39088907 | 39089337 | 37064928 | 1 | 1 | 1 | 1 | 1-100-35 |  | Рабочий среднего разряда 3.5 | 1191 | 1013 | чел.-ч. | чел.-ч. | 1 | 0 | 145020957 | 9.9015 | 0 | 0 | 0 | 58.77 | 0 | 0 | 0 | 9.07 | 1 | 1 | 1 | 6.48 | 0 | 1 | 1 | 0 | 0 | 8.61 | )*1,15 | 1 | 2 | 39089338 | 1 | 0 | 83 | 0 | 0 | 0 | 0 | 0 | 0 | 0 | 0 | 0 | 0 | 0 | 0 | 0 | 0 | 0 | 0 | 0 | 0 | 0 | 0 | 0 | 0 | 49.5075 | 58.77 | 9.07 | 6.48 | 0
42 | 39088907 | 39089337 | 37064876 | 1 | 1 | 1 | 1 | 4-100-00 |  | Затраты труда машинистов | 1191 | 1013 | чел.-ч. | чел.-ч. | 1 | 0 | -1417349443 | 0.16 | 0 | 0 | 0 | 0 | 0 | 0 | 0 | 0 | 1 | 1 | 6.48 | 1 | 0 | 1 | 0 | 0 | 0 | 0.16 |  | 2 | 2 | 39089339 | 1 | 2048 | 84 | 0 | 0 | 0 | 0 | 0 | 0 | 0 | 0 | 0 | 0 | 0 | 0 | 0 | 0 | 0 | 0 | 0 | 0 | 0 | 0 | 0 | 0 | 0.8 | 0 | 0 | 1 | 0
42 | 39088907 | 39089337 | 36882057 | 1 | 1 | 1 | 2 | 91.05.01-017 | ФСЭМ-2001, 91.05.01-017, приказ Минстроя России №1039/пр от 30.12.2016г. | Краны башенные, грузоподъемность 8 т | 1368 | 1011 | маш.-ч | маш.-ч | 1 | 0 | -1460065968 | 0.05 | 0 | 559.87 | 13.5 | 0 | 0 | 86.4 | 13.5 | 0 | 1 | 6.48 | 1 | 1 | 0 | 1 | 1 | 0 | 0 | 0.04 | )*1,25 | 0 | 2 | 39089340 | 1 | 0 | 85 | 0 | 0 | 0 | 0 | 0 | 0 | 0 | 0 | 0 | 0 | 0 | 0 | 0 | 0 | 0 | 0 | 0 | 0 | 0 | 0 | 0 | 0 | 0.25 | 559.87 | 86.4 | 6.48 | 0
42 | 39088907 | 39089337 | 36882159 | 1 | 1 | 1 | 2 | 91.05.05-014 | ФСЭМ-2001, 91.05.05-014, приказ Минстроя России №1039/пр от 30.12.2016г. | Краны на автомобильном ходу, грузоподъемность 10 т | 1368 | 1011 | маш.-ч | маш.-ч | 1 | 0 | -1718674368 | 0.0375 | 0 | 725.7 | 13.5 | 0 | 0 | 111.99 | 13.5 | 0 | 1 | 6.48 | 1 | 1 | 0 | 1 | 1 | 0 | 0 | 0.03 | )*1,25 | 0 | 2 | 39089341 | 1 | 0 | 86 | 0 | 0 | 0 | 0 | 0 | 0 | 0 | 0 | 0 | 0 | 0 | 0 | 0 | 0 | 0 | 0 | 0 | 0 | 0 | 0 | 0 | 0 | 0.1875 | 725.7 | 111.99 | 6.48 | 0
42 | 39088907 | 39089337 | 36883554 | 1 | 1 | 1 | 2 | 91.14.02-001 | ФСЭМ-2001, 91.14.02-001, приказ Минстроя России №1039/пр от 30.12.2016г. | Автомобили бортовые, грузоподъемность до 5 т | 1368 | 1011 | маш.-ч | маш.-ч | 1 | 0 | 1372534845 | 0.1125 | 0 | 425.8 | 11.6 | 0 | 0 | 65.71 | 11.6 | 0 | 1 | 6.48 | 1 | 1 | 0 | 1 | 1 | 0 | 0 | 0.09 | )*1,25 | 0 | 2 | 39089342 | 1 | 0 | 87 | 0 | 0 | 0 | 0 | 0 | 0 | 0 | 0 | 0 | 0 | 0 | 0 | 0 | 0 | 0 | 0 | 0 | 0 | 0 | 0 | 0 | 0 | 0.5625 | 425.8 | 65.71 | 6.48 | 0
42 | 39088907 | 39089337 | 36883858 | 1 | 1 | 1 | 2 | 91.17.04-233 | ФСЭМ-2001, 91.17.04-233, приказ Минстроя России №1039/пр от 30.12.2016г. | Установки для сварки ручной дуговой (постоянного тока) | 1368 | 1011 | маш.-ч | маш.-ч | 1 | 0 | -353815937 | 1.5625 | 0 | 52.49 | 0 | 0 | 0 | 8.1 | 0 | 0 | 1 | 6.48 | 1 | 1 | 0 | 1 | 1 | 0 | 0 | 1.25 | )*1,25 | 0 | 2 | 39089343 | 1 | 0 | 88 | 0 | 0 | 0 | 0 | 0 | 0 | 0 | 0 | 0 | 0 | 0 | 0 | 0 | 0 | 0 | 0 | 0 | 0 | 0 | 0 | 0 | 0 | 7.8125 | 52.49 | 8.1 | 6.48 | 0
42 | 39088907 | 39089337 | 36799776 | 1 | 1 | 1 | 3 | 01.1.02.08-0004 | ФССЦ-2001, 01.1.02.08-0004, приказ Минстроя России №1039/пр от 30.12.2016г. | Прокладки из паронита марки ПМБ, толщиной 1 мм, диаметром 200 мм | 1356 | 1010 | 1000 шт. | 1000 шт. | 1000 | 0 | -1631577312 | 0.002 | 67223.52 | 0 | 0 | 0 | 10374 | 0 | 0 | 0 | 6.48 | 1 | 1 | 1 | 0 | 1 | 0 | 0 | 0 | 0.002 |  | 0 | 2 | 39089344 | 1 | 0 | 89 | 0 | 0 | 0 | 0 | 0 | 0 | 0 | 0 | 0 | 0 | 0 | 0 | 0 | 0 | 0 | 0 | 0 | 0 | 0 | 0 | 0 | 0 | 0.01 | 67223.52 | 10374 | 6.48 | 0
42 | 39088907 | 39089337 | 36803269 | 1 | 1 | 1 | 3 | 01.7.11.07-0045 | ФССЦ-2001, 01.7.11.07-0045, приказ Минстроя России №1039/пр от 30.12.2016г. | Электроды диаметром 5 мм Э42А | 1348 | 1009 | т | т | 1000 | 0 | -1068056325 | 0.00079 | 67145.76 | 0 | 0 | 0 | 10362 | 0 | 0 | 0 | 6.48 | 1 | 1 | 1 | 0 | 1 | 0 | 0 | 0 | 0.00079 |  | 0 | 2 | 39089345 | 1 | 0 | 90 | 0 | 0 | 0 | 0 | 0 | 0 | 0 | 0 | 0 | 0 | 0 | 0 | 0 | 0 | 0 | 0 | 0 | 0 | 0 | 0 | 0 | 0 | 0.00395 | 67145.76 | 10362 | 6.48 | 0
42 | 39088907 | 39089337 | 36804431 | 1 | 1 | 1 | 3 | 01.7.15.03-0015 | ФССЦ-2001, 01.7.15.03-0015, приказ Минстроя России №1039/пр от 30.12.2016г. | Болты с гайками и шайбами для санитарно-технических работ диаметром 20-22 мм | 1348 | 1009 | т | т | 1000 | 0 | -792983950 | 0.00504 | 87868.8 | 0 | 0 | 0 | 13560 | 0 | 0 | 0 | 6.48 | 1 | 1 | 1 | 0 | 1 | 0 | 0 | 0 | 0.00504 |  | 0 | 2 | 39089346 | 1 | 0 | 91 | 0 | 0 | 0 | 0 | 0 | 0 | 0 | 0 | 0 | 0 | 0 | 0 | 0 | 0 | 0 | 0 | 0 | 0 | 0 | 0 | 0 | 0 | 0.0252 | 87868.8 | 13560 | 6.48 | 0
42 | 39088907 | 39089337 | 36843995 | 1 | 1 | 1 | 3 | 18.1.02.01-0105 | ФССЦ-2001, 18.1.02.01-0105, приказ Минстроя России №1039/пр от 30.12.2016г. | Задвижки клиновые с выдвижным шпинделем фланцевые для воды, пара и нефтепродуктов давлением 1,6 МПа (16 кгс/см2) 30с941нж диаметром 200 мм | 1354 | 1010 | шт. | шт. | 1 | 0 | 1600358200 | 1 | 28472.6 | 0 | 0 | 0 | 4393.92 | 0 | 0 | 0 | 6.48 | 1 | 1 | 1 | 0 | 0 | 0 | 0 | 0 | 1 |  | 0 | 1 | -1 | 0 | 0 |  | 0 | 0 | 0 | 0 | 0 | 0 | 0 | 0 | 0 | 0 | 0 | 0 | 0 | 0 | 0 | 0 | 0 | 0 | 0 | 0 | 0 | 0 | 5 | 28472.6 | 4393.92 | 6.48 | 0
44 | 39088907 | 39089023 | 37064928 | 1 | 1 | 1 | 1 | 1-100-35 |  | Рабочий среднего разряда 3.5 | 1191 | 1013 | чел.-ч. | чел.-ч. | 1 | 0 | 145020957 | 1.6905 | 0 | 0 | 0 | 58.77 | 0 | 0 | 0 | 9.07 | 1 | 1 | 1 | 6.48 | 0 | 1 | 1 | 0 | 0 | 1.47 | )*1,15 | 1 | 2 | 39089024 | 1 | 0 | 94 | 0 | 0 | 0 | 0 | 0 | 0 | 0 | 0 | 0 | 0 | 0 | 0 | 0 | 0 | 0 | 0 | 0 | 0 | 0 | 0 | 0 | 0 | 426.006 | 58.77 | 9.07 | 6.48 | 0
44 | 39088907 | 39089023 | 37064876 | 1 | 1 | 1 | 1 | 4-100-00 |  | Затраты труда машинистов | 1191 | 1013 | чел.-ч. | чел.-ч. | 1 | 0 | -1417349443 | 0.01 | 0 | 0 | 0 | 0 | 0 | 0 | 0 | 0 | 1 | 1 | 6.48 | 1 | 0 | 1 | 0 | 0 | 0 | 0.01 |  | 2 | 2 | 39089025 | 1 | 2048 | 95 | 0 | 0 | 0 | 0 | 0 | 0 | 0 | 0 | 0 | 0 | 0 | 0 | 0 | 0 | 0 | 0 | 0 | 0 | 0 | 0 | 0 | 0 | 2.52 | 0 | 0 | 1 | 0
44 | 39088907 | 39089023 | 36883554 | 1 | 1 | 1 | 2 | 91.14.02-001 | ФСЭМ-2001, 91.14.02-001, приказ Минстроя России №1039/пр от 30.12.2016г. | Автомобили бортовые, грузоподъемность до 5 т | 1368 | 1011 | маш.-ч | маш.-ч | 1 | 0 | 1372534845 | 0.0125 | 0 | 425.8 | 11.6 | 0 | 0 | 65.71 | 11.6 | 0 | 1 | 6.48 | 1 | 1 | 0 | 1 | 1 | 0 | 0 | 0.01 | )*1,25 | 0 | 2 | 39089026 | 1 | 0 | 96 | 0 | 0 | 0 | 0 | 0 | 0 | 0 | 0 | 0 | 0 | 0 | 0 | 0 | 0 | 0 | 0 | 0 | 0 | 0 | 0 | 0 | 0 | 3.15 | 425.8 | 65.71 | 6.48 | 0
44 | 39088907 | 39089023 | 36883858 | 1 | 1 | 1 | 2 | 91.17.04-233 | ФСЭМ-2001, 91.17.04-233, приказ Минстроя России №1039/пр от 30.12.2016г. | Установки для сварки ручной дуговой (постоянного тока) | 1368 | 1011 | маш.-ч | маш.-ч | 1 | 0 | -353815937 | 0.4375 | 0 | 52.49 | 0 | 0 | 0 | 8.1 | 0 | 0 | 1 | 6.48 | 1 | 1 | 0 | 1 | 1 | 0 | 0 | 0.35 | )*1,25 | 0 | 2 | 39089027 | 1 | 0 | 97 | 0 | 0 | 0 | 0 | 0 | 0 | 0 | 0 | 0 | 0 | 0 | 0 | 0 | 0 | 0 | 0 | 0 | 0 | 0 | 0 | 0 | 0 | 110.25 | 52.49 | 8.1 | 6.48 | 0
44 | 39088907 | 39089023 | 36799773 | 1 | 1 | 1 | 3 | 01.1.02.08-0001 | ФССЦ-2001, 01.1.02.08-0001, приказ Минстроя России №1039/пр от 30.12.2016г. | Прокладки из паронита марки ПМБ, толщиной 1 мм, диаметром 50 мм | 1356 | 1010 | 1000 шт. | 1000 шт. | 1000 | 0 | -1705143825 | 0.002 | 22356 | 0 | 0 | 0 | 3450 | 0 | 0 | 0 | 6.48 | 1 | 1 | 1 | 0 | 1 | 0 | 0 | 0 | 0.002 |  | 0 | 2 | 39089028 | 1 | 0 | 98 | 0 | 0 | 0 | 0 | 0 | 0 | 0 | 0 | 0 | 0 | 0 | 0 | 0 | 0 | 0 | 0 | 0 | 0 | 0 | 0 | 0 | 0 | 0.504 | 22356 | 3450 | 6.48 | 0
44 | 39088907 | 39089023 | 36803269 | 1 | 1 | 1 | 3 | 01.7.11.07-0045 | ФССЦ-2001, 01.7.11.07-0045, приказ Минстроя России №1039/пр от 30.12.2016г. | Электроды диаметром 5 мм Э42А | 1348 | 1009 | т | т | 1000 | 0 | -1068056325 | 0.00014 | 67145.76 | 0 | 0 | 0 | 10362 | 0 | 0 | 0 | 6.48 | 1 | 1 | 1 | 0 | 1 | 0 | 0 | 0 | 0.00014 |  | 0 | 2 | 39089029 | 1 | 0 | 99 | 0 | 0 | 0 | 0 | 0 | 0 | 0 | 0 | 0 | 0 | 0 | 0 | 0 | 0 | 0 | 0 | 0 | 0 | 0 | 0 | 0 | 0 | 0.03528 | 67145.76 | 10362 | 6.48 | 0
44 | 39088907 | 39089023 | 36804429 | 1 | 1 | 1 | 3 | 01.7.15.03-0013 | ФССЦ-2001, 01.7.15.03-0013, приказ Минстроя России №1039/пр от 30.12.2016г. | Болты с гайками и шайбами для санитарно-технических работ диаметром 12 мм | 1348 | 1009 | т | т | 1000 | 0 | 56621460 | 0.0011 | 99293.04 | 0 | 0 | 0 | 15323 | 0 | 0 | 0 | 6.48 | 1 | 1 | 1 | 0 | 1 | 0 | 0 | 0 | 0.0011 |  | 0 | 2 | 39089030 | 1 | 0 | 100 | 0 | 0 | 0 | 0 | 0 | 0 | 0 | 0 | 0 | 0 | 0 | 0 | 0 | 0 | 0 | 0 | 0 | 0 | 0 | 0 | 0 | 0 | 0.2772 | 99293.04 | 15323 | 6.48 | 0
44 | 39088907 | 39089023 | 36845056 | 1 | 1 | 1 | 3 | 18.1.09.06-0074 | ФССЦ-2001, 18.1.09.06-0074, приказ Минстроя России №1039/пр от 30.12.2016г. | Кран шаровый муфтовый Valtec для воды диаметром 25 мм, тип в/н | 1354 | 1010 | шт. | шт. | 1 | 0 | 1838485345 | 1 | 505.31 | 0 | 0 | 0 | 77.98 | 0 | 0 | 0 | 6.48 | 1 | 1 | 1 | 0 | 0 | 0 | 0 | 0 | 1 |  | 0 | 1 | -1 | 0 | 0 |  | 0 | 0 | 0 | 0 | 0 | 0 | 0 | 0 | 0 | 0 | 0 | 0 | 0 | 0 | 0 | 0 | 0 | 0 | 0 | 0 | 0 | 0 | 252 | 505.31 | 77.98 | 6.48 | 0
46 | 39088907 | 39089039 | 37070202 | 1 | 1 | 1 | 1 | 1-100-39 |  | Рабочий среднего разряда 3.9 | 1191 | 1013 | чел.-ч. | чел.-ч. | 1 | 0 | 1983201532 | 41.6 | 0 | 0 | 0 | 61.62 | 0 | 0 | 0 | 9.51 | 1 | 1 | 1 | 6.48 | 0 | 1 | 0 | 0 | 0 | 41.6 |  | 1 | 2 | 39089047 | 1 | 0 | 103 | 0 | 0 | 0 | 0 | 0 | 0 | 0 | 0 | 0 | 0 | 0 | 0 | 0 | 0 | 0 | 0 | 0 | 0 | 0 | 0 | 0 | 0 | 104.832 | 61.62 | 9.51 | 6.48 | 0
46 | 39088907 | 39089039 | 37064876 | 1 | 1 | 1 | 1 | 4-100-00 |  | Затраты труда машинистов | 1191 | 1013 | чел.-ч. | чел.-ч. | 1 | 0 | -1417349443 | 0.05 | 0 | 0 | 0 | 0 | 0 | 0 | 0 | 0 | 1 | 1 | 6.48 | 1 | 0 | 1 | 0 | 0 | 0 | 0.05 |  | 2 | 2 | 39089048 | 1 | 0 | 104 | 0 | 0 | 0 | 0 | 0 | 0 | 0 | 0 | 0 | 0 | 0 | 0 | 0 | 0 | 0 | 0 | 0 | 0 | 0 | 0 | 0 | 0 | 0.126 | 0 | 0 | 1 | 0
46 | 39088907 | 39089039 | 36882452 | 1 | 1 | 1 | 2 | 91.06.06-048 | ФСЭМ-2001, 91.06.06-048, приказ Минстроя России №1039/пр от 30.12.2016г. | Подъемники одномачтовые, грузоподъемность до 500 кг, высота подъема 45 м | 1368 | 1011 | маш.-ч | маш.-ч | 1 | 0 | 1188625873 | 0.05 | 0 | 202.56 | 13.5 | 0 | 0 | 31.26 | 13.5 | 0 | 1 | 6.48 | 1 | 1 | 0 | 1 | 0 | 0 | 0 | 0.05 |  | 0 | 2 | 39089049 | 1 | 0 | 105 | 0 | 0 | 0 | 0 | 0 | 0 | 0 | 0 | 0 | 0 | 0 | 0 | 0 | 0 | 0 | 0 | 0 | 0 | 0 | 0 | 0 | 0 | 0.126 | 202.56 | 31.26 | 6.48 | 0
46 | 39088907 | 39089039 | 36802469 | 1 | 1 | 1 | 3 | 01.7.07.29-0101 | ФССЦ-2001, 01.7.07.29-0101, приказ Минстроя России №1039/пр от 30.12.2016г. | Очес льняной | 1346 | 1009 | кг | кг | 1 | 0 | -490687590 | 0.36 | 241.64 | 0 | 0 | 0 | 37.29 | 0 | 0 | 0 | 6.48 | 1 | 1 | 1 | 0 | 1 | 0 | 0 | 0 | 0.36 |  | 0 | 2 | 39089050 | 1 | 0 | 106 | 0 | 0 | 0 | 0 | 0 | 0 | 0 | 0 | 0 | 0 | 0 | 0 | 0 | 0 | 0 | 0 | 0 | 0 | 0 | 0 | 0 | 0 | 0.9072 | 241.64 | 37.29 | 6.48 | 0
46 | 39088907 | 39089039 | 36838223 | 1 | 1 | 1 | 3 | 14.4.02.04-0141 | ФССЦ-2001, 14.4.02.04-0141, приказ Минстроя России №1039/пр от 30.12.2016г. | Краски масляные земляные марки МА-0115 мумия, сурик железный | 1348 | 1009 | т | т | 1000 | 0 | 570223526 | 0.00087 | 97971.12 | 0 | 0 | 0 | 15119 | 0 | 0 | 0 | 6.48 | 1 | 1 | 1 | 0 | 1 | 0 | 0 | 0 | 0.00087 |  | 0 | 2 | 39089051 | 1 | 0 | 107 | 0 | 0 | 0 | 0 | 0 | 0 | 0 | 0 | 0 | 0 | 0 | 0 | 0 | 0 | 0 | 0 | 0 | 0 | 0 | 0 | 0 | 0 | 0.0021924 | 97971.12 | 15119 | 6.48 | 0
46 | 39088907 | 39089039 | 36838951 | 1 | 1 | 1 | 3 | 14.5.05.01-0012 | ФССЦ-2001, 14.5.05.01-0012, приказ Минстроя России №1039/пр от 30.12.2016г. | Олифа комбинированная, марки К-3 | 1348 | 1009 | т | т | 1000 | 0 | -909021926 | 0.0016 | 109836 | 0 | 0 | 0 | 16950 | 0 | 0 | 0 | 6.48 | 1 | 1 | 1 | 0 | 1 | 0 | 0 | 0 | 0.0016 |  | 0 | 2 | 39089052 | 1 | 0 | 108 | 0 | 0 | 0 | 0 | 0 | 0 | 0 | 0 | 0 | 0 | 0 | 0 | 0 | 0 | 0 | 0 | 0 | 0 | 0 | 0 | 0 | 0 | 0.004032 | 109836 | 16950 | 6.48 | 0
46 | 39088907 | 39089039 | 36864439 | 1 | 1 | 1 | 3 | 23.8.03.06-0005 | ФССЦ-2001, 23.8.03.06-0005, приказ Минстроя России №1039/пр от 30.12.2016г. | Сгоны стальные с муфтой и контргайкой, диаметром 25 мм | 1354 | 1010 | шт. | шт. | 1 | 0 | -1811694936 | 100 | 76.72 | 0 | 0 | 0 | 11.84 | 0 | 0 | 0 | 6.48 | 1 | 1 | 1 | 0 | 0 | 0 | 0 | 0 | 100 |  | 0 | 1 | -1 | 0 | 0 |  | 0 | 0 | 0 | 0 | 0 | 0 | 0 | 0 | 0 | 0 | 0 | 0 | 0 | 0 | 0 | 0 | 0 | 0 | 0 | 0 | 0 | 0 | 252 | 76.72 | 11.84 | 6.48 | 0
46 | 39088907 | 39089039 | 36864441 | 1 | 1 | 1 | 3 | 23.8.03.06-0007 | ФССЦ-2001, 23.8.03.06-0007, приказ Минстроя России №1039/пр от 30.12.2016г. | Сгоны стальные с муфтой и контргайкой, диаметром 32 мм | 1354 | 1010 | шт. | шт. | 1 | 1 | -912681129 | -100 | 110.55 | 0 | 0 | 0 | 17.06 | 0 | 0 | 0 | 6.48 | 1 | 1 | 1 | 0 | 1 | 0 | 0 | 0 | -100 |  | 0 | 2 | 39089053 | 1 | 6144 | 109 | 0 | 0 | 0 | 0 | 0 | 0 | 0 | 0 | 0 | 0 | 0 | 0 | 0 | 0 | 0 | 0 | 0 | 0 | 0 | 0 | 0 | 0 | -252 | 110.55 | 17.06 | 6.48 | 0
49 | 39088907 | 39089245 | 37072767 | 1 | 1 | 1 | 1 | 1-100-36 |  | Рабочий среднего разряда 3.6 | 1191 | 1013 | чел.-ч. | чел.-ч. | 1 | 0 | -1027537862 | 8.1305 | 0 | 0 | 0 | 59.49 | 0 | 0 | 0 | 9.18 | 1 | 1 | 1 | 6.48 | 0 | 1 | 1 | 0 | 0 | 7.07 | )*1,15 | 1 | 2 | 39089246 | 1 | 0 | 110 | 0 | 0 | 0 | 0 | 0 | 0 | 0 | 0 | 0 | 0 | 0 | 0 | 0 | 0 | 0 | 0 | 0 | 0 | 0 | 0 | 0 | 0 | 105.6965 | 59.49 | 9.18 | 6.48 | 0
49 | 39088907 | 39089245 | 37064876 | 1 | 1 | 1 | 1 | 4-100-00 |  | Затраты труда машинистов | 1191 | 1013 | чел.-ч. | чел.-ч. | 1 | 0 | -1417349443 | 0.64 | 0 | 0 | 0 | 0 | 0 | 0 | 0 | 0 | 1 | 1 | 6.48 | 1 | 0 | 1 | 0 | 0 | 0 | 0.64 |  | 2 | 2 | 39089247 | 1 | 2048 | 111 | 0 | 0 | 0 | 0 | 0 | 0 | 0 | 0 | 0 | 0 | 0 | 0 | 0 | 0 | 0 | 0 | 0 | 0 | 0 | 0 | 0 | 0 | 8.32 | 0 | 0 | 1 | 0
49 | 39088907 | 39089245 | 36882159 | 1 | 1 | 1 | 2 | 91.05.05-014 | ФСЭМ-2001, 91.05.05-014, приказ Минстроя России №1039/пр от 30.12.2016г. | Краны на автомобильном ходу, грузоподъемность 10 т | 1368 | 1011 | маш.-ч | маш.-ч | 1 | 0 | -1718674368 | 0.0875 | 0 | 725.7 | 13.5 | 0 | 0 | 111.99 | 13.5 | 0 | 1 | 6.48 | 1 | 1 | 0 | 1 | 1 | 0 | 0 | 0.07 | )*1,25 | 0 | 2 | 39089248 | 1 | 0 | 112 | 0 | 0 | 0 | 0 | 0 | 0 | 0 | 0 | 0 | 0 | 0 | 0 | 0 | 0 | 0 | 0 | 0 | 0 | 0 | 0 | 0 | 0 | 1.1375 | 725.7 | 111.99 | 6.48 | 0
49 | 39088907 | 39089245 | 36883239 | 1 | 1 | 1 | 2 | 91.10.05-004 | ФСЭМ-2001, 91.10.05-004, приказ Минстроя России №1039/пр от 30.12.2016г. | Трубоукладчики для труб диаметром до 400 мм, грузоподъемность 6,3 т | 1368 | 1011 | маш.-ч | маш.-ч | 1 | 0 | -1009212 | 0.475 | 0 | 1036.99 | 14.4 | 0 | 0 | 160.03 | 14.4 | 0 | 1 | 6.48 | 1 | 1 | 0 | 1 | 1 | 0 | 0 | 0.38 | )*1,25 | 0 | 2 | 39089249 | 1 | 0 | 113 | 0 | 0 | 0 | 0 | 0 | 0 | 0 | 0 | 0 | 0 | 0 | 0 | 0 | 0 | 0 | 0 | 0 | 0 | 0 | 0 | 0 | 0 | 6.175 | 1036.99 | 160.03 | 6.48 | 0
49 | 39088907 | 39089245 | 36883554 | 1 | 1 | 1 | 2 | 91.14.02-001 | ФСЭМ-2001, 91.14.02-001, приказ Минстроя России №1039/пр от 30.12.2016г. | Автомобили бортовые, грузоподъемность до 5 т | 1368 | 1011 | маш.-ч | маш.-ч | 1 | 0 | 1372534845 | 0.2375 | 0 | 425.8 | 11.6 | 0 | 0 | 65.71 | 11.6 | 0 | 1 | 6.48 | 1 | 1 | 0 | 1 | 1 | 0 | 0 | 0.19 | )*1,25 | 0 | 2 | 39089250 | 1 | 0 | 114 | 0 | 0 | 0 | 0 | 0 | 0 | 0 | 0 | 0 | 0 | 0 | 0 | 0 | 0 | 0 | 0 | 0 | 0 | 0 | 0 | 0 | 0 | 3.0875 | 425.8 | 65.71 | 6.48 | 0
49 | 39088907 | 39089245 | 36804432 | 1 | 1 | 1 | 3 | 01.7.15.03-0016 | ФССЦ-2001, 01.7.15.03-0016, приказ Минстроя России №1039/пр от 30.12.2016г. | Болты с гайками и шайбами для санитарно-технических работ диаметром 24 мм | 1348 | 1009 | т | т | 1000 | 0 | -522069014 | 0.0038 | 82036.8 | 0 | 0 | 0 | 12660 | 0 | 0 | 0 | 6.48 | 1 | 1 | 1 | 0 | 1 | 0 | 0 | 0 | 0.0038 |  | 0 | 2 | 39089251 | 1 | 0 | 115 | 0 | 0 | 0 | 0 | 0 | 0 | 0 | 0 | 0 | 0 | 0 | 0 | 0 | 0 | 0 | 0 | 0 | 0 | 0 | 0 | 0 | 0 | 0.0494 | 82036.8 | 12660 | 6.48 | 0
49 | 39088907 | 39089245 | 36805330 | 1 | 1 | 1 | 3 | 01.7.19.04-0031 | ФССЦ-2001, 01.7.19.04-0031, приказ Минстроя России №1039/пр от 30.12.2016г. | Прокладки резиновые (пластина техническая прессованная) | 1346 | 1009 | кг | кг | 1 | 0 | -731615568 | 0.23 | 149.62 | 0 | 0 | 0 | 23.09 | 0 | 0 | 0 | 6.48 | 1 | 1 | 1 | 0 | 1 | 0 | 0 | 0 | 0.23 |  | 0 | 2 | 39089252 | 1 | 0 | 116 | 0 | 0 | 0 | 0 | 0 | 0 | 0 | 0 | 0 | 0 | 0 | 0 | 0 | 0 | 0 | 0 | 0 | 0 | 0 | 0 | 0 | 0 | 2.99 | 149.62 | 23.09 | 6.48 | 0
49 | 39088907 | 39089245 | 36843996 | 1 | 1 | 1 | 3 | 18.1.02.01-0106 | ФССЦ-2001, 18.1.02.01-0106, приказ Минстроя России №1039/пр от 30.12.2016г. | Задвижки клиновые с выдвижным шпинделем фланцевые для воды, пара и нефтепродуктов давлением 1,6 МПа (16 кгс/см2) 30с941нж диаметром 250 мм | 1354 | 1010 | шт. | шт. | 1 | 0 | -1090113094 | 1 | 51206.39 | 0 | 0 | 0 | 7902.22 | 0 | 0 | 0 | 6.48 | 1 | 1 | 1 | 0 | 0 | 0 | 0 | 0 | 1 |  | 0 | 1 | -1 | 0 | 0 |  | 0 | 0 | 0 | 0 | 0 | 0 | 0 | 0 | 0 | 0 | 0 | 0 | 0 | 0 | 0 | 0 | 0 | 0 | 0 | 0 | 0 | 0 | 13 | 51206.39 | 7902.22 | 6.48 | 0
51 | 39088907 | 39091206 | 37064978 | 1 | 1 | 1 | 1 | 1-100-33 |  | Рабочий среднего разряда 3.3 | 1191 | 1013 | чел.-ч. | чел.-ч. | 1 | 0 | -719309759 | 81.719 | 0 | 0 | 0 | 57.41 | 0 | 0 | 0 | 8.86 | 1 | 1 | 1 | 6.48 | 0 | 1 | 1 | 0 | 0 | 71.06 | )*1,15 | 1 | 2 | 39091207 | 1 | 0 | 118 | 0 | 0 | 0 | 0 | 0 | 0 | 0 | 0 | 0 | 0 | 0 | 0 | 0 | 0 | 0 | 0 | 0 | 0 | 0 | 0 | 0 | 0 | 12.2578 | 57.41 | 8.86 | 6.48 | 0
51 | 39088907 | 39091206 | 37064876 | 1 | 1 | 1 | 1 | 4-100-00 |  | Затраты труда машинистов | 1191 | 1013 | чел.-ч. | чел.-ч. | 1 | 0 | -1417349443 | 0.04 | 0 | 0 | 0 | 0 | 0 | 0 | 0 | 0 | 1 | 1 | 6.48 | 1 | 0 | 1 | 0 | 0 | 0 | 0.04 |  | 2 | 2 | 39091208 | 1 | 2048 | 119 | 0 | 0 | 0 | 0 | 0 | 0 | 0 | 0 | 0 | 0 | 0 | 0 | 0 | 0 | 0 | 0 | 0 | 0 | 0 | 0 | 0 | 0 | 0.006 | 0 | 0 | 1 | 0
51 | 39088907 | 39091206 | 36882452 | 1 | 1 | 1 | 2 | 91.06.06-048 | ФСЭМ-2001, 91.06.06-048, приказ Минстроя России №1039/пр от 30.12.2016г. | Подъемники одномачтовые, грузоподъемность до 500 кг, высота подъема 45 м | 1368 | 1011 | маш.-ч | маш.-ч | 1 | 0 | 1188625873 | 0.0125 | 0 | 202.56 | 13.5 | 0 | 0 | 31.26 | 13.5 | 0 | 1 | 6.48 | 1 | 1 | 0 | 1 | 1 | 0 | 0 | 0.01 | )*1,25 | 0 | 2 | 39091209 | 1 | 0 | 120 | 0 | 0 | 0 | 0 | 0 | 0 | 0 | 0 | 0 | 0 | 0 | 0 | 0 | 0 | 0 | 0 | 0 | 0 | 0 | 0 | 0 | 0 | 0.001875 | 202.56 | 31.26 | 6.48 | 0
51 | 39088907 | 39091206 | 36883554 | 1 | 1 | 1 | 2 | 91.14.02-001 | ФСЭМ-2001, 91.14.02-001, приказ Минстроя России №1039/пр от 30.12.2016г. | Автомобили бортовые, грузоподъемность до 5 т | 1368 | 1011 | маш.-ч | маш.-ч | 1 | 0 | 1372534845 | 0.0375 | 0 | 425.8 | 11.6 | 0 | 0 | 65.71 | 11.6 | 0 | 1 | 6.48 | 1 | 1 | 0 | 1 | 1 | 0 | 0 | 0.03 | )*1,25 | 0 | 2 | 39091210 | 1 | 0 | 121 | 0 | 0 | 0 | 0 | 0 | 0 | 0 | 0 | 0 | 0 | 0 | 0 | 0 | 0 | 0 | 0 | 0 | 0 | 0 | 0 | 0 | 0 | 0.005625 | 425.8 | 65.71 | 6.48 | 0
51 | 39088907 | 39091206 | 36805524 | 1 | 1 | 1 | 3 | 01.7.20.08-0051 | ФССЦ-2001, 01.7.20.08-0051, приказ Минстроя России №1039/пр от 30.12.2016г. | Ветошь | 1346 | 1009 | кг | кг | 1 | 0 | 813963326 | 0.3 | 11.79 | 0 | 0 | 0 | 1.82 | 0 | 0 | 0 | 6.48 | 1 | 1 | 1 | 0 | 1 | 0 | 0 | 0 | 0.3 |  | 0 | 2 | 39091211 | 1 | 0 | 122 | 0 | 0 | 0 | 0 | 0 | 0 | 0 | 0 | 0 | 0 | 0 | 0 | 0 | 0 | 0 | 0 | 0 | 0 | 0 | 0 | 0 | 0 | 0.045 | 11.79 | 1.82 | 6.48 | 0
51 | 39088907 | 39091206 | 36797575 | 17 | 1 | 1 | 3 | 14.4.02.04 |  | Краски для внутренних работ масляные готовые к применению | 1348 | 1009 | т | т | 1000 | 0 | 84301199 | 0.0246 | 0 | 0 | 0 | 0 | 0 | 0 | 0 | 0 | 6.48 | 1 | 1 | 1 | 0 | 0 | 0 | 0 | 0 | 0.0246 |  | 0 | 2 | 39091212 | 1 | 0 | 123 | 0 | 0 | 0 | 0 | 0 | 0 | 0 | 0 | 0 | 0 | 0 | 0 | 0 | 0 | 0 | 0 | 0 | 0 | 0 | 0 | 0 | 0 | 0.00369 | 0 | 0 | 6.48 | 0
51 | 39088907 | 39091206 | 36838661 | 1 | 1 | 1 | 3 | 14.4.04.13-0215 | ФССЦ-2001, 14.4.04.13-0215, приказ Минстроя России №1039/пр от 30.12.2016г. | Эмаль МС-2263, масляно-стирольная, цветная | 1348 | 1009 | т | т | 1000 | 0 | -2121302356 | 0.0246 | 264747.92 | 0 | 0 | 0 | 40856.16 | 0 | 0 | 0 | 6.48 | 1 | 1 | 1 | 0 | 0 | 0 | 0 | 0 | 0.0246 |  | 0 | 1 | -1 | 0 | 0 |  | 0 | 0 | 0 | 0 | 0 | 0 | 0 | 0 | 0 | 0 | 0 | 0 | 0 | 0 | 0 | 0 | 0 | 0 | 0 | 0 | 0 | 0 | 0.00369 | 264747.92 | 40856.16 | 6.48 | 0
51 | 39088907 | 39091206 | 36838954 | 1 | 1 | 1 | 3 | 14.5.05.02-0001 | ФССЦ-2001, 14.5.05.02-0001, приказ Минстроя России №1039/пр от 30.12.2016г. | Олифа натуральная | 1346 | 1009 | кг | кг | 1 | 0 | -608190322 | 2.7 | 211.25 | 0 | 0 | 0 | 32.6 | 0 | 0 | 0 | 6.48 | 1 | 1 | 1 | 0 | 1 | 0 | 0 | 0 | 2.7 |  | 0 | 2 | 39091213 | 1 | 0 | 124 | 0 | 0 | 0 | 0 | 0 | 0 | 0 | 0 | 0 | 0 | 0 | 0 | 0 | 0 | 0 | 0 | 0 | 0 | 0 | 0 | 0 | 0 | 0.405 | 211.25 | 32.6 | 6.48 | 0

## EtalonRes
24 | 39089260 | 39089259 | 37065248 | 1 | 1 | 1 | 1 | 1-100-30 |  | Рабочий среднего разряда 3 | 1191 | 1013 | чел.-ч. | чел.-ч. | 1 | 1.27 | 0 | 0 | 0 | 8.53 | 0 | 1 | 1 |  | 1.27 | 2 | 39089260 | 1 | 0 | 0 | 0 | 0 | 0 | 0 | 0 | 0
25 | 39089360 | 39089359 | 37065946 | 1 | 1 | 1 | 1 | 1-100-21 |  | Рабочий среднего разряда 2.1 | 1191 | 1013 | чел.-ч. | чел.-ч. | 1 | 2.27 | 0 | 0 | 0 | 7.87 | 0 | 1 | 1 |  | 2.27 | 2 | 39089360 | 2 | 0 | 0 | 0 | 0 | 0 | 0 | 0 | 0
26 | 39089362 | 39089361 | 37069580 | 1 | 1 | 1 | 1 | 1-100-31 |  | Рабочий среднего разряда 3.1 | 1191 | 1013 | чел.-ч. | чел.-ч. | 1 | 1.31 | 0 | 0 | 0 | 8.64 | 0 | 1 | 1 | )*1,15 | 1.5065 | 2 | 39089362 | 3 | 0 | 0 | 0 | 0 | 0 | 0 | 0 | 0
26 | 39089363 | 39089361 | 37064876 | 1 | 1 | 1 | 1 | 4-100-00 |  | Затраты труда машинистов | 1191 | 1013 | чел.-ч. | чел.-ч. | 1 | 0.07 | 0 | 0 | 0 | 0 | 0 | 1 | 2 | )*1,25 | 0.0875 | 2 | 39089363 | 4 | 0 | 0 | 0 | 0 | 0 | 0 | 0 | 0
26 | 39089364 | 39089361 | 36883554 | 1 | 1 | 1 | 2 | 91.14.02-001 | ФСЭМ-2001, 91.14.02-001, приказ Минстроя России №1039/пр от 30.12.2016г. | Автомобили бортовые, грузоподъемность до 5 т | 1368 | 1011 | маш.-ч | маш.-ч | 1 | 0.07 | 0 | 65.71 | 11.6 | 0 | 0 | 1 | 0 | )*1,25 | 0.0875 | 2 | 39089364 | 5 | 0 | 0 | 0 | 0 | 0 | 0 | 0 | 0
26 | 39089365 | 39089361 | 36807097 | 1 | 1 | 1 | 3 | 04.1.02.05-0007 | ФССЦ-2001, 04.1.02.05-0007, приказ Минстроя России №1039/пр от 30.12.2016г. | Бетон тяжелый, класс В20 (М250) | 1339 | 1007 | м3 | м3 | 1 | 0.0008 | 665 | 0 | 0 | 0 | 0 | 1 | 0 |  | 0.0008 | 2 | 39089365 | 6 | 0 | 0 | 0 | 0 | 0 | 0 | 0 | 0
26 | 39089366 | 39089361 | 36796695 | 17 | 1 | 1 | 3 | 08.1.02.06 |  | Люки чугунные | 1354 | 1010 | шт. | шт. | 1 | 1 | 0 | 0 | 0 | 0 | 0 | 0 | 0 |  | 1 | 3 | -1 |  | 0 | 0 | 0 | 0 | 0 | 0 | 0 | 0
27 | 39089271 | 39089270 | 37064928 | 1 | 1 | 1 | 1 | 1-100-35 |  | Рабочий среднего разряда 3.5 | 1191 | 1013 | чел.-ч. | чел.-ч. | 1 | 308 | 0 | 0 | 0 | 9.07 | 0 | 1 | 1 |  | 308 | 2 | 39089271 | 7 | 0 | 0 | 0 | 0 | 0 | 0 | 0 | 0
27 | 39089272 | 39089270 | 37064876 | 1 | 1 | 1 | 1 | 4-100-00 |  | Затраты труда машинистов | 1191 | 1013 | чел.-ч. | чел.-ч. | 1 | 1.6 | 0 | 0 | 0 | 0 | 0 | 1 | 2 |  | 1.6 | 2 | 39089272 | 8 | 0 | 0 | 0 | 0 | 0 | 0 | 0 | 0
27 | 39089273 | 39089270 | 36883554 | 1 | 1 | 1 | 2 | 91.14.02-001 | ФСЭМ-2001, 91.14.02-001, приказ Минстроя России №1039/пр от 30.12.2016г. | Автомобили бортовые, грузоподъемность до 5 т | 1368 | 1011 | маш.-ч | маш.-ч | 1 | 1.6 | 0 | 65.71 | 11.6 | 0 | 0 | 1 | 0 |  | 1.6 | 2 | 39089273 | 9 | 0 | 0 | 0 | 0 | 0 | 0 | 0 | 0
27 | 39089274 | 39089270 | 36799773 | 1 | 1 | 1 | 3 | 01.1.02.08-0001 | ФССЦ-2001, 01.1.02.08-0001, приказ Минстроя России №1039/пр от 30.12.2016г. | Прокладки из паронита марки ПМБ, толщиной 1 мм, диаметром 50 мм | 1356 | 1010 | 1000 шт. | 1000 шт. | 1000 | 0.2 | 3450 | 0 | 0 | 0 | 0 | 1 | 0 |  | 0.2 | 2 | 39089274 | 10 | 0 | 0 | 0 | 0 | 0 | 0 | 0 | 0
27 | 39089275 | 39089270 | 36799082 | 17 | 1 | 1 | 3 | 01.7.07.07 |  | Строительный мусор и масса возвратных материалов | 1348 | 1009 | т | т | 1000 | 1.8 | 0 | 0 | 0 | 0 | 0 | 0 | 0 |  | 1.8 | 3 | -1 |  | 0 | 0 | 0 | 0 | 0 | 0 | 0 | 0
27 | 39089276 | 39089270 | 36804431 | 1 | 1 | 1 | 3 | 01.7.15.03-0015 | ФССЦ-2001, 01.7.15.03-0015, приказ Минстроя России №1039/пр от 30.12.2016г. | Болты с гайками и шайбами для санитарно-технических работ диаметром 20-22 мм | 1348 | 1009 | т | т | 1000 | 0.11 | 13560 | 0 | 0 | 0 | 0 | 1 | 0 |  | 0.11 | 2 | 39089276 | 11 | 0 | 0 | 0 | 0 | 0 | 0 | 0 | 0
27 | 39089277 | 39089270 | 36797677 | 17 | 1 | 1 | 3 | 18.1.01.01 |  | Арматура трубопроводная фланцевая | 1354 | 1010 | шт. | шт. | 1 | 100 | 0 | 0 | 0 | 0 | 0 | 0 | 0 |  | 100 | 3 | -1 |  | 0 | 0 | 0 | 0 | 0 | 0 | 0 | 0
29 | 39089281 | 39089280 | 37064928 | 1 | 1 | 1 | 1 | 1-100-35 |  | Рабочий среднего разряда 3.5 | 1191 | 1013 | чел.-ч. | чел.-ч. | 1 | 422 | 0 | 0 | 0 | 9.07 | 0 | 1 | 1 |  | 422 | 2 | 39089281 | 13 | 0 | 0 | 0 | 0 | 0 | 0 | 0 | 0
29 | 39089282 | 39089280 | 37064876 | 1 | 1 | 1 | 1 | 4-100-00 |  | Затраты труда машинистов | 1191 | 1013 | чел.-ч. | чел.-ч. | 1 | 4.2 | 0 | 0 | 0 | 0 | 0 | 1 | 2 |  | 4.2 | 2 | 39089282 | 14 | 0 | 0 | 0 | 0 | 0 | 0 | 0 | 0
29 | 39089283 | 39089280 | 36883554 | 1 | 1 | 1 | 2 | 91.14.02-001 | ФСЭМ-2001, 91.14.02-001, приказ Минстроя России №1039/пр от 30.12.2016г. | Автомобили бортовые, грузоподъемность до 5 т | 1368 | 1011 | маш.-ч | маш.-ч | 1 | 4.2 | 0 | 65.71 | 11.6 | 0 | 0 | 1 | 0 |  | 4.2 | 2 | 39089283 | 15 | 0 | 0 | 0 | 0 | 0 | 0 | 0 | 0
29 | 39089284 | 39089280 | 36799774 | 1 | 1 | 1 | 3 | 01.1.02.08-0002 | ФССЦ-2001, 01.1.02.08-0002, приказ Минстроя России №1039/пр от 30.12.2016г. | Прокладки из паронита марки ПМБ, толщиной 1 мм, диаметром 100 мм | 1356 | 1010 | 1000 шт. | 1000 шт. | 1000 | 0.2 | 5650 | 0 | 0 | 0 | 0 | 1 | 0 |  | 0.2 | 2 | 39089284 | 16 | 0 | 0 | 0 | 0 | 0 | 0 | 0 | 0
29 | 39089285 | 39089280 | 36799082 | 17 | 1 | 1 | 3 | 01.7.07.07 |  | Строительный мусор и масса возвратных материалов | 1348 | 1009 | т | т | 1000 | 3.84 | 0 | 0 | 0 | 0 | 0 | 0 | 0 |  | 3.84 | 3 | -1 |  | 0 | 0 | 0 | 0 | 0 | 0 | 0 | 0
29 | 39089286 | 39089280 | 36804431 | 1 | 1 | 1 | 3 | 01.7.15.03-0015 | ФССЦ-2001, 01.7.15.03-0015, приказ Минстроя России №1039/пр от 30.12.2016г. | Болты с гайками и шайбами для санитарно-технических работ диаметром 20-22 мм | 1348 | 1009 | т | т | 1000 | 0.21 | 13560 | 0 | 0 | 0 | 0 | 1 | 0 |  | 0.21 | 2 | 39089286 | 17 | 0 | 0 | 0 | 0 | 0 | 0 | 0 | 0
29 | 39089287 | 39089280 | 36797677 | 17 | 1 | 1 | 3 | 18.1.01.01 |  | Арматура трубопроводная фланцевая | 1354 | 1010 | шт. | шт. | 1 | 100 | 0 | 0 | 0 | 0 | 0 | 0 | 0 |  | 100 | 3 | -1 |  | 0 | 0 | 0 | 0 | 0 | 0 | 0 | 0
31 | 39089291 | 39089290 | 37064928 | 1 | 1 | 1 | 1 | 1-100-35 |  | Рабочий среднего разряда 3.5 | 1191 | 1013 | чел.-ч. | чел.-ч. | 1 | 594 | 0 | 0 | 0 | 9.07 | 0 | 1 | 1 |  | 594 | 2 | 39089291 | 19 | 0 | 0 | 0 | 0 | 0 | 0 | 0 | 0
31 | 39089292 | 39089290 | 37064876 | 1 | 1 | 1 | 1 | 4-100-00 |  | Затраты труда машинистов | 1191 | 1013 | чел.-ч. | чел.-ч. | 1 | 6.3 | 0 | 0 | 0 | 0 | 0 | 1 | 2 |  | 6.3 | 2 | 39089292 | 20 | 0 | 0 | 0 | 0 | 0 | 0 | 0 | 0
31 | 39089293 | 39089290 | 36883554 | 1 | 1 | 1 | 2 | 91.14.02-001 | ФСЭМ-2001, 91.14.02-001, приказ Минстроя России №1039/пр от 30.12.2016г. | Автомобили бортовые, грузоподъемность до 5 т | 1368 | 1011 | маш.-ч | маш.-ч | 1 | 6.3 | 0 | 65.71 | 11.6 | 0 | 0 | 1 | 0 |  | 6.3 | 2 | 39089293 | 21 | 0 | 0 | 0 | 0 | 0 | 0 | 0 | 0
31 | 39089294 | 39089290 | 36799775 | 1 | 1 | 1 | 3 | 01.1.02.08-0003 | ФССЦ-2001, 01.1.02.08-0003, приказ Минстроя России №1039/пр от 30.12.2016г. | Прокладки из паронита марки ПМБ, толщиной 1 мм, диаметром 150 мм | 1356 | 1010 | 1000 шт. | 1000 шт. | 1000 | 0.2 | 7980 | 0 | 0 | 0 | 0 | 1 | 0 |  | 0.2 | 2 | 39089294 | 22 | 0 | 0 | 0 | 0 | 0 | 0 | 0 | 0
31 | 39089295 | 39089290 | 36799082 | 17 | 1 | 1 | 3 | 01.7.07.07 |  | Строительный мусор и масса возвратных материалов | 1348 | 1009 | т | т | 1000 | 7.41 | 0 | 0 | 0 | 0 | 0 | 0 | 0 |  | 7.41 | 3 | -1 |  | 0 | 0 | 0 | 0 | 0 | 0 | 0 | 0
31 | 39089296 | 39089290 | 36804431 | 1 | 1 | 1 | 3 | 01.7.15.03-0015 | ФССЦ-2001, 01.7.15.03-0015, приказ Минстроя России №1039/пр от 30.12.2016г. | Болты с гайками и шайбами для санитарно-технических работ диаметром 20-22 мм | 1348 | 1009 | т | т | 1000 | 0.51 | 13560 | 0 | 0 | 0 | 0 | 1 | 0 |  | 0.51 | 2 | 39089296 | 23 | 0 | 0 | 0 | 0 | 0 | 0 | 0 | 0
31 | 39089297 | 39089290 | 36797677 | 17 | 1 | 1 | 3 | 18.1.01.01 |  | Арматура трубопроводная фланцевая | 1354 | 1010 | шт. | шт. | 1 | 100 | 0 | 0 | 0 | 0 | 0 | 0 | 0 |  | 100 | 3 | -1 |  | 0 | 0 | 0 | 0 | 0 | 0 | 0 | 0
33 | 39088931 | 39088930 | 37065248 | 1 | 1 | 1 | 1 | 1-100-30 |  | Рабочий среднего разряда 3 | 1191 | 1013 | чел.-ч. | чел.-ч. | 1 | 154.7 | 0 | 0 | 0 | 8.53 | 0 | 1 | 1 |  | 154.7 | 2 | 39088931 | 25 | 0 | 0 | 0 | 0 | 0 | 0 | 0 | 0
33 | 39088932 | 39088930 | 37064876 | 1 | 1 | 1 | 1 | 4-100-00 |  | Затраты труда машинистов | 1191 | 1013 | чел.-ч. | чел.-ч. | 1 | 0.75 | 0 | 0 | 0 | 0 | 0 | 1 | 2 |  | 0.75 | 2 | 39088932 | 26 | 0 | 0 | 0 | 0 | 0 | 0 | 0 | 0
33 | 39088933 | 39088930 | 36882452 | 1 | 1 | 1 | 2 | 91.06.06-048 | ФСЭМ-2001, 91.06.06-048, приказ Минстроя России №1039/пр от 30.12.2016г. | Подъемники одномачтовые, грузоподъемность до 500 кг, высота подъема 45 м | 1368 | 1011 | маш.-ч | маш.-ч | 1 | 0.75 | 0 | 31.26 | 13.5 | 0 | 0 | 1 | 0 |  | 0.75 | 2 | 39088933 | 27 | 0 | 0 | 0 | 0 | 0 | 0 | 0 | 0
33 | 39088934 | 39088930 | 36799082 | 17 | 1 | 1 | 3 | 01.7.07.07 |  | Строительный мусор и масса возвратных материалов | 1348 | 1009 | т | т | 1000 | 10 | 0 | 0 | 0 | 0 | 0 | 0 | 0 |  | 10 | 3 | -1 |  | 0 | 0 | 0 | 0 | 0 | 0 | 0 | 0
34 | 39089309 | 39089308 | 37065248 | 1 | 1 | 1 | 1 | 1-100-30 |  | Рабочий среднего разряда 3 | 1191 | 1013 | чел.-ч. | чел.-ч. | 1 | 95.3 | 0 | 0 | 0 | 8.53 | 0 | 1 | 1 |  | 95.3 | 2 | 39089309 | 28 | 0 | 0 | 0 | 0 | 0 | 0 | 0 | 0
34 | 39089310 | 39089308 | 37064876 | 1 | 1 | 1 | 1 | 4-100-00 |  | Затраты труда машинистов | 1191 | 1013 | чел.-ч. | чел.-ч. | 1 | 0.25 | 0 | 0 | 0 | 0 | 0 | 1 | 2 |  | 0.25 | 2 | 39089310 | 29 | 0 | 0 | 0 | 0 | 0 | 0 | 0 | 0
34 | 39089311 | 39089308 | 36882452 | 1 | 1 | 1 | 2 | 91.06.06-048 | ФСЭМ-2001, 91.06.06-048, приказ Минстроя России №1039/пр от 30.12.2016г. | Подъемники одномачтовые, грузоподъемность до 500 кг, высота подъема 45 м | 1368 | 1011 | маш.-ч | маш.-ч | 1 | 0.25 | 0 | 31.26 | 13.5 | 0 | 0 | 1 | 0 |  | 0.25 | 2 | 39089311 | 30 | 0 | 0 | 0 | 0 | 0 | 0 | 0 | 0
34 | 39089312 | 39089308 | 36799082 | 17 | 1 | 1 | 3 | 01.7.07.07 |  | Строительный мусор и масса возвратных материалов | 1348 | 1009 | т | т | 1000 | 4 | 0 | 0 | 0 | 0 | 0 | 0 | 0 |  | 4 | 3 | -1 |  | 0 | 0 | 0 | 0 | 0 | 0 | 0 | 0
35 | 39088937 | 39088936 | 37070164 | 1 | 1 | 1 | 1 | 1-100-37 |  | Рабочий среднего разряда 3.7 | 1191 | 1013 | чел.-ч. | чел.-ч. | 1 | 10.74 | 0 | 0 | 0 | 9.29 | 0 | 1 | 1 | )*0,4 | 4.296 | 2 | 39088937 | 31 | 0 | 0 | 0 | 0 | 0 | 0 | 0 | 0
35 | 39088938 | 39088936 | 37064876 | 1 | 1 | 1 | 1 | 4-100-00 |  | Затраты труда машинистов | 1191 | 1013 | чел.-ч. | чел.-ч. | 1 | 0.22 | 0 | 0 | 0 | 0 | 0 | 1 | 2 | )*0,4 | 0.088 | 2 | 39088938 | 32 | 0 | 0 | 0 | 0 | 0 | 0 | 0 | 0
35 | 39088939 | 39088936 | 36882057 | 1 | 1 | 1 | 2 | 91.05.01-017 | ФСЭМ-2001, 91.05.01-017, приказ Минстроя России №1039/пр от 30.12.2016г. | Краны башенные, грузоподъемность 8 т | 1368 | 1011 | маш.-ч | маш.-ч | 1 | 0.06 | 0 | 86.4 | 13.5 | 0 | 0 | 1 | 0 | )*0,4 | 0.024 | 2 | 39088939 | 33 | 0 | 0 | 0 | 0 | 0 | 0 | 0 | 0
35 | 39088940 | 39088936 | 36882159 | 1 | 1 | 1 | 2 | 91.05.05-014 | ФСЭМ-2001, 91.05.05-014, приказ Минстроя России №1039/пр от 30.12.2016г. | Краны на автомобильном ходу, грузоподъемность 10 т | 1368 | 1011 | маш.-ч | маш.-ч | 1 | 0.04 | 0 | 111.99 | 13.5 | 0 | 0 | 1 | 0 | )*0,4 | 0.016 | 2 | 39088940 | 34 | 0 | 0 | 0 | 0 | 0 | 0 | 0 | 0
35 | 39088941 | 39088936 | 36883554 | 1 | 1 | 1 | 2 | 91.14.02-001 | ФСЭМ-2001, 91.14.02-001, приказ Минстроя России №1039/пр от 30.12.2016г. | Автомобили бортовые, грузоподъемность до 5 т | 1368 | 1011 | маш.-ч | маш.-ч | 1 | 0.12 | 0 | 65.71 | 11.6 | 0 | 0 | 1 | 0 | )*0,4 | 0.048 | 2 | 39088941 | 35 | 0 | 0 | 0 | 0 | 0 | 0 | 0 | 0
35 | 39088942 | 39088936 | 36883858 | 1 | 1 | 1 | 2 | 91.17.04-233 | ФСЭМ-2001, 91.17.04-233, приказ Минстроя России №1039/пр от 30.12.2016г. | Установки для сварки ручной дуговой (постоянного тока) | 1368 | 1011 | маш.-ч | маш.-ч | 1 | 1.79 | 0 | 8.1 | 0 | 0 | 0 | 1 | 0 | )*0,4 | 0.716 | 2 | 39088942 | 36 | 0 | 0 | 0 | 0 | 0 | 0 | 0 | 0
35 | 39088943 | 39088936 | 36799778 | 1 | 1 | 1 | 3 | 01.1.02.08-0006 | ФССЦ-2001, 01.1.02.08-0006, приказ Минстроя России №1039/пр от 30.12.2016г. | Прокладки из паронита марки ПМБ, толщиной 1 мм, диаметром 300 мм | 1356 | 1010 | 1000 шт. | 1000 шт. | 1000 | 0.002 | 15270.7 | 0 | 0 | 0 | 0 | 1 | 0 | )*0 | 0 | 2 | 39088943 | 37 | 0 | 0 | 0 | 0 | 0 | 0 | 0 | 0
35 | 39088944 | 39088936 | 36803269 | 1 | 1 | 1 | 3 | 01.7.11.07-0045 | ФССЦ-2001, 01.7.11.07-0045, приказ Минстроя России №1039/пр от 30.12.2016г. | Электроды диаметром 5 мм Э42А | 1348 | 1009 | т | т | 1000 | 0.0014 | 10362 | 0 | 0 | 0 | 0 | 1 | 0 | )*0 | 0 | 2 | 39088944 | 38 | 0 | 0 | 0 | 0 | 0 | 0 | 0 | 0
35 | 39088945 | 39088936 | 36804431 | 1 | 1 | 1 | 3 | 01.7.15.03-0015 | ФССЦ-2001, 01.7.15.03-0015, приказ Минстроя России №1039/пр от 30.12.2016г. | Болты с гайками и шайбами для санитарно-технических работ диаметром 20-22 мм | 1348 | 1009 | т | т | 1000 | 0.00786 | 13560 | 0 | 0 | 0 | 0 | 1 | 0 | )*0 | 0 | 2 | 39088945 | 39 | 0 | 0 | 0 | 0 | 0 | 0 | 0 | 0
35 | 39088946 | 39088936 | 36797677 | 17 | 1 | 1 | 3 | 18.1.01.01 |  | Арматура трубопроводная фланцевая | 1354 | 1010 | шт. | шт. | 1 | 1 | 0 | 0 | 0 | 0 | 0 | 0 | 0 | )*0 | 0 | 3 | -1 |  | 0 | 0 | 0 | 0 | 0 | 0 | 0 | 0
35 | 39088947 | 39088936 | 36797638 | 17 | 1 | 1 | 3 | 23.8.03.12 |  | Фланцы стальные | 1354 | 1010 | шт. | шт. | 1 | 2 | 0 | 0 | 0 | 0 | 0 | 0 | 0 | )*0 | 0 | 3 | -1 |  | 0 | 0 | 0 | 0 | 0 | 0 | 0 | 0
36 | 39089064 | 39089063 | 37069580 | 1 | 1 | 1 | 1 | 1-100-31 |  | Рабочий среднего разряда 3.1 | 1191 | 1013 | чел.-ч. | чел.-ч. | 1 | 3.27 | 0 | 0 | 0 | 8.64 | 0 | 1 | 1 |  | 3.27 | 2 | 39089064 | 40 | 0 | 0 | 0 | 0 | 0 | 0 | 0 | 0
36 | 39089065 | 39089063 | 37064876 | 1 | 1 | 1 | 1 | 4-100-00 |  | Затраты труда машинистов | 1191 | 1013 | чел.-ч. | чел.-ч. | 1 | 1.1 | 0 | 0 | 0 | 0 | 0 | 1 | 2 |  | 1.1 | 2 | 39089065 | 41 | 0 | 0 | 0 | 0 | 0 | 0 | 0 | 0
36 | 39089066 | 39089063 | 36882159 | 1 | 1 | 1 | 2 | 91.05.05-014 | ФСЭМ-2001, 91.05.05-014, приказ Минстроя России №1039/пр от 30.12.2016г. | Краны на автомобильном ходу, грузоподъемность 10 т | 1368 | 1011 | маш.-ч | маш.-ч | 1 | 1 | 0 | 111.99 | 13.5 | 0 | 0 | 1 | 0 |  | 1 | 2 | 39089066 | 42 | 0 | 0 | 0 | 0 | 0 | 0 | 0 | 0
36 | 39089067 | 39089063 | 36883554 | 1 | 1 | 1 | 2 | 91.14.02-001 | ФСЭМ-2001, 91.14.02-001, приказ Минстроя России №1039/пр от 30.12.2016г. | Автомобили бортовые, грузоподъемность до 5 т | 1368 | 1011 | маш.-ч | маш.-ч | 1 | 0.1 | 0 | 65.71 | 11.6 | 0 | 0 | 1 | 0 |  | 0.1 | 2 | 39089067 | 43 | 0 | 0 | 0 | 0 | 0 | 0 | 0 | 0
37 | 39088952 | 39088951 | 37064928 | 1 | 1 | 1 | 1 | 1-100-35 |  | Рабочий среднего разряда 3.5 | 1191 | 1013 | чел.-ч. | чел.-ч. | 1 | 1.47 | 0 | 0 | 0 | 9.07 | 0 | 1 | 1 | )*0,4 | 0.588 | 2 | 39088952 | 44 | 0 | 0 | 0 | 0 | 0 | 0 | 0 | 0
37 | 39088953 | 39088951 | 37064876 | 1 | 1 | 1 | 1 | 4-100-00 |  | Затраты труда машинистов | 1191 | 1013 | чел.-ч. | чел.-ч. | 1 | 0.01 | 0 | 0 | 0 | 0 | 0 | 1 | 2 | )*0,4 | 0.004 | 2 | 39088953 | 45 | 0 | 0 | 0 | 0 | 0 | 0 | 0 | 0
37 | 39088954 | 39088951 | 36883554 | 1 | 1 | 1 | 2 | 91.14.02-001 | ФСЭМ-2001, 91.14.02-001, приказ Минстроя России №1039/пр от 30.12.2016г. | Автомобили бортовые, грузоподъемность до 5 т | 1368 | 1011 | маш.-ч | маш.-ч | 1 | 0.01 | 0 | 65.71 | 11.6 | 0 | 0 | 1 | 0 | )*0,4 | 0.004 | 2 | 39088954 | 46 | 0 | 0 | 0 | 0 | 0 | 0 | 0 | 0
37 | 39088955 | 39088951 | 36883858 | 1 | 1 | 1 | 2 | 91.17.04-233 | ФСЭМ-2001, 91.17.04-233, приказ Минстроя России №1039/пр от 30.12.2016г. | Установки для сварки ручной дуговой (постоянного тока) | 1368 | 1011 | маш.-ч | маш.-ч | 1 | 0.35 | 0 | 8.1 | 0 | 0 | 0 | 1 | 0 | )*0,4 | 0.14 | 2 | 39088955 | 47 | 0 | 0 | 0 | 0 | 0 | 0 | 0 | 0
37 | 39088956 | 39088951 | 36799773 | 1 | 1 | 1 | 3 | 01.1.02.08-0001 | ФССЦ-2001, 01.1.02.08-0001, приказ Минстроя России №1039/пр от 30.12.2016г. | Прокладки из паронита марки ПМБ, толщиной 1 мм, диаметром 50 мм | 1356 | 1010 | 1000 шт. | 1000 шт. | 1000 | 0.002 | 3450 | 0 | 0 | 0 | 0 | 1 | 0 | )*0 | 0 | 2 | 39088956 | 48 | 0 | 0 | 0 | 0 | 0 | 0 | 0 | 0
37 | 39088957 | 39088951 | 36803269 | 1 | 1 | 1 | 3 | 01.7.11.07-0045 | ФССЦ-2001, 01.7.11.07-0045, приказ Минстроя России №1039/пр от 30.12.2016г. | Электроды диаметром 5 мм Э42А | 1348 | 1009 | т | т | 1000 | 0.00014 | 10362 | 0 | 0 | 0 | 0 | 1 | 0 | )*0 | 0 | 2 | 39088957 | 49 | 0 | 0 | 0 | 0 | 0 | 0 | 0 | 0
37 | 39088958 | 39088951 | 36804429 | 1 | 1 | 1 | 3 | 01.7.15.03-0013 | ФССЦ-2001, 01.7.15.03-0013, приказ Минстроя России №1039/пр от 30.12.2016г. | Болты с гайками и шайбами для санитарно-технических работ диаметром 12 мм | 1348 | 1009 | т | т | 1000 | 0.0011 | 15323 | 0 | 0 | 0 | 0 | 1 | 0 | )*0 | 0 | 2 | 39088958 | 50 | 0 | 0 | 0 | 0 | 0 | 0 | 0 | 0
37 | 39088959 | 39088951 | 36797677 | 17 | 1 | 1 | 3 | 18.1.01.01 |  | Арматура трубопроводная фланцевая | 1354 | 1010 | шт. | шт. | 1 | 1 | 0 | 0 | 0 | 0 | 0 | 0 | 0 | )*0 | 0 | 3 | -1 |  | 0 | 0 | 0 | 0 | 0 | 0 | 0 | 0
37 | 39088960 | 39088951 | 36797638 | 17 | 1 | 1 | 3 | 23.8.03.12 |  | Фланцы стальные | 1354 | 1010 | шт. | шт. | 1 | 2 | 0 | 0 | 0 | 0 | 0 | 0 | 0 | )*0 | 0 | 3 | -1 |  | 0 | 0 | 0 | 0 | 0 | 0 | 0 | 0
38 | 39088982 | 39088981 | 37064928 | 1 | 1 | 1 | 1 | 1-100-35 |  | Рабочий среднего разряда 3.5 | 1191 | 1013 | чел.-ч. | чел.-ч. | 1 | 2.91 | 0 | 0 | 0 | 9.07 | 0 | 1 | 1 | )*1,15 | 3.3465 | 2 | 39088982 | 51 | 0 | 0 | 0 | 0 | 0 | 0 | 0 | 0
38 | 39088983 | 39088981 | 37064876 | 1 | 1 | 1 | 1 | 4-100-00 |  | Затраты труда машинистов | 1191 | 1013 | чел.-ч. | чел.-ч. | 1 | 0.04 | 0 | 0 | 0 | 0 | 0 | 1 | 2 | )*1,25 | 0.05 | 2 | 39088983 | 52 | 0 | 0 | 0 | 0 | 0 | 0 | 0 | 0
38 | 39088984 | 39088981 | 36882057 | 1 | 1 | 1 | 2 | 91.05.01-017 | ФСЭМ-2001, 91.05.01-017, приказ Минстроя России №1039/пр от 30.12.2016г. | Краны башенные, грузоподъемность 8 т | 1368 | 1011 | маш.-ч | маш.-ч | 1 | 0.01 | 0 | 86.4 | 13.5 | 0 | 0 | 1 | 0 | )*1,25 | 0.0125 | 2 | 39088984 | 53 | 0 | 0 | 0 | 0 | 0 | 0 | 0 | 0
38 | 39088985 | 39088981 | 36882159 | 1 | 1 | 1 | 2 | 91.05.05-014 | ФСЭМ-2001, 91.05.05-014, приказ Минстроя России №1039/пр от 30.12.2016г. | Краны на автомобильном ходу, грузоподъемность 10 т | 1368 | 1011 | маш.-ч | маш.-ч | 1 | 0.01 | 0 | 111.99 | 13.5 | 0 | 0 | 1 | 0 | )*1,25 | 0.0125 | 2 | 39088985 | 54 | 0 | 0 | 0 | 0 | 0 | 0 | 0 | 0
38 | 39088986 | 39088981 | 36883554 | 1 | 1 | 1 | 2 | 91.14.02-001 | ФСЭМ-2001, 91.14.02-001, приказ Минстроя России №1039/пр от 30.12.2016г. | Автомобили бортовые, грузоподъемность до 5 т | 1368 | 1011 | маш.-ч | маш.-ч | 1 | 0.02 | 0 | 65.71 | 11.6 | 0 | 0 | 1 | 0 | )*1,25 | 0.025 | 2 | 39088986 | 55 | 0 | 0 | 0 | 0 | 0 | 0 | 0 | 0
38 | 39088987 | 39088981 | 36883858 | 1 | 1 | 1 | 2 | 91.17.04-233 | ФСЭМ-2001, 91.17.04-233, приказ Минстроя России №1039/пр от 30.12.2016г. | Установки для сварки ручной дуговой (постоянного тока) | 1368 | 1011 | маш.-ч | маш.-ч | 1 | 0.63 | 0 | 8.1 | 0 | 0 | 0 | 1 | 0 | )*1,25 | 0.7875 | 2 | 39088987 | 56 | 0 | 0 | 0 | 0 | 0 | 0 | 0 | 0
38 | 39088988 | 39088981 | 36799774 | 1 | 1 | 1 | 3 | 01.1.02.08-0002 | ФССЦ-2001, 01.1.02.08-0002, приказ Минстроя России №1039/пр от 30.12.2016г. | Прокладки из паронита марки ПМБ, толщиной 1 мм, диаметром 100 мм | 1356 | 1010 | 1000 шт. | 1000 шт. | 1000 | 0.002 | 5650 | 0 | 0 | 0 | 0 | 1 | 0 |  | 0.002 | 2 | 39088988 | 57 | 0 | 0 | 0 | 0 | 0 | 0 | 0 | 0
38 | 39088989 | 39088981 | 36803269 | 1 | 1 | 1 | 3 | 01.7.11.07-0045 | ФССЦ-2001, 01.7.11.07-0045, приказ Минстроя России №1039/пр от 30.12.2016г. | Электроды диаметром 5 мм Э42А | 1348 | 1009 | т | т | 1000 | 0.00033 | 10362 | 0 | 0 | 0 | 0 | 1 | 0 |  | 0.00033 | 2 | 39088989 | 58 | 0 | 0 | 0 | 0 | 0 | 0 | 0 | 0
38 | 39088990 | 39088981 | 36804430 | 1 | 1 | 1 | 3 | 01.7.15.03-0014 | ФССЦ-2001, 01.7.15.03-0014, приказ Минстроя России №1039/пр от 30.12.2016г. | Болты с гайками и шайбами для санитарно-технических работ диаметром 16 мм | 1348 | 1009 | т | т | 1000 | 0.00207 | 14830 | 0 | 0 | 0 | 0 | 1 | 0 |  | 0.00207 | 2 | 39088990 | 59 | 0 | 0 | 0 | 0 | 0 | 0 | 0 | 0
38 | 39088991 | 39088981 | 36797677 | 17 | 1 | 1 | 3 | 18.1.01.01 |  | Арматура трубопроводная фланцевая | 1354 | 1010 | шт. | шт. | 1 | 1 | 0 | 0 | 0 | 0 | 0 | 0 | 0 |  | 1 | 3 | -1 |  | 0 | 0 | 0 | 0 | 0 | 0 | 0 | 0
38 | 39088992 | 39088981 | 36797638 | 17 | 1 | 1 | 3 | 23.8.03.12 |  | Фланцы стальные | 1354 | 1010 | шт. | шт. | 1 | 2 | 0 | 0 | 0 | 0 | 0 | 0 | 0 |  | 2 | 3 | -1 |  | 0 | 0 | 0 | 0 | 0 | 0 | 0 | 0
40 | 39089316 | 39089315 | 37070164 | 1 | 1 | 1 | 1 | 1-100-37 |  | Рабочий среднего разряда 3.7 | 1191 | 1013 | чел.-ч. | чел.-ч. | 1 | 10.74 | 0 | 0 | 0 | 9.29 | 0 | 1 | 1 | )*1,15 | 12.351 | 2 | 39089316 | 61 | 0 | 0 | 0 | 0 | 0 | 0 | 0 | 0
40 | 39089317 | 39089315 | 37064876 | 1 | 1 | 1 | 1 | 4-100-00 |  | Затраты труда машинистов | 1191 | 1013 | чел.-ч. | чел.-ч. | 1 | 0.22 | 0 | 0 | 0 | 0 | 0 | 1 | 2 | )*1,25 | 0.275 | 2 | 39089317 | 62 | 0 | 0 | 0 | 0 | 0 | 0 | 0 | 0
40 | 39089318 | 39089315 | 36882057 | 1 | 1 | 1 | 2 | 91.05.01-017 | ФСЭМ-2001, 91.05.01-017, приказ Минстроя России №1039/пр от 30.12.2016г. | Краны башенные, грузоподъемность 8 т | 1368 | 1011 | маш.-ч | маш.-ч | 1 | 0.06 | 0 | 86.4 | 13.5 | 0 | 0 | 1 | 0 | )*1,25 | 0.075 | 2 | 39089318 | 63 | 0 | 0 | 0 | 0 | 0 | 0 | 0 | 0
40 | 39089319 | 39089315 | 36882159 | 1 | 1 | 1 | 2 | 91.05.05-014 | ФСЭМ-2001, 91.05.05-014, приказ Минстроя России №1039/пр от 30.12.2016г. | Краны на автомобильном ходу, грузоподъемность 10 т | 1368 | 1011 | маш.-ч | маш.-ч | 1 | 0.04 | 0 | 111.99 | 13.5 | 0 | 0 | 1 | 0 | )*1,25 | 0.05 | 2 | 39089319 | 64 | 0 | 0 | 0 | 0 | 0 | 0 | 0 | 0
40 | 39089320 | 39089315 | 36883554 | 1 | 1 | 1 | 2 | 91.14.02-001 | ФСЭМ-2001, 91.14.02-001, приказ Минстроя России №1039/пр от 30.12.2016г. | Автомобили бортовые, грузоподъемность до 5 т | 1368 | 1011 | маш.-ч | маш.-ч | 1 | 0.12 | 0 | 65.71 | 11.6 | 0 | 0 | 1 | 0 | )*1,25 | 0.15 | 2 | 39089320 | 65 | 0 | 0 | 0 | 0 | 0 | 0 | 0 | 0
40 | 39089321 | 39089315 | 36883858 | 1 | 1 | 1 | 2 | 91.17.04-233 | ФСЭМ-2001, 91.17.04-233, приказ Минстроя России №1039/пр от 30.12.2016г. | Установки для сварки ручной дуговой (постоянного тока) | 1368 | 1011 | маш.-ч | маш.-ч | 1 | 1.79 | 0 | 8.1 | 0 | 0 | 0 | 1 | 0 | )*1,25 | 2.2375 | 2 | 39089321 | 66 | 0 | 0 | 0 | 0 | 0 | 0 | 0 | 0
40 | 39089322 | 39089315 | 36799778 | 1 | 1 | 1 | 3 | 01.1.02.08-0006 | ФССЦ-2001, 01.1.02.08-0006, приказ Минстроя России №1039/пр от 30.12.2016г. | Прокладки из паронита марки ПМБ, толщиной 1 мм, диаметром 300 мм | 1356 | 1010 | 1000 шт. | 1000 шт. | 1000 | 0.002 | 15270.7 | 0 | 0 | 0 | 0 | 1 | 0 |  | 0.002 | 2 | 39089322 | 67 | 0 | 0 | 0 | 0 | 0 | 0 | 0 | 0
40 | 39089323 | 39089315 | 36803269 | 1 | 1 | 1 | 3 | 01.7.11.07-0045 | ФССЦ-2001, 01.7.11.07-0045, приказ Минстроя России №1039/пр от 30.12.2016г. | Электроды диаметром 5 мм Э42А | 1348 | 1009 | т | т | 1000 | 0.0014 | 10362 | 0 | 0 | 0 | 0 | 1 | 0 |  | 0.0014 | 2 | 39089323 | 68 | 0 | 0 | 0 | 0 | 0 | 0 | 0 | 0
40 | 39089324 | 39089315 | 36804431 | 1 | 1 | 1 | 3 | 01.7.15.03-0015 | ФССЦ-2001, 01.7.15.03-0015, приказ Минстроя России №1039/пр от 30.12.2016г. | Болты с гайками и шайбами для санитарно-технических работ диаметром 20-22 мм | 1348 | 1009 | т | т | 1000 | 0.00786 | 13560 | 0 | 0 | 0 | 0 | 1 | 0 |  | 0.00786 | 2 | 39089324 | 69 | 0 | 0 | 0 | 0 | 0 | 0 | 0 | 0
40 | 39089325 | 39089315 | 36797677 | 17 | 1 | 1 | 3 | 18.1.01.01 |  | Арматура трубопроводная фланцевая | 1354 | 1010 | шт. | шт. | 1 | 1 | 0 | 0 | 0 | 0 | 0 | 0 | 0 |  | 1 | 3 | -1 |  | 0 | 0 | 0 | 0 | 0 | 0 | 0 | 0
40 | 39089326 | 39089315 | 36797638 | 17 | 1 | 1 | 3 | 23.8.03.12 |  | Фланцы стальные | 1354 | 1010 | шт. | шт. | 1 | 2 | 0 | 0 | 0 | 0 | 0 | 0 | 0 |  | 2 | 3 | -1 |  | 0 | 0 | 0 | 0 | 0 | 0 | 0 | 0
42 | 39089338 | 39089337 | 37064928 | 1 | 1 | 1 | 1 | 1-100-35 |  | Рабочий среднего разряда 3.5 | 1191 | 1013 | чел.-ч. | чел.-ч. | 1 | 8.61 | 0 | 0 | 0 | 9.07 | 0 | 1 | 1 | )*1,15 | 9.9015 | 2 | 39089338 | 71 | 0 | 0 | 0 | 0 | 0 | 0 | 0 | 0
42 | 39089339 | 39089337 | 37064876 | 1 | 1 | 1 | 1 | 4-100-00 |  | Затраты труда машинистов | 1191 | 1013 | чел.-ч. | чел.-ч. | 1 | 0.16 | 0 | 0 | 0 | 0 | 0 | 1 | 2 | )*1,25 | 0.2 | 2 | 39089339 | 72 | 0 | 0 | 0 | 0 | 0 | 0 | 0 | 0
42 | 39089340 | 39089337 | 36882057 | 1 | 1 | 1 | 2 | 91.05.01-017 | ФСЭМ-2001, 91.05.01-017, приказ Минстроя России №1039/пр от 30.12.2016г. | Краны башенные, грузоподъемность 8 т | 1368 | 1011 | маш.-ч | маш.-ч | 1 | 0.04 | 0 | 86.4 | 13.5 | 0 | 0 | 1 | 0 | )*1,25 | 0.05 | 2 | 39089340 | 73 | 0 | 0 | 0 | 0 | 0 | 0 | 0 | 0
42 | 39089341 | 39089337 | 36882159 | 1 | 1 | 1 | 2 | 91.05.05-014 | ФСЭМ-2001, 91.05.05-014, приказ Минстроя России №1039/пр от 30.12.2016г. | Краны на автомобильном ходу, грузоподъемность 10 т | 1368 | 1011 | маш.-ч | маш.-ч | 1 | 0.03 | 0 | 111.99 | 13.5 | 0 | 0 | 1 | 0 | )*1,25 | 0.0375 | 2 | 39089341 | 74 | 0 | 0 | 0 | 0 | 0 | 0 | 0 | 0
42 | 39089342 | 39089337 | 36883554 | 1 | 1 | 1 | 2 | 91.14.02-001 | ФСЭМ-2001, 91.14.02-001, приказ Минстроя России №1039/пр от 30.12.2016г. | Автомобили бортовые, грузоподъемность до 5 т | 1368 | 1011 | маш.-ч | маш.-ч | 1 | 0.09 | 0 | 65.71 | 11.6 | 0 | 0 | 1 | 0 | )*1,25 | 0.1125 | 2 | 39089342 | 75 | 0 | 0 | 0 | 0 | 0 | 0 | 0 | 0
42 | 39089343 | 39089337 | 36883858 | 1 | 1 | 1 | 2 | 91.17.04-233 | ФСЭМ-2001, 91.17.04-233, приказ Минстроя России №1039/пр от 30.12.2016г. | Установки для сварки ручной дуговой (постоянного тока) | 1368 | 1011 | маш.-ч | маш.-ч | 1 | 1.25 | 0 | 8.1 | 0 | 0 | 0 | 1 | 0 | )*1,25 | 1.5625 | 2 | 39089343 | 76 | 0 | 0 | 0 | 0 | 0 | 0 | 0 | 0
42 | 39089344 | 39089337 | 36799776 | 1 | 1 | 1 | 3 | 01.1.02.08-0004 | ФССЦ-2001, 01.1.02.08-0004, приказ Минстроя России №1039/пр от 30.12.2016г. | Прокладки из паронита марки ПМБ, толщиной 1 мм, диаметром 200 мм | 1356 | 1010 | 1000 шт. | 1000 шт. | 1000 | 0.002 | 10374 | 0 | 0 | 0 | 0 | 1 | 0 |  | 0.002 | 2 | 39089344 | 77 | 0 | 0 | 0 | 0 | 0 | 0 | 0 | 0
42 | 39089345 | 39089337 | 36803269 | 1 | 1 | 1 | 3 | 01.7.11.07-0045 | ФССЦ-2001, 01.7.11.07-0045, приказ Минстроя России №1039/пр от 30.12.2016г. | Электроды диаметром 5 мм Э42А | 1348 | 1009 | т | т | 1000 | 0.00079 | 10362 | 0 | 0 | 0 | 0 | 1 | 0 |  | 0.00079 | 2 | 39089345 | 78 | 0 | 0 | 0 | 0 | 0 | 0 | 0 | 0
42 | 39089346 | 39089337 | 36804431 | 1 | 1 | 1 | 3 | 01.7.15.03-0015 | ФССЦ-2001, 01.7.15.03-0015, приказ Минстроя России №1039/пр от 30.12.2016г. | Болты с гайками и шайбами для санитарно-технических работ диаметром 20-22 мм | 1348 | 1009 | т | т | 1000 | 0.00504 | 13560 | 0 | 0 | 0 | 0 | 1 | 0 |  | 0.00504 | 2 | 39089346 | 79 | 0 | 0 | 0 | 0 | 0 | 0 | 0 | 0
42 | 39089347 | 39089337 | 36797677 | 17 | 1 | 1 | 3 | 18.1.01.01 |  | Арматура трубопроводная фланцевая | 1354 | 1010 | шт. | шт. | 1 | 1 | 0 | 0 | 0 | 0 | 0 | 0 | 0 |  | 1 | 3 | -1 |  | 0 | 0 | 0 | 0 | 0 | 0 | 0 | 0
42 | 39089348 | 39089337 | 36797638 | 17 | 1 | 1 | 3 | 23.8.03.12 |  | Фланцы стальные | 1354 | 1010 | шт. | шт. | 1 | 2 | 0 | 0 | 0 | 0 | 0 | 0 | 0 |  | 2 | 3 | -1 |  | 0 | 0 | 0 | 0 | 0 | 0 | 0 | 0
44 | 39089024 | 39089023 | 37064928 | 1 | 1 | 1 | 1 | 1-100-35 |  | Рабочий среднего разряда 3.5 | 1191 | 1013 | чел.-ч. | чел.-ч. | 1 | 1.47 | 0 | 0 | 0 | 9.07 | 0 | 1 | 1 | )*1,15 | 1.6905 | 2 | 39089024 | 81 | 0 | 0 | 0 | 0 | 0 | 0 | 0 | 0
44 | 39089025 | 39089023 | 37064876 | 1 | 1 | 1 | 1 | 4-100-00 |  | Затраты труда машинистов | 1191 | 1013 | чел.-ч. | чел.-ч. | 1 | 0.01 | 0 | 0 | 0 | 0 | 0 | 1 | 2 | )*1,25 | 0.0125 | 2 | 39089025 | 82 | 0 | 0 | 0 | 0 | 0 | 0 | 0 | 0
44 | 39089026 | 39089023 | 36883554 | 1 | 1 | 1 | 2 | 91.14.02-001 | ФСЭМ-2001, 91.14.02-001, приказ Минстроя России №1039/пр от 30.12.2016г. | Автомобили бортовые, грузоподъемность до 5 т | 1368 | 1011 | маш.-ч | маш.-ч | 1 | 0.01 | 0 | 65.71 | 11.6 | 0 | 0 | 1 | 0 | )*1,25 | 0.0125 | 2 | 39089026 | 83 | 0 | 0 | 0 | 0 | 0 | 0 | 0 | 0
44 | 39089027 | 39089023 | 36883858 | 1 | 1 | 1 | 2 | 91.17.04-233 | ФСЭМ-2001, 91.17.04-233, приказ Минстроя России №1039/пр от 30.12.2016г. | Установки для сварки ручной дуговой (постоянного тока) | 1368 | 1011 | маш.-ч | маш.-ч | 1 | 0.35 | 0 | 8.1 | 0 | 0 | 0 | 1 | 0 | )*1,25 | 0.4375 | 2 | 39089027 | 84 | 0 | 0 | 0 | 0 | 0 | 0 | 0 | 0
44 | 39089028 | 39089023 | 36799773 | 1 | 1 | 1 | 3 | 01.1.02.08-0001 | ФССЦ-2001, 01.1.02.08-0001, приказ Минстроя России №1039/пр от 30.12.2016г. | Прокладки из паронита марки ПМБ, толщиной 1 мм, диаметром 50 мм | 1356 | 1010 | 1000 шт. | 1000 шт. | 1000 | 0.002 | 3450 | 0 | 0 | 0 | 0 | 1 | 0 |  | 0.002 | 2 | 39089028 | 85 | 0 | 0 | 0 | 0 | 0 | 0 | 0 | 0
44 | 39089029 | 39089023 | 36803269 | 1 | 1 | 1 | 3 | 01.7.11.07-0045 | ФССЦ-2001, 01.7.11.07-0045, приказ Минстроя России №1039/пр от 30.12.2016г. | Электроды диаметром 5 мм Э42А | 1348 | 1009 | т | т | 1000 | 0.00014 | 10362 | 0 | 0 | 0 | 0 | 1 | 0 |  | 0.00014 | 2 | 39089029 | 86 | 0 | 0 | 0 | 0 | 0 | 0 | 0 | 0
44 | 39089030 | 39089023 | 36804429 | 1 | 1 | 1 | 3 | 01.7.15.03-0013 | ФССЦ-2001, 01.7.15.03-0013, приказ Минстроя России №1039/пр от 30.12.2016г. | Болты с гайками и шайбами для санитарно-технических работ диаметром 12 мм | 1348 | 1009 | т | т | 1000 | 0.0011 | 15323 | 0 | 0 | 0 | 0 | 1 | 0 |  | 0.0011 | 2 | 39089030 | 87 | 0 | 0 | 0 | 0 | 0 | 0 | 0 | 0
44 | 39089031 | 39089023 | 36797677 | 17 | 1 | 1 | 3 | 18.1.01.01 |  | Арматура трубопроводная фланцевая | 1354 | 1010 | шт. | шт. | 1 | 1 | 0 | 0 | 0 | 0 | 0 | 0 | 0 |  | 1 | 3 | -1 |  | 0 | 0 | 0 | 0 | 0 | 0 | 0 | 0
44 | 39089032 | 39089023 | 36797638 | 17 | 1 | 1 | 3 | 23.8.03.12 |  | Фланцы стальные | 1354 | 1010 | шт. | шт. | 1 | 2 | 0 | 0 | 0 | 0 | 0 | 0 | 0 |  | 2 | 3 | -1 |  | 0 | 0 | 0 | 0 | 0 | 0 | 0 | 0
46 | 39089047 | 39089039 | 37070202 | 1 | 1 | 1 | 1 | 1-100-39 |  | Рабочий среднего разряда 3.9 | 1191 | 1013 | чел.-ч. | чел.-ч. | 1 | 41.6 | 0 | 0 | 0 | 9.51 | 0 | 1 | 1 |  | 41.6 | 2 | 39089040 | 89 | 0 | 0 | 0 | 0 | 0 | 0 | 0 | 0
46 | 39089048 | 39089039 | 37064876 | 1 | 1 | 1 | 1 | 4-100-00 |  | Затраты труда машинистов | 1191 | 1013 | чел.-ч. | чел.-ч. | 1 | 0.05 | 0 | 0 | 0 | 0 | 0 | 1 | 2 |  | 0.05 | 2 | 39089041 | 90 | 0 | 0 | 0 | 0 | 0 | 0 | 0 | 0
46 | 39089049 | 39089039 | 36882452 | 1 | 1 | 1 | 2 | 91.06.06-048 | ФСЭМ-2001, 91.06.06-048, приказ Минстроя России №1039/пр от 30.12.2016г. | Подъемники одномачтовые, грузоподъемность до 500 кг, высота подъема 45 м | 1368 | 1011 | маш.-ч | маш.-ч | 1 | 0.05 | 0 | 31.26 | 13.5 | 0 | 0 | 1 | 0 |  | 0.05 | 2 | 39089042 | 91 | 0 | 0 | 0 | 0 | 0 | 0 | 0 | 0
46 | 39089050 | 39089039 | 36802469 | 1 | 1 | 1 | 3 | 01.7.07.29-0101 | ФССЦ-2001, 01.7.07.29-0101, приказ Минстроя России №1039/пр от 30.12.2016г. | Очес льняной | 1346 | 1009 | кг | кг | 1 | 0.36 | 37.29 | 0 | 0 | 0 | 0 | 1 | 0 |  | 0.36 | 2 | 39089043 | 92 | 0 | 0 | 0 | 0 | 0 | 0 | 0 | 0
46 | 39089051 | 39089039 | 36838223 | 1 | 1 | 1 | 3 | 14.4.02.04-0141 | ФССЦ-2001, 14.4.02.04-0141, приказ Минстроя России №1039/пр от 30.12.2016г. | Краски масляные земляные марки МА-0115 мумия, сурик железный | 1348 | 1009 | т | т | 1000 | 0.00087 | 15119 | 0 | 0 | 0 | 0 | 1 | 0 |  | 0.00087 | 2 | 39089044 | 93 | 0 | 0 | 0 | 0 | 0 | 0 | 0 | 0
46 | 39089052 | 39089039 | 36838951 | 1 | 1 | 1 | 3 | 14.5.05.01-0012 | ФССЦ-2001, 14.5.05.01-0012, приказ Минстроя России №1039/пр от 30.12.2016г. | Олифа комбинированная, марки К-3 | 1348 | 1009 | т | т | 1000 | 0.0016 | 16950 | 0 | 0 | 0 | 0 | 1 | 0 |  | 0.0016 | 2 | 39089045 | 94 | 0 | 0 | 0 | 0 | 0 | 0 | 0 | 0
46 | 39089053 | 39089039 | 36864441 | 1 | 1 | 1 | 3 | 23.8.03.06-0007 | ФССЦ-2001, 23.8.03.06-0007, приказ Минстроя России №1039/пр от 30.12.2016г. | Сгоны стальные с муфтой и контргайкой, диаметром 32 мм | 1354 | 1010 | шт. | шт. | 1 | 100 | 17.06 | 0 | 0 | 0 | 0 | 1 | 0 |  | 100 | 2 | 39089046 | 96 | 0 | 0 | 0 | 0 | 0 | 0 | 0 | 0
49 | 39089246 | 39089245 | 37072767 | 1 | 1 | 1 | 1 | 1-100-36 |  | Рабочий среднего разряда 3.6 | 1191 | 1013 | чел.-ч. | чел.-ч. | 1 | 7.07 | 0 | 0 | 0 | 9.18 | 0 | 1 | 1 | )*1,15 | 8.1305 | 2 | 39089246 | 97 | 0 | 0 | 0 | 0 | 0 | 0 | 0 | 0
49 | 39089247 | 39089245 | 37064876 | 1 | 1 | 1 | 1 | 4-100-00 |  | Затраты труда машинистов | 1191 | 1013 | чел.-ч. | чел.-ч. | 1 | 0.64 | 0 | 0 | 0 | 0 | 0 | 1 | 2 | )*1,25 | 0.8 | 2 | 39089247 | 98 | 0 | 0 | 0 | 0 | 0 | 0 | 0 | 0
49 | 39089248 | 39089245 | 36882159 | 1 | 1 | 1 | 2 | 91.05.05-014 | ФСЭМ-2001, 91.05.05-014, приказ Минстроя России №1039/пр от 30.12.2016г. | Краны на автомобильном ходу, грузоподъемность 10 т | 1368 | 1011 | маш.-ч | маш.-ч | 1 | 0.07 | 0 | 111.99 | 13.5 | 0 | 0 | 1 | 0 | )*1,25 | 0.0875 | 2 | 39089248 | 99 | 0 | 0 | 0 | 0 | 0 | 0 | 0 | 0
49 | 39089249 | 39089245 | 36883239 | 1 | 1 | 1 | 2 | 91.10.05-004 | ФСЭМ-2001, 91.10.05-004, приказ Минстроя России №1039/пр от 30.12.2016г. | Трубоукладчики для труб диаметром до 400 мм, грузоподъемность 6,3 т | 1368 | 1011 | маш.-ч | маш.-ч | 1 | 0.38 | 0 | 160.03 | 14.4 | 0 | 0 | 1 | 0 | )*1,25 | 0.475 | 2 | 39089249 | 100 | 0 | 0 | 0 | 0 | 0 | 0 | 0 | 0
49 | 39089250 | 39089245 | 36883554 | 1 | 1 | 1 | 2 | 91.14.02-001 | ФСЭМ-2001, 91.14.02-001, приказ Минстроя России №1039/пр от 30.12.2016г. | Автомобили бортовые, грузоподъемность до 5 т | 1368 | 1011 | маш.-ч | маш.-ч | 1 | 0.19 | 0 | 65.71 | 11.6 | 0 | 0 | 1 | 0 | )*1,25 | 0.2375 | 2 | 39089250 | 101 | 0 | 0 | 0 | 0 | 0 | 0 | 0 | 0
49 | 39089251 | 39089245 | 36804432 | 1 | 1 | 1 | 3 | 01.7.15.03-0016 | ФССЦ-2001, 01.7.15.03-0016, приказ Минстроя России №1039/пр от 30.12.2016г. | Болты с гайками и шайбами для санитарно-технических работ диаметром 24 мм | 1348 | 1009 | т | т | 1000 | 0.0038 | 12660 | 0 | 0 | 0 | 0 | 1 | 0 |  | 0.0038 | 2 | 39089251 | 102 | 0 | 0 | 0 | 0 | 0 | 0 | 0 | 0
49 | 39089252 | 39089245 | 36805330 | 1 | 1 | 1 | 3 | 01.7.19.04-0031 | ФССЦ-2001, 01.7.19.04-0031, приказ Минстроя России №1039/пр от 30.12.2016г. | Прокладки резиновые (пластина техническая прессованная) | 1346 | 1009 | кг | кг | 1 | 0.23 | 23.09 | 0 | 0 | 0 | 0 | 1 | 0 |  | 0.23 | 2 | 39089252 | 103 | 0 | 0 | 0 | 0 | 0 | 0 | 0 | 0
49 | 39089253 | 39089245 | 36797961 | 17 | 1 | 1 | 3 | 18.1.02.03 |  | Задвижки стальные водопроводные (или клапаны обратные) | 1354 | 1010 | шт. | шт. | 1 | 1 | 0 | 0 | 0 | 0 | 0 | 0 | 0 |  | 1 | 3 | -1 |  | 0 | 0 | 0 | 0 | 0 | 0 | 0 | 0
51 | 39091207 | 39091206 | 37064978 | 1 | 1 | 1 | 1 | 1-100-33 |  | Рабочий среднего разряда 3.3 | 1191 | 1013 | чел.-ч. | чел.-ч. | 1 | 71.06 | 0 | 0 | 0 | 8.86 | 0 | 1 | 1 | )*1,15 | 81.719 | 2 | 39091207 | 105 | 0 | 0 | 0 | 0 | 0 | 0 | 0 | 0
51 | 39091208 | 39091206 | 37064876 | 1 | 1 | 1 | 1 | 4-100-00 |  | Затраты труда машинистов | 1191 | 1013 | чел.-ч. | чел.-ч. | 1 | 0.04 | 0 | 0 | 0 | 0 | 0 | 1 | 2 | )*1,25 | 0.05 | 2 | 39091208 | 106 | 0 | 0 | 0 | 0 | 0 | 0 | 0 | 0
51 | 39091209 | 39091206 | 36882452 | 1 | 1 | 1 | 2 | 91.06.06-048 | ФСЭМ-2001, 91.06.06-048, приказ Минстроя России №1039/пр от 30.12.2016г. | Подъемники одномачтовые, грузоподъемность до 500 кг, высота подъема 45 м | 1368 | 1011 | маш.-ч | маш.-ч | 1 | 0.01 | 0 | 31.26 | 13.5 | 0 | 0 | 1 | 0 | )*1,25 | 0.0125 | 2 | 39091209 | 107 | 0 | 0 | 0 | 0 | 0 | 0 | 0 | 0
51 | 39091210 | 39091206 | 36883554 | 1 | 1 | 1 | 2 | 91.14.02-001 | ФСЭМ-2001, 91.14.02-001, приказ Минстроя России №1039/пр от 30.12.2016г. | Автомобили бортовые, грузоподъемность до 5 т | 1368 | 1011 | маш.-ч | маш.-ч | 1 | 0.03 | 0 | 65.71 | 11.6 | 0 | 0 | 1 | 0 | )*1,25 | 0.0375 | 2 | 39091210 | 108 | 0 | 0 | 0 | 0 | 0 | 0 | 0 | 0
51 | 39091211 | 39091206 | 36805524 | 1 | 1 | 1 | 3 | 01.7.20.08-0051 | ФССЦ-2001, 01.7.20.08-0051, приказ Минстроя России №1039/пр от 30.12.2016г. | Ветошь | 1346 | 1009 | кг | кг | 1 | 0.3 | 1.82 | 0 | 0 | 0 | 0 | 1 | 0 |  | 0.3 | 2 | 39091211 | 109 | 0 | 0 | 0 | 0 | 0 | 0 | 0 | 0
51 | 39091212 | 39091206 | 36797575 | 17 | 1 | 1 | 3 | 14.4.02.04 |  | Краски для внутренних работ масляные готовые к применению | 1348 | 1009 | т | т | 1000 | 0.0246 | 0 | 0 | 0 | 0 | 0 | 0 | 0 |  | 0.0246 | 2 | 39091212 | 110 | 0 | 0 | 0 | 0 | 0 | 0 | 0 | 0
51 | 39091213 | 39091206 | 36838954 | 1 | 1 | 1 | 3 | 14.5.05.02-0001 | ФССЦ-2001, 14.5.05.02-0001, приказ Минстроя России №1039/пр от 30.12.2016г. | Олифа натуральная | 1346 | 1009 | кг | кг | 1 | 2.7 | 32.6 | 0 | 0 | 0 | 0 | 1 | 0 |  | 2.7 | 2 | 39091213 | 112 | 0 | 0 | 0 | 0 | 0 | 0 | 0 | 0