## Смета 12 гр. по ФЕР
Smeta.RU (495) 974-1589 | [6 empty] | ПРИЛОЖЕНИЕ 1 к ФОРМЕ 7
Форма № 1
СМЕТА
по капитальному ремонту оконных проемов с заменой деревянных оконных блоков на оконные блоки из ПВХ в спортивном зале второго этажа, библиотеке, читальном зале, кабинетах № 27,№ 34, № 37, аудиториях № 21, № 33, № 23, № 25, № 36,№ 39, препараторских № 24,№ 26 третьего этажа, аудитории № 2 четвертого этажа здания учебного корпуса Нововоронежского политехнического колледжа - филиала НИЯУ МИФИ (НВПК НИЯУ МИФИ) по адреcу: Воронежская обл., г. Нововоронеж, ул. Октябрьская, д.1
по капитальному ремонту оконных проемов с заменой деревянных оконных блоков на оконные блоки из ПВХ в спортивном зале второго этажа, библиотеке, читальном зале, кабинетах № 27,№ 34, № 37, аудиториях № 21, № 33, № 23, № 25, № 36,№ 39, препараторских № 24,№ 26 третьего этажа, аудитории № 2 четвертого этажа здания учебного корпуса Нововоронежского политехнического колледжа - филиала НИЯУ МИФИ (НВПК НИЯУ МИФИ) по адреcу: Воронежская обл., г. Нововоронеж, ул. Октябрьская, д.1
[6 empty] | базовая цена |  | текущая цена
|  | Сметная стоимость |  |  |  | 0 |  | 1903.4328 |  | тыс. руб.
|  | Строительные работы |  |  |  | 138.5154 |  | 1613.0786 |  | тыс. руб.
|  | Монтажные работы |  |  |  | 0 |  | 0 |  | тыс. руб.
|  | Оборудование |  |  |  | 0 |  | 0 |  | тыс. руб.
|  | Прочие работы |  |  |  | 0 |  | 0 |  | тыс. руб.
|  | Нормативная трудоемкость |  |  |  | 1395.7997 |  | 1395.7997 |  | чел. -ч.
|  | Средства на оплату труда |  |  |  | 6.9779 |  | 77.5467 |  | тыс. руб.
Составлена в ценах IV квартал 2017 года
№ п/п | Шифр расценки и коды ресурсов | Наименование работ и затрат | Ед. изм. | Кол-во единиц | Цена на ед. изм. | Попра-вочные коэфф. | Стоимость в ценах 2001г. | Пункт коэфф. пересчета | Коэфф. пересчета | Стоимость в текущих ценах | ЗТР всего чел.-час
1 | 2 | 3 | 4 | 5 | 6 | 7 | 8 | 9 | 10 | 11 | 12
1 | 46-04-012-01 | Разборка деревянных заполнений проемов оконных с подоконными досками | 100 м2 | 2.607 | 1767.24
Объем: 2,607=260,7/100
|  | Зарплата |  |  | 1525.29 |  | 3976.43 |  | 6.38 | 25369.63
|  | Эксплуатация машин |  |  | 241.95 |  | 630.76 |  | 6.38 | 4024.27
|  | в т.ч. зарплата машинистов |  |  | 104.49 |  | 272.41 |  | 6.38 | 1737.95 | [5 empty] | 420.8 | 2962.41 | 252.9 | 1795.4
|  | НР от ФОТ | % | 110 | )*0,9=99 |  | 420.8 |  | 99 | 2962.41
|  | СП от ФОТ | % | 70 | )*0,85=59,5 |  | 252.9 |  | 60 | 1795.4 |  |  |  |  | 252.9
|  | Затраты труда | чел-ч | 188.54 | [6 empty] | 491.5238
[6 empty] | 5280.89 |  |  | 34151.71 |  | 491.5238 |  |  |  | 0
2 | 10-01-034-08 | Установка в жилых и общественных зданиях оконных блоков из ПВХ профилей поворотных (откидных, поворотно-откидных) с площадью проема более 2 м2 трехстворчатых, в том числе при наличии створок глухого остекления | 100 м2 | 2.607 | 10107.89
Объем: 2,607=260,7/100
|  | Зарплата |  |  | 1303.66 | )*1,15 | 3908.44 |  | 6.38 | 24935.85
|  | Эксплуатация машин |  |  | 255.21 | )*1,25 | 831.66 |  | 6.38 | 5305.98 |  | )*1,25 | 6.38 | 0 | [5 empty] | 252.9 | 0 | 0 | 0
|  | в т.ч. зарплата машинистов |  |  | 50.32 | )*1,25 | 163.98 |  | 6.38 | 1046.19 | [5 empty] | 17.63 | 124.09 | 13.81 | 97.18
|  | Материальные ресурсы |  |  | 8549.02 |  | 22287.3 |  | 6.38 | 142192.94
|  | НР от ФОТ | % | 118 | )*0,9=106,2 |  | 17.63 |  | 106 | 124.09 |  |  |  |  | 17.63
|  | СП от ФОТ | % | 63 | )*0,85=53,55 |  | 13.81 |  | 54 | 97.18
|  | Затраты труда | чел-ч | 149.16 |  | )*1,15 |  |  |  |  | 447.1891
2,1 | Среднее цена комерческих предложений | Оконный блок из ПВХ Базисная стоимость: 519,77 = [3 913 / 1,18 / 6,38] | м2 | 260.7 | 519.77 |  | 135504.04 |  | 6.38 | 864515.77
[6 empty] | 162562.88 |  |  | 1037171.81 |  | 447.1891
3 | 10-01-035-01 | Установка подоконных досок из ПВХ в каменных стенах толщиной до 0,51 м | 100 м | 1.008 | 4184.06 | [6 empty] | 0 | 0 | 0 | [5 empty] | 135535.48 | 0 | 0 | 0
|  | Объем: 1,008=100,8/100 | [13 empty] | 1119.43 | 7880.82 | 672.79 | 4776.25
|  | Зарплата |  |  | 180.75 | )*1,15 | 209.52 |  | 6.38 | 1336.76
|  | Эксплуатация машин |  |  | 11.11 | )*1,25 | 14 |  | 6.38 | 89.33 |  |  |  |  | 14
|  | в т.ч. зарплата машинистов |  |  | 2.28 | )*1,25 | 2.87 |  | 6.38 | 18.33
|  | Материальные ресурсы |  |  | 3992.2 |  | 4024.14 |  | 6.38 | 25674 |  |  |  |  | 4024.14
|  | НР от ФОТ | % | 118 | )*0,9=106,2 |  | 1141.68 |  | 106 | 8037.17
|  | СП от ФОТ | % | 63 | )*0,85=53,55 |  | 684.01 |  | 54 | 4855.9
|  | Затраты труда | чел-ч | 21.19 |  | )*1,15 |  |  |  |  | 24.5634
3,1 | Средняя цена комерческих предложений | Подоконная доска шириной 300мм Базисная стоимость: 198,09 = [1 491,33 / 1,18 / 6,38] | м | 17.6 | 198.09 |  | 3486.38 |  | 6.38 | 22243.13 |  |  | 6.38 | 0 | [5 empty] | 1842.56 | 0 | 0 | 0
3,2 | Средняя цена комерческих предложений | Подоконная доска шириной 400мм Базисная стоимость: 197,08 = [1 483,67 / 1,18 / 6,38] | м | 83.2 | 197.08 |  | 16397.06 |  | 6.38 | 104613.22 | [5 empty] | 22.25 | 156.35 | 11.22 | 79.65
[6 empty] | 25956.79 |  |  | 166849.51 |  | 24.5634
4 | 12-01-010-01 | Устройство мелких покрытий (брандмауэры, парапеты, свесы и т.п.) из листовой оцинкованной стали | 100 м2 | 0.2016 | 9874.22 | [9 empty] | 0
Объем: 0,2016=20,16/100
|  | Зарплата |  |  | 961.76 | )*1,15 | 222.97 |  | 6.38 | 1422.57 |  |  |  |  | 222.97
|  | Эксплуатация машин |  |  | 21.88 | )*1,25 | 5.51 |  | 6.38 | 35.18
|  | в т.ч. зарплата машинистов |  |  | 3.51 | )*1,25 | 0.89 |  | 6.38 | 5.65
|  | Материальные ресурсы |  |  | 8890.58 |  | 1792.34 |  | 6.38 | 11435.14
|  | НР от ФОТ | % | 120 | )*0,9=108 |  | 5.7 |  | 108 | 40.1 |  | 0 | 108 | 0 | [5 empty] | 6.4 | 0 | 0 | 0
|  | СП от ФОТ | % | 65 | )*0,85=55,25 |  | 4.84 |  | 55 | 34.08 | [5 empty] | 5.7 | 40.1 | 4.84 | 34.08
|  | Затраты труда | чел-ч | 112.75 |  | )*1,15 |  |  |  |  | 26.14
4,1 | Средняя цена комерческих предложений | Водоотлив оконный шириной до 250мм из оцинкованной стали с полимерным покрытием Базисная стоимость: 19,84 = [149,33 / 1,18 / 6,38] | м | 100.8 | 19.84 |  | 1999.87 |  | 6.38 | 12759.18 |  |  |  |  | 1999.87
4,2 | 08.3.05.05-0053 | Сталь листовая оцинкованная толщиной листа 0,7 мм | т | -0.15765 | 11200 |  | -1765.69 |  | 6.38 | -11265.11
[6 empty] | 2265.54 |  |  | 14461.14 |  | 26.14
5 | 15-01-050-04 | Облицовка оконных и дверных откосов декоративным бумажно-слоистым пластиком или листами из синтетических материалов на клее | 100 м2 | 1.76 | 1563.91
|  | Объем: 1,76=176/100 | [9 empty] | 0 | 0 | 0 | [5 empty] | 234.18 | 0 | 0 | 0
|  | Зарплата |  |  | 1528.19 | )*1,15 | 3093.06 |  | 6.38 | 19733.72 | [5 empty] | 272.81 | 1920.62 | 231.89 | 1632.52
|  | Эксплуатация машин |  |  | 35.36 | )*1,25 | 77.79 |  | 6.38 | 496.31
|  | в т.ч. зарплата машинистов |  |  | 6.88 | )*1,25 | 15.14 |  | 6.38 | 96.57 |  |  |  |  | 15.14
|  | Материальные ресурсы |  |  | 0.36 |  | 0.63 |  | 6.38 | 4.04
|  | НР от ФОТ | % | 105 | )*0,9=94,5 |  | 272.81 |  | 95 | 1920.62 |  |  |  |  | 272.81
|  | СП от ФОТ | % | 55 | )*0,85=46,75 |  | 231.89 |  | 47 | 1632.52
|  | Затраты труда | чел-ч | 166.47 |  | )*1,15 |  |  |  |  | 336.9353
5,1 | 14.1.02.03-0002 | Клей ПВА | кг | 52.8 | 15.9 |  | 839.52 |  | 6.38 | 5356.14
5,2 | Средняя цена комерческих предложений | Сандвич панели для откосов из поливинилхлорида размером 2700х250х10мм Базисная стоимость: 79,43 = [598 / 1,18 / 6,38] | м | 440 | 79.43 |  | 34949.2 |  | 6.38 | 222975.9 |  |  | 6.38 | 0 | [5 empty] | 247.66 | 0 | 0 | 0
[6 empty] | 39464.9 |  |  | 252119.25 |  | 336.9353 |  |  |  |  | 244.7 | 1722.66 | 207.99 | 1464.26
6 | 10-01-036-01 | Установка уголков ПВХ на клее | 100 м | 4.4 | 93.15
|  | Объем: 4,4=440/100 | [12 empty] | 0
|  | Зарплата |  |  | 57.15 | )*1,15 | 289.17 |  | 6.375 | 1843.45
|  | Материальные ресурсы |  |  | 36 |  | 158.4 |  | 6.375 | 1009.8 |  |  |  |  | 158.4
|  | НР от ФОТ | % | 118 | )*0,9=106,2 |  | 0 |  | 106 | 0
|  | СП от ФОТ | % | 63 | )*0,85=53,55 |  | 0 |  | 54 | 0
|  | Затраты труда | чел-ч | 6.7 |  | )*1,15 |  |  |  |  | 33.902
6,1 | 11.3.03.13-0041 | Уголок ПВХ, размером 20х20 мм | 10 м | 44 | 13.6 |  | 598.4 |  | 6.38 | 3817.79 |  |  | 6.38 | 0 | [5 empty] | 289.17 | 0 | 0 | 0
[6 empty] | 1045.97 |  |  | 6671.04 |  | 33.902 |  |  |  |  | 386.8 | 2723.08 | 328.78 | 2314.62
7 | т01-01-01-041 | Погрузочные работы при автомобильных перевозках мусора строительного с погрузкой вручную | 1 Т ГРУЗА | 8 | 42.98 |  | 343.84 |  | 6.38 | 2193.7
[6 empty] | 343.84 |  |  | 2193.7 |  | 0 |  |  |  | 0
8 | т03-21-01-015 | Перевозка грузов I класса автомобилями-самосвалами грузоподъемностью 10 т работающих вне карьера на расстояние до 15 км | 1 Т ГРУЗА | 8 | 13.38 |  | 107.04 |  | 6.38 | 682.92
[6 empty] | 107.04 |  |  | 682.92 |  | 0 |  |  |  | 0
Итого по локальной смете: | [5 empty] | 0 |  |  | 133.52 |  | 0
|  | Всего | [6 empty] | 1613078.61
|  | Итого НДС 18% | [6 empty] | 290354.15
|  | Всего по смете | [6 empty] | 1903432.76 |  |  | 0 | 1903432.76 | 0 | [5 empty] | 107.04 | 0 | 0 | 0
Составил
[должность,подпись(инициалы,фамилия)]
Проверил
[должность,подпись(инициалы,фамилия)]

## Акт КС-2 c НР и СП
Smeta.RU (495) 974-1589
Унифицированная форма № КС-2
Утверждена постановлением Госкомстата России
от 11.11.99. № 100
Код
[5 empty] | Форма по ОКУД | 0322005
Инвестор |  |  |  |  | по ОКПО
организация, адрес, телефон, факс
Заказчик |  |  |  |  | по ОКПО
организация, адрес, телефон, факс
Подрядчик |  |  |  |  | по ОКПО
организация, адрес, телефон, факс
Стройка |  | Капитальный ремонт общежития №2 НВПК НИЯУ МИФИ | [14 empty] | Капитальный ремонт общежития №2 НВПК НИЯУ МИФИ
наименование, адрес
Объект |  | Капитальный ремонт общежития №2 НВПК НИЯУ МИФИ | [14 empty] | Капитальный ремонт общежития №2 НВПК НИЯУ МИФИ
наименование
Вид деятельности по ОКДП
|  |  | Договор подряда |  | номер
дата
Вид операции
|  |  | Номер документа | Дата составления | Отчетный период
[5 empty] | с | по
2018-03-01 14:47
AKT
О ПРИЕМКЕ ВЫПОЛНЕННЫХ РАБОТ
Сметная (договорная) стоимость в соответствии с договором подряда (субподряда) |  |  |  |  | 5410.3515 |  | тыс.руб
Номер |  | Наименование работ | Номер единичной расценки | Единица измерения | Выполнено работ
по порядку | поз. по смете |  |  |  | Количество | цена за единицу, руб | стоимость, руб
1 | 2 | 3 | 4 | 5 | 6 | 7 | 8
Локальная смета:
Раздел: Общестроительные работы
1 | 1 | Разборка деревянных заполнений проемов оконных с подоконными досками | 46-04-012-01 | 100 м2 | 0.2608 | 1767.24 | 3244.71 | 8002.52 | 0 | 2800.48 | 444.23 | 191.85 | 49.1712 | 2.0186 | 2962.41 | 1795.4
Объем: 0,2608=26,08/100
|  | Коэфф. к ОЗП | 7.04
|  | Коэфф. к эксплуатации машин | 7.04
|  | Коэфф. к материалам | 7.04
|  | Коэфф. к ЗПМ | 7.04
|  | % НР |  |  | 110 | 1613.4822 | 2962.41
|  | % НР с поправкой |  |  |  | *0,9=99% | 99
|  | % СП |  |  | 70 | 969.7191 | 1795.4
|  | СП с поправкой |  |  |  | *0,85=59,5% | 60
|  | Итого с НР и СП |  |  |  | 4350.4413 | 8002.52
2 | 2 | Разборка мелких покрытий и обделок из листовой стали поясков, сандриков, желобов, отливов, свесов и т.п. | 58-3-1 | 100 м | 0.2992 | 71.18 | 149.93 | 371.2 | 0 | 149.51 | 0.42 | 0 | 2.7227 | 0 | 124.09 | 97.18
Объем: 0,2992=29,92/100
|  | Коэфф. к ОЗП | 7.04
|  | Коэфф. к эксплуатации машин | 7.04
|  | Коэфф. к материалам | 7.04
|  | Коэфф. к ЗПМ | 7.04
|  | % НР |  |  | 83 | 58.9134 | 124.09
|  | % СП |  |  | 65 | 46.137 | 97.18
|  | Итого с НР и СП |  |  |  | 176.2304 | 371.2
3 | 3 | Разборка деревянных заполнений проемов дверных и воротных | 46-04-012-03 | 100 м2 | 1.1964 | 1082.58 | 9118.2 | 21775.27 | 0 | 7080.34 | 2037.86 | 880.08 | 124.3179 | 9.2601 | 7880.82 | 4776.25
Объем: 1,1964=119,64/100
|  | Коэфф. к ОЗП | 7.04
|  | Коэфф. к эксплуатации машин | 7.04
|  | Коэфф. к материалам | 7.04
|  | Коэфф. к ЗПМ | 7.04
|  | % НР |  |  | 110 | 935.6688 | 7880.82
|  | % НР с поправкой |  |  |  | *0,9=99% | 99
|  | % СП |  |  | 70 | 562.3464 | 4776.25
|  | СП с поправкой |  |  |  | *0,85=59,5% | 60
|  | Итого с НР и СП |  |  |  | 2580.5952 | 21775.27
4 | 4 | Разборка деревянных встроенных шкафов | 10-01-059-01 | 100 ШТ | 0.04 | 655.27 | 184.53 | 420.53 | 0 | 135.78 | 48.75 | 11.72 | 2.4048 | 0.1344 | 156.35 | 79.65
Объем: 0,04=4/100
|  | Коэфф. к ОЗП | 7.04
|  | Коэфф. к эксплуатации машин | 7.04
|  | Коэфф. к материалам | 7.04
|  | Коэфф. к ЗПМ | 7.04
|  | Стоимость материалов | )*0
|  | Эксплуатация машин | )*0,8
|  | Оплата труда машинистов | )*0,8
|  | Оплата труда рабочих | )*0,8
|  | Затраты труда рабочих | )*0,8
|  | Затраты труда машинистов | )*0,8
|  | % НР |  |  | 118 | 556.2437 | 156.35
|  | % НР с поправкой |  |  |  | *0,9=106,2% | 106
|  | % СП |  |  | 63 | 280.4788 | 79.65
|  | СП с поправкой |  |  |  | *0,85=53,55% | 54
|  | Итого с НР и СП |  |  |  | 1491.9926 | 420.53
5 | 5 | Разборка оснований покрытия полов лаг из досок и брусков | 57-1-2 | 100 м2 | 0.119 | 59.83 | 50.12 | 124.3 | 0 | 50.12 | 0 | 0 | 0.91273 | 0 | 40.1 | 34.08
Объем: 0,119=11,9/100
|  | Коэфф. к ОЗП | 7.04
|  | Коэфф. к эксплуатации машин | 7.04
|  | Коэфф. к материалам | 7.04
|  | Коэфф. к ЗПМ | 7.04
|  | % НР |  |  | 80 | 47.864 | 40.1
|  | % СП |  |  | 68 | 40.6844 | 34.08
|  | Итого с НР и СП |  |  |  | 148.3784 | 124.3
6 | 6 | Разборка покрытий полов из линолеума и релина | 57-2-1 | 100 м2 | 3.764 | 92.9 | 2461.71 | 6014.85 | 0 | 2354.13 | 107.58 | 46.64 | 42.872 | 0.48932 | 1920.62 | 1632.52
Объем: 3,764=376,4/100
|  | Коэфф. к ОЗП | 7.04
|  | Коэфф. к эксплуатации машин | 7.04
|  | Коэфф. к материалам | 7.04
|  | Коэфф. к ЗПМ | 7.04
|  | % НР |  |  | 80 | 72.48 | 1920.62
|  | % СП |  |  | 68 | 61.608 | 1632.52
|  | Итого с НР и СП |  |  |  | 226.988 | 6014.85
7 | 7 | Разборка покрытий полов из керамических плиток | 57-2-3 | 100 м2 | 0.497 | 641 | 2242.78 | 5429.7 | 0 | 2085.3 | 157.48 | 68.02 | 34.7254 | 0.71568 | 1722.66 | 1464.26
Объем: 0,497=49,7/100
|  | Коэфф. к ОЗП | 7.04
|  | Коэфф. к эксплуатации машин | 7.04
|  | Коэфф. к материалам | 7.04
|  | Коэфф. к ЗПМ | 7.04
|  | % НР |  |  | 80 | 492.344 | 1722.66
|  | % СП |  |  | 68 | 418.4924 | 1464.26
|  | Итого с НР и СП |  |  |  | 1551.8364 | 5429.7
8 | 8 | Разборка покрытий полов цементных толщиной 45 мм | 57-2-4 | 100 м2 | 0.497 | 1687.56 | 5904.57 | 10942.27 | 0 | 3318.83 | 2585.74 | 85.02 | 55.2664 | 0.8946 | 2723.08 | 2314.62
Объем: 0,497=49,7/100
|  | Коэфф. к ОЗП | 7.04
|  | Коэфф. к эксплуатации машин | 7.04
|  | Коэфф. к материалам | 7.04
|  | Коэфф. к ЗПМ | 7.04
|  | % НР |  |  | 80 | 778.272 | 2723.08
|  | % СП |  |  | 68 | 661.5312 | 2314.62
|  | Итого с НР и СП |  |  |  | 3127.3632 | 10942.27
9 | 9 | Разборка плинтусов цементных и из керамической плитки | 57-3-2 | 100 м | 0.8709 | 111.38 | 682.89 | 1693.57 | 0 | 682.89 | 0 | 0 | 12.4365 | 0 | 546.31 | 464.37
Объем: 0,8709=87,09/100
|  | Коэфф. к ОЗП | 7.04
|  | Коэфф. к эксплуатации машин | 7.04
|  | Коэфф. к материалам | 7.04
|  | Коэфф. к ЗПМ | 7.04
|  | % НР |  |  | 80 | 89.104 | 546.31
|  | % СП |  |  | 68 | 75.7384 | 464.37
|  | Итого с НР и СП |  |  |  | 276.2224 | 1693.57
10 | 10 | Разборка плинтусов деревянных и из пластмассовых материалов | 57-3-1 | 100 м | 3.3674 | 29.41 | 697.21 | 1729.08 | 0 | 697.21 | 0 | 0 | 12.6951 | 0 | 557.77 | 474.1
Объем: 3,3674=336,74/100
|  | Коэфф. к ОЗП | 7.04
|  | Коэфф. к эксплуатации машин | 7.04
|  | Коэфф. к материалам | 7.04
|  | Коэфф. к ЗПМ | 7.04
|  | % НР |  |  | 80 | 23.528 | 557.77
|  | % СП |  |  | 68 | 19.9988 | 474.1
|  | Итого с НР и СП |  |  |  | 72.9368 | 1729.08
11 | 11 | Разборка облицовки стен из керамических глазурованных плиток | 63-7-5 | 100 м2 | 1.1669 | 654 | 5372.6 | 11522.57 | 0 | 4803.63 | 568.97 | 38.86 | 86.7007 | 0.40841 | 3728.72 | 2421.25
Объем: 1,1669=116,69/100
|  | Коэфф. к ОЗП | 7.04
|  | Коэфф. к эксплуатации машин | 7.04
|  | Коэфф. к материалам | 7.04
|  | Коэфф. к ЗПМ | 7.04
|  | % НР |  |  | 77 | 453.8919 | 3728.72
|  | % СП |  |  | 50 | 294.735 | 2421.25
|  | Итого с НР и СП |  |  |  | 1402.6269 | 11522.57
12 | 12 | Снятие обоев простых и улучшенных | 63-5-1 | 100 м2 | 7.523 | 81.12 | 4296.27 | 9752.54 | 0 | 4296.27 | 0 | 0 | 78.2392 | 0 | 3308.13 | 2148.14
Объем: 7,523=752,3/100
|  | Коэфф. к ОЗП | 7.04
|  | Коэфф. к эксплуатации машин | 7.04
|  | Коэфф. к материалам | 7.04
|  | Коэфф. к ЗПМ | 7.04
|  | % НР |  |  | 77 | 62.4624 | 3308.13
|  | % СП |  |  | 50 | 40.56 | 2148.14
|  | Итого с НР и СП |  |  |  | 184.1424 | 9752.54
13 | 13 | Отбивка штукатурки с поверхностей стен и потолков кирпичных | 46-02-009-02 | 100 м2 | 2.0292 | 178 | 2542.83 | 6585.93 | 0 | 2542.83 | 0 | 0 | 46.3063 | 0 | 2517.4 | 1525.7
Объем: 2,0292=202,92/100
|  | Коэфф. к ОЗП | 7.04
|  | Коэфф. к эксплуатации машин | 7.04
|  | Коэфф. к материалам | 7.04
|  | Коэфф. к ЗПМ | 7.04
|  | % НР |  |  | 110 | 176.22 | 2517.4
|  | % НР с поправкой |  |  |  | *0,9=99% | 99
|  | % СП |  |  | 70 | 105.91 | 1525.7
|  | СП с поправкой |  |  |  | *0,85=59,5% | 60
|  | Итого с НР и СП |  |  |  | 460.13 | 6585.93
14 | 14 | Установка блоков из ПВХ в наружных и внутренних дверных проемах в каменных стенах площадью проема более 3 м2 | 10-01-047-02 | 100 м2 | 0.065 | 9574.5 | 4381.29 | 5344.81 | 3663.31 | 574.5 | 143.48 | 27.7 | 9.337 | 0.33231 | 638.33 | 325.19
Объем: 0,065=6,5/100
|  | Коэфф. к ОЗП | 7.04
|  | Коэфф. к эксплуатации машин | 7.04
|  | Коэфф. к материалам | 7.04
|  | Коэфф. к ЗПМ | 7.04
|  | Эксплуатация машин | )*1,25
|  | Оплата труда машинистов | )*1,25
|  | Оплата труда рабочих | )*1,15
|  | Затраты труда рабочих | )*1,15
|  | Затраты труда машинистов | )*1,25
|  | % НР |  |  | 118 | 1397.6026 | 638.33
|  | % НР с поправкой |  |  |  | *0,9=106,2% | 106
|  | % СП |  |  | 63 | 704.7234 | 325.19
|  | СП с поправкой |  |  |  | *0,85=53,55% | 54
|  | Итого с НР и СП |  |  |  | 11676.826 | 5344.81
15 | 14,1 | Блоки дверные внутренние светлые (со светопрозрачным заполнением верхней части и глухим заполнением нижней части полотна) (ГОСТ 30970-2002), распашные , размером 2600х2500 мм в комплекте | 11.3.01.05-0003 | м2 | 6.5 | 1428.35 | 65361.3 | 65361.3 | 65361.3 | 0 | 0 | 0 | 0 | 0 | 0 | 0
|  | Коэфф. к материалам | 7.04
16 | 15 | Установка блоков из ПВХ в наружных и внутренних дверных проемах балконных в каменных стенах | 10-01-047-03 | 100 м2 | 0.4216 | 16127.22 | 47866.62 | 57302.54 | 41308.33 | 5708.03 | 850.26 | 189.42 | 92.7689 | 2.205 | 6251.3 | 3184.62
Объем: 0,4216=42,16/100
|  | Коэфф. к ОЗП | 7.04
|  | Коэфф. к эксплуатации машин | 7.04
|  | Коэфф. к материалам | 7.04
|  | Коэфф. к ЗПМ | 7.04
|  | % НР |  |  | 118 | 2110.1621 | 6251.3
|  | % НР с поправкой |  |  |  | *0,9=106,2% | 106
|  | % СП |  |  | 63 | 1064.0224 | 3184.62
|  | СП с поправкой |  |  |  | *0,85=53,55% | 54
|  | Итого с НР и СП |  |  |  | 19301.4046 | 57302.54
17 | 15,1 | Дверь балконная пластиковая, поворотная, двухстворчатая ,комбинированная со светопрозрачным заполненим верхней части и глухим нижней части с двухкамерным стеклопакетом (32 мм), площадью более 1,5 м2 (1360х2200 мм) | 11.3.01.03-0007 | м2 | 36 | 1004.79 | 254653.98 | 254653.98 | 254653.98 | 0 | 0 | 0 | 0 | 0 | 0 | 0
|  | Коэфф. к материалам | 7.04
18 | 15,2 | Блоки балконные дверные однопольные комбинированные с листовым стеклом и стеклопакетами БП СП 22-7,5, площадь 1,57 м2 (ГОСТ 30674-99) размер 700х2200 мм | 11.2.01.02-0012 | шт. | 4 | 2825.21 | 79557.91 | 79557.91 | 79557.91 | 0 | 0 | 0 | 0 | 0 | 0 | 0
|  | Коэфф. к материалам | 7.04
19 | 16 | Установка в жилых и общественных зданиях оконных блоков из ПВХ профилей глухих с площадью проема более 2 м2 | 10-01-034-02 | 100 м2 | 0.0896 | 9559.62 | 6030.06 | 7487.64 | 4957.52 | 871.31 | 201.23 | 39.68 | 14.1608 | 0.47376 | 965.65 | 491.93
Объем: 0,0896=8,96/100
|  | Коэфф. к ОЗП | 7.04
|  | Коэфф. к эксплуатации машин | 7.04
|  | Коэфф. к материалам | 7.04
|  | Коэфф. к ЗПМ | 7.04
|  | Эксплуатация машин | )*1,25
|  | Оплата труда машинистов | )*1,25
|  | Оплата труда рабочих | )*1,15
|  | Затраты труда рабочих | )*1,15
|  | Затраты труда машинистов | )*1,25
|  | % НР |  |  | 118 | 1533.751 | 965.65
|  | % НР с поправкой |  |  |  | *0,9=106,2% | 106
|  | % СП |  |  | 63 | 773.3745 | 491.93
|  | СП с поправкой |  |  |  | *0,85=53,55% | 54
|  | Итого с НР и СП |  |  |  | 11866.7455 | 7487.64
20 | 16,1 | Блок оконный пластиковый глухой, одностворчатый с двухкамерным стеклопакетом (32 мм), площадью более 2 м2 | 11.3.02.02-0001 | м2 | 8.96 | 1650.14 | 104088.19 | 104088.19 | 104088.19 | 0 | 0 | 0 | 0 | 0 | 0 | 0
|  | Коэфф. к материалам | 7.04
21 | 17 | Установка в жилых и общественных зданиях оконных блоков из ПВХ профилей поворотных (откидных, поворотно-откидных) с площадью проема более 2 м2 двухстворчатых | 10-01-034-06 | 100 м2 | 0.1712 | 10081.99 | 12151.3 | 15096.98 | 10001.57 | 1765.24 | 384.49 | 75.81 | 28.6894 | 0.90522 | 1951.51 | 994.17
Объем: 0,1712=17,12/100
|  | Коэфф. к ОЗП | 7.04
|  | Коэфф. к эксплуатации машин | 7.04
|  | Коэфф. к материалам | 7.04
|  | Коэфф. к ЗПМ | 7.04
|  | Эксплуатация машин | )*1,25
|  | Оплата труда машинистов | )*1,25
|  | Оплата труда рабочих | )*1,15
|  | Затраты труда рабочих | )*1,15
|  | Затраты труда машинистов | )*1,25
|  | % НР |  |  | 118 | 1622.2369 | 1951.51
|  | % НР с поправкой |  |  |  | *0,9=106,2% | 106
|  | % СП |  |  | 63 | 817.9923 | 994.17
|  | СП с поправкой |  |  |  | *0,85=53,55% | 54
|  | Итого с НР и СП |  |  |  | 12522.2192 | 15096.98
22 | 17,1 | Блок оконный пластиковый двустворчатый, с глухой и поворотно-откидной створкой, двухкамерным стеклопакетом (32 мм), площадью до 2,5 м2 | 11.3.02.01-0017 | м2 | 17.12 | 2948.32 | 355345.68 | 355345.68 | 355345.68 | 0 | 0 | 0 | 0 | 0 | 0 | 0
|  | Коэфф. к материалам | 7.04
23 | 18 | Установка подоконных досок из ПВХ в каменных стенах толщиной до 0,51 м | 10-01-035-01 | 100 м | 0.1752 | 4213.95 | 5197.52 | 5613.36 | 4924.01 | 256.38 | 17.13 | 3.52 | 4.2694 | 0.04161 | 275.49 | 140.35
Объем: 0,1752=17,52/100
|  | Коэфф. к ОЗП | 7.04
|  | Коэфф. к эксплуатации машин | 7.04
|  | Коэфф. к материалам | 7.04
|  | Коэфф. к ЗПМ | 7.04
|  | Эксплуатация машин | )*1,25
|  | Оплата труда машинистов | )*1,25
|  | Оплата труда рабочих | )*1,15
|  | Затраты труда рабочих | )*1,15
|  | Затраты труда машинистов | )*1,25
|  | % НР |  |  | 118 | 223.774 | 275.49
|  | % НР с поправкой |  |  |  | *0,9=106,2% | 106
|  | % СП |  |  | 63 | 112.8352 | 140.35
|  | СП с поправкой |  |  |  | *0,85=53,55% | 54
|  | Итого с НР и СП |  |  |  | 4550.5592 | 5613.36
24 | 18,1 | Доски подоконные ПВХ, шириной 350 мм | 11.3.03.01-0006 | м | 17.52 | 46.61 | 5748.91 | 5748.91 | 5748.91 | 0 | 0 | 0 | 0 | 0 | 0 | 0
|  | Коэфф. к материалам | 7.04
25 | 19 | Устройство мелких покрытий (брандмауэры, парапеты, свесы и т.п.) из листовой оцинкованной стали | 12-01-010-01 | 100 м2 | 0.073 | 10023.95 | 5151.52 | 6081.71 | 4569.05 | 568.41 | 14.06 | 2.26 | 9.4654 | 0.024637 | 616.32 | 313.87
Объем: 0,073=7,3/100
|  | Коэфф. к ОЗП | 7.04
|  | Коэфф. к эксплуатации машин | 7.04
|  | Коэфф. к материалам | 7.04
|  | Коэфф. к ЗПМ | 7.04
|  | Эксплуатация машин | )*1,25
|  | Оплата труда машинистов | )*1,25
|  | Оплата труда рабочих | )*1,15
|  | Затраты труда рабочих | )*1,15
|  | Затраты труда машинистов | )*1,25
|  | % НР |  |  | 120 | 1199.2428 | 616.32
|  | % НР с поправкой |  |  |  | *0,9=108% | 108
|  | % СП |  |  | 65 | 613.5015 | 313.87
|  | СП с поправкой |  |  |  | *0,85=55,25% | 55
|  | Итого с НР и СП |  |  |  | 11836.6943 | 6081.71
26 | 20 | Ремонт штукатурки откосов внутри здания по камню и бетону цементно-известковым раствором прямолинейных | 61-7-1 | 100 м2 | 0.086 | 5751.96 | 3482.46 | 6178.3 | 1380.19 | 2080.32 | 21.95 | 9.48 | 32.9432 | 0.09976 | 1650.94 | 1044.9
Объем: 0,086=8,6/100
|  | Коэфф. к ОЗП | 7.04
|  | Коэфф. к эксплуатации машин | 7.04
|  | Коэфф. к материалам | 7.04
|  | Коэфф. к ЗПМ | 7.04
|  | % НР |  |  | 79 | 2726.8509 | 1650.94
|  | % СП |  |  | 50 | 1725.855 | 1044.9
|  | Итого с НР и СП |  |  |  | 10204.6659 | 6178.3
27 | 21 | Облицовка оконных и дверных откосов декоративным бумажно-слоистым пластиком или листами из синтетических материалов на клее | 15-01-050-04 | 100 м2 | 0.5764 | 1801.98 | 7312.18 | 17488.27 | 1.46 | 7131.36 | 179.36 | 34.9 | 110.3463 | 0.41789 | 6807.95 | 3368.14
Объем: 0,5764=57,64/100
|  | Коэфф. к ОЗП | 7.04
|  | Коэфф. к эксплуатации машин | 7.04
|  | Коэфф. к материалам | 7.04
|  | Коэфф. к ЗПМ | 7.04
|  | Эксплуатация машин | )*1,25
|  | Оплата труда машинистов | )*1,25
|  | Оплата труда рабочих | )*1,15
|  | Затраты труда рабочих | )*1,15
|  | Затраты труда машинистов | )*1,25
|  | % НР |  |  | 105 | 1668.8889 | 6807.95
|  | % НР с поправкой |  |  |  | *0,9=94,5% | 95
|  | % СП |  |  | 55 | 825.6143 | 3368.14
|  | СП с поправкой |  |  |  | *0,85=46,75% | 47
|  | Итого с НР и СП |  |  |  | 4296.4832 | 17488.27
28 | 21,1 | Сэндвич-панели для откосов (наружные слои – листы из поливинилхлорида, внутреннее наполнение – вспененный пенополистирол) белые, ширина 1,5 м, длина 3,0 м, толщина 10 мм | 11.3.03.05-0011 | м2 | 60.522 | 59.16 | 25206.59 | 25206.59 | 25206.59 | 0 | 0 | 0 | 0 | 0 | 0 | 0
|  | Коэфф. к материалам | 7.04
29 | 21,2 | Клеи жидкие гвозди универсальные TITEBOND | 14.1.05.01-0003 | кг | 17.292 | 43.1 | 5246.81 | 5246.81 | 5246.81 | 0 | 0 | 0 | 0 | 0 | 0 | 0
|  | Коэфф. к материалам | 7.04
30 | 22 | Установка уголков ПВХ на клее | 10-01-036-01 | 100 м | 1.444 | 101.72 | 1034.06 | 2103.01 | 365.97 | 668.09 | 0 | 0 | 11.126 | 0 | 708.18 | 360.77
Объем: 1,444=144,4/100
|  | Коэфф. к ОЗП | 7.04
|  | Коэфф. к эксплуатации машин | 7.04
|  | Коэфф. к материалам | 7.04
|  | Коэфф. к ЗПМ | 7.04
|  | Эксплуатация машин | )*1,25
|  | Оплата труда машинистов | )*1,25
|  | Оплата труда рабочих | )*1,15
|  | Затраты труда рабочих | )*1,15
|  | Затраты труда машинистов | )*1,25
|  | % НР |  |  | 118 | 69.7946 | 708.18
|  | % НР с поправкой |  |  |  | *0,9=106,2% | 106
|  | % СП |  |  | 63 | 35.1931 | 360.77
|  | СП с поправкой |  |  |  | *0,85=53,55% | 54
|  | Итого с НР и СП |  |  |  | 206.7077 | 2103.01
31 | 22,1 | Уголок ПВХ, размером 40х40 мм | 11.3.03.13-0047 | 10 м | 14.44 | 44.3 | 4503.43 | 4503.43 | 4503.43 | 0 | 0 | 0 | 0 | 0 | 0 | 0
|  | Коэфф. к материалам | 7.04
32 | 23 | Окраска силикатными красками за 1 раз ранее окрашенных фасадов и потолка лоджии по кирпичу с земли и лесов | 62-23-4 | 100 м2 | 0.336 | 192.67 | 455.75 | 918.37 | 94.36 | 354.77 | 6.62 | 1.09 | 5.7658 | 0.01344 | 284.69 | 177.93
Объем: 0,336=33,6/100
|  | Коэфф. к ОЗП | 7.04
|  | Коэфф. к эксплуатации машин | 7.04
|  | Коэфф. к материалам | 7.04
|  | Коэфф. к ЗПМ | 7.04
|  | % НР |  |  | 80 | 120.352 | 284.69
|  | % СП |  |  | 50 | 75.22 | 177.93
|  | Итого с НР и СП |  |  |  | 388.242 | 918.37
33 | 23,1 | Краски силикатные | 14.3.02.05 | т | 0.004704 | 0 | 0 | 0 | 0 | 0 | 0 | 0 | 0 | 0 | 0 | 0
|  | Коэфф. к материалам | 7.04
34 | 23,2 | Краска силикатная фасадная GERESIT CT | 14.3.02.05-0102 | кг | 4.704 | 78.24 | 2591.01 | 2591.01 | 2591.01 | 0 | 0 | 0 | 0 | 0 | 0 | 0
|  | Коэфф. к материалам | 7.04
35 | 24 | Обрамление металлическим уголком ограждения балкона | 09-03-050-01 | 100 м | 0.16 | 140.87 | 158.68 | 395.62 | 0 | 154.04 | 4.64 | 0.82 | 2.3552 | 0.01 | 125.44 | 111.5
Объем: 0,16=16/100
|  | Коэфф. к ОЗП | 7.04
|  | Коэфф. к эксплуатации машин | 7.04
|  | Коэфф. к материалам | 7.04
|  | Коэфф. к ЗПМ | 7.04
|  | Эксплуатация машин | )*1,25
|  | Оплата труда машинистов | )*1,25
|  | Оплата труда рабочих | )*1,15
|  | Затраты труда рабочих | )*1,15
|  | Затраты труда машинистов | )*1,25
|  | % НР |  |  | 90 | 111.3588 | 125.44
|  | % НР с поправкой |  |  |  | *0,9=81% | 81
|  | % СП |  |  | 85 | 99.3293 | 111.5
|  | СП с поправкой |  |  |  | *0,85=72,25% | 72
|  | Итого с НР и СП |  |  |  | 351.5581 | 395.62
36 | 24,1 | Уголки металлические оцинкованные прижимные (ТУ 5262-002- 73088633-09) размером 40х40х4мм | 01.5.02.01-0151 | т | 0.00064 | 5106.21 | 23.01 | 23.01 | 23.01 | 0 | 0 | 0 | 0 | 0 | 0 | 0
|  | Коэфф. к материалам | 7.04
37 | 25 | Масляная окраска металлических поверхностей решеток, переплетов, труб диаметром менее 50 мм и т.п., количество окрасок 2 | 15-04-030-04 | 100 м2 | 0.0128 | 815.45 | 73.48 | 166.2 | 7.98 | 65.24 | 0.26 | 0.05 | 1.046 | 0.00064 | 62.03 | 30.69
Объем: 0,0128=1,28/100
|  | Коэфф. к ОЗП | 7.04
|  | Коэфф. к эксплуатации машин | 7.04
|  | Коэфф. к материалам | 7.04
|  | Коэфф. к ЗПМ | 7.04
|  | Эксплуатация машин | )*1,25
|  | Оплата труда машинистов | )*1,25
|  | Оплата труда рабочих | )*1,15
|  | Затраты труда рабочих | )*1,15
|  | Затраты труда машинистов | )*1,25
|  | % НР |  |  | 105 | 684.7848 | 62.03
|  | % НР с поправкой |  |  |  | *0,9=94,5% | 95
|  | % СП |  |  | 55 | 338.7692 | 30.69
|  | СП с поправкой |  |  |  | *0,85=46,75% | 47
|  | Итого с НР и СП |  |  |  | 1839.004 | 166.2
38 | 25,1 | Эмаль ПФ-115 | 14.4.04.08-0004 | кг | 0.315 | 16.66 | 36.95 | 36.95 | 36.95 | 0 | 0 | 0 | 0 | 0 | 0 | 0
|  | Коэфф. к материалам | 7.04
39 | 26 | Установка дверного доводчика к металлическим дверям | 09-04-012-02 | ШТ | 2 | 16.02 | 225.56 | 498.28 | 10.14 | 178.25 | 37.17 | 0 | 2.553 | 0 | 144.38 | 128.34
|  | Коэфф. к ОЗП | 7.04
|  | Коэфф. к эксплуатации машин | 7.04
|  | Коэфф. к материалам | 7.04
|  | Коэфф. к ЗПМ | 7.04
|  | Эксплуатация машин | )*1,25
|  | Оплата труда машинистов | )*1,25
|  | Оплата труда рабочих | )*1,15
|  | Затраты труда рабочих | )*1,15
|  | Затраты труда машинистов | )*1,25
|  | % НР |  |  | 90 | 10.2546 | 144.38
|  | % НР с поправкой |  |  |  | *0,9=81% | 81
|  | % СП |  |  | 85 | 9.1469 | 128.34
|  | СП с поправкой |  |  |  | *0,85=72,25% | 72
|  | Итого с НР и СП |  |  |  | 35.4215 | 498.28
40 | 26,1 | Доводчик дверной DS 73 BC "Серия Premium", усилие закрывания EN2-5 | 01.7.04.01-0001 | шт. | 2 | 371.2 | 5226.5 | 5226.5 | 5226.5 | 0 | 0 | 0 | 0 | 0 | 0 | 0
|  | Коэфф. к материалам | 7.04
41 | 27 | Окраска поливинилацетатными водоэмульсионными составами улучшенная по штукатурке откосов | 15-04-005-03 | 100 м2 | 0.3216 | 735.94 | 1666.22 | 3097.01 | 634.62 | 1001.92 | 29.68 | 5.68 | 15.8661 | 0.06834 | 957.22 | 473.57
Объем: 0,3216=32,16/100
|  | Коэфф. к ОЗП | 7.04
|  | Коэфф. к эксплуатации машин | 7.04
|  | Коэфф. к материалам | 7.04
|  | Коэфф. к ЗПМ | 7.04
|  | Эксплуатация машин | )*1,25
|  | Оплата труда машинистов | )*1,25
|  | Оплата труда рабочих | )*1,15
|  | Затраты труда рабочих | )*1,15
|  | Затраты труда машинистов | )*1,25
|  | % НР |  |  | 105 | 420.5628 | 957.22
|  | % НР с поправкой |  |  |  | *0,9=94,5% | 95
|  | % СП |  |  | 55 | 208.0562 | 473.57
|  | СП с поправкой |  |  |  | *0,85=46,75% | 47
|  | Итого с НР и СП |  |  |  | 1364.559 | 3097.01
42 | 27,1 | Краска акриловая "Олимп Гамма" | 14.3.02.01-0219 | т | 0.020261 | 15481 | 2208.17 | 2208.17 | 2208.17 | 0 | 0 | 0 | 0 | 0 | 0 | 0
|  | Коэфф. к материалам | 7.04
43 | 28 | Укладка металлического накладного профиля (порога) | 11-01-049-01 | 100 м | 0.28 | 247.64 | 488.14 | 1065.04 | 158.48 | 329.66 | 0 | 0 | 5.3581 | 0 | 365.92 | 210.98
Объем: 0,28=28/100
|  | Коэфф. к ОЗП | 7.04
|  | Коэфф. к эксплуатации машин | 7.04
|  | Коэфф. к материалам | 7.04
|  | Коэфф. к ЗПМ | 7.04
|  | Эксплуатация машин | )*1,25
|  | Оплата труда машинистов | )*1,25
|  | Оплата труда рабочих | )*1,15
|  | Затраты труда рабочих | )*1,15
|  | Затраты труда машинистов | )*1,25
|  | % НР |  |  | 123 | 185.1347 | 365.92
|  | % НР с поправкой |  |  |  | *0,9=110,7% | 111
|  | % СП |  |  | 75 | 106.6155 | 210.98
|  | СП с поправкой |  |  |  | *0,85=63,75% | 64
|  | Итого с НР и СП |  |  |  | 539.3902 | 1065.04
44 | 28,1 | Профили стыкоперекрывающие из алюминиевых сплавов (порожки) с покрытием | 09.2.03.02 | м | 29.4 | 0 | 0 | 0 | 0 | 0 | 0 | 0 | 0 | 0 | 0 | 0
|  | Коэфф. к материалам | 7.04
45 | 28,2 | Профили стыкоперекрывающие из алюминиевых сплавов (порожки) с покрытием, шириной 60 мм | 09.2.03.02-0022 | м | 29.4 | 22.58 | 4673.52 | 4673.52 | 4673.52 | 0 | 0 | 0 | 0 | 0 | 0 | 0
|  | Коэфф. к материалам | 7.04
46 | 29 | Установка и крепление наличников | 10-01-060-01 | 100 м | 5.5784 | 85.26 | 3348.32 | 8001.27 | 333.81 | 2885.31 | 129.2 | 22.78 | 50.1666 | 0.27892 | 3082.58 | 1570.37
Объем: 5,5784=557,84/100
|  | Коэфф. к ОЗП | 7.04
|  | Коэфф. к эксплуатации машин | 7.04
|  | Коэфф. к материалам | 7.04
|  | Коэфф. к ЗПМ | 7.04
|  | Эксплуатация машин | )*1,25
|  | Оплата труда машинистов | )*1,25
|  | Оплата труда рабочих | )*1,15
|  | Затраты труда рабочих | )*1,15
|  | Затраты труда машинистов | )*1,25
|  | % НР |  |  | 118 | 78.6411 | 3082.58
|  | % НР с поправкой |  |  |  | *0,9=106,2% | 106
|  | % СП |  |  | 63 | 39.6538 | 1570.37
|  | СП с поправкой |  |  |  | *0,85=53,55% | 54
|  | Итого с НР и СП |  |  |  | 203.5549 | 8001.27
47 | 29,1 | Наличники | 11.1.01.10 | м | 624.7808 | 0 | 0 | 0 | 0 | 0 | 0 | 0 | 0 | 0 | 0 | 0
|  | Коэфф. к материалам | 7.04
48 | 29,2 | Наличники из древесины | 11.1.01.10-0003 | м | 204 | 3.93 | 5644.11 | 5644.11 | 5644.11 | 0 | 0 | 0 | 0 | 0 | 0 | 0
|  | Коэфф. к материалам | 7.04
49 | 29,3 | Наличники из ПВХ | 11.3.03.02-0001 | м | 353.84 | 19.37 | 48251.32 | 48251.32 | 48251.32 | 0 | 0 | 0 | 0 | 0 | 0 | 0
|  | Коэфф. к материалам | 7.04
50 | 30 | Установка блоков в наружных и внутренних дверных проемах в каменных стенах, площадь проема до 3 м2 | 10-01-039-01 | 100 м2 | 0.6342 | 3858.97 | 17229.4 | 25355.62 | 7607.16 | 4219.96 | 5402.28 | 858.93 | 65.2969 | 9.2593 | 5383.62 | 2742.6
Объем: 0,6342=63,42/100
|  | Коэфф. к ОЗП | 7.04
|  | Коэфф. к эксплуатации машин | 7.04
|  | Коэфф. к материалам | 7.04
|  | Коэфф. к ЗПМ | 7.04
|  | Эксплуатация машин | )*1,25
|  | Оплата труда машинистов | )*1,25
|  | Оплата труда рабочих | )*1,15
|  | Затраты труда рабочих | )*1,15
|  | Затраты труда машинистов | )*1,25
|  | % НР |  |  | 118 | 1208.0781 | 5383.62
|  | % НР с поправкой |  |  |  | *0,9=106,2% | 106
|  | % СП |  |  | 63 | 609.158 | 2742.6
|  | СП с поправкой |  |  |  | *0,85=53,55% | 54
|  | Итого с НР и СП |  |  |  | 5676.2061 | 25355.62
51 | 30,1 | Скобяные изделия для блоков входных однопольных | 01.7.04.07-0011 | компл. | 36 | 94.68 | 23995.7 | 23995.7 | 23995.7 | 0 | 0 | 0 | 0 | 0 | 0 | 0
|  | Коэфф. к материалам | 7.04
52 | 30,2 | Двери композитные "КАПЕЛЬ" (полотно, коробка, 2 петли, магнитный механизм замка) с вентиляционной решеткой | 11.3.01.05-0021 | компл. | 16 | 764.1 | 86068.22 | 86068.22 | 86068.22 | 0 | 0 | 0 | 0 | 0 | 0 | 0
|  | Коэфф. к материалам | 7.04
53 | 30,3 | Блоки дверные однопольные с полотном глухим, массив сосны ДГ 21-9, площадь 1,80 м2; ДГ 21-10, площадь 2,01 м2 с замком Apecs 1226/60-CR | 11.2.02.01-0072 | м2 | 37.8 | 214.7 | 57134.25 | 57134.25 | 57134.25 | 0 | 0 | 0 | 0 | 0 | 0 | 0
|  | Коэфф. к материалам | 7.04
54 | 31 | Установка металлических дверных блоков в готовые проемы | 09-04-012-01 | м2 | 7.56 | 71.11 | 3784.65 | 6214.54 | 1368.88 | 1457.23 | 958.54 | 130.93 | 20.8656 | 1.6065 | 1286.41 | 1143.48
|  | Коэфф. к ОЗП | 7.04
|  | Коэфф. к эксплуатации машин | 7.04
|  | Коэфф. к материалам | 7.04
|  | Коэфф. к ЗПМ | 7.04
|  | Эксплуатация машин | )*1,25
|  | Оплата труда машинистов | )*1,25
|  | Оплата труда рабочих | )*1,15
|  | Затраты труда рабочих | )*1,15
|  | Затраты труда машинистов | )*1,25
|  | % НР |  |  | 90 | 24.1704 | 1286.41
|  | % НР с поправкой |  |  |  | *0,9=81% | 81
|  | % СП |  |  | 85 | 21.5594 | 1143.48
|  | СП с поправкой |  |  |  | *0,85=72,25% | 72
|  | Итого с НР и СП |  |  |  | 116.8398 | 6214.54
55 | 31,1 | Блок дверной стальной внутренний однопольный ДСВ, площадь 2,1 м2 (ГОСТ 31173-2003) | 07.1.01.03-0001 | м2 | 7.56 | 1799.14 | 95754.55 | 95754.55 | 95754.55 | 0 | 0 | 0 | 0 | 0 | 0 | 0
|  | Коэфф. к материалам | 7.04
56 | 32 | Заделка выбоин в полах цементных площадью до 1,0 м2 | 57-10-3 | 100 мест | 0.08 | 1106.88 | 623.4 | 1506.68 | 0.14 | 596.81 | 26.45 | 0 | 9.9384 | 0 | 477.45 | 405.83
Объем: 0,08=8/100
|  | Коэфф. к ОЗП | 7.04
|  | Коэфф. к эксплуатации машин | 7.04
|  | Коэфф. к материалам | 7.04
|  | Коэфф. к ЗПМ | 7.04
|  | % НР |  |  | 80 | 847.744 | 477.45
|  | % СП |  |  | 68 | 720.5824 | 405.83
|  | Итого с НР и СП |  |  |  | 2675.2064 | 1506.68
57 | 32,1 | Раствор готовый кладочный тяжелый цементный | 04.3.01.09-0001 | м3 | 0.1712 | 424.88 | 512.09 | 512.09 | 512.09 | 0 | 0 | 0 | 0 | 0 | 0 | 0
|  | Коэфф. к материалам | 7.04
58 | 33 | Грунтование водно-дисперсионной грунтовкой "Нортекс-Грунт" поверхностей пористых (камень, кирпич, бетон и т д) | 15-07-003-02 | 100 м2 | 0.497 | 278.92 | 975.91 | 1173.05 | 742.78 | 136.28 | 96.85 | 2.55 | 2.109 | 0.031062 | 131.89 | 65.25
Объем: 0,497=49,7/100
|  | Коэфф. к ОЗП | 7.04
|  | Коэфф. к эксплуатации машин | 7.04
|  | Коэфф. к материалам | 7.04
|  | Коэфф. к ЗПМ | 7.04
|  | Эксплуатация машин | )*1,25
|  | Оплата труда машинистов | )*1,25
|  | Оплата труда рабочих | )*1,15
|  | Затраты труда рабочих | )*1,15
|  | Затраты труда машинистов | )*1,25
|  | % НР |  |  | 105 | 37.4976 | 131.89
|  | % НР с поправкой |  |  |  | *0,9=94,5% | 95
|  | % СП |  |  | 55 | 18.5504 | 65.25
|  | СП с поправкой |  |  |  | *0,85=46,75% | 47
|  | Итого с НР и СП |  |  |  | 334.968 | 1173.05
59 | 34 | Устройство стяжек цементных толщиной 20 мм | 11-01-011-01 | 100 м2 | 0.497 | 424.61 | 1485.66 | 3825.95 | 29.88 | 1262.29 | 193.49 | 75.02 | 22.5819 | 0.78899 | 1484.41 | 855.88
Объем: 0,497=49,7/100
|  | Коэфф. к ОЗП | 7.04
|  | Коэфф. к эксплуатации машин | 7.04
|  | Коэфф. к материалам | 7.04
|  | Коэфф. к ЗПМ | 7.04
|  | Эксплуатация машин | )*1,25
|  | Оплата труда машинистов | )*1,25
|  | Оплата труда рабочих | )*1,15
|  | Затраты труда рабочих | )*1,15
|  | Затраты труда машинистов | )*1,25
|  | % НР |  |  | 123 | 423.1065 | 1484.41
|  | % НР с поправкой |  |  |  | *0,9=110,7% | 111
|  | % СП |  |  | 75 | 243.6589 | 855.88
|  | СП с поправкой |  |  |  | *0,85=63,75% | 64
|  | Итого с НР и СП |  |  |  | 1091.3753 | 3825.95
60 | 34,1 | Раствор готовый кладочный цементный марки 100 | 04.3.01.09-0014 | м3 | 1.0139 | 519.8 | 3710.18 | 3710.18 | 3710.18 | 0 | 0 | 0 | 0 | 0 | 0 | 0
|  | Коэфф. к материалам | 7.04
61 | 35 | Устройство стяжек на каждые 5 мм изменения толщины стяжки добавлять или исключать к расценке 11-01-011-01 | 11-01-011-02 | 100 м2 | 0.497 | 42.65 | 149.22 | 298.3 | 0 | 47.93 | 101.29 | 37.26 | 0.85732 | 0.39139 | 94.56 | 54.52
Объем: 0,497=47,17/100
|  | Коэфф. к ОЗП | 7.04
|  | Коэфф. к эксплуатации машин | 7.04
|  | Коэфф. к материалам | 7.04
|  | Коэфф. к ЗПМ | 7.04
|  | Стоимость материалов | *3
|  | Эксплуатация машин | *3)*1,25
|  | Оплата труда машинистов | *3)*1,25
|  | Оплата труда рабочих | *3)*1,15
|  | Затраты труда рабочих | *3)*1,15
|  | Затраты труда машинистов | *3)*1,25
|  | % НР |  |  | 123 | 26.9554 | 94.56
|  | % НР с поправкой |  |  |  | *0,9=110,7% | 111
|  | % СП |  |  | 75 | 15.5231 | 54.52
|  | СП с поправкой |  |  |  | *0,85=63,75% | 64
|  | Итого с НР и СП |  |  |  | 85.1286 | 298.3
62 | 35,1 | Раствор готовый кладочный тяжелый цементный | 04.3.01.09-0001 | м3 | 0.76041 | 424.88 | 2274.5 | 2274.5 | 2274.5 | 0 | 0 | 0 | 0 | 0 | 0 | 0
|  | Коэфф. к материалам | 7.04
63 | 36 | Устройство стяжек из выравнивающей смеси типа "Ветонит" 5000, толщиной 5 мм с огрунтовкой "Нортекс-Грунт" | 11-01-011-08 | 100 м2 | 3.8842 | 11078.65 | 302943.12 | 320744.09 | 292625.39 | 10104.71 | 213.02 | 67.27 | 168.2655 | 0.82539 | 11290.9 | 6510.07
Объем: 3,8842=388,42/100
|  | Коэфф. к ОЗП | 7.04
|  | Коэфф. к эксплуатации машин | 7.04
|  | Коэфф. к материалам | 7.04
|  | Коэфф. к ЗПМ | 7.04
|  | Эксплуатация машин | )*1,25
|  | Оплата труда машинистов | )*1,25
|  | Оплата труда рабочих | )*1,15
|  | Затраты труда рабочих | )*1,15
|  | Затраты труда машинистов | )*1,25
|  | % НР |  |  | 123 | 411.7929 | 11290.9
|  | % НР с поправкой |  |  |  | *0,9=110,7% | 111
|  | % СП |  |  | 75 | 237.1436 | 6510.07
|  | СП с поправкой |  |  |  | *0,85=63,75% | 64
|  | Итого с НР и СП |  |  |  | 11727.5866 | 320744.09
64 | 37 | Устройство плинтусов поливинилхлоридных на винтах самонарезающих | 11-01-040-03 | 100 м | 3.8329 | 146.83 | 3962 | 7317.07 | 1987.07 | 1902.88 | 72.05 | 14.3 | 29.4443 | 0.19165 | 2128.07 | 1227
Объем: 3,8329=383,29/100
|  | Коэфф. к ОЗП | 7.04
|  | Коэфф. к эксплуатации машин | 7.04
|  | Коэфф. к материалам | 7.04
|  | Коэфф. к ЗПМ | 7.04
|  | Эксплуатация машин | )*1,25
|  | Оплата труда машинистов | )*1,25
|  | Оплата труда рабочих | )*1,15
|  | Затраты труда рабочих | )*1,15
|  | Затраты труда машинистов | )*1,25
|  | % НР |  |  | 123 | 78.6523 | 2128.07
|  | % НР с поправкой |  |  |  | *0,9=110,7% | 111
|  | % СП |  |  | 75 | 45.2944 | 1227
|  | СП с поправкой |  |  |  | *0,85=63,75% | 64
|  | Итого с НР и СП |  |  |  | 270.7767 | 7317.07
65 | 37,1 | Плинтуса для полов пластиковые | 11.3.03.06 | м | 387.1229 | 0 | 0 | 0 | 0 | 0 | 0 | 0 | 0 | 0 | 0 | 0
|  | Коэфф. к материалам | 7.04
66 | 37,2 | Плинтуса для полов пластиковые, 19х48 мм | 11.3.03.06-0001 | м | 387.1229 | 12.3 | 33521.75 | 33521.75 | 33521.75 | 0 | 0 | 0 | 0 | 0 | 0 | 0
|  | Коэфф. к материалам | 7.04
67 | 37,3 | Заглушка торцевая для пластикового плинтуса левая, высота 49 мм | 11.3.03.14-0002 | 100 шт. | 0.31 | 101 | 220.42 | 220.42 | 220.42 | 0 | 0 | 0 | 0 | 0 | 0 | 0
|  | Коэфф. к материалам | 7.04
68 | 37,4 | Заглушки торцевая для пластикового плинтуса правая, высота 49 мм | 11.3.03.14-0012 | 100 шт. | 0.31 | 101 | 220.42 | 220.42 | 220.42 | 0 | 0 | 0 | 0 | 0 | 0 | 0
|  | Коэфф. к материалам | 7.04
69 | 37,5 | Соединитель для пластикового плинтуса, высота 49 мм | 11.3.03.14-0022 | 100 шт. | 1.53 | 128 | 1378.71 | 1378.71 | 1378.71 | 0 | 0 | 0 | 0 | 0 | 0 | 0
|  | Коэфф. к материалам | 7.04
70 | 37,6 | Уголок внутренний для пластикового плинтуса, высота 49 мм | 11.3.03.14-0032 | 100 шт. | 0.27 | 128 | 243.3 | 243.3 | 243.3 | 0 | 0 | 0 | 0 | 0 | 0 | 0
|  | Коэфф. к материалам | 7.04
71 | 37,7 | Уголок наружный для пластикового плинтуса, высота 49 мм | 11.3.03.14-0034 | 100 шт. | 0.27 | 128 | 243.3 | 243.3 | 243.3 | 0 | 0 | 0 | 0 | 0 | 0 | 0
|  | Коэфф. к материалам | 7.04
72 | 38 | Устройство гидроизоляции основания обмазочной Geresit CL 51 с выходом на стену высотой 150 мм в два слоя | 11-01-004-05 | 100 м2 | 0.395 | 1228.44 | 3416.05 | 5099.67 | 1926.04 | 943.55 | 546.46 | 18.52 | 12.2511 | 0.21231 | 1067.9 | 615.72
Объем: 0,395=39,5/100
|  | Коэфф. к ОЗП | 7.04
|  | Коэфф. к эксплуатации машин | 7.04
|  | Коэфф. к материалам | 7.04
|  | Коэфф. к ЗПМ | 7.04
|  | Эксплуатация машин | )*1,25
|  | Оплата труда машинистов | )*1,25
|  | Оплата труда рабочих | )*1,15
|  | Затраты труда рабочих | )*1,15
|  | Затраты труда машинистов | )*1,25
|  | % НР |  |  | 123 | 382.9888 | 1067.9
|  | % НР с поправкой |  |  |  | *0,9=110,7% | 111
|  | % СП |  |  | 75 | 220.5559 | 615.72
|  | СП с поправкой |  |  |  | *0,85=63,75% | 64
|  | Итого с НР и СП |  |  |  | 1831.9847 | 5099.67
73 | 39 | Гидроизоляция стен обмазочная Geresit CL 51 с выходом на стену высотой 150 мм в 2 слоя | 08-01-003-07 | 100 м2 | 0.4212 | 1219.88 | 3617.25 | 4856.29 | 2664.22 | 687.49 | 265.54 | 8.6 | 10.2689 | 0.1053 | 765.7 | 473.34
Объем: 0,4212=42,12/100
|  | Коэфф. к ОЗП | 7.04
|  | Коэфф. к эксплуатации машин | 7.04
|  | Коэфф. к материалам | 7.04
|  | Коэфф. к ЗПМ | 7.04
|  | Эксплуатация машин | )*1,25
|  | Оплата труда машинистов | )*1,25
|  | Оплата труда рабочих | )*1,15
|  | Затраты труда рабочих | )*1,15
|  | Затраты труда машинистов | )*1,25
|  | % НР |  |  | 122 | 257.7555 | 765.7
|  | % НР с поправкой |  |  |  | *0,9=109,8% | 110
|  | % СП |  |  | 80 | 159.63 | 473.34
|  | СП с поправкой |  |  |  | *0,85=68% | 68
|  | Итого с НР и СП |  |  |  | 1637.2655 | 4856.29
74 | 40 | Кладка отдельных участков стен и заделка проемов в кирпичных стенах кирпичей силикатными | 08-02-001-08 | м3 | 1.34 | 209.3 | 1974.45 | 2884.22 | 1162.5 | 455.36 | 356.59 | 55.75 | 7.782 | 0.58625 | 562.22 | 347.55
|  | Коэфф. к ОЗП | 7.04
|  | Коэфф. к эксплуатации машин | 7.04
|  | Коэфф. к материалам | 7.04
|  | Коэфф. к ЗПМ | 7.04
|  | Эксплуатация машин | )*1,25
|  | Оплата труда машинистов | )*1,25
|  | Оплата труда рабочих | )*1,15
|  | Затраты труда рабочих | )*1,15
|  | Затраты труда машинистов | )*1,25
|  | % НР |  |  | 122 | 59.4896 | 562.22
|  | % НР с поправкой |  |  |  | *0,9=109,8% | 110
|  | % СП |  |  | 80 | 36.8424 | 347.55
|  | СП с поправкой |  |  |  | *0,85=68% | 68
|  | Итого с НР и СП |  |  |  | 305.632 | 2884.22
75 | 40,1 | Кирпич силикатный утолщенный пустотелый лицевой, размером 250х120х88 мм, марка 125 | 06.1.01.05-0141 | 1000 шт. | 0.5293 | 1882.58 | 7015.01 | 7015.01 | 7015.01 | 0 | 0 | 0 | 0 | 0 | 0 | 0
|  | Коэфф. к материалам | 7.04
76 | 41 | Устройство покрытий из линолеума насухо со свариванием полотнищ в стыках | 11-01-036-04 | 100 м2 | 3.511 | 375.41 | 9279.17 | 22812.52 | 0 | 7419.43 | 1859.74 | 313.91 | 126.8226 | 3.5988 | 8584.01 | 4949.34
Объем: 3,511=351,1/100
|  | Коэфф. к ОЗП | 7.04
|  | Коэфф. к эксплуатации машин | 7.04
|  | Коэфф. к материалам | 7.04
|  | Коэфф. к ЗПМ | 7.04
|  | Эксплуатация машин | )*1,25
|  | Оплата труда машинистов | )*1,25
|  | Оплата труда рабочих | )*1,15
|  | Затраты труда рабочих | )*1,15
|  | Затраты труда машинистов | )*1,25
|  | % НР |  |  | 123 | 346.3471 | 8584.01
|  | % НР с поправкой |  |  |  | *0,9=110,7% | 111
|  | % СП |  |  | 75 | 199.4546 | 4949.34
|  | СП с поправкой |  |  |  | *0,85=63,75% | 64
|  | Итого с НР и СП |  |  |  | 921.2117 | 22812.52
77 | 41,1 | Лента полимерная (фторопластовая) для сварки линолеума | 01.7.06.14-0034 | 100 м | 2.3875 | 99.4 | 1670.7 | 1670.7 | 1670.7 | 0 | 0 | 0 | 0 | 0 | 0 | 0
|  | Коэфф. к материалам | 7.04
78 | 41,2 | Линолеум коммерческий гомогенный "ТАРКЕТТ iQ GRANIT SAFE.T", антискользящий (толщина 2 мм, класс 34/43, пож. безопасность Г4, В3, РП1, Д2, Т2) | 01.6.03.04-0116 | м2 | 358.122 | 181.33 | 457165.37 | 457165.37 | 457165.37 | 0 | 0 | 0 | 0 | 0 | 0 | 0
|  | Коэфф. к материалам | 7.04
79 | 42 | Устройство покрытий на цементном растворе из плиток керамических для полов одноцветных с красителем | 11-01-027-03 | 100 м2 | 0.497 | 8389.14 | 29352.6 | 37014.43 | 24603.6 | 4212.34 | 536.66 | 165.85 | 68.4603 | 1.8265 | 4859.79 | 2802.04
Объем: 0,497=49,7/100
|  | Коэфф. к ОЗП | 7.04
|  | Коэфф. к эксплуатации машин | 7.04
|  | Коэфф. к материалам | 7.04
|  | Коэфф. к ЗПМ | 7.04
|  | Эксплуатация машин | )*1,25
|  | Оплата труда машинистов | )*1,25
|  | Оплата труда рабочих | )*1,15
|  | Затраты труда рабочих | )*1,15
|  | Затраты труда машинистов | )*1,25
|  | % НР |  |  | 123 | 1385.2002 | 4859.79
|  | % НР с поправкой |  |  |  | *0,9=110,7% | 111
|  | % СП |  |  | 75 | 797.7101 | 2802.04
|  | СП с поправкой |  |  |  | *0,85=63,75% | 64
|  | Итого с НР и СП |  |  |  | 10572.0503 | 37014.43
80 | 42,1 | Клей плиточный "Юнис" | 14.1.06.02-0044 | кг | 178.92 | 3.69 | 4647.91 | 4647.91 | 4647.91 | 0 | 0 | 0 | 0 | 0 | 0 | 0
|  | Коэфф. к материалам | 7.04
81 | 43 | Устройство покрытий из плит керамогранитных размером 40х40 см | 11-01-047-01 | 100 м2 | 0.372 | 21989.86 | 57588.8 | 71988.34 | 49338.76 | 8170.98 | 79.06 | 57.33 | 132.7977 | 0.80445 | 9133.42 | 5266.12
Объем: 0,372=37,2/100
|  | Коэфф. к ОЗП | 7.04
|  | Коэфф. к эксплуатации машин | 7.04
|  | Коэфф. к материалам | 7.04
|  | Коэфф. к ЗПМ | 7.04
|  | Эксплуатация машин | )*1,25
|  | Оплата труда машинистов | )*1,25
|  | Оплата труда рабочих | )*1,15
|  | Затраты труда рабочих | )*1,15
|  | Затраты труда машинистов | )*1,25
|  | % НР |  |  | 123 | 3478.1054 | 9133.42
|  | % НР с поправкой |  |  |  | *0,9=110,7% | 111
|  | % СП |  |  | 75 | 2002.974 | 5266.12
|  | СП с поправкой |  |  |  | *0,85=63,75% | 64
|  | Итого с НР и СП |  |  |  | 27470.9394 | 71988.34
82 | 44 | Сплошное выравнивание внутренних поверхностей (однослойное оштукатуривание) из сухих растворных смесей толщиной до 10 мм стен | 15-02-019-03 | 100 м2 | 8.4734 | 341.24 | 20355.9 | 48420.12 | 73.97 | 19011.92 | 1270.01 | 751.62 | 316.5959 | 9.8503 | 18775.36 | 9288.86
Объем: 8,4734=847,34/100
|  | Коэфф. к ОЗП | 7.04
|  | Коэфф. к эксплуатации машин | 7.04
|  | Коэфф. к материалам | 7.04
|  | Коэфф. к ЗПМ | 7.04
|  | Эксплуатация машин | )*1,25
|  | Оплата труда машинистов | )*1,25
|  | Оплата труда рабочих | )*1,15
|  | Затраты труда рабочих | )*1,15
|  | Затраты труда машинистов | )*1,25
|  | % НР |  |  | 105 | 313.088 | 18775.36
|  | % НР с поправкой |  |  |  | *0,9=94,5% | 95
|  | % СП |  |  | 55 | 154.8874 | 9288.86
|  | СП с поправкой |  |  |  | *0,85=46,75% | 47
|  | Итого с НР и СП |  |  |  | 809.2154 | 48420.12
83 | 44,1 | Смесь сухая штукатурная цементно-известковая "БИРСС 22" (марка М100) | 04.3.02.12-0002 | т | 7.2024 | 931.37 | 47224.95 | 47224.95 | 47224.95 | 0 | 0 | 0 | 0 | 0 | 0 | 0
|  | Коэфф. к материалам | 7.04
84 | 45 | Покрытие поверхностей грунтовкой глубокого проникновения за 1 раз стен | 15-04-006-03 | 100 м2 | 10.5026 | 64.16 | 4743.88 | 11386.74 | 13.31 | 4658.85 | 71.72 | 19.22 | 68.792 | 0.21005 | 4444.17 | 2198.69
Объем: 10,5026=1050,26/100
|  | Коэфф. к ОЗП | 7.04
|  | Коэфф. к эксплуатации машин | 7.04
|  | Коэфф. к материалам | 7.04
|  | Коэфф. к ЗПМ | 7.04
|  | % НР |  |  | 105 | 59.7901 | 4444.17
|  | % НР с поправкой |  |  |  | *0,9=94,5% | 95
|  | % СП |  |  | 55 | 29.5787 | 2198.69
|  | СП с поправкой |  |  |  | *0,85=46,75% | 47
|  | Итого с НР и СП |  |  |  | 153.5289 | 11386.74
85 | 45,1 | Грунтовка | 14.4.01.21 | т | 0.13653 | 0 | 0 | 0 | 0 | 0 | 0 | 0 | 0 | 0 | 0 | 0
|  | Коэфф. к материалам | 7.04
86 | 45,2 | Грунтовка: водно-дисперсионная "БИРСС Бетон-контакт" | 14.3.01.02-0102 | т | 0.13653 | 18390.16 | 17676.61 | 17676.61 | 17676.61 | 0 | 0 | 0 | 0 | 0 | 0 | 0
|  | Коэфф. к материалам | 7.04
87 | 46 | Штукатурка поверхностей внутри здания цементно-известковым или цементным раствором по камню и бетону улучшенная стен | 15-02-016-03 | 100 м2 | 2.0292 | 2187.57 | 31250.68 | 51593.39 | 16148.41 | 13256.15 | 1846.12 | 1069.7 | 200.3145 | 15.9546 | 13609.56 | 6733.15
Объем: 2,0292=202,92/100
|  | Коэфф. к ОЗП | 7.04
|  | Коэфф. к эксплуатации машин | 7.04
|  | Коэфф. к материалам | 7.04
|  | Коэфф. к ЗПМ | 7.04
|  | Эксплуатация машин | )*1,25
|  | Оплата труда машинистов | )*1,25
|  | Оплата труда рабочих | )*1,15
|  | Затраты труда рабочих | )*1,15
|  | Затраты труда машинистов | )*1,25
|  | % НР |  |  | 105 | 947.6649 | 13609.56
|  | % НР с поправкой |  |  |  | *0,9=94,5% | 95
|  | % СП |  |  | 55 | 468.8184 | 6733.15
|  | СП с поправкой |  |  |  | *0,85=46,75% | 47
|  | Итого с НР и СП |  |  |  | 3604.0533 | 51593.39
88 | 46,1 | Исключен Раствор готовый отделочный тяжелый, цементно-известковый 1:1:6 | 04.3.01.12-0111 | м3 | -3.7946 | 517.91 | -13835.45 | -13835.45 | -13835.45 | 0 | 0 | 0 | 0 | 0 | 0 | 0
|  | Коэфф. к материалам | 7.04
89 | 46,2 | Смесь сухая штукатурная цементно-известково-песчаная "БИРСС 15" (марка М100) | 04.3.02.12-0002 | т | 2.78 | 931.37 | 18228.03 | 18228.03 | 18228.03 | 0 | 0 | 0 | 0 | 0 | 0 | 0
|  | Коэфф. к материалам | 7.04
90 | 47 | Гладкая облицовка стен, столбов, пилястр и откосов (без карнизных, плинтусных и угловых плиток) без установки плиток туалетного гарнитура на цементном растворе по кирпичу и бетону | 15-01-019-01 | 100 м2 | 2.6756 | 3211.79 | 60497.99 | 125261.56 | 14456.99 | 45338.79 | 702.21 | 269.36 | 701.5423 | 2.8763 | 43327.74 | 21435.83
Объем: 2,6756=267,56/100
|  | Коэфф. к ОЗП | 7.04
|  | Коэфф. к эксплуатации машин | 7.04
|  | Коэфф. к материалам | 7.04
|  | Коэфф. к ЗПМ | 7.04
|  | Эксплуатация машин | )*1,25
|  | Оплата труда машинистов | )*1,25
|  | Оплата труда рабочих | )*1,15
|  | Затраты труда рабочих | )*1,15
|  | Затраты труда машинистов | )*1,25
|  | % НР |  |  | 105 | 2288.1285 | 43327.74
|  | % НР с поправкой |  |  |  | *0,9=94,5% | 95
|  | % СП |  |  | 55 | 1131.9578 | 21435.83
|  | СП с поправкой |  |  |  | *0,85=46,75% | 47
|  | Итого с НР и СП |  |  |  | 6631.8763 | 125261.56
91 | 47,1 | Плитки керамические глазурованные для внутренней облицовки стен многоцветные, размер 300х200х7 мм | 06.2.01.02-0034 | м2 | 267.56 | 85.71 | 161445.28 | 161445.28 | 161445.28 | 0 | 0 | 0 | 0 | 0 | 0 | 0
|  | Коэфф. к материалам | 7.04
92 | 48 | Окраска водно-дисперсионными акриловыми составами улучшенная по штукатурке стен | 15-04-007-01 | 100 м2 | 0 | 1093.39 | 0 | 0 | 0 | 0 | 0 | 0 | 0 | 0 | 0 | 0
Объем: 0=202,92/100
|  | Коэфф. к ОЗП | 7.04
|  | Коэфф. к эксплуатации машин | 7.04
|  | Коэфф. к материалам | 7.04
|  | Коэфф. к ЗПМ | 7.04
|  | Эксплуатация машин | )*1,25
|  | Оплата труда машинистов | )*1,25
|  | Оплата труда рабочих | )*1,15
|  | Затраты труда рабочих | )*1,15
|  | Затраты труда машинистов | )*1,25
|  | % НР |  |  | 105 | 416.0646 | 0
|  | % НР с поправкой |  |  |  | *0,9=94,5% | 95
|  | % СП |  |  | 55 | 205.8309 | 0
|  | СП с поправкой |  |  |  | *0,85=46,75% | 47
|  | Итого с НР и СП |  |  |  | 1715.2855 | 0
93 | 48,1 | Краска акриловая "Олимп Гамма" | 14.3.02.01-0014 | т | 0 | 7627.37 | 0 | 0 | 0 | 0 | 0 | 0 | 0 | 0 | 0 | 0
|  | Коэфф. к материалам | 7.04
94 | 49 | Окрашивание водоэмульсионными составами поверхностей стен, ранее окрашенных масляной краской с расчисткой старой краски более 35% | 62-16-5 | 100 м2 | 7.3445 | 796.1 | 41162.57 | 60982.14 | 25657.19 | 15139.82 | 365.56 | 106 | 248.9051 | 1.1751 | 12196.66 | 7622.91
Объем: 7,3445=531,53/100
|  | Коэфф. к ОЗП | 7.04
|  | Коэфф. к эксплуатации машин | 7.04
|  | Коэфф. к материалам | 7.04
|  | Коэфф. к ЗПМ | 7.04
|  | % НР |  |  | 80 | 235.888 | 12196.66
|  | % СП |  |  | 50 | 147.43 | 7622.91
|  | Итого с НР и СП |  |  |  | 1179.418 | 60982.14
95 | 49,1 | Краска водоэмульсионная | 14.3.02.01 | т | 0.52146 | 0 | 0 | 0 | 0 | 0 | 0 | 0 | 0 | 0 | 0 | 0
|  | Коэфф. к материалам | 7.04
96 | 49,2 | Краска акриловая "Олимп Гамма" | 14.3.02.01-0014 | т | 0.52146 | 7627.37 | 28000.62 | 28000.62 | 28000.62 | 0 | 0 | 0 | 0 | 0 | 0 | 0
|  | Коэфф. к материалам | 7.04
97 | 50 | Оклейка обоями стен по монолитной штукатурке и бетону простыми и средней плотности | 15-06-001-01 | 100 м2 | 0.4825 | 464.81 | 1578.86 | 3233.2 | 410.81 | 1163.91 | 4.14 | 1.12 | 18.6604 | 0.012063 | 1106.78 | 547.56
Объем: 0,4825=48,25/100
|  | Коэфф. к ОЗП | 7.04
|  | Коэфф. к эксплуатации машин | 7.04
|  | Коэфф. к материалам | 7.04
|  | Коэфф. к ЗПМ | 7.04
|  | Эксплуатация машин | )*1,25
|  | Оплата труда машинистов | )*1,25
|  | Оплата труда рабочих | )*1,15
|  | Затраты труда рабочих | )*1,15
|  | Затраты труда машинистов | )*1,25
|  | % НР |  |  | 105 | 324.1161 | 1106.78
|  | % НР с поправкой |  |  |  | *0,9=94,5% | 95
|  | % СП |  |  | 55 | 160.3431 | 547.56
|  | СП с поправкой |  |  |  | *0,85=46,75% | 47
|  | Итого с НР и СП |  |  |  | 949.2692 | 3233.2
98 | 50,1 | Стеклообои TASSOGLAS, елочка | 01.6.02.02-0002 | 10 м2 | 0.54522 | 110.35 | 423.57 | 423.57 | 423.57 | 0 | 0 | 0 | 0 | 0 | 0 | 0
|  | Коэфф. к материалам | 7.04
99 | 51 | Вторая окраска стен, оклееных стеклообоями, красками | 15-06-004-01 | 100 м2 | 0.4825 | 92.71 | 314.92 | 762.1 | 0 | 314.92 | 0 | 0 | 4.6499 | 0 | 299.17 | 148.01
Объем: 0,4825=48,25/100
|  | Коэфф. к ОЗП | 7.04
|  | Коэфф. к эксплуатации машин | 7.04
|  | Коэфф. к материалам | 7.04
|  | Коэфф. к ЗПМ | 7.04
|  | Эксплуатация машин | )*1,25
|  | Оплата труда машинистов | )*1,25
|  | Оплата труда рабочих | )*1,15
|  | Затраты труда рабочих | )*1,15
|  | Затраты труда машинистов | )*1,25
|  | % НР |  |  | 105 | 87.6109 | 299.17
|  | % НР с поправкой |  |  |  | *0,9=94,5% | 95
|  | % СП |  |  | 55 | 43.3419 | 148.01
|  | СП с поправкой |  |  |  | *0,85=46,75% | 47
|  | Итого с НР и СП |  |  |  | 223.6629 | 762.1
100 | 51,1 | Краска акриловая "Олимп Гамма" | 14.3.02.01-0126 | т | 0.00772 | 4751.46 | 258.24 | 258.24 | 258.24 | 0 | 0 | 0 | 0 | 0 | 0 | 0
|  | Коэфф. к материалам | 7.04
101 | 52 | Покрытие поверхностей грунтовкой глубокого проникновения за 1 раз потолков | 15-04-006-01 | 100 м2 | 4.38 | 91.01 | 2806.31 | 6744.42 | 5.55 | 2763.14 | 37.62 | 10.18 | 40.7997 | 0.1095 | 2634.65 | 1303.46
Объем: 4,38=438/100
|  | Коэфф. к ОЗП | 7.04
|  | Коэфф. к эксплуатации машин | 7.04
|  | Коэфф. к материалам | 7.04
|  | Коэфф. к ЗПМ | 7.04
|  | Эксплуатация машин | )*1,25
|  | Оплата труда машинистов | )*1,25
|  | Оплата труда рабочих | )*1,15
|  | Затраты труда рабочих | )*1,15
|  | Затраты труда машинистов | )*1,25
|  | % НР |  |  | 105 | 84.9933 | 2634.65
|  | % НР с поправкой |  |  |  | *0,9=94,5% | 95
|  | % СП |  |  | 55 | 42.0469 | 1303.46
|  | СП с поправкой |  |  |  | *0,85=46,75% | 47
|  | Итого с НР и СП |  |  |  | 218.0503 | 6744.42
102 | 52,1 | Грунтовка | 14.4.01.21 | т | 0.05694 | 0 | 0 | 0 | 0 | 0 | 0 | 0 | 0 | 0 | 0 | 0
|  | Коэфф. к материалам | 7.04
103 | 52,2 | Грунтовка: «Бетоконтакт», КНАУФ | 14.3.01.01-0001 | кг | 82.4989 | 15.09 | 8764.16 | 8764.16 | 8764.16 | 0 | 0 | 0 | 0 | 0 | 0 | 0
|  | Коэфф. к материалам | 7.04
104 | 53 | Окрашивание водоэмульсионными составами поверхностей потолков, ранее окрашенных известковой или клеевой краской с расчисткой старой краски более 35% | 62-16-1 | 100 м2 | 4.38 | 741.15 | 22853.5 | 32470.48 | 15301.04 | 7334.46 | 218 | 63.21 | 120.5814 | 0.7008 | 5918.14 | 3698.84
Объем: 4,38=438/100
|  | Коэфф. к ОЗП | 7.04
|  | Коэфф. к эксплуатации машин | 7.04
|  | Коэфф. к материалам | 7.04
|  | Коэфф. к ЗПМ | 7.04
|  | % НР |  |  | 80 | 191.928 | 5918.14
|  | % СП |  |  | 50 | 119.955 | 3698.84
|  | Итого с НР и СП |  |  |  | 1053.033 | 32470.48
105 | 53,1 | Краска водоэмульсионная | 14.3.02.01 | т | 0.31098 | 0 | 0 | 0 | 0 | 0 | 0 | 0 | 0 | 0 | 0 | 0
|  | Коэфф. к материалам | 7.04
106 | 53,2 | Краска акриловая "Олимп Гамма" | 14.3.02.01-0223 | т | 0.022294 | 19973.67 | 3134.86 | 3134.86 | 3134.86 | 0 | 0 | 0 | 0 | 0 | 0 | 0
|  | Коэфф. к материалам | 7.04
107 | #REF! | #REF! | #REF! | #REF! | #REF! | #REF! | #REF! | #REF! | #REF! | #REF! | #REF! | #REF! | #REF! | #REF! | #REF! | #REF!
|  | Коэфф. к материалам | #REF!
108 | 54 | Протравка цементной штукатурки нейтрализующим раствором | 62-42-1 | 100 м2 | 0.497 | 37.1 | 129.81 | 263.58 | 26.91 | 102.9 | 0 | 0 | 1.8737 | 0 | 82.32 | 51.45
Объем: 0,497=49,7/100
|  | Коэфф. к ОЗП | 7.04
|  | Коэфф. к эксплуатации машин | 7.04
|  | Коэфф. к материалам | 7.04
|  | Коэфф. к ЗПМ | 7.04
|  | % НР |  |  | 80 | 23.528 | 82.32
|  | % СП |  |  | 50 | 14.705 | 51.45
|  | Итого с НР и СП |  |  |  | 75.333 | 263.58
109 | 55 | Расшивка швов потолка | 53-14-1 | 10 м | 4.8 | 24.33 | 822.16 | 2103.67 | 0.68 | 821.48 | 0 | 0 | 13.008 | 0 | 706.47 | 575.04
Объем: 4,8=48/10
|  | Коэфф. к ОЗП | 7.04
|  | Коэфф. к эксплуатации машин | 7.04
|  | Коэфф. к материалам | 7.04
|  | Коэфф. к ЗПМ | 7.04
|  | % НР |  |  | 86 | 20.9066 | 706.47
|  | % СП |  |  | 70 | 17.017 | 575.04
|  | Итого с НР и СП |  |  |  | 62.2536 | 2103.67
110 | 55,1 | Раствор цементный | 04.3.01.09 | м3 | 0.096 | 0 | 0 | 0 | 0 | 0 | 0 | 0 | 0 | 0 | 0 | 0
|  | Коэфф. к материалам | 7.04
111 | 55,2 | Смесь сухая штукатурная цементно-песчаная "БИРСС 11" (марка М150), бездобавочная | 04.3.02.13-0103 | т | 0.1152 | 728.14 | 590.53 | 590.53 | 590.53 | 0 | 0 | 0 | 0 | 0 | 0 | 0
|  | Коэфф. к материалам | 7.04
112 | 56 | Масляная окраска эмалью ПФ-115 металлических поверхностей решеток, переплетов, труб диаметром менее 50 мм и т.п., количество окрасок 2 | 15-04-030-4 | 100 м2 окрашиваемой поверхности | 0.27139 | 1202.66 | 2297.78 | 4262.58 | 907.45 | 1383.32 | 7.01 | 0.34 | 22.1777 | 0.0033924 | 1314.48 | 650.32
Объем: 0,27139=27,139/100
|  | Коэфф. к ОЗП | 7.04
|  | Коэфф. к эксплуатации машин | 7.04
|  | Коэфф. к материалам | 7.04
|  | Коэфф. к ЗПМ | 7.04
|  | Эксплуатация машин | )*1,25
|  | Оплата труда машинистов | )*1,25
|  | Оплата труда рабочих | )*1,15
|  | Затраты труда рабочих | )*1,15
|  | Затраты труда машинистов | )*1,25
|  | % НР |  |  | 105 | 684.3784 | 1314.48
|  | % НР с поправкой |  |  |  | *0,9=94,5% | 95
|  | % СП |  |  | 55 | 338.5682 | 650.32
|  | СП с поправкой |  |  |  | *0,85=46,75% | 47
|  | Итого с НР и СП |  |  |  | 2225.6066 | 4262.58
113 | 57 | Затаривание строительного мусора в мешки | 69-15-1 | т | 12.34 | 23.81 | 2068.46 | 2892.44 | 1424.73 | 643.73 | 0 | 0 | 12.7102 | 0 | 502.11 | 321.87
|  | Коэфф. к ОЗП | 7.04
|  | Коэфф. к эксплуатации машин | 7.04
|  | Коэфф. к материалам | 7.04
|  | Коэфф. к ЗПМ | 7.04
|  | % НР |  |  | 78 | 5.7798 | 502.11
|  | % СП |  |  | 50 | 3.705 | 321.87
|  | Итого с НР и СП |  |  |  | 33.2948 | 2892.44
114 | 58 | Погрузочные работы при автомобильных перевозках мусора строительного с погрузкой вручную | т01-01-01-041 | 1 Т ГРУЗА | 12.34 | 42.98 | 3733.83 | 3733.83 | 0 | 0 | 0 | 0 | 0 | 0 | 0 | 0
|  | Коэфф. к сметной цене | 7.04
115 | 59 | Перевозка грузов I класса автомобилями бортовыми грузоподъемностью до 15 т на расстояние до 70 км | т03-01-01-070 | 1 Т ГРУЗА | 12.34 | 29.16 | 2533.23 | 2533.23 | 0 | 0 | 0 | 0 | 0 | 0 | 0 | 0
|  | Коэфф. к сметной цене | 7.04
|  | Итого по разделу: Общестроительные работы |  |  |  |  | #REF!
|  | Всего |  |  |  | 3104992.16
|  | Итого НДС 18% |  |  |  | 558898.59
|  | Всего по смете |  |  |  | 3663890.75
Раздел: Система электроснабжения
116 | 60 | Демонтаж электрощитов на модулей | м08-02-370-02 | ШТ | 4 | 8.17 | 230.06 | 391.81 | 0 | 79.97 | 150.09 | 21.12 | 1.08 | 0.24 | 96.04 | 65.71
|  | Коэфф. к ОЗП | 7.04
|  | Коэфф. к эксплуатации машин | 7.04
|  | Коэфф. к материалам | 7.04
|  | Коэфф. к ЗПМ | 7.04
|  | Стоимость материалов | )*0
|  | Эксплуатация машин | )*0,3
|  | Оплата труда машинистов | )*0,3
|  | Оплата труда рабочих | )*0,3
|  | Затраты труда рабочих | )*0,3
|  | Затраты труда машинистов | )*0,3
|  | % НР |  |  | 95 | 3.4105 | 96.04
|  | % СП |  |  | 65 | 2.3335 | 65.71
|  | Итого с НР и СП |  |  |  | 13.914 | 391.81
117 | 61 | Демонтаж электросчетчиков | 67-4-6 | 100 ШТ | 4 | 221.58 | 6239.69 | 15546.84 | 0 | 6178.02 | 61.67 | 26.75 | 102.88 | 0.28 | 5274.05 | 4033.1
|  | Коэфф. к ОЗП | 7.04
|  | Коэфф. к эксплуатации машин | 7.04
|  | Коэфф. к материалам | 7.04
|  | Коэфф. к ЗПМ | 7.04
|  | % НР |  |  | 85 | 187.289 | 5274.05
|  | % СП |  |  | 65 | 143.221 | 4033.1
|  | Итого с НР и СП |  |  |  | 552.09 | 15546.84
118 | 62 | Демонтаж выключателей, розеток | 67-4-1 | 100 ШТ | 1.07 | 45.55 | 343.12 | 857.8 | 0 | 343.12 | 0 | 0 | 6.2488 | 0 | 291.65 | 223.03
Объем: 1,07=107/100
|  | Коэфф. к ОЗП | 7.04
|  | Коэфф. к эксплуатации машин | 7.04
|  | Коэфф. к материалам | 7.04
|  | Коэфф. к ЗПМ | 7.04
|  | % НР |  |  | 85 | 38.7175 | 291.65
|  | % СП |  |  | 65 | 29.6075 | 223.03
|  | Итого с НР и СП |  |  |  | 113.875 | 857.8
119 | 63 | Демонтаж автоматов одно-, двух-, трехполюсный, устанавливаемый на конструкции на стене или колонне, на ток до 25 А | м08-03-526-01 | ШТ | 4 | 4.77 | 134.32 | 334.81 | 0 | 125.31 | 9.01 | 0 | 1.872 | 0 | 119.04 | 81.45
|  | Коэфф. к ОЗП | 7.04
|  | Коэфф. к эксплуатации машин | 7.04
|  | Коэфф. к материалам | 7.04
|  | Коэфф. к ЗПМ | 7.04
|  | Стоимость материалов | )*0
|  | Эксплуатация машин | )*0,3
|  | Оплата труда машинистов | )*0,3
|  | Оплата труда рабочих | )*0,3
|  | Затраты труда рабочих | )*0,3
|  | Затраты труда машинистов | )*0,3
|  | % НР |  |  | 95 | 4.2275 | 119.04
|  | % СП |  |  | 65 | 2.8925 | 81.45
|  | Итого с НР и СП |  |  |  | 11.89 | 334.81
120 | 64 | Демонтаж кабеля или провода питания на провододержателях сечением 6 мм2 | м10-01-053-01 | 100 м | 0.08 | 48.73 | 27.44 | 56.59 | 0 | 19.99 | 7.45 | 0.83 | 0.2952 | 0.01176 | 16.66 | 12.49
|  | Коэфф. к ОЗП | 7.04
|  | Коэфф. к эксплуатации машин | 7.04
|  | Коэфф. к материалам | 7.04
|  | Коэфф. к ЗПМ | 7.04
|  | Стоимость материалов | )*0
|  | Эксплуатация машин | )*0,3
|  | Оплата труда машинистов | )*0,3
|  | Оплата труда рабочих | )*0,3
|  | Затраты труда рабочих | )*0,3
|  | Затраты труда машинистов | )*0,3
|  | % НР |  |  | 80 | 29.584 | 16.66
|  | % СП |  |  | 60 | 22.188 | 12.49
|  | Итого с НР и СП |  |  |  | 100.502 | 56.59
121 | 65 | Демонтаж звонков | м10-04-066-05 | ШТ | 1 | 2.72 | 19.15 | 49.22 | 0 | 19.15 | 0 | 0 | 0.3 | 0 | 17.62 | 12.45
|  | Коэфф. к ОЗП | 7.04
|  | Коэфф. к эксплуатации машин | 7.04
|  | Коэфф. к материалам | 7.04
|  | Коэфф. к ЗПМ | 7.04
|  | Стоимость материалов | )*0
|  | Эксплуатация машин | )*0,3
|  | Оплата труда машинистов | )*0,3
|  | Оплата труда рабочих | )*0,3
|  | Затраты труда рабочих | )*0,3
|  | Затраты труда машинистов | )*0,3
|  | % НР |  |  | 92 | 2.5024 | 17.62
|  | % СП |  |  | 65 | 1.768 | 12.45
|  | Итого с НР и СП |  |  |  | 6.9904 | 49.22
122 | 66 | Демонтаж кабеля | 67-3-1 | 100 м | 0.84 | 75.5 | 446.47 | 1114.68 | 0 | 444.64 | 1.83 | 0.83 | 8.0976 | 0.0084 | 378.65 | 289.56
|  | Коэфф. к ОЗП | 7.04
|  | Коэфф. к эксплуатации машин | 7.04
|  | Коэфф. к материалам | 7.04
|  | Коэфф. к ЗПМ | 7.04
|  | % НР |  |  | 85 | 64.0305 | 378.65
|  | % СП |  |  | 65 | 48.9645 | 289.56
|  | Итого с НР и СП |  |  |  | 188.495 | 1114.68
123 | 67 | Демонтаж светильников с лампами накаливания | 67-4-3 | 100 ШТ | 0.16 | 50.24 | 56.59 | 140.57 | 0 | 55.53 | 1.06 | 0.46 | 1.0112 | 0.0048 | 47.59 | 36.39
|  | Коэфф. к ОЗП | 7.04
|  | Коэфф. к эксплуатации машин | 7.04
|  | Коэфф. к материалам | 7.04
|  | Коэфф. к ЗПМ | 7.04
|  | % НР |  |  | 85 | 42.2535 | 47.59
|  | % СП |  |  | 65 | 32.3115 | 36.39
|  | Итого с НР и СП |  |  |  | 124.805 | 140.57
124 | 68 | Демонтаж светильников для люминесцентных ламп | 67-4-5 | 100 ШТ | 0.57 | 145.98 | 585.79 | 1455.93 | 0 | 575.76 | 10.03 | 4.33 | 10.1973 | 0.0456 | 493.08 | 377.06
|  | Коэфф. к ОЗП | 7.04
|  | Коэфф. к эксплуатации машин | 7.04
|  | Коэфф. к материалам | 7.04
|  | Коэфф. к ЗПМ | 7.04
|  | % НР |  |  | 85 | 122.876 | 493.08
|  | % СП |  |  | 65 | 93.964 | 377.06
|  | Итого с НР и СП |  |  |  | 362.82 | 1455.93
125 | 69 | Установка светильников отдельно устанавливаемых на подвесах (штангах) с количеством ламп в светильнике 2 | м08-03-594-07 | 100 ШТ | 0.2 | 1363.94 | 1920.43 | 4583.37 | 191.63 | 1653.74 | 75.06 | 10.6 | 23.68 | 0.12 | 1581.12 | 1081.82
|  | Коэфф. к ОЗП | 7.04
|  | Коэфф. к эксплуатации машин | 7.04
|  | Коэфф. к материалам | 7.04
|  | Коэфф. к ЗПМ | 7.04
|  | % НР |  |  | 95 | 1122.957 | 1581.12
|  | % СП |  |  | 65 | 768.339 | 1081.82
|  | Итого с НР и СП |  |  |  | 3255.236 | 4583.37
126 | 69,1 | Светильники внутреннего освещения с люминесцентными лампами пылевлагозащитные Svetresurs 343-502-02 | 20.3.03.04-0161 | шт. | 14 | 324.5 | 31982.72 | 31982.72 | 31982.72 | 0 | 0 | 0 | 0 | 0 | 0 | 0
|  | Коэфф. к материалам | 7.04
127 | 69,2 | Светильник ЛСП 3902 2х36Вт IP65 | 20.3.03.04-0072 | шт. | 6 | 101.96 | 4306.79 | 4306.79 | 4306.79 | 0 | 0 | 0 | 0 | 0 | 0 | 0
|  | Коэфф. к материалам | 7.04
128 | 70 | Установка светильников отдельно устанавливаемых на подвесах (штангах) с количеством ламп в светильнике до 4 | м08-03-594-08 | 100 ШТ | 0.56 | 1663.44 | 6557.94 | 15866.35 | 559.7 | 5788.07 | 210.17 | 29.69 | 82.88 | 0.336 | 5526.87 | 3781.54
|  | Коэфф. к ОЗП | 7.04
|  | Коэфф. к эксплуатации машин | 7.04
|  | Коэфф. к материалам | 7.04
|  | Коэфф. к ЗПМ | 7.04
|  | % НР |  |  | 95 | 1401.9055 | 5526.87
|  | % СП |  |  | 65 | 959.1985 | 3781.54
|  | Итого с НР и СП |  |  |  | 4024.544 | 15866.35
129 | 70,1 | Светильники люминесцентные с опаловым рассеивателем потолочные типа OPL/S 418 с ЭМПРА | 20.3.03.04-0397 | шт. | 56 | 341.02 | 134443.72 | 134443.72 | 134443.72 | 0 | 0 | 0 | 0 | 0 | 0 | 0
|  | Коэфф. к материалам | 7.04
130 | 71 | Установка световых настенных указателей | м08-03-593-10 | 100 ШТ | 0.05 | 1335.26 | 470.01 | 911.76 | 183.18 | 274.32 | 12.51 | 1.77 | 3.928 | 0.02 | 262.29 | 179.46
|  | Коэфф. к ОЗП | 7.04
|  | Коэфф. к эксплуатации машин | 7.04
|  | Коэфф. к материалам | 7.04
|  | Коэфф. к ЗПМ | 7.04
|  | % НР |  |  | 95 | 745.123 | 262.29
|  | % СП |  |  | 65 | 509.821 | 179.46
|  | Итого с НР и СП |  |  |  | 2590.204 | 911.76
131 | 71,1 | Указатель световой со светодиодами и аккумулятором, тип ДБО 02-1-005 | 20.3.04.07-0006 | шт. | 5 | 331.38 | 11664.58 | 11664.58 | 11664.58 | 0 | 0 | 0 | 0 | 0 | 0 | 0
|  | Коэфф. к материалам | 7.04
132 | 72 | Установка розеток штепсельных неутопленного типа при открытой проводке | м08-03-591-08 | 100 ШТ | 0.58 | 453.93 | 1853.48 | 4097.47 | 434.53 | 1399.88 | 19.07 | 2.61 | 20.0448 | 0.029 | 1332.37 | 911.62
Объем: 0,58=58/100
|  | Коэфф. к ОЗП | 7.04
|  | Коэфф. к эксплуатации машин | 7.04
|  | Коэфф. к материалам | 7.04
|  | Коэфф. к ЗПМ | 7.04
|  | % НР |  |  | 95 | 326.306 | 1332.37
|  | % СП |  |  | 65 | 223.262 | 911.62
|  | Итого с НР и СП |  |  |  | 1003.498 | 4097.47
133 | 72,1 | Розетка открытой проводки двухгнездная с заземлением 16 А IP44 | 20.4.03.05-0003 | 100 шт. | 0.14 | 2202 | 2170.29 | 2170.29 | 2170.29 | 0 | 0 | 0 | 0 | 0 | 0 | 0
|  | Коэфф. к материалам | 7.04
134 | 72,2 | Розетка открытой проводки IP21 | 20.4.03.05-0001 | 100 шт. | 0.4 | 577 | 1624.83 | 1624.83 | 1624.83 | 0 | 0 | 0 | 0 | 0 | 0 | 0
|  | Коэфф. к материалам | 7.04
135 | 72,3 | Розетка трехфазная 3P+PE+N, 32А, 380, IP44 | 20.4.03.04-0005 | 100 шт. | 0.04 | 7615 | 2144.38 | 2144.38 | 2144.38 | 0 | 0 | 0 | 0 | 0 | 0 | 0
|  | Коэфф. к материалам | 7.04
136 | 73 | Прокладка короба пластмассового шириной до 40 мм | м08-02-390-01 | 100 м | 7.52 | 206.76 | 10946.04 | 24080.44 | 2728.04 | 8201.59 | 16.41 | 7.41 | 122.5008 | 0.0752 | 7798.55 | 5335.85
|  | Коэфф. к ОЗП | 7.04
|  | Коэфф. к эксплуатации машин | 7.04
|  | Коэфф. к материалам | 7.04
|  | Коэфф. к ЗПМ | 7.04
|  | % НР |  |  | 95 | 147.307 | 7798.55
|  | % СП |  |  | 65 | 100.789 | 5335.85
|  | Итого с НР и СП |  |  |  | 454.856 | 24080.44
137 | 73,1 | Кабель-канал (короб) "Электропласт" 20x12,5 мм | 20.2.05.04-0024 | 100 м | 5.51 | 119 | 4616.06 | 4616.06 | 4616.06 | 0 | 0 | 0 | 0 | 0 | 0 | 0
|  | Коэфф. к материалам | 7.04
138 | 73,2 | Кабель-канал (короб) "Электропласт" 40x25 мм | 20.2.05.04-0028 | 100 м | 2.01 | 330 | 4669.63 | 4669.63 | 4669.63 | 0 | 0 | 0 | 0 | 0 | 0 | 0
|  | Коэфф. к материалам | 7.04
139 | 74 | Сверление отверстий в кирпичных стенах электроперфоратором диаметром до 50 мм, толщина стен 400мм | 69-2-1 | 100 ШТ | 0.31 | 46.83 | 102.2 | 233.02 | 0 | 102.2 | 0 | 0 | 1.7019 | 0 | 79.72 | 51.1
|  | Коэфф. к ОЗП | 7.04
|  | Коэфф. к эксплуатации машин | 7.04
|  | Коэфф. к материалам | 7.04
|  | Коэфф. к ЗПМ | 7.04
|  | % НР |  |  | 78 | 36.5274 | 79.72
|  | % СП |  |  | 50 | 23.415 | 51.1
|  | Итого с НР и СП |  |  |  | 106.7724 | 233.02
140 | 75 | Прокладка гильз из труб полиэтиленовых , диаметр до 25 мм | м08-02-410-01 | 100 м | 0.068 | 223.79 | 107.13 | 205.05 | 39.36 | 60.12 | 7.65 | 1.08 | 0.90848 | 0.01224 | 58.14 | 39.78
|  | Коэфф. к ОЗП | 7.04
|  | Коэфф. к эксплуатации машин | 7.04
|  | Коэфф. к материалам | 7.04
|  | Коэфф. к ЗПМ | 7.04
|  | % НР |  |  | 95 | 121.448 | 58.14
|  | % СП |  |  | 65 | 83.096 | 39.78
|  | Итого с НР и СП |  |  |  | 428.334 | 205.05
141 | 75,1 | Гильзы для прокладки кабеля диаметром 25-27 мм | 20.5.01.01-0001 | шт. | 5 | 38.21 | 1344.99 | 1344.99 | 1344.99 | 0 | 0 | 0 | 0 | 0 | 0 | 0
|  | Коэфф. к материалам | 7.04
142 | 76 | Прокладка гильз из труб полиэтиленовых , диаметр до 50 мм | м08-02-410-02 | 100 м | 0.028 | 250.92 | 49.46 | 95.64 | 17.3 | 28.31 | 3.85 | 0.55 | 0.42784 | 0.00616 | 27.42 | 18.76
|  | Коэфф. к ОЗП | 7.04
|  | Коэфф. к эксплуатации машин | 7.04
|  | Коэфф. к материалам | 7.04
|  | Коэфф. к ЗПМ | 7.04
|  | % НР |  |  | 95 | 139.08 | 27.42
|  | % СП |  |  | 65 | 95.16 | 18.76
|  | Итого с НР и СП |  |  |  | 485.16 | 95.64
143 | 76,1 | Гильзы для прокладки кабеля диаметром 47-50 мм | 20.5.01.01-0007 | шт. | 5 | 74.91 | 2636.83 | 2636.83 | 2636.83 | 0 | 0 | 0 | 0 | 0 | 0 | 0
|  | Коэфф. к материалам | 7.04
144 | 77 | Установка коробок ответвительная на стене | м10-08-019-01 | ШТ | 47 | 5.29 | 1750.35 | 4010.91 | 135.66 | 1614.69 | 0 | 0 | 23.5 | 0 | 1291.75 | 968.81
|  | Коэфф. к ОЗП | 7.04
|  | Коэфф. к эксплуатации машин | 7.04
|  | Коэфф. к материалам | 7.04
|  | Коэфф. к ЗПМ | 7.04
|  | % НР |  |  | 80 | 3.904 | 1291.75
|  | % СП |  |  | 60 | 2.928 | 968.81
|  | Итого с НР и СП |  |  |  | 12.122 | 4010.91
145 | 77,1 | Коробка ответвительная с кабельными вводами (6 выводов диаметром 20 мм), размером 80х80х40 мм, цвет серый | 20.5.02.04-0008 | 10 шт. | 4.7 | 132.24 | 4375.56 | 4375.56 | 4375.56 | 0 | 0 | 0 | 0 | 0 | 0 | 0
|  | Коэфф. к материалам | 7.04
146 | 78 | Прокладка кабеля в коробах, сечением до 35 мм2 | м08-02-399-02 | 100 м | 4.75 | 50.72 | 1696.07 | 3600.81 | 454.78 | 1181.77 | 59.52 | 8.69 | 17.86 | 0.095 | 1130.94 | 773.8
|  | Коэфф. к ОЗП | 7.04
|  | Коэфф. к эксплуатации машин | 7.04
|  | Коэфф. к материалам | 7.04
|  | Коэфф. к ЗПМ | 7.04
|  | % НР |  |  | 95 | 33.82 | 1130.94
|  | % СП |  |  | 65 | 23.14 | 773.8
|  | Итого с НР и СП |  |  |  | 107.68 | 3600.81
147 | 78,1 | Кабель силовой с медными жилами с поливинилхлоридной изоляцией и оболочкой, не распространяющий горение, с низким дымо- и газовыделением марки ВВГнг-LS, с числом жил - 3 и сечением 2,5 мм2 | 21.1.06.09-0152 | 1000 м | 0.401 | 6920.41 | 19536.59 | 19536.59 | 19536.59 | 0 | 0 | 0 | 0 | 0 | 0 | 0
|  | Коэфф. к материалам | 7.04
148 | 78,2 | Кабель силовой с медными жилами с поливинилхлоридной изоляцией и оболочкой, не распространяющий горение, с низким дымо- и газовыделением марки ВВГнг-LS, с числом жил - 3 и сечением 6 мм2 | 21.1.06.09-0154 | 1000 м | 0.04 | 15727.78 | 4428.94 | 4428.94 | 4428.94 | 0 | 0 | 0 | 0 | 0 | 0 | 0
|  | Коэфф. к материалам | 7.04
149 | 78,3 | Кабель силовой с медными жилами с поливинилхлоридной изоляцией и оболочкой, не распространяющий горение, с низким дымо- и газовыделением марки ВВГнг-LS, с числом жил - 3 и сечением 10 мм2 | 21.1.06.09-0155 | 1000 м | 0.034 | 27843.17 | 6664.54 | 6664.54 | 6664.54 | 0 | 0 | 0 | 0 | 0 | 0 | 0
|  | Коэфф. к материалам | 7.04
150 | 79 | Прокладка кабеля в коробах, сечением до 6 мм2 | м08-02-399-01 | 100 м | 2.845 | 41.11 | 823.38 | 1681.25 | 256.77 | 530.96 | 35.65 | 5.21 | 8.0229 | 0.0569 | 509.36 | 348.51
|  | Коэфф. к ОЗП | 7.04
|  | Коэфф. к эксплуатации машин | 7.04
|  | Коэфф. к материалам | 7.04
|  | Коэфф. к ЗПМ | 7.04
|  | % НР |  |  | 95 | 25.4315 | 509.36
|  | % СП |  |  | 65 | 17.4005 | 348.51
|  | Итого с НР и СП |  |  |  | 83.942 | 1681.25
151 | 79,1 | Кабель силовой с медными жилами с поливинилхлоридной изоляцией и оболочкой, не распространяющий горение, с низким дымо- и газовыделением марки ВВГнг-LS, с числом жил - 3 и сечением 1,5 мм2 | 21.1.06.09-0151 | 1000 м | 0.2845 | 4832.12 | 9678.16 | 9678.16 | 9678.16 | 0 | 0 | 0 | 0 | 0 | 0 | 0
|  | Коэфф. к материалам | 7.04
152 | 80 | Установка выключателей одноклавишных неутопленного типа при открытой проводке | м08-03-591-01 | 100 ШТ | 0.45 | 423.97 | 1343.13 | 2935.3 | 335.27 | 993.07 | 14.79 | 2.03 | 14.22 | 0.0225 | 945.35 | 646.82
|  | Коэфф. к ОЗП | 7.04
|  | Коэфф. к эксплуатации машин | 7.04
|  | Коэфф. к материалам | 7.04
|  | Коэфф. к ЗПМ | 7.04
|  | % НР |  |  | 95 | 298.4045 | 945.35
|  | % СП |  |  | 65 | 204.1715 | 646.82
|  | Итого с НР и СП |  |  |  | 926.546 | 2935.3
153 | 80,1 | Выключатель одноклавишный для открытой проводки серии "Прима", марка А16-046-с с подсветкой, цвет бежевый | 20.4.01.01-0041 | 10 шт. | 4.5 | 96.2 | 3047.62 | 3047.62 | 3047.62 | 0 | 0 | 0 | 0 | 0 | 0 | 0
|  | Коэфф. к материалам | 7.04
154 | 81 | Установка щитков до трех групп, устанавливаемый в нише цоколя (Бокс ) | м08-02-370-02 | ШТ | 4 | 33.42 | 941.1 | 1479.96 | 174.59 | 266.11 | 500.4 | 70.68 | 3.6 | 0.8 | 319.95 | 218.91
|  | Коэфф. к ОЗП | 7.04
|  | Коэфф. к эксплуатации машин | 7.04
|  | Коэфф. к материалам | 7.04
|  | Коэфф. к ЗПМ | 7.04
|  | % НР |  |  | 95 | 11.362 | 319.95
|  | % СП |  |  | 65 | 7.774 | 218.91
|  | Итого с НР и СП |  |  |  | 52.556 | 1479.96
155 | 81,1 | Бокс встраиваемый пластиковый с прозрачной дверцей на 24 модуля АВВ Unibox | 22.1.01.01-0013 | шт. | 4 | 163.7 | 4609.79 | 4609.79 | 4609.79 | 0 | 0 | 0 | 0 | 0 | 0 | 0
|  | Коэфф. к материалам | 7.04
156 | 82 | Установка автоматов одно-, двух-, трехполюсных, устанавливаемый на конструкции на стене или колонне, на ток до 25 А | м08-03-526-01 | ШТ | 36 | 35.98 | 9118.77 | 15136.45 | 5091.61 | 3761.05 | 266.11 | 0 | 56.16 | 0 | 3573 | 2444.68
|  | Коэфф. к ОЗП | 7.04
|  | Коэфф. к эксплуатации машин | 7.04
|  | Коэфф. к материалам | 7.04
|  | Коэфф. к ЗПМ | 7.04
|  | % НР |  |  | 95 | 14.098 | 3573
|  | % СП |  |  | 65 | 9.646 | 2444.68
|  | Итого с НР и СП |  |  |  | 59.724 | 15136.45
157 | 82,1 | Выключатели автоматические АВВ 1Р 16А | 62.1.01.09-0050 | шт. | 28 | 66.48 | 13104.54 | 13104.54 | 13104.54 | 0 | 0 | 0 | 0 | 0 | 0 | 0
|  | Коэфф. к материалам | 7.04
158 | 82,2 | Выключатели автоматические АВВ 1Р 10А | 62.1.01.09-0049 | шт. | 4 | 73.63 | 2073.42 | 2073.42 | 2073.42 | 0 | 0 | 0 | 0 | 0 | 0 | 0
|  | Коэфф. к материалам | 7.04
159 | 82,3 | Выключатели автоматические дифференциального тока АВВ DS941 1P+N 16А 30мА | 62.1.01.02-0017 | шт. | 4 | 142.64 | 4016.74 | 4016.74 | 4016.74 | 0 | 0 | 0 | 0 | 0 | 0 | 0
|  | Коэфф. к материалам | 7.04
160 | 83 | Установка автоматов одно-, двух-, трехполюсных, устанавливаемый на конструкции на стене или колонне, на ток до 100 А | м08-03-526-02 | ШТ | 8 | 61.48 | 3462.56 | 5473.86 | 2048.36 | 1242.42 | 171.78 | 14.64 | 18.56 | 0.16 | 1194.21 | 817.09
|  | Коэфф. к ОЗП | 7.04
|  | Коэфф. к эксплуатации машин | 7.04
|  | Коэфф. к материалам | 7.04
|  | Коэфф. к ЗПМ | 7.04
|  | % НР |  |  | 95 | 21.204 | 1194.21
|  | % СП |  |  | 65 | 14.508 | 817.09
|  | Итого с НР и СП |  |  |  | 97.192 | 5473.86
161 | 83,1 | Выключатели автоматические АВВ 1Р 32А | 62.1.01.09-0052 | шт. | 8 | 76.89 | 4330.44 | 4330.44 | 4330.44 | 0 | 0 | 0 | 0 | 0 | 0 | 0
|  | Коэфф. к материалам | 7.04
162 | 84 | Измерение сопротивления изоляции (на линию) мегаомметром кабельных и других линий напряжением до 1 кВ, предназначенных для передачи электроэнергии к распределительным устройствам, щитам, шкафам, коммутационным аппаратам и электропотребителям | п01-11-028-01 | ШТ | 44 | 4.1 | 2235.16 | 4582.07 | 0 | 2235.16 | 0 | 0 | 14.08 | 0 | 1452.85 | 894.06
|  | Коэфф. к ОЗП | 12.39
|  | % НР |  |  | 65 | 2.665 | 1452.85
|  | % СП |  |  | 40 | 1.64 | 894.06
|  | Итого с НР и СП |  |  |  | 8.405 | 4582.07
163 | 85 | Проверка наличия цепи между заземлителями и заземленными элементами | п01-11-011-01 | 100 измерений | 0.54 | 165.95 | 1110.31 | 2276.13 | 0 | 1110.31 | 0 | 0 | 6.9984 | 0 | 721.7 | 444.12
|  | Коэфф. к ОЗП | 12.39
|  | % НР |  |  | 65 | 107.8675 | 721.7
|  | % СП |  |  | 40 | 66.38 | 444.12
|  | Итого с НР и СП |  |  |  | 340.1975 | 2276.13
164 | 86 | Замер полного сопротивления цепи "фаза-нуль" | п01-11-013-01 | ШТ | 4 | 15.62 | 774.13 | 1586.96 | 0 | 774.13 | 0 | 0 | 4.88 | 0 | 503.18 | 309.65
|  | Коэфф. к ОЗП | 12.39
|  | % НР |  |  | 65 | 10.153 | 503.18
|  | % СП |  |  | 40 | 6.248 | 309.65
|  | Итого с НР и СП |  |  |  | 32.021 | 1586.96
165 | 87 | Выключатель однополюсный напряжением до 1 кВ с электромагнитным, тепловым или комбинированным расцепителем | п01-03-001-01 | ШТ | 44 | 12.78 | 6967.14 | 14282.64 | 0 | 6967.14 | 0 | 0 | 59.84 | 0 | 4528.64 | 2786.86
|  | Коэфф. к ОЗП | 12.39
|  | % НР |  |  | 65 | 8.307 | 4528.64
|  | % СП |  |  | 40 | 5.112 | 2786.86
|  | Итого с НР и СП |  |  |  | 26.199 | 14282.64
|  | Итого по разделу: Система электроснабжения |  |  |  |  | 404538.85
|  | Всего |  |  |  | 404538.85
|  | Итого НДС 18% |  |  |  | 72816.99
|  | Всего по смете |  |  |  | 477355.84
Раздел: Отопление и вентиляция
166 | 88 | Разборка трубопроводов из водогазопроводных труб диаметром до 32 мм | 65-1-1 | 100 м | 1.575 | 295.11 | 3272.18 | 7250.77 | 0 | 3193.57 | 78.61 | 14.97 | 54.5895 | 0.1575 | 2374.32 | 1604.27
|  | Коэфф. к ОЗП | 7.04
|  | Коэфф. к эксплуатации машин | 7.04
|  | Коэфф. к материалам | 7.04
|  | Коэфф. к ЗПМ | 7.04
|  | Стоимость материалов | )*0
|  | % НР |  |  | 74 | 214.1338 | 2374.32
|  | % СП |  |  | 50 | 144.685 | 1604.27
|  | Итого с НР и СП |  |  |  | 653.9288 | 7250.77
167 | 89 | Прокладка гильз из трубы ПНД, диаметр до 50 мм (40 мм) | м08-02-410-02 | 100 м | 0.412 | 250.92 | 727.79 | 1407.2 | 254.49 | 416.6 | 56.7 | 8.03 | 6.2954 | 0.09064 | 403.4 | 276.01
Объем: 0,412=41,2/100
|  | Коэфф. к ОЗП | 7.04
|  | Коэфф. к эксплуатации машин | 7.04
|  | Коэфф. к материалам | 7.04
|  | Коэфф. к ЗПМ | 7.04
|  | % НР |  |  | 95 | 139.08 | 403.4
|  | % СП |  |  | 65 | 95.16 | 276.01
|  | Итого с НР и СП |  |  |  | 485.16 | 1407.2
168 | 89,1 | Трубы гладкие одностенные легкие из ПНД, диаметром 40 мм | 24.3.03.13-0305 | 10 м | 4.12 | 149.84 | 4346.08 | 4346.08 | 4346.08 | 0 | 0 | 0 | 0 | 0 | 0 | 0
|  | Коэфф. к материалам | 7.04
169 | 90 | Демонтаж конвекторов | 65-19-5 | 100 экм | 0.62308 | 150.27 | 659.16 | 1457.2 | 0 | 631.74 | 27.42 | 11.84 | 11.4024 | 0.12462 | 476.25 | 321.79
|  | Коэфф. к ОЗП | 7.04
|  | Коэфф. к эксплуатации машин | 7.04
|  | Коэфф. к материалам | 7.04
|  | Коэфф. к ЗПМ | 7.04
|  | % НР |  |  | 74 | 108.5728 | 476.25
|  | % СП |  |  | 50 | 73.36 | 321.79
|  | Итого с НР и СП |  |  |  | 332.2028 | 1457.2
170 | 91 | Прокладка трубопроводов отопления из стальных водогазопроводных неоцинкованных труб диаметром 25 мм | 16-02-001-03 | 100 м | 1.229 | 441.55 | 3820.37 | 9812.77 | 241.31 | 3155.88 | 423.18 | 65.84 | 46.5981 | 0.76813 | 3704.98 | 2287.42
|  | Коэфф. к ОЗП | 7.04
|  | Коэфф. к эксплуатации машин | 7.04
|  | Коэфф. к материалам | 7.04
|  | Коэфф. к ЗПМ | 7.04
|  | Эксплуатация машин | )*1,25
|  | Оплата труда машинистов | )*1,25
|  | Оплата труда рабочих | )*1,15
|  | Затраты труда рабочих | )*1,15
|  | Затраты труда машинистов | )*1,25
|  | % НР |  |  | 128 | 428.9587 | 3704.98
|  | % НР с поправкой |  |  |  | *0,9=115,2% | 115
|  | % СП |  |  | 83 | 262.7 | 2287.42
|  | СП с поправкой |  |  |  | *0,85=70,55% | 71
|  | Итого с НР и СП |  |  |  | 1133.2087 | 9812.77
171 | 91,1 | Хомут металлический с одним стопорным винтом и резиновым профилем для крепления трубопроводов диаметром 25-28 мм | 23.1.02.06-0004 | 10 шт. | 6.2 | 33 | 1440.38 | 1440.38 | 1440.38 | 0 | 0 | 0 | 0 | 0 | 0 | 0
|  | Коэфф. к материалам | 7.04
172 | 91,2 | Трубопроводы из стальных водогазопроводных неоцинкованных труб с гильзами и креплениями для газоснабжения диаметром 25 мм | 23.7.01.03-0003 | м | 122.9 | 27.2 | 23533.88 | 23533.88 | 23533.88 | 0 | 0 | 0 | 0 | 0 | 0 | 0
|  | Коэфф. к материалам | 7.04
173 | 91,3 | Трубопроводы с гильзами | 23.7.01.07 | м | 122.9 | 0 | 0 | 0 | 0 | 0 | 0 | 0 | 0 | 0 | 0 | 0
|  | Коэфф. к материалам | 7.04
174 | 92 | Прокладка трубопроводов отопления из стальных водогазопроводных неоцинкованных труб диаметром 20 мм | 16-02-001-02 | 100 м | 0.575 | 440.93 | 1784.89 | 4588.51 | 110.39 | 1476.51 | 197.99 | 30.81 | 21.8014 | 0.35938 | 1733.42 | 1070.2
|  | Коэфф. к ОЗП | 7.04
|  | Коэфф. к эксплуатации машин | 7.04
|  | Коэфф. к материалам | 7.04
|  | Коэфф. к ЗПМ | 7.04
|  | Эксплуатация машин | )*1,25
|  | Оплата труда машинистов | )*1,25
|  | Оплата труда рабочих | )*1,15
|  | Затраты труда рабочих | )*1,15
|  | Затраты труда машинистов | )*1,25
|  | % НР |  |  | 128 | 428.9587 | 1733.42
|  | % НР с поправкой |  |  |  | *0,9=115,2% | 115
|  | % СП |  |  | 83 | 262.7 | 1070.2
|  | СП с поправкой |  |  |  | *0,85=70,55% | 71
|  | Итого с НР и СП |  |  |  | 1132.5887 | 4588.51
175 | 92,1 | Трубопроводы из стальных водогазопроводных неоцинкованных труб с гильзами и креплениями для газоснабжения диаметром 20 мм | 23.7.01.03-0002 | м | 57.5 | 25.28 | 10233.34 | 10233.34 | 10233.34 | 0 | 0 | 0 | 0 | 0 | 0 | 0
|  | Коэфф. к материалам | 7.04
176 | 92,2 | Хомут металлический с одним стопорным винтом и резиновым профилем для крепления трубопроводов диаметром 20-23 мм | 23.1.02.06-0003 | 10 шт. | 2.9 | 31.8 | 649.23 | 649.23 | 649.23 | 0 | 0 | 0 | 0 | 0 | 0 | 0
|  | Коэфф. к материалам | 7.04
177 | 92,3 | Трубопроводы с гильзами | 23.7.01.07 | м | 57.5 | 0 | 0 | 0 | 0 | 0 | 0 | 0 | 0 | 0 | 0 | 0
|  | Коэфф. к материалам | 7.04
178 | 93 | Смена жалюзийных решеток | 65-33-1 | 100 ШТ | 0.26 | 430.86 | 788.65 | 1964.59 | 66.9 | 721.18 | 0.57 | 0.26 | 12.0094 | 0.0026 | 743.08 | 432.86
|  | Коэфф. к ОЗП | 7.04
|  | Коэфф. к эксплуатации машин | 7.04
|  | Коэфф. к материалам | 7.04
|  | Коэфф. к ЗПМ | 7.04
|  | % НР |  |  | 103 | 405.9642 | 743.08
|  | % СП |  |  | 60 | 236.484 | 432.86
|  | Итого с НР и СП |  |  |  | 1073.3082 | 1964.59
179 | 93,1 | Решетки жалюзийные регулируемые из алюминиевого профиля с порошковым покрытием марки Р-200, размером 200х200 мм | 19.2.03.02-0177 | шт. | 26 | 60.35 | 11046.46 | 11046.46 | 11046.46 | 0 | 0 | 0 | 0 | 0 | 0 | 0
|  | Коэфф. к материалам | 7.04
180 | 94 | Установка радиаторов стальных | 18-03-001-02 | 100 квт | 0.4561 | 2078.68 | 6674.52 | 11005.25 | 3728.74 | 2172.81 | 772.97 | 155.54 | 34.4082 | 1.7845 | 2677.6 | 1653.13
|  | Коэфф. к ОЗП | 7.04
|  | Коэфф. к эксплуатации машин | 7.04
|  | Коэфф. к материалам | 7.04
|  | Коэфф. к ЗПМ | 7.04
|  | Эксплуатация машин | )*1,25
|  | Оплата труда машинистов | )*1,25
|  | Оплата труда рабочих | )*1,15
|  | Затраты труда рабочих | )*1,15
|  | Затраты труда машинистов | )*1,25
|  | % НР |  |  | 128 | 835.3498 | 2677.6
|  | % НР с поправкой |  |  |  | *0,9=115,2% | 115
|  | % СП |  |  | 83 | 511.5792 | 1653.13
|  | СП с поправкой |  |  |  | *0,85=70,55% | 71
|  | Итого с НР и СП |  |  |  | 3425.609 | 11005.25
181 | 94,1 | Радиаторы биметаллические, марка «Rifar-A 500», количество секций 10, мощность 1650 Вт | 18.5.10.05-0008 | шт. | 12 | 1367 | 115484.16 | 115484.16 | 115484.16 | 0 | 0 | 0 | 0 | 0 | 0 | 0
|  | Коэфф. к материалам | 7.04
182 | 94,2 | Радиаторы биметаллические, марка «Rifar-A 500», количество секций 8, мощность 1320 Вт | 18.5.10.05-0006 | шт. | 13 | 1093.6 | 100086.27 | 100086.27 | 100086.27 | 0 | 0 | 0 | 0 | 0 | 0 | 0
|  | Коэфф. к материалам | 7.04
183 | 94,3 | Радиаторы биметаллические, марка «Rifar-A 300», количество секций 4, мощность 660 Вт | 18.5.10.05-0002 | шт. | 9 | 542.8 | 34391.81 | 34391.81 | 34391.81 | 0 | 0 | 0 | 0 | 0 | 0 | 0
|  | Коэфф. к материалам | 7.04
184 | 94,4 | Дюбели распорные полиэтиленовые | 01.7.15.07 | 10 шт. | 4.1 | 0 | 0 | 0 | 0 | 0 | 0 | 0 | 0 | 0 | 0 | 0
|  | Коэфф. к материалам | 7.04
185 | 94,5 | Дюбели пластмассовые с шурупами 8х40 мм | 01.7.15.07-0008 | 100 шт. | 0.41 | 26.2 | 75.62 | 75.62 | 75.62 | 0 | 0 | 0 | 0 | 0 | 0 | 0
|  | Коэфф. к материалам | 7.04
186 | 94,6 | Радиаторы | 18.5.10.06 | квт | 45.61 | 0 | 0 | 0 | 0 | 0 | 0 | 0 | 0 | 0 | 0 | 0
|  | Коэфф. к материалам | 7.04
187 | 95 | Установка вентилей, задвижек, затворов, клапанов , кранов проходных на трубопроводах из стальных труб диаметром до 25 мм | 16-05-001-01 | ШТ | 112 | 44.92 | 35418.52 | 58121.07 | 19877.58 | 12087.4 | 3453.54 | 118.27 | 189.336 | 1.4 | 14036.52 | 8666.03
|  | Коэфф. к ОЗП | 7.04
|  | Коэфф. к эксплуатации машин | 7.04
|  | Коэфф. к материалам | 7.04
|  | Коэфф. к ЗПМ | 7.04
|  | Эксплуатация машин | )*1,25
|  | Оплата труда машинистов | )*1,25
|  | Оплата труда рабочих | )*1,15
|  | Затраты труда рабочих | )*1,15
|  | Затраты труда машинистов | )*1,25
|  | % НР |  |  | 128 | 17.833 | 14036.52
|  | % НР с поправкой |  |  |  | *0,9=115,2% | 115
|  | % СП |  |  | 83 | 10.9211 | 8666.03
|  | СП с поправкой |  |  |  | *0,85=70,55% | 71
|  | Итого с НР и СП |  |  |  | 73.6741 | 58121.07
188 | 95,1 | Краны шаровые под приварку "Danfoss" JiP-WW с рукояткой, давлением 4,0 МПа (40 кгс/см2), диаметром 20 мм | 18.1.09.07-0207 | шт. | 56 | 350.88 | 138330.93 | 138330.93 | 138330.93 | 0 | 0 | 0 | 0 | 0 | 0 | 0
|  | Коэфф. к материалам | 7.04
189 | 95,2 | Клапан термостатический из цветных металлов (без головки) для установки на радиатор, давлением 1,0 МПа (10 кгс/см2), диаметром 20 мм марка RA-N | 18.1.10.06-0013 | шт. | 28 | 143.43 | 28272.92 | 28272.92 | 28272.92 | 0 | 0 | 0 | 0 | 0 | 0 | 0
|  | Коэфф. к материалам | 7.04
190 | 95,3 | Головка термостатическая со встроенным датчиком для автоматического регулирования расхода теплоносителя через отопительный прибор , марка RA 2940 | 18.5.10.08-0002 | шт. | 28 | 128.94 | 25416.65 | 25416.65 | 25416.65 | 0 | 0 | 0 | 0 | 0 | 0 | 0
|  | Коэфф. к материалам | 7.04
191 | 96 | Установка воздухоотводчиков | 18-06-003-10 | ШТ | 28 | 35.59 | 7015.51 | 14168.72 | 1750.43 | 3579.7 | 1685.38 | 266.11 | 53.452 | 3.15 | 4422.68 | 2730.53
|  | Коэфф. к ОЗП | 7.04
|  | Коэфф. к эксплуатации машин | 7.04
|  | Коэфф. к материалам | 7.04
|  | Коэфф. к ЗПМ | 7.04
|  | Эксплуатация машин | )*1,25
|  | Оплата труда машинистов | )*1,25
|  | Оплата труда рабочих | )*1,15
|  | Затраты труда рабочих | )*1,15
|  | Затраты труда машинистов | )*1,25
|  | % НР |  |  | 128 | 22.4755 | 4422.68
|  | % НР с поправкой |  |  |  | *0,9=115,2% | 115
|  | % СП |  |  | 83 | 13.7643 | 2730.53
|  | СП с поправкой |  |  |  | *0,85=70,55% | 71
|  | Итого с НР и СП |  |  |  | 71.8298 | 14168.72
192 | 96,1 | Воздухоотводчик автоматический с наружным резьбовым присоединением Рр=1,0 МПа, Т max = 120 град С, D = 15 мм | 19.1.02.01-0011 | шт. | 28 | 60.7 | 11965.18 | 11965.18 | 11965.18 | 0 | 0 | 0 | 0 | 0 | 0 | 0
|  | Коэфф. к материалам | 7.04
193 | 97 | Врезка в действующие внутренние сети трубопроводов отопления и водоснабжения диаметром 25 мм | 16-07-003-03 | ШТ | 28 | 71.37 | 14068.46 | 32778.28 | 2874.01 | 10029.47 | 1164.98 | 29.57 | 143.612 | 0.35 | 11567.9 | 7141.92
|  | Коэфф. к ОЗП | 7.04
|  | Коэфф. к эксплуатации машин | 7.04
|  | Коэфф. к материалам | 7.04
|  | Коэфф. к ЗПМ | 7.04
|  | Эксплуатация машин | )*1,25
|  | Оплата труда машинистов | )*1,25
|  | Оплата труда рабочих | )*1,15
|  | Затраты труда рабочих | )*1,15
|  | Затраты труда машинистов | )*1,25
|  | % НР |  |  | 128 | 58.7866 | 11567.9
|  | % НР с поправкой |  |  |  | *0,9=115,2% | 115
|  | % СП |  |  | 83 | 36.0017 | 7141.92
|  | СП с поправкой |  |  |  | *0,85=70,55% | 71
|  | Итого с НР и СП |  |  |  | 166.1582 | 32778.28
194 | 98 | Гидравлическое испытание трубопроводов систем отопления, водопровода и горячего водоснабжения диаметром до 50 мм | 16-07-005-01 | 100 м | 1.804 | 127 | 1612.92 | 3197.27 | 54.48 | 851.8 | 706.64 | 0 | 10.3937 | 0 | 979.57 | 604.78
|  | Коэфф. к ОЗП | 7.04
|  | Коэфф. к эксплуатации машин | 7.04
|  | Коэфф. к материалам | 7.04
|  | Коэфф. к ЗПМ | 7.04
|  | Эксплуатация машин | )*1,25
|  | Оплата труда машинистов | )*1,25
|  | Оплата труда рабочих | )*1,15
|  | Затраты труда рабочих | )*1,15
|  | Затраты труда машинистов | )*1,25
|  | % НР |  |  | 128 | 77.2646 | 979.57
|  | % НР с поправкой |  |  |  | *0,9=115,2% | 115
|  | % СП |  |  | 83 | 47.3179 | 604.78
|  | СП с поправкой |  |  |  | *0,85=70,55% | 71
|  | Итого с НР и СП |  |  |  | 251.5825 | 3197.27
195 | 99 | Прокладка воздуховодов из листовой, оцинкованной стали и алюминия класса Н (нормальные) толщиной 0,5 мм, диаметром до 200 мм | 20-01-001-01 | 100 м2 | 0.0424 | 2280.05 | 680.58 | 1628.45 | 129.74 | 503.61 | 47.23 | 6 | 8.1849 | 0.0689 | 586.05 | 361.82
|  | Коэфф. к ОЗП | 7.04
|  | Коэфф. к эксплуатации машин | 7.04
|  | Коэфф. к материалам | 7.04
|  | Коэфф. к ЗПМ | 7.04
|  | Эксплуатация машин | )*1,25
|  | Оплата труда машинистов | )*1,25
|  | Оплата труда рабочих | )*1,15
|  | Затраты труда рабочих | )*1,15
|  | Затраты труда машинистов | )*1,25
|  | % НР |  |  | 128 | 1966.7635 | 586.05
|  | % НР с поправкой |  |  |  | *0,9=115,2% | 115
|  | % СП |  |  | 83 | 1204.4719 | 361.82
|  | СП с поправкой |  |  |  | *0,85=70,55% | 71
|  | Итого с НР и СП |  |  |  | 5451.2855 | 1628.45
196 | 99,1 | Воздуховоды типа ALUDUCT (POLAR BEAR) неизолированные диаметром 125 мм | 19.1.01.01-0021 | м2 | 4.24 | 66.31 | 1979.33 | 1979.33 | 1979.33 | 0 | 0 | 0 | 0 | 0 | 0 | 0
|  | Коэфф. к материалам | 7.04
197 | 100 | Установка дефлекторов диаметром патрубка 280 мм | 20-02-012-01 | ШТ | 12 | 36.3 | 3066.62 | 7592.03 | 359.04 | 2420.35 | 287.23 | 12.67 | 40.296 | 0.15 | 2797.97 | 1727.44
|  | Коэфф. к ОЗП | 7.04
|  | Коэфф. к эксплуатации машин | 7.04
|  | Коэфф. к материалам | 7.04
|  | Коэфф. к ЗПМ | 7.04
|  | Эксплуатация машин | )*1,25
|  | Оплата труда машинистов | )*1,25
|  | Оплата труда рабочих | )*1,15
|  | Затраты труда рабочих | )*1,15
|  | Затраты труда машинистов | )*1,25
|  | % НР |  |  | 128 | 33.1776 | 2797.97
|  | % НР с поправкой |  |  |  | *0,9=115,2% | 115
|  | % СП |  |  | 83 | 20.3184 | 1727.44
|  | СП с поправкой |  |  |  | *0,85=70,55% | 71
|  | Итого с НР и СП |  |  |  | 89.796 | 7592.03
198 | 100,1 | Дефлекторы вытяжные цилиндрические из листовой грунтованной или оцинкованной стали, серия 5.904-51, диаметр патрубка 125 мм | 19.1.04.01-0002 | шт. | 12 | 418.3 | 35337.98 | 35337.98 | 35337.98 | 0 | 0 | 0 | 0 | 0 | 0 | 0
|  | Коэфф. к материалам | 7.04
199 | 101 | Установка вентиляторов осевых массой до 0,1 т | 20-03-002-03 | ШТ | 4 | 143.76 | 4048.29 | 10203.72 | 85.61 | 3230.52 | 732.16 | 78.85 | 47.702 | 0.95 | 3805.78 | 2349.65
|  | Коэфф. к ОЗП | 7.04
|  | Коэфф. к эксплуатации машин | 7.04
|  | Коэфф. к материалам | 7.04
|  | Коэфф. к ЗПМ | 7.04
|  | Эксплуатация машин | )*1,25
|  | Оплата труда машинистов | )*1,25
|  | Оплата труда рабочих | )*1,15
|  | Затраты труда рабочих | )*1,15
|  | Затраты труда машинистов | )*1,25
|  | % НР |  |  | 128 | 135.383 | 3805.78
|  | % НР с поправкой |  |  |  | *0,9=115,2% | 115
|  | % СП |  |  | 83 | 82.9104 | 2349.65
|  | СП с поправкой |  |  |  | *0,85=70,55% | 71
|  | Итого с НР и СП |  |  |  | 362.0534 | 10203.72
200 | 101,1 | Вентиляторы канальные "Systemair" для круглых воздуховодов KV 125 XL, с консолью М125 и двумя муфтами F125, производительность 352 м3/час | 64.1.02.01-0011 | компл. | 4 | 1514.57 | 42650.29 | 42650.29 | 42650.29 | 0 | 0 | 0 | 0 | 0 | 0 | 0
|  | Коэфф. к материалам | 7.04
201 | 102 | Реле времени программное, ТЭ -15 | м10-08-019-04 | ШТ | 4 | 6.65 | 187.26 | 409.61 | 28.44 | 158.82 | 0 | 0 | 2.4 | 0 | 127.06 | 95.29
|  | Коэфф. к ОЗП | 7.04
|  | Коэфф. к эксплуатации машин | 7.04
|  | Коэфф. к материалам | 7.04
|  | Коэфф. к ЗПМ | 7.04
|  | % НР |  |  | 80 | 4.512 | 127.06
|  | % СП |  |  | 60 | 3.384 | 95.29
|  | Итого с НР и СП |  |  |  | 14.546 | 409.61
202 | 102,2 | Реле времени ВЛ-56 | 62.1.04.02-0003 | шт. | 4 | 362.89 | 10218.98 | 10218.98 | 10218.98 | 0 | 0 | 0 | 0 | 0 | 0 | 0
|  | Коэфф. к материалам | 7.04
|  | Итого по разделу: Отопление и вентиляция |  |  |  |  | 761044.93
|  | Всего |  |  |  | 761044.93
|  | Итого НДС 18% |  |  |  | 136988.09
|  | Всего по смете |  |  |  | 898033.02
Раздел: Внутренняя система канализации
203 | 103 | Разборка трубопроводов из чугунных канализационных труб диаметром 50 мм | 65-2-1 | 100 м | 0.372 | 587.05 | 1537.41 | 3434.59 | 0 | 1524.32 | 13.09 | 5.66 | 25.5936 | 0.05952 | 1132.19 | 764.99
|  | Коэфф. к ОЗП | 7.04
|  | Коэфф. к эксплуатации машин | 7.04
|  | Коэфф. к материалам | 7.04
|  | Коэфф. к ЗПМ | 7.04
|  | % НР |  |  | 74 | 432.3154 | 1132.19
|  | % СП |  |  | 50 | 292.105 | 764.99
|  | Итого с НР и СП |  |  |  | 1311.4704 | 3434.59
204 | 104 | Разборка трубопроводов из чугунных канализационных труб диаметром 100 мм | 65-2-2 | 100 м | 0.162 | 731.64 | 834.42 | 1861.08 | 0 | 823.02 | 11.4 | 4.93 | 13.8186 | 0.05184 | 612.68 | 413.98
|  | Коэфф. к ОЗП | 7.04
|  | Коэфф. к эксплуатации машин | 7.04
|  | Коэфф. к материалам | 7.04
|  | Коэфф. к ЗПМ | 7.04
|  | % НР |  |  | 74 | 537.2104 | 612.68
|  | % СП |  |  | 50 | 362.98 | 413.98
|  | Итого с НР и СП |  |  |  | 1631.8304 | 1861.08
205 | 105 | Смена трапов диаметром до 50 мм | 65-6-1 | 100 ШТ | 0.01 | 1164.91 | 82.01 | 182.88 | 18.46 | 61.3 | 2.25 | 0.58 | 0.96 | 0.0066 | 63.74 | 37.13
|  | Коэфф. к ОЗП | 7.04
|  | Коэфф. к эксплуатации машин | 7.04
|  | Коэфф. к материалам | 7.04
|  | Коэфф. к ЗПМ | 7.04
|  | % НР |  |  | 103 | 905.3803 | 63.74
|  | % СП |  |  | 60 | 527.406 | 37.13
|  | Итого с НР и СП |  |  |  | 2597.6963 | 182.88
206 | 105,1 | Трапы чугунные эмалированные с горизонтальным выпуском диаметром 50 мм | 18.2.06.10-0013 | шт. | 1 | 121.11 | 852.61 | 852.61 | 852.61 | 0 | 0 | 0 | 0 | 0 | 0 | 0
|  | Коэфф. к материалам | 7.04
207 | 106 | Демонтаж ванн | 65-4-4 | 100 ШТ | 0.01 | 2581.5 | 181.74 | 403.02 | 0 | 175.95 | 5.79 | 2.5 | 2.93 | 0.0263 | 132.05 | 89.23
|  | Коэфф. к ОЗП | 7.04
|  | Коэфф. к эксплуатации машин | 7.04
|  | Коэфф. к материалам | 7.04
|  | Коэфф. к ЗПМ | 7.04
|  | % НР |  |  | 74 | 1875.752 | 132.05
|  | % СП |  |  | 50 | 1267.4 | 89.23
|  | Итого с НР и СП |  |  |  | 5724.652 | 403.02
208 | 107 | Демонтаж моек | 65-4-3 | 100 ШТ | 0.09 | 899.88 | 570.16 | 1266.14 | 0 | 554.51 | 15.65 | 6.76 | 9.234 | 0.0711 | 415.34 | 280.64
Объем: 0,09=9/100
|  | Коэфф. к ОЗП | 7.04
|  | Коэфф. к эксплуатации машин | 7.04
|  | Коэфф. к материалам | 7.04
|  | Коэфф. к ЗПМ | 7.04
|  | % НР |  |  | 74 | 655.529 | 415.34
|  | % СП |  |  | 50 | 442.925 | 280.64
|  | Итого с НР и СП |  |  |  | 1998.334 | 1266.14
209 | 108 | Демонтаж умывальников и раковин | 65-4-1 | 100 ШТ | 0.05 | 445.72 | 156.89 | 349.43 | 0 | 154.03 | 2.86 | 1.24 | 2.565 | 0.013 | 114.9 | 77.64
Объем: 0,05=5/100
|  | Коэфф. к ОЗП | 7.04
|  | Коэфф. к эксплуатации машин | 7.04
|  | Коэфф. к материалам | 7.04
|  | Коэфф. к ЗПМ | 7.04
|  | % НР |  |  | 74 | 326.414 | 114.9
|  | % СП |  |  | 50 | 220.55 | 77.64
|  | Итого с НР и СП |  |  |  | 992.684 | 349.43
210 | 109 | Демонтаж унитазов и писсуаров | 65-4-2 | 100 ШТ | 0.05 | 553.63 | 194.88 | 434.29 | 0 | 191.69 | 3.19 | 1.38 | 3.192 | 0.0145 | 142.87 | 96.54
|  | Коэфф. к ОЗП | 7.04
|  | Коэфф. к эксплуатации машин | 7.04
|  | Коэфф. к материалам | 7.04
|  | Коэфф. к ЗПМ | 7.04
|  | % НР |  |  | 74 | 405.8752 | 142.87
|  | % СП |  |  | 50 | 274.24 | 96.54
|  | Итого с НР и СП |  |  |  | 1233.7452 | 434.29
211 | 110 | Демонтаж смывных бачков фаянсовых на унитазе | 65-4-10 | 100 ШТ | 0.05 | 326.13 | 114.8 | 255.14 | 0 | 111.94 | 2.86 | 1.24 | 1.864 | 0.013 | 83.75 | 56.59
|  | Коэфф. к ОЗП | 7.04
|  | Коэфф. к эксплуатации машин | 7.04
|  | Коэфф. к материалам | 7.04
|  | Коэфф. к ЗПМ | 7.04
|  | % НР |  |  | 74 | 237.9174 | 83.75
|  | % СП |  |  | 50 | 160.755 | 56.59
|  | Итого с НР и СП |  |  |  | 724.8024 | 255.14
212 | 111 | Прокладка трубопроводов канализации из полиэтиленовых труб высокой плотности диаметром 50 мм | 16-04-001-01 | 100 м | 0.372 | 791.52 | 2072.9 | 5645.14 | 145.01 | 1919.25 | 8.64 | 1.31 | 27.4819 | 0.01395 | 2208.64 | 1363.6
|  | Коэфф. к ОЗП | 7.04
|  | Коэфф. к эксплуатации машин | 7.04
|  | Коэфф. к материалам | 7.04
|  | Коэфф. к ЗПМ | 7.04
|  | Эксплуатация машин | )*1,25
|  | Оплата труда машинистов | )*1,25
|  | Оплата труда рабочих | )*1,15
|  | Затраты труда рабочих | )*1,15
|  | Затраты труда машинистов | )*1,25
|  | % НР |  |  | 128 | 844.8192 | 2208.64
|  | % НР с поправкой |  |  |  | *0,9=115,2% | 115
|  | % СП |  |  | 83 | 517.3784 | 1363.6
|  | СП с поправкой |  |  |  | *0,85=70,55% | 71
|  | Итого с НР и СП |  |  |  | 2153.7176 | 5645.14
213 | 111,1 | Хомуты для крепления канализационных и водосточных пластмассовых трубопроводов, диаметром 50 мм | 24.1.02.01-0111 | т | 0.012 | 26729.37 | 2258.1 | 2258.1 | 2258.1 | 0 | 0 | 0 | 0 | 0 | 0 | 0
|  | Коэфф. к материалам | 7.04
214 | 111,2 | Трубы безнапорные канализационные из полипропилена, диаметром 50 мм | 24.3.02.02-0003 | м | 37.2 | 10.38 | 2718.4 | 2718.4 | 2718.4 | 0 | 0 | 0 | 0 | 0 | 0 | 0
|  | Коэфф. к материалам | 7.04
215 | 111,3 | Ревизия полиэтиленовая с крышкой размером 50 мм | 24.3.05.12-0002 | шт. | 13 | 6.78 | 620.51 | 620.51 | 620.51 | 0 | 0 | 0 | 0 | 0 | 0 | 0
|  | Коэфф. к материалам | 7.04
216 | 111,4 | Трубопроводы канализации из полиэтиленовых труб высокой плотности с гильзами, диаметром 50 мм | 24.3.03.02 | м | 37.2 | 0 | 0 | 0 | 0 | 0 | 0 | 0 | 0 | 0 | 0 | 0
|  | Коэфф. к материалам | 7.04
217 | 112 | Прокладка трубопроводов канализации из полиэтиленовых труб высокой плотности диаметром 110 мм | 16-04-001-02 | 100 м | 0.162 | 851.33 | 970.93 | 2464.04 | 160.72 | 801.45 | 8.76 | 1.3 | 11.4761 | 0.014175 | 923.16 | 569.95
|  | Коэфф. к ОЗП | 7.04
|  | Коэфф. к эксплуатации машин | 7.04
|  | Коэфф. к материалам | 7.04
|  | Коэфф. к ЗПМ | 7.04
|  | Эксплуатация машин | )*1,25
|  | Оплата труда машинистов | )*1,25
|  | Оплата труда рабочих | )*1,15
|  | Затраты труда рабочих | )*1,15
|  | Затраты труда машинистов | )*1,25
|  | % НР |  |  | 128 | 810.8582 | 923.16
|  | % НР с поправкой |  |  |  | *0,9=115,2% | 115
|  | % СП |  |  | 83 | 496.5803 | 569.95
|  | СП с поправкой |  |  |  | *0,85=70,55% | 71
|  | Итого с НР и СП |  |  |  | 2158.7685 | 2464.04
218 | 112,1 | Хомуты для крепления канализационных и водосточных пластмассовых трубопроводов, диаметром 100 мм | 24.1.02.01-0112 | т | 0.01 | 37529.15 | 2642.05 | 2642.05 | 2642.05 | 0 | 0 | 0 | 0 | 0 | 0 | 0
|  | Коэфф. к материалам | 7.04
219 | 112,2 | Трубы безнапорные канализационные из полипропилена, диаметром 110 мм | 24.3.02.02-0004 | м | 16.2 | 43.52 | 4963.37 | 4963.37 | 4963.37 | 0 | 0 | 0 | 0 | 0 | 0 | 0
|  | Коэфф. к материалам | 7.04
220 | 112,3 | Ревизия полипропиленовая с крышкой диаметром 100 мм | 24.3.05.12-0001 | шт. | 5 | 15.18 | 534.34 | 534.34 | 534.34 | 0 | 0 | 0 | 0 | 0 | 0 | 0
|  | Коэфф. к материалам | 7.04
221 | 112,4 | Трубопроводы канализации из полиэтиленовых труб высокой плотности с гильзами, диаметром 110 мм | 24.3.03.02 | м | 16.2 | 0 | 0 | 0 | 0 | 0 | 0 | 0 | 0 | 0 | 0 | 0
|  | Коэфф. к материалам | 7.04
222 | 113 | Установка поддонов душевых чугунных и стальных мелких | 17-01-001-18 | 10 компл | 0.4 | 262.31 | 738.66 | 1437.11 | 230.69 | 339.24 | 168.73 | 36.27 | 5.0094 | 0.425 | 431.84 | 266.61
|  | Коэфф. к ОЗП | 7.04
|  | Коэфф. к эксплуатации машин | 7.04
|  | Коэфф. к материалам | 7.04
|  | Коэфф. к ЗПМ | 7.04
|  | Эксплуатация машин | )*1,25
|  | Оплата труда машинистов | )*1,25
|  | Оплата труда рабочих | )*1,15
|  | Затраты труда рабочих | )*1,15
|  | Затраты труда машинистов | )*1,25
|  | % НР |  |  | 128 | 153.6192 | 431.84
|  | % НР с поправкой |  |  |  | *0,9=115,2% | 115
|  | % СП |  |  | 83 | 94.0784 | 266.61
|  | СП с поправкой |  |  |  | *0,85=70,55% | 71
|  | Итого с НР и СП |  |  |  | 510.0076 | 1437.11
223 | 113,1 | Поддоны душевые эмалированные стальные River размером 800х800х110 мм с пластмассовым унифицированным сифоном | 18.2.02.07-0011 | компл. | 4 | 555.37 | 15639.22 | 15639.22 | 15639.22 | 0 | 0 | 0 | 0 | 0 | 0 | 0
|  | Коэфф. к материалам | 7.04
224 | 114 | Установка унитазов с функцией биде | 17-01-003-03 | 10 компл | 0.5 | 4552.01 | 16023.08 | 17670.37 | 15052.93 | 853.85 | 116.3 | 31.79 | 12.7535 | 0.35625 | 1018.49 | 628.8
|  | Коэфф. к ОЗП | 7.04
|  | Коэфф. к эксплуатации машин | 7.04
|  | Коэфф. к материалам | 7.04
|  | Коэфф. к ЗПМ | 7.04
|  | Эксплуатация машин | )*1,25
|  | Оплата труда машинистов | )*1,25
|  | Оплата труда рабочих | )*1,15
|  | Затраты труда рабочих | )*1,15
|  | Затраты труда машинистов | )*1,25
|  | % НР |  |  | 128 | 289.8432 | 1018.49
|  | % НР с поправкой |  |  |  | *0,9=115,2% | 115
|  | % СП |  |  | 83 | 177.5038 | 628.8
|  | СП с поправкой |  |  |  | *0,85=70,55% | 71
|  | Итого с НР и СП |  |  |  | 5019.357 | 17670.37
225 | 114,1 | Дюбели пластмассовые с шурупами 12х70 мм | 01.7.15.07-0012 | 100 шт. | 0.1 | 83 | 58.43 | 58.43 | 58.43 | 0 | 0 | 0 | 0 | 0 | 0 | 0
|  | Коэфф. к материалам | 7.04
226 | 114,2 | Манжеты резиновые | 01.7.19.03-0011 | шт. | 5 | 10 | 352 | 352 | 352 | 0 | 0 | 0 | 0 | 0 | 0 | 0
|  | Коэфф. к материалам | 7.04
227 | 114,3 | Унитаз-компакт с функцией марка Vitra Grand (9763D003) | 18.2.01.06-0001 | компл. | 5 | 318 | 11193.6 | 11193.6 | 11193.6 | 0 | 0 | 0 | 0 | 0 | 0 | 0
|  | Коэфф. к материалам | 7.04
228 | 115 | Установка моек на одно отделение | 17-01-005-01 | 10 компл | 0.5 | 261.36 | 919.99 | 2202.2 | 187.16 | 674.47 | 58.36 | 14.89 | 9.959 | 0.16875 | 792.76 | 489.45
Объем: 0,5=5/10
|  | Коэфф. к ОЗП | 7.04
|  | Коэфф. к эксплуатации машин | 7.04
|  | Коэфф. к материалам | 7.04
|  | Коэфф. к ЗПМ | 7.04
|  | Эксплуатация машин | )*1,25
|  | Оплата труда машинистов | )*1,25
|  | Оплата труда рабочих | )*1,15
|  | Затраты труда рабочих | )*1,15
|  | Затраты труда машинистов | )*1,25
|  | % НР |  |  | 128 | 225.6077 | 792.76
|  | % НР с поправкой |  |  |  | *0,9=115,2% | 115
|  | % СП |  |  | 83 | 138.1651 | 489.45
|  | СП с поправкой |  |  |  | *0,85=70,55% | 71
|  | Итого с НР и СП |  |  |  | 625.1328 | 2202.2
229 | 115,1 | Мойки стальные эмалированные на одно отделение с одной чашей с креплениями МСК размером 500х500х198 в комплекте с сифоном | 18.2.02.05-0005 | компл. | 5 | 280 | 9856 | 9856 | 9856 | 0 | 0 | 0 | 0 | 0 | 0 | 0
|  | Коэфф. к материалам | 7.04
230 | 116 | Установка раковин | 17-01-005-04 | 10 компл | 0.9 | 169.59 | 1074.52 | 2284.38 | 354.18 | 630.12 | 90.22 | 20.34 | 9.3047 | 0.23625 | 748.03 | 461.83
Объем: 0,9=9/10
|  | Коэфф. к ОЗП | 7.04
|  | Коэфф. к эксплуатации машин | 7.04
|  | Коэфф. к материалам | 7.04
|  | Коэфф. к ЗПМ | 7.04
|  | Эксплуатация машин | )*1,25
|  | Оплата труда машинистов | )*1,25
|  | Оплата труда рабочих | )*1,15
|  | Затраты труда рабочих | )*1,15
|  | Затраты труда машинистов | )*1,25
|  | % НР |  |  | 128 | 118.2643 | 748.03
|  | % НР с поправкой |  |  |  | *0,9=115,2% | 115
|  | % СП |  |  | 83 | 72.4266 | 461.83
|  | СП с поправкой |  |  |  | *0,85=70,55% | 71
|  | Итого с НР и СП |  |  |  | 360.2809 | 2284.38
231 | 116,1 | Подстолье под раковину | 11.2.04.06-0071 | шт. | 9 | 460.67 | 29188.05 | 29188.05 | 29188.05 | 0 | 0 | 0 | 0 | 0 | 0 | 0
|  | Коэфф. к материалам | 7.04
232 | 116,2 | Дюбели пластмассовые с шурупами 12х70 мм | 01.7.15.07-0012 | 100 шт. | 0.36 | 83 | 210.36 | 210.36 | 210.36 | 0 | 0 | 0 | 0 | 0 | 0 | 0
|  | Коэфф. к материалам | 7.04
233 | 117 | Установка гарнитуры туалетной: вешалок, подстаканников, поручней для ванн и т.д. | 17-01-002-04 | 10 ШТ | 0.8 | 31.58 | 177.86 | 502.39 | 3.38 | 174.48 | 0 | 0 | 2.576 | 0 | 200.65 | 123.88
|  | Коэфф. к ОЗП | 7.04
|  | Коэфф. к эксплуатации машин | 7.04
|  | Коэфф. к материалам | 7.04
|  | Коэфф. к ЗПМ | 7.04
|  | Эксплуатация машин | )*1,25
|  | Оплата труда машинистов | )*1,25
|  | Оплата труда рабочих | )*1,15
|  | Затраты труда рабочих | )*1,15
|  | Затраты труда машинистов | )*1,25
|  | % НР |  |  | 128 | 35.689 | 200.65
|  | % НР с поправкой |  |  |  | *0,9=115,2% | 115
|  | % СП |  |  | 83 | 21.8564 | 123.88
|  | СП с поправкой |  |  |  | *0,85=70,55% | 71
|  | Итого с НР и СП |  |  |  | 89.1253 | 502.39
234 | 117,1 | Дюбели пластмассовые с шурупами 10х60 мм | 01.7.15.07-0011 | 100 шт. | 0.16 | 45.9 | 51.7 | 51.7 | 51.7 | 0 | 0 | 0 | 0 | 0 | 0 | 0
|  | Коэфф. к материалам | 7.04
235 | 117,2 | Зеркало декоративное фигурное с деталями крепления | 18.2.06.04-0011 | м2 | 2.4 | 211.81 | 3578.74 | 3578.74 | 3578.74 | 0 | 0 | 0 | 0 | 0 | 0 | 0
|  | Коэфф. к материалам | 7.04
236 | 118 | Врезка в действующие внутренние сети трубопроводов канализации диаметром 50 мм | 16-07-004-01 | ШТ | 5 | 140.09 | 4931.17 | 9469.03 | 2467.52 | 2434.43 | 29.22 | 5.28 | 40.5375 | 0.0625 | 2805.67 | 1732.19
|  | Коэфф. к ОЗП | 7.04
|  | Коэфф. к эксплуатации машин | 7.04
|  | Коэфф. к материалам | 7.04
|  | Коэфф. к ЗПМ | 7.04
|  | Эксплуатация машин | )*1,25
|  | Оплата труда машинистов | )*1,25
|  | Оплата труда рабочих | )*1,15
|  | Затраты труда рабочих | )*1,15
|  | Затраты труда машинистов | )*1,25
|  | % НР |  |  | 128 | 79.8451 | 2805.67
|  | % НР с поправкой |  |  |  | *0,9=115,2% | 115
|  | % СП |  |  | 83 | 48.8982 | 1732.19
|  | СП с поправкой |  |  |  | *0,85=70,55% | 71
|  | Итого с НР и СП |  |  |  | 268.8333 | 9469.03
237 | 119 | Врезка в действующие внутренние сети трубопроводов канализации диаметром 100 мм | 16-07-004-02 | ШТ | 5 | 224.04 | 7886.21 | 13637.93 | 4769.95 | 3087.04 | 29.22 | 5.28 | 51.405 | 0.0625 | 3556.17 | 2195.55
|  | Коэфф. к ОЗП | 7.04
|  | Коэфф. к эксплуатации машин | 7.04
|  | Коэфф. к материалам | 7.04
|  | Коэфф. к ЗПМ | 7.04
|  | Эксплуатация машин | )*1,25
|  | Оплата труда машинистов | )*1,25
|  | Оплата труда рабочих | )*1,15
|  | Затраты труда рабочих | )*1,15
|  | Затраты труда машинистов | )*1,25
|  | % НР |  |  | 128 | 101.2032 | 3556.17
|  | % НР с поправкой |  |  |  | *0,9=115,2% | 115
|  | % СП |  |  | 83 | 61.9782 | 2195.55
|  | СП с поправкой |  |  |  | *0,85=70,55% | 71
|  | Итого с НР и СП |  |  |  | 387.2214 | 13637.93
|  | Итого по разделу: Внутренняя система канализации |  |  |  |  | 148216.64
|  | Всего |  |  |  | 148216.64
|  | Итого НДС 18% |  |  |  | 26679
|  | Всего по смете |  |  |  | 174895.64
Раздел: Внутренняя система водоснабжения
238 | 120 | Разборка трубопроводов из водогазопроводных труб диаметром до 32 мм | 65-1-1 | 100 м | 1.563 | 295.11 | 3247.24 | 7195.5 | 0 | 3169.23 | 78.01 | 14.85 | 54.1736 | 0.1563 | 2356.22 | 1592.04
Объем: 1,563=156,3/100
|  | Коэфф. к ОЗП | 7.04
|  | Коэфф. к эксплуатации машин | 7.04
|  | Коэфф. к материалам | 7.04
|  | Коэфф. к ЗПМ | 7.04
|  | Стоимость материалов | )*0
|  | % НР |  |  | 74 | 214.1338 | 2356.22
|  | % СП |  |  | 50 | 144.685 | 1592.04
|  | Итого с НР и СП |  |  |  | 653.9288 | 7195.5
239 | 121 | Прокладка трубопроводов водоснабжения из напорных полиэтиленовых труб наружным диаметром 20 мм | 16-04-002-01 | 100 м | 0.544 | 3922.98 | 15024.07 | 32119.54 | 214.01 | 8311.57 | 6498.49 | 879.54 | 119.0141 | 9.2752 | 10569.78 | 6525.69
|  | Коэфф. к ОЗП | 7.04
|  | Коэфф. к эксплуатации машин | 7.04
|  | Коэфф. к материалам | 7.04
|  | Коэфф. к ЗПМ | 7.04
|  | Эксплуатация машин | )*1,25
|  | Оплата труда машинистов | )*1,25
|  | Оплата труда рабочих | )*1,15
|  | Затраты труда рабочих | )*1,15
|  | Затраты труда машинистов | )*1,25
|  | % НР |  |  | 128 | 2764.7078 | 10569.78
|  | % НР с поправкой |  |  |  | *0,9=115,2% | 115
|  | % СП |  |  | 83 | 1693.1436 | 6525.69
|  | СП с поправкой |  |  |  | *0,85=70,55% | 71
|  | Итого с НР и СП |  |  |  | 8380.8314 | 32119.54
240 | 121,1 | Хомут стальной оцинкованный с саморезом и резиновой прокладкой для крепления труб диаметром 20 мм | 23.1.02.06-0042 | 10 шт. | 2.8 | 57.5 | 1133.44 | 1133.44 | 1133.44 | 0 | 0 | 0 | 0 | 0 | 0 | 0
|  | Коэфф. к материалам | 7.04
241 | 121,2 | Трубопроводы напорные из полипропилена PPRS с гильзами и креплениями для холодного и горячего водоснабжения PN20 SDR 6, диаметром 20 мм, толщина стенки 3,4 мм | 24.3.02.01-0012 | м | 54.4 | 9.79 | 3749.34 | 3749.34 | 3749.34 | 0 | 0 | 0 | 0 | 0 | 0 | 0
|  | Коэфф. к материалам | 7.04
242 | 122 | Прокладка трубопроводов водоснабжения из напорных полиэтиленовых труб наружным диаметром 25 мм | 16-04-002-02 | 100 м | 0.506 | 2792.16 | 9946.34 | 22195.18 | 147.41 | 6081.06 | 3717.87 | 504.34 | 87.0755 | 5.3257 | 7573.21 | 4675.63
|  | Коэфф. к ОЗП | 7.04
|  | Коэфф. к эксплуатации машин | 7.04
|  | Коэфф. к материалам | 7.04
|  | Коэфф. к ЗПМ | 7.04
|  | Эксплуатация машин | )*1,25
|  | Оплата труда машинистов | )*1,25
|  | Оплата труда рабочих | )*1,15
|  | Затраты труда рабочих | )*1,15
|  | Затраты труда машинистов | )*1,25
|  | % НР |  |  | 128 | 2129.6678 | 7573.21
|  | % НР с поправкой |  |  |  | *0,9=115,2% | 115
|  | % СП |  |  | 83 | 1304.2367 | 4675.63
|  | СП с поправкой |  |  |  | *0,85=70,55% | 71
|  | Итого с НР и СП |  |  |  | 6226.0645 | 22195.18
243 | 122,1 | Хомут стальной оцинкованный с саморезом и резиновой прокладкой для крепления труб диаметром 25 мм | 23.1.02.06-0043 | 10 шт. | 2.6 | 58.3 | 1067.12 | 1067.12 | 1067.12 | 0 | 0 | 0 | 0 | 0 | 0 | 0
|  | Коэфф. к материалам | 7.04
244 | 122,2 | Трубопроводы напорные из полипропилена PPRS с гильзами и креплениями для холодного и горячего водоснабжения PN20 SDR 6, диаметром 25 мм, толщина стенки 4,2 мм | 24.3.02.01-0013 | м | 50.6 | 13.99 | 4983.57 | 4983.57 | 4983.57 | 0 | 0 | 0 | 0 | 0 | 0 | 0
|  | Коэфф. к материалам | 7.04
245 | 123 | Прокладка трубопроводов водоснабжения из напорных полиэтиленовых труб наружным диаметром 32 мм | 16-04-002-03 | 100 м | 0.293 | 2034.72 | 4197.06 | 9845.98 | 76.26 | 2866.15 | 1254.65 | 170.9 | 41.0405 | 1.8093 | 3492.61 | 2156.31
|  | Коэфф. к ОЗП | 7.04
|  | Коэфф. к эксплуатации машин | 7.04
|  | Коэфф. к материалам | 7.04
|  | Коэфф. к ЗПМ | 7.04
|  | Эксплуатация машин | )*1,25
|  | Оплата труда машинистов | )*1,25
|  | Оплата труда рабочих | )*1,15
|  | Затраты труда рабочих | )*1,15
|  | Затраты труда машинистов | )*1,25
|  | % НР |  |  | 128 | 1696.1472 | 3492.61
|  | % НР с поправкой |  |  |  | *0,9=115,2% | 115
|  | % СП |  |  | 83 | 1038.7429 | 2156.31
|  | СП с поправкой |  |  |  | *0,85=70,55% | 71
|  | Итого с НР и СП |  |  |  | 4769.6101 | 9845.98
246 | 123,1 | Хомут стальной оцинкованный с саморезом и резиновой прокладкой для крепления труб диаметром 32 мм | 23.1.02.06-0044 | 10 шт. | 1.5 | 59.2 | 625.15 | 625.15 | 625.15 | 0 | 0 | 0 | 0 | 0 | 0 | 0
|  | Коэфф. к материалам | 7.04
247 | 123,2 | Трубопроводы напорные из полипропилена PPRS с гильзами и креплениями для холодного и горячего водоснабжения PN20 SDR 6, диаметром 32 мм, толщина стенки 5,4 мм | 24.3.02.01-0014 | м | 29.3 | 22.38 | 4616.37 | 4616.37 | 4616.37 | 0 | 0 | 0 | 0 | 0 | 0 | 0
|  | Коэфф. к материалам | 7.04
248 | 124 | Установка вентилей, задвижек, затворов, клапанов обратных, кранов проходных на трубопроводах из стальных труб диаметром до 25 мм | 16-05-001-01 | ШТ | 48 | 44.92 | 15179.36 | 24909.02 | 8518.96 | 5180.31 | 1480.09 | 50.69 | 81.144 | 0.6 | 6015.65 | 3714.01
|  | Коэфф. к ОЗП | 7.04
|  | Коэфф. к эксплуатации машин | 7.04
|  | Коэфф. к материалам | 7.04
|  | Коэфф. к ЗПМ | 7.04
|  | Эксплуатация машин | )*1,25
|  | Оплата труда машинистов | )*1,25
|  | Оплата труда рабочих | )*1,15
|  | Затраты труда рабочих | )*1,15
|  | Затраты труда машинистов | )*1,25
|  | % НР |  |  | 128 | 17.833 | 6015.65
|  | % НР с поправкой |  |  |  | *0,9=115,2% | 115
|  | % СП |  |  | 83 | 10.9211 | 3714.01
|  | СП с поправкой |  |  |  | *0,85=70,55% | 71
|  | Итого с НР и СП |  |  |  | 73.6741 | 24909.02
249 | 124,1 | Кран шаровый муфтовый Valtec для воды диаметром 15 мм, тип в/н | 18.1.09.06-0064 | шт. | 38 | 32.22 | 8619.49 | 8619.49 | 8619.49 | 0 | 0 | 0 | 0 | 0 | 0 | 0
|  | Коэфф. к материалам | 7.04
250 | 124,2 | Кран шаровый муфтовый Valtec для воды диаметром 25 мм со сгоном | 18.1.09.06-0072 | шт. | 10 | 101.68 | 7158.27 | 7158.27 | 7158.27 | 0 | 0 | 0 | 0 | 0 | 0 | 0
|  | Коэфф. к материалам | 7.04
251 | 125 | Снятие смесителя с душевой сеткой | 65-3-6 | 100 ШТ | 0.05 | 494.82 | 174.18 | 389.24 | 0 | 172.86 | 1.32 | 0.57 | 2.8785 | 0.006 | 128.34 | 86.72
Объем: 0,05=5/100
|  | Коэфф. к ОЗП | 7.04
|  | Коэфф. к эксплуатации машин | 7.04
|  | Коэфф. к материалам | 7.04
|  | Коэфф. к ЗПМ | 7.04
|  | % НР |  |  | 74 | 364.5906 | 128.34
|  | % СП |  |  | 50 | 246.345 | 86.72
|  | Итого с НР и СП |  |  |  | 1105.7556 | 389.24
252 | 126 | Снятие смесителя без душевой сетки | 65-3-7 | 100 ШТ | 0.14 | 315.33 | 310.79 | 694.66 | 0 | 308.63 | 2.16 | 0.94 | 5.1394 | 0.0098 | 229.08 | 154.79
Объем: 0,14=14/100
|  | Коэфф. к ОЗП | 7.04
|  | Коэфф. к эксплуатации машин | 7.04
|  | Коэфф. к материалам | 7.04
|  | Коэфф. к ЗПМ | 7.04
|  | % НР |  |  | 74 | 232.4266 | 229.08
|  | % СП |  |  | 50 | 157.045 | 154.79
|  | Итого с НР и СП |  |  |  | 704.8016 | 694.66
253 | 127 | Установка смесителей | 17-01-002-03 | 10 ШТ | 1.9 | 88.42 | 1182.71 | 3109.38 | 146.87 | 1035.84 | 0 | 0 | 15.295 | 0 | 1191.22 | 735.45
Объем: 1,9=19/10
|  | Коэфф. к ОЗП | 7.04
|  | Коэфф. к эксплуатации машин | 7.04
|  | Коэфф. к материалам | 7.04
|  | Коэфф. к ЗПМ | 7.04
|  | Эксплуатация машин | )*1,25
|  | Оплата труда машинистов | )*1,25
|  | Оплата труда рабочих | )*1,15
|  | Затраты труда рабочих | )*1,15
|  | Затраты труда машинистов | )*1,25
|  | % НР |  |  | 128 | 89.2109 | 1191.22
|  | % НР с поправкой |  |  |  | *0,9=115,2% | 115
|  | % СП |  |  | 83 | 54.6339 | 735.45
|  | СП с поправкой |  |  |  | *0,85=70,55% | 71
|  | Итого с НР и СП |  |  |  | 232.2648 | 3109.38
254 | 127,1 | Подводка гибкая армированная резиновая 500 мм | 18.2.06.08-0013 | 10 шт. | 4.8 | 204.5 | 6910.46 | 6910.46 | 6910.46 | 0 | 0 | 0 | 0 | 0 | 0 | 0
|  | Коэфф. к материалам | 7.04
255 | 127,2 | Смесители для ванн СМ-Д-Шл с душевой сеткой на гибком шланге, с кнопочным переключателем, с латунными маховичками, штангой | 18.1.10.10-0014 | компл. | 5 | 252.5 | 8888 | 8888 | 8888 | 0 | 0 | 0 | 0 | 0 | 0 | 0
|  | Коэфф. к материалам | 7.04
256 | 127,3 | Смесители для умывальников СМ-УМ-НКСА настольные, с нижней камерой смешения с аэратором | 18.1.10.10-0042 | компл. | 5 | 106.93 | 3763.94 | 3763.94 | 3763.94 | 0 | 0 | 0 | 0 | 0 | 0 | 0
|  | Коэфф. к материалам | 7.04
257 | 127,4 | Смесители для умывальников СМ-УМ-ЦА настольные, с верхней камерой смешения, центральные, с аэратором | 18.1.10.10-0047 | компл. | 9 | 87.17 | 5523.09 | 5523.09 | 5523.09 | 0 | 0 | 0 | 0 | 0 | 0 | 0
|  | Коэфф. к материалам | 7.04
258 | 128 | Гидравлическое испытание трубопроводов систем отопления, водопровода и горячего водоснабжения диаметром до 50 мм | 16-07-005-01 | 100 м | 1.563 | 127 | 1397.46 | 2770.16 | 47.21 | 738.01 | 612.24 | 0 | 9.0052 | 0 | 848.71 | 523.99
|  | Коэфф. к ОЗП | 7.04
|  | Коэфф. к эксплуатации машин | 7.04
|  | Коэфф. к материалам | 7.04
|  | Коэфф. к ЗПМ | 7.04
|  | Эксплуатация машин | )*1,25
|  | Оплата труда машинистов | )*1,25
|  | Оплата труда рабочих | )*1,15
|  | Затраты труда рабочих | )*1,15
|  | Затраты труда машинистов | )*1,25
|  | % НР |  |  | 128 | 77.2646 | 848.71
|  | % НР с поправкой |  |  |  | *0,9=115,2% | 115
|  | % СП |  |  | 83 | 47.3179 | 523.99
|  | СП с поправкой |  |  |  | *0,85=70,55% | 71
|  | Итого с НР и СП |  |  |  | 251.5825 | 2770.16
259 | 129 | Врезка в действующие внутренние сети трубопроводов отопления и водоснабжения диаметром 32 мм | 16-07-003-04 | ШТ | 5 | 75.09 | 2643.17 | 5984.21 | 644.16 | 1790.98 | 208.03 | 5.28 | 25.645 | 0.0625 | 2065.7 | 1275.34
|  | Коэфф. к ОЗП | 7.04
|  | Коэфф. к эксплуатации машин | 7.04
|  | Коэфф. к материалам | 7.04
|  | Коэфф. к ЗПМ | 7.04
|  | Эксплуатация машин | )*1,25
|  | Оплата труда машинистов | )*1,25
|  | Оплата труда рабочих | )*1,15
|  | Затраты труда рабочих | )*1,15
|  | Затраты труда машинистов | )*1,25
|  | % НР |  |  | 128 | 58.7866 | 2065.7
|  | % НР с поправкой |  |  |  | *0,9=115,2% | 115
|  | % СП |  |  | 83 | 36.0017 | 1275.34
|  | СП с поправкой |  |  |  | *0,85=70,55% | 71
|  | Итого с НР и СП |  |  |  | 169.8782 | 5984.21
|  | Итого по разделу: Внутренняя система водоснабжения |  |  |  |  | 166251.11
|  | Всего |  |  |  | 166251.11
|  | Итого НДС 18% |  |  |  | 29925.2
|  | Всего по смете |  |  |  | 196176.31
|  | Итого по локальной смете: |  |  |  |  | #REF!
|  | Всего |  |  |  | 4585043.69
|  | Итого НДС 18% |  |  |  | 825307.86
|  | Всего по смете |  |  |  | 5410351.55
|  | Итого по смете: Капитальный ремонт общежития №2 НВПК НИЯУ МИФИ |  |  |  |  | #REF! | [10 empty] | Итого по смете: Капитальный ремонт общежития №2 НВПК НИЯУ МИФИ
|  | Всего |  |  |  | 4585043.69
|  | Итого НДС 18% |  |  |  | 825307.86
|  | Всего по смете |  |  |  | 5410351.55
Сдал
|  | должность |  | подпись |  | расшифровка подпись
М.П.
Принял
|  | должность |  | подпись |  | расшифровка подпись
М.П.

## Source
0 | Smeta.RU (495) 974-1589 |  | _PS_ |  | 0 | 0 | 0 | Smeta.RU | НИЯУ МИФИ Доп. раб. место MCCS-0027251 | 0 | 27251 | 10
1 | 562 | 0 | 500 | 0 | Новый объект_(Копия) | Капитальный ремонт общежития №2 НВПК НИЯУ МИФИ |  | 0 |  | 0 |  |  |  | 0 | 0 | 0 | 0 |  |  |  | 0 | [37 empty] | Сметные нормы списания | Коды ценников | 1 | 1 | 0 | 0 | 1 | 0 | 2 | 2 | 1 | 1 | 0 | 0 | 0 | 0 | 0 | ФЕР-2017 | ТР для Версии 10: Центральные регионы (с учетом п-ма 2536-ИП/12/ГС от 22.03.2017 г [ОРЛОВА С,В 20181] | ФЕР-2017 | ФЕР-2017 | ФЕР-2017 | ФЕР-2017 | Поправки для ГСН 2017 от 31.03.2017 г | 0 | 0 | 524296 |  |  | 4 | [43 empty] | 0
15 | 1
52 | 562 | 1 | 12 | 0 | Новый объект_(Копия) | Капитальный ремонт общежития №2 НВПК НИЯУ МИФИ | [7 empty] | 4029884.7 | 3637032.62 | 48889.08 | 8608.25 | 343963 | 0 | 5362.6676 | 100.4324 | 0 | 345106.17 | 203785.76 | 0 | 0 | 0 | 0 | 0 | 0 | 0 | 0 | 0 | 0 | 0 | 0 | 0 | 0 | 0 | 0 | 0 | 0 | 4585043.69 | 4183471.81 | 378844.08 | 22727.8 | 3637032.62 | 3637032.62 | 0 | 3637032.62 | 0 | 0 | 0 | 0 | 0 | 0 | 0 | 0 | 0 | 0 | 0 | 0 | 0 | 0 | 0 | 0 | 0 | 0 | 0 | 0 | 0 | 0 | 0 | 0 | 0 | 0 | 0 | 0 | 0 | 0 | 0 | 0 | 0 | 0 | 0 | 0 | 0 | 0 | 0 | 0 | 0 | 0 | 0 | 0 | 0 | 0 | 0 | 0 | 0 | 0 | 0 | 0 | 0 | 0 | 0 | 0 | 0 | 0 | 0 | 0 | 0 | 0 | 0 | 0 | 0 | 0 | 0 | 0 | 0 | 0 | 0 | 0 | 0 | 0 | 0 | 0 | 0 | 0 | 0 | 0 | 0 | 0 | 0 | 0 | 0 | 0 | 0 | 0 | 0 | 0 | 0 | 0 | 0 | 0 | 0 | 0 | 0 | 0 | 0 | 0 | 0 | 0 | 0 | 0 | 0 | 0 | 0 | 0 | 0 | 0 | 0 | 0 | 0 | 0 | 0 | 0 | 0 | 0 | 0 | 0 | 0 | 0 | 0 | 0 | 0 | 0 | 0 | 0 | 0 | 0 | 0 | 0 | 0 | 0 | 0 | 0 | 0 | 0 | 0 | 0 | 0 | 0 | 0 | 0 | 0 | 0 | 0 | 0 | 0 | 0 | 0 | 0 | 0 | 0 | 0
3 | 1 |  | 468 |  | Новая локальная смета | Новая локальная смета |  | 0 |  | 0 | [10 empty] | 0 | [53 empty] | 0 | [7 empty] | 0 | 0
52 | 1 | 3 | 20 | 0 | Новая локальная смета | Новая локальная смета | [7 empty] | 4029884.7 | 3637032.62 | 48889.08 | 8608.25 | 343963 | 0 | 5362.6676 | 100.4324 | 0 | 345106.17 | 203785.76 | 0 | 0 | 0 | 0 | 0 | 0 | 0 | 0 | 0 | 0 | 0 | 0 | 0 | 0 | 0 | 0 | 0 | 0 | 4585043.69 | 4183471.81 | 378844.08 | 22727.8 | 3637032.62 | 3637032.62 | 0 | 3637032.62 | 0 | 0 | 0 | 0 | 0 | 0 | 0 | 0 | 0 | 0 | 0 | 0 | 0 | 0 | 0 | 0 | 0 | 0 | 0 | 0 | 0 | 0 | 0 | 0 | 0 | 0 | 0 | 0 | 0 | 0 | 0 | 0 | 0 | 0 | 0 | 0 | 0 | 0 | 0 | 0 | 0 | 0 | 0 | 0 | 0 | 0 | 0 | 0 | 0 | 0 | 0 | 0 | 0 | 0 | 0 | 0 | 0 | 0 | 0 | 0 | 0 | 0 | 0 | 0 | 0 | 0 | 0 | 0 | 0 | 0 | 0 | 0 | 0 | 0 | 0 | 0 | 0 | 0 | 0 | 0 | 0 | 0 | 0 | 0 | 0 | 0 | 0 | 0 | 0 | 0 | 0 | 0 | 0 | 0 | 0 | 0 | 0 | 0 | 0 | 0 | 0 | 0 | 0 | 0 | 0 | 0 | 0 | 0 | 0 | 0 | 0 | 0 | 0 | 0 | 0 | 0 | 0 | 0 | 0 | 0 | 0 | 0 | 0 | 0 | 0 | 0 | 0 | 0 | 0 | 0 | 0 | 0 | 0 | 0 | 0 | 0 | 0 | 0 | 0 | 0 | 0 | 0 | 0 | 0 | 0 | 0 | 0 | 0 | 0 | 0 | 0 | 0 | 0 | 0 | 0
4 | 1 |  | 143 |  | Новый раздел | Общестроительные работы |  | 0 |  | 0 | [10 empty] | 0 | [53 empty] | 0 | [11 empty] | 0
52 | 1 | 4 | 24 | 0 | Новый раздел | Общестроительные работы | [7 empty] | 2779291.18 | 2546949.43 | 23200.97 | 5832.35 | 209140.78 | 0 | 3393.3403 | 69.9126 | 0 | 205244.35 | 114189.57 | 0 | 0 | 2779291.18 | 2546949.43 | 23200.97 | 5832.35 | 209140.78 | 0 | 3393.3403 | 69.9126 | 0 | 205244.35 | 114189.57 | 0 | 0 | 0 | 0 | 0 | 3104992.16 | 3104992.16 | 0 | 0 | 2546949.43 | 2546949.43 | 0 | 2546949.43 | 0 | 0 | 0 | 0 | 0 | 0 | 0 | 0 | 0 | 0 | 0 | 0 | 0 | 0 | 0 | 0 | 0 | 0 | 0 | 0 | 0 | 0 | 0 | 0 | 0 | 0 | 0 | 3104992.16 | 3104992.16 | 0 | 0 | 2546949.43 | 2546949.43 | 0 | 2546949.43 | 0 | 0 | 0 | 0 | 0 | 0 | 0 | 0 | 0 | 0 | 0 | 0 | 0 | 0 | 0 | 0 | 0 | 0 | 0 | 0 | 0 | 0 | 0 | 0 | 0 | 0 | 0 | 0 | 0 | 0 | 0 | 0 | 0 | 0 | 0 | 0 | 0 | 0 | 0 | 0 | 0 | 0 | 0 | 0 | 0 | 0 | 0 | 0 | 0 | 0 | 0 | 0 | 0 | 0 | 0 | 0 | 0 | 0 | 0 | 0 | 0 | 0 | 0 | 0 | 0 | 0 | 0 | 0 | 0 | 0 | 0 | 0 | 0 | 0 | 0 | 0 | 0 | 0 | 0 | 0 | 0 | 0 | 0 | 0 | 0 | 0 | 0 | 0 | 0 | 0 | 0 | 0 | 0 | 0 | 0 | 0 | 0 | 0 | 0 | 0 | 0 | 0 | 0 | 0 | 0 | 0 | 0 | 0 | 0 | 0 | 0 | 0 | 0 | 0 | 0 | 0 | 0 | 0 | 0 | 0
17 | 1 | 3 | 3 | 1 | 46-04-012-01 | Разборка деревянных заполнений проемов оконных с подоконными досками | 100 м2 | 0.2608 | 0 |  |  |  |  | 3244.71 | 0 | 444.23 | 191.85 | 2800.48 | 0 | 49.1712 | 2.0186 | 0 | 2962.41 | 1795.4 |  | 16612262 | 1767.24 | 0 | 241.95 | 104.49 | 1525.29 | 0 | 188.54 | 7.74 | 0 | 1767.24 | 0 | 241.95 | 104.49 | 1525.29 | 0 | 188.54 | 7.74 | 0 | 99 | 60 | 1 | 1 |  |  | 7.04 | 7.04 | 7.04 | 7.04 |  |  |  |  | 0 | 1 | ФЕР-2001, 46-04-012-01, приказ Минстроя России №1039/пр от 30.12.2016г. |  |  | 46001 | 0 |  | 0 | 2 | 0 | 7.04 | 1 | 1 | 1 | 1 | 1 |  | 110 | 70 |  |  |  |  | 0 | 0 | [5 empty] | 0 |  | 0 | 3244.71 | 0 | 1703.328 | 735.6096 | 10738.0416 | 0 | 188.54 | 7.74 | 0 | 2962.4067 | 1795.398 | [13 empty] | 0 | 0 | 1 | 1 |  |  |  | 1005 | 100 м2 | 100 м2 | 100 | [6 empty] | 16609168 | 2 | Общестроительные работы | 0 |  | 1 | 46001 | Реконструкция зданий и сооружений | ФЕР-46 |  |  |  | 131072 | 1767.24 | 0 | 241.95 | 104.49 | 1525.29 | 188.54 | 7.74 | 0 | [17 empty] | 0 | 0 | 0 | *0,9 | *0,85 |  |  | 99 | 59.5 |  |  |  |  | 0 |  | 1630687704 | 1 | 1 | 4 | 0 | 0 | 0 | 8002.52 | 8002.52 | 0 | 0 |  | 0 | 3 | 0 |  | 0 | 1 | 0 |  |  | 0 | 0 | 0
17 | 1 | 5 | 6 | 2 | 58-3-1 | Разборка мелких покрытий и обделок из листовой стали поясков, сандриков, желобов, отливов, свесов и т.п. | 100 м | 0.2992 | 0 |  |  |  |  | 149.93 | 0 | 0.42 | 0 | 149.51 | 0 | 2.7227 | 0 | 0 | 124.09 | 97.18 |  | 16612262 | 71.18 | 0 | 0.2 | 0 | 70.98 | 0 | 9.1 | 0 | 0 | 71.18 | 0 | 0.2 | 0 | 70.98 | 0 | 9.1 | 0 | 0 | 83 | 65 | 1 | 1 |  |  | 7.04 | 7.04 | 7.04 | 7.04 |  |  |  |  | 0 | 1 | ФЕР-2001, 58-3-1, приказ Минстроя России №1039/пр от 30.12.2016г. |  |  | 58001 | 0 |  | 0 | 6 | 0 | 7.04 | 1 | 1 | 1 | 1 | 1 |  | 83 | 65 |  |  |  |  | 0 | 0 | [5 empty] | 0 |  | 0 | 149.93 | 0 | 1.408 | 0 | 499.6992 | 0 | 9.1 | 0 | 0 | 124.0933 | 97.1815 | [13 empty] | 0 | 0 | 1 | 1 |  |  |  | 1003 | 100 м | 100 м | 100 | [6 empty] | 16609183 | 6 | Ремонтно-строительные работы | 0 |  | 1 | 58001 | Крыши, кровля | рФЕР-58 |  |  |  | 131072 | 71.18 | 0 | 0.2 | 0 | 70.98 | 9.1 | 0 | 0 | [17 empty] | 0 | 0 | 0 |  |  |  |  | 83 | 65 |  |  |  |  | 0 |  | -1944869968 | 1 | 1 | 4 | 0 | 0 | 0 | 371.2 | 371.2 | 0 | 0 |  | 0 | 3 | 0 |  | 0 | 1 | 0 |  |  | 0 | 0 | 0
17 | 1 | 8 | 9 | 3 | 46-04-012-03 | Разборка деревянных заполнений проемов дверных и воротных | 100 м2 | 1.1964 | 0 |  |  |  |  | 9118.2 | 0 | 2037.86 | 880.08 | 7080.34 | 0 | 124.3179 | 9.2601 | 0 | 7880.82 | 4776.25 |  | 16612262 | 1082.58 | 0 | 241.95 | 104.49 | 840.63 | 0 | 103.91 | 7.74 | 0 | 1082.58 | 0 | 241.95 | 104.49 | 840.63 | 0 | 103.91 | 7.74 | 0 | 99 | 60 | 1 | 1 |  |  | 7.04 | 7.04 | 7.04 | 7.04 |  |  |  |  | 0 | 1 | ФЕР-2001, 46-04-012-03, приказ Минстроя России №1039/пр от 30.12.2016г. |  |  | 46001 | 0 |  | 0 | 2 | 0 | 7.04 | 1 | 1 | 1 | 1 | 1 |  | 110 | 70 |  |  |  |  | 0 | 0 | [5 empty] | 0 |  | 0 | 9118.2 | 0 | 1703.328 | 735.6096 | 5918.0352 | 0 | 103.91 | 7.74 | 0 | 7880.8158 | 4776.252 | [13 empty] | 0 | 0 | 1 | 1 |  |  |  | 1005 | 100 м2 | 100 м2 | 100 | [6 empty] | 16609168 | 2 | Общестроительные работы | 0 |  | 1 | 46001 | Реконструкция зданий и сооружений | ФЕР-46 |  |  |  | 131072 | 1082.58 | 0 | 241.95 | 104.49 | 840.63 | 103.91 | 7.74 | 0 | [17 empty] | 0 | 0 | 0 | *0,9 | *0,85 |  |  | 99 | 59.5 |  |  |  |  | 0 |  | 309229644 | 1 | 1 | 4 | 0 | 0 | 0 | 21775.27 | 21775.27 | 0 | 0 |  | 0 | 3 | 0 |  | 0 | 1 | 0 |  |  | 0 | 0 | 0
17 | 1 | 15 | 17 | 4 | 10-01-059-01 | Разборка деревянных встроенных шкафов | 100 ШТ | 0.04 | 0 |  |  |  |  | 184.53 | 0 | 48.75 | 11.72 | 135.78 | 0 | 2.4048 | 0.1344 | 0 | 156.35 | 79.65 |  | 16612262 | 655.27 | 0 | 173.11 | 41.61 | 482.16 | 0 | 60.12 | 3.36 | 0 | 2452.44 | 1633.36 | 216.38 | 52.01 | 602.7 | 0 | 75.15 | 4.2 | 0 | 106 | 54 | 1 | 1 |  |  | 7.04 | 7.04 | 7.04 | 7.04 |  |  |  |  | 0 | 1 | ФЕР-2001, 10-01-059-01, приказ Минстроя России №1039/пр от 30.12.2016г. |  |  | 10001 | 0 |  | 0 | 2 | 0 | 7.04 | 1 | 1 | 1 | 1 | 1 |  | 118 | 63 |  |  |  |  | 0 | 0 | [5 empty] | 0 | Поправка: Табл.2, п.2 Наименование: При демонтаже (разборке) сборных деревянных конструкций | 0 | 184.53 | 0 | 1218.6944 | 292.9344 | 3394.4064 | 0 | 60.12 | 3.36 | 0 | 156.35 | 79.65 |  |  |  | )*0 | )*0,8 | )*0,8 | )*0,8 |  | )*0,8 | )*0,8 |  |  |  | 0 | 0 | 1 | 1 |  |  |  | 1013 | 100 ШТ | 100 ШТ | 1 | [6 empty] | 16609107 | 2 | Общестроительные работы | 0 |  | 1 | 10001 | Деревянные конструкции | ФЕР-10 |  | Поправка: Табл.2, п.2 |  | 131072 | 2452.44 | 1633.36 | 216.38 | 52.01 | 602.7 | 75.15 | 4.2 | 0 | [17 empty] | 0 | 0 | 0 | *0,9 | *0,85 |  |  | 106.2 | 53.55 |  |  |  |  | 0 |  | -742076266 | 1 | 1 | 4 | 0 | 0 | 0 | 420.53 | 420.53 | 0 | 0 |  | 0 | 3 | 0 |  | 0 | 1 | 0 |  |  | 0 | 0 | 0
17 | 1 | 16 | 19 | 5 | 57-1-2 | Разборка оснований покрытия полов лаг из досок и брусков | 100 м2 | 0.119 | 0 |  |  |  |  | 50.12 | 0 | 0 | 0 | 50.12 | 0 | 0.91273 | 0 | 0 | 40.1 | 34.08 |  | 16612262 | 59.83 | 0 | 0 | 0 | 59.83 | 0 | 7.67 | 0 | 0 | 59.83 | 0 | 0 | 0 | 59.83 | 0 | 7.67 | 0 | 0 | 80 | 68 | 1 | 1 |  |  | 7.04 | 7.04 | 7.04 | 7.04 |  |  |  |  | 0 | 1 | ФЕР-2001, 57-1-2, приказ Минстроя России №1039/пр от 30.12.2016г. |  |  | 57001 | 0 |  | 0 | 6 | 0 | 7.04 | 1 | 1 | 1 | 1 | 1 |  | 80 | 68 |  |  |  |  | 0 | 0 | [5 empty] | 0 |  | 0 | 50.12 | 0 | 0 | 0 | 421.2032 | 0 | 7.67 | 0 | 0 | 40.096 | 34.0816 | [13 empty] | 0 | 0 | 1 | 1 |  |  |  | 1005 | 100 м2 | 100 м2 | 100 | [6 empty] | 16609182 | 6 | Ремонтно-строительные работы | 0 |  | 1 | 57001 | Полы | рФЕР-57 |  |  |  | 131072 | 59.83 | 0 | 0 | 0 | 59.83 | 7.67 | 0 | 0 | [17 empty] | 0 | 0 | 0 |  |  |  |  | 80 | 68 |  |  |  |  | 0 |  | 540249539 | 1 | 1 | 4 | 0 | 0 | 0 | 124.3 | 124.3 | 0 | 0 |  | 0 | 3 | 0 |  | 0 | 1 | 0 |  |  | 0 | 0 | 0
17 | 1 | 19 | 23 | 6 | 57-2-1 | Разборка покрытий полов из линолеума и релина | 100 м2 | 3.764 | 0 |  |  |  |  | 2461.71 | 0 | 107.58 | 46.64 | 2354.13 | 0 | 42.872 | 0.48932 | 0 | 1920.62 | 1632.52 |  | 16612262 | 92.9 | 0 | 4.06 | 1.76 | 88.84 | 0 | 11.39 | 0.13 | 0 | 92.9 | 0 | 4.06 | 1.76 | 88.84 | 0 | 11.39 | 0.13 | 0 | 80 | 68 | 1 | 1 |  |  | 7.04 | 7.04 | 7.04 | 7.04 |  |  |  |  | 0 | 1 | ФЕР-2001, 57-2-1, приказ Минстроя России №1039/пр от 30.12.2016г. |  |  | 57001 | 0 |  | 0 | 6 | 0 | 7.04 | 1 | 1 | 1 | 1 | 1 |  | 80 | 68 |  |  |  |  | 0 | 0 | [5 empty] | 0 |  | 0 | 2461.71 | 0 | 28.5824 | 12.3904 | 625.4336 | 0 | 11.39 | 0.13 | 0 | 1920.616 | 1632.5236 | [13 empty] | 0 | 0 | 1 | 1 |  |  |  | 1005 | 100 м2 | 100 м2 | 100 | [6 empty] | 16609182 | 6 | Ремонтно-строительные работы | 0 |  | 1 | 57001 | Полы | рФЕР-57 |  |  |  | 131072 | 92.9 | 0 | 4.06 | 1.76 | 88.84 | 11.39 | 0.13 | 0 | [17 empty] | 0 | 0 | 0 |  |  |  |  | 80 | 68 |  |  |  |  | 0 |  | -1228944231 | 1 | 1 | 4 | 0 | 0 | 0 | 6014.85 | 6014.85 | 0 | 0 |  | 0 | 3 | 0 |  | 0 | 1 | 0 |  |  | 0 | 0 | 0
17 | 1 | 22 | 27 | 7 | 57-2-3 | Разборка покрытий полов из керамических плиток | 100 м2 | 0.497 | 0 |  |  |  |  | 2242.78 | 0 | 157.48 | 68.02 | 2085.3 | 0 | 34.7254 | 0.71568 | 0 | 1722.66 | 1464.26 |  | 16612262 | 641 | 0 | 45.01 | 19.44 | 595.99 | 0 | 69.87 | 1.44 | 0 | 641 | 0 | 45.01 | 19.44 | 595.99 | 0 | 69.87 | 1.44 | 0 | 80 | 68 | 1 | 1 |  |  | 7.04 | 7.04 | 7.04 | 7.04 |  |  |  |  | 0 | 1 | ФЕР-2001, 57-2-3, приказ Минстроя России №1039/пр от 30.12.2016г. |  |  | 57001 | 0 |  | 0 | 6 | 0 | 7.04 | 1 | 1 | 1 | 1 | 1 |  | 80 | 68 |  |  |  |  | 0 | 0 | [5 empty] | 0 |  | 0 | 2242.78 | 0 | 316.8704 | 136.8576 | 4195.7696 | 0 | 69.87 | 1.44 | 0 | 1722.656 | 1464.2576 | [13 empty] | 0 | 0 | 1 | 1 |  |  |  | 1005 | 100 м2 | 100 м2 | 100 | [6 empty] | 16609182 | 6 | Ремонтно-строительные работы | 0 |  | 1 | 57001 | Полы | рФЕР-57 |  |  |  | 131072 | 641 | 0 | 45.01 | 19.44 | 595.99 | 69.87 | 1.44 | 0 | [17 empty] | 0 | 0 | 0 |  |  |  |  | 80 | 68 |  |  |  |  | 0 |  | 1406297217 | 1 | 1 | 4 | 0 | 0 | 0 | 5429.7 | 5429.7 | 0 | 0 |  | 0 | 3 | 0 |  | 0 | 1 | 0 |  |  | 0 | 0 | 0
17 | 1 | 27 | 33 | 8 | 57-2-4 | Разборка покрытий полов цементных толщиной 45 мм | 100 м2 | 0.497 | 0 |  |  |  |  | 5904.57 | 0 | 2585.74 | 85.02 | 3318.83 | 0 | 55.2664 | 0.8946 | 0 | 2723.08 | 2314.62 |  | 16612262 | 1687.56 | 0 | 739.02 | 24.3 | 948.54 | 0 | 111.2 | 1.8 | 0 | 1687.56 | 0 | 739.02 | 24.3 | 948.54 | 0 | 111.2 | 1.8 | 0 | 80 | 68 | 1 | 1 |  |  | 7.04 | 7.04 | 7.04 | 7.04 |  |  |  |  | 0 | 1 | ФЕР-2001, 57-2-4, приказ Минстроя России №1039/пр от 30.12.2016г. |  |  | 57001 | 0 |  | 0 | 6 | 0 | 7.04 | 1 | 1 | 1 | 1 | 1 |  | 80 | 68 |  |  |  |  | 0 | 0 | [5 empty] | 0 |  | 0 | 5904.57 | 0 | 5202.7008 | 171.072 | 6677.7216 | 0 | 111.2 | 1.8 | 0 | 2723.08 | 2314.618 | [13 empty] | 0 | 0 | 1 | 1 |  |  |  | 1005 | 100 м2 | 100 м2 | 100 | [6 empty] | 16609182 | 6 | Ремонтно-строительные работы | 0 |  | 1 | 57001 | Полы | рФЕР-57 |  |  |  | 131072 | 1687.56 | 0 | 739.02 | 24.3 | 948.54 | 111.2 | 1.8 | 0 | [17 empty] | 0 | 0 | 0 |  |  |  |  | 80 | 68 |  |  |  |  | 0 |  | 212126470 | 1 | 1 | 4 | 0 | 0 | 0 | 10942.27 | 10942.27 | 0 | 0 |  | 0 | 3 | 0 |  | 0 | 1 | 0 |  |  | 0 | 0 | 0
17 | 1 | 28 | 35 | 9 | 57-3-2 | Разборка плинтусов цементных и из керамической плитки | 100 м | 0.8709 | 0 |  |  |  |  | 682.89 | 0 | 0 | 0 | 682.89 | 0 | 12.4365 | 0 | 0 | 546.31 | 464.37 |  | 16612262 | 111.38 | 0 | 0 | 0 | 111.38 | 0 | 14.28 | 0 | 0 | 111.38 | 0 | 0 | 0 | 111.38 | 0 | 14.28 | 0 | 0 | 80 | 68 | 1 | 1 |  |  | 7.04 | 7.04 | 7.04 | 7.04 |  |  |  |  | 0 | 1 | ФЕР-2001, 57-3-2, приказ Минстроя России №1039/пр от 30.12.2016г. |  |  | 57001 | 0 |  | 0 | 6 | 0 | 7.04 | 1 | 1 | 1 | 1 | 1 |  | 80 | 68 |  |  |  |  | 0 | 0 | [5 empty] | 0 |  | 0 | 682.89 | 0 | 0 | 0 | 784.1152 | 0 | 14.28 | 0 | 0 | 546.312 | 464.3652 | [13 empty] | 0 | 0 | 1 | 1 |  |  |  | 1003 | 100 м | 100 м | 100 | [6 empty] | 16609182 | 6 | Ремонтно-строительные работы | 0 |  | 1 | 57001 | Полы | рФЕР-57 |  |  |  | 131072 | 111.38 | 0 | 0 | 0 | 111.38 | 14.28 | 0 | 0 | [17 empty] | 0 | 0 | 0 |  |  |  |  | 80 | 68 |  |  |  |  | 0 |  | -1480636884 | 1 | 1 | 4 | 0 | 0 | 0 | 1693.57 | 1693.57 | 0 | 0 |  | 0 | 3 | 0 |  | 0 | 1 | 0 |  |  | 0 | 0 | 0
17 | 1 | 29 | 37 | 10 | 57-3-1 | Разборка плинтусов деревянных и из пластмассовых материалов | 100 м | 3.3674 | 0 |  |  |  |  | 697.21 | 0 | 0 | 0 | 697.21 | 0 | 12.6951 | 0 | 0 | 557.77 | 474.1 |  | 16612262 | 29.41 | 0 | 0 | 0 | 29.41 | 0 | 3.77 | 0 | 0 | 29.41 | 0 | 0 | 0 | 29.41 | 0 | 3.77 | 0 | 0 | 80 | 68 | 1 | 1 |  |  | 7.04 | 7.04 | 7.04 | 7.04 |  |  |  |  | 0 | 1 | ФЕР-2001, 57-3-1, приказ Минстроя России №1039/пр от 30.12.2016г. |  |  | 57001 | 0 |  | 0 | 6 | 0 | 7.04 | 1 | 1 | 1 | 1 | 1 |  | 80 | 68 |  |  |  |  | 0 | 0 | [5 empty] | 0 |  | 0 | 697.21 | 0 | 0 | 0 | 207.0464 | 0 | 3.77 | 0 | 0 | 557.768 | 474.1028 | [13 empty] | 0 | 0 | 1 | 1 |  |  |  | 1003 | 100 м | 100 м | 100 | [6 empty] | 16609182 | 6 | Ремонтно-строительные работы | 0 |  | 1 | 57001 | Полы | рФЕР-57 |  |  |  | 131072 | 29.41 | 0 | 0 | 0 | 29.41 | 3.77 | 0 | 0 | [17 empty] | 0 | 0 | 0 |  |  |  |  | 80 | 68 |  |  |  |  | 0 |  | -1431764135 | 1 | 1 | 4 | 0 | 0 | 0 | 1729.08 | 1729.08 | 0 | 0 |  | 0 | 3 | 0 |  | 0 | 1 | 0 |  |  | 0 | 0 | 0
17 | 1 | 34 | 42 | 11 | 63-7-5 | Разборка облицовки стен из керамических глазурованных плиток | 100 м2 | 1.1669 | 0 |  |  |  |  | 5372.6 | 0 | 568.97 | 38.86 | 4803.63 | 0 | 86.7007 | 0.40841 | 0 | 3728.72 | 2421.25 |  | 16612262 | 654 | 0 | 69.26 | 4.73 | 584.74 | 0 | 74.3 | 0.35 | 0 | 654 | 0 | 69.26 | 4.73 | 584.74 | 0 | 74.3 | 0.35 | 0 | 77 | 50 | 1 | 1 |  |  | 7.04 | 7.04 | 7.04 | 7.04 |  |  |  |  | 0 | 1 | ФЕР-2001, 63-7-5, приказ Минстроя России №1039/пр от 30.12.2016г. |  |  | 63001 | 0 |  | 0 | 6 | 0 | 7.04 | 1 | 1 | 1 | 1 | 1 |  | 77 | 50 |  |  |  |  | 0 | 0 | [5 empty] | 0 |  | 0 | 5372.6 | 0 | 487.5904 | 33.2992 | 4116.5696 | 0 | 74.3 | 0.35 | 0 | 3728.7173 | 2421.245 | [13 empty] | 0 | 0 | 1 | 1 |  |  |  | 1005 | 100 м2 | 100 м2 | 100 | [6 empty] | 16609188 | 6 | Ремонтно-строительные работы | 0 |  | 1 | 63001 | Стекольные, обойные, облицовочные работы | рФЕР-63 |  |  |  | 131072 | 654 | 0 | 69.26 | 4.73 | 584.74 | 74.3 | 0.35 | 0 | [17 empty] | 0 | 0 | 0 |  |  |  |  | 77 | 50 |  |  |  |  | 0 |  | -1765919460 | 1 | 1 | 4 | 0 | 0 | 0 | 11522.57 | 11522.57 | 0 | 0 |  | 0 | 3 | 0 |  | 0 | 1 | 0 |  |  | 0 | 0 | 0
17 | 1 | 35 | 44 | 12 | 63-5-1 | Снятие обоев простых и улучшенных | 100 м2 | 7.523 | 0 |  |  |  |  | 4296.27 | 0 | 0 | 0 | 4296.27 | 0 | 78.2392 | 0 | 0 | 3308.13 | 2148.14 |  | 16612262 | 81.12 | 0 | 0 | 0 | 81.12 | 0 | 10.4 | 0 | 0 | 81.12 | 0 | 0 | 0 | 81.12 | 0 | 10.4 | 0 | 0 | 77 | 50 | 1 | 1 |  |  | 7.04 | 7.04 | 7.04 | 7.04 |  |  |  |  | 0 | 1 | ФЕРр-2001, 63-5-1, приказ Минстроя России №1039/пр от 30.12.2016г. |  |  | 63001 | 0 |  | 0 | 6 | 0 | 7.04 | 1 | 1 | 1 | 1 | 1 |  | 77 | 50 |  |  |  |  | 0 | 0 | [5 empty] | 0 |  | 0 | 4296.27 | 0 | 0 | 0 | 571.0848 | 0 | 10.4 | 0 | 0 | 3308.1279 | 2148.135 | [13 empty] | 0 | 0 | 1 | 1 |  |  |  | 1005 | 100 м2 | 100 м2 | 100 | [6 empty] | 16609188 | 6 | Ремонтно-строительные работы | 0 |  | 1 | 63001 | Стекольные, обойные, облицовочные работы | рФЕР-63 |  |  |  | 0 | 81.12 | 0 | 0 | 0 | 81.12 | 10.4 | 0 | 0 | [17 empty] | 0 | 0 | 0 |  |  |  |  | 77 | 50 |  |  |  |  | 0 |  | 857715586 | 1 | 1 | 4 | 0 | 0 | 0 | 9752.54 | 9752.54 | 0 | 0 |  | 0 | 3 | 0 |  | 0 | 1 | 0 |  |  | 0 | 0 | 0
17 | 1 | 36 | 45 | 13 | 46-02-009-02 | Отбивка штукатурки с поверхностей стен и потолков кирпичных | 100 м2 | 2.0292 | 0 |  |  |  |  | 2542.83 | 0 | 0 | 0 | 2542.83 | 0 | 46.3063 | 0 | 0 | 2517.4 | 1525.7 |  | 16612262 | 178 | 0 | 0 | 0 | 178 | 0 | 22.82 | 0 | 0 | 178 | 0 | 0 | 0 | 178 | 0 | 22.82 | 0 | 0 | 99 | 60 | 1 | 1 |  |  | 7.04 | 7.04 | 7.04 | 7.04 |  |  |  |  | 0 | 1 | ФЕР-2001, 46-02-009-02, приказ Минстроя России №1039/пр от 30.12.2016г. |  |  | 46001 | 0 |  | 0 | 2 | 0 | 7.04 | 1 | 1 | 1 | 1 | 1 |  | 110 | 70 |  |  |  |  | 0 | 0 | [5 empty] | 0 |  | 0 | 2542.83 | 0 | 0 | 0 | 1253.12 | 0 | 22.82 | 0 | 0 | 2517.4017 | 1525.698 | [13 empty] | 0 | 0 | 1 | 1 |  |  |  | 1005 | 100 м2 | 100 м2 | 100 | [6 empty] | 16609168 | 2 | Общестроительные работы | 0 |  | 1 | 46001 | Реконструкция зданий и сооружений | ФЕР-46 |  |  |  | 131072 | 178 | 0 | 0 | 0 | 178 | 22.82 | 0 | 0 | [17 empty] | 0 | 0 | 0 | *0,9 | *0,85 |  |  | 99 | 59.5 |  |  |  |  | 0 |  | 1716417608 | 1 | 1 | 4 | 0 | 0 | 0 | 6585.93 | 6585.93 | 0 | 0 |  | 0 | 3 | 0 |  | 0 | 1 | 0 |  |  | 0 | 0 | 0
17 | 1 | 47 | 56 | 14 | 10-01-047-02 | Установка блоков из ПВХ в наружных и внутренних дверных проемах в каменных стенах площадью проема более 3 м2 | 100 м2 | 0.065 | 0 |  |  |  |  | 4381.29 | 3663.31 | 143.48 | 27.7 | 574.5 | 0 | 9.337 | 0.33231 | 0 | 638.33 | 325.19 |  | 16612262 | 9574.5 | 8005.48 | 313.55 | 60.54 | 1255.47 | 0 | 143.6465 | 5.1125 | 0 | 9348.03 | 8005.48 | 250.84 | 48.43 | 1091.71 | 0 | 124.91 | 4.09 | 0 | 106 | 54 | 1 | 1 |  |  | 7.04 | 7.04 | 7.04 | 7.04 |  |  |  |  | 0 | 1 | ФЕР-2001, 10-01-047-02, приказ Минстроя России №1039/пр от 30.12.2016г. |  |  | 10001 | 0 |  | 0 | 2 | 0 | 7.04 | 1 | 1 | 1 | 1 | 1 |  | 118 | 63 |  |  |  |  | 0 | 0 | [5 empty] | 0 | Поправка: МДС 81-35.2004, п.4.7 Наименование: Работы, выполняемые при реконструкции зданий и сооружений работы, аналогичные технологическим процессам в новом строительстве (в том числе возведение новых конструктивных элементов) стоимость которых определена по соответствующим сборникам ФЕР, кроме сборника № 46 «Работы при реконструкции зданий и сооружений» | 0 | 4381.29 | 56358.5792 | 2207.392 | 426.2016 | 8838.5088 | 0 | 143.6465 | 5.1125 | 0 | 638.332 | 325.188 |  |  |  |  | )*1,25 | )*1,25 | )*1,15 |  | )*1,15 | )*1,25 |  |  |  | 0 | 0 | 1 | 1 |  |  |  | 1005 | 100 м2 | 100 м2 | 100 | [6 empty] | 16609107 | 2 | Общестроительные работы | 0 |  | 1 | 10001 | Деревянные конструкции | ФЕР-10 |  | Поправка: МДС 81-35.2004, п.4.7 |  | 131072 | 9348.03 | 8005.48 | 250.84 | 48.43 | 1091.71 | 124.91 | 4.09 | 0 | [17 empty] | 0 | 0 | 0 | *0,9 | *0,85 |  |  | 106.2 | 53.55 |  |  |  |  | 0 |  | 617100110 | 1 | 1 | 4 | 0 | 0 | 0 | 5344.81 | 5344.81 | 0 | 0 |  | 0 | 3 | 0 |  | 0 | 1 | 0 |  |  | 0 | 0 | 0
18 | 1 | 45 |  | 14,1 | 11.3.01.05-0003 | Блоки дверные внутренние светлые (со светопрозрачным заполнением верхней части и глухим заполнением нижней части полотна) (ГОСТ 30970-2002), распашные , размером 2600х2500 мм в комплекте | м2 | 6.5 | 100 |  |  |  |  | 65361.3 | 65361.3 | 0 | 0 | 0 | 0 | 0 | 0 | 0 | 0 | 0 |  | 16612262 | 1428.35 | 1428.35 | 0 | 0 | 0 | 0 | 0 | 0 | 0 | 1428.35 | 1428.35 | 0 | 0 | 0 | 0 | 0 | 0 | 0 | 106 | 54 | 1 | 1 |  |  | 7.04 | 1 | 1 | 7.04 |  |  |  |  | 3 | 1 | ФССЦ-2001, 11.3.01.05-0003, приказ Минстроя России №1039/пр от 30.12.2016г. |  |  | 10001 | 0 |  | 0 | 2 | 0 | 1 | 1 | 1 | 1 | 1 | 1 |  | 118 | 63 |  |  |  |  | 0 | 0 | [5 empty] | 0 |  | 0 | 65361.3 | 10055.584 | 0 | 0 | 0 | 0 | 0 | 0 | 0 | 0 | 0 | [13 empty] | 0 | 0 | 1 | 1 |  |  |  | 1005 | м2 | м2 | 1 | [6 empty] | 16609107 | 2 | Общестроительные работы | 0 |  | 1 | 10001 | Деревянные конструкции | ФЕР-10 |  |  |  | 0 | 1428.35 | 1428.35 | 0 | 0 | 0 | 0 | 0 | [18 empty] | 0 | 0 | 0 | *0,9 | *0,85 |  |  | 106.2 | 53.55 |  |  |  |  | 0 |  | -887076693 | 1 | 1 | 4 | 0 | 0 | 0 | 65361.3 | 65361.3 | 0 | 0 |  | 0 | 3 | 0 |  | 0 | 1 | 0 |  |  | 0 | 0 | 0
17 | 1 | 59 | 67 | 15 | 10-01-047-03 | Установка блоков из ПВХ в наружных и внутренних дверных проемах балконных в каменных стенах | 100 м2 | 0.4216 | 0 |  |  |  |  | 47866.62 | 41308.33 | 850.26 | 189.42 | 5708.03 | 0 | 92.7689 | 2.205 | 0 | 6251.3 | 3184.62 |  | 16612262 | 16127.22 | 13917.6 | 286.47 | 63.82 | 1923.15 | 0 | 220.04 | 5.23 | 0 | 16127.22 | 13917.6 | 286.47 | 63.82 | 1923.15 | 0 | 220.04 | 5.23 | 0 | 106 | 54 | 1 | 1 |  |  | 7.04 | 7.04 | 7.04 | 7.04 |  |  |  |  | 0 | 1 | ФЕР-2001, 10-01-047-03, приказ Минстроя России №1039/пр от 30.12.2016г. |  |  | 10001 | 0 |  | 0 | 2 | 0 | 7.04 | 1 | 1 | 1 | 1 | 1 |  | 118 | 63 |  |  |  |  | 0 | 0 | [5 empty] | 0 |  | 0 | 47866.62 | 97979.904 | 2016.7488 | 449.2928 | 13538.976 | 0 | 220.04 | 5.23 | 0 | 6251.297 | 3184.623 | [13 empty] | 0 | 0 | 1 | 1 |  |  |  | 1005 | 100 м2 | 100 м2 | 100 | [6 empty] | 16609107 | 2 | Общестроительные работы | 0 |  | 1 | 10001 | Деревянные конструкции | ФЕР-10 |  |  |  | 131072 | 16127.22 | 13917.6 | 286.47 | 63.82 | 1923.15 | 220.04 | 5.23 | 0 | [17 empty] | 0 | 0 | 0 | *0,9 | *0,85 |  |  | 106.2 | 53.55 |  |  |  |  | 0 |  | -958107770 | 1 | 1 | 4 | 0 | 0 | 0 | 57302.54 | 57302.54 | 0 | 0 |  | 0 | 3 | 0 |  | 0 | 1 | 0 |  |  | 0 | 0 | 0
18 | 1 | 57 |  | 15,1 | 11.3.01.03-0007 | Дверь балконная пластиковая, поворотная, двухстворчатая ,комбинированная со светопрозрачным заполненим верхней части и глухим нижней части с двухкамерным стеклопакетом (32 мм), площадью более 1,5 м2 (1360х2200 мм) | м2 | 36 | 85.389 |  |  |  |  | 254653.98 | 254653.98 | 0 | 0 | 0 | 0 | 0 | 0 | 0 | 0 | 0 |  | 16612262 | 1004.79 | 1004.79 | 0 | 0 | 0 | 0 | 0 | 0 | 0 | 1004.79 | 1004.79 | 0 | 0 | 0 | 0 | 0 | 0 | 0 | 106 | 54 | 1 | 1 |  |  | 7.04 | 1 | 1 | 7.04 |  |  |  |  | 3 | 1 | ФССЦ-2001, 11.3.01.03-0007, приказ Минстроя России №1039/пр от 30.12.2016г. |  |  | 10001 | 0 |  | 0 | 2 | 0 | 1 | 1 | 1 | 1 | 1 | 1 |  | 118 | 63 |  |  |  |  | 0 | 0 | [5 empty] | 0 |  | 0 | 254653.98 | 7073.7216 | 0 | 0 | 0 | 0 | 0 | 0 | 0 | 0 | 0 | [13 empty] | 0 | 0 | 1 | 1 |  |  |  | 1005 | м2 | м2 | 1 | [6 empty] | 16609107 | 2 | Общестроительные работы | 0 |  | 1 | 10001 | Деревянные конструкции | ФЕР-10 |  |  |  | 0 | 1004.79 | 1004.79 | 0 | 0 | 0 | 0 | 0 | [18 empty] | 0 | 0 | 0 | *0,9 | *0,85 |  |  | 106.2 | 53.55 |  |  |  |  | 0 |  | -1036501337 | 1 | 1 | 4 | 0 | 0 | 0 | 254653.98 | 254653.98 | 0 | 0 |  | 0 | 3 | 0 |  | 0 | 1 | 0 |  |  | 0 | 0 | 0
18 | 1 | 56 |  | 15,2 | 11.2.01.02-0012 | Блоки балконные дверные однопольные комбинированные с листовым стеклом и стеклопакетами БП СП 22-7,5, площадь 1,57 м2 (ГОСТ 30674-99) размер 700х2200 мм | шт. | 4 | 9.4877 |  |  |  |  | 79557.91 | 79557.91 | 0 | 0 | 0 | 0 | 0 | 0 | 0 | 0 | 0 |  | 16612262 | 2825.21 | 2825.21 | 0 | 0 | 0 | 0 | 0 | 0 | 0 | 2825.21 | 2825.21 | 0 | 0 | 0 | 0 | 0 | 0 | 0 | 106 | 54 | 1 | 1 |  |  | 7.04 | 1 | 1 | 7.04 |  |  |  |  | 3 | 1 | ФССЦ-2001, 11.2.01.02-0012, приказ Минстроя России №1039/пр от 30.12.2016г. |  |  | 10001 | 0 |  | 0 | 2 | 0 | 1 | 1 | 1 | 1 | 1 | 1 |  | 118 | 63 |  |  |  |  | 0 | 0 | [5 empty] | 0 |  | 0 | 79557.91 | 19889.4784 | 0 | 0 | 0 | 0 | 0 | 0 | 0 | 0 | 0 | [13 empty] | 0 | 0 | 1 | 1 |  |  |  | 1010 | шт. | шт. | 1 | [6 empty] | 16609107 | 2 | Общестроительные работы | 0 |  | 1 | 10001 | Деревянные конструкции | ФЕР-10 |  |  |  | 0 | 2825.21 | 2825.21 | 0 | 0 | 0 | 0 | 0 | [18 empty] | 0 | 0 | 0 | *0,9 | *0,85 |  |  | 106.2 | 53.55 |  |  |  |  | 0 |  | 870170025 | 1 | 1 | 4 | 0 | 0 | 0 | 79557.91 | 79557.91 | 0 | 0 |  | 0 | 3 | 0 |  | 0 | 1 | 0 |  |  | 0 | 0 | 0
17 | 1 | 70 | 78 | 16 | 10-01-034-02 | Установка в жилых и общественных зданиях оконных блоков из ПВХ профилей глухих с площадью проема более 2 м2 | 100 м2 | 0.0896 | 0 |  |  |  |  | 6030.06 | 4957.52 | 201.23 | 39.68 | 871.31 | 0 | 14.1608 | 0.47376 | 0 | 965.65 | 491.93 |  | 16612262 | 9559.62 | 7859.3 | 319.01 | 62.9 | 1381.31 | 0 | 158.0445 | 5.2875 | 0 | 9315.65 | 7859.3 | 255.21 | 50.32 | 1201.14 | 0 | 137.43 | 4.23 | 0 | 106 | 54 | 1 | 1 |  |  | 7.04 | 7.04 | 7.04 | 7.04 |  |  |  |  | 0 | 1 | ФЕР-2001, 10-01-034-02, приказ Минстроя России №1039/пр от 30.12.2016г. |  |  | 10001 | 0 |  | 0 | 2 | 0 | 7.04 | 1 | 1 | 1 | 1 | 1 |  | 118 | 63 |  |  |  |  | 0 | 0 | [5 empty] | 0 | Поправка: МДС 81-35.2004, п.4.7 Наименование: Работы, выполняемые при реконструкции зданий и сооружений работы, аналогичные технологическим процессам в новом строительстве (в том числе возведение новых конструктивных элементов) стоимость которых определена по соответствующим сборникам ФЕР, кроме сборника № 46 «Работы при реконструкции зданий и сооружений» | 0 | 6030.06 | 55329.472 | 2245.8304 | 442.816 | 9724.4224 | 0 | 158.0445 | 5.2875 | 0 | 965.6494 | 491.9346 |  |  |  |  | )*1,25 | )*1,25 | )*1,15 |  | )*1,15 | )*1,25 |  |  |  | 0 | 0 | 1 | 1 |  |  |  | 1005 | 100 м2 | 100 м2 | 100 | [6 empty] | 16609107 | 2 | Общестроительные работы | 0 |  | 1 | 10001 | Деревянные конструкции | ФЕР-10 |  | Поправка: МДС 81-35.2004, п.4.7 |  | 131072 | 9315.65 | 7859.3 | 255.21 | 50.32 | 1201.14 | 137.43 | 4.23 | 0 | [17 empty] | 0 | 0 | 0 | *0,9 | *0,85 |  |  | 106.2 | 53.55 |  |  |  |  | 0 |  | -160637062 | 1 | 1 | 4 | 0 | 0 | 0 | 7487.64 | 7487.64 | 0 | 0 |  | 0 | 3 | 0 |  | 0 | 1 | 0 |  |  | 0 | 0 | 0
18 | 1 | 68 |  | 16,1 | 11.3.02.02-0001 | Блок оконный пластиковый глухой, одностворчатый с двухкамерным стеклопакетом (32 мм), площадью более 2 м2 | м2 | 8.96 | 100 |  |  |  |  | 104088.19 | 104088.19 | 0 | 0 | 0 | 0 | 0 | 0 | 0 | 0 | 0 |  | 16612262 | 1650.14 | 1650.14 | 0 | 0 | 0 | 0 | 0 | 0 | 0 | 1650.14 | 1650.14 | 0 | 0 | 0 | 0 | 0 | 0 | 0 | 106 | 54 | 1 | 1 |  |  | 7.04 | 1 | 1 | 7.04 |  |  |  |  | 3 | 1 | ФССЦ-2001, 11.3.02.02-0001, приказ Минстроя России №1039/пр от 30.12.2016г. |  |  | 10001 | 0 |  | 0 | 2 | 0 | 1 | 1 | 1 | 1 | 1 | 1 |  | 118 | 63 |  |  |  |  | 0 | 0 | [5 empty] | 0 |  | 0 | 104088.19 | 11616.9856 | 0 | 0 | 0 | 0 | 0 | 0 | 0 | 0 | 0 | [13 empty] | 0 | 0 | 1 | 1 |  |  |  | 1005 | м2 | м2 | 1 | [6 empty] | 16609107 | 2 | Общестроительные работы | 0 |  | 1 | 10001 | Деревянные конструкции | ФЕР-10 |  |  |  | 0 | 1650.14 | 1650.14 | 0 | 0 | 0 | 0 | 0 | [18 empty] | 0 | 0 | 0 | *0,9 | *0,85 |  |  | 106.2 | 53.55 |  |  |  |  | 0 |  | -2113639014 | 1 | 1 | 4 | 0 | 0 | 0 | 104088.19 | 104088.19 | 0 | 0 |  | 0 | 3 | 0 |  | 0 | 1 | 0 |  |  | 0 | 0 | 0
17 | 1 | 81 | 89 | 17 | 10-01-034-06 | Установка в жилых и общественных зданиях оконных блоков из ПВХ профилей поворотных (откидных, поворотно-откидных) с площадью проема более 2 м2 двухстворчатых | 100 м2 | 0.1712 | 0 |  |  |  |  | 12151.3 | 10001.57 | 384.49 | 75.81 | 1765.24 | 0 | 28.6894 | 0.90522 | 0 | 1951.51 | 994.17 |  | 16612262 | 10081.99 | 8298.35 | 319.01 | 62.9 | 1464.63 | 0 | 167.578 | 5.2875 | 0 | 9827.15 | 8298.35 | 255.21 | 50.32 | 1273.59 | 0 | 145.72 | 4.23 | 0 | 106 | 54 | 1 | 1 |  |  | 7.04 | 7.04 | 7.04 | 7.04 |  |  |  |  | 0 | 1 | ФЕР-2001, 10-01-034-06, приказ Минстроя России №1039/пр от 30.12.2016г. |  |  | 10001 | 0 |  | 0 | 2 | 0 | 7.04 | 1 | 1 | 1 | 1 | 1 |  | 118 | 63 |  |  |  |  | 0 | 0 | [5 empty] | 0 | Поправка: МДС 81-35.2004, п.4.7 Наименование: Работы, выполняемые при реконструкции зданий и сооружений работы, аналогичные технологическим процессам в новом строительстве (в том числе возведение новых конструктивных элементов) стоимость которых определена по соответствующим сборникам ФЕР, кроме сборника № 46 «Работы при реконструкции зданий и сооружений» | 0 | 12151.3 | 58420.384 | 2245.8304 | 442.816 | 10310.9952 | 0 | 167.578 | 5.2875 | 0 | 1951.513 | 994.167 |  |  |  |  | )*1,25 | )*1,25 | )*1,15 |  | )*1,15 | )*1,25 |  |  |  | 0 | 0 | 1 | 1 |  |  |  | 1005 | 100 м2 | 100 м2 | 100 | [6 empty] | 16609107 | 2 | Общестроительные работы | 0 |  | 1 | 10001 | Деревянные конструкции | ФЕР-10 |  | Поправка: МДС 81-35.2004, п.4.7 |  | 131072 | 9827.15 | 8298.35 | 255.21 | 50.32 | 1273.59 | 145.72 | 4.23 | 0 | [17 empty] | 0 | 0 | 0 | *0,9 | *0,85 |  |  | 106.2 | 53.55 |  |  |  |  | 0 |  | 1452579699 | 1 | 1 | 4 | 0 | 0 | 0 | 15096.98 | 15096.98 | 0 | 0 |  | 0 | 3 | 0 |  | 0 | 1 | 0 |  |  | 0 | 0 | 0
18 | 1 | 79 |  | 17,1 | 11.3.02.01-0017 | Блок оконный пластиковый двустворчатый, с глухой и поворотно-откидной створкой, двухкамерным стеклопакетом (32 мм), площадью до 2,5 м2 | м2 | 17.12 | 100 |  |  |  |  | 355345.68 | 355345.68 | 0 | 0 | 0 | 0 | 0 | 0 | 0 | 0 | 0 |  | 16612262 | 2948.32 | 2948.32 | 0 | 0 | 0 | 0 | 0 | 0 | 0 | 2948.32 | 2948.32 | 0 | 0 | 0 | 0 | 0 | 0 | 0 | 106 | 54 | 1 | 1 |  |  | 7.04 | 1 | 1 | 7.04 |  |  |  |  | 3 | 1 | ФССЦ-2001, 11.3.02.01-0017, приказ Минстроя России №1039/пр от 30.12.2016г. |  |  | 10001 | 0 |  | 0 | 2 | 0 | 1 | 1 | 1 | 1 | 1 | 1 |  | 118 | 63 |  |  |  |  | 0 | 0 | [5 empty] | 0 |  | 0 | 355345.68 | 20756.1728 | 0 | 0 | 0 | 0 | 0 | 0 | 0 | 0 | 0 | [13 empty] | 0 | 0 | 1 | 1 |  |  |  | 1005 | м2 | м2 | 1 | [6 empty] | 16609107 | 2 | Общестроительные работы | 0 |  | 1 | 10001 | Деревянные конструкции | ФЕР-10 |  |  |  | 0 | 2948.32 | 2948.32 | 0 | 0 | 0 | 0 | 0 | [18 empty] | 0 | 0 | 0 | *0,9 | *0,85 |  |  | 106.2 | 53.55 |  |  |  |  | 0 |  | -1553317174 | 1 | 1 | 4 | 0 | 0 | 0 | 355345.68 | 355345.68 | 0 | 0 |  | 0 | 3 | 0 |  | 0 | 1 | 0 |  |  | 0 | 0 | 0
17 | 1 | 88 | 96 | 18 | 10-01-035-01 | Установка подоконных досок из ПВХ в каменных стенах толщиной до 0,51 м | 100 м | 0.1752 | 0 |  |  |  |  | 5197.52 | 4924.01 | 17.13 | 3.52 | 256.38 | 0 | 4.2694 | 0.04161 | 0 | 275.49 | 140.35 |  | 16612262 | 4213.95 | 3992.2 | 13.89 | 2.85 | 207.86 | 0 | 24.3685 | 0.2375 | 0 | 4184.06 | 3992.2 | 11.11 | 2.28 | 180.75 | 0 | 21.19 | 0.19 | 0 | 106 | 54 | 1 | 1 |  |  | 7.04 | 7.04 | 7.04 | 7.04 |  |  |  |  | 0 | 1 | ФЕР-2001, 10-01-035-01, приказ Минстроя России №1039/пр от 30.12.2016г. |  |  | 10001 | 0 |  | 0 | 2 | 0 | 7.04 | 1 | 1 | 1 | 1 | 1 |  | 118 | 63 |  |  |  |  | 0 | 0 | [5 empty] | 0 | Поправка: МДС 81-35.2004, п.4.7 Наименование: Работы, выполняемые при реконструкции зданий и сооружений работы, аналогичные технологическим процессам в новом строительстве (в том числе возведение новых конструктивных элементов) стоимость которых определена по соответствующим сборникам ФЕР, кроме сборника № 46 «Работы при реконструкции зданий и сооружений» | 0 | 5197.52 | 28105.088 | 97.7856 | 20.064 | 1463.3344 | 0 | 24.3685 | 0.2375 | 0 | 275.494 | 140.346 |  |  |  |  | )*1,25 | )*1,25 | )*1,15 |  | )*1,15 | )*1,25 |  |  |  | 0 | 0 | 1 | 1 |  |  |  | 1003 | 100 м | 100 м | 100 | [6 empty] | 16609107 | 2 | Общестроительные работы | 0 |  | 1 | 10001 | Деревянные конструкции | ФЕР-10 |  | Поправка: МДС 81-35.2004, п.4.7 |  | 131072 | 4184.06 | 3992.2 | 11.11 | 2.28 | 180.75 | 21.19 | 0.19 | 0 | [17 empty] | 0 | 0 | 0 | *0,9 | *0,85 |  |  | 106.2 | 53.55 |  |  |  |  | 0 |  | 756108961 | 1 | 1 | 4 | 0 | 0 | 0 | 5613.36 | 5613.36 | 0 | 0 |  | 0 | 3 | 0 |  | 0 | 1 | 0 |  |  | 0 | 0 | 0
18 | 1 | 86 |  | 18,1 | 11.3.03.01-0006 | Доски подоконные ПВХ, шириной 350 мм | м | 17.52 | 100 |  |  |  |  | 5748.91 | 5748.91 | 0 | 0 | 0 | 0 | 0 | 0 | 0 | 0 | 0 |  | 16612262 | 46.61 | 46.61 | 0 | 0 | 0 | 0 | 0 | 0 | 0 | 46.61 | 46.61 | 0 | 0 | 0 | 0 | 0 | 0 | 0 | 106 | 54 | 1 | 1 |  |  | 7.04 | 1 | 1 | 7.04 |  |  |  |  | 3 | 1 | ФССЦ-2001, 11.3.03.01-0006, приказ Минстроя России №1039/пр от 30.12.2016г. |  |  | 10001 | 0 |  | 0 | 2 | 0 | 1 | 1 | 1 | 1 | 1 | 1 |  | 118 | 63 |  |  |  |  | 0 | 0 | [5 empty] | 0 |  | 0 | 5748.91 | 328.1344 | 0 | 0 | 0 | 0 | 0 | 0 | 0 | 0 | 0 | [13 empty] | 0 | 0 | 1 | 1 |  |  |  | 1003 | м | м | 1 | [6 empty] | 16609107 | 2 | Общестроительные работы | 0 |  | 1 | 10001 | Деревянные конструкции | ФЕР-10 |  |  |  | 0 | 46.61 | 46.61 | 0 | 0 | 0 | 0 | 0 | [18 empty] | 0 | 0 | 0 | *0,9 | *0,85 |  |  | 106.2 | 53.55 |  |  |  |  | 0 |  | 1729479844 | 1 | 1 | 4 | 0 | 0 | 0 | 5748.91 | 5748.91 | 0 | 0 |  | 0 | 3 | 0 |  | 0 | 1 | 0 |  |  | 0 | 0 | 0
17 | 1 | 95 | 103 | 19 | 12-01-010-01 | Устройство мелких покрытий (брандмауэры, парапеты, свесы и т.п.) из листовой оцинкованной стали | 100 м2 | 0.073 | 0 |  |  |  |  | 5151.52 | 4569.05 | 14.06 | 2.26 | 568.41 | 0 | 9.4654 | 0.024637 | 0 | 616.32 | 313.87 |  | 16612262 | 10023.95 | 8890.58 | 27.35 | 4.39 | 1106.02 | 0 | 129.6625 | 0.3375 | 0 | 9874.22 | 8890.58 | 21.88 | 3.51 | 961.76 | 0 | 112.75 | 0.27 | 0 | 108 | 55 | 1 | 1 |  |  | 7.04 | 7.04 | 7.04 | 7.04 |  |  |  |  | 0 | 1 | ФЕР-2001, 12-01-010-01, приказ Минстроя России №1039/пр от 30.12.2016г. |  |  | 12001 | 0 |  | 0 | 2 | 0 | 7.04 | 1 | 1 | 1 | 1 | 1 |  | 120 | 65 |  |  |  |  | 0 | 0 | [5 empty] | 0 | Поправка: МДС 81-35.2004, п.4.7 Наименование: Работы, выполняемые при реконструкции зданий и сооружений работы, аналогичные технологическим процессам в новом строительстве (в том числе возведение новых конструктивных элементов) стоимость которых определена по соответствующим сборникам ФЕР, кроме сборника № 46 «Работы при реконструкции зданий и сооружений» | 0 | 5151.52 | 62589.6832 | 192.544 | 30.9056 | 7786.3808 | 0 | 129.6625 | 0.3375 | 0 | 616.3236 | 313.8685 |  |  |  |  | )*1,25 | )*1,25 | )*1,15 |  | )*1,15 | )*1,25 |  |  |  | 0 | 0 | 1 | 1 |  |  |  | 1005 | 100 м2 | 100 м2 | 100 | [6 empty] | 16609109 | 2 | Общестроительные работы | 0 |  | 1 | 12001 | Кровли | ФЕР-12 |  | Поправка: МДС 81-35.2004, п.4.7 |  | 131072 | 9874.22 | 8890.58 | 21.88 | 3.51 | 961.76 | 112.75 | 0.27 | 0 | [17 empty] | 0 | 0 | 0 | *0,9 | *0,85 |  |  | 108 | 55.25 |  |  |  |  | 0 |  | -1197977700 | 1 | 1 | 4 | 0 | 0 | 0 | 6081.71 | 6081.71 | 0 | 0 |  | 0 | 3 | 0 |  | 0 | 1 | 0 |  |  | 0 | 0 | 0
17 | 1 | 100 | 109 | 20 | 61-7-1 | Ремонт штукатурки откосов внутри здания по камню и бетону цементно-известковым раствором прямолинейных | 100 м2 | 0.086 | 0 |  |  |  |  | 3482.46 | 1380.19 | 21.95 | 9.48 | 2080.32 | 0 | 32.9432 | 0.09976 | 0 | 1650.94 | 1044.9 |  | 16612262 | 5751.96 | 2279.65 | 36.26 | 15.66 | 3436.05 | 0 | 383.06 | 1.16 | 0 | 5751.96 | 2279.65 | 36.26 | 15.66 | 3436.05 | 0 | 383.06 | 1.16 | 0 | 79 | 50 | 1 | 1 |  |  | 7.04 | 7.04 | 7.04 | 7.04 |  |  |  |  | 0 | 1 | ФЕРр-2001, 61-7-1, приказ Минстроя России №1039/пр от 30.12.2016г. |  |  | 61001 | 0 |  | 0 | 6 | 0 | 7.04 | 1 | 1 | 1 | 1 | 1 |  | 79 | 50 |  |  |  |  | 0 | 0 | [5 empty] | 0 |  | 0 | 3482.46 | 16048.736 | 255.2704 | 110.2464 | 24189.792 | 0 | 383.06 | 1.16 | 0 | 1650.942 | 1044.9 | [13 empty] | 0 | 0 | 1 | 1 |  |  |  | 1005 | 100 м2 | 100 м2 | 100 | [6 empty] | 16609186 | 6 | Ремонтно-строительные работы | 0 |  | 1 | 61001 | Штукатрурные работы | рФЕР-61 |  |  |  | 0 | 5751.96 | 2279.65 | 36.26 | 15.66 | 3436.05 | 383.06 | 1.16 | 0 | [17 empty] | 0 | 0 | 0 |  |  |  |  | 79 | 50 |  |  |  |  | 0 |  | -1742364027 | 1 | 1 | 4 | 0 | 0 | 0 | 6178.3 | 6178.3 | 0 | 0 |  | 0 | 3 | 0 |  | 0 | 1 | 0 |  |  | 0 | 0 | 0
17 | 1 | 107 | 117 | 21 | 15-01-050-04 | Облицовка оконных и дверных откосов декоративным бумажно-слоистым пластиком или листами из синтетических материалов на клее | 100 м2 | 0.5764 | 0 |  |  |  |  | 7312.18 | 1.46 | 179.36 | 34.9 | 7131.36 | 0 | 110.3463 | 0.41789 | 0 | 6807.95 | 3368.14 |  | 16612262 | 1801.98 | 0.36 | 44.2 | 8.6 | 1757.42 | 0 | 191.4405 | 0.725 | 0 | 1563.91 | 0.36 | 35.36 | 6.88 | 1528.19 | 0 | 166.47 | 0.58 | 0 | 95 | 47 | 1 | 1 |  |  | 7.04 | 7.04 | 7.04 | 7.04 |  |  |  |  | 0 | 1 | ФЕР-2001, 15-01-050-04, приказ Минстроя России №1039/пр от 30.12.2016г. |  |  | 15001 | 0 |  | 0 | 2 | 0 | 7.04 | 1 | 1 | 1 | 1 | 1 |  | 105 | 55 |  |  |  |  | 0 | 0 | [5 empty] | 0 | Поправка: МДС 81-35.2004, п.4.7 Наименование: Работы, выполняемые при реконструкции зданий и сооружений работы, аналогичные технологическим процессам в новом строительстве (в том числе возведение новых конструктивных элементов) стоимость которых определена по соответствующим сборникам ФЕР, кроме сборника № 46 «Работы при реконструкции зданий и сооружений» | 0 | 7312.18 | 2.5344 | 311.168 | 60.544 | 12372.2368 | 0 | 191.4405 | 0.725 | 0 | 6807.947 | 3368.1422 |  |  |  |  | )*1,25 | )*1,25 | )*1,15 |  | )*1,15 | )*1,25 |  |  |  | 0 | 0 | 1 | 1 |  |  |  | 1005 | 100 м2 | 100 м2 | 100 | [6 empty] | 16609130 | 2 | Общестроительные работы | 0 |  | 1 | 15001 | Отделочные работы | ФЕР-15 |  | Поправка: МДС 81-35.2004, п.4.7 |  | 131072 | 1563.91 | 0.36 | 35.36 | 6.88 | 1528.19 | 166.47 | 0.58 | 0 | [17 empty] | 0 | 0 | 0 | *0,9 | *0,85 |  |  | 94.5 | 46.75 |  |  |  |  | 0 |  | 251333065 | 1 | 1 | 4 | 0 | 0 | 0 | 17488.27 | 17488.27 | 0 | 0 |  | 0 | 3 | 0 |  | 0 | 1 | 0 |  |  | 0 | 0 | 0
18 | 1 | 106 |  | 21,1 | 11.3.03.05-0011 | Сэндвич-панели для откосов (наружные слои – листы из поливинилхлорида, внутреннее наполнение – вспененный пенополистирол) белые, ширина 1,5 м, длина 3,0 м, толщина 10 мм | м2 | 60.522 | 105 |  |  |  |  | 25206.59 | 25206.59 | 0 | 0 | 0 | 0 | 0 | 0 | 0 | 0 | 0 |  | 16612262 | 59.16 | 59.16 | 0 | 0 | 0 | 0 | 0 | 0 | 0 | 59.16 | 59.16 | 0 | 0 | 0 | 0 | 0 | 0 | 0 | 95 | 47 | 1 | 1 |  |  | 7.04 | 1 | 1 | 7.04 |  |  |  |  | 3 | 1 | ФССЦ-2001, 11.3.03.05-0011, приказ Минстроя России №1039/пр от 30.12.2016г. |  |  | 15001 | 0 |  | 0 | 2 | 0 | 1 | 1 | 1 | 1 | 1 | 1 |  | 105 | 55 |  |  |  |  | 0 | 0 | [5 empty] | 0 |  | 0 | 25206.59 | 416.4864 | 0 | 0 | 0 | 0 | 0 | 0 | 0 | 0 | 0 | [13 empty] | 0 | 0 | 1 | 1 |  |  |  | 1005 | м2 | м2 | 1 | [6 empty] | 16609130 | 2 | Общестроительные работы | 0 |  | 1 | 15001 | Отделочные работы | ФЕР-15 |  |  |  | 0 | 59.16 | 59.16 | 0 | 0 | 0 | 0 | 0 | [18 empty] | 0 | 0 | 0 | *0,9 | *0,85 |  |  | 94.5 | 46.75 |  |  |  |  | 0 |  | -724546537 | 1 | 1 | 4 | 0 | 0 | 0 | 25206.59 | 25206.59 | 0 | 0 |  | 0 | 3 | 0 |  | 0 | 1 | 0 |  |  | 0 | 0 | 0
18 | 1 | 107 |  | 21,2 | 14.1.05.01-0003 | Клеи жидкие гвозди универсальные TITEBOND | кг | 17.292 | 30 |  |  |  |  | 5246.81 | 5246.81 | 0 | 0 | 0 | 0 | 0 | 0 | 0 | 0 | 0 |  | 16612262 | 43.1 | 43.1 | 0 | 0 | 0 | 0 | 0 | 0 | 0 | 43.1 | 43.1 | 0 | 0 | 0 | 0 | 0 | 0 | 0 | 95 | 47 | 1 | 1 |  |  | 7.04 | 1 | 1 | 7.04 |  |  |  |  | 3 | 1 | ФССЦ-2001, 14.1.05.01-0003, приказ Минстроя России №1039/пр от 30.12.2016г. |  |  | 15001 | 0 |  | 0 | 2 | 0 | 1 | 1 | 1 | 1 | 1 | 1 |  | 105 | 55 |  |  |  |  | 0 | 0 | [5 empty] | 0 |  | 0 | 5246.81 | 303.424 | 0 | 0 | 0 | 0 | 0 | 0 | 0 | 0 | 0 | [13 empty] | 0 | 0 | 1 | 1 |  |  |  | 1009 | кг | кг | 1 | [6 empty] | 16609130 | 2 | Общестроительные работы | 0 |  | 1 | 15001 | Отделочные работы | ФЕР-15 |  |  |  | 0 | 43.1 | 43.1 | 0 | 0 | 0 | 0 | 0 | [18 empty] | 0 | 0 | 0 | *0,9 | *0,85 |  |  | 94.5 | 46.75 |  |  |  |  | 0 |  | -1130225270 | 1 | 1 | 4 | 0 | 0 | 0 | 5246.81 | 5246.81 | 0 | 0 |  | 0 | 3 | 0 |  | 0 | 1 | 0 |  |  | 0 | 0 | 0
17 | 1 | 110 | 120 | 22 | 10-01-036-01 | Установка уголков ПВХ на клее | 100 м | 1.444 | 0 |  |  |  |  | 1034.06 | 365.97 | 0 | 0 | 668.09 | 0 | 11.126 | 0 | 0 | 708.18 | 360.77 |  | 16612262 | 101.72 | 36 | 0 | 0 | 65.72 | 0 | 7.705 | 0 | 0 | 93.15 | 36 | 0 | 0 | 57.15 | 0 | 6.7 | 0 | 0 | 106 | 54 | 1 | 1 |  |  | 7.04 | 7.04 | 7.04 | 7.04 |  |  |  |  | 0 | 1 | ФЕР-2001, 10-01-036-01, приказ Минстроя России №1039/пр от 30.12.2016г. |  |  | 10001 | 0 |  | 0 | 2 | 0 | 7.04 | 1 | 1 | 1 | 1 | 1 |  | 118 | 63 |  |  |  |  | 0 | 0 | [5 empty] | 0 | Поправка: МДС 81-35.2004, п.4.7 Наименование: Работы, выполняемые при реконструкции зданий и сооружений работы, аналогичные технологическим процессам в новом строительстве (в том числе возведение новых конструктивных элементов) стоимость которых определена по соответствующим сборникам ФЕР, кроме сборника № 46 «Работы при реконструкции зданий и сооружений» | 0 | 1034.06 | 253.44 | 0 | 0 | 462.6688 | 0 | 7.705 | 0 | 0 | 708.1754 | 360.7686 |  |  |  |  | )*1,25 | )*1,25 | )*1,15 |  | )*1,15 | )*1,25 |  |  |  | 0 | 0 | 1 | 1 |  |  |  | 1003 | 100 м | 100 м | 100 | [6 empty] | 16609107 | 2 | Общестроительные работы | 0 |  | 1 | 10001 | Деревянные конструкции | ФЕР-10 |  | Поправка: МДС 81-35.2004, п.4.7 |  | 131072 | 93.15 | 36 | 0 | 0 | 57.15 | 6.7 | 0 | 0 | [17 empty] | 0 | 0 | 0 | *0,9 | *0,85 |  |  | 106.2 | 53.55 |  |  |  |  | 0 |  | -1862938563 | 1 | 1 | 4 | 0 | 0 | 0 | 2103.01 | 2103.01 | 0 | 0 |  | 0 | 3 | 0 |  | 0 | 1 | 0 |  |  | 0 | 0 | 0
18 | 1 | 109 |  | 22,1 | 11.3.03.13-0047 | Уголок ПВХ, размером 40х40 мм | 10 м | 14.44 | 10 |  |  |  |  | 4503.43 | 4503.43 | 0 | 0 | 0 | 0 | 0 | 0 | 0 | 0 | 0 |  | 16612262 | 44.3 | 44.3 | 0 | 0 | 0 | 0 | 0 | 0 | 0 | 44.3 | 44.3 | 0 | 0 | 0 | 0 | 0 | 0 | 0 | 95 | 47 | 1 | 1 |  |  | 7.04 | 1 | 1 | 7.04 |  |  |  |  | 3 | 1 | ФССЦ-2001, 11.3.03.13-0047, приказ Минстроя России №1039/пр от 30.12.2016г. |  |  | 15001 | 0 |  | 0 | 2 | 0 | 1 | 1 | 1 | 1 | 1 | 1 |  | 105 | 55 |  |  |  |  | 0 | 0 | [5 empty] | 0 |  | 0 | 4503.43 | 311.872 | 0 | 0 | 0 | 0 | 0 | 0 | 0 | 0 | 0 | [13 empty] | 0 | 0 | 1 | 1 |  |  |  | 1003 | 10 м | 10 м | 10 | [6 empty] | 16609130 | 2 | Общестроительные работы | 0 |  | 1 | 15001 | Отделочные работы | ФЕР-15 |  |  |  | 0 | 44.3 | 44.3 | 0 | 0 | 0 | 0 | 0 | [18 empty] | 0 | 0 | 0 | *0,9 | *0,85 |  |  | 94.5 | 46.75 |  |  |  |  | 0 |  | -1575274439 | 1 | 1 | 4 | 0 | 0 | 0 | 4503.43 | 4503.43 | 0 | 0 |  | 0 | 3 | 0 |  | 0 | 1 | 0 |  |  | 0 | 0 | 0
17 | 1 | 119 | 128 | 23 | 62-23-4 | Окраска силикатными красками за 1 раз ранее окрашенных фасадов и потолка лоджии по кирпичу с земли и лесов | 100 м2 | 0.336 | 0 |  |  |  |  | 455.75 | 94.36 | 6.62 | 1.09 | 354.77 | 0 | 5.7658 | 0.01344 | 0 | 284.69 | 177.93 |  | 16612262 | 192.67 | 39.89 | 2.8 | 0.46 | 149.98 | 0 | 17.16 | 0.04 | 0 | 192.67 | 39.89 | 2.8 | 0.46 | 149.98 | 0 | 17.16 | 0.04 | 0 | 80 | 50 | 1 | 1 |  |  | 7.04 | 7.04 | 7.04 | 7.04 |  |  |  |  | 0 | 1 | ФЕР-2001, 62-23-4, приказ Минстроя России №1039/пр от 30.12.2016г. |  |  | 62001 | 0 |  | 0 | 6 | 0 | 7.04 | 1 | 1 | 1 | 1 | 1 |  | 80 | 50 |  |  |  |  | 0 | 0 | [5 empty] | 0 |  | 0 | 455.75 | 280.8256 | 19.712 | 3.2384 | 1055.8592 | 0 | 17.16 | 0.04 | 0 | 284.688 | 177.93 | [13 empty] | 0 | 0 | 1 | 1 |  |  |  | 1005 | 100 м2 | 100 м2 | 100 | [6 empty] | 16609187 | 6 | Ремонтно-строительные работы | 0 |  | 1 | 62001 | Малярные работы | рФЕР-62 |  |  |  | 131072 | 192.67 | 39.89 | 2.8 | 0.46 | 149.98 | 17.16 | 0.04 | 0 | [17 empty] | 0 | 0 | 0 |  |  |  |  | 80 | 50 |  |  |  |  | 0 |  | 1723598306 | 1 | 1 | 4 | 0 | 0 | 0 | 918.37 | 918.37 | 0 | 0 |  | 0 | 3 | 0 |  | 0 | 1 | 0 |  |  | 0 | 0 | 0
18 | 1 | 118 |  | 23,1 | 14.3.02.05 | Краски силикатные | т | 0.004704 | 0.014 |  |  |  |  | 0 | 0 | 0 | 0 | 0 | 0 | 0 | 0 | 0 | 0 | 0 |  | 16612262 | 0 | 0 | 0 | 0 | 0 | 0 | 0 | 0 | 0 | 0 | 0 | 0 | 0 | 0 | 0 | 0 | 0 | 0 | 80 | 50 | 1 | 1 |  |  | 7.04 | 1 | 1 | 7.04 |  |  |  |  | 3 | 1 |  |  |  | 62001 | 0 |  | 0 | 6 | 0 | 1 | 1 | 1 | 1 | 1 | 1 |  | 80 | 50 |  |  |  |  | 0 | 0 | [5 empty] | 0 |  | 0 | 0 | 0 | 0 | 0 | 0 | 0 | 0 | 0 | 0 | 0 | 0 | [13 empty] | 0 | 0 | 1 | 1 |  |  |  | 1009 | т | т | 1000 | [6 empty] | 16609187 | 6 | Ремонтно-строительные работы | 0 |  | 1 | 62001 | Малярные работы | рФЕР-62 |  |  |  | 0 | 0 | 0 | 0 | 0 | 0 | 0 | 0 | [18 empty] | 0 | 0 | 0 |  |  |  |  | 80 | 50 |  |  |  |  | 0 |  | -2007682757 | 1 | 1 | 4 | 0 | 0 | 0 | 0 | 0 | 0 | 0 |  | 0 | 3 | 0 |  | 0 | 1 | 0 |  |  | 0 | 0 | 0
18 | 1 | 119 |  | 23,2 | 14.3.02.05-0102 | Краска силикатная фасадная GERESIT CT | кг | 4.704 | 14 |  |  |  |  | 2591.01 | 2591.01 | 0 | 0 | 0 | 0 | 0 | 0 | 0 | 0 | 0 |  | 16612262 | 78.24 | 78.24 | 0 | 0 | 0 | 0 | 0 | 0 | 0 | 78.24 | 78.24 | 0 | 0 | 0 | 0 | 0 | 0 | 0 | 80 | 50 | 1 | 1 |  |  | 7.04 | 1 | 1 | 7.04 |  |  |  |  | 3 | 1 | ФССЦ-2001, 14.3.02.05-0102, приказ Минстроя России №1039/пр от 30.12.2016г. |  |  | 62001 | 0 |  | 0 | 6 | 0 | 1 | 1 | 1 | 1 | 1 | 1 |  | 80 | 50 |  |  |  |  | 0 | 0 | [5 empty] | 0 |  | 0 | 2591.01 | 550.8096 | 0 | 0 | 0 | 0 | 0 | 0 | 0 | 0 | 0 | [13 empty] | 0 | 0 | 1 | 1 |  |  |  | 1009 | кг | кг | 1 | [6 empty] | 16609187 | 6 | Ремонтно-строительные работы | 0 |  | 1 | 62001 | Малярные работы | рФЕР-62 |  |  |  | 0 | 78.24 | 78.24 | 0 | 0 | 0 | 0 | 0 | [18 empty] | 0 | 0 | 0 |  |  |  |  | 80 | 50 |  |  |  |  | 0 |  | -1606209856 | 1 | 1 | 4 | 0 | 0 | 0 | 2591.01 | 2591.01 | 0 | 0 |  | 0 | 3 | 0 |  | 0 | 1 | 0 |  |  | 0 | 0 | 0
17 | 1 | 123 | 134 | 24 | 09-03-050-01 | Обрамление металлическим уголком ограждения балкона | 100 м | 0.16 | 0 |  |  |  |  | 158.68 | 0 | 4.64 | 0.82 | 154.04 | 0 | 2.3552 | 0.01 | 0 | 125.44 | 111.5 |  | 16612262 | 140.87 | 0 | 4.12 | 0.73 | 136.75 | 0 | 14.72 | 0.0625 | 0 | 122.2 | 0 | 3.29 | 0.58 | 118.91 | 0 | 12.8 | 0.05 | 0 | 81 | 72 | 1 | 1 |  |  | 7.04 | 7.04 | 7.04 | 7.04 |  |  |  |  | 0 | 1 | ФЕР-2001, 09-03-050-01, приказ Минстроя России №1039/пр от 30.12.2016г. |  |  | 9001 | 0 |  | 0 | 2 | 0 | 7.04 | 1 | 1 | 1 | 1 | 1 |  | 90 | 85 |  |  |  |  | 0 | 0 | [5 empty] | 0 | Поправка: МДС 81-35.2004, п.4.7 Наименование: Работы, выполняемые при реконструкции зданий и сооружений работы, аналогичные технологическим процессам в новом строительстве (в том числе возведение новых конструктивных элементов) стоимость которых определена по соответствующим сборникам ФЕР, кроме сборника № 46 «Работы при реконструкции зданий и сооружений» | 0 | 158.68 | 0 | 29.0048 | 5.1392 | 962.72 | 0 | 14.72 | 0.0625 | 0 | 125.4366 | 111.4992 |  |  |  |  | )*1,25 | )*1,25 | )*1,15 |  | )*1,15 | )*1,25 |  |  |  | 0 | 0 | 1 | 1 |  |  |  | 1003 | 100 м | 100 м | 100 | [6 empty] | 16609106 | 2 | Общестроительные работы | 0 |  | 1 | 9001 | Металлические конструкции | ФЕР-09 |  | Поправка: МДС 81-35.2004, п.4.7 |  | 131072 | 122.2 | 0 | 3.29 | 0.58 | 118.91 | 12.8 | 0.05 | 0 | [17 empty] | 0 | 0 | 0 | *0,9 | *0,85 |  |  | 81 | 72.25 |  |  |  |  | 0 |  | -1646399505 | 1 | 1 | 4 | 0 | 0 | 0 | 395.62 | 395.62 | 0 | 0 |  | 0 | 3 | 0 |  | 0 | 1 | 0 |  |  | 0 | 0 | 0
18 | 1 | 123 |  | 24,1 | 01.5.02.01-0151 | Уголки металлические оцинкованные прижимные (ТУ 5262-002- 73088633-09) размером 40х40х4мм | т | 0.00064 | 0.004 |  |  |  |  | 23.01 | 23.01 | 0 | 0 | 0 | 0 | 0 | 0 | 0 | 0 | 0 |  | 16612262 | 5106.21 | 5106.21 | 0 | 0 | 0 | 0 | 0 | 0 | 0 | 5106.21 | 5106.21 | 0 | 0 | 0 | 0 | 0 | 0 | 0 | 81 | 72 | 1 | 1 |  |  | 7.04 | 1 | 1 | 7.04 |  |  |  |  | 3 | 1 | ФССЦ-2001, 01.5.02.01-0151, приказ Минстроя России №1039/пр от 30.12.2016г. |  |  | 9001 | 0 |  | 0 | 2 | 0 | 1 | 1 | 1 | 1 | 1 | 1 |  | 90 | 85 |  |  |  |  | 0 | 0 | [5 empty] | 0 |  | 0 | 23.01 | 35947.7184 | 0 | 0 | 0 | 0 | 0 | 0 | 0 | 0 | 0 | [13 empty] | 0 | 0 | 1 | 1 |  |  |  | 1009 | т | т | 1000 | [6 empty] | 16609106 | 2 | Общестроительные работы | 0 |  | 1 | 9001 | Металлические конструкции | ФЕР-09 |  |  |  | 0 | 5106.21 | 5106.21 | 0 | 0 | 0 | 0 | 0 | [18 empty] | 0 | 0 | 0 | *0,9 | *0,85 |  |  | 81 | 72.25 |  |  |  |  | 0 |  | 291228826 | 1 | 1 | 4 | 0 | 0 | 0 | 23.01 | 23.01 | 0 | 0 |  | 0 | 3 | 0 |  | 0 | 1 | 0 |  |  | 0 | 0 | 0
17 | 1 | 130 | 141 | 25 | 15-04-030-04 | Масляная окраска металлических поверхностей решеток, переплетов, труб диаметром менее 50 мм и т.п., количество окрасок 2 | 100 м2 | 0.0128 | 0 |  |  |  |  | 73.48 | 7.98 | 0.26 | 0.05 | 65.24 | 0 | 1.046 | 0.00064 | 0 | 62.03 | 30.69 |  | 16612262 | 815.45 | 88.57 | 2.85 | 0.61 | 724.03 | 0 | 81.719 | 0.05 | 0 | 720.44 | 88.57 | 2.28 | 0.49 | 629.59 | 0 | 71.06 | 0.04 | 0 | 95 | 47 | 1 | 1 |  |  | 7.04 | 7.04 | 7.04 | 7.04 |  |  |  |  | 0 | 1 | ФЕР-2001, 15-04-030-04, приказ Минстроя России №1039/пр от 30.12.2016г. |  |  | 15001 | 0 |  | 0 | 2 | 0 | 7.04 | 1 | 1 | 1 | 1 | 1 |  | 105 | 55 |  |  |  |  | 0 | 0 | [5 empty] | 0 | Поправка: МДС 81-35.2004, п.4.7 Наименование: Работы, выполняемые при реконструкции зданий и сооружений работы, аналогичные технологическим процессам в новом строительстве (в том числе возведение новых конструктивных элементов) стоимость которых определена по соответствующим сборникам ФЕР, кроме сборника № 46 «Работы при реконструкции зданий и сооружений» | 0 | 73.48 | 623.5328 | 20.064 | 4.2944 | 5097.1712 | 0 | 81.719 | 0.05 | 0 | 62.0255 | 30.6863 |  |  |  |  | )*1,25 | )*1,25 | )*1,15 |  | )*1,15 | )*1,25 |  |  |  | 0 | 0 | 1 | 1 |  |  |  | 1005 | 100 м2 | 100 м2 | 100 | [6 empty] | 16609130 | 2 | Общестроительные работы | 0 |  | 1 | 15001 | Отделочные работы | ФЕР-15 |  | Поправка: МДС 81-35.2004, п.4.7 |  | 131072 | 720.44 | 88.57 | 2.28 | 0.49 | 629.59 | 71.06 | 0.04 | 0 | [17 empty] | 0 | 0 | 0 | *0,9 | *0,85 |  |  | 94.5 | 46.75 |  |  |  |  | 0 |  | -1311473070 | 1 | 1 | 4 | 0 | 0 | 0 | 166.2 | 166.2 | 0 | 0 |  | 0 | 3 | 0 |  | 0 | 1 | 0 |  |  | 0 | 0 | 0
18 | 1 | 129 |  | 25,1 | 14.4.04.08-0004 | Эмаль ПФ-115 | кг | 0.315 | 24.6094 |  |  |  |  | 36.95 | 36.95 | 0 | 0 | 0 | 0 | 0 | 0 | 0 | 0 | 0 |  | 16612262 | 16.66 | 16.66 | 0 | 0 | 0 | 0 | 0 | 0 | 0 | 16.66 | 16.66 | 0 | 0 | 0 | 0 | 0 | 0 | 0 | 95 | 47 | 1 | 1 |  |  | 7.04 | 1 | 1 | 7.04 |  |  |  |  | 3 | 1 | ФССЦ-2001, 14.4.04.08-0004, приказ Минстроя России №1039/пр от 30.12.2016г. |  |  | 15001 | 0 |  | 0 | 2 | 0 | 1 | 1 | 1 | 1 | 1 | 1 |  | 105 | 55 |  |  |  |  | 0 | 0 | [5 empty] | 0 |  | 0 | 36.95 | 117.2864 | 0 | 0 | 0 | 0 | 0 | 0 | 0 | 0 | 0 | [13 empty] | 0 | 0 | 1 | 1 |  |  |  | 1009 | кг | кг | 1 | [6 empty] | 16609130 | 2 | Общестроительные работы | 0 |  | 1 | 15001 | Отделочные работы | ФЕР-15 |  |  |  | 0 | 16.66 | 16.66 | 0 | 0 | 0 | 0 | 0 | [18 empty] | 0 | 0 | 0 | *0,9 | *0,85 |  |  | 94.5 | 46.75 |  |  |  |  | 0 |  | -134063439 | 1 | 1 | 4 | 0 | 0 | 0 | 36.95 | 36.95 | 0 | 0 |  | 0 | 3 | 0 |  | 0 | 1 | 0 |  |  | 0 | 0 | 0
17 | 1 | 135 | 146 | 26 | 09-04-012-02 | Установка дверного доводчика к металлическим дверям | ШТ | 2 | 0 |  |  |  |  | 225.56 | 10.14 | 37.17 | 0 | 178.25 | 0 | 2.553 | 0 | 0 | 144.38 | 128.34 |  | 16612262 | 16.02 | 0.72 | 2.64 | 0 | 12.66 | 0 | 1.2765 | 0 | 0 | 13.84 | 0.72 | 2.11 | 0 | 11.01 | 0 | 1.11 | 0 | 0 | 81 | 72 | 1 | 1 |  |  | 7.04 | 7.04 | 7.04 | 7.04 |  |  |  |  | 0 | 1 | ФЕР-2001, 09-04-012-02, приказ Минстроя России №1039/пр от 30.12.2016г. |  |  | 9001 | 0 |  | 0 | 2 | 0 | 7.04 | 1 | 1 | 1 | 1 | 1 |  | 90 | 85 |  |  |  |  | 0 | 0 | [5 empty] | 0 | Поправка: МДС 81-35.2004, п.4.7 Наименование: Работы, выполняемые при реконструкции зданий и сооружений работы, аналогичные технологическим процессам в новом строительстве (в том числе возведение новых конструктивных элементов) стоимость которых определена по соответствующим сборникам ФЕР, кроме сборника № 46 «Работы при реконструкции зданий и сооружений» | 0 | 225.56 | 5.0688 | 18.5856 | 0 | 89.1264 | 0 | 1.2765 | 0 | 0 | 144.3825 | 128.34 |  |  |  |  | )*1,25 | )*1,25 | )*1,15 |  | )*1,15 | )*1,25 |  |  |  | 0 | 0 | 1 | 1 |  |  |  | 1013 | ШТ | ШТ | 1 | [6 empty] | 16609106 | 2 | Общестроительные работы | 0 |  | 1 | 9001 | Металлические конструкции | ФЕР-09 |  | Поправка: МДС 81-35.2004, п.4.7 |  | 131072 | 13.84 | 0.72 | 2.11 | 0 | 11.01 | 1.11 | 0 | 0 | [17 empty] | 0 | 0 | 0 | *0,9 | *0,85 |  |  | 81 | 72.25 |  |  |  |  | 0 |  | -418508909 | 1 | 1 | 4 | 0 | 0 | 0 | 498.28 | 498.28 | 0 | 0 |  | 0 | 3 | 0 |  | 0 | 1 | 0 |  |  | 0 | 0 | 0
18 | 1 | 133 |  | 26,1 | 01.7.04.01-0001 | Доводчик дверной DS 73 BC "Серия Premium", усилие закрывания EN2-5 | шт. | 2 | 1 |  |  |  |  | 5226.5 | 5226.5 | 0 | 0 | 0 | 0 | 0 | 0 | 0 | 0 | 0 |  | 16612262 | 371.2 | 371.2 | 0 | 0 | 0 | 0 | 0 | 0 | 0 | 371.2 | 371.2 | 0 | 0 | 0 | 0 | 0 | 0 | 0 | 81 | 72 | 1 | 1 |  |  | 7.04 | 1 | 1 | 7.04 |  |  |  |  | 3 | 1 | ФССЦ-2001, 01.7.04.01-0001, приказ Минстроя России №1039/пр от 30.12.2016г. |  |  | 9001 | 0 |  | 0 | 2 | 0 | 1 | 1 | 1 | 1 | 1 | 1 |  | 90 | 85 |  |  |  |  | 0 | 0 | [5 empty] | 0 |  | 0 | 5226.5 | 2613.248 | 0 | 0 | 0 | 0 | 0 | 0 | 0 | 0 | 0 | [13 empty] | 0 | 0 | 1 | 1 |  |  |  | 1010 | шт. | шт. | 1 | [6 empty] | 16609106 | 2 | Общестроительные работы | 0 |  | 1 | 9001 | Металлические конструкции | ФЕР-09 |  |  |  | 0 | 371.2 | 371.2 | 0 | 0 | 0 | 0 | 0 | [18 empty] | 0 | 0 | 0 | *0,9 | *0,85 |  |  | 81 | 72.25 |  |  |  |  | 0 |  | -462216632 | 1 | 1 | 4 | 0 | 0 | 0 | 5226.5 | 5226.5 | 0 | 0 |  | 0 | 3 | 0 |  | 0 | 1 | 0 |  |  | 0 | 0 | 0
17 | 1 | 143 | 154 | 27 | 15-04-005-03 | Окраска поливинилацетатными водоэмульсионными составами улучшенная по штукатурке откосов | 100 м2 | 0.3216 | 0 |  |  |  |  | 1666.22 | 634.62 | 29.68 | 5.68 | 1001.92 | 0 | 15.8661 | 0.06834 | 0 | 957.22 | 473.57 |  | 16612262 | 735.94 | 280.3 | 13.11 | 2.51 | 442.53 | 0 | 49.335 | 0.2125 | 0 | 675.6 | 280.3 | 10.49 | 2.01 | 384.81 | 0 | 42.9 | 0.17 | 0 | 95 | 47 | 1 | 1 |  |  | 7.04 | 7.04 | 7.04 | 7.04 |  |  |  |  | 0 | 1 | ФЕР-2001, 15-04-005-03, приказ Минстроя России №1039/пр от 30.12.2016г. |  |  | 15001 | 0 |  | 0 | 2 | 0 | 7.04 | 1 | 1 | 1 | 1 | 1 |  | 105 | 55 |  |  |  |  | 0 | 0 | [5 empty] | 0 | Поправка: МДС 81-35.2004, п.4.7 Наименование: Работы, выполняемые при реконструкции зданий и сооружений работы, аналогичные технологическим процессам в новом строительстве (в том числе возведение новых конструктивных элементов) стоимость которых определена по соответствующим сборникам ФЕР, кроме сборника № 46 «Работы при реконструкции зданий и сооружений» | 0 | 1666.22 | 1973.312 | 92.2944 | 17.6704 | 3115.4112 | 0 | 49.335 | 0.2125 | 0 | 957.22 | 473.572 |  |  |  |  | )*1,25 | )*1,25 | )*1,15 |  | )*1,15 | )*1,25 |  |  |  | 0 | 0 | 1 | 1 |  |  |  | 1005 | 100 м2 | 100 м2 | 100 | [6 empty] | 16609130 | 2 | Общестроительные работы | 0 |  | 1 | 15001 | Отделочные работы | ФЕР-15 |  | Поправка: МДС 81-35.2004, п.4.7 |  | 131072 | 675.6 | 280.3 | 10.49 | 2.01 | 384.81 | 42.9 | 0.17 | 0 | [17 empty] | 0 | 0 | 0 | *0,9 | *0,85 |  |  | 94.5 | 46.75 |  |  |  |  | 0 |  | 1944878748 | 1 | 1 | 4 | 0 | 0 | 0 | 3097.01 | 3097.01 | 0 | 0 |  | 0 | 3 | 0 |  | 0 | 1 | 0 |  |  | 0 | 0 | 0
18 | 1 | 142 |  | 27,1 | 14.3.02.01-0219 | Краска акриловая "Олимп Гамма" | т | 0.020261 | 0.063001 |  |  |  |  | 2208.17 | 2208.17 | 0 | 0 | 0 | 0 | 0 | 0 | 0 | 0 | 0 |  | 16612262 | 15481 | 15481 | 0 | 0 | 0 | 0 | 0 | 0 | 0 | 15481 | 15481 | 0 | 0 | 0 | 0 | 0 | 0 | 0 | 95 | 47 | 1 | 1 |  |  | 7.04 | 1 | 1 | 7.04 |  |  |  |  | 3 | 1 | ФССЦ-2001, 14.3.02.01-0219, приказ Минстроя России №1039/пр от 30.12.2016г. |  |  | 15001 | 0 |  | 0 | 2 | 0 | 1 | 1 | 1 | 1 | 1 | 1 |  | 105 | 55 |  |  |  |  | 0 | 0 | [5 empty] | 0 |  | 0 | 2208.17 | 108986.24 | 0 | 0 | 0 | 0 | 0 | 0 | 0 | 0 | 0 | [13 empty] | 0 | 0 | 1 | 1 |  |  |  | 1009 | т | т | 1000 | [6 empty] | 16609130 | 2 | Общестроительные работы | 0 |  | 1 | 15001 | Отделочные работы | ФЕР-15 |  |  |  | 0 | 15481 | 15481 | 0 | 0 | 0 | 0 | 0 | [18 empty] | 0 | 0 | 0 | *0,9 | *0,85 |  |  | 94.5 | 46.75 |  |  |  |  | 0 |  | 108915477 | 1 | 1 | 4 | 0 | 0 | 0 | 2208.17 | 2208.17 | 0 | 0 |  | 0 | 3 | 0 |  | 0 | 1 | 0 |  |  | 0 | 0 | 0
17 | 1 | 147 | 157 | 28 | 11-01-049-01 | Укладка металлического накладного профиля (порога) | 100 м | 0.28 | 0 |  |  |  |  | 488.14 | 158.48 | 0 | 0 | 329.66 | 0 | 5.3581 | 0 | 0 | 365.92 | 210.98 |  | 16612262 | 247.64 | 80.4 | 0 | 0 | 167.24 | 0 | 19.136 | 0 | 0 | 225.83 | 80.4 | 0 | 0 | 145.43 | 0 | 16.64 | 0 | 0 | 111 | 64 | 1 | 1 |  |  | 7.04 | 7.04 | 7.04 | 7.04 |  |  |  |  | 0 | 1 | ФЕР-2001, 11-01-049-01, приказ Минстроя России №1039/пр от 30.12.2016г. |  |  | 11001 | 0 |  | 0 | 2 | 0 | 7.04 | 1 | 1 | 1 | 1 | 1 |  | 123 | 75 |  |  |  |  | 0 | 0 | [5 empty] | 0 | Поправка: МДС 81-35.2004, п.4.7 Наименование: Работы, выполняемые при реконструкции зданий и сооружений работы, аналогичные технологическим процессам в новом строительстве (в том числе возведение новых конструктивных элементов) стоимость которых определена по соответствующим сборникам ФЕР, кроме сборника № 46 «Работы при реконструкции зданий и сооружений» | 0 | 488.14 | 566.016 | 0 | 0 | 1177.3696 | 0 | 19.136 | 0 | 0 | 365.9226 | 210.9824 |  |  |  |  | )*1,25 | )*1,25 | )*1,15 |  | )*1,15 | )*1,25 |  |  |  | 0 | 0 | 1 | 1 |  |  |  | 1003 | 100 м | 100 м | 100 | [6 empty] | 16609108 | 2 | Общестроительные работы | 0 |  | 1 | 11001 | Полы | ФЕР-11 |  | Поправка: МДС 81-35.2004, п.4.7 |  | 131072 | 225.83 | 80.4 | 0 | 0 | 145.43 | 16.64 | 0 | 0 | [17 empty] | 0 | 0 | 0 | *0,9 | *0,85 |  |  | 110.7 | 63.75 |  |  |  |  | 0 |  | 30217037 | 1 | 1 | 4 | 0 | 0 | 0 | 1065.04 | 1065.04 | 0 | 0 |  | 0 | 3 | 0 |  | 0 | 1 | 0 |  |  | 0 | 0 | 0
18 | 1 | 146 |  | 28,1 | 09.2.03.02 | Профили стыкоперекрывающие из алюминиевых сплавов (порожки) с покрытием | м | 29.4 | 105 |  |  |  |  | 0 | 0 | 0 | 0 | 0 | 0 | 0 | 0 | 0 | 0 | 0 |  | 16612262 | 0 | 0 | 0 | 0 | 0 | 0 | 0 | 0 | 0 | 0 | 0 | 0 | 0 | 0 | 0 | 0 | 0 | 0 | 111 | 64 | 1 | 1 |  |  | 7.04 | 1 | 1 | 7.04 |  |  |  |  | 3 | 1 |  |  |  | 11001 | 0 |  | 0 | 2 | 0 | 1 | 1 | 1 | 1 | 1 | 1 |  | 123 | 75 |  |  |  |  | 0 | 0 | [5 empty] | 0 |  | 0 | 0 | 0 | 0 | 0 | 0 | 0 | 0 | 0 | 0 | 0 | 0 | [13 empty] | 0 | 0 | 1 | 1 |  |  |  | 1003 | м | м | 1 | [6 empty] | 16609108 | 2 | Общестроительные работы | 0 |  | 1 | 11001 | Полы | ФЕР-11 |  |  |  | 0 | 0 | 0 | 0 | 0 | 0 | 0 | 0 | [18 empty] | 0 | 0 | 0 | *0,9 | *0,85 |  |  | 110.7 | 63.75 |  |  |  |  | 0 |  | 2101938969 | 1 | 1 | 4 | 0 | 0 | 0 | 0 | 0 | 0 | 0 |  | 0 | 3 | 0 |  | 0 | 1 | 0 |  |  | 0 | 0 | 0
18 | 1 | 147 |  | 28,2 | 09.2.03.02-0022 | Профили стыкоперекрывающие из алюминиевых сплавов (порожки) с покрытием, шириной 60 мм | м | 29.4 | 105 |  |  |  |  | 4673.52 | 4673.52 | 0 | 0 | 0 | 0 | 0 | 0 | 0 | 0 | 0 |  | 16612262 | 22.58 | 22.58 | 0 | 0 | 0 | 0 | 0 | 0 | 0 | 22.58 | 22.58 | 0 | 0 | 0 | 0 | 0 | 0 | 0 | 111 | 64 | 1 | 1 |  |  | 7.04 | 1 | 1 | 7.04 |  |  |  |  | 3 | 1 | ФССЦ-2001, 09.2.03.02-0022, приказ Минстроя России №1039/пр от 30.12.2016г. |  |  | 11001 | 0 |  | 0 | 2 | 0 | 1 | 1 | 1 | 1 | 1 | 1 |  | 123 | 75 |  |  |  |  | 0 | 0 | [5 empty] | 0 |  | 0 | 4673.52 | 158.9632 | 0 | 0 | 0 | 0 | 0 | 0 | 0 | 0 | 0 | [13 empty] | 0 | 0 | 1 | 1 |  |  |  | 1003 | м | м | 1 | [6 empty] | 16609108 | 2 | Общестроительные работы | 0 |  | 1 | 11001 | Полы | ФЕР-11 |  |  |  | 0 | 22.58 | 22.58 | 0 | 0 | 0 | 0 | 0 | [18 empty] | 0 | 0 | 0 | *0,9 | *0,85 |  |  | 110.7 | 63.75 |  |  |  |  | 0 |  | -208962189 | 1 | 1 | 4 | 0 | 0 | 0 | 4673.52 | 4673.52 | 0 | 0 |  | 0 | 3 | 0 |  | 0 | 1 | 0 |  |  | 0 | 0 | 0
17 | 1 | 154 | 162 | 29 | 10-01-060-01 | Установка и крепление наличников | 100 м | 5.5784 | 0 |  |  |  |  | 3348.32 | 333.81 | 129.2 | 22.78 | 2885.31 | 0 | 50.1666 | 0.27892 | 0 | 3082.58 | 1570.37 |  | 16612262 | 85.26 | 8.5 | 3.29 | 0.58 | 73.47 | 0 | 8.993 | 0.05 | 0 | 75.02 | 8.5 | 2.63 | 0.46 | 63.89 | 0 | 7.82 | 0.04 | 0 | 106 | 54 | 1 | 1 |  |  | 7.04 | 7.04 | 7.04 | 7.04 |  |  |  |  | 0 | 1 | ФЕР-2001, 10-01-060-01, приказ Минстроя России №1039/пр от 30.12.2016г. |  |  | 10001 | 0 |  | 0 | 2 | 0 | 7.04 | 1 | 1 | 1 | 1 | 1 |  | 118 | 63 |  |  |  |  | 0 | 0 | [5 empty] | 0 | Поправка: МДС 81-35.2004, п.4.7 Наименование: Работы, выполняемые при реконструкции зданий и сооружений работы, аналогичные технологическим процессам в новом строительстве (в том числе возведение новых конструктивных элементов) стоимость которых определена по соответствующим сборникам ФЕР, кроме сборника № 46 «Работы при реконструкции зданий и сооружений» | 0 | 3348.32 | 59.84 | 23.1616 | 4.0832 | 517.2288 | 0 | 8.993 | 0.05 | 0 | 3082.5754 | 1570.3686 |  |  |  |  | )*1,25 | )*1,25 | )*1,15 |  | )*1,15 | )*1,25 |  |  |  | 0 | 0 | 1 | 1 |  |  |  | 1003 | 100 м | 100 м | 100 | [6 empty] | 16609107 | 2 | Общестроительные работы | 0 |  | 1 | 10001 | Деревянные конструкции | ФЕР-10 |  | Поправка: МДС 81-35.2004, п.4.7 |  | 131072 | 75.02 | 8.5 | 2.63 | 0.46 | 63.89 | 7.82 | 0.04 | 0 | [17 empty] | 0 | 0 | 0 | *0,9 | *0,85 |  |  | 106.2 | 53.55 |  |  |  |  | 0 |  | -971434034 | 1 | 1 | 4 | 0 | 0 | 0 | 8001.27 | 8001.27 | 0 | 0 |  | 0 | 3 | 0 |  | 0 | 1 | 0 |  |  | 0 | 0 | 0
18 | 1 | 152 |  | 29,1 | 11.1.01.10 | Наличники | м | 624.7808 | 112 |  |  |  |  | 0 | 0 | 0 | 0 | 0 | 0 | 0 | 0 | 0 | 0 | 0 |  | 16612262 | 0 | 0 | 0 | 0 | 0 | 0 | 0 | 0 | 0 | 0 | 0 | 0 | 0 | 0 | 0 | 0 | 0 | 0 | 106 | 54 | 1 | 1 |  |  | 7.04 | 1 | 1 | 7.04 |  |  |  |  | 3 | 1 |  |  |  | 10001 | 0 |  | 0 | 2 | 0 | 1 | 1 | 1 | 1 | 1 | 1 |  | 118 | 63 |  |  |  |  | 0 | 0 | [5 empty] | 0 |  | 0 | 0 | 0 | 0 | 0 | 0 | 0 | 0 | 0 | 0 | 0 | 0 | [13 empty] | 0 | 0 | 1 | 1 |  |  |  | 1003 | м | м | 1 | [6 empty] | 16609107 | 2 | Общестроительные работы | 0 |  | 1 | 10001 | Деревянные конструкции | ФЕР-10 |  |  |  | 0 | 0 | 0 | 0 | 0 | 0 | 0 | 0 | [18 empty] | 0 | 0 | 0 | *0,9 | *0,85 |  |  | 106.2 | 53.55 |  |  |  |  | 0 |  | 1542502361 | 1 | 1 | 4 | 0 | 0 | 0 | 0 | 0 | 0 | 0 |  | 0 | 3 | 0 |  | 0 | 1 | 0 |  |  | 0 | 0 | 0
18 | 1 | 153 |  | 29,2 | 11.1.01.10-0003 | Наличники из древесины | м | 204 | 36.5696 |  |  |  |  | 5644.11 | 5644.11 | 0 | 0 | 0 | 0 | 0 | 0 | 0 | 0 | 0 |  | 16612262 | 3.93 | 3.93 | 0 | 0 | 0 | 0 | 0 | 0 | 0 | 3.93 | 3.93 | 0 | 0 | 0 | 0 | 0 | 0 | 0 | 106 | 54 | 1 | 1 |  |  | 7.04 | 1 | 1 | 7.04 |  |  |  |  | 3 | 1 | ФССЦ-2001, 11.1.01.10-0003, приказ Минстроя России №1039/пр от 30.12.2016г. |  |  | 10001 | 0 |  | 0 | 2 | 0 | 1 | 1 | 1 | 1 | 1 | 1 |  | 118 | 63 |  |  |  |  | 0 | 0 | [5 empty] | 0 |  | 0 | 5644.11 | 27.6672 | 0 | 0 | 0 | 0 | 0 | 0 | 0 | 0 | 0 | [13 empty] | 0 | 0 | 1 | 1 |  |  |  | 1003 | м | м | 1 | [6 empty] | 16609107 | 2 | Общестроительные работы | 0 |  | 1 | 10001 | Деревянные конструкции | ФЕР-10 |  |  |  | 0 | 3.93 | 3.93 | 0 | 0 | 0 | 0 | 0 | [18 empty] | 0 | 0 | 0 | *0,9 | *0,85 |  |  | 106.2 | 53.55 |  |  |  |  | 0 |  | 1426628376 | 1 | 1 | 4 | 0 | 0 | 0 | 5644.11 | 5644.11 | 0 | 0 |  | 0 | 3 | 0 |  | 0 | 1 | 0 |  |  | 0 | 0 | 0
18 | 1 | 154 |  | 29,3 | 11.3.03.02-0001 | Наличники из ПВХ | м | 353.84 | 63.4304 |  |  |  |  | 48251.32 | 48251.32 | 0 | 0 | 0 | 0 | 0 | 0 | 0 | 0 | 0 |  | 16612262 | 19.37 | 19.37 | 0 | 0 | 0 | 0 | 0 | 0 | 0 | 19.37 | 19.37 | 0 | 0 | 0 | 0 | 0 | 0 | 0 | 106 | 54 | 1 | 1 |  |  | 7.04 | 1 | 1 | 7.04 |  |  |  |  | 3 | 1 | ФССЦ-2001, 11.3.03.02-0001, приказ Минстроя России №1039/пр от 30.12.2016г. |  |  | 10001 | 0 |  | 0 | 2 | 0 | 1 | 1 | 1 | 1 | 1 | 1 |  | 118 | 63 |  |  |  |  | 0 | 0 | [5 empty] | 0 |  | 0 | 48251.32 | 136.3648 | 0 | 0 | 0 | 0 | 0 | 0 | 0 | 0 | 0 | [13 empty] | 0 | 0 | 1 | 1 |  |  |  | 1003 | м | м | 1 | [6 empty] | 16609107 | 2 | Общестроительные работы | 0 |  | 1 | 10001 | Деревянные конструкции | ФЕР-10 |  |  |  | 0 | 19.37 | 19.37 | 0 | 0 | 0 | 0 | 0 | [18 empty] | 0 | 0 | 0 | *0,9 | *0,85 |  |  | 106.2 | 53.55 |  |  |  |  | 0 |  | -1018238883 | 1 | 1 | 4 | 0 | 0 | 0 | 48251.32 | 48251.32 | 0 | 0 |  | 0 | 3 | 0 |  | 0 | 1 | 0 |  |  | 0 | 0 | 0
17 | 1 | 165 | 173 | 30 | 10-01-039-01 | Установка блоков в наружных и внутренних дверных проемах в каменных стенах, площадь проема до 3 м2 | 100 м2 | 0.6342 | 0 |  |  |  |  | 17229.4 | 7607.16 | 5402.28 | 858.93 | 4219.96 | 0 | 65.2969 | 9.2593 | 0 | 5383.62 | 2742.6 |  | 16612262 | 3858.97 | 1703.82 | 1209.98 | 192.38 | 945.17 | 0 | 102.9595 | 14.6 | 0 | 3493.69 | 1703.82 | 967.98 | 153.9 | 821.89 | 0 | 89.53 | 11.68 | 0 | 106 | 54 | 1 | 1 |  |  | 7.04 | 7.04 | 7.04 | 7.04 |  |  |  |  | 0 | 1 | ФЕР-2001, 10-01-039-01, приказ Минстроя России №1039/пр от 30.12.2016г. |  |  | 10001 | 0 |  | 0 | 2 | 0 | 7.04 | 1 | 1 | 1 | 1 | 1 |  | 118 | 63 |  |  |  |  | 0 | 0 | [5 empty] | 0 | Поправка: МДС 81-35.2004, п.4.7 Наименование: Работы, выполняемые при реконструкции зданий и сооружений работы, аналогичные технологическим процессам в новом строительстве (в том числе возведение новых конструктивных элементов) стоимость которых определена по соответствующим сборникам ФЕР, кроме сборника № 46 «Работы при реконструкции зданий и сооружений» | 0 | 17229.4 | 11994.8928 | 8518.2592 | 1354.3552 | 6653.9968 | 0 | 102.9595 | 14.6 | 0 | 5383.6234 | 2742.6006 |  |  |  |  | )*1,25 | )*1,25 | )*1,15 |  | )*1,15 | )*1,25 |  |  |  | 0 | 0 | 1 | 1 |  |  |  | 1005 | 100 м2 | 100 м2 | 100 | [6 empty] | 16609107 | 2 | Общестроительные работы | 0 |  | 1 | 10001 | Деревянные конструкции | ФЕР-10 |  | Поправка: МДС 81-35.2004, п.4.7 |  | 131072 | 3493.69 | 1703.82 | 967.98 | 153.9 | 821.89 | 89.53 | 11.68 | 0 | [17 empty] | 0 | 0 | 0 | *0,9 | *0,85 |  |  | 106.2 | 53.55 |  |  |  |  | 0 |  | -2063365966 | 1 | 1 | 4 | 0 | 0 | 0 | 25355.62 | 25355.62 | 0 | 0 |  | 0 | 3 | 0 |  | 0 | 1 | 0 |  |  | 0 | 0 | 0
18 | 1 | 159 |  | 30,1 | 01.7.04.07-0011 | Скобяные изделия для блоков входных однопольных | компл. | 36 | 56.7644 |  |  |  |  | 23995.7 | 23995.7 | 0 | 0 | 0 | 0 | 0 | 0 | 0 | 0 | 0 |  | 16612262 | 94.68 | 94.68 | 0 | 0 | 0 | 0 | 0 | 0 | 0 | 94.68 | 94.68 | 0 | 0 | 0 | 0 | 0 | 0 | 0 | 106 | 54 | 1 | 1 |  |  | 7.04 | 1 | 1 | 7.04 |  |  |  |  | 3 | 1 | ФССЦ-2001, 01.7.04.07-0011, приказ Минстроя России №1039/пр от 30.12.2016г. |  |  | 10001 | 0 |  | 0 | 2 | 0 | 1 | 1 | 1 | 1 | 1 | 1 |  | 118 | 63 |  |  |  |  | 0 | 0 | [5 empty] | 0 |  | 0 | 23995.7 | 666.5472 | 0 | 0 | 0 | 0 | 0 | 0 | 0 | 0 | 0 | [13 empty] | 0 | 0 | 1 | 1 |  |  |  | 1013 | компл. | компл. | 1 | [6 empty] | 16609107 | 2 | Общестроительные работы | 0 |  | 1 | 10001 | Деревянные конструкции | ФЕР-10 |  |  |  | 0 | 94.68 | 94.68 | 0 | 0 | 0 | 0 | 0 | [18 empty] | 0 | 0 | 0 | *0,9 | *0,85 |  |  | 106.2 | 53.55 |  |  |  |  | 0 |  | -347778458 | 1 | 1 | 4 | 0 | 0 | 0 | 23995.7 | 23995.7 | 0 | 0 |  | 0 | 3 | 0 |  | 0 | 1 | 0 |  |  | 0 | 0 | 0
18 | 1 | 164 |  | 30,2 | 11.3.01.05-0021 | Двери композитные "КАПЕЛЬ" (полотно, коробка, 2 петли, магнитный механизм замка) с вентиляционной решеткой | компл. | 16 | 25.2286 |  |  |  |  | 86068.22 | 86068.22 | 0 | 0 | 0 | 0 | 0 | 0 | 0 | 0 | 0 |  | 16612262 | 764.1 | 764.1 | 0 | 0 | 0 | 0 | 0 | 0 | 0 | 764.1 | 764.1 | 0 | 0 | 0 | 0 | 0 | 0 | 0 | 106 | 54 | 1 | 1 |  |  | 7.04 | 1 | 1 | 7.04 |  |  |  |  | 3 | 1 | ФССЦ-2001, 11.3.01.05-0021, приказ Минстроя России №1039/пр от 30.12.2016г. |  |  | 10001 | 0 |  | 0 | 2 | 0 | 1 | 1 | 1 | 1 | 1 | 1 |  | 118 | 63 |  |  |  |  | 0 | 0 | [5 empty] | 0 |  | 0 | 86068.22 | 5379.264 | 0 | 0 | 0 | 0 | 0 | 0 | 0 | 0 | 0 | [13 empty] | 0 | 0 | 1 | 1 |  |  |  | 1013 | компл. | компл. | 1 | [6 empty] | 16609107 | 2 | Общестроительные работы | 0 |  | 1 | 10001 | Деревянные конструкции | ФЕР-10 |  |  |  | 0 | 764.1 | 764.1 | 0 | 0 | 0 | 0 | 0 | [18 empty] | 0 | 0 | 0 | *0,9 | *0,85 |  |  | 106.2 | 53.55 |  |  |  |  | 0 |  | -645619761 | 1 | 1 | 4 | 0 | 0 | 0 | 86068.22 | 86068.22 | 0 | 0 |  | 0 | 3 | 0 |  | 0 | 1 | 0 |  |  | 0 | 0 | 0
18 | 1 | 163 |  | 30,3 | 11.2.02.01-0072 | Блоки дверные однопольные с полотном глухим, массив сосны ДГ 21-9, площадь 1,80 м2; ДГ 21-10, площадь 2,01 м2 с замком Apecs 1226/60-CR | м2 | 37.8 | 59.6026 |  |  |  |  | 57134.25 | 57134.25 | 0 | 0 | 0 | 0 | 0 | 0 | 0 | 0 | 0 |  | 16612262 | 214.7 | 214.7 | 0 | 0 | 0 | 0 | 0 | 0 | 0 | 214.7 | 214.7 | 0 | 0 | 0 | 0 | 0 | 0 | 0 | 106 | 54 | 1 | 1 |  |  | 7.04 | 1 | 1 | 7.04 |  |  |  |  | 3 | 1 | ФССЦ-2001, 11.2.02.01-0072, приказ Минстроя России №1039/пр от 30.12.2016г. |  |  | 10001 | 0 |  | 0 | 2 | 0 | 1 | 1 | 1 | 1 | 1 | 1 |  | 118 | 63 |  |  |  |  | 0 | 0 | [5 empty] | 0 |  | 0 | 57134.25 | 1511.488 | 0 | 0 | 0 | 0 | 0 | 0 | 0 | 0 | 0 | [13 empty] | 0 | 0 | 1 | 1 |  |  |  | 1005 | м2 | м2 | 1 | [6 empty] | 16609107 | 2 | Общестроительные работы | 0 |  | 1 | 10001 | Деревянные конструкции | ФЕР-10 |  |  |  | 0 | 214.7 | 214.7 | 0 | 0 | 0 | 0 | 0 | [18 empty] | 0 | 0 | 0 | *0,9 | *0,85 |  |  | 106.2 | 53.55 |  |  |  |  | 0 |  | 892629792 | 1 | 1 | 4 | 0 | 0 | 0 | 57134.25 | 57134.25 | 0 | 0 |  | 0 | 3 | 0 |  | 0 | 1 | 0 |  |  | 0 | 0 | 0
17 | 1 | 173 | 182 | 31 | 09-04-012-01 | Установка металлических дверных блоков в готовые проемы | м2 | 7.56 | 0 |  |  |  |  | 3784.65 | 1368.88 | 958.54 | 130.93 | 1457.23 | 0 | 20.8656 | 1.6065 | 0 | 1286.41 | 1143.48 |  | 16612262 | 71.11 | 25.72 | 18.01 | 2.46 | 27.38 | 0 | 2.76 | 0.2125 | 0 | 63.94 | 25.72 | 14.41 | 1.97 | 23.81 | 0 | 2.4 | 0.17 | 0 | 81 | 72 | 1 | 1 |  |  | 7.04 | 7.04 | 7.04 | 7.04 |  |  |  |  | 0 | 1 | ФЕР-2001, 09-04-012-01, приказ Минстроя России №1039/пр от 30.12.2016г. |  |  | 9001 | 0 |  | 0 | 2 | 0 | 7.04 | 1 | 1 | 1 | 1 | 1 |  | 90 | 85 |  |  |  |  | 0 | 0 | [5 empty] | 0 | Поправка: МДС 81-35.2004, п.4.7 Наименование: Работы, выполняемые при реконструкции зданий и сооружений работы, аналогичные технологическим процессам в новом строительстве (в том числе возведение новых конструктивных элементов) стоимость которых определена по соответствующим сборникам ФЕР, кроме сборника № 46 «Работы при реконструкции зданий и сооружений» | 0 | 3784.65 | 181.0688 | 126.7904 | 17.3184 | 192.7552 | 0 | 2.76 | 0.2125 | 0 | 1286.4096 | 1143.4752 |  |  |  |  | )*1,25 | )*1,25 | )*1,15 |  | )*1,15 | )*1,25 |  |  |  | 0 | 0 | 1 | 1 |  |  |  | 1005 | м2 | м2 | 1 | [6 empty] | 16609106 | 2 | Общестроительные работы | 0 |  | 1 | 9001 | Металлические конструкции | ФЕР-09 |  | Поправка: МДС 81-35.2004, п.4.7 |  | 131072 | 63.94 | 25.72 | 14.41 | 1.97 | 23.81 | 2.4 | 0.17 | 0 | [17 empty] | 0 | 0 | 0 | *0,9 | *0,85 |  |  | 81 | 72.25 |  |  |  |  | 0 |  | 1555078569 | 1 | 1 | 4 | 0 | 0 | 0 | 6214.54 | 6214.54 | 0 | 0 |  | 0 | 3 | 0 |  | 0 | 1 | 0 |  |  | 0 | 0 | 0
18 | 1 | 171 |  | 31,1 | 07.1.01.03-0001 | Блок дверной стальной внутренний однопольный ДСВ, площадь 2,1 м2 (ГОСТ 31173-2003) | м2 | 7.56 | 1 |  |  |  |  | 95754.55 | 95754.55 | 0 | 0 | 0 | 0 | 0 | 0 | 0 | 0 | 0 |  | 16612262 | 1799.14 | 1799.14 | 0 | 0 | 0 | 0 | 0 | 0 | 0 | 1799.14 | 1799.14 | 0 | 0 | 0 | 0 | 0 | 0 | 0 | 81 | 72 | 1 | 1 |  |  | 7.04 | 1 | 1 | 7.04 |  |  |  |  | 3 | 1 | ФССЦ-2001, 07.1.01.03-0001, приказ Минстроя России №1039/пр от 30.12.2016г. |  |  | 9001 | 0 |  | 0 | 2 | 0 | 1 | 1 | 1 | 1 | 1 | 1 |  | 90 | 85 |  |  |  |  | 0 | 0 | [5 empty] | 0 |  | 0 | 95754.55 | 12665.9456 | 0 | 0 | 0 | 0 | 0 | 0 | 0 | 0 | 0 | [13 empty] | 0 | 0 | 1 | 1 |  |  |  | 1005 | м2 | м2 | 1 | [6 empty] | 16609106 | 2 | Общестроительные работы | 0 |  | 1 | 9001 | Металлические конструкции | ФЕР-09 |  |  |  | 0 | 1799.14 | 1799.14 | 0 | 0 | 0 | 0 | 0 | [18 empty] | 0 | 0 | 0 | *0,9 | *0,85 |  |  | 81 | 72.25 |  |  |  |  | 0 |  | 883638919 | 1 | 1 | 4 | 0 | 0 | 0 | 95754.55 | 95754.55 | 0 | 0 |  | 0 | 3 | 0 |  | 0 | 1 | 0 |  |  | 0 | 0 | 0
17 | 1 | 178 | 189 | 32 | 57-10-3 | Заделка выбоин в полах цементных площадью до 1,0 м2 | 100 мест | 0.08 | 0 |  |  |  |  | 623.4 | 0.14 | 26.45 | 0 | 596.81 | 0 | 9.9384 | 0 | 0 | 477.45 | 405.83 |  | 16612262 | 1106.88 | 0.24 | 46.96 | 0 | 1059.68 | 0 | 124.23 | 0 | 0 | 1106.88 | 0.24 | 46.96 | 0 | 1059.68 | 0 | 124.23 | 0 | 0 | 80 | 68 | 1 | 1 |  |  | 7.04 | 7.04 | 7.04 | 7.04 |  |  |  |  | 0 | 1 | ФЕР-2001, 57-10-3, приказ Минстроя России №1039/пр от 30.12.2016г. |  |  | 57001 | 0 |  | 0 | 6 | 0 | 7.04 | 1 | 1 | 1 | 1 | 1 |  | 80 | 68 |  |  |  |  | 0 | 0 | [5 empty] | 0 |  | 0 | 623.4 | 1.6896 | 330.5984 | 0 | 7460.1472 | 0 | 124.23 | 0 | 0 | 477.448 | 405.8308 | [13 empty] | 0 | 0 | 1 | 1 |  |  |  | 1013 | 100 мест | 100 мест | 1 | [6 empty] | 16609182 | 6 | Ремонтно-строительные работы | 0 |  | 1 | 57001 | Полы | рФЕР-57 |  |  |  | 131072 | 1106.88 | 0.24 | 46.96 | 0 | 1059.68 | 124.23 | 0 | 0 | [17 empty] | 0 | 0 | 0 |  |  |  |  | 80 | 68 |  |  |  |  | 0 |  | 424324215 | 1 | 1 | 4 | 0 | 0 | 0 | 1506.68 | 1506.68 | 0 | 0 |  | 0 | 3 | 0 |  | 0 | 1 | 0 |  |  | 0 | 0 | 0
18 | 1 | 178 |  | 32,1 | 04.3.01.09-0001 | Раствор готовый кладочный тяжелый цементный | м3 | 0.1712 | 2.14 |  |  |  |  | 512.09 | 512.09 | 0 | 0 | 0 | 0 | 0 | 0 | 0 | 0 | 0 |  | 16612262 | 424.88 | 424.88 | 0 | 0 | 0 | 0 | 0 | 0 | 0 | 424.88 | 424.88 | 0 | 0 | 0 | 0 | 0 | 0 | 0 | 80 | 68 | 1 | 1 |  |  | 7.04 | 1 | 1 | 7.04 |  |  |  |  | 3 | 1 | ФССЦ-2001, 04.3.01.09-0001, приказ Минстроя России №1039/пр от 30.12.2016г. |  |  | 57001 | 0 |  | 0 | 6 | 0 | 1 | 1 | 1 | 1 | 1 | 1 |  | 80 | 68 |  |  |  |  | 0 | 0 | [5 empty] | 0 |  | 0 | 512.09 | 2991.1552 | 0 | 0 | 0 | 0 | 0 | 0 | 0 | 0 | 0 | [13 empty] | 0 | 0 | 1 | 1 |  |  |  | 1007 | м3 | м3 | 1 | [6 empty] | 16609182 | 6 | Ремонтно-строительные работы | 0 |  | 1 | 57001 | Полы | рФЕР-57 |  |  |  | 0 | 424.88 | 424.88 | 0 | 0 | 0 | 0 | 0 | [18 empty] | 0 | 0 | 0 |  |  |  |  | 80 | 68 |  |  |  |  | 0 |  | -1048055182 | 1 | 1 | 4 | 0 | 0 | 0 | 512.09 | 512.09 | 0 | 0 |  | 0 | 3 | 0 |  | 0 | 1 | 0 |  |  | 0 | 0 | 0
17 | 1 | 186 | 197 | 33 | 15-07-003-02 | Грунтование водно-дисперсионной грунтовкой "Нортекс-Грунт" поверхностей пористых (камень, кирпич, бетон и т д) | 100 м2 | 0.497 | 0 |  |  |  |  | 975.91 | 742.78 | 96.85 | 2.55 | 136.28 | 0 | 2.109 | 0.031062 | 0 | 131.89 | 65.25 |  | 16612262 | 278.92 | 212.29 | 27.68 | 0.73 | 38.95 | 0 | 4.2435 | 0.0625 | 0 | 268.3 | 212.29 | 22.14 | 0.58 | 33.87 | 0 | 3.69 | 0.05 | 0 | 95 | 47 | 1 | 1 |  |  | 7.04 | 7.04 | 7.04 | 7.04 |  |  |  |  | 0 | 1 | ФЕР-2001, 15-07-003-02, приказ Минстроя России №1039/пр от 30.12.2016г. |  |  | 15001 | 0 |  | 0 | 2 | 0 | 7.04 | 1 | 1 | 1 | 1 | 1 |  | 105 | 55 |  |  |  |  | 0 | 0 | [5 empty] | 0 | Поправка: МДС 81-35.2004, п.4.7 Наименование: Работы, выполняемые при реконструкции зданий и сооружений работы, аналогичные технологическим процессам в новом строительстве (в том числе возведение новых конструктивных элементов) стоимость которых определена по соответствующим сборникам ФЕР, кроме сборника № 46 «Работы при реконструкции зданий и сооружений» | 0 | 975.91 | 1494.5216 | 194.8672 | 5.1392 | 274.208 | 0 | 4.2435 | 0.0625 | 0 | 131.8885 | 65.2501 |  |  |  |  | )*1,25 | )*1,25 | )*1,15 |  | )*1,15 | )*1,25 |  |  |  | 0 | 0 | 1 | 1 |  |  |  | 1005 | 100 м2 | 100 м2 | 100 | [6 empty] | 16609130 | 2 | Общестроительные работы | 0 |  | 1 | 15001 | Отделочные работы | ФЕР-15 |  | Поправка: МДС 81-35.2004, п.4.7 |  | 131072 | 268.3 | 212.29 | 22.14 | 0.58 | 33.87 | 3.69 | 0.05 | 0 | [17 empty] | 0 | 0 | 0 | *0,9 | *0,85 |  |  | 94.5 | 46.75 |  |  |  |  | 0 |  | 1491721436 | 1 | 1 | 4 | 0 | 0 | 0 | 1173.05 | 1173.05 | 0 | 0 |  | 0 | 3 | 0 |  | 0 | 1 | 0 |  |  | 0 | 0 | 0
17 | 1 | 192 | 203 | 34 | 11-01-011-01 | Устройство стяжек цементных толщиной 20 мм | 100 м2 | 0.497 | 0 |  |  |  |  | 1485.66 | 29.88 | 193.49 | 75.02 | 1262.29 | 0 | 22.5819 | 0.78899 | 0 | 1484.41 | 855.88 |  | 16612262 | 424.61 | 8.54 | 55.3 | 21.44 | 360.77 | 0 | 45.4365 | 1.5875 | 0 | 366.49 | 8.54 | 44.24 | 17.15 | 313.71 | 0 | 39.51 | 1.27 | 0 | 111 | 64 | 1 | 1 |  |  | 7.04 | 7.04 | 7.04 | 7.04 |  |  |  |  | 0 | 1 | ФЕР-2001, 11-01-011-01, приказ Минстроя России №1039/пр от 30.12.2016г. |  |  | 11001 | 0 |  | 0 | 2 | 0 | 7.04 | 1 | 1 | 1 | 1 | 1 |  | 123 | 75 |  |  |  |  | 0 | 0 | [5 empty] | 0 | Поправка: МДС 81-35.2004, п.4.7 Наименование: Работы, выполняемые при реконструкции зданий и сооружений работы, аналогичные технологическим процессам в новом строительстве (в том числе возведение новых конструктивных элементов) стоимость которых определена по соответствующим сборникам ФЕР, кроме сборника № 46 «Работы при реконструкции зданий и сооружений» | 0 | 1485.66 | 60.1216 | 389.312 | 150.9376 | 2539.8208 | 0 | 45.4365 | 1.5875 | 0 | 1484.4141 | 855.8784 |  |  |  |  | )*1,25 | )*1,25 | )*1,15 |  | )*1,15 | )*1,25 |  |  |  | 0 | 0 | 1 | 1 |  |  |  | 1005 | 100 м2 | 100 м2 | 100 | [6 empty] | 16609108 | 2 | Общестроительные работы | 0 |  | 1 | 11001 | Полы | ФЕР-11 |  | Поправка: МДС 81-35.2004, п.4.7 |  | 131072 | 366.49 | 8.54 | 44.24 | 17.15 | 313.71 | 39.51 | 1.27 | 0 | [17 empty] | 0 | 0 | 0 | *0,9 | *0,85 |  |  | 110.7 | 63.75 |  |  |  |  | 0 |  | 192743499 | 1 | 1 | 4 | 0 | 0 | 0 | 3825.95 | 3825.95 | 0 | 0 |  | 0 | 3 | 0 |  | 0 | 1 | 0 |  |  | 0 | 0 | 0
18 | 1 | 192 |  | 34,1 | 04.3.01.09-0014 | Раствор готовый кладочный цементный марки 100 | м3 | 1.0139 | 2.04 |  |  |  |  | 3710.18 | 3710.18 | 0 | 0 | 0 | 0 | 0 | 0 | 0 | 0 | 0 |  | 16612262 | 519.8 | 519.8 | 0 | 0 | 0 | 0 | 0 | 0 | 0 | 519.8 | 519.8 | 0 | 0 | 0 | 0 | 0 | 0 | 0 | 111 | 64 | 1 | 1 |  |  | 7.04 | 1 | 1 | 7.04 |  |  |  |  | 3 | 1 | ФССЦ-2001, 04.3.01.09-0014, приказ Минстроя России №1039/пр от 30.12.2016г. |  |  | 11001 | 0 |  | 0 | 2 | 0 | 1 | 1 | 1 | 1 | 1 | 1 |  | 123 | 75 |  |  |  |  | 0 | 0 | [5 empty] | 0 |  | 0 | 3710.18 | 3659.392 | 0 | 0 | 0 | 0 | 0 | 0 | 0 | 0 | 0 | [13 empty] | 0 | 0 | 1 | 1 |  |  |  | 1007 | м3 | м3 | 1 | [6 empty] | 16609108 | 2 | Общестроительные работы | 0 |  | 1 | 11001 | Полы | ФЕР-11 |  |  |  | 0 | 519.8 | 519.8 | 0 | 0 | 0 | 0 | 0 | [18 empty] | 0 | 0 | 0 | *0,9 | *0,85 |  |  | 110.7 | 63.75 |  |  |  |  | 0 |  | 519185539 | 1 | 1 | 4 | 0 | 0 | 0 | 3710.18 | 3710.18 | 0 | 0 |  | 0 | 3 | 0 |  | 0 | 1 | 0 |  |  | 0 | 0 | 0
17 | 1 | 197 | 208 | 35 | 11-01-011-02 | Устройство стяжек на каждые 5 мм изменения толщины стяжки добавлять или исключать к расценке 11-01-011-01 | 100 м2 | 0.497 | 0 |  |  |  |  | 149.22 | 0 | 101.29 | 37.26 | 47.93 | 0 | 0.85732 | 0.39139 | 0 | 94.56 | 54.52 |  | 16612262 | 42.65 | 0 | 28.95 | 10.65 | 13.7 | 0 | 1.725 | 0.7875 | 0 | 11.69 | 0 | 7.72 | 2.84 | 3.97 | 0 | 0.5 | 0.21 | 0 | 111 | 64 | 1 | 1 |  |  | 7.04 | 7.04 | 7.04 | 7.04 |  |  |  |  | 0 | 1 | ФЕР-2001, 11-01-011-02, приказ Минстроя России №1039/пр от 30.12.2016г. |  |  | 11001 | 0 |  | 0 | 2 | 0 | 7.04 | 1 | 1 | 1 | 1 | 1 |  | 123 | 75 |  |  |  |  | 0 | 0 | [5 empty] | 0 | Поправка: МДС 81-35.2004, п.4.7 Наименование: Работы, выполняемые при реконструкции зданий и сооружений работы, аналогичные технологическим процессам в новом строительстве (в том числе возведение новых конструктивных элементов) стоимость которых определена по соответствующим сборникам ФЕР, кроме сборника № 46 «Работы при реконструкции зданий и сооружений» | 0 | 149.22 | 0 | 203.808 | 74.976 | 96.448 | 0 | 1.725 | 0.7875 | 0 | 94.5609 | 54.5216 |  |  |  | *3 | *3)*1,25 | *3)*1,25 | *3)*1,15 |  | *3)*1,15 | *3)*1,25 |  |  |  | 0 | 0 | 1 | 1 |  |  |  | 1005 | 100 м2 | 100 м2 | 100 | [6 empty] | 16609108 | 2 | Общестроительные работы | 0 |  | 1 | 11001 | Полы | ФЕР-11 |  | Поправка: МДС 81-35.2004, п.4.7 |  | 131072 | 11.69 | 0 | 7.72 | 2.84 | 3.97 | 0.5 | 0.21 | 0 | [17 empty] | 0 | 0 | 0 | *0,9 | *0,85 |  |  | 110.7 | 63.75 |  |  |  |  | 0 |  | -869721543 | 1 | 1 | 4 | 0 | 0 | 0 | 298.3 | 298.3 | 0 | 0 |  | 0 | 3 | 0 |  | 0 | 1 | 0 |  |  | 0 | 0 | 0
18 | 1 | 197 |  | 35,1 | 04.3.01.09-0001 | Раствор готовый кладочный тяжелый цементный | м3 | 0.76041 | 1.53 |  |  |  |  | 2274.5 | 2274.5 | 0 | 0 | 0 | 0 | 0 | 0 | 0 | 0 | 0 |  | 16612262 | 424.88 | 424.88 | 0 | 0 | 0 | 0 | 0 | 0 | 0 | 424.88 | 424.88 | 0 | 0 | 0 | 0 | 0 | 0 | 0 | 80 | 68 | 1 | 1 |  |  | 7.04 | 1 | 1 | 7.04 |  |  |  |  | 3 | 1 | ФССЦ-2001, 04.3.01.09-0001, приказ Минстроя России №1039/пр от 30.12.2016г. |  |  | 57001 | 0 |  | 0 | 6 | 0 | 1 | 1 | 1 | 1 | 1 | 1 |  | 80 | 68 |  |  |  |  | 0 | 0 | [5 empty] | 0 |  | 0 | 2274.5 | 2991.1552 | 0 | 0 | 0 | 0 | 0 | 0 | 0 | 0 | 0 | [13 empty] | 0 | 0 | 1 | 1 |  |  |  | 1007 | м3 | м3 | 1 | [6 empty] | 16609182 | 6 | Ремонтно-строительные работы | 0 |  | 1 | 57001 | Полы | рФЕР-57 |  |  |  | 0 | 424.88 | 424.88 | 0 | 0 | 0 | 0 | 0 | [18 empty] | 0 | 0 | 0 |  |  |  |  | 80 | 68 |  |  |  |  | 0 |  | -1048055182 | 1 | 1 | 4 | 0 | 0 | 0 | 2274.5 | 2274.5 | 0 | 0 |  | 0 | 3 | 0 |  | 0 | 1 | 0 |  |  | 0 | 0 | 0
17 | 1 | 204 | 215 | 36 | 11-01-011-08 | Устройство стяжек из выравнивающей смеси типа "Ветонит" 5000, толщиной 5 мм с огрунтовкой "Нортекс-Грунт" | 100 м2 | 3.8842 | 0 |  |  |  |  | 302943.12 | 292625.39 | 213.02 | 67.27 | 10104.71 | 0 | 168.2655 | 0.82539 | 0 | 11290.9 | 6510.07 |  | 16612262 | 11078.65 | 10701.33 | 7.79 | 2.46 | 369.53 | 0 | 43.3205 | 0.2125 | 0 | 11028.89 | 10701.33 | 6.23 | 1.97 | 321.33 | 0 | 37.67 | 0.17 | 0 | 111 | 64 | 1 | 1 |  |  | 7.04 | 7.04 | 7.04 | 7.04 |  |  |  |  | 0 | 1 | ФЕР-2001, 11-01-011-08, приказ Минстроя России №1039/пр от 30.12.2016г. |  |  | 11001 | 0 |  | 0 | 2 | 0 | 7.04 | 1 | 1 | 1 | 1 | 1 |  | 123 | 75 |  |  |  |  | 0 | 0 | [5 empty] | 0 | Поправка: МДС 81-35.2004, п.4.7 Наименование: Работы, выполняемые при реконструкции зданий и сооружений работы, аналогичные технологическим процессам в новом строительстве (в том числе возведение новых конструктивных элементов) стоимость которых определена по соответствующим сборникам ФЕР, кроме сборника № 46 «Работы при реконструкции зданий и сооружений» | 0 | 302943.12 | 75337.3632 | 54.8416 | 17.3184 | 2601.4912 | 0 | 43.3205 | 0.2125 | 0 | 11290.8978 | 6510.0672 |  |  |  |  | )*1,25 | )*1,25 | )*1,15 |  | )*1,15 | )*1,25 |  |  |  | 0 | 0 | 1 | 1 |  |  |  | 1005 | 100 м2 | 100 м2 | 100 | [6 empty] | 16609108 | 2 | Общестроительные работы | 0 |  | 1 | 11001 | Полы | ФЕР-11 |  | Поправка: МДС 81-35.2004, п.4.7 |  | 131072 | 11028.89 | 10701.33 | 6.23 | 1.97 | 321.33 | 37.67 | 0.17 | 0 | [17 empty] | 0 | 0 | 0 | *0,9 | *0,85 |  |  | 110.7 | 63.75 |  |  |  |  | 0 |  | -152094581 | 1 | 1 | 4 | 0 | 0 | 0 | 320744.09 | 320744.09 | 0 | 0 |  | 0 | 3 | 0 |  | 0 | 1 | 0 |  |  | 0 | 0 | 0
17 | 1 | 217 | 227 | 37 | 11-01-040-03 | Устройство плинтусов поливинилхлоридных на винтах самонарезающих | 100 м | 3.8329 | 0 |  |  |  |  | 3962 | 1987.07 | 72.05 | 14.3 | 1902.88 | 0 | 29.4443 | 0.19165 | 0 | 2128.07 | 1227 |  | 16612262 | 146.83 | 73.64 | 2.67 | 0.53 | 70.52 | 0 | 7.682 | 0.05 | 0 | 137.09 | 73.64 | 2.13 | 0.42 | 61.32 | 0 | 6.68 | 0.04 | 0 | 111 | 64 | 1 | 1 |  |  | 7.04 | 7.04 | 7.04 | 7.04 |  |  |  |  | 0 | 1 | ФЕР-2001, 11-01-040-03, приказ Минстроя России №1039/пр от 30.12.2016г. |  |  | 11001 | 0 |  | 0 | 2 | 0 | 7.04 | 1 | 1 | 1 | 1 | 1 |  | 123 | 75 |  |  |  |  | 0 | 0 | [5 empty] | 0 | Поправка: МДС 81-35.2004, п.4.7 Наименование: Работы, выполняемые при реконструкции зданий и сооружений работы, аналогичные технологическим процессам в новом строительстве (в том числе возведение новых конструктивных элементов) стоимость которых определена по соответствующим сборникам ФЕР, кроме сборника № 46 «Работы при реконструкции зданий и сооружений» | 0 | 3962 | 518.4256 | 18.7968 | 3.7312 | 496.4608 | 0 | 7.682 | 0.05 | 0 | 2128.0698 | 1226.9952 |  |  |  |  | )*1,25 | )*1,25 | )*1,15 |  | )*1,15 | )*1,25 |  |  |  | 0 | 0 | 1 | 1 |  |  |  | 1003 | 100 м | 100 м | 100 | [6 empty] | 16609108 | 2 | Общестроительные работы | 0 |  | 1 | 11001 | Полы | ФЕР-11 |  | Поправка: МДС 81-35.2004, п.4.7 |  | 131072 | 137.09 | 73.64 | 2.13 | 0.42 | 61.32 | 6.68 | 0.04 | 0 | [17 empty] | 0 | 0 | 0 | *0,9 | *0,85 |  |  | 110.7 | 63.75 |  |  |  |  | 0 |  | -1404287246 | 1 | 1 | 4 | 0 | 0 | 0 | 7317.07 | 7317.07 | 0 | 0 |  | 0 | 3 | 0 |  | 0 | 1 | 0 |  |  | 0 | 0 | 0
18 | 1 | 211 |  | 37,1 | 11.3.03.06 | Плинтуса для полов пластиковые | м | 387.1229 | 101 |  |  |  |  | 0 | 0 | 0 | 0 | 0 | 0 | 0 | 0 | 0 | 0 | 0 |  | 16612262 | 0 | 0 | 0 | 0 | 0 | 0 | 0 | 0 | 0 | 0 | 0 | 0 | 0 | 0 | 0 | 0 | 0 | 0 | 111 | 64 | 1 | 1 |  |  | 7.04 | 1 | 1 | 7.04 |  |  |  |  | 3 | 1 |  |  |  | 11001 | 0 |  | 0 | 2 | 0 | 1 | 1 | 1 | 1 | 1 | 1 |  | 123 | 75 |  |  |  |  | 0 | 0 | [5 empty] | 0 |  | 0 | 0 | 0 | 0 | 0 | 0 | 0 | 0 | 0 | 0 | 0 | 0 | [13 empty] | 0 | 0 | 1 | 1 |  |  |  | 1003 | м | м | 1 | [6 empty] | 16609108 | 2 | Общестроительные работы | 0 |  | 1 | 11001 | Полы | ФЕР-11 |  |  |  | 0 | 0 | 0 | 0 | 0 | 0 | 0 | 0 | [18 empty] | 0 | 0 | 0 | *0,9 | *0,85 |  |  | 110.7 | 63.75 |  |  |  |  | 0 |  | -2049262376 | 1 | 1 | 4 | 0 | 0 | 0 | 0 | 0 | 0 | 0 |  | 0 | 3 | 0 |  | 0 | 1 | 0 |  |  | 0 | 0 | 0
18 | 1 | 212 |  | 37,2 | 11.3.03.06-0001 | Плинтуса для полов пластиковые, 19х48 мм | м | 387.1229 | 101 |  |  |  |  | 33521.75 | 33521.75 | 0 | 0 | 0 | 0 | 0 | 0 | 0 | 0 | 0 |  | 16612262 | 12.3 | 12.3 | 0 | 0 | 0 | 0 | 0 | 0 | 0 | 12.3 | 12.3 | 0 | 0 | 0 | 0 | 0 | 0 | 0 | 111 | 64 | 1 | 1 |  |  | 7.04 | 1 | 1 | 7.04 |  |  |  |  | 3 | 1 | ФССЦ-2001, 11.3.03.06-0001, приказ Минстроя России №1039/пр от 30.12.2016г. |  |  | 11001 | 0 |  | 0 | 2 | 0 | 1 | 1 | 1 | 1 | 1 | 1 |  | 123 | 75 |  |  |  |  | 0 | 0 | [5 empty] | 0 |  | 0 | 33521.75 | 86.592 | 0 | 0 | 0 | 0 | 0 | 0 | 0 | 0 | 0 | [13 empty] | 0 | 0 | 1 | 1 |  |  |  | 1003 | м | м | 1 | [6 empty] | 16609108 | 2 | Общестроительные работы | 0 |  | 1 | 11001 | Полы | ФЕР-11 |  |  |  | 0 | 12.3 | 12.3 | 0 | 0 | 0 | 0 | 0 | [18 empty] | 0 | 0 | 0 | *0,9 | *0,85 |  |  | 110.7 | 63.75 |  |  |  |  | 0 |  | 26470480 | 1 | 1 | 4 | 0 | 0 | 0 | 33521.75 | 33521.75 | 0 | 0 |  | 0 | 3 | 0 |  | 0 | 1 | 0 |  |  | 0 | 0 | 0
18 | 1 | 213 |  | 37,3 | 11.3.03.14-0002 | Заглушка торцевая для пластикового плинтуса левая, высота 49 мм | 100 шт. | 0.31 | 0.080879 |  |  |  |  | 220.42 | 220.42 | 0 | 0 | 0 | 0 | 0 | 0 | 0 | 0 | 0 |  | 16612262 | 101 | 101 | 0 | 0 | 0 | 0 | 0 | 0 | 0 | 101 | 101 | 0 | 0 | 0 | 0 | 0 | 0 | 0 | 111 | 64 | 1 | 1 |  |  | 7.04 | 1 | 1 | 7.04 |  |  |  |  | 3 | 1 | ФССЦ-2001, 11.3.03.14-0002, приказ Минстроя России №1039/пр от 30.12.2016г. |  |  | 11001 | 0 |  | 0 | 2 | 0 | 1 | 1 | 1 | 1 | 1 | 1 |  | 123 | 75 |  |  |  |  | 0 | 0 | [5 empty] | 0 |  | 0 | 220.42 | 711.04 | 0 | 0 | 0 | 0 | 0 | 0 | 0 | 0 | 0 | [13 empty] | 0 | 0 | 1 | 1 |  |  |  | 1010 | 100 шт. | 100 шт. | 100 | [6 empty] | 16609108 | 2 | Общестроительные работы | 0 |  | 1 | 11001 | Полы | ФЕР-11 |  |  |  | 0 | 101 | 101 | 0 | 0 | 0 | 0 | 0 | [18 empty] | 0 | 0 | 0 | *0,9 | *0,85 |  |  | 110.7 | 63.75 |  |  |  |  | 0 |  | 766681708 | 1 | 1 | 4 | 0 | 0 | 0 | 220.42 | 220.42 | 0 | 0 |  | 0 | 3 | 0 |  | 0 | 1 | 0 |  |  | 0 | 0 | 0
18 | 1 | 214 |  | 37,4 | 11.3.03.14-0012 | Заглушки торцевая для пластикового плинтуса правая, высота 49 мм | 100 шт. | 0.31 | 0.080879 |  |  |  |  | 220.42 | 220.42 | 0 | 0 | 0 | 0 | 0 | 0 | 0 | 0 | 0 |  | 16612262 | 101 | 101 | 0 | 0 | 0 | 0 | 0 | 0 | 0 | 101 | 101 | 0 | 0 | 0 | 0 | 0 | 0 | 0 | 111 | 64 | 1 | 1 |  |  | 7.04 | 1 | 1 | 7.04 |  |  |  |  | 3 | 1 | ФССЦ-2001, 11.3.03.14-0012, приказ Минстроя России №1039/пр от 30.12.2016г. |  |  | 11001 | 0 |  | 0 | 2 | 0 | 1 | 1 | 1 | 1 | 1 | 1 |  | 123 | 75 |  |  |  |  | 0 | 0 | [5 empty] | 0 |  | 0 | 220.42 | 711.04 | 0 | 0 | 0 | 0 | 0 | 0 | 0 | 0 | 0 | [13 empty] | 0 | 0 | 1 | 1 |  |  |  | 1010 | 100 шт. | 100 шт. | 100 | [6 empty] | 16609108 | 2 | Общестроительные работы | 0 |  | 1 | 11001 | Полы | ФЕР-11 |  |  |  | 0 | 101 | 101 | 0 | 0 | 0 | 0 | 0 | [18 empty] | 0 | 0 | 0 | *0,9 | *0,85 |  |  | 110.7 | 63.75 |  |  |  |  | 0 |  | 191136453 | 1 | 1 | 4 | 0 | 0 | 0 | 220.42 | 220.42 | 0 | 0 |  | 0 | 3 | 0 |  | 0 | 1 | 0 |  |  | 0 | 0 | 0
18 | 1 | 215 |  | 37,5 | 11.3.03.14-0022 | Соединитель для пластикового плинтуса, высота 49 мм | 100 шт. | 1.53 | 0.39918 |  |  |  |  | 1378.71 | 1378.71 | 0 | 0 | 0 | 0 | 0 | 0 | 0 | 0 | 0 |  | 16612262 | 128 | 128 | 0 | 0 | 0 | 0 | 0 | 0 | 0 | 128 | 128 | 0 | 0 | 0 | 0 | 0 | 0 | 0 | 111 | 64 | 1 | 1 |  |  | 7.04 | 1 | 1 | 7.04 |  |  |  |  | 3 | 1 | ФССЦ-2001, 11.3.03.14-0022, приказ Минстроя России №1039/пр от 30.12.2016г. |  |  | 11001 | 0 |  | 0 | 2 | 0 | 1 | 1 | 1 | 1 | 1 | 1 |  | 123 | 75 |  |  |  |  | 0 | 0 | [5 empty] | 0 |  | 0 | 1378.71 | 901.12 | 0 | 0 | 0 | 0 | 0 | 0 | 0 | 0 | 0 | [13 empty] | 0 | 0 | 1 | 1 |  |  |  | 1010 | 100 шт. | 100 шт. | 100 | [6 empty] | 16609108 | 2 | Общестроительные работы | 0 |  | 1 | 11001 | Полы | ФЕР-11 |  |  |  | 0 | 128 | 128 | 0 | 0 | 0 | 0 | 0 | [18 empty] | 0 | 0 | 0 | *0,9 | *0,85 |  |  | 110.7 | 63.75 |  |  |  |  | 0 |  | 1073883569 | 1 | 1 | 4 | 0 | 0 | 0 | 1378.71 | 1378.71 | 0 | 0 |  | 0 | 3 | 0 |  | 0 | 1 | 0 |  |  | 0 | 0 | 0
18 | 1 | 216 |  | 37,6 | 11.3.03.14-0032 | Уголок внутренний для пластикового плинтуса, высота 49 мм | 100 шт. | 0.27 | 0.070443 |  |  |  |  | 243.3 | 243.3 | 0 | 0 | 0 | 0 | 0 | 0 | 0 | 0 | 0 |  | 16612262 | 128 | 128 | 0 | 0 | 0 | 0 | 0 | 0 | 0 | 128 | 128 | 0 | 0 | 0 | 0 | 0 | 0 | 0 | 111 | 64 | 1 | 1 |  |  | 7.04 | 1 | 1 | 7.04 |  |  |  |  | 3 | 1 | ФССЦ-2001, 11.3.03.14-0032, приказ Минстроя России №1039/пр от 30.12.2016г. |  |  | 11001 | 0 |  | 0 | 2 | 0 | 1 | 1 | 1 | 1 | 1 | 1 |  | 123 | 75 |  |  |  |  | 0 | 0 | [5 empty] | 0 |  | 0 | 243.3 | 901.12 | 0 | 0 | 0 | 0 | 0 | 0 | 0 | 0 | 0 | [13 empty] | 0 | 0 | 1 | 1 |  |  |  | 1010 | 100 шт. | 100 шт. | 100 | [6 empty] | 16609108 | 2 | Общестроительные работы | 0 |  | 1 | 11001 | Полы | ФЕР-11 |  |  |  | 0 | 128 | 128 | 0 | 0 | 0 | 0 | 0 | [18 empty] | 0 | 0 | 0 | *0,9 | *0,85 |  |  | 110.7 | 63.75 |  |  |  |  | 0 |  | 1800897042 | 1 | 1 | 4 | 0 | 0 | 0 | 243.3 | 243.3 | 0 | 0 |  | 0 | 3 | 0 |  | 0 | 1 | 0 |  |  | 0 | 0 | 0
18 | 1 | 217 |  | 37,7 | 11.3.03.14-0034 | Уголок наружный для пластикового плинтуса, высота 49 мм | 100 шт. | 0.27 | 0.070443 |  |  |  |  | 243.3 | 243.3 | 0 | 0 | 0 | 0 | 0 | 0 | 0 | 0 | 0 |  | 16612262 | 128 | 128 | 0 | 0 | 0 | 0 | 0 | 0 | 0 | 128 | 128 | 0 | 0 | 0 | 0 | 0 | 0 | 0 | 111 | 64 | 1 | 1 |  |  | 7.04 | 1 | 1 | 7.04 |  |  |  |  | 3 | 1 | ФССЦ-2001, 11.3.03.14-0034, приказ Минстроя России №1039/пр от 30.12.2016г. |  |  | 11001 | 0 |  | 0 | 2 | 0 | 1 | 1 | 1 | 1 | 1 | 1 |  | 123 | 75 |  |  |  |  | 0 | 0 | [5 empty] | 0 |  | 0 | 243.3 | 901.12 | 0 | 0 | 0 | 0 | 0 | 0 | 0 | 0 | 0 | [13 empty] | 0 | 0 | 1 | 1 |  |  |  | 1010 | 100 шт. | 100 шт. | 100 | [6 empty] | 16609108 | 2 | Общестроительные работы | 0 |  | 1 | 11001 | Полы | ФЕР-11 |  |  |  | 0 | 128 | 128 | 0 | 0 | 0 | 0 | 0 | [18 empty] | 0 | 0 | 0 | *0,9 | *0,85 |  |  | 110.7 | 63.75 |  |  |  |  | 0 |  | 952646044 | 1 | 1 | 4 | 0 | 0 | 0 | 243.3 | 243.3 | 0 | 0 |  | 0 | 3 | 0 |  | 0 | 1 | 0 |  |  | 0 | 0 | 0
17 | 1 | 229 | 239 | 38 | 11-01-004-05 | Устройство гидроизоляции основания обмазочной Geresit CL 51 с выходом на стену высотой 150 мм в два слоя | 100 м2 | 0.395 | 0 |  |  |  |  | 3416.05 | 1926.04 | 546.46 | 18.52 | 943.55 | 0 | 12.2511 | 0.21231 | 0 | 1067.9 | 615.72 |  | 16612262 | 1228.44 | 692.62 | 196.51 | 6.66 | 339.31 | 0 | 31.0155 | 0.5375 | 0 | 1144.88 | 692.62 | 157.21 | 5.33 | 295.05 | 0 | 26.97 | 0.43 | 0 | 111 | 64 | 1 | 1 |  |  | 7.04 | 7.04 | 7.04 | 7.04 |  |  |  |  | 0 | 1 | ФЕР-2001, 11-01-004-05, приказ Минстроя России №1039/пр от 30.12.2016г. |  |  | 11001 | 0 |  | 0 | 2 | 0 | 7.04 | 1 | 1 | 1 | 1 | 1 |  | 123 | 75 |  |  |  |  | 0 | 0 | [5 empty] | 0 | Поправка: МДС 81-35.2004, п.4.7 Наименование: Работы, выполняемые при реконструкции зданий и сооружений работы, аналогичные технологическим процессам в новом строительстве (в том числе возведение новых конструктивных элементов) стоимость которых определена по соответствующим сборникам ФЕР, кроме сборника № 46 «Работы при реконструкции зданий и сооружений» | 0 | 3416.05 | 4876.0448 | 1383.4304 | 46.8864 | 2388.7424 | 0 | 31.0155 | 0.5375 | 0 | 1067.8977 | 615.7248 |  |  |  |  | )*1,25 | )*1,25 | )*1,15 |  | )*1,15 | )*1,25 |  |  |  | 0 | 0 | 1 | 1 |  |  |  | 1005 | 100 м2 | 100 м2 | 100 | [6 empty] | 16609108 | 2 | Общестроительные работы | 0 |  | 1 | 11001 | Полы | ФЕР-11 |  | Поправка: МДС 81-35.2004, п.4.7 |  | 131072 | 1144.88 | 692.62 | 157.21 | 5.33 | 295.05 | 26.97 | 0.43 | 0 | [17 empty] | 0 | 0 | 0 | *0,9 | *0,85 |  |  | 110.7 | 63.75 |  |  |  |  | 0 |  | -565640778 | 1 | 1 | 4 | 0 | 0 | 0 | 5099.67 | 5099.67 | 0 | 0 |  | 0 | 3 | 0 |  | 0 | 1 | 0 |  |  | 0 | 0 | 0
17 | 1 | 237 | 247 | 39 | 08-01-003-07 | Гидроизоляция стен обмазочная Geresit CL 51 с выходом на стену высотой 150 мм в 2 слоя | 100 м2 | 0.4212 | 0 |  |  |  |  | 3617.25 | 2664.22 | 265.54 | 8.6 | 687.49 | 0 | 10.2689 | 0.1053 | 0 | 765.7 | 473.34 |  | 16612262 | 1219.88 | 898.48 | 89.55 | 2.9 | 231.85 | 0 | 24.38 | 0.25 | 0 | 1171.73 | 898.48 | 71.64 | 2.32 | 201.61 | 0 | 21.2 | 0.2 | 0 | 110 | 68 | 1 | 1 |  |  | 7.04 | 7.04 | 7.04 | 7.04 |  |  |  |  | 0 | 1 | ФЕР-2001, 08-01-003-07, приказ Минстроя России №1039/пр от 30.12.2016г. |  |  | 8001 | 0 |  | 0 | 2 | 0 | 7.04 | 1 | 1 | 1 | 1 | 1 |  | 122 | 80 |  |  |  |  | 0 | 0 | [5 empty] | 0 | Поправка: МДС 81-35.2004, п.4.7 Наименование: Работы, выполняемые при реконструкции зданий и сооружений работы, аналогичные технологическим процессам в новом строительстве (в том числе возведение новых конструктивных элементов) стоимость которых определена по соответствующим сборникам ФЕР, кроме сборника № 46 «Работы при реконструкции зданий и сооружений» | 0 | 3617.25 | 6325.2992 | 630.432 | 20.416 | 1632.224 | 0 | 24.38 | 0.25 | 0 | 765.699 | 473.3412 |  |  |  |  | )*1,25 | )*1,25 | )*1,15 |  | )*1,15 | )*1,25 |  |  |  | 0 | 0 | 1 | 1 |  |  |  | 1005 | 100 м2 | 100 м2 | 100 | [6 empty] | 16609105 | 2 | Общестроительные работы | 0 |  | 1 | 8001 | Конструкции из кирпича и блоков | ФЕР-08 |  | Поправка: МДС 81-35.2004, п.4.7 |  | 131072 | 1171.73 | 898.48 | 71.64 | 2.32 | 201.61 | 21.2 | 0.2 | 0 | [17 empty] | 0 | 0 | 0 | *0,9 | *0,85 |  |  | 109.8 | 68 |  |  |  |  | 0 |  | 1759428638 | 1 | 1 | 4 | 0 | 0 | 0 | 4856.29 | 4856.29 | 0 | 0 |  | 0 | 3 | 0 |  | 0 | 1 | 0 |  |  | 0 | 0 | 0
17 | 1 | 244 | 254 | 40 | 08-02-001-08 | Кладка отдельных участков стен и заделка проемов в кирпичных стенах кирпичей силикатными | м3 | 1.34 | 0 |  |  |  |  | 1974.45 | 1162.5 | 356.59 | 55.75 | 455.36 | 0 | 7.782 | 0.58625 | 0 | 562.22 | 347.55 |  | 16612262 | 209.3 | 123.23 | 37.8 | 5.91 | 48.27 | 0 | 5.8075 | 0.4375 | 0 | 195.44 | 123.23 | 30.24 | 4.73 | 41.97 | 0 | 5.05 | 0.35 | 0 | 110 | 68 | 1 | 1 |  |  | 7.04 | 7.04 | 7.04 | 7.04 |  |  |  |  | 0 | 1 | ФЕР-2001, 08-02-001-08, приказ Минстроя России №1039/пр от 30.12.2016г. |  |  | 8001 | 0 |  | 0 | 2 | 0 | 7.04 | 1 | 1 | 1 | 1 | 1 |  | 122 | 80 |  |  |  |  | 0 | 0 | [5 empty] | 0 | Поправка: МДС 81-35.2004, п.4.7 Наименование: Работы, выполняемые при реконструкции зданий и сооружений работы, аналогичные технологическим процессам в новом строительстве (в том числе возведение новых конструктивных элементов) стоимость которых определена по соответствующим сборникам ФЕР, кроме сборника № 46 «Работы при реконструкции зданий и сооружений» | 0 | 1974.45 | 867.5392 | 266.112 | 41.6064 | 339.8208 | 0 | 5.8075 | 0.4375 | 0 | 562.221 | 347.5548 |  |  |  |  | )*1,25 | )*1,25 | )*1,15 |  | )*1,15 | )*1,25 |  |  |  | 0 | 0 | 1 | 1 |  |  |  | 1007 | м3 | м3 | 1 | [6 empty] | 16609105 | 2 | Общестроительные работы | 0 |  | 1 | 8001 | Конструкции из кирпича и блоков | ФЕР-08 |  | Поправка: МДС 81-35.2004, п.4.7 |  | 131072 | 195.44 | 123.23 | 30.24 | 4.73 | 41.97 | 5.05 | 0.35 | 0 | [17 empty] | 0 | 0 | 0 | *0,9 | *0,85 |  |  | 109.8 | 68 |  |  |  |  | 0 |  | -634529184 | 1 | 1 | 4 | 0 | 0 | 0 | 2884.22 | 2884.22 | 0 | 0 |  | 0 | 3 | 0 |  | 0 | 1 | 0 |  |  | 0 | 0 | 0
18 | 1 | 243 |  | 40,1 | 06.1.01.05-0141 | Кирпич силикатный утолщенный пустотелый лицевой, размером 250х120х88 мм, марка 125 | 1000 шт. | 0.5293 | 0.395 |  |  |  |  | 7015.01 | 7015.01 | 0 | 0 | 0 | 0 | 0 | 0 | 0 | 0 | 0 |  | 16612262 | 1882.58 | 1882.58 | 0 | 0 | 0 | 0 | 0 | 0 | 0 | 1882.58 | 1882.58 | 0 | 0 | 0 | 0 | 0 | 0 | 0 | 110 | 68 | 1 | 1 |  |  | 7.04 | 1 | 1 | 7.04 |  |  |  |  | 3 | 1 | ФССЦ-2001, 06.1.01.05-0141, приказ Минстроя России №1039/пр от 30.12.2016г. |  |  | 8001 | 0 |  | 0 | 2 | 0 | 1 | 1 | 1 | 1 | 1 | 1 |  | 122 | 80 |  |  |  |  | 0 | 0 | [5 empty] | 0 |  | 0 | 7015.01 | 13253.3632 | 0 | 0 | 0 | 0 | 0 | 0 | 0 | 0 | 0 | [13 empty] | 0 | 0 | 1 | 1 |  |  |  | 1010 | 1000 шт. | 1000 шт. | 1000 | [6 empty] | 16609105 | 2 | Общестроительные работы | 0 |  | 1 | 8001 | Конструкции из кирпича и блоков | ФЕР-08 |  |  |  | 0 | 1882.58 | 1882.58 | 0 | 0 | 0 | 0 | 0 | [18 empty] | 0 | 0 | 0 | *0,9 | *0,85 |  |  | 109.8 | 68 |  |  |  |  | 0 |  | 1593203468 | 1 | 1 | 4 | 0 | 0 | 0 | 7015.01 | 7015.01 | 0 | 0 |  | 0 | 3 | 0 |  | 0 | 1 | 0 |  |  | 0 | 0 | 0
17 | 1 | 251 | 261 | 41 | 11-01-036-04 | Устройство покрытий из линолеума насухо со свариванием полотнищ в стыках | 100 м2 | 3.511 | 0 |  |  |  |  | 9279.17 | 0 | 1859.74 | 313.91 | 7419.43 | 0 | 126.8226 | 3.5988 | 0 | 8584.01 | 4949.34 |  | 16612262 | 375.41 | 0 | 75.24 | 12.7 | 300.17 | 0 | 36.1215 | 1.025 | 0 | 321.21 | 0 | 60.19 | 10.16 | 261.02 | 0 | 31.41 | 0.82 | 0 | 111 | 64 | 1 | 1 |  |  | 7.04 | 7.04 | 7.04 | 7.04 |  |  |  |  | 0 | 1 | ФЕР-2001, 11-01-036-04, приказ Минстроя России №1039/пр от 30.12.2016г. |  |  | 11001 | 0 |  | 0 | 2 | 0 | 7.04 | 1 | 1 | 1 | 1 | 1 |  | 123 | 75 |  |  |  |  | 0 | 0 | [5 empty] | 0 | Поправка: МДС 81-35.2004, п.4.7 Наименование: Работы, выполняемые при реконструкции зданий и сооружений работы, аналогичные технологическим процессам в новом строительстве (в том числе возведение новых конструктивных элементов) стоимость которых определена по соответствующим сборникам ФЕР, кроме сборника № 46 «Работы при реконструкции зданий и сооружений» | 0 | 9279.17 | 0 | 529.6896 | 89.408 | 2113.1968 | 0 | 36.1215 | 1.025 | 0 | 8584.0074 | 4949.3376 |  |  |  |  | )*1,25 | )*1,25 | )*1,15 |  | )*1,15 | )*1,25 |  |  |  | 0 | 0 | 1 | 1 |  |  |  | 1005 | 100 м2 | 100 м2 | 100 | [6 empty] | 16609108 | 2 | Общестроительные работы | 0 |  | 1 | 11001 | Полы | ФЕР-11 |  | Поправка: МДС 81-35.2004, п.4.7 |  | 131072 | 321.21 | 0 | 60.19 | 10.16 | 261.02 | 31.41 | 0.82 | 0 | [17 empty] | 0 | 0 | 0 | *0,9 | *0,85 |  |  | 110.7 | 63.75 |  |  |  |  | 0 |  | 1445910452 | 1 | 1 | 4 | 0 | 0 | 0 | 22812.52 | 22812.52 | 0 | 0 |  | 0 | 3 | 0 |  | 0 | 1 | 0 |  |  | 0 | 0 | 0
18 | 1 | 251 |  | 41,1 | 01.7.06.14-0034 | Лента полимерная (фторопластовая) для сварки линолеума | 100 м | 2.3875 | 0.68 |  |  |  |  | 1670.7 | 1670.7 | 0 | 0 | 0 | 0 | 0 | 0 | 0 | 0 | 0 |  | 16612262 | 99.4 | 99.4 | 0 | 0 | 0 | 0 | 0 | 0 | 0 | 99.4 | 99.4 | 0 | 0 | 0 | 0 | 0 | 0 | 0 | 111 | 64 | 1 | 1 |  |  | 7.04 | 1 | 1 | 7.04 |  |  |  |  | 3 | 1 | ФССЦ-2001, 01.7.06.14-0034, приказ Минстроя России №1039/пр от 30.12.2016г. |  |  | 11001 | 0 |  | 0 | 2 | 0 | 1 | 1 | 1 | 1 | 1 | 1 |  | 123 | 75 |  |  |  |  | 0 | 0 | [5 empty] | 0 |  | 0 | 1670.7 | 699.776 | 0 | 0 | 0 | 0 | 0 | 0 | 0 | 0 | 0 | [13 empty] | 0 | 0 | 1 | 1 |  |  |  | 1003 | 100 м | 100 м | 100 | [6 empty] | 16609108 | 2 | Общестроительные работы | 0 |  | 1 | 11001 | Полы | ФЕР-11 |  |  |  | 0 | 99.4 | 99.4 | 0 | 0 | 0 | 0 | 0 | [18 empty] | 0 | 0 | 0 | *0,9 | *0,85 |  |  | 110.7 | 63.75 |  |  |  |  | 0 |  | -1119837873 | 1 | 1 | 4 | 0 | 0 | 0 | 1670.7 | 1670.7 | 0 | 0 |  | 0 | 3 | 0 |  | 0 | 1 | 0 |  |  | 0 | 0 | 0
18 | 1 | 250 |  | 41,2 | 01.6.03.04-0116 | Линолеум коммерческий гомогенный "ТАРКЕТТ iQ GRANIT SAFE.T", антискользящий (толщина 2 мм, класс 34/43, пож. безопасность Г4, В3, РП1, Д2, Т2) | м2 | 358.122 | 102 |  |  |  |  | 457165.37 | 457165.37 | 0 | 0 | 0 | 0 | 0 | 0 | 0 | 0 | 0 |  | 16612262 | 181.33 | 181.33 | 0 | 0 | 0 | 0 | 0 | 0 | 0 | 181.33 | 181.33 | 0 | 0 | 0 | 0 | 0 | 0 | 0 | 111 | 64 | 1 | 1 |  |  | 7.04 | 1 | 1 | 7.04 |  |  |  |  | 3 | 1 | ФССЦ-2001, 01.6.03.04-0116, приказ Минстроя России №1039/пр от 30.12.2016г. |  |  | 11001 | 0 |  | 0 | 2 | 0 | 1 | 1 | 1 | 1 | 1 | 1 |  | 123 | 75 |  |  |  |  | 0 | 0 | [5 empty] | 0 |  | 0 | 457165.37 | 1276.5632 | 0 | 0 | 0 | 0 | 0 | 0 | 0 | 0 | 0 | [13 empty] | 0 | 0 | 1 | 1 |  |  |  | 1005 | м2 | м2 | 1 | [6 empty] | 16609108 | 2 | Общестроительные работы | 0 |  | 1 | 11001 | Полы | ФЕР-11 |  |  |  | 0 | 181.33 | 181.33 | 0 | 0 | 0 | 0 | 0 | [18 empty] | 0 | 0 | 0 | *0,9 | *0,85 |  |  | 110.7 | 63.75 |  |  |  |  | 0 |  | 203687903 | 1 | 1 | 4 | 0 | 0 | 0 | 457165.37 | 457165.37 | 0 | 0 |  | 0 | 3 | 0 |  | 0 | 1 | 0 |  |  | 0 | 0 | 0
17 | 1 | 260 | 270 | 42 | 11-01-027-03 | Устройство покрытий на цементном растворе из плиток керамических для полов одноцветных с красителем | 100 м2 | 0.497 | 0 |  |  |  |  | 29352.6 | 24603.6 | 536.66 | 165.85 | 4212.34 | 0 | 68.4603 | 1.8265 | 0 | 4859.79 | 2802.04 |  | 16612262 | 8389.14 | 7031.85 | 153.38 | 47.4 | 1203.91 | 0 | 137.747 | 3.675 | 0 | 8201.43 | 7031.85 | 122.7 | 37.92 | 1046.88 | 0 | 119.78 | 2.94 | 0 | 111 | 64 | 1 | 1 |  |  | 7.04 | 7.04 | 7.04 | 7.04 |  |  |  |  | 0 | 1 | ФЕР-2001, 11-01-027-03, приказ Минстроя России №1039/пр от 30.12.2016г. |  |  | 11001 | 0 |  | 0 | 2 | 0 | 7.04 | 1 | 1 | 1 | 1 | 1 |  | 123 | 75 |  |  |  |  | 0 | 0 | [5 empty] | 0 | Поправка: МДС 81-35.2004, п.4.7 Наименование: Работы, выполняемые при реконструкции зданий и сооружений работы, аналогичные технологическим процессам в новом строительстве (в том числе возведение новых конструктивных элементов) стоимость которых определена по соответствующим сборникам ФЕР, кроме сборника № 46 «Работы при реконструкции зданий и сооружений» | 0 | 29352.6 | 49504.224 | 1079.7952 | 333.696 | 8475.5264 | 0 | 137.747 | 3.675 | 0 | 4859.7909 | 2802.0416 |  |  |  |  | )*1,25 | )*1,25 | )*1,15 |  | )*1,15 | )*1,25 |  |  |  | 0 | 0 | 1 | 1 |  |  |  | 1005 | 100 м2 | 100 м2 | 100 | [6 empty] | 16609108 | 2 | Общестроительные работы | 0 |  | 1 | 11001 | Полы | ФЕР-11 |  | Поправка: МДС 81-35.2004, п.4.7 |  | 131072 | 8201.43 | 7031.85 | 122.7 | 37.92 | 1046.88 | 119.78 | 2.94 | 0 | [17 empty] | 0 | 0 | 0 | *0,9 | *0,85 |  |  | 110.7 | 63.75 |  |  |  |  | 0 |  | -1931738483 | 1 | 1 | 4 | 0 | 0 | 0 | 37014.43 | 37014.43 | 0 | 0 |  | 0 | 3 | 0 |  | 0 | 1 | 0 |  |  | 0 | 0 | 0
18 | 1 | 260 |  | 42,1 | 14.1.06.02-0044 | Клей плиточный "Юнис" | кг | 178.92 | 360 |  |  |  |  | 4647.91 | 4647.91 | 0 | 0 | 0 | 0 | 0 | 0 | 0 | 0 | 0 |  | 16612262 | 3.69 | 3.69 | 0 | 0 | 0 | 0 | 0 | 0 | 0 | 3.69 | 3.69 | 0 | 0 | 0 | 0 | 0 | 0 | 0 | 111 | 64 | 1 | 1 |  |  | 7.04 | 1 | 1 | 7.04 |  |  |  |  | 3 | 1 | ФССЦ-2001, 14.1.06.02-0044, приказ Минстроя России №1039/пр от 30.12.2016г. |  |  | 11001 | 0 |  | 0 | 2 | 0 | 1 | 1 | 1 | 1 | 1 | 1 |  | 123 | 75 |  |  |  |  | 0 | 0 | [5 empty] | 0 |  | 0 | 4647.91 | 25.9776 | 0 | 0 | 0 | 0 | 0 | 0 | 0 | 0 | 0 | [13 empty] | 0 | 0 | 1 | 1 |  |  |  | 1009 | кг | кг | 1 | [6 empty] | 16609108 | 2 | Общестроительные работы | 0 |  | 1 | 11001 | Полы | ФЕР-11 |  |  |  | 0 | 3.69 | 3.69 | 0 | 0 | 0 | 0 | 0 | [18 empty] | 0 | 0 | 0 | *0,9 | *0,85 |  |  | 110.7 | 63.75 |  |  |  |  | 0 |  | 830044740 | 1 | 1 | 4 | 0 | 0 | 0 | 4647.91 | 4647.91 | 0 | 0 |  | 0 | 3 | 0 |  | 0 | 1 | 0 |  |  | 0 | 0 | 0
17 | 1 | 270 | 282 | 43 | 11-01-047-01 | Устройство покрытий из плит керамогранитных размером 40х40 см | 100 м2 | 0.372 | 0 |  |  |  |  | 57588.8 | 49338.76 | 79.06 | 57.33 | 8170.98 | 0 | 132.7977 | 0.80445 | 0 | 9133.42 | 5266.12 |  | 16612262 | 21989.86 | 18839.64 | 30.19 | 21.89 | 3120.03 | 0 | 356.983 | 2.1625 | 0 | 21576.86 | 18839.64 | 24.15 | 17.51 | 2713.07 | 0 | 310.42 | 1.73 | 0 | 111 | 64 | 1 | 1 |  |  | 7.04 | 7.04 | 7.04 | 7.04 |  |  |  |  | 0 | 1 | ФЕР-2001, 11-01-047-01, приказ Минстроя России №1039/пр от 30.12.2016г. |  |  | 11001 | 0 |  | 0 | 2 | 0 | 7.04 | 1 | 1 | 1 | 1 | 1 |  | 123 | 75 |  |  |  |  | 0 | 0 | [5 empty] | 0 | Поправка: МДС 81-35.2004, п.4.7 Наименование: Работы, выполняемые при реконструкции зданий и сооружений работы, аналогичные технологическим процессам в новом строительстве (в том числе возведение новых конструктивных элементов) стоимость которых определена по соответствующим сборникам ФЕР, кроме сборника № 46 «Работы при реконструкции зданий и сооружений» | 0 | 57588.8 | 132631.0656 | 212.5376 | 154.1056 | 21965.0112 | 0 | 356.983 | 2.1625 | 0 | 9133.4241 | 5266.1184 |  |  |  |  | )*1,25 | )*1,25 | )*1,15 |  | )*1,15 | )*1,25 |  |  |  | 0 | 0 | 1 | 1 |  |  |  | 1005 | 100 м2 | 100 м2 | 100 | [6 empty] | 16609108 | 2 | Общестроительные работы | 0 |  | 1 | 11001 | Полы | ФЕР-11 |  | Поправка: МДС 81-35.2004, п.4.7 |  | 131072 | 21576.86 | 18839.64 | 24.15 | 17.51 | 2713.07 | 310.42 | 1.73 | 0 | [17 empty] | 0 | 0 | 0 | *0,9 | *0,85 |  |  | 110.7 | 63.75 |  |  |  |  | 0 |  | 1016495109 | 1 | 1 | 4 | 0 | 0 | 0 | 71988.34 | 71988.34 | 0 | 0 |  | 0 | 3 | 0 |  | 0 | 1 | 0 |  |  | 0 | 0 | 0
17 | 1 | 277 | 290 | 44 | 15-02-019-03 | Сплошное выравнивание внутренних поверхностей (однослойное оштукатуривание) из сухих растворных смесей толщиной до 10 мм стен | 100 м2 | 8.4734 | 0 |  |  |  |  | 20355.9 | 73.97 | 1270.01 | 751.62 | 19011.92 | 0 | 316.5959 | 9.8503 | 0 | 18775.36 | 9288.86 |  | 16612262 | 341.24 | 1.24 | 21.29 | 12.6 | 318.71 | 0 | 37.3635 | 1.1625 | 0 | 295.41 | 1.24 | 17.03 | 10.08 | 277.14 | 0 | 32.49 | 0.93 | 0 | 95 | 47 | 1 | 1 |  |  | 7.04 | 7.04 | 7.04 | 7.04 |  |  |  |  | 0 | 1 | ФЕР-2001, 15-02-019-03, приказ Минстроя России №1039/пр от 30.12.2016г. |  |  | 15001 | 0 |  | 0 | 2 | 0 | 7.04 | 1 | 1 | 1 | 1 | 1 |  | 105 | 55 |  |  |  |  | 0 | 0 | [5 empty] | 0 | Поправка: МДС 81-35.2004, п.4.7 Наименование: Работы, выполняемые при реконструкции зданий и сооружений работы, аналогичные технологическим процессам в новом строительстве (в том числе возведение новых конструктивных элементов) стоимость которых определена по соответствующим сборникам ФЕР, кроме сборника № 46 «Работы при реконструкции зданий и сооружений» | 0 | 20355.9 | 8.7296 | 149.8816 | 88.704 | 2243.7184 | 0 | 37.3635 | 1.1625 | 0 | 18775.363 | 9288.8638 |  |  |  |  | )*1,25 | )*1,25 | )*1,15 |  | )*1,15 | )*1,25 |  |  |  | 0 | 0 | 1 | 1 |  |  |  | 1005 | 100 м2 | 100 м2 | 100 | [6 empty] | 16609130 | 2 | Общестроительные работы | 0 |  | 1 | 15001 | Отделочные работы | ФЕР-15 |  | Поправка: МДС 81-35.2004, п.4.7 |  | 131072 | 295.41 | 1.24 | 17.03 | 10.08 | 277.14 | 32.49 | 0.93 | 0 | [17 empty] | 0 | 0 | 0 | *0,9 | *0,85 |  |  | 94.5 | 46.75 |  |  |  |  | 0 |  | -357803777 | 1 | 1 | 4 | 0 | 0 | 0 | 48420.12 | 48420.12 | 0 | 0 |  | 0 | 3 | 0 |  | 0 | 1 | 0 |  |  | 0 | 0 | 0
18 | 1 | 277 |  | 44,1 | 04.3.02.12-0002 | Смесь сухая штукатурная цементно-известковая "БИРСС 22" (марка М100) | т | 7.2024 | 0.85 |  |  |  |  | 47224.95 | 47224.95 | 0 | 0 | 0 | 0 | 0 | 0 | 0 | 0 | 0 |  | 16612262 | 931.37 | 931.37 | 0 | 0 | 0 | 0 | 0 | 0 | 0 | 931.37 | 931.37 | 0 | 0 | 0 | 0 | 0 | 0 | 0 | 95 | 47 | 1 | 1 |  |  | 7.04 | 1 | 1 | 7.04 |  |  |  |  | 3 | 1 | ФССЦ-2001, 04.3.02.12-0002, приказ Минстроя России №1039/пр от 30.12.2016г. |  |  | 15001 | 0 |  | 0 | 2 | 0 | 1 | 1 | 1 | 1 | 1 | 1 |  | 105 | 55 |  |  |  |  | 0 | 0 | [5 empty] | 0 |  | 0 | 47224.95 | 6556.8448 | 0 | 0 | 0 | 0 | 0 | 0 | 0 | 0 | 0 | [13 empty] | 0 | 0 | 1 | 1 |  |  |  | 1009 | т | т | 1000 | [6 empty] | 16609130 | 2 | Общестроительные работы | 0 |  | 1 | 15001 | Отделочные работы | ФЕР-15 |  |  |  | 0 | 931.37 | 931.37 | 0 | 0 | 0 | 0 | 0 | [18 empty] | 0 | 0 | 0 | *0,9 | *0,85 |  |  | 94.5 | 46.75 |  |  |  |  | 0 |  | -791558573 | 1 | 1 | 4 | 0 | 0 | 0 | 47224.95 | 47224.95 | 0 | 0 |  | 0 | 3 | 0 |  | 0 | 1 | 0 |  |  | 0 | 0 | 0
17 | 1 | 284 | 296 | 45 | 15-04-006-03 | Покрытие поверхностей грунтовкой глубокого проникновения за 1 раз стен | 100 м2 | 10.5026 | 0 |  |  |  |  | 4743.88 | 13.31 | 71.72 | 19.22 | 4658.85 | 0 | 68.792 | 0.21005 | 0 | 4444.17 | 2198.69 |  | 16612262 | 64.16 | 0.18 | 0.97 | 0.26 | 63.01 | 0 | 6.55 | 0.02 | 0 | 64.16 | 0.18 | 0.97 | 0.26 | 63.01 | 0 | 6.55 | 0.02 | 0 | 95 | 47 | 1 | 1 |  |  | 7.04 | 7.04 | 7.04 | 7.04 |  |  |  |  | 0 | 1 | ФЕР-2001, 15-04-006-03, приказ Минстроя России №1039/пр от 30.12.2016г. |  |  | 15001 | 0 |  | 0 | 2 | 0 | 7.04 | 1 | 1 | 1 | 1 | 1 |  | 105 | 55 |  |  |  |  | 0 | 0 | [5 empty] | 0 |  | 0 | 4743.88 | 1.2672 | 6.8288 | 1.8304 | 443.5904 | 0 | 6.55 | 0.02 | 0 | 4444.1665 | 2198.6929 | [13 empty] | 0 | 0 | 1 | 1 |  |  |  | 1005 | 100 м2 | 100 м2 | 100 | [6 empty] | 16609130 | 2 | Общестроительные работы | 0 |  | 1 | 15001 | Отделочные работы | ФЕР-15 |  |  |  | 0 | 64.16 | 0.18 | 0.97 | 0.26 | 63.01 | 6.55 | 0.02 | 0 | [17 empty] | 0 | 0 | 0 | *0,9 | *0,85 |  |  | 94.5 | 46.75 |  |  |  |  | 0 |  | -2014629731 | 1 | 1 | 4 | 0 | 0 | 0 | 11386.74 | 11386.74 | 0 | 0 |  | 0 | 3 | 0 |  | 0 | 1 | 0 |  |  | 0 | 0 | 0
18 | 1 | 284 |  | 45,1 | 14.4.01.21 | Грунтовка | т | 0.13653 | 0.013 |  |  |  |  | 0 | 0 | 0 | 0 | 0 | 0 | 0 | 0 | 0 | 0 | 0 |  | 16612262 | 0 | 0 | 0 | 0 | 0 | 0 | 0 | 0 | 0 | 0 | 0 | 0 | 0 | 0 | 0 | 0 | 0 | 0 | 95 | 47 | 1 | 1 |  |  | 7.04 | 1 | 1 | 7.04 |  |  |  |  | 3 | 1 |  |  |  | 15001 | 0 |  | 0 | 2 | 0 | 1 | 1 | 1 | 1 | 1 | 1 |  | 105 | 55 |  |  |  |  | 0 | 0 | [5 empty] | 0 |  | 0 | 0 | 0 | 0 | 0 | 0 | 0 | 0 | 0 | 0 | 0 | 0 | [13 empty] | 0 | 0 | 1 | 1 |  |  |  | 1009 | т | т | 1000 | [6 empty] | 16609130 | 2 | Общестроительные работы | 0 |  | 1 | 15001 | Отделочные работы | ФЕР-15 |  |  |  | 0 | 0 | 0 | 0 | 0 | 0 | 0 | 0 | [18 empty] | 0 | 0 | 0 | *0,9 | *0,85 |  |  | 94.5 | 46.75 |  |  |  |  | 0 |  | -1212923053 | 1 | 1 | 4 | 0 | 0 | 0 | 0 | 0 | 0 | 0 |  | 0 | 3 | 0 |  | 0 | 1 | 0 |  |  | 0 | 0 | 0
18 | 1 | 283 |  | 45,2 | 14.3.01.02-0102 | Грунтовка: водно-дисперсионная "БИРСС Бетон-контакт" | т | 0.13653 | 0.013 |  |  |  |  | 17676.61 | 17676.61 | 0 | 0 | 0 | 0 | 0 | 0 | 0 | 0 | 0 |  | 16612262 | 18390.16 | 18390.16 | 0 | 0 | 0 | 0 | 0 | 0 | 0 | 18390.16 | 18390.16 | 0 | 0 | 0 | 0 | 0 | 0 | 0 | 95 | 47 | 1 | 1 |  |  | 7.04 | 1 | 1 | 7.04 |  |  |  |  | 3 | 1 | ФССЦ-2001, 14.3.01.02-0102, приказ Минстроя России №1039/пр от 30.12.2016г. |  |  | 15001 | 0 |  | 0 | 2 | 0 | 1 | 1 | 1 | 1 | 1 | 1 |  | 105 | 55 |  |  |  |  | 0 | 0 | [5 empty] | 0 |  | 0 | 17676.61 | 129466.7264 | 0 | 0 | 0 | 0 | 0 | 0 | 0 | 0 | 0 | [13 empty] | 0 | 0 | 1 | 1 |  |  |  | 1009 | т | т | 1000 | [6 empty] | 16609130 | 2 | Общестроительные работы | 0 |  | 1 | 15001 | Отделочные работы | ФЕР-15 |  |  |  | 0 | 18390.16 | 18390.16 | 0 | 0 | 0 | 0 | 0 | [18 empty] | 0 | 0 | 0 | *0,9 | *0,85 |  |  | 94.5 | 46.75 |  |  |  |  | 0 |  | -1919714308 | 1 | 1 | 4 | 0 | 0 | 0 | 17676.61 | 17676.61 | 0 | 0 |  | 0 | 3 | 0 |  | 0 | 1 | 0 |  |  | 0 | 0 | 0
17 | 1 | 293 | 304 | 46 | 15-02-016-03 | Штукатурка поверхностей внутри здания цементно-известковым или цементным раствором по камню и бетону улучшенная стен | 100 м2 | 2.0292 | 0 |  |  |  |  | 31250.68 | 16148.41 | 1846.12 | 1069.7 | 13256.15 | 0 | 200.3145 | 15.9546 | 0 | 13609.56 | 6733.15 |  | 16612262 | 2187.57 | 1130.4 | 129.23 | 74.88 | 927.94 | 0 | 98.716 | 7.8625 | 0 | 2040.68 | 1130.4 | 103.38 | 59.9 | 806.9 | 0 | 85.84 | 6.29 | 0 | 95 | 47 | 1 | 1 |  |  | 7.04 | 7.04 | 7.04 | 7.04 |  |  |  |  | 0 | 1 | ФЕР-2001, 15-02-016-03, приказ Минстроя России №1039/пр от 30.12.2016г. |  |  | 15001 | 0 |  | 0 | 2 | 0 | 7.04 | 1 | 1 | 1 | 1 | 1 |  | 105 | 55 |  |  |  |  | 0 | 0 | [5 empty] | 0 | Поправка: МДС 81-35.2004, п.4.7 Наименование: Работы, выполняемые при реконструкции зданий и сооружений работы, аналогичные технологическим процессам в новом строительстве (в том числе возведение новых конструктивных элементов) стоимость которых определена по соответствующим сборникам ФЕР, кроме сборника № 46 «Работы при реконструкции зданий и сооружений» | 0 | 31250.68 | 7958.016 | 909.7792 | 527.1552 | 6532.6976 | 0 | 98.716 | 7.8625 | 0 | 13609.5575 | 6733.1495 |  |  |  |  | )*1,25 | )*1,25 | )*1,15 |  | )*1,15 | )*1,25 |  |  |  | 0 | 0 | 1 | 1 |  |  |  | 1005 | 100 м2 | 100 м2 | 100 | [6 empty] | 16609130 | 2 | Общестроительные работы | 0 |  | 1 | 15001 | Отделочные работы | ФЕР-15 |  | Поправка: МДС 81-35.2004, п.4.7 |  | 131072 | 2040.68 | 1130.4 | 103.38 | 59.9 | 806.9 | 85.84 | 6.29 | 0 | [17 empty] | 0 | 0 | 0 | *0,9 | *0,85 |  |  | 94.5 | 46.75 |  |  |  |  | 0 |  | 2119154356 | 1 | 1 | 4 | 0 | 0 | 0 | 51593.39 | 51593.39 | 0 | 0 |  | 0 | 3 | 0 |  | 0 | 1 | 0 |  |  | 0 | 0 | 0
18 | 1 | 291 |  | 46,1 | 04.3.01.12-0111 | Раствор готовый отделочный тяжелый, цементно-известковый 1:1:6 | м3 | -3.7946 | -1.87 |  |  |  |  | -13835.45 | -13835.45 | 0 | 0 | 0 | 0 | 0 | 0 | 0 | 0 | 0 |  | 16612262 | 517.91 | 517.91 | 0 | 0 | 0 | 0 | 0 | 0 | 0 | 517.91 | 517.91 | 0 | 0 | 0 | 0 | 0 | 0 | 0 | 95 | 47 | 1 | 1 |  |  | 7.04 | 1 | 1 | 7.04 |  |  |  |  | 3 | 1 | ФССЦ-2001, 04.3.01.12-0111, приказ Минстроя России №1039/пр от 30.12.2016г. |  |  | 15001 | 0 |  | 0 | 2 | 1 | 1 | 1 | 1 | 1 | 1 | 1 |  | 105 | 55 |  |  |  |  | 0 | 0 | [5 empty] | 0 |  | 0 | -13835.45 | 3646.0864 | 0 | 0 | 0 | 0 | 0 | 0 | 0 | 0 | 0 | [13 empty] | 0 | 0 | 1 | 1 |  |  |  | 1007 | м3 | м3 | 1 | [6 empty] | 16609130 | 2 | Общестроительные работы | 0 |  | 1 | 15001 | Отделочные работы | ФЕР-15 |  |  |  | 32768 | 517.91 | 517.91 | 0 | 0 | 0 | 0 | 0 | [18 empty] | 0 | 0 | 0 | *0,9 | *0,85 |  |  | 94.5 | 46.75 |  |  |  |  | 0 |  | -1001479081 | 1 | 1 | 4 | 0 | 0 | 0 | -13835.45 | -13835.45 | 0 | 0 |  | 0 | 3 | 0 |  | 0 | 1 | 0 |  |  | 0 | 0 | 0
18 | 1 | 292 |  | 46,2 | 04.3.02.12-0002 | Смесь сухая штукатурная цементно-известково-песчаная "БИРСС 15" (марка М100) | т | 2.78 | 1.37 |  |  |  |  | 18228.03 | 18228.03 | 0 | 0 | 0 | 0 | 0 | 0 | 0 | 0 | 0 |  | 16612262 | 931.37 | 931.37 | 0 | 0 | 0 | 0 | 0 | 0 | 0 | 931.37 | 931.37 | 0 | 0 | 0 | 0 | 0 | 0 | 0 | 95 | 47 | 1 | 1 |  |  | 7.04 | 1 | 1 | 7.04 |  |  |  |  | 3 | 1 | ФССЦ-2001, 04.3.02.12-0002, приказ Минстроя России №1039/пр от 30.12.2016г. |  |  | 15001 | 0 |  | 0 | 2 | 0 | 1 | 1 | 1 | 1 | 1 | 1 |  | 105 | 55 |  |  |  |  | 0 | 0 | [5 empty] | 0 |  | 0 | 18228.03 | 6556.8448 | 0 | 0 | 0 | 0 | 0 | 0 | 0 | 0 | 0 | [13 empty] | 0 | 0 | 1 | 1 |  |  |  | 1009 | т | т | 1000 | [6 empty] | 16609130 | 2 | Общестроительные работы | 0 |  | 1 | 15001 | Отделочные работы | ФЕР-15 |  |  |  | 0 | 931.37 | 931.37 | 0 | 0 | 0 | 0 | 0 | [18 empty] | 0 | 0 | 0 | *0,9 | *0,85 |  |  | 94.5 | 46.75 |  |  |  |  | 0 |  | -791558573 | 1 | 1 | 4 | 0 | 0 | 0 | 18228.03 | 18228.03 | 0 | 0 |  | 0 | 3 | 0 |  | 0 | 1 | 0 |  |  | 0 | 0 | 0
17 | 1 | 303 | 314 | 47 | 15-01-019-01 | Гладкая облицовка стен, столбов, пилястр и откосов (без карнизных, плинтусных и угловых плиток) без установки плиток туалетного гарнитура на цементном растворе по кирпичу и бетону | 100 м2 | 2.6756 | 0 |  |  |  |  | 60497.99 | 14456.99 | 702.21 | 269.36 | 45338.79 | 0 | 701.5423 | 2.8763 | 0 | 43327.74 | 21435.83 |  | 16612262 | 3211.79 | 767.51 | 37.28 | 14.3 | 2407 | 0 | 262.2 | 1.075 | 0 | 2890.37 | 767.51 | 29.82 | 11.44 | 2093.04 | 0 | 228 | 0.86 | 0 | 95 | 47 | 1 | 1 |  |  | 7.04 | 7.04 | 7.04 | 7.04 |  |  |  |  | 0 | 1 | ФЕР-2001, 15-01-019-01, приказ Минстроя России №1039/пр от 30.12.2016г. |  |  | 15001 | 0 |  | 0 | 2 | 0 | 7.04 | 1 | 1 | 1 | 1 | 1 |  | 105 | 55 |  |  |  |  | 0 | 0 | [5 empty] | 0 | Поправка: МДС 81-35.2004, п.4.7 Наименование: Работы, выполняемые при реконструкции зданий и сооружений работы, аналогичные технологическим процессам в новом строительстве (в том числе возведение новых конструктивных элементов) стоимость которых определена по соответствующим сборникам ФЕР, кроме сборника № 46 «Работы при реконструкции зданий и сооружений» | 0 | 60497.99 | 5403.2704 | 262.4512 | 100.672 | 16945.28 | 0 | 262.2 | 1.075 | 0 | 43327.7425 | 21435.8305 |  |  |  |  | )*1,25 | )*1,25 | )*1,15 |  | )*1,15 | )*1,25 |  |  |  | 0 | 0 | 1 | 1 |  |  |  | 1005 | 100 м2 | 100 м2 | 100 | [6 empty] | 16609130 | 2 | Общестроительные работы | 0 |  | 1 | 15001 | Отделочные работы | ФЕР-15 |  | Поправка: МДС 81-35.2004, п.4.7 |  | 131072 | 2890.37 | 767.51 | 29.82 | 11.44 | 2093.04 | 228 | 0.86 | 0 | [17 empty] | 0 | 0 | 0 | *0,9 | *0,85 |  |  | 94.5 | 46.75 |  |  |  |  | 0 |  | -1551800524 | 1 | 1 | 4 | 0 | 0 | 0 | 125261.56 | 125261.56 | 0 | 0 |  | 0 | 3 | 0 |  | 0 | 1 | 0 |  |  | 0 | 0 | 0
18 | 1 | 303 |  | 47,1 | 06.2.01.02-0034 | Плитки керамические глазурованные для внутренней облицовки стен многоцветные, размер 300х200х7 мм | м2 | 267.56 | 100 |  |  |  |  | 161445.28 | 161445.28 | 0 | 0 | 0 | 0 | 0 | 0 | 0 | 0 | 0 |  | 16612262 | 85.71 | 85.71 | 0 | 0 | 0 | 0 | 0 | 0 | 0 | 85.71 | 85.71 | 0 | 0 | 0 | 0 | 0 | 0 | 0 | 95 | 47 | 1 | 1 |  |  | 7.04 | 1 | 1 | 7.04 |  |  |  |  | 3 | 1 | ФССЦ-2001, 06.2.01.02-0034, приказ Минстроя России №1039/пр от 30.12.2016г. |  |  | 15001 | 0 |  | 0 | 2 | 0 | 1 | 1 | 1 | 1 | 1 | 1 |  | 105 | 55 |  |  |  |  | 0 | 0 | [5 empty] | 0 |  | 0 | 161445.28 | 603.3984 | 0 | 0 | 0 | 0 | 0 | 0 | 0 | 0 | 0 | [13 empty] | 0 | 0 | 1 | 1 |  |  |  | 1005 | м2 | м2 | 1 | [6 empty] | 16609130 | 2 | Общестроительные работы | 0 |  | 1 | 15001 | Отделочные работы | ФЕР-15 |  |  |  | 0 | 85.71 | 85.71 | 0 | 0 | 0 | 0 | 0 | [18 empty] | 0 | 0 | 0 | *0,9 | *0,85 |  |  | 94.5 | 46.75 |  |  |  |  | 0 |  | 1249654036 | 1 | 1 | 4 | 0 | 0 | 0 | 161445.28 | 161445.28 | 0 | 0 |  | 0 | 3 | 0 |  | 0 | 1 | 0 |  |  | 0 | 0 | 0
17 | 1 | 311 | 323 | 48 | 15-04-007-01 | Окраска водно-дисперсионными акриловыми составами улучшенная по штукатурке стен | 100 м2 | 0 | 0 |  |  |  |  | 0 | 0 | 0 | 0 | 0 | 0 | 0 | 0 | 0 | 0 | 0 |  | 16612262 | 1093.39 | 642.56 | 13.01 | 2.46 | 437.82 | 0 | 50.094 | 0.2125 | 0 | 1033.68 | 642.56 | 10.41 | 1.97 | 380.71 | 0 | 43.56 | 0.17 | 0 | 95 | 47 | 1 | 1 |  |  | 7.04 | 7.04 | 7.04 | 7.04 |  |  |  |  | 0 | 1 | ФЕР-2001, 15-04-007-01, приказ Минстроя России №1039/пр от 30.12.2016г. |  |  | 15001 | 0 |  | 0 | 2 | 0 | 7.04 | 1 | 1 | 1 | 1 | 1 |  | 105 | 55 |  |  |  |  | 0 | 0 | [5 empty] | 0 | Поправка: МДС 81-35.2004, п.4.7 Наименование: Работы, выполняемые при реконструкции зданий и сооружений работы, аналогичные технологическим процессам в новом строительстве (в том числе возведение новых конструктивных элементов) стоимость которых определена по соответствующим сборникам ФЕР, кроме сборника № 46 «Работы при реконструкции зданий и сооружений» | 0 | 0 | 4523.6224 | 91.5904 | 17.3184 | 3082.2528 | 0 | 50.094 | 0.2125 | 0 | 0 | 0 |  |  |  |  | )*1,25 | )*1,25 | )*1,15 |  | )*1,15 | )*1,25 |  |  |  | 0 | 0 | 1 | 1 |  |  |  | 1005 | 100 м2 | 100 м2 | 100 | [6 empty] | 16609130 | 2 | Общестроительные работы | 0 |  | 1 | 15001 | Отделочные работы | ФЕР-15 |  | Поправка: МДС 81-35.2004, п.4.7 |  | 131072 | 1033.68 | 642.56 | 10.41 | 1.97 | 380.71 | 43.56 | 0.17 | 0 | [17 empty] | 0 | 0 | 0 | *0,9 | *0,85 |  |  | 94.5 | 46.75 |  |  |  |  | 0 |  | 325170472 | 1 | 1 | 4 | 0 | 0 | 0 | 0 | 0 | 0 | 0 |  | 0 | 3 | 0 |  | 0 | 1 | 0 |  |  | 0 | 0 | 0
18 | 1 | 310 |  | 48,1 | 14.3.02.01-0014 | Краска акриловая "Олимп Гамма" | т | 0 | 0.03 |  |  |  |  | 0 | 0 | 0 | 0 | 0 | 0 | 0 | 0 | 0 | 0 | 0 |  | 16612262 | 7627.37 | 7627.37 | 0 | 0 | 0 | 0 | 0 | 0 | 0 | 7627.37 | 7627.37 | 0 | 0 | 0 | 0 | 0 | 0 | 0 | 95 | 47 | 1 | 1 |  |  | 7.04 | 1 | 1 | 7.04 |  |  |  |  | 3 | 1 | ФССЦ-2001, 14.3.02.01-0014, приказ Минстроя России №1039/пр от 30.12.2016г. |  |  | 15001 | 0 |  | 0 | 2 | 0 | 1 | 1 | 1 | 1 | 1 | 1 |  | 105 | 55 |  |  |  |  | 0 | 0 | [5 empty] | 0 |  | 0 | 0 | 53696.6848 | 0 | 0 | 0 | 0 | 0 | 0 | 0 | 0 | 0 | [13 empty] | 0 | 0 | 1 | 1 |  |  |  | 1009 | т | т | 1000 | [6 empty] | 16609130 | 2 | Общестроительные работы | 0 |  | 1 | 15001 | Отделочные работы | ФЕР-15 |  |  |  | 0 | 7627.37 | 7627.37 | 0 | 0 | 0 | 0 | 0 | [18 empty] | 0 | 0 | 0 | *0,9 | *0,85 |  |  | 94.5 | 46.75 |  |  |  |  | 0 |  | 763838732 | 1 | 1 | 4 | 0 | 0 | 0 | 0 | 0 | 0 | 0 |  | 0 | 3 | 0 |  | 0 | 1 | 0 |  |  | 0 | 0 | 0
17 | 1 | 324 | 335 | 49 | 62-16-5 | Окрашивание водоэмульсионными составами поверхностей стен, ранее окрашенных масляной краской с расчисткой старой краски более 35% | 100 м2 | 7.3445 | 0 |  |  |  |  | 41162.57 | 25657.19 | 365.56 | 106 | 15139.82 | 0 | 248.9051 | 1.1751 | 0 | 12196.66 | 7622.91 |  | 16612262 | 796.1 | 496.22 | 7.07 | 2.05 | 292.81 | 0 | 33.89 | 0.16 | 0 | 796.1 | 496.22 | 7.07 | 2.05 | 292.81 | 0 | 33.89 | 0.16 | 0 | 80 | 50 | 1 | 1 |  |  | 7.04 | 7.04 | 7.04 | 7.04 |  |  |  |  | 0 | 1 | ФЕРр-2001, 62-16-5, приказ Минстроя России №1039/пр от 30.12.2016г. |  |  | 62001 | 0 |  | 0 | 6 | 0 | 7.04 | 1 | 1 | 1 | 1 | 1 |  | 80 | 50 |  |  |  |  | 0 | 0 | [5 empty] | 0 |  | 0 | 41162.57 | 3493.3888 | 49.7728 | 14.432 | 2061.3824 | 0 | 33.89 | 0.16 | 0 | 12196.656 | 7622.91 | [13 empty] | 0 | 0 | 1 | 1 |  |  |  | 1005 | 100 м2 | 100 м2 | 100 | [6 empty] | 16609187 | 6 | Ремонтно-строительные работы | 0 |  | 1 | 62001 | Малярные работы | рФЕР-62 |  |  |  | 0 | 796.1 | 496.22 | 7.07 | 2.05 | 292.81 | 33.89 | 0.16 | 0 | [17 empty] | 0 | 0 | 0 |  |  |  |  | 80 | 50 |  |  |  |  | 0 |  | 1256979024 | 1 | 1 | 4 | 0 | 0 | 0 | 60982.14 | 60982.14 | 0 | 0 |  | 0 | 3 | 0 |  | 0 | 1 | 0 |  |  | 0 | 0 | 0
18 | 1 | 322 |  | 49,1 | 14.3.02.01 | Краска водоэмульсионная | т | 0.52146 | 0.071 |  |  |  |  | 0 | 0 | 0 | 0 | 0 | 0 | 0 | 0 | 0 | 0 | 0 |  | 16612262 | 0 | 0 | 0 | 0 | 0 | 0 | 0 | 0 | 0 | 0 | 0 | 0 | 0 | 0 | 0 | 0 | 0 | 0 | 80 | 50 | 1 | 1 |  |  | 7.04 | 1 | 1 | 7.04 |  |  |  |  | 3 | 1 |  |  |  | 62001 | 0 |  | 0 | 6 | 0 | 1 | 1 | 1 | 1 | 1 | 1 |  | 80 | 50 |  |  |  |  | 0 | 0 | [5 empty] | 0 |  | 0 | 0 | 0 | 0 | 0 | 0 | 0 | 0 | 0 | 0 | 0 | 0 | [13 empty] | 0 | 0 | 1 | 1 |  |  |  | 1009 | т | т | 1000 | [6 empty] | 16609187 | 6 | Ремонтно-строительные работы | 0 |  | 1 | 62001 | Малярные работы | рФЕР-62 |  |  |  | 0 | 0 | 0 | 0 | 0 | 0 | 0 | 0 | [18 empty] | 0 | 0 | 0 |  |  |  |  | 80 | 50 |  |  |  |  | 0 |  | 1891904026 | 1 | 1 | 4 | 0 | 0 | 0 | 0 | 0 | 0 | 0 |  | 0 | 3 | 0 |  | 0 | 1 | 0 |  |  | 0 | 0 | 0
18 | 1 | 323 |  | 49,2 | 14.3.02.01-0014 | Краска акриловая "Олимп Гамма" | т | 0.52146 | 0.071 |  |  |  |  | 28000.62 | 28000.62 | 0 | 0 | 0 | 0 | 0 | 0 | 0 | 0 | 0 |  | 16612262 | 7627.37 | 7627.37 | 0 | 0 | 0 | 0 | 0 | 0 | 0 | 7627.37 | 7627.37 | 0 | 0 | 0 | 0 | 0 | 0 | 0 | 95 | 47 | 1 | 1 |  |  | 7.04 | 1 | 1 | 7.04 |  |  |  |  | 3 | 1 | ФССЦ-2001, 14.3.02.01-0014, приказ Минстроя России №1039/пр от 30.12.2016г. |  |  | 15001 | 0 |  | 0 | 2 | 0 | 1 | 1 | 1 | 1 | 1 | 1 |  | 105 | 55 |  |  |  |  | 0 | 0 | [5 empty] | 0 |  | 0 | 28000.62 | 53696.6848 | 0 | 0 | 0 | 0 | 0 | 0 | 0 | 0 | 0 | [13 empty] | 0 | 0 | 1 | 1 |  |  |  | 1009 | т | т | 1000 | [6 empty] | 16609130 | 2 | Общестроительные работы | 0 |  | 1 | 15001 | Отделочные работы | ФЕР-15 |  |  |  | 0 | 7627.37 | 7627.37 | 0 | 0 | 0 | 0 | 0 | [18 empty] | 0 | 0 | 0 | *0,9 | *0,85 |  |  | 94.5 | 46.75 |  |  |  |  | 0 |  | 763838732 | 1 | 1 | 4 | 0 | 0 | 0 | 28000.62 | 28000.62 | 0 | 0 |  | 0 | 3 | 0 |  | 0 | 1 | 0 |  |  | 0 | 0 | 0
17 | 1 | 335 | 346 | 50 | 15-06-001-01 | Оклейка обоями стен по монолитной штукатурке и бетону простыми и средней плотности | 100 м2 | 0.4825 | 0 |  |  |  |  | 1578.86 | 410.81 | 4.14 | 1.12 | 1163.91 | 0 | 18.6604 | 0.012063 | 0 | 1106.78 | 547.56 |  | 16612262 | 464.81 | 120.94 | 1.22 | 0.33 | 342.65 | 0 | 38.6745 | 0.025 | 0 | 419.87 | 120.94 | 0.97 | 0.26 | 297.96 | 0 | 33.63 | 0.02 | 0 | 95 | 47 | 1 | 1 |  |  | 7.04 | 7.04 | 7.04 | 7.04 |  |  |  |  | 0 | 1 | ФЕР-2001, 15-06-001-01, приказ Минстроя России №1039/пр от 30.12.2016г. |  |  | 15001 | 0 |  | 0 | 2 | 0 | 7.04 | 1 | 1 | 1 | 1 | 1 |  | 105 | 55 |  |  |  |  | 0 | 0 | [5 empty] | 0 | Поправка: МДС 81-35.2004, п.4.7 Наименование: Работы, выполняемые при реконструкции зданий и сооружений работы, аналогичные технологическим процессам в новом строительстве (в том числе возведение новых конструктивных элементов) стоимость которых определена по соответствующим сборникам ФЕР, кроме сборника № 46 «Работы при реконструкции зданий и сооружений» | 0 | 1578.86 | 851.4176 | 8.5888 | 2.3232 | 2412.256 | 0 | 38.6745 | 0.025 | 0 | 1106.7785 | 547.5641 |  |  |  |  | )*1,25 | )*1,25 | )*1,15 |  | )*1,15 | )*1,25 |  |  |  | 0 | 0 | 1 | 1 |  |  |  | 1005 | 100 м2 | 100 м2 | 100 | [6 empty] | 16609130 | 2 | Общестроительные работы | 0 |  | 1 | 15001 | Отделочные работы | ФЕР-15 |  | Поправка: МДС 81-35.2004, п.4.7 |  | 131072 | 419.87 | 120.94 | 0.97 | 0.26 | 297.96 | 33.63 | 0.02 | 0 | [17 empty] | 0 | 0 | 0 | *0,9 | *0,85 |  |  | 94.5 | 46.75 |  |  |  |  | 0 |  | 33197345 | 1 | 1 | 4 | 0 | 0 | 0 | 3233.2 | 3233.2 | 0 | 0 |  | 0 | 3 | 0 |  | 0 | 1 | 0 |  |  | 0 | 0 | 0
18 | 1 | 329 |  | 50,1 | 01.6.02.02-0002 | Стеклообои TASSOGLAS, елочка | 10 м2 | 0.54522 | 1.13 |  |  |  |  | 423.57 | 423.57 | 0 | 0 | 0 | 0 | 0 | 0 | 0 | 0 | 0 |  | 16612262 | 110.35 | 110.35 | 0 | 0 | 0 | 0 | 0 | 0 | 0 | 110.35 | 110.35 | 0 | 0 | 0 | 0 | 0 | 0 | 0 | 95 | 47 | 1 | 1 |  |  | 7.04 | 1 | 1 | 7.04 |  |  |  |  | 3 | 1 | ФССЦ-2001, 01.6.02.02-0002, приказ Минстроя России №1039/пр от 30.12.2016г. |  |  | 15001 | 0 |  | 0 | 2 | 0 | 1 | 1 | 1 | 1 | 1 | 1 |  | 105 | 55 |  |  |  |  | 0 | 0 | [5 empty] | 0 |  | 0 | 423.57 | 776.864 | 0 | 0 | 0 | 0 | 0 | 0 | 0 | 0 | 0 | [13 empty] | 0 | 0 | 1 | 1 |  |  |  | 1005 | 10 м2 | 10 м2 | 10 | [6 empty] | 16609130 | 2 | Общестроительные работы | 0 |  | 1 | 15001 | Отделочные работы | ФЕР-15 |  |  |  | 0 | 110.35 | 110.35 | 0 | 0 | 0 | 0 | 0 | [18 empty] | 0 | 0 | 0 | *0,9 | *0,85 |  |  | 94.5 | 46.75 |  |  |  |  | 0 |  | -1663288052 | 1 | 1 | 4 | 0 | 0 | 0 | 423.57 | 423.57 | 0 | 0 |  | 0 | 3 | 0 |  | 0 | 1 | 0 |  |  | 0 | 0 | 0
17 | 1 | 337 | 348 | 51 | 15-06-004-01 | Вторая окраска стен, оклееных стеклообоями, красками | 100 м2 | 0.4825 | 0 |  |  |  |  | 314.92 | 0 | 0 | 0 | 314.92 | 0 | 4.6499 | 0 | 0 | 299.17 | 148.01 |  | 16612262 | 92.71 | 0 | 0 | 0 | 92.71 | 0 | 9.637 | 0 | 0 | 80.62 | 0 | 0 | 0 | 80.62 | 0 | 8.38 | 0 | 0 | 95 | 47 | 1 | 1 |  |  | 7.04 | 7.04 | 7.04 | 7.04 |  |  |  |  | 0 | 1 | ФЕР-2001, 15-06-004-01, приказ Минстроя России №1039/пр от 30.12.2016г. |  |  | 15001 | 0 |  | 0 | 2 | 0 | 7.04 | 1 | 1 | 1 | 1 | 1 |  | 105 | 55 |  |  |  |  | 0 | 0 | [5 empty] | 0 | Поправка: МДС 81-35.2004, п.4.7 Наименование: Работы, выполняемые при реконструкции зданий и сооружений работы, аналогичные технологическим процессам в новом строительстве (в том числе возведение новых конструктивных элементов) стоимость которых определена по соответствующим сборникам ФЕР, кроме сборника № 46 «Работы при реконструкции зданий и сооружений» | 0 | 314.92 | 0 | 0 | 0 | 652.6784 | 0 | 9.637 | 0 | 0 | 299.174 | 148.0124 |  |  |  |  | )*1,25 | )*1,25 | )*1,15 |  | )*1,15 | )*1,25 |  |  |  | 0 | 0 | 1 | 1 |  |  |  | 1005 | 100 м2 | 100 м2 | 100 | [6 empty] | 16609130 | 2 | Общестроительные работы | 0 |  | 1 | 15001 | Отделочные работы | ФЕР-15 |  | Поправка: МДС 81-35.2004, п.4.7 |  | 131072 | 80.62 | 0 | 0 | 0 | 80.62 | 8.38 | 0 | 0 | [17 empty] | 0 | 0 | 0 | *0,9 | *0,85 |  |  | 94.5 | 46.75 |  |  |  |  | 0 |  | -1713052478 | 1 | 1 | 4 | 0 | 0 | 0 | 762.1 | 762.1 | 0 | 0 |  | 0 | 3 | 0 |  | 0 | 1 | 0 |  |  | 0 | 0 | 0
18 | 1 | 337 |  | 51,1 | 14.3.02.01-0126 | Краска акриловая "Олимп Гамма" | т | 0.00772 | 0.016 |  |  |  |  | 258.24 | 258.24 | 0 | 0 | 0 | 0 | 0 | 0 | 0 | 0 | 0 |  | 16612262 | 4751.46 | 4751.46 | 0 | 0 | 0 | 0 | 0 | 0 | 0 | 4751.46 | 4751.46 | 0 | 0 | 0 | 0 | 0 | 0 | 0 | 95 | 47 | 1 | 1 |  |  | 7.04 | 1 | 1 | 7.04 |  |  |  |  | 3 | 1 | ФССЦ-2001, 14.3.02.01-0126, приказ Минстроя России №1039/пр от 30.12.2016г. |  |  | 15001 | 0 |  | 0 | 2 | 0 | 1 | 1 | 1 | 1 | 1 | 1 |  | 105 | 55 |  |  |  |  | 0 | 0 | [5 empty] | 0 |  | 0 | 258.24 | 33450.2784 | 0 | 0 | 0 | 0 | 0 | 0 | 0 | 0 | 0 | [13 empty] | 0 | 0 | 1 | 1 |  |  |  | 1009 | т | т | 1000 | [6 empty] | 16609130 | 2 | Общестроительные работы | 0 |  | 1 | 15001 | Отделочные работы | ФЕР-15 |  |  |  | 0 | 4751.46 | 4751.46 | 0 | 0 | 0 | 0 | 0 | [18 empty] | 0 | 0 | 0 | *0,9 | *0,85 |  |  | 94.5 | 46.75 |  |  |  |  | 0 |  | -1564472891 | 1 | 1 | 4 | 0 | 0 | 0 | 258.24 | 258.24 | 0 | 0 |  | 0 | 3 | 0 |  | 0 | 1 | 0 |  |  | 0 | 0 | 0
17 | 1 | 344 | 354 | 52 | 15-04-006-01 | Покрытие поверхностей грунтовкой глубокого проникновения за 1 раз потолков | 100 м2 | 4.38 | 0 |  |  |  |  | 2806.31 | 5.55 | 37.62 | 10.18 | 2763.14 | 0 | 40.7997 | 0.1095 | 0 | 2634.65 | 1303.46 |  | 16612262 | 91.01 | 0.18 | 1.22 | 0.33 | 89.61 | 0 | 9.315 | 0.025 | 0 | 79.07 | 0.18 | 0.97 | 0.26 | 77.92 | 0 | 8.1 | 0.02 | 0 | 95 | 47 | 1 | 1 |  |  | 7.04 | 7.04 | 7.04 | 7.04 |  |  |  |  | 0 | 1 | ФЕР-2001, 15-04-006-01, приказ Минстроя России №1039/пр от 30.12.2016г. |  |  | 15001 | 0 |  | 0 | 2 | 0 | 7.04 | 1 | 1 | 1 | 1 | 1 |  | 105 | 55 |  |  |  |  | 0 | 0 | [5 empty] | 0 | Поправка: МДС 81-35.2004, п.4.7 Наименование: Работы, выполняемые при реконструкции зданий и сооружений работы, аналогичные технологическим процессам в новом строительстве (в том числе возведение новых конструктивных элементов) стоимость которых определена по соответствующим сборникам ФЕР, кроме сборника № 46 «Работы при реконструкции зданий и сооружений» | 0 | 2806.31 | 1.2672 | 8.5888 | 2.3232 | 630.8544 | 0 | 9.315 | 0.025 | 0 | 2634.654 | 1303.4604 |  |  |  |  | )*1,25 | )*1,25 | )*1,15 |  | )*1,15 | )*1,25 |  |  |  | 0 | 0 | 1 | 1 |  |  |  | 1005 | 100 м2 | 100 м2 | 100 | [6 empty] | 16609130 | 2 | Общестроительные работы | 0 |  | 1 | 15001 | Отделочные работы | ФЕР-15 |  | Поправка: МДС 81-35.2004, п.4.7 |  | 0 | 79.07 | 0.18 | 0.97 | 0.26 | 77.92 | 8.1 | 0.02 | 0 | [17 empty] | 0 | 0 | 0 | *0,9 | *0,85 |  |  | 94.5 | 46.75 |  |  |  |  | 0 |  | 1138646690 | 1 | 1 | 4 | 0 | 0 | 0 | 6744.42 | 6744.42 | 0 | 0 |  | 0 | 3 | 0 |  | 0 | 1 | 0 |  |  | 0 | 0 | 0
18 | 1 | 344 |  | 52,1 | 14.4.01.21 | Грунтовка | т | 0.05694 | 0.013 |  |  |  |  | 0 | 0 | 0 | 0 | 0 | 0 | 0 | 0 | 0 | 0 | 0 |  | 16612262 | 0 | 0 | 0 | 0 | 0 | 0 | 0 | 0 | 0 | 0 | 0 | 0 | 0 | 0 | 0 | 0 | 0 | 0 | 95 | 47 | 1 | 1 |  |  | 7.04 | 1 | 1 | 7.04 |  |  |  |  | 3 | 1 |  |  |  | 15001 | 0 |  | 0 | 2 | 0 | 1 | 1 | 1 | 1 | 1 | 1 |  | 105 | 55 |  |  |  |  | 0 | 0 | [5 empty] | 0 |  | 0 | 0 | 0 | 0 | 0 | 0 | 0 | 0 | 0 | 0 | 0 | 0 | [13 empty] | 0 | 0 | 1 | 1 |  |  |  | 1009 | т | т | 1000 | [6 empty] | 16609130 | 2 | Общестроительные работы | 0 |  | 1 | 15001 | Отделочные работы | ФЕР-15 |  |  |  | 0 | 0 | 0 | 0 | 0 | 0 | 0 | 0 | [18 empty] | 0 | 0 | 0 | *0,9 | *0,85 |  |  | 94.5 | 46.75 |  |  |  |  | 0 |  | -1212923053 | 1 | 1 | 4 | 0 | 0 | 0 | 0 | 0 | 0 | 0 |  | 0 | 3 | 0 |  | 0 | 1 | 0 |  |  | 0 | 0 | 0
18 | 1 | 343 |  | 52,2 | 14.3.01.01-0001 | Грунтовка: «Бетоконтакт», КНАУФ | кг | 82.4989 | 18.8354 |  |  |  |  | 8764.16 | 8764.16 | 0 | 0 | 0 | 0 | 0 | 0 | 0 | 0 | 0 |  | 16612262 | 15.09 | 15.09 | 0 | 0 | 0 | 0 | 0 | 0 | 0 | 15.09 | 15.09 | 0 | 0 | 0 | 0 | 0 | 0 | 0 | 95 | 47 | 1 | 1 |  |  | 7.04 | 1 | 1 | 7.04 |  |  |  |  | 3 | 1 | ФССЦ-2001, 14.3.01.01-0001, приказ Минстроя России №1039/пр от 30.12.2016г. |  |  | 15001 | 0 |  | 0 | 2 | 0 | 1 | 1 | 1 | 1 | 1 | 1 |  | 105 | 55 |  |  |  |  | 0 | 0 | [5 empty] | 0 |  | 0 | 8764.16 | 106.2336 | 0 | 0 | 0 | 0 | 0 | 0 | 0 | 0 | 0 | [13 empty] | 0 | 0 | 1 | 1 |  |  |  | 1009 | кг | кг | 1 | [6 empty] | 16609130 | 2 | Общестроительные работы | 0 |  | 1 | 15001 | Отделочные работы | ФЕР-15 |  |  |  | 0 | 15.09 | 15.09 | 0 | 0 | 0 | 0 | 0 | [18 empty] | 0 | 0 | 0 | *0,9 | *0,85 |  |  | 94.5 | 46.75 |  |  |  |  | 0 |  | 1453462043 | 1 | 1 | 4 | 0 | 0 | 0 | 8764.16 | 8764.16 | 0 | 0 |  | 0 | 3 | 0 |  | 0 | 1 | 0 |  |  | 0 | 0 | 0
17 | 1 | 358 | 366 | 53 | 62-16-1 | Окрашивание водоэмульсионными составами поверхностей потолков, ранее окрашенных известковой или клеевой краской с расчисткой старой краски более 35% | 100 м2 | 4.38 | 0 |  |  |  |  | 22853.5 | 15301.04 | 218 | 63.21 | 7334.46 | 0 | 120.5814 | 0.7008 | 0 | 5918.14 | 3698.84 |  | 16612262 | 741.15 | 496.22 | 7.07 | 2.05 | 237.86 | 0 | 27.53 | 0.16 | 0 | 741.15 | 496.22 | 7.07 | 2.05 | 237.86 | 0 | 27.53 | 0.16 | 0 | 80 | 50 | 1 | 1 |  |  | 7.04 | 7.04 | 7.04 | 7.04 |  |  |  |  | 0 | 1 | ФЕРр-2001, 62-16-1, приказ Минстроя России №1039/пр от 30.12.2016г. |  |  | 62001 | 0 |  | 0 | 6 | 0 | 7.04 | 1 | 1 | 1 | 1 | 1 |  | 80 | 50 |  |  |  |  | 0 | 0 | [5 empty] | 0 |  | 0 | 22853.5 | 3493.3888 | 49.7728 | 14.432 | 1674.5344 | 0 | 27.53 | 0.16 | 0 | 5918.136 | 3698.835 | [13 empty] | 0 | 0 | 1 | 1 |  |  |  | 1005 | 100 м2 | 100 м2 | 100 | [6 empty] | 16609187 | 6 | Ремонтно-строительные работы | 0 |  | 1 | 62001 | Малярные работы | рФЕР-62 |  |  |  | 0 | 741.15 | 496.22 | 7.07 | 2.05 | 237.86 | 27.53 | 0.16 | 0 | [17 empty] | 0 | 0 | 0 |  |  |  |  | 80 | 50 |  |  |  |  | 0 |  | 1113689429 | 1 | 1 | 4 | 0 | 0 | 0 | 32470.48 | 32470.48 | 0 | 0 |  | 0 | 3 | 0 |  | 0 | 1 | 0 |  |  | 0 | 0 | 0
18 | 1 | 355 |  | 53,1 | 14.3.02.01 | Краска водоэмульсионная | т | 0.31098 | 0.071 |  |  |  |  | 0 | 0 | 0 | 0 | 0 | 0 | 0 | 0 | 0 | 0 | 0 |  | 16612262 | 0 | 0 | 0 | 0 | 0 | 0 | 0 | 0 | 0 | 0 | 0 | 0 | 0 | 0 | 0 | 0 | 0 | 0 | 80 | 50 | 1 | 1 |  |  | 7.04 | 1 | 1 | 7.04 |  |  |  |  | 3 | 1 |  |  |  | 62001 | 0 |  | 0 | 6 | 0 | 1 | 1 | 1 | 1 | 1 | 1 |  | 80 | 50 |  |  |  |  | 0 | 0 | [5 empty] | 0 |  | 0 | 0 | 0 | 0 | 0 | 0 | 0 | 0 | 0 | 0 | 0 | 0 | [13 empty] | 0 | 0 | 1 | 1 |  |  |  | 1009 | т | т | 1000 | [6 empty] | 16609187 | 6 | Ремонтно-строительные работы | 0 |  | 1 | 62001 | Малярные работы | рФЕР-62 |  |  |  | 0 | 0 | 0 | 0 | 0 | 0 | 0 | 0 | [18 empty] | 0 | 0 | 0 |  |  |  |  | 80 | 50 |  |  |  |  | 0 |  | 1891904026 | 1 | 1 | 4 | 0 | 0 | 0 | 0 | 0 | 0 | 0 |  | 0 | 3 | 0 |  | 0 | 1 | 0 |  |  | 0 | 0 | 0
18 | 1 | 357 |  | 53,2 | 14.3.02.01-0223 | Краска акриловая "Олимп Гамма" | т | 0.022294 | 0.00509 |  |  |  |  | 3134.86 | 3134.86 | 0 | 0 | 0 | 0 | 0 | 0 | 0 | 0 | 0 |  | 16612262 | 19973.67 | 19973.67 | 0 | 0 | 0 | 0 | 0 | 0 | 0 | 19973.67 | 19973.67 | 0 | 0 | 0 | 0 | 0 | 0 | 0 | 95 | 47 | 1 | 1 |  |  | 7.04 | 1 | 1 | 7.04 |  |  |  |  | 3 | 1 | ФССЦ-2001, 14.3.02.01-0223, приказ Минстроя России №1039/пр от 30.12.2016г. |  |  | 15001 | 0 |  | 0 | 2 | 0 | 1 | 1 | 1 | 1 | 1 | 1 |  | 105 | 55 |  |  |  |  | 0 | 0 | [5 empty] | 0 |  | 0 | 3134.86 | 140614.6368 | 0 | 0 | 0 | 0 | 0 | 0 | 0 | 0 | 0 | [13 empty] | 0 | 0 | 1 | 1 |  |  |  | 1009 | т | т | 1000 | [6 empty] | 16609130 | 2 | Общестроительные работы | 0 |  | 1 | 15001 | Отделочные работы | ФЕР-15 |  |  |  | 0 | 19973.67 | 19973.67 | 0 | 0 | 0 | 0 | 0 | [18 empty] | 0 | 0 | 0 | *0,9 | *0,85 |  |  | 94.5 | 46.75 |  |  |  |  | 0 |  | 772632804 | 1 | 1 | 4 | 0 | 0 | 0 | 3134.86 | 3134.86 | 0 | 0 |  | 0 | 3 | 0 |  | 0 | 1 | 0 |  |  | 0 | 0 | 0
17 | 1 | 361 | 369 | 54 | 62-42-1 | Протравка цементной штукатурки нейтрализующим раствором | 100 м2 | 0.497 | 0 |  |  |  |  | 129.81 | 26.91 | 0 | 0 | 102.9 | 0 | 1.8737 | 0 | 0 | 82.32 | 51.45 |  | 16612262 | 37.1 | 7.69 | 0 | 0 | 29.41 | 0 | 3.77 | 0 | 0 | 37.1 | 7.69 | 0 | 0 | 29.41 | 0 | 3.77 | 0 | 0 | 80 | 50 | 1 | 1 |  |  | 7.04 | 7.04 | 7.04 | 7.04 |  |  |  |  | 0 | 1 | ФЕР-2001, 62-42-1, приказ Минстроя России №1039/пр от 30.12.2016г. |  |  | 62001 | 0 |  | 0 | 6 | 0 | 7.04 | 1 | 1 | 1 | 1 | 1 |  | 80 | 50 |  |  |  |  | 0 | 0 | [5 empty] | 0 |  | 0 | 129.81 | 54.1376 | 0 | 0 | 207.0464 | 0 | 3.77 | 0 | 0 | 82.32 | 51.45 | [13 empty] | 0 | 0 | 1 | 1 |  |  |  | 1005 | 100 м2 | 100 м2 | 100 | [6 empty] | 16609187 | 6 | Ремонтно-строительные работы | 0 |  | 1 | 62001 | Малярные работы | рФЕР-62 |  |  |  | 131072 | 37.1 | 7.69 | 0 | 0 | 29.41 | 3.77 | 0 | 0 | [17 empty] | 0 | 0 | 0 |  |  |  |  | 80 | 50 |  |  |  |  | 0 |  | 1844684044 | 1 | 1 | 4 | 0 | 0 | 0 | 263.58 | 263.58 | 0 | 0 |  | 0 | 3 | 0 |  | 0 | 1 | 0 |  |  | 0 | 0 | 0
17 | 1 | 365 | 372 | 55 | 53-14-1 | Расшивка швов потолка | 10 м | 4.8 | 0 |  |  |  |  | 822.16 | 0.68 | 0 | 0 | 821.48 | 0 | 13.008 | 0 | 0 | 706.47 | 575.04 |  | 16612262 | 24.33 | 0.02 | 0 | 0 | 24.31 | 0 | 2.71 | 0 | 0 | 24.33 | 0.02 | 0 | 0 | 24.31 | 0 | 2.71 | 0 | 0 | 86 | 70 | 1 | 1 |  |  | 7.04 | 7.04 | 7.04 | 7.04 |  |  |  |  | 0 | 1 | ФЕР-2001, 53-14-1, приказ Минстроя России №1039/пр от 30.12.2016г. |  |  | 53001 | 0 |  | 0 | 6 | 0 | 7.04 | 1 | 1 | 1 | 1 | 1 |  | 86 | 70 |  |  |  |  | 0 | 0 | [5 empty] | 0 |  | 0 | 822.16 | 0.1408 | 0 | 0 | 171.1424 | 0 | 2.71 | 0 | 0 | 706.4728 | 575.036 | [13 empty] | 0 | 0 | 1 | 1 |  |  |  | 1003 | 10 м | 10 м | 10 | [6 empty] | 16609178 | 6 | Ремонтно-строительные работы | 0 |  | 1 | 53001 | Стены | рФЕР-53 |  |  |  | 131072 | 24.33 | 0.02 | 0 | 0 | 24.31 | 2.71 | 0 | 0 | [17 empty] | 0 | 0 | 0 |  |  |  |  | 86 | 70 |  |  |  |  | 0 |  | 516509967 | 1 | 1 | 4 | 0 | 0 | 0 | 2103.67 | 2103.67 | 0 | 0 |  | 0 | 3 | 0 |  | 0 | 1 | 0 |  |  | 0 | 0 | 0
18 | 1 | 364 |  | 55,1 | 04.3.01.09 | Раствор цементный | м3 | 0.096 | 0.02 |  |  |  |  | 0 | 0 | 0 | 0 | 0 | 0 | 0 | 0 | 0 | 0 | 0 |  | 16612262 | 0 | 0 | 0 | 0 | 0 | 0 | 0 | 0 | 0 | 0 | 0 | 0 | 0 | 0 | 0 | 0 | 0 | 0 | 86 | 70 | 1 | 1 |  |  | 7.04 | 1 | 1 | 7.04 |  |  |  |  | 3 | 1 |  |  |  | 53001 | 0 |  | 0 | 6 | 0 | 1 | 1 | 1 | 1 | 1 | 1 |  | 86 | 70 |  |  |  |  | 0 | 0 | [5 empty] | 0 |  | 0 | 0 | 0 | 0 | 0 | 0 | 0 | 0 | 0 | 0 | 0 | 0 | [13 empty] | 0 | 0 | 1 | 1 |  |  |  | 1007 | м3 | м3 | 1 | [6 empty] | 16609178 | 6 | Ремонтно-строительные работы | 0 |  | 1 | 53001 | Стены | рФЕР-53 |  |  |  | 0 | 0 | 0 | 0 | 0 | 0 | 0 | 0 | [18 empty] | 0 | 0 | 0 |  |  |  |  | 86 | 70 |  |  |  |  | 0 |  | 1440854821 | 1 | 1 | 4 | 0 | 0 | 0 | 0 | 0 | 0 | 0 |  | 0 | 3 | 0 |  | 0 | 1 | 0 |  |  | 0 | 0 | 0
18 | 1 | 365 |  | 55,2 | 04.3.02.13-0103 | Смесь сухая штукатурная цементно-песчаная "БИРСС 11" (марка М150), бездобавочная | т | 0.1152 | 0.024 |  |  |  |  | 590.53 | 590.53 | 0 | 0 | 0 | 0 | 0 | 0 | 0 | 0 | 0 |  | 16612262 | 728.14 | 728.14 | 0 | 0 | 0 | 0 | 0 | 0 | 0 | 728.14 | 728.14 | 0 | 0 | 0 | 0 | 0 | 0 | 0 | 86 | 70 | 1 | 1 |  |  | 7.04 | 1 | 1 | 7.04 |  |  |  |  | 3 | 1 | ФССЦ-2001, 04.3.02.13-0103, приказ Минстроя России №1039/пр от 30.12.2016г. |  |  | 53001 | 0 |  | 0 | 6 | 0 | 1 | 1 | 1 | 1 | 1 | 1 |  | 86 | 70 |  |  |  |  | 0 | 0 | [5 empty] | 0 |  | 0 | 590.53 | 5126.1056 | 0 | 0 | 0 | 0 | 0 | 0 | 0 | 0 | 0 | [13 empty] | 0 | 0 | 1 | 1 |  |  |  | 1009 | т | т | 1000 | [6 empty] | 16609178 | 6 | Ремонтно-строительные работы | 0 |  | 1 | 53001 | Стены | рФЕР-53 |  |  |  | 0 | 728.14 | 728.14 | 0 | 0 | 0 | 0 | 0 | [18 empty] | 0 | 0 | 0 |  |  |  |  | 86 | 70 |  |  |  |  | 0 |  | 755883371 | 1 | 1 | 4 | 0 | 0 | 0 | 590.53 | 590.53 | 0 | 0 |  | 0 | 3 | 0 |  | 0 | 1 | 0 |  |  | 0 | 0 | 0
17 | 1 | 372 | 379 | 56 | 15-04-030-4 | Масляная окраска эмалью ПФ-115 металлических поверхностей решеток, переплетов, труб диаметром менее 50 мм и т.п., количество окрасок 2 | 100 м2 окрашиваемой поверхности | 0.27139 | 0 |  |  |  |  | 2297.78 | 907.45 | 7.01 | 0.34 | 1383.32 | 0 | 22.1777 | 0.0033924 | 0 | 1314.48 | 650.32 |  | 16612262 | 1202.66 | 474.96 | 3.67 | 0.18 | 724.03 | 0 | 81.719 | 0.0125 | 0 | 1107.48 | 474.96 | 2.93 | 0.14 | 629.59 | 0 | 71.06 | 0.01 | 0 | 95 | 47 | 1 | 1 |  |  | 7.04 | 7.04 | 7.04 | 7.04 |  |  |  |  | 0 | 1 | ФЕР-2001, 15-04-030-4, приказ Минстроя России №899/пр от 11.12.2015 г. |  |  | 15001 | 0 |  | 0 | 2 | 0 | 7.04 | 1 | 1 | 1 | 1 | 1 |  | 105 | 55 |  |  |  |  | 0 | 0 | [5 empty] | 0 | Поправка: МДС 81-35.2004, п.4.7 Наименование: Работы, выполняемые при реконструкции зданий и сооружений работы, аналогичные технологическим процессам в новом строительстве (в том числе возведение новых конструктивных элементов) стоимость которых определена по соответствующим сборникам ФЕР, кроме сборника № 46 «Работы при реконструкции зданий и сооружений» | 0 | 2297.78 | 3343.7184 | 25.8368 | 1.2672 | 5097.1712 | 0 | 81.719 | 0.0125 | 0 | 1314.477 | 650.3202 |  |  |  |  | )*1,25 | )*1,25 | )*1,15 |  | )*1,15 | )*1,25 |  |  |  | 0 | 0 | 1 | 1 |  |  |  | 1005 | 100 м2 окрашиваемой поверхности | 100 м2 окрашиваемой поверхности | 100 | [6 empty] | 16609130 | 2 | Общестроительные работы | 0 |  | 1 | 15001 | Отделочные работы | ФЕР-15 |  | Поправка: МДС 81-35.2004, п.4.7 |  | 0 | 1107.48 | 474.96 | 2.93 | 0.14 | 629.59 | 71.06 | 0.01 | 0 | [17 empty] | 0 | 0 | 0 | *0,9 | *0,85 |  |  | 94.5 | 46.75 |  |  |  |  | 0 |  | 424246972 | 1 | 1 | 4 | 0 | 0 | 0 | 4262.58 | 4262.58 | 0 | 0 |  | 0 | 3 | 0 |  | 0 | 1 | 0 |  |  | 0 | 0 | 0
17 | 1 | 374 | 381 | 57 | 69-15-1 | Затаривание строительного мусора в мешки | т | 12.34 | 0 |  |  |  |  | 2068.46 | 1424.73 | 0 | 0 | 643.73 | 0 | 12.7102 | 0 | 0 | 502.11 | 321.87 |  | 16612262 | 23.81 | 16.4 | 0 | 0 | 7.41 | 0 | 1.03 | 0 | 0 | 23.81 | 16.4 | 0 | 0 | 7.41 | 0 | 1.03 | 0 | 0 | 78 | 50 | 1 | 1 |  |  | 7.04 | 7.04 | 7.04 | 7.04 |  |  |  |  | 0 | 1 | ФЕР-2001, 69-15-1, приказ Минстроя России №1039/пр от 30.12.2016г. |  |  | 69001 | 0 |  | 0 | 6 | 0 | 7.04 | 1 | 1 | 1 | 1 | 1 |  | 78 | 50 |  |  |  |  | 0 | 0 | [5 empty] | 0 |  | 0 | 2068.46 | 115.456 | 0 | 0 | 52.1664 | 0 | 1.03 | 0 | 0 | 502.1094 | 321.865 | [13 empty] | 0 | 0 | 1 | 1 |  |  |  | 1009 | т | т | 1000 | [6 empty] | 16609214 | 6 | Ремонтно-строительные работы | 0 |  | 1 | 69001 | Прочие ремонтно-строительные работы | рФЕР-69 |  |  |  | 131072 | 23.81 | 16.4 | 0 | 0 | 7.41 | 1.03 | 0 | 0 | [17 empty] | 0 | 0 | 0 |  |  |  |  | 78 | 50 |  |  |  |  | 0 |  | -1073482640 | 1 | 1 | 4 | 0 | 0 | 0 | 2892.44 | 2892.44 | 0 | 0 |  | 0 | 3 | 0 |  | 0 | 1 | 0 |  |  | 0 | 0 | 0
17 | 1 |  |  | 58 | т01-01-01-041 | Погрузочные работы при автомобильных перевозках мусора строительного с погрузкой вручную | 1 Т ГРУЗА | 12.34 | 0 |  |  |  |  | 0 | 0 | 0 | 0 | 0 | 0 | 0 | 0 | 0 | 0 | 0 |  | 16612262 | 42.98 | 0 | 0 | 0 | 0 | 0 | 0 | 0 | 0 | 42.98 | 0 | 0 | 0 | 0 | 0 | 0 | 0 | 0 | 0 | 0 | 1 | 1 |  |  | 7.04 | 1 | 1 | 1 |  |  |  |  | 0 | 1 | ФССЦпг-2001, т01-01-01-041, приказ Минстроя России №1039/пр от 30.12.2016г. |  |  | 700004 | 0 |  | 0 | 19 | 0 | 1 | 1 | 1 | 1 | 1 | 1 |  | 0 | 0 |  |  |  |  | 0 | 0 | [5 empty] | 0 |  | 0 | 302.5792 | 0 | 0 | 0 | 0 | 0 | 0 | 0 | 0 | 0 | 0 | [13 empty] | 0 | 0 | 1 | 1 |  |  |  | 1013 | 1 Т ГРУЗА | 1 Т ГРУЗА | 1 | [6 empty] | 16609293 | 19 | Погрузочно-разгрузочные работы | 0 |  | 1 | 700004 | Перевозка грузов , (ФССЦпр 2011-изм. № 4-6, раздел 1): погрузочно-разгрузочные работы (НР и СП в прям. затратах ) | ФССЦпр пог. а/п (2011,изм. 4-6) |  |  |  | 131072 | 0 | 0 | 0 | 0 | 0 | 0 | 0 | 0 | [17 empty] | 0 | 0 | 0 |  |  |  |  | 0 | 0 |  |  |  |  | 0 |  | 811861299 | 1 | 1 | 4 | 2 | 0 | 0 | 3733.83 | 3733.83 | 0 | 0 |  | 0 | 3 |  |  | 0 | 1 | 0 | 0 | 0 | 0 | 0 | 0
17 | 1 |  |  | 59 | т03-01-01-070 | Перевозка грузов I класса автомобилями бортовыми грузоподъемностью до 15 т на расстояние до 70 км | 1 Т ГРУЗА | 12.34 | 0 |  |  |  |  | 0 | 0 | 0 | 0 | 0 | 0 | 0 | 0 | 0 | 0 | 0 |  | 16612262 | 29.16 | 0 | 0 | 0 | 0 | 0 | 0 | 0 | 0 | 29.16 | 0 | 0 | 0 | 0 | 0 | 0 | 0 | 0 | 0 | 0 | 1 | 1 |  |  | 7.04 | 1 | 1 | 1 |  |  |  |  | 0 | 1 | ФССЦпг-2001, т03-01-01-070, приказ Минстроя России №1039/пр от 30.12.2016г. |  |  | 700005 | 0 |  | 0 | 10 | 0 | 1 | 1 | 1 | 1 | 1 | 1 |  | 0 | 0 |  |  |  |  | 0 | 0 | [5 empty] | 0 |  | 0 | 205.2864 | 0 | 0 | 0 | 0 | 0 | 0 | 0 | 0 | 0 | 0 | [13 empty] | 0 | 0 | 1 | 1 |  |  |  | 1013 | 1 Т ГРУЗА | 1 Т ГРУЗА | 1 | [6 empty] | 16609294 | 10 | Перевозка грузов авто/транспортом | 0 |  | 1 | 700005 | Перевозкуа грузов (ФССЦпр-2011 - изм. 7, разделы 1-4) - по сметной стоимости | ФССЦпр , изм. 7 |  |  |  | 131072 | 0 | 0 | 0 | 0 | 0 | 0 | 0 | 0 | [17 empty] | 0 | 0 | 0 |  |  |  |  | 0 | 0 |  |  |  |  | 0 |  | 869693667 | 1 | 1 | 4 | 2 | 0 | 0 | 2533.23 | 2533.23 | 0 | 0 |  | 0 | 3 |  |  | 0 | 1 | 0 | 0 | 0 | 0 | 0 | 0
51 | 1 | 4 | 24 |  | Новый раздел | Общестроительные работы | 0 | [6 empty] | 2779291.18 | 2546949.43 | 23200.97 | 5832.35 | 209140.78 | 0 | 3393.3403 | 69.9126 | 0 | 205244.35 | 114189.57 |  |  | 2779291.18 | 2546949.43 | 23200.97 | 5832.35 | 209140.78 | 0 | 3393.3403 | 69.9126 | 0 | 205244.35 | 114189.57 |  |  | 0 | 0 | 0 | 3104992.16 | 3104992.16 | 0 | 0 | 2546949.43 | 2546949.43 | 0 | 2546949.43 | 0 | 0 | 0 | 0 | [20 empty] | 0 | 0 | 0 | 3104992.16 | 3104992.16 | 0 | 0 | 2546949.43 | 2546949.43 | 0 | 2546949.43 | 0 | 0 | 0 | 0 | [115 empty] | 0
50 | 0 | 0 | 1 | 201 | 2779291.18 | ПЗ | Прямые затраты |  |  | 201 | 1 | 3 |  | 2
50 | 0 | 0 | 1 | 202 | 2546949.43 | СтМатОб | Стоимость материальных ресурсов (всего) |  |  | 202 | 2 | 3 |  | 2
50 | 0 | 0 | 1 | 222 | 0 | СтМатОбЗак | Стоимость материалов и оборудования заказчика |  |  | 222 | 3 | 3 |  | 2
50 | 0 | 0 | 1 | 225 | 2546949.43 | СтМатОбПод | Стоимость материалов и оборудования подрядчика |  |  | 225 | 4 | 3 |  | 2
50 | 0 | 0 | 1 | 226 | 2546949.43 | СтМат | Стоимость материалов (всего) |  |  | 226 | 5 | 3 |  | 2
50 | 0 | 0 | 1 | 227 | 0 | СтМатЗак | Стоимость материалов заказчика |  |  | 227 | 6 | 3 |  | 2
50 | 0 | 0 | 1 | 228 | 2546949.43 | СтМатПод | Стоимость материалов подрядчика |  |  | 228 | 7 | 3 |  | 2
50 | 0 | 0 | 1 | 216 | 0 | Оборуд | Стоимость оборудования (всего) |  |  | 216 | 8 | 3 |  | 2
50 | 0 | 0 | 1 | 223 | 0 | ОборудЗак | Стоимость оборудования заказчика |  |  | 223 | 9 | 3 |  | 2
50 | 0 | 0 | 1 | 229 | 0 | ОборудПод | Стоимость оборудования подрядчика |  |  | 229 | 10 | 3 |  | 2
50 | 0 | 0 | 1 | 203 | 23200.97 | ЭММ | Эксплуатация машин |  |  | 203 | 11 | 3 |  | 2
50 | 0 | 0 | 1 | 231 | 0 | ЭММсНРиСП | Эксплуатация машин по ТСН-2001.16 |  |  | 231 | 12 | 3 |  | 2
50 | 0 | 0 | 1 | 204 | 5832.35 | ЗПМ | ЗП машинистов |  |  | 204 | 13 | 3 |  | 2
50 | 0 | 0 | 1 | 205 | 209140.78 | ОЗП | Основная ЗП рабочих |  |  | 205 | 14 | 3 |  | 2
50 | 0 | 0 | 1 | 232 | 0 | ОЗПсНРиСП | Основная ЗП рабочих по ТСН-2001.16 |  |  | 232 | 15 | 3 |  | 2
50 | 0 | 0 | 1 | 214 | 3104992.16 | Строит | Строительные работы с НР и СП |  |  | 214 | 16 | 3 |  | 2
50 | 0 | 0 | 1 | 215 | 0 | Монтаж | Монтажные работы с НР и СП |  |  | 215 | 17 | 3 |  | 2
50 | 0 | 0 | 1 | 217 | 0 | Прочие | Прочие работы с НР и СП |  |  | 217 | 18 | 3 |  | 2
50 | 0 | 0 | 1 | 230 | 0 | ПрочиеЗатр | Прочие затраты по ТСН-2001.16 |  |  | 230 | 19 | 3 |  | 2
50 | 0 | 0 | 1 | 206 | 0 | ВозврМат | Возврат материалов |  |  | 206 | 20 | 3 |  | 2
50 | 0 | 0 | 1 | 207 | 3393.3403 | ТрудСтр | Трудозатраты строителей |  |  | 207 | 21 | 3 |  | -1
50 | 0 | 0 | 1 | 208 | 69.9126 | ТрудМаш | Трудозатраты машинистов |  |  | 208 | 22 | 3 |  | -1
50 | 0 | 0 | 1 | 209 | 0 | ТранспМат | Транспорт материалов |  |  | 209 | 23 | 3 |  | 2
50 | 0 | 0 | 1 | 210 | 205244.35 | НР | Накладные расходы |  |  | 210 | 24 | 3 |  | 2
50 | 0 | 0 | 1 | 211 | 114189.57 | СмПриб | Сметная прибыль |  |  | 211 | 25 | 3 |  | 2
50 | 0 | 0 | 1 | 0 | 3104992.16 | Всего | Всего с НР и СП |  |  | 224 | 26 | 3 |  | 2
50 | 1 | 0 | 2 | 0 | 3104992.16 | Итого 1 | Всего |  |  | 212 | 27 | 0 |  | 2
50 | 1 | 0 | 2 | 0 | 558898.59 | Итого2 | Итого НДС 18% |  |  | 212 | 28 | 0 |  | 2
50 | 1 | 0 | 2 | 224 | 3663890.75 | Итого 3 | Всего по смете |  |  | 212 | 29 | 0 |  | 2
4 | 1 |  | 230 |  | Новый раздел | Система электроснабжения |  | 0 |  | -1 | [10 empty] | 0 | [53 empty] | 0 | [11 empty] | 0
52 | 1 | 4 | 175 | 0 | Новый раздел | Система электроснабжения | [7 empty] | 337782.58 | 290121.94 | 1634.11 | 209.28 | 46026.53 | 0 | 615.7752 | 2.3236 | 0 | 39571.79 | 27184.48 | 0 | 0 | 337782.58 | 290121.94 | 1634.11 | 209.28 | 46026.53 | 0 | 615.7752 | 2.3236 | 0 | 39571.79 | 27184.48 | 0 | 0 | 0 | 0 | 0 | 404538.85 | 19348.84 | 362462.21 | 22727.8 | 290121.94 | 290121.94 | 0 | 290121.94 | 0 | 0 | 0 | 0 | 0 | 0 | 0 | 0 | 0 | 0 | 0 | 0 | 0 | 0 | 0 | 0 | 0 | 0 | 0 | 0 | 0 | 0 | 0 | 0 | 0 | 0 | 0 | 404538.85 | 19348.84 | 362462.21 | 22727.8 | 290121.94 | 290121.94 | 0 | 290121.94 | 0 | 0 | 0 | 0 | 0 | 0 | 0 | 0 | 0 | 0 | 0 | 0 | 0 | 0 | 0 | 0 | 0 | 0 | 0 | 0 | 0 | 0 | 0 | 0 | 0 | 0 | 0 | 0 | 0 | 0 | 0 | 0 | 0 | 0 | 0 | 0 | 0 | 0 | 0 | 0 | 0 | 0 | 0 | 0 | 0 | 0 | 0 | 0 | 0 | 0 | 0 | 0 | 0 | 0 | 0 | 0 | 0 | 0 | 0 | 0 | 0 | 0 | 0 | 0 | 0 | 0 | 0 | 0 | 0 | 0 | 0 | 0 | 0 | 0 | 0 | 0 | 0 | 0 | 0 | 0 | 0 | 0 | 0 | 0 | 0 | 0 | 0 | 0 | 0 | 0 | 0 | 0 | 0 | 0 | 0 | 0 | 0 | 0 | 0 | 0 | 0 | 0 | 0 | 0 | 0 | 0 | 0 | 0 | 0 | 0 | 0 | 0 | 0 | 0 | 0 | 0 | 0 | 0 | 0 | 0
17 | 1 | 382 | 389 | 60 | м08-02-370-02 | Демонтаж электрощитов на модулей | ШТ | 4 | 0 |  |  |  |  | 230.06 | 0 | 150.09 | 21.12 | 79.97 | 0 | 1.08 | 0.24 | 0 | 96.04 | 65.71 |  | 16612262 | 8.17 | 0 | 5.33 | 0.75 | 2.84 | 0 | 0.27 | 0.06 | 0 | 33.42 | 6.2 | 17.77 | 2.51 | 9.45 | 0 | 0.9 | 0.2 | 0 | 95 | 65 | 1 | 1 |  |  | 7.04 | 7.04 | 7.04 | 7.04 |  |  |  |  | 0 | 2 | ФЕРм-2001, м08-02-370-02, приказ Минстроя России №1039/пр от 30.12.2016г. |  |  | 108001 | 0 |  | 0 | 3 | 0 | 7.04 | 1 | 1 | 1 | 1 | 1 |  | 95 | 65 |  |  |  |  | 0 | 0 | [5 empty] | 0 | Поправка: МДС 81-37.2004, п.3.2.1.4 Наименование: Для оборудования легковесного, габаритного, поступающего на стройку в собранном виде, при монтаже которого отсутствуют работы по сварке, демонтаж при условии что оборудование не подлежит дальнейшему использованию (предназначено в лом) без разборки и резки | 0 | 230.06 | 0 | 37.5232 | 5.28 | 19.9936 | 0 | 0.27 | 0.06 | 0 | 96.0355 | 65.7085 |  |  |  | )*0 | )*0,3 | )*0,3 | )*0,3 |  | )*0,3 | )*0,3 |  |  |  | 0 | 0 | 1 | 1 |  |  |  | 1013 | ШТ | ШТ | 1 | [6 empty] | 16609228 | 3 | Монтажные работы | 0 |  | 2 | 108001 | Электромонтажные работы , отдел 01-03 : ( на АЭС НР = 110% ) - (работы по упр. авиа.- движением: СП=55% ( {АВИА}=1; обычные работы : СП=65 - {AВИА}=0), при работе на АЭС СП= 68% ) | мФЕР-08 |  | Поправка: МДС 81-37.2004, п.3.2.1.4 |  | 131072 | 33.42 | 6.2 | 17.77 | 2.51 | 9.45 | 0.9 | 0.2 | 0 | [17 empty] | 0 | 0 | 0 |  |  |  |  | 95 | 65 |  |  |  |  | 0 |  | 1679129895 | 1 | 1 | 4 | 0 | 0 | 0 | 391.81 | 0 | 391.81 | 0 |  | 0 | 3 | 0 |  | 0 | 1 | 0 |  |  | 0 | 0 | 0
17 | 1 | 385 | 392 | 61 | 67-4-6 | Демонтаж электросчетчиков | 100 ШТ | 4 | 0 |  |  |  |  | 6239.69 | 0 | 61.67 | 26.75 | 6178.02 | 0 | 102.88 | 0.28 | 0 | 5274.05 | 4033.1 |  | 16612262 | 221.58 | 0 | 2.19 | 0.95 | 219.39 | 0 | 25.72 | 0.07 | 0 | 221.58 | 0 | 2.19 | 0.95 | 219.39 | 0 | 25.72 | 0.07 | 0 | 85 | 65 | 1 | 1 |  |  | 7.04 | 7.04 | 7.04 | 7.04 |  |  |  |  | 0 | 1 | ФЕР-2001, 67-4-6, приказ Минстроя России №1039/пр от 30.12.2016г. |  |  | 67001 | 0 |  | 0 | 6 | 0 | 7.04 | 1 | 1 | 1 | 1 | 1 |  | 85 | 65 |  |  |  |  | 0 | 0 | [5 empty] | 0 |  | 0 | 6239.69 | 0 | 15.4176 | 6.688 | 1544.5056 | 0 | 25.72 | 0.07 | 0 | 5274.0545 | 4033.1005 | [13 empty] | 0 | 0 | 1 | 1 |  |  |  | 1013 | 100 ШТ | 100 ШТ | 1 | [6 empty] | 16609212 | 6 | Ремонтно-строительные работы | 0 |  | 1 | 67001 | Электромонтажные работы | рФЕР-67 |  |  |  | 131072 | 221.58 | 0 | 2.19 | 0.95 | 219.39 | 25.72 | 0.07 | 0 | [17 empty] | 0 | 0 | 0 |  |  |  |  | 85 | 65 |  |  |  |  | 0 |  | -146176109 | 1 | 1 | 4 | 0 | 0 | 0 | 15546.84 | 15546.84 | 0 | 0 |  | 0 | 3 | 0 |  | 0 | 1 | 0 |  |  | 0 | 0 | 0
17 | 1 | 386 | 393 | 62 | 67-4-1 | Демонтаж выключателей, розеток | 100 ШТ | 1.07 | 0 |  |  |  |  | 343.12 | 0 | 0 | 0 | 343.12 | 0 | 6.2488 | 0 | 0 | 291.65 | 223.03 |  | 16612262 | 45.55 | 0 | 0 | 0 | 45.55 | 0 | 5.84 | 0 | 0 | 45.55 | 0 | 0 | 0 | 45.55 | 0 | 5.84 | 0 | 0 | 85 | 65 | 1 | 1 |  |  | 7.04 | 7.04 | 7.04 | 7.04 |  |  |  |  | 0 | 1 | ФЕР-2001, 67-4-1, приказ Минстроя России №1039/пр от 30.12.2016г. |  |  | 67001 | 0 |  | 0 | 6 | 0 | 7.04 | 1 | 1 | 1 | 1 | 1 |  | 85 | 65 |  |  |  |  | 0 | 0 | [5 empty] | 0 |  | 0 | 343.12 | 0 | 0 | 0 | 320.672 | 0 | 5.84 | 0 | 0 | 291.652 | 223.028 | [13 empty] | 0 | 0 | 1 | 1 |  |  |  | 1013 | 100 ШТ | 100 ШТ | 1 | [6 empty] | 16609212 | 6 | Ремонтно-строительные работы | 0 |  | 1 | 67001 | Электромонтажные работы | рФЕР-67 |  |  |  | 131072 | 45.55 | 0 | 0 | 0 | 45.55 | 5.84 | 0 | 0 | [17 empty] | 0 | 0 | 0 |  |  |  |  | 85 | 65 |  |  |  |  | 0 |  | -364073208 | 1 | 1 | 4 | 0 | 0 | 0 | 857.8 | 857.8 | 0 | 0 |  | 0 | 3 | 0 |  | 0 | 1 | 0 |  |  | 0 | 0 | 0
17 | 1 | 400 | 407 | 63 | м08-03-526-01 | Демонтаж автоматов одно-, двух-, трехполюсный, устанавливаемый на конструкции на стене или колонне, на ток до 25 А | ШТ | 4 | 0 |  |  |  |  | 134.32 | 0 | 9.01 | 0 | 125.31 | 0 | 1.872 | 0 | 0 | 119.04 | 81.45 |  | 16612262 | 4.77 | 0 | 0.32 | 0 | 4.45 | 0 | 0.468 | 0 | 0 | 35.98 | 20.09 | 1.05 | 0 | 14.84 | 0 | 1.56 | 0 | 0 | 95 | 65 | 1 | 1 |  |  | 7.04 | 7.04 | 7.04 | 7.04 |  |  |  |  | 0 | 2 | ФЕРм-2001, м08-03-526-01, приказ Минстроя России №1039/пр от 30.12.2016г. |  |  | 108001 | 0 |  | 0 | 3 | 0 | 7.04 | 1 | 1 | 1 | 1 | 1 |  | 95 | 65 |  |  |  |  | 0 | 0 | [5 empty] | 0 | Поправка: МДС 81-37.2004, п.3.2.1.4 Наименование: Для оборудования легковесного, габаритного, поступающего на стройку в собранном виде, при монтаже которого отсутствуют работы по сварке, демонтаж при условии что оборудование не подлежит дальнейшему использованию (предназначено в лом) без разборки и резки | 0 | 134.32 | 0 | 2.2528 | 0 | 31.328 | 0 | 0.468 | 0 | 0 | 119.0445 | 81.4515 |  |  |  | )*0 | )*0,3 | )*0,3 | )*0,3 |  | )*0,3 | )*0,3 |  |  |  | 0 | 0 | 1 | 1 |  |  |  | 1013 | ШТ | ШТ | 1 | [6 empty] | 16609228 | 3 | Монтажные работы | 0 |  | 2 | 108001 | Электромонтажные работы , отдел 01-03 : ( на АЭС НР = 110% ) - (работы по упр. авиа.- движением: СП=55% ( {АВИА}=1; обычные работы : СП=65 - {AВИА}=0), при работе на АЭС СП= 68% ) | мФЕР-08 |  | Поправка: МДС 81-37.2004, п.3.2.1.4 |  | 131072 | 35.98 | 20.09 | 1.05 | 0 | 14.84 | 1.56 | 0 | 0 | [17 empty] | 0 | 0 | 0 |  |  |  |  | 95 | 65 |  |  |  |  | 0 |  | 936269367 | 1 | 1 | 4 | 0 | 0 | 0 | 334.81 | 0 | 334.81 | 0 |  | 0 | 3 | 0 |  | 0 | 1 | 0 |  |  | 0 | 0 | 0
17 | 1 | 406 | 413 | 64 | м10-01-053-01 | Демонтаж кабеля или провода питания на провододержателях сечением 6 мм2 | 100 м | 0.08 | 0 |  |  |  |  | 27.44 | 0 | 7.45 | 0.83 | 19.99 | 0 | 0.2952 | 0.01176 | 0 | 16.66 | 12.49 |  | 16612262 | 48.73 | 0 | 13.23 | 1.48 | 35.5 | 0 | 3.69 | 0.147 | 0 | 165.97 | 3.54 | 44.1 | 4.93 | 118.33 | 0 | 12.3 | 0.49 | 0 | 80 | 60 | 1 | 1 |  |  | 7.04 | 7.04 | 7.04 | 7.04 |  |  |  |  | 0 | 2 | ФЕРм-2001, м10-01-053-01, приказ Минстроя России №1039/пр от 30.12.2016г. |  |  | 110001 | 0 |  | 0 | 3 | 0 | 7.04 | 1 | 1 | 1 | 1 | 1 |  | 80 | 60 |  |  |  |  | 0 | 0 | [5 empty] | 0 | Поправка: МДС 81-37.2004, п.3.2.1.4 Наименование: Для оборудования легковесного, габаритного, поступающего на стройку в собранном виде, при монтаже которого отсутствуют работы по сварке, демонтаж при условии что оборудование не подлежит дальнейшему использованию (предназначено в лом) без разборки и резки | 0 | 27.44 | 0 | 93.1392 | 10.4192 | 249.92 | 0 | 3.69 | 0.147 | 0 | 16.656 | 12.492 |  |  |  | )*0 | )*0,3 | )*0,3 | )*0,3 |  | )*0,3 | )*0,3 |  |  |  | 0 | 0 | 1 | 1 |  |  |  | 1003 | 100 м | 100 м | 100 | [6 empty] | 16609232 | 3 | Монтажные работы | 0 |  | 2 | 110001 | Связь: городская, местная, междугородняя проводная телефонная связь ( отделы 1, 2, 3 ) - ( при уст-ве средств посадки самолетов: {AВИА}=1 - НР=95%, СП=55% ) | мФЕР-10 |  | Поправка: МДС 81-37.2004, п.3.2.1.4 |  | 131072 | 165.97 | 3.54 | 44.1 | 4.93 | 118.33 | 12.3 | 0.49 | 0 | [17 empty] | 0 | 0 | 0 |  |  |  |  | 80 | 60 |  |  |  |  | 0 |  | -855457503 | 1 | 1 | 4 | 0 | 0 | 0 | 56.59 | 0 | 56.59 | 0 |  | 0 | 3 | 0 |  | 0 | 1 | 0 |  |  | 0 | 0 | 0
17 | 1 | 410 | 418 | 65 | м10-04-066-05 | Демонтаж звонков | ШТ | 1 | 0 |  |  |  |  | 19.15 | 0 | 0 | 0 | 19.15 | 0 | 0.3 | 0 | 0 | 17.62 | 12.45 |  | 16612262 | 2.72 | 0 | 0 | 0 | 2.72 | 0 | 0.3 | 0 | 0 | 9.69 | 0.62 | 0 | 0 | 9.07 | 0 | 1 | 0 | 0 | 92 | 65 | 1 | 1 |  |  | 7.04 | 7.04 | 7.04 | 7.04 |  |  |  |  | 0 | 2 | ФЕРм-2001, м10-04-066-05, приказ Минстроя России №1039/пр от 30.12.2016г. |  |  | 110004 | 0 |  | 0 | 3 | 0 | 7.04 | 1 | 1 | 1 | 1 | 1 |  | 92 | 65 |  |  |  |  | 0 | 0 | [5 empty] | 0 | Поправка: МДС 81-37.2004, п.3.2.1.4 Наименование: Для оборудования легковесного, габаритного, поступающего на стройку в собранном виде, при монтаже которого отсутствуют работы по сварке, демонтаж при условии что оборудование не подлежит дальнейшему использованию (предназначено в лом) без разборки и резки | 0 | 19.15 | 0 | 0 | 0 | 19.1488 | 0 | 0.3 | 0 | 0 | 17.618 | 12.4475 |  |  |  | )*0 | )*0,3 | )*0,3 | )*0,3 |  | )*0,3 | )*0,3 |  |  |  | 0 | 0 | 1 | 1 |  |  |  | 1013 | ШТ | ШТ | 1 | [6 empty] | 16609233 | 3 | Монтажные работы | 0 |  | 2 | 110004 | Связь: монтаж теле- радио оборудования ( отдел 4 и 5 ) - (при устройстве средств посадки самолетов : НР=95%, СП=55% - {АВИА}=1) | мФЕР-10 |  | Поправка: МДС 81-37.2004, п.3.2.1.4 |  | 131072 | 9.69 | 0.62 | 0 | 0 | 9.07 | 1 | 0 | 0 | [17 empty] | 0 | 0 | 0 |  |  |  |  | 92 | 65 |  |  |  |  | 0 |  | -2060827019 | 1 | 1 | 4 | 0 | 0 | 0 | 49.22 | 0 | 49.22 | 0 |  | 0 | 3 | 0 |  | 0 | 1 | 0 |  |  | 0 | 0 | 0
17 | 1 | 413 | 421 | 66 | 67-3-1 | Демонтаж кабеля | 100 м | 0.84 | 0 |  |  |  |  | 446.47 | 0 | 1.83 | 0.83 | 444.64 | 0 | 8.0976 | 0.0084 | 0 | 378.65 | 289.56 |  | 16612262 | 75.5 | 0 | 0.31 | 0.14 | 75.19 | 0 | 9.64 | 0.01 | 0 | 75.5 | 0 | 0.31 | 0.14 | 75.19 | 0 | 9.64 | 0.01 | 0 | 85 | 65 | 1 | 1 |  |  | 7.04 | 7.04 | 7.04 | 7.04 |  |  |  |  | 0 | 1 | ФЕР-2001, 67-3-1, приказ Минстроя России №1039/пр от 30.12.2016г. |  |  | 67001 | 0 |  | 0 | 6 | 0 | 7.04 | 1 | 1 | 1 | 1 | 1 |  | 85 | 65 |  |  |  |  | 0 | 0 | [5 empty] | 0 |  | 0 | 446.47 | 0 | 2.1824 | 0.9856 | 529.3376 | 0 | 9.64 | 0.01 | 0 | 378.6495 | 289.5555 | [13 empty] | 0 | 0 | 1 | 1 |  |  |  | 1003 | 100 м | 100 м | 100 | [6 empty] | 16609212 | 6 | Ремонтно-строительные работы | 0 |  | 1 | 67001 | Электромонтажные работы | рФЕР-67 |  |  |  | 131072 | 75.5 | 0 | 0.31 | 0.14 | 75.19 | 9.64 | 0.01 | 0 | [17 empty] | 0 | 0 | 0 |  |  |  |  | 85 | 65 |  |  |  |  | 0 |  | -240526577 | 1 | 1 | 4 | 0 | 0 | 0 | 1114.68 | 1114.68 | 0 | 0 |  | 0 | 3 | 0 |  | 0 | 1 | 0 |  |  | 0 | 0 | 0
17 | 1 | 416 | 424 | 67 | 67-4-3 | Демонтаж светильников с лампами накаливания | 100 ШТ | 0.16 | 0 |  |  |  |  | 56.59 | 0 | 1.06 | 0.46 | 55.53 | 0 | 1.0112 | 0.0048 | 0 | 47.59 | 36.39 |  | 16612262 | 50.24 | 0 | 0.94 | 0.41 | 49.3 | 0 | 6.32 | 0.03 | 0 | 50.24 | 0 | 0.94 | 0.41 | 49.3 | 0 | 6.32 | 0.03 | 0 | 85 | 65 | 1 | 1 |  |  | 7.04 | 7.04 | 7.04 | 7.04 |  |  |  |  | 0 | 1 | ФЕР-2001, 67-4-3, приказ Минстроя России №1039/пр от 30.12.2016г. |  |  | 67001 | 0 |  | 0 | 6 | 0 | 7.04 | 1 | 1 | 1 | 1 | 1 |  | 85 | 65 |  |  |  |  | 0 | 0 | [5 empty] | 0 |  | 0 | 56.59 | 0 | 6.6176 | 2.8864 | 347.072 | 0 | 6.32 | 0.03 | 0 | 47.5915 | 36.3935 | [13 empty] | 0 | 0 | 1 | 1 |  |  |  | 1013 | 100 ШТ | 100 ШТ | 1 | [6 empty] | 16609212 | 6 | Ремонтно-строительные работы | 0 |  | 1 | 67001 | Электромонтажные работы | рФЕР-67 |  |  |  | 131072 | 50.24 | 0 | 0.94 | 0.41 | 49.3 | 6.32 | 0.03 | 0 | [17 empty] | 0 | 0 | 0 |  |  |  |  | 85 | 65 |  |  |  |  | 0 |  | -611963713 | 1 | 1 | 4 | 0 | 0 | 0 | 140.57 | 140.57 | 0 | 0 |  | 0 | 3 | 0 |  | 0 | 1 | 0 |  |  | 0 | 0 | 0
17 | 1 | 419 | 427 | 68 | 67-4-5 | Демонтаж светильников для люминесцентных ламп | 100 ШТ | 0.57 | 0 |  |  |  |  | 585.79 | 0 | 10.03 | 4.33 | 575.76 | 0 | 10.1973 | 0.0456 | 0 | 493.08 | 377.06 |  | 16612262 | 145.98 | 0 | 2.5 | 1.08 | 143.48 | 0 | 17.89 | 0.08 | 0 | 145.98 | 0 | 2.5 | 1.08 | 143.48 | 0 | 17.89 | 0.08 | 0 | 85 | 65 | 1 | 1 |  |  | 7.04 | 7.04 | 7.04 | 7.04 |  |  |  |  | 0 | 1 | ФЕР-2001, 67-4-5, приказ Минстроя России №1039/пр от 30.12.2016г. |  |  | 67001 | 0 |  | 0 | 6 | 0 | 7.04 | 1 | 1 | 1 | 1 | 1 |  | 85 | 65 |  |  |  |  | 0 | 0 | [5 empty] | 0 |  | 0 | 585.79 | 0 | 17.6 | 7.6032 | 1010.0992 | 0 | 17.89 | 0.08 | 0 | 493.0765 | 377.0585 | [13 empty] | 0 | 0 | 1 | 1 |  |  |  | 1013 | 100 ШТ | 100 ШТ | 1 | [6 empty] | 16609212 | 6 | Ремонтно-строительные работы | 0 |  | 1 | 67001 | Электромонтажные работы | рФЕР-67 |  |  |  | 131072 | 145.98 | 0 | 2.5 | 1.08 | 143.48 | 17.89 | 0.08 | 0 | [17 empty] | 0 | 0 | 0 |  |  |  |  | 85 | 65 |  |  |  |  | 0 |  | -194580641 | 1 | 1 | 4 | 0 | 0 | 0 | 1455.93 | 1455.93 | 0 | 0 |  | 0 | 3 | 0 |  | 0 | 1 | 0 |  |  | 0 | 0 | 0
17 | 1 | 428 | 434 | 69 | м08-03-594-07 | Установка светильников отдельно устанавливаемых на подвесах (штангах) с количеством ламп в светильнике 2 | 100 ШТ | 0.2 | 0 |  |  |  |  | 1920.43 | 191.63 | 75.06 | 10.6 | 1653.74 | 0 | 23.68 | 0.12 | 0 | 1581.12 | 1081.82 |  | 16612262 | 1363.94 | 136.1 | 53.31 | 7.53 | 1174.53 | 0 | 118.4 | 0.6 | 0 | 1363.94 | 136.1 | 53.31 | 7.53 | 1174.53 | 0 | 118.4 | 0.6 | 0 | 95 | 65 | 1 | 1 |  |  | 7.04 | 7.04 | 7.04 | 7.04 |  |  |  |  | 0 | 2 | ФЕРм-2001, м08-03-594-07, приказ Минстроя России №1039/пр от 30.12.2016г. |  |  | 108001 | 0 |  | 0 | 3 | 0 | 7.04 | 1 | 1 | 1 | 1 | 1 |  | 95 | 65 |  |  |  |  | 0 | 0 | [5 empty] | 0 |  | 0 | 1920.43 | 958.144 | 375.3024 | 53.0112 | 8268.6912 | 0 | 118.4 | 0.6 | 0 | 1581.123 | 1081.821 | [13 empty] | 0 | 0 | 1 | 1 |  |  |  | 1013 | 100 ШТ | 100 ШТ | 1 | [6 empty] | 16609228 | 3 | Монтажные работы | 0 |  | 2 | 108001 | Электромонтажные работы , отдел 01-03 : ( на АЭС НР = 110% ) - (работы по упр. авиа.- движением: СП=55% ( {АВИА}=1; обычные работы : СП=65 - {AВИА}=0), при работе на АЭС СП= 68% ) | мФЕР-08 |  |  |  | 131072 | 1363.94 | 136.1 | 53.31 | 7.53 | 1174.53 | 118.4 | 0.6 | 0 | [17 empty] | 0 | 0 | 0 |  |  |  |  | 95 | 65 |  |  |  |  | 0 |  | 396699014 | 1 | 1 | 4 | 0 | 0 | 0 | 4583.37 | 0 | 4583.37 | 0 |  | 0 | 3 | 0 |  | 0 | 1 | 0 |  |  | 0 | 0 | 0
18 | 1 | 426 |  | 69,1 | 20.3.03.04-0161 | Светильники внутреннего освещения с люминесцентными лампами пылевлагозащитные Svetresurs 343-502-02 | шт. | 14 | 70 |  |  |  |  | 31982.72 | 31982.72 | 0 | 0 | 0 | 0 | 0 | 0 | 0 | 0 | 0 |  | 16612262 | 324.5 | 324.5 | 0 | 0 | 0 | 0 | 0 | 0 | 0 | 324.5 | 324.5 | 0 | 0 | 0 | 0 | 0 | 0 | 0 | 95 | 65 | 1 | 1 |  |  | 7.04 | 1 | 1 | 7.04 |  |  |  |  | 3 | 2 | ФССЦ-2001, 20.3.03.04-0161, приказ Минстроя России №1039/пр от 30.12.2016г. |  |  | 108001 | 0 |  | 0 | 3 | 0 | 1 | 1 | 1 | 1 | 1 | 1 |  | 95 | 65 |  |  |  |  | 0 | 0 | [5 empty] | 0 |  | 0 | 31982.72 | 2284.48 | 0 | 0 | 0 | 0 | 0 | 0 | 0 | 0 | 0 | [13 empty] | 0 | 0 | 1 | 1 |  |  |  | 1010 | шт. | шт. | 1 | [6 empty] | 16609228 | 3 | Монтажные работы | 0 |  | 2 | 108001 | Электромонтажные работы , отдел 01-03 : ( на АЭС НР = 110% ) - (работы по упр. авиа.- движением: СП=55% ( {АВИА}=1; обычные работы : СП=65 - {AВИА}=0), при работе на АЭС СП= 68% ) | мФЕР-08 |  |  |  | 0 | 324.5 | 324.5 | 0 | 0 | 0 | 0 | 0 | [18 empty] | 0 | 0 | 0 |  |  |  |  | 95 | 65 |  |  |  |  | 0 |  | -1636632573 | 1 | 1 | 4 | 0 | 0 | 0 | 31982.72 | 0 | 31982.72 | 0 |  | 0 | 3 | 0 |  | 0 | 1 | 0 |  |  | 0 | 0 | 0
18 | 1 | 425 |  | 69,2 | 20.3.03.04-0072 | Светильник ЛСП 3902 2х36Вт IP65 | шт. | 6 | 30 |  |  |  |  | 4306.79 | 4306.79 | 0 | 0 | 0 | 0 | 0 | 0 | 0 | 0 | 0 |  | 16612262 | 101.96 | 101.96 | 0 | 0 | 0 | 0 | 0 | 0 | 0 | 101.96 | 101.96 | 0 | 0 | 0 | 0 | 0 | 0 | 0 | 95 | 65 | 1 | 1 |  |  | 7.04 | 1 | 1 | 7.04 |  |  |  |  | 3 | 2 | ФССЦ-2001, 20.3.03.04-0072, приказ Минстроя России №1039/пр от 30.12.2016г. |  |  | 108001 | 0 |  | 0 | 3 | 0 | 1 | 1 | 1 | 1 | 1 | 1 |  | 95 | 65 |  |  |  |  | 0 | 0 | [5 empty] | 0 |  | 0 | 4306.79 | 717.7984 | 0 | 0 | 0 | 0 | 0 | 0 | 0 | 0 | 0 | [13 empty] | 0 | 0 | 1 | 1 |  |  |  | 1010 | шт. | шт. | 1 | [6 empty] | 16609228 | 3 | Монтажные работы | 0 |  | 2 | 108001 | Электромонтажные работы , отдел 01-03 : ( на АЭС НР = 110% ) - (работы по упр. авиа.- движением: СП=55% ( {АВИА}=1; обычные работы : СП=65 - {AВИА}=0), при работе на АЭС СП= 68% ) | мФЕР-08 |  |  |  | 0 | 101.96 | 101.96 | 0 | 0 | 0 | 0 | 0 | [18 empty] | 0 | 0 | 0 |  |  |  |  | 95 | 65 |  |  |  |  | 0 |  | 1153549738 | 1 | 1 | 4 | 0 | 0 | 0 | 4306.79 | 0 | 4306.79 | 0 |  | 0 | 3 | 0 |  | 0 | 1 | 0 |  |  | 0 | 0 | 0
17 | 1 | 436 | 441 | 70 | м08-03-594-08 | Установка светильников отдельно устанавливаемых на подвесах (штангах) с количеством ламп в светильнике до 4 | 100 ШТ | 0.56 | 0 |  |  |  |  | 6557.94 | 559.7 | 210.17 | 29.69 | 5788.07 | 0 | 82.88 | 0.336 | 0 | 5526.87 | 3781.54 |  | 16612262 | 1663.44 | 141.97 | 53.31 | 7.53 | 1468.16 | 0 | 148 | 0.6 | 0 | 1663.44 | 141.97 | 53.31 | 7.53 | 1468.16 | 0 | 148 | 0.6 | 0 | 95 | 65 | 1 | 1 |  |  | 7.04 | 7.04 | 7.04 | 7.04 |  |  |  |  | 0 | 2 | ФЕРм-2001, м08-03-594-08, приказ Минстроя России №1039/пр от 30.12.2016г. |  |  | 108001 | 0 |  | 0 | 3 | 0 | 7.04 | 1 | 1 | 1 | 1 | 1 |  | 95 | 65 |  |  |  |  | 0 | 0 | [5 empty] | 0 |  | 0 | 6557.94 | 999.4688 | 375.3024 | 53.0112 | 10335.8464 | 0 | 148 | 0.6 | 0 | 5526.872 | 3781.544 | [13 empty] | 0 | 0 | 1 | 1 |  |  |  | 1013 | 100 ШТ | 100 ШТ | 1 | [6 empty] | 16609228 | 3 | Монтажные работы | 0 |  | 2 | 108001 | Электромонтажные работы , отдел 01-03 : ( на АЭС НР = 110% ) - (работы по упр. авиа.- движением: СП=55% ( {АВИА}=1; обычные работы : СП=65 - {AВИА}=0), при работе на АЭС СП= 68% ) | мФЕР-08 |  |  |  | 131072 | 1663.44 | 141.97 | 53.31 | 7.53 | 1468.16 | 148 | 0.6 | 0 | [17 empty] | 0 | 0 | 0 |  |  |  |  | 95 | 65 |  |  |  |  | 0 |  | -8156874 | 1 | 1 | 4 | 0 | 0 | 0 | 15866.35 | 0 | 15866.35 | 0 |  | 0 | 3 | 0 |  | 0 | 1 | 0 |  |  | 0 | 0 | 0
18 | 1 | 434 |  | 70,1 | 20.3.03.04-0397 | Светильники люминесцентные с опаловым рассеивателем потолочные типа OPL/S 418 с ЭМПРА | шт. | 56 | 100 |  |  |  |  | 134443.72 | 134443.72 | 0 | 0 | 0 | 0 | 0 | 0 | 0 | 0 | 0 |  | 16612262 | 341.02 | 341.02 | 0 | 0 | 0 | 0 | 0 | 0 | 0 | 341.02 | 341.02 | 0 | 0 | 0 | 0 | 0 | 0 | 0 | 95 | 65 | 1 | 1 |  |  | 7.04 | 1 | 1 | 7.04 |  |  |  |  | 3 | 2 | ФССЦ-2001, 20.3.03.04-0397, приказ Минстроя России №1039/пр от 30.12.2016г. |  |  | 108001 | 0 |  | 0 | 3 | 0 | 1 | 1 | 1 | 1 | 1 | 1 |  | 95 | 65 |  |  |  |  | 0 | 0 | [5 empty] | 0 |  | 0 | 134443.72 | 2400.7808 | 0 | 0 | 0 | 0 | 0 | 0 | 0 | 0 | 0 | [13 empty] | 0 | 0 | 1 | 1 |  |  |  | 1010 | шт. | шт. | 1 | [6 empty] | 16609228 | 3 | Монтажные работы | 0 |  | 2 | 108001 | Электромонтажные работы , отдел 01-03 : ( на АЭС НР = 110% ) - (работы по упр. авиа.- движением: СП=55% ( {АВИА}=1; обычные работы : СП=65 - {AВИА}=0), при работе на АЭС СП= 68% ) | мФЕР-08 |  |  |  | 0 | 341.02 | 341.02 | 0 | 0 | 0 | 0 | 0 | [18 empty] | 0 | 0 | 0 |  |  |  |  | 95 | 65 |  |  |  |  | 0 |  | -1871075309 | 1 | 1 | 4 | 0 | 0 | 0 | 134443.72 | 0 | 134443.72 | 0 |  | 0 | 3 | 0 |  | 0 | 1 | 0 |  |  | 0 | 0 | 0
17 | 1 | 445 | 449 | 71 | м08-03-593-10 | Установка световых настенных указателей | 100 ШТ | 0.05 | 0 |  |  |  |  | 470.01 | 183.18 | 12.51 | 1.77 | 274.32 | 0 | 3.928 | 0.02 | 0 | 262.29 | 179.46 |  | 16612262 | 1335.26 | 520.4 | 35.54 | 5.02 | 779.32 | 0 | 78.56 | 0.4 | 0 | 1335.26 | 520.4 | 35.54 | 5.02 | 779.32 | 0 | 78.56 | 0.4 | 0 | 95 | 65 | 1 | 1 |  |  | 7.04 | 7.04 | 7.04 | 7.04 |  |  |  |  | 0 | 2 | ФЕРм-2001, м08-03-593-10, приказ Минстроя России №1039/пр от 30.12.2016г. |  |  | 108001 | 0 |  | 0 | 3 | 0 | 7.04 | 1 | 1 | 1 | 1 | 1 |  | 95 | 65 |  |  |  |  | 0 | 0 | [5 empty] | 0 |  | 0 | 470.01 | 3663.616 | 250.2016 | 35.3408 | 5486.4128 | 0 | 78.56 | 0.4 | 0 | 262.2855 | 179.4585 | [13 empty] | 0 | 0 | 1 | 1 |  |  |  | 1013 | 100 ШТ | 100 ШТ | 1 | [6 empty] | 16609228 | 3 | Монтажные работы | 0 |  | 2 | 108001 | Электромонтажные работы , отдел 01-03 : ( на АЭС НР = 110% ) - (работы по упр. авиа.- движением: СП=55% ( {АВИА}=1; обычные работы : СП=65 - {AВИА}=0), при работе на АЭС СП= 68% ) | мФЕР-08 |  |  |  | 131072 | 1335.26 | 520.4 | 35.54 | 5.02 | 779.32 | 78.56 | 0.4 | 0 | [17 empty] | 0 | 0 | 0 |  |  |  |  | 95 | 65 |  |  |  |  | 0 |  | 3132797 | 1 | 1 | 4 | 0 | 0 | 0 | 911.76 | 0 | 911.76 | 0 |  | 0 | 3 | 0 |  | 0 | 1 | 0 |  |  | 0 | 0 | 0
18 | 1 | 443 |  | 71,1 | 20.3.04.07-0006 | Указатель световой со светодиодами и аккумулятором, тип ДБО 02-1-005 | шт. | 5 | 100 |  |  |  |  | 11664.58 | 11664.58 | 0 | 0 | 0 | 0 | 0 | 0 | 0 | 0 | 0 |  | 16612262 | 331.38 | 331.38 | 0 | 0 | 0 | 0 | 0 | 0 | 0 | 331.38 | 331.38 | 0 | 0 | 0 | 0 | 0 | 0 | 0 | 95 | 65 | 1 | 1 |  |  | 7.04 | 1 | 1 | 7.04 |  |  |  |  | 3 | 2 | ФССЦ-2001, 20.3.04.07-0006, приказ Минстроя России №1039/пр от 30.12.2016г. |  |  | 108001 | 0 |  | 0 | 3 | 0 | 1 | 1 | 1 | 1 | 1 | 1 |  | 95 | 65 |  |  |  |  | 0 | 0 | [5 empty] | 0 |  | 0 | 11664.58 | 2332.9152 | 0 | 0 | 0 | 0 | 0 | 0 | 0 | 0 | 0 | [13 empty] | 0 | 0 | 1 | 1 |  |  |  | 1010 | шт. | шт. | 1 | [6 empty] | 16609228 | 3 | Монтажные работы | 0 |  | 2 | 108001 | Электромонтажные работы , отдел 01-03 : ( на АЭС НР = 110% ) - (работы по упр. авиа.- движением: СП=55% ( {АВИА}=1; обычные работы : СП=65 - {AВИА}=0), при работе на АЭС СП= 68% ) | мФЕР-08 |  |  |  | 0 | 331.38 | 331.38 | 0 | 0 | 0 | 0 | 0 | [18 empty] | 0 | 0 | 0 |  |  |  |  | 95 | 65 |  |  |  |  | 0 |  | 2146108662 | 1 | 1 | 4 | 0 | 0 | 0 | 11664.58 | 0 | 11664.58 | 0 |  | 0 | 3 | 0 |  | 0 | 1 | 0 |  |  | 0 | 0 | 0
17 | 1 | 457 | 458 | 72 | м08-03-591-08 | Установка розеток штепсельных неутопленного типа при открытой проводке | 100 ШТ | 0.58 | 0 |  |  |  |  | 1853.48 | 434.53 | 19.07 | 2.61 | 1399.88 | 0 | 20.0448 | 0.029 | 0 | 1332.37 | 911.62 |  | 16612262 | 453.93 | 106.42 | 4.67 | 0.64 | 342.84 | 0 | 34.56 | 0.05 | 0 | 453.93 | 106.42 | 4.67 | 0.64 | 342.84 | 0 | 34.56 | 0.05 | 0 | 95 | 65 | 1 | 1 |  |  | 7.04 | 7.04 | 7.04 | 7.04 |  |  |  |  | 0 | 2 | ФЕРм-2001, м08-03-591-08, приказ Минстроя России №1039/пр от 30.12.2016г. |  |  | 108001 | 0 |  | 0 | 3 | 0 | 7.04 | 1 | 1 | 1 | 1 | 1 |  | 95 | 65 |  |  |  |  | 0 | 0 | [5 empty] | 0 |  | 0 | 1853.48 | 749.1968 | 32.8768 | 4.5056 | 2413.5936 | 0 | 34.56 | 0.05 | 0 | 1332.3655 | 911.6185 | [13 empty] | 0 | 0 | 1 | 1 |  |  |  | 1013 | 100 ШТ | 100 ШТ | 1 | [6 empty] | 16609228 | 3 | Монтажные работы | 0 |  | 2 | 108001 | Электромонтажные работы , отдел 01-03 : ( на АЭС НР = 110% ) - (работы по упр. авиа.- движением: СП=55% ( {АВИА}=1; обычные работы : СП=65 - {AВИА}=0), при работе на АЭС СП= 68% ) | мФЕР-08 |  |  |  | 131072 | 453.93 | 106.42 | 4.67 | 0.64 | 342.84 | 34.56 | 0.05 | 0 | [17 empty] | 0 | 0 | 0 |  |  |  |  | 95 | 65 |  |  |  |  | 0 |  | 1467084021 | 1 | 1 | 4 | 0 | 0 | 0 | 4097.47 | 0 | 4097.47 | 0 |  | 0 | 3 | 0 |  | 0 | 1 | 0 |  |  | 0 | 0 | 0
18 | 1 | 456 |  | 72,1 | 20.4.03.05-0003 | Розетка открытой проводки двухгнездная с заземлением 16 А IP44 | 100 шт. | 0.14 | 0.24138 |  |  |  |  | 2170.29 | 2170.29 | 0 | 0 | 0 | 0 | 0 | 0 | 0 | 0 | 0 |  | 16612262 | 2202 | 2202 | 0 | 0 | 0 | 0 | 0 | 0 | 0 | 2202 | 2202 | 0 | 0 | 0 | 0 | 0 | 0 | 0 | 95 | 65 | 1 | 1 |  |  | 7.04 | 1 | 1 | 7.04 |  |  |  |  | 3 | 2 | ФССЦ-2001, 20.4.03.05-0003, приказ Минстроя России №1039/пр от 30.12.2016г. |  |  | 108001 | 0 |  | 0 | 3 | 0 | 1 | 1 | 1 | 1 | 1 | 1 |  | 95 | 65 |  |  |  |  | 0 | 0 | [5 empty] | 0 |  | 0 | 2170.29 | 15502.08 | 0 | 0 | 0 | 0 | 0 | 0 | 0 | 0 | 0 | [13 empty] | 0 | 0 | 1 | 1 |  |  |  | 1010 | 100 шт. | 100 шт. | 100 | [6 empty] | 16609228 | 3 | Монтажные работы | 0 |  | 2 | 108001 | Электромонтажные работы , отдел 01-03 : ( на АЭС НР = 110% ) - (работы по упр. авиа.- движением: СП=55% ( {АВИА}=1; обычные работы : СП=65 - {AВИА}=0), при работе на АЭС СП= 68% ) | мФЕР-08 |  |  |  | 0 | 2202 | 2202 | 0 | 0 | 0 | 0 | 0 | [18 empty] | 0 | 0 | 0 |  |  |  |  | 95 | 65 |  |  |  |  | 0 |  | -647283413 | 1 | 1 | 4 | 0 | 0 | 0 | 2170.29 | 0 | 2170.29 | 0 |  | 0 | 3 | 0 |  | 0 | 1 | 0 |  |  | 0 | 0 | 0
18 | 1 | 455 |  | 72,2 | 20.4.03.05-0001 | Розетка открытой проводки IP21 | 100 шт. | 0.4 | 0.68966 |  |  |  |  | 1624.83 | 1624.83 | 0 | 0 | 0 | 0 | 0 | 0 | 0 | 0 | 0 |  | 16612262 | 577 | 577 | 0 | 0 | 0 | 0 | 0 | 0 | 0 | 577 | 577 | 0 | 0 | 0 | 0 | 0 | 0 | 0 | 95 | 65 | 1 | 1 |  |  | 7.04 | 1 | 1 | 7.04 |  |  |  |  | 3 | 2 | ФССЦ-2001, 20.4.03.05-0001, приказ Минстроя России №1039/пр от 30.12.2016г. |  |  | 108001 | 0 |  | 0 | 3 | 0 | 1 | 1 | 1 | 1 | 1 | 1 |  | 95 | 65 |  |  |  |  | 0 | 0 | [5 empty] | 0 |  | 0 | 1624.83 | 4062.08 | 0 | 0 | 0 | 0 | 0 | 0 | 0 | 0 | 0 | [13 empty] | 0 | 0 | 1 | 1 |  |  |  | 1010 | 100 шт. | 100 шт. | 100 | [6 empty] | 16609228 | 3 | Монтажные работы | 0 |  | 2 | 108001 | Электромонтажные работы , отдел 01-03 : ( на АЭС НР = 110% ) - (работы по упр. авиа.- движением: СП=55% ( {АВИА}=1; обычные работы : СП=65 - {AВИА}=0), при работе на АЭС СП= 68% ) | мФЕР-08 |  |  |  | 0 | 577 | 577 | 0 | 0 | 0 | 0 | 0 | [18 empty] | 0 | 0 | 0 |  |  |  |  | 95 | 65 |  |  |  |  | 0 |  | -232907881 | 1 | 1 | 4 | 0 | 0 | 0 | 1624.83 | 0 | 1624.83 | 0 |  | 0 | 3 | 0 |  | 0 | 1 | 0 |  |  | 0 | 0 | 0
18 | 1 | 454 |  | 72,3 | 20.4.03.04-0005 | Розетка трехфазная 3P+PE+N, 32А, 380, IP44 | 100 шт. | 0.04 | 0.068966 |  |  |  |  | 2144.38 | 2144.38 | 0 | 0 | 0 | 0 | 0 | 0 | 0 | 0 | 0 |  | 16612262 | 7615 | 7615 | 0 | 0 | 0 | 0 | 0 | 0 | 0 | 7615 | 7615 | 0 | 0 | 0 | 0 | 0 | 0 | 0 | 95 | 65 | 1 | 1 |  |  | 7.04 | 1 | 1 | 7.04 |  |  |  |  | 3 | 2 | ФССЦ-2001, 20.4.03.04-0005, приказ Минстроя России №1039/пр от 30.12.2016г. |  |  | 108001 | 0 |  | 0 | 3 | 0 | 1 | 1 | 1 | 1 | 1 | 1 |  | 95 | 65 |  |  |  |  | 0 | 0 | [5 empty] | 0 |  | 0 | 2144.38 | 53609.6 | 0 | 0 | 0 | 0 | 0 | 0 | 0 | 0 | 0 | [13 empty] | 0 | 0 | 1 | 1 |  |  |  | 1010 | 100 шт. | 100 шт. | 100 | [6 empty] | 16609228 | 3 | Монтажные работы | 0 |  | 2 | 108001 | Электромонтажные работы , отдел 01-03 : ( на АЭС НР = 110% ) - (работы по упр. авиа.- движением: СП=55% ( {АВИА}=1; обычные работы : СП=65 - {AВИА}=0), при работе на АЭС СП= 68% ) | мФЕР-08 |  |  |  | 0 | 7615 | 7615 | 0 | 0 | 0 | 0 | 0 | [18 empty] | 0 | 0 | 0 |  |  |  |  | 95 | 65 |  |  |  |  | 0 |  | 734862959 | 1 | 1 | 4 | 0 | 0 | 0 | 2144.38 | 0 | 2144.38 | 0 |  | 0 | 3 | 0 |  | 0 | 1 | 0 |  |  | 0 | 0 | 0
17 | 1 | 465 | 464 | 73 | м08-02-390-01 | Прокладка короба пластмассового шириной до 40 мм | 100 м | 7.52 | 0 |  |  |  |  | 10946.04 | 2728.04 | 16.41 | 7.41 | 8201.59 | 0 | 122.5008 | 0.0752 | 0 | 7798.55 | 5335.85 |  | 16612262 | 206.76 | 51.53 | 0.31 | 0.14 | 154.92 | 0 | 16.29 | 0.01 | 0 | 206.76 | 51.53 | 0.31 | 0.14 | 154.92 | 0 | 16.29 | 0.01 | 0 | 95 | 65 | 1 | 1 |  |  | 7.04 | 7.04 | 7.04 | 7.04 |  |  |  |  | 0 | 2 | ФЕРм-2001, м08-02-390-01, приказ Минстроя России №1039/пр от 30.12.2016г. |  |  | 108001 | 0 |  | 0 | 3 | 0 | 7.04 | 1 | 1 | 1 | 1 | 1 |  | 95 | 65 |  |  |  |  | 0 | 0 | [5 empty] | 0 |  | 0 | 10946.04 | 362.7712 | 2.1824 | 0.9856 | 1090.6368 | 0 | 16.29 | 0.01 | 0 | 7798.55 | 5335.85 | [13 empty] | 0 | 0 | 1 | 1 |  |  |  | 1003 | 100 м | 100 м | 100 | [6 empty] | 16609228 | 3 | Монтажные работы | 0 |  | 2 | 108001 | Электромонтажные работы , отдел 01-03 : ( на АЭС НР = 110% ) - (работы по упр. авиа.- движением: СП=55% ( {АВИА}=1; обычные работы : СП=65 - {AВИА}=0), при работе на АЭС СП= 68% ) | мФЕР-08 |  |  |  | 131072 | 206.76 | 51.53 | 0.31 | 0.14 | 154.92 | 16.29 | 0.01 | 0 | [17 empty] | 0 | 0 | 0 |  |  |  |  | 95 | 65 |  |  |  |  | 0 |  | 1397466309 | 1 | 1 | 4 | 0 | 0 | 0 | 24080.44 | 0 | 24080.44 | 0 |  | 0 | 3 | 0 |  | 0 | 1 | 0 |  |  | 0 | 0 | 0
18 | 1 | 463 |  | 73,1 | 20.2.05.04-0024 | Кабель-канал (короб) "Электропласт" 20x12,5 мм | 100 м | 5.51 | 0.73271 |  |  |  |  | 4616.06 | 4616.06 | 0 | 0 | 0 | 0 | 0 | 0 | 0 | 0 | 0 |  | 16612262 | 119 | 119 | 0 | 0 | 0 | 0 | 0 | 0 | 0 | 119 | 119 | 0 | 0 | 0 | 0 | 0 | 0 | 0 | 95 | 65 | 1 | 1 |  |  | 7.04 | 1 | 1 | 7.04 |  |  |  |  | 3 | 2 | ФССЦ-2001, 20.2.05.04-0024, приказ Минстроя России №1039/пр от 30.12.2016г. |  |  | 108001 | 0 |  | 0 | 3 | 0 | 1 | 1 | 1 | 1 | 1 | 1 |  | 95 | 65 |  |  |  |  | 0 | 0 | [5 empty] | 0 |  | 0 | 4616.06 | 837.76 | 0 | 0 | 0 | 0 | 0 | 0 | 0 | 0 | 0 | [13 empty] | 0 | 0 | 1 | 1 |  |  |  | 1003 | 100 м | 100 м | 100 | [6 empty] | 16609228 | 3 | Монтажные работы | 0 |  | 2 | 108001 | Электромонтажные работы , отдел 01-03 : ( на АЭС НР = 110% ) - (работы по упр. авиа.- движением: СП=55% ( {АВИА}=1; обычные работы : СП=65 - {AВИА}=0), при работе на АЭС СП= 68% ) | мФЕР-08 |  |  |  | 0 | 119 | 119 | 0 | 0 | 0 | 0 | 0 | [18 empty] | 0 | 0 | 0 |  |  |  |  | 95 | 65 |  |  |  |  | 0 |  | -2058712026 | 1 | 1 | 4 | 0 | 0 | 0 | 4616.06 | 0 | 4616.06 | 0 |  | 0 | 3 | 0 |  | 0 | 1 | 0 |  |  | 0 | 0 | 0
18 | 1 | 464 |  | 73,2 | 20.2.05.04-0028 | Кабель-канал (короб) "Электропласт" 40x25 мм | 100 м | 2.01 | 0.26729 |  |  |  |  | 4669.63 | 4669.63 | 0 | 0 | 0 | 0 | 0 | 0 | 0 | 0 | 0 |  | 16612262 | 330 | 330 | 0 | 0 | 0 | 0 | 0 | 0 | 0 | 330 | 330 | 0 | 0 | 0 | 0 | 0 | 0 | 0 | 95 | 65 | 1 | 1 |  |  | 7.04 | 1 | 1 | 7.04 |  |  |  |  | 3 | 2 | ФССЦ-2001, 20.2.05.04-0028, приказ Минстроя России №1039/пр от 30.12.2016г. |  |  | 108001 | 0 |  | 0 | 3 | 0 | 1 | 1 | 1 | 1 | 1 | 1 |  | 95 | 65 |  |  |  |  | 0 | 0 | [5 empty] | 0 |  | 0 | 4669.63 | 2323.2 | 0 | 0 | 0 | 0 | 0 | 0 | 0 | 0 | 0 | [13 empty] | 0 | 0 | 1 | 1 |  |  |  | 1003 | 100 м | 100 м | 100 | [6 empty] | 16609228 | 3 | Монтажные работы | 0 |  | 2 | 108001 | Электромонтажные работы , отдел 01-03 : ( на АЭС НР = 110% ) - (работы по упр. авиа.- движением: СП=55% ( {АВИА}=1; обычные работы : СП=65 - {AВИА}=0), при работе на АЭС СП= 68% ) | мФЕР-08 |  |  |  | 0 | 330 | 330 | 0 | 0 | 0 | 0 | 0 | [18 empty] | 0 | 0 | 0 |  |  |  |  | 95 | 65 |  |  |  |  | 0 |  | -332589098 | 1 | 1 | 4 | 0 | 0 | 0 | 4669.63 | 0 | 4669.63 | 0 |  | 0 | 3 | 0 |  | 0 | 1 | 0 |  |  | 0 | 0 | 0
17 | 1 | 466 | 466 | 74 | 69-2-1 | Сверление отверстий в кирпичных стенах электроперфоратором диаметром до 50 мм, толщина стен 400мм | 100 ШТ | 0.31 | 0 |  |  |  |  | 102.2 | 0 | 0 | 0 | 102.2 | 0 | 1.7019 | 0 | 0 | 79.72 | 51.1 |  | 16612262 | 46.83 | 0 | 0 | 0 | 46.83 | 0 | 5.49 | 0 | 0 | 46.83 | 0 | 0 | 0 | 46.83 | 0 | 5.49 | 0 | 0 | 78 | 50 | 1 | 1 |  |  | 7.04 | 7.04 | 7.04 | 7.04 |  |  |  |  | 0 | 1 | ФЕР-2001, 69-2-1, приказ Минстроя России №1039/пр от 30.12.2016г. |  |  | 69001 | 0 |  | 0 | 6 | 0 | 7.04 | 1 | 1 | 1 | 1 | 1 |  | 78 | 50 |  |  |  |  | 0 | 0 | [5 empty] | 0 |  | 0 | 102.2 | 0 | 0 | 0 | 329.6832 | 0 | 5.49 | 0 | 0 | 79.716 | 51.1 | [13 empty] | 0 | 0 | 1 | 1 |  |  |  | 1013 | 100 ШТ | 100 ШТ | 1 | [6 empty] | 16609214 | 6 | Ремонтно-строительные работы | 0 |  | 1 | 69001 | Прочие ремонтно-строительные работы | рФЕР-69 |  |  |  | 131072 | 46.83 | 0 | 0 | 0 | 46.83 | 5.49 | 0 | 0 | [17 empty] | 0 | 0 | 0 |  |  |  |  | 78 | 50 |  |  |  |  | 0 |  | -613112695 | 1 | 1 | 4 | 0 | 0 | 0 | 233.02 | 233.02 | 0 | 0 |  | 0 | 3 | 0 |  | 0 | 1 | 0 |  |  | 0 | 0 | 0
17 | 1 | 477 | 476 | 75 | м08-02-410-01 | Прокладка гильз из труб полиэтиленовых , диаметр до 25 мм | 100 м | 0.068 | 0 |  |  |  |  | 107.13 | 39.36 | 7.65 | 1.08 | 60.12 | 0 | 0.90848 | 0.01224 | 0 | 58.14 | 39.78 |  | 16612262 | 223.79 | 82.22 | 15.99 | 2.26 | 125.58 | 0 | 13.36 | 0.18 | 0 | 223.79 | 82.22 | 15.99 | 2.26 | 125.58 | 0 | 13.36 | 0.18 | 0 | 95 | 65 | 1 | 1 |  |  | 7.04 | 7.04 | 7.04 | 7.04 |  |  |  |  | 0 | 2 | ФЕРм-2001, м08-02-410-01, приказ Минстроя России №1039/пр от 30.12.2016г. |  |  | 108001 | 0 |  | 0 | 3 | 0 | 7.04 | 1 | 1 | 1 | 1 | 1 |  | 95 | 65 |  |  |  |  | 0 | 0 | [5 empty] | 0 |  | 0 | 107.13 | 578.8288 | 112.5696 | 15.9104 | 884.0832 | 0 | 13.36 | 0.18 | 0 | 58.14 | 39.78 | [13 empty] | 0 | 0 | 1 | 1 |  |  |  | 1003 | 100 м | 100 м | 100 | [6 empty] | 16609228 | 3 | Монтажные работы | 0 |  | 2 | 108001 | Электромонтажные работы , отдел 01-03 : ( на АЭС НР = 110% ) - (работы по упр. авиа.- движением: СП=55% ( {АВИА}=1; обычные работы : СП=65 - {AВИА}=0), при работе на АЭС СП= 68% ) | мФЕР-08 |  |  |  | 131072 | 223.79 | 82.22 | 15.99 | 2.26 | 125.58 | 13.36 | 0.18 | 0 | [17 empty] | 0 | 0 | 0 |  |  |  |  | 95 | 65 |  |  |  |  | 0 |  | -2116615864 | 1 | 1 | 4 | 0 | 0 | 0 | 205.05 | 0 | 205.05 | 0 |  | 0 | 3 | 0 |  | 0 | 1 | 0 |  |  | 0 | 0 | 0
18 | 1 | 476 |  | 75,1 | 20.5.01.01-0001 | Гильзы для прокладки кабеля диаметром 25-27 мм | шт. | 5 | 73.5294 |  |  |  |  | 1344.99 | 1344.99 | 0 | 0 | 0 | 0 | 0 | 0 | 0 | 0 | 0 |  | 16612262 | 38.21 | 38.21 | 0 | 0 | 0 | 0 | 0 | 0 | 0 | 38.21 | 38.21 | 0 | 0 | 0 | 0 | 0 | 0 | 0 | 95 | 65 | 1 | 1 |  |  | 7.04 | 1 | 1 | 7.04 |  |  |  |  | 3 | 2 | ФССЦ-2001, 20.5.01.01-0001, приказ Минстроя России №1039/пр от 30.12.2016г. |  |  | 108001 | 0 |  | 0 | 3 | 0 | 1 | 1 | 1 | 1 | 1 | 1 |  | 95 | 65 |  |  |  |  | 0 | 0 | [5 empty] | 0 |  | 0 | 1344.99 | 268.9984 | 0 | 0 | 0 | 0 | 0 | 0 | 0 | 0 | 0 | [13 empty] | 0 | 0 | 1 | 1 |  |  |  | 1010 | шт. | шт. | 1 | [6 empty] | 16609228 | 3 | Монтажные работы | 0 |  | 2 | 108001 | Электромонтажные работы , отдел 01-03 : ( на АЭС НР = 110% ) - (работы по упр. авиа.- движением: СП=55% ( {АВИА}=1; обычные работы : СП=65 - {AВИА}=0), при работе на АЭС СП= 68% ) | мФЕР-08 |  |  |  | 0 | 38.21 | 38.21 | 0 | 0 | 0 | 0 | 0 | [18 empty] | 0 | 0 | 0 |  |  |  |  | 95 | 65 |  |  |  |  | 0 |  | -1990308548 | 1 | 1 | 4 | 0 | 0 | 0 | 1344.99 | 0 | 1344.99 | 0 |  | 0 | 3 | 0 |  | 0 | 1 | 0 |  |  | 0 | 0 | 0
17 | 1 | 488 | 486 | 76 | м08-02-410-02 | Прокладка гильз из труб полиэтиленовых , диаметр до 50 мм | 100 м | 0.028 | 0 |  |  |  |  | 49.46 | 17.3 | 3.85 | 0.55 | 28.31 | 0 | 0.42784 | 0.00616 | 0 | 27.42 | 18.76 |  | 16612262 | 250.92 | 87.74 | 19.55 | 2.77 | 143.63 | 0 | 15.28 | 0.22 | 0 | 250.92 | 87.74 | 19.55 | 2.77 | 143.63 | 0 | 15.28 | 0.22 | 0 | 95 | 65 | 1 | 1 |  |  | 7.04 | 7.04 | 7.04 | 7.04 |  |  |  |  | 0 | 2 | ФЕРм-2001, м08-02-410-02, приказ Минстроя России №1039/пр от 30.12.2016г. |  |  | 108001 | 0 |  | 0 | 3 | 0 | 7.04 | 1 | 1 | 1 | 1 | 1 |  | 95 | 65 |  |  |  |  | 0 | 0 | [5 empty] | 0 |  | 0 | 49.46 | 617.6896 | 137.632 | 19.5008 | 1011.1552 | 0 | 15.28 | 0.22 | 0 | 27.417 | 18.759 | [13 empty] | 0 | 0 | 1 | 1 |  |  |  | 1003 | 100 м | 100 м | 100 | [6 empty] | 16609228 | 3 | Монтажные работы | 0 |  | 2 | 108001 | Электромонтажные работы , отдел 01-03 : ( на АЭС НР = 110% ) - (работы по упр. авиа.- движением: СП=55% ( {АВИА}=1; обычные работы : СП=65 - {AВИА}=0), при работе на АЭС СП= 68% ) | мФЕР-08 |  |  |  | 131072 | 250.92 | 87.74 | 19.55 | 2.77 | 143.63 | 15.28 | 0.22 | 0 | [17 empty] | 0 | 0 | 0 |  |  |  |  | 95 | 65 |  |  |  |  | 0 |  | 330237269 | 1 | 1 | 4 | 0 | 0 | 0 | 95.64 | 0 | 95.64 | 0 |  | 0 | 3 | 0 |  | 0 | 1 | 0 |  |  | 0 | 0 | 0
18 | 1 | 487 |  | 76,1 | 20.5.01.01-0007 | Гильзы для прокладки кабеля диаметром 47-50 мм | шт. | 5 | 178.5714 |  |  |  |  | 2636.83 | 2636.83 | 0 | 0 | 0 | 0 | 0 | 0 | 0 | 0 | 0 |  | 16612262 | 74.91 | 74.91 | 0 | 0 | 0 | 0 | 0 | 0 | 0 | 74.91 | 74.91 | 0 | 0 | 0 | 0 | 0 | 0 | 0 | 95 | 65 | 1 | 1 |  |  | 7.04 | 1 | 1 | 7.04 |  |  |  |  | 3 | 2 | ФССЦ-2001, 20.5.01.01-0007, приказ Минстроя России №1039/пр от 30.12.2016г. |  |  | 108001 | 0 |  | 0 | 3 | 0 | 1 | 1 | 1 | 1 | 1 | 1 |  | 95 | 65 |  |  |  |  | 0 | 0 | [5 empty] | 0 |  | 0 | 2636.83 | 527.3664 | 0 | 0 | 0 | 0 | 0 | 0 | 0 | 0 | 0 | [13 empty] | 0 | 0 | 1 | 1 |  |  |  | 1010 | шт. | шт. | 1 | [6 empty] | 16609228 | 3 | Монтажные работы | 0 |  | 2 | 108001 | Электромонтажные работы , отдел 01-03 : ( на АЭС НР = 110% ) - (работы по упр. авиа.- движением: СП=55% ( {АВИА}=1; обычные работы : СП=65 - {AВИА}=0), при работе на АЭС СП= 68% ) | мФЕР-08 |  |  |  | 0 | 74.91 | 74.91 | 0 | 0 | 0 | 0 | 0 | [18 empty] | 0 | 0 | 0 |  |  |  |  | 95 | 65 |  |  |  |  | 0 |  | 1967590266 | 1 | 1 | 4 | 0 | 0 | 0 | 2636.83 | 0 | 2636.83 | 0 |  | 0 | 3 | 0 |  | 0 | 1 | 0 |  |  | 0 | 0 | 0
17 | 1 | 494 | 491 | 77 | м10-08-019-01 | Установка коробок ответвительная на стене | ШТ | 47 | 0 |  |  |  |  | 1750.35 | 135.66 | 0 | 0 | 1614.69 | 0 | 23.5 | 0 | 0 | 1291.75 | 968.81 |  | 16612262 | 5.29 | 0.41 | 0 | 0 | 4.88 | 0 | 0.5 | 0 | 0 | 5.29 | 0.41 | 0 | 0 | 4.88 | 0 | 0.5 | 0 | 0 | 80 | 60 | 1 | 1 |  |  | 7.04 | 7.04 | 7.04 | 7.04 |  |  |  |  | 0 | 2 | ФЕРм-2001, м10-08-019-01, приказ Минстроя России №1039/пр от 30.12.2016г. |  |  | 110011 | 0 |  | 0 | 3 | 0 | 7.04 | 1 | 1 | 1 | 1 | 1 |  | 80 | 60 |  |  |  |  | 0 | 0 | [5 empty] | 0 |  | 0 | 1750.35 | 2.8864 | 0 | 0 | 34.3552 | 0 | 0.5 | 0 | 0 | 1291.752 | 968.814 | [13 empty] | 0 | 0 | 1 | 1 |  |  |  | 1013 | ШТ | ШТ | 1 | [6 empty] | 16609240 | 3 | Монтажные работы | 0 |  | 2 | 110011 | Связь: пожарно-охранная сигнализация и пром. телевиз. установки ( отделы 8 и 9 ) (при устройстве средств посадки самолетов : НР=95%, СП=55% - {АВИА}=1) | мФЕР-10 |  |  |  | 131072 | 5.29 | 0.41 | 0 | 0 | 4.88 | 0.5 | 0 | 0 | [17 empty] | 0 | 0 | 0 |  |  |  |  | 80 | 60 |  |  |  |  | 0 |  | -736471081 | 1 | 1 | 4 | 0 | 0 | 0 | 4010.91 | 0 | 4010.91 | 0 |  | 0 | 3 | 0 |  | 0 | 1 | 0 |  |  | 0 | 0 | 0
18 | 1 | 493 |  | 77,1 | 20.5.02.04-0008 | Коробка ответвительная с кабельными вводами (6 выводов диаметром 20 мм), размером 80х80х40 мм, цвет серый | 10 шт. | 4.7 | 0.1 |  |  |  |  | 4375.56 | 4375.56 | 0 | 0 | 0 | 0 | 0 | 0 | 0 | 0 | 0 |  | 16612262 | 132.24 | 132.24 | 0 | 0 | 0 | 0 | 0 | 0 | 0 | 132.24 | 132.24 | 0 | 0 | 0 | 0 | 0 | 0 | 0 | 80 | 60 | 1 | 1 |  |  | 7.04 | 1 | 1 | 7.04 |  |  |  |  | 3 | 2 | ФССЦ-2001, 20.5.02.04-0008, приказ Минстроя России №1039/пр от 30.12.2016г. |  |  | 110011 | 0 |  | 0 | 3 | 0 | 1 | 1 | 1 | 1 | 1 | 1 |  | 80 | 60 |  |  |  |  | 0 | 0 | [5 empty] | 0 |  | 0 | 4375.56 | 930.9696 | 0 | 0 | 0 | 0 | 0 | 0 | 0 | 0 | 0 | [13 empty] | 0 | 0 | 1 | 1 |  |  |  | 1010 | 10 шт. | 10 шт. | 10 | [6 empty] | 16609240 | 3 | Монтажные работы | 0 |  | 2 | 110011 | Связь: пожарно-охранная сигнализация и пром. телевиз. установки ( отделы 8 и 9 ) (при устройстве средств посадки самолетов : НР=95%, СП=55% - {АВИА}=1) | мФЕР-10 |  |  |  | 0 | 132.24 | 132.24 | 0 | 0 | 0 | 0 | 0 | [18 empty] | 0 | 0 | 0 |  |  |  |  | 80 | 60 |  |  |  |  | 0 |  | -97677705 | 1 | 1 | 4 | 0 | 0 | 0 | 4375.56 | 0 | 4375.56 | 0 |  | 0 | 3 | 0 |  | 0 | 1 | 0 |  |  | 0 | 0 | 0
17 | 1 | 505 | 499 | 78 | м08-02-399-02 | Прокладка кабеля в коробах, сечением до 35 мм2 | 100 м | 4.75 | 0 |  |  |  |  | 1696.07 | 454.78 | 59.52 | 8.69 | 1181.77 | 0 | 17.86 | 0.095 | 0 | 1130.94 | 773.8 |  | 16612262 | 50.72 | 13.6 | 1.78 | 0.26 | 35.34 | 0 | 3.76 | 0.02 | 0 | 50.72 | 13.6 | 1.78 | 0.26 | 35.34 | 0 | 3.76 | 0.02 | 0 | 95 | 65 | 1 | 1 |  |  | 7.04 | 7.04 | 7.04 | 7.04 |  |  |  |  | 0 | 2 | ФЕРм-2001, м08-02-399-02, приказ Минстроя России №1039/пр от 30.12.2016г. |  |  | 108001 | 0 |  | 0 | 3 | 0 | 7.04 | 1 | 1 | 1 | 1 | 1 |  | 95 | 65 |  |  |  |  | 0 | 0 | [5 empty] | 0 |  | 0 | 1696.07 | 95.744 | 12.5312 | 1.8304 | 248.7936 | 0 | 3.76 | 0.02 | 0 | 1130.937 | 773.799 | [13 empty] | 0 | 0 | 1 | 1 |  |  |  | 1003 | 100 м | 100 м | 100 | [6 empty] | 16609228 | 3 | Монтажные работы | 0 |  | 2 | 108001 | Электромонтажные работы , отдел 01-03 : ( на АЭС НР = 110% ) - (работы по упр. авиа.- движением: СП=55% ( {АВИА}=1; обычные работы : СП=65 - {AВИА}=0), при работе на АЭС СП= 68% ) | мФЕР-08 |  |  |  | 131072 | 50.72 | 13.6 | 1.78 | 0.26 | 35.34 | 3.76 | 0.02 | 0 | [17 empty] | 0 | 0 | 0 |  |  |  |  | 95 | 65 |  |  |  |  | 0 |  | -1931944351 | 1 | 1 | 4 | 0 | 0 | 0 | 3600.81 | 0 | 3600.81 | 0 |  | 0 | 3 | 0 |  | 0 | 1 | 0 |  |  | 0 | 0 | 0
18 | 1 | 502 |  | 78,1 | 21.1.06.09-0152 | Кабель силовой с медными жилами с поливинилхлоридной изоляцией и оболочкой, не распространяющий горение, с низким дымо- и газовыделением марки ВВГнг-LS, с числом жил - 3 и сечением 2,5 мм2 | 1000 м | 0.401 | 0.084421 |  |  |  |  | 19536.59 | 19536.59 | 0 | 0 | 0 | 0 | 0 | 0 | 0 | 0 | 0 |  | 16612262 | 6920.41 | 6920.41 | 0 | 0 | 0 | 0 | 0 | 0 | 0 | 6920.41 | 6920.41 | 0 | 0 | 0 | 0 | 0 | 0 | 0 | 95 | 65 | 1 | 1 |  |  | 7.04 | 1 | 1 | 7.04 |  |  |  |  | 3 | 2 | ФССЦ-2001, 21.1.06.09-0152, приказ Минстроя России №1039/пр от 30.12.2016г. |  |  | 108001 | 0 |  | 0 | 3 | 0 | 1 | 1 | 1 | 1 | 1 | 1 |  | 95 | 65 |  |  |  |  | 0 | 0 | [5 empty] | 0 |  | 0 | 19536.59 | 48719.6864 | 0 | 0 | 0 | 0 | 0 | 0 | 0 | 0 | 0 | [13 empty] | 0 | 0 | 1 | 1 |  |  |  | 1013 | 1000 м | 1000 М | 1 | [6 empty] | 16609228 | 3 | Монтажные работы | 0 |  | 2 | 108001 | Электромонтажные работы , отдел 01-03 : ( на АЭС НР = 110% ) - (работы по упр. авиа.- движением: СП=55% ( {АВИА}=1; обычные работы : СП=65 - {AВИА}=0), при работе на АЭС СП= 68% ) | мФЕР-08 |  |  |  | 0 | 6920.41 | 6920.41 | 0 | 0 | 0 | 0 | 0 | [18 empty] | 0 | 0 | 0 |  |  |  |  | 95 | 65 |  |  |  |  | 0 |  | 559331636 | 1 | 1 | 4 | 0 | 0 | 0 | 19536.59 | 0 | 19536.59 | 0 |  | 0 | 3 | 0 |  | 0 | 1 | 0 |  |  | 0 | 0 | 0
18 | 1 | 503 |  | 78,2 | 21.1.06.09-0154 | Кабель силовой с медными жилами с поливинилхлоридной изоляцией и оболочкой, не распространяющий горение, с низким дымо- и газовыделением марки ВВГнг-LS, с числом жил - 3 и сечением 6 мм2 | 1000 м | 0.04 | 0.0084211 |  |  |  |  | 4428.94 | 4428.94 | 0 | 0 | 0 | 0 | 0 | 0 | 0 | 0 | 0 |  | 16612262 | 15727.78 | 15727.78 | 0 | 0 | 0 | 0 | 0 | 0 | 0 | 15727.78 | 15727.78 | 0 | 0 | 0 | 0 | 0 | 0 | 0 | 95 | 65 | 1 | 1 |  |  | 7.04 | 1 | 1 | 7.04 |  |  |  |  | 3 | 2 | ФССЦ-2001, 21.1.06.09-0154, приказ Минстроя России №1039/пр от 30.12.2016г. |  |  | 108001 | 0 |  | 0 | 3 | 0 | 1 | 1 | 1 | 1 | 1 | 1 |  | 95 | 65 |  |  |  |  | 0 | 0 | [5 empty] | 0 |  | 0 | 4428.94 | 110723.5712 | 0 | 0 | 0 | 0 | 0 | 0 | 0 | 0 | 0 | [13 empty] | 0 | 0 | 1 | 1 |  |  |  | 1013 | 1000 м | 1000 М | 1 | [6 empty] | 16609228 | 3 | Монтажные работы | 0 |  | 2 | 108001 | Электромонтажные работы , отдел 01-03 : ( на АЭС НР = 110% ) - (работы по упр. авиа.- движением: СП=55% ( {АВИА}=1; обычные работы : СП=65 - {AВИА}=0), при работе на АЭС СП= 68% ) | мФЕР-08 |  |  |  | 0 | 15727.78 | 15727.78 | 0 | 0 | 0 | 0 | 0 | [18 empty] | 0 | 0 | 0 |  |  |  |  | 95 | 65 |  |  |  |  | 0 |  | 1133142782 | 1 | 1 | 4 | 0 | 0 | 0 | 4428.94 | 0 | 4428.94 | 0 |  | 0 | 3 | 0 |  | 0 | 1 | 0 |  |  | 0 | 0 | 0
18 | 1 | 504 |  | 78,3 | 21.1.06.09-0155 | Кабель силовой с медными жилами с поливинилхлоридной изоляцией и оболочкой, не распространяющий горение, с низким дымо- и газовыделением марки ВВГнг-LS, с числом жил - 3 и сечением 10 мм2 | 1000 м | 0.034 | 0.0071579 |  |  |  |  | 6664.54 | 6664.54 | 0 | 0 | 0 | 0 | 0 | 0 | 0 | 0 | 0 |  | 16612262 | 27843.17 | 27843.17 | 0 | 0 | 0 | 0 | 0 | 0 | 0 | 27843.17 | 27843.17 | 0 | 0 | 0 | 0 | 0 | 0 | 0 | 95 | 65 | 1 | 1 |  |  | 7.04 | 1 | 1 | 7.04 |  |  |  |  | 3 | 2 | ФССЦ-2001, 21.1.06.09-0155, приказ Минстроя России №1039/пр от 30.12.2016г. |  |  | 108001 | 0 |  | 0 | 3 | 0 | 1 | 1 | 1 | 1 | 1 | 1 |  | 95 | 65 |  |  |  |  | 0 | 0 | [5 empty] | 0 |  | 0 | 6664.54 | 196015.9168 | 0 | 0 | 0 | 0 | 0 | 0 | 0 | 0 | 0 | [13 empty] | 0 | 0 | 1 | 1 |  |  |  | 1013 | 1000 м | 1000 М | 1 | [6 empty] | 16609228 | 3 | Монтажные работы | 0 |  | 2 | 108001 | Электромонтажные работы , отдел 01-03 : ( на АЭС НР = 110% ) - (работы по упр. авиа.- движением: СП=55% ( {АВИА}=1; обычные работы : СП=65 - {AВИА}=0), при работе на АЭС СП= 68% ) | мФЕР-08 |  |  |  | 0 | 27843.17 | 27843.17 | 0 | 0 | 0 | 0 | 0 | [18 empty] | 0 | 0 | 0 |  |  |  |  | 95 | 65 |  |  |  |  | 0 |  | -2023930569 | 1 | 1 | 4 | 0 | 0 | 0 | 6664.54 | 0 | 6664.54 | 0 |  | 0 | 3 | 0 |  | 0 | 1 | 0 |  |  | 0 | 0 | 0
17 | 1 | 514 | 507 | 79 | м08-02-399-01 | Прокладка кабеля в коробах, сечением до 6 мм2 | 100 м | 2.845 | 0 |  |  |  |  | 823.38 | 256.77 | 35.65 | 5.21 | 530.96 | 0 | 8.0229 | 0.0569 | 0 | 509.36 | 348.51 |  | 16612262 | 41.11 | 12.82 | 1.78 | 0.26 | 26.51 | 0 | 2.82 | 0.02 | 0 | 41.11 | 12.82 | 1.78 | 0.26 | 26.51 | 0 | 2.82 | 0.02 | 0 | 95 | 65 | 1 | 1 |  |  | 7.04 | 7.04 | 7.04 | 7.04 |  |  |  |  | 0 | 2 | ФЕРм-2001, м08-02-399-01, приказ Минстроя России №1039/пр от 30.12.2016г. |  |  | 108001 | 0 |  | 0 | 3 | 0 | 7.04 | 1 | 1 | 1 | 1 | 1 |  | 95 | 65 |  |  |  |  | 0 | 0 | [5 empty] | 0 |  | 0 | 823.38 | 90.2528 | 12.5312 | 1.8304 | 186.6304 | 0 | 2.82 | 0.02 | 0 | 509.3615 | 348.5105 | [13 empty] | 0 | 0 | 1 | 1 |  |  |  | 1003 | 100 м | 100 м | 100 | [6 empty] | 16609228 | 3 | Монтажные работы | 0 |  | 2 | 108001 | Электромонтажные работы , отдел 01-03 : ( на АЭС НР = 110% ) - (работы по упр. авиа.- движением: СП=55% ( {АВИА}=1; обычные работы : СП=65 - {AВИА}=0), при работе на АЭС СП= 68% ) | мФЕР-08 |  |  |  | 131072 | 41.11 | 12.82 | 1.78 | 0.26 | 26.51 | 2.82 | 0.02 | 0 | [17 empty] | 0 | 0 | 0 |  |  |  |  | 95 | 65 |  |  |  |  | 0 |  | -1041101008 | 1 | 1 | 4 | 0 | 0 | 0 | 1681.25 | 0 | 1681.25 | 0 |  | 0 | 3 | 0 |  | 0 | 1 | 0 |  |  | 0 | 0 | 0
18 | 1 | 513 |  | 79,1 | 21.1.06.09-0151 | Кабель силовой с медными жилами с поливинилхлоридной изоляцией и оболочкой, не распространяющий горение, с низким дымо- и газовыделением марки ВВГнг-LS, с числом жил - 3 и сечением 1,5 мм2 | 1000 м | 0.2845 | 0.1 |  |  |  |  | 9678.16 | 9678.16 | 0 | 0 | 0 | 0 | 0 | 0 | 0 | 0 | 0 |  | 16612262 | 4832.12 | 4832.12 | 0 | 0 | 0 | 0 | 0 | 0 | 0 | 4832.12 | 4832.12 | 0 | 0 | 0 | 0 | 0 | 0 | 0 | 95 | 65 | 1 | 1 |  |  | 7.04 | 1 | 1 | 7.04 |  |  |  |  | 3 | 2 | ФССЦ-2001, 21.1.06.09-0151, приказ Минстроя России №1039/пр от 30.12.2016г. |  |  | 108001 | 0 |  | 0 | 3 | 0 | 1 | 1 | 1 | 1 | 1 | 1 |  | 95 | 65 |  |  |  |  | 0 | 0 | [5 empty] | 0 |  | 0 | 9678.16 | 34018.1248 | 0 | 0 | 0 | 0 | 0 | 0 | 0 | 0 | 0 | [13 empty] | 0 | 0 | 1 | 1 |  |  |  | 1013 | 1000 м | 1000 М | 1 | [6 empty] | 16609228 | 3 | Монтажные работы | 0 |  | 2 | 108001 | Электромонтажные работы , отдел 01-03 : ( на АЭС НР = 110% ) - (работы по упр. авиа.- движением: СП=55% ( {АВИА}=1; обычные работы : СП=65 - {AВИА}=0), при работе на АЭС СП= 68% ) | мФЕР-08 |  |  |  | 0 | 4832.12 | 4832.12 | 0 | 0 | 0 | 0 | 0 | [18 empty] | 0 | 0 | 0 |  |  |  |  | 95 | 65 |  |  |  |  | 0 |  | -1479501953 | 1 | 1 | 4 | 0 | 0 | 0 | 9678.16 | 0 | 9678.16 | 0 |  | 0 | 3 | 0 |  | 0 | 1 | 0 |  |  | 0 | 0 | 0
17 | 1 | 524 | 516 | 80 | м08-03-591-01 | Установка выключателей одноклавишных неутопленного типа при открытой проводке | 100 ШТ | 0.45 | 0 |  |  |  |  | 1343.13 | 335.27 | 14.79 | 2.03 | 993.07 | 0 | 14.22 | 0.0225 | 0 | 945.35 | 646.82 |  | 16612262 | 423.97 | 105.83 | 4.67 | 0.64 | 313.47 | 0 | 31.6 | 0.05 | 0 | 423.97 | 105.83 | 4.67 | 0.64 | 313.47 | 0 | 31.6 | 0.05 | 0 | 95 | 65 | 1 | 1 |  |  | 7.04 | 7.04 | 7.04 | 7.04 |  |  |  |  | 0 | 2 | ФЕРм-2001, м08-03-591-01, приказ Минстроя России №1039/пр от 30.12.2016г. |  |  | 108001 | 0 |  | 0 | 3 | 0 | 7.04 | 1 | 1 | 1 | 1 | 1 |  | 95 | 65 |  |  |  |  | 0 | 0 | [5 empty] | 0 |  | 0 | 1343.13 | 745.0432 | 32.8768 | 4.5056 | 2206.8288 | 0 | 31.6 | 0.05 | 0 | 945.345 | 646.815 | [13 empty] | 0 | 0 | 1 | 1 |  |  |  | 1013 | 100 ШТ | 100 ШТ | 1 | [6 empty] | 16609228 | 3 | Монтажные работы | 0 |  | 2 | 108001 | Электромонтажные работы , отдел 01-03 : ( на АЭС НР = 110% ) - (работы по упр. авиа.- движением: СП=55% ( {АВИА}=1; обычные работы : СП=65 - {AВИА}=0), при работе на АЭС СП= 68% ) | мФЕР-08 |  |  |  | 131072 | 423.97 | 105.83 | 4.67 | 0.64 | 313.47 | 31.6 | 0.05 | 0 | [17 empty] | 0 | 0 | 0 |  |  |  |  | 95 | 65 |  |  |  |  | 0 |  | -339943543 | 1 | 1 | 4 | 0 | 0 | 0 | 2935.3 | 0 | 2935.3 | 0 |  | 0 | 3 | 0 |  | 0 | 1 | 0 |  |  | 0 | 0 | 0
18 | 1 | 523 |  | 80,1 | 20.4.01.01-0041 | Выключатель одноклавишный для открытой проводки серии "Прима", марка А16-046-с с подсветкой, цвет бежевый | 10 шт. | 4.5 | 10 |  |  |  |  | 3047.62 | 3047.62 | 0 | 0 | 0 | 0 | 0 | 0 | 0 | 0 | 0 |  | 16612262 | 96.2 | 96.2 | 0 | 0 | 0 | 0 | 0 | 0 | 0 | 96.2 | 96.2 | 0 | 0 | 0 | 0 | 0 | 0 | 0 | 95 | 65 | 1 | 1 |  |  | 7.04 | 1 | 1 | 7.04 |  |  |  |  | 3 | 2 | ФССЦ-2001, 20.4.01.01-0041, приказ Минстроя России №1039/пр от 30.12.2016г. |  |  | 108001 | 0 |  | 0 | 3 | 0 | 1 | 1 | 1 | 1 | 1 | 1 |  | 95 | 65 |  |  |  |  | 0 | 0 | [5 empty] | 0 |  | 0 | 3047.62 | 677.248 | 0 | 0 | 0 | 0 | 0 | 0 | 0 | 0 | 0 | [13 empty] | 0 | 0 | 1 | 1 |  |  |  | 1010 | 10 шт. | 10 шт. | 10 | [6 empty] | 16609228 | 3 | Монтажные работы | 0 |  | 2 | 108001 | Электромонтажные работы , отдел 01-03 : ( на АЭС НР = 110% ) - (работы по упр. авиа.- движением: СП=55% ( {АВИА}=1; обычные работы : СП=65 - {AВИА}=0), при работе на АЭС СП= 68% ) | мФЕР-08 |  |  |  | 0 | 96.2 | 96.2 | 0 | 0 | 0 | 0 | 0 | [18 empty] | 0 | 0 | 0 |  |  |  |  | 95 | 65 |  |  |  |  | 0 |  | 815488521 | 1 | 1 | 4 | 0 | 0 | 0 | 3047.62 | 0 | 3047.62 | 0 |  | 0 | 3 | 0 |  | 0 | 1 | 0 |  |  | 0 | 0 | 0
17 | 1 | 533 | 524 | 81 | м08-02-370-02 | Установка щитков до трех групп, устанавливаемый в нише цоколя (Бокс ) | ШТ | 4 | 0 |  |  |  |  | 941.1 | 174.59 | 500.4 | 70.68 | 266.11 | 0 | 3.6 | 0.8 | 0 | 319.95 | 218.91 |  | 16612262 | 33.42 | 6.2 | 17.77 | 2.51 | 9.45 | 0 | 0.9 | 0.2 | 0 | 33.42 | 6.2 | 17.77 | 2.51 | 9.45 | 0 | 0.9 | 0.2 | 0 | 95 | 65 | 1 | 1 |  |  | 7.04 | 7.04 | 7.04 | 7.04 |  |  |  |  | 0 | 2 | ФЕРм-2001, м08-02-370-02, приказ Минстроя России №1039/пр от 30.12.2016г. |  |  | 108001 | 0 |  | 0 | 3 | 0 | 7.04 | 1 | 1 | 1 | 1 | 1 |  | 95 | 65 |  |  |  |  | 0 | 0 | [5 empty] | 0 |  | 0 | 941.1 | 43.648 | 125.1008 | 17.6704 | 66.528 | 0 | 0.9 | 0.2 | 0 | 319.9505 | 218.9135 | [13 empty] | 0 | 0 | 1 | 1 |  |  |  | 1013 | ШТ | ШТ | 1 | [6 empty] | 16609228 | 3 | Монтажные работы | 0 |  | 2 | 108001 | Электромонтажные работы , отдел 01-03 : ( на АЭС НР = 110% ) - (работы по упр. авиа.- движением: СП=55% ( {АВИА}=1; обычные работы : СП=65 - {AВИА}=0), при работе на АЭС СП= 68% ) | мФЕР-08 |  |  |  | 131072 | 33.42 | 6.2 | 17.77 | 2.51 | 9.45 | 0.9 | 0.2 | 0 | [17 empty] | 0 | 0 | 0 |  |  |  |  | 95 | 65 |  |  |  |  | 0 |  | 932748081 | 1 | 1 | 4 | 0 | 0 | 0 | 1479.96 | 0 | 1479.96 | 0 |  | 0 | 3 | 0 |  | 0 | 1 | 0 |  |  | 0 | 0 | 0
18 | 1 | 532 |  | 81,1 | 22.1.01.01-0013 | Бокс встраиваемый пластиковый с прозрачной дверцей на 24 модуля АВВ Unibox | шт. | 4 | 1 |  |  |  |  | 4609.79 | 4609.79 | 0 | 0 | 0 | 0 | 0 | 0 | 0 | 0 | 0 |  | 16612262 | 163.7 | 163.7 | 0 | 0 | 0 | 0 | 0 | 0 | 0 | 163.7 | 163.7 | 0 | 0 | 0 | 0 | 0 | 0 | 0 | 80 | 60 | 1 | 1 |  |  | 7.04 | 1 | 1 | 7.04 |  |  |  |  | 3 | 2 | ФССЦ-2001, 22.1.01.01-0013, приказ Минстроя России №1039/пр от 30.12.2016г. |  |  | 110011 | 0 |  | 0 | 3 | 0 | 1 | 1 | 1 | 1 | 1 | 1 |  | 80 | 60 |  |  |  |  | 0 | 0 | [5 empty] | 0 |  | 0 | 4609.79 | 1152.448 | 0 | 0 | 0 | 0 | 0 | 0 | 0 | 0 | 0 | [13 empty] | 0 | 0 | 1 | 1 |  |  |  | 1010 | шт. | шт. | 1 | [6 empty] | 16609240 | 3 | Монтажные работы | 0 |  | 2 | 110011 | Связь: пожарно-охранная сигнализация и пром. телевиз. установки ( отделы 8 и 9 ) (при устройстве средств посадки самолетов : НР=95%, СП=55% - {АВИА}=1) | мФЕР-10 |  |  |  | 0 | 163.7 | 163.7 | 0 | 0 | 0 | 0 | 0 | [18 empty] | 0 | 0 | 0 |  |  |  |  | 80 | 60 |  |  |  |  | 0 |  | 19955358 | 1 | 1 | 4 | 0 | 0 | 0 | 4609.79 | 0 | 4609.79 | 0 |  | 0 | 3 | 0 |  | 0 | 1 | 0 |  |  | 0 | 0 | 0
17 | 1 | 550 | 538 | 82 | м08-03-526-01 | Установка автоматов одно-, двух-, трехполюсных, устанавливаемый на конструкции на стене или колонне, на ток до 25 А | ШТ | 36 | 0 |  |  |  |  | 9118.77 | 5091.61 | 266.11 | 0 | 3761.05 | 0 | 56.16 | 0 | 0 | 3573 | 2444.68 |  | 16612262 | 35.98 | 20.09 | 1.05 | 0 | 14.84 | 0 | 1.56 | 0 | 0 | 35.98 | 20.09 | 1.05 | 0 | 14.84 | 0 | 1.56 | 0 | 0 | 95 | 65 | 1 | 1 |  |  | 7.04 | 7.04 | 7.04 | 7.04 |  |  |  |  | 0 | 2 | ФЕРм-2001, м08-03-526-01, приказ Минстроя России №1039/пр от 30.12.2016г. |  |  | 108001 | 0 |  | 0 | 3 | 0 | 7.04 | 1 | 1 | 1 | 1 | 1 |  | 95 | 65 |  |  |  |  | 0 | 0 | [5 empty] | 0 |  | 0 | 9118.77 | 141.4336 | 7.392 | 0 | 104.4736 | 0 | 1.56 | 0 | 0 | 3572.9975 | 2444.6825 | [13 empty] | 0 | 0 | 1 | 1 |  |  |  | 1013 | ШТ | ШТ | 1 | [6 empty] | 16609228 | 3 | Монтажные работы | 0 |  | 2 | 108001 | Электромонтажные работы , отдел 01-03 : ( на АЭС НР = 110% ) - (работы по упр. авиа.- движением: СП=55% ( {АВИА}=1; обычные работы : СП=65 - {AВИА}=0), при работе на АЭС СП= 68% ) | мФЕР-08 |  |  |  | 131072 | 35.98 | 20.09 | 1.05 | 0 | 14.84 | 1.56 | 0 | 0 | [17 empty] | 0 | 0 | 0 |  |  |  |  | 95 | 65 |  |  |  |  | 0 |  | 1616097985 | 1 | 1 | 4 | 0 | 0 | 0 | 15136.45 | 0 | 15136.45 | 0 |  | 0 | 3 | 0 |  | 0 | 1 | 0 |  |  | 0 | 0 | 0
18 | 1 | 549 |  | 82,1 | 62.1.01.09-0050 | Выключатели автоматические АВВ 1Р 16А | шт. | 28 | 0.77778 |  |  |  |  | 13104.54 | 13104.54 | 0 | 0 | 0 | 0 | 0 | 0 | 0 | 0 | 0 |  | 16612262 | 66.48 | 66.48 | 0 | 0 | 0 | 0 | 0 | 0 | 0 | 66.48 | 66.48 | 0 | 0 | 0 | 0 | 0 | 0 | 0 | 95 | 65 | 1 | 1 |  |  | 7.04 | 1 | 1 | 7.04 |  |  |  |  | 3 | 2 | ФССЦ-2001, 62.1.01.09-0050, приказ Минстроя России №1039/пр от 30.12.2016г. |  |  | 108001 | 0 |  | 0 | 3 | 0 | 1 | 1 | 1 | 1 | 1 | 1 |  | 95 | 65 |  |  |  |  | 0 | 0 | [5 empty] | 0 |  | 0 | 13104.54 | 468.0192 | 0 | 0 | 0 | 0 | 0 | 0 | 0 | 0 | 0 | [13 empty] | 0 | 0 | 1 | 1 |  |  |  | 1010 | шт. | шт. | 1 | [6 empty] | 16609228 | 3 | Монтажные работы | 0 |  | 2 | 108001 | Электромонтажные работы , отдел 01-03 : ( на АЭС НР = 110% ) - (работы по упр. авиа.- движением: СП=55% ( {АВИА}=1; обычные работы : СП=65 - {AВИА}=0), при работе на АЭС СП= 68% ) | мФЕР-08 |  |  |  | 0 | 66.48 | 66.48 | 0 | 0 | 0 | 0 | 0 | [18 empty] | 0 | 0 | 0 |  |  |  |  | 95 | 65 |  |  |  |  | 0 |  | 1922285457 | 1 | 1 | 4 | 0 | 0 | 0 | 13104.54 | 0 | 13104.54 | 0 |  | 0 | 3 | 0 |  | 0 | 1 | 0 |  |  | 0 | 0 | 0
18 | 1 | 548 |  | 82,2 | 62.1.01.09-0049 | Выключатели автоматические АВВ 1Р 10А | шт. | 4 | 0.11111 |  |  |  |  | 2073.42 | 2073.42 | 0 | 0 | 0 | 0 | 0 | 0 | 0 | 0 | 0 |  | 16612262 | 73.63 | 73.63 | 0 | 0 | 0 | 0 | 0 | 0 | 0 | 73.63 | 73.63 | 0 | 0 | 0 | 0 | 0 | 0 | 0 | 95 | 65 | 1 | 1 |  |  | 7.04 | 1 | 1 | 7.04 |  |  |  |  | 3 | 2 | ФССЦ-2001, 62.1.01.09-0049, приказ Минстроя России №1039/пр от 30.12.2016г. |  |  | 108001 | 0 |  | 0 | 3 | 0 | 1 | 1 | 1 | 1 | 1 | 1 |  | 95 | 65 |  |  |  |  | 0 | 0 | [5 empty] | 0 |  | 0 | 2073.42 | 518.3552 | 0 | 0 | 0 | 0 | 0 | 0 | 0 | 0 | 0 | [13 empty] | 0 | 0 | 1 | 1 |  |  |  | 1010 | шт. | шт. | 1 | [6 empty] | 16609228 | 3 | Монтажные работы | 0 |  | 2 | 108001 | Электромонтажные работы , отдел 01-03 : ( на АЭС НР = 110% ) - (работы по упр. авиа.- движением: СП=55% ( {АВИА}=1; обычные работы : СП=65 - {AВИА}=0), при работе на АЭС СП= 68% ) | мФЕР-08 |  |  |  | 0 | 73.63 | 73.63 | 0 | 0 | 0 | 0 | 0 | [18 empty] | 0 | 0 | 0 |  |  |  |  | 95 | 65 |  |  |  |  | 0 |  | -400125341 | 1 | 1 | 4 | 0 | 0 | 0 | 2073.42 | 0 | 2073.42 | 0 |  | 0 | 3 | 0 |  | 0 | 1 | 0 |  |  | 0 | 0 | 0
18 | 1 | 547 |  | 82,3 | 62.1.01.02-0017 | Выключатели автоматические дифференциального тока АВВ DS941 1P+N 16А 30мА | шт. | 4 | 0.11111 |  |  |  |  | 4016.74 | 4016.74 | 0 | 0 | 0 | 0 | 0 | 0 | 0 | 0 | 0 |  | 16612262 | 142.64 | 142.64 | 0 | 0 | 0 | 0 | 0 | 0 | 0 | 142.64 | 142.64 | 0 | 0 | 0 | 0 | 0 | 0 | 0 | 95 | 65 | 1 | 1 |  |  | 7.04 | 1 | 1 | 7.04 |  |  |  |  | 3 | 2 | ФССЦ-2001, 62.1.01.02-0017, приказ Минстроя России №1039/пр от 30.12.2016г. |  |  | 108001 | 0 |  | 0 | 3 | 0 | 1 | 1 | 1 | 1 | 1 | 1 |  | 95 | 65 |  |  |  |  | 0 | 0 | [5 empty] | 0 |  | 0 | 4016.74 | 1004.1856 | 0 | 0 | 0 | 0 | 0 | 0 | 0 | 0 | 0 | [13 empty] | 0 | 0 | 1 | 1 |  |  |  | 1010 | шт. | шт. | 1 | [6 empty] | 16609228 | 3 | Монтажные работы | 0 |  | 2 | 108001 | Электромонтажные работы , отдел 01-03 : ( на АЭС НР = 110% ) - (работы по упр. авиа.- движением: СП=55% ( {АВИА}=1; обычные работы : СП=65 - {AВИА}=0), при работе на АЭС СП= 68% ) | мФЕР-08 |  |  |  | 0 | 142.64 | 142.64 | 0 | 0 | 0 | 0 | 0 | [18 empty] | 0 | 0 | 0 |  |  |  |  | 95 | 65 |  |  |  |  | 0 |  | -1557122540 | 1 | 1 | 4 | 0 | 0 | 0 | 4016.74 | 0 | 4016.74 | 0 |  | 0 | 3 | 0 |  | 0 | 1 | 0 |  |  | 0 | 0 | 0
17 | 1 | 569 | 556 | 83 | м08-03-526-02 | Установка автоматов одно-, двух-, трехполюсных, устанавливаемый на конструкции на стене или колонне, на ток до 100 А | ШТ | 8 | 0 |  |  |  |  | 3462.56 | 2048.36 | 171.78 | 14.64 | 1242.42 | 0 | 18.56 | 0.16 | 0 | 1194.21 | 817.09 |  | 16612262 | 61.48 | 36.37 | 3.05 | 0.26 | 22.06 | 0 | 2.32 | 0.02 | 0 | 61.48 | 36.37 | 3.05 | 0.26 | 22.06 | 0 | 2.32 | 0.02 | 0 | 95 | 65 | 1 | 1 |  |  | 7.04 | 7.04 | 7.04 | 7.04 |  |  |  |  | 0 | 2 | ФЕРм-2001, м08-03-526-02, приказ Минстроя России №1039/пр от 30.12.2016г. |  |  | 108001 | 0 |  | 0 | 3 | 0 | 7.04 | 1 | 1 | 1 | 1 | 1 |  | 95 | 65 |  |  |  |  | 0 | 0 | [5 empty] | 0 |  | 0 | 3462.56 | 256.0448 | 21.472 | 1.8304 | 155.3024 | 0 | 2.32 | 0.02 | 0 | 1194.207 | 817.089 | [13 empty] | 0 | 0 | 1 | 1 |  |  |  | 1013 | ШТ | ШТ | 1 | [6 empty] | 16609228 | 3 | Монтажные работы | 0 |  | 2 | 108001 | Электромонтажные работы , отдел 01-03 : ( на АЭС НР = 110% ) - (работы по упр. авиа.- движением: СП=55% ( {АВИА}=1; обычные работы : СП=65 - {AВИА}=0), при работе на АЭС СП= 68% ) | мФЕР-08 |  |  |  | 131072 | 61.48 | 36.37 | 3.05 | 0.26 | 22.06 | 2.32 | 0.02 | 0 | [17 empty] | 0 | 0 | 0 |  |  |  |  | 95 | 65 |  |  |  |  | 0 |  | 484308007 | 1 | 1 | 4 | 0 | 0 | 0 | 5473.86 | 0 | 5473.86 | 0 |  | 0 | 3 | 0 |  | 0 | 1 | 0 |  |  | 0 | 0 | 0
18 | 1 | 568 |  | 83,1 | 62.1.01.09-0052 | Выключатели автоматические АВВ 1Р 32А | шт. | 8 | 1 |  |  |  |  | 4330.44 | 4330.44 | 0 | 0 | 0 | 0 | 0 | 0 | 0 | 0 | 0 |  | 16612262 | 76.89 | 76.89 | 0 | 0 | 0 | 0 | 0 | 0 | 0 | 76.89 | 76.89 | 0 | 0 | 0 | 0 | 0 | 0 | 0 | 95 | 65 | 1 | 1 |  |  | 7.04 | 1 | 1 | 7.04 |  |  |  |  | 3 | 2 | ФССЦ-2001, 62.1.01.09-0052, приказ Минстроя России №1039/пр от 30.12.2016г. |  |  | 108001 | 0 |  | 0 | 3 | 0 | 1 | 1 | 1 | 1 | 1 | 1 |  | 95 | 65 |  |  |  |  | 0 | 0 | [5 empty] | 0 |  | 0 | 4330.44 | 541.3056 | 0 | 0 | 0 | 0 | 0 | 0 | 0 | 0 | 0 | [13 empty] | 0 | 0 | 1 | 1 |  |  |  | 1010 | шт. | шт. | 1 | [6 empty] | 16609228 | 3 | Монтажные работы | 0 |  | 2 | 108001 | Электромонтажные работы , отдел 01-03 : ( на АЭС НР = 110% ) - (работы по упр. авиа.- движением: СП=55% ( {АВИА}=1; обычные работы : СП=65 - {AВИА}=0), при работе на АЭС СП= 68% ) | мФЕР-08 |  |  |  | 0 | 76.89 | 76.89 | 0 | 0 | 0 | 0 | 0 | [18 empty] | 0 | 0 | 0 |  |  |  |  | 95 | 65 |  |  |  |  | 0 |  | 2013622572 | 1 | 1 | 4 | 0 | 0 | 0 | 4330.44 | 0 | 4330.44 | 0 |  | 0 | 3 | 0 |  | 0 | 1 | 0 |  |  | 0 | 0 | 0
17 | 1 | 571 | 558 | 84 | п01-11-028-01 | Измерение сопротивления изоляции (на линию) мегаомметром кабельных и других линий напряжением до 1 кВ, предназначенных для передачи электроэнергии к распределительным устройствам, щитам, шкафам, коммутационным аппаратам и электропотребителям | ШТ | 44 | 0 |  |  |  |  | 2235.16 | 0 | 0 | 0 | 2235.16 | 0 | 14.08 | 0 | 0 | 1452.85 | 894.06 |  | 16612262 | 4.1 | 0 | 0 | 0 | 4.1 | 0 | 0.32 | 0 | 0 | 4.1 | 0 | 0 | 0 | 4.1 | 0 | 0.32 | 0 | 0 | 65 | 40 | 1 | 1 |  |  | 12.39 | 12.39 | 1 | 1 |  |  |  |  | 0 | 4 | ФЕРп-2001, п01-11-028-01, приказ Минстроя России №1039/пр от 30.12.2016г. |  |  | 200001 | 0 |  | 0 | 4 | 0 | 1 | 1 | 1 | 1 | 1 | 1 |  | 65 | 40 |  |  |  |  | 0 | 0 | [5 empty] | 0 |  | 0 | 2235.16 | 0 | 0 | 0 | 50.799 | 0 | 0.32 | 0 | 0 | 1452.854 | 894.064 | [13 empty] | 0 | 0 | 1 | 1 |  |  |  | 1013 | ШТ | ШТ | 1 | [6 empty] | 16609280 | 4 | Пусконаладочные работы | 0 |  | 4 | 200001 | Пусконаладочные работы : все сборники, отдел 05 ( диагностика лифтов ) и отдел 06 ( техническое освидетельствование ) сборника мрФЕР-01 | пФЕРп |  |  |  | 131072 | 4.1 | 0 | 0 | 0 | 4.1 | 0.32 | 0 | 0 | [17 empty] | 0 | 0 | 0 |  |  |  |  | 65 | 40 |  |  |  |  | 0 |  | -1617765494 | 1 | 1 | 4 | 0 | 0 | 0 | 4582.07 | 0 | 0 | 4582.07 |  | 0 | 3 | 0 |  | 0 | 1 | 0 |  |  | 0 | 0 | 0
17 | 1 | 573 | 560 | 85 | п01-11-011-01 | Проверка наличия цепи между заземлителями и заземленными элементами | 100 измерений | 0.54 | 0 |  |  |  |  | 1110.31 | 0 | 0 | 0 | 1110.31 | 0 | 6.9984 | 0 | 0 | 721.7 | 444.12 |  | 16612262 | 165.95 | 0 | 0 | 0 | 165.95 | 0 | 12.96 | 0 | 0 | 165.95 | 0 | 0 | 0 | 165.95 | 0 | 12.96 | 0 | 0 | 65 | 40 | 1 | 1 |  |  | 12.39 | 12.39 | 1 | 1 |  |  |  |  | 0 | 4 | ФЕРп-2001, п01-11-011-01, приказ Минстроя России №1039/пр от 30.12.2016г. |  |  | 200001 | 0 |  | 0 | 4 | 0 | 1 | 1 | 1 | 1 | 1 | 1 |  | 65 | 40 |  |  |  |  | 0 | 0 | [5 empty] | 0 |  | 0 | 1110.31 | 0 | 0 | 0 | 2056.1205 | 0 | 12.96 | 0 | 0 | 721.7015 | 444.124 | [13 empty] | 0 | 0 | 1 | 1 |  |  |  | 1013 | 100 измерений | 100 измерений | 1 | [6 empty] | 16609280 | 4 | Пусконаладочные работы | 0 |  | 4 | 200001 | Пусконаладочные работы : все сборники, отдел 05 ( диагностика лифтов ) и отдел 06 ( техническое освидетельствование ) сборника мрФЕР-01 | пФЕРп |  |  |  | 131072 | 165.95 | 0 | 0 | 0 | 165.95 | 12.96 | 0 | 0 | [17 empty] | 0 | 0 | 0 |  |  |  |  | 65 | 40 |  |  |  |  | 0 |  | -931447527 | 1 | 1 | 4 | 0 | 0 | 0 | 2276.13 | 0 | 0 | 2276.13 |  | 0 | 3 | 0 |  | 0 | 1 | 0 |  |  | 0 | 0 | 0
17 | 1 | 575 | 562 | 86 | п01-11-013-01 | Замер полного сопротивления цепи "фаза-нуль" | ШТ | 4 | 0 |  |  |  |  | 774.13 | 0 | 0 | 0 | 774.13 | 0 | 4.88 | 0 | 0 | 503.18 | 309.65 |  | 16612262 | 15.62 | 0 | 0 | 0 | 15.62 | 0 | 1.22 | 0 | 0 | 15.62 | 0 | 0 | 0 | 15.62 | 0 | 1.22 | 0 | 0 | 65 | 40 | 1 | 1 |  |  | 12.39 | 12.39 | 1 | 1 |  |  |  |  | 0 | 4 | ФЕРп-2001, п01-11-013-01, приказ Минстроя России №1039/пр от 30.12.2016г. |  |  | 200001 | 0 |  | 0 | 4 | 0 | 1 | 1 | 1 | 1 | 1 | 1 |  | 65 | 40 |  |  |  |  | 0 | 0 | [5 empty] | 0 |  | 0 | 774.13 | 0 | 0 | 0 | 193.5318 | 0 | 1.22 | 0 | 0 | 503.1845 | 309.652 | [13 empty] | 0 | 0 | 1 | 1 |  |  |  | 1013 | ШТ | ШТ | 1 | [6 empty] | 16609280 | 4 | Пусконаладочные работы | 0 |  | 4 | 200001 | Пусконаладочные работы : все сборники, отдел 05 ( диагностика лифтов ) и отдел 06 ( техническое освидетельствование ) сборника мрФЕР-01 | пФЕРп |  |  |  | 131072 | 15.62 | 0 | 0 | 0 | 15.62 | 1.22 | 0 | 0 | [17 empty] | 0 | 0 | 0 |  |  |  |  | 65 | 40 |  |  |  |  | 0 |  | -829332442 | 1 | 1 | 4 | 0 | 0 | 0 | 1586.96 | 0 | 0 | 1586.96 |  | 0 | 3 | 0 |  | 0 | 1 | 0 |  |  | 0 | 0 | 0
17 | 1 | 577 | 564 | 87 | п01-03-001-01 | Выключатель однополюсный напряжением до 1 кВ с электромагнитным, тепловым или комбинированным расцепителем | ШТ | 44 | 0 |  |  |  |  | 6967.14 | 0 | 0 | 0 | 6967.14 | 0 | 59.84 | 0 | 0 | 4528.64 | 2786.86 |  | 16612262 | 12.78 | 0 | 0 | 0 | 12.78 | 0 | 1.36 | 0 | 0 | 12.78 | 0 | 0 | 0 | 12.78 | 0 | 1.36 | 0 | 0 | 65 | 40 | 1 | 1 |  |  | 12.39 | 12.39 | 1 | 1 |  |  |  |  | 0 | 4 | ФЕРп-2001, п01-03-001-01, приказ Минстроя России №1039/пр от 30.12.2016г. |  |  | 200001 | 0 |  | 0 | 4 | 0 | 1 | 1 | 1 | 1 | 1 | 1 |  | 65 | 40 |  |  |  |  | 0 | 0 | [5 empty] | 0 |  | 0 | 6967.14 | 0 | 0 | 0 | 158.3442 | 0 | 1.36 | 0 | 0 | 4528.641 | 2786.856 | [13 empty] | 0 | 0 | 1 | 1 |  |  |  | 1013 | ШТ | ШТ | 1 | [6 empty] | 16609280 | 4 | Пусконаладочные работы | 0 |  | 4 | 200001 | Пусконаладочные работы : все сборники, отдел 05 ( диагностика лифтов ) и отдел 06 ( техническое освидетельствование ) сборника мрФЕР-01 | пФЕРп |  |  |  | 0 | 12.78 | 0 | 0 | 0 | 12.78 | 1.36 | 0 | 0 | [17 empty] | 0 | 0 | 0 |  |  |  |  | 65 | 40 |  |  |  |  | 0 |  | -1893602147 | 1 | 1 | 4 | 0 | 0 | 0 | 14282.64 | 0 | 0 | 14282.64 |  | 0 | 3 | 0 |  | 0 | 1 | 0 |  |  | 0 | 0 | 0
51 | 1 | 4 | 175 |  | Новый раздел | Система электроснабжения | 0 | [6 empty] | 337782.58 | 290121.94 | 1634.11 | 209.28 | 46026.53 | 0 | 615.7752 | 2.3236 | 0 | 39571.79 | 27184.48 |  |  | 337782.58 | 290121.94 | 1634.11 | 209.28 | 46026.53 | 0 | 615.7752 | 2.3236 | 0 | 39571.79 | 27184.48 |  |  | 0 | 0 | 0 | 404538.85 | 19348.84 | 362462.21 | 22727.8 | 290121.94 | 290121.94 | 0 | 290121.94 | 0 | 0 | 0 | 0 | [20 empty] | 0 | 0 | 0 | 404538.85 | 19348.84 | 362462.21 | 22727.8 | 290121.94 | 290121.94 | 0 | 290121.94 | 0 | 0 | 0 | 0 | [115 empty] | 0
50 | 0 | 0 | 1 | 201 | 337782.58 | ПЗ | Прямые затраты |  |  | 201 | 1 | 3 |  | 2
50 | 0 | 0 | 1 | 202 | 290121.94 | СтМатОб | Стоимость материальных ресурсов (всего) |  |  | 202 | 2 | 3 |  | 2
50 | 0 | 0 | 1 | 222 | 0 | СтМатОбЗак | Стоимость материалов и оборудования заказчика |  |  | 222 | 3 | 3 |  | 2
50 | 0 | 0 | 1 | 225 | 290121.94 | СтМатОбПод | Стоимость материалов и оборудования подрядчика |  |  | 225 | 4 | 3 |  | 2
50 | 0 | 0 | 1 | 226 | 290121.94 | СтМат | Стоимость материалов (всего) |  |  | 226 | 5 | 3 |  | 2
50 | 0 | 0 | 1 | 227 | 0 | СтМатЗак | Стоимость материалов заказчика |  |  | 227 | 6 | 3 |  | 2
50 | 0 | 0 | 1 | 228 | 290121.94 | СтМатПод | Стоимость материалов подрядчика |  |  | 228 | 7 | 3 |  | 2
50 | 0 | 0 | 1 | 216 | 0 | Оборуд | Стоимость оборудования (всего) |  |  | 216 | 8 | 3 |  | 2
50 | 0 | 0 | 1 | 223 | 0 | ОборудЗак | Стоимость оборудования заказчика |  |  | 223 | 9 | 3 |  | 2
50 | 0 | 0 | 1 | 229 | 0 | ОборудПод | Стоимость оборудования подрядчика |  |  | 229 | 10 | 3 |  | 2
50 | 0 | 0 | 1 | 203 | 1634.11 | ЭММ | Эксплуатация машин |  |  | 203 | 11 | 3 |  | 2
50 | 0 | 0 | 1 | 231 | 0 | ЭММсНРиСП | Эксплуатация машин по ТСН-2001.16 |  |  | 231 | 12 | 3 |  | 2
50 | 0 | 0 | 1 | 204 | 209.28 | ЗПМ | ЗП машинистов |  |  | 204 | 13 | 3 |  | 2
50 | 0 | 0 | 1 | 205 | 46026.53 | ОЗП | Основная ЗП рабочих |  |  | 205 | 14 | 3 |  | 2
50 | 0 | 0 | 1 | 232 | 0 | ОЗПсНРиСП | Основная ЗП рабочих по ТСН-2001.16 |  |  | 232 | 15 | 3 |  | 2
50 | 0 | 0 | 1 | 214 | 19348.84 | Строит | Строительные работы с НР и СП |  |  | 214 | 16 | 3 |  | 2
50 | 0 | 0 | 1 | 215 | 362462.21 | Монтаж | Монтажные работы с НР и СП |  |  | 215 | 17 | 3 |  | 2
50 | 0 | 0 | 1 | 217 | 22727.8 | Прочие | Прочие работы с НР и СП |  |  | 217 | 18 | 3 |  | 2
50 | 0 | 0 | 1 | 230 | 0 | ПрочиеЗатр | Прочие затраты по ТСН-2001.16 |  |  | 230 | 19 | 3 |  | 2
50 | 0 | 0 | 1 | 206 | 0 | ВозврМат | Возврат материалов |  |  | 206 | 20 | 3 |  | 2
50 | 0 | 0 | 1 | 207 | 615.7752 | ТрудСтр | Трудозатраты строителей |  |  | 207 | 21 | 3 |  | -1
50 | 0 | 0 | 1 | 208 | 2.3236 | ТрудМаш | Трудозатраты машинистов |  |  | 208 | 22 | 3 |  | -1
50 | 0 | 0 | 1 | 209 | 0 | ТранспМат | Транспорт материалов |  |  | 209 | 23 | 3 |  | 2
50 | 0 | 0 | 1 | 210 | 39571.79 | НР | Накладные расходы |  |  | 210 | 24 | 3 |  | 2
50 | 0 | 0 | 1 | 211 | 27184.48 | СмПриб | Сметная прибыль |  |  | 211 | 25 | 3 |  | 2
50 | 0 | 0 | 1 | 0 | 404538.85 | Всего | Всего с НР и СП |  |  | 224 | 26 | 3 |  | 2
50 | 1 | 0 | 2 | 0 | 404538.85 | Итого 1 | Всего |  |  | 212 | 27 | 0 |  | 2
50 | 1 | 0 | 2 | 0 | 72816.99 | Итого2 | Итого НДС 18% |  |  | 212 | 28 | 0 |  | 2
50 | 1 | 0 | 2 | 224 | 477355.84 | Итого 3 | Всего по смете |  |  | 212 | 29 | 0 |  | 2
4 | 1 |  | 305 |  | Новый раздел | Отопление и вентиляция |  | 0 |  | -1 | [10 empty] | 0 | [53 empty] | 0 | [11 empty] | 0
52 | 1 | 4 | 262 | 0 | Новый раздел | Отопление и вентиляция | [7 empty] | 679285.21 | 625020.65 | 9634.6 | 798.76 | 44629.96 | 0 | 682.481 | 9.3562 | 0 | 50436.58 | 31323.14 | 0 | 0 | 679285.21 | 625020.65 | 9634.6 | 798.76 | 44629.96 | 0 | 682.481 | 9.3562 | 0 | 50436.58 | 31323.14 | 0 | 0 | 0 | 0 | 0 | 761044.93 | 744663.06 | 16381.87 | 0 | 625020.65 | 625020.65 | 0 | 625020.65 | 0 | 0 | 0 | 0 | 0 | 0 | 0 | 0 | 0 | 0 | 0 | 0 | 0 | 0 | 0 | 0 | 0 | 0 | 0 | 0 | 0 | 0 | 0 | 0 | 0 | 0 | 0 | 761044.93 | 744663.06 | 16381.87 | 0 | 625020.65 | 625020.65 | 0 | 625020.65 | 0 | 0 | 0 | 0 | 0 | 0 | 0 | 0 | 0 | 0 | 0 | 0 | 0 | 0 | 0 | 0 | 0 | 0 | 0 | 0 | 0 | 0 | 0 | 0 | 0 | 0 | 0 | 0 | 0 | 0 | 0 | 0 | 0 | 0 | 0 | 0 | 0 | 0 | 0 | 0 | 0 | 0 | 0 | 0 | 0 | 0 | 0 | 0 | 0 | 0 | 0 | 0 | 0 | 0 | 0 | 0 | 0 | 0 | 0 | 0 | 0 | 0 | 0 | 0 | 0 | 0 | 0 | 0 | 0 | 0 | 0 | 0 | 0 | 0 | 0 | 0 | 0 | 0 | 0 | 0 | 0 | 0 | 0 | 0 | 0 | 0 | 0 | 0 | 0 | 0 | 0 | 0 | 0 | 0 | 0 | 0 | 0 | 0 | 0 | 0 | 0 | 0 | 0 | 0 | 0 | 0 | 0 | 0 | 0 | 0 | 0 | 0 | 0 | 0 | 0 | 0 | 0 | 0 | 0 | 0
17 | 1 | 583 | 571 | 88 | 65-1-1 | Разборка трубопроводов из водогазопроводных труб диаметром до 32 мм | 100 м | 1.575 | 0 |  |  |  |  | 3272.18 | 0 | 78.61 | 14.97 | 3193.57 | 0 | 54.5895 | 0.1575 | 0 | 2374.32 | 1604.27 |  | 16612262 | 295.11 | 0 | 7.09 | 1.35 | 288.02 | 0 | 34.66 | 0.1 | 0 | 328.71 | 33.6 | 7.09 | 1.35 | 288.02 | 0 | 34.66 | 0.1 | 0 | 74 | 50 | 1 | 1 |  |  | 7.04 | 7.04 | 7.04 | 7.04 |  |  |  |  | 0 | 1 | ФЕР-2001, 65-1-1, приказ Минстроя России №1039/пр от 30.12.2016г. |  |  | 65001 | 0 |  | 0 | 6 | 0 | 7.04 | 1 | 1 | 1 | 1 | 1 |  | 74 | 50 |  |  |  |  | 0 | 0 | [5 empty] | 0 |  | 0 | 3272.18 | 0 | 49.9136 | 9.504 | 2027.6608 | 0 | 34.66 | 0.1 | 0 | 2374.3196 | 1604.27 |  |  |  | )*0 | [9 empty] | 0 | 0 | 1 | 1 |  |  |  | 1003 | 100 м | 100 м | 100 | [6 empty] | 16609190 | 6 | Ремонтно-строительные работы | 0 |  | 1 | 65001 | Внтуренниие с/техработы: демонтаж, разборка, промывка | рФЕР-65 |  |  |  | 131072 | 328.71 | 33.6 | 7.09 | 1.35 | 288.02 | 34.66 | 0.1 | 0 | [17 empty] | 0 | 0 | 0 |  |  |  |  | 74 | 50 |  |  |  |  | 0 |  | -93922138 | 1 | 1 | 4 | 0 | 0 | 0 | 7250.77 | 7250.77 | 0 | 0 |  | 0 | 3 | 0 |  | 0 | 1 | 0 |  |  | 0 | 0 | 0
17 | 1 | 594 | 581 | 89 | м08-02-410-02 | Прокладка гильз из трубы ПНД, диаметр до 50 мм (40 мм) | 100 м | 0.412 | 0 |  |  |  |  | 727.79 | 254.49 | 56.7 | 8.03 | 416.6 | 0 | 6.2954 | 0.09064 | 0 | 403.4 | 276.01 |  | 16612262 | 250.92 | 87.74 | 19.55 | 2.77 | 143.63 | 0 | 15.28 | 0.22 | 0 | 250.92 | 87.74 | 19.55 | 2.77 | 143.63 | 0 | 15.28 | 0.22 | 0 | 95 | 65 | 1 | 1 |  |  | 7.04 | 7.04 | 7.04 | 7.04 |  |  |  |  | 0 | 2 | ФЕРм-2001, м08-02-410-02, приказ Минстроя России №1039/пр от 30.12.2016г. |  |  | 108001 | 0 |  | 0 | 3 | 0 | 7.04 | 1 | 1 | 1 | 1 | 1 |  | 95 | 65 |  |  |  |  | 0 | 0 | [5 empty] | 0 |  | 0 | 727.79 | 617.6896 | 137.632 | 19.5008 | 1011.1552 | 0 | 15.28 | 0.22 | 0 | 403.3985 | 276.0095 | [13 empty] | 0 | 0 | 1 | 1 |  |  |  | 1003 | 100 м | 100 м | 100 | [6 empty] | 16609228 | 3 | Монтажные работы | 0 |  | 2 | 108001 | Электромонтажные работы , отдел 01-03 : ( на АЭС НР = 110% ) - (работы по упр. авиа.- движением: СП=55% ( {АВИА}=1; обычные работы : СП=65 - {AВИА}=0), при работе на АЭС СП= 68% ) | мФЕР-08 |  |  |  | 0 | 250.92 | 87.74 | 19.55 | 2.77 | 143.63 | 15.28 | 0.22 | 0 | [17 empty] | 0 | 0 | 0 |  |  |  |  | 95 | 65 |  |  |  |  | 0 |  | -1226010635 | 1 | 1 | 4 | 0 | 0 | 0 | 1407.2 | 0 | 1407.2 | 0 |  | 0 | 3 | 0 |  | 0 | 1 | 0 |  |  | 0 | 0 | 0
18 | 1 | 593 |  | 89,1 | 24.3.03.13-0305 | Трубы гладкие одностенные легкие из ПНД, диаметром 40 мм | 10 м | 4.12 | 10 |  |  |  |  | 4346.08 | 4346.08 | 0 | 0 | 0 | 0 | 0 | 0 | 0 | 0 | 0 |  | 16612262 | 149.84 | 149.84 | 0 | 0 | 0 | 0 | 0 | 0 | 0 | 149.84 | 149.84 | 0 | 0 | 0 | 0 | 0 | 0 | 0 | 95 | 65 | 1 | 1 |  |  | 7.04 | 1 | 1 | 7.04 |  |  |  |  | 3 | 2 | ФССЦ-2001, 24.3.03.13-0305, приказ Минстроя России №1039/пр от 30.12.2016г. |  |  | 108001 | 0 |  | 0 | 3 | 0 | 1 | 1 | 1 | 1 | 1 | 1 |  | 95 | 65 |  |  |  |  | 0 | 0 | [5 empty] | 0 |  | 0 | 4346.08 | 1054.8736 | 0 | 0 | 0 | 0 | 0 | 0 | 0 | 0 | 0 | [13 empty] | 0 | 0 | 1 | 1 |  |  |  | 1003 | 10 м | 10 м | 10 | [6 empty] | 16609228 | 3 | Монтажные работы | 0 |  | 2 | 108001 | Электромонтажные работы , отдел 01-03 : ( на АЭС НР = 110% ) - (работы по упр. авиа.- движением: СП=55% ( {АВИА}=1; обычные работы : СП=65 - {AВИА}=0), при работе на АЭС СП= 68% ) | мФЕР-08 |  |  |  | 0 | 149.84 | 149.84 | 0 | 0 | 0 | 0 | 0 | [18 empty] | 0 | 0 | 0 |  |  |  |  | 95 | 65 |  |  |  |  | 0 |  | -1778239840 | 1 | 1 | 4 | 0 | 0 | 0 | 4346.08 | 0 | 4346.08 | 0 |  | 0 | 3 | 0 |  | 0 | 1 | 0 |  |  | 0 | 0 | 0
17 | 1 | 597 | 584 | 90 | 65-19-5 | Демонтаж конвекторов | 100 экм | 0.62308 | 0 |  |  |  |  | 659.16 | 0 | 27.42 | 11.84 | 631.74 | 0 | 11.4024 | 0.12462 | 0 | 476.25 | 321.79 |  | 16612262 | 150.27 | 0 | 6.25 | 2.7 | 144.02 | 0 | 18.3 | 0.2 | 0 | 150.27 | 0 | 6.25 | 2.7 | 144.02 | 0 | 18.3 | 0.2 | 0 | 74 | 50 | 1 | 1 |  |  | 7.04 | 7.04 | 7.04 | 7.04 |  |  |  |  | 0 | 1 | ФЕР-2001, 65-19-5, приказ Минстроя России №1039/пр от 30.12.2016г. |  |  | 65003 | 0 |  | 0 | 6 | 0 | 7.04 | 1 | 1 | 1 | 1 | 1 |  | 74 | 50 |  |  |  |  | 0 | 0 | [5 empty] | 0 |  | 0 | 659.16 | 0 | 44 | 19.008 | 1013.9008 | 0 | 18.3 | 0.2 | 0 | 476.2492 | 321.79 | [13 empty] | 0 | 0 | 1 | 1 |  |  |  | 1013 | 100 экм | 100 экм | 1 | [6 empty] | 16609192 | 6 | Ремонтно-строительные работы | 0 |  | 1 | 65003 | Внтуренниие с/техработы: демонтаж, разборка, промывка | рФЕР-65 |  |  |  | 131072 | 150.27 | 0 | 6.25 | 2.7 | 144.02 | 18.3 | 0.2 | 0 | [17 empty] | 0 | 0 | 0 |  |  |  |  | 74 | 50 |  |  |  |  | 0 |  | 1348882238 | 1 | 1 | 4 | 0 | 0 | 0 | 1457.2 | 1457.2 | 0 | 0 |  | 0 | 3 | 0 |  | 0 | 1 | 0 |  |  | 0 | 0 | 0
17 | 1 | 614 | 601 | 91 | 16-02-001-03 | Прокладка трубопроводов отопления из стальных водогазопроводных неоцинкованных труб диаметром 25 мм | 100 м | 1.229 | 0 |  |  |  |  | 3820.37 | 241.31 | 423.18 | 65.84 | 3155.88 | 0 | 46.5981 | 0.76813 | 0 | 3704.98 | 2287.42 |  | 16612262 | 441.55 | 27.89 | 48.91 | 7.61 | 364.75 | 0 | 37.9155 | 0.625 | 0 | 384.19 | 27.89 | 39.13 | 6.09 | 317.17 | 0 | 32.97 | 0.5 | 0 | 115 | 71 | 1 | 1 |  |  | 7.04 | 7.04 | 7.04 | 7.04 |  |  |  |  | 0 | 1 | ФЕР-2001, 16-02-001-03, приказ Минстроя России №1039/пр от 30.12.2016г. |  |  | 16001 | 0 |  | 0 | 2 | 0 | 7.04 | 1 | 1 | 1 | 1 | 1 |  | 128 | 83 |  |  |  |  | 0 | 0 | [5 empty] | 0 | Поправка: МДС 81-35.2004, п.4.7 Наименование: Работы, выполняемые при реконструкции зданий и сооружений работы, аналогичные технологическим процессам в новом строительстве (в том числе возведение новых конструктивных элементов) стоимость которых определена по соответствующим сборникам ФЕР, кроме сборника № 46 «Работы при реконструкции зданий и сооружений» | 0 | 3820.37 | 196.3456 | 344.3264 | 53.5744 | 2567.84 | 0 | 37.9155 | 0.625 | 0 | 3704.978 | 2287.4212 |  |  |  |  | )*1,25 | )*1,25 | )*1,15 |  | )*1,15 | )*1,25 |  |  |  | 0 | 0 | 1 | 1 |  |  |  | 1003 | 100 м | 100 м | 100 | [6 empty] | 16609131 | 2 | Общестроительные работы | 0 |  | 1 | 16001 | Трубопроводы внутренние | ФЕР-16 |  | Поправка: МДС 81-35.2004, п.4.7 |  | 131072 | 384.19 | 27.89 | 39.13 | 6.09 | 317.17 | 32.97 | 0.5 | 0 | [17 empty] | 0 | 0 | 0 | *0,9 | *0,85 |  |  | 115.2 | 70.55 |  |  |  |  | 0 |  | -551542446 | 1 | 1 | 4 | 0 | 0 | 0 | 9812.77 | 9812.77 | 0 | 0 |  | 0 | 3 | 0 |  | 0 | 1 | 0 |  |  | 0 | 0 | 0
18 | 1 | 612 |  | 91,1 | 23.1.02.06-0004 | Хомут металлический с одним стопорным винтом и резиновым профилем для крепления трубопроводов диаметром 25-28 мм | 10 шт. | 6.2 | 5.0448 |  |  |  |  | 1440.38 | 1440.38 | 0 | 0 | 0 | 0 | 0 | 0 | 0 | 0 | 0 |  | 16612262 | 33 | 33 | 0 | 0 | 0 | 0 | 0 | 0 | 0 | 33 | 33 | 0 | 0 | 0 | 0 | 0 | 0 | 0 | 115 | 71 | 1 | 1 |  |  | 7.04 | 1 | 1 | 7.04 |  |  |  |  | 3 | 1 | ФССЦ-2001, 23.1.02.06-0004, приказ Минстроя России №1039/пр от 30.12.2016г. |  |  | 16001 | 0 |  | 0 | 2 | 0 | 1 | 1 | 1 | 1 | 1 | 1 |  | 128 | 83 |  |  |  |  | 0 | 0 | [5 empty] | 0 |  | 0 | 1440.38 | 232.32 | 0 | 0 | 0 | 0 | 0 | 0 | 0 | 0 | 0 | [13 empty] | 0 | 0 | 1 | 1 |  |  |  | 1010 | 10 шт. | 10 шт. | 10 | [6 empty] | 16609131 | 2 | Общестроительные работы | 0 |  | 1 | 16001 | Трубопроводы внутренние | ФЕР-16 |  |  |  | 0 | 33 | 33 | 0 | 0 | 0 | 0 | 0 | [18 empty] | 0 | 0 | 0 | *0,9 | *0,85 |  |  | 115.2 | 70.55 |  |  |  |  | 0 |  | -1611190815 | 1 | 1 | 4 | 0 | 0 | 0 | 1440.38 | 1440.38 | 0 | 0 |  | 0 | 3 | 0 |  | 0 | 1 | 0 |  |  | 0 | 0 | 0
18 | 1 | 613 |  | 91,2 | 23.7.01.03-0003 | Трубопроводы из стальных водогазопроводных неоцинкованных труб с гильзами и креплениями для газоснабжения диаметром 25 мм | м | 122.9 | 100 |  |  |  |  | 23533.88 | 23533.88 | 0 | 0 | 0 | 0 | 0 | 0 | 0 | 0 | 0 |  | 16612262 | 27.2 | 27.2 | 0 | 0 | 0 | 0 | 0 | 0 | 0 | 27.2 | 27.2 | 0 | 0 | 0 | 0 | 0 | 0 | 0 | 115 | 71 | 1 | 1 |  |  | 7.04 | 1 | 1 | 7.04 |  |  |  |  | 3 | 1 | ФССЦ-2001, 23.7.01.03-0003, приказ Минстроя России №1039/пр от 30.12.2016г. |  |  | 16001 | 0 |  | 0 | 2 | 0 | 1 | 1 | 1 | 1 | 1 | 1 |  | 128 | 83 |  |  |  |  | 0 | 0 | [5 empty] | 0 |  | 0 | 23533.88 | 191.488 | 0 | 0 | 0 | 0 | 0 | 0 | 0 | 0 | 0 | [13 empty] | 0 | 0 | 1 | 1 |  |  |  | 1003 | м | м | 1 | [6 empty] | 16609131 | 2 | Общестроительные работы | 0 |  | 1 | 16001 | Трубопроводы внутренние | ФЕР-16 |  |  |  | 0 | 27.2 | 27.2 | 0 | 0 | 0 | 0 | 0 | [18 empty] | 0 | 0 | 0 | *0,9 | *0,85 |  |  | 115.2 | 70.55 |  |  |  |  | 0 |  | -668817604 | 1 | 1 | 4 | 0 | 0 | 0 | 23533.88 | 23533.88 | 0 | 0 |  | 0 | 3 | 0 |  | 0 | 1 | 0 |  |  | 0 | 0 | 0
18 | 1 | 614 |  | 91,3 | 23.7.01.07 | Трубопроводы с гильзами | м | 122.9 | 100 |  |  |  |  | 0 | 0 | 0 | 0 | 0 | 0 | 0 | 0 | 0 | 0 | 0 |  | 16612262 | 0 | 0 | 0 | 0 | 0 | 0 | 0 | 0 | 0 | 0 | 0 | 0 | 0 | 0 | 0 | 0 | 0 | 0 | 115 | 71 | 1 | 1 |  |  | 7.04 | 1 | 1 | 7.04 |  |  |  |  | 3 | 1 |  |  |  | 16001 | 0 |  | 0 | 2 | 0 | 1 | 1 | 1 | 1 | 1 | 1 |  | 128 | 83 |  |  |  |  | 0 | 0 | [5 empty] | 0 |  | 0 | 0 | 0 | 0 | 0 | 0 | 0 | 0 | 0 | 0 | 0 | 0 | [13 empty] | 0 | 0 | 1 | 1 |  |  |  | 1003 | м | м | 1 | [6 empty] | 16609131 | 2 | Общестроительные работы | 0 |  | 1 | 16001 | Трубопроводы внутренние | ФЕР-16 |  |  |  | 0 | 0 | 0 | 0 | 0 | 0 | 0 | 0 | [18 empty] | 0 | 0 | 0 | *0,9 | *0,85 |  |  | 115.2 | 70.55 |  | занесена вручную |  |  | 0 |  | 594190089 | 1 | 1 | 4 | 0 | 0 | 0 | 0 | 0 | 0 | 0 |  | 0 | 4 | 0 |  | 0 | 1 | 0 |  |  | 0 | 0 | 0
17 | 1 | 631 | 618 | 92 | 16-02-001-02 | Прокладка трубопроводов отопления из стальных водогазопроводных неоцинкованных труб диаметром 20 мм | 100 м | 0.575 | 0 |  |  |  |  | 1784.89 | 110.39 | 197.99 | 30.81 | 1476.51 | 0 | 21.8014 | 0.35938 | 0 | 1733.42 | 1070.2 |  | 16612262 | 440.93 | 27.27 | 48.91 | 7.61 | 364.75 | 0 | 37.9155 | 0.625 | 0 | 383.57 | 27.27 | 39.13 | 6.09 | 317.17 | 0 | 32.97 | 0.5 | 0 | 115 | 71 | 1 | 1 |  |  | 7.04 | 7.04 | 7.04 | 7.04 |  |  |  |  | 0 | 1 | ФЕР-2001, 16-02-001-02, приказ Минстроя России №1039/пр от 30.12.2016г. |  |  | 16001 | 0 |  | 0 | 2 | 0 | 7.04 | 1 | 1 | 1 | 1 | 1 |  | 128 | 83 |  |  |  |  | 0 | 0 | [5 empty] | 0 | Поправка: МДС 81-35.2004, п.4.7 Наименование: Работы, выполняемые при реконструкции зданий и сооружений работы, аналогичные технологическим процессам в новом строительстве (в том числе возведение новых конструктивных элементов) стоимость которых определена по соответствующим сборникам ФЕР, кроме сборника № 46 «Работы при реконструкции зданий и сооружений» | 0 | 1784.89 | 191.9808 | 344.3264 | 53.5744 | 2567.84 | 0 | 37.9155 | 0.625 | 0 | 1733.418 | 1070.1972 |  |  |  |  | )*1,25 | )*1,25 | )*1,15 |  | )*1,15 | )*1,25 |  |  |  | 0 | 0 | 1 | 1 |  |  |  | 1003 | 100 м | 100 м | 100 | [6 empty] | 16609131 | 2 | Общестроительные работы | 0 |  | 1 | 16001 | Трубопроводы внутренние | ФЕР-16 |  | Поправка: МДС 81-35.2004, п.4.7 |  | 131072 | 383.57 | 27.27 | 39.13 | 6.09 | 317.17 | 32.97 | 0.5 | 0 | [17 empty] | 0 | 0 | 0 | *0,9 | *0,85 |  |  | 115.2 | 70.55 |  |  |  |  | 0 |  | 1382640866 | 1 | 1 | 4 | 0 | 0 | 0 | 4588.51 | 4588.51 | 0 | 0 |  | 0 | 3 | 0 |  | 0 | 1 | 0 |  |  | 0 | 0 | 0
18 | 1 | 630 |  | 92,1 | 23.7.01.03-0002 | Трубопроводы из стальных водогазопроводных неоцинкованных труб с гильзами и креплениями для газоснабжения диаметром 20 мм | м | 57.5 | 100 |  |  |  |  | 10233.34 | 10233.34 | 0 | 0 | 0 | 0 | 0 | 0 | 0 | 0 | 0 |  | 16612262 | 25.28 | 25.28 | 0 | 0 | 0 | 0 | 0 | 0 | 0 | 25.28 | 25.28 | 0 | 0 | 0 | 0 | 0 | 0 | 0 | 115 | 71 | 1 | 1 |  |  | 7.04 | 1 | 1 | 7.04 |  |  |  |  | 3 | 1 | ФССЦ-2001, 23.7.01.03-0002, приказ Минстроя России №1039/пр от 30.12.2016г. |  |  | 16001 | 0 |  | 0 | 2 | 0 | 1 | 1 | 1 | 1 | 1 | 1 |  | 128 | 83 |  |  |  |  | 0 | 0 | [5 empty] | 0 |  | 0 | 10233.34 | 177.9712 | 0 | 0 | 0 | 0 | 0 | 0 | 0 | 0 | 0 | [13 empty] | 0 | 0 | 1 | 1 |  |  |  | 1003 | м | м | 1 | [6 empty] | 16609131 | 2 | Общестроительные работы | 0 |  | 1 | 16001 | Трубопроводы внутренние | ФЕР-16 |  |  |  | 0 | 25.28 | 25.28 | 0 | 0 | 0 | 0 | 0 | [18 empty] | 0 | 0 | 0 | *0,9 | *0,85 |  |  | 115.2 | 70.55 |  |  |  |  | 0 |  | 88197163 | 1 | 1 | 4 | 0 | 0 | 0 | 10233.34 | 10233.34 | 0 | 0 |  | 0 | 3 | 0 |  | 0 | 1 | 0 |  |  | 0 | 0 | 0
18 | 1 | 629 |  | 92,2 | 23.1.02.06-0003 | Хомут металлический с одним стопорным винтом и резиновым профилем для крепления трубопроводов диаметром 20-23 мм | 10 шт. | 2.9 | 5.0435 |  |  |  |  | 649.23 | 649.23 | 0 | 0 | 0 | 0 | 0 | 0 | 0 | 0 | 0 |  | 16612262 | 31.8 | 31.8 | 0 | 0 | 0 | 0 | 0 | 0 | 0 | 31.8 | 31.8 | 0 | 0 | 0 | 0 | 0 | 0 | 0 | 115 | 71 | 1 | 1 |  |  | 7.04 | 1 | 1 | 7.04 |  |  |  |  | 3 | 1 | ФССЦ-2001, 23.1.02.06-0003, приказ Минстроя России №1039/пр от 30.12.2016г. |  |  | 16001 | 0 |  | 0 | 2 | 0 | 1 | 1 | 1 | 1 | 1 | 1 |  | 128 | 83 |  |  |  |  | 0 | 0 | [5 empty] | 0 |  | 0 | 649.23 | 223.872 | 0 | 0 | 0 | 0 | 0 | 0 | 0 | 0 | 0 | [13 empty] | 0 | 0 | 1 | 1 |  |  |  | 1010 | 10 шт. | 10 шт. | 10 | [6 empty] | 16609131 | 2 | Общестроительные работы | 0 |  | 1 | 16001 | Трубопроводы внутренние | ФЕР-16 |  |  |  | 0 | 31.8 | 31.8 | 0 | 0 | 0 | 0 | 0 | [18 empty] | 0 | 0 | 0 | *0,9 | *0,85 |  |  | 115.2 | 70.55 |  |  |  |  | 0 |  | -2068360021 | 1 | 1 | 4 | 0 | 0 | 0 | 649.23 | 649.23 | 0 | 0 |  | 0 | 3 | 0 |  | 0 | 1 | 0 |  |  | 0 | 0 | 0
18 | 1 | 631 |  | 92,3 | 23.7.01.07 | Трубопроводы с гильзами | м | 57.5 | 100 |  |  |  |  | 0 | 0 | 0 | 0 | 0 | 0 | 0 | 0 | 0 | 0 | 0 |  | 16612262 | 0 | 0 | 0 | 0 | 0 | 0 | 0 | 0 | 0 | 0 | 0 | 0 | 0 | 0 | 0 | 0 | 0 | 0 | 115 | 71 | 1 | 1 |  |  | 7.04 | 1 | 1 | 7.04 |  |  |  |  | 3 | 1 |  |  |  | 16001 | 0 |  | 0 | 2 | 0 | 1 | 1 | 1 | 1 | 1 | 1 |  | 128 | 83 |  |  |  |  | 0 | 0 | [5 empty] | 0 |  | 0 | 0 | 0 | 0 | 0 | 0 | 0 | 0 | 0 | 0 | 0 | 0 | [13 empty] | 0 | 0 | 1 | 1 |  |  |  | 1003 | м | м | 1 | [6 empty] | 16609131 | 2 | Общестроительные работы | 0 |  | 1 | 16001 | Трубопроводы внутренние | ФЕР-16 |  |  |  | 0 | 0 | 0 | 0 | 0 | 0 | 0 | 0 | [18 empty] | 0 | 0 | 0 | *0,9 | *0,85 |  |  | 115.2 | 70.55 |  | занесена вручную |  |  | 0 |  | 594190089 | 1 | 1 | 4 | 0 | 0 | 0 | 0 | 0 | 0 | 0 |  | 0 | 4 | 0 |  | 0 | 1 | 0 |  |  | 0 | 0 | 0
17 | 1 | 637 | 625 | 93 | 65-33-1 | Смена жалюзийных решеток | 100 ШТ | 0.26 | 0 |  |  |  |  | 788.65 | 66.9 | 0.57 | 0.26 | 721.18 | 0 | 12.0094 | 0.0026 | 0 | 743.08 | 432.86 |  | 16612262 | 430.86 | 36.55 | 0.31 | 0.14 | 394 | 0 | 46.19 | 0.01 | 0 | 430.86 | 36.55 | 0.31 | 0.14 | 394 | 0 | 46.19 | 0.01 | 0 | 103 | 60 | 1 | 1 |  |  | 7.04 | 7.04 | 7.04 | 7.04 |  |  |  |  | 0 | 1 | ФЕР-2001, 65-33-1, приказ Минстроя России №1039/пр от 30.12.2016г. |  |  | 65010 | 0 |  | 0 | 6 | 0 | 7.04 | 1 | 1 | 1 | 1 | 1 |  | 103 | 60 |  |  |  |  | 0 | 0 | [5 empty] | 0 |  | 0 | 788.65 | 257.312 | 2.1824 | 0.9856 | 2773.76 | 0 | 46.19 | 0.01 | 0 | 743.0832 | 432.864 | [13 empty] | 0 | 0 | 1 | 1 |  |  |  | 1013 | 100 ШТ | 100 ШТ | 1 | [6 empty] | 16609199 | 6 | Ремонтно-строительные работы | 0 |  | 1 | 65010 | Внтуренниие с/техработы: смена труб | рФЕР-65 |  |  |  | 131072 | 430.86 | 36.55 | 0.31 | 0.14 | 394 | 46.19 | 0.01 | 0 | [17 empty] | 0 | 0 | 0 |  |  |  |  | 103 | 60 |  |  |  |  | 0 |  | -2051527918 | 1 | 1 | 4 | 0 | 0 | 0 | 1964.59 | 1964.59 | 0 | 0 |  | 0 | 3 | 0 |  | 0 | 1 | 0 |  |  | 0 | 0 | 0
18 | 1 | 637 |  | 93,1 | 19.2.03.02-0177 | Решетки жалюзийные регулируемые из алюминиевого профиля с порошковым покрытием марки Р-200, размером 200х200 мм | шт. | 26 | 100 |  |  |  |  | 11046.46 | 11046.46 | 0 | 0 | 0 | 0 | 0 | 0 | 0 | 0 | 0 |  | 16612262 | 60.35 | 60.35 | 0 | 0 | 0 | 0 | 0 | 0 | 0 | 60.35 | 60.35 | 0 | 0 | 0 | 0 | 0 | 0 | 0 | 103 | 60 | 1 | 1 |  |  | 7.04 | 1 | 1 | 7.04 |  |  |  |  | 3 | 1 | ФССЦ-2001, 19.2.03.02-0177, приказ Минстроя России №1039/пр от 30.12.2016г. |  |  | 65010 | 0 |  | 0 | 6 | 0 | 1 | 1 | 1 | 1 | 1 | 1 |  | 103 | 60 |  |  |  |  | 0 | 0 | [5 empty] | 0 |  | 0 | 11046.46 | 424.864 | 0 | 0 | 0 | 0 | 0 | 0 | 0 | 0 | 0 | [13 empty] | 0 | 0 | 1 | 1 |  |  |  | 1010 | шт. | шт. | 1 | [6 empty] | 16609199 | 6 | Ремонтно-строительные работы | 0 |  | 1 | 65010 | Внтуренниие с/техработы: смена труб | рФЕР-65 |  |  |  | 0 | 60.35 | 60.35 | 0 | 0 | 0 | 0 | 0 | [18 empty] | 0 | 0 | 0 |  |  |  |  | 103 | 60 |  |  |  |  | 0 |  | 867140873 | 1 | 1 | 4 | 0 | 0 | 0 | 11046.46 | 11046.46 | 0 | 0 |  | 0 | 3 | 0 |  | 0 | 1 | 0 |  |  | 0 | 0 | 0
17 | 1 | 652 | 637 | 94 | 18-03-001-02 | Установка радиаторов стальных | 100 квт | 0.4561 | 0 |  |  |  |  | 6674.52 | 3728.74 | 772.97 | 155.54 | 2172.81 | 0 | 34.4082 | 1.7845 | 0 | 2677.6 | 1653.13 |  | 16612262 | 2078.68 | 1161.26 | 240.73 | 48.44 | 676.69 | 0 | 75.44 | 3.9125 | 0 | 1942.27 | 1161.26 | 192.58 | 38.75 | 588.43 | 0 | 65.6 | 3.13 | 0 | 115 | 71 | 1 | 1 |  |  | 7.04 | 7.04 | 7.04 | 7.04 |  |  |  |  | 0 | 1 | ФЕР-2001, 18-03-001-02, приказ Минстроя России №1039/пр от 30.12.2016г. |  |  | 18001 | 0 |  | 0 | 2 | 0 | 7.04 | 1 | 1 | 1 | 1 | 1 |  | 128 | 83 |  |  |  |  | 0 | 0 | [5 empty] | 0 | Поправка: МДС 81-35.2004, п.4.7 Наименование: Работы, выполняемые при реконструкции зданий и сооружений работы, аналогичные технологическим процессам в новом строительстве (в том числе возведение новых конструктивных элементов) стоимость которых определена по соответствующим сборникам ФЕР, кроме сборника № 46 «Работы при реконструкции зданий и сооружений» | 0 | 6674.52 | 8175.2704 | 1694.7392 | 341.0176 | 4763.8976 | 0 | 75.44 | 3.9125 | 0 | 2677.6025 | 1653.1285 |  |  |  |  | )*1,25 | )*1,25 | )*1,15 |  | )*1,15 | )*1,25 |  |  |  | 0 | 0 | 1 | 1 |  |  |  | 1013 | 100 квт | 100 квт | 1 | [6 empty] | 16609133 | 2 | Общестроительные работы | 0 |  | 1 | 18001 | Отопление - внутренние устройства | ФЕР-18 |  | Поправка: МДС 81-35.2004, п.4.7 |  | 131072 | 1942.27 | 1161.26 | 192.58 | 38.75 | 588.43 | 65.6 | 3.13 | 0 | [17 empty] | 0 | 0 | 0 | *0,9 | *0,85 |  |  | 115.2 | 70.55 |  |  |  |  | 0 |  | -243626587 | 1 | 1 | 4 | 0 | 0 | 0 | 11005.25 | 11005.25 | 0 | 0 |  | 0 | 3 | 0 |  | 0 | 1 | 0 |  |  | 0 | 0 | 0
18 | 1 | 651 |  | 94,1 | 18.5.10.05-0008 | Радиаторы биметаллические, марка «Rifar-A 500», количество секций 10, мощность 1650 Вт | шт. | 12 | 26.31 |  |  |  |  | 115484.16 | 115484.16 | 0 | 0 | 0 | 0 | 0 | 0 | 0 | 0 | 0 |  | 16612262 | 1367 | 1367 | 0 | 0 | 0 | 0 | 0 | 0 | 0 | 1367 | 1367 | 0 | 0 | 0 | 0 | 0 | 0 | 0 | 115 | 71 | 1 | 1 |  |  | 7.04 | 1 | 1 | 7.04 |  |  |  |  | 3 | 1 | ФССЦ-2001, 18.5.10.05-0008, приказ Минстроя России №1039/пр от 30.12.2016г. |  |  | 18001 | 0 |  | 0 | 2 | 0 | 1 | 1 | 1 | 1 | 1 | 1 |  | 128 | 83 |  |  |  |  | 0 | 0 | [5 empty] | 0 |  | 0 | 115484.16 | 9623.68 | 0 | 0 | 0 | 0 | 0 | 0 | 0 | 0 | 0 | [13 empty] | 0 | 0 | 1 | 1 |  |  |  | 1010 | шт. | шт. | 1 | [6 empty] | 16609133 | 2 | Общестроительные работы | 0 |  | 1 | 18001 | Отопление - внутренние устройства | ФЕР-18 |  |  |  | 0 | 1367 | 1367 | 0 | 0 | 0 | 0 | 0 | [18 empty] | 0 | 0 | 0 | *0,9 | *0,85 |  |  | 115.2 | 70.55 |  |  |  |  | 0 |  | 1286001746 | 1 | 1 | 4 | 0 | 0 | 0 | 115484.16 | 115484.16 | 0 | 0 |  | 0 | 3 | 0 |  | 0 | 1 | 0 |  |  | 0 | 0 | 0
18 | 1 | 650 |  | 94,2 | 18.5.10.05-0006 | Радиаторы биметаллические, марка «Rifar-A 500», количество секций 8, мощность 1320 Вт | шт. | 13 | 28.5025 |  |  |  |  | 100086.27 | 100086.27 | 0 | 0 | 0 | 0 | 0 | 0 | 0 | 0 | 0 |  | 16612262 | 1093.6 | 1093.6 | 0 | 0 | 0 | 0 | 0 | 0 | 0 | 1093.6 | 1093.6 | 0 | 0 | 0 | 0 | 0 | 0 | 0 | 115 | 71 | 1 | 1 |  |  | 7.04 | 1 | 1 | 7.04 |  |  |  |  | 3 | 1 | ФССЦ-2001, 18.5.10.05-0006, приказ Минстроя России №1039/пр от 30.12.2016г. |  |  | 18001 | 0 |  | 0 | 2 | 0 | 1 | 1 | 1 | 1 | 1 | 1 |  | 128 | 83 |  |  |  |  | 0 | 0 | [5 empty] | 0 |  | 0 | 100086.27 | 7698.944 | 0 | 0 | 0 | 0 | 0 | 0 | 0 | 0 | 0 | [13 empty] | 0 | 0 | 1 | 1 |  |  |  | 1010 | шт. | шт. | 1 | [6 empty] | 16609133 | 2 | Общестроительные работы | 0 |  | 1 | 18001 | Отопление - внутренние устройства | ФЕР-18 |  |  |  | 0 | 1093.6 | 1093.6 | 0 | 0 | 0 | 0 | 0 | [18 empty] | 0 | 0 | 0 | *0,9 | *0,85 |  |  | 115.2 | 70.55 |  |  |  |  | 0 |  | -863052310 | 1 | 1 | 4 | 0 | 0 | 0 | 100086.27 | 100086.27 | 0 | 0 |  | 0 | 3 | 0 |  | 0 | 1 | 0 |  |  | 0 | 0 | 0
18 | 1 | 649 |  | 94,3 | 18.5.10.05-0002 | Радиаторы биметаллические, марка «Rifar-A 300», количество секций 4, мощность 660 Вт | шт. | 9 | 19.7325 |  |  |  |  | 34391.81 | 34391.81 | 0 | 0 | 0 | 0 | 0 | 0 | 0 | 0 | 0 |  | 16612262 | 542.8 | 542.8 | 0 | 0 | 0 | 0 | 0 | 0 | 0 | 542.8 | 542.8 | 0 | 0 | 0 | 0 | 0 | 0 | 0 | 115 | 71 | 1 | 1 |  |  | 7.04 | 1 | 1 | 7.04 |  |  |  |  | 3 | 1 | ФССЦ-2001, 18.5.10.05-0002, приказ Минстроя России №1039/пр от 30.12.2016г. |  |  | 18001 | 0 |  | 0 | 2 | 0 | 1 | 1 | 1 | 1 | 1 | 1 |  | 128 | 83 |  |  |  |  | 0 | 0 | [5 empty] | 0 |  | 0 | 34391.81 | 3821.312 | 0 | 0 | 0 | 0 | 0 | 0 | 0 | 0 | 0 | [13 empty] | 0 | 0 | 1 | 1 |  |  |  | 1010 | шт. | шт. | 1 | [6 empty] | 16609133 | 2 | Общестроительные работы | 0 |  | 1 | 18001 | Отопление - внутренние устройства | ФЕР-18 |  |  |  | 0 | 542.8 | 542.8 | 0 | 0 | 0 | 0 | 0 | [18 empty] | 0 | 0 | 0 | *0,9 | *0,85 |  |  | 115.2 | 70.55 |  |  |  |  | 0 |  | 464428912 | 1 | 1 | 4 | 0 | 0 | 0 | 34391.81 | 34391.81 | 0 | 0 |  | 0 | 3 | 0 |  | 0 | 1 | 0 |  |  | 0 | 0 | 0
18 | 1 | 646 |  | 94,4 | 01.7.15.07 | Дюбели распорные полиэтиленовые | 10 шт. | 4.1 | 8.9893 |  |  |  |  | 0 | 0 | 0 | 0 | 0 | 0 | 0 | 0 | 0 | 0 | 0 |  | 16612262 | 0 | 0 | 0 | 0 | 0 | 0 | 0 | 0 | 0 | 0 | 0 | 0 | 0 | 0 | 0 | 0 | 0 | 0 | 115 | 71 | 1 | 1 |  |  | 7.04 | 1 | 1 | 7.04 |  |  |  |  | 3 | 1 |  |  |  | 18001 | 0 |  | 0 | 2 | 0 | 1 | 1 | 1 | 1 | 1 | 1 |  | 128 | 83 |  |  |  |  | 0 | 0 | [5 empty] | 0 |  | 0 | 0 | 0 | 0 | 0 | 0 | 0 | 0 | 0 | 0 | 0 | 0 | [13 empty] | 0 | 0 | 1 | 1 |  |  |  | 1010 | 10 шт. | 10 шт. | 10 | [6 empty] | 16609133 | 2 | Общестроительные работы | 0 |  | 1 | 18001 | Отопление - внутренние устройства | ФЕР-18 |  |  |  | 0 | 0 | 0 | 0 | 0 | 0 | 0 | 0 | [18 empty] | 0 | 0 | 0 | *0,9 | *0,85 |  |  | 115.2 | 70.55 |  | занесена вручную |  |  | 0 |  | 488433216 | 1 | 1 | 4 | 0 | 0 | 0 | 0 | 0 | 0 | 0 |  | 0 | 4 | 0 |  | 0 | 1 | 0 |  |  | 0 | 0 | 0
18 | 1 | 647 |  | 94,5 | 01.7.15.07-0008 | Дюбели пластмассовые с шурупами 8х40 мм | 100 шт. | 0.41 | 0.89893 |  |  |  |  | 75.62 | 75.62 | 0 | 0 | 0 | 0 | 0 | 0 | 0 | 0 | 0 |  | 16612262 | 26.2 | 26.2 | 0 | 0 | 0 | 0 | 0 | 0 | 0 | 26.2 | 26.2 | 0 | 0 | 0 | 0 | 0 | 0 | 0 | 115 | 71 | 1 | 1 |  |  | 7.04 | 1 | 1 | 7.04 |  |  |  |  | 3 | 1 | ФССЦ-2001, 01.7.15.07-0008, приказ Минстроя России №1039/пр от 30.12.2016г. |  |  | 18001 | 0 |  | 0 | 2 | 0 | 1 | 1 | 1 | 1 | 1 | 1 |  | 128 | 83 |  |  |  |  | 0 | 0 | [5 empty] | 0 |  | 0 | 75.62 | 184.448 | 0 | 0 | 0 | 0 | 0 | 0 | 0 | 0 | 0 | [13 empty] | 0 | 0 | 1 | 1 |  |  |  | 1010 | 100 шт. | 100 шт. | 100 | [6 empty] | 16609133 | 2 | Общестроительные работы | 0 |  | 1 | 18001 | Отопление - внутренние устройства | ФЕР-18 |  |  |  | 0 | 26.2 | 26.2 | 0 | 0 | 0 | 0 | 0 | [18 empty] | 0 | 0 | 0 | *0,9 | *0,85 |  |  | 115.2 | 70.55 |  |  |  |  | 0 |  | 1797855604 | 1 | 1 | 4 | 0 | 0 | 0 | 75.62 | 75.62 | 0 | 0 |  | 0 | 3 | 0 |  | 0 | 1 | 0 |  |  | 0 | 0 | 0
18 | 1 | 652 |  | 94,6 | 18.5.10.06 | Радиаторы | квт | 45.61 | 100 |  |  |  |  | 0 | 0 | 0 | 0 | 0 | 0 | 0 | 0 | 0 | 0 | 0 |  | 16612262 | 0 | 0 | 0 | 0 | 0 | 0 | 0 | 0 | 0 | 0 | 0 | 0 | 0 | 0 | 0 | 0 | 0 | 0 | 115 | 71 | 1 | 1 |  |  | 7.04 | 1 | 1 | 7.04 |  |  |  |  | 3 | 1 |  |  |  | 18001 | 0 |  | 0 | 2 | 0 | 1 | 1 | 1 | 1 | 1 | 1 |  | 128 | 83 |  |  |  |  | 0 | 0 | [5 empty] | 0 |  | 0 | 0 | 0 | 0 | 0 | 0 | 0 | 0 | 0 | 0 | 0 | 0 | [13 empty] | 0 | 0 | 1 | 1 |  |  |  | 1013 | квт | квт | 1 | [6 empty] | 16609133 | 2 | Общестроительные работы | 0 |  | 1 | 18001 | Отопление - внутренние устройства | ФЕР-18 |  |  |  | 0 | 0 | 0 | 0 | 0 | 0 | 0 | 0 | [18 empty] | 0 | 0 | 0 | *0,9 | *0,85 |  |  | 115.2 | 70.55 |  | занесена вручную |  |  | 0 |  | 704408924 | 1 | 1 | 4 | 0 | 0 | 0 | 0 | 0 | 0 | 0 |  | 0 | 4 | 0 |  | 0 | 1 | 0 |  |  | 0 | 0 | 0
17 | 1 | 662 | 646 | 95 | 16-05-001-01 | Установка вентилей, задвижек, затворов, клапанов , кранов проходных на трубопроводах из стальных труб диаметром до 25 мм | ШТ | 112 | 0 |  |  |  |  | 35418.52 | 19877.58 | 3453.54 | 118.27 | 12087.4 | 0 | 189.336 | 1.4 | 0 | 14036.52 | 8666.03 |  | 16612262 | 44.92 | 25.21 | 4.38 | 0.15 | 15.33 | 0 | 1.6905 | 0.0125 | 0 | 42.04 | 25.21 | 3.5 | 0.12 | 13.33 | 0 | 1.47 | 0.01 | 0 | 115 | 71 | 1 | 1 |  |  | 7.04 | 7.04 | 7.04 | 7.04 |  |  |  |  | 0 | 1 | ФЕР-2001, 16-05-001-01, приказ Минстроя России №1039/пр от 30.12.2016г. |  |  | 16001 | 0 |  | 0 | 2 | 0 | 7.04 | 1 | 1 | 1 | 1 | 1 |  | 128 | 83 |  |  |  |  | 0 | 0 | [5 empty] | 0 | Поправка: МДС 81-35.2004, п.4.7 Наименование: Работы, выполняемые при реконструкции зданий и сооружений работы, аналогичные технологическим процессам в новом строительстве (в том числе возведение новых конструктивных элементов) стоимость которых определена по соответствующим сборникам ФЕР, кроме сборника № 46 «Работы при реконструкции зданий и сооружений» | 0 | 35418.52 | 177.4784 | 30.8352 | 1.056 | 107.9232 | 0 | 1.6905 | 0.0125 | 0 | 14036.5205 | 8666.0257 |  |  |  |  | )*1,25 | )*1,25 | )*1,15 |  | )*1,15 | )*1,25 |  |  |  | 0 | 0 | 1 | 1 |  |  |  | 1013 | ШТ | ШТ | 1 | [6 empty] | 16609131 | 2 | Общестроительные работы | 0 |  | 1 | 16001 | Трубопроводы внутренние | ФЕР-16 |  | Поправка: МДС 81-35.2004, п.4.7 |  | 131072 | 42.04 | 25.21 | 3.5 | 0.12 | 13.33 | 1.47 | 0.01 | 0 | [17 empty] | 0 | 0 | 0 | *0,9 | *0,85 |  |  | 115.2 | 70.55 |  |  |  |  | 0 |  | 1749691704 | 1 | 1 | 4 | 0 | 0 | 0 | 58121.07 | 58121.07 | 0 | 0 |  | 0 | 3 | 0 |  | 0 | 1 | 0 |  |  | 0 | 0 | 0
18 | 1 | 660 |  | 95,1 | 18.1.09.07-0207 | Краны шаровые под приварку "Danfoss" JiP-WW с рукояткой, давлением 4,0 МПа (40 кгс/см2), диаметром 20 мм | шт. | 56 | 0.5 |  |  |  |  | 138330.93 | 138330.93 | 0 | 0 | 0 | 0 | 0 | 0 | 0 | 0 | 0 |  | 16612262 | 350.88 | 350.88 | 0 | 0 | 0 | 0 | 0 | 0 | 0 | 350.88 | 350.88 | 0 | 0 | 0 | 0 | 0 | 0 | 0 | 115 | 71 | 1 | 1 |  |  | 7.04 | 1 | 1 | 7.04 |  |  |  |  | 3 | 1 | ФССЦ-2001, 18.1.09.07-0207, приказ Минстроя России №1039/пр от 30.12.2016г. |  |  | 16001 | 0 |  | 0 | 2 | 0 | 1 | 1 | 1 | 1 | 1 | 1 |  | 128 | 83 |  |  |  |  | 0 | 0 | [5 empty] | 0 |  | 0 | 138330.93 | 2470.1952 | 0 | 0 | 0 | 0 | 0 | 0 | 0 | 0 | 0 | [13 empty] | 0 | 0 | 1 | 1 |  |  |  | 1010 | шт. | шт. | 1 | [6 empty] | 16609131 | 2 | Общестроительные работы | 0 |  | 1 | 16001 | Трубопроводы внутренние | ФЕР-16 |  |  |  | 0 | 350.88 | 350.88 | 0 | 0 | 0 | 0 | 0 | [18 empty] | 0 | 0 | 0 | *0,9 | *0,85 |  |  | 115.2 | 70.55 |  |  |  |  | 0 |  | -568885430 | 1 | 1 | 4 | 0 | 0 | 0 | 138330.93 | 138330.93 | 0 | 0 |  | 0 | 3 | 0 |  | 0 | 1 | 0 |  |  | 0 | 0 | 0
18 | 1 | 661 |  | 95,2 | 18.1.10.06-0013 | Клапан термостатический из цветных металлов (без головки) для установки на радиатор, давлением 1,0 МПа (10 кгс/см2), диаметром 20 мм марка RA-N | шт. | 28 | 0.25 |  |  |  |  | 28272.92 | 28272.92 | 0 | 0 | 0 | 0 | 0 | 0 | 0 | 0 | 0 |  | 16612262 | 143.43 | 143.43 | 0 | 0 | 0 | 0 | 0 | 0 | 0 | 143.43 | 143.43 | 0 | 0 | 0 | 0 | 0 | 0 | 0 | 115 | 71 | 1 | 1 |  |  | 7.04 | 1 | 1 | 7.04 |  |  |  |  | 3 | 1 | ФССЦ-2001, 18.1.10.06-0013, приказ Минстроя России №1039/пр от 30.12.2016г. |  |  | 16001 | 0 |  | 0 | 2 | 0 | 1 | 1 | 1 | 1 | 1 | 1 |  | 128 | 83 |  |  |  |  | 0 | 0 | [5 empty] | 0 |  | 0 | 28272.92 | 1009.7472 | 0 | 0 | 0 | 0 | 0 | 0 | 0 | 0 | 0 | [13 empty] | 0 | 0 | 1 | 1 |  |  |  | 1010 | шт. | шт. | 1 | [6 empty] | 16609131 | 2 | Общестроительные работы | 0 |  | 1 | 16001 | Трубопроводы внутренние | ФЕР-16 |  |  |  | 0 | 143.43 | 143.43 | 0 | 0 | 0 | 0 | 0 | [18 empty] | 0 | 0 | 0 | *0,9 | *0,85 |  |  | 115.2 | 70.55 |  |  |  |  | 0 |  | -1303595031 | 1 | 1 | 4 | 0 | 0 | 0 | 28272.92 | 28272.92 | 0 | 0 |  | 0 | 3 | 0 |  | 0 | 1 | 0 |  |  | 0 | 0 | 0
18 | 1 | 662 |  | 95,3 | 18.5.10.08-0002 | Головка термостатическая со встроенным датчиком для автоматического регулирования расхода теплоносителя через отопительный прибор , марка RA 2940 | шт. | 28 | 0.25 |  |  |  |  | 25416.65 | 25416.65 | 0 | 0 | 0 | 0 | 0 | 0 | 0 | 0 | 0 |  | 16612262 | 128.94 | 128.94 | 0 | 0 | 0 | 0 | 0 | 0 | 0 | 128.94 | 128.94 | 0 | 0 | 0 | 0 | 0 | 0 | 0 | 115 | 71 | 1 | 1 |  |  | 7.04 | 1 | 1 | 7.04 |  |  |  |  | 3 | 1 | ФССЦ-2001, 18.5.10.08-0002, приказ Минстроя России №1039/пр от 30.12.2016г. |  |  | 16001 | 0 |  | 0 | 2 | 0 | 1 | 1 | 1 | 1 | 1 | 1 |  | 128 | 83 |  |  |  |  | 0 | 0 | [5 empty] | 0 |  | 0 | 25416.65 | 907.7376 | 0 | 0 | 0 | 0 | 0 | 0 | 0 | 0 | 0 | [13 empty] | 0 | 0 | 1 | 1 |  |  |  | 1010 | шт. | шт. | 1 | [6 empty] | 16609131 | 2 | Общестроительные работы | 0 |  | 1 | 16001 | Трубопроводы внутренние | ФЕР-16 |  |  |  | 0 | 128.94 | 128.94 | 0 | 0 | 0 | 0 | 0 | [18 empty] | 0 | 0 | 0 | *0,9 | *0,85 |  |  | 115.2 | 70.55 |  |  |  |  | 0 |  | -2133425999 | 1 | 1 | 4 | 0 | 0 | 0 | 25416.65 | 25416.65 | 0 | 0 |  | 0 | 3 | 0 |  | 0 | 1 | 0 |  |  | 0 | 0 | 0
17 | 1 | 671 | 656 | 96 | 18-06-003-10 | Установка воздухоотводчиков | ШТ | 28 | 0 |  |  |  |  | 7015.51 | 1750.43 | 1685.38 | 266.11 | 3579.7 | 0 | 53.452 | 3.15 | 0 | 4422.68 | 2730.53 |  | 16612262 | 35.59 | 8.88 | 8.55 | 1.35 | 18.16 | 0 | 1.909 | 0.1125 | 0 | 31.51 | 8.88 | 6.84 | 1.08 | 15.79 | 0 | 1.66 | 0.09 | 0 | 115 | 71 | 1 | 1 |  |  | 7.04 | 7.04 | 7.04 | 7.04 |  |  |  |  | 0 | 1 | ФЕР-2001, 18-06-003-10, приказ Минстроя России №1039/пр от 30.12.2016г. |  |  | 18001 | 0 |  | 0 | 2 | 0 | 7.04 | 1 | 1 | 1 | 1 | 1 |  | 128 | 83 |  |  |  |  | 0 | 0 | [5 empty] | 0 | Поправка: МДС 81-35.2004, п.4.7 Наименование: Работы, выполняемые при реконструкции зданий и сооружений работы, аналогичные технологическим процессам в новом строительстве (в том числе возведение новых конструктивных элементов) стоимость которых определена по соответствующим сборникам ФЕР, кроме сборника № 46 «Работы при реконструкции зданий и сооружений» | 0 | 7015.51 | 62.5152 | 60.192 | 9.504 | 127.8464 | 0 | 1.909 | 0.1125 | 0 | 4422.6815 | 2730.5251 |  |  |  |  | )*1,25 | )*1,25 | )*1,15 |  | )*1,15 | )*1,25 |  |  |  | 0 | 0 | 1 | 1 |  |  |  | 1013 | ШТ | ШТ | 1 | [6 empty] | 16609133 | 2 | Общестроительные работы | 0 |  | 1 | 18001 | Отопление - внутренние устройства | ФЕР-18 |  | Поправка: МДС 81-35.2004, п.4.7 |  | 131072 | 31.51 | 8.88 | 6.84 | 1.08 | 15.79 | 1.66 | 0.09 | 0 | [17 empty] | 0 | 0 | 0 | *0,9 | *0,85 |  |  | 115.2 | 70.55 |  |  |  |  | 0 |  | 1309922170 | 1 | 1 | 4 | 0 | 0 | 0 | 14168.72 | 14168.72 | 0 | 0 |  | 0 | 3 | 0 |  | 0 | 1 | 0 |  |  | 0 | 0 | 0
18 | 1 | 671 |  | 96,1 | 19.1.02.01-0011 | Воздухоотводчик автоматический с наружным резьбовым присоединением Рр=1,0 МПа, Т max = 120 град С, D = 15 мм | шт. | 28 | 1 |  |  |  |  | 11965.18 | 11965.18 | 0 | 0 | 0 | 0 | 0 | 0 | 0 | 0 | 0 |  | 16612262 | 60.7 | 60.7 | 0 | 0 | 0 | 0 | 0 | 0 | 0 | 60.7 | 60.7 | 0 | 0 | 0 | 0 | 0 | 0 | 0 | 115 | 71 | 1 | 1 |  |  | 7.04 | 1 | 1 | 7.04 |  |  |  |  | 3 | 1 | ФССЦ-2001, 19.1.02.01-0011, приказ Минстроя России №1039/пр от 30.12.2016г. |  |  | 18001 | 0 |  | 0 | 2 | 0 | 1 | 1 | 1 | 1 | 1 | 1 |  | 128 | 83 |  |  |  |  | 0 | 0 | [5 empty] | 0 |  | 0 | 11965.18 | 427.328 | 0 | 0 | 0 | 0 | 0 | 0 | 0 | 0 | 0 | [13 empty] | 0 | 0 | 1 | 1 |  |  |  | 1010 | шт. | шт. | 1 | [6 empty] | 16609133 | 2 | Общестроительные работы | 0 |  | 1 | 18001 | Отопление - внутренние устройства | ФЕР-18 |  |  |  | 0 | 60.7 | 60.7 | 0 | 0 | 0 | 0 | 0 | [18 empty] | 0 | 0 | 0 | *0,9 | *0,85 |  |  | 115.2 | 70.55 |  |  |  |  | 0 |  | 450256495 | 1 | 1 | 4 | 0 | 0 | 0 | 11965.18 | 11965.18 | 0 | 0 |  | 0 | 3 | 0 |  | 0 | 1 | 0 |  |  | 0 | 0 | 0
17 | 1 | 680 | 666 | 97 | 16-07-003-03 | Врезка в действующие внутренние сети трубопроводов отопления и водоснабжения диаметром 25 мм | ШТ | 28 | 0 |  |  |  |  | 14068.46 | 2874.01 | 1164.98 | 29.57 | 10029.47 | 0 | 143.612 | 0.35 | 0 | 11567.9 | 7141.92 |  | 16612262 | 71.37 | 14.58 | 5.91 | 0.15 | 50.88 | 0 | 5.129 | 0.0125 | 0 | 63.55 | 14.58 | 4.73 | 0.12 | 44.24 | 0 | 4.46 | 0.01 | 0 | 115 | 71 | 1 | 1 |  |  | 7.04 | 7.04 | 7.04 | 7.04 |  |  |  |  | 0 | 1 | ФЕР-2001, 16-07-003-03, приказ Минстроя России №1039/пр от 30.12.2016г. |  |  | 16001 | 0 |  | 0 | 2 | 0 | 7.04 | 1 | 1 | 1 | 1 | 1 |  | 128 | 83 |  |  |  |  | 0 | 0 | [5 empty] | 0 | Поправка: МДС 81-35.2004, п.4.7 Наименование: Работы, выполняемые при реконструкции зданий и сооружений работы, аналогичные технологическим процессам в новом строительстве (в том числе возведение новых конструктивных элементов) стоимость которых определена по соответствующим сборникам ФЕР, кроме сборника № 46 «Работы при реконструкции зданий и сооружений» | 0 | 14068.46 | 102.6432 | 41.6064 | 1.056 | 358.1952 | 0 | 5.129 | 0.0125 | 0 | 11567.896 | 7141.9184 |  |  |  |  | )*1,25 | )*1,25 | )*1,15 |  | )*1,15 | )*1,25 |  |  |  | 0 | 0 | 1 | 1 |  |  |  | 1013 | ШТ | ШТ | 1 | [6 empty] | 16609131 | 2 | Общестроительные работы | 0 |  | 1 | 16001 | Трубопроводы внутренние | ФЕР-16 |  | Поправка: МДС 81-35.2004, п.4.7 |  | 131072 | 63.55 | 14.58 | 4.73 | 0.12 | 44.24 | 4.46 | 0.01 | 0 | [17 empty] | 0 | 0 | 0 | *0,9 | *0,85 |  |  | 115.2 | 70.55 |  |  |  |  | 0 |  | -1909433699 | 1 | 1 | 4 | 0 | 0 | 0 | 32778.28 | 32778.28 | 0 | 0 |  | 0 | 3 | 0 |  | 0 | 1 | 0 |  |  | 0 | 0 | 0
17 | 1 | 686 | 672 | 98 | 16-07-005-01 | Гидравлическое испытание трубопроводов систем отопления, водопровода и горячего водоснабжения диаметром до 50 мм | 100 м | 1.804 | 0 |  |  |  |  | 1612.92 | 54.48 | 706.64 | 0 | 851.8 | 0 | 10.3937 | 0 | 0 | 979.57 | 604.78 |  | 16612262 | 127 | 4.29 | 55.64 | 0 | 67.07 | 0 | 5.7615 | 0 | 0 | 107.12 | 4.29 | 44.51 | 0 | 58.32 | 0 | 5.01 | 0 | 0 | 115 | 71 | 1 | 1 |  |  | 7.04 | 7.04 | 7.04 | 7.04 |  |  |  |  | 0 | 1 | ФЕР-2001, 16-07-005-01, приказ Минстроя России №1039/пр от 30.12.2016г. |  |  | 16001 | 0 |  | 0 | 2 | 0 | 7.04 | 1 | 1 | 1 | 1 | 1 |  | 128 | 83 |  |  |  |  | 0 | 0 | [5 empty] | 0 | Поправка: МДС 81-35.2004, п.4.7 Наименование: Работы, выполняемые при реконструкции зданий и сооружений работы, аналогичные технологическим процессам в новом строительстве (в том числе возведение новых конструктивных элементов) стоимость которых определена по соответствующим сборникам ФЕР, кроме сборника № 46 «Работы при реконструкции зданий и сооружений» | 0 | 1612.92 | 30.2016 | 391.7056 | 0 | 472.1728 | 0 | 5.7615 | 0 | 0 | 979.57 | 604.778 |  |  |  |  | )*1,25 | )*1,25 | )*1,15 |  | )*1,15 | )*1,25 |  |  |  | 0 | 0 | 1 | 1 |  |  |  | 1003 | 100 м | 100 м | 100 | [6 empty] | 16609131 | 2 | Общестроительные работы | 0 |  | 1 | 16001 | Трубопроводы внутренние | ФЕР-16 |  | Поправка: МДС 81-35.2004, п.4.7 |  | 131072 | 107.12 | 4.29 | 44.51 | 0 | 58.32 | 5.01 | 0 | 0 | [17 empty] | 0 | 0 | 0 | *0,9 | *0,85 |  |  | 115.2 | 70.55 |  |  |  |  | 0 |  | 1667606600 | 1 | 1 | 4 | 0 | 0 | 0 | 3197.27 | 3197.27 | 0 | 0 |  | 0 | 3 | 0 |  | 0 | 1 | 0 |  |  | 0 | 0 | 0
17 | 1 | 698 | 689 | 99 | 20-01-001-01 | Прокладка воздуховодов из листовой, оцинкованной стали и алюминия класса Н (нормальные) толщиной 0,5 мм, диаметром до 200 мм | 100 м2 | 0.0424 | 0 |  |  |  |  | 680.58 | 129.74 | 47.23 | 6 | 503.61 | 0 | 8.1849 | 0.0689 | 0 | 586.05 | 361.82 |  | 16612262 | 2280.05 | 434.65 | 158.23 | 20.09 | 1687.17 | 0 | 193.039 | 1.625 | 0 | 2028.33 | 434.65 | 126.58 | 16.07 | 1467.1 | 0 | 167.86 | 1.3 | 0 | 115 | 71 | 1 | 1 |  |  | 7.04 | 7.04 | 7.04 | 7.04 |  |  |  |  | 0 | 1 | ФЕР-2001, 20-01-001-01, приказ Минстроя России №1039/пр от 30.12.2016г. |  |  | 20001 | 0 |  | 0 | 2 | 0 | 7.04 | 1 | 1 | 1 | 1 | 1 |  | 128 | 83 |  |  |  |  | 0 | 0 | [5 empty] | 0 | Поправка: МДС 81-35.2004, п.4.7 Наименование: Работы, выполняемые при реконструкции зданий и сооружений работы, аналогичные технологическим процессам в новом строительстве (в том числе возведение новых конструктивных элементов) стоимость которых определена по соответствующим сборникам ФЕР, кроме сборника № 46 «Работы при реконструкции зданий и сооружений» | 0 | 680.58 | 3059.936 | 1113.9392 | 141.4336 | 11877.6768 | 0 | 193.039 | 1.625 | 0 | 586.0515 | 361.8231 |  |  |  |  | )*1,25 | )*1,25 | )*1,15 |  | )*1,15 | )*1,25 |  |  |  | 0 | 0 | 1 | 1 |  |  |  | 1005 | 100 м2 | 100 м2 | 100 | [6 empty] | 16609135 | 2 | Общестроительные работы | 0 |  | 1 | 20001 | Вентиляция и кондиционирование | ФЕР-20 |  | Поправка: МДС 81-35.2004, п.4.7 |  | 131072 | 2028.33 | 434.65 | 126.58 | 16.07 | 1467.1 | 167.86 | 1.3 | 0 | [17 empty] | 0 | 0 | 0 | *0,9 | *0,85 |  |  | 115.2 | 70.55 |  |  |  |  | 0 |  | -1647575030 | 1 | 1 | 4 | 0 | 0 | 0 | 1628.45 | 1628.45 | 0 | 0 |  | 0 | 3 | 0 |  | 0 | 1 | 0 |  |  | 0 | 0 | 0
18 | 1 | 698 |  | 99,1 | 19.1.01.01-0021 | Воздуховоды типа ALUDUCT (POLAR BEAR) неизолированные диаметром 125 мм | м2 | 4.24 | 100 |  |  |  |  | 1979.33 | 1979.33 | 0 | 0 | 0 | 0 | 0 | 0 | 0 | 0 | 0 |  | 16612262 | 66.31 | 66.31 | 0 | 0 | 0 | 0 | 0 | 0 | 0 | 66.31 | 66.31 | 0 | 0 | 0 | 0 | 0 | 0 | 0 | 115 | 71 | 1 | 1 |  |  | 7.04 | 1 | 1 | 7.04 |  |  |  |  | 3 | 1 | ФССЦ-2001, 19.1.01.01-0021, приказ Минстроя России №1039/пр от 30.12.2016г. |  |  | 20001 | 0 |  | 0 | 2 | 0 | 1 | 1 | 1 | 1 | 1 | 1 |  | 128 | 83 |  |  |  |  | 0 | 0 | [5 empty] | 0 |  | 0 | 1979.33 | 466.8224 | 0 | 0 | 0 | 0 | 0 | 0 | 0 | 0 | 0 | [13 empty] | 0 | 0 | 1 | 1 |  |  |  | 1005 | м2 | м2 | 1 | [6 empty] | 16609135 | 2 | Общестроительные работы | 0 |  | 1 | 20001 | Вентиляция и кондиционирование | ФЕР-20 |  |  |  | 0 | 66.31 | 66.31 | 0 | 0 | 0 | 0 | 0 | [18 empty] | 0 | 0 | 0 | *0,9 | *0,85 |  |  | 115.2 | 70.55 |  |  |  |  | 0 |  | 1081152192 | 1 | 1 | 4 | 0 | 0 | 0 | 1979.33 | 1979.33 | 0 | 0 |  | 0 | 3 | 0 |  | 0 | 1 | 0 |  |  | 0 | 0 | 0
17 | 1 | 706 | 698 | 100 | 20-02-012-01 | Установка дефлекторов диаметром патрубка 280 мм | ШТ | 12 | 0 |  |  |  |  | 3066.62 | 359.04 | 287.23 | 12.67 | 2420.35 | 0 | 40.296 | 0.15 | 0 | 2797.97 | 1727.44 |  | 16612262 | 36.3 | 4.25 | 3.4 | 0.15 | 28.65 | 0 | 3.358 | 0.0125 | 0 | 31.88 | 4.25 | 2.72 | 0.12 | 24.91 | 0 | 2.92 | 0.01 | 0 | 115 | 71 | 1 | 1 |  |  | 7.04 | 7.04 | 7.04 | 7.04 |  |  |  |  | 0 | 1 | ФЕР-2001, 20-02-012-01, приказ Минстроя России №1039/пр от 30.12.2016г. |  |  | 20001 | 0 |  | 0 | 2 | 0 | 7.04 | 1 | 1 | 1 | 1 | 1 |  | 128 | 83 |  |  |  |  | 0 | 0 | [5 empty] | 0 | Поправка: МДС 81-35.2004, п.4.7 Наименование: Работы, выполняемые при реконструкции зданий и сооружений работы, аналогичные технологическим процессам в новом строительстве (в том числе возведение новых конструктивных элементов) стоимость которых определена по соответствующим сборникам ФЕР, кроме сборника № 46 «Работы при реконструкции зданий и сооружений» | 0 | 3066.62 | 29.92 | 23.936 | 1.056 | 201.696 | 0 | 3.358 | 0.0125 | 0 | 2797.973 | 1727.4442 |  |  |  |  | )*1,25 | )*1,25 | )*1,15 |  | )*1,15 | )*1,25 |  |  |  | 0 | 0 | 1 | 1 |  |  |  | 1013 | ШТ | ШТ | 1 | [6 empty] | 16609135 | 2 | Общестроительные работы | 0 |  | 1 | 20001 | Вентиляция и кондиционирование | ФЕР-20 |  | Поправка: МДС 81-35.2004, п.4.7 |  | 131072 | 31.88 | 4.25 | 2.72 | 0.12 | 24.91 | 2.92 | 0.01 | 0 | [17 empty] | 0 | 0 | 0 | *0,9 | *0,85 |  |  | 115.2 | 70.55 |  |  |  |  | 0 |  | -227151070 | 1 | 1 | 4 | 0 | 0 | 0 | 7592.03 | 7592.03 | 0 | 0 |  | 0 | 3 | 0 |  | 0 | 1 | 0 |  |  | 0 | 0 | 0
18 | 1 | 706 |  | 100,1 | 19.1.04.01-0002 | Дефлекторы вытяжные цилиндрические из листовой грунтованной или оцинкованной стали, серия 5.904-51, диаметр патрубка 125 мм | шт. | 12 | 1 |  |  |  |  | 35337.98 | 35337.98 | 0 | 0 | 0 | 0 | 0 | 0 | 0 | 0 | 0 |  | 16612262 | 418.3 | 418.3 | 0 | 0 | 0 | 0 | 0 | 0 | 0 | 418.3 | 418.3 | 0 | 0 | 0 | 0 | 0 | 0 | 0 | 115 | 71 | 1 | 1 |  |  | 7.04 | 1 | 1 | 7.04 |  |  |  |  | 3 | 1 | ФССЦ-2001, 19.1.04.01-0002, приказ Минстроя России №1039/пр от 30.12.2016г. |  |  | 20001 | 0 |  | 0 | 2 | 0 | 1 | 1 | 1 | 1 | 1 | 1 |  | 128 | 83 |  |  |  |  | 0 | 0 | [5 empty] | 0 |  | 0 | 35337.98 | 2944.832 | 0 | 0 | 0 | 0 | 0 | 0 | 0 | 0 | 0 | [13 empty] | 0 | 0 | 1 | 1 |  |  |  | 1010 | шт. | шт. | 1 | [6 empty] | 16609135 | 2 | Общестроительные работы | 0 |  | 1 | 20001 | Вентиляция и кондиционирование | ФЕР-20 |  |  |  | 0 | 418.3 | 418.3 | 0 | 0 | 0 | 0 | 0 | [18 empty] | 0 | 0 | 0 | *0,9 | *0,85 |  |  | 115.2 | 70.55 |  |  |  |  | 0 |  | -490399019 | 1 | 1 | 4 | 0 | 0 | 0 | 35337.98 | 35337.98 | 0 | 0 |  | 0 | 3 | 0 |  | 0 | 1 | 0 |  |  | 0 | 0 | 0
17 | 1 | 714 | 706 | 101 | 20-03-002-03 | Установка вентиляторов осевых массой до 0,1 т | ШТ | 4 | 0 |  |  |  |  | 4048.29 | 85.61 | 732.16 | 78.85 | 3230.52 | 0 | 47.702 | 0.95 | 0 | 3805.78 | 2349.65 |  | 16612262 | 143.76 | 3.04 | 26 | 2.8 | 114.72 | 0 | 11.9255 | 0.2375 | 0 | 123.6 | 3.04 | 20.8 | 2.24 | 99.76 | 0 | 10.37 | 0.19 | 0 | 115 | 71 | 1 | 1 |  |  | 7.04 | 7.04 | 7.04 | 7.04 |  |  |  |  | 0 | 1 | ФЕР-2001, 20-03-002-03, приказ Минстроя России №1039/пр от 30.12.2016г. |  |  | 20001 | 0 |  | 0 | 2 | 0 | 7.04 | 1 | 1 | 1 | 1 | 1 |  | 128 | 83 |  |  |  |  | 0 | 0 | [5 empty] | 0 | Поправка: МДС 81-35.2004, п.4.7 Наименование: Работы, выполняемые при реконструкции зданий и сооружений работы, аналогичные технологическим процессам в новом строительстве (в том числе возведение новых конструктивных элементов) стоимость которых определена по соответствующим сборникам ФЕР, кроме сборника № 46 «Работы при реконструкции зданий и сооружений» | 0 | 4048.29 | 21.4016 | 183.04 | 19.712 | 807.6288 | 0 | 11.9255 | 0.2375 | 0 | 3805.7755 | 2349.6527 |  |  |  |  | )*1,25 | )*1,25 | )*1,15 |  | )*1,15 | )*1,25 |  |  |  | 0 | 0 | 1 | 1 |  |  |  | 1013 | ШТ | ШТ | 1 | [6 empty] | 16609135 | 2 | Общестроительные работы | 0 |  | 1 | 20001 | Вентиляция и кондиционирование | ФЕР-20 |  | Поправка: МДС 81-35.2004, п.4.7 |  | 131072 | 123.6 | 3.04 | 20.8 | 2.24 | 99.76 | 10.37 | 0.19 | 0 | [17 empty] | 0 | 0 | 0 | *0,9 | *0,85 |  |  | 115.2 | 70.55 |  |  |  |  | 0 |  | -2074127217 | 1 | 1 | 4 | 0 | 0 | 0 | 10203.72 | 10203.72 | 0 | 0 |  | 0 | 3 | 0 |  | 0 | 1 | 0 |  |  | 0 | 0 | 0
18 | 1 | 714 |  | 101,1 | 64.1.02.01-0011 | Вентиляторы канальные "Systemair" для круглых воздуховодов KV 125 XL, с консолью М125 и двумя муфтами F125, производительность 352 м3/час | компл. | 4 | 1 |  |  |  |  | 42650.29 | 42650.29 | 0 | 0 | 0 | 0 | 0 | 0 | 0 | 0 | 0 |  | 16612262 | 1514.57 | 1514.57 | 0 | 0 | 0 | 0 | 0 | 0 | 0 | 1514.57 | 1514.57 | 0 | 0 | 0 | 0 | 0 | 0 | 0 | 115 | 71 | 1 | 1 |  |  | 7.04 | 1 | 1 | 7.04 |  |  |  |  | 3 | 1 | ФССЦ-2001, 64.1.02.01-0011, приказ Минстроя России №1039/пр от 30.12.2016г. |  |  | 20001 | 0 |  | 0 | 2 | 0 | 1 | 1 | 1 | 1 | 1 | 1 |  | 128 | 83 |  |  |  |  | 0 | 0 | [5 empty] | 0 |  | 0 | 42650.29 | 10662.5728 | 0 | 0 | 0 | 0 | 0 | 0 | 0 | 0 | 0 | [13 empty] | 0 | 0 | 1 | 1 |  |  |  | 1013 | компл. | компл. | 1 | [6 empty] | 16609135 | 2 | Общестроительные работы | 0 |  | 1 | 20001 | Вентиляция и кондиционирование | ФЕР-20 |  |  |  | 0 | 1514.57 | 1514.57 | 0 | 0 | 0 | 0 | 0 | [18 empty] | 0 | 0 | 0 | *0,9 | *0,85 |  |  | 115.2 | 70.55 |  |  |  |  | 0 |  | 1043544076 | 1 | 1 | 4 | 0 | 0 | 0 | 42650.29 | 42650.29 | 0 | 0 |  | 0 | 3 | 0 |  | 0 | 1 | 0 |  |  | 0 | 0 | 0
17 | 1 | 719 | 709 | 102 | м10-08-019-04 | Реле времени программное, ТЭ -15 | ШТ | 4 | 0 |  |  |  |  | 187.26 | 28.44 | 0 | 0 | 158.82 | 0 | 2.4 | 0 | 0 | 127.06 | 95.29 |  | 16612262 | 6.65 | 1.01 | 0 | 0 | 5.64 | 0 | 0.6 | 0 | 0 | 6.65 | 1.01 | 0 | 0 | 5.64 | 0 | 0.6 | 0 | 0 | 80 | 60 | 1 | 1 |  |  | 7.04 | 7.04 | 7.04 | 7.04 |  |  |  |  | 0 | 2 | ФЕРм-2001, м10-08-019-04, приказ Минстроя России №1039/пр от 30.12.2016г. |  |  | 110011 | 0 |  | 0 | 3 | 0 | 7.04 | 1 | 1 | 1 | 1 | 1 |  | 80 | 60 |  |  |  |  | 0 | 0 | [5 empty] | 0 |  | 0 | 187.26 | 7.1104 | 0 | 0 | 39.7056 | 0 | 0.6 | 0 | 0 | 127.056 | 95.292 | [13 empty] | 0 | 0 | 1 | 1 |  |  |  | 1013 | ШТ | ШТ | 1 | [6 empty] | 16609240 | 3 | Монтажные работы | 0 |  | 2 | 110011 | Связь: пожарно-охранная сигнализация и пром. телевиз. установки ( отделы 8 и 9 ) (при устройстве средств посадки самолетов : НР=95%, СП=55% - {АВИА}=1) | мФЕР-10 |  |  |  | 131072 | 6.65 | 1.01 | 0 | 0 | 5.64 | 0.6 | 0 | 0 | [17 empty] | 0 | 0 | 0 |  |  |  |  | 80 | 60 |  |  |  |  | 0 |  | -697927161 | 1 | 1 | 4 | 0 | 0 | 0 | 409.61 | 0 | 409.61 | 0 |  | 0 | 3 | 0 |  | 0 | 1 | 0 |  |  | 0 | 0 | 0
18 | 1 | 716 |  | 102,1 | 22.1.01.01-0013 | Бокс встраиваемый пластиковый с прозрачной дверцей на 24 модуля, размером 300х395х90 мм | шт. | 0 | 0 |  |  |  |  | 0 | 0 | 0 | 0 | 0 | 0 | 0 | 0 | 0 | 0 | 0 |  | 16612262 | 163.7 | 163.7 | 0 | 0 | 0 | 0 | 0 | 0 | 0 | 163.7 | 163.7 | 0 | 0 | 0 | 0 | 0 | 0 | 0 | 80 | 60 | 1 | 1 |  |  | 7.04 | 1 | 1 | 7.04 |  |  |  |  | 3 | 2 | ФССЦ-2001, 22.1.01.01-0013, приказ Минстроя России №1039/пр от 30.12.2016г. |  |  | 110011 | 0 |  | 0 | 3 | 0 | 1 | 1 | 1 | 1 | 1 | 1 |  | 80 | 60 |  |  |  |  | 0 | 0 | [5 empty] | 0 |  | 0 | 0 | 1152.448 | 0 | 0 | 0 | 0 | 0 | 0 | 0 | 0 | 0 | [13 empty] | 0 | 0 | 1 | 1 |  |  |  | 1010 | шт. | шт. | 1 | [6 empty] | 16609240 | 3 | Монтажные работы | 0 |  | 2 | 110011 | Связь: пожарно-охранная сигнализация и пром. телевиз. установки ( отделы 8 и 9 ) (при устройстве средств посадки самолетов : НР=95%, СП=55% - {АВИА}=1) | мФЕР-10 |  |  |  | 0 | 163.7 | 163.7 | 0 | 0 | 0 | 0 | 0 | [18 empty] | 0 | 0 | 0 |  |  |  |  | 80 | 60 |  |  |  |  | 0 |  | 1825362854 | 1 | 1 | 4 | 0 | 0 | 0 | 0 | 0 | 0 | 0 |  | 0 | 3 | 0 |  | 0 | 1 | 0 |  |  | 0 | 0 | 0
18 | 1 | 718 |  | 102,2 | 62.1.04.02-0003 | Реле времени ВЛ-56 | шт. | 4 | 1 |  |  |  |  | 10218.98 | 10218.98 | 0 | 0 | 0 | 0 | 0 | 0 | 0 | 0 | 0 |  | 16612262 | 362.89 | 362.89 | 0 | 0 | 0 | 0 | 0 | 0 | 0 | 362.89 | 362.89 | 0 | 0 | 0 | 0 | 0 | 0 | 0 | 80 | 60 | 1 | 1 |  |  | 7.04 | 1 | 1 | 7.04 |  |  |  |  | 3 | 2 | ФССЦ-2001, 62.1.04.02-0003, приказ Минстроя России №1039/пр от 30.12.2016г. |  |  | 110011 | 0 |  | 0 | 3 | 0 | 1 | 1 | 1 | 1 | 1 | 1 |  | 80 | 60 |  |  |  |  | 0 | 0 | [5 empty] | 0 |  | 0 | 10218.98 | 2554.7456 | 0 | 0 | 0 | 0 | 0 | 0 | 0 | 0 | 0 | [13 empty] | 0 | 0 | 1 | 1 |  |  |  | 1010 | шт. | шт. | 1 | [6 empty] | 16609240 | 3 | Монтажные работы | 0 |  | 2 | 110011 | Связь: пожарно-охранная сигнализация и пром. телевиз. установки ( отделы 8 и 9 ) (при устройстве средств посадки самолетов : НР=95%, СП=55% - {АВИА}=1) | мФЕР-10 |  |  |  | 0 | 362.89 | 362.89 | 0 | 0 | 0 | 0 | 0 | [18 empty] | 0 | 0 | 0 |  |  |  |  | 80 | 60 |  |  |  |  | 0 |  | -386630694 | 1 | 1 | 4 | 0 | 0 | 0 | 10218.98 | 0 | 10218.98 | 0 |  | 0 | 3 | 0 |  | 0 | 1 | 0 |  |  | 0 | 0 | 0
51 | 1 | 4 | 262 |  | Новый раздел | Отопление и вентиляция | 0 | [6 empty] | 679285.21 | 625020.65 | 9634.6 | 798.76 | 44629.96 | 0 | 682.481 | 9.3562 | 0 | 50436.58 | 31323.14 |  |  | 679285.21 | 625020.65 | 9634.6 | 798.76 | 44629.96 | 0 | 682.481 | 9.3562 | 0 | 50436.58 | 31323.14 |  |  | 0 | 0 | 0 | 761044.93 | 744663.06 | 16381.87 | 0 | 625020.65 | 625020.65 | 0 | 625020.65 | 0 | 0 | 0 | 0 | [20 empty] | 0 | 0 | 0 | 761044.93 | 744663.06 | 16381.87 | 0 | 625020.65 | 625020.65 | 0 | 625020.65 | 0 | 0 | 0 | 0 | [115 empty] | 0
50 | 0 | 0 | 1 | 201 | 679285.21 | ПЗ | Прямые затраты |  |  | 201 | 1 | 3 |  | 2
50 | 0 | 0 | 1 | 202 | 625020.65 | СтМатОб | Стоимость материальных ресурсов (всего) |  |  | 202 | 2 | 3 |  | 2
50 | 0 | 0 | 1 | 222 | 0 | СтМатОбЗак | Стоимость материалов и оборудования заказчика |  |  | 222 | 3 | 3 |  | 2
50 | 0 | 0 | 1 | 225 | 625020.65 | СтМатОбПод | Стоимость материалов и оборудования подрядчика |  |  | 225 | 4 | 3 |  | 2
50 | 0 | 0 | 1 | 226 | 625020.65 | СтМат | Стоимость материалов (всего) |  |  | 226 | 5 | 3 |  | 2
50 | 0 | 0 | 1 | 227 | 0 | СтМатЗак | Стоимость материалов заказчика |  |  | 227 | 6 | 3 |  | 2
50 | 0 | 0 | 1 | 228 | 625020.65 | СтМатПод | Стоимость материалов подрядчика |  |  | 228 | 7 | 3 |  | 2
50 | 0 | 0 | 1 | 216 | 0 | Оборуд | Стоимость оборудования (всего) |  |  | 216 | 8 | 3 |  | 2
50 | 0 | 0 | 1 | 223 | 0 | ОборудЗак | Стоимость оборудования заказчика |  |  | 223 | 9 | 3 |  | 2
50 | 0 | 0 | 1 | 229 | 0 | ОборудПод | Стоимость оборудования подрядчика |  |  | 229 | 10 | 3 |  | 2
50 | 0 | 0 | 1 | 203 | 9634.6 | ЭММ | Эксплуатация машин |  |  | 203 | 11 | 3 |  | 2
50 | 0 | 0 | 1 | 231 | 0 | ЭММсНРиСП | Эксплуатация машин по ТСН-2001.16 |  |  | 231 | 12 | 3 |  | 2
50 | 0 | 0 | 1 | 204 | 798.76 | ЗПМ | ЗП машинистов |  |  | 204 | 13 | 3 |  | 2
50 | 0 | 0 | 1 | 205 | 44629.96 | ОЗП | Основная ЗП рабочих |  |  | 205 | 14 | 3 |  | 2
50 | 0 | 0 | 1 | 232 | 0 | ОЗПсНРиСП | Основная ЗП рабочих по ТСН-2001.16 |  |  | 232 | 15 | 3 |  | 2
50 | 0 | 0 | 1 | 214 | 744663.06 | Строит | Строительные работы с НР и СП |  |  | 214 | 16 | 3 |  | 2
50 | 0 | 0 | 1 | 215 | 16381.87 | Монтаж | Монтажные работы с НР и СП |  |  | 215 | 17 | 3 |  | 2
50 | 0 | 0 | 1 | 217 | 0 | Прочие | Прочие работы с НР и СП |  |  | 217 | 18 | 3 |  | 2
50 | 0 | 0 | 1 | 230 | 0 | ПрочиеЗатр | Прочие затраты по ТСН-2001.16 |  |  | 230 | 19 | 3 |  | 2
50 | 0 | 0 | 1 | 206 | 0 | ВозврМат | Возврат материалов |  |  | 206 | 20 | 3 |  | 2
50 | 0 | 0 | 1 | 207 | 682.481 | ТрудСтр | Трудозатраты строителей |  |  | 207 | 21 | 3 |  | -1
50 | 0 | 0 | 1 | 208 | 9.3562 | ТрудМаш | Трудозатраты машинистов |  |  | 208 | 22 | 3 |  | -1
50 | 0 | 0 | 1 | 209 | 0 | ТранспМат | Транспорт материалов |  |  | 209 | 23 | 3 |  | 2
50 | 0 | 0 | 1 | 210 | 50436.58 | НР | Накладные расходы |  |  | 210 | 24 | 3 |  | 2
50 | 0 | 0 | 1 | 211 | 31323.14 | СмПриб | Сметная прибыль |  |  | 211 | 25 | 3 |  | 2
50 | 0 | 0 | 1 | 0 | 761044.93 | Всего | Всего с НР и СП |  |  | 224 | 26 | 3 |  | 2
50 | 1 | 0 | 2 | 0 | 761044.93 | Итого 1 | Всего |  |  | 212 | 27 | 0 |  | 2
50 | 1 | 0 | 2 | 0 | 136988.09 | Итого2 | Итого НДС 18% |  |  | 212 | 28 | 0 |  | 2
50 | 1 | 0 | 2 | 224 | 898033.02 | Итого 3 | Всего по смете |  |  | 212 | 29 | 0 |  | 2
4 | 1 |  | 377 |  | Новый раздел | Внутренняя система канализации |  | 0 |  | -1 | [10 empty] | 0 | [53 empty] | 0 | [11 empty] | 0
52 | 1 | 4 | 337 | 0 | Новый раздел | Внутренняя система канализации | [7 empty] | 123185.11 | 108107.48 | 566.54 | 140.75 | 14511.09 | 0 | 230.6602 | 1.5952 | 0 | 15382.93 | 9648.6 | 0 | 0 | 123185.11 | 108107.48 | 566.54 | 140.75 | 14511.09 | 0 | 230.6602 | 1.5952 | 0 | 15382.93 | 9648.6 | 0 | 0 | 0 | 0 | 0 | 148216.64 | 148216.64 | 0 | 0 | 108107.48 | 108107.48 | 0 | 108107.48 | 0 | 0 | 0 | 0 | 0 | 0 | 0 | 0 | 0 | 0 | 0 | 0 | 0 | 0 | 0 | 0 | 0 | 0 | 0 | 0 | 0 | 0 | 0 | 0 | 0 | 0 | 0 | 148216.64 | 148216.64 | 0 | 0 | 108107.48 | 108107.48 | 0 | 108107.48 | 0 | 0 | 0 | 0 | 0 | 0 | 0 | 0 | 0 | 0 | 0 | 0 | 0 | 0 | 0 | 0 | 0 | 0 | 0 | 0 | 0 | 0 | 0 | 0 | 0 | 0 | 0 | 0 | 0 | 0 | 0 | 0 | 0 | 0 | 0 | 0 | 0 | 0 | 0 | 0 | 0 | 0 | 0 | 0 | 0 | 0 | 0 | 0 | 0 | 0 | 0 | 0 | 0 | 0 | 0 | 0 | 0 | 0 | 0 | 0 | 0 | 0 | 0 | 0 | 0 | 0 | 0 | 0 | 0 | 0 | 0 | 0 | 0 | 0 | 0 | 0 | 0 | 0 | 0 | 0 | 0 | 0 | 0 | 0 | 0 | 0 | 0 | 0 | 0 | 0 | 0 | 0 | 0 | 0 | 0 | 0 | 0 | 0 | 0 | 0 | 0 | 0 | 0 | 0 | 0 | 0 | 0 | 0 | 0 | 0 | 0 | 0 | 0 | 0 | 0 | 0 | 0 | 0 | 0 | 0
17 | 1 | 722 | 713 | 103 | 65-2-1 | Разборка трубопроводов из чугунных канализационных труб диаметром 50 мм | 100 м | 0.372 | 0 |  |  |  |  | 1537.41 | 0 | 13.09 | 5.66 | 1524.32 | 0 | 25.5936 | 0.05952 | 0 | 1132.19 | 764.99 |  | 16612262 | 587.05 | 0 | 5 | 2.16 | 582.05 | 0 | 68.8 | 0.16 | 0 | 587.05 | 0 | 5 | 2.16 | 582.05 | 0 | 68.8 | 0.16 | 0 | 74 | 50 | 1 | 1 |  |  | 7.04 | 7.04 | 7.04 | 7.04 |  |  |  |  | 0 | 1 | ФЕР-2001, 65-2-1, приказ Минстроя России №1039/пр от 30.12.2016г. |  |  | 65001 | 0 |  | 0 | 6 | 0 | 7.04 | 1 | 1 | 1 | 1 | 1 |  | 74 | 50 |  |  |  |  | 0 | 0 | [5 empty] | 0 |  | 0 | 1537.41 | 0 | 35.2 | 15.2064 | 4097.632 | 0 | 68.8 | 0.16 | 0 | 1132.1852 | 764.99 | [13 empty] | 0 | 0 | 1 | 1 |  |  |  | 1003 | 100 м | 100 м | 100 | [6 empty] | 16609190 | 6 | Ремонтно-строительные работы | 0 |  | 1 | 65001 | Внтуренниие с/техработы: демонтаж, разборка, промывка | рФЕР-65 |  |  |  | 131072 | 587.05 | 0 | 5 | 2.16 | 582.05 | 68.8 | 0.16 | 0 | [17 empty] | 0 | 0 | 0 |  |  |  |  | 74 | 50 |  |  |  |  | 0 |  | 786114150 | 1 | 1 | 4 | 0 | 0 | 0 | 3434.59 | 3434.59 | 0 | 0 |  | 0 | 3 | 0 |  | 0 | 1 | 0 |  |  | 0 | 0 | 0
17 | 1 | 725 | 717 | 104 | 65-2-2 | Разборка трубопроводов из чугунных канализационных труб диаметром 100 мм | 100 м | 0.162 | 0 |  |  |  |  | 834.42 | 0 | 11.4 | 4.93 | 823.02 | 0 | 13.8186 | 0.05184 | 0 | 612.68 | 413.98 |  | 16612262 | 731.64 | 0 | 10 | 4.32 | 721.64 | 0 | 85.3 | 0.32 | 0 | 731.64 | 0 | 10 | 4.32 | 721.64 | 0 | 85.3 | 0.32 | 0 | 74 | 50 | 1 | 1 |  |  | 7.04 | 7.04 | 7.04 | 7.04 |  |  |  |  | 0 | 1 | ФЕР-2001, 65-2-2, приказ Минстроя России №1039/пр от 30.12.2016г. |  |  | 65001 | 0 |  | 0 | 6 | 0 | 7.04 | 1 | 1 | 1 | 1 | 1 |  | 74 | 50 |  |  |  |  | 0 | 0 | [5 empty] | 0 |  | 0 | 834.42 | 0 | 70.4 | 30.4128 | 5080.3456 | 0 | 85.3 | 0.32 | 0 | 612.683 | 413.975 | [13 empty] | 0 | 0 | 1 | 1 |  |  |  | 1003 | 100 м | 100 м | 100 | [6 empty] | 16609190 | 6 | Ремонтно-строительные работы | 0 |  | 1 | 65001 | Внтуренниие с/техработы: демонтаж, разборка, промывка | рФЕР-65 |  |  |  | 131072 | 731.64 | 0 | 10 | 4.32 | 721.64 | 85.3 | 0.32 | 0 | [17 empty] | 0 | 0 | 0 |  |  |  |  | 74 | 50 |  |  |  |  | 0 |  | 226447820 | 1 | 1 | 4 | 0 | 0 | 0 | 1861.08 | 1861.08 | 0 | 0 |  | 0 | 3 | 0 |  | 0 | 1 | 0 |  |  | 0 | 0 | 0
17 | 1 | 732 | 724 | 105 | 65-6-1 | Смена трапов диаметром до 50 мм | 100 ШТ | 0.01 | 0 |  |  |  |  | 82.01 | 18.46 | 2.25 | 0.58 | 61.3 | 0 | 0.96 | 0.0066 | 0 | 63.74 | 37.13 |  | 16612262 | 1164.91 | 262.19 | 32 | 8.29 | 870.72 | 0 | 96 | 0.66 | 0 | 1164.91 | 262.19 | 32 | 8.29 | 870.72 | 0 | 96 | 0.66 | 0 | 103 | 60 | 1 | 1 |  |  | 7.04 | 7.04 | 7.04 | 7.04 |  |  |  |  | 0 | 1 | ФЕР-2001, 65-6-1, приказ Минстроя России №1039/пр от 30.12.2016г. |  |  | 65007 | 0 |  | 0 | 6 | 0 | 7.04 | 1 | 1 | 1 | 1 | 1 |  | 103 | 60 |  |  |  |  | 0 | 0 | [5 empty] | 0 |  | 0 | 82.01 | 1845.8176 | 225.28 | 58.3616 | 6129.8688 | 0 | 96 | 0.66 | 0 | 63.7364 | 37.128 | [13 empty] | 0 | 0 | 1 | 1 |  |  |  | 1013 | 100 ШТ | 100 ШТ | 1 | [6 empty] | 16609196 | 6 | Ремонтно-строительные работы | 0 |  | 1 | 65007 | Внтуренниие с/техработы: смена труб | рФЕР-65 |  |  |  | 131072 | 1164.91 | 262.19 | 32 | 8.29 | 870.72 | 96 | 0.66 | 0 | [17 empty] | 0 | 0 | 0 |  |  |  |  | 103 | 60 |  |  |  |  | 0 |  | -2020630599 | 1 | 1 | 4 | 0 | 0 | 0 | 182.88 | 182.88 | 0 | 0 |  | 0 | 3 | 0 |  | 0 | 1 | 0 |  |  | 0 | 0 | 0
18 | 1 | 732 |  | 105,1 | 18.2.06.10-0013 | Трапы чугунные эмалированные с горизонтальным выпуском диаметром 50 мм | шт. | 1 | 100 |  |  |  |  | 852.61 | 852.61 | 0 | 0 | 0 | 0 | 0 | 0 | 0 | 0 | 0 |  | 16612262 | 121.11 | 121.11 | 0 | 0 | 0 | 0 | 0 | 0 | 0 | 121.11 | 121.11 | 0 | 0 | 0 | 0 | 0 | 0 | 0 | 103 | 60 | 1 | 1 |  |  | 7.04 | 1 | 1 | 7.04 |  |  |  |  | 3 | 1 | ФССЦ-2001, 18.2.06.10-0013, приказ Минстроя России №1039/пр от 30.12.2016г. |  |  | 65007 | 0 |  | 0 | 6 | 0 | 1 | 1 | 1 | 1 | 1 | 1 |  | 103 | 60 |  |  |  |  | 0 | 0 | [5 empty] | 0 |  | 0 | 852.61 | 852.6144 | 0 | 0 | 0 | 0 | 0 | 0 | 0 | 0 | 0 | [13 empty] | 0 | 0 | 1 | 1 |  |  |  | 1010 | шт. | шт. | 1 | [6 empty] | 16609196 | 6 | Ремонтно-строительные работы | 0 |  | 1 | 65007 | Внтуренниие с/техработы: смена труб | рФЕР-65 |  |  |  | 0 | 121.11 | 121.11 | 0 | 0 | 0 | 0 | 0 | [18 empty] | 0 | 0 | 0 |  |  |  |  | 103 | 60 |  |  |  |  | 0 |  | -2058586104 | 1 | 1 | 4 | 0 | 0 | 0 | 852.61 | 852.61 | 0 | 0 |  | 0 | 3 | 0 |  | 0 | 1 | 0 |  |  | 0 | 0 | 0
17 | 1 | 735 | 728 | 106 | 65-4-4 | Демонтаж ванн | 100 ШТ | 0.01 | 0 |  |  |  |  | 181.74 | 0 | 5.79 | 2.5 | 175.95 | 0 | 2.93 | 0.0263 | 0 | 132.05 | 89.23 |  | 16612262 | 2581.5 | 0 | 82.21 | 35.51 | 2499.29 | 0 | 293 | 2.63 | 0 | 2581.5 | 0 | 82.21 | 35.51 | 2499.29 | 0 | 293 | 2.63 | 0 | 74 | 50 | 1 | 1 |  |  | 7.04 | 7.04 | 7.04 | 7.04 |  |  |  |  | 0 | 1 | ФЕР-2001, 65-4-4, приказ Минстроя России №1039/пр от 30.12.2016г. |  |  | 65001 | 0 |  | 0 | 6 | 0 | 7.04 | 1 | 1 | 1 | 1 | 1 |  | 74 | 50 |  |  |  |  | 0 | 0 | [5 empty] | 0 |  | 0 | 181.74 | 0 | 578.7584 | 249.9904 | 17595.0016 | 0 | 293 | 2.63 | 0 | 132.053 | 89.225 | [13 empty] | 0 | 0 | 1 | 1 |  |  |  | 1013 | 100 ШТ | 100 ШТ | 1 | [6 empty] | 16609190 | 6 | Ремонтно-строительные работы | 0 |  | 1 | 65001 | Внтуренниие с/техработы: демонтаж, разборка, промывка | рФЕР-65 |  |  |  | 131072 | 2581.5 | 0 | 82.21 | 35.51 | 2499.29 | 293 | 2.63 | 0 | [17 empty] | 0 | 0 | 0 |  |  |  |  | 74 | 50 |  |  |  |  | 0 |  | 1629054882 | 1 | 1 | 4 | 0 | 0 | 0 | 403.02 | 403.02 | 0 | 0 |  | 0 | 3 | 0 |  | 0 | 1 | 0 |  |  | 0 | 0 | 0
17 | 1 | 738 | 732 | 107 | 65-4-3 | Демонтаж моек | 100 ШТ | 0.09 | 0 |  |  |  |  | 570.16 | 0 | 15.65 | 6.76 | 554.51 | 0 | 9.234 | 0.0711 | 0 | 415.34 | 280.64 |  | 16612262 | 899.88 | 0 | 24.7 | 10.67 | 875.18 | 0 | 102.6 | 0.79 | 0 | 899.88 | 0 | 24.7 | 10.67 | 875.18 | 0 | 102.6 | 0.79 | 0 | 74 | 50 | 1 | 1 |  |  | 7.04 | 7.04 | 7.04 | 7.04 |  |  |  |  | 0 | 1 | ФЕР-2001, 65-4-3, приказ Минстроя России №1039/пр от 30.12.2016г. |  |  | 65001 | 0 |  | 0 | 6 | 0 | 7.04 | 1 | 1 | 1 | 1 | 1 |  | 74 | 50 |  |  |  |  | 0 | 0 | [5 empty] | 0 |  | 0 | 570.16 | 0 | 173.888 | 75.1168 | 6161.2672 | 0 | 102.6 | 0.79 | 0 | 415.3398 | 280.635 | [13 empty] | 0 | 0 | 1 | 1 |  |  |  | 1013 | 100 ШТ | 100 ШТ | 1 | [6 empty] | 16609190 | 6 | Ремонтно-строительные работы | 0 |  | 1 | 65001 | Внтуренниие с/техработы: демонтаж, разборка, промывка | рФЕР-65 |  |  |  | 131072 | 899.88 | 0 | 24.7 | 10.67 | 875.18 | 102.6 | 0.79 | 0 | [17 empty] | 0 | 0 | 0 |  |  |  |  | 74 | 50 |  |  |  |  | 0 |  | 484186267 | 1 | 1 | 4 | 0 | 0 | 0 | 1266.14 | 1266.14 | 0 | 0 |  | 0 | 3 | 0 |  | 0 | 1 | 0 |  |  | 0 | 0 | 0
17 | 1 | 741 | 736 | 108 | 65-4-1 | Демонтаж умывальников и раковин | 100 ШТ | 0.05 | 0 |  |  |  |  | 156.89 | 0 | 2.86 | 1.24 | 154.03 | 0 | 2.565 | 0.013 | 0 | 114.9 | 77.64 |  | 16612262 | 445.72 | 0 | 8.13 | 3.51 | 437.59 | 0 | 51.3 | 0.26 | 0 | 445.72 | 0 | 8.13 | 3.51 | 437.59 | 0 | 51.3 | 0.26 | 0 | 74 | 50 | 1 | 1 |  |  | 7.04 | 7.04 | 7.04 | 7.04 |  |  |  |  | 0 | 1 | ФЕРр-2001, 65-4-1, приказ Минстроя России №1039/пр от 30.12.2016г. |  |  | 65001 | 0 |  | 0 | 6 | 0 | 7.04 | 1 | 1 | 1 | 1 | 1 |  | 74 | 50 |  |  |  |  | 0 | 0 | [5 empty] | 0 |  | 0 | 156.89 | 0 | 57.2352 | 24.7104 | 3080.6336 | 0 | 51.3 | 0.26 | 0 | 114.8998 | 77.635 | [13 empty] | 0 | 0 | 1 | 1 |  |  |  | 1013 | 100 ШТ | 100 ШТ | 1 | [6 empty] | 16609190 | 6 | Ремонтно-строительные работы | 0 |  | 1 | 65001 | Внтуренниие с/техработы: демонтаж, разборка, промывка | рФЕР-65 |  |  |  | 0 | 445.72 | 0 | 8.13 | 3.51 | 437.59 | 51.3 | 0.26 | 0 | [17 empty] | 0 | 0 | 0 |  |  |  |  | 74 | 50 |  |  |  |  | 0 |  | -869396583 | 1 | 1 | 4 | 0 | 0 | 0 | 349.43 | 349.43 | 0 | 0 |  | 0 | 3 | 0 |  | 0 | 1 | 0 |  |  | 0 | 0 | 0
17 | 1 | 744 | 740 | 109 | 65-4-2 | Демонтаж унитазов и писсуаров | 100 ШТ | 0.05 | 0 |  |  |  |  | 194.88 | 0 | 3.19 | 1.38 | 191.69 | 0 | 3.192 | 0.0145 | 0 | 142.87 | 96.54 |  | 16612262 | 553.63 | 0 | 9.07 | 3.92 | 544.56 | 0 | 63.84 | 0.29 | 0 | 553.63 | 0 | 9.07 | 3.92 | 544.56 | 0 | 63.84 | 0.29 | 0 | 74 | 50 | 1 | 1 |  |  | 7.04 | 7.04 | 7.04 | 7.04 |  |  |  |  | 0 | 1 | ФЕР-2001, 65-4-2, приказ Минстроя России №1039/пр от 30.12.2016г. |  |  | 65001 | 0 |  | 0 | 6 | 0 | 7.04 | 1 | 1 | 1 | 1 | 1 |  | 74 | 50 |  |  |  |  | 0 | 0 | [5 empty] | 0 |  | 0 | 194.88 | 0 | 63.8528 | 27.5968 | 3833.7024 | 0 | 63.84 | 0.29 | 0 | 142.8718 | 96.535 | [13 empty] | 0 | 0 | 1 | 1 |  |  |  | 1013 | 100 ШТ | 100 ШТ | 1 | [6 empty] | 16609190 | 6 | Ремонтно-строительные работы | 0 |  | 1 | 65001 | Внтуренниие с/техработы: демонтаж, разборка, промывка | рФЕР-65 |  |  |  | 131072 | 553.63 | 0 | 9.07 | 3.92 | 544.56 | 63.84 | 0.29 | 0 | [17 empty] | 0 | 0 | 0 |  |  |  |  | 74 | 50 |  |  |  |  | 0 |  | -1948414181 | 1 | 1 | 4 | 0 | 0 | 0 | 434.29 | 434.29 | 0 | 0 |  | 0 | 3 | 0 |  | 0 | 1 | 0 |  |  | 0 | 0 | 0
17 | 1 | 747 | 744 | 110 | 65-4-10 | Демонтаж смывных бачков фаянсовых на унитазе | 100 ШТ | 0.05 | 0 |  |  |  |  | 114.8 | 0 | 2.86 | 1.24 | 111.94 | 0 | 1.864 | 0.013 | 0 | 83.75 | 56.59 |  | 16612262 | 326.13 | 0 | 8.13 | 3.51 | 318 | 0 | 37.28 | 0.26 | 0 | 326.13 | 0 | 8.13 | 3.51 | 318 | 0 | 37.28 | 0.26 | 0 | 74 | 50 | 1 | 1 |  |  | 7.04 | 7.04 | 7.04 | 7.04 |  |  |  |  | 0 | 1 | ФЕР-2001, 65-4-10, приказ Минстроя России №1039/пр от 30.12.2016г. |  |  | 65001 | 0 |  | 0 | 6 | 0 | 7.04 | 1 | 1 | 1 | 1 | 1 |  | 74 | 50 |  |  |  |  | 0 | 0 | [5 empty] | 0 |  | 0 | 114.8 | 0 | 57.2352 | 24.7104 | 2238.72 | 0 | 37.28 | 0.26 | 0 | 83.7532 | 56.59 | [13 empty] | 0 | 0 | 1 | 1 |  |  |  | 1013 | 100 ШТ | 100 ШТ | 1 | [6 empty] | 16609190 | 6 | Ремонтно-строительные работы | 0 |  | 1 | 65001 | Внтуренниие с/техработы: демонтаж, разборка, промывка | рФЕР-65 |  |  |  | 131072 | 326.13 | 0 | 8.13 | 3.51 | 318 | 37.28 | 0.26 | 0 | [17 empty] | 0 | 0 | 0 |  |  |  |  | 74 | 50 |  |  |  |  | 0 |  | -762354741 | 1 | 1 | 4 | 0 | 0 | 0 | 255.14 | 255.14 | 0 | 0 |  | 0 | 3 | 0 |  | 0 | 1 | 0 |  |  | 0 | 0 | 0
17 | 1 | 759 | 755 | 111 | 16-04-001-01 | Прокладка трубопроводов канализации из полиэтиленовых труб высокой плотности диаметром 50 мм | 100 м | 0.372 | 0 |  |  |  |  | 2072.9 | 145.01 | 8.64 | 1.31 | 1919.25 | 0 | 27.4819 | 0.01395 | 0 | 2208.64 | 1363.6 |  | 16612262 | 791.52 | 55.37 | 3.3 | 0.5 | 732.85 | 0 | 73.876 | 0.0375 | 0 | 695.27 | 55.37 | 2.64 | 0.4 | 637.26 | 0 | 64.24 | 0.03 | 0 | 115 | 71 | 1 | 1 |  |  | 7.04 | 7.04 | 7.04 | 7.04 |  |  |  |  | 0 | 1 | ФЕР-2001, 16-04-001-01, приказ Минстроя России №1039/пр от 30.12.2016г. |  |  | 16001 | 0 |  | 0 | 2 | 0 | 7.04 | 1 | 1 | 1 | 1 | 1 |  | 128 | 83 |  |  |  |  | 0 | 0 | [5 empty] | 0 | Поправка: МДС 81-35.2004, п.4.7 Наименование: Работы, выполняемые при реконструкции зданий и сооружений работы, аналогичные технологическим процессам в новом строительстве (в том числе возведение новых конструктивных элементов) стоимость которых определена по соответствующим сборникам ФЕР, кроме сборника № 46 «Работы при реконструкции зданий и сооружений» | 0 | 2072.9 | 389.8048 | 23.232 | 3.52 | 5159.264 | 0 | 73.876 | 0.0375 | 0 | 2208.644 | 1363.5976 |  |  |  |  | )*1,25 | )*1,25 | )*1,15 |  | )*1,15 | )*1,25 |  |  |  | 0 | 0 | 1 | 1 |  |  |  | 1003 | 100 м | 100 м | 100 | [6 empty] | 16609131 | 2 | Общестроительные работы | 0 |  | 1 | 16001 | Трубопроводы внутренние | ФЕР-16 |  | Поправка: МДС 81-35.2004, п.4.7 |  | 131072 | 695.27 | 55.37 | 2.64 | 0.4 | 637.26 | 64.24 | 0.03 | 0 | [17 empty] | 0 | 0 | 0 | *0,9 | *0,85 |  |  | 115.2 | 70.55 |  |  |  |  | 0 |  | 77844681 | 1 | 1 | 4 | 0 | 0 | 0 | 5645.14 | 5645.14 | 0 | 0 |  | 0 | 3 | 0 |  | 0 | 1 | 0 |  |  | 0 | 0 | 0
18 | 1 | 756 |  | 111,1 | 24.1.02.01-0111 | Хомуты для крепления канализационных и водосточных пластмассовых трубопроводов, диаметром 50 мм | т | 0.012 | 0.032258 |  |  |  |  | 2258.1 | 2258.1 | 0 | 0 | 0 | 0 | 0 | 0 | 0 | 0 | 0 |  | 16612262 | 26729.37 | 26729.37 | 0 | 0 | 0 | 0 | 0 | 0 | 0 | 26729.37 | 26729.37 | 0 | 0 | 0 | 0 | 0 | 0 | 0 | 115 | 71 | 1 | 1 |  |  | 7.04 | 1 | 1 | 7.04 |  |  |  |  | 3 | 1 | ФССЦ-2001, 24.1.02.01-0111, приказ Минстроя России №1039/пр от 30.12.2016г. |  |  | 16001 | 0 |  | 0 | 2 | 0 | 1 | 1 | 1 | 1 | 1 | 1 |  | 128 | 83 |  |  |  |  | 0 | 0 | [5 empty] | 0 |  | 0 | 2258.1 | 188174.7648 | 0 | 0 | 0 | 0 | 0 | 0 | 0 | 0 | 0 | [13 empty] | 0 | 0 | 1 | 1 |  |  |  | 1009 | т | т | 1000 | [6 empty] | 16609131 | 2 | Общестроительные работы | 0 |  | 1 | 16001 | Трубопроводы внутренние | ФЕР-16 |  |  |  | 0 | 26729.37 | 26729.37 | 0 | 0 | 0 | 0 | 0 | [18 empty] | 0 | 0 | 0 | *0,9 | *0,85 |  |  | 115.2 | 70.55 |  |  |  |  | 0 |  | -1558467010 | 1 | 1 | 4 | 0 | 0 | 0 | 2258.1 | 2258.1 | 0 | 0 |  | 0 | 3 | 0 |  | 0 | 1 | 0 |  |  | 0 | 0 | 0
18 | 1 | 757 |  | 111,2 | 24.3.02.02-0003 | Трубы безнапорные канализационные из полипропилена, диаметром 50 мм | м | 37.2 | 100 |  |  |  |  | 2718.4 | 2718.4 | 0 | 0 | 0 | 0 | 0 | 0 | 0 | 0 | 0 |  | 16612262 | 10.38 | 10.38 | 0 | 0 | 0 | 0 | 0 | 0 | 0 | 10.38 | 10.38 | 0 | 0 | 0 | 0 | 0 | 0 | 0 | 115 | 71 | 1 | 1 |  |  | 7.04 | 1 | 1 | 7.04 |  |  |  |  | 3 | 1 | ФССЦ-2001, 24.3.02.02-0003, приказ Минстроя России №1039/пр от 30.12.2016г. |  |  | 16001 | 0 |  | 0 | 2 | 0 | 1 | 1 | 1 | 1 | 1 | 1 |  | 128 | 83 |  |  |  |  | 0 | 0 | [5 empty] | 0 |  | 0 | 2718.4 | 73.0752 | 0 | 0 | 0 | 0 | 0 | 0 | 0 | 0 | 0 | [13 empty] | 0 | 0 | 1 | 1 |  |  |  | 1003 | м | м | 1 | [6 empty] | 16609131 | 2 | Общестроительные работы | 0 |  | 1 | 16001 | Трубопроводы внутренние | ФЕР-16 |  |  |  | 0 | 10.38 | 10.38 | 0 | 0 | 0 | 0 | 0 | [18 empty] | 0 | 0 | 0 | *0,9 | *0,85 |  |  | 115.2 | 70.55 |  |  |  |  | 0 |  | 555726028 | 1 | 1 | 4 | 0 | 0 | 0 | 2718.4 | 2718.4 | 0 | 0 |  | 0 | 3 | 0 |  | 0 | 1 | 0 |  |  | 0 | 0 | 0
18 | 1 | 759 |  | 111,3 | 24.3.05.12-0002 | Ревизия полиэтиленовая с крышкой размером 50 мм | шт. | 13 | 34.9462 |  |  |  |  | 620.51 | 620.51 | 0 | 0 | 0 | 0 | 0 | 0 | 0 | 0 | 0 |  | 16612262 | 6.78 | 6.78 | 0 | 0 | 0 | 0 | 0 | 0 | 0 | 6.78 | 6.78 | 0 | 0 | 0 | 0 | 0 | 0 | 0 | 115 | 71 | 1 | 1 |  |  | 7.04 | 1 | 1 | 7.04 |  |  |  |  | 3 | 1 | ФССЦ-2001, 24.3.05.12-0002, приказ Минстроя России №1039/пр от 30.12.2016г. |  |  | 16001 | 0 |  | 0 | 2 | 0 | 1 | 1 | 1 | 1 | 1 | 1 |  | 128 | 83 |  |  |  |  | 0 | 0 | [5 empty] | 0 |  | 0 | 620.51 | 47.7312 | 0 | 0 | 0 | 0 | 0 | 0 | 0 | 0 | 0 | [13 empty] | 0 | 0 | 1 | 1 |  |  |  | 1010 | шт. | шт. | 1 | [6 empty] | 16609131 | 2 | Общестроительные работы | 0 |  | 1 | 16001 | Трубопроводы внутренние | ФЕР-16 |  |  |  | 0 | 6.78 | 6.78 | 0 | 0 | 0 | 0 | 0 | [18 empty] | 0 | 0 | 0 | *0,9 | *0,85 |  |  | 115.2 | 70.55 |  |  |  |  | 0 |  | -805411951 | 1 | 1 | 4 | 0 | 0 | 0 | 620.51 | 620.51 | 0 | 0 |  | 0 | 3 | 0 |  | 0 | 1 | 0 |  |  | 0 | 0 | 0
18 | 1 | 758 |  | 111,4 | 24.3.03.02 | Трубопроводы канализации из полиэтиленовых труб высокой плотности с гильзами, диаметром 50 мм | м | 37.2 | 100 |  |  |  |  | 0 | 0 | 0 | 0 | 0 | 0 | 0 | 0 | 0 | 0 | 0 |  | 16612262 | 0 | 0 | 0 | 0 | 0 | 0 | 0 | 0 | 0 | 0 | 0 | 0 | 0 | 0 | 0 | 0 | 0 | 0 | 115 | 71 | 1 | 1 |  |  | 7.04 | 1 | 1 | 7.04 |  |  |  |  | 3 | 1 |  |  |  | 16001 | 0 |  | 0 | 2 | 0 | 1 | 1 | 1 | 1 | 1 | 1 |  | 128 | 83 |  |  |  |  | 0 | 0 | [5 empty] | 0 |  | 0 | 0 | 0 | 0 | 0 | 0 | 0 | 0 | 0 | 0 | 0 | 0 | [13 empty] | 0 | 0 | 1 | 1 |  |  |  | 1003 | м | м | 1 | [6 empty] | 16609131 | 2 | Общестроительные работы | 0 |  | 1 | 16001 | Трубопроводы внутренние | ФЕР-16 |  |  |  | 0 | 0 | 0 | 0 | 0 | 0 | 0 | 0 | [18 empty] | 0 | 0 | 0 | *0,9 | *0,85 |  |  | 115.2 | 70.55 |  | занесена вручную |  |  | 0 |  | 28435243 | 1 | 1 | 4 | 0 | 0 | 0 | 0 | 0 | 0 | 0 |  | 0 | 4 | 0 |  | 0 | 1 | 0 |  |  | 0 | 0 | 0
17 | 1 | 771 | 766 | 112 | 16-04-001-02 | Прокладка трубопроводов канализации из полиэтиленовых труб высокой плотности диаметром 110 мм | 100 м | 0.162 | 0 |  |  |  |  | 970.93 | 160.72 | 8.76 | 1.3 | 801.45 | 0 | 11.4761 | 0.014175 | 0 | 923.16 | 569.95 |  | 16612262 | 851.33 | 140.92 | 7.68 | 1.14 | 702.73 | 0 | 70.84 | 0.0875 | 0 | 758.13 | 140.92 | 6.14 | 0.91 | 611.07 | 0 | 61.6 | 0.07 | 0 | 115 | 71 | 1 | 1 |  |  | 7.04 | 7.04 | 7.04 | 7.04 |  |  |  |  | 0 | 1 | ФЕР-2001, 16-04-001-02, приказ Минстроя России №1039/пр от 30.12.2016г. |  |  | 16001 | 0 |  | 0 | 2 | 0 | 7.04 | 1 | 1 | 1 | 1 | 1 |  | 128 | 83 |  |  |  |  | 0 | 0 | [5 empty] | 0 | Поправка: МДС 81-35.2004, п.4.7 Наименование: Работы, выполняемые при реконструкции зданий и сооружений работы, аналогичные технологическим процессам в новом строительстве (в том числе возведение новых конструктивных элементов) стоимость которых определена по соответствующим сборникам ФЕР, кроме сборника № 46 «Работы при реконструкции зданий и сооружений» | 0 | 970.93 | 992.0768 | 54.0672 | 8.0256 | 4947.2192 | 0 | 70.84 | 0.0875 | 0 | 923.1625 | 569.9525 |  |  |  |  | )*1,25 | )*1,25 | )*1,15 |  | )*1,15 | )*1,25 |  |  |  | 0 | 0 | 1 | 1 |  |  |  | 1003 | 100 м | 100 м | 100 | [6 empty] | 16609131 | 2 | Общестроительные работы | 0 |  | 1 | 16001 | Трубопроводы внутренние | ФЕР-16 |  | Поправка: МДС 81-35.2004, п.4.7 |  | 131072 | 758.13 | 140.92 | 6.14 | 0.91 | 611.07 | 61.6 | 0.07 | 0 | [17 empty] | 0 | 0 | 0 | *0,9 | *0,85 |  |  | 115.2 | 70.55 |  |  |  |  | 0 |  | 1989847972 | 1 | 1 | 4 | 0 | 0 | 0 | 2464.04 | 2464.04 | 0 | 0 |  | 0 | 3 | 0 |  | 0 | 1 | 0 |  |  | 0 | 0 | 0
18 | 1 | 768 |  | 112,1 | 24.1.02.01-0112 | Хомуты для крепления канализационных и водосточных пластмассовых трубопроводов, диаметром 100 мм | т | 0.01 | 0.061728 |  |  |  |  | 2642.05 | 2642.05 | 0 | 0 | 0 | 0 | 0 | 0 | 0 | 0 | 0 |  | 16612262 | 37529.15 | 37529.15 | 0 | 0 | 0 | 0 | 0 | 0 | 0 | 37529.15 | 37529.15 | 0 | 0 | 0 | 0 | 0 | 0 | 0 | 115 | 71 | 1 | 1 |  |  | 7.04 | 1 | 1 | 7.04 |  |  |  |  | 3 | 1 | ФССЦ-2001, 24.1.02.01-0112, приказ Минстроя России №1039/пр от 30.12.2016г. |  |  | 16001 | 0 |  | 0 | 2 | 0 | 1 | 1 | 1 | 1 | 1 | 1 |  | 128 | 83 |  |  |  |  | 0 | 0 | [5 empty] | 0 |  | 0 | 2642.05 | 264205.216 | 0 | 0 | 0 | 0 | 0 | 0 | 0 | 0 | 0 | [13 empty] | 0 | 0 | 1 | 1 |  |  |  | 1009 | т | т | 1000 | [6 empty] | 16609131 | 2 | Общестроительные работы | 0 |  | 1 | 16001 | Трубопроводы внутренние | ФЕР-16 |  |  |  | 0 | 37529.15 | 37529.15 | 0 | 0 | 0 | 0 | 0 | [18 empty] | 0 | 0 | 0 | *0,9 | *0,85 |  |  | 115.2 | 70.55 |  |  |  |  | 0 |  | 351021885 | 1 | 1 | 4 | 0 | 0 | 0 | 2642.05 | 2642.05 | 0 | 0 |  | 0 | 3 | 0 |  | 0 | 1 | 0 |  |  | 0 | 0 | 0
18 | 1 | 769 |  | 112,2 | 24.3.02.02-0004 | Трубы безнапорные канализационные из полипропилена, диаметром 110 мм | м | 16.2 | 100 |  |  |  |  | 4963.37 | 4963.37 | 0 | 0 | 0 | 0 | 0 | 0 | 0 | 0 | 0 |  | 16612262 | 43.52 | 43.52 | 0 | 0 | 0 | 0 | 0 | 0 | 0 | 43.52 | 43.52 | 0 | 0 | 0 | 0 | 0 | 0 | 0 | 115 | 71 | 1 | 1 |  |  | 7.04 | 1 | 1 | 7.04 |  |  |  |  | 3 | 1 | ФССЦ-2001, 24.3.02.02-0004, приказ Минстроя России №1039/пр от 30.12.2016г. |  |  | 16001 | 0 |  | 0 | 2 | 0 | 1 | 1 | 1 | 1 | 1 | 1 |  | 128 | 83 |  |  |  |  | 0 | 0 | [5 empty] | 0 |  | 0 | 4963.37 | 306.3808 | 0 | 0 | 0 | 0 | 0 | 0 | 0 | 0 | 0 | [13 empty] | 0 | 0 | 1 | 1 |  |  |  | 1003 | м | м | 1 | [6 empty] | 16609131 | 2 | Общестроительные работы | 0 |  | 1 | 16001 | Трубопроводы внутренние | ФЕР-16 |  |  |  | 0 | 43.52 | 43.52 | 0 | 0 | 0 | 0 | 0 | [18 empty] | 0 | 0 | 0 | *0,9 | *0,85 |  |  | 115.2 | 70.55 |  |  |  |  | 0 |  | 1231130266 | 1 | 1 | 4 | 0 | 0 | 0 | 4963.37 | 4963.37 | 0 | 0 |  | 0 | 3 | 0 |  | 0 | 1 | 0 |  |  | 0 | 0 | 0
18 | 1 | 771 |  | 112,3 | 24.3.05.12-0001 | Ревизия полипропиленовая с крышкой диаметром 100 мм | шт. | 5 | 30.8642 |  |  |  |  | 534.34 | 534.34 | 0 | 0 | 0 | 0 | 0 | 0 | 0 | 0 | 0 |  | 16612262 | 15.18 | 15.18 | 0 | 0 | 0 | 0 | 0 | 0 | 0 | 15.18 | 15.18 | 0 | 0 | 0 | 0 | 0 | 0 | 0 | 115 | 71 | 1 | 1 |  |  | 7.04 | 1 | 1 | 7.04 |  |  |  |  | 3 | 1 | ФССЦ-2001, 24.3.05.12-0001, приказ Минстроя России №1039/пр от 30.12.2016г. |  |  | 16001 | 0 |  | 0 | 2 | 0 | 1 | 1 | 1 | 1 | 1 | 1 |  | 128 | 83 |  |  |  |  | 0 | 0 | [5 empty] | 0 |  | 0 | 534.34 | 106.8672 | 0 | 0 | 0 | 0 | 0 | 0 | 0 | 0 | 0 | [13 empty] | 0 | 0 | 1 | 1 |  |  |  | 1010 | шт. | шт. | 1 | [6 empty] | 16609131 | 2 | Общестроительные работы | 0 |  | 1 | 16001 | Трубопроводы внутренние | ФЕР-16 |  |  |  | 0 | 15.18 | 15.18 | 0 | 0 | 0 | 0 | 0 | [18 empty] | 0 | 0 | 0 | *0,9 | *0,85 |  |  | 115.2 | 70.55 |  |  |  |  | 0 |  | -1311761836 | 1 | 1 | 4 | 0 | 0 | 0 | 534.34 | 534.34 | 0 | 0 |  | 0 | 3 | 0 |  | 0 | 1 | 0 |  |  | 0 | 0 | 0
18 | 1 | 770 |  | 112,4 | 24.3.03.02 | Трубопроводы канализации из полиэтиленовых труб высокой плотности с гильзами, диаметром 110 мм | м | 16.2 | 100 |  |  |  |  | 0 | 0 | 0 | 0 | 0 | 0 | 0 | 0 | 0 | 0 | 0 |  | 16612262 | 0 | 0 | 0 | 0 | 0 | 0 | 0 | 0 | 0 | 0 | 0 | 0 | 0 | 0 | 0 | 0 | 0 | 0 | 115 | 71 | 1 | 1 |  |  | 7.04 | 1 | 1 | 7.04 |  |  |  |  | 3 | 1 |  |  |  | 16001 | 0 |  | 0 | 2 | 0 | 1 | 1 | 1 | 1 | 1 | 1 |  | 128 | 83 |  |  |  |  | 0 | 0 | [5 empty] | 0 |  | 0 | 0 | 0 | 0 | 0 | 0 | 0 | 0 | 0 | 0 | 0 | 0 | [13 empty] | 0 | 0 | 1 | 1 |  |  |  | 1003 | м | м | 1 | [6 empty] | 16609131 | 2 | Общестроительные работы | 0 |  | 1 | 16001 | Трубопроводы внутренние | ФЕР-16 |  |  |  | 0 | 0 | 0 | 0 | 0 | 0 | 0 | 0 | [18 empty] | 0 | 0 | 0 | *0,9 | *0,85 |  |  | 115.2 | 70.55 |  | занесена вручную |  |  | 0 |  | 2080577837 | 1 | 1 | 4 | 0 | 0 | 0 | 0 | 0 | 0 | 0 |  | 0 | 4 | 0 |  | 0 | 1 | 0 |  |  | 0 | 0 | 0
17 | 1 | 783 | 778 | 113 | 17-01-001-18 | Установка поддонов душевых чугунных и стальных мелких | 10 компл | 0.4 | 0 |  |  |  |  | 738.66 | 230.69 | 168.73 | 36.27 | 339.24 | 0 | 5.0094 | 0.425 | 0 | 431.84 | 266.61 |  | 16612262 | 262.31 | 81.92 | 59.92 | 12.88 | 120.47 | 0 | 12.5235 | 1.0625 | 0 | 234.61 | 81.92 | 47.93 | 10.3 | 104.76 | 0 | 10.89 | 0.85 | 0 | 115 | 71 | 1 | 1 |  |  | 7.04 | 7.04 | 7.04 | 7.04 |  |  |  |  | 0 | 1 | ФЕР-2001, 17-01-001-18, приказ Минстроя России №1039/пр от 30.12.2016г. |  |  | 17001 | 0 |  | 0 | 2 | 0 | 7.04 | 1 | 1 | 1 | 1 | 1 |  | 128 | 83 |  |  |  |  | 0 | 0 | [5 empty] | 0 | Поправка: МДС 81-35.2004, п.4.7 Наименование: Работы, выполняемые при реконструкции зданий и сооружений работы, аналогичные технологическим процессам в новом строительстве (в том числе возведение новых конструктивных элементов) стоимость которых определена по соответствующим сборникам ФЕР, кроме сборника № 46 «Работы при реконструкции зданий и сооружений» | 0 | 738.66 | 576.7168 | 421.8368 | 90.6752 | 848.1088 | 0 | 12.5235 | 1.0625 | 0 | 431.8365 | 266.6121 |  |  |  |  | )*1,25 | )*1,25 | )*1,15 |  | )*1,15 | )*1,25 |  |  |  | 0 | 0 | 1 | 1 |  |  |  | 1013 | 10 компл | 10 компл | 1 | [6 empty] | 16609132 | 2 | Общестроительные работы | 0 |  | 1 | 17001 | Водопровод и канализация - внутренние устройства | ФЕР-17 |  | Поправка: МДС 81-35.2004, п.4.7 |  | 131072 | 234.61 | 81.92 | 47.93 | 10.3 | 104.76 | 10.89 | 0.85 | 0 | [17 empty] | 0 | 0 | 0 | *0,9 | *0,85 |  |  | 115.2 | 70.55 |  |  |  |  | 0 |  | 1945972135 | 1 | 1 | 4 | 0 | 0 | 0 | 1437.11 | 1437.11 | 0 | 0 |  | 0 | 3 | 0 |  | 0 | 1 | 0 |  |  | 0 | 0 | 0
18 | 1 | 783 |  | 113,1 | 18.2.02.07-0011 | Поддоны душевые эмалированные стальные River размером 800х800х110 мм с пластмассовым унифицированным сифоном | компл. | 4 | 10 |  |  |  |  | 15639.22 | 15639.22 | 0 | 0 | 0 | 0 | 0 | 0 | 0 | 0 | 0 |  | 16612262 | 555.37 | 555.37 | 0 | 0 | 0 | 0 | 0 | 0 | 0 | 555.37 | 555.37 | 0 | 0 | 0 | 0 | 0 | 0 | 0 | 115 | 71 | 1 | 1 |  |  | 7.04 | 1 | 1 | 7.04 |  |  |  |  | 3 | 1 | ФССЦ-2001, 18.2.02.07-0011, приказ Минстроя России №1039/пр от 30.12.2016г. |  |  | 17001 | 0 |  | 0 | 2 | 0 | 1 | 1 | 1 | 1 | 1 | 1 |  | 128 | 83 |  |  |  |  | 0 | 0 | [5 empty] | 0 |  | 0 | 15639.22 | 3909.8048 | 0 | 0 | 0 | 0 | 0 | 0 | 0 | 0 | 0 | [13 empty] | 0 | 0 | 1 | 1 |  |  |  | 1013 | компл. | компл. | 1 | [6 empty] | 16609132 | 2 | Общестроительные работы | 0 |  | 1 | 17001 | Водопровод и канализация - внутренние устройства | ФЕР-17 |  |  |  | 0 | 555.37 | 555.37 | 0 | 0 | 0 | 0 | 0 | [18 empty] | 0 | 0 | 0 | *0,9 | *0,85 |  |  | 115.2 | 70.55 |  |  |  |  | 0 |  | 920484153 | 1 | 1 | 4 | 0 | 0 | 0 | 15639.22 | 15639.22 | 0 | 0 |  | 0 | 3 | 0 |  | 0 | 1 | 0 |  |  | 0 | 0 | 0
17 | 1 | 799 | 796 | 114 | 17-01-003-03 | Установка унитазов с функцией биде | 10 компл | 0.5 | 0 |  |  |  |  | 16023.08 | 15052.93 | 116.3 | 31.79 | 853.85 | 0 | 12.7535 | 0.35625 | 0 | 1018.49 | 628.8 |  | 16612262 | 4552.01 | 4276.4 | 33.04 | 9.03 | 242.57 | 0 | 25.507 | 0.7125 | 0 | 4513.76 | 4276.4 | 26.43 | 7.22 | 210.93 | 0 | 22.18 | 0.57 | 0 | 115 | 71 | 1 | 1 |  |  | 7.04 | 7.04 | 7.04 | 7.04 |  |  |  |  | 0 | 1 | ФЕР-2001, 17-01-003-03, приказ Минстроя России №1039/пр от 30.12.2016г. |  |  | 17001 | 0 |  | 0 | 2 | 0 | 7.04 | 1 | 1 | 1 | 1 | 1 |  | 128 | 83 |  |  |  |  | 0 | 0 | [5 empty] | 0 | Поправка: МДС 81-35.2004, п.4.7 Наименование: Работы, выполняемые при реконструкции зданий и сооружений работы, аналогичные технологическим процессам в новом строительстве (в том числе возведение новых конструктивных элементов) стоимость которых определена по соответствующим сборникам ФЕР, кроме сборника № 46 «Работы при реконструкции зданий и сооружений» | 0 | 16023.08 | 30105.856 | 232.6016 | 63.5712 | 1707.6928 | 0 | 25.507 | 0.7125 | 0 | 1018.486 | 628.8044 |  |  |  |  | )*1,25 | )*1,25 | )*1,15 |  | )*1,15 | )*1,25 |  |  |  | 0 | 0 | 1 | 1 |  |  |  | 1013 | 10 компл | 10 компл | 1 | [6 empty] | 16609132 | 2 | Общестроительные работы | 0 |  | 1 | 17001 | Водопровод и канализация - внутренние устройства | ФЕР-17 |  | Поправка: МДС 81-35.2004, п.4.7 |  | 131072 | 4513.76 | 4276.4 | 26.43 | 7.22 | 210.93 | 22.18 | 0.57 | 0 | [17 empty] | 0 | 0 | 0 | *0,9 | *0,85 |  |  | 115.2 | 70.55 |  |  |  |  | 0 |  | -1920789827 | 1 | 1 | 4 | 0 | 0 | 0 | 17670.37 | 17670.37 | 0 | 0 |  | 0 | 3 | 0 |  | 0 | 1 | 0 |  |  | 0 | 0 | 0
18 | 1 | 790 |  | 114,1 | 01.7.15.07-0012 | Дюбели пластмассовые с шурупами 12х70 мм | 100 шт. | 0.1 | 0.2 |  |  |  |  | 58.43 | 58.43 | 0 | 0 | 0 | 0 | 0 | 0 | 0 | 0 | 0 |  | 16612262 | 83 | 83 | 0 | 0 | 0 | 0 | 0 | 0 | 0 | 83 | 83 | 0 | 0 | 0 | 0 | 0 | 0 | 0 | 115 | 71 | 1 | 1 |  |  | 7.04 | 1 | 1 | 7.04 |  |  |  |  | 3 | 1 | ФССЦ-2001, 01.7.15.07-0012, приказ Минстроя России №1039/пр от 30.12.2016г. |  |  | 17001 | 0 |  | 0 | 2 | 0 | 1 | 1 | 1 | 1 | 1 | 1 |  | 128 | 83 |  |  |  |  | 0 | 0 | [5 empty] | 0 |  | 0 | 58.43 | 584.32 | 0 | 0 | 0 | 0 | 0 | 0 | 0 | 0 | 0 | [13 empty] | 0 | 0 | 1 | 1 |  |  |  | 1010 | 100 шт. | 100 шт. | 100 | [6 empty] | 16609132 | 2 | Общестроительные работы | 0 |  | 1 | 17001 | Водопровод и канализация - внутренние устройства | ФЕР-17 |  |  |  | 0 | 83 | 83 | 0 | 0 | 0 | 0 | 0 | [18 empty] | 0 | 0 | 0 | *0,9 | *0,85 |  |  | 115.2 | 70.55 |  |  |  |  | 0 |  | -66531260 | 1 | 1 | 4 | 0 | 0 | 0 | 58.43 | 58.43 | 0 | 0 |  | 0 | 3 | 0 |  | 0 | 1 | 0 |  |  | 0 | 0 | 0
18 | 1 | 791 |  | 114,2 | 01.7.19.03-0011 | Манжеты резиновые | шт. | 5 | 10 |  |  |  |  | 352 | 352 | 0 | 0 | 0 | 0 | 0 | 0 | 0 | 0 | 0 |  | 16612262 | 10 | 10 | 0 | 0 | 0 | 0 | 0 | 0 | 0 | 10 | 10 | 0 | 0 | 0 | 0 | 0 | 0 | 0 | 115 | 71 | 1 | 1 |  |  | 7.04 | 1 | 1 | 7.04 |  |  |  |  | 3 | 1 | ФССЦ-2001, 01.7.19.03-0011, приказ Минстроя России №1039/пр от 30.12.2016г. |  |  | 17001 | 0 |  | 0 | 2 | 0 | 1 | 1 | 1 | 1 | 1 | 1 |  | 128 | 83 |  |  |  |  | 0 | 0 | [5 empty] | 0 |  | 0 | 352 | 70.4 | 0 | 0 | 0 | 0 | 0 | 0 | 0 | 0 | 0 | [13 empty] | 0 | 0 | 1 | 1 |  |  |  | 1010 | шт. | шт. | 1 | [6 empty] | 16609132 | 2 | Общестроительные работы | 0 |  | 1 | 17001 | Водопровод и канализация - внутренние устройства | ФЕР-17 |  |  |  | 0 | 10 | 10 | 0 | 0 | 0 | 0 | 0 | [18 empty] | 0 | 0 | 0 | *0,9 | *0,85 |  |  | 115.2 | 70.55 |  |  |  |  | 0 |  | 288337808 | 1 | 1 | 4 | 0 | 0 | 0 | 352 | 352 | 0 | 0 |  | 0 | 3 | 0 |  | 0 | 1 | 0 |  |  | 0 | 0 | 0
18 | 1 | 798 |  | 114,3 | 18.2.01.06-0001 | Унитаз-компакт с функцией марка Vitra Grand (9763D003) | компл. | 5 | 10 |  |  |  |  | 11193.6 | 11193.6 | 0 | 0 | 0 | 0 | 0 | 0 | 0 | 0 | 0 |  | 16612262 | 318 | 318 | 0 | 0 | 0 | 0 | 0 | 0 | 0 | 318 | 318 | 0 | 0 | 0 | 0 | 0 | 0 | 0 | 115 | 71 | 1 | 1 |  |  | 7.04 | 1 | 1 | 7.04 |  |  |  |  | 3 | 1 | ФССЦ-2001, 18.2.01.06-0001, приказ Минстроя России №1039/пр от 30.12.2016г. |  |  | 17001 | 0 |  | 0 | 2 | 0 | 1 | 1 | 1 | 1 | 1 | 1 |  | 128 | 83 |  |  |  |  | 0 | 0 | [5 empty] | 0 |  | 0 | 11193.6 | 2238.72 | 0 | 0 | 0 | 0 | 0 | 0 | 0 | 0 | 0 | [13 empty] | 0 | 0 | 1 | 1 |  |  |  | 1013 | компл. | компл. | 1 | [6 empty] | 16609132 | 2 | Общестроительные работы | 0 |  | 1 | 17001 | Водопровод и канализация - внутренние устройства | ФЕР-17 |  |  |  | 0 | 318 | 318 | 0 | 0 | 0 | 0 | 0 | [18 empty] | 0 | 0 | 0 | *0,9 | *0,85 |  |  | 115.2 | 70.55 |  |  |  |  | 0 |  | -565867749 | 1 | 1 | 4 | 0 | 0 | 0 | 11193.6 | 11193.6 | 0 | 0 |  | 0 | 3 | 0 |  | 0 | 1 | 0 |  |  | 0 | 0 | 0
17 | 1 | 808 | 809 | 115 | 17-01-005-01 | Установка моек на одно отделение | 10 компл | 0.5 | 0 |  |  |  |  | 919.99 | 187.16 | 58.36 | 14.89 | 674.47 | 0 | 9.959 | 0.16875 | 0 | 792.76 | 489.45 |  | 16612262 | 261.36 | 53.17 | 16.58 | 4.23 | 191.61 | 0 | 19.918 | 0.3375 | 0 | 233.05 | 53.17 | 13.26 | 3.38 | 166.62 | 0 | 17.32 | 0.27 | 0 | 115 | 71 | 1 | 1 |  |  | 7.04 | 7.04 | 7.04 | 7.04 |  |  |  |  | 0 | 1 | ФЕР-2001, 17-01-005-01, приказ Минстроя России №1039/пр от 30.12.2016г. |  |  | 17001 | 0 |  | 0 | 2 | 0 | 7.04 | 1 | 1 | 1 | 1 | 1 |  | 128 | 83 |  |  |  |  | 0 | 0 | [5 empty] | 0 | Поправка: МДС 81-35.2004, п.4.7 Наименование: Работы, выполняемые при реконструкции зданий и сооружений работы, аналогичные технологическим процессам в новом строительстве (в том числе возведение новых конструктивных элементов) стоимость которых определена по соответствующим сборникам ФЕР, кроме сборника № 46 «Работы при реконструкции зданий и сооружений» | 0 | 919.99 | 374.3168 | 116.7232 | 29.7792 | 1348.9344 | 0 | 19.918 | 0.3375 | 0 | 792.764 | 489.4456 |  |  |  |  | )*1,25 | )*1,25 | )*1,15 |  | )*1,15 | )*1,25 |  |  |  | 0 | 0 | 1 | 1 |  |  |  | 1013 | 10 компл | 10 компл | 1 | [6 empty] | 16609132 | 2 | Общестроительные работы | 0 |  | 1 | 17001 | Водопровод и канализация - внутренние устройства | ФЕР-17 |  | Поправка: МДС 81-35.2004, п.4.7 |  | 0 | 233.05 | 53.17 | 13.26 | 3.38 | 166.62 | 17.32 | 0.27 | 0 | [17 empty] | 0 | 0 | 0 | *0,9 | *0,85 |  |  | 115.2 | 70.55 |  |  |  |  | 0 |  | 1799781363 | 1 | 1 | 4 | 0 | 0 | 0 | 2202.2 | 2202.2 | 0 | 0 |  | 0 | 3 | 0 |  | 0 | 1 | 0 |  |  | 0 | 0 | 0
18 | 1 | 808 |  | 115,1 | 18.2.02.05-0005 | Мойки стальные эмалированные на одно отделение с одной чашей с креплениями МСК размером 500х500х198 в комплекте с сифоном | компл. | 5 | 10 |  |  |  |  | 9856 | 9856 | 0 | 0 | 0 | 0 | 0 | 0 | 0 | 0 | 0 |  | 16612262 | 280 | 280 | 0 | 0 | 0 | 0 | 0 | 0 | 0 | 280 | 280 | 0 | 0 | 0 | 0 | 0 | 0 | 0 | 115 | 71 | 1 | 1 |  |  | 7.04 | 1 | 1 | 7.04 |  |  |  |  | 3 | 1 | ФССЦ-2001, 18.2.02.05-0005, приказ Минстроя России №1039/пр от 30.12.2016г. |  |  | 17001 | 0 |  | 0 | 2 | 0 | 1 | 1 | 1 | 1 | 1 | 1 |  | 128 | 83 |  |  |  |  | 0 | 0 | [5 empty] | 0 |  | 0 | 9856 | 1971.2 | 0 | 0 | 0 | 0 | 0 | 0 | 0 | 0 | 0 | [13 empty] | 0 | 0 | 1 | 1 |  |  |  | 1013 | компл. | компл. | 1 | [6 empty] | 16609132 | 2 | Общестроительные работы | 0 |  | 1 | 17001 | Водопровод и канализация - внутренние устройства | ФЕР-17 |  |  |  | 0 | 280 | 280 | 0 | 0 | 0 | 0 | 0 | [18 empty] | 0 | 0 | 0 | *0,9 | *0,85 |  |  | 115.2 | 70.55 |  |  |  |  | 0 |  | -1644860820 | 1 | 1 | 4 | 0 | 0 | 0 | 9856 | 9856 | 0 | 0 |  | 0 | 3 | 0 |  | 0 | 1 | 0 |  |  | 0 | 0 | 0
17 | 1 | 819 | 822 | 116 | 17-01-005-04 | Установка раковин | 10 компл | 0.9 | 0 |  |  |  |  | 1074.52 | 354.18 | 90.22 | 20.34 | 630.12 | 0 | 9.3047 | 0.23625 | 0 | 748.03 | 461.83 |  | 16612262 | 169.59 | 55.9 | 14.24 | 3.21 | 99.45 | 0 | 10.3385 | 0.2625 | 0 | 153.77 | 55.9 | 11.39 | 2.57 | 86.48 | 0 | 8.99 | 0.21 | 0 | 115 | 71 | 1 | 1 |  |  | 7.04 | 7.04 | 7.04 | 7.04 |  |  |  |  | 0 | 1 | ФЕР-2001, 17-01-005-04, приказ Минстроя России №1039/пр от 30.12.2016г. |  |  | 17001 | 0 |  | 0 | 2 | 0 | 7.04 | 1 | 1 | 1 | 1 | 1 |  | 128 | 83 |  |  |  |  | 0 | 0 | [5 empty] | 0 | Поправка: МДС 81-35.2004, п.4.7 Наименование: Работы, выполняемые при реконструкции зданий и сооружений работы, аналогичные технологическим процессам в новом строительстве (в том числе возведение новых конструктивных элементов) стоимость которых определена по соответствующим сборникам ФЕР, кроме сборника № 46 «Работы при реконструкции зданий и сооружений» | 0 | 1074.52 | 393.536 | 100.2496 | 22.5984 | 700.128 | 0 | 10.3385 | 0.2625 | 0 | 748.029 | 461.8266 |  |  |  |  | )*1,25 | )*1,25 | )*1,15 |  | )*1,15 | )*1,25 |  |  |  | 0 | 0 | 1 | 1 |  |  |  | 1013 | 10 компл | 10 компл | 1 | [6 empty] | 16609132 | 2 | Общестроительные работы | 0 |  | 1 | 17001 | Водопровод и канализация - внутренние устройства | ФЕР-17 |  | Поправка: МДС 81-35.2004, п.4.7 |  | 0 | 153.77 | 55.9 | 11.39 | 2.57 | 86.48 | 8.99 | 0.21 | 0 | [17 empty] | 0 | 0 | 0 | *0,9 | *0,85 |  |  | 115.2 | 70.55 |  |  |  |  | 0 |  | -480512061 | 1 | 1 | 4 | 0 | 0 | 0 | 2284.38 | 2284.38 | 0 | 0 |  | 0 | 3 | 0 |  | 0 | 1 | 0 |  |  | 0 | 0 | 0
18 | 1 | 817 |  | 116,1 | 11.2.04.06-0071 | Подстолье под раковину | шт. | 9 | 10 |  |  |  |  | 29188.05 | 29188.05 | 0 | 0 | 0 | 0 | 0 | 0 | 0 | 0 | 0 |  | 16612262 | 460.67 | 460.67 | 0 | 0 | 0 | 0 | 0 | 0 | 0 | 460.67 | 460.67 | 0 | 0 | 0 | 0 | 0 | 0 | 0 | 115 | 71 | 1 | 1 |  |  | 7.04 | 1 | 1 | 7.04 |  |  |  |  | 3 | 1 | ФССЦ-2001, 11.2.04.06-0071, приказ Минстроя России №1039/пр от 30.12.2016г. |  |  | 17001 | 0 |  | 0 | 2 | 0 | 1 | 1 | 1 | 1 | 1 | 1 |  | 128 | 83 |  |  |  |  | 0 | 0 | [5 empty] | 0 |  | 0 | 29188.05 | 3243.1168 | 0 | 0 | 0 | 0 | 0 | 0 | 0 | 0 | 0 | [13 empty] | 0 | 0 | 1 | 1 |  |  |  | 1010 | шт. | шт. | 1 | [6 empty] | 16609132 | 2 | Общестроительные работы | 0 |  | 1 | 17001 | Водопровод и канализация - внутренние устройства | ФЕР-17 |  |  |  | 0 | 460.67 | 460.67 | 0 | 0 | 0 | 0 | 0 | [18 empty] | 0 | 0 | 0 | *0,9 | *0,85 |  |  | 115.2 | 70.55 |  |  |  |  | 0 |  | 479796345 | 1 | 1 | 4 | 0 | 0 | 0 | 29188.05 | 29188.05 | 0 | 0 |  | 0 | 3 | 0 |  | 0 | 1 | 0 |  |  | 0 | 0 | 0
18 | 1 | 815 |  | 116,2 | 01.7.15.07-0012 | Дюбели пластмассовые с шурупами 12х70 мм | 100 шт. | 0.36 | 0.4 |  |  |  |  | 210.36 | 210.36 | 0 | 0 | 0 | 0 | 0 | 0 | 0 | 0 | 0 |  | 16612262 | 83 | 83 | 0 | 0 | 0 | 0 | 0 | 0 | 0 | 83 | 83 | 0 | 0 | 0 | 0 | 0 | 0 | 0 | 115 | 71 | 1 | 1 |  |  | 7.04 | 1 | 1 | 7.04 |  |  |  |  | 3 | 1 | ФССЦ-2001, 01.7.15.07-0012, приказ Минстроя России №1039/пр от 30.12.2016г. |  |  | 17001 | 0 |  | 0 | 2 | 0 | 1 | 1 | 1 | 1 | 1 | 1 |  | 128 | 83 |  |  |  |  | 0 | 0 | [5 empty] | 0 |  | 0 | 210.36 | 584.32 | 0 | 0 | 0 | 0 | 0 | 0 | 0 | 0 | 0 | [13 empty] | 0 | 0 | 1 | 1 |  |  |  | 1010 | 100 шт. | 100 шт. | 100 | [6 empty] | 16609132 | 2 | Общестроительные работы | 0 |  | 1 | 17001 | Водопровод и канализация - внутренние устройства | ФЕР-17 |  |  |  | 0 | 83 | 83 | 0 | 0 | 0 | 0 | 0 | [18 empty] | 0 | 0 | 0 | *0,9 | *0,85 |  |  | 115.2 | 70.55 |  |  |  |  | 0 |  | -66531260 | 1 | 1 | 4 | 0 | 0 | 0 | 210.36 | 210.36 | 0 | 0 |  | 0 | 3 | 0 |  | 0 | 1 | 0 |  |  | 0 | 0 | 0
17 | 1 | 823 | 827 | 117 | 17-01-002-04 | Установка гарнитуры туалетной: вешалок, подстаканников, поручней для ванн и т.д. | 10 ШТ | 0.8 | 0 |  |  |  |  | 177.86 | 3.38 | 0 | 0 | 174.48 | 0 | 2.576 | 0 | 0 | 200.65 | 123.88 |  | 16612262 | 31.58 | 0.6 | 0 | 0 | 30.98 | 0 | 3.22 | 0 | 0 | 27.54 | 0.6 | 0 | 0 | 26.94 | 0 | 2.8 | 0 | 0 | 115 | 71 | 1 | 1 |  |  | 7.04 | 7.04 | 7.04 | 7.04 |  |  |  |  | 0 | 1 | ФЕР-2001, 17-01-002-04, приказ Минстроя России №1039/пр от 30.12.2016г. |  |  | 17001 | 0 |  | 0 | 2 | 0 | 7.04 | 1 | 1 | 1 | 1 | 1 |  | 128 | 83 |  |  |  |  | 0 | 0 | [5 empty] | 0 | Поправка: МДС 81-35.2004, п.4.7 Наименование: Работы, выполняемые при реконструкции зданий и сооружений работы, аналогичные технологическим процессам в новом строительстве (в том числе возведение новых конструктивных элементов) стоимость которых определена по соответствующим сборникам ФЕР, кроме сборника № 46 «Работы при реконструкции зданий и сооружений» | 0 | 177.86 | 4.224 | 0 | 0 | 218.0992 | 0 | 3.22 | 0 | 0 | 200.652 | 123.8808 |  |  |  |  | )*1,25 | )*1,25 | )*1,15 |  | )*1,15 | )*1,25 |  |  |  | 0 | 0 | 1 | 1 |  |  |  | 1013 | 10 ШТ | 10 ШТ | 1 | [6 empty] | 16609132 | 2 | Общестроительные работы | 0 |  | 1 | 17001 | Водопровод и канализация - внутренние устройства | ФЕР-17 |  | Поправка: МДС 81-35.2004, п.4.7 |  | 131072 | 27.54 | 0.6 | 0 | 0 | 26.94 | 2.8 | 0 | 0 | [17 empty] | 0 | 0 | 0 | *0,9 | *0,85 |  |  | 115.2 | 70.55 |  |  |  |  | 0 |  | -1697463624 | 1 | 1 | 4 | 0 | 0 | 0 | 502.39 | 502.39 | 0 | 0 |  | 0 | 3 | 0 |  | 0 | 1 | 0 |  |  | 0 | 0 | 0
18 | 1 | 821 |  | 117,1 | 01.7.15.07-0011 | Дюбели пластмассовые с шурупами 10х60 мм | 100 шт. | 0.16 | 0.2 |  |  |  |  | 51.7 | 51.7 | 0 | 0 | 0 | 0 | 0 | 0 | 0 | 0 | 0 |  | 16612262 | 45.9 | 45.9 | 0 | 0 | 0 | 0 | 0 | 0 | 0 | 45.9 | 45.9 | 0 | 0 | 0 | 0 | 0 | 0 | 0 | 115 | 71 | 1 | 1 |  |  | 7.04 | 1 | 1 | 7.04 |  |  |  |  | 3 | 1 | ФССЦ-2001, 01.7.15.07-0011, приказ Минстроя России №1039/пр от 30.12.2016г. |  |  | 17001 | 0 |  | 0 | 2 | 0 | 1 | 1 | 1 | 1 | 1 | 1 |  | 128 | 83 |  |  |  |  | 0 | 0 | [5 empty] | 0 |  | 0 | 51.7 | 323.136 | 0 | 0 | 0 | 0 | 0 | 0 | 0 | 0 | 0 | [13 empty] | 0 | 0 | 1 | 1 |  |  |  | 1010 | 100 шт. | 100 шт. | 100 | [6 empty] | 16609132 | 2 | Общестроительные работы | 0 |  | 1 | 17001 | Водопровод и канализация - внутренние устройства | ФЕР-17 |  |  |  | 0 | 45.9 | 45.9 | 0 | 0 | 0 | 0 | 0 | [18 empty] | 0 | 0 | 0 | *0,9 | *0,85 |  |  | 115.2 | 70.55 |  |  |  |  | 0 |  | -1552274619 | 1 | 1 | 4 | 0 | 0 | 0 | 51.7 | 51.7 | 0 | 0 |  | 0 | 3 | 0 |  | 0 | 1 | 0 |  |  | 0 | 0 | 0
18 | 1 | 823 |  | 117,2 | 18.2.06.04-0011 | Зеркало декоративное фигурное с деталями крепления | м2 | 2.4 | 3 |  |  |  |  | 3578.74 | 3578.74 | 0 | 0 | 0 | 0 | 0 | 0 | 0 | 0 | 0 |  | 16612262 | 211.81 | 211.81 | 0 | 0 | 0 | 0 | 0 | 0 | 0 | 211.81 | 211.81 | 0 | 0 | 0 | 0 | 0 | 0 | 0 | 115 | 71 | 1 | 1 |  |  | 7.04 | 1 | 1 | 7.04 |  |  |  |  | 3 | 1 | ФССЦ-2001, 18.2.06.04-0011, приказ Минстроя России №1039/пр от 30.12.2016г. |  |  | 17001 | 0 |  | 0 | 2 | 0 | 1 | 1 | 1 | 1 | 1 | 1 |  | 128 | 83 |  |  |  |  | 0 | 0 | [5 empty] | 0 |  | 0 | 3578.74 | 1491.1424 | 0 | 0 | 0 | 0 | 0 | 0 | 0 | 0 | 0 | [13 empty] | 0 | 0 | 1 | 1 |  |  |  | 1005 | м2 | м2 | 1 | [6 empty] | 16609132 | 2 | Общестроительные работы | 0 |  | 1 | 17001 | Водопровод и канализация - внутренние устройства | ФЕР-17 |  |  |  | 0 | 211.81 | 211.81 | 0 | 0 | 0 | 0 | 0 | [18 empty] | 0 | 0 | 0 | *0,9 | *0,85 |  |  | 115.2 | 70.55 |  |  |  |  | 0 |  | -95337833 | 1 | 1 | 4 | 0 | 0 | 0 | 3578.74 | 3578.74 | 0 | 0 |  | 0 | 3 | 0 |  | 0 | 1 | 0 |  |  | 0 | 0 | 0
17 | 1 | 831 | 835 | 118 | 16-07-004-01 | Врезка в действующие внутренние сети трубопроводов канализации диаметром 50 мм | ШТ | 5 | 0 |  |  |  |  | 4931.17 | 2467.52 | 29.22 | 5.28 | 2434.43 | 0 | 40.5375 | 0.0625 | 0 | 2805.67 | 1732.19 |  | 16612262 | 140.09 | 70.1 | 0.83 | 0.15 | 69.16 | 0 | 8.1075 | 0.0125 | 0 | 130.9 | 70.1 | 0.66 | 0.12 | 60.14 | 0 | 7.05 | 0.01 | 0 | 115 | 71 | 1 | 1 |  |  | 7.04 | 7.04 | 7.04 | 7.04 |  |  |  |  | 0 | 1 | ФЕР-2001, 16-07-004-01, приказ Минстроя России №1039/пр от 30.12.2016г. |  |  | 16001 | 0 |  | 0 | 2 | 0 | 7.04 | 1 | 1 | 1 | 1 | 1 |  | 128 | 83 |  |  |  |  | 0 | 0 | [5 empty] | 0 | Поправка: МДС 81-35.2004, п.4.7 Наименование: Работы, выполняемые при реконструкции зданий и сооружений работы, аналогичные технологическим процессам в новом строительстве (в том числе возведение новых конструктивных элементов) стоимость которых определена по соответствующим сборникам ФЕР, кроме сборника № 46 «Работы при реконструкции зданий и сооружений» | 0 | 4931.17 | 493.504 | 5.8432 | 1.056 | 486.8864 | 0 | 8.1075 | 0.0125 | 0 | 2805.6665 | 1732.1941 |  |  |  |  | )*1,25 | )*1,25 | )*1,15 |  | )*1,15 | )*1,25 |  |  |  | 0 | 0 | 1 | 1 |  |  |  | 1013 | ШТ | ШТ | 1 | [6 empty] | 16609131 | 2 | Общестроительные работы | 0 |  | 1 | 16001 | Трубопроводы внутренние | ФЕР-16 |  | Поправка: МДС 81-35.2004, п.4.7 |  | 131072 | 130.9 | 70.1 | 0.66 | 0.12 | 60.14 | 7.05 | 0.01 | 0 | [17 empty] | 0 | 0 | 0 | *0,9 | *0,85 |  |  | 115.2 | 70.55 |  |  |  |  | 0 |  | -497237110 | 1 | 1 | 4 | 0 | 0 | 0 | 9469.03 | 9469.03 | 0 | 0 |  | 0 | 3 | 0 |  | 0 | 1 | 0 |  |  | 0 | 0 | 0
17 | 1 | 839 | 843 | 119 | 16-07-004-02 | Врезка в действующие внутренние сети трубопроводов канализации диаметром 100 мм | ШТ | 5 | 0 |  |  |  |  | 7886.21 | 4769.95 | 29.22 | 5.28 | 3087.04 | 0 | 51.405 | 0.0625 | 0 | 3556.17 | 2195.55 |  | 16612262 | 224.04 | 135.51 | 0.83 | 0.15 | 87.7 | 0 | 10.281 | 0.0125 | 0 | 212.43 | 135.51 | 0.66 | 0.12 | 76.26 | 0 | 8.94 | 0.01 | 0 | 115 | 71 | 1 | 1 |  |  | 7.04 | 7.04 | 7.04 | 7.04 |  |  |  |  | 0 | 1 | ФЕР-2001, 16-07-004-02, приказ Минстроя России №1039/пр от 30.12.2016г. |  |  | 16001 | 0 |  | 0 | 2 | 0 | 7.04 | 1 | 1 | 1 | 1 | 1 |  | 128 | 83 |  |  |  |  | 0 | 0 | [5 empty] | 0 | Поправка: МДС 81-35.2004, п.4.7 Наименование: Работы, выполняемые при реконструкции зданий и сооружений работы, аналогичные технологическим процессам в новом строительстве (в том числе возведение новых конструктивных элементов) стоимость которых определена по соответствующим сборникам ФЕР, кроме сборника № 46 «Работы при реконструкции зданий и сооружений» | 0 | 7886.21 | 953.9904 | 5.8432 | 1.056 | 617.408 | 0 | 10.281 | 0.0125 | 0 | 3556.168 | 2195.5472 |  |  |  |  | )*1,25 | )*1,25 | )*1,15 |  | )*1,15 | )*1,25 |  |  |  | 0 | 0 | 1 | 1 |  |  |  | 1013 | ШТ | ШТ | 1 | [6 empty] | 16609131 | 2 | Общестроительные работы | 0 |  | 1 | 16001 | Трубопроводы внутренние | ФЕР-16 |  | Поправка: МДС 81-35.2004, п.4.7 |  | 131072 | 212.43 | 135.51 | 0.66 | 0.12 | 76.26 | 8.94 | 0.01 | 0 | [17 empty] | 0 | 0 | 0 | *0,9 | *0,85 |  |  | 115.2 | 70.55 |  |  |  |  | 0 |  | 608638375 | 1 | 1 | 4 | 0 | 0 | 0 | 13637.93 | 13637.93 | 0 | 0 |  | 0 | 3 | 0 |  | 0 | 1 | 0 |  |  | 0 | 0 | 0
51 | 1 | 4 | 337 |  | Новый раздел | Внутренняя система канализации | 0 | [6 empty] | 123185.11 | 108107.48 | 566.54 | 140.75 | 14511.09 | 0 | 230.6602 | 1.5952 | 0 | 15382.93 | 9648.6 |  |  | 123185.11 | 108107.48 | 566.54 | 140.75 | 14511.09 | 0 | 230.6602 | 1.5952 | 0 | 15382.93 | 9648.6 |  |  | 0 | 0 | 0 | 148216.64 | 148216.64 | 0 | 0 | 108107.48 | 108107.48 | 0 | 108107.48 | 0 | 0 | 0 | 0 | [20 empty] | 0 | 0 | 0 | 148216.64 | 148216.64 | 0 | 0 | 108107.48 | 108107.48 | 0 | 108107.48 | 0 | 0 | 0 | 0 | [115 empty] | 0
50 | 0 | 0 | 1 | 201 | 123185.11 | ПЗ | Прямые затраты |  |  | 201 | 1 | 3 |  | 2
50 | 0 | 0 | 1 | 202 | 108107.48 | СтМатОб | Стоимость материальных ресурсов (всего) |  |  | 202 | 2 | 3 |  | 2
50 | 0 | 0 | 1 | 222 | 0 | СтМатОбЗак | Стоимость материалов и оборудования заказчика |  |  | 222 | 3 | 3 |  | 2
50 | 0 | 0 | 1 | 225 | 108107.48 | СтМатОбПод | Стоимость материалов и оборудования подрядчика |  |  | 225 | 4 | 3 |  | 2
50 | 0 | 0 | 1 | 226 | 108107.48 | СтМат | Стоимость материалов (всего) |  |  | 226 | 5 | 3 |  | 2
50 | 0 | 0 | 1 | 227 | 0 | СтМатЗак | Стоимость материалов заказчика |  |  | 227 | 6 | 3 |  | 2
50 | 0 | 0 | 1 | 228 | 108107.48 | СтМатПод | Стоимость материалов подрядчика |  |  | 228 | 7 | 3 |  | 2
50 | 0 | 0 | 1 | 216 | 0 | Оборуд | Стоимость оборудования (всего) |  |  | 216 | 8 | 3 |  | 2
50 | 0 | 0 | 1 | 223 | 0 | ОборудЗак | Стоимость оборудования заказчика |  |  | 223 | 9 | 3 |  | 2
50 | 0 | 0 | 1 | 229 | 0 | ОборудПод | Стоимость оборудования подрядчика |  |  | 229 | 10 | 3 |  | 2
50 | 0 | 0 | 1 | 203 | 566.54 | ЭММ | Эксплуатация машин |  |  | 203 | 11 | 3 |  | 2
50 | 0 | 0 | 1 | 231 | 0 | ЭММсНРиСП | Эксплуатация машин по ТСН-2001.16 |  |  | 231 | 12 | 3 |  | 2
50 | 0 | 0 | 1 | 204 | 140.75 | ЗПМ | ЗП машинистов |  |  | 204 | 13 | 3 |  | 2
50 | 0 | 0 | 1 | 205 | 14511.09 | ОЗП | Основная ЗП рабочих |  |  | 205 | 14 | 3 |  | 2
50 | 0 | 0 | 1 | 232 | 0 | ОЗПсНРиСП | Основная ЗП рабочих по ТСН-2001.16 |  |  | 232 | 15 | 3 |  | 2
50 | 0 | 0 | 1 | 214 | 148216.64 | Строит | Строительные работы с НР и СП |  |  | 214 | 16 | 3 |  | 2
50 | 0 | 0 | 1 | 215 | 0 | Монтаж | Монтажные работы с НР и СП |  |  | 215 | 17 | 3 |  | 2
50 | 0 | 0 | 1 | 217 | 0 | Прочие | Прочие работы с НР и СП |  |  | 217 | 18 | 3 |  | 2
50 | 0 | 0 | 1 | 230 | 0 | ПрочиеЗатр | Прочие затраты по ТСН-2001.16 |  |  | 230 | 19 | 3 |  | 2
50 | 0 | 0 | 1 | 206 | 0 | ВозврМат | Возврат материалов |  |  | 206 | 20 | 3 |  | 2
50 | 0 | 0 | 1 | 207 | 230.6602 | ТрудСтр | Трудозатраты строителей |  |  | 207 | 21 | 3 |  | -1
50 | 0 | 0 | 1 | 208 | 1.5952 | ТрудМаш | Трудозатраты машинистов |  |  | 208 | 22 | 3 |  | -1
50 | 0 | 0 | 1 | 209 | 0 | ТранспМат | Транспорт материалов |  |  | 209 | 23 | 3 |  | 2
50 | 0 | 0 | 1 | 210 | 15382.93 | НР | Накладные расходы |  |  | 210 | 24 | 3 |  | 2
50 | 0 | 0 | 1 | 211 | 9648.6 | СмПриб | Сметная прибыль |  |  | 211 | 25 | 3 |  | 2
50 | 0 | 0 | 1 | 0 | 148216.64 | Всего | Всего с НР и СП |  |  | 224 | 26 | 3 |  | 2
50 | 1 | 0 | 2 | 0 | 148216.64 | Итого 1 | Всего |  |  | 212 | 27 | 0 |  | 2
50 | 1 | 0 | 2 | 0 | 26679 | Итого2 | Итого НДС 18% |  |  | 212 | 28 | 0 |  | 2
50 | 1 | 0 | 2 | 224 | 174895.64 | Итого 3 | Всего по смете |  |  | 212 | 29 | 0 |  | 2
4 | 1 |  | 436 |  | Новый раздел | Внутренняя система водоснабжения |  | 0 |  | -1 | [10 empty] | 0 | [53 empty] | 0 | [11 empty] | 0
52 | 1 | 4 | 409 | 0 | Новый раздел | Внутренняя система водоснабжения | [7 empty] | 110340.62 | 66833.12 | 13852.86 | 1627.11 | 29654.64 | 0 | 440.4109 | 17.2447 | 0 | 34470.52 | 21439.97 | 0 | 0 | 110340.62 | 66833.12 | 13852.86 | 1627.11 | 29654.64 | 0 | 440.4109 | 17.2447 | 0 | 34470.52 | 21439.97 | 0 | 0 | 0 | 0 | 0 | 166251.11 | 166251.11 | 0 | 0 | 66833.12 | 66833.12 | 0 | 66833.12 | 0 | 0 | 0 | 0 | 0 | 0 | 0 | 0 | 0 | 0 | 0 | 0 | 0 | 0 | 0 | 0 | 0 | 0 | 0 | 0 | 0 | 0 | 0 | 0 | 0 | 0 | 0 | 166251.11 | 166251.11 | 0 | 0 | 66833.12 | 66833.12 | 0 | 66833.12 | 0 | 0 | 0 | 0 | 0 | 0 | 0 | 0 | 0 | 0 | 0 | 0 | 0 | 0 | 0 | 0 | 0 | 0 | 0 | 0 | 0 | 0 | 0 | 0 | 0 | 0 | 0 | 0 | 0 | 0 | 0 | 0 | 0 | 0 | 0 | 0 | 0 | 0 | 0 | 0 | 0 | 0 | 0 | 0 | 0 | 0 | 0 | 0 | 0 | 0 | 0 | 0 | 0 | 0 | 0 | 0 | 0 | 0 | 0 | 0 | 0 | 0 | 0 | 0 | 0 | 0 | 0 | 0 | 0 | 0 | 0 | 0 | 0 | 0 | 0 | 0 | 0 | 0 | 0 | 0 | 0 | 0 | 0 | 0 | 0 | 0 | 0 | 0 | 0 | 0 | 0 | 0 | 0 | 0 | 0 | 0 | 0 | 0 | 0 | 0 | 0 | 0 | 0 | 0 | 0 | 0 | 0 | 0 | 0 | 0 | 0 | 0 | 0 | 0 | 0 | 0 | 0 | 0 | 0 | 0
17 | 1 | 845 | 850 | 120 | 65-1-1 | Разборка трубопроводов из водогазопроводных труб диаметром до 32 мм | 100 м | 1.563 | 0 |  |  |  |  | 3247.24 | 0 | 78.01 | 14.85 | 3169.23 | 0 | 54.1736 | 0.1563 | 0 | 2356.22 | 1592.04 |  | 16612262 | 295.11 | 0 | 7.09 | 1.35 | 288.02 | 0 | 34.66 | 0.1 | 0 | 328.71 | 33.6 | 7.09 | 1.35 | 288.02 | 0 | 34.66 | 0.1 | 0 | 74 | 50 | 1 | 1 |  |  | 7.04 | 7.04 | 7.04 | 7.04 |  |  |  |  | 0 | 1 | ФЕР-2001, 65-1-1, приказ Минстроя России №1039/пр от 30.12.2016г. |  |  | 65001 | 0 |  | 0 | 6 | 0 | 7.04 | 1 | 1 | 1 | 1 | 1 |  | 74 | 50 |  |  |  |  | 0 | 0 | [5 empty] | 0 |  | 0 | 3247.24 | 0 | 49.9136 | 9.504 | 2027.6608 | 0 | 34.66 | 0.1 | 0 | 2356.2192 | 1592.04 |  |  |  | )*0 | [9 empty] | 0 | 0 | 1 | 1 |  |  |  | 1003 | 100 м | 100 м | 100 | [6 empty] | 16609190 | 6 | Ремонтно-строительные работы | 0 |  | 1 | 65001 | Внтуренниие с/техработы: демонтаж, разборка, промывка | рФЕР-65 |  |  |  | 131072 | 328.71 | 33.6 | 7.09 | 1.35 | 288.02 | 34.66 | 0.1 | 0 | [17 empty] | 0 | 0 | 0 |  |  |  |  | 74 | 50 |  |  |  |  | 0 |  | -93922138 | 1 | 1 | 4 | 0 | 0 | 0 | 7195.5 | 7195.5 | 0 | 0 |  | 0 | 3 | 0 |  | 0 | 1 | 0 |  |  | 0 | 0 | 0
17 | 1 | 859 | 867 | 121 | 16-04-002-01 | Прокладка трубопроводов водоснабжения из напорных полиэтиленовых труб наружным диаметром 20 мм | 100 м | 0.544 | 0 |  |  |  |  | 15024.07 | 214.01 | 6498.49 | 879.54 | 8311.57 | 0 | 119.0141 | 9.2752 | 0 | 10569.78 | 6525.69 |  | 16612262 | 3922.98 | 55.88 | 1696.84 | 229.66 | 2170.26 | 0 | 218.776 | 17.05 | 0 | 3300.53 | 55.88 | 1357.47 | 183.73 | 1887.18 | 0 | 190.24 | 13.64 | 0 | 115 | 71 | 1 | 1 |  |  | 7.04 | 7.04 | 7.04 | 7.04 |  |  |  |  | 0 | 1 | ФЕР-2001, 16-04-002-01, приказ Минстроя России №1039/пр от 30.12.2016г. |  |  | 16001 | 0 |  | 0 | 2 | 0 | 7.04 | 1 | 1 | 1 | 1 | 1 |  | 128 | 83 |  |  |  |  | 0 | 0 | [5 empty] | 0 | Поправка: МДС 81-35.2004, п.4.7 Наименование: Работы, выполняемые при реконструкции зданий и сооружений работы, аналогичные технологическим процессам в новом строительстве (в том числе возведение новых конструктивных элементов) стоимость которых определена по соответствующим сборникам ФЕР, кроме сборника № 46 «Работы при реконструкции зданий и сооружений» | 0 | 15024.07 | 393.3952 | 11945.7536 | 1616.8064 | 15278.6304 | 0 | 218.776 | 17.05 | 0 | 10569.7765 | 6525.6881 |  |  |  |  | )*1,25 | )*1,25 | )*1,15 |  | )*1,15 | )*1,25 |  |  |  | 0 | 0 | 1 | 1 |  |  |  | 1003 | 100 м | 100 м | 100 | [6 empty] | 16609131 | 2 | Общестроительные работы | 0 |  | 1 | 16001 | Трубопроводы внутренние | ФЕР-16 |  | Поправка: МДС 81-35.2004, п.4.7 |  | 131072 | 3300.53 | 55.88 | 1357.47 | 183.73 | 1887.18 | 190.24 | 13.64 | 0 | [17 empty] | 0 | 0 | 0 | *0,9 | *0,85 |  |  | 115.2 | 70.55 |  |  |  |  | 0 |  | -506903989 | 1 | 1 | 4 | 0 | 0 | 0 | 32119.54 | 32119.54 | 0 | 0 |  | 0 | 3 | 0 |  | 0 | 1 | 0 |  |  | 0 | 0 | 0
18 | 1 | 858 |  | 121,1 | 23.1.02.06-0042 | Хомут стальной оцинкованный с саморезом и резиновой прокладкой для крепления труб диаметром 20 мм | 10 шт. | 2.8 | 5.1471 |  |  |  |  | 1133.44 | 1133.44 | 0 | 0 | 0 | 0 | 0 | 0 | 0 | 0 | 0 |  | 16612262 | 57.5 | 57.5 | 0 | 0 | 0 | 0 | 0 | 0 | 0 | 57.5 | 57.5 | 0 | 0 | 0 | 0 | 0 | 0 | 0 | 115 | 71 | 1 | 1 |  |  | 7.04 | 1 | 1 | 7.04 |  |  |  |  | 3 | 1 | ФССЦ-2001, 23.1.02.06-0042, приказ Минстроя России №1039/пр от 30.12.2016г. |  |  | 16001 | 0 |  | 0 | 2 | 0 | 1 | 1 | 1 | 1 | 1 | 1 |  | 128 | 83 |  |  |  |  | 0 | 0 | [5 empty] | 0 |  | 0 | 1133.44 | 404.8 | 0 | 0 | 0 | 0 | 0 | 0 | 0 | 0 | 0 | [13 empty] | 0 | 0 | 1 | 1 |  |  |  | 1010 | 10 шт. | 10 шт. | 10 | [6 empty] | 16609131 | 2 | Общестроительные работы | 0 |  | 1 | 16001 | Трубопроводы внутренние | ФЕР-16 |  |  |  | 0 | 57.5 | 57.5 | 0 | 0 | 0 | 0 | 0 | [18 empty] | 0 | 0 | 0 | *0,9 | *0,85 |  |  | 115.2 | 70.55 |  |  |  |  | 0 |  | -1250603825 | 1 | 1 | 4 | 0 | 0 | 0 | 1133.44 | 1133.44 | 0 | 0 |  | 0 | 3 | 0 |  | 0 | 1 | 0 |  |  | 0 | 0 | 0
18 | 1 | 859 |  | 121,2 | 24.3.02.01-0012 | Трубопроводы напорные из полипропилена PPRS с гильзами и креплениями для холодного и горячего водоснабжения PN20 SDR 6, диаметром 20 мм, толщина стенки 3,4 мм | м | 54.4 | 100 |  |  |  |  | 3749.34 | 3749.34 | 0 | 0 | 0 | 0 | 0 | 0 | 0 | 0 | 0 |  | 16612262 | 9.79 | 9.79 | 0 | 0 | 0 | 0 | 0 | 0 | 0 | 9.79 | 9.79 | 0 | 0 | 0 | 0 | 0 | 0 | 0 | 115 | 71 | 1 | 1 |  |  | 7.04 | 1 | 1 | 7.04 |  |  |  |  | 3 | 1 | ФССЦ-2001, 24.3.02.01-0012, приказ Минстроя России №1039/пр от 30.12.2016г. |  |  | 16001 | 0 |  | 0 | 2 | 0 | 1 | 1 | 1 | 1 | 1 | 1 |  | 128 | 83 |  |  |  |  | 0 | 0 | [5 empty] | 0 |  | 0 | 3749.34 | 68.9216 | 0 | 0 | 0 | 0 | 0 | 0 | 0 | 0 | 0 | [13 empty] | 0 | 0 | 1 | 1 |  |  |  | 1003 | м | м | 1 | [6 empty] | 16609131 | 2 | Общестроительные работы | 0 |  | 1 | 16001 | Трубопроводы внутренние | ФЕР-16 |  |  |  | 0 | 9.79 | 9.79 | 0 | 0 | 0 | 0 | 0 | [18 empty] | 0 | 0 | 0 | *0,9 | *0,85 |  |  | 115.2 | 70.55 |  |  |  |  | 0 |  | -1238824711 | 1 | 1 | 4 | 0 | 0 | 0 | 3749.34 | 3749.34 | 0 | 0 |  | 0 | 3 | 0 |  | 0 | 1 | 0 |  |  | 0 | 0 | 0
17 | 1 | 873 | 884 | 122 | 16-04-002-02 | Прокладка трубопроводов водоснабжения из напорных полиэтиленовых труб наружным диаметром 25 мм | 100 м | 0.506 | 0 |  |  |  |  | 9946.34 | 147.41 | 3717.87 | 504.34 | 6081.06 | 0 | 87.0755 | 5.3257 | 0 | 7573.21 | 4675.63 |  | 16612262 | 2792.16 | 41.38 | 1043.69 | 141.58 | 1707.09 | 0 | 172.086 | 10.525 | 0 | 2360.76 | 41.38 | 834.95 | 113.26 | 1484.43 | 0 | 149.64 | 8.42 | 0 | 115 | 71 | 1 | 1 |  |  | 7.04 | 7.04 | 7.04 | 7.04 |  |  |  |  | 0 | 1 | ФЕР-2001, 16-04-002-02, приказ Минстроя России №1039/пр от 30.12.2016г. |  |  | 16001 | 0 |  | 0 | 2 | 0 | 7.04 | 1 | 1 | 1 | 1 | 1 |  | 128 | 83 |  |  |  |  | 0 | 0 | [5 empty] | 0 | Поправка: МДС 81-35.2004, п.4.7 Наименование: Работы, выполняемые при реконструкции зданий и сооружений работы, аналогичные технологическим процессам в новом строительстве (в том числе возведение новых конструктивных элементов) стоимость которых определена по соответствующим сборникам ФЕР, кроме сборника № 46 «Работы при реконструкции зданий и сооружений» | 0 | 9946.34 | 291.3152 | 7347.5776 | 996.7232 | 12017.9136 | 0 | 172.086 | 10.525 | 0 | 7573.21 | 4675.634 |  |  |  |  | )*1,25 | )*1,25 | )*1,15 |  | )*1,15 | )*1,25 |  |  |  | 0 | 0 | 1 | 1 |  |  |  | 1003 | 100 м | 100 м | 100 | [6 empty] | 16609131 | 2 | Общестроительные работы | 0 |  | 1 | 16001 | Трубопроводы внутренние | ФЕР-16 |  | Поправка: МДС 81-35.2004, п.4.7 |  | 131072 | 2360.76 | 41.38 | 834.95 | 113.26 | 1484.43 | 149.64 | 8.42 | 0 | [17 empty] | 0 | 0 | 0 | *0,9 | *0,85 |  |  | 115.2 | 70.55 |  |  |  |  | 0 |  | -1128460993 | 1 | 1 | 4 | 0 | 0 | 0 | 22195.18 | 22195.18 | 0 | 0 |  | 0 | 3 | 0 |  | 0 | 1 | 0 |  |  | 0 | 0 | 0
18 | 1 | 872 |  | 122,1 | 23.1.02.06-0043 | Хомут стальной оцинкованный с саморезом и резиновой прокладкой для крепления труб диаметром 25 мм | 10 шт. | 2.6 | 5.1383 |  |  |  |  | 1067.12 | 1067.12 | 0 | 0 | 0 | 0 | 0 | 0 | 0 | 0 | 0 |  | 16612262 | 58.3 | 58.3 | 0 | 0 | 0 | 0 | 0 | 0 | 0 | 58.3 | 58.3 | 0 | 0 | 0 | 0 | 0 | 0 | 0 | 115 | 71 | 1 | 1 |  |  | 7.04 | 1 | 1 | 7.04 |  |  |  |  | 3 | 1 | ФССЦ-2001, 23.1.02.06-0043, приказ Минстроя России №1039/пр от 30.12.2016г. |  |  | 16001 | 0 |  | 0 | 2 | 0 | 1 | 1 | 1 | 1 | 1 | 1 |  | 128 | 83 |  |  |  |  | 0 | 0 | [5 empty] | 0 |  | 0 | 1067.12 | 410.432 | 0 | 0 | 0 | 0 | 0 | 0 | 0 | 0 | 0 | [13 empty] | 0 | 0 | 1 | 1 |  |  |  | 1010 | 10 шт. | 10 шт. | 10 | [6 empty] | 16609131 | 2 | Общестроительные работы | 0 |  | 1 | 16001 | Трубопроводы внутренние | ФЕР-16 |  |  |  | 0 | 58.3 | 58.3 | 0 | 0 | 0 | 0 | 0 | [18 empty] | 0 | 0 | 0 | *0,9 | *0,85 |  |  | 115.2 | 70.55 |  |  |  |  | 0 |  | -1191253957 | 1 | 1 | 4 | 0 | 0 | 0 | 1067.12 | 1067.12 | 0 | 0 |  | 0 | 3 | 0 |  | 0 | 1 | 0 |  |  | 0 | 0 | 0
18 | 1 | 873 |  | 122,2 | 24.3.02.01-0013 | Трубопроводы напорные из полипропилена PPRS с гильзами и креплениями для холодного и горячего водоснабжения PN20 SDR 6, диаметром 25 мм, толщина стенки 4,2 мм | м | 50.6 | 100 |  |  |  |  | 4983.57 | 4983.57 | 0 | 0 | 0 | 0 | 0 | 0 | 0 | 0 | 0 |  | 16612262 | 13.99 | 13.99 | 0 | 0 | 0 | 0 | 0 | 0 | 0 | 13.99 | 13.99 | 0 | 0 | 0 | 0 | 0 | 0 | 0 | 115 | 71 | 1 | 1 |  |  | 7.04 | 1 | 1 | 7.04 |  |  |  |  | 3 | 1 | ФССЦ-2001, 24.3.02.01-0013, приказ Минстроя России №1039/пр от 30.12.2016г. |  |  | 16001 | 0 |  | 0 | 2 | 0 | 1 | 1 | 1 | 1 | 1 | 1 |  | 128 | 83 |  |  |  |  | 0 | 0 | [5 empty] | 0 |  | 0 | 4983.57 | 98.4896 | 0 | 0 | 0 | 0 | 0 | 0 | 0 | 0 | 0 | [13 empty] | 0 | 0 | 1 | 1 |  |  |  | 1003 | м | м | 1 | [6 empty] | 16609131 | 2 | Общестроительные работы | 0 |  | 1 | 16001 | Трубопроводы внутренние | ФЕР-16 |  |  |  | 0 | 13.99 | 13.99 | 0 | 0 | 0 | 0 | 0 | [18 empty] | 0 | 0 | 0 | *0,9 | *0,85 |  |  | 115.2 | 70.55 |  |  |  |  | 0 |  | -687979676 | 1 | 1 | 4 | 0 | 0 | 0 | 4983.57 | 4983.57 | 0 | 0 |  | 0 | 3 | 0 |  | 0 | 1 | 0 |  |  | 0 | 0 | 0
17 | 1 | 887 | 901 | 123 | 16-04-002-03 | Прокладка трубопроводов водоснабжения из напорных полиэтиленовых труб наружным диаметром 32 мм | 100 м | 0.293 | 0 |  |  |  |  | 4197.06 | 76.26 | 1254.65 | 170.9 | 2866.15 | 0 | 41.0405 | 1.8093 | 0 | 3492.61 | 2156.31 |  | 16612262 | 2034.72 | 36.97 | 608.25 | 82.85 | 1389.5 | 0 | 140.07 | 6.175 | 0 | 1731.83 | 36.97 | 486.6 | 66.28 | 1208.26 | 0 | 121.8 | 4.94 | 0 | 115 | 71 | 1 | 1 |  |  | 7.04 | 7.04 | 7.04 | 7.04 |  |  |  |  | 0 | 1 | ФЕР-2001, 16-04-002-03, приказ Минстроя России №1039/пр от 30.12.2016г. |  |  | 16001 | 0 |  | 0 | 2 | 0 | 7.04 | 1 | 1 | 1 | 1 | 1 |  | 128 | 83 |  |  |  |  | 0 | 0 | [5 empty] | 0 | Поправка: МДС 81-35.2004, п.4.7 Наименование: Работы, выполняемые при реконструкции зданий и сооружений работы, аналогичные технологическим процессам в новом строительстве (в том числе возведение новых конструктивных элементов) стоимость которых определена по соответствующим сборникам ФЕР, кроме сборника № 46 «Работы при реконструкции зданий и сооружений» | 0 | 4197.06 | 260.2688 | 4282.08 | 583.264 | 9782.08 | 0 | 140.07 | 6.175 | 0 | 3492.6075 | 2156.3055 |  |  |  |  | )*1,25 | )*1,25 | )*1,15 |  | )*1,15 | )*1,25 |  |  |  | 0 | 0 | 1 | 1 |  |  |  | 1003 | 100 м | 100 м | 100 | [6 empty] | 16609131 | 2 | Общестроительные работы | 0 |  | 1 | 16001 | Трубопроводы внутренние | ФЕР-16 |  | Поправка: МДС 81-35.2004, п.4.7 |  | 131072 | 1731.83 | 36.97 | 486.6 | 66.28 | 1208.26 | 121.8 | 4.94 | 0 | [17 empty] | 0 | 0 | 0 | *0,9 | *0,85 |  |  | 115.2 | 70.55 |  |  |  |  | 0 |  | -997302241 | 1 | 1 | 4 | 0 | 0 | 0 | 9845.98 | 9845.98 | 0 | 0 |  | 0 | 3 | 0 |  | 0 | 1 | 0 |  |  | 0 | 0 | 0
18 | 1 | 886 |  | 123,1 | 23.1.02.06-0044 | Хомут стальной оцинкованный с саморезом и резиновой прокладкой для крепления труб диаметром 32 мм | 10 шт. | 1.5 | 5.1195 |  |  |  |  | 625.15 | 625.15 | 0 | 0 | 0 | 0 | 0 | 0 | 0 | 0 | 0 |  | 16612262 | 59.2 | 59.2 | 0 | 0 | 0 | 0 | 0 | 0 | 0 | 59.2 | 59.2 | 0 | 0 | 0 | 0 | 0 | 0 | 0 | 115 | 71 | 1 | 1 |  |  | 7.04 | 1 | 1 | 7.04 |  |  |  |  | 3 | 1 | ФССЦ-2001, 23.1.02.06-0044, приказ Минстроя России №1039/пр от 30.12.2016г. |  |  | 16001 | 0 |  | 0 | 2 | 0 | 1 | 1 | 1 | 1 | 1 | 1 |  | 128 | 83 |  |  |  |  | 0 | 0 | [5 empty] | 0 |  | 0 | 625.15 | 416.768 | 0 | 0 | 0 | 0 | 0 | 0 | 0 | 0 | 0 | [13 empty] | 0 | 0 | 1 | 1 |  |  |  | 1010 | 10 шт. | 10 шт. | 10 | [6 empty] | 16609131 | 2 | Общестроительные работы | 0 |  | 1 | 16001 | Трубопроводы внутренние | ФЕР-16 |  |  |  | 0 | 59.2 | 59.2 | 0 | 0 | 0 | 0 | 0 | [18 empty] | 0 | 0 | 0 | *0,9 | *0,85 |  |  | 115.2 | 70.55 |  |  |  |  | 0 |  | 98785814 | 1 | 1 | 4 | 0 | 0 | 0 | 625.15 | 625.15 | 0 | 0 |  | 0 | 3 | 0 |  | 0 | 1 | 0 |  |  | 0 | 0 | 0
18 | 1 | 887 |  | 123,2 | 24.3.02.01-0014 | Трубопроводы напорные из полипропилена PPRS с гильзами и креплениями для холодного и горячего водоснабжения PN20 SDR 6, диаметром 32 мм, толщина стенки 5,4 мм | м | 29.3 | 100 |  |  |  |  | 4616.37 | 4616.37 | 0 | 0 | 0 | 0 | 0 | 0 | 0 | 0 | 0 |  | 16612262 | 22.38 | 22.38 | 0 | 0 | 0 | 0 | 0 | 0 | 0 | 22.38 | 22.38 | 0 | 0 | 0 | 0 | 0 | 0 | 0 | 115 | 71 | 1 | 1 |  |  | 7.04 | 1 | 1 | 7.04 |  |  |  |  | 3 | 1 | ФССЦ-2001, 24.3.02.01-0014, приказ Минстроя России №1039/пр от 30.12.2016г. |  |  | 16001 | 0 |  | 0 | 2 | 0 | 1 | 1 | 1 | 1 | 1 | 1 |  | 128 | 83 |  |  |  |  | 0 | 0 | [5 empty] | 0 |  | 0 | 4616.37 | 157.5552 | 0 | 0 | 0 | 0 | 0 | 0 | 0 | 0 | 0 | [13 empty] | 0 | 0 | 1 | 1 |  |  |  | 1003 | м | м | 1 | [6 empty] | 16609131 | 2 | Общестроительные работы | 0 |  | 1 | 16001 | Трубопроводы внутренние | ФЕР-16 |  |  |  | 0 | 22.38 | 22.38 | 0 | 0 | 0 | 0 | 0 | [18 empty] | 0 | 0 | 0 | *0,9 | *0,85 |  |  | 115.2 | 70.55 |  |  |  |  | 0 |  | -1541844808 | 1 | 1 | 4 | 0 | 0 | 0 | 4616.37 | 4616.37 | 0 | 0 |  | 0 | 3 | 0 |  | 0 | 1 | 0 |  |  | 0 | 0 | 0
17 | 1 | 896 | 910 | 124 | 16-05-001-01 | Установка вентилей, задвижек, затворов, клапанов обратных, кранов проходных на трубопроводах из стальных труб диаметром до 25 мм | ШТ | 48 | 0 |  |  |  |  | 15179.36 | 8518.96 | 1480.09 | 50.69 | 5180.31 | 0 | 81.144 | 0.6 | 0 | 6015.65 | 3714.01 |  | 16612262 | 44.92 | 25.21 | 4.38 | 0.15 | 15.33 | 0 | 1.6905 | 0.0125 | 0 | 42.04 | 25.21 | 3.5 | 0.12 | 13.33 | 0 | 1.47 | 0.01 | 0 | 115 | 71 | 1 | 1 |  |  | 7.04 | 7.04 | 7.04 | 7.04 |  |  |  |  | 0 | 1 | ФЕР-2001, 16-05-001-01, приказ Минстроя России №1039/пр от 30.12.2016г. |  |  | 16001 | 0 |  | 0 | 2 | 0 | 7.04 | 1 | 1 | 1 | 1 | 1 |  | 128 | 83 |  |  |  |  | 0 | 0 | [5 empty] | 0 | Поправка: МДС 81-35.2004, п.4.7 Наименование: Работы, выполняемые при реконструкции зданий и сооружений работы, аналогичные технологическим процессам в новом строительстве (в том числе возведение новых конструктивных элементов) стоимость которых определена по соответствующим сборникам ФЕР, кроме сборника № 46 «Работы при реконструкции зданий и сооружений» | 0 | 15179.36 | 177.4784 | 30.8352 | 1.056 | 107.9232 | 0 | 1.6905 | 0.0125 | 0 | 6015.65 | 3714.01 |  |  |  |  | )*1,25 | )*1,25 | )*1,15 |  | )*1,15 | )*1,25 |  |  |  | 0 | 0 | 1 | 1 |  |  |  | 1013 | ШТ | ШТ | 1 | [6 empty] | 16609131 | 2 | Общестроительные работы | 0 |  | 1 | 16001 | Трубопроводы внутренние | ФЕР-16 |  | Поправка: МДС 81-35.2004, п.4.7 |  | 131072 | 42.04 | 25.21 | 3.5 | 0.12 | 13.33 | 1.47 | 0.01 | 0 | [17 empty] | 0 | 0 | 0 | *0,9 | *0,85 |  |  | 115.2 | 70.55 |  |  |  |  | 0 |  | 1420229388 | 1 | 1 | 4 | 0 | 0 | 0 | 24909.02 | 24909.02 | 0 | 0 |  | 0 | 3 | 0 |  | 0 | 1 | 0 |  |  | 0 | 0 | 0
18 | 1 | 895 |  | 124,1 | 18.1.09.06-0064 | Кран шаровый муфтовый Valtec для воды диаметром 15 мм, тип в/н | шт. | 38 | 0.79167 |  |  |  |  | 8619.49 | 8619.49 | 0 | 0 | 0 | 0 | 0 | 0 | 0 | 0 | 0 |  | 16612262 | 32.22 | 32.22 | 0 | 0 | 0 | 0 | 0 | 0 | 0 | 32.22 | 32.22 | 0 | 0 | 0 | 0 | 0 | 0 | 0 | 115 | 71 | 1 | 1 |  |  | 7.04 | 1 | 1 | 7.04 |  |  |  |  | 3 | 1 | ФССЦ-2001, 18.1.09.06-0064, приказ Минстроя России №1039/пр от 30.12.2016г. |  |  | 16001 | 0 |  | 0 | 2 | 0 | 1 | 1 | 1 | 1 | 1 | 1 |  | 128 | 83 |  |  |  |  | 0 | 0 | [5 empty] | 0 |  | 0 | 8619.49 | 226.8288 | 0 | 0 | 0 | 0 | 0 | 0 | 0 | 0 | 0 | [13 empty] | 0 | 0 | 1 | 1 |  |  |  | 1010 | шт. | шт. | 1 | [6 empty] | 16609131 | 2 | Общестроительные работы | 0 |  | 1 | 16001 | Трубопроводы внутренние | ФЕР-16 |  |  |  | 0 | 32.22 | 32.22 | 0 | 0 | 0 | 0 | 0 | [18 empty] | 0 | 0 | 0 | *0,9 | *0,85 |  |  | 115.2 | 70.55 |  |  |  |  | 0 |  | -1574082824 | 1 | 1 | 4 | 0 | 0 | 0 | 8619.49 | 8619.49 | 0 | 0 |  | 0 | 3 | 0 |  | 0 | 1 | 0 |  |  | 0 | 0 | 0
18 | 1 | 896 |  | 124,2 | 18.1.09.06-0072 | Кран шаровый муфтовый Valtec для воды диаметром 25 мм со сгоном | шт. | 10 | 0.20833 |  |  |  |  | 7158.27 | 7158.27 | 0 | 0 | 0 | 0 | 0 | 0 | 0 | 0 | 0 |  | 16612262 | 101.68 | 101.68 | 0 | 0 | 0 | 0 | 0 | 0 | 0 | 101.68 | 101.68 | 0 | 0 | 0 | 0 | 0 | 0 | 0 | 115 | 71 | 1 | 1 |  |  | 7.04 | 1 | 1 | 7.04 |  |  |  |  | 3 | 1 | ФССЦ-2001, 18.1.09.06-0072, приказ Минстроя России №1039/пр от 30.12.2016г. |  |  | 16001 | 0 |  | 0 | 2 | 0 | 1 | 1 | 1 | 1 | 1 | 1 |  | 128 | 83 |  |  |  |  | 0 | 0 | [5 empty] | 0 |  | 0 | 7158.27 | 715.8272 | 0 | 0 | 0 | 0 | 0 | 0 | 0 | 0 | 0 | [13 empty] | 0 | 0 | 1 | 1 |  |  |  | 1010 | шт. | шт. | 1 | [6 empty] | 16609131 | 2 | Общестроительные работы | 0 |  | 1 | 16001 | Трубопроводы внутренние | ФЕР-16 |  |  |  | 0 | 101.68 | 101.68 | 0 | 0 | 0 | 0 | 0 | [18 empty] | 0 | 0 | 0 | *0,9 | *0,85 |  |  | 115.2 | 70.55 |  |  |  |  | 0 |  | -1306881833 | 1 | 1 | 4 | 0 | 0 | 0 | 7158.27 | 7158.27 | 0 | 0 |  | 0 | 3 | 0 |  | 0 | 1 | 0 |  |  | 0 | 0 | 0
17 | 1 | 899 | 914 | 125 | 65-3-6 | Снятие смесителя с душевой сеткой | 100 ШТ | 0.05 | 0 |  |  |  |  | 174.18 | 0 | 1.32 | 0.57 | 172.86 | 0 | 2.8785 | 0.006 | 0 | 128.34 | 86.72 |  | 16612262 | 494.82 | 0 | 3.75 | 1.62 | 491.07 | 0 | 57.57 | 0.12 | 0 | 494.82 | 0 | 3.75 | 1.62 | 491.07 | 0 | 57.57 | 0.12 | 0 | 74 | 50 | 1 | 1 |  |  | 7.04 | 7.04 | 7.04 | 7.04 |  |  |  |  | 0 | 1 | ФЕРр-2001, 65-3-6, приказ Минстроя России №1039/пр от 30.12.2016г. |  |  | 65001 | 0 |  | 0 | 6 | 0 | 7.04 | 1 | 1 | 1 | 1 | 1 |  | 74 | 50 |  |  |  |  | 0 | 0 | [5 empty] | 0 |  | 0 | 174.18 | 0 | 26.4 | 11.4048 | 3457.1328 | 0 | 57.57 | 0.12 | 0 | 128.3382 | 86.715 | [13 empty] | 0 | 0 | 1 | 1 |  |  |  | 1013 | 100 ШТ | 100 ШТ | 1 | [6 empty] | 16609190 | 6 | Ремонтно-строительные работы | 0 |  | 1 | 65001 | Внтуренниие с/техработы: демонтаж, разборка, промывка | рФЕР-65 |  |  |  | 0 | 494.82 | 0 | 3.75 | 1.62 | 491.07 | 57.57 | 0.12 | 0 | [17 empty] | 0 | 0 | 0 |  |  |  |  | 74 | 50 |  |  |  |  | 0 |  | -1614536747 | 1 | 1 | 4 | 0 | 0 | 0 | 389.24 | 389.24 | 0 | 0 |  | 0 | 3 | 0 |  | 0 | 1 | 0 |  |  | 0 | 0 | 0
17 | 1 | 902 | 918 | 126 | 65-3-7 | Снятие смесителя без душевой сетки | 100 ШТ | 0.14 | 0 |  |  |  |  | 310.79 | 0 | 2.16 | 0.94 | 308.63 | 0 | 5.1394 | 0.0098 | 0 | 229.08 | 154.79 |  | 16612262 | 315.33 | 0 | 2.19 | 0.95 | 313.14 | 0 | 36.71 | 0.07 | 0 | 315.33 | 0 | 2.19 | 0.95 | 313.14 | 0 | 36.71 | 0.07 | 0 | 74 | 50 | 1 | 1 |  |  | 7.04 | 7.04 | 7.04 | 7.04 |  |  |  |  | 0 | 1 | ФЕРр-2001, 65-3-7, приказ Минстроя России №1039/пр от 30.12.2016г. |  |  | 65001 | 0 |  | 0 | 6 | 0 | 7.04 | 1 | 1 | 1 | 1 | 1 |  | 74 | 50 |  |  |  |  | 0 | 0 | [5 empty] | 0 |  | 0 | 310.79 | 0 | 15.4176 | 6.688 | 2204.5056 | 0 | 36.71 | 0.07 | 0 | 229.0818 | 154.785 | [13 empty] | 0 | 0 | 1 | 1 |  |  |  | 1013 | 100 ШТ | 100 ШТ | 1 | [6 empty] | 16609190 | 6 | Ремонтно-строительные работы | 0 |  | 1 | 65001 | Внтуренниие с/техработы: демонтаж, разборка, промывка | рФЕР-65 |  |  |  | 0 | 315.33 | 0 | 2.19 | 0.95 | 313.14 | 36.71 | 0.07 | 0 | [17 empty] | 0 | 0 | 0 |  |  |  |  | 74 | 50 |  |  |  |  | 0 |  | 2129386662 | 1 | 1 | 4 | 0 | 0 | 0 | 694.66 | 694.66 | 0 | 0 |  | 0 | 3 | 0 |  | 0 | 1 | 0 |  |  | 0 | 0 | 0
17 | 1 | 910 | 925 | 127 | 17-01-002-03 | Установка смесителей | 10 ШТ | 1.9 | 0 |  |  |  |  | 1182.71 | 146.87 | 0 | 0 | 1035.84 | 0 | 15.295 | 0 | 0 | 1191.22 | 735.45 |  | 16612262 | 88.42 | 10.98 | 0 | 0 | 77.44 | 0 | 8.05 | 0 | 0 | 78.32 | 10.98 | 0 | 0 | 67.34 | 0 | 7 | 0 | 0 | 115 | 71 | 1 | 1 |  |  | 7.04 | 7.04 | 7.04 | 7.04 |  |  |  |  | 0 | 1 | ФЕР-2001, 17-01-002-03, приказ Минстроя России №1039/пр от 30.12.2016г. |  |  | 17001 | 0 |  | 0 | 2 | 0 | 7.04 | 1 | 1 | 1 | 1 | 1 |  | 128 | 83 |  |  |  |  | 0 | 0 | [5 empty] | 0 | Поправка: МДС 81-35.2004, п.4.7 Наименование: Работы, выполняемые при реконструкции зданий и сооружений работы, аналогичные технологическим процессам в новом строительстве (в том числе возведение новых конструктивных элементов) стоимость которых определена по соответствующим сборникам ФЕР, кроме сборника № 46 «Работы при реконструкции зданий и сооружений» | 0 | 1182.71 | 77.2992 | 0 | 0 | 545.1776 | 0 | 8.05 | 0 | 0 | 1191.216 | 735.4464 |  |  |  |  | )*1,25 | )*1,25 | )*1,15 |  | )*1,15 | )*1,25 |  |  |  | 0 | 0 | 1 | 1 |  |  |  | 1013 | 10 ШТ | 10 ШТ | 1 | [6 empty] | 16609132 | 2 | Общестроительные работы | 0 |  | 1 | 17001 | Водопровод и канализация - внутренние устройства | ФЕР-17 |  | Поправка: МДС 81-35.2004, п.4.7 |  | 131072 | 78.32 | 10.98 | 0 | 0 | 67.34 | 7 | 0 | 0 | [17 empty] | 0 | 0 | 0 | *0,9 | *0,85 |  |  | 115.2 | 70.55 |  |  |  |  | 0 |  | 725969486 | 1 | 1 | 4 | 0 | 0 | 0 | 3109.38 | 3109.38 | 0 | 0 |  | 0 | 3 | 0 |  | 0 | 1 | 0 |  |  | 0 | 0 | 0
18 | 1 | 910 |  | 127,1 | 18.2.06.08-0013 | Подводка гибкая армированная резиновая 500 мм | 10 шт. | 4.8 | 2.1053 |  |  |  |  | 6910.46 | 6910.46 | 0 | 0 | 0 | 0 | 0 | 0 | 0 | 0 | 0 |  | 16612262 | 204.5 | 204.5 | 0 | 0 | 0 | 0 | 0 | 0 | 0 | 204.5 | 204.5 | 0 | 0 | 0 | 0 | 0 | 0 | 0 | 115 | 71 | 1 | 1 |  |  | 7.04 | 1 | 1 | 7.04 |  |  |  |  | 3 | 1 | ФССЦ-2001, 18.2.06.08-0013, приказ Минстроя России №1039/пр от 30.12.2016г. |  |  | 17001 | 0 |  | 0 | 2 | 0 | 1 | 1 | 1 | 1 | 1 | 1 |  | 128 | 83 |  |  |  |  | 0 | 0 | [5 empty] | 0 |  | 0 | 6910.46 | 1439.68 | 0 | 0 | 0 | 0 | 0 | 0 | 0 | 0 | 0 | [13 empty] | 0 | 0 | 1 | 1 |  |  |  | 1010 | 10 шт. | 10 шт. | 10 | [6 empty] | 16609132 | 2 | Общестроительные работы | 0 |  | 1 | 17001 | Водопровод и канализация - внутренние устройства | ФЕР-17 |  |  |  | 0 | 204.5 | 204.5 | 0 | 0 | 0 | 0 | 0 | [18 empty] | 0 | 0 | 0 | *0,9 | *0,85 |  |  | 115.2 | 70.55 |  |  |  |  | 0 |  | 1904909872 | 1 | 1 | 4 | 0 | 0 | 0 | 6910.46 | 6910.46 | 0 | 0 |  | 0 | 3 | 0 |  | 0 | 1 | 0 |  |  | 0 | 0 | 0
18 | 1 | 907 |  | 127,2 | 18.1.10.10-0014 | Смесители для ванн СМ-Д-Шл с душевой сеткой на гибком шланге, с кнопочным переключателем, с латунными маховичками, штангой | компл. | 5 | 2.6316 |  |  |  |  | 8888 | 8888 | 0 | 0 | 0 | 0 | 0 | 0 | 0 | 0 | 0 |  | 16612262 | 252.5 | 252.5 | 0 | 0 | 0 | 0 | 0 | 0 | 0 | 252.5 | 252.5 | 0 | 0 | 0 | 0 | 0 | 0 | 0 | 103 | 60 | 1 | 1 |  |  | 7.04 | 1 | 1 | 7.04 |  |  |  |  | 3 | 1 | ФССЦ-2001, 18.1.10.10-0014, приказ Минстроя России №1039/пр от 30.12.2016г. |  |  | 65007 | 0 |  | 0 | 6 | 0 | 1 | 1 | 1 | 1 | 1 | 1 |  | 103 | 60 |  |  |  |  | 0 | 0 | [5 empty] | 0 |  | 0 | 8888 | 1777.6 | 0 | 0 | 0 | 0 | 0 | 0 | 0 | 0 | 0 | [13 empty] | 0 | 0 | 1 | 1 |  |  |  | 1013 | компл. | компл. | 1 | [6 empty] | 16609196 | 6 | Ремонтно-строительные работы | 0 |  | 1 | 65007 | Внтуренниие с/техработы: смена труб | рФЕР-65 |  |  |  | 0 | 252.5 | 252.5 | 0 | 0 | 0 | 0 | 0 | [18 empty] | 0 | 0 | 0 |  |  |  |  | 103 | 60 |  |  |  |  | 0 |  | 1657433162 | 1 | 1 | 4 | 0 | 0 | 0 | 8888 | 8888 | 0 | 0 |  | 0 | 3 | 0 |  | 0 | 1 | 0 |  |  | 0 | 0 | 0
18 | 1 | 908 |  | 127,3 | 18.1.10.10-0042 | Смесители для умывальников СМ-УМ-НКСА настольные, с нижней камерой смешения с аэратором | компл. | 5 | 2.6316 |  |  |  |  | 3763.94 | 3763.94 | 0 | 0 | 0 | 0 | 0 | 0 | 0 | 0 | 0 |  | 16612262 | 106.93 | 106.93 | 0 | 0 | 0 | 0 | 0 | 0 | 0 | 106.93 | 106.93 | 0 | 0 | 0 | 0 | 0 | 0 | 0 | 115 | 71 | 1 | 1 |  |  | 7.04 | 1 | 1 | 7.04 |  |  |  |  | 3 | 1 | ФССЦ-2001, 18.1.10.10-0042, приказ Минстроя России №1039/пр от 30.12.2016г. |  |  | 17001 | 0 |  | 0 | 2 | 0 | 1 | 1 | 1 | 1 | 1 | 1 |  | 128 | 83 |  |  |  |  | 0 | 0 | [5 empty] | 0 |  | 0 | 3763.94 | 752.7872 | 0 | 0 | 0 | 0 | 0 | 0 | 0 | 0 | 0 | [13 empty] | 0 | 0 | 1 | 1 |  |  |  | 1013 | компл. | компл. | 1 | [6 empty] | 16609132 | 2 | Общестроительные работы | 0 |  | 1 | 17001 | Водопровод и канализация - внутренние устройства | ФЕР-17 |  |  |  | 0 | 106.93 | 106.93 | 0 | 0 | 0 | 0 | 0 | [18 empty] | 0 | 0 | 0 | *0,9 | *0,85 |  |  | 115.2 | 70.55 |  |  |  |  | 0 |  | -1158480503 | 1 | 1 | 4 | 0 | 0 | 0 | 3763.94 | 3763.94 | 0 | 0 |  | 0 | 3 | 0 |  | 0 | 1 | 0 |  |  | 0 | 0 | 0
18 | 1 | 909 |  | 127,4 | 18.1.10.10-0047 | Смесители для умывальников СМ-УМ-ЦА настольные, с верхней камерой смешения, центральные, с аэратором | компл. | 9 | 4.7368 |  |  |  |  | 5523.09 | 5523.09 | 0 | 0 | 0 | 0 | 0 | 0 | 0 | 0 | 0 |  | 16612262 | 87.17 | 87.17 | 0 | 0 | 0 | 0 | 0 | 0 | 0 | 87.17 | 87.17 | 0 | 0 | 0 | 0 | 0 | 0 | 0 | 115 | 71 | 1 | 1 |  |  | 7.04 | 1 | 1 | 7.04 |  |  |  |  | 3 | 1 | ФССЦ-2001, 18.1.10.10-0047, приказ Минстроя России №1039/пр от 30.12.2016г. |  |  | 17001 | 0 |  | 0 | 2 | 0 | 1 | 1 | 1 | 1 | 1 | 1 |  | 128 | 83 |  |  |  |  | 0 | 0 | [5 empty] | 0 |  | 0 | 5523.09 | 613.6768 | 0 | 0 | 0 | 0 | 0 | 0 | 0 | 0 | 0 | [13 empty] | 0 | 0 | 1 | 1 |  |  |  | 1013 | компл. | компл. | 1 | [6 empty] | 16609132 | 2 | Общестроительные работы | 0 |  | 1 | 17001 | Водопровод и канализация - внутренние устройства | ФЕР-17 |  |  |  | 0 | 87.17 | 87.17 | 0 | 0 | 0 | 0 | 0 | [18 empty] | 0 | 0 | 0 | *0,9 | *0,85 |  |  | 115.2 | 70.55 |  |  |  |  | 0 |  | -518659730 | 1 | 1 | 4 | 0 | 0 | 0 | 5523.09 | 5523.09 | 0 | 0 |  | 0 | 3 | 0 |  | 0 | 1 | 0 |  |  | 0 | 0 | 0
17 | 1 | 916 | 931 | 128 | 16-07-005-01 | Гидравлическое испытание трубопроводов систем отопления, водопровода и горячего водоснабжения диаметром до 50 мм | 100 м | 1.563 | 0 |  |  |  |  | 1397.46 | 47.21 | 612.24 | 0 | 738.01 | 0 | 9.0052 | 0 | 0 | 848.71 | 523.99 |  | 16612262 | 127 | 4.29 | 55.64 | 0 | 67.07 | 0 | 5.7615 | 0 | 0 | 107.12 | 4.29 | 44.51 | 0 | 58.32 | 0 | 5.01 | 0 | 0 | 115 | 71 | 1 | 1 |  |  | 7.04 | 7.04 | 7.04 | 7.04 |  |  |  |  | 0 | 1 | ФЕР-2001, 16-07-005-01, приказ Минстроя России №1039/пр от 30.12.2016г. |  |  | 16001 | 0 |  | 0 | 2 | 0 | 7.04 | 1 | 1 | 1 | 1 | 1 |  | 128 | 83 |  |  |  |  | 0 | 0 | [5 empty] | 0 | Поправка: МДС 81-35.2004, п.4.7 Наименование: Работы, выполняемые при реконструкции зданий и сооружений работы, аналогичные технологическим процессам в новом строительстве (в том числе возведение новых конструктивных элементов) стоимость которых определена по соответствующим сборникам ФЕР, кроме сборника № 46 «Работы при реконструкции зданий и сооружений» | 0 | 1397.46 | 30.2016 | 391.7056 | 0 | 472.1728 | 0 | 5.7615 | 0 | 0 | 848.7115 | 523.9871 |  |  |  |  | )*1,25 | )*1,25 | )*1,15 |  | )*1,15 | )*1,25 |  |  |  | 0 | 0 | 1 | 1 |  |  |  | 1003 | 100 м | 100 м | 100 | [6 empty] | 16609131 | 2 | Общестроительные работы | 0 |  | 1 | 16001 | Трубопроводы внутренние | ФЕР-16 |  | Поправка: МДС 81-35.2004, п.4.7 |  | 131072 | 107.12 | 4.29 | 44.51 | 0 | 58.32 | 5.01 | 0 | 0 | [17 empty] | 0 | 0 | 0 | *0,9 | *0,85 |  |  | 115.2 | 70.55 |  |  |  |  | 0 |  | 1667606600 | 1 | 1 | 4 | 0 | 0 | 0 | 2770.16 | 2770.16 | 0 | 0 |  | 0 | 3 | 0 |  | 0 | 1 | 0 |  |  | 0 | 0 | 0
17 | 1 | 925 | 941 | 129 | 16-07-003-04 | Врезка в действующие внутренние сети трубопроводов отопления и водоснабжения диаметром 32 мм | ШТ | 5 | 0 |  |  |  |  | 2643.17 | 644.16 | 208.03 | 5.28 | 1790.98 | 0 | 25.645 | 0.0625 | 0 | 2065.7 | 1275.34 |  | 16612262 | 75.09 | 18.3 | 5.91 | 0.15 | 50.88 | 0 | 5.129 | 0.0125 | 0 | 67.27 | 18.3 | 4.73 | 0.12 | 44.24 | 0 | 4.46 | 0.01 | 0 | 115 | 71 | 1 | 1 |  |  | 7.04 | 7.04 | 7.04 | 7.04 |  |  |  |  | 0 | 1 | ФЕР-2001, 16-07-003-04, приказ Минстроя России №1039/пр от 30.12.2016г. |  |  | 16001 | 0 |  | 0 | 2 | 0 | 7.04 | 1 | 1 | 1 | 1 | 1 |  | 128 | 83 |  |  |  |  | 0 | 0 | [5 empty] | 0 | Поправка: МДС 81-35.2004, п.4.7 Наименование: Работы, выполняемые при реконструкции зданий и сооружений работы, аналогичные технологическим процессам в новом строительстве (в том числе возведение новых конструктивных элементов) стоимость которых определена по соответствующим сборникам ФЕР, кроме сборника № 46 «Работы при реконструкции зданий и сооружений» | 0 | 2643.17 | 128.832 | 41.6064 | 1.056 | 358.1952 | 0 | 5.129 | 0.0125 | 0 | 2065.699 | 1275.3446 |  |  |  |  | )*1,25 | )*1,25 | )*1,15 |  | )*1,15 | )*1,25 |  |  |  | 0 | 0 | 1 | 1 |  |  |  | 1013 | ШТ | ШТ | 1 | [6 empty] | 16609131 | 2 | Общестроительные работы | 0 |  | 1 | 16001 | Трубопроводы внутренние | ФЕР-16 |  | Поправка: МДС 81-35.2004, п.4.7 |  | 131072 | 67.27 | 18.3 | 4.73 | 0.12 | 44.24 | 4.46 | 0.01 | 0 | [17 empty] | 0 | 0 | 0 | *0,9 | *0,85 |  |  | 115.2 | 70.55 |  |  |  |  | 0 |  | 300647802 | 1 | 1 | 4 | 0 | 0 | 0 | 5984.21 | 5984.21 | 0 | 0 |  | 0 | 3 | 0 |  | 0 | 1 | 0 |  |  | 0 | 0 | 0
51 | 1 | 4 | 409 |  | Новый раздел | Внутренняя система водоснабжения | 0 | [6 empty] | 110340.62 | 66833.12 | 13852.86 | 1627.11 | 29654.64 | 0 | 440.4109 | 17.2447 | 0 | 34470.52 | 21439.97 |  |  | 110340.62 | 66833.12 | 13852.86 | 1627.11 | 29654.64 | 0 | 440.4109 | 17.2447 | 0 | 34470.52 | 21439.97 |  |  | 0 | 0 | 0 | 166251.11 | 166251.11 | 0 | 0 | 66833.12 | 66833.12 | 0 | 66833.12 | 0 | 0 | 0 | 0 | [20 empty] | 0 | 0 | 0 | 166251.11 | 166251.11 | 0 | 0 | 66833.12 | 66833.12 | 0 | 66833.12 | 0 | 0 | 0 | 0 | [115 empty] | 0
50 | 0 | 0 | 1 | 201 | 110340.62 | ПЗ | Прямые затраты |  |  | 201 | 1 | 3 |  | 2
50 | 0 | 0 | 1 | 202 | 66833.12 | СтМатОб | Стоимость материальных ресурсов (всего) |  |  | 202 | 2 | 3 |  | 2
50 | 0 | 0 | 1 | 222 | 0 | СтМатОбЗак | Стоимость материалов и оборудования заказчика |  |  | 222 | 3 | 3 |  | 2
50 | 0 | 0 | 1 | 225 | 66833.12 | СтМатОбПод | Стоимость материалов и оборудования подрядчика |  |  | 225 | 4 | 3 |  | 2
50 | 0 | 0 | 1 | 226 | 66833.12 | СтМат | Стоимость материалов (всего) |  |  | 226 | 5 | 3 |  | 2
50 | 0 | 0 | 1 | 227 | 0 | СтМатЗак | Стоимость материалов заказчика |  |  | 227 | 6 | 3 |  | 2
50 | 0 | 0 | 1 | 228 | 66833.12 | СтМатПод | Стоимость материалов подрядчика |  |  | 228 | 7 | 3 |  | 2
50 | 0 | 0 | 1 | 216 | 0 | Оборуд | Стоимость оборудования (всего) |  |  | 216 | 8 | 3 |  | 2
50 | 0 | 0 | 1 | 223 | 0 | ОборудЗак | Стоимость оборудования заказчика |  |  | 223 | 9 | 3 |  | 2
50 | 0 | 0 | 1 | 229 | 0 | ОборудПод | Стоимость оборудования подрядчика |  |  | 229 | 10 | 3 |  | 2
50 | 0 | 0 | 1 | 203 | 13852.86 | ЭММ | Эксплуатация машин |  |  | 203 | 11 | 3 |  | 2
50 | 0 | 0 | 1 | 231 | 0 | ЭММсНРиСП | Эксплуатация машин по ТСН-2001.16 |  |  | 231 | 12 | 3 |  | 2
50 | 0 | 0 | 1 | 204 | 1627.11 | ЗПМ | ЗП машинистов |  |  | 204 | 13 | 3 |  | 2
50 | 0 | 0 | 1 | 205 | 29654.64 | ОЗП | Основная ЗП рабочих |  |  | 205 | 14 | 3 |  | 2
50 | 0 | 0 | 1 | 232 | 0 | ОЗПсНРиСП | Основная ЗП рабочих по ТСН-2001.16 |  |  | 232 | 15 | 3 |  | 2
50 | 0 | 0 | 1 | 214 | 166251.11 | Строит | Строительные работы с НР и СП |  |  | 214 | 16 | 3 |  | 2
50 | 0 | 0 | 1 | 215 | 0 | Монтаж | Монтажные работы с НР и СП |  |  | 215 | 17 | 3 |  | 2
50 | 0 | 0 | 1 | 217 | 0 | Прочие | Прочие работы с НР и СП |  |  | 217 | 18 | 3 |  | 2
50 | 0 | 0 | 1 | 230 | 0 | ПрочиеЗатр | Прочие затраты по ТСН-2001.16 |  |  | 230 | 19 | 3 |  | 2
50 | 0 | 0 | 1 | 206 | 0 | ВозврМат | Возврат материалов |  |  | 206 | 20 | 3 |  | 2
50 | 0 | 0 | 1 | 207 | 440.4109 | ТрудСтр | Трудозатраты строителей |  |  | 207 | 21 | 3 |  | -1
50 | 0 | 0 | 1 | 208 | 17.2447 | ТрудМаш | Трудозатраты машинистов |  |  | 208 | 22 | 3 |  | -1
50 | 0 | 0 | 1 | 209 | 0 | ТранспМат | Транспорт материалов |  |  | 209 | 23 | 3 |  | 2
50 | 0 | 0 | 1 | 210 | 34470.52 | НР | Накладные расходы |  |  | 210 | 24 | 3 |  | 2
50 | 0 | 0 | 1 | 211 | 21439.97 | СмПриб | Сметная прибыль |  |  | 211 | 25 | 3 |  | 2
50 | 0 | 0 | 1 | 0 | 166251.11 | Всего | Всего с НР и СП |  |  | 224 | 26 | 3 |  | 2
50 | 1 | 0 | 2 | 0 | 166251.11 | Итого 1 | Всего |  |  | 212 | 27 | 0 |  | 2
50 | 1 | 0 | 2 | 0 | 29925.2 | Итого2 | Итого НДС 18% |  |  | 212 | 28 | 0 |  | 2
50 | 1 | 0 | 2 | 224 | 196176.31 | Итого 3 | Всего по смете |  |  | 212 | 29 | 0 |  | 2
51 | 1 | 3 | 20 |  | Новая локальная смета | Новая локальная смета | 0 | [6 empty] | 4029884.7 | 3637032.62 | 48889.08 | 8608.25 | 343963 | 0 | 5362.6676 | 100.4324 | 0 | 345106.17 | 203785.76 | [15 empty] | 0 | 0 | 0 | 4585043.69 | 4183471.81 | 378844.08 | 22727.8 | 3637032.62 | 3637032.62 | 0 | 3637032.62 | 0 | 0 | 0 | 0 | [150 empty] | 0
50 | 0 | 0 | 1 | 201 | 4029884.7 | ПЗ | Прямые затраты |  |  | 201 | 1 | 3 |  | 2
50 | 0 | 0 | 1 | 202 | 3637032.62 | СтМатОб | Стоимость материальных ресурсов (всего) |  |  | 202 | 2 | 3 |  | 2
50 | 0 | 0 | 1 | 222 | 0 | СтМатОбЗак | Стоимость материалов и оборудования заказчика |  |  | 222 | 3 | 3 |  | 2
50 | 0 | 0 | 1 | 225 | 3637032.62 | СтМатОбПод | Стоимость материалов и оборудования подрядчика |  |  | 225 | 4 | 3 |  | 2
50 | 0 | 0 | 1 | 226 | 3637032.62 | СтМат | Стоимость материалов (всего) |  |  | 226 | 5 | 3 |  | 2
50 | 0 | 0 | 1 | 227 | 0 | СтМатЗак | Стоимость материалов заказчика |  |  | 227 | 6 | 3 |  | 2
50 | 0 | 0 | 1 | 228 | 3637032.62 | СтМатПод | Стоимость материалов подрядчика |  |  | 228 | 7 | 3 |  | 2
50 | 0 | 0 | 1 | 216 | 0 | Оборуд | Стоимость оборудования (всего) |  |  | 216 | 8 | 3 |  | 2
50 | 0 | 0 | 1 | 223 | 0 | ОборудЗак | Стоимость оборудования заказчика |  |  | 223 | 9 | 3 |  | 2
50 | 0 | 0 | 1 | 229 | 0 | ОборудПод | Стоимость оборудования подрядчика |  |  | 229 | 10 | 3 |  | 2
50 | 0 | 0 | 1 | 203 | 48889.08 | ЭММ | Эксплуатация машин |  |  | 203 | 11 | 3 |  | 2
50 | 0 | 0 | 1 | 231 | 0 | ЭММсНРиСП | Эксплуатация машин по ТСН-2001.16 |  |  | 231 | 12 | 3 |  | 2
50 | 0 | 0 | 1 | 204 | 8608.25 | ЗПМ | ЗП машинистов |  |  | 204 | 13 | 3 |  | 2
50 | 0 | 0 | 1 | 205 | 343963 | ОЗП | Основная ЗП рабочих |  |  | 205 | 14 | 3 |  | 2
50 | 0 | 0 | 1 | 232 | 0 | ОЗПсНРиСП | Основная ЗП рабочих по ТСН-2001.16 |  |  | 232 | 15 | 3 |  | 2
50 | 0 | 0 | 1 | 214 | 4183471.81 | Строит | Строительные работы с НР и СП |  |  | 214 | 16 | 3 |  | 2
50 | 0 | 0 | 1 | 215 | 378844.08 | Монтаж | Монтажные работы с НР и СП |  |  | 215 | 17 | 3 |  | 2
50 | 0 | 0 | 1 | 217 | 22727.8 | Прочие | Прочие работы с НР и СП |  |  | 217 | 18 | 3 |  | 2
50 | 0 | 0 | 1 | 230 | 0 | ПрочиеЗатр | Прочие затраты по ТСН-2001.16 |  |  | 230 | 19 | 3 |  | 2
50 | 0 | 0 | 1 | 206 | 0 | ВозврМат | Возврат материалов |  |  | 206 | 20 | 3 |  | 2
50 | 0 | 0 | 1 | 207 | 5362.6676 | ТрудСтр | Трудозатраты строителей |  |  | 207 | 21 | 3 |  | -1
50 | 0 | 0 | 1 | 208 | 100.4324 | ТрудМаш | Трудозатраты машинистов |  |  | 208 | 22 | 3 |  | -1
50 | 0 | 0 | 1 | 209 | 0 | ТранспМат | Транспорт материалов |  |  | 209 | 23 | 3 |  | 2
50 | 0 | 0 | 1 | 210 | 345106.17 | НР | Накладные расходы |  |  | 210 | 24 | 3 |  | 2
50 | 0 | 0 | 1 | 211 | 203785.76 | СмПриб | Сметная прибыль |  |  | 211 | 25 | 3 |  | 2
50 | 0 | 0 | 1 | 0 | 4585043.69 | Всего | Всего с НР и СП |  |  | 224 | 26 | 3 |  | 2
50 | 1 | 0 | 2 | 0 | 4585043.69 | Итого 1 | Всего |  |  | 212 | 27 | 0 |  | 2
50 | 1 | 0 | 2 | 0 | 825307.86 | Итого2 | Итого НДС 18% |  |  | 212 | 28 | 0 |  | 2
50 | 1 | 0 | 2 | 224 | 5410351.55 | Итого 3 | Всего по смете |  |  | 212 | 29 | 0 |  | 2
51 | 562 | 1 | 12 |  | Новый объект_(Копия) | Капитальный ремонт общежития №2 НВПК НИЯУ МИФИ | 0 | [6 empty] | 4029884.7 | 3637032.62 | 48889.08 | 8608.25 | 343963 | 0 | 5362.6676 | 100.4324 | 0 | 345106.17 | 203785.76 | [15 empty] | 0 | 0 | 0 | 4585043.69 | 4183471.81 | 378844.08 | 22727.8 | 3637032.62 | 3637032.62 | 0 | 3637032.62 | 0 | 0 | 0 | 0 | [150 empty] | 0
50 | 0 | 0 | 1 | 201 | 4029884.7 | ПЗ | Прямые затраты |  |  | 201 | 1 | 3 |  | 2
50 | 0 | 0 | 1 | 202 | 3637032.62 | СтМатОб | Стоимость материальных ресурсов (всего) |  |  | 202 | 2 | 3 |  | 2
50 | 0 | 0 | 1 | 222 | 0 | СтМатОбЗак | Стоимость материалов и оборудования заказчика |  |  | 222 | 3 | 3 |  | 2
50 | 0 | 0 | 1 | 225 | 3637032.62 | СтМатОбПод | Стоимость материалов и оборудования подрядчика |  |  | 225 | 4 | 3 |  | 2
50 | 0 | 0 | 1 | 226 | 3637032.62 | СтМат | Стоимость материалов (всего) |  |  | 226 | 5 | 3 |  | 2
50 | 0 | 0 | 1 | 227 | 0 | СтМатЗак | Стоимость материалов заказчика |  |  | 227 | 6 | 3 |  | 2
50 | 0 | 0 | 1 | 228 | 3637032.62 | СтМатПод | Стоимость материалов подрядчика |  |  | 228 | 7 | 3 |  | 2
50 | 0 | 0 | 1 | 216 | 0 | Оборуд | Стоимость оборудования (всего) |  |  | 216 | 8 | 3 |  | 2
50 | 0 | 0 | 1 | 223 | 0 | ОборудЗак | Стоимость оборудования заказчика |  |  | 223 | 9 | 3 |  | 2
50 | 0 | 0 | 1 | 229 | 0 | ОборудПод | Стоимость оборудования подрядчика |  |  | 229 | 10 | 3 |  | 2
50 | 0 | 0 | 1 | 203 | 48889.08 | ЭММ | Эксплуатация машин |  |  | 203 | 11 | 3 |  | 2
50 | 0 | 0 | 1 | 231 | 0 | ЭММсНРиСП | Эксплуатация машин по ТСН-2001.16 |  |  | 231 | 12 | 3 |  | 2
50 | 0 | 0 | 1 | 204 | 8608.25 | ЗПМ | ЗП машинистов |  |  | 204 | 13 | 3 |  | 2
50 | 0 | 0 | 1 | 205 | 343963 | ОЗП | Основная ЗП рабочих |  |  | 205 | 14 | 3 |  | 2
50 | 0 | 0 | 1 | 232 | 0 | ОЗПсНРиСП | Основная ЗП рабочих по ТСН-2001.16 |  |  | 232 | 15 | 3 |  | 2
50 | 0 | 0 | 1 | 214 | 4183471.81 | Строит | Строительные работы с НР и СП |  |  | 214 | 16 | 3 |  | 2
50 | 0 | 0 | 1 | 215 | 378844.08 | Монтаж | Монтажные работы с НР и СП |  |  | 215 | 17 | 3 |  | 2
50 | 0 | 0 | 1 | 217 | 22727.8 | Прочие | Прочие работы с НР и СП |  |  | 217 | 18 | 3 |  | 2
50 | 0 | 0 | 1 | 230 | 0 | ПрочиеЗатр | Прочие затраты по ТСН-2001.16 |  |  | 230 | 19 | 3 |  | 2
50 | 0 | 0 | 1 | 206 | 0 | ВозврМат | Возврат материалов |  |  | 206 | 20 | 3 |  | 2
50 | 0 | 0 | 1 | 207 | 5362.6676 | ТрудСтр | Трудозатраты строителей |  |  | 207 | 21 | 3 |  | -1
50 | 0 | 0 | 1 | 208 | 100.4324 | ТрудМаш | Трудозатраты машинистов |  |  | 208 | 22 | 3 |  | -1
50 | 0 | 0 | 1 | 209 | 0 | ТранспМат | Транспорт материалов |  |  | 209 | 23 | 3 |  | 2
50 | 0 | 0 | 1 | 210 | 345106.17 | НР | Накладные расходы |  |  | 210 | 24 | 3 |  | 2
50 | 0 | 0 | 1 | 211 | 203785.76 | СмПриб | Сметная прибыль |  |  | 211 | 25 | 3 |  | 2
50 | 0 | 0 | 1 | 0 | 4585043.69 | Всего | Всего с НР и СП |  |  | 224 | 26 | 3 |  | 2
50 | 1 | 0 | 2 | 0 | 4585043.69 | Итого 1 | Всего |  |  | 212 | 27 | 0 |  | 2
50 | 1 | 0 | 2 | 0 | 825307.86 | Итого2 | Итого НДС 18% |  |  | 212 | 28 | 0 |  | 2
50 | 1 | 0 | 2 | 224 | 5410351.55 | Итого 3 | Всего по смете |  |  | 212 | 29 | 0 |  | 2
70 | 1 |  | 1 | СТР_РЕК | СТРОИТЕЛЬСТВО и РЕКОНСТРУКЦИЯ зданий и сооружений всех назначений | 0 | 0 |  | 1 | 0 |  |  | 0
70 | 1 |  | 2 | РЕМ_ЖИЛ | КАП. РЕМ. ЖИЛЫХ И ОБЩЕСТВЕННЫХ ЗДАНИЙ | 1 | 0 |  | 1 | 0 |  |  | 0
70 | 1 |  | 3 | РЕМ_ПР | КАП. РЕМ. ПРОИЗВОДСТВЕННЫХ ЗД, и СООРУЖЕНИЙ, НАРУЖНЫХ ИНЖЕНЕРНЫХ СЕТЕЙ, УЛИЦ И ДОРОГ МЕСТНОГО ЗНАЧЕНИЯ, МОСТОВ И ПУТЕПРОВОДОВ | 0 | 0 |  | 1 | 0 |  |  | 0
70 | 1 |  | 4 | УПР | {вкл} - УПРОЩЕННОЕ НАЛОГООБЛОЖЕНИЕ | 0 | 0 | Для всех расценок. ( при применении упрощенной системы налогообложения) · {УПР} - ( вкл.) - при упрощенной системе ; к = 0,9 к СП ( к= 0,7 к НР отменен с 1.01.11) · {УПР} - ( выкл.) - при обычной системе налогообложения | 0 | 0 |  |  | 0
70 | 1 |  | 5 | ХОЗ | {вкл} - ХОЗЯЙСТВЕННЫЙ СПОСОБ | 0 | 0 | Для всех расценок. ( при хозяйственном способе производства работ): · {ХОЗ} - ( вкл.) - при хоз. способе (к=0,6 к НР ) · {ХОЗ} - ( выкл.) - при обычном способе производства работ | 0 | 0 |  |  | 0
70 | 1 |  | 6 | СЛЖ | {вкл} - При РЕКОНСТРУКЦИИ сложных объектов, РЕКОНСТРУКЦИИ и КАП. РЕМОНТЕ объектов с дейст. яд. реакторами | 0 | 0 | Для сборников ФЕР ( при производстве работ на технически сложных объектах ): · { СЛЖ } - (вкл.) - работа на сложных объектах (к=1,2 к НР) · { СЛЖ } - (выкл.) - работа на обычных объектах | 0 | 0 |  |  | 0
70 | 1 |  | 7 | М/Т/Я | Работы по строительству мостов, тоннелей, метрополитенов, атомных станций, объектов с ядерным топливом и радиокативными отходами ( письмо Госстроя РФ № 2536-ИП/12/ГС от 27.11.12), коэффициенты к НР =0,85 и к СП-0,8 не назначаются | 0 | 0 |  | 0 | 0 |  |  | 0
70 | 1 |  | 8 | ОПТ/В | {вкл} - Прокладка МЕЖДУГОРОДНИХ ВОЛОКОННО-ОПТИЧЕСКИХ ЛИНИЙ (для ФЕРм10, отд. 6 разд.3) {выкл} - Прокладка ГОРОДСКИХ ВОЛОКОННО-ОПТИТЕСКИХ ЛИНИЙ (для ФЕРм10, отд. 6 разд.3) | 0 | 0 | Для сборников ФЕРм-10 ( волоконно-оптические линии связи ): · {М_ГОР_опт} - ( вкл.) - междугородные сети связи ( НР=120% , СП=70% ) · {М_ГОР_опт} - ( выкл.) - городские сети связи ( НР=100%; СП=65%) | 0 | 0 |  |  | 0
70 | 1 |  | 9 | ЗАКР | {вкл} - Обслуживающие и сопутстующие работы в тоннелях при производве работ ЗАКРЫТЫМ СПОСОБОМ {выкл} - Обслуживающие и сопутстующие работы в тоннелях при производве работ ОТКРЫТЫМ (ФЕР-29, разд.04 ) | 0 | 0 | Для сборника ФЕР -29 ( сопутствующие работы в тоннелях и метро. ): · {ЗАКР} - (вкл.) - при выполнении работ в тоннелях и метро закрытым способом (НР=145% , СП=75%); · {ЗАКР} - (выкл.) - при выполнении работ в тоннелях и метро отк | 0 | 0 |  |  | 0
70 | 1 |  | 10 | АВИ | (вкл) - При работах по ДИСПЕТЧЕРЕЗАЦИИ управления движением АВИАТРАНСПОРТОМ {вкл} (монтажные работы ) | 0 | 0 | Для сборников ФЕРм 08;10;11 : · {мАВИА} - (вкл.) - производство монтажных работы по диспетчеризации управления движением авиатранспортном (НР=95%, СП=55%) ; · {мАВИА} - (выкл. ) - при производстве работ на прочих объектах , кром | 0 | 0 |  |  | 0
70 | 1 |  | 11 | АЭС | (вкл) - Производство эл./монт. работ на АЭС ( ФЕРм -08 , отдел 01-03 ), и контроль свар. швов на АЭС {вкл} (ФЕРм-39, отд. 02 и 03 ) (вык) - Произовдство эл./монт. работ и и контроль свар. швов на ОБЫЧНЫХ СООРУЖ, | 0 | 0 | Для сборника ФЕРм -39 и ФЕРМ-08 ( при работах по контролю сварных соединений) : {мАЭС} - ( вкл.) - при выполнении работ по на АЭС (HР=101%; СП= 68%; {мАЭС} - (выкл.) - при выполнении работ на обычных объектах | 0 | 0 |  |  | 0
70 | 1 |  | 12 | Инд_исп.Сводный | Используется Индекс "по сводному" | 0 | 0 |  | 0 | 0 |  |  | 0
70 | 1 |  | 1 | К_НР_РЕМ | при ремонте жилых и общественных зданий если ( если {РЕМ_ЖИЛ}= [вкл.] | 0.9 | 1 | Для сборников ФЕР и ФЕРмр : · Значение {_МДСрем_НР}= 0,90 - при ремонте зданий жилого и гражданского назначений ( 0,90 к НР) ; · Значение {_МДСрем_НР}= 1,00 - при строительстве и реконструкции объектов всех назначений | 0 | 0 |  |  | 0
70 | 1 |  | 2 | К_СП_РЕМ | к нормам СП при капитальном ремонте зданий и сооружений всех назначений ( если или {РЕМ_ЖИЛ}=[вкл] , или (РЕМ_ПР}=[вкл] ) | 0.85 | 1 | Для сборников ФЕР и ФЕРмр : · Значение {_МДСрем_СП} = 0.85 - при ремонте зданий всех назначений ( 0,85 к СП); · Значение {_МДСрем_СП} = 1,00 - при строительстве и реконструкции объектов всех назначений | 0 | 0 |  |  | 0
70 | 1 |  | 3 | К_НР_05 | К нормам НР с 1.01.2005 по 1.01.2011 | 1 | 0.85 | Для норм НР с 1.01.2011 года: · {_ТЕК_НР} = 0.85 - Коэффициент учитывающий изменение нормы страховых взносов с 1.01.1 - (при расчете в текущем уровне цен индексами по статьям затрат ) · {_ТЕК_НР} = 1,00 - при расчет в текущем уровне цен и при уп | 0 | 0 |  |  | 0
70 | 1 |  | 4 | К_НР_11 | Коэфф. к НР для текущего уровня цен с 01.01.2011 при обычном и упрощенном налогообложении при постатейной индексации | 1 | 0 |  | 0 | 0 |  |  | 0
70 | 1 |  | 5 | К_СП_11 | Коэф. к СП в текущем уровне цен с 01.01.2011 | 1 | 0.8 | Для норм СП с 1.01.2011 года: · {_ТЕК_СП} = 0.80 - Коэффициент учитывающий изменение нормы страховых взносов с 1.01.11 - (при расчете в текущем уровне цен индексами по статьям затрат ) · {_ТЕК_СП} = 1,00 - без учета | 0 | 0 |  |  | 0
70 | 1 |  | 6 | К_НР_12 | Корректировка НР с 03.12.12 если (М/Т/Я) = {выкл.} | 0.85 | 0 |  | 0 | 0 |  |  | 0
70 | 1 |  | 7 | К_СП_12 | Корректировка СП с 03.12.12 в текущем уровне цен по письму 2536-ИП/12/ГС от 27.11.12 ( если (М/Т/Я) = {выкл.} ) | 0.8 | 0 |  | 0 | 0 |  |  | 0
70 | 1 |  | 8 | К_НР_УПР | Коэф. к НР при упрощенном налогообложении ( если {УПР} = [вкл] ) | 0.94 | 0 |  | 0 | 0 |  |  | 0
70 | 1 |  | 9 | К_СП_УПР | Коэф. к СП при упрощенном налогообложении ( если {УПР} = [вкл] ) | 0.9 | 0 |  | 0 | 0 |  |  | 0
70 | 1 |  | 10 | К_НР_ХОЗ | Коэф. к НР при хозяйственном способе производства работ ( если {ХОЗ}= {вкл} ) | 0.6 | 0 |  | 0 | 0 |  |  | 0
70 | 1 |  | 11 | К_НР_СЛЖ | Коэф. при реконструкции сложных объектов и кап. ремонте объектов с яд. реакторами ( если {СЛЖ} = [вкл] ) | 1.2 | 0 |  | 0 | 0 |  |  | 0
70 | 1 |  | 12 | Р_ОКР | Разрядность округления результата расчета НР и СП ( с 01.01.2011 - до целых ) | 0 | 0 |  | 0 | 0 |  |  | 0
70 | 1 |  | 13 | К_НР_УПР_ПУ | Коэф. к НР при упрощенном налогообложении ( если {УПР} = [вкл] ) для расценок на изготовление материалов, полуфабрикатов, а также металлических и трубопроводных заготовок, изготовляемых в построечных условиях | 0.94 | 0 |  | 0 | 0 |  |  | 0
-1
75 | Уровень цен | 2017 | 4 | 0 | 0 | 0 | 1 | 0 | 1 | 0 | 0 | 0 | 16612262 | 1
3 | Индексы за итогом | 7.04 | 1 | 1 | 1 | 1 | 1 | 1 | 1 | 12.39 | 1 | 7.04 | 1 | 1 | 1 | 12.39 | 1
65 |  | 1 | 0 | 245

## SourceObSm
0 | Smeta.RU (495) 974-1589 |  | _OBSM_ |  | 0 | 0 | 0 | Smeta.RU | НИЯУ МИФИ Доп. раб. место MCCS-0027251 | 0 | 27251 | 10
1 | 53 | 0 |  | 0 | Новый объект_(Копия) | Капитальный ремонт общежития №2 НВПК НИЯУ МИФИ |  | 0 |  | 0 |  |  |  | 0 | 0 | 0 | 0 | 0 | [17 empty] | Сметные нормы списания | Коды ценников | 1 | 1 | 0 | 0 | 1 | 0 | 2 | 2 | 1 | 1 | 0 | 0 | 0 | 0 | 0 | ФЕР-2017 | ТР для Версии 10: Центральные регионы (с учетом п-ма 2536-ИП/12/ГС от 22.03.2017 г [ОРЛОВА С,В 20181] | ФЕР-2017 | ФЕР-2017 | ФЕР-2017 | ФЕР-2017 | Поправки для ГСН 2017 от 31.03.2017 г | 0 | 0 | 524296 | 4 | 0
22 | 0 | 0 | 16612262 | 0 | 3
3 | 1 | Новая локальная смета | Новая локальная смета | 4183.4718 | 378.8441 | 0 | 22.7278 | 4585.0437 | 343.963 | [9 empty] | 0 | 0 | 0 | 4038045.79 | 3643044.88 | 0 | 0 | 0 | 48968.79 | 8612.21 | 346032.12 | 4195080.71 | 378844.08 | 22727.8 | 0 | 5395.5051 | 100.519 | 0 | 347706.73 | 204633.01 | 5424050.06
51 |  |  |  | 4183.4718 | 378.8441 | 0 | 22.7278 | 4585.0437 | 343.963
50 | 0 | 0 | 1 | 201 | 4038045.79 | ПЗ | Прямые затраты |  |  | 201 | 1 | 3 |  | 2
50 | 0 | 0 | 1 | 202 | 3643044.88 | СтМатОб | Стоимость материальных ресурсов (всего) |  |  | 202 | 2 | 3 |  | 2
50 | 0 | 0 | 1 | 222 | 0 | СтМатОбЗак | Стоимость материалов и оборудования заказчика |  |  | 222 | 3 | 3 |  | 2
50 | 0 | 0 | 1 | 225 | 3643044.88 | СтМатОбПод | Стоимость материалов и оборудования подрядчика |  |  | 225 | 4 | 3 |  | 2
50 | 0 | 0 | 1 | 226 | 3643044.88 | СтМат | Стоимость материалов (всего) |  |  | 226 | 5 | 3 |  | 2
50 | 0 | 0 | 1 | 227 | 0 | СтМатЗак | Стоимость материалов заказчика |  |  | 227 | 6 | 3 |  | 2
50 | 0 | 0 | 1 | 228 | 3643044.88 | СтМатПод | Стоимость материалов подрядчика |  |  | 228 | 7 | 3 |  | 2
50 | 0 | 0 | 1 | 216 | 0 | Оборуд | Стоимость оборудования (всего) |  |  | 216 | 8 | 3 |  | 2
50 | 0 | 0 | 1 | 223 | 0 | ОборудЗак | Стоимость оборудования заказчика |  |  | 223 | 9 | 3 |  | 2
50 | 0 | 0 | 1 | 229 | 0 | ОборудПод | Стоимость оборудования подрядчика |  |  | 229 | 10 | 3 |  | 2
50 | 0 | 0 | 1 | 203 | 48968.79 | ЭММ | Эксплуатация машин |  |  | 203 | 11 | 3 |  | 2
50 | 0 | 0 | 1 | 231 | 0 | ЭММсНРиСП | Эксплуатация машин по ТСН-2001.16 |  |  | 231 | 12 | 3 |  | 2
50 | 0 | 0 | 1 | 204 | 8612.21 | ЗПМ | ЗП машинистов |  |  | 204 | 13 | 3 |  | 2
50 | 0 | 0 | 1 | 205 | 346032.12 | ОЗП | Основная ЗП рабочих |  |  | 205 | 14 | 3 |  | 2
50 | 0 | 0 | 1 | 232 | 0 | ОЗПсНРиСП | Основная ЗП рабочих по ТСН-2001.16 |  |  | 232 | 15 | 3 |  | 2
50 | 0 | 0 | 1 | 214 | 4195080.71 | Строит | Строительные работы с НР и СП |  |  | 214 | 16 | 3 |  | 2
50 | 0 | 0 | 1 | 215 | 378844.08 | Монтаж | Монтажные работы с НР и СП |  |  | 215 | 17 | 3 |  | 2
50 | 0 | 0 | 1 | 217 | 22727.8 | Прочие | Прочие работы с НР и СП |  |  | 217 | 18 | 3 |  | 2
50 | 0 | 0 | 1 | 230 | 0 | ПрочиеЗатр | Прочие затраты по ТСН-2001.16 |  |  | 230 | 19 | 3 |  | 2
50 | 0 | 0 | 1 | 206 | 0 | ВозврМат | Возврат материалов |  |  | 206 | 20 | 3 |  | 2
50 | 0 | 0 | 1 | 207 | 5395.5051 | ТрудСтр | Трудозатраты строителей |  |  | 207 | 21 | 3 |  | -1
50 | 0 | 0 | 1 | 208 | 100.519 | ТрудМаш | Трудозатраты машинистов |  |  | 208 | 22 | 3 |  | -1
50 | 0 | 0 | 1 | 209 | 0 | ТранспМат | Транспорт материалов |  |  | 209 | 23 | 3 |  | 2
50 | 0 | 0 | 1 | 210 | 347706.73 | НР | Накладные расходы |  |  | 210 | 24 | 3 |  | 2
50 | 0 | 0 | 1 | 211 | 204633.01 | СмПриб | Сметная прибыль |  |  | 211 | 25 | 3 |  | 2
50 | 0 | 0 | 1 | 0 | 4596652.59 | Всего | Всего с НР и СП |  |  | 224 | 26 | 3 |  | 2
50 | 1 | 0 | 2 | 0 | 4596652.59 | Итого 1 | Всего |  |  | 212 | 27 | 0 |  | 2
50 | 1 | 0 | 2 | 0 | 827397.47 | Итого2 | Итого НДС 18% |  |  | 212 | 28 | 0 |  | 2
50 | 1 | 0 | 2 | 224 | 5424050.06 | Итого 3 | Всего по смете |  |  | 212 | 29 | 0 |  | 2
-1
75 | Уровень цен | 2017 | 4 | 0 | 0 | 0 | 1 | 0 | 1 | 0 | 0 | 0 | 16612262 | 1
3 | Индексы за итогом | 7.04 | 1 | 1 | 1 | 1 | 1 | 1 | 1 | 12.39 | 1 | 7.04 | 1 | 1 | 1 | 12.39 | 1

## SmtRes
28 | 16612262 | 16612604 | 15433667 | 1 | 1 | 1 | 1 | 1-100-24 |  | Рабочий среднего разряда 2.4 | 1191 | 1013 | чел.-ч. | чел.-ч. | 1 | 0 | 371339561 | 188.54 | 0 | 0 | 0 | 56.95 | 0 | 0 | 0 | 8.09 | 1 | 1 | 1 | 7.04 | 0 | 1 | 0 | 0 | 0 | 188.54 |  | 1 | 2 | 16612608 | 1 | 0 | 1 | 0 | 0 | 0 | 0 | 0 | 0 | 0 | 0 | 0 | 0 | 0 | 0 | 0 | 0 | 0 | 0 | 0 | 0 | 0 | 0 | 0 | 0 | 49.1712 | 56.95 | 8.09 | 7.04 | 0
28 | 16612262 | 16612604 | 15430395 | 1 | 1 | 1 | 1 | 4-100-00 |  | Затраты труда машинистов | 1191 | 1013 | чел.-ч. | чел.-ч. | 1 | 0 | -1417349443 | 7.74 | 0 | 0 | 0 | 0 | 0 | 0 | 0 | 0 | 1 | 1 | 7.04 | 1 | 0 | 1 | 0 | 0 | 0 | 7.74 |  | 2 | 2 | 16612609 | 1 | 0 | 2 | 0 | 0 | 0 | 0 | 0 | 0 | 0 | 0 | 0 | 0 | 0 | 0 | 0 | 0 | 0 | 0 | 0 | 0 | 0 | 0 | 0 | 0 | 2.0186 | 0 | 0 | 1 | 0
28 | 16612262 | 16612604 | 15247974 | 1 | 1 | 1 | 2 | 91.06.06-048 | ФСЭМ-2001, 91.06.06-048, приказ Минстроя России №1039/пр от 30.12.2016г. | Подъемники одномачтовые, грузоподъемность до 500 кг, высота подъема 45 м | 1368 | 1011 | маш.-ч | маш.-ч | 1 | 0 | 1188625873 | 7.74 | 0 | 220.07 | 13.5 | 0 | 0 | 31.26 | 13.5 | 0 | 1 | 7.04 | 1 | 1 | 0 | 1 | 0 | 0 | 0 | 7.74 |  | 0 | 2 | 16612610 | 1 | 0 | 3 | 0 | 0 | 0 | 0 | 0 | 0 | 0 | 0 | 0 | 0 | 0 | 0 | 0 | 0 | 0 | 0 | 0 | 0 | 0 | 0 | 0 | 0 | 2.0186 | 220.07 | 31.26 | 7.04 | 0
29 | 16612262 | 16612611 | 15430517 | 1 | 1 | 1 | 1 | 1-100-20 |  | Рабочий среднего разряда 2 | 1191 | 1013 | чел.-ч. | чел.-ч. | 1 | 0 | 735429535 | 9.1 | 0 | 0 | 0 | 54.91 | 0 | 0 | 0 | 7.8 | 1 | 1 | 1 | 7.04 | 0 | 1 | 0 | 0 | 0 | 9.1 |  | 1 | 2 | 16612614 | 1 | 0 | 4 | 0 | 0 | 0 | 0 | 0 | 0 | 0 | 0 | 0 | 0 | 0 | 0 | 0 | 0 | 0 | 0 | 0 | 0 | 0 | 0 | 0 | 0 | 2.7227 | 54.91 | 7.8 | 7.04 | 0
29 | 16612262 | 16612611 | 15247878 | 1 | 1 | 1 | 2 | 91.06.03-060 | ФСЭМ-2001, 91.06.03-060, приказ Минстроя России №1039/пр от 30.12.2016г. | Лебедки электрические тяговым усилием до 5,79 кН (0,59 т) | 1368 | 1011 | маш.-ч | маш.-ч | 1 | 0 | 1047452784 | 0.12 | 0 | 11.97 | 0 | 0 | 0 | 1.7 | 0 | 0 | 1 | 7.04 | 1 | 1 | 0 | 1 | 0 | 0 | 0 | 0.12 |  | 0 | 2 | 16612615 | 1 | 0 | 5 | 0 | 0 | 0 | 0 | 0 | 0 | 0 | 0 | 0 | 0 | 0 | 0 | 0 | 0 | 0 | 0 | 0 | 0 | 0 | 0 | 0 | 0 | 0.035904 | 11.97 | 1.7 | 7.04 | 0
30 | 16612262 | 16612617 | 15433667 | 1 | 1 | 1 | 1 | 1-100-24 |  | Рабочий среднего разряда 2.4 | 1191 | 1013 | чел.-ч. | чел.-ч. | 1 | 0 | 371339561 | 103.91 | 0 | 0 | 0 | 56.95 | 0 | 0 | 0 | 8.09 | 1 | 1 | 1 | 7.04 | 0 | 1 | 0 | 0 | 0 | 103.91 |  | 1 | 2 | 16612621 | 1 | 0 | 7 | 0 | 0 | 0 | 0 | 0 | 0 | 0 | 0 | 0 | 0 | 0 | 0 | 0 | 0 | 0 | 0 | 0 | 0 | 0 | 0 | 0 | 0 | 124.3179 | 56.95 | 8.09 | 7.04 | 0
30 | 16612262 | 16612617 | 15430395 | 1 | 1 | 1 | 1 | 4-100-00 |  | Затраты труда машинистов | 1191 | 1013 | чел.-ч. | чел.-ч. | 1 | 0 | -1417349443 | 7.74 | 0 | 0 | 0 | 0 | 0 | 0 | 0 | 0 | 1 | 1 | 7.04 | 1 | 0 | 1 | 0 | 0 | 0 | 7.74 |  | 2 | 2 | 16612622 | 1 | 0 | 8 | 0 | 0 | 0 | 0 | 0 | 0 | 0 | 0 | 0 | 0 | 0 | 0 | 0 | 0 | 0 | 0 | 0 | 0 | 0 | 0 | 0 | 0 | 9.2601 | 0 | 0 | 1 | 0
30 | 16612262 | 16612617 | 15247974 | 1 | 1 | 1 | 2 | 91.06.06-048 | ФСЭМ-2001, 91.06.06-048, приказ Минстроя России №1039/пр от 30.12.2016г. | Подъемники одномачтовые, грузоподъемность до 500 кг, высота подъема 45 м | 1368 | 1011 | маш.-ч | маш.-ч | 1 | 0 | 1188625873 | 7.74 | 0 | 220.07 | 13.5 | 0 | 0 | 31.26 | 13.5 | 0 | 1 | 7.04 | 1 | 1 | 0 | 1 | 0 | 0 | 0 | 7.74 |  | 0 | 2 | 16612623 | 1 | 0 | 9 | 0 | 0 | 0 | 0 | 0 | 0 | 0 | 0 | 0 | 0 | 0 | 0 | 0 | 0 | 0 | 0 | 0 | 0 | 0 | 0 | 0 | 0 | 9.2601 | 220.07 | 31.26 | 7.04 | 0
31 | 16612262 | 16612624 | 15432010 | 1 | 1 | 1 | 1 | 1-100-23 |  | Рабочий среднего разряда 2.3 | 1191 | 1013 | чел.-ч. | чел.-ч. | 1 | 0 | -228054128 | 60.12 | 0 | 0 | 0 | 56.46 | 0 | 0 | 0 | 8.02 | 1 | 1 | 1 | 7.04 | 0 | 1 | 1 | 0 | 0 | 75.15 | )*0,8 | 1 | 2 | 16612632 | 1 | 0 | 10 | 0 | 0 | 0 | 0 | 0 | 0 | 0 | 0 | 0 | 0 | 0 | 0 | 0 | 0 | 0 | 0 | 0 | 0 | 0 | 0 | 0 | 0 | 2.4048 | 56.46 | 8.02 | 7.04 | 0
31 | 16612262 | 16612624 | 15430395 | 1 | 1 | 1 | 1 | 4-100-00 |  | Затраты труда машинистов | 1191 | 1013 | чел.-ч. | чел.-ч. | 1 | 0 | -1417349443 | 4.2 | 0 | 0 | 0 | 0 | 0 | 0 | 0 | 0 | 1 | 1 | 7.04 | 1 | 0 | 1 | 0 | 0 | 0 | 4.2 |  | 2 | 2 | 16612633 | 1 | 2048 | 11 | 0 | 0 | 0 | 0 | 0 | 0 | 0 | 0 | 0 | 0 | 0 | 0 | 0 | 0 | 0 | 0 | 0 | 0 | 0 | 0 | 0 | 0 | 0.168 | 0 | 0 | 1 | 0
31 | 16612262 | 16612624 | 15247974 | 1 | 1 | 1 | 2 | 91.06.06-048 | ФСЭМ-2001, 91.06.06-048, приказ Минстроя России №1039/пр от 30.12.2016г. | Подъемники одномачтовые, грузоподъемность до 500 кг, высота подъема 45 м | 1368 | 1011 | маш.-ч | маш.-ч | 1 | 0 | 1188625873 | 1.384 | 0 | 220.07 | 13.5 | 0 | 0 | 31.26 | 13.5 | 0 | 1 | 7.04 | 1 | 1 | 0 | 1 | 1 | 0 | 0 | 1.73 | )*0,8 | 0 | 2 | 16612634 | 1 | 0 | 12 | 0 | 0 | 0 | 0 | 0 | 0 | 0 | 0 | 0 | 0 | 0 | 0 | 0 | 0 | 0 | 0 | 0 | 0 | 0 | 0 | 0 | 0 | 0.05536 | 220.07 | 31.26 | 7.04 | 0
31 | 16612262 | 16612624 | 15249073 | 1 | 1 | 1 | 2 | 91.14.02-001 | ФСЭМ-2001, 91.14.02-001, приказ Минстроя России №1039/пр от 30.12.2016г. | Автомобили бортовые, грузоподъемность до 5 т | 1368 | 1011 | маш.-ч | маш.-ч | 1 | 0 | 1372534845 | 1.976 | 0 | 462.6 | 11.6 | 0 | 0 | 65.71 | 11.6 | 0 | 1 | 7.04 | 1 | 1 | 0 | 1 | 1 | 0 | 0 | 2.47 | )*0,8 | 0 | 2 | 16612635 | 1 | 0 | 13 | 0 | 0 | 0 | 0 | 0 | 0 | 0 | 0 | 0 | 0 | 0 | 0 | 0 | 0 | 0 | 0 | 0 | 0 | 0 | 0 | 0 | 0 | 0.07904 | 462.6 | 65.71 | 7.04 | 0
31 | 16612262 | 16612624 | 15170039 | 1 | 1 | 1 | 3 | 01.7.15.06-0111 | ФССЦ-2001, 01.7.15.06-0111, приказ Минстроя России №1039/пр от 30.12.2016г. | Гвозди строительные | 1348 | 1009 | т | т | 1000 | 0 | 1174701286 | 0 | 84325.12 | 0 | 0 | 0 | 11978 | 0 | 0 | 0 | 7.04 | 1 | 1 | 1 | 0 | 1 | 1 | 0 | 0 | 0.012 | )*0 | 0 | 2 | 16612636 | 1 | 0 | 14 | 0 | 0 | 0 | 0 | 0 | 0 | 0 | 0 | 0 | 0 | 0 | 0 | 0 | 0 | 0 | 0 | 0 | 0 | 0 | 0 | 0 | 0 | 0 | 84325.12 | 11978 | 7.04 | 0
31 | 16612262 | 16612624 | 15189796 | 1 | 1 | 1 | 3 | 08.1.02.11-0001 | ФССЦ-2001, 08.1.02.11-0001, приказ Минстроя России №1039/пр от 30.12.2016г. | Поковки из квадратных заготовок, масса 1,8 кг | 1348 | 1009 | т | т | 1000 | 0 | -1756095795 | 0 | 42162.56 | 0 | 0 | 0 | 5989 | 0 | 0 | 0 | 7.04 | 1 | 1 | 1 | 0 | 1 | 1 | 0 | 0 | 0.035 | )*0 | 0 | 2 | 16612637 | 1 | 0 | 15 | 0 | 0 | 0 | 0 | 0 | 0 | 0 | 0 | 0 | 0 | 0 | 0 | 0 | 0 | 0 | 0 | 0 | 0 | 0 | 0 | 0 | 0 | 0 | 42162.56 | 5989 | 7.04 | 0
31 | 16612262 | 16612624 | 15196771 | 1 | 1 | 1 | 3 | 11.2.07.12-0011 | ФССЦ-2001, 11.2.07.12-0011, приказ Минстроя России №1039/пр от 30.12.2016г. | Штапик (раскладка), размер 19х19 мм | 1301 | 1003 | м | м | 1 | 0 | 117883946 | 0 | 22.53 | 0 | 0 | 0 | 3.2 | 0 | 0 | 0 | 7.04 | 1 | 1 | 1 | 0 | 1 | 1 | 0 | 0 | 400 | )*0 | 0 | 2 | 16612639 | 1 | 0 | 17 | 0 | 0 | 0 | 0 | 0 | 0 | 0 | 0 | 0 | 0 | 0 | 0 | 0 | 0 | 0 | 0 | 0 | 0 | 0 | 0 | 0 | 0 | 0 | 22.53 | 3.2 | 7.04 | 0
32 | 16612262 | 16612640 | 15430517 | 1 | 1 | 1 | 1 | 1-100-20 |  | Рабочий среднего разряда 2 | 1191 | 1013 | чел.-ч. | чел.-ч. | 1 | 0 | 735429535 | 7.67 | 0 | 0 | 0 | 54.91 | 0 | 0 | 0 | 7.8 | 1 | 1 | 1 | 7.04 | 0 | 1 | 0 | 0 | 0 | 7.67 |  | 1 | 2 | 16612642 | 1 | 0 | 18 | 0 | 0 | 0 | 0 | 0 | 0 | 0 | 0 | 0 | 0 | 0 | 0 | 0 | 0 | 0 | 0 | 0 | 0 | 0 | 0 | 0 | 0 | 0.91273 | 54.91 | 7.8 | 7.04 | 0
33 | 16612262 | 16612644 | 15430517 | 1 | 1 | 1 | 1 | 1-100-20 |  | Рабочий среднего разряда 2 | 1191 | 1013 | чел.-ч. | чел.-ч. | 1 | 0 | 735429535 | 11.39 | 0 | 0 | 0 | 54.91 | 0 | 0 | 0 | 7.8 | 1 | 1 | 1 | 7.04 | 0 | 1 | 0 | 0 | 0 | 11.39 |  | 1 | 2 | 16612648 | 1 | 0 | 20 | 0 | 0 | 0 | 0 | 0 | 0 | 0 | 0 | 0 | 0 | 0 | 0 | 0 | 0 | 0 | 0 | 0 | 0 | 0 | 0 | 0 | 0 | 42.872 | 54.91 | 7.8 | 7.04 | 0
33 | 16612262 | 16612644 | 15430395 | 1 | 1 | 1 | 1 | 4-100-00 |  | Затраты труда машинистов | 1191 | 1013 | чел.-ч. | чел.-ч. | 1 | 0 | -1417349443 | 0.13 | 0 | 0 | 0 | 0 | 0 | 0 | 0 | 0 | 1 | 1 | 7.04 | 1 | 0 | 1 | 0 | 0 | 0 | 0.13 |  | 2 | 2 | 16612649 | 1 | 0 | 21 | 0 | 0 | 0 | 0 | 0 | 0 | 0 | 0 | 0 | 0 | 0 | 0 | 0 | 0 | 0 | 0 | 0 | 0 | 0 | 0 | 0 | 0 | 0.48932 | 0 | 0 | 1 | 0
33 | 16612262 | 16612644 | 15247974 | 1 | 1 | 1 | 2 | 91.06.06-048 | ФСЭМ-2001, 91.06.06-048, приказ Минстроя России №1039/пр от 30.12.2016г. | Подъемники одномачтовые, грузоподъемность до 500 кг, высота подъема 45 м | 1368 | 1011 | маш.-ч | маш.-ч | 1 | 0 | 1188625873 | 0.13 | 0 | 220.07 | 13.5 | 0 | 0 | 31.26 | 13.5 | 0 | 1 | 7.04 | 1 | 1 | 0 | 1 | 0 | 0 | 0 | 0.13 |  | 0 | 2 | 16612650 | 1 | 0 | 22 | 0 | 0 | 0 | 0 | 0 | 0 | 0 | 0 | 0 | 0 | 0 | 0 | 0 | 0 | 0 | 0 | 0 | 0 | 0 | 0 | 0 | 0 | 0.48932 | 220.07 | 31.26 | 7.04 | 0
34 | 16612262 | 16612652 | 15430767 | 1 | 1 | 1 | 1 | 1-100-30 |  | Рабочий среднего разряда 3 | 1191 | 1013 | чел.-ч. | чел.-ч. | 1 | 0 | -400197608 | 69.87 | 0 | 0 | 0 | 60.05 | 0 | 0 | 0 | 8.53 | 1 | 1 | 1 | 7.04 | 0 | 1 | 0 | 0 | 0 | 69.87 |  | 1 | 2 | 16612656 | 1 | 0 | 24 | 0 | 0 | 0 | 0 | 0 | 0 | 0 | 0 | 0 | 0 | 0 | 0 | 0 | 0 | 0 | 0 | 0 | 0 | 0 | 0 | 0 | 0 | 34.7254 | 60.05 | 8.53 | 7.04 | 0
34 | 16612262 | 16612652 | 15430395 | 1 | 1 | 1 | 1 | 4-100-00 |  | Затраты труда машинистов | 1191 | 1013 | чел.-ч. | чел.-ч. | 1 | 0 | -1417349443 | 1.44 | 0 | 0 | 0 | 0 | 0 | 0 | 0 | 0 | 1 | 1 | 7.04 | 1 | 0 | 1 | 0 | 0 | 0 | 1.44 |  | 2 | 2 | 16612657 | 1 | 0 | 25 | 0 | 0 | 0 | 0 | 0 | 0 | 0 | 0 | 0 | 0 | 0 | 0 | 0 | 0 | 0 | 0 | 0 | 0 | 0 | 0 | 0 | 0 | 0.71568 | 0 | 0 | 1 | 0
34 | 16612262 | 16612652 | 15247974 | 1 | 1 | 1 | 2 | 91.06.06-048 | ФСЭМ-2001, 91.06.06-048, приказ Минстроя России №1039/пр от 30.12.2016г. | Подъемники одномачтовые, грузоподъемность до 500 кг, высота подъема 45 м | 1368 | 1011 | маш.-ч | маш.-ч | 1 | 0 | 1188625873 | 1.44 | 0 | 220.07 | 13.5 | 0 | 0 | 31.26 | 13.5 | 0 | 1 | 7.04 | 1 | 1 | 0 | 1 | 0 | 0 | 0 | 1.44 |  | 0 | 2 | 16612658 | 1 | 0 | 26 | 0 | 0 | 0 | 0 | 0 | 0 | 0 | 0 | 0 | 0 | 0 | 0 | 0 | 0 | 0 | 0 | 0 | 0 | 0 | 0 | 0 | 0 | 0.71568 | 220.07 | 31.26 | 7.04 | 0
35 | 16612262 | 16612660 | 15430767 | 1 | 1 | 1 | 1 | 1-100-30 |  | Рабочий среднего разряда 3 | 1191 | 1013 | чел.-ч. | чел.-ч. | 1 | 0 | -400197608 | 111.2 | 0 | 0 | 0 | 60.05 | 0 | 0 | 0 | 8.53 | 1 | 1 | 1 | 7.04 | 0 | 1 | 0 | 0 | 0 | 111.2 |  | 1 | 2 | 16612666 | 1 | 0 | 28 | 0 | 0 | 0 | 0 | 0 | 0 | 0 | 0 | 0 | 0 | 0 | 0 | 0 | 0 | 0 | 0 | 0 | 0 | 0 | 0 | 0 | 0 | 55.2664 | 60.05 | 8.53 | 7.04 | 0
35 | 16612262 | 16612660 | 15430395 | 1 | 1 | 1 | 1 | 4-100-00 |  | Затраты труда машинистов | 1191 | 1013 | чел.-ч. | чел.-ч. | 1 | 0 | -1417349443 | 1.8 | 0 | 0 | 0 | 0 | 0 | 0 | 0 | 0 | 1 | 1 | 7.04 | 1 | 0 | 1 | 0 | 0 | 0 | 1.8 |  | 2 | 2 | 16612667 | 1 | 0 | 29 | 0 | 0 | 0 | 0 | 0 | 0 | 0 | 0 | 0 | 0 | 0 | 0 | 0 | 0 | 0 | 0 | 0 | 0 | 0 | 0 | 0 | 0 | 0.8946 | 0 | 0 | 1 | 0
35 | 16612262 | 16612660 | 15247974 | 1 | 1 | 1 | 2 | 91.06.06-048 | ФСЭМ-2001, 91.06.06-048, приказ Минстроя России №1039/пр от 30.12.2016г. | Подъемники одномачтовые, грузоподъемность до 500 кг, высота подъема 45 м | 1368 | 1011 | маш.-ч | маш.-ч | 1 | 0 | 1188625873 | 1.8 | 0 | 220.07 | 13.5 | 0 | 0 | 31.26 | 13.5 | 0 | 1 | 7.04 | 1 | 1 | 0 | 1 | 0 | 0 | 0 | 1.8 |  | 0 | 2 | 16612668 | 1 | 0 | 30 | 0 | 0 | 0 | 0 | 0 | 0 | 0 | 0 | 0 | 0 | 0 | 0 | 0 | 0 | 0 | 0 | 0 | 0 | 0 | 0 | 0 | 0 | 0.8946 | 220.07 | 31.26 | 7.04 | 0
35 | 16612262 | 16612660 | 15249402 | 1 | 1 | 1 | 2 | 91.18.01-012 | ФСЭМ-2001, 91.18.01-012, приказ Минстроя России №1039/пр от 30.12.2016г. | Компрессоры передвижные с электродвигателем давлением 600 кПа (6 ат), производительность до 3,5 м3/мин | 1368 | 1011 | маш.-ч | маш.-ч | 1 | 0 | -2111251057 | 19.2 | 0 | 228.8 | 0 | 0 | 0 | 32.5 | 0 | 0 | 1 | 7.04 | 1 | 1 | 0 | 1 | 0 | 0 | 0 | 19.2 |  | 0 | 2 | 16612669 | 1 | 0 | 31 | 0 | 0 | 0 | 0 | 0 | 0 | 0 | 0 | 0 | 0 | 0 | 0 | 0 | 0 | 0 | 0 | 0 | 0 | 0 | 0 | 0 | 0 | 9.5424 | 228.8 | 32.5 | 7.04 | 0
35 | 16612262 | 16612660 | 15249998 | 1 | 1 | 1 | 2 | 91.21.10-003 | ФСЭМ-2001, 91.21.10-003, приказ Минстроя России №1039/пр от 30.12.2016г. | Молотки при работе от передвижных компрессорных станций отбойные пневматические | 1368 | 1011 | маш.-ч | маш.-ч | 1 | 0 | 1518765163 | 38.4 | 0 | 10.77 | 0 | 0 | 0 | 1.53 | 0 | 0 | 1 | 7.04 | 1 | 1 | 0 | 1 | 0 | 0 | 0 | 38.4 |  | 0 | 2 | 16612670 | 1 | 0 | 32 | 0 | 0 | 0 | 0 | 0 | 0 | 0 | 0 | 0 | 0 | 0 | 0 | 0 | 0 | 0 | 0 | 0 | 0 | 0 | 0 | 0 | 0 | 19.0848 | 10.77 | 1.53 | 7.04 | 0
36 | 16612262 | 16612672 | 15430517 | 1 | 1 | 1 | 1 | 1-100-20 |  | Рабочий среднего разряда 2 | 1191 | 1013 | чел.-ч. | чел.-ч. | 1 | 0 | 735429535 | 14.28 | 0 | 0 | 0 | 54.91 | 0 | 0 | 0 | 7.8 | 1 | 1 | 1 | 7.04 | 0 | 1 | 0 | 0 | 0 | 14.28 |  | 1 | 2 | 16612674 | 1 | 0 | 34 | 0 | 0 | 0 | 0 | 0 | 0 | 0 | 0 | 0 | 0 | 0 | 0 | 0 | 0 | 0 | 0 | 0 | 0 | 0 | 0 | 0 | 0 | 12.4365 | 54.91 | 7.8 | 7.04 | 0
37 | 16612262 | 16612676 | 15430517 | 1 | 1 | 1 | 1 | 1-100-20 |  | Рабочий среднего разряда 2 | 1191 | 1013 | чел.-ч. | чел.-ч. | 1 | 0 | 735429535 | 3.77 | 0 | 0 | 0 | 54.91 | 0 | 0 | 0 | 7.8 | 1 | 1 | 1 | 7.04 | 0 | 1 | 0 | 0 | 0 | 3.77 |  | 1 | 2 | 16612678 | 1 | 0 | 36 | 0 | 0 | 0 | 0 | 0 | 0 | 0 | 0 | 0 | 0 | 0 | 0 | 0 | 0 | 0 | 0 | 0 | 0 | 0 | 0 | 0 | 0 | 12.6951 | 54.91 | 7.8 | 7.04 | 0
38 | 16612262 | 16612680 | 15431465 | 1 | 1 | 1 | 1 | 1-100-21 |  | Рабочий среднего разряда 2.1 | 1191 | 1013 | чел.-ч. | чел.-ч. | 1 | 0 | 152375061 | 74.3 | 0 | 0 | 0 | 55.4 | 0 | 0 | 0 | 7.87 | 1 | 1 | 1 | 7.04 | 0 | 1 | 0 | 0 | 0 | 74.3 |  | 1 | 2 | 16612686 | 1 | 0 | 38 | 0 | 0 | 0 | 0 | 0 | 0 | 0 | 0 | 0 | 0 | 0 | 0 | 0 | 0 | 0 | 0 | 0 | 0 | 0 | 0 | 0 | 0 | 86.7007 | 55.4 | 7.87 | 7.04 | 0
38 | 16612262 | 16612680 | 15430395 | 1 | 1 | 1 | 1 | 4-100-00 |  | Затраты труда машинистов | 1191 | 1013 | чел.-ч. | чел.-ч. | 1 | 0 | -1417349443 | 0.35 | 0 | 0 | 0 | 0 | 0 | 0 | 0 | 0 | 1 | 1 | 7.04 | 1 | 0 | 1 | 0 | 0 | 0 | 0.35 |  | 2 | 2 | 16612687 | 1 | 0 | 39 | 0 | 0 | 0 | 0 | 0 | 0 | 0 | 0 | 0 | 0 | 0 | 0 | 0 | 0 | 0 | 0 | 0 | 0 | 0 | 0 | 0 | 0 | 0.40841 | 0 | 0 | 1 | 0
38 | 16612262 | 16612680 | 15247974 | 1 | 1 | 1 | 2 | 91.06.06-048 | ФСЭМ-2001, 91.06.06-048, приказ Минстроя России №1039/пр от 30.12.2016г. | Подъемники одномачтовые, грузоподъемность до 500 кг, высота подъема 45 м | 1368 | 1011 | маш.-ч | маш.-ч | 1 | 0 | 1188625873 | 0.35 | 0 | 220.07 | 13.5 | 0 | 0 | 31.26 | 13.5 | 0 | 1 | 7.04 | 1 | 1 | 0 | 1 | 0 | 0 | 0 | 0.35 |  | 0 | 2 | 16612688 | 1 | 0 | 40 | 0 | 0 | 0 | 0 | 0 | 0 | 0 | 0 | 0 | 0 | 0 | 0 | 0 | 0 | 0 | 0 | 0 | 0 | 0 | 0 | 0 | 0 | 0.40841 | 220.07 | 31.26 | 7.04 | 0
38 | 16612262 | 16612680 | 15249402 | 1 | 1 | 1 | 2 | 91.18.01-012 | ФСЭМ-2001, 91.18.01-012, приказ Минстроя России №1039/пр от 30.12.2016г. | Компрессоры передвижные с электродвигателем давлением 600 кПа (6 ат), производительность до 3,5 м3/мин | 1368 | 1011 | маш.-ч | маш.-ч | 1 | 0 | -2111251057 | 1.64 | 0 | 228.8 | 0 | 0 | 0 | 32.5 | 0 | 0 | 1 | 7.04 | 1 | 1 | 0 | 1 | 0 | 0 | 0 | 1.64 |  | 0 | 2 | 16612689 | 1 | 0 | 41 | 0 | 0 | 0 | 0 | 0 | 0 | 0 | 0 | 0 | 0 | 0 | 0 | 0 | 0 | 0 | 0 | 0 | 0 | 0 | 0 | 0 | 0 | 1.9137 | 228.8 | 32.5 | 7.04 | 0
38 | 16612262 | 16612680 | 15249998 | 1 | 1 | 1 | 2 | 91.21.10-003 | ФСЭМ-2001, 91.21.10-003, приказ Минстроя России №1039/пр от 30.12.2016г. | Молотки при работе от передвижных компрессорных станций отбойные пневматические | 1368 | 1011 | маш.-ч | маш.-ч | 1 | 0 | 1518765163 | 3.28 | 0 | 10.77 | 0 | 0 | 0 | 1.53 | 0 | 0 | 1 | 7.04 | 1 | 1 | 0 | 1 | 0 | 0 | 0 | 3.28 |  | 0 | 2 | 16612690 | 1 | 0 | 42 | 0 | 0 | 0 | 0 | 0 | 0 | 0 | 0 | 0 | 0 | 0 | 0 | 0 | 0 | 0 | 0 | 0 | 0 | 0 | 0 | 0 | 0 | 3.8274 | 10.77 | 1.53 | 7.04 | 0
39 | 16612262 | 16615145 | 15430517 | 1 | 1 | 1 | 1 | 1-100-20 |  | Рабочий среднего разряда 2 | 1191 | 1013 | чел.-ч. | чел.-ч. | 1 | 0 | 735429535 | 10.4 | 0 | 0 | 0 | 54.91 | 0 | 0 | 0 | 7.8 | 1 | 1 | 1 | 7.04 | 0 | 1 | 0 | 0 | 0 | 10.4 |  | 1 | 2 | 16615146 | 1 | 0 | 43 | 0 | 0 | 0 | 0 | 0 | 0 | 0 | 0 | 0 | 0 | 0 | 0 | 0 | 0 | 0 | 0 | 0 | 0 | 0 | 0 | 0 | 0 | 78.2392 | 54.91 | 7.8 | 7.04 | 0
40 | 16612262 | 16612691 | 15430517 | 1 | 1 | 1 | 1 | 1-100-20 |  | Рабочий среднего разряда 2 | 1191 | 1013 | чел.-ч. | чел.-ч. | 1 | 0 | 735429535 | 22.82 | 0 | 0 | 0 | 54.91 | 0 | 0 | 0 | 7.8 | 1 | 1 | 1 | 7.04 | 0 | 1 | 0 | 0 | 0 | 22.82 |  | 1 | 2 | 16612693 | 1 | 0 | 45 | 0 | 0 | 0 | 0 | 0 | 0 | 0 | 0 | 0 | 0 | 0 | 0 | 0 | 0 | 0 | 0 | 0 | 0 | 0 | 0 | 0 | 0 | 46.3063 | 54.91 | 7.8 | 7.04 | 0
41 | 16612262 | 16612694 | 15436014 | 1 | 1 | 1 | 1 | 1-100-32 |  | Рабочий среднего разряда 3.2 | 1191 | 1013 | чел.-ч. | чел.-ч. | 1 | 0 | -784637506 | 143.6465 | 0 | 0 | 0 | 61.53 | 0 | 0 | 0 | 8.74 | 1 | 1 | 1 | 7.04 | 0 | 1 | 1 | 0 | 0 | 124.91 | )*1,15 | 1 | 2 | 16612706 | 1 | 0 | 46 | 0 | 0 | 0 | 0 | 0 | 0 | 0 | 0 | 0 | 0 | 0 | 0 | 0 | 0 | 0 | 0 | 0 | 0 | 0 | 0 | 0 | 0 | 9.337 | 61.53 | 8.74 | 7.04 | 0
41 | 16612262 | 16612694 | 15430395 | 1 | 1 | 1 | 1 | 4-100-00 |  | Затраты труда машинистов | 1191 | 1013 | чел.-ч. | чел.-ч. | 1 | 0 | -1417349443 | 4.09 | 0 | 0 | 0 | 0 | 0 | 0 | 0 | 0 | 1 | 1 | 7.04 | 1 | 0 | 1 | 0 | 0 | 0 | 4.09 |  | 2 | 2 | 16612707 | 1 | 2048 | 47 | 0 | 0 | 0 | 0 | 0 | 0 | 0 | 0 | 0 | 0 | 0 | 0 | 0 | 0 | 0 | 0 | 0 | 0 | 0 | 0 | 0 | 0 | 0.26585 | 0 | 0 | 1 | 0
41 | 16612262 | 16612694 | 15247974 | 1 | 1 | 1 | 2 | 91.06.06-048 | ФСЭМ-2001, 91.06.06-048, приказ Минстроя России №1039/пр от 30.12.2016г. | Подъемники одномачтовые, грузоподъемность до 500 кг, высота подъема 45 м | 1368 | 1011 | маш.-ч | маш.-ч | 1 | 0 | 1188625873 | 0.65 | 0 | 220.07 | 13.5 | 0 | 0 | 31.26 | 13.5 | 0 | 1 | 7.04 | 1 | 1 | 0 | 1 | 1 | 0 | 0 | 0.52 | )*1,25 | 0 | 2 | 16612708 | 1 | 0 | 48 | 0 | 0 | 0 | 0 | 0 | 0 | 0 | 0 | 0 | 0 | 0 | 0 | 0 | 0 | 0 | 0 | 0 | 0 | 0 | 0 | 0 | 0 | 0.04225 | 220.07 | 31.26 | 7.04 | 0
41 | 16612262 | 16612694 | 15249073 | 1 | 1 | 1 | 2 | 91.14.02-001 | ФСЭМ-2001, 91.14.02-001, приказ Минстроя России №1039/пр от 30.12.2016г. | Автомобили бортовые, грузоподъемность до 5 т | 1368 | 1011 | маш.-ч | маш.-ч | 1 | 0 | 1372534845 | 4.4625 | 0 | 462.6 | 11.6 | 0 | 0 | 65.71 | 11.6 | 0 | 1 | 7.04 | 1 | 1 | 0 | 1 | 1 | 0 | 0 | 3.57 | )*1,25 | 0 | 2 | 16612709 | 1 | 0 | 49 | 0 | 0 | 0 | 0 | 0 | 0 | 0 | 0 | 0 | 0 | 0 | 0 | 0 | 0 | 0 | 0 | 0 | 0 | 0 | 0 | 0 | 0 | 0.29006 | 462.6 | 65.71 | 7.04 | 0
41 | 16612262 | 16612694 | 15167551 | 1 | 1 | 1 | 3 | 01.7.06.02-0001 | ФССЦ-2001, 01.7.06.02-0001, приказ Минстроя России №1039/пр от 30.12.2016г. | Лента бутиловая | 1301 | 1003 | м | м | 1 | 0 | 751777312 | 218 | 44.92 | 0 | 0 | 0 | 6.38 | 0 | 0 | 0 | 7.04 | 1 | 1 | 1 | 0 | 1 | 0 | 0 | 0 | 218 |  | 0 | 2 | 16612710 | 1 | 0 | 50 | 0 | 0 | 0 | 0 | 0 | 0 | 0 | 0 | 0 | 0 | 0 | 0 | 0 | 0 | 0 | 0 | 0 | 0 | 0 | 0 | 0 | 0 | 14.17 | 44.92 | 6.38 | 7.04 | 0
41 | 16612262 | 16612694 | 15167552 | 1 | 1 | 1 | 3 | 01.7.06.02-0002 | ФССЦ-2001, 01.7.06.02-0002, приказ Минстроя России №1039/пр от 30.12.2016г. | Лента бутиловая диффузионная | 1301 | 1003 | м | м | 1 | 0 | 1744203244 | 40 | 55.97 | 0 | 0 | 0 | 7.95 | 0 | 0 | 0 | 7.04 | 1 | 1 | 1 | 0 | 1 | 0 | 0 | 0 | 40 |  | 0 | 2 | 16612711 | 1 | 0 | 51 | 0 | 0 | 0 | 0 | 0 | 0 | 0 | 0 | 0 | 0 | 0 | 0 | 0 | 0 | 0 | 0 | 0 | 0 | 0 | 0 | 0 | 0 | 2.6 | 55.97 | 7.95 | 7.04 | 0
41 | 16612262 | 16612694 | 15167640 | 1 | 1 | 1 | 3 | 01.7.06.11-0001 | ФССЦ-2001, 01.7.06.11-0001, приказ Минстроя России №1039/пр от 30.12.2016г. | Лента ПСУЛ | 1302 | 1003 | 10 м | 10 м | 10 | 0 | -405326455 | 15.1 | 451.26 | 0 | 0 | 0 | 64.1 | 0 | 0 | 0 | 7.04 | 1 | 1 | 1 | 0 | 1 | 0 | 0 | 0 | 15.1 |  | 0 | 2 | 16612712 | 1 | 0 | 52 | 0 | 0 | 0 | 0 | 0 | 0 | 0 | 0 | 0 | 0 | 0 | 0 | 0 | 0 | 0 | 0 | 0 | 0 | 0 | 0 | 0 | 0 | 0.9815 | 451.26 | 64.1 | 7.04 | 0
41 | 16612262 | 16612694 | 15170065 | 1 | 1 | 1 | 3 | 01.7.15.07-0005 | ФССЦ-2001, 01.7.15.07-0005, приказ Минстроя России №1039/пр от 30.12.2016г. | Дюбели монтажные 10х130 (10х132, 10х150) мм | 1358 | 1010 | 10 шт. | 10 шт. | 10 | 0 | -858120743 | 31.1 | 49.49 | 0 | 0 | 0 | 7.03 | 0 | 0 | 0 | 7.04 | 1 | 1 | 1 | 0 | 1 | 0 | 0 | 0 | 31.1 |  | 0 | 2 | 16612713 | 1 | 0 | 53 | 0 | 0 | 0 | 0 | 0 | 0 | 0 | 0 | 0 | 0 | 0 | 0 | 0 | 0 | 0 | 0 | 0 | 0 | 0 | 0 | 0 | 0 | 2.0215 | 49.49 | 7.03 | 7.04 | 0
41 | 16612262 | 16612694 | 15197438 | 1 | 1 | 1 | 3 | 11.3.01.05-0003 | ФССЦ-2001, 11.3.01.05-0003, приказ Минстроя России №1039/пр от 30.12.2016г. | Блоки дверные внутренние светлые (со светопрозрачным заполнением верхней части и глухим заполнением нижней части полотна) (ГОСТ 30970-2002), распашные , размером 2600х2500 мм в комплекте | 1327 | 1005 | м2 | м2 | 1 | 0 | -887076693 | 100 | 10055.58 | 0 | 0 | 0 | 1428.35 | 0 | 0 | 0 | 7.04 | 1 | 1 | 1 | 0 | 0 | 0 | 0 | 0 | 100 |  | 0 | 1 | -1 | 0 | 0 |  | 0 | 0 | 0 | 0 | 0 | 0 | 0 | 0 | 0 | 0 | 0 | 0 | 0 | 0 | 0 | 0 | 0 | 0 | 0 | 0 | 0 | 0 | 6.5 | 10055.58 | 1428.35 | 7.04 | 0
41 | 16612262 | 16612694 | 15197780 | 1 | 1 | 1 | 3 | 11.3.03.15-0021 | ФССЦ-2001, 11.3.03.15-0021, приказ Минстроя России №1039/пр от 30.12.2016г. | Клинья пластиковые монтажные | 1355 | 1010 | 100 шт. | 100 шт. | 100 | 0 | 1709713925 | 8 | 352 | 0 | 0 | 0 | 50 | 0 | 0 | 0 | 7.04 | 1 | 1 | 1 | 0 | 1 | 0 | 0 | 0 | 8 |  | 0 | 2 | 16612715 | 1 | 0 | 55 | 0 | 0 | 0 | 0 | 0 | 0 | 0 | 0 | 0 | 0 | 0 | 0 | 0 | 0 | 0 | 0 | 0 | 0 | 0 | 0 | 0 | 0 | 0.52 | 352 | 50 | 7.04 | 0
41 | 16612262 | 16612694 | 15204239 | 1 | 1 | 1 | 3 | 14.5.01.05-0001 | ФССЦ-2001, 14.5.01.05-0001, приказ Минстроя России №1039/пр от 30.12.2016г. | Герметик пенополиуретановый (пена монтажная) типа Makrofleks, Soudal в баллонах по 750 мл | 1354 | 1010 | шт. | шт. | 1 | 0 | -1018551266 | 70.3 | 471.68 | 0 | 0 | 0 | 67 | 0 | 0 | 0 | 7.04 | 1 | 1 | 1 | 0 | 1 | 0 | 0 | 0 | 70.3 |  | 0 | 2 | 16612716 | 1 | 0 | 56 | 0 | 0 | 0 | 0 | 0 | 0 | 0 | 0 | 0 | 0 | 0 | 0 | 0 | 0 | 0 | 0 | 0 | 0 | 0 | 0 | 0 | 0 | 4.5695 | 471.68 | 67 | 7.04 | 0
43 | 16612262 | 16612718 | 15436014 | 1 | 1 | 1 | 1 | 1-100-32 |  | Рабочий среднего разряда 3.2 | 1191 | 1013 | чел.-ч. | чел.-ч. | 1 | 0 | -784637506 | 220.04 | 0 | 0 | 0 | 61.53 | 0 | 0 | 0 | 8.74 | 1 | 1 | 1 | 7.04 | 0 | 1 | 0 | 0 | 0 | 220.04 |  | 1 | 2 | 16612731 | 1 | 0 | 57 | 0 | 0 | 0 | 0 | 0 | 0 | 0 | 0 | 0 | 0 | 0 | 0 | 0 | 0 | 0 | 0 | 0 | 0 | 0 | 0 | 0 | 0 | 92.7689 | 61.53 | 8.74 | 7.04 | 0
43 | 16612262 | 16612718 | 15430395 | 1 | 1 | 1 | 1 | 4-100-00 |  | Затраты труда машинистов | 1191 | 1013 | чел.-ч. | чел.-ч. | 1 | 0 | -1417349443 | 5.23 | 0 | 0 | 0 | 0 | 0 | 0 | 0 | 0 | 1 | 1 | 7.04 | 1 | 0 | 1 | 0 | 0 | 0 | 5.23 |  | 2 | 2 | 16612732 | 1 | 0 | 58 | 0 | 0 | 0 | 0 | 0 | 0 | 0 | 0 | 0 | 0 | 0 | 0 | 0 | 0 | 0 | 0 | 0 | 0 | 0 | 0 | 0 | 0 | 2.205 | 0 | 0 | 1 | 0
43 | 16612262 | 16612718 | 15247974 | 1 | 1 | 1 | 2 | 91.06.06-048 | ФСЭМ-2001, 91.06.06-048, приказ Минстроя России №1039/пр от 30.12.2016г. | Подъемники одномачтовые, грузоподъемность до 500 кг, высота подъема 45 м | 1368 | 1011 | маш.-ч | маш.-ч | 1 | 0 | 1188625873 | 1.66 | 0 | 220.07 | 13.5 | 0 | 0 | 31.26 | 13.5 | 0 | 1 | 7.04 | 1 | 1 | 0 | 1 | 0 | 0 | 0 | 1.66 |  | 0 | 2 | 16612733 | 1 | 0 | 59 | 0 | 0 | 0 | 0 | 0 | 0 | 0 | 0 | 0 | 0 | 0 | 0 | 0 | 0 | 0 | 0 | 0 | 0 | 0 | 0 | 0 | 0 | 0.69986 | 220.07 | 31.26 | 7.04 | 0
43 | 16612262 | 16612718 | 15249073 | 1 | 1 | 1 | 2 | 91.14.02-001 | ФСЭМ-2001, 91.14.02-001, приказ Минстроя России №1039/пр от 30.12.2016г. | Автомобили бортовые, грузоподъемность до 5 т | 1368 | 1011 | маш.-ч | маш.-ч | 1 | 0 | 1372534845 | 3.57 | 0 | 462.6 | 11.6 | 0 | 0 | 65.71 | 11.6 | 0 | 1 | 7.04 | 1 | 1 | 0 | 1 | 0 | 0 | 0 | 3.57 |  | 0 | 2 | 16612734 | 1 | 0 | 60 | 0 | 0 | 0 | 0 | 0 | 0 | 0 | 0 | 0 | 0 | 0 | 0 | 0 | 0 | 0 | 0 | 0 | 0 | 0 | 0 | 0 | 0 | 1.5051 | 462.6 | 65.71 | 7.04 | 0
43 | 16612262 | 16612718 | 15167551 | 1 | 1 | 1 | 3 | 01.7.06.02-0001 | ФССЦ-2001, 01.7.06.02-0001, приказ Минстроя России №1039/пр от 30.12.2016г. | Лента бутиловая | 1301 | 1003 | м | м | 1 | 0 | 751777312 | 402 | 44.92 | 0 | 0 | 0 | 6.38 | 0 | 0 | 0 | 7.04 | 1 | 1 | 1 | 0 | 1 | 0 | 0 | 0 | 402 |  | 0 | 2 | 16612735 | 1 | 0 | 61 | 0 | 0 | 0 | 0 | 0 | 0 | 0 | 0 | 0 | 0 | 0 | 0 | 0 | 0 | 0 | 0 | 0 | 0 | 0 | 0 | 0 | 0 | 169.4832 | 44.92 | 6.38 | 7.04 | 0
43 | 16612262 | 16612718 | 15167552 | 1 | 1 | 1 | 3 | 01.7.06.02-0002 | ФССЦ-2001, 01.7.06.02-0002, приказ Минстроя России №1039/пр от 30.12.2016г. | Лента бутиловая диффузионная | 1301 | 1003 | м | м | 1 | 0 | 1744203244 | 43 | 55.97 | 0 | 0 | 0 | 7.95 | 0 | 0 | 0 | 7.04 | 1 | 1 | 1 | 0 | 1 | 0 | 0 | 0 | 43 |  | 0 | 2 | 16612736 | 1 | 0 | 62 | 0 | 0 | 0 | 0 | 0 | 0 | 0 | 0 | 0 | 0 | 0 | 0 | 0 | 0 | 0 | 0 | 0 | 0 | 0 | 0 | 0 | 0 | 18.1288 | 55.97 | 7.95 | 7.04 | 0
43 | 16612262 | 16612718 | 15167640 | 1 | 1 | 1 | 3 | 01.7.06.11-0001 | ФССЦ-2001, 01.7.06.11-0001, приказ Минстроя России №1039/пр от 30.12.2016г. | Лента ПСУЛ | 1302 | 1003 | 10 м | 10 м | 10 | 0 | -405326455 | 29.3 | 451.26 | 0 | 0 | 0 | 64.1 | 0 | 0 | 0 | 7.04 | 1 | 1 | 1 | 0 | 1 | 0 | 0 | 0 | 29.3 |  | 0 | 2 | 16612737 | 1 | 0 | 63 | 0 | 0 | 0 | 0 | 0 | 0 | 0 | 0 | 0 | 0 | 0 | 0 | 0 | 0 | 0 | 0 | 0 | 0 | 0 | 0 | 0 | 0 | 12.3529 | 451.26 | 64.1 | 7.04 | 0
43 | 16612262 | 16612718 | 15170065 | 1 | 1 | 1 | 3 | 01.7.15.07-0005 | ФССЦ-2001, 01.7.15.07-0005, приказ Минстроя России №1039/пр от 30.12.2016г. | Дюбели монтажные 10х130 (10х132, 10х150) мм | 1358 | 1010 | 10 шт. | 10 шт. | 10 | 0 | -858120743 | 65.2 | 49.49 | 0 | 0 | 0 | 7.03 | 0 | 0 | 0 | 7.04 | 1 | 1 | 1 | 0 | 1 | 0 | 0 | 0 | 65.2 |  | 0 | 2 | 16612738 | 1 | 0 | 64 | 0 | 0 | 0 | 0 | 0 | 0 | 0 | 0 | 0 | 0 | 0 | 0 | 0 | 0 | 0 | 0 | 0 | 0 | 0 | 0 | 0 | 0 | 27.4883 | 49.49 | 7.03 | 7.04 | 0
43 | 16612262 | 16612718 | 15196075 | 1 | 1 | 1 | 3 | 11.2.01.02-0012 | ФССЦ-2001, 11.2.01.02-0012, приказ Минстроя России №1039/пр от 30.12.2016г. | Блоки балконные дверные однопольные комбинированные с листовым стеклом и стеклопакетами БП СП 22-7,5, площадь 1,57 м2 (ГОСТ 30674-99) размер 700х2200 мм | 1354 | 1010 | шт. | шт. | 1 | 0 | 870170025 | 9.4877 | 19889.48 | 0 | 0 | 0 | 2825.21 | 0 | 0 | 0 | 7.04 | 1 | 1 | 1 | 0 | 0 | 0 | 0 | 0 | 9.4877 |  | 0 | 1 | -1 | 0 | 0 |  | 0 | 0 | 0 | 0 | 0 | 0 | 0 | 0 | 0 | 0 | 0 | 0 | 0 | 0 | 0 | 0 | 0 | 0 | 0 | 0 | 0 | 0 | 4 | 19889.48 | 2825.21 | 7.04 | 0
43 | 16612262 | 16612718 | 15197422 | 1 | 1 | 1 | 3 | 11.3.01.03-0007 | ФССЦ-2001, 11.3.01.03-0007, приказ Минстроя России №1039/пр от 30.12.2016г. | Дверь балконная пластиковая, поворотная, двухстворчатая ,комбинированная со светопрозрачным заполненим верхней части и глухим нижней части с двухкамерным стеклопакетом (32 мм), площадью более 1,5 м2 (1360х2200 мм) | 1327 | 1005 | м2 | м2 | 1 | 0 | -1036501337 | 85.389 | 7073.72 | 0 | 0 | 0 | 1004.79 | 0 | 0 | 0 | 7.04 | 1 | 1 | 1 | 0 | 0 | 0 | 0 | 0 | 85.389 |  | 0 | 1 | -1 | 0 | 0 |  | 0 | 0 | 0 | 0 | 0 | 0 | 0 | 0 | 0 | 0 | 0 | 0 | 0 | 0 | 0 | 0 | 0 | 0 | 0 | 0 | 0 | 0 | 36 | 7073.72 | 1004.79 | 7.04 | 0
43 | 16612262 | 16612718 | 15197780 | 1 | 1 | 1 | 3 | 11.3.03.15-0021 | ФССЦ-2001, 11.3.03.15-0021, приказ Минстроя России №1039/пр от 30.12.2016г. | Клинья пластиковые монтажные | 1355 | 1010 | 100 шт. | 100 шт. | 100 | 0 | 1709713925 | 8 | 352 | 0 | 0 | 0 | 50 | 0 | 0 | 0 | 7.04 | 1 | 1 | 1 | 0 | 1 | 0 | 0 | 0 | 8 |  | 0 | 2 | 16612740 | 1 | 0 | 66 | 0 | 0 | 0 | 0 | 0 | 0 | 0 | 0 | 0 | 0 | 0 | 0 | 0 | 0 | 0 | 0 | 0 | 0 | 0 | 0 | 0 | 0 | 3.3728 | 352 | 50 | 7.04 | 0
43 | 16612262 | 16612718 | 15204239 | 1 | 1 | 1 | 3 | 14.5.01.05-0001 | ФССЦ-2001, 14.5.01.05-0001, приказ Минстроя России №1039/пр от 30.12.2016г. | Герметик пенополиуретановый (пена монтажная) типа Makrofleks, Soudal в баллонах по 750 мл | 1354 | 1010 | шт. | шт. | 1 | 0 | -1018551266 | 123.5 | 471.68 | 0 | 0 | 0 | 67 | 0 | 0 | 0 | 7.04 | 1 | 1 | 1 | 0 | 1 | 0 | 0 | 0 | 123.5 |  | 0 | 2 | 16612741 | 1 | 0 | 67 | 0 | 0 | 0 | 0 | 0 | 0 | 0 | 0 | 0 | 0 | 0 | 0 | 0 | 0 | 0 | 0 | 0 | 0 | 0 | 0 | 0 | 0 | 52.0676 | 471.68 | 67 | 7.04 | 0
46 | 16612262 | 16612744 | 15436014 | 1 | 1 | 1 | 1 | 1-100-32 |  | Рабочий среднего разряда 3.2 | 1191 | 1013 | чел.-ч. | чел.-ч. | 1 | 0 | -784637506 | 158.0445 | 0 | 0 | 0 | 61.53 | 0 | 0 | 0 | 8.74 | 1 | 1 | 1 | 7.04 | 0 | 1 | 1 | 0 | 0 | 137.43 | )*1,15 | 1 | 2 | 16612756 | 1 | 0 | 68 | 0 | 0 | 0 | 0 | 0 | 0 | 0 | 0 | 0 | 0 | 0 | 0 | 0 | 0 | 0 | 0 | 0 | 0 | 0 | 0 | 0 | 0 | 14.1608 | 61.53 | 8.74 | 7.04 | 0
46 | 16612262 | 16612744 | 15430395 | 1 | 1 | 1 | 1 | 4-100-00 |  | Затраты труда машинистов | 1191 | 1013 | чел.-ч. | чел.-ч. | 1 | 0 | -1417349443 | 4.23 | 0 | 0 | 0 | 0 | 0 | 0 | 0 | 0 | 1 | 1 | 7.04 | 1 | 0 | 1 | 0 | 0 | 0 | 4.23 |  | 2 | 2 | 16612757 | 1 | 2048 | 69 | 0 | 0 | 0 | 0 | 0 | 0 | 0 | 0 | 0 | 0 | 0 | 0 | 0 | 0 | 0 | 0 | 0 | 0 | 0 | 0 | 0 | 0 | 0.37901 | 0 | 0 | 1 | 0
46 | 16612262 | 16612744 | 15247974 | 1 | 1 | 1 | 2 | 91.06.06-048 | ФСЭМ-2001, 91.06.06-048, приказ Минстроя России №1039/пр от 30.12.2016г. | Подъемники одномачтовые, грузоподъемность до 500 кг, высота подъема 45 м | 1368 | 1011 | маш.-ч | маш.-ч | 1 | 0 | 1188625873 | 0.825 | 0 | 220.07 | 13.5 | 0 | 0 | 31.26 | 13.5 | 0 | 1 | 7.04 | 1 | 1 | 0 | 1 | 1 | 0 | 0 | 0.66 | )*1,25 | 0 | 2 | 16612758 | 1 | 0 | 70 | 0 | 0 | 0 | 0 | 0 | 0 | 0 | 0 | 0 | 0 | 0 | 0 | 0 | 0 | 0 | 0 | 0 | 0 | 0 | 0 | 0 | 0 | 0.07392 | 220.07 | 31.26 | 7.04 | 0
46 | 16612262 | 16612744 | 15249073 | 1 | 1 | 1 | 2 | 91.14.02-001 | ФСЭМ-2001, 91.14.02-001, приказ Минстроя России №1039/пр от 30.12.2016г. | Автомобили бортовые, грузоподъемность до 5 т | 1368 | 1011 | маш.-ч | маш.-ч | 1 | 0 | 1372534845 | 4.4625 | 0 | 462.6 | 11.6 | 0 | 0 | 65.71 | 11.6 | 0 | 1 | 7.04 | 1 | 1 | 0 | 1 | 1 | 0 | 0 | 3.57 | )*1,25 | 0 | 2 | 16612759 | 1 | 0 | 71 | 0 | 0 | 0 | 0 | 0 | 0 | 0 | 0 | 0 | 0 | 0 | 0 | 0 | 0 | 0 | 0 | 0 | 0 | 0 | 0 | 0 | 0 | 0.39984 | 462.6 | 65.71 | 7.04 | 0
46 | 16612262 | 16612744 | 15167551 | 1 | 1 | 1 | 3 | 01.7.06.02-0001 | ФССЦ-2001, 01.7.06.02-0001, приказ Минстроя России №1039/пр от 30.12.2016г. | Лента бутиловая | 1301 | 1003 | м | м | 1 | 0 | 751777312 | 230 | 44.92 | 0 | 0 | 0 | 6.38 | 0 | 0 | 0 | 7.04 | 1 | 1 | 1 | 0 | 1 | 0 | 0 | 0 | 230 |  | 0 | 2 | 16612760 | 1 | 0 | 72 | 0 | 0 | 0 | 0 | 0 | 0 | 0 | 0 | 0 | 0 | 0 | 0 | 0 | 0 | 0 | 0 | 0 | 0 | 0 | 0 | 0 | 0 | 20.608 | 44.92 | 6.38 | 7.04 | 0
46 | 16612262 | 16612744 | 15167552 | 1 | 1 | 1 | 3 | 01.7.06.02-0002 | ФССЦ-2001, 01.7.06.02-0002, приказ Минстроя России №1039/пр от 30.12.2016г. | Лента бутиловая диффузионная | 1301 | 1003 | м | м | 1 | 0 | 1744203244 | 50 | 55.97 | 0 | 0 | 0 | 7.95 | 0 | 0 | 0 | 7.04 | 1 | 1 | 1 | 0 | 1 | 0 | 0 | 0 | 50 |  | 0 | 2 | 16612761 | 1 | 0 | 73 | 0 | 0 | 0 | 0 | 0 | 0 | 0 | 0 | 0 | 0 | 0 | 0 | 0 | 0 | 0 | 0 | 0 | 0 | 0 | 0 | 0 | 0 | 4.48 | 55.97 | 7.95 | 7.04 | 0
46 | 16612262 | 16612744 | 15167640 | 1 | 1 | 1 | 3 | 01.7.06.11-0001 | ФССЦ-2001, 01.7.06.11-0001, приказ Минстроя России №1039/пр от 30.12.2016г. | Лента ПСУЛ | 1302 | 1003 | 10 м | 10 м | 10 | 0 | -405326455 | 15 | 451.26 | 0 | 0 | 0 | 64.1 | 0 | 0 | 0 | 7.04 | 1 | 1 | 1 | 0 | 1 | 0 | 0 | 0 | 15 |  | 0 | 2 | 16612762 | 1 | 0 | 74 | 0 | 0 | 0 | 0 | 0 | 0 | 0 | 0 | 0 | 0 | 0 | 0 | 0 | 0 | 0 | 0 | 0 | 0 | 0 | 0 | 0 | 0 | 1.344 | 451.26 | 64.1 | 7.04 | 0
46 | 16612262 | 16612744 | 15170065 | 1 | 1 | 1 | 3 | 01.7.15.07-0005 | ФССЦ-2001, 01.7.15.07-0005, приказ Минстроя России №1039/пр от 30.12.2016г. | Дюбели монтажные 10х130 (10х132, 10х150) мм | 1358 | 1010 | 10 шт. | 10 шт. | 10 | 0 | -858120743 | 30 | 49.49 | 0 | 0 | 0 | 7.03 | 0 | 0 | 0 | 7.04 | 1 | 1 | 1 | 0 | 1 | 0 | 0 | 0 | 30 |  | 0 | 2 | 16612763 | 1 | 0 | 75 | 0 | 0 | 0 | 0 | 0 | 0 | 0 | 0 | 0 | 0 | 0 | 0 | 0 | 0 | 0 | 0 | 0 | 0 | 0 | 0 | 0 | 0 | 2.688 | 49.49 | 7.03 | 7.04 | 0
46 | 16612262 | 16612744 | 15197487 | 1 | 1 | 1 | 3 | 11.3.02.02-0001 | ФССЦ-2001, 11.3.02.02-0001, приказ Минстроя России №1039/пр от 30.12.2016г. | Блок оконный пластиковый глухой, одностворчатый с двухкамерным стеклопакетом (32 мм), площадью более 2 м2 | 1327 | 1005 | м2 | м2 | 1 | 0 | -2113639014 | 100 | 11616.99 | 0 | 0 | 0 | 1650.14 | 0 | 0 | 0 | 7.04 | 1 | 1 | 1 | 0 | 0 | 0 | 0 | 0 | 100 |  | 0 | 1 | -1 | 0 | 0 |  | 0 | 0 | 0 | 0 | 0 | 0 | 0 | 0 | 0 | 0 | 0 | 0 | 0 | 0 | 0 | 0 | 0 | 0 | 0 | 0 | 0 | 0 | 8.96 | 11616.99 | 1650.14 | 7.04 | 0
46 | 16612262 | 16612744 | 15197780 | 1 | 1 | 1 | 3 | 11.3.03.15-0021 | ФССЦ-2001, 11.3.03.15-0021, приказ Минстроя России №1039/пр от 30.12.2016г. | Клинья пластиковые монтажные | 1355 | 1010 | 100 шт. | 100 шт. | 100 | 0 | 1709713925 | 8 | 352 | 0 | 0 | 0 | 50 | 0 | 0 | 0 | 7.04 | 1 | 1 | 1 | 0 | 1 | 0 | 0 | 0 | 8 |  | 0 | 2 | 16612765 | 1 | 0 | 77 | 0 | 0 | 0 | 0 | 0 | 0 | 0 | 0 | 0 | 0 | 0 | 0 | 0 | 0 | 0 | 0 | 0 | 0 | 0 | 0 | 0 | 0 | 0.7168 | 352 | 50 | 7.04 | 0
46 | 16612262 | 16612744 | 15204239 | 1 | 1 | 1 | 3 | 14.5.01.05-0001 | ФССЦ-2001, 14.5.01.05-0001, приказ Минстроя России №1039/пр от 30.12.2016г. | Герметик пенополиуретановый (пена монтажная) типа Makrofleks, Soudal в баллонах по 750 мл | 1354 | 1010 | шт. | шт. | 1 | 0 | -1018551266 | 66 | 471.68 | 0 | 0 | 0 | 67 | 0 | 0 | 0 | 7.04 | 1 | 1 | 1 | 0 | 1 | 0 | 0 | 0 | 66 |  | 0 | 2 | 16612766 | 1 | 0 | 78 | 0 | 0 | 0 | 0 | 0 | 0 | 0 | 0 | 0 | 0 | 0 | 0 | 0 | 0 | 0 | 0 | 0 | 0 | 0 | 0 | 0 | 0 | 5.9136 | 471.68 | 67 | 7.04 | 0
48 | 16612262 | 16612768 | 15436014 | 1 | 1 | 1 | 1 | 1-100-32 |  | Рабочий среднего разряда 3.2 | 1191 | 1013 | чел.-ч. | чел.-ч. | 1 | 0 | -784637506 | 167.578 | 0 | 0 | 0 | 61.53 | 0 | 0 | 0 | 8.74 | 1 | 1 | 1 | 7.04 | 0 | 1 | 1 | 0 | 0 | 145.72 | )*1,15 | 1 | 2 | 16612780 | 1 | 0 | 79 | 0 | 0 | 0 | 0 | 0 | 0 | 0 | 0 | 0 | 0 | 0 | 0 | 0 | 0 | 0 | 0 | 0 | 0 | 0 | 0 | 0 | 0 | 28.6894 | 61.53 | 8.74 | 7.04 | 0
48 | 16612262 | 16612768 | 15430395 | 1 | 1 | 1 | 1 | 4-100-00 |  | Затраты труда машинистов | 1191 | 1013 | чел.-ч. | чел.-ч. | 1 | 0 | -1417349443 | 4.23 | 0 | 0 | 0 | 0 | 0 | 0 | 0 | 0 | 1 | 1 | 7.04 | 1 | 0 | 1 | 0 | 0 | 0 | 4.23 |  | 2 | 2 | 16612781 | 1 | 2048 | 80 | 0 | 0 | 0 | 0 | 0 | 0 | 0 | 0 | 0 | 0 | 0 | 0 | 0 | 0 | 0 | 0 | 0 | 0 | 0 | 0 | 0 | 0 | 0.72418 | 0 | 0 | 1 | 0
48 | 16612262 | 16612768 | 15247974 | 1 | 1 | 1 | 2 | 91.06.06-048 | ФСЭМ-2001, 91.06.06-048, приказ Минстроя России №1039/пр от 30.12.2016г. | Подъемники одномачтовые, грузоподъемность до 500 кг, высота подъема 45 м | 1368 | 1011 | маш.-ч | маш.-ч | 1 | 0 | 1188625873 | 0.825 | 0 | 220.07 | 13.5 | 0 | 0 | 31.26 | 13.5 | 0 | 1 | 7.04 | 1 | 1 | 0 | 1 | 1 | 0 | 0 | 0.66 | )*1,25 | 0 | 2 | 16612782 | 1 | 0 | 81 | 0 | 0 | 0 | 0 | 0 | 0 | 0 | 0 | 0 | 0 | 0 | 0 | 0 | 0 | 0 | 0 | 0 | 0 | 0 | 0 | 0 | 0 | 0.14124 | 220.07 | 31.26 | 7.04 | 0
48 | 16612262 | 16612768 | 15249073 | 1 | 1 | 1 | 2 | 91.14.02-001 | ФСЭМ-2001, 91.14.02-001, приказ Минстроя России №1039/пр от 30.12.2016г. | Автомобили бортовые, грузоподъемность до 5 т | 1368 | 1011 | маш.-ч | маш.-ч | 1 | 0 | 1372534845 | 4.4625 | 0 | 462.6 | 11.6 | 0 | 0 | 65.71 | 11.6 | 0 | 1 | 7.04 | 1 | 1 | 0 | 1 | 1 | 0 | 0 | 3.57 | )*1,25 | 0 | 2 | 16612783 | 1 | 0 | 82 | 0 | 0 | 0 | 0 | 0 | 0 | 0 | 0 | 0 | 0 | 0 | 0 | 0 | 0 | 0 | 0 | 0 | 0 | 0 | 0 | 0 | 0 | 0.76398 | 462.6 | 65.71 | 7.04 | 0
48 | 16612262 | 16612768 | 15167551 | 1 | 1 | 1 | 3 | 01.7.06.02-0001 | ФССЦ-2001, 01.7.06.02-0001, приказ Минстроя России №1039/пр от 30.12.2016г. | Лента бутиловая | 1301 | 1003 | м | м | 1 | 0 | 751777312 | 244 | 44.92 | 0 | 0 | 0 | 6.38 | 0 | 0 | 0 | 7.04 | 1 | 1 | 1 | 0 | 1 | 0 | 0 | 0 | 244 |  | 0 | 2 | 16612784 | 1 | 0 | 83 | 0 | 0 | 0 | 0 | 0 | 0 | 0 | 0 | 0 | 0 | 0 | 0 | 0 | 0 | 0 | 0 | 0 | 0 | 0 | 0 | 0 | 0 | 41.7728 | 44.92 | 6.38 | 7.04 | 0
48 | 16612262 | 16612768 | 15167552 | 1 | 1 | 1 | 3 | 01.7.06.02-0002 | ФССЦ-2001, 01.7.06.02-0002, приказ Минстроя России №1039/пр от 30.12.2016г. | Лента бутиловая диффузионная | 1301 | 1003 | м | м | 1 | 0 | 1744203244 | 56 | 55.97 | 0 | 0 | 0 | 7.95 | 0 | 0 | 0 | 7.04 | 1 | 1 | 1 | 0 | 1 | 0 | 0 | 0 | 56 |  | 0 | 2 | 16612785 | 1 | 0 | 84 | 0 | 0 | 0 | 0 | 0 | 0 | 0 | 0 | 0 | 0 | 0 | 0 | 0 | 0 | 0 | 0 | 0 | 0 | 0 | 0 | 0 | 0 | 9.5872 | 55.97 | 7.95 | 7.04 | 0
48 | 16612262 | 16612768 | 15167640 | 1 | 1 | 1 | 3 | 01.7.06.11-0001 | ФССЦ-2001, 01.7.06.11-0001, приказ Минстроя России №1039/пр от 30.12.2016г. | Лента ПСУЛ | 1302 | 1003 | 10 м | 10 м | 10 | 0 | -405326455 | 15.6 | 451.26 | 0 | 0 | 0 | 64.1 | 0 | 0 | 0 | 7.04 | 1 | 1 | 1 | 0 | 1 | 0 | 0 | 0 | 15.6 |  | 0 | 2 | 16612786 | 1 | 0 | 85 | 0 | 0 | 0 | 0 | 0 | 0 | 0 | 0 | 0 | 0 | 0 | 0 | 0 | 0 | 0 | 0 | 0 | 0 | 0 | 0 | 0 | 0 | 2.6707 | 451.26 | 64.1 | 7.04 | 0
48 | 16612262 | 16612768 | 15170065 | 1 | 1 | 1 | 3 | 01.7.15.07-0005 | ФССЦ-2001, 01.7.15.07-0005, приказ Минстроя России №1039/пр от 30.12.2016г. | Дюбели монтажные 10х130 (10х132, 10х150) мм | 1358 | 1010 | 10 шт. | 10 шт. | 10 | 0 | -858120743 | 38.9 | 49.49 | 0 | 0 | 0 | 7.03 | 0 | 0 | 0 | 7.04 | 1 | 1 | 1 | 0 | 1 | 0 | 0 | 0 | 38.9 |  | 0 | 2 | 16612787 | 1 | 0 | 86 | 0 | 0 | 0 | 0 | 0 | 0 | 0 | 0 | 0 | 0 | 0 | 0 | 0 | 0 | 0 | 0 | 0 | 0 | 0 | 0 | 0 | 0 | 6.6597 | 49.49 | 7.03 | 7.04 | 0
48 | 16612262 | 16612768 | 15197461 | 1 | 1 | 1 | 3 | 11.3.02.01-0017 | ФССЦ-2001, 11.3.02.01-0017, приказ Минстроя России №1039/пр от 30.12.2016г. | Блок оконный пластиковый двустворчатый, с глухой и поворотно-откидной створкой, двухкамерным стеклопакетом (32 мм), площадью до 2,5 м2 | 1327 | 1005 | м2 | м2 | 1 | 0 | -1553317174 | 100 | 20756.17 | 0 | 0 | 0 | 2948.32 | 0 | 0 | 0 | 7.04 | 1 | 1 | 1 | 0 | 0 | 0 | 0 | 0 | 100 |  | 0 | 1 | -1 | 0 | 0 |  | 0 | 0 | 0 | 0 | 0 | 0 | 0 | 0 | 0 | 0 | 0 | 0 | 0 | 0 | 0 | 0 | 0 | 0 | 0 | 0 | 0 | 0 | 17.12 | 20756.17 | 2948.32 | 7.04 | 0
48 | 16612262 | 16612768 | 15197780 | 1 | 1 | 1 | 3 | 11.3.03.15-0021 | ФССЦ-2001, 11.3.03.15-0021, приказ Минстроя России №1039/пр от 30.12.2016г. | Клинья пластиковые монтажные | 1355 | 1010 | 100 шт. | 100 шт. | 100 | 0 | 1709713925 | 8 | 352 | 0 | 0 | 0 | 50 | 0 | 0 | 0 | 7.04 | 1 | 1 | 1 | 0 | 1 | 0 | 0 | 0 | 8 |  | 0 | 2 | 16612789 | 1 | 0 | 88 | 0 | 0 | 0 | 0 | 0 | 0 | 0 | 0 | 0 | 0 | 0 | 0 | 0 | 0 | 0 | 0 | 0 | 0 | 0 | 0 | 0 | 0 | 1.3696 | 352 | 50 | 7.04 | 0
48 | 16612262 | 16612768 | 15204239 | 1 | 1 | 1 | 3 | 14.5.01.05-0001 | ФССЦ-2001, 14.5.01.05-0001, приказ Минстроя России №1039/пр от 30.12.2016г. | Герметик пенополиуретановый (пена монтажная) типа Makrofleks, Soudal в баллонах по 750 мл | 1354 | 1010 | шт. | шт. | 1 | 0 | -1018551266 | 69 | 471.68 | 0 | 0 | 0 | 67 | 0 | 0 | 0 | 7.04 | 1 | 1 | 1 | 0 | 1 | 0 | 0 | 0 | 69 |  | 0 | 2 | 16612790 | 1 | 0 | 89 | 0 | 0 | 0 | 0 | 0 | 0 | 0 | 0 | 0 | 0 | 0 | 0 | 0 | 0 | 0 | 0 | 0 | 0 | 0 | 0 | 0 | 0 | 11.8128 | 471.68 | 67 | 7.04 | 0
50 | 16612262 | 16612792 | 15430767 | 1 | 1 | 1 | 1 | 1-100-30 |  | Рабочий среднего разряда 3 | 1191 | 1013 | чел.-ч. | чел.-ч. | 1 | 0 | -400197608 | 24.3685 | 0 | 0 | 0 | 60.05 | 0 | 0 | 0 | 8.53 | 1 | 1 | 1 | 7.04 | 0 | 1 | 1 | 0 | 0 | 21.19 | )*1,15 | 1 | 2 | 16612800 | 1 | 0 | 90 | 0 | 0 | 0 | 0 | 0 | 0 | 0 | 0 | 0 | 0 | 0 | 0 | 0 | 0 | 0 | 0 | 0 | 0 | 0 | 0 | 0 | 0 | 4.2694 | 60.05 | 8.53 | 7.04 | 0
50 | 16612262 | 16612792 | 15430395 | 1 | 1 | 1 | 1 | 4-100-00 |  | Затраты труда машинистов | 1191 | 1013 | чел.-ч. | чел.-ч. | 1 | 0 | -1417349443 | 0.19 | 0 | 0 | 0 | 0 | 0 | 0 | 0 | 0 | 1 | 1 | 7.04 | 1 | 0 | 1 | 0 | 0 | 0 | 0.19 |  | 2 | 2 | 16612801 | 1 | 2048 | 91 | 0 | 0 | 0 | 0 | 0 | 0 | 0 | 0 | 0 | 0 | 0 | 0 | 0 | 0 | 0 | 0 | 0 | 0 | 0 | 0 | 0 | 0 | 0.033288 | 0 | 0 | 1 | 0
50 | 16612262 | 16612792 | 15247974 | 1 | 1 | 1 | 2 | 91.06.06-048 | ФСЭМ-2001, 91.06.06-048, приказ Минстроя России №1039/пр от 30.12.2016г. | Подъемники одномачтовые, грузоподъемность до 500 кг, высота подъема 45 м | 1368 | 1011 | маш.-ч | маш.-ч | 1 | 0 | 1188625873 | 0.05 | 0 | 220.07 | 13.5 | 0 | 0 | 31.26 | 13.5 | 0 | 1 | 7.04 | 1 | 1 | 0 | 1 | 1 | 0 | 0 | 0.04 | )*1,25 | 0 | 2 | 16612802 | 1 | 0 | 92 | 0 | 0 | 0 | 0 | 0 | 0 | 0 | 0 | 0 | 0 | 0 | 0 | 0 | 0 | 0 | 0 | 0 | 0 | 0 | 0 | 0 | 0 | 0.00876 | 220.07 | 31.26 | 7.04 | 0
50 | 16612262 | 16612792 | 15249073 | 1 | 1 | 1 | 2 | 91.14.02-001 | ФСЭМ-2001, 91.14.02-001, приказ Минстроя России №1039/пр от 30.12.2016г. | Автомобили бортовые, грузоподъемность до 5 т | 1368 | 1011 | маш.-ч | маш.-ч | 1 | 0 | 1372534845 | 0.1875 | 0 | 462.6 | 11.6 | 0 | 0 | 65.71 | 11.6 | 0 | 1 | 7.04 | 1 | 1 | 0 | 1 | 1 | 0 | 0 | 0.15 | )*1,25 | 0 | 2 | 16612803 | 1 | 0 | 93 | 0 | 0 | 0 | 0 | 0 | 0 | 0 | 0 | 0 | 0 | 0 | 0 | 0 | 0 | 0 | 0 | 0 | 0 | 0 | 0 | 0 | 0 | 0.03285 | 462.6 | 65.71 | 7.04 | 0
50 | 16612262 | 16612792 | 15197626 | 1 | 1 | 1 | 3 | 11.3.03.01-0006 | ФССЦ-2001, 11.3.03.01-0006, приказ Минстроя России №1039/пр от 30.12.2016г. | Доски подоконные ПВХ, шириной 350 мм | 1301 | 1003 | м | м | 1 | 0 | 1729479844 | 100 | 328.13 | 0 | 0 | 0 | 46.61 | 0 | 0 | 0 | 7.04 | 1 | 1 | 1 | 0 | 0 | 0 | 0 | 0 | 100 |  | 0 | 1 | -1 | 0 | 0 |  | 0 | 0 | 0 | 0 | 0 | 0 | 0 | 0 | 0 | 0 | 0 | 0 | 0 | 0 | 0 | 0 | 0 | 0 | 0 | 0 | 0 | 0 | 17.52 | 328.13 | 46.61 | 7.04 | 0
50 | 16612262 | 16612792 | 15197780 | 1 | 1 | 1 | 3 | 11.3.03.15-0021 | ФССЦ-2001, 11.3.03.15-0021, приказ Минстроя России №1039/пр от 30.12.2016г. | Клинья пластиковые монтажные | 1355 | 1010 | 100 шт. | 100 шт. | 100 | 0 | 1709713925 | 4 | 352 | 0 | 0 | 0 | 50 | 0 | 0 | 0 | 7.04 | 1 | 1 | 1 | 0 | 1 | 0 | 0 | 0 | 4 |  | 0 | 2 | 16612805 | 1 | 0 | 95 | 0 | 0 | 0 | 0 | 0 | 0 | 0 | 0 | 0 | 0 | 0 | 0 | 0 | 0 | 0 | 0 | 0 | 0 | 0 | 0 | 0 | 0 | 0.7008 | 352 | 50 | 7.04 | 0
50 | 16612262 | 16612792 | 15204239 | 1 | 1 | 1 | 3 | 14.5.01.05-0001 | ФССЦ-2001, 14.5.01.05-0001, приказ Минстроя России №1039/пр от 30.12.2016г. | Герметик пенополиуретановый (пена монтажная) типа Makrofleks, Soudal в баллонах по 750 мл | 1354 | 1010 | шт. | шт. | 1 | 0 | -1018551266 | 56.6 | 471.68 | 0 | 0 | 0 | 67 | 0 | 0 | 0 | 7.04 | 1 | 1 | 1 | 0 | 1 | 0 | 0 | 0 | 56.6 |  | 0 | 2 | 16612806 | 1 | 0 | 96 | 0 | 0 | 0 | 0 | 0 | 0 | 0 | 0 | 0 | 0 | 0 | 0 | 0 | 0 | 0 | 0 | 0 | 0 | 0 | 0 | 0 | 0 | 9.9163 | 471.68 | 67 | 7.04 | 0
52 | 16612262 | 16612808 | 15430767 | 1 | 1 | 1 | 1 | 1-100-30 |  | Рабочий среднего разряда 3 | 1191 | 1013 | чел.-ч. | чел.-ч. | 1 | 0 | -400197608 | 129.6625 | 0 | 0 | 0 | 60.05 | 0 | 0 | 0 | 8.53 | 1 | 1 | 1 | 7.04 | 0 | 1 | 1 | 0 | 0 | 112.75 | )*1,15 | 1 | 2 | 16612816 | 1 | 0 | 97 | 0 | 0 | 0 | 0 | 0 | 0 | 0 | 0 | 0 | 0 | 0 | 0 | 0 | 0 | 0 | 0 | 0 | 0 | 0 | 0 | 0 | 0 | 9.4654 | 60.05 | 8.53 | 7.04 | 0
52 | 16612262 | 16612808 | 15430395 | 1 | 1 | 1 | 1 | 4-100-00 |  | Затраты труда машинистов | 1191 | 1013 | чел.-ч. | чел.-ч. | 1 | 0 | -1417349443 | 0.27 | 0 | 0 | 0 | 0 | 0 | 0 | 0 | 0 | 1 | 1 | 7.04 | 1 | 0 | 1 | 0 | 0 | 0 | 0.27 |  | 2 | 2 | 16612817 | 1 | 2048 | 98 | 0 | 0 | 0 | 0 | 0 | 0 | 0 | 0 | 0 | 0 | 0 | 0 | 0 | 0 | 0 | 0 | 0 | 0 | 0 | 0 | 0 | 0 | 0.01971 | 0 | 0 | 1 | 0
52 | 16612262 | 16612808 | 15247578 | 1 | 1 | 1 | 2 | 91.05.01-017 | ФСЭМ-2001, 91.05.01-017, приказ Минстроя России №1039/пр от 30.12.2016г. | Краны башенные, грузоподъемность 8 т | 1368 | 1011 | маш.-ч | маш.-ч | 1 | 0 | -1460065968 | 0.25 | 0 | 608.26 | 13.5 | 0 | 0 | 86.4 | 13.5 | 0 | 1 | 7.04 | 1 | 1 | 0 | 1 | 1 | 0 | 0 | 0.2 | )*1,25 | 0 | 2 | 16612818 | 1 | 0 | 99 | 0 | 0 | 0 | 0 | 0 | 0 | 0 | 0 | 0 | 0 | 0 | 0 | 0 | 0 | 0 | 0 | 0 | 0 | 0 | 0 | 0 | 0 | 0.01825 | 608.26 | 86.4 | 7.04 | 0
52 | 16612262 | 16612808 | 15249073 | 1 | 1 | 1 | 2 | 91.14.02-001 | ФСЭМ-2001, 91.14.02-001, приказ Минстроя России №1039/пр от 30.12.2016г. | Автомобили бортовые, грузоподъемность до 5 т | 1368 | 1011 | маш.-ч | маш.-ч | 1 | 0 | 1372534845 | 0.0875 | 0 | 462.6 | 11.6 | 0 | 0 | 65.71 | 11.6 | 0 | 1 | 7.04 | 1 | 1 | 0 | 1 | 1 | 0 | 0 | 0.07 | )*1,25 | 0 | 2 | 16612819 | 1 | 0 | 100 | 0 | 0 | 0 | 0 | 0 | 0 | 0 | 0 | 0 | 0 | 0 | 0 | 0 | 0 | 0 | 0 | 0 | 0 | 0 | 0 | 0 | 0 | 0.0063875 | 462.6 | 65.71 | 7.04 | 0
52 | 16612262 | 16612808 | 15170059 | 1 | 1 | 1 | 3 | 01.7.15.06-0146 | ФССЦ-2001, 01.7.15.06-0146, приказ Минстроя России №1039/пр от 30.12.2016г. | Гвозди толевые круглые 3,0х40 мм | 1348 | 1009 | т | т | 1000 | 0 | -1818623805 | 0.004 | 59664 | 0 | 0 | 0 | 8475 | 0 | 0 | 0 | 7.04 | 1 | 1 | 1 | 0 | 1 | 0 | 0 | 0 | 0.004 |  | 0 | 2 | 16612820 | 1 | 0 | 101 | 0 | 0 | 0 | 0 | 0 | 0 | 0 | 0 | 0 | 0 | 0 | 0 | 0 | 0 | 0 | 0 | 0 | 0 | 0 | 0 | 0 | 0 | 0.000292 | 59664 | 8475 | 7.04 | 0
52 | 16612262 | 16612808 | 15191140 | 1 | 1 | 1 | 3 | 08.3.03.05-0002 | ФССЦ-2001, 08.3.03.05-0002, приказ Минстроя России №1039/пр от 30.12.2016г. | Проволока канатная оцинкованная, диаметром 3 мм | 1348 | 1009 | т | т | 1000 | 0 | -177380457 | 0.012 | 57657.6 | 0 | 0 | 0 | 8190 | 0 | 0 | 0 | 7.04 | 1 | 1 | 1 | 0 | 1 | 0 | 0 | 0 | 0.012 |  | 0 | 2 | 16612821 | 1 | 0 | 102 | 0 | 0 | 0 | 0 | 0 | 0 | 0 | 0 | 0 | 0 | 0 | 0 | 0 | 0 | 0 | 0 | 0 | 0 | 0 | 0 | 0 | 0 | 0.000876 | 57657.6 | 8190 | 7.04 | 0
52 | 16612262 | 16612808 | 15191387 | 1 | 1 | 1 | 3 | 08.3.05.05-0053 | ФССЦ-2001, 08.3.05.05-0053, приказ Минстроя России №1039/пр от 30.12.2016г. | Сталь листовая оцинкованная толщиной листа 0,7 мм | 1348 | 1009 | т | т | 1000 | 0 | -272931147 | 0.782 | 78848 | 0 | 0 | 0 | 11200 | 0 | 0 | 0 | 7.04 | 1 | 1 | 1 | 0 | 1 | 0 | 0 | 0 | 0.782 |  | 0 | 2 | 16612822 | 1 | 0 | 103 | 0 | 0 | 0 | 0 | 0 | 0 | 0 | 0 | 0 | 0 | 0 | 0 | 0 | 0 | 0 | 0 | 0 | 0 | 0 | 0 | 0 | 0 | 0.057086 | 78848 | 11200 | 7.04 | 0
53 | 16612262 | 16615150 | 15435609 | 1 | 1 | 1 | 1 | 1-100-34 |  | Рабочий среднего разряда 3.4 | 1191 | 1013 | чел.-ч. | чел.-ч. | 1 | 0 | -814890593 | 383.06 | 0 | 0 | 0 | 63.15 | 0 | 0 | 0 | 8.97 | 1 | 1 | 1 | 7.04 | 0 | 1 | 0 | 0 | 0 | 383.06 |  | 1 | 2 | 16615151 | 1 | 0 | 104 | 0 | 0 | 0 | 0 | 0 | 0 | 0 | 0 | 0 | 0 | 0 | 0 | 0 | 0 | 0 | 0 | 0 | 0 | 0 | 0 | 0 | 0 | 32.9432 | 63.15 | 8.97 | 7.04 | 0
53 | 16612262 | 16615150 | 15430395 | 1 | 1 | 1 | 1 | 4-100-00 |  | Затраты труда машинистов | 1191 | 1013 | чел.-ч. | чел.-ч. | 1 | 0 | -1417349443 | 1.16 | 0 | 0 | 0 | 0 | 0 | 0 | 0 | 0 | 1 | 1 | 7.04 | 1 | 0 | 1 | 0 | 0 | 0 | 1.16 |  | 2 | 2 | 16615152 | 1 | 0 | 105 | 0 | 0 | 0 | 0 | 0 | 0 | 0 | 0 | 0 | 0 | 0 | 0 | 0 | 0 | 0 | 0 | 0 | 0 | 0 | 0 | 0 | 0 | 0.09976 | 0 | 0 | 1 | 0
53 | 16612262 | 16615150 | 15247974 | 1 | 1 | 1 | 2 | 91.06.06-048 | ФСЭМ-2001, 91.06.06-048, приказ Минстроя России №1039/пр от 30.12.2016г. | Подъемники одномачтовые, грузоподъемность до 500 кг, высота подъема 45 м | 1368 | 1011 | маш.-ч | маш.-ч | 1 | 0 | 1188625873 | 1.16 | 0 | 220.07 | 13.5 | 0 | 0 | 31.26 | 13.5 | 0 | 1 | 7.04 | 1 | 1 | 0 | 1 | 0 | 0 | 0 | 1.16 |  | 0 | 2 | 16615153 | 1 | 0 | 106 | 0 | 0 | 0 | 0 | 0 | 0 | 0 | 0 | 0 | 0 | 0 | 0 | 0 | 0 | 0 | 0 | 0 | 0 | 0 | 0 | 0 | 0 | 0.09976 | 220.07 | 31.26 | 7.04 | 0
53 | 16612262 | 16615150 | 15167286 | 1 | 1 | 1 | 3 | 01.7.03.01-0001 | ФССЦ-2001, 01.7.03.01-0001, приказ Минстроя России №1039/пр от 30.12.2016г. | Вода | 1339 | 1007 | м3 | м3 | 1 | 0 | -1660354250 | 0.35 | 17.18 | 0 | 0 | 0 | 2.44 | 0 | 0 | 0 | 7.04 | 1 | 1 | 1 | 0 | 1 | 0 | 0 | 0 | 0.35 |  | 0 | 2 | 16615154 | 1 | 0 | 107 | 0 | 0 | 0 | 0 | 0 | 0 | 0 | 0 | 0 | 0 | 0 | 0 | 0 | 0 | 0 | 0 | 0 | 0 | 0 | 0 | 0 | 0 | 0.0301 | 17.18 | 2.44 | 7.04 | 0
53 | 16612262 | 16615150 | 15172875 | 1 | 1 | 1 | 3 | 04.3.01.12-0111 | ФССЦ-2001, 04.3.01.12-0111, приказ Минстроя России №1039/пр от 30.12.2016г. | Раствор готовый отделочный тяжелый, цементно-известковый 1:1:6 | 1339 | 1007 | м3 | м3 | 1 | 0 | -1001479081 | 4.4 | 3646.09 | 0 | 0 | 0 | 517.91 | 0 | 0 | 0 | 7.04 | 1 | 1 | 1 | 0 | 1 | 0 | 0 | 0 | 4.4 |  | 0 | 2 | 16615156 | 1 | 0 | 109 | 0 | 0 | 0 | 0 | 0 | 0 | 0 | 0 | 0 | 0 | 0 | 0 | 0 | 0 | 0 | 0 | 0 | 0 | 0 | 0 | 0 | 0 | 0.3784 | 3646.09 | 517.91 | 7.04 | 0
54 | 16612262 | 16612823 | 15438286 | 1 | 1 | 1 | 1 | 1-100-36 |  | Рабочий среднего разряда 3.6 | 1191 | 1013 | чел.-ч. | чел.-ч. | 1 | 0 | -1027537862 | 191.4405 | 0 | 0 | 0 | 64.63 | 0 | 0 | 0 | 9.18 | 1 | 1 | 1 | 7.04 | 0 | 1 | 1 | 0 | 0 | 166.47 | )*1,15 | 1 | 2 | 16612832 | 1 | 0 | 110 | 0 | 0 | 0 | 0 | 0 | 0 | 0 | 0 | 0 | 0 | 0 | 0 | 0 | 0 | 0 | 0 | 0 | 0 | 0 | 0 | 0 | 0 | 110.3463 | 64.63 | 9.18 | 7.04 | 0
54 | 16612262 | 16612823 | 15430395 | 1 | 1 | 1 | 1 | 4-100-00 |  | Затраты труда машинистов | 1191 | 1013 | чел.-ч. | чел.-ч. | 1 | 0 | -1417349443 | 0.58 | 0 | 0 | 0 | 0 | 0 | 0 | 0 | 0 | 1 | 1 | 7.04 | 1 | 0 | 1 | 0 | 0 | 0 | 0.58 |  | 2 | 2 | 16612833 | 1 | 2048 | 111 | 0 | 0 | 0 | 0 | 0 | 0 | 0 | 0 | 0 | 0 | 0 | 0 | 0 | 0 | 0 | 0 | 0 | 0 | 0 | 0 | 0 | 0 | 0.33431 | 0 | 0 | 1 | 0
54 | 16612262 | 16612823 | 15247974 | 1 | 1 | 1 | 2 | 91.06.06-048 | ФСЭМ-2001, 91.06.06-048, приказ Минстроя России №1039/пр от 30.12.2016г. | Подъемники одномачтовые, грузоподъемность до 500 кг, высота подъема 45 м | 1368 | 1011 | маш.-ч | маш.-ч | 1 | 0 | 1188625873 | 0.1 | 0 | 220.07 | 13.5 | 0 | 0 | 31.26 | 13.5 | 0 | 1 | 7.04 | 1 | 1 | 0 | 1 | 1 | 0 | 0 | 0.08 | )*1,25 | 0 | 2 | 16612834 | 1 | 0 | 112 | 0 | 0 | 0 | 0 | 0 | 0 | 0 | 0 | 0 | 0 | 0 | 0 | 0 | 0 | 0 | 0 | 0 | 0 | 0 | 0 | 0 | 0 | 0.05764 | 220.07 | 31.26 | 7.04 | 0
54 | 16612262 | 16612823 | 15249073 | 1 | 1 | 1 | 2 | 91.14.02-001 | ФСЭМ-2001, 91.14.02-001, приказ Минстроя России №1039/пр от 30.12.2016г. | Автомобили бортовые, грузоподъемность до 5 т | 1368 | 1011 | маш.-ч | маш.-ч | 1 | 0 | 1372534845 | 0.625 | 0 | 462.6 | 11.6 | 0 | 0 | 65.71 | 11.6 | 0 | 1 | 7.04 | 1 | 1 | 0 | 1 | 1 | 0 | 0 | 0.5 | )*1,25 | 0 | 2 | 16612835 | 1 | 0 | 113 | 0 | 0 | 0 | 0 | 0 | 0 | 0 | 0 | 0 | 0 | 0 | 0 | 0 | 0 | 0 | 0 | 0 | 0 | 0 | 0 | 0 | 0 | 0.36025 | 462.6 | 65.71 | 7.04 | 0
54 | 16612262 | 16612823 | 15171018 | 1 | 1 | 1 | 3 | 01.7.20.08-0051 | ФССЦ-2001, 01.7.20.08-0051, приказ Минстроя России №1039/пр от 30.12.2016г. | Ветошь | 1346 | 1009 | кг | кг | 1 | 0 | 813963326 | 0.2 | 12.81 | 0 | 0 | 0 | 1.82 | 0 | 0 | 0 | 7.04 | 1 | 1 | 1 | 0 | 1 | 0 | 0 | 0 | 0.2 |  | 0 | 2 | 16612837 | 1 | 0 | 115 | 0 | 0 | 0 | 0 | 0 | 0 | 0 | 0 | 0 | 0 | 0 | 0 | 0 | 0 | 0 | 0 | 0 | 0 | 0 | 0 | 0 | 0 | 0.11528 | 12.81 | 1.82 | 7.04 | 0
54 | 16612262 | 16612823 | 15197676 | 1 | 1 | 1 | 3 | 11.3.03.05-0011 | ФССЦ-2001, 11.3.03.05-0011, приказ Минстроя России №1039/пр от 30.12.2016г. | Сэндвич-панели для откосов (наружные слои – листы из поливинилхлорида, внутреннее наполнение – вспененный пенополистирол) белые, ширина 1,5 м, длина 3,0 м, толщина 10 мм | 1327 | 1005 | м2 | м2 | 1 | 0 | -724546537 | 105 | 416.49 | 0 | 0 | 0 | 59.16 | 0 | 0 | 0 | 7.04 | 1 | 1 | 1 | 0 | 0 | 0 | 0 | 0 | 105 |  | 0 | 1 | -1 | 0 | 0 |  | 0 | 0 | 0 | 0 | 0 | 0 | 0 | 0 | 0 | 0 | 0 | 0 | 0 | 0 | 0 | 0 | 0 | 0 | 0 | 0 | 0 | 0 | 60.522 | 416.49 | 59.16 | 7.04 | 0
54 | 16612262 | 16612823 | 15202512 | 1 | 1 | 1 | 3 | 14.1.05.01-0003 | ФССЦ-2001, 14.1.05.01-0003, приказ Минстроя России №1039/пр от 30.12.2016г. | Клеи жидкие гвозди универсальные TITEBOND | 1346 | 1009 | кг | кг | 1 | 0 | -1130225270 | 30 | 303.42 | 0 | 0 | 0 | 43.1 | 0 | 0 | 0 | 7.04 | 1 | 1 | 1 | 0 | 0 | 0 | 0 | 0 | 30 |  | 0 | 1 | -1 | 0 | 0 |  | 0 | 0 | 0 | 0 | 0 | 0 | 0 | 0 | 0 | 0 | 0 | 0 | 0 | 0 | 0 | 0 | 0 | 0 | 0 | 0 | 0 | 0 | 17.292 | 303.42 | 43.1 | 7.04 | 0
57 | 16612262 | 16612843 | 15430767 | 1 | 1 | 1 | 1 | 1-100-30 |  | Рабочий среднего разряда 3 | 1191 | 1013 | чел.-ч. | чел.-ч. | 1 | 0 | -400197608 | 7.705 | 0 | 0 | 0 | 60.05 | 0 | 0 | 0 | 8.53 | 1 | 1 | 1 | 7.04 | 0 | 1 | 1 | 0 | 0 | 6.7 | )*1,15 | 1 | 2 | 16612847 | 1 | 0 | 118 | 0 | 0 | 0 | 0 | 0 | 0 | 0 | 0 | 0 | 0 | 0 | 0 | 0 | 0 | 0 | 0 | 0 | 0 | 0 | 0 | 0 | 0 | 11.126 | 60.05 | 8.53 | 7.04 | 0
57 | 16612262 | 16612843 | 15197760 | 1 | 1 | 1 | 3 | 11.3.03.13-0047 | ФССЦ-2001, 11.3.03.13-0047, приказ Минстроя России №1039/пр от 30.12.2016г. | Уголок ПВХ, размером 40х40 мм | 1302 | 1003 | 10 м | 10 м | 10 | 0 | -1575274439 | 10 | 311.87 | 0 | 0 | 0 | 44.3 | 0 | 0 | 0 | 7.04 | 1 | 1 | 1 | 0 | 0 | 0 | 0 | 0 | 10 |  | 0 | 1 | -1 | 0 | 0 |  | 0 | 0 | 0 | 0 | 0 | 0 | 0 | 0 | 0 | 0 | 0 | 0 | 0 | 0 | 0 | 0 | 0 | 0 | 0 | 0 | 0 | 0 | 14.44 | 311.87 | 44.3 | 7.04 | 0
57 | 16612262 | 16612843 | 15202504 | 1 | 1 | 1 | 3 | 14.1.04.02-0011 | ФССЦ-2001, 14.1.04.02-0011, приказ Минстроя России №1039/пр от 30.12.2016г. | Клей резиновый № 88-Н | 1346 | 1009 | кг | кг | 1 | 0 | -1230081286 | 0.8 | 316.8 | 0 | 0 | 0 | 45 | 0 | 0 | 0 | 7.04 | 1 | 1 | 1 | 0 | 1 | 0 | 0 | 0 | 0.8 |  | 0 | 2 | 16612849 | 1 | 0 | 120 | 0 | 0 | 0 | 0 | 0 | 0 | 0 | 0 | 0 | 0 | 0 | 0 | 0 | 0 | 0 | 0 | 0 | 0 | 0 | 0 | 0 | 0 | 1.1552 | 316.8 | 45 | 7.04 | 0
59 | 16612262 | 16612869 | 15436014 | 1 | 1 | 1 | 1 | 1-100-32 |  | Рабочий среднего разряда 3.2 | 1191 | 1013 | чел.-ч. | чел.-ч. | 1 | 0 | -784637506 | 17.16 | 0 | 0 | 0 | 61.53 | 0 | 0 | 0 | 8.74 | 1 | 1 | 1 | 7.04 | 0 | 1 | 0 | 0 | 0 | 17.16 |  | 1 | 2 | 16612879 | 1 | 0 | 121 | 0 | 0 | 0 | 0 | 0 | 0 | 0 | 0 | 0 | 0 | 0 | 0 | 0 | 0 | 0 | 0 | 0 | 0 | 0 | 0 | 0 | 0 | 5.7658 | 61.53 | 8.74 | 7.04 | 0
59 | 16612262 | 16612869 | 15430395 | 1 | 1 | 1 | 1 | 4-100-00 |  | Затраты труда машинистов | 1191 | 1013 | чел.-ч. | чел.-ч. | 1 | 0 | -1417349443 | 0.04 | 0 | 0 | 0 | 0 | 0 | 0 | 0 | 0 | 1 | 1 | 7.04 | 1 | 0 | 1 | 0 | 0 | 0 | 0.04 |  | 2 | 2 | 16612880 | 1 | 0 | 122 | 0 | 0 | 0 | 0 | 0 | 0 | 0 | 0 | 0 | 0 | 0 | 0 | 0 | 0 | 0 | 0 | 0 | 0 | 0 | 0 | 0 | 0 | 0.01344 | 0 | 0 | 1 | 0
59 | 16612262 | 16612869 | 15247878 | 1 | 1 | 1 | 2 | 91.06.03-060 | ФСЭМ-2001, 91.06.03-060, приказ Минстроя России №1039/пр от 30.12.2016г. | Лебедки электрические тяговым усилием до 5,79 кН (0,59 т) | 1368 | 1011 | маш.-ч | маш.-ч | 1 | 0 | 1047452784 | 0.1 | 0 | 11.97 | 0 | 0 | 0 | 1.7 | 0 | 0 | 1 | 7.04 | 1 | 1 | 0 | 1 | 0 | 0 | 0 | 0.1 |  | 0 | 2 | 16612881 | 1 | 0 | 123 | 0 | 0 | 0 | 0 | 0 | 0 | 0 | 0 | 0 | 0 | 0 | 0 | 0 | 0 | 0 | 0 | 0 | 0 | 0 | 0 | 0 | 0 | 0.0336 | 11.97 | 1.7 | 7.04 | 0
59 | 16612262 | 16612869 | 15249073 | 1 | 1 | 1 | 2 | 91.14.02-001 | ФСЭМ-2001, 91.14.02-001, приказ Минстроя России №1039/пр от 30.12.2016г. | Автомобили бортовые, грузоподъемность до 5 т | 1368 | 1011 | маш.-ч | маш.-ч | 1 | 0 | 1372534845 | 0.04 | 0 | 462.6 | 11.6 | 0 | 0 | 65.71 | 11.6 | 0 | 1 | 7.04 | 1 | 1 | 0 | 1 | 0 | 0 | 0 | 0.04 |  | 0 | 2 | 16612882 | 1 | 0 | 124 | 0 | 0 | 0 | 0 | 0 | 0 | 0 | 0 | 0 | 0 | 0 | 0 | 0 | 0 | 0 | 0 | 0 | 0 | 0 | 0 | 0 | 0 | 0.01344 | 462.6 | 65.71 | 7.04 | 0
59 | 16612262 | 16612869 | 15171018 | 1 | 1 | 1 | 3 | 01.7.20.08-0051 | ФССЦ-2001, 01.7.20.08-0051, приказ Минстроя России №1039/пр от 30.12.2016г. | Ветошь | 1346 | 1009 | кг | кг | 1 | 0 | 813963326 | 0.01 | 12.81 | 0 | 0 | 0 | 1.82 | 0 | 0 | 0 | 7.04 | 1 | 1 | 1 | 0 | 1 | 0 | 0 | 0 | 0.01 |  | 0 | 2 | 16612883 | 1 | 0 | 125 | 0 | 0 | 0 | 0 | 0 | 0 | 0 | 0 | 0 | 0 | 0 | 0 | 0 | 0 | 0 | 0 | 0 | 0 | 0 | 0 | 0 | 0 | 0.00336 | 12.81 | 1.82 | 7.04 | 0
59 | 16612262 | 16612869 | 15171150 | 1 | 1 | 1 | 3 | 01.8.01.07-0001 | ФССЦ-2001, 01.8.01.07-0001, приказ Минстроя России №1039/пр от 30.12.2016г. | Стекло жидкое калийное | 1348 | 1009 | т | т | 1000 | 0 | -806119104 | 0.0145 | 19251.58 | 0 | 0 | 0 | 2734.6 | 0 | 0 | 0 | 7.04 | 1 | 1 | 1 | 0 | 1 | 0 | 0 | 0 | 0.0145 |  | 0 | 2 | 16612884 | 1 | 0 | 126 | 0 | 0 | 0 | 0 | 0 | 0 | 0 | 0 | 0 | 0 | 0 | 0 | 0 | 0 | 0 | 0 | 0 | 0 | 0 | 0 | 0 | 0 | 0.004872 | 19251.58 | 2734.6 | 7.04 | 0
59 | 16612262 | 16612869 | 15171907 | 1 | 1 | 1 | 3 | 02.4.03.02-0001 | ФССЦ-2001, 02.4.03.02-0001, приказ Минстроя России №1039/пр от 30.12.2016г. | Пемза шлаковая (щебень пористый из металлургического шлака), марка 600, фракция 5-10 мм | 1339 | 1007 | м3 | м3 | 1 | 0 | 1795918813 | 0.003 | 525.04 | 0 | 0 | 0 | 74.58 | 0 | 0 | 0 | 7.04 | 1 | 1 | 1 | 0 | 1 | 0 | 0 | 0 | 0.003 |  | 0 | 2 | 16612885 | 1 | 0 | 127 | 0 | 0 | 0 | 0 | 0 | 0 | 0 | 0 | 0 | 0 | 0 | 0 | 0 | 0 | 0 | 0 | 0 | 0 | 0 | 0 | 0 | 0 | 0.001008 | 525.04 | 74.58 | 7.04 | 0
59 | 16612262 | 16612869 | 15163051 | 17 | 1 | 1 | 3 | 14.3.02.05 |  | Краски силикатные | 1348 | 1009 | т | т | 1000 | 0 | -2007682757 | 0.014 | 0 | 0 | 0 | 0 | 0 | 0 | 0 | 0 | 7.04 | 1 | 1 | 1 | 0 | 0 | 0 | 0 | 0 | 0.014 |  | 0 | 2 | 16612886 | 1 | 0 | 128 | 0 | 0 | 0 | 0 | 0 | 0 | 0 | 0 | 0 | 0 | 0 | 0 | 0 | 0 | 0 | 0 | 0 | 0 | 0 | 0 | 0 | 0 | 0.004704 | 0 | 0 | 7.04 | 0
59 | 16612262 | 16612869 | 15203427 | 1 | 1 | 1 | 3 | 14.3.02.05-0102 | ФССЦ-2001, 14.3.02.05-0102, приказ Минстроя России №1039/пр от 30.12.2016г. | Краска силикатная фасадная GERESIT CT | 1346 | 1009 | кг | кг | 1 | 0 | -1606209856 | 14 | 550.81 | 0 | 0 | 0 | 78.24 | 0 | 0 | 0 | 7.04 | 1 | 1 | 1 | 0 | 0 | 0 | 0 | 0 | 14 |  | 0 | 1 | -1 | 0 | 0 |  | 0 | 0 | 0 | 0 | 0 | 0 | 0 | 0 | 0 | 0 | 0 | 0 | 0 | 0 | 0 | 0 | 0 | 0 | 0 | 0 | 0 | 0 | 4.704 | 550.81 | 78.24 | 7.04 | 0
62 | 16612262 | 16612889 | 15435683 | 1 | 1 | 1 | 1 | 1-100-37 |  | Рабочий среднего разряда 3.7 | 1191 | 1013 | чел.-ч. | чел.-ч. | 1 | 0 | -598469600 | 14.72 | 0 | 0 | 0 | 65.4 | 0 | 0 | 0 | 9.29 | 1 | 1 | 1 | 7.04 | 0 | 1 | 1 | 0 | 0 | 12.8 | )*1,15 | 1 | 2 | 16612894 | 1 | 0 | 129 | 0 | 0 | 0 | 0 | 0 | 0 | 0 | 0 | 0 | 0 | 0 | 0 | 0 | 0 | 0 | 0 | 0 | 0 | 0 | 0 | 0 | 0 | 2.3552 | 65.4 | 9.29 | 7.04 | 0
62 | 16612262 | 16612889 | 15430395 | 1 | 1 | 1 | 1 | 4-100-00 |  | Затраты труда машинистов | 1191 | 1013 | чел.-ч. | чел.-ч. | 1 | 0 | -1417349443 | 0.05 | 0 | 0 | 0 | 0 | 0 | 0 | 0 | 0 | 1 | 1 | 7.04 | 1 | 0 | 1 | 0 | 0 | 0 | 0.05 |  | 2 | 2 | 16612895 | 1 | 2048 | 130 | 0 | 0 | 0 | 0 | 0 | 0 | 0 | 0 | 0 | 0 | 0 | 0 | 0 | 0 | 0 | 0 | 0 | 0 | 0 | 0 | 0 | 0 | 0.008 | 0 | 0 | 1 | 0
62 | 16612262 | 16612889 | 15249073 | 1 | 1 | 1 | 2 | 91.14.02-001 | ФСЭМ-2001, 91.14.02-001, приказ Минстроя России №1039/пр от 30.12.2016г. | Автомобили бортовые, грузоподъемность до 5 т | 1368 | 1011 | маш.-ч | маш.-ч | 1 | 0 | 1372534845 | 0.0625 | 0 | 462.6 | 11.6 | 0 | 0 | 65.71 | 11.6 | 0 | 1 | 7.04 | 1 | 1 | 0 | 1 | 1 | 0 | 0 | 0.05 | )*1,25 | 0 | 2 | 16612896 | 1 | 0 | 131 | 0 | 0 | 0 | 0 | 0 | 0 | 0 | 0 | 0 | 0 | 0 | 0 | 0 | 0 | 0 | 0 | 0 | 0 | 0 | 0 | 0 | 0 | 0.01 | 462.6 | 65.71 | 7.04 | 0
62 | 16612262 | 16612889 | 15166585 | 1 | 1 | 1 | 3 | 01.5.02.01-0151 | ФССЦ-2001, 01.5.02.01-0151, приказ Минстроя России №1039/пр от 30.12.2016г. | Уголки металлические оцинкованные прижимные (ТУ 5262-002- 73088633-09) размером 40х40х4мм | 1348 | 1009 | т | т | 1000 | 0 | 291228826 | 0.004 | 35947.72 | 0 | 0 | 0 | 5106.21 | 0 | 0 | 0 | 7.04 | 1 | 1 | 1 | 0 | 0 | 0 | 0 | 0 | 0.004 |  | 0 | 1 | -1 | 0 | 0 |  | 0 | 0 | 0 | 0 | 0 | 0 | 0 | 0 | 0 | 0 | 0 | 0 | 0 | 0 | 0 | 0 | 0 | 0 | 0 | 0 | 0 | 0 | 0.00064 | 35947.72 | 5106.21 | 7.04 | 0
64 | 16612262 | 16612901 | 15430497 | 1 | 1 | 1 | 1 | 1-100-33 |  | Рабочий среднего разряда 3.3 | 1191 | 1013 | чел.-ч. | чел.-ч. | 1 | 0 | -719309759 | 81.719 | 0 | 0 | 0 | 62.37 | 0 | 0 | 0 | 8.86 | 1 | 1 | 1 | 7.04 | 0 | 1 | 1 | 0 | 0 | 71.06 | )*1,15 | 1 | 2 | 16612910 | 1 | 0 | 135 | 0 | 0 | 0 | 0 | 0 | 0 | 0 | 0 | 0 | 0 | 0 | 0 | 0 | 0 | 0 | 0 | 0 | 0 | 0 | 0 | 0 | 0 | 1.046 | 62.37 | 8.86 | 7.04 | 0
64 | 16612262 | 16612901 | 15430395 | 1 | 1 | 1 | 1 | 4-100-00 |  | Затраты труда машинистов | 1191 | 1013 | чел.-ч. | чел.-ч. | 1 | 0 | -1417349443 | 0.04 | 0 | 0 | 0 | 0 | 0 | 0 | 0 | 0 | 1 | 1 | 7.04 | 1 | 0 | 1 | 0 | 0 | 0 | 0.04 |  | 2 | 2 | 16612911 | 1 | 2048 | 136 | 0 | 0 | 0 | 0 | 0 | 0 | 0 | 0 | 0 | 0 | 0 | 0 | 0 | 0 | 0 | 0 | 0 | 0 | 0 | 0 | 0 | 0 | 0.000512 | 0 | 0 | 1 | 0
64 | 16612262 | 16612901 | 15247974 | 1 | 1 | 1 | 2 | 91.06.06-048 | ФСЭМ-2001, 91.06.06-048, приказ Минстроя России №1039/пр от 30.12.2016г. | Подъемники одномачтовые, грузоподъемность до 500 кг, высота подъема 45 м | 1368 | 1011 | маш.-ч | маш.-ч | 1 | 0 | 1188625873 | 0.0125 | 0 | 220.07 | 13.5 | 0 | 0 | 31.26 | 13.5 | 0 | 1 | 7.04 | 1 | 1 | 0 | 1 | 1 | 0 | 0 | 0.01 | )*1,25 | 0 | 2 | 16612912 | 1 | 0 | 137 | 0 | 0 | 0 | 0 | 0 | 0 | 0 | 0 | 0 | 0 | 0 | 0 | 0 | 0 | 0 | 0 | 0 | 0 | 0 | 0 | 0 | 0 | 0.00016 | 220.07 | 31.26 | 7.04 | 0
64 | 16612262 | 16612901 | 15249073 | 1 | 1 | 1 | 2 | 91.14.02-001 | ФСЭМ-2001, 91.14.02-001, приказ Минстроя России №1039/пр от 30.12.2016г. | Автомобили бортовые, грузоподъемность до 5 т | 1368 | 1011 | маш.-ч | маш.-ч | 1 | 0 | 1372534845 | 0.0375 | 0 | 462.6 | 11.6 | 0 | 0 | 65.71 | 11.6 | 0 | 1 | 7.04 | 1 | 1 | 0 | 1 | 1 | 0 | 0 | 0.03 | )*1,25 | 0 | 2 | 16612913 | 1 | 0 | 138 | 0 | 0 | 0 | 0 | 0 | 0 | 0 | 0 | 0 | 0 | 0 | 0 | 0 | 0 | 0 | 0 | 0 | 0 | 0 | 0 | 0 | 0 | 0.00048 | 462.6 | 65.71 | 7.04 | 0
64 | 16612262 | 16612901 | 15171018 | 1 | 1 | 1 | 3 | 01.7.20.08-0051 | ФССЦ-2001, 01.7.20.08-0051, приказ Минстроя России №1039/пр от 30.12.2016г. | Ветошь | 1346 | 1009 | кг | кг | 1 | 0 | 813963326 | 0.3 | 12.81 | 0 | 0 | 0 | 1.82 | 0 | 0 | 0 | 7.04 | 1 | 1 | 1 | 0 | 1 | 0 | 0 | 0 | 0.3 |  | 0 | 2 | 16612914 | 1 | 0 | 139 | 0 | 0 | 0 | 0 | 0 | 0 | 0 | 0 | 0 | 0 | 0 | 0 | 0 | 0 | 0 | 0 | 0 | 0 | 0 | 0 | 0 | 0 | 0.00384 | 12.81 | 1.82 | 7.04 | 0
64 | 16612262 | 16612901 | 15204064 | 1 | 1 | 1 | 3 | 14.4.04.08-0004 | ФССЦ-2001, 14.4.04.08-0004, приказ Минстроя России №1039/пр от 30.12.2016г. | Эмаль ПФ-115 | 1346 | 1009 | кг | кг | 1 | 0 | -134063439 | 24.6094 | 117.29 | 0 | 0 | 0 | 16.66 | 0 | 0 | 0 | 7.04 | 1 | 1 | 1 | 0 | 0 | 0 | 0 | 0 | 24.6094 |  | 0 | 1 | -1 | 0 | 0 |  | 0 | 0 | 0 | 0 | 0 | 0 | 0 | 0 | 0 | 0 | 0 | 0 | 0 | 0 | 0 | 0 | 0 | 0 | 0 | 0 | 0 | 0 | 0.315 | 117.29 | 16.66 | 7.04 | 0
64 | 16612262 | 16612901 | 15204471 | 1 | 1 | 1 | 3 | 14.5.05.02-0001 | ФССЦ-2001, 14.5.05.02-0001, приказ Минстроя России №1039/пр от 30.12.2016г. | Олифа натуральная | 1346 | 1009 | кг | кг | 1 | 0 | -608190322 | 2.7 | 229.5 | 0 | 0 | 0 | 32.6 | 0 | 0 | 0 | 7.04 | 1 | 1 | 1 | 0 | 1 | 0 | 0 | 0 | 2.7 |  | 0 | 2 | 16612916 | 1 | 0 | 141 | 0 | 0 | 0 | 0 | 0 | 0 | 0 | 0 | 0 | 0 | 0 | 0 | 0 | 0 | 0 | 0 | 0 | 0 | 0 | 0 | 0 | 0 | 0.03456 | 229.5 | 32.6 | 7.04 | 0
66 | 16612262 | 16612919 | 15446300 | 1 | 1 | 1 | 1 | 1-100-42 |  | Рабочий среднего разряда 4.2 | 1191 | 1013 | чел.-ч. | чел.-ч. | 1 | 0 | 912892513 | 1.2765 | 0 | 0 | 0 | 69.84 | 0 | 0 | 0 | 9.92 | 1 | 1 | 1 | 7.04 | 0 | 1 | 1 | 0 | 0 | 1.11 | )*1,15 | 1 | 2 | 16612925 | 1 | 0 | 142 | 0 | 0 | 0 | 0 | 0 | 0 | 0 | 0 | 0 | 0 | 0 | 0 | 0 | 0 | 0 | 0 | 0 | 0 | 0 | 0 | 0 | 0 | 2.553 | 69.84 | 9.92 | 7.04 | 0
66 | 16612262 | 16612919 | 15249377 | 1 | 1 | 1 | 2 | 91.17.04-233 | ФСЭМ-2001, 91.17.04-233, приказ Минстроя России №1039/пр от 30.12.2016г. | Установки для сварки ручной дуговой (постоянного тока) | 1368 | 1011 | маш.-ч | маш.-ч | 1 | 0 | -353815937 | 0.325 | 0 | 57.02 | 0 | 0 | 0 | 8.1 | 0 | 0 | 1 | 7.04 | 1 | 1 | 0 | 1 | 1 | 0 | 0 | 0.26 | )*1,25 | 0 | 2 | 16612926 | 1 | 0 | 143 | 0 | 0 | 0 | 0 | 0 | 0 | 0 | 0 | 0 | 0 | 0 | 0 | 0 | 0 | 0 | 0 | 0 | 0 | 0 | 0 | 0 | 0 | 0.65 | 57.02 | 8.1 | 7.04 | 0
66 | 16612262 | 16612919 | 15167307 | 1 | 1 | 1 | 3 | 01.7.04.01-0001 | ФССЦ-2001, 01.7.04.01-0001, приказ Минстроя России №1039/пр от 30.12.2016г. | Доводчик дверной DS 73 BC "Серия Premium", усилие закрывания EN2-5 | 1354 | 1010 | шт. | шт. | 1 | 0 | -462216632 | 1 | 2613.25 | 0 | 0 | 0 | 371.2 | 0 | 0 | 0 | 7.04 | 1 | 1 | 1 | 0 | 0 | 0 | 0 | 0 | 1 |  | 0 | 1 | -1 | 0 | 0 |  | 0 | 0 | 0 | 0 | 0 | 0 | 0 | 0 | 0 | 0 | 0 | 0 | 0 | 0 | 0 | 0 | 0 | 0 | 0 | 0 | 0 | 0 | 2 | 2613.25 | 371.2 | 7.04 | 0
66 | 16612262 | 16612919 | 15168750 | 1 | 1 | 1 | 3 | 01.7.11.07-0032 | ФССЦ-2001, 01.7.11.07-0032, приказ Минстроя России №1039/пр от 30.12.2016г. | Электроды диаметром 4 мм Э42 | 1348 | 1009 | т | т | 1000 | 0 | -714836380 | 7e-05 | 72617.67 | 0 | 0 | 0 | 10315.01 | 0 | 0 | 0 | 7.04 | 1 | 1 | 1 | 0 | 1 | 0 | 0 | 0 | 7e-05 |  | 0 | 2 | 16612928 | 1 | 0 | 145 | 0 | 0 | 0 | 0 | 0 | 0 | 0 | 0 | 0 | 0 | 0 | 0 | 0 | 0 | 0 | 0 | 0 | 0 | 0 | 0 | 0 | 0 | 0.00014 | 72617.67 | 10315.01 | 7.04 | 0
66 | 16612262 | 16612919 | 15169980 | 1 | 1 | 1 | 3 | 01.7.15.04-0056 | ФССЦ-2001, 01.7.15.04-0056, приказ Минстроя России №1039/пр от 30.12.2016г. | Винты самонарезающие с уплотнительной прокладкой 4,8х35 мм | 1355 | 1010 | 100 шт. | 100 шт. | 100 | 0 | -670451344 | 8e-05 | 140.8 | 0 | 0 | 0 | 20 | 0 | 0 | 0 | 7.04 | 1 | 1 | 1 | 0 | 1 | 0 | 0 | 0 | 8e-05 |  | 0 | 2 | 16612929 | 1 | 0 | 146 | 0 | 0 | 0 | 0 | 0 | 0 | 0 | 0 | 0 | 0 | 0 | 0 | 0 | 0 | 0 | 0 | 0 | 0 | 0 | 0 | 0 | 0 | 0.00016 | 140.8 | 20 | 7.04 | 0
68 | 16612262 | 16612960 | 15435609 | 1 | 1 | 1 | 1 | 1-100-34 |  | Рабочий среднего разряда 3.4 | 1191 | 1013 | чел.-ч. | чел.-ч. | 1 | 0 | -814890593 | 49.335 | 0 | 0 | 0 | 63.15 | 0 | 0 | 0 | 8.97 | 1 | 1 | 1 | 7.04 | 0 | 1 | 1 | 0 | 0 | 42.9 | )*1,15 | 1 | 2 | 16612969 | 1 | 0 | 147 | 0 | 0 | 0 | 0 | 0 | 0 | 0 | 0 | 0 | 0 | 0 | 0 | 0 | 0 | 0 | 0 | 0 | 0 | 0 | 0 | 0 | 0 | 15.8661 | 63.15 | 8.97 | 7.04 | 0
68 | 16612262 | 16612960 | 15430395 | 1 | 1 | 1 | 1 | 4-100-00 |  | Затраты труда машинистов | 1191 | 1013 | чел.-ч. | чел.-ч. | 1 | 0 | -1417349443 | 0.17 | 0 | 0 | 0 | 0 | 0 | 0 | 0 | 0 | 1 | 1 | 7.04 | 1 | 0 | 1 | 0 | 0 | 0 | 0.17 |  | 2 | 2 | 16612970 | 1 | 2048 | 148 | 0 | 0 | 0 | 0 | 0 | 0 | 0 | 0 | 0 | 0 | 0 | 0 | 0 | 0 | 0 | 0 | 0 | 0 | 0 | 0 | 0 | 0 | 0.054672 | 0 | 0 | 1 | 0
68 | 16612262 | 16612960 | 15247974 | 1 | 1 | 1 | 2 | 91.06.06-048 | ФСЭМ-2001, 91.06.06-048, приказ Минстроя России №1039/пр от 30.12.2016г. | Подъемники одномачтовые, грузоподъемность до 500 кг, высота подъема 45 м | 1368 | 1011 | маш.-ч | маш.-ч | 1 | 0 | 1188625873 | 0.025 | 0 | 220.07 | 13.5 | 0 | 0 | 31.26 | 13.5 | 0 | 1 | 7.04 | 1 | 1 | 0 | 1 | 1 | 0 | 0 | 0.02 | )*1,25 | 0 | 2 | 16612971 | 1 | 0 | 149 | 0 | 0 | 0 | 0 | 0 | 0 | 0 | 0 | 0 | 0 | 0 | 0 | 0 | 0 | 0 | 0 | 0 | 0 | 0 | 0 | 0 | 0 | 0.00804 | 220.07 | 31.26 | 7.04 | 0
68 | 16612262 | 16612960 | 15249073 | 1 | 1 | 1 | 2 | 91.14.02-001 | ФСЭМ-2001, 91.14.02-001, приказ Минстроя России №1039/пр от 30.12.2016г. | Автомобили бортовые, грузоподъемность до 5 т | 1368 | 1011 | маш.-ч | маш.-ч | 1 | 0 | 1372534845 | 0.1875 | 0 | 462.6 | 11.6 | 0 | 0 | 65.71 | 11.6 | 0 | 1 | 7.04 | 1 | 1 | 0 | 1 | 1 | 0 | 0 | 0.15 | )*1,25 | 0 | 2 | 16612972 | 1 | 0 | 150 | 0 | 0 | 0 | 0 | 0 | 0 | 0 | 0 | 0 | 0 | 0 | 0 | 0 | 0 | 0 | 0 | 0 | 0 | 0 | 0 | 0 | 0 | 0.0603 | 462.6 | 65.71 | 7.04 | 0
68 | 16612262 | 16612960 | 15170682 | 1 | 1 | 1 | 3 | 01.7.17.11-0011 | ФССЦ-2001, 01.7.17.11-0011, приказ Минстроя России №1039/пр от 30.12.2016г. | Шкурка шлифовальная двухслойная с зернистостью 40-25 | 1327 | 1005 | м2 | м2 | 1 | 0 | -1987926685 | 0.84 | 509.13 | 0 | 0 | 0 | 72.32 | 0 | 0 | 0 | 7.04 | 1 | 1 | 1 | 0 | 1 | 0 | 0 | 0 | 0.84 |  | 0 | 2 | 16612973 | 1 | 0 | 151 | 0 | 0 | 0 | 0 | 0 | 0 | 0 | 0 | 0 | 0 | 0 | 0 | 0 | 0 | 0 | 0 | 0 | 0 | 0 | 0 | 0 | 0 | 0.27014 | 509.13 | 72.32 | 7.04 | 0
68 | 16612262 | 16612960 | 15171018 | 1 | 1 | 1 | 3 | 01.7.20.08-0051 | ФССЦ-2001, 01.7.20.08-0051, приказ Минстроя России №1039/пр от 30.12.2016г. | Ветошь | 1346 | 1009 | кг | кг | 1 | 0 | 813963326 | 0.31 | 12.81 | 0 | 0 | 0 | 1.82 | 0 | 0 | 0 | 7.04 | 1 | 1 | 1 | 0 | 1 | 0 | 0 | 0 | 0.31 |  | 0 | 2 | 16612974 | 1 | 0 | 152 | 0 | 0 | 0 | 0 | 0 | 0 | 0 | 0 | 0 | 0 | 0 | 0 | 0 | 0 | 0 | 0 | 0 | 0 | 0 | 0 | 0 | 0 | 0.099696 | 12.81 | 1.82 | 7.04 | 0
68 | 16612262 | 16612960 | 15203305 | 1 | 1 | 1 | 3 | 14.3.02.01-0219 | ФССЦ-2001, 14.3.02.01-0219, приказ Минстроя России №1039/пр от 30.12.2016г. | Краска водоэмульсионная ВЭАК-1180 | 1348 | 1009 | т | т | 1000 | 0 | 108915477 | 0.063001 | 108986.24 | 0 | 0 | 0 | 15481 | 0 | 0 | 0 | 7.04 | 1 | 1 | 1 | 0 | 0 | 0 | 0 | 0 | 0.063001 |  | 0 | 1 | -1 | 0 | 0 |  | 0 | 0 | 0 | 0 | 0 | 0 | 0 | 0 | 0 | 0 | 0 | 0 | 0 | 0 | 0 | 0 | 0 | 0 | 0 | 0 | 0 | 0 | 0.020261 | 108986.24 | 15481 | 7.04 | 0
68 | 16612262 | 16612960 | 15204729 | 1 | 1 | 1 | 3 | 14.5.11.01-0001 | ФССЦ-2001, 14.5.11.01-0001, приказ Минстроя России №1039/пр от 30.12.2016г. | Шпатлевка клеевая | 1348 | 1009 | т | т | 1000 | 0 | -2084827333 | 0.051 | 30229.76 | 0 | 0 | 0 | 4294 | 0 | 0 | 0 | 7.04 | 1 | 1 | 1 | 0 | 1 | 0 | 0 | 0 | 0.051 |  | 0 | 2 | 16612976 | 1 | 0 | 154 | 0 | 0 | 0 | 0 | 0 | 0 | 0 | 0 | 0 | 0 | 0 | 0 | 0 | 0 | 0 | 0 | 0 | 0 | 0 | 0 | 0 | 0 | 0.016402 | 30229.76 | 4294 | 7.04 | 0
70 | 16612262 | 16612978 | 15436014 | 1 | 1 | 1 | 1 | 1-100-32 |  | Рабочий среднего разряда 3.2 | 1191 | 1013 | чел.-ч. | чел.-ч. | 1 | 0 | -784637506 | 19.136 | 0 | 0 | 0 | 61.53 | 0 | 0 | 0 | 8.74 | 1 | 1 | 1 | 7.04 | 0 | 1 | 1 | 0 | 0 | 16.64 | )*1,15 | 1 | 2 | 16612983 | 1 | 0 | 155 | 0 | 0 | 0 | 0 | 0 | 0 | 0 | 0 | 0 | 0 | 0 | 0 | 0 | 0 | 0 | 0 | 0 | 0 | 0 | 0 | 0 | 0 | 5.3581 | 61.53 | 8.74 | 7.04 | 0
70 | 16612262 | 16612978 | 15169972 | 1 | 1 | 1 | 3 | 01.7.15.04-0048 | ФССЦ-2001, 01.7.15.04-0048, приказ Минстроя России №1039/пр от 30.12.2016г. | Винты самонарезающие остроконечные длиной 35 мм | 1355 | 1010 | 100 шт. | 100 шт. | 100 | 0 | -725528132 | 6.7 | 84.48 | 0 | 0 | 0 | 12 | 0 | 0 | 0 | 7.04 | 1 | 1 | 1 | 0 | 1 | 0 | 0 | 0 | 6.7 |  | 0 | 2 | 16612984 | 1 | 0 | 156 | 0 | 0 | 0 | 0 | 0 | 0 | 0 | 0 | 0 | 0 | 0 | 0 | 0 | 0 | 0 | 0 | 0 | 0 | 0 | 0 | 0 | 0 | 1.876 | 84.48 | 12 | 7.04 | 0
70 | 16612262 | 16612978 | 15162775 | 17 | 1 | 1 | 3 | 09.2.03.02 |  | Профили стыкоперекрывающие из алюминиевых сплавов (порожки) с покрытием | 1301 | 1003 | м | м | 1 | 0 | 2101938969 | 105 | 0 | 0 | 0 | 0 | 0 | 0 | 0 | 0 | 7.04 | 1 | 1 | 1 | 0 | 0 | 0 | 0 | 0 | 105 |  | 0 | 2 | 16612985 | 1 | 0 | 157 | 0 | 0 | 0 | 0 | 0 | 0 | 0 | 0 | 0 | 0 | 0 | 0 | 0 | 0 | 0 | 0 | 0 | 0 | 0 | 0 | 0 | 0 | 29.4 | 0 | 0 | 7.04 | 0
70 | 16612262 | 16612978 | 15192892 | 1 | 1 | 1 | 3 | 09.2.03.02-0022 | ФССЦ-2001, 09.2.03.02-0022, приказ Минстроя России №1039/пр от 30.12.2016г. | Профили стыкоперекрывающие из алюминиевых сплавов (порожки) с покрытием, шириной 60 мм | 1301 | 1003 | м | м | 1 | 0 | -208962189 | 105 | 158.96 | 0 | 0 | 0 | 22.58 | 0 | 0 | 0 | 7.04 | 1 | 1 | 1 | 0 | 0 | 0 | 0 | 0 | 105 |  | 0 | 1 | -1 | 0 | 0 |  | 0 | 0 | 0 | 0 | 0 | 0 | 0 | 0 | 0 | 0 | 0 | 0 | 0 | 0 | 0 | 0 | 0 | 0 | 0 | 0 | 0 | 0 | 29.4 | 158.96 | 22.58 | 7.04 | 0
73 | 16612262 | 16612988 | 15432236 | 1 | 1 | 1 | 1 | 1-100-25 |  | Рабочий среднего разряда 2.5 | 1191 | 1013 | чел.-ч. | чел.-ч. | 1 | 0 | -509590494 | 8.993 | 0 | 0 | 0 | 57.52 | 0 | 0 | 0 | 8.17 | 1 | 1 | 1 | 7.04 | 0 | 1 | 1 | 0 | 0 | 7.82 | )*1,15 | 1 | 2 | 16612996 | 1 | 0 | 158 | 0 | 0 | 0 | 0 | 0 | 0 | 0 | 0 | 0 | 0 | 0 | 0 | 0 | 0 | 0 | 0 | 0 | 0 | 0 | 0 | 0 | 0 | 50.1666 | 57.52 | 8.17 | 7.04 | 0
73 | 16612262 | 16612988 | 15430395 | 1 | 1 | 1 | 1 | 4-100-00 |  | Затраты труда машинистов | 1191 | 1013 | чел.-ч. | чел.-ч. | 1 | 0 | -1417349443 | 0.04 | 0 | 0 | 0 | 0 | 0 | 0 | 0 | 0 | 1 | 1 | 7.04 | 1 | 0 | 1 | 0 | 0 | 0 | 0.04 |  | 2 | 2 | 16612997 | 1 | 2048 | 159 | 0 | 0 | 0 | 0 | 0 | 0 | 0 | 0 | 0 | 0 | 0 | 0 | 0 | 0 | 0 | 0 | 0 | 0 | 0 | 0 | 0 | 0 | 0.22314 | 0 | 0 | 1 | 0
73 | 16612262 | 16612988 | 15249073 | 1 | 1 | 1 | 2 | 91.14.02-001 | ФСЭМ-2001, 91.14.02-001, приказ Минстроя России №1039/пр от 30.12.2016г. | Автомобили бортовые, грузоподъемность до 5 т | 1368 | 1011 | маш.-ч | маш.-ч | 1 | 0 | 1372534845 | 0.05 | 0 | 462.6 | 11.6 | 0 | 0 | 65.71 | 11.6 | 0 | 1 | 7.04 | 1 | 1 | 0 | 1 | 1 | 0 | 0 | 0.04 | )*1,25 | 0 | 2 | 16612998 | 1 | 0 | 160 | 0 | 0 | 0 | 0 | 0 | 0 | 0 | 0 | 0 | 0 | 0 | 0 | 0 | 0 | 0 | 0 | 0 | 0 | 0 | 0 | 0 | 0 | 0.27892 | 462.6 | 65.71 | 7.04 | 0
73 | 16612262 | 16612988 | 15170039 | 1 | 1 | 1 | 3 | 01.7.15.06-0111 | ФССЦ-2001, 01.7.15.06-0111, приказ Минстроя России №1039/пр от 30.12.2016г. | Гвозди строительные | 1348 | 1009 | т | т | 1000 | 0 | 1174701286 | 0.00071 | 84325.12 | 0 | 0 | 0 | 11978 | 0 | 0 | 0 | 7.04 | 1 | 1 | 1 | 0 | 1 | 0 | 0 | 0 | 0.00071 |  | 0 | 2 | 16612999 | 1 | 0 | 161 | 0 | 0 | 0 | 0 | 0 | 0 | 0 | 0 | 0 | 0 | 0 | 0 | 0 | 0 | 0 | 0 | 0 | 0 | 0 | 0 | 0 | 0 | 0.0039607 | 84325.12 | 11978 | 7.04 | 0
73 | 16612262 | 16612988 | 15162185 | 17 | 1 | 1 | 3 | 11.1.01.10 |  | Наличники | 1301 | 1003 | м | м | 1 | 0 | 1542502361 | 112 | 0 | 0 | 0 | 0 | 0 | 0 | 0 | 0 | 7.04 | 1 | 1 | 1 | 0 | 0 | 0 | 0 | 0 | 112 |  | 0 | 2 | 16613000 | 1 | 0 | 162 | 0 | 0 | 0 | 0 | 0 | 0 | 0 | 0 | 0 | 0 | 0 | 0 | 0 | 0 | 0 | 0 | 0 | 0 | 0 | 0 | 0 | 0 | 624.7808 | 0 | 0 | 7.04 | 0
73 | 16612262 | 16612988 | 15195506 | 1 | 1 | 1 | 3 | 11.1.01.10-0003 | ФССЦ-2001, 11.1.01.10-0003, приказ Минстроя России №1039/пр от 30.12.2016г. | Наличники из древесины | 1301 | 1003 | м | м | 1 | 0 | 1426628376 | 36.5696 | 27.67 | 0 | 0 | 0 | 3.93 | 0 | 0 | 0 | 7.04 | 1 | 1 | 1 | 0 | 0 | 0 | 0 | 0 | 36.5696 |  | 0 | 1 | -1 | 0 | 0 |  | 0 | 0 | 0 | 0 | 0 | 0 | 0 | 0 | 0 | 0 | 0 | 0 | 0 | 0 | 0 | 0 | 0 | 0 | 0 | 0 | 0 | 0 | 204 | 27.67 | 3.93 | 7.04 | 0
73 | 16612262 | 16612988 | 15197635 | 1 | 1 | 1 | 3 | 11.3.03.02-0001 | ФССЦ-2001, 11.3.03.02-0001, приказ Минстроя России №1039/пр от 30.12.2016г. | Наличники из ПВХ | 1301 | 1003 | м | м | 1 | 0 | -1018238883 | 63.4304 | 136.36 | 0 | 0 | 0 | 19.37 | 0 | 0 | 0 | 7.04 | 1 | 1 | 1 | 0 | 0 | 0 | 0 | 0 | 63.4304 |  | 0 | 1 | -1 | 0 | 0 |  | 0 | 0 | 0 | 0 | 0 | 0 | 0 | 0 | 0 | 0 | 0 | 0 | 0 | 0 | 0 | 0 | 0 | 0 | 0 | 0 | 0 | 0 | 353.84 | 136.36 | 19.37 | 7.04 | 0
77 | 16612262 | 16613004 | 15438286 | 1 | 1 | 1 | 1 | 1-100-36 |  | Рабочий среднего разряда 3.6 | 1191 | 1013 | чел.-ч. | чел.-ч. | 1 | 0 | -1027537862 | 102.9595 | 0 | 0 | 0 | 64.63 | 0 | 0 | 0 | 9.18 | 1 | 1 | 1 | 7.04 | 0 | 1 | 1 | 0 | 0 | 89.53 | )*1,15 | 1 | 2 | 16613016 | 1 | 0 | 163 | 0 | 0 | 0 | 0 | 0 | 0 | 0 | 0 | 0 | 0 | 0 | 0 | 0 | 0 | 0 | 0 | 0 | 0 | 0 | 0 | 0 | 0 | 65.2969 | 64.63 | 9.18 | 7.04 | 0
77 | 16612262 | 16613004 | 15430395 | 1 | 1 | 1 | 1 | 4-100-00 |  | Затраты труда машинистов | 1191 | 1013 | чел.-ч. | чел.-ч. | 1 | 0 | -1417349443 | 11.68 | 0 | 0 | 0 | 0 | 0 | 0 | 0 | 0 | 1 | 1 | 7.04 | 1 | 0 | 1 | 0 | 0 | 0 | 11.68 |  | 2 | 2 | 16613017 | 1 | 2048 | 164 | 0 | 0 | 0 | 0 | 0 | 0 | 0 | 0 | 0 | 0 | 0 | 0 | 0 | 0 | 0 | 0 | 0 | 0 | 0 | 0 | 0 | 0 | 7.4075 | 0 | 0 | 1 | 0
77 | 16612262 | 16613004 | 15247578 | 1 | 1 | 1 | 2 | 91.05.01-017 | ФСЭМ-2001, 91.05.01-017, приказ Минстроя России №1039/пр от 30.12.2016г. | Краны башенные, грузоподъемность 8 т | 1368 | 1011 | маш.-ч | маш.-ч | 1 | 0 | -1460065968 | 12.1125 | 0 | 608.26 | 13.5 | 0 | 0 | 86.4 | 13.5 | 0 | 1 | 7.04 | 1 | 1 | 0 | 1 | 1 | 0 | 0 | 9.69 | )*1,25 | 0 | 2 | 16613018 | 1 | 0 | 165 | 0 | 0 | 0 | 0 | 0 | 0 | 0 | 0 | 0 | 0 | 0 | 0 | 0 | 0 | 0 | 0 | 0 | 0 | 0 | 0 | 0 | 0 | 7.6817 | 608.26 | 86.4 | 7.04 | 0
77 | 16612262 | 16613004 | 15249073 | 1 | 1 | 1 | 2 | 91.14.02-001 | ФСЭМ-2001, 91.14.02-001, приказ Минстроя России №1039/пр от 30.12.2016г. | Автомобили бортовые, грузоподъемность до 5 т | 1368 | 1011 | маш.-ч | маш.-ч | 1 | 0 | 1372534845 | 2.4875 | 0 | 462.6 | 11.6 | 0 | 0 | 65.71 | 11.6 | 0 | 1 | 7.04 | 1 | 1 | 0 | 1 | 1 | 0 | 0 | 1.99 | )*1,25 | 0 | 2 | 16613019 | 1 | 0 | 166 | 0 | 0 | 0 | 0 | 0 | 0 | 0 | 0 | 0 | 0 | 0 | 0 | 0 | 0 | 0 | 0 | 0 | 0 | 0 | 0 | 0 | 0 | 1.5776 | 462.6 | 65.71 | 7.04 | 0
77 | 16612262 | 16613004 | 15167340 | 1 | 1 | 1 | 3 | 01.7.04.07-0011 | ФССЦ-2001, 01.7.04.07-0011, приказ Минстроя России №1039/пр от 30.12.2016г. | Скобяные изделия для блоков входных однопольных | 1035 | 1013 | компл. | компл. | 1 | 0 | -347778458 | 56.7644 | 666.55 | 0 | 0 | 0 | 94.68 | 0 | 0 | 0 | 7.04 | 1 | 1 | 1 | 0 | 0 | 0 | 0 | 0 | 56.7644 |  | 0 | 1 | -1 | 0 | 0 |  | 0 | 0 | 0 | 0 | 0 | 0 | 0 | 0 | 0 | 0 | 0 | 0 | 0 | 0 | 0 | 0 | 0 | 0 | 0 | 0 | 0 | 0 | 36 | 666.55 | 94.68 | 7.04 | 0
77 | 16612262 | 16613004 | 15170039 | 1 | 1 | 1 | 3 | 01.7.15.06-0111 | ФССЦ-2001, 01.7.15.06-0111, приказ Минстроя России №1039/пр от 30.12.2016г. | Гвозди строительные | 1348 | 1009 | т | т | 1000 | 0 | 1174701286 | 0.00413 | 84325.12 | 0 | 0 | 0 | 11978 | 0 | 0 | 0 | 7.04 | 1 | 1 | 1 | 0 | 1 | 0 | 0 | 0 | 0.00413 |  | 0 | 2 | 16613021 | 1 | 0 | 168 | 0 | 0 | 0 | 0 | 0 | 0 | 0 | 0 | 0 | 0 | 0 | 0 | 0 | 0 | 0 | 0 | 0 | 0 | 0 | 0 | 0 | 0 | 0.0026192 | 84325.12 | 11978 | 7.04 | 0
77 | 16612262 | 16613004 | 15172818 | 1 | 1 | 1 | 3 | 04.3.01.07-0011 | ФССЦ-2001, 04.3.01.07-0011, приказ Минстроя России №1039/пр от 30.12.2016г. | Раствор готовый отделочный тяжелый, известковый 1:2,0 | 1339 | 1007 | м3 | м3 | 1 | 0 | -2072708995 | 0.105 | 3224.32 | 0 | 0 | 0 | 458 | 0 | 0 | 0 | 7.04 | 1 | 1 | 1 | 0 | 1 | 0 | 0 | 0 | 0.105 |  | 0 | 2 | 16613022 | 1 | 0 | 169 | 0 | 0 | 0 | 0 | 0 | 0 | 0 | 0 | 0 | 0 | 0 | 0 | 0 | 0 | 0 | 0 | 0 | 0 | 0 | 0 | 0 | 0 | 0.066591 | 3224.32 | 458 | 7.04 | 0
77 | 16612262 | 16613004 | 15196008 | 1 | 1 | 1 | 3 | 11.1.03.06-0087 | ФССЦ-2001, 11.1.03.06-0087, приказ Минстроя России №1039/пр от 30.12.2016г. | Доски обрезные хвойных пород длиной 4-6,5 м, шириной 75-150 мм, толщиной 25 мм, III сорта | 1339 | 1007 | м3 | м3 | 1 | 0 | 2024089152 | 0.08 | 7744 | 0 | 0 | 0 | 1100 | 0 | 0 | 0 | 7.04 | 1 | 1 | 1 | 0 | 1 | 0 | 0 | 0 | 0.08 |  | 0 | 2 | 16613024 | 1 | 0 | 171 | 0 | 0 | 0 | 0 | 0 | 0 | 0 | 0 | 0 | 0 | 0 | 0 | 0 | 0 | 0 | 0 | 0 | 0 | 0 | 0 | 0 | 0 | 0.050736 | 7744 | 1100 | 7.04 | 0
77 | 16612262 | 16613004 | 15196147 | 1 | 1 | 1 | 3 | 11.2.02.01-0072 | ФССЦ-2001, 11.2.02.01-0072, приказ Минстроя России №1039/пр от 30.12.2016г. | Блоки дверные однопольные с полотном глухим ДГ 21-9, площадь 1,80 м2; ДГ 21-10, площадь 2,01 м2 | 1327 | 1005 | м2 | м2 | 1 | 0 | 892629792 | 59.6026 | 1511.49 | 0 | 0 | 0 | 214.7 | 0 | 0 | 0 | 7.04 | 1 | 1 | 1 | 0 | 0 | 0 | 0 | 0 | 59.6026 |  | 0 | 1 | -1 | 0 | 0 |  | 0 | 0 | 0 | 0 | 0 | 0 | 0 | 0 | 0 | 0 | 0 | 0 | 0 | 0 | 0 | 0 | 0 | 0 | 0 | 0 | 0 | 0 | 37.8 | 1511.49 | 214.7 | 7.04 | 0
77 | 16612262 | 16613004 | 15197442 | 1 | 1 | 1 | 3 | 11.3.01.05-0021 | ФССЦ-2001, 11.3.01.05-0021, приказ Минстроя России №1039/пр от 30.12.2016г. | Двери композитные "КАПЕЛЬ" (полотно, коробка, 2 петли, магнитный механизм замка) с вентиляционной решеткой | 1035 | 1013 | компл. | компл. | 1 | 0 | -645619761 | 25.2286 | 5379.26 | 0 | 0 | 0 | 764.1 | 0 | 0 | 0 | 7.04 | 1 | 1 | 1 | 0 | 0 | 0 | 0 | 0 | 25.2286 |  | 0 | 1 | -1 | 0 | 0 |  | 0 | 0 | 0 | 0 | 0 | 0 | 0 | 0 | 0 | 0 | 0 | 0 | 0 | 0 | 0 | 0 | 0 | 0 | 0 | 0 | 0 | 0 | 16 | 5379.26 | 764.1 | 7.04 | 0
77 | 16612262 | 16613004 | 15204315 | 1 | 1 | 1 | 3 | 14.5.01.10-0003 | ФССЦ-2001, 14.5.01.10-0003, приказ Минстроя России №1039/пр от 30.12.2016г. | Пена монтажная | 1296 | 1002 | л | л | 1 | 0 | -2122226716 | 32.4 | 329.89 | 0 | 0 | 0 | 46.86 | 0 | 0 | 0 | 7.04 | 1 | 1 | 1 | 0 | 1 | 0 | 0 | 0 | 32.4 |  | 0 | 2 | 16613026 | 1 | 0 | 173 | 0 | 0 | 0 | 0 | 0 | 0 | 0 | 0 | 0 | 0 | 0 | 0 | 0 | 0 | 0 | 0 | 0 | 0 | 0 | 0 | 0 | 0 | 20.5481 | 329.89 | 46.86 | 7.04 | 0
81 | 16612262 | 16613030 | 15446300 | 1 | 1 | 1 | 1 | 1-100-42 |  | Рабочий среднего разряда 4.2 | 1191 | 1013 | чел.-ч. | чел.-ч. | 1 | 0 | 912892513 | 2.76 | 0 | 0 | 0 | 69.84 | 0 | 0 | 0 | 9.92 | 1 | 1 | 1 | 7.04 | 0 | 1 | 1 | 0 | 0 | 2.4 | )*1,15 | 1 | 2 | 16613039 | 1 | 0 | 174 | 0 | 0 | 0 | 0 | 0 | 0 | 0 | 0 | 0 | 0 | 0 | 0 | 0 | 0 | 0 | 0 | 0 | 0 | 0 | 0 | 0 | 0 | 20.8656 | 69.84 | 9.92 | 7.04 | 0
81 | 16612262 | 16613030 | 15430395 | 1 | 1 | 1 | 1 | 4-100-00 |  | Затраты труда машинистов | 1191 | 1013 | чел.-ч. | чел.-ч. | 1 | 0 | -1417349443 | 0.17 | 0 | 0 | 0 | 0 | 0 | 0 | 0 | 0 | 1 | 1 | 7.04 | 1 | 0 | 1 | 0 | 0 | 0 | 0.17 |  | 2 | 2 | 16613040 | 1 | 2048 | 175 | 0 | 0 | 0 | 0 | 0 | 0 | 0 | 0 | 0 | 0 | 0 | 0 | 0 | 0 | 0 | 0 | 0 | 0 | 0 | 0 | 0 | 0 | 1.2852 | 0 | 0 | 1 | 0
81 | 16612262 | 16613030 | 15249073 | 1 | 1 | 1 | 2 | 91.14.02-001 | ФСЭМ-2001, 91.14.02-001, приказ Минстроя России №1039/пр от 30.12.2016г. | Автомобили бортовые, грузоподъемность до 5 т | 1368 | 1011 | маш.-ч | маш.-ч | 1 | 0 | 1372534845 | 0.2125 | 0 | 462.6 | 11.6 | 0 | 0 | 65.71 | 11.6 | 0 | 1 | 7.04 | 1 | 1 | 0 | 1 | 1 | 0 | 0 | 0.17 | )*1,25 | 0 | 2 | 16613041 | 1 | 0 | 176 | 0 | 0 | 0 | 0 | 0 | 0 | 0 | 0 | 0 | 0 | 0 | 0 | 0 | 0 | 0 | 0 | 0 | 0 | 0 | 0 | 0 | 0 | 1.6065 | 462.6 | 65.71 | 7.04 | 0
81 | 16612262 | 16613030 | 15249377 | 1 | 1 | 1 | 2 | 91.17.04-233 | ФСЭМ-2001, 91.17.04-233, приказ Минстроя России №1039/пр от 30.12.2016г. | Установки для сварки ручной дуговой (постоянного тока) | 1368 | 1011 | маш.-ч | маш.-ч | 1 | 0 | -353815937 | 0.5 | 0 | 57.02 | 0 | 0 | 0 | 8.1 | 0 | 0 | 1 | 7.04 | 1 | 1 | 0 | 1 | 1 | 0 | 0 | 0.4 | )*1,25 | 0 | 2 | 16613042 | 1 | 0 | 177 | 0 | 0 | 0 | 0 | 0 | 0 | 0 | 0 | 0 | 0 | 0 | 0 | 0 | 0 | 0 | 0 | 0 | 0 | 0 | 0 | 0 | 0 | 3.78 | 57.02 | 8.1 | 7.04 | 0
81 | 16612262 | 16613030 | 15168750 | 1 | 1 | 1 | 3 | 01.7.11.07-0032 | ФССЦ-2001, 01.7.11.07-0032, приказ Минстроя России №1039/пр от 30.12.2016г. | Электроды диаметром 4 мм Э42 | 1348 | 1009 | т | т | 1000 | 0 | -714836380 | 0.0001 | 72617.67 | 0 | 0 | 0 | 10315.01 | 0 | 0 | 0 | 7.04 | 1 | 1 | 1 | 0 | 1 | 0 | 0 | 0 | 0.0001 |  | 0 | 2 | 16613044 | 1 | 0 | 179 | 0 | 0 | 0 | 0 | 0 | 0 | 0 | 0 | 0 | 0 | 0 | 0 | 0 | 0 | 0 | 0 | 0 | 0 | 0 | 0 | 0 | 0 | 0.000756 | 72617.67 | 10315.01 | 7.04 | 0
81 | 16612262 | 16613030 | 15187348 | 1 | 1 | 1 | 3 | 07.1.01.03-0001 | ФССЦ-2001, 07.1.01.03-0001, приказ Минстроя России №1039/пр от 30.12.2016г. | Блок дверной стальной внутренний однопольный ДСВ, площадь 2,1 м2 (ГОСТ 31173-2003) | 1327 | 1005 | м2 | м2 | 1 | 0 | 883638919 | 1 | 12665.95 | 0 | 0 | 0 | 1799.14 | 0 | 0 | 0 | 7.04 | 1 | 1 | 1 | 0 | 0 | 0 | 0 | 0 | 1 |  | 0 | 1 | -1 | 0 | 0 |  | 0 | 0 | 0 | 0 | 0 | 0 | 0 | 0 | 0 | 0 | 0 | 0 | 0 | 0 | 0 | 0 | 0 | 0 | 0 | 0 | 0 | 0 | 7.56 | 12665.95 | 1799.14 | 7.04 | 0
81 | 16612262 | 16613030 | 15192019 | 1 | 1 | 1 | 3 | 08.4.01.02-0011 | ФССЦ-2001, 08.4.01.02-0011, приказ Минстроя России №1039/пр от 30.12.2016г. | Детали закладные и накладные изготовленные без применения сварки, гнутья, сверления (пробивки) отверстий поставляемые отдельно | 1348 | 1009 | т | т | 1000 | 0 | -751617735 | 0.003 | 40860.16 | 0 | 0 | 0 | 5804 | 0 | 0 | 0 | 7.04 | 1 | 1 | 1 | 0 | 1 | 0 | 0 | 0 | 0.003 |  | 0 | 2 | 16613046 | 1 | 0 | 181 | 0 | 0 | 0 | 0 | 0 | 0 | 0 | 0 | 0 | 0 | 0 | 0 | 0 | 0 | 0 | 0 | 0 | 0 | 0 | 0 | 0 | 0 | 0.02268 | 40860.16 | 5804 | 7.04 | 0
81 | 16612262 | 16613030 | 15204330 | 1 | 1 | 1 | 3 | 14.5.01.10-0025 | ФССЦ-2001, 14.5.01.10-0025, приказ Минстроя России №1039/пр от 30.12.2016г. | Пена монтажная для герметизации стыков в баллончике емкостью 0,85 л | 1354 | 1010 | шт. | шт. | 1 | 0 | -1075270488 | 0.1 | 512.51 | 0 | 0 | 0 | 72.8 | 0 | 0 | 0 | 7.04 | 1 | 1 | 1 | 0 | 1 | 0 | 0 | 0 | 0.1 |  | 0 | 2 | 16613047 | 1 | 0 | 182 | 0 | 0 | 0 | 0 | 0 | 0 | 0 | 0 | 0 | 0 | 0 | 0 | 0 | 0 | 0 | 0 | 0 | 0 | 0 | 0 | 0 | 0 | 0.756 | 512.51 | 72.8 | 7.04 | 0
83 | 16612262 | 16613049 | 15430767 | 1 | 1 | 1 | 1 | 1-100-30 |  | Рабочий среднего разряда 3 | 1191 | 1013 | чел.-ч. | чел.-ч. | 1 | 0 | -400197608 | 124.23 | 0 | 0 | 0 | 60.05 | 0 | 0 | 0 | 8.53 | 1 | 1 | 1 | 7.04 | 0 | 1 | 0 | 0 | 0 | 124.23 |  | 1 | 2 | 16613055 | 1 | 0 | 183 | 0 | 0 | 0 | 0 | 0 | 0 | 0 | 0 | 0 | 0 | 0 | 0 | 0 | 0 | 0 | 0 | 0 | 0 | 0 | 0 | 0 | 0 | 9.9384 | 60.05 | 8.53 | 7.04 | 0
83 | 16612262 | 16613049 | 15249402 | 1 | 1 | 1 | 2 | 91.18.01-012 | ФСЭМ-2001, 91.18.01-012, приказ Минстроя России №1039/пр от 30.12.2016г. | Компрессоры передвижные с электродвигателем давлением 600 кПа (6 ат), производительность до 3,5 м3/мин | 1368 | 1011 | маш.-ч | маш.-ч | 1 | 0 | -2111251057 | 1.38 | 0 | 228.8 | 0 | 0 | 0 | 32.5 | 0 | 0 | 1 | 7.04 | 1 | 1 | 0 | 1 | 0 | 0 | 0 | 1.38 |  | 0 | 2 | 16613056 | 1 | 0 | 184 | 0 | 0 | 0 | 0 | 0 | 0 | 0 | 0 | 0 | 0 | 0 | 0 | 0 | 0 | 0 | 0 | 0 | 0 | 0 | 0 | 0 | 0 | 0.1104 | 228.8 | 32.5 | 7.04 | 0
83 | 16612262 | 16613049 | 15249998 | 1 | 1 | 1 | 2 | 91.21.10-003 | ФСЭМ-2001, 91.21.10-003, приказ Минстроя России №1039/пр от 30.12.2016г. | Молотки при работе от передвижных компрессорных станций отбойные пневматические | 1368 | 1011 | маш.-ч | маш.-ч | 1 | 0 | 1518765163 | 1.38 | 0 | 10.77 | 0 | 0 | 0 | 1.53 | 0 | 0 | 1 | 7.04 | 1 | 1 | 0 | 1 | 0 | 0 | 0 | 1.38 |  | 0 | 2 | 16613057 | 1 | 0 | 185 | 0 | 0 | 0 | 0 | 0 | 0 | 0 | 0 | 0 | 0 | 0 | 0 | 0 | 0 | 0 | 0 | 0 | 0 | 0 | 0 | 0 | 0 | 0.1104 | 10.77 | 1.53 | 7.04 | 0
83 | 16612262 | 16613049 | 15167286 | 1 | 1 | 1 | 3 | 01.7.03.01-0001 | ФССЦ-2001, 01.7.03.01-0001, приказ Минстроя России №1039/пр от 30.12.2016г. | Вода | 1339 | 1007 | м3 | м3 | 1 | 0 | -1660354250 | 0.1 | 17.18 | 0 | 0 | 0 | 2.44 | 0 | 0 | 0 | 7.04 | 1 | 1 | 1 | 0 | 1 | 0 | 0 | 0 | 0.1 |  | 0 | 2 | 16613058 | 1 | 0 | 186 | 0 | 0 | 0 | 0 | 0 | 0 | 0 | 0 | 0 | 0 | 0 | 0 | 0 | 0 | 0 | 0 | 0 | 0 | 0 | 0 | 0 | 0 | 0.008 | 17.18 | 2.44 | 7.04 | 0
83 | 16612262 | 16613049 | 15172832 | 1 | 1 | 1 | 3 | 04.3.01.09-0001 | ФССЦ-2001, 04.3.01.09-0001, приказ Минстроя России №1039/пр от 30.12.2016г. | Раствор готовый кладочный тяжелый цементный | 1339 | 1007 | м3 | м3 | 1 | 0 | -1048055182 | 2.14 | 2991.16 | 0 | 0 | 0 | 424.88 | 0 | 0 | 0 | 7.04 | 1 | 1 | 1 | 0 | 0 | 0 | 0 | 0 | 2.14 |  | 0 | 1 | -1 | 0 | 0 |  | 0 | 0 | 0 | 0 | 0 | 0 | 0 | 0 | 0 | 0 | 0 | 0 | 0 | 0 | 0 | 0 | 0 | 0 | 0 | 0 | 0 | 0 | 0.1712 | 2991.16 | 424.88 | 7.04 | 0
85 | 16612262 | 16613063 | 15438286 | 1 | 1 | 1 | 1 | 1-100-36 |  | Рабочий среднего разряда 3.6 | 1191 | 1013 | чел.-ч. | чел.-ч. | 1 | 0 | -1027537862 | 4.2435 | 0 | 0 | 0 | 64.63 | 0 | 0 | 0 | 9.18 | 1 | 1 | 1 | 7.04 | 0 | 1 | 1 | 0 | 0 | 3.69 | )*1,15 | 1 | 2 | 16613072 | 1 | 0 | 190 | 0 | 0 | 0 | 0 | 0 | 0 | 0 | 0 | 0 | 0 | 0 | 0 | 0 | 0 | 0 | 0 | 0 | 0 | 0 | 0 | 0 | 0 | 2.109 | 64.63 | 9.18 | 7.04 | 0
85 | 16612262 | 16613063 | 15430395 | 1 | 1 | 1 | 1 | 4-100-00 |  | Затраты труда машинистов | 1191 | 1013 | чел.-ч. | чел.-ч. | 1 | 0 | -1417349443 | 0.05 | 0 | 0 | 0 | 0 | 0 | 0 | 0 | 0 | 1 | 1 | 7.04 | 1 | 0 | 1 | 0 | 0 | 0 | 0.05 |  | 2 | 2 | 16613073 | 1 | 2048 | 191 | 0 | 0 | 0 | 0 | 0 | 0 | 0 | 0 | 0 | 0 | 0 | 0 | 0 | 0 | 0 | 0 | 0 | 0 | 0 | 0 | 0 | 0 | 0.02485 | 0 | 0 | 1 | 0
85 | 16612262 | 16613063 | 15247970 | 1 | 1 | 1 | 2 | 91.06.06-046 | ФСЭМ-2001, 91.06.06-046, приказ Минстроя России №1039/пр от 30.12.2016г. | Подъемники одномачтовые, грузоподъемность до 500 кг, высота подъема 25 м | 1368 | 1011 | маш.-ч | маш.-ч | 1 | 0 | 368031958 | 0.0125 | 0 | 194.73 | 11.6 | 0 | 0 | 27.66 | 11.6 | 0 | 1 | 7.04 | 1 | 1 | 0 | 1 | 1 | 0 | 0 | 0.01 | )*1,25 | 0 | 2 | 16613074 | 1 | 0 | 192 | 0 | 0 | 0 | 0 | 0 | 0 | 0 | 0 | 0 | 0 | 0 | 0 | 0 | 0 | 0 | 0 | 0 | 0 | 0 | 0 | 0 | 0 | 0.0062125 | 194.73 | 27.66 | 7.04 | 0
85 | 16612262 | 16613063 | 15249073 | 1 | 1 | 1 | 2 | 91.14.02-001 | ФСЭМ-2001, 91.14.02-001, приказ Минстроя России №1039/пр от 30.12.2016г. | Автомобили бортовые, грузоподъемность до 5 т | 1368 | 1011 | маш.-ч | маш.-ч | 1 | 0 | 1372534845 | 0.05 | 0 | 462.6 | 11.6 | 0 | 0 | 65.71 | 11.6 | 0 | 1 | 7.04 | 1 | 1 | 0 | 1 | 1 | 0 | 0 | 0.04 | )*1,25 | 0 | 2 | 16613075 | 1 | 0 | 193 | 0 | 0 | 0 | 0 | 0 | 0 | 0 | 0 | 0 | 0 | 0 | 0 | 0 | 0 | 0 | 0 | 0 | 0 | 0 | 0 | 0 | 0 | 0.02485 | 462.6 | 65.71 | 7.04 | 0
85 | 16612262 | 16613063 | 15249933 | 1 | 1 | 1 | 2 | 91.21.01-012 | ФСЭМ-2001, 91.21.01-012, приказ Минстроя России №1039/пр от 30.12.2016г. | Агрегаты окрасочные высокого давления для окраски поверхностей конструкций, мощность 1 кВт | 1368 | 1011 | маш.-ч | маш.-ч | 1 | 0 | 271748449 | 3.525 | 0 | 48.01 | 0 | 0 | 0 | 6.82 | 0 | 0 | 1 | 7.04 | 1 | 1 | 0 | 1 | 1 | 0 | 0 | 2.82 | )*1,25 | 0 | 2 | 16613076 | 1 | 0 | 194 | 0 | 0 | 0 | 0 | 0 | 0 | 0 | 0 | 0 | 0 | 0 | 0 | 0 | 0 | 0 | 0 | 0 | 0 | 0 | 0 | 0 | 0 | 1.7519 | 48.01 | 6.82 | 7.04 | 0
85 | 16612262 | 16613063 | 15167286 | 1 | 1 | 1 | 3 | 01.7.03.01-0001 | ФССЦ-2001, 01.7.03.01-0001, приказ Минстроя России №1039/пр от 30.12.2016г. | Вода | 1339 | 1007 | м3 | м3 | 1 | 0 | -1660354250 | 0.01 | 17.18 | 0 | 0 | 0 | 2.44 | 0 | 0 | 0 | 7.04 | 1 | 1 | 1 | 0 | 1 | 0 | 0 | 0 | 0.01 |  | 0 | 2 | 16613077 | 1 | 0 | 195 | 0 | 0 | 0 | 0 | 0 | 0 | 0 | 0 | 0 | 0 | 0 | 0 | 0 | 0 | 0 | 0 | 0 | 0 | 0 | 0 | 0 | 0 | 0.00497 | 17.18 | 2.44 | 7.04 | 0
85 | 16612262 | 16613063 | 15171018 | 1 | 1 | 1 | 3 | 01.7.20.08-0051 | ФССЦ-2001, 01.7.20.08-0051, приказ Минстроя России №1039/пр от 30.12.2016г. | Ветошь | 1346 | 1009 | кг | кг | 1 | 0 | 813963326 | 1 | 12.81 | 0 | 0 | 0 | 1.82 | 0 | 0 | 0 | 7.04 | 1 | 1 | 1 | 0 | 1 | 0 | 0 | 0 | 1 |  | 0 | 2 | 16613078 | 1 | 0 | 196 | 0 | 0 | 0 | 0 | 0 | 0 | 0 | 0 | 0 | 0 | 0 | 0 | 0 | 0 | 0 | 0 | 0 | 0 | 0 | 0 | 0 | 0 | 0.497 | 12.81 | 1.82 | 7.04 | 0
85 | 16612262 | 16613063 | 15203485 | 1 | 1 | 1 | 3 | 14.4.01.02-0113 | ФССЦ-2001, 14.4.01.02-0113, приказ Минстроя России №1039/пр от 30.12.2016г. | Грунтовка акриловая НОРТЕКС-ГРУНТ | 1346 | 1009 | кг | кг | 1 | 0 | 303141801 | 13.8 | 107.36 | 0 | 0 | 0 | 15.25 | 0 | 0 | 0 | 7.04 | 1 | 1 | 1 | 0 | 1 | 0 | 0 | 0 | 13.8 |  | 0 | 2 | 16613079 | 1 | 0 | 197 | 0 | 0 | 0 | 0 | 0 | 0 | 0 | 0 | 0 | 0 | 0 | 0 | 0 | 0 | 0 | 0 | 0 | 0 | 0 | 0 | 0 | 0 | 6.8586 | 107.36 | 15.25 | 7.04 | 0
86 | 16612262 | 16613080 | 15433640 | 1 | 1 | 1 | 1 | 1-100-22 |  | Рабочий среднего разряда 2.2 | 1191 | 1013 | чел.-ч. | чел.-ч. | 1 | 0 | -1366118074 | 45.4365 | 0 | 0 | 0 | 55.9 | 0 | 0 | 0 | 7.94 | 1 | 1 | 1 | 7.04 | 0 | 1 | 1 | 0 | 0 | 39.51 | )*1,15 | 1 | 2 | 16613087 | 1 | 0 | 198 | 0 | 0 | 0 | 0 | 0 | 0 | 0 | 0 | 0 | 0 | 0 | 0 | 0 | 0 | 0 | 0 | 0 | 0 | 0 | 0 | 0 | 0 | 22.5819 | 55.9 | 7.94 | 7.04 | 0
86 | 16612262 | 16613080 | 15430395 | 1 | 1 | 1 | 1 | 4-100-00 |  | Затраты труда машинистов | 1191 | 1013 | чел.-ч. | чел.-ч. | 1 | 0 | -1417349443 | 1.27 | 0 | 0 | 0 | 0 | 0 | 0 | 0 | 0 | 1 | 1 | 7.04 | 1 | 0 | 1 | 0 | 0 | 0 | 1.27 |  | 2 | 2 | 16613088 | 1 | 2048 | 199 | 0 | 0 | 0 | 0 | 0 | 0 | 0 | 0 | 0 | 0 | 0 | 0 | 0 | 0 | 0 | 0 | 0 | 0 | 0 | 0 | 0 | 0 | 0.63119 | 0 | 0 | 1 | 0
86 | 16612262 | 16613080 | 15247974 | 1 | 1 | 1 | 2 | 91.06.06-048 | ФСЭМ-2001, 91.06.06-048, приказ Минстроя России №1039/пр от 30.12.2016г. | Подъемники одномачтовые, грузоподъемность до 500 кг, высота подъема 45 м | 1368 | 1011 | маш.-ч | маш.-ч | 1 | 0 | 1188625873 | 1.5875 | 0 | 220.07 | 13.5 | 0 | 0 | 31.26 | 13.5 | 0 | 1 | 7.04 | 1 | 1 | 0 | 1 | 1 | 0 | 0 | 1.27 | )*1,25 | 0 | 2 | 16613089 | 1 | 0 | 200 | 0 | 0 | 0 | 0 | 0 | 0 | 0 | 0 | 0 | 0 | 0 | 0 | 0 | 0 | 0 | 0 | 0 | 0 | 0 | 0 | 0 | 0 | 0.78899 | 220.07 | 31.26 | 7.04 | 0
86 | 16612262 | 16613080 | 15248091 | 1 | 1 | 1 | 2 | 91.07.04-002 | ФСЭМ-2001, 91.07.04-002, приказ Минстроя России №1039/пр от 30.12.2016г. | Вибратор поверхностный | 1368 | 1011 | маш.-ч | маш.-ч | 1 | 0 | 126902709 | 11.3375 | 0 | 3.52 | 0 | 0 | 0 | 0.5 | 0 | 0 | 1 | 7.04 | 1 | 1 | 0 | 1 | 1 | 0 | 0 | 9.07 | )*1,25 | 0 | 2 | 16613090 | 1 | 0 | 201 | 0 | 0 | 0 | 0 | 0 | 0 | 0 | 0 | 0 | 0 | 0 | 0 | 0 | 0 | 0 | 0 | 0 | 0 | 0 | 0 | 0 | 0 | 5.6347 | 3.52 | 0.5 | 7.04 | 0
86 | 16612262 | 16613080 | 15167286 | 1 | 1 | 1 | 3 | 01.7.03.01-0001 | ФССЦ-2001, 01.7.03.01-0001, приказ Минстроя России №1039/пр от 30.12.2016г. | Вода | 1339 | 1007 | м3 | м3 | 1 | 0 | -1660354250 | 3.5 | 17.18 | 0 | 0 | 0 | 2.44 | 0 | 0 | 0 | 7.04 | 1 | 1 | 1 | 0 | 1 | 0 | 0 | 0 | 3.5 |  | 0 | 2 | 16613091 | 1 | 0 | 202 | 0 | 0 | 0 | 0 | 0 | 0 | 0 | 0 | 0 | 0 | 0 | 0 | 0 | 0 | 0 | 0 | 0 | 0 | 0 | 0 | 0 | 0 | 1.7395 | 17.18 | 2.44 | 7.04 | 0
86 | 16612262 | 16613080 | 15172836 | 1 | 1 | 1 | 3 | 04.3.01.09-0014 | ФССЦ-2001, 04.3.01.09-0014, приказ Минстроя России №1039/пр от 30.12.2016г. | Раствор готовый кладочный цементный марки 100 | 1339 | 1007 | м3 | м3 | 1 | 0 | 519185539 | 2.04 | 3659.39 | 0 | 0 | 0 | 519.8 | 0 | 0 | 0 | 7.04 | 1 | 1 | 1 | 0 | 0 | 0 | 0 | 0 | 2.04 |  | 0 | 1 | -1 | 0 | 0 |  | 0 | 0 | 0 | 0 | 0 | 0 | 0 | 0 | 0 | 0 | 0 | 0 | 0 | 0 | 0 | 0 | 0 | 0 | 0 | 0 | 0 | 0 | 1.0139 | 3659.39 | 519.8 | 7.04 | 0
88 | 16612262 | 16613094 | 15433640 | 1 | 1 | 1 | 1 | 1-100-22 |  | Рабочий среднего разряда 2.2 | 1191 | 1013 | чел.-ч. | чел.-ч. | 1 | 0 | -1366118074 | 1.725 | 0 | 0 | 0 | 55.9 | 0 | 0 | 0 | 7.94 | 1 | 1 | 1 | 7.04 | 0 | 1 | 1 | 0 | 0 | 0.5 | *3)*1,15 | 1 | 2 | 16613100 | 1 | 0 | 204 | 0 | 0 | 0 | 0 | 0 | 0 | 0 | 0 | 0 | 0 | 0 | 0 | 0 | 0 | 0 | 0 | 0 | 0 | 0 | 0 | 0 | 0 | 0.85732 | 55.9 | 7.94 | 7.04 | 0
88 | 16612262 | 16613094 | 15430395 | 1 | 1 | 1 | 1 | 4-100-00 |  | Затраты труда машинистов | 1191 | 1013 | чел.-ч. | чел.-ч. | 1 | 0 | -1417349443 | 0.21 | 0 | 0 | 0 | 0 | 0 | 0 | 0 | 0 | 1 | 1 | 7.04 | 1 | 0 | 1 | 0 | 0 | 0 | 0.21 |  | 2 | 2 | 16613101 | 1 | 2048 | 205 | 0 | 0 | 0 | 0 | 0 | 0 | 0 | 0 | 0 | 0 | 0 | 0 | 0 | 0 | 0 | 0 | 0 | 0 | 0 | 0 | 0 | 0 | 0.10437 | 0 | 0 | 1 | 0
88 | 16612262 | 16613094 | 15247974 | 1 | 1 | 1 | 2 | 91.06.06-048 | ФСЭМ-2001, 91.06.06-048, приказ Минстроя России №1039/пр от 30.12.2016г. | Подъемники одномачтовые, грузоподъемность до 500 кг, высота подъема 45 м | 1368 | 1011 | маш.-ч | маш.-ч | 1 | 0 | 1188625873 | 0.7875 | 0 | 220.07 | 13.5 | 0 | 0 | 31.26 | 13.5 | 0 | 1 | 7.04 | 1 | 1 | 0 | 1 | 1 | 0 | 0 | 0.21 | *3)*1,25 | 0 | 2 | 16613102 | 1 | 0 | 206 | 0 | 0 | 0 | 0 | 0 | 0 | 0 | 0 | 0 | 0 | 0 | 0 | 0 | 0 | 0 | 0 | 0 | 0 | 0 | 0 | 0 | 0 | 0.39139 | 220.07 | 31.26 | 7.04 | 0
88 | 16612262 | 16613094 | 15248091 | 1 | 1 | 1 | 2 | 91.07.04-002 | ФСЭМ-2001, 91.07.04-002, приказ Минстроя России №1039/пр от 30.12.2016г. | Вибратор поверхностный | 1368 | 1011 | маш.-ч | маш.-ч | 1 | 0 | 126902709 | 8.7 | 0 | 3.52 | 0 | 0 | 0 | 0.5 | 0 | 0 | 1 | 7.04 | 1 | 1 | 0 | 1 | 1 | 0 | 0 | 2.32 | *3)*1,25 | 0 | 2 | 16613103 | 1 | 0 | 207 | 0 | 0 | 0 | 0 | 0 | 0 | 0 | 0 | 0 | 0 | 0 | 0 | 0 | 0 | 0 | 0 | 0 | 0 | 0 | 0 | 0 | 0 | 4.3239 | 3.52 | 0.5 | 7.04 | 0
88 | 16612262 | 16613094 | 15172832 | 1 | 1 | 1 | 3 | 04.3.01.09-0001 | ФССЦ-2001, 04.3.01.09-0001, приказ Минстроя России №1039/пр от 30.12.2016г. | Раствор готовый кладочный тяжелый цементный | 1339 | 1007 | м3 | м3 | 1 | 0 | -1048055182 | 1.53 | 2991.16 | 0 | 0 | 0 | 424.88 | 0 | 0 | 0 | 7.04 | 1 | 1 | 1 | 0 | 0 | 0 | 0 | 0 | 1.53 |  | 0 | 1 | -1 | 0 | 0 |  | 0 | 0 | 0 | 0 | 0 | 0 | 0 | 0 | 0 | 0 | 0 | 0 | 0 | 0 | 0 | 0 | 0 | 0 | 0 | 0 | 0 | 0 | 0.76041 | 2991.16 | 424.88 | 7.04 | 0
90 | 16612262 | 16613106 | 15430767 | 1 | 1 | 1 | 1 | 1-100-30 |  | Рабочий среднего разряда 3 | 1191 | 1013 | чел.-ч. | чел.-ч. | 1 | 0 | -400197608 | 43.3205 | 0 | 0 | 0 | 60.05 | 0 | 0 | 0 | 8.53 | 1 | 1 | 1 | 7.04 | 0 | 1 | 1 | 0 | 0 | 37.67 | )*1,15 | 1 | 2 | 16613114 | 1 | 0 | 209 | 0 | 0 | 0 | 0 | 0 | 0 | 0 | 0 | 0 | 0 | 0 | 0 | 0 | 0 | 0 | 0 | 0 | 0 | 0 | 0 | 0 | 0 | 168.2655 | 60.05 | 8.53 | 7.04 | 0
90 | 16612262 | 16613106 | 15430395 | 1 | 1 | 1 | 1 | 4-100-00 |  | Затраты труда машинистов | 1191 | 1013 | чел.-ч. | чел.-ч. | 1 | 0 | -1417349443 | 0.17 | 0 | 0 | 0 | 0 | 0 | 0 | 0 | 0 | 1 | 1 | 7.04 | 1 | 0 | 1 | 0 | 0 | 0 | 0.17 |  | 2 | 2 | 16613115 | 1 | 2048 | 210 | 0 | 0 | 0 | 0 | 0 | 0 | 0 | 0 | 0 | 0 | 0 | 0 | 0 | 0 | 0 | 0 | 0 | 0 | 0 | 0 | 0 | 0 | 0.66031 | 0 | 0 | 1 | 0
90 | 16612262 | 16613106 | 15247970 | 1 | 1 | 1 | 2 | 91.06.06-046 | ФСЭМ-2001, 91.06.06-046, приказ Минстроя России №1039/пр от 30.12.2016г. | Подъемники одномачтовые, грузоподъемность до 500 кг, высота подъема 25 м | 1368 | 1011 | маш.-ч | маш.-ч | 1 | 0 | 368031958 | 0.1625 | 0 | 194.73 | 11.6 | 0 | 0 | 27.66 | 11.6 | 0 | 1 | 7.04 | 1 | 1 | 0 | 1 | 1 | 0 | 0 | 0.13 | )*1,25 | 0 | 2 | 16613116 | 1 | 0 | 211 | 0 | 0 | 0 | 0 | 0 | 0 | 0 | 0 | 0 | 0 | 0 | 0 | 0 | 0 | 0 | 0 | 0 | 0 | 0 | 0 | 0 | 0 | 0.63118 | 194.73 | 27.66 | 7.04 | 0
90 | 16612262 | 16613106 | 15249073 | 1 | 1 | 1 | 2 | 91.14.02-001 | ФСЭМ-2001, 91.14.02-001, приказ Минстроя России №1039/пр от 30.12.2016г. | Автомобили бортовые, грузоподъемность до 5 т | 1368 | 1011 | маш.-ч | маш.-ч | 1 | 0 | 1372534845 | 0.05 | 0 | 462.6 | 11.6 | 0 | 0 | 65.71 | 11.6 | 0 | 1 | 7.04 | 1 | 1 | 0 | 1 | 1 | 0 | 0 | 0.04 | )*1,25 | 0 | 2 | 16613117 | 1 | 0 | 212 | 0 | 0 | 0 | 0 | 0 | 0 | 0 | 0 | 0 | 0 | 0 | 0 | 0 | 0 | 0 | 0 | 0 | 0 | 0 | 0 | 0 | 0 | 0.19421 | 462.6 | 65.71 | 7.04 | 0
90 | 16612262 | 16613106 | 15167286 | 1 | 1 | 1 | 3 | 01.7.03.01-0001 | ФССЦ-2001, 01.7.03.01-0001, приказ Минстроя России №1039/пр от 30.12.2016г. | Вода | 1339 | 1007 | м3 | м3 | 1 | 0 | -1660354250 | 0.174 | 17.18 | 0 | 0 | 0 | 2.44 | 0 | 0 | 0 | 7.04 | 1 | 1 | 1 | 0 | 1 | 0 | 0 | 0 | 0.174 |  | 0 | 2 | 16613118 | 1 | 0 | 213 | 0 | 0 | 0 | 0 | 0 | 0 | 0 | 0 | 0 | 0 | 0 | 0 | 0 | 0 | 0 | 0 | 0 | 0 | 0 | 0 | 0 | 0 | 0.67585 | 17.18 | 2.44 | 7.04 | 0
90 | 16612262 | 16613106 | 15172906 | 1 | 1 | 1 | 3 | 04.3.02.01-0415 | ФССЦ-2001, 04.3.02.01-0415, приказ Минстроя России №1039/пр от 30.12.2016г. | Смеси сухие для наливных полов, марка «Ветонит» 5000 | 1348 | 1009 | т | т | 1000 | 0 | -2114578287 | 0.9 | 80126.25 | 0 | 0 | 0 | 11381.57 | 0 | 0 | 0 | 7.04 | 1 | 1 | 1 | 0 | 1 | 0 | 0 | 0 | 0.9 |  | 0 | 2 | 16613119 | 1 | 0 | 214 | 0 | 0 | 0 | 0 | 0 | 0 | 0 | 0 | 0 | 0 | 0 | 0 | 0 | 0 | 0 | 0 | 0 | 0 | 0 | 0 | 0 | 0 | 3.4958 | 80126.25 | 11381.57 | 7.04 | 0
90 | 16612262 | 16613106 | 15203485 | 1 | 1 | 1 | 3 | 14.4.01.02-0113 | ФССЦ-2001, 14.4.01.02-0113, приказ Минстроя России №1039/пр от 30.12.2016г. | Грунтовка акриловая НОРТЕКС-ГРУНТ | 1346 | 1009 | кг | кг | 1 | 0 | 303141801 | 30 | 107.36 | 0 | 0 | 0 | 15.25 | 0 | 0 | 0 | 7.04 | 1 | 1 | 1 | 0 | 1 | 0 | 0 | 0 | 30 |  | 0 | 2 | 16613120 | 1 | 0 | 215 | 0 | 0 | 0 | 0 | 0 | 0 | 0 | 0 | 0 | 0 | 0 | 0 | 0 | 0 | 0 | 0 | 0 | 0 | 0 | 0 | 0 | 0 | 116.526 | 107.36 | 15.25 | 7.04 | 0
91 | 16612262 | 16613121 | 15438286 | 1 | 1 | 1 | 1 | 1-100-36 |  | Рабочий среднего разряда 3.6 | 1191 | 1013 | чел.-ч. | чел.-ч. | 1 | 0 | -1027537862 | 7.682 | 0 | 0 | 0 | 64.63 | 0 | 0 | 0 | 9.18 | 1 | 1 | 1 | 7.04 | 0 | 1 | 1 | 0 | 0 | 6.68 | )*1,15 | 1 | 2 | 16613135 | 1 | 0 | 216 | 0 | 0 | 0 | 0 | 0 | 0 | 0 | 0 | 0 | 0 | 0 | 0 | 0 | 0 | 0 | 0 | 0 | 0 | 0 | 0 | 0 | 0 | 29.4443 | 64.63 | 9.18 | 7.04 | 0
91 | 16612262 | 16613121 | 15430395 | 1 | 1 | 1 | 1 | 4-100-00 |  | Затраты труда машинистов | 1191 | 1013 | чел.-ч. | чел.-ч. | 1 | 0 | -1417349443 | 0.04 | 0 | 0 | 0 | 0 | 0 | 0 | 0 | 0 | 1 | 1 | 7.04 | 1 | 0 | 1 | 0 | 0 | 0 | 0.04 |  | 2 | 2 | 16613136 | 1 | 2048 | 217 | 0 | 0 | 0 | 0 | 0 | 0 | 0 | 0 | 0 | 0 | 0 | 0 | 0 | 0 | 0 | 0 | 0 | 0 | 0 | 0 | 0 | 0 | 0.15332 | 0 | 0 | 1 | 0
91 | 16612262 | 16613121 | 15247974 | 1 | 1 | 1 | 2 | 91.06.06-048 | ФСЭМ-2001, 91.06.06-048, приказ Минстроя России №1039/пр от 30.12.2016г. | Подъемники одномачтовые, грузоподъемность до 500 кг, высота подъема 45 м | 1368 | 1011 | маш.-ч | маш.-ч | 1 | 0 | 1188625873 | 0.00625 | 0 | 220.07 | 13.5 | 0 | 0 | 31.26 | 13.5 | 0 | 1 | 7.04 | 1 | 1 | 0 | 1 | 1 | 0 | 0 | 0.005 | )*1,25 | 0 | 2 | 16613137 | 1 | 0 | 218 | 0 | 0 | 0 | 0 | 0 | 0 | 0 | 0 | 0 | 0 | 0 | 0 | 0 | 0 | 0 | 0 | 0 | 0 | 0 | 0 | 0 | 0 | 0.023956 | 220.07 | 31.26 | 7.04 | 0
91 | 16612262 | 16613121 | 15249073 | 1 | 1 | 1 | 2 | 91.14.02-001 | ФСЭМ-2001, 91.14.02-001, приказ Минстроя России №1039/пр от 30.12.2016г. | Автомобили бортовые, грузоподъемность до 5 т | 1368 | 1011 | маш.-ч | маш.-ч | 1 | 0 | 1372534845 | 0.0375 | 0 | 462.6 | 11.6 | 0 | 0 | 65.71 | 11.6 | 0 | 1 | 7.04 | 1 | 1 | 0 | 1 | 1 | 0 | 0 | 0.03 | )*1,25 | 0 | 2 | 16613138 | 1 | 0 | 219 | 0 | 0 | 0 | 0 | 0 | 0 | 0 | 0 | 0 | 0 | 0 | 0 | 0 | 0 | 0 | 0 | 0 | 0 | 0 | 0 | 0 | 0 | 0.14373 | 462.6 | 65.71 | 7.04 | 0
91 | 16612262 | 16613121 | 15169972 | 1 | 1 | 1 | 3 | 01.7.15.04-0048 | ФССЦ-2001, 01.7.15.04-0048, приказ Минстроя России №1039/пр от 30.12.2016г. | Винты самонарезающие остроконечные длиной 35 мм | 1355 | 1010 | 100 шт. | 100 шт. | 100 | 0 | -725528132 | 2.63 | 84.48 | 0 | 0 | 0 | 12 | 0 | 0 | 0 | 7.04 | 1 | 1 | 1 | 0 | 1 | 0 | 0 | 0 | 2.63 |  | 0 | 2 | 16613139 | 1 | 0 | 220 | 0 | 0 | 0 | 0 | 0 | 0 | 0 | 0 | 0 | 0 | 0 | 0 | 0 | 0 | 0 | 0 | 0 | 0 | 0 | 0 | 0 | 0 | 10.0805 | 84.48 | 12 | 7.04 | 0
91 | 16612262 | 16613121 | 15170075 | 1 | 1 | 1 | 3 | 01.7.15.07-0021 | ФССЦ-2001, 01.7.15.07-0021, приказ Минстроя России №1039/пр от 30.12.2016г. | Дюбели распорные полиэтиленовые 6х30 мм | 1356 | 1010 | 1000 шт. | 1000 шт. | 1000 | 0 | 1130533903 | 0.263 | 1126.4 | 0 | 0 | 0 | 160 | 0 | 0 | 0 | 7.04 | 1 | 1 | 1 | 0 | 1 | 0 | 0 | 0 | 0.263 |  | 0 | 2 | 16613140 | 1 | 0 | 221 | 0 | 0 | 0 | 0 | 0 | 0 | 0 | 0 | 0 | 0 | 0 | 0 | 0 | 0 | 0 | 0 | 0 | 0 | 0 | 0 | 0 | 0 | 1.0081 | 1126.4 | 160 | 7.04 | 0
91 | 16612262 | 16613121 | 15162756 | 17 | 1 | 1 | 3 | 11.3.03.06 |  | Плинтуса для полов пластиковые | 1301 | 1003 | м | м | 1 | 0 | -2049262376 | 101 | 0 | 0 | 0 | 0 | 0 | 0 | 0 | 0 | 7.04 | 1 | 1 | 1 | 0 | 0 | 0 | 0 | 0 | 101 |  | 0 | 2 | 16613141 | 1 | 0 | 222 | 0 | 0 | 0 | 0 | 0 | 0 | 0 | 0 | 0 | 0 | 0 | 0 | 0 | 0 | 0 | 0 | 0 | 0 | 0 | 0 | 0 | 0 | 387.1229 | 0 | 0 | 7.04 | 0
91 | 16612262 | 16613121 | 15197682 | 1 | 1 | 1 | 3 | 11.3.03.06-0001 | ФССЦ-2001, 11.3.03.06-0001, приказ Минстроя России №1039/пр от 30.12.2016г. | Плинтуса для полов пластиковые, 19х48 мм | 1301 | 1003 | м | м | 1 | 0 | 26470480 | 101 | 86.59 | 0 | 0 | 0 | 12.3 | 0 | 0 | 0 | 7.04 | 1 | 1 | 1 | 0 | 0 | 0 | 0 | 0 | 101 |  | 0 | 1 | -1 | 0 | 0 |  | 0 | 0 | 0 | 0 | 0 | 0 | 0 | 0 | 0 | 0 | 0 | 0 | 0 | 0 | 0 | 0 | 0 | 0 | 0 | 0 | 0 | 0 | 387.1229 | 86.59 | 12.3 | 7.04 | 0
91 | 16612262 | 16613121 | 15197769 | 1 | 1 | 1 | 3 | 11.3.03.14-0002 | ФССЦ-2001, 11.3.03.14-0002, приказ Минстроя России №1039/пр от 30.12.2016г. | Заглушка торцевая для пластикового плинтуса левая, высота 49 мм | 1355 | 1010 | 100 шт. | 100 шт. | 100 | 0 | 766681708 | 0.080879 | 711.04 | 0 | 0 | 0 | 101 | 0 | 0 | 0 | 7.04 | 1 | 1 | 1 | 0 | 0 | 0 | 0 | 0 | 0.080879 |  | 0 | 1 | -1 | 0 | 0 |  | 0 | 0 | 0 | 0 | 0 | 0 | 0 | 0 | 0 | 0 | 0 | 0 | 0 | 0 | 0 | 0 | 0 | 0 | 0 | 0 | 0 | 0 | 0.31 | 711.04 | 101 | 7.04 | 0
91 | 16612262 | 16613121 | 15197771 | 1 | 1 | 1 | 3 | 11.3.03.14-0012 | ФССЦ-2001, 11.3.03.14-0012, приказ Минстроя России №1039/пр от 30.12.2016г. | Заглушки торцевая для пластикового плинтуса правая, высота 49 мм | 1355 | 1010 | 100 шт. | 100 шт. | 100 | 0 | 191136453 | 0.080879 | 711.04 | 0 | 0 | 0 | 101 | 0 | 0 | 0 | 7.04 | 1 | 1 | 1 | 0 | 0 | 0 | 0 | 0 | 0.080879 |  | 0 | 1 | -1 | 0 | 0 |  | 0 | 0 | 0 | 0 | 0 | 0 | 0 | 0 | 0 | 0 | 0 | 0 | 0 | 0 | 0 | 0 | 0 | 0 | 0 | 0 | 0 | 0 | 0.31 | 711.04 | 101 | 7.04 | 0
91 | 16612262 | 16613121 | 15197773 | 1 | 1 | 1 | 3 | 11.3.03.14-0022 | ФССЦ-2001, 11.3.03.14-0022, приказ Минстроя России №1039/пр от 30.12.2016г. | Соединитель для пластикового плинтуса, высота 49 мм | 1355 | 1010 | 100 шт. | 100 шт. | 100 | 0 | 1073883569 | 0.39918 | 901.12 | 0 | 0 | 0 | 128 | 0 | 0 | 0 | 7.04 | 1 | 1 | 1 | 0 | 0 | 0 | 0 | 0 | 0.39918 |  | 0 | 1 | -1 | 0 | 0 |  | 0 | 0 | 0 | 0 | 0 | 0 | 0 | 0 | 0 | 0 | 0 | 0 | 0 | 0 | 0 | 0 | 0 | 0 | 0 | 0 | 0 | 0 | 1.53 | 901.12 | 128 | 7.04 | 0
91 | 16612262 | 16613121 | 15197775 | 1 | 1 | 1 | 3 | 11.3.03.14-0032 | ФССЦ-2001, 11.3.03.14-0032, приказ Минстроя России №1039/пр от 30.12.2016г. | Уголок внутренний для пластикового плинтуса, высота 49 мм | 1355 | 1010 | 100 шт. | 100 шт. | 100 | 0 | 1800897042 | 0.070443 | 901.12 | 0 | 0 | 0 | 128 | 0 | 0 | 0 | 7.04 | 1 | 1 | 1 | 0 | 0 | 0 | 0 | 0 | 0.070443 |  | 0 | 1 | -1 | 0 | 0 |  | 0 | 0 | 0 | 0 | 0 | 0 | 0 | 0 | 0 | 0 | 0 | 0 | 0 | 0 | 0 | 0 | 0 | 0 | 0 | 0 | 0 | 0 | 0.27 | 901.12 | 128 | 7.04 | 0
91 | 16612262 | 16613121 | 15197777 | 1 | 1 | 1 | 3 | 11.3.03.14-0034 | ФССЦ-2001, 11.3.03.14-0034, приказ Минстроя России №1039/пр от 30.12.2016г. | Уголок наружный для пластикового плинтуса, высота 49 мм | 1355 | 1010 | 100 шт. | 100 шт. | 100 | 0 | 952646044 | 0.070443 | 901.12 | 0 | 0 | 0 | 128 | 0 | 0 | 0 | 7.04 | 1 | 1 | 1 | 0 | 0 | 0 | 0 | 0 | 0.070443 |  | 0 | 1 | -1 | 0 | 0 |  | 0 | 0 | 0 | 0 | 0 | 0 | 0 | 0 | 0 | 0 | 0 | 0 | 0 | 0 | 0 | 0 | 0 | 0 | 0 | 0 | 0 | 0 | 0.27 | 901.12 | 128 | 7.04 | 0
99 | 16612262 | 16613154 | 15435695 | 1 | 1 | 1 | 1 | 1-100-49 |  | Рабочий среднего разряда 4.9 | 1191 | 1013 | чел.-ч. | чел.-ч. | 1 | 0 | 1881689430 | 31.0155 | 0 | 0 | 0 | 77.02 | 0 | 0 | 0 | 10.94 | 1 | 1 | 1 | 7.04 | 0 | 1 | 1 | 0 | 0 | 26.97 | )*1,15 | 1 | 2 | 16613167 | 1 | 0 | 228 | 0 | 0 | 0 | 0 | 0 | 0 | 0 | 0 | 0 | 0 | 0 | 0 | 0 | 0 | 0 | 0 | 0 | 0 | 0 | 0 | 0 | 0 | 12.2511 | 77.02 | 10.94 | 7.04 | 0
99 | 16612262 | 16613154 | 15430395 | 1 | 1 | 1 | 1 | 4-100-00 |  | Затраты труда машинистов | 1191 | 1013 | чел.-ч. | чел.-ч. | 1 | 0 | -1417349443 | 0.43 | 0 | 0 | 0 | 0 | 0 | 0 | 0 | 0 | 1 | 1 | 7.04 | 1 | 0 | 1 | 0 | 0 | 0 | 0.43 |  | 2 | 2 | 16613168 | 1 | 2048 | 229 | 0 | 0 | 0 | 0 | 0 | 0 | 0 | 0 | 0 | 0 | 0 | 0 | 0 | 0 | 0 | 0 | 0 | 0 | 0 | 0 | 0 | 0 | 0.16985 | 0 | 0 | 1 | 0
99 | 16612262 | 16613154 | 15247974 | 1 | 1 | 1 | 2 | 91.06.06-048 | ФСЭМ-2001, 91.06.06-048, приказ Минстроя России №1039/пр от 30.12.2016г. | Подъемники одномачтовые, грузоподъемность до 500 кг, высота подъема 45 м | 1368 | 1011 | маш.-ч | маш.-ч | 1 | 0 | 1188625873 | 0.225 | 0 | 220.07 | 13.5 | 0 | 0 | 31.26 | 13.5 | 0 | 1 | 7.04 | 1 | 1 | 0 | 1 | 1 | 0 | 0 | 0.18 | )*1,25 | 0 | 2 | 16613169 | 1 | 0 | 230 | 0 | 0 | 0 | 0 | 0 | 0 | 0 | 0 | 0 | 0 | 0 | 0 | 0 | 0 | 0 | 0 | 0 | 0 | 0 | 0 | 0 | 0 | 0.088875 | 220.07 | 31.26 | 7.04 | 0
99 | 16612262 | 16613154 | 15248306 | 1 | 1 | 1 | 2 | 91.08.04-021 | ФСЭМ-2001, 91.08.04-021, приказ Минстроя России №1039/пр от 30.12.2016г. | Котлы битумные передвижные 400 л | 1368 | 1011 | маш.-ч | маш.-ч | 1 | 0 | 520357435 | 5.4625 | 0 | 211.2 | 0 | 0 | 0 | 30 | 0 | 0 | 1 | 7.04 | 1 | 1 | 0 | 1 | 1 | 0 | 0 | 4.37 | )*1,25 | 0 | 2 | 16613170 | 1 | 0 | 231 | 0 | 0 | 0 | 0 | 0 | 0 | 0 | 0 | 0 | 0 | 0 | 0 | 0 | 0 | 0 | 0 | 0 | 0 | 0 | 0 | 0 | 0 | 2.1577 | 211.2 | 30 | 7.04 | 0
99 | 16612262 | 16613154 | 15249073 | 1 | 1 | 1 | 2 | 91.14.02-001 | ФСЭМ-2001, 91.14.02-001, приказ Минстроя России №1039/пр от 30.12.2016г. | Автомобили бортовые, грузоподъемность до 5 т | 1368 | 1011 | маш.-ч | маш.-ч | 1 | 0 | 1372534845 | 0.3125 | 0 | 462.6 | 11.6 | 0 | 0 | 65.71 | 11.6 | 0 | 1 | 7.04 | 1 | 1 | 0 | 1 | 1 | 0 | 0 | 0.25 | )*1,25 | 0 | 2 | 16613171 | 1 | 0 | 232 | 0 | 0 | 0 | 0 | 0 | 0 | 0 | 0 | 0 | 0 | 0 | 0 | 0 | 0 | 0 | 0 | 0 | 0 | 0 | 0 | 0 | 0 | 0.12344 | 462.6 | 65.71 | 7.04 | 0
99 | 16612262 | 16613154 | 15250226 | 1 | 1 | 1 | 2 | 91.21.22-421 | ФСЭМ-2001, 91.21.22-421, приказ Минстроя России №1039/пр от 30.12.2016г. | Термос 100 л | 1368 | 1011 | маш.-ч | маш.-ч | 1 | 0 | -53362720 | 1.875 | 0 | 19.01 | 0 | 0 | 0 | 2.7 | 0 | 0 | 1 | 7.04 | 1 | 1 | 0 | 1 | 1 | 0 | 0 | 1.5 | )*1,25 | 0 | 2 | 16613172 | 1 | 0 | 233 | 0 | 0 | 0 | 0 | 0 | 0 | 0 | 0 | 0 | 0 | 0 | 0 | 0 | 0 | 0 | 0 | 0 | 0 | 0 | 0 | 0 | 0 | 0.74063 | 19.01 | 2.7 | 7.04 | 0
99 | 16612262 | 16613154 | 15165310 | 1 | 1 | 1 | 3 | 01.1.02.10-0021 | ФССЦ-2001, 01.1.02.10-0021, приказ Минстроя России №1039/пр от 30.12.2016г. | Асбест хризотиловый марки К-6-30 | 1348 | 1009 | т | т | 1000 | 0 | -1006529954 | 0.008 | 8166.4 | 0 | 0 | 0 | 1160 | 0 | 0 | 0 | 7.04 | 1 | 1 | 1 | 0 | 1 | 0 | 0 | 0 | 0.008 |  | 0 | 2 | 16613173 | 1 | 0 | 234 | 0 | 0 | 0 | 0 | 0 | 0 | 0 | 0 | 0 | 0 | 0 | 0 | 0 | 0 | 0 | 0 | 0 | 0 | 0 | 0 | 0 | 0 | 0.00316 | 8166.4 | 1160 | 7.04 | 0
99 | 16612262 | 16613154 | 15165346 | 1 | 1 | 1 | 3 | 01.2.01.02-0052 | ФССЦ-2001, 01.2.01.02-0052, приказ Минстроя России №1039/пр от 30.12.2016г. | Битумы нефтяные строительные марки БН-70/30 | 1348 | 1009 | т | т | 1000 | 0 | 243290531 | 0.019 | 10739.52 | 0 | 0 | 0 | 1525.5 | 0 | 0 | 0 | 7.04 | 1 | 1 | 1 | 0 | 1 | 0 | 0 | 0 | 0.019 |  | 0 | 2 | 16613174 | 1 | 0 | 235 | 0 | 0 | 0 | 0 | 0 | 0 | 0 | 0 | 0 | 0 | 0 | 0 | 0 | 0 | 0 | 0 | 0 | 0 | 0 | 0 | 0 | 0 | 0.007505 | 10739.52 | 1525.5 | 7.04 | 0
99 | 16612262 | 16613154 | 15165348 | 1 | 1 | 1 | 3 | 01.2.01.02-0054 | ФССЦ-2001, 01.2.01.02-0054, приказ Минстроя России №1039/пр от 30.12.2016г. | Битумы нефтяные строительные марки БН-90/10 | 1348 | 1009 | т | т | 1000 | 0 | 110322092 | 0.157 | 9737.02 | 0 | 0 | 0 | 1383.1 | 0 | 0 | 0 | 7.04 | 1 | 1 | 1 | 0 | 1 | 0 | 0 | 0 | 0.157 |  | 0 | 2 | 16613175 | 1 | 0 | 236 | 0 | 0 | 0 | 0 | 0 | 0 | 0 | 0 | 0 | 0 | 0 | 0 | 0 | 0 | 0 | 0 | 0 | 0 | 0 | 0 | 0 | 0 | 0.062015 | 9737.02 | 1383.1 | 7.04 | 0
99 | 16612262 | 16613154 | 15165532 | 1 | 1 | 1 | 3 | 01.3.01.01-0009 | ФССЦ-2001, 01.3.01.01-0009, приказ Минстроя России №1039/пр от 30.12.2016г. | Бензин растворитель | 1348 | 1009 | т | т | 1000 | 0 | -1414849288 | 0.057 | 43252.35 | 0 | 0 | 0 | 6143.8 | 0 | 0 | 0 | 7.04 | 1 | 1 | 1 | 0 | 1 | 0 | 0 | 0 | 0.057 |  | 0 | 2 | 16613176 | 1 | 0 | 237 | 0 | 0 | 0 | 0 | 0 | 0 | 0 | 0 | 0 | 0 | 0 | 0 | 0 | 0 | 0 | 0 | 0 | 0 | 0 | 0 | 0 | 0 | 0.022515 | 43252.35 | 6143.8 | 7.04 | 0
99 | 16612262 | 16613154 | 15167803 | 1 | 1 | 1 | 3 | 01.7.07.13-0001 | ФССЦ-2001, 01.7.07.13-0001, приказ Минстроя России №1039/пр от 30.12.2016г. | Мука андезитовая кислотоупорная, марка А | 1348 | 1009 | т | т | 1000 | 0 | -956606579 | 0.125 | 4849.15 | 0 | 0 | 0 | 688.8 | 0 | 0 | 0 | 7.04 | 1 | 1 | 1 | 0 | 1 | 0 | 0 | 0 | 0.125 |  | 0 | 2 | 16613177 | 1 | 0 | 238 | 0 | 0 | 0 | 0 | 0 | 0 | 0 | 0 | 0 | 0 | 0 | 0 | 0 | 0 | 0 | 0 | 0 | 0 | 0 | 0 | 0 | 0 | 0.049375 | 4849.15 | 688.8 | 7.04 | 0
99 | 16612262 | 16613154 | 15171018 | 1 | 1 | 1 | 3 | 01.7.20.08-0051 | ФССЦ-2001, 01.7.20.08-0051, приказ Минстроя России №1039/пр от 30.12.2016г. | Ветошь | 1346 | 1009 | кг | кг | 1 | 0 | 813963326 | 0.5 | 12.81 | 0 | 0 | 0 | 1.82 | 0 | 0 | 0 | 7.04 | 1 | 1 | 1 | 0 | 1 | 0 | 0 | 0 | 0.5 |  | 0 | 2 | 16613178 | 1 | 0 | 239 | 0 | 0 | 0 | 0 | 0 | 0 | 0 | 0 | 0 | 0 | 0 | 0 | 0 | 0 | 0 | 0 | 0 | 0 | 0 | 0 | 0 | 0 | 0.1975 | 12.81 | 1.82 | 7.04 | 0
100 | 16612262 | 16613179 | 15435721 | 1 | 1 | 1 | 1 | 1-100-39 |  | Рабочий среднего разряда 3.9 | 1191 | 1013 | чел.-ч. | чел.-ч. | 1 | 0 | 1983201532 | 24.38 | 0 | 0 | 0 | 66.95 | 0 | 0 | 0 | 9.51 | 1 | 1 | 1 | 7.04 | 0 | 1 | 1 | 0 | 0 | 21.2 | )*1,15 | 1 | 2 | 16613188 | 1 | 0 | 240 | 0 | 0 | 0 | 0 | 0 | 0 | 0 | 0 | 0 | 0 | 0 | 0 | 0 | 0 | 0 | 0 | 0 | 0 | 0 | 0 | 0 | 0 | 10.2689 | 66.95 | 9.51 | 7.04 | 0
100 | 16612262 | 16613179 | 15430395 | 1 | 1 | 1 | 1 | 4-100-00 |  | Затраты труда машинистов | 1191 | 1013 | чел.-ч. | чел.-ч. | 1 | 0 | -1417349443 | 0.2 | 0 | 0 | 0 | 0 | 0 | 0 | 0 | 0 | 1 | 1 | 7.04 | 1 | 0 | 1 | 0 | 0 | 0 | 0.2 |  | 2 | 2 | 16613189 | 1 | 2048 | 241 | 0 | 0 | 0 | 0 | 0 | 0 | 0 | 0 | 0 | 0 | 0 | 0 | 0 | 0 | 0 | 0 | 0 | 0 | 0 | 0 | 0 | 0 | 0.08424 | 0 | 0 | 1 | 0
100 | 16612262 | 16613179 | 15248306 | 1 | 1 | 1 | 2 | 91.08.04-021 | ФСЭМ-2001, 91.08.04-021, приказ Минстроя России №1039/пр от 30.12.2016г. | Котлы битумные передвижные 400 л | 1368 | 1011 | маш.-ч | маш.-ч | 1 | 0 | 520357435 | 2.4375 | 0 | 211.2 | 0 | 0 | 0 | 30 | 0 | 0 | 1 | 7.04 | 1 | 1 | 0 | 1 | 1 | 0 | 0 | 1.95 | )*1,25 | 0 | 2 | 16613190 | 1 | 0 | 242 | 0 | 0 | 0 | 0 | 0 | 0 | 0 | 0 | 0 | 0 | 0 | 0 | 0 | 0 | 0 | 0 | 0 | 0 | 0 | 0 | 0 | 0 | 1.0267 | 211.2 | 30 | 7.04 | 0
100 | 16612262 | 16613179 | 15249073 | 1 | 1 | 1 | 2 | 91.14.02-001 | ФСЭМ-2001, 91.14.02-001, приказ Минстроя России №1039/пр от 30.12.2016г. | Автомобили бортовые, грузоподъемность до 5 т | 1368 | 1011 | маш.-ч | маш.-ч | 1 | 0 | 1372534845 | 0.25 | 0 | 462.6 | 11.6 | 0 | 0 | 65.71 | 11.6 | 0 | 1 | 7.04 | 1 | 1 | 0 | 1 | 1 | 0 | 0 | 0.2 | )*1,25 | 0 | 2 | 16613191 | 1 | 0 | 243 | 0 | 0 | 0 | 0 | 0 | 0 | 0 | 0 | 0 | 0 | 0 | 0 | 0 | 0 | 0 | 0 | 0 | 0 | 0 | 0 | 0 | 0 | 0.1053 | 462.6 | 65.71 | 7.04 | 0
100 | 16612262 | 16613179 | 15165348 | 1 | 1 | 1 | 3 | 01.2.01.02-0054 | ФССЦ-2001, 01.2.01.02-0054, приказ Минстроя России №1039/пр от 30.12.2016г. | Битумы нефтяные строительные марки БН-90/10 | 1348 | 1009 | т | т | 1000 | 0 | 110322092 | 0.016 | 9737.02 | 0 | 0 | 0 | 1383.1 | 0 | 0 | 0 | 7.04 | 1 | 1 | 1 | 0 | 1 | 0 | 0 | 0 | 0.016 |  | 0 | 2 | 16613192 | 1 | 0 | 244 | 0 | 0 | 0 | 0 | 0 | 0 | 0 | 0 | 0 | 0 | 0 | 0 | 0 | 0 | 0 | 0 | 0 | 0 | 0 | 0 | 0 | 0 | 0.0067392 | 9737.02 | 1383.1 | 7.04 | 0
100 | 16612262 | 16613179 | 15165390 | 1 | 1 | 1 | 3 | 01.2.03.03-0013 | ФССЦ-2001, 01.2.03.03-0013, приказ Минстроя России №1039/пр от 30.12.2016г. | Мастика битумная кровельная горячая | 1348 | 1009 | т | т | 1000 | 0 | -967072784 | 0.24 | 23865.6 | 0 | 0 | 0 | 3390 | 0 | 0 | 0 | 7.04 | 1 | 1 | 1 | 0 | 1 | 0 | 0 | 0 | 0.24 |  | 0 | 2 | 16613193 | 1 | 0 | 245 | 0 | 0 | 0 | 0 | 0 | 0 | 0 | 0 | 0 | 0 | 0 | 0 | 0 | 0 | 0 | 0 | 0 | 0 | 0 | 0 | 0 | 0 | 0.10109 | 23865.6 | 3390 | 7.04 | 0
100 | 16612262 | 16613179 | 15165541 | 1 | 1 | 1 | 3 | 01.3.01.03-0002 | ФССЦ-2001, 01.3.01.03-0002, приказ Минстроя России №1039/пр от 30.12.2016г. | Керосин для технических целей марок КТ-1, КТ-2 | 1348 | 1009 | т | т | 1000 | 0 | -1709508773 | 0.024 | 18352.58 | 0 | 0 | 0 | 2606.9 | 0 | 0 | 0 | 7.04 | 1 | 1 | 1 | 0 | 1 | 0 | 0 | 0 | 0.024 |  | 0 | 2 | 16613194 | 1 | 0 | 246 | 0 | 0 | 0 | 0 | 0 | 0 | 0 | 0 | 0 | 0 | 0 | 0 | 0 | 0 | 0 | 0 | 0 | 0 | 0 | 0 | 0 | 0 | 0.010109 | 18352.58 | 2606.9 | 7.04 | 0
100 | 16612262 | 16613179 | 15171018 | 1 | 1 | 1 | 3 | 01.7.20.08-0051 | ФССЦ-2001, 01.7.20.08-0051, приказ Минстроя России №1039/пр от 30.12.2016г. | Ветошь | 1346 | 1009 | кг | кг | 1 | 0 | 813963326 | 0.1 | 12.81 | 0 | 0 | 0 | 1.82 | 0 | 0 | 0 | 7.04 | 1 | 1 | 1 | 0 | 1 | 0 | 0 | 0 | 0.1 |  | 0 | 2 | 16613195 | 1 | 0 | 247 | 0 | 0 | 0 | 0 | 0 | 0 | 0 | 0 | 0 | 0 | 0 | 0 | 0 | 0 | 0 | 0 | 0 | 0 | 0 | 0 | 0 | 0 | 0.04212 | 12.81 | 1.82 | 7.04 | 0
101 | 16612262 | 16613196 | 15432356 | 1 | 1 | 1 | 1 | 1-100-27 |  | Рабочий среднего разряда 2.7 | 1191 | 1013 | чел.-ч. | чел.-ч. | 1 | 0 | 1850719656 | 5.8075 | 0 | 0 | 0 | 58.5 | 0 | 0 | 0 | 8.31 | 1 | 1 | 1 | 7.04 | 0 | 1 | 1 | 0 | 0 | 5.05 | )*1,15 | 1 | 2 | 16613204 | 1 | 0 | 248 | 0 | 0 | 0 | 0 | 0 | 0 | 0 | 0 | 0 | 0 | 0 | 0 | 0 | 0 | 0 | 0 | 0 | 0 | 0 | 0 | 0 | 0 | 7.782 | 58.5 | 8.31 | 7.04 | 0
101 | 16612262 | 16613196 | 15430395 | 1 | 1 | 1 | 1 | 4-100-00 |  | Затраты труда машинистов | 1191 | 1013 | чел.-ч. | чел.-ч. | 1 | 0 | -1417349443 | 0.35 | 0 | 0 | 0 | 0 | 0 | 0 | 0 | 0 | 1 | 1 | 7.04 | 1 | 0 | 1 | 0 | 0 | 0 | 0.35 |  | 2 | 2 | 16613205 | 1 | 2048 | 249 | 0 | 0 | 0 | 0 | 0 | 0 | 0 | 0 | 0 | 0 | 0 | 0 | 0 | 0 | 0 | 0 | 0 | 0 | 0 | 0 | 0 | 0 | 0.469 | 0 | 0 | 1 | 0
101 | 16612262 | 16613196 | 15247578 | 1 | 1 | 1 | 2 | 91.05.01-017 | ФСЭМ-2001, 91.05.01-017, приказ Минстроя России №1039/пр от 30.12.2016г. | Краны башенные, грузоподъемность 8 т | 1368 | 1011 | маш.-ч | маш.-ч | 1 | 0 | -1460065968 | 0.4375 | 0 | 608.26 | 13.5 | 0 | 0 | 86.4 | 13.5 | 0 | 1 | 7.04 | 1 | 1 | 0 | 1 | 1 | 0 | 0 | 0.35 | )*1,25 | 0 | 2 | 16613206 | 1 | 0 | 250 | 0 | 0 | 0 | 0 | 0 | 0 | 0 | 0 | 0 | 0 | 0 | 0 | 0 | 0 | 0 | 0 | 0 | 0 | 0 | 0 | 0 | 0 | 0.58625 | 608.26 | 86.4 | 7.04 | 0
101 | 16612262 | 16613196 | 15167286 | 1 | 1 | 1 | 3 | 01.7.03.01-0001 | ФССЦ-2001, 01.7.03.01-0001, приказ Минстроя России №1039/пр от 30.12.2016г. | Вода | 1339 | 1007 | м3 | м3 | 1 | 0 | -1660354250 | 0.44 | 17.18 | 0 | 0 | 0 | 2.44 | 0 | 0 | 0 | 7.04 | 1 | 1 | 1 | 0 | 1 | 0 | 0 | 0 | 0.44 |  | 0 | 2 | 16613207 | 1 | 0 | 251 | 0 | 0 | 0 | 0 | 0 | 0 | 0 | 0 | 0 | 0 | 0 | 0 | 0 | 0 | 0 | 0 | 0 | 0 | 0 | 0 | 0 | 0 | 0.5896 | 17.18 | 2.44 | 7.04 | 0
101 | 16612262 | 16613196 | 15172868 | 1 | 1 | 1 | 3 | 04.3.01.12-0003 | ФССЦ-2001, 04.3.01.12-0003, приказ Минстроя России №1039/пр от 30.12.2016г. | Раствор готовый кладочный цементно-известковый марки 50 | 1339 | 1007 | м3 | м3 | 1 | 0 | -861814431 | 0.234 | 3659.39 | 0 | 0 | 0 | 519.8 | 0 | 0 | 0 | 7.04 | 1 | 1 | 1 | 0 | 1 | 0 | 0 | 0 | 0.234 |  | 0 | 2 | 16613208 | 1 | 0 | 252 | 0 | 0 | 0 | 0 | 0 | 0 | 0 | 0 | 0 | 0 | 0 | 0 | 0 | 0 | 0 | 0 | 0 | 0 | 0 | 0 | 0 | 0 | 0.31356 | 3659.39 | 519.8 | 7.04 | 0
101 | 16612262 | 16613196 | 15186886 | 1 | 1 | 1 | 3 | 06.1.01.05-0141 | ФССЦ-2001, 06.1.01.05-0141, приказ Минстроя России №1039/пр от 30.12.2016г. | Кирпич керамический утолщенный пустотелый лицевой, размером 250х120х88 мм, марка 125 | 1356 | 1010 | 1000 шт. | 1000 шт. | 1000 | 0 | 1593203468 | 0.395 | 13253.36 | 0 | 0 | 0 | 1882.58 | 0 | 0 | 0 | 7.04 | 1 | 1 | 1 | 0 | 0 | 0 | 0 | 0 | 0.395 |  | 0 | 1 | -1 | 0 | 0 |  | 0 | 0 | 0 | 0 | 0 | 0 | 0 | 0 | 0 | 0 | 0 | 0 | 0 | 0 | 0 | 0 | 0 | 0 | 0 | 0 | 0 | 0 | 0.5293 | 13253.36 | 1882.58 | 7.04 | 0
101 | 16612262 | 16613196 | 15195823 | 1 | 1 | 1 | 3 | 11.1.03.01-0080 | ФССЦ-2001, 11.1.03.01-0080, приказ Минстроя России №1039/пр от 30.12.2016г. | Бруски обрезные хвойных пород длиной 4-6,5 м, шириной 75-150 мм, толщиной 40-75 мм, IV сорта | 1339 | 1007 | м3 | м3 | 1 | 0 | 1443343806 | 0.0005 | 7434.24 | 0 | 0 | 0 | 1056 | 0 | 0 | 0 | 7.04 | 1 | 1 | 1 | 0 | 1 | 0 | 0 | 0 | 0.0005 |  | 0 | 2 | 16613210 | 1 | 0 | 254 | 0 | 0 | 0 | 0 | 0 | 0 | 0 | 0 | 0 | 0 | 0 | 0 | 0 | 0 | 0 | 0 | 0 | 0 | 0 | 0 | 0 | 0 | 0.00067 | 7434.24 | 1056 | 7.04 | 0
103 | 16612262 | 16613212 | 15432356 | 1 | 1 | 1 | 1 | 1-100-27 |  | Рабочий среднего разряда 2.7 | 1191 | 1013 | чел.-ч. | чел.-ч. | 1 | 0 | 1850719656 | 36.1215 | 0 | 0 | 0 | 58.5 | 0 | 0 | 0 | 8.31 | 1 | 1 | 1 | 7.04 | 0 | 1 | 1 | 0 | 0 | 31.41 | )*1,15 | 1 | 2 | 16613220 | 1 | 0 | 255 | 0 | 0 | 0 | 0 | 0 | 0 | 0 | 0 | 0 | 0 | 0 | 0 | 0 | 0 | 0 | 0 | 0 | 0 | 0 | 0 | 0 | 0 | 126.8226 | 58.5 | 8.31 | 7.04 | 0
103 | 16612262 | 16613212 | 15430395 | 1 | 1 | 1 | 1 | 4-100-00 |  | Затраты труда машинистов | 1191 | 1013 | чел.-ч. | чел.-ч. | 1 | 0 | -1417349443 | 0.82 | 0 | 0 | 0 | 0 | 0 | 0 | 0 | 0 | 1 | 1 | 7.04 | 1 | 0 | 1 | 0 | 0 | 0 | 0.82 |  | 2 | 2 | 16613221 | 1 | 2048 | 256 | 0 | 0 | 0 | 0 | 0 | 0 | 0 | 0 | 0 | 0 | 0 | 0 | 0 | 0 | 0 | 0 | 0 | 0 | 0 | 0 | 0 | 0 | 2.879 | 0 | 0 | 1 | 0
103 | 16612262 | 16613212 | 15247974 | 1 | 1 | 1 | 2 | 91.06.06-048 | ФСЭМ-2001, 91.06.06-048, приказ Минстроя России №1039/пр от 30.12.2016г. | Подъемники одномачтовые, грузоподъемность до 500 кг, высота подъема 45 м | 1368 | 1011 | маш.-ч | маш.-ч | 1 | 0 | 1188625873 | 0.425 | 0 | 220.07 | 13.5 | 0 | 0 | 31.26 | 13.5 | 0 | 1 | 7.04 | 1 | 1 | 0 | 1 | 1 | 0 | 0 | 0.34 | )*1,25 | 0 | 2 | 16613222 | 1 | 0 | 257 | 0 | 0 | 0 | 0 | 0 | 0 | 0 | 0 | 0 | 0 | 0 | 0 | 0 | 0 | 0 | 0 | 0 | 0 | 0 | 0 | 0 | 0 | 1.4922 | 220.07 | 31.26 | 7.04 | 0
103 | 16612262 | 16613212 | 15249073 | 1 | 1 | 1 | 2 | 91.14.02-001 | ФСЭМ-2001, 91.14.02-001, приказ Минстроя России №1039/пр от 30.12.2016г. | Автомобили бортовые, грузоподъемность до 5 т | 1368 | 1011 | маш.-ч | маш.-ч | 1 | 0 | 1372534845 | 0.6 | 0 | 462.6 | 11.6 | 0 | 0 | 65.71 | 11.6 | 0 | 1 | 7.04 | 1 | 1 | 0 | 1 | 1 | 0 | 0 | 0.48 | )*1,25 | 0 | 2 | 16613223 | 1 | 0 | 258 | 0 | 0 | 0 | 0 | 0 | 0 | 0 | 0 | 0 | 0 | 0 | 0 | 0 | 0 | 0 | 0 | 0 | 0 | 0 | 0 | 0 | 0 | 2.1066 | 462.6 | 65.71 | 7.04 | 0
103 | 16612262 | 16613212 | 15250178 | 1 | 1 | 1 | 2 | 91.21.22-193 | ФСЭМ-2001, 91.21.22-193, приказ Минстроя России №1039/пр от 30.12.2016г. | Машины для сварки линолеума | 1368 | 1011 | маш.-ч | маш.-ч | 1 | 0 | 151647450 | 6.625 | 0 | 23.94 | 0 | 0 | 0 | 3.4 | 0 | 0 | 1 | 7.04 | 1 | 1 | 0 | 1 | 1 | 0 | 0 | 5.3 | )*1,25 | 0 | 2 | 16613224 | 1 | 0 | 259 | 0 | 0 | 0 | 0 | 0 | 0 | 0 | 0 | 0 | 0 | 0 | 0 | 0 | 0 | 0 | 0 | 0 | 0 | 0 | 0 | 0 | 0 | 23.2604 | 23.94 | 3.4 | 7.04 | 0
103 | 16612262 | 16613212 | 15167024 | 1 | 1 | 1 | 3 | 01.6.03.04-0116 | ФССЦ-2001, 01.6.03.04-0116, приказ Минстроя России №1039/пр от 30.12.2016г. | Линолеум коммерческий гомогенный "ТАРКЕТТ iQ GRANIT SAFE.T", антискользящий (толщина 2 мм, класс 34/43, пож. безопасность Г4, В3, РП1, Д2, Т2) | 1327 | 1005 | м2 | м2 | 1 | 0 | 203687903 | 102 | 1276.56 | 0 | 0 | 0 | 181.33 | 0 | 0 | 0 | 7.04 | 1 | 1 | 1 | 0 | 0 | 0 | 0 | 0 | 102 |  | 0 | 1 | -1 | 0 | 0 |  | 0 | 0 | 0 | 0 | 0 | 0 | 0 | 0 | 0 | 0 | 0 | 0 | 0 | 0 | 0 | 0 | 0 | 0 | 0 | 0 | 0 | 0 | 358.122 | 1276.56 | 181.33 | 7.04 | 0
103 | 16612262 | 16613212 | 15167684 | 1 | 1 | 1 | 3 | 01.7.06.14-0034 | ФССЦ-2001, 01.7.06.14-0034, приказ Минстроя России №1039/пр от 30.12.2016г. | Лента полимерная (фторопластовая) для сварки линолеума | 1308 | 1003 | 100 м | 100 м | 100 | 0 | -1119837873 | 0.68 | 699.78 | 0 | 0 | 0 | 99.4 | 0 | 0 | 0 | 7.04 | 1 | 1 | 1 | 0 | 0 | 0 | 0 | 0 | 0.68 |  | 0 | 1 | -1 | 0 | 0 |  | 0 | 0 | 0 | 0 | 0 | 0 | 0 | 0 | 0 | 0 | 0 | 0 | 0 | 0 | 0 | 0 | 0 | 0 | 0 | 0 | 0 | 0 | 2.3875 | 699.78 | 99.4 | 7.04 | 0
106 | 16612262 | 16613229 | 15436014 | 1 | 1 | 1 | 1 | 1-100-32 |  | Рабочий среднего разряда 3.2 | 1191 | 1013 | чел.-ч. | чел.-ч. | 1 | 0 | -784637506 | 137.747 | 0 | 0 | 0 | 61.53 | 0 | 0 | 0 | 8.74 | 1 | 1 | 1 | 7.04 | 0 | 1 | 1 | 0 | 0 | 119.78 | )*1,15 | 1 | 2 | 16613239 | 1 | 0 | 262 | 0 | 0 | 0 | 0 | 0 | 0 | 0 | 0 | 0 | 0 | 0 | 0 | 0 | 0 | 0 | 0 | 0 | 0 | 0 | 0 | 0 | 0 | 68.4603 | 61.53 | 8.74 | 7.04 | 0
106 | 16612262 | 16613229 | 15430395 | 1 | 1 | 1 | 1 | 4-100-00 |  | Затраты труда машинистов | 1191 | 1013 | чел.-ч. | чел.-ч. | 1 | 0 | -1417349443 | 2.94 | 0 | 0 | 0 | 0 | 0 | 0 | 0 | 0 | 1 | 1 | 7.04 | 1 | 0 | 1 | 0 | 0 | 0 | 2.94 |  | 2 | 2 | 16613240 | 1 | 2048 | 263 | 0 | 0 | 0 | 0 | 0 | 0 | 0 | 0 | 0 | 0 | 0 | 0 | 0 | 0 | 0 | 0 | 0 | 0 | 0 | 0 | 0 | 0 | 1.4612 | 0 | 0 | 1 | 0
106 | 16612262 | 16613229 | 15247905 | 1 | 1 | 1 | 2 | 91.06.05-011 | ФСЭМ-2001, 91.06.05-011, приказ Минстроя России №1039/пр от 30.12.2016г. | Погрузчик, грузоподъемность 5 т | 1368 | 1011 | маш.-ч | маш.-ч | 1 | 0 | 1225731627 | 0.45 | 0 | 633.53 | 10.06 | 0 | 0 | 89.99 | 10.06 | 0 | 1 | 7.04 | 1 | 1 | 0 | 1 | 1 | 0 | 0 | 0.36 | )*1,25 | 0 | 2 | 16613241 | 1 | 0 | 264 | 0 | 0 | 0 | 0 | 0 | 0 | 0 | 0 | 0 | 0 | 0 | 0 | 0 | 0 | 0 | 0 | 0 | 0 | 0 | 0 | 0 | 0 | 0.22365 | 633.53 | 89.99 | 7.04 | 0
106 | 16612262 | 16613229 | 15247974 | 1 | 1 | 1 | 2 | 91.06.06-048 | ФСЭМ-2001, 91.06.06-048, приказ Минстроя России №1039/пр от 30.12.2016г. | Подъемники одномачтовые, грузоподъемность до 500 кг, высота подъема 45 м | 1368 | 1011 | маш.-ч | маш.-ч | 1 | 0 | 1188625873 | 2.875 | 0 | 220.07 | 13.5 | 0 | 0 | 31.26 | 13.5 | 0 | 1 | 7.04 | 1 | 1 | 0 | 1 | 1 | 0 | 0 | 2.3 | )*1,25 | 0 | 2 | 16613242 | 1 | 0 | 265 | 0 | 0 | 0 | 0 | 0 | 0 | 0 | 0 | 0 | 0 | 0 | 0 | 0 | 0 | 0 | 0 | 0 | 0 | 0 | 0 | 0 | 0 | 1.4289 | 220.07 | 31.26 | 7.04 | 0
106 | 16612262 | 16613229 | 15249073 | 1 | 1 | 1 | 2 | 91.14.02-001 | ФСЭМ-2001, 91.14.02-001, приказ Минстроя России №1039/пр от 30.12.2016г. | Автомобили бортовые, грузоподъемность до 5 т | 1368 | 1011 | маш.-ч | маш.-ч | 1 | 0 | 1372534845 | 0.35 | 0 | 462.6 | 11.6 | 0 | 0 | 65.71 | 11.6 | 0 | 1 | 7.04 | 1 | 1 | 0 | 1 | 1 | 0 | 0 | 0.28 | )*1,25 | 0 | 2 | 16613243 | 1 | 0 | 266 | 0 | 0 | 0 | 0 | 0 | 0 | 0 | 0 | 0 | 0 | 0 | 0 | 0 | 0 | 0 | 0 | 0 | 0 | 0 | 0 | 0 | 0 | 0.17395 | 462.6 | 65.71 | 7.04 | 0
106 | 16612262 | 16613229 | 15167286 | 1 | 1 | 1 | 3 | 01.7.03.01-0001 | ФССЦ-2001, 01.7.03.01-0001, приказ Минстроя России №1039/пр от 30.12.2016г. | Вода | 1339 | 1007 | м3 | м3 | 1 | 0 | -1660354250 | 3.85 | 17.18 | 0 | 0 | 0 | 2.44 | 0 | 0 | 0 | 7.04 | 1 | 1 | 1 | 0 | 1 | 0 | 0 | 0 | 3.85 |  | 0 | 2 | 16613244 | 1 | 0 | 267 | 0 | 0 | 0 | 0 | 0 | 0 | 0 | 0 | 0 | 0 | 0 | 0 | 0 | 0 | 0 | 0 | 0 | 0 | 0 | 0 | 0 | 0 | 1.9135 | 17.18 | 2.44 | 7.04 | 0
106 | 16612262 | 16613229 | 15167962 | 1 | 1 | 1 | 3 | 01.7.07.29-0091 | ФССЦ-2001, 01.7.07.29-0091, приказ Минстроя России №1039/пр от 30.12.2016г. | Опилки древесные | 1339 | 1007 | м3 | м3 | 1 | 0 | 114057443 | 3.06 | 245.84 | 0 | 0 | 0 | 34.92 | 0 | 0 | 0 | 7.04 | 1 | 1 | 1 | 0 | 1 | 0 | 0 | 0 | 3.06 |  | 0 | 2 | 16613245 | 1 | 0 | 268 | 0 | 0 | 0 | 0 | 0 | 0 | 0 | 0 | 0 | 0 | 0 | 0 | 0 | 0 | 0 | 0 | 0 | 0 | 0 | 0 | 0 | 0 | 1.5208 | 245.84 | 34.92 | 7.04 | 0
106 | 16612262 | 16613229 | 15187044 | 1 | 1 | 1 | 3 | 06.2.02.01-0071 | ФССЦ-2001, 06.2.02.01-0071, приказ Минстроя России №1039/пр от 30.12.2016г. | Плитки керамические для полов гладкие неглазурованные одноцветные с красителем квадратные и прямоугольные | 1327 | 1005 | м2 | м2 | 1 | 0 | 380867059 | 102 | 477.31 | 0 | 0 | 0 | 67.8 | 0 | 0 | 0 | 7.04 | 1 | 1 | 1 | 0 | 1 | 0 | 0 | 0 | 102 |  | 0 | 2 | 16613247 | 1 | 0 | 270 | 0 | 0 | 0 | 0 | 0 | 0 | 0 | 0 | 0 | 0 | 0 | 0 | 0 | 0 | 0 | 0 | 0 | 0 | 0 | 0 | 0 | 0 | 50.694 | 477.31 | 67.8 | 7.04 | 0
106 | 16612262 | 16613229 | 15202597 | 1 | 1 | 1 | 3 | 14.1.06.02-0044 | ФССЦ-2001, 14.1.06.02-0044, приказ Минстроя России №1039/пр от 30.12.2016г. | Клей плиточный «Юнис Гранит» | 1346 | 1009 | кг | кг | 1 | 0 | 830044740 | 360 | 25.98 | 0 | 0 | 0 | 3.69 | 0 | 0 | 0 | 7.04 | 1 | 1 | 1 | 0 | 0 | 0 | 0 | 0 | 360 |  | 0 | 1 | -1 | 0 | 0 |  | 0 | 0 | 0 | 0 | 0 | 0 | 0 | 0 | 0 | 0 | 0 | 0 | 0 | 0 | 0 | 0 | 0 | 0 | 0 | 0 | 0 | 0 | 178.92 | 25.98 | 3.69 | 7.04 | 0
108 | 16612262 | 16613249 | 15436014 | 1 | 1 | 1 | 1 | 1-100-32 |  | Рабочий среднего разряда 3.2 | 1191 | 1013 | чел.-ч. | чел.-ч. | 1 | 0 | -784637506 | 356.983 | 0 | 0 | 0 | 61.53 | 0 | 0 | 0 | 8.74 | 1 | 1 | 1 | 7.04 | 0 | 1 | 1 | 0 | 0 | 310.42 | )*1,15 | 1 | 2 | 16613260 | 1 | 0 | 271 | 0 | 0 | 0 | 0 | 0 | 0 | 0 | 0 | 0 | 0 | 0 | 0 | 0 | 0 | 0 | 0 | 0 | 0 | 0 | 0 | 0 | 0 | 132.7977 | 61.53 | 8.74 | 7.04 | 0
108 | 16612262 | 16613249 | 15430395 | 1 | 1 | 1 | 1 | 4-100-00 |  | Затраты труда машинистов | 1191 | 1013 | чел.-ч. | чел.-ч. | 1 | 0 | -1417349443 | 1.73 | 0 | 0 | 0 | 0 | 0 | 0 | 0 | 0 | 1 | 1 | 7.04 | 1 | 0 | 1 | 0 | 0 | 0 | 1.73 |  | 2 | 2 | 16613261 | 1 | 2048 | 272 | 0 | 0 | 0 | 0 | 0 | 0 | 0 | 0 | 0 | 0 | 0 | 0 | 0 | 0 | 0 | 0 | 0 | 0 | 0 | 0 | 0 | 0 | 0.64356 | 0 | 0 | 1 | 0
108 | 16612262 | 16613249 | 15247576 | 1 | 1 | 1 | 2 | 91.05.01-016 | ФСЭМ-2001, 91.05.01-016, приказ Минстроя России №1039/пр от 30.12.2016г. | Краны башенные, грузоподъемность 5 т | 1368 | 1011 | маш.-ч | маш.-ч | 1 | 0 | 257150282 | 0.025 | 0 | 587.35 | 13.5 | 0 | 0 | 83.43 | 13.5 | 0 | 1 | 7.04 | 1 | 1 | 0 | 1 | 1 | 0 | 0 | 0.02 | )*1,25 | 0 | 2 | 16613262 | 1 | 0 | 273 | 0 | 0 | 0 | 0 | 0 | 0 | 0 | 0 | 0 | 0 | 0 | 0 | 0 | 0 | 0 | 0 | 0 | 0 | 0 | 0 | 0 | 0 | 0.0093 | 587.35 | 83.43 | 7.04 | 0
108 | 16612262 | 16613249 | 15247678 | 1 | 1 | 1 | 2 | 91.05.05-013 | ФСЭМ-2001, 91.05.05-013, приказ Минстроя России №1039/пр от 30.12.2016г. | Краны на автомобильном ходу, грузоподъемность 6,3 т | 1368 | 1011 | маш.-ч | маш.-ч | 1 | 0 | 1330025190 | 0.0125 | 0 | 619.59 | 11.6 | 0 | 0 | 88.01 | 11.6 | 0 | 1 | 7.04 | 1 | 1 | 0 | 1 | 1 | 0 | 0 | 0.01 | )*1,25 | 0 | 2 | 16613263 | 1 | 0 | 274 | 0 | 0 | 0 | 0 | 0 | 0 | 0 | 0 | 0 | 0 | 0 | 0 | 0 | 0 | 0 | 0 | 0 | 0 | 0 | 0 | 0 | 0 | 0.00465 | 619.59 | 88.01 | 7.04 | 0
108 | 16612262 | 16613249 | 15248143 | 1 | 1 | 1 | 2 | 91.07.08-024 | ФСЭМ-2001, 91.07.08-024, приказ Минстроя России №1039/пр от 30.12.2016г. | Растворосмесители передвижные 65 л | 1368 | 1011 | маш.-ч | маш.-ч | 1 | 0 | 983187852 | 2.1125 | 0 | 87.23 | 10.06 | 0 | 0 | 12.39 | 10.06 | 0 | 1 | 7.04 | 1 | 1 | 0 | 1 | 1 | 0 | 0 | 1.69 | )*1,25 | 0 | 2 | 16613264 | 1 | 0 | 275 | 0 | 0 | 0 | 0 | 0 | 0 | 0 | 0 | 0 | 0 | 0 | 0 | 0 | 0 | 0 | 0 | 0 | 0 | 0 | 0 | 0 | 0 | 0.78585 | 87.23 | 12.39 | 7.04 | 0
108 | 16612262 | 16613249 | 15249073 | 1 | 1 | 1 | 2 | 91.14.02-001 | ФСЭМ-2001, 91.14.02-001, приказ Минстроя России №1039/пр от 30.12.2016г. | Автомобили бортовые, грузоподъемность до 5 т | 1368 | 1011 | маш.-ч | маш.-ч | 1 | 0 | 1372534845 | 0.0125 | 0 | 462.6 | 11.6 | 0 | 0 | 65.71 | 11.6 | 0 | 1 | 7.04 | 1 | 1 | 0 | 1 | 1 | 0 | 0 | 0.01 | )*1,25 | 0 | 2 | 16613265 | 1 | 0 | 276 | 0 | 0 | 0 | 0 | 0 | 0 | 0 | 0 | 0 | 0 | 0 | 0 | 0 | 0 | 0 | 0 | 0 | 0 | 0 | 0 | 0 | 0 | 0.00465 | 462.6 | 65.71 | 7.04 | 0
108 | 16612262 | 16613249 | 15167286 | 1 | 1 | 1 | 3 | 01.7.03.01-0001 | ФССЦ-2001, 01.7.03.01-0001, приказ Минстроя России №1039/пр от 30.12.2016г. | Вода | 1339 | 1007 | м3 | м3 | 1 | 0 | -1660354250 | 0.44 | 17.18 | 0 | 0 | 0 | 2.44 | 0 | 0 | 0 | 7.04 | 1 | 1 | 1 | 0 | 1 | 0 | 0 | 0 | 0.44 |  | 0 | 2 | 16613266 | 1 | 0 | 277 | 0 | 0 | 0 | 0 | 0 | 0 | 0 | 0 | 0 | 0 | 0 | 0 | 0 | 0 | 0 | 0 | 0 | 0 | 0 | 0 | 0 | 0 | 0.16368 | 17.18 | 2.44 | 7.04 | 0
108 | 16612262 | 16613249 | 15173044 | 1 | 1 | 1 | 3 | 04.3.02.09-0102 | ФССЦ-2001, 04.3.02.09-0102, приказ Минстроя России №1039/пр от 30.12.2016г. | Затирка «Старатели» (разной цветности) | 1348 | 1009 | т | т | 1000 | 0 | 2108657288 | 0.013 | 45851.52 | 0 | 0 | 0 | 6513 | 0 | 0 | 0 | 7.04 | 1 | 1 | 1 | 0 | 1 | 0 | 0 | 0 | 0.013 |  | 0 | 2 | 16613267 | 1 | 0 | 278 | 0 | 0 | 0 | 0 | 0 | 0 | 0 | 0 | 0 | 0 | 0 | 0 | 0 | 0 | 0 | 0 | 0 | 0 | 0 | 0 | 0 | 0 | 0.004836 | 45851.52 | 6513 | 7.04 | 0
108 | 16612262 | 16613249 | 15187102 | 1 | 1 | 1 | 3 | 06.2.05.03-0003 | ФССЦ-2001, 06.2.05.03-0003, приказ Минстроя России №1039/пр от 30.12.2016г. | Гранит керамический многоцветный неполированный, размером 400х400х9 мм | 1327 | 1005 | м2 | м2 | 1 | 0 | 2046761779 | 102 | 988.77 | 0 | 0 | 0 | 140.45 | 0 | 0 | 0 | 7.04 | 1 | 1 | 1 | 0 | 1 | 0 | 0 | 0 | 102 |  | 0 | 2 | 16613268 | 1 | 0 | 279 | 0 | 0 | 0 | 0 | 0 | 0 | 0 | 0 | 0 | 0 | 0 | 0 | 0 | 0 | 0 | 0 | 0 | 0 | 0 | 0 | 0 | 0 | 37.944 | 988.77 | 140.45 | 7.04 | 0
108 | 16612262 | 16613249 | 15202597 | 1 | 1 | 1 | 3 | 14.1.06.02-0044 | ФССЦ-2001, 14.1.06.02-0044, приказ Минстроя России №1039/пр от 30.12.2016г. | Клей плиточный «Юнис Гранит» | 1346 | 1009 | кг | кг | 1 | 0 | 830044740 | 1200 | 25.98 | 0 | 0 | 0 | 3.69 | 0 | 0 | 0 | 7.04 | 1 | 1 | 1 | 0 | 1 | 0 | 0 | 0 | 1200 |  | 0 | 2 | 16613270 | 1 | 0 | 281 | 0 | 0 | 0 | 0 | 0 | 0 | 0 | 0 | 0 | 0 | 0 | 0 | 0 | 0 | 0 | 0 | 0 | 0 | 0 | 0 | 0 | 0 | 446.4 | 25.98 | 3.69 | 7.04 | 0
109 | 16612262 | 16613276 | 15430767 | 1 | 1 | 1 | 1 | 1-100-30 |  | Рабочий среднего разряда 3 | 1191 | 1013 | чел.-ч. | чел.-ч. | 1 | 0 | -400197608 | 37.3635 | 0 | 0 | 0 | 60.05 | 0 | 0 | 0 | 8.53 | 1 | 1 | 1 | 7.04 | 0 | 1 | 1 | 0 | 0 | 32.49 | )*1,15 | 1 | 2 | 16613284 | 1 | 0 | 283 | 0 | 0 | 0 | 0 | 0 | 0 | 0 | 0 | 0 | 0 | 0 | 0 | 0 | 0 | 0 | 0 | 0 | 0 | 0 | 0 | 0 | 0 | 316.5959 | 60.05 | 8.53 | 7.04 | 0
109 | 16612262 | 16613276 | 15430395 | 1 | 1 | 1 | 1 | 4-100-00 |  | Затраты труда машинистов | 1191 | 1013 | чел.-ч. | чел.-ч. | 1 | 0 | -1417349443 | 0.93 | 0 | 0 | 0 | 0 | 0 | 0 | 0 | 0 | 1 | 1 | 7.04 | 1 | 0 | 1 | 0 | 0 | 0 | 0.93 |  | 2 | 2 | 16613285 | 1 | 2048 | 284 | 0 | 0 | 0 | 0 | 0 | 0 | 0 | 0 | 0 | 0 | 0 | 0 | 0 | 0 | 0 | 0 | 0 | 0 | 0 | 0 | 0 | 0 | 7.8803 | 0 | 0 | 1 | 0
109 | 16612262 | 16613276 | 15247905 | 1 | 1 | 1 | 2 | 91.06.05-011 | ФСЭМ-2001, 91.06.05-011, приказ Минстроя России №1039/пр от 30.12.2016г. | Погрузчик, грузоподъемность 5 т | 1368 | 1011 | маш.-ч | маш.-ч | 1 | 0 | 1225731627 | 0.025 | 0 | 633.53 | 10.06 | 0 | 0 | 89.99 | 10.06 | 0 | 1 | 7.04 | 1 | 1 | 0 | 1 | 1 | 0 | 0 | 0.02 | )*1,25 | 0 | 2 | 16613286 | 1 | 0 | 285 | 0 | 0 | 0 | 0 | 0 | 0 | 0 | 0 | 0 | 0 | 0 | 0 | 0 | 0 | 0 | 0 | 0 | 0 | 0 | 0 | 0 | 0 | 0.21183 | 633.53 | 89.99 | 7.04 | 0
109 | 16612262 | 16613276 | 15247974 | 1 | 1 | 1 | 2 | 91.06.06-048 | ФСЭМ-2001, 91.06.06-048, приказ Минстроя России №1039/пр от 30.12.2016г. | Подъемники одномачтовые, грузоподъемность до 500 кг, высота подъема 45 м | 1368 | 1011 | маш.-ч | маш.-ч | 1 | 0 | 1188625873 | 0.2625 | 0 | 220.07 | 13.5 | 0 | 0 | 31.26 | 13.5 | 0 | 1 | 7.04 | 1 | 1 | 0 | 1 | 1 | 0 | 0 | 0.21 | )*1,25 | 0 | 2 | 16613287 | 1 | 0 | 286 | 0 | 0 | 0 | 0 | 0 | 0 | 0 | 0 | 0 | 0 | 0 | 0 | 0 | 0 | 0 | 0 | 0 | 0 | 0 | 0 | 0 | 0 | 2.2243 | 220.07 | 31.26 | 7.04 | 0
109 | 16612262 | 16613276 | 15248143 | 1 | 1 | 1 | 2 | 91.07.08-024 | ФСЭМ-2001, 91.07.08-024, приказ Минстроя России №1039/пр от 30.12.2016г. | Растворосмесители передвижные 65 л | 1368 | 1011 | маш.-ч | маш.-ч | 1 | 0 | 983187852 | 0.875 | 0 | 87.23 | 10.06 | 0 | 0 | 12.39 | 10.06 | 0 | 1 | 7.04 | 1 | 1 | 0 | 1 | 1 | 0 | 0 | 0.7 | )*1,25 | 0 | 2 | 16613288 | 1 | 0 | 287 | 0 | 0 | 0 | 0 | 0 | 0 | 0 | 0 | 0 | 0 | 0 | 0 | 0 | 0 | 0 | 0 | 0 | 0 | 0 | 0 | 0 | 0 | 7.4142 | 87.23 | 12.39 | 7.04 | 0
109 | 16612262 | 16613276 | 15167286 | 1 | 1 | 1 | 3 | 01.7.03.01-0001 | ФССЦ-2001, 01.7.03.01-0001, приказ Минстроя России №1039/пр от 30.12.2016г. | Вода | 1339 | 1007 | м3 | м3 | 1 | 0 | -1660354250 | 0.51 | 17.18 | 0 | 0 | 0 | 2.44 | 0 | 0 | 0 | 7.04 | 1 | 1 | 1 | 0 | 1 | 0 | 0 | 0 | 0.51 |  | 0 | 2 | 16613289 | 1 | 0 | 288 | 0 | 0 | 0 | 0 | 0 | 0 | 0 | 0 | 0 | 0 | 0 | 0 | 0 | 0 | 0 | 0 | 0 | 0 | 0 | 0 | 0 | 0 | 4.3214 | 17.18 | 2.44 | 7.04 | 0
109 | 16612262 | 16613276 | 15173298 | 1 | 1 | 1 | 3 | 04.3.02.12-0002 | ФССЦ-2001, 04.3.02.12-0002, приказ Минстроя России №1039/пр от 30.12.2016г. | Смесь сухая штукатурная цементно-известково-песчаная "БИРСС 15" (марка М100) | 1348 | 1009 | т | т | 1000 | 0 | -791558573 | 0.85 | 6556.84 | 0 | 0 | 0 | 931.37 | 0 | 0 | 0 | 7.04 | 1 | 1 | 1 | 0 | 0 | 0 | 0 | 0 | 0.85 |  | 0 | 1 | -1 | 0 | 0 |  | 0 | 0 | 0 | 0 | 0 | 0 | 0 | 0 | 0 | 0 | 0 | 0 | 0 | 0 | 0 | 0 | 0 | 0 | 0 | 0 | 0 | 0 | 7.2024 | 6556.84 | 931.37 | 7.04 | 0
111 | 16612262 | 16615158 | 15436556 | 1 | 1 | 1 | 1 | 1-100-40 |  | Рабочий среднего разряда 4 | 1191 | 1013 | чел.-ч. | чел.-ч. | 1 | 0 | 1069510174 | 6.55 | 0 | 0 | 0 | 67.72 | 0 | 0 | 0 | 9.62 | 1 | 1 | 1 | 7.04 | 0 | 1 | 0 | 0 | 0 | 6.55 |  | 1 | 2 | 16615159 | 1 | 0 | 291 | 0 | 0 | 0 | 0 | 0 | 0 | 0 | 0 | 0 | 0 | 0 | 0 | 0 | 0 | 0 | 0 | 0 | 0 | 0 | 0 | 0 | 0 | 68.792 | 67.72 | 9.62 | 7.04 | 0
111 | 16612262 | 16615158 | 15430395 | 1 | 1 | 1 | 1 | 4-100-00 |  | Затраты труда машинистов | 1191 | 1013 | чел.-ч. | чел.-ч. | 1 | 0 | -1417349443 | 0.02 | 0 | 0 | 0 | 0 | 0 | 0 | 0 | 0 | 1 | 1 | 7.04 | 1 | 0 | 1 | 0 | 0 | 0 | 0.02 |  | 2 | 2 | 16615160 | 1 | 0 | 292 | 0 | 0 | 0 | 0 | 0 | 0 | 0 | 0 | 0 | 0 | 0 | 0 | 0 | 0 | 0 | 0 | 0 | 0 | 0 | 0 | 0 | 0 | 0.21005 | 0 | 0 | 1 | 0
111 | 16612262 | 16615158 | 15247974 | 1 | 1 | 1 | 2 | 91.06.06-048 | ФСЭМ-2001, 91.06.06-048, приказ Минстроя России №1039/пр от 30.12.2016г. | Подъемники одномачтовые, грузоподъемность до 500 кг, высота подъема 45 м | 1368 | 1011 | маш.-ч | маш.-ч | 1 | 0 | 1188625873 | 0.01 | 0 | 220.07 | 13.5 | 0 | 0 | 31.26 | 13.5 | 0 | 1 | 7.04 | 1 | 1 | 0 | 1 | 0 | 0 | 0 | 0.01 |  | 0 | 2 | 16615161 | 1 | 0 | 293 | 0 | 0 | 0 | 0 | 0 | 0 | 0 | 0 | 0 | 0 | 0 | 0 | 0 | 0 | 0 | 0 | 0 | 0 | 0 | 0 | 0 | 0 | 0.10503 | 220.07 | 31.26 | 7.04 | 0
111 | 16612262 | 16615158 | 15249073 | 1 | 1 | 1 | 2 | 91.14.02-001 | ФСЭМ-2001, 91.14.02-001, приказ Минстроя России №1039/пр от 30.12.2016г. | Автомобили бортовые, грузоподъемность до 5 т | 1368 | 1011 | маш.-ч | маш.-ч | 1 | 0 | 1372534845 | 0.01 | 0 | 462.6 | 11.6 | 0 | 0 | 65.71 | 11.6 | 0 | 1 | 7.04 | 1 | 1 | 0 | 1 | 0 | 0 | 0 | 0.01 |  | 0 | 2 | 16615162 | 1 | 0 | 294 | 0 | 0 | 0 | 0 | 0 | 0 | 0 | 0 | 0 | 0 | 0 | 0 | 0 | 0 | 0 | 0 | 0 | 0 | 0 | 0 | 0 | 0 | 0.10503 | 462.6 | 65.71 | 7.04 | 0
111 | 16612262 | 16615158 | 15171018 | 1 | 1 | 1 | 3 | 01.7.20.08-0051 | ФССЦ-2001, 01.7.20.08-0051, приказ Минстроя России №1039/пр от 30.12.2016г. | Ветошь | 1346 | 1009 | кг | кг | 1 | 0 | 813963326 | 0.1 | 12.81 | 0 | 0 | 0 | 1.82 | 0 | 0 | 0 | 7.04 | 1 | 1 | 1 | 0 | 1 | 0 | 0 | 0 | 0.1 |  | 0 | 2 | 16615163 | 1 | 0 | 295 | 0 | 0 | 0 | 0 | 0 | 0 | 0 | 0 | 0 | 0 | 0 | 0 | 0 | 0 | 0 | 0 | 0 | 0 | 0 | 0 | 0 | 0 | 1.0503 | 12.81 | 1.82 | 7.04 | 0
111 | 16612262 | 16615158 | 15203233 | 1 | 1 | 1 | 3 | 14.3.01.02-0102 | ФССЦ-2001, 14.3.01.02-0102, приказ Минстроя России №1039/пр от 30.12.2016г. | Грунтовка: водно-дисперсионная "БИРСС Бетон-контакт" | 1348 | 1009 | т | т | 1000 | 0 | -1919714308 | 0.013 | 129466.73 | 0 | 0 | 0 | 18390.16 | 0 | 0 | 0 | 7.04 | 1 | 1 | 1 | 0 | 0 | 0 | 0 | 0 | 0.013 |  | 0 | 1 | -1 | 0 | 0 |  | 0 | 0 | 0 | 0 | 0 | 0 | 0 | 0 | 0 | 0 | 0 | 0 | 0 | 0 | 0 | 0 | 0 | 0 | 0 | 0 | 0 | 0 | 0.13653 | 129466.73 | 18390.16 | 7.04 | 0
111 | 16612262 | 16615158 | 15162572 | 17 | 1 | 1 | 3 | 14.4.01.21 |  | Грунтовка | 1348 | 1009 | т | т | 1000 | 0 | -1212923053 | 0.013 | 0 | 0 | 0 | 0 | 0 | 0 | 0 | 0 | 7.04 | 1 | 1 | 1 | 0 | 0 | 0 | 0 | 0 | 0.013 |  | 0 | 2 | 16615164 | 1 | 0 | 296 | 0 | 0 | 0 | 0 | 0 | 0 | 0 | 0 | 0 | 0 | 0 | 0 | 0 | 0 | 0 | 0 | 0 | 0 | 0 | 0 | 0 | 0 | 0.13653 | 0 | 0 | 7.04 | 0
114 | 16612262 | 16613307 | 15430397 | 1 | 1 | 1 | 1 | 1-100-38 |  | Рабочий среднего разряда 3.8 | 1191 | 1013 | чел.-ч. | чел.-ч. | 1 | 0 | -1081351934 | 98.716 | 0 | 0 | 0 | 66.18 | 0 | 0 | 0 | 9.4 | 1 | 1 | 1 | 7.04 | 0 | 1 | 1 | 0 | 0 | 85.84 | )*1,15 | 1 | 2 | 16613317 | 1 | 0 | 297 | 0 | 0 | 0 | 0 | 0 | 0 | 0 | 0 | 0 | 0 | 0 | 0 | 0 | 0 | 0 | 0 | 0 | 0 | 0 | 0 | 0 | 0 | 200.3145 | 66.18 | 9.4 | 7.04 | 0
114 | 16612262 | 16613307 | 15430395 | 1 | 1 | 1 | 1 | 4-100-00 |  | Затраты труда машинистов | 1191 | 1013 | чел.-ч. | чел.-ч. | 1 | 0 | -1417349443 | 6.29 | 0 | 0 | 0 | 0 | 0 | 0 | 0 | 0 | 1 | 1 | 7.04 | 1 | 0 | 1 | 0 | 0 | 0 | 6.29 |  | 2 | 2 | 16613318 | 1 | 2048 | 298 | 0 | 0 | 0 | 0 | 0 | 0 | 0 | 0 | 0 | 0 | 0 | 0 | 0 | 0 | 0 | 0 | 0 | 0 | 0 | 0 | 0 | 0 | 12.7637 | 0 | 0 | 1 | 0
114 | 16612262 | 16613307 | 15247974 | 1 | 1 | 1 | 2 | 91.06.06-048 | ФСЭМ-2001, 91.06.06-048, приказ Минстроя России №1039/пр от 30.12.2016г. | Подъемники одномачтовые, грузоподъемность до 500 кг, высота подъема 45 м | 1368 | 1011 | маш.-ч | маш.-ч | 1 | 0 | 1188625873 | 1.05 | 0 | 220.07 | 13.5 | 0 | 0 | 31.26 | 13.5 | 0 | 1 | 7.04 | 1 | 1 | 0 | 1 | 1 | 0 | 0 | 0.84 | )*1,25 | 0 | 2 | 16613319 | 1 | 0 | 299 | 0 | 0 | 0 | 0 | 0 | 0 | 0 | 0 | 0 | 0 | 0 | 0 | 0 | 0 | 0 | 0 | 0 | 0 | 0 | 0 | 0 | 0 | 2.1307 | 220.07 | 31.26 | 7.04 | 0
114 | 16612262 | 16613307 | 15248130 | 1 | 1 | 1 | 2 | 91.07.07-041 | ФСЭМ-2001, 91.07.07-041, приказ Минстроя России №1039/пр от 30.12.2016г. | Растворонасосы 1 м3/ч | 1368 | 1011 | маш.-ч | маш.-ч | 1 | 0 | 1573467769 | 6.8125 | 0 | 99.62 | 8.91 | 0 | 0 | 14.15 | 8.91 | 0 | 1 | 7.04 | 1 | 1 | 0 | 1 | 1 | 0 | 0 | 5.45 | )*1,25 | 0 | 2 | 16613320 | 1 | 0 | 300 | 0 | 0 | 0 | 0 | 0 | 0 | 0 | 0 | 0 | 0 | 0 | 0 | 0 | 0 | 0 | 0 | 0 | 0 | 0 | 0 | 0 | 0 | 13.8239 | 99.62 | 14.15 | 7.04 | 0
114 | 16612262 | 16613307 | 15170041 | 1 | 1 | 1 | 3 | 01.7.15.06-0121 | ФССЦ-2001, 01.7.15.06-0121, приказ Минстроя России №1039/пр от 30.12.2016г. | Гвозди строительные с плоской головкой 1,6x50 мм | 1348 | 1009 | т | т | 1000 | 0 | 2032238625 | 0.00012 | 59664 | 0 | 0 | 0 | 8475 | 0 | 0 | 0 | 7.04 | 1 | 1 | 1 | 0 | 1 | 0 | 0 | 0 | 0.00012 |  | 0 | 2 | 16613321 | 1 | 0 | 301 | 0 | 0 | 0 | 0 | 0 | 0 | 0 | 0 | 0 | 0 | 0 | 0 | 0 | 0 | 0 | 0 | 0 | 0 | 0 | 0 | 0 | 0 | 0.0002435 | 59664 | 8475 | 7.04 | 0
114 | 16612262 | 16613307 | 15171982 | 1 | 1 | 1 | 3 | 03.1.01.01-0002 | ФССЦ-2001, 03.1.01.01-0002, приказ Минстроя России №1039/пр от 30.12.2016г. | Гипсовые вяжущие, марка Г3 | 1348 | 1009 | т | т | 1000 | 0 | -1421715385 | 0.006 | 5139.06 | 0 | 0 | 0 | 729.98 | 0 | 0 | 0 | 7.04 | 1 | 1 | 1 | 0 | 1 | 0 | 0 | 0 | 0.006 |  | 0 | 2 | 16613322 | 1 | 0 | 302 | 0 | 0 | 0 | 0 | 0 | 0 | 0 | 0 | 0 | 0 | 0 | 0 | 0 | 0 | 0 | 0 | 0 | 0 | 0 | 0 | 0 | 0 | 0.012175 | 5139.06 | 729.98 | 7.04 | 0
114 | 16612262 | 16613307 | 15172875 | 1 | 1 | 1 | 3 | 04.3.01.12-0111 | ФССЦ-2001, 04.3.01.12-0111, приказ Минстроя России №1039/пр от 30.12.2016г. | Раствор готовый отделочный тяжелый, цементно-известковый 1:1:6 | 1339 | 1007 | м3 | м3 | 1 | 1 | -1001479081 | -1.87 | 3646.09 | 0 | 0 | 0 | 517.91 | 0 | 0 | 0 | 7.04 | 1 | 1 | 1 | 0 | 1 | 0 | 0 | 0 | -1.87 |  | 0 | 2 | 16613323 | 1 | 6144 | 303 | 0 | 0 | 0 | 0 | 0 | 0 | 0 | 0 | 0 | 0 | 0 | 0 | 0 | 0 | 0 | 0 | 0 | 0 | 0 | 0 | 0 | 0 | -3.7946 | 3646.09 | 517.91 | 7.04 | 0
114 | 16612262 | 16613307 | 15173298 | 1 | 1 | 1 | 3 | 04.3.02.12-0002 | ФССЦ-2001, 04.3.02.12-0002, приказ Минстроя России №1039/пр от 30.12.2016г. | Смесь сухая штукатурная цементно-известково-песчаная "БИРСС 15" (марка М100) | 1348 | 1009 | т | т | 1000 | 0 | -791558573 | 1.37 | 6556.84 | 0 | 0 | 0 | 931.37 | 0 | 0 | 0 | 7.04 | 1 | 1 | 1 | 0 | 0 | 0 | 0 | 0 | 1.37 |  | 0 | 1 | -1 | 0 | 0 |  | 0 | 0 | 0 | 0 | 0 | 0 | 0 | 0 | 0 | 0 | 0 | 0 | 0 | 0 | 0 | 0 | 0 | 0 | 0 | 0 | 0 | 0 | 2.78 | 6556.84 | 931.37 | 7.04 | 0
114 | 16612262 | 16613307 | 15189930 | 1 | 1 | 1 | 3 | 08.1.02.17-0161 | ФССЦ-2001, 08.1.02.17-0161, приказ Минстроя России №1039/пр от 30.12.2016г. | Сетка тканая с квадратными ячейками № 05 без покрытия | 1327 | 1005 | м2 | м2 | 1 | 0 | 1704710638 | 5.54 | 198.88 | 0 | 0 | 0 | 28.25 | 0 | 0 | 0 | 7.04 | 1 | 1 | 1 | 0 | 1 | 0 | 0 | 0 | 5.54 |  | 0 | 2 | 16613324 | 1 | 0 | 304 | 0 | 0 | 0 | 0 | 0 | 0 | 0 | 0 | 0 | 0 | 0 | 0 | 0 | 0 | 0 | 0 | 0 | 0 | 0 | 0 | 0 | 0 | 11.2418 | 198.88 | 28.25 | 7.04 | 0
117 | 16612262 | 16613327 | 15438286 | 1 | 1 | 1 | 1 | 1-100-36 |  | Рабочий среднего разряда 3.6 | 1191 | 1013 | чел.-ч. | чел.-ч. | 1 | 0 | -1027537862 | 262.2 | 0 | 0 | 0 | 64.63 | 0 | 0 | 0 | 9.18 | 1 | 1 | 1 | 7.04 | 0 | 1 | 1 | 0 | 0 | 228 | )*1,15 | 1 | 2 | 16613338 | 1 | 0 | 305 | 0 | 0 | 0 | 0 | 0 | 0 | 0 | 0 | 0 | 0 | 0 | 0 | 0 | 0 | 0 | 0 | 0 | 0 | 0 | 0 | 0 | 0 | 701.5423 | 64.63 | 9.18 | 7.04 | 0
117 | 16612262 | 16613327 | 15430395 | 1 | 1 | 1 | 1 | 4-100-00 |  | Затраты труда машинистов | 1191 | 1013 | чел.-ч. | чел.-ч. | 1 | 0 | -1417349443 | 0.86 | 0 | 0 | 0 | 0 | 0 | 0 | 0 | 0 | 1 | 1 | 7.04 | 1 | 0 | 1 | 0 | 0 | 0 | 0.86 |  | 2 | 2 | 16613339 | 1 | 2048 | 306 | 0 | 0 | 0 | 0 | 0 | 0 | 0 | 0 | 0 | 0 | 0 | 0 | 0 | 0 | 0 | 0 | 0 | 0 | 0 | 0 | 0 | 0 | 2.301 | 0 | 0 | 1 | 0
117 | 16612262 | 16613327 | 15247905 | 1 | 1 | 1 | 2 | 91.06.05-011 | ФСЭМ-2001, 91.06.05-011, приказ Минстроя России №1039/пр от 30.12.2016г. | Погрузчик, грузоподъемность 5 т | 1368 | 1011 | маш.-ч | маш.-ч | 1 | 0 | 1225731627 | 0.0625 | 0 | 633.53 | 10.06 | 0 | 0 | 89.99 | 10.06 | 0 | 1 | 7.04 | 1 | 1 | 0 | 1 | 1 | 0 | 0 | 0.05 | )*1,25 | 0 | 2 | 16613340 | 1 | 0 | 307 | 0 | 0 | 0 | 0 | 0 | 0 | 0 | 0 | 0 | 0 | 0 | 0 | 0 | 0 | 0 | 0 | 0 | 0 | 0 | 0 | 0 | 0 | 0.16723 | 633.53 | 89.99 | 7.04 | 0
117 | 16612262 | 16613327 | 15247974 | 1 | 1 | 1 | 2 | 91.06.06-048 | ФСЭМ-2001, 91.06.06-048, приказ Минстроя России №1039/пр от 30.12.2016г. | Подъемники одномачтовые, грузоподъемность до 500 кг, высота подъема 45 м | 1368 | 1011 | маш.-ч | маш.-ч | 1 | 0 | 1188625873 | 1.0125 | 0 | 220.07 | 13.5 | 0 | 0 | 31.26 | 13.5 | 0 | 1 | 7.04 | 1 | 1 | 0 | 1 | 1 | 0 | 0 | 0.81 | )*1,25 | 0 | 2 | 16613341 | 1 | 0 | 308 | 0 | 0 | 0 | 0 | 0 | 0 | 0 | 0 | 0 | 0 | 0 | 0 | 0 | 0 | 0 | 0 | 0 | 0 | 0 | 0 | 0 | 0 | 2.709 | 220.07 | 31.26 | 7.04 | 0
117 | 16612262 | 16613327 | 15167286 | 1 | 1 | 1 | 3 | 01.7.03.01-0001 | ФССЦ-2001, 01.7.03.01-0001, приказ Минстроя России №1039/пр от 30.12.2016г. | Вода | 1339 | 1007 | м3 | м3 | 1 | 0 | -1660354250 | 0.465 | 17.18 | 0 | 0 | 0 | 2.44 | 0 | 0 | 0 | 7.04 | 1 | 1 | 1 | 0 | 1 | 0 | 0 | 0 | 0.465 |  | 0 | 2 | 16613342 | 1 | 0 | 309 | 0 | 0 | 0 | 0 | 0 | 0 | 0 | 0 | 0 | 0 | 0 | 0 | 0 | 0 | 0 | 0 | 0 | 0 | 0 | 0 | 0 | 0 | 1.2442 | 17.18 | 2.44 | 7.04 | 0
117 | 16612262 | 16613327 | 15167962 | 1 | 1 | 1 | 3 | 01.7.07.29-0091 | ФССЦ-2001, 01.7.07.29-0091, приказ Минстроя России №1039/пр от 30.12.2016г. | Опилки древесные | 1339 | 1007 | м3 | м3 | 1 | 0 | 114057443 | 0.1 | 245.84 | 0 | 0 | 0 | 34.92 | 0 | 0 | 0 | 7.04 | 1 | 1 | 1 | 0 | 1 | 0 | 0 | 0 | 0.1 |  | 0 | 2 | 16613343 | 1 | 0 | 310 | 0 | 0 | 0 | 0 | 0 | 0 | 0 | 0 | 0 | 0 | 0 | 0 | 0 | 0 | 0 | 0 | 0 | 0 | 0 | 0 | 0 | 0 | 0.26756 | 245.84 | 34.92 | 7.04 | 0
117 | 16612262 | 16613327 | 15171018 | 1 | 1 | 1 | 3 | 01.7.20.08-0051 | ФССЦ-2001, 01.7.20.08-0051, приказ Минстроя России №1039/пр от 30.12.2016г. | Ветошь | 1346 | 1009 | кг | кг | 1 | 0 | 813963326 | 0.5 | 12.81 | 0 | 0 | 0 | 1.82 | 0 | 0 | 0 | 7.04 | 1 | 1 | 1 | 0 | 1 | 0 | 0 | 0 | 0.5 |  | 0 | 2 | 16613344 | 1 | 0 | 311 | 0 | 0 | 0 | 0 | 0 | 0 | 0 | 0 | 0 | 0 | 0 | 0 | 0 | 0 | 0 | 0 | 0 | 0 | 0 | 0 | 0 | 0 | 1.3378 | 12.81 | 1.82 | 7.04 | 0
117 | 16612262 | 16613327 | 15172039 | 1 | 1 | 1 | 3 | 03.2.01.01-0001 | ФССЦ-2001, 03.2.01.01-0001, приказ Минстроя России №1039/пр от 30.12.2016г. | Портландцемент общестроительного назначения бездобавочный, марки 400 | 1348 | 1009 | т | т | 1000 | 0 | -1187323236 | 0.04 | 2900.48 | 0 | 0 | 0 | 412 | 0 | 0 | 0 | 7.04 | 1 | 1 | 1 | 0 | 1 | 0 | 0 | 0 | 0.04 |  | 0 | 2 | 16613345 | 1 | 0 | 312 | 0 | 0 | 0 | 0 | 0 | 0 | 0 | 0 | 0 | 0 | 0 | 0 | 0 | 0 | 0 | 0 | 0 | 0 | 0 | 0 | 0 | 0 | 0.10702 | 2900.48 | 412 | 7.04 | 0
117 | 16612262 | 16613327 | 15172844 | 1 | 1 | 1 | 3 | 04.3.01.09-0023 | ФССЦ-2001, 04.3.01.09-0023, приказ Минстроя России №1039/пр от 30.12.2016г. | Раствор готовый отделочный тяжелый, цементный 1:3 | 1339 | 1007 | м3 | м3 | 1 | 0 | 2085773513 | 1.5 | 3498.88 | 0 | 0 | 0 | 497 | 0 | 0 | 0 | 7.04 | 1 | 1 | 1 | 0 | 1 | 0 | 0 | 0 | 1.5 |  | 0 | 2 | 16613346 | 1 | 0 | 313 | 0 | 0 | 0 | 0 | 0 | 0 | 0 | 0 | 0 | 0 | 0 | 0 | 0 | 0 | 0 | 0 | 0 | 0 | 0 | 0 | 0 | 0 | 4.0134 | 3498.88 | 497 | 7.04 | 0
117 | 16612262 | 16613327 | 15187009 | 1 | 1 | 1 | 3 | 06.2.01.02-0034 | ФССЦ-2001, 06.2.01.02-0034, приказ Минстроя России №1039/пр от 30.12.2016г. | Плитки керамические глазурованные для внутренней облицовки стен многоцветные, размер 300х200х7 мм | 1327 | 1005 | м2 | м2 | 1 | 0 | 1249654036 | 100 | 603.4 | 0 | 0 | 0 | 85.71 | 0 | 0 | 0 | 7.04 | 1 | 1 | 1 | 0 | 0 | 0 | 0 | 0 | 100 |  | 0 | 1 | -1 | 0 | 0 |  | 0 | 0 | 0 | 0 | 0 | 0 | 0 | 0 | 0 | 0 | 0 | 0 | 0 | 0 | 0 | 0 | 0 | 0 | 0 | 0 | 0 | 0 | 267.56 | 603.4 | 85.71 | 7.04 | 0
119 | 16612262 | 16613349 | 15436014 | 1 | 1 | 1 | 1 | 1-100-32 |  | Рабочий среднего разряда 3.2 | 1191 | 1013 | чел.-ч. | чел.-ч. | 1 | 0 | -784637506 | 50.094 | 0 | 0 | 0 | 61.53 | 0 | 0 | 0 | 8.74 | 1 | 1 | 1 | 7.04 | 0 | 1 | 1 | 0 | 0 | 43.56 | )*1,15 | 1 | 2 | 16613358 | 1 | 0 | 315 | 0 | 0 | 0 | 0 | 0 | 0 | 0 | 0 | 0 | 0 | 0 | 0 | 0 | 0 | 0 | 0 | 0 | 0 | 0 | 0 | 0 | 0 | 0 | 61.53 | 8.74 | 7.04 | 0
119 | 16612262 | 16613349 | 15430395 | 1 | 1 | 1 | 1 | 4-100-00 |  | Затраты труда машинистов | 1191 | 1013 | чел.-ч. | чел.-ч. | 1 | 0 | -1417349443 | 0.17 | 0 | 0 | 0 | 0 | 0 | 0 | 0 | 0 | 1 | 1 | 7.04 | 1 | 0 | 1 | 0 | 0 | 0 | 0.17 |  | 2 | 2 | 16613359 | 1 | 2048 | 316 | 0 | 0 | 0 | 0 | 0 | 0 | 0 | 0 | 0 | 0 | 0 | 0 | 0 | 0 | 0 | 0 | 0 | 0 | 0 | 0 | 0 | 0 | 0 | 0 | 0 | 1 | 0
119 | 16612262 | 16613349 | 15247970 | 1 | 1 | 1 | 2 | 91.06.06-046 | ФСЭМ-2001, 91.06.06-046, приказ Минстроя России №1039/пр от 30.12.2016г. | Подъемники одномачтовые, грузоподъемность до 500 кг, высота подъема 25 м | 1368 | 1011 | маш.-ч | маш.-ч | 1 | 0 | 368031958 | 0.025 | 0 | 194.73 | 11.6 | 0 | 0 | 27.66 | 11.6 | 0 | 1 | 7.04 | 1 | 1 | 0 | 1 | 1 | 0 | 0 | 0.02 | )*1,25 | 0 | 2 | 16613360 | 1 | 0 | 317 | 0 | 0 | 0 | 0 | 0 | 0 | 0 | 0 | 0 | 0 | 0 | 0 | 0 | 0 | 0 | 0 | 0 | 0 | 0 | 0 | 0 | 0 | 0 | 194.73 | 27.66 | 7.04 | 0
119 | 16612262 | 16613349 | 15249073 | 1 | 1 | 1 | 2 | 91.14.02-001 | ФСЭМ-2001, 91.14.02-001, приказ Минстроя России №1039/пр от 30.12.2016г. | Автомобили бортовые, грузоподъемность до 5 т | 1368 | 1011 | маш.-ч | маш.-ч | 1 | 0 | 1372534845 | 0.1875 | 0 | 462.6 | 11.6 | 0 | 0 | 65.71 | 11.6 | 0 | 1 | 7.04 | 1 | 1 | 0 | 1 | 1 | 0 | 0 | 0.15 | )*1,25 | 0 | 2 | 16613361 | 1 | 0 | 318 | 0 | 0 | 0 | 0 | 0 | 0 | 0 | 0 | 0 | 0 | 0 | 0 | 0 | 0 | 0 | 0 | 0 | 0 | 0 | 0 | 0 | 0 | 0 | 462.6 | 65.71 | 7.04 | 0
119 | 16612262 | 16613349 | 15170682 | 1 | 1 | 1 | 3 | 01.7.17.11-0011 | ФССЦ-2001, 01.7.17.11-0011, приказ Минстроя России №1039/пр от 30.12.2016г. | Шкурка шлифовальная двухслойная с зернистостью 40-25 | 1327 | 1005 | м2 | м2 | 1 | 0 | -1987926685 | 0.84 | 509.13 | 0 | 0 | 0 | 72.32 | 0 | 0 | 0 | 7.04 | 1 | 1 | 1 | 0 | 1 | 0 | 0 | 0 | 0.84 |  | 0 | 2 | 16613362 | 1 | 0 | 319 | 0 | 0 | 0 | 0 | 0 | 0 | 0 | 0 | 0 | 0 | 0 | 0 | 0 | 0 | 0 | 0 | 0 | 0 | 0 | 0 | 0 | 0 | 0 | 509.13 | 72.32 | 7.04 | 0
119 | 16612262 | 16613349 | 15171018 | 1 | 1 | 1 | 3 | 01.7.20.08-0051 | ФССЦ-2001, 01.7.20.08-0051, приказ Минстроя России №1039/пр от 30.12.2016г. | Ветошь | 1346 | 1009 | кг | кг | 1 | 0 | 813963326 | 0.31 | 12.81 | 0 | 0 | 0 | 1.82 | 0 | 0 | 0 | 7.04 | 1 | 1 | 1 | 0 | 1 | 0 | 0 | 0 | 0.31 |  | 0 | 2 | 16613363 | 1 | 0 | 320 | 0 | 0 | 0 | 0 | 0 | 0 | 0 | 0 | 0 | 0 | 0 | 0 | 0 | 0 | 0 | 0 | 0 | 0 | 0 | 0 | 0 | 0 | 0 | 12.81 | 1.82 | 7.04 | 0
119 | 16612262 | 16613349 | 15203251 | 1 | 1 | 1 | 3 | 14.3.02.01-0014 | ФССЦ-2001, 14.3.02.01-0014, приказ Минстроя России №1039/пр от 30.12.2016г. | Краска акриловая Alpina RENOVA, CAPAROL водно-дисперсионная | 1348 | 1009 | т | т | 1000 | 0 | 763838732 | 0.03 | 53696.68 | 0 | 0 | 0 | 7627.37 | 0 | 0 | 0 | 7.04 | 1 | 1 | 1 | 0 | 0 | 0 | 0 | 0 | 0.03 |  | 0 | 1 | -1 | 0 | 0 |  | 0 | 0 | 0 | 0 | 0 | 0 | 0 | 0 | 0 | 0 | 0 | 0 | 0 | 0 | 0 | 0 | 0 | 0 | 0 | 0 | 0 | 0 | 0 | 53696.68 | 7627.37 | 7.04 | 0
119 | 16612262 | 16613349 | 15204737 | 1 | 1 | 1 | 3 | 14.5.11.02-0101 | ФССЦ-2001, 14.5.11.02-0101, приказ Минстроя России №1039/пр от 30.12.2016г. | Шпатлевка водно-дисперсионная | 1348 | 1009 | т | т | 1000 | 0 | 181729109 | 0.051 | 80235.58 | 0 | 0 | 0 | 11397.1 | 0 | 0 | 0 | 7.04 | 1 | 1 | 1 | 0 | 1 | 0 | 0 | 0 | 0.051 |  | 0 | 2 | 16613366 | 1 | 0 | 323 | 0 | 0 | 0 | 0 | 0 | 0 | 0 | 0 | 0 | 0 | 0 | 0 | 0 | 0 | 0 | 0 | 0 | 0 | 0 | 0 | 0 | 0 | 0 | 80235.58 | 11397.1 | 7.04 | 0
121 | 16612262 | 16616980 | 15435099 | 1 | 1 | 1 | 1 | 1-100-31 |  | Рабочий среднего разряда 3.1 | 1191 | 1013 | чел.-ч. | чел.-ч. | 1 | 0 | 1010519658 | 33.89 | 0 | 0 | 0 | 60.83 | 0 | 0 | 0 | 8.64 | 1 | 1 | 1 | 7.04 | 0 | 1 | 0 | 0 | 0 | 33.89 |  | 1 | 2 | 16616981 | 1 | 0 | 324 | 0 | 0 | 0 | 0 | 0 | 0 | 0 | 0 | 0 | 0 | 0 | 0 | 0 | 0 | 0 | 0 | 0 | 0 | 0 | 0 | 0 | 0 | 248.9051 | 60.83 | 8.64 | 7.04 | 0
121 | 16612262 | 16616980 | 15430395 | 1 | 1 | 1 | 1 | 4-100-00 |  | Затраты труда машинистов | 1191 | 1013 | чел.-ч. | чел.-ч. | 1 | 0 | -1417349443 | 0.16 | 0 | 0 | 0 | 0 | 0 | 0 | 0 | 0 | 1 | 1 | 7.04 | 1 | 0 | 1 | 0 | 0 | 0 | 0.16 |  | 2 | 2 | 16616982 | 1 | 0 | 325 | 0 | 0 | 0 | 0 | 0 | 0 | 0 | 0 | 0 | 0 | 0 | 0 | 0 | 0 | 0 | 0 | 0 | 0 | 0 | 0 | 0 | 0 | 1.1751 | 0 | 0 | 1 | 0
121 | 16612262 | 16616980 | 15247974 | 1 | 1 | 1 | 2 | 91.06.06-048 | ФСЭМ-2001, 91.06.06-048, приказ Минстроя России №1039/пр от 30.12.2016г. | Подъемники одномачтовые, грузоподъемность до 500 кг, высота подъема 45 м | 1368 | 1011 | маш.-ч | маш.-ч | 1 | 0 | 1188625873 | 0.1 | 0 | 220.07 | 13.5 | 0 | 0 | 31.26 | 13.5 | 0 | 1 | 7.04 | 1 | 1 | 0 | 1 | 0 | 0 | 0 | 0.1 |  | 0 | 2 | 16616983 | 1 | 0 | 326 | 0 | 0 | 0 | 0 | 0 | 0 | 0 | 0 | 0 | 0 | 0 | 0 | 0 | 0 | 0 | 0 | 0 | 0 | 0 | 0 | 0 | 0 | 0.73445 | 220.07 | 31.26 | 7.04 | 0
121 | 16612262 | 16616980 | 15249073 | 1 | 1 | 1 | 2 | 91.14.02-001 | ФСЭМ-2001, 91.14.02-001, приказ Минстроя России №1039/пр от 30.12.2016г. | Автомобили бортовые, грузоподъемность до 5 т | 1368 | 1011 | маш.-ч | маш.-ч | 1 | 0 | 1372534845 | 0.06 | 0 | 462.6 | 11.6 | 0 | 0 | 65.71 | 11.6 | 0 | 1 | 7.04 | 1 | 1 | 0 | 1 | 0 | 0 | 0 | 0.06 |  | 0 | 2 | 16616984 | 1 | 0 | 327 | 0 | 0 | 0 | 0 | 0 | 0 | 0 | 0 | 0 | 0 | 0 | 0 | 0 | 0 | 0 | 0 | 0 | 0 | 0 | 0 | 0 | 0 | 0.44067 | 462.6 | 65.71 | 7.04 | 0
121 | 16612262 | 16616980 | 15167286 | 1 | 1 | 1 | 3 | 01.7.03.01-0001 | ФССЦ-2001, 01.7.03.01-0001, приказ Минстроя России №1039/пр от 30.12.2016г. | Вода | 1339 | 1007 | м3 | м3 | 1 | 0 | -1660354250 | 0.24 | 17.18 | 0 | 0 | 0 | 2.44 | 0 | 0 | 0 | 7.04 | 1 | 1 | 1 | 0 | 1 | 0 | 0 | 0 | 0.24 |  | 0 | 2 | 16616985 | 1 | 0 | 328 | 0 | 0 | 0 | 0 | 0 | 0 | 0 | 0 | 0 | 0 | 0 | 0 | 0 | 0 | 0 | 0 | 0 | 0 | 0 | 0 | 0 | 0 | 1.7627 | 17.18 | 2.44 | 7.04 | 0
121 | 16612262 | 16616980 | 15167766 | 1 | 1 | 1 | 3 | 01.7.07.08-0003 | ФССЦ-2001, 01.7.07.08-0003, приказ Минстроя России №1039/пр от 30.12.2016г. | Мыло твердое хозяйственное 72% | 1354 | 1010 | шт. | шт. | 1 | 0 | -1046673864 | 5.1 | 31.68 | 0 | 0 | 0 | 4.5 | 0 | 0 | 0 | 7.04 | 1 | 1 | 1 | 0 | 1 | 0 | 0 | 0 | 5.1 |  | 0 | 2 | 16616986 | 1 | 0 | 329 | 0 | 0 | 0 | 0 | 0 | 0 | 0 | 0 | 0 | 0 | 0 | 0 | 0 | 0 | 0 | 0 | 0 | 0 | 0 | 0 | 0 | 0 | 37.4569 | 31.68 | 4.5 | 7.04 | 0
121 | 16612262 | 16616980 | 15168015 | 1 | 1 | 1 | 3 | 01.7.08.04-0003 | ФССЦ-2001, 01.7.08.04-0003, приказ Минстроя России №1039/пр от 30.12.2016г. | Мел природный молотый | 1348 | 1009 | т | т | 1000 | 0 | -526970962 | 0.0255 | 4128.75 | 0 | 0 | 0 | 586.47 | 0 | 0 | 0 | 7.04 | 1 | 1 | 1 | 0 | 1 | 0 | 0 | 0 | 0.0255 |  | 0 | 2 | 16616987 | 1 | 0 | 330 | 0 | 0 | 0 | 0 | 0 | 0 | 0 | 0 | 0 | 0 | 0 | 0 | 0 | 0 | 0 | 0 | 0 | 0 | 0 | 0 | 0 | 0 | 0.18728 | 4128.75 | 586.47 | 7.04 | 0
121 | 16612262 | 16616980 | 15170682 | 1 | 1 | 1 | 3 | 01.7.17.11-0011 | ФССЦ-2001, 01.7.17.11-0011, приказ Минстроя России №1039/пр от 30.12.2016г. | Шкурка шлифовальная двухслойная с зернистостью 40-25 | 1327 | 1005 | м2 | м2 | 1 | 0 | -1987926685 | 1.6 | 509.13 | 0 | 0 | 0 | 72.32 | 0 | 0 | 0 | 7.04 | 1 | 1 | 1 | 0 | 1 | 0 | 0 | 0 | 1.6 |  | 0 | 2 | 16616988 | 1 | 0 | 331 | 0 | 0 | 0 | 0 | 0 | 0 | 0 | 0 | 0 | 0 | 0 | 0 | 0 | 0 | 0 | 0 | 0 | 0 | 0 | 0 | 0 | 0 | 11.7512 | 509.13 | 72.32 | 7.04 | 0
121 | 16612262 | 16616980 | 15171907 | 1 | 1 | 1 | 3 | 02.4.03.02-0001 | ФССЦ-2001, 02.4.03.02-0001, приказ Минстроя России №1039/пр от 30.12.2016г. | Пемза шлаковая (щебень пористый из металлургического шлака), марка 600, фракция 5-10 мм | 1339 | 1007 | м3 | м3 | 1 | 0 | 1795918813 | 0.0044 | 525.04 | 0 | 0 | 0 | 74.58 | 0 | 0 | 0 | 7.04 | 1 | 1 | 1 | 0 | 1 | 0 | 0 | 0 | 0.0044 |  | 0 | 2 | 16616989 | 1 | 0 | 332 | 0 | 0 | 0 | 0 | 0 | 0 | 0 | 0 | 0 | 0 | 0 | 0 | 0 | 0 | 0 | 0 | 0 | 0 | 0 | 0 | 0 | 0 | 0.032316 | 525.04 | 74.58 | 7.04 | 0
121 | 16612262 | 16616980 | 15202490 | 1 | 1 | 1 | 3 | 14.1.03.02-0201 | ФССЦ-2001, 14.1.03.02-0201, приказ Минстроя России №1039/пр от 30.12.2016г. | Клей малярный жидкий | 1346 | 1009 | кг | кг | 1 | 0 | -1684093315 | 4.02 | 56.95 | 0 | 0 | 0 | 8.09 | 0 | 0 | 0 | 7.04 | 1 | 1 | 1 | 0 | 1 | 0 | 0 | 0 | 4.02 |  | 0 | 2 | 16616990 | 1 | 0 | 333 | 0 | 0 | 0 | 0 | 0 | 0 | 0 | 0 | 0 | 0 | 0 | 0 | 0 | 0 | 0 | 0 | 0 | 0 | 0 | 0 | 0 | 0 | 29.5249 | 56.95 | 8.09 | 7.04 | 0
121 | 16612262 | 16616980 | 15163054 | 17 | 1 | 1 | 3 | 14.3.02.01 |  | Краска водоэмульсионная | 1348 | 1009 | т | т | 1000 | 0 | 1891904026 | 0.071 | 0 | 0 | 0 | 0 | 0 | 0 | 0 | 0 | 7.04 | 1 | 1 | 1 | 0 | 0 | 0 | 0 | 0 | 0.071 |  | 0 | 2 | 16616991 | 1 | 0 | 334 | 0 | 0 | 0 | 0 | 0 | 0 | 0 | 0 | 0 | 0 | 0 | 0 | 0 | 0 | 0 | 0 | 0 | 0 | 0 | 0 | 0 | 0 | 0.52146 | 0 | 0 | 7.04 | 0
121 | 16612262 | 16616980 | 15203251 | 1 | 1 | 1 | 3 | 14.3.02.01-0014 | ФССЦ-2001, 14.3.02.01-0014, приказ Минстроя России №1039/пр от 30.12.2016г. | Краска акриловая Alpina RENOVA, CAPAROL водно-дисперсионная | 1348 | 1009 | т | т | 1000 | 0 | 763838732 | 0.071 | 53696.68 | 0 | 0 | 0 | 7627.37 | 0 | 0 | 0 | 7.04 | 1 | 1 | 1 | 0 | 0 | 0 | 0 | 0 | 0.071 |  | 0 | 1 | -1 | 0 | 0 |  | 0 | 0 | 0 | 0 | 0 | 0 | 0 | 0 | 0 | 0 | 0 | 0 | 0 | 0 | 0 | 0 | 0 | 0 | 0 | 0 | 0 | 0 | 0.52146 | 53696.68 | 7627.37 | 7.04 | 0
121 | 16612262 | 16616980 | 15204729 | 1 | 1 | 1 | 3 | 14.5.11.01-0001 | ФССЦ-2001, 14.5.11.01-0001, приказ Минстроя России №1039/пр от 30.12.2016г. | Шпатлевка клеевая | 1348 | 1009 | т | т | 1000 | 0 | -2084827333 | 0.072 | 30229.76 | 0 | 0 | 0 | 4294 | 0 | 0 | 0 | 7.04 | 1 | 1 | 1 | 0 | 1 | 0 | 0 | 0 | 0.072 |  | 0 | 2 | 16616992 | 1 | 0 | 335 | 0 | 0 | 0 | 0 | 0 | 0 | 0 | 0 | 0 | 0 | 0 | 0 | 0 | 0 | 0 | 0 | 0 | 0 | 0 | 0 | 0 | 0 | 0.5288 | 30229.76 | 4294 | 7.04 | 0
124 | 16612262 | 16613384 | 15430497 | 1 | 1 | 1 | 1 | 1-100-33 |  | Рабочий среднего разряда 3.3 | 1191 | 1013 | чел.-ч. | чел.-ч. | 1 | 0 | -719309759 | 38.6745 | 0 | 0 | 0 | 62.37 | 0 | 0 | 0 | 8.86 | 1 | 1 | 1 | 7.04 | 0 | 1 | 1 | 0 | 0 | 33.63 | )*1,15 | 1 | 2 | 16613396 | 1 | 0 | 336 | 0 | 0 | 0 | 0 | 0 | 0 | 0 | 0 | 0 | 0 | 0 | 0 | 0 | 0 | 0 | 0 | 0 | 0 | 0 | 0 | 0 | 0 | 18.6604 | 62.37 | 8.86 | 7.04 | 0
124 | 16612262 | 16613384 | 15430395 | 1 | 1 | 1 | 1 | 4-100-00 |  | Затраты труда машинистов | 1191 | 1013 | чел.-ч. | чел.-ч. | 1 | 0 | -1417349443 | 0.02 | 0 | 0 | 0 | 0 | 0 | 0 | 0 | 0 | 1 | 1 | 7.04 | 1 | 0 | 1 | 0 | 0 | 0 | 0.02 |  | 2 | 2 | 16613397 | 1 | 2048 | 337 | 0 | 0 | 0 | 0 | 0 | 0 | 0 | 0 | 0 | 0 | 0 | 0 | 0 | 0 | 0 | 0 | 0 | 0 | 0 | 0 | 0 | 0 | 0.00965 | 0 | 0 | 1 | 0
124 | 16612262 | 16613384 | 15247974 | 1 | 1 | 1 | 2 | 91.06.06-048 | ФСЭМ-2001, 91.06.06-048, приказ Минстроя России №1039/пр от 30.12.2016г. | Подъемники одномачтовые, грузоподъемность до 500 кг, высота подъема 45 м | 1368 | 1011 | маш.-ч | маш.-ч | 1 | 0 | 1188625873 | 0.0125 | 0 | 220.07 | 13.5 | 0 | 0 | 31.26 | 13.5 | 0 | 1 | 7.04 | 1 | 1 | 0 | 1 | 1 | 0 | 0 | 0.01 | )*1,25 | 0 | 2 | 16613398 | 1 | 0 | 338 | 0 | 0 | 0 | 0 | 0 | 0 | 0 | 0 | 0 | 0 | 0 | 0 | 0 | 0 | 0 | 0 | 0 | 0 | 0 | 0 | 0 | 0 | 0.0060313 | 220.07 | 31.26 | 7.04 | 0
124 | 16612262 | 16613384 | 15249073 | 1 | 1 | 1 | 2 | 91.14.02-001 | ФСЭМ-2001, 91.14.02-001, приказ Минстроя России №1039/пр от 30.12.2016г. | Автомобили бортовые, грузоподъемность до 5 т | 1368 | 1011 | маш.-ч | маш.-ч | 1 | 0 | 1372534845 | 0.0125 | 0 | 462.6 | 11.6 | 0 | 0 | 65.71 | 11.6 | 0 | 1 | 7.04 | 1 | 1 | 0 | 1 | 1 | 0 | 0 | 0.01 | )*1,25 | 0 | 2 | 16613399 | 1 | 0 | 339 | 0 | 0 | 0 | 0 | 0 | 0 | 0 | 0 | 0 | 0 | 0 | 0 | 0 | 0 | 0 | 0 | 0 | 0 | 0 | 0 | 0 | 0 | 0.0060313 | 462.6 | 65.71 | 7.04 | 0
124 | 16612262 | 16613384 | 15166931 | 1 | 1 | 1 | 3 | 01.6.02.02-0002 | ФССЦ-2001, 01.6.02.02-0002, приказ Минстроя России №1039/пр от 30.12.2016г. | Стеклообои TASSOGLAS, елочка | 1330 | 1005 | 10 м2 | 10 м2 | 10 | 0 | -1663288052 | 1.13 | 776.86 | 0 | 0 | 0 | 110.35 | 0 | 0 | 0 | 7.04 | 1 | 1 | 1 | 0 | 0 | 0 | 0 | 0 | 1.13 |  | 0 | 1 | -1 | 0 | 0 |  | 0 | 0 | 0 | 0 | 0 | 0 | 0 | 0 | 0 | 0 | 0 | 0 | 0 | 0 | 0 | 0 | 0 | 0 | 0 | 0 | 0 | 0 | 0.54522 | 776.86 | 110.35 | 7.04 | 0
124 | 16612262 | 16613384 | 15167277 | 1 | 1 | 1 | 3 | 01.7.02.10-0005 | ФССЦ-2001, 01.7.02.10-0005, приказ Минстроя России №1039/пр от 30.12.2016г. | Бумага ролевая | 1348 | 1009 | т | т | 1000 | 0 | -107449080 | 0.0071 | 39776 | 0 | 0 | 0 | 5650 | 0 | 0 | 0 | 7.04 | 1 | 1 | 1 | 0 | 1 | 0 | 0 | 0 | 0.0071 |  | 0 | 2 | 16613401 | 1 | 0 | 341 | 0 | 0 | 0 | 0 | 0 | 0 | 0 | 0 | 0 | 0 | 0 | 0 | 0 | 0 | 0 | 0 | 0 | 0 | 0 | 0 | 0 | 0 | 0.0034257 | 39776 | 5650 | 7.04 | 0
124 | 16612262 | 16613384 | 15167286 | 1 | 1 | 1 | 3 | 01.7.03.01-0001 | ФССЦ-2001, 01.7.03.01-0001, приказ Минстроя России №1039/пр от 30.12.2016г. | Вода | 1339 | 1007 | м3 | м3 | 1 | 0 | -1660354250 | 0.01 | 17.18 | 0 | 0 | 0 | 2.44 | 0 | 0 | 0 | 7.04 | 1 | 1 | 1 | 0 | 1 | 0 | 0 | 0 | 0.01 |  | 0 | 2 | 16613402 | 1 | 0 | 342 | 0 | 0 | 0 | 0 | 0 | 0 | 0 | 0 | 0 | 0 | 0 | 0 | 0 | 0 | 0 | 0 | 0 | 0 | 0 | 0 | 0 | 0 | 0.004825 | 17.18 | 2.44 | 7.04 | 0
124 | 16612262 | 16613384 | 15171018 | 1 | 1 | 1 | 3 | 01.7.20.08-0051 | ФССЦ-2001, 01.7.20.08-0051, приказ Минстроя России №1039/пр от 30.12.2016г. | Ветошь | 1346 | 1009 | кг | кг | 1 | 0 | 813963326 | 0.01 | 12.81 | 0 | 0 | 0 | 1.82 | 0 | 0 | 0 | 7.04 | 1 | 1 | 1 | 0 | 1 | 0 | 0 | 0 | 0.01 |  | 0 | 2 | 16613403 | 1 | 0 | 343 | 0 | 0 | 0 | 0 | 0 | 0 | 0 | 0 | 0 | 0 | 0 | 0 | 0 | 0 | 0 | 0 | 0 | 0 | 0 | 0 | 0 | 0 | 0.004825 | 12.81 | 1.82 | 7.04 | 0
124 | 16612262 | 16613384 | 15171907 | 1 | 1 | 1 | 3 | 02.4.03.02-0001 | ФССЦ-2001, 02.4.03.02-0001, приказ Минстроя России №1039/пр от 30.12.2016г. | Пемза шлаковая (щебень пористый из металлургического шлака), марка 600, фракция 5-10 мм | 1339 | 1007 | м3 | м3 | 1 | 0 | 1795918813 | 0.0004 | 525.04 | 0 | 0 | 0 | 74.58 | 0 | 0 | 0 | 7.04 | 1 | 1 | 1 | 0 | 1 | 0 | 0 | 0 | 0.0004 |  | 0 | 2 | 16613404 | 1 | 0 | 344 | 0 | 0 | 0 | 0 | 0 | 0 | 0 | 0 | 0 | 0 | 0 | 0 | 0 | 0 | 0 | 0 | 0 | 0 | 0 | 0 | 0 | 0 | 0.000193 | 525.04 | 74.58 | 7.04 | 0
124 | 16612262 | 16613384 | 15202473 | 1 | 1 | 1 | 3 | 14.1.03.01-0001 | ФССЦ-2001, 14.1.03.01-0001, приказ Минстроя России №1039/пр от 30.12.2016г. | Клей для обоев КМЦ | 1348 | 1009 | т | т | 1000 | 0 | 1034009243 | 0.002 | 182969.6 | 0 | 0 | 0 | 25990 | 0 | 0 | 0 | 7.04 | 1 | 1 | 1 | 0 | 1 | 0 | 0 | 0 | 0.002 |  | 0 | 2 | 16613405 | 1 | 0 | 345 | 0 | 0 | 0 | 0 | 0 | 0 | 0 | 0 | 0 | 0 | 0 | 0 | 0 | 0 | 0 | 0 | 0 | 0 | 0 | 0 | 0 | 0 | 0.000965 | 182969.6 | 25990 | 7.04 | 0
124 | 16612262 | 16613384 | 15204729 | 1 | 1 | 1 | 3 | 14.5.11.01-0001 | ФССЦ-2001, 14.5.11.01-0001, приказ Минстроя России №1039/пр от 30.12.2016г. | Шпатлевка клеевая | 1348 | 1009 | т | т | 1000 | 0 | -2084827333 | 0.0067 | 30229.76 | 0 | 0 | 0 | 4294 | 0 | 0 | 0 | 7.04 | 1 | 1 | 1 | 0 | 1 | 0 | 0 | 0 | 0.0067 |  | 0 | 2 | 16613406 | 1 | 0 | 346 | 0 | 0 | 0 | 0 | 0 | 0 | 0 | 0 | 0 | 0 | 0 | 0 | 0 | 0 | 0 | 0 | 0 | 0 | 0 | 0 | 0 | 0 | 0.0032327 | 30229.76 | 4294 | 7.04 | 0
126 | 16612262 | 16613408 | 15436556 | 1 | 1 | 1 | 1 | 1-100-40 |  | Рабочий среднего разряда 4 | 1191 | 1013 | чел.-ч. | чел.-ч. | 1 | 0 | 1069510174 | 9.637 | 0 | 0 | 0 | 67.72 | 0 | 0 | 0 | 9.62 | 1 | 1 | 1 | 7.04 | 0 | 1 | 1 | 0 | 0 | 8.38 | )*1,15 | 1 | 2 | 16613411 | 1 | 0 | 347 | 0 | 0 | 0 | 0 | 0 | 0 | 0 | 0 | 0 | 0 | 0 | 0 | 0 | 0 | 0 | 0 | 0 | 0 | 0 | 0 | 0 | 0 | 4.6499 | 67.72 | 9.62 | 7.04 | 0
126 | 16612262 | 16613408 | 15203285 | 1 | 1 | 1 | 3 | 14.3.02.01-0126 | ФССЦ-2001, 14.3.02.01-0126, приказ Минстроя России №1039/пр от 30.12.2016г. | Краска акриловая СТАРАТЕЛИ для стен и потолков | 1348 | 1009 | т | т | 1000 | 0 | -1564472891 | 0.016 | 33450.28 | 0 | 0 | 0 | 4751.46 | 0 | 0 | 0 | 7.04 | 1 | 1 | 1 | 0 | 0 | 0 | 0 | 0 | 0.016 |  | 0 | 1 | -1 | 0 | 0 |  | 0 | 0 | 0 | 0 | 0 | 0 | 0 | 0 | 0 | 0 | 0 | 0 | 0 | 0 | 0 | 0 | 0 | 0 | 0 | 0 | 0 | 0 | 0.00772 | 33450.28 | 4751.46 | 7.04 | 0
128 | 16612262 | 16615168 | 15436556 | 1 | 1 | 1 | 1 | 1-100-40 |  | Рабочий среднего разряда 4 | 1191 | 1013 | чел.-ч. | чел.-ч. | 1 | 0 | 1069510174 | 9.315 | 0 | 0 | 0 | 67.72 | 0 | 0 | 0 | 9.62 | 1 | 1 | 1 | 7.04 | 0 | 1 | 1 | 0 | 0 | 8.1 | )*1,15 | 1 | 2 | 16615169 | 1 | 0 | 349 | 0 | 0 | 0 | 0 | 0 | 0 | 0 | 0 | 0 | 0 | 0 | 0 | 0 | 0 | 0 | 0 | 0 | 0 | 0 | 0 | 0 | 0 | 40.7997 | 67.72 | 9.62 | 7.04 | 0
128 | 16612262 | 16615168 | 15430395 | 1 | 1 | 1 | 1 | 4-100-00 |  | Затраты труда машинистов | 1191 | 1013 | чел.-ч. | чел.-ч. | 1 | 0 | -1417349443 | 0.02 | 0 | 0 | 0 | 0 | 0 | 0 | 0 | 0 | 1 | 1 | 7.04 | 1 | 0 | 1 | 0 | 0 | 0 | 0.02 |  | 2 | 2 | 16615170 | 1 | 2048 | 350 | 0 | 0 | 0 | 0 | 0 | 0 | 0 | 0 | 0 | 0 | 0 | 0 | 0 | 0 | 0 | 0 | 0 | 0 | 0 | 0 | 0 | 0 | 0.0876 | 0 | 0 | 1 | 0
128 | 16612262 | 16615168 | 15247974 | 1 | 1 | 1 | 2 | 91.06.06-048 | ФСЭМ-2001, 91.06.06-048, приказ Минстроя России №1039/пр от 30.12.2016г. | Подъемники одномачтовые, грузоподъемность до 500 кг, высота подъема 45 м | 1368 | 1011 | маш.-ч | маш.-ч | 1 | 0 | 1188625873 | 0.0125 | 0 | 220.07 | 13.5 | 0 | 0 | 31.26 | 13.5 | 0 | 1 | 7.04 | 1 | 1 | 0 | 1 | 1 | 0 | 0 | 0.01 | )*1,25 | 0 | 2 | 16615171 | 1 | 0 | 351 | 0 | 0 | 0 | 0 | 0 | 0 | 0 | 0 | 0 | 0 | 0 | 0 | 0 | 0 | 0 | 0 | 0 | 0 | 0 | 0 | 0 | 0 | 0.05475 | 220.07 | 31.26 | 7.04 | 0
128 | 16612262 | 16615168 | 15249073 | 1 | 1 | 1 | 2 | 91.14.02-001 | ФСЭМ-2001, 91.14.02-001, приказ Минстроя России №1039/пр от 30.12.2016г. | Автомобили бортовые, грузоподъемность до 5 т | 1368 | 1011 | маш.-ч | маш.-ч | 1 | 0 | 1372534845 | 0.0125 | 0 | 462.6 | 11.6 | 0 | 0 | 65.71 | 11.6 | 0 | 1 | 7.04 | 1 | 1 | 0 | 1 | 1 | 0 | 0 | 0.01 | )*1,25 | 0 | 2 | 16615172 | 1 | 0 | 352 | 0 | 0 | 0 | 0 | 0 | 0 | 0 | 0 | 0 | 0 | 0 | 0 | 0 | 0 | 0 | 0 | 0 | 0 | 0 | 0 | 0 | 0 | 0.05475 | 462.6 | 65.71 | 7.04 | 0
128 | 16612262 | 16615168 | 15171018 | 1 | 1 | 1 | 3 | 01.7.20.08-0051 | ФССЦ-2001, 01.7.20.08-0051, приказ Минстроя России №1039/пр от 30.12.2016г. | Ветошь | 1346 | 1009 | кг | кг | 1 | 0 | 813963326 | 0.1 | 12.81 | 0 | 0 | 0 | 1.82 | 0 | 0 | 0 | 7.04 | 1 | 1 | 1 | 0 | 1 | 0 | 0 | 0 | 0.1 |  | 0 | 2 | 16615173 | 1 | 0 | 353 | 0 | 0 | 0 | 0 | 0 | 0 | 0 | 0 | 0 | 0 | 0 | 0 | 0 | 0 | 0 | 0 | 0 | 0 | 0 | 0 | 0 | 0 | 0.438 | 12.81 | 1.82 | 7.04 | 0
128 | 16612262 | 16615168 | 15203211 | 1 | 1 | 1 | 3 | 14.3.01.01-0001 | ФССЦ-2001, 14.3.01.01-0001, приказ Минстроя России №1039/пр от 30.12.2016г. | Грунтовка: «Бетоконтакт», КНАУФ | 1346 | 1009 | кг | кг | 1 | 0 | 1453462043 | 18.8354 | 106.23 | 0 | 0 | 0 | 15.09 | 0 | 0 | 0 | 7.04 | 1 | 1 | 1 | 0 | 0 | 0 | 0 | 0 | 18.8354 |  | 0 | 1 | -1 | 0 | 0 |  | 0 | 0 | 0 | 0 | 0 | 0 | 0 | 0 | 0 | 0 | 0 | 0 | 0 | 0 | 0 | 0 | 0 | 0 | 0 | 0 | 0 | 0 | 82.4989 | 106.23 | 15.09 | 7.04 | 0
128 | 16612262 | 16615168 | 15162572 | 17 | 1 | 1 | 3 | 14.4.01.21 |  | Грунтовка | 1348 | 1009 | т | т | 1000 | 0 | -1212923053 | 0.013 | 0 | 0 | 0 | 0 | 0 | 0 | 0 | 0 | 7.04 | 1 | 1 | 1 | 0 | 0 | 0 | 0 | 0 | 0.013 |  | 0 | 2 | 16615174 | 1 | 0 | 354 | 0 | 0 | 0 | 0 | 0 | 0 | 0 | 0 | 0 | 0 | 0 | 0 | 0 | 0 | 0 | 0 | 0 | 0 | 0 | 0 | 0 | 0 | 0.05694 | 0 | 0 | 7.04 | 0
131 | 16612262 | 16616996 | 15435099 | 1 | 1 | 1 | 1 | 1-100-31 |  | Рабочий среднего разряда 3.1 | 1191 | 1013 | чел.-ч. | чел.-ч. | 1 | 0 | 1010519658 | 27.53 | 0 | 0 | 0 | 60.83 | 0 | 0 | 0 | 8.64 | 1 | 1 | 1 | 7.04 | 0 | 1 | 0 | 0 | 0 | 27.53 |  | 1 | 2 | 16616997 | 1 | 0 | 355 | 0 | 0 | 0 | 0 | 0 | 0 | 0 | 0 | 0 | 0 | 0 | 0 | 0 | 0 | 0 | 0 | 0 | 0 | 0 | 0 | 0 | 0 | 120.5814 | 60.83 | 8.64 | 7.04 | 0
131 | 16612262 | 16616996 | 15430395 | 1 | 1 | 1 | 1 | 4-100-00 |  | Затраты труда машинистов | 1191 | 1013 | чел.-ч. | чел.-ч. | 1 | 0 | -1417349443 | 0.16 | 0 | 0 | 0 | 0 | 0 | 0 | 0 | 0 | 1 | 1 | 7.04 | 1 | 0 | 1 | 0 | 0 | 0 | 0.16 |  | 2 | 2 | 16616998 | 1 | 0 | 356 | 0 | 0 | 0 | 0 | 0 | 0 | 0 | 0 | 0 | 0 | 0 | 0 | 0 | 0 | 0 | 0 | 0 | 0 | 0 | 0 | 0 | 0 | 0.7008 | 0 | 0 | 1 | 0
131 | 16612262 | 16616996 | 15247974 | 1 | 1 | 1 | 2 | 91.06.06-048 | ФСЭМ-2001, 91.06.06-048, приказ Минстроя России №1039/пр от 30.12.2016г. | Подъемники одномачтовые, грузоподъемность до 500 кг, высота подъема 45 м | 1368 | 1011 | маш.-ч | маш.-ч | 1 | 0 | 1188625873 | 0.1 | 0 | 220.07 | 13.5 | 0 | 0 | 31.26 | 13.5 | 0 | 1 | 7.04 | 1 | 1 | 0 | 1 | 0 | 0 | 0 | 0.1 |  | 0 | 2 | 16616999 | 1 | 0 | 357 | 0 | 0 | 0 | 0 | 0 | 0 | 0 | 0 | 0 | 0 | 0 | 0 | 0 | 0 | 0 | 0 | 0 | 0 | 0 | 0 | 0 | 0 | 0.438 | 220.07 | 31.26 | 7.04 | 0
131 | 16612262 | 16616996 | 15249073 | 1 | 1 | 1 | 2 | 91.14.02-001 | ФСЭМ-2001, 91.14.02-001, приказ Минстроя России №1039/пр от 30.12.2016г. | Автомобили бортовые, грузоподъемность до 5 т | 1368 | 1011 | маш.-ч | маш.-ч | 1 | 0 | 1372534845 | 0.06 | 0 | 462.6 | 11.6 | 0 | 0 | 65.71 | 11.6 | 0 | 1 | 7.04 | 1 | 1 | 0 | 1 | 0 | 0 | 0 | 0.06 |  | 0 | 2 | 16617000 | 1 | 0 | 358 | 0 | 0 | 0 | 0 | 0 | 0 | 0 | 0 | 0 | 0 | 0 | 0 | 0 | 0 | 0 | 0 | 0 | 0 | 0 | 0 | 0 | 0 | 0.2628 | 462.6 | 65.71 | 7.04 | 0
131 | 16612262 | 16616996 | 15167286 | 1 | 1 | 1 | 3 | 01.7.03.01-0001 | ФССЦ-2001, 01.7.03.01-0001, приказ Минстроя России №1039/пр от 30.12.2016г. | Вода | 1339 | 1007 | м3 | м3 | 1 | 0 | -1660354250 | 0.24 | 17.18 | 0 | 0 | 0 | 2.44 | 0 | 0 | 0 | 7.04 | 1 | 1 | 1 | 0 | 1 | 0 | 0 | 0 | 0.24 |  | 0 | 2 | 16617001 | 1 | 0 | 359 | 0 | 0 | 0 | 0 | 0 | 0 | 0 | 0 | 0 | 0 | 0 | 0 | 0 | 0 | 0 | 0 | 0 | 0 | 0 | 0 | 0 | 0 | 1.0512 | 17.18 | 2.44 | 7.04 | 0
131 | 16612262 | 16616996 | 15167766 | 1 | 1 | 1 | 3 | 01.7.07.08-0003 | ФССЦ-2001, 01.7.07.08-0003, приказ Минстроя России №1039/пр от 30.12.2016г. | Мыло твердое хозяйственное 72% | 1354 | 1010 | шт. | шт. | 1 | 0 | -1046673864 | 5.1 | 31.68 | 0 | 0 | 0 | 4.5 | 0 | 0 | 0 | 7.04 | 1 | 1 | 1 | 0 | 1 | 0 | 0 | 0 | 5.1 |  | 0 | 2 | 16617002 | 1 | 0 | 360 | 0 | 0 | 0 | 0 | 0 | 0 | 0 | 0 | 0 | 0 | 0 | 0 | 0 | 0 | 0 | 0 | 0 | 0 | 0 | 0 | 0 | 0 | 22.338 | 31.68 | 4.5 | 7.04 | 0
131 | 16612262 | 16616996 | 15168015 | 1 | 1 | 1 | 3 | 01.7.08.04-0003 | ФССЦ-2001, 01.7.08.04-0003, приказ Минстроя России №1039/пр от 30.12.2016г. | Мел природный молотый | 1348 | 1009 | т | т | 1000 | 0 | -526970962 | 0.0255 | 4128.75 | 0 | 0 | 0 | 586.47 | 0 | 0 | 0 | 7.04 | 1 | 1 | 1 | 0 | 1 | 0 | 0 | 0 | 0.0255 |  | 0 | 2 | 16617003 | 1 | 0 | 361 | 0 | 0 | 0 | 0 | 0 | 0 | 0 | 0 | 0 | 0 | 0 | 0 | 0 | 0 | 0 | 0 | 0 | 0 | 0 | 0 | 0 | 0 | 0.11169 | 4128.75 | 586.47 | 7.04 | 0
131 | 16612262 | 16616996 | 15170682 | 1 | 1 | 1 | 3 | 01.7.17.11-0011 | ФССЦ-2001, 01.7.17.11-0011, приказ Минстроя России №1039/пр от 30.12.2016г. | Шкурка шлифовальная двухслойная с зернистостью 40-25 | 1327 | 1005 | м2 | м2 | 1 | 0 | -1987926685 | 1.6 | 509.13 | 0 | 0 | 0 | 72.32 | 0 | 0 | 0 | 7.04 | 1 | 1 | 1 | 0 | 1 | 0 | 0 | 0 | 1.6 |  | 0 | 2 | 16617004 | 1 | 0 | 362 | 0 | 0 | 0 | 0 | 0 | 0 | 0 | 0 | 0 | 0 | 0 | 0 | 0 | 0 | 0 | 0 | 0 | 0 | 0 | 0 | 0 | 0 | 7.008 | 509.13 | 72.32 | 7.04 | 0
131 | 16612262 | 16616996 | 15171907 | 1 | 1 | 1 | 3 | 02.4.03.02-0001 | ФССЦ-2001, 02.4.03.02-0001, приказ Минстроя России №1039/пр от 30.12.2016г. | Пемза шлаковая (щебень пористый из металлургического шлака), марка 600, фракция 5-10 мм | 1339 | 1007 | м3 | м3 | 1 | 0 | 1795918813 | 0.0044 | 525.04 | 0 | 0 | 0 | 74.58 | 0 | 0 | 0 | 7.04 | 1 | 1 | 1 | 0 | 1 | 0 | 0 | 0 | 0.0044 |  | 0 | 2 | 16617005 | 1 | 0 | 363 | 0 | 0 | 0 | 0 | 0 | 0 | 0 | 0 | 0 | 0 | 0 | 0 | 0 | 0 | 0 | 0 | 0 | 0 | 0 | 0 | 0 | 0 | 0.019272 | 525.04 | 74.58 | 7.04 | 0
131 | 16612262 | 16616996 | 15202490 | 1 | 1 | 1 | 3 | 14.1.03.02-0201 | ФССЦ-2001, 14.1.03.02-0201, приказ Минстроя России №1039/пр от 30.12.2016г. | Клей малярный жидкий | 1346 | 1009 | кг | кг | 1 | 0 | -1684093315 | 4.02 | 56.95 | 0 | 0 | 0 | 8.09 | 0 | 0 | 0 | 7.04 | 1 | 1 | 1 | 0 | 1 | 0 | 0 | 0 | 4.02 |  | 0 | 2 | 16617006 | 1 | 0 | 364 | 0 | 0 | 0 | 0 | 0 | 0 | 0 | 0 | 0 | 0 | 0 | 0 | 0 | 0 | 0 | 0 | 0 | 0 | 0 | 0 | 0 | 0 | 17.6076 | 56.95 | 8.09 | 7.04 | 0
131 | 16612262 | 16616996 | 15163054 | 17 | 1 | 1 | 3 | 14.3.02.01 |  | Краска водоэмульсионная | 1348 | 1009 | т | т | 1000 | 0 | 1891904026 | 0.071 | 0 | 0 | 0 | 0 | 0 | 0 | 0 | 0 | 7.04 | 1 | 1 | 1 | 0 | 0 | 0 | 0 | 0 | 0.071 |  | 0 | 2 | 16617007 | 1 | 0 | 365 | 0 | 0 | 0 | 0 | 0 | 0 | 0 | 0 | 0 | 0 | 0 | 0 | 0 | 0 | 0 | 0 | 0 | 0 | 0 | 0 | 0 | 0 | 0.31098 | 0 | 0 | 7.04 | 0
131 | 16612262 | 16616996 | 15203285 | 1 | 1 | 1 | 3 | 14.3.02.01-0126 | ФССЦ-2001, 14.3.02.01-0126, приказ Минстроя России №1039/пр от 30.12.2016г. | Краска акриловая СТАРАТЕЛИ для стен и потолков | 1348 | 1009 | т | т | 1000 | 0 | -1564472891 | 0.06591 | 33450.28 | 0 | 0 | 0 | 4751.46 | 0 | 0 | 0 | 7.04 | 1 | 1 | 1 | 0 | 0 | 0 | 0 | 0 | 0.06591 |  | 0 | 1 | -1 | 0 | 0 |  | 0 | 0 | 0 | 0 | 0 | 0 | 0 | 0 | 0 | 0 | 0 | 0 | 0 | 0 | 0 | 0 | 0 | 0 | 0 | 0 | 0 | 0 | 0.28869 | 33450.28 | 4751.46 | 7.04 | 0
131 | 16612262 | 16616996 | 15203308 | 1 | 1 | 1 | 3 | 14.3.02.01-0223 | ФССЦ-2001, 14.3.02.01-0223, приказ Минстроя России №1039/пр от 30.12.2016г. | Краска водоэмульсионная для внутренних работ ВАК-15 | 1348 | 1009 | т | т | 1000 | 0 | 772632804 | 0.00509 | 140614.64 | 0 | 0 | 0 | 19973.67 | 0 | 0 | 0 | 7.04 | 1 | 1 | 1 | 0 | 0 | 0 | 0 | 0 | 0.00509 |  | 0 | 1 | -1 | 0 | 0 |  | 0 | 0 | 0 | 0 | 0 | 0 | 0 | 0 | 0 | 0 | 0 | 0 | 0 | 0 | 0 | 0 | 0 | 0 | 0 | 0 | 0 | 0 | 0.022294 | 140614.64 | 19973.67 | 7.04 | 0
131 | 16612262 | 16616996 | 15204729 | 1 | 1 | 1 | 3 | 14.5.11.01-0001 | ФССЦ-2001, 14.5.11.01-0001, приказ Минстроя России №1039/пр от 30.12.2016г. | Шпатлевка клеевая | 1348 | 1009 | т | т | 1000 | 0 | -2084827333 | 0.072 | 30229.76 | 0 | 0 | 0 | 4294 | 0 | 0 | 0 | 7.04 | 1 | 1 | 1 | 0 | 1 | 0 | 0 | 0 | 0.072 |  | 0 | 2 | 16617008 | 1 | 0 | 366 | 0 | 0 | 0 | 0 | 0 | 0 | 0 | 0 | 0 | 0 | 0 | 0 | 0 | 0 | 0 | 0 | 0 | 0 | 0 | 0 | 0 | 0 | 0.31536 | 30229.76 | 4294 | 7.04 | 0
134 | 16612262 | 16613471 | 15430517 | 1 | 1 | 1 | 1 | 1-100-20 |  | Рабочий среднего разряда 2 | 1191 | 1013 | чел.-ч. | чел.-ч. | 1 | 0 | 735429535 | 3.77 | 0 | 0 | 0 | 54.91 | 0 | 0 | 0 | 7.8 | 1 | 1 | 1 | 7.04 | 0 | 1 | 0 | 0 | 0 | 3.77 |  | 1 | 2 | 16613475 | 1 | 0 | 367 | 0 | 0 | 0 | 0 | 0 | 0 | 0 | 0 | 0 | 0 | 0 | 0 | 0 | 0 | 0 | 0 | 0 | 0 | 0 | 0 | 0 | 0 | 1.8737 | 54.91 | 7.8 | 7.04 | 0
134 | 16612262 | 16613471 | 15165926 | 1 | 1 | 1 | 3 | 01.3.05.19-0011 | ФССЦ-2001, 01.3.05.19-0011, приказ Минстроя России №1039/пр от 30.12.2016г. | Купорос медный марки А | 1348 | 1009 | т | т | 1000 | 0 | -1565347455 | 0.001 | 53299.84 | 0 | 0 | 0 | 7571 | 0 | 0 | 0 | 7.04 | 1 | 1 | 1 | 0 | 1 | 0 | 0 | 0 | 0.001 |  | 0 | 2 | 16613476 | 1 | 0 | 368 | 0 | 0 | 0 | 0 | 0 | 0 | 0 | 0 | 0 | 0 | 0 | 0 | 0 | 0 | 0 | 0 | 0 | 0 | 0 | 0 | 0 | 0 | 0.000497 | 53299.84 | 7571 | 7.04 | 0
134 | 16612262 | 16613471 | 15167286 | 1 | 1 | 1 | 3 | 01.7.03.01-0001 | ФССЦ-2001, 01.7.03.01-0001, приказ Минстроя России №1039/пр от 30.12.2016г. | Вода | 1339 | 1007 | м3 | м3 | 1 | 0 | -1660354250 | 0.05 | 17.18 | 0 | 0 | 0 | 2.44 | 0 | 0 | 0 | 7.04 | 1 | 1 | 1 | 0 | 1 | 0 | 0 | 0 | 0.05 |  | 0 | 2 | 16613477 | 1 | 0 | 369 | 0 | 0 | 0 | 0 | 0 | 0 | 0 | 0 | 0 | 0 | 0 | 0 | 0 | 0 | 0 | 0 | 0 | 0 | 0 | 0 | 0 | 0 | 0.02485 | 17.18 | 2.44 | 7.04 | 0
135 | 16612262 | 16613478 | 15435609 | 1 | 1 | 1 | 1 | 1-100-34 |  | Рабочий среднего разряда 3.4 | 1191 | 1013 | чел.-ч. | чел.-ч. | 1 | 0 | -814890593 | 2.71 | 0 | 0 | 0 | 63.15 | 0 | 0 | 0 | 8.97 | 1 | 1 | 1 | 7.04 | 0 | 1 | 0 | 0 | 0 | 2.71 |  | 1 | 2 | 16613483 | 1 | 0 | 370 | 0 | 0 | 0 | 0 | 0 | 0 | 0 | 0 | 0 | 0 | 0 | 0 | 0 | 0 | 0 | 0 | 0 | 0 | 0 | 0 | 0 | 0 | 13.008 | 63.15 | 8.97 | 7.04 | 0
135 | 16612262 | 16613478 | 15167286 | 1 | 1 | 1 | 3 | 01.7.03.01-0001 | ФССЦ-2001, 01.7.03.01-0001, приказ Минстроя России №1039/пр от 30.12.2016г. | Вода | 1339 | 1007 | м3 | м3 | 1 | 0 | -1660354250 | 0.01 | 17.18 | 0 | 0 | 0 | 2.44 | 0 | 0 | 0 | 7.04 | 1 | 1 | 1 | 0 | 1 | 0 | 0 | 0 | 0.01 |  | 0 | 2 | 16613484 | 1 | 0 | 371 | 0 | 0 | 0 | 0 | 0 | 0 | 0 | 0 | 0 | 0 | 0 | 0 | 0 | 0 | 0 | 0 | 0 | 0 | 0 | 0 | 0 | 0 | 0.048 | 17.18 | 2.44 | 7.04 | 0
135 | 16612262 | 16613478 | 15161703 | 17 | 1 | 1 | 3 | 04.3.01.09 |  | Раствор цементный | 1339 | 1007 | м3 | м3 | 1 | 0 | 1440854821 | 0.02 | 0 | 0 | 0 | 0 | 0 | 0 | 0 | 0 | 7.04 | 1 | 1 | 1 | 0 | 0 | 0 | 0 | 0 | 0.02 |  | 0 | 2 | 16613485 | 1 | 0 | 372 | 0 | 0 | 0 | 0 | 0 | 0 | 0 | 0 | 0 | 0 | 0 | 0 | 0 | 0 | 0 | 0 | 0 | 0 | 0 | 0 | 0 | 0 | 0.096 | 0 | 0 | 7.04 | 0
135 | 16612262 | 16613478 | 15173318 | 1 | 1 | 1 | 3 | 04.3.02.13-0103 | ФССЦ-2001, 04.3.02.13-0103, приказ Минстроя России №1039/пр от 30.12.2016г. | Смесь сухая штукатурная цементно-песчаная "БИРСС 11" (марка М150), бездобавочная | 1348 | 1009 | т | т | 1000 | 0 | 755883371 | 0.024 | 5126.11 | 0 | 0 | 0 | 728.14 | 0 | 0 | 0 | 7.04 | 1 | 1 | 1 | 0 | 0 | 0 | 0 | 0 | 0.024 |  | 0 | 1 | -1 | 0 | 0 |  | 0 | 0 | 0 | 0 | 0 | 0 | 0 | 0 | 0 | 0 | 0 | 0 | 0 | 0 | 0 | 0 | 0 | 0 | 0 | 0 | 0 | 0 | 0.1152 | 5126.11 | 728.14 | 7.04 | 0
138 | 16612262 | 16615289 | 9415746 | 1 | 1 | 1 | 1 | 1-1033 |  | Рабочий строитель среднего разряда 3,3 | 1369 | 1013 | чел.-ч | чел.-ч | 1 | 0 | 657145562 | 81.719 | 0 | 0 | 0 | 62.37 | 0 | 0 | 0 | 8.86 | 1 | 1 | 1 | 7.04 | 0 | 1 | 1 | 0 | 0 | 71.06 | )*1,15 | 1 | 2 | 16615290 | 1 | 0 | 373 | 0 | 0 | 0 | 0 | 0 | 0 | 0 | 0 | 0 | 0 | 0 | 0 | 0 | 0 | 0 | 0 | 0 | 0 | 0 | 0 | 0 | 0 | 22.1777 | 62.37 | 8.86 | 7.04 | 0
138 | 16612262 | 16615289 | 121548 | 1 | 1 | 1 | 1 | 2 |  | Затраты труда машинистов | 608254 | 1013 | чел.час | чел.час | 1 | 0 | -185737400 | 0.0125 | 0 | 0 | 0 | 0 | 0 | 0 | 0 | 0 | 1 | 1 | 7.04 | 1 | 0 | 1 | 1 | 0 | 0 | 0.01 | )*1,25 | 2 | 2 | 16615291 | 1 | 0 | 374 | 0 | 0 | 0 | 0 | 0 | 0 | 0 | 0 | 0 | 0 | 0 | 0 | 0 | 0 | 0 | 0 | 0 | 0 | 0 | 0 | 0 | 0 | 0.0033924 | 0 | 0 | 1 | 0
138 | 16612262 | 16615289 | 12833667 | 1 | 1 | 1 | 2 | 030954 | ФСЭМ-2001, 030954, приказ Минстроя России №899/пр от 11.12.2015 г. | Подъемники грузоподъемностью до 500 кг одномачтовые, высота подъема 45 м | 1368 | 1011 | маш.-ч | маш.-ч | 1 | 0 | 341432456 | 0.0125 | 0 | 220.07 | 13.5 | 0 | 0 | 31.26 | 13.5 | 0 | 1 | 7.04 | 1 | 1 | 0 | 1 | 1 | 0 | 0 | 0.01 | )*1,25 | 0 | 2 | 16615292 | 1 | 0 | 375 | 0 | 0 | 0 | 0 | 0 | 0 | 0 | 0 | 0 | 0 | 0 | 0 | 0 | 0 | 0 | 0 | 0 | 0 | 0 | 0 | 0 | 0 | 0.0033924 | 220.07 | 31.26 | 7.04 | 0
138 | 16612262 | 16615289 | 12836407 | 1 | 1 | 1 | 2 | 400001 | ФСЭМ-2001, 400001, приказ Минстроя России №899/пр от 11.12.2015 г. | Автомобили бортовые, грузоподъемность до 5 т | 1368 | 1011 | маш.-ч | маш.-ч | 1 | 0 | -365761310 | 0.0375 | 0 | 613.68 | 11.6 | 0 | 0 | 87.17 | 11.6 | 0 | 1 | 7.04 | 1 | 1 | 0 | 1 | 1 | 0 | 0 | 0.03 | )*1,25 | 0 | 2 | 16615293 | 1 | 0 | 376 | 0 | 0 | 0 | 0 | 0 | 0 | 0 | 0 | 0 | 0 | 0 | 0 | 0 | 0 | 0 | 0 | 0 | 0 | 0 | 0 | 0 | 0 | 0.010177 | 613.68 | 87.17 | 7.04 | 0
138 | 16612262 | 16615289 | 12862834 | 1 | 1 | 1 | 3 | 101-0456 | ФССЦ-2001, 101-0456, приказ Минстроя России №899/пр от 11.12.2015 г. | Краски цветные, готовые к применению для внутренних работ МА-25 розово-бежевая, светло-бежевая, светло-серая | 1348 | 1009 | т | т | 1000 | 0 | 525677169 | 0.0246 | 110577.28 | 0 | 0 | 0 | 15707 | 0 | 0 | 0 | 7.04 | 1 | 1 | 1 | 0 | 1 | 0 | 0 | 0 | 0.0246 |  | 0 | 2 | 16615294 | 1 | 0 | 377 | 0 | 0 | 0 | 0 | 0 | 0 | 0 | 0 | 0 | 0 | 0 | 0 | 0 | 0 | 0 | 0 | 0 | 0 | 0 | 0 | 0 | 0 | 0.0066762 | 110577.28 | 15707 | 7.04 | 0
138 | 16612262 | 16615289 | 12860382 | 1 | 1 | 1 | 3 | 101-1757 | ФССЦ-2001, 101-1757, приказ Минстроя России №899/пр от 11.12.2015 г. | Ветошь | 1346 | 1009 | кг | кг | 1 | 0 | 1519769894 | 0.3 | 12.81 | 0 | 0 | 0 | 1.82 | 0 | 0 | 0 | 7.04 | 1 | 1 | 1 | 0 | 1 | 0 | 0 | 0 | 0.3 |  | 0 | 2 | 16615295 | 1 | 0 | 378 | 0 | 0 | 0 | 0 | 0 | 0 | 0 | 0 | 0 | 0 | 0 | 0 | 0 | 0 | 0 | 0 | 0 | 0 | 0 | 0 | 0 | 0 | 0.081417 | 12.81 | 1.82 | 7.04 | 0
138 | 16612262 | 16615289 | 12863135 | 1 | 1 | 1 | 3 | 101-1825 | ФССЦ-2001, 101-1825, приказ Минстроя России №899/пр от 11.12.2015 г. | Олифа натуральная | 1346 | 1009 | кг | кг | 1 | 0 | -1369647322 | 2.7 | 229.5 | 0 | 0 | 0 | 32.6 | 0 | 0 | 0 | 7.04 | 1 | 1 | 1 | 0 | 1 | 0 | 0 | 0 | 2.7 |  | 0 | 2 | 16615296 | 1 | 0 | 379 | 0 | 0 | 0 | 0 | 0 | 0 | 0 | 0 | 0 | 0 | 0 | 0 | 0 | 0 | 0 | 0 | 0 | 0 | 0 | 0 | 0 | 0 | 0.73275 | 229.5 | 32.6 | 7.04 | 0
139 | 16612262 | 16613488 | 15433629 | 1 | 1 | 1 | 1 | 1-100-10 |  | Рабочий среднего разряда 1 | 1191 | 1013 | чел.-ч. | чел.-ч. | 1 | 0 | -576067263 | 1.03 | 0 | 0 | 0 | 50.62 | 0 | 0 | 0 | 7.19 | 1 | 1 | 1 | 7.04 | 0 | 1 | 0 | 0 | 0 | 1.03 |  | 1 | 2 | 16613491 | 1 | 0 | 380 | 0 | 0 | 0 | 0 | 0 | 0 | 0 | 0 | 0 | 0 | 0 | 0 | 0 | 0 | 0 | 0 | 0 | 0 | 0 | 0 | 0 | 0 | 12.7102 | 50.62 | 7.19 | 7.04 | 0
139 | 16612262 | 16613488 | 15170984 | 1 | 1 | 1 | 3 | 01.7.20.03-0003 | ФССЦ-2001, 01.7.20.03-0003, приказ Минстроя России №1039/пр от 30.12.2016г. | Мешки полипропиленовые (50 кг) | 1355 | 1010 | 100 шт. | 100 шт. | 100 | 0 | 1092967459 | 0.2 | 577.28 | 0 | 0 | 0 | 82 | 0 | 0 | 0 | 7.04 | 1 | 1 | 1 | 0 | 1 | 0 | 0 | 0 | 0.2 |  | 0 | 2 | 16613492 | 1 | 0 | 381 | 0 | 0 | 0 | 0 | 0 | 0 | 0 | 0 | 0 | 0 | 0 | 0 | 0 | 0 | 0 | 0 | 0 | 0 | 0 | 0 | 0 | 0 | 2.468 | 577.28 | 82 | 7.04 | 0
179 | 16612262 | 16613495 | 15442878 | 1 | 1 | 1 | 1 | 1-100-46 |  | Рабочий среднего разряда 4.6 | 1191 | 1013 | чел.-ч. | чел.-ч. | 1 | 0 | -362667798 | 0.27 | 0 | 0 | 0 | 73.92 | 0 | 0 | 0 | 10.5 | 1 | 1 | 1 | 7.04 | 0 | 1 | 1 | 0 | 0 | 0.9 | )*0,3 | 1 | 2 | 16613504 | 1 | 0 | 382 | 0 | 0 | 0 | 0 | 0 | 0 | 0 | 0 | 0 | 0 | 0 | 0 | 0 | 0 | 0 | 0 | 0 | 0 | 0 | 0 | 0 | 0 | 1.08 | 73.92 | 10.5 | 7.04 | 0
179 | 16612262 | 16613495 | 15430395 | 1 | 1 | 1 | 1 | 4-100-00 |  | Затраты труда машинистов | 1191 | 1013 | чел.-ч. | чел.-ч. | 1 | 0 | -1417349443 | 0.2 | 0 | 0 | 0 | 0 | 0 | 0 | 0 | 0 | 1 | 1 | 7.04 | 1 | 0 | 1 | 0 | 0 | 0 | 0.2 |  | 2 | 2 | 16613505 | 1 | 2048 | 383 | 0 | 0 | 0 | 0 | 0 | 0 | 0 | 0 | 0 | 0 | 0 | 0 | 0 | 0 | 0 | 0 | 0 | 0 | 0 | 0 | 0 | 0 | 0.8 | 0 | 0 | 1 | 0
179 | 16612262 | 16613495 | 15247680 | 1 | 1 | 1 | 2 | 91.05.05-014 | ФСЭМ-2001, 91.05.05-014, приказ Минстроя России №1039/пр от 30.12.2016г. | Краны на автомобильном ходу, грузоподъемность 10 т | 1368 | 1011 | маш.-ч | маш.-ч | 1 | 0 | -1718674368 | 0.03 | 0 | 788.41 | 13.5 | 0 | 0 | 111.99 | 13.5 | 0 | 1 | 7.04 | 1 | 1 | 0 | 1 | 1 | 0 | 0 | 0.1 | )*0,3 | 0 | 2 | 16613506 | 1 | 0 | 384 | 0 | 0 | 0 | 0 | 0 | 0 | 0 | 0 | 0 | 0 | 0 | 0 | 0 | 0 | 0 | 0 | 0 | 0 | 0 | 0 | 0 | 0 | 0.12 | 788.41 | 111.99 | 7.04 | 0
179 | 16612262 | 16613495 | 15249073 | 1 | 1 | 1 | 2 | 91.14.02-001 | ФСЭМ-2001, 91.14.02-001, приказ Минстроя России №1039/пр от 30.12.2016г. | Автомобили бортовые, грузоподъемность до 5 т | 1368 | 1011 | маш.-ч | маш.-ч | 1 | 0 | 1372534845 | 0.03 | 0 | 462.6 | 11.6 | 0 | 0 | 65.71 | 11.6 | 0 | 1 | 7.04 | 1 | 1 | 0 | 1 | 1 | 0 | 0 | 0.1 | )*0,3 | 0 | 2 | 16613507 | 1 | 0 | 385 | 0 | 0 | 0 | 0 | 0 | 0 | 0 | 0 | 0 | 0 | 0 | 0 | 0 | 0 | 0 | 0 | 0 | 0 | 0 | 0 | 0 | 0 | 0.12 | 462.6 | 65.71 | 7.04 | 0
179 | 16612262 | 16613495 | 15167588 | 1 | 1 | 1 | 3 | 01.7.06.05-0041 | ФССЦ-2001, 01.7.06.05-0041, приказ Минстроя России №1039/пр от 30.12.2016г. | Лента изоляционная прорезиненная односторонняя ширина 20 мм, толщина 0,25-0,35 мм | 1346 | 1009 | кг | кг | 1 | 0 | -1088866022 | 0 | 214.02 | 0 | 0 | 0 | 30.4 | 0 | 0 | 0 | 7.04 | 1 | 1 | 1 | 0 | 1 | 1 | 0 | 0 | 0.01 | )*0 | 0 | 2 | 16613508 | 1 | 0 | 386 | 0 | 0 | 0 | 0 | 0 | 0 | 0 | 0 | 0 | 0 | 0 | 0 | 0 | 0 | 0 | 0 | 0 | 0 | 0 | 0 | 0 | 0 | 0 | 214.02 | 30.4 | 7.04 | 0
179 | 16612262 | 16613495 | 15169942 | 1 | 1 | 1 | 3 | 01.7.15.03-0042 | ФССЦ-2001, 01.7.15.03-0042, приказ Минстроя России №1039/пр от 30.12.2016г. | Болты с гайками и шайбами строительные | 1346 | 1009 | кг | кг | 1 | 0 | 103900845 | 0 | 63.64 | 0 | 0 | 0 | 9.04 | 0 | 0 | 0 | 7.04 | 1 | 1 | 1 | 0 | 1 | 1 | 0 | 0 | 0.3 | )*0 | 0 | 2 | 16613509 | 1 | 0 | 387 | 0 | 0 | 0 | 0 | 0 | 0 | 0 | 0 | 0 | 0 | 0 | 0 | 0 | 0 | 0 | 0 | 0 | 0 | 0 | 0 | 0 | 0 | 0 | 63.64 | 9.04 | 7.04 | 0
179 | 16612262 | 16613495 | 15191488 | 1 | 1 | 1 | 3 | 08.3.07.01-0076 | ФССЦ-2001, 08.3.07.01-0076, приказ Минстроя России №1039/пр от 30.12.2016г. | Сталь полосовая, марка стали Ст3сп шириной 50-200 мм толщиной 4-5 мм | 1348 | 1009 | т | т | 1000 | 0 | -1598896989 | 0 | 35200 | 0 | 0 | 0 | 5000 | 0 | 0 | 0 | 7.04 | 1 | 1 | 1 | 0 | 1 | 1 | 0 | 0 | 0.0006 | )*0 | 0 | 2 | 16613510 | 1 | 0 | 388 | 0 | 0 | 0 | 0 | 0 | 0 | 0 | 0 | 0 | 0 | 0 | 0 | 0 | 0 | 0 | 0 | 0 | 0 | 0 | 0 | 0 | 0 | 0 | 35200 | 5000 | 7.04 | 0
179 | 16612262 | 16613495 | 15164559 | 17 | 1 | 1 | 3 | 999-9950 |  | Вспомогательные ненормируемые материалы (2% от ОЗП) | 1374 | 1013 | РУБ | РУБ | 1 | 0 | -1731369543 | 0 | 1 | 0 | 0 | 0 | 1 | 0 | 0 | 0 | 1 | 1 | 1 | 1 | 0 | 1 | 1 | 0 | 0 | 0.19 | )*0 | 0 | 2 | 16613511 | 1 | 0 | 389 | 0 | 0 | 0 | 0 | 0 | 0 | 0 | 0 | 0 | 0 | 0 | 0 | 0 | 0 | 0 | 0 | 0 | 0 | 0 | 0 | 0 | 0 | 0 | 1 | 1 | 1 | 0
180 | 16612262 | 16613512 | 15430767 | 1 | 1 | 1 | 1 | 1-100-30 |  | Рабочий среднего разряда 3 | 1191 | 1013 | чел.-ч. | чел.-ч. | 1 | 0 | -400197608 | 25.72 | 0 | 0 | 0 | 60.05 | 0 | 0 | 0 | 8.53 | 1 | 1 | 1 | 7.04 | 0 | 1 | 0 | 0 | 0 | 25.72 |  | 1 | 2 | 16613516 | 1 | 0 | 390 | 0 | 0 | 0 | 0 | 0 | 0 | 0 | 0 | 0 | 0 | 0 | 0 | 0 | 0 | 0 | 0 | 0 | 0 | 0 | 0 | 0 | 0 | 102.88 | 60.05 | 8.53 | 7.04 | 0
180 | 16612262 | 16613512 | 15430395 | 1 | 1 | 1 | 1 | 4-100-00 |  | Затраты труда машинистов | 1191 | 1013 | чел.-ч. | чел.-ч. | 1 | 0 | -1417349443 | 0.07 | 0 | 0 | 0 | 0 | 0 | 0 | 0 | 0 | 1 | 1 | 7.04 | 1 | 0 | 1 | 0 | 0 | 0 | 0.07 |  | 2 | 2 | 16613517 | 1 | 0 | 391 | 0 | 0 | 0 | 0 | 0 | 0 | 0 | 0 | 0 | 0 | 0 | 0 | 0 | 0 | 0 | 0 | 0 | 0 | 0 | 0 | 0 | 0 | 0.28 | 0 | 0 | 1 | 0
180 | 16612262 | 16613512 | 15247974 | 1 | 1 | 1 | 2 | 91.06.06-048 | ФСЭМ-2001, 91.06.06-048, приказ Минстроя России №1039/пр от 30.12.2016г. | Подъемники одномачтовые, грузоподъемность до 500 кг, высота подъема 45 м | 1368 | 1011 | маш.-ч | маш.-ч | 1 | 0 | 1188625873 | 0.07 | 0 | 220.07 | 13.5 | 0 | 0 | 31.26 | 13.5 | 0 | 1 | 7.04 | 1 | 1 | 0 | 1 | 0 | 0 | 0 | 0.07 |  | 0 | 2 | 16613518 | 1 | 0 | 392 | 0 | 0 | 0 | 0 | 0 | 0 | 0 | 0 | 0 | 0 | 0 | 0 | 0 | 0 | 0 | 0 | 0 | 0 | 0 | 0 | 0 | 0 | 0.28 | 220.07 | 31.26 | 7.04 | 0
181 | 16612262 | 16613519 | 15430517 | 1 | 1 | 1 | 1 | 1-100-20 |  | Рабочий среднего разряда 2 | 1191 | 1013 | чел.-ч. | чел.-ч. | 1 | 0 | 735429535 | 5.84 | 0 | 0 | 0 | 54.91 | 0 | 0 | 0 | 7.8 | 1 | 1 | 1 | 7.04 | 0 | 1 | 0 | 0 | 0 | 5.84 |  | 1 | 2 | 16613521 | 1 | 0 | 393 | 0 | 0 | 0 | 0 | 0 | 0 | 0 | 0 | 0 | 0 | 0 | 0 | 0 | 0 | 0 | 0 | 0 | 0 | 0 | 0 | 0 | 0 | 6.2488 | 54.91 | 7.8 | 7.04 | 0
182 | 16612262 | 16613522 | 15435721 | 1 | 1 | 1 | 1 | 1-100-39 |  | Рабочий среднего разряда 3.9 | 1191 | 1013 | чел.-ч. | чел.-ч. | 1 | 0 | 1983201532 | 0.468 | 0 | 0 | 0 | 66.95 | 0 | 0 | 0 | 9.51 | 1 | 1 | 1 | 7.04 | 0 | 1 | 1 | 0 | 0 | 1.56 | )*0,3 | 1 | 2 | 16613537 | 1 | 0 | 394 | 0 | 0 | 0 | 0 | 0 | 0 | 0 | 0 | 0 | 0 | 0 | 0 | 0 | 0 | 0 | 0 | 0 | 0 | 0 | 0 | 0 | 0 | 1.872 | 66.95 | 9.51 | 7.04 | 0
182 | 16612262 | 16613522 | 15249377 | 1 | 1 | 1 | 2 | 91.17.04-233 | ФСЭМ-2001, 91.17.04-233, приказ Минстроя России №1039/пр от 30.12.2016г. | Установки для сварки ручной дуговой (постоянного тока) | 1368 | 1011 | маш.-ч | маш.-ч | 1 | 0 | -353815937 | 0.039 | 0 | 57.02 | 0 | 0 | 0 | 8.1 | 0 | 0 | 1 | 7.04 | 1 | 1 | 0 | 1 | 1 | 0 | 0 | 0.13 | )*0,3 | 0 | 2 | 16613538 | 1 | 0 | 395 | 0 | 0 | 0 | 0 | 0 | 0 | 0 | 0 | 0 | 0 | 0 | 0 | 0 | 0 | 0 | 0 | 0 | 0 | 0 | 0 | 0 | 0 | 0.156 | 57.02 | 8.1 | 7.04 | 0
182 | 16612262 | 16613522 | 15165537 | 1 | 1 | 1 | 3 | 01.3.01.02-0002 | ФССЦ-2001, 01.3.01.02-0002, приказ Минстроя России №1039/пр от 30.12.2016г. | Вазелин технический | 1346 | 1009 | кг | кг | 1 | 0 | 618806536 | 0 | 316.59 | 0 | 0 | 0 | 44.97 | 0 | 0 | 0 | 7.04 | 1 | 1 | 1 | 0 | 1 | 1 | 0 | 0 | 0.006 | )*0 | 0 | 2 | 16613539 | 1 | 0 | 396 | 0 | 0 | 0 | 0 | 0 | 0 | 0 | 0 | 0 | 0 | 0 | 0 | 0 | 0 | 0 | 0 | 0 | 0 | 0 | 0 | 0 | 0 | 0 | 316.59 | 44.97 | 7.04 | 0
182 | 16612262 | 16613522 | 15167269 | 1 | 1 | 1 | 3 | 01.7.02.09-0002 | ФССЦ-2001, 01.7.02.09-0002, приказ Минстроя России №1039/пр от 30.12.2016г. | Шпагат бумажный | 1346 | 1009 | кг | кг | 1 | 0 | 56922527 | 0 | 80.96 | 0 | 0 | 0 | 11.5 | 0 | 0 | 0 | 7.04 | 1 | 1 | 1 | 0 | 1 | 1 | 0 | 0 | 0.001 | )*0 | 0 | 2 | 16613540 | 1 | 0 | 397 | 0 | 0 | 0 | 0 | 0 | 0 | 0 | 0 | 0 | 0 | 0 | 0 | 0 | 0 | 0 | 0 | 0 | 0 | 0 | 0 | 0 | 0 | 0 | 80.96 | 11.5 | 7.04 | 0
182 | 16612262 | 16613522 | 15167588 | 1 | 1 | 1 | 3 | 01.7.06.05-0041 | ФССЦ-2001, 01.7.06.05-0041, приказ Минстроя России №1039/пр от 30.12.2016г. | Лента изоляционная прорезиненная односторонняя ширина 20 мм, толщина 0,25-0,35 мм | 1346 | 1009 | кг | кг | 1 | 0 | -1088866022 | 0 | 214.02 | 0 | 0 | 0 | 30.4 | 0 | 0 | 0 | 7.04 | 1 | 1 | 1 | 0 | 1 | 1 | 0 | 0 | 0.012 | )*0 | 0 | 2 | 16613541 | 1 | 0 | 398 | 0 | 0 | 0 | 0 | 0 | 0 | 0 | 0 | 0 | 0 | 0 | 0 | 0 | 0 | 0 | 0 | 0 | 0 | 0 | 0 | 0 | 0 | 0 | 214.02 | 30.4 | 7.04 | 0
182 | 16612262 | 16613522 | 15168752 | 1 | 1 | 1 | 3 | 01.7.11.07-0034 | ФССЦ-2001, 01.7.11.07-0034, приказ Минстроя России №1039/пр от 30.12.2016г. | Электроды диаметром 4 мм Э42А | 1346 | 1009 | кг | кг | 1 | 0 | 586013393 | 0 | 74.41 | 0 | 0 | 0 | 10.57 | 0 | 0 | 0 | 7.04 | 1 | 1 | 1 | 0 | 1 | 1 | 0 | 0 | 0.07 | )*0 | 0 | 2 | 16613542 | 1 | 0 | 399 | 0 | 0 | 0 | 0 | 0 | 0 | 0 | 0 | 0 | 0 | 0 | 0 | 0 | 0 | 0 | 0 | 0 | 0 | 0 | 0 | 0 | 0 | 0 | 74.41 | 10.57 | 7.04 | 0
182 | 16612262 | 16613522 | 15169942 | 1 | 1 | 1 | 3 | 01.7.15.03-0042 | ФССЦ-2001, 01.7.15.03-0042, приказ Минстроя России №1039/пр от 30.12.2016г. | Болты с гайками и шайбами строительные | 1346 | 1009 | кг | кг | 1 | 0 | 103900845 | 0 | 63.64 | 0 | 0 | 0 | 9.04 | 0 | 0 | 0 | 7.04 | 1 | 1 | 1 | 0 | 1 | 1 | 0 | 0 | 0.049 | )*0 | 0 | 2 | 16613543 | 1 | 0 | 400 | 0 | 0 | 0 | 0 | 0 | 0 | 0 | 0 | 0 | 0 | 0 | 0 | 0 | 0 | 0 | 0 | 0 | 0 | 0 | 0 | 0 | 0 | 0 | 63.64 | 9.04 | 7.04 | 0
182 | 16612262 | 16613522 | 15170074 | 1 | 1 | 1 | 3 | 01.7.15.07-0014 | ФССЦ-2001, 01.7.15.07-0014, приказ Минстроя России №1039/пр от 30.12.2016г. | Дюбели распорные полипропиленовые | 1355 | 1010 | 100 шт. | 100 шт. | 100 | 0 | 1794244060 | 0 | 605.44 | 0 | 0 | 0 | 86 | 0 | 0 | 0 | 7.04 | 1 | 1 | 1 | 0 | 1 | 1 | 0 | 0 | 0.014 | )*0 | 0 | 2 | 16613544 | 1 | 0 | 401 | 0 | 0 | 0 | 0 | 0 | 0 | 0 | 0 | 0 | 0 | 0 | 0 | 0 | 0 | 0 | 0 | 0 | 0 | 0 | 0 | 0 | 0 | 0 | 605.44 | 86 | 7.04 | 0
182 | 16612262 | 16613522 | 15170994 | 1 | 1 | 1 | 3 | 01.7.20.04-0005 | ФССЦ-2001, 01.7.20.04-0005, приказ Минстроя России №1039/пр от 30.12.2016г. | Нитки швейные | 1346 | 1009 | кг | кг | 1 | 0 | -856710481 | 0 | 936.67 | 0 | 0 | 0 | 133.05 | 0 | 0 | 0 | 7.04 | 1 | 1 | 1 | 0 | 1 | 1 | 0 | 0 | 0.001 | )*0 | 0 | 2 | 16613545 | 1 | 0 | 402 | 0 | 0 | 0 | 0 | 0 | 0 | 0 | 0 | 0 | 0 | 0 | 0 | 0 | 0 | 0 | 0 | 0 | 0 | 0 | 0 | 0 | 0 | 0 | 936.67 | 133.05 | 7.04 | 0
182 | 16612262 | 16613522 | 15188647 | 1 | 1 | 1 | 3 | 07.2.07.04-0007 | ФССЦ-2001, 07.2.07.04-0007, приказ Минстроя России №1039/пр от 30.12.2016г. | Конструкции стальные индивидуальные решетчатые сварные массой до 0,1 т | 1348 | 1009 | т | т | 1000 | 0 | 426000481 | 0 | 80960 | 0 | 0 | 0 | 11500 | 0 | 0 | 0 | 7.04 | 1 | 1 | 1 | 0 | 1 | 1 | 0 | 0 | 0.001 | )*0 | 0 | 2 | 16613546 | 1 | 0 | 403 | 0 | 0 | 0 | 0 | 0 | 0 | 0 | 0 | 0 | 0 | 0 | 0 | 0 | 0 | 0 | 0 | 0 | 0 | 0 | 0 | 0 | 0 | 0 | 80960 | 11500 | 7.04 | 0
182 | 16612262 | 16613522 | 15203834 | 1 | 1 | 1 | 3 | 14.4.02.09-0001 | ФССЦ-2001, 14.4.02.09-0001, приказ Минстроя России №1039/пр от 30.12.2016г. | Краска | 1346 | 1009 | кг | кг | 1 | 0 | 210558753 | 0 | 201.34 | 0 | 0 | 0 | 28.6 | 0 | 0 | 0 | 7.04 | 1 | 1 | 1 | 0 | 1 | 1 | 0 | 0 | 0.036 | )*0 | 0 | 2 | 16613547 | 1 | 0 | 404 | 0 | 0 | 0 | 0 | 0 | 0 | 0 | 0 | 0 | 0 | 0 | 0 | 0 | 0 | 0 | 0 | 0 | 0 | 0 | 0 | 0 | 0 | 0 | 201.34 | 28.6 | 7.04 | 0
182 | 16612262 | 16613522 | 15203987 | 1 | 1 | 1 | 3 | 14.4.03.17-0011 | ФССЦ-2001, 14.4.03.17-0011, приказ Минстроя России №1039/пр от 30.12.2016г. | Лак электроизоляционный 318 | 1346 | 1009 | кг | кг | 1 | 0 | -1274984028 | 0 | 250.84 | 0 | 0 | 0 | 35.63 | 0 | 0 | 0 | 7.04 | 1 | 1 | 1 | 0 | 1 | 1 | 0 | 0 | 0.006 | )*0 | 0 | 2 | 16613548 | 1 | 0 | 405 | 0 | 0 | 0 | 0 | 0 | 0 | 0 | 0 | 0 | 0 | 0 | 0 | 0 | 0 | 0 | 0 | 0 | 0 | 0 | 0 | 0 | 0 | 0 | 250.84 | 35.63 | 7.04 | 0
182 | 16612262 | 16613522 | 15217463 | 1 | 1 | 1 | 3 | 20.1.02.23-0082 | ФССЦ-2001, 20.1.02.23-0082, приказ Минстроя России №1039/пр от 30.12.2016г. | Перемычки гибкие, тип ПГС-50 | 1358 | 1010 | 10 шт. | 10 шт. | 10 | 0 | 1386890308 | 0 | 274.56 | 0 | 0 | 0 | 39 | 0 | 0 | 0 | 7.04 | 1 | 1 | 1 | 0 | 1 | 1 | 0 | 0 | 0.1 | )*0 | 0 | 2 | 16613549 | 1 | 0 | 406 | 0 | 0 | 0 | 0 | 0 | 0 | 0 | 0 | 0 | 0 | 0 | 0 | 0 | 0 | 0 | 0 | 0 | 0 | 0 | 0 | 0 | 0 | 0 | 274.56 | 39 | 7.04 | 0
182 | 16612262 | 16613522 | 15164559 | 17 | 1 | 1 | 3 | 999-9950 |  | Вспомогательные ненормируемые материалы (2% от ОЗП) | 1374 | 1013 | РУБ | РУБ | 1 | 0 | -1731369543 | 0 | 1 | 0 | 0 | 0 | 1 | 0 | 0 | 0 | 1 | 1 | 1 | 1 | 0 | 1 | 1 | 0 | 0 | 0.3 | )*0 | 0 | 2 | 16613550 | 1 | 0 | 407 | 0 | 0 | 0 | 0 | 0 | 0 | 0 | 0 | 0 | 0 | 0 | 0 | 0 | 0 | 0 | 0 | 0 | 0 | 0 | 0 | 0 | 0 | 0 | 1 | 1 | 1 | 0
183 | 16612262 | 16613551 | 15436556 | 1 | 1 | 1 | 1 | 1-100-40 |  | Рабочий среднего разряда 4 | 1191 | 1013 | чел.-ч. | чел.-ч. | 1 | 0 | 1069510174 | 3.69 | 0 | 0 | 0 | 67.72 | 0 | 0 | 0 | 9.62 | 1 | 1 | 1 | 7.04 | 0 | 1 | 1 | 0 | 0 | 12.3 | )*0,3 | 1 | 2 | 16613558 | 1 | 0 | 408 | 0 | 0 | 0 | 0 | 0 | 0 | 0 | 0 | 0 | 0 | 0 | 0 | 0 | 0 | 0 | 0 | 0 | 0 | 0 | 0 | 0 | 0 | 0.2952 | 67.72 | 9.62 | 7.04 | 0
183 | 16612262 | 16613551 | 15430395 | 1 | 1 | 1 | 1 | 4-100-00 |  | Затраты труда машинистов | 1191 | 1013 | чел.-ч. | чел.-ч. | 1 | 0 | -1417349443 | 0.49 | 0 | 0 | 0 | 0 | 0 | 0 | 0 | 0 | 1 | 1 | 7.04 | 1 | 0 | 1 | 0 | 0 | 0 | 0.49 |  | 2 | 2 | 16613559 | 1 | 2048 | 409 | 0 | 0 | 0 | 0 | 0 | 0 | 0 | 0 | 0 | 0 | 0 | 0 | 0 | 0 | 0 | 0 | 0 | 0 | 0 | 0 | 0 | 0 | 0.0392 | 0 | 0 | 1 | 0
183 | 16612262 | 16613551 | 15247905 | 1 | 1 | 1 | 2 | 91.06.05-011 | ФСЭМ-2001, 91.06.05-011, приказ Минстроя России №1039/пр от 30.12.2016г. | Погрузчик, грузоподъемность 5 т | 1368 | 1011 | маш.-ч | маш.-ч | 1 | 0 | 1225731627 | 0.147 | 0 | 633.53 | 10.06 | 0 | 0 | 89.99 | 10.06 | 0 | 1 | 7.04 | 1 | 1 | 0 | 1 | 1 | 0 | 0 | 0.49 | )*0,3 | 0 | 2 | 16613560 | 1 | 0 | 410 | 0 | 0 | 0 | 0 | 0 | 0 | 0 | 0 | 0 | 0 | 0 | 0 | 0 | 0 | 0 | 0 | 0 | 0 | 0 | 0 | 0 | 0 | 0.01176 | 633.53 | 89.99 | 7.04 | 0
183 | 16612262 | 16613551 | 15203777 | 1 | 1 | 1 | 3 | 14.4.02.04-0221 | ФССЦ-2001, 14.4.02.04-0221, приказ Минстроя России №1039/пр от 30.12.2016г. | Краски масляные и алкидные, готовые к применению белила цинковые МА-15 | 1348 | 1009 | т | т | 1000 | 0 | -1172472284 | 0 | 189604.24 | 0 | 0 | 0 | 26932.42 | 0 | 0 | 0 | 7.04 | 1 | 1 | 1 | 0 | 1 | 1 | 0 | 0 | 3e-05 | )*0 | 0 | 2 | 16613561 | 1 | 0 | 411 | 0 | 0 | 0 | 0 | 0 | 0 | 0 | 0 | 0 | 0 | 0 | 0 | 0 | 0 | 0 | 0 | 0 | 0 | 0 | 0 | 0 | 0 | 0 | 189604.24 | 26932.42 | 7.04 | 0
183 | 16612262 | 16613551 | 15204471 | 1 | 1 | 1 | 3 | 14.5.05.02-0001 | ФССЦ-2001, 14.5.05.02-0001, приказ Минстроя России №1039/пр от 30.12.2016г. | Олифа натуральная | 1346 | 1009 | кг | кг | 1 | 0 | -608190322 | 0 | 229.5 | 0 | 0 | 0 | 32.6 | 0 | 0 | 0 | 7.04 | 1 | 1 | 1 | 0 | 1 | 1 | 0 | 0 | 0.011 | )*0 | 0 | 2 | 16613562 | 1 | 0 | 412 | 0 | 0 | 0 | 0 | 0 | 0 | 0 | 0 | 0 | 0 | 0 | 0 | 0 | 0 | 0 | 0 | 0 | 0 | 0 | 0 | 0 | 0 | 0 | 229.5 | 32.6 | 7.04 | 0
183 | 16612262 | 16613551 | 15164559 | 17 | 1 | 1 | 3 | 999-9950 |  | Вспомогательные ненормируемые материалы (2% от ОЗП) | 1374 | 1013 | РУБ | РУБ | 1 | 0 | -1731369543 | 0 | 1 | 0 | 0 | 0 | 1 | 0 | 0 | 0 | 1 | 1 | 1 | 1 | 0 | 1 | 1 | 0 | 0 | 2.37 | )*0 | 0 | 2 | 16613563 | 1 | 0 | 413 | 0 | 0 | 0 | 0 | 0 | 0 | 0 | 0 | 0 | 0 | 0 | 0 | 0 | 0 | 0 | 0 | 0 | 0 | 0 | 0 | 0 | 0 | 0 | 1 | 1 | 1 | 0
184 | 16612262 | 16613564 | 15430447 | 1 | 1 | 1 | 1 | 1-100-35 |  | Рабочий среднего разряда 3.5 | 1191 | 1013 | чел.-ч. | чел.-ч. | 1 | 0 | 145020957 | 0.3 | 0 | 0 | 0 | 63.85 | 0 | 0 | 0 | 9.07 | 1 | 1 | 1 | 7.04 | 0 | 1 | 1 | 0 | 0 | 1 | )*0,3 | 1 | 2 | 16613569 | 1 | 0 | 414 | 0 | 0 | 0 | 0 | 0 | 0 | 0 | 0 | 0 | 0 | 0 | 0 | 0 | 0 | 0 | 0 | 0 | 0 | 0 | 0 | 0 | 0 | 0.3 | 63.85 | 9.07 | 7.04 | 0
184 | 16612262 | 16613564 | 15167589 | 1 | 1 | 1 | 3 | 01.7.06.05-0042 | ФССЦ-2001, 01.7.06.05-0042, приказ Минстроя России №1039/пр от 30.12.2016г. | Лента липкая изоляционная на поликасиновом компаунде марки ЛСЭПЛ, шириной 20-30 мм, толщиной от 0,14 до 0,19 мм | 1346 | 1009 | кг | кг | 1 | 0 | -2124370092 | 0 | 642.68 | 0 | 0 | 0 | 91.29 | 0 | 0 | 0 | 7.04 | 1 | 1 | 1 | 0 | 1 | 1 | 0 | 0 | 0.002 | )*0 | 0 | 2 | 16613570 | 1 | 0 | 415 | 0 | 0 | 0 | 0 | 0 | 0 | 0 | 0 | 0 | 0 | 0 | 0 | 0 | 0 | 0 | 0 | 0 | 0 | 0 | 0 | 0 | 0 | 0 | 642.68 | 91.29 | 7.04 | 0
184 | 16612262 | 16613564 | 15195043 | 1 | 1 | 1 | 3 | 10.3.02.03-0012 | ФССЦ-2001, 10.3.02.03-0012, приказ Минстроя России №1039/пр от 30.12.2016г. | Припои оловянно-свинцовые бессурьмянистые марки ПОС40 | 1346 | 1009 | кг | кг | 1 | 0 | -1726842289 | 0 | 462.88 | 0 | 0 | 0 | 65.75 | 0 | 0 | 0 | 7.04 | 1 | 1 | 1 | 0 | 1 | 1 | 0 | 0 | 0.004 | )*0 | 0 | 2 | 16613571 | 1 | 0 | 416 | 0 | 0 | 0 | 0 | 0 | 0 | 0 | 0 | 0 | 0 | 0 | 0 | 0 | 0 | 0 | 0 | 0 | 0 | 0 | 0 | 0 | 0 | 0 | 462.88 | 65.75 | 7.04 | 0
184 | 16612262 | 16613564 | 15164559 | 17 | 1 | 1 | 3 | 999-9950 |  | Вспомогательные ненормируемые материалы (2% от ОЗП) | 1374 | 1013 | РУБ | РУБ | 1 | 0 | -1731369543 | 0 | 1 | 0 | 0 | 0 | 1 | 0 | 0 | 0 | 1 | 1 | 1 | 1 | 0 | 1 | 1 | 0 | 0 | 0.18 | )*0 | 0 | 2 | 16613573 | 1 | 0 | 418 | 0 | 0 | 0 | 0 | 0 | 0 | 0 | 0 | 0 | 0 | 0 | 0 | 0 | 0 | 0 | 0 | 0 | 0 | 0 | 0 | 0 | 0 | 0 | 1 | 1 | 1 | 0
185 | 16612262 | 16613574 | 15430517 | 1 | 1 | 1 | 1 | 1-100-20 |  | Рабочий среднего разряда 2 | 1191 | 1013 | чел.-ч. | чел.-ч. | 1 | 0 | 735429535 | 9.64 | 0 | 0 | 0 | 54.91 | 0 | 0 | 0 | 7.8 | 1 | 1 | 1 | 7.04 | 0 | 1 | 0 | 0 | 0 | 9.64 |  | 1 | 2 | 16613578 | 1 | 0 | 419 | 0 | 0 | 0 | 0 | 0 | 0 | 0 | 0 | 0 | 0 | 0 | 0 | 0 | 0 | 0 | 0 | 0 | 0 | 0 | 0 | 0 | 0 | 8.0976 | 54.91 | 7.8 | 7.04 | 0
185 | 16612262 | 16613574 | 15430395 | 1 | 1 | 1 | 1 | 4-100-00 |  | Затраты труда машинистов | 1191 | 1013 | чел.-ч. | чел.-ч. | 1 | 0 | -1417349443 | 0.01 | 0 | 0 | 0 | 0 | 0 | 0 | 0 | 0 | 1 | 1 | 7.04 | 1 | 0 | 1 | 0 | 0 | 0 | 0.01 |  | 2 | 2 | 16613579 | 1 | 0 | 420 | 0 | 0 | 0 | 0 | 0 | 0 | 0 | 0 | 0 | 0 | 0 | 0 | 0 | 0 | 0 | 0 | 0 | 0 | 0 | 0 | 0 | 0 | 0.0084 | 0 | 0 | 1 | 0
185 | 16612262 | 16613574 | 15247974 | 1 | 1 | 1 | 2 | 91.06.06-048 | ФСЭМ-2001, 91.06.06-048, приказ Минстроя России №1039/пр от 30.12.2016г. | Подъемники одномачтовые, грузоподъемность до 500 кг, высота подъема 45 м | 1368 | 1011 | маш.-ч | маш.-ч | 1 | 0 | 1188625873 | 0.01 | 0 | 220.07 | 13.5 | 0 | 0 | 31.26 | 13.5 | 0 | 1 | 7.04 | 1 | 1 | 0 | 1 | 0 | 0 | 0 | 0.01 |  | 0 | 2 | 16613580 | 1 | 0 | 421 | 0 | 0 | 0 | 0 | 0 | 0 | 0 | 0 | 0 | 0 | 0 | 0 | 0 | 0 | 0 | 0 | 0 | 0 | 0 | 0 | 0 | 0 | 0.0084 | 220.07 | 31.26 | 7.04 | 0
186 | 16612262 | 16613581 | 15430517 | 1 | 1 | 1 | 1 | 1-100-20 |  | Рабочий среднего разряда 2 | 1191 | 1013 | чел.-ч. | чел.-ч. | 1 | 0 | 735429535 | 6.32 | 0 | 0 | 0 | 54.91 | 0 | 0 | 0 | 7.8 | 1 | 1 | 1 | 7.04 | 0 | 1 | 0 | 0 | 0 | 6.32 |  | 1 | 2 | 16613585 | 1 | 0 | 422 | 0 | 0 | 0 | 0 | 0 | 0 | 0 | 0 | 0 | 0 | 0 | 0 | 0 | 0 | 0 | 0 | 0 | 0 | 0 | 0 | 0 | 0 | 1.0112 | 54.91 | 7.8 | 7.04 | 0
186 | 16612262 | 16613581 | 15430395 | 1 | 1 | 1 | 1 | 4-100-00 |  | Затраты труда машинистов | 1191 | 1013 | чел.-ч. | чел.-ч. | 1 | 0 | -1417349443 | 0.03 | 0 | 0 | 0 | 0 | 0 | 0 | 0 | 0 | 1 | 1 | 7.04 | 1 | 0 | 1 | 0 | 0 | 0 | 0.03 |  | 2 | 2 | 16613586 | 1 | 0 | 423 | 0 | 0 | 0 | 0 | 0 | 0 | 0 | 0 | 0 | 0 | 0 | 0 | 0 | 0 | 0 | 0 | 0 | 0 | 0 | 0 | 0 | 0 | 0.0048 | 0 | 0 | 1 | 0
186 | 16612262 | 16613581 | 15247974 | 1 | 1 | 1 | 2 | 91.06.06-048 | ФСЭМ-2001, 91.06.06-048, приказ Минстроя России №1039/пр от 30.12.2016г. | Подъемники одномачтовые, грузоподъемность до 500 кг, высота подъема 45 м | 1368 | 1011 | маш.-ч | маш.-ч | 1 | 0 | 1188625873 | 0.03 | 0 | 220.07 | 13.5 | 0 | 0 | 31.26 | 13.5 | 0 | 1 | 7.04 | 1 | 1 | 0 | 1 | 0 | 0 | 0 | 0.03 |  | 0 | 2 | 16613587 | 1 | 0 | 424 | 0 | 0 | 0 | 0 | 0 | 0 | 0 | 0 | 0 | 0 | 0 | 0 | 0 | 0 | 0 | 0 | 0 | 0 | 0 | 0 | 0 | 0 | 0.0048 | 220.07 | 31.26 | 7.04 | 0
187 | 16612262 | 16613588 | 15432010 | 1 | 1 | 1 | 1 | 1-100-23 |  | Рабочий среднего разряда 2.3 | 1191 | 1013 | чел.-ч. | чел.-ч. | 1 | 0 | -228054128 | 17.89 | 0 | 0 | 0 | 56.46 | 0 | 0 | 0 | 8.02 | 1 | 1 | 1 | 7.04 | 0 | 1 | 0 | 0 | 0 | 17.89 |  | 1 | 2 | 16613592 | 1 | 0 | 425 | 0 | 0 | 0 | 0 | 0 | 0 | 0 | 0 | 0 | 0 | 0 | 0 | 0 | 0 | 0 | 0 | 0 | 0 | 0 | 0 | 0 | 0 | 10.1973 | 56.46 | 8.02 | 7.04 | 0
187 | 16612262 | 16613588 | 15430395 | 1 | 1 | 1 | 1 | 4-100-00 |  | Затраты труда машинистов | 1191 | 1013 | чел.-ч. | чел.-ч. | 1 | 0 | -1417349443 | 0.08 | 0 | 0 | 0 | 0 | 0 | 0 | 0 | 0 | 1 | 1 | 7.04 | 1 | 0 | 1 | 0 | 0 | 0 | 0.08 |  | 2 | 2 | 16613593 | 1 | 0 | 426 | 0 | 0 | 0 | 0 | 0 | 0 | 0 | 0 | 0 | 0 | 0 | 0 | 0 | 0 | 0 | 0 | 0 | 0 | 0 | 0 | 0 | 0 | 0.0456 | 0 | 0 | 1 | 0
187 | 16612262 | 16613588 | 15247974 | 1 | 1 | 1 | 2 | 91.06.06-048 | ФСЭМ-2001, 91.06.06-048, приказ Минстроя России №1039/пр от 30.12.2016г. | Подъемники одномачтовые, грузоподъемность до 500 кг, высота подъема 45 м | 1368 | 1011 | маш.-ч | маш.-ч | 1 | 0 | 1188625873 | 0.08 | 0 | 220.07 | 13.5 | 0 | 0 | 31.26 | 13.5 | 0 | 1 | 7.04 | 1 | 1 | 0 | 1 | 0 | 0 | 0 | 0.08 |  | 0 | 2 | 16613594 | 1 | 0 | 427 | 0 | 0 | 0 | 0 | 0 | 0 | 0 | 0 | 0 | 0 | 0 | 0 | 0 | 0 | 0 | 0 | 0 | 0 | 0 | 0 | 0 | 0 | 0.0456 | 220.07 | 31.26 | 7.04 | 0
188 | 16612262 | 16613595 | 15446300 | 1 | 1 | 1 | 1 | 1-100-42 |  | Рабочий среднего разряда 4.2 | 1191 | 1013 | чел.-ч. | чел.-ч. | 1 | 0 | 912892513 | 118.4 | 0 | 0 | 0 | 69.84 | 0 | 0 | 0 | 9.92 | 1 | 1 | 1 | 7.04 | 0 | 1 | 0 | 0 | 0 | 118.4 |  | 1 | 2 | 16613605 | 1 | 0 | 428 | 0 | 0 | 0 | 0 | 0 | 0 | 0 | 0 | 0 | 0 | 0 | 0 | 0 | 0 | 0 | 0 | 0 | 0 | 0 | 0 | 0 | 0 | 23.68 | 69.84 | 9.92 | 7.04 | 0
188 | 16612262 | 16613595 | 15430395 | 1 | 1 | 1 | 1 | 4-100-00 |  | Затраты труда машинистов | 1191 | 1013 | чел.-ч. | чел.-ч. | 1 | 0 | -1417349443 | 0.6 | 0 | 0 | 0 | 0 | 0 | 0 | 0 | 0 | 1 | 1 | 7.04 | 1 | 0 | 1 | 0 | 0 | 0 | 0.6 |  | 2 | 2 | 16613606 | 1 | 0 | 429 | 0 | 0 | 0 | 0 | 0 | 0 | 0 | 0 | 0 | 0 | 0 | 0 | 0 | 0 | 0 | 0 | 0 | 0 | 0 | 0 | 0 | 0 | 0.12 | 0 | 0 | 1 | 0
188 | 16612262 | 16613595 | 15247680 | 1 | 1 | 1 | 2 | 91.05.05-014 | ФСЭМ-2001, 91.05.05-014, приказ Минстроя России №1039/пр от 30.12.2016г. | Краны на автомобильном ходу, грузоподъемность 10 т | 1368 | 1011 | маш.-ч | маш.-ч | 1 | 0 | -1718674368 | 0.3 | 0 | 788.41 | 13.5 | 0 | 0 | 111.99 | 13.5 | 0 | 1 | 7.04 | 1 | 1 | 0 | 1 | 0 | 0 | 0 | 0.3 |  | 0 | 2 | 16613607 | 1 | 0 | 430 | 0 | 0 | 0 | 0 | 0 | 0 | 0 | 0 | 0 | 0 | 0 | 0 | 0 | 0 | 0 | 0 | 0 | 0 | 0 | 0 | 0 | 0 | 0.06 | 788.41 | 111.99 | 7.04 | 0
188 | 16612262 | 16613595 | 15249073 | 1 | 1 | 1 | 2 | 91.14.02-001 | ФСЭМ-2001, 91.14.02-001, приказ Минстроя России №1039/пр от 30.12.2016г. | Автомобили бортовые, грузоподъемность до 5 т | 1368 | 1011 | маш.-ч | маш.-ч | 1 | 0 | 1372534845 | 0.3 | 0 | 462.6 | 11.6 | 0 | 0 | 65.71 | 11.6 | 0 | 1 | 7.04 | 1 | 1 | 0 | 1 | 0 | 0 | 0 | 0.3 |  | 0 | 2 | 16613608 | 1 | 0 | 431 | 0 | 0 | 0 | 0 | 0 | 0 | 0 | 0 | 0 | 0 | 0 | 0 | 0 | 0 | 0 | 0 | 0 | 0 | 0 | 0 | 0 | 0 | 0.06 | 462.6 | 65.71 | 7.04 | 0
188 | 16612262 | 16613595 | 15171982 | 1 | 1 | 1 | 3 | 03.1.01.01-0002 | ФССЦ-2001, 03.1.01.01-0002, приказ Минстроя России №1039/пр от 30.12.2016г. | Гипсовые вяжущие, марка Г3 | 1348 | 1009 | т | т | 1000 | 0 | -1421715385 | 0.00315 | 5139.06 | 0 | 0 | 0 | 729.98 | 0 | 0 | 0 | 7.04 | 1 | 1 | 1 | 0 | 1 | 0 | 0 | 0 | 0.00315 |  | 0 | 2 | 16613609 | 1 | 0 | 432 | 0 | 0 | 0 | 0 | 0 | 0 | 0 | 0 | 0 | 0 | 0 | 0 | 0 | 0 | 0 | 0 | 0 | 0 | 0 | 0 | 0 | 0 | 0.00063 | 5139.06 | 729.98 | 7.04 | 0
188 | 16612262 | 16613595 | 15219905 | 1 | 1 | 1 | 3 | 20.3.03.04-0072 | ФССЦ-2001, 20.3.03.04-0072, приказ Минстроя России №1039/пр от 30.12.2016г. | Светильник ЛСП 3902 2х36Вт IP65 | 1354 | 1010 | шт. | шт. | 1 | 0 | 1153549738 | 30 | 717.8 | 0 | 0 | 0 | 101.96 | 0 | 0 | 0 | 7.04 | 1 | 1 | 1 | 0 | 0 | 0 | 0 | 0 | 30 |  | 0 | 1 | -1 | 0 | 0 |  | 0 | 0 | 0 | 0 | 0 | 0 | 0 | 0 | 0 | 0 | 0 | 0 | 0 | 0 | 0 | 0 | 0 | 0 | 0 | 0 | 0 | 0 | 6 | 717.8 | 101.96 | 7.04 | 0
188 | 16612262 | 16613595 | 15219980 | 1 | 1 | 1 | 3 | 20.3.03.04-0161 | ФССЦ-2001, 20.3.03.04-0161, приказ Минстроя России №1039/пр от 30.12.2016г. | Светильники внутреннего освещения с люминесцентными лампами пылевлагозащитные Svetresurs 343-502-02 | 1354 | 1010 | шт. | шт. | 1 | 0 | -1636632573 | 70 | 2284.48 | 0 | 0 | 0 | 324.5 | 0 | 0 | 0 | 7.04 | 1 | 1 | 1 | 0 | 0 | 0 | 0 | 0 | 70 |  | 0 | 1 | -1 | 0 | 0 |  | 0 | 0 | 0 | 0 | 0 | 0 | 0 | 0 | 0 | 0 | 0 | 0 | 0 | 0 | 0 | 0 | 0 | 0 | 0 | 0 | 0 | 0 | 14 | 2284.48 | 324.5 | 7.04 | 0
188 | 16612262 | 16613595 | 15233312 | 1 | 1 | 1 | 3 | 24.3.01.01-0002 | ФССЦ-2001, 24.3.01.01-0002, приказ Минстроя России №1039/пр от 30.12.2016г. | Трубка полихлорвиниловая | 1346 | 1009 | кг | кг | 1 | 0 | 1584075688 | 3.09 | 251.33 | 0 | 0 | 0 | 35.7 | 0 | 0 | 0 | 7.04 | 1 | 1 | 1 | 0 | 1 | 0 | 0 | 0 | 3.09 |  | 0 | 2 | 16613610 | 1 | 0 | 433 | 0 | 0 | 0 | 0 | 0 | 0 | 0 | 0 | 0 | 0 | 0 | 0 | 0 | 0 | 0 | 0 | 0 | 0 | 0 | 0 | 0 | 0 | 0.618 | 251.33 | 35.7 | 7.04 | 0
188 | 16612262 | 16613595 | 15164559 | 17 | 1 | 1 | 3 | 999-9950 |  | Вспомогательные ненормируемые материалы (2% от ОЗП) | 1374 | 1013 | РУБ | РУБ | 1 | 0 | -1731369543 | 23.49 | 1 | 0 | 0 | 0 | 1 | 0 | 0 | 0 | 1 | 1 | 1 | 1 | 0 | 1 | 0 | 0 | 0 | 23.49 |  | 0 | 2 | 16613611 | 1 | 0 | 434 | 0 | 0 | 0 | 0 | 0 | 0 | 0 | 0 | 0 | 0 | 0 | 0 | 0 | 0 | 0 | 0 | 0 | 0 | 0 | 0 | 0 | 0 | 4.698 | 1 | 1 | 1 | 0
191 | 16612262 | 16613614 | 15446300 | 1 | 1 | 1 | 1 | 1-100-42 |  | Рабочий среднего разряда 4.2 | 1191 | 1013 | чел.-ч. | чел.-ч. | 1 | 0 | 912892513 | 148 | 0 | 0 | 0 | 69.84 | 0 | 0 | 0 | 9.92 | 1 | 1 | 1 | 7.04 | 0 | 1 | 0 | 0 | 0 | 148 |  | 1 | 2 | 16613623 | 1 | 0 | 435 | 0 | 0 | 0 | 0 | 0 | 0 | 0 | 0 | 0 | 0 | 0 | 0 | 0 | 0 | 0 | 0 | 0 | 0 | 0 | 0 | 0 | 0 | 82.88 | 69.84 | 9.92 | 7.04 | 0
191 | 16612262 | 16613614 | 15430395 | 1 | 1 | 1 | 1 | 4-100-00 |  | Затраты труда машинистов | 1191 | 1013 | чел.-ч. | чел.-ч. | 1 | 0 | -1417349443 | 0.6 | 0 | 0 | 0 | 0 | 0 | 0 | 0 | 0 | 1 | 1 | 7.04 | 1 | 0 | 1 | 0 | 0 | 0 | 0.6 |  | 2 | 2 | 16613624 | 1 | 0 | 436 | 0 | 0 | 0 | 0 | 0 | 0 | 0 | 0 | 0 | 0 | 0 | 0 | 0 | 0 | 0 | 0 | 0 | 0 | 0 | 0 | 0 | 0 | 0.336 | 0 | 0 | 1 | 0
191 | 16612262 | 16613614 | 15247680 | 1 | 1 | 1 | 2 | 91.05.05-014 | ФСЭМ-2001, 91.05.05-014, приказ Минстроя России №1039/пр от 30.12.2016г. | Краны на автомобильном ходу, грузоподъемность 10 т | 1368 | 1011 | маш.-ч | маш.-ч | 1 | 0 | -1718674368 | 0.3 | 0 | 788.41 | 13.5 | 0 | 0 | 111.99 | 13.5 | 0 | 1 | 7.04 | 1 | 1 | 0 | 1 | 0 | 0 | 0 | 0.3 |  | 0 | 2 | 16613625 | 1 | 0 | 437 | 0 | 0 | 0 | 0 | 0 | 0 | 0 | 0 | 0 | 0 | 0 | 0 | 0 | 0 | 0 | 0 | 0 | 0 | 0 | 0 | 0 | 0 | 0.168 | 788.41 | 111.99 | 7.04 | 0
191 | 16612262 | 16613614 | 15249073 | 1 | 1 | 1 | 2 | 91.14.02-001 | ФСЭМ-2001, 91.14.02-001, приказ Минстроя России №1039/пр от 30.12.2016г. | Автомобили бортовые, грузоподъемность до 5 т | 1368 | 1011 | маш.-ч | маш.-ч | 1 | 0 | 1372534845 | 0.3 | 0 | 462.6 | 11.6 | 0 | 0 | 65.71 | 11.6 | 0 | 1 | 7.04 | 1 | 1 | 0 | 1 | 0 | 0 | 0 | 0.3 |  | 0 | 2 | 16613626 | 1 | 0 | 438 | 0 | 0 | 0 | 0 | 0 | 0 | 0 | 0 | 0 | 0 | 0 | 0 | 0 | 0 | 0 | 0 | 0 | 0 | 0 | 0 | 0 | 0 | 0.168 | 462.6 | 65.71 | 7.04 | 0
191 | 16612262 | 16613614 | 15171982 | 1 | 1 | 1 | 3 | 03.1.01.01-0002 | ФССЦ-2001, 03.1.01.01-0002, приказ Минстроя России №1039/пр от 30.12.2016г. | Гипсовые вяжущие, марка Г3 | 1348 | 1009 | т | т | 1000 | 0 | -1421715385 | 0.00315 | 5139.06 | 0 | 0 | 0 | 729.98 | 0 | 0 | 0 | 7.04 | 1 | 1 | 1 | 0 | 1 | 0 | 0 | 0 | 0.00315 |  | 0 | 2 | 16613627 | 1 | 0 | 439 | 0 | 0 | 0 | 0 | 0 | 0 | 0 | 0 | 0 | 0 | 0 | 0 | 0 | 0 | 0 | 0 | 0 | 0 | 0 | 0 | 0 | 0 | 0.001764 | 5139.06 | 729.98 | 7.04 | 0
191 | 16612262 | 16613614 | 15220111 | 1 | 1 | 1 | 3 | 20.3.03.04-0397 | ФССЦ-2001, 20.3.03.04-0397, приказ Минстроя России №1039/пр от 30.12.2016г. | Светильники люминесцентные с опаловым рассеивателем потолочные типа OPL/S 418 с ЭМПРА | 1354 | 1010 | шт. | шт. | 1 | 0 | -1871075309 | 100 | 2400.78 | 0 | 0 | 0 | 341.02 | 0 | 0 | 0 | 7.04 | 1 | 1 | 1 | 0 | 0 | 0 | 0 | 0 | 100 |  | 0 | 1 | -1 | 0 | 0 |  | 0 | 0 | 0 | 0 | 0 | 0 | 0 | 0 | 0 | 0 | 0 | 0 | 0 | 0 | 0 | 0 | 0 | 0 | 0 | 0 | 0 | 0 | 56 | 2400.78 | 341.02 | 7.04 | 0
191 | 16612262 | 16613614 | 15233312 | 1 | 1 | 1 | 3 | 24.3.01.01-0002 | ФССЦ-2001, 24.3.01.01-0002, приказ Минстроя России №1039/пр от 30.12.2016г. | Трубка полихлорвиниловая | 1346 | 1009 | кг | кг | 1 | 0 | 1584075688 | 3.09 | 251.33 | 0 | 0 | 0 | 35.7 | 0 | 0 | 0 | 7.04 | 1 | 1 | 1 | 0 | 1 | 0 | 0 | 0 | 3.09 |  | 0 | 2 | 16613628 | 1 | 0 | 440 | 0 | 0 | 0 | 0 | 0 | 0 | 0 | 0 | 0 | 0 | 0 | 0 | 0 | 0 | 0 | 0 | 0 | 0 | 0 | 0 | 0 | 0 | 1.7304 | 251.33 | 35.7 | 7.04 | 0
191 | 16612262 | 16613614 | 15164559 | 17 | 1 | 1 | 3 | 999-9950 |  | Вспомогательные ненормируемые материалы (2% от ОЗП) | 1374 | 1013 | РУБ | РУБ | 1 | 0 | -1731369543 | 29.36 | 1 | 0 | 0 | 0 | 1 | 0 | 0 | 0 | 1 | 1 | 1 | 1 | 0 | 1 | 0 | 0 | 0 | 29.36 |  | 0 | 2 | 16613629 | 1 | 0 | 441 | 0 | 0 | 0 | 0 | 0 | 0 | 0 | 0 | 0 | 0 | 0 | 0 | 0 | 0 | 0 | 0 | 0 | 0 | 0 | 0 | 0 | 0 | 16.4416 | 1 | 1 | 1 | 0
193 | 16612262 | 16613631 | 15446300 | 1 | 1 | 1 | 1 | 1-100-42 |  | Рабочий среднего разряда 4.2 | 1191 | 1013 | чел.-ч. | чел.-ч. | 1 | 0 | 912892513 | 78.56 | 0 | 0 | 0 | 69.84 | 0 | 0 | 0 | 9.92 | 1 | 1 | 1 | 7.04 | 0 | 1 | 0 | 0 | 0 | 78.56 |  | 1 | 2 | 16613641 | 1 | 0 | 442 | 0 | 0 | 0 | 0 | 0 | 0 | 0 | 0 | 0 | 0 | 0 | 0 | 0 | 0 | 0 | 0 | 0 | 0 | 0 | 0 | 0 | 0 | 3.928 | 69.84 | 9.92 | 7.04 | 0
193 | 16612262 | 16613631 | 15430395 | 1 | 1 | 1 | 1 | 4-100-00 |  | Затраты труда машинистов | 1191 | 1013 | чел.-ч. | чел.-ч. | 1 | 0 | -1417349443 | 0.4 | 0 | 0 | 0 | 0 | 0 | 0 | 0 | 0 | 1 | 1 | 7.04 | 1 | 0 | 1 | 0 | 0 | 0 | 0.4 |  | 2 | 2 | 16613642 | 1 | 0 | 443 | 0 | 0 | 0 | 0 | 0 | 0 | 0 | 0 | 0 | 0 | 0 | 0 | 0 | 0 | 0 | 0 | 0 | 0 | 0 | 0 | 0 | 0 | 0.02 | 0 | 0 | 1 | 0
193 | 16612262 | 16613631 | 15247680 | 1 | 1 | 1 | 2 | 91.05.05-014 | ФСЭМ-2001, 91.05.05-014, приказ Минстроя России №1039/пр от 30.12.2016г. | Краны на автомобильном ходу, грузоподъемность 10 т | 1368 | 1011 | маш.-ч | маш.-ч | 1 | 0 | -1718674368 | 0.2 | 0 | 788.41 | 13.5 | 0 | 0 | 111.99 | 13.5 | 0 | 1 | 7.04 | 1 | 1 | 0 | 1 | 0 | 0 | 0 | 0.2 |  | 0 | 2 | 16613643 | 1 | 0 | 444 | 0 | 0 | 0 | 0 | 0 | 0 | 0 | 0 | 0 | 0 | 0 | 0 | 0 | 0 | 0 | 0 | 0 | 0 | 0 | 0 | 0 | 0 | 0.01 | 788.41 | 111.99 | 7.04 | 0
193 | 16612262 | 16613631 | 15249073 | 1 | 1 | 1 | 2 | 91.14.02-001 | ФСЭМ-2001, 91.14.02-001, приказ Минстроя России №1039/пр от 30.12.2016г. | Автомобили бортовые, грузоподъемность до 5 т | 1368 | 1011 | маш.-ч | маш.-ч | 1 | 0 | 1372534845 | 0.2 | 0 | 462.6 | 11.6 | 0 | 0 | 65.71 | 11.6 | 0 | 1 | 7.04 | 1 | 1 | 0 | 1 | 0 | 0 | 0 | 0.2 |  | 0 | 2 | 16613644 | 1 | 0 | 445 | 0 | 0 | 0 | 0 | 0 | 0 | 0 | 0 | 0 | 0 | 0 | 0 | 0 | 0 | 0 | 0 | 0 | 0 | 0 | 0 | 0 | 0 | 0.01 | 462.6 | 65.71 | 7.04 | 0
193 | 16612262 | 16613631 | 15167588 | 1 | 1 | 1 | 3 | 01.7.06.05-0041 | ФССЦ-2001, 01.7.06.05-0041, приказ Минстроя России №1039/пр от 30.12.2016г. | Лента изоляционная прорезиненная односторонняя ширина 20 мм, толщина 0,25-0,35 мм | 1346 | 1009 | кг | кг | 1 | 0 | -1088866022 | 0.21 | 214.02 | 0 | 0 | 0 | 30.4 | 0 | 0 | 0 | 7.04 | 1 | 1 | 1 | 0 | 1 | 0 | 0 | 0 | 0.21 |  | 0 | 2 | 16613645 | 1 | 0 | 446 | 0 | 0 | 0 | 0 | 0 | 0 | 0 | 0 | 0 | 0 | 0 | 0 | 0 | 0 | 0 | 0 | 0 | 0 | 0 | 0 | 0 | 0 | 0.0105 | 214.02 | 30.4 | 7.04 | 0
193 | 16612262 | 16613631 | 15170074 | 1 | 1 | 1 | 3 | 01.7.15.07-0014 | ФССЦ-2001, 01.7.15.07-0014, приказ Минстроя России №1039/пр от 30.12.2016г. | Дюбели распорные полипропиленовые | 1355 | 1010 | 100 шт. | 100 шт. | 100 | 0 | 1794244060 | 4.08 | 605.44 | 0 | 0 | 0 | 86 | 0 | 0 | 0 | 7.04 | 1 | 1 | 1 | 0 | 1 | 0 | 0 | 0 | 4.08 |  | 0 | 2 | 16613646 | 1 | 0 | 447 | 0 | 0 | 0 | 0 | 0 | 0 | 0 | 0 | 0 | 0 | 0 | 0 | 0 | 0 | 0 | 0 | 0 | 0 | 0 | 0 | 0 | 0 | 0.204 | 605.44 | 86 | 7.04 | 0
193 | 16612262 | 16613631 | 15220557 | 1 | 1 | 1 | 3 | 20.3.04.07-0006 | ФССЦ-2001, 20.3.04.07-0006, приказ Минстроя России №1039/пр от 30.12.2016г. | Указатель световой со светодиодами и аккумулятором, тип ДБО 02-1-005 | 1354 | 1010 | шт. | шт. | 1 | 0 | 2146108662 | 100 | 2332.92 | 0 | 0 | 0 | 331.38 | 0 | 0 | 0 | 7.04 | 1 | 1 | 1 | 0 | 0 | 0 | 0 | 0 | 100 |  | 0 | 1 | -1 | 0 | 0 |  | 0 | 0 | 0 | 0 | 0 | 0 | 0 | 0 | 0 | 0 | 0 | 0 | 0 | 0 | 0 | 0 | 0 | 0 | 0 | 0 | 0 | 0 | 5 | 2332.92 | 331.38 | 7.04 | 0
193 | 16612262 | 16613631 | 15225218 | 1 | 1 | 1 | 3 | 21.2.01.02-0141 | ФССЦ-2001, 21.2.01.02-0141, приказ Минстроя России №1039/пр от 30.12.2016г. | Провода неизолированные для воздушных линий электропередачи медные марки М, сечением 4 мм2 | 1348 | 1009 | т | т | 1000 | 0 | -781267 | 0.00153 | 678937.6 | 0 | 0 | 0 | 96440 | 0 | 0 | 0 | 7.04 | 1 | 1 | 1 | 0 | 1 | 0 | 0 | 0 | 0.00153 |  | 0 | 2 | 16613647 | 1 | 0 | 448 | 0 | 0 | 0 | 0 | 0 | 0 | 0 | 0 | 0 | 0 | 0 | 0 | 0 | 0 | 0 | 0 | 0 | 0 | 0 | 0 | 0 | 0 | 7.65e-05 | 678937.6 | 96440 | 7.04 | 0
193 | 16612262 | 16613631 | 15164559 | 17 | 1 | 1 | 3 | 999-9950 |  | Вспомогательные ненормируемые материалы (2% от ОЗП) | 1374 | 1013 | РУБ | РУБ | 1 | 0 | -1731369543 | 15.59 | 1 | 0 | 0 | 0 | 1 | 0 | 0 | 0 | 1 | 1 | 1 | 1 | 0 | 1 | 0 | 0 | 0 | 15.59 |  | 0 | 2 | 16613648 | 1 | 0 | 449 | 0 | 0 | 0 | 0 | 0 | 0 | 0 | 0 | 0 | 0 | 0 | 0 | 0 | 0 | 0 | 0 | 0 | 0 | 0 | 0 | 0 | 0 | 0.7795 | 1 | 1 | 1 | 0
195 | 16612262 | 16613650 | 15446300 | 1 | 1 | 1 | 1 | 1-100-42 |  | Рабочий среднего разряда 4.2 | 1191 | 1013 | чел.-ч. | чел.-ч. | 1 | 0 | 912892513 | 34.56 | 0 | 0 | 0 | 69.84 | 0 | 0 | 0 | 9.92 | 1 | 1 | 1 | 7.04 | 0 | 1 | 0 | 0 | 0 | 34.56 |  | 1 | 2 | 16613663 | 1 | 0 | 450 | 0 | 0 | 0 | 0 | 0 | 0 | 0 | 0 | 0 | 0 | 0 | 0 | 0 | 0 | 0 | 0 | 0 | 0 | 0 | 0 | 0 | 0 | 20.0448 | 69.84 | 9.92 | 7.04 | 0
195 | 16612262 | 16613650 | 15430395 | 1 | 1 | 1 | 1 | 4-100-00 |  | Затраты труда машинистов | 1191 | 1013 | чел.-ч. | чел.-ч. | 1 | 0 | -1417349443 | 0.05 | 0 | 0 | 0 | 0 | 0 | 0 | 0 | 0 | 1 | 1 | 7.04 | 1 | 0 | 1 | 0 | 0 | 0 | 0.05 |  | 2 | 2 | 16613664 | 1 | 0 | 451 | 0 | 0 | 0 | 0 | 0 | 0 | 0 | 0 | 0 | 0 | 0 | 0 | 0 | 0 | 0 | 0 | 0 | 0 | 0 | 0 | 0 | 0 | 0.029 | 0 | 0 | 1 | 0
195 | 16612262 | 16613650 | 15247680 | 1 | 1 | 1 | 2 | 91.05.05-014 | ФСЭМ-2001, 91.05.05-014, приказ Минстроя России №1039/пр от 30.12.2016г. | Краны на автомобильном ходу, грузоподъемность 10 т | 1368 | 1011 | маш.-ч | маш.-ч | 1 | 0 | -1718674368 | 0.03 | 0 | 788.41 | 13.5 | 0 | 0 | 111.99 | 13.5 | 0 | 1 | 7.04 | 1 | 1 | 0 | 1 | 0 | 0 | 0 | 0.03 |  | 0 | 2 | 16613665 | 1 | 0 | 452 | 0 | 0 | 0 | 0 | 0 | 0 | 0 | 0 | 0 | 0 | 0 | 0 | 0 | 0 | 0 | 0 | 0 | 0 | 0 | 0 | 0 | 0 | 0.0174 | 788.41 | 111.99 | 7.04 | 0
195 | 16612262 | 16613650 | 15249073 | 1 | 1 | 1 | 2 | 91.14.02-001 | ФСЭМ-2001, 91.14.02-001, приказ Минстроя России №1039/пр от 30.12.2016г. | Автомобили бортовые, грузоподъемность до 5 т | 1368 | 1011 | маш.-ч | маш.-ч | 1 | 0 | 1372534845 | 0.02 | 0 | 462.6 | 11.6 | 0 | 0 | 65.71 | 11.6 | 0 | 1 | 7.04 | 1 | 1 | 0 | 1 | 0 | 0 | 0 | 0.02 |  | 0 | 2 | 16613666 | 1 | 0 | 453 | 0 | 0 | 0 | 0 | 0 | 0 | 0 | 0 | 0 | 0 | 0 | 0 | 0 | 0 | 0 | 0 | 0 | 0 | 0 | 0 | 0 | 0 | 0.0116 | 462.6 | 65.71 | 7.04 | 0
195 | 16612262 | 16613650 | 15167588 | 1 | 1 | 1 | 3 | 01.7.06.05-0041 | ФССЦ-2001, 01.7.06.05-0041, приказ Минстроя России №1039/пр от 30.12.2016г. | Лента изоляционная прорезиненная односторонняя ширина 20 мм, толщина 0,25-0,35 мм | 1346 | 1009 | кг | кг | 1 | 0 | -1088866022 | 0.11 | 214.02 | 0 | 0 | 0 | 30.4 | 0 | 0 | 0 | 7.04 | 1 | 1 | 1 | 0 | 1 | 0 | 0 | 0 | 0.11 |  | 0 | 2 | 16613667 | 1 | 0 | 454 | 0 | 0 | 0 | 0 | 0 | 0 | 0 | 0 | 0 | 0 | 0 | 0 | 0 | 0 | 0 | 0 | 0 | 0 | 0 | 0 | 0 | 0 | 0.0638 | 214.02 | 30.4 | 7.04 | 0
195 | 16612262 | 16613650 | 15170074 | 1 | 1 | 1 | 3 | 01.7.15.07-0014 | ФССЦ-2001, 01.7.15.07-0014, приказ Минстроя России №1039/пр от 30.12.2016г. | Дюбели распорные полипропиленовые | 1355 | 1010 | 100 шт. | 100 шт. | 100 | 0 | 1794244060 | 1.02 | 605.44 | 0 | 0 | 0 | 86 | 0 | 0 | 0 | 7.04 | 1 | 1 | 1 | 0 | 1 | 0 | 0 | 0 | 1.02 |  | 0 | 2 | 16613668 | 1 | 0 | 455 | 0 | 0 | 0 | 0 | 0 | 0 | 0 | 0 | 0 | 0 | 0 | 0 | 0 | 0 | 0 | 0 | 0 | 0 | 0 | 0 | 0 | 0 | 0.5916 | 605.44 | 86 | 7.04 | 0
195 | 16612262 | 16613650 | 15170434 | 1 | 1 | 1 | 3 | 01.7.15.14-0161 | ФССЦ-2001, 01.7.15.14-0161, приказ Минстроя России №1039/пр от 30.12.2016г. | Шурупы с полукруглой головкой 2,5х20 мм | 1348 | 1009 | т | т | 1000 | 0 | 797358079 | 0.00016 | 209792 | 0 | 0 | 0 | 29800 | 0 | 0 | 0 | 7.04 | 1 | 1 | 1 | 0 | 1 | 0 | 0 | 0 | 0.00016 |  | 0 | 2 | 16613669 | 1 | 0 | 456 | 0 | 0 | 0 | 0 | 0 | 0 | 0 | 0 | 0 | 0 | 0 | 0 | 0 | 0 | 0 | 0 | 0 | 0 | 0 | 0 | 0 | 0 | 9.28e-05 | 209792 | 29800 | 7.04 | 0
195 | 16612262 | 16613650 | 15170438 | 1 | 1 | 1 | 3 | 01.7.15.14-0165 | ФССЦ-2001, 01.7.15.14-0165, приказ Минстроя России №1039/пр от 30.12.2016г. | Шурупы с полукруглой головкой 4x40 мм | 1348 | 1009 | т | т | 1000 | 0 | -1755229539 | 0.0003 | 87507.2 | 0 | 0 | 0 | 12430 | 0 | 0 | 0 | 7.04 | 1 | 1 | 1 | 0 | 1 | 0 | 0 | 0 | 0.0003 |  | 0 | 2 | 16613670 | 1 | 0 | 457 | 0 | 0 | 0 | 0 | 0 | 0 | 0 | 0 | 0 | 0 | 0 | 0 | 0 | 0 | 0 | 0 | 0 | 0 | 0 | 0 | 0 | 0 | 0.000174 | 87507.2 | 12430 | 7.04 | 0
195 | 16612262 | 16613650 | 15220786 | 1 | 1 | 1 | 3 | 20.4.03.04-0005 | ФССЦ-2001, 20.4.03.04-0005, приказ Минстроя России №1039/пр от 30.12.2016г. | Розетка трехфазная 3P+PE+N, 32А, 380, IP44 | 1355 | 1010 | 100 шт. | 100 шт. | 100 | 0 | 734862959 | 0.068966 | 53609.6 | 0 | 0 | 0 | 7615 | 0 | 0 | 0 | 7.04 | 1 | 1 | 1 | 0 | 0 | 0 | 0 | 0 | 0.068966 |  | 0 | 1 | -1 | 0 | 0 |  | 0 | 0 | 0 | 0 | 0 | 0 | 0 | 0 | 0 | 0 | 0 | 0 | 0 | 0 | 0 | 0 | 0 | 0 | 0 | 0 | 0 | 0 | 0.04 | 53609.6 | 7615 | 7.04 | 0
195 | 16612262 | 16613650 | 15220789 | 1 | 1 | 1 | 3 | 20.4.03.05-0001 | ФССЦ-2001, 20.4.03.05-0001, приказ Минстроя России №1039/пр от 30.12.2016г. | Розетка открытой проводки IP21 | 1355 | 1010 | 100 шт. | 100 шт. | 100 | 0 | -232907881 | 0.68966 | 4062.08 | 0 | 0 | 0 | 577 | 0 | 0 | 0 | 7.04 | 1 | 1 | 1 | 0 | 0 | 0 | 0 | 0 | 0.68966 |  | 0 | 1 | -1 | 0 | 0 |  | 0 | 0 | 0 | 0 | 0 | 0 | 0 | 0 | 0 | 0 | 0 | 0 | 0 | 0 | 0 | 0 | 0 | 0 | 0 | 0 | 0 | 0 | 0.4 | 4062.08 | 577 | 7.04 | 0
195 | 16612262 | 16613650 | 15220791 | 1 | 1 | 1 | 3 | 20.4.03.05-0003 | ФССЦ-2001, 20.4.03.05-0003, приказ Минстроя России №1039/пр от 30.12.2016г. | Розетка открытой проводки двухгнездная с заземлением 16 А IP44 | 1355 | 1010 | 100 шт. | 100 шт. | 100 | 0 | -647283413 | 0.24138 | 15502.08 | 0 | 0 | 0 | 2202 | 0 | 0 | 0 | 7.04 | 1 | 1 | 1 | 0 | 0 | 0 | 0 | 0 | 0.24138 |  | 0 | 1 | -1 | 0 | 0 |  | 0 | 0 | 0 | 0 | 0 | 0 | 0 | 0 | 0 | 0 | 0 | 0 | 0 | 0 | 0 | 0 | 0 | 0 | 0 | 0 | 0 | 0 | 0.14 | 15502.08 | 2202 | 7.04 | 0
195 | 16612262 | 16613650 | 15164559 | 17 | 1 | 1 | 3 | 999-9950 |  | Вспомогательные ненормируемые материалы (2% от ОЗП) | 1374 | 1013 | РУБ | РУБ | 1 | 0 | -1731369543 | 6.86 | 1 | 0 | 0 | 0 | 1 | 0 | 0 | 0 | 1 | 1 | 1 | 1 | 0 | 1 | 0 | 0 | 0 | 6.86 |  | 0 | 2 | 16613671 | 1 | 0 | 458 | 0 | 0 | 0 | 0 | 0 | 0 | 0 | 0 | 0 | 0 | 0 | 0 | 0 | 0 | 0 | 0 | 0 | 0 | 0 | 0 | 0 | 0 | 3.9788 | 1 | 1 | 1 | 0
199 | 16612262 | 16613675 | 15435721 | 1 | 1 | 1 | 1 | 1-100-39 |  | Рабочий среднего разряда 3.9 | 1191 | 1013 | чел.-ч. | чел.-ч. | 1 | 0 | 1983201532 | 16.29 | 0 | 0 | 0 | 66.95 | 0 | 0 | 0 | 9.51 | 1 | 1 | 1 | 7.04 | 0 | 1 | 0 | 0 | 0 | 16.29 |  | 1 | 2 | 16613684 | 1 | 0 | 459 | 0 | 0 | 0 | 0 | 0 | 0 | 0 | 0 | 0 | 0 | 0 | 0 | 0 | 0 | 0 | 0 | 0 | 0 | 0 | 0 | 0 | 0 | 122.5008 | 66.95 | 9.51 | 7.04 | 0
199 | 16612262 | 16613675 | 15430395 | 1 | 1 | 1 | 1 | 4-100-00 |  | Затраты труда машинистов | 1191 | 1013 | чел.-ч. | чел.-ч. | 1 | 0 | -1417349443 | 0.01 | 0 | 0 | 0 | 0 | 0 | 0 | 0 | 0 | 1 | 1 | 7.04 | 1 | 0 | 1 | 0 | 0 | 0 | 0.01 |  | 2 | 2 | 16613685 | 1 | 0 | 460 | 0 | 0 | 0 | 0 | 0 | 0 | 0 | 0 | 0 | 0 | 0 | 0 | 0 | 0 | 0 | 0 | 0 | 0 | 0 | 0 | 0 | 0 | 0.0752 | 0 | 0 | 1 | 0
199 | 16612262 | 16613675 | 15247974 | 1 | 1 | 1 | 2 | 91.06.06-048 | ФСЭМ-2001, 91.06.06-048, приказ Минстроя России №1039/пр от 30.12.2016г. | Подъемники одномачтовые, грузоподъемность до 500 кг, высота подъема 45 м | 1368 | 1011 | маш.-ч | маш.-ч | 1 | 0 | 1188625873 | 0.01 | 0 | 220.07 | 13.5 | 0 | 0 | 31.26 | 13.5 | 0 | 1 | 7.04 | 1 | 1 | 0 | 1 | 0 | 0 | 0 | 0.01 |  | 0 | 2 | 16613686 | 1 | 0 | 461 | 0 | 0 | 0 | 0 | 0 | 0 | 0 | 0 | 0 | 0 | 0 | 0 | 0 | 0 | 0 | 0 | 0 | 0 | 0 | 0 | 0 | 0 | 0.0752 | 220.07 | 31.26 | 7.04 | 0
199 | 16612262 | 16613675 | 15170076 | 1 | 1 | 1 | 3 | 01.7.15.07-0022 | ФССЦ-2001, 01.7.15.07-0022, приказ Минстроя России №1039/пр от 30.12.2016г. | Дюбели распорные полиэтиленовые 6х40 мм | 1356 | 1010 | 1000 шт. | 1000 шт. | 1000 | 0 | 1975348994 | 0.2 | 1267.2 | 0 | 0 | 0 | 180 | 0 | 0 | 0 | 7.04 | 1 | 1 | 1 | 0 | 1 | 0 | 0 | 0 | 0.2 |  | 0 | 2 | 16613687 | 1 | 0 | 462 | 0 | 0 | 0 | 0 | 0 | 0 | 0 | 0 | 0 | 0 | 0 | 0 | 0 | 0 | 0 | 0 | 0 | 0 | 0 | 0 | 0 | 0 | 1.504 | 1267.2 | 180 | 7.04 | 0
199 | 16612262 | 16613675 | 15170438 | 1 | 1 | 1 | 3 | 01.7.15.14-0165 | ФССЦ-2001, 01.7.15.14-0165, приказ Минстроя России №1039/пр от 30.12.2016г. | Шурупы с полукруглой головкой 4x40 мм | 1348 | 1009 | т | т | 1000 | 0 | -1755229539 | 0.001 | 87507.2 | 0 | 0 | 0 | 12430 | 0 | 0 | 0 | 7.04 | 1 | 1 | 1 | 0 | 1 | 0 | 0 | 0 | 0.001 |  | 0 | 2 | 16613688 | 1 | 0 | 463 | 0 | 0 | 0 | 0 | 0 | 0 | 0 | 0 | 0 | 0 | 0 | 0 | 0 | 0 | 0 | 0 | 0 | 0 | 0 | 0 | 0 | 0 | 0.00752 | 87507.2 | 12430 | 7.04 | 0
199 | 16612262 | 16613675 | 15218452 | 1 | 1 | 1 | 3 | 20.2.05.04-0024 | ФССЦ-2001, 20.2.05.04-0024, приказ Минстроя России №1039/пр от 30.12.2016г. | Кабель-канал (короб) "Электропласт" 20x12,5 мм | 1308 | 1003 | 100 м | 100 м | 100 | 0 | -2058712026 | 0.73271 | 837.76 | 0 | 0 | 0 | 119 | 0 | 0 | 0 | 7.04 | 1 | 1 | 1 | 0 | 0 | 0 | 0 | 0 | 0.73271 |  | 0 | 1 | -1 | 0 | 0 |  | 0 | 0 | 0 | 0 | 0 | 0 | 0 | 0 | 0 | 0 | 0 | 0 | 0 | 0 | 0 | 0 | 0 | 0 | 0 | 0 | 0 | 0 | 5.51 | 837.76 | 119 | 7.04 | 0
199 | 16612262 | 16613675 | 15218456 | 1 | 1 | 1 | 3 | 20.2.05.04-0028 | ФССЦ-2001, 20.2.05.04-0028, приказ Минстроя России №1039/пр от 30.12.2016г. | Кабель-канал (короб) "Электропласт" 40x25 мм | 1308 | 1003 | 100 м | 100 м | 100 | 0 | -332589098 | 0.26729 | 2323.2 | 0 | 0 | 0 | 330 | 0 | 0 | 0 | 7.04 | 1 | 1 | 1 | 0 | 0 | 0 | 0 | 0 | 0.26729 |  | 0 | 1 | -1 | 0 | 0 |  | 0 | 0 | 0 | 0 | 0 | 0 | 0 | 0 | 0 | 0 | 0 | 0 | 0 | 0 | 0 | 0 | 0 | 0 | 0 | 0 | 0 | 0 | 2.01 | 2323.2 | 330 | 7.04 | 0
199 | 16612262 | 16613675 | 15164559 | 17 | 1 | 1 | 3 | 999-9950 |  | Вспомогательные ненормируемые материалы (2% от ОЗП) | 1374 | 1013 | РУБ | РУБ | 1 | 0 | -1731369543 | 3.1 | 1 | 0 | 0 | 0 | 1 | 0 | 0 | 0 | 1 | 1 | 1 | 1 | 0 | 1 | 0 | 0 | 0 | 3.1 |  | 0 | 2 | 16613689 | 1 | 0 | 464 | 0 | 0 | 0 | 0 | 0 | 0 | 0 | 0 | 0 | 0 | 0 | 0 | 0 | 0 | 0 | 0 | 0 | 0 | 0 | 0 | 0 | 0 | 23.312 | 1 | 1 | 1 | 0
202 | 16612262 | 16613692 | 15430767 | 1 | 1 | 1 | 1 | 1-100-30 |  | Рабочий среднего разряда 3 | 1191 | 1013 | чел.-ч. | чел.-ч. | 1 | 0 | -400197608 | 5.49 | 0 | 0 | 0 | 60.05 | 0 | 0 | 0 | 8.53 | 1 | 1 | 1 | 7.04 | 0 | 1 | 0 | 0 | 0 | 5.49 |  | 1 | 2 | 16613694 | 1 | 0 | 465 | 0 | 0 | 0 | 0 | 0 | 0 | 0 | 0 | 0 | 0 | 0 | 0 | 0 | 0 | 0 | 0 | 0 | 0 | 0 | 0 | 0 | 0 | 1.7019 | 60.05 | 8.53 | 7.04 | 0
203 | 16612262 | 16613696 | 15430397 | 1 | 1 | 1 | 1 | 1-100-38 |  | Рабочий среднего разряда 3.8 | 1191 | 1013 | чел.-ч. | чел.-ч. | 1 | 0 | -1081351934 | 13.36 | 0 | 0 | 0 | 66.18 | 0 | 0 | 0 | 9.4 | 1 | 1 | 1 | 7.04 | 0 | 1 | 0 | 0 | 0 | 13.36 |  | 1 | 2 | 16613708 | 1 | 0 | 467 | 0 | 0 | 0 | 0 | 0 | 0 | 0 | 0 | 0 | 0 | 0 | 0 | 0 | 0 | 0 | 0 | 0 | 0 | 0 | 0 | 0 | 0 | 0.90848 | 66.18 | 9.4 | 7.04 | 0
203 | 16612262 | 16613696 | 15430395 | 1 | 1 | 1 | 1 | 4-100-00 |  | Затраты труда машинистов | 1191 | 1013 | чел.-ч. | чел.-ч. | 1 | 0 | -1417349443 | 0.18 | 0 | 0 | 0 | 0 | 0 | 0 | 0 | 0 | 1 | 1 | 7.04 | 1 | 0 | 1 | 0 | 0 | 0 | 0.18 |  | 2 | 2 | 16613709 | 1 | 0 | 468 | 0 | 0 | 0 | 0 | 0 | 0 | 0 | 0 | 0 | 0 | 0 | 0 | 0 | 0 | 0 | 0 | 0 | 0 | 0 | 0 | 0 | 0 | 0.01224 | 0 | 0 | 1 | 0
203 | 16612262 | 16613696 | 15247680 | 1 | 1 | 1 | 2 | 91.05.05-014 | ФСЭМ-2001, 91.05.05-014, приказ Минстроя России №1039/пр от 30.12.2016г. | Краны на автомобильном ходу, грузоподъемность 10 т | 1368 | 1011 | маш.-ч | маш.-ч | 1 | 0 | -1718674368 | 0.09 | 0 | 788.41 | 13.5 | 0 | 0 | 111.99 | 13.5 | 0 | 1 | 7.04 | 1 | 1 | 0 | 1 | 0 | 0 | 0 | 0.09 |  | 0 | 2 | 16613710 | 1 | 0 | 469 | 0 | 0 | 0 | 0 | 0 | 0 | 0 | 0 | 0 | 0 | 0 | 0 | 0 | 0 | 0 | 0 | 0 | 0 | 0 | 0 | 0 | 0 | 0.00612 | 788.41 | 111.99 | 7.04 | 0
203 | 16612262 | 16613696 | 15249073 | 1 | 1 | 1 | 2 | 91.14.02-001 | ФСЭМ-2001, 91.14.02-001, приказ Минстроя России №1039/пр от 30.12.2016г. | Автомобили бортовые, грузоподъемность до 5 т | 1368 | 1011 | маш.-ч | маш.-ч | 1 | 0 | 1372534845 | 0.09 | 0 | 462.6 | 11.6 | 0 | 0 | 65.71 | 11.6 | 0 | 1 | 7.04 | 1 | 1 | 0 | 1 | 0 | 0 | 0 | 0.09 |  | 0 | 2 | 16613711 | 1 | 0 | 470 | 0 | 0 | 0 | 0 | 0 | 0 | 0 | 0 | 0 | 0 | 0 | 0 | 0 | 0 | 0 | 0 | 0 | 0 | 0 | 0 | 0 | 0 | 0.00612 | 462.6 | 65.71 | 7.04 | 0
203 | 16612262 | 16613696 | 15172838 | 1 | 1 | 1 | 3 | 04.3.01.09-0016 | ФССЦ-2001, 04.3.01.09-0016, приказ Минстроя России №1039/пр от 30.12.2016г. | Раствор готовый кладочный цементный марки 200 | 1339 | 1007 | м3 | м3 | 1 | 0 | 536744769 | 0.021 | 4224 | 0 | 0 | 0 | 600 | 0 | 0 | 0 | 7.04 | 1 | 1 | 1 | 0 | 1 | 0 | 0 | 0 | 0.021 |  | 0 | 2 | 16613712 | 1 | 0 | 471 | 0 | 0 | 0 | 0 | 0 | 0 | 0 | 0 | 0 | 0 | 0 | 0 | 0 | 0 | 0 | 0 | 0 | 0 | 0 | 0 | 0 | 0 | 0.001428 | 4224 | 600 | 7.04 | 0
203 | 16612262 | 16613696 | 15202442 | 1 | 1 | 1 | 3 | 14.1.02.01-0002 | ФССЦ-2001, 14.1.02.01-0002, приказ Минстроя России №1039/пр от 30.12.2016г. | Клей БМК-5к | 1346 | 1009 | кг | кг | 1 | 0 | 505519491 | 0.2 | 181.63 | 0 | 0 | 0 | 25.8 | 0 | 0 | 0 | 7.04 | 1 | 1 | 1 | 0 | 1 | 0 | 0 | 0 | 0.2 |  | 0 | 2 | 16613713 | 1 | 0 | 472 | 0 | 0 | 0 | 0 | 0 | 0 | 0 | 0 | 0 | 0 | 0 | 0 | 0 | 0 | 0 | 0 | 0 | 0 | 0 | 0 | 0 | 0 | 0.0136 | 181.63 | 25.8 | 7.04 | 0
203 | 16612262 | 16613696 | 15217585 | 1 | 1 | 1 | 3 | 20.2.02.01-0019 | ФССЦ-2001, 20.2.02.01-0019, приказ Минстроя России №1039/пр от 30.12.2016г. | Втулки изолирующие | 1356 | 1010 | 1000 шт. | 1000 шт. | 1000 | 0 | 40709342 | 0.032 | 1900.8 | 0 | 0 | 0 | 270 | 0 | 0 | 0 | 7.04 | 1 | 1 | 1 | 0 | 1 | 0 | 0 | 0 | 0.032 |  | 0 | 2 | 16613714 | 1 | 0 | 473 | 0 | 0 | 0 | 0 | 0 | 0 | 0 | 0 | 0 | 0 | 0 | 0 | 0 | 0 | 0 | 0 | 0 | 0 | 0 | 0 | 0 | 0 | 0.002176 | 1900.8 | 270 | 7.04 | 0
203 | 16612262 | 16613696 | 15217593 | 1 | 1 | 1 | 3 | 20.2.02.02-0011 | ФССЦ-2001, 20.2.02.02-0011, приказ Минстроя России №1039/пр от 30.12.2016г. | Заглушки | 1358 | 1010 | 10 шт. | 10 шт. | 10 | 0 | -1110089157 | 1 | 140.1 | 0 | 0 | 0 | 19.9 | 0 | 0 | 0 | 7.04 | 1 | 1 | 1 | 0 | 1 | 0 | 0 | 0 | 1 |  | 0 | 2 | 16613715 | 1 | 0 | 474 | 0 | 0 | 0 | 0 | 0 | 0 | 0 | 0 | 0 | 0 | 0 | 0 | 0 | 0 | 0 | 0 | 0 | 0 | 0 | 0 | 0 | 0 | 0.068 | 140.1 | 19.9 | 7.04 | 0
203 | 16612262 | 16613696 | 15218939 | 1 | 1 | 1 | 3 | 20.2.08.05-0017 | ФССЦ-2001, 20.2.08.05-0017, приказ Минстроя России №1039/пр от 30.12.2016г. | Профиль монтажный | 1354 | 1010 | шт. | шт. | 1 | 0 | -1308137011 | 0.5 | 470.41 | 0 | 0 | 0 | 66.82 | 0 | 0 | 0 | 7.04 | 1 | 1 | 1 | 0 | 1 | 0 | 0 | 0 | 0.5 |  | 0 | 2 | 16613716 | 1 | 0 | 475 | 0 | 0 | 0 | 0 | 0 | 0 | 0 | 0 | 0 | 0 | 0 | 0 | 0 | 0 | 0 | 0 | 0 | 0 | 0 | 0 | 0 | 0 | 0.034 | 470.41 | 66.82 | 7.04 | 0
203 | 16612262 | 16613696 | 15220919 | 1 | 1 | 1 | 3 | 20.5.01.01-0001 | ФССЦ-2001, 20.5.01.01-0001, приказ Минстроя России №1039/пр от 30.12.2016г. | Гильзы для прокладки кабеля диаметром 25-27 мм | 1354 | 1010 | шт. | шт. | 1 | 0 | -1990308548 | 73.5294 | 269 | 0 | 0 | 0 | 38.21 | 0 | 0 | 0 | 7.04 | 1 | 1 | 1 | 0 | 0 | 0 | 0 | 0 | 73.5294 |  | 0 | 1 | -1 | 0 | 0 |  | 0 | 0 | 0 | 0 | 0 | 0 | 0 | 0 | 0 | 0 | 0 | 0 | 0 | 0 | 0 | 0 | 0 | 0 | 0 | 0 | 0 | 0 | 5 | 269 | 38.21 | 7.04 | 0
203 | 16612262 | 16613696 | 15164559 | 17 | 1 | 1 | 3 | 999-9950 |  | Вспомогательные ненормируемые материалы (2% от ОЗП) | 1374 | 1013 | РУБ | РУБ | 1 | 0 | -1731369543 | 2.51 | 1 | 0 | 0 | 0 | 1 | 0 | 0 | 0 | 1 | 1 | 1 | 1 | 0 | 1 | 0 | 0 | 0 | 2.51 |  | 0 | 2 | 16613717 | 1 | 0 | 476 | 0 | 0 | 0 | 0 | 0 | 0 | 0 | 0 | 0 | 0 | 0 | 0 | 0 | 0 | 0 | 0 | 0 | 0 | 0 | 0 | 0 | 0 | 0.17068 | 1 | 1 | 1 | 0
205 | 16612262 | 16613719 | 15430397 | 1 | 1 | 1 | 1 | 1-100-38 |  | Рабочий среднего разряда 3.8 | 1191 | 1013 | чел.-ч. | чел.-ч. | 1 | 0 | -1081351934 | 15.28 | 0 | 0 | 0 | 66.18 | 0 | 0 | 0 | 9.4 | 1 | 1 | 1 | 7.04 | 0 | 1 | 0 | 0 | 0 | 15.28 |  | 1 | 2 | 16613731 | 1 | 0 | 477 | 0 | 0 | 0 | 0 | 0 | 0 | 0 | 0 | 0 | 0 | 0 | 0 | 0 | 0 | 0 | 0 | 0 | 0 | 0 | 0 | 0 | 0 | 0.42784 | 66.18 | 9.4 | 7.04 | 0
205 | 16612262 | 16613719 | 15430395 | 1 | 1 | 1 | 1 | 4-100-00 |  | Затраты труда машинистов | 1191 | 1013 | чел.-ч. | чел.-ч. | 1 | 0 | -1417349443 | 0.22 | 0 | 0 | 0 | 0 | 0 | 0 | 0 | 0 | 1 | 1 | 7.04 | 1 | 0 | 1 | 0 | 0 | 0 | 0.22 |  | 2 | 2 | 16613732 | 1 | 0 | 478 | 0 | 0 | 0 | 0 | 0 | 0 | 0 | 0 | 0 | 0 | 0 | 0 | 0 | 0 | 0 | 0 | 0 | 0 | 0 | 0 | 0 | 0 | 0.00616 | 0 | 0 | 1 | 0
205 | 16612262 | 16613719 | 15247680 | 1 | 1 | 1 | 2 | 91.05.05-014 | ФСЭМ-2001, 91.05.05-014, приказ Минстроя России №1039/пр от 30.12.2016г. | Краны на автомобильном ходу, грузоподъемность 10 т | 1368 | 1011 | маш.-ч | маш.-ч | 1 | 0 | -1718674368 | 0.11 | 0 | 788.41 | 13.5 | 0 | 0 | 111.99 | 13.5 | 0 | 1 | 7.04 | 1 | 1 | 0 | 1 | 0 | 0 | 0 | 0.11 |  | 0 | 2 | 16613733 | 1 | 0 | 479 | 0 | 0 | 0 | 0 | 0 | 0 | 0 | 0 | 0 | 0 | 0 | 0 | 0 | 0 | 0 | 0 | 0 | 0 | 0 | 0 | 0 | 0 | 0.00308 | 788.41 | 111.99 | 7.04 | 0
205 | 16612262 | 16613719 | 15249073 | 1 | 1 | 1 | 2 | 91.14.02-001 | ФСЭМ-2001, 91.14.02-001, приказ Минстроя России №1039/пр от 30.12.2016г. | Автомобили бортовые, грузоподъемность до 5 т | 1368 | 1011 | маш.-ч | маш.-ч | 1 | 0 | 1372534845 | 0.11 | 0 | 462.6 | 11.6 | 0 | 0 | 65.71 | 11.6 | 0 | 1 | 7.04 | 1 | 1 | 0 | 1 | 0 | 0 | 0 | 0.11 |  | 0 | 2 | 16613734 | 1 | 0 | 480 | 0 | 0 | 0 | 0 | 0 | 0 | 0 | 0 | 0 | 0 | 0 | 0 | 0 | 0 | 0 | 0 | 0 | 0 | 0 | 0 | 0 | 0 | 0.00308 | 462.6 | 65.71 | 7.04 | 0
205 | 16612262 | 16613719 | 15172838 | 1 | 1 | 1 | 3 | 04.3.01.09-0016 | ФССЦ-2001, 04.3.01.09-0016, приказ Минстроя России №1039/пр от 30.12.2016г. | Раствор готовый кладочный цементный марки 200 | 1339 | 1007 | м3 | м3 | 1 | 0 | 536744769 | 0.021 | 4224 | 0 | 0 | 0 | 600 | 0 | 0 | 0 | 7.04 | 1 | 1 | 1 | 0 | 1 | 0 | 0 | 0 | 0.021 |  | 0 | 2 | 16613735 | 1 | 0 | 481 | 0 | 0 | 0 | 0 | 0 | 0 | 0 | 0 | 0 | 0 | 0 | 0 | 0 | 0 | 0 | 0 | 0 | 0 | 0 | 0 | 0 | 0 | 0.000588 | 4224 | 600 | 7.04 | 0
205 | 16612262 | 16613719 | 15202442 | 1 | 1 | 1 | 3 | 14.1.02.01-0002 | ФССЦ-2001, 14.1.02.01-0002, приказ Минстроя России №1039/пр от 30.12.2016г. | Клей БМК-5к | 1346 | 1009 | кг | кг | 1 | 0 | 505519491 | 0.4 | 181.63 | 0 | 0 | 0 | 25.8 | 0 | 0 | 0 | 7.04 | 1 | 1 | 1 | 0 | 1 | 0 | 0 | 0 | 0.4 |  | 0 | 2 | 16613736 | 1 | 0 | 482 | 0 | 0 | 0 | 0 | 0 | 0 | 0 | 0 | 0 | 0 | 0 | 0 | 0 | 0 | 0 | 0 | 0 | 0 | 0 | 0 | 0 | 0 | 0.0112 | 181.63 | 25.8 | 7.04 | 0
205 | 16612262 | 16613719 | 15217585 | 1 | 1 | 1 | 3 | 20.2.02.01-0019 | ФССЦ-2001, 20.2.02.01-0019, приказ Минстроя России №1039/пр от 30.12.2016г. | Втулки изолирующие | 1356 | 1010 | 1000 шт. | 1000 шт. | 1000 | 0 | 40709342 | 0.032 | 1900.8 | 0 | 0 | 0 | 270 | 0 | 0 | 0 | 7.04 | 1 | 1 | 1 | 0 | 1 | 0 | 0 | 0 | 0.032 |  | 0 | 2 | 16613737 | 1 | 0 | 483 | 0 | 0 | 0 | 0 | 0 | 0 | 0 | 0 | 0 | 0 | 0 | 0 | 0 | 0 | 0 | 0 | 0 | 0 | 0 | 0 | 0 | 0 | 0.000896 | 1900.8 | 270 | 7.04 | 0
205 | 16612262 | 16613719 | 15217593 | 1 | 1 | 1 | 3 | 20.2.02.02-0011 | ФССЦ-2001, 20.2.02.02-0011, приказ Минстроя России №1039/пр от 30.12.2016г. | Заглушки | 1358 | 1010 | 10 шт. | 10 шт. | 10 | 0 | -1110089157 | 1 | 140.1 | 0 | 0 | 0 | 19.9 | 0 | 0 | 0 | 7.04 | 1 | 1 | 1 | 0 | 1 | 0 | 0 | 0 | 1 |  | 0 | 2 | 16613738 | 1 | 0 | 484 | 0 | 0 | 0 | 0 | 0 | 0 | 0 | 0 | 0 | 0 | 0 | 0 | 0 | 0 | 0 | 0 | 0 | 0 | 0 | 0 | 0 | 0 | 0.028 | 140.1 | 19.9 | 7.04 | 0
205 | 16612262 | 16613719 | 15218939 | 1 | 1 | 1 | 3 | 20.2.08.05-0017 | ФССЦ-2001, 20.2.08.05-0017, приказ Минстроя России №1039/пр от 30.12.2016г. | Профиль монтажный | 1354 | 1010 | шт. | шт. | 1 | 0 | -1308137011 | 0.5 | 470.41 | 0 | 0 | 0 | 66.82 | 0 | 0 | 0 | 7.04 | 1 | 1 | 1 | 0 | 1 | 0 | 0 | 0 | 0.5 |  | 0 | 2 | 16613739 | 1 | 0 | 485 | 0 | 0 | 0 | 0 | 0 | 0 | 0 | 0 | 0 | 0 | 0 | 0 | 0 | 0 | 0 | 0 | 0 | 0 | 0 | 0 | 0 | 0 | 0.014 | 470.41 | 66.82 | 7.04 | 0
205 | 16612262 | 16613719 | 15220925 | 1 | 1 | 1 | 3 | 20.5.01.01-0007 | ФССЦ-2001, 20.5.01.01-0007, приказ Минстроя России №1039/пр от 30.12.2016г. | Гильзы для прокладки кабеля диаметром 47-50 мм | 1354 | 1010 | шт. | шт. | 1 | 0 | 1967590266 | 178.5714 | 527.37 | 0 | 0 | 0 | 74.91 | 0 | 0 | 0 | 7.04 | 1 | 1 | 1 | 0 | 0 | 0 | 0 | 0 | 178.5714 |  | 0 | 1 | -1 | 0 | 0 |  | 0 | 0 | 0 | 0 | 0 | 0 | 0 | 0 | 0 | 0 | 0 | 0 | 0 | 0 | 0 | 0 | 0 | 0 | 0 | 0 | 0 | 0 | 5 | 527.37 | 74.91 | 7.04 | 0
205 | 16612262 | 16613719 | 15164559 | 17 | 1 | 1 | 3 | 999-9950 |  | Вспомогательные ненормируемые материалы (2% от ОЗП) | 1374 | 1013 | РУБ | РУБ | 1 | 0 | -1731369543 | 2.87 | 1 | 0 | 0 | 0 | 1 | 0 | 0 | 0 | 1 | 1 | 1 | 1 | 0 | 1 | 0 | 0 | 0 | 2.87 |  | 0 | 2 | 16613740 | 1 | 0 | 486 | 0 | 0 | 0 | 0 | 0 | 0 | 0 | 0 | 0 | 0 | 0 | 0 | 0 | 0 | 0 | 0 | 0 | 0 | 0 | 0 | 0 | 0 | 0.08036 | 1 | 1 | 1 | 0
207 | 16612262 | 16613742 | 15447742 | 1 | 1 | 1 | 1 | 1-100-41 |  | Рабочий среднего разряда 4.1 | 1191 | 1013 | чел.-ч. | чел.-ч. | 1 | 0 | -2143564933 | 0.5 | 0 | 0 | 0 | 68.71 | 0 | 0 | 0 | 9.76 | 1 | 1 | 1 | 7.04 | 0 | 1 | 0 | 0 | 0 | 0.5 |  | 1 | 2 | 16613749 | 1 | 0 | 487 | 0 | 0 | 0 | 0 | 0 | 0 | 0 | 0 | 0 | 0 | 0 | 0 | 0 | 0 | 0 | 0 | 0 | 0 | 0 | 0 | 0 | 0 | 23.5 | 68.71 | 9.76 | 7.04 | 0
207 | 16612262 | 16613742 | 15170438 | 1 | 1 | 1 | 3 | 01.7.15.14-0165 | ФССЦ-2001, 01.7.15.14-0165, приказ Минстроя России №1039/пр от 30.12.2016г. | Шурупы с полукруглой головкой 4x40 мм | 1348 | 1009 | т | т | 1000 | 0 | -1755229539 | 1e-05 | 87507.2 | 0 | 0 | 0 | 12430 | 0 | 0 | 0 | 7.04 | 1 | 1 | 1 | 0 | 1 | 0 | 0 | 0 | 1e-05 |  | 0 | 2 | 16613750 | 1 | 0 | 488 | 0 | 0 | 0 | 0 | 0 | 0 | 0 | 0 | 0 | 0 | 0 | 0 | 0 | 0 | 0 | 0 | 0 | 0 | 0 | 0 | 0 | 0 | 0.00047 | 87507.2 | 12430 | 7.04 | 0
207 | 16612262 | 16613742 | 15171982 | 1 | 1 | 1 | 3 | 03.1.01.01-0002 | ФССЦ-2001, 03.1.01.01-0002, приказ Минстроя России №1039/пр от 30.12.2016г. | Гипсовые вяжущие, марка Г3 | 1348 | 1009 | т | т | 1000 | 0 | -1421715385 | 5e-05 | 5139.06 | 0 | 0 | 0 | 729.98 | 0 | 0 | 0 | 7.04 | 1 | 1 | 1 | 0 | 1 | 0 | 0 | 0 | 5e-05 |  | 0 | 2 | 16613751 | 1 | 0 | 489 | 0 | 0 | 0 | 0 | 0 | 0 | 0 | 0 | 0 | 0 | 0 | 0 | 0 | 0 | 0 | 0 | 0 | 0 | 0 | 0 | 0 | 0 | 0.00235 | 5139.06 | 729.98 | 7.04 | 0
207 | 16612262 | 16613742 | 15191144 | 1 | 1 | 1 | 3 | 08.3.03.05-0013 | ФССЦ-2001, 08.3.03.05-0013, приказ Минстроя России №1039/пр от 30.12.2016г. | Проволока стальная низкоуглеродистая разного назначения оцинкованная диаметром 1,6 мм | 1348 | 1009 | т | т | 1000 | 0 | -1328921133 | 1e-05 | 103417.6 | 0 | 0 | 0 | 14690 | 0 | 0 | 0 | 7.04 | 1 | 1 | 1 | 0 | 1 | 0 | 0 | 0 | 1e-05 |  | 0 | 2 | 16613752 | 1 | 0 | 490 | 0 | 0 | 0 | 0 | 0 | 0 | 0 | 0 | 0 | 0 | 0 | 0 | 0 | 0 | 0 | 0 | 0 | 0 | 0 | 0 | 0 | 0 | 0.00047 | 103417.6 | 14690 | 7.04 | 0
207 | 16612262 | 16613742 | 15220969 | 1 | 1 | 1 | 3 | 20.5.02.04-0008 | ФССЦ-2001, 20.5.02.04-0008, приказ Минстроя России №1039/пр от 30.12.2016г. | Коробка ответвительная с кабельными вводами (6 выводов диаметром 20 мм), размером 80х80х40 мм, цвет серый | 1358 | 1010 | 10 шт. | 10 шт. | 10 | 0 | -97677705 | 0.1 | 930.97 | 0 | 0 | 0 | 132.24 | 0 | 0 | 0 | 7.04 | 1 | 1 | 1 | 0 | 0 | 0 | 0 | 0 | 0.1 |  | 0 | 1 | -1 | 0 | 0 |  | 0 | 0 | 0 | 0 | 0 | 0 | 0 | 0 | 0 | 0 | 0 | 0 | 0 | 0 | 0 | 0 | 0 | 0 | 0 | 0 | 0 | 0 | 4.7 | 930.97 | 132.24 | 7.04 | 0
207 | 16612262 | 16613742 | 15164559 | 17 | 1 | 1 | 3 | 999-9950 |  | Вспомогательные ненормируемые материалы (2% от ОЗП) | 1374 | 1013 | РУБ | РУБ | 1 | 0 | -1731369543 | 0.1 | 1 | 0 | 0 | 0 | 1 | 0 | 0 | 0 | 1 | 1 | 1 | 1 | 0 | 1 | 0 | 0 | 0 | 0.1 |  | 0 | 2 | 16613753 | 1 | 0 | 491 | 0 | 0 | 0 | 0 | 0 | 0 | 0 | 0 | 0 | 0 | 0 | 0 | 0 | 0 | 0 | 0 | 0 | 0 | 0 | 0 | 0 | 0 | 4.7 | 1 | 1 | 1 | 0
209 | 16612262 | 16613755 | 15430397 | 1 | 1 | 1 | 1 | 1-100-38 |  | Рабочий среднего разряда 3.8 | 1191 | 1013 | чел.-ч. | чел.-ч. | 1 | 0 | -1081351934 | 3.76 | 0 | 0 | 0 | 66.18 | 0 | 0 | 0 | 9.4 | 1 | 1 | 1 | 7.04 | 0 | 1 | 0 | 0 | 0 | 3.76 |  | 1 | 2 | 16613767 | 1 | 0 | 492 | 0 | 0 | 0 | 0 | 0 | 0 | 0 | 0 | 0 | 0 | 0 | 0 | 0 | 0 | 0 | 0 | 0 | 0 | 0 | 0 | 0 | 0 | 17.86 | 66.18 | 9.4 | 7.04 | 0
209 | 16612262 | 16613755 | 15430395 | 1 | 1 | 1 | 1 | 4-100-00 |  | Затраты труда машинистов | 1191 | 1013 | чел.-ч. | чел.-ч. | 1 | 0 | -1417349443 | 0.02 | 0 | 0 | 0 | 0 | 0 | 0 | 0 | 0 | 1 | 1 | 7.04 | 1 | 0 | 1 | 0 | 0 | 0 | 0.02 |  | 2 | 2 | 16613768 | 1 | 0 | 493 | 0 | 0 | 0 | 0 | 0 | 0 | 0 | 0 | 0 | 0 | 0 | 0 | 0 | 0 | 0 | 0 | 0 | 0 | 0 | 0 | 0 | 0 | 0.095 | 0 | 0 | 1 | 0
209 | 16612262 | 16613755 | 15247680 | 1 | 1 | 1 | 2 | 91.05.05-014 | ФСЭМ-2001, 91.05.05-014, приказ Минстроя России №1039/пр от 30.12.2016г. | Краны на автомобильном ходу, грузоподъемность 10 т | 1368 | 1011 | маш.-ч | маш.-ч | 1 | 0 | -1718674368 | 0.01 | 0 | 788.41 | 13.5 | 0 | 0 | 111.99 | 13.5 | 0 | 1 | 7.04 | 1 | 1 | 0 | 1 | 0 | 0 | 0 | 0.01 |  | 0 | 2 | 16613769 | 1 | 0 | 494 | 0 | 0 | 0 | 0 | 0 | 0 | 0 | 0 | 0 | 0 | 0 | 0 | 0 | 0 | 0 | 0 | 0 | 0 | 0 | 0 | 0 | 0 | 0.0475 | 788.41 | 111.99 | 7.04 | 0
209 | 16612262 | 16613755 | 15249073 | 1 | 1 | 1 | 2 | 91.14.02-001 | ФСЭМ-2001, 91.14.02-001, приказ Минстроя России №1039/пр от 30.12.2016г. | Автомобили бортовые, грузоподъемность до 5 т | 1368 | 1011 | маш.-ч | маш.-ч | 1 | 0 | 1372534845 | 0.01 | 0 | 462.6 | 11.6 | 0 | 0 | 65.71 | 11.6 | 0 | 1 | 7.04 | 1 | 1 | 0 | 1 | 0 | 0 | 0 | 0.01 |  | 0 | 2 | 16613770 | 1 | 0 | 495 | 0 | 0 | 0 | 0 | 0 | 0 | 0 | 0 | 0 | 0 | 0 | 0 | 0 | 0 | 0 | 0 | 0 | 0 | 0 | 0 | 0 | 0 | 0.0475 | 462.6 | 65.71 | 7.04 | 0
209 | 16612262 | 16613755 | 15167588 | 1 | 1 | 1 | 3 | 01.7.06.05-0041 | ФССЦ-2001, 01.7.06.05-0041, приказ Минстроя России №1039/пр от 30.12.2016г. | Лента изоляционная прорезиненная односторонняя ширина 20 мм, толщина 0,25-0,35 мм | 1346 | 1009 | кг | кг | 1 | 0 | -1088866022 | 0.16 | 214.02 | 0 | 0 | 0 | 30.4 | 0 | 0 | 0 | 7.04 | 1 | 1 | 1 | 0 | 1 | 0 | 0 | 0 | 0.16 |  | 0 | 2 | 16613771 | 1 | 0 | 496 | 0 | 0 | 0 | 0 | 0 | 0 | 0 | 0 | 0 | 0 | 0 | 0 | 0 | 0 | 0 | 0 | 0 | 0 | 0 | 0 | 0 | 0 | 0.76 | 214.02 | 30.4 | 7.04 | 0
209 | 16612262 | 16613755 | 15167600 | 1 | 1 | 1 | 3 | 01.7.06.07-0001 | ФССЦ-2001, 01.7.06.07-0001, приказ Минстроя России №1039/пр от 30.12.2016г. | Лента К226 | 1308 | 1003 | 100 м | 100 м | 100 | 0 | 568244124 | 0.055 | 844.8 | 0 | 0 | 0 | 120 | 0 | 0 | 0 | 7.04 | 1 | 1 | 1 | 0 | 1 | 0 | 0 | 0 | 0.055 |  | 0 | 2 | 16613772 | 1 | 0 | 497 | 0 | 0 | 0 | 0 | 0 | 0 | 0 | 0 | 0 | 0 | 0 | 0 | 0 | 0 | 0 | 0 | 0 | 0 | 0 | 0 | 0 | 0 | 0.26125 | 844.8 | 120 | 7.04 | 0
209 | 16612262 | 16613755 | 15203834 | 1 | 1 | 1 | 3 | 14.4.02.09-0001 | ФССЦ-2001, 14.4.02.09-0001, приказ Минстроя России №1039/пр от 30.12.2016г. | Краска | 1346 | 1009 | кг | кг | 1 | 0 | 210558753 | 0.05 | 201.34 | 0 | 0 | 0 | 28.6 | 0 | 0 | 0 | 7.04 | 1 | 1 | 1 | 0 | 1 | 0 | 0 | 0 | 0.05 |  | 0 | 2 | 16613773 | 1 | 0 | 498 | 0 | 0 | 0 | 0 | 0 | 0 | 0 | 0 | 0 | 0 | 0 | 0 | 0 | 0 | 0 | 0 | 0 | 0 | 0 | 0 | 0 | 0 | 0.2375 | 201.34 | 28.6 | 7.04 | 0
209 | 16612262 | 16613755 | 15223029 | 1 | 1 | 1 | 3 | 21.1.06.09-0152 | ФССЦ-2001, 21.1.06.09-0152, приказ Минстроя России №1039/пр от 30.12.2016г. | Кабель силовой с медными жилами с поливинилхлоридной изоляцией и оболочкой, не распространяющий горение, с низким дымо- и газовыделением марки ВВГнг-LS, с числом жил - 3 и сечением 2,5 мм2 | 1477 | 1013 | 1000 м | 1000 М | 1 | 0 | 559331636 | 0.084421 | 48719.69 | 0 | 0 | 0 | 6920.41 | 0 | 0 | 0 | 7.04 | 1 | 1 | 1 | 0 | 0 | 0 | 0 | 0 | 0.084421 |  | 0 | 1 | -1 | 0 | 0 |  | 0 | 0 | 0 | 0 | 0 | 0 | 0 | 0 | 0 | 0 | 0 | 0 | 0 | 0 | 0 | 0 | 0 | 0 | 0 | 0 | 0 | 0 | 0.401 | 48719.69 | 6920.41 | 7.04 | 0
209 | 16612262 | 16613755 | 15223031 | 1 | 1 | 1 | 3 | 21.1.06.09-0154 | ФССЦ-2001, 21.1.06.09-0154, приказ Минстроя России №1039/пр от 30.12.2016г. | Кабель силовой с медными жилами с поливинилхлоридной изоляцией и оболочкой, не распространяющий горение, с низким дымо- и газовыделением марки ВВГнг-LS, с числом жил - 3 и сечением 6 мм2 | 1477 | 1013 | 1000 м | 1000 М | 1 | 0 | 1133142782 | 0.008421 | 110723.57 | 0 | 0 | 0 | 15727.78 | 0 | 0 | 0 | 7.04 | 1 | 1 | 1 | 0 | 0 | 0 | 0 | 0 | 0.008421 |  | 0 | 1 | -1 | 0 | 0 |  | 0 | 0 | 0 | 0 | 0 | 0 | 0 | 0 | 0 | 0 | 0 | 0 | 0 | 0 | 0 | 0 | 0 | 0 | 0 | 0 | 0 | 0 | 0.04 | 110723.57 | 15727.78 | 7.04 | 0
209 | 16612262 | 16613755 | 15223032 | 1 | 1 | 1 | 3 | 21.1.06.09-0155 | ФССЦ-2001, 21.1.06.09-0155, приказ Минстроя России №1039/пр от 30.12.2016г. | Кабель силовой с медными жилами с поливинилхлоридной изоляцией и оболочкой, не распространяющий горение, с низким дымо- и газовыделением марки ВВГнг-LS, с числом жил - 3 и сечением 10 мм2 | 1477 | 1013 | 1000 м | 1000 М | 1 | 0 | -2023930569 | 0.007158 | 196015.92 | 0 | 0 | 0 | 27843.17 | 0 | 0 | 0 | 7.04 | 1 | 1 | 1 | 0 | 0 | 0 | 0 | 0 | 0.007158 |  | 0 | 1 | -1 | 0 | 0 |  | 0 | 0 | 0 | 0 | 0 | 0 | 0 | 0 | 0 | 0 | 0 | 0 | 0 | 0 | 0 | 0 | 0 | 0 | 0 | 0 | 0 | 0 | 0.034001 | 196015.92 | 27843.17 | 7.04 | 0
209 | 16612262 | 16613755 | 15164559 | 17 | 1 | 1 | 3 | 999-9950 |  | Вспомогательные ненормируемые материалы (2% от ОЗП) | 1374 | 1013 | РУБ | РУБ | 1 | 0 | -1731369543 | 0.71 | 1 | 0 | 0 | 0 | 1 | 0 | 0 | 0 | 1 | 1 | 1 | 1 | 0 | 1 | 0 | 0 | 0 | 0.71 |  | 0 | 2 | 16613774 | 1 | 0 | 499 | 0 | 0 | 0 | 0 | 0 | 0 | 0 | 0 | 0 | 0 | 0 | 0 | 0 | 0 | 0 | 0 | 0 | 0 | 0 | 0 | 0 | 0 | 3.3725 | 1 | 1 | 1 | 0
213 | 16612262 | 16613778 | 15430397 | 1 | 1 | 1 | 1 | 1-100-38 |  | Рабочий среднего разряда 3.8 | 1191 | 1013 | чел.-ч. | чел.-ч. | 1 | 0 | -1081351934 | 2.82 | 0 | 0 | 0 | 66.18 | 0 | 0 | 0 | 9.4 | 1 | 1 | 1 | 7.04 | 0 | 1 | 0 | 0 | 0 | 2.82 |  | 1 | 2 | 16613788 | 1 | 0 | 500 | 0 | 0 | 0 | 0 | 0 | 0 | 0 | 0 | 0 | 0 | 0 | 0 | 0 | 0 | 0 | 0 | 0 | 0 | 0 | 0 | 0 | 0 | 8.0229 | 66.18 | 9.4 | 7.04 | 0
213 | 16612262 | 16613778 | 15430395 | 1 | 1 | 1 | 1 | 4-100-00 |  | Затраты труда машинистов | 1191 | 1013 | чел.-ч. | чел.-ч. | 1 | 0 | -1417349443 | 0.02 | 0 | 0 | 0 | 0 | 0 | 0 | 0 | 0 | 1 | 1 | 7.04 | 1 | 0 | 1 | 0 | 0 | 0 | 0.02 |  | 2 | 2 | 16613789 | 1 | 0 | 501 | 0 | 0 | 0 | 0 | 0 | 0 | 0 | 0 | 0 | 0 | 0 | 0 | 0 | 0 | 0 | 0 | 0 | 0 | 0 | 0 | 0 | 0 | 0.0569 | 0 | 0 | 1 | 0
213 | 16612262 | 16613778 | 15247680 | 1 | 1 | 1 | 2 | 91.05.05-014 | ФСЭМ-2001, 91.05.05-014, приказ Минстроя России №1039/пр от 30.12.2016г. | Краны на автомобильном ходу, грузоподъемность 10 т | 1368 | 1011 | маш.-ч | маш.-ч | 1 | 0 | -1718674368 | 0.01 | 0 | 788.41 | 13.5 | 0 | 0 | 111.99 | 13.5 | 0 | 1 | 7.04 | 1 | 1 | 0 | 1 | 0 | 0 | 0 | 0.01 |  | 0 | 2 | 16613790 | 1 | 0 | 502 | 0 | 0 | 0 | 0 | 0 | 0 | 0 | 0 | 0 | 0 | 0 | 0 | 0 | 0 | 0 | 0 | 0 | 0 | 0 | 0 | 0 | 0 | 0.02845 | 788.41 | 111.99 | 7.04 | 0
213 | 16612262 | 16613778 | 15249073 | 1 | 1 | 1 | 2 | 91.14.02-001 | ФСЭМ-2001, 91.14.02-001, приказ Минстроя России №1039/пр от 30.12.2016г. | Автомобили бортовые, грузоподъемность до 5 т | 1368 | 1011 | маш.-ч | маш.-ч | 1 | 0 | 1372534845 | 0.01 | 0 | 462.6 | 11.6 | 0 | 0 | 65.71 | 11.6 | 0 | 1 | 7.04 | 1 | 1 | 0 | 1 | 0 | 0 | 0 | 0.01 |  | 0 | 2 | 16613791 | 1 | 0 | 503 | 0 | 0 | 0 | 0 | 0 | 0 | 0 | 0 | 0 | 0 | 0 | 0 | 0 | 0 | 0 | 0 | 0 | 0 | 0 | 0 | 0 | 0 | 0.02845 | 462.6 | 65.71 | 7.04 | 0
213 | 16612262 | 16613778 | 15167588 | 1 | 1 | 1 | 3 | 01.7.06.05-0041 | ФССЦ-2001, 01.7.06.05-0041, приказ Минстроя России №1039/пр от 30.12.2016г. | Лента изоляционная прорезиненная односторонняя ширина 20 мм, толщина 0,25-0,35 мм | 1346 | 1009 | кг | кг | 1 | 0 | -1088866022 | 0.16 | 214.02 | 0 | 0 | 0 | 30.4 | 0 | 0 | 0 | 7.04 | 1 | 1 | 1 | 0 | 1 | 0 | 0 | 0 | 0.16 |  | 0 | 2 | 16613792 | 1 | 0 | 504 | 0 | 0 | 0 | 0 | 0 | 0 | 0 | 0 | 0 | 0 | 0 | 0 | 0 | 0 | 0 | 0 | 0 | 0 | 0 | 0 | 0 | 0 | 0.4552 | 214.02 | 30.4 | 7.04 | 0
213 | 16612262 | 16613778 | 15167600 | 1 | 1 | 1 | 3 | 01.7.06.07-0001 | ФССЦ-2001, 01.7.06.07-0001, приказ Минстроя России №1039/пр от 30.12.2016г. | Лента К226 | 1308 | 1003 | 100 м | 100 м | 100 | 0 | 568244124 | 0.05 | 844.8 | 0 | 0 | 0 | 120 | 0 | 0 | 0 | 7.04 | 1 | 1 | 1 | 0 | 1 | 0 | 0 | 0 | 0.05 |  | 0 | 2 | 16613793 | 1 | 0 | 505 | 0 | 0 | 0 | 0 | 0 | 0 | 0 | 0 | 0 | 0 | 0 | 0 | 0 | 0 | 0 | 0 | 0 | 0 | 0 | 0 | 0 | 0 | 0.14225 | 844.8 | 120 | 7.04 | 0
213 | 16612262 | 16613778 | 15203834 | 1 | 1 | 1 | 3 | 14.4.02.09-0001 | ФССЦ-2001, 14.4.02.09-0001, приказ Минстроя России №1039/пр от 30.12.2016г. | Краска | 1346 | 1009 | кг | кг | 1 | 0 | 210558753 | 0.05 | 201.34 | 0 | 0 | 0 | 28.6 | 0 | 0 | 0 | 7.04 | 1 | 1 | 1 | 0 | 1 | 0 | 0 | 0 | 0.05 |  | 0 | 2 | 16613794 | 1 | 0 | 506 | 0 | 0 | 0 | 0 | 0 | 0 | 0 | 0 | 0 | 0 | 0 | 0 | 0 | 0 | 0 | 0 | 0 | 0 | 0 | 0 | 0 | 0 | 0.14225 | 201.34 | 28.6 | 7.04 | 0
213 | 16612262 | 16613778 | 15223028 | 1 | 1 | 1 | 3 | 21.1.06.09-0151 | ФССЦ-2001, 21.1.06.09-0151, приказ Минстроя России №1039/пр от 30.12.2016г. | Кабель силовой с медными жилами с поливинилхлоридной изоляцией и оболочкой, не распространяющий горение, с низким дымо- и газовыделением марки ВВГнг-LS, с числом жил - 3 и сечением 1,5 мм2 | 1477 | 1013 | 1000 м | 1000 М | 1 | 0 | -1479501953 | 0.1 | 34018.12 | 0 | 0 | 0 | 4832.12 | 0 | 0 | 0 | 7.04 | 1 | 1 | 1 | 0 | 0 | 0 | 0 | 0 | 0.1 |  | 0 | 1 | -1 | 0 | 0 |  | 0 | 0 | 0 | 0 | 0 | 0 | 0 | 0 | 0 | 0 | 0 | 0 | 0 | 0 | 0 | 0 | 0 | 0 | 0 | 0 | 0 | 0 | 0.2845 | 34018.12 | 4832.12 | 7.04 | 0
213 | 16612262 | 16613778 | 15164559 | 17 | 1 | 1 | 3 | 999-9950 |  | Вспомогательные ненормируемые материалы (2% от ОЗП) | 1374 | 1013 | РУБ | РУБ | 1 | 0 | -1731369543 | 0.53 | 1 | 0 | 0 | 0 | 1 | 0 | 0 | 0 | 1 | 1 | 1 | 1 | 0 | 1 | 0 | 0 | 0 | 0.53 |  | 0 | 2 | 16613795 | 1 | 0 | 507 | 0 | 0 | 0 | 0 | 0 | 0 | 0 | 0 | 0 | 0 | 0 | 0 | 0 | 0 | 0 | 0 | 0 | 0 | 0 | 0 | 0 | 0 | 1.5079 | 1 | 1 | 1 | 0
215 | 16612262 | 16613797 | 15446300 | 1 | 1 | 1 | 1 | 1-100-42 |  | Рабочий среднего разряда 4.2 | 1191 | 1013 | чел.-ч. | чел.-ч. | 1 | 0 | 912892513 | 31.6 | 0 | 0 | 0 | 69.84 | 0 | 0 | 0 | 9.92 | 1 | 1 | 1 | 7.04 | 0 | 1 | 0 | 0 | 0 | 31.6 |  | 1 | 2 | 16613808 | 1 | 0 | 508 | 0 | 0 | 0 | 0 | 0 | 0 | 0 | 0 | 0 | 0 | 0 | 0 | 0 | 0 | 0 | 0 | 0 | 0 | 0 | 0 | 0 | 0 | 14.22 | 69.84 | 9.92 | 7.04 | 0
215 | 16612262 | 16613797 | 15430395 | 1 | 1 | 1 | 1 | 4-100-00 |  | Затраты труда машинистов | 1191 | 1013 | чел.-ч. | чел.-ч. | 1 | 0 | -1417349443 | 0.05 | 0 | 0 | 0 | 0 | 0 | 0 | 0 | 0 | 1 | 1 | 7.04 | 1 | 0 | 1 | 0 | 0 | 0 | 0.05 |  | 2 | 2 | 16613809 | 1 | 0 | 509 | 0 | 0 | 0 | 0 | 0 | 0 | 0 | 0 | 0 | 0 | 0 | 0 | 0 | 0 | 0 | 0 | 0 | 0 | 0 | 0 | 0 | 0 | 0.0225 | 0 | 0 | 1 | 0
215 | 16612262 | 16613797 | 15247680 | 1 | 1 | 1 | 2 | 91.05.05-014 | ФСЭМ-2001, 91.05.05-014, приказ Минстроя России №1039/пр от 30.12.2016г. | Краны на автомобильном ходу, грузоподъемность 10 т | 1368 | 1011 | маш.-ч | маш.-ч | 1 | 0 | -1718674368 | 0.03 | 0 | 788.41 | 13.5 | 0 | 0 | 111.99 | 13.5 | 0 | 1 | 7.04 | 1 | 1 | 0 | 1 | 0 | 0 | 0 | 0.03 |  | 0 | 2 | 16613810 | 1 | 0 | 510 | 0 | 0 | 0 | 0 | 0 | 0 | 0 | 0 | 0 | 0 | 0 | 0 | 0 | 0 | 0 | 0 | 0 | 0 | 0 | 0 | 0 | 0 | 0.0135 | 788.41 | 111.99 | 7.04 | 0
215 | 16612262 | 16613797 | 15249073 | 1 | 1 | 1 | 2 | 91.14.02-001 | ФСЭМ-2001, 91.14.02-001, приказ Минстроя России №1039/пр от 30.12.2016г. | Автомобили бортовые, грузоподъемность до 5 т | 1368 | 1011 | маш.-ч | маш.-ч | 1 | 0 | 1372534845 | 0.02 | 0 | 462.6 | 11.6 | 0 | 0 | 65.71 | 11.6 | 0 | 1 | 7.04 | 1 | 1 | 0 | 1 | 0 | 0 | 0 | 0.02 |  | 0 | 2 | 16613811 | 1 | 0 | 511 | 0 | 0 | 0 | 0 | 0 | 0 | 0 | 0 | 0 | 0 | 0 | 0 | 0 | 0 | 0 | 0 | 0 | 0 | 0 | 0 | 0 | 0 | 0.009 | 462.6 | 65.71 | 7.04 | 0
215 | 16612262 | 16613797 | 15167588 | 1 | 1 | 1 | 3 | 01.7.06.05-0041 | ФССЦ-2001, 01.7.06.05-0041, приказ Минстроя России №1039/пр от 30.12.2016г. | Лента изоляционная прорезиненная односторонняя ширина 20 мм, толщина 0,25-0,35 мм | 1346 | 1009 | кг | кг | 1 | 0 | -1088866022 | 0.11 | 214.02 | 0 | 0 | 0 | 30.4 | 0 | 0 | 0 | 7.04 | 1 | 1 | 1 | 0 | 1 | 0 | 0 | 0 | 0.11 |  | 0 | 2 | 16613812 | 1 | 0 | 512 | 0 | 0 | 0 | 0 | 0 | 0 | 0 | 0 | 0 | 0 | 0 | 0 | 0 | 0 | 0 | 0 | 0 | 0 | 0 | 0 | 0 | 0 | 0.0495 | 214.02 | 30.4 | 7.04 | 0
215 | 16612262 | 16613797 | 15170074 | 1 | 1 | 1 | 3 | 01.7.15.07-0014 | ФССЦ-2001, 01.7.15.07-0014, приказ Минстроя России №1039/пр от 30.12.2016г. | Дюбели распорные полипропиленовые | 1355 | 1010 | 100 шт. | 100 шт. | 100 | 0 | 1794244060 | 1.02 | 605.44 | 0 | 0 | 0 | 86 | 0 | 0 | 0 | 7.04 | 1 | 1 | 1 | 0 | 1 | 0 | 0 | 0 | 1.02 |  | 0 | 2 | 16613813 | 1 | 0 | 513 | 0 | 0 | 0 | 0 | 0 | 0 | 0 | 0 | 0 | 0 | 0 | 0 | 0 | 0 | 0 | 0 | 0 | 0 | 0 | 0 | 0 | 0 | 0.459 | 605.44 | 86 | 7.04 | 0
215 | 16612262 | 16613797 | 15170434 | 1 | 1 | 1 | 3 | 01.7.15.14-0161 | ФССЦ-2001, 01.7.15.14-0161, приказ Минстроя России №1039/пр от 30.12.2016г. | Шурупы с полукруглой головкой 2,5х20 мм | 1348 | 1009 | т | т | 1000 | 0 | 797358079 | 0.00016 | 209792 | 0 | 0 | 0 | 29800 | 0 | 0 | 0 | 7.04 | 1 | 1 | 1 | 0 | 1 | 0 | 0 | 0 | 0.00016 |  | 0 | 2 | 16613814 | 1 | 0 | 514 | 0 | 0 | 0 | 0 | 0 | 0 | 0 | 0 | 0 | 0 | 0 | 0 | 0 | 0 | 0 | 0 | 0 | 0 | 0 | 0 | 0 | 0 | 7.2e-05 | 209792 | 29800 | 7.04 | 0
215 | 16612262 | 16613797 | 15170438 | 1 | 1 | 1 | 3 | 01.7.15.14-0165 | ФССЦ-2001, 01.7.15.14-0165, приказ Минстроя России №1039/пр от 30.12.2016г. | Шурупы с полукруглой головкой 4x40 мм | 1348 | 1009 | т | т | 1000 | 0 | -1755229539 | 0.0003 | 87507.2 | 0 | 0 | 0 | 12430 | 0 | 0 | 0 | 7.04 | 1 | 1 | 1 | 0 | 1 | 0 | 0 | 0 | 0.0003 |  | 0 | 2 | 16613815 | 1 | 0 | 515 | 0 | 0 | 0 | 0 | 0 | 0 | 0 | 0 | 0 | 0 | 0 | 0 | 0 | 0 | 0 | 0 | 0 | 0 | 0 | 0 | 0 | 0 | 0.000135 | 87507.2 | 12430 | 7.04 | 0
215 | 16612262 | 16613797 | 15220578 | 1 | 1 | 1 | 3 | 20.4.01.01-0041 | ФССЦ-2001, 20.4.01.01-0041, приказ Минстроя России №1039/пр от 30.12.2016г. | Выключатель одноклавишный для открытой проводки серии "Прима", марка А16-046-с с подсветкой, цвет бежевый | 1358 | 1010 | 10 шт. | 10 шт. | 10 | 0 | 815488521 | 10 | 677.25 | 0 | 0 | 0 | 96.2 | 0 | 0 | 0 | 7.04 | 1 | 1 | 1 | 0 | 0 | 0 | 0 | 0 | 10 |  | 0 | 1 | -1 | 0 | 0 |  | 0 | 0 | 0 | 0 | 0 | 0 | 0 | 0 | 0 | 0 | 0 | 0 | 0 | 0 | 0 | 0 | 0 | 0 | 0 | 0 | 0 | 0 | 4.5 | 677.25 | 96.2 | 7.04 | 0
215 | 16612262 | 16613797 | 15164559 | 17 | 1 | 1 | 3 | 999-9950 |  | Вспомогательные ненормируемые материалы (2% от ОЗП) | 1374 | 1013 | РУБ | РУБ | 1 | 0 | -1731369543 | 6.27 | 1 | 0 | 0 | 0 | 1 | 0 | 0 | 0 | 1 | 1 | 1 | 1 | 0 | 1 | 0 | 0 | 0 | 6.27 |  | 0 | 2 | 16613816 | 1 | 0 | 516 | 0 | 0 | 0 | 0 | 0 | 0 | 0 | 0 | 0 | 0 | 0 | 0 | 0 | 0 | 0 | 0 | 0 | 0 | 0 | 0 | 0 | 0 | 2.8215 | 1 | 1 | 1 | 0
217 | 16612262 | 16613818 | 15442878 | 1 | 1 | 1 | 1 | 1-100-46 |  | Рабочий среднего разряда 4.6 | 1191 | 1013 | чел.-ч. | чел.-ч. | 1 | 0 | -362667798 | 0.9 | 0 | 0 | 0 | 73.92 | 0 | 0 | 0 | 10.5 | 1 | 1 | 1 | 7.04 | 0 | 1 | 0 | 0 | 0 | 0.9 |  | 1 | 2 | 16613828 | 1 | 0 | 517 | 0 | 0 | 0 | 0 | 0 | 0 | 0 | 0 | 0 | 0 | 0 | 0 | 0 | 0 | 0 | 0 | 0 | 0 | 0 | 0 | 0 | 0 | 3.6 | 73.92 | 10.5 | 7.04 | 0
217 | 16612262 | 16613818 | 15430395 | 1 | 1 | 1 | 1 | 4-100-00 |  | Затраты труда машинистов | 1191 | 1013 | чел.-ч. | чел.-ч. | 1 | 0 | -1417349443 | 0.2 | 0 | 0 | 0 | 0 | 0 | 0 | 0 | 0 | 1 | 1 | 7.04 | 1 | 0 | 1 | 0 | 0 | 0 | 0.2 |  | 2 | 2 | 16613829 | 1 | 0 | 518 | 0 | 0 | 0 | 0 | 0 | 0 | 0 | 0 | 0 | 0 | 0 | 0 | 0 | 0 | 0 | 0 | 0 | 0 | 0 | 0 | 0 | 0 | 0.8 | 0 | 0 | 1 | 0
217 | 16612262 | 16613818 | 15247680 | 1 | 1 | 1 | 2 | 91.05.05-014 | ФСЭМ-2001, 91.05.05-014, приказ Минстроя России №1039/пр от 30.12.2016г. | Краны на автомобильном ходу, грузоподъемность 10 т | 1368 | 1011 | маш.-ч | маш.-ч | 1 | 0 | -1718674368 | 0.1 | 0 | 788.41 | 13.5 | 0 | 0 | 111.99 | 13.5 | 0 | 1 | 7.04 | 1 | 1 | 0 | 1 | 0 | 0 | 0 | 0.1 |  | 0 | 2 | 16613830 | 1 | 0 | 519 | 0 | 0 | 0 | 0 | 0 | 0 | 0 | 0 | 0 | 0 | 0 | 0 | 0 | 0 | 0 | 0 | 0 | 0 | 0 | 0 | 0 | 0 | 0.4 | 788.41 | 111.99 | 7.04 | 0
217 | 16612262 | 16613818 | 15249073 | 1 | 1 | 1 | 2 | 91.14.02-001 | ФСЭМ-2001, 91.14.02-001, приказ Минстроя России №1039/пр от 30.12.2016г. | Автомобили бортовые, грузоподъемность до 5 т | 1368 | 1011 | маш.-ч | маш.-ч | 1 | 0 | 1372534845 | 0.1 | 0 | 462.6 | 11.6 | 0 | 0 | 65.71 | 11.6 | 0 | 1 | 7.04 | 1 | 1 | 0 | 1 | 0 | 0 | 0 | 0.1 |  | 0 | 2 | 16613831 | 1 | 0 | 520 | 0 | 0 | 0 | 0 | 0 | 0 | 0 | 0 | 0 | 0 | 0 | 0 | 0 | 0 | 0 | 0 | 0 | 0 | 0 | 0 | 0 | 0 | 0.4 | 462.6 | 65.71 | 7.04 | 0
217 | 16612262 | 16613818 | 15167588 | 1 | 1 | 1 | 3 | 01.7.06.05-0041 | ФССЦ-2001, 01.7.06.05-0041, приказ Минстроя России №1039/пр от 30.12.2016г. | Лента изоляционная прорезиненная односторонняя ширина 20 мм, толщина 0,25-0,35 мм | 1346 | 1009 | кг | кг | 1 | 0 | -1088866022 | 0.01 | 214.02 | 0 | 0 | 0 | 30.4 | 0 | 0 | 0 | 7.04 | 1 | 1 | 1 | 0 | 1 | 0 | 0 | 0 | 0.01 |  | 0 | 2 | 16613832 | 1 | 0 | 521 | 0 | 0 | 0 | 0 | 0 | 0 | 0 | 0 | 0 | 0 | 0 | 0 | 0 | 0 | 0 | 0 | 0 | 0 | 0 | 0 | 0 | 0 | 0.04 | 214.02 | 30.4 | 7.04 | 0
217 | 16612262 | 16613818 | 15169942 | 1 | 1 | 1 | 3 | 01.7.15.03-0042 | ФССЦ-2001, 01.7.15.03-0042, приказ Минстроя России №1039/пр от 30.12.2016г. | Болты с гайками и шайбами строительные | 1346 | 1009 | кг | кг | 1 | 0 | 103900845 | 0.3 | 63.64 | 0 | 0 | 0 | 9.04 | 0 | 0 | 0 | 7.04 | 1 | 1 | 1 | 0 | 1 | 0 | 0 | 0 | 0.3 |  | 0 | 2 | 16613833 | 1 | 0 | 522 | 0 | 0 | 0 | 0 | 0 | 0 | 0 | 0 | 0 | 0 | 0 | 0 | 0 | 0 | 0 | 0 | 0 | 0 | 0 | 0 | 0 | 0 | 1.2 | 63.64 | 9.04 | 7.04 | 0
217 | 16612262 | 16613818 | 15191488 | 1 | 1 | 1 | 3 | 08.3.07.01-0076 | ФССЦ-2001, 08.3.07.01-0076, приказ Минстроя России №1039/пр от 30.12.2016г. | Сталь полосовая, марка стали Ст3сп шириной 50-200 мм толщиной 4-5 мм | 1348 | 1009 | т | т | 1000 | 0 | -1598896989 | 0.0006 | 35200 | 0 | 0 | 0 | 5000 | 0 | 0 | 0 | 7.04 | 1 | 1 | 1 | 0 | 1 | 0 | 0 | 0 | 0.0006 |  | 0 | 2 | 16613834 | 1 | 0 | 523 | 0 | 0 | 0 | 0 | 0 | 0 | 0 | 0 | 0 | 0 | 0 | 0 | 0 | 0 | 0 | 0 | 0 | 0 | 0 | 0 | 0 | 0 | 0.0024 | 35200 | 5000 | 7.04 | 0
217 | 16612262 | 16613818 | 15225614 | 1 | 1 | 1 | 3 | 22.1.01.01-0013 | ФССЦ-2001, 22.1.01.01-0013, приказ Минстроя России №1039/пр от 30.12.2016г. | Бокс встраиваемый пластиковый с прозрачной дверцей на 24 модуля, размером 300х395х90 мм АВВ Unibox | 1354 | 1010 | шт. | шт. | 1 | 0 | 19955358 | 1 | 1152.45 | 0 | 0 | 0 | 163.7 | 0 | 0 | 0 | 7.04 | 1 | 1 | 1 | 0 | 0 | 0 | 0 | 0 | 1 |  | 0 | 1 | -1 | 0 | 0 |  | 0 | 0 | 0 | 0 | 0 | 0 | 0 | 0 | 0 | 0 | 0 | 0 | 0 | 0 | 0 | 0 | 0 | 0 | 0 | 0 | 0 | 0 | 4 | 1152.45 | 163.7 | 7.04 | 0
217 | 16612262 | 16613818 | 15164559 | 17 | 1 | 1 | 3 | 999-9950 |  | Вспомогательные ненормируемые материалы (2% от ОЗП) | 1374 | 1013 | РУБ | РУБ | 1 | 0 | -1731369543 | 0.19 | 1 | 0 | 0 | 0 | 1 | 0 | 0 | 0 | 1 | 1 | 1 | 1 | 0 | 1 | 0 | 0 | 0 | 0.19 |  | 0 | 2 | 16613835 | 1 | 0 | 524 | 0 | 0 | 0 | 0 | 0 | 0 | 0 | 0 | 0 | 0 | 0 | 0 | 0 | 0 | 0 | 0 | 0 | 0 | 0 | 0 | 0 | 0 | 0.76 | 1 | 1 | 1 | 0
219 | 16612262 | 16613837 | 15435721 | 1 | 1 | 1 | 1 | 1-100-39 |  | Рабочий среднего разряда 3.9 | 1191 | 1013 | чел.-ч. | чел.-ч. | 1 | 0 | 1983201532 | 1.56 | 0 | 0 | 0 | 66.95 | 0 | 0 | 0 | 9.51 | 1 | 1 | 1 | 7.04 | 0 | 1 | 0 | 0 | 0 | 1.56 |  | 1 | 2 | 16613855 | 1 | 0 | 525 | 0 | 0 | 0 | 0 | 0 | 0 | 0 | 0 | 0 | 0 | 0 | 0 | 0 | 0 | 0 | 0 | 0 | 0 | 0 | 0 | 0 | 0 | 56.16 | 66.95 | 9.51 | 7.04 | 0
219 | 16612262 | 16613837 | 15249377 | 1 | 1 | 1 | 2 | 91.17.04-233 | ФСЭМ-2001, 91.17.04-233, приказ Минстроя России №1039/пр от 30.12.2016г. | Установки для сварки ручной дуговой (постоянного тока) | 1368 | 1011 | маш.-ч | маш.-ч | 1 | 0 | -353815937 | 0.13 | 0 | 57.02 | 0 | 0 | 0 | 8.1 | 0 | 0 | 1 | 7.04 | 1 | 1 | 0 | 1 | 0 | 0 | 0 | 0.13 |  | 0 | 2 | 16613856 | 1 | 0 | 526 | 0 | 0 | 0 | 0 | 0 | 0 | 0 | 0 | 0 | 0 | 0 | 0 | 0 | 0 | 0 | 0 | 0 | 0 | 0 | 0 | 0 | 0 | 4.68 | 57.02 | 8.1 | 7.04 | 0
219 | 16612262 | 16613837 | 15165537 | 1 | 1 | 1 | 3 | 01.3.01.02-0002 | ФССЦ-2001, 01.3.01.02-0002, приказ Минстроя России №1039/пр от 30.12.2016г. | Вазелин технический | 1346 | 1009 | кг | кг | 1 | 0 | 618806536 | 0.006 | 316.59 | 0 | 0 | 0 | 44.97 | 0 | 0 | 0 | 7.04 | 1 | 1 | 1 | 0 | 1 | 0 | 0 | 0 | 0.006 |  | 0 | 2 | 16613857 | 1 | 0 | 527 | 0 | 0 | 0 | 0 | 0 | 0 | 0 | 0 | 0 | 0 | 0 | 0 | 0 | 0 | 0 | 0 | 0 | 0 | 0 | 0 | 0 | 0 | 0.216 | 316.59 | 44.97 | 7.04 | 0
219 | 16612262 | 16613837 | 15167269 | 1 | 1 | 1 | 3 | 01.7.02.09-0002 | ФССЦ-2001, 01.7.02.09-0002, приказ Минстроя России №1039/пр от 30.12.2016г. | Шпагат бумажный | 1346 | 1009 | кг | кг | 1 | 0 | 56922527 | 0.001 | 80.96 | 0 | 0 | 0 | 11.5 | 0 | 0 | 0 | 7.04 | 1 | 1 | 1 | 0 | 1 | 0 | 0 | 0 | 0.001 |  | 0 | 2 | 16613858 | 1 | 0 | 528 | 0 | 0 | 0 | 0 | 0 | 0 | 0 | 0 | 0 | 0 | 0 | 0 | 0 | 0 | 0 | 0 | 0 | 0 | 0 | 0 | 0 | 0 | 0.036 | 80.96 | 11.5 | 7.04 | 0
219 | 16612262 | 16613837 | 15167588 | 1 | 1 | 1 | 3 | 01.7.06.05-0041 | ФССЦ-2001, 01.7.06.05-0041, приказ Минстроя России №1039/пр от 30.12.2016г. | Лента изоляционная прорезиненная односторонняя ширина 20 мм, толщина 0,25-0,35 мм | 1346 | 1009 | кг | кг | 1 | 0 | -1088866022 | 0.012 | 214.02 | 0 | 0 | 0 | 30.4 | 0 | 0 | 0 | 7.04 | 1 | 1 | 1 | 0 | 1 | 0 | 0 | 0 | 0.012 |  | 0 | 2 | 16613859 | 1 | 0 | 529 | 0 | 0 | 0 | 0 | 0 | 0 | 0 | 0 | 0 | 0 | 0 | 0 | 0 | 0 | 0 | 0 | 0 | 0 | 0 | 0 | 0 | 0 | 0.432 | 214.02 | 30.4 | 7.04 | 0
219 | 16612262 | 16613837 | 15168752 | 1 | 1 | 1 | 3 | 01.7.11.07-0034 | ФССЦ-2001, 01.7.11.07-0034, приказ Минстроя России №1039/пр от 30.12.2016г. | Электроды диаметром 4 мм Э42А | 1346 | 1009 | кг | кг | 1 | 0 | 586013393 | 0.07 | 74.41 | 0 | 0 | 0 | 10.57 | 0 | 0 | 0 | 7.04 | 1 | 1 | 1 | 0 | 1 | 0 | 0 | 0 | 0.07 |  | 0 | 2 | 16613860 | 1 | 0 | 530 | 0 | 0 | 0 | 0 | 0 | 0 | 0 | 0 | 0 | 0 | 0 | 0 | 0 | 0 | 0 | 0 | 0 | 0 | 0 | 0 | 0 | 0 | 2.52 | 74.41 | 10.57 | 7.04 | 0
219 | 16612262 | 16613837 | 15169942 | 1 | 1 | 1 | 3 | 01.7.15.03-0042 | ФССЦ-2001, 01.7.15.03-0042, приказ Минстроя России №1039/пр от 30.12.2016г. | Болты с гайками и шайбами строительные | 1346 | 1009 | кг | кг | 1 | 0 | 103900845 | 0.049 | 63.64 | 0 | 0 | 0 | 9.04 | 0 | 0 | 0 | 7.04 | 1 | 1 | 1 | 0 | 1 | 0 | 0 | 0 | 0.049 |  | 0 | 2 | 16613861 | 1 | 0 | 531 | 0 | 0 | 0 | 0 | 0 | 0 | 0 | 0 | 0 | 0 | 0 | 0 | 0 | 0 | 0 | 0 | 0 | 0 | 0 | 0 | 0 | 0 | 1.764 | 63.64 | 9.04 | 7.04 | 0
219 | 16612262 | 16613837 | 15170074 | 1 | 1 | 1 | 3 | 01.7.15.07-0014 | ФССЦ-2001, 01.7.15.07-0014, приказ Минстроя России №1039/пр от 30.12.2016г. | Дюбели распорные полипропиленовые | 1355 | 1010 | 100 шт. | 100 шт. | 100 | 0 | 1794244060 | 0.014 | 605.44 | 0 | 0 | 0 | 86 | 0 | 0 | 0 | 7.04 | 1 | 1 | 1 | 0 | 1 | 0 | 0 | 0 | 0.014 |  | 0 | 2 | 16613862 | 1 | 0 | 532 | 0 | 0 | 0 | 0 | 0 | 0 | 0 | 0 | 0 | 0 | 0 | 0 | 0 | 0 | 0 | 0 | 0 | 0 | 0 | 0 | 0 | 0 | 0.504 | 605.44 | 86 | 7.04 | 0
219 | 16612262 | 16613837 | 15170994 | 1 | 1 | 1 | 3 | 01.7.20.04-0005 | ФССЦ-2001, 01.7.20.04-0005, приказ Минстроя России №1039/пр от 30.12.2016г. | Нитки швейные | 1346 | 1009 | кг | кг | 1 | 0 | -856710481 | 0.001 | 936.67 | 0 | 0 | 0 | 133.05 | 0 | 0 | 0 | 7.04 | 1 | 1 | 1 | 0 | 1 | 0 | 0 | 0 | 0.001 |  | 0 | 2 | 16613863 | 1 | 0 | 533 | 0 | 0 | 0 | 0 | 0 | 0 | 0 | 0 | 0 | 0 | 0 | 0 | 0 | 0 | 0 | 0 | 0 | 0 | 0 | 0 | 0 | 0 | 0.036 | 936.67 | 133.05 | 7.04 | 0
219 | 16612262 | 16613837 | 15188647 | 1 | 1 | 1 | 3 | 07.2.07.04-0007 | ФССЦ-2001, 07.2.07.04-0007, приказ Минстроя России №1039/пр от 30.12.2016г. | Конструкции стальные индивидуальные решетчатые сварные массой до 0,1 т | 1348 | 1009 | т | т | 1000 | 0 | 426000481 | 0.001 | 80960 | 0 | 0 | 0 | 11500 | 0 | 0 | 0 | 7.04 | 1 | 1 | 1 | 0 | 1 | 0 | 0 | 0 | 0.001 |  | 0 | 2 | 16613864 | 1 | 0 | 534 | 0 | 0 | 0 | 0 | 0 | 0 | 0 | 0 | 0 | 0 | 0 | 0 | 0 | 0 | 0 | 0 | 0 | 0 | 0 | 0 | 0 | 0 | 0.036 | 80960 | 11500 | 7.04 | 0
219 | 16612262 | 16613837 | 15203834 | 1 | 1 | 1 | 3 | 14.4.02.09-0001 | ФССЦ-2001, 14.4.02.09-0001, приказ Минстроя России №1039/пр от 30.12.2016г. | Краска | 1346 | 1009 | кг | кг | 1 | 0 | 210558753 | 0.036 | 201.34 | 0 | 0 | 0 | 28.6 | 0 | 0 | 0 | 7.04 | 1 | 1 | 1 | 0 | 1 | 0 | 0 | 0 | 0.036 |  | 0 | 2 | 16613865 | 1 | 0 | 535 | 0 | 0 | 0 | 0 | 0 | 0 | 0 | 0 | 0 | 0 | 0 | 0 | 0 | 0 | 0 | 0 | 0 | 0 | 0 | 0 | 0 | 0 | 1.296 | 201.34 | 28.6 | 7.04 | 0
219 | 16612262 | 16613837 | 15203987 | 1 | 1 | 1 | 3 | 14.4.03.17-0011 | ФССЦ-2001, 14.4.03.17-0011, приказ Минстроя России №1039/пр от 30.12.2016г. | Лак электроизоляционный 318 | 1346 | 1009 | кг | кг | 1 | 0 | -1274984028 | 0.006 | 250.84 | 0 | 0 | 0 | 35.63 | 0 | 0 | 0 | 7.04 | 1 | 1 | 1 | 0 | 1 | 0 | 0 | 0 | 0.006 |  | 0 | 2 | 16613866 | 1 | 0 | 536 | 0 | 0 | 0 | 0 | 0 | 0 | 0 | 0 | 0 | 0 | 0 | 0 | 0 | 0 | 0 | 0 | 0 | 0 | 0 | 0 | 0 | 0 | 0.216 | 250.84 | 35.63 | 7.04 | 0
219 | 16612262 | 16613837 | 15217463 | 1 | 1 | 1 | 3 | 20.1.02.23-0082 | ФССЦ-2001, 20.1.02.23-0082, приказ Минстроя России №1039/пр от 30.12.2016г. | Перемычки гибкие, тип ПГС-50 | 1358 | 1010 | 10 шт. | 10 шт. | 10 | 0 | 1386890308 | 0.1 | 274.56 | 0 | 0 | 0 | 39 | 0 | 0 | 0 | 7.04 | 1 | 1 | 1 | 0 | 1 | 0 | 0 | 0 | 0.1 |  | 0 | 2 | 16613867 | 1 | 0 | 537 | 0 | 0 | 0 | 0 | 0 | 0 | 0 | 0 | 0 | 0 | 0 | 0 | 0 | 0 | 0 | 0 | 0 | 0 | 0 | 0 | 0 | 0 | 3.6 | 274.56 | 39 | 7.04 | 0
219 | 16612262 | 16613837 | 15238775 | 1 | 1 | 1 | 3 | 62.1.01.02-0017 | ФССЦ-2001, 62.1.01.02-0017, приказ Минстроя России №1039/пр от 30.12.2016г. | Выключатели автоматические дифференциального тока АВВ DS941 1P+N 16А 30мА | 1354 | 1010 | шт. | шт. | 1 | 0 | -1557122540 | 0.11111 | 1004.19 | 0 | 0 | 0 | 142.64 | 0 | 0 | 0 | 7.04 | 1 | 1 | 1 | 0 | 0 | 0 | 0 | 0 | 0.11111 |  | 0 | 1 | -1 | 0 | 0 |  | 0 | 0 | 0 | 0 | 0 | 0 | 0 | 0 | 0 | 0 | 0 | 0 | 0 | 0 | 0 | 0 | 0 | 0 | 0 | 0 | 0 | 0 | 4 | 1004.19 | 142.64 | 7.04 | 0
219 | 16612262 | 16613837 | 15238946 | 1 | 1 | 1 | 3 | 62.1.01.09-0049 | ФССЦ-2001, 62.1.01.09-0049, приказ Минстроя России №1039/пр от 30.12.2016г. | Выключатели автоматические АВВ 1Р 10А | 1354 | 1010 | шт. | шт. | 1 | 0 | -400125341 | 0.11111 | 518.36 | 0 | 0 | 0 | 73.63 | 0 | 0 | 0 | 7.04 | 1 | 1 | 1 | 0 | 0 | 0 | 0 | 0 | 0.11111 |  | 0 | 1 | -1 | 0 | 0 |  | 0 | 0 | 0 | 0 | 0 | 0 | 0 | 0 | 0 | 0 | 0 | 0 | 0 | 0 | 0 | 0 | 0 | 0 | 0 | 0 | 0 | 0 | 4 | 518.36 | 73.63 | 7.04 | 0
219 | 16612262 | 16613837 | 15238947 | 1 | 1 | 1 | 3 | 62.1.01.09-0050 | ФССЦ-2001, 62.1.01.09-0050, приказ Минстроя России №1039/пр от 30.12.2016г. | Выключатели автоматические АВВ 1Р 16А | 1354 | 1010 | шт. | шт. | 1 | 0 | 1922285457 | 0.77778 | 468.02 | 0 | 0 | 0 | 66.48 | 0 | 0 | 0 | 7.04 | 1 | 1 | 1 | 0 | 0 | 0 | 0 | 0 | 0.77778 |  | 0 | 1 | -1 | 0 | 0 |  | 0 | 0 | 0 | 0 | 0 | 0 | 0 | 0 | 0 | 0 | 0 | 0 | 0 | 0 | 0 | 0 | 0 | 0 | 0 | 0 | 0 | 0 | 28 | 468.02 | 66.48 | 7.04 | 0
219 | 16612262 | 16613837 | 15164559 | 17 | 1 | 1 | 3 | 999-9950 |  | Вспомогательные ненормируемые материалы (2% от ОЗП) | 1374 | 1013 | РУБ | РУБ | 1 | 0 | -1731369543 | 0.3 | 1 | 0 | 0 | 0 | 1 | 0 | 0 | 0 | 1 | 1 | 1 | 1 | 0 | 1 | 0 | 0 | 0 | 0.3 |  | 0 | 2 | 16613868 | 1 | 0 | 538 | 0 | 0 | 0 | 0 | 0 | 0 | 0 | 0 | 0 | 0 | 0 | 0 | 0 | 0 | 0 | 0 | 0 | 0 | 0 | 0 | 0 | 0 | 10.8 | 1 | 1 | 1 | 0
223 | 16612262 | 16613872 | 15435721 | 1 | 1 | 1 | 1 | 1-100-39 |  | Рабочий среднего разряда 3.9 | 1191 | 1013 | чел.-ч. | чел.-ч. | 1 | 0 | 1983201532 | 2.32 | 0 | 0 | 0 | 66.95 | 0 | 0 | 0 | 9.51 | 1 | 1 | 1 | 7.04 | 0 | 1 | 0 | 0 | 0 | 2.32 |  | 1 | 2 | 16613892 | 1 | 0 | 539 | 0 | 0 | 0 | 0 | 0 | 0 | 0 | 0 | 0 | 0 | 0 | 0 | 0 | 0 | 0 | 0 | 0 | 0 | 0 | 0 | 0 | 0 | 18.56 | 66.95 | 9.51 | 7.04 | 0
223 | 16612262 | 16613872 | 15430395 | 1 | 1 | 1 | 1 | 4-100-00 |  | Затраты труда машинистов | 1191 | 1013 | чел.-ч. | чел.-ч. | 1 | 0 | -1417349443 | 0.02 | 0 | 0 | 0 | 0 | 0 | 0 | 0 | 0 | 1 | 1 | 7.04 | 1 | 0 | 1 | 0 | 0 | 0 | 0.02 |  | 2 | 2 | 16613893 | 1 | 0 | 540 | 0 | 0 | 0 | 0 | 0 | 0 | 0 | 0 | 0 | 0 | 0 | 0 | 0 | 0 | 0 | 0 | 0 | 0 | 0 | 0 | 0 | 0 | 0.16 | 0 | 0 | 1 | 0
223 | 16612262 | 16613872 | 15247680 | 1 | 1 | 1 | 2 | 91.05.05-014 | ФСЭМ-2001, 91.05.05-014, приказ Минстроя России №1039/пр от 30.12.2016г. | Краны на автомобильном ходу, грузоподъемность 10 т | 1368 | 1011 | маш.-ч | маш.-ч | 1 | 0 | -1718674368 | 0.01 | 0 | 788.41 | 13.5 | 0 | 0 | 111.99 | 13.5 | 0 | 1 | 7.04 | 1 | 1 | 0 | 1 | 0 | 0 | 0 | 0.01 |  | 0 | 2 | 16613894 | 1 | 0 | 541 | 0 | 0 | 0 | 0 | 0 | 0 | 0 | 0 | 0 | 0 | 0 | 0 | 0 | 0 | 0 | 0 | 0 | 0 | 0 | 0 | 0 | 0 | 0.08 | 788.41 | 111.99 | 7.04 | 0
223 | 16612262 | 16613872 | 15249073 | 1 | 1 | 1 | 2 | 91.14.02-001 | ФСЭМ-2001, 91.14.02-001, приказ Минстроя России №1039/пр от 30.12.2016г. | Автомобили бортовые, грузоподъемность до 5 т | 1368 | 1011 | маш.-ч | маш.-ч | 1 | 0 | 1372534845 | 0.01 | 0 | 462.6 | 11.6 | 0 | 0 | 65.71 | 11.6 | 0 | 1 | 7.04 | 1 | 1 | 0 | 1 | 0 | 0 | 0 | 0.01 |  | 0 | 2 | 16613895 | 1 | 0 | 542 | 0 | 0 | 0 | 0 | 0 | 0 | 0 | 0 | 0 | 0 | 0 | 0 | 0 | 0 | 0 | 0 | 0 | 0 | 0 | 0 | 0 | 0 | 0.08 | 462.6 | 65.71 | 7.04 | 0
223 | 16612262 | 16613872 | 15249377 | 1 | 1 | 1 | 2 | 91.17.04-233 | ФСЭМ-2001, 91.17.04-233, приказ Минстроя России №1039/пр от 30.12.2016г. | Установки для сварки ручной дуговой (постоянного тока) | 1368 | 1011 | маш.-ч | маш.-ч | 1 | 0 | -353815937 | 0.13 | 0 | 57.02 | 0 | 0 | 0 | 8.1 | 0 | 0 | 1 | 7.04 | 1 | 1 | 0 | 1 | 0 | 0 | 0 | 0.13 |  | 0 | 2 | 16613896 | 1 | 0 | 543 | 0 | 0 | 0 | 0 | 0 | 0 | 0 | 0 | 0 | 0 | 0 | 0 | 0 | 0 | 0 | 0 | 0 | 0 | 0 | 0 | 0 | 0 | 1.04 | 57.02 | 8.1 | 7.04 | 0
223 | 16612262 | 16613872 | 15250043 | 1 | 1 | 1 | 2 | 91.21.16-012 | ФСЭМ-2001, 91.21.16-012, приказ Минстроя России №1039/пр от 30.12.2016г. | Пресс гидравлический с электроприводом | 1368 | 1011 | маш.-ч | маш.-ч | 1 | 0 | -995250510 | 0.2 | 0 | 7.81 | 0 | 0 | 0 | 1.11 | 0 | 0 | 1 | 7.04 | 1 | 1 | 0 | 1 | 0 | 0 | 0 | 0.2 |  | 0 | 2 | 16613897 | 1 | 0 | 544 | 0 | 0 | 0 | 0 | 0 | 0 | 0 | 0 | 0 | 0 | 0 | 0 | 0 | 0 | 0 | 0 | 0 | 0 | 0 | 0 | 0 | 0 | 1.6 | 7.81 | 1.11 | 7.04 | 0
223 | 16612262 | 16613872 | 15165537 | 1 | 1 | 1 | 3 | 01.3.01.02-0002 | ФССЦ-2001, 01.3.01.02-0002, приказ Минстроя России №1039/пр от 30.12.2016г. | Вазелин технический | 1346 | 1009 | кг | кг | 1 | 0 | 618806536 | 0.009 | 316.59 | 0 | 0 | 0 | 44.97 | 0 | 0 | 0 | 7.04 | 1 | 1 | 1 | 0 | 1 | 0 | 0 | 0 | 0.009 |  | 0 | 2 | 16613898 | 1 | 0 | 545 | 0 | 0 | 0 | 0 | 0 | 0 | 0 | 0 | 0 | 0 | 0 | 0 | 0 | 0 | 0 | 0 | 0 | 0 | 0 | 0 | 0 | 0 | 0.072 | 316.59 | 44.97 | 7.04 | 0
223 | 16612262 | 16613872 | 15167269 | 1 | 1 | 1 | 3 | 01.7.02.09-0002 | ФССЦ-2001, 01.7.02.09-0002, приказ Минстроя России №1039/пр от 30.12.2016г. | Шпагат бумажный | 1346 | 1009 | кг | кг | 1 | 0 | 56922527 | 0.004 | 80.96 | 0 | 0 | 0 | 11.5 | 0 | 0 | 0 | 7.04 | 1 | 1 | 1 | 0 | 1 | 0 | 0 | 0 | 0.004 |  | 0 | 2 | 16613899 | 1 | 0 | 546 | 0 | 0 | 0 | 0 | 0 | 0 | 0 | 0 | 0 | 0 | 0 | 0 | 0 | 0 | 0 | 0 | 0 | 0 | 0 | 0 | 0 | 0 | 0.032 | 80.96 | 11.5 | 7.04 | 0
223 | 16612262 | 16613872 | 15167588 | 1 | 1 | 1 | 3 | 01.7.06.05-0041 | ФССЦ-2001, 01.7.06.05-0041, приказ Минстроя России №1039/пр от 30.12.2016г. | Лента изоляционная прорезиненная односторонняя ширина 20 мм, толщина 0,25-0,35 мм | 1346 | 1009 | кг | кг | 1 | 0 | -1088866022 | 0.036 | 214.02 | 0 | 0 | 0 | 30.4 | 0 | 0 | 0 | 7.04 | 1 | 1 | 1 | 0 | 1 | 0 | 0 | 0 | 0.036 |  | 0 | 2 | 16613900 | 1 | 0 | 547 | 0 | 0 | 0 | 0 | 0 | 0 | 0 | 0 | 0 | 0 | 0 | 0 | 0 | 0 | 0 | 0 | 0 | 0 | 0 | 0 | 0 | 0 | 0.288 | 214.02 | 30.4 | 7.04 | 0
223 | 16612262 | 16613872 | 15168752 | 1 | 1 | 1 | 3 | 01.7.11.07-0034 | ФССЦ-2001, 01.7.11.07-0034, приказ Минстроя России №1039/пр от 30.12.2016г. | Электроды диаметром 4 мм Э42А | 1346 | 1009 | кг | кг | 1 | 0 | 586013393 | 0.07 | 74.41 | 0 | 0 | 0 | 10.57 | 0 | 0 | 0 | 7.04 | 1 | 1 | 1 | 0 | 1 | 0 | 0 | 0 | 0.07 |  | 0 | 2 | 16613901 | 1 | 0 | 548 | 0 | 0 | 0 | 0 | 0 | 0 | 0 | 0 | 0 | 0 | 0 | 0 | 0 | 0 | 0 | 0 | 0 | 0 | 0 | 0 | 0 | 0 | 0.56 | 74.41 | 10.57 | 7.04 | 0
223 | 16612262 | 16613872 | 15169942 | 1 | 1 | 1 | 3 | 01.7.15.03-0042 | ФССЦ-2001, 01.7.15.03-0042, приказ Минстроя России №1039/пр от 30.12.2016г. | Болты с гайками и шайбами строительные | 1346 | 1009 | кг | кг | 1 | 0 | 103900845 | 0.38 | 63.64 | 0 | 0 | 0 | 9.04 | 0 | 0 | 0 | 7.04 | 1 | 1 | 1 | 0 | 1 | 0 | 0 | 0 | 0.38 |  | 0 | 2 | 16613902 | 1 | 0 | 549 | 0 | 0 | 0 | 0 | 0 | 0 | 0 | 0 | 0 | 0 | 0 | 0 | 0 | 0 | 0 | 0 | 0 | 0 | 0 | 0 | 0 | 0 | 3.04 | 63.64 | 9.04 | 7.04 | 0
223 | 16612262 | 16613872 | 15170074 | 1 | 1 | 1 | 3 | 01.7.15.07-0014 | ФССЦ-2001, 01.7.15.07-0014, приказ Минстроя России №1039/пр от 30.12.2016г. | Дюбели распорные полипропиленовые | 1355 | 1010 | 100 шт. | 100 шт. | 100 | 0 | 1794244060 | 0.014 | 605.44 | 0 | 0 | 0 | 86 | 0 | 0 | 0 | 7.04 | 1 | 1 | 1 | 0 | 1 | 0 | 0 | 0 | 0.014 |  | 0 | 2 | 16613903 | 1 | 0 | 550 | 0 | 0 | 0 | 0 | 0 | 0 | 0 | 0 | 0 | 0 | 0 | 0 | 0 | 0 | 0 | 0 | 0 | 0 | 0 | 0 | 0 | 0 | 0.112 | 605.44 | 86 | 7.04 | 0
223 | 16612262 | 16613872 | 15170994 | 1 | 1 | 1 | 3 | 01.7.20.04-0005 | ФССЦ-2001, 01.7.20.04-0005, приказ Минстроя России №1039/пр от 30.12.2016г. | Нитки швейные | 1346 | 1009 | кг | кг | 1 | 0 | -856710481 | 0.002 | 936.67 | 0 | 0 | 0 | 133.05 | 0 | 0 | 0 | 7.04 | 1 | 1 | 1 | 0 | 1 | 0 | 0 | 0 | 0.002 |  | 0 | 2 | 16613904 | 1 | 0 | 551 | 0 | 0 | 0 | 0 | 0 | 0 | 0 | 0 | 0 | 0 | 0 | 0 | 0 | 0 | 0 | 0 | 0 | 0 | 0 | 0 | 0 | 0 | 0.016 | 936.67 | 133.05 | 7.04 | 0
223 | 16612262 | 16613872 | 15188647 | 1 | 1 | 1 | 3 | 07.2.07.04-0007 | ФССЦ-2001, 07.2.07.04-0007, приказ Минстроя России №1039/пр от 30.12.2016г. | Конструкции стальные индивидуальные решетчатые сварные массой до 0,1 т | 1348 | 1009 | т | т | 1000 | 0 | 426000481 | 0.002 | 80960 | 0 | 0 | 0 | 11500 | 0 | 0 | 0 | 7.04 | 1 | 1 | 1 | 0 | 1 | 0 | 0 | 0 | 0.002 |  | 0 | 2 | 16613905 | 1 | 0 | 552 | 0 | 0 | 0 | 0 | 0 | 0 | 0 | 0 | 0 | 0 | 0 | 0 | 0 | 0 | 0 | 0 | 0 | 0 | 0 | 0 | 0 | 0 | 0.016 | 80960 | 11500 | 7.04 | 0
223 | 16612262 | 16613872 | 15203834 | 1 | 1 | 1 | 3 | 14.4.02.09-0001 | ФССЦ-2001, 14.4.02.09-0001, приказ Минстроя России №1039/пр от 30.12.2016г. | Краска | 1346 | 1009 | кг | кг | 1 | 0 | 210558753 | 0.047 | 201.34 | 0 | 0 | 0 | 28.6 | 0 | 0 | 0 | 7.04 | 1 | 1 | 1 | 0 | 1 | 0 | 0 | 0 | 0.047 |  | 0 | 2 | 16613906 | 1 | 0 | 553 | 0 | 0 | 0 | 0 | 0 | 0 | 0 | 0 | 0 | 0 | 0 | 0 | 0 | 0 | 0 | 0 | 0 | 0 | 0 | 0 | 0 | 0 | 0.376 | 201.34 | 28.6 | 7.04 | 0
223 | 16612262 | 16613872 | 15203987 | 1 | 1 | 1 | 3 | 14.4.03.17-0011 | ФССЦ-2001, 14.4.03.17-0011, приказ Минстроя России №1039/пр от 30.12.2016г. | Лак электроизоляционный 318 | 1346 | 1009 | кг | кг | 1 | 0 | -1274984028 | 0.014 | 250.84 | 0 | 0 | 0 | 35.63 | 0 | 0 | 0 | 7.04 | 1 | 1 | 1 | 0 | 1 | 0 | 0 | 0 | 0.014 |  | 0 | 2 | 16613907 | 1 | 0 | 554 | 0 | 0 | 0 | 0 | 0 | 0 | 0 | 0 | 0 | 0 | 0 | 0 | 0 | 0 | 0 | 0 | 0 | 0 | 0 | 0 | 0 | 0 | 0.112 | 250.84 | 35.63 | 7.04 | 0
223 | 16612262 | 16613872 | 15217463 | 1 | 1 | 1 | 3 | 20.1.02.23-0082 | ФССЦ-2001, 20.1.02.23-0082, приказ Минстроя России №1039/пр от 30.12.2016г. | Перемычки гибкие, тип ПГС-50 | 1358 | 1010 | 10 шт. | 10 шт. | 10 | 0 | 1386890308 | 0.1 | 274.56 | 0 | 0 | 0 | 39 | 0 | 0 | 0 | 7.04 | 1 | 1 | 1 | 0 | 1 | 0 | 0 | 0 | 0.1 |  | 0 | 2 | 16613908 | 1 | 0 | 555 | 0 | 0 | 0 | 0 | 0 | 0 | 0 | 0 | 0 | 0 | 0 | 0 | 0 | 0 | 0 | 0 | 0 | 0 | 0 | 0 | 0 | 0 | 0.8 | 274.56 | 39 | 7.04 | 0
223 | 16612262 | 16613872 | 15238949 | 1 | 1 | 1 | 3 | 62.1.01.09-0052 | ФССЦ-2001, 62.1.01.09-0052, приказ Минстроя России №1039/пр от 30.12.2016г. | Выключатели автоматические АВВ 1Р 32А | 1354 | 1010 | шт. | шт. | 1 | 0 | 2013622572 | 1 | 541.31 | 0 | 0 | 0 | 76.89 | 0 | 0 | 0 | 7.04 | 1 | 1 | 1 | 0 | 0 | 0 | 0 | 0 | 1 |  | 0 | 1 | -1 | 0 | 0 |  | 0 | 0 | 0 | 0 | 0 | 0 | 0 | 0 | 0 | 0 | 0 | 0 | 0 | 0 | 0 | 0 | 0 | 0 | 0 | 0 | 0 | 0 | 8 | 541.31 | 76.89 | 7.04 | 0
223 | 16612262 | 16613872 | 15164559 | 17 | 1 | 1 | 3 | 999-9950 |  | Вспомогательные ненормируемые материалы (2% от ОЗП) | 1374 | 1013 | РУБ | РУБ | 1 | 0 | -1731369543 | 0.44 | 1 | 0 | 0 | 0 | 1 | 0 | 0 | 0 | 1 | 1 | 1 | 1 | 0 | 1 | 0 | 0 | 0 | 0.44 |  | 0 | 2 | 16613909 | 1 | 0 | 556 | 0 | 0 | 0 | 0 | 0 | 0 | 0 | 0 | 0 | 0 | 0 | 0 | 0 | 0 | 0 | 0 | 0 | 0 | 0 | 0 | 0 | 0 | 3.52 | 1 | 1 | 1 | 0
225 | 16612262 | 16613911 | 15885198 | 1 | 1 | 1 | 1 | 2-200-60 |  | Электромонтажник-наладчик, разряд VI | 1191 | 1013 | чел.-ч. | чел.-ч. | 1 | 0 | -1166887252 | 0.16 | 0 | 0 | 0 | 90.96 | 0 | 0 | 0 | 12.92 | 1 | 1 | 1 | 7.04 | 0 | 1 | 0 | 0 | 0 | 0.16 |  | 1 | 2 | 16613914 | 1 | 0 | 557 | 0 | 0 | 0 | 0 | 0 | 0 | 0 | 0 | 0 | 0 | 0 | 0 | 0 | 0 | 0 | 0 | 0 | 0 | 0 | 0 | 0 | 0 | 7.04 | 90.96 | 12.92 | 7.04 | 0
225 | 16612262 | 16613911 | 15884235 | 1 | 1 | 1 | 1 | 2-400-30 |  | Инженер по наладке и испытаниям, категория III | 1191 | 1013 | чел.-ч. | чел.-ч. | 1 | 0 | 1776637054 | 0.16 | 0 | 0 | 0 | 89.34 | 0 | 0 | 0 | 12.69 | 1 | 1 | 1 | 7.04 | 0 | 1 | 0 | 0 | 0 | 0.16 |  | 1 | 2 | 16613915 | 1 | 0 | 558 | 0 | 0 | 0 | 0 | 0 | 0 | 0 | 0 | 0 | 0 | 0 | 0 | 0 | 0 | 0 | 0 | 0 | 0 | 0 | 0 | 0 | 0 | 7.04 | 89.34 | 12.69 | 7.04 | 0
226 | 16612262 | 16613916 | 15885198 | 1 | 1 | 1 | 1 | 2-200-60 |  | Электромонтажник-наладчик, разряд VI | 1191 | 1013 | чел.-ч. | чел.-ч. | 1 | 0 | -1166887252 | 6.48 | 0 | 0 | 0 | 90.96 | 0 | 0 | 0 | 12.92 | 1 | 1 | 1 | 7.04 | 0 | 1 | 0 | 0 | 0 | 6.48 |  | 1 | 2 | 16613919 | 1 | 0 | 559 | 0 | 0 | 0 | 0 | 0 | 0 | 0 | 0 | 0 | 0 | 0 | 0 | 0 | 0 | 0 | 0 | 0 | 0 | 0 | 0 | 0 | 0 | 3.4992 | 90.96 | 12.92 | 7.04 | 0
226 | 16612262 | 16613916 | 15884235 | 1 | 1 | 1 | 1 | 2-400-30 |  | Инженер по наладке и испытаниям, категория III | 1191 | 1013 | чел.-ч. | чел.-ч. | 1 | 0 | 1776637054 | 6.48 | 0 | 0 | 0 | 89.34 | 0 | 0 | 0 | 12.69 | 1 | 1 | 1 | 7.04 | 0 | 1 | 0 | 0 | 0 | 6.48 |  | 1 | 2 | 16613920 | 1 | 0 | 560 | 0 | 0 | 0 | 0 | 0 | 0 | 0 | 0 | 0 | 0 | 0 | 0 | 0 | 0 | 0 | 0 | 0 | 0 | 0 | 0 | 0 | 0 | 3.4992 | 89.34 | 12.69 | 7.04 | 0
227 | 16612262 | 16613921 | 15885198 | 1 | 1 | 1 | 1 | 2-200-60 |  | Электромонтажник-наладчик, разряд VI | 1191 | 1013 | чел.-ч. | чел.-ч. | 1 | 0 | -1166887252 | 0.61 | 0 | 0 | 0 | 90.96 | 0 | 0 | 0 | 12.92 | 1 | 1 | 1 | 7.04 | 0 | 1 | 0 | 0 | 0 | 0.61 |  | 1 | 2 | 16613924 | 1 | 0 | 561 | 0 | 0 | 0 | 0 | 0 | 0 | 0 | 0 | 0 | 0 | 0 | 0 | 0 | 0 | 0 | 0 | 0 | 0 | 0 | 0 | 0 | 0 | 2.44 | 90.96 | 12.92 | 7.04 | 0
227 | 16612262 | 16613921 | 15884235 | 1 | 1 | 1 | 1 | 2-400-30 |  | Инженер по наладке и испытаниям, категория III | 1191 | 1013 | чел.-ч. | чел.-ч. | 1 | 0 | 1776637054 | 0.61 | 0 | 0 | 0 | 89.34 | 0 | 0 | 0 | 12.69 | 1 | 1 | 1 | 7.04 | 0 | 1 | 0 | 0 | 0 | 0.61 |  | 1 | 2 | 16613925 | 1 | 0 | 562 | 0 | 0 | 0 | 0 | 0 | 0 | 0 | 0 | 0 | 0 | 0 | 0 | 0 | 0 | 0 | 0 | 0 | 0 | 0 | 0 | 0 | 0 | 2.44 | 89.34 | 12.69 | 7.04 | 0
228 | 16612262 | 16615201 | 15884482 | 1 | 1 | 1 | 1 | 2-200-40 |  | Электромонтажник-наладчик, разряд IV | 1191 | 1013 | чел.-ч. | чел.-ч. | 1 | 0 | 1197411217 | 0.68 | 0 | 0 | 0 | 67.72 | 0 | 0 | 0 | 9.62 | 1 | 1 | 1 | 7.04 | 0 | 1 | 0 | 0 | 0 | 0.68 |  | 1 | 2 | 16615202 | 1 | 0 | 563 | 0 | 0 | 0 | 0 | 0 | 0 | 0 | 0 | 0 | 0 | 0 | 0 | 0 | 0 | 0 | 0 | 0 | 0 | 0 | 0 | 0 | 0 | 29.92 | 67.72 | 9.62 | 7.04 | 0
228 | 16612262 | 16615201 | 15884231 | 1 | 1 | 1 | 1 | 2-300-20 |  | Техник по наладке и испытаниям, категория II | 1191 | 1013 | чел.-ч. | чел.-ч. | 1 | 0 | -1309109184 | 0.68 | 0 | 0 | 0 | 64.56 | 0 | 0 | 0 | 9.17 | 1 | 1 | 1 | 7.04 | 0 | 1 | 0 | 0 | 0 | 0.68 |  | 1 | 2 | 16615203 | 1 | 0 | 564 | 0 | 0 | 0 | 0 | 0 | 0 | 0 | 0 | 0 | 0 | 0 | 0 | 0 | 0 | 0 | 0 | 0 | 0 | 0 | 0 | 0 | 0 | 29.92 | 64.56 | 9.17 | 7.04 | 0
266 | 16612262 | 16613926 | 15432356 | 1 | 1 | 1 | 1 | 1-100-27 |  | Рабочий среднего разряда 2.7 | 1191 | 1013 | чел.-ч. | чел.-ч. | 1 | 0 | 1850719656 | 34.66 | 0 | 0 | 0 | 58.5 | 0 | 0 | 0 | 8.31 | 1 | 1 | 1 | 7.04 | 0 | 1 | 0 | 0 | 0 | 34.66 |  | 1 | 2 | 16613933 | 1 | 0 | 565 | 0 | 0 | 0 | 0 | 0 | 0 | 0 | 0 | 0 | 0 | 0 | 0 | 0 | 0 | 0 | 0 | 0 | 0 | 0 | 0 | 0 | 0 | 54.5895 | 58.5 | 8.31 | 7.04 | 0
266 | 16612262 | 16613926 | 15430395 | 1 | 1 | 1 | 1 | 4-100-00 |  | Затраты труда машинистов | 1191 | 1013 | чел.-ч. | чел.-ч. | 1 | 0 | -1417349443 | 0.1 | 0 | 0 | 0 | 0 | 0 | 0 | 0 | 0 | 1 | 1 | 7.04 | 1 | 0 | 1 | 0 | 0 | 0 | 0.1 |  | 2 | 2 | 16613934 | 1 | 0 | 566 | 0 | 0 | 0 | 0 | 0 | 0 | 0 | 0 | 0 | 0 | 0 | 0 | 0 | 0 | 0 | 0 | 0 | 0 | 0 | 0 | 0 | 0 | 0.1575 | 0 | 0 | 1 | 0
266 | 16612262 | 16613926 | 15247974 | 1 | 1 | 1 | 2 | 91.06.06-048 | ФСЭМ-2001, 91.06.06-048, приказ Минстроя России №1039/пр от 30.12.2016г. | Подъемники одномачтовые, грузоподъемность до 500 кг, высота подъема 45 м | 1368 | 1011 | маш.-ч | маш.-ч | 1 | 0 | 1188625873 | 0.1 | 0 | 220.07 | 13.5 | 0 | 0 | 31.26 | 13.5 | 0 | 1 | 7.04 | 1 | 1 | 0 | 1 | 0 | 0 | 0 | 0.1 |  | 0 | 2 | 16613935 | 1 | 0 | 567 | 0 | 0 | 0 | 0 | 0 | 0 | 0 | 0 | 0 | 0 | 0 | 0 | 0 | 0 | 0 | 0 | 0 | 0 | 0 | 0 | 0 | 0 | 0.1575 | 220.07 | 31.26 | 7.04 | 0
266 | 16612262 | 16613926 | 15249308 | 1 | 1 | 1 | 2 | 91.17.04-042 | ФСЭМ-2001, 91.17.04-042, приказ Минстроя России №1039/пр от 30.12.2016г. | Аппарат для газовой сварки и резки | 1368 | 1011 | маш.-ч | маш.-ч | 1 | 0 | 792402865 | 3.3 | 0 | 8.45 | 0 | 0 | 0 | 1.2 | 0 | 0 | 1 | 7.04 | 1 | 1 | 0 | 1 | 0 | 0 | 0 | 3.3 |  | 0 | 2 | 16613936 | 1 | 0 | 568 | 0 | 0 | 0 | 0 | 0 | 0 | 0 | 0 | 0 | 0 | 0 | 0 | 0 | 0 | 0 | 0 | 0 | 0 | 0 | 0 | 0 | 0 | 5.1975 | 8.45 | 1.2 | 7.04 | 0
266 | 16612262 | 16613926 | 15165634 | 1 | 1 | 1 | 3 | 01.3.02.03-0001 | ФССЦ-2001, 01.3.02.03-0001, приказ Минстроя России №1039/пр от 30.12.2016г. | Ацетилен газообразный технический | 1339 | 1007 | м3 | м3 | 1 | 0 | 1706747518 | 0 | 271.11 | 0 | 0 | 0 | 38.51 | 0 | 0 | 0 | 7.04 | 1 | 1 | 1 | 0 | 1 | 1 | 0 | 0 | 0.43 | )*0 | 0 | 2 | 16613937 | 1 | 0 | 569 | 0 | 0 | 0 | 0 | 0 | 0 | 0 | 0 | 0 | 0 | 0 | 0 | 0 | 0 | 0 | 0 | 0 | 0 | 0 | 0 | 0 | 0 | 0 | 271.11 | 38.51 | 7.04 | 0
266 | 16612262 | 16613926 | 15165653 | 1 | 1 | 1 | 3 | 01.3.02.08-0001 | ФССЦ-2001, 01.3.02.08-0001, приказ Минстроя России №1039/пр от 30.12.2016г. | Кислород технический газообразный | 1339 | 1007 | м3 | м3 | 1 | 0 | 1262771840 | 0 | 43.79 | 0 | 0 | 0 | 6.22 | 0 | 0 | 0 | 7.04 | 1 | 1 | 1 | 0 | 1 | 1 | 0 | 0 | 2.74 | )*0 | 0 | 2 | 16613938 | 1 | 0 | 570 | 0 | 0 | 0 | 0 | 0 | 0 | 0 | 0 | 0 | 0 | 0 | 0 | 0 | 0 | 0 | 0 | 0 | 0 | 0 | 0 | 0 | 0 | 0 | 43.79 | 6.22 | 7.04 | 0
267 | 16612262 | 16617192 | 15430397 | 1 | 1 | 1 | 1 | 1-100-38 |  | Рабочий среднего разряда 3.8 | 1191 | 1013 | чел.-ч. | чел.-ч. | 1 | 0 | -1081351934 | 15.28 | 0 | 0 | 0 | 66.18 | 0 | 0 | 0 | 9.4 | 1 | 1 | 1 | 7.04 | 0 | 1 | 0 | 0 | 0 | 15.28 |  | 1 | 2 | 16617193 | 1 | 0 | 572 | 0 | 0 | 0 | 0 | 0 | 0 | 0 | 0 | 0 | 0 | 0 | 0 | 0 | 0 | 0 | 0 | 0 | 0 | 0 | 0 | 0 | 0 | 6.2954 | 66.18 | 9.4 | 7.04 | 0
267 | 16612262 | 16617192 | 15430395 | 1 | 1 | 1 | 1 | 4-100-00 |  | Затраты труда машинистов | 1191 | 1013 | чел.-ч. | чел.-ч. | 1 | 0 | -1417349443 | 0.22 | 0 | 0 | 0 | 0 | 0 | 0 | 0 | 0 | 1 | 1 | 7.04 | 1 | 0 | 1 | 0 | 0 | 0 | 0.22 |  | 2 | 2 | 16617194 | 1 | 0 | 573 | 0 | 0 | 0 | 0 | 0 | 0 | 0 | 0 | 0 | 0 | 0 | 0 | 0 | 0 | 0 | 0 | 0 | 0 | 0 | 0 | 0 | 0 | 0.09064 | 0 | 0 | 1 | 0
267 | 16612262 | 16617192 | 15247680 | 1 | 1 | 1 | 2 | 91.05.05-014 | ФСЭМ-2001, 91.05.05-014, приказ Минстроя России №1039/пр от 30.12.2016г. | Краны на автомобильном ходу, грузоподъемность 10 т | 1368 | 1011 | маш.-ч | маш.-ч | 1 | 0 | -1718674368 | 0.11 | 0 | 788.41 | 13.5 | 0 | 0 | 111.99 | 13.5 | 0 | 1 | 7.04 | 1 | 1 | 0 | 1 | 0 | 0 | 0 | 0.11 |  | 0 | 2 | 16617195 | 1 | 0 | 574 | 0 | 0 | 0 | 0 | 0 | 0 | 0 | 0 | 0 | 0 | 0 | 0 | 0 | 0 | 0 | 0 | 0 | 0 | 0 | 0 | 0 | 0 | 0.04532 | 788.41 | 111.99 | 7.04 | 0
267 | 16612262 | 16617192 | 15249073 | 1 | 1 | 1 | 2 | 91.14.02-001 | ФСЭМ-2001, 91.14.02-001, приказ Минстроя России №1039/пр от 30.12.2016г. | Автомобили бортовые, грузоподъемность до 5 т | 1368 | 1011 | маш.-ч | маш.-ч | 1 | 0 | 1372534845 | 0.11 | 0 | 462.6 | 11.6 | 0 | 0 | 65.71 | 11.6 | 0 | 1 | 7.04 | 1 | 1 | 0 | 1 | 0 | 0 | 0 | 0.11 |  | 0 | 2 | 16617196 | 1 | 0 | 575 | 0 | 0 | 0 | 0 | 0 | 0 | 0 | 0 | 0 | 0 | 0 | 0 | 0 | 0 | 0 | 0 | 0 | 0 | 0 | 0 | 0 | 0 | 0.04532 | 462.6 | 65.71 | 7.04 | 0
267 | 16612262 | 16617192 | 15172838 | 1 | 1 | 1 | 3 | 04.3.01.09-0016 | ФССЦ-2001, 04.3.01.09-0016, приказ Минстроя России №1039/пр от 30.12.2016г. | Раствор готовый кладочный цементный марки 200 | 1339 | 1007 | м3 | м3 | 1 | 0 | 536744769 | 0.021 | 4224 | 0 | 0 | 0 | 600 | 0 | 0 | 0 | 7.04 | 1 | 1 | 1 | 0 | 1 | 0 | 0 | 0 | 0.021 |  | 0 | 2 | 16617197 | 1 | 0 | 576 | 0 | 0 | 0 | 0 | 0 | 0 | 0 | 0 | 0 | 0 | 0 | 0 | 0 | 0 | 0 | 0 | 0 | 0 | 0 | 0 | 0 | 0 | 0.008652 | 4224 | 600 | 7.04 | 0
267 | 16612262 | 16617192 | 15202442 | 1 | 1 | 1 | 3 | 14.1.02.01-0002 | ФССЦ-2001, 14.1.02.01-0002, приказ Минстроя России №1039/пр от 30.12.2016г. | Клей БМК-5к | 1346 | 1009 | кг | кг | 1 | 0 | 505519491 | 0.4 | 181.63 | 0 | 0 | 0 | 25.8 | 0 | 0 | 0 | 7.04 | 1 | 1 | 1 | 0 | 1 | 0 | 0 | 0 | 0.4 |  | 0 | 2 | 16617198 | 1 | 0 | 577 | 0 | 0 | 0 | 0 | 0 | 0 | 0 | 0 | 0 | 0 | 0 | 0 | 0 | 0 | 0 | 0 | 0 | 0 | 0 | 0 | 0 | 0 | 0.1648 | 181.63 | 25.8 | 7.04 | 0
267 | 16612262 | 16617192 | 15217585 | 1 | 1 | 1 | 3 | 20.2.02.01-0019 | ФССЦ-2001, 20.2.02.01-0019, приказ Минстроя России №1039/пр от 30.12.2016г. | Втулки изолирующие | 1356 | 1010 | 1000 шт. | 1000 шт. | 1000 | 0 | 40709342 | 0.032 | 1900.8 | 0 | 0 | 0 | 270 | 0 | 0 | 0 | 7.04 | 1 | 1 | 1 | 0 | 1 | 0 | 0 | 0 | 0.032 |  | 0 | 2 | 16617199 | 1 | 0 | 578 | 0 | 0 | 0 | 0 | 0 | 0 | 0 | 0 | 0 | 0 | 0 | 0 | 0 | 0 | 0 | 0 | 0 | 0 | 0 | 0 | 0 | 0 | 0.013184 | 1900.8 | 270 | 7.04 | 0
267 | 16612262 | 16617192 | 15217593 | 1 | 1 | 1 | 3 | 20.2.02.02-0011 | ФССЦ-2001, 20.2.02.02-0011, приказ Минстроя России №1039/пр от 30.12.2016г. | Заглушки | 1358 | 1010 | 10 шт. | 10 шт. | 10 | 0 | -1110089157 | 1 | 140.1 | 0 | 0 | 0 | 19.9 | 0 | 0 | 0 | 7.04 | 1 | 1 | 1 | 0 | 1 | 0 | 0 | 0 | 1 |  | 0 | 2 | 16617200 | 1 | 0 | 579 | 0 | 0 | 0 | 0 | 0 | 0 | 0 | 0 | 0 | 0 | 0 | 0 | 0 | 0 | 0 | 0 | 0 | 0 | 0 | 0 | 0 | 0 | 0.412 | 140.1 | 19.9 | 7.04 | 0
267 | 16612262 | 16617192 | 15218939 | 1 | 1 | 1 | 3 | 20.2.08.05-0017 | ФССЦ-2001, 20.2.08.05-0017, приказ Минстроя России №1039/пр от 30.12.2016г. | Профиль монтажный | 1354 | 1010 | шт. | шт. | 1 | 0 | -1308137011 | 0.5 | 470.41 | 0 | 0 | 0 | 66.82 | 0 | 0 | 0 | 7.04 | 1 | 1 | 1 | 0 | 1 | 0 | 0 | 0 | 0.5 |  | 0 | 2 | 16617201 | 1 | 0 | 580 | 0 | 0 | 0 | 0 | 0 | 0 | 0 | 0 | 0 | 0 | 0 | 0 | 0 | 0 | 0 | 0 | 0 | 0 | 0 | 0 | 0 | 0 | 0.206 | 470.41 | 66.82 | 7.04 | 0
267 | 16612262 | 16617192 | 15234268 | 1 | 1 | 1 | 3 | 24.3.03.13-0305 | ФССЦ-2001, 24.3.03.13-0305, приказ Минстроя России №1039/пр от 30.12.2016г. | Трубы гладкие одностенные легкие из ПНД, диаметром 40 мм | 1302 | 1003 | 10 м | 10 м | 10 | 0 | -1778239840 | 10 | 1054.87 | 0 | 0 | 0 | 149.84 | 0 | 0 | 0 | 7.04 | 1 | 1 | 1 | 0 | 0 | 0 | 0 | 0 | 10 |  | 0 | 1 | -1 | 0 | 0 |  | 0 | 0 | 0 | 0 | 0 | 0 | 0 | 0 | 0 | 0 | 0 | 0 | 0 | 0 | 0 | 0 | 0 | 0 | 0 | 0 | 0 | 0 | 4.12 | 1054.87 | 149.84 | 7.04 | 0
267 | 16612262 | 16617192 | 15164559 | 17 | 1 | 1 | 3 | 999-9950 |  | Вспомогательные ненормируемые материалы (2% от ОЗП) | 1374 | 1013 | РУБ | РУБ | 1 | 0 | -1731369543 | 2.87 | 1 | 0 | 0 | 0 | 1 | 0 | 0 | 0 | 1 | 1 | 1 | 1 | 0 | 1 | 0 | 0 | 0 | 2.87 |  | 0 | 2 | 16617202 | 1 | 0 | 581 | 0 | 0 | 0 | 0 | 0 | 0 | 0 | 0 | 0 | 0 | 0 | 0 | 0 | 0 | 0 | 0 | 0 | 0 | 0 | 0 | 0 | 0 | 1.1824 | 1 | 1 | 1 | 0
269 | 16612262 | 16613954 | 15431465 | 1 | 1 | 1 | 1 | 1-100-21 |  | Рабочий среднего разряда 2.1 | 1191 | 1013 | чел.-ч. | чел.-ч. | 1 | 0 | 152375061 | 18.3 | 0 | 0 | 0 | 55.4 | 0 | 0 | 0 | 7.87 | 1 | 1 | 1 | 7.04 | 0 | 1 | 0 | 0 | 0 | 18.3 |  | 1 | 2 | 16613958 | 1 | 0 | 582 | 0 | 0 | 0 | 0 | 0 | 0 | 0 | 0 | 0 | 0 | 0 | 0 | 0 | 0 | 0 | 0 | 0 | 0 | 0 | 0 | 0 | 0 | 11.4024 | 55.4 | 7.87 | 7.04 | 0
269 | 16612262 | 16613954 | 15430395 | 1 | 1 | 1 | 1 | 4-100-00 |  | Затраты труда машинистов | 1191 | 1013 | чел.-ч. | чел.-ч. | 1 | 0 | -1417349443 | 0.2 | 0 | 0 | 0 | 0 | 0 | 0 | 0 | 0 | 1 | 1 | 7.04 | 1 | 0 | 1 | 0 | 0 | 0 | 0.2 |  | 2 | 2 | 16613959 | 1 | 0 | 583 | 0 | 0 | 0 | 0 | 0 | 0 | 0 | 0 | 0 | 0 | 0 | 0 | 0 | 0 | 0 | 0 | 0 | 0 | 0 | 0 | 0 | 0 | 0.12462 | 0 | 0 | 1 | 0
269 | 16612262 | 16613954 | 15247974 | 1 | 1 | 1 | 2 | 91.06.06-048 | ФСЭМ-2001, 91.06.06-048, приказ Минстроя России №1039/пр от 30.12.2016г. | Подъемники одномачтовые, грузоподъемность до 500 кг, высота подъема 45 м | 1368 | 1011 | маш.-ч | маш.-ч | 1 | 0 | 1188625873 | 0.2 | 0 | 220.07 | 13.5 | 0 | 0 | 31.26 | 13.5 | 0 | 1 | 7.04 | 1 | 1 | 0 | 1 | 0 | 0 | 0 | 0.2 |  | 0 | 2 | 16613960 | 1 | 0 | 584 | 0 | 0 | 0 | 0 | 0 | 0 | 0 | 0 | 0 | 0 | 0 | 0 | 0 | 0 | 0 | 0 | 0 | 0 | 0 | 0 | 0 | 0 | 0.12462 | 220.07 | 31.26 | 7.04 | 0
270 | 16612262 | 16613961 | 15436556 | 1 | 1 | 1 | 1 | 1-100-40 |  | Рабочий среднего разряда 4 | 1191 | 1013 | чел.-ч. | чел.-ч. | 1 | 0 | 1069510174 | 37.9155 | 0 | 0 | 0 | 67.72 | 0 | 0 | 0 | 9.62 | 1 | 1 | 1 | 7.04 | 0 | 1 | 1 | 0 | 0 | 32.97 | )*1,15 | 1 | 2 | 16613979 | 1 | 0 | 585 | 0 | 0 | 0 | 0 | 0 | 0 | 0 | 0 | 0 | 0 | 0 | 0 | 0 | 0 | 0 | 0 | 0 | 0 | 0 | 0 | 0 | 0 | 46.5981 | 67.72 | 9.62 | 7.04 | 0
270 | 16612262 | 16613961 | 15430395 | 1 | 1 | 1 | 1 | 4-100-00 |  | Затраты труда машинистов | 1191 | 1013 | чел.-ч. | чел.-ч. | 1 | 0 | -1417349443 | 0.5 | 0 | 0 | 0 | 0 | 0 | 0 | 0 | 0 | 1 | 1 | 7.04 | 1 | 0 | 1 | 0 | 0 | 0 | 0.5 |  | 2 | 2 | 16613980 | 1 | 2048 | 586 | 0 | 0 | 0 | 0 | 0 | 0 | 0 | 0 | 0 | 0 | 0 | 0 | 0 | 0 | 0 | 0 | 0 | 0 | 0 | 0 | 0 | 0 | 0.6145 | 0 | 0 | 1 | 0
270 | 16612262 | 16613961 | 15247578 | 1 | 1 | 1 | 2 | 91.05.01-017 | ФСЭМ-2001, 91.05.01-017, приказ Минстроя России №1039/пр от 30.12.2016г. | Краны башенные, грузоподъемность 8 т | 1368 | 1011 | маш.-ч | маш.-ч | 1 | 0 | -1460065968 | 0.1 | 0 | 608.26 | 13.5 | 0 | 0 | 86.4 | 13.5 | 0 | 1 | 7.04 | 1 | 1 | 0 | 1 | 1 | 0 | 0 | 0.08 | )*1,25 | 0 | 2 | 16613981 | 1 | 0 | 587 | 0 | 0 | 0 | 0 | 0 | 0 | 0 | 0 | 0 | 0 | 0 | 0 | 0 | 0 | 0 | 0 | 0 | 0 | 0 | 0 | 0 | 0 | 0.1229 | 608.26 | 86.4 | 7.04 | 0
270 | 16612262 | 16613961 | 15247680 | 1 | 1 | 1 | 2 | 91.05.05-014 | ФСЭМ-2001, 91.05.05-014, приказ Минстроя России №1039/пр от 30.12.2016г. | Краны на автомобильном ходу, грузоподъемность 10 т | 1368 | 1011 | маш.-ч | маш.-ч | 1 | 0 | -1718674368 | 0.0875 | 0 | 788.41 | 13.5 | 0 | 0 | 111.99 | 13.5 | 0 | 1 | 7.04 | 1 | 1 | 0 | 1 | 1 | 0 | 0 | 0.07 | )*1,25 | 0 | 2 | 16613982 | 1 | 0 | 588 | 0 | 0 | 0 | 0 | 0 | 0 | 0 | 0 | 0 | 0 | 0 | 0 | 0 | 0 | 0 | 0 | 0 | 0 | 0 | 0 | 0 | 0 | 0.10754 | 788.41 | 111.99 | 7.04 | 0
270 | 16612262 | 16613961 | 15249073 | 1 | 1 | 1 | 2 | 91.14.02-001 | ФСЭМ-2001, 91.14.02-001, приказ Минстроя России №1039/пр от 30.12.2016г. | Автомобили бортовые, грузоподъемность до 5 т | 1368 | 1011 | маш.-ч | маш.-ч | 1 | 0 | 1372534845 | 0.4375 | 0 | 462.6 | 11.6 | 0 | 0 | 65.71 | 11.6 | 0 | 1 | 7.04 | 1 | 1 | 0 | 1 | 1 | 0 | 0 | 0.35 | )*1,25 | 0 | 2 | 16613983 | 1 | 0 | 589 | 0 | 0 | 0 | 0 | 0 | 0 | 0 | 0 | 0 | 0 | 0 | 0 | 0 | 0 | 0 | 0 | 0 | 0 | 0 | 0 | 0 | 0 | 0.53769 | 462.6 | 65.71 | 7.04 | 0
270 | 16612262 | 16613961 | 15249308 | 1 | 1 | 1 | 2 | 91.17.04-042 | ФСЭМ-2001, 91.17.04-042, приказ Минстроя России №1039/пр от 30.12.2016г. | Аппарат для газовой сварки и резки | 1368 | 1011 | маш.-ч | маш.-ч | 1 | 0 | 792402865 | 1.4375 | 0 | 8.45 | 0 | 0 | 0 | 1.2 | 0 | 0 | 1 | 7.04 | 1 | 1 | 0 | 1 | 1 | 0 | 0 | 1.15 | )*1,25 | 0 | 2 | 16613984 | 1 | 0 | 590 | 0 | 0 | 0 | 0 | 0 | 0 | 0 | 0 | 0 | 0 | 0 | 0 | 0 | 0 | 0 | 0 | 0 | 0 | 0 | 0 | 0 | 0 | 1.7667 | 8.45 | 1.2 | 7.04 | 0
270 | 16612262 | 16613961 | 15165635 | 1 | 1 | 1 | 3 | 01.3.02.03-0011 | ФССЦ-2001, 01.3.02.03-0011, приказ Минстроя России №1039/пр от 30.12.2016г. | Ацетилен растворенный технический марки А | 1348 | 1009 | т | т | 1000 | 0 | 993149205 | 0.00013 | 231123.2 | 0 | 0 | 0 | 32830 | 0 | 0 | 0 | 7.04 | 1 | 1 | 1 | 0 | 1 | 0 | 0 | 0 | 0.00013 |  | 0 | 2 | 16613985 | 1 | 0 | 591 | 0 | 0 | 0 | 0 | 0 | 0 | 0 | 0 | 0 | 0 | 0 | 0 | 0 | 0 | 0 | 0 | 0 | 0 | 0 | 0 | 0 | 0 | 0.00015977 | 231123.2 | 32830 | 7.04 | 0
270 | 16612262 | 16613961 | 15165653 | 1 | 1 | 1 | 3 | 01.3.02.08-0001 | ФССЦ-2001, 01.3.02.08-0001, приказ Минстроя России №1039/пр от 30.12.2016г. | Кислород технический газообразный | 1339 | 1007 | м3 | м3 | 1 | 0 | 1262771840 | 0.281 | 43.79 | 0 | 0 | 0 | 6.22 | 0 | 0 | 0 | 7.04 | 1 | 1 | 1 | 0 | 1 | 0 | 0 | 0 | 0.281 |  | 0 | 2 | 16613986 | 1 | 0 | 592 | 0 | 0 | 0 | 0 | 0 | 0 | 0 | 0 | 0 | 0 | 0 | 0 | 0 | 0 | 0 | 0 | 0 | 0 | 0 | 0 | 0 | 0 | 0.34535 | 43.79 | 6.22 | 7.04 | 0
270 | 16612262 | 16613961 | 15167286 | 1 | 1 | 1 | 3 | 01.7.03.01-0001 | ФССЦ-2001, 01.7.03.01-0001, приказ Минстроя России №1039/пр от 30.12.2016г. | Вода | 1339 | 1007 | м3 | м3 | 1 | 0 | -1660354250 | 0.69 | 17.18 | 0 | 0 | 0 | 2.44 | 0 | 0 | 0 | 7.04 | 1 | 1 | 1 | 0 | 1 | 0 | 0 | 0 | 0.69 |  | 0 | 2 | 16613987 | 1 | 0 | 593 | 0 | 0 | 0 | 0 | 0 | 0 | 0 | 0 | 0 | 0 | 0 | 0 | 0 | 0 | 0 | 0 | 0 | 0 | 0 | 0 | 0 | 0 | 0.84801 | 17.18 | 2.44 | 7.04 | 0
270 | 16612262 | 16613961 | 15167963 | 1 | 1 | 1 | 3 | 01.7.07.29-0101 | ФССЦ-2001, 01.7.07.29-0101, приказ Минстроя России №1039/пр от 30.12.2016г. | Очес льняной | 1346 | 1009 | кг | кг | 1 | 0 | -490687590 | 0.06 | 262.52 | 0 | 0 | 0 | 37.29 | 0 | 0 | 0 | 7.04 | 1 | 1 | 1 | 0 | 1 | 0 | 0 | 0 | 0.06 |  | 0 | 2 | 16613988 | 1 | 0 | 594 | 0 | 0 | 0 | 0 | 0 | 0 | 0 | 0 | 0 | 0 | 0 | 0 | 0 | 0 | 0 | 0 | 0 | 0 | 0 | 0 | 0 | 0 | 0.07374 | 262.52 | 37.29 | 7.04 | 0
270 | 16612262 | 16613961 | 15168695 | 1 | 1 | 1 | 3 | 01.7.11.04-0072 | ФССЦ-2001, 01.7.11.04-0072, приказ Минстроя России №1039/пр от 30.12.2016г. | Проволока сварочная легированная диаметром 4 мм | 1348 | 1009 | т | т | 1000 | 0 | -531507062 | 0.00017 | 95462.4 | 0 | 0 | 0 | 13560 | 0 | 0 | 0 | 7.04 | 1 | 1 | 1 | 0 | 1 | 0 | 0 | 0 | 0.00017 |  | 0 | 2 | 16613989 | 1 | 0 | 595 | 0 | 0 | 0 | 0 | 0 | 0 | 0 | 0 | 0 | 0 | 0 | 0 | 0 | 0 | 0 | 0 | 0 | 0 | 0 | 0 | 0 | 0 | 0.00020893 | 95462.4 | 13560 | 7.04 | 0
270 | 16612262 | 16613961 | 15172018 | 1 | 1 | 1 | 3 | 03.1.02.03-0015 | ФССЦ-2001, 03.1.02.03-0015, приказ Минстроя России №1039/пр от 30.12.2016г. | Известь строительная негашеная хлорная, марки А | 1346 | 1009 | кг | кг | 1 | 0 | 450790165 | 0.0025 | 15.14 | 0 | 0 | 0 | 2.15 | 0 | 0 | 0 | 7.04 | 1 | 1 | 1 | 0 | 1 | 0 | 0 | 0 | 0.0025 |  | 0 | 2 | 16613990 | 1 | 0 | 596 | 0 | 0 | 0 | 0 | 0 | 0 | 0 | 0 | 0 | 0 | 0 | 0 | 0 | 0 | 0 | 0 | 0 | 0 | 0 | 0 | 0 | 0 | 0.0030725 | 15.14 | 2.15 | 7.04 | 0
270 | 16612262 | 16613961 | 15203740 | 1 | 1 | 1 | 3 | 14.4.02.04-0141 | ФССЦ-2001, 14.4.02.04-0141, приказ Минстроя России №1039/пр от 30.12.2016г. | Краски масляные земляные марки МА-0115 мумия, сурик железный | 1348 | 1009 | т | т | 1000 | 0 | 570223526 | 0.00044 | 106437.76 | 0 | 0 | 0 | 15119 | 0 | 0 | 0 | 7.04 | 1 | 1 | 1 | 0 | 1 | 0 | 0 | 0 | 0.00044 |  | 0 | 2 | 16613991 | 1 | 0 | 597 | 0 | 0 | 0 | 0 | 0 | 0 | 0 | 0 | 0 | 0 | 0 | 0 | 0 | 0 | 0 | 0 | 0 | 0 | 0 | 0 | 0 | 0 | 0.00054076 | 106437.76 | 15119 | 7.04 | 0
270 | 16612262 | 16613961 | 15204468 | 1 | 1 | 1 | 3 | 14.5.05.01-0012 | ФССЦ-2001, 14.5.05.01-0012, приказ Минстроя России №1039/пр от 30.12.2016г. | Олифа комбинированная, марки К-3 | 1348 | 1009 | т | т | 1000 | 0 | -909021926 | 0.00053 | 119328 | 0 | 0 | 0 | 16950 | 0 | 0 | 0 | 7.04 | 1 | 1 | 1 | 0 | 1 | 0 | 0 | 0 | 0.00053 |  | 0 | 2 | 16613992 | 1 | 0 | 598 | 0 | 0 | 0 | 0 | 0 | 0 | 0 | 0 | 0 | 0 | 0 | 0 | 0 | 0 | 0 | 0 | 0 | 0 | 0 | 0 | 0 | 0 | 0.00065137 | 119328 | 16950 | 7.04 | 0
270 | 16612262 | 16613961 | 15226717 | 1 | 1 | 1 | 3 | 23.1.02.06-0004 | ФССЦ-2001, 23.1.02.06-0004, приказ Минстроя России №1039/пр от 30.12.2016г. | Хомут металлический с одним стопорным винтом и резиновым профилем для крепления трубопроводов диаметром 25-28 мм | 1358 | 1010 | 10 шт. | 10 шт. | 10 | 0 | -1611190815 | 5.0448 | 232.32 | 0 | 0 | 0 | 33 | 0 | 0 | 0 | 7.04 | 1 | 1 | 1 | 0 | 0 | 0 | 0 | 0 | 5.0448 |  | 0 | 1 | -1 | 0 | 0 |  | 0 | 0 | 0 | 0 | 0 | 0 | 0 | 0 | 0 | 0 | 0 | 0 | 0 | 0 | 0 | 0 | 0 | 0 | 0 | 0 | 0 | 0 | 6.2 | 232.32 | 33 | 7.04 | 0
270 | 16612262 | 16613961 | 15229105 | 1 | 1 | 1 | 3 | 23.7.01.03-0003 | ФССЦ-2001, 23.7.01.03-0003, приказ Минстроя России №1039/пр от 30.12.2016г. | Трубопроводы из стальных водогазопроводных неоцинкованных труб с гильзами и креплениями для газоснабжения диаметром 25 мм | 1301 | 1003 | м | м | 1 | 0 | -668817604 | 100 | 191.49 | 0 | 0 | 0 | 27.2 | 0 | 0 | 0 | 7.04 | 1 | 1 | 1 | 0 | 0 | 0 | 0 | 0 | 100 |  | 0 | 1 | -1 | 0 | 0 |  | 0 | 0 | 0 | 0 | 0 | 0 | 0 | 0 | 0 | 0 | 0 | 0 | 0 | 0 | 0 | 0 | 0 | 0 | 0 | 0 | 0 | 0 | 122.9 | 191.49 | 27.2 | 7.04 | 0
270 | 16612262 | 16613961 | 15163126 | 17 | 1 | 1 | 3 | 23.7.01.07 |  | Трубопроводы с гильзами | 1301 | 1003 | м | м | 1 | 0 | 594190089 | 100 | 0 | 0 | 0 | 0 | 0 | 0 | 0 | 0 | 7.04 | 1 | 1 | 1 | 0 | 0 | 0 | 0 | 0 | 100 |  | 0 | 2 | 16613995 | 1 | 0 | 601 | 0 | 0 | 0 | 0 | 0 | 0 | 0 | 0 | 0 | 0 | 0 | 0 | 0 | 0 | 0 | 0 | 0 | 0 | 0 | 0 | 0 | 0 | 122.9 | 0 | 0 | 7.04 | 0
274 | 16612262 | 16613999 | 15436556 | 1 | 1 | 1 | 1 | 1-100-40 |  | Рабочий среднего разряда 4 | 1191 | 1013 | чел.-ч. | чел.-ч. | 1 | 0 | 1069510174 | 37.9155 | 0 | 0 | 0 | 67.72 | 0 | 0 | 0 | 9.62 | 1 | 1 | 1 | 7.04 | 0 | 1 | 1 | 0 | 0 | 32.97 | )*1,15 | 1 | 2 | 16614017 | 1 | 0 | 602 | 0 | 0 | 0 | 0 | 0 | 0 | 0 | 0 | 0 | 0 | 0 | 0 | 0 | 0 | 0 | 0 | 0 | 0 | 0 | 0 | 0 | 0 | 21.8014 | 67.72 | 9.62 | 7.04 | 0
274 | 16612262 | 16613999 | 15430395 | 1 | 1 | 1 | 1 | 4-100-00 |  | Затраты труда машинистов | 1191 | 1013 | чел.-ч. | чел.-ч. | 1 | 0 | -1417349443 | 0.5 | 0 | 0 | 0 | 0 | 0 | 0 | 0 | 0 | 1 | 1 | 7.04 | 1 | 0 | 1 | 0 | 0 | 0 | 0.5 |  | 2 | 2 | 16614018 | 1 | 2048 | 603 | 0 | 0 | 0 | 0 | 0 | 0 | 0 | 0 | 0 | 0 | 0 | 0 | 0 | 0 | 0 | 0 | 0 | 0 | 0 | 0 | 0 | 0 | 0.2875 | 0 | 0 | 1 | 0
274 | 16612262 | 16613999 | 15247578 | 1 | 1 | 1 | 2 | 91.05.01-017 | ФСЭМ-2001, 91.05.01-017, приказ Минстроя России №1039/пр от 30.12.2016г. | Краны башенные, грузоподъемность 8 т | 1368 | 1011 | маш.-ч | маш.-ч | 1 | 0 | -1460065968 | 0.1 | 0 | 608.26 | 13.5 | 0 | 0 | 86.4 | 13.5 | 0 | 1 | 7.04 | 1 | 1 | 0 | 1 | 1 | 0 | 0 | 0.08 | )*1,25 | 0 | 2 | 16614019 | 1 | 0 | 604 | 0 | 0 | 0 | 0 | 0 | 0 | 0 | 0 | 0 | 0 | 0 | 0 | 0 | 0 | 0 | 0 | 0 | 0 | 0 | 0 | 0 | 0 | 0.0575 | 608.26 | 86.4 | 7.04 | 0
274 | 16612262 | 16613999 | 15247680 | 1 | 1 | 1 | 2 | 91.05.05-014 | ФСЭМ-2001, 91.05.05-014, приказ Минстроя России №1039/пр от 30.12.2016г. | Краны на автомобильном ходу, грузоподъемность 10 т | 1368 | 1011 | маш.-ч | маш.-ч | 1 | 0 | -1718674368 | 0.0875 | 0 | 788.41 | 13.5 | 0 | 0 | 111.99 | 13.5 | 0 | 1 | 7.04 | 1 | 1 | 0 | 1 | 1 | 0 | 0 | 0.07 | )*1,25 | 0 | 2 | 16614020 | 1 | 0 | 605 | 0 | 0 | 0 | 0 | 0 | 0 | 0 | 0 | 0 | 0 | 0 | 0 | 0 | 0 | 0 | 0 | 0 | 0 | 0 | 0 | 0 | 0 | 0.050313 | 788.41 | 111.99 | 7.04 | 0
274 | 16612262 | 16613999 | 15249073 | 1 | 1 | 1 | 2 | 91.14.02-001 | ФСЭМ-2001, 91.14.02-001, приказ Минстроя России №1039/пр от 30.12.2016г. | Автомобили бортовые, грузоподъемность до 5 т | 1368 | 1011 | маш.-ч | маш.-ч | 1 | 0 | 1372534845 | 0.4375 | 0 | 462.6 | 11.6 | 0 | 0 | 65.71 | 11.6 | 0 | 1 | 7.04 | 1 | 1 | 0 | 1 | 1 | 0 | 0 | 0.35 | )*1,25 | 0 | 2 | 16614021 | 1 | 0 | 606 | 0 | 0 | 0 | 0 | 0 | 0 | 0 | 0 | 0 | 0 | 0 | 0 | 0 | 0 | 0 | 0 | 0 | 0 | 0 | 0 | 0 | 0 | 0.25156 | 462.6 | 65.71 | 7.04 | 0
274 | 16612262 | 16613999 | 15249308 | 1 | 1 | 1 | 2 | 91.17.04-042 | ФСЭМ-2001, 91.17.04-042, приказ Минстроя России №1039/пр от 30.12.2016г. | Аппарат для газовой сварки и резки | 1368 | 1011 | маш.-ч | маш.-ч | 1 | 0 | 792402865 | 1.4375 | 0 | 8.45 | 0 | 0 | 0 | 1.2 | 0 | 0 | 1 | 7.04 | 1 | 1 | 0 | 1 | 1 | 0 | 0 | 1.15 | )*1,25 | 0 | 2 | 16614022 | 1 | 0 | 607 | 0 | 0 | 0 | 0 | 0 | 0 | 0 | 0 | 0 | 0 | 0 | 0 | 0 | 0 | 0 | 0 | 0 | 0 | 0 | 0 | 0 | 0 | 0.82656 | 8.45 | 1.2 | 7.04 | 0
274 | 16612262 | 16613999 | 15165635 | 1 | 1 | 1 | 3 | 01.3.02.03-0011 | ФССЦ-2001, 01.3.02.03-0011, приказ Минстроя России №1039/пр от 30.12.2016г. | Ацетилен растворенный технический марки А | 1348 | 1009 | т | т | 1000 | 0 | 993149205 | 0.00013 | 231123.2 | 0 | 0 | 0 | 32830 | 0 | 0 | 0 | 7.04 | 1 | 1 | 1 | 0 | 1 | 0 | 0 | 0 | 0.00013 |  | 0 | 2 | 16614023 | 1 | 0 | 608 | 0 | 0 | 0 | 0 | 0 | 0 | 0 | 0 | 0 | 0 | 0 | 0 | 0 | 0 | 0 | 0 | 0 | 0 | 0 | 0 | 0 | 0 | 7.475e-05 | 231123.2 | 32830 | 7.04 | 0
274 | 16612262 | 16613999 | 15165653 | 1 | 1 | 1 | 3 | 01.3.02.08-0001 | ФССЦ-2001, 01.3.02.08-0001, приказ Минстроя России №1039/пр от 30.12.2016г. | Кислород технический газообразный | 1339 | 1007 | м3 | м3 | 1 | 0 | 1262771840 | 0.281 | 43.79 | 0 | 0 | 0 | 6.22 | 0 | 0 | 0 | 7.04 | 1 | 1 | 1 | 0 | 1 | 0 | 0 | 0 | 0.281 |  | 0 | 2 | 16614024 | 1 | 0 | 609 | 0 | 0 | 0 | 0 | 0 | 0 | 0 | 0 | 0 | 0 | 0 | 0 | 0 | 0 | 0 | 0 | 0 | 0 | 0 | 0 | 0 | 0 | 0.16157 | 43.79 | 6.22 | 7.04 | 0
274 | 16612262 | 16613999 | 15167286 | 1 | 1 | 1 | 3 | 01.7.03.01-0001 | ФССЦ-2001, 01.7.03.01-0001, приказ Минстроя России №1039/пр от 30.12.2016г. | Вода | 1339 | 1007 | м3 | м3 | 1 | 0 | -1660354250 | 0.44 | 17.18 | 0 | 0 | 0 | 2.44 | 0 | 0 | 0 | 7.04 | 1 | 1 | 1 | 0 | 1 | 0 | 0 | 0 | 0.44 |  | 0 | 2 | 16614025 | 1 | 0 | 610 | 0 | 0 | 0 | 0 | 0 | 0 | 0 | 0 | 0 | 0 | 0 | 0 | 0 | 0 | 0 | 0 | 0 | 0 | 0 | 0 | 0 | 0 | 0.253 | 17.18 | 2.44 | 7.04 | 0
274 | 16612262 | 16613999 | 15167963 | 1 | 1 | 1 | 3 | 01.7.07.29-0101 | ФССЦ-2001, 01.7.07.29-0101, приказ Минстроя России №1039/пр от 30.12.2016г. | Очес льняной | 1346 | 1009 | кг | кг | 1 | 0 | -490687590 | 0.06 | 262.52 | 0 | 0 | 0 | 37.29 | 0 | 0 | 0 | 7.04 | 1 | 1 | 1 | 0 | 1 | 0 | 0 | 0 | 0.06 |  | 0 | 2 | 16614026 | 1 | 0 | 611 | 0 | 0 | 0 | 0 | 0 | 0 | 0 | 0 | 0 | 0 | 0 | 0 | 0 | 0 | 0 | 0 | 0 | 0 | 0 | 0 | 0 | 0 | 0.0345 | 262.52 | 37.29 | 7.04 | 0
274 | 16612262 | 16613999 | 15168695 | 1 | 1 | 1 | 3 | 01.7.11.04-0072 | ФССЦ-2001, 01.7.11.04-0072, приказ Минстроя России №1039/пр от 30.12.2016г. | Проволока сварочная легированная диаметром 4 мм | 1348 | 1009 | т | т | 1000 | 0 | -531507062 | 0.00017 | 95462.4 | 0 | 0 | 0 | 13560 | 0 | 0 | 0 | 7.04 | 1 | 1 | 1 | 0 | 1 | 0 | 0 | 0 | 0.00017 |  | 0 | 2 | 16614027 | 1 | 0 | 612 | 0 | 0 | 0 | 0 | 0 | 0 | 0 | 0 | 0 | 0 | 0 | 0 | 0 | 0 | 0 | 0 | 0 | 0 | 0 | 0 | 0 | 0 | 9.775e-05 | 95462.4 | 13560 | 7.04 | 0
274 | 16612262 | 16613999 | 15172018 | 1 | 1 | 1 | 3 | 03.1.02.03-0015 | ФССЦ-2001, 03.1.02.03-0015, приказ Минстроя России №1039/пр от 30.12.2016г. | Известь строительная негашеная хлорная, марки А | 1346 | 1009 | кг | кг | 1 | 0 | 450790165 | 0.0016 | 15.14 | 0 | 0 | 0 | 2.15 | 0 | 0 | 0 | 7.04 | 1 | 1 | 1 | 0 | 1 | 0 | 0 | 0 | 0.0016 |  | 0 | 2 | 16614028 | 1 | 0 | 613 | 0 | 0 | 0 | 0 | 0 | 0 | 0 | 0 | 0 | 0 | 0 | 0 | 0 | 0 | 0 | 0 | 0 | 0 | 0 | 0 | 0 | 0 | 0.00092 | 15.14 | 2.15 | 7.04 | 0
274 | 16612262 | 16613999 | 15203740 | 1 | 1 | 1 | 3 | 14.4.02.04-0141 | ФССЦ-2001, 14.4.02.04-0141, приказ Минстроя России №1039/пр от 30.12.2016г. | Краски масляные земляные марки МА-0115 мумия, сурик железный | 1348 | 1009 | т | т | 1000 | 0 | 570223526 | 0.00044 | 106437.76 | 0 | 0 | 0 | 15119 | 0 | 0 | 0 | 7.04 | 1 | 1 | 1 | 0 | 1 | 0 | 0 | 0 | 0.00044 |  | 0 | 2 | 16614029 | 1 | 0 | 614 | 0 | 0 | 0 | 0 | 0 | 0 | 0 | 0 | 0 | 0 | 0 | 0 | 0 | 0 | 0 | 0 | 0 | 0 | 0 | 0 | 0 | 0 | 0.000253 | 106437.76 | 15119 | 7.04 | 0
274 | 16612262 | 16613999 | 15204468 | 1 | 1 | 1 | 3 | 14.5.05.01-0012 | ФССЦ-2001, 14.5.05.01-0012, приказ Минстроя России №1039/пр от 30.12.2016г. | Олифа комбинированная, марки К-3 | 1348 | 1009 | т | т | 1000 | 0 | -909021926 | 0.00053 | 119328 | 0 | 0 | 0 | 16950 | 0 | 0 | 0 | 7.04 | 1 | 1 | 1 | 0 | 1 | 0 | 0 | 0 | 0.00053 |  | 0 | 2 | 16614030 | 1 | 0 | 615 | 0 | 0 | 0 | 0 | 0 | 0 | 0 | 0 | 0 | 0 | 0 | 0 | 0 | 0 | 0 | 0 | 0 | 0 | 0 | 0 | 0 | 0 | 0.00030475 | 119328 | 16950 | 7.04 | 0
274 | 16612262 | 16613999 | 15226716 | 1 | 1 | 1 | 3 | 23.1.02.06-0003 | ФССЦ-2001, 23.1.02.06-0003, приказ Минстроя России №1039/пр от 30.12.2016г. | Хомут металлический с одним стопорным винтом и резиновым профилем для крепления трубопроводов диаметром 20-23 мм | 1358 | 1010 | 10 шт. | 10 шт. | 10 | 0 | -2068360021 | 5.0435 | 223.87 | 0 | 0 | 0 | 31.8 | 0 | 0 | 0 | 7.04 | 1 | 1 | 1 | 0 | 0 | 0 | 0 | 0 | 5.0435 |  | 0 | 1 | -1 | 0 | 0 |  | 0 | 0 | 0 | 0 | 0 | 0 | 0 | 0 | 0 | 0 | 0 | 0 | 0 | 0 | 0 | 0 | 0 | 0 | 0 | 0 | 0 | 0 | 2.9 | 223.87 | 31.8 | 7.04 | 0
274 | 16612262 | 16613999 | 15229104 | 1 | 1 | 1 | 3 | 23.7.01.03-0002 | ФССЦ-2001, 23.7.01.03-0002, приказ Минстроя России №1039/пр от 30.12.2016г. | Трубопроводы из стальных водогазопроводных неоцинкованных труб с гильзами и креплениями для газоснабжения диаметром 20 мм | 1301 | 1003 | м | м | 1 | 0 | 88197163 | 100 | 177.97 | 0 | 0 | 0 | 25.28 | 0 | 0 | 0 | 7.04 | 1 | 1 | 1 | 0 | 0 | 0 | 0 | 0 | 100 |  | 0 | 1 | -1 | 0 | 0 |  | 0 | 0 | 0 | 0 | 0 | 0 | 0 | 0 | 0 | 0 | 0 | 0 | 0 | 0 | 0 | 0 | 0 | 0 | 0 | 0 | 0 | 0 | 57.5 | 177.97 | 25.28 | 7.04 | 0
274 | 16612262 | 16613999 | 15163126 | 17 | 1 | 1 | 3 | 23.7.01.07 |  | Трубопроводы с гильзами | 1301 | 1003 | м | м | 1 | 0 | 594190089 | 100 | 0 | 0 | 0 | 0 | 0 | 0 | 0 | 0 | 7.04 | 1 | 1 | 1 | 0 | 0 | 0 | 0 | 0 | 100 |  | 0 | 2 | 16614033 | 1 | 0 | 618 | 0 | 0 | 0 | 0 | 0 | 0 | 0 | 0 | 0 | 0 | 0 | 0 | 0 | 0 | 0 | 0 | 0 | 0 | 0 | 0 | 0 | 0 | 57.5 | 0 | 0 | 7.04 | 0
278 | 16612262 | 16614037 | 15430767 | 1 | 1 | 1 | 1 | 1-100-30 |  | Рабочий среднего разряда 3 | 1191 | 1013 | чел.-ч. | чел.-ч. | 1 | 0 | -400197608 | 46.19 | 0 | 0 | 0 | 60.05 | 0 | 0 | 0 | 8.53 | 1 | 1 | 1 | 7.04 | 0 | 1 | 0 | 0 | 0 | 46.19 |  | 1 | 2 | 16614045 | 1 | 0 | 619 | 0 | 0 | 0 | 0 | 0 | 0 | 0 | 0 | 0 | 0 | 0 | 0 | 0 | 0 | 0 | 0 | 0 | 0 | 0 | 0 | 0 | 0 | 12.0094 | 60.05 | 8.53 | 7.04 | 0
278 | 16612262 | 16614037 | 15430395 | 1 | 1 | 1 | 1 | 4-100-00 |  | Затраты труда машинистов | 1191 | 1013 | чел.-ч. | чел.-ч. | 1 | 0 | -1417349443 | 0.01 | 0 | 0 | 0 | 0 | 0 | 0 | 0 | 0 | 1 | 1 | 7.04 | 1 | 0 | 1 | 0 | 0 | 0 | 0.01 |  | 2 | 2 | 16614046 | 1 | 0 | 620 | 0 | 0 | 0 | 0 | 0 | 0 | 0 | 0 | 0 | 0 | 0 | 0 | 0 | 0 | 0 | 0 | 0 | 0 | 0 | 0 | 0 | 0 | 0.0026 | 0 | 0 | 1 | 0
278 | 16612262 | 16614037 | 15247974 | 1 | 1 | 1 | 2 | 91.06.06-048 | ФСЭМ-2001, 91.06.06-048, приказ Минстроя России №1039/пр от 30.12.2016г. | Подъемники одномачтовые, грузоподъемность до 500 кг, высота подъема 45 м | 1368 | 1011 | маш.-ч | маш.-ч | 1 | 0 | 1188625873 | 0.01 | 0 | 220.07 | 13.5 | 0 | 0 | 31.26 | 13.5 | 0 | 1 | 7.04 | 1 | 1 | 0 | 1 | 0 | 0 | 0 | 0.01 |  | 0 | 2 | 16614047 | 1 | 0 | 621 | 0 | 0 | 0 | 0 | 0 | 0 | 0 | 0 | 0 | 0 | 0 | 0 | 0 | 0 | 0 | 0 | 0 | 0 | 0 | 0 | 0 | 0 | 0.0026 | 220.07 | 31.26 | 7.04 | 0
278 | 16612262 | 16614037 | 15167286 | 1 | 1 | 1 | 3 | 01.7.03.01-0001 | ФССЦ-2001, 01.7.03.01-0001, приказ Минстроя России №1039/пр от 30.12.2016г. | Вода | 1339 | 1007 | м3 | м3 | 1 | 0 | -1660354250 | 0.02 | 17.18 | 0 | 0 | 0 | 2.44 | 0 | 0 | 0 | 7.04 | 1 | 1 | 1 | 0 | 1 | 0 | 0 | 0 | 0.02 |  | 0 | 2 | 16614048 | 1 | 0 | 622 | 0 | 0 | 0 | 0 | 0 | 0 | 0 | 0 | 0 | 0 | 0 | 0 | 0 | 0 | 0 | 0 | 0 | 0 | 0 | 0 | 0 | 0 | 0.0052 | 17.18 | 2.44 | 7.04 | 0
278 | 16612262 | 16614037 | 15171982 | 1 | 1 | 1 | 3 | 03.1.01.01-0002 | ФССЦ-2001, 03.1.01.01-0002, приказ Минстроя России №1039/пр от 30.12.2016г. | Гипсовые вяжущие, марка Г3 | 1348 | 1009 | т | т | 1000 | 0 | -1421715385 | 0.05 | 5139.06 | 0 | 0 | 0 | 729.98 | 0 | 0 | 0 | 7.04 | 1 | 1 | 1 | 0 | 1 | 0 | 0 | 0 | 0.05 |  | 0 | 2 | 16614050 | 1 | 0 | 624 | 0 | 0 | 0 | 0 | 0 | 0 | 0 | 0 | 0 | 0 | 0 | 0 | 0 | 0 | 0 | 0 | 0 | 0 | 0 | 0 | 0 | 0 | 0.013 | 5139.06 | 729.98 | 7.04 | 0
278 | 16612262 | 16614037 | 15214941 | 1 | 1 | 1 | 3 | 19.2.03.02-0177 | ФССЦ-2001, 19.2.03.02-0177, приказ Минстроя России №1039/пр от 30.12.2016г. | Решетки жалюзийные регулируемые из алюминиевого профиля с порошковым покрытием марки Р-200, размером 200х200 мм | 1354 | 1010 | шт. | шт. | 1 | 0 | 867140873 | 100 | 424.86 | 0 | 0 | 0 | 60.35 | 0 | 0 | 0 | 7.04 | 1 | 1 | 1 | 0 | 0 | 0 | 0 | 0 | 100 |  | 0 | 1 | -1 | 0 | 0 |  | 0 | 0 | 0 | 0 | 0 | 0 | 0 | 0 | 0 | 0 | 0 | 0 | 0 | 0 | 0 | 0 | 0 | 0 | 0 | 0 | 0 | 0 | 26 | 424.86 | 60.35 | 7.04 | 0
280 | 16612262 | 16614054 | 15435609 | 1 | 1 | 1 | 1 | 1-100-34 |  | Рабочий среднего разряда 3.4 | 1191 | 1013 | чел.-ч. | чел.-ч. | 1 | 0 | -814890593 | 75.44 | 0 | 0 | 0 | 63.15 | 0 | 0 | 0 | 8.97 | 1 | 1 | 1 | 7.04 | 0 | 1 | 1 | 0 | 0 | 65.6 | )*1,15 | 1 | 2 | 16614070 | 1 | 0 | 626 | 0 | 0 | 0 | 0 | 0 | 0 | 0 | 0 | 0 | 0 | 0 | 0 | 0 | 0 | 0 | 0 | 0 | 0 | 0 | 0 | 0 | 0 | 34.4082 | 63.15 | 8.97 | 7.04 | 0
280 | 16612262 | 16614054 | 15430395 | 1 | 1 | 1 | 1 | 4-100-00 |  | Затраты труда машинистов | 1191 | 1013 | чел.-ч. | чел.-ч. | 1 | 0 | -1417349443 | 3.13 | 0 | 0 | 0 | 0 | 0 | 0 | 0 | 0 | 1 | 1 | 7.04 | 1 | 0 | 1 | 0 | 0 | 0 | 3.13 |  | 2 | 2 | 16614071 | 1 | 2048 | 627 | 0 | 0 | 0 | 0 | 0 | 0 | 0 | 0 | 0 | 0 | 0 | 0 | 0 | 0 | 0 | 0 | 0 | 0 | 0 | 0 | 0 | 0 | 1.4276 | 0 | 0 | 1 | 0
280 | 16612262 | 16614054 | 15247680 | 1 | 1 | 1 | 2 | 91.05.05-014 | ФСЭМ-2001, 91.05.05-014, приказ Минстроя России №1039/пр от 30.12.2016г. | Краны на автомобильном ходу, грузоподъемность 10 т | 1368 | 1011 | маш.-ч | маш.-ч | 1 | 0 | -1718674368 | 0.1125 | 0 | 788.41 | 13.5 | 0 | 0 | 111.99 | 13.5 | 0 | 1 | 7.04 | 1 | 1 | 0 | 1 | 1 | 0 | 0 | 0.09 | )*1,25 | 0 | 2 | 16614072 | 1 | 0 | 628 | 0 | 0 | 0 | 0 | 0 | 0 | 0 | 0 | 0 | 0 | 0 | 0 | 0 | 0 | 0 | 0 | 0 | 0 | 0 | 0 | 0 | 0 | 0.051311 | 788.41 | 111.99 | 7.04 | 0
280 | 16612262 | 16614054 | 15247974 | 1 | 1 | 1 | 2 | 91.06.06-048 | ФСЭМ-2001, 91.06.06-048, приказ Минстроя России №1039/пр от 30.12.2016г. | Подъемники одномачтовые, грузоподъемность до 500 кг, высота подъема 45 м | 1368 | 1011 | маш.-ч | маш.-ч | 1 | 0 | 1188625873 | 1.4875 | 0 | 220.07 | 13.5 | 0 | 0 | 31.26 | 13.5 | 0 | 1 | 7.04 | 1 | 1 | 0 | 1 | 1 | 0 | 0 | 1.19 | )*1,25 | 0 | 2 | 16614073 | 1 | 0 | 629 | 0 | 0 | 0 | 0 | 0 | 0 | 0 | 0 | 0 | 0 | 0 | 0 | 0 | 0 | 0 | 0 | 0 | 0 | 0 | 0 | 0 | 0 | 0.67845 | 220.07 | 31.26 | 7.04 | 0
280 | 16612262 | 16614054 | 15248793 | 1 | 1 | 1 | 2 | 91.10.09-011 | ФСЭМ-2001, 91.10.09-011, приказ Минстроя России №1039/пр от 30.12.2016г. | Установки для гидравлических испытаний трубопроводов, давление нагнетания низкое 0,1 МПа (1 кгс/см2), высокое 10 МПа (100 кгс/см2) | 1368 | 1011 | маш.-ч | маш.-ч | 1 | 0 | -1347092713 | 1 | 0 | 208.88 | 0 | 0 | 0 | 29.67 | 0 | 0 | 1 | 7.04 | 1 | 1 | 0 | 1 | 1 | 0 | 0 | 0.8 | )*1,25 | 0 | 2 | 16614074 | 1 | 0 | 630 | 0 | 0 | 0 | 0 | 0 | 0 | 0 | 0 | 0 | 0 | 0 | 0 | 0 | 0 | 0 | 0 | 0 | 0 | 0 | 0 | 0 | 0 | 0.4561 | 208.88 | 29.67 | 7.04 | 0
280 | 16612262 | 16614054 | 15249073 | 1 | 1 | 1 | 2 | 91.14.02-001 | ФСЭМ-2001, 91.14.02-001, приказ Минстроя России №1039/пр от 30.12.2016г. | Автомобили бортовые, грузоподъемность до 5 т | 1368 | 1011 | маш.-ч | маш.-ч | 1 | 0 | 1372534845 | 2.3125 | 0 | 462.6 | 11.6 | 0 | 0 | 65.71 | 11.6 | 0 | 1 | 7.04 | 1 | 1 | 0 | 1 | 1 | 0 | 0 | 1.85 | )*1,25 | 0 | 2 | 16614075 | 1 | 0 | 631 | 0 | 0 | 0 | 0 | 0 | 0 | 0 | 0 | 0 | 0 | 0 | 0 | 0 | 0 | 0 | 0 | 0 | 0 | 0 | 0 | 0 | 0 | 1.0547 | 462.6 | 65.71 | 7.04 | 0
280 | 16612262 | 16614054 | 15166084 | 1 | 1 | 1 | 3 | 01.3.05.38-0031 | ФССЦ-2001, 01.3.05.38-0031, приказ Минстроя России №1039/пр от 30.12.2016г. | Водный раствор нитрата и карбоната | 1339 | 1007 | м3 | м3 | 1 | 0 | 2048996427 | 0.67 | 322.64 | 0 | 0 | 0 | 45.83 | 0 | 0 | 0 | 7.04 | 1 | 1 | 1 | 0 | 1 | 0 | 0 | 0 | 0.67 |  | 0 | 2 | 16614076 | 1 | 0 | 632 | 0 | 0 | 0 | 0 | 0 | 0 | 0 | 0 | 0 | 0 | 0 | 0 | 0 | 0 | 0 | 0 | 0 | 0 | 0 | 0 | 0 | 0 | 0.30559 | 322.64 | 45.83 | 7.04 | 0
280 | 16612262 | 16614054 | 15167286 | 1 | 1 | 1 | 3 | 01.7.03.01-0001 | ФССЦ-2001, 01.7.03.01-0001, приказ Минстроя России №1039/пр от 30.12.2016г. | Вода | 1339 | 1007 | м3 | м3 | 1 | 0 | -1660354250 | 15 | 17.18 | 0 | 0 | 0 | 2.44 | 0 | 0 | 0 | 7.04 | 1 | 1 | 1 | 0 | 1 | 0 | 0 | 0 | 15 |  | 0 | 2 | 16614077 | 1 | 0 | 633 | 0 | 0 | 0 | 0 | 0 | 0 | 0 | 0 | 0 | 0 | 0 | 0 | 0 | 0 | 0 | 0 | 0 | 0 | 0 | 0 | 0 | 0 | 6.8415 | 17.18 | 2.44 | 7.04 | 0
280 | 16612262 | 16614054 | 15163011 | 17 | 1 | 1 | 3 | 01.7.15.07 |  | Дюбели распорные полиэтиленовые | 1358 | 1010 | 10 шт. | 10 шт. | 10 | 0 | 488433216 | 8.9893 | 0 | 0 | 0 | 0 | 0 | 0 | 0 | 0 | 7.04 | 1 | 1 | 1 | 0 | 0 | 0 | 0 | 0 | 8.9893 |  | 0 | 2 | 16614078 | 1 | 6144 | 634 | 0 | 0 | 0 | 0 | 0 | 0 | 0 | 0 | 0 | 0 | 0 | 0 | 0 | 0 | 0 | 0 | 0 | 0 | 0 | 0 | 0 | 0 | 4.1 | 0 | 0 | 7.04 | 0
280 | 16612262 | 16614054 | 15170068 | 1 | 1 | 1 | 3 | 01.7.15.07-0008 | ФССЦ-2001, 01.7.15.07-0008, приказ Минстроя России №1039/пр от 30.12.2016г. | Дюбели пластмассовые с шурупами 8х40 мм | 1355 | 1010 | 100 шт. | 100 шт. | 100 | 0 | 1797855604 | 0.89893 | 184.45 | 0 | 0 | 0 | 26.2 | 0 | 0 | 0 | 7.04 | 1 | 1 | 1 | 0 | 0 | 0 | 0 | 0 | 0.89893 |  | 0 | 1 | -1 | 0 | 0 |  | 0 | 0 | 0 | 0 | 0 | 0 | 0 | 0 | 0 | 0 | 0 | 0 | 0 | 0 | 0 | 0 | 0 | 0 | 0 | 0 | 0 | 0 | 0.41 | 184.45 | 26.2 | 7.04 | 0
280 | 16612262 | 16614054 | 15212828 | 1 | 1 | 1 | 3 | 18.5.08.05-0031 | ФССЦ-2001, 18.5.08.05-0031, приказ Минстроя России №1039/пр от 30.12.2016г. | Кронштейны для радиаторов стальных спаренных марки КР1-РС | 1035 | 1013 | компл. | компл. | 1 | 0 | -1223829238 | 44.2 | 174.24 | 0 | 0 | 0 | 24.75 | 0 | 0 | 0 | 7.04 | 1 | 1 | 1 | 0 | 1 | 0 | 0 | 0 | 44.2 |  | 0 | 2 | 16614080 | 1 | 0 | 636 | 0 | 0 | 0 | 0 | 0 | 0 | 0 | 0 | 0 | 0 | 0 | 0 | 0 | 0 | 0 | 0 | 0 | 0 | 0 | 0 | 0 | 0 | 20.1596 | 174.24 | 24.75 | 7.04 | 0
280 | 16612262 | 16614054 | 15213159 | 1 | 1 | 1 | 3 | 18.5.10.05-0002 | ФССЦ-2001, 18.5.10.05-0002, приказ Минстроя России №1039/пр от 30.12.2016г. | Радиаторы биметаллические, марка «Rifar-A 300», количество секций 4, мощность 660 Вт | 1354 | 1010 | шт. | шт. | 1 | 0 | 464428912 | 19.7325 | 3821.31 | 0 | 0 | 0 | 542.8 | 0 | 0 | 0 | 7.04 | 1 | 1 | 1 | 0 | 0 | 0 | 0 | 0 | 19.7325 |  | 0 | 1 | -1 | 0 | 0 |  | 0 | 0 | 0 | 0 | 0 | 0 | 0 | 0 | 0 | 0 | 0 | 0 | 0 | 0 | 0 | 0 | 0 | 0 | 0 | 0 | 0 | 0 | 9 | 3821.31 | 542.8 | 7.04 | 0
280 | 16612262 | 16614054 | 15213163 | 1 | 1 | 1 | 3 | 18.5.10.05-0006 | ФССЦ-2001, 18.5.10.05-0006, приказ Минстроя России №1039/пр от 30.12.2016г. | Радиаторы биметаллические, марка «Rifar-A 500», количество секций 8, мощность 1320 Вт | 1354 | 1010 | шт. | шт. | 1 | 0 | -863052310 | 28.5025 | 7698.94 | 0 | 0 | 0 | 1093.6 | 0 | 0 | 0 | 7.04 | 1 | 1 | 1 | 0 | 0 | 0 | 0 | 0 | 28.5025 |  | 0 | 1 | -1 | 0 | 0 |  | 0 | 0 | 0 | 0 | 0 | 0 | 0 | 0 | 0 | 0 | 0 | 0 | 0 | 0 | 0 | 0 | 0 | 0 | 0 | 0 | 0 | 0 | 13 | 7698.94 | 1093.6 | 7.04 | 0
280 | 16612262 | 16614054 | 15213165 | 1 | 1 | 1 | 3 | 18.5.10.05-0008 | ФССЦ-2001, 18.5.10.05-0008, приказ Минстроя России №1039/пр от 30.12.2016г. | Радиаторы биметаллические, марка «Rifar-A 500», количество секций 10, мощность 1650 Вт | 1354 | 1010 | шт. | шт. | 1 | 0 | 1286001746 | 26.31 | 9623.68 | 0 | 0 | 0 | 1367 | 0 | 0 | 0 | 7.04 | 1 | 1 | 1 | 0 | 0 | 0 | 0 | 0 | 26.31 |  | 0 | 1 | -1 | 0 | 0 |  | 0 | 0 | 0 | 0 | 0 | 0 | 0 | 0 | 0 | 0 | 0 | 0 | 0 | 0 | 0 | 0 | 0 | 0 | 0 | 0 | 0 | 0 | 12 | 9623.68 | 1367 | 7.04 | 0
280 | 16612262 | 16614054 | 15163239 | 17 | 1 | 1 | 3 | 18.5.10.06 |  | Радиаторы | 1033 | 1013 | квт | квт | 1 | 0 | 704408924 | 100 | 0 | 0 | 0 | 0 | 0 | 0 | 0 | 0 | 7.04 | 1 | 1 | 1 | 0 | 0 | 0 | 0 | 0 | 100 |  | 0 | 2 | 16614081 | 1 | 0 | 637 | 0 | 0 | 0 | 0 | 0 | 0 | 0 | 0 | 0 | 0 | 0 | 0 | 0 | 0 | 0 | 0 | 0 | 0 | 0 | 0 | 0 | 0 | 45.61 | 0 | 0 | 7.04 | 0
287 | 16612262 | 16614088 | 15430447 | 1 | 1 | 1 | 1 | 1-100-35 |  | Рабочий среднего разряда 3.5 | 1191 | 1013 | чел.-ч. | чел.-ч. | 1 | 0 | 145020957 | 1.6905 | 0 | 0 | 0 | 63.85 | 0 | 0 | 0 | 9.07 | 1 | 1 | 1 | 7.04 | 0 | 1 | 1 | 0 | 0 | 1.47 | )*1,15 | 1 | 2 | 16614099 | 1 | 0 | 638 | 0 | 0 | 0 | 0 | 0 | 0 | 0 | 0 | 0 | 0 | 0 | 0 | 0 | 0 | 0 | 0 | 0 | 0 | 0 | 0 | 0 | 0 | 189.336 | 63.85 | 9.07 | 7.04 | 0
287 | 16612262 | 16614088 | 15430395 | 1 | 1 | 1 | 1 | 4-100-00 |  | Затраты труда машинистов | 1191 | 1013 | чел.-ч. | чел.-ч. | 1 | 0 | -1417349443 | 0.01 | 0 | 0 | 0 | 0 | 0 | 0 | 0 | 0 | 1 | 1 | 7.04 | 1 | 0 | 1 | 0 | 0 | 0 | 0.01 |  | 2 | 2 | 16614100 | 1 | 2048 | 639 | 0 | 0 | 0 | 0 | 0 | 0 | 0 | 0 | 0 | 0 | 0 | 0 | 0 | 0 | 0 | 0 | 0 | 0 | 0 | 0 | 0 | 0 | 1.12 | 0 | 0 | 1 | 0
287 | 16612262 | 16614088 | 15249073 | 1 | 1 | 1 | 2 | 91.14.02-001 | ФСЭМ-2001, 91.14.02-001, приказ Минстроя России №1039/пр от 30.12.2016г. | Автомобили бортовые, грузоподъемность до 5 т | 1368 | 1011 | маш.-ч | маш.-ч | 1 | 0 | 1372534845 | 0.0125 | 0 | 462.6 | 11.6 | 0 | 0 | 65.71 | 11.6 | 0 | 1 | 7.04 | 1 | 1 | 0 | 1 | 1 | 0 | 0 | 0.01 | )*1,25 | 0 | 2 | 16614101 | 1 | 0 | 640 | 0 | 0 | 0 | 0 | 0 | 0 | 0 | 0 | 0 | 0 | 0 | 0 | 0 | 0 | 0 | 0 | 0 | 0 | 0 | 0 | 0 | 0 | 1.4 | 462.6 | 65.71 | 7.04 | 0
287 | 16612262 | 16614088 | 15249377 | 1 | 1 | 1 | 2 | 91.17.04-233 | ФСЭМ-2001, 91.17.04-233, приказ Минстроя России №1039/пр от 30.12.2016г. | Установки для сварки ручной дуговой (постоянного тока) | 1368 | 1011 | маш.-ч | маш.-ч | 1 | 0 | -353815937 | 0.4375 | 0 | 57.02 | 0 | 0 | 0 | 8.1 | 0 | 0 | 1 | 7.04 | 1 | 1 | 0 | 1 | 1 | 0 | 0 | 0.35 | )*1,25 | 0 | 2 | 16614102 | 1 | 0 | 641 | 0 | 0 | 0 | 0 | 0 | 0 | 0 | 0 | 0 | 0 | 0 | 0 | 0 | 0 | 0 | 0 | 0 | 0 | 0 | 0 | 0 | 0 | 49 | 57.02 | 8.1 | 7.04 | 0
287 | 16612262 | 16614088 | 15165267 | 1 | 1 | 1 | 3 | 01.1.02.08-0001 | ФССЦ-2001, 01.1.02.08-0001, приказ Минстроя России №1039/пр от 30.12.2016г. | Прокладки из паронита марки ПМБ, толщиной 1 мм, диаметром 50 мм | 1356 | 1010 | 1000 шт. | 1000 шт. | 1000 | 0 | -1705143825 | 0.002 | 24288 | 0 | 0 | 0 | 3450 | 0 | 0 | 0 | 7.04 | 1 | 1 | 1 | 0 | 1 | 0 | 0 | 0 | 0.002 |  | 0 | 2 | 16614103 | 1 | 0 | 642 | 0 | 0 | 0 | 0 | 0 | 0 | 0 | 0 | 0 | 0 | 0 | 0 | 0 | 0 | 0 | 0 | 0 | 0 | 0 | 0 | 0 | 0 | 0.224 | 24288 | 3450 | 7.04 | 0
287 | 16612262 | 16614088 | 15168763 | 1 | 1 | 1 | 3 | 01.7.11.07-0045 | ФССЦ-2001, 01.7.11.07-0045, приказ Минстроя России №1039/пр от 30.12.2016г. | Электроды диаметром 5 мм Э42А | 1348 | 1009 | т | т | 1000 | 0 | -1068056325 | 0.00014 | 72948.48 | 0 | 0 | 0 | 10362 | 0 | 0 | 0 | 7.04 | 1 | 1 | 1 | 0 | 1 | 0 | 0 | 0 | 0.00014 |  | 0 | 2 | 16614104 | 1 | 0 | 643 | 0 | 0 | 0 | 0 | 0 | 0 | 0 | 0 | 0 | 0 | 0 | 0 | 0 | 0 | 0 | 0 | 0 | 0 | 0 | 0 | 0 | 0 | 0.01568 | 72948.48 | 10362 | 7.04 | 0
287 | 16612262 | 16614088 | 15169923 | 1 | 1 | 1 | 3 | 01.7.15.03-0013 | ФССЦ-2001, 01.7.15.03-0013, приказ Минстроя России №1039/пр от 30.12.2016г. | Болты с гайками и шайбами для санитарно-технических работ диаметром 12 мм | 1348 | 1009 | т | т | 1000 | 0 | 56621460 | 0.0011 | 107873.92 | 0 | 0 | 0 | 15323 | 0 | 0 | 0 | 7.04 | 1 | 1 | 1 | 0 | 1 | 0 | 0 | 0 | 0.0011 |  | 0 | 2 | 16614105 | 1 | 0 | 644 | 0 | 0 | 0 | 0 | 0 | 0 | 0 | 0 | 0 | 0 | 0 | 0 | 0 | 0 | 0 | 0 | 0 | 0 | 0 | 0 | 0 | 0 | 0.1232 | 107873.92 | 15323 | 7.04 | 0
287 | 16612262 | 16614088 | 15210745 | 1 | 1 | 1 | 3 | 18.1.09.07-0207 | ФССЦ-2001, 18.1.09.07-0207, приказ Минстроя России №1039/пр от 30.12.2016г. | Краны шаровые под приварку "Danfoss" JiP-WW с рукояткой, давлением 4,0 МПа (40 кгс/см2), диаметром 20 мм | 1354 | 1010 | шт. | шт. | 1 | 0 | -568885430 | 0.5 | 2470.2 | 0 | 0 | 0 | 350.88 | 0 | 0 | 0 | 7.04 | 1 | 1 | 1 | 0 | 0 | 0 | 0 | 0 | 0.5 |  | 0 | 1 | -1 | 0 | 0 |  | 0 | 0 | 0 | 0 | 0 | 0 | 0 | 0 | 0 | 0 | 0 | 0 | 0 | 0 | 0 | 0 | 0 | 0 | 0 | 0 | 0 | 0 | 56 | 2470.2 | 350.88 | 7.04 | 0
287 | 16612262 | 16614088 | 15211253 | 1 | 1 | 1 | 3 | 18.1.10.06-0013 | ФССЦ-2001, 18.1.10.06-0013, приказ Минстроя России №1039/пр от 30.12.2016г. | Клапан термостатический из цветных металлов (без головки) для установки на радиатор, давлением 1,0 МПа (10 кгс/см2), диаметром 20 мм марка RA-N | 1354 | 1010 | шт. | шт. | 1 | 0 | -1303595031 | 0.25 | 1009.75 | 0 | 0 | 0 | 143.43 | 0 | 0 | 0 | 7.04 | 1 | 1 | 1 | 0 | 0 | 0 | 0 | 0 | 0.25 |  | 0 | 1 | -1 | 0 | 0 |  | 0 | 0 | 0 | 0 | 0 | 0 | 0 | 0 | 0 | 0 | 0 | 0 | 0 | 0 | 0 | 0 | 0 | 0 | 0 | 0 | 0 | 0 | 28 | 1009.75 | 143.43 | 7.04 | 0
287 | 16612262 | 16614088 | 15213448 | 1 | 1 | 1 | 3 | 18.5.10.08-0002 | ФССЦ-2001, 18.5.10.08-0002, приказ Минстроя России №1039/пр от 30.12.2016г. | Головка термостатическая со встроенным датчиком для автоматического регулирования расхода теплоносителя через отопительный прибор , марка RA 2940 | 1354 | 1010 | шт. | шт. | 1 | 0 | -2133425999 | 0.25 | 907.74 | 0 | 0 | 0 | 128.94 | 0 | 0 | 0 | 7.04 | 1 | 1 | 1 | 0 | 0 | 0 | 0 | 0 | 0.25 |  | 0 | 1 | -1 | 0 | 0 |  | 0 | 0 | 0 | 0 | 0 | 0 | 0 | 0 | 0 | 0 | 0 | 0 | 0 | 0 | 0 | 0 | 0 | 0 | 0 | 0 | 0 | 0 | 28 | 907.74 | 128.94 | 7.04 | 0
291 | 16612262 | 16614111 | 15435721 | 1 | 1 | 1 | 1 | 1-100-39 |  | Рабочий среднего разряда 3.9 | 1191 | 1013 | чел.-ч. | чел.-ч. | 1 | 0 | 1983201532 | 1.909 | 0 | 0 | 0 | 66.95 | 0 | 0 | 0 | 9.51 | 1 | 1 | 1 | 7.04 | 0 | 1 | 1 | 0 | 0 | 1.66 | )*1,15 | 1 | 2 | 16614121 | 1 | 0 | 647 | 0 | 0 | 0 | 0 | 0 | 0 | 0 | 0 | 0 | 0 | 0 | 0 | 0 | 0 | 0 | 0 | 0 | 0 | 0 | 0 | 0 | 0 | 53.452 | 66.95 | 9.51 | 7.04 | 0
291 | 16612262 | 16614111 | 15430395 | 1 | 1 | 1 | 1 | 4-100-00 |  | Затраты труда машинистов | 1191 | 1013 | чел.-ч. | чел.-ч. | 1 | 0 | -1417349443 | 0.09 | 0 | 0 | 0 | 0 | 0 | 0 | 0 | 0 | 1 | 1 | 7.04 | 1 | 0 | 1 | 0 | 0 | 0 | 0.09 |  | 2 | 2 | 16614122 | 1 | 2048 | 648 | 0 | 0 | 0 | 0 | 0 | 0 | 0 | 0 | 0 | 0 | 0 | 0 | 0 | 0 | 0 | 0 | 0 | 0 | 0 | 0 | 0 | 0 | 2.52 | 0 | 0 | 1 | 0
291 | 16612262 | 16614111 | 15247680 | 1 | 1 | 1 | 2 | 91.05.05-014 | ФСЭМ-2001, 91.05.05-014, приказ Минстроя России №1039/пр от 30.12.2016г. | Краны на автомобильном ходу, грузоподъемность 10 т | 1368 | 1011 | маш.-ч | маш.-ч | 1 | 0 | -1718674368 | 0.025 | 0 | 788.41 | 13.5 | 0 | 0 | 111.99 | 13.5 | 0 | 1 | 7.04 | 1 | 1 | 0 | 1 | 1 | 0 | 0 | 0.02 | )*1,25 | 0 | 2 | 16614123 | 1 | 0 | 649 | 0 | 0 | 0 | 0 | 0 | 0 | 0 | 0 | 0 | 0 | 0 | 0 | 0 | 0 | 0 | 0 | 0 | 0 | 0 | 0 | 0 | 0 | 0.7 | 788.41 | 111.99 | 7.04 | 0
291 | 16612262 | 16614111 | 15249073 | 1 | 1 | 1 | 2 | 91.14.02-001 | ФСЭМ-2001, 91.14.02-001, приказ Минстроя России №1039/пр от 30.12.2016г. | Автомобили бортовые, грузоподъемность до 5 т | 1368 | 1011 | маш.-ч | маш.-ч | 1 | 0 | 1372534845 | 0.0875 | 0 | 462.6 | 11.6 | 0 | 0 | 65.71 | 11.6 | 0 | 1 | 7.04 | 1 | 1 | 0 | 1 | 1 | 0 | 0 | 0.07 | )*1,25 | 0 | 2 | 16614124 | 1 | 0 | 650 | 0 | 0 | 0 | 0 | 0 | 0 | 0 | 0 | 0 | 0 | 0 | 0 | 0 | 0 | 0 | 0 | 0 | 0 | 0 | 0 | 0 | 0 | 2.45 | 462.6 | 65.71 | 7.04 | 0
291 | 16612262 | 16614111 | 15165268 | 1 | 1 | 1 | 3 | 01.1.02.08-0002 | ФССЦ-2001, 01.1.02.08-0002, приказ Минстроя России №1039/пр от 30.12.2016г. | Прокладки из паронита марки ПМБ, толщиной 1 мм, диаметром 100 мм | 1356 | 1010 | 1000 шт. | 1000 шт. | 1000 | 0 | 329091235 | 0.001 | 39776 | 0 | 0 | 0 | 5650 | 0 | 0 | 0 | 7.04 | 1 | 1 | 1 | 0 | 1 | 0 | 0 | 0 | 0.001 |  | 0 | 2 | 16614125 | 1 | 0 | 651 | 0 | 0 | 0 | 0 | 0 | 0 | 0 | 0 | 0 | 0 | 0 | 0 | 0 | 0 | 0 | 0 | 0 | 0 | 0 | 0 | 0 | 0 | 0.028 | 39776 | 5650 | 7.04 | 0
291 | 16612262 | 16614111 | 15167963 | 1 | 1 | 1 | 3 | 01.7.07.29-0101 | ФССЦ-2001, 01.7.07.29-0101, приказ Минстроя России №1039/пр от 30.12.2016г. | Очес льняной | 1346 | 1009 | кг | кг | 1 | 0 | -490687590 | 0.04 | 262.52 | 0 | 0 | 0 | 37.29 | 0 | 0 | 0 | 7.04 | 1 | 1 | 1 | 0 | 1 | 0 | 0 | 0 | 0.04 |  | 0 | 2 | 16614126 | 1 | 0 | 652 | 0 | 0 | 0 | 0 | 0 | 0 | 0 | 0 | 0 | 0 | 0 | 0 | 0 | 0 | 0 | 0 | 0 | 0 | 0 | 0 | 0 | 0 | 1.12 | 262.52 | 37.29 | 7.04 | 0
291 | 16612262 | 16614111 | 15203740 | 1 | 1 | 1 | 3 | 14.4.02.04-0141 | ФССЦ-2001, 14.4.02.04-0141, приказ Минстроя России №1039/пр от 30.12.2016г. | Краски масляные земляные марки МА-0115 мумия, сурик железный | 1348 | 1009 | т | т | 1000 | 0 | 570223526 | 7e-05 | 106437.76 | 0 | 0 | 0 | 15119 | 0 | 0 | 0 | 7.04 | 1 | 1 | 1 | 0 | 1 | 0 | 0 | 0 | 7e-05 |  | 0 | 2 | 16614127 | 1 | 0 | 653 | 0 | 0 | 0 | 0 | 0 | 0 | 0 | 0 | 0 | 0 | 0 | 0 | 0 | 0 | 0 | 0 | 0 | 0 | 0 | 0 | 0 | 0 | 0.00196 | 106437.76 | 15119 | 7.04 | 0
291 | 16612262 | 16614111 | 15204468 | 1 | 1 | 1 | 3 | 14.5.05.01-0012 | ФССЦ-2001, 14.5.05.01-0012, приказ Минстроя России №1039/пр от 30.12.2016г. | Олифа комбинированная, марки К-3 | 1348 | 1009 | т | т | 1000 | 0 | -909021926 | 4e-05 | 119328 | 0 | 0 | 0 | 16950 | 0 | 0 | 0 | 7.04 | 1 | 1 | 1 | 0 | 1 | 0 | 0 | 0 | 4e-05 |  | 0 | 2 | 16614128 | 1 | 0 | 654 | 0 | 0 | 0 | 0 | 0 | 0 | 0 | 0 | 0 | 0 | 0 | 0 | 0 | 0 | 0 | 0 | 0 | 0 | 0 | 0 | 0 | 0 | 0.00112 | 119328 | 16950 | 7.04 | 0
291 | 16612262 | 16614111 | 15214131 | 1 | 1 | 1 | 3 | 19.1.02.01-0011 | ФССЦ-2001, 19.1.02.01-0011, приказ Минстроя России №1039/пр от 30.12.2016г. | Воздухоотводчик автоматический с наружным резьбовым присоединением Рр=1,0 МПа, Т max = 120 град С, D = 15 мм | 1354 | 1010 | шт. | шт. | 1 | 0 | 450256495 | 1 | 427.33 | 0 | 0 | 0 | 60.7 | 0 | 0 | 0 | 7.04 | 1 | 1 | 1 | 0 | 0 | 0 | 0 | 0 | 1 |  | 0 | 1 | -1 | 0 | 0 |  | 0 | 0 | 0 | 0 | 0 | 0 | 0 | 0 | 0 | 0 | 0 | 0 | 0 | 0 | 0 | 0 | 0 | 0 | 0 | 0 | 0 | 0 | 28 | 427.33 | 60.7 | 7.04 | 0
293 | 16612262 | 16614132 | 15446300 | 1 | 1 | 1 | 1 | 1-100-42 |  | Рабочий среднего разряда 4.2 | 1191 | 1013 | чел.-ч. | чел.-ч. | 1 | 0 | 912892513 | 5.129 | 0 | 0 | 0 | 69.84 | 0 | 0 | 0 | 9.92 | 1 | 1 | 1 | 7.04 | 0 | 1 | 1 | 0 | 0 | 4.46 | )*1,15 | 1 | 2 | 16614142 | 1 | 0 | 657 | 0 | 0 | 0 | 0 | 0 | 0 | 0 | 0 | 0 | 0 | 0 | 0 | 0 | 0 | 0 | 0 | 0 | 0 | 0 | 0 | 0 | 0 | 143.612 | 69.84 | 9.92 | 7.04 | 0
293 | 16612262 | 16614132 | 15430395 | 1 | 1 | 1 | 1 | 4-100-00 |  | Затраты труда машинистов | 1191 | 1013 | чел.-ч. | чел.-ч. | 1 | 0 | -1417349443 | 0.01 | 0 | 0 | 0 | 0 | 0 | 0 | 0 | 0 | 1 | 1 | 7.04 | 1 | 0 | 1 | 0 | 0 | 0 | 0.01 |  | 2 | 2 | 16614143 | 1 | 2048 | 658 | 0 | 0 | 0 | 0 | 0 | 0 | 0 | 0 | 0 | 0 | 0 | 0 | 0 | 0 | 0 | 0 | 0 | 0 | 0 | 0 | 0 | 0 | 0.28 | 0 | 0 | 1 | 0
293 | 16612262 | 16614132 | 15249073 | 1 | 1 | 1 | 2 | 91.14.02-001 | ФСЭМ-2001, 91.14.02-001, приказ Минстроя России №1039/пр от 30.12.2016г. | Автомобили бортовые, грузоподъемность до 5 т | 1368 | 1011 | маш.-ч | маш.-ч | 1 | 0 | 1372534845 | 0.0125 | 0 | 462.6 | 11.6 | 0 | 0 | 65.71 | 11.6 | 0 | 1 | 7.04 | 1 | 1 | 0 | 1 | 1 | 0 | 0 | 0.01 | )*1,25 | 0 | 2 | 16614144 | 1 | 0 | 659 | 0 | 0 | 0 | 0 | 0 | 0 | 0 | 0 | 0 | 0 | 0 | 0 | 0 | 0 | 0 | 0 | 0 | 0 | 0 | 0 | 0 | 0 | 0.35 | 462.6 | 65.71 | 7.04 | 0
293 | 16612262 | 16614132 | 15249308 | 1 | 1 | 1 | 2 | 91.17.04-042 | ФСЭМ-2001, 91.17.04-042, приказ Минстроя России №1039/пр от 30.12.2016г. | Аппарат для газовой сварки и резки | 1368 | 1011 | маш.-ч | маш.-ч | 1 | 0 | 792402865 | 0.6125 | 0 | 8.45 | 0 | 0 | 0 | 1.2 | 0 | 0 | 1 | 7.04 | 1 | 1 | 0 | 1 | 1 | 0 | 0 | 0.49 | )*1,25 | 0 | 2 | 16614145 | 1 | 0 | 660 | 0 | 0 | 0 | 0 | 0 | 0 | 0 | 0 | 0 | 0 | 0 | 0 | 0 | 0 | 0 | 0 | 0 | 0 | 0 | 0 | 0 | 0 | 17.15 | 8.45 | 1.2 | 7.04 | 0
293 | 16612262 | 16614132 | 15249377 | 1 | 1 | 1 | 2 | 91.17.04-233 | ФСЭМ-2001, 91.17.04-233, приказ Минстроя России №1039/пр от 30.12.2016г. | Установки для сварки ручной дуговой (постоянного тока) | 1368 | 1011 | маш.-ч | маш.-ч | 1 | 0 | -353815937 | 0.5375 | 0 | 57.02 | 0 | 0 | 0 | 8.1 | 0 | 0 | 1 | 7.04 | 1 | 1 | 0 | 1 | 1 | 0 | 0 | 0.43 | )*1,25 | 0 | 2 | 16614146 | 1 | 0 | 661 | 0 | 0 | 0 | 0 | 0 | 0 | 0 | 0 | 0 | 0 | 0 | 0 | 0 | 0 | 0 | 0 | 0 | 0 | 0 | 0 | 0 | 0 | 15.05 | 57.02 | 8.1 | 7.04 | 0
293 | 16612262 | 16614132 | 15165634 | 1 | 1 | 1 | 3 | 01.3.02.03-0001 | ФССЦ-2001, 01.3.02.03-0001, приказ Минстроя России №1039/пр от 30.12.2016г. | Ацетилен газообразный технический | 1339 | 1007 | м3 | м3 | 1 | 0 | 1706747518 | 0.0084 | 271.11 | 0 | 0 | 0 | 38.51 | 0 | 0 | 0 | 7.04 | 1 | 1 | 1 | 0 | 1 | 0 | 0 | 0 | 0.0084 |  | 0 | 2 | 16614147 | 1 | 0 | 662 | 0 | 0 | 0 | 0 | 0 | 0 | 0 | 0 | 0 | 0 | 0 | 0 | 0 | 0 | 0 | 0 | 0 | 0 | 0 | 0 | 0 | 0 | 0.2352 | 271.11 | 38.51 | 7.04 | 0
293 | 16612262 | 16614132 | 15165653 | 1 | 1 | 1 | 3 | 01.3.02.08-0001 | ФССЦ-2001, 01.3.02.08-0001, приказ Минстроя России №1039/пр от 30.12.2016г. | Кислород технический газообразный | 1339 | 1007 | м3 | м3 | 1 | 0 | 1262771840 | 0.037 | 43.79 | 0 | 0 | 0 | 6.22 | 0 | 0 | 0 | 7.04 | 1 | 1 | 1 | 0 | 1 | 0 | 0 | 0 | 0.037 |  | 0 | 2 | 16614148 | 1 | 0 | 663 | 0 | 0 | 0 | 0 | 0 | 0 | 0 | 0 | 0 | 0 | 0 | 0 | 0 | 0 | 0 | 0 | 0 | 0 | 0 | 0 | 0 | 0 | 1.036 | 43.79 | 6.22 | 7.04 | 0
293 | 16612262 | 16614132 | 15168763 | 1 | 1 | 1 | 3 | 01.7.11.07-0045 | ФССЦ-2001, 01.7.11.07-0045, приказ Минстроя России №1039/пр от 30.12.2016г. | Электроды диаметром 5 мм Э42А | 1348 | 1009 | т | т | 1000 | 0 | -1068056325 | 0.00015 | 72948.48 | 0 | 0 | 0 | 10362 | 0 | 0 | 0 | 7.04 | 1 | 1 | 1 | 0 | 1 | 0 | 0 | 0 | 0.00015 |  | 0 | 2 | 16614149 | 1 | 0 | 664 | 0 | 0 | 0 | 0 | 0 | 0 | 0 | 0 | 0 | 0 | 0 | 0 | 0 | 0 | 0 | 0 | 0 | 0 | 0 | 0 | 0 | 0 | 0.0042 | 72948.48 | 10362 | 7.04 | 0
293 | 16612262 | 16614132 | 15227602 | 1 | 1 | 1 | 3 | 23.3.06.02-0003 | ФССЦ-2001, 23.3.06.02-0003, приказ Минстроя России №1039/пр от 30.12.2016г. | Трубы стальные сварные водогазопроводные с резьбой оцинкованные обыкновенные, диаметр условного прохода 25 мм, толщина стенки 3,2 мм | 1301 | 1003 | м | м | 1 | 0 | 730239627 | 0.4 | 219.65 | 0 | 0 | 0 | 31.2 | 0 | 0 | 0 | 7.04 | 1 | 1 | 1 | 0 | 1 | 0 | 0 | 0 | 0.4 |  | 0 | 2 | 16614151 | 1 | 0 | 666 | 0 | 0 | 0 | 0 | 0 | 0 | 0 | 0 | 0 | 0 | 0 | 0 | 0 | 0 | 0 | 0 | 0 | 0 | 0 | 0 | 0 | 0 | 11.2 | 219.65 | 31.2 | 7.04 | 0
294 | 16612262 | 16614152 | 15478831 | 1 | 1 | 1 | 1 | 1-100-53 |  | Рабочий среднего разряда 5.3 | 1191 | 1013 | чел.-ч. | чел.-ч. | 1 | 0 | -1658069037 | 5.7615 | 0 | 0 | 0 | 81.95 | 0 | 0 | 0 | 11.64 | 1 | 1 | 1 | 7.04 | 0 | 1 | 1 | 0 | 0 | 5.01 | )*1,15 | 1 | 2 | 16614159 | 1 | 0 | 667 | 0 | 0 | 0 | 0 | 0 | 0 | 0 | 0 | 0 | 0 | 0 | 0 | 0 | 0 | 0 | 0 | 0 | 0 | 0 | 0 | 0 | 0 | 10.3937 | 81.95 | 11.64 | 7.04 | 0
294 | 16612262 | 16614152 | 15248793 | 1 | 1 | 1 | 2 | 91.10.09-011 | ФСЭМ-2001, 91.10.09-011, приказ Минстроя России №1039/пр от 30.12.2016г. | Установки для гидравлических испытаний трубопроводов, давление нагнетания низкое 0,1 МПа (1 кгс/см2), высокое 10 МПа (100 кгс/см2) | 1368 | 1011 | маш.-ч | маш.-ч | 1 | 0 | -1347092713 | 1.875 | 0 | 208.88 | 0 | 0 | 0 | 29.67 | 0 | 0 | 1 | 7.04 | 1 | 1 | 0 | 1 | 1 | 0 | 0 | 1.5 | )*1,25 | 0 | 2 | 16614160 | 1 | 0 | 668 | 0 | 0 | 0 | 0 | 0 | 0 | 0 | 0 | 0 | 0 | 0 | 0 | 0 | 0 | 0 | 0 | 0 | 0 | 0 | 0 | 0 | 0 | 3.3825 | 208.88 | 29.67 | 7.04 | 0
294 | 16612262 | 16614152 | 15167286 | 1 | 1 | 1 | 3 | 01.7.03.01-0001 | ФССЦ-2001, 01.7.03.01-0001, приказ Минстроя России №1039/пр от 30.12.2016г. | Вода | 1339 | 1007 | м3 | м3 | 1 | 0 | -1660354250 | 1 | 17.18 | 0 | 0 | 0 | 2.44 | 0 | 0 | 0 | 7.04 | 1 | 1 | 1 | 0 | 1 | 0 | 0 | 0 | 1 |  | 0 | 2 | 16614161 | 1 | 0 | 669 | 0 | 0 | 0 | 0 | 0 | 0 | 0 | 0 | 0 | 0 | 0 | 0 | 0 | 0 | 0 | 0 | 0 | 0 | 0 | 0 | 0 | 0 | 1.804 | 17.18 | 2.44 | 7.04 | 0
294 | 16612262 | 16614152 | 15167963 | 1 | 1 | 1 | 3 | 01.7.07.29-0101 | ФССЦ-2001, 01.7.07.29-0101, приказ Минстроя России №1039/пр от 30.12.2016г. | Очес льняной | 1346 | 1009 | кг | кг | 1 | 0 | -490687590 | 0.02 | 262.52 | 0 | 0 | 0 | 37.29 | 0 | 0 | 0 | 7.04 | 1 | 1 | 1 | 0 | 1 | 0 | 0 | 0 | 0.02 |  | 0 | 2 | 16614162 | 1 | 0 | 670 | 0 | 0 | 0 | 0 | 0 | 0 | 0 | 0 | 0 | 0 | 0 | 0 | 0 | 0 | 0 | 0 | 0 | 0 | 0 | 0 | 0 | 0 | 0.03608 | 262.52 | 37.29 | 7.04 | 0
294 | 16612262 | 16614152 | 15203740 | 1 | 1 | 1 | 3 | 14.4.02.04-0141 | ФССЦ-2001, 14.4.02.04-0141, приказ Минстроя России №1039/пр от 30.12.2016г. | Краски масляные земляные марки МА-0115 мумия, сурик железный | 1348 | 1009 | т | т | 1000 | 0 | 570223526 | 5e-05 | 106437.76 | 0 | 0 | 0 | 15119 | 0 | 0 | 0 | 7.04 | 1 | 1 | 1 | 0 | 1 | 0 | 0 | 0 | 5e-05 |  | 0 | 2 | 16614163 | 1 | 0 | 671 | 0 | 0 | 0 | 0 | 0 | 0 | 0 | 0 | 0 | 0 | 0 | 0 | 0 | 0 | 0 | 0 | 0 | 0 | 0 | 0 | 0 | 0 | 9.02e-05 | 106437.76 | 15119 | 7.04 | 0
294 | 16612262 | 16614152 | 15204468 | 1 | 1 | 1 | 3 | 14.5.05.01-0012 | ФССЦ-2001, 14.5.05.01-0012, приказ Минстроя России №1039/пр от 30.12.2016г. | Олифа комбинированная, марки К-3 | 1348 | 1009 | т | т | 1000 | 0 | -909021926 | 2e-05 | 119328 | 0 | 0 | 0 | 16950 | 0 | 0 | 0 | 7.04 | 1 | 1 | 1 | 0 | 1 | 0 | 0 | 0 | 2e-05 |  | 0 | 2 | 16614164 | 1 | 0 | 672 | 0 | 0 | 0 | 0 | 0 | 0 | 0 | 0 | 0 | 0 | 0 | 0 | 0 | 0 | 0 | 0 | 0 | 0 | 0 | 0 | 0 | 0 | 3.608e-05 | 119328 | 16950 | 7.04 | 0
295 | 16612262 | 16614165 | 15436014 | 1 | 1 | 1 | 1 | 1-100-32 |  | Рабочий среднего разряда 3.2 | 1191 | 1013 | чел.-ч. | чел.-ч. | 1 | 0 | -784637506 | 193.039 | 0 | 0 | 0 | 61.53 | 0 | 0 | 0 | 8.74 | 1 | 1 | 1 | 7.04 | 0 | 1 | 1 | 0 | 0 | 167.86 | )*1,15 | 1 | 2 | 16614178 | 1 | 0 | 673 | 0 | 0 | 0 | 0 | 0 | 0 | 0 | 0 | 0 | 0 | 0 | 0 | 0 | 0 | 0 | 0 | 0 | 0 | 0 | 0 | 0 | 0 | 8.1849 | 61.53 | 8.74 | 7.04 | 0
295 | 16612262 | 16614165 | 15430395 | 1 | 1 | 1 | 1 | 4-100-00 |  | Затраты труда машинистов | 1191 | 1013 | чел.-ч. | чел.-ч. | 1 | 0 | -1417349443 | 1.3 | 0 | 0 | 0 | 0 | 0 | 0 | 0 | 0 | 1 | 1 | 7.04 | 1 | 0 | 1 | 0 | 0 | 0 | 1.3 |  | 2 | 2 | 16614179 | 1 | 2048 | 674 | 0 | 0 | 0 | 0 | 0 | 0 | 0 | 0 | 0 | 0 | 0 | 0 | 0 | 0 | 0 | 0 | 0 | 0 | 0 | 0 | 0 | 0 | 0.05512 | 0 | 0 | 1 | 0
295 | 16612262 | 16614165 | 15247680 | 1 | 1 | 1 | 2 | 91.05.05-014 | ФСЭМ-2001, 91.05.05-014, приказ Минстроя России №1039/пр от 30.12.2016г. | Краны на автомобильном ходу, грузоподъемность 10 т | 1368 | 1011 | маш.-ч | маш.-ч | 1 | 0 | -1718674368 | 0.65 | 0 | 788.41 | 13.5 | 0 | 0 | 111.99 | 13.5 | 0 | 1 | 7.04 | 1 | 1 | 0 | 1 | 1 | 0 | 0 | 0.52 | )*1,25 | 0 | 2 | 16614180 | 1 | 0 | 675 | 0 | 0 | 0 | 0 | 0 | 0 | 0 | 0 | 0 | 0 | 0 | 0 | 0 | 0 | 0 | 0 | 0 | 0 | 0 | 0 | 0 | 0 | 0.02756 | 788.41 | 111.99 | 7.04 | 0
295 | 16612262 | 16614165 | 15247873 | 1 | 1 | 1 | 2 | 91.06.03-055 | ФСЭМ-2001, 91.06.03-055, приказ Минстроя России №1039/пр от 30.12.2016г. | Лебедки электрические тяговым усилием 19,62 кН (2 т) | 1368 | 1011 | маш.-ч | маш.-ч | 1 | 0 | -1985289705 | 0.4875 | 0 | 46.89 | 0 | 0 | 0 | 6.66 | 0 | 0 | 1 | 7.04 | 1 | 1 | 0 | 1 | 1 | 0 | 0 | 0.39 | )*1,25 | 0 | 2 | 16614181 | 1 | 0 | 676 | 0 | 0 | 0 | 0 | 0 | 0 | 0 | 0 | 0 | 0 | 0 | 0 | 0 | 0 | 0 | 0 | 0 | 0 | 0 | 0 | 0 | 0 | 0.02067 | 46.89 | 6.66 | 7.04 | 0
295 | 16612262 | 16614165 | 15249073 | 1 | 1 | 1 | 2 | 91.14.02-001 | ФСЭМ-2001, 91.14.02-001, приказ Минстроя России №1039/пр от 30.12.2016г. | Автомобили бортовые, грузоподъемность до 5 т | 1368 | 1011 | маш.-ч | маш.-ч | 1 | 0 | 1372534845 | 0.975 | 0 | 462.6 | 11.6 | 0 | 0 | 65.71 | 11.6 | 0 | 1 | 7.04 | 1 | 1 | 0 | 1 | 1 | 0 | 0 | 0.78 | )*1,25 | 0 | 2 | 16614182 | 1 | 0 | 677 | 0 | 0 | 0 | 0 | 0 | 0 | 0 | 0 | 0 | 0 | 0 | 0 | 0 | 0 | 0 | 0 | 0 | 0 | 0 | 0 | 0 | 0 | 0.04134 | 462.6 | 65.71 | 7.04 | 0
295 | 16612262 | 16614165 | 15249377 | 1 | 1 | 1 | 2 | 91.17.04-233 | ФСЭМ-2001, 91.17.04-233, приказ Минстроя России №1039/пр от 30.12.2016г. | Установки для сварки ручной дуговой (постоянного тока) | 1368 | 1011 | маш.-ч | маш.-ч | 1 | 0 | -353815937 | 2.2375 | 0 | 57.02 | 0 | 0 | 0 | 8.1 | 0 | 0 | 1 | 7.04 | 1 | 1 | 0 | 1 | 1 | 0 | 0 | 1.79 | )*1,25 | 0 | 2 | 16614183 | 1 | 0 | 678 | 0 | 0 | 0 | 0 | 0 | 0 | 0 | 0 | 0 | 0 | 0 | 0 | 0 | 0 | 0 | 0 | 0 | 0 | 0 | 0 | 0 | 0 | 0.09487 | 57.02 | 8.1 | 7.04 | 0
295 | 16612262 | 16614165 | 15165170 | 1 | 1 | 1 | 3 | 01.1.01.09-0026 | ФССЦ-2001, 01.1.01.09-0026, приказ Минстроя России №1039/пр от 30.12.2016г. | Шнур асбестовый общего назначения марки ШАОН диаметром 8-10 мм | 1348 | 1009 | т | т | 1000 | 0 | 731670393 | 0.00089 | 186552.96 | 0 | 0 | 0 | 26499 | 0 | 0 | 0 | 7.04 | 1 | 1 | 1 | 0 | 1 | 0 | 0 | 0 | 0.00089 |  | 0 | 2 | 16614184 | 1 | 0 | 679 | 0 | 0 | 0 | 0 | 0 | 0 | 0 | 0 | 0 | 0 | 0 | 0 | 0 | 0 | 0 | 0 | 0 | 0 | 0 | 0 | 0 | 0 | 3.7736e-05 | 186552.96 | 26499 | 7.04 | 0
295 | 16612262 | 16614165 | 15168763 | 1 | 1 | 1 | 3 | 01.7.11.07-0045 | ФССЦ-2001, 01.7.11.07-0045, приказ Минстроя России №1039/пр от 30.12.2016г. | Электроды диаметром 5 мм Э42А | 1348 | 1009 | т | т | 1000 | 0 | -1068056325 | 0.00045 | 72948.48 | 0 | 0 | 0 | 10362 | 0 | 0 | 0 | 7.04 | 1 | 1 | 1 | 0 | 1 | 0 | 0 | 0 | 0.00045 |  | 0 | 2 | 16614185 | 1 | 0 | 680 | 0 | 0 | 0 | 0 | 0 | 0 | 0 | 0 | 0 | 0 | 0 | 0 | 0 | 0 | 0 | 0 | 0 | 0 | 0 | 0 | 0 | 0 | 1.908e-05 | 72948.48 | 10362 | 7.04 | 0
295 | 16612262 | 16614165 | 15169941 | 1 | 1 | 1 | 3 | 01.7.15.03-0041 | ФССЦ-2001, 01.7.15.03-0041, приказ Минстроя России №1039/пр от 30.12.2016г. | Болты с гайками и шайбами строительные | 1348 | 1009 | т | т | 1000 | 0 | -437906794 | 0.015 | 63641.67 | 0 | 0 | 0 | 9040.01 | 0 | 0 | 0 | 7.04 | 1 | 1 | 1 | 0 | 1 | 0 | 0 | 0 | 0.015 |  | 0 | 2 | 16614186 | 1 | 0 | 681 | 0 | 0 | 0 | 0 | 0 | 0 | 0 | 0 | 0 | 0 | 0 | 0 | 0 | 0 | 0 | 0 | 0 | 0 | 0 | 0 | 0 | 0 | 0.000636 | 63641.67 | 9040.01 | 7.04 | 0
295 | 16612262 | 16614165 | 15170824 | 1 | 1 | 1 | 3 | 01.7.19.04-0031 | ФССЦ-2001, 01.7.19.04-0031, приказ Минстроя России №1039/пр от 30.12.2016г. | Прокладки резиновые (пластина техническая прессованная) | 1346 | 1009 | кг | кг | 1 | 0 | -731615568 | 8 | 162.55 | 0 | 0 | 0 | 23.09 | 0 | 0 | 0 | 7.04 | 1 | 1 | 1 | 0 | 1 | 0 | 0 | 0 | 8 |  | 0 | 2 | 16614187 | 1 | 0 | 682 | 0 | 0 | 0 | 0 | 0 | 0 | 0 | 0 | 0 | 0 | 0 | 0 | 0 | 0 | 0 | 0 | 0 | 0 | 0 | 0 | 0 | 0 | 0.3392 | 162.55 | 23.09 | 7.04 | 0
295 | 16612262 | 16614165 | 15204408 | 1 | 1 | 1 | 3 | 14.5.04.03-0002 | ФССЦ-2001, 14.5.04.03-0002, приказ Минстроя России №1039/пр от 30.12.2016г. | Мастика герметизирующая нетвердеющая «Гэлан» | 1348 | 1009 | т | т | 1000 | 0 | -1445734866 | 0.00501 | 120968.32 | 0 | 0 | 0 | 17183 | 0 | 0 | 0 | 7.04 | 1 | 1 | 1 | 0 | 1 | 0 | 0 | 0 | 0.00501 |  | 0 | 2 | 16614189 | 1 | 0 | 684 | 0 | 0 | 0 | 0 | 0 | 0 | 0 | 0 | 0 | 0 | 0 | 0 | 0 | 0 | 0 | 0 | 0 | 0 | 0 | 0 | 0 | 0 | 0.00021242 | 120968.32 | 17183 | 7.04 | 0
295 | 16612262 | 16614165 | 15213643 | 1 | 1 | 1 | 3 | 19.1.01.01-0021 | ФССЦ-2001, 19.1.01.01-0021, приказ Минстроя России №1039/пр от 30.12.2016г. | Воздуховоды типа ALUDUCT (POLAR BEAR) неизолированные диаметром 125 мм | 1327 | 1005 | м2 | м2 | 1 | 0 | 1081152192 | 100 | 466.82 | 0 | 0 | 0 | 66.31 | 0 | 0 | 0 | 7.04 | 1 | 1 | 1 | 0 | 0 | 0 | 0 | 0 | 100 |  | 0 | 1 | -1 | 0 | 0 |  | 0 | 0 | 0 | 0 | 0 | 0 | 0 | 0 | 0 | 0 | 0 | 0 | 0 | 0 | 0 | 0 | 0 | 0 | 0 | 0 | 0 | 0 | 4.24 | 466.82 | 66.31 | 7.04 | 0
297 | 16612262 | 16614196 | 15430767 | 1 | 1 | 1 | 1 | 1-100-30 |  | Рабочий среднего разряда 3 | 1191 | 1013 | чел.-ч. | чел.-ч. | 1 | 0 | -400197608 | 3.358 | 0 | 0 | 0 | 60.05 | 0 | 0 | 0 | 8.53 | 1 | 1 | 1 | 7.04 | 0 | 1 | 1 | 0 | 0 | 2.92 | )*1,15 | 1 | 2 | 16614205 | 1 | 0 | 690 | 0 | 0 | 0 | 0 | 0 | 0 | 0 | 0 | 0 | 0 | 0 | 0 | 0 | 0 | 0 | 0 | 0 | 0 | 0 | 0 | 0 | 0 | 40.296 | 60.05 | 8.53 | 7.04 | 0
297 | 16612262 | 16614196 | 15430395 | 1 | 1 | 1 | 1 | 4-100-00 |  | Затраты труда машинистов | 1191 | 1013 | чел.-ч. | чел.-ч. | 1 | 0 | -1417349443 | 0.01 | 0 | 0 | 0 | 0 | 0 | 0 | 0 | 0 | 1 | 1 | 7.04 | 1 | 0 | 1 | 0 | 0 | 0 | 0.01 |  | 2 | 2 | 16614206 | 1 | 2048 | 691 | 0 | 0 | 0 | 0 | 0 | 0 | 0 | 0 | 0 | 0 | 0 | 0 | 0 | 0 | 0 | 0 | 0 | 0 | 0 | 0 | 0 | 0 | 0.12 | 0 | 0 | 1 | 0
297 | 16612262 | 16614196 | 15247860 | 1 | 1 | 1 | 2 | 91.06.03-047 | ФСЭМ-2001, 91.06.03-047, приказ Минстроя России №1039/пр от 30.12.2016г. | Лебедки ручные и рычажные тяговым усилием 31,39 кН (3,2 т) | 1368 | 1011 | маш.-ч | маш.-ч | 1 | 0 | 1373224040 | 0.825 | 0 | 21.96 | 0 | 0 | 0 | 3.12 | 0 | 0 | 1 | 7.04 | 1 | 1 | 0 | 1 | 1 | 0 | 0 | 0.66 | )*1,25 | 0 | 2 | 16614207 | 1 | 0 | 692 | 0 | 0 | 0 | 0 | 0 | 0 | 0 | 0 | 0 | 0 | 0 | 0 | 0 | 0 | 0 | 0 | 0 | 0 | 0 | 0 | 0 | 0 | 9.9 | 21.96 | 3.12 | 7.04 | 0
297 | 16612262 | 16614196 | 15249073 | 1 | 1 | 1 | 2 | 91.14.02-001 | ФСЭМ-2001, 91.14.02-001, приказ Минстроя России №1039/пр от 30.12.2016г. | Автомобили бортовые, грузоподъемность до 5 т | 1368 | 1011 | маш.-ч | маш.-ч | 1 | 0 | 1372534845 | 0.0125 | 0 | 462.6 | 11.6 | 0 | 0 | 65.71 | 11.6 | 0 | 1 | 7.04 | 1 | 1 | 0 | 1 | 1 | 0 | 0 | 0.01 | )*1,25 | 0 | 2 | 16614208 | 1 | 0 | 693 | 0 | 0 | 0 | 0 | 0 | 0 | 0 | 0 | 0 | 0 | 0 | 0 | 0 | 0 | 0 | 0 | 0 | 0 | 0 | 0 | 0 | 0 | 0.15 | 462.6 | 65.71 | 7.04 | 0
297 | 16612262 | 16614196 | 15165170 | 1 | 1 | 1 | 3 | 01.1.01.09-0026 | ФССЦ-2001, 01.1.01.09-0026, приказ Минстроя России №1039/пр от 30.12.2016г. | Шнур асбестовый общего назначения марки ШАОН диаметром 8-10 мм | 1348 | 1009 | т | т | 1000 | 0 | 731670393 | 5e-05 | 186552.96 | 0 | 0 | 0 | 26499 | 0 | 0 | 0 | 7.04 | 1 | 1 | 1 | 0 | 1 | 0 | 0 | 0 | 5e-05 |  | 0 | 2 | 16614209 | 1 | 0 | 694 | 0 | 0 | 0 | 0 | 0 | 0 | 0 | 0 | 0 | 0 | 0 | 0 | 0 | 0 | 0 | 0 | 0 | 0 | 0 | 0 | 0 | 0 | 0.0006 | 186552.96 | 26499 | 7.04 | 0
297 | 16612262 | 16614196 | 15169941 | 1 | 1 | 1 | 3 | 01.7.15.03-0041 | ФССЦ-2001, 01.7.15.03-0041, приказ Минстроя России №1039/пр от 30.12.2016г. | Болты с гайками и шайбами строительные | 1348 | 1009 | т | т | 1000 | 0 | -437906794 | 3e-05 | 63641.67 | 0 | 0 | 0 | 9040.01 | 0 | 0 | 0 | 7.04 | 1 | 1 | 1 | 0 | 1 | 0 | 0 | 0 | 3e-05 |  | 0 | 2 | 16614210 | 1 | 0 | 695 | 0 | 0 | 0 | 0 | 0 | 0 | 0 | 0 | 0 | 0 | 0 | 0 | 0 | 0 | 0 | 0 | 0 | 0 | 0 | 0 | 0 | 0 | 0.00036 | 63641.67 | 9040.01 | 7.04 | 0
297 | 16612262 | 16614196 | 15170824 | 1 | 1 | 1 | 3 | 01.7.19.04-0031 | ФССЦ-2001, 01.7.19.04-0031, приказ Минстроя России №1039/пр от 30.12.2016г. | Прокладки резиновые (пластина техническая прессованная) | 1346 | 1009 | кг | кг | 1 | 0 | -731615568 | 0.115 | 162.55 | 0 | 0 | 0 | 23.09 | 0 | 0 | 0 | 7.04 | 1 | 1 | 1 | 0 | 1 | 0 | 0 | 0 | 0.115 |  | 0 | 2 | 16614211 | 1 | 0 | 696 | 0 | 0 | 0 | 0 | 0 | 0 | 0 | 0 | 0 | 0 | 0 | 0 | 0 | 0 | 0 | 0 | 0 | 0 | 0 | 0 | 0 | 0 | 1.38 | 162.55 | 23.09 | 7.04 | 0
297 | 16612262 | 16614196 | 15214242 | 1 | 1 | 1 | 3 | 19.1.04.01-0002 | ФССЦ-2001, 19.1.04.01-0002, приказ Минстроя России №1039/пр от 30.12.2016г. | Дефлекторы вытяжные цилиндрические из листовой грунтованной или оцинкованной стали, серия 5.904-51, диаметр патрубка 125 мм | 1354 | 1010 | шт. | шт. | 1 | 0 | -490399019 | 1 | 2944.83 | 0 | 0 | 0 | 418.3 | 0 | 0 | 0 | 7.04 | 1 | 1 | 1 | 0 | 0 | 0 | 0 | 0 | 1 |  | 0 | 1 | -1 | 0 | 0 |  | 0 | 0 | 0 | 0 | 0 | 0 | 0 | 0 | 0 | 0 | 0 | 0 | 0 | 0 | 0 | 0 | 0 | 0 | 0 | 0 | 0 | 0 | 12 | 2944.83 | 418.3 | 7.04 | 0
299 | 16612262 | 16614215 | 15436556 | 1 | 1 | 1 | 1 | 1-100-40 |  | Рабочий среднего разряда 4 | 1191 | 1013 | чел.-ч. | чел.-ч. | 1 | 0 | 1069510174 | 11.9255 | 0 | 0 | 0 | 67.72 | 0 | 0 | 0 | 9.62 | 1 | 1 | 1 | 7.04 | 0 | 1 | 1 | 0 | 0 | 10.37 | )*1,15 | 1 | 2 | 16614224 | 1 | 0 | 699 | 0 | 0 | 0 | 0 | 0 | 0 | 0 | 0 | 0 | 0 | 0 | 0 | 0 | 0 | 0 | 0 | 0 | 0 | 0 | 0 | 0 | 0 | 47.702 | 67.72 | 9.62 | 7.04 | 0
299 | 16612262 | 16614215 | 15430395 | 1 | 1 | 1 | 1 | 4-100-00 |  | Затраты труда машинистов | 1191 | 1013 | чел.-ч. | чел.-ч. | 1 | 0 | -1417349443 | 0.19 | 0 | 0 | 0 | 0 | 0 | 0 | 0 | 0 | 1 | 1 | 7.04 | 1 | 0 | 1 | 0 | 0 | 0 | 0.19 |  | 2 | 2 | 16614225 | 1 | 2048 | 700 | 0 | 0 | 0 | 0 | 0 | 0 | 0 | 0 | 0 | 0 | 0 | 0 | 0 | 0 | 0 | 0 | 0 | 0 | 0 | 0 | 0 | 0 | 0.76 | 0 | 0 | 1 | 0
299 | 16612262 | 16614215 | 15247680 | 1 | 1 | 1 | 2 | 91.05.05-014 | ФСЭМ-2001, 91.05.05-014, приказ Минстроя России №1039/пр от 30.12.2016г. | Краны на автомобильном ходу, грузоподъемность 10 т | 1368 | 1011 | маш.-ч | маш.-ч | 1 | 0 | -1718674368 | 0.025 | 0 | 788.41 | 13.5 | 0 | 0 | 111.99 | 13.5 | 0 | 1 | 7.04 | 1 | 1 | 0 | 1 | 1 | 0 | 0 | 0.02 | )*1,25 | 0 | 2 | 16614226 | 1 | 0 | 701 | 0 | 0 | 0 | 0 | 0 | 0 | 0 | 0 | 0 | 0 | 0 | 0 | 0 | 0 | 0 | 0 | 0 | 0 | 0 | 0 | 0 | 0 | 0.1 | 788.41 | 111.99 | 7.04 | 0
299 | 16612262 | 16614215 | 15247860 | 1 | 1 | 1 | 2 | 91.06.03-047 | ФСЭМ-2001, 91.06.03-047, приказ Минстроя России №1039/пр от 30.12.2016г. | Лебедки ручные и рычажные тяговым усилием 31,39 кН (3,2 т) | 1368 | 1011 | маш.-ч | маш.-ч | 1 | 0 | 1373224040 | 2.9625 | 0 | 21.96 | 0 | 0 | 0 | 3.12 | 0 | 0 | 1 | 7.04 | 1 | 1 | 0 | 1 | 1 | 0 | 0 | 2.37 | )*1,25 | 0 | 2 | 16614227 | 1 | 0 | 702 | 0 | 0 | 0 | 0 | 0 | 0 | 0 | 0 | 0 | 0 | 0 | 0 | 0 | 0 | 0 | 0 | 0 | 0 | 0 | 0 | 0 | 0 | 11.85 | 21.96 | 3.12 | 7.04 | 0
299 | 16612262 | 16614215 | 15249073 | 1 | 1 | 1 | 2 | 91.14.02-001 | ФСЭМ-2001, 91.14.02-001, приказ Минстроя России №1039/пр от 30.12.2016г. | Автомобили бортовые, грузоподъемность до 5 т | 1368 | 1011 | маш.-ч | маш.-ч | 1 | 0 | 1372534845 | 0.2125 | 0 | 462.6 | 11.6 | 0 | 0 | 65.71 | 11.6 | 0 | 1 | 7.04 | 1 | 1 | 0 | 1 | 1 | 0 | 0 | 0.17 | )*1,25 | 0 | 2 | 16614228 | 1 | 0 | 703 | 0 | 0 | 0 | 0 | 0 | 0 | 0 | 0 | 0 | 0 | 0 | 0 | 0 | 0 | 0 | 0 | 0 | 0 | 0 | 0 | 0 | 0 | 0.85 | 462.6 | 65.71 | 7.04 | 0
299 | 16612262 | 16614215 | 15169941 | 1 | 1 | 1 | 3 | 01.7.15.03-0041 | ФССЦ-2001, 01.7.15.03-0041, приказ Минстроя России №1039/пр от 30.12.2016г. | Болты с гайками и шайбами строительные | 1348 | 1009 | т | т | 1000 | 0 | -437906794 | 3e-05 | 63641.67 | 0 | 0 | 0 | 9040.01 | 0 | 0 | 0 | 7.04 | 1 | 1 | 1 | 0 | 1 | 0 | 0 | 0 | 3e-05 |  | 0 | 2 | 16614230 | 1 | 0 | 705 | 0 | 0 | 0 | 0 | 0 | 0 | 0 | 0 | 0 | 0 | 0 | 0 | 0 | 0 | 0 | 0 | 0 | 0 | 0 | 0 | 0 | 0 | 0.00012 | 63641.67 | 9040.01 | 7.04 | 0
299 | 16612262 | 16614215 | 15170824 | 1 | 1 | 1 | 3 | 01.7.19.04-0031 | ФССЦ-2001, 01.7.19.04-0031, приказ Минстроя России №1039/пр от 30.12.2016г. | Прокладки резиновые (пластина техническая прессованная) | 1346 | 1009 | кг | кг | 1 | 0 | -731615568 | 0.12 | 162.55 | 0 | 0 | 0 | 23.09 | 0 | 0 | 0 | 7.04 | 1 | 1 | 1 | 0 | 1 | 0 | 0 | 0 | 0.12 |  | 0 | 2 | 16614231 | 1 | 0 | 706 | 0 | 0 | 0 | 0 | 0 | 0 | 0 | 0 | 0 | 0 | 0 | 0 | 0 | 0 | 0 | 0 | 0 | 0 | 0 | 0 | 0 | 0 | 0.48 | 162.55 | 23.09 | 7.04 | 0
299 | 16612262 | 16614215 | 15243661 | 1 | 1 | 1 | 3 | 64.1.02.01-0011 | ФССЦ-2001, 64.1.02.01-0011, приказ Минстроя России №1039/пр от 30.12.2016г. | Вентиляторы канальные "Systemair" для круглых воздуховодов KV 125 XL, с консолью М125 и двумя муфтами F125, производительность 352 м3/час | 1035 | 1013 | компл. | компл. | 1 | 0 | 1043544076 | 1 | 10662.57 | 0 | 0 | 0 | 1514.57 | 0 | 0 | 0 | 7.04 | 1 | 1 | 1 | 0 | 0 | 0 | 0 | 0 | 1 |  | 0 | 1 | -1 | 0 | 0 |  | 0 | 0 | 0 | 0 | 0 | 0 | 0 | 0 | 0 | 0 | 0 | 0 | 0 | 0 | 0 | 0 | 0 | 0 | 0 | 0 | 0 | 0 | 4 | 10662.57 | 1514.57 | 7.04 | 0
301 | 16612262 | 16614233 | 15430397 | 1 | 1 | 1 | 1 | 1-100-38 |  | Рабочий среднего разряда 3.8 | 1191 | 1013 | чел.-ч. | чел.-ч. | 1 | 0 | -1081351934 | 0.6 | 0 | 0 | 0 | 66.18 | 0 | 0 | 0 | 9.4 | 1 | 1 | 1 | 7.04 | 0 | 1 | 0 | 0 | 0 | 0.6 |  | 1 | 2 | 16614239 | 1 | 0 | 707 | 0 | 0 | 0 | 0 | 0 | 0 | 0 | 0 | 0 | 0 | 0 | 0 | 0 | 0 | 0 | 0 | 0 | 0 | 0 | 0 | 0 | 0 | 2.4 | 66.18 | 9.4 | 7.04 | 0
301 | 16612262 | 16614233 | 15225614 | 1 | 1 | 1 | 3 | 22.1.01.01-0013 | ФССЦ-2001, 22.1.01.01-0013, приказ Минстроя России №1039/пр от 30.12.2016г. | Бокс встраиваемый пластиковый с прозрачной дверцей на 24 модуля, размером 300х395х90 мм | 1354 | 1010 | шт. | шт. | 1 | 0 | 1825362854 | 0 | 1152.45 | 0 | 0 | 0 | 163.7 | 0 | 0 | 0 | 7.04 | 1 | 1 | 1 | 0 | 0 | 0 | 0 | 0 | 0 |  | 0 | 1 | -1 | 0 | 0 |  | 0 | 0 | 0 | 0 | 0 | 0 | 0 | 0 | 0 | 0 | 0 | 0 | 0 | 0 | 0 | 0 | 0 | 0 | 0 | 0 | 0 | 0 | 0 | 1152.45 | 163.7 | 7.04 | 0
301 | 16612262 | 16614233 | 15226032 | 1 | 1 | 1 | 3 | 22.2.02.11-0032 | ФССЦ-2001, 22.2.02.11-0032, приказ Минстроя России №1039/пр от 30.12.2016г. | Болты сборочные с гайками и шайбами по классу прочности 5.8 | 1348 | 1009 | т | т | 1000 | 0 | 1901666399 | 6e-05 | 105385.35 | 0 | 0 | 0 | 14969.51 | 0 | 0 | 0 | 7.04 | 1 | 1 | 1 | 0 | 1 | 0 | 0 | 0 | 6e-05 |  | 0 | 2 | 16614240 | 1 | 0 | 708 | 0 | 0 | 0 | 0 | 0 | 0 | 0 | 0 | 0 | 0 | 0 | 0 | 0 | 0 | 0 | 0 | 0 | 0 | 0 | 0 | 0 | 0 | 0.00024 | 105385.35 | 14969.51 | 7.04 | 0
301 | 16612262 | 16614233 | 15240275 | 1 | 1 | 1 | 3 | 62.1.04.02-0003 | ФССЦ-2001, 62.1.04.02-0003, приказ Минстроя России №1039/пр от 30.12.2016г. | Реле времени ВЛ-56 | 1354 | 1010 | шт. | шт. | 1 | 0 | -386630694 | 1 | 2554.75 | 0 | 0 | 0 | 362.89 | 0 | 0 | 0 | 7.04 | 1 | 1 | 1 | 0 | 0 | 0 | 0 | 0 | 1 |  | 0 | 1 | -1 | 0 | 0 |  | 0 | 0 | 0 | 0 | 0 | 0 | 0 | 0 | 0 | 0 | 0 | 0 | 0 | 0 | 0 | 0 | 0 | 0 | 0 | 0 | 0 | 0 | 4 | 2554.75 | 362.89 | 7.04 | 0
301 | 16612262 | 16614233 | 15164559 | 17 | 1 | 1 | 3 | 999-9950 |  | Вспомогательные ненормируемые материалы (2% от ОЗП) | 1374 | 1013 | РУБ | РУБ | 1 | 0 | -1731369543 | 0.11 | 1 | 0 | 0 | 0 | 1 | 0 | 0 | 0 | 1 | 1 | 1 | 1 | 0 | 1 | 0 | 0 | 0 | 0.11 |  | 0 | 2 | 16614241 | 1 | 0 | 709 | 0 | 0 | 0 | 0 | 0 | 0 | 0 | 0 | 0 | 0 | 0 | 0 | 0 | 0 | 0 | 0 | 0 | 0 | 0 | 0 | 0 | 0 | 0.44 | 1 | 1 | 1 | 0
341 | 16612262 | 16614244 | 15432258 | 1 | 1 | 1 | 1 | 1-100-29 |  | Рабочий среднего разряда 2.9 | 1191 | 1013 | чел.-ч. | чел.-ч. | 1 | 0 | -608433632 | 68.8 | 0 | 0 | 0 | 59.56 | 0 | 0 | 0 | 8.46 | 1 | 1 | 1 | 7.04 | 0 | 1 | 0 | 0 | 0 | 68.8 |  | 1 | 2 | 16614248 | 1 | 0 | 710 | 0 | 0 | 0 | 0 | 0 | 0 | 0 | 0 | 0 | 0 | 0 | 0 | 0 | 0 | 0 | 0 | 0 | 0 | 0 | 0 | 0 | 0 | 25.5936 | 59.56 | 8.46 | 7.04 | 0
341 | 16612262 | 16614244 | 15430395 | 1 | 1 | 1 | 1 | 4-100-00 |  | Затраты труда машинистов | 1191 | 1013 | чел.-ч. | чел.-ч. | 1 | 0 | -1417349443 | 0.16 | 0 | 0 | 0 | 0 | 0 | 0 | 0 | 0 | 1 | 1 | 7.04 | 1 | 0 | 1 | 0 | 0 | 0 | 0.16 |  | 2 | 2 | 16614249 | 1 | 0 | 711 | 0 | 0 | 0 | 0 | 0 | 0 | 0 | 0 | 0 | 0 | 0 | 0 | 0 | 0 | 0 | 0 | 0 | 0 | 0 | 0 | 0 | 0 | 0.05952 | 0 | 0 | 1 | 0
341 | 16612262 | 16614244 | 15247974 | 1 | 1 | 1 | 2 | 91.06.06-048 | ФСЭМ-2001, 91.06.06-048, приказ Минстроя России №1039/пр от 30.12.2016г. | Подъемники одномачтовые, грузоподъемность до 500 кг, высота подъема 45 м | 1368 | 1011 | маш.-ч | маш.-ч | 1 | 0 | 1188625873 | 0.16 | 0 | 220.07 | 13.5 | 0 | 0 | 31.26 | 13.5 | 0 | 1 | 7.04 | 1 | 1 | 0 | 1 | 0 | 0 | 0 | 0.16 |  | 0 | 2 | 16614250 | 1 | 0 | 712 | 0 | 0 | 0 | 0 | 0 | 0 | 0 | 0 | 0 | 0 | 0 | 0 | 0 | 0 | 0 | 0 | 0 | 0 | 0 | 0 | 0 | 0 | 0.05952 | 220.07 | 31.26 | 7.04 | 0
342 | 16612262 | 16614252 | 15432258 | 1 | 1 | 1 | 1 | 1-100-29 |  | Рабочий среднего разряда 2.9 | 1191 | 1013 | чел.-ч. | чел.-ч. | 1 | 0 | -608433632 | 85.3 | 0 | 0 | 0 | 59.56 | 0 | 0 | 0 | 8.46 | 1 | 1 | 1 | 7.04 | 0 | 1 | 0 | 0 | 0 | 85.3 |  | 1 | 2 | 16614256 | 1 | 0 | 714 | 0 | 0 | 0 | 0 | 0 | 0 | 0 | 0 | 0 | 0 | 0 | 0 | 0 | 0 | 0 | 0 | 0 | 0 | 0 | 0 | 0 | 0 | 13.8186 | 59.56 | 8.46 | 7.04 | 0
342 | 16612262 | 16614252 | 15430395 | 1 | 1 | 1 | 1 | 4-100-00 |  | Затраты труда машинистов | 1191 | 1013 | чел.-ч. | чел.-ч. | 1 | 0 | -1417349443 | 0.32 | 0 | 0 | 0 | 0 | 0 | 0 | 0 | 0 | 1 | 1 | 7.04 | 1 | 0 | 1 | 0 | 0 | 0 | 0.32 |  | 2 | 2 | 16614257 | 1 | 0 | 715 | 0 | 0 | 0 | 0 | 0 | 0 | 0 | 0 | 0 | 0 | 0 | 0 | 0 | 0 | 0 | 0 | 0 | 0 | 0 | 0 | 0 | 0 | 0.05184 | 0 | 0 | 1 | 0
342 | 16612262 | 16614252 | 15247974 | 1 | 1 | 1 | 2 | 91.06.06-048 | ФСЭМ-2001, 91.06.06-048, приказ Минстроя России №1039/пр от 30.12.2016г. | Подъемники одномачтовые, грузоподъемность до 500 кг, высота подъема 45 м | 1368 | 1011 | маш.-ч | маш.-ч | 1 | 0 | 1188625873 | 0.32 | 0 | 220.07 | 13.5 | 0 | 0 | 31.26 | 13.5 | 0 | 1 | 7.04 | 1 | 1 | 0 | 1 | 0 | 0 | 0 | 0.32 |  | 0 | 2 | 16614258 | 1 | 0 | 716 | 0 | 0 | 0 | 0 | 0 | 0 | 0 | 0 | 0 | 0 | 0 | 0 | 0 | 0 | 0 | 0 | 0 | 0 | 0 | 0 | 0 | 0 | 0.05184 | 220.07 | 31.26 | 7.04 | 0
343 | 16612262 | 16614260 | 15430447 | 1 | 1 | 1 | 1 | 1-100-35 |  | Рабочий среднего разряда 3.5 | 1191 | 1013 | чел.-ч. | чел.-ч. | 1 | 0 | 145020957 | 96 | 0 | 0 | 0 | 63.85 | 0 | 0 | 0 | 9.07 | 1 | 1 | 1 | 7.04 | 0 | 1 | 0 | 0 | 0 | 96 |  | 1 | 2 | 16614268 | 1 | 0 | 718 | 0 | 0 | 0 | 0 | 0 | 0 | 0 | 0 | 0 | 0 | 0 | 0 | 0 | 0 | 0 | 0 | 0 | 0 | 0 | 0 | 0 | 0 | 0.96 | 63.85 | 9.07 | 7.04 | 0
343 | 16612262 | 16614260 | 15430395 | 1 | 1 | 1 | 1 | 4-100-00 |  | Затраты труда машинистов | 1191 | 1013 | чел.-ч. | чел.-ч. | 1 | 0 | -1417349443 | 0.66 | 0 | 0 | 0 | 0 | 0 | 0 | 0 | 0 | 1 | 1 | 7.04 | 1 | 0 | 1 | 0 | 0 | 0 | 0.66 |  | 2 | 2 | 16614269 | 1 | 0 | 719 | 0 | 0 | 0 | 0 | 0 | 0 | 0 | 0 | 0 | 0 | 0 | 0 | 0 | 0 | 0 | 0 | 0 | 0 | 0 | 0 | 0 | 0 | 0.0066 | 0 | 0 | 1 | 0
343 | 16612262 | 16614260 | 15247974 | 1 | 1 | 1 | 2 | 91.06.06-048 | ФСЭМ-2001, 91.06.06-048, приказ Минстроя России №1039/пр от 30.12.2016г. | Подъемники одномачтовые, грузоподъемность до 500 кг, высота подъема 45 м | 1368 | 1011 | маш.-ч | маш.-ч | 1 | 0 | 1188625873 | 0.33 | 0 | 220.07 | 13.5 | 0 | 0 | 31.26 | 13.5 | 0 | 1 | 7.04 | 1 | 1 | 0 | 1 | 0 | 0 | 0 | 0.33 |  | 0 | 2 | 16614270 | 1 | 0 | 720 | 0 | 0 | 0 | 0 | 0 | 0 | 0 | 0 | 0 | 0 | 0 | 0 | 0 | 0 | 0 | 0 | 0 | 0 | 0 | 0 | 0 | 0 | 0.0033 | 220.07 | 31.26 | 7.04 | 0
343 | 16612262 | 16614260 | 15249073 | 1 | 1 | 1 | 2 | 91.14.02-001 | ФСЭМ-2001, 91.14.02-001, приказ Минстроя России №1039/пр от 30.12.2016г. | Автомобили бортовые, грузоподъемность до 5 т | 1368 | 1011 | маш.-ч | маш.-ч | 1 | 0 | 1372534845 | 0.33 | 0 | 462.6 | 11.6 | 0 | 0 | 65.71 | 11.6 | 0 | 1 | 7.04 | 1 | 1 | 0 | 1 | 0 | 0 | 0 | 0.33 |  | 0 | 2 | 16614271 | 1 | 0 | 721 | 0 | 0 | 0 | 0 | 0 | 0 | 0 | 0 | 0 | 0 | 0 | 0 | 0 | 0 | 0 | 0 | 0 | 0 | 0 | 0 | 0 | 0 | 0.0033 | 462.6 | 65.71 | 7.04 | 0
343 | 16612262 | 16614260 | 15167955 | 1 | 1 | 1 | 3 | 01.7.07.29-0031 | ФССЦ-2001, 01.7.07.29-0031, приказ Минстроя России №1039/пр от 30.12.2016г. | Каболка | 1348 | 1009 | т | т | 1000 | 0 | -1699345571 | 0.007 | 211411.2 | 0 | 0 | 0 | 30030 | 0 | 0 | 0 | 7.04 | 1 | 1 | 1 | 0 | 1 | 0 | 0 | 0 | 0.007 |  | 0 | 2 | 16614272 | 1 | 0 | 722 | 0 | 0 | 0 | 0 | 0 | 0 | 0 | 0 | 0 | 0 | 0 | 0 | 0 | 0 | 0 | 0 | 0 | 0 | 0 | 0 | 0 | 0 | 7e-05 | 211411.2 | 30030 | 7.04 | 0
343 | 16612262 | 16614260 | 15172118 | 1 | 1 | 1 | 3 | 03.2.02.08-0002 | ФССЦ-2001, 03.2.02.08-0002, приказ Минстроя России №1039/пр от 30.12.2016г. | Цемент расширяющийся | 1348 | 1009 | т | т | 1000 | 0 | 2022036969 | 0.024 | 15247.23 | 0 | 0 | 0 | 2165.8 | 0 | 0 | 0 | 7.04 | 1 | 1 | 1 | 0 | 1 | 0 | 0 | 0 | 0.024 |  | 0 | 2 | 16614273 | 1 | 0 | 723 | 0 | 0 | 0 | 0 | 0 | 0 | 0 | 0 | 0 | 0 | 0 | 0 | 0 | 0 | 0 | 0 | 0 | 0 | 0 | 0 | 0 | 0 | 0.00024 | 15247.23 | 2165.8 | 7.04 | 0
343 | 16612262 | 16614260 | 15211986 | 1 | 1 | 1 | 3 | 18.2.06.10-0013 | ФССЦ-2001, 18.2.06.10-0013, приказ Минстроя России №1039/пр от 30.12.2016г. | Трапы чугунные эмалированные с горизонтальным выпуском диаметром 50 мм | 1354 | 1010 | шт. | шт. | 1 | 0 | -2058586104 | 100 | 852.61 | 0 | 0 | 0 | 121.11 | 0 | 0 | 0 | 7.04 | 1 | 1 | 1 | 0 | 0 | 0 | 0 | 0 | 100 |  | 0 | 1 | -1 | 0 | 0 |  | 0 | 0 | 0 | 0 | 0 | 0 | 0 | 0 | 0 | 0 | 0 | 0 | 0 | 0 | 0 | 0 | 0 | 0 | 0 | 0 | 0 | 0 | 1 | 852.61 | 121.11 | 7.04 | 0
345 | 16612262 | 16614276 | 15430767 | 1 | 1 | 1 | 1 | 1-100-30 |  | Рабочий среднего разряда 3 | 1191 | 1013 | чел.-ч. | чел.-ч. | 1 | 0 | -400197608 | 293 | 0 | 0 | 0 | 60.05 | 0 | 0 | 0 | 8.53 | 1 | 1 | 1 | 7.04 | 0 | 1 | 0 | 0 | 0 | 293 |  | 1 | 2 | 16614280 | 1 | 0 | 725 | 0 | 0 | 0 | 0 | 0 | 0 | 0 | 0 | 0 | 0 | 0 | 0 | 0 | 0 | 0 | 0 | 0 | 0 | 0 | 0 | 0 | 0 | 2.93 | 60.05 | 8.53 | 7.04 | 0
345 | 16612262 | 16614276 | 15430395 | 1 | 1 | 1 | 1 | 4-100-00 |  | Затраты труда машинистов | 1191 | 1013 | чел.-ч. | чел.-ч. | 1 | 0 | -1417349443 | 2.63 | 0 | 0 | 0 | 0 | 0 | 0 | 0 | 0 | 1 | 1 | 7.04 | 1 | 0 | 1 | 0 | 0 | 0 | 2.63 |  | 2 | 2 | 16614281 | 1 | 0 | 726 | 0 | 0 | 0 | 0 | 0 | 0 | 0 | 0 | 0 | 0 | 0 | 0 | 0 | 0 | 0 | 0 | 0 | 0 | 0 | 0 | 0 | 0 | 0.0263 | 0 | 0 | 1 | 0
345 | 16612262 | 16614276 | 15247974 | 1 | 1 | 1 | 2 | 91.06.06-048 | ФСЭМ-2001, 91.06.06-048, приказ Минстроя России №1039/пр от 30.12.2016г. | Подъемники одномачтовые, грузоподъемность до 500 кг, высота подъема 45 м | 1368 | 1011 | маш.-ч | маш.-ч | 1 | 0 | 1188625873 | 2.63 | 0 | 220.07 | 13.5 | 0 | 0 | 31.26 | 13.5 | 0 | 1 | 7.04 | 1 | 1 | 0 | 1 | 0 | 0 | 0 | 2.63 |  | 0 | 2 | 16614282 | 1 | 0 | 727 | 0 | 0 | 0 | 0 | 0 | 0 | 0 | 0 | 0 | 0 | 0 | 0 | 0 | 0 | 0 | 0 | 0 | 0 | 0 | 0 | 0 | 0 | 0.0263 | 220.07 | 31.26 | 7.04 | 0
346 | 16612262 | 16614284 | 15430767 | 1 | 1 | 1 | 1 | 1-100-30 |  | Рабочий среднего разряда 3 | 1191 | 1013 | чел.-ч. | чел.-ч. | 1 | 0 | -400197608 | 102.6 | 0 | 0 | 0 | 60.05 | 0 | 0 | 0 | 8.53 | 1 | 1 | 1 | 7.04 | 0 | 1 | 0 | 0 | 0 | 102.6 |  | 1 | 2 | 16614288 | 1 | 0 | 729 | 0 | 0 | 0 | 0 | 0 | 0 | 0 | 0 | 0 | 0 | 0 | 0 | 0 | 0 | 0 | 0 | 0 | 0 | 0 | 0 | 0 | 0 | 9.234 | 60.05 | 8.53 | 7.04 | 0
346 | 16612262 | 16614284 | 15430395 | 1 | 1 | 1 | 1 | 4-100-00 |  | Затраты труда машинистов | 1191 | 1013 | чел.-ч. | чел.-ч. | 1 | 0 | -1417349443 | 0.79 | 0 | 0 | 0 | 0 | 0 | 0 | 0 | 0 | 1 | 1 | 7.04 | 1 | 0 | 1 | 0 | 0 | 0 | 0.79 |  | 2 | 2 | 16614289 | 1 | 0 | 730 | 0 | 0 | 0 | 0 | 0 | 0 | 0 | 0 | 0 | 0 | 0 | 0 | 0 | 0 | 0 | 0 | 0 | 0 | 0 | 0 | 0 | 0 | 0.0711 | 0 | 0 | 1 | 0
346 | 16612262 | 16614284 | 15247974 | 1 | 1 | 1 | 2 | 91.06.06-048 | ФСЭМ-2001, 91.06.06-048, приказ Минстроя России №1039/пр от 30.12.2016г. | Подъемники одномачтовые, грузоподъемность до 500 кг, высота подъема 45 м | 1368 | 1011 | маш.-ч | маш.-ч | 1 | 0 | 1188625873 | 0.79 | 0 | 220.07 | 13.5 | 0 | 0 | 31.26 | 13.5 | 0 | 1 | 7.04 | 1 | 1 | 0 | 1 | 0 | 0 | 0 | 0.79 |  | 0 | 2 | 16614290 | 1 | 0 | 731 | 0 | 0 | 0 | 0 | 0 | 0 | 0 | 0 | 0 | 0 | 0 | 0 | 0 | 0 | 0 | 0 | 0 | 0 | 0 | 0 | 0 | 0 | 0.0711 | 220.07 | 31.26 | 7.04 | 0
347 | 16612262 | 16615211 | 15430767 | 1 | 1 | 1 | 1 | 1-100-30 |  | Рабочий среднего разряда 3 | 1191 | 1013 | чел.-ч. | чел.-ч. | 1 | 0 | -400197608 | 51.3 | 0 | 0 | 0 | 60.05 | 0 | 0 | 0 | 8.53 | 1 | 1 | 1 | 7.04 | 0 | 1 | 0 | 0 | 0 | 51.3 |  | 1 | 2 | 16615212 | 1 | 0 | 733 | 0 | 0 | 0 | 0 | 0 | 0 | 0 | 0 | 0 | 0 | 0 | 0 | 0 | 0 | 0 | 0 | 0 | 0 | 0 | 0 | 0 | 0 | 2.565 | 60.05 | 8.53 | 7.04 | 0
347 | 16612262 | 16615211 | 15430395 | 1 | 1 | 1 | 1 | 4-100-00 |  | Затраты труда машинистов | 1191 | 1013 | чел.-ч. | чел.-ч. | 1 | 0 | -1417349443 | 0.26 | 0 | 0 | 0 | 0 | 0 | 0 | 0 | 0 | 1 | 1 | 7.04 | 1 | 0 | 1 | 0 | 0 | 0 | 0.26 |  | 2 | 2 | 16615213 | 1 | 0 | 734 | 0 | 0 | 0 | 0 | 0 | 0 | 0 | 0 | 0 | 0 | 0 | 0 | 0 | 0 | 0 | 0 | 0 | 0 | 0 | 0 | 0 | 0 | 0.013 | 0 | 0 | 1 | 0
347 | 16612262 | 16615211 | 15247974 | 1 | 1 | 1 | 2 | 91.06.06-048 | ФСЭМ-2001, 91.06.06-048, приказ Минстроя России №1039/пр от 30.12.2016г. | Подъемники одномачтовые, грузоподъемность до 500 кг, высота подъема 45 м | 1368 | 1011 | маш.-ч | маш.-ч | 1 | 0 | 1188625873 | 0.26 | 0 | 220.07 | 13.5 | 0 | 0 | 31.26 | 13.5 | 0 | 1 | 7.04 | 1 | 1 | 0 | 1 | 0 | 0 | 0 | 0.26 |  | 0 | 2 | 16615214 | 1 | 0 | 735 | 0 | 0 | 0 | 0 | 0 | 0 | 0 | 0 | 0 | 0 | 0 | 0 | 0 | 0 | 0 | 0 | 0 | 0 | 0 | 0 | 0 | 0 | 0.013 | 220.07 | 31.26 | 7.04 | 0
348 | 16612262 | 16614292 | 15430767 | 1 | 1 | 1 | 1 | 1-100-30 |  | Рабочий среднего разряда 3 | 1191 | 1013 | чел.-ч. | чел.-ч. | 1 | 0 | -400197608 | 63.84 | 0 | 0 | 0 | 60.05 | 0 | 0 | 0 | 8.53 | 1 | 1 | 1 | 7.04 | 0 | 1 | 0 | 0 | 0 | 63.84 |  | 1 | 2 | 16614296 | 1 | 0 | 737 | 0 | 0 | 0 | 0 | 0 | 0 | 0 | 0 | 0 | 0 | 0 | 0 | 0 | 0 | 0 | 0 | 0 | 0 | 0 | 0 | 0 | 0 | 3.192 | 60.05 | 8.53 | 7.04 | 0
348 | 16612262 | 16614292 | 15430395 | 1 | 1 | 1 | 1 | 4-100-00 |  | Затраты труда машинистов | 1191 | 1013 | чел.-ч. | чел.-ч. | 1 | 0 | -1417349443 | 0.29 | 0 | 0 | 0 | 0 | 0 | 0 | 0 | 0 | 1 | 1 | 7.04 | 1 | 0 | 1 | 0 | 0 | 0 | 0.29 |  | 2 | 2 | 16614297 | 1 | 0 | 738 | 0 | 0 | 0 | 0 | 0 | 0 | 0 | 0 | 0 | 0 | 0 | 0 | 0 | 0 | 0 | 0 | 0 | 0 | 0 | 0 | 0 | 0 | 0.0145 | 0 | 0 | 1 | 0
348 | 16612262 | 16614292 | 15247974 | 1 | 1 | 1 | 2 | 91.06.06-048 | ФСЭМ-2001, 91.06.06-048, приказ Минстроя России №1039/пр от 30.12.2016г. | Подъемники одномачтовые, грузоподъемность до 500 кг, высота подъема 45 м | 1368 | 1011 | маш.-ч | маш.-ч | 1 | 0 | 1188625873 | 0.29 | 0 | 220.07 | 13.5 | 0 | 0 | 31.26 | 13.5 | 0 | 1 | 7.04 | 1 | 1 | 0 | 1 | 0 | 0 | 0 | 0.29 |  | 0 | 2 | 16614298 | 1 | 0 | 739 | 0 | 0 | 0 | 0 | 0 | 0 | 0 | 0 | 0 | 0 | 0 | 0 | 0 | 0 | 0 | 0 | 0 | 0 | 0 | 0 | 0 | 0 | 0.0145 | 220.07 | 31.26 | 7.04 | 0
349 | 16612262 | 16614300 | 15430767 | 1 | 1 | 1 | 1 | 1-100-30 |  | Рабочий среднего разряда 3 | 1191 | 1013 | чел.-ч. | чел.-ч. | 1 | 0 | -400197608 | 37.28 | 0 | 0 | 0 | 60.05 | 0 | 0 | 0 | 8.53 | 1 | 1 | 1 | 7.04 | 0 | 1 | 0 | 0 | 0 | 37.28 |  | 1 | 2 | 16614304 | 1 | 0 | 741 | 0 | 0 | 0 | 0 | 0 | 0 | 0 | 0 | 0 | 0 | 0 | 0 | 0 | 0 | 0 | 0 | 0 | 0 | 0 | 0 | 0 | 0 | 1.864 | 60.05 | 8.53 | 7.04 | 0
349 | 16612262 | 16614300 | 15430395 | 1 | 1 | 1 | 1 | 4-100-00 |  | Затраты труда машинистов | 1191 | 1013 | чел.-ч. | чел.-ч. | 1 | 0 | -1417349443 | 0.26 | 0 | 0 | 0 | 0 | 0 | 0 | 0 | 0 | 1 | 1 | 7.04 | 1 | 0 | 1 | 0 | 0 | 0 | 0.26 |  | 2 | 2 | 16614305 | 1 | 0 | 742 | 0 | 0 | 0 | 0 | 0 | 0 | 0 | 0 | 0 | 0 | 0 | 0 | 0 | 0 | 0 | 0 | 0 | 0 | 0 | 0 | 0 | 0 | 0.013 | 0 | 0 | 1 | 0
349 | 16612262 | 16614300 | 15247974 | 1 | 1 | 1 | 2 | 91.06.06-048 | ФСЭМ-2001, 91.06.06-048, приказ Минстроя России №1039/пр от 30.12.2016г. | Подъемники одномачтовые, грузоподъемность до 500 кг, высота подъема 45 м | 1368 | 1011 | маш.-ч | маш.-ч | 1 | 0 | 1188625873 | 0.26 | 0 | 220.07 | 13.5 | 0 | 0 | 31.26 | 13.5 | 0 | 1 | 7.04 | 1 | 1 | 0 | 1 | 0 | 0 | 0 | 0.26 |  | 0 | 2 | 16614306 | 1 | 0 | 743 | 0 | 0 | 0 | 0 | 0 | 0 | 0 | 0 | 0 | 0 | 0 | 0 | 0 | 0 | 0 | 0 | 0 | 0 | 0 | 0 | 0 | 0 | 0.013 | 220.07 | 31.26 | 7.04 | 0
350 | 16612262 | 16614308 | 15446300 | 1 | 1 | 1 | 1 | 1-100-42 |  | Рабочий среднего разряда 4.2 | 1191 | 1013 | чел.-ч. | чел.-ч. | 1 | 0 | 912892513 | 73.876 | 0 | 0 | 0 | 69.84 | 0 | 0 | 0 | 9.92 | 1 | 1 | 1 | 7.04 | 0 | 1 | 1 | 0 | 0 | 64.24 | )*1,15 | 1 | 2 | 16614321 | 1 | 0 | 745 | 0 | 0 | 0 | 0 | 0 | 0 | 0 | 0 | 0 | 0 | 0 | 0 | 0 | 0 | 0 | 0 | 0 | 0 | 0 | 0 | 0 | 0 | 27.4819 | 69.84 | 9.92 | 7.04 | 0
350 | 16612262 | 16614308 | 15430395 | 1 | 1 | 1 | 1 | 4-100-00 |  | Затраты труда машинистов | 1191 | 1013 | чел.-ч. | чел.-ч. | 1 | 0 | -1417349443 | 0.03 | 0 | 0 | 0 | 0 | 0 | 0 | 0 | 0 | 1 | 1 | 7.04 | 1 | 0 | 1 | 0 | 0 | 0 | 0.03 |  | 2 | 2 | 16614322 | 1 | 2048 | 746 | 0 | 0 | 0 | 0 | 0 | 0 | 0 | 0 | 0 | 0 | 0 | 0 | 0 | 0 | 0 | 0 | 0 | 0 | 0 | 0 | 0 | 0 | 0.01116 | 0 | 0 | 1 | 0
350 | 16612262 | 16614308 | 15247578 | 1 | 1 | 1 | 2 | 91.05.01-017 | ФСЭМ-2001, 91.05.01-017, приказ Минстроя России №1039/пр от 30.12.2016г. | Краны башенные, грузоподъемность 8 т | 1368 | 1011 | маш.-ч | маш.-ч | 1 | 0 | -1460065968 | 0.0125 | 0 | 608.26 | 13.5 | 0 | 0 | 86.4 | 13.5 | 0 | 1 | 7.04 | 1 | 1 | 0 | 1 | 1 | 0 | 0 | 0.01 | )*1,25 | 0 | 2 | 16614323 | 1 | 0 | 747 | 0 | 0 | 0 | 0 | 0 | 0 | 0 | 0 | 0 | 0 | 0 | 0 | 0 | 0 | 0 | 0 | 0 | 0 | 0 | 0 | 0 | 0 | 0.00465 | 608.26 | 86.4 | 7.04 | 0
350 | 16612262 | 16614308 | 15247680 | 1 | 1 | 1 | 2 | 91.05.05-014 | ФСЭМ-2001, 91.05.05-014, приказ Минстроя России №1039/пр от 30.12.2016г. | Краны на автомобильном ходу, грузоподъемность 10 т | 1368 | 1011 | маш.-ч | маш.-ч | 1 | 0 | -1718674368 | 0.0125 | 0 | 788.41 | 13.5 | 0 | 0 | 111.99 | 13.5 | 0 | 1 | 7.04 | 1 | 1 | 0 | 1 | 1 | 0 | 0 | 0.01 | )*1,25 | 0 | 2 | 16614324 | 1 | 0 | 748 | 0 | 0 | 0 | 0 | 0 | 0 | 0 | 0 | 0 | 0 | 0 | 0 | 0 | 0 | 0 | 0 | 0 | 0 | 0 | 0 | 0 | 0 | 0.00465 | 788.41 | 111.99 | 7.04 | 0
350 | 16612262 | 16614308 | 15249073 | 1 | 1 | 1 | 2 | 91.14.02-001 | ФСЭМ-2001, 91.14.02-001, приказ Минстроя России №1039/пр от 30.12.2016г. | Автомобили бортовые, грузоподъемность до 5 т | 1368 | 1011 | маш.-ч | маш.-ч | 1 | 0 | 1372534845 | 0.0125 | 0 | 462.6 | 11.6 | 0 | 0 | 65.71 | 11.6 | 0 | 1 | 7.04 | 1 | 1 | 0 | 1 | 1 | 0 | 0 | 0.01 | )*1,25 | 0 | 2 | 16614325 | 1 | 0 | 749 | 0 | 0 | 0 | 0 | 0 | 0 | 0 | 0 | 0 | 0 | 0 | 0 | 0 | 0 | 0 | 0 | 0 | 0 | 0 | 0 | 0 | 0 | 0.00465 | 462.6 | 65.71 | 7.04 | 0
350 | 16612262 | 16614308 | 15167286 | 1 | 1 | 1 | 3 | 01.7.03.01-0001 | ФССЦ-2001, 01.7.03.01-0001, приказ Минстроя России №1039/пр от 30.12.2016г. | Вода | 1339 | 1007 | м3 | м3 | 1 | 0 | -1660354250 | 0.39 | 17.18 | 0 | 0 | 0 | 2.44 | 0 | 0 | 0 | 7.04 | 1 | 1 | 1 | 0 | 1 | 0 | 0 | 0 | 0.39 |  | 0 | 2 | 16614326 | 1 | 0 | 750 | 0 | 0 | 0 | 0 | 0 | 0 | 0 | 0 | 0 | 0 | 0 | 0 | 0 | 0 | 0 | 0 | 0 | 0 | 0 | 0 | 0 | 0 | 0.14508 | 17.18 | 2.44 | 7.04 | 0
350 | 16612262 | 16614308 | 15169924 | 1 | 1 | 1 | 3 | 01.7.15.03-0014 | ФССЦ-2001, 01.7.15.03-0014, приказ Минстроя России №1039/пр от 30.12.2016г. | Болты с гайками и шайбами для санитарно-технических работ диаметром 16 мм | 1348 | 1009 | т | т | 1000 | 0 | -405065451 | 0.0012 | 104403.2 | 0 | 0 | 0 | 14830 | 0 | 0 | 0 | 7.04 | 1 | 1 | 1 | 0 | 1 | 0 | 0 | 0 | 0.0012 |  | 0 | 2 | 16614327 | 1 | 0 | 751 | 0 | 0 | 0 | 0 | 0 | 0 | 0 | 0 | 0 | 0 | 0 | 0 | 0 | 0 | 0 | 0 | 0 | 0 | 0 | 0 | 0 | 0 | 0.0004464 | 104403.2 | 14830 | 7.04 | 0
350 | 16612262 | 16614308 | 15170781 | 1 | 1 | 1 | 3 | 01.7.19.02-0041 | ФССЦ-2001, 01.7.19.02-0041, приказ Минстроя России №1039/пр от 30.12.2016г. | Кольца резиновые для: чугунных напорных труб диаметром 50-300 мм | 1346 | 1009 | кг | кг | 1 | 0 | 1537401615 | 1.5 | 171.85 | 0 | 0 | 0 | 24.41 | 0 | 0 | 0 | 7.04 | 1 | 1 | 1 | 0 | 1 | 0 | 0 | 0 | 1.5 |  | 0 | 2 | 16614328 | 1 | 0 | 752 | 0 | 0 | 0 | 0 | 0 | 0 | 0 | 0 | 0 | 0 | 0 | 0 | 0 | 0 | 0 | 0 | 0 | 0 | 0 | 0 | 0 | 0 | 0.558 | 171.85 | 24.41 | 7.04 | 0
350 | 16612262 | 16614308 | 15232880 | 1 | 1 | 1 | 3 | 24.1.02.01-0111 | ФССЦ-2001, 24.1.02.01-0111, приказ Минстроя России №1039/пр от 30.12.2016г. | Хомуты для крепления канализационных и водосточных пластмассовых трубопроводов, диаметром 50 мм | 1348 | 1009 | т | т | 1000 | 0 | -1558467010 | 0.032258 | 188174.76 | 0 | 0 | 0 | 26729.37 | 0 | 0 | 0 | 7.04 | 1 | 1 | 1 | 0 | 0 | 0 | 0 | 0 | 0.032258 |  | 0 | 1 | -1 | 0 | 0 |  | 0 | 0 | 0 | 0 | 0 | 0 | 0 | 0 | 0 | 0 | 0 | 0 | 0 | 0 | 0 | 0 | 0 | 0 | 0 | 0 | 0 | 0 | 0.012 | 188174.76 | 26729.37 | 7.04 | 0
350 | 16612262 | 16614308 | 15233505 | 1 | 1 | 1 | 3 | 24.3.02.02-0003 | ФССЦ-2001, 24.3.02.02-0003, приказ Минстроя России №1039/пр от 30.12.2016г. | Трубы безнапорные канализационные из полипропилена, диаметром 50 мм | 1301 | 1003 | м | м | 1 | 0 | 555726028 | 100 | 73.08 | 0 | 0 | 0 | 10.38 | 0 | 0 | 0 | 7.04 | 1 | 1 | 1 | 0 | 0 | 0 | 0 | 0 | 100 |  | 0 | 1 | -1 | 0 | 0 |  | 0 | 0 | 0 | 0 | 0 | 0 | 0 | 0 | 0 | 0 | 0 | 0 | 0 | 0 | 0 | 0 | 0 | 0 | 0 | 0 | 0 | 0 | 37.2 | 73.08 | 10.38 | 7.04 | 0
350 | 16612262 | 16614308 | 15163153 | 17 | 1 | 1 | 3 | 24.3.03.02 |  | Трубопроводы канализации из полиэтиленовых труб высокой плотности с гильзами, диаметром 50 мм | 1301 | 1003 | м | м | 1 | 0 | 28435243 | 100 | 0 | 0 | 0 | 0 | 0 | 0 | 0 | 0 | 7.04 | 1 | 1 | 1 | 0 | 0 | 0 | 0 | 0 | 100 |  | 0 | 2 | 16614331 | 1 | 6144 | 755 | 0 | 0 | 0 | 0 | 0 | 0 | 0 | 0 | 0 | 0 | 0 | 0 | 0 | 0 | 0 | 0 | 0 | 0 | 0 | 0 | 0 | 0 | 37.2 | 0 | 0 | 7.04 | 0
350 | 16612262 | 16614308 | 15235255 | 1 | 1 | 1 | 3 | 24.3.05.12-0002 | ФССЦ-2001, 24.3.05.12-0002, приказ Минстроя России №1039/пр от 30.12.2016г. | Ревизия полиэтиленовая с крышкой размером 50 мм | 1354 | 1010 | шт. | шт. | 1 | 0 | -805411951 | 34.9462 | 47.73 | 0 | 0 | 0 | 6.78 | 0 | 0 | 0 | 7.04 | 1 | 1 | 1 | 0 | 0 | 0 | 0 | 0 | 34.9462 |  | 0 | 1 | -1 | 0 | 0 |  | 0 | 0 | 0 | 0 | 0 | 0 | 0 | 0 | 0 | 0 | 0 | 0 | 0 | 0 | 0 | 0 | 0 | 0 | 0 | 0 | 0 | 0 | 13 | 47.73 | 6.78 | 7.04 | 0
355 | 16612262 | 16614336 | 15446300 | 1 | 1 | 1 | 1 | 1-100-42 |  | Рабочий среднего разряда 4.2 | 1191 | 1013 | чел.-ч. | чел.-ч. | 1 | 0 | 912892513 | 70.84 | 0 | 0 | 0 | 69.84 | 0 | 0 | 0 | 9.92 | 1 | 1 | 1 | 7.04 | 0 | 1 | 1 | 0 | 0 | 61.6 | )*1,15 | 1 | 2 | 16614348 | 1 | 0 | 756 | 0 | 0 | 0 | 0 | 0 | 0 | 0 | 0 | 0 | 0 | 0 | 0 | 0 | 0 | 0 | 0 | 0 | 0 | 0 | 0 | 0 | 0 | 11.4761 | 69.84 | 9.92 | 7.04 | 0
355 | 16612262 | 16614336 | 15430395 | 1 | 1 | 1 | 1 | 4-100-00 |  | Затраты труда машинистов | 1191 | 1013 | чел.-ч. | чел.-ч. | 1 | 0 | -1417349443 | 0.07 | 0 | 0 | 0 | 0 | 0 | 0 | 0 | 0 | 1 | 1 | 7.04 | 1 | 0 | 1 | 0 | 0 | 0 | 0.07 |  | 2 | 2 | 16614349 | 1 | 2048 | 757 | 0 | 0 | 0 | 0 | 0 | 0 | 0 | 0 | 0 | 0 | 0 | 0 | 0 | 0 | 0 | 0 | 0 | 0 | 0 | 0 | 0 | 0 | 0.01134 | 0 | 0 | 1 | 0
355 | 16612262 | 16614336 | 15247578 | 1 | 1 | 1 | 2 | 91.05.01-017 | ФСЭМ-2001, 91.05.01-017, приказ Минстроя России №1039/пр от 30.12.2016г. | Краны башенные, грузоподъемность 8 т | 1368 | 1011 | маш.-ч | маш.-ч | 1 | 0 | -1460065968 | 0.0375 | 0 | 608.26 | 13.5 | 0 | 0 | 86.4 | 13.5 | 0 | 1 | 7.04 | 1 | 1 | 0 | 1 | 1 | 0 | 0 | 0.03 | )*1,25 | 0 | 2 | 16614350 | 1 | 0 | 758 | 0 | 0 | 0 | 0 | 0 | 0 | 0 | 0 | 0 | 0 | 0 | 0 | 0 | 0 | 0 | 0 | 0 | 0 | 0 | 0 | 0 | 0 | 0.006075 | 608.26 | 86.4 | 7.04 | 0
355 | 16612262 | 16614336 | 15247680 | 1 | 1 | 1 | 2 | 91.05.05-014 | ФСЭМ-2001, 91.05.05-014, приказ Минстроя России №1039/пр от 30.12.2016г. | Краны на автомобильном ходу, грузоподъемность 10 т | 1368 | 1011 | маш.-ч | маш.-ч | 1 | 0 | -1718674368 | 0.025 | 0 | 788.41 | 13.5 | 0 | 0 | 111.99 | 13.5 | 0 | 1 | 7.04 | 1 | 1 | 0 | 1 | 1 | 0 | 0 | 0.02 | )*1,25 | 0 | 2 | 16614351 | 1 | 0 | 759 | 0 | 0 | 0 | 0 | 0 | 0 | 0 | 0 | 0 | 0 | 0 | 0 | 0 | 0 | 0 | 0 | 0 | 0 | 0 | 0 | 0 | 0 | 0.00405 | 788.41 | 111.99 | 7.04 | 0
355 | 16612262 | 16614336 | 15249073 | 1 | 1 | 1 | 2 | 91.14.02-001 | ФСЭМ-2001, 91.14.02-001, приказ Минстроя России №1039/пр от 30.12.2016г. | Автомобили бортовые, грузоподъемность до 5 т | 1368 | 1011 | маш.-ч | маш.-ч | 1 | 0 | 1372534845 | 0.025 | 0 | 462.6 | 11.6 | 0 | 0 | 65.71 | 11.6 | 0 | 1 | 7.04 | 1 | 1 | 0 | 1 | 1 | 0 | 0 | 0.02 | )*1,25 | 0 | 2 | 16614352 | 1 | 0 | 760 | 0 | 0 | 0 | 0 | 0 | 0 | 0 | 0 | 0 | 0 | 0 | 0 | 0 | 0 | 0 | 0 | 0 | 0 | 0 | 0 | 0 | 0 | 0.00405 | 462.6 | 65.71 | 7.04 | 0
355 | 16612262 | 16614336 | 15167286 | 1 | 1 | 1 | 3 | 01.7.03.01-0001 | ФССЦ-2001, 01.7.03.01-0001, приказ Минстроя России №1039/пр от 30.12.2016г. | Вода | 1339 | 1007 | м3 | м3 | 1 | 0 | -1660354250 | 1.57 | 17.18 | 0 | 0 | 0 | 2.44 | 0 | 0 | 0 | 7.04 | 1 | 1 | 1 | 0 | 1 | 0 | 0 | 0 | 1.57 |  | 0 | 2 | 16614353 | 1 | 0 | 761 | 0 | 0 | 0 | 0 | 0 | 0 | 0 | 0 | 0 | 0 | 0 | 0 | 0 | 0 | 0 | 0 | 0 | 0 | 0 | 0 | 0 | 0 | 0.25434 | 17.18 | 2.44 | 7.04 | 0
355 | 16612262 | 16614336 | 15169924 | 1 | 1 | 1 | 3 | 01.7.15.03-0014 | ФССЦ-2001, 01.7.15.03-0014, приказ Минстроя России №1039/пр от 30.12.2016г. | Болты с гайками и шайбами для санитарно-технических работ диаметром 16 мм | 1348 | 1009 | т | т | 1000 | 0 | -405065451 | 0.00266 | 104403.2 | 0 | 0 | 0 | 14830 | 0 | 0 | 0 | 7.04 | 1 | 1 | 1 | 0 | 1 | 0 | 0 | 0 | 0.00266 |  | 0 | 2 | 16614354 | 1 | 0 | 762 | 0 | 0 | 0 | 0 | 0 | 0 | 0 | 0 | 0 | 0 | 0 | 0 | 0 | 0 | 0 | 0 | 0 | 0 | 0 | 0 | 0 | 0 | 0.00043092 | 104403.2 | 14830 | 7.04 | 0
355 | 16612262 | 16614336 | 15170781 | 1 | 1 | 1 | 3 | 01.7.19.02-0041 | ФССЦ-2001, 01.7.19.02-0041, приказ Минстроя России №1039/пр от 30.12.2016г. | Кольца резиновые для: чугунных напорных труб диаметром 50-300 мм | 1346 | 1009 | кг | кг | 1 | 0 | 1537401615 | 4 | 171.85 | 0 | 0 | 0 | 24.41 | 0 | 0 | 0 | 7.04 | 1 | 1 | 1 | 0 | 1 | 0 | 0 | 0 | 4 |  | 0 | 2 | 16614355 | 1 | 0 | 763 | 0 | 0 | 0 | 0 | 0 | 0 | 0 | 0 | 0 | 0 | 0 | 0 | 0 | 0 | 0 | 0 | 0 | 0 | 0 | 0 | 0 | 0 | 0.648 | 171.85 | 24.41 | 7.04 | 0
355 | 16612262 | 16614336 | 15232881 | 1 | 1 | 1 | 3 | 24.1.02.01-0112 | ФССЦ-2001, 24.1.02.01-0112, приказ Минстроя России №1039/пр от 30.12.2016г. | Хомуты для крепления канализационных и водосточных пластмассовых трубопроводов, диаметром 100 мм | 1348 | 1009 | т | т | 1000 | 0 | 351021885 | 0.061728 | 264205.22 | 0 | 0 | 0 | 37529.15 | 0 | 0 | 0 | 7.04 | 1 | 1 | 1 | 0 | 0 | 0 | 0 | 0 | 0.061728 |  | 0 | 1 | -1 | 0 | 0 |  | 0 | 0 | 0 | 0 | 0 | 0 | 0 | 0 | 0 | 0 | 0 | 0 | 0 | 0 | 0 | 0 | 0 | 0 | 0 | 0 | 0 | 0 | 0.0099999 | 264205.22 | 37529.15 | 7.04 | 0
355 | 16612262 | 16614336 | 15233506 | 1 | 1 | 1 | 3 | 24.3.02.02-0004 | ФССЦ-2001, 24.3.02.02-0004, приказ Минстроя России №1039/пр от 30.12.2016г. | Трубы безнапорные канализационные из полипропилена, диаметром 110 мм | 1301 | 1003 | м | м | 1 | 0 | 1231130266 | 100 | 306.38 | 0 | 0 | 0 | 43.52 | 0 | 0 | 0 | 7.04 | 1 | 1 | 1 | 0 | 0 | 0 | 0 | 0 | 100 |  | 0 | 1 | -1 | 0 | 0 |  | 0 | 0 | 0 | 0 | 0 | 0 | 0 | 0 | 0 | 0 | 0 | 0 | 0 | 0 | 0 | 0 | 0 | 0 | 0 | 0 | 0 | 0 | 16.2 | 306.38 | 43.52 | 7.04 | 0
355 | 16612262 | 16614336 | 15163153 | 17 | 1 | 1 | 3 | 24.3.03.02 |  | Трубопроводы канализации из полиэтиленовых труб высокой плотности с гильзами, диаметром 110 мм | 1301 | 1003 | м | м | 1 | 0 | 2080577837 | 100 | 0 | 0 | 0 | 0 | 0 | 0 | 0 | 0 | 7.04 | 1 | 1 | 1 | 0 | 0 | 0 | 0 | 0 | 100 |  | 0 | 2 | 16614358 | 1 | 6144 | 766 | 0 | 0 | 0 | 0 | 0 | 0 | 0 | 0 | 0 | 0 | 0 | 0 | 0 | 0 | 0 | 0 | 0 | 0 | 0 | 0 | 0 | 0 | 16.2 | 0 | 0 | 7.04 | 0
355 | 16612262 | 16614336 | 15235254 | 1 | 1 | 1 | 3 | 24.3.05.12-0001 | ФССЦ-2001, 24.3.05.12-0001, приказ Минстроя России №1039/пр от 30.12.2016г. | Ревизия полипропиленовая с крышкой диаметром 100 мм | 1354 | 1010 | шт. | шт. | 1 | 0 | -1311761836 | 30.8642 | 106.87 | 0 | 0 | 0 | 15.18 | 0 | 0 | 0 | 7.04 | 1 | 1 | 1 | 0 | 0 | 0 | 0 | 0 | 30.8642 |  | 0 | 1 | -1 | 0 | 0 |  | 0 | 0 | 0 | 0 | 0 | 0 | 0 | 0 | 0 | 0 | 0 | 0 | 0 | 0 | 0 | 0 | 0 | 0 | 0 | 0 | 0 | 0 | 5 | 106.87 | 15.18 | 7.04 | 0
360 | 16612262 | 16614362 | 15436556 | 1 | 1 | 1 | 1 | 1-100-40 |  | Рабочий среднего разряда 4 | 1191 | 1013 | чел.-ч. | чел.-ч. | 1 | 0 | 1069510174 | 12.5235 | 0 | 0 | 0 | 67.72 | 0 | 0 | 0 | 9.62 | 1 | 1 | 1 | 7.04 | 0 | 1 | 1 | 0 | 0 | 10.89 | )*1,15 | 1 | 2 | 16614375 | 1 | 0 | 767 | 0 | 0 | 0 | 0 | 0 | 0 | 0 | 0 | 0 | 0 | 0 | 0 | 0 | 0 | 0 | 0 | 0 | 0 | 0 | 0 | 0 | 0 | 5.0094 | 67.72 | 9.62 | 7.04 | 0
360 | 16612262 | 16614362 | 15430395 | 1 | 1 | 1 | 1 | 4-100-00 |  | Затраты труда машинистов | 1191 | 1013 | чел.-ч. | чел.-ч. | 1 | 0 | -1417349443 | 0.85 | 0 | 0 | 0 | 0 | 0 | 0 | 0 | 0 | 1 | 1 | 7.04 | 1 | 0 | 1 | 0 | 0 | 0 | 0.85 |  | 2 | 2 | 16614376 | 1 | 2048 | 768 | 0 | 0 | 0 | 0 | 0 | 0 | 0 | 0 | 0 | 0 | 0 | 0 | 0 | 0 | 0 | 0 | 0 | 0 | 0 | 0 | 0 | 0 | 0.34 | 0 | 0 | 1 | 0
360 | 16612262 | 16614362 | 15247974 | 1 | 1 | 1 | 2 | 91.06.06-048 | ФСЭМ-2001, 91.06.06-048, приказ Минстроя России №1039/пр от 30.12.2016г. | Подъемники одномачтовые, грузоподъемность до 500 кг, высота подъема 45 м | 1368 | 1011 | маш.-ч | маш.-ч | 1 | 0 | 1188625873 | 0.2875 | 0 | 220.07 | 13.5 | 0 | 0 | 31.26 | 13.5 | 0 | 1 | 7.04 | 1 | 1 | 0 | 1 | 1 | 0 | 0 | 0.23 | )*1,25 | 0 | 2 | 16614377 | 1 | 0 | 769 | 0 | 0 | 0 | 0 | 0 | 0 | 0 | 0 | 0 | 0 | 0 | 0 | 0 | 0 | 0 | 0 | 0 | 0 | 0 | 0 | 0 | 0 | 0.115 | 220.07 | 31.26 | 7.04 | 0
360 | 16612262 | 16614362 | 15249073 | 1 | 1 | 1 | 2 | 91.14.02-001 | ФСЭМ-2001, 91.14.02-001, приказ Минстроя России №1039/пр от 30.12.2016г. | Автомобили бортовые, грузоподъемность до 5 т | 1368 | 1011 | маш.-ч | маш.-ч | 1 | 0 | 1372534845 | 0.775 | 0 | 462.6 | 11.6 | 0 | 0 | 65.71 | 11.6 | 0 | 1 | 7.04 | 1 | 1 | 0 | 1 | 1 | 0 | 0 | 0.62 | )*1,25 | 0 | 2 | 16614378 | 1 | 0 | 770 | 0 | 0 | 0 | 0 | 0 | 0 | 0 | 0 | 0 | 0 | 0 | 0 | 0 | 0 | 0 | 0 | 0 | 0 | 0 | 0 | 0 | 0 | 0.31 | 462.6 | 65.71 | 7.04 | 0
360 | 16612262 | 16614362 | 15167955 | 1 | 1 | 1 | 3 | 01.7.07.29-0031 | ФССЦ-2001, 01.7.07.29-0031, приказ Минстроя России №1039/пр от 30.12.2016г. | Каболка | 1348 | 1009 | т | т | 1000 | 0 | -1699345571 | 0.0007 | 211411.2 | 0 | 0 | 0 | 30030 | 0 | 0 | 0 | 7.04 | 1 | 1 | 1 | 0 | 1 | 0 | 0 | 0 | 0.0007 |  | 0 | 2 | 16614379 | 1 | 0 | 771 | 0 | 0 | 0 | 0 | 0 | 0 | 0 | 0 | 0 | 0 | 0 | 0 | 0 | 0 | 0 | 0 | 0 | 0 | 0 | 0 | 0 | 0 | 0.00028 | 211411.2 | 30030 | 7.04 | 0
360 | 16612262 | 16614362 | 15167963 | 1 | 1 | 1 | 3 | 01.7.07.29-0101 | ФССЦ-2001, 01.7.07.29-0101, приказ Минстроя России №1039/пр от 30.12.2016г. | Очес льняной | 1346 | 1009 | кг | кг | 1 | 0 | -490687590 | 0.6 | 262.52 | 0 | 0 | 0 | 37.29 | 0 | 0 | 0 | 7.04 | 1 | 1 | 1 | 0 | 1 | 0 | 0 | 0 | 0.6 |  | 0 | 2 | 16614380 | 1 | 0 | 772 | 0 | 0 | 0 | 0 | 0 | 0 | 0 | 0 | 0 | 0 | 0 | 0 | 0 | 0 | 0 | 0 | 0 | 0 | 0 | 0 | 0 | 0 | 0.24 | 262.52 | 37.29 | 7.04 | 0
360 | 16612262 | 16614362 | 15168763 | 1 | 1 | 1 | 3 | 01.7.11.07-0045 | ФССЦ-2001, 01.7.11.07-0045, приказ Минстроя России №1039/пр от 30.12.2016г. | Электроды диаметром 5 мм Э42А | 1348 | 1009 | т | т | 1000 | 0 | -1068056325 | 3e-05 | 72948.48 | 0 | 0 | 0 | 10362 | 0 | 0 | 0 | 7.04 | 1 | 1 | 1 | 0 | 1 | 0 | 0 | 0 | 3e-05 |  | 0 | 2 | 16614381 | 1 | 0 | 773 | 0 | 0 | 0 | 0 | 0 | 0 | 0 | 0 | 0 | 0 | 0 | 0 | 0 | 0 | 0 | 0 | 0 | 0 | 0 | 0 | 0 | 0 | 1.2e-05 | 72948.48 | 10362 | 7.04 | 0
360 | 16612262 | 16614362 | 15169922 | 1 | 1 | 1 | 3 | 01.7.15.03-0012 | ФССЦ-2001, 01.7.15.03-0012, приказ Минстроя России №1039/пр от 30.12.2016г. | Болты с гайками и шайбами для санитарно-технических работ диаметром 10 мм | 1348 | 1009 | т | т | 1000 | 0 | 774209331 | 0.0001 | 106515.2 | 0 | 0 | 0 | 15130 | 0 | 0 | 0 | 7.04 | 1 | 1 | 1 | 0 | 1 | 0 | 0 | 0 | 0.0001 |  | 0 | 2 | 16614382 | 1 | 0 | 774 | 0 | 0 | 0 | 0 | 0 | 0 | 0 | 0 | 0 | 0 | 0 | 0 | 0 | 0 | 0 | 0 | 0 | 0 | 0 | 0 | 0 | 0 | 4e-05 | 106515.2 | 15130 | 7.04 | 0
360 | 16612262 | 16614362 | 15172117 | 1 | 1 | 1 | 3 | 03.2.02.08-0001 | ФССЦ-2001, 03.2.02.08-0001, приказ Минстроя России №1039/пр от 30.12.2016г. | Цемент гипсоглиноземистый расширяющийся | 1348 | 1009 | т | т | 1000 | 0 | 1529337430 | 0.002 | 12925.44 | 0 | 0 | 0 | 1836 | 0 | 0 | 0 | 7.04 | 1 | 1 | 1 | 0 | 1 | 0 | 0 | 0 | 0.002 |  | 0 | 2 | 16614383 | 1 | 0 | 775 | 0 | 0 | 0 | 0 | 0 | 0 | 0 | 0 | 0 | 0 | 0 | 0 | 0 | 0 | 0 | 0 | 0 | 0 | 0 | 0 | 0 | 0 | 0.0008 | 12925.44 | 1836 | 7.04 | 0
360 | 16612262 | 16614362 | 15203740 | 1 | 1 | 1 | 3 | 14.4.02.04-0141 | ФССЦ-2001, 14.4.02.04-0141, приказ Минстроя России №1039/пр от 30.12.2016г. | Краски масляные земляные марки МА-0115 мумия, сурик железный | 1348 | 1009 | т | т | 1000 | 0 | 570223526 | 0.0014 | 106437.76 | 0 | 0 | 0 | 15119 | 0 | 0 | 0 | 7.04 | 1 | 1 | 1 | 0 | 1 | 0 | 0 | 0 | 0.0014 |  | 0 | 2 | 16614384 | 1 | 0 | 776 | 0 | 0 | 0 | 0 | 0 | 0 | 0 | 0 | 0 | 0 | 0 | 0 | 0 | 0 | 0 | 0 | 0 | 0 | 0 | 0 | 0 | 0 | 0.00056 | 106437.76 | 15119 | 7.04 | 0
360 | 16612262 | 16614362 | 15204468 | 1 | 1 | 1 | 3 | 14.5.05.01-0012 | ФССЦ-2001, 14.5.05.01-0012, приказ Минстроя России №1039/пр от 30.12.2016г. | Олифа комбинированная, марки К-3 | 1348 | 1009 | т | т | 1000 | 0 | -909021926 | 0.0007 | 119328 | 0 | 0 | 0 | 16950 | 0 | 0 | 0 | 7.04 | 1 | 1 | 1 | 0 | 1 | 0 | 0 | 0 | 0.0007 |  | 0 | 2 | 16614385 | 1 | 0 | 777 | 0 | 0 | 0 | 0 | 0 | 0 | 0 | 0 | 0 | 0 | 0 | 0 | 0 | 0 | 0 | 0 | 0 | 0 | 0 | 0 | 0 | 0 | 0.00028 | 119328 | 16950 | 7.04 | 0
360 | 16612262 | 16614362 | 15211764 | 1 | 1 | 1 | 3 | 18.2.02.07-0011 | ФССЦ-2001, 18.2.02.07-0011, приказ Минстроя России №1039/пр от 30.12.2016г. | Поддоны душевые эмалированные стальные мелкие ПМС-2 с пластмассовым унифицированным сифоном | 1035 | 1013 | компл. | компл. | 1 | 0 | 920484153 | 10 | 3909.8 | 0 | 0 | 0 | 555.37 | 0 | 0 | 0 | 7.04 | 1 | 1 | 1 | 0 | 0 | 0 | 0 | 0 | 10 |  | 0 | 1 | -1 | 0 | 0 |  | 0 | 0 | 0 | 0 | 0 | 0 | 0 | 0 | 0 | 0 | 0 | 0 | 0 | 0 | 0 | 0 | 0 | 0 | 0 | 0 | 0 | 0 | 4 | 3909.8 | 555.37 | 7.04 | 0
362 | 16612262 | 16614388 | 15435721 | 1 | 1 | 1 | 1 | 1-100-39 |  | Рабочий среднего разряда 3.9 | 1191 | 1013 | чел.-ч. | чел.-ч. | 1 | 0 | 1983201532 | 25.507 | 0 | 0 | 0 | 66.95 | 0 | 0 | 0 | 9.51 | 1 | 1 | 1 | 7.04 | 0 | 1 | 1 | 0 | 0 | 22.18 | )*1,15 | 1 | 2 | 16614405 | 1 | 0 | 779 | 0 | 0 | 0 | 0 | 0 | 0 | 0 | 0 | 0 | 0 | 0 | 0 | 0 | 0 | 0 | 0 | 0 | 0 | 0 | 0 | 0 | 0 | 12.7535 | 66.95 | 9.51 | 7.04 | 0
362 | 16612262 | 16614388 | 15430395 | 1 | 1 | 1 | 1 | 4-100-00 |  | Затраты труда машинистов | 1191 | 1013 | чел.-ч. | чел.-ч. | 1 | 0 | -1417349443 | 0.57 | 0 | 0 | 0 | 0 | 0 | 0 | 0 | 0 | 1 | 1 | 7.04 | 1 | 0 | 1 | 0 | 0 | 0 | 0.57 |  | 2 | 2 | 16614406 | 1 | 2048 | 780 | 0 | 0 | 0 | 0 | 0 | 0 | 0 | 0 | 0 | 0 | 0 | 0 | 0 | 0 | 0 | 0 | 0 | 0 | 0 | 0 | 0 | 0 | 0.285 | 0 | 0 | 1 | 0
362 | 16612262 | 16614388 | 15247974 | 1 | 1 | 1 | 2 | 91.06.06-048 | ФСЭМ-2001, 91.06.06-048, приказ Минстроя России №1039/пр от 30.12.2016г. | Подъемники одномачтовые, грузоподъемность до 500 кг, высота подъема 45 м | 1368 | 1011 | маш.-ч | маш.-ч | 1 | 0 | 1188625873 | 0.4 | 0 | 220.07 | 13.5 | 0 | 0 | 31.26 | 13.5 | 0 | 1 | 7.04 | 1 | 1 | 0 | 1 | 1 | 0 | 0 | 0.32 | )*1,25 | 0 | 2 | 16614407 | 1 | 0 | 781 | 0 | 0 | 0 | 0 | 0 | 0 | 0 | 0 | 0 | 0 | 0 | 0 | 0 | 0 | 0 | 0 | 0 | 0 | 0 | 0 | 0 | 0 | 0.2 | 220.07 | 31.26 | 7.04 | 0
362 | 16612262 | 16614388 | 15249073 | 1 | 1 | 1 | 2 | 91.14.02-001 | ФСЭМ-2001, 91.14.02-001, приказ Минстроя России №1039/пр от 30.12.2016г. | Автомобили бортовые, грузоподъемность до 5 т | 1368 | 1011 | маш.-ч | маш.-ч | 1 | 0 | 1372534845 | 0.3125 | 0 | 462.6 | 11.6 | 0 | 0 | 65.71 | 11.6 | 0 | 1 | 7.04 | 1 | 1 | 0 | 1 | 1 | 0 | 0 | 0.25 | )*1,25 | 0 | 2 | 16614408 | 1 | 0 | 782 | 0 | 0 | 0 | 0 | 0 | 0 | 0 | 0 | 0 | 0 | 0 | 0 | 0 | 0 | 0 | 0 | 0 | 0 | 0 | 0 | 0 | 0 | 0.15625 | 462.6 | 65.71 | 7.04 | 0
362 | 16612262 | 16614388 | 15167955 | 1 | 1 | 1 | 3 | 01.7.07.29-0031 | ФССЦ-2001, 01.7.07.29-0031, приказ Минстроя России №1039/пр от 30.12.2016г. | Каболка | 1348 | 1009 | т | т | 1000 | 0 | -1699345571 | 0.001 | 211411.2 | 0 | 0 | 0 | 30030 | 0 | 0 | 0 | 7.04 | 1 | 1 | 1 | 0 | 1 | 0 | 0 | 0 | 0.001 |  | 0 | 2 | 16614409 | 1 | 0 | 783 | 0 | 0 | 0 | 0 | 0 | 0 | 0 | 0 | 0 | 0 | 0 | 0 | 0 | 0 | 0 | 0 | 0 | 0 | 0 | 0 | 0 | 0 | 0.0005 | 211411.2 | 30030 | 7.04 | 0
362 | 16612262 | 16614388 | 15167963 | 1 | 1 | 1 | 3 | 01.7.07.29-0101 | ФССЦ-2001, 01.7.07.29-0101, приказ Минстроя России №1039/пр от 30.12.2016г. | Очес льняной | 1346 | 1009 | кг | кг | 1 | 0 | -490687590 | 0.2 | 262.52 | 0 | 0 | 0 | 37.29 | 0 | 0 | 0 | 7.04 | 1 | 1 | 1 | 0 | 1 | 0 | 0 | 0 | 0.2 |  | 0 | 2 | 16614410 | 1 | 0 | 784 | 0 | 0 | 0 | 0 | 0 | 0 | 0 | 0 | 0 | 0 | 0 | 0 | 0 | 0 | 0 | 0 | 0 | 0 | 0 | 0 | 0 | 0 | 0.1 | 262.52 | 37.29 | 7.04 | 0
362 | 16612262 | 16614388 | 15170072 | 1 | 1 | 1 | 3 | 01.7.15.07-0012 | ФССЦ-2001, 01.7.15.07-0012, приказ Минстроя России №1039/пр от 30.12.2016г. | Дюбели пластмассовые с шурупами 12х70 мм | 1355 | 1010 | 100 шт. | 100 шт. | 100 | 0 | -66531260 | 0.2 | 584.32 | 0 | 0 | 0 | 83 | 0 | 0 | 0 | 7.04 | 1 | 1 | 1 | 0 | 0 | 0 | 0 | 0 | 0.2 |  | 0 | 1 | -1 | 0 | 0 |  | 0 | 0 | 0 | 0 | 0 | 0 | 0 | 0 | 0 | 0 | 0 | 0 | 0 | 0 | 0 | 0 | 0 | 0 | 0 | 0 | 0 | 0 | 0.1 | 584.32 | 83 | 7.04 | 0
362 | 16612262 | 16614388 | 15170804 | 1 | 1 | 1 | 3 | 01.7.19.03-0011 | ФССЦ-2001, 01.7.19.03-0011, приказ Минстроя России №1039/пр от 30.12.2016г. | Манжеты резиновые | 1354 | 1010 | шт. | шт. | 1 | 0 | 288337808 | 10 | 70.4 | 0 | 0 | 0 | 10 | 0 | 0 | 0 | 7.04 | 1 | 1 | 1 | 0 | 0 | 0 | 0 | 0 | 10 |  | 0 | 1 | -1 | 0 | 0 |  | 0 | 0 | 0 | 0 | 0 | 0 | 0 | 0 | 0 | 0 | 0 | 0 | 0 | 0 | 0 | 0 | 0 | 0 | 0 | 0 | 0 | 0 | 5 | 70.4 | 10 | 7.04 | 0
362 | 16612262 | 16614388 | 15170815 | 1 | 1 | 1 | 3 | 01.7.19.04-0002 | ФССЦ-2001, 01.7.19.04-0002, приказ Минстроя России №1039/пр от 30.12.2016г. | Пластина резиновая рулонная вулканизированная | 1346 | 1009 | кг | кг | 1 | 0 | 1706192078 | 0.8 | 95.46 | 0 | 0 | 0 | 13.56 | 0 | 0 | 0 | 7.04 | 1 | 1 | 1 | 0 | 1 | 0 | 0 | 0 | 0.8 |  | 0 | 2 | 16614414 | 1 | 0 | 788 | 0 | 0 | 0 | 0 | 0 | 0 | 0 | 0 | 0 | 0 | 0 | 0 | 0 | 0 | 0 | 0 | 0 | 0 | 0 | 0 | 0 | 0 | 0.4 | 95.46 | 13.56 | 7.04 | 0
362 | 16612262 | 16614388 | 15194723 | 1 | 1 | 1 | 3 | 10.2.02.08-0001 | ФССЦ-2001, 10.2.02.08-0001, приказ Минстроя России №1039/пр от 30.12.2016г. | Проволока медная круглая электротехническая ММ (мягкая) диаметром 1,0-3,0 мм и выше | 1348 | 1009 | т | т | 1000 | 0 | -62883330 | 0.0005 | 264119.68 | 0 | 0 | 0 | 37517 | 0 | 0 | 0 | 7.04 | 1 | 1 | 1 | 0 | 1 | 0 | 0 | 0 | 0.0005 |  | 0 | 2 | 16614415 | 1 | 0 | 789 | 0 | 0 | 0 | 0 | 0 | 0 | 0 | 0 | 0 | 0 | 0 | 0 | 0 | 0 | 0 | 0 | 0 | 0 | 0 | 0 | 0 | 0 | 0.00025 | 264119.68 | 37517 | 7.04 | 0
362 | 16612262 | 16614388 | 15202525 | 1 | 1 | 1 | 3 | 14.1.05.03-0012 | ФССЦ-2001, 14.1.05.03-0012, приказ Минстроя России №1039/пр от 30.12.2016г. | Клей фенолполивинилацетатный марки БФ-2, сорт I | 1348 | 1009 | т | т | 1000 | 0 | 1676970864 | 0.0008 | 86803.2 | 0 | 0 | 0 | 12330 | 0 | 0 | 0 | 7.04 | 1 | 1 | 1 | 0 | 1 | 0 | 0 | 0 | 0.0008 |  | 0 | 2 | 16614416 | 1 | 0 | 790 | 0 | 0 | 0 | 0 | 0 | 0 | 0 | 0 | 0 | 0 | 0 | 0 | 0 | 0 | 0 | 0 | 0 | 0 | 0 | 0 | 0 | 0 | 0.0004 | 86803.2 | 12330 | 7.04 | 0
362 | 16612262 | 16614388 | 15203740 | 1 | 1 | 1 | 3 | 14.4.02.04-0141 | ФССЦ-2001, 14.4.02.04-0141, приказ Минстроя России №1039/пр от 30.12.2016г. | Краски масляные земляные марки МА-0115 мумия, сурик железный | 1348 | 1009 | т | т | 1000 | 0 | 570223526 | 0.0004 | 106437.76 | 0 | 0 | 0 | 15119 | 0 | 0 | 0 | 7.04 | 1 | 1 | 1 | 0 | 1 | 0 | 0 | 0 | 0.0004 |  | 0 | 2 | 16614417 | 1 | 0 | 791 | 0 | 0 | 0 | 0 | 0 | 0 | 0 | 0 | 0 | 0 | 0 | 0 | 0 | 0 | 0 | 0 | 0 | 0 | 0 | 0 | 0 | 0 | 0.0002 | 106437.76 | 15119 | 7.04 | 0
362 | 16612262 | 16614388 | 15204468 | 1 | 1 | 1 | 3 | 14.5.05.01-0012 | ФССЦ-2001, 14.5.05.01-0012, приказ Минстроя России №1039/пр от 30.12.2016г. | Олифа комбинированная, марки К-3 | 1348 | 1009 | т | т | 1000 | 0 | -909021926 | 0.0002 | 119328 | 0 | 0 | 0 | 16950 | 0 | 0 | 0 | 7.04 | 1 | 1 | 1 | 0 | 1 | 0 | 0 | 0 | 0.0002 |  | 0 | 2 | 16614419 | 1 | 0 | 793 | 0 | 0 | 0 | 0 | 0 | 0 | 0 | 0 | 0 | 0 | 0 | 0 | 0 | 0 | 0 | 0 | 0 | 0 | 0 | 0 | 0 | 0 | 0.0001 | 119328 | 16950 | 7.04 | 0
362 | 16612262 | 16614388 | 15211333 | 1 | 1 | 1 | 3 | 18.1.10.11-0003 | ФССЦ-2001, 18.1.10.11-0003, приказ Минстроя России №1039/пр от 30.12.2016г. | Краны смывные полуавтоматические латунные с гальванопокрытием диаметром 25 мм | 1354 | 1010 | шт. | шт. | 1 | 0 | -134837626 | 10 | 2537.92 | 0 | 0 | 0 | 360.5 | 0 | 0 | 0 | 7.04 | 1 | 1 | 1 | 0 | 1 | 0 | 0 | 0 | 10 |  | 0 | 2 | 16614420 | 1 | 0 | 794 | 0 | 0 | 0 | 0 | 0 | 0 | 0 | 0 | 0 | 0 | 0 | 0 | 0 | 0 | 0 | 0 | 0 | 0 | 0 | 0 | 0 | 0 | 5 | 2537.92 | 360.5 | 7.04 | 0
362 | 16612262 | 16614388 | 15211695 | 1 | 1 | 1 | 3 | 18.2.01.06-0001 | ФССЦ-2001, 18.2.01.06-0001, приказ Минстроя России №1039/пр от 30.12.2016г. | Унитаз-компакт с функцией марка Vitra Grand (9763D003) | 1035 | 1013 | компл. | компл. | 1 | 0 | -565867749 | 10 | 2238.72 | 0 | 0 | 0 | 318 | 0 | 0 | 0 | 7.04 | 1 | 1 | 1 | 0 | 0 | 0 | 0 | 0 | 10 |  | 0 | 1 | -1 | 0 | 0 |  | 0 | 0 | 0 | 0 | 0 | 0 | 0 | 0 | 0 | 0 | 0 | 0 | 0 | 0 | 0 | 0 | 0 | 0 | 0 | 0 | 0 | 0 | 5 | 2238.72 | 318 | 7.04 | 0
362 | 16612262 | 16614388 | 15211997 | 1 | 1 | 1 | 3 | 18.2.06.11-0022 | ФССЦ-2001, 18.2.06.11-0022, приказ Минстроя России №1039/пр от 30.12.2016г. | Трубы сливные из стальных водо-газопроводных труб диаметром 32 мм оцинкованные | 1354 | 1010 | шт. | шт. | 1 | 0 | 1814100721 | 10 | 411.84 | 0 | 0 | 0 | 58.5 | 0 | 0 | 0 | 7.04 | 1 | 1 | 1 | 0 | 1 | 0 | 0 | 0 | 10 |  | 0 | 2 | 16614421 | 1 | 0 | 795 | 0 | 0 | 0 | 0 | 0 | 0 | 0 | 0 | 0 | 0 | 0 | 0 | 0 | 0 | 0 | 0 | 0 | 0 | 0 | 0 | 0 | 0 | 5 | 411.84 | 58.5 | 7.04 | 0
366 | 16612262 | 16615258 | 15436556 | 1 | 1 | 1 | 1 | 1-100-40 |  | Рабочий среднего разряда 4 | 1191 | 1013 | чел.-ч. | чел.-ч. | 1 | 0 | 1069510174 | 19.918 | 0 | 0 | 0 | 67.72 | 0 | 0 | 0 | 9.62 | 1 | 1 | 1 | 7.04 | 0 | 1 | 1 | 0 | 0 | 17.32 | )*1,15 | 1 | 2 | 16615259 | 1 | 0 | 797 | 0 | 0 | 0 | 0 | 0 | 0 | 0 | 0 | 0 | 0 | 0 | 0 | 0 | 0 | 0 | 0 | 0 | 0 | 0 | 0 | 0 | 0 | 9.959 | 67.72 | 9.62 | 7.04 | 0
366 | 16612262 | 16615258 | 15430395 | 1 | 1 | 1 | 1 | 4-100-00 |  | Затраты труда машинистов | 1191 | 1013 | чел.-ч. | чел.-ч. | 1 | 0 | -1417349443 | 0.27 | 0 | 0 | 0 | 0 | 0 | 0 | 0 | 0 | 1 | 1 | 7.04 | 1 | 0 | 1 | 0 | 0 | 0 | 0.27 |  | 2 | 2 | 16615260 | 1 | 2048 | 798 | 0 | 0 | 0 | 0 | 0 | 0 | 0 | 0 | 0 | 0 | 0 | 0 | 0 | 0 | 0 | 0 | 0 | 0 | 0 | 0 | 0 | 0 | 0.135 | 0 | 0 | 1 | 0
366 | 16612262 | 16615258 | 15247974 | 1 | 1 | 1 | 2 | 91.06.06-048 | ФСЭМ-2001, 91.06.06-048, приказ Минстроя России №1039/пр от 30.12.2016г. | Подъемники одномачтовые, грузоподъемность до 500 кг, высота подъема 45 м | 1368 | 1011 | маш.-ч | маш.-ч | 1 | 0 | 1188625873 | 0.1625 | 0 | 220.07 | 13.5 | 0 | 0 | 31.26 | 13.5 | 0 | 1 | 7.04 | 1 | 1 | 0 | 1 | 1 | 0 | 0 | 0.13 | )*1,25 | 0 | 2 | 16615261 | 1 | 0 | 799 | 0 | 0 | 0 | 0 | 0 | 0 | 0 | 0 | 0 | 0 | 0 | 0 | 0 | 0 | 0 | 0 | 0 | 0 | 0 | 0 | 0 | 0 | 0.08125 | 220.07 | 31.26 | 7.04 | 0
366 | 16612262 | 16615258 | 15249073 | 1 | 1 | 1 | 2 | 91.14.02-001 | ФСЭМ-2001, 91.14.02-001, приказ Минстроя России №1039/пр от 30.12.2016г. | Автомобили бортовые, грузоподъемность до 5 т | 1368 | 1011 | маш.-ч | маш.-ч | 1 | 0 | 1372534845 | 0.175 | 0 | 462.6 | 11.6 | 0 | 0 | 65.71 | 11.6 | 0 | 1 | 7.04 | 1 | 1 | 0 | 1 | 1 | 0 | 0 | 0.14 | )*1,25 | 0 | 2 | 16615262 | 1 | 0 | 800 | 0 | 0 | 0 | 0 | 0 | 0 | 0 | 0 | 0 | 0 | 0 | 0 | 0 | 0 | 0 | 0 | 0 | 0 | 0 | 0 | 0 | 0 | 0.0875 | 462.6 | 65.71 | 7.04 | 0
366 | 16612262 | 16615258 | 15167955 | 1 | 1 | 1 | 3 | 01.7.07.29-0031 | ФССЦ-2001, 01.7.07.29-0031, приказ Минстроя России №1039/пр от 30.12.2016г. | Каболка | 1348 | 1009 | т | т | 1000 | 0 | -1699345571 | 0.0014 | 211411.2 | 0 | 0 | 0 | 30030 | 0 | 0 | 0 | 7.04 | 1 | 1 | 1 | 0 | 1 | 0 | 0 | 0 | 0.0014 |  | 0 | 2 | 16615263 | 1 | 0 | 801 | 0 | 0 | 0 | 0 | 0 | 0 | 0 | 0 | 0 | 0 | 0 | 0 | 0 | 0 | 0 | 0 | 0 | 0 | 0 | 0 | 0 | 0 | 0.0007 | 211411.2 | 30030 | 7.04 | 0
366 | 16612262 | 16615258 | 15167963 | 1 | 1 | 1 | 3 | 01.7.07.29-0101 | ФССЦ-2001, 01.7.07.29-0101, приказ Минстроя России №1039/пр от 30.12.2016г. | Очес льняной | 1346 | 1009 | кг | кг | 1 | 0 | -490687590 | 0.13 | 262.52 | 0 | 0 | 0 | 37.29 | 0 | 0 | 0 | 7.04 | 1 | 1 | 1 | 0 | 1 | 0 | 0 | 0 | 0.13 |  | 0 | 2 | 16615264 | 1 | 0 | 802 | 0 | 0 | 0 | 0 | 0 | 0 | 0 | 0 | 0 | 0 | 0 | 0 | 0 | 0 | 0 | 0 | 0 | 0 | 0 | 0 | 0 | 0 | 0.065 | 262.52 | 37.29 | 7.04 | 0
366 | 16612262 | 16615258 | 15203740 | 1 | 1 | 1 | 3 | 14.4.02.04-0141 | ФССЦ-2001, 14.4.02.04-0141, приказ Минстроя России №1039/пр от 30.12.2016г. | Краски масляные земляные марки МА-0115 мумия, сурик железный | 1348 | 1009 | т | т | 1000 | 0 | 570223526 | 0.00027 | 106437.76 | 0 | 0 | 0 | 15119 | 0 | 0 | 0 | 7.04 | 1 | 1 | 1 | 0 | 1 | 0 | 0 | 0 | 0.00027 |  | 0 | 2 | 16615268 | 1 | 0 | 806 | 0 | 0 | 0 | 0 | 0 | 0 | 0 | 0 | 0 | 0 | 0 | 0 | 0 | 0 | 0 | 0 | 0 | 0 | 0 | 0 | 0 | 0 | 0.000135 | 106437.76 | 15119 | 7.04 | 0
366 | 16612262 | 16615258 | 15204468 | 1 | 1 | 1 | 3 | 14.5.05.01-0012 | ФССЦ-2001, 14.5.05.01-0012, приказ Минстроя России №1039/пр от 30.12.2016г. | Олифа комбинированная, марки К-3 | 1348 | 1009 | т | т | 1000 | 0 | -909021926 | 0.00013 | 119328 | 0 | 0 | 0 | 16950 | 0 | 0 | 0 | 7.04 | 1 | 1 | 1 | 0 | 1 | 0 | 0 | 0 | 0.00013 |  | 0 | 2 | 16615270 | 1 | 0 | 808 | 0 | 0 | 0 | 0 | 0 | 0 | 0 | 0 | 0 | 0 | 0 | 0 | 0 | 0 | 0 | 0 | 0 | 0 | 0 | 0 | 0 | 0 | 6.5e-05 | 119328 | 16950 | 7.04 | 0
366 | 16612262 | 16615258 | 15211742 | 1 | 1 | 1 | 3 | 18.2.02.05-0005 | ФССЦ-2001, 18.2.02.05-0005, приказ Минстроя России №1039/пр от 30.12.2016г. | Мойки стальные эмалированные на одно отделение с одной чашей с креплениями МСК размером 500х500х198 в комплекте с сифоном | 1035 | 1013 | компл. | компл. | 1 | 0 | -1644860820 | 10 | 1971.2 | 0 | 0 | 0 | 280 | 0 | 0 | 0 | 7.04 | 1 | 1 | 1 | 0 | 0 | 0 | 0 | 0 | 10 |  | 0 | 1 | -1 | 0 | 0 |  | 0 | 0 | 0 | 0 | 0 | 0 | 0 | 0 | 0 | 0 | 0 | 0 | 0 | 0 | 0 | 0 | 0 | 0 | 0 | 0 | 0 | 0 | 5 | 1971.2 | 280 | 7.04 | 0
368 | 16612262 | 16615235 | 15436556 | 1 | 1 | 1 | 1 | 1-100-40 |  | Рабочий среднего разряда 4 | 1191 | 1013 | чел.-ч. | чел.-ч. | 1 | 0 | 1069510174 | 10.3385 | 0 | 0 | 0 | 67.72 | 0 | 0 | 0 | 9.62 | 1 | 1 | 1 | 7.04 | 0 | 1 | 1 | 0 | 0 | 8.99 | )*1,15 | 1 | 2 | 16615236 | 1 | 0 | 810 | 0 | 0 | 0 | 0 | 0 | 0 | 0 | 0 | 0 | 0 | 0 | 0 | 0 | 0 | 0 | 0 | 0 | 0 | 0 | 0 | 0 | 0 | 9.3047 | 67.72 | 9.62 | 7.04 | 0
368 | 16612262 | 16615235 | 15430395 | 1 | 1 | 1 | 1 | 4-100-00 |  | Затраты труда машинистов | 1191 | 1013 | чел.-ч. | чел.-ч. | 1 | 0 | -1417349443 | 0.21 | 0 | 0 | 0 | 0 | 0 | 0 | 0 | 0 | 1 | 1 | 7.04 | 1 | 0 | 1 | 0 | 0 | 0 | 0.21 |  | 2 | 2 | 16615237 | 1 | 2048 | 811 | 0 | 0 | 0 | 0 | 0 | 0 | 0 | 0 | 0 | 0 | 0 | 0 | 0 | 0 | 0 | 0 | 0 | 0 | 0 | 0 | 0 | 0 | 0.189 | 0 | 0 | 1 | 0
368 | 16612262 | 16615235 | 15247974 | 1 | 1 | 1 | 2 | 91.06.06-048 | ФСЭМ-2001, 91.06.06-048, приказ Минстроя России №1039/пр от 30.12.2016г. | Подъемники одномачтовые, грузоподъемность до 500 кг, высота подъема 45 м | 1368 | 1011 | маш.-ч | маш.-ч | 1 | 0 | 1188625873 | 0.0875 | 0 | 220.07 | 13.5 | 0 | 0 | 31.26 | 13.5 | 0 | 1 | 7.04 | 1 | 1 | 0 | 1 | 1 | 0 | 0 | 0.07 | )*1,25 | 0 | 2 | 16615238 | 1 | 0 | 812 | 0 | 0 | 0 | 0 | 0 | 0 | 0 | 0 | 0 | 0 | 0 | 0 | 0 | 0 | 0 | 0 | 0 | 0 | 0 | 0 | 0 | 0 | 0.07875 | 220.07 | 31.26 | 7.04 | 0
368 | 16612262 | 16615235 | 15249073 | 1 | 1 | 1 | 2 | 91.14.02-001 | ФСЭМ-2001, 91.14.02-001, приказ Минстроя России №1039/пр от 30.12.2016г. | Автомобили бортовые, грузоподъемность до 5 т | 1368 | 1011 | маш.-ч | маш.-ч | 1 | 0 | 1372534845 | 0.175 | 0 | 462.6 | 11.6 | 0 | 0 | 65.71 | 11.6 | 0 | 1 | 7.04 | 1 | 1 | 0 | 1 | 1 | 0 | 0 | 0.14 | )*1,25 | 0 | 2 | 16615239 | 1 | 0 | 813 | 0 | 0 | 0 | 0 | 0 | 0 | 0 | 0 | 0 | 0 | 0 | 0 | 0 | 0 | 0 | 0 | 0 | 0 | 0 | 0 | 0 | 0 | 0.1575 | 462.6 | 65.71 | 7.04 | 0
368 | 16612262 | 16615235 | 15167955 | 1 | 1 | 1 | 3 | 01.7.07.29-0031 | ФССЦ-2001, 01.7.07.29-0031, приказ Минстроя России №1039/пр от 30.12.2016г. | Каболка | 1348 | 1009 | т | т | 1000 | 0 | -1699345571 | 0.0014 | 211411.2 | 0 | 0 | 0 | 30030 | 0 | 0 | 0 | 7.04 | 1 | 1 | 1 | 0 | 1 | 0 | 0 | 0 | 0.0014 |  | 0 | 2 | 16615240 | 1 | 0 | 814 | 0 | 0 | 0 | 0 | 0 | 0 | 0 | 0 | 0 | 0 | 0 | 0 | 0 | 0 | 0 | 0 | 0 | 0 | 0 | 0 | 0 | 0 | 0.00126 | 211411.2 | 30030 | 7.04 | 0
368 | 16612262 | 16615235 | 15167963 | 1 | 1 | 1 | 3 | 01.7.07.29-0101 | ФССЦ-2001, 01.7.07.29-0101, приказ Минстроя России №1039/пр от 30.12.2016г. | Очес льняной | 1346 | 1009 | кг | кг | 1 | 0 | -490687590 | 0.02 | 262.52 | 0 | 0 | 0 | 37.29 | 0 | 0 | 0 | 7.04 | 1 | 1 | 1 | 0 | 1 | 0 | 0 | 0 | 0.02 |  | 0 | 2 | 16615241 | 1 | 0 | 815 | 0 | 0 | 0 | 0 | 0 | 0 | 0 | 0 | 0 | 0 | 0 | 0 | 0 | 0 | 0 | 0 | 0 | 0 | 0 | 0 | 0 | 0 | 0.018 | 262.52 | 37.29 | 7.04 | 0
368 | 16612262 | 16615235 | 15170072 | 1 | 1 | 1 | 3 | 01.7.15.07-0012 | ФССЦ-2001, 01.7.15.07-0012, приказ Минстроя России №1039/пр от 30.12.2016г. | Дюбели пластмассовые с шурупами 12х70 мм | 1355 | 1010 | 100 шт. | 100 шт. | 100 | 0 | -66531260 | 0.4 | 584.32 | 0 | 0 | 0 | 83 | 0 | 0 | 0 | 7.04 | 1 | 1 | 1 | 0 | 0 | 0 | 0 | 0 | 0.4 |  | 0 | 1 | -1 | 0 | 0 |  | 0 | 0 | 0 | 0 | 0 | 0 | 0 | 0 | 0 | 0 | 0 | 0 | 0 | 0 | 0 | 0 | 0 | 0 | 0 | 0 | 0 | 0 | 0.36 | 584.32 | 83 | 7.04 | 0
368 | 16612262 | 16615235 | 15172117 | 1 | 1 | 1 | 3 | 03.2.02.08-0001 | ФССЦ-2001, 03.2.02.08-0001, приказ Минстроя России №1039/пр от 30.12.2016г. | Цемент гипсоглиноземистый расширяющийся | 1348 | 1009 | т | т | 1000 | 0 | 1529337430 | 0.002 | 12925.44 | 0 | 0 | 0 | 1836 | 0 | 0 | 0 | 7.04 | 1 | 1 | 1 | 0 | 1 | 0 | 0 | 0 | 0.002 |  | 0 | 2 | 16615244 | 1 | 0 | 818 | 0 | 0 | 0 | 0 | 0 | 0 | 0 | 0 | 0 | 0 | 0 | 0 | 0 | 0 | 0 | 0 | 0 | 0 | 0 | 0 | 0 | 0 | 0.0018 | 12925.44 | 1836 | 7.04 | 0
368 | 16612262 | 16615235 | 15196322 | 1 | 1 | 1 | 3 | 11.2.04.06-0071 | ФССЦ-2001, 11.2.04.06-0071, приказ Минстроя России №1039/пр от 30.12.2016г. | Подстолье под раковину | 1354 | 1010 | шт. | шт. | 1 | 0 | 479796345 | 10 | 3243.12 | 0 | 0 | 0 | 460.67 | 0 | 0 | 0 | 7.04 | 1 | 1 | 1 | 0 | 0 | 0 | 0 | 0 | 10 |  | 0 | 1 | -1 | 0 | 0 |  | 0 | 0 | 0 | 0 | 0 | 0 | 0 | 0 | 0 | 0 | 0 | 0 | 0 | 0 | 0 | 0 | 0 | 0 | 0 | 0 | 0 | 0 | 9 | 3243.12 | 460.67 | 7.04 | 0
368 | 16612262 | 16615235 | 15203740 | 1 | 1 | 1 | 3 | 14.4.02.04-0141 | ФССЦ-2001, 14.4.02.04-0141, приказ Минстроя России №1039/пр от 30.12.2016г. | Краски масляные земляные марки МА-0115 мумия, сурик железный | 1348 | 1009 | т | т | 1000 | 0 | 570223526 | 0.0004 | 106437.76 | 0 | 0 | 0 | 15119 | 0 | 0 | 0 | 7.04 | 1 | 1 | 1 | 0 | 1 | 0 | 0 | 0 | 0.0004 |  | 0 | 2 | 16615245 | 1 | 0 | 819 | 0 | 0 | 0 | 0 | 0 | 0 | 0 | 0 | 0 | 0 | 0 | 0 | 0 | 0 | 0 | 0 | 0 | 0 | 0 | 0 | 0 | 0 | 0.00036 | 106437.76 | 15119 | 7.04 | 0
368 | 16612262 | 16615235 | 15204468 | 1 | 1 | 1 | 3 | 14.5.05.01-0012 | ФССЦ-2001, 14.5.05.01-0012, приказ Минстроя России №1039/пр от 30.12.2016г. | Олифа комбинированная, марки К-3 | 1348 | 1009 | т | т | 1000 | 0 | -909021926 | 0.0002 | 119328 | 0 | 0 | 0 | 16950 | 0 | 0 | 0 | 7.04 | 1 | 1 | 1 | 0 | 1 | 0 | 0 | 0 | 0.0002 |  | 0 | 2 | 16615247 | 1 | 0 | 821 | 0 | 0 | 0 | 0 | 0 | 0 | 0 | 0 | 0 | 0 | 0 | 0 | 0 | 0 | 0 | 0 | 0 | 0 | 0 | 0 | 0 | 0 | 0.00018 | 119328 | 16950 | 7.04 | 0
371 | 16612262 | 16614451 | 15436556 | 1 | 1 | 1 | 1 | 1-100-40 |  | Рабочий среднего разряда 4 | 1191 | 1013 | чел.-ч. | чел.-ч. | 1 | 0 | 1069510174 | 3.22 | 0 | 0 | 0 | 67.72 | 0 | 0 | 0 | 9.62 | 1 | 1 | 1 | 7.04 | 0 | 1 | 1 | 0 | 0 | 2.8 | )*1,15 | 1 | 2 | 16614456 | 1 | 0 | 823 | 0 | 0 | 0 | 0 | 0 | 0 | 0 | 0 | 0 | 0 | 0 | 0 | 0 | 0 | 0 | 0 | 0 | 0 | 0 | 0 | 0 | 0 | 2.576 | 67.72 | 9.62 | 7.04 | 0
371 | 16612262 | 16614451 | 15170071 | 1 | 1 | 1 | 3 | 01.7.15.07-0011 | ФССЦ-2001, 01.7.15.07-0011, приказ Минстроя России №1039/пр от 30.12.2016г. | Дюбели пластмассовые с шурупами 10х60 мм | 1355 | 1010 | 100 шт. | 100 шт. | 100 | 0 | -1552274619 | 0.2 | 323.14 | 0 | 0 | 0 | 45.9 | 0 | 0 | 0 | 7.04 | 1 | 1 | 1 | 0 | 0 | 0 | 0 | 0 | 0.2 |  | 0 | 1 | -1 | 0 | 0 |  | 0 | 0 | 0 | 0 | 0 | 0 | 0 | 0 | 0 | 0 | 0 | 0 | 0 | 0 | 0 | 0 | 0 | 0 | 0 | 0 | 0 | 0 | 0.16 | 323.14 | 45.9 | 7.04 | 0
371 | 16612262 | 16614451 | 15189796 | 1 | 1 | 1 | 3 | 08.1.02.11-0001 | ФССЦ-2001, 08.1.02.11-0001, приказ Минстроя России №1039/пр от 30.12.2016г. | Поковки из квадратных заготовок, масса 1,8 кг | 1348 | 1009 | т | т | 1000 | 0 | -1756095795 | 0.0001 | 42162.56 | 0 | 0 | 0 | 5989 | 0 | 0 | 0 | 7.04 | 1 | 1 | 1 | 0 | 1 | 0 | 0 | 0 | 0.0001 |  | 0 | 2 | 16614459 | 1 | 0 | 826 | 0 | 0 | 0 | 0 | 0 | 0 | 0 | 0 | 0 | 0 | 0 | 0 | 0 | 0 | 0 | 0 | 0 | 0 | 0 | 0 | 0 | 0 | 8e-05 | 42162.56 | 5989 | 7.04 | 0
371 | 16612262 | 16614451 | 15211937 | 1 | 1 | 1 | 3 | 18.2.06.04-0011 | ФССЦ-2001, 18.2.06.04-0011, приказ Минстроя России №1039/пр от 30.12.2016г. | Зеркало декоративное фигурное с деталями крепления | 1327 | 1005 | м2 | м2 | 1 | 0 | -95337833 | 3 | 1491.14 | 0 | 0 | 0 | 211.81 | 0 | 0 | 0 | 7.04 | 1 | 1 | 1 | 0 | 0 | 0 | 0 | 0 | 3 |  | 0 | 1 | -1 | 0 | 0 |  | 0 | 0 | 0 | 0 | 0 | 0 | 0 | 0 | 0 | 0 | 0 | 0 | 0 | 0 | 0 | 0 | 0 | 0 | 0 | 0 | 0 | 0 | 2.4 | 1491.14 | 211.81 | 7.04 | 0
374 | 16612262 | 16614463 | 15430767 | 1 | 1 | 1 | 1 | 1-100-30 |  | Рабочий среднего разряда 3 | 1191 | 1013 | чел.-ч. | чел.-ч. | 1 | 0 | -400197608 | 8.1075 | 0 | 0 | 0 | 60.05 | 0 | 0 | 0 | 8.53 | 1 | 1 | 1 | 7.04 | 0 | 1 | 1 | 0 | 0 | 7.05 | )*1,15 | 1 | 2 | 16614472 | 1 | 0 | 828 | 0 | 0 | 0 | 0 | 0 | 0 | 0 | 0 | 0 | 0 | 0 | 0 | 0 | 0 | 0 | 0 | 0 | 0 | 0 | 0 | 0 | 0 | 40.5375 | 60.05 | 8.53 | 7.04 | 0
374 | 16612262 | 16614463 | 15430395 | 1 | 1 | 1 | 1 | 4-100-00 |  | Затраты труда машинистов | 1191 | 1013 | чел.-ч. | чел.-ч. | 1 | 0 | -1417349443 | 0.01 | 0 | 0 | 0 | 0 | 0 | 0 | 0 | 0 | 1 | 1 | 7.04 | 1 | 0 | 1 | 0 | 0 | 0 | 0.01 |  | 2 | 2 | 16614473 | 1 | 2048 | 829 | 0 | 0 | 0 | 0 | 0 | 0 | 0 | 0 | 0 | 0 | 0 | 0 | 0 | 0 | 0 | 0 | 0 | 0 | 0 | 0 | 0 | 0 | 0.05 | 0 | 0 | 1 | 0
374 | 16612262 | 16614463 | 15249073 | 1 | 1 | 1 | 2 | 91.14.02-001 | ФСЭМ-2001, 91.14.02-001, приказ Минстроя России №1039/пр от 30.12.2016г. | Автомобили бортовые, грузоподъемность до 5 т | 1368 | 1011 | маш.-ч | маш.-ч | 1 | 0 | 1372534845 | 0.0125 | 0 | 462.6 | 11.6 | 0 | 0 | 65.71 | 11.6 | 0 | 1 | 7.04 | 1 | 1 | 0 | 1 | 1 | 0 | 0 | 0.01 | )*1,25 | 0 | 2 | 16614474 | 1 | 0 | 830 | 0 | 0 | 0 | 0 | 0 | 0 | 0 | 0 | 0 | 0 | 0 | 0 | 0 | 0 | 0 | 0 | 0 | 0 | 0 | 0 | 0 | 0 | 0.0625 | 462.6 | 65.71 | 7.04 | 0
374 | 16612262 | 16614463 | 15167964 | 1 | 1 | 1 | 3 | 01.7.07.29-0111 | ФССЦ-2001, 01.7.07.29-0111, приказ Минстроя России №1039/пр от 30.12.2016г. | Пакля пропитанная | 1346 | 1009 | кг | кг | 1 | 0 | 382130935 | 0.00042 | 63.64 | 0 | 0 | 0 | 9.04 | 0 | 0 | 0 | 7.04 | 1 | 1 | 1 | 0 | 1 | 0 | 0 | 0 | 0.00042 |  | 0 | 2 | 16614475 | 1 | 0 | 831 | 0 | 0 | 0 | 0 | 0 | 0 | 0 | 0 | 0 | 0 | 0 | 0 | 0 | 0 | 0 | 0 | 0 | 0 | 0 | 0 | 0 | 0 | 0.0021 | 63.64 | 9.04 | 7.04 | 0
374 | 16612262 | 16614463 | 15172117 | 1 | 1 | 1 | 3 | 03.2.02.08-0001 | ФССЦ-2001, 03.2.02.08-0001, приказ Минстроя России №1039/пр от 30.12.2016г. | Цемент гипсоглиноземистый расширяющийся | 1348 | 1009 | т | т | 1000 | 0 | 1529337430 | 0.0012 | 12925.44 | 0 | 0 | 0 | 1836 | 0 | 0 | 0 | 7.04 | 1 | 1 | 1 | 0 | 1 | 0 | 0 | 0 | 0.0012 |  | 0 | 2 | 16614476 | 1 | 0 | 832 | 0 | 0 | 0 | 0 | 0 | 0 | 0 | 0 | 0 | 0 | 0 | 0 | 0 | 0 | 0 | 0 | 0 | 0 | 0 | 0 | 0 | 0 | 0.006 | 12925.44 | 1836 | 7.04 | 0
374 | 16612262 | 16614463 | 15232306 | 1 | 1 | 1 | 3 | 23.8.05.01-0011 | ФССЦ-2001, 23.8.05.01-0011, приказ Минстроя России №1039/пр от 30.12.2016г. | Заглушки чугунные диаметром 50 мм | 1354 | 1010 | шт. | шт. | 1 | 0 | -1005374742 | 1 | 236.54 | 0 | 0 | 0 | 33.6 | 0 | 0 | 0 | 7.04 | 1 | 1 | 1 | 0 | 1 | 0 | 0 | 0 | 1 |  | 0 | 2 | 16614477 | 1 | 0 | 833 | 0 | 0 | 0 | 0 | 0 | 0 | 0 | 0 | 0 | 0 | 0 | 0 | 0 | 0 | 0 | 0 | 0 | 0 | 0 | 0 | 0 | 0 | 5 | 236.54 | 33.6 | 7.04 | 0
374 | 16612262 | 16614463 | 15232445 | 1 | 1 | 1 | 3 | 23.8.05.05-0011 | ФССЦ-2001, 23.8.05.05-0011, приказ Минстроя России №1039/пр от 30.12.2016г. | Муфты надвижные диаметром 50 мм | 1354 | 1010 | шт. | шт. | 1 | 0 | -2073882562 | 1 | 70.4 | 0 | 0 | 0 | 10 | 0 | 0 | 0 | 7.04 | 1 | 1 | 1 | 0 | 1 | 0 | 0 | 0 | 1 |  | 0 | 2 | 16614478 | 1 | 0 | 834 | 0 | 0 | 0 | 0 | 0 | 0 | 0 | 0 | 0 | 0 | 0 | 0 | 0 | 0 | 0 | 0 | 0 | 0 | 0 | 0 | 0 | 0 | 5 | 70.4 | 10 | 7.04 | 0
374 | 16612262 | 16614463 | 15232695 | 1 | 1 | 1 | 3 | 23.8.05.12-0121 | ФССЦ-2001, 23.8.05.12-0121, приказ Минстроя России №1039/пр от 30.12.2016г. | Тройники косые под 60 градусов диаметром 50х50 мм | 1354 | 1010 | шт. | шт. | 1 | 0 | -201822490 | 1 | 171.07 | 0 | 0 | 0 | 24.3 | 0 | 0 | 0 | 7.04 | 1 | 1 | 1 | 0 | 1 | 0 | 0 | 0 | 1 |  | 0 | 2 | 16614479 | 1 | 0 | 835 | 0 | 0 | 0 | 0 | 0 | 0 | 0 | 0 | 0 | 0 | 0 | 0 | 0 | 0 | 0 | 0 | 0 | 0 | 0 | 0 | 0 | 0 | 5 | 171.07 | 24.3 | 7.04 | 0
375 | 16612262 | 16614480 | 15430767 | 1 | 1 | 1 | 1 | 1-100-30 |  | Рабочий среднего разряда 3 | 1191 | 1013 | чел.-ч. | чел.-ч. | 1 | 0 | -400197608 | 10.281 | 0 | 0 | 0 | 60.05 | 0 | 0 | 0 | 8.53 | 1 | 1 | 1 | 7.04 | 0 | 1 | 1 | 0 | 0 | 8.94 | )*1,15 | 1 | 2 | 16614489 | 1 | 0 | 836 | 0 | 0 | 0 | 0 | 0 | 0 | 0 | 0 | 0 | 0 | 0 | 0 | 0 | 0 | 0 | 0 | 0 | 0 | 0 | 0 | 0 | 0 | 51.405 | 60.05 | 8.53 | 7.04 | 0
375 | 16612262 | 16614480 | 15430395 | 1 | 1 | 1 | 1 | 4-100-00 |  | Затраты труда машинистов | 1191 | 1013 | чел.-ч. | чел.-ч. | 1 | 0 | -1417349443 | 0.01 | 0 | 0 | 0 | 0 | 0 | 0 | 0 | 0 | 1 | 1 | 7.04 | 1 | 0 | 1 | 0 | 0 | 0 | 0.01 |  | 2 | 2 | 16614490 | 1 | 2048 | 837 | 0 | 0 | 0 | 0 | 0 | 0 | 0 | 0 | 0 | 0 | 0 | 0 | 0 | 0 | 0 | 0 | 0 | 0 | 0 | 0 | 0 | 0 | 0.05 | 0 | 0 | 1 | 0
375 | 16612262 | 16614480 | 15249073 | 1 | 1 | 1 | 2 | 91.14.02-001 | ФСЭМ-2001, 91.14.02-001, приказ Минстроя России №1039/пр от 30.12.2016г. | Автомобили бортовые, грузоподъемность до 5 т | 1368 | 1011 | маш.-ч | маш.-ч | 1 | 0 | 1372534845 | 0.0125 | 0 | 462.6 | 11.6 | 0 | 0 | 65.71 | 11.6 | 0 | 1 | 7.04 | 1 | 1 | 0 | 1 | 1 | 0 | 0 | 0.01 | )*1,25 | 0 | 2 | 16614491 | 1 | 0 | 838 | 0 | 0 | 0 | 0 | 0 | 0 | 0 | 0 | 0 | 0 | 0 | 0 | 0 | 0 | 0 | 0 | 0 | 0 | 0 | 0 | 0 | 0 | 0.0625 | 462.6 | 65.71 | 7.04 | 0
375 | 16612262 | 16614480 | 15167964 | 1 | 1 | 1 | 3 | 01.7.07.29-0111 | ФССЦ-2001, 01.7.07.29-0111, приказ Минстроя России №1039/пр от 30.12.2016г. | Пакля пропитанная | 1346 | 1009 | кг | кг | 1 | 0 | 382130935 | 0.00072 | 63.64 | 0 | 0 | 0 | 9.04 | 0 | 0 | 0 | 7.04 | 1 | 1 | 1 | 0 | 1 | 0 | 0 | 0 | 0.00072 |  | 0 | 2 | 16614492 | 1 | 0 | 839 | 0 | 0 | 0 | 0 | 0 | 0 | 0 | 0 | 0 | 0 | 0 | 0 | 0 | 0 | 0 | 0 | 0 | 0 | 0 | 0 | 0 | 0 | 0.0036 | 63.64 | 9.04 | 7.04 | 0
375 | 16612262 | 16614480 | 15172117 | 1 | 1 | 1 | 3 | 03.2.02.08-0001 | ФССЦ-2001, 03.2.02.08-0001, приказ Минстроя России №1039/пр от 30.12.2016г. | Цемент гипсоглиноземистый расширяющийся | 1348 | 1009 | т | т | 1000 | 0 | 1529337430 | 0.00192 | 12925.44 | 0 | 0 | 0 | 1836 | 0 | 0 | 0 | 7.04 | 1 | 1 | 1 | 0 | 1 | 0 | 0 | 0 | 0.00192 |  | 0 | 2 | 16614493 | 1 | 0 | 840 | 0 | 0 | 0 | 0 | 0 | 0 | 0 | 0 | 0 | 0 | 0 | 0 | 0 | 0 | 0 | 0 | 0 | 0 | 0 | 0 | 0 | 0 | 0.0096 | 12925.44 | 1836 | 7.04 | 0
375 | 16612262 | 16614480 | 15232307 | 1 | 1 | 1 | 3 | 23.8.05.01-0012 | ФССЦ-2001, 23.8.05.01-0012, приказ Минстроя России №1039/пр от 30.12.2016г. | Заглушки чугунные диаметром 100 мм | 1354 | 1010 | шт. | шт. | 1 | 0 | -1893675147 | 1 | 547.43 | 0 | 0 | 0 | 77.76 | 0 | 0 | 0 | 7.04 | 1 | 1 | 1 | 0 | 1 | 0 | 0 | 0 | 1 |  | 0 | 2 | 16614494 | 1 | 0 | 841 | 0 | 0 | 0 | 0 | 0 | 0 | 0 | 0 | 0 | 0 | 0 | 0 | 0 | 0 | 0 | 0 | 0 | 0 | 0 | 0 | 0 | 0 | 5 | 547.43 | 77.76 | 7.04 | 0
375 | 16612262 | 16614480 | 15232446 | 1 | 1 | 1 | 3 | 23.8.05.05-0012 | ФССЦ-2001, 23.8.05.05-0012, приказ Минстроя России №1039/пр от 30.12.2016г. | Муфты надвижные диаметром 100 мм | 1354 | 1010 | шт. | шт. | 1 | 0 | -243969227 | 1 | 123.27 | 0 | 0 | 0 | 17.51 | 0 | 0 | 0 | 7.04 | 1 | 1 | 1 | 0 | 1 | 0 | 0 | 0 | 1 |  | 0 | 2 | 16614495 | 1 | 0 | 842 | 0 | 0 | 0 | 0 | 0 | 0 | 0 | 0 | 0 | 0 | 0 | 0 | 0 | 0 | 0 | 0 | 0 | 0 | 0 | 0 | 0 | 0 | 5 | 123.27 | 17.51 | 7.04 | 0
375 | 16612262 | 16614480 | 15232697 | 1 | 1 | 1 | 3 | 23.8.05.12-0123 | ФССЦ-2001, 23.8.05.12-0123, приказ Минстроя России №1039/пр от 30.12.2016г. | Тройники косые под 60 градусов диаметром 100х100 мм | 1354 | 1010 | шт. | шт. | 1 | 0 | -2122562565 | 1 | 258.37 | 0 | 0 | 0 | 36.7 | 0 | 0 | 0 | 7.04 | 1 | 1 | 1 | 0 | 1 | 0 | 0 | 0 | 1 |  | 0 | 2 | 16614496 | 1 | 0 | 843 | 0 | 0 | 0 | 0 | 0 | 0 | 0 | 0 | 0 | 0 | 0 | 0 | 0 | 0 | 0 | 0 | 0 | 0 | 0 | 0 | 0 | 0 | 5 | 258.37 | 36.7 | 7.04 | 0
413 | 16612262 | 16614497 | 15432356 | 1 | 1 | 1 | 1 | 1-100-27 |  | Рабочий среднего разряда 2.7 | 1191 | 1013 | чел.-ч. | чел.-ч. | 1 | 0 | 1850719656 | 34.66 | 0 | 0 | 0 | 58.5 | 0 | 0 | 0 | 8.31 | 1 | 1 | 1 | 7.04 | 0 | 1 | 0 | 0 | 0 | 34.66 |  | 1 | 2 | 16614504 | 1 | 0 | 844 | 0 | 0 | 0 | 0 | 0 | 0 | 0 | 0 | 0 | 0 | 0 | 0 | 0 | 0 | 0 | 0 | 0 | 0 | 0 | 0 | 0 | 0 | 54.1736 | 58.5 | 8.31 | 7.04 | 0
413 | 16612262 | 16614497 | 15430395 | 1 | 1 | 1 | 1 | 4-100-00 |  | Затраты труда машинистов | 1191 | 1013 | чел.-ч. | чел.-ч. | 1 | 0 | -1417349443 | 0.1 | 0 | 0 | 0 | 0 | 0 | 0 | 0 | 0 | 1 | 1 | 7.04 | 1 | 0 | 1 | 0 | 0 | 0 | 0.1 |  | 2 | 2 | 16614505 | 1 | 0 | 845 | 0 | 0 | 0 | 0 | 0 | 0 | 0 | 0 | 0 | 0 | 0 | 0 | 0 | 0 | 0 | 0 | 0 | 0 | 0 | 0 | 0 | 0 | 0.1563 | 0 | 0 | 1 | 0
413 | 16612262 | 16614497 | 15247974 | 1 | 1 | 1 | 2 | 91.06.06-048 | ФСЭМ-2001, 91.06.06-048, приказ Минстроя России №1039/пр от 30.12.2016г. | Подъемники одномачтовые, грузоподъемность до 500 кг, высота подъема 45 м | 1368 | 1011 | маш.-ч | маш.-ч | 1 | 0 | 1188625873 | 0.1 | 0 | 220.07 | 13.5 | 0 | 0 | 31.26 | 13.5 | 0 | 1 | 7.04 | 1 | 1 | 0 | 1 | 0 | 0 | 0 | 0.1 |  | 0 | 2 | 16614506 | 1 | 0 | 846 | 0 | 0 | 0 | 0 | 0 | 0 | 0 | 0 | 0 | 0 | 0 | 0 | 0 | 0 | 0 | 0 | 0 | 0 | 0 | 0 | 0 | 0 | 0.1563 | 220.07 | 31.26 | 7.04 | 0
413 | 16612262 | 16614497 | 15249308 | 1 | 1 | 1 | 2 | 91.17.04-042 | ФСЭМ-2001, 91.17.04-042, приказ Минстроя России №1039/пр от 30.12.2016г. | Аппарат для газовой сварки и резки | 1368 | 1011 | маш.-ч | маш.-ч | 1 | 0 | 792402865 | 3.3 | 0 | 8.45 | 0 | 0 | 0 | 1.2 | 0 | 0 | 1 | 7.04 | 1 | 1 | 0 | 1 | 0 | 0 | 0 | 3.3 |  | 0 | 2 | 16614507 | 1 | 0 | 847 | 0 | 0 | 0 | 0 | 0 | 0 | 0 | 0 | 0 | 0 | 0 | 0 | 0 | 0 | 0 | 0 | 0 | 0 | 0 | 0 | 0 | 0 | 5.1579 | 8.45 | 1.2 | 7.04 | 0
413 | 16612262 | 16614497 | 15165634 | 1 | 1 | 1 | 3 | 01.3.02.03-0001 | ФССЦ-2001, 01.3.02.03-0001, приказ Минстроя России №1039/пр от 30.12.2016г. | Ацетилен газообразный технический | 1339 | 1007 | м3 | м3 | 1 | 0 | 1706747518 | 0 | 271.11 | 0 | 0 | 0 | 38.51 | 0 | 0 | 0 | 7.04 | 1 | 1 | 1 | 0 | 1 | 1 | 0 | 0 | 0.43 | )*0 | 0 | 2 | 16614508 | 1 | 0 | 848 | 0 | 0 | 0 | 0 | 0 | 0 | 0 | 0 | 0 | 0 | 0 | 0 | 0 | 0 | 0 | 0 | 0 | 0 | 0 | 0 | 0 | 0 | 0 | 271.11 | 38.51 | 7.04 | 0
413 | 16612262 | 16614497 | 15165653 | 1 | 1 | 1 | 3 | 01.3.02.08-0001 | ФССЦ-2001, 01.3.02.08-0001, приказ Минстроя России №1039/пр от 30.12.2016г. | Кислород технический газообразный | 1339 | 1007 | м3 | м3 | 1 | 0 | 1262771840 | 0 | 43.79 | 0 | 0 | 0 | 6.22 | 0 | 0 | 0 | 7.04 | 1 | 1 | 1 | 0 | 1 | 1 | 0 | 0 | 2.74 | )*0 | 0 | 2 | 16614509 | 1 | 0 | 849 | 0 | 0 | 0 | 0 | 0 | 0 | 0 | 0 | 0 | 0 | 0 | 0 | 0 | 0 | 0 | 0 | 0 | 0 | 0 | 0 | 0 | 0 | 0 | 43.79 | 6.22 | 7.04 | 0
414 | 16612262 | 16614511 | 15446300 | 1 | 1 | 1 | 1 | 1-100-42 |  | Рабочий среднего разряда 4.2 | 1191 | 1013 | чел.-ч. | чел.-ч. | 1 | 0 | 912892513 | 218.776 | 0 | 0 | 0 | 69.84 | 0 | 0 | 0 | 9.92 | 1 | 1 | 1 | 7.04 | 0 | 1 | 1 | 0 | 0 | 190.24 | )*1,15 | 1 | 2 | 16614526 | 1 | 0 | 851 | 0 | 0 | 0 | 0 | 0 | 0 | 0 | 0 | 0 | 0 | 0 | 0 | 0 | 0 | 0 | 0 | 0 | 0 | 0 | 0 | 0 | 0 | 119.0141 | 69.84 | 9.92 | 7.04 | 0
414 | 16612262 | 16614511 | 15430395 | 1 | 1 | 1 | 1 | 4-100-00 |  | Затраты труда машинистов | 1191 | 1013 | чел.-ч. | чел.-ч. | 1 | 0 | -1417349443 | 13.64 | 0 | 0 | 0 | 0 | 0 | 0 | 0 | 0 | 1 | 1 | 7.04 | 1 | 0 | 1 | 0 | 0 | 0 | 13.64 |  | 2 | 2 | 16614527 | 1 | 2048 | 852 | 0 | 0 | 0 | 0 | 0 | 0 | 0 | 0 | 0 | 0 | 0 | 0 | 0 | 0 | 0 | 0 | 0 | 0 | 0 | 0 | 0 | 0 | 7.4202 | 0 | 0 | 1 | 0
414 | 16612262 | 16614511 | 15247578 | 1 | 1 | 1 | 2 | 91.05.01-017 | ФСЭМ-2001, 91.05.01-017, приказ Минстроя России №1039/пр от 30.12.2016г. | Краны башенные, грузоподъемность 8 т | 1368 | 1011 | маш.-ч | маш.-ч | 1 | 0 | -1460065968 | 0.0625 | 0 | 608.26 | 13.5 | 0 | 0 | 86.4 | 13.5 | 0 | 1 | 7.04 | 1 | 1 | 0 | 1 | 1 | 0 | 0 | 0.05 | )*1,25 | 0 | 2 | 16614528 | 1 | 0 | 853 | 0 | 0 | 0 | 0 | 0 | 0 | 0 | 0 | 0 | 0 | 0 | 0 | 0 | 0 | 0 | 0 | 0 | 0 | 0 | 0 | 0 | 0 | 0.034 | 608.26 | 86.4 | 7.04 | 0
414 | 16612262 | 16614511 | 15247680 | 1 | 1 | 1 | 2 | 91.05.05-014 | ФСЭМ-2001, 91.05.05-014, приказ Минстроя России №1039/пр от 30.12.2016г. | Краны на автомобильном ходу, грузоподъемность 10 т | 1368 | 1011 | маш.-ч | маш.-ч | 1 | 0 | -1718674368 | 0.0375 | 0 | 788.41 | 13.5 | 0 | 0 | 111.99 | 13.5 | 0 | 1 | 7.04 | 1 | 1 | 0 | 1 | 1 | 0 | 0 | 0.03 | )*1,25 | 0 | 2 | 16614529 | 1 | 0 | 854 | 0 | 0 | 0 | 0 | 0 | 0 | 0 | 0 | 0 | 0 | 0 | 0 | 0 | 0 | 0 | 0 | 0 | 0 | 0 | 0 | 0 | 0 | 0.0204 | 788.41 | 111.99 | 7.04 | 0
414 | 16612262 | 16614511 | 15249073 | 1 | 1 | 1 | 2 | 91.14.02-001 | ФСЭМ-2001, 91.14.02-001, приказ Минстроя России №1039/пр от 30.12.2016г. | Автомобили бортовые, грузоподъемность до 5 т | 1368 | 1011 | маш.-ч | маш.-ч | 1 | 0 | 1372534845 | 0.275 | 0 | 462.6 | 11.6 | 0 | 0 | 65.71 | 11.6 | 0 | 1 | 7.04 | 1 | 1 | 0 | 1 | 1 | 0 | 0 | 0.22 | )*1,25 | 0 | 2 | 16614530 | 1 | 0 | 855 | 0 | 0 | 0 | 0 | 0 | 0 | 0 | 0 | 0 | 0 | 0 | 0 | 0 | 0 | 0 | 0 | 0 | 0 | 0 | 0 | 0 | 0 | 0.1496 | 462.6 | 65.71 | 7.04 | 0
414 | 16612262 | 16614511 | 15249291 | 1 | 1 | 1 | 2 | 91.17.04-031 | ФСЭМ-2001, 91.17.04-031, приказ Минстроя России №1039/пр от 30.12.2016г. | Агрегаты для сварки полиэтиленовых труб | 1368 | 1011 | маш.-ч | маш.-ч | 1 | 0 | 917635847 | 16.675 | 0 | 704.7 | 13.5 | 0 | 0 | 100.1 | 13.5 | 0 | 1 | 7.04 | 1 | 1 | 0 | 1 | 1 | 0 | 0 | 13.34 | )*1,25 | 0 | 2 | 16614531 | 1 | 0 | 856 | 0 | 0 | 0 | 0 | 0 | 0 | 0 | 0 | 0 | 0 | 0 | 0 | 0 | 0 | 0 | 0 | 0 | 0 | 0 | 0 | 0 | 0 | 9.0712 | 704.7 | 100.1 | 7.04 | 0
414 | 16612262 | 16614511 | 15166105 | 1 | 1 | 1 | 3 | 01.3.05.38-0241 | ФССЦ-2001, 01.3.05.38-0241, приказ Минстроя России №1039/пр от 30.12.2016г. | Метиленхлорид | 1346 | 1009 | кг | кг | 1 | 0 | -1168800073 | 0.25 | 83.07 | 0 | 0 | 0 | 11.8 | 0 | 0 | 0 | 7.04 | 1 | 1 | 1 | 0 | 1 | 0 | 0 | 0 | 0.25 |  | 0 | 2 | 16614532 | 1 | 0 | 857 | 0 | 0 | 0 | 0 | 0 | 0 | 0 | 0 | 0 | 0 | 0 | 0 | 0 | 0 | 0 | 0 | 0 | 0 | 0 | 0 | 0 | 0 | 0.136 | 83.07 | 11.8 | 7.04 | 0
414 | 16612262 | 16614511 | 15167286 | 1 | 1 | 1 | 3 | 01.7.03.01-0001 | ФССЦ-2001, 01.7.03.01-0001, приказ Минстроя России №1039/пр от 30.12.2016г. | Вода | 1339 | 1007 | м3 | м3 | 1 | 0 | -1660354250 | 0.47 | 17.18 | 0 | 0 | 0 | 2.44 | 0 | 0 | 0 | 7.04 | 1 | 1 | 1 | 0 | 1 | 0 | 0 | 0 | 0.47 |  | 0 | 2 | 16614533 | 1 | 0 | 858 | 0 | 0 | 0 | 0 | 0 | 0 | 0 | 0 | 0 | 0 | 0 | 0 | 0 | 0 | 0 | 0 | 0 | 0 | 0 | 0 | 0 | 0 | 0.25568 | 17.18 | 2.44 | 7.04 | 0
414 | 16612262 | 16614511 | 15167787 | 1 | 1 | 1 | 3 | 01.7.07.10-0001 | ФССЦ-2001, 01.7.07.10-0001, приказ Минстроя России №1039/пр от 30.12.2016г. | Патроны для строительно-монтажного пистолета | 1356 | 1010 | 1000 шт. | 1000 шт. | 1000 | 0 | 72387144 | 0.1 | 1786.75 | 0 | 0 | 0 | 253.8 | 0 | 0 | 0 | 7.04 | 1 | 1 | 1 | 0 | 1 | 0 | 0 | 0 | 0.1 |  | 0 | 2 | 16614534 | 1 | 0 | 859 | 0 | 0 | 0 | 0 | 0 | 0 | 0 | 0 | 0 | 0 | 0 | 0 | 0 | 0 | 0 | 0 | 0 | 0 | 0 | 0 | 0 | 0 | 0.0544 | 1786.75 | 253.8 | 7.04 | 0
414 | 16612262 | 16614511 | 15170090 | 1 | 1 | 1 | 3 | 01.7.15.07-0042 | ФССЦ-2001, 01.7.15.07-0042, приказ Минстроя России №1039/пр от 30.12.2016г. | Дюбели с калиброванной головкой (в обоймах) 3х58,5 мм | 1348 | 1009 | т | т | 1000 | 0 | -735561281 | 0.00085 | 158808.32 | 0 | 0 | 0 | 22558 | 0 | 0 | 0 | 7.04 | 1 | 1 | 1 | 0 | 1 | 0 | 0 | 0 | 0.00085 |  | 0 | 2 | 16614535 | 1 | 0 | 860 | 0 | 0 | 0 | 0 | 0 | 0 | 0 | 0 | 0 | 0 | 0 | 0 | 0 | 0 | 0 | 0 | 0 | 0 | 0 | 0 | 0 | 0 | 0.0004624 | 158808.32 | 22558 | 7.04 | 0
414 | 16612262 | 16614511 | 15172018 | 1 | 1 | 1 | 3 | 03.1.02.03-0015 | ФССЦ-2001, 03.1.02.03-0015, приказ Минстроя России №1039/пр от 30.12.2016г. | Известь строительная негашеная хлорная, марки А | 1346 | 1009 | кг | кг | 1 | 0 | 450790165 | 0.0016 | 15.14 | 0 | 0 | 0 | 2.15 | 0 | 0 | 0 | 7.04 | 1 | 1 | 1 | 0 | 1 | 0 | 0 | 0 | 0.0016 |  | 0 | 2 | 16614536 | 1 | 0 | 861 | 0 | 0 | 0 | 0 | 0 | 0 | 0 | 0 | 0 | 0 | 0 | 0 | 0 | 0 | 0 | 0 | 0 | 0 | 0 | 0 | 0 | 0 | 0.0008704 | 15.14 | 2.15 | 7.04 | 0
414 | 16612262 | 16614511 | 15202502 | 1 | 1 | 1 | 3 | 14.1.04.02-0002 | ФССЦ-2001, 14.1.04.02-0002, приказ Минстроя России №1039/пр от 30.12.2016г. | Клей 88-СА | 1346 | 1009 | кг | кг | 1 | 0 | 497371595 | 0.25 | 203.67 | 0 | 0 | 0 | 28.93 | 0 | 0 | 0 | 7.04 | 1 | 1 | 1 | 0 | 1 | 0 | 0 | 0 | 0.25 |  | 0 | 2 | 16614538 | 1 | 0 | 863 | 0 | 0 | 0 | 0 | 0 | 0 | 0 | 0 | 0 | 0 | 0 | 0 | 0 | 0 | 0 | 0 | 0 | 0 | 0 | 0 | 0 | 0 | 0.136 | 203.67 | 28.93 | 7.04 | 0
414 | 16612262 | 16614511 | 15226740 | 1 | 1 | 1 | 3 | 23.1.02.06-0042 | ФССЦ-2001, 23.1.02.06-0042, приказ Минстроя России №1039/пр от 30.12.2016г. | Хомут стальной оцинкованный с саморезом и резиновой прокладкой для крепления труб диаметром 20 мм | 1358 | 1010 | 10 шт. | 10 шт. | 10 | 0 | -1250603825 | 5.1471 | 404.8 | 0 | 0 | 0 | 57.5 | 0 | 0 | 0 | 7.04 | 1 | 1 | 1 | 0 | 0 | 0 | 0 | 0 | 5.1471 |  | 0 | 1 | -1 | 0 | 0 |  | 0 | 0 | 0 | 0 | 0 | 0 | 0 | 0 | 0 | 0 | 0 | 0 | 0 | 0 | 0 | 0 | 0 | 0 | 0 | 0 | 0 | 0 | 2.8 | 404.8 | 57.5 | 7.04 | 0
414 | 16612262 | 16614511 | 15233494 | 1 | 1 | 1 | 3 | 24.3.02.01-0012 | ФССЦ-2001, 24.3.02.01-0012, приказ Минстроя России №1039/пр от 30.12.2016г. | Трубопроводы напорные из полипропилена PPRS с гильзами и креплениями для холодного и горячего водоснабжения PN20 SDR 6, диаметром 20 мм, толщина стенки 3,4 мм | 1301 | 1003 | м | м | 1 | 0 | -1238824711 | 100 | 68.92 | 0 | 0 | 0 | 9.79 | 0 | 0 | 0 | 7.04 | 1 | 1 | 1 | 0 | 0 | 0 | 0 | 0 | 100 |  | 0 | 1 | -1 | 0 | 0 |  | 0 | 0 | 0 | 0 | 0 | 0 | 0 | 0 | 0 | 0 | 0 | 0 | 0 | 0 | 0 | 0 | 0 | 0 | 0 | 0 | 0 | 0 | 54.4 | 68.92 | 9.79 | 7.04 | 0
417 | 16612262 | 16614545 | 15446300 | 1 | 1 | 1 | 1 | 1-100-42 |  | Рабочий среднего разряда 4.2 | 1191 | 1013 | чел.-ч. | чел.-ч. | 1 | 0 | 912892513 | 172.086 | 0 | 0 | 0 | 69.84 | 0 | 0 | 0 | 9.92 | 1 | 1 | 1 | 7.04 | 0 | 1 | 1 | 0 | 0 | 149.64 | )*1,15 | 1 | 2 | 16614560 | 1 | 0 | 868 | 0 | 0 | 0 | 0 | 0 | 0 | 0 | 0 | 0 | 0 | 0 | 0 | 0 | 0 | 0 | 0 | 0 | 0 | 0 | 0 | 0 | 0 | 87.0755 | 69.84 | 9.92 | 7.04 | 0
417 | 16612262 | 16614545 | 15430395 | 1 | 1 | 1 | 1 | 4-100-00 |  | Затраты труда машинистов | 1191 | 1013 | чел.-ч. | чел.-ч. | 1 | 0 | -1417349443 | 8.42 | 0 | 0 | 0 | 0 | 0 | 0 | 0 | 0 | 1 | 1 | 7.04 | 1 | 0 | 1 | 0 | 0 | 0 | 8.42 |  | 2 | 2 | 16614561 | 1 | 2048 | 869 | 0 | 0 | 0 | 0 | 0 | 0 | 0 | 0 | 0 | 0 | 0 | 0 | 0 | 0 | 0 | 0 | 0 | 0 | 0 | 0 | 0 | 0 | 4.2605 | 0 | 0 | 1 | 0
417 | 16612262 | 16614545 | 15247578 | 1 | 1 | 1 | 2 | 91.05.01-017 | ФСЭМ-2001, 91.05.01-017, приказ Минстроя России №1039/пр от 30.12.2016г. | Краны башенные, грузоподъемность 8 т | 1368 | 1011 | маш.-ч | маш.-ч | 1 | 0 | -1460065968 | 0.0625 | 0 | 608.26 | 13.5 | 0 | 0 | 86.4 | 13.5 | 0 | 1 | 7.04 | 1 | 1 | 0 | 1 | 1 | 0 | 0 | 0.05 | )*1,25 | 0 | 2 | 16614562 | 1 | 0 | 870 | 0 | 0 | 0 | 0 | 0 | 0 | 0 | 0 | 0 | 0 | 0 | 0 | 0 | 0 | 0 | 0 | 0 | 0 | 0 | 0 | 0 | 0 | 0.031625 | 608.26 | 86.4 | 7.04 | 0
417 | 16612262 | 16614545 | 15247680 | 1 | 1 | 1 | 2 | 91.05.05-014 | ФСЭМ-2001, 91.05.05-014, приказ Минстроя России №1039/пр от 30.12.2016г. | Краны на автомобильном ходу, грузоподъемность 10 т | 1368 | 1011 | маш.-ч | маш.-ч | 1 | 0 | -1718674368 | 0.0375 | 0 | 788.41 | 13.5 | 0 | 0 | 111.99 | 13.5 | 0 | 1 | 7.04 | 1 | 1 | 0 | 1 | 1 | 0 | 0 | 0.03 | )*1,25 | 0 | 2 | 16614563 | 1 | 0 | 871 | 0 | 0 | 0 | 0 | 0 | 0 | 0 | 0 | 0 | 0 | 0 | 0 | 0 | 0 | 0 | 0 | 0 | 0 | 0 | 0 | 0 | 0 | 0.018975 | 788.41 | 111.99 | 7.04 | 0
417 | 16612262 | 16614545 | 15249073 | 1 | 1 | 1 | 2 | 91.14.02-001 | ФСЭМ-2001, 91.14.02-001, приказ Минстроя России №1039/пр от 30.12.2016г. | Автомобили бортовые, грузоподъемность до 5 т | 1368 | 1011 | маш.-ч | маш.-ч | 1 | 0 | 1372534845 | 0.275 | 0 | 462.6 | 11.6 | 0 | 0 | 65.71 | 11.6 | 0 | 1 | 7.04 | 1 | 1 | 0 | 1 | 1 | 0 | 0 | 0.22 | )*1,25 | 0 | 2 | 16614564 | 1 | 0 | 872 | 0 | 0 | 0 | 0 | 0 | 0 | 0 | 0 | 0 | 0 | 0 | 0 | 0 | 0 | 0 | 0 | 0 | 0 | 0 | 0 | 0 | 0 | 0.13915 | 462.6 | 65.71 | 7.04 | 0
417 | 16612262 | 16614545 | 15249291 | 1 | 1 | 1 | 2 | 91.17.04-031 | ФСЭМ-2001, 91.17.04-031, приказ Минстроя России №1039/пр от 30.12.2016г. | Агрегаты для сварки полиэтиленовых труб | 1368 | 1011 | маш.-ч | маш.-ч | 1 | 0 | 917635847 | 10.15 | 0 | 704.7 | 13.5 | 0 | 0 | 100.1 | 13.5 | 0 | 1 | 7.04 | 1 | 1 | 0 | 1 | 1 | 0 | 0 | 8.12 | )*1,25 | 0 | 2 | 16614565 | 1 | 0 | 873 | 0 | 0 | 0 | 0 | 0 | 0 | 0 | 0 | 0 | 0 | 0 | 0 | 0 | 0 | 0 | 0 | 0 | 0 | 0 | 0 | 0 | 0 | 5.1359 | 704.7 | 100.1 | 7.04 | 0
417 | 16612262 | 16614545 | 15166105 | 1 | 1 | 1 | 3 | 01.3.05.38-0241 | ФССЦ-2001, 01.3.05.38-0241, приказ Минстроя России №1039/пр от 30.12.2016г. | Метиленхлорид | 1346 | 1009 | кг | кг | 1 | 0 | -1168800073 | 0.25 | 83.07 | 0 | 0 | 0 | 11.8 | 0 | 0 | 0 | 7.04 | 1 | 1 | 1 | 0 | 1 | 0 | 0 | 0 | 0.25 |  | 0 | 2 | 16614566 | 1 | 0 | 874 | 0 | 0 | 0 | 0 | 0 | 0 | 0 | 0 | 0 | 0 | 0 | 0 | 0 | 0 | 0 | 0 | 0 | 0 | 0 | 0 | 0 | 0 | 0.1265 | 83.07 | 11.8 | 7.04 | 0
417 | 16612262 | 16614545 | 15167286 | 1 | 1 | 1 | 3 | 01.7.03.01-0001 | ФССЦ-2001, 01.7.03.01-0001, приказ Минстроя России №1039/пр от 30.12.2016г. | Вода | 1339 | 1007 | м3 | м3 | 1 | 0 | -1660354250 | 0.74 | 17.18 | 0 | 0 | 0 | 2.44 | 0 | 0 | 0 | 7.04 | 1 | 1 | 1 | 0 | 1 | 0 | 0 | 0 | 0.74 |  | 0 | 2 | 16614567 | 1 | 0 | 875 | 0 | 0 | 0 | 0 | 0 | 0 | 0 | 0 | 0 | 0 | 0 | 0 | 0 | 0 | 0 | 0 | 0 | 0 | 0 | 0 | 0 | 0 | 0.37444 | 17.18 | 2.44 | 7.04 | 0
417 | 16612262 | 16614545 | 15167787 | 1 | 1 | 1 | 3 | 01.7.07.10-0001 | ФССЦ-2001, 01.7.07.10-0001, приказ Минстроя России №1039/пр от 30.12.2016г. | Патроны для строительно-монтажного пистолета | 1356 | 1010 | 1000 шт. | 1000 шт. | 1000 | 0 | 72387144 | 0.069 | 1786.75 | 0 | 0 | 0 | 253.8 | 0 | 0 | 0 | 7.04 | 1 | 1 | 1 | 0 | 1 | 0 | 0 | 0 | 0.069 |  | 0 | 2 | 16614568 | 1 | 0 | 876 | 0 | 0 | 0 | 0 | 0 | 0 | 0 | 0 | 0 | 0 | 0 | 0 | 0 | 0 | 0 | 0 | 0 | 0 | 0 | 0 | 0 | 0 | 0.034914 | 1786.75 | 253.8 | 7.04 | 0
417 | 16612262 | 16614545 | 15170090 | 1 | 1 | 1 | 3 | 01.7.15.07-0042 | ФССЦ-2001, 01.7.15.07-0042, приказ Минстроя России №1039/пр от 30.12.2016г. | Дюбели с калиброванной головкой (в обоймах) 3х58,5 мм | 1348 | 1009 | т | т | 1000 | 0 | -735561281 | 0.00059 | 158808.32 | 0 | 0 | 0 | 22558 | 0 | 0 | 0 | 7.04 | 1 | 1 | 1 | 0 | 1 | 0 | 0 | 0 | 0.00059 |  | 0 | 2 | 16614569 | 1 | 0 | 877 | 0 | 0 | 0 | 0 | 0 | 0 | 0 | 0 | 0 | 0 | 0 | 0 | 0 | 0 | 0 | 0 | 0 | 0 | 0 | 0 | 0 | 0 | 0.00029854 | 158808.32 | 22558 | 7.04 | 0
417 | 16612262 | 16614545 | 15172018 | 1 | 1 | 1 | 3 | 03.1.02.03-0015 | ФССЦ-2001, 03.1.02.03-0015, приказ Минстроя России №1039/пр от 30.12.2016г. | Известь строительная негашеная хлорная, марки А | 1346 | 1009 | кг | кг | 1 | 0 | 450790165 | 0.0025 | 15.14 | 0 | 0 | 0 | 2.15 | 0 | 0 | 0 | 7.04 | 1 | 1 | 1 | 0 | 1 | 0 | 0 | 0 | 0.0025 |  | 0 | 2 | 16614570 | 1 | 0 | 878 | 0 | 0 | 0 | 0 | 0 | 0 | 0 | 0 | 0 | 0 | 0 | 0 | 0 | 0 | 0 | 0 | 0 | 0 | 0 | 0 | 0 | 0 | 0.001265 | 15.14 | 2.15 | 7.04 | 0
417 | 16612262 | 16614545 | 15202502 | 1 | 1 | 1 | 3 | 14.1.04.02-0002 | ФССЦ-2001, 14.1.04.02-0002, приказ Минстроя России №1039/пр от 30.12.2016г. | Клей 88-СА | 1346 | 1009 | кг | кг | 1 | 0 | 497371595 | 0.2 | 203.67 | 0 | 0 | 0 | 28.93 | 0 | 0 | 0 | 7.04 | 1 | 1 | 1 | 0 | 1 | 0 | 0 | 0 | 0.2 |  | 0 | 2 | 16614572 | 1 | 0 | 880 | 0 | 0 | 0 | 0 | 0 | 0 | 0 | 0 | 0 | 0 | 0 | 0 | 0 | 0 | 0 | 0 | 0 | 0 | 0 | 0 | 0 | 0 | 0.1012 | 203.67 | 28.93 | 7.04 | 0
417 | 16612262 | 16614545 | 15226741 | 1 | 1 | 1 | 3 | 23.1.02.06-0043 | ФССЦ-2001, 23.1.02.06-0043, приказ Минстроя России №1039/пр от 30.12.2016г. | Хомут стальной оцинкованный с саморезом и резиновой прокладкой для крепления труб диаметром 25 мм | 1358 | 1010 | 10 шт. | 10 шт. | 10 | 0 | -1191253957 | 5.1383 | 410.43 | 0 | 0 | 0 | 58.3 | 0 | 0 | 0 | 7.04 | 1 | 1 | 1 | 0 | 0 | 0 | 0 | 0 | 5.1383 |  | 0 | 1 | -1 | 0 | 0 |  | 0 | 0 | 0 | 0 | 0 | 0 | 0 | 0 | 0 | 0 | 0 | 0 | 0 | 0 | 0 | 0 | 0 | 0 | 0 | 0 | 0 | 0 | 2.6 | 410.43 | 58.3 | 7.04 | 0
417 | 16612262 | 16614545 | 15233495 | 1 | 1 | 1 | 3 | 24.3.02.01-0013 | ФССЦ-2001, 24.3.02.01-0013, приказ Минстроя России №1039/пр от 30.12.2016г. | Трубопроводы напорные из полипропилена PPRS с гильзами и креплениями для холодного и горячего водоснабжения PN20 SDR 6, диаметром 25 мм, толщина стенки 4,2 мм | 1301 | 1003 | м | м | 1 | 0 | -687979676 | 100 | 98.49 | 0 | 0 | 0 | 13.99 | 0 | 0 | 0 | 7.04 | 1 | 1 | 1 | 0 | 0 | 0 | 0 | 0 | 100 |  | 0 | 1 | -1 | 0 | 0 |  | 0 | 0 | 0 | 0 | 0 | 0 | 0 | 0 | 0 | 0 | 0 | 0 | 0 | 0 | 0 | 0 | 0 | 0 | 0 | 0 | 0 | 0 | 50.6 | 98.49 | 13.99 | 7.04 | 0
420 | 16612262 | 16614579 | 15446300 | 1 | 1 | 1 | 1 | 1-100-42 |  | Рабочий среднего разряда 4.2 | 1191 | 1013 | чел.-ч. | чел.-ч. | 1 | 0 | 912892513 | 140.07 | 0 | 0 | 0 | 69.84 | 0 | 0 | 0 | 9.92 | 1 | 1 | 1 | 7.04 | 0 | 1 | 1 | 0 | 0 | 121.8 | )*1,15 | 1 | 2 | 16614594 | 1 | 0 | 885 | 0 | 0 | 0 | 0 | 0 | 0 | 0 | 0 | 0 | 0 | 0 | 0 | 0 | 0 | 0 | 0 | 0 | 0 | 0 | 0 | 0 | 0 | 41.0405 | 69.84 | 9.92 | 7.04 | 0
420 | 16612262 | 16614579 | 15430395 | 1 | 1 | 1 | 1 | 4-100-00 |  | Затраты труда машинистов | 1191 | 1013 | чел.-ч. | чел.-ч. | 1 | 0 | -1417349443 | 4.94 | 0 | 0 | 0 | 0 | 0 | 0 | 0 | 0 | 1 | 1 | 7.04 | 1 | 0 | 1 | 0 | 0 | 0 | 4.94 |  | 2 | 2 | 16614595 | 1 | 2048 | 886 | 0 | 0 | 0 | 0 | 0 | 0 | 0 | 0 | 0 | 0 | 0 | 0 | 0 | 0 | 0 | 0 | 0 | 0 | 0 | 0 | 0 | 0 | 1.4474 | 0 | 0 | 1 | 0
420 | 16612262 | 16614579 | 15247578 | 1 | 1 | 1 | 2 | 91.05.01-017 | ФСЭМ-2001, 91.05.01-017, приказ Минстроя России №1039/пр от 30.12.2016г. | Краны башенные, грузоподъемность 8 т | 1368 | 1011 | маш.-ч | маш.-ч | 1 | 0 | -1460065968 | 0.0625 | 0 | 608.26 | 13.5 | 0 | 0 | 86.4 | 13.5 | 0 | 1 | 7.04 | 1 | 1 | 0 | 1 | 1 | 0 | 0 | 0.05 | )*1,25 | 0 | 2 | 16614596 | 1 | 0 | 887 | 0 | 0 | 0 | 0 | 0 | 0 | 0 | 0 | 0 | 0 | 0 | 0 | 0 | 0 | 0 | 0 | 0 | 0 | 0 | 0 | 0 | 0 | 0.018312 | 608.26 | 86.4 | 7.04 | 0
420 | 16612262 | 16614579 | 15247680 | 1 | 1 | 1 | 2 | 91.05.05-014 | ФСЭМ-2001, 91.05.05-014, приказ Минстроя России №1039/пр от 30.12.2016г. | Краны на автомобильном ходу, грузоподъемность 10 т | 1368 | 1011 | маш.-ч | маш.-ч | 1 | 0 | -1718674368 | 0.0375 | 0 | 788.41 | 13.5 | 0 | 0 | 111.99 | 13.5 | 0 | 1 | 7.04 | 1 | 1 | 0 | 1 | 1 | 0 | 0 | 0.03 | )*1,25 | 0 | 2 | 16614597 | 1 | 0 | 888 | 0 | 0 | 0 | 0 | 0 | 0 | 0 | 0 | 0 | 0 | 0 | 0 | 0 | 0 | 0 | 0 | 0 | 0 | 0 | 0 | 0 | 0 | 0.010987 | 788.41 | 111.99 | 7.04 | 0
420 | 16612262 | 16614579 | 15249073 | 1 | 1 | 1 | 2 | 91.14.02-001 | ФСЭМ-2001, 91.14.02-001, приказ Минстроя России №1039/пр от 30.12.2016г. | Автомобили бортовые, грузоподъемность до 5 т | 1368 | 1011 | маш.-ч | маш.-ч | 1 | 0 | 1372534845 | 0.275 | 0 | 462.6 | 11.6 | 0 | 0 | 65.71 | 11.6 | 0 | 1 | 7.04 | 1 | 1 | 0 | 1 | 1 | 0 | 0 | 0.22 | )*1,25 | 0 | 2 | 16614598 | 1 | 0 | 889 | 0 | 0 | 0 | 0 | 0 | 0 | 0 | 0 | 0 | 0 | 0 | 0 | 0 | 0 | 0 | 0 | 0 | 0 | 0 | 0 | 0 | 0 | 0.080575 | 462.6 | 65.71 | 7.04 | 0
420 | 16612262 | 16614579 | 15249291 | 1 | 1 | 1 | 2 | 91.17.04-031 | ФСЭМ-2001, 91.17.04-031, приказ Минстроя России №1039/пр от 30.12.2016г. | Агрегаты для сварки полиэтиленовых труб | 1368 | 1011 | маш.-ч | маш.-ч | 1 | 0 | 917635847 | 5.8 | 0 | 704.7 | 13.5 | 0 | 0 | 100.1 | 13.5 | 0 | 1 | 7.04 | 1 | 1 | 0 | 1 | 1 | 0 | 0 | 4.64 | )*1,25 | 0 | 2 | 16614599 | 1 | 0 | 890 | 0 | 0 | 0 | 0 | 0 | 0 | 0 | 0 | 0 | 0 | 0 | 0 | 0 | 0 | 0 | 0 | 0 | 0 | 0 | 0 | 0 | 0 | 1.6994 | 704.7 | 100.1 | 7.04 | 0
420 | 16612262 | 16614579 | 15166105 | 1 | 1 | 1 | 3 | 01.3.05.38-0241 | ФССЦ-2001, 01.3.05.38-0241, приказ Минстроя России №1039/пр от 30.12.2016г. | Метиленхлорид | 1346 | 1009 | кг | кг | 1 | 0 | -1168800073 | 0.2 | 83.07 | 0 | 0 | 0 | 11.8 | 0 | 0 | 0 | 7.04 | 1 | 1 | 1 | 0 | 1 | 0 | 0 | 0 | 0.2 |  | 0 | 2 | 16614600 | 1 | 0 | 891 | 0 | 0 | 0 | 0 | 0 | 0 | 0 | 0 | 0 | 0 | 0 | 0 | 0 | 0 | 0 | 0 | 0 | 0 | 0 | 0 | 0 | 0 | 0.0586 | 83.07 | 11.8 | 7.04 | 0
420 | 16612262 | 16614579 | 15167286 | 1 | 1 | 1 | 3 | 01.7.03.01-0001 | ФССЦ-2001, 01.7.03.01-0001, приказ Минстроя России №1039/пр от 30.12.2016г. | Вода | 1339 | 1007 | м3 | м3 | 1 | 0 | -1660354250 | 1.21 | 17.18 | 0 | 0 | 0 | 2.44 | 0 | 0 | 0 | 7.04 | 1 | 1 | 1 | 0 | 1 | 0 | 0 | 0 | 1.21 |  | 0 | 2 | 16614601 | 1 | 0 | 892 | 0 | 0 | 0 | 0 | 0 | 0 | 0 | 0 | 0 | 0 | 0 | 0 | 0 | 0 | 0 | 0 | 0 | 0 | 0 | 0 | 0 | 0 | 0.35453 | 17.18 | 2.44 | 7.04 | 0
420 | 16612262 | 16614579 | 15167787 | 1 | 1 | 1 | 3 | 01.7.07.10-0001 | ФССЦ-2001, 01.7.07.10-0001, приказ Минстроя России №1039/пр от 30.12.2016г. | Патроны для строительно-монтажного пистолета | 1356 | 1010 | 1000 шт. | 1000 шт. | 1000 | 0 | 72387144 | 0.06 | 1786.75 | 0 | 0 | 0 | 253.8 | 0 | 0 | 0 | 7.04 | 1 | 1 | 1 | 0 | 1 | 0 | 0 | 0 | 0.06 |  | 0 | 2 | 16614602 | 1 | 0 | 893 | 0 | 0 | 0 | 0 | 0 | 0 | 0 | 0 | 0 | 0 | 0 | 0 | 0 | 0 | 0 | 0 | 0 | 0 | 0 | 0 | 0 | 0 | 0.01758 | 1786.75 | 253.8 | 7.04 | 0
420 | 16612262 | 16614579 | 15170090 | 1 | 1 | 1 | 3 | 01.7.15.07-0042 | ФССЦ-2001, 01.7.15.07-0042, приказ Минстроя России №1039/пр от 30.12.2016г. | Дюбели с калиброванной головкой (в обоймах) 3х58,5 мм | 1348 | 1009 | т | т | 1000 | 0 | -735561281 | 0.00051 | 158808.32 | 0 | 0 | 0 | 22558 | 0 | 0 | 0 | 7.04 | 1 | 1 | 1 | 0 | 1 | 0 | 0 | 0 | 0.00051 |  | 0 | 2 | 16614603 | 1 | 0 | 894 | 0 | 0 | 0 | 0 | 0 | 0 | 0 | 0 | 0 | 0 | 0 | 0 | 0 | 0 | 0 | 0 | 0 | 0 | 0 | 0 | 0 | 0 | 0.00014943 | 158808.32 | 22558 | 7.04 | 0
420 | 16612262 | 16614579 | 15172018 | 1 | 1 | 1 | 3 | 03.1.02.03-0015 | ФССЦ-2001, 03.1.02.03-0015, приказ Минстроя России №1039/пр от 30.12.2016г. | Известь строительная негашеная хлорная, марки А | 1346 | 1009 | кг | кг | 1 | 0 | 450790165 | 0.004 | 15.14 | 0 | 0 | 0 | 2.15 | 0 | 0 | 0 | 7.04 | 1 | 1 | 1 | 0 | 1 | 0 | 0 | 0 | 0.004 |  | 0 | 2 | 16614604 | 1 | 0 | 895 | 0 | 0 | 0 | 0 | 0 | 0 | 0 | 0 | 0 | 0 | 0 | 0 | 0 | 0 | 0 | 0 | 0 | 0 | 0 | 0 | 0 | 0 | 0.001172 | 15.14 | 2.15 | 7.04 | 0
420 | 16612262 | 16614579 | 15202502 | 1 | 1 | 1 | 3 | 14.1.04.02-0002 | ФССЦ-2001, 14.1.04.02-0002, приказ Минстроя России №1039/пр от 30.12.2016г. | Клей 88-СА | 1346 | 1009 | кг | кг | 1 | 0 | 497371595 | 0.17 | 203.67 | 0 | 0 | 0 | 28.93 | 0 | 0 | 0 | 7.04 | 1 | 1 | 1 | 0 | 1 | 0 | 0 | 0 | 0.17 |  | 0 | 2 | 16614606 | 1 | 0 | 897 | 0 | 0 | 0 | 0 | 0 | 0 | 0 | 0 | 0 | 0 | 0 | 0 | 0 | 0 | 0 | 0 | 0 | 0 | 0 | 0 | 0 | 0 | 0.04981 | 203.67 | 28.93 | 7.04 | 0
420 | 16612262 | 16614579 | 15226742 | 1 | 1 | 1 | 3 | 23.1.02.06-0044 | ФССЦ-2001, 23.1.02.06-0044, приказ Минстроя России №1039/пр от 30.12.2016г. | Хомут стальной оцинкованный с саморезом и резиновой прокладкой для крепления труб диаметром 32 мм | 1358 | 1010 | 10 шт. | 10 шт. | 10 | 0 | 98785814 | 5.1195 | 416.77 | 0 | 0 | 0 | 59.2 | 0 | 0 | 0 | 7.04 | 1 | 1 | 1 | 0 | 0 | 0 | 0 | 0 | 5.1195 |  | 0 | 1 | -1 | 0 | 0 |  | 0 | 0 | 0 | 0 | 0 | 0 | 0 | 0 | 0 | 0 | 0 | 0 | 0 | 0 | 0 | 0 | 0 | 0 | 0 | 0 | 0 | 0 | 1.5 | 416.77 | 59.2 | 7.04 | 0
420 | 16612262 | 16614579 | 15233496 | 1 | 1 | 1 | 3 | 24.3.02.01-0014 | ФССЦ-2001, 24.3.02.01-0014, приказ Минстроя России №1039/пр от 30.12.2016г. | Трубопроводы напорные из полипропилена PPRS с гильзами и креплениями для холодного и горячего водоснабжения PN20 SDR 6, диаметром 32 мм, толщина стенки 5,4 мм | 1301 | 1003 | м | м | 1 | 0 | -1541844808 | 100 | 157.56 | 0 | 0 | 0 | 22.38 | 0 | 0 | 0 | 7.04 | 1 | 1 | 1 | 0 | 0 | 0 | 0 | 0 | 100 |  | 0 | 1 | -1 | 0 | 0 |  | 0 | 0 | 0 | 0 | 0 | 0 | 0 | 0 | 0 | 0 | 0 | 0 | 0 | 0 | 0 | 0 | 0 | 0 | 0 | 0 | 0 | 0 | 29.3 | 157.56 | 22.38 | 7.04 | 0
423 | 16612262 | 16614613 | 15430447 | 1 | 1 | 1 | 1 | 1-100-35 |  | Рабочий среднего разряда 3.5 | 1191 | 1013 | чел.-ч. | чел.-ч. | 1 | 0 | 145020957 | 1.6905 | 0 | 0 | 0 | 63.85 | 0 | 0 | 0 | 9.07 | 1 | 1 | 1 | 7.04 | 0 | 1 | 1 | 0 | 0 | 1.47 | )*1,15 | 1 | 2 | 16614623 | 1 | 0 | 902 | 0 | 0 | 0 | 0 | 0 | 0 | 0 | 0 | 0 | 0 | 0 | 0 | 0 | 0 | 0 | 0 | 0 | 0 | 0 | 0 | 0 | 0 | 81.144 | 63.85 | 9.07 | 7.04 | 0
423 | 16612262 | 16614613 | 15430395 | 1 | 1 | 1 | 1 | 4-100-00 |  | Затраты труда машинистов | 1191 | 1013 | чел.-ч. | чел.-ч. | 1 | 0 | -1417349443 | 0.01 | 0 | 0 | 0 | 0 | 0 | 0 | 0 | 0 | 1 | 1 | 7.04 | 1 | 0 | 1 | 0 | 0 | 0 | 0.01 |  | 2 | 2 | 16614624 | 1 | 2048 | 903 | 0 | 0 | 0 | 0 | 0 | 0 | 0 | 0 | 0 | 0 | 0 | 0 | 0 | 0 | 0 | 0 | 0 | 0 | 0 | 0 | 0 | 0 | 0.48 | 0 | 0 | 1 | 0
423 | 16612262 | 16614613 | 15249073 | 1 | 1 | 1 | 2 | 91.14.02-001 | ФСЭМ-2001, 91.14.02-001, приказ Минстроя России №1039/пр от 30.12.2016г. | Автомобили бортовые, грузоподъемность до 5 т | 1368 | 1011 | маш.-ч | маш.-ч | 1 | 0 | 1372534845 | 0.0125 | 0 | 462.6 | 11.6 | 0 | 0 | 65.71 | 11.6 | 0 | 1 | 7.04 | 1 | 1 | 0 | 1 | 1 | 0 | 0 | 0.01 | )*1,25 | 0 | 2 | 16614625 | 1 | 0 | 904 | 0 | 0 | 0 | 0 | 0 | 0 | 0 | 0 | 0 | 0 | 0 | 0 | 0 | 0 | 0 | 0 | 0 | 0 | 0 | 0 | 0 | 0 | 0.6 | 462.6 | 65.71 | 7.04 | 0
423 | 16612262 | 16614613 | 15249377 | 1 | 1 | 1 | 2 | 91.17.04-233 | ФСЭМ-2001, 91.17.04-233, приказ Минстроя России №1039/пр от 30.12.2016г. | Установки для сварки ручной дуговой (постоянного тока) | 1368 | 1011 | маш.-ч | маш.-ч | 1 | 0 | -353815937 | 0.4375 | 0 | 57.02 | 0 | 0 | 0 | 8.1 | 0 | 0 | 1 | 7.04 | 1 | 1 | 0 | 1 | 1 | 0 | 0 | 0.35 | )*1,25 | 0 | 2 | 16614626 | 1 | 0 | 905 | 0 | 0 | 0 | 0 | 0 | 0 | 0 | 0 | 0 | 0 | 0 | 0 | 0 | 0 | 0 | 0 | 0 | 0 | 0 | 0 | 0 | 0 | 21 | 57.02 | 8.1 | 7.04 | 0
423 | 16612262 | 16614613 | 15165267 | 1 | 1 | 1 | 3 | 01.1.02.08-0001 | ФССЦ-2001, 01.1.02.08-0001, приказ Минстроя России №1039/пр от 30.12.2016г. | Прокладки из паронита марки ПМБ, толщиной 1 мм, диаметром 50 мм | 1356 | 1010 | 1000 шт. | 1000 шт. | 1000 | 0 | -1705143825 | 0.002 | 24288 | 0 | 0 | 0 | 3450 | 0 | 0 | 0 | 7.04 | 1 | 1 | 1 | 0 | 1 | 0 | 0 | 0 | 0.002 |  | 0 | 2 | 16614627 | 1 | 0 | 906 | 0 | 0 | 0 | 0 | 0 | 0 | 0 | 0 | 0 | 0 | 0 | 0 | 0 | 0 | 0 | 0 | 0 | 0 | 0 | 0 | 0 | 0 | 0.096 | 24288 | 3450 | 7.04 | 0
423 | 16612262 | 16614613 | 15168763 | 1 | 1 | 1 | 3 | 01.7.11.07-0045 | ФССЦ-2001, 01.7.11.07-0045, приказ Минстроя России №1039/пр от 30.12.2016г. | Электроды диаметром 5 мм Э42А | 1348 | 1009 | т | т | 1000 | 0 | -1068056325 | 0.00014 | 72948.48 | 0 | 0 | 0 | 10362 | 0 | 0 | 0 | 7.04 | 1 | 1 | 1 | 0 | 1 | 0 | 0 | 0 | 0.00014 |  | 0 | 2 | 16614628 | 1 | 0 | 907 | 0 | 0 | 0 | 0 | 0 | 0 | 0 | 0 | 0 | 0 | 0 | 0 | 0 | 0 | 0 | 0 | 0 | 0 | 0 | 0 | 0 | 0 | 0.00672 | 72948.48 | 10362 | 7.04 | 0
423 | 16612262 | 16614613 | 15169923 | 1 | 1 | 1 | 3 | 01.7.15.03-0013 | ФССЦ-2001, 01.7.15.03-0013, приказ Минстроя России №1039/пр от 30.12.2016г. | Болты с гайками и шайбами для санитарно-технических работ диаметром 12 мм | 1348 | 1009 | т | т | 1000 | 0 | 56621460 | 0.0011 | 107873.92 | 0 | 0 | 0 | 15323 | 0 | 0 | 0 | 7.04 | 1 | 1 | 1 | 0 | 1 | 0 | 0 | 0 | 0.0011 |  | 0 | 2 | 16614629 | 1 | 0 | 908 | 0 | 0 | 0 | 0 | 0 | 0 | 0 | 0 | 0 | 0 | 0 | 0 | 0 | 0 | 0 | 0 | 0 | 0 | 0 | 0 | 0 | 0 | 0.0528 | 107873.92 | 15323 | 7.04 | 0
423 | 16612262 | 16614613 | 15210564 | 1 | 1 | 1 | 3 | 18.1.09.06-0064 | ФССЦ-2001, 18.1.09.06-0064, приказ Минстроя России №1039/пр от 30.12.2016г. | Кран шаровый муфтовый Valtec для воды диаметром 15 мм, тип в/н | 1354 | 1010 | шт. | шт. | 1 | 0 | -1574082824 | 0.79167 | 226.83 | 0 | 0 | 0 | 32.22 | 0 | 0 | 0 | 7.04 | 1 | 1 | 1 | 0 | 0 | 0 | 0 | 0 | 0.79167 |  | 0 | 1 | -1 | 0 | 0 |  | 0 | 0 | 0 | 0 | 0 | 0 | 0 | 0 | 0 | 0 | 0 | 0 | 0 | 0 | 0 | 0 | 0 | 0 | 0 | 0 | 0 | 0 | 38 | 226.83 | 32.22 | 7.04 | 0
423 | 16612262 | 16614613 | 15210572 | 1 | 1 | 1 | 3 | 18.1.09.06-0072 | ФССЦ-2001, 18.1.09.06-0072, приказ Минстроя России №1039/пр от 30.12.2016г. | Кран шаровый муфтовый Valtec для воды диаметром 25 мм со сгоном | 1354 | 1010 | шт. | шт. | 1 | 0 | -1306881833 | 0.20833 | 715.83 | 0 | 0 | 0 | 101.68 | 0 | 0 | 0 | 7.04 | 1 | 1 | 1 | 0 | 0 | 0 | 0 | 0 | 0.20833 |  | 0 | 1 | -1 | 0 | 0 |  | 0 | 0 | 0 | 0 | 0 | 0 | 0 | 0 | 0 | 0 | 0 | 0 | 0 | 0 | 0 | 0 | 0 | 0 | 0 | 0 | 0 | 0 | 10 | 715.83 | 101.68 | 7.04 | 0
426 | 16612262 | 16615217 | 15430767 | 1 | 1 | 1 | 1 | 1-100-30 |  | Рабочий среднего разряда 3 | 1191 | 1013 | чел.-ч. | чел.-ч. | 1 | 0 | -400197608 | 57.57 | 0 | 0 | 0 | 60.05 | 0 | 0 | 0 | 8.53 | 1 | 1 | 1 | 7.04 | 0 | 1 | 0 | 0 | 0 | 57.57 |  | 1 | 2 | 16615218 | 1 | 0 | 911 | 0 | 0 | 0 | 0 | 0 | 0 | 0 | 0 | 0 | 0 | 0 | 0 | 0 | 0 | 0 | 0 | 0 | 0 | 0 | 0 | 0 | 0 | 2.8785 | 60.05 | 8.53 | 7.04 | 0
426 | 16612262 | 16615217 | 15430395 | 1 | 1 | 1 | 1 | 4-100-00 |  | Затраты труда машинистов | 1191 | 1013 | чел.-ч. | чел.-ч. | 1 | 0 | -1417349443 | 0.12 | 0 | 0 | 0 | 0 | 0 | 0 | 0 | 0 | 1 | 1 | 7.04 | 1 | 0 | 1 | 0 | 0 | 0 | 0.12 |  | 2 | 2 | 16615219 | 1 | 0 | 912 | 0 | 0 | 0 | 0 | 0 | 0 | 0 | 0 | 0 | 0 | 0 | 0 | 0 | 0 | 0 | 0 | 0 | 0 | 0 | 0 | 0 | 0 | 0.006 | 0 | 0 | 1 | 0
426 | 16612262 | 16615217 | 15247974 | 1 | 1 | 1 | 2 | 91.06.06-048 | ФСЭМ-2001, 91.06.06-048, приказ Минстроя России №1039/пр от 30.12.2016г. | Подъемники одномачтовые, грузоподъемность до 500 кг, высота подъема 45 м | 1368 | 1011 | маш.-ч | маш.-ч | 1 | 0 | 1188625873 | 0.12 | 0 | 220.07 | 13.5 | 0 | 0 | 31.26 | 13.5 | 0 | 1 | 7.04 | 1 | 1 | 0 | 1 | 0 | 0 | 0 | 0.12 |  | 0 | 2 | 16615220 | 1 | 0 | 913 | 0 | 0 | 0 | 0 | 0 | 0 | 0 | 0 | 0 | 0 | 0 | 0 | 0 | 0 | 0 | 0 | 0 | 0 | 0 | 0 | 0 | 0 | 0.006 | 220.07 | 31.26 | 7.04 | 0
427 | 16612262 | 16615223 | 15430767 | 1 | 1 | 1 | 1 | 1-100-30 |  | Рабочий среднего разряда 3 | 1191 | 1013 | чел.-ч. | чел.-ч. | 1 | 0 | -400197608 | 36.71 | 0 | 0 | 0 | 60.05 | 0 | 0 | 0 | 8.53 | 1 | 1 | 1 | 7.04 | 0 | 1 | 0 | 0 | 0 | 36.71 |  | 1 | 2 | 16615224 | 1 | 0 | 915 | 0 | 0 | 0 | 0 | 0 | 0 | 0 | 0 | 0 | 0 | 0 | 0 | 0 | 0 | 0 | 0 | 0 | 0 | 0 | 0 | 0 | 0 | 5.1394 | 60.05 | 8.53 | 7.04 | 0
427 | 16612262 | 16615223 | 15430395 | 1 | 1 | 1 | 1 | 4-100-00 |  | Затраты труда машинистов | 1191 | 1013 | чел.-ч. | чел.-ч. | 1 | 0 | -1417349443 | 0.07 | 0 | 0 | 0 | 0 | 0 | 0 | 0 | 0 | 1 | 1 | 7.04 | 1 | 0 | 1 | 0 | 0 | 0 | 0.07 |  | 2 | 2 | 16615225 | 1 | 0 | 916 | 0 | 0 | 0 | 0 | 0 | 0 | 0 | 0 | 0 | 0 | 0 | 0 | 0 | 0 | 0 | 0 | 0 | 0 | 0 | 0 | 0 | 0 | 0.0098 | 0 | 0 | 1 | 0
427 | 16612262 | 16615223 | 15247974 | 1 | 1 | 1 | 2 | 91.06.06-048 | ФСЭМ-2001, 91.06.06-048, приказ Минстроя России №1039/пр от 30.12.2016г. | Подъемники одномачтовые, грузоподъемность до 500 кг, высота подъема 45 м | 1368 | 1011 | маш.-ч | маш.-ч | 1 | 0 | 1188625873 | 0.07 | 0 | 220.07 | 13.5 | 0 | 0 | 31.26 | 13.5 | 0 | 1 | 7.04 | 1 | 1 | 0 | 1 | 0 | 0 | 0 | 0.07 |  | 0 | 2 | 16615226 | 1 | 0 | 917 | 0 | 0 | 0 | 0 | 0 | 0 | 0 | 0 | 0 | 0 | 0 | 0 | 0 | 0 | 0 | 0 | 0 | 0 | 0 | 0 | 0 | 0 | 0.0098 | 220.07 | 31.26 | 7.04 | 0
428 | 16612262 | 16614651 | 15436556 | 1 | 1 | 1 | 1 | 1-100-40 |  | Рабочий среднего разряда 4 | 1191 | 1013 | чел.-ч. | чел.-ч. | 1 | 0 | 1069510174 | 8.05 | 0 | 0 | 0 | 67.72 | 0 | 0 | 0 | 9.62 | 1 | 1 | 1 | 7.04 | 0 | 1 | 1 | 0 | 0 | 7 | )*1,15 | 1 | 2 | 16614657 | 1 | 0 | 919 | 0 | 0 | 0 | 0 | 0 | 0 | 0 | 0 | 0 | 0 | 0 | 0 | 0 | 0 | 0 | 0 | 0 | 0 | 0 | 0 | 0 | 0 | 15.295 | 67.72 | 9.62 | 7.04 | 0
428 | 16612262 | 16614651 | 15167963 | 1 | 1 | 1 | 3 | 01.7.07.29-0101 | ФССЦ-2001, 01.7.07.29-0101, приказ Минстроя России №1039/пр от 30.12.2016г. | Очес льняной | 1346 | 1009 | кг | кг | 1 | 0 | -490687590 | 0.13 | 262.52 | 0 | 0 | 0 | 37.29 | 0 | 0 | 0 | 7.04 | 1 | 1 | 1 | 0 | 1 | 0 | 0 | 0 | 0.13 |  | 0 | 2 | 16614658 | 1 | 0 | 920 | 0 | 0 | 0 | 0 | 0 | 0 | 0 | 0 | 0 | 0 | 0 | 0 | 0 | 0 | 0 | 0 | 0 | 0 | 0 | 0 | 0 | 0 | 0.247 | 262.52 | 37.29 | 7.04 | 0
428 | 16612262 | 16614651 | 15203740 | 1 | 1 | 1 | 3 | 14.4.02.04-0141 | ФССЦ-2001, 14.4.02.04-0141, приказ Минстроя России №1039/пр от 30.12.2016г. | Краски масляные земляные марки МА-0115 мумия, сурик железный | 1348 | 1009 | т | т | 1000 | 0 | 570223526 | 0.00026 | 106437.76 | 0 | 0 | 0 | 15119 | 0 | 0 | 0 | 7.04 | 1 | 1 | 1 | 0 | 1 | 0 | 0 | 0 | 0.00026 |  | 0 | 2 | 16614661 | 1 | 0 | 923 | 0 | 0 | 0 | 0 | 0 | 0 | 0 | 0 | 0 | 0 | 0 | 0 | 0 | 0 | 0 | 0 | 0 | 0 | 0 | 0 | 0 | 0 | 0.000494 | 106437.76 | 15119 | 7.04 | 0
428 | 16612262 | 16614651 | 15204468 | 1 | 1 | 1 | 3 | 14.5.05.01-0012 | ФССЦ-2001, 14.5.05.01-0012, приказ Минстроя России №1039/пр от 30.12.2016г. | Олифа комбинированная, марки К-3 | 1348 | 1009 | т | т | 1000 | 0 | -909021926 | 0.00013 | 119328 | 0 | 0 | 0 | 16950 | 0 | 0 | 0 | 7.04 | 1 | 1 | 1 | 0 | 1 | 0 | 0 | 0 | 0.00013 |  | 0 | 2 | 16614662 | 1 | 0 | 924 | 0 | 0 | 0 | 0 | 0 | 0 | 0 | 0 | 0 | 0 | 0 | 0 | 0 | 0 | 0 | 0 | 0 | 0 | 0 | 0 | 0 | 0 | 0.000247 | 119328 | 16950 | 7.04 | 0
428 | 16612262 | 16614651 | 15211306 | 1 | 1 | 1 | 3 | 18.1.10.10-0014 | ФССЦ-2001, 18.1.10.10-0014, приказ Минстроя России №1039/пр от 30.12.2016г. | Смесители для ванн СМ-Д-Шл с душевой сеткой на гибком шланге, с кнопочным переключателем, с латунными маховичками, штангой | 1035 | 1013 | компл. | компл. | 1 | 0 | 1657433162 | 2.6316 | 1777.6 | 0 | 0 | 0 | 252.5 | 0 | 0 | 0 | 7.04 | 1 | 1 | 1 | 0 | 0 | 0 | 0 | 0 | 2.6316 |  | 0 | 1 | -1 | 0 | 0 |  | 0 | 0 | 0 | 0 | 0 | 0 | 0 | 0 | 0 | 0 | 0 | 0 | 0 | 0 | 0 | 0 | 0 | 0 | 0 | 0 | 0 | 0 | 5 | 1777.6 | 252.5 | 7.04 | 0
428 | 16612262 | 16614651 | 15211314 | 1 | 1 | 1 | 3 | 18.1.10.10-0042 | ФССЦ-2001, 18.1.10.10-0042, приказ Минстроя России №1039/пр от 30.12.2016г. | Смесители для умывальников СМ-УМ-НКСА настольные, с нижней камерой смешения с аэратором | 1035 | 1013 | компл. | компл. | 1 | 0 | -1158480503 | 2.6316 | 752.79 | 0 | 0 | 0 | 106.93 | 0 | 0 | 0 | 7.04 | 1 | 1 | 1 | 0 | 0 | 0 | 0 | 0 | 2.6316 |  | 0 | 1 | -1 | 0 | 0 |  | 0 | 0 | 0 | 0 | 0 | 0 | 0 | 0 | 0 | 0 | 0 | 0 | 0 | 0 | 0 | 0 | 0 | 0 | 0 | 0 | 0 | 0 | 5 | 752.79 | 106.93 | 7.04 | 0
428 | 16612262 | 16614651 | 15211319 | 1 | 1 | 1 | 3 | 18.1.10.10-0047 | ФССЦ-2001, 18.1.10.10-0047, приказ Минстроя России №1039/пр от 30.12.2016г. | Смесители для умывальников СМ-УМ-ЦА настольные, с верхней камерой смешения, центральные, с аэратором | 1035 | 1013 | компл. | компл. | 1 | 0 | -518659730 | 4.7368 | 613.68 | 0 | 0 | 0 | 87.17 | 0 | 0 | 0 | 7.04 | 1 | 1 | 1 | 0 | 0 | 0 | 0 | 0 | 4.7368 |  | 0 | 1 | -1 | 0 | 0 |  | 0 | 0 | 0 | 0 | 0 | 0 | 0 | 0 | 0 | 0 | 0 | 0 | 0 | 0 | 0 | 0 | 0 | 0 | 0 | 0 | 0 | 0 | 9 | 613.68 | 87.17 | 7.04 | 0
428 | 16612262 | 16614651 | 15211963 | 1 | 1 | 1 | 3 | 18.2.06.08-0013 | ФССЦ-2001, 18.2.06.08-0013, приказ Минстроя России №1039/пр от 30.12.2016г. | Подводка гибкая армированная резиновая 500 мм | 1358 | 1010 | 10 шт. | 10 шт. | 10 | 0 | 1904909872 | 2.1053 | 1439.68 | 0 | 0 | 0 | 204.5 | 0 | 0 | 0 | 7.04 | 1 | 1 | 1 | 0 | 0 | 0 | 0 | 0 | 2.1053 |  | 0 | 1 | -1 | 0 | 0 |  | 0 | 0 | 0 | 0 | 0 | 0 | 0 | 0 | 0 | 0 | 0 | 0 | 0 | 0 | 0 | 0 | 0 | 0 | 0 | 0 | 0 | 0 | 4 | 1439.68 | 204.5 | 7.04 | 0
433 | 16612262 | 16614684 | 15478831 | 1 | 1 | 1 | 1 | 1-100-53 |  | Рабочий среднего разряда 5.3 | 1191 | 1013 | чел.-ч. | чел.-ч. | 1 | 0 | -1658069037 | 5.7615 | 0 | 0 | 0 | 81.95 | 0 | 0 | 0 | 11.64 | 1 | 1 | 1 | 7.04 | 0 | 1 | 1 | 0 | 0 | 5.01 | )*1,15 | 1 | 2 | 16614691 | 1 | 0 | 926 | 0 | 0 | 0 | 0 | 0 | 0 | 0 | 0 | 0 | 0 | 0 | 0 | 0 | 0 | 0 | 0 | 0 | 0 | 0 | 0 | 0 | 0 | 9.0052 | 81.95 | 11.64 | 7.04 | 0
433 | 16612262 | 16614684 | 15248793 | 1 | 1 | 1 | 2 | 91.10.09-011 | ФСЭМ-2001, 91.10.09-011, приказ Минстроя России №1039/пр от 30.12.2016г. | Установки для гидравлических испытаний трубопроводов, давление нагнетания низкое 0,1 МПа (1 кгс/см2), высокое 10 МПа (100 кгс/см2) | 1368 | 1011 | маш.-ч | маш.-ч | 1 | 0 | -1347092713 | 1.875 | 0 | 208.88 | 0 | 0 | 0 | 29.67 | 0 | 0 | 1 | 7.04 | 1 | 1 | 0 | 1 | 1 | 0 | 0 | 1.5 | )*1,25 | 0 | 2 | 16614692 | 1 | 0 | 927 | 0 | 0 | 0 | 0 | 0 | 0 | 0 | 0 | 0 | 0 | 0 | 0 | 0 | 0 | 0 | 0 | 0 | 0 | 0 | 0 | 0 | 0 | 2.9306 | 208.88 | 29.67 | 7.04 | 0
433 | 16612262 | 16614684 | 15167286 | 1 | 1 | 1 | 3 | 01.7.03.01-0001 | ФССЦ-2001, 01.7.03.01-0001, приказ Минстроя России №1039/пр от 30.12.2016г. | Вода | 1339 | 1007 | м3 | м3 | 1 | 0 | -1660354250 | 1 | 17.18 | 0 | 0 | 0 | 2.44 | 0 | 0 | 0 | 7.04 | 1 | 1 | 1 | 0 | 1 | 0 | 0 | 0 | 1 |  | 0 | 2 | 16614693 | 1 | 0 | 928 | 0 | 0 | 0 | 0 | 0 | 0 | 0 | 0 | 0 | 0 | 0 | 0 | 0 | 0 | 0 | 0 | 0 | 0 | 0 | 0 | 0 | 0 | 1.563 | 17.18 | 2.44 | 7.04 | 0
433 | 16612262 | 16614684 | 15167963 | 1 | 1 | 1 | 3 | 01.7.07.29-0101 | ФССЦ-2001, 01.7.07.29-0101, приказ Минстроя России №1039/пр от 30.12.2016г. | Очес льняной | 1346 | 1009 | кг | кг | 1 | 0 | -490687590 | 0.02 | 262.52 | 0 | 0 | 0 | 37.29 | 0 | 0 | 0 | 7.04 | 1 | 1 | 1 | 0 | 1 | 0 | 0 | 0 | 0.02 |  | 0 | 2 | 16614694 | 1 | 0 | 929 | 0 | 0 | 0 | 0 | 0 | 0 | 0 | 0 | 0 | 0 | 0 | 0 | 0 | 0 | 0 | 0 | 0 | 0 | 0 | 0 | 0 | 0 | 0.03126 | 262.52 | 37.29 | 7.04 | 0
433 | 16612262 | 16614684 | 15203740 | 1 | 1 | 1 | 3 | 14.4.02.04-0141 | ФССЦ-2001, 14.4.02.04-0141, приказ Минстроя России №1039/пр от 30.12.2016г. | Краски масляные земляные марки МА-0115 мумия, сурик железный | 1348 | 1009 | т | т | 1000 | 0 | 570223526 | 5e-05 | 106437.76 | 0 | 0 | 0 | 15119 | 0 | 0 | 0 | 7.04 | 1 | 1 | 1 | 0 | 1 | 0 | 0 | 0 | 5e-05 |  | 0 | 2 | 16614695 | 1 | 0 | 930 | 0 | 0 | 0 | 0 | 0 | 0 | 0 | 0 | 0 | 0 | 0 | 0 | 0 | 0 | 0 | 0 | 0 | 0 | 0 | 0 | 0 | 0 | 7.815e-05 | 106437.76 | 15119 | 7.04 | 0
433 | 16612262 | 16614684 | 15204468 | 1 | 1 | 1 | 3 | 14.5.05.01-0012 | ФССЦ-2001, 14.5.05.01-0012, приказ Минстроя России №1039/пр от 30.12.2016г. | Олифа комбинированная, марки К-3 | 1348 | 1009 | т | т | 1000 | 0 | -909021926 | 2e-05 | 119328 | 0 | 0 | 0 | 16950 | 0 | 0 | 0 | 7.04 | 1 | 1 | 1 | 0 | 1 | 0 | 0 | 0 | 2e-05 |  | 0 | 2 | 16614696 | 1 | 0 | 931 | 0 | 0 | 0 | 0 | 0 | 0 | 0 | 0 | 0 | 0 | 0 | 0 | 0 | 0 | 0 | 0 | 0 | 0 | 0 | 0 | 0 | 0 | 3.126e-05 | 119328 | 16950 | 7.04 | 0
434 | 16612262 | 16614697 | 15446300 | 1 | 1 | 1 | 1 | 1-100-42 |  | Рабочий среднего разряда 4.2 | 1191 | 1013 | чел.-ч. | чел.-ч. | 1 | 0 | 912892513 | 5.129 | 0 | 0 | 0 | 69.84 | 0 | 0 | 0 | 9.92 | 1 | 1 | 1 | 7.04 | 0 | 1 | 1 | 0 | 0 | 4.46 | )*1,15 | 1 | 2 | 16614707 | 1 | 0 | 932 | 0 | 0 | 0 | 0 | 0 | 0 | 0 | 0 | 0 | 0 | 0 | 0 | 0 | 0 | 0 | 0 | 0 | 0 | 0 | 0 | 0 | 0 | 25.645 | 69.84 | 9.92 | 7.04 | 0
434 | 16612262 | 16614697 | 15430395 | 1 | 1 | 1 | 1 | 4-100-00 |  | Затраты труда машинистов | 1191 | 1013 | чел.-ч. | чел.-ч. | 1 | 0 | -1417349443 | 0.01 | 0 | 0 | 0 | 0 | 0 | 0 | 0 | 0 | 1 | 1 | 7.04 | 1 | 0 | 1 | 0 | 0 | 0 | 0.01 |  | 2 | 2 | 16614708 | 1 | 2048 | 933 | 0 | 0 | 0 | 0 | 0 | 0 | 0 | 0 | 0 | 0 | 0 | 0 | 0 | 0 | 0 | 0 | 0 | 0 | 0 | 0 | 0 | 0 | 0.05 | 0 | 0 | 1 | 0
434 | 16612262 | 16614697 | 15249073 | 1 | 1 | 1 | 2 | 91.14.02-001 | ФСЭМ-2001, 91.14.02-001, приказ Минстроя России №1039/пр от 30.12.2016г. | Автомобили бортовые, грузоподъемность до 5 т | 1368 | 1011 | маш.-ч | маш.-ч | 1 | 0 | 1372534845 | 0.0125 | 0 | 462.6 | 11.6 | 0 | 0 | 65.71 | 11.6 | 0 | 1 | 7.04 | 1 | 1 | 0 | 1 | 1 | 0 | 0 | 0.01 | )*1,25 | 0 | 2 | 16614709 | 1 | 0 | 934 | 0 | 0 | 0 | 0 | 0 | 0 | 0 | 0 | 0 | 0 | 0 | 0 | 0 | 0 | 0 | 0 | 0 | 0 | 0 | 0 | 0 | 0 | 0.0625 | 462.6 | 65.71 | 7.04 | 0
434 | 16612262 | 16614697 | 15249308 | 1 | 1 | 1 | 2 | 91.17.04-042 | ФСЭМ-2001, 91.17.04-042, приказ Минстроя России №1039/пр от 30.12.2016г. | Аппарат для газовой сварки и резки | 1368 | 1011 | маш.-ч | маш.-ч | 1 | 0 | 792402865 | 0.6125 | 0 | 8.45 | 0 | 0 | 0 | 1.2 | 0 | 0 | 1 | 7.04 | 1 | 1 | 0 | 1 | 1 | 0 | 0 | 0.49 | )*1,25 | 0 | 2 | 16614710 | 1 | 0 | 935 | 0 | 0 | 0 | 0 | 0 | 0 | 0 | 0 | 0 | 0 | 0 | 0 | 0 | 0 | 0 | 0 | 0 | 0 | 0 | 0 | 0 | 0 | 3.0625 | 8.45 | 1.2 | 7.04 | 0
434 | 16612262 | 16614697 | 15249377 | 1 | 1 | 1 | 2 | 91.17.04-233 | ФСЭМ-2001, 91.17.04-233, приказ Минстроя России №1039/пр от 30.12.2016г. | Установки для сварки ручной дуговой (постоянного тока) | 1368 | 1011 | маш.-ч | маш.-ч | 1 | 0 | -353815937 | 0.5375 | 0 | 57.02 | 0 | 0 | 0 | 8.1 | 0 | 0 | 1 | 7.04 | 1 | 1 | 0 | 1 | 1 | 0 | 0 | 0.43 | )*1,25 | 0 | 2 | 16614711 | 1 | 0 | 936 | 0 | 0 | 0 | 0 | 0 | 0 | 0 | 0 | 0 | 0 | 0 | 0 | 0 | 0 | 0 | 0 | 0 | 0 | 0 | 0 | 0 | 0 | 2.6875 | 57.02 | 8.1 | 7.04 | 0
434 | 16612262 | 16614697 | 15165634 | 1 | 1 | 1 | 3 | 01.3.02.03-0001 | ФССЦ-2001, 01.3.02.03-0001, приказ Минстроя России №1039/пр от 30.12.2016г. | Ацетилен газообразный технический | 1339 | 1007 | м3 | м3 | 1 | 0 | 1706747518 | 0.0084 | 271.11 | 0 | 0 | 0 | 38.51 | 0 | 0 | 0 | 7.04 | 1 | 1 | 1 | 0 | 1 | 0 | 0 | 0 | 0.0084 |  | 0 | 2 | 16614712 | 1 | 0 | 937 | 0 | 0 | 0 | 0 | 0 | 0 | 0 | 0 | 0 | 0 | 0 | 0 | 0 | 0 | 0 | 0 | 0 | 0 | 0 | 0 | 0 | 0 | 0.042 | 271.11 | 38.51 | 7.04 | 0
434 | 16612262 | 16614697 | 15165653 | 1 | 1 | 1 | 3 | 01.3.02.08-0001 | ФССЦ-2001, 01.3.02.08-0001, приказ Минстроя России №1039/пр от 30.12.2016г. | Кислород технический газообразный | 1339 | 1007 | м3 | м3 | 1 | 0 | 1262771840 | 0.037 | 43.79 | 0 | 0 | 0 | 6.22 | 0 | 0 | 0 | 7.04 | 1 | 1 | 1 | 0 | 1 | 0 | 0 | 0 | 0.037 |  | 0 | 2 | 16614713 | 1 | 0 | 938 | 0 | 0 | 0 | 0 | 0 | 0 | 0 | 0 | 0 | 0 | 0 | 0 | 0 | 0 | 0 | 0 | 0 | 0 | 0 | 0 | 0 | 0 | 0.185 | 43.79 | 6.22 | 7.04 | 0
434 | 16612262 | 16614697 | 15168763 | 1 | 1 | 1 | 3 | 01.7.11.07-0045 | ФССЦ-2001, 01.7.11.07-0045, приказ Минстроя России №1039/пр от 30.12.2016г. | Электроды диаметром 5 мм Э42А | 1348 | 1009 | т | т | 1000 | 0 | -1068056325 | 0.00015 | 72948.48 | 0 | 0 | 0 | 10362 | 0 | 0 | 0 | 7.04 | 1 | 1 | 1 | 0 | 1 | 0 | 0 | 0 | 0.00015 |  | 0 | 2 | 16614714 | 1 | 0 | 939 | 0 | 0 | 0 | 0 | 0 | 0 | 0 | 0 | 0 | 0 | 0 | 0 | 0 | 0 | 0 | 0 | 0 | 0 | 0 | 0 | 0 | 0 | 0.00075 | 72948.48 | 10362 | 7.04 | 0
434 | 16612262 | 16614697 | 15227603 | 1 | 1 | 1 | 3 | 23.3.06.02-0004 | ФССЦ-2001, 23.3.06.02-0004, приказ Минстроя России №1039/пр от 30.12.2016г. | Трубы стальные сварные водогазопроводные с резьбой оцинкованные обыкновенные, диаметр условного прохода 32 мм, толщина стенки 3,2 мм | 1301 | 1003 | м | м | 1 | 0 | 1526288398 | 0.4 | 285.12 | 0 | 0 | 0 | 40.5 | 0 | 0 | 0 | 7.04 | 1 | 1 | 1 | 0 | 1 | 0 | 0 | 0 | 0.4 |  | 0 | 2 | 16614716 | 1 | 0 | 941 | 0 | 0 | 0 | 0 | 0 | 0 | 0 | 0 | 0 | 0 | 0 | 0 | 0 | 0 | 0 | 0 | 0 | 0 | 0 | 0 | 0 | 0 | 2 | 285.12 | 40.5 | 7.04 | 0

## EtalonRes
28 | 16612608 | 16612604 | 15433667 | 1 | 1 | 1 | 1 | 1-100-24 |  | Рабочий среднего разряда 2.4 | 1191 | 1013 | чел.-ч. | чел.-ч. | 1 | 188.54 | 0 | 0 | 0 | 8.09 | 0 | 1 | 1 |  | 188.54 | 2 | 16612605 | 1 | 0 | 0 | 0 | 0 | 0 | 0 | 0 | 0
28 | 16612609 | 16612604 | 15430395 | 1 | 1 | 1 | 1 | 4-100-00 |  | Затраты труда машинистов | 1191 | 1013 | чел.-ч. | чел.-ч. | 1 | 7.74 | 0 | 0 | 0 | 0 | 0 | 1 | 2 |  | 7.74 | 2 | 16612606 | 2 | 0 | 0 | 0 | 0 | 0 | 0 | 0 | 0
28 | 16612610 | 16612604 | 15247974 | 1 | 1 | 1 | 2 | 91.06.06-048 | ФСЭМ-2001, 91.06.06-048, приказ Минстроя России №1039/пр от 30.12.2016г. | Подъемники одномачтовые, грузоподъемность до 500 кг, высота подъема 45 м | 1368 | 1011 | маш.-ч | маш.-ч | 1 | 7.74 | 0 | 31.26 | 13.5 | 0 | 0 | 1 | 0 |  | 7.74 | 2 | 16612607 | 3 | 0 | 0 | 0 | 0 | 0 | 0 | 0 | 0
29 | 16612614 | 16612611 | 15430517 | 1 | 1 | 1 | 1 | 1-100-20 |  | Рабочий среднего разряда 2 | 1191 | 1013 | чел.-ч. | чел.-ч. | 1 | 9.1 | 0 | 0 | 0 | 7.8 | 0 | 1 | 1 |  | 9.1 | 2 | 16612612 | 4 | 0 | 0 | 0 | 0 | 0 | 0 | 0 | 0
29 | 16612615 | 16612611 | 15247878 | 1 | 1 | 1 | 2 | 91.06.03-060 | ФСЭМ-2001, 91.06.03-060, приказ Минстроя России №1039/пр от 30.12.2016г. | Лебедки электрические тяговым усилием до 5,79 кН (0,59 т) | 1368 | 1011 | маш.-ч | маш.-ч | 1 | 0.12 | 0 | 1.7 | 0 | 0 | 0 | 1 | 0 |  | 0.12 | 2 | 16612613 | 5 | 0 | 0 | 0 | 0 | 0 | 0 | 0 | 0
29 | 16612616 | 16612611 | 15164566 | 17 | 1 | 1 | 3 | 01.7.07.07 |  | Строительный мусор | 1348 | 1009 | т | т | 1000 | 0.12 | 0 | 0 | 0 | 0 | 0 | 0 | 0 |  | 0.12 | 3 | -1 |  | 0 | 0 | 0 | 0 | 0 | 0 | 0 | 0
30 | 16612621 | 16612617 | 15433667 | 1 | 1 | 1 | 1 | 1-100-24 |  | Рабочий среднего разряда 2.4 | 1191 | 1013 | чел.-ч. | чел.-ч. | 1 | 103.91 | 0 | 0 | 0 | 8.09 | 0 | 1 | 1 |  | 103.91 | 2 | 16612618 | 6 | 0 | 0 | 0 | 0 | 0 | 0 | 0 | 0
30 | 16612622 | 16612617 | 15430395 | 1 | 1 | 1 | 1 | 4-100-00 |  | Затраты труда машинистов | 1191 | 1013 | чел.-ч. | чел.-ч. | 1 | 7.74 | 0 | 0 | 0 | 0 | 0 | 1 | 2 |  | 7.74 | 2 | 16612619 | 7 | 0 | 0 | 0 | 0 | 0 | 0 | 0 | 0
30 | 16612623 | 16612617 | 15247974 | 1 | 1 | 1 | 2 | 91.06.06-048 | ФСЭМ-2001, 91.06.06-048, приказ Минстроя России №1039/пр от 30.12.2016г. | Подъемники одномачтовые, грузоподъемность до 500 кг, высота подъема 45 м | 1368 | 1011 | маш.-ч | маш.-ч | 1 | 7.74 | 0 | 31.26 | 13.5 | 0 | 0 | 1 | 0 |  | 7.74 | 2 | 16612620 | 8 | 0 | 0 | 0 | 0 | 0 | 0 | 0 | 0
31 | 16612632 | 16612624 | 15432010 | 1 | 1 | 1 | 1 | 1-100-23 |  | Рабочий среднего разряда 2.3 | 1191 | 1013 | чел.-ч. | чел.-ч. | 1 | 75.15 | 0 | 0 | 0 | 8.02 | 0 | 1 | 1 | )*0,8 | 60.12 | 2 | 16612625 | 9 | 0 | 0 | 0 | 0 | 0 | 0 | 0 | 0
31 | 16612633 | 16612624 | 15430395 | 1 | 1 | 1 | 1 | 4-100-00 |  | Затраты труда машинистов | 1191 | 1013 | чел.-ч. | чел.-ч. | 1 | 4.2 | 0 | 0 | 0 | 0 | 0 | 1 | 2 | )*0,8 | 3.36 | 2 | 16612626 | 10 | 0 | 0 | 0 | 0 | 0 | 0 | 0 | 0
31 | 16612634 | 16612624 | 15247974 | 1 | 1 | 1 | 2 | 91.06.06-048 | ФСЭМ-2001, 91.06.06-048, приказ Минстроя России №1039/пр от 30.12.2016г. | Подъемники одномачтовые, грузоподъемность до 500 кг, высота подъема 45 м | 1368 | 1011 | маш.-ч | маш.-ч | 1 | 1.73 | 0 | 31.26 | 13.5 | 0 | 0 | 1 | 0 | )*0,8 | 1.384 | 2 | 16612627 | 11 | 0 | 0 | 0 | 0 | 0 | 0 | 0 | 0
31 | 16612635 | 16612624 | 15249073 | 1 | 1 | 1 | 2 | 91.14.02-001 | ФСЭМ-2001, 91.14.02-001, приказ Минстроя России №1039/пр от 30.12.2016г. | Автомобили бортовые, грузоподъемность до 5 т | 1368 | 1011 | маш.-ч | маш.-ч | 1 | 2.47 | 0 | 65.71 | 11.6 | 0 | 0 | 1 | 0 | )*0,8 | 1.976 | 2 | 16612628 | 12 | 0 | 0 | 0 | 0 | 0 | 0 | 0 | 0
31 | 16612636 | 16612624 | 15170039 | 1 | 1 | 1 | 3 | 01.7.15.06-0111 | ФССЦ-2001, 01.7.15.06-0111, приказ Минстроя России №1039/пр от 30.12.2016г. | Гвозди строительные | 1348 | 1009 | т | т | 1000 | 0.012 | 11978 | 0 | 0 | 0 | 0 | 1 | 0 | )*0 | 0 | 2 | 16612629 | 13 | 0 | 0 | 0 | 0 | 0 | 0 | 0 | 0
31 | 16612637 | 16612624 | 15189796 | 1 | 1 | 1 | 3 | 08.1.02.11-0001 | ФССЦ-2001, 08.1.02.11-0001, приказ Минстроя России №1039/пр от 30.12.2016г. | Поковки из квадратных заготовок, масса 1,8 кг | 1348 | 1009 | т | т | 1000 | 0.035 | 5989 | 0 | 0 | 0 | 0 | 1 | 0 | )*0 | 0 | 2 | 16612630 | 14 | 0 | 0 | 0 | 0 | 0 | 0 | 0 | 0
31 | 16612638 | 16612624 | 15162522 | 17 | 1 | 1 | 3 | 11.2.04.06 |  | Изделия штучные | 1354 | 1010 | шт. | шт. | 1 | 100 | 0 | 0 | 0 | 0 | 0 | 0 | 0 | )*0 | 0 | 3 | -1 |  | 0 | 0 | 0 | 0 | 0 | 0 | 0 | 0
31 | 16612639 | 16612624 | 15196771 | 1 | 1 | 1 | 3 | 11.2.07.12-0011 | ФССЦ-2001, 11.2.07.12-0011, приказ Минстроя России №1039/пр от 30.12.2016г. | Штапик (раскладка), размер 19х19 мм | 1301 | 1003 | м | м | 1 | 400 | 3.2 | 0 | 0 | 0 | 0 | 1 | 0 | )*0 | 0 | 2 | 16612631 | 15 | 0 | 0 | 0 | 0 | 0 | 0 | 0 | 0
32 | 16612642 | 16612640 | 15430517 | 1 | 1 | 1 | 1 | 1-100-20 |  | Рабочий среднего разряда 2 | 1191 | 1013 | чел.-ч. | чел.-ч. | 1 | 7.67 | 0 | 0 | 0 | 7.8 | 0 | 1 | 1 |  | 7.67 | 2 | 16612641 | 16 | 0 | 0 | 0 | 0 | 0 | 0 | 0 | 0
32 | 16612643 | 16612640 | 15164566 | 17 | 1 | 1 | 3 | 01.7.07.07 |  | Строительный мусор | 1348 | 1009 | т | т | 1000 | 0.7 | 0 | 0 | 0 | 0 | 0 | 0 | 0 |  | 0.7 | 3 | -1 |  | 0 | 0 | 0 | 0 | 0 | 0 | 0 | 0
33 | 16612648 | 16612644 | 15430517 | 1 | 1 | 1 | 1 | 1-100-20 |  | Рабочий среднего разряда 2 | 1191 | 1013 | чел.-ч. | чел.-ч. | 1 | 11.39 | 0 | 0 | 0 | 7.8 | 0 | 1 | 1 |  | 11.39 | 2 | 16612645 | 17 | 0 | 0 | 0 | 0 | 0 | 0 | 0 | 0
33 | 16612649 | 16612644 | 15430395 | 1 | 1 | 1 | 1 | 4-100-00 |  | Затраты труда машинистов | 1191 | 1013 | чел.-ч. | чел.-ч. | 1 | 0.13 | 0 | 0 | 0 | 0 | 0 | 1 | 2 |  | 0.13 | 2 | 16612646 | 18 | 0 | 0 | 0 | 0 | 0 | 0 | 0 | 0
33 | 16612650 | 16612644 | 15247974 | 1 | 1 | 1 | 2 | 91.06.06-048 | ФСЭМ-2001, 91.06.06-048, приказ Минстроя России №1039/пр от 30.12.2016г. | Подъемники одномачтовые, грузоподъемность до 500 кг, высота подъема 45 м | 1368 | 1011 | маш.-ч | маш.-ч | 1 | 0.13 | 0 | 31.26 | 13.5 | 0 | 0 | 1 | 0 |  | 0.13 | 2 | 16612647 | 19 | 0 | 0 | 0 | 0 | 0 | 0 | 0 | 0
33 | 16612651 | 16612644 | 15164566 | 17 | 1 | 1 | 3 | 01.7.07.07 |  | Строительный мусор | 1348 | 1009 | т | т | 1000 | 0.47 | 0 | 0 | 0 | 0 | 0 | 0 | 0 |  | 0.47 | 3 | -1 |  | 0 | 0 | 0 | 0 | 0 | 0 | 0 | 0
34 | 16612656 | 16612652 | 15430767 | 1 | 1 | 1 | 1 | 1-100-30 |  | Рабочий среднего разряда 3 | 1191 | 1013 | чел.-ч. | чел.-ч. | 1 | 69.87 | 0 | 0 | 0 | 8.53 | 0 | 1 | 1 |  | 69.87 | 2 | 16612653 | 20 | 0 | 0 | 0 | 0 | 0 | 0 | 0 | 0
34 | 16612657 | 16612652 | 15430395 | 1 | 1 | 1 | 1 | 4-100-00 |  | Затраты труда машинистов | 1191 | 1013 | чел.-ч. | чел.-ч. | 1 | 1.44 | 0 | 0 | 0 | 0 | 0 | 1 | 2 |  | 1.44 | 2 | 16612654 | 21 | 0 | 0 | 0 | 0 | 0 | 0 | 0 | 0
34 | 16612658 | 16612652 | 15247974 | 1 | 1 | 1 | 2 | 91.06.06-048 | ФСЭМ-2001, 91.06.06-048, приказ Минстроя России №1039/пр от 30.12.2016г. | Подъемники одномачтовые, грузоподъемность до 500 кг, высота подъема 45 м | 1368 | 1011 | маш.-ч | маш.-ч | 1 | 1.44 | 0 | 31.26 | 13.5 | 0 | 0 | 1 | 0 |  | 1.44 | 2 | 16612655 | 22 | 0 | 0 | 0 | 0 | 0 | 0 | 0 | 0
34 | 16612659 | 16612652 | 15164566 | 17 | 1 | 1 | 3 | 01.7.07.07 |  | Строительный мусор | 1348 | 1009 | т | т | 1000 | 5.2 | 0 | 0 | 0 | 0 | 0 | 0 | 0 |  | 5.2 | 3 | -1 |  | 0 | 0 | 0 | 0 | 0 | 0 | 0 | 0
35 | 16612666 | 16612660 | 15430767 | 1 | 1 | 1 | 1 | 1-100-30 |  | Рабочий среднего разряда 3 | 1191 | 1013 | чел.-ч. | чел.-ч. | 1 | 111.2 | 0 | 0 | 0 | 8.53 | 0 | 1 | 1 |  | 111.2 | 2 | 16612661 | 23 | 0 | 0 | 0 | 0 | 0 | 0 | 0 | 0
35 | 16612667 | 16612660 | 15430395 | 1 | 1 | 1 | 1 | 4-100-00 |  | Затраты труда машинистов | 1191 | 1013 | чел.-ч. | чел.-ч. | 1 | 1.8 | 0 | 0 | 0 | 0 | 0 | 1 | 2 |  | 1.8 | 2 | 16612662 | 24 | 0 | 0 | 0 | 0 | 0 | 0 | 0 | 0
35 | 16612668 | 16612660 | 15247974 | 1 | 1 | 1 | 2 | 91.06.06-048 | ФСЭМ-2001, 91.06.06-048, приказ Минстроя России №1039/пр от 30.12.2016г. | Подъемники одномачтовые, грузоподъемность до 500 кг, высота подъема 45 м | 1368 | 1011 | маш.-ч | маш.-ч | 1 | 1.8 | 0 | 31.26 | 13.5 | 0 | 0 | 1 | 0 |  | 1.8 | 2 | 16612663 | 25 | 0 | 0 | 0 | 0 | 0 | 0 | 0 | 0
35 | 16612669 | 16612660 | 15249402 | 1 | 1 | 1 | 2 | 91.18.01-012 | ФСЭМ-2001, 91.18.01-012, приказ Минстроя России №1039/пр от 30.12.2016г. | Компрессоры передвижные с электродвигателем давлением 600 кПа (6 ат), производительность до 3,5 м3/мин | 1368 | 1011 | маш.-ч | маш.-ч | 1 | 19.2 | 0 | 32.5 | 0 | 0 | 0 | 1 | 0 |  | 19.2 | 2 | 16612664 | 26 | 0 | 0 | 0 | 0 | 0 | 0 | 0 | 0
35 | 16612670 | 16612660 | 15249998 | 1 | 1 | 1 | 2 | 91.21.10-003 | ФСЭМ-2001, 91.21.10-003, приказ Минстроя России №1039/пр от 30.12.2016г. | Молотки при работе от передвижных компрессорных станций отбойные пневматические | 1368 | 1011 | маш.-ч | маш.-ч | 1 | 38.4 | 0 | 1.53 | 0 | 0 | 0 | 1 | 0 |  | 38.4 | 2 | 16612665 | 27 | 0 | 0 | 0 | 0 | 0 | 0 | 0 | 0
35 | 16612671 | 16612660 | 15164566 | 17 | 1 | 1 | 3 | 01.7.07.07 |  | Строительный мусор | 1348 | 1009 | т | т | 1000 | 6.6 | 0 | 0 | 0 | 0 | 0 | 0 | 0 |  | 6.6 | 3 | -1 |  | 0 | 0 | 0 | 0 | 0 | 0 | 0 | 0
36 | 16612674 | 16612672 | 15430517 | 1 | 1 | 1 | 1 | 1-100-20 |  | Рабочий среднего разряда 2 | 1191 | 1013 | чел.-ч. | чел.-ч. | 1 | 14.28 | 0 | 0 | 0 | 7.8 | 0 | 1 | 1 |  | 14.28 | 2 | 16612673 | 28 | 0 | 0 | 0 | 0 | 0 | 0 | 0 | 0
36 | 16612675 | 16612672 | 15164566 | 17 | 1 | 1 | 3 | 01.7.07.07 |  | Строительный мусор | 1348 | 1009 | т | т | 1000 | 0.62 | 0 | 0 | 0 | 0 | 0 | 0 | 0 |  | 0.62 | 3 | -1 |  | 0 | 0 | 0 | 0 | 0 | 0 | 0 | 0
37 | 16612678 | 16612676 | 15430517 | 1 | 1 | 1 | 1 | 1-100-20 |  | Рабочий среднего разряда 2 | 1191 | 1013 | чел.-ч. | чел.-ч. | 1 | 3.77 | 0 | 0 | 0 | 7.8 | 0 | 1 | 1 |  | 3.77 | 2 | 16612677 | 29 | 0 | 0 | 0 | 0 | 0 | 0 | 0 | 0
37 | 16612679 | 16612676 | 15164566 | 17 | 1 | 1 | 3 | 01.7.07.07 |  | Строительный мусор | 1348 | 1009 | т | т | 1000 | 0.11 | 0 | 0 | 0 | 0 | 0 | 0 | 0 |  | 0.11 | 3 | -1 |  | 0 | 0 | 0 | 0 | 0 | 0 | 0 | 0
38 | 16612686 | 16612680 | 15431465 | 1 | 1 | 1 | 1 | 1-100-21 |  | Рабочий среднего разряда 2.1 | 1191 | 1013 | чел.-ч. | чел.-ч. | 1 | 74.3 | 0 | 0 | 0 | 7.87 | 0 | 1 | 1 |  | 74.3 | 2 | 16612681 | 30 | 0 | 0 | 0 | 0 | 0 | 0 | 0 | 0
38 | 16612687 | 16612680 | 15430395 | 1 | 1 | 1 | 1 | 4-100-00 |  | Затраты труда машинистов | 1191 | 1013 | чел.-ч. | чел.-ч. | 1 | 0.35 | 0 | 0 | 0 | 0 | 0 | 1 | 2 |  | 0.35 | 2 | 16612682 | 31 | 0 | 0 | 0 | 0 | 0 | 0 | 0 | 0
38 | 16612688 | 16612680 | 15247974 | 1 | 1 | 1 | 2 | 91.06.06-048 | ФСЭМ-2001, 91.06.06-048, приказ Минстроя России №1039/пр от 30.12.2016г. | Подъемники одномачтовые, грузоподъемность до 500 кг, высота подъема 45 м | 1368 | 1011 | маш.-ч | маш.-ч | 1 | 0.35 | 0 | 31.26 | 13.5 | 0 | 0 | 1 | 0 |  | 0.35 | 2 | 16612683 | 32 | 0 | 0 | 0 | 0 | 0 | 0 | 0 | 0
38 | 16612689 | 16612680 | 15249402 | 1 | 1 | 1 | 2 | 91.18.01-012 | ФСЭМ-2001, 91.18.01-012, приказ Минстроя России №1039/пр от 30.12.2016г. | Компрессоры передвижные с электродвигателем давлением 600 кПа (6 ат), производительность до 3,5 м3/мин | 1368 | 1011 | маш.-ч | маш.-ч | 1 | 1.64 | 0 | 32.5 | 0 | 0 | 0 | 1 | 0 |  | 1.64 | 2 | 16612684 | 33 | 0 | 0 | 0 | 0 | 0 | 0 | 0 | 0
38 | 16612690 | 16612680 | 15249998 | 1 | 1 | 1 | 2 | 91.21.10-003 | ФСЭМ-2001, 91.21.10-003, приказ Минстроя России №1039/пр от 30.12.2016г. | Молотки при работе от передвижных компрессорных станций отбойные пневматические | 1368 | 1011 | маш.-ч | маш.-ч | 1 | 3.28 | 0 | 1.53 | 0 | 0 | 0 | 1 | 0 |  | 3.28 | 2 | 16612685 | 34 | 0 | 0 | 0 | 0 | 0 | 0 | 0 | 0
39 | 16615146 | 16615145 | 15430517 | 1 | 1 | 1 | 1 | 1-100-20 |  | Рабочий среднего разряда 2 | 1191 | 1013 | чел.-ч. | чел.-ч. | 1 | 10.4 | 0 | 0 | 0 | 7.8 | 0 | 1 | 1 |  | 10.4 | 2 | 16615146 | 35 | 0 | 0 | 0 | 0 | 0 | 0 | 0 | 0
39 | 16615147 | 16615145 | 15164566 | 17 | 1 | 1 | 3 | 01.7.07.07 |  | Строительный мусор | 1348 | 1009 | т | т | 1000 | 0.03 | 0 | 0 | 0 | 0 | 0 | 0 | 0 |  | 0.03 | 3 | -1 |  | 0 | 0 | 0 | 0 | 0 | 0 | 0 | 0
40 | 16612693 | 16612691 | 15430517 | 1 | 1 | 1 | 1 | 1-100-20 |  | Рабочий среднего разряда 2 | 1191 | 1013 | чел.-ч. | чел.-ч. | 1 | 22.82 | 0 | 0 | 0 | 7.8 | 0 | 1 | 1 |  | 22.82 | 2 | 16612692 | 36 | 0 | 0 | 0 | 0 | 0 | 0 | 0 | 0
41 | 16612706 | 16612694 | 15436014 | 1 | 1 | 1 | 1 | 1-100-32 |  | Рабочий среднего разряда 3.2 | 1191 | 1013 | чел.-ч. | чел.-ч. | 1 | 124.91 | 0 | 0 | 0 | 8.74 | 0 | 1 | 1 | )*1,15 | 143.6465 | 2 | 16612695 | 37 | 0 | 0 | 0 | 0 | 0 | 0 | 0 | 0
41 | 16612707 | 16612694 | 15430395 | 1 | 1 | 1 | 1 | 4-100-00 |  | Затраты труда машинистов | 1191 | 1013 | чел.-ч. | чел.-ч. | 1 | 4.09 | 0 | 0 | 0 | 0 | 0 | 1 | 2 | )*1,25 | 5.1125 | 2 | 16612696 | 38 | 0 | 0 | 0 | 0 | 0 | 0 | 0 | 0
41 | 16612708 | 16612694 | 15247974 | 1 | 1 | 1 | 2 | 91.06.06-048 | ФСЭМ-2001, 91.06.06-048, приказ Минстроя России №1039/пр от 30.12.2016г. | Подъемники одномачтовые, грузоподъемность до 500 кг, высота подъема 45 м | 1368 | 1011 | маш.-ч | маш.-ч | 1 | 0.52 | 0 | 31.26 | 13.5 | 0 | 0 | 1 | 0 | )*1,25 | 0.65 | 2 | 16612697 | 39 | 0 | 0 | 0 | 0 | 0 | 0 | 0 | 0
41 | 16612709 | 16612694 | 15249073 | 1 | 1 | 1 | 2 | 91.14.02-001 | ФСЭМ-2001, 91.14.02-001, приказ Минстроя России №1039/пр от 30.12.2016г. | Автомобили бортовые, грузоподъемность до 5 т | 1368 | 1011 | маш.-ч | маш.-ч | 1 | 3.57 | 0 | 65.71 | 11.6 | 0 | 0 | 1 | 0 | )*1,25 | 4.4625 | 2 | 16612698 | 40 | 0 | 0 | 0 | 0 | 0 | 0 | 0 | 0
41 | 16612710 | 16612694 | 15167551 | 1 | 1 | 1 | 3 | 01.7.06.02-0001 | ФССЦ-2001, 01.7.06.02-0001, приказ Минстроя России №1039/пр от 30.12.2016г. | Лента бутиловая | 1301 | 1003 | м | м | 1 | 218 | 6.38 | 0 | 0 | 0 | 0 | 1 | 0 |  | 218 | 2 | 16612699 | 41 | 0 | 0 | 0 | 0 | 0 | 0 | 0 | 0
41 | 16612711 | 16612694 | 15167552 | 1 | 1 | 1 | 3 | 01.7.06.02-0002 | ФССЦ-2001, 01.7.06.02-0002, приказ Минстроя России №1039/пр от 30.12.2016г. | Лента бутиловая диффузионная | 1301 | 1003 | м | м | 1 | 40 | 7.95 | 0 | 0 | 0 | 0 | 1 | 0 |  | 40 | 2 | 16612700 | 42 | 0 | 0 | 0 | 0 | 0 | 0 | 0 | 0
41 | 16612712 | 16612694 | 15167640 | 1 | 1 | 1 | 3 | 01.7.06.11-0001 | ФССЦ-2001, 01.7.06.11-0001, приказ Минстроя России №1039/пр от 30.12.2016г. | Лента ПСУЛ | 1302 | 1003 | 10 м | 10 м | 10 | 15.1 | 64.1 | 0 | 0 | 0 | 0 | 1 | 0 |  | 15.1 | 2 | 16612701 | 43 | 0 | 0 | 0 | 0 | 0 | 0 | 0 | 0
41 | 16612713 | 16612694 | 15170065 | 1 | 1 | 1 | 3 | 01.7.15.07-0005 | ФССЦ-2001, 01.7.15.07-0005, приказ Минстроя России №1039/пр от 30.12.2016г. | Дюбели монтажные 10х130 (10х132, 10х150) мм | 1358 | 1010 | 10 шт. | 10 шт. | 10 | 31.1 | 7.03 | 0 | 0 | 0 | 0 | 1 | 0 |  | 31.1 | 2 | 16612702 | 44 | 0 | 0 | 0 | 0 | 0 | 0 | 0 | 0
41 | 16612714 | 16612694 | 15162504 | 17 | 1 | 1 | 3 | 11.3.01.05 |  | Блоки дверные входные пластиковые | 1327 | 1005 | м2 | м2 | 1 | 100 | 0 | 0 | 0 | 0 | 0 | 0 | 0 |  | 100 | 3 | -1 |  | 0 | 0 | 0 | 0 | 0 | 0 | 0 | 0
41 | 16612715 | 16612694 | 15197780 | 1 | 1 | 1 | 3 | 11.3.03.15-0021 | ФССЦ-2001, 11.3.03.15-0021, приказ Минстроя России №1039/пр от 30.12.2016г. | Клинья пластиковые монтажные | 1355 | 1010 | 100 шт. | 100 шт. | 100 | 8 | 50 | 0 | 0 | 0 | 0 | 1 | 0 |  | 8 | 2 | 16612704 | 46 | 0 | 0 | 0 | 0 | 0 | 0 | 0 | 0
41 | 16612716 | 16612694 | 15204239 | 1 | 1 | 1 | 3 | 14.5.01.05-0001 | ФССЦ-2001, 14.5.01.05-0001, приказ Минстроя России №1039/пр от 30.12.2016г. | Герметик пенополиуретановый (пена монтажная) типа Makrofleks, Soudal в баллонах по 750 мл | 1354 | 1010 | шт. | шт. | 1 | 70.3 | 67 | 0 | 0 | 0 | 0 | 1 | 0 |  | 70.3 | 2 | 16612705 | 47 | 0 | 0 | 0 | 0 | 0 | 0 | 0 | 0
43 | 16612731 | 16612718 | 15436014 | 1 | 1 | 1 | 1 | 1-100-32 |  | Рабочий среднего разряда 3.2 | 1191 | 1013 | чел.-ч. | чел.-ч. | 1 | 220.04 | 0 | 0 | 0 | 8.74 | 0 | 1 | 1 |  | 220.04 | 2 | 16612719 | 48 | 0 | 0 | 0 | 0 | 0 | 0 | 0 | 0
43 | 16612732 | 16612718 | 15430395 | 1 | 1 | 1 | 1 | 4-100-00 |  | Затраты труда машинистов | 1191 | 1013 | чел.-ч. | чел.-ч. | 1 | 5.23 | 0 | 0 | 0 | 0 | 0 | 1 | 2 |  | 5.23 | 2 | 16612720 | 49 | 0 | 0 | 0 | 0 | 0 | 0 | 0 | 0
43 | 16612733 | 16612718 | 15247974 | 1 | 1 | 1 | 2 | 91.06.06-048 | ФСЭМ-2001, 91.06.06-048, приказ Минстроя России №1039/пр от 30.12.2016г. | Подъемники одномачтовые, грузоподъемность до 500 кг, высота подъема 45 м | 1368 | 1011 | маш.-ч | маш.-ч | 1 | 1.66 | 0 | 31.26 | 13.5 | 0 | 0 | 1 | 0 |  | 1.66 | 2 | 16612721 | 50 | 0 | 0 | 0 | 0 | 0 | 0 | 0 | 0
43 | 16612734 | 16612718 | 15249073 | 1 | 1 | 1 | 2 | 91.14.02-001 | ФСЭМ-2001, 91.14.02-001, приказ Минстроя России №1039/пр от 30.12.2016г. | Автомобили бортовые, грузоподъемность до 5 т | 1368 | 1011 | маш.-ч | маш.-ч | 1 | 3.57 | 0 | 65.71 | 11.6 | 0 | 0 | 1 | 0 |  | 3.57 | 2 | 16612722 | 51 | 0 | 0 | 0 | 0 | 0 | 0 | 0 | 0
43 | 16612735 | 16612718 | 15167551 | 1 | 1 | 1 | 3 | 01.7.06.02-0001 | ФССЦ-2001, 01.7.06.02-0001, приказ Минстроя России №1039/пр от 30.12.2016г. | Лента бутиловая | 1301 | 1003 | м | м | 1 | 402 | 6.38 | 0 | 0 | 0 | 0 | 1 | 0 |  | 402 | 2 | 16612723 | 52 | 0 | 0 | 0 | 0 | 0 | 0 | 0 | 0
43 | 16612736 | 16612718 | 15167552 | 1 | 1 | 1 | 3 | 01.7.06.02-0002 | ФССЦ-2001, 01.7.06.02-0002, приказ Минстроя России №1039/пр от 30.12.2016г. | Лента бутиловая диффузионная | 1301 | 1003 | м | м | 1 | 43 | 7.95 | 0 | 0 | 0 | 0 | 1 | 0 |  | 43 | 2 | 16612724 | 53 | 0 | 0 | 0 | 0 | 0 | 0 | 0 | 0
43 | 16612737 | 16612718 | 15167640 | 1 | 1 | 1 | 3 | 01.7.06.11-0001 | ФССЦ-2001, 01.7.06.11-0001, приказ Минстроя России №1039/пр от 30.12.2016г. | Лента ПСУЛ | 1302 | 1003 | 10 м | 10 м | 10 | 29.3 | 64.1 | 0 | 0 | 0 | 0 | 1 | 0 |  | 29.3 | 2 | 16612725 | 54 | 0 | 0 | 0 | 0 | 0 | 0 | 0 | 0
43 | 16612738 | 16612718 | 15170065 | 1 | 1 | 1 | 3 | 01.7.15.07-0005 | ФССЦ-2001, 01.7.15.07-0005, приказ Минстроя России №1039/пр от 30.12.2016г. | Дюбели монтажные 10х130 (10х132, 10х150) мм | 1358 | 1010 | 10 шт. | 10 шт. | 10 | 65.2 | 7.03 | 0 | 0 | 0 | 0 | 1 | 0 |  | 65.2 | 2 | 16612726 | 55 | 0 | 0 | 0 | 0 | 0 | 0 | 0 | 0
43 | 16612739 | 16612718 | 15162504 | 17 | 1 | 1 | 3 | 11.3.01.05 |  | Блоки дверные балконные пластиковые | 1327 | 1005 | м2 | м2 | 1 | 100 | 0 | 0 | 0 | 0 | 0 | 0 | 0 |  | 100 | 3 | -1 |  | 0 | 0 | 0 | 0 | 0 | 0 | 0 | 0
43 | 16612740 | 16612718 | 15197780 | 1 | 1 | 1 | 3 | 11.3.03.15-0021 | ФССЦ-2001, 11.3.03.15-0021, приказ Минстроя России №1039/пр от 30.12.2016г. | Клинья пластиковые монтажные | 1355 | 1010 | 100 шт. | 100 шт. | 100 | 8 | 50 | 0 | 0 | 0 | 0 | 1 | 0 |  | 8 | 2 | 16612729 | 58 | 0 | 0 | 0 | 0 | 0 | 0 | 0 | 0
43 | 16612741 | 16612718 | 15204239 | 1 | 1 | 1 | 3 | 14.5.01.05-0001 | ФССЦ-2001, 14.5.01.05-0001, приказ Минстроя России №1039/пр от 30.12.2016г. | Герметик пенополиуретановый (пена монтажная) типа Makrofleks, Soudal в баллонах по 750 мл | 1354 | 1010 | шт. | шт. | 1 | 123.5 | 67 | 0 | 0 | 0 | 0 | 1 | 0 |  | 123.5 | 2 | 16612730 | 59 | 0 | 0 | 0 | 0 | 0 | 0 | 0 | 0
46 | 16612756 | 16612744 | 15436014 | 1 | 1 | 1 | 1 | 1-100-32 |  | Рабочий среднего разряда 3.2 | 1191 | 1013 | чел.-ч. | чел.-ч. | 1 | 137.43 | 0 | 0 | 0 | 8.74 | 0 | 1 | 1 | )*1,15 | 158.0445 | 2 | 16612745 | 60 | 0 | 0 | 0 | 0 | 0 | 0 | 0 | 0
46 | 16612757 | 16612744 | 15430395 | 1 | 1 | 1 | 1 | 4-100-00 |  | Затраты труда машинистов | 1191 | 1013 | чел.-ч. | чел.-ч. | 1 | 4.23 | 0 | 0 | 0 | 0 | 0 | 1 | 2 | )*1,25 | 5.2875 | 2 | 16612746 | 61 | 0 | 0 | 0 | 0 | 0 | 0 | 0 | 0
46 | 16612758 | 16612744 | 15247974 | 1 | 1 | 1 | 2 | 91.06.06-048 | ФСЭМ-2001, 91.06.06-048, приказ Минстроя России №1039/пр от 30.12.2016г. | Подъемники одномачтовые, грузоподъемность до 500 кг, высота подъема 45 м | 1368 | 1011 | маш.-ч | маш.-ч | 1 | 0.66 | 0 | 31.26 | 13.5 | 0 | 0 | 1 | 0 | )*1,25 | 0.825 | 2 | 16612747 | 62 | 0 | 0 | 0 | 0 | 0 | 0 | 0 | 0
46 | 16612759 | 16612744 | 15249073 | 1 | 1 | 1 | 2 | 91.14.02-001 | ФСЭМ-2001, 91.14.02-001, приказ Минстроя России №1039/пр от 30.12.2016г. | Автомобили бортовые, грузоподъемность до 5 т | 1368 | 1011 | маш.-ч | маш.-ч | 1 | 3.57 | 0 | 65.71 | 11.6 | 0 | 0 | 1 | 0 | )*1,25 | 4.4625 | 2 | 16612748 | 63 | 0 | 0 | 0 | 0 | 0 | 0 | 0 | 0
46 | 16612760 | 16612744 | 15167551 | 1 | 1 | 1 | 3 | 01.7.06.02-0001 | ФССЦ-2001, 01.7.06.02-0001, приказ Минстроя России №1039/пр от 30.12.2016г. | Лента бутиловая | 1301 | 1003 | м | м | 1 | 230 | 6.38 | 0 | 0 | 0 | 0 | 1 | 0 |  | 230 | 2 | 16612749 | 64 | 0 | 0 | 0 | 0 | 0 | 0 | 0 | 0
46 | 16612761 | 16612744 | 15167552 | 1 | 1 | 1 | 3 | 01.7.06.02-0002 | ФССЦ-2001, 01.7.06.02-0002, приказ Минстроя России №1039/пр от 30.12.2016г. | Лента бутиловая диффузионная | 1301 | 1003 | м | м | 1 | 50 | 7.95 | 0 | 0 | 0 | 0 | 1 | 0 |  | 50 | 2 | 16612750 | 65 | 0 | 0 | 0 | 0 | 0 | 0 | 0 | 0
46 | 16612762 | 16612744 | 15167640 | 1 | 1 | 1 | 3 | 01.7.06.11-0001 | ФССЦ-2001, 01.7.06.11-0001, приказ Минстроя России №1039/пр от 30.12.2016г. | Лента ПСУЛ | 1302 | 1003 | 10 м | 10 м | 10 | 15 | 64.1 | 0 | 0 | 0 | 0 | 1 | 0 |  | 15 | 2 | 16612751 | 66 | 0 | 0 | 0 | 0 | 0 | 0 | 0 | 0
46 | 16612763 | 16612744 | 15170065 | 1 | 1 | 1 | 3 | 01.7.15.07-0005 | ФССЦ-2001, 01.7.15.07-0005, приказ Минстроя России №1039/пр от 30.12.2016г. | Дюбели монтажные 10х130 (10х132, 10х150) мм | 1358 | 1010 | 10 шт. | 10 шт. | 10 | 30 | 7.03 | 0 | 0 | 0 | 0 | 1 | 0 |  | 30 | 2 | 16612752 | 67 | 0 | 0 | 0 | 0 | 0 | 0 | 0 | 0
46 | 16612764 | 16612744 | 15162466 | 17 | 1 | 1 | 3 | 11.3.02.03 |  | Блоки оконные пластиковые | 1327 | 1005 | м2 | м2 | 1 | 100 | 0 | 0 | 0 | 0 | 0 | 0 | 0 |  | 100 | 3 | -1 |  | 0 | 0 | 0 | 0 | 0 | 0 | 0 | 0
46 | 16612765 | 16612744 | 15197780 | 1 | 1 | 1 | 3 | 11.3.03.15-0021 | ФССЦ-2001, 11.3.03.15-0021, приказ Минстроя России №1039/пр от 30.12.2016г. | Клинья пластиковые монтажные | 1355 | 1010 | 100 шт. | 100 шт. | 100 | 8 | 50 | 0 | 0 | 0 | 0 | 1 | 0 |  | 8 | 2 | 16612754 | 69 | 0 | 0 | 0 | 0 | 0 | 0 | 0 | 0
46 | 16612766 | 16612744 | 15204239 | 1 | 1 | 1 | 3 | 14.5.01.05-0001 | ФССЦ-2001, 14.5.01.05-0001, приказ Минстроя России №1039/пр от 30.12.2016г. | Герметик пенополиуретановый (пена монтажная) типа Makrofleks, Soudal в баллонах по 750 мл | 1354 | 1010 | шт. | шт. | 1 | 66 | 67 | 0 | 0 | 0 | 0 | 1 | 0 |  | 66 | 2 | 16612755 | 70 | 0 | 0 | 0 | 0 | 0 | 0 | 0 | 0
48 | 16612780 | 16612768 | 15436014 | 1 | 1 | 1 | 1 | 1-100-32 |  | Рабочий среднего разряда 3.2 | 1191 | 1013 | чел.-ч. | чел.-ч. | 1 | 145.72 | 0 | 0 | 0 | 8.74 | 0 | 1 | 1 | )*1,15 | 167.578 | 2 | 16612769 | 71 | 0 | 0 | 0 | 0 | 0 | 0 | 0 | 0
48 | 16612781 | 16612768 | 15430395 | 1 | 1 | 1 | 1 | 4-100-00 |  | Затраты труда машинистов | 1191 | 1013 | чел.-ч. | чел.-ч. | 1 | 4.23 | 0 | 0 | 0 | 0 | 0 | 1 | 2 | )*1,25 | 5.2875 | 2 | 16612770 | 72 | 0 | 0 | 0 | 0 | 0 | 0 | 0 | 0
48 | 16612782 | 16612768 | 15247974 | 1 | 1 | 1 | 2 | 91.06.06-048 | ФСЭМ-2001, 91.06.06-048, приказ Минстроя России №1039/пр от 30.12.2016г. | Подъемники одномачтовые, грузоподъемность до 500 кг, высота подъема 45 м | 1368 | 1011 | маш.-ч | маш.-ч | 1 | 0.66 | 0 | 31.26 | 13.5 | 0 | 0 | 1 | 0 | )*1,25 | 0.825 | 2 | 16612771 | 73 | 0 | 0 | 0 | 0 | 0 | 0 | 0 | 0
48 | 16612783 | 16612768 | 15249073 | 1 | 1 | 1 | 2 | 91.14.02-001 | ФСЭМ-2001, 91.14.02-001, приказ Минстроя России №1039/пр от 30.12.2016г. | Автомобили бортовые, грузоподъемность до 5 т | 1368 | 1011 | маш.-ч | маш.-ч | 1 | 3.57 | 0 | 65.71 | 11.6 | 0 | 0 | 1 | 0 | )*1,25 | 4.4625 | 2 | 16612772 | 74 | 0 | 0 | 0 | 0 | 0 | 0 | 0 | 0
48 | 16612784 | 16612768 | 15167551 | 1 | 1 | 1 | 3 | 01.7.06.02-0001 | ФССЦ-2001, 01.7.06.02-0001, приказ Минстроя России №1039/пр от 30.12.2016г. | Лента бутиловая | 1301 | 1003 | м | м | 1 | 244 | 6.38 | 0 | 0 | 0 | 0 | 1 | 0 |  | 244 | 2 | 16612773 | 75 | 0 | 0 | 0 | 0 | 0 | 0 | 0 | 0
48 | 16612785 | 16612768 | 15167552 | 1 | 1 | 1 | 3 | 01.7.06.02-0002 | ФССЦ-2001, 01.7.06.02-0002, приказ Минстроя России №1039/пр от 30.12.2016г. | Лента бутиловая диффузионная | 1301 | 1003 | м | м | 1 | 56 | 7.95 | 0 | 0 | 0 | 0 | 1 | 0 |  | 56 | 2 | 16612774 | 76 | 0 | 0 | 0 | 0 | 0 | 0 | 0 | 0
48 | 16612786 | 16612768 | 15167640 | 1 | 1 | 1 | 3 | 01.7.06.11-0001 | ФССЦ-2001, 01.7.06.11-0001, приказ Минстроя России №1039/пр от 30.12.2016г. | Лента ПСУЛ | 1302 | 1003 | 10 м | 10 м | 10 | 15.6 | 64.1 | 0 | 0 | 0 | 0 | 1 | 0 |  | 15.6 | 2 | 16612775 | 77 | 0 | 0 | 0 | 0 | 0 | 0 | 0 | 0
48 | 16612787 | 16612768 | 15170065 | 1 | 1 | 1 | 3 | 01.7.15.07-0005 | ФССЦ-2001, 01.7.15.07-0005, приказ Минстроя России №1039/пр от 30.12.2016г. | Дюбели монтажные 10х130 (10х132, 10х150) мм | 1358 | 1010 | 10 шт. | 10 шт. | 10 | 38.9 | 7.03 | 0 | 0 | 0 | 0 | 1 | 0 |  | 38.9 | 2 | 16612776 | 78 | 0 | 0 | 0 | 0 | 0 | 0 | 0 | 0
48 | 16612788 | 16612768 | 15162466 | 17 | 1 | 1 | 3 | 11.3.02.03 |  | Блоки оконные пластиковые | 1327 | 1005 | м2 | м2 | 1 | 100 | 0 | 0 | 0 | 0 | 0 | 0 | 0 |  | 100 | 3 | -1 |  | 0 | 0 | 0 | 0 | 0 | 0 | 0 | 0
48 | 16612789 | 16612768 | 15197780 | 1 | 1 | 1 | 3 | 11.3.03.15-0021 | ФССЦ-2001, 11.3.03.15-0021, приказ Минстроя России №1039/пр от 30.12.2016г. | Клинья пластиковые монтажные | 1355 | 1010 | 100 шт. | 100 шт. | 100 | 8 | 50 | 0 | 0 | 0 | 0 | 1 | 0 |  | 8 | 2 | 16612778 | 80 | 0 | 0 | 0 | 0 | 0 | 0 | 0 | 0
48 | 16612790 | 16612768 | 15204239 | 1 | 1 | 1 | 3 | 14.5.01.05-0001 | ФССЦ-2001, 14.5.01.05-0001, приказ Минстроя России №1039/пр от 30.12.2016г. | Герметик пенополиуретановый (пена монтажная) типа Makrofleks, Soudal в баллонах по 750 мл | 1354 | 1010 | шт. | шт. | 1 | 69 | 67 | 0 | 0 | 0 | 0 | 1 | 0 |  | 69 | 2 | 16612779 | 81 | 0 | 0 | 0 | 0 | 0 | 0 | 0 | 0
50 | 16612800 | 16612792 | 15430767 | 1 | 1 | 1 | 1 | 1-100-30 |  | Рабочий среднего разряда 3 | 1191 | 1013 | чел.-ч. | чел.-ч. | 1 | 21.19 | 0 | 0 | 0 | 8.53 | 0 | 1 | 1 | )*1,15 | 24.3685 | 2 | 16612793 | 82 | 0 | 0 | 0 | 0 | 0 | 0 | 0 | 0
50 | 16612801 | 16612792 | 15430395 | 1 | 1 | 1 | 1 | 4-100-00 |  | Затраты труда машинистов | 1191 | 1013 | чел.-ч. | чел.-ч. | 1 | 0.19 | 0 | 0 | 0 | 0 | 0 | 1 | 2 | )*1,25 | 0.2375 | 2 | 16612794 | 83 | 0 | 0 | 0 | 0 | 0 | 0 | 0 | 0
50 | 16612802 | 16612792 | 15247974 | 1 | 1 | 1 | 2 | 91.06.06-048 | ФСЭМ-2001, 91.06.06-048, приказ Минстроя России №1039/пр от 30.12.2016г. | Подъемники одномачтовые, грузоподъемность до 500 кг, высота подъема 45 м | 1368 | 1011 | маш.-ч | маш.-ч | 1 | 0.04 | 0 | 31.26 | 13.5 | 0 | 0 | 1 | 0 | )*1,25 | 0.05 | 2 | 16612795 | 84 | 0 | 0 | 0 | 0 | 0 | 0 | 0 | 0
50 | 16612803 | 16612792 | 15249073 | 1 | 1 | 1 | 2 | 91.14.02-001 | ФСЭМ-2001, 91.14.02-001, приказ Минстроя России №1039/пр от 30.12.2016г. | Автомобили бортовые, грузоподъемность до 5 т | 1368 | 1011 | маш.-ч | маш.-ч | 1 | 0.15 | 0 | 65.71 | 11.6 | 0 | 0 | 1 | 0 | )*1,25 | 0.1875 | 2 | 16612796 | 85 | 0 | 0 | 0 | 0 | 0 | 0 | 0 | 0
50 | 16612804 | 16612792 | 15162469 | 17 | 1 | 1 | 3 | 11.3.03.01 |  | Доски подоконные ПВХ | 1301 | 1003 | м | м | 1 | 0 | 0 | 0 | 0 | 0 | 1 | 0 | 0 |  | 0 | 3 | -1 |  | 0 | 0 | 0 | 0 | 0 | 0 | 0 | 0
50 | 16612805 | 16612792 | 15197780 | 1 | 1 | 1 | 3 | 11.3.03.15-0021 | ФССЦ-2001, 11.3.03.15-0021, приказ Минстроя России №1039/пр от 30.12.2016г. | Клинья пластиковые монтажные | 1355 | 1010 | 100 шт. | 100 шт. | 100 | 4 | 50 | 0 | 0 | 0 | 0 | 1 | 0 |  | 4 | 2 | 16612798 | 87 | 0 | 0 | 0 | 0 | 0 | 0 | 0 | 0
50 | 16612806 | 16612792 | 15204239 | 1 | 1 | 1 | 3 | 14.5.01.05-0001 | ФССЦ-2001, 14.5.01.05-0001, приказ Минстроя России №1039/пр от 30.12.2016г. | Герметик пенополиуретановый (пена монтажная) типа Makrofleks, Soudal в баллонах по 750 мл | 1354 | 1010 | шт. | шт. | 1 | 56.6 | 67 | 0 | 0 | 0 | 0 | 1 | 0 |  | 56.6 | 2 | 16612799 | 88 | 0 | 0 | 0 | 0 | 0 | 0 | 0 | 0
52 | 16612816 | 16612808 | 15430767 | 1 | 1 | 1 | 1 | 1-100-30 |  | Рабочий среднего разряда 3 | 1191 | 1013 | чел.-ч. | чел.-ч. | 1 | 112.75 | 0 | 0 | 0 | 8.53 | 0 | 1 | 1 | )*1,15 | 129.6625 | 2 | 16612809 | 89 | 0 | 0 | 0 | 0 | 0 | 0 | 0 | 0
52 | 16612817 | 16612808 | 15430395 | 1 | 1 | 1 | 1 | 4-100-00 |  | Затраты труда машинистов | 1191 | 1013 | чел.-ч. | чел.-ч. | 1 | 0.27 | 0 | 0 | 0 | 0 | 0 | 1 | 2 | )*1,25 | 0.3375 | 2 | 16612810 | 90 | 0 | 0 | 0 | 0 | 0 | 0 | 0 | 0
52 | 16612818 | 16612808 | 15247578 | 1 | 1 | 1 | 2 | 91.05.01-017 | ФСЭМ-2001, 91.05.01-017, приказ Минстроя России №1039/пр от 30.12.2016г. | Краны башенные, грузоподъемность 8 т | 1368 | 1011 | маш.-ч | маш.-ч | 1 | 0.2 | 0 | 86.4 | 13.5 | 0 | 0 | 1 | 0 | )*1,25 | 0.25 | 2 | 16612811 | 91 | 0 | 0 | 0 | 0 | 0 | 0 | 0 | 0
52 | 16612819 | 16612808 | 15249073 | 1 | 1 | 1 | 2 | 91.14.02-001 | ФСЭМ-2001, 91.14.02-001, приказ Минстроя России №1039/пр от 30.12.2016г. | Автомобили бортовые, грузоподъемность до 5 т | 1368 | 1011 | маш.-ч | маш.-ч | 1 | 0.07 | 0 | 65.71 | 11.6 | 0 | 0 | 1 | 0 | )*1,25 | 0.0875 | 2 | 16612812 | 92 | 0 | 0 | 0 | 0 | 0 | 0 | 0 | 0
52 | 16612820 | 16612808 | 15170059 | 1 | 1 | 1 | 3 | 01.7.15.06-0146 | ФССЦ-2001, 01.7.15.06-0146, приказ Минстроя России №1039/пр от 30.12.2016г. | Гвозди толевые круглые 3,0х40 мм | 1348 | 1009 | т | т | 1000 | 0.004 | 8475 | 0 | 0 | 0 | 0 | 1 | 0 |  | 0.004 | 2 | 16612813 | 93 | 0 | 0 | 0 | 0 | 0 | 0 | 0 | 0
52 | 16612821 | 16612808 | 15191140 | 1 | 1 | 1 | 3 | 08.3.03.05-0002 | ФССЦ-2001, 08.3.03.05-0002, приказ Минстроя России №1039/пр от 30.12.2016г. | Проволока канатная оцинкованная, диаметром 3 мм | 1348 | 1009 | т | т | 1000 | 0.012 | 8190 | 0 | 0 | 0 | 0 | 1 | 0 |  | 0.012 | 2 | 16612814 | 94 | 0 | 0 | 0 | 0 | 0 | 0 | 0 | 0
52 | 16612822 | 16612808 | 15191387 | 1 | 1 | 1 | 3 | 08.3.05.05-0053 | ФССЦ-2001, 08.3.05.05-0053, приказ Минстроя России №1039/пр от 30.12.2016г. | Сталь листовая оцинкованная толщиной листа 0,7 мм | 1348 | 1009 | т | т | 1000 | 0.782 | 11200 | 0 | 0 | 0 | 0 | 1 | 0 |  | 0.782 | 2 | 16612815 | 95 | 0 | 0 | 0 | 0 | 0 | 0 | 0 | 0
53 | 16615151 | 16615150 | 15435609 | 1 | 1 | 1 | 1 | 1-100-34 |  | Рабочий среднего разряда 3.4 | 1191 | 1013 | чел.-ч. | чел.-ч. | 1 | 383.06 | 0 | 0 | 0 | 8.97 | 0 | 1 | 1 |  | 383.06 | 2 | 16615151 | 96 | 0 | 0 | 0 | 0 | 0 | 0 | 0 | 0
53 | 16615152 | 16615150 | 15430395 | 1 | 1 | 1 | 1 | 4-100-00 |  | Затраты труда машинистов | 1191 | 1013 | чел.-ч. | чел.-ч. | 1 | 1.16 | 0 | 0 | 0 | 0 | 0 | 1 | 2 |  | 1.16 | 2 | 16615152 | 97 | 0 | 0 | 0 | 0 | 0 | 0 | 0 | 0
53 | 16615153 | 16615150 | 15247974 | 1 | 1 | 1 | 2 | 91.06.06-048 | ФСЭМ-2001, 91.06.06-048, приказ Минстроя России №1039/пр от 30.12.2016г. | Подъемники одномачтовые, грузоподъемность до 500 кг, высота подъема 45 м | 1368 | 1011 | маш.-ч | маш.-ч | 1 | 1.16 | 0 | 31.26 | 13.5 | 0 | 0 | 1 | 0 |  | 1.16 | 2 | 16615153 | 98 | 0 | 0 | 0 | 0 | 0 | 0 | 0 | 0
53 | 16615154 | 16615150 | 15167286 | 1 | 1 | 1 | 3 | 01.7.03.01-0001 | ФССЦ-2001, 01.7.03.01-0001, приказ Минстроя России №1039/пр от 30.12.2016г. | Вода | 1339 | 1007 | м3 | м3 | 1 | 0.35 | 2.44 | 0 | 0 | 0 | 0 | 1 | 0 |  | 0.35 | 2 | 16615154 | 99 | 0 | 0 | 0 | 0 | 0 | 0 | 0 | 0
53 | 16615155 | 16615150 | 15164566 | 17 | 1 | 1 | 3 | 01.7.07.07 |  | Строительный мусор | 1348 | 1009 | т | т | 1000 | 8.1 | 0 | 0 | 0 | 0 | 0 | 0 | 0 |  | 8.1 | 3 | -1 |  | 0 | 0 | 0 | 0 | 0 | 0 | 0 | 0
53 | 16615156 | 16615150 | 15172875 | 1 | 1 | 1 | 3 | 04.3.01.12-0111 | ФССЦ-2001, 04.3.01.12-0111, приказ Минстроя России №1039/пр от 30.12.2016г. | Раствор готовый отделочный тяжелый, цементно-известковый 1:1:6 | 1339 | 1007 | м3 | м3 | 1 | 4.4 | 517.91 | 0 | 0 | 0 | 0 | 1 | 0 |  | 4.4 | 2 | 16615156 | 100 | 0 | 0 | 0 | 0 | 0 | 0 | 0 | 0
54 | 16612832 | 16612823 | 15438286 | 1 | 1 | 1 | 1 | 1-100-36 |  | Рабочий среднего разряда 3.6 | 1191 | 1013 | чел.-ч. | чел.-ч. | 1 | 166.47 | 0 | 0 | 0 | 9.18 | 0 | 1 | 1 | )*1,15 | 191.4405 | 2 | 16612824 | 101 | 0 | 0 | 0 | 0 | 0 | 0 | 0 | 0
54 | 16612833 | 16612823 | 15430395 | 1 | 1 | 1 | 1 | 4-100-00 |  | Затраты труда машинистов | 1191 | 1013 | чел.-ч. | чел.-ч. | 1 | 0.58 | 0 | 0 | 0 | 0 | 0 | 1 | 2 | )*1,25 | 0.725 | 2 | 16612825 | 102 | 0 | 0 | 0 | 0 | 0 | 0 | 0 | 0
54 | 16612834 | 16612823 | 15247974 | 1 | 1 | 1 | 2 | 91.06.06-048 | ФСЭМ-2001, 91.06.06-048, приказ Минстроя России №1039/пр от 30.12.2016г. | Подъемники одномачтовые, грузоподъемность до 500 кг, высота подъема 45 м | 1368 | 1011 | маш.-ч | маш.-ч | 1 | 0.08 | 0 | 31.26 | 13.5 | 0 | 0 | 1 | 0 | )*1,25 | 0.1 | 2 | 16612826 | 103 | 0 | 0 | 0 | 0 | 0 | 0 | 0 | 0
54 | 16612835 | 16612823 | 15249073 | 1 | 1 | 1 | 2 | 91.14.02-001 | ФСЭМ-2001, 91.14.02-001, приказ Минстроя России №1039/пр от 30.12.2016г. | Автомобили бортовые, грузоподъемность до 5 т | 1368 | 1011 | маш.-ч | маш.-ч | 1 | 0.5 | 0 | 65.71 | 11.6 | 0 | 0 | 1 | 0 | )*1,25 | 0.625 | 2 | 16612827 | 104 | 0 | 0 | 0 | 0 | 0 | 0 | 0 | 0
54 | 16612836 | 16612823 | 15162966 | 17 | 1 | 1 | 3 | 01.6.01.11 |  | Листы облицовочные декоративные | 1327 | 1005 | м2 | м2 | 1 | 105 | 0 | 0 | 0 | 0 | 0 | 0 | 0 |  | 105 | 3 | -1 |  | 0 | 0 | 0 | 0 | 0 | 0 | 0 | 0
54 | 16612837 | 16612823 | 15171018 | 1 | 1 | 1 | 3 | 01.7.20.08-0051 | ФССЦ-2001, 01.7.20.08-0051, приказ Минстроя России №1039/пр от 30.12.2016г. | Ветошь | 1346 | 1009 | кг | кг | 1 | 0.2 | 1.82 | 0 | 0 | 0 | 0 | 1 | 0 |  | 0.2 | 2 | 16612828 | 105 | 0 | 0 | 0 | 0 | 0 | 0 | 0 | 0
54 | 16612838 | 16612823 | 15162257 | 17 | 1 | 1 | 3 | 14.1.06.05 |  | Клей | 1346 | 1009 | кг | кг | 1 | 30 | 0 | 0 | 0 | 0 | 0 | 0 | 0 |  | 30 | 3 | -1 |  | 0 | 0 | 0 | 0 | 0 | 0 | 0 | 0
54 | 16612839 | 16612823 | 15162572 | 17 | 1 | 1 | 3 | 14.4.01.21 |  | Грунтовка | 1348 | 1009 | т | т | 1000 | 0.0089 | 0 | 0 | 0 | 0 | 0 | 0 | 0 |  | 0.0089 | 3 | -1 |  | 0 | 0 | 0 | 0 | 0 | 0 | 0 | 0
57 | 16612847 | 16612843 | 15430767 | 1 | 1 | 1 | 1 | 1-100-30 |  | Рабочий среднего разряда 3 | 1191 | 1013 | чел.-ч. | чел.-ч. | 1 | 6.7 | 0 | 0 | 0 | 8.53 | 0 | 1 | 1 | )*1,15 | 7.705 | 2 | 16612844 | 108 | 0 | 0 | 0 | 0 | 0 | 0 | 0 | 0
57 | 16612848 | 16612843 | 15162472 | 17 | 1 | 1 | 3 | 11.3.03.13 |  | Уголок ПВХ | 2233 | 1013 | П.М | П.М | 1 | 100 | 0 | 0 | 0 | 0 | 0 | 0 | 0 |  | 100 | 3 | -1 |  | 0 | 0 | 0 | 0 | 0 | 0 | 0 | 0
57 | 16612849 | 16612843 | 15202504 | 1 | 1 | 1 | 3 | 14.1.04.02-0011 | ФССЦ-2001, 14.1.04.02-0011, приказ Минстроя России №1039/пр от 30.12.2016г. | Клей резиновый № 88-Н | 1346 | 1009 | кг | кг | 1 | 0.8 | 45 | 0 | 0 | 0 | 0 | 1 | 0 |  | 0.8 | 2 | 16612846 | 110 | 0 | 0 | 0 | 0 | 0 | 0 | 0 | 0
59 | 16612879 | 16612869 | 15436014 | 1 | 1 | 1 | 1 | 1-100-32 |  | Рабочий среднего разряда 3.2 | 1191 | 1013 | чел.-ч. | чел.-ч. | 1 | 17.16 | 0 | 0 | 0 | 8.74 | 0 | 1 | 1 |  | 17.16 | 2 | 16612870 | 111 | 0 | 0 | 0 | 0 | 0 | 0 | 0 | 0
59 | 16612880 | 16612869 | 15430395 | 1 | 1 | 1 | 1 | 4-100-00 |  | Затраты труда машинистов | 1191 | 1013 | чел.-ч. | чел.-ч. | 1 | 0.04 | 0 | 0 | 0 | 0 | 0 | 1 | 2 |  | 0.04 | 2 | 16612871 | 112 | 0 | 0 | 0 | 0 | 0 | 0 | 0 | 0
59 | 16612881 | 16612869 | 15247878 | 1 | 1 | 1 | 2 | 91.06.03-060 | ФСЭМ-2001, 91.06.03-060, приказ Минстроя России №1039/пр от 30.12.2016г. | Лебедки электрические тяговым усилием до 5,79 кН (0,59 т) | 1368 | 1011 | маш.-ч | маш.-ч | 1 | 0.1 | 0 | 1.7 | 0 | 0 | 0 | 1 | 0 |  | 0.1 | 2 | 16612872 | 113 | 0 | 0 | 0 | 0 | 0 | 0 | 0 | 0
59 | 16612882 | 16612869 | 15249073 | 1 | 1 | 1 | 2 | 91.14.02-001 | ФСЭМ-2001, 91.14.02-001, приказ Минстроя России №1039/пр от 30.12.2016г. | Автомобили бортовые, грузоподъемность до 5 т | 1368 | 1011 | маш.-ч | маш.-ч | 1 | 0.04 | 0 | 65.71 | 11.6 | 0 | 0 | 1 | 0 |  | 0.04 | 2 | 16612873 | 114 | 0 | 0 | 0 | 0 | 0 | 0 | 0 | 0
59 | 16612883 | 16612869 | 15171018 | 1 | 1 | 1 | 3 | 01.7.20.08-0051 | ФССЦ-2001, 01.7.20.08-0051, приказ Минстроя России №1039/пр от 30.12.2016г. | Ветошь | 1346 | 1009 | кг | кг | 1 | 0.01 | 1.82 | 0 | 0 | 0 | 0 | 1 | 0 |  | 0.01 | 2 | 16612874 | 115 | 0 | 0 | 0 | 0 | 0 | 0 | 0 | 0
59 | 16612884 | 16612869 | 15171150 | 1 | 1 | 1 | 3 | 01.8.01.07-0001 | ФССЦ-2001, 01.8.01.07-0001, приказ Минстроя России №1039/пр от 30.12.2016г. | Стекло жидкое калийное | 1348 | 1009 | т | т | 1000 | 0.0145 | 2734.6 | 0 | 0 | 0 | 0 | 1 | 0 |  | 0.0145 | 2 | 16612875 | 116 | 0 | 0 | 0 | 0 | 0 | 0 | 0 | 0
59 | 16612885 | 16612869 | 15171907 | 1 | 1 | 1 | 3 | 02.4.03.02-0001 | ФССЦ-2001, 02.4.03.02-0001, приказ Минстроя России №1039/пр от 30.12.2016г. | Пемза шлаковая (щебень пористый из металлургического шлака), марка 600, фракция 5-10 мм | 1339 | 1007 | м3 | м3 | 1 | 0.003 | 74.58 | 0 | 0 | 0 | 0 | 1 | 0 |  | 0.003 | 2 | 16612876 | 117 | 0 | 0 | 0 | 0 | 0 | 0 | 0 | 0
59 | 16612886 | 16612869 | 15163051 | 17 | 1 | 1 | 3 | 14.3.02.05 |  | Краски силикатные | 1348 | 1009 | т | т | 1000 | 0.014 | 0 | 0 | 0 | 0 | 0 | 0 | 0 |  | 0.014 | 2 | 16612877 | 118 | 0 | 0 | 0 | 0 | 0 | 0 | 0 | 0
62 | 16612894 | 16612889 | 15435683 | 1 | 1 | 1 | 1 | 1-100-37 |  | Рабочий среднего разряда 3.7 | 1191 | 1013 | чел.-ч. | чел.-ч. | 1 | 12.8 | 0 | 0 | 0 | 9.29 | 0 | 1 | 1 | )*1,15 | 14.72 | 2 | 16612890 | 120 | 0 | 0 | 0 | 0 | 0 | 0 | 0 | 0
62 | 16612895 | 16612889 | 15430395 | 1 | 1 | 1 | 1 | 4-100-00 |  | Затраты труда машинистов | 1191 | 1013 | чел.-ч. | чел.-ч. | 1 | 0.05 | 0 | 0 | 0 | 0 | 0 | 1 | 2 | )*1,25 | 0.0625 | 2 | 16612891 | 121 | 0 | 0 | 0 | 0 | 0 | 0 | 0 | 0
62 | 16612896 | 16612889 | 15249073 | 1 | 1 | 1 | 2 | 91.14.02-001 | ФСЭМ-2001, 91.14.02-001, приказ Минстроя России №1039/пр от 30.12.2016г. | Автомобили бортовые, грузоподъемность до 5 т | 1368 | 1011 | маш.-ч | маш.-ч | 1 | 0.05 | 0 | 65.71 | 11.6 | 0 | 0 | 1 | 0 | )*1,25 | 0.0625 | 2 | 16612892 | 122 | 0 | 0 | 0 | 0 | 0 | 0 | 0 | 0
62 | 16612897 | 16612889 | 15162072 | 17 | 1 | 1 | 3 | 01.7.15.14 |  | Шурупы строительные | 1348 | 1009 | т | т | 1000 | 0.00075 | 0 | 0 | 0 | 0 | 0 | 0 | 0 |  | 0.00075 | 3 | -1 |  | 0 | 0 | 0 | 0 | 0 | 0 | 0 | 0
62 | 16612898 | 16612889 | 15161825 | 17 | 1 | 1 | 3 | 07.2.07.13 |  | Конструкции стальные | 1348 | 1009 | т | т | 1000 | 0 | 0 | 0 | 0 | 0 | 1 | 0 | 0 |  | 0 | 3 | -1 |  | 0 | 0 | 0 | 0 | 0 | 0 | 0 | 0
62 | 16612899 | 16612889 | 15161825 | 17 | 1 | 1 | 3 | 07.2.07.13 |  | Планка из стального листа | 1348 | 1009 | т | т | 1000 | 0.004 | 0 | 0 | 0 | 0 | 0 | 0 | 0 |  | 0.004 | 3 | -1 |  | 0 | 0 | 0 | 0 | 0 | 0 | 0 | 0
64 | 16612910 | 16612901 | 15430497 | 1 | 1 | 1 | 1 | 1-100-33 |  | Рабочий среднего разряда 3.3 | 1191 | 1013 | чел.-ч. | чел.-ч. | 1 | 71.06 | 0 | 0 | 0 | 8.86 | 0 | 1 | 1 | )*1,15 | 81.719 | 2 | 16612902 | 124 | 0 | 0 | 0 | 0 | 0 | 0 | 0 | 0
64 | 16612911 | 16612901 | 15430395 | 1 | 1 | 1 | 1 | 4-100-00 |  | Затраты труда машинистов | 1191 | 1013 | чел.-ч. | чел.-ч. | 1 | 0.04 | 0 | 0 | 0 | 0 | 0 | 1 | 2 | )*1,25 | 0.05 | 2 | 16612903 | 125 | 0 | 0 | 0 | 0 | 0 | 0 | 0 | 0
64 | 16612912 | 16612901 | 15247974 | 1 | 1 | 1 | 2 | 91.06.06-048 | ФСЭМ-2001, 91.06.06-048, приказ Минстроя России №1039/пр от 30.12.2016г. | Подъемники одномачтовые, грузоподъемность до 500 кг, высота подъема 45 м | 1368 | 1011 | маш.-ч | маш.-ч | 1 | 0.01 | 0 | 31.26 | 13.5 | 0 | 0 | 1 | 0 | )*1,25 | 0.0125 | 2 | 16612904 | 126 | 0 | 0 | 0 | 0 | 0 | 0 | 0 | 0
64 | 16612913 | 16612901 | 15249073 | 1 | 1 | 1 | 2 | 91.14.02-001 | ФСЭМ-2001, 91.14.02-001, приказ Минстроя России №1039/пр от 30.12.2016г. | Автомобили бортовые, грузоподъемность до 5 т | 1368 | 1011 | маш.-ч | маш.-ч | 1 | 0.03 | 0 | 65.71 | 11.6 | 0 | 0 | 1 | 0 | )*1,25 | 0.0375 | 2 | 16612905 | 127 | 0 | 0 | 0 | 0 | 0 | 0 | 0 | 0
64 | 16612914 | 16612901 | 15171018 | 1 | 1 | 1 | 3 | 01.7.20.08-0051 | ФССЦ-2001, 01.7.20.08-0051, приказ Минстроя России №1039/пр от 30.12.2016г. | Ветошь | 1346 | 1009 | кг | кг | 1 | 0.3 | 1.82 | 0 | 0 | 0 | 0 | 1 | 0 |  | 0.3 | 2 | 16612906 | 128 | 0 | 0 | 0 | 0 | 0 | 0 | 0 | 0
64 | 16612915 | 16612901 | 15163068 | 17 | 1 | 1 | 3 | 14.4.02.04 |  | Краски для внутренних работ масляные готовые к применению | 1348 | 1009 | т | т | 1000 | 0.0246 | 0 | 0 | 0 | 0 | 0 | 0 | 0 |  | 0.0246 | 3 | -1 |  | 0 | 0 | 0 | 0 | 0 | 0 | 0 | 0
64 | 16612916 | 16612901 | 15204471 | 1 | 1 | 1 | 3 | 14.5.05.02-0001 | ФССЦ-2001, 14.5.05.02-0001, приказ Минстроя России №1039/пр от 30.12.2016г. | Олифа натуральная | 1346 | 1009 | кг | кг | 1 | 2.7 | 32.6 | 0 | 0 | 0 | 0 | 1 | 0 |  | 2.7 | 2 | 16612909 | 130 | 0 | 0 | 0 | 0 | 0 | 0 | 0 | 0
66 | 16612925 | 16612919 | 15446300 | 1 | 1 | 1 | 1 | 1-100-42 |  | Рабочий среднего разряда 4.2 | 1191 | 1013 | чел.-ч. | чел.-ч. | 1 | 1.11 | 0 | 0 | 0 | 9.92 | 0 | 1 | 1 | )*1,15 | 1.2765 | 2 | 16612920 | 131 | 0 | 0 | 0 | 0 | 0 | 0 | 0 | 0
66 | 16612926 | 16612919 | 15249377 | 1 | 1 | 1 | 2 | 91.17.04-233 | ФСЭМ-2001, 91.17.04-233, приказ Минстроя России №1039/пр от 30.12.2016г. | Установки для сварки ручной дуговой (постоянного тока) | 1368 | 1011 | маш.-ч | маш.-ч | 1 | 0.26 | 0 | 8.1 | 0 | 0 | 0 | 1 | 0 | )*1,25 | 0.325 | 2 | 16612921 | 132 | 0 | 0 | 0 | 0 | 0 | 0 | 0 | 0
66 | 16612927 | 16612919 | 15162381 | 17 | 1 | 1 | 3 | 01.7.04.11 |  | Скобяные изделия | 1035 | 1013 | компл. | компл. | 1 | 0 | 0 | 0 | 0 | 0 | 1 | 0 | 0 |  | 0 | 3 | -1 |  | 0 | 0 | 0 | 0 | 0 | 0 | 0 | 0
66 | 16612928 | 16612919 | 15168750 | 1 | 1 | 1 | 3 | 01.7.11.07-0032 | ФССЦ-2001, 01.7.11.07-0032, приказ Минстроя России №1039/пр от 30.12.2016г. | Электроды диаметром 4 мм Э42 | 1348 | 1009 | т | т | 1000 | 7e-05 | 10315.01 | 0 | 0 | 0 | 0 | 1 | 0 |  | 7e-05 | 2 | 16612923 | 134 | 0 | 0 | 0 | 0 | 0 | 0 | 0 | 0
66 | 16612929 | 16612919 | 15169980 | 1 | 1 | 1 | 3 | 01.7.15.04-0056 | ФССЦ-2001, 01.7.15.04-0056, приказ Минстроя России №1039/пр от 30.12.2016г. | Винты самонарезающие с уплотнительной прокладкой 4,8х35 мм | 1355 | 1010 | 100 шт. | 100 шт. | 100 | 8e-05 | 20 | 0 | 0 | 0 | 0 | 1 | 0 |  | 8e-05 | 2 | 16612924 | 135 | 0 | 0 | 0 | 0 | 0 | 0 | 0 | 0
68 | 16612969 | 16612960 | 15435609 | 1 | 1 | 1 | 1 | 1-100-34 |  | Рабочий среднего разряда 3.4 | 1191 | 1013 | чел.-ч. | чел.-ч. | 1 | 42.9 | 0 | 0 | 0 | 8.97 | 0 | 1 | 1 | )*1,15 | 49.335 | 2 | 16612961 | 136 | 0 | 0 | 0 | 0 | 0 | 0 | 0 | 0
68 | 16612970 | 16612960 | 15430395 | 1 | 1 | 1 | 1 | 4-100-00 |  | Затраты труда машинистов | 1191 | 1013 | чел.-ч. | чел.-ч. | 1 | 0.17 | 0 | 0 | 0 | 0 | 0 | 1 | 2 | )*1,25 | 0.2125 | 2 | 16612962 | 137 | 0 | 0 | 0 | 0 | 0 | 0 | 0 | 0
68 | 16612971 | 16612960 | 15247974 | 1 | 1 | 1 | 2 | 91.06.06-048 | ФСЭМ-2001, 91.06.06-048, приказ Минстроя России №1039/пр от 30.12.2016г. | Подъемники одномачтовые, грузоподъемность до 500 кг, высота подъема 45 м | 1368 | 1011 | маш.-ч | маш.-ч | 1 | 0.02 | 0 | 31.26 | 13.5 | 0 | 0 | 1 | 0 | )*1,25 | 0.025 | 2 | 16612963 | 138 | 0 | 0 | 0 | 0 | 0 | 0 | 0 | 0
68 | 16612972 | 16612960 | 15249073 | 1 | 1 | 1 | 2 | 91.14.02-001 | ФСЭМ-2001, 91.14.02-001, приказ Минстроя России №1039/пр от 30.12.2016г. | Автомобили бортовые, грузоподъемность до 5 т | 1368 | 1011 | маш.-ч | маш.-ч | 1 | 0.15 | 0 | 65.71 | 11.6 | 0 | 0 | 1 | 0 | )*1,25 | 0.1875 | 2 | 16612964 | 139 | 0 | 0 | 0 | 0 | 0 | 0 | 0 | 0
68 | 16612973 | 16612960 | 15170682 | 1 | 1 | 1 | 3 | 01.7.17.11-0011 | ФССЦ-2001, 01.7.17.11-0011, приказ Минстроя России №1039/пр от 30.12.2016г. | Шкурка шлифовальная двухслойная с зернистостью 40-25 | 1327 | 1005 | м2 | м2 | 1 | 0.84 | 72.32 | 0 | 0 | 0 | 0 | 1 | 0 |  | 0.84 | 2 | 16612965 | 140 | 0 | 0 | 0 | 0 | 0 | 0 | 0 | 0
68 | 16612974 | 16612960 | 15171018 | 1 | 1 | 1 | 3 | 01.7.20.08-0051 | ФССЦ-2001, 01.7.20.08-0051, приказ Минстроя России №1039/пр от 30.12.2016г. | Ветошь | 1346 | 1009 | кг | кг | 1 | 0.31 | 1.82 | 0 | 0 | 0 | 0 | 1 | 0 |  | 0.31 | 2 | 16612966 | 141 | 0 | 0 | 0 | 0 | 0 | 0 | 0 | 0
68 | 16612975 | 16612960 | 15163054 | 17 | 1 | 1 | 3 | 14.3.02.01 |  | Краска водоэмульсионная | 1348 | 1009 | т | т | 1000 | 0.063 | 0 | 0 | 0 | 0 | 0 | 0 | 0 |  | 0.063 | 3 | -1 |  | 0 | 0 | 0 | 0 | 0 | 0 | 0 | 0
68 | 16612976 | 16612960 | 15204729 | 1 | 1 | 1 | 3 | 14.5.11.01-0001 | ФССЦ-2001, 14.5.11.01-0001, приказ Минстроя России №1039/пр от 30.12.2016г. | Шпатлевка клеевая | 1348 | 1009 | т | т | 1000 | 0.051 | 4294 | 0 | 0 | 0 | 0 | 1 | 0 |  | 0.051 | 2 | 16612968 | 143 | 0 | 0 | 0 | 0 | 0 | 0 | 0 | 0
70 | 16612983 | 16612978 | 15436014 | 1 | 1 | 1 | 1 | 1-100-32 |  | Рабочий среднего разряда 3.2 | 1191 | 1013 | чел.-ч. | чел.-ч. | 1 | 16.64 | 0 | 0 | 0 | 8.74 | 0 | 1 | 1 | )*1,15 | 19.136 | 2 | 16612979 | 144 | 0 | 0 | 0 | 0 | 0 | 0 | 0 | 0
70 | 16612984 | 16612978 | 15169972 | 1 | 1 | 1 | 3 | 01.7.15.04-0048 | ФССЦ-2001, 01.7.15.04-0048, приказ Минстроя России №1039/пр от 30.12.2016г. | Винты самонарезающие остроконечные длиной 35 мм | 1355 | 1010 | 100 шт. | 100 шт. | 100 | 6.7 | 12 | 0 | 0 | 0 | 0 | 1 | 0 |  | 6.7 | 2 | 16612980 | 145 | 0 | 0 | 0 | 0 | 0 | 0 | 0 | 0
70 | 16612985 | 16612978 | 15162775 | 17 | 1 | 1 | 3 | 09.2.03.02 |  | Профили стыкоперекрывающие из алюминиевых сплавов (порожки) с покрытием | 1301 | 1003 | м | м | 1 | 105 | 0 | 0 | 0 | 0 | 0 | 0 | 0 |  | 105 | 2 | 16612981 | 146 | 0 | 0 | 0 | 0 | 0 | 0 | 0 | 0
73 | 16612996 | 16612988 | 15432236 | 1 | 1 | 1 | 1 | 1-100-25 |  | Рабочий среднего разряда 2.5 | 1191 | 1013 | чел.-ч. | чел.-ч. | 1 | 7.82 | 0 | 0 | 0 | 8.17 | 0 | 1 | 1 | )*1,15 | 8.993 | 2 | 16612989 | 148 | 0 | 0 | 0 | 0 | 0 | 0 | 0 | 0
73 | 16612997 | 16612988 | 15430395 | 1 | 1 | 1 | 1 | 4-100-00 |  | Затраты труда машинистов | 1191 | 1013 | чел.-ч. | чел.-ч. | 1 | 0.04 | 0 | 0 | 0 | 0 | 0 | 1 | 2 | )*1,25 | 0.05 | 2 | 16612990 | 149 | 0 | 0 | 0 | 0 | 0 | 0 | 0 | 0
73 | 16612998 | 16612988 | 15249073 | 1 | 1 | 1 | 2 | 91.14.02-001 | ФСЭМ-2001, 91.14.02-001, приказ Минстроя России №1039/пр от 30.12.2016г. | Автомобили бортовые, грузоподъемность до 5 т | 1368 | 1011 | маш.-ч | маш.-ч | 1 | 0.04 | 0 | 65.71 | 11.6 | 0 | 0 | 1 | 0 | )*1,25 | 0.05 | 2 | 16612991 | 150 | 0 | 0 | 0 | 0 | 0 | 0 | 0 | 0
73 | 16612999 | 16612988 | 15170039 | 1 | 1 | 1 | 3 | 01.7.15.06-0111 | ФССЦ-2001, 01.7.15.06-0111, приказ Минстроя России №1039/пр от 30.12.2016г. | Гвозди строительные | 1348 | 1009 | т | т | 1000 | 0.00071 | 11978 | 0 | 0 | 0 | 0 | 1 | 0 |  | 0.00071 | 2 | 16612992 | 151 | 0 | 0 | 0 | 0 | 0 | 0 | 0 | 0
73 | 16613000 | 16612988 | 15162185 | 17 | 1 | 1 | 3 | 11.1.01.10 |  | Наличники | 1301 | 1003 | м | м | 1 | 112 | 0 | 0 | 0 | 0 | 0 | 0 | 0 |  | 112 | 2 | 16612993 | 152 | 0 | 0 | 0 | 0 | 0 | 0 | 0 | 0
77 | 16613016 | 16613004 | 15438286 | 1 | 1 | 1 | 1 | 1-100-36 |  | Рабочий среднего разряда 3.6 | 1191 | 1013 | чел.-ч. | чел.-ч. | 1 | 89.53 | 0 | 0 | 0 | 9.18 | 0 | 1 | 1 | )*1,15 | 102.9595 | 2 | 16613005 | 155 | 0 | 0 | 0 | 0 | 0 | 0 | 0 | 0
77 | 16613017 | 16613004 | 15430395 | 1 | 1 | 1 | 1 | 4-100-00 |  | Затраты труда машинистов | 1191 | 1013 | чел.-ч. | чел.-ч. | 1 | 11.68 | 0 | 0 | 0 | 0 | 0 | 1 | 2 | )*1,25 | 14.6 | 2 | 16613006 | 156 | 0 | 0 | 0 | 0 | 0 | 0 | 0 | 0
77 | 16613018 | 16613004 | 15247578 | 1 | 1 | 1 | 2 | 91.05.01-017 | ФСЭМ-2001, 91.05.01-017, приказ Минстроя России №1039/пр от 30.12.2016г. | Краны башенные, грузоподъемность 8 т | 1368 | 1011 | маш.-ч | маш.-ч | 1 | 9.69 | 0 | 86.4 | 13.5 | 0 | 0 | 1 | 0 | )*1,25 | 12.1125 | 2 | 16613007 | 157 | 0 | 0 | 0 | 0 | 0 | 0 | 0 | 0
77 | 16613019 | 16613004 | 15249073 | 1 | 1 | 1 | 2 | 91.14.02-001 | ФСЭМ-2001, 91.14.02-001, приказ Минстроя России №1039/пр от 30.12.2016г. | Автомобили бортовые, грузоподъемность до 5 т | 1368 | 1011 | маш.-ч | маш.-ч | 1 | 1.99 | 0 | 65.71 | 11.6 | 0 | 0 | 1 | 0 | )*1,25 | 2.4875 | 2 | 16613008 | 158 | 0 | 0 | 0 | 0 | 0 | 0 | 0 | 0
77 | 16613020 | 16613004 | 15162381 | 17 | 1 | 1 | 3 | 01.7.04.11 |  | Скобяные изделия | 1035 | 1013 | компл. | компл. | 1 | 0 | 0 | 0 | 0 | 0 | 1 | 0 | 0 |  | 0 | 3 | -1 |  | 0 | 0 | 0 | 0 | 0 | 0 | 0 | 0
77 | 16613021 | 16613004 | 15170039 | 1 | 1 | 1 | 3 | 01.7.15.06-0111 | ФССЦ-2001, 01.7.15.06-0111, приказ Минстроя России №1039/пр от 30.12.2016г. | Гвозди строительные | 1348 | 1009 | т | т | 1000 | 0.00413 | 11978 | 0 | 0 | 0 | 0 | 1 | 0 |  | 0.00413 | 2 | 16613010 | 160 | 0 | 0 | 0 | 0 | 0 | 0 | 0 | 0
77 | 16613022 | 16613004 | 15172818 | 1 | 1 | 1 | 3 | 04.3.01.07-0011 | ФССЦ-2001, 04.3.01.07-0011, приказ Минстроя России №1039/пр от 30.12.2016г. | Раствор готовый отделочный тяжелый, известковый 1:2,0 | 1339 | 1007 | м3 | м3 | 1 | 0.105 | 458 | 0 | 0 | 0 | 0 | 1 | 0 |  | 0.105 | 2 | 16613011 | 161 | 0 | 0 | 0 | 0 | 0 | 0 | 0 | 0
77 | 16613023 | 16613004 | 15161686 | 17 | 1 | 1 | 3 | 08.1.02.25 |  | Ерши металлические | 1346 | 1009 | кг | кг | 1 | 37.5 | 0 | 0 | 0 | 0 | 0 | 0 | 0 |  | 37.5 | 3 | -1 |  | 0 | 0 | 0 | 0 | 0 | 0 | 0 | 0
77 | 16613024 | 16613004 | 15196008 | 1 | 1 | 1 | 3 | 11.1.03.06-0087 | ФССЦ-2001, 11.1.03.06-0087, приказ Минстроя России №1039/пр от 30.12.2016г. | Доски обрезные хвойных пород длиной 4-6,5 м, шириной 75-150 мм, толщиной 25 мм, III сорта | 1339 | 1007 | м3 | м3 | 1 | 0.08 | 1100 | 0 | 0 | 0 | 0 | 1 | 0 |  | 0.08 | 2 | 16613012 | 162 | 0 | 0 | 0 | 0 | 0 | 0 | 0 | 0
77 | 16613025 | 16613004 | 15162477 | 17 | 1 | 1 | 3 | 11.2.02.01 |  | Блоки дверные | 1327 | 1005 | м2 | м2 | 1 | 100 | 0 | 0 | 0 | 0 | 0 | 0 | 0 |  | 100 | 3 | -1 |  | 0 | 0 | 0 | 0 | 0 | 0 | 0 | 0
77 | 16613026 | 16613004 | 15204315 | 1 | 1 | 1 | 3 | 14.5.01.10-0003 | ФССЦ-2001, 14.5.01.10-0003, приказ Минстроя России №1039/пр от 30.12.2016г. | Пена монтажная | 1296 | 1002 | л | л | 1 | 32.4 | 46.86 | 0 | 0 | 0 | 0 | 1 | 0 |  | 32.4 | 2 | 16613015 | 165 | 0 | 0 | 0 | 0 | 0 | 0 | 0 | 0
81 | 16613039 | 16613030 | 15446300 | 1 | 1 | 1 | 1 | 1-100-42 |  | Рабочий среднего разряда 4.2 | 1191 | 1013 | чел.-ч. | чел.-ч. | 1 | 2.4 | 0 | 0 | 0 | 9.92 | 0 | 1 | 1 | )*1,15 | 2.76 | 2 | 16613031 | 166 | 0 | 0 | 0 | 0 | 0 | 0 | 0 | 0
81 | 16613040 | 16613030 | 15430395 | 1 | 1 | 1 | 1 | 4-100-00 |  | Затраты труда машинистов | 1191 | 1013 | чел.-ч. | чел.-ч. | 1 | 0.17 | 0 | 0 | 0 | 0 | 0 | 1 | 2 | )*1,25 | 0.2125 | 2 | 16613032 | 167 | 0 | 0 | 0 | 0 | 0 | 0 | 0 | 0
81 | 16613041 | 16613030 | 15249073 | 1 | 1 | 1 | 2 | 91.14.02-001 | ФСЭМ-2001, 91.14.02-001, приказ Минстроя России №1039/пр от 30.12.2016г. | Автомобили бортовые, грузоподъемность до 5 т | 1368 | 1011 | маш.-ч | маш.-ч | 1 | 0.17 | 0 | 65.71 | 11.6 | 0 | 0 | 1 | 0 | )*1,25 | 0.2125 | 2 | 16613033 | 168 | 0 | 0 | 0 | 0 | 0 | 0 | 0 | 0
81 | 16613042 | 16613030 | 15249377 | 1 | 1 | 1 | 2 | 91.17.04-233 | ФСЭМ-2001, 91.17.04-233, приказ Минстроя России №1039/пр от 30.12.2016г. | Установки для сварки ручной дуговой (постоянного тока) | 1368 | 1011 | маш.-ч | маш.-ч | 1 | 0.4 | 0 | 8.1 | 0 | 0 | 0 | 1 | 0 | )*1,25 | 0.5 | 2 | 16613034 | 169 | 0 | 0 | 0 | 0 | 0 | 0 | 0 | 0
81 | 16613043 | 16613030 | 15162381 | 17 | 1 | 1 | 3 | 01.7.04.11 |  | Скобяные изделия | 1035 | 1013 | компл. | компл. | 1 | 0 | 0 | 0 | 0 | 0 | 1 | 0 | 0 |  | 0 | 3 | -1 |  | 0 | 0 | 0 | 0 | 0 | 0 | 0 | 0
81 | 16613044 | 16613030 | 15168750 | 1 | 1 | 1 | 3 | 01.7.11.07-0032 | ФССЦ-2001, 01.7.11.07-0032, приказ Минстроя России №1039/пр от 30.12.2016г. | Электроды диаметром 4 мм Э42 | 1348 | 1009 | т | т | 1000 | 0.0001 | 10315.01 | 0 | 0 | 0 | 0 | 1 | 0 |  | 0.0001 | 2 | 16613035 | 170 | 0 | 0 | 0 | 0 | 0 | 0 | 0 | 0
81 | 16613045 | 16613030 | 15162386 | 17 | 1 | 1 | 3 | 07.1.01.03 |  | Блоки дверные металлические | 1327 | 1005 | м2 | м2 | 1 | 1 | 0 | 0 | 0 | 0 | 0 | 0 | 0 |  | 1 | 3 | -1 |  | 0 | 0 | 0 | 0 | 0 | 0 | 0 | 0
81 | 16613046 | 16613030 | 15192019 | 1 | 1 | 1 | 3 | 08.4.01.02-0011 | ФССЦ-2001, 08.4.01.02-0011, приказ Минстроя России №1039/пр от 30.12.2016г. | Детали закладные и накладные изготовленные без применения сварки, гнутья, сверления (пробивки) отверстий поставляемые отдельно | 1348 | 1009 | т | т | 1000 | 0.003 | 5804 | 0 | 0 | 0 | 0 | 1 | 0 |  | 0.003 | 2 | 16613037 | 172 | 0 | 0 | 0 | 0 | 0 | 0 | 0 | 0
81 | 16613047 | 16613030 | 15204330 | 1 | 1 | 1 | 3 | 14.5.01.10-0025 | ФССЦ-2001, 14.5.01.10-0025, приказ Минстроя России №1039/пр от 30.12.2016г. | Пена монтажная для герметизации стыков в баллончике емкостью 0,85 л | 1354 | 1010 | шт. | шт. | 1 | 0.1 | 72.8 | 0 | 0 | 0 | 0 | 1 | 0 |  | 0.1 | 2 | 16613038 | 173 | 0 | 0 | 0 | 0 | 0 | 0 | 0 | 0
83 | 16613055 | 16613049 | 15430767 | 1 | 1 | 1 | 1 | 1-100-30 |  | Рабочий среднего разряда 3 | 1191 | 1013 | чел.-ч. | чел.-ч. | 1 | 124.23 | 0 | 0 | 0 | 8.53 | 0 | 1 | 1 |  | 124.23 | 2 | 16613050 | 174 | 0 | 0 | 0 | 0 | 0 | 0 | 0 | 0
83 | 16613056 | 16613049 | 15249402 | 1 | 1 | 1 | 2 | 91.18.01-012 | ФСЭМ-2001, 91.18.01-012, приказ Минстроя России №1039/пр от 30.12.2016г. | Компрессоры передвижные с электродвигателем давлением 600 кПа (6 ат), производительность до 3,5 м3/мин | 1368 | 1011 | маш.-ч | маш.-ч | 1 | 1.38 | 0 | 32.5 | 0 | 0 | 0 | 1 | 0 |  | 1.38 | 2 | 16613051 | 175 | 0 | 0 | 0 | 0 | 0 | 0 | 0 | 0
83 | 16613057 | 16613049 | 15249998 | 1 | 1 | 1 | 2 | 91.21.10-003 | ФСЭМ-2001, 91.21.10-003, приказ Минстроя России №1039/пр от 30.12.2016г. | Молотки при работе от передвижных компрессорных станций отбойные пневматические | 1368 | 1011 | маш.-ч | маш.-ч | 1 | 1.38 | 0 | 1.53 | 0 | 0 | 0 | 1 | 0 |  | 1.38 | 2 | 16613052 | 176 | 0 | 0 | 0 | 0 | 0 | 0 | 0 | 0
83 | 16613058 | 16613049 | 15167286 | 1 | 1 | 1 | 3 | 01.7.03.01-0001 | ФССЦ-2001, 01.7.03.01-0001, приказ Минстроя России №1039/пр от 30.12.2016г. | Вода | 1339 | 1007 | м3 | м3 | 1 | 0.1 | 2.44 | 0 | 0 | 0 | 0 | 1 | 0 |  | 0.1 | 2 | 16613053 | 177 | 0 | 0 | 0 | 0 | 0 | 0 | 0 | 0
83 | 16613059 | 16613049 | 15164566 | 17 | 1 | 1 | 3 | 01.7.07.07 |  | Строительный мусор | 1348 | 1009 | т | т | 1000 | 1.48 | 0 | 0 | 0 | 0 | 0 | 0 | 0 |  | 1.48 | 3 | -1 |  | 0 | 0 | 0 | 0 | 0 | 0 | 0 | 0
83 | 16613060 | 16613049 | 15161975 | 17 | 1 | 1 | 3 | 03.2.02.11 |  | Цемент | 1348 | 1009 | т | т | 1000 | 0.045 | 0 | 0 | 0 | 0 | 0 | 0 | 0 |  | 0.045 | 3 | -1 |  | 0 | 0 | 0 | 0 | 0 | 0 | 0 | 0
83 | 16613061 | 16613049 | 15161703 | 17 | 1 | 1 | 3 | 04.3.01.09 |  | Раствор готовый кладочный тяжелый цементный | 1339 | 1007 | м3 | м3 | 1 | 2.14 | 0 | 0 | 0 | 0 | 0 | 0 | 0 |  | 2.14 | 3 | -1 |  | 0 | 0 | 0 | 0 | 0 | 0 | 0 | 0
85 | 16613072 | 16613063 | 15438286 | 1 | 1 | 1 | 1 | 1-100-36 |  | Рабочий среднего разряда 3.6 | 1191 | 1013 | чел.-ч. | чел.-ч. | 1 | 3.69 | 0 | 0 | 0 | 9.18 | 0 | 1 | 1 | )*1,15 | 4.2435 | 2 | 16613064 | 179 | 0 | 0 | 0 | 0 | 0 | 0 | 0 | 0
85 | 16613073 | 16613063 | 15430395 | 1 | 1 | 1 | 1 | 4-100-00 |  | Затраты труда машинистов | 1191 | 1013 | чел.-ч. | чел.-ч. | 1 | 0.05 | 0 | 0 | 0 | 0 | 0 | 1 | 2 | )*1,25 | 0.0625 | 2 | 16613065 | 180 | 0 | 0 | 0 | 0 | 0 | 0 | 0 | 0
85 | 16613074 | 16613063 | 15247970 | 1 | 1 | 1 | 2 | 91.06.06-046 | ФСЭМ-2001, 91.06.06-046, приказ Минстроя России №1039/пр от 30.12.2016г. | Подъемники одномачтовые, грузоподъемность до 500 кг, высота подъема 25 м | 1368 | 1011 | маш.-ч | маш.-ч | 1 | 0.01 | 0 | 27.66 | 11.6 | 0 | 0 | 1 | 0 | )*1,25 | 0.0125 | 2 | 16613066 | 181 | 0 | 0 | 0 | 0 | 0 | 0 | 0 | 0
85 | 16613075 | 16613063 | 15249073 | 1 | 1 | 1 | 2 | 91.14.02-001 | ФСЭМ-2001, 91.14.02-001, приказ Минстроя России №1039/пр от 30.12.2016г. | Автомобили бортовые, грузоподъемность до 5 т | 1368 | 1011 | маш.-ч | маш.-ч | 1 | 0.04 | 0 | 65.71 | 11.6 | 0 | 0 | 1 | 0 | )*1,25 | 0.05 | 2 | 16613067 | 182 | 0 | 0 | 0 | 0 | 0 | 0 | 0 | 0
85 | 16613076 | 16613063 | 15249933 | 1 | 1 | 1 | 2 | 91.21.01-012 | ФСЭМ-2001, 91.21.01-012, приказ Минстроя России №1039/пр от 30.12.2016г. | Агрегаты окрасочные высокого давления для окраски поверхностей конструкций, мощность 1 кВт | 1368 | 1011 | маш.-ч | маш.-ч | 1 | 2.82 | 0 | 6.82 | 0 | 0 | 0 | 1 | 0 | )*1,25 | 3.525 | 2 | 16613068 | 183 | 0 | 0 | 0 | 0 | 0 | 0 | 0 | 0
85 | 16613077 | 16613063 | 15167286 | 1 | 1 | 1 | 3 | 01.7.03.01-0001 | ФССЦ-2001, 01.7.03.01-0001, приказ Минстроя России №1039/пр от 30.12.2016г. | Вода | 1339 | 1007 | м3 | м3 | 1 | 0.01 | 2.44 | 0 | 0 | 0 | 0 | 1 | 0 |  | 0.01 | 2 | 16613069 | 184 | 0 | 0 | 0 | 0 | 0 | 0 | 0 | 0
85 | 16613078 | 16613063 | 15171018 | 1 | 1 | 1 | 3 | 01.7.20.08-0051 | ФССЦ-2001, 01.7.20.08-0051, приказ Минстроя России №1039/пр от 30.12.2016г. | Ветошь | 1346 | 1009 | кг | кг | 1 | 1 | 1.82 | 0 | 0 | 0 | 0 | 1 | 0 |  | 1 | 2 | 16613070 | 185 | 0 | 0 | 0 | 0 | 0 | 0 | 0 | 0
85 | 16613079 | 16613063 | 15203485 | 1 | 1 | 1 | 3 | 14.4.01.02-0113 | ФССЦ-2001, 14.4.01.02-0113, приказ Минстроя России №1039/пр от 30.12.2016г. | Грунтовка акриловая НОРТЕКС-ГРУНТ | 1346 | 1009 | кг | кг | 1 | 13.8 | 15.25 | 0 | 0 | 0 | 0 | 1 | 0 |  | 13.8 | 2 | 16613071 | 186 | 0 | 0 | 0 | 0 | 0 | 0 | 0 | 0
86 | 16613087 | 16613080 | 15433640 | 1 | 1 | 1 | 1 | 1-100-22 |  | Рабочий среднего разряда 2.2 | 1191 | 1013 | чел.-ч. | чел.-ч. | 1 | 39.51 | 0 | 0 | 0 | 7.94 | 0 | 1 | 1 | )*1,15 | 45.4365 | 2 | 16613081 | 187 | 0 | 0 | 0 | 0 | 0 | 0 | 0 | 0
86 | 16613088 | 16613080 | 15430395 | 1 | 1 | 1 | 1 | 4-100-00 |  | Затраты труда машинистов | 1191 | 1013 | чел.-ч. | чел.-ч. | 1 | 1.27 | 0 | 0 | 0 | 0 | 0 | 1 | 2 | )*1,25 | 1.5875 | 2 | 16613082 | 188 | 0 | 0 | 0 | 0 | 0 | 0 | 0 | 0
86 | 16613089 | 16613080 | 15247974 | 1 | 1 | 1 | 2 | 91.06.06-048 | ФСЭМ-2001, 91.06.06-048, приказ Минстроя России №1039/пр от 30.12.2016г. | Подъемники одномачтовые, грузоподъемность до 500 кг, высота подъема 45 м | 1368 | 1011 | маш.-ч | маш.-ч | 1 | 1.27 | 0 | 31.26 | 13.5 | 0 | 0 | 1 | 0 | )*1,25 | 1.5875 | 2 | 16613083 | 189 | 0 | 0 | 0 | 0 | 0 | 0 | 0 | 0
86 | 16613090 | 16613080 | 15248091 | 1 | 1 | 1 | 2 | 91.07.04-002 | ФСЭМ-2001, 91.07.04-002, приказ Минстроя России №1039/пр от 30.12.2016г. | Вибратор поверхностный | 1368 | 1011 | маш.-ч | маш.-ч | 1 | 9.07 | 0 | 0.5 | 0 | 0 | 0 | 1 | 0 | )*1,25 | 11.3375 | 2 | 16613084 | 190 | 0 | 0 | 0 | 0 | 0 | 0 | 0 | 0
86 | 16613091 | 16613080 | 15167286 | 1 | 1 | 1 | 3 | 01.7.03.01-0001 | ФССЦ-2001, 01.7.03.01-0001, приказ Минстроя России №1039/пр от 30.12.2016г. | Вода | 1339 | 1007 | м3 | м3 | 1 | 3.5 | 2.44 | 0 | 0 | 0 | 0 | 1 | 0 |  | 3.5 | 2 | 16613085 | 191 | 0 | 0 | 0 | 0 | 0 | 0 | 0 | 0
86 | 16613092 | 16613080 | 15161703 | 17 | 1 | 1 | 3 | 04.3.01.09 |  | Раствор готовый кладочный тяжелый цементный | 1339 | 1007 | м3 | м3 | 1 | 2.04 | 0 | 0 | 0 | 0 | 0 | 0 | 0 |  | 2.04 | 3 | -1 |  | 0 | 0 | 0 | 0 | 0 | 0 | 0 | 0
88 | 16613100 | 16613094 | 15433640 | 1 | 1 | 1 | 1 | 1-100-22 |  | Рабочий среднего разряда 2.2 | 1191 | 1013 | чел.-ч. | чел.-ч. | 1 | 0.5 | 0 | 0 | 0 | 7.94 | 0 | 1 | 1 | *3)*1,15 | 1.725 | 2 | 16613095 | 193 | 0 | 0 | 0 | 0 | 0 | 0 | 0 | 0
88 | 16613101 | 16613094 | 15430395 | 1 | 1 | 1 | 1 | 4-100-00 |  | Затраты труда машинистов | 1191 | 1013 | чел.-ч. | чел.-ч. | 1 | 0.21 | 0 | 0 | 0 | 0 | 0 | 1 | 2 | *3)*1,25 | 0.7875 | 2 | 16613096 | 194 | 0 | 0 | 0 | 0 | 0 | 0 | 0 | 0
88 | 16613102 | 16613094 | 15247974 | 1 | 1 | 1 | 2 | 91.06.06-048 | ФСЭМ-2001, 91.06.06-048, приказ Минстроя России №1039/пр от 30.12.2016г. | Подъемники одномачтовые, грузоподъемность до 500 кг, высота подъема 45 м | 1368 | 1011 | маш.-ч | маш.-ч | 1 | 0.21 | 0 | 31.26 | 13.5 | 0 | 0 | 1 | 0 | *3)*1,25 | 0.7875 | 2 | 16613097 | 195 | 0 | 0 | 0 | 0 | 0 | 0 | 0 | 0
88 | 16613103 | 16613094 | 15248091 | 1 | 1 | 1 | 2 | 91.07.04-002 | ФСЭМ-2001, 91.07.04-002, приказ Минстроя России №1039/пр от 30.12.2016г. | Вибратор поверхностный | 1368 | 1011 | маш.-ч | маш.-ч | 1 | 2.32 | 0 | 0.5 | 0 | 0 | 0 | 1 | 0 | *3)*1,25 | 8.7 | 2 | 16613098 | 196 | 0 | 0 | 0 | 0 | 0 | 0 | 0 | 0
88 | 16613104 | 16613094 | 15161703 | 17 | 1 | 1 | 3 | 04.3.01.09 |  | Раствор готовый кладочный тяжелый цементный | 1339 | 1007 | м3 | м3 | 1 | 0.51 | 0 | 0 | 0 | 0 | 0 | 0 | 0 | *3 | 1.53 | 3 | -1 |  | 0 | 0 | 0 | 0 | 0 | 0 | 0 | 0
90 | 16613114 | 16613106 | 15430767 | 1 | 1 | 1 | 1 | 1-100-30 |  | Рабочий среднего разряда 3 | 1191 | 1013 | чел.-ч. | чел.-ч. | 1 | 37.67 | 0 | 0 | 0 | 8.53 | 0 | 1 | 1 | )*1,15 | 43.3205 | 2 | 16613107 | 198 | 0 | 0 | 0 | 0 | 0 | 0 | 0 | 0
90 | 16613115 | 16613106 | 15430395 | 1 | 1 | 1 | 1 | 4-100-00 |  | Затраты труда машинистов | 1191 | 1013 | чел.-ч. | чел.-ч. | 1 | 0.17 | 0 | 0 | 0 | 0 | 0 | 1 | 2 | )*1,25 | 0.2125 | 2 | 16613108 | 199 | 0 | 0 | 0 | 0 | 0 | 0 | 0 | 0
90 | 16613116 | 16613106 | 15247970 | 1 | 1 | 1 | 2 | 91.06.06-046 | ФСЭМ-2001, 91.06.06-046, приказ Минстроя России №1039/пр от 30.12.2016г. | Подъемники одномачтовые, грузоподъемность до 500 кг, высота подъема 25 м | 1368 | 1011 | маш.-ч | маш.-ч | 1 | 0.13 | 0 | 27.66 | 11.6 | 0 | 0 | 1 | 0 | )*1,25 | 0.1625 | 2 | 16613109 | 200 | 0 | 0 | 0 | 0 | 0 | 0 | 0 | 0
90 | 16613117 | 16613106 | 15249073 | 1 | 1 | 1 | 2 | 91.14.02-001 | ФСЭМ-2001, 91.14.02-001, приказ Минстроя России №1039/пр от 30.12.2016г. | Автомобили бортовые, грузоподъемность до 5 т | 1368 | 1011 | маш.-ч | маш.-ч | 1 | 0.04 | 0 | 65.71 | 11.6 | 0 | 0 | 1 | 0 | )*1,25 | 0.05 | 2 | 16613110 | 201 | 0 | 0 | 0 | 0 | 0 | 0 | 0 | 0
90 | 16613118 | 16613106 | 15167286 | 1 | 1 | 1 | 3 | 01.7.03.01-0001 | ФССЦ-2001, 01.7.03.01-0001, приказ Минстроя России №1039/пр от 30.12.2016г. | Вода | 1339 | 1007 | м3 | м3 | 1 | 0.174 | 2.44 | 0 | 0 | 0 | 0 | 1 | 0 |  | 0.174 | 2 | 16613111 | 202 | 0 | 0 | 0 | 0 | 0 | 0 | 0 | 0
90 | 16613119 | 16613106 | 15172906 | 1 | 1 | 1 | 3 | 04.3.02.01-0415 | ФССЦ-2001, 04.3.02.01-0415, приказ Минстроя России №1039/пр от 30.12.2016г. | Смеси сухие для наливных полов, марка «Ветонит» 5000 | 1348 | 1009 | т | т | 1000 | 0.9 | 11381.57 | 0 | 0 | 0 | 0 | 1 | 0 |  | 0.9 | 2 | 16613112 | 203 | 0 | 0 | 0 | 0 | 0 | 0 | 0 | 0
90 | 16613120 | 16613106 | 15203485 | 1 | 1 | 1 | 3 | 14.4.01.02-0113 | ФССЦ-2001, 14.4.01.02-0113, приказ Минстроя России №1039/пр от 30.12.2016г. | Грунтовка акриловая НОРТЕКС-ГРУНТ | 1346 | 1009 | кг | кг | 1 | 30 | 15.25 | 0 | 0 | 0 | 0 | 1 | 0 |  | 30 | 2 | 16613113 | 204 | 0 | 0 | 0 | 0 | 0 | 0 | 0 | 0
91 | 16613135 | 16613121 | 15438286 | 1 | 1 | 1 | 1 | 1-100-36 |  | Рабочий среднего разряда 3.6 | 1191 | 1013 | чел.-ч. | чел.-ч. | 1 | 6.68 | 0 | 0 | 0 | 9.18 | 0 | 1 | 1 | )*1,15 | 7.682 | 2 | 16613122 | 205 | 0 | 0 | 0 | 0 | 0 | 0 | 0 | 0
91 | 16613136 | 16613121 | 15430395 | 1 | 1 | 1 | 1 | 4-100-00 |  | Затраты труда машинистов | 1191 | 1013 | чел.-ч. | чел.-ч. | 1 | 0.04 | 0 | 0 | 0 | 0 | 0 | 1 | 2 | )*1,25 | 0.05 | 2 | 16613123 | 206 | 0 | 0 | 0 | 0 | 0 | 0 | 0 | 0
91 | 16613137 | 16613121 | 15247974 | 1 | 1 | 1 | 2 | 91.06.06-048 | ФСЭМ-2001, 91.06.06-048, приказ Минстроя России №1039/пр от 30.12.2016г. | Подъемники одномачтовые, грузоподъемность до 500 кг, высота подъема 45 м | 1368 | 1011 | маш.-ч | маш.-ч | 1 | 0.005 | 0 | 31.26 | 13.5 | 0 | 0 | 1 | 0 | )*1,25 | 0.00625 | 2 | 16613124 | 207 | 0 | 0 | 0 | 0 | 0 | 0 | 0 | 0
91 | 16613138 | 16613121 | 15249073 | 1 | 1 | 1 | 2 | 91.14.02-001 | ФСЭМ-2001, 91.14.02-001, приказ Минстроя России №1039/пр от 30.12.2016г. | Автомобили бортовые, грузоподъемность до 5 т | 1368 | 1011 | маш.-ч | маш.-ч | 1 | 0.03 | 0 | 65.71 | 11.6 | 0 | 0 | 1 | 0 | )*1,25 | 0.0375 | 2 | 16613125 | 208 | 0 | 0 | 0 | 0 | 0 | 0 | 0 | 0
91 | 16613139 | 16613121 | 15169972 | 1 | 1 | 1 | 3 | 01.7.15.04-0048 | ФССЦ-2001, 01.7.15.04-0048, приказ Минстроя России №1039/пр от 30.12.2016г. | Винты самонарезающие остроконечные длиной 35 мм | 1355 | 1010 | 100 шт. | 100 шт. | 100 | 2.63 | 12 | 0 | 0 | 0 | 0 | 1 | 0 |  | 2.63 | 2 | 16613126 | 209 | 0 | 0 | 0 | 0 | 0 | 0 | 0 | 0
91 | 16613140 | 16613121 | 15170075 | 1 | 1 | 1 | 3 | 01.7.15.07-0021 | ФССЦ-2001, 01.7.15.07-0021, приказ Минстроя России №1039/пр от 30.12.2016г. | Дюбели распорные полиэтиленовые 6х30 мм | 1356 | 1010 | 1000 шт. | 1000 шт. | 1000 | 0.263 | 160 | 0 | 0 | 0 | 0 | 1 | 0 |  | 0.263 | 2 | 16613127 | 210 | 0 | 0 | 0 | 0 | 0 | 0 | 0 | 0
91 | 16613141 | 16613121 | 15162756 | 17 | 1 | 1 | 3 | 11.3.03.06 |  | Плинтуса для полов пластиковые | 1301 | 1003 | м | м | 1 | 101 | 0 | 0 | 0 | 0 | 0 | 0 | 0 |  | 101 | 2 | 16613128 | 211 | 0 | 0 | 0 | 0 | 0 | 0 | 0 | 0
91 | 16613142 | 16613121 | 15162759 | 17 | 1 | 1 | 3 | 11.3.03.14 |  | Уголок наружный для пластикового плинтуса | 1354 | 1010 | шт. | шт. | 1 | 7 | 0 | 0 | 0 | 0 | 0 | 0 | 0 |  | 7 | 3 | -1 |  | 0 | 0 | 0 | 0 | 0 | 0 | 0 | 0
91 | 16613143 | 16613121 | 15162759 | 17 | 1 | 1 | 3 | 11.3.03.14 |  | Уголок внутренний для пластикового плинтуса | 1354 | 1010 | шт. | шт. | 1 | 7 | 0 | 0 | 0 | 0 | 0 | 0 | 0 |  | 7 | 3 | -1 |  | 0 | 0 | 0 | 0 | 0 | 0 | 0 | 0
91 | 16613144 | 16613121 | 15162759 | 17 | 1 | 1 | 3 | 11.3.03.14 |  | Соединитель для пластикового плинтуса | 1354 | 1010 | шт. | шт. | 1 | 40 | 0 | 0 | 0 | 0 | 0 | 0 | 0 |  | 40 | 3 | -1 |  | 0 | 0 | 0 | 0 | 0 | 0 | 0 | 0
91 | 16613145 | 16613121 | 15162759 | 17 | 1 | 1 | 3 | 11.3.03.14 |  | Заглушка торцевая для пластикового плинтуса левая | 1354 | 1010 | шт. | шт. | 1 | 8 | 0 | 0 | 0 | 0 | 0 | 0 | 0 |  | 8 | 3 | -1 |  | 0 | 0 | 0 | 0 | 0 | 0 | 0 | 0
91 | 16613146 | 16613121 | 15162759 | 17 | 1 | 1 | 3 | 11.3.03.14 |  | Заглушка торцевая для пластикового плинтуса правая | 1354 | 1010 | шт. | шт. | 1 | 8 | 0 | 0 | 0 | 0 | 0 | 0 | 0 |  | 8 | 3 | -1 |  | 0 | 0 | 0 | 0 | 0 | 0 | 0 | 0
99 | 16613167 | 16613154 | 15435695 | 1 | 1 | 1 | 1 | 1-100-49 |  | Рабочий среднего разряда 4.9 | 1191 | 1013 | чел.-ч. | чел.-ч. | 1 | 26.97 | 0 | 0 | 0 | 10.94 | 0 | 1 | 1 | )*1,15 | 31.0155 | 2 | 16613155 | 218 | 0 | 0 | 0 | 0 | 0 | 0 | 0 | 0
99 | 16613168 | 16613154 | 15430395 | 1 | 1 | 1 | 1 | 4-100-00 |  | Затраты труда машинистов | 1191 | 1013 | чел.-ч. | чел.-ч. | 1 | 0.43 | 0 | 0 | 0 | 0 | 0 | 1 | 2 | )*1,25 | 0.5375 | 2 | 16613156 | 219 | 0 | 0 | 0 | 0 | 0 | 0 | 0 | 0
99 | 16613169 | 16613154 | 15247974 | 1 | 1 | 1 | 2 | 91.06.06-048 | ФСЭМ-2001, 91.06.06-048, приказ Минстроя России №1039/пр от 30.12.2016г. | Подъемники одномачтовые, грузоподъемность до 500 кг, высота подъема 45 м | 1368 | 1011 | маш.-ч | маш.-ч | 1 | 0.18 | 0 | 31.26 | 13.5 | 0 | 0 | 1 | 0 | )*1,25 | 0.225 | 2 | 16613157 | 220 | 0 | 0 | 0 | 0 | 0 | 0 | 0 | 0
99 | 16613170 | 16613154 | 15248306 | 1 | 1 | 1 | 2 | 91.08.04-021 | ФСЭМ-2001, 91.08.04-021, приказ Минстроя России №1039/пр от 30.12.2016г. | Котлы битумные передвижные 400 л | 1368 | 1011 | маш.-ч | маш.-ч | 1 | 4.37 | 0 | 30 | 0 | 0 | 0 | 1 | 0 | )*1,25 | 5.4625 | 2 | 16613158 | 221 | 0 | 0 | 0 | 0 | 0 | 0 | 0 | 0
99 | 16613171 | 16613154 | 15249073 | 1 | 1 | 1 | 2 | 91.14.02-001 | ФСЭМ-2001, 91.14.02-001, приказ Минстроя России №1039/пр от 30.12.2016г. | Автомобили бортовые, грузоподъемность до 5 т | 1368 | 1011 | маш.-ч | маш.-ч | 1 | 0.25 | 0 | 65.71 | 11.6 | 0 | 0 | 1 | 0 | )*1,25 | 0.3125 | 2 | 16613159 | 222 | 0 | 0 | 0 | 0 | 0 | 0 | 0 | 0
99 | 16613172 | 16613154 | 15250226 | 1 | 1 | 1 | 2 | 91.21.22-421 | ФСЭМ-2001, 91.21.22-421, приказ Минстроя России №1039/пр от 30.12.2016г. | Термос 100 л | 1368 | 1011 | маш.-ч | маш.-ч | 1 | 1.5 | 0 | 2.7 | 0 | 0 | 0 | 1 | 0 | )*1,25 | 1.875 | 2 | 16613160 | 223 | 0 | 0 | 0 | 0 | 0 | 0 | 0 | 0
99 | 16613173 | 16613154 | 15165310 | 1 | 1 | 1 | 3 | 01.1.02.10-0021 | ФССЦ-2001, 01.1.02.10-0021, приказ Минстроя России №1039/пр от 30.12.2016г. | Асбест хризотиловый марки К-6-30 | 1348 | 1009 | т | т | 1000 | 0.008 | 1160 | 0 | 0 | 0 | 0 | 1 | 0 |  | 0.008 | 2 | 16613161 | 224 | 0 | 0 | 0 | 0 | 0 | 0 | 0 | 0
99 | 16613174 | 16613154 | 15165346 | 1 | 1 | 1 | 3 | 01.2.01.02-0052 | ФССЦ-2001, 01.2.01.02-0052, приказ Минстроя России №1039/пр от 30.12.2016г. | Битумы нефтяные строительные марки БН-70/30 | 1348 | 1009 | т | т | 1000 | 0.019 | 1525.5 | 0 | 0 | 0 | 0 | 1 | 0 |  | 0.019 | 2 | 16613162 | 225 | 0 | 0 | 0 | 0 | 0 | 0 | 0 | 0
99 | 16613175 | 16613154 | 15165348 | 1 | 1 | 1 | 3 | 01.2.01.02-0054 | ФССЦ-2001, 01.2.01.02-0054, приказ Минстроя России №1039/пр от 30.12.2016г. | Битумы нефтяные строительные марки БН-90/10 | 1348 | 1009 | т | т | 1000 | 0.157 | 1383.1 | 0 | 0 | 0 | 0 | 1 | 0 |  | 0.157 | 2 | 16613163 | 226 | 0 | 0 | 0 | 0 | 0 | 0 | 0 | 0
99 | 16613176 | 16613154 | 15165532 | 1 | 1 | 1 | 3 | 01.3.01.01-0009 | ФССЦ-2001, 01.3.01.01-0009, приказ Минстроя России №1039/пр от 30.12.2016г. | Бензин растворитель | 1348 | 1009 | т | т | 1000 | 0.057 | 6143.8 | 0 | 0 | 0 | 0 | 1 | 0 |  | 0.057 | 2 | 16613164 | 227 | 0 | 0 | 0 | 0 | 0 | 0 | 0 | 0
99 | 16613177 | 16613154 | 15167803 | 1 | 1 | 1 | 3 | 01.7.07.13-0001 | ФССЦ-2001, 01.7.07.13-0001, приказ Минстроя России №1039/пр от 30.12.2016г. | Мука андезитовая кислотоупорная, марка А | 1348 | 1009 | т | т | 1000 | 0.125 | 688.8 | 0 | 0 | 0 | 0 | 1 | 0 |  | 0.125 | 2 | 16613165 | 228 | 0 | 0 | 0 | 0 | 0 | 0 | 0 | 0
99 | 16613178 | 16613154 | 15171018 | 1 | 1 | 1 | 3 | 01.7.20.08-0051 | ФССЦ-2001, 01.7.20.08-0051, приказ Минстроя России №1039/пр от 30.12.2016г. | Ветошь | 1346 | 1009 | кг | кг | 1 | 0.5 | 1.82 | 0 | 0 | 0 | 0 | 1 | 0 |  | 0.5 | 2 | 16613166 | 229 | 0 | 0 | 0 | 0 | 0 | 0 | 0 | 0
100 | 16613188 | 16613179 | 15435721 | 1 | 1 | 1 | 1 | 1-100-39 |  | Рабочий среднего разряда 3.9 | 1191 | 1013 | чел.-ч. | чел.-ч. | 1 | 21.2 | 0 | 0 | 0 | 9.51 | 0 | 1 | 1 | )*1,15 | 24.38 | 2 | 16613180 | 230 | 0 | 0 | 0 | 0 | 0 | 0 | 0 | 0
100 | 16613189 | 16613179 | 15430395 | 1 | 1 | 1 | 1 | 4-100-00 |  | Затраты труда машинистов | 1191 | 1013 | чел.-ч. | чел.-ч. | 1 | 0.2 | 0 | 0 | 0 | 0 | 0 | 1 | 2 | )*1,25 | 0.25 | 2 | 16613181 | 231 | 0 | 0 | 0 | 0 | 0 | 0 | 0 | 0
100 | 16613190 | 16613179 | 15248306 | 1 | 1 | 1 | 2 | 91.08.04-021 | ФСЭМ-2001, 91.08.04-021, приказ Минстроя России №1039/пр от 30.12.2016г. | Котлы битумные передвижные 400 л | 1368 | 1011 | маш.-ч | маш.-ч | 1 | 1.95 | 0 | 30 | 0 | 0 | 0 | 1 | 0 | )*1,25 | 2.4375 | 2 | 16613182 | 232 | 0 | 0 | 0 | 0 | 0 | 0 | 0 | 0
100 | 16613191 | 16613179 | 15249073 | 1 | 1 | 1 | 2 | 91.14.02-001 | ФСЭМ-2001, 91.14.02-001, приказ Минстроя России №1039/пр от 30.12.2016г. | Автомобили бортовые, грузоподъемность до 5 т | 1368 | 1011 | маш.-ч | маш.-ч | 1 | 0.2 | 0 | 65.71 | 11.6 | 0 | 0 | 1 | 0 | )*1,25 | 0.25 | 2 | 16613183 | 233 | 0 | 0 | 0 | 0 | 0 | 0 | 0 | 0
100 | 16613192 | 16613179 | 15165348 | 1 | 1 | 1 | 3 | 01.2.01.02-0054 | ФССЦ-2001, 01.2.01.02-0054, приказ Минстроя России №1039/пр от 30.12.2016г. | Битумы нефтяные строительные марки БН-90/10 | 1348 | 1009 | т | т | 1000 | 0.016 | 1383.1 | 0 | 0 | 0 | 0 | 1 | 0 |  | 0.016 | 2 | 16613184 | 234 | 0 | 0 | 0 | 0 | 0 | 0 | 0 | 0
100 | 16613193 | 16613179 | 15165390 | 1 | 1 | 1 | 3 | 01.2.03.03-0013 | ФССЦ-2001, 01.2.03.03-0013, приказ Минстроя России №1039/пр от 30.12.2016г. | Мастика битумная кровельная горячая | 1348 | 1009 | т | т | 1000 | 0.24 | 3390 | 0 | 0 | 0 | 0 | 1 | 0 |  | 0.24 | 2 | 16613185 | 235 | 0 | 0 | 0 | 0 | 0 | 0 | 0 | 0
100 | 16613194 | 16613179 | 15165541 | 1 | 1 | 1 | 3 | 01.3.01.03-0002 | ФССЦ-2001, 01.3.01.03-0002, приказ Минстроя России №1039/пр от 30.12.2016г. | Керосин для технических целей марок КТ-1, КТ-2 | 1348 | 1009 | т | т | 1000 | 0.024 | 2606.9 | 0 | 0 | 0 | 0 | 1 | 0 |  | 0.024 | 2 | 16613186 | 236 | 0 | 0 | 0 | 0 | 0 | 0 | 0 | 0
100 | 16613195 | 16613179 | 15171018 | 1 | 1 | 1 | 3 | 01.7.20.08-0051 | ФССЦ-2001, 01.7.20.08-0051, приказ Минстроя России №1039/пр от 30.12.2016г. | Ветошь | 1346 | 1009 | кг | кг | 1 | 0.1 | 1.82 | 0 | 0 | 0 | 0 | 1 | 0 |  | 0.1 | 2 | 16613187 | 237 | 0 | 0 | 0 | 0 | 0 | 0 | 0 | 0
101 | 16613204 | 16613196 | 15432356 | 1 | 1 | 1 | 1 | 1-100-27 |  | Рабочий среднего разряда 2.7 | 1191 | 1013 | чел.-ч. | чел.-ч. | 1 | 5.05 | 0 | 0 | 0 | 8.31 | 0 | 1 | 1 | )*1,15 | 5.8075 | 2 | 16613197 | 238 | 0 | 0 | 0 | 0 | 0 | 0 | 0 | 0
101 | 16613205 | 16613196 | 15430395 | 1 | 1 | 1 | 1 | 4-100-00 |  | Затраты труда машинистов | 1191 | 1013 | чел.-ч. | чел.-ч. | 1 | 0.35 | 0 | 0 | 0 | 0 | 0 | 1 | 2 | )*1,25 | 0.4375 | 2 | 16613198 | 239 | 0 | 0 | 0 | 0 | 0 | 0 | 0 | 0
101 | 16613206 | 16613196 | 15247578 | 1 | 1 | 1 | 2 | 91.05.01-017 | ФСЭМ-2001, 91.05.01-017, приказ Минстроя России №1039/пр от 30.12.2016г. | Краны башенные, грузоподъемность 8 т | 1368 | 1011 | маш.-ч | маш.-ч | 1 | 0.35 | 0 | 86.4 | 13.5 | 0 | 0 | 1 | 0 | )*1,25 | 0.4375 | 2 | 16613199 | 240 | 0 | 0 | 0 | 0 | 0 | 0 | 0 | 0
101 | 16613207 | 16613196 | 15167286 | 1 | 1 | 1 | 3 | 01.7.03.01-0001 | ФССЦ-2001, 01.7.03.01-0001, приказ Минстроя России №1039/пр от 30.12.2016г. | Вода | 1339 | 1007 | м3 | м3 | 1 | 0.44 | 2.44 | 0 | 0 | 0 | 0 | 1 | 0 |  | 0.44 | 2 | 16613200 | 241 | 0 | 0 | 0 | 0 | 0 | 0 | 0 | 0
101 | 16613208 | 16613196 | 15172868 | 1 | 1 | 1 | 3 | 04.3.01.12-0003 | ФССЦ-2001, 04.3.01.12-0003, приказ Минстроя России №1039/пр от 30.12.2016г. | Раствор готовый кладочный цементно-известковый марки 50 | 1339 | 1007 | м3 | м3 | 1 | 0.234 | 519.8 | 0 | 0 | 0 | 0 | 1 | 0 |  | 0.234 | 2 | 16613201 | 242 | 0 | 0 | 0 | 0 | 0 | 0 | 0 | 0
101 | 16613209 | 16613196 | 15162112 | 17 | 1 | 1 | 3 | 06.1.01.05 |  | Кирпич керамический, силикатный или пустотелый | 1356 | 1010 | 1000 шт. | 1000 шт. | 1000 | 0.395 | 0 | 0 | 0 | 0 | 0 | 0 | 0 |  | 0.395 | 3 | -1 |  | 0 | 0 | 0 | 0 | 0 | 0 | 0 | 0
101 | 16613210 | 16613196 | 15195823 | 1 | 1 | 1 | 3 | 11.1.03.01-0080 | ФССЦ-2001, 11.1.03.01-0080, приказ Минстроя России №1039/пр от 30.12.2016г. | Бруски обрезные хвойных пород длиной 4-6,5 м, шириной 75-150 мм, толщиной 40-75 мм, IV сорта | 1339 | 1007 | м3 | м3 | 1 | 0.0005 | 1056 | 0 | 0 | 0 | 0 | 1 | 0 |  | 0.0005 | 2 | 16613203 | 244 | 0 | 0 | 0 | 0 | 0 | 0 | 0 | 0
103 | 16613220 | 16613212 | 15432356 | 1 | 1 | 1 | 1 | 1-100-27 |  | Рабочий среднего разряда 2.7 | 1191 | 1013 | чел.-ч. | чел.-ч. | 1 | 31.41 | 0 | 0 | 0 | 8.31 | 0 | 1 | 1 | )*1,15 | 36.1215 | 2 | 16613213 | 245 | 0 | 0 | 0 | 0 | 0 | 0 | 0 | 0
103 | 16613221 | 16613212 | 15430395 | 1 | 1 | 1 | 1 | 4-100-00 |  | Затраты труда машинистов | 1191 | 1013 | чел.-ч. | чел.-ч. | 1 | 0.82 | 0 | 0 | 0 | 0 | 0 | 1 | 2 | )*1,25 | 1.025 | 2 | 16613214 | 246 | 0 | 0 | 0 | 0 | 0 | 0 | 0 | 0
103 | 16613222 | 16613212 | 15247974 | 1 | 1 | 1 | 2 | 91.06.06-048 | ФСЭМ-2001, 91.06.06-048, приказ Минстроя России №1039/пр от 30.12.2016г. | Подъемники одномачтовые, грузоподъемность до 500 кг, высота подъема 45 м | 1368 | 1011 | маш.-ч | маш.-ч | 1 | 0.34 | 0 | 31.26 | 13.5 | 0 | 0 | 1 | 0 | )*1,25 | 0.425 | 2 | 16613215 | 247 | 0 | 0 | 0 | 0 | 0 | 0 | 0 | 0
103 | 16613223 | 16613212 | 15249073 | 1 | 1 | 1 | 2 | 91.14.02-001 | ФСЭМ-2001, 91.14.02-001, приказ Минстроя России №1039/пр от 30.12.2016г. | Автомобили бортовые, грузоподъемность до 5 т | 1368 | 1011 | маш.-ч | маш.-ч | 1 | 0.48 | 0 | 65.71 | 11.6 | 0 | 0 | 1 | 0 | )*1,25 | 0.6 | 2 | 16613216 | 248 | 0 | 0 | 0 | 0 | 0 | 0 | 0 | 0
103 | 16613224 | 16613212 | 15250178 | 1 | 1 | 1 | 2 | 91.21.22-193 | ФСЭМ-2001, 91.21.22-193, приказ Минстроя России №1039/пр от 30.12.2016г. | Машины для сварки линолеума | 1368 | 1011 | маш.-ч | маш.-ч | 1 | 5.3 | 0 | 3.4 | 0 | 0 | 0 | 1 | 0 | )*1,25 | 6.625 | 2 | 16613217 | 249 | 0 | 0 | 0 | 0 | 0 | 0 | 0 | 0
103 | 16613225 | 16613212 | 15162736 | 17 | 1 | 1 | 3 | 01.6.03.04 |  | Линолеум на теплозвукоизолирующей подоснове | 1327 | 1005 | м2 | м2 | 1 | 102 | 0 | 0 | 0 | 0 | 0 | 0 | 0 |  | 102 | 3 | -1 |  | 0 | 0 | 0 | 0 | 0 | 0 | 0 | 0
103 | 16613226 | 16613212 | 15162739 | 17 | 1 | 1 | 3 | 01.7.06.03 |  | Лента полимерная | 1308 | 1003 | 100 м | 100 м | 100 | 0.68 | 0 | 0 | 0 | 0 | 0 | 0 | 0 |  | 0.68 | 3 | -1 |  | 0 | 0 | 0 | 0 | 0 | 0 | 0 | 0
106 | 16613239 | 16613229 | 15436014 | 1 | 1 | 1 | 1 | 1-100-32 |  | Рабочий среднего разряда 3.2 | 1191 | 1013 | чел.-ч. | чел.-ч. | 1 | 119.78 | 0 | 0 | 0 | 8.74 | 0 | 1 | 1 | )*1,15 | 137.747 | 2 | 16613230 | 252 | 0 | 0 | 0 | 0 | 0 | 0 | 0 | 0
106 | 16613240 | 16613229 | 15430395 | 1 | 1 | 1 | 1 | 4-100-00 |  | Затраты труда машинистов | 1191 | 1013 | чел.-ч. | чел.-ч. | 1 | 2.94 | 0 | 0 | 0 | 0 | 0 | 1 | 2 | )*1,25 | 3.675 | 2 | 16613231 | 253 | 0 | 0 | 0 | 0 | 0 | 0 | 0 | 0
106 | 16613241 | 16613229 | 15247905 | 1 | 1 | 1 | 2 | 91.06.05-011 | ФСЭМ-2001, 91.06.05-011, приказ Минстроя России №1039/пр от 30.12.2016г. | Погрузчик, грузоподъемность 5 т | 1368 | 1011 | маш.-ч | маш.-ч | 1 | 0.36 | 0 | 89.99 | 10.06 | 0 | 0 | 1 | 0 | )*1,25 | 0.45 | 2 | 16613232 | 254 | 0 | 0 | 0 | 0 | 0 | 0 | 0 | 0
106 | 16613242 | 16613229 | 15247974 | 1 | 1 | 1 | 2 | 91.06.06-048 | ФСЭМ-2001, 91.06.06-048, приказ Минстроя России №1039/пр от 30.12.2016г. | Подъемники одномачтовые, грузоподъемность до 500 кг, высота подъема 45 м | 1368 | 1011 | маш.-ч | маш.-ч | 1 | 2.3 | 0 | 31.26 | 13.5 | 0 | 0 | 1 | 0 | )*1,25 | 2.875 | 2 | 16613233 | 255 | 0 | 0 | 0 | 0 | 0 | 0 | 0 | 0
106 | 16613243 | 16613229 | 15249073 | 1 | 1 | 1 | 2 | 91.14.02-001 | ФСЭМ-2001, 91.14.02-001, приказ Минстроя России №1039/пр от 30.12.2016г. | Автомобили бортовые, грузоподъемность до 5 т | 1368 | 1011 | маш.-ч | маш.-ч | 1 | 0.28 | 0 | 65.71 | 11.6 | 0 | 0 | 1 | 0 | )*1,25 | 0.35 | 2 | 16613234 | 256 | 0 | 0 | 0 | 0 | 0 | 0 | 0 | 0
106 | 16613244 | 16613229 | 15167286 | 1 | 1 | 1 | 3 | 01.7.03.01-0001 | ФССЦ-2001, 01.7.03.01-0001, приказ Минстроя России №1039/пр от 30.12.2016г. | Вода | 1339 | 1007 | м3 | м3 | 1 | 3.85 | 2.44 | 0 | 0 | 0 | 0 | 1 | 0 |  | 3.85 | 2 | 16613235 | 257 | 0 | 0 | 0 | 0 | 0 | 0 | 0 | 0
106 | 16613245 | 16613229 | 15167962 | 1 | 1 | 1 | 3 | 01.7.07.29-0091 | ФССЦ-2001, 01.7.07.29-0091, приказ Минстроя России №1039/пр от 30.12.2016г. | Опилки древесные | 1339 | 1007 | м3 | м3 | 1 | 3.06 | 34.92 | 0 | 0 | 0 | 0 | 1 | 0 |  | 3.06 | 2 | 16613236 | 258 | 0 | 0 | 0 | 0 | 0 | 0 | 0 | 0
106 | 16613246 | 16613229 | 15161703 | 17 | 1 | 1 | 3 | 04.3.01.09 |  | Раствор готовый кладочный тяжелый цементный | 1339 | 1007 | м3 | м3 | 1 | 1.3 | 0 | 0 | 0 | 0 | 0 | 0 | 0 |  | 1.3 | 3 | -1 |  | 0 | 0 | 0 | 0 | 0 | 0 | 0 | 0
106 | 16613247 | 16613229 | 15187044 | 1 | 1 | 1 | 3 | 06.2.02.01-0071 | ФССЦ-2001, 06.2.02.01-0071, приказ Минстроя России №1039/пр от 30.12.2016г. | Плитки керамические для полов гладкие неглазурованные одноцветные с красителем квадратные и прямоугольные | 1327 | 1005 | м2 | м2 | 1 | 102 | 67.8 | 0 | 0 | 0 | 0 | 1 | 0 |  | 102 | 2 | 16613238 | 259 | 0 | 0 | 0 | 0 | 0 | 0 | 0 | 0
108 | 16613260 | 16613249 | 15436014 | 1 | 1 | 1 | 1 | 1-100-32 |  | Рабочий среднего разряда 3.2 | 1191 | 1013 | чел.-ч. | чел.-ч. | 1 | 310.42 | 0 | 0 | 0 | 8.74 | 0 | 1 | 1 | )*1,15 | 356.983 | 2 | 16613250 | 261 | 0 | 0 | 0 | 0 | 0 | 0 | 0 | 0
108 | 16613261 | 16613249 | 15430395 | 1 | 1 | 1 | 1 | 4-100-00 |  | Затраты труда машинистов | 1191 | 1013 | чел.-ч. | чел.-ч. | 1 | 1.73 | 0 | 0 | 0 | 0 | 0 | 1 | 2 | )*1,25 | 2.1625 | 2 | 16613251 | 262 | 0 | 0 | 0 | 0 | 0 | 0 | 0 | 0
108 | 16613262 | 16613249 | 15247576 | 1 | 1 | 1 | 2 | 91.05.01-016 | ФСЭМ-2001, 91.05.01-016, приказ Минстроя России №1039/пр от 30.12.2016г. | Краны башенные, грузоподъемность 5 т | 1368 | 1011 | маш.-ч | маш.-ч | 1 | 0.02 | 0 | 83.43 | 13.5 | 0 | 0 | 1 | 0 | )*1,25 | 0.025 | 2 | 16613252 | 263 | 0 | 0 | 0 | 0 | 0 | 0 | 0 | 0
108 | 16613263 | 16613249 | 15247678 | 1 | 1 | 1 | 2 | 91.05.05-013 | ФСЭМ-2001, 91.05.05-013, приказ Минстроя России №1039/пр от 30.12.2016г. | Краны на автомобильном ходу, грузоподъемность 6,3 т | 1368 | 1011 | маш.-ч | маш.-ч | 1 | 0.01 | 0 | 88.01 | 11.6 | 0 | 0 | 1 | 0 | )*1,25 | 0.0125 | 2 | 16613253 | 264 | 0 | 0 | 0 | 0 | 0 | 0 | 0 | 0
108 | 16613264 | 16613249 | 15248143 | 1 | 1 | 1 | 2 | 91.07.08-024 | ФСЭМ-2001, 91.07.08-024, приказ Минстроя России №1039/пр от 30.12.2016г. | Растворосмесители передвижные 65 л | 1368 | 1011 | маш.-ч | маш.-ч | 1 | 1.69 | 0 | 12.39 | 10.06 | 0 | 0 | 1 | 0 | )*1,25 | 2.1125 | 2 | 16613254 | 265 | 0 | 0 | 0 | 0 | 0 | 0 | 0 | 0
108 | 16613265 | 16613249 | 15249073 | 1 | 1 | 1 | 2 | 91.14.02-001 | ФСЭМ-2001, 91.14.02-001, приказ Минстроя России №1039/пр от 30.12.2016г. | Автомобили бортовые, грузоподъемность до 5 т | 1368 | 1011 | маш.-ч | маш.-ч | 1 | 0.01 | 0 | 65.71 | 11.6 | 0 | 0 | 1 | 0 | )*1,25 | 0.0125 | 2 | 16613255 | 266 | 0 | 0 | 0 | 0 | 0 | 0 | 0 | 0
108 | 16613266 | 16613249 | 15167286 | 1 | 1 | 1 | 3 | 01.7.03.01-0001 | ФССЦ-2001, 01.7.03.01-0001, приказ Минстроя России №1039/пр от 30.12.2016г. | Вода | 1339 | 1007 | м3 | м3 | 1 | 0.44 | 2.44 | 0 | 0 | 0 | 0 | 1 | 0 |  | 0.44 | 2 | 16613256 | 267 | 0 | 0 | 0 | 0 | 0 | 0 | 0 | 0
108 | 16613267 | 16613249 | 15173044 | 1 | 1 | 1 | 3 | 04.3.02.09-0102 | ФССЦ-2001, 04.3.02.09-0102, приказ Минстроя России №1039/пр от 30.12.2016г. | Затирка «Старатели» (разной цветности) | 1348 | 1009 | т | т | 1000 | 0.013 | 6513 | 0 | 0 | 0 | 0 | 1 | 0 |  | 0.013 | 2 | 16613257 | 268 | 0 | 0 | 0 | 0 | 0 | 0 | 0 | 0
108 | 16613268 | 16613249 | 15187102 | 1 | 1 | 1 | 3 | 06.2.05.03-0003 | ФССЦ-2001, 06.2.05.03-0003, приказ Минстроя России №1039/пр от 30.12.2016г. | Гранит керамический многоцветный неполированный, размером 400х400х9 мм | 1327 | 1005 | м2 | м2 | 1 | 102 | 140.45 | 0 | 0 | 0 | 0 | 1 | 0 |  | 102 | 2 | 16613258 | 269 | 0 | 0 | 0 | 0 | 0 | 0 | 0 | 0
108 | 16613269 | 16613249 | 15162768 | 17 | 1 | 1 | 3 | 11.2.04.05 |  | Рейки деревянные | 1339 | 1007 | м3 | м3 | 1 | 0.01 | 0 | 0 | 0 | 0 | 0 | 0 | 0 |  | 0.01 | 3 | -1 |  | 0 | 0 | 0 | 0 | 0 | 0 | 0 | 0
108 | 16613270 | 16613249 | 15202597 | 1 | 1 | 1 | 3 | 14.1.06.02-0044 | ФССЦ-2001, 14.1.06.02-0044, приказ Минстроя России №1039/пр от 30.12.2016г. | Клей плиточный «Юнис Гранит» | 1346 | 1009 | кг | кг | 1 | 1200 | 3.69 | 0 | 0 | 0 | 0 | 1 | 0 |  | 1200 | 2 | 16613259 | 270 | 0 | 0 | 0 | 0 | 0 | 0 | 0 | 0
108 | 16613271 | 16613249 | 15162572 | 17 | 1 | 1 | 3 | 14.4.01.21 |  | Грунтовка | 1348 | 1009 | т | т | 1000 | 0 | 0 | 0 | 0 | 0 | 1 | 0 | 0 |  | 0 | 3 | -1 |  | 0 | 0 | 0 | 0 | 0 | 0 | 0 | 0
109 | 16613284 | 16613276 | 15430767 | 1 | 1 | 1 | 1 | 1-100-30 |  | Рабочий среднего разряда 3 | 1191 | 1013 | чел.-ч. | чел.-ч. | 1 | 32.49 | 0 | 0 | 0 | 8.53 | 0 | 1 | 1 | )*1,15 | 37.3635 | 2 | 16613277 | 271 | 0 | 0 | 0 | 0 | 0 | 0 | 0 | 0
109 | 16613285 | 16613276 | 15430395 | 1 | 1 | 1 | 1 | 4-100-00 |  | Затраты труда машинистов | 1191 | 1013 | чел.-ч. | чел.-ч. | 1 | 0.93 | 0 | 0 | 0 | 0 | 0 | 1 | 2 | )*1,25 | 1.1625 | 2 | 16613278 | 272 | 0 | 0 | 0 | 0 | 0 | 0 | 0 | 0
109 | 16613286 | 16613276 | 15247905 | 1 | 1 | 1 | 2 | 91.06.05-011 | ФСЭМ-2001, 91.06.05-011, приказ Минстроя России №1039/пр от 30.12.2016г. | Погрузчик, грузоподъемность 5 т | 1368 | 1011 | маш.-ч | маш.-ч | 1 | 0.02 | 0 | 89.99 | 10.06 | 0 | 0 | 1 | 0 | )*1,25 | 0.025 | 2 | 16613279 | 273 | 0 | 0 | 0 | 0 | 0 | 0 | 0 | 0
109 | 16613287 | 16613276 | 15247974 | 1 | 1 | 1 | 2 | 91.06.06-048 | ФСЭМ-2001, 91.06.06-048, приказ Минстроя России №1039/пр от 30.12.2016г. | Подъемники одномачтовые, грузоподъемность до 500 кг, высота подъема 45 м | 1368 | 1011 | маш.-ч | маш.-ч | 1 | 0.21 | 0 | 31.26 | 13.5 | 0 | 0 | 1 | 0 | )*1,25 | 0.2625 | 2 | 16613280 | 274 | 0 | 0 | 0 | 0 | 0 | 0 | 0 | 0
109 | 16613288 | 16613276 | 15248143 | 1 | 1 | 1 | 2 | 91.07.08-024 | ФСЭМ-2001, 91.07.08-024, приказ Минстроя России №1039/пр от 30.12.2016г. | Растворосмесители передвижные 65 л | 1368 | 1011 | маш.-ч | маш.-ч | 1 | 0.7 | 0 | 12.39 | 10.06 | 0 | 0 | 1 | 0 | )*1,25 | 0.875 | 2 | 16613281 | 275 | 0 | 0 | 0 | 0 | 0 | 0 | 0 | 0
109 | 16613289 | 16613276 | 15167286 | 1 | 1 | 1 | 3 | 01.7.03.01-0001 | ФССЦ-2001, 01.7.03.01-0001, приказ Минстроя России №1039/пр от 30.12.2016г. | Вода | 1339 | 1007 | м3 | м3 | 1 | 0.51 | 2.44 | 0 | 0 | 0 | 0 | 1 | 0 |  | 0.51 | 2 | 16613282 | 276 | 0 | 0 | 0 | 0 | 0 | 0 | 0 | 0
109 | 16613290 | 16613276 | 15162949 | 17 | 1 | 1 | 3 | 04.3.02.09 |  | Смеси на цементной основе | 1348 | 1009 | т | т | 1000 | 0.85 | 0 | 0 | 0 | 0 | 0 | 0 | 0 |  | 0.85 | 3 | -1 |  | 0 | 0 | 0 | 0 | 0 | 0 | 0 | 0
109 | 16613291 | 16613276 | 15162572 | 17 | 1 | 1 | 3 | 14.4.01.21 |  | Грунтовка | 1348 | 1009 | т | т | 1000 | 0 | 0 | 0 | 0 | 0 | 1 | 0 | 0 |  | 0 | 3 | -1 |  | 0 | 0 | 0 | 0 | 0 | 0 | 0 | 0
111 | 16615159 | 16615158 | 15436556 | 1 | 1 | 1 | 1 | 1-100-40 |  | Рабочий среднего разряда 4 | 1191 | 1013 | чел.-ч. | чел.-ч. | 1 | 6.55 | 0 | 0 | 0 | 9.62 | 0 | 1 | 1 |  | 6.55 | 2 | 16615159 | 278 | 0 | 0 | 0 | 0 | 0 | 0 | 0 | 0
111 | 16615160 | 16615158 | 15430395 | 1 | 1 | 1 | 1 | 4-100-00 |  | Затраты труда машинистов | 1191 | 1013 | чел.-ч. | чел.-ч. | 1 | 0.02 | 0 | 0 | 0 | 0 | 0 | 1 | 2 |  | 0.02 | 2 | 16615160 | 279 | 0 | 0 | 0 | 0 | 0 | 0 | 0 | 0
111 | 16615161 | 16615158 | 15247974 | 1 | 1 | 1 | 2 | 91.06.06-048 | ФСЭМ-2001, 91.06.06-048, приказ Минстроя России №1039/пр от 30.12.2016г. | Подъемники одномачтовые, грузоподъемность до 500 кг, высота подъема 45 м | 1368 | 1011 | маш.-ч | маш.-ч | 1 | 0.01 | 0 | 31.26 | 13.5 | 0 | 0 | 1 | 0 |  | 0.01 | 2 | 16615161 | 280 | 0 | 0 | 0 | 0 | 0 | 0 | 0 | 0
111 | 16615162 | 16615158 | 15249073 | 1 | 1 | 1 | 2 | 91.14.02-001 | ФСЭМ-2001, 91.14.02-001, приказ Минстроя России №1039/пр от 30.12.2016г. | Автомобили бортовые, грузоподъемность до 5 т | 1368 | 1011 | маш.-ч | маш.-ч | 1 | 0.01 | 0 | 65.71 | 11.6 | 0 | 0 | 1 | 0 |  | 0.01 | 2 | 16615162 | 281 | 0 | 0 | 0 | 0 | 0 | 0 | 0 | 0
111 | 16615163 | 16615158 | 15171018 | 1 | 1 | 1 | 3 | 01.7.20.08-0051 | ФССЦ-2001, 01.7.20.08-0051, приказ Минстроя России №1039/пр от 30.12.2016г. | Ветошь | 1346 | 1009 | кг | кг | 1 | 0.1 | 1.82 | 0 | 0 | 0 | 0 | 1 | 0 |  | 0.1 | 2 | 16615163 | 282 | 0 | 0 | 0 | 0 | 0 | 0 | 0 | 0
111 | 16615164 | 16615158 | 15162572 | 17 | 1 | 1 | 3 | 14.4.01.21 |  | Грунтовка | 1348 | 1009 | т | т | 1000 | 0.013 | 0 | 0 | 0 | 0 | 0 | 0 | 0 |  | 0.013 | 2 | 16615164 | 284 | 0 | 0 | 0 | 0 | 0 | 0 | 0 | 0
114 | 16613317 | 16613307 | 15430397 | 1 | 1 | 1 | 1 | 1-100-38 |  | Рабочий среднего разряда 3.8 | 1191 | 1013 | чел.-ч. | чел.-ч. | 1 | 85.84 | 0 | 0 | 0 | 9.4 | 0 | 1 | 1 | )*1,15 | 98.716 | 2 | 16613308 | 285 | 0 | 0 | 0 | 0 | 0 | 0 | 0 | 0
114 | 16613318 | 16613307 | 15430395 | 1 | 1 | 1 | 1 | 4-100-00 |  | Затраты труда машинистов | 1191 | 1013 | чел.-ч. | чел.-ч. | 1 | 6.29 | 0 | 0 | 0 | 0 | 0 | 1 | 2 | )*1,25 | 7.8625 | 2 | 16613309 | 286 | 0 | 0 | 0 | 0 | 0 | 0 | 0 | 0
114 | 16613319 | 16613307 | 15247974 | 1 | 1 | 1 | 2 | 91.06.06-048 | ФСЭМ-2001, 91.06.06-048, приказ Минстроя России №1039/пр от 30.12.2016г. | Подъемники одномачтовые, грузоподъемность до 500 кг, высота подъема 45 м | 1368 | 1011 | маш.-ч | маш.-ч | 1 | 0.84 | 0 | 31.26 | 13.5 | 0 | 0 | 1 | 0 | )*1,25 | 1.05 | 2 | 16613310 | 287 | 0 | 0 | 0 | 0 | 0 | 0 | 0 | 0
114 | 16613320 | 16613307 | 15248130 | 1 | 1 | 1 | 2 | 91.07.07-041 | ФСЭМ-2001, 91.07.07-041, приказ Минстроя России №1039/пр от 30.12.2016г. | Растворонасосы 1 м3/ч | 1368 | 1011 | маш.-ч | маш.-ч | 1 | 5.45 | 0 | 14.15 | 8.91 | 0 | 0 | 1 | 0 | )*1,25 | 6.8125 | 2 | 16613311 | 288 | 0 | 0 | 0 | 0 | 0 | 0 | 0 | 0
114 | 16613321 | 16613307 | 15170041 | 1 | 1 | 1 | 3 | 01.7.15.06-0121 | ФССЦ-2001, 01.7.15.06-0121, приказ Минстроя России №1039/пр от 30.12.2016г. | Гвозди строительные с плоской головкой 1,6x50 мм | 1348 | 1009 | т | т | 1000 | 0.00012 | 8475 | 0 | 0 | 0 | 0 | 1 | 0 |  | 0.00012 | 2 | 16613312 | 289 | 0 | 0 | 0 | 0 | 0 | 0 | 0 | 0
114 | 16613322 | 16613307 | 15171982 | 1 | 1 | 1 | 3 | 03.1.01.01-0002 | ФССЦ-2001, 03.1.01.01-0002, приказ Минстроя России №1039/пр от 30.12.2016г. | Гипсовые вяжущие, марка Г3 | 1348 | 1009 | т | т | 1000 | 0.006 | 729.98 | 0 | 0 | 0 | 0 | 1 | 0 |  | 0.006 | 2 | 16613313 | 290 | 0 | 0 | 0 | 0 | 0 | 0 | 0 | 0
114 | 16613323 | 16613307 | 15172875 | 1 | 1 | 1 | 3 | 04.3.01.12-0111 | ФССЦ-2001, 04.3.01.12-0111, приказ Минстроя России №1039/пр от 30.12.2016г. | Раствор готовый отделочный тяжелый, цементно-известковый 1:1:6 | 1339 | 1007 | м3 | м3 | 1 | 1.87 | 517.91 | 0 | 0 | 0 | 0 | 1 | 0 |  | 1.87 | 2 | 16613314 | 291 | 0 | 0 | 0 | 0 | 0 | 0 | 0 | 0
114 | 16613324 | 16613307 | 15189930 | 1 | 1 | 1 | 3 | 08.1.02.17-0161 | ФССЦ-2001, 08.1.02.17-0161, приказ Минстроя России №1039/пр от 30.12.2016г. | Сетка тканая с квадратными ячейками № 05 без покрытия | 1327 | 1005 | м2 | м2 | 1 | 5.54 | 28.25 | 0 | 0 | 0 | 0 | 1 | 0 |  | 5.54 | 2 | 16613316 | 293 | 0 | 0 | 0 | 0 | 0 | 0 | 0 | 0
117 | 16613338 | 16613327 | 15438286 | 1 | 1 | 1 | 1 | 1-100-36 |  | Рабочий среднего разряда 3.6 | 1191 | 1013 | чел.-ч. | чел.-ч. | 1 | 228 | 0 | 0 | 0 | 9.18 | 0 | 1 | 1 | )*1,15 | 262.2 | 2 | 16613328 | 294 | 0 | 0 | 0 | 0 | 0 | 0 | 0 | 0
117 | 16613339 | 16613327 | 15430395 | 1 | 1 | 1 | 1 | 4-100-00 |  | Затраты труда машинистов | 1191 | 1013 | чел.-ч. | чел.-ч. | 1 | 0.86 | 0 | 0 | 0 | 0 | 0 | 1 | 2 | )*1,25 | 1.075 | 2 | 16613329 | 295 | 0 | 0 | 0 | 0 | 0 | 0 | 0 | 0
117 | 16613340 | 16613327 | 15247905 | 1 | 1 | 1 | 2 | 91.06.05-011 | ФСЭМ-2001, 91.06.05-011, приказ Минстроя России №1039/пр от 30.12.2016г. | Погрузчик, грузоподъемность 5 т | 1368 | 1011 | маш.-ч | маш.-ч | 1 | 0.05 | 0 | 89.99 | 10.06 | 0 | 0 | 1 | 0 | )*1,25 | 0.0625 | 2 | 16613330 | 296 | 0 | 0 | 0 | 0 | 0 | 0 | 0 | 0
117 | 16613341 | 16613327 | 15247974 | 1 | 1 | 1 | 2 | 91.06.06-048 | ФСЭМ-2001, 91.06.06-048, приказ Минстроя России №1039/пр от 30.12.2016г. | Подъемники одномачтовые, грузоподъемность до 500 кг, высота подъема 45 м | 1368 | 1011 | маш.-ч | маш.-ч | 1 | 0.81 | 0 | 31.26 | 13.5 | 0 | 0 | 1 | 0 | )*1,25 | 1.0125 | 2 | 16613331 | 297 | 0 | 0 | 0 | 0 | 0 | 0 | 0 | 0
117 | 16613342 | 16613327 | 15167286 | 1 | 1 | 1 | 3 | 01.7.03.01-0001 | ФССЦ-2001, 01.7.03.01-0001, приказ Минстроя России №1039/пр от 30.12.2016г. | Вода | 1339 | 1007 | м3 | м3 | 1 | 0.465 | 2.44 | 0 | 0 | 0 | 0 | 1 | 0 |  | 0.465 | 2 | 16613332 | 298 | 0 | 0 | 0 | 0 | 0 | 0 | 0 | 0
117 | 16613343 | 16613327 | 15167962 | 1 | 1 | 1 | 3 | 01.7.07.29-0091 | ФССЦ-2001, 01.7.07.29-0091, приказ Минстроя России №1039/пр от 30.12.2016г. | Опилки древесные | 1339 | 1007 | м3 | м3 | 1 | 0.1 | 34.92 | 0 | 0 | 0 | 0 | 1 | 0 |  | 0.1 | 2 | 16613333 | 299 | 0 | 0 | 0 | 0 | 0 | 0 | 0 | 0
117 | 16613344 | 16613327 | 15171018 | 1 | 1 | 1 | 3 | 01.7.20.08-0051 | ФССЦ-2001, 01.7.20.08-0051, приказ Минстроя России №1039/пр от 30.12.2016г. | Ветошь | 1346 | 1009 | кг | кг | 1 | 0.5 | 1.82 | 0 | 0 | 0 | 0 | 1 | 0 |  | 0.5 | 2 | 16613334 | 300 | 0 | 0 | 0 | 0 | 0 | 0 | 0 | 0
117 | 16613345 | 16613327 | 15172039 | 1 | 1 | 1 | 3 | 03.2.01.01-0001 | ФССЦ-2001, 03.2.01.01-0001, приказ Минстроя России №1039/пр от 30.12.2016г. | Портландцемент общестроительного назначения бездобавочный, марки 400 | 1348 | 1009 | т | т | 1000 | 0.04 | 412 | 0 | 0 | 0 | 0 | 1 | 0 |  | 0.04 | 2 | 16613335 | 301 | 0 | 0 | 0 | 0 | 0 | 0 | 0 | 0
117 | 16613346 | 16613327 | 15172844 | 1 | 1 | 1 | 3 | 04.3.01.09-0023 | ФССЦ-2001, 04.3.01.09-0023, приказ Минстроя России №1039/пр от 30.12.2016г. | Раствор готовый отделочный тяжелый, цементный 1:3 | 1339 | 1007 | м3 | м3 | 1 | 1.5 | 497 | 0 | 0 | 0 | 0 | 1 | 0 |  | 1.5 | 2 | 16613336 | 302 | 0 | 0 | 0 | 0 | 0 | 0 | 0 | 0
117 | 16613347 | 16613327 | 15162946 | 17 | 1 | 1 | 3 | 06.2.05.04 |  | Плитки рядовые | 1327 | 1005 | м2 | м2 | 1 | 100 | 0 | 0 | 0 | 0 | 0 | 0 | 0 |  | 100 | 3 | -1 |  | 0 | 0 | 0 | 0 | 0 | 0 | 0 | 0
119 | 16613358 | 16613349 | 15436014 | 1 | 1 | 1 | 1 | 1-100-32 |  | Рабочий среднего разряда 3.2 | 1191 | 1013 | чел.-ч. | чел.-ч. | 1 | 43.56 | 0 | 0 | 0 | 8.74 | 0 | 1 | 1 | )*1,15 | 50.094 | 2 | 16613350 | 304 | 0 | 0 | 0 | 0 | 0 | 0 | 0 | 0
119 | 16613359 | 16613349 | 15430395 | 1 | 1 | 1 | 1 | 4-100-00 |  | Затраты труда машинистов | 1191 | 1013 | чел.-ч. | чел.-ч. | 1 | 0.17 | 0 | 0 | 0 | 0 | 0 | 1 | 2 | )*1,25 | 0.2125 | 2 | 16613351 | 305 | 0 | 0 | 0 | 0 | 0 | 0 | 0 | 0
119 | 16613360 | 16613349 | 15247970 | 1 | 1 | 1 | 2 | 91.06.06-046 | ФСЭМ-2001, 91.06.06-046, приказ Минстроя России №1039/пр от 30.12.2016г. | Подъемники одномачтовые, грузоподъемность до 500 кг, высота подъема 25 м | 1368 | 1011 | маш.-ч | маш.-ч | 1 | 0.02 | 0 | 27.66 | 11.6 | 0 | 0 | 1 | 0 | )*1,25 | 0.025 | 2 | 16613352 | 306 | 0 | 0 | 0 | 0 | 0 | 0 | 0 | 0
119 | 16613361 | 16613349 | 15249073 | 1 | 1 | 1 | 2 | 91.14.02-001 | ФСЭМ-2001, 91.14.02-001, приказ Минстроя России №1039/пр от 30.12.2016г. | Автомобили бортовые, грузоподъемность до 5 т | 1368 | 1011 | маш.-ч | маш.-ч | 1 | 0.15 | 0 | 65.71 | 11.6 | 0 | 0 | 1 | 0 | )*1,25 | 0.1875 | 2 | 16613353 | 307 | 0 | 0 | 0 | 0 | 0 | 0 | 0 | 0
119 | 16613362 | 16613349 | 15170682 | 1 | 1 | 1 | 3 | 01.7.17.11-0011 | ФССЦ-2001, 01.7.17.11-0011, приказ Минстроя России №1039/пр от 30.12.2016г. | Шкурка шлифовальная двухслойная с зернистостью 40-25 | 1327 | 1005 | м2 | м2 | 1 | 0.84 | 72.32 | 0 | 0 | 0 | 0 | 1 | 0 |  | 0.84 | 2 | 16613354 | 308 | 0 | 0 | 0 | 0 | 0 | 0 | 0 | 0
119 | 16613363 | 16613349 | 15171018 | 1 | 1 | 1 | 3 | 01.7.20.08-0051 | ФССЦ-2001, 01.7.20.08-0051, приказ Минстроя России №1039/пр от 30.12.2016г. | Ветошь | 1346 | 1009 | кг | кг | 1 | 0.31 | 1.82 | 0 | 0 | 0 | 0 | 1 | 0 |  | 0.31 | 2 | 16613355 | 309 | 0 | 0 | 0 | 0 | 0 | 0 | 0 | 0
119 | 16613364 | 16613349 | 15163054 | 17 | 1 | 1 | 3 | 14.3.02.01 |  | Краска акриловая | 1348 | 1009 | т | т | 1000 | 0.03 | 0 | 0 | 0 | 0 | 0 | 0 | 0 |  | 0.03 | 3 | -1 |  | 0 | 0 | 0 | 0 | 0 | 0 | 0 | 0
119 | 16613365 | 16613349 | 15162572 | 17 | 1 | 1 | 3 | 14.4.01.21 |  | Грунтовка | 1348 | 1009 | т | т | 1000 | 0.02 | 0 | 0 | 0 | 0 | 0 | 0 | 0 |  | 0.02 | 3 | -1 |  | 0 | 0 | 0 | 0 | 0 | 0 | 0 | 0
119 | 16613366 | 16613349 | 15204737 | 1 | 1 | 1 | 3 | 14.5.11.02-0101 | ФССЦ-2001, 14.5.11.02-0101, приказ Минстроя России №1039/пр от 30.12.2016г. | Шпатлевка водно-дисперсионная | 1348 | 1009 | т | т | 1000 | 0.051 | 11397.1 | 0 | 0 | 0 | 0 | 1 | 0 |  | 0.051 | 2 | 16613357 | 311 | 0 | 0 | 0 | 0 | 0 | 0 | 0 | 0
121 | 16616981 | 16616980 | 15435099 | 1 | 1 | 1 | 1 | 1-100-31 |  | Рабочий среднего разряда 3.1 | 1191 | 1013 | чел.-ч. | чел.-ч. | 1 | 33.89 | 0 | 0 | 0 | 8.64 | 0 | 1 | 1 |  | 33.89 | 2 | 16616981 | 312 | 0 | 0 | 0 | 0 | 0 | 0 | 0 | 0
121 | 16616982 | 16616980 | 15430395 | 1 | 1 | 1 | 1 | 4-100-00 |  | Затраты труда машинистов | 1191 | 1013 | чел.-ч. | чел.-ч. | 1 | 0.16 | 0 | 0 | 0 | 0 | 0 | 1 | 2 |  | 0.16 | 2 | 16616982 | 313 | 0 | 0 | 0 | 0 | 0 | 0 | 0 | 0
121 | 16616983 | 16616980 | 15247974 | 1 | 1 | 1 | 2 | 91.06.06-048 | ФСЭМ-2001, 91.06.06-048, приказ Минстроя России №1039/пр от 30.12.2016г. | Подъемники одномачтовые, грузоподъемность до 500 кг, высота подъема 45 м | 1368 | 1011 | маш.-ч | маш.-ч | 1 | 0.1 | 0 | 31.26 | 13.5 | 0 | 0 | 1 | 0 |  | 0.1 | 2 | 16616983 | 314 | 0 | 0 | 0 | 0 | 0 | 0 | 0 | 0
121 | 16616984 | 16616980 | 15249073 | 1 | 1 | 1 | 2 | 91.14.02-001 | ФСЭМ-2001, 91.14.02-001, приказ Минстроя России №1039/пр от 30.12.2016г. | Автомобили бортовые, грузоподъемность до 5 т | 1368 | 1011 | маш.-ч | маш.-ч | 1 | 0.06 | 0 | 65.71 | 11.6 | 0 | 0 | 1 | 0 |  | 0.06 | 2 | 16616984 | 315 | 0 | 0 | 0 | 0 | 0 | 0 | 0 | 0
121 | 16616985 | 16616980 | 15167286 | 1 | 1 | 1 | 3 | 01.7.03.01-0001 | ФССЦ-2001, 01.7.03.01-0001, приказ Минстроя России №1039/пр от 30.12.2016г. | Вода | 1339 | 1007 | м3 | м3 | 1 | 0.24 | 2.44 | 0 | 0 | 0 | 0 | 1 | 0 |  | 0.24 | 2 | 16616985 | 316 | 0 | 0 | 0 | 0 | 0 | 0 | 0 | 0
121 | 16616986 | 16616980 | 15167766 | 1 | 1 | 1 | 3 | 01.7.07.08-0003 | ФССЦ-2001, 01.7.07.08-0003, приказ Минстроя России №1039/пр от 30.12.2016г. | Мыло твердое хозяйственное 72% | 1354 | 1010 | шт. | шт. | 1 | 5.1 | 4.5 | 0 | 0 | 0 | 0 | 1 | 0 |  | 5.1 | 2 | 16616986 | 317 | 0 | 0 | 0 | 0 | 0 | 0 | 0 | 0
121 | 16616987 | 16616980 | 15168015 | 1 | 1 | 1 | 3 | 01.7.08.04-0003 | ФССЦ-2001, 01.7.08.04-0003, приказ Минстроя России №1039/пр от 30.12.2016г. | Мел природный молотый | 1348 | 1009 | т | т | 1000 | 0.0255 | 586.47 | 0 | 0 | 0 | 0 | 1 | 0 |  | 0.0255 | 2 | 16616987 | 318 | 0 | 0 | 0 | 0 | 0 | 0 | 0 | 0
121 | 16616988 | 16616980 | 15170682 | 1 | 1 | 1 | 3 | 01.7.17.11-0011 | ФССЦ-2001, 01.7.17.11-0011, приказ Минстроя России №1039/пр от 30.12.2016г. | Шкурка шлифовальная двухслойная с зернистостью 40-25 | 1327 | 1005 | м2 | м2 | 1 | 1.6 | 72.32 | 0 | 0 | 0 | 0 | 1 | 0 |  | 1.6 | 2 | 16616988 | 319 | 0 | 0 | 0 | 0 | 0 | 0 | 0 | 0
121 | 16616989 | 16616980 | 15171907 | 1 | 1 | 1 | 3 | 02.4.03.02-0001 | ФССЦ-2001, 02.4.03.02-0001, приказ Минстроя России №1039/пр от 30.12.2016г. | Пемза шлаковая (щебень пористый из металлургического шлака), марка 600, фракция 5-10 мм | 1339 | 1007 | м3 | м3 | 1 | 0.0044 | 74.58 | 0 | 0 | 0 | 0 | 1 | 0 |  | 0.0044 | 2 | 16616989 | 320 | 0 | 0 | 0 | 0 | 0 | 0 | 0 | 0
121 | 16616990 | 16616980 | 15202490 | 1 | 1 | 1 | 3 | 14.1.03.02-0201 | ФССЦ-2001, 14.1.03.02-0201, приказ Минстроя России №1039/пр от 30.12.2016г. | Клей малярный жидкий | 1346 | 1009 | кг | кг | 1 | 4.02 | 8.09 | 0 | 0 | 0 | 0 | 1 | 0 |  | 4.02 | 2 | 16616990 | 321 | 0 | 0 | 0 | 0 | 0 | 0 | 0 | 0
121 | 16616991 | 16616980 | 15163054 | 17 | 1 | 1 | 3 | 14.3.02.01 |  | Краска водоэмульсионная | 1348 | 1009 | т | т | 1000 | 0.071 | 0 | 0 | 0 | 0 | 0 | 0 | 0 |  | 0.071 | 2 | 16616991 | 322 | 0 | 0 | 0 | 0 | 0 | 0 | 0 | 0
121 | 16616992 | 16616980 | 15204729 | 1 | 1 | 1 | 3 | 14.5.11.01-0001 | ФССЦ-2001, 14.5.11.01-0001, приказ Минстроя России №1039/пр от 30.12.2016г. | Шпатлевка клеевая | 1348 | 1009 | т | т | 1000 | 0.072 | 4294 | 0 | 0 | 0 | 0 | 1 | 0 |  | 0.072 | 2 | 16616992 | 324 | 0 | 0 | 0 | 0 | 0 | 0 | 0 | 0
124 | 16613396 | 16613384 | 15430497 | 1 | 1 | 1 | 1 | 1-100-33 |  | Рабочий среднего разряда 3.3 | 1191 | 1013 | чел.-ч. | чел.-ч. | 1 | 33.63 | 0 | 0 | 0 | 8.86 | 0 | 1 | 1 | )*1,15 | 38.6745 | 2 | 16613385 | 325 | 0 | 0 | 0 | 0 | 0 | 0 | 0 | 0
124 | 16613397 | 16613384 | 15430395 | 1 | 1 | 1 | 1 | 4-100-00 |  | Затраты труда машинистов | 1191 | 1013 | чел.-ч. | чел.-ч. | 1 | 0.02 | 0 | 0 | 0 | 0 | 0 | 1 | 2 | )*1,25 | 0.025 | 2 | 16613386 | 326 | 0 | 0 | 0 | 0 | 0 | 0 | 0 | 0
124 | 16613398 | 16613384 | 15247974 | 1 | 1 | 1 | 2 | 91.06.06-048 | ФСЭМ-2001, 91.06.06-048, приказ Минстроя России №1039/пр от 30.12.2016г. | Подъемники одномачтовые, грузоподъемность до 500 кг, высота подъема 45 м | 1368 | 1011 | маш.-ч | маш.-ч | 1 | 0.01 | 0 | 31.26 | 13.5 | 0 | 0 | 1 | 0 | )*1,25 | 0.0125 | 2 | 16613387 | 327 | 0 | 0 | 0 | 0 | 0 | 0 | 0 | 0
124 | 16613399 | 16613384 | 15249073 | 1 | 1 | 1 | 2 | 91.14.02-001 | ФСЭМ-2001, 91.14.02-001, приказ Минстроя России №1039/пр от 30.12.2016г. | Автомобили бортовые, грузоподъемность до 5 т | 1368 | 1011 | маш.-ч | маш.-ч | 1 | 0.01 | 0 | 65.71 | 11.6 | 0 | 0 | 1 | 0 | )*1,25 | 0.0125 | 2 | 16613388 | 328 | 0 | 0 | 0 | 0 | 0 | 0 | 0 | 0
124 | 16613400 | 16613384 | 15163097 | 17 | 1 | 1 | 3 | 01.6.02.01 |  | Обои | 1328 | 1005 | 100 м2 | 100 м2 | 100 | 1.13 | 0 | 0 | 0 | 0 | 0 | 0 | 0 |  | 1.13 | 3 | -1 |  | 0 | 0 | 0 | 0 | 0 | 0 | 0 | 0
124 | 16613401 | 16613384 | 15167277 | 1 | 1 | 1 | 3 | 01.7.02.10-0005 | ФССЦ-2001, 01.7.02.10-0005, приказ Минстроя России №1039/пр от 30.12.2016г. | Бумага ролевая | 1348 | 1009 | т | т | 1000 | 0.0071 | 5650 | 0 | 0 | 0 | 0 | 1 | 0 |  | 0.0071 | 2 | 16613390 | 330 | 0 | 0 | 0 | 0 | 0 | 0 | 0 | 0
124 | 16613402 | 16613384 | 15167286 | 1 | 1 | 1 | 3 | 01.7.03.01-0001 | ФССЦ-2001, 01.7.03.01-0001, приказ Минстроя России №1039/пр от 30.12.2016г. | Вода | 1339 | 1007 | м3 | м3 | 1 | 0.01 | 2.44 | 0 | 0 | 0 | 0 | 1 | 0 |  | 0.01 | 2 | 16613391 | 331 | 0 | 0 | 0 | 0 | 0 | 0 | 0 | 0
124 | 16613403 | 16613384 | 15171018 | 1 | 1 | 1 | 3 | 01.7.20.08-0051 | ФССЦ-2001, 01.7.20.08-0051, приказ Минстроя России №1039/пр от 30.12.2016г. | Ветошь | 1346 | 1009 | кг | кг | 1 | 0.01 | 1.82 | 0 | 0 | 0 | 0 | 1 | 0 |  | 0.01 | 2 | 16613392 | 332 | 0 | 0 | 0 | 0 | 0 | 0 | 0 | 0
124 | 16613404 | 16613384 | 15171907 | 1 | 1 | 1 | 3 | 02.4.03.02-0001 | ФССЦ-2001, 02.4.03.02-0001, приказ Минстроя России №1039/пр от 30.12.2016г. | Пемза шлаковая (щебень пористый из металлургического шлака), марка 600, фракция 5-10 мм | 1339 | 1007 | м3 | м3 | 1 | 0.0004 | 74.58 | 0 | 0 | 0 | 0 | 1 | 0 |  | 0.0004 | 2 | 16613393 | 333 | 0 | 0 | 0 | 0 | 0 | 0 | 0 | 0
124 | 16613405 | 16613384 | 15202473 | 1 | 1 | 1 | 3 | 14.1.03.01-0001 | ФССЦ-2001, 14.1.03.01-0001, приказ Минстроя России №1039/пр от 30.12.2016г. | Клей для обоев КМЦ | 1348 | 1009 | т | т | 1000 | 0.002 | 25990 | 0 | 0 | 0 | 0 | 1 | 0 |  | 0.002 | 2 | 16613394 | 334 | 0 | 0 | 0 | 0 | 0 | 0 | 0 | 0
124 | 16613406 | 16613384 | 15204729 | 1 | 1 | 1 | 3 | 14.5.11.01-0001 | ФССЦ-2001, 14.5.11.01-0001, приказ Минстроя России №1039/пр от 30.12.2016г. | Шпатлевка клеевая | 1348 | 1009 | т | т | 1000 | 0.0067 | 4294 | 0 | 0 | 0 | 0 | 1 | 0 |  | 0.0067 | 2 | 16613395 | 335 | 0 | 0 | 0 | 0 | 0 | 0 | 0 | 0
126 | 16613411 | 16613408 | 15436556 | 1 | 1 | 1 | 1 | 1-100-40 |  | Рабочий среднего разряда 4 | 1191 | 1013 | чел.-ч. | чел.-ч. | 1 | 8.38 | 0 | 0 | 0 | 9.62 | 0 | 1 | 1 | )*1,15 | 9.637 | 2 | 16613409 | 336 | 0 | 0 | 0 | 0 | 0 | 0 | 0 | 0
126 | 16613412 | 16613408 | 15163100 | 17 | 1 | 1 | 3 | 14.4.02.09 |  | Краска | 1348 | 1009 | т | т | 1000 | 0.016 | 0 | 0 | 0 | 0 | 0 | 0 | 0 |  | 0.016 | 3 | -1 |  | 0 | 0 | 0 | 0 | 0 | 0 | 0 | 0
128 | 16615169 | 16615168 | 15436556 | 1 | 1 | 1 | 1 | 1-100-40 |  | Рабочий среднего разряда 4 | 1191 | 1013 | чел.-ч. | чел.-ч. | 1 | 8.1 | 0 | 0 | 0 | 9.62 | 0 | 1 | 1 | )*1,15 | 9.315 | 2 | 16615169 | 338 | 0 | 0 | 0 | 0 | 0 | 0 | 0 | 0
128 | 16615170 | 16615168 | 15430395 | 1 | 1 | 1 | 1 | 4-100-00 |  | Затраты труда машинистов | 1191 | 1013 | чел.-ч. | чел.-ч. | 1 | 0.02 | 0 | 0 | 0 | 0 | 0 | 1 | 2 | )*1,25 | 0.025 | 2 | 16615170 | 339 | 0 | 0 | 0 | 0 | 0 | 0 | 0 | 0
128 | 16615171 | 16615168 | 15247974 | 1 | 1 | 1 | 2 | 91.06.06-048 | ФСЭМ-2001, 91.06.06-048, приказ Минстроя России №1039/пр от 30.12.2016г. | Подъемники одномачтовые, грузоподъемность до 500 кг, высота подъема 45 м | 1368 | 1011 | маш.-ч | маш.-ч | 1 | 0.01 | 0 | 31.26 | 13.5 | 0 | 0 | 1 | 0 | )*1,25 | 0.0125 | 2 | 16615171 | 340 | 0 | 0 | 0 | 0 | 0 | 0 | 0 | 0
128 | 16615172 | 16615168 | 15249073 | 1 | 1 | 1 | 2 | 91.14.02-001 | ФСЭМ-2001, 91.14.02-001, приказ Минстроя России №1039/пр от 30.12.2016г. | Автомобили бортовые, грузоподъемность до 5 т | 1368 | 1011 | маш.-ч | маш.-ч | 1 | 0.01 | 0 | 65.71 | 11.6 | 0 | 0 | 1 | 0 | )*1,25 | 0.0125 | 2 | 16615172 | 341 | 0 | 0 | 0 | 0 | 0 | 0 | 0 | 0
128 | 16615173 | 16615168 | 15171018 | 1 | 1 | 1 | 3 | 01.7.20.08-0051 | ФССЦ-2001, 01.7.20.08-0051, приказ Минстроя России №1039/пр от 30.12.2016г. | Ветошь | 1346 | 1009 | кг | кг | 1 | 0.1 | 1.82 | 0 | 0 | 0 | 0 | 1 | 0 |  | 0.1 | 2 | 16615173 | 342 | 0 | 0 | 0 | 0 | 0 | 0 | 0 | 0
128 | 16615174 | 16615168 | 15162572 | 17 | 1 | 1 | 3 | 14.4.01.21 |  | Грунтовка | 1348 | 1009 | т | т | 1000 | 0.013 | 0 | 0 | 0 | 0 | 0 | 0 | 0 |  | 0.013 | 2 | 16615174 | 344 | 0 | 0 | 0 | 0 | 0 | 0 | 0 | 0
131 | 16616997 | 16616996 | 15435099 | 1 | 1 | 1 | 1 | 1-100-31 |  | Рабочий среднего разряда 3.1 | 1191 | 1013 | чел.-ч. | чел.-ч. | 1 | 27.53 | 0 | 0 | 0 | 8.64 | 0 | 1 | 1 |  | 27.53 | 2 | 16616997 | 345 | 0 | 0 | 0 | 0 | 0 | 0 | 0 | 0
131 | 16616998 | 16616996 | 15430395 | 1 | 1 | 1 | 1 | 4-100-00 |  | Затраты труда машинистов | 1191 | 1013 | чел.-ч. | чел.-ч. | 1 | 0.16 | 0 | 0 | 0 | 0 | 0 | 1 | 2 |  | 0.16 | 2 | 16616998 | 346 | 0 | 0 | 0 | 0 | 0 | 0 | 0 | 0
131 | 16616999 | 16616996 | 15247974 | 1 | 1 | 1 | 2 | 91.06.06-048 | ФСЭМ-2001, 91.06.06-048, приказ Минстроя России №1039/пр от 30.12.2016г. | Подъемники одномачтовые, грузоподъемность до 500 кг, высота подъема 45 м | 1368 | 1011 | маш.-ч | маш.-ч | 1 | 0.1 | 0 | 31.26 | 13.5 | 0 | 0 | 1 | 0 |  | 0.1 | 2 | 16616999 | 347 | 0 | 0 | 0 | 0 | 0 | 0 | 0 | 0
131 | 16617000 | 16616996 | 15249073 | 1 | 1 | 1 | 2 | 91.14.02-001 | ФСЭМ-2001, 91.14.02-001, приказ Минстроя России №1039/пр от 30.12.2016г. | Автомобили бортовые, грузоподъемность до 5 т | 1368 | 1011 | маш.-ч | маш.-ч | 1 | 0.06 | 0 | 65.71 | 11.6 | 0 | 0 | 1 | 0 |  | 0.06 | 2 | 16617000 | 348 | 0 | 0 | 0 | 0 | 0 | 0 | 0 | 0
131 | 16617001 | 16616996 | 15167286 | 1 | 1 | 1 | 3 | 01.7.03.01-0001 | ФССЦ-2001, 01.7.03.01-0001, приказ Минстроя России №1039/пр от 30.12.2016г. | Вода | 1339 | 1007 | м3 | м3 | 1 | 0.24 | 2.44 | 0 | 0 | 0 | 0 | 1 | 0 |  | 0.24 | 2 | 16617001 | 349 | 0 | 0 | 0 | 0 | 0 | 0 | 0 | 0
131 | 16617002 | 16616996 | 15167766 | 1 | 1 | 1 | 3 | 01.7.07.08-0003 | ФССЦ-2001, 01.7.07.08-0003, приказ Минстроя России №1039/пр от 30.12.2016г. | Мыло твердое хозяйственное 72% | 1354 | 1010 | шт. | шт. | 1 | 5.1 | 4.5 | 0 | 0 | 0 | 0 | 1 | 0 |  | 5.1 | 2 | 16617002 | 350 | 0 | 0 | 0 | 0 | 0 | 0 | 0 | 0
131 | 16617003 | 16616996 | 15168015 | 1 | 1 | 1 | 3 | 01.7.08.04-0003 | ФССЦ-2001, 01.7.08.04-0003, приказ Минстроя России №1039/пр от 30.12.2016г. | Мел природный молотый | 1348 | 1009 | т | т | 1000 | 0.0255 | 586.47 | 0 | 0 | 0 | 0 | 1 | 0 |  | 0.0255 | 2 | 16617003 | 351 | 0 | 0 | 0 | 0 | 0 | 0 | 0 | 0
131 | 16617004 | 16616996 | 15170682 | 1 | 1 | 1 | 3 | 01.7.17.11-0011 | ФССЦ-2001, 01.7.17.11-0011, приказ Минстроя России №1039/пр от 30.12.2016г. | Шкурка шлифовальная двухслойная с зернистостью 40-25 | 1327 | 1005 | м2 | м2 | 1 | 1.6 | 72.32 | 0 | 0 | 0 | 0 | 1 | 0 |  | 1.6 | 2 | 16617004 | 352 | 0 | 0 | 0 | 0 | 0 | 0 | 0 | 0
131 | 16617005 | 16616996 | 15171907 | 1 | 1 | 1 | 3 | 02.4.03.02-0001 | ФССЦ-2001, 02.4.03.02-0001, приказ Минстроя России №1039/пр от 30.12.2016г. | Пемза шлаковая (щебень пористый из металлургического шлака), марка 600, фракция 5-10 мм | 1339 | 1007 | м3 | м3 | 1 | 0.0044 | 74.58 | 0 | 0 | 0 | 0 | 1 | 0 |  | 0.0044 | 2 | 16617005 | 353 | 0 | 0 | 0 | 0 | 0 | 0 | 0 | 0
131 | 16617006 | 16616996 | 15202490 | 1 | 1 | 1 | 3 | 14.1.03.02-0201 | ФССЦ-2001, 14.1.03.02-0201, приказ Минстроя России №1039/пр от 30.12.2016г. | Клей малярный жидкий | 1346 | 1009 | кг | кг | 1 | 4.02 | 8.09 | 0 | 0 | 0 | 0 | 1 | 0 |  | 4.02 | 2 | 16617006 | 354 | 0 | 0 | 0 | 0 | 0 | 0 | 0 | 0
131 | 16617007 | 16616996 | 15163054 | 17 | 1 | 1 | 3 | 14.3.02.01 |  | Краска водоэмульсионная | 1348 | 1009 | т | т | 1000 | 0.071 | 0 | 0 | 0 | 0 | 0 | 0 | 0 |  | 0.071 | 2 | 16617007 | 355 | 0 | 0 | 0 | 0 | 0 | 0 | 0 | 0
131 | 16617008 | 16616996 | 15204729 | 1 | 1 | 1 | 3 | 14.5.11.01-0001 | ФССЦ-2001, 14.5.11.01-0001, приказ Минстроя России №1039/пр от 30.12.2016г. | Шпатлевка клеевая | 1348 | 1009 | т | т | 1000 | 0.072 | 4294 | 0 | 0 | 0 | 0 | 1 | 0 |  | 0.072 | 2 | 16617008 | 358 | 0 | 0 | 0 | 0 | 0 | 0 | 0 | 0
134 | 16613475 | 16613471 | 15430517 | 1 | 1 | 1 | 1 | 1-100-20 |  | Рабочий среднего разряда 2 | 1191 | 1013 | чел.-ч. | чел.-ч. | 1 | 3.77 | 0 | 0 | 0 | 7.8 | 0 | 1 | 1 |  | 3.77 | 2 | 16613472 | 359 | 0 | 0 | 0 | 0 | 0 | 0 | 0 | 0
134 | 16613476 | 16613471 | 15165926 | 1 | 1 | 1 | 3 | 01.3.05.19-0011 | ФССЦ-2001, 01.3.05.19-0011, приказ Минстроя России №1039/пр от 30.12.2016г. | Купорос медный марки А | 1348 | 1009 | т | т | 1000 | 0.001 | 7571 | 0 | 0 | 0 | 0 | 1 | 0 |  | 0.001 | 2 | 16613473 | 360 | 0 | 0 | 0 | 0 | 0 | 0 | 0 | 0
134 | 16613477 | 16613471 | 15167286 | 1 | 1 | 1 | 3 | 01.7.03.01-0001 | ФССЦ-2001, 01.7.03.01-0001, приказ Минстроя России №1039/пр от 30.12.2016г. | Вода | 1339 | 1007 | м3 | м3 | 1 | 0.05 | 2.44 | 0 | 0 | 0 | 0 | 1 | 0 |  | 0.05 | 2 | 16613474 | 361 | 0 | 0 | 0 | 0 | 0 | 0 | 0 | 0
135 | 16613483 | 16613478 | 15435609 | 1 | 1 | 1 | 1 | 1-100-34 |  | Рабочий среднего разряда 3.4 | 1191 | 1013 | чел.-ч. | чел.-ч. | 1 | 2.71 | 0 | 0 | 0 | 8.97 | 0 | 1 | 1 |  | 2.71 | 2 | 16613479 | 362 | 0 | 0 | 0 | 0 | 0 | 0 | 0 | 0
135 | 16613484 | 16613478 | 15167286 | 1 | 1 | 1 | 3 | 01.7.03.01-0001 | ФССЦ-2001, 01.7.03.01-0001, приказ Минстроя России №1039/пр от 30.12.2016г. | Вода | 1339 | 1007 | м3 | м3 | 1 | 0.01 | 2.44 | 0 | 0 | 0 | 0 | 1 | 0 |  | 0.01 | 2 | 16613480 | 363 | 0 | 0 | 0 | 0 | 0 | 0 | 0 | 0
135 | 16613485 | 16613478 | 15161703 | 17 | 1 | 1 | 3 | 04.3.01.09 |  | Раствор цементный | 1339 | 1007 | м3 | м3 | 1 | 0.02 | 0 | 0 | 0 | 0 | 0 | 0 | 0 |  | 0.02 | 2 | 16613481 | 364 | 0 | 0 | 0 | 0 | 0 | 0 | 0 | 0
138 | 16615290 | 16615289 | 9415746 | 1 | 1 | 1 | 1 | 1-1033 |  | Рабочий строитель среднего разряда 3,3 | 1369 | 1013 | чел.-ч | чел.-ч | 1 | 71.06 | 0 | 0 | 0 | 8.86 | 0 | 1 | 1 | )*1,15 | 81.719 | 2 | 16615290 | 366 | 0 | 0 | 0 | 0 | 0 | 0 | 0 | 0
138 | 16615291 | 16615289 | 121548 | 1 | 1 | 1 | 1 | 2 |  | Затраты труда машинистов | 608254 | 1013 | чел.час | чел.час | 1 | 0.01 | 0 | 0 | 0 | 0 | 0 | 1 | 2 | )*1,25 | 0.0125 | 2 | 16615291 | 367 | 0 | 0 | 0 | 0 | 0 | 0 | 0 | 0
138 | 16615292 | 16615289 | 12833667 | 1 | 1 | 1 | 2 | 030954 | ФСЭМ-2001, 030954, приказ Минстроя России №899/пр от 11.12.2015 г. | Подъемники грузоподъемностью до 500 кг одномачтовые, высота подъема 45 м | 1368 | 1011 | маш.-ч | маш.-ч | 1 | 0.01 | 0 | 31.26 | 13.5 | 0 | 0 | 1 | 0 | )*1,25 | 0.0125 | 2 | 16615292 | 368 | 0 | 0 | 0 | 0 | 0 | 0 | 0 | 0
138 | 16615293 | 16615289 | 12836407 | 1 | 1 | 1 | 2 | 400001 | ФСЭМ-2001, 400001, приказ Минстроя России №899/пр от 11.12.2015 г. | Автомобили бортовые, грузоподъемность до 5 т | 1368 | 1011 | маш.-ч | маш.-ч | 1 | 0.03 | 0 | 87.17 | 11.6 | 0 | 0 | 1 | 0 | )*1,25 | 0.0375 | 2 | 16615293 | 369 | 0 | 0 | 0 | 0 | 0 | 0 | 0 | 0
138 | 16615294 | 16615289 | 12862834 | 1 | 1 | 1 | 3 | 101-0456 | ФССЦ-2001, 101-0456, приказ Минстроя России №899/пр от 11.12.2015 г. | Краски цветные, готовые к применению для внутренних работ МА-25 розово-бежевая, светло-бежевая, светло-серая | 1348 | 1009 | т | т | 1000 | 0.0246 | 15707 | 0 | 0 | 0 | 0 | 1 | 0 |  | 0.0246 | 2 | 16615294 | 370 | 0 | 0 | 0 | 0 | 0 | 0 | 0 | 0
138 | 16615295 | 16615289 | 12860382 | 1 | 1 | 1 | 3 | 101-1757 | ФССЦ-2001, 101-1757, приказ Минстроя России №899/пр от 11.12.2015 г. | Ветошь | 1346 | 1009 | кг | кг | 1 | 0.3 | 1.82 | 0 | 0 | 0 | 0 | 1 | 0 |  | 0.3 | 2 | 16615295 | 371 | 0 | 0 | 0 | 0 | 0 | 0 | 0 | 0
138 | 16615296 | 16615289 | 12863135 | 1 | 1 | 1 | 3 | 101-1825 | ФССЦ-2001, 101-1825, приказ Минстроя России №899/пр от 11.12.2015 г. | Олифа натуральная | 1346 | 1009 | кг | кг | 1 | 2.7 | 32.6 | 0 | 0 | 0 | 0 | 1 | 0 |  | 2.7 | 2 | 16615296 | 372 | 0 | 0 | 0 | 0 | 0 | 0 | 0 | 0
139 | 16613491 | 16613488 | 15433629 | 1 | 1 | 1 | 1 | 1-100-10 |  | Рабочий среднего разряда 1 | 1191 | 1013 | чел.-ч. | чел.-ч. | 1 | 1.03 | 0 | 0 | 0 | 7.19 | 0 | 1 | 1 |  | 1.03 | 2 | 16613489 | 373 | 0 | 0 | 0 | 0 | 0 | 0 | 0 | 0
139 | 16613492 | 16613488 | 15170984 | 1 | 1 | 1 | 3 | 01.7.20.03-0003 | ФССЦ-2001, 01.7.20.03-0003, приказ Минстроя России №1039/пр от 30.12.2016г. | Мешки полипропиленовые (50 кг) | 1355 | 1010 | 100 шт. | 100 шт. | 100 | 0.2 | 82 | 0 | 0 | 0 | 0 | 1 | 0 |  | 0.2 | 2 | 16613490 | 374 | 0 | 0 | 0 | 0 | 0 | 0 | 0 | 0
179 | 16613504 | 16613495 | 15442878 | 1 | 1 | 1 | 1 | 1-100-46 |  | Рабочий среднего разряда 4.6 | 1191 | 1013 | чел.-ч. | чел.-ч. | 1 | 0.9 | 0 | 0 | 0 | 10.5 | 0 | 1 | 1 | )*0,3 | 0.27 | 2 | 16613496 | 375 | 0 | 0 | 0 | 0 | 0 | 0 | 0 | 0
179 | 16613505 | 16613495 | 15430395 | 1 | 1 | 1 | 1 | 4-100-00 |  | Затраты труда машинистов | 1191 | 1013 | чел.-ч. | чел.-ч. | 1 | 0.2 | 0 | 0 | 0 | 0 | 0 | 1 | 2 | )*0,3 | 0.06 | 2 | 16613497 | 376 | 0 | 0 | 0 | 0 | 0 | 0 | 0 | 0
179 | 16613506 | 16613495 | 15247680 | 1 | 1 | 1 | 2 | 91.05.05-014 | ФСЭМ-2001, 91.05.05-014, приказ Минстроя России №1039/пр от 30.12.2016г. | Краны на автомобильном ходу, грузоподъемность 10 т | 1368 | 1011 | маш.-ч | маш.-ч | 1 | 0.1 | 0 | 111.99 | 13.5 | 0 | 0 | 1 | 0 | )*0,3 | 0.03 | 2 | 16613498 | 377 | 0 | 0 | 0 | 0 | 0 | 0 | 0 | 0
179 | 16613507 | 16613495 | 15249073 | 1 | 1 | 1 | 2 | 91.14.02-001 | ФСЭМ-2001, 91.14.02-001, приказ Минстроя России №1039/пр от 30.12.2016г. | Автомобили бортовые, грузоподъемность до 5 т | 1368 | 1011 | маш.-ч | маш.-ч | 1 | 0.1 | 0 | 65.71 | 11.6 | 0 | 0 | 1 | 0 | )*0,3 | 0.03 | 2 | 16613499 | 378 | 0 | 0 | 0 | 0 | 0 | 0 | 0 | 0
179 | 16613508 | 16613495 | 15167588 | 1 | 1 | 1 | 3 | 01.7.06.05-0041 | ФССЦ-2001, 01.7.06.05-0041, приказ Минстроя России №1039/пр от 30.12.2016г. | Лента изоляционная прорезиненная односторонняя ширина 20 мм, толщина 0,25-0,35 мм | 1346 | 1009 | кг | кг | 1 | 0.01 | 30.4 | 0 | 0 | 0 | 0 | 1 | 0 | )*0 | 0 | 2 | 16613500 | 379 | 0 | 0 | 0 | 0 | 0 | 0 | 0 | 0
179 | 16613509 | 16613495 | 15169942 | 1 | 1 | 1 | 3 | 01.7.15.03-0042 | ФССЦ-2001, 01.7.15.03-0042, приказ Минстроя России №1039/пр от 30.12.2016г. | Болты с гайками и шайбами строительные | 1346 | 1009 | кг | кг | 1 | 0.3 | 9.04 | 0 | 0 | 0 | 0 | 1 | 0 | )*0 | 0 | 2 | 16613501 | 380 | 0 | 0 | 0 | 0 | 0 | 0 | 0 | 0
179 | 16613510 | 16613495 | 15191488 | 1 | 1 | 1 | 3 | 08.3.07.01-0076 | ФССЦ-2001, 08.3.07.01-0076, приказ Минстроя России №1039/пр от 30.12.2016г. | Сталь полосовая, марка стали Ст3сп шириной 50-200 мм толщиной 4-5 мм | 1348 | 1009 | т | т | 1000 | 0.0006 | 5000 | 0 | 0 | 0 | 0 | 1 | 0 | )*0 | 0 | 2 | 16613502 | 381 | 0 | 0 | 0 | 0 | 0 | 0 | 0 | 0
179 | 16613511 | 16613495 | 15164559 | 17 | 1 | 1 | 3 | 999-9950 |  | Вспомогательные ненормируемые материалы (2% от ОЗП) | 1374 | 1013 | РУБ | РУБ | 1 | 0.19 | 1 | 0 | 0 | 0 | 0 | 1 | 0 | )*0 | 0 | 2 | 16613503 | 382 | 0 | 0 | 0 | 0 | 0 | 0 | 0 | 0
180 | 16613516 | 16613512 | 15430767 | 1 | 1 | 1 | 1 | 1-100-30 |  | Рабочий среднего разряда 3 | 1191 | 1013 | чел.-ч. | чел.-ч. | 1 | 25.72 | 0 | 0 | 0 | 8.53 | 0 | 1 | 1 |  | 25.72 | 2 | 16613513 | 383 | 0 | 0 | 0 | 0 | 0 | 0 | 0 | 0
180 | 16613517 | 16613512 | 15430395 | 1 | 1 | 1 | 1 | 4-100-00 |  | Затраты труда машинистов | 1191 | 1013 | чел.-ч. | чел.-ч. | 1 | 0.07 | 0 | 0 | 0 | 0 | 0 | 1 | 2 |  | 0.07 | 2 | 16613514 | 384 | 0 | 0 | 0 | 0 | 0 | 0 | 0 | 0
180 | 16613518 | 16613512 | 15247974 | 1 | 1 | 1 | 2 | 91.06.06-048 | ФСЭМ-2001, 91.06.06-048, приказ Минстроя России №1039/пр от 30.12.2016г. | Подъемники одномачтовые, грузоподъемность до 500 кг, высота подъема 45 м | 1368 | 1011 | маш.-ч | маш.-ч | 1 | 0.07 | 0 | 31.26 | 13.5 | 0 | 0 | 1 | 0 |  | 0.07 | 2 | 16613515 | 385 | 0 | 0 | 0 | 0 | 0 | 0 | 0 | 0
181 | 16613521 | 16613519 | 15430517 | 1 | 1 | 1 | 1 | 1-100-20 |  | Рабочий среднего разряда 2 | 1191 | 1013 | чел.-ч. | чел.-ч. | 1 | 5.84 | 0 | 0 | 0 | 7.8 | 0 | 1 | 1 |  | 5.84 | 2 | 16613520 | 386 | 0 | 0 | 0 | 0 | 0 | 0 | 0 | 0
182 | 16613537 | 16613522 | 15435721 | 1 | 1 | 1 | 1 | 1-100-39 |  | Рабочий среднего разряда 3.9 | 1191 | 1013 | чел.-ч. | чел.-ч. | 1 | 1.56 | 0 | 0 | 0 | 9.51 | 0 | 1 | 1 | )*0,3 | 0.468 | 2 | 16613523 | 387 | 0 | 0 | 0 | 0 | 0 | 0 | 0 | 0
182 | 16613538 | 16613522 | 15249377 | 1 | 1 | 1 | 2 | 91.17.04-233 | ФСЭМ-2001, 91.17.04-233, приказ Минстроя России №1039/пр от 30.12.2016г. | Установки для сварки ручной дуговой (постоянного тока) | 1368 | 1011 | маш.-ч | маш.-ч | 1 | 0.13 | 0 | 8.1 | 0 | 0 | 0 | 1 | 0 | )*0,3 | 0.039 | 2 | 16613524 | 388 | 0 | 0 | 0 | 0 | 0 | 0 | 0 | 0
182 | 16613539 | 16613522 | 15165537 | 1 | 1 | 1 | 3 | 01.3.01.02-0002 | ФССЦ-2001, 01.3.01.02-0002, приказ Минстроя России №1039/пр от 30.12.2016г. | Вазелин технический | 1346 | 1009 | кг | кг | 1 | 0.006 | 44.97 | 0 | 0 | 0 | 0 | 1 | 0 | )*0 | 0 | 2 | 16613525 | 389 | 0 | 0 | 0 | 0 | 0 | 0 | 0 | 0
182 | 16613540 | 16613522 | 15167269 | 1 | 1 | 1 | 3 | 01.7.02.09-0002 | ФССЦ-2001, 01.7.02.09-0002, приказ Минстроя России №1039/пр от 30.12.2016г. | Шпагат бумажный | 1346 | 1009 | кг | кг | 1 | 0.001 | 11.5 | 0 | 0 | 0 | 0 | 1 | 0 | )*0 | 0 | 2 | 16613526 | 390 | 0 | 0 | 0 | 0 | 0 | 0 | 0 | 0
182 | 16613541 | 16613522 | 15167588 | 1 | 1 | 1 | 3 | 01.7.06.05-0041 | ФССЦ-2001, 01.7.06.05-0041, приказ Минстроя России №1039/пр от 30.12.2016г. | Лента изоляционная прорезиненная односторонняя ширина 20 мм, толщина 0,25-0,35 мм | 1346 | 1009 | кг | кг | 1 | 0.012 | 30.4 | 0 | 0 | 0 | 0 | 1 | 0 | )*0 | 0 | 2 | 16613527 | 391 | 0 | 0 | 0 | 0 | 0 | 0 | 0 | 0
182 | 16613542 | 16613522 | 15168752 | 1 | 1 | 1 | 3 | 01.7.11.07-0034 | ФССЦ-2001, 01.7.11.07-0034, приказ Минстроя России №1039/пр от 30.12.2016г. | Электроды диаметром 4 мм Э42А | 1346 | 1009 | кг | кг | 1 | 0.07 | 10.57 | 0 | 0 | 0 | 0 | 1 | 0 | )*0 | 0 | 2 | 16613528 | 392 | 0 | 0 | 0 | 0 | 0 | 0 | 0 | 0
182 | 16613543 | 16613522 | 15169942 | 1 | 1 | 1 | 3 | 01.7.15.03-0042 | ФССЦ-2001, 01.7.15.03-0042, приказ Минстроя России №1039/пр от 30.12.2016г. | Болты с гайками и шайбами строительные | 1346 | 1009 | кг | кг | 1 | 0.049 | 9.04 | 0 | 0 | 0 | 0 | 1 | 0 | )*0 | 0 | 2 | 16613529 | 393 | 0 | 0 | 0 | 0 | 0 | 0 | 0 | 0
182 | 16613544 | 16613522 | 15170074 | 1 | 1 | 1 | 3 | 01.7.15.07-0014 | ФССЦ-2001, 01.7.15.07-0014, приказ Минстроя России №1039/пр от 30.12.2016г. | Дюбели распорные полипропиленовые | 1355 | 1010 | 100 шт. | 100 шт. | 100 | 0.014 | 86 | 0 | 0 | 0 | 0 | 1 | 0 | )*0 | 0 | 2 | 16613530 | 394 | 0 | 0 | 0 | 0 | 0 | 0 | 0 | 0
182 | 16613545 | 16613522 | 15170994 | 1 | 1 | 1 | 3 | 01.7.20.04-0005 | ФССЦ-2001, 01.7.20.04-0005, приказ Минстроя России №1039/пр от 30.12.2016г. | Нитки швейные | 1346 | 1009 | кг | кг | 1 | 0.001 | 133.05 | 0 | 0 | 0 | 0 | 1 | 0 | )*0 | 0 | 2 | 16613531 | 395 | 0 | 0 | 0 | 0 | 0 | 0 | 0 | 0
182 | 16613546 | 16613522 | 15188647 | 1 | 1 | 1 | 3 | 07.2.07.04-0007 | ФССЦ-2001, 07.2.07.04-0007, приказ Минстроя России №1039/пр от 30.12.2016г. | Конструкции стальные индивидуальные решетчатые сварные массой до 0,1 т | 1348 | 1009 | т | т | 1000 | 0.001 | 11500 | 0 | 0 | 0 | 0 | 1 | 0 | )*0 | 0 | 2 | 16613532 | 396 | 0 | 0 | 0 | 0 | 0 | 0 | 0 | 0
182 | 16613547 | 16613522 | 15203834 | 1 | 1 | 1 | 3 | 14.4.02.09-0001 | ФССЦ-2001, 14.4.02.09-0001, приказ Минстроя России №1039/пр от 30.12.2016г. | Краска | 1346 | 1009 | кг | кг | 1 | 0.036 | 28.6 | 0 | 0 | 0 | 0 | 1 | 0 | )*0 | 0 | 2 | 16613533 | 397 | 0 | 0 | 0 | 0 | 0 | 0 | 0 | 0
182 | 16613548 | 16613522 | 15203987 | 1 | 1 | 1 | 3 | 14.4.03.17-0011 | ФССЦ-2001, 14.4.03.17-0011, приказ Минстроя России №1039/пр от 30.12.2016г. | Лак электроизоляционный 318 | 1346 | 1009 | кг | кг | 1 | 0.006 | 35.63 | 0 | 0 | 0 | 0 | 1 | 0 | )*0 | 0 | 2 | 16613534 | 398 | 0 | 0 | 0 | 0 | 0 | 0 | 0 | 0
182 | 16613549 | 16613522 | 15217463 | 1 | 1 | 1 | 3 | 20.1.02.23-0082 | ФССЦ-2001, 20.1.02.23-0082, приказ Минстроя России №1039/пр от 30.12.2016г. | Перемычки гибкие, тип ПГС-50 | 1358 | 1010 | 10 шт. | 10 шт. | 10 | 0.1 | 39 | 0 | 0 | 0 | 0 | 1 | 0 | )*0 | 0 | 2 | 16613535 | 399 | 0 | 0 | 0 | 0 | 0 | 0 | 0 | 0
182 | 16613550 | 16613522 | 15164559 | 17 | 1 | 1 | 3 | 999-9950 |  | Вспомогательные ненормируемые материалы (2% от ОЗП) | 1374 | 1013 | РУБ | РУБ | 1 | 0.3 | 1 | 0 | 0 | 0 | 0 | 1 | 0 | )*0 | 0 | 2 | 16613536 | 400 | 0 | 0 | 0 | 0 | 0 | 0 | 0 | 0
183 | 16613558 | 16613551 | 15436556 | 1 | 1 | 1 | 1 | 1-100-40 |  | Рабочий среднего разряда 4 | 1191 | 1013 | чел.-ч. | чел.-ч. | 1 | 12.3 | 0 | 0 | 0 | 9.62 | 0 | 1 | 1 | )*0,3 | 3.69 | 2 | 16613552 | 401 | 0 | 0 | 0 | 0 | 0 | 0 | 0 | 0
183 | 16613559 | 16613551 | 15430395 | 1 | 1 | 1 | 1 | 4-100-00 |  | Затраты труда машинистов | 1191 | 1013 | чел.-ч. | чел.-ч. | 1 | 0.49 | 0 | 0 | 0 | 0 | 0 | 1 | 2 | )*0,3 | 0.147 | 2 | 16613553 | 402 | 0 | 0 | 0 | 0 | 0 | 0 | 0 | 0
183 | 16613560 | 16613551 | 15247905 | 1 | 1 | 1 | 2 | 91.06.05-011 | ФСЭМ-2001, 91.06.05-011, приказ Минстроя России №1039/пр от 30.12.2016г. | Погрузчик, грузоподъемность 5 т | 1368 | 1011 | маш.-ч | маш.-ч | 1 | 0.49 | 0 | 89.99 | 10.06 | 0 | 0 | 1 | 0 | )*0,3 | 0.147 | 2 | 16613554 | 403 | 0 | 0 | 0 | 0 | 0 | 0 | 0 | 0
183 | 16613561 | 16613551 | 15203777 | 1 | 1 | 1 | 3 | 14.4.02.04-0221 | ФССЦ-2001, 14.4.02.04-0221, приказ Минстроя России №1039/пр от 30.12.2016г. | Краски масляные и алкидные, готовые к применению белила цинковые МА-15 | 1348 | 1009 | т | т | 1000 | 3e-05 | 26932.42 | 0 | 0 | 0 | 0 | 1 | 0 | )*0 | 0 | 2 | 16613555 | 404 | 0 | 0 | 0 | 0 | 0 | 0 | 0 | 0
183 | 16613562 | 16613551 | 15204471 | 1 | 1 | 1 | 3 | 14.5.05.02-0001 | ФССЦ-2001, 14.5.05.02-0001, приказ Минстроя России №1039/пр от 30.12.2016г. | Олифа натуральная | 1346 | 1009 | кг | кг | 1 | 0.011 | 32.6 | 0 | 0 | 0 | 0 | 1 | 0 | )*0 | 0 | 2 | 16613556 | 405 | 0 | 0 | 0 | 0 | 0 | 0 | 0 | 0
183 | 16613563 | 16613551 | 15164559 | 17 | 1 | 1 | 3 | 999-9950 |  | Вспомогательные ненормируемые материалы (2% от ОЗП) | 1374 | 1013 | РУБ | РУБ | 1 | 2.37 | 1 | 0 | 0 | 0 | 0 | 1 | 0 | )*0 | 0 | 2 | 16613557 | 406 | 0 | 0 | 0 | 0 | 0 | 0 | 0 | 0
184 | 16613569 | 16613564 | 15430447 | 1 | 1 | 1 | 1 | 1-100-35 |  | Рабочий среднего разряда 3.5 | 1191 | 1013 | чел.-ч. | чел.-ч. | 1 | 1 | 0 | 0 | 0 | 9.07 | 0 | 1 | 1 | )*0,3 | 0.3 | 2 | 16613565 | 407 | 0 | 0 | 0 | 0 | 0 | 0 | 0 | 0
184 | 16613570 | 16613564 | 15167589 | 1 | 1 | 1 | 3 | 01.7.06.05-0042 | ФССЦ-2001, 01.7.06.05-0042, приказ Минстроя России №1039/пр от 30.12.2016г. | Лента липкая изоляционная на поликасиновом компаунде марки ЛСЭПЛ, шириной 20-30 мм, толщиной от 0,14 до 0,19 мм | 1346 | 1009 | кг | кг | 1 | 0.002 | 91.29 | 0 | 0 | 0 | 0 | 1 | 0 | )*0 | 0 | 2 | 16613566 | 408 | 0 | 0 | 0 | 0 | 0 | 0 | 0 | 0
184 | 16613571 | 16613564 | 15195043 | 1 | 1 | 1 | 3 | 10.3.02.03-0012 | ФССЦ-2001, 10.3.02.03-0012, приказ Минстроя России №1039/пр от 30.12.2016г. | Припои оловянно-свинцовые бессурьмянистые марки ПОС40 | 1346 | 1009 | кг | кг | 1 | 0.004 | 65.75 | 0 | 0 | 0 | 0 | 1 | 0 | )*0 | 0 | 2 | 16613567 | 409 | 0 | 0 | 0 | 0 | 0 | 0 | 0 | 0
184 | 16613572 | 16613564 | 15164560 | 17 | 1 | 1 | 3 | 999-0005 |  | Масса оборудования | 1348 | 1009 | т | т | 1000 | 0.001 | 0 | 0 | 0 | 0 | 0 | 0 | 0 | )*0 | 0 | 3 | -1 |  | 0 | 0 | 0 | 0 | 0 | 0 | 0 | 0
184 | 16613573 | 16613564 | 15164559 | 17 | 1 | 1 | 3 | 999-9950 |  | Вспомогательные ненормируемые материалы (2% от ОЗП) | 1374 | 1013 | РУБ | РУБ | 1 | 0.18 | 1 | 0 | 0 | 0 | 0 | 1 | 0 | )*0 | 0 | 2 | 16613568 | 410 | 0 | 0 | 0 | 0 | 0 | 0 | 0 | 0
185 | 16613578 | 16613574 | 15430517 | 1 | 1 | 1 | 1 | 1-100-20 |  | Рабочий среднего разряда 2 | 1191 | 1013 | чел.-ч. | чел.-ч. | 1 | 9.64 | 0 | 0 | 0 | 7.8 | 0 | 1 | 1 |  | 9.64 | 2 | 16613575 | 411 | 0 | 0 | 0 | 0 | 0 | 0 | 0 | 0
185 | 16613579 | 16613574 | 15430395 | 1 | 1 | 1 | 1 | 4-100-00 |  | Затраты труда машинистов | 1191 | 1013 | чел.-ч. | чел.-ч. | 1 | 0.01 | 0 | 0 | 0 | 0 | 0 | 1 | 2 |  | 0.01 | 2 | 16613576 | 412 | 0 | 0 | 0 | 0 | 0 | 0 | 0 | 0
185 | 16613580 | 16613574 | 15247974 | 1 | 1 | 1 | 2 | 91.06.06-048 | ФСЭМ-2001, 91.06.06-048, приказ Минстроя России №1039/пр от 30.12.2016г. | Подъемники одномачтовые, грузоподъемность до 500 кг, высота подъема 45 м | 1368 | 1011 | маш.-ч | маш.-ч | 1 | 0.01 | 0 | 31.26 | 13.5 | 0 | 0 | 1 | 0 |  | 0.01 | 2 | 16613577 | 413 | 0 | 0 | 0 | 0 | 0 | 0 | 0 | 0
186 | 16613585 | 16613581 | 15430517 | 1 | 1 | 1 | 1 | 1-100-20 |  | Рабочий среднего разряда 2 | 1191 | 1013 | чел.-ч. | чел.-ч. | 1 | 6.32 | 0 | 0 | 0 | 7.8 | 0 | 1 | 1 |  | 6.32 | 2 | 16613582 | 414 | 0 | 0 | 0 | 0 | 0 | 0 | 0 | 0
186 | 16613586 | 16613581 | 15430395 | 1 | 1 | 1 | 1 | 4-100-00 |  | Затраты труда машинистов | 1191 | 1013 | чел.-ч. | чел.-ч. | 1 | 0.03 | 0 | 0 | 0 | 0 | 0 | 1 | 2 |  | 0.03 | 2 | 16613583 | 415 | 0 | 0 | 0 | 0 | 0 | 0 | 0 | 0
186 | 16613587 | 16613581 | 15247974 | 1 | 1 | 1 | 2 | 91.06.06-048 | ФСЭМ-2001, 91.06.06-048, приказ Минстроя России №1039/пр от 30.12.2016г. | Подъемники одномачтовые, грузоподъемность до 500 кг, высота подъема 45 м | 1368 | 1011 | маш.-ч | маш.-ч | 1 | 0.03 | 0 | 31.26 | 13.5 | 0 | 0 | 1 | 0 |  | 0.03 | 2 | 16613584 | 416 | 0 | 0 | 0 | 0 | 0 | 0 | 0 | 0
187 | 16613592 | 16613588 | 15432010 | 1 | 1 | 1 | 1 | 1-100-23 |  | Рабочий среднего разряда 2.3 | 1191 | 1013 | чел.-ч. | чел.-ч. | 1 | 17.89 | 0 | 0 | 0 | 8.02 | 0 | 1 | 1 |  | 17.89 | 2 | 16613589 | 417 | 0 | 0 | 0 | 0 | 0 | 0 | 0 | 0
187 | 16613593 | 16613588 | 15430395 | 1 | 1 | 1 | 1 | 4-100-00 |  | Затраты труда машинистов | 1191 | 1013 | чел.-ч. | чел.-ч. | 1 | 0.08 | 0 | 0 | 0 | 0 | 0 | 1 | 2 |  | 0.08 | 2 | 16613590 | 418 | 0 | 0 | 0 | 0 | 0 | 0 | 0 | 0
187 | 16613594 | 16613588 | 15247974 | 1 | 1 | 1 | 2 | 91.06.06-048 | ФСЭМ-2001, 91.06.06-048, приказ Минстроя России №1039/пр от 30.12.2016г. | Подъемники одномачтовые, грузоподъемность до 500 кг, высота подъема 45 м | 1368 | 1011 | маш.-ч | маш.-ч | 1 | 0.08 | 0 | 31.26 | 13.5 | 0 | 0 | 1 | 0 |  | 0.08 | 2 | 16613591 | 419 | 0 | 0 | 0 | 0 | 0 | 0 | 0 | 0
188 | 16613605 | 16613595 | 15446300 | 1 | 1 | 1 | 1 | 1-100-42 |  | Рабочий среднего разряда 4.2 | 1191 | 1013 | чел.-ч. | чел.-ч. | 1 | 118.4 | 0 | 0 | 0 | 9.92 | 0 | 1 | 1 |  | 118.4 | 2 | 16613596 | 420 | 0 | 0 | 0 | 0 | 0 | 0 | 0 | 0
188 | 16613606 | 16613595 | 15430395 | 1 | 1 | 1 | 1 | 4-100-00 |  | Затраты труда машинистов | 1191 | 1013 | чел.-ч. | чел.-ч. | 1 | 0.6 | 0 | 0 | 0 | 0 | 0 | 1 | 2 |  | 0.6 | 2 | 16613597 | 421 | 0 | 0 | 0 | 0 | 0 | 0 | 0 | 0
188 | 16613607 | 16613595 | 15247680 | 1 | 1 | 1 | 2 | 91.05.05-014 | ФСЭМ-2001, 91.05.05-014, приказ Минстроя России №1039/пр от 30.12.2016г. | Краны на автомобильном ходу, грузоподъемность 10 т | 1368 | 1011 | маш.-ч | маш.-ч | 1 | 0.3 | 0 | 111.99 | 13.5 | 0 | 0 | 1 | 0 |  | 0.3 | 2 | 16613598 | 422 | 0 | 0 | 0 | 0 | 0 | 0 | 0 | 0
188 | 16613608 | 16613595 | 15249073 | 1 | 1 | 1 | 2 | 91.14.02-001 | ФСЭМ-2001, 91.14.02-001, приказ Минстроя России №1039/пр от 30.12.2016г. | Автомобили бортовые, грузоподъемность до 5 т | 1368 | 1011 | маш.-ч | маш.-ч | 1 | 0.3 | 0 | 65.71 | 11.6 | 0 | 0 | 1 | 0 |  | 0.3 | 2 | 16613599 | 423 | 0 | 0 | 0 | 0 | 0 | 0 | 0 | 0
188 | 16613609 | 16613595 | 15171982 | 1 | 1 | 1 | 3 | 03.1.01.01-0002 | ФССЦ-2001, 03.1.01.01-0002, приказ Минстроя России №1039/пр от 30.12.2016г. | Гипсовые вяжущие, марка Г3 | 1348 | 1009 | т | т | 1000 | 0.00315 | 729.98 | 0 | 0 | 0 | 0 | 1 | 0 |  | 0.00315 | 2 | 16613600 | 424 | 0 | 0 | 0 | 0 | 0 | 0 | 0 | 0
188 | 16613610 | 16613595 | 15233312 | 1 | 1 | 1 | 3 | 24.3.01.01-0002 | ФССЦ-2001, 24.3.01.01-0002, приказ Минстроя России №1039/пр от 30.12.2016г. | Трубка полихлорвиниловая | 1346 | 1009 | кг | кг | 1 | 3.09 | 35.7 | 0 | 0 | 0 | 0 | 1 | 0 |  | 3.09 | 2 | 16613601 | 427 | 0 | 0 | 0 | 0 | 0 | 0 | 0 | 0
188 | 16613611 | 16613595 | 15164559 | 17 | 1 | 1 | 3 | 999-9950 |  | Вспомогательные ненормируемые материалы (2% от ОЗП) | 1374 | 1013 | РУБ | РУБ | 1 | 23.49 | 1 | 0 | 0 | 0 | 0 | 1 | 0 |  | 23.49 | 2 | 16613602 | 428 | 0 | 0 | 0 | 0 | 0 | 0 | 0 | 0
191 | 16613623 | 16613614 | 15446300 | 1 | 1 | 1 | 1 | 1-100-42 |  | Рабочий среднего разряда 4.2 | 1191 | 1013 | чел.-ч. | чел.-ч. | 1 | 148 | 0 | 0 | 0 | 9.92 | 0 | 1 | 1 |  | 148 | 2 | 16613615 | 429 | 0 | 0 | 0 | 0 | 0 | 0 | 0 | 0
191 | 16613624 | 16613614 | 15430395 | 1 | 1 | 1 | 1 | 4-100-00 |  | Затраты труда машинистов | 1191 | 1013 | чел.-ч. | чел.-ч. | 1 | 0.6 | 0 | 0 | 0 | 0 | 0 | 1 | 2 |  | 0.6 | 2 | 16613616 | 430 | 0 | 0 | 0 | 0 | 0 | 0 | 0 | 0
191 | 16613625 | 16613614 | 15247680 | 1 | 1 | 1 | 2 | 91.05.05-014 | ФСЭМ-2001, 91.05.05-014, приказ Минстроя России №1039/пр от 30.12.2016г. | Краны на автомобильном ходу, грузоподъемность 10 т | 1368 | 1011 | маш.-ч | маш.-ч | 1 | 0.3 | 0 | 111.99 | 13.5 | 0 | 0 | 1 | 0 |  | 0.3 | 2 | 16613617 | 431 | 0 | 0 | 0 | 0 | 0 | 0 | 0 | 0
191 | 16613626 | 16613614 | 15249073 | 1 | 1 | 1 | 2 | 91.14.02-001 | ФСЭМ-2001, 91.14.02-001, приказ Минстроя России №1039/пр от 30.12.2016г. | Автомобили бортовые, грузоподъемность до 5 т | 1368 | 1011 | маш.-ч | маш.-ч | 1 | 0.3 | 0 | 65.71 | 11.6 | 0 | 0 | 1 | 0 |  | 0.3 | 2 | 16613618 | 432 | 0 | 0 | 0 | 0 | 0 | 0 | 0 | 0
191 | 16613627 | 16613614 | 15171982 | 1 | 1 | 1 | 3 | 03.1.01.01-0002 | ФССЦ-2001, 03.1.01.01-0002, приказ Минстроя России №1039/пр от 30.12.2016г. | Гипсовые вяжущие, марка Г3 | 1348 | 1009 | т | т | 1000 | 0.00315 | 729.98 | 0 | 0 | 0 | 0 | 1 | 0 |  | 0.00315 | 2 | 16613619 | 433 | 0 | 0 | 0 | 0 | 0 | 0 | 0 | 0
191 | 16613628 | 16613614 | 15233312 | 1 | 1 | 1 | 3 | 24.3.01.01-0002 | ФССЦ-2001, 24.3.01.01-0002, приказ Минстроя России №1039/пр от 30.12.2016г. | Трубка полихлорвиниловая | 1346 | 1009 | кг | кг | 1 | 3.09 | 35.7 | 0 | 0 | 0 | 0 | 1 | 0 |  | 3.09 | 2 | 16613620 | 435 | 0 | 0 | 0 | 0 | 0 | 0 | 0 | 0
191 | 16613629 | 16613614 | 15164559 | 17 | 1 | 1 | 3 | 999-9950 |  | Вспомогательные ненормируемые материалы (2% от ОЗП) | 1374 | 1013 | РУБ | РУБ | 1 | 29.36 | 1 | 0 | 0 | 0 | 0 | 1 | 0 |  | 29.36 | 2 | 16613621 | 436 | 0 | 0 | 0 | 0 | 0 | 0 | 0 | 0
193 | 16613641 | 16613631 | 15446300 | 1 | 1 | 1 | 1 | 1-100-42 |  | Рабочий среднего разряда 4.2 | 1191 | 1013 | чел.-ч. | чел.-ч. | 1 | 78.56 | 0 | 0 | 0 | 9.92 | 0 | 1 | 1 |  | 78.56 | 2 | 16613632 | 437 | 0 | 0 | 0 | 0 | 0 | 0 | 0 | 0
193 | 16613642 | 16613631 | 15430395 | 1 | 1 | 1 | 1 | 4-100-00 |  | Затраты труда машинистов | 1191 | 1013 | чел.-ч. | чел.-ч. | 1 | 0.4 | 0 | 0 | 0 | 0 | 0 | 1 | 2 |  | 0.4 | 2 | 16613633 | 438 | 0 | 0 | 0 | 0 | 0 | 0 | 0 | 0
193 | 16613643 | 16613631 | 15247680 | 1 | 1 | 1 | 2 | 91.05.05-014 | ФСЭМ-2001, 91.05.05-014, приказ Минстроя России №1039/пр от 30.12.2016г. | Краны на автомобильном ходу, грузоподъемность 10 т | 1368 | 1011 | маш.-ч | маш.-ч | 1 | 0.2 | 0 | 111.99 | 13.5 | 0 | 0 | 1 | 0 |  | 0.2 | 2 | 16613634 | 439 | 0 | 0 | 0 | 0 | 0 | 0 | 0 | 0
193 | 16613644 | 16613631 | 15249073 | 1 | 1 | 1 | 2 | 91.14.02-001 | ФСЭМ-2001, 91.14.02-001, приказ Минстроя России №1039/пр от 30.12.2016г. | Автомобили бортовые, грузоподъемность до 5 т | 1368 | 1011 | маш.-ч | маш.-ч | 1 | 0.2 | 0 | 65.71 | 11.6 | 0 | 0 | 1 | 0 |  | 0.2 | 2 | 16613635 | 440 | 0 | 0 | 0 | 0 | 0 | 0 | 0 | 0
193 | 16613645 | 16613631 | 15167588 | 1 | 1 | 1 | 3 | 01.7.06.05-0041 | ФССЦ-2001, 01.7.06.05-0041, приказ Минстроя России №1039/пр от 30.12.2016г. | Лента изоляционная прорезиненная односторонняя ширина 20 мм, толщина 0,25-0,35 мм | 1346 | 1009 | кг | кг | 1 | 0.21 | 30.4 | 0 | 0 | 0 | 0 | 1 | 0 |  | 0.21 | 2 | 16613636 | 441 | 0 | 0 | 0 | 0 | 0 | 0 | 0 | 0
193 | 16613646 | 16613631 | 15170074 | 1 | 1 | 1 | 3 | 01.7.15.07-0014 | ФССЦ-2001, 01.7.15.07-0014, приказ Минстроя России №1039/пр от 30.12.2016г. | Дюбели распорные полипропиленовые | 1355 | 1010 | 100 шт. | 100 шт. | 100 | 4.08 | 86 | 0 | 0 | 0 | 0 | 1 | 0 |  | 4.08 | 2 | 16613637 | 442 | 0 | 0 | 0 | 0 | 0 | 0 | 0 | 0
193 | 16613647 | 16613631 | 15225218 | 1 | 1 | 1 | 3 | 21.2.01.02-0141 | ФССЦ-2001, 21.2.01.02-0141, приказ Минстроя России №1039/пр от 30.12.2016г. | Провода неизолированные для воздушных линий электропередачи медные марки М, сечением 4 мм2 | 1348 | 1009 | т | т | 1000 | 0.00153 | 96440 | 0 | 0 | 0 | 0 | 1 | 0 |  | 0.00153 | 2 | 16613638 | 444 | 0 | 0 | 0 | 0 | 0 | 0 | 0 | 0
193 | 16613648 | 16613631 | 15164559 | 17 | 1 | 1 | 3 | 999-9950 |  | Вспомогательные ненормируемые материалы (2% от ОЗП) | 1374 | 1013 | РУБ | РУБ | 1 | 15.59 | 1 | 0 | 0 | 0 | 0 | 1 | 0 |  | 15.59 | 2 | 16613639 | 445 | 0 | 0 | 0 | 0 | 0 | 0 | 0 | 0
195 | 16613663 | 16613650 | 15446300 | 1 | 1 | 1 | 1 | 1-100-42 |  | Рабочий среднего разряда 4.2 | 1191 | 1013 | чел.-ч. | чел.-ч. | 1 | 34.56 | 0 | 0 | 0 | 9.92 | 0 | 1 | 1 |  | 34.56 | 2 | 16613651 | 446 | 0 | 0 | 0 | 0 | 0 | 0 | 0 | 0
195 | 16613664 | 16613650 | 15430395 | 1 | 1 | 1 | 1 | 4-100-00 |  | Затраты труда машинистов | 1191 | 1013 | чел.-ч. | чел.-ч. | 1 | 0.05 | 0 | 0 | 0 | 0 | 0 | 1 | 2 |  | 0.05 | 2 | 16613652 | 447 | 0 | 0 | 0 | 0 | 0 | 0 | 0 | 0
195 | 16613665 | 16613650 | 15247680 | 1 | 1 | 1 | 2 | 91.05.05-014 | ФСЭМ-2001, 91.05.05-014, приказ Минстроя России №1039/пр от 30.12.2016г. | Краны на автомобильном ходу, грузоподъемность 10 т | 1368 | 1011 | маш.-ч | маш.-ч | 1 | 0.03 | 0 | 111.99 | 13.5 | 0 | 0 | 1 | 0 |  | 0.03 | 2 | 16613653 | 448 | 0 | 0 | 0 | 0 | 0 | 0 | 0 | 0
195 | 16613666 | 16613650 | 15249073 | 1 | 1 | 1 | 2 | 91.14.02-001 | ФСЭМ-2001, 91.14.02-001, приказ Минстроя России №1039/пр от 30.12.2016г. | Автомобили бортовые, грузоподъемность до 5 т | 1368 | 1011 | маш.-ч | маш.-ч | 1 | 0.02 | 0 | 65.71 | 11.6 | 0 | 0 | 1 | 0 |  | 0.02 | 2 | 16613654 | 449 | 0 | 0 | 0 | 0 | 0 | 0 | 0 | 0
195 | 16613667 | 16613650 | 15167588 | 1 | 1 | 1 | 3 | 01.7.06.05-0041 | ФССЦ-2001, 01.7.06.05-0041, приказ Минстроя России №1039/пр от 30.12.2016г. | Лента изоляционная прорезиненная односторонняя ширина 20 мм, толщина 0,25-0,35 мм | 1346 | 1009 | кг | кг | 1 | 0.11 | 30.4 | 0 | 0 | 0 | 0 | 1 | 0 |  | 0.11 | 2 | 16613655 | 450 | 0 | 0 | 0 | 0 | 0 | 0 | 0 | 0
195 | 16613668 | 16613650 | 15170074 | 1 | 1 | 1 | 3 | 01.7.15.07-0014 | ФССЦ-2001, 01.7.15.07-0014, приказ Минстроя России №1039/пр от 30.12.2016г. | Дюбели распорные полипропиленовые | 1355 | 1010 | 100 шт. | 100 шт. | 100 | 1.02 | 86 | 0 | 0 | 0 | 0 | 1 | 0 |  | 1.02 | 2 | 16613656 | 451 | 0 | 0 | 0 | 0 | 0 | 0 | 0 | 0
195 | 16613669 | 16613650 | 15170434 | 1 | 1 | 1 | 3 | 01.7.15.14-0161 | ФССЦ-2001, 01.7.15.14-0161, приказ Минстроя России №1039/пр от 30.12.2016г. | Шурупы с полукруглой головкой 2,5х20 мм | 1348 | 1009 | т | т | 1000 | 0.00016 | 29800 | 0 | 0 | 0 | 0 | 1 | 0 |  | 0.00016 | 2 | 16613657 | 452 | 0 | 0 | 0 | 0 | 0 | 0 | 0 | 0
195 | 16613670 | 16613650 | 15170438 | 1 | 1 | 1 | 3 | 01.7.15.14-0165 | ФССЦ-2001, 01.7.15.14-0165, приказ Минстроя России №1039/пр от 30.12.2016г. | Шурупы с полукруглой головкой 4x40 мм | 1348 | 1009 | т | т | 1000 | 0.0003 | 12430 | 0 | 0 | 0 | 0 | 1 | 0 |  | 0.0003 | 2 | 16613658 | 453 | 0 | 0 | 0 | 0 | 0 | 0 | 0 | 0
195 | 16613671 | 16613650 | 15164559 | 17 | 1 | 1 | 3 | 999-9950 |  | Вспомогательные ненормируемые материалы (2% от ОЗП) | 1374 | 1013 | РУБ | РУБ | 1 | 6.86 | 1 | 0 | 0 | 0 | 0 | 1 | 0 |  | 6.86 | 2 | 16613659 | 457 | 0 | 0 | 0 | 0 | 0 | 0 | 0 | 0
199 | 16613684 | 16613675 | 15435721 | 1 | 1 | 1 | 1 | 1-100-39 |  | Рабочий среднего разряда 3.9 | 1191 | 1013 | чел.-ч. | чел.-ч. | 1 | 16.29 | 0 | 0 | 0 | 9.51 | 0 | 1 | 1 |  | 16.29 | 2 | 16613676 | 458 | 0 | 0 | 0 | 0 | 0 | 0 | 0 | 0
199 | 16613685 | 16613675 | 15430395 | 1 | 1 | 1 | 1 | 4-100-00 |  | Затраты труда машинистов | 1191 | 1013 | чел.-ч. | чел.-ч. | 1 | 0.01 | 0 | 0 | 0 | 0 | 0 | 1 | 2 |  | 0.01 | 2 | 16613677 | 459 | 0 | 0 | 0 | 0 | 0 | 0 | 0 | 0
199 | 16613686 | 16613675 | 15247974 | 1 | 1 | 1 | 2 | 91.06.06-048 | ФСЭМ-2001, 91.06.06-048, приказ Минстроя России №1039/пр от 30.12.2016г. | Подъемники одномачтовые, грузоподъемность до 500 кг, высота подъема 45 м | 1368 | 1011 | маш.-ч | маш.-ч | 1 | 0.01 | 0 | 31.26 | 13.5 | 0 | 0 | 1 | 0 |  | 0.01 | 2 | 16613678 | 460 | 0 | 0 | 0 | 0 | 0 | 0 | 0 | 0
199 | 16613687 | 16613675 | 15170076 | 1 | 1 | 1 | 3 | 01.7.15.07-0022 | ФССЦ-2001, 01.7.15.07-0022, приказ Минстроя России №1039/пр от 30.12.2016г. | Дюбели распорные полиэтиленовые 6х40 мм | 1356 | 1010 | 1000 шт. | 1000 шт. | 1000 | 0.2 | 180 | 0 | 0 | 0 | 0 | 1 | 0 |  | 0.2 | 2 | 16613679 | 461 | 0 | 0 | 0 | 0 | 0 | 0 | 0 | 0
199 | 16613688 | 16613675 | 15170438 | 1 | 1 | 1 | 3 | 01.7.15.14-0165 | ФССЦ-2001, 01.7.15.14-0165, приказ Минстроя России №1039/пр от 30.12.2016г. | Шурупы с полукруглой головкой 4x40 мм | 1348 | 1009 | т | т | 1000 | 0.001 | 12430 | 0 | 0 | 0 | 0 | 1 | 0 |  | 0.001 | 2 | 16613680 | 462 | 0 | 0 | 0 | 0 | 0 | 0 | 0 | 0
199 | 16613689 | 16613675 | 15164559 | 17 | 1 | 1 | 3 | 999-9950 |  | Вспомогательные ненормируемые материалы (2% от ОЗП) | 1374 | 1013 | РУБ | РУБ | 1 | 3.1 | 1 | 0 | 0 | 0 | 0 | 1 | 0 |  | 3.1 | 2 | 16613681 | 465 | 0 | 0 | 0 | 0 | 0 | 0 | 0 | 0
202 | 16613694 | 16613692 | 15430767 | 1 | 1 | 1 | 1 | 1-100-30 |  | Рабочий среднего разряда 3 | 1191 | 1013 | чел.-ч. | чел.-ч. | 1 | 5.49 | 0 | 0 | 0 | 8.53 | 0 | 1 | 1 |  | 5.49 | 2 | 16613693 | 466 | 0 | 0 | 0 | 0 | 0 | 0 | 0 | 0
202 | 16613695 | 16613692 | 15164566 | 17 | 1 | 1 | 3 | 01.7.07.07 |  | Строительный мусор | 1348 | 1009 | т | т | 1000 | 0.006 | 0 | 0 | 0 | 0 | 0 | 0 | 0 |  | 0.006 | 3 | -1 |  | 0 | 0 | 0 | 0 | 0 | 0 | 0 | 0
203 | 16613708 | 16613696 | 15430397 | 1 | 1 | 1 | 1 | 1-100-38 |  | Рабочий среднего разряда 3.8 | 1191 | 1013 | чел.-ч. | чел.-ч. | 1 | 13.36 | 0 | 0 | 0 | 9.4 | 0 | 1 | 1 |  | 13.36 | 2 | 16613697 | 467 | 0 | 0 | 0 | 0 | 0 | 0 | 0 | 0
203 | 16613709 | 16613696 | 15430395 | 1 | 1 | 1 | 1 | 4-100-00 |  | Затраты труда машинистов | 1191 | 1013 | чел.-ч. | чел.-ч. | 1 | 0.18 | 0 | 0 | 0 | 0 | 0 | 1 | 2 |  | 0.18 | 2 | 16613698 | 468 | 0 | 0 | 0 | 0 | 0 | 0 | 0 | 0
203 | 16613710 | 16613696 | 15247680 | 1 | 1 | 1 | 2 | 91.05.05-014 | ФСЭМ-2001, 91.05.05-014, приказ Минстроя России №1039/пр от 30.12.2016г. | Краны на автомобильном ходу, грузоподъемность 10 т | 1368 | 1011 | маш.-ч | маш.-ч | 1 | 0.09 | 0 | 111.99 | 13.5 | 0 | 0 | 1 | 0 |  | 0.09 | 2 | 16613699 | 469 | 0 | 0 | 0 | 0 | 0 | 0 | 0 | 0
203 | 16613711 | 16613696 | 15249073 | 1 | 1 | 1 | 2 | 91.14.02-001 | ФСЭМ-2001, 91.14.02-001, приказ Минстроя России №1039/пр от 30.12.2016г. | Автомобили бортовые, грузоподъемность до 5 т | 1368 | 1011 | маш.-ч | маш.-ч | 1 | 0.09 | 0 | 65.71 | 11.6 | 0 | 0 | 1 | 0 |  | 0.09 | 2 | 16613700 | 470 | 0 | 0 | 0 | 0 | 0 | 0 | 0 | 0
203 | 16613712 | 16613696 | 15172838 | 1 | 1 | 1 | 3 | 04.3.01.09-0016 | ФССЦ-2001, 04.3.01.09-0016, приказ Минстроя России №1039/пр от 30.12.2016г. | Раствор готовый кладочный цементный марки 200 | 1339 | 1007 | м3 | м3 | 1 | 0.021 | 600 | 0 | 0 | 0 | 0 | 1 | 0 |  | 0.021 | 2 | 16613701 | 471 | 0 | 0 | 0 | 0 | 0 | 0 | 0 | 0
203 | 16613713 | 16613696 | 15202442 | 1 | 1 | 1 | 3 | 14.1.02.01-0002 | ФССЦ-2001, 14.1.02.01-0002, приказ Минстроя России №1039/пр от 30.12.2016г. | Клей БМК-5к | 1346 | 1009 | кг | кг | 1 | 0.2 | 25.8 | 0 | 0 | 0 | 0 | 1 | 0 |  | 0.2 | 2 | 16613702 | 472 | 0 | 0 | 0 | 0 | 0 | 0 | 0 | 0
203 | 16613714 | 16613696 | 15217585 | 1 | 1 | 1 | 3 | 20.2.02.01-0019 | ФССЦ-2001, 20.2.02.01-0019, приказ Минстроя России №1039/пр от 30.12.2016г. | Втулки изолирующие | 1356 | 1010 | 1000 шт. | 1000 шт. | 1000 | 0.032 | 270 | 0 | 0 | 0 | 0 | 1 | 0 |  | 0.032 | 2 | 16613703 | 473 | 0 | 0 | 0 | 0 | 0 | 0 | 0 | 0
203 | 16613715 | 16613696 | 15217593 | 1 | 1 | 1 | 3 | 20.2.02.02-0011 | ФССЦ-2001, 20.2.02.02-0011, приказ Минстроя России №1039/пр от 30.12.2016г. | Заглушки | 1358 | 1010 | 10 шт. | 10 шт. | 10 | 1 | 19.9 | 0 | 0 | 0 | 0 | 1 | 0 |  | 1 | 2 | 16613704 | 474 | 0 | 0 | 0 | 0 | 0 | 0 | 0 | 0
203 | 16613716 | 16613696 | 15218939 | 1 | 1 | 1 | 3 | 20.2.08.05-0017 | ФССЦ-2001, 20.2.08.05-0017, приказ Минстроя России №1039/пр от 30.12.2016г. | Профиль монтажный | 1354 | 1010 | шт. | шт. | 1 | 0.5 | 66.82 | 0 | 0 | 0 | 0 | 1 | 0 |  | 0.5 | 2 | 16613705 | 475 | 0 | 0 | 0 | 0 | 0 | 0 | 0 | 0
203 | 16613717 | 16613696 | 15164559 | 17 | 1 | 1 | 3 | 999-9950 |  | Вспомогательные ненормируемые материалы (2% от ОЗП) | 1374 | 1013 | РУБ | РУБ | 1 | 2.51 | 1 | 0 | 0 | 0 | 0 | 1 | 0 |  | 2.51 | 2 | 16613706 | 477 | 0 | 0 | 0 | 0 | 0 | 0 | 0 | 0
205 | 16613731 | 16613719 | 15430397 | 1 | 1 | 1 | 1 | 1-100-38 |  | Рабочий среднего разряда 3.8 | 1191 | 1013 | чел.-ч. | чел.-ч. | 1 | 15.28 | 0 | 0 | 0 | 9.4 | 0 | 1 | 1 |  | 15.28 | 2 | 16613720 | 478 | 0 | 0 | 0 | 0 | 0 | 0 | 0 | 0
205 | 16613732 | 16613719 | 15430395 | 1 | 1 | 1 | 1 | 4-100-00 |  | Затраты труда машинистов | 1191 | 1013 | чел.-ч. | чел.-ч. | 1 | 0.22 | 0 | 0 | 0 | 0 | 0 | 1 | 2 |  | 0.22 | 2 | 16613721 | 479 | 0 | 0 | 0 | 0 | 0 | 0 | 0 | 0
205 | 16613733 | 16613719 | 15247680 | 1 | 1 | 1 | 2 | 91.05.05-014 | ФСЭМ-2001, 91.05.05-014, приказ Минстроя России №1039/пр от 30.12.2016г. | Краны на автомобильном ходу, грузоподъемность 10 т | 1368 | 1011 | маш.-ч | маш.-ч | 1 | 0.11 | 0 | 111.99 | 13.5 | 0 | 0 | 1 | 0 |  | 0.11 | 2 | 16613722 | 480 | 0 | 0 | 0 | 0 | 0 | 0 | 0 | 0
205 | 16613734 | 16613719 | 15249073 | 1 | 1 | 1 | 2 | 91.14.02-001 | ФСЭМ-2001, 91.14.02-001, приказ Минстроя России №1039/пр от 30.12.2016г. | Автомобили бортовые, грузоподъемность до 5 т | 1368 | 1011 | маш.-ч | маш.-ч | 1 | 0.11 | 0 | 65.71 | 11.6 | 0 | 0 | 1 | 0 |  | 0.11 | 2 | 16613723 | 481 | 0 | 0 | 0 | 0 | 0 | 0 | 0 | 0
205 | 16613735 | 16613719 | 15172838 | 1 | 1 | 1 | 3 | 04.3.01.09-0016 | ФССЦ-2001, 04.3.01.09-0016, приказ Минстроя России №1039/пр от 30.12.2016г. | Раствор готовый кладочный цементный марки 200 | 1339 | 1007 | м3 | м3 | 1 | 0.021 | 600 | 0 | 0 | 0 | 0 | 1 | 0 |  | 0.021 | 2 | 16613724 | 482 | 0 | 0 | 0 | 0 | 0 | 0 | 0 | 0
205 | 16613736 | 16613719 | 15202442 | 1 | 1 | 1 | 3 | 14.1.02.01-0002 | ФССЦ-2001, 14.1.02.01-0002, приказ Минстроя России №1039/пр от 30.12.2016г. | Клей БМК-5к | 1346 | 1009 | кг | кг | 1 | 0.4 | 25.8 | 0 | 0 | 0 | 0 | 1 | 0 |  | 0.4 | 2 | 16613725 | 483 | 0 | 0 | 0 | 0 | 0 | 0 | 0 | 0
205 | 16613737 | 16613719 | 15217585 | 1 | 1 | 1 | 3 | 20.2.02.01-0019 | ФССЦ-2001, 20.2.02.01-0019, приказ Минстроя России №1039/пр от 30.12.2016г. | Втулки изолирующие | 1356 | 1010 | 1000 шт. | 1000 шт. | 1000 | 0.032 | 270 | 0 | 0 | 0 | 0 | 1 | 0 |  | 0.032 | 2 | 16613726 | 484 | 0 | 0 | 0 | 0 | 0 | 0 | 0 | 0
205 | 16613738 | 16613719 | 15217593 | 1 | 1 | 1 | 3 | 20.2.02.02-0011 | ФССЦ-2001, 20.2.02.02-0011, приказ Минстроя России №1039/пр от 30.12.2016г. | Заглушки | 1358 | 1010 | 10 шт. | 10 шт. | 10 | 1 | 19.9 | 0 | 0 | 0 | 0 | 1 | 0 |  | 1 | 2 | 16613727 | 485 | 0 | 0 | 0 | 0 | 0 | 0 | 0 | 0
205 | 16613739 | 16613719 | 15218939 | 1 | 1 | 1 | 3 | 20.2.08.05-0017 | ФССЦ-2001, 20.2.08.05-0017, приказ Минстроя России №1039/пр от 30.12.2016г. | Профиль монтажный | 1354 | 1010 | шт. | шт. | 1 | 0.5 | 66.82 | 0 | 0 | 0 | 0 | 1 | 0 |  | 0.5 | 2 | 16613728 | 486 | 0 | 0 | 0 | 0 | 0 | 0 | 0 | 0
205 | 16613740 | 16613719 | 15164559 | 17 | 1 | 1 | 3 | 999-9950 |  | Вспомогательные ненормируемые материалы (2% от ОЗП) | 1374 | 1013 | РУБ | РУБ | 1 | 2.87 | 1 | 0 | 0 | 0 | 0 | 1 | 0 |  | 2.87 | 2 | 16613729 | 488 | 0 | 0 | 0 | 0 | 0 | 0 | 0 | 0
207 | 16613749 | 16613742 | 15447742 | 1 | 1 | 1 | 1 | 1-100-41 |  | Рабочий среднего разряда 4.1 | 1191 | 1013 | чел.-ч. | чел.-ч. | 1 | 0.5 | 0 | 0 | 0 | 9.76 | 0 | 1 | 1 |  | 0.5 | 2 | 16613743 | 489 | 0 | 0 | 0 | 0 | 0 | 0 | 0 | 0
207 | 16613750 | 16613742 | 15170438 | 1 | 1 | 1 | 3 | 01.7.15.14-0165 | ФССЦ-2001, 01.7.15.14-0165, приказ Минстроя России №1039/пр от 30.12.2016г. | Шурупы с полукруглой головкой 4x40 мм | 1348 | 1009 | т | т | 1000 | 1e-05 | 12430 | 0 | 0 | 0 | 0 | 1 | 0 |  | 1e-05 | 2 | 16613744 | 490 | 0 | 0 | 0 | 0 | 0 | 0 | 0 | 0
207 | 16613751 | 16613742 | 15171982 | 1 | 1 | 1 | 3 | 03.1.01.01-0002 | ФССЦ-2001, 03.1.01.01-0002, приказ Минстроя России №1039/пр от 30.12.2016г. | Гипсовые вяжущие, марка Г3 | 1348 | 1009 | т | т | 1000 | 5e-05 | 729.98 | 0 | 0 | 0 | 0 | 1 | 0 |  | 5e-05 | 2 | 16613745 | 491 | 0 | 0 | 0 | 0 | 0 | 0 | 0 | 0
207 | 16613752 | 16613742 | 15191144 | 1 | 1 | 1 | 3 | 08.3.03.05-0013 | ФССЦ-2001, 08.3.03.05-0013, приказ Минстроя России №1039/пр от 30.12.2016г. | Проволока стальная низкоуглеродистая разного назначения оцинкованная диаметром 1,6 мм | 1348 | 1009 | т | т | 1000 | 1e-05 | 14690 | 0 | 0 | 0 | 0 | 1 | 0 |  | 1e-05 | 2 | 16613746 | 492 | 0 | 0 | 0 | 0 | 0 | 0 | 0 | 0
207 | 16613753 | 16613742 | 15164559 | 17 | 1 | 1 | 3 | 999-9950 |  | Вспомогательные ненормируемые материалы (2% от ОЗП) | 1374 | 1013 | РУБ | РУБ | 1 | 0.1 | 1 | 0 | 0 | 0 | 0 | 1 | 0 |  | 0.1 | 2 | 16613747 | 494 | 0 | 0 | 0 | 0 | 0 | 0 | 0 | 0
209 | 16613767 | 16613755 | 15430397 | 1 | 1 | 1 | 1 | 1-100-38 |  | Рабочий среднего разряда 3.8 | 1191 | 1013 | чел.-ч. | чел.-ч. | 1 | 3.76 | 0 | 0 | 0 | 9.4 | 0 | 1 | 1 |  | 3.76 | 2 | 16613756 | 495 | 0 | 0 | 0 | 0 | 0 | 0 | 0 | 0
209 | 16613768 | 16613755 | 15430395 | 1 | 1 | 1 | 1 | 4-100-00 |  | Затраты труда машинистов | 1191 | 1013 | чел.-ч. | чел.-ч. | 1 | 0.02 | 0 | 0 | 0 | 0 | 0 | 1 | 2 |  | 0.02 | 2 | 16613757 | 496 | 0 | 0 | 0 | 0 | 0 | 0 | 0 | 0
209 | 16613769 | 16613755 | 15247680 | 1 | 1 | 1 | 2 | 91.05.05-014 | ФСЭМ-2001, 91.05.05-014, приказ Минстроя России №1039/пр от 30.12.2016г. | Краны на автомобильном ходу, грузоподъемность 10 т | 1368 | 1011 | маш.-ч | маш.-ч | 1 | 0.01 | 0 | 111.99 | 13.5 | 0 | 0 | 1 | 0 |  | 0.01 | 2 | 16613758 | 497 | 0 | 0 | 0 | 0 | 0 | 0 | 0 | 0
209 | 16613770 | 16613755 | 15249073 | 1 | 1 | 1 | 2 | 91.14.02-001 | ФСЭМ-2001, 91.14.02-001, приказ Минстроя России №1039/пр от 30.12.2016г. | Автомобили бортовые, грузоподъемность до 5 т | 1368 | 1011 | маш.-ч | маш.-ч | 1 | 0.01 | 0 | 65.71 | 11.6 | 0 | 0 | 1 | 0 |  | 0.01 | 2 | 16613759 | 498 | 0 | 0 | 0 | 0 | 0 | 0 | 0 | 0
209 | 16613771 | 16613755 | 15167588 | 1 | 1 | 1 | 3 | 01.7.06.05-0041 | ФССЦ-2001, 01.7.06.05-0041, приказ Минстроя России №1039/пр от 30.12.2016г. | Лента изоляционная прорезиненная односторонняя ширина 20 мм, толщина 0,25-0,35 мм | 1346 | 1009 | кг | кг | 1 | 0.16 | 30.4 | 0 | 0 | 0 | 0 | 1 | 0 |  | 0.16 | 2 | 16613760 | 499 | 0 | 0 | 0 | 0 | 0 | 0 | 0 | 0
209 | 16613772 | 16613755 | 15167600 | 1 | 1 | 1 | 3 | 01.7.06.07-0001 | ФССЦ-2001, 01.7.06.07-0001, приказ Минстроя России №1039/пр от 30.12.2016г. | Лента К226 | 1308 | 1003 | 100 м | 100 м | 100 | 0.055 | 120 | 0 | 0 | 0 | 0 | 1 | 0 |  | 0.055 | 2 | 16613761 | 500 | 0 | 0 | 0 | 0 | 0 | 0 | 0 | 0
209 | 16613773 | 16613755 | 15203834 | 1 | 1 | 1 | 3 | 14.4.02.09-0001 | ФССЦ-2001, 14.4.02.09-0001, приказ Минстроя России №1039/пр от 30.12.2016г. | Краска | 1346 | 1009 | кг | кг | 1 | 0.05 | 28.6 | 0 | 0 | 0 | 0 | 1 | 0 |  | 0.05 | 2 | 16613762 | 501 | 0 | 0 | 0 | 0 | 0 | 0 | 0 | 0
209 | 16613774 | 16613755 | 15164559 | 17 | 1 | 1 | 3 | 999-9950 |  | Вспомогательные ненормируемые материалы (2% от ОЗП) | 1374 | 1013 | РУБ | РУБ | 1 | 0.71 | 1 | 0 | 0 | 0 | 0 | 1 | 0 |  | 0.71 | 2 | 16613763 | 505 | 0 | 0 | 0 | 0 | 0 | 0 | 0 | 0
213 | 16613788 | 16613778 | 15430397 | 1 | 1 | 1 | 1 | 1-100-38 |  | Рабочий среднего разряда 3.8 | 1191 | 1013 | чел.-ч. | чел.-ч. | 1 | 2.82 | 0 | 0 | 0 | 9.4 | 0 | 1 | 1 |  | 2.82 | 2 | 16613779 | 506 | 0 | 0 | 0 | 0 | 0 | 0 | 0 | 0
213 | 16613789 | 16613778 | 15430395 | 1 | 1 | 1 | 1 | 4-100-00 |  | Затраты труда машинистов | 1191 | 1013 | чел.-ч. | чел.-ч. | 1 | 0.02 | 0 | 0 | 0 | 0 | 0 | 1 | 2 |  | 0.02 | 2 | 16613780 | 507 | 0 | 0 | 0 | 0 | 0 | 0 | 0 | 0
213 | 16613790 | 16613778 | 15247680 | 1 | 1 | 1 | 2 | 91.05.05-014 | ФСЭМ-2001, 91.05.05-014, приказ Минстроя России №1039/пр от 30.12.2016г. | Краны на автомобильном ходу, грузоподъемность 10 т | 1368 | 1011 | маш.-ч | маш.-ч | 1 | 0.01 | 0 | 111.99 | 13.5 | 0 | 0 | 1 | 0 |  | 0.01 | 2 | 16613781 | 508 | 0 | 0 | 0 | 0 | 0 | 0 | 0 | 0
213 | 16613791 | 16613778 | 15249073 | 1 | 1 | 1 | 2 | 91.14.02-001 | ФСЭМ-2001, 91.14.02-001, приказ Минстроя России №1039/пр от 30.12.2016г. | Автомобили бортовые, грузоподъемность до 5 т | 1368 | 1011 | маш.-ч | маш.-ч | 1 | 0.01 | 0 | 65.71 | 11.6 | 0 | 0 | 1 | 0 |  | 0.01 | 2 | 16613782 | 509 | 0 | 0 | 0 | 0 | 0 | 0 | 0 | 0
213 | 16613792 | 16613778 | 15167588 | 1 | 1 | 1 | 3 | 01.7.06.05-0041 | ФССЦ-2001, 01.7.06.05-0041, приказ Минстроя России №1039/пр от 30.12.2016г. | Лента изоляционная прорезиненная односторонняя ширина 20 мм, толщина 0,25-0,35 мм | 1346 | 1009 | кг | кг | 1 | 0.16 | 30.4 | 0 | 0 | 0 | 0 | 1 | 0 |  | 0.16 | 2 | 16613783 | 510 | 0 | 0 | 0 | 0 | 0 | 0 | 0 | 0
213 | 16613793 | 16613778 | 15167600 | 1 | 1 | 1 | 3 | 01.7.06.07-0001 | ФССЦ-2001, 01.7.06.07-0001, приказ Минстроя России №1039/пр от 30.12.2016г. | Лента К226 | 1308 | 1003 | 100 м | 100 м | 100 | 0.05 | 120 | 0 | 0 | 0 | 0 | 1 | 0 |  | 0.05 | 2 | 16613784 | 511 | 0 | 0 | 0 | 0 | 0 | 0 | 0 | 0
213 | 16613794 | 16613778 | 15203834 | 1 | 1 | 1 | 3 | 14.4.02.09-0001 | ФССЦ-2001, 14.4.02.09-0001, приказ Минстроя России №1039/пр от 30.12.2016г. | Краска | 1346 | 1009 | кг | кг | 1 | 0.05 | 28.6 | 0 | 0 | 0 | 0 | 1 | 0 |  | 0.05 | 2 | 16613785 | 512 | 0 | 0 | 0 | 0 | 0 | 0 | 0 | 0
213 | 16613795 | 16613778 | 15164559 | 17 | 1 | 1 | 3 | 999-9950 |  | Вспомогательные ненормируемые материалы (2% от ОЗП) | 1374 | 1013 | РУБ | РУБ | 1 | 0.53 | 1 | 0 | 0 | 0 | 0 | 1 | 0 |  | 0.53 | 2 | 16613786 | 514 | 0 | 0 | 0 | 0 | 0 | 0 | 0 | 0
215 | 16613808 | 16613797 | 15446300 | 1 | 1 | 1 | 1 | 1-100-42 |  | Рабочий среднего разряда 4.2 | 1191 | 1013 | чел.-ч. | чел.-ч. | 1 | 31.6 | 0 | 0 | 0 | 9.92 | 0 | 1 | 1 |  | 31.6 | 2 | 16613798 | 515 | 0 | 0 | 0 | 0 | 0 | 0 | 0 | 0
215 | 16613809 | 16613797 | 15430395 | 1 | 1 | 1 | 1 | 4-100-00 |  | Затраты труда машинистов | 1191 | 1013 | чел.-ч. | чел.-ч. | 1 | 0.05 | 0 | 0 | 0 | 0 | 0 | 1 | 2 |  | 0.05 | 2 | 16613799 | 516 | 0 | 0 | 0 | 0 | 0 | 0 | 0 | 0
215 | 16613810 | 16613797 | 15247680 | 1 | 1 | 1 | 2 | 91.05.05-014 | ФСЭМ-2001, 91.05.05-014, приказ Минстроя России №1039/пр от 30.12.2016г. | Краны на автомобильном ходу, грузоподъемность 10 т | 1368 | 1011 | маш.-ч | маш.-ч | 1 | 0.03 | 0 | 111.99 | 13.5 | 0 | 0 | 1 | 0 |  | 0.03 | 2 | 16613800 | 517 | 0 | 0 | 0 | 0 | 0 | 0 | 0 | 0
215 | 16613811 | 16613797 | 15249073 | 1 | 1 | 1 | 2 | 91.14.02-001 | ФСЭМ-2001, 91.14.02-001, приказ Минстроя России №1039/пр от 30.12.2016г. | Автомобили бортовые, грузоподъемность до 5 т | 1368 | 1011 | маш.-ч | маш.-ч | 1 | 0.02 | 0 | 65.71 | 11.6 | 0 | 0 | 1 | 0 |  | 0.02 | 2 | 16613801 | 518 | 0 | 0 | 0 | 0 | 0 | 0 | 0 | 0
215 | 16613812 | 16613797 | 15167588 | 1 | 1 | 1 | 3 | 01.7.06.05-0041 | ФССЦ-2001, 01.7.06.05-0041, приказ Минстроя России №1039/пр от 30.12.2016г. | Лента изоляционная прорезиненная односторонняя ширина 20 мм, толщина 0,25-0,35 мм | 1346 | 1009 | кг | кг | 1 | 0.11 | 30.4 | 0 | 0 | 0 | 0 | 1 | 0 |  | 0.11 | 2 | 16613802 | 519 | 0 | 0 | 0 | 0 | 0 | 0 | 0 | 0
215 | 16613813 | 16613797 | 15170074 | 1 | 1 | 1 | 3 | 01.7.15.07-0014 | ФССЦ-2001, 01.7.15.07-0014, приказ Минстроя России №1039/пр от 30.12.2016г. | Дюбели распорные полипропиленовые | 1355 | 1010 | 100 шт. | 100 шт. | 100 | 1.02 | 86 | 0 | 0 | 0 | 0 | 1 | 0 |  | 1.02 | 2 | 16613803 | 520 | 0 | 0 | 0 | 0 | 0 | 0 | 0 | 0
215 | 16613814 | 16613797 | 15170434 | 1 | 1 | 1 | 3 | 01.7.15.14-0161 | ФССЦ-2001, 01.7.15.14-0161, приказ Минстроя России №1039/пр от 30.12.2016г. | Шурупы с полукруглой головкой 2,5х20 мм | 1348 | 1009 | т | т | 1000 | 0.00016 | 29800 | 0 | 0 | 0 | 0 | 1 | 0 |  | 0.00016 | 2 | 16613804 | 521 | 0 | 0 | 0 | 0 | 0 | 0 | 0 | 0
215 | 16613815 | 16613797 | 15170438 | 1 | 1 | 1 | 3 | 01.7.15.14-0165 | ФССЦ-2001, 01.7.15.14-0165, приказ Минстроя России №1039/пр от 30.12.2016г. | Шурупы с полукруглой головкой 4x40 мм | 1348 | 1009 | т | т | 1000 | 0.0003 | 12430 | 0 | 0 | 0 | 0 | 1 | 0 |  | 0.0003 | 2 | 16613805 | 522 | 0 | 0 | 0 | 0 | 0 | 0 | 0 | 0
215 | 16613816 | 16613797 | 15164559 | 17 | 1 | 1 | 3 | 999-9950 |  | Вспомогательные ненормируемые материалы (2% от ОЗП) | 1374 | 1013 | РУБ | РУБ | 1 | 6.27 | 1 | 0 | 0 | 0 | 0 | 1 | 0 |  | 6.27 | 2 | 16613806 | 524 | 0 | 0 | 0 | 0 | 0 | 0 | 0 | 0
217 | 16613828 | 16613818 | 15442878 | 1 | 1 | 1 | 1 | 1-100-46 |  | Рабочий среднего разряда 4.6 | 1191 | 1013 | чел.-ч. | чел.-ч. | 1 | 0.9 | 0 | 0 | 0 | 10.5 | 0 | 1 | 1 |  | 0.9 | 2 | 16613819 | 525 | 0 | 0 | 0 | 0 | 0 | 0 | 0 | 0
217 | 16613829 | 16613818 | 15430395 | 1 | 1 | 1 | 1 | 4-100-00 |  | Затраты труда машинистов | 1191 | 1013 | чел.-ч. | чел.-ч. | 1 | 0.2 | 0 | 0 | 0 | 0 | 0 | 1 | 2 |  | 0.2 | 2 | 16613820 | 526 | 0 | 0 | 0 | 0 | 0 | 0 | 0 | 0
217 | 16613830 | 16613818 | 15247680 | 1 | 1 | 1 | 2 | 91.05.05-014 | ФСЭМ-2001, 91.05.05-014, приказ Минстроя России №1039/пр от 30.12.2016г. | Краны на автомобильном ходу, грузоподъемность 10 т | 1368 | 1011 | маш.-ч | маш.-ч | 1 | 0.1 | 0 | 111.99 | 13.5 | 0 | 0 | 1 | 0 |  | 0.1 | 2 | 16613821 | 527 | 0 | 0 | 0 | 0 | 0 | 0 | 0 | 0
217 | 16613831 | 16613818 | 15249073 | 1 | 1 | 1 | 2 | 91.14.02-001 | ФСЭМ-2001, 91.14.02-001, приказ Минстроя России №1039/пр от 30.12.2016г. | Автомобили бортовые, грузоподъемность до 5 т | 1368 | 1011 | маш.-ч | маш.-ч | 1 | 0.1 | 0 | 65.71 | 11.6 | 0 | 0 | 1 | 0 |  | 0.1 | 2 | 16613822 | 528 | 0 | 0 | 0 | 0 | 0 | 0 | 0 | 0
217 | 16613832 | 16613818 | 15167588 | 1 | 1 | 1 | 3 | 01.7.06.05-0041 | ФССЦ-2001, 01.7.06.05-0041, приказ Минстроя России №1039/пр от 30.12.2016г. | Лента изоляционная прорезиненная односторонняя ширина 20 мм, толщина 0,25-0,35 мм | 1346 | 1009 | кг | кг | 1 | 0.01 | 30.4 | 0 | 0 | 0 | 0 | 1 | 0 |  | 0.01 | 2 | 16613823 | 529 | 0 | 0 | 0 | 0 | 0 | 0 | 0 | 0
217 | 16613833 | 16613818 | 15169942 | 1 | 1 | 1 | 3 | 01.7.15.03-0042 | ФССЦ-2001, 01.7.15.03-0042, приказ Минстроя России №1039/пр от 30.12.2016г. | Болты с гайками и шайбами строительные | 1346 | 1009 | кг | кг | 1 | 0.3 | 9.04 | 0 | 0 | 0 | 0 | 1 | 0 |  | 0.3 | 2 | 16613824 | 530 | 0 | 0 | 0 | 0 | 0 | 0 | 0 | 0
217 | 16613834 | 16613818 | 15191488 | 1 | 1 | 1 | 3 | 08.3.07.01-0076 | ФССЦ-2001, 08.3.07.01-0076, приказ Минстроя России №1039/пр от 30.12.2016г. | Сталь полосовая, марка стали Ст3сп шириной 50-200 мм толщиной 4-5 мм | 1348 | 1009 | т | т | 1000 | 0.0006 | 5000 | 0 | 0 | 0 | 0 | 1 | 0 |  | 0.0006 | 2 | 16613825 | 531 | 0 | 0 | 0 | 0 | 0 | 0 | 0 | 0
217 | 16613835 | 16613818 | 15164559 | 17 | 1 | 1 | 3 | 999-9950 |  | Вспомогательные ненормируемые материалы (2% от ОЗП) | 1374 | 1013 | РУБ | РУБ | 1 | 0.19 | 1 | 0 | 0 | 0 | 0 | 1 | 0 |  | 0.19 | 2 | 16613826 | 533 | 0 | 0 | 0 | 0 | 0 | 0 | 0 | 0
219 | 16613855 | 16613837 | 15435721 | 1 | 1 | 1 | 1 | 1-100-39 |  | Рабочий среднего разряда 3.9 | 1191 | 1013 | чел.-ч. | чел.-ч. | 1 | 1.56 | 0 | 0 | 0 | 9.51 | 0 | 1 | 1 |  | 1.56 | 2 | 16613838 | 534 | 0 | 0 | 0 | 0 | 0 | 0 | 0 | 0
219 | 16613856 | 16613837 | 15249377 | 1 | 1 | 1 | 2 | 91.17.04-233 | ФСЭМ-2001, 91.17.04-233, приказ Минстроя России №1039/пр от 30.12.2016г. | Установки для сварки ручной дуговой (постоянного тока) | 1368 | 1011 | маш.-ч | маш.-ч | 1 | 0.13 | 0 | 8.1 | 0 | 0 | 0 | 1 | 0 |  | 0.13 | 2 | 16613839 | 535 | 0 | 0 | 0 | 0 | 0 | 0 | 0 | 0
219 | 16613857 | 16613837 | 15165537 | 1 | 1 | 1 | 3 | 01.3.01.02-0002 | ФССЦ-2001, 01.3.01.02-0002, приказ Минстроя России №1039/пр от 30.12.2016г. | Вазелин технический | 1346 | 1009 | кг | кг | 1 | 0.006 | 44.97 | 0 | 0 | 0 | 0 | 1 | 0 |  | 0.006 | 2 | 16613840 | 536 | 0 | 0 | 0 | 0 | 0 | 0 | 0 | 0
219 | 16613858 | 16613837 | 15167269 | 1 | 1 | 1 | 3 | 01.7.02.09-0002 | ФССЦ-2001, 01.7.02.09-0002, приказ Минстроя России №1039/пр от 30.12.2016г. | Шпагат бумажный | 1346 | 1009 | кг | кг | 1 | 0.001 | 11.5 | 0 | 0 | 0 | 0 | 1 | 0 |  | 0.001 | 2 | 16613841 | 537 | 0 | 0 | 0 | 0 | 0 | 0 | 0 | 0
219 | 16613859 | 16613837 | 15167588 | 1 | 1 | 1 | 3 | 01.7.06.05-0041 | ФССЦ-2001, 01.7.06.05-0041, приказ Минстроя России №1039/пр от 30.12.2016г. | Лента изоляционная прорезиненная односторонняя ширина 20 мм, толщина 0,25-0,35 мм | 1346 | 1009 | кг | кг | 1 | 0.012 | 30.4 | 0 | 0 | 0 | 0 | 1 | 0 |  | 0.012 | 2 | 16613842 | 538 | 0 | 0 | 0 | 0 | 0 | 0 | 0 | 0
219 | 16613860 | 16613837 | 15168752 | 1 | 1 | 1 | 3 | 01.7.11.07-0034 | ФССЦ-2001, 01.7.11.07-0034, приказ Минстроя России №1039/пр от 30.12.2016г. | Электроды диаметром 4 мм Э42А | 1346 | 1009 | кг | кг | 1 | 0.07 | 10.57 | 0 | 0 | 0 | 0 | 1 | 0 |  | 0.07 | 2 | 16613843 | 539 | 0 | 0 | 0 | 0 | 0 | 0 | 0 | 0
219 | 16613861 | 16613837 | 15169942 | 1 | 1 | 1 | 3 | 01.7.15.03-0042 | ФССЦ-2001, 01.7.15.03-0042, приказ Минстроя России №1039/пр от 30.12.2016г. | Болты с гайками и шайбами строительные | 1346 | 1009 | кг | кг | 1 | 0.049 | 9.04 | 0 | 0 | 0 | 0 | 1 | 0 |  | 0.049 | 2 | 16613844 | 540 | 0 | 0 | 0 | 0 | 0 | 0 | 0 | 0
219 | 16613862 | 16613837 | 15170074 | 1 | 1 | 1 | 3 | 01.7.15.07-0014 | ФССЦ-2001, 01.7.15.07-0014, приказ Минстроя России №1039/пр от 30.12.2016г. | Дюбели распорные полипропиленовые | 1355 | 1010 | 100 шт. | 100 шт. | 100 | 0.014 | 86 | 0 | 0 | 0 | 0 | 1 | 0 |  | 0.014 | 2 | 16613845 | 541 | 0 | 0 | 0 | 0 | 0 | 0 | 0 | 0
219 | 16613863 | 16613837 | 15170994 | 1 | 1 | 1 | 3 | 01.7.20.04-0005 | ФССЦ-2001, 01.7.20.04-0005, приказ Минстроя России №1039/пр от 30.12.2016г. | Нитки швейные | 1346 | 1009 | кг | кг | 1 | 0.001 | 133.05 | 0 | 0 | 0 | 0 | 1 | 0 |  | 0.001 | 2 | 16613846 | 542 | 0 | 0 | 0 | 0 | 0 | 0 | 0 | 0
219 | 16613864 | 16613837 | 15188647 | 1 | 1 | 1 | 3 | 07.2.07.04-0007 | ФССЦ-2001, 07.2.07.04-0007, приказ Минстроя России №1039/пр от 30.12.2016г. | Конструкции стальные индивидуальные решетчатые сварные массой до 0,1 т | 1348 | 1009 | т | т | 1000 | 0.001 | 11500 | 0 | 0 | 0 | 0 | 1 | 0 |  | 0.001 | 2 | 16613847 | 543 | 0 | 0 | 0 | 0 | 0 | 0 | 0 | 0
219 | 16613865 | 16613837 | 15203834 | 1 | 1 | 1 | 3 | 14.4.02.09-0001 | ФССЦ-2001, 14.4.02.09-0001, приказ Минстроя России №1039/пр от 30.12.2016г. | Краска | 1346 | 1009 | кг | кг | 1 | 0.036 | 28.6 | 0 | 0 | 0 | 0 | 1 | 0 |  | 0.036 | 2 | 16613848 | 544 | 0 | 0 | 0 | 0 | 0 | 0 | 0 | 0
219 | 16613866 | 16613837 | 15203987 | 1 | 1 | 1 | 3 | 14.4.03.17-0011 | ФССЦ-2001, 14.4.03.17-0011, приказ Минстроя России №1039/пр от 30.12.2016г. | Лак электроизоляционный 318 | 1346 | 1009 | кг | кг | 1 | 0.006 | 35.63 | 0 | 0 | 0 | 0 | 1 | 0 |  | 0.006 | 2 | 16613849 | 545 | 0 | 0 | 0 | 0 | 0 | 0 | 0 | 0
219 | 16613867 | 16613837 | 15217463 | 1 | 1 | 1 | 3 | 20.1.02.23-0082 | ФССЦ-2001, 20.1.02.23-0082, приказ Минстроя России №1039/пр от 30.12.2016г. | Перемычки гибкие, тип ПГС-50 | 1358 | 1010 | 10 шт. | 10 шт. | 10 | 0.1 | 39 | 0 | 0 | 0 | 0 | 1 | 0 |  | 0.1 | 2 | 16613850 | 546 | 0 | 0 | 0 | 0 | 0 | 0 | 0 | 0
219 | 16613868 | 16613837 | 15164559 | 17 | 1 | 1 | 3 | 999-9950 |  | Вспомогательные ненормируемые материалы (2% от ОЗП) | 1374 | 1013 | РУБ | РУБ | 1 | 0.3 | 1 | 0 | 0 | 0 | 0 | 1 | 0 |  | 0.3 | 2 | 16613851 | 550 | 0 | 0 | 0 | 0 | 0 | 0 | 0 | 0
223 | 16613892 | 16613872 | 15435721 | 1 | 1 | 1 | 1 | 1-100-39 |  | Рабочий среднего разряда 3.9 | 1191 | 1013 | чел.-ч. | чел.-ч. | 1 | 2.32 | 0 | 0 | 0 | 9.51 | 0 | 1 | 1 |  | 2.32 | 2 | 16613873 | 551 | 0 | 0 | 0 | 0 | 0 | 0 | 0 | 0
223 | 16613893 | 16613872 | 15430395 | 1 | 1 | 1 | 1 | 4-100-00 |  | Затраты труда машинистов | 1191 | 1013 | чел.-ч. | чел.-ч. | 1 | 0.02 | 0 | 0 | 0 | 0 | 0 | 1 | 2 |  | 0.02 | 2 | 16613874 | 552 | 0 | 0 | 0 | 0 | 0 | 0 | 0 | 0
223 | 16613894 | 16613872 | 15247680 | 1 | 1 | 1 | 2 | 91.05.05-014 | ФСЭМ-2001, 91.05.05-014, приказ Минстроя России №1039/пр от 30.12.2016г. | Краны на автомобильном ходу, грузоподъемность 10 т | 1368 | 1011 | маш.-ч | маш.-ч | 1 | 0.01 | 0 | 111.99 | 13.5 | 0 | 0 | 1 | 0 |  | 0.01 | 2 | 16613875 | 553 | 0 | 0 | 0 | 0 | 0 | 0 | 0 | 0
223 | 16613895 | 16613872 | 15249073 | 1 | 1 | 1 | 2 | 91.14.02-001 | ФСЭМ-2001, 91.14.02-001, приказ Минстроя России №1039/пр от 30.12.2016г. | Автомобили бортовые, грузоподъемность до 5 т | 1368 | 1011 | маш.-ч | маш.-ч | 1 | 0.01 | 0 | 65.71 | 11.6 | 0 | 0 | 1 | 0 |  | 0.01 | 2 | 16613876 | 554 | 0 | 0 | 0 | 0 | 0 | 0 | 0 | 0
223 | 16613896 | 16613872 | 15249377 | 1 | 1 | 1 | 2 | 91.17.04-233 | ФСЭМ-2001, 91.17.04-233, приказ Минстроя России №1039/пр от 30.12.2016г. | Установки для сварки ручной дуговой (постоянного тока) | 1368 | 1011 | маш.-ч | маш.-ч | 1 | 0.13 | 0 | 8.1 | 0 | 0 | 0 | 1 | 0 |  | 0.13 | 2 | 16613877 | 555 | 0 | 0 | 0 | 0 | 0 | 0 | 0 | 0
223 | 16613897 | 16613872 | 15250043 | 1 | 1 | 1 | 2 | 91.21.16-012 | ФСЭМ-2001, 91.21.16-012, приказ Минстроя России №1039/пр от 30.12.2016г. | Пресс гидравлический с электроприводом | 1368 | 1011 | маш.-ч | маш.-ч | 1 | 0.2 | 0 | 1.11 | 0 | 0 | 0 | 1 | 0 |  | 0.2 | 2 | 16613878 | 556 | 0 | 0 | 0 | 0 | 0 | 0 | 0 | 0
223 | 16613898 | 16613872 | 15165537 | 1 | 1 | 1 | 3 | 01.3.01.02-0002 | ФССЦ-2001, 01.3.01.02-0002, приказ Минстроя России №1039/пр от 30.12.2016г. | Вазелин технический | 1346 | 1009 | кг | кг | 1 | 0.009 | 44.97 | 0 | 0 | 0 | 0 | 1 | 0 |  | 0.009 | 2 | 16613879 | 557 | 0 | 0 | 0 | 0 | 0 | 0 | 0 | 0
223 | 16613899 | 16613872 | 15167269 | 1 | 1 | 1 | 3 | 01.7.02.09-0002 | ФССЦ-2001, 01.7.02.09-0002, приказ Минстроя России №1039/пр от 30.12.2016г. | Шпагат бумажный | 1346 | 1009 | кг | кг | 1 | 0.004 | 11.5 | 0 | 0 | 0 | 0 | 1 | 0 |  | 0.004 | 2 | 16613880 | 558 | 0 | 0 | 0 | 0 | 0 | 0 | 0 | 0
223 | 16613900 | 16613872 | 15167588 | 1 | 1 | 1 | 3 | 01.7.06.05-0041 | ФССЦ-2001, 01.7.06.05-0041, приказ Минстроя России №1039/пр от 30.12.2016г. | Лента изоляционная прорезиненная односторонняя ширина 20 мм, толщина 0,25-0,35 мм | 1346 | 1009 | кг | кг | 1 | 0.036 | 30.4 | 0 | 0 | 0 | 0 | 1 | 0 |  | 0.036 | 2 | 16613881 | 559 | 0 | 0 | 0 | 0 | 0 | 0 | 0 | 0
223 | 16613901 | 16613872 | 15168752 | 1 | 1 | 1 | 3 | 01.7.11.07-0034 | ФССЦ-2001, 01.7.11.07-0034, приказ Минстроя России №1039/пр от 30.12.2016г. | Электроды диаметром 4 мм Э42А | 1346 | 1009 | кг | кг | 1 | 0.07 | 10.57 | 0 | 0 | 0 | 0 | 1 | 0 |  | 0.07 | 2 | 16613882 | 560 | 0 | 0 | 0 | 0 | 0 | 0 | 0 | 0
223 | 16613902 | 16613872 | 15169942 | 1 | 1 | 1 | 3 | 01.7.15.03-0042 | ФССЦ-2001, 01.7.15.03-0042, приказ Минстроя России №1039/пр от 30.12.2016г. | Болты с гайками и шайбами строительные | 1346 | 1009 | кг | кг | 1 | 0.38 | 9.04 | 0 | 0 | 0 | 0 | 1 | 0 |  | 0.38 | 2 | 16613883 | 561 | 0 | 0 | 0 | 0 | 0 | 0 | 0 | 0
223 | 16613903 | 16613872 | 15170074 | 1 | 1 | 1 | 3 | 01.7.15.07-0014 | ФССЦ-2001, 01.7.15.07-0014, приказ Минстроя России №1039/пр от 30.12.2016г. | Дюбели распорные полипропиленовые | 1355 | 1010 | 100 шт. | 100 шт. | 100 | 0.014 | 86 | 0 | 0 | 0 | 0 | 1 | 0 |  | 0.014 | 2 | 16613884 | 562 | 0 | 0 | 0 | 0 | 0 | 0 | 0 | 0
223 | 16613904 | 16613872 | 15170994 | 1 | 1 | 1 | 3 | 01.7.20.04-0005 | ФССЦ-2001, 01.7.20.04-0005, приказ Минстроя России №1039/пр от 30.12.2016г. | Нитки швейные | 1346 | 1009 | кг | кг | 1 | 0.002 | 133.05 | 0 | 0 | 0 | 0 | 1 | 0 |  | 0.002 | 2 | 16613885 | 563 | 0 | 0 | 0 | 0 | 0 | 0 | 0 | 0
223 | 16613905 | 16613872 | 15188647 | 1 | 1 | 1 | 3 | 07.2.07.04-0007 | ФССЦ-2001, 07.2.07.04-0007, приказ Минстроя России №1039/пр от 30.12.2016г. | Конструкции стальные индивидуальные решетчатые сварные массой до 0,1 т | 1348 | 1009 | т | т | 1000 | 0.002 | 11500 | 0 | 0 | 0 | 0 | 1 | 0 |  | 0.002 | 2 | 16613886 | 564 | 0 | 0 | 0 | 0 | 0 | 0 | 0 | 0
223 | 16613906 | 16613872 | 15203834 | 1 | 1 | 1 | 3 | 14.4.02.09-0001 | ФССЦ-2001, 14.4.02.09-0001, приказ Минстроя России №1039/пр от 30.12.2016г. | Краска | 1346 | 1009 | кг | кг | 1 | 0.047 | 28.6 | 0 | 0 | 0 | 0 | 1 | 0 |  | 0.047 | 2 | 16613887 | 565 | 0 | 0 | 0 | 0 | 0 | 0 | 0 | 0
223 | 16613907 | 16613872 | 15203987 | 1 | 1 | 1 | 3 | 14.4.03.17-0011 | ФССЦ-2001, 14.4.03.17-0011, приказ Минстроя России №1039/пр от 30.12.2016г. | Лак электроизоляционный 318 | 1346 | 1009 | кг | кг | 1 | 0.014 | 35.63 | 0 | 0 | 0 | 0 | 1 | 0 |  | 0.014 | 2 | 16613888 | 566 | 0 | 0 | 0 | 0 | 0 | 0 | 0 | 0
223 | 16613908 | 16613872 | 15217463 | 1 | 1 | 1 | 3 | 20.1.02.23-0082 | ФССЦ-2001, 20.1.02.23-0082, приказ Минстроя России №1039/пр от 30.12.2016г. | Перемычки гибкие, тип ПГС-50 | 1358 | 1010 | 10 шт. | 10 шт. | 10 | 0.1 | 39 | 0 | 0 | 0 | 0 | 1 | 0 |  | 0.1 | 2 | 16613889 | 567 | 0 | 0 | 0 | 0 | 0 | 0 | 0 | 0
223 | 16613909 | 16613872 | 15164559 | 17 | 1 | 1 | 3 | 999-9950 |  | Вспомогательные ненормируемые материалы (2% от ОЗП) | 1374 | 1013 | РУБ | РУБ | 1 | 0.44 | 1 | 0 | 0 | 0 | 0 | 1 | 0 |  | 0.44 | 2 | 16613890 | 569 | 0 | 0 | 0 | 0 | 0 | 0 | 0 | 0
225 | 16613914 | 16613911 | 15885198 | 1 | 1 | 1 | 1 | 2-200-60 |  | Электромонтажник-наладчик, разряд VI | 1191 | 1013 | чел.-ч. | чел.-ч. | 1 | 0.16 | 0 | 0 | 0 | 12.92 | 0 | 1 | 1 |  | 0.16 | 2 | 16613912 | 570 | 0 | 0 | 0 | 0 | 0 | 0 | 0 | 0
225 | 16613915 | 16613911 | 15884235 | 1 | 1 | 1 | 1 | 2-400-30 |  | Инженер по наладке и испытаниям, категория III | 1191 | 1013 | чел.-ч. | чел.-ч. | 1 | 0.16 | 0 | 0 | 0 | 12.69 | 0 | 1 | 1 |  | 0.16 | 2 | 16613913 | 571 | 0 | 0 | 0 | 0 | 0 | 0 | 0 | 0
226 | 16613919 | 16613916 | 15885198 | 1 | 1 | 1 | 1 | 2-200-60 |  | Электромонтажник-наладчик, разряд VI | 1191 | 1013 | чел.-ч. | чел.-ч. | 1 | 6.48 | 0 | 0 | 0 | 12.92 | 0 | 1 | 1 |  | 6.48 | 2 | 16613917 | 572 | 0 | 0 | 0 | 0 | 0 | 0 | 0 | 0
226 | 16613920 | 16613916 | 15884235 | 1 | 1 | 1 | 1 | 2-400-30 |  | Инженер по наладке и испытаниям, категория III | 1191 | 1013 | чел.-ч. | чел.-ч. | 1 | 6.48 | 0 | 0 | 0 | 12.69 | 0 | 1 | 1 |  | 6.48 | 2 | 16613918 | 573 | 0 | 0 | 0 | 0 | 0 | 0 | 0 | 0
227 | 16613924 | 16613921 | 15885198 | 1 | 1 | 1 | 1 | 2-200-60 |  | Электромонтажник-наладчик, разряд VI | 1191 | 1013 | чел.-ч. | чел.-ч. | 1 | 0.61 | 0 | 0 | 0 | 12.92 | 0 | 1 | 1 |  | 0.61 | 2 | 16613922 | 574 | 0 | 0 | 0 | 0 | 0 | 0 | 0 | 0
227 | 16613925 | 16613921 | 15884235 | 1 | 1 | 1 | 1 | 2-400-30 |  | Инженер по наладке и испытаниям, категория III | 1191 | 1013 | чел.-ч. | чел.-ч. | 1 | 0.61 | 0 | 0 | 0 | 12.69 | 0 | 1 | 1 |  | 0.61 | 2 | 16613923 | 575 | 0 | 0 | 0 | 0 | 0 | 0 | 0 | 0
228 | 16615202 | 16615201 | 15884482 | 1 | 1 | 1 | 1 | 2-200-40 |  | Электромонтажник-наладчик, разряд IV | 1191 | 1013 | чел.-ч. | чел.-ч. | 1 | 0.68 | 0 | 0 | 0 | 9.62 | 0 | 1 | 1 |  | 0.68 | 2 | 16615202 | 576 | 0 | 0 | 0 | 0 | 0 | 0 | 0 | 0
228 | 16615203 | 16615201 | 15884231 | 1 | 1 | 1 | 1 | 2-300-20 |  | Техник по наладке и испытаниям, категория II | 1191 | 1013 | чел.-ч. | чел.-ч. | 1 | 0.68 | 0 | 0 | 0 | 9.17 | 0 | 1 | 1 |  | 0.68 | 2 | 16615203 | 577 | 0 | 0 | 0 | 0 | 0 | 0 | 0 | 0
266 | 16613933 | 16613926 | 15432356 | 1 | 1 | 1 | 1 | 1-100-27 |  | Рабочий среднего разряда 2.7 | 1191 | 1013 | чел.-ч. | чел.-ч. | 1 | 34.66 | 0 | 0 | 0 | 8.31 | 0 | 1 | 1 |  | 34.66 | 2 | 16613927 | 578 | 0 | 0 | 0 | 0 | 0 | 0 | 0 | 0
266 | 16613934 | 16613926 | 15430395 | 1 | 1 | 1 | 1 | 4-100-00 |  | Затраты труда машинистов | 1191 | 1013 | чел.-ч. | чел.-ч. | 1 | 0.1 | 0 | 0 | 0 | 0 | 0 | 1 | 2 |  | 0.1 | 2 | 16613928 | 579 | 0 | 0 | 0 | 0 | 0 | 0 | 0 | 0
266 | 16613935 | 16613926 | 15247974 | 1 | 1 | 1 | 2 | 91.06.06-048 | ФСЭМ-2001, 91.06.06-048, приказ Минстроя России №1039/пр от 30.12.2016г. | Подъемники одномачтовые, грузоподъемность до 500 кг, высота подъема 45 м | 1368 | 1011 | маш.-ч | маш.-ч | 1 | 0.1 | 0 | 31.26 | 13.5 | 0 | 0 | 1 | 0 |  | 0.1 | 2 | 16613929 | 580 | 0 | 0 | 0 | 0 | 0 | 0 | 0 | 0
266 | 16613936 | 16613926 | 15249308 | 1 | 1 | 1 | 2 | 91.17.04-042 | ФСЭМ-2001, 91.17.04-042, приказ Минстроя России №1039/пр от 30.12.2016г. | Аппарат для газовой сварки и резки | 1368 | 1011 | маш.-ч | маш.-ч | 1 | 3.3 | 0 | 1.2 | 0 | 0 | 0 | 1 | 0 |  | 3.3 | 2 | 16613930 | 581 | 0 | 0 | 0 | 0 | 0 | 0 | 0 | 0
266 | 16613937 | 16613926 | 15165634 | 1 | 1 | 1 | 3 | 01.3.02.03-0001 | ФССЦ-2001, 01.3.02.03-0001, приказ Минстроя России №1039/пр от 30.12.2016г. | Ацетилен газообразный технический | 1339 | 1007 | м3 | м3 | 1 | 0.43 | 38.51 | 0 | 0 | 0 | 0 | 1 | 0 | )*0 | 0 | 2 | 16613931 | 582 | 0 | 0 | 0 | 0 | 0 | 0 | 0 | 0
266 | 16613938 | 16613926 | 15165653 | 1 | 1 | 1 | 3 | 01.3.02.08-0001 | ФССЦ-2001, 01.3.02.08-0001, приказ Минстроя России №1039/пр от 30.12.2016г. | Кислород технический газообразный | 1339 | 1007 | м3 | м3 | 1 | 2.74 | 6.22 | 0 | 0 | 0 | 0 | 1 | 0 | )*0 | 0 | 2 | 16613932 | 583 | 0 | 0 | 0 | 0 | 0 | 0 | 0 | 0
266 | 16613939 | 16613926 | 15164566 | 17 | 1 | 1 | 3 | 01.7.07.07 |  | Строительный мусор и масса возвратных материалов | 1348 | 1009 | т | т | 1000 | 0.22 | 0 | 0 | 0 | 0 | 0 | 0 | 0 | )*0 | 0 | 3 | -1 |  | 0 | 0 | 0 | 0 | 0 | 0 | 0 | 0
267 | 16617193 | 16617192 | 15430397 | 1 | 1 | 1 | 1 | 1-100-38 |  | Рабочий среднего разряда 3.8 | 1191 | 1013 | чел.-ч. | чел.-ч. | 1 | 15.28 | 0 | 0 | 0 | 9.4 | 0 | 1 | 1 |  | 15.28 | 2 | 16617193 | 584 | 0 | 0 | 0 | 0 | 0 | 0 | 0 | 0
267 | 16617194 | 16617192 | 15430395 | 1 | 1 | 1 | 1 | 4-100-00 |  | Затраты труда машинистов | 1191 | 1013 | чел.-ч. | чел.-ч. | 1 | 0.22 | 0 | 0 | 0 | 0 | 0 | 1 | 2 |  | 0.22 | 2 | 16617194 | 585 | 0 | 0 | 0 | 0 | 0 | 0 | 0 | 0
267 | 16617195 | 16617192 | 15247680 | 1 | 1 | 1 | 2 | 91.05.05-014 | ФСЭМ-2001, 91.05.05-014, приказ Минстроя России №1039/пр от 30.12.2016г. | Краны на автомобильном ходу, грузоподъемность 10 т | 1368 | 1011 | маш.-ч | маш.-ч | 1 | 0.11 | 0 | 111.99 | 13.5 | 0 | 0 | 1 | 0 |  | 0.11 | 2 | 16617195 | 586 | 0 | 0 | 0 | 0 | 0 | 0 | 0 | 0
267 | 16617196 | 16617192 | 15249073 | 1 | 1 | 1 | 2 | 91.14.02-001 | ФСЭМ-2001, 91.14.02-001, приказ Минстроя России №1039/пр от 30.12.2016г. | Автомобили бортовые, грузоподъемность до 5 т | 1368 | 1011 | маш.-ч | маш.-ч | 1 | 0.11 | 0 | 65.71 | 11.6 | 0 | 0 | 1 | 0 |  | 0.11 | 2 | 16617196 | 587 | 0 | 0 | 0 | 0 | 0 | 0 | 0 | 0
267 | 16617197 | 16617192 | 15172838 | 1 | 1 | 1 | 3 | 04.3.01.09-0016 | ФССЦ-2001, 04.3.01.09-0016, приказ Минстроя России №1039/пр от 30.12.2016г. | Раствор готовый кладочный цементный марки 200 | 1339 | 1007 | м3 | м3 | 1 | 0.021 | 600 | 0 | 0 | 0 | 0 | 1 | 0 |  | 0.021 | 2 | 16617197 | 588 | 0 | 0 | 0 | 0 | 0 | 0 | 0 | 0
267 | 16617198 | 16617192 | 15202442 | 1 | 1 | 1 | 3 | 14.1.02.01-0002 | ФССЦ-2001, 14.1.02.01-0002, приказ Минстроя России №1039/пр от 30.12.2016г. | Клей БМК-5к | 1346 | 1009 | кг | кг | 1 | 0.4 | 25.8 | 0 | 0 | 0 | 0 | 1 | 0 |  | 0.4 | 2 | 16617198 | 589 | 0 | 0 | 0 | 0 | 0 | 0 | 0 | 0
267 | 16617199 | 16617192 | 15217585 | 1 | 1 | 1 | 3 | 20.2.02.01-0019 | ФССЦ-2001, 20.2.02.01-0019, приказ Минстроя России №1039/пр от 30.12.2016г. | Втулки изолирующие | 1356 | 1010 | 1000 шт. | 1000 шт. | 1000 | 0.032 | 270 | 0 | 0 | 0 | 0 | 1 | 0 |  | 0.032 | 2 | 16617199 | 590 | 0 | 0 | 0 | 0 | 0 | 0 | 0 | 0
267 | 16617200 | 16617192 | 15217593 | 1 | 1 | 1 | 3 | 20.2.02.02-0011 | ФССЦ-2001, 20.2.02.02-0011, приказ Минстроя России №1039/пр от 30.12.2016г. | Заглушки | 1358 | 1010 | 10 шт. | 10 шт. | 10 | 1 | 19.9 | 0 | 0 | 0 | 0 | 1 | 0 |  | 1 | 2 | 16617200 | 591 | 0 | 0 | 0 | 0 | 0 | 0 | 0 | 0
267 | 16617201 | 16617192 | 15218939 | 1 | 1 | 1 | 3 | 20.2.08.05-0017 | ФССЦ-2001, 20.2.08.05-0017, приказ Минстроя России №1039/пр от 30.12.2016г. | Профиль монтажный | 1354 | 1010 | шт. | шт. | 1 | 0.5 | 66.82 | 0 | 0 | 0 | 0 | 1 | 0 |  | 0.5 | 2 | 16617201 | 592 | 0 | 0 | 0 | 0 | 0 | 0 | 0 | 0
267 | 16617202 | 16617192 | 15164559 | 17 | 1 | 1 | 3 | 999-9950 |  | Вспомогательные ненормируемые материалы (2% от ОЗП) | 1374 | 1013 | РУБ | РУБ | 1 | 2.87 | 1 | 0 | 0 | 0 | 0 | 1 | 0 |  | 2.87 | 2 | 16617202 | 594 | 0 | 0 | 0 | 0 | 0 | 0 | 0 | 0
269 | 16613958 | 16613954 | 15431465 | 1 | 1 | 1 | 1 | 1-100-21 |  | Рабочий среднего разряда 2.1 | 1191 | 1013 | чел.-ч. | чел.-ч. | 1 | 18.3 | 0 | 0 | 0 | 7.87 | 0 | 1 | 1 |  | 18.3 | 2 | 16613955 | 595 | 0 | 0 | 0 | 0 | 0 | 0 | 0 | 0
269 | 16613959 | 16613954 | 15430395 | 1 | 1 | 1 | 1 | 4-100-00 |  | Затраты труда машинистов | 1191 | 1013 | чел.-ч. | чел.-ч. | 1 | 0.2 | 0 | 0 | 0 | 0 | 0 | 1 | 2 |  | 0.2 | 2 | 16613956 | 596 | 0 | 0 | 0 | 0 | 0 | 0 | 0 | 0
269 | 16613960 | 16613954 | 15247974 | 1 | 1 | 1 | 2 | 91.06.06-048 | ФСЭМ-2001, 91.06.06-048, приказ Минстроя России №1039/пр от 30.12.2016г. | Подъемники одномачтовые, грузоподъемность до 500 кг, высота подъема 45 м | 1368 | 1011 | маш.-ч | маш.-ч | 1 | 0.2 | 0 | 31.26 | 13.5 | 0 | 0 | 1 | 0 |  | 0.2 | 2 | 16613957 | 597 | 0 | 0 | 0 | 0 | 0 | 0 | 0 | 0
270 | 16613979 | 16613961 | 15436556 | 1 | 1 | 1 | 1 | 1-100-40 |  | Рабочий среднего разряда 4 | 1191 | 1013 | чел.-ч. | чел.-ч. | 1 | 32.97 | 0 | 0 | 0 | 9.62 | 0 | 1 | 1 | )*1,15 | 37.9155 | 2 | 16613962 | 598 | 0 | 0 | 0 | 0 | 0 | 0 | 0 | 0
270 | 16613980 | 16613961 | 15430395 | 1 | 1 | 1 | 1 | 4-100-00 |  | Затраты труда машинистов | 1191 | 1013 | чел.-ч. | чел.-ч. | 1 | 0.5 | 0 | 0 | 0 | 0 | 0 | 1 | 2 | )*1,25 | 0.625 | 2 | 16613963 | 599 | 0 | 0 | 0 | 0 | 0 | 0 | 0 | 0
270 | 16613981 | 16613961 | 15247578 | 1 | 1 | 1 | 2 | 91.05.01-017 | ФСЭМ-2001, 91.05.01-017, приказ Минстроя России №1039/пр от 30.12.2016г. | Краны башенные, грузоподъемность 8 т | 1368 | 1011 | маш.-ч | маш.-ч | 1 | 0.08 | 0 | 86.4 | 13.5 | 0 | 0 | 1 | 0 | )*1,25 | 0.1 | 2 | 16613964 | 600 | 0 | 0 | 0 | 0 | 0 | 0 | 0 | 0
270 | 16613982 | 16613961 | 15247680 | 1 | 1 | 1 | 2 | 91.05.05-014 | ФСЭМ-2001, 91.05.05-014, приказ Минстроя России №1039/пр от 30.12.2016г. | Краны на автомобильном ходу, грузоподъемность 10 т | 1368 | 1011 | маш.-ч | маш.-ч | 1 | 0.07 | 0 | 111.99 | 13.5 | 0 | 0 | 1 | 0 | )*1,25 | 0.0875 | 2 | 16613965 | 601 | 0 | 0 | 0 | 0 | 0 | 0 | 0 | 0
270 | 16613983 | 16613961 | 15249073 | 1 | 1 | 1 | 2 | 91.14.02-001 | ФСЭМ-2001, 91.14.02-001, приказ Минстроя России №1039/пр от 30.12.2016г. | Автомобили бортовые, грузоподъемность до 5 т | 1368 | 1011 | маш.-ч | маш.-ч | 1 | 0.35 | 0 | 65.71 | 11.6 | 0 | 0 | 1 | 0 | )*1,25 | 0.4375 | 2 | 16613966 | 602 | 0 | 0 | 0 | 0 | 0 | 0 | 0 | 0
270 | 16613984 | 16613961 | 15249308 | 1 | 1 | 1 | 2 | 91.17.04-042 | ФСЭМ-2001, 91.17.04-042, приказ Минстроя России №1039/пр от 30.12.2016г. | Аппарат для газовой сварки и резки | 1368 | 1011 | маш.-ч | маш.-ч | 1 | 1.15 | 0 | 1.2 | 0 | 0 | 0 | 1 | 0 | )*1,25 | 1.4375 | 2 | 16613967 | 603 | 0 | 0 | 0 | 0 | 0 | 0 | 0 | 0
270 | 16613985 | 16613961 | 15165635 | 1 | 1 | 1 | 3 | 01.3.02.03-0011 | ФССЦ-2001, 01.3.02.03-0011, приказ Минстроя России №1039/пр от 30.12.2016г. | Ацетилен растворенный технический марки А | 1348 | 1009 | т | т | 1000 | 0.00013 | 32830 | 0 | 0 | 0 | 0 | 1 | 0 |  | 0.00013 | 2 | 16613968 | 604 | 0 | 0 | 0 | 0 | 0 | 0 | 0 | 0
270 | 16613986 | 16613961 | 15165653 | 1 | 1 | 1 | 3 | 01.3.02.08-0001 | ФССЦ-2001, 01.3.02.08-0001, приказ Минстроя России №1039/пр от 30.12.2016г. | Кислород технический газообразный | 1339 | 1007 | м3 | м3 | 1 | 0.281 | 6.22 | 0 | 0 | 0 | 0 | 1 | 0 |  | 0.281 | 2 | 16613969 | 605 | 0 | 0 | 0 | 0 | 0 | 0 | 0 | 0
270 | 16613987 | 16613961 | 15167286 | 1 | 1 | 1 | 3 | 01.7.03.01-0001 | ФССЦ-2001, 01.7.03.01-0001, приказ Минстроя России №1039/пр от 30.12.2016г. | Вода | 1339 | 1007 | м3 | м3 | 1 | 0.69 | 2.44 | 0 | 0 | 0 | 0 | 1 | 0 |  | 0.69 | 2 | 16613970 | 606 | 0 | 0 | 0 | 0 | 0 | 0 | 0 | 0
270 | 16613988 | 16613961 | 15167963 | 1 | 1 | 1 | 3 | 01.7.07.29-0101 | ФССЦ-2001, 01.7.07.29-0101, приказ Минстроя России №1039/пр от 30.12.2016г. | Очес льняной | 1346 | 1009 | кг | кг | 1 | 0.06 | 37.29 | 0 | 0 | 0 | 0 | 1 | 0 |  | 0.06 | 2 | 16613971 | 607 | 0 | 0 | 0 | 0 | 0 | 0 | 0 | 0
270 | 16613989 | 16613961 | 15168695 | 1 | 1 | 1 | 3 | 01.7.11.04-0072 | ФССЦ-2001, 01.7.11.04-0072, приказ Минстроя России №1039/пр от 30.12.2016г. | Проволока сварочная легированная диаметром 4 мм | 1348 | 1009 | т | т | 1000 | 0.00017 | 13560 | 0 | 0 | 0 | 0 | 1 | 0 |  | 0.00017 | 2 | 16613972 | 608 | 0 | 0 | 0 | 0 | 0 | 0 | 0 | 0
270 | 16613990 | 16613961 | 15172018 | 1 | 1 | 1 | 3 | 03.1.02.03-0015 | ФССЦ-2001, 03.1.02.03-0015, приказ Минстроя России №1039/пр от 30.12.2016г. | Известь строительная негашеная хлорная, марки А | 1346 | 1009 | кг | кг | 1 | 0.0025 | 2.15 | 0 | 0 | 0 | 0 | 1 | 0 |  | 0.0025 | 2 | 16613973 | 609 | 0 | 0 | 0 | 0 | 0 | 0 | 0 | 0
270 | 16613991 | 16613961 | 15203740 | 1 | 1 | 1 | 3 | 14.4.02.04-0141 | ФССЦ-2001, 14.4.02.04-0141, приказ Минстроя России №1039/пр от 30.12.2016г. | Краски масляные земляные марки МА-0115 мумия, сурик железный | 1348 | 1009 | т | т | 1000 | 0.00044 | 15119 | 0 | 0 | 0 | 0 | 1 | 0 |  | 0.00044 | 2 | 16613974 | 610 | 0 | 0 | 0 | 0 | 0 | 0 | 0 | 0
270 | 16613992 | 16613961 | 15204468 | 1 | 1 | 1 | 3 | 14.5.05.01-0012 | ФССЦ-2001, 14.5.05.01-0012, приказ Минстроя России №1039/пр от 30.12.2016г. | Олифа комбинированная, марки К-3 | 1348 | 1009 | т | т | 1000 | 0.00053 | 16950 | 0 | 0 | 0 | 0 | 1 | 0 |  | 0.00053 | 2 | 16613975 | 611 | 0 | 0 | 0 | 0 | 0 | 0 | 0 | 0
270 | 16613993 | 16613961 | 15162883 | 17 | 1 | 1 | 3 | 18.1.01.01 |  | Арматура муфтовая | 1354 | 1010 | шт. | шт. | 1 | 0 | 0 | 0 | 0 | 0 | 1 | 0 | 0 |  | 0 | 3 | -1 |  | 0 | 0 | 0 | 0 | 0 | 0 | 0 | 0
270 | 16613994 | 16613961 | 15163115 | 17 | 1 | 1 | 3 | 19.1.01.11 |  | Крепления | 1346 | 1009 | кг | кг | 1 | 0 | 0 | 0 | 0 | 0 | 1 | 0 | 0 |  | 0 | 3 | -1 |  | 0 | 0 | 0 | 0 | 0 | 0 | 0 | 0
270 | 16613995 | 16613961 | 15163126 | 17 | 1 | 1 | 3 | 23.7.01.07 |  | Трубопроводы с гильзами | 1301 | 1003 | м | м | 1 | 100 | 0 | 0 | 0 | 0 | 0 | 0 | 0 |  | 100 | 2 | 16613976 | 614 | 0 | 0 | 0 | 0 | 0 | 0 | 0 | 0
274 | 16614017 | 16613999 | 15436556 | 1 | 1 | 1 | 1 | 1-100-40 |  | Рабочий среднего разряда 4 | 1191 | 1013 | чел.-ч. | чел.-ч. | 1 | 32.97 | 0 | 0 | 0 | 9.62 | 0 | 1 | 1 | )*1,15 | 37.9155 | 2 | 16614000 | 615 | 0 | 0 | 0 | 0 | 0 | 0 | 0 | 0
274 | 16614018 | 16613999 | 15430395 | 1 | 1 | 1 | 1 | 4-100-00 |  | Затраты труда машинистов | 1191 | 1013 | чел.-ч. | чел.-ч. | 1 | 0.5 | 0 | 0 | 0 | 0 | 0 | 1 | 2 | )*1,25 | 0.625 | 2 | 16614001 | 616 | 0 | 0 | 0 | 0 | 0 | 0 | 0 | 0
274 | 16614019 | 16613999 | 15247578 | 1 | 1 | 1 | 2 | 91.05.01-017 | ФСЭМ-2001, 91.05.01-017, приказ Минстроя России №1039/пр от 30.12.2016г. | Краны башенные, грузоподъемность 8 т | 1368 | 1011 | маш.-ч | маш.-ч | 1 | 0.08 | 0 | 86.4 | 13.5 | 0 | 0 | 1 | 0 | )*1,25 | 0.1 | 2 | 16614002 | 617 | 0 | 0 | 0 | 0 | 0 | 0 | 0 | 0
274 | 16614020 | 16613999 | 15247680 | 1 | 1 | 1 | 2 | 91.05.05-014 | ФСЭМ-2001, 91.05.05-014, приказ Минстроя России №1039/пр от 30.12.2016г. | Краны на автомобильном ходу, грузоподъемность 10 т | 1368 | 1011 | маш.-ч | маш.-ч | 1 | 0.07 | 0 | 111.99 | 13.5 | 0 | 0 | 1 | 0 | )*1,25 | 0.0875 | 2 | 16614003 | 618 | 0 | 0 | 0 | 0 | 0 | 0 | 0 | 0
274 | 16614021 | 16613999 | 15249073 | 1 | 1 | 1 | 2 | 91.14.02-001 | ФСЭМ-2001, 91.14.02-001, приказ Минстроя России №1039/пр от 30.12.2016г. | Автомобили бортовые, грузоподъемность до 5 т | 1368 | 1011 | маш.-ч | маш.-ч | 1 | 0.35 | 0 | 65.71 | 11.6 | 0 | 0 | 1 | 0 | )*1,25 | 0.4375 | 2 | 16614004 | 619 | 0 | 0 | 0 | 0 | 0 | 0 | 0 | 0
274 | 16614022 | 16613999 | 15249308 | 1 | 1 | 1 | 2 | 91.17.04-042 | ФСЭМ-2001, 91.17.04-042, приказ Минстроя России №1039/пр от 30.12.2016г. | Аппарат для газовой сварки и резки | 1368 | 1011 | маш.-ч | маш.-ч | 1 | 1.15 | 0 | 1.2 | 0 | 0 | 0 | 1 | 0 | )*1,25 | 1.4375 | 2 | 16614005 | 620 | 0 | 0 | 0 | 0 | 0 | 0 | 0 | 0
274 | 16614023 | 16613999 | 15165635 | 1 | 1 | 1 | 3 | 01.3.02.03-0011 | ФССЦ-2001, 01.3.02.03-0011, приказ Минстроя России №1039/пр от 30.12.2016г. | Ацетилен растворенный технический марки А | 1348 | 1009 | т | т | 1000 | 0.00013 | 32830 | 0 | 0 | 0 | 0 | 1 | 0 |  | 0.00013 | 2 | 16614006 | 621 | 0 | 0 | 0 | 0 | 0 | 0 | 0 | 0
274 | 16614024 | 16613999 | 15165653 | 1 | 1 | 1 | 3 | 01.3.02.08-0001 | ФССЦ-2001, 01.3.02.08-0001, приказ Минстроя России №1039/пр от 30.12.2016г. | Кислород технический газообразный | 1339 | 1007 | м3 | м3 | 1 | 0.281 | 6.22 | 0 | 0 | 0 | 0 | 1 | 0 |  | 0.281 | 2 | 16614007 | 622 | 0 | 0 | 0 | 0 | 0 | 0 | 0 | 0
274 | 16614025 | 16613999 | 15167286 | 1 | 1 | 1 | 3 | 01.7.03.01-0001 | ФССЦ-2001, 01.7.03.01-0001, приказ Минстроя России №1039/пр от 30.12.2016г. | Вода | 1339 | 1007 | м3 | м3 | 1 | 0.44 | 2.44 | 0 | 0 | 0 | 0 | 1 | 0 |  | 0.44 | 2 | 16614008 | 623 | 0 | 0 | 0 | 0 | 0 | 0 | 0 | 0
274 | 16614026 | 16613999 | 15167963 | 1 | 1 | 1 | 3 | 01.7.07.29-0101 | ФССЦ-2001, 01.7.07.29-0101, приказ Минстроя России №1039/пр от 30.12.2016г. | Очес льняной | 1346 | 1009 | кг | кг | 1 | 0.06 | 37.29 | 0 | 0 | 0 | 0 | 1 | 0 |  | 0.06 | 2 | 16614009 | 624 | 0 | 0 | 0 | 0 | 0 | 0 | 0 | 0
274 | 16614027 | 16613999 | 15168695 | 1 | 1 | 1 | 3 | 01.7.11.04-0072 | ФССЦ-2001, 01.7.11.04-0072, приказ Минстроя России №1039/пр от 30.12.2016г. | Проволока сварочная легированная диаметром 4 мм | 1348 | 1009 | т | т | 1000 | 0.00017 | 13560 | 0 | 0 | 0 | 0 | 1 | 0 |  | 0.00017 | 2 | 16614010 | 625 | 0 | 0 | 0 | 0 | 0 | 0 | 0 | 0
274 | 16614028 | 16613999 | 15172018 | 1 | 1 | 1 | 3 | 03.1.02.03-0015 | ФССЦ-2001, 03.1.02.03-0015, приказ Минстроя России №1039/пр от 30.12.2016г. | Известь строительная негашеная хлорная, марки А | 1346 | 1009 | кг | кг | 1 | 0.0016 | 2.15 | 0 | 0 | 0 | 0 | 1 | 0 |  | 0.0016 | 2 | 16614011 | 626 | 0 | 0 | 0 | 0 | 0 | 0 | 0 | 0
274 | 16614029 | 16613999 | 15203740 | 1 | 1 | 1 | 3 | 14.4.02.04-0141 | ФССЦ-2001, 14.4.02.04-0141, приказ Минстроя России №1039/пр от 30.12.2016г. | Краски масляные земляные марки МА-0115 мумия, сурик железный | 1348 | 1009 | т | т | 1000 | 0.00044 | 15119 | 0 | 0 | 0 | 0 | 1 | 0 |  | 0.00044 | 2 | 16614012 | 627 | 0 | 0 | 0 | 0 | 0 | 0 | 0 | 0
274 | 16614030 | 16613999 | 15204468 | 1 | 1 | 1 | 3 | 14.5.05.01-0012 | ФССЦ-2001, 14.5.05.01-0012, приказ Минстроя России №1039/пр от 30.12.2016г. | Олифа комбинированная, марки К-3 | 1348 | 1009 | т | т | 1000 | 0.00053 | 16950 | 0 | 0 | 0 | 0 | 1 | 0 |  | 0.00053 | 2 | 16614013 | 628 | 0 | 0 | 0 | 0 | 0 | 0 | 0 | 0
274 | 16614031 | 16613999 | 15162883 | 17 | 1 | 1 | 3 | 18.1.01.01 |  | Арматура муфтовая | 1354 | 1010 | шт. | шт. | 1 | 0 | 0 | 0 | 0 | 0 | 1 | 0 | 0 |  | 0 | 3 | -1 |  | 0 | 0 | 0 | 0 | 0 | 0 | 0 | 0
274 | 16614032 | 16613999 | 15163115 | 17 | 1 | 1 | 3 | 19.1.01.11 |  | Крепления | 1346 | 1009 | кг | кг | 1 | 0 | 0 | 0 | 0 | 0 | 1 | 0 | 0 |  | 0 | 3 | -1 |  | 0 | 0 | 0 | 0 | 0 | 0 | 0 | 0
274 | 16614033 | 16613999 | 15163126 | 17 | 1 | 1 | 3 | 23.7.01.07 |  | Трубопроводы с гильзами | 1301 | 1003 | м | м | 1 | 100 | 0 | 0 | 0 | 0 | 0 | 0 | 0 |  | 100 | 2 | 16614014 | 631 | 0 | 0 | 0 | 0 | 0 | 0 | 0 | 0
278 | 16614045 | 16614037 | 15430767 | 1 | 1 | 1 | 1 | 1-100-30 |  | Рабочий среднего разряда 3 | 1191 | 1013 | чел.-ч. | чел.-ч. | 1 | 46.19 | 0 | 0 | 0 | 8.53 | 0 | 1 | 1 |  | 46.19 | 2 | 16614038 | 632 | 0 | 0 | 0 | 0 | 0 | 0 | 0 | 0
278 | 16614046 | 16614037 | 15430395 | 1 | 1 | 1 | 1 | 4-100-00 |  | Затраты труда машинистов | 1191 | 1013 | чел.-ч. | чел.-ч. | 1 | 0.01 | 0 | 0 | 0 | 0 | 0 | 1 | 2 |  | 0.01 | 2 | 16614039 | 633 | 0 | 0 | 0 | 0 | 0 | 0 | 0 | 0
278 | 16614047 | 16614037 | 15247974 | 1 | 1 | 1 | 2 | 91.06.06-048 | ФСЭМ-2001, 91.06.06-048, приказ Минстроя России №1039/пр от 30.12.2016г. | Подъемники одномачтовые, грузоподъемность до 500 кг, высота подъема 45 м | 1368 | 1011 | маш.-ч | маш.-ч | 1 | 0.01 | 0 | 31.26 | 13.5 | 0 | 0 | 1 | 0 |  | 0.01 | 2 | 16614040 | 634 | 0 | 0 | 0 | 0 | 0 | 0 | 0 | 0
278 | 16614048 | 16614037 | 15167286 | 1 | 1 | 1 | 3 | 01.7.03.01-0001 | ФССЦ-2001, 01.7.03.01-0001, приказ Минстроя России №1039/пр от 30.12.2016г. | Вода | 1339 | 1007 | м3 | м3 | 1 | 0.02 | 2.44 | 0 | 0 | 0 | 0 | 1 | 0 |  | 0.02 | 2 | 16614041 | 635 | 0 | 0 | 0 | 0 | 0 | 0 | 0 | 0
278 | 16614049 | 16614037 | 15164566 | 17 | 1 | 1 | 3 | 01.7.07.07 |  | Строительный мусор | 1348 | 1009 | т | т | 1000 | 0.07 | 0 | 0 | 0 | 0 | 0 | 0 | 0 |  | 0.07 | 3 | -1 |  | 0 | 0 | 0 | 0 | 0 | 0 | 0 | 0
278 | 16614050 | 16614037 | 15171982 | 1 | 1 | 1 | 3 | 03.1.01.01-0002 | ФССЦ-2001, 03.1.01.01-0002, приказ Минстроя России №1039/пр от 30.12.2016г. | Гипсовые вяжущие, марка Г3 | 1348 | 1009 | т | т | 1000 | 0.05 | 729.98 | 0 | 0 | 0 | 0 | 1 | 0 |  | 0.05 | 2 | 16614042 | 636 | 0 | 0 | 0 | 0 | 0 | 0 | 0 | 0
278 | 16614051 | 16614037 | 15162551 | 17 | 1 | 1 | 3 | 19.2.03.09 |  | Решетки жалюзийные | 1354 | 1010 | шт. | шт. | 1 | 100 | 0 | 0 | 0 | 0 | 0 | 0 | 0 |  | 100 | 3 | -1 |  | 0 | 0 | 0 | 0 | 0 | 0 | 0 | 0
280 | 16614070 | 16614054 | 15435609 | 1 | 1 | 1 | 1 | 1-100-34 |  | Рабочий среднего разряда 3.4 | 1191 | 1013 | чел.-ч. | чел.-ч. | 1 | 65.6 | 0 | 0 | 0 | 8.97 | 0 | 1 | 1 | )*1,15 | 75.44 | 2 | 16614055 | 638 | 0 | 0 | 0 | 0 | 0 | 0 | 0 | 0
280 | 16614071 | 16614054 | 15430395 | 1 | 1 | 1 | 1 | 4-100-00 |  | Затраты труда машинистов | 1191 | 1013 | чел.-ч. | чел.-ч. | 1 | 3.13 | 0 | 0 | 0 | 0 | 0 | 1 | 2 | )*1,25 | 3.9125 | 2 | 16614056 | 639 | 0 | 0 | 0 | 0 | 0 | 0 | 0 | 0
280 | 16614072 | 16614054 | 15247680 | 1 | 1 | 1 | 2 | 91.05.05-014 | ФСЭМ-2001, 91.05.05-014, приказ Минстроя России №1039/пр от 30.12.2016г. | Краны на автомобильном ходу, грузоподъемность 10 т | 1368 | 1011 | маш.-ч | маш.-ч | 1 | 0.09 | 0 | 111.99 | 13.5 | 0 | 0 | 1 | 0 | )*1,25 | 0.1125 | 2 | 16614057 | 640 | 0 | 0 | 0 | 0 | 0 | 0 | 0 | 0
280 | 16614073 | 16614054 | 15247974 | 1 | 1 | 1 | 2 | 91.06.06-048 | ФСЭМ-2001, 91.06.06-048, приказ Минстроя России №1039/пр от 30.12.2016г. | Подъемники одномачтовые, грузоподъемность до 500 кг, высота подъема 45 м | 1368 | 1011 | маш.-ч | маш.-ч | 1 | 1.19 | 0 | 31.26 | 13.5 | 0 | 0 | 1 | 0 | )*1,25 | 1.4875 | 2 | 16614058 | 641 | 0 | 0 | 0 | 0 | 0 | 0 | 0 | 0
280 | 16614074 | 16614054 | 15248793 | 1 | 1 | 1 | 2 | 91.10.09-011 | ФСЭМ-2001, 91.10.09-011, приказ Минстроя России №1039/пр от 30.12.2016г. | Установки для гидравлических испытаний трубопроводов, давление нагнетания низкое 0,1 МПа (1 кгс/см2), высокое 10 МПа (100 кгс/см2) | 1368 | 1011 | маш.-ч | маш.-ч | 1 | 0.8 | 0 | 29.67 | 0 | 0 | 0 | 1 | 0 | )*1,25 | 1 | 2 | 16614059 | 642 | 0 | 0 | 0 | 0 | 0 | 0 | 0 | 0
280 | 16614075 | 16614054 | 15249073 | 1 | 1 | 1 | 2 | 91.14.02-001 | ФСЭМ-2001, 91.14.02-001, приказ Минстроя России №1039/пр от 30.12.2016г. | Автомобили бортовые, грузоподъемность до 5 т | 1368 | 1011 | маш.-ч | маш.-ч | 1 | 1.85 | 0 | 65.71 | 11.6 | 0 | 0 | 1 | 0 | )*1,25 | 2.3125 | 2 | 16614060 | 643 | 0 | 0 | 0 | 0 | 0 | 0 | 0 | 0
280 | 16614076 | 16614054 | 15166084 | 1 | 1 | 1 | 3 | 01.3.05.38-0031 | ФССЦ-2001, 01.3.05.38-0031, приказ Минстроя России №1039/пр от 30.12.2016г. | Водный раствор нитрата и карбоната | 1339 | 1007 | м3 | м3 | 1 | 0.67 | 45.83 | 0 | 0 | 0 | 0 | 1 | 0 |  | 0.67 | 2 | 16614061 | 644 | 0 | 0 | 0 | 0 | 0 | 0 | 0 | 0
280 | 16614077 | 16614054 | 15167286 | 1 | 1 | 1 | 3 | 01.7.03.01-0001 | ФССЦ-2001, 01.7.03.01-0001, приказ Минстроя России №1039/пр от 30.12.2016г. | Вода | 1339 | 1007 | м3 | м3 | 1 | 15 | 2.44 | 0 | 0 | 0 | 0 | 1 | 0 |  | 15 | 2 | 16614062 | 645 | 0 | 0 | 0 | 0 | 0 | 0 | 0 | 0
280 | 16614078 | 16614054 | 15163011 | 17 | 1 | 1 | 3 | 01.7.15.07 |  | Дюбели распорные полиэтиленовые | 1358 | 1010 | 10 шт. | 10 шт. | 10 | 8.9 | 0 | 0 | 0 | 0 | 0 | 0 | 0 |  | 8.9 | 2 | 16614063 | 646 | 0 | 0 | 0 | 0 | 0 | 0 | 0 | 0
280 | 16614079 | 16614054 | 15162072 | 17 | 1 | 1 | 3 | 01.7.15.14 |  | Шурупы строительные | 1348 | 1009 | т | т | 1000 | 0.0045 | 0 | 0 | 0 | 0 | 0 | 0 | 0 |  | 0.0045 | 3 | -1 |  | 0 | 0 | 0 | 0 | 0 | 0 | 0 | 0
280 | 16614080 | 16614054 | 15212828 | 1 | 1 | 1 | 3 | 18.5.08.05-0031 | ФССЦ-2001, 18.5.08.05-0031, приказ Минстроя России №1039/пр от 30.12.2016г. | Кронштейны для радиаторов стальных спаренных марки КР1-РС | 1035 | 1013 | компл. | компл. | 1 | 44.2 | 24.75 | 0 | 0 | 0 | 0 | 1 | 0 |  | 44.2 | 2 | 16614064 | 648 | 0 | 0 | 0 | 0 | 0 | 0 | 0 | 0
280 | 16614081 | 16614054 | 15163239 | 17 | 1 | 1 | 3 | 18.5.10.06 |  | Радиаторы | 1033 | 1013 | квт | квт | 1 | 100 | 0 | 0 | 0 | 0 | 0 | 0 | 0 |  | 100 | 2 | 16614065 | 652 | 0 | 0 | 0 | 0 | 0 | 0 | 0 | 0
287 | 16614099 | 16614088 | 15430447 | 1 | 1 | 1 | 1 | 1-100-35 |  | Рабочий среднего разряда 3.5 | 1191 | 1013 | чел.-ч. | чел.-ч. | 1 | 1.47 | 0 | 0 | 0 | 9.07 | 0 | 1 | 1 | )*1,15 | 1.6905 | 2 | 16614089 | 653 | 0 | 0 | 0 | 0 | 0 | 0 | 0 | 0
287 | 16614100 | 16614088 | 15430395 | 1 | 1 | 1 | 1 | 4-100-00 |  | Затраты труда машинистов | 1191 | 1013 | чел.-ч. | чел.-ч. | 1 | 0.01 | 0 | 0 | 0 | 0 | 0 | 1 | 2 | )*1,25 | 0.0125 | 2 | 16614090 | 654 | 0 | 0 | 0 | 0 | 0 | 0 | 0 | 0
287 | 16614101 | 16614088 | 15249073 | 1 | 1 | 1 | 2 | 91.14.02-001 | ФСЭМ-2001, 91.14.02-001, приказ Минстроя России №1039/пр от 30.12.2016г. | Автомобили бортовые, грузоподъемность до 5 т | 1368 | 1011 | маш.-ч | маш.-ч | 1 | 0.01 | 0 | 65.71 | 11.6 | 0 | 0 | 1 | 0 | )*1,25 | 0.0125 | 2 | 16614091 | 655 | 0 | 0 | 0 | 0 | 0 | 0 | 0 | 0
287 | 16614102 | 16614088 | 15249377 | 1 | 1 | 1 | 2 | 91.17.04-233 | ФСЭМ-2001, 91.17.04-233, приказ Минстроя России №1039/пр от 30.12.2016г. | Установки для сварки ручной дуговой (постоянного тока) | 1368 | 1011 | маш.-ч | маш.-ч | 1 | 0.35 | 0 | 8.1 | 0 | 0 | 0 | 1 | 0 | )*1,25 | 0.4375 | 2 | 16614092 | 656 | 0 | 0 | 0 | 0 | 0 | 0 | 0 | 0
287 | 16614103 | 16614088 | 15165267 | 1 | 1 | 1 | 3 | 01.1.02.08-0001 | ФССЦ-2001, 01.1.02.08-0001, приказ Минстроя России №1039/пр от 30.12.2016г. | Прокладки из паронита марки ПМБ, толщиной 1 мм, диаметром 50 мм | 1356 | 1010 | 1000 шт. | 1000 шт. | 1000 | 0.002 | 3450 | 0 | 0 | 0 | 0 | 1 | 0 |  | 0.002 | 2 | 16614093 | 657 | 0 | 0 | 0 | 0 | 0 | 0 | 0 | 0
287 | 16614104 | 16614088 | 15168763 | 1 | 1 | 1 | 3 | 01.7.11.07-0045 | ФССЦ-2001, 01.7.11.07-0045, приказ Минстроя России №1039/пр от 30.12.2016г. | Электроды диаметром 5 мм Э42А | 1348 | 1009 | т | т | 1000 | 0.00014 | 10362 | 0 | 0 | 0 | 0 | 1 | 0 |  | 0.00014 | 2 | 16614094 | 658 | 0 | 0 | 0 | 0 | 0 | 0 | 0 | 0
287 | 16614105 | 16614088 | 15169923 | 1 | 1 | 1 | 3 | 01.7.15.03-0013 | ФССЦ-2001, 01.7.15.03-0013, приказ Минстроя России №1039/пр от 30.12.2016г. | Болты с гайками и шайбами для санитарно-технических работ диаметром 12 мм | 1348 | 1009 | т | т | 1000 | 0.0011 | 15323 | 0 | 0 | 0 | 0 | 1 | 0 |  | 0.0011 | 2 | 16614095 | 659 | 0 | 0 | 0 | 0 | 0 | 0 | 0 | 0
287 | 16614106 | 16614088 | 15162883 | 17 | 1 | 1 | 3 | 18.1.01.01 |  | Арматура трубопроводная фланцевая | 1354 | 1010 | шт. | шт. | 1 | 1 | 0 | 0 | 0 | 0 | 0 | 0 | 0 |  | 1 | 3 | -1 |  | 0 | 0 | 0 | 0 | 0 | 0 | 0 | 0
287 | 16614107 | 16614088 | 15161732 | 17 | 1 | 1 | 3 | 23.8.03.12 |  | Фланцы стальные | 1354 | 1010 | шт. | шт. | 1 | 2 | 0 | 0 | 0 | 0 | 0 | 0 | 0 |  | 2 | 3 | -1 |  | 0 | 0 | 0 | 0 | 0 | 0 | 0 | 0
291 | 16614121 | 16614111 | 15435721 | 1 | 1 | 1 | 1 | 1-100-39 |  | Рабочий среднего разряда 3.9 | 1191 | 1013 | чел.-ч. | чел.-ч. | 1 | 1.66 | 0 | 0 | 0 | 9.51 | 0 | 1 | 1 | )*1,15 | 1.909 | 2 | 16614112 | 663 | 0 | 0 | 0 | 0 | 0 | 0 | 0 | 0
291 | 16614122 | 16614111 | 15430395 | 1 | 1 | 1 | 1 | 4-100-00 |  | Затраты труда машинистов | 1191 | 1013 | чел.-ч. | чел.-ч. | 1 | 0.09 | 0 | 0 | 0 | 0 | 0 | 1 | 2 | )*1,25 | 0.1125 | 2 | 16614113 | 664 | 0 | 0 | 0 | 0 | 0 | 0 | 0 | 0
291 | 16614123 | 16614111 | 15247680 | 1 | 1 | 1 | 2 | 91.05.05-014 | ФСЭМ-2001, 91.05.05-014, приказ Минстроя России №1039/пр от 30.12.2016г. | Краны на автомобильном ходу, грузоподъемность 10 т | 1368 | 1011 | маш.-ч | маш.-ч | 1 | 0.02 | 0 | 111.99 | 13.5 | 0 | 0 | 1 | 0 | )*1,25 | 0.025 | 2 | 16614114 | 665 | 0 | 0 | 0 | 0 | 0 | 0 | 0 | 0
291 | 16614124 | 16614111 | 15249073 | 1 | 1 | 1 | 2 | 91.14.02-001 | ФСЭМ-2001, 91.14.02-001, приказ Минстроя России №1039/пр от 30.12.2016г. | Автомобили бортовые, грузоподъемность до 5 т | 1368 | 1011 | маш.-ч | маш.-ч | 1 | 0.07 | 0 | 65.71 | 11.6 | 0 | 0 | 1 | 0 | )*1,25 | 0.0875 | 2 | 16614115 | 666 | 0 | 0 | 0 | 0 | 0 | 0 | 0 | 0
291 | 16614125 | 16614111 | 15165268 | 1 | 1 | 1 | 3 | 01.1.02.08-0002 | ФССЦ-2001, 01.1.02.08-0002, приказ Минстроя России №1039/пр от 30.12.2016г. | Прокладки из паронита марки ПМБ, толщиной 1 мм, диаметром 100 мм | 1356 | 1010 | 1000 шт. | 1000 шт. | 1000 | 0.001 | 5650 | 0 | 0 | 0 | 0 | 1 | 0 |  | 0.001 | 2 | 16614116 | 667 | 0 | 0 | 0 | 0 | 0 | 0 | 0 | 0
291 | 16614126 | 16614111 | 15167963 | 1 | 1 | 1 | 3 | 01.7.07.29-0101 | ФССЦ-2001, 01.7.07.29-0101, приказ Минстроя России №1039/пр от 30.12.2016г. | Очес льняной | 1346 | 1009 | кг | кг | 1 | 0.04 | 37.29 | 0 | 0 | 0 | 0 | 1 | 0 |  | 0.04 | 2 | 16614117 | 668 | 0 | 0 | 0 | 0 | 0 | 0 | 0 | 0
291 | 16614127 | 16614111 | 15203740 | 1 | 1 | 1 | 3 | 14.4.02.04-0141 | ФССЦ-2001, 14.4.02.04-0141, приказ Минстроя России №1039/пр от 30.12.2016г. | Краски масляные земляные марки МА-0115 мумия, сурик железный | 1348 | 1009 | т | т | 1000 | 7e-05 | 15119 | 0 | 0 | 0 | 0 | 1 | 0 |  | 7e-05 | 2 | 16614118 | 669 | 0 | 0 | 0 | 0 | 0 | 0 | 0 | 0
291 | 16614128 | 16614111 | 15204468 | 1 | 1 | 1 | 3 | 14.5.05.01-0012 | ФССЦ-2001, 14.5.05.01-0012, приказ Минстроя России №1039/пр от 30.12.2016г. | Олифа комбинированная, марки К-3 | 1348 | 1009 | т | т | 1000 | 4e-05 | 16950 | 0 | 0 | 0 | 0 | 1 | 0 |  | 4e-05 | 2 | 16614119 | 670 | 0 | 0 | 0 | 0 | 0 | 0 | 0 | 0
291 | 16614129 | 16614111 | 15163266 | 17 | 1 | 1 | 3 | 19.1.02.01 |  | Воздухоотводчики | 1354 | 1010 | шт. | шт. | 1 | 1 | 0 | 0 | 0 | 0 | 0 | 0 | 0 |  | 1 | 3 | -1 |  | 0 | 0 | 0 | 0 | 0 | 0 | 0 | 0
291 | 16614130 | 16614111 | 15161732 | 17 | 1 | 1 | 3 | 23.8.03.12 |  | Фланцы стальные | 1354 | 1010 | шт. | шт. | 1 | 1 | 0 | 0 | 0 | 0 | 0 | 0 | 0 |  | 1 | 3 | -1 |  | 0 | 0 | 0 | 0 | 0 | 0 | 0 | 0
293 | 16614142 | 16614132 | 15446300 | 1 | 1 | 1 | 1 | 1-100-42 |  | Рабочий среднего разряда 4.2 | 1191 | 1013 | чел.-ч. | чел.-ч. | 1 | 4.46 | 0 | 0 | 0 | 9.92 | 0 | 1 | 1 | )*1,15 | 5.129 | 2 | 16614133 | 672 | 0 | 0 | 0 | 0 | 0 | 0 | 0 | 0
293 | 16614143 | 16614132 | 15430395 | 1 | 1 | 1 | 1 | 4-100-00 |  | Затраты труда машинистов | 1191 | 1013 | чел.-ч. | чел.-ч. | 1 | 0.01 | 0 | 0 | 0 | 0 | 0 | 1 | 2 | )*1,25 | 0.0125 | 2 | 16614134 | 673 | 0 | 0 | 0 | 0 | 0 | 0 | 0 | 0
293 | 16614144 | 16614132 | 15249073 | 1 | 1 | 1 | 2 | 91.14.02-001 | ФСЭМ-2001, 91.14.02-001, приказ Минстроя России №1039/пр от 30.12.2016г. | Автомобили бортовые, грузоподъемность до 5 т | 1368 | 1011 | маш.-ч | маш.-ч | 1 | 0.01 | 0 | 65.71 | 11.6 | 0 | 0 | 1 | 0 | )*1,25 | 0.0125 | 2 | 16614135 | 674 | 0 | 0 | 0 | 0 | 0 | 0 | 0 | 0
293 | 16614145 | 16614132 | 15249308 | 1 | 1 | 1 | 2 | 91.17.04-042 | ФСЭМ-2001, 91.17.04-042, приказ Минстроя России №1039/пр от 30.12.2016г. | Аппарат для газовой сварки и резки | 1368 | 1011 | маш.-ч | маш.-ч | 1 | 0.49 | 0 | 1.2 | 0 | 0 | 0 | 1 | 0 | )*1,25 | 0.6125 | 2 | 16614136 | 675 | 0 | 0 | 0 | 0 | 0 | 0 | 0 | 0
293 | 16614146 | 16614132 | 15249377 | 1 | 1 | 1 | 2 | 91.17.04-233 | ФСЭМ-2001, 91.17.04-233, приказ Минстроя России №1039/пр от 30.12.2016г. | Установки для сварки ручной дуговой (постоянного тока) | 1368 | 1011 | маш.-ч | маш.-ч | 1 | 0.43 | 0 | 8.1 | 0 | 0 | 0 | 1 | 0 | )*1,25 | 0.5375 | 2 | 16614137 | 676 | 0 | 0 | 0 | 0 | 0 | 0 | 0 | 0
293 | 16614147 | 16614132 | 15165634 | 1 | 1 | 1 | 3 | 01.3.02.03-0001 | ФССЦ-2001, 01.3.02.03-0001, приказ Минстроя России №1039/пр от 30.12.2016г. | Ацетилен газообразный технический | 1339 | 1007 | м3 | м3 | 1 | 0.0084 | 38.51 | 0 | 0 | 0 | 0 | 1 | 0 |  | 0.0084 | 2 | 16614138 | 677 | 0 | 0 | 0 | 0 | 0 | 0 | 0 | 0
293 | 16614148 | 16614132 | 15165653 | 1 | 1 | 1 | 3 | 01.3.02.08-0001 | ФССЦ-2001, 01.3.02.08-0001, приказ Минстроя России №1039/пр от 30.12.2016г. | Кислород технический газообразный | 1339 | 1007 | м3 | м3 | 1 | 0.037 | 6.22 | 0 | 0 | 0 | 0 | 1 | 0 |  | 0.037 | 2 | 16614139 | 678 | 0 | 0 | 0 | 0 | 0 | 0 | 0 | 0
293 | 16614149 | 16614132 | 15168763 | 1 | 1 | 1 | 3 | 01.7.11.07-0045 | ФССЦ-2001, 01.7.11.07-0045, приказ Минстроя России №1039/пр от 30.12.2016г. | Электроды диаметром 5 мм Э42А | 1348 | 1009 | т | т | 1000 | 0.00015 | 10362 | 0 | 0 | 0 | 0 | 1 | 0 |  | 0.00015 | 2 | 16614140 | 679 | 0 | 0 | 0 | 0 | 0 | 0 | 0 | 0
293 | 16614150 | 16614132 | 15162883 | 17 | 1 | 1 | 3 | 18.1.01.01 |  | Арматура муфтовая | 1354 | 1010 | шт. | шт. | 1 | 1 | 0 | 0 | 0 | 0 | 0 | 0 | 0 |  | 1 | 3 | -1 |  | 0 | 0 | 0 | 0 | 0 | 0 | 0 | 0
293 | 16614151 | 16614132 | 15227602 | 1 | 1 | 1 | 3 | 23.3.06.02-0003 | ФССЦ-2001, 23.3.06.02-0003, приказ Минстроя России №1039/пр от 30.12.2016г. | Трубы стальные сварные водогазопроводные с резьбой оцинкованные обыкновенные, диаметр условного прохода 25 мм, толщина стенки 3,2 мм | 1301 | 1003 | м | м | 1 | 0.4 | 31.2 | 0 | 0 | 0 | 0 | 1 | 0 |  | 0.4 | 2 | 16614141 | 680 | 0 | 0 | 0 | 0 | 0 | 0 | 0 | 0
294 | 16614159 | 16614152 | 15478831 | 1 | 1 | 1 | 1 | 1-100-53 |  | Рабочий среднего разряда 5.3 | 1191 | 1013 | чел.-ч. | чел.-ч. | 1 | 5.01 | 0 | 0 | 0 | 11.64 | 0 | 1 | 1 | )*1,15 | 5.7615 | 2 | 16614153 | 681 | 0 | 0 | 0 | 0 | 0 | 0 | 0 | 0
294 | 16614160 | 16614152 | 15248793 | 1 | 1 | 1 | 2 | 91.10.09-011 | ФСЭМ-2001, 91.10.09-011, приказ Минстроя России №1039/пр от 30.12.2016г. | Установки для гидравлических испытаний трубопроводов, давление нагнетания низкое 0,1 МПа (1 кгс/см2), высокое 10 МПа (100 кгс/см2) | 1368 | 1011 | маш.-ч | маш.-ч | 1 | 1.5 | 0 | 29.67 | 0 | 0 | 0 | 1 | 0 | )*1,25 | 1.875 | 2 | 16614154 | 682 | 0 | 0 | 0 | 0 | 0 | 0 | 0 | 0
294 | 16614161 | 16614152 | 15167286 | 1 | 1 | 1 | 3 | 01.7.03.01-0001 | ФССЦ-2001, 01.7.03.01-0001, приказ Минстроя России №1039/пр от 30.12.2016г. | Вода | 1339 | 1007 | м3 | м3 | 1 | 1 | 2.44 | 0 | 0 | 0 | 0 | 1 | 0 |  | 1 | 2 | 16614155 | 683 | 0 | 0 | 0 | 0 | 0 | 0 | 0 | 0
294 | 16614162 | 16614152 | 15167963 | 1 | 1 | 1 | 3 | 01.7.07.29-0101 | ФССЦ-2001, 01.7.07.29-0101, приказ Минстроя России №1039/пр от 30.12.2016г. | Очес льняной | 1346 | 1009 | кг | кг | 1 | 0.02 | 37.29 | 0 | 0 | 0 | 0 | 1 | 0 |  | 0.02 | 2 | 16614156 | 684 | 0 | 0 | 0 | 0 | 0 | 0 | 0 | 0
294 | 16614163 | 16614152 | 15203740 | 1 | 1 | 1 | 3 | 14.4.02.04-0141 | ФССЦ-2001, 14.4.02.04-0141, приказ Минстроя России №1039/пр от 30.12.2016г. | Краски масляные земляные марки МА-0115 мумия, сурик железный | 1348 | 1009 | т | т | 1000 | 5e-05 | 15119 | 0 | 0 | 0 | 0 | 1 | 0 |  | 5e-05 | 2 | 16614157 | 685 | 0 | 0 | 0 | 0 | 0 | 0 | 0 | 0
294 | 16614164 | 16614152 | 15204468 | 1 | 1 | 1 | 3 | 14.5.05.01-0012 | ФССЦ-2001, 14.5.05.01-0012, приказ Минстроя России №1039/пр от 30.12.2016г. | Олифа комбинированная, марки К-3 | 1348 | 1009 | т | т | 1000 | 2e-05 | 16950 | 0 | 0 | 0 | 0 | 1 | 0 |  | 2e-05 | 2 | 16614158 | 686 | 0 | 0 | 0 | 0 | 0 | 0 | 0 | 0
295 | 16614178 | 16614165 | 15436014 | 1 | 1 | 1 | 1 | 1-100-32 |  | Рабочий среднего разряда 3.2 | 1191 | 1013 | чел.-ч. | чел.-ч. | 1 | 167.86 | 0 | 0 | 0 | 8.74 | 0 | 1 | 1 | )*1,15 | 193.039 | 2 | 16614166 | 687 | 0 | 0 | 0 | 0 | 0 | 0 | 0 | 0
295 | 16614179 | 16614165 | 15430395 | 1 | 1 | 1 | 1 | 4-100-00 |  | Затраты труда машинистов | 1191 | 1013 | чел.-ч. | чел.-ч. | 1 | 1.3 | 0 | 0 | 0 | 0 | 0 | 1 | 2 | )*1,25 | 1.625 | 2 | 16614167 | 688 | 0 | 0 | 0 | 0 | 0 | 0 | 0 | 0
295 | 16614180 | 16614165 | 15247680 | 1 | 1 | 1 | 2 | 91.05.05-014 | ФСЭМ-2001, 91.05.05-014, приказ Минстроя России №1039/пр от 30.12.2016г. | Краны на автомобильном ходу, грузоподъемность 10 т | 1368 | 1011 | маш.-ч | маш.-ч | 1 | 0.52 | 0 | 111.99 | 13.5 | 0 | 0 | 1 | 0 | )*1,25 | 0.65 | 2 | 16614168 | 689 | 0 | 0 | 0 | 0 | 0 | 0 | 0 | 0
295 | 16614181 | 16614165 | 15247873 | 1 | 1 | 1 | 2 | 91.06.03-055 | ФСЭМ-2001, 91.06.03-055, приказ Минстроя России №1039/пр от 30.12.2016г. | Лебедки электрические тяговым усилием 19,62 кН (2 т) | 1368 | 1011 | маш.-ч | маш.-ч | 1 | 0.39 | 0 | 6.66 | 0 | 0 | 0 | 1 | 0 | )*1,25 | 0.4875 | 2 | 16614169 | 690 | 0 | 0 | 0 | 0 | 0 | 0 | 0 | 0
295 | 16614182 | 16614165 | 15249073 | 1 | 1 | 1 | 2 | 91.14.02-001 | ФСЭМ-2001, 91.14.02-001, приказ Минстроя России №1039/пр от 30.12.2016г. | Автомобили бортовые, грузоподъемность до 5 т | 1368 | 1011 | маш.-ч | маш.-ч | 1 | 0.78 | 0 | 65.71 | 11.6 | 0 | 0 | 1 | 0 | )*1,25 | 0.975 | 2 | 16614170 | 691 | 0 | 0 | 0 | 0 | 0 | 0 | 0 | 0
295 | 16614183 | 16614165 | 15249377 | 1 | 1 | 1 | 2 | 91.17.04-233 | ФСЭМ-2001, 91.17.04-233, приказ Минстроя России №1039/пр от 30.12.2016г. | Установки для сварки ручной дуговой (постоянного тока) | 1368 | 1011 | маш.-ч | маш.-ч | 1 | 1.79 | 0 | 8.1 | 0 | 0 | 0 | 1 | 0 | )*1,25 | 2.2375 | 2 | 16614171 | 692 | 0 | 0 | 0 | 0 | 0 | 0 | 0 | 0
295 | 16614184 | 16614165 | 15165170 | 1 | 1 | 1 | 3 | 01.1.01.09-0026 | ФССЦ-2001, 01.1.01.09-0026, приказ Минстроя России №1039/пр от 30.12.2016г. | Шнур асбестовый общего назначения марки ШАОН диаметром 8-10 мм | 1348 | 1009 | т | т | 1000 | 0.00089 | 26499 | 0 | 0 | 0 | 0 | 1 | 0 |  | 0.00089 | 2 | 16614172 | 693 | 0 | 0 | 0 | 0 | 0 | 0 | 0 | 0
295 | 16614185 | 16614165 | 15168763 | 1 | 1 | 1 | 3 | 01.7.11.07-0045 | ФССЦ-2001, 01.7.11.07-0045, приказ Минстроя России №1039/пр от 30.12.2016г. | Электроды диаметром 5 мм Э42А | 1348 | 1009 | т | т | 1000 | 0.00045 | 10362 | 0 | 0 | 0 | 0 | 1 | 0 |  | 0.00045 | 2 | 16614173 | 694 | 0 | 0 | 0 | 0 | 0 | 0 | 0 | 0
295 | 16614186 | 16614165 | 15169941 | 1 | 1 | 1 | 3 | 01.7.15.03-0041 | ФССЦ-2001, 01.7.15.03-0041, приказ Минстроя России №1039/пр от 30.12.2016г. | Болты с гайками и шайбами строительные | 1348 | 1009 | т | т | 1000 | 0.015 | 9040.01 | 0 | 0 | 0 | 0 | 1 | 0 |  | 0.015 | 2 | 16614174 | 695 | 0 | 0 | 0 | 0 | 0 | 0 | 0 | 0
295 | 16614187 | 16614165 | 15170824 | 1 | 1 | 1 | 3 | 01.7.19.04-0031 | ФССЦ-2001, 01.7.19.04-0031, приказ Минстроя России №1039/пр от 30.12.2016г. | Прокладки резиновые (пластина техническая прессованная) | 1346 | 1009 | кг | кг | 1 | 8 | 23.09 | 0 | 0 | 0 | 0 | 1 | 0 |  | 8 | 2 | 16614175 | 696 | 0 | 0 | 0 | 0 | 0 | 0 | 0 | 0
295 | 16614188 | 16614165 | 15162102 | 17 | 1 | 1 | 3 | 08.1.02.17 |  | Сетки в рамках | 1327 | 1005 | м2 | м2 | 1 | 0 | 0 | 0 | 0 | 0 | 1 | 0 | 0 |  | 0 | 3 | -1 |  | 0 | 0 | 0 | 0 | 0 | 0 | 0 | 0
295 | 16614189 | 16614165 | 15204408 | 1 | 1 | 1 | 3 | 14.5.04.03-0002 | ФССЦ-2001, 14.5.04.03-0002, приказ Минстроя России №1039/пр от 30.12.2016г. | Мастика герметизирующая нетвердеющая «Гэлан» | 1348 | 1009 | т | т | 1000 | 0.00501 | 17183 | 0 | 0 | 0 | 0 | 1 | 0 |  | 0.00501 | 2 | 16614176 | 697 | 0 | 0 | 0 | 0 | 0 | 0 | 0 | 0
295 | 16614190 | 16614165 | 15163115 | 17 | 1 | 1 | 3 | 19.1.01.11 |  | Крепления | 1346 | 1009 | кг | кг | 1 | 0 | 0 | 0 | 0 | 0 | 1 | 0 | 0 |  | 0 | 3 | -1 |  | 0 | 0 | 0 | 0 | 0 | 0 | 0 | 0
295 | 16614191 | 16614165 | 15163312 | 17 | 1 | 1 | 3 | 19.1.01.13 |  | Воздуховоды металлические | 1327 | 1005 | м2 | м2 | 1 | 100 | 0 | 0 | 0 | 0 | 0 | 0 | 0 |  | 100 | 3 | -1 |  | 0 | 0 | 0 | 0 | 0 | 0 | 0 | 0
295 | 16614192 | 16614165 | 15163315 | 17 | 1 | 1 | 3 | 19.3.01.01 |  | Дроссель-клапаны в патрубке | 1354 | 1010 | шт. | шт. | 1 | 0 | 0 | 0 | 0 | 0 | 1 | 0 | 0 |  | 0 | 3 | -1 |  | 0 | 0 | 0 | 0 | 0 | 0 | 0 | 0
295 | 16614193 | 16614165 | 15163318 | 17 | 1 | 1 | 3 | 19.3.02.07 |  | Шиберы | 1354 | 1010 | шт. | шт. | 1 | 0 | 0 | 0 | 0 | 0 | 1 | 0 | 0 |  | 0 | 3 | -1 |  | 0 | 0 | 0 | 0 | 0 | 0 | 0 | 0
295 | 16614194 | 16614165 | 15163321 | 17 | 1 | 1 | 3 | 24.3.05.02 |  | Заглушки питометражных лючков | 1354 | 1010 | шт. | шт. | 1 | 0 | 0 | 0 | 0 | 0 | 1 | 0 | 0 |  | 0 | 3 | -1 |  | 0 | 0 | 0 | 0 | 0 | 0 | 0 | 0
297 | 16614205 | 16614196 | 15430767 | 1 | 1 | 1 | 1 | 1-100-30 |  | Рабочий среднего разряда 3 | 1191 | 1013 | чел.-ч. | чел.-ч. | 1 | 2.92 | 0 | 0 | 0 | 8.53 | 0 | 1 | 1 | )*1,15 | 3.358 | 2 | 16614197 | 699 | 0 | 0 | 0 | 0 | 0 | 0 | 0 | 0
297 | 16614206 | 16614196 | 15430395 | 1 | 1 | 1 | 1 | 4-100-00 |  | Затраты труда машинистов | 1191 | 1013 | чел.-ч. | чел.-ч. | 1 | 0.01 | 0 | 0 | 0 | 0 | 0 | 1 | 2 | )*1,25 | 0.0125 | 2 | 16614198 | 700 | 0 | 0 | 0 | 0 | 0 | 0 | 0 | 0
297 | 16614207 | 16614196 | 15247860 | 1 | 1 | 1 | 2 | 91.06.03-047 | ФСЭМ-2001, 91.06.03-047, приказ Минстроя России №1039/пр от 30.12.2016г. | Лебедки ручные и рычажные тяговым усилием 31,39 кН (3,2 т) | 1368 | 1011 | маш.-ч | маш.-ч | 1 | 0.66 | 0 | 3.12 | 0 | 0 | 0 | 1 | 0 | )*1,25 | 0.825 | 2 | 16614199 | 701 | 0 | 0 | 0 | 0 | 0 | 0 | 0 | 0
297 | 16614208 | 16614196 | 15249073 | 1 | 1 | 1 | 2 | 91.14.02-001 | ФСЭМ-2001, 91.14.02-001, приказ Минстроя России №1039/пр от 30.12.2016г. | Автомобили бортовые, грузоподъемность до 5 т | 1368 | 1011 | маш.-ч | маш.-ч | 1 | 0.01 | 0 | 65.71 | 11.6 | 0 | 0 | 1 | 0 | )*1,25 | 0.0125 | 2 | 16614200 | 702 | 0 | 0 | 0 | 0 | 0 | 0 | 0 | 0
297 | 16614209 | 16614196 | 15165170 | 1 | 1 | 1 | 3 | 01.1.01.09-0026 | ФССЦ-2001, 01.1.01.09-0026, приказ Минстроя России №1039/пр от 30.12.2016г. | Шнур асбестовый общего назначения марки ШАОН диаметром 8-10 мм | 1348 | 1009 | т | т | 1000 | 5e-05 | 26499 | 0 | 0 | 0 | 0 | 1 | 0 |  | 5e-05 | 2 | 16614201 | 703 | 0 | 0 | 0 | 0 | 0 | 0 | 0 | 0
297 | 16614210 | 16614196 | 15169941 | 1 | 1 | 1 | 3 | 01.7.15.03-0041 | ФССЦ-2001, 01.7.15.03-0041, приказ Минстроя России №1039/пр от 30.12.2016г. | Болты с гайками и шайбами строительные | 1348 | 1009 | т | т | 1000 | 3e-05 | 9040.01 | 0 | 0 | 0 | 0 | 1 | 0 |  | 3e-05 | 2 | 16614202 | 704 | 0 | 0 | 0 | 0 | 0 | 0 | 0 | 0
297 | 16614211 | 16614196 | 15170824 | 1 | 1 | 1 | 3 | 01.7.19.04-0031 | ФССЦ-2001, 01.7.19.04-0031, приказ Минстроя России №1039/пр от 30.12.2016г. | Прокладки резиновые (пластина техническая прессованная) | 1346 | 1009 | кг | кг | 1 | 0.115 | 23.09 | 0 | 0 | 0 | 0 | 1 | 0 |  | 0.115 | 2 | 16614203 | 705 | 0 | 0 | 0 | 0 | 0 | 0 | 0 | 0
297 | 16614212 | 16614196 | 15163347 | 17 | 1 | 1 | 3 | 18.4.01.02 |  | Растяжки с талрепами | 1354 | 1010 | шт. | шт. | 1 | 0 | 0 | 0 | 0 | 0 | 1 | 0 | 0 |  | 0 | 3 | -1 |  | 0 | 0 | 0 | 0 | 0 | 0 | 0 | 0
297 | 16614213 | 16614196 | 15163352 | 17 | 1 | 1 | 3 | 19.1.04.02 |  | Дефлекторы | 1354 | 1010 | шт. | шт. | 1 | 1 | 0 | 0 | 0 | 0 | 0 | 0 | 0 |  | 1 | 3 | -1 |  | 0 | 0 | 0 | 0 | 0 | 0 | 0 | 0
299 | 16614224 | 16614215 | 15436556 | 1 | 1 | 1 | 1 | 1-100-40 |  | Рабочий среднего разряда 4 | 1191 | 1013 | чел.-ч. | чел.-ч. | 1 | 10.37 | 0 | 0 | 0 | 9.62 | 0 | 1 | 1 | )*1,15 | 11.9255 | 2 | 16614216 | 707 | 0 | 0 | 0 | 0 | 0 | 0 | 0 | 0
299 | 16614225 | 16614215 | 15430395 | 1 | 1 | 1 | 1 | 4-100-00 |  | Затраты труда машинистов | 1191 | 1013 | чел.-ч. | чел.-ч. | 1 | 0.19 | 0 | 0 | 0 | 0 | 0 | 1 | 2 | )*1,25 | 0.2375 | 2 | 16614217 | 708 | 0 | 0 | 0 | 0 | 0 | 0 | 0 | 0
299 | 16614226 | 16614215 | 15247680 | 1 | 1 | 1 | 2 | 91.05.05-014 | ФСЭМ-2001, 91.05.05-014, приказ Минстроя России №1039/пр от 30.12.2016г. | Краны на автомобильном ходу, грузоподъемность 10 т | 1368 | 1011 | маш.-ч | маш.-ч | 1 | 0.02 | 0 | 111.99 | 13.5 | 0 | 0 | 1 | 0 | )*1,25 | 0.025 | 2 | 16614218 | 709 | 0 | 0 | 0 | 0 | 0 | 0 | 0 | 0
299 | 16614227 | 16614215 | 15247860 | 1 | 1 | 1 | 2 | 91.06.03-047 | ФСЭМ-2001, 91.06.03-047, приказ Минстроя России №1039/пр от 30.12.2016г. | Лебедки ручные и рычажные тяговым усилием 31,39 кН (3,2 т) | 1368 | 1011 | маш.-ч | маш.-ч | 1 | 2.37 | 0 | 3.12 | 0 | 0 | 0 | 1 | 0 | )*1,25 | 2.9625 | 2 | 16614219 | 710 | 0 | 0 | 0 | 0 | 0 | 0 | 0 | 0
299 | 16614228 | 16614215 | 15249073 | 1 | 1 | 1 | 2 | 91.14.02-001 | ФСЭМ-2001, 91.14.02-001, приказ Минстроя России №1039/пр от 30.12.2016г. | Автомобили бортовые, грузоподъемность до 5 т | 1368 | 1011 | маш.-ч | маш.-ч | 1 | 0.17 | 0 | 65.71 | 11.6 | 0 | 0 | 1 | 0 | )*1,25 | 0.2125 | 2 | 16614220 | 711 | 0 | 0 | 0 | 0 | 0 | 0 | 0 | 0
299 | 16614229 | 16614215 | 15161671 | 17 | 1 | 1 | 3 | 01.7.15.02 |  | Болты анкерные | 1348 | 1009 | т | т | 1000 | 0.0094 | 0 | 0 | 0 | 0 | 0 | 0 | 0 |  | 0.0094 | 3 | -1 |  | 0 | 0 | 0 | 0 | 0 | 0 | 0 | 0
299 | 16614230 | 16614215 | 15169941 | 1 | 1 | 1 | 3 | 01.7.15.03-0041 | ФССЦ-2001, 01.7.15.03-0041, приказ Минстроя России №1039/пр от 30.12.2016г. | Болты с гайками и шайбами строительные | 1348 | 1009 | т | т | 1000 | 3e-05 | 9040.01 | 0 | 0 | 0 | 0 | 1 | 0 |  | 3e-05 | 2 | 16614221 | 712 | 0 | 0 | 0 | 0 | 0 | 0 | 0 | 0
299 | 16614231 | 16614215 | 15170824 | 1 | 1 | 1 | 3 | 01.7.19.04-0031 | ФССЦ-2001, 01.7.19.04-0031, приказ Минстроя России №1039/пр от 30.12.2016г. | Прокладки резиновые (пластина техническая прессованная) | 1346 | 1009 | кг | кг | 1 | 0.12 | 23.09 | 0 | 0 | 0 | 0 | 1 | 0 |  | 0.12 | 2 | 16614222 | 713 | 0 | 0 | 0 | 0 | 0 | 0 | 0 | 0
301 | 16614239 | 16614233 | 15430397 | 1 | 1 | 1 | 1 | 1-100-38 |  | Рабочий среднего разряда 3.8 | 1191 | 1013 | чел.-ч. | чел.-ч. | 1 | 0.6 | 0 | 0 | 0 | 9.4 | 0 | 1 | 1 |  | 0.6 | 2 | 16614234 | 715 | 0 | 0 | 0 | 0 | 0 | 0 | 0 | 0
301 | 16614240 | 16614233 | 15226032 | 1 | 1 | 1 | 3 | 22.2.02.11-0032 | ФССЦ-2001, 22.2.02.11-0032, приказ Минстроя России №1039/пр от 30.12.2016г. | Болты сборочные с гайками и шайбами по классу прочности 5.8 | 1348 | 1009 | т | т | 1000 | 6e-05 | 14969.51 | 0 | 0 | 0 | 0 | 1 | 0 |  | 6e-05 | 2 | 16614235 | 717 | 0 | 0 | 0 | 0 | 0 | 0 | 0 | 0
301 | 16614241 | 16614233 | 15164559 | 17 | 1 | 1 | 3 | 999-9950 |  | Вспомогательные ненормируемые материалы (2% от ОЗП) | 1374 | 1013 | РУБ | РУБ | 1 | 0.11 | 1 | 0 | 0 | 0 | 0 | 1 | 0 |  | 0.11 | 2 | 16614236 | 719 | 0 | 0 | 0 | 0 | 0 | 0 | 0 | 0
341 | 16614248 | 16614244 | 15432258 | 1 | 1 | 1 | 1 | 1-100-29 |  | Рабочий среднего разряда 2.9 | 1191 | 1013 | чел.-ч. | чел.-ч. | 1 | 68.8 | 0 | 0 | 0 | 8.46 | 0 | 1 | 1 |  | 68.8 | 2 | 16614245 | 720 | 0 | 0 | 0 | 0 | 0 | 0 | 0 | 0
341 | 16614249 | 16614244 | 15430395 | 1 | 1 | 1 | 1 | 4-100-00 |  | Затраты труда машинистов | 1191 | 1013 | чел.-ч. | чел.-ч. | 1 | 0.16 | 0 | 0 | 0 | 0 | 0 | 1 | 2 |  | 0.16 | 2 | 16614246 | 721 | 0 | 0 | 0 | 0 | 0 | 0 | 0 | 0
341 | 16614250 | 16614244 | 15247974 | 1 | 1 | 1 | 2 | 91.06.06-048 | ФСЭМ-2001, 91.06.06-048, приказ Минстроя России №1039/пр от 30.12.2016г. | Подъемники одномачтовые, грузоподъемность до 500 кг, высота подъема 45 м | 1368 | 1011 | маш.-ч | маш.-ч | 1 | 0.16 | 0 | 31.26 | 13.5 | 0 | 0 | 1 | 0 |  | 0.16 | 2 | 16614247 | 722 | 0 | 0 | 0 | 0 | 0 | 0 | 0 | 0
341 | 16614251 | 16614244 | 15164566 | 17 | 1 | 1 | 3 | 01.7.07.07 |  | Строительный мусор и масса возвратных материалов | 1348 | 1009 | т | т | 1000 | 0.59 | 0 | 0 | 0 | 0 | 0 | 0 | 0 |  | 0.59 | 3 | -1 |  | 0 | 0 | 0 | 0 | 0 | 0 | 0 | 0
342 | 16614256 | 16614252 | 15432258 | 1 | 1 | 1 | 1 | 1-100-29 |  | Рабочий среднего разряда 2.9 | 1191 | 1013 | чел.-ч. | чел.-ч. | 1 | 85.3 | 0 | 0 | 0 | 8.46 | 0 | 1 | 1 |  | 85.3 | 2 | 16614253 | 723 | 0 | 0 | 0 | 0 | 0 | 0 | 0 | 0
342 | 16614257 | 16614252 | 15430395 | 1 | 1 | 1 | 1 | 4-100-00 |  | Затраты труда машинистов | 1191 | 1013 | чел.-ч. | чел.-ч. | 1 | 0.32 | 0 | 0 | 0 | 0 | 0 | 1 | 2 |  | 0.32 | 2 | 16614254 | 724 | 0 | 0 | 0 | 0 | 0 | 0 | 0 | 0
342 | 16614258 | 16614252 | 15247974 | 1 | 1 | 1 | 2 | 91.06.06-048 | ФСЭМ-2001, 91.06.06-048, приказ Минстроя России №1039/пр от 30.12.2016г. | Подъемники одномачтовые, грузоподъемность до 500 кг, высота подъема 45 м | 1368 | 1011 | маш.-ч | маш.-ч | 1 | 0.32 | 0 | 31.26 | 13.5 | 0 | 0 | 1 | 0 |  | 0.32 | 2 | 16614255 | 725 | 0 | 0 | 0 | 0 | 0 | 0 | 0 | 0
342 | 16614259 | 16614252 | 15164566 | 17 | 1 | 1 | 3 | 01.7.07.07 |  | Строительный мусор и масса возвратных материалов | 1348 | 1009 | т | т | 1000 | 1.34 | 0 | 0 | 0 | 0 | 0 | 0 | 0 |  | 1.34 | 3 | -1 |  | 0 | 0 | 0 | 0 | 0 | 0 | 0 | 0
343 | 16614268 | 16614260 | 15430447 | 1 | 1 | 1 | 1 | 1-100-35 |  | Рабочий среднего разряда 3.5 | 1191 | 1013 | чел.-ч. | чел.-ч. | 1 | 96 | 0 | 0 | 0 | 9.07 | 0 | 1 | 1 |  | 96 | 2 | 16614261 | 726 | 0 | 0 | 0 | 0 | 0 | 0 | 0 | 0
343 | 16614269 | 16614260 | 15430395 | 1 | 1 | 1 | 1 | 4-100-00 |  | Затраты труда машинистов | 1191 | 1013 | чел.-ч. | чел.-ч. | 1 | 0.66 | 0 | 0 | 0 | 0 | 0 | 1 | 2 |  | 0.66 | 2 | 16614262 | 727 | 0 | 0 | 0 | 0 | 0 | 0 | 0 | 0
343 | 16614270 | 16614260 | 15247974 | 1 | 1 | 1 | 2 | 91.06.06-048 | ФСЭМ-2001, 91.06.06-048, приказ Минстроя России №1039/пр от 30.12.2016г. | Подъемники одномачтовые, грузоподъемность до 500 кг, высота подъема 45 м | 1368 | 1011 | маш.-ч | маш.-ч | 1 | 0.33 | 0 | 31.26 | 13.5 | 0 | 0 | 1 | 0 |  | 0.33 | 2 | 16614263 | 728 | 0 | 0 | 0 | 0 | 0 | 0 | 0 | 0
343 | 16614271 | 16614260 | 15249073 | 1 | 1 | 1 | 2 | 91.14.02-001 | ФСЭМ-2001, 91.14.02-001, приказ Минстроя России №1039/пр от 30.12.2016г. | Автомобили бортовые, грузоподъемность до 5 т | 1368 | 1011 | маш.-ч | маш.-ч | 1 | 0.33 | 0 | 65.71 | 11.6 | 0 | 0 | 1 | 0 |  | 0.33 | 2 | 16614264 | 729 | 0 | 0 | 0 | 0 | 0 | 0 | 0 | 0
343 | 16614272 | 16614260 | 15167955 | 1 | 1 | 1 | 3 | 01.7.07.29-0031 | ФССЦ-2001, 01.7.07.29-0031, приказ Минстроя России №1039/пр от 30.12.2016г. | Каболка | 1348 | 1009 | т | т | 1000 | 0.007 | 30030 | 0 | 0 | 0 | 0 | 1 | 0 |  | 0.007 | 2 | 16614265 | 730 | 0 | 0 | 0 | 0 | 0 | 0 | 0 | 0
343 | 16614273 | 16614260 | 15172118 | 1 | 1 | 1 | 3 | 03.2.02.08-0002 | ФССЦ-2001, 03.2.02.08-0002, приказ Минстроя России №1039/пр от 30.12.2016г. | Цемент расширяющийся | 1348 | 1009 | т | т | 1000 | 0.024 | 2165.8 | 0 | 0 | 0 | 0 | 1 | 0 |  | 0.024 | 2 | 16614266 | 731 | 0 | 0 | 0 | 0 | 0 | 0 | 0 | 0
343 | 16614274 | 16614260 | 15161722 | 17 | 1 | 1 | 3 | 18.2.06.12 |  | Приборы санитарно-технические | 1035 | 1013 | компл. | компл. | 1 | 100 | 0 | 0 | 0 | 0 | 0 | 0 | 0 |  | 100 | 3 | -1 |  | 0 | 0 | 0 | 0 | 0 | 0 | 0 | 0
345 | 16614280 | 16614276 | 15430767 | 1 | 1 | 1 | 1 | 1-100-30 |  | Рабочий среднего разряда 3 | 1191 | 1013 | чел.-ч. | чел.-ч. | 1 | 293 | 0 | 0 | 0 | 8.53 | 0 | 1 | 1 |  | 293 | 2 | 16614277 | 733 | 0 | 0 | 0 | 0 | 0 | 0 | 0 | 0
345 | 16614281 | 16614276 | 15430395 | 1 | 1 | 1 | 1 | 4-100-00 |  | Затраты труда машинистов | 1191 | 1013 | чел.-ч. | чел.-ч. | 1 | 2.63 | 0 | 0 | 0 | 0 | 0 | 1 | 2 |  | 2.63 | 2 | 16614278 | 734 | 0 | 0 | 0 | 0 | 0 | 0 | 0 | 0
345 | 16614282 | 16614276 | 15247974 | 1 | 1 | 1 | 2 | 91.06.06-048 | ФСЭМ-2001, 91.06.06-048, приказ Минстроя России №1039/пр от 30.12.2016г. | Подъемники одномачтовые, грузоподъемность до 500 кг, высота подъема 45 м | 1368 | 1011 | маш.-ч | маш.-ч | 1 | 2.63 | 0 | 31.26 | 13.5 | 0 | 0 | 1 | 0 |  | 2.63 | 2 | 16614279 | 735 | 0 | 0 | 0 | 0 | 0 | 0 | 0 | 0
345 | 16614283 | 16614276 | 15164566 | 17 | 1 | 1 | 3 | 01.7.07.07 |  | Строительный мусор и масса возвратных материалов | 1348 | 1009 | т | т | 1000 | 11.4 | 0 | 0 | 0 | 0 | 0 | 0 | 0 |  | 11.4 | 3 | -1 |  | 0 | 0 | 0 | 0 | 0 | 0 | 0 | 0
346 | 16614288 | 16614284 | 15430767 | 1 | 1 | 1 | 1 | 1-100-30 |  | Рабочий среднего разряда 3 | 1191 | 1013 | чел.-ч. | чел.-ч. | 1 | 102.6 | 0 | 0 | 0 | 8.53 | 0 | 1 | 1 |  | 102.6 | 2 | 16614285 | 736 | 0 | 0 | 0 | 0 | 0 | 0 | 0 | 0
346 | 16614289 | 16614284 | 15430395 | 1 | 1 | 1 | 1 | 4-100-00 |  | Затраты труда машинистов | 1191 | 1013 | чел.-ч. | чел.-ч. | 1 | 0.79 | 0 | 0 | 0 | 0 | 0 | 1 | 2 |  | 0.79 | 2 | 16614286 | 737 | 0 | 0 | 0 | 0 | 0 | 0 | 0 | 0
346 | 16614290 | 16614284 | 15247974 | 1 | 1 | 1 | 2 | 91.06.06-048 | ФСЭМ-2001, 91.06.06-048, приказ Минстроя России №1039/пр от 30.12.2016г. | Подъемники одномачтовые, грузоподъемность до 500 кг, высота подъема 45 м | 1368 | 1011 | маш.-ч | маш.-ч | 1 | 0.79 | 0 | 31.26 | 13.5 | 0 | 0 | 1 | 0 |  | 0.79 | 2 | 16614287 | 738 | 0 | 0 | 0 | 0 | 0 | 0 | 0 | 0
346 | 16614291 | 16614284 | 15164566 | 17 | 1 | 1 | 3 | 01.7.07.07 |  | Строительный мусор и масса возвратных материалов | 1348 | 1009 | т | т | 1000 | 1.18 | 0 | 0 | 0 | 0 | 0 | 0 | 0 |  | 1.18 | 3 | -1 |  | 0 | 0 | 0 | 0 | 0 | 0 | 0 | 0
347 | 16615212 | 16615211 | 15430767 | 1 | 1 | 1 | 1 | 1-100-30 |  | Рабочий среднего разряда 3 | 1191 | 1013 | чел.-ч. | чел.-ч. | 1 | 51.3 | 0 | 0 | 0 | 8.53 | 0 | 1 | 1 |  | 51.3 | 2 | 16615212 | 739 | 0 | 0 | 0 | 0 | 0 | 0 | 0 | 0
347 | 16615213 | 16615211 | 15430395 | 1 | 1 | 1 | 1 | 4-100-00 |  | Затраты труда машинистов | 1191 | 1013 | чел.-ч. | чел.-ч. | 1 | 0.26 | 0 | 0 | 0 | 0 | 0 | 1 | 2 |  | 0.26 | 2 | 16615213 | 740 | 0 | 0 | 0 | 0 | 0 | 0 | 0 | 0
347 | 16615214 | 16615211 | 15247974 | 1 | 1 | 1 | 2 | 91.06.06-048 | ФСЭМ-2001, 91.06.06-048, приказ Минстроя России №1039/пр от 30.12.2016г. | Подъемники одномачтовые, грузоподъемность до 500 кг, высота подъема 45 м | 1368 | 1011 | маш.-ч | маш.-ч | 1 | 0.26 | 0 | 31.26 | 13.5 | 0 | 0 | 1 | 0 |  | 0.26 | 2 | 16615214 | 741 | 0 | 0 | 0 | 0 | 0 | 0 | 0 | 0
347 | 16615215 | 16615211 | 15164576 | 17 | 1 | 1 | 3 | 01.7.07.07 |  | Строительный мусор и масса возвратных материалов | 1348 | 1009 | т | т | 1000 | 1.82 | 0 | 0 | 0 | 0 | 0 | 0 | 0 |  | 1.82 | 3 | -1 |  | 0 | 0 | 0 | 0 | 0 | 0 | 0 | 0
348 | 16614296 | 16614292 | 15430767 | 1 | 1 | 1 | 1 | 1-100-30 |  | Рабочий среднего разряда 3 | 1191 | 1013 | чел.-ч. | чел.-ч. | 1 | 63.84 | 0 | 0 | 0 | 8.53 | 0 | 1 | 1 |  | 63.84 | 2 | 16614293 | 742 | 0 | 0 | 0 | 0 | 0 | 0 | 0 | 0
348 | 16614297 | 16614292 | 15430395 | 1 | 1 | 1 | 1 | 4-100-00 |  | Затраты труда машинистов | 1191 | 1013 | чел.-ч. | чел.-ч. | 1 | 0.29 | 0 | 0 | 0 | 0 | 0 | 1 | 2 |  | 0.29 | 2 | 16614294 | 743 | 0 | 0 | 0 | 0 | 0 | 0 | 0 | 0
348 | 16614298 | 16614292 | 15247974 | 1 | 1 | 1 | 2 | 91.06.06-048 | ФСЭМ-2001, 91.06.06-048, приказ Минстроя России №1039/пр от 30.12.2016г. | Подъемники одномачтовые, грузоподъемность до 500 кг, высота подъема 45 м | 1368 | 1011 | маш.-ч | маш.-ч | 1 | 0.29 | 0 | 31.26 | 13.5 | 0 | 0 | 1 | 0 |  | 0.29 | 2 | 16614295 | 744 | 0 | 0 | 0 | 0 | 0 | 0 | 0 | 0
348 | 16614299 | 16614292 | 15164566 | 17 | 1 | 1 | 3 | 01.7.07.07 |  | Строительный мусор и масса возвратных материалов | 1348 | 1009 | т | т | 1000 | 2.65 | 0 | 0 | 0 | 0 | 0 | 0 | 0 |  | 2.65 | 3 | -1 |  | 0 | 0 | 0 | 0 | 0 | 0 | 0 | 0
349 | 16614304 | 16614300 | 15430767 | 1 | 1 | 1 | 1 | 1-100-30 |  | Рабочий среднего разряда 3 | 1191 | 1013 | чел.-ч. | чел.-ч. | 1 | 37.28 | 0 | 0 | 0 | 8.53 | 0 | 1 | 1 |  | 37.28 | 2 | 16614301 | 745 | 0 | 0 | 0 | 0 | 0 | 0 | 0 | 0
349 | 16614305 | 16614300 | 15430395 | 1 | 1 | 1 | 1 | 4-100-00 |  | Затраты труда машинистов | 1191 | 1013 | чел.-ч. | чел.-ч. | 1 | 0.26 | 0 | 0 | 0 | 0 | 0 | 1 | 2 |  | 0.26 | 2 | 16614302 | 746 | 0 | 0 | 0 | 0 | 0 | 0 | 0 | 0
349 | 16614306 | 16614300 | 15247974 | 1 | 1 | 1 | 2 | 91.06.06-048 | ФСЭМ-2001, 91.06.06-048, приказ Минстроя России №1039/пр от 30.12.2016г. | Подъемники одномачтовые, грузоподъемность до 500 кг, высота подъема 45 м | 1368 | 1011 | маш.-ч | маш.-ч | 1 | 0.26 | 0 | 31.26 | 13.5 | 0 | 0 | 1 | 0 |  | 0.26 | 2 | 16614303 | 747 | 0 | 0 | 0 | 0 | 0 | 0 | 0 | 0
349 | 16614307 | 16614300 | 15164566 | 17 | 1 | 1 | 3 | 01.7.07.07 |  | Строительный мусор и масса возвратных материалов | 1348 | 1009 | т | т | 1000 | 1.75 | 0 | 0 | 0 | 0 | 0 | 0 | 0 |  | 1.75 | 3 | -1 |  | 0 | 0 | 0 | 0 | 0 | 0 | 0 | 0
350 | 16614321 | 16614308 | 15446300 | 1 | 1 | 1 | 1 | 1-100-42 |  | Рабочий среднего разряда 4.2 | 1191 | 1013 | чел.-ч. | чел.-ч. | 1 | 64.24 | 0 | 0 | 0 | 9.92 | 0 | 1 | 1 | )*1,15 | 73.876 | 2 | 16614309 | 748 | 0 | 0 | 0 | 0 | 0 | 0 | 0 | 0
350 | 16614322 | 16614308 | 15430395 | 1 | 1 | 1 | 1 | 4-100-00 |  | Затраты труда машинистов | 1191 | 1013 | чел.-ч. | чел.-ч. | 1 | 0.03 | 0 | 0 | 0 | 0 | 0 | 1 | 2 | )*1,25 | 0.0375 | 2 | 16614310 | 749 | 0 | 0 | 0 | 0 | 0 | 0 | 0 | 0
350 | 16614323 | 16614308 | 15247578 | 1 | 1 | 1 | 2 | 91.05.01-017 | ФСЭМ-2001, 91.05.01-017, приказ Минстроя России №1039/пр от 30.12.2016г. | Краны башенные, грузоподъемность 8 т | 1368 | 1011 | маш.-ч | маш.-ч | 1 | 0.01 | 0 | 86.4 | 13.5 | 0 | 0 | 1 | 0 | )*1,25 | 0.0125 | 2 | 16614311 | 750 | 0 | 0 | 0 | 0 | 0 | 0 | 0 | 0
350 | 16614324 | 16614308 | 15247680 | 1 | 1 | 1 | 2 | 91.05.05-014 | ФСЭМ-2001, 91.05.05-014, приказ Минстроя России №1039/пр от 30.12.2016г. | Краны на автомобильном ходу, грузоподъемность 10 т | 1368 | 1011 | маш.-ч | маш.-ч | 1 | 0.01 | 0 | 111.99 | 13.5 | 0 | 0 | 1 | 0 | )*1,25 | 0.0125 | 2 | 16614312 | 751 | 0 | 0 | 0 | 0 | 0 | 0 | 0 | 0
350 | 16614325 | 16614308 | 15249073 | 1 | 1 | 1 | 2 | 91.14.02-001 | ФСЭМ-2001, 91.14.02-001, приказ Минстроя России №1039/пр от 30.12.2016г. | Автомобили бортовые, грузоподъемность до 5 т | 1368 | 1011 | маш.-ч | маш.-ч | 1 | 0.01 | 0 | 65.71 | 11.6 | 0 | 0 | 1 | 0 | )*1,25 | 0.0125 | 2 | 16614313 | 752 | 0 | 0 | 0 | 0 | 0 | 0 | 0 | 0
350 | 16614326 | 16614308 | 15167286 | 1 | 1 | 1 | 3 | 01.7.03.01-0001 | ФССЦ-2001, 01.7.03.01-0001, приказ Минстроя России №1039/пр от 30.12.2016г. | Вода | 1339 | 1007 | м3 | м3 | 1 | 0.39 | 2.44 | 0 | 0 | 0 | 0 | 1 | 0 |  | 0.39 | 2 | 16614314 | 753 | 0 | 0 | 0 | 0 | 0 | 0 | 0 | 0
350 | 16614327 | 16614308 | 15169924 | 1 | 1 | 1 | 3 | 01.7.15.03-0014 | ФССЦ-2001, 01.7.15.03-0014, приказ Минстроя России №1039/пр от 30.12.2016г. | Болты с гайками и шайбами для санитарно-технических работ диаметром 16 мм | 1348 | 1009 | т | т | 1000 | 0.0012 | 14830 | 0 | 0 | 0 | 0 | 1 | 0 |  | 0.0012 | 2 | 16614315 | 754 | 0 | 0 | 0 | 0 | 0 | 0 | 0 | 0
350 | 16614328 | 16614308 | 15170781 | 1 | 1 | 1 | 3 | 01.7.19.02-0041 | ФССЦ-2001, 01.7.19.02-0041, приказ Минстроя России №1039/пр от 30.12.2016г. | Кольца резиновые для: чугунных напорных труб диаметром 50-300 мм | 1346 | 1009 | кг | кг | 1 | 1.5 | 24.41 | 0 | 0 | 0 | 0 | 1 | 0 |  | 1.5 | 2 | 16614316 | 755 | 0 | 0 | 0 | 0 | 0 | 0 | 0 | 0
350 | 16614329 | 16614308 | 15161573 | 17 | 1 | 1 | 3 | 18.1.02.03 |  | Задвижки | 1354 | 1010 | шт. | шт. | 1 | 0 | 0 | 0 | 0 | 0 | 1 | 0 | 0 |  | 0 | 3 | -1 |  | 0 | 0 | 0 | 0 | 0 | 0 | 0 | 0
350 | 16614330 | 16614308 | 15163115 | 17 | 1 | 1 | 3 | 19.1.01.11 |  | Крепления | 1346 | 1009 | кг | кг | 1 | 0 | 0 | 0 | 0 | 0 | 1 | 0 | 0 |  | 0 | 3 | -1 |  | 0 | 0 | 0 | 0 | 0 | 0 | 0 | 0
350 | 16614331 | 16614308 | 15163153 | 17 | 1 | 1 | 3 | 24.3.03.02 |  | Трубопроводы канализации из полиэтиленовых труб высокой плотности с гильзами, диаметром 50 мм | 1301 | 1003 | м | м | 1 | 99.8 | 0 | 0 | 0 | 0 | 0 | 0 | 0 |  | 99.8 | 2 | 16614317 | 758 | 0 | 0 | 0 | 0 | 0 | 0 | 0 | 0
355 | 16614348 | 16614336 | 15446300 | 1 | 1 | 1 | 1 | 1-100-42 |  | Рабочий среднего разряда 4.2 | 1191 | 1013 | чел.-ч. | чел.-ч. | 1 | 61.6 | 0 | 0 | 0 | 9.92 | 0 | 1 | 1 | )*1,15 | 70.84 | 2 | 16614337 | 760 | 0 | 0 | 0 | 0 | 0 | 0 | 0 | 0
355 | 16614349 | 16614336 | 15430395 | 1 | 1 | 1 | 1 | 4-100-00 |  | Затраты труда машинистов | 1191 | 1013 | чел.-ч. | чел.-ч. | 1 | 0.07 | 0 | 0 | 0 | 0 | 0 | 1 | 2 | )*1,25 | 0.0875 | 2 | 16614338 | 761 | 0 | 0 | 0 | 0 | 0 | 0 | 0 | 0
355 | 16614350 | 16614336 | 15247578 | 1 | 1 | 1 | 2 | 91.05.01-017 | ФСЭМ-2001, 91.05.01-017, приказ Минстроя России №1039/пр от 30.12.2016г. | Краны башенные, грузоподъемность 8 т | 1368 | 1011 | маш.-ч | маш.-ч | 1 | 0.03 | 0 | 86.4 | 13.5 | 0 | 0 | 1 | 0 | )*1,25 | 0.0375 | 2 | 16614339 | 762 | 0 | 0 | 0 | 0 | 0 | 0 | 0 | 0
355 | 16614351 | 16614336 | 15247680 | 1 | 1 | 1 | 2 | 91.05.05-014 | ФСЭМ-2001, 91.05.05-014, приказ Минстроя России №1039/пр от 30.12.2016г. | Краны на автомобильном ходу, грузоподъемность 10 т | 1368 | 1011 | маш.-ч | маш.-ч | 1 | 0.02 | 0 | 111.99 | 13.5 | 0 | 0 | 1 | 0 | )*1,25 | 0.025 | 2 | 16614340 | 763 | 0 | 0 | 0 | 0 | 0 | 0 | 0 | 0
355 | 16614352 | 16614336 | 15249073 | 1 | 1 | 1 | 2 | 91.14.02-001 | ФСЭМ-2001, 91.14.02-001, приказ Минстроя России №1039/пр от 30.12.2016г. | Автомобили бортовые, грузоподъемность до 5 т | 1368 | 1011 | маш.-ч | маш.-ч | 1 | 0.02 | 0 | 65.71 | 11.6 | 0 | 0 | 1 | 0 | )*1,25 | 0.025 | 2 | 16614341 | 764 | 0 | 0 | 0 | 0 | 0 | 0 | 0 | 0
355 | 16614353 | 16614336 | 15167286 | 1 | 1 | 1 | 3 | 01.7.03.01-0001 | ФССЦ-2001, 01.7.03.01-0001, приказ Минстроя России №1039/пр от 30.12.2016г. | Вода | 1339 | 1007 | м3 | м3 | 1 | 1.57 | 2.44 | 0 | 0 | 0 | 0 | 1 | 0 |  | 1.57 | 2 | 16614342 | 765 | 0 | 0 | 0 | 0 | 0 | 0 | 0 | 0
355 | 16614354 | 16614336 | 15169924 | 1 | 1 | 1 | 3 | 01.7.15.03-0014 | ФССЦ-2001, 01.7.15.03-0014, приказ Минстроя России №1039/пр от 30.12.2016г. | Болты с гайками и шайбами для санитарно-технических работ диаметром 16 мм | 1348 | 1009 | т | т | 1000 | 0.00266 | 14830 | 0 | 0 | 0 | 0 | 1 | 0 |  | 0.00266 | 2 | 16614343 | 766 | 0 | 0 | 0 | 0 | 0 | 0 | 0 | 0
355 | 16614355 | 16614336 | 15170781 | 1 | 1 | 1 | 3 | 01.7.19.02-0041 | ФССЦ-2001, 01.7.19.02-0041, приказ Минстроя России №1039/пр от 30.12.2016г. | Кольца резиновые для: чугунных напорных труб диаметром 50-300 мм | 1346 | 1009 | кг | кг | 1 | 4 | 24.41 | 0 | 0 | 0 | 0 | 1 | 0 |  | 4 | 2 | 16614344 | 767 | 0 | 0 | 0 | 0 | 0 | 0 | 0 | 0
355 | 16614356 | 16614336 | 15161573 | 17 | 1 | 1 | 3 | 18.1.02.03 |  | Задвижки | 1354 | 1010 | шт. | шт. | 1 | 0 | 0 | 0 | 0 | 0 | 1 | 0 | 0 |  | 0 | 3 | -1 |  | 0 | 0 | 0 | 0 | 0 | 0 | 0 | 0
355 | 16614357 | 16614336 | 15163115 | 17 | 1 | 1 | 3 | 19.1.01.11 |  | Крепления | 1346 | 1009 | кг | кг | 1 | 0 | 0 | 0 | 0 | 0 | 1 | 0 | 0 |  | 0 | 3 | -1 |  | 0 | 0 | 0 | 0 | 0 | 0 | 0 | 0
355 | 16614358 | 16614336 | 15163153 | 17 | 1 | 1 | 3 | 24.3.03.02 |  | Трубопроводы канализации из полиэтиленовых труб высокой плотности с гильзами, диаметром 110 мм | 1301 | 1003 | м | м | 1 | 99.8 | 0 | 0 | 0 | 0 | 0 | 0 | 0 |  | 99.8 | 2 | 16614345 | 770 | 0 | 0 | 0 | 0 | 0 | 0 | 0 | 0
360 | 16614375 | 16614362 | 15436556 | 1 | 1 | 1 | 1 | 1-100-40 |  | Рабочий среднего разряда 4 | 1191 | 1013 | чел.-ч. | чел.-ч. | 1 | 10.89 | 0 | 0 | 0 | 9.62 | 0 | 1 | 1 | )*1,15 | 12.5235 | 2 | 16614363 | 772 | 0 | 0 | 0 | 0 | 0 | 0 | 0 | 0
360 | 16614376 | 16614362 | 15430395 | 1 | 1 | 1 | 1 | 4-100-00 |  | Затраты труда машинистов | 1191 | 1013 | чел.-ч. | чел.-ч. | 1 | 0.85 | 0 | 0 | 0 | 0 | 0 | 1 | 2 | )*1,25 | 1.0625 | 2 | 16614364 | 773 | 0 | 0 | 0 | 0 | 0 | 0 | 0 | 0
360 | 16614377 | 16614362 | 15247974 | 1 | 1 | 1 | 2 | 91.06.06-048 | ФСЭМ-2001, 91.06.06-048, приказ Минстроя России №1039/пр от 30.12.2016г. | Подъемники одномачтовые, грузоподъемность до 500 кг, высота подъема 45 м | 1368 | 1011 | маш.-ч | маш.-ч | 1 | 0.23 | 0 | 31.26 | 13.5 | 0 | 0 | 1 | 0 | )*1,25 | 0.2875 | 2 | 16614365 | 774 | 0 | 0 | 0 | 0 | 0 | 0 | 0 | 0
360 | 16614378 | 16614362 | 15249073 | 1 | 1 | 1 | 2 | 91.14.02-001 | ФСЭМ-2001, 91.14.02-001, приказ Минстроя России №1039/пр от 30.12.2016г. | Автомобили бортовые, грузоподъемность до 5 т | 1368 | 1011 | маш.-ч | маш.-ч | 1 | 0.62 | 0 | 65.71 | 11.6 | 0 | 0 | 1 | 0 | )*1,25 | 0.775 | 2 | 16614366 | 775 | 0 | 0 | 0 | 0 | 0 | 0 | 0 | 0
360 | 16614379 | 16614362 | 15167955 | 1 | 1 | 1 | 3 | 01.7.07.29-0031 | ФССЦ-2001, 01.7.07.29-0031, приказ Минстроя России №1039/пр от 30.12.2016г. | Каболка | 1348 | 1009 | т | т | 1000 | 0.0007 | 30030 | 0 | 0 | 0 | 0 | 1 | 0 |  | 0.0007 | 2 | 16614367 | 776 | 0 | 0 | 0 | 0 | 0 | 0 | 0 | 0
360 | 16614380 | 16614362 | 15167963 | 1 | 1 | 1 | 3 | 01.7.07.29-0101 | ФССЦ-2001, 01.7.07.29-0101, приказ Минстроя России №1039/пр от 30.12.2016г. | Очес льняной | 1346 | 1009 | кг | кг | 1 | 0.6 | 37.29 | 0 | 0 | 0 | 0 | 1 | 0 |  | 0.6 | 2 | 16614368 | 777 | 0 | 0 | 0 | 0 | 0 | 0 | 0 | 0
360 | 16614381 | 16614362 | 15168763 | 1 | 1 | 1 | 3 | 01.7.11.07-0045 | ФССЦ-2001, 01.7.11.07-0045, приказ Минстроя России №1039/пр от 30.12.2016г. | Электроды диаметром 5 мм Э42А | 1348 | 1009 | т | т | 1000 | 3e-05 | 10362 | 0 | 0 | 0 | 0 | 1 | 0 |  | 3e-05 | 2 | 16614369 | 778 | 0 | 0 | 0 | 0 | 0 | 0 | 0 | 0
360 | 16614382 | 16614362 | 15169922 | 1 | 1 | 1 | 3 | 01.7.15.03-0012 | ФССЦ-2001, 01.7.15.03-0012, приказ Минстроя России №1039/пр от 30.12.2016г. | Болты с гайками и шайбами для санитарно-технических работ диаметром 10 мм | 1348 | 1009 | т | т | 1000 | 0.0001 | 15130 | 0 | 0 | 0 | 0 | 1 | 0 |  | 0.0001 | 2 | 16614370 | 779 | 0 | 0 | 0 | 0 | 0 | 0 | 0 | 0
360 | 16614383 | 16614362 | 15172117 | 1 | 1 | 1 | 3 | 03.2.02.08-0001 | ФССЦ-2001, 03.2.02.08-0001, приказ Минстроя России №1039/пр от 30.12.2016г. | Цемент гипсоглиноземистый расширяющийся | 1348 | 1009 | т | т | 1000 | 0.002 | 1836 | 0 | 0 | 0 | 0 | 1 | 0 |  | 0.002 | 2 | 16614371 | 780 | 0 | 0 | 0 | 0 | 0 | 0 | 0 | 0
360 | 16614384 | 16614362 | 15203740 | 1 | 1 | 1 | 3 | 14.4.02.04-0141 | ФССЦ-2001, 14.4.02.04-0141, приказ Минстроя России №1039/пр от 30.12.2016г. | Краски масляные земляные марки МА-0115 мумия, сурик железный | 1348 | 1009 | т | т | 1000 | 0.0014 | 15119 | 0 | 0 | 0 | 0 | 1 | 0 |  | 0.0014 | 2 | 16614372 | 781 | 0 | 0 | 0 | 0 | 0 | 0 | 0 | 0
360 | 16614385 | 16614362 | 15204468 | 1 | 1 | 1 | 3 | 14.5.05.01-0012 | ФССЦ-2001, 14.5.05.01-0012, приказ Минстроя России №1039/пр от 30.12.2016г. | Олифа комбинированная, марки К-3 | 1348 | 1009 | т | т | 1000 | 0.0007 | 16950 | 0 | 0 | 0 | 0 | 1 | 0 |  | 0.0007 | 2 | 16614373 | 782 | 0 | 0 | 0 | 0 | 0 | 0 | 0 | 0
360 | 16614386 | 16614362 | 15161722 | 17 | 1 | 1 | 3 | 18.2.06.12 |  | Приборы санитарно-технические | 1035 | 1013 | компл. | компл. | 1 | 10 | 0 | 0 | 0 | 0 | 0 | 0 | 0 |  | 10 | 3 | -1 |  | 0 | 0 | 0 | 0 | 0 | 0 | 0 | 0
362 | 16614405 | 16614388 | 15435721 | 1 | 1 | 1 | 1 | 1-100-39 |  | Рабочий среднего разряда 3.9 | 1191 | 1013 | чел.-ч. | чел.-ч. | 1 | 22.18 | 0 | 0 | 0 | 9.51 | 0 | 1 | 1 | )*1,15 | 25.507 | 2 | 16614389 | 784 | 0 | 0 | 0 | 0 | 0 | 0 | 0 | 0
362 | 16614406 | 16614388 | 15430395 | 1 | 1 | 1 | 1 | 4-100-00 |  | Затраты труда машинистов | 1191 | 1013 | чел.-ч. | чел.-ч. | 1 | 0.57 | 0 | 0 | 0 | 0 | 0 | 1 | 2 | )*1,25 | 0.7125 | 2 | 16614390 | 785 | 0 | 0 | 0 | 0 | 0 | 0 | 0 | 0
362 | 16614407 | 16614388 | 15247974 | 1 | 1 | 1 | 2 | 91.06.06-048 | ФСЭМ-2001, 91.06.06-048, приказ Минстроя России №1039/пр от 30.12.2016г. | Подъемники одномачтовые, грузоподъемность до 500 кг, высота подъема 45 м | 1368 | 1011 | маш.-ч | маш.-ч | 1 | 0.32 | 0 | 31.26 | 13.5 | 0 | 0 | 1 | 0 | )*1,25 | 0.4 | 2 | 16614391 | 786 | 0 | 0 | 0 | 0 | 0 | 0 | 0 | 0
362 | 16614408 | 16614388 | 15249073 | 1 | 1 | 1 | 2 | 91.14.02-001 | ФСЭМ-2001, 91.14.02-001, приказ Минстроя России №1039/пр от 30.12.2016г. | Автомобили бортовые, грузоподъемность до 5 т | 1368 | 1011 | маш.-ч | маш.-ч | 1 | 0.25 | 0 | 65.71 | 11.6 | 0 | 0 | 1 | 0 | )*1,25 | 0.3125 | 2 | 16614392 | 787 | 0 | 0 | 0 | 0 | 0 | 0 | 0 | 0
362 | 16614409 | 16614388 | 15167955 | 1 | 1 | 1 | 3 | 01.7.07.29-0031 | ФССЦ-2001, 01.7.07.29-0031, приказ Минстроя России №1039/пр от 30.12.2016г. | Каболка | 1348 | 1009 | т | т | 1000 | 0.001 | 30030 | 0 | 0 | 0 | 0 | 1 | 0 |  | 0.001 | 2 | 16614393 | 788 | 0 | 0 | 0 | 0 | 0 | 0 | 0 | 0
362 | 16614410 | 16614388 | 15167963 | 1 | 1 | 1 | 3 | 01.7.07.29-0101 | ФССЦ-2001, 01.7.07.29-0101, приказ Минстроя России №1039/пр от 30.12.2016г. | Очес льняной | 1346 | 1009 | кг | кг | 1 | 0.2 | 37.29 | 0 | 0 | 0 | 0 | 1 | 0 |  | 0.2 | 2 | 16614394 | 789 | 0 | 0 | 0 | 0 | 0 | 0 | 0 | 0
362 | 16614411 | 16614388 | 15163011 | 17 | 1 | 1 | 3 | 01.7.15.07 |  | Дюбели распорные полиэтиленовые | 1358 | 1010 | 10 шт. | 10 шт. | 10 | 2 | 0 | 0 | 0 | 0 | 0 | 0 | 0 |  | 2 | 3 | -1 |  | 0 | 0 | 0 | 0 | 0 | 0 | 0 | 0
362 | 16614412 | 16614388 | 15162072 | 17 | 1 | 1 | 3 | 01.7.15.14 |  | Шурупы строительные | 1348 | 1009 | т | т | 1000 | 0.0005 | 0 | 0 | 0 | 0 | 0 | 0 | 0 |  | 0.0005 | 3 | -1 |  | 0 | 0 | 0 | 0 | 0 | 0 | 0 | 0
362 | 16614413 | 16614388 | 15163213 | 17 | 1 | 1 | 3 | 01.7.19.03 |  | Манжеты резиновые | 1354 | 1010 | шт. | шт. | 1 | 10 | 0 | 0 | 0 | 0 | 0 | 0 | 0 |  | 10 | 3 | -1 |  | 0 | 0 | 0 | 0 | 0 | 0 | 0 | 0
362 | 16614414 | 16614388 | 15170815 | 1 | 1 | 1 | 3 | 01.7.19.04-0002 | ФССЦ-2001, 01.7.19.04-0002, приказ Минстроя России №1039/пр от 30.12.2016г. | Пластина резиновая рулонная вулканизированная | 1346 | 1009 | кг | кг | 1 | 0.8 | 13.56 | 0 | 0 | 0 | 0 | 1 | 0 |  | 0.8 | 2 | 16614395 | 792 | 0 | 0 | 0 | 0 | 0 | 0 | 0 | 0
362 | 16614415 | 16614388 | 15194723 | 1 | 1 | 1 | 3 | 10.2.02.08-0001 | ФССЦ-2001, 10.2.02.08-0001, приказ Минстроя России №1039/пр от 30.12.2016г. | Проволока медная круглая электротехническая ММ (мягкая) диаметром 1,0-3,0 мм и выше | 1348 | 1009 | т | т | 1000 | 0.0005 | 37517 | 0 | 0 | 0 | 0 | 1 | 0 |  | 0.0005 | 2 | 16614396 | 793 | 0 | 0 | 0 | 0 | 0 | 0 | 0 | 0
362 | 16614416 | 16614388 | 15202525 | 1 | 1 | 1 | 3 | 14.1.05.03-0012 | ФССЦ-2001, 14.1.05.03-0012, приказ Минстроя России №1039/пр от 30.12.2016г. | Клей фенолполивинилацетатный марки БФ-2, сорт I | 1348 | 1009 | т | т | 1000 | 0.0008 | 12330 | 0 | 0 | 0 | 0 | 1 | 0 |  | 0.0008 | 2 | 16614397 | 794 | 0 | 0 | 0 | 0 | 0 | 0 | 0 | 0
362 | 16614417 | 16614388 | 15203740 | 1 | 1 | 1 | 3 | 14.4.02.04-0141 | ФССЦ-2001, 14.4.02.04-0141, приказ Минстроя России №1039/пр от 30.12.2016г. | Краски масляные земляные марки МА-0115 мумия, сурик железный | 1348 | 1009 | т | т | 1000 | 0.0004 | 15119 | 0 | 0 | 0 | 0 | 1 | 0 |  | 0.0004 | 2 | 16614398 | 795 | 0 | 0 | 0 | 0 | 0 | 0 | 0 | 0
362 | 16614418 | 16614388 | 15163194 | 17 | 1 | 1 | 3 | 14.5.02.02 |  | Замазка суриковая | 1346 | 1009 | кг | кг | 1 | 4 | 0 | 0 | 0 | 0 | 0 | 0 | 0 |  | 4 | 3 | -1 |  | 0 | 0 | 0 | 0 | 0 | 0 | 0 | 0
362 | 16614419 | 16614388 | 15204468 | 1 | 1 | 1 | 3 | 14.5.05.01-0012 | ФССЦ-2001, 14.5.05.01-0012, приказ Минстроя России №1039/пр от 30.12.2016г. | Олифа комбинированная, марки К-3 | 1348 | 1009 | т | т | 1000 | 0.0002 | 16950 | 0 | 0 | 0 | 0 | 1 | 0 |  | 0.0002 | 2 | 16614399 | 796 | 0 | 0 | 0 | 0 | 0 | 0 | 0 | 0
362 | 16614420 | 16614388 | 15211333 | 1 | 1 | 1 | 3 | 18.1.10.11-0003 | ФССЦ-2001, 18.1.10.11-0003, приказ Минстроя России №1039/пр от 30.12.2016г. | Краны смывные полуавтоматические латунные с гальванопокрытием диаметром 25 мм | 1354 | 1010 | шт. | шт. | 1 | 10 | 360.5 | 0 | 0 | 0 | 0 | 1 | 0 |  | 10 | 2 | 16614400 | 797 | 0 | 0 | 0 | 0 | 0 | 0 | 0 | 0
362 | 16614421 | 16614388 | 15211997 | 1 | 1 | 1 | 3 | 18.2.06.11-0022 | ФССЦ-2001, 18.2.06.11-0022, приказ Минстроя России №1039/пр от 30.12.2016г. | Трубы сливные из стальных водо-газопроводных труб диаметром 32 мм оцинкованные | 1354 | 1010 | шт. | шт. | 1 | 10 | 58.5 | 0 | 0 | 0 | 0 | 1 | 0 |  | 10 | 2 | 16614401 | 799 | 0 | 0 | 0 | 0 | 0 | 0 | 0 | 0
362 | 16614422 | 16614388 | 15161722 | 17 | 1 | 1 | 3 | 18.2.06.12 |  | Приборы санитарно-технические | 1035 | 1013 | компл. | компл. | 1 | 10 | 0 | 0 | 0 | 0 | 0 | 0 | 0 |  | 10 | 3 | -1 |  | 0 | 0 | 0 | 0 | 0 | 0 | 0 | 0
366 | 16615259 | 16615258 | 15436556 | 1 | 1 | 1 | 1 | 1-100-40 |  | Рабочий среднего разряда 4 | 1191 | 1013 | чел.-ч. | чел.-ч. | 1 | 17.32 | 0 | 0 | 0 | 9.62 | 0 | 1 | 1 | )*1,15 | 19.918 | 2 | 16615259 | 800 | 0 | 0 | 0 | 0 | 0 | 0 | 0 | 0
366 | 16615260 | 16615258 | 15430395 | 1 | 1 | 1 | 1 | 4-100-00 |  | Затраты труда машинистов | 1191 | 1013 | чел.-ч. | чел.-ч. | 1 | 0.27 | 0 | 0 | 0 | 0 | 0 | 1 | 2 | )*1,25 | 0.3375 | 2 | 16615260 | 801 | 0 | 0 | 0 | 0 | 0 | 0 | 0 | 0
366 | 16615261 | 16615258 | 15247974 | 1 | 1 | 1 | 2 | 91.06.06-048 | ФСЭМ-2001, 91.06.06-048, приказ Минстроя России №1039/пр от 30.12.2016г. | Подъемники одномачтовые, грузоподъемность до 500 кг, высота подъема 45 м | 1368 | 1011 | маш.-ч | маш.-ч | 1 | 0.13 | 0 | 31.26 | 13.5 | 0 | 0 | 1 | 0 | )*1,25 | 0.1625 | 2 | 16615261 | 802 | 0 | 0 | 0 | 0 | 0 | 0 | 0 | 0
366 | 16615262 | 16615258 | 15249073 | 1 | 1 | 1 | 2 | 91.14.02-001 | ФСЭМ-2001, 91.14.02-001, приказ Минстроя России №1039/пр от 30.12.2016г. | Автомобили бортовые, грузоподъемность до 5 т | 1368 | 1011 | маш.-ч | маш.-ч | 1 | 0.14 | 0 | 65.71 | 11.6 | 0 | 0 | 1 | 0 | )*1,25 | 0.175 | 2 | 16615262 | 803 | 0 | 0 | 0 | 0 | 0 | 0 | 0 | 0
366 | 16615263 | 16615258 | 15167955 | 1 | 1 | 1 | 3 | 01.7.07.29-0031 | ФССЦ-2001, 01.7.07.29-0031, приказ Минстроя России №1039/пр от 30.12.2016г. | Каболка | 1348 | 1009 | т | т | 1000 | 0.0014 | 30030 | 0 | 0 | 0 | 0 | 1 | 0 |  | 0.0014 | 2 | 16615263 | 804 | 0 | 0 | 0 | 0 | 0 | 0 | 0 | 0
366 | 16615264 | 16615258 | 15167963 | 1 | 1 | 1 | 3 | 01.7.07.29-0101 | ФССЦ-2001, 01.7.07.29-0101, приказ Минстроя России №1039/пр от 30.12.2016г. | Очес льняной | 1346 | 1009 | кг | кг | 1 | 0.13 | 37.29 | 0 | 0 | 0 | 0 | 1 | 0 |  | 0.13 | 2 | 16615264 | 805 | 0 | 0 | 0 | 0 | 0 | 0 | 0 | 0
366 | 16615265 | 16615258 | 15163011 | 17 | 1 | 1 | 3 | 01.7.15.07 |  | Дюбели распорные полиэтиленовые | 1358 | 1010 | 10 шт. | 10 шт. | 10 | 4 | 0 | 0 | 0 | 0 | 0 | 0 | 0 |  | 4 | 3 | -1 |  | 0 | 0 | 0 | 0 | 0 | 0 | 0 | 0
366 | 16615266 | 16615258 | 15162072 | 17 | 1 | 1 | 3 | 01.7.15.14 |  | Шурупы строительные | 1348 | 1009 | т | т | 1000 | 0.0007 | 0 | 0 | 0 | 0 | 0 | 0 | 0 |  | 0.0007 | 3 | -1 |  | 0 | 0 | 0 | 0 | 0 | 0 | 0 | 0
366 | 16615267 | 16615258 | 15161703 | 17 | 1 | 1 | 3 | 04.3.01.09 |  | Раствор цементный | 1339 | 1007 | м3 | м3 | 1 | 0.01 | 0 | 0 | 0 | 0 | 0 | 0 | 0 |  | 0.01 | 3 | -1 |  | 0 | 0 | 0 | 0 | 0 | 0 | 0 | 0
366 | 16615268 | 16615258 | 15203740 | 1 | 1 | 1 | 3 | 14.4.02.04-0141 | ФССЦ-2001, 14.4.02.04-0141, приказ Минстроя России №1039/пр от 30.12.2016г. | Краски масляные земляные марки МА-0115 мумия, сурик железный | 1348 | 1009 | т | т | 1000 | 0.00027 | 15119 | 0 | 0 | 0 | 0 | 1 | 0 |  | 0.00027 | 2 | 16615268 | 806 | 0 | 0 | 0 | 0 | 0 | 0 | 0 | 0
366 | 16615269 | 16615258 | 15163194 | 17 | 1 | 1 | 3 | 14.5.02.02 |  | Замазка суриковая | 1346 | 1009 | кг | кг | 1 | 2 | 0 | 0 | 0 | 0 | 0 | 0 | 0 |  | 2 | 3 | -1 |  | 0 | 0 | 0 | 0 | 0 | 0 | 0 | 0
366 | 16615270 | 16615258 | 15204468 | 1 | 1 | 1 | 3 | 14.5.05.01-0012 | ФССЦ-2001, 14.5.05.01-0012, приказ Минстроя России №1039/пр от 30.12.2016г. | Олифа комбинированная, марки К-3 | 1348 | 1009 | т | т | 1000 | 0.00013 | 16950 | 0 | 0 | 0 | 0 | 1 | 0 |  | 0.00013 | 2 | 16615270 | 807 | 0 | 0 | 0 | 0 | 0 | 0 | 0 | 0
366 | 16615271 | 16615258 | 15163189 | 17 | 1 | 1 | 3 | 18.2.06.12 |  | Приборы санитарно-технические | 1035 | 1013 | компл. | компл. | 1 | 10 | 0 | 0 | 0 | 0 | 0 | 0 | 0 |  | 10 | 3 | -1 |  | 0 | 0 | 0 | 0 | 0 | 0 | 0 | 0
368 | 16615236 | 16615235 | 15436556 | 1 | 1 | 1 | 1 | 1-100-40 |  | Рабочий среднего разряда 4 | 1191 | 1013 | чел.-ч. | чел.-ч. | 1 | 8.99 | 0 | 0 | 0 | 9.62 | 0 | 1 | 1 | )*1,15 | 10.3385 | 2 | 16615236 | 809 | 0 | 0 | 0 | 0 | 0 | 0 | 0 | 0
368 | 16615237 | 16615235 | 15430395 | 1 | 1 | 1 | 1 | 4-100-00 |  | Затраты труда машинистов | 1191 | 1013 | чел.-ч. | чел.-ч. | 1 | 0.21 | 0 | 0 | 0 | 0 | 0 | 1 | 2 | )*1,25 | 0.2625 | 2 | 16615237 | 810 | 0 | 0 | 0 | 0 | 0 | 0 | 0 | 0
368 | 16615238 | 16615235 | 15247974 | 1 | 1 | 1 | 2 | 91.06.06-048 | ФСЭМ-2001, 91.06.06-048, приказ Минстроя России №1039/пр от 30.12.2016г. | Подъемники одномачтовые, грузоподъемность до 500 кг, высота подъема 45 м | 1368 | 1011 | маш.-ч | маш.-ч | 1 | 0.07 | 0 | 31.26 | 13.5 | 0 | 0 | 1 | 0 | )*1,25 | 0.0875 | 2 | 16615238 | 811 | 0 | 0 | 0 | 0 | 0 | 0 | 0 | 0
368 | 16615239 | 16615235 | 15249073 | 1 | 1 | 1 | 2 | 91.14.02-001 | ФСЭМ-2001, 91.14.02-001, приказ Минстроя России №1039/пр от 30.12.2016г. | Автомобили бортовые, грузоподъемность до 5 т | 1368 | 1011 | маш.-ч | маш.-ч | 1 | 0.14 | 0 | 65.71 | 11.6 | 0 | 0 | 1 | 0 | )*1,25 | 0.175 | 2 | 16615239 | 812 | 0 | 0 | 0 | 0 | 0 | 0 | 0 | 0
368 | 16615240 | 16615235 | 15167955 | 1 | 1 | 1 | 3 | 01.7.07.29-0031 | ФССЦ-2001, 01.7.07.29-0031, приказ Минстроя России №1039/пр от 30.12.2016г. | Каболка | 1348 | 1009 | т | т | 1000 | 0.0014 | 30030 | 0 | 0 | 0 | 0 | 1 | 0 |  | 0.0014 | 2 | 16615240 | 813 | 0 | 0 | 0 | 0 | 0 | 0 | 0 | 0
368 | 16615241 | 16615235 | 15167963 | 1 | 1 | 1 | 3 | 01.7.07.29-0101 | ФССЦ-2001, 01.7.07.29-0101, приказ Минстроя России №1039/пр от 30.12.2016г. | Очес льняной | 1346 | 1009 | кг | кг | 1 | 0.02 | 37.29 | 0 | 0 | 0 | 0 | 1 | 0 |  | 0.02 | 2 | 16615241 | 814 | 0 | 0 | 0 | 0 | 0 | 0 | 0 | 0
368 | 16615242 | 16615235 | 15163011 | 17 | 1 | 1 | 3 | 01.7.15.07 |  | Дюбели распорные полиэтиленовые | 1358 | 1010 | 10 шт. | 10 шт. | 10 | 4 | 0 | 0 | 0 | 0 | 0 | 0 | 0 |  | 4 | 3 | -1 |  | 0 | 0 | 0 | 0 | 0 | 0 | 0 | 0
368 | 16615243 | 16615235 | 15162072 | 17 | 1 | 1 | 3 | 01.7.15.14 |  | Шурупы строительные | 1348 | 1009 | т | т | 1000 | 0.0007 | 0 | 0 | 0 | 0 | 0 | 0 | 0 |  | 0.0007 | 3 | -1 |  | 0 | 0 | 0 | 0 | 0 | 0 | 0 | 0
368 | 16615244 | 16615235 | 15172117 | 1 | 1 | 1 | 3 | 03.2.02.08-0001 | ФССЦ-2001, 03.2.02.08-0001, приказ Минстроя России №1039/пр от 30.12.2016г. | Цемент гипсоглиноземистый расширяющийся | 1348 | 1009 | т | т | 1000 | 0.002 | 1836 | 0 | 0 | 0 | 0 | 1 | 0 |  | 0.002 | 2 | 16615244 | 816 | 0 | 0 | 0 | 0 | 0 | 0 | 0 | 0
368 | 16615245 | 16615235 | 15203740 | 1 | 1 | 1 | 3 | 14.4.02.04-0141 | ФССЦ-2001, 14.4.02.04-0141, приказ Минстроя России №1039/пр от 30.12.2016г. | Краски масляные земляные марки МА-0115 мумия, сурик железный | 1348 | 1009 | т | т | 1000 | 0.0004 | 15119 | 0 | 0 | 0 | 0 | 1 | 0 |  | 0.0004 | 2 | 16615245 | 818 | 0 | 0 | 0 | 0 | 0 | 0 | 0 | 0
368 | 16615246 | 16615235 | 15163194 | 17 | 1 | 1 | 3 | 14.5.02.02 |  | Замазка суриковая | 1346 | 1009 | кг | кг | 1 | 2 | 0 | 0 | 0 | 0 | 0 | 0 | 0 |  | 2 | 3 | -1 |  | 0 | 0 | 0 | 0 | 0 | 0 | 0 | 0
368 | 16615247 | 16615235 | 15204468 | 1 | 1 | 1 | 3 | 14.5.05.01-0012 | ФССЦ-2001, 14.5.05.01-0012, приказ Минстроя России №1039/пр от 30.12.2016г. | Олифа комбинированная, марки К-3 | 1348 | 1009 | т | т | 1000 | 0.0002 | 16950 | 0 | 0 | 0 | 0 | 1 | 0 |  | 0.0002 | 2 | 16615247 | 819 | 0 | 0 | 0 | 0 | 0 | 0 | 0 | 0
368 | 16615248 | 16615235 | 15163189 | 17 | 1 | 1 | 3 | 18.2.06.12 |  | Приборы санитарно-технические | 1035 | 1013 | компл. | компл. | 1 | 10 | 0 | 0 | 0 | 0 | 0 | 0 | 0 |  | 10 | 3 | -1 |  | 0 | 0 | 0 | 0 | 0 | 0 | 0 | 0
371 | 16614456 | 16614451 | 15436556 | 1 | 1 | 1 | 1 | 1-100-40 |  | Рабочий среднего разряда 4 | 1191 | 1013 | чел.-ч. | чел.-ч. | 1 | 2.8 | 0 | 0 | 0 | 9.62 | 0 | 1 | 1 | )*1,15 | 3.22 | 2 | 16614452 | 820 | 0 | 0 | 0 | 0 | 0 | 0 | 0 | 0
371 | 16614457 | 16614451 | 15163011 | 17 | 1 | 1 | 3 | 01.7.15.07 |  | Дюбели распорные полиэтиленовые | 1358 | 1010 | 10 шт. | 10 шт. | 10 | 2 | 0 | 0 | 0 | 0 | 0 | 0 | 0 |  | 2 | 3 | -1 |  | 0 | 0 | 0 | 0 | 0 | 0 | 0 | 0
371 | 16614458 | 16614451 | 15162072 | 17 | 1 | 1 | 3 | 01.7.15.14 |  | Шурупы строительные | 1348 | 1009 | т | т | 1000 | 0.00014 | 0 | 0 | 0 | 0 | 0 | 0 | 0 |  | 0.00014 | 3 | -1 |  | 0 | 0 | 0 | 0 | 0 | 0 | 0 | 0
371 | 16614459 | 16614451 | 15189796 | 1 | 1 | 1 | 3 | 08.1.02.11-0001 | ФССЦ-2001, 08.1.02.11-0001, приказ Минстроя России №1039/пр от 30.12.2016г. | Поковки из квадратных заготовок, масса 1,8 кг | 1348 | 1009 | т | т | 1000 | 0.0001 | 5989 | 0 | 0 | 0 | 0 | 1 | 0 |  | 0.0001 | 2 | 16614453 | 822 | 0 | 0 | 0 | 0 | 0 | 0 | 0 | 0
371 | 16614460 | 16614451 | 15163210 | 17 | 1 | 1 | 3 | 18.2.06.04 |  | Гарнитура туалетная | 1354 | 1010 | шт. | шт. | 1 | 10 | 0 | 0 | 0 | 0 | 0 | 0 | 0 |  | 10 | 3 | -1 |  | 0 | 0 | 0 | 0 | 0 | 0 | 0 | 0
374 | 16614472 | 16614463 | 15430767 | 1 | 1 | 1 | 1 | 1-100-30 |  | Рабочий среднего разряда 3 | 1191 | 1013 | чел.-ч. | чел.-ч. | 1 | 7.05 | 0 | 0 | 0 | 8.53 | 0 | 1 | 1 | )*1,15 | 8.1075 | 2 | 16614464 | 824 | 0 | 0 | 0 | 0 | 0 | 0 | 0 | 0
374 | 16614473 | 16614463 | 15430395 | 1 | 1 | 1 | 1 | 4-100-00 |  | Затраты труда машинистов | 1191 | 1013 | чел.-ч. | чел.-ч. | 1 | 0.01 | 0 | 0 | 0 | 0 | 0 | 1 | 2 | )*1,25 | 0.0125 | 2 | 16614465 | 825 | 0 | 0 | 0 | 0 | 0 | 0 | 0 | 0
374 | 16614474 | 16614463 | 15249073 | 1 | 1 | 1 | 2 | 91.14.02-001 | ФСЭМ-2001, 91.14.02-001, приказ Минстроя России №1039/пр от 30.12.2016г. | Автомобили бортовые, грузоподъемность до 5 т | 1368 | 1011 | маш.-ч | маш.-ч | 1 | 0.01 | 0 | 65.71 | 11.6 | 0 | 0 | 1 | 0 | )*1,25 | 0.0125 | 2 | 16614466 | 826 | 0 | 0 | 0 | 0 | 0 | 0 | 0 | 0
374 | 16614475 | 16614463 | 15167964 | 1 | 1 | 1 | 3 | 01.7.07.29-0111 | ФССЦ-2001, 01.7.07.29-0111, приказ Минстроя России №1039/пр от 30.12.2016г. | Пакля пропитанная | 1346 | 1009 | кг | кг | 1 | 0.00042 | 9.04 | 0 | 0 | 0 | 0 | 1 | 0 |  | 0.00042 | 2 | 16614467 | 827 | 0 | 0 | 0 | 0 | 0 | 0 | 0 | 0
374 | 16614476 | 16614463 | 15172117 | 1 | 1 | 1 | 3 | 03.2.02.08-0001 | ФССЦ-2001, 03.2.02.08-0001, приказ Минстроя России №1039/пр от 30.12.2016г. | Цемент гипсоглиноземистый расширяющийся | 1348 | 1009 | т | т | 1000 | 0.0012 | 1836 | 0 | 0 | 0 | 0 | 1 | 0 |  | 0.0012 | 2 | 16614468 | 828 | 0 | 0 | 0 | 0 | 0 | 0 | 0 | 0
374 | 16614477 | 16614463 | 15232306 | 1 | 1 | 1 | 3 | 23.8.05.01-0011 | ФССЦ-2001, 23.8.05.01-0011, приказ Минстроя России №1039/пр от 30.12.2016г. | Заглушки чугунные диаметром 50 мм | 1354 | 1010 | шт. | шт. | 1 | 1 | 33.6 | 0 | 0 | 0 | 0 | 1 | 0 |  | 1 | 2 | 16614469 | 829 | 0 | 0 | 0 | 0 | 0 | 0 | 0 | 0
374 | 16614478 | 16614463 | 15232445 | 1 | 1 | 1 | 3 | 23.8.05.05-0011 | ФССЦ-2001, 23.8.05.05-0011, приказ Минстроя России №1039/пр от 30.12.2016г. | Муфты надвижные диаметром 50 мм | 1354 | 1010 | шт. | шт. | 1 | 1 | 10 | 0 | 0 | 0 | 0 | 1 | 0 |  | 1 | 2 | 16614470 | 830 | 0 | 0 | 0 | 0 | 0 | 0 | 0 | 0
374 | 16614479 | 16614463 | 15232695 | 1 | 1 | 1 | 3 | 23.8.05.12-0121 | ФССЦ-2001, 23.8.05.12-0121, приказ Минстроя России №1039/пр от 30.12.2016г. | Тройники косые под 60 градусов диаметром 50х50 мм | 1354 | 1010 | шт. | шт. | 1 | 1 | 24.3 | 0 | 0 | 0 | 0 | 1 | 0 |  | 1 | 2 | 16614471 | 831 | 0 | 0 | 0 | 0 | 0 | 0 | 0 | 0
375 | 16614489 | 16614480 | 15430767 | 1 | 1 | 1 | 1 | 1-100-30 |  | Рабочий среднего разряда 3 | 1191 | 1013 | чел.-ч. | чел.-ч. | 1 | 8.94 | 0 | 0 | 0 | 8.53 | 0 | 1 | 1 | )*1,15 | 10.281 | 2 | 16614481 | 832 | 0 | 0 | 0 | 0 | 0 | 0 | 0 | 0
375 | 16614490 | 16614480 | 15430395 | 1 | 1 | 1 | 1 | 4-100-00 |  | Затраты труда машинистов | 1191 | 1013 | чел.-ч. | чел.-ч. | 1 | 0.01 | 0 | 0 | 0 | 0 | 0 | 1 | 2 | )*1,25 | 0.0125 | 2 | 16614482 | 833 | 0 | 0 | 0 | 0 | 0 | 0 | 0 | 0
375 | 16614491 | 16614480 | 15249073 | 1 | 1 | 1 | 2 | 91.14.02-001 | ФСЭМ-2001, 91.14.02-001, приказ Минстроя России №1039/пр от 30.12.2016г. | Автомобили бортовые, грузоподъемность до 5 т | 1368 | 1011 | маш.-ч | маш.-ч | 1 | 0.01 | 0 | 65.71 | 11.6 | 0 | 0 | 1 | 0 | )*1,25 | 0.0125 | 2 | 16614483 | 834 | 0 | 0 | 0 | 0 | 0 | 0 | 0 | 0
375 | 16614492 | 16614480 | 15167964 | 1 | 1 | 1 | 3 | 01.7.07.29-0111 | ФССЦ-2001, 01.7.07.29-0111, приказ Минстроя России №1039/пр от 30.12.2016г. | Пакля пропитанная | 1346 | 1009 | кг | кг | 1 | 0.00072 | 9.04 | 0 | 0 | 0 | 0 | 1 | 0 |  | 0.00072 | 2 | 16614484 | 835 | 0 | 0 | 0 | 0 | 0 | 0 | 0 | 0
375 | 16614493 | 16614480 | 15172117 | 1 | 1 | 1 | 3 | 03.2.02.08-0001 | ФССЦ-2001, 03.2.02.08-0001, приказ Минстроя России №1039/пр от 30.12.2016г. | Цемент гипсоглиноземистый расширяющийся | 1348 | 1009 | т | т | 1000 | 0.00192 | 1836 | 0 | 0 | 0 | 0 | 1 | 0 |  | 0.00192 | 2 | 16614485 | 836 | 0 | 0 | 0 | 0 | 0 | 0 | 0 | 0
375 | 16614494 | 16614480 | 15232307 | 1 | 1 | 1 | 3 | 23.8.05.01-0012 | ФССЦ-2001, 23.8.05.01-0012, приказ Минстроя России №1039/пр от 30.12.2016г. | Заглушки чугунные диаметром 100 мм | 1354 | 1010 | шт. | шт. | 1 | 1 | 77.76 | 0 | 0 | 0 | 0 | 1 | 0 |  | 1 | 2 | 16614486 | 837 | 0 | 0 | 0 | 0 | 0 | 0 | 0 | 0
375 | 16614495 | 16614480 | 15232446 | 1 | 1 | 1 | 3 | 23.8.05.05-0012 | ФССЦ-2001, 23.8.05.05-0012, приказ Минстроя России №1039/пр от 30.12.2016г. | Муфты надвижные диаметром 100 мм | 1354 | 1010 | шт. | шт. | 1 | 1 | 17.51 | 0 | 0 | 0 | 0 | 1 | 0 |  | 1 | 2 | 16614487 | 838 | 0 | 0 | 0 | 0 | 0 | 0 | 0 | 0
375 | 16614496 | 16614480 | 15232697 | 1 | 1 | 1 | 3 | 23.8.05.12-0123 | ФССЦ-2001, 23.8.05.12-0123, приказ Минстроя России №1039/пр от 30.12.2016г. | Тройники косые под 60 градусов диаметром 100х100 мм | 1354 | 1010 | шт. | шт. | 1 | 1 | 36.7 | 0 | 0 | 0 | 0 | 1 | 0 |  | 1 | 2 | 16614488 | 839 | 0 | 0 | 0 | 0 | 0 | 0 | 0 | 0
413 | 16614504 | 16614497 | 15432356 | 1 | 1 | 1 | 1 | 1-100-27 |  | Рабочий среднего разряда 2.7 | 1191 | 1013 | чел.-ч. | чел.-ч. | 1 | 34.66 | 0 | 0 | 0 | 8.31 | 0 | 1 | 1 |  | 34.66 | 2 | 16614498 | 840 | 0 | 0 | 0 | 0 | 0 | 0 | 0 | 0
413 | 16614505 | 16614497 | 15430395 | 1 | 1 | 1 | 1 | 4-100-00 |  | Затраты труда машинистов | 1191 | 1013 | чел.-ч. | чел.-ч. | 1 | 0.1 | 0 | 0 | 0 | 0 | 0 | 1 | 2 |  | 0.1 | 2 | 16614499 | 841 | 0 | 0 | 0 | 0 | 0 | 0 | 0 | 0
413 | 16614506 | 16614497 | 15247974 | 1 | 1 | 1 | 2 | 91.06.06-048 | ФСЭМ-2001, 91.06.06-048, приказ Минстроя России №1039/пр от 30.12.2016г. | Подъемники одномачтовые, грузоподъемность до 500 кг, высота подъема 45 м | 1368 | 1011 | маш.-ч | маш.-ч | 1 | 0.1 | 0 | 31.26 | 13.5 | 0 | 0 | 1 | 0 |  | 0.1 | 2 | 16614500 | 842 | 0 | 0 | 0 | 0 | 0 | 0 | 0 | 0
413 | 16614507 | 16614497 | 15249308 | 1 | 1 | 1 | 2 | 91.17.04-042 | ФСЭМ-2001, 91.17.04-042, приказ Минстроя России №1039/пр от 30.12.2016г. | Аппарат для газовой сварки и резки | 1368 | 1011 | маш.-ч | маш.-ч | 1 | 3.3 | 0 | 1.2 | 0 | 0 | 0 | 1 | 0 |  | 3.3 | 2 | 16614501 | 843 | 0 | 0 | 0 | 0 | 0 | 0 | 0 | 0
413 | 16614508 | 16614497 | 15165634 | 1 | 1 | 1 | 3 | 01.3.02.03-0001 | ФССЦ-2001, 01.3.02.03-0001, приказ Минстроя России №1039/пр от 30.12.2016г. | Ацетилен газообразный технический | 1339 | 1007 | м3 | м3 | 1 | 0.43 | 38.51 | 0 | 0 | 0 | 0 | 1 | 0 | )*0 | 0 | 2 | 16614502 | 844 | 0 | 0 | 0 | 0 | 0 | 0 | 0 | 0
413 | 16614509 | 16614497 | 15165653 | 1 | 1 | 1 | 3 | 01.3.02.08-0001 | ФССЦ-2001, 01.3.02.08-0001, приказ Минстроя России №1039/пр от 30.12.2016г. | Кислород технический газообразный | 1339 | 1007 | м3 | м3 | 1 | 2.74 | 6.22 | 0 | 0 | 0 | 0 | 1 | 0 | )*0 | 0 | 2 | 16614503 | 845 | 0 | 0 | 0 | 0 | 0 | 0 | 0 | 0
413 | 16614510 | 16614497 | 15164566 | 17 | 1 | 1 | 3 | 01.7.07.07 |  | Строительный мусор и масса возвратных материалов | 1348 | 1009 | т | т | 1000 | 0.22 | 0 | 0 | 0 | 0 | 0 | 0 | 0 | )*0 | 0 | 3 | -1 |  | 0 | 0 | 0 | 0 | 0 | 0 | 0 | 0
414 | 16614526 | 16614511 | 15446300 | 1 | 1 | 1 | 1 | 1-100-42 |  | Рабочий среднего разряда 4.2 | 1191 | 1013 | чел.-ч. | чел.-ч. | 1 | 190.24 | 0 | 0 | 0 | 9.92 | 0 | 1 | 1 | )*1,15 | 218.776 | 2 | 16614512 | 846 | 0 | 0 | 0 | 0 | 0 | 0 | 0 | 0
414 | 16614527 | 16614511 | 15430395 | 1 | 1 | 1 | 1 | 4-100-00 |  | Затраты труда машинистов | 1191 | 1013 | чел.-ч. | чел.-ч. | 1 | 13.64 | 0 | 0 | 0 | 0 | 0 | 1 | 2 | )*1,25 | 17.05 | 2 | 16614513 | 847 | 0 | 0 | 0 | 0 | 0 | 0 | 0 | 0
414 | 16614528 | 16614511 | 15247578 | 1 | 1 | 1 | 2 | 91.05.01-017 | ФСЭМ-2001, 91.05.01-017, приказ Минстроя России №1039/пр от 30.12.2016г. | Краны башенные, грузоподъемность 8 т | 1368 | 1011 | маш.-ч | маш.-ч | 1 | 0.05 | 0 | 86.4 | 13.5 | 0 | 0 | 1 | 0 | )*1,25 | 0.0625 | 2 | 16614514 | 848 | 0 | 0 | 0 | 0 | 0 | 0 | 0 | 0
414 | 16614529 | 16614511 | 15247680 | 1 | 1 | 1 | 2 | 91.05.05-014 | ФСЭМ-2001, 91.05.05-014, приказ Минстроя России №1039/пр от 30.12.2016г. | Краны на автомобильном ходу, грузоподъемность 10 т | 1368 | 1011 | маш.-ч | маш.-ч | 1 | 0.03 | 0 | 111.99 | 13.5 | 0 | 0 | 1 | 0 | )*1,25 | 0.0375 | 2 | 16614515 | 849 | 0 | 0 | 0 | 0 | 0 | 0 | 0 | 0
414 | 16614530 | 16614511 | 15249073 | 1 | 1 | 1 | 2 | 91.14.02-001 | ФСЭМ-2001, 91.14.02-001, приказ Минстроя России №1039/пр от 30.12.2016г. | Автомобили бортовые, грузоподъемность до 5 т | 1368 | 1011 | маш.-ч | маш.-ч | 1 | 0.22 | 0 | 65.71 | 11.6 | 0 | 0 | 1 | 0 | )*1,25 | 0.275 | 2 | 16614516 | 850 | 0 | 0 | 0 | 0 | 0 | 0 | 0 | 0
414 | 16614531 | 16614511 | 15249291 | 1 | 1 | 1 | 2 | 91.17.04-031 | ФСЭМ-2001, 91.17.04-031, приказ Минстроя России №1039/пр от 30.12.2016г. | Агрегаты для сварки полиэтиленовых труб | 1368 | 1011 | маш.-ч | маш.-ч | 1 | 13.34 | 0 | 100.1 | 13.5 | 0 | 0 | 1 | 0 | )*1,25 | 16.675 | 2 | 16614517 | 851 | 0 | 0 | 0 | 0 | 0 | 0 | 0 | 0
414 | 16614532 | 16614511 | 15166105 | 1 | 1 | 1 | 3 | 01.3.05.38-0241 | ФССЦ-2001, 01.3.05.38-0241, приказ Минстроя России №1039/пр от 30.12.2016г. | Метиленхлорид | 1346 | 1009 | кг | кг | 1 | 0.25 | 11.8 | 0 | 0 | 0 | 0 | 1 | 0 |  | 0.25 | 2 | 16614518 | 852 | 0 | 0 | 0 | 0 | 0 | 0 | 0 | 0
414 | 16614533 | 16614511 | 15167286 | 1 | 1 | 1 | 3 | 01.7.03.01-0001 | ФССЦ-2001, 01.7.03.01-0001, приказ Минстроя России №1039/пр от 30.12.2016г. | Вода | 1339 | 1007 | м3 | м3 | 1 | 0.47 | 2.44 | 0 | 0 | 0 | 0 | 1 | 0 |  | 0.47 | 2 | 16614519 | 853 | 0 | 0 | 0 | 0 | 0 | 0 | 0 | 0
414 | 16614534 | 16614511 | 15167787 | 1 | 1 | 1 | 3 | 01.7.07.10-0001 | ФССЦ-2001, 01.7.07.10-0001, приказ Минстроя России №1039/пр от 30.12.2016г. | Патроны для строительно-монтажного пистолета | 1356 | 1010 | 1000 шт. | 1000 шт. | 1000 | 0.1 | 253.8 | 0 | 0 | 0 | 0 | 1 | 0 |  | 0.1 | 2 | 16614520 | 854 | 0 | 0 | 0 | 0 | 0 | 0 | 0 | 0
414 | 16614535 | 16614511 | 15170090 | 1 | 1 | 1 | 3 | 01.7.15.07-0042 | ФССЦ-2001, 01.7.15.07-0042, приказ Минстроя России №1039/пр от 30.12.2016г. | Дюбели с калиброванной головкой (в обоймах) 3х58,5 мм | 1348 | 1009 | т | т | 1000 | 0.00085 | 22558 | 0 | 0 | 0 | 0 | 1 | 0 |  | 0.00085 | 2 | 16614521 | 855 | 0 | 0 | 0 | 0 | 0 | 0 | 0 | 0
414 | 16614536 | 16614511 | 15172018 | 1 | 1 | 1 | 3 | 03.1.02.03-0015 | ФССЦ-2001, 03.1.02.03-0015, приказ Минстроя России №1039/пр от 30.12.2016г. | Известь строительная негашеная хлорная, марки А | 1346 | 1009 | кг | кг | 1 | 0.0016 | 2.15 | 0 | 0 | 0 | 0 | 1 | 0 |  | 0.0016 | 2 | 16614522 | 856 | 0 | 0 | 0 | 0 | 0 | 0 | 0 | 0
414 | 16614537 | 16614511 | 15161686 | 17 | 1 | 1 | 3 | 08.1.02.25 |  | Наконечники | 1346 | 1009 | кг | кг | 1 | 0.55 | 0 | 0 | 0 | 0 | 0 | 0 | 0 |  | 0.55 | 3 | -1 |  | 0 | 0 | 0 | 0 | 0 | 0 | 0 | 0
414 | 16614538 | 16614511 | 15202502 | 1 | 1 | 1 | 3 | 14.1.04.02-0002 | ФССЦ-2001, 14.1.04.02-0002, приказ Минстроя России №1039/пр от 30.12.2016г. | Клей 88-СА | 1346 | 1009 | кг | кг | 1 | 0.25 | 28.93 | 0 | 0 | 0 | 0 | 1 | 0 |  | 0.25 | 2 | 16614523 | 857 | 0 | 0 | 0 | 0 | 0 | 0 | 0 | 0
414 | 16614539 | 16614511 | 15162883 | 17 | 1 | 1 | 3 | 18.1.01.01 |  | Арматура муфтовая | 1354 | 1010 | шт. | шт. | 1 | 0 | 0 | 0 | 0 | 0 | 1 | 0 | 0 |  | 0 | 3 | -1 |  | 0 | 0 | 0 | 0 | 0 | 0 | 0 | 0
414 | 16614540 | 16614511 | 15163115 | 17 | 1 | 1 | 3 | 19.1.01.11 |  | Крепления | 1346 | 1009 | кг | кг | 1 | 0 | 0 | 0 | 0 | 0 | 1 | 0 | 0 |  | 0 | 3 | -1 |  | 0 | 0 | 0 | 0 | 0 | 0 | 0 | 0
414 | 16614541 | 16614511 | 15162898 | 17 | 1 | 1 | 3 | 24.3.03.15 |  | Трубы полиэтиленовые | 1301 | 1003 | м | м | 1 | 89.9 | 0 | 0 | 0 | 0 | 0 | 0 | 0 |  | 89.9 | 3 | -1 |  | 0 | 0 | 0 | 0 | 0 | 0 | 0 | 0
414 | 16614542 | 16614511 | 15163160 | 17 | 1 | 1 | 3 | 24.3.05.19 |  | Фасонные и соединительные части к полиэтиленовым трубам | 1354 | 1010 | шт. | шт. | 1 | 0 | 0 | 0 | 0 | 0 | 1 | 0 | 0 |  | 0 | 3 | -1 |  | 0 | 0 | 0 | 0 | 0 | 0 | 0 | 0
417 | 16614560 | 16614545 | 15446300 | 1 | 1 | 1 | 1 | 1-100-42 |  | Рабочий среднего разряда 4.2 | 1191 | 1013 | чел.-ч. | чел.-ч. | 1 | 149.64 | 0 | 0 | 0 | 9.92 | 0 | 1 | 1 | )*1,15 | 172.086 | 2 | 16614546 | 860 | 0 | 0 | 0 | 0 | 0 | 0 | 0 | 0
417 | 16614561 | 16614545 | 15430395 | 1 | 1 | 1 | 1 | 4-100-00 |  | Затраты труда машинистов | 1191 | 1013 | чел.-ч. | чел.-ч. | 1 | 8.42 | 0 | 0 | 0 | 0 | 0 | 1 | 2 | )*1,25 | 10.525 | 2 | 16614547 | 861 | 0 | 0 | 0 | 0 | 0 | 0 | 0 | 0
417 | 16614562 | 16614545 | 15247578 | 1 | 1 | 1 | 2 | 91.05.01-017 | ФСЭМ-2001, 91.05.01-017, приказ Минстроя России №1039/пр от 30.12.2016г. | Краны башенные, грузоподъемность 8 т | 1368 | 1011 | маш.-ч | маш.-ч | 1 | 0.05 | 0 | 86.4 | 13.5 | 0 | 0 | 1 | 0 | )*1,25 | 0.0625 | 2 | 16614548 | 862 | 0 | 0 | 0 | 0 | 0 | 0 | 0 | 0
417 | 16614563 | 16614545 | 15247680 | 1 | 1 | 1 | 2 | 91.05.05-014 | ФСЭМ-2001, 91.05.05-014, приказ Минстроя России №1039/пр от 30.12.2016г. | Краны на автомобильном ходу, грузоподъемность 10 т | 1368 | 1011 | маш.-ч | маш.-ч | 1 | 0.03 | 0 | 111.99 | 13.5 | 0 | 0 | 1 | 0 | )*1,25 | 0.0375 | 2 | 16614549 | 863 | 0 | 0 | 0 | 0 | 0 | 0 | 0 | 0
417 | 16614564 | 16614545 | 15249073 | 1 | 1 | 1 | 2 | 91.14.02-001 | ФСЭМ-2001, 91.14.02-001, приказ Минстроя России №1039/пр от 30.12.2016г. | Автомобили бортовые, грузоподъемность до 5 т | 1368 | 1011 | маш.-ч | маш.-ч | 1 | 0.22 | 0 | 65.71 | 11.6 | 0 | 0 | 1 | 0 | )*1,25 | 0.275 | 2 | 16614550 | 864 | 0 | 0 | 0 | 0 | 0 | 0 | 0 | 0
417 | 16614565 | 16614545 | 15249291 | 1 | 1 | 1 | 2 | 91.17.04-031 | ФСЭМ-2001, 91.17.04-031, приказ Минстроя России №1039/пр от 30.12.2016г. | Агрегаты для сварки полиэтиленовых труб | 1368 | 1011 | маш.-ч | маш.-ч | 1 | 8.12 | 0 | 100.1 | 13.5 | 0 | 0 | 1 | 0 | )*1,25 | 10.15 | 2 | 16614551 | 865 | 0 | 0 | 0 | 0 | 0 | 0 | 0 | 0
417 | 16614566 | 16614545 | 15166105 | 1 | 1 | 1 | 3 | 01.3.05.38-0241 | ФССЦ-2001, 01.3.05.38-0241, приказ Минстроя России №1039/пр от 30.12.2016г. | Метиленхлорид | 1346 | 1009 | кг | кг | 1 | 0.25 | 11.8 | 0 | 0 | 0 | 0 | 1 | 0 |  | 0.25 | 2 | 16614552 | 866 | 0 | 0 | 0 | 0 | 0 | 0 | 0 | 0
417 | 16614567 | 16614545 | 15167286 | 1 | 1 | 1 | 3 | 01.7.03.01-0001 | ФССЦ-2001, 01.7.03.01-0001, приказ Минстроя России №1039/пр от 30.12.2016г. | Вода | 1339 | 1007 | м3 | м3 | 1 | 0.74 | 2.44 | 0 | 0 | 0 | 0 | 1 | 0 |  | 0.74 | 2 | 16614553 | 867 | 0 | 0 | 0 | 0 | 0 | 0 | 0 | 0
417 | 16614568 | 16614545 | 15167787 | 1 | 1 | 1 | 3 | 01.7.07.10-0001 | ФССЦ-2001, 01.7.07.10-0001, приказ Минстроя России №1039/пр от 30.12.2016г. | Патроны для строительно-монтажного пистолета | 1356 | 1010 | 1000 шт. | 1000 шт. | 1000 | 0.069 | 253.8 | 0 | 0 | 0 | 0 | 1 | 0 |  | 0.069 | 2 | 16614554 | 868 | 0 | 0 | 0 | 0 | 0 | 0 | 0 | 0
417 | 16614569 | 16614545 | 15170090 | 1 | 1 | 1 | 3 | 01.7.15.07-0042 | ФССЦ-2001, 01.7.15.07-0042, приказ Минстроя России №1039/пр от 30.12.2016г. | Дюбели с калиброванной головкой (в обоймах) 3х58,5 мм | 1348 | 1009 | т | т | 1000 | 0.00059 | 22558 | 0 | 0 | 0 | 0 | 1 | 0 |  | 0.00059 | 2 | 16614555 | 869 | 0 | 0 | 0 | 0 | 0 | 0 | 0 | 0
417 | 16614570 | 16614545 | 15172018 | 1 | 1 | 1 | 3 | 03.1.02.03-0015 | ФССЦ-2001, 03.1.02.03-0015, приказ Минстроя России №1039/пр от 30.12.2016г. | Известь строительная негашеная хлорная, марки А | 1346 | 1009 | кг | кг | 1 | 0.0025 | 2.15 | 0 | 0 | 0 | 0 | 1 | 0 |  | 0.0025 | 2 | 16614556 | 870 | 0 | 0 | 0 | 0 | 0 | 0 | 0 | 0
417 | 16614571 | 16614545 | 15161686 | 17 | 1 | 1 | 3 | 08.1.02.25 |  | Наконечники | 1346 | 1009 | кг | кг | 1 | 0.38 | 0 | 0 | 0 | 0 | 0 | 0 | 0 |  | 0.38 | 3 | -1 |  | 0 | 0 | 0 | 0 | 0 | 0 | 0 | 0
417 | 16614572 | 16614545 | 15202502 | 1 | 1 | 1 | 3 | 14.1.04.02-0002 | ФССЦ-2001, 14.1.04.02-0002, приказ Минстроя России №1039/пр от 30.12.2016г. | Клей 88-СА | 1346 | 1009 | кг | кг | 1 | 0.2 | 28.93 | 0 | 0 | 0 | 0 | 1 | 0 |  | 0.2 | 2 | 16614557 | 871 | 0 | 0 | 0 | 0 | 0 | 0 | 0 | 0
417 | 16614573 | 16614545 | 15162883 | 17 | 1 | 1 | 3 | 18.1.01.01 |  | Арматура муфтовая | 1354 | 1010 | шт. | шт. | 1 | 0 | 0 | 0 | 0 | 0 | 1 | 0 | 0 |  | 0 | 3 | -1 |  | 0 | 0 | 0 | 0 | 0 | 0 | 0 | 0
417 | 16614574 | 16614545 | 15163115 | 17 | 1 | 1 | 3 | 19.1.01.11 |  | Крепления | 1346 | 1009 | кг | кг | 1 | 0 | 0 | 0 | 0 | 0 | 1 | 0 | 0 |  | 0 | 3 | -1 |  | 0 | 0 | 0 | 0 | 0 | 0 | 0 | 0
417 | 16614575 | 16614545 | 15162898 | 17 | 1 | 1 | 3 | 24.3.03.15 |  | Трубы полиэтиленовые | 1301 | 1003 | м | м | 1 | 92.9 | 0 | 0 | 0 | 0 | 0 | 0 | 0 |  | 92.9 | 3 | -1 |  | 0 | 0 | 0 | 0 | 0 | 0 | 0 | 0
417 | 16614576 | 16614545 | 15163160 | 17 | 1 | 1 | 3 | 24.3.05.19 |  | Фасонные и соединительные части к полиэтиленовым трубам | 1354 | 1010 | шт. | шт. | 1 | 0 | 0 | 0 | 0 | 0 | 1 | 0 | 0 |  | 0 | 3 | -1 |  | 0 | 0 | 0 | 0 | 0 | 0 | 0 | 0
420 | 16614594 | 16614579 | 15446300 | 1 | 1 | 1 | 1 | 1-100-42 |  | Рабочий среднего разряда 4.2 | 1191 | 1013 | чел.-ч. | чел.-ч. | 1 | 121.8 | 0 | 0 | 0 | 9.92 | 0 | 1 | 1 | )*1,15 | 140.07 | 2 | 16614580 | 874 | 0 | 0 | 0 | 0 | 0 | 0 | 0 | 0
420 | 16614595 | 16614579 | 15430395 | 1 | 1 | 1 | 1 | 4-100-00 |  | Затраты труда машинистов | 1191 | 1013 | чел.-ч. | чел.-ч. | 1 | 4.94 | 0 | 0 | 0 | 0 | 0 | 1 | 2 | )*1,25 | 6.175 | 2 | 16614581 | 875 | 0 | 0 | 0 | 0 | 0 | 0 | 0 | 0
420 | 16614596 | 16614579 | 15247578 | 1 | 1 | 1 | 2 | 91.05.01-017 | ФСЭМ-2001, 91.05.01-017, приказ Минстроя России №1039/пр от 30.12.2016г. | Краны башенные, грузоподъемность 8 т | 1368 | 1011 | маш.-ч | маш.-ч | 1 | 0.05 | 0 | 86.4 | 13.5 | 0 | 0 | 1 | 0 | )*1,25 | 0.0625 | 2 | 16614582 | 876 | 0 | 0 | 0 | 0 | 0 | 0 | 0 | 0
420 | 16614597 | 16614579 | 15247680 | 1 | 1 | 1 | 2 | 91.05.05-014 | ФСЭМ-2001, 91.05.05-014, приказ Минстроя России №1039/пр от 30.12.2016г. | Краны на автомобильном ходу, грузоподъемность 10 т | 1368 | 1011 | маш.-ч | маш.-ч | 1 | 0.03 | 0 | 111.99 | 13.5 | 0 | 0 | 1 | 0 | )*1,25 | 0.0375 | 2 | 16614583 | 877 | 0 | 0 | 0 | 0 | 0 | 0 | 0 | 0
420 | 16614598 | 16614579 | 15249073 | 1 | 1 | 1 | 2 | 91.14.02-001 | ФСЭМ-2001, 91.14.02-001, приказ Минстроя России №1039/пр от 30.12.2016г. | Автомобили бортовые, грузоподъемность до 5 т | 1368 | 1011 | маш.-ч | маш.-ч | 1 | 0.22 | 0 | 65.71 | 11.6 | 0 | 0 | 1 | 0 | )*1,25 | 0.275 | 2 | 16614584 | 878 | 0 | 0 | 0 | 0 | 0 | 0 | 0 | 0
420 | 16614599 | 16614579 | 15249291 | 1 | 1 | 1 | 2 | 91.17.04-031 | ФСЭМ-2001, 91.17.04-031, приказ Минстроя России №1039/пр от 30.12.2016г. | Агрегаты для сварки полиэтиленовых труб | 1368 | 1011 | маш.-ч | маш.-ч | 1 | 4.64 | 0 | 100.1 | 13.5 | 0 | 0 | 1 | 0 | )*1,25 | 5.8 | 2 | 16614585 | 879 | 0 | 0 | 0 | 0 | 0 | 0 | 0 | 0
420 | 16614600 | 16614579 | 15166105 | 1 | 1 | 1 | 3 | 01.3.05.38-0241 | ФССЦ-2001, 01.3.05.38-0241, приказ Минстроя России №1039/пр от 30.12.2016г. | Метиленхлорид | 1346 | 1009 | кг | кг | 1 | 0.2 | 11.8 | 0 | 0 | 0 | 0 | 1 | 0 |  | 0.2 | 2 | 16614586 | 880 | 0 | 0 | 0 | 0 | 0 | 0 | 0 | 0
420 | 16614601 | 16614579 | 15167286 | 1 | 1 | 1 | 3 | 01.7.03.01-0001 | ФССЦ-2001, 01.7.03.01-0001, приказ Минстроя России №1039/пр от 30.12.2016г. | Вода | 1339 | 1007 | м3 | м3 | 1 | 1.21 | 2.44 | 0 | 0 | 0 | 0 | 1 | 0 |  | 1.21 | 2 | 16614587 | 881 | 0 | 0 | 0 | 0 | 0 | 0 | 0 | 0
420 | 16614602 | 16614579 | 15167787 | 1 | 1 | 1 | 3 | 01.7.07.10-0001 | ФССЦ-2001, 01.7.07.10-0001, приказ Минстроя России №1039/пр от 30.12.2016г. | Патроны для строительно-монтажного пистолета | 1356 | 1010 | 1000 шт. | 1000 шт. | 1000 | 0.06 | 253.8 | 0 | 0 | 0 | 0 | 1 | 0 |  | 0.06 | 2 | 16614588 | 882 | 0 | 0 | 0 | 0 | 0 | 0 | 0 | 0
420 | 16614603 | 16614579 | 15170090 | 1 | 1 | 1 | 3 | 01.7.15.07-0042 | ФССЦ-2001, 01.7.15.07-0042, приказ Минстроя России №1039/пр от 30.12.2016г. | Дюбели с калиброванной головкой (в обоймах) 3х58,5 мм | 1348 | 1009 | т | т | 1000 | 0.00051 | 22558 | 0 | 0 | 0 | 0 | 1 | 0 |  | 0.00051 | 2 | 16614589 | 883 | 0 | 0 | 0 | 0 | 0 | 0 | 0 | 0
420 | 16614604 | 16614579 | 15172018 | 1 | 1 | 1 | 3 | 03.1.02.03-0015 | ФССЦ-2001, 03.1.02.03-0015, приказ Минстроя России №1039/пр от 30.12.2016г. | Известь строительная негашеная хлорная, марки А | 1346 | 1009 | кг | кг | 1 | 0.004 | 2.15 | 0 | 0 | 0 | 0 | 1 | 0 |  | 0.004 | 2 | 16614590 | 884 | 0 | 0 | 0 | 0 | 0 | 0 | 0 | 0
420 | 16614605 | 16614579 | 15161686 | 17 | 1 | 1 | 3 | 08.1.02.25 |  | Наконечники | 1346 | 1009 | кг | кг | 1 | 0.33 | 0 | 0 | 0 | 0 | 0 | 0 | 0 |  | 0.33 | 3 | -1 |  | 0 | 0 | 0 | 0 | 0 | 0 | 0 | 0
420 | 16614606 | 16614579 | 15202502 | 1 | 1 | 1 | 3 | 14.1.04.02-0002 | ФССЦ-2001, 14.1.04.02-0002, приказ Минстроя России №1039/пр от 30.12.2016г. | Клей 88-СА | 1346 | 1009 | кг | кг | 1 | 0.17 | 28.93 | 0 | 0 | 0 | 0 | 1 | 0 |  | 0.17 | 2 | 16614591 | 885 | 0 | 0 | 0 | 0 | 0 | 0 | 0 | 0
420 | 16614607 | 16614579 | 15162883 | 17 | 1 | 1 | 3 | 18.1.01.01 |  | Арматура муфтовая | 1354 | 1010 | шт. | шт. | 1 | 0 | 0 | 0 | 0 | 0 | 1 | 0 | 0 |  | 0 | 3 | -1 |  | 0 | 0 | 0 | 0 | 0 | 0 | 0 | 0
420 | 16614608 | 16614579 | 15163115 | 17 | 1 | 1 | 3 | 19.1.01.11 |  | Крепления | 1346 | 1009 | кг | кг | 1 | 0 | 0 | 0 | 0 | 0 | 1 | 0 | 0 |  | 0 | 3 | -1 |  | 0 | 0 | 0 | 0 | 0 | 0 | 0 | 0
420 | 16614609 | 16614579 | 15162898 | 17 | 1 | 1 | 3 | 24.3.03.15 |  | Трубы полиэтиленовые | 1301 | 1003 | м | м | 1 | 93.8 | 0 | 0 | 0 | 0 | 0 | 0 | 0 |  | 93.8 | 3 | -1 |  | 0 | 0 | 0 | 0 | 0 | 0 | 0 | 0
420 | 16614610 | 16614579 | 15163160 | 17 | 1 | 1 | 3 | 24.3.05.19 |  | Фасонные и соединительные части к полиэтиленовым трубам | 1354 | 1010 | шт. | шт. | 1 | 0 | 0 | 0 | 0 | 0 | 1 | 0 | 0 |  | 0 | 3 | -1 |  | 0 | 0 | 0 | 0 | 0 | 0 | 0 | 0
423 | 16614623 | 16614613 | 15430447 | 1 | 1 | 1 | 1 | 1-100-35 |  | Рабочий среднего разряда 3.5 | 1191 | 1013 | чел.-ч. | чел.-ч. | 1 | 1.47 | 0 | 0 | 0 | 9.07 | 0 | 1 | 1 | )*1,15 | 1.6905 | 2 | 16614614 | 888 | 0 | 0 | 0 | 0 | 0 | 0 | 0 | 0
423 | 16614624 | 16614613 | 15430395 | 1 | 1 | 1 | 1 | 4-100-00 |  | Затраты труда машинистов | 1191 | 1013 | чел.-ч. | чел.-ч. | 1 | 0.01 | 0 | 0 | 0 | 0 | 0 | 1 | 2 | )*1,25 | 0.0125 | 2 | 16614615 | 889 | 0 | 0 | 0 | 0 | 0 | 0 | 0 | 0
423 | 16614625 | 16614613 | 15249073 | 1 | 1 | 1 | 2 | 91.14.02-001 | ФСЭМ-2001, 91.14.02-001, приказ Минстроя России №1039/пр от 30.12.2016г. | Автомобили бортовые, грузоподъемность до 5 т | 1368 | 1011 | маш.-ч | маш.-ч | 1 | 0.01 | 0 | 65.71 | 11.6 | 0 | 0 | 1 | 0 | )*1,25 | 0.0125 | 2 | 16614616 | 890 | 0 | 0 | 0 | 0 | 0 | 0 | 0 | 0
423 | 16614626 | 16614613 | 15249377 | 1 | 1 | 1 | 2 | 91.17.04-233 | ФСЭМ-2001, 91.17.04-233, приказ Минстроя России №1039/пр от 30.12.2016г. | Установки для сварки ручной дуговой (постоянного тока) | 1368 | 1011 | маш.-ч | маш.-ч | 1 | 0.35 | 0 | 8.1 | 0 | 0 | 0 | 1 | 0 | )*1,25 | 0.4375 | 2 | 16614617 | 891 | 0 | 0 | 0 | 0 | 0 | 0 | 0 | 0
423 | 16614627 | 16614613 | 15165267 | 1 | 1 | 1 | 3 | 01.1.02.08-0001 | ФССЦ-2001, 01.1.02.08-0001, приказ Минстроя России №1039/пр от 30.12.2016г. | Прокладки из паронита марки ПМБ, толщиной 1 мм, диаметром 50 мм | 1356 | 1010 | 1000 шт. | 1000 шт. | 1000 | 0.002 | 3450 | 0 | 0 | 0 | 0 | 1 | 0 |  | 0.002 | 2 | 16614618 | 892 | 0 | 0 | 0 | 0 | 0 | 0 | 0 | 0
423 | 16614628 | 16614613 | 15168763 | 1 | 1 | 1 | 3 | 01.7.11.07-0045 | ФССЦ-2001, 01.7.11.07-0045, приказ Минстроя России №1039/пр от 30.12.2016г. | Электроды диаметром 5 мм Э42А | 1348 | 1009 | т | т | 1000 | 0.00014 | 10362 | 0 | 0 | 0 | 0 | 1 | 0 |  | 0.00014 | 2 | 16614619 | 893 | 0 | 0 | 0 | 0 | 0 | 0 | 0 | 0
423 | 16614629 | 16614613 | 15169923 | 1 | 1 | 1 | 3 | 01.7.15.03-0013 | ФССЦ-2001, 01.7.15.03-0013, приказ Минстроя России №1039/пр от 30.12.2016г. | Болты с гайками и шайбами для санитарно-технических работ диаметром 12 мм | 1348 | 1009 | т | т | 1000 | 0.0011 | 15323 | 0 | 0 | 0 | 0 | 1 | 0 |  | 0.0011 | 2 | 16614620 | 894 | 0 | 0 | 0 | 0 | 0 | 0 | 0 | 0
423 | 16614630 | 16614613 | 15162883 | 17 | 1 | 1 | 3 | 18.1.01.01 |  | Арматура трубопроводная фланцевая | 1354 | 1010 | шт. | шт. | 1 | 1 | 0 | 0 | 0 | 0 | 0 | 0 | 0 |  | 1 | 3 | -1 |  | 0 | 0 | 0 | 0 | 0 | 0 | 0 | 0
423 | 16614631 | 16614613 | 15161732 | 17 | 1 | 1 | 3 | 23.8.03.12 |  | Фланцы стальные | 1354 | 1010 | шт. | шт. | 1 | 2 | 0 | 0 | 0 | 0 | 0 | 0 | 0 |  | 2 | 3 | -1 |  | 0 | 0 | 0 | 0 | 0 | 0 | 0 | 0
426 | 16615218 | 16615217 | 15430767 | 1 | 1 | 1 | 1 | 1-100-30 |  | Рабочий среднего разряда 3 | 1191 | 1013 | чел.-ч. | чел.-ч. | 1 | 57.57 | 0 | 0 | 0 | 8.53 | 0 | 1 | 1 |  | 57.57 | 2 | 16615218 | 897 | 0 | 0 | 0 | 0 | 0 | 0 | 0 | 0
426 | 16615219 | 16615217 | 15430395 | 1 | 1 | 1 | 1 | 4-100-00 |  | Затраты труда машинистов | 1191 | 1013 | чел.-ч. | чел.-ч. | 1 | 0.12 | 0 | 0 | 0 | 0 | 0 | 1 | 2 |  | 0.12 | 2 | 16615219 | 898 | 0 | 0 | 0 | 0 | 0 | 0 | 0 | 0
426 | 16615220 | 16615217 | 15247974 | 1 | 1 | 1 | 2 | 91.06.06-048 | ФСЭМ-2001, 91.06.06-048, приказ Минстроя России №1039/пр от 30.12.2016г. | Подъемники одномачтовые, грузоподъемность до 500 кг, высота подъема 45 м | 1368 | 1011 | маш.-ч | маш.-ч | 1 | 0.12 | 0 | 31.26 | 13.5 | 0 | 0 | 1 | 0 |  | 0.12 | 2 | 16615220 | 899 | 0 | 0 | 0 | 0 | 0 | 0 | 0 | 0
426 | 16615221 | 16615217 | 15164576 | 17 | 1 | 1 | 3 | 01.7.07.07 |  | Строительный мусор и масса возвратных материалов | 1348 | 1009 | т | т | 1000 | 0.26 | 0 | 0 | 0 | 0 | 0 | 0 | 0 |  | 0.26 | 3 | -1 |  | 0 | 0 | 0 | 0 | 0 | 0 | 0 | 0
427 | 16615224 | 16615223 | 15430767 | 1 | 1 | 1 | 1 | 1-100-30 |  | Рабочий среднего разряда 3 | 1191 | 1013 | чел.-ч. | чел.-ч. | 1 | 36.71 | 0 | 0 | 0 | 8.53 | 0 | 1 | 1 |  | 36.71 | 2 | 16615224 | 900 | 0 | 0 | 0 | 0 | 0 | 0 | 0 | 0
427 | 16615225 | 16615223 | 15430395 | 1 | 1 | 1 | 1 | 4-100-00 |  | Затраты труда машинистов | 1191 | 1013 | чел.-ч. | чел.-ч. | 1 | 0.07 | 0 | 0 | 0 | 0 | 0 | 1 | 2 |  | 0.07 | 2 | 16615225 | 901 | 0 | 0 | 0 | 0 | 0 | 0 | 0 | 0
427 | 16615226 | 16615223 | 15247974 | 1 | 1 | 1 | 2 | 91.06.06-048 | ФСЭМ-2001, 91.06.06-048, приказ Минстроя России №1039/пр от 30.12.2016г. | Подъемники одномачтовые, грузоподъемность до 500 кг, высота подъема 45 м | 1368 | 1011 | маш.-ч | маш.-ч | 1 | 0.07 | 0 | 31.26 | 13.5 | 0 | 0 | 1 | 0 |  | 0.07 | 2 | 16615226 | 902 | 0 | 0 | 0 | 0 | 0 | 0 | 0 | 0
427 | 16615227 | 16615223 | 15164576 | 17 | 1 | 1 | 3 | 01.7.07.07 |  | Строительный мусор и масса возвратных материалов | 1348 | 1009 | т | т | 1000 | 0.22 | 0 | 0 | 0 | 0 | 0 | 0 | 0 |  | 0.22 | 3 | -1 |  | 0 | 0 | 0 | 0 | 0 | 0 | 0 | 0
428 | 16614657 | 16614651 | 15436556 | 1 | 1 | 1 | 1 | 1-100-40 |  | Рабочий среднего разряда 4 | 1191 | 1013 | чел.-ч. | чел.-ч. | 1 | 7 | 0 | 0 | 0 | 9.62 | 0 | 1 | 1 | )*1,15 | 8.05 | 2 | 16614652 | 903 | 0 | 0 | 0 | 0 | 0 | 0 | 0 | 0
428 | 16614658 | 16614651 | 15167963 | 1 | 1 | 1 | 3 | 01.7.07.29-0101 | ФССЦ-2001, 01.7.07.29-0101, приказ Минстроя России №1039/пр от 30.12.2016г. | Очес льняной | 1346 | 1009 | кг | кг | 1 | 0.13 | 37.29 | 0 | 0 | 0 | 0 | 1 | 0 |  | 0.13 | 2 | 16614653 | 904 | 0 | 0 | 0 | 0 | 0 | 0 | 0 | 0
428 | 16614659 | 16614651 | 15163011 | 17 | 1 | 1 | 3 | 01.7.15.07 |  | Дюбели распорные полиэтиленовые | 1358 | 1010 | 10 шт. | 10 шт. | 10 | 2 | 0 | 0 | 0 | 0 | 0 | 0 | 0 |  | 2 | 3 | -1 |  | 0 | 0 | 0 | 0 | 0 | 0 | 0 | 0
428 | 16614660 | 16614651 | 15162072 | 17 | 1 | 1 | 3 | 01.7.15.14 |  | Шурупы строительные | 1348 | 1009 | т | т | 1000 | 0.0001 | 0 | 0 | 0 | 0 | 0 | 0 | 0 |  | 0.0001 | 3 | -1 |  | 0 | 0 | 0 | 0 | 0 | 0 | 0 | 0
428 | 16614661 | 16614651 | 15203740 | 1 | 1 | 1 | 3 | 14.4.02.04-0141 | ФССЦ-2001, 14.4.02.04-0141, приказ Минстроя России №1039/пр от 30.12.2016г. | Краски масляные земляные марки МА-0115 мумия, сурик железный | 1348 | 1009 | т | т | 1000 | 0.00026 | 15119 | 0 | 0 | 0 | 0 | 1 | 0 |  | 0.00026 | 2 | 16614654 | 905 | 0 | 0 | 0 | 0 | 0 | 0 | 0 | 0
428 | 16614662 | 16614651 | 15204468 | 1 | 1 | 1 | 3 | 14.5.05.01-0012 | ФССЦ-2001, 14.5.05.01-0012, приказ Минстроя России №1039/пр от 30.12.2016г. | Олифа комбинированная, марки К-3 | 1348 | 1009 | т | т | 1000 | 0.00013 | 16950 | 0 | 0 | 0 | 0 | 1 | 0 |  | 0.00013 | 2 | 16614655 | 906 | 0 | 0 | 0 | 0 | 0 | 0 | 0 | 0
428 | 16614663 | 16614651 | 15163207 | 17 | 1 | 1 | 3 | 18.1.10.10 |  | Смесители | 1354 | 1010 | шт. | шт. | 1 | 10 | 0 | 0 | 0 | 0 | 0 | 0 | 0 |  | 10 | 3 | -1 |  | 0 | 0 | 0 | 0 | 0 | 0 | 0 | 0
433 | 16614691 | 16614684 | 15478831 | 1 | 1 | 1 | 1 | 1-100-53 |  | Рабочий среднего разряда 5.3 | 1191 | 1013 | чел.-ч. | чел.-ч. | 1 | 5.01 | 0 | 0 | 0 | 11.64 | 0 | 1 | 1 | )*1,15 | 5.7615 | 2 | 16614685 | 911 | 0 | 0 | 0 | 0 | 0 | 0 | 0 | 0
433 | 16614692 | 16614684 | 15248793 | 1 | 1 | 1 | 2 | 91.10.09-011 | ФСЭМ-2001, 91.10.09-011, приказ Минстроя России №1039/пр от 30.12.2016г. | Установки для гидравлических испытаний трубопроводов, давление нагнетания низкое 0,1 МПа (1 кгс/см2), высокое 10 МПа (100 кгс/см2) | 1368 | 1011 | маш.-ч | маш.-ч | 1 | 1.5 | 0 | 29.67 | 0 | 0 | 0 | 1 | 0 | )*1,25 | 1.875 | 2 | 16614686 | 912 | 0 | 0 | 0 | 0 | 0 | 0 | 0 | 0
433 | 16614693 | 16614684 | 15167286 | 1 | 1 | 1 | 3 | 01.7.03.01-0001 | ФССЦ-2001, 01.7.03.01-0001, приказ Минстроя России №1039/пр от 30.12.2016г. | Вода | 1339 | 1007 | м3 | м3 | 1 | 1 | 2.44 | 0 | 0 | 0 | 0 | 1 | 0 |  | 1 | 2 | 16614687 | 913 | 0 | 0 | 0 | 0 | 0 | 0 | 0 | 0
433 | 16614694 | 16614684 | 15167963 | 1 | 1 | 1 | 3 | 01.7.07.29-0101 | ФССЦ-2001, 01.7.07.29-0101, приказ Минстроя России №1039/пр от 30.12.2016г. | Очес льняной | 1346 | 1009 | кг | кг | 1 | 0.02 | 37.29 | 0 | 0 | 0 | 0 | 1 | 0 |  | 0.02 | 2 | 16614688 | 914 | 0 | 0 | 0 | 0 | 0 | 0 | 0 | 0
433 | 16614695 | 16614684 | 15203740 | 1 | 1 | 1 | 3 | 14.4.02.04-0141 | ФССЦ-2001, 14.4.02.04-0141, приказ Минстроя России №1039/пр от 30.12.2016г. | Краски масляные земляные марки МА-0115 мумия, сурик железный | 1348 | 1009 | т | т | 1000 | 5e-05 | 15119 | 0 | 0 | 0 | 0 | 1 | 0 |  | 5e-05 | 2 | 16614689 | 915 | 0 | 0 | 0 | 0 | 0 | 0 | 0 | 0
433 | 16614696 | 16614684 | 15204468 | 1 | 1 | 1 | 3 | 14.5.05.01-0012 | ФССЦ-2001, 14.5.05.01-0012, приказ Минстроя России №1039/пр от 30.12.2016г. | Олифа комбинированная, марки К-3 | 1348 | 1009 | т | т | 1000 | 2e-05 | 16950 | 0 | 0 | 0 | 0 | 1 | 0 |  | 2e-05 | 2 | 16614690 | 916 | 0 | 0 | 0 | 0 | 0 | 0 | 0 | 0
434 | 16614707 | 16614697 | 15446300 | 1 | 1 | 1 | 1 | 1-100-42 |  | Рабочий среднего разряда 4.2 | 1191 | 1013 | чел.-ч. | чел.-ч. | 1 | 4.46 | 0 | 0 | 0 | 9.92 | 0 | 1 | 1 | )*1,15 | 5.129 | 2 | 16614698 | 917 | 0 | 0 | 0 | 0 | 0 | 0 | 0 | 0
434 | 16614708 | 16614697 | 15430395 | 1 | 1 | 1 | 1 | 4-100-00 |  | Затраты труда машинистов | 1191 | 1013 | чел.-ч. | чел.-ч. | 1 | 0.01 | 0 | 0 | 0 | 0 | 0 | 1 | 2 | )*1,25 | 0.0125 | 2 | 16614699 | 918 | 0 | 0 | 0 | 0 | 0 | 0 | 0 | 0
434 | 16614709 | 16614697 | 15249073 | 1 | 1 | 1 | 2 | 91.14.02-001 | ФСЭМ-2001, 91.14.02-001, приказ Минстроя России №1039/пр от 30.12.2016г. | Автомобили бортовые, грузоподъемность до 5 т | 1368 | 1011 | маш.-ч | маш.-ч | 1 | 0.01 | 0 | 65.71 | 11.6 | 0 | 0 | 1 | 0 | )*1,25 | 0.0125 | 2 | 16614700 | 919 | 0 | 0 | 0 | 0 | 0 | 0 | 0 | 0
434 | 16614710 | 16614697 | 15249308 | 1 | 1 | 1 | 2 | 91.17.04-042 | ФСЭМ-2001, 91.17.04-042, приказ Минстроя России №1039/пр от 30.12.2016г. | Аппарат для газовой сварки и резки | 1368 | 1011 | маш.-ч | маш.-ч | 1 | 0.49 | 0 | 1.2 | 0 | 0 | 0 | 1 | 0 | )*1,25 | 0.6125 | 2 | 16614701 | 920 | 0 | 0 | 0 | 0 | 0 | 0 | 0 | 0
434 | 16614711 | 16614697 | 15249377 | 1 | 1 | 1 | 2 | 91.17.04-233 | ФСЭМ-2001, 91.17.04-233, приказ Минстроя России №1039/пр от 30.12.2016г. | Установки для сварки ручной дуговой (постоянного тока) | 1368 | 1011 | маш.-ч | маш.-ч | 1 | 0.43 | 0 | 8.1 | 0 | 0 | 0 | 1 | 0 | )*1,25 | 0.5375 | 2 | 16614702 | 921 | 0 | 0 | 0 | 0 | 0 | 0 | 0 | 0
434 | 16614712 | 16614697 | 15165634 | 1 | 1 | 1 | 3 | 01.3.02.03-0001 | ФССЦ-2001, 01.3.02.03-0001, приказ Минстроя России №1039/пр от 30.12.2016г. | Ацетилен газообразный технический | 1339 | 1007 | м3 | м3 | 1 | 0.0084 | 38.51 | 0 | 0 | 0 | 0 | 1 | 0 |  | 0.0084 | 2 | 16614703 | 922 | 0 | 0 | 0 | 0 | 0 | 0 | 0 | 0
434 | 16614713 | 16614697 | 15165653 | 1 | 1 | 1 | 3 | 01.3.02.08-0001 | ФССЦ-2001, 01.3.02.08-0001, приказ Минстроя России №1039/пр от 30.12.2016г. | Кислород технический газообразный | 1339 | 1007 | м3 | м3 | 1 | 0.037 | 6.22 | 0 | 0 | 0 | 0 | 1 | 0 |  | 0.037 | 2 | 16614704 | 923 | 0 | 0 | 0 | 0 | 0 | 0 | 0 | 0
434 | 16614714 | 16614697 | 15168763 | 1 | 1 | 1 | 3 | 01.7.11.07-0045 | ФССЦ-2001, 01.7.11.07-0045, приказ Минстроя России №1039/пр от 30.12.2016г. | Электроды диаметром 5 мм Э42А | 1348 | 1009 | т | т | 1000 | 0.00015 | 10362 | 0 | 0 | 0 | 0 | 1 | 0 |  | 0.00015 | 2 | 16614705 | 924 | 0 | 0 | 0 | 0 | 0 | 0 | 0 | 0
434 | 16614715 | 16614697 | 15162883 | 17 | 1 | 1 | 3 | 18.1.01.01 |  | Арматура муфтовая | 1354 | 1010 | шт. | шт. | 1 | 1 | 0 | 0 | 0 | 0 | 0 | 0 | 0 |  | 1 | 3 | -1 |  | 0 | 0 | 0 | 0 | 0 | 0 | 0 | 0
434 | 16614716 | 16614697 | 15227603 | 1 | 1 | 1 | 3 | 23.3.06.02-0004 | ФССЦ-2001, 23.3.06.02-0004, приказ Минстроя России №1039/пр от 30.12.2016г. | Трубы стальные сварные водогазопроводные с резьбой оцинкованные обыкновенные, диаметр условного прохода 32 мм, толщина стенки 3,2 мм | 1301 | 1003 | м | м | 1 | 0.4 | 40.5 | 0 | 0 | 0 | 0 | 1 | 0 |  | 0.4 | 2 | 16614706 | 925 | 0 | 0 | 0 | 0 | 0 | 0 | 0 | 0