## Смета 12 гр. по ФЕР
Smeta.RU (495) 974-1589 | [7 empty] | Приложение 1 к форме 6
ЛОКАЛЬНАЯ СМЕТА
| Монтаж насосных установок системы пожарного водопровода согласно проекту № 136-06/2018 ВПВ в здании учебного корпуса "К" НИЯУ МИФИ по адресу: г. Москва, Каширское шоссе, д. 31, стр. 46 | [22 empty] | Монтаж насосных установок системы пожарного водопровода согласно проекту № 136-06/2018 ВПВ в здании учебного корпуса "К" НИЯУ МИФИ по адресу: г. Москва, Каширское шоссе, д. 31, стр. 46
(наименование работ и затрат, наименование объекта)
[6 empty] | базовая цена |  | текущая цена
|  | Сметная стоимость |  |  |  | 300.3651 |  | 2378.4144 |  | тыс. руб.
|  | Строительные работы |  |  |  | 48.2729 |  | 324.0669 |  | тыс. руб.
|  | Монтажные работы |  |  |  | 252.0922 |  | 1691.5385 |  | тыс. руб.
|  | Нормативная трудоемкость |  |  |  | 951.3286 |  | 951.3286 |  | чел. -ч.
|  | Средства на оплату труда |  |  |  | 10.4538 |  | 70.1447 |  | тыс. руб.
Составлена в ценах III квартал 2018 года
№ п/п | Шифр расценки и коды ресурсов | Наименование работ и затрат | Ед. изм. | Кол-во единиц | Цена на ед. изм. | Попра-вочные коэфф. | Стоимость в ценах 2001г. | Пункт коэфф. пересчета | Коэфф. пересчета | Стоимость в текущих ценах | ЗТР всего чел.-час
1 | 2 | 3 | 4 | 5 | 6 | 7 | 8 | 9 | 10 | 11 | 12
1 | 56-9-1 | Демонтаж дверных коробок в каменных стенах с отбивкой штукатурки в откосах | 100 ШТ | 0.02 | 1579.15 | [10 empty] | 23.58 | 158.24 | 17.83 | 119.65
Объем: 0,02=2/100
|  | Зарплата |  |  | 1437.99 |  | 28.76 |  | 6.71 | 192.98 |  |  |  |  | 28.76
|  | Эксплуатация машин |  |  | 141.16 |  | 2.82 |  | 6.71 | 18.94
|  | НР от ФОТ | % | 82 |  |  | 23.58 |  | 82 | 158.24
|  | СП от ФОТ | % | 62 |  |  | 17.83 |  | 62 | 119.65
|  | Затраты труда | чел-ч | 179.3 | [6 empty] | 3.586
1,1 | 01.7.07.07 | Строительный мусор | т | 0.21 | 0 |  | 0 |  | 6.71 | 0 | [5 empty] | 0 | 0 | 0 | 0 | 0 | 0 | 0 | 0
[6 empty] | 72.99 |  |  | 489.81 |  | 3.586 | 72.99 | 489.81 | 3.586 | [5 empty] | 72.99 | 0 | 0 | 0
2 | 46-04-003-02 | Разборка бетонных конструкций объемом более 1 м3 при помощи отбойных молотков из бетона марки 150 | м3 | 3 | 552.24 | [10 empty] | 544.94 | 3656.52 | 327.51 | 2216.07
|  | Зарплата |  |  | 183.48 |  | 550.44 |  | 6.71 | 3693.45 |  |  |  |  | 550.44
|  | Эксплуатация машин |  |  | 368.76 |  | 1106.28 |  | 6.71 | 7423.14
|  | НР от ФОТ | % | 110 | )*0,9=99 |  | 544.94 |  | 99 | 3656.52
|  | СП от ФОТ | % | 70 | )*0,85=59,5 |  | 327.51 |  | 60 | 2216.07
|  | Затраты труда | чел-ч | 21.51 | [6 empty] | 64.53
[6 empty] | 2529.17 |  |  | 16989.18 |  | 64.53 | 2529.17 | 16989.18 | 64.53 | [5 empty] | 2529.17 | 0 | 0 | 0
3 | т01-01-01-041 | Погрузочные работы при автомобильных перевозках мусора строительного с погрузкой вручную | 1 Т ГРУЗА | 1.5 | 42.98 |  | 64.47 |  | 6.71 | 432.59 | [5 empty] | 0 | 0 | 0 | 0
[6 empty] | 64.47 |  |  | 432.59 |  | 0 | 64.47 | 432.59 | 0 | [5 empty] | 64.47 | 0 | 0 | 0
4 | т03-21-01-025 | Перевозка грузов I класса автомобилями-самосвалами грузоподъемностью 10 т работающих вне карьера на расстояние до 25 км | 1 Т ГРУЗА | 1.5 | 17.32 |  | 25.98 |  | 6.71 | 174.32 | [5 empty] | 0 | 0 | 0 | 0
[6 empty] | 25.98 |  |  | 174.32 |  | 0 | 25.98 | 174.32 | 0 | [5 empty] | 25.98 | 0 | 0 | 0
5 | м07-04-001-02 | Агрегат насосный лопастный центробежный одноступенчатый, многоступенчатый объемный, вихревой, поршневой, приводной, роторный на общей фундаментной плите или моноблочный, масса 0,17 т | ШТ | 2 | 594.78 | [10 empty] | 476.27 | 3195.78 | 357.2 | 2396.84
|  | Зарплата |  |  | 295.16 |  | 590.32 |  | 6.71 | 3961.05 |  |  |  |  | 590.32
|  | Эксплуатация машин |  |  | 47.9 |  | 95.8 |  | 6.71 | 642.82
|  | в т.ч. зарплата машинистов |  |  | 2.51 |  | 5.02 |  | 6.71 | 33.68 |  |  |  |  | 5.02
|  | Материальные ресурсы |  |  | 251.72 |  | 503.44 |  | 6.71 | 3378.08
|  | НР от ФОТ | % | 80 |  |  | 476.27 |  | 80 | 3195.78
|  | СП от ФОТ | % | 60 |  |  | 357.2 |  | 60 | 2396.84
|  | Затраты труда | чел-ч | 31.4 | [6 empty] | 62.8
5,1 | Цена поставщика | Установка повышения давления COR-2MVIS806/SKw-EB-R Базисная стоимость: 51 852,48 = [347 930,15 / 6,71] | шт. | 1 | 51852.48 |  | 51852.48 |  | 6.71 | 347930.14 | [5 empty] | 0 | 0 | 0 | 0 | 0 | 51852.48 | 0 | 0
5,2 | Цена поставщика | Установка водяного пожаротушения СО-2 Helix V 5204-2-SK-FFS-R Базисная стоимость: 136 642,20 = [916 869,15 / 6,71] | шт. | 1 | 136642.2 |  | 136642.2 |  | 6.71 | 916869.16 | [5 empty] | 0 | 0 | 0 | 0 | 0 | 136642.2 | 0 | 0
[6 empty] | 190517.71 |  |  | 1278373.87 |  | 62.8 | 190517.71 | 1278373.87 | 62.8 | [5 empty] | 0 | 2023.03 | 0 | 0
6 | 06-01-006-03 | Устройство фундаментов под оборудование прим. | 100 м3 | 0.04 | 71553.16 | [10 empty] | 111.89 | 754.7 | 65.42 | 436.93
Объем: 0,04=4/100
|  | Зарплата |  |  | 2362.78 | )*1,15 | 108.69 |  | 6.71 | 729.3 |  |  |  |  | 108.69
|  | Эксплуатация машин |  |  | 2724.86 | )*1,25 | 136.24 |  | 6.71 | 914.19
|  | в т.ч. зарплата машинистов |  |  | 194.1 | )*1,25 | 9.71 |  | 6.71 | 65.12 |  |  |  |  | 9.71
|  | Материальные ресурсы |  |  | 66465.52 |  | 2658.62 |  | 6.71 | 17839.35
|  | НР от ФОТ | % | 105 | )*0,9=94,5 |  | 111.89 |  | 95 | 754.7
|  | СП от ФОТ | % | 65 | )*0,85=55,25 |  | 65.42 |  | 55 | 436.93
|  | Затраты труда | чел-ч | 266.68 |  | )*1,15 |  |  |  |  | 12.2673
6,1 | 07.2.07.13-0081 | Конструкции стальные приспособлений: для монтажа | т | 0.0088 | 7441 |  | 65.48 |  | 6.71 | 439.38 | [5 empty] | 0 | 0 | 0 | 0 | 65.48 | 0 | 0 | 0
6,2 | 08.4.03.04-0001 | Горячекатаная арматурная сталь класса: А-I, А-II, А-III | т | 0.222 | 5650 |  | 1254.3 |  | 6.71 | 8416.35 | [5 empty] | 0 | 0 | 0 | 0 | 1254.3 | 0 | 0 | 0
6,3 | 04.1.02.05-0005 | Бетон тяжелый, класс В12,5 (М150) | м3 | -4.06 | 600 |  | -2436 |  | 6.71 | -16345.56 | [5 empty] | 0 | 0 | 0 | 0 | -2436 | 0 | 0 | 0
6,4 | 04.1.02.05-0008 | Бетон тяжелый, класс В22,5 (М300) | м3 | 4.06 | 700 |  | 2842 |  | 6.71 | 19069.82 | [5 empty] | 0 | 0 | 0 | 0 | 2842 | 0 | 0 | 0
[6 empty] | 4806.64 |  |  | 32254.46 |  | 12.2673 | 4806.64 | 32254.46 | 12.2673 | [5 empty] | 3080.86 | 0 | 0 | 0
7 | м08-10-010-01 | Прокладка труб гофрированных ПВХ для защиты проводов и кабелей | 100 м | 1.5 | 156.33 | [10 empty] | 198.84 | 1334.25 | 136.05 | 912.91
Объем: 1,5=150/100
|  | Зарплата |  |  | 139.54 |  | 209.31 |  | 6.71 | 1404.47 |  |  |  |  | 209.31
|  | Материальные ресурсы |  |  | 16.79 |  | 25.19 |  | 6.71 | 168.99
|  | НР от ФОТ | % | 95 |  |  | 198.84 |  | 95 | 1334.25
|  | СП от ФОТ | % | 65 |  |  | 136.05 |  | 65 | 912.91
|  | Затраты труда | чел-ч | 15.2 | [6 empty] | 22.8
7,1 | 24.3.01.02-0042 | Трубы гибкие гофрированные тяжелые из самозатухающего ПВХ (IP55) серии FH, с зондом, диаметром 20 мм | 10 м | 15 | 50.62 |  | 759.3 |  | 6.71 | 5094.9 | [5 empty] | 0 | 0 | 0 | 0 | 0 | 759.3 | 0 | 0
[6 empty] | 1328.69 |  |  | 8915.52 |  | 22.8 | 1328.69 | 8915.52 | 22.8 | [5 empty] | 0 | 569.39 | 0 | 0
8 | м08-02-412-01 | Затягивание провода в проложенные трубы и металлические рукава первого одножильного или многожильного в общей оплетке, суммарное сечение до 2,5 мм2 | 100 м | 0.7 | 55.26 | [10 empty] | 28.24 | 189.51 | 19.32 | 129.66
Объем: 0,7=70/100
|  | Зарплата |  |  | 42.21 |  | 29.55 |  | 6.71 | 198.26 |  |  |  |  | 29.55
|  | Эксплуатация машин |  |  | 1.78 |  | 1.25 |  | 6.71 | 8.36
|  | в т.ч. зарплата машинистов |  |  | 0.26 |  | 0.18 |  | 6.71 | 1.22 |  |  |  |  | 0.18
|  | Материальные ресурсы |  |  | 11.27 |  | 7.89 |  | 6.71 | 52.94
|  | НР от ФОТ | % | 95 |  |  | 28.24 |  | 95 | 189.51
|  | СП от ФОТ | % | 65 |  |  | 19.32 |  | 65 | 129.66
|  | Затраты труда | чел-ч | 4.49 | [6 empty] | 3.143
8,1 | 21.1.06.10-0236 | Кабель силовой огнестойкий с медными жилами с изоляцией и оболочкой из ПВХ, не распространяющий горение, с низким дымо- и газовыделением, напряжением 1,0 кВ марки ВВГнг-FRLS 3х2,5 | 1000 м | 0.07 | 14843.6 |  | 1039.05 |  | 6.71 | 6972.04 | [5 empty] | 0 | 0 | 0 | 0 | 0 | 1039.05 | 0 | 0
[6 empty] | 1125.3 |  |  | 7550.77 |  | 3.143 | 1125.3 | 7550.77 | 3.143 | [5 empty] | 0 | 86.25 | 0 | 0
9 | м08-02-412-03 | Затягивание провода в проложенные трубы и металлические рукава первого одножильного или многожильного в общей оплетке, суммарное сечение до 16 мм2 | 100 м | 1.3 | 87.15 | [10 empty] | 73.97 | 496.3 | 50.61 | 339.57
Объем: 1,3=130/100
|  | Зарплата |  |  | 59.13 |  | 76.87 |  | 6.71 | 515.79 |  |  |  |  | 76.87
|  | Эксплуатация машин |  |  | 5.33 |  | 6.93 |  | 6.71 | 46.49
|  | в т.ч. зарплата машинистов |  |  | 0.76 |  | 0.99 |  | 6.71 | 6.63 |  |  |  |  | 0.99
|  | Материальные ресурсы |  |  | 22.69 |  | 29.5 |  | 6.71 | 197.92
|  | НР от ФОТ | % | 95 |  |  | 73.97 |  | 95 | 496.3
|  | СП от ФОТ | % | 65 |  |  | 50.61 |  | 65 | 339.57
|  | Затраты труда | чел-ч | 6.29 | [6 empty] | 8.177
9,1 | 21.1.06.10-0268 | Кабель силовой огнестойкий с медными жилами с изоляцией и оболочкой из ПВХ, не распространяющий горение, с низким дымо- и газовыделением, напряжением 1,0 кВ марки ВВГнг-FRLS 5х10 | 1000 м | 0.13 | 64778.22 |  | 8421.17 |  | 6.71 | 56506.04 | [5 empty] | 0 | 0 | 0 | 0 | 0 | 8421.17 | 0 | 0
[6 empty] | 8659.05 |  |  | 58102.11 |  | 8.177 | 8659.05 | 58102.11 | 8.177 | [5 empty] | 0 | 237.88 | 0 | 0
10 | м08-02-412-04 | Затягивание провода в проложенные трубы и металлические рукава первого одножильного или многожильного в общей оплетке, суммарное сечение до 35 мм2 | 100 м | 1.5 | 131.31 | [10 empty] | 122.17 | 819.73 | 83.59 | 560.87
Объем: 1,5=150/100
|  | Зарплата |  |  | 84.22 |  | 126.33 |  | 6.71 | 847.67 |  |  |  |  | 126.33
|  | Эксплуатация машин |  |  | 10.66 |  | 15.99 |  | 6.71 | 107.29
|  | в т.ч. зарплата машинистов |  |  | 1.51 |  | 2.27 |  | 6.71 | 15.2 |  |  |  |  | 2.27
|  | Материальные ресурсы |  |  | 36.43 |  | 54.65 |  | 6.71 | 366.67
|  | НР от ФОТ | % | 95 |  |  | 122.17 |  | 95 | 819.73
|  | СП от ФОТ | % | 65 |  |  | 83.59 |  | 65 | 560.87
|  | Затраты труда | чел-ч | 8.96 | [6 empty] | 13.44
10,1 | 21.1.06.10-0271 | Кабель силовой огнестойкий с медными жилами с изоляцией и оболочкой из ПВХ, не распространяющий горение, с низким дымо- и газовыделением, напряжением 1,0 кВ марки ВВГнг-FRLS 5х35 | 1000 м | 0.15 | 205412.45 |  | 30811.87 |  | 6.71 | 206747.63 | [5 empty] | 0 | 0 | 0 | 0 | 0 | 30811.87 | 0 | 0
[6 empty] | 31214.6 |  |  | 209449.86 |  | 13.44 | 31214.6 | 209449.86 | 13.44 | [5 empty] | 0 | 402.73 | 0 | 0
11 | м10-02-051-01 | Перемычки кабельные длиной до 6 м | 100 ШТ | 0.01 | 235.5 | [10 empty] | 1.85 | 12.39 | 1.39 | 9.29
Объем: 0,01=1/100
|  | Зарплата |  |  | 230.88 |  | 2.31 |  | 6.71 | 15.49 |  |  |  |  | 2.31
|  | Материальные ресурсы |  |  | 4.62 |  | 0.05 |  | 6.71 | 0.31
|  | НР от ФОТ | % | 80 |  |  | 1.85 |  | 80 | 12.39
|  | СП от ФОТ | % | 60 |  |  | 1.39 |  | 60 | 9.29
|  | Затраты труда | чел-ч | 24 | [6 empty] | 0.24
11,1 | 21.2.03.05-0045 | Провода силовые для электрических установок на напряжение до 450 В с медной жилой марки ПВ1, сечением 1,5 мм2 | 1000 м | 0.006 | 1335.52 |  | 8.01 |  | 6.71 | 53.77 | [5 empty] | 0 | 0 | 0 | 0 | 0 | 8.01 | 0 | 0
[6 empty] | 13.61 |  |  | 91.25 |  | 0.24 | 13.61 | 91.25 | 0.24 | [5 empty] | 0 | 5.6 | 0 | 0
12 | м08-02-370-02 | Щиток до трех групп, устанавливаемый в нише цоколя | ШТ | 1 | 33.42 | [10 empty] | 11.36 | 76.24 | 7.77 | 52.16
|  | Зарплата |  |  | 9.45 |  | 9.45 |  | 6.71 | 63.41 |  |  |  |  | 9.45
|  | Эксплуатация машин |  |  | 17.77 |  | 17.77 |  | 6.71 | 119.24
|  | в т.ч. зарплата машинистов |  |  | 2.51 |  | 2.51 |  | 6.71 | 16.84 |  |  |  |  | 2.51
|  | Материальные ресурсы |  |  | 6.2 |  | 6.2 |  | 6.71 | 41.6
|  | НР от ФОТ | % | 95 |  |  | 11.36 |  | 95 | 76.24
|  | СП от ФОТ | % | 65 |  |  | 7.77 |  | 65 | 52.16
|  | Затраты труда | чел-ч | 0.9 | [6 empty] | 0.9
12,1 | 20.4.04.03-0004 | Щиты с монтажной панелью ЩМП-2, размером 500х400х220 мм, степень защиты IP54 | шт. | 1 | 578.33 |  | 578.33 |  | 6.71 | 3880.59 | [5 empty] | 0 | 0 | 0 | 0 | 0 | 578.33 | 0 | 0
[6 empty] | 630.88 |  |  | 4233.24 |  | 0.9 | 630.88 | 4233.24 | 0.9 | [5 empty] | 0 | 52.55 | 0 | 0
13 | м08-03-526-01 | Автомат одно-, двух-, трехполюсный, устанавливаемый на конструкции на стене или колонне, на ток до 25 А | ШТ | 2 | 35.98 | [10 empty] | 28.2 | 189.19 | 19.29 | 129.45
|  | Зарплата |  |  | 14.84 |  | 29.68 |  | 6.71 | 199.15 |  |  |  |  | 29.68
|  | Эксплуатация машин |  |  | 1.05 |  | 2.1 |  | 6.71 | 14.09
|  | Материальные ресурсы |  |  | 20.09 |  | 40.18 |  | 6.71 | 269.61
|  | НР от ФОТ | % | 95 |  |  | 28.2 |  | 95 | 189.19
|  | СП от ФОТ | % | 65 |  |  | 19.29 |  | 65 | 129.45
|  | Затраты труда | чел-ч | 1.56 | [6 empty] | 3.12
13,1 | 62.1.01.09-0097 | Выключатели автоматические S-191 C1 I-1А | шт. | 2 | 84.51 |  | 169.02 |  | 6.71 | 1134.12 | [5 empty] | 0 | 0 | 0 | 0 | 0 | 169.02 | 0 | 0
[6 empty] | 288.47 |  |  | 1935.61 |  | 3.12 | 288.47 | 1935.61 | 3.12 | [5 empty] | 0 | 119.45 | 0 | 0
14 | 09-04-013-01 | Установка противопожарных дверей однопольных глухих | м2 | 3.78 | 88.84 | [10 empty] | 75.29 | 505.2 | 67.16 | 449.06
|  | Зарплата |  |  | 21.13 | )*1,15 | 91.85 |  | 6.71 | 616.34 |  |  |  |  | 91.85
|  | Эксплуатация машин |  |  | 7.06 | )*1,25 | 33.38 |  | 6.71 | 223.96
|  | в т.ч. зарплата машинистов |  |  | 0.23 | )*1,25 | 1.1 |  | 6.71 | 7.36 |  |  |  |  | 1.1
|  | Материальные ресурсы |  |  | 60.65 |  | 229.26 |  | 6.71 | 1538.31
|  | НР от ФОТ | % | 90 | )*0,9=81 |  | 75.29 |  | 81 | 505.2
|  | СП от ФОТ | % | 85 | )*0,85=72,25 |  | 67.16 |  | 72 | 449.06
|  | Затраты труда | чел-ч | 2.07 |  | )*1,15 |  |  |  |  | 8.9983
14,1 | 07.1.01.01-0013 | Дверь противопожарная металлическая однопольная ДПМ-01/30, размером 900х2100 мм | шт. | 2 | 2640.46 |  | 5280.92 |  | 6.71 | 35434.97 | [5 empty] | 0 | 0 | 0 | 0 | 5280.92 | 0 | 0 | 0
[6 empty] | 5777.86 |  |  | 38767.84 |  | 8.9983 | 5777.86 | 38767.84 | 8.9983 | [5 empty] | 496.94 | 0 | 0 | 0
15 | 09-04-013-02 | Установка противопожарных дверей двупольных глухих | м2 | 2.73 | 87.14 | [10 empty] | 71.77 | 481.63 | 64.02 | 428.12
|  | Зарплата |  |  | 27.97 | )*1,15 | 87.82 |  | 6.71 | 589.3 |  |  |  |  | 87.82
|  | Эксплуатация машин |  |  | 7.22 | )*1,25 | 24.65 |  | 6.71 | 165.41
|  | в т.ч. зарплата машинистов |  |  | 0.23 | )*1,25 | 0.79 |  | 6.71 | 5.31 |  |  |  |  | 0.79
|  | Материальные ресурсы |  |  | 51.95 |  | 141.82 |  | 6.71 | 951.64
|  | НР от ФОТ | % | 90 | )*0,9=81 |  | 71.77 |  | 81 | 481.63
|  | СП от ФОТ | % | 85 | )*0,85=72,25 |  | 64.02 |  | 72 | 428.12
|  | Затраты труда | чел-ч | 2.78 |  | )*1,15 |  |  |  |  | 8.7278
15,1 | 07.1.01.01-0002 | Дверь противопожарная металлическая двупольная ДПМ-02/30, размером 1300х2100 мм | шт. | 1 | 4532.25 |  | 4532.25 |  | 6.71 | 30411.4 | [5 empty] | 0 | 0 | 0 | 0 | 4532.25 | 0 | 0 | 0
15,2 | 01.7.04.01-0002 | Доводчик дверной гидравлический TS-68 с зубчатым приводом (нагрузка до 90 кг) | шт. | 1 | 272.22 |  | 272.22 |  | 6.71 | 1826.6 | [5 empty] | 0 | 0 | 0 | 0 | 272.22 | 0 | 0 | 0
[6 empty] | 5194.55 |  |  | 34854.1 |  | 8.7278 | 5194.55 | 34854.1 | 8.7278 | [5 empty] | 390.08 | 0 | 0 | 0
16 | м08-03-593-06 | Светильник потолочный или настенный с креплением винтами или болтами для помещений с нормальными условиями среды, одноламповый | 100 ШТ | 0.04 | 1370.83 | [10 empty] | 27.46 | 184.28 | 18.79 | 126.09
Объем: 0,04=4/100
|  | Зарплата |  |  | 700.75 |  | 28.03 |  | 6.71 | 188.08 |  |  |  |  | 28.03
|  | Эксплуатация машин |  |  | 155.72 |  | 6.23 |  | 6.71 | 41.8
|  | в т.ч. зарплата машинистов |  |  | 21.97 |  | 0.88 |  | 6.71 | 5.9 |  |  |  |  | 0.88
|  | Материальные ресурсы |  |  | 514.36 |  | 20.57 |  | 6.71 | 138.05
|  | НР от ФОТ | % | 95 |  |  | 27.46 |  | 95 | 184.28
|  | СП от ФОТ | % | 65 |  |  | 18.79 |  | 65 | 126.09
|  | Затраты труда | чел-ч | 70.64 | [6 empty] | 2.8256
16,1 | Цена поставщика | Светильник потолочный накладной 4х18 Вт Seoul Semiconductor, 4275 Лм, 48 Вт Базисная стоимость: 442,04 = [2 966,09 / 6,71] | шт. | 4 | 442.04 |  | 1768.16 |  | 6.71 | 11864.35 | [5 empty] | 0 | 0 | 0 | 0 | 0 | 1768.16 | 0 | 0
[6 empty] | 1869.24 |  |  | 12542.65 |  | 2.8256 | 1869.24 | 12542.65 | 2.8256 | [5 empty] | 0 | 101.08 | 0 | 0
17 | 15-02-019-04 | Сплошное выравнивание внутренних поверхностей (однослойное оштукатуривание) из сухих растворных смесей толщиной до 10 мм потолков | 100 м2 | 0.4 | 341.21 | [10 empty] | 145 | 978.13 | 71.73 | 483.92
Объем: 0,4=40/100
|  | Зарплата |  |  | 321.92 | )*1,15 | 148.08 |  | 6.71 | 993.64 |  |  |  |  | 148.08
|  | Эксплуатация машин |  |  | 17.97 | )*1,25 | 8.98 |  | 6.71 | 60.28
|  | в т.ч. зарплата машинистов |  |  | 10.72 | )*1,25 | 5.36 |  | 6.71 | 35.97 |  |  |  |  | 5.36
|  | Материальные ресурсы |  |  | 1.32 |  | 0.53 |  | 6.71 | 3.54
|  | НР от ФОТ | % | 105 | )*0,9=94,5 |  | 145 |  | 95 | 978.13
|  | СП от ФОТ | % | 55 | )*0,85=46,75 |  | 71.73 |  | 47 | 483.92
|  | Затраты труда | чел-ч | 37.74 |  | )*1,15 |  |  |  |  | 17.3604
17,1 | 04.3.02.05-0002 | Смесь штукатурная «Ротбанд», КНАУФ | кг | 360.4 | 2.07 |  | 746.03 |  | 6.71 | 5005.85 | [5 empty] | 0 | 0 | 0 | 0 | 746.03 | 0 | 0 | 0
17,2 | 14.3.01.03-0001 | Состав грунтовочный ЛАЭС "Грунтовка глубокого проникновения" | кг | 8 | 21.77 |  | 174.16 |  | 6.71 | 1168.61 | [5 empty] | 0 | 0 | 0 | 0 | 174.16 | 0 | 0 | 0
[6 empty] | 1294.51 |  |  | 8693.97 |  | 17.3604 | 1294.51 | 8693.97 | 17.3604 | [5 empty] | 374.32 | 0 | 0 | 0
18 | 15-02-019-03 | Сплошное выравнивание внутренних поверхностей (однослойное оштукатуривание) из сухих растворных смесей толщиной до 10 мм стен | 100 м2 | 2 | 295.41 | [10 empty] | 626.18 | 4223.87 | 309.77 | 2089.7
Объем: 2=200/100
|  | Зарплата |  |  | 277.14 | )*1,15 | 637.42 |  | 6.71 | 4277.09 |  |  |  |  | 637.42
|  | Эксплуатация машин |  |  | 17.03 | )*1,25 | 42.58 |  | 6.71 | 285.71
|  | в т.ч. зарплата машинистов |  |  | 10.08 | )*1,25 | 25.2 |  | 6.71 | 169.09 |  |  |  |  | 25.2
|  | Материальные ресурсы |  |  | 1.24 |  | 2.48 |  | 6.71 | 16.64
|  | НР от ФОТ | % | 105 | )*0,9=94,5 |  | 626.18 |  | 95 | 4223.87
|  | СП от ФОТ | % | 55 | )*0,85=46,75 |  | 309.77 |  | 47 | 2089.7
|  | Затраты труда | чел-ч | 32.49 |  | )*1,15 |  |  |  |  | 74.727
18,1 | 04.3.02.05-0002 | Смесь штукатурная «Ротбанд», КНАУФ | кг | 1700 | 2.07 |  | 3519 |  | 6.71 | 23612.49 | [5 empty] | 0 | 0 | 0 | 0 | 3519 | 0 | 0 | 0
18,2 | 14.3.01.03-0001 | Состав грунтовочный ЛАЭС "Грунтовка глубокого проникновения" | кг | 40 | 21.77 |  | 870.8 |  | 6.71 | 5843.07 | [5 empty] | 0 | 0 | 0 | 0 | 870.8 | 0 | 0 | 0
[6 empty] | 6008.23 |  |  | 40348.57 |  | 74.727 | 6008.23 | 40348.57 | 74.727 | [5 empty] | 1618.43 | 0 | 0 | 0
19 | 15-04-007-01 | Окраска водно-дисперсионными акриловыми составами улучшенная по штукатурке стен | 100 м2 | 2 | 1033.68 | [10 empty] | 832.13 | 5613.12 | 411.66 | 2777.02
Объем: 2=200/100
|  | Зарплата |  |  | 380.71 | )*1,15 | 875.64 |  | 6.71 | 5875.54 |  |  |  |  | 875.64
|  | Эксплуатация машин |  |  | 10.41 | )*1,25 | 26.02 |  | 6.71 | 174.59
|  | в т.ч. зарплата машинистов |  |  | 1.97 | )*1,25 | 4.92 |  | 6.71 | 33.01 |  |  |  |  | 4.92
|  | Материальные ресурсы |  |  | 642.56 |  | 1285.12 |  | 6.71 | 8623.16
|  | НР от ФОТ | % | 105 | )*0,9=94,5 |  | 832.13 |  | 95 | 5613.12
|  | СП от ФОТ | % | 55 | )*0,85=46,75 |  | 411.66 |  | 47 | 2777.02
|  | Затраты труда | чел-ч | 43.56 |  | )*1,15 |  |  |  |  | 100.188
19,1 | 14.4.01.02-0021 | Грунтовка акриловая ACRYL-HYDROSOL TIEFGRUND LF, CAPAROL | кг | 40 | 51.46 |  | 2058.4 |  | 6.71 | 13811.86 | [5 empty] | 0 | 0 | 0 | 0 | 2058.4 | 0 | 0 | 0
19,2 | 14.3.02.01-0015 | Краска акриловая Alpina ULTRAWEISS, CAPAROL водно-дисперсионная | т | 0.06 | 13287.69 |  | 797.26 |  | 6.71 | 5349.62 | [5 empty] | 0 | 0 | 0 | 0 | 797.26 | 0 | 0 | 0
[6 empty] | 6286.23 |  |  | 42224.91 |  | 100.188 | 6286.23 | 42224.91 | 100.188 | [5 empty] | 3430.57 | 0 | 0 | 0
20 | 15-04-007-02 | Окраска водно-дисперсионными акриловыми составами улучшенная по штукатурке потолков | 100 м2 | 0.4 | 1249.83 | [10 empty] | 240.33 | 1621.22 | 118.89 | 802.08
Объем: 0,4=40/100
|  | Зарплата |  |  | 550.62 | )*1,15 | 253.28 |  | 6.71 | 1699.54 |  |  |  |  | 253.28
|  | Эксплуатация машин |  |  | 11.06 | )*1,25 | 5.53 |  | 6.71 | 37.09
|  | в т.ч. зарплата машинистов |  |  | 2.09 | )*1,25 | 1.04 |  | 6.71 | 7.01 |  |  |  |  | 1.04
|  | Материальные ресурсы |  |  | 688.15 |  | 275.26 |  | 6.71 | 1846.99
|  | НР от ФОТ | % | 105 | )*0,9=94,5 |  | 240.33 |  | 95 | 1621.22
|  | СП от ФОТ | % | 55 | )*0,85=46,75 |  | 118.89 |  | 47 | 802.08
|  | Затраты труда | чел-ч | 63 |  | )*1,15 |  |  |  |  | 28.98
20,1 | 14.4.01.02-0021 | Грунтовка акриловая ACRYL-HYDROSOL TIEFGRUND LF, CAPAROL | кг | 8.8 | 51.46 |  | 452.85 |  | 6.71 | 3038.61 | [5 empty] | 0 | 0 | 0 | 0 | 452.85 | 0 | 0 | 0
20,2 | 14.3.02.01-0015 | Краска акриловая Alpina ULTRAWEISS, CAPAROL водно-дисперсионная | т | 0.0132 | 13287.69 |  | 175.4 |  | 6.71 | 1176.92 | [5 empty] | 0 | 0 | 0 | 0 | 175.4 | 0 | 0 | 0
[6 empty] | 1521.54 |  |  | 10222.45 |  | 28.98 | 1521.54 | 10222.45 | 28.98 | [5 empty] | 893.29 | 0 | 0 | 0
21 | 11-01-011-01 | Устройство стяжек цементных толщиной 20 мм | 100 м2 | 0.4 | 366.49 | [10 empty] | 169.25 | 1138.69 | 97.47 | 656.54
Объем: 0,4=40/100
|  | Зарплата |  |  | 313.71 | )*1,15 | 144.31 |  | 6.71 | 968.31 |  |  |  |  | 144.31
|  | Эксплуатация машин |  |  | 44.24 | )*1,25 | 22.12 |  | 6.71 | 148.43
|  | в т.ч. зарплата машинистов |  |  | 17.15 | )*1,25 | 8.58 |  | 6.71 | 57.54 |  |  |  |  | 8.58
|  | Материальные ресурсы |  |  | 8.54 |  | 3.42 |  | 6.71 | 22.92
|  | НР от ФОТ | % | 123 | )*0,9=110,7 |  | 169.25 |  | 111 | 1138.69
|  | СП от ФОТ | % | 75 | )*0,85=63,75 |  | 97.47 |  | 64 | 656.54
|  | Затраты труда | чел-ч | 39.51 |  | )*1,15 |  |  |  |  | 18.1746
21,1 | 04.3.01.09-0015 | Раствор готовый кладочный цементный марки 150 | м3 | 0.816 | 548.3 |  | 447.41 |  | 6.71 | 3002.14 | [5 empty] | 0 | 0 | 0 | 0 | 447.41 | 0 | 0 | 0
[6 empty] | 883.98 |  |  | 5937.03 |  | 18.1746 | 883.98 | 5937.03 | 18.1746 | [5 empty] | 436.57 | 0 | 0 | 0
22 | 11-01-045-01 | Устройство покрытий наливных составом на эпоксидной смоле толщиной 3 мм и грунтовкой толщиной 0,5 мм | 100 м2 | 0.4 | 21416.48 | [10 empty] | 476.07 | 3203.07 | 274.16 | 1846.82
Объем: 0,4=40/100
|  | Зарплата |  |  | 931.67 | )*1,15 | 428.57 |  | 6.71 | 2875.69 |  |  |  |  | 428.57
|  | Эксплуатация машин |  |  | 57.33 | )*1,25 | 28.66 |  | 6.71 | 192.34
|  | в т.ч. зарплата машинистов |  |  | 2.97 | )*1,25 | 1.48 |  | 6.71 | 9.96 |  |  |  |  | 1.48
|  | Материальные ресурсы |  |  | 20427.48 |  | 8170.99 |  | 6.71 | 54827.36
|  | НР от ФОТ | % | 123 | )*0,9=110,7 |  | 476.07 |  | 111 | 3203.07
|  | СП от ФОТ | % | 75 | )*0,85=63,75 |  | 274.16 |  | 64 | 1846.82
|  | Затраты труда | чел-ч | 80.04 |  | )*1,15 |  |  |  |  | 36.8184
[6 empty] | 9378.45 |  |  | 62945.28 |  | 36.8184 | 9378.45 | 62945.28 | 36.8184 | [5 empty] | 9378.45 | 0 | 0 | 0
23 | м10-06-068-17 | Сдача объекта, контрольные и приемо-сдаточные испытания | ШТ | 1 | 9681.09 | [10 empty] | 3864.9 | 25933.46 | 2898.67 | 19450.09
|  | Зарплата |  |  | 4274.32 |  | 4274.32 |  | 6.71 | 28680.69 |  |  |  |  | 4274.32
|  | Эксплуатация машин |  |  | 5321.28 |  | 5321.28 |  | 6.71 | 35705.79
|  | в т.ч. зарплата машинистов |  |  | 556.8 |  | 556.8 |  | 6.71 | 3736.13 |  |  |  |  | 556.8
|  | Материальные ресурсы |  |  | 85.49 |  | 85.49 |  | 6.71 | 573.64
|  | НР от ФОТ | % | 80 |  |  | 3864.9 |  | 80 | 25933.46
|  | СП от ФОТ | % | 60 |  |  | 2898.67 |  | 60 | 19450.09
|  | Затраты труда | чел-ч | 289 | [6 empty] | 289
[6 empty] | 16444.66 |  |  | 110343.67 |  | 289 | 16444.66 | 110343.67 | 289 | [5 empty] | 0 | 16444.66 | 0 | 0
Раздел: Временные инженерные сети для пожаротушения
24 | 18-05-001-03 | Установка насосов центробежных с электродвигателем, масса агрегата до 0,3 т | ШТ | 2 | 302.93 | [10 empty] | 510.34 | 3418.41 | 312.54 | 2110.5
|  | Зарплата |  |  | 187.38 | )*1,15 | 430.98 |  | 6.71 | 2891.88 |  |  |  |  | 430.98
|  | Эксплуатация машин |  |  | 38.24 | )*1,25 | 95.6 |  | 6.71 | 641.48
|  | в т.ч. зарплата машинистов |  |  | 4.81 | )*1,25 | 12.02 |  | 6.71 | 80.65 |  |  |  |  | 12.02
|  | Материальные ресурсы |  |  | 77.31 |  | 154.62 |  | 6.71 | 1037.5
|  | НР от ФОТ | % | 128 | )*0,9=115,2 |  | 510.34 |  | 115 | 3418.41
|  | СП от ФОТ | % | 83 | )*0,85=70,55 |  | 312.54 |  | 71 | 2110.5
|  | Затраты труда | чел-ч | 20.17 |  | )*1,15 |  |  |  |  | 46.391
24,1 | 23.8.03.12-0033 | Фланцы стальные давлением 1 МПа (10 кгс/см2) в комплекте с болтами, гайками и прокладками для комплекта с задвижками диаметром 100 мм | компл. | 4 | 120.81 |  | 483.24 |  | 6.71 | 3242.54 | [5 empty] | 0 | 0 | 0 | 0 | 483.24 | 0 | 0 | 0
[6 empty] | 1987.32 |  |  | 13342.31 |  | 46.391 | 1987.32 | 13342.31 | 46.391 | [5 empty] | 1504.08 | 0 | 0 | 0
25 | 18-05-001-03 | Демонтаж: Установка насосов центробежных с электродвигателем, масса агрегата до 0,3 т | ШТ | 2 | 302.93 | [10 empty] | 177.11 | 1186.34 | 108.46 | 732.44
|  | Зарплата |  |  | 187.38 | )*0,4 | 149.9 |  | 6.71 | 1005.83 |  |  |  |  | 149.9
|  | Эксплуатация машин |  |  | 38.24 | )*0,4 | 30.58 |  | 6.71 | 205.19
|  | в т.ч. зарплата машинистов |  |  | 4.81 | )*0,4 | 3.84 |  | 6.71 | 25.77 |  |  |  |  | 3.84
|  | НР от ФОТ | % | 128 | )*0,9=115,2 |  | 177.11 |  | 115 | 1186.34
|  | СП от ФОТ | % | 83 | )*0,85=70,55 |  | 108.46 |  | 71 | 732.44
|  | Затраты труда | чел-ч | 20.17 |  | )*0,4 |  |  |  |  | 16.136
[6 empty] | 466.05 |  |  | 3129.8 |  | 16.136 | 466.05 | 3129.8 | 16.136 | [5 empty] | 466.05 | 0 | 0 | 0
26 | 16-07-003-08 | Врезка в действующие внутренние сети трубопроводов отопления и водоснабжения диаметром 100 мм | ШТ | 4 | 148.13 | [10 empty] | 382.65 | 2563.11 | 234.34 | 1582.44
|  | Зарплата |  |  | 71.77 | )*1,15 | 330.16 |  | 6.71 | 2215.37 |  |  |  |  | 330.16
|  | Эксплуатация машин |  |  | 11.49 | )*1,25 | 57.44 |  | 6.71 | 385.42
|  | в т.ч. зарплата машинистов |  |  | 0.4 | )*1,25 | 2 |  | 6.71 | 13.42 |  |  |  |  | 2
|  | Материальные ресурсы |  |  | 64.87 |  | 259.48 |  | 6.71 | 1741.11
|  | НР от ФОТ | % | 128 | )*0,9=115,2 |  | 382.65 |  | 115 | 2563.11
|  | СП от ФОТ | % | 83 | )*0,85=70,55 |  | 234.34 |  | 71 | 1582.44
|  | Затраты труда | чел-ч | 7.46 |  | )*1,15 |  |  |  |  | 34.316
[6 empty] | 1264.07 |  |  | 8487.45 |  | 34.316 | 1264.07 | 8487.45 | 34.316 | [5 empty] | 1264.07 | 0 | 0 | 0
27 | 16-05-001-03 | Установка вентилей, задвижек, затворов, клапанов обратных, кранов проходных на трубопроводах из стальных труб диаметром до 100 мм | ШТ | 4 | 80.2 | [10 empty] | 142.8 | 956.54 | 87.45 | 590.56
|  | Зарплата |  |  | 26.39 | )*1,15 | 121.4 |  | 6.71 | 814.59 |  |  |  |  | 121.4
|  | Эксплуатация машин |  |  | 8.39 | )*1,25 | 41.96 |  | 6.71 | 281.55
|  | в т.ч. зарплата машинистов |  |  | 0.51 | )*1,25 | 2.56 |  | 6.71 | 17.18 |  |  |  |  | 2.56
|  | Материальные ресурсы |  |  | 45.42 |  | 181.68 |  | 6.71 | 1219.07
|  | НР от ФОТ | % | 128 | )*0,9=115,2 |  | 142.8 |  | 115 | 956.54
|  | СП от ФОТ | % | 83 | )*0,85=70,55 |  | 87.45 |  | 71 | 590.56
|  | Затраты труда | чел-ч | 2.91 |  | )*1,15 |  |  |  |  | 13.386
[6 empty] | 575.29 |  |  | 3862.31 |  | 13.386 | 575.29 | 3862.31 | 13.386 | [5 empty] | 575.29 | 0 | 0 | 0
28 | 16-05-001-03 | Демонтаж: Установка вентилей, задвижек, затворов, клапанов обратных, кранов проходных на трубопроводах из стальных труб диаметром до 100 мм | ШТ | 4 | 80.2 | [10 empty] | 49.58 | 332.12 | 30.36 | 205.05
|  | Зарплата |  |  | 26.39 | )*0,4 | 42.24 |  | 6.71 | 283.43 |  |  |  |  | 42.24
|  | Эксплуатация машин |  |  | 8.39 | )*0,4 | 13.4 |  | 6.71 | 89.91
|  | в т.ч. зарплата машинистов |  |  | 0.51 | )*0,4 | 0.8 |  | 6.71 | 5.37 |  |  |  |  | 0.8
|  | НР от ФОТ | % | 128 | )*0,9=115,2 |  | 49.58 |  | 115 | 332.12
|  | СП от ФОТ | % | 83 | )*0,85=70,55 |  | 30.36 |  | 71 | 205.05
|  | Затраты труда | чел-ч | 2.91 |  | )*0,4 |  |  |  |  | 4.656
[6 empty] | 135.58 |  |  | 910.51 |  | 4.656 | 135.58 | 910.51 | 4.656 | [5 empty] | 135.58 | 0 | 0 | 0
Итого по разделу: Временные инженерные сети для пожаротушения | [5 empty] | 4428.31 |  |  | 29732.38 |  | 114.885 | [13 empty] | Итого по разделу: Временные инженерные сети для пожаротушения
Итого по локальной смете: | [5 empty] | 300365.12 |  |  | 2015605.44 |  | 895.6884
|  | НДС 18% | [6 empty] | 362808.98
|  | Всего по смете | [6 empty] | 2378414.42

## Акт КС-2 8 граф
Smeta.RU (495) 974-1589
Унифицированная форма № КС-2
Утверждена постановлением Госкомстата России
от 11.11.99. № 100
Код
[5 empty] | Форма по ОКУД | 0322005
Инвестор |  |  |  |  | по ОКПО
организация, адрес, телефон, факс
Заказчик |  |  |  |  | по ОКПО
организация, адрес, телефон, факс
Подрядчик |  |  |  |  | по ОКПО
организация, адрес, телефон, факс
Стройка |  | Монтаж насосных установок системы пожарного водопровода согласно проекту № 136-06/2018 ВПВ в здании учебного корпуса "К" НИЯУ МИФИ по адресу: г. Москва, Каширское шоссе, д. 31, стр. 46 | [14 empty] | Монтаж насосных установок системы пожарного водопровода согласно проекту № 136-06/2018 ВПВ в здании учебного корпуса "К" НИЯУ МИФИ по адресу: г. Москва, Каширское шоссе, д. 31, стр. 46
наименование, адрес
Объект |  | Монтаж насосных установок системы пожарного водопровода согласно проекту № 136-06/2018 ВПВ в здании учебного корпуса "К" НИЯУ МИФИ по адресу: г. Москва, Каширское шоссе, д. 31, стр. 46 | [14 empty] | Монтаж насосных установок системы пожарного водопровода согласно проекту № 136-06/2018 ВПВ в здании учебного корпуса "К" НИЯУ МИФИ по адресу: г. Москва, Каширское шоссе, д. 31, стр. 46
наименование
Вид деятельности по ОКДП
|  |  | Договор подряда |  | номер
дата
Вид операции
|  |  | Номер документа | Дата составления | Отчетный период
[5 empty] | с | по
2018-10-25 13:11
AKT
О ПРИЕМКЕ ВЫПОЛНЕННЫХ РАБОТ
Сметная (договорная) стоимость в соответствии с договором подряда (субподряда) |  |  |  |  | 2378.4144 |  | тыс.руб
Номер |  | Наименование работ | Номер единичной расценки | Единица измерения | Выполнено работ
по порядку | поз. по смете |  |  |  | Количество | цена за единицу, руб | стоимость, руб
1 | 2 | 3 | 4 | 5 | 6 | 7 | 8
Локальная смета:
1 | 1 | Демонтаж дверных коробок в каменных стенах с отбивкой штукатурки в откосах | 56-9-1 | 100 ШТ | 0.02 | 1579.15 | 211.92 | 211.92 | 0 | 192.98 | 18.94 | 0 | 3.586 | 0 | 158.24 | 119.65
Объем: 0,02=2/100
|  | Коэфф. к ОЗП | 6.71
|  | Коэфф. к эксплуатации машин | 6.71
|  | Коэфф. к материалам | 6.71
|  | Коэфф. к ЗПМ | 6.71
2 | 1,1 | Строительный мусор | 01.7.07.07 | т | 0.21 | 0 | 0 | 0 | 0 | 0 | 0 | 0 | 0 | 0 | 0 | 0
|  | Коэфф. к материалам | 6.71
3 | 2 | Разборка бетонных конструкций объемом более 1 м3 при помощи отбойных молотков из бетона марки 150 | 46-04-003-02 | м3 | 3 | 552.24 | 11116.59 | 11116.59 | 0 | 3693.45 | 7423.14 | 0 | 64.53 | 0 | 3656.52 | 2216.07
|  | Коэфф. к ОЗП | 6.71
|  | Коэфф. к эксплуатации машин | 6.71
|  | Коэфф. к материалам | 6.71
|  | Коэфф. к ЗПМ | 6.71
4 | 3 | Погрузочные работы при автомобильных перевозках мусора строительного с погрузкой вручную | т01-01-01-041 | 1 Т ГРУЗА | 1.5 | 42.98 | 432.59 | 432.59 | 0 | 0 | 0 | 0 | 0 | 0 | 0 | 0
|  | Коэфф. к сметной цене | 6.71
5 | 4 | Перевозка грузов I класса автомобилями-самосвалами грузоподъемностью 10 т работающих вне карьера на расстояние до 25 км | т03-21-01-025 | 1 Т ГРУЗА | 1.5 | 17.32 | 174.32 | 174.32 | 0 | 0 | 0 | 0 | 0 | 0 | 0 | 0
|  | Коэфф. к сметной цене | 6.71
6 | 5 | Агрегат насосный лопастный центробежный одноступенчатый, многоступенчатый объемный, вихревой, поршневой, приводной, роторный на общей фундаментной плите или моноблочный, масса 0,17 т | м07-04-001-02 | ШТ | 2 | 594.78 | 7981.95 | 7981.95 | 3378.08 | 3961.05 | 642.82 | 33.68 | 62.8 | 0.4 | 3195.78 | 2396.84
|  | Коэфф. к ОЗП | 6.71
|  | Коэфф. к эксплуатации машин | 6.71
|  | Коэфф. к материалам | 6.71
|  | Коэфф. к ЗПМ | 6.71
7 | 5,1 | Установка повышения давления COR-2MVIS806/SKw-EB-R Базисная стоимость: 51 852,48 = [347 930,15 / 6,71] | Цена поставщика | шт. | 1 | 51852.48 | 347930.14 | 347930.14 | 347930.14 | 0 | 0 | 0 | 0 | 0 | 0 | 0
|  | Коэфф. к материалам | 6.71
8 | 5,2 | Установка водяного пожаротушения СО-2 Helix V 5204-2-SK-FFS-R Базисная стоимость: 136 642,20 = [916 869,15 / 6,71] | Цена поставщика | шт. | 1 | 136642.2 | 916869.16 | 916869.16 | 916869.16 | 0 | 0 | 0 | 0 | 0 | 0 | 0
|  | Коэфф. к материалам | 6.71
9 | 6 | Устройство фундаментов под оборудование прим. | 06-01-006-03 | 100 м3 | 0.04 | 72588.8 | 19482.84 | 19482.84 | 17839.35 | 729.3 | 914.19 | 65.12 | 12.2673 | 0.7445 | 754.7 | 436.93
Объем: 0,04=4/100
|  | Коэфф. к ОЗП | 6.71
|  | Коэфф. к эксплуатации машин | 6.71
|  | Коэфф. к материалам | 6.71
|  | Коэфф. к ЗПМ | 6.71
|  | Эксплуатация машин | )*1,25
|  | Оплата труда машинистов | )*1,25
|  | Оплата труда рабочих | )*1,15
|  | Затраты труда рабочих | )*1,15
|  | Затраты труда машинистов | )*1,25
10 | 6,1 | Конструкции стальные приспособлений: для монтажа | 07.2.07.13-0081 | т | 0.0088 | 7441 | 439.38 | 439.38 | 439.38 | 0 | 0 | 0 | 0 | 0 | 0 | 0
|  | Коэфф. к материалам | 6.71
11 | 6,2 | Горячекатаная арматурная сталь класса: А-I, А-II, А-III | 08.4.03.04-0001 | т | 0.222 | 5650 | 8416.35 | 8416.35 | 8416.35 | 0 | 0 | 0 | 0 | 0 | 0 | 0
|  | Коэфф. к материалам | 6.71
12 | 6,3 | Исключен Бетон тяжелый, класс В12,5 (М150) | 04.1.02.05-0005 | м3 | -4.06 | 600 | -16345.56 | -16345.56 | -16345.56 | 0 | 0 | 0 | 0 | 0 | 0 | 0
|  | Коэфф. к материалам | 6.71
13 | 6,4 | Бетон тяжелый, класс В22,5 (М300) | 04.1.02.05-0008 | м3 | 4.06 | 700 | 19069.82 | 19069.82 | 19069.82 | 0 | 0 | 0 | 0 | 0 | 0 | 0
|  | Коэфф. к материалам | 6.71
14 | 7 | Прокладка труб гофрированных ПВХ для защиты проводов и кабелей | м08-10-010-01 | 100 м | 1.5 | 156.33 | 1573.46 | 1573.46 | 168.99 | 1404.47 | 0 | 0 | 22.8 | 0 | 1334.25 | 912.91
Объем: 1,5=150/100
|  | Коэфф. к ОЗП | 6.71
|  | Коэфф. к эксплуатации машин | 6.71
|  | Коэфф. к материалам | 6.71
|  | Коэфф. к ЗПМ | 6.71
15 | 7,1 | Трубы гибкие гофрированные тяжелые из самозатухающего ПВХ (IP55) серии FH, с зондом, диаметром 20 мм | 24.3.01.02-0042 | 10 м | 15 | 50.62 | 5094.9 | 5094.9 | 5094.9 | 0 | 0 | 0 | 0 | 0 | 0 | 0
|  | Коэфф. к материалам | 6.71
16 | 8 | Затягивание провода в проложенные трубы и металлические рукава первого одножильного или многожильного в общей оплетке, суммарное сечение до 2,5 мм2 | м08-02-412-01 | 100 м | 0.7 | 55.26 | 259.56 | 259.56 | 52.94 | 198.26 | 8.36 | 1.22 | 3.143 | 0.014 | 189.51 | 129.66
Объем: 0,7=70/100
|  | Коэфф. к ОЗП | 6.71
|  | Коэфф. к эксплуатации машин | 6.71
|  | Коэфф. к материалам | 6.71
|  | Коэфф. к ЗПМ | 6.71
17 | 8,1 | Кабель силовой огнестойкий с медными жилами с изоляцией и оболочкой из ПВХ, не распространяющий горение, с низким дымо- и газовыделением, напряжением 1,0 кВ марки ВВГнг-FRLS 3х2,5 | 21.1.06.10-0236 | 1000 м | 0.07 | 14843.6 | 6972.04 | 6972.04 | 6972.04 | 0 | 0 | 0 | 0 | 0 | 0 | 0
|  | Коэфф. к материалам | 6.71
18 | 9 | Затягивание провода в проложенные трубы и металлические рукава первого одножильного или многожильного в общей оплетке, суммарное сечение до 16 мм2 | м08-02-412-03 | 100 м | 1.3 | 87.15 | 760.2 | 760.2 | 197.92 | 515.79 | 46.49 | 6.63 | 8.177 | 0.078 | 496.3 | 339.57
Объем: 1,3=130/100
|  | Коэфф. к ОЗП | 6.71
|  | Коэфф. к эксплуатации машин | 6.71
|  | Коэфф. к материалам | 6.71
|  | Коэфф. к ЗПМ | 6.71
19 | 9,1 | Кабель силовой огнестойкий с медными жилами с изоляцией и оболочкой из ПВХ, не распространяющий горение, с низким дымо- и газовыделением, напряжением 1,0 кВ марки ВВГнг-FRLS 5х10 | 21.1.06.10-0268 | 1000 м | 0.13 | 64778.22 | 56506.04 | 56506.04 | 56506.04 | 0 | 0 | 0 | 0 | 0 | 0 | 0
|  | Коэфф. к материалам | 6.71
20 | 10 | Затягивание провода в проложенные трубы и металлические рукава первого одножильного или многожильного в общей оплетке, суммарное сечение до 35 мм2 | м08-02-412-04 | 100 м | 1.5 | 131.31 | 1321.63 | 1321.63 | 366.67 | 847.67 | 107.29 | 15.2 | 13.44 | 0.18 | 819.73 | 560.87
Объем: 1,5=150/100
|  | Коэфф. к ОЗП | 6.71
|  | Коэфф. к эксплуатации машин | 6.71
|  | Коэфф. к материалам | 6.71
|  | Коэфф. к ЗПМ | 6.71
21 | 10,1 | Кабель силовой огнестойкий с медными жилами с изоляцией и оболочкой из ПВХ, не распространяющий горение, с низким дымо- и газовыделением, напряжением 1,0 кВ марки ВВГнг-FRLS 5х35 | 21.1.06.10-0271 | 1000 м | 0.15 | 205412.45 | 206747.63 | 206747.63 | 206747.63 | 0 | 0 | 0 | 0 | 0 | 0 | 0
|  | Коэфф. к материалам | 6.71
22 | 11 | Перемычки кабельные длиной до 6 м | м10-02-051-01 | 100 ШТ | 0.01 | 235.5 | 15.8 | 15.8 | 0.31 | 15.49 | 0 | 0 | 0.24 | 0 | 12.39 | 9.29
Объем: 0,01=1/100
|  | Коэфф. к ОЗП | 6.71
|  | Коэфф. к эксплуатации машин | 6.71
|  | Коэфф. к материалам | 6.71
|  | Коэфф. к ЗПМ | 6.71
23 | 11,1 | Провода силовые для электрических установок на напряжение до 450 В с медной жилой марки ПВ1, сечением 1,5 мм2 | 21.2.03.05-0045 | 1000 м | 0.006 | 1335.52 | 53.77 | 53.77 | 53.77 | 0 | 0 | 0 | 0 | 0 | 0 | 0
|  | Коэфф. к материалам | 6.71
24 | 12 | Щиток до трех групп, устанавливаемый в нише цоколя | м08-02-370-02 | ШТ | 1 | 33.42 | 224.25 | 224.25 | 41.6 | 63.41 | 119.24 | 16.84 | 0.9 | 0.2 | 76.24 | 52.16
|  | Коэфф. к ОЗП | 6.71
|  | Коэфф. к эксплуатации машин | 6.71
|  | Коэфф. к материалам | 6.71
|  | Коэфф. к ЗПМ | 6.71
25 | 12,1 | Щиты с монтажной панелью ЩМП-2, размером 500х400х220 мм, степень защиты IP54 | 20.4.04.03-0004 | шт. | 1 | 578.33 | 3880.59 | 3880.59 | 3880.59 | 0 | 0 | 0 | 0 | 0 | 0 | 0
|  | Коэфф. к материалам | 6.71
26 | 13 | Автомат одно-, двух-, трехполюсный, устанавливаемый на конструкции на стене или колонне, на ток до 25 А | м08-03-526-01 | ШТ | 2 | 35.98 | 482.85 | 482.85 | 269.61 | 199.15 | 14.09 | 0 | 3.12 | 0 | 189.19 | 129.45
|  | Коэфф. к ОЗП | 6.71
|  | Коэфф. к эксплуатации машин | 6.71
|  | Коэфф. к материалам | 6.71
|  | Коэфф. к ЗПМ | 6.71
27 | 13,1 | Выключатели автоматические S-191 C1 I-1А | 62.1.01.09-0097 | шт. | 2 | 84.51 | 1134.12 | 1134.12 | 1134.12 | 0 | 0 | 0 | 0 | 0 | 0 | 0
|  | Коэфф. к материалам | 6.71
28 | 14 | Установка противопожарных дверей однопольных глухих | 09-04-013-01 | м2 | 3.78 | 93.78 | 2378.61 | 2378.61 | 1538.31 | 616.34 | 223.96 | 7.36 | 8.9983 | 0.0945 | 505.2 | 449.06
|  | Коэфф. к ОЗП | 6.71
|  | Коэфф. к эксплуатации машин | 6.71
|  | Коэфф. к материалам | 6.71
|  | Коэфф. к ЗПМ | 6.71
|  | Эксплуатация машин | )*1,25
|  | Оплата труда машинистов | )*1,25
|  | Оплата труда рабочих | )*1,15
|  | Затраты труда рабочих | )*1,15
|  | Затраты труда машинистов | )*1,25
29 | 14,1 | Дверь противопожарная металлическая однопольная ДПМ-01/30, размером 900х2100 мм | 07.1.01.01-0013 | шт. | 2 | 2640.46 | 35434.97 | 35434.97 | 35434.97 | 0 | 0 | 0 | 0 | 0 | 0 | 0
|  | Коэфф. к материалам | 6.71
30 | 15 | Установка противопожарных дверей двупольных глухих | 09-04-013-02 | м2 | 2.73 | 93.15 | 1706.35 | 1706.35 | 951.64 | 589.3 | 165.41 | 5.31 | 8.7278 | 0.06825 | 481.63 | 428.12
|  | Коэфф. к ОЗП | 6.71
|  | Коэфф. к эксплуатации машин | 6.71
|  | Коэфф. к материалам | 6.71
|  | Коэфф. к ЗПМ | 6.71
|  | Эксплуатация машин | )*1,25
|  | Оплата труда машинистов | )*1,25
|  | Оплата труда рабочих | )*1,15
|  | Затраты труда рабочих | )*1,15
|  | Затраты труда машинистов | )*1,25
31 | 15,1 | Дверь противопожарная металлическая двупольная ДПМ-02/30, размером 1300х2100 мм | 07.1.01.01-0002 | шт. | 1 | 4532.25 | 30411.4 | 30411.4 | 30411.4 | 0 | 0 | 0 | 0 | 0 | 0 | 0
|  | Коэфф. к материалам | 6.71
32 | 15,2 | Доводчик дверной гидравлический TS-68 с зубчатым приводом (нагрузка до 90 кг) | 01.7.04.01-0002 | шт. | 1 | 272.22 | 1826.6 | 1826.6 | 1826.6 | 0 | 0 | 0 | 0 | 0 | 0 | 0
|  | Коэфф. к материалам | 6.71
33 | 16 | Светильник потолочный или настенный с креплением винтами или болтами для помещений с нормальными условиями среды, одноламповый | м08-03-593-06 | 100 ШТ | 0.04 | 1370.83 | 367.93 | 367.93 | 138.05 | 188.08 | 41.8 | 5.9 | 2.8256 | 0.07 | 184.28 | 126.09
Объем: 0,04=4/100
|  | Коэфф. к ОЗП | 6.71
|  | Коэфф. к эксплуатации машин | 6.71
|  | Коэфф. к материалам | 6.71
|  | Коэфф. к ЗПМ | 6.71
34 | 16,1 | Светильник потолочный накладной 4х18 Вт Seoul Semiconductor, 4275 Лм, 48 Вт Базисная стоимость: 442,04 = [2 966,09 / 6,71] | Цена поставщика | шт. | 4 | 442.04 | 11864.35 | 11864.35 | 11864.35 | 0 | 0 | 0 | 0 | 0 | 0 | 0
|  | Коэфф. к материалам | 6.71
35 | 17 | Сплошное выравнивание внутренних поверхностей (однослойное оштукатуривание) из сухих растворных смесей толщиной до 10 мм потолков | 15-02-019-04 | 100 м2 | 0.4 | 393.99 | 1057.46 | 1057.46 | 3.54 | 993.64 | 60.28 | 35.97 | 17.3604 | 0.495 | 978.13 | 483.92
Объем: 0,4=40/100
|  | Коэфф. к ОЗП | 6.71
|  | Коэфф. к эксплуатации машин | 6.71
|  | Коэфф. к материалам | 6.71
|  | Коэфф. к ЗПМ | 6.71
|  | Эксплуатация машин | )*1,25
|  | Оплата труда машинистов | )*1,25
|  | Оплата труда рабочих | )*1,15
|  | Затраты труда рабочих | )*1,15
|  | Затраты труда машинистов | )*1,25
36 | 17,1 | Смесь штукатурная «Ротбанд», КНАУФ | 04.3.02.05-0002 | кг | 360.4 | 2.07 | 5005.85 | 5005.85 | 5005.85 | 0 | 0 | 0 | 0 | 0 | 0 | 0
|  | Коэфф. к материалам | 6.71
37 | 17,2 | Состав грунтовочный ЛАЭС "Грунтовка глубокого проникновения" | 14.3.01.03-0001 | кг | 8 | 21.77 | 1168.61 | 1168.61 | 1168.61 | 0 | 0 | 0 | 0 | 0 | 0 | 0
|  | Коэфф. к материалам | 6.71
38 | 18 | Сплошное выравнивание внутренних поверхностей (однослойное оштукатуривание) из сухих растворных смесей толщиной до 10 мм стен | 15-02-019-03 | 100 м2 | 2 | 341.24 | 4579.44 | 4579.44 | 16.64 | 4277.09 | 285.71 | 169.09 | 74.727 | 2.325 | 4223.87 | 2089.7
Объем: 2=200/100
|  | Коэфф. к ОЗП | 6.71
|  | Коэфф. к эксплуатации машин | 6.71
|  | Коэфф. к материалам | 6.71
|  | Коэфф. к ЗПМ | 6.71
|  | Эксплуатация машин | )*1,25
|  | Оплата труда машинистов | )*1,25
|  | Оплата труда рабочих | )*1,15
|  | Затраты труда рабочих | )*1,15
|  | Затраты труда машинистов | )*1,25
39 | 18,1 | Смесь штукатурная «Ротбанд», КНАУФ | 04.3.02.05-0002 | кг | 1700 | 2.07 | 23612.49 | 23612.49 | 23612.49 | 0 | 0 | 0 | 0 | 0 | 0 | 0
|  | Коэфф. к материалам | 6.71
40 | 18,2 | Состав грунтовочный ЛАЭС "Грунтовка глубокого проникновения" | 14.3.01.03-0001 | кг | 40 | 21.77 | 5843.07 | 5843.07 | 5843.07 | 0 | 0 | 0 | 0 | 0 | 0 | 0
|  | Коэфф. к материалам | 6.71
41 | 19 | Окраска водно-дисперсионными акриловыми составами улучшенная по штукатурке стен | 15-04-007-01 | 100 м2 | 2 | 1093.39 | 14673.29 | 14673.29 | 8623.16 | 5875.54 | 174.59 | 33.01 | 100.188 | 0.425 | 5613.12 | 2777.02
Объем: 2=200/100
|  | Коэфф. к ОЗП | 6.71
|  | Коэфф. к эксплуатации машин | 6.71
|  | Коэфф. к материалам | 6.71
|  | Коэфф. к ЗПМ | 6.71
|  | Эксплуатация машин | )*1,25
|  | Оплата труда машинистов | )*1,25
|  | Оплата труда рабочих | )*1,15
|  | Затраты труда рабочих | )*1,15
|  | Затраты труда машинистов | )*1,25
42 | 19,1 | Грунтовка акриловая ACRYL-HYDROSOL TIEFGRUND LF, CAPAROL | 14.4.01.02-0021 | кг | 40 | 51.46 | 13811.86 | 13811.86 | 13811.86 | 0 | 0 | 0 | 0 | 0 | 0 | 0
|  | Коэфф. к материалам | 6.71
43 | 19,2 | Краска акриловая Alpina ULTRAWEISS, CAPAROL водно-дисперсионная | 14.3.02.01-0015 | т | 0.06 | 13287.69 | 5349.62 | 5349.62 | 5349.62 | 0 | 0 | 0 | 0 | 0 | 0 | 0
|  | Коэфф. к материалам | 6.71
44 | 20 | Окраска водно-дисперсионными акриловыми составами улучшенная по штукатурке потолков | 15-04-007-02 | 100 м2 | 0.4 | 1335.18 | 3583.62 | 3583.62 | 1846.99 | 1699.54 | 37.09 | 7.01 | 28.98 | 0.09 | 1621.22 | 802.08
Объем: 0,4=40/100
|  | Коэфф. к ОЗП | 6.71
|  | Коэфф. к эксплуатации машин | 6.71
|  | Коэфф. к материалам | 6.71
|  | Коэфф. к ЗПМ | 6.71
|  | Эксплуатация машин | )*1,25
|  | Оплата труда машинистов | )*1,25
|  | Оплата труда рабочих | )*1,15
|  | Затраты труда рабочих | )*1,15
|  | Затраты труда машинистов | )*1,25
45 | 20,1 | Грунтовка акриловая ACRYL-HYDROSOL TIEFGRUND LF, CAPAROL | 14.4.01.02-0021 | кг | 8.8 | 51.46 | 3038.61 | 3038.61 | 3038.61 | 0 | 0 | 0 | 0 | 0 | 0 | 0
|  | Коэфф. к материалам | 6.71
46 | 20,2 | Краска акриловая Alpina ULTRAWEISS, CAPAROL водно-дисперсионная | 14.3.02.01-0015 | т | 0.0132 | 13287.69 | 1176.92 | 1176.92 | 1176.92 | 0 | 0 | 0 | 0 | 0 | 0 | 0
|  | Коэфф. к материалам | 6.71
47 | 21 | Устройство стяжек цементных толщиной 20 мм | 11-01-011-01 | 100 м2 | 0.4 | 424.61 | 1139.66 | 1139.66 | 22.92 | 968.31 | 148.43 | 57.54 | 18.1746 | 0.635 | 1138.69 | 656.54
Объем: 0,4=40/100
|  | Коэфф. к ОЗП | 6.71
|  | Коэфф. к эксплуатации машин | 6.71
|  | Коэфф. к материалам | 6.71
|  | Коэфф. к ЗПМ | 6.71
|  | Эксплуатация машин | )*1,25
|  | Оплата труда машинистов | )*1,25
|  | Оплата труда рабочих | )*1,15
|  | Затраты труда рабочих | )*1,15
|  | Затраты труда машинистов | )*1,25
48 | 21,1 | Раствор готовый кладочный цементный марки 150 | 04.3.01.09-0015 | м3 | 0.816 | 548.3 | 3002.14 | 3002.14 | 3002.14 | 0 | 0 | 0 | 0 | 0 | 0 | 0
|  | Коэфф. к материалам | 6.71
49 | 22 | Устройство покрытий наливных составом на эпоксидной смоле толщиной 3 мм и грунтовкой толщиной 0,5 мм | 11-01-045-01 | 100 м2 | 0.4 | 21570.56 | 57895.39 | 57895.39 | 54827.36 | 2875.69 | 192.34 | 9.96 | 36.8184 | 0.12 | 3203.07 | 1846.82
Объем: 0,4=40/100
|  | Коэфф. к ОЗП | 6.71
|  | Коэфф. к эксплуатации машин | 6.71
|  | Коэфф. к материалам | 6.71
|  | Коэфф. к ЗПМ | 6.71
|  | Эксплуатация машин | )*1,25
|  | Оплата труда машинистов | )*1,25
|  | Оплата труда рабочих | )*1,15
|  | Затраты труда рабочих | )*1,15
|  | Затраты труда машинистов | )*1,25
50 | 23 | Сдача объекта, контрольные и приемо-сдаточные испытания | м10-06-068-17 | ШТ | 1 | 9681.09 | 64960.12 | 64960.12 | 573.64 | 28680.69 | 35705.79 | 3736.13 | 289 | 48 | 25933.46 | 19450.09
|  | Коэфф. к ОЗП | 6.71
|  | Коэфф. к эксплуатации машин | 6.71
|  | Коэфф. к материалам | 6.71
|  | Коэфф. к ЗПМ | 6.71
Раздел: Временные инженерные сети для пожаротушения
51 | 24 | Установка насосов центробежных с электродвигателем, масса агрегата до 0,3 т | 18-05-001-03 | ШТ | 2 | 340.6 | 4570.86 | 4570.86 | 1037.5 | 2891.88 | 641.48 | 80.65 | 46.391 | 0.975 | 3418.41 | 2110.5
|  | Коэфф. к ОЗП | 6.71
|  | Коэфф. к эксплуатации машин | 6.71
|  | Коэфф. к материалам | 6.71
|  | Коэфф. к ЗПМ | 6.71
|  | Эксплуатация машин | )*1,25
|  | Оплата труда машинистов | )*1,25
|  | Оплата труда рабочих | )*1,15
|  | Затраты труда рабочих | )*1,15
|  | Затраты труда машинистов | )*1,25
52 | 24,1 | Фланцы стальные давлением 1 МПа (10 кгс/см2) в комплекте с болтами, гайками и прокладками для комплекта с задвижками диаметром 100 мм | 23.8.03.12-0033 | компл. | 4 | 120.81 | 3242.54 | 3242.54 | 3242.54 | 0 | 0 | 0 | 0 | 0 | 0 | 0
|  | Коэфф. к материалам | 6.71
53 | 25 | Демонтаж: Установка насосов центробежных с электродвигателем, масса агрегата до 0,3 т | 18-05-001-03 | ШТ | 2 | 90.24 | 1211.02 | 1211.02 | 0 | 1005.83 | 205.19 | 25.77 | 16.136 | 0.312 | 1186.34 | 732.44
|  | Коэфф. к ОЗП | 6.71
|  | Коэфф. к эксплуатации машин | 6.71
|  | Коэфф. к материалам | 6.71
|  | Коэфф. к ЗПМ | 6.71
|  | Стоимость материалов | )*0
|  | Эксплуатация машин | )*0,4
|  | Оплата труда машинистов | )*0,4
|  | Оплата труда рабочих | )*0,4
|  | Затраты труда рабочих | )*0,4
|  | Затраты труда машинистов | )*0,4
54 | 26 | Врезка в действующие внутренние сети трубопроводов отопления и водоснабжения диаметром 100 мм | 16-07-003-08 | ШТ | 4 | 161.77 | 4341.9 | 4341.9 | 1741.11 | 2215.37 | 385.42 | 13.42 | 34.316 | 0.15 | 2563.11 | 1582.44
|  | Коэфф. к ОЗП | 6.71
|  | Коэфф. к эксплуатации машин | 6.71
|  | Коэфф. к материалам | 6.71
|  | Коэфф. к ЗПМ | 6.71
|  | Эксплуатация машин | )*1,25
|  | Оплата труда машинистов | )*1,25
|  | Оплата труда рабочих | )*1,15
|  | Затраты труда рабочих | )*1,15
|  | Затраты труда машинистов | )*1,25
55 | 27 | Установка вентилей, задвижек, затворов, клапанов обратных, кранов проходных на трубопроводах из стальных труб диаметром до 100 мм | 16-05-001-03 | ШТ | 4 | 86.26 | 2315.21 | 2315.21 | 1219.07 | 814.59 | 281.55 | 17.18 | 13.386 | 0.2 | 956.54 | 590.56
|  | Коэфф. к ОЗП | 6.71
|  | Коэфф. к эксплуатации машин | 6.71
|  | Коэфф. к материалам | 6.71
|  | Коэфф. к ЗПМ | 6.71
|  | Эксплуатация машин | )*1,25
|  | Оплата труда машинистов | )*1,25
|  | Оплата труда рабочих | )*1,15
|  | Затраты труда рабочих | )*1,15
|  | Затраты труда машинистов | )*1,25
56 | 28 | Демонтаж: Установка вентилей, задвижек, затворов, клапанов обратных, кранов проходных на трубопроводах из стальных труб диаметром до 100 мм | 16-05-001-03 | ШТ | 4 | 13.91 | 373.34 | 373.34 | 0 | 283.43 | 89.91 | 5.37 | 4.656 | 0.064 | 332.12 | 205.05
|  | Коэфф. к ОЗП | 6.71
|  | Коэфф. к эксплуатации машин | 6.71
|  | Коэфф. к материалам | 6.71
|  | Коэфф. к ЗПМ | 6.71
|  | Стоимость материалов | )*0
|  | Эксплуатация машин | )*0,4
|  | Оплата труда машинистов | )*0,4
|  | Оплата труда рабочих | )*0,4
|  | Затраты труда рабочих | )*0,4
|  | Затраты труда машинистов | )*0,4
|  | Итого по разделу: Временные инженерные сети для пожаротушения |  |  |  |  | 16054.87 | [10 empty] | Итого по разделу: Временные инженерные сети для пожаротушения
|  | Итого по локальной смете: |  |  |  |  | 1910749.57
|  | Всего с НР и СП |  |  |  | 2015605.44
|  | НДС 18% |  |  |  | 362808.98
|  | Всего по смете |  |  |  | 2378414.42
Сдал
|  | должность |  | подпись |  | расшифровка подпись
М.П.
Принял
|  | должность |  | подпись |  | расшифровка подпись
М.П.

## Макет форма-3
Smeta.RU (495) 974-1589 | [5 empty] | Унифицированная форма № КС-3
Утверждена постановлением Госкомстата России
от 11.11.99. № 100
Коды
[7 empty] | Форма по ОКУД |  | 322001
Инвестор | [7 empty] | по ОКПО
организация, адрес, телефон, факс
Заказчик (генподрядчик) | [7 empty] | по ОКПО
организация, адрес, телефон, факс
Подрядчик (субподрядчик) | [7 empty] | по ОКПО
организация, адрес, телефон, факс
Стройка | [7 empty] | по ОКПО
|  | наименование, адрес |  |  |  | Вид деятельности по ОКДП
|  |  | Договор подряда (контракт) |  |  |  | номер
дата
Вид операции
|  | Номер документа | Дата составления |  |  |  | Отчетный период
[7 empty] | с |  | по
СПРАВКА
СТОИМОСТИ ВЫПОЛНЕННЫХ РАБОТ И ЗАТРАТ
№ п/п | Наименование пусковых комплексов, объектов, видов работ, оборудования, затрат |  |  | Код | Стоимость выполненных работ и затрат
[5 empty] | с начала проведения работ |  | с начала года по отчетный период включительно |  | в том числе за отчетный месяц
1 | 2 |  |  | 3 | 4 |  | 5 |  | 6
Всего работ и затрат, включаемых в стоимость
В том числе:
Итого
Сумма НДС
Всего с учетом НДС
Заказчик (генподрядчик)
|  | должность |  |  | подпись |  |  | расшифровка подпись
МП
Подрядчик (субподрядчик)
|  | должность |  |  | подпись |  |  | расшифровка подпись
МП

## Source
0 | Smeta.RU (495) 974-1589 |  | _PS_ |  | 0 | 0 | 0 | Smeta.RU | НИЯУ МИФИ Доп. раб. место MCCS-0016187 | 0 | 16187 | 10
1 | 264 | 0 | 203 | 0 | Новый объект | Монтаж насосных установок системы пожарного водопровода согласно проекту № 136-06/2018 ВПВ в здании учебного корпуса "К" НИЯУ МИФИ по адресу: г. Москва, Каширское шоссе, д. 31, стр. 46 |  | 0 |  | 0 |  |  |  | 0 | 0 | 0 | 0 | 0 |  |  | 0 | [37 empty] | Сметные нормы списания | Коды ценников | 1 | 1 | 0 | 0 | 1 | 0 | 2 | 2 | 1 | 1 | 0 | 0 | 0 | 0 | 0 | ФЕР-2017 | ТР для Версии 10: Центральные регионы (с учетом п-ма 2536-ИП/12/ГС от 22.03.2017 г | ФЕР-2017 | ФЕР-2017 | ФЕР-2017 | ФЕР-2017 | Поправки для ГСН 2017 от 31.03.2017 г | 0 | 0 | 524288 |  |  | 4 | [43 empty] | 0
15 | 1
52 | 264 | 1 | 12 | 0 | Новый объект | Монтаж насосных установок системы пожарного водопровода согласно проекту № 136-06/2018 ВПВ в здании учебного корпуса "К" НИЯУ МИФИ по адресу: г. Москва, Каширское шоссе, д. 31, стр. 46 | [7 empty] | 284671.05 | 267721.75 | 7143.59 | 648.05 | 9805.71 | 0 | 895.6884 | 55.6403 | 0 | 9422.06 | 6204.72 | 0 | 0 | 0 | 0 | 0 | 0 | 0 | 0 | 0 | 0 | 0 | 0 | 0 | 0 | 0 | 0 | 0 | 0 | 300388.28 | 48296.07 | 252092.21 | 0 | 267721.75 | 267721.75 | 0 | 267721.75 | 0 | 0 | 0 | 0 | 0 | 0 | 0 | 0 | 0 | 0 | 0 | 0 | 0 | 0 | 0 | 0 | 0 | 0 | 0 | 0 | 0 | 0 | 0 | 0 | 0 | 0 | 0 | 0 | 0 | 0 | 0 | 0 | 0 | 0 | 0 | 0 | 0 | 0 | 0 | 0 | 0 | 0 | 0 | 0 | 0 | 0 | 0 | 0 | 0 | 0 | 0 | 0 | 0 | 0 | 0 | 0 | 0 | 0 | 0 | 1910142.66 | 1796412.81 | 47933.51 | 4348.36 | 65796.34 | 0 | 895.6884 | 55.6403 | 0 | 63222.04 | 41633.83 | 0 | 0 | 0 | 0 | 0 | 0 | 0 | 0 | 0 | 0 | 0 | 0 | 0 | 0 | 0 | 0 | 0 | 0 | 2015605.44 | 324066.89 | 1691538.55 | 0 | 1796412.81 | 1796412.81 | 0 | 1796412.81 | 0 | 0 | 0 | 0 | 0 | 0 | 0 | 0 | 0 | 0 | 0 | 0 | 0 | 0 | 0 | 0 | 0 | 0 | 0 | 0 | 0 | 0 | 0 | 0 | 0 | 0 | 0 | 0 | 0 | 0 | 0 | 0 | 0 | 0 | 0 | 0 | 0 | 0 | 0 | 0 | 0 | 0 | 0 | 0 | 0 | 0 | 0 | 0 | 0 | 0 | 0 | 0 | 0 | 0 | 0 | 0 | 0 | 0 | 0
3 | 1 |  | 171 |  | Новая локальная смета | Новая локальная смета |  | 0 |  | 0 | [10 empty] | 0 | [53 empty] | 0 | [7 empty] | 0 | 0
52 | 1 | 3 | 20 | 0 | Новая локальная смета | Новая локальная смета | [7 empty] | 284671.05 | 267721.75 | 7143.59 | 648.05 | 9805.71 | 0 | 895.6884 | 55.6403 | 0 | 9422.06 | 6204.72 | 0 | 0 | 282278.37 | 266642.73 | 6904.61 | 626.83 | 8731.03 | 0 | 780.8034 | 53.9393 | 0 | 8161.78 | 5426.63 | 0 | 0 | 0 | 0 | 0 | 300388.28 | 48296.07 | 252092.21 | 0 | 267721.75 | 267721.75 | 0 | 267721.75 | 0 | 0 | 0 | 0 | 0 | 0 | 0 | 0 | 0 | 0 | 0 | 0 | 0 | 0 | 0 | 0 | 0 | 0 | 0 | 0 | 0 | 0 | 0 | 0 | 0 | 0 | 0 | 295957.23 | 43865.02 | 252092.21 | 0 | 266642.73 | 266642.73 | 0 | 266642.73 | 0 | 0 | 0 | 0 | 0 | 0 | 0 | 0 | 0 | 0 | 0 | 0 | 0 | 0 | 0 | 0 | 0 | 0 | 0 | 0 | 0 | 0 | 0 | 0 | 1910142.66 | 1796412.81 | 47933.51 | 4348.36 | 65796.34 | 0 | 895.6884 | 55.6403 | 0 | 63222.04 | 41633.83 | 0 | 0 | 1894087.79 | 1789172.59 | 46329.96 | 4205.97 | 58585.24 | 0 | 780.8034 | 53.9393 | 0 | 54765.52 | 36412.84 | 0 | 0 | 0 | 0 | 0 | 2015605.44 | 324066.89 | 1691538.55 | 0 | 1796412.81 | 1796412.81 | 0 | 1796412.81 | 0 | 0 | 0 | 0 | 0 | 0 | 0 | 0 | 0 | 0 | 0 | 0 | 0 | 0 | 0 | 0 | 0 | 0 | 0 | 0 | 0 | 0 | 0 | 0 | 0 | 0 | 0 | 1985873.06 | 294334.51 | 1691538.55 | 0 | 1789172.59 | 1789172.59 | 0 | 1789172.59 | 0 | 0 | 0 | 0 | 0 | 0 | 0 | 0 | 0 | 0 | 0 | 0 | 0 | 0 | 0 | 0 | 0 | 0 | 0 | 0 | 0 | 0 | 0 | 0
17 | 1 | 4 | 4 | 1 | 56-9-1 | Демонтаж дверных коробок в каменных стенах с отбивкой штукатурки в откосах | 100 ШТ | 0.02 | 0 |  |  |  |  | 31.58 | 0 | 2.82 | 0 | 28.76 | 0 | 3.586 | 0 | 0 | 23.58 | 17.83 |  | 28045047 | 1579.15 | 0 | 141.16 | 0 | 1437.99 | 0 | 179.3 | 0 | 0 | 1579.15 | 0 | 141.16 | 0 | 1437.99 | 0 | 179.3 | 0 | 0 | 82 | 62 | 1 | 1 |  |  | 1 | 1 | 1 | 1 |  |  |  |  | 0 | 1 | ФЕРр-2001, 56-9-1, приказ Минстроя России №1039/пр от 30.12.2016г. |  |  | 56001 | 0 |  | 0 | 6 | 0 | 1 | 1 | 1 | 1 | 1 | 1 |  | 82 | 62 |  |  |  | 0 | 0 | 0 | [5 empty] | 0 |  | 0 | 31.58 | 0 | 141.16 | 0 | 1437.99 | 0 | 179.3 | 0 | 0 | 23.5832 | 17.8312 | [13 empty] | 0 | 0 | 1 | 1 |  |  |  | 1013 | 100 ШТ | 100 ШТ | 1 | [6 empty] | 27029101 | 6 | Ремонтно-строительные работы | 0 |  | 1 | 56001 | Проемы | рФЕР-56 |  |  |  | 0 | 1579.15 | 0 | 141.16 | 0 | 1437.99 | 179.3 | 0 | 0 | [17 empty] | 0 | 0 | 0 |  |  |  |  | 82 | 62 |  |  |  |  | 0 |  | -1455871663 | 2 | 1 | -2 | 0 | 0 | 0 | 72.99 | 72.99 | 0 | 0 |  | 0 | 3 | 0 |  | 0 | 1 | 0 | 0 | 0 | 0 | 0
17 | 1 | 8 | 8 | 1 | 56-9-1 | Демонтаж дверных коробок в каменных стенах с отбивкой штукатурки в откосах | 100 ШТ | 0.02 | 0 |  |  |  |  | 211.92 | 0 | 18.94 | 0 | 192.98 | 0 | 3.586 | 0 | 0 | 158.24 | 119.65 |  | 28045061 | 1579.15 | 0 | 141.16 | 0 | 1437.99 | 0 | 179.3 | 0 | 0 | 1579.15 | 0 | 141.16 | 0 | 1437.99 | 0 | 179.3 | 0 | 0 | 82 | 62 | 1 | 1 |  |  | 6.71 | 6.71 | 6.71 | 6.71 |  |  |  |  | 0 | 1 | ФЕРр-2001, 56-9-1, приказ Минстроя России №1039/пр от 30.12.2016г. |  |  | 56001 | 0 |  | 0 | 6 | 0 | 6.71 | 1 | 1 | 1 | 1 | 1 |  | 82 | 62 |  |  |  | 0 | 0 | 0 | [5 empty] | 0 |  | 0 | 211.92 | 0 | 947.1836 | 0 | 9648.9129 | 0 | 179.3 | 0 | 0 | 158.2436 | 119.6476 | [13 empty] | 0 | 0 | 1 | 1 |  |  |  | 1013 | 100 ШТ | 100 ШТ | 1 | [6 empty] | 27029101 | 6 | Ремонтно-строительные работы | 0 |  | 1 | 56001 | Проемы | рФЕР-56 |  |  |  | 0 | 1579.15 | 0 | 141.16 | 0 | 1437.99 | 179.3 | 0 | 0 | [17 empty] | 0 | 0 | 0 |  |  |  |  | 82 | 62 |  |  |  |  | 0 |  | -1455871663 | 1 | 1 | 4 | 0 | 0 | 0 | 489.81 | 489.81 | 0 | 0 |  | 0 | 3 | 0 |  | 0 | 1 | 0 | 0 | 0 | 0 | 0
18 | 1 | 4 |  | 1,1 | 01.7.07.07 | Строительный мусор | т | 0.21 | 10.5 |  |  |  |  | 0 | 0 | 0 | 0 | 0 | 0 | 0 | 0 | 0 | 0 | 0 |  | 28045047 | 0 | 0 | 0 | 0 | 0 | 0 | 0 | 0 | 0 | 0 | 0 | 0 | 0 | 0 | 0 | 0 | 0 | 0 | 82 | 62 | 1 | 1 |  |  | 1 | 1 | 1 | 1 |  |  |  |  | 3 | 1 |  |  |  | 56001 | 0 |  | 0 | 6 | 0 | 1 | 1 | 1 | 1 | 1 | 1 |  | 82 | 62 |  |  |  | 0 | 0 | 0 | [5 empty] | 0 |  | 0 | 0 | 0 | 0 | 0 | 0 | 0 | 0 | 0 | 0 | 0 | 0 | [13 empty] | 0 | 0 | 1 | 1 |  |  |  | 1009 | т | т | 1000 | [6 empty] | 27029101 | 6 | Ремонтно-строительные работы | 0 |  | 1 | 56001 | Проемы | рФЕР-56 |  |  |  | 0 | 0 | 0 | 0 | 0 | 0 | 0 | 0 | [18 empty] | 0 | 0 | 0 |  |  |  |  | 82 | 62 |  |  |  |  | 0 |  | -179832266 | 2 | 1 | -2 | 0 | 0 | 0 | 0 | 0 | 0 | 0 |  | 0 | 3 | 0 |  | 0 | 1 | 0 | 0 | 0 | 0 | 0
18 | 1 | 8 |  | 1,1 | 01.7.07.07 | Строительный мусор | т | 0.21 | 10.5 |  |  |  |  | 0 | 0 | 0 | 0 | 0 | 0 | 0 | 0 | 0 | 0 | 0 |  | 28045061 | 0 | 0 | 0 | 0 | 0 | 0 | 0 | 0 | 0 | 0 | 0 | 0 | 0 | 0 | 0 | 0 | 0 | 0 | 82 | 62 | 1 | 1 |  |  | 6.71 | 1 | 1 | 6.71 |  |  |  |  | 3 | 1 |  |  |  | 56001 | 0 |  | 0 | 6 | 0 | 1 | 1 | 1 | 1 | 1 | 1 |  | 82 | 62 |  |  |  | 0 | 0 | 0 | [5 empty] | 0 |  | 0 | 0 | 0 | 0 | 0 | 0 | 0 | 0 | 0 | 0 | 0 | 0 | [13 empty] | 0 | 0 | 1 | 1 |  |  |  | 1009 | т | т | 1000 | [6 empty] | 27029101 | 6 | Ремонтно-строительные работы | 0 |  | 1 | 56001 | Проемы | рФЕР-56 |  |  |  | 0 | 0 | 0 | 0 | 0 | 0 | 0 | 0 | [18 empty] | 0 | 0 | 0 |  |  |  |  | 82 | 62 |  |  |  |  | 0 |  | -179832266 | 1 | 1 | 4 | 0 | 0 | 0 | 0 | 0 | 0 | 0 |  | 0 | 3 | 0 |  | 0 | 1 | 0 | 0 | 0 | 0 | 0
17 | 1 | 11 | 11 | 2 | 46-04-003-02 | Разборка бетонных конструкций объемом более 1 м3 при помощи отбойных молотков из бетона марки 150 | м3 | 3 | 0 |  |  |  |  | 1656.72 | 0 | 1106.28 | 0 | 550.44 | 0 | 64.53 | 0 | 0 | 544.94 | 330.26 |  | 28045047 | 552.24 | 0 | 368.76 | 0 | 183.48 | 0 | 21.51 | 0 | 0 | 552.24 | 0 | 368.76 | 0 | 183.48 | 0 | 21.51 | 0 | 0 | 99 | 60 | 1 | 1 |  |  | 1 | 1 | 1 | 1 |  |  |  |  | 0 | 1 | ФЕР-2001, 46-04-003-02, приказ Минстроя России №1039/пр от 30.12.2016г. |  |  | 46001 | 0 |  | 0 | 2 | 0 | 1 | 1 | 1 | 1 | 1 | 1 |  | 110 | 70 |  |  |  | 0 | 0 | 0 | [5 empty] | 0 |  | 0 | 1656.72 | 0 | 368.76 | 0 | 183.48 | 0 | 21.51 | 0 | 0 | 544.9356 | 330.264 | [13 empty] | 0 | 0 | 1 | 1 |  |  |  | 1007 | м3 | м3 | 1 | [6 empty] | 27029091 | 2 | Общестроительные работы | 0 |  | 1 | 46001 | Реконструкция зданий и сооружений | ФЕР-46 |  |  |  | 0 | 552.24 | 0 | 368.76 | 0 | 183.48 | 21.51 | 0 | 0 | [17 empty] | 0 | 0 | 0 | *0,9 | *0,85 |  |  | 99 | 59.5 |  |  |  |  | 0 |  | 1632374558 | 2 | 1 | -2 | 0 | 0 | 0 | 2531.92 | 2531.92 | 0 | 0 |  | 0 | 3 | 0 |  | 0 | 1 | 0 | 0 | 0 | 0 | 0
17 | 1 | 14 | 14 | 2 | 46-04-003-02 | Разборка бетонных конструкций объемом более 1 м3 при помощи отбойных молотков из бетона марки 150 | м3 | 3 | 0 |  |  |  |  | 11116.59 | 0 | 7423.14 | 0 | 3693.45 | 0 | 64.53 | 0 | 0 | 3656.52 | 2216.07 |  | 28045061 | 552.24 | 0 | 368.76 | 0 | 183.48 | 0 | 21.51 | 0 | 0 | 552.24 | 0 | 368.76 | 0 | 183.48 | 0 | 21.51 | 0 | 0 | 99 | 60 | 1 | 1 |  |  | 6.71 | 6.71 | 6.71 | 6.71 |  |  |  |  | 0 | 1 | ФЕР-2001, 46-04-003-02, приказ Минстроя России №1039/пр от 30.12.2016г. |  |  | 46001 | 0 |  | 0 | 2 | 0 | 6.71 | 1 | 1 | 1 | 1 | 1 |  | 110 | 70 |  |  |  | 0 | 0 | 0 | [5 empty] | 0 |  | 0 | 11116.59 | 0 | 2474.3796 | 0 | 1231.1508 | 0 | 21.51 | 0 | 0 | 3656.5155 | 2216.07 | [13 empty] | 0 | 0 | 1 | 1 |  |  |  | 1007 | м3 | м3 | 1 | [6 empty] | 27029091 | 2 | Общестроительные работы | 0 |  | 1 | 46001 | Реконструкция зданий и сооружений | ФЕР-46 |  |  |  | 0 | 552.24 | 0 | 368.76 | 0 | 183.48 | 21.51 | 0 | 0 | [17 empty] | 0 | 0 | 0 | *0,9 | *0,85 |  |  | 99 | 59.5 |  |  |  |  | 0 |  | 1632374558 | 1 | 1 | 4 | 0 | 0 | 0 | 16989.18 | 16989.18 | 0 | 0 |  | 0 | 3 | 0 |  | 0 | 1 | 0 | 0 | 0 | 0 | 0
17 | 1 |  |  | 3 | т01-01-01-041 | Погрузочные работы при автомобильных перевозках мусора строительного с погрузкой вручную | 1 Т ГРУЗА | 1.5 | 0 |  |  |  |  | 0 | 0 | 0 | 0 | 0 | 0 | 0 | 0 | 0 | 0 | 0 |  | 28045047 | 42.98 | 0 | 0 | 0 | 0 | 0 | 0 | 0 | 0 | 42.98 | 0 | 0 | 0 | 0 | 0 | 0 | 0 | 0 | 0 | 0 | 1 | 1 |  |  | 1 | 1 | 1 | 1 |  |  |  |  | 0 | 1 | ФССЦпг-2001, т01-01-01-041, приказ Минстроя России №1039/пр от 30.12.2016г. |  |  | 700004 | 0 |  | 0 | 19 | 0 | 1 | 1 | 1 | 1 | 1 | 1 |  | 0 | 0 |  |  |  | 0 | 0 | 0 | [5 empty] | 0 |  | 0 | 42.98 | 0 | 0 | 0 | 0 | 0 | 0 | 0 | 0 | 0 | 0 | [13 empty] | 0 | 0 | 1 | 1 |  |  |  | 1013 | 1 Т ГРУЗА | 1 Т ГРУЗА | 1 | [6 empty] | 27029211 | 19 | Погрузочно-разгрузочные работы | 0 |  | 1 | 700004 | Перевозка грузов , (ФССЦпр 2011-изм. № 4-6, раздел 1): погрузочно-разгрузочные работы (НР и СП в прям. затратах ) | ФССЦпр пог. а/п (2011,изм. 4-6) |  |  |  | 0 | 0 | 0 | 0 | 0 | 0 | 0 | 0 | 0 | [17 empty] | 0 | 0 | 0 |  |  |  |  | 0 | 0 |  |  |  |  | 0 |  | 68385352 | 2 | 1 | -2 | 2 | 0 | 0 | 64.47 | 64.47 | 0 | 0 |  | 0 | 3 | 0 |  | 0 | 1 | 0 | 0 | 0 | 0 | 0
17 | 1 |  |  | 3 | т01-01-01-041 | Погрузочные работы при автомобильных перевозках мусора строительного с погрузкой вручную | 1 Т ГРУЗА | 1.5 | 0 |  |  |  |  | 0 | 0 | 0 | 0 | 0 | 0 | 0 | 0 | 0 | 0 | 0 |  | 28045061 | 42.98 | 0 | 0 | 0 | 0 | 0 | 0 | 0 | 0 | 42.98 | 0 | 0 | 0 | 0 | 0 | 0 | 0 | 0 | 0 | 0 | 1 | 1 |  |  | 6.71 | 1 | 1 | 1 |  |  |  |  | 0 | 1 | ФССЦпг-2001, т01-01-01-041, приказ Минстроя России №1039/пр от 30.12.2016г. |  |  | 700004 | 0 |  | 0 | 19 | 0 | 1 | 1 | 1 | 1 | 1 | 1 |  | 0 | 0 |  |  |  | 0 | 0 | 0 | [5 empty] | 0 |  | 0 | 288.3958 | 0 | 0 | 0 | 0 | 0 | 0 | 0 | 0 | 0 | 0 | [13 empty] | 0 | 0 | 1 | 1 |  |  |  | 1013 | 1 Т ГРУЗА | 1 Т ГРУЗА | 1 | [6 empty] | 27029211 | 19 | Погрузочно-разгрузочные работы | 0 |  | 1 | 700004 | Перевозка грузов , (ФССЦпр 2011-изм. № 4-6, раздел 1): погрузочно-разгрузочные работы (НР и СП в прям. затратах ) | ФССЦпр пог. а/п (2011,изм. 4-6) |  |  |  | 0 | 0 | 0 | 0 | 0 | 0 | 0 | 0 | 0 | [17 empty] | 0 | 0 | 0 |  |  |  |  | 0 | 0 |  |  |  |  | 0 |  | 68385352 | 1 | 1 | 4 | 2 | 0 | 0 | 432.59 | 432.59 | 0 | 0 |  | 0 | 3 | 0 |  | 0 | 1 | 0 | 0 | 0 | 0 | 0
17 | 1 |  |  | 4 | т03-21-01-025 | Перевозка грузов I класса автомобилями-самосвалами грузоподъемностью 10 т работающих вне карьера на расстояние до 25 км | 1 Т ГРУЗА | 1.5 | 0 |  |  |  |  | 0 | 0 | 0 | 0 | 0 | 0 | 0 | 0 | 0 | 0 | 0 |  | 28045047 | 17.32 | 0 | 0 | 0 | 0 | 0 | 0 | 0 | 0 | 17.32 | 0 | 0 | 0 | 0 | 0 | 0 | 0 | 0 | 0 | 0 | 1 | 1 |  |  | 1 | 1 | 1 | 1 |  |  |  |  | 0 | 1 | ФССЦпг-2001, т03-21-01-025, приказ Минстроя России №1039/пр от 30.12.2016г. |  |  | 700005 | 0 |  | 0 | 10 | 0 | 1 | 1 | 1 | 1 | 1 | 1 |  | 0 | 0 |  |  |  | 0 | 0 | 0 | [5 empty] | 0 |  | 0 | 17.32 | 0 | 0 | 0 | 0 | 0 | 0 | 0 | 0 | 0 | 0 | [13 empty] | 0 | 0 | 1 | 1 |  |  |  | 1013 | 1 Т ГРУЗА | 1 Т ГРУЗА | 1 | [6 empty] | 27029215 | 10 | Перевозка грузов авто/транспортом | 0 |  | 1 | 700005 | Перевозкуа грузов (ФССЦпр-2011 - изм. 7, разделы 1-4) - по сметной стоимости | ФССЦпр , изм. 7 |  |  |  | 0 | 0 | 0 | 0 | 0 | 0 | 0 | 0 | 0 | [17 empty] | 0 | 0 | 0 |  |  |  |  | 0 | 0 |  |  |  |  | 0 |  | 1719553039 | 2 | 1 | -2 | 2 | 0 | 0 | 25.98 | 25.98 | 0 | 0 |  | 0 | 3 | 0 |  | 0 | 1 | 0 | 0 | 0 | 0 | 0
17 | 1 |  |  | 4 | т03-21-01-025 | Перевозка грузов I класса автомобилями-самосвалами грузоподъемностью 10 т работающих вне карьера на расстояние до 25 км | 1 Т ГРУЗА | 1.5 | 0 |  |  |  |  | 0 | 0 | 0 | 0 | 0 | 0 | 0 | 0 | 0 | 0 | 0 |  | 28045061 | 17.32 | 0 | 0 | 0 | 0 | 0 | 0 | 0 | 0 | 17.32 | 0 | 0 | 0 | 0 | 0 | 0 | 0 | 0 | 0 | 0 | 1 | 1 |  |  | 6.71 | 1 | 1 | 1 |  |  |  |  | 0 | 1 | ФССЦпг-2001, т03-21-01-025, приказ Минстроя России №1039/пр от 30.12.2016г. |  |  | 700005 | 0 |  | 0 | 10 | 0 | 1 | 1 | 1 | 1 | 1 | 1 |  | 0 | 0 |  |  |  | 0 | 0 | 0 | [5 empty] | 0 |  | 0 | 116.2172 | 0 | 0 | 0 | 0 | 0 | 0 | 0 | 0 | 0 | 0 | [13 empty] | 0 | 0 | 1 | 1 |  |  |  | 1013 | 1 Т ГРУЗА | 1 Т ГРУЗА | 1 | [6 empty] | 27029215 | 10 | Перевозка грузов авто/транспортом | 0 |  | 1 | 700005 | Перевозкуа грузов (ФССЦпр-2011 - изм. 7, разделы 1-4) - по сметной стоимости | ФССЦпр , изм. 7 |  |  |  | 0 | 0 | 0 | 0 | 0 | 0 | 0 | 0 | 0 | [17 empty] | 0 | 0 | 0 |  |  |  |  | 0 | 0 |  |  |  |  | 0 |  | 1719553039 | 1 | 1 | 4 | 2 | 0 | 0 | 174.32 | 174.32 | 0 | 0 |  | 0 | 3 | 0 |  | 0 | 1 | 0 | 0 | 0 | 0 | 0
17 | 1 | 29 | 27 | 5 | м07-04-001-02 | Агрегат насосный лопастный центробежный одноступенчатый, многоступенчатый объемный, вихревой, поршневой, приводной, роторный на общей фундаментной плите или моноблочный, масса 0,17 т | ШТ | 2 | 0 |  |  |  |  | 1189.56 | 503.44 | 95.8 | 5.02 | 590.32 | 0 | 62.8 | 0.4 | 0 | 476.27 | 357.2 |  | 28045047 | 594.78 | 251.72 | 47.9 | 2.51 | 295.16 | 0 | 31.4 | 0.2 | 0 | 594.78 | 251.72 | 47.9 | 2.51 | 295.16 | 0 | 31.4 | 0.2 | 0 | 80 | 60 | 1 | 1 |  |  | 1 | 1 | 1 | 1 |  |  |  |  | 0 | 2 | ФЕРм-2001, м07-04-001-02, приказ Минстроя России №1039/пр от 30.12.2016г. |  |  | 107001 | 0 |  | 0 | 3 | 0 | 1 | 1 | 1 | 1 | 1 | 1 |  | 80 | 60 |  |  |  | 0 | 0 | 0 | [5 empty] | 0 |  | 0 | 1189.56 | 251.72 | 47.9 | 2.51 | 295.16 | 0 | 31.4 | 0.2 | 0 | 476.272 | 357.204 | [13 empty] | 0 | 0 | 1 | 1 |  |  |  | 1013 | ШТ | ШТ | 1 | [6 empty] | 27028905 | 3 | Монтажные работы | 0 |  | 2 | 107001 | Компрессорное оборудование | мФЕР-07 |  |  |  | 0 | 594.78 | 251.72 | 47.9 | 2.51 | 295.16 | 31.4 | 0.2 | 0 | [17 empty] | 0 | 0 | 0 |  |  |  |  | 80 | 60 |  |  |  |  | 0 |  | -376680968 | 2 | 1 | -2 | 0 | 0 | 0 | 2023.03 | 0 | 2023.03 | 0 |  | 0 | 3 | 0 |  | 0 | 1 | 0 | 0 | 0 | 0 | 0
17 | 1 | 44 | 40 | 5 | м07-04-001-02 | Агрегат насосный лопастный центробежный одноступенчатый, многоступенчатый объемный, вихревой, поршневой, приводной, роторный на общей фундаментной плите или моноблочный, масса 0,17 т | ШТ | 2 | 0 |  |  |  |  | 7981.95 | 3378.08 | 642.82 | 33.68 | 3961.05 | 0 | 62.8 | 0.4 | 0 | 3195.78 | 2396.84 |  | 28045061 | 594.78 | 251.72 | 47.9 | 2.51 | 295.16 | 0 | 31.4 | 0.2 | 0 | 594.78 | 251.72 | 47.9 | 2.51 | 295.16 | 0 | 31.4 | 0.2 | 0 | 80 | 60 | 1 | 1 |  |  | 6.71 | 6.71 | 6.71 | 6.71 |  |  |  |  | 0 | 2 | ФЕРм-2001, м07-04-001-02, приказ Минстроя России №1039/пр от 30.12.2016г. |  |  | 107001 | 0 |  | 0 | 3 | 0 | 6.71 | 1 | 1 | 1 | 1 | 1 |  | 80 | 60 |  |  |  | 0 | 0 | 0 | [5 empty] | 0 |  | 0 | 7981.95 | 1689.0412 | 321.409 | 16.8421 | 1980.5236 | 0 | 31.4 | 0.2 | 0 | 3195.784 | 2396.838 | [13 empty] | 0 | 0 | 1 | 1 |  |  |  | 1013 | ШТ | ШТ | 1 | [6 empty] | 27028905 | 3 | Монтажные работы | 0 |  | 2 | 107001 | Компрессорное оборудование | мФЕР-07 |  |  |  | 0 | 594.78 | 251.72 | 47.9 | 2.51 | 295.16 | 31.4 | 0.2 | 0 | [17 empty] | 0 | 0 | 0 |  |  |  |  | 80 | 60 |  |  |  |  | 0 |  | -376680968 | 1 | 1 | 4 | 0 | 0 | 0 | 13574.57 | 0 | 13574.57 | 0 |  | 0 | 3 | 0 |  | 0 | 1 | 0 | 0 | 0 | 0 | 0
18 | 1 | 28 |  | 5,1 | Цена поставщика | Установка повышения давления COR-2MVIS806/SKw-EB-R | шт. | 1 | 0.5 |  |  |  |  | 51852.48 | 51852.48 | 0 | 0 | 0 | 0 | 0 | 0 | 0 | 0 | 0 |  | 28045047 | 51852.48 | 51852.48 | 0 | 0 | 0 | 0 | 0 | 0 | 0 | 51852.48 | 51852.48 | 0 | 0 | 0 | 0 | 0 | 0 | 0 | 80 | 60 | 1 | 1 |  |  | 1 | 1 | 1 | 1 |  |  |  |  | 3 | 2 |  |  |  | 107001 | 0 |  | 0 | 3 | 0 | 1 | 1 | 1 | 1 | 1 | 1 |  | 80 | 60 |  |  |  | 0 | 0 | 0 | [5 empty] | 0 |  | 0 | 51852.48 | 51852.48 | 0 | 0 | 0 | 0 | 0 | 0 | 0 | 0 | 0 | [13 empty] | 0 | 0 | 1 | 1 |  |  |  | 1010 | шт. | шт. | 1 | [6 empty] | 27028905 | 3 | Монтажные работы | 0 |  | 2 | 107001 | Компрессорное оборудование | мФЕР-07 |  |  |  | 0 | 51852.48 | 51852.48 | 0 | 0 | 0 | 0 | 0 | [18 empty] | 0 | 0 | 0 |  |  |  |  | 80 | 60 |  | занесена вручную |  |  | 0 |  | -1076961694 | 2 | 0 | -2 | 0 | 0 | 0 | 51852.48 | 0 | 51852.48 | 0 |  | 0 | 4 | 0 |  | 0 | 1 | 0 | 0 | 0 | 0 | 0
18 | 1 | 43 |  | 5,1 | Цена поставщика | Установка повышения давления COR-2MVIS806/SKw-EB-R | шт. | 1 | 0.5 |  |  |  |  | 347930.14 | 347930.14 | 0 | 0 | 0 | 0 | 0 | 0 | 0 | 0 | 0 |  | 28045061 | 51852.48 | 51852.48 | 0 | 0 | 0 | 0 | 0 | 0 | 0 | 51852.48 | 51852.48 | 0 | 0 | 0 | 0 | 0 | 0 | 0 | 80 | 60 | 1 | 1 |  |  | 6.71 | 1 | 1 | 6.71 |  |  |  |  | 3 | 2 |  |  |  | 107001 | 0 |  | 0 | 3 | 0 | 1 | 1 | 1 | 1 | 1 | 1 |  | 80 | 60 |  |  |  | 0 | 0 | 0 | [5 empty] | 0 |  | 0 | 347930.14 | 347930.1408 | 0 | 0 | 0 | 0 | 0 | 0 | 0 | 0 | 0 | [13 empty] | 0 | 0 | 1 | 1 |  |  |  | 1010 | шт. | шт. | 1 | [6 empty] | 27028905 | 3 | Монтажные работы | 0 |  | 2 | 107001 | Компрессорное оборудование | мФЕР-07 |  |  |  | 0 | 51852.48 | 51852.48 | 0 | 0 | 0 | 0 | 0 |  | 5 |  |  | 0 | 18 |  | 347930.15 | [10 empty] | 0 | 0 | 0 |  |  |  |  | 80 | 60 |  | [347 930,15 / 6,71] |  |  | 0 |  | -1076961694 | 1 | 3 | 4 | 0 | 0 | 0 | 347930.14 | 0 | 347930.14 | 0 |  | 1 | 1 | 0 |  | 0 | 1 | 0 | 0 | 0 | 0 | 0
18 | 1 | 29 |  | 5,2 | Цена поставщика | Установка водяного пожаротушения СО-2 Helix V 5204-2-SK-FFS-R | шт. | 1 | 0.5 |  |  |  |  | 136642.2 | 136642.2 | 0 | 0 | 0 | 0 | 0 | 0 | 0 | 0 | 0 |  | 28045047 | 136642.2 | 136642.2 | 0 | 0 | 0 | 0 | 0 | 0 | 0 | 136642.2 | 136642.2 | 0 | 0 | 0 | 0 | 0 | 0 | 0 | 80 | 60 | 1 | 1 |  |  | 1 | 1 | 1 | 1 |  |  |  |  | 3 | 2 |  |  |  | 107001 | 0 |  | 0 | 3 | 0 | 1 | 1 | 1 | 1 | 1 | 1 |  | 80 | 60 |  |  |  | 0 | 0 | 0 | [5 empty] | 0 |  | 0 | 136642.2 | 136642.2 | 0 | 0 | 0 | 0 | 0 | 0 | 0 | 0 | 0 | [13 empty] | 0 | 0 | 1 | 1 |  |  |  | 1010 | шт. | шт. | 1 | [6 empty] | 27028905 | 3 | Монтажные работы | 0 |  | 2 | 107001 | Компрессорное оборудование | мФЕР-07 |  |  |  | 0 | 136642.2 | 136642.2 | 0 | 0 | 0 | 0 | 0 | [18 empty] | 0 | 0 | 0 |  |  |  |  | 80 | 60 |  | занесена вручную |  |  | 0 |  | -1355966971 | 2 | 0 | -2 | 0 | 0 | 0 | 136642.2 | 0 | 136642.2 | 0 |  | 0 | 4 | 0 |  | 0 | 1 | 0 | 0 | 0 | 0 | 0
18 | 1 | 44 |  | 5,2 | Цена поставщика | Установка водяного пожаротушения СО-2 Helix V 5204-2-SK-FFS-R | шт. | 1 | 0.5 |  |  |  |  | 916869.16 | 916869.16 | 0 | 0 | 0 | 0 | 0 | 0 | 0 | 0 | 0 |  | 28045061 | 136642.2 | 136642.2 | 0 | 0 | 0 | 0 | 0 | 0 | 0 | 136642.2 | 136642.2 | 0 | 0 | 0 | 0 | 0 | 0 | 0 | 80 | 60 | 1 | 1 |  |  | 6.71 | 1 | 1 | 6.71 |  |  |  |  | 3 | 2 |  |  |  | 107001 | 0 |  | 0 | 3 | 0 | 1 | 1 | 1 | 1 | 1 | 1 |  | 80 | 60 |  |  |  | 0 | 0 | 0 | [5 empty] | 0 |  | 0 | 916869.16 | 916869.162 | 0 | 0 | 0 | 0 | 0 | 0 | 0 | 0 | 0 | [13 empty] | 0 | 0 | 1 | 1 |  |  |  | 1010 | шт. | шт. | 1 | [6 empty] | 27028905 | 3 | Монтажные работы | 0 |  | 2 | 107001 | Компрессорное оборудование | мФЕР-07 |  |  |  | 0 | 136642.2 | 136642.2 | 0 | 0 | 0 | 0 | 0 |  | 5 |  |  | 0 | 18 |  | 916869.15 | [10 empty] | 0 | 0 | 0 |  |  |  |  | 80 | 60 |  | [916 869,15 / 6,71] |  |  | 0 |  | -1355966971 | 1 | 3 | 4 | 0 | 0 | 0 | 916869.16 | 0 | 916869.16 | 0 |  | 1 | 1 | 0 |  | 0 | 1 | 0 | 0 | 0 | 0 | 0
17 | 1 | 65 | 60 | 6 | 06-01-006-03 | Устройство фундаментов под оборудование прим. | 100 м3 | 0.04 | 0 |  |  |  |  | 2903.55 | 2658.62 | 136.24 | 9.71 | 108.69 | 0 | 12.2673 | 0.7445 | 0 | 112.48 | 65.12 |  | 28045047 | 72588.8 | 66465.52 | 3406.08 | 242.63 | 2717.2 | 0 | 306.682 | 18.6125 | 0 | 71553.16 | 66465.52 | 2724.86 | 194.1 | 2362.78 | 0 | 266.68 | 14.89 | 0 | 95 | 55 | 1 | 1 |  |  | 1 | 1 | 1 | 1 |  |  |  |  | 0 | 1 | ФЕР-2001, 06-01-006-03, приказ Минстроя России №1039/пр от 30.12.2016г. |  |  | 6001 | 0 |  | 0 | 2 | 0 | 1 | 1 | 1 | 1 | 1 | 1 |  | 105 | 65 |  |  |  | 0 | 0 | 0 | [5 empty] | 0 | Поправка: МДС 81-35.2004, п.4.7 Наименование: Работы, выполняемые при реконструкции зданий и сооружений работы, аналогичные технологическим процессам в новом строительстве (в том числе возведение новых конструктивных элементов) стоимость которых определена по соответствующим сборникам ФЕР, кроме сборника № 46 «Работы при реконструкции зданий и сооружений» | 0 | 2903.55 | 66465.52 | 3406.08 | 242.63 | 2717.2 | 0 | 306.682 | 18.6125 | 0 | 112.48 | 65.12 |  |  |  |  | )*1,25 | )*1,25 | )*1,15 |  | )*1,15 | )*1,25 |  |  |  | 0 | 0 | 1 | 1 |  |  |  | 1007 | 100 м3 | 100 м3 | 100 | [6 empty] | 27029010 | 2 | Общестроительные работы | 0 |  | 1 | 6001 | Монолитные бетонные и железобетонные конструкции в промышленном строительстве | ФЕР-06 |  | Поправка: МДС 81-35.2004, п.4.7 |  | 0 | 71553.16 | 66465.52 | 2724.86 | 194.1 | 2362.78 | 266.68 | 14.89 | 0 | [17 empty] | 0 | 0 | 0 | *0,9 | *0,85 |  |  | 94.5 | 55.25 |  |  |  |  | 0 |  | 36679632 | 2 | 1 | -2 | 0 | 0 | 0 | 3081.15 | 3081.15 | 0 | 0 |  | 0 | 3 | 0 |  | 0 | 1 | 0 | 0 | 0 | 0 | 0
17 | 1 | 86 | 80 | 6 | 06-01-006-03 | Устройство фундаментов под оборудование прим. | 100 м3 | 0.04 | 0 |  |  |  |  | 19482.84 | 17839.35 | 914.19 | 65.12 | 729.3 | 0 | 12.2673 | 0.7445 | 0 | 754.7 | 436.93 |  | 28045061 | 72588.8 | 66465.52 | 3406.08 | 242.63 | 2717.2 | 0 | 306.682 | 18.6125 | 0 | 71553.16 | 66465.52 | 2724.86 | 194.1 | 2362.78 | 0 | 266.68 | 14.89 | 0 | 95 | 55 | 1 | 1 |  |  | 6.71 | 6.71 | 6.71 | 6.71 |  |  |  |  | 0 | 1 | ФЕР-2001, 06-01-006-03, приказ Минстроя России №1039/пр от 30.12.2016г. |  |  | 6001 | 0 |  | 0 | 2 | 0 | 6.71 | 1 | 1 | 1 | 1 | 1 |  | 105 | 65 |  |  |  | 0 | 0 | 0 | [5 empty] | 0 | Поправка: МДС 81-35.2004, п.4.7 Наименование: Работы, выполняемые при реконструкции зданий и сооружений работы, аналогичные технологическим процессам в новом строительстве (в том числе возведение новых конструктивных элементов) стоимость которых определена по соответствующим сборникам ФЕР, кроме сборника № 46 «Работы при реконструкции зданий и сооружений» | 0 | 19482.84 | 445983.6392 | 22854.7968 | 1628.0473 | 18232.412 | 0 | 306.682 | 18.6125 | 0 | 754.699 | 436.931 |  |  |  |  | )*1,25 | )*1,25 | )*1,15 |  | )*1,15 | )*1,25 |  |  |  | 0 | 0 | 1 | 1 |  |  |  | 1007 | 100 м3 | 100 м3 | 100 | [6 empty] | 27029010 | 2 | Общестроительные работы | 0 |  | 1 | 6001 | Монолитные бетонные и железобетонные конструкции в промышленном строительстве | ФЕР-06 |  | Поправка: МДС 81-35.2004, п.4.7 |  | 0 | 71553.16 | 66465.52 | 2724.86 | 194.1 | 2362.78 | 266.68 | 14.89 | 0 | [17 empty] | 0 | 0 | 0 | *0,9 | *0,85 |  |  | 94.5 | 55.25 |  |  |  |  | 0 |  | 36679632 | 1 | 1 | 4 | 0 | 0 | 0 | 20674.47 | 20674.47 | 0 | 0 |  | 0 | 3 | 0 |  | 0 | 1 | 0 | 0 | 0 | 0 | 0
18 | 1 | 58 |  | 6,1 | 07.2.07.13-0081 | Конструкции стальные приспособлений: для монтажа | т | 0.0088 | 0.22 |  |  |  |  | 65.48 | 65.48 | 0 | 0 | 0 | 0 | 0 | 0 | 0 | 0 | 0 |  | 28045047 | 7441 | 7441 | 0 | 0 | 0 | 0 | 0 | 0 | 0 | 7441 | 7441 | 0 | 0 | 0 | 0 | 0 | 0 | 0 | 95 | 55 | 1 | 1 |  |  | 1 | 1 | 1 | 1 |  |  |  |  | 3 | 1 | ФССЦ-2001, 07.2.07.13-0081, приказ Минстроя России №1039/пр от 30.12.2016г. |  |  | 6001 | 0 |  | 0 | 2 | 0 | 1 | 1 | 1 | 1 | 1 | 1 |  | 105 | 65 |  |  |  | 0 | 0 | 0 | [5 empty] | 0 |  | 0 | 65.48 | 7441 | 0 | 0 | 0 | 0 | 0 | 0 | 0 | 0 | 0 | [13 empty] | 0 | 0 | 1 | 1 |  |  |  | 1009 | т | т | 1000 | [6 empty] | 27029010 | 2 | Общестроительные работы | 0 |  | 1 | 6001 | Монолитные бетонные и железобетонные конструкции в промышленном строительстве | ФЕР-06 |  |  |  | 0 | 7441 | 7441 | 0 | 0 | 0 | 0 | 0 | [18 empty] | 0 | 0 | 0 | *0,9 | *0,85 |  |  | 94.5 | 55.25 |  |  |  |  | 0 |  | -623732575 | 2 | 1 | -2 | 0 | 0 | 0 | 65.48 | 65.48 | 0 | 0 |  | 0 | 3 | 0 |  | 0 | 1 | 0 | 0 | 0 | 0 | 0
18 | 1 | 79 |  | 6,1 | 07.2.07.13-0081 | Конструкции стальные приспособлений: для монтажа | т | 0.0088 | 0.22 |  |  |  |  | 439.38 | 439.38 | 0 | 0 | 0 | 0 | 0 | 0 | 0 | 0 | 0 |  | 28045061 | 7441 | 7441 | 0 | 0 | 0 | 0 | 0 | 0 | 0 | 7441 | 7441 | 0 | 0 | 0 | 0 | 0 | 0 | 0 | 95 | 55 | 1 | 1 |  |  | 6.71 | 1 | 1 | 6.71 |  |  |  |  | 3 | 1 | ФССЦ-2001, 07.2.07.13-0081, приказ Минстроя России №1039/пр от 30.12.2016г. |  |  | 6001 | 0 |  | 0 | 2 | 0 | 1 | 1 | 1 | 1 | 1 | 1 |  | 105 | 65 |  |  |  | 0 | 0 | 0 | [5 empty] | 0 |  | 0 | 439.38 | 49929.11 | 0 | 0 | 0 | 0 | 0 | 0 | 0 | 0 | 0 | [13 empty] | 0 | 0 | 1 | 1 |  |  |  | 1009 | т | т | 1000 | [6 empty] | 27029010 | 2 | Общестроительные работы | 0 |  | 1 | 6001 | Монолитные бетонные и железобетонные конструкции в промышленном строительстве | ФЕР-06 |  |  |  | 0 | 7441 | 7441 | 0 | 0 | 0 | 0 | 0 | [18 empty] | 0 | 0 | 0 | *0,9 | *0,85 |  |  | 94.5 | 55.25 |  |  |  |  | 0 |  | -623732575 | 1 | 1 | 4 | 0 | 0 | 0 | 439.38 | 439.38 | 0 | 0 |  | 0 | 3 | 0 |  | 0 | 1 | 0 | 0 | 0 | 0 | 0
18 | 1 | 60 |  | 6,2 | 08.4.03.04-0001 | Горячекатаная арматурная сталь класса: А-I, А-II, А-III | т | 0.222 | 5.55 |  |  |  |  | 1254.3 | 1254.3 | 0 | 0 | 0 | 0 | 0 | 0 | 0 | 0 | 0 |  | 28045047 | 5650 | 5650 | 0 | 0 | 0 | 0 | 0 | 0 | 0 | 5650 | 5650 | 0 | 0 | 0 | 0 | 0 | 0 | 0 | 95 | 55 | 1 | 1 |  |  | 1 | 1 | 1 | 1 |  |  |  |  | 3 | 1 | ФССЦ-2001, 08.4.03.04-0001, приказ Минстроя России №1039/пр от 30.12.2016г. |  |  | 6001 | 0 |  | 0 | 2 | 0 | 1 | 1 | 1 | 1 | 1 | 1 |  | 105 | 65 |  |  |  | 0 | 0 | 0 | [5 empty] | 0 |  | 0 | 1254.3 | 5650 | 0 | 0 | 0 | 0 | 0 | 0 | 0 | 0 | 0 | [13 empty] | 0 | 0 | 1 | 1 |  |  |  | 1009 | т | т | 1000 | [6 empty] | 27029010 | 2 | Общестроительные работы | 0 |  | 1 | 6001 | Монолитные бетонные и железобетонные конструкции в промышленном строительстве | ФЕР-06 |  |  |  | 0 | 5650 | 5650 | 0 | 0 | 0 | 0 | 0 | [18 empty] | 0 | 0 | 0 | *0,9 | *0,85 |  |  | 94.5 | 55.25 |  |  |  |  | 0 |  | -439913671 | 2 | 1 | -2 | 0 | 0 | 0 | 1254.3 | 1254.3 | 0 | 0 |  | 0 | 3 | 0 |  | 0 | 1 | 0 | 0 | 0 | 0 | 0
18 | 1 | 81 |  | 6,2 | 08.4.03.04-0001 | Горячекатаная арматурная сталь класса: А-I, А-II, А-III | т | 0.222 | 5.55 |  |  |  |  | 8416.35 | 8416.35 | 0 | 0 | 0 | 0 | 0 | 0 | 0 | 0 | 0 |  | 28045061 | 5650 | 5650 | 0 | 0 | 0 | 0 | 0 | 0 | 0 | 5650 | 5650 | 0 | 0 | 0 | 0 | 0 | 0 | 0 | 95 | 55 | 1 | 1 |  |  | 6.71 | 1 | 1 | 6.71 |  |  |  |  | 3 | 1 | ФССЦ-2001, 08.4.03.04-0001, приказ Минстроя России №1039/пр от 30.12.2016г. |  |  | 6001 | 0 |  | 0 | 2 | 0 | 1 | 1 | 1 | 1 | 1 | 1 |  | 105 | 65 |  |  |  | 0 | 0 | 0 | [5 empty] | 0 |  | 0 | 8416.35 | 37911.5 | 0 | 0 | 0 | 0 | 0 | 0 | 0 | 0 | 0 | [13 empty] | 0 | 0 | 1 | 1 |  |  |  | 1009 | т | т | 1000 | [6 empty] | 27029010 | 2 | Общестроительные работы | 0 |  | 1 | 6001 | Монолитные бетонные и железобетонные конструкции в промышленном строительстве | ФЕР-06 |  |  |  | 0 | 5650 | 5650 | 0 | 0 | 0 | 0 | 0 | [18 empty] | 0 | 0 | 0 | *0,9 | *0,85 |  |  | 94.5 | 55.25 |  |  |  |  | 0 |  | -439913671 | 1 | 1 | 4 | 0 | 0 | 0 | 8416.35 | 8416.35 | 0 | 0 |  | 0 | 3 | 0 |  | 0 | 1 | 0 | 0 | 0 | 0 | 0
18 | 1 | 56 |  | 6,3 | 04.1.02.05-0005 | Бетон тяжелый, класс В12,5 (М150) | м3 | -4.06 | -101.5 |  |  |  |  | -2436 | -2436 | 0 | 0 | 0 | 0 | 0 | 0 | 0 | 0 | 0 |  | 28045047 | 600 | 600 | 0 | 0 | 0 | 0 | 0 | 0 | 0 | 600 | 600 | 0 | 0 | 0 | 0 | 0 | 0 | 0 | 95 | 55 | 1 | 1 |  |  | 1 | 1 | 1 | 1 |  |  |  |  | 3 | 1 | ФССЦ-2001, 04.1.02.05-0005, приказ Минстроя России №1039/пр от 30.12.2016г. |  |  | 6001 | 0 |  | 0 | 2 | 1 | 1 | 1 | 1 | 1 | 1 | 1 |  | 105 | 65 |  |  |  | 0 | 0 | 0 | [5 empty] | 0 |  | 0 | -2436 | 600 | 0 | 0 | 0 | 0 | 0 | 0 | 0 | 0 | 0 | [13 empty] | 0 | 0 | 1 | 1 |  |  |  | 1007 | м3 | м3 | 1 | [6 empty] | 27029010 | 2 | Общестроительные работы | 0 |  | 1 | 6001 | Монолитные бетонные и железобетонные конструкции в промышленном строительстве | ФЕР-06 |  |  |  | 0 | 600 | 600 | 0 | 0 | 0 | 0 | 0 | [18 empty] | 0 | 0 | 0 | *0,9 | *0,85 |  |  | 94.5 | 55.25 |  |  |  |  | 0 |  | 429653816 | 2 | 1 | -2 | 0 | 0 | 0 | -2436 | -2436 | 0 | 0 |  | 0 | 3 | 0 |  | 0 | 1 | 0 | 0 | 0 | 0 | 0
18 | 1 | 77 |  | 6,3 | 04.1.02.05-0005 | Бетон тяжелый, класс В12,5 (М150) | м3 | -4.06 | -101.5 |  |  |  |  | -16345.56 | -16345.56 | 0 | 0 | 0 | 0 | 0 | 0 | 0 | 0 | 0 |  | 28045061 | 600 | 600 | 0 | 0 | 0 | 0 | 0 | 0 | 0 | 600 | 600 | 0 | 0 | 0 | 0 | 0 | 0 | 0 | 95 | 55 | 1 | 1 |  |  | 6.71 | 1 | 1 | 6.71 |  |  |  |  | 3 | 1 | ФССЦ-2001, 04.1.02.05-0005, приказ Минстроя России №1039/пр от 30.12.2016г. |  |  | 6001 | 0 |  | 0 | 2 | 1 | 1 | 1 | 1 | 1 | 1 | 1 |  | 105 | 65 |  |  |  | 0 | 0 | 0 | [5 empty] | 0 |  | 0 | -16345.56 | 4026 | 0 | 0 | 0 | 0 | 0 | 0 | 0 | 0 | 0 | [13 empty] | 0 | 0 | 1 | 1 |  |  |  | 1007 | м3 | м3 | 1 | [6 empty] | 27029010 | 2 | Общестроительные работы | 0 |  | 1 | 6001 | Монолитные бетонные и железобетонные конструкции в промышленном строительстве | ФЕР-06 |  |  |  | 0 | 600 | 600 | 0 | 0 | 0 | 0 | 0 | [18 empty] | 0 | 0 | 0 | *0,9 | *0,85 |  |  | 94.5 | 55.25 |  |  |  |  | 0 |  | 429653816 | 1 | 1 | 4 | 0 | 0 | 0 | -16345.56 | -16345.56 | 0 | 0 |  | 0 | 3 | 0 |  | 0 | 1 | 0 | 0 | 0 | 0 | 0
18 | 1 | 57 |  | 6,4 | 04.1.02.05-0008 | Бетон тяжелый, класс В22,5 (М300) | м3 | 4.06 | 101.5 |  |  |  |  | 2842 | 2842 | 0 | 0 | 0 | 0 | 0 | 0 | 0 | 0 | 0 |  | 28045047 | 700 | 700 | 0 | 0 | 0 | 0 | 0 | 0 | 0 | 700 | 700 | 0 | 0 | 0 | 0 | 0 | 0 | 0 | 95 | 55 | 1 | 1 |  |  | 1 | 1 | 1 | 1 |  |  |  |  | 3 | 1 | ФССЦ-2001, 04.1.02.05-0008, приказ Минстроя России №1039/пр от 30.12.2016г. |  |  | 6001 | 0 |  | 0 | 2 | 0 | 1 | 1 | 1 | 1 | 1 | 1 |  | 105 | 65 |  |  |  | 0 | 0 | 0 | [5 empty] | 0 |  | 0 | 2842 | 700 | 0 | 0 | 0 | 0 | 0 | 0 | 0 | 0 | 0 | [13 empty] | 0 | 0 | 1 | 1 |  |  |  | 1007 | м3 | м3 | 1 | [6 empty] | 27029010 | 2 | Общестроительные работы | 0 |  | 1 | 6001 | Монолитные бетонные и железобетонные конструкции в промышленном строительстве | ФЕР-06 |  |  |  | 0 | 700 | 700 | 0 | 0 | 0 | 0 | 0 | [18 empty] | 0 | 0 | 0 | *0,9 | *0,85 |  |  | 94.5 | 55.25 |  |  |  |  | 0 |  | 1793419788 | 2 | 1 | -2 | 0 | 0 | 0 | 2842 | 2842 | 0 | 0 |  | 0 | 3 | 0 |  | 0 | 1 | 0 | 0 | 0 | 0 | 0
18 | 1 | 78 |  | 6,4 | 04.1.02.05-0008 | Бетон тяжелый, класс В22,5 (М300) | м3 | 4.06 | 101.5 |  |  |  |  | 19069.82 | 19069.82 | 0 | 0 | 0 | 0 | 0 | 0 | 0 | 0 | 0 |  | 28045061 | 700 | 700 | 0 | 0 | 0 | 0 | 0 | 0 | 0 | 700 | 700 | 0 | 0 | 0 | 0 | 0 | 0 | 0 | 95 | 55 | 1 | 1 |  |  | 6.71 | 1 | 1 | 6.71 |  |  |  |  | 3 | 1 | ФССЦ-2001, 04.1.02.05-0008, приказ Минстроя России №1039/пр от 30.12.2016г. |  |  | 6001 | 0 |  | 0 | 2 | 0 | 1 | 1 | 1 | 1 | 1 | 1 |  | 105 | 65 |  |  |  | 0 | 0 | 0 | [5 empty] | 0 |  | 0 | 19069.82 | 4697 | 0 | 0 | 0 | 0 | 0 | 0 | 0 | 0 | 0 | [13 empty] | 0 | 0 | 1 | 1 |  |  |  | 1007 | м3 | м3 | 1 | [6 empty] | 27029010 | 2 | Общестроительные работы | 0 |  | 1 | 6001 | Монолитные бетонные и железобетонные конструкции в промышленном строительстве | ФЕР-06 |  |  |  | 0 | 700 | 700 | 0 | 0 | 0 | 0 | 0 | [18 empty] | 0 | 0 | 0 | *0,9 | *0,85 |  |  | 94.5 | 55.25 |  |  |  |  | 0 |  | 1793419788 | 1 | 1 | 4 | 0 | 0 | 0 | 19069.82 | 19069.82 | 0 | 0 |  | 0 | 3 | 0 |  | 0 | 1 | 0 | 0 | 0 | 0 | 0
17 | 1 | 90 | 83 | 7 | м08-10-010-01 | Прокладка труб гофрированных ПВХ для защиты проводов и кабелей | 100 м | 1.5 | 0 |  |  |  |  | 234.5 | 25.19 | 0 | 0 | 209.31 | 0 | 22.8 | 0 | 0 | 198.84 | 136.05 |  | 28045047 | 156.33 | 16.79 | 0 | 0 | 139.54 | 0 | 15.2 | 0 | 0 | 156.33 | 16.79 | 0 | 0 | 139.54 | 0 | 15.2 | 0 | 0 | 95 | 65 | 1 | 1 |  |  | 1 | 1 | 1 | 1 |  |  |  |  | 0 | 2 | ФЕРм-2001, м08-10-010-01, приказ Минстроя России №1039/пр от 30.12.2016г. |  |  | 108001 | 0 |  | 0 | 3 | 0 | 1 | 1 | 1 | 1 | 1 | 1 |  | 95 | 65 |  |  |  | 0 | 0 | 0 | [5 empty] | 0 |  | 0 | 234.5 | 16.79 | 0 | 0 | 139.54 | 0 | 15.2 | 0 | 0 | 198.8445 | 136.0515 | [13 empty] | 0 | 0 | 1 | 1 |  |  |  | 1003 | 100 м | 100 м | 100 | [6 empty] | 27028906 | 3 | Монтажные работы | 0 |  | 2 | 108001 | Электромонтажные работы , отдел 01-03 : ( на АЭС НР = 110% ) - (работы по упр. авиа.- движением: СП=55% ( {АВИА}=1; обычные работы : СП=65 - {AВИА}=0), при работе на АЭС СП= 68% ) | мФЕР-08 |  |  |  | 0 | 156.33 | 16.79 | 0 | 0 | 139.54 | 15.2 | 0 | 0 | [17 empty] | 0 | 0 | 0 |  |  |  |  | 95 | 65 |  |  |  |  | 0 |  | -596386547 | 2 | 1 | -2 | 0 | 0 | 0 | 569.39 | 0 | 569.39 | 0 |  | 0 | 3 | 0 |  | 0 | 1 | 0 | 0 | 0 | 0 | 0
17 | 1 | 94 | 86 | 7 | м08-10-010-01 | Прокладка труб гофрированных ПВХ для защиты проводов и кабелей | 100 м | 1.5 | 0 |  |  |  |  | 1573.46 | 168.99 | 0 | 0 | 1404.47 | 0 | 22.8 | 0 | 0 | 1334.25 | 912.91 |  | 28045061 | 156.33 | 16.79 | 0 | 0 | 139.54 | 0 | 15.2 | 0 | 0 | 156.33 | 16.79 | 0 | 0 | 139.54 | 0 | 15.2 | 0 | 0 | 95 | 65 | 1 | 1 |  |  | 6.71 | 6.71 | 6.71 | 6.71 |  |  |  |  | 0 | 2 | ФЕРм-2001, м08-10-010-01, приказ Минстроя России №1039/пр от 30.12.2016г. |  |  | 108001 | 0 |  | 0 | 3 | 0 | 6.71 | 1 | 1 | 1 | 1 | 1 |  | 95 | 65 |  |  |  | 0 | 0 | 0 | [5 empty] | 0 |  | 0 | 1573.46 | 112.6609 | 0 | 0 | 936.3134 | 0 | 15.2 | 0 | 0 | 1334.2465 | 912.9055 | [13 empty] | 0 | 0 | 1 | 1 |  |  |  | 1003 | 100 м | 100 м | 100 | [6 empty] | 27028906 | 3 | Монтажные работы | 0 |  | 2 | 108001 | Электромонтажные работы , отдел 01-03 : ( на АЭС НР = 110% ) - (работы по упр. авиа.- движением: СП=55% ( {АВИА}=1; обычные работы : СП=65 - {AВИА}=0), при работе на АЭС СП= 68% ) | мФЕР-08 |  |  |  | 0 | 156.33 | 16.79 | 0 | 0 | 139.54 | 15.2 | 0 | 0 | [17 empty] | 0 | 0 | 0 |  |  |  |  | 95 | 65 |  |  |  |  | 0 |  | -596386547 | 1 | 1 | 4 | 0 | 0 | 0 | 3820.62 | 0 | 3820.62 | 0 |  | 0 | 3 | 0 |  | 0 | 1 | 0 | 0 | 0 | 0 | 0
18 | 1 | 89 |  | 7,1 | 24.3.01.02-0042 | Трубы гибкие гофрированные тяжелые из самозатухающего ПВХ (IP55) серии FH, с зондом, диаметром 20 мм | 10 м | 15 | 10 |  |  |  |  | 759.3 | 759.3 | 0 | 0 | 0 | 0 | 0 | 0 | 0 | 0 | 0 |  | 28045047 | 50.62 | 50.62 | 0 | 0 | 0 | 0 | 0 | 0 | 0 | 50.62 | 50.62 | 0 | 0 | 0 | 0 | 0 | 0 | 0 | 95 | 65 | 1 | 1 |  |  | 1 | 1 | 1 | 1 |  |  |  |  | 3 | 2 | ФССЦ-2001, 24.3.01.02-0042, приказ Минстроя России №1039/пр от 30.12.2016г. |  |  | 108001 | 0 |  | 0 | 3 | 0 | 1 | 1 | 1 | 1 | 1 | 1 |  | 95 | 65 |  |  |  | 0 | 0 | 0 | [5 empty] | 0 |  | 0 | 759.3 | 50.62 | 0 | 0 | 0 | 0 | 0 | 0 | 0 | 0 | 0 | [13 empty] | 0 | 0 | 1 | 1 |  |  |  | 1003 | 10 м | 10 м | 10 | [6 empty] | 27028906 | 3 | Монтажные работы | 0 |  | 2 | 108001 | Электромонтажные работы , отдел 01-03 : ( на АЭС НР = 110% ) - (работы по упр. авиа.- движением: СП=55% ( {АВИА}=1; обычные работы : СП=65 - {AВИА}=0), при работе на АЭС СП= 68% ) | мФЕР-08 |  |  |  | 0 | 50.62 | 50.62 | 0 | 0 | 0 | 0 | 0 | [18 empty] | 0 | 0 | 0 |  |  |  |  | 95 | 65 |  |  |  |  | 0 |  | 1411776903 | 2 | 1 | -2 | 0 | 0 | 0 | 759.3 | 0 | 759.3 | 0 |  | 0 | 3 | 0 |  | 0 | 1 | 0 | 0 | 0 | 0 | 0
18 | 1 | 93 |  | 7,1 | 24.3.01.02-0042 | Трубы гибкие гофрированные тяжелые из самозатухающего ПВХ (IP55) серии FH, с зондом, диаметром 20 мм | 10 м | 15 | 10 |  |  |  |  | 5094.9 | 5094.9 | 0 | 0 | 0 | 0 | 0 | 0 | 0 | 0 | 0 |  | 28045061 | 50.62 | 50.62 | 0 | 0 | 0 | 0 | 0 | 0 | 0 | 50.62 | 50.62 | 0 | 0 | 0 | 0 | 0 | 0 | 0 | 95 | 65 | 1 | 1 |  |  | 6.71 | 1 | 1 | 6.71 |  |  |  |  | 3 | 2 | ФССЦ-2001, 24.3.01.02-0042, приказ Минстроя России №1039/пр от 30.12.2016г. |  |  | 108001 | 0 |  | 0 | 3 | 0 | 1 | 1 | 1 | 1 | 1 | 1 |  | 95 | 65 |  |  |  | 0 | 0 | 0 | [5 empty] | 0 |  | 0 | 5094.9 | 339.6602 | 0 | 0 | 0 | 0 | 0 | 0 | 0 | 0 | 0 | [13 empty] | 0 | 0 | 1 | 1 |  |  |  | 1003 | 10 м | 10 м | 10 | [6 empty] | 27028906 | 3 | Монтажные работы | 0 |  | 2 | 108001 | Электромонтажные работы , отдел 01-03 : ( на АЭС НР = 110% ) - (работы по упр. авиа.- движением: СП=55% ( {АВИА}=1; обычные работы : СП=65 - {AВИА}=0), при работе на АЭС СП= 68% ) | мФЕР-08 |  |  |  | 0 | 50.62 | 50.62 | 0 | 0 | 0 | 0 | 0 | [18 empty] | 0 | 0 | 0 |  |  |  |  | 95 | 65 |  |  |  |  | 0 |  | 1411776903 | 1 | 1 | 4 | 0 | 0 | 0 | 5094.9 | 0 | 5094.9 | 0 |  | 0 | 3 | 0 |  | 0 | 1 | 0 | 0 | 0 | 0 | 0
17 | 1 | 105 | 96 | 8 | м08-02-412-01 | Затягивание провода в проложенные трубы и металлические рукава первого одножильного или многожильного в общей оплетке, суммарное сечение до 2,5 мм2 | 100 м | 0.7 | 0 |  |  |  |  | 38.69 | 7.89 | 1.25 | 0.18 | 29.55 | 0 | 3.143 | 0.014 | 0 | 28.24 | 19.32 |  | 28045047 | 55.26 | 11.27 | 1.78 | 0.26 | 42.21 | 0 | 4.49 | 0.02 | 0 | 55.26 | 11.27 | 1.78 | 0.26 | 42.21 | 0 | 4.49 | 0.02 | 0 | 95 | 65 | 1 | 1 |  |  | 1 | 1 | 1 | 1 |  |  |  |  | 0 | 2 | ФЕРм-2001, м08-02-412-01, приказ Минстроя России №1039/пр от 30.12.2016г. |  |  | 108001 | 0 |  | 0 | 3 | 0 | 1 | 1 | 1 | 1 | 1 | 1 |  | 95 | 65 |  |  |  | 0 | 0 | 0 | [5 empty] | 0 |  | 0 | 38.69 | 11.27 | 1.78 | 0.26 | 42.21 | 0 | 4.49 | 0.02 | 0 | 28.2435 | 19.3245 | [13 empty] | 0 | 0 | 1 | 1 |  |  |  | 1003 | 100 м | 100 м | 100 | [6 empty] | 27028906 | 3 | Монтажные работы | 0 |  | 2 | 108001 | Электромонтажные работы , отдел 01-03 : ( на АЭС НР = 110% ) - (работы по упр. авиа.- движением: СП=55% ( {АВИА}=1; обычные работы : СП=65 - {AВИА}=0), при работе на АЭС СП= 68% ) | мФЕР-08 |  |  |  | 0 | 55.26 | 11.27 | 1.78 | 0.26 | 42.21 | 4.49 | 0.02 | 0 | [17 empty] | 0 | 0 | 0 |  |  |  |  | 95 | 65 |  |  |  |  | 0 |  | -960298818 | 2 | 1 | -2 | 0 | 0 | 0 | 86.25 | 0 | 86.25 | 0 |  | 0 | 3 | 0 |  | 0 | 1 | 0 | 0 | 0 | 0 | 0
17 | 1 | 116 | 106 | 8 | м08-02-412-01 | Затягивание провода в проложенные трубы и металлические рукава первого одножильного или многожильного в общей оплетке, суммарное сечение до 2,5 мм2 | 100 м | 0.7 | 0 |  |  |  |  | 259.56 | 52.94 | 8.36 | 1.22 | 198.26 | 0 | 3.143 | 0.014 | 0 | 189.51 | 129.66 |  | 28045061 | 55.26 | 11.27 | 1.78 | 0.26 | 42.21 | 0 | 4.49 | 0.02 | 0 | 55.26 | 11.27 | 1.78 | 0.26 | 42.21 | 0 | 4.49 | 0.02 | 0 | 95 | 65 | 1 | 1 |  |  | 6.71 | 6.71 | 6.71 | 6.71 |  |  |  |  | 0 | 2 | ФЕРм-2001, м08-02-412-01, приказ Минстроя России №1039/пр от 30.12.2016г. |  |  | 108001 | 0 |  | 0 | 3 | 0 | 6.71 | 1 | 1 | 1 | 1 | 1 |  | 95 | 65 |  |  |  | 0 | 0 | 0 | [5 empty] | 0 |  | 0 | 259.56 | 75.6217 | 11.9438 | 1.7446 | 283.2291 | 0 | 4.49 | 0.02 | 0 | 189.506 | 129.662 | [13 empty] | 0 | 0 | 1 | 1 |  |  |  | 1003 | 100 м | 100 м | 100 | [6 empty] | 27028906 | 3 | Монтажные работы | 0 |  | 2 | 108001 | Электромонтажные работы , отдел 01-03 : ( на АЭС НР = 110% ) - (работы по упр. авиа.- движением: СП=55% ( {АВИА}=1; обычные работы : СП=65 - {AВИА}=0), при работе на АЭС СП= 68% ) | мФЕР-08 |  |  |  | 0 | 55.26 | 11.27 | 1.78 | 0.26 | 42.21 | 4.49 | 0.02 | 0 | [17 empty] | 0 | 0 | 0 |  |  |  |  | 95 | 65 |  |  |  |  | 0 |  | -960298818 | 1 | 1 | 4 | 0 | 0 | 0 | 578.73 | 0 | 578.73 | 0 |  | 0 | 3 | 0 |  | 0 | 1 | 0 | 0 | 0 | 0 | 0
18 | 1 | 104 |  | 8,1 | 21.1.06.10-0236 | Кабель силовой огнестойкий с медными жилами с изоляцией и оболочкой из ПВХ, не распространяющий горение, с низким дымо- и газовыделением, напряжением 1,0 кВ марки ВВГнг-FRLS 3х2,5 | 1000 м | 0.07 | 0.1 |  |  |  |  | 1039.05 | 1039.05 | 0 | 0 | 0 | 0 | 0 | 0 | 0 | 0 | 0 |  | 28045047 | 14843.6 | 14843.6 | 0 | 0 | 0 | 0 | 0 | 0 | 0 | 14843.6 | 14843.6 | 0 | 0 | 0 | 0 | 0 | 0 | 0 | 95 | 65 | 1 | 1 |  |  | 1 | 1 | 1 | 1 |  |  |  |  | 3 | 2 | ФССЦ-2001, 21.1.06.10-0236, приказ Минстроя России №1039/пр от 30.12.2016г. |  |  | 108001 | 0 |  | 0 | 3 | 0 | 1 | 1 | 1 | 1 | 1 | 1 |  | 95 | 65 |  |  |  | 0 | 0 | 0 | [5 empty] | 0 |  | 0 | 1039.05 | 14843.6 | 0 | 0 | 0 | 0 | 0 | 0 | 0 | 0 | 0 | [13 empty] | 0 | 0 | 1 | 1 |  |  |  | 1013 | 1000 м | 1000 М | 1 | [6 empty] | 27028906 | 3 | Монтажные работы | 0 |  | 2 | 108001 | Электромонтажные работы , отдел 01-03 : ( на АЭС НР = 110% ) - (работы по упр. авиа.- движением: СП=55% ( {АВИА}=1; обычные работы : СП=65 - {AВИА}=0), при работе на АЭС СП= 68% ) | мФЕР-08 |  |  |  | 0 | 14843.6 | 14843.6 | 0 | 0 | 0 | 0 | 0 | [18 empty] | 0 | 0 | 0 |  |  |  |  | 95 | 65 |  |  |  |  | 0 |  | -677477715 | 2 | 1 | -2 | 0 | 0 | 0 | 1039.05 | 0 | 1039.05 | 0 |  | 0 | 3 | 0 |  | 0 | 1 | 0 | 0 | 0 | 0 | 0
18 | 1 | 115 |  | 8,1 | 21.1.06.10-0236 | Кабель силовой огнестойкий с медными жилами с изоляцией и оболочкой из ПВХ, не распространяющий горение, с низким дымо- и газовыделением, напряжением 1,0 кВ марки ВВГнг-FRLS 3х2,5 | 1000 м | 0.07 | 0.1 |  |  |  |  | 6972.04 | 6972.04 | 0 | 0 | 0 | 0 | 0 | 0 | 0 | 0 | 0 |  | 28045061 | 14843.6 | 14843.6 | 0 | 0 | 0 | 0 | 0 | 0 | 0 | 14843.6 | 14843.6 | 0 | 0 | 0 | 0 | 0 | 0 | 0 | 95 | 65 | 1 | 1 |  |  | 6.71 | 1 | 1 | 6.71 |  |  |  |  | 3 | 2 | ФССЦ-2001, 21.1.06.10-0236, приказ Минстроя России №1039/пр от 30.12.2016г. |  |  | 108001 | 0 |  | 0 | 3 | 0 | 1 | 1 | 1 | 1 | 1 | 1 |  | 95 | 65 |  |  |  | 0 | 0 | 0 | [5 empty] | 0 |  | 0 | 6972.04 | 99600.556 | 0 | 0 | 0 | 0 | 0 | 0 | 0 | 0 | 0 | [13 empty] | 0 | 0 | 1 | 1 |  |  |  | 1013 | 1000 м | 1000 М | 1 | [6 empty] | 27028906 | 3 | Монтажные работы | 0 |  | 2 | 108001 | Электромонтажные работы , отдел 01-03 : ( на АЭС НР = 110% ) - (работы по упр. авиа.- движением: СП=55% ( {АВИА}=1; обычные работы : СП=65 - {AВИА}=0), при работе на АЭС СП= 68% ) | мФЕР-08 |  |  |  | 0 | 14843.6 | 14843.6 | 0 | 0 | 0 | 0 | 0 | [18 empty] | 0 | 0 | 0 |  |  |  |  | 95 | 65 |  |  |  |  | 0 |  | -677477715 | 1 | 1 | 4 | 0 | 0 | 0 | 6972.04 | 0 | 6972.04 | 0 |  | 0 | 3 | 0 |  | 0 | 1 | 0 | 0 | 0 | 0 | 0
17 | 1 | 127 | 116 | 9 | м08-02-412-03 | Затягивание провода в проложенные трубы и металлические рукава первого одножильного или многожильного в общей оплетке, суммарное сечение до 16 мм2 | 100 м | 1.3 | 0 |  |  |  |  | 113.3 | 29.5 | 6.93 | 0.99 | 76.87 | 0 | 8.177 | 0.078 | 0 | 73.97 | 50.61 |  | 28045047 | 87.15 | 22.69 | 5.33 | 0.76 | 59.13 | 0 | 6.29 | 0.06 | 0 | 87.15 | 22.69 | 5.33 | 0.76 | 59.13 | 0 | 6.29 | 0.06 | 0 | 95 | 65 | 1 | 1 |  |  | 1 | 1 | 1 | 1 |  |  |  |  | 0 | 2 | ФЕРм-2001, м08-02-412-03, приказ Минстроя России №1039/пр от 30.12.2016г. |  |  | 108001 | 0 |  | 0 | 3 | 0 | 1 | 1 | 1 | 1 | 1 | 1 |  | 95 | 65 |  |  |  | 0 | 0 | 0 | [5 empty] | 0 |  | 0 | 113.3 | 22.69 | 5.33 | 0.76 | 59.13 | 0 | 6.29 | 0.06 | 0 | 73.967 | 50.609 | [13 empty] | 0 | 0 | 1 | 1 |  |  |  | 1003 | 100 м | 100 м | 100 | [6 empty] | 27028906 | 3 | Монтажные работы | 0 |  | 2 | 108001 | Электромонтажные работы , отдел 01-03 : ( на АЭС НР = 110% ) - (работы по упр. авиа.- движением: СП=55% ( {АВИА}=1; обычные работы : СП=65 - {AВИА}=0), при работе на АЭС СП= 68% ) | мФЕР-08 |  |  |  | 0 | 87.15 | 22.69 | 5.33 | 0.76 | 59.13 | 6.29 | 0.06 | 0 | [17 empty] | 0 | 0 | 0 |  |  |  |  | 95 | 65 |  |  |  |  | 0 |  | 1667817228 | 2 | 1 | -2 | 0 | 0 | 0 | 237.88 | 0 | 237.88 | 0 |  | 0 | 3 | 0 |  | 0 | 1 | 0 | 0 | 0 | 0 | 0
17 | 1 | 138 | 126 | 9 | м08-02-412-03 | Затягивание провода в проложенные трубы и металлические рукава первого одножильного или многожильного в общей оплетке, суммарное сечение до 16 мм2 | 100 м | 1.3 | 0 |  |  |  |  | 760.2 | 197.92 | 46.49 | 6.63 | 515.79 | 0 | 8.177 | 0.078 | 0 | 496.3 | 339.57 |  | 28045061 | 87.15 | 22.69 | 5.33 | 0.76 | 59.13 | 0 | 6.29 | 0.06 | 0 | 87.15 | 22.69 | 5.33 | 0.76 | 59.13 | 0 | 6.29 | 0.06 | 0 | 95 | 65 | 1 | 1 |  |  | 6.71 | 6.71 | 6.71 | 6.71 |  |  |  |  | 0 | 2 | ФЕРм-2001, м08-02-412-03, приказ Минстроя России №1039/пр от 30.12.2016г. |  |  | 108001 | 0 |  | 0 | 3 | 0 | 6.71 | 1 | 1 | 1 | 1 | 1 |  | 95 | 65 |  |  |  | 0 | 0 | 0 | [5 empty] | 0 |  | 0 | 760.2 | 152.2499 | 35.7643 | 5.0996 | 396.7623 | 0 | 6.29 | 0.06 | 0 | 496.299 | 339.573 | [13 empty] | 0 | 0 | 1 | 1 |  |  |  | 1003 | 100 м | 100 м | 100 | [6 empty] | 27028906 | 3 | Монтажные работы | 0 |  | 2 | 108001 | Электромонтажные работы , отдел 01-03 : ( на АЭС НР = 110% ) - (работы по упр. авиа.- движением: СП=55% ( {АВИА}=1; обычные работы : СП=65 - {AВИА}=0), при работе на АЭС СП= 68% ) | мФЕР-08 |  |  |  | 0 | 87.15 | 22.69 | 5.33 | 0.76 | 59.13 | 6.29 | 0.06 | 0 | [17 empty] | 0 | 0 | 0 |  |  |  |  | 95 | 65 |  |  |  |  | 0 |  | 1667817228 | 1 | 1 | 4 | 0 | 0 | 0 | 1596.07 | 0 | 1596.07 | 0 |  | 0 | 3 | 0 |  | 0 | 1 | 0 | 0 | 0 | 0 | 0
18 | 1 | 126 |  | 9,1 | 21.1.06.10-0268 | Кабель силовой огнестойкий с медными жилами с изоляцией и оболочкой из ПВХ, не распространяющий горение, с низким дымо- и газовыделением, напряжением 1,0 кВ марки ВВГнг-FRLS 5х10 | 1000 м | 0.13 | 0.1 |  |  |  |  | 8421.17 | 8421.17 | 0 | 0 | 0 | 0 | 0 | 0 | 0 | 0 | 0 |  | 28045047 | 64778.22 | 64778.22 | 0 | 0 | 0 | 0 | 0 | 0 | 0 | 64778.22 | 64778.22 | 0 | 0 | 0 | 0 | 0 | 0 | 0 | 95 | 65 | 1 | 1 |  |  | 1 | 1 | 1 | 1 |  |  |  |  | 3 | 2 | ФССЦ-2001, 21.1.06.10-0268, приказ Минстроя России №1039/пр от 30.12.2016г. |  |  | 108001 | 0 |  | 0 | 3 | 0 | 1 | 1 | 1 | 1 | 1 | 1 |  | 95 | 65 |  |  |  | 0 | 0 | 0 | [5 empty] | 0 |  | 0 | 8421.17 | 64778.22 | 0 | 0 | 0 | 0 | 0 | 0 | 0 | 0 | 0 | [13 empty] | 0 | 0 | 1 | 1 |  |  |  | 1013 | 1000 м | 1000 М | 1 | [6 empty] | 27028906 | 3 | Монтажные работы | 0 |  | 2 | 108001 | Электромонтажные работы , отдел 01-03 : ( на АЭС НР = 110% ) - (работы по упр. авиа.- движением: СП=55% ( {АВИА}=1; обычные работы : СП=65 - {AВИА}=0), при работе на АЭС СП= 68% ) | мФЕР-08 |  |  |  | 0 | 64778.22 | 64778.22 | 0 | 0 | 0 | 0 | 0 | [18 empty] | 0 | 0 | 0 |  |  |  |  | 95 | 65 |  |  |  |  | 0 |  | 380266745 | 2 | 1 | -2 | 0 | 0 | 0 | 8421.17 | 0 | 8421.17 | 0 |  | 0 | 3 | 0 |  | 0 | 1 | 0 | 0 | 0 | 0 | 0
18 | 1 | 137 |  | 9,1 | 21.1.06.10-0268 | Кабель силовой огнестойкий с медными жилами с изоляцией и оболочкой из ПВХ, не распространяющий горение, с низким дымо- и газовыделением, напряжением 1,0 кВ марки ВВГнг-FRLS 5х10 | 1000 м | 0.13 | 0.1 |  |  |  |  | 56506.04 | 56506.04 | 0 | 0 | 0 | 0 | 0 | 0 | 0 | 0 | 0 |  | 28045061 | 64778.22 | 64778.22 | 0 | 0 | 0 | 0 | 0 | 0 | 0 | 64778.22 | 64778.22 | 0 | 0 | 0 | 0 | 0 | 0 | 0 | 95 | 65 | 1 | 1 |  |  | 6.71 | 1 | 1 | 6.71 |  |  |  |  | 3 | 2 | ФССЦ-2001, 21.1.06.10-0268, приказ Минстроя России №1039/пр от 30.12.2016г. |  |  | 108001 | 0 |  | 0 | 3 | 0 | 1 | 1 | 1 | 1 | 1 | 1 |  | 95 | 65 |  |  |  | 0 | 0 | 0 | [5 empty] | 0 |  | 0 | 56506.04 | 434661.8562 | 0 | 0 | 0 | 0 | 0 | 0 | 0 | 0 | 0 | [13 empty] | 0 | 0 | 1 | 1 |  |  |  | 1013 | 1000 м | 1000 М | 1 | [6 empty] | 27028906 | 3 | Монтажные работы | 0 |  | 2 | 108001 | Электромонтажные работы , отдел 01-03 : ( на АЭС НР = 110% ) - (работы по упр. авиа.- движением: СП=55% ( {АВИА}=1; обычные работы : СП=65 - {AВИА}=0), при работе на АЭС СП= 68% ) | мФЕР-08 |  |  |  | 0 | 64778.22 | 64778.22 | 0 | 0 | 0 | 0 | 0 | [18 empty] | 0 | 0 | 0 |  |  |  |  | 95 | 65 |  |  |  |  | 0 |  | 380266745 | 1 | 1 | 4 | 0 | 0 | 0 | 56506.04 | 0 | 56506.04 | 0 |  | 0 | 3 | 0 |  | 0 | 1 | 0 | 0 | 0 | 0 | 0
17 | 1 | 149 | 136 | 10 | м08-02-412-04 | Затягивание провода в проложенные трубы и металлические рукава первого одножильного или многожильного в общей оплетке, суммарное сечение до 35 мм2 | 100 м | 1.5 | 0 |  |  |  |  | 196.97 | 54.65 | 15.99 | 2.27 | 126.33 | 0 | 13.44 | 0.18 | 0 | 122.17 | 83.59 |  | 28045047 | 131.31 | 36.43 | 10.66 | 1.51 | 84.22 | 0 | 8.96 | 0.12 | 0 | 131.31 | 36.43 | 10.66 | 1.51 | 84.22 | 0 | 8.96 | 0.12 | 0 | 95 | 65 | 1 | 1 |  |  | 1 | 1 | 1 | 1 |  |  |  |  | 0 | 2 | ФЕРм-2001, м08-02-412-04, приказ Минстроя России №1039/пр от 30.12.2016г. |  |  | 108001 | 0 |  | 0 | 3 | 0 | 1 | 1 | 1 | 1 | 1 | 1 |  | 95 | 65 |  |  |  | 0 | 0 | 0 | [5 empty] | 0 |  | 0 | 196.97 | 36.43 | 10.66 | 1.51 | 84.22 | 0 | 8.96 | 0.12 | 0 | 122.17 | 83.59 | [13 empty] | 0 | 0 | 1 | 1 |  |  |  | 1003 | 100 м | 100 м | 100 | [6 empty] | 27028906 | 3 | Монтажные работы | 0 |  | 2 | 108001 | Электромонтажные работы , отдел 01-03 : ( на АЭС НР = 110% ) - (работы по упр. авиа.- движением: СП=55% ( {АВИА}=1; обычные работы : СП=65 - {AВИА}=0), при работе на АЭС СП= 68% ) | мФЕР-08 |  |  |  | 0 | 131.31 | 36.43 | 10.66 | 1.51 | 84.22 | 8.96 | 0.12 | 0 | [17 empty] | 0 | 0 | 0 |  |  |  |  | 95 | 65 |  |  |  |  | 0 |  | 2104607410 | 2 | 1 | -2 | 0 | 0 | 0 | 402.73 | 0 | 402.73 | 0 |  | 0 | 3 | 0 |  | 0 | 1 | 0 | 0 | 0 | 0 | 0
17 | 1 | 160 | 146 | 10 | м08-02-412-04 | Затягивание провода в проложенные трубы и металлические рукава первого одножильного или многожильного в общей оплетке, суммарное сечение до 35 мм2 | 100 м | 1.5 | 0 |  |  |  |  | 1321.63 | 366.67 | 107.29 | 15.2 | 847.67 | 0 | 13.44 | 0.18 | 0 | 819.73 | 560.87 |  | 28045061 | 131.31 | 36.43 | 10.66 | 1.51 | 84.22 | 0 | 8.96 | 0.12 | 0 | 131.31 | 36.43 | 10.66 | 1.51 | 84.22 | 0 | 8.96 | 0.12 | 0 | 95 | 65 | 1 | 1 |  |  | 6.71 | 6.71 | 6.71 | 6.71 |  |  |  |  | 0 | 2 | ФЕРм-2001, м08-02-412-04, приказ Минстроя России №1039/пр от 30.12.2016г. |  |  | 108001 | 0 |  | 0 | 3 | 0 | 6.71 | 1 | 1 | 1 | 1 | 1 |  | 95 | 65 |  |  |  | 0 | 0 | 0 | [5 empty] | 0 |  | 0 | 1321.63 | 244.4453 | 71.5286 | 10.1321 | 565.1162 | 0 | 8.96 | 0.12 | 0 | 819.7265 | 560.8655 | [13 empty] | 0 | 0 | 1 | 1 |  |  |  | 1003 | 100 м | 100 м | 100 | [6 empty] | 27028906 | 3 | Монтажные работы | 0 |  | 2 | 108001 | Электромонтажные работы , отдел 01-03 : ( на АЭС НР = 110% ) - (работы по упр. авиа.- движением: СП=55% ( {АВИА}=1; обычные работы : СП=65 - {AВИА}=0), при работе на АЭС СП= 68% ) | мФЕР-08 |  |  |  | 0 | 131.31 | 36.43 | 10.66 | 1.51 | 84.22 | 8.96 | 0.12 | 0 | [17 empty] | 0 | 0 | 0 |  |  |  |  | 95 | 65 |  |  |  |  | 0 |  | 2104607410 | 1 | 1 | 4 | 0 | 0 | 0 | 2702.23 | 0 | 2702.23 | 0 |  | 0 | 3 | 0 |  | 0 | 1 | 0 | 0 | 0 | 0 | 0
18 | 1 | 148 |  | 10,1 | 21.1.06.10-0271 | Кабель силовой огнестойкий с медными жилами с изоляцией и оболочкой из ПВХ, не распространяющий горение, с низким дымо- и газовыделением, напряжением 1,0 кВ марки ВВГнг-FRLS 5х35 | 1000 м | 0.15 | 0.1 |  |  |  |  | 30811.87 | 30811.87 | 0 | 0 | 0 | 0 | 0 | 0 | 0 | 0 | 0 |  | 28045047 | 205412.45 | 205412.45 | 0 | 0 | 0 | 0 | 0 | 0 | 0 | 205412.45 | 205412.45 | 0 | 0 | 0 | 0 | 0 | 0 | 0 | 95 | 65 | 1 | 1 |  |  | 1 | 1 | 1 | 1 |  |  |  |  | 3 | 2 | ФССЦ-2001, 21.1.06.10-0271, приказ Минстроя России №1039/пр от 30.12.2016г. |  |  | 108001 | 0 |  | 0 | 3 | 0 | 1 | 1 | 1 | 1 | 1 | 1 |  | 95 | 65 |  |  |  | 0 | 0 | 0 | [5 empty] | 0 |  | 0 | 30811.87 | 205412.45 | 0 | 0 | 0 | 0 | 0 | 0 | 0 | 0 | 0 | [13 empty] | 0 | 0 | 1 | 1 |  |  |  | 1013 | 1000 м | 1000 М | 1 | [6 empty] | 27028906 | 3 | Монтажные работы | 0 |  | 2 | 108001 | Электромонтажные работы , отдел 01-03 : ( на АЭС НР = 110% ) - (работы по упр. авиа.- движением: СП=55% ( {АВИА}=1; обычные работы : СП=65 - {AВИА}=0), при работе на АЭС СП= 68% ) | мФЕР-08 |  |  |  | 0 | 205412.45 | 205412.45 | 0 | 0 | 0 | 0 | 0 | [18 empty] | 0 | 0 | 0 |  |  |  |  | 95 | 65 |  |  |  |  | 0 |  | -298094728 | 2 | 1 | -2 | 0 | 0 | 0 | 30811.87 | 0 | 30811.87 | 0 |  | 0 | 3 | 0 |  | 0 | 1 | 0 | 0 | 0 | 0 | 0
18 | 1 | 159 |  | 10,1 | 21.1.06.10-0271 | Кабель силовой огнестойкий с медными жилами с изоляцией и оболочкой из ПВХ, не распространяющий горение, с низким дымо- и газовыделением, напряжением 1,0 кВ марки ВВГнг-FRLS 5х35 | 1000 м | 0.15 | 0.1 |  |  |  |  | 206747.63 | 206747.63 | 0 | 0 | 0 | 0 | 0 | 0 | 0 | 0 | 0 |  | 28045061 | 205412.45 | 205412.45 | 0 | 0 | 0 | 0 | 0 | 0 | 0 | 205412.45 | 205412.45 | 0 | 0 | 0 | 0 | 0 | 0 | 0 | 95 | 65 | 1 | 1 |  |  | 6.71 | 1 | 1 | 6.71 |  |  |  |  | 3 | 2 | ФССЦ-2001, 21.1.06.10-0271, приказ Минстроя России №1039/пр от 30.12.2016г. |  |  | 108001 | 0 |  | 0 | 3 | 0 | 1 | 1 | 1 | 1 | 1 | 1 |  | 95 | 65 |  |  |  | 0 | 0 | 0 | [5 empty] | 0 |  | 0 | 206747.63 | 1378317.5395 | 0 | 0 | 0 | 0 | 0 | 0 | 0 | 0 | 0 | [13 empty] | 0 | 0 | 1 | 1 |  |  |  | 1013 | 1000 м | 1000 М | 1 | [6 empty] | 27028906 | 3 | Монтажные работы | 0 |  | 2 | 108001 | Электромонтажные работы , отдел 01-03 : ( на АЭС НР = 110% ) - (работы по упр. авиа.- движением: СП=55% ( {АВИА}=1; обычные работы : СП=65 - {AВИА}=0), при работе на АЭС СП= 68% ) | мФЕР-08 |  |  |  | 0 | 205412.45 | 205412.45 | 0 | 0 | 0 | 0 | 0 | [18 empty] | 0 | 0 | 0 |  |  |  |  | 95 | 65 |  |  |  |  | 0 |  | -298094728 | 1 | 1 | 4 | 0 | 0 | 0 | 206747.63 | 0 | 206747.63 | 0 |  | 0 | 3 | 0 |  | 0 | 1 | 0 | 0 | 0 | 0 | 0
17 | 1 | 163 | 148 | 11 | м10-02-051-01 | Перемычки кабельные длиной до 6 м | 100 ШТ | 0.01 | 0 |  |  |  |  | 2.36 | 0.05 | 0 | 0 | 2.31 | 0 | 0.24 | 0 | 0 | 1.85 | 1.39 |  | 28045047 | 235.5 | 4.62 | 0 | 0 | 230.88 | 0 | 24 | 0 | 0 | 235.5 | 4.62 | 0 | 0 | 230.88 | 0 | 24 | 0 | 0 | 80 | 60 | 1 | 1 |  |  | 1 | 1 | 1 | 1 |  |  |  |  | 0 | 2 | ФЕРм-2001, м10-02-051-01, приказ Минстроя России №1039/пр от 30.12.2016г. |  |  | 110001 | 0 |  | 0 | 3 | 0 | 1 | 1 | 1 | 1 | 1 | 1 |  | 80 | 60 |  |  |  | 0 | 0 | 0 | [5 empty] | 0 |  | 0 | 2.36 | 4.62 | 0 | 0 | 230.88 | 0 | 24 | 0 | 0 | 1.848 | 1.386 | [13 empty] | 0 | 0 | 1 | 1 |  |  |  | 1013 | 100 ШТ | 100 ШТ | 1 | [6 empty] | 27028909 | 3 | Монтажные работы | 0 |  | 2 | 110001 | Связь: городская, местная, междугородняя проводная телефонная связь ( отделы 1, 2, 3 ) - ( при уст-ве средств посадки самолетов: {AВИА}=1 - НР=95%, СП=55% ) | мФЕР-10 |  |  |  | 0 | 235.5 | 4.62 | 0 | 0 | 230.88 | 24 | 0 | 0 | [17 empty] | 0 | 0 | 0 |  |  |  |  | 80 | 60 |  |  |  |  | 0 |  | -847902547 | 2 | 1 | -2 | 0 | 0 | 0 | 5.6 | 0 | 5.6 | 0 |  | 0 | 3 | 0 |  | 0 | 1 | 0 | 0 | 0 | 0 | 0
17 | 1 | 166 | 150 | 11 | м10-02-051-01 | Перемычки кабельные длиной до 6 м | 100 ШТ | 0.01 | 0 |  |  |  |  | 15.8 | 0.31 | 0 | 0 | 15.49 | 0 | 0.24 | 0 | 0 | 12.39 | 9.29 |  | 28045061 | 235.5 | 4.62 | 0 | 0 | 230.88 | 0 | 24 | 0 | 0 | 235.5 | 4.62 | 0 | 0 | 230.88 | 0 | 24 | 0 | 0 | 80 | 60 | 1 | 1 |  |  | 6.71 | 6.71 | 6.71 | 6.71 |  |  |  |  | 0 | 2 | ФЕРм-2001, м10-02-051-01, приказ Минстроя России №1039/пр от 30.12.2016г. |  |  | 110001 | 0 |  | 0 | 3 | 0 | 6.71 | 1 | 1 | 1 | 1 | 1 |  | 80 | 60 |  |  |  | 0 | 0 | 0 | [5 empty] | 0 |  | 0 | 15.8 | 31.0002 | 0 | 0 | 1549.2048 | 0 | 24 | 0 | 0 | 12.392 | 9.294 | [13 empty] | 0 | 0 | 1 | 1 |  |  |  | 1013 | 100 ШТ | 100 ШТ | 1 | [6 empty] | 27028909 | 3 | Монтажные работы | 0 |  | 2 | 110001 | Связь: городская, местная, междугородняя проводная телефонная связь ( отделы 1, 2, 3 ) - ( при уст-ве средств посадки самолетов: {AВИА}=1 - НР=95%, СП=55% ) | мФЕР-10 |  |  |  | 0 | 235.5 | 4.62 | 0 | 0 | 230.88 | 24 | 0 | 0 | [17 empty] | 0 | 0 | 0 |  |  |  |  | 80 | 60 |  |  |  |  | 0 |  | -847902547 | 1 | 1 | 4 | 0 | 0 | 0 | 37.48 | 0 | 37.48 | 0 |  | 0 | 3 | 0 |  | 0 | 1 | 0 | 0 | 0 | 0 | 0
18 | 1 | 162 |  | 11,1 | 21.2.03.05-0045 | Провода силовые для электрических установок на напряжение до 450 В с медной жилой марки ПВ1, сечением 1,5 мм2 | 1000 м | 0.006 | 0.6 |  |  |  |  | 8.01 | 8.01 | 0 | 0 | 0 | 0 | 0 | 0 | 0 | 0 | 0 |  | 28045047 | 1335.52 | 1335.52 | 0 | 0 | 0 | 0 | 0 | 0 | 0 | 1335.52 | 1335.52 | 0 | 0 | 0 | 0 | 0 | 0 | 0 | 80 | 60 | 1 | 1 |  |  | 1 | 1 | 1 | 1 |  |  |  |  | 3 | 2 | ФССЦ-2001, 21.2.03.05-0045, приказ Минстроя России №1039/пр от 30.12.2016г. |  |  | 110001 | 0 |  | 0 | 3 | 0 | 1 | 1 | 1 | 1 | 1 | 1 |  | 80 | 60 |  |  |  | 0 | 0 | 0 | [5 empty] | 0 |  | 0 | 8.01 | 1335.52 | 0 | 0 | 0 | 0 | 0 | 0 | 0 | 0 | 0 | [13 empty] | 0 | 0 | 1 | 1 |  |  |  | 1013 | 1000 м | 1000 М | 1 | [6 empty] | 27028909 | 3 | Монтажные работы | 0 |  | 2 | 110001 | Связь: городская, местная, междугородняя проводная телефонная связь ( отделы 1, 2, 3 ) - ( при уст-ве средств посадки самолетов: {AВИА}=1 - НР=95%, СП=55% ) | мФЕР-10 |  |  |  | 0 | 1335.52 | 1335.52 | 0 | 0 | 0 | 0 | 0 | [18 empty] | 0 | 0 | 0 |  |  |  |  | 80 | 60 |  |  |  |  | 0 |  | 681046174 | 2 | 1 | -2 | 0 | 0 | 0 | 8.01 | 0 | 8.01 | 0 |  | 0 | 3 | 0 |  | 0 | 1 | 0 | 0 | 0 | 0 | 0
18 | 1 | 165 |  | 11,1 | 21.2.03.05-0045 | Провода силовые для электрических установок на напряжение до 450 В с медной жилой марки ПВ1, сечением 1,5 мм2 | 1000 м | 0.006 | 0.6 |  |  |  |  | 53.77 | 53.77 | 0 | 0 | 0 | 0 | 0 | 0 | 0 | 0 | 0 |  | 28045061 | 1335.52 | 1335.52 | 0 | 0 | 0 | 0 | 0 | 0 | 0 | 1335.52 | 1335.52 | 0 | 0 | 0 | 0 | 0 | 0 | 0 | 80 | 60 | 1 | 1 |  |  | 6.71 | 1 | 1 | 6.71 |  |  |  |  | 3 | 2 | ФССЦ-2001, 21.2.03.05-0045, приказ Минстроя России №1039/пр от 30.12.2016г. |  |  | 110001 | 0 |  | 0 | 3 | 0 | 1 | 1 | 1 | 1 | 1 | 1 |  | 80 | 60 |  |  |  | 0 | 0 | 0 | [5 empty] | 0 |  | 0 | 53.77 | 8961.3392 | 0 | 0 | 0 | 0 | 0 | 0 | 0 | 0 | 0 | [13 empty] | 0 | 0 | 1 | 1 |  |  |  | 1013 | 1000 м | 1000 М | 1 | [6 empty] | 27028909 | 3 | Монтажные работы | 0 |  | 2 | 110001 | Связь: городская, местная, междугородняя проводная телефонная связь ( отделы 1, 2, 3 ) - ( при уст-ве средств посадки самолетов: {AВИА}=1 - НР=95%, СП=55% ) | мФЕР-10 |  |  |  | 0 | 1335.52 | 1335.52 | 0 | 0 | 0 | 0 | 0 | [18 empty] | 0 | 0 | 0 |  |  |  |  | 80 | 60 |  |  |  |  | 0 |  | 681046174 | 1 | 1 | 4 | 0 | 0 | 0 | 53.77 | 0 | 53.77 | 0 |  | 0 | 3 | 0 |  | 0 | 1 | 0 | 0 | 0 | 0 | 0
17 | 1 | 175 | 158 | 12 | м08-02-370-02 | Щиток до трех групп, устанавливаемый в нише цоколя | ШТ | 1 | 0 |  |  |  |  | 33.42 | 6.2 | 17.77 | 2.51 | 9.45 | 0 | 0.9 | 0.2 | 0 | 11.36 | 7.77 |  | 28045047 | 33.42 | 6.2 | 17.77 | 2.51 | 9.45 | 0 | 0.9 | 0.2 | 0 | 33.42 | 6.2 | 17.77 | 2.51 | 9.45 | 0 | 0.9 | 0.2 | 0 | 95 | 65 | 1 | 1 |  |  | 1 | 1 | 1 | 1 |  |  |  |  | 0 | 2 | ФЕРм-2001, м08-02-370-02, приказ Минстроя России №1039/пр от 30.12.2016г. |  |  | 108001 | 0 |  | 0 | 3 | 0 | 1 | 1 | 1 | 1 | 1 | 1 |  | 95 | 65 |  |  |  | 0 | 0 | 0 | [5 empty] | 0 |  | 0 | 33.42 | 6.2 | 17.77 | 2.51 | 9.45 | 0 | 0.9 | 0.2 | 0 | 11.362 | 7.774 | [13 empty] | 0 | 0 | 1 | 1 |  |  |  | 1013 | ШТ | ШТ | 1 | [6 empty] | 27028906 | 3 | Монтажные работы | 0 |  | 2 | 108001 | Электромонтажные работы , отдел 01-03 : ( на АЭС НР = 110% ) - (работы по упр. авиа.- движением: СП=55% ( {АВИА}=1; обычные работы : СП=65 - {AВИА}=0), при работе на АЭС СП= 68% ) | мФЕР-08 |  |  |  | 0 | 33.42 | 6.2 | 17.77 | 2.51 | 9.45 | 0.9 | 0.2 | 0 | [17 empty] | 0 | 0 | 0 |  |  |  |  | 95 | 65 |  |  |  |  | 0 |  | -64978218 | 2 | 1 | -2 | 0 | 0 | 0 | 52.55 | 0 | 52.55 | 0 |  | 0 | 3 | 0 |  | 0 | 1 | 0 | 0 | 0 | 0 | 0
17 | 1 | 184 | 166 | 12 | м08-02-370-02 | Щиток до трех групп, устанавливаемый в нише цоколя | ШТ | 1 | 0 |  |  |  |  | 224.25 | 41.6 | 119.24 | 16.84 | 63.41 | 0 | 0.9 | 0.2 | 0 | 76.24 | 52.16 |  | 28045061 | 33.42 | 6.2 | 17.77 | 2.51 | 9.45 | 0 | 0.9 | 0.2 | 0 | 33.42 | 6.2 | 17.77 | 2.51 | 9.45 | 0 | 0.9 | 0.2 | 0 | 95 | 65 | 1 | 1 |  |  | 6.71 | 6.71 | 6.71 | 6.71 |  |  |  |  | 0 | 2 | ФЕРм-2001, м08-02-370-02, приказ Минстроя России №1039/пр от 30.12.2016г. |  |  | 108001 | 0 |  | 0 | 3 | 0 | 6.71 | 1 | 1 | 1 | 1 | 1 |  | 95 | 65 |  |  |  | 0 | 0 | 0 | [5 empty] | 0 |  | 0 | 224.25 | 41.602 | 119.2367 | 16.8421 | 63.4095 | 0 | 0.9 | 0.2 | 0 | 76.2375 | 52.1625 | [13 empty] | 0 | 0 | 1 | 1 |  |  |  | 1013 | ШТ | ШТ | 1 | [6 empty] | 27028906 | 3 | Монтажные работы | 0 |  | 2 | 108001 | Электромонтажные работы , отдел 01-03 : ( на АЭС НР = 110% ) - (работы по упр. авиа.- движением: СП=55% ( {АВИА}=1; обычные работы : СП=65 - {AВИА}=0), при работе на АЭС СП= 68% ) | мФЕР-08 |  |  |  | 0 | 33.42 | 6.2 | 17.77 | 2.51 | 9.45 | 0.9 | 0.2 | 0 | [17 empty] | 0 | 0 | 0 |  |  |  |  | 95 | 65 |  |  |  |  | 0 |  | -64978218 | 1 | 1 | 4 | 0 | 0 | 0 | 352.65 | 0 | 352.65 | 0 |  | 0 | 3 | 0 |  | 0 | 1 | 0 | 0 | 0 | 0 | 0
18 | 1 | 174 |  | 12,1 | 20.4.04.03-0004 | Щиты с монтажной панелью ЩМП-2, размером 500х400х220 мм, степень защиты IP54 | шт. | 1 | 1 |  |  |  |  | 578.33 | 578.33 | 0 | 0 | 0 | 0 | 0 | 0 | 0 | 0 | 0 |  | 28045047 | 578.33 | 578.33 | 0 | 0 | 0 | 0 | 0 | 0 | 0 | 578.33 | 578.33 | 0 | 0 | 0 | 0 | 0 | 0 | 0 | 95 | 65 | 1 | 1 |  |  | 1 | 1 | 1 | 1 |  |  |  |  | 3 | 2 | ФССЦ-2001, 20.4.04.03-0004, приказ Минстроя России №1039/пр от 30.12.2016г. |  |  | 108001 | 0 |  | 0 | 3 | 0 | 1 | 1 | 1 | 1 | 1 | 1 |  | 95 | 65 |  |  |  | 0 | 0 | 0 | [5 empty] | 0 |  | 0 | 578.33 | 578.33 | 0 | 0 | 0 | 0 | 0 | 0 | 0 | 0 | 0 | [13 empty] | 0 | 0 | 1 | 1 |  |  |  | 1010 | шт. | шт. | 1 | [6 empty] | 27028906 | 3 | Монтажные работы | 0 |  | 2 | 108001 | Электромонтажные работы , отдел 01-03 : ( на АЭС НР = 110% ) - (работы по упр. авиа.- движением: СП=55% ( {АВИА}=1; обычные работы : СП=65 - {AВИА}=0), при работе на АЭС СП= 68% ) | мФЕР-08 |  |  |  | 0 | 578.33 | 578.33 | 0 | 0 | 0 | 0 | 0 | [18 empty] | 0 | 0 | 0 |  |  |  |  | 95 | 65 |  |  |  |  | 0 |  | 246778608 | 2 | 1 | -2 | 0 | 0 | 0 | 578.33 | 0 | 578.33 | 0 |  | 0 | 3 | 0 |  | 0 | 1 | 0 | 0 | 0 | 0 | 0
18 | 1 | 183 |  | 12,1 | 20.4.04.03-0004 | Щиты с монтажной панелью ЩМП-2, размером 500х400х220 мм, степень защиты IP54 | шт. | 1 | 1 |  |  |  |  | 3880.59 | 3880.59 | 0 | 0 | 0 | 0 | 0 | 0 | 0 | 0 | 0 |  | 28045061 | 578.33 | 578.33 | 0 | 0 | 0 | 0 | 0 | 0 | 0 | 578.33 | 578.33 | 0 | 0 | 0 | 0 | 0 | 0 | 0 | 95 | 65 | 1 | 1 |  |  | 6.71 | 1 | 1 | 6.71 |  |  |  |  | 3 | 2 | ФССЦ-2001, 20.4.04.03-0004, приказ Минстроя России №1039/пр от 30.12.2016г. |  |  | 108001 | 0 |  | 0 | 3 | 0 | 1 | 1 | 1 | 1 | 1 | 1 |  | 95 | 65 |  |  |  | 0 | 0 | 0 | [5 empty] | 0 |  | 0 | 3880.59 | 3880.5943 | 0 | 0 | 0 | 0 | 0 | 0 | 0 | 0 | 0 | [13 empty] | 0 | 0 | 1 | 1 |  |  |  | 1010 | шт. | шт. | 1 | [6 empty] | 27028906 | 3 | Монтажные работы | 0 |  | 2 | 108001 | Электромонтажные работы , отдел 01-03 : ( на АЭС НР = 110% ) - (работы по упр. авиа.- движением: СП=55% ( {АВИА}=1; обычные работы : СП=65 - {AВИА}=0), при работе на АЭС СП= 68% ) | мФЕР-08 |  |  |  | 0 | 578.33 | 578.33 | 0 | 0 | 0 | 0 | 0 | [18 empty] | 0 | 0 | 0 |  |  |  |  | 95 | 65 |  |  |  |  | 0 |  | 246778608 | 1 | 1 | 4 | 0 | 0 | 0 | 3880.59 | 0 | 3880.59 | 0 |  | 0 | 3 | 0 |  | 0 | 1 | 0 | 0 | 0 | 0 | 0
17 | 1 | 199 | 180 | 13 | м08-03-526-01 | Автомат одно-, двух-, трехполюсный, устанавливаемый на конструкции на стене или колонне, на ток до 25 А | ШТ | 2 | 0 |  |  |  |  | 71.96 | 40.18 | 2.1 | 0 | 29.68 | 0 | 3.12 | 0 | 0 | 28.2 | 19.29 |  | 28045047 | 35.98 | 20.09 | 1.05 | 0 | 14.84 | 0 | 1.56 | 0 | 0 | 35.98 | 20.09 | 1.05 | 0 | 14.84 | 0 | 1.56 | 0 | 0 | 95 | 65 | 1 | 1 |  |  | 1 | 1 | 1 | 1 |  |  |  |  | 0 | 2 | ФЕРм-2001, м08-03-526-01, приказ Минстроя России №1039/пр от 30.12.2016г. |  |  | 108001 | 0 |  | 0 | 3 | 0 | 1 | 1 | 1 | 1 | 1 | 1 |  | 95 | 65 |  |  |  | 0 | 0 | 0 | [5 empty] | 0 |  | 0 | 71.96 | 20.09 | 1.05 | 0 | 14.84 | 0 | 1.56 | 0 | 0 | 28.196 | 19.292 | [13 empty] | 0 | 0 | 1 | 1 |  |  |  | 1013 | ШТ | ШТ | 1 | [6 empty] | 27028906 | 3 | Монтажные работы | 0 |  | 2 | 108001 | Электромонтажные работы , отдел 01-03 : ( на АЭС НР = 110% ) - (работы по упр. авиа.- движением: СП=55% ( {АВИА}=1; обычные работы : СП=65 - {AВИА}=0), при работе на АЭС СП= 68% ) | мФЕР-08 |  |  |  | 0 | 35.98 | 20.09 | 1.05 | 0 | 14.84 | 1.56 | 0 | 0 | [17 empty] | 0 | 0 | 0 |  |  |  |  | 95 | 65 |  |  |  |  | 0 |  | 942868882 | 2 | 1 | -2 | 0 | 0 | 0 | 119.45 | 0 | 119.45 | 0 |  | 0 | 3 | 0 |  | 0 | 1 | 0 | 0 | 0 | 0 | 0
17 | 1 | 214 | 194 | 13 | м08-03-526-01 | Автомат одно-, двух-, трехполюсный, устанавливаемый на конструкции на стене или колонне, на ток до 25 А | ШТ | 2 | 0 |  |  |  |  | 482.85 | 269.61 | 14.09 | 0 | 199.15 | 0 | 3.12 | 0 | 0 | 189.19 | 129.45 |  | 28045061 | 35.98 | 20.09 | 1.05 | 0 | 14.84 | 0 | 1.56 | 0 | 0 | 35.98 | 20.09 | 1.05 | 0 | 14.84 | 0 | 1.56 | 0 | 0 | 95 | 65 | 1 | 1 |  |  | 6.71 | 6.71 | 6.71 | 6.71 |  |  |  |  | 0 | 2 | ФЕРм-2001, м08-03-526-01, приказ Минстроя России №1039/пр от 30.12.2016г. |  |  | 108001 | 0 |  | 0 | 3 | 0 | 6.71 | 1 | 1 | 1 | 1 | 1 |  | 95 | 65 |  |  |  | 0 | 0 | 0 | [5 empty] | 0 |  | 0 | 482.85 | 134.8039 | 7.0455 | 0 | 99.5764 | 0 | 1.56 | 0 | 0 | 189.1925 | 129.4475 | [13 empty] | 0 | 0 | 1 | 1 |  |  |  | 1013 | ШТ | ШТ | 1 | [6 empty] | 27028906 | 3 | Монтажные работы | 0 |  | 2 | 108001 | Электромонтажные работы , отдел 01-03 : ( на АЭС НР = 110% ) - (работы по упр. авиа.- движением: СП=55% ( {АВИА}=1; обычные работы : СП=65 - {AВИА}=0), при работе на АЭС СП= 68% ) | мФЕР-08 |  |  |  | 0 | 35.98 | 20.09 | 1.05 | 0 | 14.84 | 1.56 | 0 | 0 | [17 empty] | 0 | 0 | 0 |  |  |  |  | 95 | 65 |  |  |  |  | 0 |  | 942868882 | 1 | 1 | 4 | 0 | 0 | 0 | 801.49 | 0 | 801.49 | 0 |  | 0 | 3 | 0 |  | 0 | 1 | 0 | 0 | 0 | 0 | 0
18 | 1 | 198 |  | 13,1 | 62.1.01.09-0097 | Выключатели автоматические S-191 C1 I-1А | шт. | 2 | 1 |  |  |  |  | 169.02 | 169.02 | 0 | 0 | 0 | 0 | 0 | 0 | 0 | 0 | 0 |  | 28045047 | 84.51 | 84.51 | 0 | 0 | 0 | 0 | 0 | 0 | 0 | 84.51 | 84.51 | 0 | 0 | 0 | 0 | 0 | 0 | 0 | 95 | 65 | 1 | 1 |  |  | 1 | 1 | 1 | 1 |  |  |  |  | 3 | 2 | ФССЦ-2001, 62.1.01.09-0097, приказ Минстроя России №1039/пр от 30.12.2016г. |  |  | 108001 | 0 |  | 0 | 3 | 0 | 1 | 1 | 1 | 1 | 1 | 1 |  | 95 | 65 |  |  |  | 0 | 0 | 0 | [5 empty] | 0 |  | 0 | 169.02 | 84.51 | 0 | 0 | 0 | 0 | 0 | 0 | 0 | 0 | 0 | [13 empty] | 0 | 0 | 1 | 1 |  |  |  | 1010 | шт. | шт. | 1 | [6 empty] | 27028906 | 3 | Монтажные работы | 0 |  | 2 | 108001 | Электромонтажные работы , отдел 01-03 : ( на АЭС НР = 110% ) - (работы по упр. авиа.- движением: СП=55% ( {АВИА}=1; обычные работы : СП=65 - {AВИА}=0), при работе на АЭС СП= 68% ) | мФЕР-08 |  |  |  | 0 | 84.51 | 84.51 | 0 | 0 | 0 | 0 | 0 | [18 empty] | 0 | 0 | 0 |  |  |  |  | 95 | 65 |  |  |  |  | 0 |  | -1274423607 | 2 | 1 | -2 | 0 | 0 | 0 | 169.02 | 0 | 169.02 | 0 |  | 0 | 3 | 0 |  | 0 | 1 | 0 | 0 | 0 | 0 | 0
18 | 1 | 213 |  | 13,1 | 62.1.01.09-0097 | Выключатели автоматические S-191 C1 I-1А | шт. | 2 | 1 |  |  |  |  | 1134.12 | 1134.12 | 0 | 0 | 0 | 0 | 0 | 0 | 0 | 0 | 0 |  | 28045061 | 84.51 | 84.51 | 0 | 0 | 0 | 0 | 0 | 0 | 0 | 84.51 | 84.51 | 0 | 0 | 0 | 0 | 0 | 0 | 0 | 95 | 65 | 1 | 1 |  |  | 6.71 | 1 | 1 | 6.71 |  |  |  |  | 3 | 2 | ФССЦ-2001, 62.1.01.09-0097, приказ Минстроя России №1039/пр от 30.12.2016г. |  |  | 108001 | 0 |  | 0 | 3 | 0 | 1 | 1 | 1 | 1 | 1 | 1 |  | 95 | 65 |  |  |  | 0 | 0 | 0 | [5 empty] | 0 |  | 0 | 1134.12 | 567.0621 | 0 | 0 | 0 | 0 | 0 | 0 | 0 | 0 | 0 | [13 empty] | 0 | 0 | 1 | 1 |  |  |  | 1010 | шт. | шт. | 1 | [6 empty] | 27028906 | 3 | Монтажные работы | 0 |  | 2 | 108001 | Электромонтажные работы , отдел 01-03 : ( на АЭС НР = 110% ) - (работы по упр. авиа.- движением: СП=55% ( {АВИА}=1; обычные работы : СП=65 - {AВИА}=0), при работе на АЭС СП= 68% ) | мФЕР-08 |  |  |  | 0 | 84.51 | 84.51 | 0 | 0 | 0 | 0 | 0 | [18 empty] | 0 | 0 | 0 |  |  |  |  | 95 | 65 |  |  |  |  | 0 |  | -1274423607 | 1 | 1 | 4 | 0 | 0 | 0 | 1134.12 | 0 | 1134.12 | 0 |  | 0 | 3 | 0 |  | 0 | 1 | 0 | 0 | 0 | 0 | 0
17 | 1 | 222 | 202 | 14 | 09-04-013-01 | Установка противопожарных дверей однопольных глухих | м2 | 3.78 | 0 |  |  |  |  | 354.49 | 229.26 | 33.38 | 1.1 | 91.85 | 0 | 8.9983 | 0.0945 | 0 | 75.29 | 66.92 |  | 28045047 | 93.78 | 60.65 | 8.83 | 0.29 | 24.3 | 0 | 2.3805 | 0.025 | 0 | 88.84 | 60.65 | 7.06 | 0.23 | 21.13 | 0 | 2.07 | 0.02 | 0 | 81 | 72 | 1 | 1 |  |  | 1 | 1 | 1 | 1 |  |  |  |  | 0 | 1 | ФЕР-2001, 09-04-013-01, приказ Минстроя России №1039/пр от 30.12.2016г. |  |  | 9001 | 0 |  | 0 | 2 | 0 | 1 | 1 | 1 | 1 | 1 | 1 |  | 90 | 85 |  |  |  | 0 | 0 | 0 | [5 empty] | 0 | Поправка: МДС 81-35.2004, п.4.7 Наименование: Работы, выполняемые при реконструкции зданий и сооружений работы, аналогичные технологическим процессам в новом строительстве (в том числе возведение новых конструктивных элементов) стоимость которых определена по соответствующим сборникам ФЕР, кроме сборника № 46 «Работы при реконструкции зданий и сооружений» | 0 | 354.49 | 60.65 | 8.83 | 0.29 | 24.3 | 0 | 2.3805 | 0.025 | 0 | 75.2895 | 66.924 |  |  |  |  | )*1,25 | )*1,25 | )*1,15 |  | )*1,15 | )*1,25 |  |  |  | 0 | 0 | 1 | 1 |  |  |  | 1005 | м2 | м2 | 1 | [6 empty] | 27029022 | 2 | Общестроительные работы | 0 |  | 1 | 9001 | Металлические конструкции | ФЕР-09 |  | Поправка: МДС 81-35.2004, п.4.7 |  | 0 | 88.84 | 60.65 | 7.06 | 0.23 | 21.13 | 2.07 | 0.02 | 0 | [17 empty] | 0 | 0 | 0 | *0,9 | *0,85 |  |  | 81 | 72.25 |  |  |  |  | 0 |  | -1264393363 | 2 | 1 | -2 | 0 | 0 | 0 | 496.7 | 496.7 | 0 | 0 |  | 0 | 3 | 0 |  | 0 | 1 | 0 | 0 | 0 | 0 | 0
17 | 1 | 230 | 210 | 14 | 09-04-013-01 | Установка противопожарных дверей однопольных глухих | м2 | 3.78 | 0 |  |  |  |  | 2378.61 | 1538.31 | 223.96 | 7.36 | 616.34 | 0 | 8.9983 | 0.0945 | 0 | 505.2 | 449.06 |  | 28045061 | 93.78 | 60.65 | 8.83 | 0.29 | 24.3 | 0 | 2.3805 | 0.025 | 0 | 88.84 | 60.65 | 7.06 | 0.23 | 21.13 | 0 | 2.07 | 0.02 | 0 | 81 | 72 | 1 | 1 |  |  | 6.71 | 6.71 | 6.71 | 6.71 |  |  |  |  | 0 | 1 | ФЕР-2001, 09-04-013-01, приказ Минстроя России №1039/пр от 30.12.2016г. |  |  | 9001 | 0 |  | 0 | 2 | 0 | 6.71 | 1 | 1 | 1 | 1 | 1 |  | 90 | 85 |  |  |  | 0 | 0 | 0 | [5 empty] | 0 | Поправка: МДС 81-35.2004, п.4.7 Наименование: Работы, выполняемые при реконструкции зданий и сооружений работы, аналогичные технологическим процессам в новом строительстве (в том числе возведение новых конструктивных элементов) стоимость которых определена по соответствующим сборникам ФЕР, кроме сборника № 46 «Работы при реконструкции зданий и сооружений» | 0 | 2378.61 | 406.9615 | 59.2493 | 1.9459 | 163.053 | 0 | 2.3805 | 0.025 | 0 | 505.197 | 449.064 |  |  |  |  | )*1,25 | )*1,25 | )*1,15 |  | )*1,15 | )*1,25 |  |  |  | 0 | 0 | 1 | 1 |  |  |  | 1005 | м2 | м2 | 1 | [6 empty] | 27029022 | 2 | Общестроительные работы | 0 |  | 1 | 9001 | Металлические конструкции | ФЕР-09 |  | Поправка: МДС 81-35.2004, п.4.7 |  | 0 | 88.84 | 60.65 | 7.06 | 0.23 | 21.13 | 2.07 | 0.02 | 0 | [17 empty] | 0 | 0 | 0 | *0,9 | *0,85 |  |  | 81 | 72.25 |  |  |  |  | 0 |  | -1264393363 | 1 | 1 | 4 | 0 | 0 | 0 | 3332.87 | 3332.87 | 0 | 0 |  | 0 | 3 | 0 |  | 0 | 1 | 0 | 0 | 0 | 0 | 0
18 | 1 | 221 |  | 14,1 | 07.1.01.01-0013 | Дверь противопожарная металлическая однопольная ДПМ-01/30, размером 900х2100 мм | шт. | 2 | 0.5291 |  |  |  |  | 5280.92 | 5280.92 | 0 | 0 | 0 | 0 | 0 | 0 | 0 | 0 | 0 |  | 28045047 | 2640.46 | 2640.46 | 0 | 0 | 0 | 0 | 0 | 0 | 0 | 2640.46 | 2640.46 | 0 | 0 | 0 | 0 | 0 | 0 | 0 | 81 | 72 | 1 | 1 |  |  | 1 | 1 | 1 | 1 |  |  |  |  | 3 | 1 | ФССЦ-2001, 07.1.01.01-0013, приказ Минстроя России №1039/пр от 30.12.2016г. |  |  | 9001 | 0 |  | 0 | 2 | 0 | 1 | 1 | 1 | 1 | 1 | 1 |  | 90 | 85 |  |  |  | 0 | 0 | 0 | [5 empty] | 0 |  | 0 | 5280.92 | 2640.46 | 0 | 0 | 0 | 0 | 0 | 0 | 0 | 0 | 0 | [13 empty] | 0 | 0 | 1 | 1 |  |  |  | 1010 | шт. | шт. | 1 | [6 empty] | 27029022 | 2 | Общестроительные работы | 0 |  | 1 | 9001 | Металлические конструкции | ФЕР-09 |  |  |  | 0 | 2640.46 | 2640.46 | 0 | 0 | 0 | 0 | 0 | [18 empty] | 0 | 0 | 0 | *0,9 | *0,85 |  |  | 81 | 72.25 |  |  |  |  | 0 |  | 1908748092 | 2 | 1 | -2 | 0 | 0 | 0 | 5280.92 | 5280.92 | 0 | 0 |  | 0 | 3 | 0 |  | 0 | 1 | 0 | 0 | 0 | 0 | 0
18 | 1 | 229 |  | 14,1 | 07.1.01.01-0013 | Дверь противопожарная металлическая однопольная ДПМ-01/30, размером 900х2100 мм | шт. | 2 | 0.5291 |  |  |  |  | 35434.97 | 35434.97 | 0 | 0 | 0 | 0 | 0 | 0 | 0 | 0 | 0 |  | 28045061 | 2640.46 | 2640.46 | 0 | 0 | 0 | 0 | 0 | 0 | 0 | 2640.46 | 2640.46 | 0 | 0 | 0 | 0 | 0 | 0 | 0 | 81 | 72 | 1 | 1 |  |  | 6.71 | 1 | 1 | 6.71 |  |  |  |  | 3 | 1 | ФССЦ-2001, 07.1.01.01-0013, приказ Минстроя России №1039/пр от 30.12.2016г. |  |  | 9001 | 0 |  | 0 | 2 | 0 | 1 | 1 | 1 | 1 | 1 | 1 |  | 90 | 85 |  |  |  | 0 | 0 | 0 | [5 empty] | 0 |  | 0 | 35434.97 | 17717.4866 | 0 | 0 | 0 | 0 | 0 | 0 | 0 | 0 | 0 | [13 empty] | 0 | 0 | 1 | 1 |  |  |  | 1010 | шт. | шт. | 1 | [6 empty] | 27029022 | 2 | Общестроительные работы | 0 |  | 1 | 9001 | Металлические конструкции | ФЕР-09 |  |  |  | 0 | 2640.46 | 2640.46 | 0 | 0 | 0 | 0 | 0 | [18 empty] | 0 | 0 | 0 | *0,9 | *0,85 |  |  | 81 | 72.25 |  |  |  |  | 0 |  | 1908748092 | 1 | 1 | 4 | 0 | 0 | 0 | 35434.97 | 35434.97 | 0 | 0 |  | 0 | 3 | 0 |  | 0 | 1 | 0 | 0 | 0 | 0 | 0
17 | 1 | 239 | 218 | 15 | 09-04-013-02 | Установка противопожарных дверей двупольных глухих | м2 | 2.73 | 0 |  |  |  |  | 254.29 | 141.82 | 24.65 | 0.79 | 87.82 | 0 | 8.7278 | 0.06825 | 0 | 71.77 | 63.8 |  | 28045047 | 93.15 | 51.95 | 9.03 | 0.29 | 32.17 | 0 | 3.197 | 0.025 | 0 | 87.14 | 51.95 | 7.22 | 0.23 | 27.97 | 0 | 2.78 | 0.02 | 0 | 81 | 72 | 1 | 1 |  |  | 1 | 1 | 1 | 1 |  |  |  |  | 0 | 1 | ФЕР-2001, 09-04-013-02, приказ Минстроя России №1039/пр от 30.12.2016г. |  |  | 9001 | 0 |  | 0 | 2 | 0 | 1 | 1 | 1 | 1 | 1 | 1 |  | 90 | 85 |  |  |  | 0 | 0 | 0 | [5 empty] | 0 | Поправка: МДС 81-35.2004, п.4.7 Наименование: Работы, выполняемые при реконструкции зданий и сооружений работы, аналогичные технологическим процессам в новом строительстве (в том числе возведение новых конструктивных элементов) стоимость которых определена по соответствующим сборникам ФЕР, кроме сборника № 46 «Работы при реконструкции зданий и сооружений» | 0 | 254.29 | 51.95 | 9.03 | 0.29 | 32.17 | 0 | 3.197 | 0.025 | 0 | 71.7741 | 63.7992 |  |  |  |  | )*1,25 | )*1,25 | )*1,15 |  | )*1,15 | )*1,25 |  |  |  | 0 | 0 | 1 | 1 |  |  |  | 1005 | м2 | м2 | 1 | [6 empty] | 27029022 | 2 | Общестроительные работы | 0 |  | 1 | 9001 | Металлические конструкции | ФЕР-09 |  | Поправка: МДС 81-35.2004, п.4.7 |  | 0 | 87.14 | 51.95 | 7.22 | 0.23 | 27.97 | 2.78 | 0.02 | 0 | [17 empty] | 0 | 0 | 0 | *0,9 | *0,85 |  |  | 81 | 72.25 |  |  |  |  | 0 |  | -1683231783 | 2 | 1 | -2 | 0 | 0 | 0 | 389.86 | 389.86 | 0 | 0 |  | 0 | 3 | 0 |  | 0 | 1 | 0 | 0 | 0 | 0 | 0
17 | 1 | 248 | 226 | 15 | 09-04-013-02 | Установка противопожарных дверей двупольных глухих | м2 | 2.73 | 0 |  |  |  |  | 1706.35 | 951.64 | 165.41 | 5.31 | 589.3 | 0 | 8.7278 | 0.06825 | 0 | 481.63 | 428.12 |  | 28045061 | 93.15 | 51.95 | 9.03 | 0.29 | 32.17 | 0 | 3.197 | 0.025 | 0 | 87.14 | 51.95 | 7.22 | 0.23 | 27.97 | 0 | 2.78 | 0.02 | 0 | 81 | 72 | 1 | 1 |  |  | 6.71 | 6.71 | 6.71 | 6.71 |  |  |  |  | 0 | 1 | ФЕР-2001, 09-04-013-02, приказ Минстроя России №1039/пр от 30.12.2016г. |  |  | 9001 | 0 |  | 0 | 2 | 0 | 6.71 | 1 | 1 | 1 | 1 | 1 |  | 90 | 85 |  |  |  | 0 | 0 | 0 | [5 empty] | 0 | Поправка: МДС 81-35.2004, п.4.7 Наименование: Работы, выполняемые при реконструкции зданий и сооружений работы, аналогичные технологическим процессам в новом строительстве (в том числе возведение новых конструктивных элементов) стоимость которых определена по соответствующим сборникам ФЕР, кроме сборника № 46 «Работы при реконструкции зданий и сооружений» | 0 | 1706.35 | 348.5845 | 60.5913 | 1.9459 | 215.8607 | 0 | 3.197 | 0.025 | 0 | 481.6341 | 428.1192 |  |  |  |  | )*1,25 | )*1,25 | )*1,15 |  | )*1,15 | )*1,25 |  |  |  | 0 | 0 | 1 | 1 |  |  |  | 1005 | м2 | м2 | 1 | [6 empty] | 27029022 | 2 | Общестроительные работы | 0 |  | 1 | 9001 | Металлические конструкции | ФЕР-09 |  | Поправка: МДС 81-35.2004, п.4.7 |  | 0 | 87.14 | 51.95 | 7.22 | 0.23 | 27.97 | 2.78 | 0.02 | 0 | [17 empty] | 0 | 0 | 0 | *0,9 | *0,85 |  |  | 81 | 72.25 |  |  |  |  | 0 |  | -1683231783 | 1 | 1 | 4 | 0 | 0 | 0 | 2616.1 | 2616.1 | 0 | 0 |  | 0 | 3 | 0 |  | 0 | 1 | 0 | 0 | 0 | 0 | 0
18 | 1 | 238 |  | 15,1 | 07.1.01.01-0002 | Дверь противопожарная металлическая двупольная ДПМ-02/30, размером 1300х2100 мм | шт. | 1 | 0.3663 |  |  |  |  | 4532.25 | 4532.25 | 0 | 0 | 0 | 0 | 0 | 0 | 0 | 0 | 0 |  | 28045047 | 4532.25 | 4532.25 | 0 | 0 | 0 | 0 | 0 | 0 | 0 | 4532.25 | 4532.25 | 0 | 0 | 0 | 0 | 0 | 0 | 0 | 81 | 72 | 1 | 1 |  |  | 1 | 1 | 1 | 1 |  |  |  |  | 3 | 1 | ФССЦ-2001, 07.1.01.01-0002, приказ Минстроя России №1039/пр от 30.12.2016г. |  |  | 9001 | 0 |  | 0 | 2 | 0 | 1 | 1 | 1 | 1 | 1 | 1 |  | 90 | 85 |  |  |  | 0 | 0 | 0 | [5 empty] | 0 |  | 0 | 4532.25 | 4532.25 | 0 | 0 | 0 | 0 | 0 | 0 | 0 | 0 | 0 | [13 empty] | 0 | 0 | 1 | 1 |  |  |  | 1010 | шт. | шт. | 1 | [6 empty] | 27029022 | 2 | Общестроительные работы | 0 |  | 1 | 9001 | Металлические конструкции | ФЕР-09 |  |  |  | 0 | 4532.25 | 4532.25 | 0 | 0 | 0 | 0 | 0 | [18 empty] | 0 | 0 | 0 | *0,9 | *0,85 |  |  | 81 | 72.25 |  |  |  |  | 0 |  | -596022123 | 2 | 1 | -2 | 0 | 0 | 0 | 4532.25 | 4532.25 | 0 | 0 |  | 0 | 3 | 0 |  | 0 | 1 | 0 | 0 | 0 | 0 | 0
18 | 1 | 247 |  | 15,1 | 07.1.01.01-0002 | Дверь противопожарная металлическая двупольная ДПМ-02/30, размером 1300х2100 мм | шт. | 1 | 0.3663 |  |  |  |  | 30411.4 | 30411.4 | 0 | 0 | 0 | 0 | 0 | 0 | 0 | 0 | 0 |  | 28045061 | 4532.25 | 4532.25 | 0 | 0 | 0 | 0 | 0 | 0 | 0 | 4532.25 | 4532.25 | 0 | 0 | 0 | 0 | 0 | 0 | 0 | 81 | 72 | 1 | 1 |  |  | 6.71 | 1 | 1 | 6.71 |  |  |  |  | 3 | 1 | ФССЦ-2001, 07.1.01.01-0002, приказ Минстроя России №1039/пр от 30.12.2016г. |  |  | 9001 | 0 |  | 0 | 2 | 0 | 1 | 1 | 1 | 1 | 1 | 1 |  | 90 | 85 |  |  |  | 0 | 0 | 0 | [5 empty] | 0 |  | 0 | 30411.4 | 30411.3975 | 0 | 0 | 0 | 0 | 0 | 0 | 0 | 0 | 0 | [13 empty] | 0 | 0 | 1 | 1 |  |  |  | 1010 | шт. | шт. | 1 | [6 empty] | 27029022 | 2 | Общестроительные работы | 0 |  | 1 | 9001 | Металлические конструкции | ФЕР-09 |  |  |  | 0 | 4532.25 | 4532.25 | 0 | 0 | 0 | 0 | 0 | [18 empty] | 0 | 0 | 0 | *0,9 | *0,85 |  |  | 81 | 72.25 |  |  |  |  | 0 |  | -596022123 | 1 | 1 | 4 | 0 | 0 | 0 | 30411.4 | 30411.4 | 0 | 0 |  | 0 | 3 | 0 |  | 0 | 1 | 0 | 0 | 0 | 0 | 0
18 | 1 | 235 |  | 15,2 | 01.7.04.01-0002 | Доводчик дверной гидравлический TS-68 с зубчатым приводом (нагрузка до 90 кг) | шт. | 1 | 0.3663 |  |  |  |  | 272.22 | 272.22 | 0 | 0 | 0 | 0 | 0 | 0 | 0 | 0 | 0 |  | 28045047 | 272.22 | 272.22 | 0 | 0 | 0 | 0 | 0 | 0 | 0 | 272.22 | 272.22 | 0 | 0 | 0 | 0 | 0 | 0 | 0 | 81 | 72 | 1 | 1 |  |  | 1 | 1 | 1 | 1 |  |  |  |  | 3 | 1 | ФССЦ-2001, 01.7.04.01-0002, приказ Минстроя России №1039/пр от 30.12.2016г. |  |  | 9001 | 0 |  | 0 | 2 | 0 | 1 | 1 | 1 | 1 | 1 | 1 |  | 90 | 85 |  |  |  | 0 | 0 | 0 | [5 empty] | 0 |  | 0 | 272.22 | 272.22 | 0 | 0 | 0 | 0 | 0 | 0 | 0 | 0 | 0 | [13 empty] | 0 | 0 | 1 | 1 |  |  |  | 1010 | шт. | шт. | 1 | [6 empty] | 27029022 | 2 | Общестроительные работы | 0 |  | 1 | 9001 | Металлические конструкции | ФЕР-09 |  |  |  | 0 | 272.22 | 272.22 | 0 | 0 | 0 | 0 | 0 | [18 empty] | 0 | 0 | 0 | *0,9 | *0,85 |  |  | 81 | 72.25 |  |  |  |  | 0 |  | 735354979 | 2 | 1 | -2 | 0 | 0 | 0 | 272.22 | 272.22 | 0 | 0 |  | 0 | 3 | 0 |  | 0 | 1 | 0 | 0 | 0 | 0 | 0
18 | 1 | 244 |  | 15,2 | 01.7.04.01-0002 | Доводчик дверной гидравлический TS-68 с зубчатым приводом (нагрузка до 90 кг) | шт. | 1 | 0.3663 |  |  |  |  | 1826.6 | 1826.6 | 0 | 0 | 0 | 0 | 0 | 0 | 0 | 0 | 0 |  | 28045061 | 272.22 | 272.22 | 0 | 0 | 0 | 0 | 0 | 0 | 0 | 272.22 | 272.22 | 0 | 0 | 0 | 0 | 0 | 0 | 0 | 81 | 72 | 1 | 1 |  |  | 6.71 | 1 | 1 | 6.71 |  |  |  |  | 3 | 1 | ФССЦ-2001, 01.7.04.01-0002, приказ Минстроя России №1039/пр от 30.12.2016г. |  |  | 9001 | 0 |  | 0 | 2 | 0 | 1 | 1 | 1 | 1 | 1 | 1 |  | 90 | 85 |  |  |  | 0 | 0 | 0 | [5 empty] | 0 |  | 0 | 1826.6 | 1826.5962 | 0 | 0 | 0 | 0 | 0 | 0 | 0 | 0 | 0 | [13 empty] | 0 | 0 | 1 | 1 |  |  |  | 1010 | шт. | шт. | 1 | [6 empty] | 27029022 | 2 | Общестроительные работы | 0 |  | 1 | 9001 | Металлические конструкции | ФЕР-09 |  |  |  | 0 | 272.22 | 272.22 | 0 | 0 | 0 | 0 | 0 | [18 empty] | 0 | 0 | 0 | *0,9 | *0,85 |  |  | 81 | 72.25 |  |  |  |  | 0 |  | 735354979 | 1 | 1 | 4 | 0 | 0 | 0 | 1826.6 | 1826.6 | 0 | 0 |  | 0 | 3 | 0 |  | 0 | 1 | 0 | 0 | 0 | 0 | 0
17 | 1 | 258 | 235 | 16 | м08-03-593-06 | Светильник потолочный или настенный с креплением винтами или болтами для помещений с нормальными условиями среды, одноламповый | 100 ШТ | 0.04 | 0 |  |  |  |  | 54.83 | 20.57 | 6.23 | 0.88 | 28.03 | 0 | 2.8256 | 0.07 | 0 | 27.46 | 18.79 |  | 28045047 | 1370.83 | 514.36 | 155.72 | 21.97 | 700.75 | 0 | 70.64 | 1.75 | 0 | 1370.83 | 514.36 | 155.72 | 21.97 | 700.75 | 0 | 70.64 | 1.75 | 0 | 95 | 65 | 1 | 1 |  |  | 1 | 1 | 1 | 1 |  |  |  |  | 0 | 2 | ФЕРм-2001, м08-03-593-06, приказ Минстроя России №1039/пр от 30.12.2016г. |  |  | 108001 | 0 |  | 0 | 3 | 0 | 1 | 1 | 1 | 1 | 1 | 1 |  | 95 | 65 |  |  |  | 0 | 0 | 0 | [5 empty] | 0 |  | 0 | 54.83 | 514.36 | 155.72 | 21.97 | 700.75 | 0 | 70.64 | 1.75 | 0 | 27.4645 | 18.7915 | [13 empty] | 0 | 0 | 1 | 1 |  |  |  | 1013 | 100 ШТ | 100 ШТ | 1 | [6 empty] | 27028906 | 3 | Монтажные работы | 0 |  | 2 | 108001 | Электромонтажные работы , отдел 01-03 : ( на АЭС НР = 110% ) - (работы по упр. авиа.- движением: СП=55% ( {АВИА}=1; обычные работы : СП=65 - {AВИА}=0), при работе на АЭС СП= 68% ) | мФЕР-08 |  |  |  | 0 | 1370.83 | 514.36 | 155.72 | 21.97 | 700.75 | 70.64 | 1.75 | 0 | [17 empty] | 0 | 0 | 0 |  |  |  |  | 95 | 65 |  |  |  |  | 0 |  | 1747217018 | 2 | 1 | -2 | 0 | 0 | 0 | 101.08 | 0 | 101.08 | 0 |  | 0 | 3 | 0 |  | 0 | 1 | 0 | 0 | 0 | 0 | 0
17 | 1 | 268 | 244 | 16 | м08-03-593-06 | Светильник потолочный или настенный с креплением винтами или болтами для помещений с нормальными условиями среды, одноламповый | 100 ШТ | 0.04 | 0 |  |  |  |  | 367.93 | 138.05 | 41.8 | 5.9 | 188.08 | 0 | 2.8256 | 0.07 | 0 | 184.28 | 126.09 |  | 28045061 | 1370.83 | 514.36 | 155.72 | 21.97 | 700.75 | 0 | 70.64 | 1.75 | 0 | 1370.83 | 514.36 | 155.72 | 21.97 | 700.75 | 0 | 70.64 | 1.75 | 0 | 95 | 65 | 1 | 1 |  |  | 6.71 | 6.71 | 6.71 | 6.71 |  |  |  |  | 0 | 2 | ФЕРм-2001, м08-03-593-06, приказ Минстроя России №1039/пр от 30.12.2016г. |  |  | 108001 | 0 |  | 0 | 3 | 0 | 6.71 | 1 | 1 | 1 | 1 | 1 |  | 95 | 65 |  |  |  | 0 | 0 | 0 | [5 empty] | 0 |  | 0 | 367.93 | 3451.3556 | 1044.8812 | 147.4187 | 4702.0325 | 0 | 70.64 | 1.75 | 0 | 184.281 | 126.087 | [13 empty] | 0 | 0 | 1 | 1 |  |  |  | 1013 | 100 ШТ | 100 ШТ | 1 | [6 empty] | 27028906 | 3 | Монтажные работы | 0 |  | 2 | 108001 | Электромонтажные работы , отдел 01-03 : ( на АЭС НР = 110% ) - (работы по упр. авиа.- движением: СП=55% ( {АВИА}=1; обычные работы : СП=65 - {AВИА}=0), при работе на АЭС СП= 68% ) | мФЕР-08 |  |  |  | 0 | 1370.83 | 514.36 | 155.72 | 21.97 | 700.75 | 70.64 | 1.75 | 0 | [17 empty] | 0 | 0 | 0 |  |  |  |  | 95 | 65 |  |  |  |  | 0 |  | 1747217018 | 1 | 1 | 4 | 0 | 0 | 0 | 678.3 | 0 | 678.3 | 0 |  | 0 | 3 | 0 |  | 0 | 1 | 0 | 0 | 0 | 0 | 0
18 | 1 | 258 |  | 16,1 | Цена поставщика | Светильник потолочный накладной 4х18 Вт Seoul Semiconductor, 4275 Лм, 48 Вт | шт. | 4 | 100 |  |  |  |  | 1768.16 | 1768.16 | 0 | 0 | 0 | 0 | 0 | 0 | 0 | 0 | 0 |  | 28045047 | 442.04 | 442.04 | 0 | 0 | 0 | 0 | 0 | 0 | 0 | 442.04 | 442.04 | 0 | 0 | 0 | 0 | 0 | 0 | 0 | 95 | 65 | 1 | 1 |  |  | 1 | 1 | 1 | 1 |  |  |  |  | 3 | 2 |  |  |  | 108001 | 0 |  | 0 | 3 | 0 | 1 | 1 | 1 | 1 | 1 | 1 |  | 95 | 65 |  |  |  | 0 | 0 | 0 | [5 empty] | 0 |  | 0 | 1768.16 | 442.04 | 0 | 0 | 0 | 0 | 0 | 0 | 0 | 0 | 0 | [13 empty] | 0 | 0 | 1 | 1 |  |  |  | 1010 | шт. | шт. | 1 | [6 empty] | 27028906 | 3 | Монтажные работы | 0 |  | 2 | 108001 | Электромонтажные работы , отдел 01-03 : ( на АЭС НР = 110% ) - (работы по упр. авиа.- движением: СП=55% ( {АВИА}=1; обычные работы : СП=65 - {AВИА}=0), при работе на АЭС СП= 68% ) | мФЕР-08 |  |  |  | 0 | 442.04 | 442.04 | 0 | 0 | 0 | 0 | 0 | [18 empty] | 0 | 0 | 0 |  |  |  |  | 95 | 65 |  |  |  |  | 0 |  | -1501698881 | 2 | 4 | -2 | 0 | 0 | 0 | 1768.16 | 0 | 1768.16 | 0 |  | 0 | 2 | 0 |  | 0 | 1 | 0 | 0 | 0 | 0 | 0
18 | 1 | 268 |  | 16,1 | Цена поставщика | Светильник потолочный накладной 4х18 Вт Seoul Semiconductor, 4275 Лм, 48 Вт | шт. | 4 | 100 |  |  |  |  | 11864.35 | 11864.35 | 0 | 0 | 0 | 0 | 0 | 0 | 0 | 0 | 0 |  | 28045061 | 442.04 | 442.04 | 0 | 0 | 0 | 0 | 0 | 0 | 0 | 442.04 | 442.04 | 0 | 0 | 0 | 0 | 0 | 0 | 0 | 95 | 65 | 1 | 1 |  |  | 6.71 | 1 | 1 | 6.71 |  |  |  |  | 3 | 2 |  |  |  | 108001 | 0 |  | 0 | 3 | 0 | 1 | 1 | 1 | 1 | 1 | 1 |  | 95 | 65 |  |  |  | 0 | 0 | 0 | [5 empty] | 0 |  | 0 | 11864.35 | 2966.0884 | 0 | 0 | 0 | 0 | 0 | 0 | 0 | 0 | 0 | [13 empty] | 0 | 0 | 1 | 1 |  |  |  | 1010 | шт. | шт. | 1 | [6 empty] | 27028906 | 3 | Монтажные работы | 0 |  | 2 | 108001 | Электромонтажные работы , отдел 01-03 : ( на АЭС НР = 110% ) - (работы по упр. авиа.- движением: СП=55% ( {АВИА}=1; обычные работы : СП=65 - {AВИА}=0), при работе на АЭС СП= 68% ) | мФЕР-08 |  |  |  | 0 | 442.04 | 442.04 | 0 | 0 | 0 | 0 | 0 |  | 5 |  |  | 0 | 18 |  | 2966.09 | [10 empty] | 0 | 0 | 0 |  |  |  |  | 95 | 65 |  | [2 966,09 / 6,71] |  |  | 0 |  | -1501698881 | 1 | 3 | 4 | 0 | 0 | 0 | 11864.35 | 0 | 11864.35 | 0 |  | 1 | 1 | 0 |  | 0 | 1 | 0 | 0 | 0 | 0 | 0
17 | 1 | 276 | 252 | 17 | 15-02-019-04 | Сплошное выравнивание внутренних поверхностей (однослойное оштукатуривание) из сухих растворных смесей толщиной до 10 мм потолков | 100 м2 | 0.4 | 0 |  |  |  |  | 157.59 | 0.53 | 8.98 | 5.36 | 148.08 | 0 | 17.3604 | 0.495 | 0 | 145.77 | 72.12 |  | 28045047 | 393.99 | 1.32 | 22.46 | 13.4 | 370.21 | 0 | 43.401 | 1.2375 | 0 | 341.21 | 1.32 | 17.97 | 10.72 | 321.92 | 0 | 37.74 | 0.99 | 0 | 95 | 47 | 1 | 1 |  |  | 1 | 1 | 1 | 1 |  |  |  |  | 0 | 1 | ФЕР-2001, 15-02-019-04, приказ Минстроя России №1039/пр от 30.12.2016г. |  |  | 15001 | 0 |  | 0 | 2 | 0 | 1 | 1 | 1 | 1 | 1 | 1 |  | 105 | 55 |  |  |  | 0 | 0 | 0 | [5 empty] | 0 | Поправка: МДС 81-35.2004, п.4.7 Наименование: Работы, выполняемые при реконструкции зданий и сооружений работы, аналогичные технологическим процессам в новом строительстве (в том числе возведение новых конструктивных элементов) стоимость которых определена по соответствующим сборникам ФЕР, кроме сборника № 46 «Работы при реконструкции зданий и сооружений» | 0 | 157.59 | 1.32 | 22.46 | 13.4 | 370.21 | 0 | 43.401 | 1.2375 | 0 | 145.768 | 72.1168 |  |  |  |  | )*1,25 | )*1,25 | )*1,15 |  | )*1,15 | )*1,25 |  |  |  | 0 | 0 | 1 | 1 |  |  |  | 1005 | 100 м2 | 100 м2 | 100 | [6 empty] | 27029049 | 2 | Общестроительные работы | 0 |  | 1 | 15001 | Отделочные работы | ФЕР-15 |  | Поправка: МДС 81-35.2004, п.4.7 |  | 0 | 341.21 | 1.32 | 17.97 | 10.72 | 321.92 | 37.74 | 0.99 | 0 | [17 empty] | 0 | 0 | 0 | *0,9 | *0,85 |  |  | 94.5 | 46.75 |  |  |  |  | 0 |  | 194135811 | 2 | 1 | -2 | 0 | 0 | 0 | 375.48 | 375.48 | 0 | 0 |  | 0 | 3 | 0 |  | 0 | 1 | 0 | 0 | 0 | 0 | 0
17 | 1 | 284 | 260 | 17 | 15-02-019-04 | Сплошное выравнивание внутренних поверхностей (однослойное оштукатуривание) из сухих растворных смесей толщиной до 10 мм потолков | 100 м2 | 0.4 | 0 |  |  |  |  | 1057.46 | 3.54 | 60.28 | 35.97 | 993.64 | 0 | 17.3604 | 0.495 | 0 | 978.13 | 483.92 |  | 28045061 | 393.99 | 1.32 | 22.46 | 13.4 | 370.21 | 0 | 43.401 | 1.2375 | 0 | 341.21 | 1.32 | 17.97 | 10.72 | 321.92 | 0 | 37.74 | 0.99 | 0 | 95 | 47 | 1 | 1 |  |  | 6.71 | 6.71 | 6.71 | 6.71 |  |  |  |  | 0 | 1 | ФЕР-2001, 15-02-019-04, приказ Минстроя России №1039/пр от 30.12.2016г. |  |  | 15001 | 0 |  | 0 | 2 | 0 | 6.71 | 1 | 1 | 1 | 1 | 1 |  | 105 | 55 |  |  |  | 0 | 0 | 0 | [5 empty] | 0 | Поправка: МДС 81-35.2004, п.4.7 Наименование: Работы, выполняемые при реконструкции зданий и сооружений работы, аналогичные технологическим процессам в новом строительстве (в том числе возведение новых конструктивных элементов) стоимость которых определена по соответствующим сборникам ФЕР, кроме сборника № 46 «Работы при реконструкции зданий и сооружений» | 0 | 1057.46 | 8.8572 | 150.7066 | 89.914 | 2484.1091 | 0 | 43.401 | 1.2375 | 0 | 978.1295 | 483.9167 |  |  |  |  | )*1,25 | )*1,25 | )*1,15 |  | )*1,15 | )*1,25 |  |  |  | 0 | 0 | 1 | 1 |  |  |  | 1005 | 100 м2 | 100 м2 | 100 | [6 empty] | 27029049 | 2 | Общестроительные работы | 0 |  | 1 | 15001 | Отделочные работы | ФЕР-15 |  | Поправка: МДС 81-35.2004, п.4.7 |  | 0 | 341.21 | 1.32 | 17.97 | 10.72 | 321.92 | 37.74 | 0.99 | 0 | [17 empty] | 0 | 0 | 0 | *0,9 | *0,85 |  |  | 94.5 | 46.75 |  |  |  |  | 0 |  | 194135811 | 1 | 1 | 4 | 0 | 0 | 0 | 2519.51 | 2519.51 | 0 | 0 |  | 0 | 3 | 0 |  | 0 | 1 | 0 | 0 | 0 | 0 | 0
18 | 1 | 275 |  | 17,1 | 04.3.02.05-0002 | Смесь штукатурная «Ротбанд», КНАУФ | кг | 360.4 | 901 |  |  |  |  | 746.03 | 746.03 | 0 | 0 | 0 | 0 | 0 | 0 | 0 | 0 | 0 |  | 28045047 | 2.07 | 2.07 | 0 | 0 | 0 | 0 | 0 | 0 | 0 | 2.07 | 2.07 | 0 | 0 | 0 | 0 | 0 | 0 | 0 | 95 | 47 | 1 | 1 |  |  | 1 | 1 | 1 | 1 |  |  |  |  | 3 | 1 | ФССЦ-2001, 04.3.02.05-0002, приказ Минстроя России №1039/пр от 30.12.2016г. |  |  | 15001 | 0 |  | 0 | 2 | 0 | 1 | 1 | 1 | 1 | 1 | 1 |  | 105 | 55 |  |  |  | 0 | 0 | 0 | [5 empty] | 0 |  | 0 | 746.03 | 2.07 | 0 | 0 | 0 | 0 | 0 | 0 | 0 | 0 | 0 | [13 empty] | 0 | 0 | 1 | 1 |  |  |  | 1009 | кг | кг | 1 | [6 empty] | 27029049 | 2 | Общестроительные работы | 0 |  | 1 | 15001 | Отделочные работы | ФЕР-15 |  |  |  | 0 | 2.07 | 2.07 | 0 | 0 | 0 | 0 | 0 | [18 empty] | 0 | 0 | 0 | *0,9 | *0,85 |  |  | 94.5 | 46.75 |  |  |  |  | 0 |  | -119095564 | 2 | 1 | -2 | 0 | 0 | 0 | 746.03 | 746.03 | 0 | 0 |  | 0 | 3 | 0 |  | 0 | 1 | 0 | 0 | 0 | 0 | 0
18 | 1 | 283 |  | 17,1 | 04.3.02.05-0002 | Смесь штукатурная «Ротбанд», КНАУФ | кг | 360.4 | 901 |  |  |  |  | 5005.85 | 5005.85 | 0 | 0 | 0 | 0 | 0 | 0 | 0 | 0 | 0 |  | 28045061 | 2.07 | 2.07 | 0 | 0 | 0 | 0 | 0 | 0 | 0 | 2.07 | 2.07 | 0 | 0 | 0 | 0 | 0 | 0 | 0 | 95 | 47 | 1 | 1 |  |  | 6.71 | 1 | 1 | 6.71 |  |  |  |  | 3 | 1 | ФССЦ-2001, 04.3.02.05-0002, приказ Минстроя России №1039/пр от 30.12.2016г. |  |  | 15001 | 0 |  | 0 | 2 | 0 | 1 | 1 | 1 | 1 | 1 | 1 |  | 105 | 55 |  |  |  | 0 | 0 | 0 | [5 empty] | 0 |  | 0 | 5005.85 | 13.8897 | 0 | 0 | 0 | 0 | 0 | 0 | 0 | 0 | 0 | [13 empty] | 0 | 0 | 1 | 1 |  |  |  | 1009 | кг | кг | 1 | [6 empty] | 27029049 | 2 | Общестроительные работы | 0 |  | 1 | 15001 | Отделочные работы | ФЕР-15 |  |  |  | 0 | 2.07 | 2.07 | 0 | 0 | 0 | 0 | 0 | [18 empty] | 0 | 0 | 0 | *0,9 | *0,85 |  |  | 94.5 | 46.75 |  |  |  |  | 0 |  | -119095564 | 1 | 1 | 4 | 0 | 0 | 0 | 5005.85 | 5005.85 | 0 | 0 |  | 0 | 3 | 0 |  | 0 | 1 | 0 | 0 | 0 | 0 | 0
18 | 1 | 276 |  | 17,2 | 14.3.01.03-0001 | Состав грунтовочный ЛАЭС "Грунтовка глубокого проникновения" | кг | 8 | 20 |  |  |  |  | 174.16 | 174.16 | 0 | 0 | 0 | 0 | 0 | 0 | 0 | 0 | 0 |  | 28045047 | 21.77 | 21.77 | 0 | 0 | 0 | 0 | 0 | 0 | 0 | 21.77 | 21.77 | 0 | 0 | 0 | 0 | 0 | 0 | 0 | 95 | 47 | 1 | 1 |  |  | 1 | 1 | 1 | 1 |  |  |  |  | 3 | 1 | ФССЦ-2001, 14.3.01.03-0001, приказ Минстроя России №1039/пр от 30.12.2016г. |  |  | 15001 | 0 |  | 0 | 2 | 0 | 1 | 1 | 1 | 1 | 1 | 1 |  | 105 | 55 |  |  |  | 0 | 0 | 0 | [5 empty] | 0 |  | 0 | 174.16 | 21.77 | 0 | 0 | 0 | 0 | 0 | 0 | 0 | 0 | 0 | [13 empty] | 0 | 0 | 1 | 1 |  |  |  | 1009 | кг | кг | 1 | [6 empty] | 27029049 | 2 | Общестроительные работы | 0 |  | 1 | 15001 | Отделочные работы | ФЕР-15 |  |  |  | 0 | 21.77 | 21.77 | 0 | 0 | 0 | 0 | 0 | [18 empty] | 0 | 0 | 0 | *0,9 | *0,85 |  |  | 94.5 | 46.75 |  |  |  |  | 0 |  | -79710895 | 2 | 1 | -2 | 0 | 0 | 0 | 174.16 | 174.16 | 0 | 0 |  | 0 | 3 | 0 |  | 0 | 1 | 0 | 0 | 0 | 0 | 0
18 | 1 | 284 |  | 17,2 | 14.3.01.03-0001 | Состав грунтовочный ЛАЭС "Грунтовка глубокого проникновения" | кг | 8 | 20 |  |  |  |  | 1168.61 | 1168.61 | 0 | 0 | 0 | 0 | 0 | 0 | 0 | 0 | 0 |  | 28045061 | 21.77 | 21.77 | 0 | 0 | 0 | 0 | 0 | 0 | 0 | 21.77 | 21.77 | 0 | 0 | 0 | 0 | 0 | 0 | 0 | 95 | 47 | 1 | 1 |  |  | 6.71 | 1 | 1 | 6.71 |  |  |  |  | 3 | 1 | ФССЦ-2001, 14.3.01.03-0001, приказ Минстроя России №1039/пр от 30.12.2016г. |  |  | 15001 | 0 |  | 0 | 2 | 0 | 1 | 1 | 1 | 1 | 1 | 1 |  | 105 | 55 |  |  |  | 0 | 0 | 0 | [5 empty] | 0 |  | 0 | 1168.61 | 146.0767 | 0 | 0 | 0 | 0 | 0 | 0 | 0 | 0 | 0 | [13 empty] | 0 | 0 | 1 | 1 |  |  |  | 1009 | кг | кг | 1 | [6 empty] | 27029049 | 2 | Общестроительные работы | 0 |  | 1 | 15001 | Отделочные работы | ФЕР-15 |  |  |  | 0 | 21.77 | 21.77 | 0 | 0 | 0 | 0 | 0 | [18 empty] | 0 | 0 | 0 | *0,9 | *0,85 |  |  | 94.5 | 46.75 |  |  |  |  | 0 |  | -79710895 | 1 | 1 | 4 | 0 | 0 | 0 | 1168.61 | 1168.61 | 0 | 0 |  | 0 | 3 | 0 |  | 0 | 1 | 0 | 0 | 0 | 0 | 0
17 | 1 | 292 | 268 | 18 | 15-02-019-03 | Сплошное выравнивание внутренних поверхностей (однослойное оштукатуривание) из сухих растворных смесей толщиной до 10 мм стен | 100 м2 | 2 | 0 |  |  |  |  | 682.48 | 2.48 | 42.58 | 25.2 | 637.42 | 0 | 74.727 | 2.325 | 0 | 629.49 | 311.43 |  | 28045047 | 341.24 | 1.24 | 21.29 | 12.6 | 318.71 | 0 | 37.3635 | 1.1625 | 0 | 295.41 | 1.24 | 17.03 | 10.08 | 277.14 | 0 | 32.49 | 0.93 | 0 | 95 | 47 | 1 | 1 |  |  | 1 | 1 | 1 | 1 |  |  |  |  | 0 | 1 | ФЕР-2001, 15-02-019-03, приказ Минстроя России №1039/пр от 30.12.2016г. |  |  | 15001 | 0 |  | 0 | 2 | 0 | 1 | 1 | 1 | 1 | 1 | 1 |  | 105 | 55 |  |  |  | 0 | 0 | 0 | [5 empty] | 0 | Поправка: МДС 81-35.2004, п.4.7 Наименование: Работы, выполняемые при реконструкции зданий и сооружений работы, аналогичные технологическим процессам в новом строительстве (в том числе возведение новых конструктивных элементов) стоимость которых определена по соответствующим сборникам ФЕР, кроме сборника № 46 «Работы при реконструкции зданий и сооружений» | 0 | 682.48 | 1.24 | 21.29 | 12.6 | 318.71 | 0 | 37.3635 | 1.1625 | 0 | 629.489 | 311.4314 |  |  |  |  | )*1,25 | )*1,25 | )*1,15 |  | )*1,15 | )*1,25 |  |  |  | 0 | 0 | 1 | 1 |  |  |  | 1005 | 100 м2 | 100 м2 | 100 | [6 empty] | 27029049 | 2 | Общестроительные работы | 0 |  | 1 | 15001 | Отделочные работы | ФЕР-15 |  | Поправка: МДС 81-35.2004, п.4.7 |  | 0 | 295.41 | 1.24 | 17.03 | 10.08 | 277.14 | 32.49 | 0.93 | 0 | [17 empty] | 0 | 0 | 0 | *0,9 | *0,85 |  |  | 94.5 | 46.75 |  |  |  |  | 0 |  | -357803777 | 2 | 1 | -2 | 0 | 0 | 0 | 1623.4 | 1623.4 | 0 | 0 |  | 0 | 3 | 0 |  | 0 | 1 | 0 | 0 | 0 | 0 | 0
17 | 1 | 300 | 276 | 18 | 15-02-019-03 | Сплошное выравнивание внутренних поверхностей (однослойное оштукатуривание) из сухих растворных смесей толщиной до 10 мм стен | 100 м2 | 2 | 0 |  |  |  |  | 4579.44 | 16.64 | 285.71 | 169.09 | 4277.09 | 0 | 74.727 | 2.325 | 0 | 4223.87 | 2089.7 |  | 28045061 | 341.24 | 1.24 | 21.29 | 12.6 | 318.71 | 0 | 37.3635 | 1.1625 | 0 | 295.41 | 1.24 | 17.03 | 10.08 | 277.14 | 0 | 32.49 | 0.93 | 0 | 95 | 47 | 1 | 1 |  |  | 6.71 | 6.71 | 6.71 | 6.71 |  |  |  |  | 0 | 1 | ФЕР-2001, 15-02-019-03, приказ Минстроя России №1039/пр от 30.12.2016г. |  |  | 15001 | 0 |  | 0 | 2 | 0 | 6.71 | 1 | 1 | 1 | 1 | 1 |  | 105 | 55 |  |  |  | 0 | 0 | 0 | [5 empty] | 0 | Поправка: МДС 81-35.2004, п.4.7 Наименование: Работы, выполняемые при реконструкции зданий и сооружений работы, аналогичные технологическим процессам в новом строительстве (в том числе возведение новых конструктивных элементов) стоимость которых определена по соответствующим сборникам ФЕР, кроме сборника № 46 «Работы при реконструкции зданий и сооружений» | 0 | 4579.44 | 8.3204 | 142.8559 | 84.546 | 2138.5441 | 0 | 37.3635 | 1.1625 | 0 | 4223.871 | 2089.7046 |  |  |  |  | )*1,25 | )*1,25 | )*1,15 |  | )*1,15 | )*1,25 |  |  |  | 0 | 0 | 1 | 1 |  |  |  | 1005 | 100 м2 | 100 м2 | 100 | [6 empty] | 27029049 | 2 | Общестроительные работы | 0 |  | 1 | 15001 | Отделочные работы | ФЕР-15 |  | Поправка: МДС 81-35.2004, п.4.7 |  | 0 | 295.41 | 1.24 | 17.03 | 10.08 | 277.14 | 32.49 | 0.93 | 0 | [17 empty] | 0 | 0 | 0 | *0,9 | *0,85 |  |  | 94.5 | 46.75 |  |  |  |  | 0 |  | -357803777 | 1 | 1 | 4 | 0 | 0 | 0 | 10893.01 | 10893.01 | 0 | 0 |  | 0 | 3 | 0 |  | 0 | 1 | 0 | 0 | 0 | 0 | 0
18 | 1 | 291 |  | 18,1 | 04.3.02.05-0002 | Смесь штукатурная «Ротбанд», КНАУФ | кг | 1700 | 850 |  |  |  |  | 3519 | 3519 | 0 | 0 | 0 | 0 | 0 | 0 | 0 | 0 | 0 |  | 28045047 | 2.07 | 2.07 | 0 | 0 | 0 | 0 | 0 | 0 | 0 | 2.07 | 2.07 | 0 | 0 | 0 | 0 | 0 | 0 | 0 | 95 | 47 | 1 | 1 |  |  | 1 | 1 | 1 | 1 |  |  |  |  | 3 | 1 | ФССЦ-2001, 04.3.02.05-0002, приказ Минстроя России №1039/пр от 30.12.2016г. |  |  | 15001 | 0 |  | 0 | 2 | 0 | 1 | 1 | 1 | 1 | 1 | 1 |  | 105 | 55 |  |  |  | 0 | 0 | 0 | [5 empty] | 0 |  | 0 | 3519 | 2.07 | 0 | 0 | 0 | 0 | 0 | 0 | 0 | 0 | 0 | [13 empty] | 0 | 0 | 1 | 1 |  |  |  | 1009 | кг | кг | 1 | [6 empty] | 27029049 | 2 | Общестроительные работы | 0 |  | 1 | 15001 | Отделочные работы | ФЕР-15 |  |  |  | 0 | 2.07 | 2.07 | 0 | 0 | 0 | 0 | 0 | [18 empty] | 0 | 0 | 0 | *0,9 | *0,85 |  |  | 94.5 | 46.75 |  |  |  |  | 0 |  | -119095564 | 2 | 1 | -2 | 0 | 0 | 0 | 3519 | 3519 | 0 | 0 |  | 0 | 3 | 0 |  | 0 | 1 | 0 | 0 | 0 | 0 | 0
18 | 1 | 299 |  | 18,1 | 04.3.02.05-0002 | Смесь штукатурная «Ротбанд», КНАУФ | кг | 1700 | 850 |  |  |  |  | 23612.49 | 23612.49 | 0 | 0 | 0 | 0 | 0 | 0 | 0 | 0 | 0 |  | 28045061 | 2.07 | 2.07 | 0 | 0 | 0 | 0 | 0 | 0 | 0 | 2.07 | 2.07 | 0 | 0 | 0 | 0 | 0 | 0 | 0 | 95 | 47 | 1 | 1 |  |  | 6.71 | 1 | 1 | 6.71 |  |  |  |  | 3 | 1 | ФССЦ-2001, 04.3.02.05-0002, приказ Минстроя России №1039/пр от 30.12.2016г. |  |  | 15001 | 0 |  | 0 | 2 | 0 | 1 | 1 | 1 | 1 | 1 | 1 |  | 105 | 55 |  |  |  | 0 | 0 | 0 | [5 empty] | 0 |  | 0 | 23612.49 | 13.8897 | 0 | 0 | 0 | 0 | 0 | 0 | 0 | 0 | 0 | [13 empty] | 0 | 0 | 1 | 1 |  |  |  | 1009 | кг | кг | 1 | [6 empty] | 27029049 | 2 | Общестроительные работы | 0 |  | 1 | 15001 | Отделочные работы | ФЕР-15 |  |  |  | 0 | 2.07 | 2.07 | 0 | 0 | 0 | 0 | 0 | [18 empty] | 0 | 0 | 0 | *0,9 | *0,85 |  |  | 94.5 | 46.75 |  |  |  |  | 0 |  | -119095564 | 1 | 1 | 4 | 0 | 0 | 0 | 23612.49 | 23612.49 | 0 | 0 |  | 0 | 3 | 0 |  | 0 | 1 | 0 | 0 | 0 | 0 | 0
18 | 1 | 292 |  | 18,2 | 14.3.01.03-0001 | Состав грунтовочный ЛАЭС "Грунтовка глубокого проникновения" | кг | 40 | 20 |  |  |  |  | 870.8 | 870.8 | 0 | 0 | 0 | 0 | 0 | 0 | 0 | 0 | 0 |  | 28045047 | 21.77 | 21.77 | 0 | 0 | 0 | 0 | 0 | 0 | 0 | 21.77 | 21.77 | 0 | 0 | 0 | 0 | 0 | 0 | 0 | 95 | 47 | 1 | 1 |  |  | 1 | 1 | 1 | 1 |  |  |  |  | 3 | 1 | ФССЦ-2001, 14.3.01.03-0001, приказ Минстроя России №1039/пр от 30.12.2016г. |  |  | 15001 | 0 |  | 0 | 2 | 0 | 1 | 1 | 1 | 1 | 1 | 1 |  | 105 | 55 |  |  |  | 0 | 0 | 0 | [5 empty] | 0 |  | 0 | 870.8 | 21.77 | 0 | 0 | 0 | 0 | 0 | 0 | 0 | 0 | 0 | [13 empty] | 0 | 0 | 1 | 1 |  |  |  | 1009 | кг | кг | 1 | [6 empty] | 27029049 | 2 | Общестроительные работы | 0 |  | 1 | 15001 | Отделочные работы | ФЕР-15 |  |  |  | 0 | 21.77 | 21.77 | 0 | 0 | 0 | 0 | 0 | [18 empty] | 0 | 0 | 0 | *0,9 | *0,85 |  |  | 94.5 | 46.75 |  |  |  |  | 0 |  | -79710895 | 2 | 1 | -2 | 0 | 0 | 0 | 870.8 | 870.8 | 0 | 0 |  | 0 | 3 | 0 |  | 0 | 1 | 0 | 0 | 0 | 0 | 0
18 | 1 | 300 |  | 18,2 | 14.3.01.03-0001 | Состав грунтовочный ЛАЭС "Грунтовка глубокого проникновения" | кг | 40 | 20 |  |  |  |  | 5843.07 | 5843.07 | 0 | 0 | 0 | 0 | 0 | 0 | 0 | 0 | 0 |  | 28045061 | 21.77 | 21.77 | 0 | 0 | 0 | 0 | 0 | 0 | 0 | 21.77 | 21.77 | 0 | 0 | 0 | 0 | 0 | 0 | 0 | 95 | 47 | 1 | 1 |  |  | 6.71 | 1 | 1 | 6.71 |  |  |  |  | 3 | 1 | ФССЦ-2001, 14.3.01.03-0001, приказ Минстроя России №1039/пр от 30.12.2016г. |  |  | 15001 | 0 |  | 0 | 2 | 0 | 1 | 1 | 1 | 1 | 1 | 1 |  | 105 | 55 |  |  |  | 0 | 0 | 0 | [5 empty] | 0 |  | 0 | 5843.07 | 146.0767 | 0 | 0 | 0 | 0 | 0 | 0 | 0 | 0 | 0 | [13 empty] | 0 | 0 | 1 | 1 |  |  |  | 1009 | кг | кг | 1 | [6 empty] | 27029049 | 2 | Общестроительные работы | 0 |  | 1 | 15001 | Отделочные работы | ФЕР-15 |  |  |  | 0 | 21.77 | 21.77 | 0 | 0 | 0 | 0 | 0 | [18 empty] | 0 | 0 | 0 | *0,9 | *0,85 |  |  | 94.5 | 46.75 |  |  |  |  | 0 |  | -79710895 | 1 | 1 | 4 | 0 | 0 | 0 | 5843.07 | 5843.07 | 0 | 0 |  | 0 | 3 | 0 |  | 0 | 1 | 0 | 0 | 0 | 0 | 0
17 | 1 | 309 | 285 | 19 | 15-04-007-01 | Окраска водно-дисперсионными акриловыми составами улучшенная по штукатурке стен | 100 м2 | 2 | 0 |  |  |  |  | 2186.78 | 1285.12 | 26.02 | 4.92 | 875.64 | 0 | 100.188 | 0.425 | 0 | 836.53 | 413.86 |  | 28045047 | 1093.39 | 642.56 | 13.01 | 2.46 | 437.82 | 0 | 50.094 | 0.2125 | 0 | 1033.68 | 642.56 | 10.41 | 1.97 | 380.71 | 0 | 43.56 | 0.17 | 0 | 95 | 47 | 1 | 1 |  |  | 1 | 1 | 1 | 1 |  |  |  |  | 0 | 1 | ФЕР-2001, 15-04-007-01, приказ Минстроя России №1039/пр от 30.12.2016г. |  |  | 15001 | 0 |  | 0 | 2 | 0 | 1 | 1 | 1 | 1 | 1 | 1 |  | 105 | 55 |  |  |  | 0 | 0 | 0 | [5 empty] | 0 | Поправка: МДС 81-35.2004, п.4.7 Наименование: Работы, выполняемые при реконструкции зданий и сооружений работы, аналогичные технологическим процессам в новом строительстве (в том числе возведение новых конструктивных элементов) стоимость которых определена по соответствующим сборникам ФЕР, кроме сборника № 46 «Работы при реконструкции зданий и сооружений» | 0 | 2186.78 | 642.56 | 13.01 | 2.46 | 437.82 | 0 | 50.094 | 0.2125 | 0 | 836.532 | 413.8632 |  |  |  |  | )*1,25 | )*1,25 | )*1,15 |  | )*1,15 | )*1,25 |  |  |  | 0 | 0 | 1 | 1 |  |  |  | 1005 | 100 м2 | 100 м2 | 100 | [6 empty] | 27029049 | 2 | Общестроительные работы | 0 |  | 1 | 15001 | Отделочные работы | ФЕР-15 |  | Поправка: МДС 81-35.2004, п.4.7 |  | 0 | 1033.68 | 642.56 | 10.41 | 1.97 | 380.71 | 43.56 | 0.17 | 0 | [17 empty] | 0 | 0 | 0 | *0,9 | *0,85 |  |  | 94.5 | 46.75 |  |  |  |  | 0 |  | 325170472 | 2 | 1 | -2 | 0 | 0 | 0 | 3437.17 | 3437.17 | 0 | 0 |  | 0 | 3 | 0 |  | 0 | 1 | 0 | 0 | 0 | 0 | 0
17 | 1 | 318 | 294 | 19 | 15-04-007-01 | Окраска водно-дисперсионными акриловыми составами улучшенная по штукатурке стен | 100 м2 | 2 | 0 |  |  |  |  | 14673.29 | 8623.16 | 174.59 | 33.01 | 5875.54 | 0 | 100.188 | 0.425 | 0 | 5613.12 | 2777.02 |  | 28045061 | 1093.39 | 642.56 | 13.01 | 2.46 | 437.82 | 0 | 50.094 | 0.2125 | 0 | 1033.68 | 642.56 | 10.41 | 1.97 | 380.71 | 0 | 43.56 | 0.17 | 0 | 95 | 47 | 1 | 1 |  |  | 6.71 | 6.71 | 6.71 | 6.71 |  |  |  |  | 0 | 1 | ФЕР-2001, 15-04-007-01, приказ Минстроя России №1039/пр от 30.12.2016г. |  |  | 15001 | 0 |  | 0 | 2 | 0 | 6.71 | 1 | 1 | 1 | 1 | 1 |  | 105 | 55 |  |  |  | 0 | 0 | 0 | [5 empty] | 0 | Поправка: МДС 81-35.2004, п.4.7 Наименование: Работы, выполняемые при реконструкции зданий и сооружений работы, аналогичные технологическим процессам в новом строительстве (в том числе возведение новых конструктивных элементов) стоимость которых определена по соответствующим сборникам ФЕР, кроме сборника № 46 «Работы при реконструкции зданий и сооружений» | 0 | 14673.29 | 4311.5776 | 87.2971 | 16.5066 | 2937.7722 | 0 | 50.094 | 0.2125 | 0 | 5613.1225 | 2777.0185 |  |  |  |  | )*1,25 | )*1,25 | )*1,15 |  | )*1,15 | )*1,25 |  |  |  | 0 | 0 | 1 | 1 |  |  |  | 1005 | 100 м2 | 100 м2 | 100 | [6 empty] | 27029049 | 2 | Общестроительные работы | 0 |  | 1 | 15001 | Отделочные работы | ФЕР-15 |  | Поправка: МДС 81-35.2004, п.4.7 |  | 0 | 1033.68 | 642.56 | 10.41 | 1.97 | 380.71 | 43.56 | 0.17 | 0 | [17 empty] | 0 | 0 | 0 | *0,9 | *0,85 |  |  | 94.5 | 46.75 |  |  |  |  | 0 |  | 325170472 | 1 | 1 | 4 | 0 | 0 | 0 | 23063.43 | 23063.43 | 0 | 0 |  | 0 | 3 | 0 |  | 0 | 1 | 0 | 0 | 0 | 0 | 0
18 | 1 | 308 |  | 19,1 | 14.4.01.02-0021 | Грунтовка акриловая ACRYL-HYDROSOL TIEFGRUND LF, CAPAROL | кг | 40 | 20 |  |  |  |  | 2058.4 | 2058.4 | 0 | 0 | 0 | 0 | 0 | 0 | 0 | 0 | 0 |  | 28045047 | 51.46 | 51.46 | 0 | 0 | 0 | 0 | 0 | 0 | 0 | 51.46 | 51.46 | 0 | 0 | 0 | 0 | 0 | 0 | 0 | 95 | 47 | 1 | 1 |  |  | 1 | 1 | 1 | 1 |  |  |  |  | 3 | 1 | ФССЦ-2001, 14.4.01.02-0021, приказ Минстроя России №1039/пр от 30.12.2016г. |  |  | 15001 | 0 |  | 0 | 2 | 0 | 1 | 1 | 1 | 1 | 1 | 1 |  | 105 | 55 |  |  |  | 0 | 0 | 0 | [5 empty] | 0 |  | 0 | 2058.4 | 51.46 | 0 | 0 | 0 | 0 | 0 | 0 | 0 | 0 | 0 | [13 empty] | 0 | 0 | 1 | 1 |  |  |  | 1009 | кг | кг | 1 | [6 empty] | 27029049 | 2 | Общестроительные работы | 0 |  | 1 | 15001 | Отделочные работы | ФЕР-15 |  |  |  | 0 | 51.46 | 51.46 | 0 | 0 | 0 | 0 | 0 | [18 empty] | 0 | 0 | 0 | *0,9 | *0,85 |  |  | 94.5 | 46.75 |  |  |  |  | 0 |  | -1882449180 | 2 | 1 | -2 | 0 | 0 | 0 | 2058.4 | 2058.4 | 0 | 0 |  | 0 | 3 | 0 |  | 0 | 1 | 0 | 0 | 0 | 0 | 0
18 | 1 | 317 |  | 19,1 | 14.4.01.02-0021 | Грунтовка акриловая ACRYL-HYDROSOL TIEFGRUND LF, CAPAROL | кг | 40 | 20 |  |  |  |  | 13811.86 | 13811.86 | 0 | 0 | 0 | 0 | 0 | 0 | 0 | 0 | 0 |  | 28045061 | 51.46 | 51.46 | 0 | 0 | 0 | 0 | 0 | 0 | 0 | 51.46 | 51.46 | 0 | 0 | 0 | 0 | 0 | 0 | 0 | 95 | 47 | 1 | 1 |  |  | 6.71 | 1 | 1 | 6.71 |  |  |  |  | 3 | 1 | ФССЦ-2001, 14.4.01.02-0021, приказ Минстроя России №1039/пр от 30.12.2016г. |  |  | 15001 | 0 |  | 0 | 2 | 0 | 1 | 1 | 1 | 1 | 1 | 1 |  | 105 | 55 |  |  |  | 0 | 0 | 0 | [5 empty] | 0 |  | 0 | 13811.86 | 345.2966 | 0 | 0 | 0 | 0 | 0 | 0 | 0 | 0 | 0 | [13 empty] | 0 | 0 | 1 | 1 |  |  |  | 1009 | кг | кг | 1 | [6 empty] | 27029049 | 2 | Общестроительные работы | 0 |  | 1 | 15001 | Отделочные работы | ФЕР-15 |  |  |  | 0 | 51.46 | 51.46 | 0 | 0 | 0 | 0 | 0 | [18 empty] | 0 | 0 | 0 | *0,9 | *0,85 |  |  | 94.5 | 46.75 |  |  |  |  | 0 |  | -1882449180 | 1 | 1 | 4 | 0 | 0 | 0 | 13811.86 | 13811.86 | 0 | 0 |  | 0 | 3 | 0 |  | 0 | 1 | 0 | 0 | 0 | 0 | 0
18 | 1 | 307 |  | 19,2 | 14.3.02.01-0015 | Краска акриловая Alpina ULTRAWEISS, CAPAROL водно-дисперсионная | т | 0.06 | 0.03 |  |  |  |  | 797.26 | 797.26 | 0 | 0 | 0 | 0 | 0 | 0 | 0 | 0 | 0 |  | 28045047 | 13287.69 | 13287.69 | 0 | 0 | 0 | 0 | 0 | 0 | 0 | 13287.69 | 13287.69 | 0 | 0 | 0 | 0 | 0 | 0 | 0 | 95 | 47 | 1 | 1 |  |  | 1 | 1 | 1 | 1 |  |  |  |  | 3 | 1 | ФССЦ-2001, 14.3.02.01-0015, приказ Минстроя России №1039/пр от 30.12.2016г. |  |  | 15001 | 0 |  | 0 | 2 | 0 | 1 | 1 | 1 | 1 | 1 | 1 |  | 105 | 55 |  |  |  | 0 | 0 | 0 | [5 empty] | 0 |  | 0 | 797.26 | 13287.69 | 0 | 0 | 0 | 0 | 0 | 0 | 0 | 0 | 0 | [13 empty] | 0 | 0 | 1 | 1 |  |  |  | 1009 | т | т | 1000 | [6 empty] | 27029049 | 2 | Общестроительные работы | 0 |  | 1 | 15001 | Отделочные работы | ФЕР-15 |  |  |  | 0 | 13287.69 | 13287.69 | 0 | 0 | 0 | 0 | 0 | [18 empty] | 0 | 0 | 0 | *0,9 | *0,85 |  |  | 94.5 | 46.75 |  |  |  |  | 0 |  | -582481889 | 2 | 1 | -2 | 0 | 0 | 0 | 797.26 | 797.26 | 0 | 0 |  | 0 | 3 | 0 |  | 0 | 1 | 0 | 0 | 0 | 0 | 0
18 | 1 | 316 |  | 19,2 | 14.3.02.01-0015 | Краска акриловая Alpina ULTRAWEISS, CAPAROL водно-дисперсионная | т | 0.06 | 0.03 |  |  |  |  | 5349.62 | 5349.62 | 0 | 0 | 0 | 0 | 0 | 0 | 0 | 0 | 0 |  | 28045061 | 13287.69 | 13287.69 | 0 | 0 | 0 | 0 | 0 | 0 | 0 | 13287.69 | 13287.69 | 0 | 0 | 0 | 0 | 0 | 0 | 0 | 95 | 47 | 1 | 1 |  |  | 6.71 | 1 | 1 | 6.71 |  |  |  |  | 3 | 1 | ФССЦ-2001, 14.3.02.01-0015, приказ Минстроя России №1039/пр от 30.12.2016г. |  |  | 15001 | 0 |  | 0 | 2 | 0 | 1 | 1 | 1 | 1 | 1 | 1 |  | 105 | 55 |  |  |  | 0 | 0 | 0 | [5 empty] | 0 |  | 0 | 5349.62 | 89160.3999 | 0 | 0 | 0 | 0 | 0 | 0 | 0 | 0 | 0 | [13 empty] | 0 | 0 | 1 | 1 |  |  |  | 1009 | т | т | 1000 | [6 empty] | 27029049 | 2 | Общестроительные работы | 0 |  | 1 | 15001 | Отделочные работы | ФЕР-15 |  |  |  | 0 | 13287.69 | 13287.69 | 0 | 0 | 0 | 0 | 0 | [18 empty] | 0 | 0 | 0 | *0,9 | *0,85 |  |  | 94.5 | 46.75 |  |  |  |  | 0 |  | -582481889 | 1 | 1 | 4 | 0 | 0 | 0 | 5349.62 | 5349.62 | 0 | 0 |  | 0 | 3 | 0 |  | 0 | 1 | 0 | 0 | 0 | 0 | 0
17 | 1 | 327 | 303 | 20 | 15-04-007-02 | Окраска водно-дисперсионными акриловыми составами улучшенная по штукатурке потолков | 100 м2 | 0.4 | 0 |  |  |  |  | 534.07 | 275.26 | 5.53 | 1.04 | 253.28 | 0 | 28.98 | 0.09 | 0 | 241.6 | 119.53 |  | 28045047 | 1335.18 | 688.15 | 13.82 | 2.61 | 633.21 | 0 | 72.45 | 0.225 | 0 | 1249.83 | 688.15 | 11.06 | 2.09 | 550.62 | 0 | 63 | 0.18 | 0 | 95 | 47 | 1 | 1 |  |  | 1 | 1 | 1 | 1 |  |  |  |  | 0 | 1 | ФЕР-2001, 15-04-007-02, приказ Минстроя России №1039/пр от 30.12.2016г. |  |  | 15001 | 0 |  | 0 | 2 | 0 | 1 | 1 | 1 | 1 | 1 | 1 |  | 105 | 55 |  |  |  | 0 | 0 | 0 | [5 empty] | 0 | Поправка: МДС 81-35.2004, п.4.7 Наименование: Работы, выполняемые при реконструкции зданий и сооружений работы, аналогичные технологическим процессам в новом строительстве (в том числе возведение новых конструктивных элементов) стоимость которых определена по соответствующим сборникам ФЕР, кроме сборника № 46 «Работы при реконструкции зданий и сооружений» | 0 | 534.07 | 688.15 | 13.82 | 2.61 | 633.21 | 0 | 72.45 | 0.225 | 0 | 241.604 | 119.5304 |  |  |  |  | )*1,25 | )*1,25 | )*1,15 |  | )*1,15 | )*1,25 |  |  |  | 0 | 0 | 1 | 1 |  |  |  | 1005 | 100 м2 | 100 м2 | 100 | [6 empty] | 27029049 | 2 | Общестроительные работы | 0 |  | 1 | 15001 | Отделочные работы | ФЕР-15 |  | Поправка: МДС 81-35.2004, п.4.7 |  | 0 | 1249.83 | 688.15 | 11.06 | 2.09 | 550.62 | 63 | 0.18 | 0 | [17 empty] | 0 | 0 | 0 | *0,9 | *0,85 |  |  | 94.5 | 46.75 |  |  |  |  | 0 |  | 1551688331 | 2 | 1 | -2 | 0 | 0 | 0 | 895.2 | 895.2 | 0 | 0 |  | 0 | 3 | 0 |  | 0 | 1 | 0 | 0 | 0 | 0 | 0
17 | 1 | 336 | 312 | 20 | 15-04-007-02 | Окраска водно-дисперсионными акриловыми составами улучшенная по штукатурке потолков | 100 м2 | 0.4 | 0 |  |  |  |  | 3583.62 | 1846.99 | 37.09 | 7.01 | 1699.54 | 0 | 28.98 | 0.09 | 0 | 1621.22 | 802.08 |  | 28045061 | 1335.18 | 688.15 | 13.82 | 2.61 | 633.21 | 0 | 72.45 | 0.225 | 0 | 1249.83 | 688.15 | 11.06 | 2.09 | 550.62 | 0 | 63 | 0.18 | 0 | 95 | 47 | 1 | 1 |  |  | 6.71 | 6.71 | 6.71 | 6.71 |  |  |  |  | 0 | 1 | ФЕР-2001, 15-04-007-02, приказ Минстроя России №1039/пр от 30.12.2016г. |  |  | 15001 | 0 |  | 0 | 2 | 0 | 6.71 | 1 | 1 | 1 | 1 | 1 |  | 105 | 55 |  |  |  | 0 | 0 | 0 | [5 empty] | 0 | Поправка: МДС 81-35.2004, п.4.7 Наименование: Работы, выполняемые при реконструкции зданий и сооружений работы, аналогичные технологическим процессам в новом строительстве (в том числе возведение новых конструктивных элементов) стоимость которых определена по соответствующим сборникам ФЕР, кроме сборника № 46 «Работы при реконструкции зданий и сооружений» | 0 | 3583.62 | 4617.4865 | 92.7322 | 17.5131 | 4248.8391 | 0 | 72.45 | 0.225 | 0 | 1621.2225 | 802.0785 |  |  |  |  | )*1,25 | )*1,25 | )*1,15 |  | )*1,15 | )*1,25 |  |  |  | 0 | 0 | 1 | 1 |  |  |  | 1005 | 100 м2 | 100 м2 | 100 | [6 empty] | 27029049 | 2 | Общестроительные работы | 0 |  | 1 | 15001 | Отделочные работы | ФЕР-15 |  | Поправка: МДС 81-35.2004, п.4.7 |  | 0 | 1249.83 | 688.15 | 11.06 | 2.09 | 550.62 | 63 | 0.18 | 0 | [17 empty] | 0 | 0 | 0 | *0,9 | *0,85 |  |  | 94.5 | 46.75 |  |  |  |  | 0 |  | 1551688331 | 1 | 1 | 4 | 0 | 0 | 0 | 6006.92 | 6006.92 | 0 | 0 |  | 0 | 3 | 0 |  | 0 | 1 | 0 | 0 | 0 | 0 | 0
18 | 1 | 326 |  | 20,1 | 14.4.01.02-0021 | Грунтовка акриловая ACRYL-HYDROSOL TIEFGRUND LF, CAPAROL | кг | 8.8 | 22 |  |  |  |  | 452.85 | 452.85 | 0 | 0 | 0 | 0 | 0 | 0 | 0 | 0 | 0 |  | 28045047 | 51.46 | 51.46 | 0 | 0 | 0 | 0 | 0 | 0 | 0 | 51.46 | 51.46 | 0 | 0 | 0 | 0 | 0 | 0 | 0 | 95 | 47 | 1 | 1 |  |  | 1 | 1 | 1 | 1 |  |  |  |  | 3 | 1 | ФССЦ-2001, 14.4.01.02-0021, приказ Минстроя России №1039/пр от 30.12.2016г. |  |  | 15001 | 0 |  | 0 | 2 | 0 | 1 | 1 | 1 | 1 | 1 | 1 |  | 105 | 55 |  |  |  | 0 | 0 | 0 | [5 empty] | 0 |  | 0 | 452.85 | 51.46 | 0 | 0 | 0 | 0 | 0 | 0 | 0 | 0 | 0 | [13 empty] | 0 | 0 | 1 | 1 |  |  |  | 1009 | кг | кг | 1 | [6 empty] | 27029049 | 2 | Общестроительные работы | 0 |  | 1 | 15001 | Отделочные работы | ФЕР-15 |  |  |  | 0 | 51.46 | 51.46 | 0 | 0 | 0 | 0 | 0 | [18 empty] | 0 | 0 | 0 | *0,9 | *0,85 |  |  | 94.5 | 46.75 |  |  |  |  | 0 |  | -1882449180 | 2 | 1 | -2 | 0 | 0 | 0 | 452.85 | 452.85 | 0 | 0 |  | 0 | 3 | 0 |  | 0 | 1 | 0 | 0 | 0 | 0 | 0
18 | 1 | 335 |  | 20,1 | 14.4.01.02-0021 | Грунтовка акриловая ACRYL-HYDROSOL TIEFGRUND LF, CAPAROL | кг | 8.8 | 22 |  |  |  |  | 3038.61 | 3038.61 | 0 | 0 | 0 | 0 | 0 | 0 | 0 | 0 | 0 |  | 28045061 | 51.46 | 51.46 | 0 | 0 | 0 | 0 | 0 | 0 | 0 | 51.46 | 51.46 | 0 | 0 | 0 | 0 | 0 | 0 | 0 | 95 | 47 | 1 | 1 |  |  | 6.71 | 1 | 1 | 6.71 |  |  |  |  | 3 | 1 | ФССЦ-2001, 14.4.01.02-0021, приказ Минстроя России №1039/пр от 30.12.2016г. |  |  | 15001 | 0 |  | 0 | 2 | 0 | 1 | 1 | 1 | 1 | 1 | 1 |  | 105 | 55 |  |  |  | 0 | 0 | 0 | [5 empty] | 0 |  | 0 | 3038.61 | 345.2966 | 0 | 0 | 0 | 0 | 0 | 0 | 0 | 0 | 0 | [13 empty] | 0 | 0 | 1 | 1 |  |  |  | 1009 | кг | кг | 1 | [6 empty] | 27029049 | 2 | Общестроительные работы | 0 |  | 1 | 15001 | Отделочные работы | ФЕР-15 |  |  |  | 0 | 51.46 | 51.46 | 0 | 0 | 0 | 0 | 0 | [18 empty] | 0 | 0 | 0 | *0,9 | *0,85 |  |  | 94.5 | 46.75 |  |  |  |  | 0 |  | -1882449180 | 1 | 1 | 4 | 0 | 0 | 0 | 3038.61 | 3038.61 | 0 | 0 |  | 0 | 3 | 0 |  | 0 | 1 | 0 | 0 | 0 | 0 | 0
18 | 1 | 325 |  | 20,2 | 14.3.02.01-0015 | Краска акриловая Alpina ULTRAWEISS, CAPAROL водно-дисперсионная | т | 0.0132 | 0.033 |  |  |  |  | 175.4 | 175.4 | 0 | 0 | 0 | 0 | 0 | 0 | 0 | 0 | 0 |  | 28045047 | 13287.69 | 13287.69 | 0 | 0 | 0 | 0 | 0 | 0 | 0 | 13287.69 | 13287.69 | 0 | 0 | 0 | 0 | 0 | 0 | 0 | 95 | 47 | 1 | 1 |  |  | 1 | 1 | 1 | 1 |  |  |  |  | 3 | 1 | ФССЦ-2001, 14.3.02.01-0015, приказ Минстроя России №1039/пр от 30.12.2016г. |  |  | 15001 | 0 |  | 0 | 2 | 0 | 1 | 1 | 1 | 1 | 1 | 1 |  | 105 | 55 |  |  |  | 0 | 0 | 0 | [5 empty] | 0 |  | 0 | 175.4 | 13287.69 | 0 | 0 | 0 | 0 | 0 | 0 | 0 | 0 | 0 | [13 empty] | 0 | 0 | 1 | 1 |  |  |  | 1009 | т | т | 1000 | [6 empty] | 27029049 | 2 | Общестроительные работы | 0 |  | 1 | 15001 | Отделочные работы | ФЕР-15 |  |  |  | 0 | 13287.69 | 13287.69 | 0 | 0 | 0 | 0 | 0 | [18 empty] | 0 | 0 | 0 | *0,9 | *0,85 |  |  | 94.5 | 46.75 |  |  |  |  | 0 |  | -582481889 | 2 | 1 | -2 | 0 | 0 | 0 | 175.4 | 175.4 | 0 | 0 |  | 0 | 3 | 0 |  | 0 | 1 | 0 | 0 | 0 | 0 | 0
18 | 1 | 334 |  | 20,2 | 14.3.02.01-0015 | Краска акриловая Alpina ULTRAWEISS, CAPAROL водно-дисперсионная | т | 0.0132 | 0.033 |  |  |  |  | 1176.92 | 1176.92 | 0 | 0 | 0 | 0 | 0 | 0 | 0 | 0 | 0 |  | 28045061 | 13287.69 | 13287.69 | 0 | 0 | 0 | 0 | 0 | 0 | 0 | 13287.69 | 13287.69 | 0 | 0 | 0 | 0 | 0 | 0 | 0 | 95 | 47 | 1 | 1 |  |  | 6.71 | 1 | 1 | 6.71 |  |  |  |  | 3 | 1 | ФССЦ-2001, 14.3.02.01-0015, приказ Минстроя России №1039/пр от 30.12.2016г. |  |  | 15001 | 0 |  | 0 | 2 | 0 | 1 | 1 | 1 | 1 | 1 | 1 |  | 105 | 55 |  |  |  | 0 | 0 | 0 | [5 empty] | 0 |  | 0 | 1176.92 | 89160.3999 | 0 | 0 | 0 | 0 | 0 | 0 | 0 | 0 | 0 | [13 empty] | 0 | 0 | 1 | 1 |  |  |  | 1009 | т | т | 1000 | [6 empty] | 27029049 | 2 | Общестроительные работы | 0 |  | 1 | 15001 | Отделочные работы | ФЕР-15 |  |  |  | 0 | 13287.69 | 13287.69 | 0 | 0 | 0 | 0 | 0 | [18 empty] | 0 | 0 | 0 | *0,9 | *0,85 |  |  | 94.5 | 46.75 |  |  |  |  | 0 |  | -582481889 | 1 | 1 | 4 | 0 | 0 | 0 | 1176.92 | 1176.92 | 0 | 0 |  | 0 | 3 | 0 |  | 0 | 1 | 0 | 0 | 0 | 0 | 0
17 | 1 | 342 | 318 | 21 | 11-01-011-01 | Устройство стяжек цементных толщиной 20 мм | 100 м2 | 0.4 | 0 |  |  |  |  | 169.85 | 3.42 | 22.12 | 8.58 | 144.31 | 0 | 18.1746 | 0.635 | 0 | 169.71 | 97.85 |  | 28045047 | 424.61 | 8.54 | 55.3 | 21.44 | 360.77 | 0 | 45.4365 | 1.5875 | 0 | 366.49 | 8.54 | 44.24 | 17.15 | 313.71 | 0 | 39.51 | 1.27 | 0 | 111 | 64 | 1 | 1 |  |  | 1 | 1 | 1 | 1 |  |  |  |  | 0 | 1 | ФЕР-2001, 11-01-011-01, приказ Минстроя России №1039/пр от 30.12.2016г. |  |  | 11001 | 0 |  | 0 | 2 | 0 | 1 | 1 | 1 | 1 | 1 | 1 |  | 123 | 75 |  |  |  | 0 | 0 | 0 | [5 empty] | 0 | Поправка: МДС 81-35.2004, п.4.7 Наименование: Работы, выполняемые при реконструкции зданий и сооружений работы, аналогичные технологическим процессам в новом строительстве (в том числе возведение новых конструктивных элементов) стоимость которых определена по соответствующим сборникам ФЕР, кроме сборника № 46 «Работы при реконструкции зданий и сооружений» | 0 | 169.85 | 8.54 | 55.3 | 21.44 | 360.77 | 0 | 45.4365 | 1.5875 | 0 | 169.7079 | 97.8496 |  |  |  |  | )*1,25 | )*1,25 | )*1,15 |  | )*1,15 | )*1,25 |  |  |  | 0 | 0 | 1 | 1 |  |  |  | 1005 | 100 м2 | 100 м2 | 100 | [6 empty] | 27029024 | 2 | Общестроительные работы | 0 |  | 1 | 11001 | Полы | ФЕР-11 |  | Поправка: МДС 81-35.2004, п.4.7 |  | 0 | 366.49 | 8.54 | 44.24 | 17.15 | 313.71 | 39.51 | 1.27 | 0 | [17 empty] | 0 | 0 | 0 | *0,9 | *0,85 |  |  | 110.7 | 63.75 |  |  |  |  | 0 |  | 192743499 | 2 | 1 | -2 | 0 | 0 | 0 | 437.41 | 437.41 | 0 | 0 |  | 0 | 3 | 0 |  | 0 | 1 | 0 | 0 | 0 | 0 | 0
17 | 1 | 348 | 324 | 21 | 11-01-011-01 | Устройство стяжек цементных толщиной 20 мм | 100 м2 | 0.4 | 0 |  |  |  |  | 1139.66 | 22.92 | 148.43 | 57.54 | 968.31 | 0 | 18.1746 | 0.635 | 0 | 1138.69 | 656.54 |  | 28045061 | 424.61 | 8.54 | 55.3 | 21.44 | 360.77 | 0 | 45.4365 | 1.5875 | 0 | 366.49 | 8.54 | 44.24 | 17.15 | 313.71 | 0 | 39.51 | 1.27 | 0 | 111 | 64 | 1 | 1 |  |  | 6.71 | 6.71 | 6.71 | 6.71 |  |  |  |  | 0 | 1 | ФЕР-2001, 11-01-011-01, приказ Минстроя России №1039/пр от 30.12.2016г. |  |  | 11001 | 0 |  | 0 | 2 | 0 | 6.71 | 1 | 1 | 1 | 1 | 1 |  | 123 | 75 |  |  |  | 0 | 0 | 0 | [5 empty] | 0 | Поправка: МДС 81-35.2004, п.4.7 Наименование: Работы, выполняемые при реконструкции зданий и сооружений работы, аналогичные технологическим процессам в новом строительстве (в том числе возведение новых конструктивных элементов) стоимость которых определена по соответствующим сборникам ФЕР, кроме сборника № 46 «Работы при реконструкции зданий и сооружений» | 0 | 1139.66 | 57.3034 | 371.063 | 143.8624 | 2420.7667 | 0 | 45.4365 | 1.5875 | 0 | 1138.6935 | 656.544 |  |  |  |  | )*1,25 | )*1,25 | )*1,15 |  | )*1,15 | )*1,25 |  |  |  | 0 | 0 | 1 | 1 |  |  |  | 1005 | 100 м2 | 100 м2 | 100 | [6 empty] | 27029024 | 2 | Общестроительные работы | 0 |  | 1 | 11001 | Полы | ФЕР-11 |  | Поправка: МДС 81-35.2004, п.4.7 |  | 0 | 366.49 | 8.54 | 44.24 | 17.15 | 313.71 | 39.51 | 1.27 | 0 | [17 empty] | 0 | 0 | 0 | *0,9 | *0,85 |  |  | 110.7 | 63.75 |  |  |  |  | 0 |  | 192743499 | 1 | 1 | 4 | 0 | 0 | 0 | 2934.89 | 2934.89 | 0 | 0 |  | 0 | 3 | 0 |  | 0 | 1 | 0 | 0 | 0 | 0 | 0
18 | 1 | 342 |  | 21,1 | 04.3.01.09-0015 | Раствор готовый кладочный цементный марки 150 | м3 | 0.816 | 2.04 |  |  |  |  | 447.41 | 447.41 | 0 | 0 | 0 | 0 | 0 | 0 | 0 | 0 | 0 |  | 28045047 | 548.3 | 548.3 | 0 | 0 | 0 | 0 | 0 | 0 | 0 | 548.3 | 548.3 | 0 | 0 | 0 | 0 | 0 | 0 | 0 | 111 | 64 | 1 | 1 |  |  | 1 | 1 | 1 | 1 |  |  |  |  | 3 | 1 | ФССЦ-2001, 04.3.01.09-0015, приказ Минстроя России №1039/пр от 30.12.2016г. |  |  | 11001 | 0 |  | 0 | 2 | 0 | 1 | 1 | 1 | 1 | 1 | 1 |  | 123 | 75 |  |  |  | 0 | 0 | 0 | [5 empty] | 0 |  | 0 | 447.41 | 548.3 | 0 | 0 | 0 | 0 | 0 | 0 | 0 | 0 | 0 | [13 empty] | 0 | 0 | 1 | 1 |  |  |  | 1007 | м3 | м3 | 1 | [6 empty] | 27029024 | 2 | Общестроительные работы | 0 |  | 1 | 11001 | Полы | ФЕР-11 |  |  |  | 0 | 548.3 | 548.3 | 0 | 0 | 0 | 0 | 0 | [18 empty] | 0 | 0 | 0 | *0,9 | *0,85 |  |  | 110.7 | 63.75 |  |  |  |  | 0 |  | -1970722706 | 2 | 1 | -2 | 0 | 0 | 0 | 447.41 | 447.41 | 0 | 0 |  | 0 | 3 | 0 |  | 0 | 1 | 0 | 0 | 0 | 0 | 0
18 | 1 | 348 |  | 21,1 | 04.3.01.09-0015 | Раствор готовый кладочный цементный марки 150 | м3 | 0.816 | 2.04 |  |  |  |  | 3002.14 | 3002.14 | 0 | 0 | 0 | 0 | 0 | 0 | 0 | 0 | 0 |  | 28045061 | 548.3 | 548.3 | 0 | 0 | 0 | 0 | 0 | 0 | 0 | 548.3 | 548.3 | 0 | 0 | 0 | 0 | 0 | 0 | 0 | 111 | 64 | 1 | 1 |  |  | 6.71 | 1 | 1 | 6.71 |  |  |  |  | 3 | 1 | ФССЦ-2001, 04.3.01.09-0015, приказ Минстроя России №1039/пр от 30.12.2016г. |  |  | 11001 | 0 |  | 0 | 2 | 0 | 1 | 1 | 1 | 1 | 1 | 1 |  | 123 | 75 |  |  |  | 0 | 0 | 0 | [5 empty] | 0 |  | 0 | 3002.14 | 3679.093 | 0 | 0 | 0 | 0 | 0 | 0 | 0 | 0 | 0 | [13 empty] | 0 | 0 | 1 | 1 |  |  |  | 1007 | м3 | м3 | 1 | [6 empty] | 27029024 | 2 | Общестроительные работы | 0 |  | 1 | 11001 | Полы | ФЕР-11 |  |  |  | 0 | 548.3 | 548.3 | 0 | 0 | 0 | 0 | 0 | [18 empty] | 0 | 0 | 0 | *0,9 | *0,85 |  |  | 110.7 | 63.75 |  |  |  |  | 0 |  | -1970722706 | 1 | 1 | 4 | 0 | 0 | 0 | 3002.14 | 3002.14 | 0 | 0 |  | 0 | 3 | 0 |  | 0 | 1 | 0 | 0 | 0 | 0 | 0
17 | 1 | 355 | 331 | 22 | 11-01-045-01 | Устройство покрытий наливных составом на эпоксидной смоле толщиной 3 мм и грунтовкой толщиной 0,5 мм | 100 м2 | 0.4 | 0 |  |  |  |  | 8628.22 | 8170.99 | 28.66 | 1.48 | 428.57 | 0 | 36.8184 | 0.12 | 0 | 477.36 | 275.23 |  | 28045047 | 21570.56 | 20427.48 | 71.66 | 3.71 | 1071.42 | 0 | 92.046 | 0.3 | 0 | 21416.48 | 20427.48 | 57.33 | 2.97 | 931.67 | 0 | 80.04 | 0.24 | 0 | 111 | 64 | 1 | 1 |  |  | 1 | 1 | 1 | 1 |  |  |  |  | 0 | 1 | ФЕР-2001, 11-01-045-01, приказ Минстроя России №1039/пр от 30.12.2016г. |  |  | 11001 | 0 |  | 0 | 2 | 0 | 1 | 1 | 1 | 1 | 1 | 1 |  | 123 | 75 |  |  |  | 0 | 0 | 0 | [5 empty] | 0 | Поправка: МДС 81-35.2004, п.4.7 Наименование: Работы, выполняемые при реконструкции зданий и сооружений работы, аналогичные технологическим процессам в новом строительстве (в том числе возведение новых конструктивных элементов) стоимость которых определена по соответствующим сборникам ФЕР, кроме сборника № 46 «Работы при реконструкции зданий и сооружений» | 0 | 8628.22 | 20427.48 | 71.66 | 3.71 | 1071.42 | 0 | 92.046 | 0.3 | 0 | 477.3555 | 275.232 |  |  |  |  | )*1,25 | )*1,25 | )*1,15 |  | )*1,15 | )*1,25 |  |  |  | 0 | 0 | 1 | 1 |  |  |  | 1005 | 100 м2 | 100 м2 | 100 | [6 empty] | 27029024 | 2 | Общестроительные работы | 0 |  | 1 | 11001 | Полы | ФЕР-11 |  | Поправка: МДС 81-35.2004, п.4.7 |  | 0 | 21416.48 | 20427.48 | 57.33 | 2.97 | 931.67 | 80.04 | 0.24 | 0 | [17 empty] | 0 | 0 | 0 | *0,9 | *0,85 |  |  | 110.7 | 63.75 |  |  |  |  | 0 |  | -1250100806 | 2 | 1 | -2 | 0 | 0 | 0 | 9380.81 | 9380.81 | 0 | 0 |  | 0 | 3 | 0 |  | 0 | 1 | 0 | 0 | 0 | 0 | 0
17 | 1 | 362 | 338 | 22 | 11-01-045-01 | Устройство покрытий наливных составом на эпоксидной смоле толщиной 3 мм и грунтовкой толщиной 0,5 мм | 100 м2 | 0.4 | 0 |  |  |  |  | 57895.39 | 54827.36 | 192.34 | 9.96 | 2875.69 | 0 | 36.8184 | 0.12 | 0 | 3203.07 | 1846.82 |  | 28045061 | 21570.56 | 20427.48 | 71.66 | 3.71 | 1071.42 | 0 | 92.046 | 0.3 | 0 | 21416.48 | 20427.48 | 57.33 | 2.97 | 931.67 | 0 | 80.04 | 0.24 | 0 | 111 | 64 | 1 | 1 |  |  | 6.71 | 6.71 | 6.71 | 6.71 |  |  |  |  | 0 | 1 | ФЕР-2001, 11-01-045-01, приказ Минстроя России №1039/пр от 30.12.2016г. |  |  | 11001 | 0 |  | 0 | 2 | 0 | 6.71 | 1 | 1 | 1 | 1 | 1 |  | 123 | 75 |  |  |  | 0 | 0 | 0 | [5 empty] | 0 | Поправка: МДС 81-35.2004, п.4.7 Наименование: Работы, выполняемые при реконструкции зданий и сооружений работы, аналогичные технологическим процессам в новом строительстве (в том числе возведение новых конструктивных элементов) стоимость которых определена по соответствующим сборникам ФЕР, кроме сборника № 46 «Работы при реконструкции зданий и сооружений» | 0 | 57895.39 | 137068.3908 | 480.8386 | 24.8941 | 7189.2282 | 0 | 92.046 | 0.3 | 0 | 3203.0715 | 1846.816 |  |  |  |  | )*1,25 | )*1,25 | )*1,15 |  | )*1,15 | )*1,25 |  |  |  | 0 | 0 | 1 | 1 |  |  |  | 1005 | 100 м2 | 100 м2 | 100 | [6 empty] | 27029024 | 2 | Общестроительные работы | 0 |  | 1 | 11001 | Полы | ФЕР-11 |  | Поправка: МДС 81-35.2004, п.4.7 |  | 0 | 21416.48 | 20427.48 | 57.33 | 2.97 | 931.67 | 80.04 | 0.24 | 0 | [17 empty] | 0 | 0 | 0 | *0,9 | *0,85 |  |  | 110.7 | 63.75 |  |  |  |  | 0 |  | -1250100806 | 1 | 1 | 4 | 0 | 0 | 0 | 62945.28 | 62945.28 | 0 | 0 |  | 0 | 3 | 0 |  | 0 | 1 | 0 | 0 | 0 | 0 | 0
17 | 1 | 366 | 342 | 23 | м10-06-068-17 | Сдача объекта, контрольные и приемо-сдаточные испытания | ШТ | 1 | 0 |  |  |  |  | 9681.09 | 85.49 | 5321.28 | 556.8 | 4274.32 | 0 | 289 | 48 | 0 | 3864.9 | 2898.67 |  | 28045047 | 9681.09 | 85.49 | 5321.28 | 556.8 | 4274.32 | 0 | 289 | 48 | 0 | 9681.09 | 85.49 | 5321.28 | 556.8 | 4274.32 | 0 | 289 | 48 | 0 | 80 | 60 | 1 | 1 |  |  | 1 | 1 | 1 | 1 |  |  |  |  | 0 | 2 | ФЕРм-2001, м10-06-068-17, приказ Минстроя России №1039/пр от 30.12.2016г. |  |  | 110008 | 0 |  | 0 | 3 | 0 | 1 | 1 | 1 | 1 | 1 | 1 |  | 80 | 60 |  |  |  | 0 | 0 | 0 | [5 empty] | 0 |  | 0 | 9681.09 | 85.49 | 5321.28 | 556.8 | 4274.32 | 0 | 289 | 48 | 0 | 3864.896 | 2898.672 | [13 empty] | 0 | 0 | 1 | 1 |  |  |  | 1013 | ШТ | ШТ | 1 | [6 empty] | 27028911 | 3 | Монтажные работы | 0 |  | 2 | 110008 | Связь: настройка синхронных цифровых линий . отдел 6, раздел 4 - (при устройстве средств посадки самолетов : НР=95%, СП=55% - {АВИА}=1) | мФЕР-10 |  |  |  | 0 | 9681.09 | 85.49 | 5321.28 | 556.8 | 4274.32 | 289 | 48 | 0 | [17 empty] | 0 | 0 | 0 |  |  |  |  | 80 | 60 |  |  |  |  | 0 |  | 1647389678 | 2 | 1 | -2 | 0 | 0 | 0 | 16444.66 | 0 | 16444.66 | 0 |  | 0 | 3 | 0 |  | 0 | 1 | 0 | 0 | 0 | 0 | 0
17 | 1 | 370 | 346 | 23 | м10-06-068-17 | Сдача объекта, контрольные и приемо-сдаточные испытания | ШТ | 1 | 0 |  |  |  |  | 64960.12 | 573.64 | 35705.79 | 3736.13 | 28680.69 | 0 | 289 | 48 | 0 | 25933.46 | 19450.09 |  | 28045061 | 9681.09 | 85.49 | 5321.28 | 556.8 | 4274.32 | 0 | 289 | 48 | 0 | 9681.09 | 85.49 | 5321.28 | 556.8 | 4274.32 | 0 | 289 | 48 | 0 | 80 | 60 | 1 | 1 |  |  | 6.71 | 6.71 | 6.71 | 6.71 |  |  |  |  | 0 | 2 | ФЕРм-2001, м10-06-068-17, приказ Минстроя России №1039/пр от 30.12.2016г. |  |  | 110008 | 0 |  | 0 | 3 | 0 | 6.71 | 1 | 1 | 1 | 1 | 1 |  | 80 | 60 |  |  |  | 0 | 0 | 0 | [5 empty] | 0 |  | 0 | 64960.12 | 573.6379 | 35705.7888 | 3736.128 | 28680.6872 | 0 | 289 | 48 | 0 | 25933.456 | 19450.092 | [13 empty] | 0 | 0 | 1 | 1 |  |  |  | 1013 | ШТ | ШТ | 1 | [6 empty] | 27028911 | 3 | Монтажные работы | 0 |  | 2 | 110008 | Связь: настройка синхронных цифровых линий . отдел 6, раздел 4 - (при устройстве средств посадки самолетов : НР=95%, СП=55% - {АВИА}=1) | мФЕР-10 |  |  |  | 0 | 9681.09 | 85.49 | 5321.28 | 556.8 | 4274.32 | 289 | 48 | 0 | [17 empty] | 0 | 0 | 0 |  |  |  |  | 80 | 60 |  |  |  |  | 0 |  | 1647389678 | 1 | 1 | 4 | 0 | 0 | 0 | 110343.67 | 0 | 110343.67 | 0 |  | 0 | 3 | 0 |  | 0 | 1 | 0 | 0 | 0 | 0 | 0
4 | 1 |  | 142 |  | Новый раздел | Временные инженерные сети для пожаротушения |  | 0 |  | 0 | [10 empty] | 0 | [53 empty] | 0 | [11 empty] | 0
52 | 1 | 4 | 125 | 0 | Новый раздел | Временные инженерные сети для пожаротушения | [7 empty] | 2392.68 | 1079.02 | 238.98 | 21.22 | 1074.68 | 0 | 114.885 | 1.701 | 0 | 1260.28 | 778.09 | 0 | 0 | 2392.68 | 1079.02 | 238.98 | 21.22 | 1074.68 | 0 | 114.885 | 1.701 | 0 | 1260.28 | 778.09 | 0 | 0 | 0 | 0 | 0 | 4431.05 | 4431.05 | 0 | 0 | 1079.02 | 1079.02 | 0 | 1079.02 | 0 | 0 | 0 | 0 | 0 | 0 | 0 | 0 | 0 | 0 | 0 | 0 | 0 | 0 | 0 | 0 | 0 | 0 | 0 | 0 | 0 | 0 | 0 | 0 | 0 | 0 | 0 | 4431.05 | 4431.05 | 0 | 0 | 1079.02 | 1079.02 | 0 | 1079.02 | 0 | 0 | 0 | 0 | 0 | 0 | 0 | 0 | 0 | 0 | 0 | 0 | 0 | 0 | 0 | 0 | 0 | 0 | 0 | 0 | 0 | 0 | 0 | 0 | 16054.87 | 7240.22 | 1603.55 | 142.39 | 7211.1 | 0 | 114.885 | 1.701 | 0 | 8456.52 | 5220.99 | 0 | 0 | 16054.87 | 7240.22 | 1603.55 | 142.39 | 7211.1 | 0 | 114.885 | 1.701 | 0 | 8456.52 | 5220.99 | 0 | 0 | 0 | 0 | 0 | 29732.38 | 29732.38 | 0 | 0 | 7240.22 | 7240.22 | 0 | 7240.22 | 0 | 0 | 0 | 0 | 0 | 0 | 0 | 0 | 0 | 0 | 0 | 0 | 0 | 0 | 0 | 0 | 0 | 0 | 0 | 0 | 0 | 0 | 0 | 0 | 0 | 0 | 0 | 29732.38 | 29732.38 | 0 | 0 | 7240.22 | 7240.22 | 0 | 7240.22 | 0 | 0 | 0 | 0 | 0 | 0 | 0 | 0 | 0 | 0 | 0 | 0 | 0 | 0 | 0 | 0 | 0 | 0 | 0 | 0 | 0 | 0 | 0 | 0
17 | 1 | 381 | 357 | 24 | 18-05-001-03 | Установка насосов центробежных с электродвигателем, масса агрегата до 0,3 т | ШТ | 2 | 0 |  |  |  |  | 681.2 | 154.62 | 95.6 | 12.02 | 430.98 | 0 | 46.391 | 0.975 | 0 | 509.45 | 314.53 |  | 28045047 | 340.6 | 77.31 | 47.8 | 6.01 | 215.49 | 0 | 23.1955 | 0.4875 | 0 | 302.93 | 77.31 | 38.24 | 4.81 | 187.38 | 0 | 20.17 | 0.39 | 0 | 115 | 71 | 1 | 1 |  |  | 1 | 1 | 1 | 1 |  |  |  |  | 0 | 1 | ФЕР-2001, 18-05-001-03, приказ Минстроя России №1039/пр от 30.12.2016г. |  |  | 18001 | 0 |  | 0 | 2 | 0 | 1 | 1 | 1 | 1 | 1 | 1 |  | 128 | 83 |  |  |  | 0 | 0 | 0 | [5 empty] | 0 | Поправка: МДС 81-35.2004, п.4.7 Наименование: Работы, выполняемые при реконструкции зданий и сооружений работы, аналогичные технологическим процессам в новом строительстве (в том числе возведение новых конструктивных элементов) стоимость которых определена по соответствующим сборникам ФЕР, кроме сборника № 46 «Работы при реконструкции зданий и сооружений» | 0 | 681.2 | 77.31 | 47.8 | 6.01 | 215.49 | 0 | 23.1955 | 0.4875 | 0 | 509.45 | 314.53 |  |  |  |  | )*1,25 | )*1,25 | )*1,15 |  | )*1,15 | )*1,25 |  |  |  | 0 | 0 | 1 | 1 |  |  |  | 1013 | ШТ | ШТ | 1 | [6 empty] | 27029052 | 2 | Общестроительные работы | 0 |  | 1 | 18001 | Отопление - внутренние устройства | ФЕР-18 |  | Поправка: МДС 81-35.2004, п.4.7 |  | 0 | 302.93 | 77.31 | 38.24 | 4.81 | 187.38 | 20.17 | 0.39 | 0 | [17 empty] | 0 | 0 | 0 | *0,9 | *0,85 |  |  | 115.2 | 70.55 |  |  |  |  | 0 |  | -1205511626 | 2 | 1 | -2 | 0 | 0 | 0 | 1505.18 | 1505.18 | 0 | 0 |  | 0 | 3 | 0 |  | 0 | 1 | 0 | 0 | 0 | 0 | 0
17 | 1 | 392 | 368 | 24 | 18-05-001-03 | Установка насосов центробежных с электродвигателем, масса агрегата до 0,3 т | ШТ | 2 | 0 |  |  |  |  | 4570.86 | 1037.5 | 641.48 | 80.65 | 2891.88 | 0 | 46.391 | 0.975 | 0 | 3418.41 | 2110.5 |  | 28045061 | 340.6 | 77.31 | 47.8 | 6.01 | 215.49 | 0 | 23.1955 | 0.4875 | 0 | 302.93 | 77.31 | 38.24 | 4.81 | 187.38 | 0 | 20.17 | 0.39 | 0 | 115 | 71 | 1 | 1 |  |  | 6.71 | 6.71 | 6.71 | 6.71 |  |  |  |  | 0 | 1 | ФЕР-2001, 18-05-001-03, приказ Минстроя России №1039/пр от 30.12.2016г. |  |  | 18001 | 0 |  | 0 | 2 | 0 | 6.71 | 1 | 1 | 1 | 1 | 1 |  | 128 | 83 |  |  |  | 0 | 0 | 0 | [5 empty] | 0 | Поправка: МДС 81-35.2004, п.4.7 Наименование: Работы, выполняемые при реконструкции зданий и сооружений работы, аналогичные технологическим процессам в новом строительстве (в том числе возведение новых конструктивных элементов) стоимость которых определена по соответствующим сборникам ФЕР, кроме сборника № 46 «Работы при реконструкции зданий и сооружений» | 0 | 4570.86 | 518.7501 | 320.738 | 40.3271 | 1445.9379 | 0 | 23.1955 | 0.4875 | 0 | 3418.4095 | 2110.4963 |  |  |  |  | )*1,25 | )*1,25 | )*1,15 |  | )*1,15 | )*1,25 |  |  |  | 0 | 0 | 1 | 1 |  |  |  | 1013 | ШТ | ШТ | 1 | [6 empty] | 27029052 | 2 | Общестроительные работы | 0 |  | 1 | 18001 | Отопление - внутренние устройства | ФЕР-18 |  | Поправка: МДС 81-35.2004, п.4.7 |  | 0 | 302.93 | 77.31 | 38.24 | 4.81 | 187.38 | 20.17 | 0.39 | 0 | [17 empty] | 0 | 0 | 0 | *0,9 | *0,85 |  |  | 115.2 | 70.55 |  |  |  |  | 0 |  | -1205511626 | 1 | 1 | 4 | 0 | 0 | 0 | 10099.77 | 10099.77 | 0 | 0 |  | 0 | 3 | 0 |  | 0 | 1 | 0 | 0 | 0 | 0 | 0
18 | 1 | 381 |  | 24,1 | 23.8.03.12-0033 | Фланцы стальные давлением 1 МПа (10 кгс/см2) в комплекте с болтами, гайками и прокладками для комплекта с задвижками диаметром 100 мм | компл. | 4 | 2 |  |  |  |  | 483.24 | 483.24 | 0 | 0 | 0 | 0 | 0 | 0 | 0 | 0 | 0 |  | 28045047 | 120.81 | 120.81 | 0 | 0 | 0 | 0 | 0 | 0 | 0 | 120.81 | 120.81 | 0 | 0 | 0 | 0 | 0 | 0 | 0 | 115 | 71 | 1 | 1 |  |  | 1 | 1 | 1 | 1 |  |  |  |  | 3 | 1 | ФССЦ-2001, 23.8.03.12-0033, приказ Минстроя России №1039/пр от 30.12.2016г. |  |  | 18001 | 0 |  | 0 | 2 | 0 | 1 | 1 | 1 | 1 | 1 | 1 |  | 128 | 83 |  |  |  | 0 | 0 | 0 | [5 empty] | 0 |  | 0 | 483.24 | 120.81 | 0 | 0 | 0 | 0 | 0 | 0 | 0 | 0 | 0 | [13 empty] | 0 | 0 | 1 | 1 |  |  |  | 1013 | компл. | компл. | 1 | [6 empty] | 27029052 | 2 | Общестроительные работы | 0 |  | 1 | 18001 | Отопление - внутренние устройства | ФЕР-18 |  |  |  | 0 | 120.81 | 120.81 | 0 | 0 | 0 | 0 | 0 | [18 empty] | 0 | 0 | 0 | *0,9 | *0,85 |  |  | 115.2 | 70.55 |  |  |  |  | 0 |  | 1411537405 | 2 | 1 | -2 | 0 | 0 | 0 | 483.24 | 483.24 | 0 | 0 |  | 0 | 3 | 0 |  | 0 | 1 | 0 | 0 | 0 | 0 | 0
18 | 1 | 392 |  | 24,1 | 23.8.03.12-0033 | Фланцы стальные давлением 1 МПа (10 кгс/см2) в комплекте с болтами, гайками и прокладками для комплекта с задвижками диаметром 100 мм | компл. | 4 | 2 |  |  |  |  | 3242.54 | 3242.54 | 0 | 0 | 0 | 0 | 0 | 0 | 0 | 0 | 0 |  | 28045061 | 120.81 | 120.81 | 0 | 0 | 0 | 0 | 0 | 0 | 0 | 120.81 | 120.81 | 0 | 0 | 0 | 0 | 0 | 0 | 0 | 115 | 71 | 1 | 1 |  |  | 6.71 | 1 | 1 | 6.71 |  |  |  |  | 3 | 1 | ФССЦ-2001, 23.8.03.12-0033, приказ Минстроя России №1039/пр от 30.12.2016г. |  |  | 18001 | 0 |  | 0 | 2 | 0 | 1 | 1 | 1 | 1 | 1 | 1 |  | 128 | 83 |  |  |  | 0 | 0 | 0 | [5 empty] | 0 |  | 0 | 3242.54 | 810.6351 | 0 | 0 | 0 | 0 | 0 | 0 | 0 | 0 | 0 | [13 empty] | 0 | 0 | 1 | 1 |  |  |  | 1013 | компл. | компл. | 1 | [6 empty] | 27029052 | 2 | Общестроительные работы | 0 |  | 1 | 18001 | Отопление - внутренние устройства | ФЕР-18 |  |  |  | 0 | 120.81 | 120.81 | 0 | 0 | 0 | 0 | 0 | [18 empty] | 0 | 0 | 0 | *0,9 | *0,85 |  |  | 115.2 | 70.55 |  |  |  |  | 0 |  | 1411537405 | 1 | 1 | 4 | 0 | 0 | 0 | 3242.54 | 3242.54 | 0 | 0 |  | 0 | 3 | 0 |  | 0 | 1 | 0 | 0 | 0 | 0 | 0
17 | 1 | 402 | 379 | 25 | 18-05-001-03 | Демонтаж: Установка насосов центробежных с электродвигателем, масса агрегата до 0,3 т | ШТ | 2 | 0 |  |  |  |  | 180.48 | 0 | 30.58 | 3.84 | 149.9 | 0 | 16.136 | 0.312 | 0 | 176.8 | 109.16 |  | 28045047 | 90.24 | 0 | 15.29 | 1.92 | 74.95 | 0 | 8.068 | 0.156 | 0 | 302.93 | 77.31 | 38.24 | 4.81 | 187.38 | 0 | 20.17 | 0.39 | 0 | 115 | 71 | 1 | 1 |  |  | 1 | 1 | 1 | 1 |  |  |  |  | 0 | 1 | ФЕР-2001, 18-05-001-03, приказ Минстроя России №1039/пр от 30.12.2016г. |  |  | 18001 | 0 |  | 0 | 2 | 0 | 1 | 1 | 1 | 1 | 1 | 1 |  | 128 | 83 |  |  |  | 0 | 0 | 0 | [5 empty] | 0 | Поправка: МДС 81-36.2004, п.3.3.1.в Наименование: При демонтаже внутренних санитарно-технических устройств (водопровода, газопровода, канализации, водостоков, отопления, вентиляции) | 0 | 180.48 | 0 | 15.29 | 1.92 | 74.95 | 0 | 8.068 | 0.156 | 0 | 176.801 | 109.1554 |  |  |  | )*0 | )*0,4 | )*0,4 | )*0,4 |  | )*0,4 | )*0,4 |  |  |  | 0 | 0 | 1 | 1 |  |  |  | 1013 | ШТ | ШТ | 1 | [6 empty] | 27029052 | 2 | Общестроительные работы | 0 |  | 1 | 18001 | Отопление - внутренние устройства | ФЕР-18 |  | Поправка: МДС 81-36.2004, п.3.3.1.в |  | 0 | 302.93 | 77.31 | 38.24 | 4.81 | 187.38 | 20.17 | 0.39 | 0 | [17 empty] | 0 | 0 | 0 | *0,9 | *0,85 |  |  | 115.2 | 70.55 |  |  |  |  | 0 |  | 1481398568 | 2 | 1 | -2 | 0 | 0 | 0 | 466.44 | 466.44 | 0 | 0 |  | 0 | 3 | 0 |  | 0 | 1 | 0 | 0 | 0 | 0 | 0
17 | 1 | 412 | 390 | 25 | 18-05-001-03 | Демонтаж: Установка насосов центробежных с электродвигателем, масса агрегата до 0,3 т | ШТ | 2 | 0 |  |  |  |  | 1211.02 | 0 | 205.19 | 25.77 | 1005.83 | 0 | 16.136 | 0.312 | 0 | 1186.34 | 732.44 |  | 28045061 | 90.24 | 0 | 15.29 | 1.92 | 74.95 | 0 | 8.068 | 0.156 | 0 | 302.93 | 77.31 | 38.24 | 4.81 | 187.38 | 0 | 20.17 | 0.39 | 0 | 115 | 71 | 1 | 1 |  |  | 6.71 | 6.71 | 6.71 | 6.71 |  |  |  |  | 0 | 1 | ФЕР-2001, 18-05-001-03, приказ Минстроя России №1039/пр от 30.12.2016г. |  |  | 18001 | 0 |  | 0 | 2 | 0 | 6.71 | 1 | 1 | 1 | 1 | 1 |  | 128 | 83 |  |  |  | 0 | 0 | 0 | [5 empty] | 0 | Поправка: МДС 81-36.2004, п.3.3.1.в Наименование: При демонтаже внутренних санитарно-технических устройств (водопровода, газопровода, канализации, водостоков, отопления, вентиляции) | 0 | 1211.02 | 0 | 102.5959 | 12.8832 | 502.9145 | 0 | 8.068 | 0.156 | 0 | 1186.34 | 732.436 |  |  |  | )*0 | )*0,4 | )*0,4 | )*0,4 |  | )*0,4 | )*0,4 |  |  |  | 0 | 0 | 1 | 1 |  |  |  | 1013 | ШТ | ШТ | 1 | [6 empty] | 27029052 | 2 | Общестроительные работы | 0 |  | 1 | 18001 | Отопление - внутренние устройства | ФЕР-18 |  | Поправка: МДС 81-36.2004, п.3.3.1.в |  | 0 | 302.93 | 77.31 | 38.24 | 4.81 | 187.38 | 20.17 | 0.39 | 0 | [17 empty] | 0 | 0 | 0 | *0,9 | *0,85 |  |  | 115.2 | 70.55 |  |  |  |  | 0 |  | 1481398568 | 1 | 1 | 4 | 0 | 0 | 0 | 3129.8 | 3129.8 | 0 | 0 |  | 0 | 3 | 0 |  | 0 | 1 | 0 | 0 | 0 | 0 | 0
17 | 1 | 425 | 405 | 26 | 16-07-003-08 | Врезка в действующие внутренние сети трубопроводов отопления и водоснабжения диаметром 100 мм | ШТ | 4 | 0 |  |  |  |  | 647.08 | 259.48 | 57.44 | 2 | 330.16 | 0 | 34.316 | 0.15 | 0 | 381.98 | 235.83 |  | 28045047 | 161.77 | 64.87 | 14.36 | 0.5 | 82.54 | 0 | 8.579 | 0.0375 | 0 | 148.13 | 64.87 | 11.49 | 0.4 | 71.77 | 0 | 7.46 | 0.03 | 0 | 115 | 71 | 1 | 1 |  |  | 1 | 1 | 1 | 1 |  |  |  |  | 0 | 1 | ФЕР-2001, 16-07-003-08, приказ Минстроя России №1039/пр от 30.12.2016г. |  |  | 16001 | 0 |  | 0 | 2 | 0 | 1 | 1 | 1 | 1 | 1 | 1 |  | 128 | 83 |  |  |  | 0 | 0 | 0 | [5 empty] | 0 | Поправка: МДС 81-35.2004, п.4.7 Наименование: Работы, выполняемые при реконструкции зданий и сооружений работы, аналогичные технологическим процессам в новом строительстве (в том числе возведение новых конструктивных элементов) стоимость которых определена по соответствующим сборникам ФЕР, кроме сборника № 46 «Работы при реконструкции зданий и сооружений» | 0 | 647.08 | 64.87 | 14.36 | 0.5 | 82.54 | 0 | 8.579 | 0.0375 | 0 | 381.984 | 235.8336 |  |  |  |  | )*1,25 | )*1,25 | )*1,15 |  | )*1,15 | )*1,25 |  |  |  | 0 | 0 | 1 | 1 |  |  |  | 1013 | ШТ | ШТ | 1 | [6 empty] | 27029050 | 2 | Общестроительные работы | 0 |  | 1 | 16001 | Трубопроводы внутренние | ФЕР-16 |  | Поправка: МДС 81-35.2004, п.4.7 |  | 0 | 148.13 | 64.87 | 11.49 | 0.4 | 71.77 | 7.46 | 0.03 | 0 | [17 empty] | 0 | 0 | 0 | *0,9 | *0,85 |  |  | 115.2 | 70.55 |  |  |  |  | 0 |  | 776474105 | 2 | 1 | -2 | 0 | 0 | 0 | 1264.89 | 1264.89 | 0 | 0 |  | 0 | 3 | 0 |  | 0 | 1 | 0 | 0 | 0 | 0 | 0
17 | 1 | 438 | 420 | 26 | 16-07-003-08 | Врезка в действующие внутренние сети трубопроводов отопления и водоснабжения диаметром 100 мм | ШТ | 4 | 0 |  |  |  |  | 4341.9 | 1741.11 | 385.42 | 13.42 | 2215.37 | 0 | 34.316 | 0.15 | 0 | 2563.11 | 1582.44 |  | 28045061 | 161.77 | 64.87 | 14.36 | 0.5 | 82.54 | 0 | 8.579 | 0.0375 | 0 | 148.13 | 64.87 | 11.49 | 0.4 | 71.77 | 0 | 7.46 | 0.03 | 0 | 115 | 71 | 1 | 1 |  |  | 6.71 | 6.71 | 6.71 | 6.71 |  |  |  |  | 0 | 1 | ФЕР-2001, 16-07-003-08, приказ Минстроя России №1039/пр от 30.12.2016г. |  |  | 16001 | 0 |  | 0 | 2 | 0 | 6.71 | 1 | 1 | 1 | 1 | 1 |  | 128 | 83 |  |  |  | 0 | 0 | 0 | [5 empty] | 0 | Поправка: МДС 81-35.2004, п.4.7 Наименование: Работы, выполняемые при реконструкции зданий и сооружений работы, аналогичные технологическим процессам в новом строительстве (в том числе возведение новых конструктивных элементов) стоимость которых определена по соответствующим сборникам ФЕР, кроме сборника № 46 «Работы при реконструкции зданий и сооружений» | 0 | 4341.9 | 435.2777 | 96.3556 | 3.355 | 553.8434 | 0 | 8.579 | 0.0375 | 0 | 2563.1085 | 1582.4409 |  |  |  |  | )*1,25 | )*1,25 | )*1,15 |  | )*1,15 | )*1,25 |  |  |  | 0 | 0 | 1 | 1 |  |  |  | 1013 | ШТ | ШТ | 1 | [6 empty] | 27029050 | 2 | Общестроительные работы | 0 |  | 1 | 16001 | Трубопроводы внутренние | ФЕР-16 |  | Поправка: МДС 81-35.2004, п.4.7 |  | 0 | 148.13 | 64.87 | 11.49 | 0.4 | 71.77 | 7.46 | 0.03 | 0 | [17 empty] | 0 | 0 | 0 | *0,9 | *0,85 |  |  | 115.2 | 70.55 |  |  |  |  | 0 |  | 776474105 | 1 | 1 | 4 | 0 | 0 | 0 | 8487.45 | 8487.45 | 0 | 0 |  | 0 | 3 | 0 |  | 0 | 1 | 0 | 0 | 0 | 0 | 0
17 | 1 | 447 | 431 | 27 | 16-05-001-03 | Установка вентилей, задвижек, затворов, клапанов обратных, кранов проходных на трубопроводах из стальных труб диаметром до 100 мм | ШТ | 4 | 0 |  |  |  |  | 345.04 | 181.68 | 41.96 | 2.56 | 121.4 | 0 | 13.386 | 0.2 | 0 | 142.55 | 88.01 |  | 28045047 | 86.26 | 45.42 | 10.49 | 0.64 | 30.35 | 0 | 3.3465 | 0.05 | 0 | 80.2 | 45.42 | 8.39 | 0.51 | 26.39 | 0 | 2.91 | 0.04 | 0 | 115 | 71 | 1 | 1 |  |  | 1 | 1 | 1 | 1 |  |  |  |  | 0 | 1 | ФЕР-2001, 16-05-001-03, приказ Минстроя России №1039/пр от 30.12.2016г. |  |  | 16001 | 0 |  | 0 | 2 | 0 | 1 | 1 | 1 | 1 | 1 | 1 |  | 128 | 83 |  |  |  | 0 | 0 | 0 | [5 empty] | 0 | Поправка: МДС 81-35.2004, п.4.7 Наименование: Работы, выполняемые при реконструкции зданий и сооружений работы, аналогичные технологическим процессам в новом строительстве (в том числе возведение новых конструктивных элементов) стоимость которых определена по соответствующим сборникам ФЕР, кроме сборника № 46 «Работы при реконструкции зданий и сооружений» | 0 | 345.04 | 45.42 | 10.49 | 0.64 | 30.35 | 0 | 3.3465 | 0.05 | 0 | 142.554 | 88.0116 |  |  |  |  | )*1,25 | )*1,25 | )*1,15 |  | )*1,15 | )*1,25 |  |  |  | 0 | 0 | 1 | 1 |  |  |  | 1013 | ШТ | ШТ | 1 | [6 empty] | 27029050 | 2 | Общестроительные работы | 0 |  | 1 | 16001 | Трубопроводы внутренние | ФЕР-16 |  | Поправка: МДС 81-35.2004, п.4.7 |  | 0 | 80.2 | 45.42 | 8.39 | 0.51 | 26.39 | 2.91 | 0.04 | 0 | [17 empty] | 0 | 0 | 0 | *0,9 | *0,85 |  |  | 115.2 | 70.55 |  |  |  |  | 0 |  | 884243912 | 2 | 1 | -2 | 0 | 0 | 0 | 575.6 | 575.6 | 0 | 0 |  | 0 | 3 | 0 |  | 0 | 1 | 0 | 0 | 0 | 0 | 0
17 | 1 | 456 | 442 | 27 | 16-05-001-03 | Установка вентилей, задвижек, затворов, клапанов обратных, кранов проходных на трубопроводах из стальных труб диаметром до 100 мм | ШТ | 4 | 0 |  |  |  |  | 2315.21 | 1219.07 | 281.55 | 17.18 | 814.59 | 0 | 13.386 | 0.2 | 0 | 956.54 | 590.56 |  | 28045061 | 86.26 | 45.42 | 10.49 | 0.64 | 30.35 | 0 | 3.3465 | 0.05 | 0 | 80.2 | 45.42 | 8.39 | 0.51 | 26.39 | 0 | 2.91 | 0.04 | 0 | 115 | 71 | 1 | 1 |  |  | 6.71 | 6.71 | 6.71 | 6.71 |  |  |  |  | 0 | 1 | ФЕР-2001, 16-05-001-03, приказ Минстроя России №1039/пр от 30.12.2016г. |  |  | 16001 | 0 |  | 0 | 2 | 0 | 6.71 | 1 | 1 | 1 | 1 | 1 |  | 128 | 83 |  |  |  | 0 | 0 | 0 | [5 empty] | 0 | Поправка: МДС 81-35.2004, п.4.7 Наименование: Работы, выполняемые при реконструкции зданий и сооружений работы, аналогичные технологическим процессам в новом строительстве (в том числе возведение новых конструктивных элементов) стоимость которых определена по соответствующим сборникам ФЕР, кроме сборника № 46 «Работы при реконструкции зданий и сооружений» | 0 | 2315.21 | 304.7682 | 70.3879 | 4.2944 | 203.6485 | 0 | 3.3465 | 0.05 | 0 | 956.5355 | 590.5567 |  |  |  |  | )*1,25 | )*1,25 | )*1,15 |  | )*1,15 | )*1,25 |  |  |  | 0 | 0 | 1 | 1 |  |  |  | 1013 | ШТ | ШТ | 1 | [6 empty] | 27029050 | 2 | Общестроительные работы | 0 |  | 1 | 16001 | Трубопроводы внутренние | ФЕР-16 |  | Поправка: МДС 81-35.2004, п.4.7 |  | 0 | 80.2 | 45.42 | 8.39 | 0.51 | 26.39 | 2.91 | 0.04 | 0 | [17 empty] | 0 | 0 | 0 | *0,9 | *0,85 |  |  | 115.2 | 70.55 |  |  |  |  | 0 |  | 884243912 | 1 | 1 | 4 | 0 | 0 | 0 | 3862.31 | 3862.31 | 0 | 0 |  | 0 | 3 | 0 |  | 0 | 1 | 0 | 0 | 0 | 0 | 0
17 | 1 | 465 | 453 | 28 | 16-05-001-03 | Демонтаж: Установка вентилей, задвижек, затворов, клапанов обратных, кранов проходных на трубопроводах из стальных труб диаметром до 100 мм | ШТ | 4 | 0 |  |  |  |  | 55.64 | 0 | 13.4 | 0.8 | 42.24 | 0 | 4.656 | 0.064 | 0 | 49.5 | 30.56 |  | 28045047 | 13.91 | 0 | 3.35 | 0.2 | 10.56 | 0 | 1.164 | 0.016 | 0 | 80.2 | 45.42 | 8.39 | 0.51 | 26.39 | 0 | 2.91 | 0.04 | 0 | 115 | 71 | 1 | 1 |  |  | 1 | 1 | 1 | 1 |  |  |  |  | 0 | 1 | ФЕР-2001, 16-05-001-03, приказ Минстроя России №1039/пр от 30.12.2016г. |  |  | 16001 | 0 |  | 0 | 2 | 0 | 1 | 1 | 1 | 1 | 1 | 1 |  | 128 | 83 |  |  |  | 0 | 0 | 0 | [5 empty] | 0 | Поправка: МДС 81-36.2004, п.3.3.1.в Наименование: При демонтаже внутренних санитарно-технических устройств (водопровода, газопровода, канализации, водостоков, отопления, вентиляции) | 0 | 55.64 | 0 | 3.35 | 0.2 | 10.56 | 0 | 1.164 | 0.016 | 0 | 49.496 | 30.5584 |  |  |  | )*0 | )*0,4 | )*0,4 | )*0,4 |  | )*0,4 | )*0,4 |  |  |  | 0 | 0 | 1 | 1 |  |  |  | 1013 | ШТ | ШТ | 1 | [6 empty] | 27029050 | 2 | Общестроительные работы | 0 |  | 1 | 16001 | Трубопроводы внутренние | ФЕР-16 |  | Поправка: МДС 81-36.2004, п.3.3.1.в |  | 0 | 80.2 | 45.42 | 8.39 | 0.51 | 26.39 | 2.91 | 0.04 | 0 | [17 empty] | 0 | 0 | 0 | *0,9 | *0,85 |  |  | 115.2 | 70.55 |  |  |  |  | 0 |  | 498392023 | 2 | 1 | -2 | 0 | 0 | 0 | 135.7 | 135.7 | 0 | 0 |  | 0 | 3 | 0 |  | 0 | 1 | 0 | 0 | 0 | 0 | 0
17 | 1 | 474 | 464 | 28 | 16-05-001-03 | Демонтаж: Установка вентилей, задвижек, затворов, клапанов обратных, кранов проходных на трубопроводах из стальных труб диаметром до 100 мм | ШТ | 4 | 0 |  |  |  |  | 373.34 | 0 | 89.91 | 5.37 | 283.43 | 0 | 4.656 | 0.064 | 0 | 332.12 | 205.05 |  | 28045061 | 13.91 | 0 | 3.35 | 0.2 | 10.56 | 0 | 1.164 | 0.016 | 0 | 80.2 | 45.42 | 8.39 | 0.51 | 26.39 | 0 | 2.91 | 0.04 | 0 | 115 | 71 | 1 | 1 |  |  | 6.71 | 6.71 | 6.71 | 6.71 |  |  |  |  | 0 | 1 | ФЕР-2001, 16-05-001-03, приказ Минстроя России №1039/пр от 30.12.2016г. |  |  | 16001 | 0 |  | 0 | 2 | 0 | 6.71 | 1 | 1 | 1 | 1 | 1 |  | 128 | 83 |  |  |  | 0 | 0 | 0 | [5 empty] | 0 | Поправка: МДС 81-36.2004, п.3.3.1.в Наименование: При демонтаже внутренних санитарно-технических устройств (водопровода, газопровода, канализации, водостоков, отопления, вентиляции) | 0 | 373.34 | 0 | 22.4785 | 1.342 | 70.8576 | 0 | 1.164 | 0.016 | 0 | 332.12 | 205.048 |  |  |  | )*0 | )*0,4 | )*0,4 | )*0,4 |  | )*0,4 | )*0,4 |  |  |  | 0 | 0 | 1 | 1 |  |  |  | 1013 | ШТ | ШТ | 1 | [6 empty] | 27029050 | 2 | Общестроительные работы | 0 |  | 1 | 16001 | Трубопроводы внутренние | ФЕР-16 |  | Поправка: МДС 81-36.2004, п.3.3.1.в |  | 0 | 80.2 | 45.42 | 8.39 | 0.51 | 26.39 | 2.91 | 0.04 | 0 | [17 empty] | 0 | 0 | 0 | *0,9 | *0,85 |  |  | 115.2 | 70.55 |  |  |  |  | 0 |  | 498392023 | 1 | 1 | 4 | 0 | 0 | 0 | 910.51 | 910.51 | 0 | 0 |  | 0 | 3 | 0 |  | 0 | 1 | 0 | 0 | 0 | 0 | 0
51 | 1 | 4 | 125 |  | Новый раздел | Временные инженерные сети для пожаротушения | 0 | [6 empty] | 2392.68 | 1079.02 | 238.98 | 21.22 | 1074.68 | 0 | 114.885 | 1.701 | 0 | 1260.28 | 778.09 |  |  | 2392.68 | 1079.02 | 238.98 | 21.22 | 1074.68 | 0 | 114.885 | 1.701 | 0 | 1260.28 | 778.09 |  |  | 0 | 0 | 0 | 4431.05 | 4431.05 | 0 | 0 | 1079.02 | 1079.02 | 0 | 1079.02 | 0 | 0 | 0 | 0 | [20 empty] | 0 | 0 | 0 | 4431.05 | 4431.05 | 0 | 0 | 1079.02 | 1079.02 | 0 | 1079.02 | 0 | 0 | 0 | 0 | [20 empty] | 16054.87 | 7240.22 | 1603.55 | 142.39 | 7211.1 | 0 | 114.885 | 1.701 | 0 | 8456.52 | 5220.99 |  |  | 16054.87 | 7240.22 | 1603.55 | 142.39 | 7211.1 | 0 | 114.885 | 1.701 | 0 | 8456.52 | 5220.99 |  |  | 0 | 0 | 0 | 29732.38 | 29732.38 | 0 | 0 | 7240.22 | 7240.22 | 0 | 7240.22 | 0 | 0 | 0 | 0 | [20 empty] | 0 | 0 | 0 | 29732.38 | 29732.38 | 0 | 0 | 7240.22 | 7240.22 | 0 | 7240.22 | 0 | 0 | 0 | 0 | [19 empty] | 0
50 | 0 | 0 | 1 | 201 | 2392.68 | ПЗ | Прямые затраты |  |  | 201 | 1 | 3 |  | 2 | 16054.87
50 | 0 | 0 | 1 | 202 | 1079.02 | СтМатОб | Стоимость материальных ресурсов (всего) |  |  | 202 | 2 | 3 |  | 2 | 7240.22
50 | 0 | 0 | 1 | 222 | 0 | СтМатОбЗак | Стоимость материалов и оборудования заказчика |  |  | 222 | 3 | 3 |  | 2 | 0
50 | 0 | 0 | 1 | 225 | 1079.02 | СтМатОбПод | Стоимость материалов и оборудования подрядчика |  |  | 225 | 4 | 3 |  | 2 | 7240.22
50 | 0 | 0 | 1 | 226 | 1079.02 | СтМат | Стоимость материалов (всего) |  |  | 226 | 5 | 3 |  | 2 | 7240.22
50 | 0 | 0 | 1 | 227 | 0 | СтМатЗак | Стоимость материалов заказчика |  |  | 227 | 6 | 3 |  | 2 | 0
50 | 0 | 0 | 1 | 228 | 1079.02 | СтМатПод | Стоимость материалов подрядчика |  |  | 228 | 7 | 3 |  | 2 | 7240.22
50 | 0 | 0 | 1 | 216 | 0 | Оборуд | Стоимость оборудования (всего) |  |  | 216 | 8 | 3 |  | 2 | 0
50 | 0 | 0 | 1 | 223 | 0 | ОборудЗак | Стоимость оборудования заказчика |  |  | 223 | 9 | 3 |  | 2 | 0
50 | 0 | 0 | 1 | 229 | 0 | ОборудПод | Стоимость оборудования подрядчика |  |  | 229 | 10 | 3 |  | 2 | 0
50 | 0 | 0 | 1 | 203 | 238.98 | ЭММ | Эксплуатация машин |  |  | 203 | 11 | 3 |  | 2 | 1603.55
50 | 0 | 0 | 1 | 231 | 0 | ЭММсНРиСП | Эксплуатация машин по ТСН-2001.16 |  |  | 231 | 12 | 3 |  | 2 | 0
50 | 0 | 0 | 1 | 204 | 21.22 | ЗПМ | ЗП машинистов |  |  | 204 | 13 | 3 |  | 2 | 142.39
50 | 0 | 0 | 1 | 205 | 1074.68 | ОЗП | Основная ЗП рабочих |  |  | 205 | 14 | 3 |  | 2 | 7211.1
50 | 0 | 0 | 1 | 232 | 0 | ОЗПсНРиСП | Основная ЗП рабочих по ТСН-2001.16 |  |  | 232 | 15 | 3 |  | 2 | 0
50 | 0 | 0 | 1 | 214 | 4431.05 | Строит | Строительные работы с НР и СП |  |  | 214 | 16 | 3 |  | 2 | 29732.38
50 | 0 | 0 | 1 | 215 | 0 | Монтаж | Монтажные работы с НР и СП |  |  | 215 | 17 | 3 |  | 2 | 0
50 | 0 | 0 | 1 | 217 | 0 | Прочие | Прочие работы с НР и СП |  |  | 217 | 18 | 3 |  | 2 | 0
50 | 0 | 0 | 1 | 230 | 0 | ПрочиеЗатр | Прочие затраты по ТСН-2001.16 |  |  | 230 | 19 | 3 |  | 2 | 0
50 | 0 | 0 | 1 | 206 | 0 | ВозврМат | Возврат материалов |  |  | 206 | 20 | 3 |  | 2 | 0
50 | 0 | 0 | 1 | 207 | 114.885 | ТрудСтр | Трудозатраты строителей |  |  | 207 | 21 | 3 |  | -1 | 114.885
50 | 0 | 0 | 1 | 208 | 1.701 | ТрудМаш | Трудозатраты машинистов |  |  | 208 | 22 | 3 |  | -1 | 1.701
50 | 0 | 0 | 1 | 209 | 0 | ТранспМат | Транспорт материалов |  |  | 209 | 23 | 3 |  | 2 | 0
50 | 0 | 0 | 1 | 210 | 1260.28 | НР | Накладные расходы |  |  | 210 | 24 | 3 |  | 2 | 8456.52
50 | 0 | 0 | 1 | 211 | 778.09 | СмПриб | Сметная прибыль |  |  | 211 | 25 | 3 |  | 2 | 5220.99
50 | 0 | 0 | 1 | 224 | 4431.05 | Всего | Всего с НР и СП |  |  | 224 | 26 | 3 |  | 2 | 29732.38
51 | 1 | 3 | 20 |  | Новая локальная смета | Новая локальная смета | 0 | [6 empty] | 284671.05 | 267721.75 | 7143.59 | 648.05 | 9805.71 | 0 | 895.6884 | 55.6403 | 0 | 9422.06 | 6204.72 |  |  | 282278.37 | 266642.73 | 6904.61 | 626.83 | 8731.03 | 0 | 780.8034 | 53.9393 | 0 | 8161.78 | 5426.63 |  |  | 0 | 0 | 0 | 300388.28 | 48296.07 | 252092.21 | 0 | 267721.75 | 267721.75 | 0 | 267721.75 | 0 | 0 | 0 | 0 | [20 empty] | 0 | 0 | 0 | 295957.23 | 43865.02 | 252092.21 | 0 | 266642.73 | 266642.73 | 0 | 266642.73 | 0 | 0 | 0 | 0 | [20 empty] | 1910142.66 | 1796412.81 | 47933.51 | 4348.36 | 65796.34 | 0 | 895.6884 | 55.6403 | 0 | 63222.04 | 41633.83 |  |  | 1894087.79 | 1789172.59 | 46329.96 | 4205.97 | 58585.24 | 0 | 780.8034 | 53.9393 | 0 | 54765.52 | 36412.84 |  |  | 0 | 0 | 0 | 2015605.44 | 324066.89 | 1691538.55 | 0 | 1796412.81 | 1796412.81 | 0 | 1796412.81 | 0 | 0 | 0 | 0 | [20 empty] | 0 | 0 | 0 | 1985873.06 | 294334.51 | 1691538.55 | 0 | 1789172.59 | 1789172.59 | 0 | 1789172.59 | 0 | 0 | 0 | 0 | [19 empty] | 0
50 | 0 | 0 | 1 | 201 | 284671.05 | ПЗ | Прямые затраты |  |  | 201 | 1 | 3 |  | 2 | 1910142.66
50 | 0 | 0 | 1 | 202 | 267721.75 | СтМатОб | Стоимость материальных ресурсов (всего) |  |  | 202 | 2 | 3 |  | 2 | 1796412.81
50 | 0 | 0 | 1 | 222 | 0 | СтМатОбЗак | Стоимость материалов и оборудования заказчика |  |  | 222 | 3 | 3 |  | 2 | 0
50 | 0 | 0 | 1 | 225 | 267721.75 | СтМатОбПод | Стоимость материалов и оборудования подрядчика |  |  | 225 | 4 | 3 |  | 2 | 1796412.81
50 | 0 | 0 | 1 | 226 | 267721.75 | СтМат | Стоимость материалов (всего) |  |  | 226 | 5 | 3 |  | 2 | 1796412.81
50 | 0 | 0 | 1 | 227 | 0 | СтМатЗак | Стоимость материалов заказчика |  |  | 227 | 6 | 3 |  | 2 | 0
50 | 0 | 0 | 1 | 228 | 267721.75 | СтМатПод | Стоимость материалов подрядчика |  |  | 228 | 7 | 3 |  | 2 | 1796412.81
50 | 0 | 0 | 1 | 216 | 0 | Оборуд | Стоимость оборудования (всего) |  |  | 216 | 8 | 3 |  | 2 | 0
50 | 0 | 0 | 1 | 223 | 0 | ОборудЗак | Стоимость оборудования заказчика |  |  | 223 | 9 | 3 |  | 2 | 0
50 | 0 | 0 | 1 | 229 | 0 | ОборудПод | Стоимость оборудования подрядчика |  |  | 229 | 10 | 3 |  | 2 | 0
50 | 0 | 0 | 1 | 203 | 7143.59 | ЭММ | Эксплуатация машин |  |  | 203 | 11 | 3 |  | 2 | 47933.51
50 | 0 | 0 | 1 | 231 | 0 | ЭММсНРиСП | Эксплуатация машин по ТСН-2001.16 |  |  | 231 | 12 | 3 |  | 2 | 0
50 | 0 | 0 | 1 | 204 | 648.05 | ЗПМ | ЗП машинистов |  |  | 204 | 13 | 3 |  | 2 | 4348.36
50 | 0 | 0 | 1 | 205 | 9805.71 | ОЗП | Основная ЗП рабочих |  |  | 205 | 14 | 3 |  | 2 | 65796.34
50 | 0 | 0 | 1 | 232 | 0 | ОЗПсНРиСП | Основная ЗП рабочих по ТСН-2001.16 |  |  | 232 | 15 | 3 |  | 2 | 0
50 | 0 | 0 | 1 | 214 | 48296.07 | Строит | Строительные работы с НР и СП |  |  | 214 | 16 | 3 |  | 2 | 324066.89
50 | 0 | 0 | 1 | 215 | 252092.21 | Монтаж | Монтажные работы с НР и СП |  |  | 215 | 17 | 3 |  | 2 | 1691538.55
50 | 0 | 0 | 1 | 217 | 0 | Прочие | Прочие работы с НР и СП |  |  | 217 | 18 | 3 |  | 2 | 0
50 | 0 | 0 | 1 | 230 | 0 | ПрочиеЗатр | Прочие затраты по ТСН-2001.16 |  |  | 230 | 19 | 3 |  | 2 | 0
50 | 0 | 0 | 1 | 206 | 0 | ВозврМат | Возврат материалов |  |  | 206 | 20 | 3 |  | 2 | 0
50 | 0 | 0 | 1 | 207 | 895.6884 | ТрудСтр | Трудозатраты строителей |  |  | 207 | 21 | 3 |  | -1 | 895.6884
50 | 0 | 0 | 1 | 208 | 55.6403 | ТрудМаш | Трудозатраты машинистов |  |  | 208 | 22 | 3 |  | -1 | 55.6403
50 | 0 | 0 | 1 | 209 | 0 | ТранспМат | Транспорт материалов |  |  | 209 | 23 | 3 |  | 2 | 0
50 | 0 | 0 | 1 | 210 | 9422.06 | НР | Накладные расходы |  |  | 210 | 24 | 3 |  | 2 | 63222.04
50 | 0 | 0 | 1 | 211 | 6204.72 | СмПриб | Сметная прибыль |  |  | 211 | 25 | 3 |  | 2 | 41633.83
50 | 0 | 0 | 1 | 224 | 300388.28 | Всего | Всего с НР и СП |  |  | 224 | 26 | 3 |  | 2 | 2015605.44
50 | 1 | 0 | 2 | 0 | 300388.28 | Итог1 | Всего с НР и СП |  |  | 212 | 27 | 0 |  | 2 | 2015605.44
50 | 1 | 0 | 2 | 0 | 54069.89 | Итог2 | НДС 18% |  |  | 212 | 28 | 0 |  | 2 | 362808.98
50 | 1 | 0 | 2 | 213 | 354458.17 | Итог3 | Всего по смете |  |  | 212 | 29 | 0 |  | 2 | 2378414.42
51 | 264 | 1 | 12 |  | Новый объект | Монтаж насосных установок системы пожарного водопровода согласно проекту № 136-06/2018 ВПВ в здании учебного корпуса "К" НИЯУ МИФИ по адресу: г. Москва, Каширское шоссе, д. 31, стр. 46 | 0 | [6 empty] | 284671.05 | 267721.75 | 7143.59 | 648.05 | 9805.71 | 0 | 895.6884 | 55.6403 | 0 | 9422.06 | 6204.72 | [15 empty] | 0 | 0 | 0 | 300388.28 | 48296.07 | 252092.21 | 0 | 267721.75 | 267721.75 | 0 | 267721.75 | 0 | 0 | 0 | 0 | [55 empty] | 1910142.66 | 1796412.81 | 47933.51 | 4348.36 | 65796.34 | 0 | 895.6884 | 55.6403 | 0 | 63222.04 | 41633.83 | [15 empty] | 0 | 0 | 0 | 2015605.44 | 324066.89 | 1691538.55 | 0 | 1796412.81 | 1796412.81 | 0 | 1796412.81 | 0 | 0 | 0 | 0 | [54 empty] | 0
50 | 0 | 0 | 1 | 201 | 284671.05 | ПЗ | Прямые затраты |  |  | 201 | 1 | 3 |  | 2 | 1910142.66
50 | 0 | 0 | 1 | 202 | 267721.75 | СтМатОб | Стоимость материальных ресурсов (всего) |  |  | 202 | 2 | 3 |  | 2 | 1796412.81
50 | 0 | 0 | 1 | 222 | 0 | СтМатОбЗак | Стоимость материалов и оборудования заказчика |  |  | 222 | 3 | 3 |  | 2 | 0
50 | 0 | 0 | 1 | 225 | 267721.75 | СтМатОбПод | Стоимость материалов и оборудования подрядчика |  |  | 225 | 4 | 3 |  | 2 | 1796412.81
50 | 0 | 0 | 1 | 226 | 267721.75 | СтМат | Стоимость материалов (всего) |  |  | 226 | 5 | 3 |  | 2 | 1796412.81
50 | 0 | 0 | 1 | 227 | 0 | СтМатЗак | Стоимость материалов заказчика |  |  | 227 | 6 | 3 |  | 2 | 0
50 | 0 | 0 | 1 | 228 | 267721.75 | СтМатПод | Стоимость материалов подрядчика |  |  | 228 | 7 | 3 |  | 2 | 1796412.81
50 | 0 | 0 | 1 | 216 | 0 | Оборуд | Стоимость оборудования (всего) |  |  | 216 | 8 | 3 |  | 2 | 0
50 | 0 | 0 | 1 | 223 | 0 | ОборудЗак | Стоимость оборудования заказчика |  |  | 223 | 9 | 3 |  | 2 | 0
50 | 0 | 0 | 1 | 229 | 0 | ОборудПод | Стоимость оборудования подрядчика |  |  | 229 | 10 | 3 |  | 2 | 0
50 | 0 | 0 | 1 | 203 | 7143.59 | ЭММ | Эксплуатация машин |  |  | 203 | 11 | 3 |  | 2 | 47933.51
50 | 0 | 0 | 1 | 231 | 0 | ЭММсНРиСП | Эксплуатация машин по ТСН-2001.16 |  |  | 231 | 12 | 3 |  | 2 | 0
50 | 0 | 0 | 1 | 204 | 648.05 | ЗПМ | ЗП машинистов |  |  | 204 | 13 | 3 |  | 2 | 4348.36
50 | 0 | 0 | 1 | 205 | 9805.71 | ОЗП | Основная ЗП рабочих |  |  | 205 | 14 | 3 |  | 2 | 65796.34
50 | 0 | 0 | 1 | 232 | 0 | ОЗПсНРиСП | Основная ЗП рабочих по ТСН-2001.16 |  |  | 232 | 15 | 3 |  | 2 | 0
50 | 0 | 0 | 1 | 214 | 48296.07 | Строит | Строительные работы с НР и СП |  |  | 214 | 16 | 3 |  | 2 | 324066.89
50 | 0 | 0 | 1 | 215 | 252092.21 | Монтаж | Монтажные работы с НР и СП |  |  | 215 | 17 | 3 |  | 2 | 1691538.55
50 | 0 | 0 | 1 | 217 | 0 | Прочие | Прочие работы с НР и СП |  |  | 217 | 18 | 3 |  | 2 | 0
50 | 0 | 0 | 1 | 230 | 0 | ПрочиеЗатр | Прочие затраты по ТСН-2001.16 |  |  | 230 | 19 | 3 |  | 2 | 0
50 | 0 | 0 | 1 | 206 | 0 | ВозврМат | Возврат материалов |  |  | 206 | 20 | 3 |  | 2 | 0
50 | 0 | 0 | 1 | 207 | 895.6884 | ТрудСтр | Трудозатраты строителей |  |  | 207 | 21 | 3 |  | -1 | 895.6884
50 | 0 | 0 | 1 | 208 | 55.6403 | ТрудМаш | Трудозатраты машинистов |  |  | 208 | 22 | 3 |  | -1 | 55.6403
50 | 0 | 0 | 1 | 209 | 0 | ТранспМат | Транспорт материалов |  |  | 209 | 23 | 3 |  | 2 | 0
50 | 0 | 0 | 1 | 210 | 9422.06 | НР | Накладные расходы |  |  | 210 | 24 | 3 |  | 2 | 63222.04
50 | 0 | 0 | 1 | 211 | 6204.72 | СмПриб | Сметная прибыль |  |  | 211 | 25 | 3 |  | 2 | 41633.83
50 | 0 | 0 | 1 | 224 | 300388.28 | Всего | Всего с НР и СП |  |  | 224 | 26 | 3 |  | 2 | 2015605.44
50 | 1 | 0 | 2 | 0 | 300388.28 | Итог1 | Всего с НР и СП |  |  | 212 | 27 | 0 |  | 2 | 2015605.44
50 | 1 | 0 | 2 | 0 | 54069.89 | Итог2 | НДС 18% |  |  | 212 | 28 | 0 |  | 2 | 362808.98
50 | 1 | 0 | 2 | 213 | 354458.17 | Итог3 | Всего по смете |  |  | 212 | 29 | 0 |  | 2 | 2378414.42
70 | 1 |  | 1 | СТР_РЕК | СТРОИТЕЛЬСТВО и РЕКОНСТРУКЦИЯ зданий и сооружений всех назначений | 0 | 0 |  | 1 | 0 |  |  | 0 | 0
70 | 1 |  | 2 | РЕМ_ЖИЛ | КАП. РЕМ. ЖИЛЫХ И ОБЩЕСТВЕННЫХ ЗДАНИЙ | 1 | 0 |  | 1 | 0 |  |  | 0 | 1
70 | 1 |  | 3 | РЕМ_ПР | КАП. РЕМ. ПРОИЗВОДСТВЕННЫХ ЗД, и СООРУЖЕНИЙ, НАРУЖНЫХ ИНЖЕНЕРНЫХ СЕТЕЙ, УЛИЦ И ДОРОГ МЕСТНОГО ЗНАЧЕНИЯ, МОСТОВ И ПУТЕПРОВОДОВ | 0 | 0 |  | 1 | 0 |  |  | 0 | 0
70 | 1 |  | 4 | УПР | {вкл} - УПРОЩЕННОЕ НАЛОГООБЛОЖЕНИЕ | 0 | 0 | Для всех расценок. ( при применении упрощенной системы налогообложения) · {УПР} - ( вкл.) - при упрощенной системе ; к = 0,9 к СП ( к= 0,7 к НР отменен с 1.01.11) · {УПР} - ( выкл.) - при обычной системе налогообложения | 0 | 0 |  |  | 0 | 0
70 | 1 |  | 5 | ХОЗ | {вкл} - ХОЗЯЙСТВЕННЫЙ СПОСОБ | 0 | 0 | Для всех расценок. ( при хозяйственном способе производства работ): · {ХОЗ} - ( вкл.) - при хоз. способе (к=0,6 к НР ) · {ХОЗ} - ( выкл.) - при обычном способе производства работ | 0 | 0 |  |  | 0 | 0
70 | 1 |  | 6 | СЛЖ | {вкл} - При РЕКОНСТРУКЦИИ сложных объектов, РЕКОНСТРУКЦИИ и КАП. РЕМОНТЕ объектов с дейст. яд. реакторами | 0 | 0 | Для сборников ФЕР ( при производстве работ на технически сложных объектах ): · { СЛЖ } - (вкл.) - работа на сложных объектах (к=1,2 к НР) · { СЛЖ } - (выкл.) - работа на обычных объектах | 0 | 0 |  |  | 0 | 0
70 | 1 |  | 7 | М/Т/Я | Работы по строительству мостов, тоннелей, метрополитенов, атомных станций, объектов с ядерным топливом и радиокативными отходами ( письмо Госстроя РФ № 2536-ИП/12/ГС от 27.11.12), коэффициенты к НР =0,85 и к СП-0,8 не назначаются | 0 | 0 |  | 0 | 0 |  |  | 0 | 0
70 | 1 |  | 8 | ОПТ/В | {вкл} - Прокладка МЕЖДУГОРОДНИХ ВОЛОКОННО-ОПТИЧЕСКИХ ЛИНИЙ (для ФЕРм10, отд. 6 разд.3) {выкл} - Прокладка ГОРОДСКИХ ВОЛОКОННО-ОПТИТЕСКИХ ЛИНИЙ (для ФЕРм10, отд. 6 разд.3) | 0 | 0 | Для сборников ФЕРм-10 ( волоконно-оптические линии связи ): · {М_ГОР_опт} - ( вкл.) - междугородные сети связи ( НР=120% , СП=70% ) · {М_ГОР_опт} - ( выкл.) - городские сети связи ( НР=100%; СП=65%) | 0 | 0 |  |  | 0 | 0
70 | 1 |  | 9 | ЗАКР | {вкл} - Обслуживающие и сопутстующие работы в тоннелях при производве работ ЗАКРЫТЫМ СПОСОБОМ {выкл} - Обслуживающие и сопутстующие работы в тоннелях при производве работ ОТКРЫТЫМ (ФЕР-29, разд.04 ) | 0 | 0 | Для сборника ФЕР -29 ( сопутствующие работы в тоннелях и метро. ): · {ЗАКР} - (вкл.) - при выполнении работ в тоннелях и метро закрытым способом (НР=145% , СП=75%); · {ЗАКР} - (выкл.) - при выполнении работ в тоннелях и метро отк | 0 | 0 |  |  | 0 | 0
70 | 1 |  | 10 | АВИ | (вкл) - При работах по ДИСПЕТЧЕРЕЗАЦИИ управления движением АВИАТРАНСПОРТОМ {вкл} (монтажные работы ) | 0 | 0 | Для сборников ФЕРм 08;10;11 : · {мАВИА} - (вкл.) - производство монтажных работы по диспетчеризации управления движением авиатранспортном (НР=95%, СП=55%) ; · {мАВИА} - (выкл. ) - при производстве работ на прочих объектах , кром | 0 | 0 |  |  | 0 | 0
70 | 1 |  | 11 | АЭС | (вкл) - Производство эл./монт. работ на АЭС ( ФЕРм -08 , отдел 01-03 ), и контроль свар. швов на АЭС {вкл} (ФЕРм-39, отд. 02 и 03 ) (вык) - Произовдство эл./монт. работ и и контроль свар. швов на ОБЫЧНЫХ СООРУЖ, | 0 | 0 | Для сборника ФЕРм -39 и ФЕРМ-08 ( при работах по контролю сварных соединений) : {мАЭС} - ( вкл.) - при выполнении работ по на АЭС (HР=101%; СП= 68%; {мАЭС} - (выкл.) - при выполнении работ на обычных объектах | 0 | 0 |  |  | 0 | 0
70 | 1 |  | 12 | Инд_исп.Сводный | Используется Индекс "по сводному" | 0 | 0 |  | 0 | 0 |  |  | 0 | 0
70 | 1 |  | 1 | К_НР_РЕМ | при ремонте жилых и общественных зданий если ( если {РЕМ_ЖИЛ}= [вкл.] | 0.9 | 1 | Для сборников ФЕР и ФЕРмр : · Значение {_МДСрем_НР}= 0,90 - при ремонте зданий жилого и гражданского назначений ( 0,90 к НР) ; · Значение {_МДСрем_НР}= 1,00 - при строительстве и реконструкции объектов всех назначений | 0 | 0 |  |  | 0 | 0.9
70 | 1 |  | 2 | К_СП_РЕМ | к нормам СП при капитальном ремонте зданий и сооружений всех назначений ( если или {РЕМ_ЖИЛ}=[вкл] , или (РЕМ_ПР}=[вкл] ) | 0.85 | 1 | Для сборников ФЕР и ФЕРмр : · Значение {_МДСрем_СП} = 0.85 - при ремонте зданий всех назначений ( 0,85 к СП); · Значение {_МДСрем_СП} = 1,00 - при строительстве и реконструкции объектов всех назначений | 0 | 0 |  |  | 0 | 0.85
70 | 1 |  | 3 | К_НР_05 | К нормам НР с 1.01.2005 по 1.01.2011 | 1 | 0.85 | Для норм НР с 1.01.2011 года: · {_ТЕК_НР} = 0.85 - Коэффициент учитывающий изменение нормы страховых взносов с 1.01.1 - (при расчете в текущем уровне цен индексами по статьям затрат ) · {_ТЕК_НР} = 1,00 - при расчет в текущем уровне цен и при уп | 0 | 0 |  |  | 0 | 1
70 | 1 |  | 4 | К_НР_11 | Коэфф. к НР для текущего уровня цен с 01.01.2011 при обычном и упрощенном налогообложении при постатейной индексации | 1 | 0 |  | 0 | 0 |  |  | 0 | 1
70 | 1 |  | 5 | К_СП_11 | Коэф. к СП в текущем уровне цен с 01.01.2011 | 1 | 0.8 | Для норм СП с 1.01.2011 года: · {_ТЕК_СП} = 0.80 - Коэффициент учитывающий изменение нормы страховых взносов с 1.01.11 - (при расчете в текущем уровне цен индексами по статьям затрат ) · {_ТЕК_СП} = 1,00 - без учета | 0 | 0 |  |  | 0 | 1
70 | 1 |  | 6 | К_НР_12 | Корректировка НР с 03.12.12 если (М/Т/Я) = {выкл.} | 1 | 0 |  | 0 | 0 |  |  | 0 | 0.85
70 | 1 |  | 7 | К_СП_12 | Корректировка СП с 03.12.12 в текущем уровне цен по письму 2536-ИП/12/ГС от 27.11.12 ( если (М/Т/Я) = {выкл.} ) | 1 | 0 |  | 0 | 0 |  |  | 0 | 0.8
70 | 1 |  | 8 | К_НР_УПР | Коэф. к НР при упрощенном налогообложении ( если {УПР} = [вкл] ) | 0.7 | 0 |  | 0 | 0 |  |  | 0 | 0.94
70 | 1 |  | 9 | К_СП_УПР | Коэф. к СП при упрощенном налогообложении ( если {УПР} = [вкл] ) | 0.9 | 0 |  | 0 | 0 |  |  | 0 | 0.9
70 | 1 |  | 10 | К_НР_ХОЗ | Коэф. к НР при хозяйственном способе производства работ ( если {ХОЗ}= {вкл} ) | 0.6 | 0 |  | 0 | 0 |  |  | 0 | 0.6
70 | 1 |  | 11 | К_НР_СЛЖ | Коэф. при реконструкции сложных объектов и кап. ремонте объектов с яд. реакторами ( если {СЛЖ} = [вкл] ) | 1.2 | 0 |  | 0 | 0 |  |  | 0 | 1.2
70 | 1 |  | 12 | Р_ОКР | Разрядность округления результата расчета НР и СП ( с 01.01.2011 - до целых ) | 0 | 0 |  | 0 | 0 |  |  | 0 | 0
70 | 1 |  | 13 | К_НР_УПР_ПУ | Коэф. к НР при упрощенном налогообложении ( если {УПР} = [вкл] ) для расценок на изготовление материалов, полуфабрикатов, а также металлических и трубопроводных заготовок, изготовляемых в построечных условиях | 1 | 0 |  | 0 | 0 |  |  | 0 | 0.94
-1
75 | Базовый | 2000 | 0 | 1 |  | 0 | 1 | 0 | 1 | 0 | 0 | 0 | 28045047 | 1
75 | Текущий уровень цен | 2018 | 3 | 0 |  | 0 | 1 | 0 | 1 | 0 | 0 | 1 | 28045061 | 2
3 | Индексы за итогом | 6.71 | 1 | 1 | 1 | 1 | 3.61 | 1 | 1 | 19.39 | 1 | 6.71 | 1 | 3.61 | 1 | 19.39 | 1
65 |  | 1 | 0 | 245

## SourceObSm
0 | Smeta.RU (495) 974-1589 |  | _OBSM_ |  | 0 | 0 | 0 | Smeta.RU | НИЯУ МИФИ Доп. раб. место MCCS-0016187 | 0 | 16187 | 10
1 | 53 | 0 |  | 0 | Новый объект | Монтаж насосных установок системы пожарного водопровода согласно проекту № 136-06/2018 ВПВ в здании учебного корпуса "К" НИЯУ МИФИ по адресу: г. Москва, Каширское шоссе, д. 31, стр. 46 |  | 0 |  | 0 |  |  |  | 0 | 0 | 0 | 0 | 0 |  |  | 0 | [20 empty] | Сметные нормы списания | Коды ценников | 1 | 1 | 0 | 0 | 1 | 0 | 2 | 2 | 1 | 1 | 0 | 0 | 0 | 0 | 0 | ФЕР-2017 | ТР для Версии 10: Центральные регионы (с учетом п-ма 2536-ИП/12/ГС от 22.03.2017 г | ФЕР-2017 | ФЕР-2017 | ФЕР-2017 | ФЕР-2017 | Поправки для ГСН 2017 от 31.03.2017 г | 0 | 0 | 524288 |  | 4 | 0
22 | 0 | 0 | 28045047 | 28045061 | 3
3 | 1 | Новая локальная смета | Новая локальная смета | 48.2961 | 252.0922 | 0 | 0 | 300.3883 | 9.8057 | [9 empty] | 324.0669 | 1691.5385 | 0 | 0 | 2015.6054 | 65.7963 | 0 | 0 | 0 | 284671.05 | 267721.75 | 0 | 0 | 0 | 7143.59 | 648.05 | 9805.71 | 48296.07 | 252092.21 | 0 | 0 | 895.6884 | 55.6403 | 0 | 9422.06 | 6204.72 | 300388.28 | [6 empty] | 1910142.66 | 1796412.81 | 0 | 0 | 0 | 47933.51 | 4348.36 | 65796.34 | 324066.89 | 1691538.55 | 0 | 0 | 895.6884 | 55.6403 | 0 | 63222.04 | 41633.83 | 2015605.44
51 |  |  |  | 48.2961 | 252.0922 | 0 | 0 | 300.3883 | 9.8057 | [9 empty] | 324.0669 | 1691.5385 | 0 | 0 | 2015.6054 | 65.7963
50 | 0 | 0 | 1 | 201 | 284671.05 | ПЗ | Прямые затраты |  |  | 201 | 1 | 3 |  | 2 | 1910142.66
50 | 0 | 0 | 1 | 202 | 267721.75 | СтМатОб | Стоимость материальных ресурсов (всего) |  |  | 202 | 2 | 3 |  | 2 | 1796412.81
50 | 0 | 0 | 1 | 222 | 0 | СтМатОбЗак | Стоимость материалов и оборудования заказчика |  |  | 222 | 3 | 3 |  | 2 | 0
50 | 0 | 0 | 1 | 225 | 267721.75 | СтМатОбПод | Стоимость материалов и оборудования подрядчика |  |  | 225 | 4 | 3 |  | 2 | 1796412.81
50 | 0 | 0 | 1 | 226 | 267721.75 | СтМат | Стоимость материалов (всего) |  |  | 226 | 5 | 3 |  | 2 | 1796412.81
50 | 0 | 0 | 1 | 227 | 0 | СтМатЗак | Стоимость материалов заказчика |  |  | 227 | 6 | 3 |  | 2 | 0
50 | 0 | 0 | 1 | 228 | 267721.75 | СтМатПод | Стоимость материалов подрядчика |  |  | 228 | 7 | 3 |  | 2 | 1796412.81
50 | 0 | 0 | 1 | 216 | 0 | Оборуд | Стоимость оборудования (всего) |  |  | 216 | 8 | 3 |  | 2 | 0
50 | 0 | 0 | 1 | 223 | 0 | ОборудЗак | Стоимость оборудования заказчика |  |  | 223 | 9 | 3 |  | 2 | 0
50 | 0 | 0 | 1 | 229 | 0 | ОборудПод | Стоимость оборудования подрядчика |  |  | 229 | 10 | 3 |  | 2 | 0
50 | 0 | 0 | 1 | 203 | 7143.59 | ЭММ | Эксплуатация машин |  |  | 203 | 11 | 3 |  | 2 | 47933.51
50 | 0 | 0 | 1 | 231 | 0 | ЭММсНРиСП | Эксплуатация машин по ТСН-2001.16 |  |  | 231 | 12 | 3 |  | 2 | 0
50 | 0 | 0 | 1 | 204 | 648.05 | ЗПМ | ЗП машинистов |  |  | 204 | 13 | 3 |  | 2 | 4348.36
50 | 0 | 0 | 1 | 205 | 9805.71 | ОЗП | Основная ЗП рабочих |  |  | 205 | 14 | 3 |  | 2 | 65796.34
50 | 0 | 0 | 1 | 232 | 0 | ОЗПсНРиСП | Основная ЗП рабочих по ТСН-2001.16 |  |  | 232 | 15 | 3 |  | 2 | 0
50 | 0 | 0 | 1 | 214 | 48296.07 | Строит | Строительные работы с НР и СП |  |  | 214 | 16 | 3 |  | 2 | 324066.89
50 | 0 | 0 | 1 | 215 | 252092.21 | Монтаж | Монтажные работы с НР и СП |  |  | 215 | 17 | 3 |  | 2 | 1691538.55
50 | 0 | 0 | 1 | 217 | 0 | Прочие | Прочие работы с НР и СП |  |  | 217 | 18 | 3 |  | 2 | 0
50 | 0 | 0 | 1 | 230 | 0 | ПрочиеЗатр | Прочие затраты по ТСН-2001.16 |  |  | 230 | 19 | 3 |  | 2 | 0
50 | 0 | 0 | 1 | 206 | 0 | ВозврМат | Возврат материалов |  |  | 206 | 20 | 3 |  | 2 | 0
50 | 0 | 0 | 1 | 207 | 895.6884 | ТрудСтр | Трудозатраты строителей |  |  | 207 | 21 | 3 |  | -1 | 895.6884
50 | 0 | 0 | 1 | 208 | 55.6403 | ТрудМаш | Трудозатраты машинистов |  |  | 208 | 22 | 3 |  | -1 | 55.6403
50 | 0 | 0 | 1 | 209 | 0 | ТранспМат | Транспорт материалов |  |  | 209 | 23 | 3 |  | 2 | 0
50 | 0 | 0 | 1 | 210 | 9422.06 | НР | Накладные расходы |  |  | 210 | 24 | 3 |  | 2 | 63222.04
50 | 0 | 0 | 1 | 211 | 6204.72 | СмПриб | Сметная прибыль |  |  | 211 | 25 | 3 |  | 2 | 41633.83
50 | 0 | 0 | 1 | 224 | 300388.28 | Всего | Всего с НР и СП |  |  | 224 | 26 | 3 |  | 2 | 2015605.44
50 | 1 | 0 | 2 | 0 | 300388.28 | Итог1 | Всего с НР и СП |  |  | 212 | 27 | 0 |  | 2 | 2015605.44
50 | 1 | 0 | 2 | 0 | 54069.89 | Итог2 | НДС 18% |  |  | 212 | 28 | 0 |  | 2 | 362808.98
50 | 1 | 0 | 2 | 213 | 354458.17 | Итог3 | Всего по смете |  |  | 212 | 29 | 0 |  | 2 | 2378414.42
-1
75 | Базовый | 2000 | 0 | 1 |  | 0 | 1 | 0 | 1 | 0 | 0 | 0 | 28045047 | 1
75 | Текущий уровень цен | 2018 | 3 | 0 |  | 0 | 1 | 0 | 1 | 0 | 0 | 1 | 28045061 | 2
3 | Индексы за итогом | 6.71 | 1 | 1 | 1 | 1 | 3.61 | 1 | 1 | 19.39 | 1 | 6.71 | 1 | 3.61 | 1 | 19.39 | 1

## SmtRes
24 | 28045047 | 28045191 | 25414543 | 1 | 1 | 1 | 1 | 1-100-23 |  | Рабочий среднего разряда 2.3 | 1191 | 1013 | чел.-ч. | чел.-ч. | 1 | 0 | -228054128 | 179.3 | 0 | 0 | 0 | 8.02 | 0 | 0 | 0 | 8.02 | 1 | 1 | 1 | 1 | 0 | 1 | 0 | 0 | 0 | 179.3 |  | 1 | 2 | 28045192 | 1 | 0 | 1 | 0 | 0 | 0 | 0 | 0 | 0 | 0 | 0 | 0 | 0 | 0 | 0 | 0 | 0 | 0 | 0 | 0 | 0 | 0 | 0 | 0 | 0 | 3.586 | 8.02 | 8.02 | 1 | 1437.99 | 0
24 | 28045047 | 28045191 | 25231936 | 1 | 1 | 1 | 2 | 91.18.01-012 | ФСЭМ-2001, 91.18.01-012, приказ Минстроя России №1039/пр от 30.12.2016г. | Компрессоры передвижные с электродвигателем давлением 600 кПа (6 ат), производительность до 3,5 м3/мин | 1368 | 1011 | маш.-ч | маш.-ч | 1 | 0 | -2111251057 | 3.97 | 0 | 32.5 | 0 | 0 | 0 | 32.5 | 0 | 0 | 1 | 1 | 1 | 1 | 0 | 1 | 0 | 0 | 0 | 3.97 |  | 0 | 2 | 28045193 | 1 | 0 | 2 | 0 | 0 | 0 | 0 | 0 | 0 | 0 | 0 | 0 | 0 | 0 | 0 | 0 | 0 | 0 | 0 | 0 | 0 | 0 | 0 | 0 | 0 | 0.0794 | 32.5 | 32.5 | 1 | 129.03 | 0
24 | 28045047 | 28045191 | 25232531 | 1 | 1 | 1 | 2 | 91.21.10-003 | ФСЭМ-2001, 91.21.10-003, приказ Минстроя России №1039/пр от 30.12.2016г. | Молотки при работе от передвижных компрессорных станций отбойные пневматические | 1368 | 1011 | маш.-ч | маш.-ч | 1 | 0 | 1518765163 | 7.93 | 0 | 1.53 | 0 | 0 | 0 | 1.53 | 0 | 0 | 1 | 1 | 1 | 1 | 0 | 1 | 0 | 0 | 0 | 7.93 |  | 0 | 2 | 28045194 | 1 | 0 | 3 | 0 | 0 | 0 | 0 | 0 | 0 | 0 | 0 | 0 | 0 | 0 | 0 | 0 | 0 | 0 | 0 | 0 | 0 | 0 | 0 | 0 | 0 | 0.1586 | 1.53 | 1.53 | 1 | 12.13 | 0
24 | 28045047 | 28045191 | 25147242 | 17 | 1 | 1 | 3 | 01.7.07.07 |  | Строительный мусор | 1348 | 1009 | т | т | 1000 | 0 | -179832266 | 10.5 | 0 | 0 | 0 | 0 | 0 | 0 | 0 | 0 | 1 | 1 | 1 | 1 | 0 | 0 | 0 | 0 | 0 | 10.5 |  | 0 | 2 | 28045195 | 1 | 0 | 4 | 0 | 0 | 0 | 0 | 0 | 0 | 0 | 0 | 0 | 0 | 0 | 0 | 0 | 0 | 0 | 0 | 0 | 0 | 0 | 0 | 0 | 0 | 0.21 | 0 | 0 | 1 | 0 | 0
25 | 28045061 | 28045191 | 25414543 | 1 | 1 | 1 | 1 | 1-100-23 |  | Рабочий среднего разряда 2.3 | 1191 | 1013 | чел.-ч. | чел.-ч. | 1 | 0 | -228054128 | 179.3 | 0 | 0 | 0 | 53.81 | 0 | 0 | 0 | 8.02 | 1 | 1 | 1 | 6.71 | 0 | 1 | 0 | 0 | 0 | 179.3 |  | 1 | 2 | 28045192 | 1 | 0 | 5 | 0 | 0 | 0 | 0 | 0 | 0 | 0 | 0 | 0 | 0 | 0 | 0 | 0 | 0 | 0 | 0 | 0 | 0 | 0 | 0 | 0 | 0 | 3.586 | 53.81 | 8.02 | 6.71 | 1437.99 | 0
25 | 28045061 | 28045191 | 25231936 | 1 | 1 | 1 | 2 | 91.18.01-012 | ФСЭМ-2001, 91.18.01-012, приказ Минстроя России №1039/пр от 30.12.2016г. | Компрессоры передвижные с электродвигателем давлением 600 кПа (6 ат), производительность до 3,5 м3/мин | 1368 | 1011 | маш.-ч | маш.-ч | 1 | 0 | -2111251057 | 3.97 | 0 | 218.08 | 0 | 0 | 0 | 32.5 | 0 | 0 | 1 | 6.71 | 1 | 1 | 0 | 1 | 0 | 0 | 0 | 3.97 |  | 0 | 2 | 28045193 | 1 | 0 | 6 | 0 | 0 | 0 | 0 | 0 | 0 | 0 | 0 | 0 | 0 | 0 | 0 | 0 | 0 | 0 | 0 | 0 | 0 | 0 | 0 | 0 | 0 | 0.0794 | 218.08 | 32.5 | 6.71 | 129.03 | 0
25 | 28045061 | 28045191 | 25232531 | 1 | 1 | 1 | 2 | 91.21.10-003 | ФСЭМ-2001, 91.21.10-003, приказ Минстроя России №1039/пр от 30.12.2016г. | Молотки при работе от передвижных компрессорных станций отбойные пневматические | 1368 | 1011 | маш.-ч | маш.-ч | 1 | 0 | 1518765163 | 7.93 | 0 | 10.27 | 0 | 0 | 0 | 1.53 | 0 | 0 | 1 | 6.71 | 1 | 1 | 0 | 1 | 0 | 0 | 0 | 7.93 |  | 0 | 2 | 28045194 | 1 | 0 | 7 | 0 | 0 | 0 | 0 | 0 | 0 | 0 | 0 | 0 | 0 | 0 | 0 | 0 | 0 | 0 | 0 | 0 | 0 | 0 | 0 | 0 | 0 | 0.1586 | 10.27 | 1.53 | 6.71 | 12.13 | 0
25 | 28045061 | 28045191 | 25147242 | 17 | 1 | 1 | 3 | 01.7.07.07 |  | Строительный мусор | 1348 | 1009 | т | т | 1000 | 0 | -179832266 | 10.5 | 0 | 0 | 0 | 0 | 0 | 0 | 0 | 0 | 6.71 | 1 | 1 | 1 | 0 | 0 | 0 | 0 | 0 | 10.5 |  | 0 | 2 | 28045195 | 1 | 0 | 8 | 0 | 0 | 0 | 0 | 0 | 0 | 0 | 0 | 0 | 0 | 0 | 0 | 0 | 0 | 0 | 0 | 0 | 0 | 0 | 0 | 0 | 0 | 0.21 | 0 | 0 | 6.71 | 0 | 0
28 | 28045047 | 28045197 | 25413300 | 1 | 1 | 1 | 1 | 1-100-30 |  | Рабочий среднего разряда 3 | 1191 | 1013 | чел.-ч. | чел.-ч. | 1 | 0 | -400197608 | 21.51 | 0 | 0 | 0 | 8.53 | 0 | 0 | 0 | 8.53 | 1 | 1 | 1 | 1 | 0 | 1 | 0 | 0 | 0 | 21.51 |  | 1 | 2 | 28045198 | 1 | 0 | 9 | 0 | 0 | 0 | 0 | 0 | 0 | 0 | 0 | 0 | 0 | 0 | 0 | 0 | 0 | 0 | 0 | 0 | 0 | 0 | 0 | 0 | 0 | 64.53 | 8.53 | 8.53 | 1 | 183.48 | 0
28 | 28045047 | 28045197 | 25231936 | 1 | 1 | 1 | 2 | 91.18.01-012 | ФСЭМ-2001, 91.18.01-012, приказ Минстроя России №1039/пр от 30.12.2016г. | Компрессоры передвижные с электродвигателем давлением 600 кПа (6 ат), производительность до 3,5 м3/мин | 1368 | 1011 | маш.-ч | маш.-ч | 1 | 0 | -2111251057 | 10.37 | 0 | 32.5 | 0 | 0 | 0 | 32.5 | 0 | 0 | 1 | 1 | 1 | 1 | 0 | 1 | 0 | 0 | 0 | 10.37 |  | 0 | 2 | 28045199 | 1 | 0 | 10 | 0 | 0 | 0 | 0 | 0 | 0 | 0 | 0 | 0 | 0 | 0 | 0 | 0 | 0 | 0 | 0 | 0 | 0 | 0 | 0 | 0 | 0 | 31.11 | 32.5 | 32.5 | 1 | 337.03 | 0
28 | 28045047 | 28045197 | 25232531 | 1 | 1 | 1 | 2 | 91.21.10-003 | ФСЭМ-2001, 91.21.10-003, приказ Минстроя России №1039/пр от 30.12.2016г. | Молотки при работе от передвижных компрессорных станций отбойные пневматические | 1368 | 1011 | маш.-ч | маш.-ч | 1 | 0 | 1518765163 | 20.74 | 0 | 1.53 | 0 | 0 | 0 | 1.53 | 0 | 0 | 1 | 1 | 1 | 1 | 0 | 1 | 0 | 0 | 0 | 20.74 |  | 0 | 2 | 28045200 | 1 | 0 | 11 | 0 | 0 | 0 | 0 | 0 | 0 | 0 | 0 | 0 | 0 | 0 | 0 | 0 | 0 | 0 | 0 | 0 | 0 | 0 | 0 | 0 | 0 | 62.22 | 1.53 | 1.53 | 1 | 31.73 | 0
29 | 28045061 | 28045197 | 25413300 | 1 | 1 | 1 | 1 | 1-100-30 |  | Рабочий среднего разряда 3 | 1191 | 1013 | чел.-ч. | чел.-ч. | 1 | 0 | -400197608 | 21.51 | 0 | 0 | 0 | 57.24 | 0 | 0 | 0 | 8.53 | 1 | 1 | 1 | 6.71 | 0 | 1 | 0 | 0 | 0 | 21.51 |  | 1 | 2 | 28045198 | 1 | 0 | 12 | 0 | 0 | 0 | 0 | 0 | 0 | 0 | 0 | 0 | 0 | 0 | 0 | 0 | 0 | 0 | 0 | 0 | 0 | 0 | 0 | 0 | 0 | 64.53 | 57.24 | 8.53 | 6.71 | 183.48 | 0
29 | 28045061 | 28045197 | 25231936 | 1 | 1 | 1 | 2 | 91.18.01-012 | ФСЭМ-2001, 91.18.01-012, приказ Минстроя России №1039/пр от 30.12.2016г. | Компрессоры передвижные с электродвигателем давлением 600 кПа (6 ат), производительность до 3,5 м3/мин | 1368 | 1011 | маш.-ч | маш.-ч | 1 | 0 | -2111251057 | 10.37 | 0 | 218.08 | 0 | 0 | 0 | 32.5 | 0 | 0 | 1 | 6.71 | 1 | 1 | 0 | 1 | 0 | 0 | 0 | 10.37 |  | 0 | 2 | 28045199 | 1 | 0 | 13 | 0 | 0 | 0 | 0 | 0 | 0 | 0 | 0 | 0 | 0 | 0 | 0 | 0 | 0 | 0 | 0 | 0 | 0 | 0 | 0 | 0 | 0 | 31.11 | 218.08 | 32.5 | 6.71 | 337.03 | 0
29 | 28045061 | 28045197 | 25232531 | 1 | 1 | 1 | 2 | 91.21.10-003 | ФСЭМ-2001, 91.21.10-003, приказ Минстроя России №1039/пр от 30.12.2016г. | Молотки при работе от передвижных компрессорных станций отбойные пневматические | 1368 | 1011 | маш.-ч | маш.-ч | 1 | 0 | 1518765163 | 20.74 | 0 | 10.27 | 0 | 0 | 0 | 1.53 | 0 | 0 | 1 | 6.71 | 1 | 1 | 0 | 1 | 0 | 0 | 0 | 20.74 |  | 0 | 2 | 28045200 | 1 | 0 | 14 | 0 | 0 | 0 | 0 | 0 | 0 | 0 | 0 | 0 | 0 | 0 | 0 | 0 | 0 | 0 | 0 | 0 | 0 | 0 | 0 | 0 | 0 | 62.22 | 10.27 | 1.53 | 6.71 | 31.73 | 0
34 | 28045047 | 28045221 | 25412930 | 1 | 1 | 1 | 1 | 1-100-38 |  | Рабочий среднего разряда 3.8 | 1191 | 1013 | чел.-ч. | чел.-ч. | 1 | 0 | -1081351934 | 31.4 | 0 | 0 | 0 | 9.4 | 0 | 0 | 0 | 9.4 | 1 | 1 | 1 | 1 | 0 | 1 | 0 | 0 | 0 | 31.4 |  | 1 | 2 | 28045222 | 1 | 0 | 15 | 0 | 0 | 0 | 0 | 0 | 0 | 0 | 0 | 0 | 0 | 0 | 0 | 0 | 0 | 0 | 0 | 0 | 0 | 0 | 0 | 0 | 0 | 62.8 | 9.4 | 9.4 | 1 | 295.16 | 0
34 | 28045047 | 28045221 | 25412928 | 1 | 1 | 1 | 1 | 4-100-00 |  | Затраты труда машинистов | 1191 | 1013 | чел.-ч. | чел.-ч. | 1 | 0 | -1417349443 | 0.2 | 0 | 0 | 0 | 0 | 0 | 0 | 0 | 0 | 1 | 1 | 1 | 1 | 0 | 1 | 0 | 0 | 0 | 0.2 |  | 2 | 2 | 28045223 | 1 | 0 | 16 | 0 | 0 | 0 | 0 | 0 | 0 | 0 | 0 | 0 | 0 | 0 | 0 | 0 | 0 | 0 | 0 | 0 | 0 | 0 | 0 | 0 | 0 | 0.4 | 0 | 0 | 1 | 0 | 0
34 | 28045047 | 28045221 | 25230220 | 1 | 1 | 1 | 2 | 91.05.05-014 | ФСЭМ-2001, 91.05.05-014, приказ Минстроя России №1039/пр от 30.12.2016г. | Краны на автомобильном ходу, грузоподъемность 10 т | 1368 | 1011 | маш.-ч | маш.-ч | 1 | 0 | -1718674368 | 0.1 | 0 | 111.99 | 13.5 | 0 | 0 | 111.99 | 13.5 | 0 | 1 | 1 | 1 | 1 | 0 | 1 | 0 | 0 | 0 | 0.1 |  | 0 | 2 | 28045224 | 1 | 0 | 17 | 0 | 0 | 0 | 0 | 0 | 0 | 0 | 0 | 0 | 0 | 0 | 0 | 0 | 0 | 0 | 0 | 0 | 0 | 0 | 0 | 0 | 0 | 0.2 | 111.99 | 111.99 | 1 | 11.2 | 1.35
34 | 28045047 | 28045221 | 25230420 | 1 | 1 | 1 | 2 | 91.06.03-062 | ФСЭМ-2001, 91.06.03-062, приказ Минстроя России №1039/пр от 30.12.2016г. | Лебедки электрические тяговым усилием до 31,39 кН (3,2 т) | 1368 | 1011 | маш.-ч | маш.-ч | 1 | 0 | 1544661785 | 0.72 | 0 | 6.9 | 0 | 0 | 0 | 6.9 | 0 | 0 | 1 | 1 | 1 | 1 | 0 | 1 | 0 | 0 | 0 | 0.72 |  | 0 | 2 | 28045225 | 1 | 0 | 18 | 0 | 0 | 0 | 0 | 0 | 0 | 0 | 0 | 0 | 0 | 0 | 0 | 0 | 0 | 0 | 0 | 0 | 0 | 0 | 0 | 0 | 0 | 1.44 | 6.9 | 6.9 | 1 | 4.97 | 0
34 | 28045047 | 28045221 | 25231607 | 1 | 1 | 1 | 2 | 91.14.02-001 | ФСЭМ-2001, 91.14.02-001, приказ Минстроя России №1039/пр от 30.12.2016г. | Автомобили бортовые, грузоподъемность до 5 т | 1368 | 1011 | маш.-ч | маш.-ч | 1 | 0 | 1372534845 | 0.1 | 0 | 65.71 | 11.6 | 0 | 0 | 65.71 | 11.6 | 0 | 1 | 1 | 1 | 1 | 0 | 1 | 0 | 0 | 0 | 0.1 |  | 0 | 2 | 28045226 | 1 | 0 | 19 | 0 | 0 | 0 | 0 | 0 | 0 | 0 | 0 | 0 | 0 | 0 | 0 | 0 | 0 | 0 | 0 | 0 | 0 | 0 | 0 | 0 | 0 | 0.2 | 65.71 | 65.71 | 1 | 6.57 | 1.16
34 | 28045047 | 28045221 | 25231842 | 1 | 1 | 1 | 2 | 91.17.04-042 | ФСЭМ-2001, 91.17.04-042, приказ Минстроя России №1039/пр от 30.12.2016г. | Аппарат для газовой сварки и резки | 1368 | 1011 | маш.-ч | маш.-ч | 1 | 0 | 792402865 | 0.58 | 0 | 1.2 | 0 | 0 | 0 | 1.2 | 0 | 0 | 1 | 1 | 1 | 1 | 0 | 1 | 0 | 0 | 0 | 0.58 |  | 0 | 2 | 28045227 | 1 | 0 | 20 | 0 | 0 | 0 | 0 | 0 | 0 | 0 | 0 | 0 | 0 | 0 | 0 | 0 | 0 | 0 | 0 | 0 | 0 | 0 | 0 | 0 | 0 | 1.16 | 1.2 | 1.2 | 1 | 0.7 | 0
34 | 28045047 | 28045221 | 25231911 | 1 | 1 | 1 | 2 | 91.17.04-233 | ФСЭМ-2001, 91.17.04-233, приказ Минстроя России №1039/пр от 30.12.2016г. | Установки для сварки ручной дуговой (постоянного тока) | 1368 | 1011 | маш.-ч | маш.-ч | 1 | 0 | -353815937 | 3.02 | 0 | 8.1 | 0 | 0 | 0 | 8.1 | 0 | 0 | 1 | 1 | 1 | 1 | 0 | 1 | 0 | 0 | 0 | 3.02 |  | 0 | 2 | 28045228 | 1 | 0 | 21 | 0 | 0 | 0 | 0 | 0 | 0 | 0 | 0 | 0 | 0 | 0 | 0 | 0 | 0 | 0 | 0 | 0 | 0 | 0 | 0 | 0 | 0 | 6.04 | 8.1 | 8.1 | 1 | 24.46 | 0
34 | 28045047 | 28045221 | 25148328 | 1 | 1 | 1 | 3 | 01.3.02.08-0001 | ФССЦ-2001, 01.3.02.08-0001, приказ Минстроя России №1039/пр от 30.12.2016г. | Кислород технический газообразный | 1339 | 1007 | м3 | м3 | 1 | 0 | 1262771840 | 1.4 | 6.22 | 0 | 0 | 0 | 6.22 | 0 | 0 | 0 | 1 | 1 | 1 | 1 | 0 | 1 | 0 | 0 | 0 | 1.4 |  | 0 | 2 | 28045229 | 1 | 0 | 22 | 0 | 0 | 0 | 0 | 0 | 0 | 0 | 0 | 0 | 0 | 0 | 0 | 0 | 0 | 0 | 0 | 0 | 0 | 0 | 0 | 0 | 0 | 2.8 | 6.22 | 6.22 | 1 | 8.71 | 0
34 | 28045047 | 28045221 | 25148335 | 1 | 1 | 1 | 3 | 01.3.02.09-0022 | ФССЦ-2001, 01.3.02.09-0022, приказ Минстроя России №1039/пр от 30.12.2016г. | Пропан-бутан, смесь техническая | 1346 | 1009 | кг | кг | 1 | 0 | 1721895514 | 0.24 | 6.09 | 0 | 0 | 0 | 6.09 | 0 | 0 | 0 | 1 | 1 | 1 | 1 | 0 | 1 | 0 | 0 | 0 | 0.24 |  | 0 | 2 | 28045230 | 1 | 0 | 23 | 0 | 0 | 0 | 0 | 0 | 0 | 0 | 0 | 0 | 0 | 0 | 0 | 0 | 0 | 0 | 0 | 0 | 0 | 0 | 0 | 0 | 0 | 0.48 | 6.09 | 6.09 | 1 | 1.46 | 0
34 | 28045047 | 28045221 | 25149978 | 1 | 1 | 1 | 3 | 01.7.03.04-0001 | ФССЦ-2001, 01.7.03.04-0001, приказ Минстроя России №1039/пр от 30.12.2016г. | Электроэнергия | 1383 | 1013 | КВТ-Ч | КВТ-Ч | 1 | 0 | -1379976516 | 9.5 | 0.4 | 0 | 0 | 0 | 0.4 | 0 | 0 | 0 | 1 | 1 | 1 | 1 | 0 | 1 | 0 | 0 | 0 | 9.5 |  | 0 | 2 | 28045231 | 1 | 0 | 24 | 0 | 0 | 0 | 0 | 0 | 0 | 0 | 0 | 0 | 0 | 0 | 0 | 0 | 0 | 0 | 0 | 0 | 0 | 0 | 0 | 0 | 0 | 19 | 0.4 | 0.4 | 1 | 3.8 | 0
34 | 28045047 | 28045221 | 25151433 | 1 | 1 | 1 | 3 | 01.7.11.07-0040 | ФССЦ-2001, 01.7.11.07-0040, приказ Минстроя России №1039/пр от 30.12.2016г. | Электроды диаметром 4 мм Э50А | 1348 | 1009 | т | т | 1000 | 0 | 245770089 | 0.0035 | 11524 | 0 | 0 | 0 | 11524 | 0 | 0 | 0 | 1 | 1 | 1 | 1 | 0 | 1 | 0 | 0 | 0 | 0.0035 |  | 0 | 2 | 28045232 | 1 | 0 | 25 | 0 | 0 | 0 | 0 | 0 | 0 | 0 | 0 | 0 | 0 | 0 | 0 | 0 | 0 | 0 | 0 | 0 | 0 | 0 | 0 | 0 | 0 | 0.007 | 11524 | 11524 | 1 | 40.33 | 0
34 | 28045047 | 28045221 | 25171454 | 1 | 1 | 1 | 3 | 07.2.07.13-0171 | ФССЦ-2001, 07.2.07.13-0171, приказ Минстроя России №1039/пр от 30.12.2016г. | Подкладки металлические | 1346 | 1009 | кг | кг | 1 | 0 | -1746583631 | 15.2 | 12.6 | 0 | 0 | 0 | 12.6 | 0 | 0 | 0 | 1 | 1 | 1 | 1 | 0 | 1 | 0 | 0 | 0 | 15.2 |  | 0 | 2 | 28045233 | 1 | 0 | 26 | 0 | 0 | 0 | 0 | 0 | 0 | 0 | 0 | 0 | 0 | 0 | 0 | 0 | 0 | 0 | 0 | 0 | 0 | 0 | 0 | 0 | 0 | 30.4 | 12.6 | 12.6 | 1 | 191.52 | 0
34 | 28045047 | 28045221 | 25147235 | 17 | 1 | 1 | 3 | 999-9950 |  | Вспомогательные ненормируемые материалы (2% от ОЗП) | 1374 | 1013 | РУБ | РУБ | 1 | 0 | -1731369543 | 5.9 | 1 | 0 | 0 | 0 | 1 | 0 | 0 | 0 | 1 | 1 | 1 | 1 | 0 | 1 | 0 | 0 | 0 | 5.9 |  | 0 | 2 | 28045234 | 1 | 0 | 27 | 0 | 0 | 0 | 0 | 0 | 0 | 0 | 0 | 0 | 0 | 0 | 0 | 0 | 0 | 0 | 0 | 0 | 0 | 0 | 0 | 0 | 0 | 11.8 | 1 | 1 | 1 | 5.9 | 0
34 | 28045047 | 28045221 | 0 | 0 | 1 | 1 | 3 | Цена поставщика |  | Установка повышения давления COR-2MVIS806/SKw-EB-R | 1354 | 1010 | шт. | шт. | 1 | 0 | -1076961694 | 0.5 | 51852.48 | 0 | 0 | 0 | 51852.48 | 0 | 0 | 0 | 1 | 1 | 1 | 1 | 0 | 0 | 0 | 0 | 0 | 0.5 |  | 0 | 1 | -1 | 0 | 0 |  | 0 | 0 | 0 | 0 | 0 | 0 | 0 | 0 | 0 | 0 | 0 | 0 | 0 | 0 | 0 | 0 | 0 | 0 | 0 | 0 | 0 | 0 | 1 | 51852.48 | 51852.48 | 1 | 25926.24 | 0
34 | 28045047 | 28045221 | 0 | 0 | 1 | 1 | 3 | Цена поставщика |  | Установка водяного пожаротушения СО-2 Helix V 5204-2-SK-FFS-R | 1354 | 1010 | шт. | шт. | 1 | 0 | -1355966971 | 0.5 | 136642.2 | 0 | 0 | 0 | 136642.2 | 0 | 0 | 0 | 1 | 1 | 1 | 1 | 0 | 0 | 0 | 0 | 0 | 0.5 |  | 0 | 1 | -1 | 0 | 0 |  | 0 | 0 | 0 | 0 | 0 | 0 | 0 | 0 | 0 | 0 | 0 | 0 | 0 | 0 | 0 | 0 | 0 | 0 | 0 | 0 | 0 | 0 | 1 | 136642.2 | 136642.2 | 1 | 68321.1 | 0
35 | 28045061 | 28045221 | 25412930 | 1 | 1 | 1 | 1 | 1-100-38 |  | Рабочий среднего разряда 3.8 | 1191 | 1013 | чел.-ч. | чел.-ч. | 1 | 0 | -1081351934 | 31.4 | 0 | 0 | 0 | 63.07 | 0 | 0 | 0 | 9.4 | 1 | 1 | 1 | 6.71 | 0 | 1 | 0 | 0 | 0 | 31.4 |  | 1 | 2 | 28045222 | 1 | 0 | 28 | 0 | 0 | 0 | 0 | 0 | 0 | 0 | 0 | 0 | 0 | 0 | 0 | 0 | 0 | 0 | 0 | 0 | 0 | 0 | 0 | 0 | 0 | 62.8 | 63.07 | 9.4 | 6.71 | 295.16 | 0
35 | 28045061 | 28045221 | 25412928 | 1 | 1 | 1 | 1 | 4-100-00 |  | Затраты труда машинистов | 1191 | 1013 | чел.-ч. | чел.-ч. | 1 | 0 | -1417349443 | 0.2 | 0 | 0 | 0 | 0 | 0 | 0 | 0 | 0 | 1 | 1 | 6.71 | 1 | 0 | 1 | 0 | 0 | 0 | 0.2 |  | 2 | 2 | 28045223 | 1 | 0 | 29 | 0 | 0 | 0 | 0 | 0 | 0 | 0 | 0 | 0 | 0 | 0 | 0 | 0 | 0 | 0 | 0 | 0 | 0 | 0 | 0 | 0 | 0 | 0.4 | 0 | 0 | 1 | 0 | 0
35 | 28045061 | 28045221 | 25230220 | 1 | 1 | 1 | 2 | 91.05.05-014 | ФСЭМ-2001, 91.05.05-014, приказ Минстроя России №1039/пр от 30.12.2016г. | Краны на автомобильном ходу, грузоподъемность 10 т | 1368 | 1011 | маш.-ч | маш.-ч | 1 | 0 | -1718674368 | 0.1 | 0 | 751.45 | 13.5 | 0 | 0 | 111.99 | 13.5 | 0 | 1 | 6.71 | 1 | 1 | 0 | 1 | 0 | 0 | 0 | 0.1 |  | 0 | 2 | 28045224 | 1 | 0 | 30 | 0 | 0 | 0 | 0 | 0 | 0 | 0 | 0 | 0 | 0 | 0 | 0 | 0 | 0 | 0 | 0 | 0 | 0 | 0 | 0 | 0 | 0 | 0.2 | 751.45 | 111.99 | 6.71 | 11.2 | 1.35
35 | 28045061 | 28045221 | 25230420 | 1 | 1 | 1 | 2 | 91.06.03-062 | ФСЭМ-2001, 91.06.03-062, приказ Минстроя России №1039/пр от 30.12.2016г. | Лебедки электрические тяговым усилием до 31,39 кН (3,2 т) | 1368 | 1011 | маш.-ч | маш.-ч | 1 | 0 | 1544661785 | 0.72 | 0 | 46.3 | 0 | 0 | 0 | 6.9 | 0 | 0 | 1 | 6.71 | 1 | 1 | 0 | 1 | 0 | 0 | 0 | 0.72 |  | 0 | 2 | 28045225 | 1 | 0 | 31 | 0 | 0 | 0 | 0 | 0 | 0 | 0 | 0 | 0 | 0 | 0 | 0 | 0 | 0 | 0 | 0 | 0 | 0 | 0 | 0 | 0 | 0 | 1.44 | 46.3 | 6.9 | 6.71 | 4.97 | 0
35 | 28045061 | 28045221 | 25231607 | 1 | 1 | 1 | 2 | 91.14.02-001 | ФСЭМ-2001, 91.14.02-001, приказ Минстроя России №1039/пр от 30.12.2016г. | Автомобили бортовые, грузоподъемность до 5 т | 1368 | 1011 | маш.-ч | маш.-ч | 1 | 0 | 1372534845 | 0.1 | 0 | 440.91 | 11.6 | 0 | 0 | 65.71 | 11.6 | 0 | 1 | 6.71 | 1 | 1 | 0 | 1 | 0 | 0 | 0 | 0.1 |  | 0 | 2 | 28045226 | 1 | 0 | 32 | 0 | 0 | 0 | 0 | 0 | 0 | 0 | 0 | 0 | 0 | 0 | 0 | 0 | 0 | 0 | 0 | 0 | 0 | 0 | 0 | 0 | 0 | 0.2 | 440.91 | 65.71 | 6.71 | 6.57 | 1.16
35 | 28045061 | 28045221 | 25231842 | 1 | 1 | 1 | 2 | 91.17.04-042 | ФСЭМ-2001, 91.17.04-042, приказ Минстроя России №1039/пр от 30.12.2016г. | Аппарат для газовой сварки и резки | 1368 | 1011 | маш.-ч | маш.-ч | 1 | 0 | 792402865 | 0.58 | 0 | 8.05 | 0 | 0 | 0 | 1.2 | 0 | 0 | 1 | 6.71 | 1 | 1 | 0 | 1 | 0 | 0 | 0 | 0.58 |  | 0 | 2 | 28045227 | 1 | 0 | 33 | 0 | 0 | 0 | 0 | 0 | 0 | 0 | 0 | 0 | 0 | 0 | 0 | 0 | 0 | 0 | 0 | 0 | 0 | 0 | 0 | 0 | 0 | 1.16 | 8.05 | 1.2 | 6.71 | 0.7 | 0
35 | 28045061 | 28045221 | 25231911 | 1 | 1 | 1 | 2 | 91.17.04-233 | ФСЭМ-2001, 91.17.04-233, приказ Минстроя России №1039/пр от 30.12.2016г. | Установки для сварки ручной дуговой (постоянного тока) | 1368 | 1011 | маш.-ч | маш.-ч | 1 | 0 | -353815937 | 3.02 | 0 | 54.35 | 0 | 0 | 0 | 8.1 | 0 | 0 | 1 | 6.71 | 1 | 1 | 0 | 1 | 0 | 0 | 0 | 3.02 |  | 0 | 2 | 28045228 | 1 | 0 | 34 | 0 | 0 | 0 | 0 | 0 | 0 | 0 | 0 | 0 | 0 | 0 | 0 | 0 | 0 | 0 | 0 | 0 | 0 | 0 | 0 | 0 | 0 | 6.04 | 54.35 | 8.1 | 6.71 | 24.46 | 0
35 | 28045061 | 28045221 | 25148328 | 1 | 1 | 1 | 3 | 01.3.02.08-0001 | ФССЦ-2001, 01.3.02.08-0001, приказ Минстроя России №1039/пр от 30.12.2016г. | Кислород технический газообразный | 1339 | 1007 | м3 | м3 | 1 | 0 | 1262771840 | 1.4 | 41.74 | 0 | 0 | 0 | 6.22 | 0 | 0 | 0 | 6.71 | 1 | 1 | 1 | 0 | 1 | 0 | 0 | 0 | 1.4 |  | 0 | 2 | 28045229 | 1 | 0 | 35 | 0 | 0 | 0 | 0 | 0 | 0 | 0 | 0 | 0 | 0 | 0 | 0 | 0 | 0 | 0 | 0 | 0 | 0 | 0 | 0 | 0 | 0 | 2.8 | 41.74 | 6.22 | 6.71 | 8.71 | 0
35 | 28045061 | 28045221 | 25148335 | 1 | 1 | 1 | 3 | 01.3.02.09-0022 | ФССЦ-2001, 01.3.02.09-0022, приказ Минстроя России №1039/пр от 30.12.2016г. | Пропан-бутан, смесь техническая | 1346 | 1009 | кг | кг | 1 | 0 | 1721895514 | 0.24 | 40.86 | 0 | 0 | 0 | 6.09 | 0 | 0 | 0 | 6.71 | 1 | 1 | 1 | 0 | 1 | 0 | 0 | 0 | 0.24 |  | 0 | 2 | 28045230 | 1 | 0 | 36 | 0 | 0 | 0 | 0 | 0 | 0 | 0 | 0 | 0 | 0 | 0 | 0 | 0 | 0 | 0 | 0 | 0 | 0 | 0 | 0 | 0 | 0 | 0.48 | 40.86 | 6.09 | 6.71 | 1.46 | 0
35 | 28045061 | 28045221 | 25149978 | 1 | 1 | 1 | 3 | 01.7.03.04-0001 | ФССЦ-2001, 01.7.03.04-0001, приказ Минстроя России №1039/пр от 30.12.2016г. | Электроэнергия | 1383 | 1013 | КВТ-Ч | КВТ-Ч | 1 | 0 | -1379976516 | 9.5 | 2.68 | 0 | 0 | 0 | 0.4 | 0 | 0 | 0 | 6.71 | 1 | 1 | 1 | 0 | 1 | 0 | 0 | 0 | 9.5 |  | 0 | 2 | 28045231 | 1 | 0 | 37 | 0 | 0 | 0 | 0 | 0 | 0 | 0 | 0 | 0 | 0 | 0 | 0 | 0 | 0 | 0 | 0 | 0 | 0 | 0 | 0 | 0 | 0 | 19 | 2.68 | 0.4 | 6.71 | 3.8 | 0
35 | 28045061 | 28045221 | 25151433 | 1 | 1 | 1 | 3 | 01.7.11.07-0040 | ФССЦ-2001, 01.7.11.07-0040, приказ Минстроя России №1039/пр от 30.12.2016г. | Электроды диаметром 4 мм Э50А | 1348 | 1009 | т | т | 1000 | 0 | 245770089 | 0.0035 | 77326.04 | 0 | 0 | 0 | 11524 | 0 | 0 | 0 | 6.71 | 1 | 1 | 1 | 0 | 1 | 0 | 0 | 0 | 0.0035 |  | 0 | 2 | 28045232 | 1 | 0 | 38 | 0 | 0 | 0 | 0 | 0 | 0 | 0 | 0 | 0 | 0 | 0 | 0 | 0 | 0 | 0 | 0 | 0 | 0 | 0 | 0 | 0 | 0 | 0.007 | 77326.04 | 11524 | 6.71 | 40.33 | 0
35 | 28045061 | 28045221 | 25171454 | 1 | 1 | 1 | 3 | 07.2.07.13-0171 | ФССЦ-2001, 07.2.07.13-0171, приказ Минстроя России №1039/пр от 30.12.2016г. | Подкладки металлические | 1346 | 1009 | кг | кг | 1 | 0 | -1746583631 | 15.2 | 84.55 | 0 | 0 | 0 | 12.6 | 0 | 0 | 0 | 6.71 | 1 | 1 | 1 | 0 | 1 | 0 | 0 | 0 | 15.2 |  | 0 | 2 | 28045233 | 1 | 0 | 39 | 0 | 0 | 0 | 0 | 0 | 0 | 0 | 0 | 0 | 0 | 0 | 0 | 0 | 0 | 0 | 0 | 0 | 0 | 0 | 0 | 0 | 0 | 30.4 | 84.55 | 12.6 | 6.71 | 191.52 | 0
35 | 28045061 | 28045221 | 25147235 | 17 | 1 | 1 | 3 | 999-9950 |  | Вспомогательные ненормируемые материалы (2% от ОЗП) | 1374 | 1013 | РУБ | РУБ | 1 | 0 | -1731369543 | 5.9 | 1 | 0 | 0 | 0 | 1 | 0 | 0 | 0 | 1 | 1 | 1 | 1 | 0 | 1 | 0 | 0 | 0 | 5.9 |  | 0 | 2 | 28045234 | 1 | 0 | 40 | 0 | 0 | 0 | 0 | 0 | 0 | 0 | 0 | 0 | 0 | 0 | 0 | 0 | 0 | 0 | 0 | 0 | 0 | 0 | 0 | 0 | 0 | 11.8 | 1 | 1 | 1 | 5.9 | 0
35 | 28045061 | 28045221 | 0 | 0 | 1 | 1 | 3 | Цена поставщика |  | Установка повышения давления COR-2MVIS806/SKw-EB-R | 1354 | 1010 | шт. | шт. | 1 | 0 | -1076961694 | 0.5 | 347930.15 | 0 | 0 | 0 | 51852.48 | 0 | 0 | 0 | 6.71 | 1 | 1 | 1 | 0 | 0 | 0 | 0 | 0 | 0.5 |  | 0 | 1 | -1 | 0 | 0 |  | 0 | 0 | 0 | 0 | 0 | 0 | 0 | 0 | 0 | 0 | 0 | 0 | 0 | 0 | 0 | 0 | 0 | 0 | 0 | 0 | 0 | 0 | 1 | 347930.15 | 51852.48 | 6.71 | 25926.24 | 0
35 | 28045061 | 28045221 | 0 | 0 | 1 | 1 | 3 | Цена поставщика |  | Установка водяного пожаротушения СО-2 Helix V 5204-2-SK-FFS-R | 1354 | 1010 | шт. | шт. | 1 | 0 | -1355966971 | 0.5 | 916869.15 | 0 | 0 | 0 | 136642.2 | 0 | 0 | 0 | 6.71 | 1 | 1 | 1 | 0 | 0 | 0 | 0 | 0 | 0.5 |  | 0 | 1 | -1 | 0 | 0 |  | 0 | 0 | 0 | 0 | 0 | 0 | 0 | 0 | 0 | 0 | 0 | 0 | 0 | 0 | 0 | 0 | 0 | 0 | 0 | 0 | 0 | 0 | 1 | 916869.15 | 136642.2 | 6.71 | 68321.1 | 0
40 | 28045047 | 28048621 | 25413030 | 1 | 1 | 1 | 1 | 1-100-33 |  | Рабочий среднего разряда 3.3 | 1191 | 1013 | чел.-ч. | чел.-ч. | 1 | 0 | -719309759 | 306.682 | 0 | 0 | 0 | 8.86 | 0 | 0 | 0 | 8.86 | 1 | 1 | 1 | 1 | 0 | 1 | 1 | 0 | 0 | 266.68 | )*1,15 | 1 | 2 | 28048622 | 1 | 0 | 41 | 0 | 0 | 0 | 0 | 0 | 0 | 0 | 0 | 0 | 0 | 0 | 0 | 0 | 0 | 0 | 0 | 0 | 0 | 0 | 0 | 0 | 0 | 12.2673 | 8.86 | 8.86 | 1 | 2717.2 | 0
40 | 28045047 | 28048621 | 25412928 | 1 | 1 | 1 | 1 | 4-100-00 |  | Затраты труда машинистов | 1191 | 1013 | чел.-ч. | чел.-ч. | 1 | 0 | -1417349443 | 14.89 | 0 | 0 | 0 | 0 | 0 | 0 | 0 | 0 | 1 | 1 | 1 | 1 | 0 | 1 | 0 | 0 | 0 | 14.89 |  | 2 | 2 | 28048623 | 1 | 2048 | 42 | 0 | 0 | 0 | 0 | 0 | 0 | 0 | 0 | 0 | 0 | 0 | 0 | 0 | 0 | 0 | 0 | 0 | 0 | 0 | 0 | 0 | 0 | 0.5956 | 0 | 0 | 1 | 0 | 0
40 | 28045047 | 28048621 | 25230220 | 1 | 1 | 1 | 2 | 91.05.05-014 | ФСЭМ-2001, 91.05.05-014, приказ Минстроя России №1039/пр от 30.12.2016г. | Краны на автомобильном ходу, грузоподъемность 10 т | 1368 | 1011 | маш.-ч | маш.-ч | 1 | 0 | -1718674368 | 3.025 | 0 | 111.99 | 13.5 | 0 | 0 | 111.99 | 13.5 | 0 | 1 | 1 | 1 | 1 | 0 | 1 | 1 | 0 | 0 | 2.42 | )*1,25 | 0 | 2 | 28048624 | 1 | 0 | 43 | 0 | 0 | 0 | 0 | 0 | 0 | 0 | 0 | 0 | 0 | 0 | 0 | 0 | 0 | 0 | 0 | 0 | 0 | 0 | 0 | 0 | 0 | 0.121 | 111.99 | 111.99 | 1 | 338.78 | 40.84
40 | 28045047 | 28048621 | 25230242 | 1 | 1 | 1 | 2 | 91.05.06-012 | ФСЭМ-2001, 91.05.06-012, приказ Минстроя России №1039/пр от 30.12.2016г. | Краны на гусеничном ходу, грузоподъемность до 16 т | 1368 | 1011 | маш.-ч | маш.-ч | 1 | 0 | 92482457 | 2.1875 | 0 | 96.89 | 13.5 | 0 | 0 | 96.89 | 13.5 | 0 | 1 | 1 | 1 | 1 | 0 | 1 | 1 | 0 | 0 | 1.75 | )*1,25 | 0 | 2 | 28048625 | 1 | 0 | 44 | 0 | 0 | 0 | 0 | 0 | 0 | 0 | 0 | 0 | 0 | 0 | 0 | 0 | 0 | 0 | 0 | 0 | 0 | 0 | 0 | 0 | 0 | 0.0875 | 96.89 | 96.89 | 1 | 211.95 | 29.54
40 | 28045047 | 28048621 | 25230589 | 1 | 1 | 1 | 2 | 91.07.02-011 | ФСЭМ-2001, 91.07.02-011, приказ Минстроя России №1039/пр от 30.12.2016г. | Автобетононасосы, производительность 65 м3/ч | 1368 | 1011 | маш.-ч | маш.-ч | 1 | 0 | -2131582415 | 8.85 | 0 | 283.4 | 13.5 | 0 | 0 | 283.4 | 13.5 | 0 | 1 | 1 | 1 | 1 | 0 | 1 | 1 | 0 | 0 | 7.08 | )*1,25 | 0 | 2 | 28048626 | 1 | 0 | 45 | 0 | 0 | 0 | 0 | 0 | 0 | 0 | 0 | 0 | 0 | 0 | 0 | 0 | 0 | 0 | 0 | 0 | 0 | 0 | 0 | 0 | 0 | 0.354 | 283.4 | 283.4 | 1 | 2508.09 | 119.48
40 | 28045047 | 28048621 | 25230625 | 1 | 1 | 1 | 2 | 91.07.04-001 | ФСЭМ-2001, 91.07.04-001, приказ Минстроя России №1039/пр от 30.12.2016г. | Вибратор глубинный | 1368 | 1011 | маш.-ч | маш.-ч | 1 | 0 | 1468674927 | 25.4125 | 0 | 1.9 | 0 | 0 | 0 | 1.9 | 0 | 0 | 1 | 1 | 1 | 1 | 0 | 1 | 1 | 0 | 0 | 20.33 | )*1,25 | 0 | 2 | 28048627 | 1 | 0 | 46 | 0 | 0 | 0 | 0 | 0 | 0 | 0 | 0 | 0 | 0 | 0 | 0 | 0 | 0 | 0 | 0 | 0 | 0 | 0 | 0 | 0 | 0 | 1.0165 | 1.9 | 1.9 | 1 | 48.29 | 0
40 | 28045047 | 28048621 | 25231607 | 1 | 1 | 1 | 2 | 91.14.02-001 | ФСЭМ-2001, 91.14.02-001, приказ Минстроя России №1039/пр от 30.12.2016г. | Автомобили бортовые, грузоподъемность до 5 т | 1368 | 1011 | маш.-ч | маш.-ч | 1 | 0 | 1372534845 | 4.55 | 0 | 65.71 | 11.6 | 0 | 0 | 65.71 | 11.6 | 0 | 1 | 1 | 1 | 1 | 0 | 1 | 1 | 0 | 0 | 3.64 | )*1,25 | 0 | 2 | 28048628 | 1 | 0 | 47 | 0 | 0 | 0 | 0 | 0 | 0 | 0 | 0 | 0 | 0 | 0 | 0 | 0 | 0 | 0 | 0 | 0 | 0 | 0 | 0 | 0 | 0 | 0.182 | 65.71 | 65.71 | 1 | 298.98 | 52.78
40 | 28045047 | 28048621 | 25149961 | 1 | 1 | 1 | 3 | 01.7.03.01-0001 | ФССЦ-2001, 01.7.03.01-0001, приказ Минстроя России №1039/пр от 30.12.2016г. | Вода | 1339 | 1007 | м3 | м3 | 1 | 0 | -1660354250 | 0.093 | 2.44 | 0 | 0 | 0 | 2.44 | 0 | 0 | 0 | 1 | 1 | 1 | 1 | 0 | 1 | 1 | 0 | 0 | 0.093 |  | 0 | 2 | 28048629 | 1 | 0 | 48 | 0 | 0 | 0 | 0 | 0 | 0 | 0 | 0 | 0 | 0 | 0 | 0 | 0 | 0 | 0 | 0 | 0 | 0 | 0 | 0 | 0 | 0 | 0.00372 | 2.44 | 2.44 | 1 | 0.23 | 0
40 | 28045047 | 28048621 | 25152615 | 1 | 1 | 1 | 3 | 01.7.15.03-0041 | ФССЦ-2001, 01.7.15.03-0041, приказ Минстроя России №1039/пр от 30.12.2016г. | Болты с гайками и шайбами строительные | 1348 | 1009 | т | т | 1000 | 0 | -437906794 | 0.06 | 9040.01 | 0 | 0 | 0 | 9040.01 | 0 | 0 | 0 | 1 | 1 | 1 | 1 | 0 | 1 | 1 | 0 | 0 | 0.06 |  | 0 | 2 | 28048630 | 1 | 0 | 49 | 0 | 0 | 0 | 0 | 0 | 0 | 0 | 0 | 0 | 0 | 0 | 0 | 0 | 0 | 0 | 0 | 0 | 0 | 0 | 0 | 0 | 0 | 0.0024 | 9040.01 | 9040.01 | 1 | 542.4 | 0
40 | 28045047 | 28048621 | 25152713 | 1 | 1 | 1 | 3 | 01.7.15.06-0111 | ФССЦ-2001, 01.7.15.06-0111, приказ Минстроя России №1039/пр от 30.12.2016г. | Гвозди строительные | 1348 | 1009 | т | т | 1000 | 0 | 1174701286 | 0.118 | 11978 | 0 | 0 | 0 | 11978 | 0 | 0 | 0 | 1 | 1 | 1 | 1 | 0 | 1 | 1 | 0 | 0 | 0.118 |  | 0 | 2 | 28048631 | 1 | 0 | 50 | 0 | 0 | 0 | 0 | 0 | 0 | 0 | 0 | 0 | 0 | 0 | 0 | 0 | 0 | 0 | 0 | 0 | 0 | 0 | 0 | 0 | 0 | 0.00472 | 11978 | 11978 | 1 | 1413.4 | 0
40 | 28045047 | 28048621 | 25154685 | 1 | 1 | 1 | 3 | 03.1.02.03-0011 | ФССЦ-2001, 03.1.02.03-0011, приказ Минстроя России №1039/пр от 30.12.2016г. | Известь строительная негашеная комовая, сорт I | 1348 | 1009 | т | т | 1000 | 0 | 36820162 | 0.03 | 734.5 | 0 | 0 | 0 | 734.5 | 0 | 0 | 0 | 1 | 1 | 1 | 1 | 0 | 1 | 1 | 0 | 0 | 0.03 |  | 0 | 2 | 28048632 | 1 | 0 | 51 | 0 | 0 | 0 | 0 | 0 | 0 | 0 | 0 | 0 | 0 | 0 | 0 | 0 | 0 | 0 | 0 | 0 | 0 | 0 | 0 | 0 | 0 | 0.0012 | 734.5 | 734.5 | 1 | 22.04 | 0
40 | 28045047 | 28048621 | 25155260 | 1 | 1 | 1 | 3 | 04.1.02.05-0005 | ФССЦ-2001, 04.1.02.05-0005, приказ Минстроя России №1039/пр от 30.12.2016г. | Бетон тяжелый, класс В12,5 (М150) | 1339 | 1007 | м3 | м3 | 1 | 1 | 429653816 | -101.5 | 600 | 0 | 0 | 0 | 600 | 0 | 0 | 0 | 1 | 1 | 1 | 1 | 0 | 1 | 1 | 0 | 0 | -101.5 |  | 0 | 2 | 28048633 | 1 | 6144 | 52 | 0 | 0 | 0 | 0 | 0 | 0 | 0 | 0 | 0 | 0 | 0 | 0 | 0 | 0 | 0 | 0 | 0 | 0 | 0 | 0 | 0 | 0 | -4.06 | 600 | 600 | 1 | -60900 | 0
40 | 28045047 | 28048621 | 25155263 | 1 | 1 | 1 | 3 | 04.1.02.05-0008 | ФССЦ-2001, 04.1.02.05-0008, приказ Минстроя России №1039/пр от 30.12.2016г. | Бетон тяжелый, класс В22,5 (М300) | 1339 | 1007 | м3 | м3 | 1 | 0 | 1793419788 | 101.5 | 700 | 0 | 0 | 0 | 700 | 0 | 0 | 0 | 1 | 1 | 1 | 1 | 0 | 0 | 0 | 0 | 0 | 101.5 |  | 0 | 1 | -1 | 0 | 0 |  | 0 | 0 | 0 | 0 | 0 | 0 | 0 | 0 | 0 | 0 | 0 | 0 | 0 | 0 | 0 | 0 | 0 | 0 | 0 | 0 | 0 | 0 | 4.06 | 700 | 700 | 1 | 71050 | 0
40 | 28045047 | 28048621 | 25171445 | 1 | 1 | 1 | 3 | 07.2.07.13-0081 | ФССЦ-2001, 07.2.07.13-0081, приказ Минстроя России №1039/пр от 30.12.2016г. | Конструкции стальные приспособлений: для монтажа | 1348 | 1009 | т | т | 1000 | 0 | -623732575 | 0.22 | 7441 | 0 | 0 | 0 | 7441 | 0 | 0 | 0 | 1 | 1 | 1 | 1 | 0 | 0 | 0 | 0 | 0 | 0.22 |  | 0 | 1 | -1 | 0 | 0 |  | 0 | 0 | 0 | 0 | 0 | 0 | 0 | 0 | 0 | 0 | 0 | 0 | 0 | 0 | 0 | 0 | 0 | 0 | 0 | 0 | 0 | 0 | 0.0088 | 7441 | 7441 | 1 | 1637.02 | 0
40 | 28045047 | 28048621 | 25173764 | 1 | 1 | 1 | 3 | 08.3.03.04-0012 | ФССЦ-2001, 08.3.03.04-0012, приказ Минстроя России №1039/пр от 30.12.2016г. | Проволока светлая диаметром 1,1 мм | 1348 | 1009 | т | т | 1000 | 0 | -480376383 | 0.022 | 10200 | 0 | 0 | 0 | 10200 | 0 | 0 | 0 | 1 | 1 | 1 | 1 | 0 | 1 | 1 | 0 | 0 | 0.022 |  | 0 | 2 | 28048635 | 1 | 0 | 54 | 0 | 0 | 0 | 0 | 0 | 0 | 0 | 0 | 0 | 0 | 0 | 0 | 0 | 0 | 0 | 0 | 0 | 0 | 0 | 0 | 0 | 0 | 0.00088 | 10200 | 10200 | 1 | 224.4 | 0
40 | 28045047 | 28048621 | 25174824 | 1 | 1 | 1 | 3 | 08.4.03.04-0001 | ФССЦ-2001, 08.4.03.04-0001, приказ Минстроя России №1039/пр от 30.12.2016г. | Горячекатаная арматурная сталь класса: А-I, А-II, А-III | 1348 | 1009 | т | т | 1000 | 0 | -439913671 | 5.55 | 5650 | 0 | 0 | 0 | 5650 | 0 | 0 | 0 | 1 | 1 | 1 | 1 | 0 | 0 | 0 | 0 | 0 | 5.55 |  | 0 | 1 | -1 | 0 | 0 |  | 0 | 0 | 0 | 0 | 0 | 0 | 0 | 0 | 0 | 0 | 0 | 0 | 0 | 0 | 0 | 0 | 0 | 0 | 0 | 0 | 0 | 0 | 0.222 | 5650 | 5650 | 1 | 31357.5 | 0
40 | 28045047 | 28048621 | 25178372 | 1 | 1 | 1 | 3 | 11.1.02.04-0031 | ФССЦ-2001, 11.1.02.04-0031, приказ Минстроя России №1039/пр от 30.12.2016г. | Лесоматериалы круглые хвойных пород для строительства диаметром 14-24 см, длиной 3-6,5 м | 1339 | 1007 | м3 | м3 | 1 | 0 | -444202262 | 0.25 | 558.33 | 0 | 0 | 0 | 558.33 | 0 | 0 | 0 | 1 | 1 | 1 | 1 | 0 | 1 | 1 | 0 | 0 | 0.25 |  | 0 | 2 | 28048637 | 1 | 0 | 56 | 0 | 0 | 0 | 0 | 0 | 0 | 0 | 0 | 0 | 0 | 0 | 0 | 0 | 0 | 0 | 0 | 0 | 0 | 0 | 0 | 0 | 0 | 0.01 | 558.33 | 558.33 | 1 | 139.58 | 0
40 | 28045047 | 28048621 | 25178466 | 1 | 1 | 1 | 3 | 11.1.03.01-0079 | ФССЦ-2001, 11.1.03.01-0079, приказ Минстроя России №1039/пр от 30.12.2016г. | Бруски обрезные хвойных пород длиной 4-6,5 м, шириной 75-150 мм, толщиной 40-75 мм, III сорта | 1339 | 1007 | м3 | м3 | 1 | 0 | -395792271 | 0.039 | 1287 | 0 | 0 | 0 | 1287 | 0 | 0 | 0 | 1 | 1 | 1 | 1 | 0 | 1 | 1 | 0 | 0 | 0.039 |  | 0 | 2 | 28048638 | 1 | 0 | 57 | 0 | 0 | 0 | 0 | 0 | 0 | 0 | 0 | 0 | 0 | 0 | 0 | 0 | 0 | 0 | 0 | 0 | 0 | 0 | 0 | 0 | 0 | 0.00156 | 1287 | 1287 | 1 | 50.19 | 0
40 | 28045047 | 28048621 | 25178652 | 1 | 1 | 1 | 3 | 11.1.03.06-0087 | ФССЦ-2001, 11.1.03.06-0087, приказ Минстроя России №1039/пр от 30.12.2016г. | Доски обрезные хвойных пород длиной 4-6,5 м, шириной 75-150 мм, толщиной 25 мм, III сорта | 1339 | 1007 | м3 | м3 | 1 | 0 | 2024089152 | 0.926 | 1100 | 0 | 0 | 0 | 1100 | 0 | 0 | 0 | 1 | 1 | 1 | 1 | 0 | 1 | 1 | 0 | 0 | 0.926 |  | 0 | 2 | 28048639 | 1 | 0 | 58 | 0 | 0 | 0 | 0 | 0 | 0 | 0 | 0 | 0 | 0 | 0 | 0 | 0 | 0 | 0 | 0 | 0 | 0 | 0 | 0 | 0 | 0 | 0.03704 | 1100 | 1100 | 1 | 1018.6 | 0
40 | 28045047 | 28048621 | 25178660 | 1 | 1 | 1 | 3 | 11.1.03.06-0095 | ФССЦ-2001, 11.1.03.06-0095, приказ Минстроя России №1039/пр от 30.12.2016г. | Доски обрезные хвойных пород длиной 4-6,5 м, шириной 75-150 мм, толщиной 44 мм и более, III сорта | 1339 | 1007 | м3 | м3 | 1 | 0 | -709960560 | 0.884 | 1056 | 0 | 0 | 0 | 1056 | 0 | 0 | 0 | 1 | 1 | 1 | 1 | 0 | 1 | 1 | 0 | 0 | 0.884 |  | 0 | 2 | 28048640 | 1 | 0 | 59 | 0 | 0 | 0 | 0 | 0 | 0 | 0 | 0 | 0 | 0 | 0 | 0 | 0 | 0 | 0 | 0 | 0 | 0 | 0 | 0 | 0 | 0 | 0.03536 | 1056 | 1056 | 1 | 933.5 | 0
40 | 28045047 | 28048621 | 25179885 | 1 | 1 | 1 | 3 | 11.2.13.04-0012 | ФССЦ-2001, 11.2.13.04-0012, приказ Минстроя России №1039/пр от 30.12.2016г. | Щиты из досок толщиной 40 мм | 1327 | 1005 | м2 | м2 | 1 | 0 | -2064955635 | 21.19 | 57.63 | 0 | 0 | 0 | 57.63 | 0 | 0 | 0 | 1 | 1 | 1 | 1 | 0 | 1 | 1 | 0 | 0 | 21.19 |  | 0 | 2 | 28048641 | 1 | 0 | 60 | 0 | 0 | 0 | 0 | 0 | 0 | 0 | 0 | 0 | 0 | 0 | 0 | 0 | 0 | 0 | 0 | 0 | 0 | 0 | 0 | 0 | 0 | 0.8476 | 57.63 | 57.63 | 1 | 1221.18 | 0
41 | 28045061 | 28048621 | 25413030 | 1 | 1 | 1 | 1 | 1-100-33 |  | Рабочий среднего разряда 3.3 | 1191 | 1013 | чел.-ч. | чел.-ч. | 1 | 0 | -719309759 | 306.682 | 0 | 0 | 0 | 59.45 | 0 | 0 | 0 | 8.86 | 1 | 1 | 1 | 6.71 | 0 | 1 | 1 | 0 | 0 | 266.68 | )*1,15 | 1 | 2 | 28048622 | 1 | 0 | 61 | 0 | 0 | 0 | 0 | 0 | 0 | 0 | 0 | 0 | 0 | 0 | 0 | 0 | 0 | 0 | 0 | 0 | 0 | 0 | 0 | 0 | 0 | 12.2673 | 59.45 | 8.86 | 6.71 | 2717.2 | 0
41 | 28045061 | 28048621 | 25412928 | 1 | 1 | 1 | 1 | 4-100-00 |  | Затраты труда машинистов | 1191 | 1013 | чел.-ч. | чел.-ч. | 1 | 0 | -1417349443 | 14.89 | 0 | 0 | 0 | 0 | 0 | 0 | 0 | 0 | 1 | 1 | 6.71 | 1 | 0 | 1 | 0 | 0 | 0 | 14.89 |  | 2 | 2 | 28048623 | 1 | 2048 | 62 | 0 | 0 | 0 | 0 | 0 | 0 | 0 | 0 | 0 | 0 | 0 | 0 | 0 | 0 | 0 | 0 | 0 | 0 | 0 | 0 | 0 | 0 | 0.5956 | 0 | 0 | 1 | 0 | 0
41 | 28045061 | 28048621 | 25230220 | 1 | 1 | 1 | 2 | 91.05.05-014 | ФСЭМ-2001, 91.05.05-014, приказ Минстроя России №1039/пр от 30.12.2016г. | Краны на автомобильном ходу, грузоподъемность 10 т | 1368 | 1011 | маш.-ч | маш.-ч | 1 | 0 | -1718674368 | 3.025 | 0 | 751.45 | 13.5 | 0 | 0 | 111.99 | 13.5 | 0 | 1 | 6.71 | 1 | 1 | 0 | 1 | 1 | 0 | 0 | 2.42 | )*1,25 | 0 | 2 | 28048624 | 1 | 0 | 63 | 0 | 0 | 0 | 0 | 0 | 0 | 0 | 0 | 0 | 0 | 0 | 0 | 0 | 0 | 0 | 0 | 0 | 0 | 0 | 0 | 0 | 0 | 0.121 | 751.45 | 111.99 | 6.71 | 338.78 | 40.84
41 | 28045061 | 28048621 | 25230242 | 1 | 1 | 1 | 2 | 91.05.06-012 | ФСЭМ-2001, 91.05.06-012, приказ Минстроя России №1039/пр от 30.12.2016г. | Краны на гусеничном ходу, грузоподъемность до 16 т | 1368 | 1011 | маш.-ч | маш.-ч | 1 | 0 | 92482457 | 2.1875 | 0 | 650.13 | 13.5 | 0 | 0 | 96.89 | 13.5 | 0 | 1 | 6.71 | 1 | 1 | 0 | 1 | 1 | 0 | 0 | 1.75 | )*1,25 | 0 | 2 | 28048625 | 1 | 0 | 64 | 0 | 0 | 0 | 0 | 0 | 0 | 0 | 0 | 0 | 0 | 0 | 0 | 0 | 0 | 0 | 0 | 0 | 0 | 0 | 0 | 0 | 0 | 0.0875 | 650.13 | 96.89 | 6.71 | 211.95 | 29.54
41 | 28045061 | 28048621 | 25230589 | 1 | 1 | 1 | 2 | 91.07.02-011 | ФСЭМ-2001, 91.07.02-011, приказ Минстроя России №1039/пр от 30.12.2016г. | Автобетононасосы, производительность 65 м3/ч | 1368 | 1011 | маш.-ч | маш.-ч | 1 | 0 | -2131582415 | 8.85 | 0 | 1901.61 | 13.5 | 0 | 0 | 283.4 | 13.5 | 0 | 1 | 6.71 | 1 | 1 | 0 | 1 | 1 | 0 | 0 | 7.08 | )*1,25 | 0 | 2 | 28048626 | 1 | 0 | 65 | 0 | 0 | 0 | 0 | 0 | 0 | 0 | 0 | 0 | 0 | 0 | 0 | 0 | 0 | 0 | 0 | 0 | 0 | 0 | 0 | 0 | 0 | 0.354 | 1901.61 | 283.4 | 6.71 | 2508.09 | 119.48
41 | 28045061 | 28048621 | 25230625 | 1 | 1 | 1 | 2 | 91.07.04-001 | ФСЭМ-2001, 91.07.04-001, приказ Минстроя России №1039/пр от 30.12.2016г. | Вибратор глубинный | 1368 | 1011 | маш.-ч | маш.-ч | 1 | 0 | 1468674927 | 25.4125 | 0 | 12.75 | 0 | 0 | 0 | 1.9 | 0 | 0 | 1 | 6.71 | 1 | 1 | 0 | 1 | 1 | 0 | 0 | 20.33 | )*1,25 | 0 | 2 | 28048627 | 1 | 0 | 66 | 0 | 0 | 0 | 0 | 0 | 0 | 0 | 0 | 0 | 0 | 0 | 0 | 0 | 0 | 0 | 0 | 0 | 0 | 0 | 0 | 0 | 0 | 1.0165 | 12.75 | 1.9 | 6.71 | 48.29 | 0
41 | 28045061 | 28048621 | 25231607 | 1 | 1 | 1 | 2 | 91.14.02-001 | ФСЭМ-2001, 91.14.02-001, приказ Минстроя России №1039/пр от 30.12.2016г. | Автомобили бортовые, грузоподъемность до 5 т | 1368 | 1011 | маш.-ч | маш.-ч | 1 | 0 | 1372534845 | 4.55 | 0 | 440.91 | 11.6 | 0 | 0 | 65.71 | 11.6 | 0 | 1 | 6.71 | 1 | 1 | 0 | 1 | 1 | 0 | 0 | 3.64 | )*1,25 | 0 | 2 | 28048628 | 1 | 0 | 67 | 0 | 0 | 0 | 0 | 0 | 0 | 0 | 0 | 0 | 0 | 0 | 0 | 0 | 0 | 0 | 0 | 0 | 0 | 0 | 0 | 0 | 0 | 0.182 | 440.91 | 65.71 | 6.71 | 298.98 | 52.78
41 | 28045061 | 28048621 | 25149961 | 1 | 1 | 1 | 3 | 01.7.03.01-0001 | ФССЦ-2001, 01.7.03.01-0001, приказ Минстроя России №1039/пр от 30.12.2016г. | Вода | 1339 | 1007 | м3 | м3 | 1 | 0 | -1660354250 | 0.093 | 16.37 | 0 | 0 | 0 | 2.44 | 0 | 0 | 0 | 6.71 | 1 | 1 | 1 | 0 | 1 | 1 | 0 | 0 | 0.093 |  | 0 | 2 | 28048629 | 1 | 0 | 68 | 0 | 0 | 0 | 0 | 0 | 0 | 0 | 0 | 0 | 0 | 0 | 0 | 0 | 0 | 0 | 0 | 0 | 0 | 0 | 0 | 0 | 0 | 0.00372 | 16.37 | 2.44 | 6.71 | 0.23 | 0
41 | 28045061 | 28048621 | 25152615 | 1 | 1 | 1 | 3 | 01.7.15.03-0041 | ФССЦ-2001, 01.7.15.03-0041, приказ Минстроя России №1039/пр от 30.12.2016г. | Болты с гайками и шайбами строительные | 1348 | 1009 | т | т | 1000 | 0 | -437906794 | 0.06 | 60658.47 | 0 | 0 | 0 | 9040.01 | 0 | 0 | 0 | 6.71 | 1 | 1 | 1 | 0 | 1 | 1 | 0 | 0 | 0.06 |  | 0 | 2 | 28048630 | 1 | 0 | 69 | 0 | 0 | 0 | 0 | 0 | 0 | 0 | 0 | 0 | 0 | 0 | 0 | 0 | 0 | 0 | 0 | 0 | 0 | 0 | 0 | 0 | 0 | 0.0024 | 60658.47 | 9040.01 | 6.71 | 542.4 | 0
41 | 28045061 | 28048621 | 25152713 | 1 | 1 | 1 | 3 | 01.7.15.06-0111 | ФССЦ-2001, 01.7.15.06-0111, приказ Минстроя России №1039/пр от 30.12.2016г. | Гвозди строительные | 1348 | 1009 | т | т | 1000 | 0 | 1174701286 | 0.118 | 80372.38 | 0 | 0 | 0 | 11978 | 0 | 0 | 0 | 6.71 | 1 | 1 | 1 | 0 | 1 | 1 | 0 | 0 | 0.118 |  | 0 | 2 | 28048631 | 1 | 0 | 70 | 0 | 0 | 0 | 0 | 0 | 0 | 0 | 0 | 0 | 0 | 0 | 0 | 0 | 0 | 0 | 0 | 0 | 0 | 0 | 0 | 0 | 0 | 0.00472 | 80372.38 | 11978 | 6.71 | 1413.4 | 0
41 | 28045061 | 28048621 | 25154685 | 1 | 1 | 1 | 3 | 03.1.02.03-0011 | ФССЦ-2001, 03.1.02.03-0011, приказ Минстроя России №1039/пр от 30.12.2016г. | Известь строительная негашеная комовая, сорт I | 1348 | 1009 | т | т | 1000 | 0 | 36820162 | 0.03 | 4928.5 | 0 | 0 | 0 | 734.5 | 0 | 0 | 0 | 6.71 | 1 | 1 | 1 | 0 | 1 | 1 | 0 | 0 | 0.03 |  | 0 | 2 | 28048632 | 1 | 0 | 71 | 0 | 0 | 0 | 0 | 0 | 0 | 0 | 0 | 0 | 0 | 0 | 0 | 0 | 0 | 0 | 0 | 0 | 0 | 0 | 0 | 0 | 0 | 0.0012 | 4928.5 | 734.5 | 6.71 | 22.04 | 0
41 | 28045061 | 28048621 | 25155260 | 1 | 1 | 1 | 3 | 04.1.02.05-0005 | ФССЦ-2001, 04.1.02.05-0005, приказ Минстроя России №1039/пр от 30.12.2016г. | Бетон тяжелый, класс В12,5 (М150) | 1339 | 1007 | м3 | м3 | 1 | 1 | 429653816 | -101.5 | 4026 | 0 | 0 | 0 | 600 | 0 | 0 | 0 | 6.71 | 1 | 1 | 1 | 0 | 1 | 1 | 0 | 0 | -101.5 |  | 0 | 2 | 28048633 | 1 | 6144 | 72 | 0 | 0 | 0 | 0 | 0 | 0 | 0 | 0 | 0 | 0 | 0 | 0 | 0 | 0 | 0 | 0 | 0 | 0 | 0 | 0 | 0 | 0 | -4.06 | 4026 | 600 | 6.71 | -60900 | 0
41 | 28045061 | 28048621 | 25155263 | 1 | 1 | 1 | 3 | 04.1.02.05-0008 | ФССЦ-2001, 04.1.02.05-0008, приказ Минстроя России №1039/пр от 30.12.2016г. | Бетон тяжелый, класс В22,5 (М300) | 1339 | 1007 | м3 | м3 | 1 | 0 | 1793419788 | 101.5 | 4697 | 0 | 0 | 0 | 700 | 0 | 0 | 0 | 6.71 | 1 | 1 | 1 | 0 | 0 | 0 | 0 | 0 | 101.5 |  | 0 | 1 | -1 | 0 | 0 |  | 0 | 0 | 0 | 0 | 0 | 0 | 0 | 0 | 0 | 0 | 0 | 0 | 0 | 0 | 0 | 0 | 0 | 0 | 0 | 0 | 0 | 0 | 4.06 | 4697 | 700 | 6.71 | 71050 | 0
41 | 28045061 | 28048621 | 25171445 | 1 | 1 | 1 | 3 | 07.2.07.13-0081 | ФССЦ-2001, 07.2.07.13-0081, приказ Минстроя России №1039/пр от 30.12.2016г. | Конструкции стальные приспособлений: для монтажа | 1348 | 1009 | т | т | 1000 | 0 | -623732575 | 0.22 | 49929.11 | 0 | 0 | 0 | 7441 | 0 | 0 | 0 | 6.71 | 1 | 1 | 1 | 0 | 0 | 0 | 0 | 0 | 0.22 |  | 0 | 1 | -1 | 0 | 0 |  | 0 | 0 | 0 | 0 | 0 | 0 | 0 | 0 | 0 | 0 | 0 | 0 | 0 | 0 | 0 | 0 | 0 | 0 | 0 | 0 | 0 | 0 | 0.0088 | 49929.11 | 7441 | 6.71 | 1637.02 | 0
41 | 28045061 | 28048621 | 25173764 | 1 | 1 | 1 | 3 | 08.3.03.04-0012 | ФССЦ-2001, 08.3.03.04-0012, приказ Минстроя России №1039/пр от 30.12.2016г. | Проволока светлая диаметром 1,1 мм | 1348 | 1009 | т | т | 1000 | 0 | -480376383 | 0.022 | 68442 | 0 | 0 | 0 | 10200 | 0 | 0 | 0 | 6.71 | 1 | 1 | 1 | 0 | 1 | 1 | 0 | 0 | 0.022 |  | 0 | 2 | 28048635 | 1 | 0 | 74 | 0 | 0 | 0 | 0 | 0 | 0 | 0 | 0 | 0 | 0 | 0 | 0 | 0 | 0 | 0 | 0 | 0 | 0 | 0 | 0 | 0 | 0 | 0.00088 | 68442 | 10200 | 6.71 | 224.4 | 0
41 | 28045061 | 28048621 | 25174824 | 1 | 1 | 1 | 3 | 08.4.03.04-0001 | ФССЦ-2001, 08.4.03.04-0001, приказ Минстроя России №1039/пр от 30.12.2016г. | Горячекатаная арматурная сталь класса: А-I, А-II, А-III | 1348 | 1009 | т | т | 1000 | 0 | -439913671 | 5.55 | 37911.5 | 0 | 0 | 0 | 5650 | 0 | 0 | 0 | 6.71 | 1 | 1 | 1 | 0 | 0 | 0 | 0 | 0 | 5.55 |  | 0 | 1 | -1 | 0 | 0 |  | 0 | 0 | 0 | 0 | 0 | 0 | 0 | 0 | 0 | 0 | 0 | 0 | 0 | 0 | 0 | 0 | 0 | 0 | 0 | 0 | 0 | 0 | 0.222 | 37911.5 | 5650 | 6.71 | 31357.5 | 0
41 | 28045061 | 28048621 | 25178372 | 1 | 1 | 1 | 3 | 11.1.02.04-0031 | ФССЦ-2001, 11.1.02.04-0031, приказ Минстроя России №1039/пр от 30.12.2016г. | Лесоматериалы круглые хвойных пород для строительства диаметром 14-24 см, длиной 3-6,5 м | 1339 | 1007 | м3 | м3 | 1 | 0 | -444202262 | 0.25 | 3746.39 | 0 | 0 | 0 | 558.33 | 0 | 0 | 0 | 6.71 | 1 | 1 | 1 | 0 | 1 | 1 | 0 | 0 | 0.25 |  | 0 | 2 | 28048637 | 1 | 0 | 76 | 0 | 0 | 0 | 0 | 0 | 0 | 0 | 0 | 0 | 0 | 0 | 0 | 0 | 0 | 0 | 0 | 0 | 0 | 0 | 0 | 0 | 0 | 0.01 | 3746.39 | 558.33 | 6.71 | 139.58 | 0
41 | 28045061 | 28048621 | 25178466 | 1 | 1 | 1 | 3 | 11.1.03.01-0079 | ФССЦ-2001, 11.1.03.01-0079, приказ Минстроя России №1039/пр от 30.12.2016г. | Бруски обрезные хвойных пород длиной 4-6,5 м, шириной 75-150 мм, толщиной 40-75 мм, III сорта | 1339 | 1007 | м3 | м3 | 1 | 0 | -395792271 | 0.039 | 8635.77 | 0 | 0 | 0 | 1287 | 0 | 0 | 0 | 6.71 | 1 | 1 | 1 | 0 | 1 | 1 | 0 | 0 | 0.039 |  | 0 | 2 | 28048638 | 1 | 0 | 77 | 0 | 0 | 0 | 0 | 0 | 0 | 0 | 0 | 0 | 0 | 0 | 0 | 0 | 0 | 0 | 0 | 0 | 0 | 0 | 0 | 0 | 0 | 0.00156 | 8635.77 | 1287 | 6.71 | 50.19 | 0
41 | 28045061 | 28048621 | 25178652 | 1 | 1 | 1 | 3 | 11.1.03.06-0087 | ФССЦ-2001, 11.1.03.06-0087, приказ Минстроя России №1039/пр от 30.12.2016г. | Доски обрезные хвойных пород длиной 4-6,5 м, шириной 75-150 мм, толщиной 25 мм, III сорта | 1339 | 1007 | м3 | м3 | 1 | 0 | 2024089152 | 0.926 | 7381 | 0 | 0 | 0 | 1100 | 0 | 0 | 0 | 6.71 | 1 | 1 | 1 | 0 | 1 | 1 | 0 | 0 | 0.926 |  | 0 | 2 | 28048639 | 1 | 0 | 78 | 0 | 0 | 0 | 0 | 0 | 0 | 0 | 0 | 0 | 0 | 0 | 0 | 0 | 0 | 0 | 0 | 0 | 0 | 0 | 0 | 0 | 0 | 0.03704 | 7381 | 1100 | 6.71 | 1018.6 | 0
41 | 28045061 | 28048621 | 25178660 | 1 | 1 | 1 | 3 | 11.1.03.06-0095 | ФССЦ-2001, 11.1.03.06-0095, приказ Минстроя России №1039/пр от 30.12.2016г. | Доски обрезные хвойных пород длиной 4-6,5 м, шириной 75-150 мм, толщиной 44 мм и более, III сорта | 1339 | 1007 | м3 | м3 | 1 | 0 | -709960560 | 0.884 | 7085.76 | 0 | 0 | 0 | 1056 | 0 | 0 | 0 | 6.71 | 1 | 1 | 1 | 0 | 1 | 1 | 0 | 0 | 0.884 |  | 0 | 2 | 28048640 | 1 | 0 | 79 | 0 | 0 | 0 | 0 | 0 | 0 | 0 | 0 | 0 | 0 | 0 | 0 | 0 | 0 | 0 | 0 | 0 | 0 | 0 | 0 | 0 | 0 | 0.03536 | 7085.76 | 1056 | 6.71 | 933.5 | 0
41 | 28045061 | 28048621 | 25179885 | 1 | 1 | 1 | 3 | 11.2.13.04-0012 | ФССЦ-2001, 11.2.13.04-0012, приказ Минстроя России №1039/пр от 30.12.2016г. | Щиты из досок толщиной 40 мм | 1327 | 1005 | м2 | м2 | 1 | 0 | -2064955635 | 21.19 | 386.7 | 0 | 0 | 0 | 57.63 | 0 | 0 | 0 | 6.71 | 1 | 1 | 1 | 0 | 1 | 1 | 0 | 0 | 21.19 |  | 0 | 2 | 28048641 | 1 | 0 | 80 | 0 | 0 | 0 | 0 | 0 | 0 | 0 | 0 | 0 | 0 | 0 | 0 | 0 | 0 | 0 | 0 | 0 | 0 | 0 | 0 | 0 | 0 | 0.8476 | 386.7 | 57.63 | 6.71 | 1221.18 | 0
50 | 28045047 | 28045269 | 25420819 | 1 | 1 | 1 | 1 | 1-100-36 |  | Рабочий среднего разряда 3.6 | 1191 | 1013 | чел.-ч. | чел.-ч. | 1 | 0 | -1027537862 | 15.2 | 0 | 0 | 0 | 9.18 | 0 | 0 | 0 | 9.18 | 1 | 1 | 1 | 1 | 0 | 1 | 0 | 0 | 0 | 15.2 |  | 1 | 2 | 28045270 | 1 | 0 | 81 | 0 | 0 | 0 | 0 | 0 | 0 | 0 | 0 | 0 | 0 | 0 | 0 | 0 | 0 | 0 | 0 | 0 | 0 | 0 | 0 | 0 | 0 | 22.8 | 9.18 | 9.18 | 1 | 139.54 | 0
50 | 28045047 | 28045269 | 25152829 | 1 | 1 | 1 | 3 | 01.7.15.07-0152 | ФССЦ-2001, 01.7.15.07-0152, приказ Минстроя России №1039/пр от 30.12.2016г. | Дюбель с шурупом 6/35 мм | 1355 | 1010 | 100 шт. | 100 шт. | 100 | 0 | 1135215184 | 1.75 | 8 | 0 | 0 | 0 | 8 | 0 | 0 | 0 | 1 | 1 | 1 | 1 | 0 | 1 | 0 | 0 | 0 | 1.75 |  | 0 | 2 | 28045271 | 1 | 0 | 82 | 0 | 0 | 0 | 0 | 0 | 0 | 0 | 0 | 0 | 0 | 0 | 0 | 0 | 0 | 0 | 0 | 0 | 0 | 0 | 0 | 0 | 0 | 2.625 | 8 | 8 | 1 | 14 | 0
50 | 28045047 | 28045269 | 25215929 | 1 | 1 | 1 | 3 | 24.3.01.02-0042 | ФССЦ-2001, 24.3.01.02-0042, приказ Минстроя России №1039/пр от 30.12.2016г. | Трубы гибкие гофрированные тяжелые из самозатухающего ПВХ (IP55) серии FH, с зондом, диаметром 20 мм | 1302 | 1003 | 10 м | 10 м | 10 | 0 | 1411776903 | 10 | 50.62 | 0 | 0 | 0 | 50.62 | 0 | 0 | 0 | 1 | 1 | 1 | 1 | 0 | 0 | 0 | 0 | 0 | 10 |  | 0 | 1 | -1 | 0 | 0 |  | 0 | 0 | 0 | 0 | 0 | 0 | 0 | 0 | 0 | 0 | 0 | 0 | 0 | 0 | 0 | 0 | 0 | 0 | 0 | 0 | 0 | 0 | 15 | 50.62 | 50.62 | 1 | 506.2 | 0
50 | 28045047 | 28045269 | 25147235 | 17 | 1 | 1 | 3 | 999-9950 |  | Вспомогательные ненормируемые материалы (2% от ОЗП) | 1374 | 1013 | РУБ | РУБ | 1 | 0 | -1731369543 | 2.79 | 1 | 0 | 0 | 0 | 1 | 0 | 0 | 0 | 1 | 1 | 1 | 1 | 0 | 1 | 0 | 0 | 0 | 2.79 |  | 0 | 2 | 28045272 | 1 | 0 | 83 | 0 | 0 | 0 | 0 | 0 | 0 | 0 | 0 | 0 | 0 | 0 | 0 | 0 | 0 | 0 | 0 | 0 | 0 | 0 | 0 | 0 | 0 | 4.185 | 1 | 1 | 1 | 2.79 | 0
51 | 28045061 | 28045269 | 25420819 | 1 | 1 | 1 | 1 | 1-100-36 |  | Рабочий среднего разряда 3.6 | 1191 | 1013 | чел.-ч. | чел.-ч. | 1 | 0 | -1027537862 | 15.2 | 0 | 0 | 0 | 61.6 | 0 | 0 | 0 | 9.18 | 1 | 1 | 1 | 6.71 | 0 | 1 | 0 | 0 | 0 | 15.2 |  | 1 | 2 | 28045270 | 1 | 0 | 84 | 0 | 0 | 0 | 0 | 0 | 0 | 0 | 0 | 0 | 0 | 0 | 0 | 0 | 0 | 0 | 0 | 0 | 0 | 0 | 0 | 0 | 0 | 22.8 | 61.6 | 9.18 | 6.71 | 139.54 | 0
51 | 28045061 | 28045269 | 25152829 | 1 | 1 | 1 | 3 | 01.7.15.07-0152 | ФССЦ-2001, 01.7.15.07-0152, приказ Минстроя России №1039/пр от 30.12.2016г. | Дюбель с шурупом 6/35 мм | 1355 | 1010 | 100 шт. | 100 шт. | 100 | 0 | 1135215184 | 1.75 | 53.68 | 0 | 0 | 0 | 8 | 0 | 0 | 0 | 6.71 | 1 | 1 | 1 | 0 | 1 | 0 | 0 | 0 | 1.75 |  | 0 | 2 | 28045271 | 1 | 0 | 85 | 0 | 0 | 0 | 0 | 0 | 0 | 0 | 0 | 0 | 0 | 0 | 0 | 0 | 0 | 0 | 0 | 0 | 0 | 0 | 0 | 0 | 0 | 2.625 | 53.68 | 8 | 6.71 | 14 | 0
51 | 28045061 | 28045269 | 25215929 | 1 | 1 | 1 | 3 | 24.3.01.02-0042 | ФССЦ-2001, 24.3.01.02-0042, приказ Минстроя России №1039/пр от 30.12.2016г. | Трубы гибкие гофрированные тяжелые из самозатухающего ПВХ (IP55) серии FH, с зондом, диаметром 20 мм | 1302 | 1003 | 10 м | 10 м | 10 | 0 | 1411776903 | 10 | 339.66 | 0 | 0 | 0 | 50.62 | 0 | 0 | 0 | 6.71 | 1 | 1 | 1 | 0 | 0 | 0 | 0 | 0 | 10 |  | 0 | 1 | -1 | 0 | 0 |  | 0 | 0 | 0 | 0 | 0 | 0 | 0 | 0 | 0 | 0 | 0 | 0 | 0 | 0 | 0 | 0 | 0 | 0 | 0 | 0 | 0 | 0 | 15 | 339.66 | 50.62 | 6.71 | 506.2 | 0
51 | 28045061 | 28045269 | 25147235 | 17 | 1 | 1 | 3 | 999-9950 |  | Вспомогательные ненормируемые материалы (2% от ОЗП) | 1374 | 1013 | РУБ | РУБ | 1 | 0 | -1731369543 | 2.79 | 1 | 0 | 0 | 0 | 1 | 0 | 0 | 0 | 1 | 1 | 1 | 1 | 0 | 1 | 0 | 0 | 0 | 2.79 |  | 0 | 2 | 28045272 | 1 | 0 | 86 | 0 | 0 | 0 | 0 | 0 | 0 | 0 | 0 | 0 | 0 | 0 | 0 | 0 | 0 | 0 | 0 | 0 | 0 | 0 | 0 | 0 | 0 | 4.185 | 1 | 1 | 1 | 2.79 | 0
54 | 28045047 | 28045613 | 25412930 | 1 | 1 | 1 | 1 | 1-100-38 |  | Рабочий среднего разряда 3.8 | 1191 | 1013 | чел.-ч. | чел.-ч. | 1 | 0 | -1081351934 | 4.49 | 0 | 0 | 0 | 9.4 | 0 | 0 | 0 | 9.4 | 1 | 1 | 1 | 1 | 0 | 1 | 0 | 0 | 0 | 4.49 |  | 1 | 2 | 28045614 | 1 | 0 | 87 | 0 | 0 | 0 | 0 | 0 | 0 | 0 | 0 | 0 | 0 | 0 | 0 | 0 | 0 | 0 | 0 | 0 | 0 | 0 | 0 | 0 | 0 | 3.143 | 9.4 | 9.4 | 1 | 42.21 | 0
54 | 28045047 | 28045613 | 25412928 | 1 | 1 | 1 | 1 | 4-100-00 |  | Затраты труда машинистов | 1191 | 1013 | чел.-ч. | чел.-ч. | 1 | 0 | -1417349443 | 0.02 | 0 | 0 | 0 | 0 | 0 | 0 | 0 | 0 | 1 | 1 | 1 | 1 | 0 | 1 | 0 | 0 | 0 | 0.02 |  | 2 | 2 | 28045615 | 1 | 0 | 88 | 0 | 0 | 0 | 0 | 0 | 0 | 0 | 0 | 0 | 0 | 0 | 0 | 0 | 0 | 0 | 0 | 0 | 0 | 0 | 0 | 0 | 0 | 0.014 | 0 | 0 | 1 | 0 | 0
54 | 28045047 | 28045613 | 25230220 | 1 | 1 | 1 | 2 | 91.05.05-014 | ФСЭМ-2001, 91.05.05-014, приказ Минстроя России №1039/пр от 30.12.2016г. | Краны на автомобильном ходу, грузоподъемность 10 т | 1368 | 1011 | маш.-ч | маш.-ч | 1 | 0 | -1718674368 | 0.01 | 0 | 111.99 | 13.5 | 0 | 0 | 111.99 | 13.5 | 0 | 1 | 1 | 1 | 1 | 0 | 1 | 0 | 0 | 0 | 0.01 |  | 0 | 2 | 28045616 | 1 | 0 | 89 | 0 | 0 | 0 | 0 | 0 | 0 | 0 | 0 | 0 | 0 | 0 | 0 | 0 | 0 | 0 | 0 | 0 | 0 | 0 | 0 | 0 | 0 | 0.007 | 111.99 | 111.99 | 1 | 1.12 | 0.14
54 | 28045047 | 28045613 | 25231607 | 1 | 1 | 1 | 2 | 91.14.02-001 | ФСЭМ-2001, 91.14.02-001, приказ Минстроя России №1039/пр от 30.12.2016г. | Автомобили бортовые, грузоподъемность до 5 т | 1368 | 1011 | маш.-ч | маш.-ч | 1 | 0 | 1372534845 | 0.01 | 0 | 65.71 | 11.6 | 0 | 0 | 65.71 | 11.6 | 0 | 1 | 1 | 1 | 1 | 0 | 1 | 0 | 0 | 0 | 0.01 |  | 0 | 2 | 28045617 | 1 | 0 | 90 | 0 | 0 | 0 | 0 | 0 | 0 | 0 | 0 | 0 | 0 | 0 | 0 | 0 | 0 | 0 | 0 | 0 | 0 | 0 | 0 | 0 | 0 | 0.007 | 65.71 | 65.71 | 1 | 0.66 | 0.12
54 | 28045047 | 28045613 | 25150263 | 1 | 1 | 1 | 3 | 01.7.06.05-0041 | ФССЦ-2001, 01.7.06.05-0041, приказ Минстроя России №1039/пр от 30.12.2016г. | Лента изоляционная прорезиненная односторонняя ширина 20 мм, толщина 0,25-0,35 мм | 1346 | 1009 | кг | кг | 1 | 0 | -1088866022 | 0.16 | 30.4 | 0 | 0 | 0 | 30.4 | 0 | 0 | 0 | 1 | 1 | 1 | 1 | 0 | 1 | 0 | 0 | 0 | 0.16 |  | 0 | 2 | 28045618 | 1 | 0 | 91 | 0 | 0 | 0 | 0 | 0 | 0 | 0 | 0 | 0 | 0 | 0 | 0 | 0 | 0 | 0 | 0 | 0 | 0 | 0 | 0 | 0 | 0 | 0.112 | 30.4 | 30.4 | 1 | 4.86 | 0
54 | 28045047 | 28045613 | 25150542 | 1 | 1 | 1 | 3 | 01.7.07.20-0002 | ФССЦ-2001, 01.7.07.20-0002, приказ Минстроя России №1039/пр от 30.12.2016г. | Тальк молотый, сорт I | 1348 | 1009 | т | т | 1000 | 0 | 1012095217 | 0.00043 | 1820 | 0 | 0 | 0 | 1820 | 0 | 0 | 0 | 1 | 1 | 1 | 1 | 0 | 1 | 0 | 0 | 0 | 0.00043 |  | 0 | 2 | 28045619 | 1 | 0 | 92 | 0 | 0 | 0 | 0 | 0 | 0 | 0 | 0 | 0 | 0 | 0 | 0 | 0 | 0 | 0 | 0 | 0 | 0 | 0 | 0 | 0 | 0 | 0.000301 | 1820 | 1820 | 1 | 0.78 | 0
54 | 28045047 | 28045613 | 25186459 | 1 | 1 | 1 | 3 | 14.4.02.09-0001 | ФССЦ-2001, 14.4.02.09-0001, приказ Минстроя России №1039/пр от 30.12.2016г. | Краска | 1346 | 1009 | кг | кг | 1 | 0 | 210558753 | 0.02 | 28.6 | 0 | 0 | 0 | 28.6 | 0 | 0 | 0 | 1 | 1 | 1 | 1 | 0 | 1 | 0 | 0 | 0 | 0.02 |  | 0 | 2 | 28045620 | 1 | 0 | 93 | 0 | 0 | 0 | 0 | 0 | 0 | 0 | 0 | 0 | 0 | 0 | 0 | 0 | 0 | 0 | 0 | 0 | 0 | 0 | 0 | 0 | 0 | 0.014 | 28.6 | 28.6 | 1 | 0.57 | 0
54 | 28045047 | 28045613 | 25200133 | 1 | 1 | 1 | 3 | 20.2.01.05-0001 | ФССЦ-2001, 20.2.01.05-0001, приказ Минстроя России №1039/пр от 30.12.2016г. | Гильза кабельная медная ГМ 2,5 | 1355 | 1010 | 100 шт. | 100 шт. | 100 | 0 | -949315932 | 0.05 | 66 | 0 | 0 | 0 | 66 | 0 | 0 | 0 | 1 | 1 | 1 | 1 | 0 | 1 | 0 | 0 | 0 | 0.05 |  | 0 | 2 | 28045621 | 1 | 0 | 94 | 0 | 0 | 0 | 0 | 0 | 0 | 0 | 0 | 0 | 0 | 0 | 0 | 0 | 0 | 0 | 0 | 0 | 0 | 0 | 0 | 0 | 0 | 0.035 | 66 | 66 | 1 | 3.3 | 0
54 | 28045047 | 28045613 | 25200185 | 1 | 1 | 1 | 3 | 20.2.02.01-0011 | ФССЦ-2001, 20.2.02.01-0011, приказ Минстроя России №1039/пр от 30.12.2016г. | Втулки В17 | 1356 | 1010 | 1000 шт. | 1000 шт. | 1000 | 0 | -1851878588 | 0.0122 | 75.4 | 0 | 0 | 0 | 75.4 | 0 | 0 | 0 | 1 | 1 | 1 | 1 | 0 | 1 | 0 | 0 | 0 | 0.0122 |  | 0 | 2 | 28045622 | 1 | 0 | 95 | 0 | 0 | 0 | 0 | 0 | 0 | 0 | 0 | 0 | 0 | 0 | 0 | 0 | 0 | 0 | 0 | 0 | 0 | 0 | 0 | 0 | 0 | 0.00854 | 75.4 | 75.4 | 1 | 0.92 | 0
54 | 28045047 | 28045613 | 25205901 | 1 | 1 | 1 | 3 | 21.1.06.10-0236 | ФССЦ-2001, 21.1.06.10-0236, приказ Минстроя России №1039/пр от 30.12.2016г. | Кабель силовой огнестойкий с медными жилами с изоляцией и оболочкой из ПВХ, не распространяющий горение, с низким дымо- и газовыделением, напряжением 1,0 кВ марки ВВГнг-FRLS 3х2,5 | 1477 | 1013 | 1000 м | 1000 М | 1 | 0 | -677477715 | 0.1 | 14843.6 | 0 | 0 | 0 | 14843.6 | 0 | 0 | 0 | 1 | 1 | 1 | 1 | 0 | 0 | 0 | 0 | 0 | 0.1 |  | 0 | 1 | -1 | 0 | 0 |  | 0 | 0 | 0 | 0 | 0 | 0 | 0 | 0 | 0 | 0 | 0 | 0 | 0 | 0 | 0 | 0 | 0 | 0 | 0 | 0 | 0 | 0 | 0.07 | 14843.6 | 14843.6 | 1 | 1484.36 | 0
54 | 28045047 | 28045613 | 25147235 | 17 | 1 | 1 | 3 | 999-9950 |  | Вспомогательные ненормируемые материалы (2% от ОЗП) | 1374 | 1013 | РУБ | РУБ | 1 | 0 | -1731369543 | 0.84 | 1 | 0 | 0 | 0 | 1 | 0 | 0 | 0 | 1 | 1 | 1 | 1 | 0 | 1 | 0 | 0 | 0 | 0.84 |  | 0 | 2 | 28045623 | 1 | 0 | 96 | 0 | 0 | 0 | 0 | 0 | 0 | 0 | 0 | 0 | 0 | 0 | 0 | 0 | 0 | 0 | 0 | 0 | 0 | 0 | 0 | 0 | 0 | 0.588 | 1 | 1 | 1 | 0.84 | 0
55 | 28045061 | 28045613 | 25412930 | 1 | 1 | 1 | 1 | 1-100-38 |  | Рабочий среднего разряда 3.8 | 1191 | 1013 | чел.-ч. | чел.-ч. | 1 | 0 | -1081351934 | 4.49 | 0 | 0 | 0 | 63.07 | 0 | 0 | 0 | 9.4 | 1 | 1 | 1 | 6.71 | 0 | 1 | 0 | 0 | 0 | 4.49 |  | 1 | 2 | 28045614 | 1 | 0 | 97 | 0 | 0 | 0 | 0 | 0 | 0 | 0 | 0 | 0 | 0 | 0 | 0 | 0 | 0 | 0 | 0 | 0 | 0 | 0 | 0 | 0 | 0 | 3.143 | 63.07 | 9.4 | 6.71 | 42.21 | 0
55 | 28045061 | 28045613 | 25412928 | 1 | 1 | 1 | 1 | 4-100-00 |  | Затраты труда машинистов | 1191 | 1013 | чел.-ч. | чел.-ч. | 1 | 0 | -1417349443 | 0.02 | 0 | 0 | 0 | 0 | 0 | 0 | 0 | 0 | 1 | 1 | 6.71 | 1 | 0 | 1 | 0 | 0 | 0 | 0.02 |  | 2 | 2 | 28045615 | 1 | 0 | 98 | 0 | 0 | 0 | 0 | 0 | 0 | 0 | 0 | 0 | 0 | 0 | 0 | 0 | 0 | 0 | 0 | 0 | 0 | 0 | 0 | 0 | 0 | 0.014 | 0 | 0 | 1 | 0 | 0
55 | 28045061 | 28045613 | 25230220 | 1 | 1 | 1 | 2 | 91.05.05-014 | ФСЭМ-2001, 91.05.05-014, приказ Минстроя России №1039/пр от 30.12.2016г. | Краны на автомобильном ходу, грузоподъемность 10 т | 1368 | 1011 | маш.-ч | маш.-ч | 1 | 0 | -1718674368 | 0.01 | 0 | 751.45 | 13.5 | 0 | 0 | 111.99 | 13.5 | 0 | 1 | 6.71 | 1 | 1 | 0 | 1 | 0 | 0 | 0 | 0.01 |  | 0 | 2 | 28045616 | 1 | 0 | 99 | 0 | 0 | 0 | 0 | 0 | 0 | 0 | 0 | 0 | 0 | 0 | 0 | 0 | 0 | 0 | 0 | 0 | 0 | 0 | 0 | 0 | 0 | 0.007 | 751.45 | 111.99 | 6.71 | 1.12 | 0.14
55 | 28045061 | 28045613 | 25231607 | 1 | 1 | 1 | 2 | 91.14.02-001 | ФСЭМ-2001, 91.14.02-001, приказ Минстроя России №1039/пр от 30.12.2016г. | Автомобили бортовые, грузоподъемность до 5 т | 1368 | 1011 | маш.-ч | маш.-ч | 1 | 0 | 1372534845 | 0.01 | 0 | 440.91 | 11.6 | 0 | 0 | 65.71 | 11.6 | 0 | 1 | 6.71 | 1 | 1 | 0 | 1 | 0 | 0 | 0 | 0.01 |  | 0 | 2 | 28045617 | 1 | 0 | 100 | 0 | 0 | 0 | 0 | 0 | 0 | 0 | 0 | 0 | 0 | 0 | 0 | 0 | 0 | 0 | 0 | 0 | 0 | 0 | 0 | 0 | 0 | 0.007 | 440.91 | 65.71 | 6.71 | 0.66 | 0.12
55 | 28045061 | 28045613 | 25150263 | 1 | 1 | 1 | 3 | 01.7.06.05-0041 | ФССЦ-2001, 01.7.06.05-0041, приказ Минстроя России №1039/пр от 30.12.2016г. | Лента изоляционная прорезиненная односторонняя ширина 20 мм, толщина 0,25-0,35 мм | 1346 | 1009 | кг | кг | 1 | 0 | -1088866022 | 0.16 | 203.98 | 0 | 0 | 0 | 30.4 | 0 | 0 | 0 | 6.71 | 1 | 1 | 1 | 0 | 1 | 0 | 0 | 0 | 0.16 |  | 0 | 2 | 28045618 | 1 | 0 | 101 | 0 | 0 | 0 | 0 | 0 | 0 | 0 | 0 | 0 | 0 | 0 | 0 | 0 | 0 | 0 | 0 | 0 | 0 | 0 | 0 | 0 | 0 | 0.112 | 203.98 | 30.4 | 6.71 | 4.86 | 0
55 | 28045061 | 28045613 | 25150542 | 1 | 1 | 1 | 3 | 01.7.07.20-0002 | ФССЦ-2001, 01.7.07.20-0002, приказ Минстроя России №1039/пр от 30.12.2016г. | Тальк молотый, сорт I | 1348 | 1009 | т | т | 1000 | 0 | 1012095217 | 0.00043 | 12212.2 | 0 | 0 | 0 | 1820 | 0 | 0 | 0 | 6.71 | 1 | 1 | 1 | 0 | 1 | 0 | 0 | 0 | 0.00043 |  | 0 | 2 | 28045619 | 1 | 0 | 102 | 0 | 0 | 0 | 0 | 0 | 0 | 0 | 0 | 0 | 0 | 0 | 0 | 0 | 0 | 0 | 0 | 0 | 0 | 0 | 0 | 0 | 0 | 0.000301 | 12212.2 | 1820 | 6.71 | 0.78 | 0
55 | 28045061 | 28045613 | 25186459 | 1 | 1 | 1 | 3 | 14.4.02.09-0001 | ФССЦ-2001, 14.4.02.09-0001, приказ Минстроя России №1039/пр от 30.12.2016г. | Краска | 1346 | 1009 | кг | кг | 1 | 0 | 210558753 | 0.02 | 191.91 | 0 | 0 | 0 | 28.6 | 0 | 0 | 0 | 6.71 | 1 | 1 | 1 | 0 | 1 | 0 | 0 | 0 | 0.02 |  | 0 | 2 | 28045620 | 1 | 0 | 103 | 0 | 0 | 0 | 0 | 0 | 0 | 0 | 0 | 0 | 0 | 0 | 0 | 0 | 0 | 0 | 0 | 0 | 0 | 0 | 0 | 0 | 0 | 0.014 | 191.91 | 28.6 | 6.71 | 0.57 | 0
55 | 28045061 | 28045613 | 25200133 | 1 | 1 | 1 | 3 | 20.2.01.05-0001 | ФССЦ-2001, 20.2.01.05-0001, приказ Минстроя России №1039/пр от 30.12.2016г. | Гильза кабельная медная ГМ 2,5 | 1355 | 1010 | 100 шт. | 100 шт. | 100 | 0 | -949315932 | 0.05 | 442.86 | 0 | 0 | 0 | 66 | 0 | 0 | 0 | 6.71 | 1 | 1 | 1 | 0 | 1 | 0 | 0 | 0 | 0.05 |  | 0 | 2 | 28045621 | 1 | 0 | 104 | 0 | 0 | 0 | 0 | 0 | 0 | 0 | 0 | 0 | 0 | 0 | 0 | 0 | 0 | 0 | 0 | 0 | 0 | 0 | 0 | 0 | 0 | 0.035 | 442.86 | 66 | 6.71 | 3.3 | 0
55 | 28045061 | 28045613 | 25200185 | 1 | 1 | 1 | 3 | 20.2.02.01-0011 | ФССЦ-2001, 20.2.02.01-0011, приказ Минстроя России №1039/пр от 30.12.2016г. | Втулки В17 | 1356 | 1010 | 1000 шт. | 1000 шт. | 1000 | 0 | -1851878588 | 0.0122 | 505.93 | 0 | 0 | 0 | 75.4 | 0 | 0 | 0 | 6.71 | 1 | 1 | 1 | 0 | 1 | 0 | 0 | 0 | 0.0122 |  | 0 | 2 | 28045622 | 1 | 0 | 105 | 0 | 0 | 0 | 0 | 0 | 0 | 0 | 0 | 0 | 0 | 0 | 0 | 0 | 0 | 0 | 0 | 0 | 0 | 0 | 0 | 0 | 0 | 0.00854 | 505.93 | 75.4 | 6.71 | 0.92 | 0
55 | 28045061 | 28045613 | 25205901 | 1 | 1 | 1 | 3 | 21.1.06.10-0236 | ФССЦ-2001, 21.1.06.10-0236, приказ Минстроя России №1039/пр от 30.12.2016г. | Кабель силовой огнестойкий с медными жилами с изоляцией и оболочкой из ПВХ, не распространяющий горение, с низким дымо- и газовыделением, напряжением 1,0 кВ марки ВВГнг-FRLS 3х2,5 | 1477 | 1013 | 1000 м | 1000 М | 1 | 0 | -677477715 | 0.1 | 99600.56 | 0 | 0 | 0 | 14843.6 | 0 | 0 | 0 | 6.71 | 1 | 1 | 1 | 0 | 0 | 0 | 0 | 0 | 0.1 |  | 0 | 1 | -1 | 0 | 0 |  | 0 | 0 | 0 | 0 | 0 | 0 | 0 | 0 | 0 | 0 | 0 | 0 | 0 | 0 | 0 | 0 | 0 | 0 | 0 | 0 | 0 | 0 | 0.07 | 99600.56 | 14843.6 | 6.71 | 1484.36 | 0
55 | 28045061 | 28045613 | 25147235 | 17 | 1 | 1 | 3 | 999-9950 |  | Вспомогательные ненормируемые материалы (2% от ОЗП) | 1374 | 1013 | РУБ | РУБ | 1 | 0 | -1731369543 | 0.84 | 1 | 0 | 0 | 0 | 1 | 0 | 0 | 0 | 1 | 1 | 1 | 1 | 0 | 1 | 0 | 0 | 0 | 0.84 |  | 0 | 2 | 28045623 | 1 | 0 | 106 | 0 | 0 | 0 | 0 | 0 | 0 | 0 | 0 | 0 | 0 | 0 | 0 | 0 | 0 | 0 | 0 | 0 | 0 | 0 | 0 | 0 | 0 | 0.588 | 1 | 1 | 1 | 0.84 | 0
58 | 28045047 | 28045626 | 25412930 | 1 | 1 | 1 | 1 | 1-100-38 |  | Рабочий среднего разряда 3.8 | 1191 | 1013 | чел.-ч. | чел.-ч. | 1 | 0 | -1081351934 | 6.29 | 0 | 0 | 0 | 9.4 | 0 | 0 | 0 | 9.4 | 1 | 1 | 1 | 1 | 0 | 1 | 0 | 0 | 0 | 6.29 |  | 1 | 2 | 28045627 | 1 | 0 | 107 | 0 | 0 | 0 | 0 | 0 | 0 | 0 | 0 | 0 | 0 | 0 | 0 | 0 | 0 | 0 | 0 | 0 | 0 | 0 | 0 | 0 | 0 | 8.177 | 9.4 | 9.4 | 1 | 59.13 | 0
58 | 28045047 | 28045626 | 25412928 | 1 | 1 | 1 | 1 | 4-100-00 |  | Затраты труда машинистов | 1191 | 1013 | чел.-ч. | чел.-ч. | 1 | 0 | -1417349443 | 0.06 | 0 | 0 | 0 | 0 | 0 | 0 | 0 | 0 | 1 | 1 | 1 | 1 | 0 | 1 | 0 | 0 | 0 | 0.06 |  | 2 | 2 | 28045628 | 1 | 0 | 108 | 0 | 0 | 0 | 0 | 0 | 0 | 0 | 0 | 0 | 0 | 0 | 0 | 0 | 0 | 0 | 0 | 0 | 0 | 0 | 0 | 0 | 0 | 0.078 | 0 | 0 | 1 | 0 | 0
58 | 28045047 | 28045626 | 25230220 | 1 | 1 | 1 | 2 | 91.05.05-014 | ФСЭМ-2001, 91.05.05-014, приказ Минстроя России №1039/пр от 30.12.2016г. | Краны на автомобильном ходу, грузоподъемность 10 т | 1368 | 1011 | маш.-ч | маш.-ч | 1 | 0 | -1718674368 | 0.03 | 0 | 111.99 | 13.5 | 0 | 0 | 111.99 | 13.5 | 0 | 1 | 1 | 1 | 1 | 0 | 1 | 0 | 0 | 0 | 0.03 |  | 0 | 2 | 28045629 | 1 | 0 | 109 | 0 | 0 | 0 | 0 | 0 | 0 | 0 | 0 | 0 | 0 | 0 | 0 | 0 | 0 | 0 | 0 | 0 | 0 | 0 | 0 | 0 | 0 | 0.039 | 111.99 | 111.99 | 1 | 3.36 | 0.41
58 | 28045047 | 28045626 | 25231607 | 1 | 1 | 1 | 2 | 91.14.02-001 | ФСЭМ-2001, 91.14.02-001, приказ Минстроя России №1039/пр от 30.12.2016г. | Автомобили бортовые, грузоподъемность до 5 т | 1368 | 1011 | маш.-ч | маш.-ч | 1 | 0 | 1372534845 | 0.03 | 0 | 65.71 | 11.6 | 0 | 0 | 65.71 | 11.6 | 0 | 1 | 1 | 1 | 1 | 0 | 1 | 0 | 0 | 0 | 0.03 |  | 0 | 2 | 28045630 | 1 | 0 | 110 | 0 | 0 | 0 | 0 | 0 | 0 | 0 | 0 | 0 | 0 | 0 | 0 | 0 | 0 | 0 | 0 | 0 | 0 | 0 | 0 | 0 | 0 | 0.039 | 65.71 | 65.71 | 1 | 1.97 | 0.35
58 | 28045047 | 28045626 | 25150263 | 1 | 1 | 1 | 3 | 01.7.06.05-0041 | ФССЦ-2001, 01.7.06.05-0041, приказ Минстроя России №1039/пр от 30.12.2016г. | Лента изоляционная прорезиненная односторонняя ширина 20 мм, толщина 0,25-0,35 мм | 1346 | 1009 | кг | кг | 1 | 0 | -1088866022 | 0.32 | 30.4 | 0 | 0 | 0 | 30.4 | 0 | 0 | 0 | 1 | 1 | 1 | 1 | 0 | 1 | 0 | 0 | 0 | 0.32 |  | 0 | 2 | 28045631 | 1 | 0 | 111 | 0 | 0 | 0 | 0 | 0 | 0 | 0 | 0 | 0 | 0 | 0 | 0 | 0 | 0 | 0 | 0 | 0 | 0 | 0 | 0 | 0 | 0 | 0.416 | 30.4 | 30.4 | 1 | 9.73 | 0
58 | 28045047 | 28045626 | 25150542 | 1 | 1 | 1 | 3 | 01.7.07.20-0002 | ФССЦ-2001, 01.7.07.20-0002, приказ Минстроя России №1039/пр от 30.12.2016г. | Тальк молотый, сорт I | 1348 | 1009 | т | т | 1000 | 0 | 1012095217 | 0.00105 | 1820 | 0 | 0 | 0 | 1820 | 0 | 0 | 0 | 1 | 1 | 1 | 1 | 0 | 1 | 0 | 0 | 0 | 0.00105 |  | 0 | 2 | 28045632 | 1 | 0 | 112 | 0 | 0 | 0 | 0 | 0 | 0 | 0 | 0 | 0 | 0 | 0 | 0 | 0 | 0 | 0 | 0 | 0 | 0 | 0 | 0 | 0 | 0 | 0.001365 | 1820 | 1820 | 1 | 1.91 | 0
58 | 28045047 | 28045626 | 25186459 | 1 | 1 | 1 | 3 | 14.4.02.09-0001 | ФССЦ-2001, 14.4.02.09-0001, приказ Минстроя России №1039/пр от 30.12.2016г. | Краска | 1346 | 1009 | кг | кг | 1 | 0 | 210558753 | 0.02 | 28.6 | 0 | 0 | 0 | 28.6 | 0 | 0 | 0 | 1 | 1 | 1 | 1 | 0 | 1 | 0 | 0 | 0 | 0.02 |  | 0 | 2 | 28045633 | 1 | 0 | 113 | 0 | 0 | 0 | 0 | 0 | 0 | 0 | 0 | 0 | 0 | 0 | 0 | 0 | 0 | 0 | 0 | 0 | 0 | 0 | 0 | 0 | 0 | 0.026 | 28.6 | 28.6 | 1 | 0.57 | 0
58 | 28045047 | 28045626 | 25200137 | 1 | 1 | 1 | 3 | 20.2.01.05-0005 | ФССЦ-2001, 20.2.01.05-0005, приказ Минстроя России №1039/пр от 30.12.2016г. | Гильза кабельная медная ГМ 16 | 1355 | 1010 | 100 шт. | 100 шт. | 100 | 0 | -1427219203 | 0.05 | 143 | 0 | 0 | 0 | 143 | 0 | 0 | 0 | 1 | 1 | 1 | 1 | 0 | 1 | 0 | 0 | 0 | 0.05 |  | 0 | 2 | 28045634 | 1 | 0 | 114 | 0 | 0 | 0 | 0 | 0 | 0 | 0 | 0 | 0 | 0 | 0 | 0 | 0 | 0 | 0 | 0 | 0 | 0 | 0 | 0 | 0 | 0 | 0.065 | 143 | 143 | 1 | 7.15 | 0
58 | 28045047 | 28045626 | 25200187 | 1 | 1 | 1 | 3 | 20.2.02.01-0013 | ФССЦ-2001, 20.2.02.01-0013, приказ Минстроя России №1039/пр от 30.12.2016г. | Втулки В28 | 1356 | 1010 | 1000 шт. | 1000 шт. | 1000 | 0 | 2033598199 | 0.0122 | 176.21 | 0 | 0 | 0 | 176.21 | 0 | 0 | 0 | 1 | 1 | 1 | 1 | 0 | 1 | 0 | 0 | 0 | 0.0122 |  | 0 | 2 | 28045635 | 1 | 0 | 115 | 0 | 0 | 0 | 0 | 0 | 0 | 0 | 0 | 0 | 0 | 0 | 0 | 0 | 0 | 0 | 0 | 0 | 0 | 0 | 0 | 0 | 0 | 0.01586 | 176.21 | 176.21 | 1 | 2.15 | 0
58 | 28045047 | 28045626 | 25205933 | 1 | 1 | 1 | 3 | 21.1.06.10-0268 | ФССЦ-2001, 21.1.06.10-0268, приказ Минстроя России №1039/пр от 30.12.2016г. | Кабель силовой огнестойкий с медными жилами с изоляцией и оболочкой из ПВХ, не распространяющий горение, с низким дымо- и газовыделением, напряжением 1,0 кВ марки ВВГнг-FRLS 5х10 | 1477 | 1013 | 1000 м | 1000 М | 1 | 0 | 380266745 | 0.1 | 64778.22 | 0 | 0 | 0 | 64778.22 | 0 | 0 | 0 | 1 | 1 | 1 | 1 | 0 | 0 | 0 | 0 | 0 | 0.1 |  | 0 | 1 | -1 | 0 | 0 |  | 0 | 0 | 0 | 0 | 0 | 0 | 0 | 0 | 0 | 0 | 0 | 0 | 0 | 0 | 0 | 0 | 0 | 0 | 0 | 0 | 0 | 0 | 0.13 | 64778.22 | 64778.22 | 1 | 6477.82 | 0
58 | 28045047 | 28045626 | 25147235 | 17 | 1 | 1 | 3 | 999-9950 |  | Вспомогательные ненормируемые материалы (2% от ОЗП) | 1374 | 1013 | РУБ | РУБ | 1 | 0 | -1731369543 | 1.18 | 1 | 0 | 0 | 0 | 1 | 0 | 0 | 0 | 1 | 1 | 1 | 1 | 0 | 1 | 0 | 0 | 0 | 1.18 |  | 0 | 2 | 28045636 | 1 | 0 | 116 | 0 | 0 | 0 | 0 | 0 | 0 | 0 | 0 | 0 | 0 | 0 | 0 | 0 | 0 | 0 | 0 | 0 | 0 | 0 | 0 | 0 | 0 | 1.534 | 1 | 1 | 1 | 1.18 | 0
59 | 28045061 | 28045626 | 25412930 | 1 | 1 | 1 | 1 | 1-100-38 |  | Рабочий среднего разряда 3.8 | 1191 | 1013 | чел.-ч. | чел.-ч. | 1 | 0 | -1081351934 | 6.29 | 0 | 0 | 0 | 63.07 | 0 | 0 | 0 | 9.4 | 1 | 1 | 1 | 6.71 | 0 | 1 | 0 | 0 | 0 | 6.29 |  | 1 | 2 | 28045627 | 1 | 0 | 117 | 0 | 0 | 0 | 0 | 0 | 0 | 0 | 0 | 0 | 0 | 0 | 0 | 0 | 0 | 0 | 0 | 0 | 0 | 0 | 0 | 0 | 0 | 8.177 | 63.07 | 9.4 | 6.71 | 59.13 | 0
59 | 28045061 | 28045626 | 25412928 | 1 | 1 | 1 | 1 | 4-100-00 |  | Затраты труда машинистов | 1191 | 1013 | чел.-ч. | чел.-ч. | 1 | 0 | -1417349443 | 0.06 | 0 | 0 | 0 | 0 | 0 | 0 | 0 | 0 | 1 | 1 | 6.71 | 1 | 0 | 1 | 0 | 0 | 0 | 0.06 |  | 2 | 2 | 28045628 | 1 | 0 | 118 | 0 | 0 | 0 | 0 | 0 | 0 | 0 | 0 | 0 | 0 | 0 | 0 | 0 | 0 | 0 | 0 | 0 | 0 | 0 | 0 | 0 | 0 | 0.078 | 0 | 0 | 1 | 0 | 0
59 | 28045061 | 28045626 | 25230220 | 1 | 1 | 1 | 2 | 91.05.05-014 | ФСЭМ-2001, 91.05.05-014, приказ Минстроя России №1039/пр от 30.12.2016г. | Краны на автомобильном ходу, грузоподъемность 10 т | 1368 | 1011 | маш.-ч | маш.-ч | 1 | 0 | -1718674368 | 0.03 | 0 | 751.45 | 13.5 | 0 | 0 | 111.99 | 13.5 | 0 | 1 | 6.71 | 1 | 1 | 0 | 1 | 0 | 0 | 0 | 0.03 |  | 0 | 2 | 28045629 | 1 | 0 | 119 | 0 | 0 | 0 | 0 | 0 | 0 | 0 | 0 | 0 | 0 | 0 | 0 | 0 | 0 | 0 | 0 | 0 | 0 | 0 | 0 | 0 | 0 | 0.039 | 751.45 | 111.99 | 6.71 | 3.36 | 0.41
59 | 28045061 | 28045626 | 25231607 | 1 | 1 | 1 | 2 | 91.14.02-001 | ФСЭМ-2001, 91.14.02-001, приказ Минстроя России №1039/пр от 30.12.2016г. | Автомобили бортовые, грузоподъемность до 5 т | 1368 | 1011 | маш.-ч | маш.-ч | 1 | 0 | 1372534845 | 0.03 | 0 | 440.91 | 11.6 | 0 | 0 | 65.71 | 11.6 | 0 | 1 | 6.71 | 1 | 1 | 0 | 1 | 0 | 0 | 0 | 0.03 |  | 0 | 2 | 28045630 | 1 | 0 | 120 | 0 | 0 | 0 | 0 | 0 | 0 | 0 | 0 | 0 | 0 | 0 | 0 | 0 | 0 | 0 | 0 | 0 | 0 | 0 | 0 | 0 | 0 | 0.039 | 440.91 | 65.71 | 6.71 | 1.97 | 0.35
59 | 28045061 | 28045626 | 25150263 | 1 | 1 | 1 | 3 | 01.7.06.05-0041 | ФССЦ-2001, 01.7.06.05-0041, приказ Минстроя России №1039/пр от 30.12.2016г. | Лента изоляционная прорезиненная односторонняя ширина 20 мм, толщина 0,25-0,35 мм | 1346 | 1009 | кг | кг | 1 | 0 | -1088866022 | 0.32 | 203.98 | 0 | 0 | 0 | 30.4 | 0 | 0 | 0 | 6.71 | 1 | 1 | 1 | 0 | 1 | 0 | 0 | 0 | 0.32 |  | 0 | 2 | 28045631 | 1 | 0 | 121 | 0 | 0 | 0 | 0 | 0 | 0 | 0 | 0 | 0 | 0 | 0 | 0 | 0 | 0 | 0 | 0 | 0 | 0 | 0 | 0 | 0 | 0 | 0.416 | 203.98 | 30.4 | 6.71 | 9.73 | 0
59 | 28045061 | 28045626 | 25150542 | 1 | 1 | 1 | 3 | 01.7.07.20-0002 | ФССЦ-2001, 01.7.07.20-0002, приказ Минстроя России №1039/пр от 30.12.2016г. | Тальк молотый, сорт I | 1348 | 1009 | т | т | 1000 | 0 | 1012095217 | 0.00105 | 12212.2 | 0 | 0 | 0 | 1820 | 0 | 0 | 0 | 6.71 | 1 | 1 | 1 | 0 | 1 | 0 | 0 | 0 | 0.00105 |  | 0 | 2 | 28045632 | 1 | 0 | 122 | 0 | 0 | 0 | 0 | 0 | 0 | 0 | 0 | 0 | 0 | 0 | 0 | 0 | 0 | 0 | 0 | 0 | 0 | 0 | 0 | 0 | 0 | 0.001365 | 12212.2 | 1820 | 6.71 | 1.91 | 0
59 | 28045061 | 28045626 | 25186459 | 1 | 1 | 1 | 3 | 14.4.02.09-0001 | ФССЦ-2001, 14.4.02.09-0001, приказ Минстроя России №1039/пр от 30.12.2016г. | Краска | 1346 | 1009 | кг | кг | 1 | 0 | 210558753 | 0.02 | 191.91 | 0 | 0 | 0 | 28.6 | 0 | 0 | 0 | 6.71 | 1 | 1 | 1 | 0 | 1 | 0 | 0 | 0 | 0.02 |  | 0 | 2 | 28045633 | 1 | 0 | 123 | 0 | 0 | 0 | 0 | 0 | 0 | 0 | 0 | 0 | 0 | 0 | 0 | 0 | 0 | 0 | 0 | 0 | 0 | 0 | 0 | 0 | 0 | 0.026 | 191.91 | 28.6 | 6.71 | 0.57 | 0
59 | 28045061 | 28045626 | 25200137 | 1 | 1 | 1 | 3 | 20.2.01.05-0005 | ФССЦ-2001, 20.2.01.05-0005, приказ Минстроя России №1039/пр от 30.12.2016г. | Гильза кабельная медная ГМ 16 | 1355 | 1010 | 100 шт. | 100 шт. | 100 | 0 | -1427219203 | 0.05 | 959.53 | 0 | 0 | 0 | 143 | 0 | 0 | 0 | 6.71 | 1 | 1 | 1 | 0 | 1 | 0 | 0 | 0 | 0.05 |  | 0 | 2 | 28045634 | 1 | 0 | 124 | 0 | 0 | 0 | 0 | 0 | 0 | 0 | 0 | 0 | 0 | 0 | 0 | 0 | 0 | 0 | 0 | 0 | 0 | 0 | 0 | 0 | 0 | 0.065 | 959.53 | 143 | 6.71 | 7.15 | 0
59 | 28045061 | 28045626 | 25200187 | 1 | 1 | 1 | 3 | 20.2.02.01-0013 | ФССЦ-2001, 20.2.02.01-0013, приказ Минстроя России №1039/пр от 30.12.2016г. | Втулки В28 | 1356 | 1010 | 1000 шт. | 1000 шт. | 1000 | 0 | 2033598199 | 0.0122 | 1182.37 | 0 | 0 | 0 | 176.21 | 0 | 0 | 0 | 6.71 | 1 | 1 | 1 | 0 | 1 | 0 | 0 | 0 | 0.0122 |  | 0 | 2 | 28045635 | 1 | 0 | 125 | 0 | 0 | 0 | 0 | 0 | 0 | 0 | 0 | 0 | 0 | 0 | 0 | 0 | 0 | 0 | 0 | 0 | 0 | 0 | 0 | 0 | 0 | 0.01586 | 1182.37 | 176.21 | 6.71 | 2.15 | 0
59 | 28045061 | 28045626 | 25205933 | 1 | 1 | 1 | 3 | 21.1.06.10-0268 | ФССЦ-2001, 21.1.06.10-0268, приказ Минстроя России №1039/пр от 30.12.2016г. | Кабель силовой огнестойкий с медными жилами с изоляцией и оболочкой из ПВХ, не распространяющий горение, с низким дымо- и газовыделением, напряжением 1,0 кВ марки ВВГнг-FRLS 5х10 | 1477 | 1013 | 1000 м | 1000 М | 1 | 0 | 380266745 | 0.1 | 434661.86 | 0 | 0 | 0 | 64778.22 | 0 | 0 | 0 | 6.71 | 1 | 1 | 1 | 0 | 0 | 0 | 0 | 0 | 0.1 |  | 0 | 1 | -1 | 0 | 0 |  | 0 | 0 | 0 | 0 | 0 | 0 | 0 | 0 | 0 | 0 | 0 | 0 | 0 | 0 | 0 | 0 | 0 | 0 | 0 | 0 | 0 | 0 | 0.13 | 434661.86 | 64778.22 | 6.71 | 6477.82 | 0
59 | 28045061 | 28045626 | 25147235 | 17 | 1 | 1 | 3 | 999-9950 |  | Вспомогательные ненормируемые материалы (2% от ОЗП) | 1374 | 1013 | РУБ | РУБ | 1 | 0 | -1731369543 | 1.18 | 1 | 0 | 0 | 0 | 1 | 0 | 0 | 0 | 1 | 1 | 1 | 1 | 0 | 1 | 0 | 0 | 0 | 1.18 |  | 0 | 2 | 28045636 | 1 | 0 | 126 | 0 | 0 | 0 | 0 | 0 | 0 | 0 | 0 | 0 | 0 | 0 | 0 | 0 | 0 | 0 | 0 | 0 | 0 | 0 | 0 | 0 | 0 | 1.534 | 1 | 1 | 1 | 1.18 | 0
62 | 28045047 | 28045639 | 25412930 | 1 | 1 | 1 | 1 | 1-100-38 |  | Рабочий среднего разряда 3.8 | 1191 | 1013 | чел.-ч. | чел.-ч. | 1 | 0 | -1081351934 | 8.96 | 0 | 0 | 0 | 9.4 | 0 | 0 | 0 | 9.4 | 1 | 1 | 1 | 1 | 0 | 1 | 0 | 0 | 0 | 8.96 |  | 1 | 2 | 28045640 | 1 | 0 | 127 | 0 | 0 | 0 | 0 | 0 | 0 | 0 | 0 | 0 | 0 | 0 | 0 | 0 | 0 | 0 | 0 | 0 | 0 | 0 | 0 | 0 | 0 | 13.44 | 9.4 | 9.4 | 1 | 84.22 | 0
62 | 28045047 | 28045639 | 25412928 | 1 | 1 | 1 | 1 | 4-100-00 |  | Затраты труда машинистов | 1191 | 1013 | чел.-ч. | чел.-ч. | 1 | 0 | -1417349443 | 0.12 | 0 | 0 | 0 | 0 | 0 | 0 | 0 | 0 | 1 | 1 | 1 | 1 | 0 | 1 | 0 | 0 | 0 | 0.12 |  | 2 | 2 | 28045641 | 1 | 0 | 128 | 0 | 0 | 0 | 0 | 0 | 0 | 0 | 0 | 0 | 0 | 0 | 0 | 0 | 0 | 0 | 0 | 0 | 0 | 0 | 0 | 0 | 0 | 0.18 | 0 | 0 | 1 | 0 | 0
62 | 28045047 | 28045639 | 25230220 | 1 | 1 | 1 | 2 | 91.05.05-014 | ФСЭМ-2001, 91.05.05-014, приказ Минстроя России №1039/пр от 30.12.2016г. | Краны на автомобильном ходу, грузоподъемность 10 т | 1368 | 1011 | маш.-ч | маш.-ч | 1 | 0 | -1718674368 | 0.06 | 0 | 111.99 | 13.5 | 0 | 0 | 111.99 | 13.5 | 0 | 1 | 1 | 1 | 1 | 0 | 1 | 0 | 0 | 0 | 0.06 |  | 0 | 2 | 28045642 | 1 | 0 | 129 | 0 | 0 | 0 | 0 | 0 | 0 | 0 | 0 | 0 | 0 | 0 | 0 | 0 | 0 | 0 | 0 | 0 | 0 | 0 | 0 | 0 | 0 | 0.09 | 111.99 | 111.99 | 1 | 6.72 | 0.81
62 | 28045047 | 28045639 | 25231607 | 1 | 1 | 1 | 2 | 91.14.02-001 | ФСЭМ-2001, 91.14.02-001, приказ Минстроя России №1039/пр от 30.12.2016г. | Автомобили бортовые, грузоподъемность до 5 т | 1368 | 1011 | маш.-ч | маш.-ч | 1 | 0 | 1372534845 | 0.06 | 0 | 65.71 | 11.6 | 0 | 0 | 65.71 | 11.6 | 0 | 1 | 1 | 1 | 1 | 0 | 1 | 0 | 0 | 0 | 0.06 |  | 0 | 2 | 28045643 | 1 | 0 | 130 | 0 | 0 | 0 | 0 | 0 | 0 | 0 | 0 | 0 | 0 | 0 | 0 | 0 | 0 | 0 | 0 | 0 | 0 | 0 | 0 | 0 | 0 | 0.09 | 65.71 | 65.71 | 1 | 3.94 | 0.7
62 | 28045047 | 28045639 | 25150263 | 1 | 1 | 1 | 3 | 01.7.06.05-0041 | ФССЦ-2001, 01.7.06.05-0041, приказ Минстроя России №1039/пр от 30.12.2016г. | Лента изоляционная прорезиненная односторонняя ширина 20 мм, толщина 0,25-0,35 мм | 1346 | 1009 | кг | кг | 1 | 0 | -1088866022 | 0.32 | 30.4 | 0 | 0 | 0 | 30.4 | 0 | 0 | 0 | 1 | 1 | 1 | 1 | 0 | 1 | 0 | 0 | 0 | 0.32 |  | 0 | 2 | 28045644 | 1 | 0 | 131 | 0 | 0 | 0 | 0 | 0 | 0 | 0 | 0 | 0 | 0 | 0 | 0 | 0 | 0 | 0 | 0 | 0 | 0 | 0 | 0 | 0 | 0 | 0.48 | 30.4 | 30.4 | 1 | 9.73 | 0
62 | 28045047 | 28045639 | 25150542 | 1 | 1 | 1 | 3 | 01.7.07.20-0002 | ФССЦ-2001, 01.7.07.20-0002, приказ Минстроя России №1039/пр от 30.12.2016г. | Тальк молотый, сорт I | 1348 | 1009 | т | т | 1000 | 0 | 1012095217 | 0.00116 | 1820 | 0 | 0 | 0 | 1820 | 0 | 0 | 0 | 1 | 1 | 1 | 1 | 0 | 1 | 0 | 0 | 0 | 0.00116 |  | 0 | 2 | 28045645 | 1 | 0 | 132 | 0 | 0 | 0 | 0 | 0 | 0 | 0 | 0 | 0 | 0 | 0 | 0 | 0 | 0 | 0 | 0 | 0 | 0 | 0 | 0 | 0 | 0 | 0.00174 | 1820 | 1820 | 1 | 2.11 | 0
62 | 28045047 | 28045639 | 25186459 | 1 | 1 | 1 | 3 | 14.4.02.09-0001 | ФССЦ-2001, 14.4.02.09-0001, приказ Минстроя России №1039/пр от 30.12.2016г. | Краска | 1346 | 1009 | кг | кг | 1 | 0 | 210558753 | 0.02 | 28.6 | 0 | 0 | 0 | 28.6 | 0 | 0 | 0 | 1 | 1 | 1 | 1 | 0 | 1 | 0 | 0 | 0 | 0.02 |  | 0 | 2 | 28045646 | 1 | 0 | 133 | 0 | 0 | 0 | 0 | 0 | 0 | 0 | 0 | 0 | 0 | 0 | 0 | 0 | 0 | 0 | 0 | 0 | 0 | 0 | 0 | 0 | 0 | 0.03 | 28.6 | 28.6 | 1 | 0.57 | 0
62 | 28045047 | 28045639 | 25200139 | 1 | 1 | 1 | 3 | 20.2.01.05-0007 | ФССЦ-2001, 20.2.01.05-0007, приказ Минстроя России №1039/пр от 30.12.2016г. | Гильза кабельная медная ГМ 35 | 1355 | 1010 | 100 шт. | 100 шт. | 100 | 0 | 1190679243 | 0.05 | 378 | 0 | 0 | 0 | 378 | 0 | 0 | 0 | 1 | 1 | 1 | 1 | 0 | 1 | 0 | 0 | 0 | 0.05 |  | 0 | 2 | 28045647 | 1 | 0 | 134 | 0 | 0 | 0 | 0 | 0 | 0 | 0 | 0 | 0 | 0 | 0 | 0 | 0 | 0 | 0 | 0 | 0 | 0 | 0 | 0 | 0 | 0 | 0.075 | 378 | 378 | 1 | 18.9 | 0
62 | 28045047 | 28045639 | 25200188 | 1 | 1 | 1 | 3 | 20.2.02.01-0014 | ФССЦ-2001, 20.2.02.01-0014, приказ Минстроя России №1039/пр от 30.12.2016г. | Втулки В42 | 1356 | 1010 | 1000 шт. | 1000 шт. | 1000 | 0 | -947325787 | 0.0122 | 282.03 | 0 | 0 | 0 | 282.03 | 0 | 0 | 0 | 1 | 1 | 1 | 1 | 0 | 1 | 0 | 0 | 0 | 0.0122 |  | 0 | 2 | 28045648 | 1 | 0 | 135 | 0 | 0 | 0 | 0 | 0 | 0 | 0 | 0 | 0 | 0 | 0 | 0 | 0 | 0 | 0 | 0 | 0 | 0 | 0 | 0 | 0 | 0 | 0.0183 | 282.03 | 282.03 | 1 | 3.44 | 0
62 | 28045047 | 28045639 | 25205936 | 1 | 1 | 1 | 3 | 21.1.06.10-0271 | ФССЦ-2001, 21.1.06.10-0271, приказ Минстроя России №1039/пр от 30.12.2016г. | Кабель силовой огнестойкий с медными жилами с изоляцией и оболочкой из ПВХ, не распространяющий горение, с низким дымо- и газовыделением, напряжением 1,0 кВ марки ВВГнг-FRLS 5х35 | 1477 | 1013 | 1000 м | 1000 М | 1 | 0 | -298094728 | 0.1 | 205412.45 | 0 | 0 | 0 | 205412.45 | 0 | 0 | 0 | 1 | 1 | 1 | 1 | 0 | 0 | 0 | 0 | 0 | 0.1 |  | 0 | 1 | -1 | 0 | 0 |  | 0 | 0 | 0 | 0 | 0 | 0 | 0 | 0 | 0 | 0 | 0 | 0 | 0 | 0 | 0 | 0 | 0 | 0 | 0 | 0 | 0 | 0 | 0.15 | 205412.45 | 205412.45 | 1 | 20541.25 | 0
62 | 28045047 | 28045639 | 25147235 | 17 | 1 | 1 | 3 | 999-9950 |  | Вспомогательные ненормируемые материалы (2% от ОЗП) | 1374 | 1013 | РУБ | РУБ | 1 | 0 | -1731369543 | 1.68 | 1 | 0 | 0 | 0 | 1 | 0 | 0 | 0 | 1 | 1 | 1 | 1 | 0 | 1 | 0 | 0 | 0 | 1.68 |  | 0 | 2 | 28045649 | 1 | 0 | 136 | 0 | 0 | 0 | 0 | 0 | 0 | 0 | 0 | 0 | 0 | 0 | 0 | 0 | 0 | 0 | 0 | 0 | 0 | 0 | 0 | 0 | 0 | 2.52 | 1 | 1 | 1 | 1.68 | 0
63 | 28045061 | 28045639 | 25412930 | 1 | 1 | 1 | 1 | 1-100-38 |  | Рабочий среднего разряда 3.8 | 1191 | 1013 | чел.-ч. | чел.-ч. | 1 | 0 | -1081351934 | 8.96 | 0 | 0 | 0 | 63.07 | 0 | 0 | 0 | 9.4 | 1 | 1 | 1 | 6.71 | 0 | 1 | 0 | 0 | 0 | 8.96 |  | 1 | 2 | 28045640 | 1 | 0 | 137 | 0 | 0 | 0 | 0 | 0 | 0 | 0 | 0 | 0 | 0 | 0 | 0 | 0 | 0 | 0 | 0 | 0 | 0 | 0 | 0 | 0 | 0 | 13.44 | 63.07 | 9.4 | 6.71 | 84.22 | 0
63 | 28045061 | 28045639 | 25412928 | 1 | 1 | 1 | 1 | 4-100-00 |  | Затраты труда машинистов | 1191 | 1013 | чел.-ч. | чел.-ч. | 1 | 0 | -1417349443 | 0.12 | 0 | 0 | 0 | 0 | 0 | 0 | 0 | 0 | 1 | 1 | 6.71 | 1 | 0 | 1 | 0 | 0 | 0 | 0.12 |  | 2 | 2 | 28045641 | 1 | 0 | 138 | 0 | 0 | 0 | 0 | 0 | 0 | 0 | 0 | 0 | 0 | 0 | 0 | 0 | 0 | 0 | 0 | 0 | 0 | 0 | 0 | 0 | 0 | 0.18 | 0 | 0 | 1 | 0 | 0
63 | 28045061 | 28045639 | 25230220 | 1 | 1 | 1 | 2 | 91.05.05-014 | ФСЭМ-2001, 91.05.05-014, приказ Минстроя России №1039/пр от 30.12.2016г. | Краны на автомобильном ходу, грузоподъемность 10 т | 1368 | 1011 | маш.-ч | маш.-ч | 1 | 0 | -1718674368 | 0.06 | 0 | 751.45 | 13.5 | 0 | 0 | 111.99 | 13.5 | 0 | 1 | 6.71 | 1 | 1 | 0 | 1 | 0 | 0 | 0 | 0.06 |  | 0 | 2 | 28045642 | 1 | 0 | 139 | 0 | 0 | 0 | 0 | 0 | 0 | 0 | 0 | 0 | 0 | 0 | 0 | 0 | 0 | 0 | 0 | 0 | 0 | 0 | 0 | 0 | 0 | 0.09 | 751.45 | 111.99 | 6.71 | 6.72 | 0.81
63 | 28045061 | 28045639 | 25231607 | 1 | 1 | 1 | 2 | 91.14.02-001 | ФСЭМ-2001, 91.14.02-001, приказ Минстроя России №1039/пр от 30.12.2016г. | Автомобили бортовые, грузоподъемность до 5 т | 1368 | 1011 | маш.-ч | маш.-ч | 1 | 0 | 1372534845 | 0.06 | 0 | 440.91 | 11.6 | 0 | 0 | 65.71 | 11.6 | 0 | 1 | 6.71 | 1 | 1 | 0 | 1 | 0 | 0 | 0 | 0.06 |  | 0 | 2 | 28045643 | 1 | 0 | 140 | 0 | 0 | 0 | 0 | 0 | 0 | 0 | 0 | 0 | 0 | 0 | 0 | 0 | 0 | 0 | 0 | 0 | 0 | 0 | 0 | 0 | 0 | 0.09 | 440.91 | 65.71 | 6.71 | 3.94 | 0.7
63 | 28045061 | 28045639 | 25150263 | 1 | 1 | 1 | 3 | 01.7.06.05-0041 | ФССЦ-2001, 01.7.06.05-0041, приказ Минстроя России №1039/пр от 30.12.2016г. | Лента изоляционная прорезиненная односторонняя ширина 20 мм, толщина 0,25-0,35 мм | 1346 | 1009 | кг | кг | 1 | 0 | -1088866022 | 0.32 | 203.98 | 0 | 0 | 0 | 30.4 | 0 | 0 | 0 | 6.71 | 1 | 1 | 1 | 0 | 1 | 0 | 0 | 0 | 0.32 |  | 0 | 2 | 28045644 | 1 | 0 | 141 | 0 | 0 | 0 | 0 | 0 | 0 | 0 | 0 | 0 | 0 | 0 | 0 | 0 | 0 | 0 | 0 | 0 | 0 | 0 | 0 | 0 | 0 | 0.48 | 203.98 | 30.4 | 6.71 | 9.73 | 0
63 | 28045061 | 28045639 | 25150542 | 1 | 1 | 1 | 3 | 01.7.07.20-0002 | ФССЦ-2001, 01.7.07.20-0002, приказ Минстроя России №1039/пр от 30.12.2016г. | Тальк молотый, сорт I | 1348 | 1009 | т | т | 1000 | 0 | 1012095217 | 0.00116 | 12212.2 | 0 | 0 | 0 | 1820 | 0 | 0 | 0 | 6.71 | 1 | 1 | 1 | 0 | 1 | 0 | 0 | 0 | 0.00116 |  | 0 | 2 | 28045645 | 1 | 0 | 142 | 0 | 0 | 0 | 0 | 0 | 0 | 0 | 0 | 0 | 0 | 0 | 0 | 0 | 0 | 0 | 0 | 0 | 0 | 0 | 0 | 0 | 0 | 0.00174 | 12212.2 | 1820 | 6.71 | 2.11 | 0
63 | 28045061 | 28045639 | 25186459 | 1 | 1 | 1 | 3 | 14.4.02.09-0001 | ФССЦ-2001, 14.4.02.09-0001, приказ Минстроя России №1039/пр от 30.12.2016г. | Краска | 1346 | 1009 | кг | кг | 1 | 0 | 210558753 | 0.02 | 191.91 | 0 | 0 | 0 | 28.6 | 0 | 0 | 0 | 6.71 | 1 | 1 | 1 | 0 | 1 | 0 | 0 | 0 | 0.02 |  | 0 | 2 | 28045646 | 1 | 0 | 143 | 0 | 0 | 0 | 0 | 0 | 0 | 0 | 0 | 0 | 0 | 0 | 0 | 0 | 0 | 0 | 0 | 0 | 0 | 0 | 0 | 0 | 0 | 0.03 | 191.91 | 28.6 | 6.71 | 0.57 | 0
63 | 28045061 | 28045639 | 25200139 | 1 | 1 | 1 | 3 | 20.2.01.05-0007 | ФССЦ-2001, 20.2.01.05-0007, приказ Минстроя России №1039/пр от 30.12.2016г. | Гильза кабельная медная ГМ 35 | 1355 | 1010 | 100 шт. | 100 шт. | 100 | 0 | 1190679243 | 0.05 | 2536.38 | 0 | 0 | 0 | 378 | 0 | 0 | 0 | 6.71 | 1 | 1 | 1 | 0 | 1 | 0 | 0 | 0 | 0.05 |  | 0 | 2 | 28045647 | 1 | 0 | 144 | 0 | 0 | 0 | 0 | 0 | 0 | 0 | 0 | 0 | 0 | 0 | 0 | 0 | 0 | 0 | 0 | 0 | 0 | 0 | 0 | 0 | 0 | 0.075 | 2536.38 | 378 | 6.71 | 18.9 | 0
63 | 28045061 | 28045639 | 25200188 | 1 | 1 | 1 | 3 | 20.2.02.01-0014 | ФССЦ-2001, 20.2.02.01-0014, приказ Минстроя России №1039/пр от 30.12.2016г. | Втулки В42 | 1356 | 1010 | 1000 шт. | 1000 шт. | 1000 | 0 | -947325787 | 0.0122 | 1892.42 | 0 | 0 | 0 | 282.03 | 0 | 0 | 0 | 6.71 | 1 | 1 | 1 | 0 | 1 | 0 | 0 | 0 | 0.0122 |  | 0 | 2 | 28045648 | 1 | 0 | 145 | 0 | 0 | 0 | 0 | 0 | 0 | 0 | 0 | 0 | 0 | 0 | 0 | 0 | 0 | 0 | 0 | 0 | 0 | 0 | 0 | 0 | 0 | 0.0183 | 1892.42 | 282.03 | 6.71 | 3.44 | 0
63 | 28045061 | 28045639 | 25205936 | 1 | 1 | 1 | 3 | 21.1.06.10-0271 | ФССЦ-2001, 21.1.06.10-0271, приказ Минстроя России №1039/пр от 30.12.2016г. | Кабель силовой огнестойкий с медными жилами с изоляцией и оболочкой из ПВХ, не распространяющий горение, с низким дымо- и газовыделением, напряжением 1,0 кВ марки ВВГнг-FRLS 5х35 | 1477 | 1013 | 1000 м | 1000 М | 1 | 0 | -298094728 | 0.1 | 1378317.54 | 0 | 0 | 0 | 205412.45 | 0 | 0 | 0 | 6.71 | 1 | 1 | 1 | 0 | 0 | 0 | 0 | 0 | 0.1 |  | 0 | 1 | -1 | 0 | 0 |  | 0 | 0 | 0 | 0 | 0 | 0 | 0 | 0 | 0 | 0 | 0 | 0 | 0 | 0 | 0 | 0 | 0 | 0 | 0 | 0 | 0 | 0 | 0.15 | 1378317.54 | 205412.45 | 6.71 | 20541.25 | 0
63 | 28045061 | 28045639 | 25147235 | 17 | 1 | 1 | 3 | 999-9950 |  | Вспомогательные ненормируемые материалы (2% от ОЗП) | 1374 | 1013 | РУБ | РУБ | 1 | 0 | -1731369543 | 1.68 | 1 | 0 | 0 | 0 | 1 | 0 | 0 | 0 | 1 | 1 | 1 | 1 | 0 | 1 | 0 | 0 | 0 | 1.68 |  | 0 | 2 | 28045649 | 1 | 0 | 146 | 0 | 0 | 0 | 0 | 0 | 0 | 0 | 0 | 0 | 0 | 0 | 0 | 0 | 0 | 0 | 0 | 0 | 0 | 0 | 0 | 0 | 0 | 2.52 | 1 | 1 | 1 | 1.68 | 0
66 | 28045047 | 28045652 | 25419089 | 1 | 1 | 1 | 1 | 1-100-40 |  | Рабочий среднего разряда 4 | 1191 | 1013 | чел.-ч. | чел.-ч. | 1 | 0 | 1069510174 | 24 | 0 | 0 | 0 | 9.62 | 0 | 0 | 0 | 9.62 | 1 | 1 | 1 | 1 | 0 | 1 | 0 | 0 | 0 | 24 |  | 1 | 2 | 28045653 | 1 | 0 | 147 | 0 | 0 | 0 | 0 | 0 | 0 | 0 | 0 | 0 | 0 | 0 | 0 | 0 | 0 | 0 | 0 | 0 | 0 | 0 | 0 | 0 | 0 | 0.24 | 9.62 | 9.62 | 1 | 230.88 | 0
66 | 28045047 | 28045652 | 25208078 | 1 | 1 | 1 | 3 | 21.2.03.05-0045 | ФССЦ-2001, 21.2.03.05-0045, приказ Минстроя России №1039/пр от 30.12.2016г. | Провода силовые для электрических установок на напряжение до 450 В с медной жилой марки ПВ1, сечением 1,5 мм2 | 1477 | 1013 | 1000 м | 1000 М | 1 | 0 | 681046174 | 0.6 | 1335.52 | 0 | 0 | 0 | 1335.52 | 0 | 0 | 0 | 1 | 1 | 1 | 1 | 0 | 0 | 0 | 0 | 0 | 0.6 |  | 0 | 1 | -1 | 0 | 0 |  | 0 | 0 | 0 | 0 | 0 | 0 | 0 | 0 | 0 | 0 | 0 | 0 | 0 | 0 | 0 | 0 | 0 | 0 | 0 | 0 | 0 | 0 | 0.006 | 1335.52 | 1335.52 | 1 | 801.31 | 0
66 | 28045047 | 28045652 | 25147235 | 17 | 1 | 1 | 3 | 999-9950 |  | Вспомогательные ненормируемые материалы (2% от ОЗП) | 1374 | 1013 | РУБ | РУБ | 1 | 0 | -1731369543 | 4.62 | 1 | 0 | 0 | 0 | 1 | 0 | 0 | 0 | 1 | 1 | 1 | 1 | 0 | 1 | 0 | 0 | 0 | 4.62 |  | 0 | 2 | 28045654 | 1 | 0 | 148 | 0 | 0 | 0 | 0 | 0 | 0 | 0 | 0 | 0 | 0 | 0 | 0 | 0 | 0 | 0 | 0 | 0 | 0 | 0 | 0 | 0 | 0 | 0.0462 | 1 | 1 | 1 | 4.62 | 0
67 | 28045061 | 28045652 | 25419089 | 1 | 1 | 1 | 1 | 1-100-40 |  | Рабочий среднего разряда 4 | 1191 | 1013 | чел.-ч. | чел.-ч. | 1 | 0 | 1069510174 | 24 | 0 | 0 | 0 | 64.55 | 0 | 0 | 0 | 9.62 | 1 | 1 | 1 | 6.71 | 0 | 1 | 0 | 0 | 0 | 24 |  | 1 | 2 | 28045653 | 1 | 0 | 149 | 0 | 0 | 0 | 0 | 0 | 0 | 0 | 0 | 0 | 0 | 0 | 0 | 0 | 0 | 0 | 0 | 0 | 0 | 0 | 0 | 0 | 0 | 0.24 | 64.55 | 9.62 | 6.71 | 230.88 | 0
67 | 28045061 | 28045652 | 25208078 | 1 | 1 | 1 | 3 | 21.2.03.05-0045 | ФССЦ-2001, 21.2.03.05-0045, приказ Минстроя России №1039/пр от 30.12.2016г. | Провода силовые для электрических установок на напряжение до 450 В с медной жилой марки ПВ1, сечением 1,5 мм2 | 1477 | 1013 | 1000 м | 1000 М | 1 | 0 | 681046174 | 0.6 | 8961.34 | 0 | 0 | 0 | 1335.52 | 0 | 0 | 0 | 6.71 | 1 | 1 | 1 | 0 | 0 | 0 | 0 | 0 | 0.6 |  | 0 | 1 | -1 | 0 | 0 |  | 0 | 0 | 0 | 0 | 0 | 0 | 0 | 0 | 0 | 0 | 0 | 0 | 0 | 0 | 0 | 0 | 0 | 0 | 0 | 0 | 0 | 0 | 0.006 | 8961.34 | 1335.52 | 6.71 | 801.31 | 0
67 | 28045061 | 28045652 | 25147235 | 17 | 1 | 1 | 3 | 999-9950 |  | Вспомогательные ненормируемые материалы (2% от ОЗП) | 1374 | 1013 | РУБ | РУБ | 1 | 0 | -1731369543 | 4.62 | 1 | 0 | 0 | 0 | 1 | 0 | 0 | 0 | 1 | 1 | 1 | 1 | 0 | 1 | 0 | 0 | 0 | 4.62 |  | 0 | 2 | 28045654 | 1 | 0 | 150 | 0 | 0 | 0 | 0 | 0 | 0 | 0 | 0 | 0 | 0 | 0 | 0 | 0 | 0 | 0 | 0 | 0 | 0 | 0 | 0 | 0 | 0 | 0.0462 | 1 | 1 | 1 | 4.62 | 0
70 | 28045047 | 28045657 | 25425411 | 1 | 1 | 1 | 1 | 1-100-46 |  | Рабочий среднего разряда 4.6 | 1191 | 1013 | чел.-ч. | чел.-ч. | 1 | 0 | -362667798 | 0.9 | 0 | 0 | 0 | 10.5 | 0 | 0 | 0 | 10.5 | 1 | 1 | 1 | 1 | 0 | 1 | 0 | 0 | 0 | 0.9 |  | 1 | 2 | 28045658 | 1 | 0 | 151 | 0 | 0 | 0 | 0 | 0 | 0 | 0 | 0 | 0 | 0 | 0 | 0 | 0 | 0 | 0 | 0 | 0 | 0 | 0 | 0 | 0 | 0 | 0.9 | 10.5 | 10.5 | 1 | 9.45 | 0
70 | 28045047 | 28045657 | 25412928 | 1 | 1 | 1 | 1 | 4-100-00 |  | Затраты труда машинистов | 1191 | 1013 | чел.-ч. | чел.-ч. | 1 | 0 | -1417349443 | 0.2 | 0 | 0 | 0 | 0 | 0 | 0 | 0 | 0 | 1 | 1 | 1 | 1 | 0 | 1 | 0 | 0 | 0 | 0.2 |  | 2 | 2 | 28045659 | 1 | 0 | 152 | 0 | 0 | 0 | 0 | 0 | 0 | 0 | 0 | 0 | 0 | 0 | 0 | 0 | 0 | 0 | 0 | 0 | 0 | 0 | 0 | 0 | 0 | 0.2 | 0 | 0 | 1 | 0 | 0
70 | 28045047 | 28045657 | 25230220 | 1 | 1 | 1 | 2 | 91.05.05-014 | ФСЭМ-2001, 91.05.05-014, приказ Минстроя России №1039/пр от 30.12.2016г. | Краны на автомобильном ходу, грузоподъемность 10 т | 1368 | 1011 | маш.-ч | маш.-ч | 1 | 0 | -1718674368 | 0.1 | 0 | 111.99 | 13.5 | 0 | 0 | 111.99 | 13.5 | 0 | 1 | 1 | 1 | 1 | 0 | 1 | 0 | 0 | 0 | 0.1 |  | 0 | 2 | 28045660 | 1 | 0 | 153 | 0 | 0 | 0 | 0 | 0 | 0 | 0 | 0 | 0 | 0 | 0 | 0 | 0 | 0 | 0 | 0 | 0 | 0 | 0 | 0 | 0 | 0 | 0.1 | 111.99 | 111.99 | 1 | 11.2 | 1.35
70 | 28045047 | 28045657 | 25231607 | 1 | 1 | 1 | 2 | 91.14.02-001 | ФСЭМ-2001, 91.14.02-001, приказ Минстроя России №1039/пр от 30.12.2016г. | Автомобили бортовые, грузоподъемность до 5 т | 1368 | 1011 | маш.-ч | маш.-ч | 1 | 0 | 1372534845 | 0.1 | 0 | 65.71 | 11.6 | 0 | 0 | 65.71 | 11.6 | 0 | 1 | 1 | 1 | 1 | 0 | 1 | 0 | 0 | 0 | 0.1 |  | 0 | 2 | 28045661 | 1 | 0 | 154 | 0 | 0 | 0 | 0 | 0 | 0 | 0 | 0 | 0 | 0 | 0 | 0 | 0 | 0 | 0 | 0 | 0 | 0 | 0 | 0 | 0 | 0 | 0.1 | 65.71 | 65.71 | 1 | 6.57 | 1.16
70 | 28045047 | 28045657 | 25150263 | 1 | 1 | 1 | 3 | 01.7.06.05-0041 | ФССЦ-2001, 01.7.06.05-0041, приказ Минстроя России №1039/пр от 30.12.2016г. | Лента изоляционная прорезиненная односторонняя ширина 20 мм, толщина 0,25-0,35 мм | 1346 | 1009 | кг | кг | 1 | 0 | -1088866022 | 0.01 | 30.4 | 0 | 0 | 0 | 30.4 | 0 | 0 | 0 | 1 | 1 | 1 | 1 | 0 | 1 | 0 | 0 | 0 | 0.01 |  | 0 | 2 | 28045662 | 1 | 0 | 155 | 0 | 0 | 0 | 0 | 0 | 0 | 0 | 0 | 0 | 0 | 0 | 0 | 0 | 0 | 0 | 0 | 0 | 0 | 0 | 0 | 0 | 0 | 0.01 | 30.4 | 30.4 | 1 | 0.3 | 0
70 | 28045047 | 28045657 | 25152616 | 1 | 1 | 1 | 3 | 01.7.15.03-0042 | ФССЦ-2001, 01.7.15.03-0042, приказ Минстроя России №1039/пр от 30.12.2016г. | Болты с гайками и шайбами строительные | 1346 | 1009 | кг | кг | 1 | 0 | 103900845 | 0.3 | 9.04 | 0 | 0 | 0 | 9.04 | 0 | 0 | 0 | 1 | 1 | 1 | 1 | 0 | 1 | 0 | 0 | 0 | 0.3 |  | 0 | 2 | 28045663 | 1 | 0 | 156 | 0 | 0 | 0 | 0 | 0 | 0 | 0 | 0 | 0 | 0 | 0 | 0 | 0 | 0 | 0 | 0 | 0 | 0 | 0 | 0 | 0 | 0 | 0.3 | 9.04 | 9.04 | 1 | 2.71 | 0
70 | 28045047 | 28045657 | 25174136 | 1 | 1 | 1 | 3 | 08.3.07.01-0076 | ФССЦ-2001, 08.3.07.01-0076, приказ Минстроя России №1039/пр от 30.12.2016г. | Сталь полосовая, марка стали Ст3сп шириной 50-200 мм толщиной 4-5 мм | 1348 | 1009 | т | т | 1000 | 0 | -1598896989 | 0.0006 | 5000 | 0 | 0 | 0 | 5000 | 0 | 0 | 0 | 1 | 1 | 1 | 1 | 0 | 1 | 0 | 0 | 0 | 0.0006 |  | 0 | 2 | 28045664 | 1 | 0 | 157 | 0 | 0 | 0 | 0 | 0 | 0 | 0 | 0 | 0 | 0 | 0 | 0 | 0 | 0 | 0 | 0 | 0 | 0 | 0 | 0 | 0 | 0 | 0.0006 | 5000 | 5000 | 1 | 3 | 0
70 | 28045047 | 28045657 | 25203483 | 1 | 1 | 1 | 3 | 20.4.04.03-0004 | ФССЦ-2001, 20.4.04.03-0004, приказ Минстроя России №1039/пр от 30.12.2016г. | Щиты с монтажной панелью ЩМП-2, размером 500х400х220 мм, степень защиты IP54 | 1354 | 1010 | шт. | шт. | 1 | 0 | 246778608 | 1 | 578.33 | 0 | 0 | 0 | 578.33 | 0 | 0 | 0 | 1 | 1 | 1 | 1 | 0 | 0 | 0 | 0 | 0 | 1 |  | 0 | 1 | -1 | 0 | 0 |  | 0 | 0 | 0 | 0 | 0 | 0 | 0 | 0 | 0 | 0 | 0 | 0 | 0 | 0 | 0 | 0 | 0 | 0 | 0 | 0 | 0 | 0 | 1 | 578.33 | 578.33 | 1 | 578.33 | 0
70 | 28045047 | 28045657 | 25147235 | 17 | 1 | 1 | 3 | 999-9950 |  | Вспомогательные ненормируемые материалы (2% от ОЗП) | 1374 | 1013 | РУБ | РУБ | 1 | 0 | -1731369543 | 0.19 | 1 | 0 | 0 | 0 | 1 | 0 | 0 | 0 | 1 | 1 | 1 | 1 | 0 | 1 | 0 | 0 | 0 | 0.19 |  | 0 | 2 | 28045665 | 1 | 0 | 158 | 0 | 0 | 0 | 0 | 0 | 0 | 0 | 0 | 0 | 0 | 0 | 0 | 0 | 0 | 0 | 0 | 0 | 0 | 0 | 0 | 0 | 0 | 0.19 | 1 | 1 | 1 | 0.19 | 0
71 | 28045061 | 28045657 | 25425411 | 1 | 1 | 1 | 1 | 1-100-46 |  | Рабочий среднего разряда 4.6 | 1191 | 1013 | чел.-ч. | чел.-ч. | 1 | 0 | -362667798 | 0.9 | 0 | 0 | 0 | 70.46 | 0 | 0 | 0 | 10.5 | 1 | 1 | 1 | 6.71 | 0 | 1 | 0 | 0 | 0 | 0.9 |  | 1 | 2 | 28045658 | 1 | 0 | 159 | 0 | 0 | 0 | 0 | 0 | 0 | 0 | 0 | 0 | 0 | 0 | 0 | 0 | 0 | 0 | 0 | 0 | 0 | 0 | 0 | 0 | 0 | 0.9 | 70.46 | 10.5 | 6.71 | 9.45 | 0
71 | 28045061 | 28045657 | 25412928 | 1 | 1 | 1 | 1 | 4-100-00 |  | Затраты труда машинистов | 1191 | 1013 | чел.-ч. | чел.-ч. | 1 | 0 | -1417349443 | 0.2 | 0 | 0 | 0 | 0 | 0 | 0 | 0 | 0 | 1 | 1 | 6.71 | 1 | 0 | 1 | 0 | 0 | 0 | 0.2 |  | 2 | 2 | 28045659 | 1 | 0 | 160 | 0 | 0 | 0 | 0 | 0 | 0 | 0 | 0 | 0 | 0 | 0 | 0 | 0 | 0 | 0 | 0 | 0 | 0 | 0 | 0 | 0 | 0 | 0.2 | 0 | 0 | 1 | 0 | 0
71 | 28045061 | 28045657 | 25230220 | 1 | 1 | 1 | 2 | 91.05.05-014 | ФСЭМ-2001, 91.05.05-014, приказ Минстроя России №1039/пр от 30.12.2016г. | Краны на автомобильном ходу, грузоподъемность 10 т | 1368 | 1011 | маш.-ч | маш.-ч | 1 | 0 | -1718674368 | 0.1 | 0 | 751.45 | 13.5 | 0 | 0 | 111.99 | 13.5 | 0 | 1 | 6.71 | 1 | 1 | 0 | 1 | 0 | 0 | 0 | 0.1 |  | 0 | 2 | 28045660 | 1 | 0 | 161 | 0 | 0 | 0 | 0 | 0 | 0 | 0 | 0 | 0 | 0 | 0 | 0 | 0 | 0 | 0 | 0 | 0 | 0 | 0 | 0 | 0 | 0 | 0.1 | 751.45 | 111.99 | 6.71 | 11.2 | 1.35
71 | 28045061 | 28045657 | 25231607 | 1 | 1 | 1 | 2 | 91.14.02-001 | ФСЭМ-2001, 91.14.02-001, приказ Минстроя России №1039/пр от 30.12.2016г. | Автомобили бортовые, грузоподъемность до 5 т | 1368 | 1011 | маш.-ч | маш.-ч | 1 | 0 | 1372534845 | 0.1 | 0 | 440.91 | 11.6 | 0 | 0 | 65.71 | 11.6 | 0 | 1 | 6.71 | 1 | 1 | 0 | 1 | 0 | 0 | 0 | 0.1 |  | 0 | 2 | 28045661 | 1 | 0 | 162 | 0 | 0 | 0 | 0 | 0 | 0 | 0 | 0 | 0 | 0 | 0 | 0 | 0 | 0 | 0 | 0 | 0 | 0 | 0 | 0 | 0 | 0 | 0.1 | 440.91 | 65.71 | 6.71 | 6.57 | 1.16
71 | 28045061 | 28045657 | 25150263 | 1 | 1 | 1 | 3 | 01.7.06.05-0041 | ФССЦ-2001, 01.7.06.05-0041, приказ Минстроя России №1039/пр от 30.12.2016г. | Лента изоляционная прорезиненная односторонняя ширина 20 мм, толщина 0,25-0,35 мм | 1346 | 1009 | кг | кг | 1 | 0 | -1088866022 | 0.01 | 203.98 | 0 | 0 | 0 | 30.4 | 0 | 0 | 0 | 6.71 | 1 | 1 | 1 | 0 | 1 | 0 | 0 | 0 | 0.01 |  | 0 | 2 | 28045662 | 1 | 0 | 163 | 0 | 0 | 0 | 0 | 0 | 0 | 0 | 0 | 0 | 0 | 0 | 0 | 0 | 0 | 0 | 0 | 0 | 0 | 0 | 0 | 0 | 0 | 0.01 | 203.98 | 30.4 | 6.71 | 0.3 | 0
71 | 28045061 | 28045657 | 25152616 | 1 | 1 | 1 | 3 | 01.7.15.03-0042 | ФССЦ-2001, 01.7.15.03-0042, приказ Минстроя России №1039/пр от 30.12.2016г. | Болты с гайками и шайбами строительные | 1346 | 1009 | кг | кг | 1 | 0 | 103900845 | 0.3 | 60.66 | 0 | 0 | 0 | 9.04 | 0 | 0 | 0 | 6.71 | 1 | 1 | 1 | 0 | 1 | 0 | 0 | 0 | 0.3 |  | 0 | 2 | 28045663 | 1 | 0 | 164 | 0 | 0 | 0 | 0 | 0 | 0 | 0 | 0 | 0 | 0 | 0 | 0 | 0 | 0 | 0 | 0 | 0 | 0 | 0 | 0 | 0 | 0 | 0.3 | 60.66 | 9.04 | 6.71 | 2.71 | 0
71 | 28045061 | 28045657 | 25174136 | 1 | 1 | 1 | 3 | 08.3.07.01-0076 | ФССЦ-2001, 08.3.07.01-0076, приказ Минстроя России №1039/пр от 30.12.2016г. | Сталь полосовая, марка стали Ст3сп шириной 50-200 мм толщиной 4-5 мм | 1348 | 1009 | т | т | 1000 | 0 | -1598896989 | 0.0006 | 33550 | 0 | 0 | 0 | 5000 | 0 | 0 | 0 | 6.71 | 1 | 1 | 1 | 0 | 1 | 0 | 0 | 0 | 0.0006 |  | 0 | 2 | 28045664 | 1 | 0 | 165 | 0 | 0 | 0 | 0 | 0 | 0 | 0 | 0 | 0 | 0 | 0 | 0 | 0 | 0 | 0 | 0 | 0 | 0 | 0 | 0 | 0 | 0 | 0.0006 | 33550 | 5000 | 6.71 | 3 | 0
71 | 28045061 | 28045657 | 25203483 | 1 | 1 | 1 | 3 | 20.4.04.03-0004 | ФССЦ-2001, 20.4.04.03-0004, приказ Минстроя России №1039/пр от 30.12.2016г. | Щиты с монтажной панелью ЩМП-2, размером 500х400х220 мм, степень защиты IP54 | 1354 | 1010 | шт. | шт. | 1 | 0 | 246778608 | 1 | 3880.59 | 0 | 0 | 0 | 578.33 | 0 | 0 | 0 | 6.71 | 1 | 1 | 1 | 0 | 0 | 0 | 0 | 0 | 1 |  | 0 | 1 | -1 | 0 | 0 |  | 0 | 0 | 0 | 0 | 0 | 0 | 0 | 0 | 0 | 0 | 0 | 0 | 0 | 0 | 0 | 0 | 0 | 0 | 0 | 0 | 0 | 0 | 1 | 3880.59 | 578.33 | 6.71 | 578.33 | 0
71 | 28045061 | 28045657 | 25147235 | 17 | 1 | 1 | 3 | 999-9950 |  | Вспомогательные ненормируемые материалы (2% от ОЗП) | 1374 | 1013 | РУБ | РУБ | 1 | 0 | -1731369543 | 0.19 | 1 | 0 | 0 | 0 | 1 | 0 | 0 | 0 | 1 | 1 | 1 | 1 | 0 | 1 | 0 | 0 | 0 | 0.19 |  | 0 | 2 | 28045665 | 1 | 0 | 166 | 0 | 0 | 0 | 0 | 0 | 0 | 0 | 0 | 0 | 0 | 0 | 0 | 0 | 0 | 0 | 0 | 0 | 0 | 0 | 0 | 0 | 0 | 0.19 | 1 | 1 | 1 | 0.19 | 0
74 | 28045047 | 28045668 | 25418254 | 1 | 1 | 1 | 1 | 1-100-39 |  | Рабочий среднего разряда 3.9 | 1191 | 1013 | чел.-ч. | чел.-ч. | 1 | 0 | 1983201532 | 1.56 | 0 | 0 | 0 | 9.51 | 0 | 0 | 0 | 9.51 | 1 | 1 | 1 | 1 | 0 | 1 | 0 | 0 | 0 | 1.56 |  | 1 | 2 | 28045669 | 1 | 0 | 167 | 0 | 0 | 0 | 0 | 0 | 0 | 0 | 0 | 0 | 0 | 0 | 0 | 0 | 0 | 0 | 0 | 0 | 0 | 0 | 0 | 0 | 0 | 3.12 | 9.51 | 9.51 | 1 | 14.84 | 0
74 | 28045047 | 28045668 | 25231911 | 1 | 1 | 1 | 2 | 91.17.04-233 | ФСЭМ-2001, 91.17.04-233, приказ Минстроя России №1039/пр от 30.12.2016г. | Установки для сварки ручной дуговой (постоянного тока) | 1368 | 1011 | маш.-ч | маш.-ч | 1 | 0 | -353815937 | 0.13 | 0 | 8.1 | 0 | 0 | 0 | 8.1 | 0 | 0 | 1 | 1 | 1 | 1 | 0 | 1 | 0 | 0 | 0 | 0.13 |  | 0 | 2 | 28045670 | 1 | 0 | 168 | 0 | 0 | 0 | 0 | 0 | 0 | 0 | 0 | 0 | 0 | 0 | 0 | 0 | 0 | 0 | 0 | 0 | 0 | 0 | 0 | 0 | 0 | 0.26 | 8.1 | 8.1 | 1 | 1.05 | 0
74 | 28045047 | 28045668 | 25148213 | 1 | 1 | 1 | 3 | 01.3.01.02-0002 | ФССЦ-2001, 01.3.01.02-0002, приказ Минстроя России №1039/пр от 30.12.2016г. | Вазелин технический | 1346 | 1009 | кг | кг | 1 | 0 | 618806536 | 0.006 | 44.97 | 0 | 0 | 0 | 44.97 | 0 | 0 | 0 | 1 | 1 | 1 | 1 | 0 | 1 | 0 | 0 | 0 | 0.006 |  | 0 | 2 | 28045671 | 1 | 0 | 169 | 0 | 0 | 0 | 0 | 0 | 0 | 0 | 0 | 0 | 0 | 0 | 0 | 0 | 0 | 0 | 0 | 0 | 0 | 0 | 0 | 0 | 0 | 0.012 | 44.97 | 44.97 | 1 | 0.27 | 0
74 | 28045047 | 28045668 | 25149944 | 1 | 1 | 1 | 3 | 01.7.02.09-0002 | ФССЦ-2001, 01.7.02.09-0002, приказ Минстроя России №1039/пр от 30.12.2016г. | Шпагат бумажный | 1346 | 1009 | кг | кг | 1 | 0 | 56922527 | 0.001 | 11.5 | 0 | 0 | 0 | 11.5 | 0 | 0 | 0 | 1 | 1 | 1 | 1 | 0 | 1 | 0 | 0 | 0 | 0.001 |  | 0 | 2 | 28045672 | 1 | 0 | 170 | 0 | 0 | 0 | 0 | 0 | 0 | 0 | 0 | 0 | 0 | 0 | 0 | 0 | 0 | 0 | 0 | 0 | 0 | 0 | 0 | 0 | 0 | 0.002 | 11.5 | 11.5 | 1 | 0.01 | 0
74 | 28045047 | 28045668 | 25150263 | 1 | 1 | 1 | 3 | 01.7.06.05-0041 | ФССЦ-2001, 01.7.06.05-0041, приказ Минстроя России №1039/пр от 30.12.2016г. | Лента изоляционная прорезиненная односторонняя ширина 20 мм, толщина 0,25-0,35 мм | 1346 | 1009 | кг | кг | 1 | 0 | -1088866022 | 0.012 | 30.4 | 0 | 0 | 0 | 30.4 | 0 | 0 | 0 | 1 | 1 | 1 | 1 | 0 | 1 | 0 | 0 | 0 | 0.012 |  | 0 | 2 | 28045673 | 1 | 0 | 171 | 0 | 0 | 0 | 0 | 0 | 0 | 0 | 0 | 0 | 0 | 0 | 0 | 0 | 0 | 0 | 0 | 0 | 0 | 0 | 0 | 0 | 0 | 0.024 | 30.4 | 30.4 | 1 | 0.36 | 0
74 | 28045047 | 28045668 | 25151427 | 1 | 1 | 1 | 3 | 01.7.11.07-0034 | ФССЦ-2001, 01.7.11.07-0034, приказ Минстроя России №1039/пр от 30.12.2016г. | Электроды диаметром 4 мм Э42А | 1346 | 1009 | кг | кг | 1 | 0 | 586013393 | 0.07 | 10.57 | 0 | 0 | 0 | 10.57 | 0 | 0 | 0 | 1 | 1 | 1 | 1 | 0 | 1 | 0 | 0 | 0 | 0.07 |  | 0 | 2 | 28045674 | 1 | 0 | 172 | 0 | 0 | 0 | 0 | 0 | 0 | 0 | 0 | 0 | 0 | 0 | 0 | 0 | 0 | 0 | 0 | 0 | 0 | 0 | 0 | 0 | 0 | 0.14 | 10.57 | 10.57 | 1 | 0.74 | 0
74 | 28045047 | 28045668 | 25152616 | 1 | 1 | 1 | 3 | 01.7.15.03-0042 | ФССЦ-2001, 01.7.15.03-0042, приказ Минстроя России №1039/пр от 30.12.2016г. | Болты с гайками и шайбами строительные | 1346 | 1009 | кг | кг | 1 | 0 | 103900845 | 0.049 | 9.04 | 0 | 0 | 0 | 9.04 | 0 | 0 | 0 | 1 | 1 | 1 | 1 | 0 | 1 | 0 | 0 | 0 | 0.049 |  | 0 | 2 | 28045675 | 1 | 0 | 173 | 0 | 0 | 0 | 0 | 0 | 0 | 0 | 0 | 0 | 0 | 0 | 0 | 0 | 0 | 0 | 0 | 0 | 0 | 0 | 0 | 0 | 0 | 0.098 | 9.04 | 9.04 | 1 | 0.44 | 0
74 | 28045047 | 28045668 | 25152748 | 1 | 1 | 1 | 3 | 01.7.15.07-0014 | ФССЦ-2001, 01.7.15.07-0014, приказ Минстроя России №1039/пр от 30.12.2016г. | Дюбели распорные полипропиленовые | 1355 | 1010 | 100 шт. | 100 шт. | 100 | 0 | 1794244060 | 0.014 | 86 | 0 | 0 | 0 | 86 | 0 | 0 | 0 | 1 | 1 | 1 | 1 | 0 | 1 | 0 | 0 | 0 | 0.014 |  | 0 | 2 | 28045676 | 1 | 0 | 174 | 0 | 0 | 0 | 0 | 0 | 0 | 0 | 0 | 0 | 0 | 0 | 0 | 0 | 0 | 0 | 0 | 0 | 0 | 0 | 0 | 0 | 0 | 0.028 | 86 | 86 | 1 | 1.2 | 0
74 | 28045047 | 28045668 | 25153666 | 1 | 1 | 1 | 3 | 01.7.20.04-0005 | ФССЦ-2001, 01.7.20.04-0005, приказ Минстроя России №1039/пр от 30.12.2016г. | Нитки швейные | 1346 | 1009 | кг | кг | 1 | 0 | -856710481 | 0.001 | 133.05 | 0 | 0 | 0 | 133.05 | 0 | 0 | 0 | 1 | 1 | 1 | 1 | 0 | 1 | 0 | 0 | 0 | 0.001 |  | 0 | 2 | 28045677 | 1 | 0 | 175 | 0 | 0 | 0 | 0 | 0 | 0 | 0 | 0 | 0 | 0 | 0 | 0 | 0 | 0 | 0 | 0 | 0 | 0 | 0 | 0 | 0 | 0 | 0.002 | 133.05 | 133.05 | 1 | 0.13 | 0
74 | 28045047 | 28045668 | 25171300 | 1 | 1 | 1 | 3 | 07.2.07.04-0007 | ФССЦ-2001, 07.2.07.04-0007, приказ Минстроя России №1039/пр от 30.12.2016г. | Конструкции стальные индивидуальные решетчатые сварные массой до 0,1 т | 1348 | 1009 | т | т | 1000 | 0 | 426000481 | 0.001 | 11500 | 0 | 0 | 0 | 11500 | 0 | 0 | 0 | 1 | 1 | 1 | 1 | 0 | 1 | 0 | 0 | 0 | 0.001 |  | 0 | 2 | 28045678 | 1 | 0 | 176 | 0 | 0 | 0 | 0 | 0 | 0 | 0 | 0 | 0 | 0 | 0 | 0 | 0 | 0 | 0 | 0 | 0 | 0 | 0 | 0 | 0 | 0 | 0.002 | 11500 | 11500 | 1 | 11.5 | 0
74 | 28045047 | 28045668 | 25186459 | 1 | 1 | 1 | 3 | 14.4.02.09-0001 | ФССЦ-2001, 14.4.02.09-0001, приказ Минстроя России №1039/пр от 30.12.2016г. | Краска | 1346 | 1009 | кг | кг | 1 | 0 | 210558753 | 0.036 | 28.6 | 0 | 0 | 0 | 28.6 | 0 | 0 | 0 | 1 | 1 | 1 | 1 | 0 | 1 | 0 | 0 | 0 | 0.036 |  | 0 | 2 | 28045679 | 1 | 0 | 177 | 0 | 0 | 0 | 0 | 0 | 0 | 0 | 0 | 0 | 0 | 0 | 0 | 0 | 0 | 0 | 0 | 0 | 0 | 0 | 0 | 0 | 0 | 0.072 | 28.6 | 28.6 | 1 | 1.03 | 0
74 | 28045047 | 28045668 | 25186612 | 1 | 1 | 1 | 3 | 14.4.03.17-0011 | ФССЦ-2001, 14.4.03.17-0011, приказ Минстроя России №1039/пр от 30.12.2016г. | Лак электроизоляционный 318 | 1346 | 1009 | кг | кг | 1 | 0 | -1274984028 | 0.006 | 35.63 | 0 | 0 | 0 | 35.63 | 0 | 0 | 0 | 1 | 1 | 1 | 1 | 0 | 1 | 0 | 0 | 0 | 0.006 |  | 0 | 2 | 28045680 | 1 | 0 | 178 | 0 | 0 | 0 | 0 | 0 | 0 | 0 | 0 | 0 | 0 | 0 | 0 | 0 | 0 | 0 | 0 | 0 | 0 | 0 | 0 | 0 | 0 | 0.012 | 35.63 | 35.63 | 1 | 0.21 | 0
74 | 28045047 | 28045668 | 25200071 | 1 | 1 | 1 | 3 | 20.1.02.23-0082 | ФССЦ-2001, 20.1.02.23-0082, приказ Минстроя России №1039/пр от 30.12.2016г. | Перемычки гибкие, тип ПГС-50 | 1358 | 1010 | 10 шт. | 10 шт. | 10 | 0 | 1386890308 | 0.1 | 39 | 0 | 0 | 0 | 39 | 0 | 0 | 0 | 1 | 1 | 1 | 1 | 0 | 1 | 0 | 0 | 0 | 0.1 |  | 0 | 2 | 28045681 | 1 | 0 | 179 | 0 | 0 | 0 | 0 | 0 | 0 | 0 | 0 | 0 | 0 | 0 | 0 | 0 | 0 | 0 | 0 | 0 | 0 | 0 | 0 | 0 | 0 | 0.2 | 39 | 39 | 1 | 3.9 | 0
74 | 28045047 | 28045668 | 25221569 | 1 | 1 | 1 | 3 | 62.1.01.09-0097 | ФССЦ-2001, 62.1.01.09-0097, приказ Минстроя России №1039/пр от 30.12.2016г. | Выключатели автоматические S-191 C1 I-1А | 1354 | 1010 | шт. | шт. | 1 | 0 | -1274423607 | 1 | 84.51 | 0 | 0 | 0 | 84.51 | 0 | 0 | 0 | 1 | 1 | 1 | 1 | 0 | 0 | 0 | 0 | 0 | 1 |  | 0 | 1 | -1 | 0 | 0 |  | 0 | 0 | 0 | 0 | 0 | 0 | 0 | 0 | 0 | 0 | 0 | 0 | 0 | 0 | 0 | 0 | 0 | 0 | 0 | 0 | 0 | 0 | 2 | 84.51 | 84.51 | 1 | 84.51 | 0
74 | 28045047 | 28045668 | 25147235 | 17 | 1 | 1 | 3 | 999-9950 |  | Вспомогательные ненормируемые материалы (2% от ОЗП) | 1374 | 1013 | РУБ | РУБ | 1 | 0 | -1731369543 | 0.3 | 1 | 0 | 0 | 0 | 1 | 0 | 0 | 0 | 1 | 1 | 1 | 1 | 0 | 1 | 0 | 0 | 0 | 0.3 |  | 0 | 2 | 28045682 | 1 | 0 | 180 | 0 | 0 | 0 | 0 | 0 | 0 | 0 | 0 | 0 | 0 | 0 | 0 | 0 | 0 | 0 | 0 | 0 | 0 | 0 | 0 | 0 | 0 | 0.6 | 1 | 1 | 1 | 0.3 | 0
75 | 28045061 | 28045668 | 25418254 | 1 | 1 | 1 | 1 | 1-100-39 |  | Рабочий среднего разряда 3.9 | 1191 | 1013 | чел.-ч. | чел.-ч. | 1 | 0 | 1983201532 | 1.56 | 0 | 0 | 0 | 63.81 | 0 | 0 | 0 | 9.51 | 1 | 1 | 1 | 6.71 | 0 | 1 | 0 | 0 | 0 | 1.56 |  | 1 | 2 | 28045669 | 1 | 0 | 181 | 0 | 0 | 0 | 0 | 0 | 0 | 0 | 0 | 0 | 0 | 0 | 0 | 0 | 0 | 0 | 0 | 0 | 0 | 0 | 0 | 0 | 0 | 3.12 | 63.81 | 9.51 | 6.71 | 14.84 | 0
75 | 28045061 | 28045668 | 25231911 | 1 | 1 | 1 | 2 | 91.17.04-233 | ФСЭМ-2001, 91.17.04-233, приказ Минстроя России №1039/пр от 30.12.2016г. | Установки для сварки ручной дуговой (постоянного тока) | 1368 | 1011 | маш.-ч | маш.-ч | 1 | 0 | -353815937 | 0.13 | 0 | 54.35 | 0 | 0 | 0 | 8.1 | 0 | 0 | 1 | 6.71 | 1 | 1 | 0 | 1 | 0 | 0 | 0 | 0.13 |  | 0 | 2 | 28045670 | 1 | 0 | 182 | 0 | 0 | 0 | 0 | 0 | 0 | 0 | 0 | 0 | 0 | 0 | 0 | 0 | 0 | 0 | 0 | 0 | 0 | 0 | 0 | 0 | 0 | 0.26 | 54.35 | 8.1 | 6.71 | 1.05 | 0
75 | 28045061 | 28045668 | 25148213 | 1 | 1 | 1 | 3 | 01.3.01.02-0002 | ФССЦ-2001, 01.3.01.02-0002, приказ Минстроя России №1039/пр от 30.12.2016г. | Вазелин технический | 1346 | 1009 | кг | кг | 1 | 0 | 618806536 | 0.006 | 301.75 | 0 | 0 | 0 | 44.97 | 0 | 0 | 0 | 6.71 | 1 | 1 | 1 | 0 | 1 | 0 | 0 | 0 | 0.006 |  | 0 | 2 | 28045671 | 1 | 0 | 183 | 0 | 0 | 0 | 0 | 0 | 0 | 0 | 0 | 0 | 0 | 0 | 0 | 0 | 0 | 0 | 0 | 0 | 0 | 0 | 0 | 0 | 0 | 0.012 | 301.75 | 44.97 | 6.71 | 0.27 | 0
75 | 28045061 | 28045668 | 25149944 | 1 | 1 | 1 | 3 | 01.7.02.09-0002 | ФССЦ-2001, 01.7.02.09-0002, приказ Минстроя России №1039/пр от 30.12.2016г. | Шпагат бумажный | 1346 | 1009 | кг | кг | 1 | 0 | 56922527 | 0.001 | 77.17 | 0 | 0 | 0 | 11.5 | 0 | 0 | 0 | 6.71 | 1 | 1 | 1 | 0 | 1 | 0 | 0 | 0 | 0.001 |  | 0 | 2 | 28045672 | 1 | 0 | 184 | 0 | 0 | 0 | 0 | 0 | 0 | 0 | 0 | 0 | 0 | 0 | 0 | 0 | 0 | 0 | 0 | 0 | 0 | 0 | 0 | 0 | 0 | 0.002 | 77.17 | 11.5 | 6.71 | 0.01 | 0
75 | 28045061 | 28045668 | 25150263 | 1 | 1 | 1 | 3 | 01.7.06.05-0041 | ФССЦ-2001, 01.7.06.05-0041, приказ Минстроя России №1039/пр от 30.12.2016г. | Лента изоляционная прорезиненная односторонняя ширина 20 мм, толщина 0,25-0,35 мм | 1346 | 1009 | кг | кг | 1 | 0 | -1088866022 | 0.012 | 203.98 | 0 | 0 | 0 | 30.4 | 0 | 0 | 0 | 6.71 | 1 | 1 | 1 | 0 | 1 | 0 | 0 | 0 | 0.012 |  | 0 | 2 | 28045673 | 1 | 0 | 185 | 0 | 0 | 0 | 0 | 0 | 0 | 0 | 0 | 0 | 0 | 0 | 0 | 0 | 0 | 0 | 0 | 0 | 0 | 0 | 0 | 0 | 0 | 0.024 | 203.98 | 30.4 | 6.71 | 0.36 | 0
75 | 28045061 | 28045668 | 25151427 | 1 | 1 | 1 | 3 | 01.7.11.07-0034 | ФССЦ-2001, 01.7.11.07-0034, приказ Минстроя России №1039/пр от 30.12.2016г. | Электроды диаметром 4 мм Э42А | 1346 | 1009 | кг | кг | 1 | 0 | 586013393 | 0.07 | 70.92 | 0 | 0 | 0 | 10.57 | 0 | 0 | 0 | 6.71 | 1 | 1 | 1 | 0 | 1 | 0 | 0 | 0 | 0.07 |  | 0 | 2 | 28045674 | 1 | 0 | 186 | 0 | 0 | 0 | 0 | 0 | 0 | 0 | 0 | 0 | 0 | 0 | 0 | 0 | 0 | 0 | 0 | 0 | 0 | 0 | 0 | 0 | 0 | 0.14 | 70.92 | 10.57 | 6.71 | 0.74 | 0
75 | 28045061 | 28045668 | 25152616 | 1 | 1 | 1 | 3 | 01.7.15.03-0042 | ФССЦ-2001, 01.7.15.03-0042, приказ Минстроя России №1039/пр от 30.12.2016г. | Болты с гайками и шайбами строительные | 1346 | 1009 | кг | кг | 1 | 0 | 103900845 | 0.049 | 60.66 | 0 | 0 | 0 | 9.04 | 0 | 0 | 0 | 6.71 | 1 | 1 | 1 | 0 | 1 | 0 | 0 | 0 | 0.049 |  | 0 | 2 | 28045675 | 1 | 0 | 187 | 0 | 0 | 0 | 0 | 0 | 0 | 0 | 0 | 0 | 0 | 0 | 0 | 0 | 0 | 0 | 0 | 0 | 0 | 0 | 0 | 0 | 0 | 0.098 | 60.66 | 9.04 | 6.71 | 0.44 | 0
75 | 28045061 | 28045668 | 25152748 | 1 | 1 | 1 | 3 | 01.7.15.07-0014 | ФССЦ-2001, 01.7.15.07-0014, приказ Минстроя России №1039/пр от 30.12.2016г. | Дюбели распорные полипропиленовые | 1355 | 1010 | 100 шт. | 100 шт. | 100 | 0 | 1794244060 | 0.014 | 577.06 | 0 | 0 | 0 | 86 | 0 | 0 | 0 | 6.71 | 1 | 1 | 1 | 0 | 1 | 0 | 0 | 0 | 0.014 |  | 0 | 2 | 28045676 | 1 | 0 | 188 | 0 | 0 | 0 | 0 | 0 | 0 | 0 | 0 | 0 | 0 | 0 | 0 | 0 | 0 | 0 | 0 | 0 | 0 | 0 | 0 | 0 | 0 | 0.028 | 577.06 | 86 | 6.71 | 1.2 | 0
75 | 28045061 | 28045668 | 25153666 | 1 | 1 | 1 | 3 | 01.7.20.04-0005 | ФССЦ-2001, 01.7.20.04-0005, приказ Минстроя России №1039/пр от 30.12.2016г. | Нитки швейные | 1346 | 1009 | кг | кг | 1 | 0 | -856710481 | 0.001 | 892.77 | 0 | 0 | 0 | 133.05 | 0 | 0 | 0 | 6.71 | 1 | 1 | 1 | 0 | 1 | 0 | 0 | 0 | 0.001 |  | 0 | 2 | 28045677 | 1 | 0 | 189 | 0 | 0 | 0 | 0 | 0 | 0 | 0 | 0 | 0 | 0 | 0 | 0 | 0 | 0 | 0 | 0 | 0 | 0 | 0 | 0 | 0 | 0 | 0.002 | 892.77 | 133.05 | 6.71 | 0.13 | 0
75 | 28045061 | 28045668 | 25171300 | 1 | 1 | 1 | 3 | 07.2.07.04-0007 | ФССЦ-2001, 07.2.07.04-0007, приказ Минстроя России №1039/пр от 30.12.2016г. | Конструкции стальные индивидуальные решетчатые сварные массой до 0,1 т | 1348 | 1009 | т | т | 1000 | 0 | 426000481 | 0.001 | 77165 | 0 | 0 | 0 | 11500 | 0 | 0 | 0 | 6.71 | 1 | 1 | 1 | 0 | 1 | 0 | 0 | 0 | 0.001 |  | 0 | 2 | 28045678 | 1 | 0 | 190 | 0 | 0 | 0 | 0 | 0 | 0 | 0 | 0 | 0 | 0 | 0 | 0 | 0 | 0 | 0 | 0 | 0 | 0 | 0 | 0 | 0 | 0 | 0.002 | 77165 | 11500 | 6.71 | 11.5 | 0
75 | 28045061 | 28045668 | 25186459 | 1 | 1 | 1 | 3 | 14.4.02.09-0001 | ФССЦ-2001, 14.4.02.09-0001, приказ Минстроя России №1039/пр от 30.12.2016г. | Краска | 1346 | 1009 | кг | кг | 1 | 0 | 210558753 | 0.036 | 191.91 | 0 | 0 | 0 | 28.6 | 0 | 0 | 0 | 6.71 | 1 | 1 | 1 | 0 | 1 | 0 | 0 | 0 | 0.036 |  | 0 | 2 | 28045679 | 1 | 0 | 191 | 0 | 0 | 0 | 0 | 0 | 0 | 0 | 0 | 0 | 0 | 0 | 0 | 0 | 0 | 0 | 0 | 0 | 0 | 0 | 0 | 0 | 0 | 0.072 | 191.91 | 28.6 | 6.71 | 1.03 | 0
75 | 28045061 | 28045668 | 25186612 | 1 | 1 | 1 | 3 | 14.4.03.17-0011 | ФССЦ-2001, 14.4.03.17-0011, приказ Минстроя России №1039/пр от 30.12.2016г. | Лак электроизоляционный 318 | 1346 | 1009 | кг | кг | 1 | 0 | -1274984028 | 0.006 | 239.08 | 0 | 0 | 0 | 35.63 | 0 | 0 | 0 | 6.71 | 1 | 1 | 1 | 0 | 1 | 0 | 0 | 0 | 0.006 |  | 0 | 2 | 28045680 | 1 | 0 | 192 | 0 | 0 | 0 | 0 | 0 | 0 | 0 | 0 | 0 | 0 | 0 | 0 | 0 | 0 | 0 | 0 | 0 | 0 | 0 | 0 | 0 | 0 | 0.012 | 239.08 | 35.63 | 6.71 | 0.21 | 0
75 | 28045061 | 28045668 | 25200071 | 1 | 1 | 1 | 3 | 20.1.02.23-0082 | ФССЦ-2001, 20.1.02.23-0082, приказ Минстроя России №1039/пр от 30.12.2016г. | Перемычки гибкие, тип ПГС-50 | 1358 | 1010 | 10 шт. | 10 шт. | 10 | 0 | 1386890308 | 0.1 | 261.69 | 0 | 0 | 0 | 39 | 0 | 0 | 0 | 6.71 | 1 | 1 | 1 | 0 | 1 | 0 | 0 | 0 | 0.1 |  | 0 | 2 | 28045681 | 1 | 0 | 193 | 0 | 0 | 0 | 0 | 0 | 0 | 0 | 0 | 0 | 0 | 0 | 0 | 0 | 0 | 0 | 0 | 0 | 0 | 0 | 0 | 0 | 0 | 0.2 | 261.69 | 39 | 6.71 | 3.9 | 0
75 | 28045061 | 28045668 | 25221569 | 1 | 1 | 1 | 3 | 62.1.01.09-0097 | ФССЦ-2001, 62.1.01.09-0097, приказ Минстроя России №1039/пр от 30.12.2016г. | Выключатели автоматические S-191 C1 I-1А | 1354 | 1010 | шт. | шт. | 1 | 0 | -1274423607 | 1 | 567.06 | 0 | 0 | 0 | 84.51 | 0 | 0 | 0 | 6.71 | 1 | 1 | 1 | 0 | 0 | 0 | 0 | 0 | 1 |  | 0 | 1 | -1 | 0 | 0 |  | 0 | 0 | 0 | 0 | 0 | 0 | 0 | 0 | 0 | 0 | 0 | 0 | 0 | 0 | 0 | 0 | 0 | 0 | 0 | 0 | 0 | 0 | 2 | 567.06 | 84.51 | 6.71 | 84.51 | 0
75 | 28045061 | 28045668 | 25147235 | 17 | 1 | 1 | 3 | 999-9950 |  | Вспомогательные ненормируемые материалы (2% от ОЗП) | 1374 | 1013 | РУБ | РУБ | 1 | 0 | -1731369543 | 0.3 | 1 | 0 | 0 | 0 | 1 | 0 | 0 | 0 | 1 | 1 | 1 | 1 | 0 | 1 | 0 | 0 | 0 | 0.3 |  | 0 | 2 | 28045682 | 1 | 0 | 194 | 0 | 0 | 0 | 0 | 0 | 0 | 0 | 0 | 0 | 0 | 0 | 0 | 0 | 0 | 0 | 0 | 0 | 0 | 0 | 0 | 0 | 0 | 0.6 | 1 | 1 | 1 | 0.3 | 0
78 | 28045047 | 28045685 | 25420939 | 1 | 1 | 1 | 1 | 1-100-44 |  | Рабочий среднего разряда 4.4 | 1191 | 1013 | чел.-ч. | чел.-ч. | 1 | 0 | 1799141607 | 2.3805 | 0 | 0 | 0 | 10.21 | 0 | 0 | 0 | 10.21 | 1 | 1 | 1 | 1 | 0 | 1 | 1 | 0 | 0 | 2.07 | )*1,15 | 1 | 2 | 28045686 | 1 | 0 | 195 | 0 | 0 | 0 | 0 | 0 | 0 | 0 | 0 | 0 | 0 | 0 | 0 | 0 | 0 | 0 | 0 | 0 | 0 | 0 | 0 | 0 | 0 | 8.9983 | 10.21 | 10.21 | 1 | 24.3 | 0
78 | 28045047 | 28045685 | 25412928 | 1 | 1 | 1 | 1 | 4-100-00 |  | Затраты труда машинистов | 1191 | 1013 | чел.-ч. | чел.-ч. | 1 | 0 | -1417349443 | 0.02 | 0 | 0 | 0 | 0 | 0 | 0 | 0 | 0 | 1 | 1 | 1 | 1 | 0 | 1 | 0 | 0 | 0 | 0.02 |  | 2 | 2 | 28045687 | 1 | 2048 | 196 | 0 | 0 | 0 | 0 | 0 | 0 | 0 | 0 | 0 | 0 | 0 | 0 | 0 | 0 | 0 | 0 | 0 | 0 | 0 | 0 | 0 | 0 | 0.0756 | 0 | 0 | 1 | 0 | 0
78 | 28045047 | 28045685 | 25231607 | 1 | 1 | 1 | 2 | 91.14.02-001 | ФСЭМ-2001, 91.14.02-001, приказ Минстроя России №1039/пр от 30.12.2016г. | Автомобили бортовые, грузоподъемность до 5 т | 1368 | 1011 | маш.-ч | маш.-ч | 1 | 0 | 1372534845 | 0.025 | 0 | 65.71 | 11.6 | 0 | 0 | 65.71 | 11.6 | 0 | 1 | 1 | 1 | 1 | 0 | 1 | 1 | 0 | 0 | 0.02 | )*1,25 | 0 | 2 | 28045688 | 1 | 0 | 197 | 0 | 0 | 0 | 0 | 0 | 0 | 0 | 0 | 0 | 0 | 0 | 0 | 0 | 0 | 0 | 0 | 0 | 0 | 0 | 0 | 0 | 0 | 0.0945 | 65.71 | 65.71 | 1 | 1.64 | 0.29
78 | 28045047 | 28045685 | 25231911 | 1 | 1 | 1 | 2 | 91.17.04-233 | ФСЭМ-2001, 91.17.04-233, приказ Минстроя России №1039/пр от 30.12.2016г. | Установки для сварки ручной дуговой (постоянного тока) | 1368 | 1011 | маш.-ч | маш.-ч | 1 | 0 | -353815937 | 0.8875 | 0 | 8.1 | 0 | 0 | 0 | 8.1 | 0 | 0 | 1 | 1 | 1 | 1 | 0 | 1 | 1 | 0 | 0 | 0.71 | )*1,25 | 0 | 2 | 28045689 | 1 | 0 | 198 | 0 | 0 | 0 | 0 | 0 | 0 | 0 | 0 | 0 | 0 | 0 | 0 | 0 | 0 | 0 | 0 | 0 | 0 | 0 | 0 | 0 | 0 | 3.3547 | 8.1 | 8.1 | 1 | 7.19 | 0
78 | 28045047 | 28045685 | 25151425 | 1 | 1 | 1 | 3 | 01.7.11.07-0032 | ФССЦ-2001, 01.7.11.07-0032, приказ Минстроя России №1039/пр от 30.12.2016г. | Электроды диаметром 4 мм Э42 | 1348 | 1009 | т | т | 1000 | 0 | -714836380 | 7e-05 | 10315.01 | 0 | 0 | 0 | 10315.01 | 0 | 0 | 0 | 1 | 1 | 1 | 1 | 0 | 1 | 1 | 0 | 0 | 7e-05 |  | 0 | 2 | 28045690 | 1 | 0 | 199 | 0 | 0 | 0 | 0 | 0 | 0 | 0 | 0 | 0 | 0 | 0 | 0 | 0 | 0 | 0 | 0 | 0 | 0 | 0 | 0 | 0 | 0 | 0.0002646 | 10315.01 | 10315.01 | 1 | 0.72 | 0
78 | 28045047 | 28045685 | 25152569 | 1 | 1 | 1 | 3 | 01.7.15.02-0051 | ФССЦ-2001, 01.7.15.02-0051, приказ Минстроя России №1039/пр от 30.12.2016г. | Болты анкерные | 1348 | 1009 | т | т | 1000 | 0 | 960438781 | 0.003 | 10068 | 0 | 0 | 0 | 10068 | 0 | 0 | 0 | 1 | 1 | 1 | 1 | 0 | 1 | 1 | 0 | 0 | 0.003 |  | 0 | 2 | 28045691 | 1 | 0 | 200 | 0 | 0 | 0 | 0 | 0 | 0 | 0 | 0 | 0 | 0 | 0 | 0 | 0 | 0 | 0 | 0 | 0 | 0 | 0 | 0 | 0 | 0 | 0.01134 | 10068 | 10068 | 1 | 30.2 | 0
78 | 28045047 | 28045685 | 25169971 | 1 | 1 | 1 | 3 | 07.1.01.01-0013 | ФССЦ-2001, 07.1.01.01-0013, приказ Минстроя России №1039/пр от 30.12.2016г. | Дверь противопожарная металлическая однопольная ДПМ-01/30, размером 900х2100 мм | 1354 | 1010 | шт. | шт. | 1 | 0 | 1908748092 | 0.5291 | 2640.46 | 0 | 0 | 0 | 2640.46 | 0 | 0 | 0 | 1 | 1 | 1 | 1 | 0 | 0 | 0 | 0 | 0 | 0.5291 |  | 0 | 1 | -1 | 0 | 0 |  | 0 | 0 | 0 | 0 | 0 | 0 | 0 | 0 | 0 | 0 | 0 | 0 | 0 | 0 | 0 | 0 | 0 | 0 | 0 | 0 | 0 | 0 | 2 | 2640.46 | 2640.46 | 1 | 1397.07 | 0
78 | 28045047 | 28045685 | 25186957 | 1 | 1 | 1 | 3 | 14.5.01.10-0029 | ФССЦ-2001, 14.5.01.10-0029, приказ Минстроя России №1039/пр от 30.12.2016г. | Пена монтажная противопожарная полиуретановая NULLIFIRE (0,88 л) | 1354 | 1010 | шт. | шт. | 1 | 0 | -1153960265 | 0.27 | 110.11 | 0 | 0 | 0 | 110.11 | 0 | 0 | 0 | 1 | 1 | 1 | 1 | 0 | 1 | 1 | 0 | 0 | 0.27 |  | 0 | 2 | 28045693 | 1 | 0 | 202 | 0 | 0 | 0 | 0 | 0 | 0 | 0 | 0 | 0 | 0 | 0 | 0 | 0 | 0 | 0 | 0 | 0 | 0 | 0 | 0 | 0 | 0 | 1.0206 | 110.11 | 110.11 | 1 | 29.73 | 0
79 | 28045061 | 28045685 | 25420939 | 1 | 1 | 1 | 1 | 1-100-44 |  | Рабочий среднего разряда 4.4 | 1191 | 1013 | чел.-ч. | чел.-ч. | 1 | 0 | 1799141607 | 2.3805 | 0 | 0 | 0 | 68.51 | 0 | 0 | 0 | 10.21 | 1 | 1 | 1 | 6.71 | 0 | 1 | 1 | 0 | 0 | 2.07 | )*1,15 | 1 | 2 | 28045686 | 1 | 0 | 203 | 0 | 0 | 0 | 0 | 0 | 0 | 0 | 0 | 0 | 0 | 0 | 0 | 0 | 0 | 0 | 0 | 0 | 0 | 0 | 0 | 0 | 0 | 8.9983 | 68.51 | 10.21 | 6.71 | 24.3 | 0
79 | 28045061 | 28045685 | 25412928 | 1 | 1 | 1 | 1 | 4-100-00 |  | Затраты труда машинистов | 1191 | 1013 | чел.-ч. | чел.-ч. | 1 | 0 | -1417349443 | 0.02 | 0 | 0 | 0 | 0 | 0 | 0 | 0 | 0 | 1 | 1 | 6.71 | 1 | 0 | 1 | 0 | 0 | 0 | 0.02 |  | 2 | 2 | 28045687 | 1 | 2048 | 204 | 0 | 0 | 0 | 0 | 0 | 0 | 0 | 0 | 0 | 0 | 0 | 0 | 0 | 0 | 0 | 0 | 0 | 0 | 0 | 0 | 0 | 0 | 0.0756 | 0 | 0 | 1 | 0 | 0
79 | 28045061 | 28045685 | 25231607 | 1 | 1 | 1 | 2 | 91.14.02-001 | ФСЭМ-2001, 91.14.02-001, приказ Минстроя России №1039/пр от 30.12.2016г. | Автомобили бортовые, грузоподъемность до 5 т | 1368 | 1011 | маш.-ч | маш.-ч | 1 | 0 | 1372534845 | 0.025 | 0 | 440.91 | 11.6 | 0 | 0 | 65.71 | 11.6 | 0 | 1 | 6.71 | 1 | 1 | 0 | 1 | 1 | 0 | 0 | 0.02 | )*1,25 | 0 | 2 | 28045688 | 1 | 0 | 205 | 0 | 0 | 0 | 0 | 0 | 0 | 0 | 0 | 0 | 0 | 0 | 0 | 0 | 0 | 0 | 0 | 0 | 0 | 0 | 0 | 0 | 0 | 0.0945 | 440.91 | 65.71 | 6.71 | 1.64 | 0.29
79 | 28045061 | 28045685 | 25231911 | 1 | 1 | 1 | 2 | 91.17.04-233 | ФСЭМ-2001, 91.17.04-233, приказ Минстроя России №1039/пр от 30.12.2016г. | Установки для сварки ручной дуговой (постоянного тока) | 1368 | 1011 | маш.-ч | маш.-ч | 1 | 0 | -353815937 | 0.8875 | 0 | 54.35 | 0 | 0 | 0 | 8.1 | 0 | 0 | 1 | 6.71 | 1 | 1 | 0 | 1 | 1 | 0 | 0 | 0.71 | )*1,25 | 0 | 2 | 28045689 | 1 | 0 | 206 | 0 | 0 | 0 | 0 | 0 | 0 | 0 | 0 | 0 | 0 | 0 | 0 | 0 | 0 | 0 | 0 | 0 | 0 | 0 | 0 | 0 | 0 | 3.3547 | 54.35 | 8.1 | 6.71 | 7.19 | 0
79 | 28045061 | 28045685 | 25151425 | 1 | 1 | 1 | 3 | 01.7.11.07-0032 | ФССЦ-2001, 01.7.11.07-0032, приказ Минстроя России №1039/пр от 30.12.2016г. | Электроды диаметром 4 мм Э42 | 1348 | 1009 | т | т | 1000 | 0 | -714836380 | 7e-05 | 69213.72 | 0 | 0 | 0 | 10315.01 | 0 | 0 | 0 | 6.71 | 1 | 1 | 1 | 0 | 1 | 1 | 0 | 0 | 7e-05 |  | 0 | 2 | 28045690 | 1 | 0 | 207 | 0 | 0 | 0 | 0 | 0 | 0 | 0 | 0 | 0 | 0 | 0 | 0 | 0 | 0 | 0 | 0 | 0 | 0 | 0 | 0 | 0 | 0 | 0.0002646 | 69213.72 | 10315.01 | 6.71 | 0.72 | 0
79 | 28045061 | 28045685 | 25152569 | 1 | 1 | 1 | 3 | 01.7.15.02-0051 | ФССЦ-2001, 01.7.15.02-0051, приказ Минстроя России №1039/пр от 30.12.2016г. | Болты анкерные | 1348 | 1009 | т | т | 1000 | 0 | 960438781 | 0.003 | 67556.28 | 0 | 0 | 0 | 10068 | 0 | 0 | 0 | 6.71 | 1 | 1 | 1 | 0 | 1 | 1 | 0 | 0 | 0.003 |  | 0 | 2 | 28045691 | 1 | 0 | 208 | 0 | 0 | 0 | 0 | 0 | 0 | 0 | 0 | 0 | 0 | 0 | 0 | 0 | 0 | 0 | 0 | 0 | 0 | 0 | 0 | 0 | 0 | 0.01134 | 67556.28 | 10068 | 6.71 | 30.2 | 0
79 | 28045061 | 28045685 | 25169971 | 1 | 1 | 1 | 3 | 07.1.01.01-0013 | ФССЦ-2001, 07.1.01.01-0013, приказ Минстроя России №1039/пр от 30.12.2016г. | Дверь противопожарная металлическая однопольная ДПМ-01/30, размером 900х2100 мм | 1354 | 1010 | шт. | шт. | 1 | 0 | 1908748092 | 0.5291 | 17717.49 | 0 | 0 | 0 | 2640.46 | 0 | 0 | 0 | 6.71 | 1 | 1 | 1 | 0 | 0 | 0 | 0 | 0 | 0.5291 |  | 0 | 1 | -1 | 0 | 0 |  | 0 | 0 | 0 | 0 | 0 | 0 | 0 | 0 | 0 | 0 | 0 | 0 | 0 | 0 | 0 | 0 | 0 | 0 | 0 | 0 | 0 | 0 | 2 | 17717.49 | 2640.46 | 6.71 | 1397.07 | 0
79 | 28045061 | 28045685 | 25186957 | 1 | 1 | 1 | 3 | 14.5.01.10-0029 | ФССЦ-2001, 14.5.01.10-0029, приказ Минстроя России №1039/пр от 30.12.2016г. | Пена монтажная противопожарная полиуретановая NULLIFIRE (0,88 л) | 1354 | 1010 | шт. | шт. | 1 | 0 | -1153960265 | 0.27 | 738.84 | 0 | 0 | 0 | 110.11 | 0 | 0 | 0 | 6.71 | 1 | 1 | 1 | 0 | 1 | 1 | 0 | 0 | 0.27 |  | 0 | 2 | 28045693 | 1 | 0 | 210 | 0 | 0 | 0 | 0 | 0 | 0 | 0 | 0 | 0 | 0 | 0 | 0 | 0 | 0 | 0 | 0 | 0 | 0 | 0 | 0 | 0 | 0 | 1.0206 | 738.84 | 110.11 | 6.71 | 29.73 | 0
82 | 28045047 | 28048888 | 25423580 | 1 | 1 | 1 | 1 | 1-100-43 |  | Рабочий среднего разряда 4.3 | 1191 | 1013 | чел.-ч. | чел.-ч. | 1 | 0 | 687044855 | 3.197 | 0 | 0 | 0 | 10.06 | 0 | 0 | 0 | 10.06 | 1 | 1 | 1 | 1 | 0 | 1 | 1 | 0 | 0 | 2.78 | )*1,15 | 1 | 2 | 28048889 | 1 | 0 | 211 | 0 | 0 | 0 | 0 | 0 | 0 | 0 | 0 | 0 | 0 | 0 | 0 | 0 | 0 | 0 | 0 | 0 | 0 | 0 | 0 | 0 | 0 | 8.7278 | 10.06 | 10.06 | 1 | 32.17 | 0
82 | 28045047 | 28048888 | 25412928 | 1 | 1 | 1 | 1 | 4-100-00 |  | Затраты труда машинистов | 1191 | 1013 | чел.-ч. | чел.-ч. | 1 | 0 | -1417349443 | 0.02 | 0 | 0 | 0 | 0 | 0 | 0 | 0 | 0 | 1 | 1 | 1 | 1 | 0 | 1 | 0 | 0 | 0 | 0.02 |  | 2 | 2 | 28048890 | 1 | 2048 | 212 | 0 | 0 | 0 | 0 | 0 | 0 | 0 | 0 | 0 | 0 | 0 | 0 | 0 | 0 | 0 | 0 | 0 | 0 | 0 | 0 | 0 | 0 | 0.0546 | 0 | 0 | 1 | 0 | 0
82 | 28045047 | 28048888 | 25231607 | 1 | 1 | 1 | 2 | 91.14.02-001 | ФСЭМ-2001, 91.14.02-001, приказ Минстроя России №1039/пр от 30.12.2016г. | Автомобили бортовые, грузоподъемность до 5 т | 1368 | 1011 | маш.-ч | маш.-ч | 1 | 0 | 1372534845 | 0.025 | 0 | 65.71 | 11.6 | 0 | 0 | 65.71 | 11.6 | 0 | 1 | 1 | 1 | 1 | 0 | 1 | 1 | 0 | 0 | 0.02 | )*1,25 | 0 | 2 | 28048891 | 1 | 0 | 213 | 0 | 0 | 0 | 0 | 0 | 0 | 0 | 0 | 0 | 0 | 0 | 0 | 0 | 0 | 0 | 0 | 0 | 0 | 0 | 0 | 0 | 0 | 0.06825 | 65.71 | 65.71 | 1 | 1.64 | 0.29
82 | 28045047 | 28048888 | 25231911 | 1 | 1 | 1 | 2 | 91.17.04-233 | ФСЭМ-2001, 91.17.04-233, приказ Минстроя России №1039/пр от 30.12.2016г. | Установки для сварки ручной дуговой (постоянного тока) | 1368 | 1011 | маш.-ч | маш.-ч | 1 | 0 | -353815937 | 0.9125 | 0 | 8.1 | 0 | 0 | 0 | 8.1 | 0 | 0 | 1 | 1 | 1 | 1 | 0 | 1 | 1 | 0 | 0 | 0.73 | )*1,25 | 0 | 2 | 28048892 | 1 | 0 | 214 | 0 | 0 | 0 | 0 | 0 | 0 | 0 | 0 | 0 | 0 | 0 | 0 | 0 | 0 | 0 | 0 | 0 | 0 | 0 | 0 | 0 | 0 | 2.4911 | 8.1 | 8.1 | 1 | 7.39 | 0
82 | 28045047 | 28048888 | 25149983 | 1 | 1 | 1 | 3 | 01.7.04.01-0002 | ФССЦ-2001, 01.7.04.01-0002, приказ Минстроя России №1039/пр от 30.12.2016г. | Доводчик дверной гидравлический TS-68 с зубчатым приводом (нагрузка до 90 кг) | 1354 | 1010 | шт. | шт. | 1 | 0 | 735354979 | 0.3663 | 272.22 | 0 | 0 | 0 | 272.22 | 0 | 0 | 0 | 1 | 1 | 1 | 1 | 0 | 0 | 0 | 0 | 0 | 0.3663 |  | 0 | 1 | -1 | 0 | 0 |  | 0 | 0 | 0 | 0 | 0 | 0 | 0 | 0 | 0 | 0 | 0 | 0 | 0 | 0 | 0 | 0 | 0 | 0 | 0 | 0 | 0 | 0 | 1 | 272.22 | 272.22 | 1 | 99.71 | 0
82 | 28045047 | 28048888 | 25151425 | 1 | 1 | 1 | 3 | 01.7.11.07-0032 | ФССЦ-2001, 01.7.11.07-0032, приказ Минстроя России №1039/пр от 30.12.2016г. | Электроды диаметром 4 мм Э42 | 1348 | 1009 | т | т | 1000 | 0 | -714836380 | 8e-05 | 10315.01 | 0 | 0 | 0 | 10315.01 | 0 | 0 | 0 | 1 | 1 | 1 | 1 | 0 | 1 | 0 | 0 | 0 | 8e-05 |  | 0 | 2 | 28048893 | 1 | 0 | 215 | 0 | 0 | 0 | 0 | 0 | 0 | 0 | 0 | 0 | 0 | 0 | 0 | 0 | 0 | 0 | 0 | 0 | 0 | 0 | 0 | 0 | 0 | 0.0002184 | 10315.01 | 10315.01 | 1 | 0.83 | 0
82 | 28045047 | 28048888 | 25152569 | 1 | 1 | 1 | 3 | 01.7.15.02-0051 | ФССЦ-2001, 01.7.15.02-0051, приказ Минстроя России №1039/пр от 30.12.2016г. | Болты анкерные | 1348 | 1009 | т | т | 1000 | 0 | 960438781 | 0.003 | 10068 | 0 | 0 | 0 | 10068 | 0 | 0 | 0 | 1 | 1 | 1 | 1 | 0 | 1 | 0 | 0 | 0 | 0.003 |  | 0 | 2 | 28048894 | 1 | 0 | 216 | 0 | 0 | 0 | 0 | 0 | 0 | 0 | 0 | 0 | 0 | 0 | 0 | 0 | 0 | 0 | 0 | 0 | 0 | 0 | 0 | 0 | 0 | 0.00819 | 10068 | 10068 | 1 | 30.2 | 0
82 | 28045047 | 28048888 | 25169960 | 1 | 1 | 1 | 3 | 07.1.01.01-0002 | ФССЦ-2001, 07.1.01.01-0002, приказ Минстроя России №1039/пр от 30.12.2016г. | Дверь противопожарная металлическая двупольная ДПМ-02/30, размером 1300х2100 мм | 1354 | 1010 | шт. | шт. | 1 | 0 | -596022123 | 0.3663 | 4532.25 | 0 | 0 | 0 | 4532.25 | 0 | 0 | 0 | 1 | 1 | 1 | 1 | 0 | 0 | 0 | 0 | 0 | 0.3663 |  | 0 | 1 | -1 | 0 | 0 |  | 0 | 0 | 0 | 0 | 0 | 0 | 0 | 0 | 0 | 0 | 0 | 0 | 0 | 0 | 0 | 0 | 0 | 0 | 0 | 0 | 0 | 0 | 1 | 4532.25 | 4532.25 | 1 | 1660.16 | 0
82 | 28045047 | 28048888 | 25186957 | 1 | 1 | 1 | 3 | 14.5.01.10-0029 | ФССЦ-2001, 14.5.01.10-0029, приказ Минстроя России №1039/пр от 30.12.2016г. | Пена монтажная противопожарная полиуретановая NULLIFIRE (0,88 л) | 1354 | 1010 | шт. | шт. | 1 | 0 | -1153960265 | 0.19 | 110.11 | 0 | 0 | 0 | 110.11 | 0 | 0 | 0 | 1 | 1 | 1 | 1 | 0 | 1 | 0 | 0 | 0 | 0.19 |  | 0 | 2 | 28048896 | 1 | 0 | 218 | 0 | 0 | 0 | 0 | 0 | 0 | 0 | 0 | 0 | 0 | 0 | 0 | 0 | 0 | 0 | 0 | 0 | 0 | 0 | 0 | 0 | 0 | 0.5187 | 110.11 | 110.11 | 1 | 20.92 | 0
83 | 28045061 | 28048888 | 25423580 | 1 | 1 | 1 | 1 | 1-100-43 |  | Рабочий среднего разряда 4.3 | 1191 | 1013 | чел.-ч. | чел.-ч. | 1 | 0 | 687044855 | 3.197 | 0 | 0 | 0 | 67.5 | 0 | 0 | 0 | 10.06 | 1 | 1 | 1 | 6.71 | 0 | 1 | 1 | 0 | 0 | 2.78 | )*1,15 | 1 | 2 | 28048889 | 1 | 0 | 219 | 0 | 0 | 0 | 0 | 0 | 0 | 0 | 0 | 0 | 0 | 0 | 0 | 0 | 0 | 0 | 0 | 0 | 0 | 0 | 0 | 0 | 0 | 8.7278 | 67.5 | 10.06 | 6.71 | 32.17 | 0
83 | 28045061 | 28048888 | 25412928 | 1 | 1 | 1 | 1 | 4-100-00 |  | Затраты труда машинистов | 1191 | 1013 | чел.-ч. | чел.-ч. | 1 | 0 | -1417349443 | 0.02 | 0 | 0 | 0 | 0 | 0 | 0 | 0 | 0 | 1 | 1 | 6.71 | 1 | 0 | 1 | 0 | 0 | 0 | 0.02 |  | 2 | 2 | 28048890 | 1 | 2048 | 220 | 0 | 0 | 0 | 0 | 0 | 0 | 0 | 0 | 0 | 0 | 0 | 0 | 0 | 0 | 0 | 0 | 0 | 0 | 0 | 0 | 0 | 0 | 0.0546 | 0 | 0 | 1 | 0 | 0
83 | 28045061 | 28048888 | 25231607 | 1 | 1 | 1 | 2 | 91.14.02-001 | ФСЭМ-2001, 91.14.02-001, приказ Минстроя России №1039/пр от 30.12.2016г. | Автомобили бортовые, грузоподъемность до 5 т | 1368 | 1011 | маш.-ч | маш.-ч | 1 | 0 | 1372534845 | 0.025 | 0 | 440.91 | 11.6 | 0 | 0 | 65.71 | 11.6 | 0 | 1 | 6.71 | 1 | 1 | 0 | 1 | 1 | 0 | 0 | 0.02 | )*1,25 | 0 | 2 | 28048891 | 1 | 0 | 221 | 0 | 0 | 0 | 0 | 0 | 0 | 0 | 0 | 0 | 0 | 0 | 0 | 0 | 0 | 0 | 0 | 0 | 0 | 0 | 0 | 0 | 0 | 0.06825 | 440.91 | 65.71 | 6.71 | 1.64 | 0.29
83 | 28045061 | 28048888 | 25231911 | 1 | 1 | 1 | 2 | 91.17.04-233 | ФСЭМ-2001, 91.17.04-233, приказ Минстроя России №1039/пр от 30.12.2016г. | Установки для сварки ручной дуговой (постоянного тока) | 1368 | 1011 | маш.-ч | маш.-ч | 1 | 0 | -353815937 | 0.9125 | 0 | 54.35 | 0 | 0 | 0 | 8.1 | 0 | 0 | 1 | 6.71 | 1 | 1 | 0 | 1 | 1 | 0 | 0 | 0.73 | )*1,25 | 0 | 2 | 28048892 | 1 | 0 | 222 | 0 | 0 | 0 | 0 | 0 | 0 | 0 | 0 | 0 | 0 | 0 | 0 | 0 | 0 | 0 | 0 | 0 | 0 | 0 | 0 | 0 | 0 | 2.4911 | 54.35 | 8.1 | 6.71 | 7.39 | 0
83 | 28045061 | 28048888 | 25149983 | 1 | 1 | 1 | 3 | 01.7.04.01-0002 | ФССЦ-2001, 01.7.04.01-0002, приказ Минстроя России №1039/пр от 30.12.2016г. | Доводчик дверной гидравлический TS-68 с зубчатым приводом (нагрузка до 90 кг) | 1354 | 1010 | шт. | шт. | 1 | 0 | 735354979 | 0.3663 | 1826.6 | 0 | 0 | 0 | 272.22 | 0 | 0 | 0 | 6.71 | 1 | 1 | 1 | 0 | 0 | 0 | 0 | 0 | 0.3663 |  | 0 | 1 | -1 | 0 | 0 |  | 0 | 0 | 0 | 0 | 0 | 0 | 0 | 0 | 0 | 0 | 0 | 0 | 0 | 0 | 0 | 0 | 0 | 0 | 0 | 0 | 0 | 0 | 1 | 1826.6 | 272.22 | 6.71 | 99.71 | 0
83 | 28045061 | 28048888 | 25151425 | 1 | 1 | 1 | 3 | 01.7.11.07-0032 | ФССЦ-2001, 01.7.11.07-0032, приказ Минстроя России №1039/пр от 30.12.2016г. | Электроды диаметром 4 мм Э42 | 1348 | 1009 | т | т | 1000 | 0 | -714836380 | 8e-05 | 69213.72 | 0 | 0 | 0 | 10315.01 | 0 | 0 | 0 | 6.71 | 1 | 1 | 1 | 0 | 1 | 0 | 0 | 0 | 8e-05 |  | 0 | 2 | 28048893 | 1 | 0 | 223 | 0 | 0 | 0 | 0 | 0 | 0 | 0 | 0 | 0 | 0 | 0 | 0 | 0 | 0 | 0 | 0 | 0 | 0 | 0 | 0 | 0 | 0 | 0.0002184 | 69213.72 | 10315.01 | 6.71 | 0.83 | 0
83 | 28045061 | 28048888 | 25152569 | 1 | 1 | 1 | 3 | 01.7.15.02-0051 | ФССЦ-2001, 01.7.15.02-0051, приказ Минстроя России №1039/пр от 30.12.2016г. | Болты анкерные | 1348 | 1009 | т | т | 1000 | 0 | 960438781 | 0.003 | 67556.28 | 0 | 0 | 0 | 10068 | 0 | 0 | 0 | 6.71 | 1 | 1 | 1 | 0 | 1 | 0 | 0 | 0 | 0.003 |  | 0 | 2 | 28048894 | 1 | 0 | 224 | 0 | 0 | 0 | 0 | 0 | 0 | 0 | 0 | 0 | 0 | 0 | 0 | 0 | 0 | 0 | 0 | 0 | 0 | 0 | 0 | 0 | 0 | 0.00819 | 67556.28 | 10068 | 6.71 | 30.2 | 0
83 | 28045061 | 28048888 | 25169960 | 1 | 1 | 1 | 3 | 07.1.01.01-0002 | ФССЦ-2001, 07.1.01.01-0002, приказ Минстроя России №1039/пр от 30.12.2016г. | Дверь противопожарная металлическая двупольная ДПМ-02/30, размером 1300х2100 мм | 1354 | 1010 | шт. | шт. | 1 | 0 | -596022123 | 0.3663 | 30411.4 | 0 | 0 | 0 | 4532.25 | 0 | 0 | 0 | 6.71 | 1 | 1 | 1 | 0 | 0 | 0 | 0 | 0 | 0.3663 |  | 0 | 1 | -1 | 0 | 0 |  | 0 | 0 | 0 | 0 | 0 | 0 | 0 | 0 | 0 | 0 | 0 | 0 | 0 | 0 | 0 | 0 | 0 | 0 | 0 | 0 | 0 | 0 | 1 | 30411.4 | 4532.25 | 6.71 | 1660.16 | 0
83 | 28045061 | 28048888 | 25186957 | 1 | 1 | 1 | 3 | 14.5.01.10-0029 | ФССЦ-2001, 14.5.01.10-0029, приказ Минстроя России №1039/пр от 30.12.2016г. | Пена монтажная противопожарная полиуретановая NULLIFIRE (0,88 л) | 1354 | 1010 | шт. | шт. | 1 | 0 | -1153960265 | 0.19 | 738.84 | 0 | 0 | 0 | 110.11 | 0 | 0 | 0 | 6.71 | 1 | 1 | 1 | 0 | 1 | 0 | 0 | 0 | 0.19 |  | 0 | 2 | 28048896 | 1 | 0 | 226 | 0 | 0 | 0 | 0 | 0 | 0 | 0 | 0 | 0 | 0 | 0 | 0 | 0 | 0 | 0 | 0 | 0 | 0 | 0 | 0 | 0 | 0 | 0.5187 | 738.84 | 110.11 | 6.71 | 20.92 | 0
88 | 28045047 | 28045699 | 25428833 | 1 | 1 | 1 | 1 | 1-100-42 |  | Рабочий среднего разряда 4.2 | 1191 | 1013 | чел.-ч. | чел.-ч. | 1 | 0 | 912892513 | 70.64 | 0 | 0 | 0 | 9.92 | 0 | 0 | 0 | 9.92 | 1 | 1 | 1 | 1 | 0 | 1 | 0 | 0 | 0 | 70.64 |  | 1 | 2 | 28045700 | 1 | 0 | 227 | 0 | 0 | 0 | 0 | 0 | 0 | 0 | 0 | 0 | 0 | 0 | 0 | 0 | 0 | 0 | 0 | 0 | 0 | 0 | 0 | 0 | 0 | 2.8256 | 9.92 | 9.92 | 1 | 700.75 | 0
88 | 28045047 | 28045699 | 25412928 | 1 | 1 | 1 | 1 | 4-100-00 |  | Затраты труда машинистов | 1191 | 1013 | чел.-ч. | чел.-ч. | 1 | 0 | -1417349443 | 1.75 | 0 | 0 | 0 | 0 | 0 | 0 | 0 | 0 | 1 | 1 | 1 | 1 | 0 | 1 | 0 | 0 | 0 | 1.75 |  | 2 | 2 | 28045701 | 1 | 0 | 228 | 0 | 0 | 0 | 0 | 0 | 0 | 0 | 0 | 0 | 0 | 0 | 0 | 0 | 0 | 0 | 0 | 0 | 0 | 0 | 0 | 0 | 0 | 0.07 | 0 | 0 | 1 | 0 | 0
88 | 28045047 | 28045699 | 25230220 | 1 | 1 | 1 | 2 | 91.05.05-014 | ФСЭМ-2001, 91.05.05-014, приказ Минстроя России №1039/пр от 30.12.2016г. | Краны на автомобильном ходу, грузоподъемность 10 т | 1368 | 1011 | маш.-ч | маш.-ч | 1 | 0 | -1718674368 | 0.88 | 0 | 111.99 | 13.5 | 0 | 0 | 111.99 | 13.5 | 0 | 1 | 1 | 1 | 1 | 0 | 1 | 0 | 0 | 0 | 0.88 |  | 0 | 2 | 28045702 | 1 | 0 | 229 | 0 | 0 | 0 | 0 | 0 | 0 | 0 | 0 | 0 | 0 | 0 | 0 | 0 | 0 | 0 | 0 | 0 | 0 | 0 | 0 | 0 | 0 | 0.0352 | 111.99 | 111.99 | 1 | 98.55 | 11.88
88 | 28045047 | 28045699 | 25231607 | 1 | 1 | 1 | 2 | 91.14.02-001 | ФСЭМ-2001, 91.14.02-001, приказ Минстроя России №1039/пр от 30.12.2016г. | Автомобили бортовые, грузоподъемность до 5 т | 1368 | 1011 | маш.-ч | маш.-ч | 1 | 0 | 1372534845 | 0.87 | 0 | 65.71 | 11.6 | 0 | 0 | 65.71 | 11.6 | 0 | 1 | 1 | 1 | 1 | 0 | 1 | 0 | 0 | 0 | 0.87 |  | 0 | 2 | 28045703 | 1 | 0 | 230 | 0 | 0 | 0 | 0 | 0 | 0 | 0 | 0 | 0 | 0 | 0 | 0 | 0 | 0 | 0 | 0 | 0 | 0 | 0 | 0 | 0 | 0 | 0.0348 | 65.71 | 65.71 | 1 | 57.17 | 10.09
88 | 28045047 | 28045699 | 25150263 | 1 | 1 | 1 | 3 | 01.7.06.05-0041 | ФССЦ-2001, 01.7.06.05-0041, приказ Минстроя России №1039/пр от 30.12.2016г. | Лента изоляционная прорезиненная односторонняя ширина 20 мм, толщина 0,25-0,35 мм | 1346 | 1009 | кг | кг | 1 | 0 | -1088866022 | 0.31 | 30.4 | 0 | 0 | 0 | 30.4 | 0 | 0 | 0 | 1 | 1 | 1 | 1 | 0 | 1 | 0 | 0 | 0 | 0.31 |  | 0 | 2 | 28045704 | 1 | 0 | 231 | 0 | 0 | 0 | 0 | 0 | 0 | 0 | 0 | 0 | 0 | 0 | 0 | 0 | 0 | 0 | 0 | 0 | 0 | 0 | 0 | 0 | 0 | 0.0124 | 30.4 | 30.4 | 1 | 9.42 | 0
88 | 28045047 | 28045699 | 25152623 | 1 | 1 | 1 | 3 | 01.7.15.04-0011 | ФССЦ-2001, 01.7.15.04-0011, приказ Минстроя России №1039/пр от 30.12.2016г. | Винты с полукруглой головкой длиной 50 мм | 1348 | 1009 | т | т | 1000 | 0 | 251332693 | 0.00306 | 12430 | 0 | 0 | 0 | 12430 | 0 | 0 | 0 | 1 | 1 | 1 | 1 | 0 | 1 | 0 | 0 | 0 | 0.00306 |  | 0 | 2 | 28045705 | 1 | 0 | 232 | 0 | 0 | 0 | 0 | 0 | 0 | 0 | 0 | 0 | 0 | 0 | 0 | 0 | 0 | 0 | 0 | 0 | 0 | 0 | 0 | 0 | 0 | 0.0001224 | 12430 | 12430 | 1 | 38.04 | 0
88 | 28045047 | 28045699 | 25152748 | 1 | 1 | 1 | 3 | 01.7.15.07-0014 | ФССЦ-2001, 01.7.15.07-0014, приказ Минстроя России №1039/пр от 30.12.2016г. | Дюбели распорные полипропиленовые | 1355 | 1010 | 100 шт. | 100 шт. | 100 | 0 | 1794244060 | 4.08 | 86 | 0 | 0 | 0 | 86 | 0 | 0 | 0 | 1 | 1 | 1 | 1 | 0 | 1 | 0 | 0 | 0 | 4.08 |  | 0 | 2 | 28045706 | 1 | 0 | 233 | 0 | 0 | 0 | 0 | 0 | 0 | 0 | 0 | 0 | 0 | 0 | 0 | 0 | 0 | 0 | 0 | 0 | 0 | 0 | 0 | 0 | 0 | 0.1632 | 86 | 86 | 1 | 350.88 | 0
88 | 28045047 | 28045699 | 25203899 | 1 | 1 | 1 | 3 | 20.5.04.10-0011 | ФССЦ-2001, 20.5.04.10-0011, приказ Минстроя России №1039/пр от 30.12.2016г. | Сжимы соединительные | 1355 | 1010 | 100 шт. | 100 шт. | 100 | 0 | 783817326 | 1.02 | 100 | 0 | 0 | 0 | 100 | 0 | 0 | 0 | 1 | 1 | 1 | 1 | 0 | 1 | 0 | 0 | 0 | 1.02 |  | 0 | 2 | 28045707 | 1 | 0 | 234 | 0 | 0 | 0 | 0 | 0 | 0 | 0 | 0 | 0 | 0 | 0 | 0 | 0 | 0 | 0 | 0 | 0 | 0 | 0 | 0 | 0 | 0 | 0.0408 | 100 | 100 | 1 | 102 | 0
88 | 28045047 | 28045699 | 25147235 | 17 | 1 | 1 | 3 | 999-9950 |  | Вспомогательные ненормируемые материалы (2% от ОЗП) | 1374 | 1013 | РУБ | РУБ | 1 | 0 | -1731369543 | 14.02 | 1 | 0 | 0 | 0 | 1 | 0 | 0 | 0 | 1 | 1 | 1 | 1 | 0 | 1 | 0 | 0 | 0 | 14.02 |  | 0 | 2 | 28045708 | 1 | 0 | 235 | 0 | 0 | 0 | 0 | 0 | 0 | 0 | 0 | 0 | 0 | 0 | 0 | 0 | 0 | 0 | 0 | 0 | 0 | 0 | 0 | 0 | 0 | 0.5608 | 1 | 1 | 1 | 14.02 | 0
88 | 28045047 | 28045699 | 0 | 0 | 1 | 1 | 3 | Цена поставщика |  | Светильник потолочный накладной 4х18 Вт Seoul Semiconductor, 4275 Лм, 48 Вт | 1354 | 1010 | шт. | шт. | 1 | 0 | -1501698881 | 100 | 442.04 | 0 | 0 | 0 | 442.04 | 0 | 0 | 0 | 1 | 1 | 1 | 1 | 0 | 0 | 0 | 0 | 0 | 100 |  | 0 | 1 | -1 | 0 | 0 |  | 0 | 0 | 0 | 0 | 0 | 0 | 0 | 0 | 0 | 0 | 0 | 0 | 0 | 0 | 0 | 0 | 0 | 0 | 0 | 0 | 0 | 0 | 4 | 442.04 | 442.04 | 1 | 44204 | 0
89 | 28045061 | 28045699 | 25428833 | 1 | 1 | 1 | 1 | 1-100-42 |  | Рабочий среднего разряда 4.2 | 1191 | 1013 | чел.-ч. | чел.-ч. | 1 | 0 | 912892513 | 70.64 | 0 | 0 | 0 | 66.56 | 0 | 0 | 0 | 9.92 | 1 | 1 | 1 | 6.71 | 0 | 1 | 0 | 0 | 0 | 70.64 |  | 1 | 2 | 28045700 | 1 | 0 | 236 | 0 | 0 | 0 | 0 | 0 | 0 | 0 | 0 | 0 | 0 | 0 | 0 | 0 | 0 | 0 | 0 | 0 | 0 | 0 | 0 | 0 | 0 | 2.8256 | 66.56 | 9.92 | 6.71 | 700.75 | 0
89 | 28045061 | 28045699 | 25412928 | 1 | 1 | 1 | 1 | 4-100-00 |  | Затраты труда машинистов | 1191 | 1013 | чел.-ч. | чел.-ч. | 1 | 0 | -1417349443 | 1.75 | 0 | 0 | 0 | 0 | 0 | 0 | 0 | 0 | 1 | 1 | 6.71 | 1 | 0 | 1 | 0 | 0 | 0 | 1.75 |  | 2 | 2 | 28045701 | 1 | 0 | 237 | 0 | 0 | 0 | 0 | 0 | 0 | 0 | 0 | 0 | 0 | 0 | 0 | 0 | 0 | 0 | 0 | 0 | 0 | 0 | 0 | 0 | 0 | 0.07 | 0 | 0 | 1 | 0 | 0
89 | 28045061 | 28045699 | 25230220 | 1 | 1 | 1 | 2 | 91.05.05-014 | ФСЭМ-2001, 91.05.05-014, приказ Минстроя России №1039/пр от 30.12.2016г. | Краны на автомобильном ходу, грузоподъемность 10 т | 1368 | 1011 | маш.-ч | маш.-ч | 1 | 0 | -1718674368 | 0.88 | 0 | 751.45 | 13.5 | 0 | 0 | 111.99 | 13.5 | 0 | 1 | 6.71 | 1 | 1 | 0 | 1 | 0 | 0 | 0 | 0.88 |  | 0 | 2 | 28045702 | 1 | 0 | 238 | 0 | 0 | 0 | 0 | 0 | 0 | 0 | 0 | 0 | 0 | 0 | 0 | 0 | 0 | 0 | 0 | 0 | 0 | 0 | 0 | 0 | 0 | 0.0352 | 751.45 | 111.99 | 6.71 | 98.55 | 11.88
89 | 28045061 | 28045699 | 25231607 | 1 | 1 | 1 | 2 | 91.14.02-001 | ФСЭМ-2001, 91.14.02-001, приказ Минстроя России №1039/пр от 30.12.2016г. | Автомобили бортовые, грузоподъемность до 5 т | 1368 | 1011 | маш.-ч | маш.-ч | 1 | 0 | 1372534845 | 0.87 | 0 | 440.91 | 11.6 | 0 | 0 | 65.71 | 11.6 | 0 | 1 | 6.71 | 1 | 1 | 0 | 1 | 0 | 0 | 0 | 0.87 |  | 0 | 2 | 28045703 | 1 | 0 | 239 | 0 | 0 | 0 | 0 | 0 | 0 | 0 | 0 | 0 | 0 | 0 | 0 | 0 | 0 | 0 | 0 | 0 | 0 | 0 | 0 | 0 | 0 | 0.0348 | 440.91 | 65.71 | 6.71 | 57.17 | 10.09
89 | 28045061 | 28045699 | 25150263 | 1 | 1 | 1 | 3 | 01.7.06.05-0041 | ФССЦ-2001, 01.7.06.05-0041, приказ Минстроя России №1039/пр от 30.12.2016г. | Лента изоляционная прорезиненная односторонняя ширина 20 мм, толщина 0,25-0,35 мм | 1346 | 1009 | кг | кг | 1 | 0 | -1088866022 | 0.31 | 203.98 | 0 | 0 | 0 | 30.4 | 0 | 0 | 0 | 6.71 | 1 | 1 | 1 | 0 | 1 | 0 | 0 | 0 | 0.31 |  | 0 | 2 | 28045704 | 1 | 0 | 240 | 0 | 0 | 0 | 0 | 0 | 0 | 0 | 0 | 0 | 0 | 0 | 0 | 0 | 0 | 0 | 0 | 0 | 0 | 0 | 0 | 0 | 0 | 0.0124 | 203.98 | 30.4 | 6.71 | 9.42 | 0
89 | 28045061 | 28045699 | 25152623 | 1 | 1 | 1 | 3 | 01.7.15.04-0011 | ФССЦ-2001, 01.7.15.04-0011, приказ Минстроя России №1039/пр от 30.12.2016г. | Винты с полукруглой головкой длиной 50 мм | 1348 | 1009 | т | т | 1000 | 0 | 251332693 | 0.00306 | 83405.3 | 0 | 0 | 0 | 12430 | 0 | 0 | 0 | 6.71 | 1 | 1 | 1 | 0 | 1 | 0 | 0 | 0 | 0.00306 |  | 0 | 2 | 28045705 | 1 | 0 | 241 | 0 | 0 | 0 | 0 | 0 | 0 | 0 | 0 | 0 | 0 | 0 | 0 | 0 | 0 | 0 | 0 | 0 | 0 | 0 | 0 | 0 | 0 | 0.0001224 | 83405.3 | 12430 | 6.71 | 38.04 | 0
89 | 28045061 | 28045699 | 25152748 | 1 | 1 | 1 | 3 | 01.7.15.07-0014 | ФССЦ-2001, 01.7.15.07-0014, приказ Минстроя России №1039/пр от 30.12.2016г. | Дюбели распорные полипропиленовые | 1355 | 1010 | 100 шт. | 100 шт. | 100 | 0 | 1794244060 | 4.08 | 577.06 | 0 | 0 | 0 | 86 | 0 | 0 | 0 | 6.71 | 1 | 1 | 1 | 0 | 1 | 0 | 0 | 0 | 4.08 |  | 0 | 2 | 28045706 | 1 | 0 | 242 | 0 | 0 | 0 | 0 | 0 | 0 | 0 | 0 | 0 | 0 | 0 | 0 | 0 | 0 | 0 | 0 | 0 | 0 | 0 | 0 | 0 | 0 | 0.1632 | 577.06 | 86 | 6.71 | 350.88 | 0
89 | 28045061 | 28045699 | 25203899 | 1 | 1 | 1 | 3 | 20.5.04.10-0011 | ФССЦ-2001, 20.5.04.10-0011, приказ Минстроя России №1039/пр от 30.12.2016г. | Сжимы соединительные | 1355 | 1010 | 100 шт. | 100 шт. | 100 | 0 | 783817326 | 1.02 | 671 | 0 | 0 | 0 | 100 | 0 | 0 | 0 | 6.71 | 1 | 1 | 1 | 0 | 1 | 0 | 0 | 0 | 1.02 |  | 0 | 2 | 28045707 | 1 | 0 | 243 | 0 | 0 | 0 | 0 | 0 | 0 | 0 | 0 | 0 | 0 | 0 | 0 | 0 | 0 | 0 | 0 | 0 | 0 | 0 | 0 | 0 | 0 | 0.0408 | 671 | 100 | 6.71 | 102 | 0
89 | 28045061 | 28045699 | 25147235 | 17 | 1 | 1 | 3 | 999-9950 |  | Вспомогательные ненормируемые материалы (2% от ОЗП) | 1374 | 1013 | РУБ | РУБ | 1 | 0 | -1731369543 | 14.02 | 1 | 0 | 0 | 0 | 1 | 0 | 0 | 0 | 1 | 1 | 1 | 1 | 0 | 1 | 0 | 0 | 0 | 14.02 |  | 0 | 2 | 28045708 | 1 | 0 | 244 | 0 | 0 | 0 | 0 | 0 | 0 | 0 | 0 | 0 | 0 | 0 | 0 | 0 | 0 | 0 | 0 | 0 | 0 | 0 | 0 | 0 | 0 | 0.5608 | 1 | 1 | 1 | 14.02 | 0
89 | 28045061 | 28045699 | 0 | 0 | 1 | 1 | 3 | Цена поставщика |  | Светильник потолочный накладной 4х18 Вт Seoul Semiconductor, 4275 Лм, 48 Вт | 1354 | 1010 | шт. | шт. | 1 | 0 | -1501698881 | 100 | 2966.09 | 0 | 0 | 0 | 442.04 | 0 | 0 | 0 | 6.71 | 1 | 1 | 1 | 0 | 0 | 0 | 0 | 0 | 100 |  | 0 | 1 | -1 | 0 | 0 |  | 0 | 0 | 0 | 0 | 0 | 0 | 0 | 0 | 0 | 0 | 0 | 0 | 0 | 0 | 0 | 0 | 0 | 0 | 0 | 0 | 0 | 0 | 4 | 2966.09 | 442.04 | 6.71 | 44204 | 0
92 | 28045047 | 28048170 | 25413300 | 1 | 1 | 1 | 1 | 1-100-30 |  | Рабочий среднего разряда 3 | 1191 | 1013 | чел.-ч. | чел.-ч. | 1 | 0 | -400197608 | 43.401 | 0 | 0 | 0 | 8.53 | 0 | 0 | 0 | 8.53 | 1 | 1 | 1 | 1 | 0 | 1 | 1 | 0 | 0 | 37.74 | )*1,15 | 1 | 2 | 28048171 | 1 | 0 | 245 | 0 | 0 | 0 | 0 | 0 | 0 | 0 | 0 | 0 | 0 | 0 | 0 | 0 | 0 | 0 | 0 | 0 | 0 | 0 | 0 | 0 | 0 | 17.3604 | 8.53 | 8.53 | 1 | 370.21 | 0
92 | 28045047 | 28048170 | 25412928 | 1 | 1 | 1 | 1 | 4-100-00 |  | Затраты труда машинистов | 1191 | 1013 | чел.-ч. | чел.-ч. | 1 | 0 | -1417349443 | 0.99 | 0 | 0 | 0 | 0 | 0 | 0 | 0 | 0 | 1 | 1 | 1 | 1 | 0 | 1 | 0 | 0 | 0 | 0.99 |  | 2 | 2 | 28048172 | 1 | 2048 | 246 | 0 | 0 | 0 | 0 | 0 | 0 | 0 | 0 | 0 | 0 | 0 | 0 | 0 | 0 | 0 | 0 | 0 | 0 | 0 | 0 | 0 | 0 | 0.396 | 0 | 0 | 1 | 0 | 0
92 | 28045047 | 28048170 | 25230445 | 1 | 1 | 1 | 2 | 91.06.05-011 | ФСЭМ-2001, 91.06.05-011, приказ Минстроя России №1039/пр от 30.12.2016г. | Погрузчик, грузоподъемность 5 т | 1368 | 1011 | маш.-ч | маш.-ч | 1 | 0 | 1225731627 | 0.025 | 0 | 89.99 | 10.06 | 0 | 0 | 89.99 | 10.06 | 0 | 1 | 1 | 1 | 1 | 0 | 1 | 1 | 0 | 0 | 0.02 | )*1,25 | 0 | 2 | 28048173 | 1 | 0 | 247 | 0 | 0 | 0 | 0 | 0 | 0 | 0 | 0 | 0 | 0 | 0 | 0 | 0 | 0 | 0 | 0 | 0 | 0 | 0 | 0 | 0 | 0 | 0.01 | 89.99 | 89.99 | 1 | 2.25 | 0.25
92 | 28045047 | 28048170 | 25230514 | 1 | 1 | 1 | 2 | 91.06.06-048 | ФСЭМ-2001, 91.06.06-048, приказ Минстроя России №1039/пр от 30.12.2016г. | Подъемники одномачтовые, грузоподъемность до 500 кг, высота подъема 45 м | 1368 | 1011 | маш.-ч | маш.-ч | 1 | 0 | 1188625873 | 0.275 | 0 | 31.26 | 13.5 | 0 | 0 | 31.26 | 13.5 | 0 | 1 | 1 | 1 | 1 | 0 | 1 | 1 | 0 | 0 | 0.22 | )*1,25 | 0 | 2 | 28048174 | 1 | 0 | 248 | 0 | 0 | 0 | 0 | 0 | 0 | 0 | 0 | 0 | 0 | 0 | 0 | 0 | 0 | 0 | 0 | 0 | 0 | 0 | 0 | 0 | 0 | 0.11 | 31.26 | 31.26 | 1 | 8.6 | 3.71
92 | 28045047 | 28048170 | 25230679 | 1 | 1 | 1 | 2 | 91.07.08-024 | ФСЭМ-2001, 91.07.08-024, приказ Минстроя России №1039/пр от 30.12.2016г. | Растворосмесители передвижные 65 л | 1368 | 1011 | маш.-ч | маш.-ч | 1 | 0 | 983187852 | 0.9375 | 0 | 12.39 | 10.06 | 0 | 0 | 12.39 | 10.06 | 0 | 1 | 1 | 1 | 1 | 0 | 1 | 1 | 0 | 0 | 0.75 | )*1,25 | 0 | 2 | 28048175 | 1 | 0 | 249 | 0 | 0 | 0 | 0 | 0 | 0 | 0 | 0 | 0 | 0 | 0 | 0 | 0 | 0 | 0 | 0 | 0 | 0 | 0 | 0 | 0 | 0 | 0.375 | 12.39 | 12.39 | 1 | 11.61 | 9.44
92 | 28045047 | 28048170 | 25149961 | 1 | 1 | 1 | 3 | 01.7.03.01-0001 | ФССЦ-2001, 01.7.03.01-0001, приказ Минстроя России №1039/пр от 30.12.2016г. | Вода | 1339 | 1007 | м3 | м3 | 1 | 0 | -1660354250 | 0.54 | 2.44 | 0 | 0 | 0 | 2.44 | 0 | 0 | 0 | 1 | 1 | 1 | 1 | 0 | 1 | 0 | 0 | 0 | 0.54 |  | 0 | 2 | 28048176 | 1 | 0 | 250 | 0 | 0 | 0 | 0 | 0 | 0 | 0 | 0 | 0 | 0 | 0 | 0 | 0 | 0 | 0 | 0 | 0 | 0 | 0 | 0 | 0 | 0 | 0.216 | 2.44 | 2.44 | 1 | 1.32 | 0
92 | 28045047 | 28048170 | 25155670 | 1 | 1 | 1 | 3 | 04.3.02.05-0002 | ФССЦ-2001, 04.3.02.05-0002, приказ Минстроя России №1039/пр от 30.12.2016г. | Смесь штукатурная «Ротбанд», КНАУФ | 1346 | 1009 | кг | кг | 1 | 0 | -119095564 | 901 | 2.07 | 0 | 0 | 0 | 2.07 | 0 | 0 | 0 | 1 | 1 | 1 | 1 | 0 | 0 | 0 | 0 | 0 | 901 |  | 0 | 1 | -1 | 0 | 0 |  | 0 | 0 | 0 | 0 | 0 | 0 | 0 | 0 | 0 | 0 | 0 | 0 | 0 | 0 | 0 | 0 | 0 | 0 | 0 | 0 | 0 | 0 | 360.4 | 2.07 | 2.07 | 1 | 1865.07 | 0
92 | 28045047 | 28048170 | 25185868 | 1 | 1 | 1 | 3 | 14.3.01.03-0001 | ФССЦ-2001, 14.3.01.03-0001, приказ Минстроя России №1039/пр от 30.12.2016г. | Состав грунтовочный ЛАЭС "Грунтовка глубокого проникновения" | 1346 | 1009 | кг | кг | 1 | 0 | -79710895 | 20 | 21.77 | 0 | 0 | 0 | 21.77 | 0 | 0 | 0 | 1 | 1 | 1 | 1 | 0 | 0 | 0 | 0 | 0 | 20 |  | 0 | 1 | -1 | 0 | 0 |  | 0 | 0 | 0 | 0 | 0 | 0 | 0 | 0 | 0 | 0 | 0 | 0 | 0 | 0 | 0 | 0 | 0 | 0 | 0 | 0 | 0 | 0 | 8 | 21.77 | 21.77 | 1 | 435.4 | 0
93 | 28045061 | 28048170 | 25413300 | 1 | 1 | 1 | 1 | 1-100-30 |  | Рабочий среднего разряда 3 | 1191 | 1013 | чел.-ч. | чел.-ч. | 1 | 0 | -400197608 | 43.401 | 0 | 0 | 0 | 57.24 | 0 | 0 | 0 | 8.53 | 1 | 1 | 1 | 6.71 | 0 | 1 | 1 | 0 | 0 | 37.74 | )*1,15 | 1 | 2 | 28048171 | 1 | 0 | 253 | 0 | 0 | 0 | 0 | 0 | 0 | 0 | 0 | 0 | 0 | 0 | 0 | 0 | 0 | 0 | 0 | 0 | 0 | 0 | 0 | 0 | 0 | 17.3604 | 57.24 | 8.53 | 6.71 | 370.21 | 0
93 | 28045061 | 28048170 | 25412928 | 1 | 1 | 1 | 1 | 4-100-00 |  | Затраты труда машинистов | 1191 | 1013 | чел.-ч. | чел.-ч. | 1 | 0 | -1417349443 | 0.99 | 0 | 0 | 0 | 0 | 0 | 0 | 0 | 0 | 1 | 1 | 6.71 | 1 | 0 | 1 | 0 | 0 | 0 | 0.99 |  | 2 | 2 | 28048172 | 1 | 2048 | 254 | 0 | 0 | 0 | 0 | 0 | 0 | 0 | 0 | 0 | 0 | 0 | 0 | 0 | 0 | 0 | 0 | 0 | 0 | 0 | 0 | 0 | 0 | 0.396 | 0 | 0 | 1 | 0 | 0
93 | 28045061 | 28048170 | 25230445 | 1 | 1 | 1 | 2 | 91.06.05-011 | ФСЭМ-2001, 91.06.05-011, приказ Минстроя России №1039/пр от 30.12.2016г. | Погрузчик, грузоподъемность 5 т | 1368 | 1011 | маш.-ч | маш.-ч | 1 | 0 | 1225731627 | 0.025 | 0 | 603.83 | 10.06 | 0 | 0 | 89.99 | 10.06 | 0 | 1 | 6.71 | 1 | 1 | 0 | 1 | 1 | 0 | 0 | 0.02 | )*1,25 | 0 | 2 | 28048173 | 1 | 0 | 255 | 0 | 0 | 0 | 0 | 0 | 0 | 0 | 0 | 0 | 0 | 0 | 0 | 0 | 0 | 0 | 0 | 0 | 0 | 0 | 0 | 0 | 0 | 0.01 | 603.83 | 89.99 | 6.71 | 2.25 | 0.25
93 | 28045061 | 28048170 | 25230514 | 1 | 1 | 1 | 2 | 91.06.06-048 | ФСЭМ-2001, 91.06.06-048, приказ Минстроя России №1039/пр от 30.12.2016г. | Подъемники одномачтовые, грузоподъемность до 500 кг, высота подъема 45 м | 1368 | 1011 | маш.-ч | маш.-ч | 1 | 0 | 1188625873 | 0.275 | 0 | 209.75 | 13.5 | 0 | 0 | 31.26 | 13.5 | 0 | 1 | 6.71 | 1 | 1 | 0 | 1 | 1 | 0 | 0 | 0.22 | )*1,25 | 0 | 2 | 28048174 | 1 | 0 | 256 | 0 | 0 | 0 | 0 | 0 | 0 | 0 | 0 | 0 | 0 | 0 | 0 | 0 | 0 | 0 | 0 | 0 | 0 | 0 | 0 | 0 | 0 | 0.11 | 209.75 | 31.26 | 6.71 | 8.6 | 3.71
93 | 28045061 | 28048170 | 25230679 | 1 | 1 | 1 | 2 | 91.07.08-024 | ФСЭМ-2001, 91.07.08-024, приказ Минстроя России №1039/пр от 30.12.2016г. | Растворосмесители передвижные 65 л | 1368 | 1011 | маш.-ч | маш.-ч | 1 | 0 | 983187852 | 0.9375 | 0 | 83.14 | 10.06 | 0 | 0 | 12.39 | 10.06 | 0 | 1 | 6.71 | 1 | 1 | 0 | 1 | 1 | 0 | 0 | 0.75 | )*1,25 | 0 | 2 | 28048175 | 1 | 0 | 257 | 0 | 0 | 0 | 0 | 0 | 0 | 0 | 0 | 0 | 0 | 0 | 0 | 0 | 0 | 0 | 0 | 0 | 0 | 0 | 0 | 0 | 0 | 0.375 | 83.14 | 12.39 | 6.71 | 11.61 | 9.44
93 | 28045061 | 28048170 | 25149961 | 1 | 1 | 1 | 3 | 01.7.03.01-0001 | ФССЦ-2001, 01.7.03.01-0001, приказ Минстроя России №1039/пр от 30.12.2016г. | Вода | 1339 | 1007 | м3 | м3 | 1 | 0 | -1660354250 | 0.54 | 16.37 | 0 | 0 | 0 | 2.44 | 0 | 0 | 0 | 6.71 | 1 | 1 | 1 | 0 | 1 | 0 | 0 | 0 | 0.54 |  | 0 | 2 | 28048176 | 1 | 0 | 258 | 0 | 0 | 0 | 0 | 0 | 0 | 0 | 0 | 0 | 0 | 0 | 0 | 0 | 0 | 0 | 0 | 0 | 0 | 0 | 0 | 0 | 0 | 0.216 | 16.37 | 2.44 | 6.71 | 1.32 | 0
93 | 28045061 | 28048170 | 25155670 | 1 | 1 | 1 | 3 | 04.3.02.05-0002 | ФССЦ-2001, 04.3.02.05-0002, приказ Минстроя России №1039/пр от 30.12.2016г. | Смесь штукатурная «Ротбанд», КНАУФ | 1346 | 1009 | кг | кг | 1 | 0 | -119095564 | 901 | 13.89 | 0 | 0 | 0 | 2.07 | 0 | 0 | 0 | 6.71 | 1 | 1 | 1 | 0 | 0 | 0 | 0 | 0 | 901 |  | 0 | 1 | -1 | 0 | 0 |  | 0 | 0 | 0 | 0 | 0 | 0 | 0 | 0 | 0 | 0 | 0 | 0 | 0 | 0 | 0 | 0 | 0 | 0 | 0 | 0 | 0 | 0 | 360.4 | 13.89 | 2.07 | 6.71 | 1865.07 | 0
93 | 28045061 | 28048170 | 25185868 | 1 | 1 | 1 | 3 | 14.3.01.03-0001 | ФССЦ-2001, 14.3.01.03-0001, приказ Минстроя России №1039/пр от 30.12.2016г. | Состав грунтовочный ЛАЭС "Грунтовка глубокого проникновения" | 1346 | 1009 | кг | кг | 1 | 0 | -79710895 | 20 | 146.08 | 0 | 0 | 0 | 21.77 | 0 | 0 | 0 | 6.71 | 1 | 1 | 1 | 0 | 0 | 0 | 0 | 0 | 20 |  | 0 | 1 | -1 | 0 | 0 |  | 0 | 0 | 0 | 0 | 0 | 0 | 0 | 0 | 0 | 0 | 0 | 0 | 0 | 0 | 0 | 0 | 0 | 0 | 0 | 0 | 0 | 0 | 8 | 146.08 | 21.77 | 6.71 | 435.4 | 0
98 | 28045047 | 28048181 | 25413300 | 1 | 1 | 1 | 1 | 1-100-30 |  | Рабочий среднего разряда 3 | 1191 | 1013 | чел.-ч. | чел.-ч. | 1 | 0 | -400197608 | 37.3635 | 0 | 0 | 0 | 8.53 | 0 | 0 | 0 | 8.53 | 1 | 1 | 1 | 1 | 0 | 1 | 1 | 0 | 0 | 32.49 | )*1,15 | 1 | 2 | 28048182 | 1 | 0 | 261 | 0 | 0 | 0 | 0 | 0 | 0 | 0 | 0 | 0 | 0 | 0 | 0 | 0 | 0 | 0 | 0 | 0 | 0 | 0 | 0 | 0 | 0 | 74.727 | 8.53 | 8.53 | 1 | 318.71 | 0
98 | 28045047 | 28048181 | 25412928 | 1 | 1 | 1 | 1 | 4-100-00 |  | Затраты труда машинистов | 1191 | 1013 | чел.-ч. | чел.-ч. | 1 | 0 | -1417349443 | 0.93 | 0 | 0 | 0 | 0 | 0 | 0 | 0 | 0 | 1 | 1 | 1 | 1 | 0 | 1 | 0 | 0 | 0 | 0.93 |  | 2 | 2 | 28048183 | 1 | 2048 | 262 | 0 | 0 | 0 | 0 | 0 | 0 | 0 | 0 | 0 | 0 | 0 | 0 | 0 | 0 | 0 | 0 | 0 | 0 | 0 | 0 | 0 | 0 | 1.86 | 0 | 0 | 1 | 0 | 0
98 | 28045047 | 28048181 | 25230445 | 1 | 1 | 1 | 2 | 91.06.05-011 | ФСЭМ-2001, 91.06.05-011, приказ Минстроя России №1039/пр от 30.12.2016г. | Погрузчик, грузоподъемность 5 т | 1368 | 1011 | маш.-ч | маш.-ч | 1 | 0 | 1225731627 | 0.025 | 0 | 89.99 | 10.06 | 0 | 0 | 89.99 | 10.06 | 0 | 1 | 1 | 1 | 1 | 0 | 1 | 1 | 0 | 0 | 0.02 | )*1,25 | 0 | 2 | 28048184 | 1 | 0 | 263 | 0 | 0 | 0 | 0 | 0 | 0 | 0 | 0 | 0 | 0 | 0 | 0 | 0 | 0 | 0 | 0 | 0 | 0 | 0 | 0 | 0 | 0 | 0.05 | 89.99 | 89.99 | 1 | 2.25 | 0.25
98 | 28045047 | 28048181 | 25230514 | 1 | 1 | 1 | 2 | 91.06.06-048 | ФСЭМ-2001, 91.06.06-048, приказ Минстроя России №1039/пр от 30.12.2016г. | Подъемники одномачтовые, грузоподъемность до 500 кг, высота подъема 45 м | 1368 | 1011 | маш.-ч | маш.-ч | 1 | 0 | 1188625873 | 0.2625 | 0 | 31.26 | 13.5 | 0 | 0 | 31.26 | 13.5 | 0 | 1 | 1 | 1 | 1 | 0 | 1 | 1 | 0 | 0 | 0.21 | )*1,25 | 0 | 2 | 28048185 | 1 | 0 | 264 | 0 | 0 | 0 | 0 | 0 | 0 | 0 | 0 | 0 | 0 | 0 | 0 | 0 | 0 | 0 | 0 | 0 | 0 | 0 | 0 | 0 | 0 | 0.525 | 31.26 | 31.26 | 1 | 8.2 | 3.55
98 | 28045047 | 28048181 | 25230679 | 1 | 1 | 1 | 2 | 91.07.08-024 | ФСЭМ-2001, 91.07.08-024, приказ Минстроя России №1039/пр от 30.12.2016г. | Растворосмесители передвижные 65 л | 1368 | 1011 | маш.-ч | маш.-ч | 1 | 0 | 983187852 | 0.875 | 0 | 12.39 | 10.06 | 0 | 0 | 12.39 | 10.06 | 0 | 1 | 1 | 1 | 1 | 0 | 1 | 1 | 0 | 0 | 0.7 | )*1,25 | 0 | 2 | 28048186 | 1 | 0 | 265 | 0 | 0 | 0 | 0 | 0 | 0 | 0 | 0 | 0 | 0 | 0 | 0 | 0 | 0 | 0 | 0 | 0 | 0 | 0 | 0 | 0 | 0 | 1.75 | 12.39 | 12.39 | 1 | 10.84 | 8.8
98 | 28045047 | 28048181 | 25149961 | 1 | 1 | 1 | 3 | 01.7.03.01-0001 | ФССЦ-2001, 01.7.03.01-0001, приказ Минстроя России №1039/пр от 30.12.2016г. | Вода | 1339 | 1007 | м3 | м3 | 1 | 0 | -1660354250 | 0.51 | 2.44 | 0 | 0 | 0 | 2.44 | 0 | 0 | 0 | 1 | 1 | 1 | 1 | 0 | 1 | 0 | 0 | 0 | 0.51 |  | 0 | 2 | 28048187 | 1 | 0 | 266 | 0 | 0 | 0 | 0 | 0 | 0 | 0 | 0 | 0 | 0 | 0 | 0 | 0 | 0 | 0 | 0 | 0 | 0 | 0 | 0 | 0 | 0 | 1.02 | 2.44 | 2.44 | 1 | 1.24 | 0
98 | 28045047 | 28048181 | 25155670 | 1 | 1 | 1 | 3 | 04.3.02.05-0002 | ФССЦ-2001, 04.3.02.05-0002, приказ Минстроя России №1039/пр от 30.12.2016г. | Смесь штукатурная «Ротбанд», КНАУФ | 1346 | 1009 | кг | кг | 1 | 0 | -119095564 | 850 | 2.07 | 0 | 0 | 0 | 2.07 | 0 | 0 | 0 | 1 | 1 | 1 | 1 | 0 | 0 | 0 | 0 | 0 | 850 |  | 0 | 1 | -1 | 0 | 0 |  | 0 | 0 | 0 | 0 | 0 | 0 | 0 | 0 | 0 | 0 | 0 | 0 | 0 | 0 | 0 | 0 | 0 | 0 | 0 | 0 | 0 | 0 | 1700 | 2.07 | 2.07 | 1 | 1759.5 | 0
98 | 28045047 | 28048181 | 25185868 | 1 | 1 | 1 | 3 | 14.3.01.03-0001 | ФССЦ-2001, 14.3.01.03-0001, приказ Минстроя России №1039/пр от 30.12.2016г. | Состав грунтовочный ЛАЭС "Грунтовка глубокого проникновения" | 1346 | 1009 | кг | кг | 1 | 0 | -79710895 | 20 | 21.77 | 0 | 0 | 0 | 21.77 | 0 | 0 | 0 | 1 | 1 | 1 | 1 | 0 | 0 | 0 | 0 | 0 | 20 |  | 0 | 1 | -1 | 0 | 0 |  | 0 | 0 | 0 | 0 | 0 | 0 | 0 | 0 | 0 | 0 | 0 | 0 | 0 | 0 | 0 | 0 | 0 | 0 | 0 | 0 | 0 | 0 | 40 | 21.77 | 21.77 | 1 | 435.4 | 0
99 | 28045061 | 28048181 | 25413300 | 1 | 1 | 1 | 1 | 1-100-30 |  | Рабочий среднего разряда 3 | 1191 | 1013 | чел.-ч. | чел.-ч. | 1 | 0 | -400197608 | 37.3635 | 0 | 0 | 0 | 57.24 | 0 | 0 | 0 | 8.53 | 1 | 1 | 1 | 6.71 | 0 | 1 | 1 | 0 | 0 | 32.49 | )*1,15 | 1 | 2 | 28048182 | 1 | 0 | 269 | 0 | 0 | 0 | 0 | 0 | 0 | 0 | 0 | 0 | 0 | 0 | 0 | 0 | 0 | 0 | 0 | 0 | 0 | 0 | 0 | 0 | 0 | 74.727 | 57.24 | 8.53 | 6.71 | 318.71 | 0
99 | 28045061 | 28048181 | 25412928 | 1 | 1 | 1 | 1 | 4-100-00 |  | Затраты труда машинистов | 1191 | 1013 | чел.-ч. | чел.-ч. | 1 | 0 | -1417349443 | 0.93 | 0 | 0 | 0 | 0 | 0 | 0 | 0 | 0 | 1 | 1 | 6.71 | 1 | 0 | 1 | 0 | 0 | 0 | 0.93 |  | 2 | 2 | 28048183 | 1 | 2048 | 270 | 0 | 0 | 0 | 0 | 0 | 0 | 0 | 0 | 0 | 0 | 0 | 0 | 0 | 0 | 0 | 0 | 0 | 0 | 0 | 0 | 0 | 0 | 1.86 | 0 | 0 | 1 | 0 | 0
99 | 28045061 | 28048181 | 25230445 | 1 | 1 | 1 | 2 | 91.06.05-011 | ФСЭМ-2001, 91.06.05-011, приказ Минстроя России №1039/пр от 30.12.2016г. | Погрузчик, грузоподъемность 5 т | 1368 | 1011 | маш.-ч | маш.-ч | 1 | 0 | 1225731627 | 0.025 | 0 | 603.83 | 10.06 | 0 | 0 | 89.99 | 10.06 | 0 | 1 | 6.71 | 1 | 1 | 0 | 1 | 1 | 0 | 0 | 0.02 | )*1,25 | 0 | 2 | 28048184 | 1 | 0 | 271 | 0 | 0 | 0 | 0 | 0 | 0 | 0 | 0 | 0 | 0 | 0 | 0 | 0 | 0 | 0 | 0 | 0 | 0 | 0 | 0 | 0 | 0 | 0.05 | 603.83 | 89.99 | 6.71 | 2.25 | 0.25
99 | 28045061 | 28048181 | 25230514 | 1 | 1 | 1 | 2 | 91.06.06-048 | ФСЭМ-2001, 91.06.06-048, приказ Минстроя России №1039/пр от 30.12.2016г. | Подъемники одномачтовые, грузоподъемность до 500 кг, высота подъема 45 м | 1368 | 1011 | маш.-ч | маш.-ч | 1 | 0 | 1188625873 | 0.2625 | 0 | 209.75 | 13.5 | 0 | 0 | 31.26 | 13.5 | 0 | 1 | 6.71 | 1 | 1 | 0 | 1 | 1 | 0 | 0 | 0.21 | )*1,25 | 0 | 2 | 28048185 | 1 | 0 | 272 | 0 | 0 | 0 | 0 | 0 | 0 | 0 | 0 | 0 | 0 | 0 | 0 | 0 | 0 | 0 | 0 | 0 | 0 | 0 | 0 | 0 | 0 | 0.525 | 209.75 | 31.26 | 6.71 | 8.2 | 3.55
99 | 28045061 | 28048181 | 25230679 | 1 | 1 | 1 | 2 | 91.07.08-024 | ФСЭМ-2001, 91.07.08-024, приказ Минстроя России №1039/пр от 30.12.2016г. | Растворосмесители передвижные 65 л | 1368 | 1011 | маш.-ч | маш.-ч | 1 | 0 | 983187852 | 0.875 | 0 | 83.14 | 10.06 | 0 | 0 | 12.39 | 10.06 | 0 | 1 | 6.71 | 1 | 1 | 0 | 1 | 1 | 0 | 0 | 0.7 | )*1,25 | 0 | 2 | 28048186 | 1 | 0 | 273 | 0 | 0 | 0 | 0 | 0 | 0 | 0 | 0 | 0 | 0 | 0 | 0 | 0 | 0 | 0 | 0 | 0 | 0 | 0 | 0 | 0 | 0 | 1.75 | 83.14 | 12.39 | 6.71 | 10.84 | 8.8
99 | 28045061 | 28048181 | 25149961 | 1 | 1 | 1 | 3 | 01.7.03.01-0001 | ФССЦ-2001, 01.7.03.01-0001, приказ Минстроя России №1039/пр от 30.12.2016г. | Вода | 1339 | 1007 | м3 | м3 | 1 | 0 | -1660354250 | 0.51 | 16.37 | 0 | 0 | 0 | 2.44 | 0 | 0 | 0 | 6.71 | 1 | 1 | 1 | 0 | 1 | 0 | 0 | 0 | 0.51 |  | 0 | 2 | 28048187 | 1 | 0 | 274 | 0 | 0 | 0 | 0 | 0 | 0 | 0 | 0 | 0 | 0 | 0 | 0 | 0 | 0 | 0 | 0 | 0 | 0 | 0 | 0 | 0 | 0 | 1.02 | 16.37 | 2.44 | 6.71 | 1.24 | 0
99 | 28045061 | 28048181 | 25155670 | 1 | 1 | 1 | 3 | 04.3.02.05-0002 | ФССЦ-2001, 04.3.02.05-0002, приказ Минстроя России №1039/пр от 30.12.2016г. | Смесь штукатурная «Ротбанд», КНАУФ | 1346 | 1009 | кг | кг | 1 | 0 | -119095564 | 850 | 13.89 | 0 | 0 | 0 | 2.07 | 0 | 0 | 0 | 6.71 | 1 | 1 | 1 | 0 | 0 | 0 | 0 | 0 | 850 |  | 0 | 1 | -1 | 0 | 0 |  | 0 | 0 | 0 | 0 | 0 | 0 | 0 | 0 | 0 | 0 | 0 | 0 | 0 | 0 | 0 | 0 | 0 | 0 | 0 | 0 | 0 | 0 | 1700 | 13.89 | 2.07 | 6.71 | 1759.5 | 0
99 | 28045061 | 28048181 | 25185868 | 1 | 1 | 1 | 3 | 14.3.01.03-0001 | ФССЦ-2001, 14.3.01.03-0001, приказ Минстроя России №1039/пр от 30.12.2016г. | Состав грунтовочный ЛАЭС "Грунтовка глубокого проникновения" | 1346 | 1009 | кг | кг | 1 | 0 | -79710895 | 20 | 146.08 | 0 | 0 | 0 | 21.77 | 0 | 0 | 0 | 6.71 | 1 | 1 | 1 | 0 | 0 | 0 | 0 | 0 | 20 |  | 0 | 1 | -1 | 0 | 0 |  | 0 | 0 | 0 | 0 | 0 | 0 | 0 | 0 | 0 | 0 | 0 | 0 | 0 | 0 | 0 | 0 | 0 | 0 | 0 | 0 | 0 | 0 | 40 | 146.08 | 21.77 | 6.71 | 435.4 | 0
104 | 28045047 | 28048205 | 25418547 | 1 | 1 | 1 | 1 | 1-100-32 |  | Рабочий среднего разряда 3.2 | 1191 | 1013 | чел.-ч. | чел.-ч. | 1 | 0 | -784637506 | 50.094 | 0 | 0 | 0 | 8.74 | 0 | 0 | 0 | 8.74 | 1 | 1 | 1 | 1 | 0 | 1 | 1 | 0 | 0 | 43.56 | )*1,15 | 1 | 2 | 28048206 | 1 | 0 | 277 | 0 | 0 | 0 | 0 | 0 | 0 | 0 | 0 | 0 | 0 | 0 | 0 | 0 | 0 | 0 | 0 | 0 | 0 | 0 | 0 | 0 | 0 | 100.188 | 8.74 | 8.74 | 1 | 437.82 | 0
104 | 28045047 | 28048205 | 25412928 | 1 | 1 | 1 | 1 | 4-100-00 |  | Затраты труда машинистов | 1191 | 1013 | чел.-ч. | чел.-ч. | 1 | 0 | -1417349443 | 0.17 | 0 | 0 | 0 | 0 | 0 | 0 | 0 | 0 | 1 | 1 | 1 | 1 | 0 | 1 | 0 | 0 | 0 | 0.17 |  | 2 | 2 | 28048207 | 1 | 2048 | 278 | 0 | 0 | 0 | 0 | 0 | 0 | 0 | 0 | 0 | 0 | 0 | 0 | 0 | 0 | 0 | 0 | 0 | 0 | 0 | 0 | 0 | 0 | 0.34 | 0 | 0 | 1 | 0 | 0
104 | 28045047 | 28048205 | 25230510 | 1 | 1 | 1 | 2 | 91.06.06-046 | ФСЭМ-2001, 91.06.06-046, приказ Минстроя России №1039/пр от 30.12.2016г. | Подъемники одномачтовые, грузоподъемность до 500 кг, высота подъема 25 м | 1368 | 1011 | маш.-ч | маш.-ч | 1 | 0 | 368031958 | 0.025 | 0 | 27.66 | 11.6 | 0 | 0 | 27.66 | 11.6 | 0 | 1 | 1 | 1 | 1 | 0 | 1 | 1 | 0 | 0 | 0.02 | )*1,25 | 0 | 2 | 28048208 | 1 | 0 | 279 | 0 | 0 | 0 | 0 | 0 | 0 | 0 | 0 | 0 | 0 | 0 | 0 | 0 | 0 | 0 | 0 | 0 | 0 | 0 | 0 | 0 | 0 | 0.05 | 27.66 | 27.66 | 1 | 0.69 | 0.29
104 | 28045047 | 28048205 | 25231607 | 1 | 1 | 1 | 2 | 91.14.02-001 | ФСЭМ-2001, 91.14.02-001, приказ Минстроя России №1039/пр от 30.12.2016г. | Автомобили бортовые, грузоподъемность до 5 т | 1368 | 1011 | маш.-ч | маш.-ч | 1 | 0 | 1372534845 | 0.1875 | 0 | 65.71 | 11.6 | 0 | 0 | 65.71 | 11.6 | 0 | 1 | 1 | 1 | 1 | 0 | 1 | 1 | 0 | 0 | 0.15 | )*1,25 | 0 | 2 | 28048209 | 1 | 0 | 280 | 0 | 0 | 0 | 0 | 0 | 0 | 0 | 0 | 0 | 0 | 0 | 0 | 0 | 0 | 0 | 0 | 0 | 0 | 0 | 0 | 0 | 0 | 0.375 | 65.71 | 65.71 | 1 | 12.33 | 2.18
104 | 28045047 | 28048205 | 25153356 | 1 | 1 | 1 | 3 | 01.7.17.11-0011 | ФССЦ-2001, 01.7.17.11-0011, приказ Минстроя России №1039/пр от 30.12.2016г. | Шкурка шлифовальная двухслойная с зернистостью 40-25 | 1327 | 1005 | м2 | м2 | 1 | 0 | -1987926685 | 0.84 | 72.32 | 0 | 0 | 0 | 72.32 | 0 | 0 | 0 | 1 | 1 | 1 | 1 | 0 | 1 | 0 | 0 | 0 | 0.84 |  | 0 | 2 | 28048210 | 1 | 0 | 281 | 0 | 0 | 0 | 0 | 0 | 0 | 0 | 0 | 0 | 0 | 0 | 0 | 0 | 0 | 0 | 0 | 0 | 0 | 0 | 0 | 0 | 0 | 1.68 | 72.32 | 72.32 | 1 | 60.75 | 0
104 | 28045047 | 28048205 | 25153690 | 1 | 1 | 1 | 3 | 01.7.20.08-0051 | ФССЦ-2001, 01.7.20.08-0051, приказ Минстроя России №1039/пр от 30.12.2016г. | Ветошь | 1346 | 1009 | кг | кг | 1 | 0 | 813963326 | 0.31 | 1.82 | 0 | 0 | 0 | 1.82 | 0 | 0 | 0 | 1 | 1 | 1 | 1 | 0 | 1 | 0 | 0 | 0 | 0.31 |  | 0 | 2 | 28048211 | 1 | 0 | 282 | 0 | 0 | 0 | 0 | 0 | 0 | 0 | 0 | 0 | 0 | 0 | 0 | 0 | 0 | 0 | 0 | 0 | 0 | 0 | 0 | 0 | 0 | 0.62 | 1.82 | 1.82 | 1 | 0.56 | 0
104 | 28045047 | 28048205 | 25185882 | 1 | 1 | 1 | 3 | 14.3.02.01-0015 | ФССЦ-2001, 14.3.02.01-0015, приказ Минстроя России №1039/пр от 30.12.2016г. | Краска акриловая Alpina ULTRAWEISS, CAPAROL водно-дисперсионная | 1348 | 1009 | т | т | 1000 | 0 | -582481889 | 0.03 | 13287.69 | 0 | 0 | 0 | 13287.69 | 0 | 0 | 0 | 1 | 1 | 1 | 1 | 0 | 0 | 0 | 0 | 0 | 0.03 |  | 0 | 1 | -1 | 0 | 0 |  | 0 | 0 | 0 | 0 | 0 | 0 | 0 | 0 | 0 | 0 | 0 | 0 | 0 | 0 | 0 | 0 | 0 | 0 | 0 | 0 | 0 | 0 | 0.06 | 13287.69 | 13287.69 | 1 | 398.63 | 0
104 | 28045047 | 28048205 | 25186102 | 1 | 1 | 1 | 3 | 14.4.01.02-0021 | ФССЦ-2001, 14.4.01.02-0021, приказ Минстроя России №1039/пр от 30.12.2016г. | Грунтовка акриловая ACRYL-HYDROSOL TIEFGRUND LF, CAPAROL | 1346 | 1009 | кг | кг | 1 | 0 | -1882449180 | 20 | 51.46 | 0 | 0 | 0 | 51.46 | 0 | 0 | 0 | 1 | 1 | 1 | 1 | 0 | 0 | 0 | 0 | 0 | 20 |  | 0 | 1 | -1 | 0 | 0 |  | 0 | 0 | 0 | 0 | 0 | 0 | 0 | 0 | 0 | 0 | 0 | 0 | 0 | 0 | 0 | 0 | 0 | 0 | 0 | 0 | 0 | 0 | 40 | 51.46 | 51.46 | 1 | 1029.2 | 0
104 | 28045047 | 28048205 | 25187360 | 1 | 1 | 1 | 3 | 14.5.11.02-0101 | ФССЦ-2001, 14.5.11.02-0101, приказ Минстроя России №1039/пр от 30.12.2016г. | Шпатлевка водно-дисперсионная | 1348 | 1009 | т | т | 1000 | 0 | 181729109 | 0.051 | 11397.1 | 0 | 0 | 0 | 11397.1 | 0 | 0 | 0 | 1 | 1 | 1 | 1 | 0 | 1 | 0 | 0 | 0 | 0.051 |  | 0 | 2 | 28048214 | 1 | 0 | 285 | 0 | 0 | 0 | 0 | 0 | 0 | 0 | 0 | 0 | 0 | 0 | 0 | 0 | 0 | 0 | 0 | 0 | 0 | 0 | 0 | 0 | 0 | 0.102 | 11397.1 | 11397.1 | 1 | 581.25 | 0
105 | 28045061 | 28048205 | 25418547 | 1 | 1 | 1 | 1 | 1-100-32 |  | Рабочий среднего разряда 3.2 | 1191 | 1013 | чел.-ч. | чел.-ч. | 1 | 0 | -784637506 | 50.094 | 0 | 0 | 0 | 58.65 | 0 | 0 | 0 | 8.74 | 1 | 1 | 1 | 6.71 | 0 | 1 | 1 | 0 | 0 | 43.56 | )*1,15 | 1 | 2 | 28048206 | 1 | 0 | 286 | 0 | 0 | 0 | 0 | 0 | 0 | 0 | 0 | 0 | 0 | 0 | 0 | 0 | 0 | 0 | 0 | 0 | 0 | 0 | 0 | 0 | 0 | 100.188 | 58.65 | 8.74 | 6.71 | 437.82 | 0
105 | 28045061 | 28048205 | 25412928 | 1 | 1 | 1 | 1 | 4-100-00 |  | Затраты труда машинистов | 1191 | 1013 | чел.-ч. | чел.-ч. | 1 | 0 | -1417349443 | 0.17 | 0 | 0 | 0 | 0 | 0 | 0 | 0 | 0 | 1 | 1 | 6.71 | 1 | 0 | 1 | 0 | 0 | 0 | 0.17 |  | 2 | 2 | 28048207 | 1 | 2048 | 287 | 0 | 0 | 0 | 0 | 0 | 0 | 0 | 0 | 0 | 0 | 0 | 0 | 0 | 0 | 0 | 0 | 0 | 0 | 0 | 0 | 0 | 0 | 0.34 | 0 | 0 | 1 | 0 | 0
105 | 28045061 | 28048205 | 25230510 | 1 | 1 | 1 | 2 | 91.06.06-046 | ФСЭМ-2001, 91.06.06-046, приказ Минстроя России №1039/пр от 30.12.2016г. | Подъемники одномачтовые, грузоподъемность до 500 кг, высота подъема 25 м | 1368 | 1011 | маш.-ч | маш.-ч | 1 | 0 | 368031958 | 0.025 | 0 | 185.6 | 11.6 | 0 | 0 | 27.66 | 11.6 | 0 | 1 | 6.71 | 1 | 1 | 0 | 1 | 1 | 0 | 0 | 0.02 | )*1,25 | 0 | 2 | 28048208 | 1 | 0 | 288 | 0 | 0 | 0 | 0 | 0 | 0 | 0 | 0 | 0 | 0 | 0 | 0 | 0 | 0 | 0 | 0 | 0 | 0 | 0 | 0 | 0 | 0 | 0.05 | 185.6 | 27.66 | 6.71 | 0.69 | 0.29
105 | 28045061 | 28048205 | 25231607 | 1 | 1 | 1 | 2 | 91.14.02-001 | ФСЭМ-2001, 91.14.02-001, приказ Минстроя России №1039/пр от 30.12.2016г. | Автомобили бортовые, грузоподъемность до 5 т | 1368 | 1011 | маш.-ч | маш.-ч | 1 | 0 | 1372534845 | 0.1875 | 0 | 440.91 | 11.6 | 0 | 0 | 65.71 | 11.6 | 0 | 1 | 6.71 | 1 | 1 | 0 | 1 | 1 | 0 | 0 | 0.15 | )*1,25 | 0 | 2 | 28048209 | 1 | 0 | 289 | 0 | 0 | 0 | 0 | 0 | 0 | 0 | 0 | 0 | 0 | 0 | 0 | 0 | 0 | 0 | 0 | 0 | 0 | 0 | 0 | 0 | 0 | 0.375 | 440.91 | 65.71 | 6.71 | 12.33 | 2.18
105 | 28045061 | 28048205 | 25153356 | 1 | 1 | 1 | 3 | 01.7.17.11-0011 | ФССЦ-2001, 01.7.17.11-0011, приказ Минстроя России №1039/пр от 30.12.2016г. | Шкурка шлифовальная двухслойная с зернистостью 40-25 | 1327 | 1005 | м2 | м2 | 1 | 0 | -1987926685 | 0.84 | 485.27 | 0 | 0 | 0 | 72.32 | 0 | 0 | 0 | 6.71 | 1 | 1 | 1 | 0 | 1 | 0 | 0 | 0 | 0.84 |  | 0 | 2 | 28048210 | 1 | 0 | 290 | 0 | 0 | 0 | 0 | 0 | 0 | 0 | 0 | 0 | 0 | 0 | 0 | 0 | 0 | 0 | 0 | 0 | 0 | 0 | 0 | 0 | 0 | 1.68 | 485.27 | 72.32 | 6.71 | 60.75 | 0
105 | 28045061 | 28048205 | 25153690 | 1 | 1 | 1 | 3 | 01.7.20.08-0051 | ФССЦ-2001, 01.7.20.08-0051, приказ Минстроя России №1039/пр от 30.12.2016г. | Ветошь | 1346 | 1009 | кг | кг | 1 | 0 | 813963326 | 0.31 | 12.21 | 0 | 0 | 0 | 1.82 | 0 | 0 | 0 | 6.71 | 1 | 1 | 1 | 0 | 1 | 0 | 0 | 0 | 0.31 |  | 0 | 2 | 28048211 | 1 | 0 | 291 | 0 | 0 | 0 | 0 | 0 | 0 | 0 | 0 | 0 | 0 | 0 | 0 | 0 | 0 | 0 | 0 | 0 | 0 | 0 | 0 | 0 | 0 | 0.62 | 12.21 | 1.82 | 6.71 | 0.56 | 0
105 | 28045061 | 28048205 | 25185882 | 1 | 1 | 1 | 3 | 14.3.02.01-0015 | ФССЦ-2001, 14.3.02.01-0015, приказ Минстроя России №1039/пр от 30.12.2016г. | Краска акриловая Alpina ULTRAWEISS, CAPAROL водно-дисперсионная | 1348 | 1009 | т | т | 1000 | 0 | -582481889 | 0.03 | 89160.4 | 0 | 0 | 0 | 13287.69 | 0 | 0 | 0 | 6.71 | 1 | 1 | 1 | 0 | 0 | 0 | 0 | 0 | 0.03 |  | 0 | 1 | -1 | 0 | 0 |  | 0 | 0 | 0 | 0 | 0 | 0 | 0 | 0 | 0 | 0 | 0 | 0 | 0 | 0 | 0 | 0 | 0 | 0 | 0 | 0 | 0 | 0 | 0.06 | 89160.4 | 13287.69 | 6.71 | 398.63 | 0
105 | 28045061 | 28048205 | 25186102 | 1 | 1 | 1 | 3 | 14.4.01.02-0021 | ФССЦ-2001, 14.4.01.02-0021, приказ Минстроя России №1039/пр от 30.12.2016г. | Грунтовка акриловая ACRYL-HYDROSOL TIEFGRUND LF, CAPAROL | 1346 | 1009 | кг | кг | 1 | 0 | -1882449180 | 20 | 345.3 | 0 | 0 | 0 | 51.46 | 0 | 0 | 0 | 6.71 | 1 | 1 | 1 | 0 | 0 | 0 | 0 | 0 | 20 |  | 0 | 1 | -1 | 0 | 0 |  | 0 | 0 | 0 | 0 | 0 | 0 | 0 | 0 | 0 | 0 | 0 | 0 | 0 | 0 | 0 | 0 | 0 | 0 | 0 | 0 | 0 | 0 | 40 | 345.3 | 51.46 | 6.71 | 1029.2 | 0
105 | 28045061 | 28048205 | 25187360 | 1 | 1 | 1 | 3 | 14.5.11.02-0101 | ФССЦ-2001, 14.5.11.02-0101, приказ Минстроя России №1039/пр от 30.12.2016г. | Шпатлевка водно-дисперсионная | 1348 | 1009 | т | т | 1000 | 0 | 181729109 | 0.051 | 76474.54 | 0 | 0 | 0 | 11397.1 | 0 | 0 | 0 | 6.71 | 1 | 1 | 1 | 0 | 1 | 0 | 0 | 0 | 0.051 |  | 0 | 2 | 28048214 | 1 | 0 | 294 | 0 | 0 | 0 | 0 | 0 | 0 | 0 | 0 | 0 | 0 | 0 | 0 | 0 | 0 | 0 | 0 | 0 | 0 | 0 | 0 | 0 | 0 | 0.102 | 76474.54 | 11397.1 | 6.71 | 581.25 | 0
110 | 28045047 | 28048217 | 25418547 | 1 | 1 | 1 | 1 | 1-100-32 |  | Рабочий среднего разряда 3.2 | 1191 | 1013 | чел.-ч. | чел.-ч. | 1 | 0 | -784637506 | 72.45 | 0 | 0 | 0 | 8.74 | 0 | 0 | 0 | 8.74 | 1 | 1 | 1 | 1 | 0 | 1 | 1 | 0 | 0 | 63 | )*1,15 | 1 | 2 | 28048218 | 1 | 0 | 295 | 0 | 0 | 0 | 0 | 0 | 0 | 0 | 0 | 0 | 0 | 0 | 0 | 0 | 0 | 0 | 0 | 0 | 0 | 0 | 0 | 0 | 0 | 28.98 | 8.74 | 8.74 | 1 | 633.21 | 0
110 | 28045047 | 28048217 | 25412928 | 1 | 1 | 1 | 1 | 4-100-00 |  | Затраты труда машинистов | 1191 | 1013 | чел.-ч. | чел.-ч. | 1 | 0 | -1417349443 | 0.18 | 0 | 0 | 0 | 0 | 0 | 0 | 0 | 0 | 1 | 1 | 1 | 1 | 0 | 1 | 0 | 0 | 0 | 0.18 |  | 2 | 2 | 28048219 | 1 | 2048 | 296 | 0 | 0 | 0 | 0 | 0 | 0 | 0 | 0 | 0 | 0 | 0 | 0 | 0 | 0 | 0 | 0 | 0 | 0 | 0 | 0 | 0 | 0 | 0.072 | 0 | 0 | 1 | 0 | 0
110 | 28045047 | 28048217 | 25230510 | 1 | 1 | 1 | 2 | 91.06.06-046 | ФСЭМ-2001, 91.06.06-046, приказ Минстроя России №1039/пр от 30.12.2016г. | Подъемники одномачтовые, грузоподъемность до 500 кг, высота подъема 25 м | 1368 | 1011 | маш.-ч | маш.-ч | 1 | 0 | 368031958 | 0.025 | 0 | 27.66 | 11.6 | 0 | 0 | 27.66 | 11.6 | 0 | 1 | 1 | 1 | 1 | 0 | 1 | 1 | 0 | 0 | 0.02 | )*1,25 | 0 | 2 | 28048220 | 1 | 0 | 297 | 0 | 0 | 0 | 0 | 0 | 0 | 0 | 0 | 0 | 0 | 0 | 0 | 0 | 0 | 0 | 0 | 0 | 0 | 0 | 0 | 0 | 0 | 0.01 | 27.66 | 27.66 | 1 | 0.69 | 0.29
110 | 28045047 | 28048217 | 25231607 | 1 | 1 | 1 | 2 | 91.14.02-001 | ФСЭМ-2001, 91.14.02-001, приказ Минстроя России №1039/пр от 30.12.2016г. | Автомобили бортовые, грузоподъемность до 5 т | 1368 | 1011 | маш.-ч | маш.-ч | 1 | 0 | 1372534845 | 0.2 | 0 | 65.71 | 11.6 | 0 | 0 | 65.71 | 11.6 | 0 | 1 | 1 | 1 | 1 | 0 | 1 | 1 | 0 | 0 | 0.16 | )*1,25 | 0 | 2 | 28048221 | 1 | 0 | 298 | 0 | 0 | 0 | 0 | 0 | 0 | 0 | 0 | 0 | 0 | 0 | 0 | 0 | 0 | 0 | 0 | 0 | 0 | 0 | 0 | 0 | 0 | 0.08 | 65.71 | 65.71 | 1 | 13.14 | 2.33
110 | 28045047 | 28048217 | 25153356 | 1 | 1 | 1 | 3 | 01.7.17.11-0011 | ФССЦ-2001, 01.7.17.11-0011, приказ Минстроя России №1039/пр от 30.12.2016г. | Шкурка шлифовальная двухслойная с зернистостью 40-25 | 1327 | 1005 | м2 | м2 | 1 | 0 | -1987926685 | 0.84 | 72.32 | 0 | 0 | 0 | 72.32 | 0 | 0 | 0 | 1 | 1 | 1 | 1 | 0 | 1 | 0 | 0 | 0 | 0.84 |  | 0 | 2 | 28048222 | 1 | 0 | 299 | 0 | 0 | 0 | 0 | 0 | 0 | 0 | 0 | 0 | 0 | 0 | 0 | 0 | 0 | 0 | 0 | 0 | 0 | 0 | 0 | 0 | 0 | 0.336 | 72.32 | 72.32 | 1 | 60.75 | 0
110 | 28045047 | 28048217 | 25153690 | 1 | 1 | 1 | 3 | 01.7.20.08-0051 | ФССЦ-2001, 01.7.20.08-0051, приказ Минстроя России №1039/пр от 30.12.2016г. | Ветошь | 1346 | 1009 | кг | кг | 1 | 0 | 813963326 | 0.31 | 1.82 | 0 | 0 | 0 | 1.82 | 0 | 0 | 0 | 1 | 1 | 1 | 1 | 0 | 1 | 0 | 0 | 0 | 0.31 |  | 0 | 2 | 28048223 | 1 | 0 | 300 | 0 | 0 | 0 | 0 | 0 | 0 | 0 | 0 | 0 | 0 | 0 | 0 | 0 | 0 | 0 | 0 | 0 | 0 | 0 | 0 | 0 | 0 | 0.124 | 1.82 | 1.82 | 1 | 0.56 | 0
110 | 28045047 | 28048217 | 25185882 | 1 | 1 | 1 | 3 | 14.3.02.01-0015 | ФССЦ-2001, 14.3.02.01-0015, приказ Минстроя России №1039/пр от 30.12.2016г. | Краска акриловая Alpina ULTRAWEISS, CAPAROL водно-дисперсионная | 1348 | 1009 | т | т | 1000 | 0 | -582481889 | 0.033 | 13287.69 | 0 | 0 | 0 | 13287.69 | 0 | 0 | 0 | 1 | 1 | 1 | 1 | 0 | 0 | 0 | 0 | 0 | 0.033 |  | 0 | 1 | -1 | 0 | 0 |  | 0 | 0 | 0 | 0 | 0 | 0 | 0 | 0 | 0 | 0 | 0 | 0 | 0 | 0 | 0 | 0 | 0 | 0 | 0 | 0 | 0 | 0 | 0.0132 | 13287.69 | 13287.69 | 1 | 438.49 | 0
110 | 28045047 | 28048217 | 25186102 | 1 | 1 | 1 | 3 | 14.4.01.02-0021 | ФССЦ-2001, 14.4.01.02-0021, приказ Минстроя России №1039/пр от 30.12.2016г. | Грунтовка акриловая ACRYL-HYDROSOL TIEFGRUND LF, CAPAROL | 1346 | 1009 | кг | кг | 1 | 0 | -1882449180 | 22 | 51.46 | 0 | 0 | 0 | 51.46 | 0 | 0 | 0 | 1 | 1 | 1 | 1 | 0 | 0 | 0 | 0 | 0 | 22 |  | 0 | 1 | -1 | 0 | 0 |  | 0 | 0 | 0 | 0 | 0 | 0 | 0 | 0 | 0 | 0 | 0 | 0 | 0 | 0 | 0 | 0 | 0 | 0 | 0 | 0 | 0 | 0 | 8.8 | 51.46 | 51.46 | 1 | 1132.12 | 0
110 | 28045047 | 28048217 | 25187360 | 1 | 1 | 1 | 3 | 14.5.11.02-0101 | ФССЦ-2001, 14.5.11.02-0101, приказ Минстроя России №1039/пр от 30.12.2016г. | Шпатлевка водно-дисперсионная | 1348 | 1009 | т | т | 1000 | 0 | 181729109 | 0.055 | 11397.1 | 0 | 0 | 0 | 11397.1 | 0 | 0 | 0 | 1 | 1 | 1 | 1 | 0 | 1 | 0 | 0 | 0 | 0.055 |  | 0 | 2 | 28048226 | 1 | 0 | 303 | 0 | 0 | 0 | 0 | 0 | 0 | 0 | 0 | 0 | 0 | 0 | 0 | 0 | 0 | 0 | 0 | 0 | 0 | 0 | 0 | 0 | 0 | 0.022 | 11397.1 | 11397.1 | 1 | 626.84 | 0
111 | 28045061 | 28048217 | 25418547 | 1 | 1 | 1 | 1 | 1-100-32 |  | Рабочий среднего разряда 3.2 | 1191 | 1013 | чел.-ч. | чел.-ч. | 1 | 0 | -784637506 | 72.45 | 0 | 0 | 0 | 58.65 | 0 | 0 | 0 | 8.74 | 1 | 1 | 1 | 6.71 | 0 | 1 | 1 | 0 | 0 | 63 | )*1,15 | 1 | 2 | 28048218 | 1 | 0 | 304 | 0 | 0 | 0 | 0 | 0 | 0 | 0 | 0 | 0 | 0 | 0 | 0 | 0 | 0 | 0 | 0 | 0 | 0 | 0 | 0 | 0 | 0 | 28.98 | 58.65 | 8.74 | 6.71 | 633.21 | 0
111 | 28045061 | 28048217 | 25412928 | 1 | 1 | 1 | 1 | 4-100-00 |  | Затраты труда машинистов | 1191 | 1013 | чел.-ч. | чел.-ч. | 1 | 0 | -1417349443 | 0.18 | 0 | 0 | 0 | 0 | 0 | 0 | 0 | 0 | 1 | 1 | 6.71 | 1 | 0 | 1 | 0 | 0 | 0 | 0.18 |  | 2 | 2 | 28048219 | 1 | 2048 | 305 | 0 | 0 | 0 | 0 | 0 | 0 | 0 | 0 | 0 | 0 | 0 | 0 | 0 | 0 | 0 | 0 | 0 | 0 | 0 | 0 | 0 | 0 | 0.072 | 0 | 0 | 1 | 0 | 0
111 | 28045061 | 28048217 | 25230510 | 1 | 1 | 1 | 2 | 91.06.06-046 | ФСЭМ-2001, 91.06.06-046, приказ Минстроя России №1039/пр от 30.12.2016г. | Подъемники одномачтовые, грузоподъемность до 500 кг, высота подъема 25 м | 1368 | 1011 | маш.-ч | маш.-ч | 1 | 0 | 368031958 | 0.025 | 0 | 185.6 | 11.6 | 0 | 0 | 27.66 | 11.6 | 0 | 1 | 6.71 | 1 | 1 | 0 | 1 | 1 | 0 | 0 | 0.02 | )*1,25 | 0 | 2 | 28048220 | 1 | 0 | 306 | 0 | 0 | 0 | 0 | 0 | 0 | 0 | 0 | 0 | 0 | 0 | 0 | 0 | 0 | 0 | 0 | 0 | 0 | 0 | 0 | 0 | 0 | 0.01 | 185.6 | 27.66 | 6.71 | 0.69 | 0.29
111 | 28045061 | 28048217 | 25231607 | 1 | 1 | 1 | 2 | 91.14.02-001 | ФСЭМ-2001, 91.14.02-001, приказ Минстроя России №1039/пр от 30.12.2016г. | Автомобили бортовые, грузоподъемность до 5 т | 1368 | 1011 | маш.-ч | маш.-ч | 1 | 0 | 1372534845 | 0.2 | 0 | 440.91 | 11.6 | 0 | 0 | 65.71 | 11.6 | 0 | 1 | 6.71 | 1 | 1 | 0 | 1 | 1 | 0 | 0 | 0.16 | )*1,25 | 0 | 2 | 28048221 | 1 | 0 | 307 | 0 | 0 | 0 | 0 | 0 | 0 | 0 | 0 | 0 | 0 | 0 | 0 | 0 | 0 | 0 | 0 | 0 | 0 | 0 | 0 | 0 | 0 | 0.08 | 440.91 | 65.71 | 6.71 | 13.14 | 2.33
111 | 28045061 | 28048217 | 25153356 | 1 | 1 | 1 | 3 | 01.7.17.11-0011 | ФССЦ-2001, 01.7.17.11-0011, приказ Минстроя России №1039/пр от 30.12.2016г. | Шкурка шлифовальная двухслойная с зернистостью 40-25 | 1327 | 1005 | м2 | м2 | 1 | 0 | -1987926685 | 0.84 | 485.27 | 0 | 0 | 0 | 72.32 | 0 | 0 | 0 | 6.71 | 1 | 1 | 1 | 0 | 1 | 0 | 0 | 0 | 0.84 |  | 0 | 2 | 28048222 | 1 | 0 | 308 | 0 | 0 | 0 | 0 | 0 | 0 | 0 | 0 | 0 | 0 | 0 | 0 | 0 | 0 | 0 | 0 | 0 | 0 | 0 | 0 | 0 | 0 | 0.336 | 485.27 | 72.32 | 6.71 | 60.75 | 0
111 | 28045061 | 28048217 | 25153690 | 1 | 1 | 1 | 3 | 01.7.20.08-0051 | ФССЦ-2001, 01.7.20.08-0051, приказ Минстроя России №1039/пр от 30.12.2016г. | Ветошь | 1346 | 1009 | кг | кг | 1 | 0 | 813963326 | 0.31 | 12.21 | 0 | 0 | 0 | 1.82 | 0 | 0 | 0 | 6.71 | 1 | 1 | 1 | 0 | 1 | 0 | 0 | 0 | 0.31 |  | 0 | 2 | 28048223 | 1 | 0 | 309 | 0 | 0 | 0 | 0 | 0 | 0 | 0 | 0 | 0 | 0 | 0 | 0 | 0 | 0 | 0 | 0 | 0 | 0 | 0 | 0 | 0 | 0 | 0.124 | 12.21 | 1.82 | 6.71 | 0.56 | 0
111 | 28045061 | 28048217 | 25185882 | 1 | 1 | 1 | 3 | 14.3.02.01-0015 | ФССЦ-2001, 14.3.02.01-0015, приказ Минстроя России №1039/пр от 30.12.2016г. | Краска акриловая Alpina ULTRAWEISS, CAPAROL водно-дисперсионная | 1348 | 1009 | т | т | 1000 | 0 | -582481889 | 0.033 | 89160.4 | 0 | 0 | 0 | 13287.69 | 0 | 0 | 0 | 6.71 | 1 | 1 | 1 | 0 | 0 | 0 | 0 | 0 | 0.033 |  | 0 | 1 | -1 | 0 | 0 |  | 0 | 0 | 0 | 0 | 0 | 0 | 0 | 0 | 0 | 0 | 0 | 0 | 0 | 0 | 0 | 0 | 0 | 0 | 0 | 0 | 0 | 0 | 0.0132 | 89160.4 | 13287.69 | 6.71 | 438.49 | 0
111 | 28045061 | 28048217 | 25186102 | 1 | 1 | 1 | 3 | 14.4.01.02-0021 | ФССЦ-2001, 14.4.01.02-0021, приказ Минстроя России №1039/пр от 30.12.2016г. | Грунтовка акриловая ACRYL-HYDROSOL TIEFGRUND LF, CAPAROL | 1346 | 1009 | кг | кг | 1 | 0 | -1882449180 | 22 | 345.3 | 0 | 0 | 0 | 51.46 | 0 | 0 | 0 | 6.71 | 1 | 1 | 1 | 0 | 0 | 0 | 0 | 0 | 22 |  | 0 | 1 | -1 | 0 | 0 |  | 0 | 0 | 0 | 0 | 0 | 0 | 0 | 0 | 0 | 0 | 0 | 0 | 0 | 0 | 0 | 0 | 0 | 0 | 0 | 0 | 0 | 0 | 8.8 | 345.3 | 51.46 | 6.71 | 1132.12 | 0
111 | 28045061 | 28048217 | 25187360 | 1 | 1 | 1 | 3 | 14.5.11.02-0101 | ФССЦ-2001, 14.5.11.02-0101, приказ Минстроя России №1039/пр от 30.12.2016г. | Шпатлевка водно-дисперсионная | 1348 | 1009 | т | т | 1000 | 0 | 181729109 | 0.055 | 76474.54 | 0 | 0 | 0 | 11397.1 | 0 | 0 | 0 | 6.71 | 1 | 1 | 1 | 0 | 1 | 0 | 0 | 0 | 0.055 |  | 0 | 2 | 28048226 | 1 | 0 | 312 | 0 | 0 | 0 | 0 | 0 | 0 | 0 | 0 | 0 | 0 | 0 | 0 | 0 | 0 | 0 | 0 | 0 | 0 | 0 | 0 | 0 | 0 | 0.022 | 76474.54 | 11397.1 | 6.71 | 626.84 | 0
116 | 28045047 | 28045737 | 25416173 | 1 | 1 | 1 | 1 | 1-100-22 |  | Рабочий среднего разряда 2.2 | 1191 | 1013 | чел.-ч. | чел.-ч. | 1 | 0 | -1366118074 | 45.4365 | 0 | 0 | 0 | 7.94 | 0 | 0 | 0 | 7.94 | 1 | 1 | 1 | 1 | 0 | 1 | 1 | 0 | 0 | 39.51 | )*1,15 | 1 | 2 | 28045738 | 1 | 0 | 313 | 0 | 0 | 0 | 0 | 0 | 0 | 0 | 0 | 0 | 0 | 0 | 0 | 0 | 0 | 0 | 0 | 0 | 0 | 0 | 0 | 0 | 0 | 18.1746 | 7.94 | 7.94 | 1 | 360.77 | 0
116 | 28045047 | 28045737 | 25412928 | 1 | 1 | 1 | 1 | 4-100-00 |  | Затраты труда машинистов | 1191 | 1013 | чел.-ч. | чел.-ч. | 1 | 0 | -1417349443 | 1.27 | 0 | 0 | 0 | 0 | 0 | 0 | 0 | 0 | 1 | 1 | 1 | 1 | 0 | 1 | 0 | 0 | 0 | 1.27 |  | 2 | 2 | 28045739 | 1 | 2048 | 314 | 0 | 0 | 0 | 0 | 0 | 0 | 0 | 0 | 0 | 0 | 0 | 0 | 0 | 0 | 0 | 0 | 0 | 0 | 0 | 0 | 0 | 0 | 0.508 | 0 | 0 | 1 | 0 | 0
116 | 28045047 | 28045737 | 25230514 | 1 | 1 | 1 | 2 | 91.06.06-048 | ФСЭМ-2001, 91.06.06-048, приказ Минстроя России №1039/пр от 30.12.2016г. | Подъемники одномачтовые, грузоподъемность до 500 кг, высота подъема 45 м | 1368 | 1011 | маш.-ч | маш.-ч | 1 | 0 | 1188625873 | 1.5875 | 0 | 31.26 | 13.5 | 0 | 0 | 31.26 | 13.5 | 0 | 1 | 1 | 1 | 1 | 0 | 1 | 1 | 0 | 0 | 1.27 | )*1,25 | 0 | 2 | 28045740 | 1 | 0 | 315 | 0 | 0 | 0 | 0 | 0 | 0 | 0 | 0 | 0 | 0 | 0 | 0 | 0 | 0 | 0 | 0 | 0 | 0 | 0 | 0 | 0 | 0 | 0.635 | 31.26 | 31.26 | 1 | 49.63 | 21.44
116 | 28045047 | 28045737 | 25230627 | 1 | 1 | 1 | 2 | 91.07.04-002 | ФСЭМ-2001, 91.07.04-002, приказ Минстроя России №1039/пр от 30.12.2016г. | Вибратор поверхностный | 1368 | 1011 | маш.-ч | маш.-ч | 1 | 0 | 126902709 | 11.3375 | 0 | 0.5 | 0 | 0 | 0 | 0.5 | 0 | 0 | 1 | 1 | 1 | 1 | 0 | 1 | 1 | 0 | 0 | 9.07 | )*1,25 | 0 | 2 | 28045741 | 1 | 0 | 316 | 0 | 0 | 0 | 0 | 0 | 0 | 0 | 0 | 0 | 0 | 0 | 0 | 0 | 0 | 0 | 0 | 0 | 0 | 0 | 0 | 0 | 0 | 4.535 | 0.5 | 0.5 | 1 | 5.68 | 0
116 | 28045047 | 28045737 | 25149961 | 1 | 1 | 1 | 3 | 01.7.03.01-0001 | ФССЦ-2001, 01.7.03.01-0001, приказ Минстроя России №1039/пр от 30.12.2016г. | Вода | 1339 | 1007 | м3 | м3 | 1 | 0 | -1660354250 | 3.5 | 2.44 | 0 | 0 | 0 | 2.44 | 0 | 0 | 0 | 1 | 1 | 1 | 1 | 0 | 1 | 1 | 0 | 0 | 3.5 |  | 0 | 2 | 28045742 | 1 | 0 | 317 | 0 | 0 | 0 | 0 | 0 | 0 | 0 | 0 | 0 | 0 | 0 | 0 | 0 | 0 | 0 | 0 | 0 | 0 | 0 | 0 | 0 | 0 | 1.4 | 2.44 | 2.44 | 1 | 8.54 | 0
116 | 28045047 | 28045737 | 25155506 | 1 | 1 | 1 | 3 | 04.3.01.09-0015 | ФССЦ-2001, 04.3.01.09-0015, приказ Минстроя России №1039/пр от 30.12.2016г. | Раствор готовый кладочный цементный марки 150 | 1339 | 1007 | м3 | м3 | 1 | 0 | -1970722706 | 2.04 | 548.3 | 0 | 0 | 0 | 548.3 | 0 | 0 | 0 | 1 | 1 | 1 | 1 | 0 | 0 | 0 | 0 | 0 | 2.04 |  | 0 | 1 | -1 | 0 | 0 |  | 0 | 0 | 0 | 0 | 0 | 0 | 0 | 0 | 0 | 0 | 0 | 0 | 0 | 0 | 0 | 0 | 0 | 0 | 0 | 0 | 0 | 0 | 0.816 | 548.3 | 548.3 | 1 | 1118.53 | 0
117 | 28045061 | 28045737 | 25416173 | 1 | 1 | 1 | 1 | 1-100-22 |  | Рабочий среднего разряда 2.2 | 1191 | 1013 | чел.-ч. | чел.-ч. | 1 | 0 | -1366118074 | 45.4365 | 0 | 0 | 0 | 53.28 | 0 | 0 | 0 | 7.94 | 1 | 1 | 1 | 6.71 | 0 | 1 | 1 | 0 | 0 | 39.51 | )*1,15 | 1 | 2 | 28045738 | 1 | 0 | 319 | 0 | 0 | 0 | 0 | 0 | 0 | 0 | 0 | 0 | 0 | 0 | 0 | 0 | 0 | 0 | 0 | 0 | 0 | 0 | 0 | 0 | 0 | 18.1746 | 53.28 | 7.94 | 6.71 | 360.77 | 0
117 | 28045061 | 28045737 | 25412928 | 1 | 1 | 1 | 1 | 4-100-00 |  | Затраты труда машинистов | 1191 | 1013 | чел.-ч. | чел.-ч. | 1 | 0 | -1417349443 | 1.27 | 0 | 0 | 0 | 0 | 0 | 0 | 0 | 0 | 1 | 1 | 6.71 | 1 | 0 | 1 | 0 | 0 | 0 | 1.27 |  | 2 | 2 | 28045739 | 1 | 2048 | 320 | 0 | 0 | 0 | 0 | 0 | 0 | 0 | 0 | 0 | 0 | 0 | 0 | 0 | 0 | 0 | 0 | 0 | 0 | 0 | 0 | 0 | 0 | 0.508 | 0 | 0 | 1 | 0 | 0
117 | 28045061 | 28045737 | 25230514 | 1 | 1 | 1 | 2 | 91.06.06-048 | ФСЭМ-2001, 91.06.06-048, приказ Минстроя России №1039/пр от 30.12.2016г. | Подъемники одномачтовые, грузоподъемность до 500 кг, высота подъема 45 м | 1368 | 1011 | маш.-ч | маш.-ч | 1 | 0 | 1188625873 | 1.5875 | 0 | 209.75 | 13.5 | 0 | 0 | 31.26 | 13.5 | 0 | 1 | 6.71 | 1 | 1 | 0 | 1 | 1 | 0 | 0 | 1.27 | )*1,25 | 0 | 2 | 28045740 | 1 | 0 | 321 | 0 | 0 | 0 | 0 | 0 | 0 | 0 | 0 | 0 | 0 | 0 | 0 | 0 | 0 | 0 | 0 | 0 | 0 | 0 | 0 | 0 | 0 | 0.635 | 209.75 | 31.26 | 6.71 | 49.63 | 21.44
117 | 28045061 | 28045737 | 25230627 | 1 | 1 | 1 | 2 | 91.07.04-002 | ФСЭМ-2001, 91.07.04-002, приказ Минстроя России №1039/пр от 30.12.2016г. | Вибратор поверхностный | 1368 | 1011 | маш.-ч | маш.-ч | 1 | 0 | 126902709 | 11.3375 | 0 | 3.36 | 0 | 0 | 0 | 0.5 | 0 | 0 | 1 | 6.71 | 1 | 1 | 0 | 1 | 1 | 0 | 0 | 9.07 | )*1,25 | 0 | 2 | 28045741 | 1 | 0 | 322 | 0 | 0 | 0 | 0 | 0 | 0 | 0 | 0 | 0 | 0 | 0 | 0 | 0 | 0 | 0 | 0 | 0 | 0 | 0 | 0 | 0 | 0 | 4.535 | 3.36 | 0.5 | 6.71 | 5.68 | 0
117 | 28045061 | 28045737 | 25149961 | 1 | 1 | 1 | 3 | 01.7.03.01-0001 | ФССЦ-2001, 01.7.03.01-0001, приказ Минстроя России №1039/пр от 30.12.2016г. | Вода | 1339 | 1007 | м3 | м3 | 1 | 0 | -1660354250 | 3.5 | 16.37 | 0 | 0 | 0 | 2.44 | 0 | 0 | 0 | 6.71 | 1 | 1 | 1 | 0 | 1 | 1 | 0 | 0 | 3.5 |  | 0 | 2 | 28045742 | 1 | 0 | 323 | 0 | 0 | 0 | 0 | 0 | 0 | 0 | 0 | 0 | 0 | 0 | 0 | 0 | 0 | 0 | 0 | 0 | 0 | 0 | 0 | 0 | 0 | 1.4 | 16.37 | 2.44 | 6.71 | 8.54 | 0
117 | 28045061 | 28045737 | 25155506 | 1 | 1 | 1 | 3 | 04.3.01.09-0015 | ФССЦ-2001, 04.3.01.09-0015, приказ Минстроя России №1039/пр от 30.12.2016г. | Раствор готовый кладочный цементный марки 150 | 1339 | 1007 | м3 | м3 | 1 | 0 | -1970722706 | 2.04 | 3679.09 | 0 | 0 | 0 | 548.3 | 0 | 0 | 0 | 6.71 | 1 | 1 | 1 | 0 | 0 | 0 | 0 | 0 | 2.04 |  | 0 | 1 | -1 | 0 | 0 |  | 0 | 0 | 0 | 0 | 0 | 0 | 0 | 0 | 0 | 0 | 0 | 0 | 0 | 0 | 0 | 0 | 0 | 0 | 0 | 0 | 0 | 0 | 0.816 | 3679.09 | 548.3 | 6.71 | 1118.53 | 0
120 | 28045047 | 28045747 | 25461364 | 1 | 1 | 1 | 1 | 1-100-53 |  | Рабочий среднего разряда 5.3 | 1191 | 1013 | чел.-ч. | чел.-ч. | 1 | 0 | -1658069037 | 92.046 | 0 | 0 | 0 | 11.64 | 0 | 0 | 0 | 11.64 | 1 | 1 | 1 | 1 | 0 | 1 | 1 | 0 | 0 | 80.04 | )*1,15 | 1 | 2 | 28045748 | 1 | 0 | 325 | 0 | 0 | 0 | 0 | 0 | 0 | 0 | 0 | 0 | 0 | 0 | 0 | 0 | 0 | 0 | 0 | 0 | 0 | 0 | 0 | 0 | 0 | 36.8184 | 11.64 | 11.64 | 1 | 1071.42 | 0
120 | 28045047 | 28045747 | 25412928 | 1 | 1 | 1 | 1 | 4-100-00 |  | Затраты труда машинистов | 1191 | 1013 | чел.-ч. | чел.-ч. | 1 | 0 | -1417349443 | 0.24 | 0 | 0 | 0 | 0 | 0 | 0 | 0 | 0 | 1 | 1 | 1 | 1 | 0 | 1 | 0 | 0 | 0 | 0.24 |  | 2 | 2 | 28045749 | 1 | 2048 | 326 | 0 | 0 | 0 | 0 | 0 | 0 | 0 | 0 | 0 | 0 | 0 | 0 | 0 | 0 | 0 | 0 | 0 | 0 | 0 | 0 | 0 | 0 | 0.096 | 0 | 0 | 1 | 0 | 0
120 | 28045047 | 28045747 | 25230514 | 1 | 1 | 1 | 2 | 91.06.06-048 | ФСЭМ-2001, 91.06.06-048, приказ Минстроя России №1039/пр от 30.12.2016г. | Подъемники одномачтовые, грузоподъемность до 500 кг, высота подъема 45 м | 1368 | 1011 | маш.-ч | маш.-ч | 1 | 0 | 1188625873 | 0.125 | 0 | 31.26 | 13.5 | 0 | 0 | 31.26 | 13.5 | 0 | 1 | 1 | 1 | 1 | 0 | 1 | 1 | 0 | 0 | 0.1 | )*1,25 | 0 | 2 | 28045750 | 1 | 0 | 327 | 0 | 0 | 0 | 0 | 0 | 0 | 0 | 0 | 0 | 0 | 0 | 0 | 0 | 0 | 0 | 0 | 0 | 0 | 0 | 0 | 0 | 0 | 0.05 | 31.26 | 31.26 | 1 | 3.91 | 1.69
120 | 28045047 | 28045747 | 25231607 | 1 | 1 | 1 | 2 | 91.14.02-001 | ФСЭМ-2001, 91.14.02-001, приказ Минстроя России №1039/пр от 30.12.2016г. | Автомобили бортовые, грузоподъемность до 5 т | 1368 | 1011 | маш.-ч | маш.-ч | 1 | 0 | 1372534845 | 0.175 | 0 | 65.71 | 11.6 | 0 | 0 | 65.71 | 11.6 | 0 | 1 | 1 | 1 | 1 | 0 | 1 | 1 | 0 | 0 | 0.14 | )*1,25 | 0 | 2 | 28045751 | 1 | 0 | 328 | 0 | 0 | 0 | 0 | 0 | 0 | 0 | 0 | 0 | 0 | 0 | 0 | 0 | 0 | 0 | 0 | 0 | 0 | 0 | 0 | 0 | 0 | 0.07 | 65.71 | 65.71 | 1 | 11.5 | 2.03
120 | 28045047 | 28045747 | 25232512 | 1 | 1 | 1 | 2 | 91.21.07-011 | ФСЭМ-2001, 91.21.07-011, приказ Минстроя России №1039/пр от 30.12.2016г. | Машины мозаично-шлифовальные | 1368 | 1011 | маш.-ч | маш.-ч | 1 | 0 | 2131372584 | 37.5 | 0 | 1.5 | 0 | 0 | 0 | 1.5 | 0 | 0 | 1 | 1 | 1 | 1 | 0 | 1 | 1 | 0 | 0 | 30 | )*1,25 | 0 | 2 | 28045752 | 1 | 0 | 329 | 0 | 0 | 0 | 0 | 0 | 0 | 0 | 0 | 0 | 0 | 0 | 0 | 0 | 0 | 0 | 0 | 0 | 0 | 0 | 0 | 0 | 0 | 15 | 1.5 | 1.5 | 1 | 56.25 | 0
120 | 28045047 | 28045747 | 25155596 | 1 | 1 | 1 | 3 | 04.3.02.03-0102 | ФССЦ-2001, 04.3.02.03-0102, приказ Минстроя России №1039/пр от 30.12.2016г. | Покрытие эпоксидное самовыравнивающееся для пола «Ризопокс-4101» | 1348 | 1009 | т | т | 1000 | 0 | -1346468879 | 0.3 | 59210 | 0 | 0 | 0 | 59210 | 0 | 0 | 0 | 1 | 1 | 1 | 1 | 0 | 1 | 1 | 0 | 0 | 0.3 |  | 0 | 2 | 28045753 | 1 | 0 | 330 | 0 | 0 | 0 | 0 | 0 | 0 | 0 | 0 | 0 | 0 | 0 | 0 | 0 | 0 | 0 | 0 | 0 | 0 | 0 | 0 | 0 | 0 | 0.12 | 59210 | 59210 | 1 | 17763 | 0
120 | 28045047 | 28045747 | 25186183 | 1 | 1 | 1 | 3 | 14.4.01.09-0314 | ФССЦ-2001, 14.4.01.09-0314, приказ Минстроя России №1039/пр от 30.12.2016г. | Грунтовка «Ризопокс-1100» | 1348 | 1009 | т | т | 1000 | 0 | -63982004 | 0.06 | 44408 | 0 | 0 | 0 | 44408 | 0 | 0 | 0 | 1 | 1 | 1 | 1 | 0 | 1 | 1 | 0 | 0 | 0.06 |  | 0 | 2 | 28045754 | 1 | 0 | 331 | 0 | 0 | 0 | 0 | 0 | 0 | 0 | 0 | 0 | 0 | 0 | 0 | 0 | 0 | 0 | 0 | 0 | 0 | 0 | 0 | 0 | 0 | 0.024 | 44408 | 44408 | 1 | 2664.48 | 0
121 | 28045061 | 28045747 | 25461364 | 1 | 1 | 1 | 1 | 1-100-53 |  | Рабочий среднего разряда 5.3 | 1191 | 1013 | чел.-ч. | чел.-ч. | 1 | 0 | -1658069037 | 92.046 | 0 | 0 | 0 | 78.1 | 0 | 0 | 0 | 11.64 | 1 | 1 | 1 | 6.71 | 0 | 1 | 1 | 0 | 0 | 80.04 | )*1,15 | 1 | 2 | 28045748 | 1 | 0 | 332 | 0 | 0 | 0 | 0 | 0 | 0 | 0 | 0 | 0 | 0 | 0 | 0 | 0 | 0 | 0 | 0 | 0 | 0 | 0 | 0 | 0 | 0 | 36.8184 | 78.1 | 11.64 | 6.71 | 1071.42 | 0
121 | 28045061 | 28045747 | 25412928 | 1 | 1 | 1 | 1 | 4-100-00 |  | Затраты труда машинистов | 1191 | 1013 | чел.-ч. | чел.-ч. | 1 | 0 | -1417349443 | 0.24 | 0 | 0 | 0 | 0 | 0 | 0 | 0 | 0 | 1 | 1 | 6.71 | 1 | 0 | 1 | 0 | 0 | 0 | 0.24 |  | 2 | 2 | 28045749 | 1 | 2048 | 333 | 0 | 0 | 0 | 0 | 0 | 0 | 0 | 0 | 0 | 0 | 0 | 0 | 0 | 0 | 0 | 0 | 0 | 0 | 0 | 0 | 0 | 0 | 0.096 | 0 | 0 | 1 | 0 | 0
121 | 28045061 | 28045747 | 25230514 | 1 | 1 | 1 | 2 | 91.06.06-048 | ФСЭМ-2001, 91.06.06-048, приказ Минстроя России №1039/пр от 30.12.2016г. | Подъемники одномачтовые, грузоподъемность до 500 кг, высота подъема 45 м | 1368 | 1011 | маш.-ч | маш.-ч | 1 | 0 | 1188625873 | 0.125 | 0 | 209.75 | 13.5 | 0 | 0 | 31.26 | 13.5 | 0 | 1 | 6.71 | 1 | 1 | 0 | 1 | 1 | 0 | 0 | 0.1 | )*1,25 | 0 | 2 | 28045750 | 1 | 0 | 334 | 0 | 0 | 0 | 0 | 0 | 0 | 0 | 0 | 0 | 0 | 0 | 0 | 0 | 0 | 0 | 0 | 0 | 0 | 0 | 0 | 0 | 0 | 0.05 | 209.75 | 31.26 | 6.71 | 3.91 | 1.69
121 | 28045061 | 28045747 | 25231607 | 1 | 1 | 1 | 2 | 91.14.02-001 | ФСЭМ-2001, 91.14.02-001, приказ Минстроя России №1039/пр от 30.12.2016г. | Автомобили бортовые, грузоподъемность до 5 т | 1368 | 1011 | маш.-ч | маш.-ч | 1 | 0 | 1372534845 | 0.175 | 0 | 440.91 | 11.6 | 0 | 0 | 65.71 | 11.6 | 0 | 1 | 6.71 | 1 | 1 | 0 | 1 | 1 | 0 | 0 | 0.14 | )*1,25 | 0 | 2 | 28045751 | 1 | 0 | 335 | 0 | 0 | 0 | 0 | 0 | 0 | 0 | 0 | 0 | 0 | 0 | 0 | 0 | 0 | 0 | 0 | 0 | 0 | 0 | 0 | 0 | 0 | 0.07 | 440.91 | 65.71 | 6.71 | 11.5 | 2.03
121 | 28045061 | 28045747 | 25232512 | 1 | 1 | 1 | 2 | 91.21.07-011 | ФСЭМ-2001, 91.21.07-011, приказ Минстроя России №1039/пр от 30.12.2016г. | Машины мозаично-шлифовальные | 1368 | 1011 | маш.-ч | маш.-ч | 1 | 0 | 2131372584 | 37.5 | 0 | 10.07 | 0 | 0 | 0 | 1.5 | 0 | 0 | 1 | 6.71 | 1 | 1 | 0 | 1 | 1 | 0 | 0 | 30 | )*1,25 | 0 | 2 | 28045752 | 1 | 0 | 336 | 0 | 0 | 0 | 0 | 0 | 0 | 0 | 0 | 0 | 0 | 0 | 0 | 0 | 0 | 0 | 0 | 0 | 0 | 0 | 0 | 0 | 0 | 15 | 10.07 | 1.5 | 6.71 | 56.25 | 0
121 | 28045061 | 28045747 | 25155596 | 1 | 1 | 1 | 3 | 04.3.02.03-0102 | ФССЦ-2001, 04.3.02.03-0102, приказ Минстроя России №1039/пр от 30.12.2016г. | Покрытие эпоксидное самовыравнивающееся для пола «Ризопокс-4101» | 1348 | 1009 | т | т | 1000 | 0 | -1346468879 | 0.3 | 397299.1 | 0 | 0 | 0 | 59210 | 0 | 0 | 0 | 6.71 | 1 | 1 | 1 | 0 | 1 | 1 | 0 | 0 | 0.3 |  | 0 | 2 | 28045753 | 1 | 0 | 337 | 0 | 0 | 0 | 0 | 0 | 0 | 0 | 0 | 0 | 0 | 0 | 0 | 0 | 0 | 0 | 0 | 0 | 0 | 0 | 0 | 0 | 0 | 0.12 | 397299.1 | 59210 | 6.71 | 17763 | 0
121 | 28045061 | 28045747 | 25186183 | 1 | 1 | 1 | 3 | 14.4.01.09-0314 | ФССЦ-2001, 14.4.01.09-0314, приказ Минстроя России №1039/пр от 30.12.2016г. | Грунтовка «Ризопокс-1100» | 1348 | 1009 | т | т | 1000 | 0 | -63982004 | 0.06 | 297977.68 | 0 | 0 | 0 | 44408 | 0 | 0 | 0 | 6.71 | 1 | 1 | 1 | 0 | 1 | 1 | 0 | 0 | 0.06 |  | 0 | 2 | 28045754 | 1 | 0 | 338 | 0 | 0 | 0 | 0 | 0 | 0 | 0 | 0 | 0 | 0 | 0 | 0 | 0 | 0 | 0 | 0 | 0 | 0 | 0 | 0 | 0 | 0 | 0.024 | 297977.68 | 44408 | 6.71 | 2664.48 | 0
122 | 28045047 | 28045755 | 25703729 | 1 | 1 | 1 | 1 | 1-100 |  | Средний разряд работы | 1191 | 1013 | чел.-ч. | чел.-ч. | 1 | 0 | -2011479763 | 289 | 0 | 0 | 0 | 0 | 0 | 0 | 0 | 0 | 1 | 1 | 1 | 1 | 0 | 1 | 0 | 0 | 0 | 289 |  | 1 | 2 | 28045767 | 1 | 0 | 339 | 0 | 0 | 0 | 0 | 0 | 0 | 0 | 0 | 0 | 0 | 0 | 0 | 0 | 0 | 0 | 0 | 0 | 0 | 0 | 0 | 0 | 0 | 289 | 0 | 0 | 1 | 0 | 0
122 | 28045047 | 28045755 | 25412928 | 1 | 1 | 1 | 1 | 4-100-00 |  | Затраты труда машинистов | 1191 | 1013 | чел.-ч. | чел.-ч. | 1 | 0 | -1417349443 | 48 | 0 | 0 | 0 | 0 | 0 | 0 | 0 | 0 | 1 | 1 | 1 | 1 | 0 | 1 | 0 | 0 | 0 | 48 |  | 2 | 2 | 28045768 | 1 | 0 | 340 | 0 | 0 | 0 | 0 | 0 | 0 | 0 | 0 | 0 | 0 | 0 | 0 | 0 | 0 | 0 | 0 | 0 | 0 | 0 | 0 | 0 | 0 | 48 | 0 | 0 | 1 | 0 | 0
122 | 28045047 | 28045755 | 25231373 | 1 | 1 | 1 | 2 | 91.11.01-012 | ФСЭМ-2001, 91.11.01-012, приказ Минстроя России №1039/пр от 30.12.2016г. | Машина монтажная для выполнения работ при прокладке и монтаже кабеля на базе автомобиля ГАЗ-66 | 1368 | 1011 | маш.-ч | маш.-ч | 1 | 0 | 1528191926 | 48 | 0 | 110.86 | 11.6 | 0 | 0 | 110.86 | 11.6 | 0 | 1 | 1 | 1 | 1 | 0 | 1 | 0 | 0 | 0 | 48 |  | 0 | 2 | 28045769 | 1 | 0 | 341 | 0 | 0 | 0 | 0 | 0 | 0 | 0 | 0 | 0 | 0 | 0 | 0 | 0 | 0 | 0 | 0 | 0 | 0 | 0 | 0 | 0 | 0 | 48 | 110.86 | 110.86 | 1 | 5321.28 | 556.8
122 | 28045047 | 28045755 | 25147235 | 17 | 1 | 1 | 3 | 999-9950 |  | Вспомогательные ненормируемые материалы (2% от ОЗП) | 1374 | 1013 | РУБ | РУБ | 1 | 0 | -1731369543 | 85.49 | 1 | 0 | 0 | 0 | 1 | 0 | 0 | 0 | 1 | 1 | 1 | 1 | 0 | 1 | 0 | 0 | 0 | 85.49 |  | 0 | 2 | 28045770 | 1 | 0 | 342 | 0 | 0 | 0 | 0 | 0 | 0 | 0 | 0 | 0 | 0 | 0 | 0 | 0 | 0 | 0 | 0 | 0 | 0 | 0 | 0 | 0 | 0 | 85.49 | 1 | 1 | 1 | 85.49 | 0
123 | 28045061 | 28045755 | 25703729 | 1 | 1 | 1 | 1 | 1-100 |  | Средний разряд работы | 1191 | 1013 | чел.-ч. | чел.-ч. | 1 | 0 | -2011479763 | 289 | 0 | 0 | 0 | 0 | 0 | 0 | 0 | 0 | 1 | 1 | 1 | 6.71 | 0 | 1 | 0 | 0 | 0 | 289 |  | 1 | 2 | 28045767 | 1 | 0 | 343 | 0 | 0 | 0 | 0 | 0 | 0 | 0 | 0 | 0 | 0 | 0 | 0 | 0 | 0 | 0 | 0 | 0 | 0 | 0 | 0 | 0 | 0 | 289 | 0 | 0 | 6.71 | 0 | 0
123 | 28045061 | 28045755 | 25412928 | 1 | 1 | 1 | 1 | 4-100-00 |  | Затраты труда машинистов | 1191 | 1013 | чел.-ч. | чел.-ч. | 1 | 0 | -1417349443 | 48 | 0 | 0 | 0 | 0 | 0 | 0 | 0 | 0 | 1 | 1 | 6.71 | 1 | 0 | 1 | 0 | 0 | 0 | 48 |  | 2 | 2 | 28045768 | 1 | 0 | 344 | 0 | 0 | 0 | 0 | 0 | 0 | 0 | 0 | 0 | 0 | 0 | 0 | 0 | 0 | 0 | 0 | 0 | 0 | 0 | 0 | 0 | 0 | 48 | 0 | 0 | 1 | 0 | 0
123 | 28045061 | 28045755 | 25231373 | 1 | 1 | 1 | 2 | 91.11.01-012 | ФСЭМ-2001, 91.11.01-012, приказ Минстроя России №1039/пр от 30.12.2016г. | Машина монтажная для выполнения работ при прокладке и монтаже кабеля на базе автомобиля ГАЗ-66 | 1368 | 1011 | маш.-ч | маш.-ч | 1 | 0 | 1528191926 | 48 | 0 | 743.87 | 11.6 | 0 | 0 | 110.86 | 11.6 | 0 | 1 | 6.71 | 1 | 1 | 0 | 1 | 0 | 0 | 0 | 48 |  | 0 | 2 | 28045769 | 1 | 0 | 345 | 0 | 0 | 0 | 0 | 0 | 0 | 0 | 0 | 0 | 0 | 0 | 0 | 0 | 0 | 0 | 0 | 0 | 0 | 0 | 0 | 0 | 0 | 48 | 743.87 | 110.86 | 6.71 | 5321.28 | 556.8
123 | 28045061 | 28045755 | 25147235 | 17 | 1 | 1 | 3 | 999-9950 |  | Вспомогательные ненормируемые материалы (2% от ОЗП) | 1374 | 1013 | РУБ | РУБ | 1 | 0 | -1731369543 | 85.49 | 1 | 0 | 0 | 0 | 1 | 0 | 0 | 0 | 1 | 1 | 1 | 1 | 0 | 1 | 0 | 0 | 0 | 85.49 |  | 0 | 2 | 28045770 | 1 | 0 | 346 | 0 | 0 | 0 | 0 | 0 | 0 | 0 | 0 | 0 | 0 | 0 | 0 | 0 | 0 | 0 | 0 | 0 | 0 | 0 | 0 | 0 | 0 | 85.49 | 1 | 1 | 1 | 85.49 | 0
129 | 28045047 | 28048769 | 25418216 | 1 | 1 | 1 | 1 | 1-100-37 |  | Рабочий среднего разряда 3.7 | 1191 | 1013 | чел.-ч. | чел.-ч. | 1 | 0 | -598469600 | 23.1955 | 0 | 0 | 0 | 9.29 | 0 | 0 | 0 | 9.29 | 1 | 1 | 1 | 1 | 0 | 1 | 1 | 0 | 0 | 20.17 | )*1,15 | 1 | 2 | 28048781 | 1 | 0 | 347 | 0 | 0 | 0 | 0 | 0 | 0 | 0 | 0 | 0 | 0 | 0 | 0 | 0 | 0 | 0 | 0 | 0 | 0 | 0 | 0 | 0 | 0 | 46.391 | 9.29 | 9.29 | 1 | 215.49 | 0
129 | 28045047 | 28048769 | 25412928 | 1 | 1 | 1 | 1 | 4-100-00 |  | Затраты труда машинистов | 1191 | 1013 | чел.-ч. | чел.-ч. | 1 | 0 | -1417349443 | 0.39 | 0 | 0 | 0 | 0 | 0 | 0 | 0 | 0 | 1 | 1 | 1 | 1 | 0 | 1 | 0 | 0 | 0 | 0.39 |  | 2 | 2 | 28048782 | 1 | 2048 | 348 | 0 | 0 | 0 | 0 | 0 | 0 | 0 | 0 | 0 | 0 | 0 | 0 | 0 | 0 | 0 | 0 | 0 | 0 | 0 | 0 | 0 | 0 | 0.78 | 0 | 0 | 1 | 0 | 0
129 | 28045047 | 28048769 | 25230220 | 1 | 1 | 1 | 2 | 91.05.05-014 | ФСЭМ-2001, 91.05.05-014, приказ Минстроя России №1039/пр от 30.12.2016г. | Краны на автомобильном ходу, грузоподъемность 10 т | 1368 | 1011 | маш.-ч | маш.-ч | 1 | 0 | -1718674368 | 0.1875 | 0 | 111.99 | 13.5 | 0 | 0 | 111.99 | 13.5 | 0 | 1 | 1 | 1 | 1 | 0 | 1 | 1 | 0 | 0 | 0.15 | )*1,25 | 0 | 2 | 28048783 | 1 | 0 | 349 | 0 | 0 | 0 | 0 | 0 | 0 | 0 | 0 | 0 | 0 | 0 | 0 | 0 | 0 | 0 | 0 | 0 | 0 | 0 | 0 | 0 | 0 | 0.375 | 111.99 | 111.99 | 1 | 21 | 2.54
129 | 28045047 | 28048769 | 25231607 | 1 | 1 | 1 | 2 | 91.14.02-001 | ФСЭМ-2001, 91.14.02-001, приказ Минстроя России №1039/пр от 30.12.2016г. | Автомобили бортовые, грузоподъемность до 5 т | 1368 | 1011 | маш.-ч | маш.-ч | 1 | 0 | 1372534845 | 0.3 | 0 | 65.71 | 11.6 | 0 | 0 | 65.71 | 11.6 | 0 | 1 | 1 | 1 | 1 | 0 | 1 | 1 | 0 | 0 | 0.24 | )*1,25 | 0 | 2 | 28048784 | 1 | 0 | 350 | 0 | 0 | 0 | 0 | 0 | 0 | 0 | 0 | 0 | 0 | 0 | 0 | 0 | 0 | 0 | 0 | 0 | 0 | 0 | 0 | 0 | 0 | 0.6 | 65.71 | 65.71 | 1 | 19.71 | 3.48
129 | 28045047 | 28048769 | 25231911 | 1 | 1 | 1 | 2 | 91.17.04-233 | ФСЭМ-2001, 91.17.04-233, приказ Минстроя России №1039/пр от 30.12.2016г. | Установки для сварки ручной дуговой (постоянного тока) | 1368 | 1011 | маш.-ч | маш.-ч | 1 | 0 | -353815937 | 0.875 | 0 | 8.1 | 0 | 0 | 0 | 8.1 | 0 | 0 | 1 | 1 | 1 | 1 | 0 | 1 | 1 | 0 | 0 | 0.7 | )*1,25 | 0 | 2 | 28048785 | 1 | 0 | 351 | 0 | 0 | 0 | 0 | 0 | 0 | 0 | 0 | 0 | 0 | 0 | 0 | 0 | 0 | 0 | 0 | 0 | 0 | 0 | 0 | 0 | 0 | 1.75 | 8.1 | 8.1 | 1 | 7.09 | 0
129 | 28045047 | 28048769 | 25151438 | 1 | 1 | 1 | 3 | 01.7.11.07-0045 | ФССЦ-2001, 01.7.11.07-0045, приказ Минстроя России №1039/пр от 30.12.2016г. | Электроды диаметром 5 мм Э42А | 1348 | 1009 | т | т | 1000 | 0 | -1068056325 | 0.0005 | 10362 | 0 | 0 | 0 | 10362 | 0 | 0 | 0 | 1 | 1 | 1 | 1 | 0 | 1 | 0 | 0 | 0 | 0.0005 |  | 0 | 2 | 28048786 | 1 | 0 | 352 | 0 | 0 | 0 | 0 | 0 | 0 | 0 | 0 | 0 | 0 | 0 | 0 | 0 | 0 | 0 | 0 | 0 | 0 | 0 | 0 | 0 | 0 | 0.001 | 10362 | 10362 | 1 | 5.18 | 0
129 | 28045047 | 28048769 | 25152597 | 1 | 1 | 1 | 3 | 01.7.15.03-0013 | ФССЦ-2001, 01.7.15.03-0013, приказ Минстроя России №1039/пр от 30.12.2016г. | Болты с гайками и шайбами для санитарно-технических работ диаметром 12 мм | 1348 | 1009 | т | т | 1000 | 0 | 56621460 | 0.00199 | 15323 | 0 | 0 | 0 | 15323 | 0 | 0 | 0 | 1 | 1 | 1 | 1 | 0 | 1 | 0 | 0 | 0 | 0.00199 |  | 0 | 2 | 28048787 | 1 | 0 | 353 | 0 | 0 | 0 | 0 | 0 | 0 | 0 | 0 | 0 | 0 | 0 | 0 | 0 | 0 | 0 | 0 | 0 | 0 | 0 | 0 | 0 | 0 | 0.00398 | 15323 | 15323 | 1 | 30.49 | 0
129 | 28045047 | 28048769 | 25153497 | 1 | 1 | 1 | 3 | 01.7.19.04-0031 | ФССЦ-2001, 01.7.19.04-0031, приказ Минстроя России №1039/пр от 30.12.2016г. | Прокладки резиновые (пластина техническая прессованная) | 1346 | 1009 | кг | кг | 1 | 0 | -731615568 | 0.09 | 23.09 | 0 | 0 | 0 | 23.09 | 0 | 0 | 0 | 1 | 1 | 1 | 1 | 0 | 1 | 0 | 0 | 0 | 0.09 |  | 0 | 2 | 28048788 | 1 | 0 | 354 | 0 | 0 | 0 | 0 | 0 | 0 | 0 | 0 | 0 | 0 | 0 | 0 | 0 | 0 | 0 | 0 | 0 | 0 | 0 | 0 | 0 | 0 | 0.18 | 23.09 | 23.09 | 1 | 2.08 | 0
129 | 28045047 | 28048769 | 25155503 | 1 | 1 | 1 | 3 | 04.3.01.09-0012 | ФССЦ-2001, 04.3.01.09-0012, приказ Минстроя России №1039/пр от 30.12.2016г. | Раствор готовый кладочный цементный марки 50 | 1339 | 1007 | м3 | м3 | 1 | 0 | -1019936957 | 0.018 | 485.9 | 0 | 0 | 0 | 485.9 | 0 | 0 | 0 | 1 | 1 | 1 | 1 | 0 | 1 | 0 | 0 | 0 | 0.018 |  | 0 | 2 | 28048789 | 1 | 0 | 355 | 0 | 0 | 0 | 0 | 0 | 0 | 0 | 0 | 0 | 0 | 0 | 0 | 0 | 0 | 0 | 0 | 0 | 0 | 0 | 0 | 0 | 0 | 0.036 | 485.9 | 485.9 | 1 | 8.75 | 0
129 | 28045047 | 28048769 | 25174663 | 1 | 1 | 1 | 3 | 08.4.01.01-0022 | ФССЦ-2001, 08.4.01.01-0022, приказ Минстроя России №1039/пр от 30.12.2016г. | Анкерные детали из прямых или гнутых круглых стержней с резьбой (в комплекте с шайбами и гайками или без них), поставляемые отдельно | 1348 | 1009 | т | т | 1000 | 0 | 1921210966 | 0.00305 | 10100 | 0 | 0 | 0 | 10100 | 0 | 0 | 0 | 1 | 1 | 1 | 1 | 0 | 1 | 0 | 0 | 0 | 0.00305 |  | 0 | 2 | 28048790 | 1 | 0 | 356 | 0 | 0 | 0 | 0 | 0 | 0 | 0 | 0 | 0 | 0 | 0 | 0 | 0 | 0 | 0 | 0 | 0 | 0 | 0 | 0 | 0 | 0 | 0.0061 | 10100 | 10100 | 1 | 30.81 | 0
129 | 28045047 | 28048769 | 25214047 | 1 | 1 | 1 | 3 | 23.8.03.12-0033 | ФССЦ-2001, 23.8.03.12-0033, приказ Минстроя России №1039/пр от 30.12.2016г. | Фланцы стальные давлением 1 МПа (10 кгс/см2) в комплекте с болтами, гайками и прокладками для комплекта с задвижками диаметром 100 мм | 1035 | 1013 | компл. | компл. | 1 | 0 | 1411537405 | 2 | 120.81 | 0 | 0 | 0 | 120.81 | 0 | 0 | 0 | 1 | 1 | 1 | 1 | 0 | 0 | 0 | 0 | 0 | 2 |  | 0 | 1 | -1 | 0 | 0 |  | 0 | 0 | 0 | 0 | 0 | 0 | 0 | 0 | 0 | 0 | 0 | 0 | 0 | 0 | 0 | 0 | 0 | 0 | 0 | 0 | 0 | 0 | 4 | 120.81 | 120.81 | 1 | 241.62 | 0
130 | 28045061 | 28048769 | 25418216 | 1 | 1 | 1 | 1 | 1-100-37 |  | Рабочий среднего разряда 3.7 | 1191 | 1013 | чел.-ч. | чел.-ч. | 1 | 0 | -598469600 | 23.1955 | 0 | 0 | 0 | 62.34 | 0 | 0 | 0 | 9.29 | 1 | 1 | 1 | 6.71 | 0 | 1 | 1 | 0 | 0 | 20.17 | )*1,15 | 1 | 2 | 28048781 | 1 | 0 | 358 | 0 | 0 | 0 | 0 | 0 | 0 | 0 | 0 | 0 | 0 | 0 | 0 | 0 | 0 | 0 | 0 | 0 | 0 | 0 | 0 | 0 | 0 | 46.391 | 62.34 | 9.29 | 6.71 | 215.49 | 0
130 | 28045061 | 28048769 | 25412928 | 1 | 1 | 1 | 1 | 4-100-00 |  | Затраты труда машинистов | 1191 | 1013 | чел.-ч. | чел.-ч. | 1 | 0 | -1417349443 | 0.39 | 0 | 0 | 0 | 0 | 0 | 0 | 0 | 0 | 1 | 1 | 6.71 | 1 | 0 | 1 | 0 | 0 | 0 | 0.39 |  | 2 | 2 | 28048782 | 1 | 2048 | 359 | 0 | 0 | 0 | 0 | 0 | 0 | 0 | 0 | 0 | 0 | 0 | 0 | 0 | 0 | 0 | 0 | 0 | 0 | 0 | 0 | 0 | 0 | 0.78 | 0 | 0 | 1 | 0 | 0
130 | 28045061 | 28048769 | 25230220 | 1 | 1 | 1 | 2 | 91.05.05-014 | ФСЭМ-2001, 91.05.05-014, приказ Минстроя России №1039/пр от 30.12.2016г. | Краны на автомобильном ходу, грузоподъемность 10 т | 1368 | 1011 | маш.-ч | маш.-ч | 1 | 0 | -1718674368 | 0.1875 | 0 | 751.45 | 13.5 | 0 | 0 | 111.99 | 13.5 | 0 | 1 | 6.71 | 1 | 1 | 0 | 1 | 1 | 0 | 0 | 0.15 | )*1,25 | 0 | 2 | 28048783 | 1 | 0 | 360 | 0 | 0 | 0 | 0 | 0 | 0 | 0 | 0 | 0 | 0 | 0 | 0 | 0 | 0 | 0 | 0 | 0 | 0 | 0 | 0 | 0 | 0 | 0.375 | 751.45 | 111.99 | 6.71 | 21 | 2.54
130 | 28045061 | 28048769 | 25231607 | 1 | 1 | 1 | 2 | 91.14.02-001 | ФСЭМ-2001, 91.14.02-001, приказ Минстроя России №1039/пр от 30.12.2016г. | Автомобили бортовые, грузоподъемность до 5 т | 1368 | 1011 | маш.-ч | маш.-ч | 1 | 0 | 1372534845 | 0.3 | 0 | 440.91 | 11.6 | 0 | 0 | 65.71 | 11.6 | 0 | 1 | 6.71 | 1 | 1 | 0 | 1 | 1 | 0 | 0 | 0.24 | )*1,25 | 0 | 2 | 28048784 | 1 | 0 | 361 | 0 | 0 | 0 | 0 | 0 | 0 | 0 | 0 | 0 | 0 | 0 | 0 | 0 | 0 | 0 | 0 | 0 | 0 | 0 | 0 | 0 | 0 | 0.6 | 440.91 | 65.71 | 6.71 | 19.71 | 3.48
130 | 28045061 | 28048769 | 25231911 | 1 | 1 | 1 | 2 | 91.17.04-233 | ФСЭМ-2001, 91.17.04-233, приказ Минстроя России №1039/пр от 30.12.2016г. | Установки для сварки ручной дуговой (постоянного тока) | 1368 | 1011 | маш.-ч | маш.-ч | 1 | 0 | -353815937 | 0.875 | 0 | 54.35 | 0 | 0 | 0 | 8.1 | 0 | 0 | 1 | 6.71 | 1 | 1 | 0 | 1 | 1 | 0 | 0 | 0.7 | )*1,25 | 0 | 2 | 28048785 | 1 | 0 | 362 | 0 | 0 | 0 | 0 | 0 | 0 | 0 | 0 | 0 | 0 | 0 | 0 | 0 | 0 | 0 | 0 | 0 | 0 | 0 | 0 | 0 | 0 | 1.75 | 54.35 | 8.1 | 6.71 | 7.09 | 0
130 | 28045061 | 28048769 | 25151438 | 1 | 1 | 1 | 3 | 01.7.11.07-0045 | ФССЦ-2001, 01.7.11.07-0045, приказ Минстроя России №1039/пр от 30.12.2016г. | Электроды диаметром 5 мм Э42А | 1348 | 1009 | т | т | 1000 | 0 | -1068056325 | 0.0005 | 69529.02 | 0 | 0 | 0 | 10362 | 0 | 0 | 0 | 6.71 | 1 | 1 | 1 | 0 | 1 | 0 | 0 | 0 | 0.0005 |  | 0 | 2 | 28048786 | 1 | 0 | 363 | 0 | 0 | 0 | 0 | 0 | 0 | 0 | 0 | 0 | 0 | 0 | 0 | 0 | 0 | 0 | 0 | 0 | 0 | 0 | 0 | 0 | 0 | 0.001 | 69529.02 | 10362 | 6.71 | 5.18 | 0
130 | 28045061 | 28048769 | 25152597 | 1 | 1 | 1 | 3 | 01.7.15.03-0013 | ФССЦ-2001, 01.7.15.03-0013, приказ Минстроя России №1039/пр от 30.12.2016г. | Болты с гайками и шайбами для санитарно-технических работ диаметром 12 мм | 1348 | 1009 | т | т | 1000 | 0 | 56621460 | 0.00199 | 102817.33 | 0 | 0 | 0 | 15323 | 0 | 0 | 0 | 6.71 | 1 | 1 | 1 | 0 | 1 | 0 | 0 | 0 | 0.00199 |  | 0 | 2 | 28048787 | 1 | 0 | 364 | 0 | 0 | 0 | 0 | 0 | 0 | 0 | 0 | 0 | 0 | 0 | 0 | 0 | 0 | 0 | 0 | 0 | 0 | 0 | 0 | 0 | 0 | 0.00398 | 102817.33 | 15323 | 6.71 | 30.49 | 0
130 | 28045061 | 28048769 | 25153497 | 1 | 1 | 1 | 3 | 01.7.19.04-0031 | ФССЦ-2001, 01.7.19.04-0031, приказ Минстроя России №1039/пр от 30.12.2016г. | Прокладки резиновые (пластина техническая прессованная) | 1346 | 1009 | кг | кг | 1 | 0 | -731615568 | 0.09 | 154.93 | 0 | 0 | 0 | 23.09 | 0 | 0 | 0 | 6.71 | 1 | 1 | 1 | 0 | 1 | 0 | 0 | 0 | 0.09 |  | 0 | 2 | 28048788 | 1 | 0 | 365 | 0 | 0 | 0 | 0 | 0 | 0 | 0 | 0 | 0 | 0 | 0 | 0 | 0 | 0 | 0 | 0 | 0 | 0 | 0 | 0 | 0 | 0 | 0.18 | 154.93 | 23.09 | 6.71 | 2.08 | 0
130 | 28045061 | 28048769 | 25155503 | 1 | 1 | 1 | 3 | 04.3.01.09-0012 | ФССЦ-2001, 04.3.01.09-0012, приказ Минстроя России №1039/пр от 30.12.2016г. | Раствор готовый кладочный цементный марки 50 | 1339 | 1007 | м3 | м3 | 1 | 0 | -1019936957 | 0.018 | 3260.39 | 0 | 0 | 0 | 485.9 | 0 | 0 | 0 | 6.71 | 1 | 1 | 1 | 0 | 1 | 0 | 0 | 0 | 0.018 |  | 0 | 2 | 28048789 | 1 | 0 | 366 | 0 | 0 | 0 | 0 | 0 | 0 | 0 | 0 | 0 | 0 | 0 | 0 | 0 | 0 | 0 | 0 | 0 | 0 | 0 | 0 | 0 | 0 | 0.036 | 3260.39 | 485.9 | 6.71 | 8.75 | 0
130 | 28045061 | 28048769 | 25174663 | 1 | 1 | 1 | 3 | 08.4.01.01-0022 | ФССЦ-2001, 08.4.01.01-0022, приказ Минстроя России №1039/пр от 30.12.2016г. | Анкерные детали из прямых или гнутых круглых стержней с резьбой (в комплекте с шайбами и гайками или без них), поставляемые отдельно | 1348 | 1009 | т | т | 1000 | 0 | 1921210966 | 0.00305 | 67771 | 0 | 0 | 0 | 10100 | 0 | 0 | 0 | 6.71 | 1 | 1 | 1 | 0 | 1 | 0 | 0 | 0 | 0.00305 |  | 0 | 2 | 28048790 | 1 | 0 | 367 | 0 | 0 | 0 | 0 | 0 | 0 | 0 | 0 | 0 | 0 | 0 | 0 | 0 | 0 | 0 | 0 | 0 | 0 | 0 | 0 | 0 | 0 | 0.0061 | 67771 | 10100 | 6.71 | 30.81 | 0
130 | 28045061 | 28048769 | 25214047 | 1 | 1 | 1 | 3 | 23.8.03.12-0033 | ФССЦ-2001, 23.8.03.12-0033, приказ Минстроя России №1039/пр от 30.12.2016г. | Фланцы стальные давлением 1 МПа (10 кгс/см2) в комплекте с болтами, гайками и прокладками для комплекта с задвижками диаметром 100 мм | 1035 | 1013 | компл. | компл. | 1 | 0 | 1411537405 | 2 | 810.64 | 0 | 0 | 0 | 120.81 | 0 | 0 | 0 | 6.71 | 1 | 1 | 1 | 0 | 0 | 0 | 0 | 0 | 2 |  | 0 | 1 | -1 | 0 | 0 |  | 0 | 0 | 0 | 0 | 0 | 0 | 0 | 0 | 0 | 0 | 0 | 0 | 0 | 0 | 0 | 0 | 0 | 0 | 0 | 0 | 0 | 0 | 4 | 810.64 | 120.81 | 6.71 | 241.62 | 0
133 | 28045047 | 28048793 | 25418216 | 1 | 1 | 1 | 1 | 1-100-37 |  | Рабочий среднего разряда 3.7 | 1191 | 1013 | чел.-ч. | чел.-ч. | 1 | 0 | -598469600 | 8.068 | 0 | 0 | 0 | 9.29 | 0 | 0 | 0 | 9.29 | 1 | 1 | 1 | 1 | 0 | 1 | 1 | 0 | 0 | 20.17 | )*0,4 | 1 | 2 | 28048804 | 1 | 0 | 369 | 0 | 0 | 0 | 0 | 0 | 0 | 0 | 0 | 0 | 0 | 0 | 0 | 0 | 0 | 0 | 0 | 0 | 0 | 0 | 0 | 0 | 0 | 16.136 | 9.29 | 9.29 | 1 | 74.95 | 0
133 | 28045047 | 28048793 | 25412928 | 1 | 1 | 1 | 1 | 4-100-00 |  | Затраты труда машинистов | 1191 | 1013 | чел.-ч. | чел.-ч. | 1 | 0 | -1417349443 | 0.39 | 0 | 0 | 0 | 0 | 0 | 0 | 0 | 0 | 1 | 1 | 1 | 1 | 0 | 1 | 0 | 0 | 0 | 0.39 |  | 2 | 2 | 28048805 | 1 | 2048 | 370 | 0 | 0 | 0 | 0 | 0 | 0 | 0 | 0 | 0 | 0 | 0 | 0 | 0 | 0 | 0 | 0 | 0 | 0 | 0 | 0 | 0 | 0 | 0.78 | 0 | 0 | 1 | 0 | 0
133 | 28045047 | 28048793 | 25230220 | 1 | 1 | 1 | 2 | 91.05.05-014 | ФСЭМ-2001, 91.05.05-014, приказ Минстроя России №1039/пр от 30.12.2016г. | Краны на автомобильном ходу, грузоподъемность 10 т | 1368 | 1011 | маш.-ч | маш.-ч | 1 | 0 | -1718674368 | 0.06 | 0 | 111.99 | 13.5 | 0 | 0 | 111.99 | 13.5 | 0 | 1 | 1 | 1 | 1 | 0 | 1 | 1 | 0 | 0 | 0.15 | )*0,4 | 0 | 2 | 28048806 | 1 | 0 | 371 | 0 | 0 | 0 | 0 | 0 | 0 | 0 | 0 | 0 | 0 | 0 | 0 | 0 | 0 | 0 | 0 | 0 | 0 | 0 | 0 | 0 | 0 | 0.12 | 111.99 | 111.99 | 1 | 6.72 | 0.81
133 | 28045047 | 28048793 | 25231607 | 1 | 1 | 1 | 2 | 91.14.02-001 | ФСЭМ-2001, 91.14.02-001, приказ Минстроя России №1039/пр от 30.12.2016г. | Автомобили бортовые, грузоподъемность до 5 т | 1368 | 1011 | маш.-ч | маш.-ч | 1 | 0 | 1372534845 | 0.096 | 0 | 65.71 | 11.6 | 0 | 0 | 65.71 | 11.6 | 0 | 1 | 1 | 1 | 1 | 0 | 1 | 1 | 0 | 0 | 0.24 | )*0,4 | 0 | 2 | 28048807 | 1 | 0 | 372 | 0 | 0 | 0 | 0 | 0 | 0 | 0 | 0 | 0 | 0 | 0 | 0 | 0 | 0 | 0 | 0 | 0 | 0 | 0 | 0 | 0 | 0 | 0.192 | 65.71 | 65.71 | 1 | 6.31 | 1.11
133 | 28045047 | 28048793 | 25231911 | 1 | 1 | 1 | 2 | 91.17.04-233 | ФСЭМ-2001, 91.17.04-233, приказ Минстроя России №1039/пр от 30.12.2016г. | Установки для сварки ручной дуговой (постоянного тока) | 1368 | 1011 | маш.-ч | маш.-ч | 1 | 0 | -353815937 | 0.28 | 0 | 8.1 | 0 | 0 | 0 | 8.1 | 0 | 0 | 1 | 1 | 1 | 1 | 0 | 1 | 1 | 0 | 0 | 0.7 | )*0,4 | 0 | 2 | 28048808 | 1 | 0 | 373 | 0 | 0 | 0 | 0 | 0 | 0 | 0 | 0 | 0 | 0 | 0 | 0 | 0 | 0 | 0 | 0 | 0 | 0 | 0 | 0 | 0 | 0 | 0.56 | 8.1 | 8.1 | 1 | 2.27 | 0
133 | 28045047 | 28048793 | 25151438 | 1 | 1 | 1 | 3 | 01.7.11.07-0045 | ФССЦ-2001, 01.7.11.07-0045, приказ Минстроя России №1039/пр от 30.12.2016г. | Электроды диаметром 5 мм Э42А | 1348 | 1009 | т | т | 1000 | 0 | -1068056325 | 0 | 10362 | 0 | 0 | 0 | 10362 | 0 | 0 | 0 | 1 | 1 | 1 | 1 | 0 | 1 | 1 | 0 | 0 | 0.0005 | )*0 | 0 | 2 | 28048809 | 1 | 0 | 374 | 0 | 0 | 0 | 0 | 0 | 0 | 0 | 0 | 0 | 0 | 0 | 0 | 0 | 0 | 0 | 0 | 0 | 0 | 0 | 0 | 0 | 0 | 0 | 10362 | 10362 | 1 | 0 | 0
133 | 28045047 | 28048793 | 25152597 | 1 | 1 | 1 | 3 | 01.7.15.03-0013 | ФССЦ-2001, 01.7.15.03-0013, приказ Минстроя России №1039/пр от 30.12.2016г. | Болты с гайками и шайбами для санитарно-технических работ диаметром 12 мм | 1348 | 1009 | т | т | 1000 | 0 | 56621460 | 0 | 15323 | 0 | 0 | 0 | 15323 | 0 | 0 | 0 | 1 | 1 | 1 | 1 | 0 | 1 | 1 | 0 | 0 | 0.00199 | )*0 | 0 | 2 | 28048810 | 1 | 0 | 375 | 0 | 0 | 0 | 0 | 0 | 0 | 0 | 0 | 0 | 0 | 0 | 0 | 0 | 0 | 0 | 0 | 0 | 0 | 0 | 0 | 0 | 0 | 0 | 15323 | 15323 | 1 | 0 | 0
133 | 28045047 | 28048793 | 25153497 | 1 | 1 | 1 | 3 | 01.7.19.04-0031 | ФССЦ-2001, 01.7.19.04-0031, приказ Минстроя России №1039/пр от 30.12.2016г. | Прокладки резиновые (пластина техническая прессованная) | 1346 | 1009 | кг | кг | 1 | 0 | -731615568 | 0 | 23.09 | 0 | 0 | 0 | 23.09 | 0 | 0 | 0 | 1 | 1 | 1 | 1 | 0 | 1 | 1 | 0 | 0 | 0.09 | )*0 | 0 | 2 | 28048811 | 1 | 0 | 376 | 0 | 0 | 0 | 0 | 0 | 0 | 0 | 0 | 0 | 0 | 0 | 0 | 0 | 0 | 0 | 0 | 0 | 0 | 0 | 0 | 0 | 0 | 0 | 23.09 | 23.09 | 1 | 0 | 0
133 | 28045047 | 28048793 | 25155503 | 1 | 1 | 1 | 3 | 04.3.01.09-0012 | ФССЦ-2001, 04.3.01.09-0012, приказ Минстроя России №1039/пр от 30.12.2016г. | Раствор готовый кладочный цементный марки 50 | 1339 | 1007 | м3 | м3 | 1 | 0 | -1019936957 | 0 | 485.9 | 0 | 0 | 0 | 485.9 | 0 | 0 | 0 | 1 | 1 | 1 | 1 | 0 | 1 | 1 | 0 | 0 | 0.018 | )*0 | 0 | 2 | 28048812 | 1 | 0 | 377 | 0 | 0 | 0 | 0 | 0 | 0 | 0 | 0 | 0 | 0 | 0 | 0 | 0 | 0 | 0 | 0 | 0 | 0 | 0 | 0 | 0 | 0 | 0 | 485.9 | 485.9 | 1 | 0 | 0
133 | 28045047 | 28048793 | 25174663 | 1 | 1 | 1 | 3 | 08.4.01.01-0022 | ФССЦ-2001, 08.4.01.01-0022, приказ Минстроя России №1039/пр от 30.12.2016г. | Анкерные детали из прямых или гнутых круглых стержней с резьбой (в комплекте с шайбами и гайками или без них), поставляемые отдельно | 1348 | 1009 | т | т | 1000 | 0 | 1921210966 | 0 | 10100 | 0 | 0 | 0 | 10100 | 0 | 0 | 0 | 1 | 1 | 1 | 1 | 0 | 1 | 1 | 0 | 0 | 0.00305 | )*0 | 0 | 2 | 28048813 | 1 | 0 | 378 | 0 | 0 | 0 | 0 | 0 | 0 | 0 | 0 | 0 | 0 | 0 | 0 | 0 | 0 | 0 | 0 | 0 | 0 | 0 | 0 | 0 | 0 | 0 | 10100 | 10100 | 1 | 0 | 0
134 | 28045061 | 28048793 | 25418216 | 1 | 1 | 1 | 1 | 1-100-37 |  | Рабочий среднего разряда 3.7 | 1191 | 1013 | чел.-ч. | чел.-ч. | 1 | 0 | -598469600 | 8.068 | 0 | 0 | 0 | 62.34 | 0 | 0 | 0 | 9.29 | 1 | 1 | 1 | 6.71 | 0 | 1 | 1 | 0 | 0 | 20.17 | )*0,4 | 1 | 2 | 28048804 | 1 | 0 | 380 | 0 | 0 | 0 | 0 | 0 | 0 | 0 | 0 | 0 | 0 | 0 | 0 | 0 | 0 | 0 | 0 | 0 | 0 | 0 | 0 | 0 | 0 | 16.136 | 62.34 | 9.29 | 6.71 | 74.95 | 0
134 | 28045061 | 28048793 | 25412928 | 1 | 1 | 1 | 1 | 4-100-00 |  | Затраты труда машинистов | 1191 | 1013 | чел.-ч. | чел.-ч. | 1 | 0 | -1417349443 | 0.39 | 0 | 0 | 0 | 0 | 0 | 0 | 0 | 0 | 1 | 1 | 6.71 | 1 | 0 | 1 | 0 | 0 | 0 | 0.39 |  | 2 | 2 | 28048805 | 1 | 2048 | 381 | 0 | 0 | 0 | 0 | 0 | 0 | 0 | 0 | 0 | 0 | 0 | 0 | 0 | 0 | 0 | 0 | 0 | 0 | 0 | 0 | 0 | 0 | 0.78 | 0 | 0 | 1 | 0 | 0
134 | 28045061 | 28048793 | 25230220 | 1 | 1 | 1 | 2 | 91.05.05-014 | ФСЭМ-2001, 91.05.05-014, приказ Минстроя России №1039/пр от 30.12.2016г. | Краны на автомобильном ходу, грузоподъемность 10 т | 1368 | 1011 | маш.-ч | маш.-ч | 1 | 0 | -1718674368 | 0.06 | 0 | 751.45 | 13.5 | 0 | 0 | 111.99 | 13.5 | 0 | 1 | 6.71 | 1 | 1 | 0 | 1 | 1 | 0 | 0 | 0.15 | )*0,4 | 0 | 2 | 28048806 | 1 | 0 | 382 | 0 | 0 | 0 | 0 | 0 | 0 | 0 | 0 | 0 | 0 | 0 | 0 | 0 | 0 | 0 | 0 | 0 | 0 | 0 | 0 | 0 | 0 | 0.12 | 751.45 | 111.99 | 6.71 | 6.72 | 0.81
134 | 28045061 | 28048793 | 25231607 | 1 | 1 | 1 | 2 | 91.14.02-001 | ФСЭМ-2001, 91.14.02-001, приказ Минстроя России №1039/пр от 30.12.2016г. | Автомобили бортовые, грузоподъемность до 5 т | 1368 | 1011 | маш.-ч | маш.-ч | 1 | 0 | 1372534845 | 0.096 | 0 | 440.91 | 11.6 | 0 | 0 | 65.71 | 11.6 | 0 | 1 | 6.71 | 1 | 1 | 0 | 1 | 1 | 0 | 0 | 0.24 | )*0,4 | 0 | 2 | 28048807 | 1 | 0 | 383 | 0 | 0 | 0 | 0 | 0 | 0 | 0 | 0 | 0 | 0 | 0 | 0 | 0 | 0 | 0 | 0 | 0 | 0 | 0 | 0 | 0 | 0 | 0.192 | 440.91 | 65.71 | 6.71 | 6.31 | 1.11
134 | 28045061 | 28048793 | 25231911 | 1 | 1 | 1 | 2 | 91.17.04-233 | ФСЭМ-2001, 91.17.04-233, приказ Минстроя России №1039/пр от 30.12.2016г. | Установки для сварки ручной дуговой (постоянного тока) | 1368 | 1011 | маш.-ч | маш.-ч | 1 | 0 | -353815937 | 0.28 | 0 | 54.35 | 0 | 0 | 0 | 8.1 | 0 | 0 | 1 | 6.71 | 1 | 1 | 0 | 1 | 1 | 0 | 0 | 0.7 | )*0,4 | 0 | 2 | 28048808 | 1 | 0 | 384 | 0 | 0 | 0 | 0 | 0 | 0 | 0 | 0 | 0 | 0 | 0 | 0 | 0 | 0 | 0 | 0 | 0 | 0 | 0 | 0 | 0 | 0 | 0.56 | 54.35 | 8.1 | 6.71 | 2.27 | 0
134 | 28045061 | 28048793 | 25151438 | 1 | 1 | 1 | 3 | 01.7.11.07-0045 | ФССЦ-2001, 01.7.11.07-0045, приказ Минстроя России №1039/пр от 30.12.2016г. | Электроды диаметром 5 мм Э42А | 1348 | 1009 | т | т | 1000 | 0 | -1068056325 | 0 | 69529.02 | 0 | 0 | 0 | 10362 | 0 | 0 | 0 | 6.71 | 1 | 1 | 1 | 0 | 1 | 1 | 0 | 0 | 0.0005 | )*0 | 0 | 2 | 28048809 | 1 | 0 | 385 | 0 | 0 | 0 | 0 | 0 | 0 | 0 | 0 | 0 | 0 | 0 | 0 | 0 | 0 | 0 | 0 | 0 | 0 | 0 | 0 | 0 | 0 | 0 | 69529.02 | 10362 | 6.71 | 0 | 0
134 | 28045061 | 28048793 | 25152597 | 1 | 1 | 1 | 3 | 01.7.15.03-0013 | ФССЦ-2001, 01.7.15.03-0013, приказ Минстроя России №1039/пр от 30.12.2016г. | Болты с гайками и шайбами для санитарно-технических работ диаметром 12 мм | 1348 | 1009 | т | т | 1000 | 0 | 56621460 | 0 | 102817.33 | 0 | 0 | 0 | 15323 | 0 | 0 | 0 | 6.71 | 1 | 1 | 1 | 0 | 1 | 1 | 0 | 0 | 0.00199 | )*0 | 0 | 2 | 28048810 | 1 | 0 | 386 | 0 | 0 | 0 | 0 | 0 | 0 | 0 | 0 | 0 | 0 | 0 | 0 | 0 | 0 | 0 | 0 | 0 | 0 | 0 | 0 | 0 | 0 | 0 | 102817.33 | 15323 | 6.71 | 0 | 0
134 | 28045061 | 28048793 | 25153497 | 1 | 1 | 1 | 3 | 01.7.19.04-0031 | ФССЦ-2001, 01.7.19.04-0031, приказ Минстроя России №1039/пр от 30.12.2016г. | Прокладки резиновые (пластина техническая прессованная) | 1346 | 1009 | кг | кг | 1 | 0 | -731615568 | 0 | 154.93 | 0 | 0 | 0 | 23.09 | 0 | 0 | 0 | 6.71 | 1 | 1 | 1 | 0 | 1 | 1 | 0 | 0 | 0.09 | )*0 | 0 | 2 | 28048811 | 1 | 0 | 387 | 0 | 0 | 0 | 0 | 0 | 0 | 0 | 0 | 0 | 0 | 0 | 0 | 0 | 0 | 0 | 0 | 0 | 0 | 0 | 0 | 0 | 0 | 0 | 154.93 | 23.09 | 6.71 | 0 | 0
134 | 28045061 | 28048793 | 25155503 | 1 | 1 | 1 | 3 | 04.3.01.09-0012 | ФССЦ-2001, 04.3.01.09-0012, приказ Минстроя России №1039/пр от 30.12.2016г. | Раствор готовый кладочный цементный марки 50 | 1339 | 1007 | м3 | м3 | 1 | 0 | -1019936957 | 0 | 3260.39 | 0 | 0 | 0 | 485.9 | 0 | 0 | 0 | 6.71 | 1 | 1 | 1 | 0 | 1 | 1 | 0 | 0 | 0.018 | )*0 | 0 | 2 | 28048812 | 1 | 0 | 388 | 0 | 0 | 0 | 0 | 0 | 0 | 0 | 0 | 0 | 0 | 0 | 0 | 0 | 0 | 0 | 0 | 0 | 0 | 0 | 0 | 0 | 0 | 0 | 3260.39 | 485.9 | 6.71 | 0 | 0
134 | 28045061 | 28048793 | 25174663 | 1 | 1 | 1 | 3 | 08.4.01.01-0022 | ФССЦ-2001, 08.4.01.01-0022, приказ Минстроя России №1039/пр от 30.12.2016г. | Анкерные детали из прямых или гнутых круглых стержней с резьбой (в комплекте с шайбами и гайками или без них), поставляемые отдельно | 1348 | 1009 | т | т | 1000 | 0 | 1921210966 | 0 | 67771 | 0 | 0 | 0 | 10100 | 0 | 0 | 0 | 6.71 | 1 | 1 | 1 | 0 | 1 | 1 | 0 | 0 | 0.00305 | )*0 | 0 | 2 | 28048813 | 1 | 0 | 389 | 0 | 0 | 0 | 0 | 0 | 0 | 0 | 0 | 0 | 0 | 0 | 0 | 0 | 0 | 0 | 0 | 0 | 0 | 0 | 0 | 0 | 0 | 0 | 67771 | 10100 | 6.71 | 0 | 0
135 | 28045047 | 28048815 | 25419089 | 1 | 1 | 1 | 1 | 1-100-40 |  | Рабочий среднего разряда 4 | 1191 | 1013 | чел.-ч. | чел.-ч. | 1 | 0 | 1069510174 | 8.579 | 0 | 0 | 0 | 9.62 | 0 | 0 | 0 | 9.62 | 1 | 1 | 1 | 1 | 0 | 1 | 1 | 0 | 0 | 7.46 | )*1,15 | 1 | 2 | 28048831 | 1 | 0 | 391 | 0 | 0 | 0 | 0 | 0 | 0 | 0 | 0 | 0 | 0 | 0 | 0 | 0 | 0 | 0 | 0 | 0 | 0 | 0 | 0 | 0 | 0 | 34.316 | 9.62 | 9.62 | 1 | 82.54 | 0
135 | 28045047 | 28048815 | 25412928 | 1 | 1 | 1 | 1 | 4-100-00 |  | Затраты труда машинистов | 1191 | 1013 | чел.-ч. | чел.-ч. | 1 | 0 | -1417349443 | 0.03 | 0 | 0 | 0 | 0 | 0 | 0 | 0 | 0 | 1 | 1 | 1 | 1 | 0 | 1 | 0 | 0 | 0 | 0.03 |  | 2 | 2 | 28048832 | 1 | 2048 | 392 | 0 | 0 | 0 | 0 | 0 | 0 | 0 | 0 | 0 | 0 | 0 | 0 | 0 | 0 | 0 | 0 | 0 | 0 | 0 | 0 | 0 | 0 | 0.12 | 0 | 0 | 1 | 0 | 0
135 | 28045047 | 28048815 | 25230118 | 1 | 1 | 1 | 2 | 91.05.01-017 | ФСЭМ-2001, 91.05.01-017, приказ Минстроя России №1039/пр от 30.12.2016г. | Краны башенные, грузоподъемность 8 т | 1368 | 1011 | маш.-ч | маш.-ч | 1 | 0 | -1460065968 | 0.0125 | 0 | 86.4 | 13.5 | 0 | 0 | 86.4 | 13.5 | 0 | 1 | 1 | 1 | 1 | 0 | 1 | 1 | 0 | 0 | 0.01 | )*1,25 | 0 | 2 | 28048833 | 1 | 0 | 393 | 0 | 0 | 0 | 0 | 0 | 0 | 0 | 0 | 0 | 0 | 0 | 0 | 0 | 0 | 0 | 0 | 0 | 0 | 0 | 0 | 0 | 0 | 0.05 | 86.4 | 86.4 | 1 | 1.08 | 0.18
135 | 28045047 | 28048815 | 25230220 | 1 | 1 | 1 | 2 | 91.05.05-014 | ФСЭМ-2001, 91.05.05-014, приказ Минстроя России №1039/пр от 30.12.2016г. | Краны на автомобильном ходу, грузоподъемность 10 т | 1368 | 1011 | маш.-ч | маш.-ч | 1 | 0 | -1718674368 | 0.0125 | 0 | 111.99 | 13.5 | 0 | 0 | 111.99 | 13.5 | 0 | 1 | 1 | 1 | 1 | 0 | 1 | 1 | 0 | 0 | 0.01 | )*1,25 | 0 | 2 | 28048834 | 1 | 0 | 394 | 0 | 0 | 0 | 0 | 0 | 0 | 0 | 0 | 0 | 0 | 0 | 0 | 0 | 0 | 0 | 0 | 0 | 0 | 0 | 0 | 0 | 0 | 0.05 | 111.99 | 111.99 | 1 | 1.4 | 0.18
135 | 28045047 | 28048815 | 25231607 | 1 | 1 | 1 | 2 | 91.14.02-001 | ФСЭМ-2001, 91.14.02-001, приказ Минстроя России №1039/пр от 30.12.2016г. | Автомобили бортовые, грузоподъемность до 5 т | 1368 | 1011 | маш.-ч | маш.-ч | 1 | 0 | 1372534845 | 0.0125 | 0 | 65.71 | 11.6 | 0 | 0 | 65.71 | 11.6 | 0 | 1 | 1 | 1 | 1 | 0 | 1 | 1 | 0 | 0 | 0.01 | )*1,25 | 0 | 2 | 28048835 | 1 | 0 | 395 | 0 | 0 | 0 | 0 | 0 | 0 | 0 | 0 | 0 | 0 | 0 | 0 | 0 | 0 | 0 | 0 | 0 | 0 | 0 | 0 | 0 | 0 | 0.05 | 65.71 | 65.71 | 1 | 0.83 | 0.15
135 | 28045047 | 28048815 | 25231842 | 1 | 1 | 1 | 2 | 91.17.04-042 | ФСЭМ-2001, 91.17.04-042, приказ Минстроя России №1039/пр от 30.12.2016г. | Аппарат для газовой сварки и резки | 1368 | 1011 | маш.-ч | маш.-ч | 1 | 0 | -624296059 | 2.3 | 0 | 1.2 | 0 | 0 | 0 | 1.2 | 0 | 0 | 1 | 1 | 1 | 1 | 0 | 1 | 1 | 0 | 0 | 1.84 | )*1,25 | 0 | 2 | 28048836 | 1 | 0 | 396 | 0 | 0 | 0 | 0 | 0 | 0 | 0 | 0 | 0 | 0 | 0 | 0 | 0 | 0 | 0 | 0 | 0 | 0 | 0 | 0 | 0 | 0 | 9.2 | 1.2 | 1.2 | 1 | 2.76 | 0
135 | 28045047 | 28048815 | 25231911 | 1 | 1 | 1 | 2 | 91.17.04-233 | ФСЭМ-2001, 91.17.04-233, приказ Минстроя России №1039/пр от 30.12.2016г. | Установки для сварки ручной дуговой (постоянного тока) | 1368 | 1011 | маш.-ч | маш.-ч | 1 | 0 | -353815937 | 1.025 | 0 | 8.1 | 0 | 0 | 0 | 8.1 | 0 | 0 | 1 | 1 | 1 | 1 | 0 | 1 | 1 | 0 | 0 | 0.82 | )*1,25 | 0 | 2 | 28048837 | 1 | 0 | 397 | 0 | 0 | 0 | 0 | 0 | 0 | 0 | 0 | 0 | 0 | 0 | 0 | 0 | 0 | 0 | 0 | 0 | 0 | 0 | 0 | 0 | 0 | 4.1 | 8.1 | 8.1 | 1 | 8.3 | 0
135 | 28045047 | 28048815 | 25147944 | 1 | 1 | 1 | 3 | 01.1.02.08-0002 | ФССЦ-2001, 01.1.02.08-0002, приказ Минстроя России №1039/пр от 30.12.2016г. | Прокладки из паронита марки ПМБ, толщиной 1 мм, диаметром 100 мм | 1356 | 1010 | 1000 шт. | 1000 шт. | 1000 | 0 | 329091235 | 0.001 | 5650 | 0 | 0 | 0 | 5650 | 0 | 0 | 0 | 1 | 1 | 1 | 1 | 0 | 1 | 0 | 0 | 0 | 0.001 |  | 0 | 2 | 28048838 | 1 | 0 | 398 | 0 | 0 | 0 | 0 | 0 | 0 | 0 | 0 | 0 | 0 | 0 | 0 | 0 | 0 | 0 | 0 | 0 | 0 | 0 | 0 | 0 | 0 | 0.004 | 5650 | 5650 | 1 | 5.65 | 0
135 | 28045047 | 28048815 | 25148309 | 1 | 1 | 1 | 3 | 01.3.02.03-0001 | ФССЦ-2001, 01.3.02.03-0001, приказ Минстроя России №1039/пр от 30.12.2016г. | Ацетилен газообразный технический | 1339 | 1007 | м3 | м3 | 1 | 0 | 1706747518 | 0.032 | 38.51 | 0 | 0 | 0 | 38.51 | 0 | 0 | 0 | 1 | 1 | 1 | 1 | 0 | 1 | 0 | 0 | 0 | 0.032 |  | 0 | 2 | 28048839 | 1 | 0 | 399 | 0 | 0 | 0 | 0 | 0 | 0 | 0 | 0 | 0 | 0 | 0 | 0 | 0 | 0 | 0 | 0 | 0 | 0 | 0 | 0 | 0 | 0 | 0.128 | 38.51 | 38.51 | 1 | 1.23 | 0
135 | 28045047 | 28048815 | 25148328 | 1 | 1 | 1 | 3 | 01.3.02.08-0001 | ФССЦ-2001, 01.3.02.08-0001, приказ Минстроя России №1039/пр от 30.12.2016г. | Кислород технический газообразный | 1339 | 1007 | м3 | м3 | 1 | 0 | 1262771840 | 0.139 | 6.22 | 0 | 0 | 0 | 6.22 | 0 | 0 | 0 | 1 | 1 | 1 | 1 | 0 | 1 | 0 | 0 | 0 | 0.139 |  | 0 | 2 | 28048840 | 1 | 0 | 400 | 0 | 0 | 0 | 0 | 0 | 0 | 0 | 0 | 0 | 0 | 0 | 0 | 0 | 0 | 0 | 0 | 0 | 0 | 0 | 0 | 0 | 0 | 0.556 | 6.22 | 6.22 | 1 | 0.86 | 0
135 | 28045047 | 28048815 | 25151438 | 1 | 1 | 1 | 3 | 01.7.11.07-0045 | ФССЦ-2001, 01.7.11.07-0045, приказ Минстроя России №1039/пр от 30.12.2016г. | Электроды диаметром 5 мм Э42А | 1348 | 1009 | т | т | 1000 | 0 | -1068056325 | 0.00036 | 10362 | 0 | 0 | 0 | 10362 | 0 | 0 | 0 | 1 | 1 | 1 | 1 | 0 | 1 | 0 | 0 | 0 | 0.00036 |  | 0 | 2 | 28048841 | 1 | 0 | 401 | 0 | 0 | 0 | 0 | 0 | 0 | 0 | 0 | 0 | 0 | 0 | 0 | 0 | 0 | 0 | 0 | 0 | 0 | 0 | 0 | 0 | 0 | 0.00144 | 10362 | 10362 | 1 | 3.73 | 0
135 | 28045047 | 28048815 | 25152598 | 1 | 1 | 1 | 3 | 01.7.15.03-0014 | ФССЦ-2001, 01.7.15.03-0014, приказ Минстроя России №1039/пр от 30.12.2016г. | Болты с гайками и шайбами для санитарно-технических работ диаметром 16 мм | 1348 | 1009 | т | т | 1000 | 0 | -405065451 | 0.0014 | 14830 | 0 | 0 | 0 | 14830 | 0 | 0 | 0 | 1 | 1 | 1 | 1 | 0 | 1 | 0 | 0 | 0 | 0.0014 |  | 0 | 2 | 28048842 | 1 | 0 | 402 | 0 | 0 | 0 | 0 | 0 | 0 | 0 | 0 | 0 | 0 | 0 | 0 | 0 | 0 | 0 | 0 | 0 | 0 | 0 | 0 | 0 | 0 | 0.0056 | 14830 | 14830 | 1 | 20.76 | 0
135 | 28045047 | 28048815 | 25209906 | 1 | 1 | 1 | 3 | 23.3.03.02-0075 | ФССЦ-2001, 23.3.03.02-0075, приказ Минстроя России №1039/пр от 30.12.2016г. | Трубы стальные бесшовные, горячедеформированные со снятой фаской из стали марок 15, 20, 25, наружным диаметром 108 мм, толщина стенки 4 мм | 1301 | 1003 | м | м | 1 | 0 | -2062243343 | 0.4 | 81.61 | 0 | 0 | 0 | 81.61 | 0 | 0 | 0 | 1 | 1 | 1 | 1 | 0 | 1 | 0 | 0 | 0 | 0.4 |  | 0 | 2 | 28048844 | 1 | 0 | 404 | 0 | 0 | 0 | 0 | 0 | 0 | 0 | 0 | 0 | 0 | 0 | 0 | 0 | 0 | 0 | 0 | 0 | 0 | 0 | 0 | 0 | 0 | 1.6 | 81.61 | 81.61 | 1 | 32.64 | 0
136 | 28045061 | 28048815 | 25419089 | 1 | 1 | 1 | 1 | 1-100-40 |  | Рабочий среднего разряда 4 | 1191 | 1013 | чел.-ч. | чел.-ч. | 1 | 0 | 1069510174 | 8.579 | 0 | 0 | 0 | 64.55 | 0 | 0 | 0 | 9.62 | 1 | 1 | 1 | 6.71 | 0 | 1 | 1 | 0 | 0 | 7.46 | )*1,15 | 1 | 2 | 28048831 | 1 | 0 | 406 | 0 | 0 | 0 | 0 | 0 | 0 | 0 | 0 | 0 | 0 | 0 | 0 | 0 | 0 | 0 | 0 | 0 | 0 | 0 | 0 | 0 | 0 | 34.316 | 64.55 | 9.62 | 6.71 | 82.54 | 0
136 | 28045061 | 28048815 | 25412928 | 1 | 1 | 1 | 1 | 4-100-00 |  | Затраты труда машинистов | 1191 | 1013 | чел.-ч. | чел.-ч. | 1 | 0 | -1417349443 | 0.03 | 0 | 0 | 0 | 0 | 0 | 0 | 0 | 0 | 1 | 1 | 6.71 | 1 | 0 | 1 | 0 | 0 | 0 | 0.03 |  | 2 | 2 | 28048832 | 1 | 2048 | 407 | 0 | 0 | 0 | 0 | 0 | 0 | 0 | 0 | 0 | 0 | 0 | 0 | 0 | 0 | 0 | 0 | 0 | 0 | 0 | 0 | 0 | 0 | 0.12 | 0 | 0 | 1 | 0 | 0
136 | 28045061 | 28048815 | 25230118 | 1 | 1 | 1 | 2 | 91.05.01-017 | ФСЭМ-2001, 91.05.01-017, приказ Минстроя России №1039/пр от 30.12.2016г. | Краны башенные, грузоподъемность 8 т | 1368 | 1011 | маш.-ч | маш.-ч | 1 | 0 | -1460065968 | 0.0125 | 0 | 579.74 | 13.5 | 0 | 0 | 86.4 | 13.5 | 0 | 1 | 6.71 | 1 | 1 | 0 | 1 | 1 | 0 | 0 | 0.01 | )*1,25 | 0 | 2 | 28048833 | 1 | 0 | 408 | 0 | 0 | 0 | 0 | 0 | 0 | 0 | 0 | 0 | 0 | 0 | 0 | 0 | 0 | 0 | 0 | 0 | 0 | 0 | 0 | 0 | 0 | 0.05 | 579.74 | 86.4 | 6.71 | 1.08 | 0.18
136 | 28045061 | 28048815 | 25230220 | 1 | 1 | 1 | 2 | 91.05.05-014 | ФСЭМ-2001, 91.05.05-014, приказ Минстроя России №1039/пр от 30.12.2016г. | Краны на автомобильном ходу, грузоподъемность 10 т | 1368 | 1011 | маш.-ч | маш.-ч | 1 | 0 | -1718674368 | 0.0125 | 0 | 751.45 | 13.5 | 0 | 0 | 111.99 | 13.5 | 0 | 1 | 6.71 | 1 | 1 | 0 | 1 | 1 | 0 | 0 | 0.01 | )*1,25 | 0 | 2 | 28048834 | 1 | 0 | 409 | 0 | 0 | 0 | 0 | 0 | 0 | 0 | 0 | 0 | 0 | 0 | 0 | 0 | 0 | 0 | 0 | 0 | 0 | 0 | 0 | 0 | 0 | 0.05 | 751.45 | 111.99 | 6.71 | 1.4 | 0.18
136 | 28045061 | 28048815 | 25231607 | 1 | 1 | 1 | 2 | 91.14.02-001 | ФСЭМ-2001, 91.14.02-001, приказ Минстроя России №1039/пр от 30.12.2016г. | Автомобили бортовые, грузоподъемность до 5 т | 1368 | 1011 | маш.-ч | маш.-ч | 1 | 0 | 1372534845 | 0.0125 | 0 | 440.91 | 11.6 | 0 | 0 | 65.71 | 11.6 | 0 | 1 | 6.71 | 1 | 1 | 0 | 1 | 1 | 0 | 0 | 0.01 | )*1,25 | 0 | 2 | 28048835 | 1 | 0 | 410 | 0 | 0 | 0 | 0 | 0 | 0 | 0 | 0 | 0 | 0 | 0 | 0 | 0 | 0 | 0 | 0 | 0 | 0 | 0 | 0 | 0 | 0 | 0.05 | 440.91 | 65.71 | 6.71 | 0.83 | 0.15
136 | 28045061 | 28048815 | 25231842 | 1 | 1 | 1 | 2 | 91.17.04-042 | ФСЭМ-2001, 91.17.04-042, приказ Минстроя России №1039/пр от 30.12.2016г. | Аппарат для газовой сварки и резки | 1368 | 1011 | маш.-ч | маш.-ч | 1 | 0 | -624296059 | 2.3 | 0 | 8.05 | 0 | 0 | 0 | 1.2 | 0 | 0 | 1 | 6.71 | 1 | 1 | 0 | 1 | 1 | 0 | 0 | 1.84 | )*1,25 | 0 | 2 | 28048836 | 1 | 0 | 411 | 0 | 0 | 0 | 0 | 0 | 0 | 0 | 0 | 0 | 0 | 0 | 0 | 0 | 0 | 0 | 0 | 0 | 0 | 0 | 0 | 0 | 0 | 9.2 | 8.05 | 1.2 | 6.71 | 2.76 | 0
136 | 28045061 | 28048815 | 25231911 | 1 | 1 | 1 | 2 | 91.17.04-233 | ФСЭМ-2001, 91.17.04-233, приказ Минстроя России №1039/пр от 30.12.2016г. | Установки для сварки ручной дуговой (постоянного тока) | 1368 | 1011 | маш.-ч | маш.-ч | 1 | 0 | -353815937 | 1.025 | 0 | 54.35 | 0 | 0 | 0 | 8.1 | 0 | 0 | 1 | 6.71 | 1 | 1 | 0 | 1 | 1 | 0 | 0 | 0.82 | )*1,25 | 0 | 2 | 28048837 | 1 | 0 | 412 | 0 | 0 | 0 | 0 | 0 | 0 | 0 | 0 | 0 | 0 | 0 | 0 | 0 | 0 | 0 | 0 | 0 | 0 | 0 | 0 | 0 | 0 | 4.1 | 54.35 | 8.1 | 6.71 | 8.3 | 0
136 | 28045061 | 28048815 | 25147944 | 1 | 1 | 1 | 3 | 01.1.02.08-0002 | ФССЦ-2001, 01.1.02.08-0002, приказ Минстроя России №1039/пр от 30.12.2016г. | Прокладки из паронита марки ПМБ, толщиной 1 мм, диаметром 100 мм | 1356 | 1010 | 1000 шт. | 1000 шт. | 1000 | 0 | 329091235 | 0.001 | 37911.5 | 0 | 0 | 0 | 5650 | 0 | 0 | 0 | 6.71 | 1 | 1 | 1 | 0 | 1 | 0 | 0 | 0 | 0.001 |  | 0 | 2 | 28048838 | 1 | 0 | 413 | 0 | 0 | 0 | 0 | 0 | 0 | 0 | 0 | 0 | 0 | 0 | 0 | 0 | 0 | 0 | 0 | 0 | 0 | 0 | 0 | 0 | 0 | 0.004 | 37911.5 | 5650 | 6.71 | 5.65 | 0
136 | 28045061 | 28048815 | 25148309 | 1 | 1 | 1 | 3 | 01.3.02.03-0001 | ФССЦ-2001, 01.3.02.03-0001, приказ Минстроя России №1039/пр от 30.12.2016г. | Ацетилен газообразный технический | 1339 | 1007 | м3 | м3 | 1 | 0 | 1706747518 | 0.032 | 258.4 | 0 | 0 | 0 | 38.51 | 0 | 0 | 0 | 6.71 | 1 | 1 | 1 | 0 | 1 | 0 | 0 | 0 | 0.032 |  | 0 | 2 | 28048839 | 1 | 0 | 414 | 0 | 0 | 0 | 0 | 0 | 0 | 0 | 0 | 0 | 0 | 0 | 0 | 0 | 0 | 0 | 0 | 0 | 0 | 0 | 0 | 0 | 0 | 0.128 | 258.4 | 38.51 | 6.71 | 1.23 | 0
136 | 28045061 | 28048815 | 25148328 | 1 | 1 | 1 | 3 | 01.3.02.08-0001 | ФССЦ-2001, 01.3.02.08-0001, приказ Минстроя России №1039/пр от 30.12.2016г. | Кислород технический газообразный | 1339 | 1007 | м3 | м3 | 1 | 0 | 1262771840 | 0.139 | 41.74 | 0 | 0 | 0 | 6.22 | 0 | 0 | 0 | 6.71 | 1 | 1 | 1 | 0 | 1 | 0 | 0 | 0 | 0.139 |  | 0 | 2 | 28048840 | 1 | 0 | 415 | 0 | 0 | 0 | 0 | 0 | 0 | 0 | 0 | 0 | 0 | 0 | 0 | 0 | 0 | 0 | 0 | 0 | 0 | 0 | 0 | 0 | 0 | 0.556 | 41.74 | 6.22 | 6.71 | 0.86 | 0
136 | 28045061 | 28048815 | 25151438 | 1 | 1 | 1 | 3 | 01.7.11.07-0045 | ФССЦ-2001, 01.7.11.07-0045, приказ Минстроя России №1039/пр от 30.12.2016г. | Электроды диаметром 5 мм Э42А | 1348 | 1009 | т | т | 1000 | 0 | -1068056325 | 0.00036 | 69529.02 | 0 | 0 | 0 | 10362 | 0 | 0 | 0 | 6.71 | 1 | 1 | 1 | 0 | 1 | 0 | 0 | 0 | 0.00036 |  | 0 | 2 | 28048841 | 1 | 0 | 416 | 0 | 0 | 0 | 0 | 0 | 0 | 0 | 0 | 0 | 0 | 0 | 0 | 0 | 0 | 0 | 0 | 0 | 0 | 0 | 0 | 0 | 0 | 0.00144 | 69529.02 | 10362 | 6.71 | 3.73 | 0
136 | 28045061 | 28048815 | 25152598 | 1 | 1 | 1 | 3 | 01.7.15.03-0014 | ФССЦ-2001, 01.7.15.03-0014, приказ Минстроя России №1039/пр от 30.12.2016г. | Болты с гайками и шайбами для санитарно-технических работ диаметром 16 мм | 1348 | 1009 | т | т | 1000 | 0 | -405065451 | 0.0014 | 99509.3 | 0 | 0 | 0 | 14830 | 0 | 0 | 0 | 6.71 | 1 | 1 | 1 | 0 | 1 | 0 | 0 | 0 | 0.0014 |  | 0 | 2 | 28048842 | 1 | 0 | 417 | 0 | 0 | 0 | 0 | 0 | 0 | 0 | 0 | 0 | 0 | 0 | 0 | 0 | 0 | 0 | 0 | 0 | 0 | 0 | 0 | 0 | 0 | 0.0056 | 99509.3 | 14830 | 6.71 | 20.76 | 0
136 | 28045061 | 28048815 | 25209906 | 1 | 1 | 1 | 3 | 23.3.03.02-0075 | ФССЦ-2001, 23.3.03.02-0075, приказ Минстроя России №1039/пр от 30.12.2016г. | Трубы стальные бесшовные, горячедеформированные со снятой фаской из стали марок 15, 20, 25, наружным диаметром 108 мм, толщина стенки 4 мм | 1301 | 1003 | м | м | 1 | 0 | -2062243343 | 0.4 | 547.6 | 0 | 0 | 0 | 81.61 | 0 | 0 | 0 | 6.71 | 1 | 1 | 1 | 0 | 1 | 0 | 0 | 0 | 0.4 |  | 0 | 2 | 28048844 | 1 | 0 | 419 | 0 | 0 | 0 | 0 | 0 | 0 | 0 | 0 | 0 | 0 | 0 | 0 | 0 | 0 | 0 | 0 | 0 | 0 | 0 | 0 | 0 | 0 | 1.6 | 547.6 | 81.61 | 6.71 | 32.64 | 0
137 | 28045047 | 28048848 | 25412980 | 1 | 1 | 1 | 1 | 1-100-35 |  | Рабочий среднего разряда 3.5 | 1191 | 1013 | чел.-ч. | чел.-ч. | 1 | 0 | 145020957 | 3.3465 | 0 | 0 | 0 | 9.07 | 0 | 0 | 0 | 9.07 | 1 | 1 | 1 | 1 | 0 | 1 | 1 | 0 | 0 | 2.91 | )*1,15 | 1 | 2 | 28048849 | 1 | 0 | 421 | 0 | 0 | 0 | 0 | 0 | 0 | 0 | 0 | 0 | 0 | 0 | 0 | 0 | 0 | 0 | 0 | 0 | 0 | 0 | 0 | 0 | 0 | 13.386 | 9.07 | 9.07 | 1 | 30.35 | 0
137 | 28045047 | 28048848 | 25412928 | 1 | 1 | 1 | 1 | 4-100-00 |  | Затраты труда машинистов | 1191 | 1013 | чел.-ч. | чел.-ч. | 1 | 0 | -1417349443 | 0.04 | 0 | 0 | 0 | 0 | 0 | 0 | 0 | 0 | 1 | 1 | 1 | 1 | 0 | 1 | 0 | 0 | 0 | 0.04 |  | 2 | 2 | 28048850 | 1 | 2048 | 422 | 0 | 0 | 0 | 0 | 0 | 0 | 0 | 0 | 0 | 0 | 0 | 0 | 0 | 0 | 0 | 0 | 0 | 0 | 0 | 0 | 0 | 0 | 0.16 | 0 | 0 | 1 | 0 | 0
137 | 28045047 | 28048848 | 25230118 | 1 | 1 | 1 | 2 | 91.05.01-017 | ФСЭМ-2001, 91.05.01-017, приказ Минстроя России №1039/пр от 30.12.2016г. | Краны башенные, грузоподъемность 8 т | 1368 | 1011 | маш.-ч | маш.-ч | 1 | 0 | -1460065968 | 0.0125 | 0 | 86.4 | 13.5 | 0 | 0 | 86.4 | 13.5 | 0 | 1 | 1 | 1 | 1 | 0 | 1 | 1 | 0 | 0 | 0.01 | )*1,25 | 0 | 2 | 28048851 | 1 | 0 | 423 | 0 | 0 | 0 | 0 | 0 | 0 | 0 | 0 | 0 | 0 | 0 | 0 | 0 | 0 | 0 | 0 | 0 | 0 | 0 | 0 | 0 | 0 | 0.05 | 86.4 | 86.4 | 1 | 1.08 | 0.18
137 | 28045047 | 28048848 | 25230220 | 1 | 1 | 1 | 2 | 91.05.05-014 | ФСЭМ-2001, 91.05.05-014, приказ Минстроя России №1039/пр от 30.12.2016г. | Краны на автомобильном ходу, грузоподъемность 10 т | 1368 | 1011 | маш.-ч | маш.-ч | 1 | 0 | -1718674368 | 0.0125 | 0 | 111.99 | 13.5 | 0 | 0 | 111.99 | 13.5 | 0 | 1 | 1 | 1 | 1 | 0 | 1 | 1 | 0 | 0 | 0.01 | )*1,25 | 0 | 2 | 28048852 | 1 | 0 | 424 | 0 | 0 | 0 | 0 | 0 | 0 | 0 | 0 | 0 | 0 | 0 | 0 | 0 | 0 | 0 | 0 | 0 | 0 | 0 | 0 | 0 | 0 | 0.05 | 111.99 | 111.99 | 1 | 1.4 | 0.18
137 | 28045047 | 28048848 | 25231607 | 1 | 1 | 1 | 2 | 91.14.02-001 | ФСЭМ-2001, 91.14.02-001, приказ Минстроя России №1039/пр от 30.12.2016г. | Автомобили бортовые, грузоподъемность до 5 т | 1368 | 1011 | маш.-ч | маш.-ч | 1 | 0 | 1372534845 | 0.025 | 0 | 65.71 | 11.6 | 0 | 0 | 65.71 | 11.6 | 0 | 1 | 1 | 1 | 1 | 0 | 1 | 1 | 0 | 0 | 0.02 | )*1,25 | 0 | 2 | 28048853 | 1 | 0 | 425 | 0 | 0 | 0 | 0 | 0 | 0 | 0 | 0 | 0 | 0 | 0 | 0 | 0 | 0 | 0 | 0 | 0 | 0 | 0 | 0 | 0 | 0 | 0.1 | 65.71 | 65.71 | 1 | 1.64 | 0.29
137 | 28045047 | 28048848 | 25231911 | 1 | 1 | 1 | 2 | 91.17.04-233 | ФСЭМ-2001, 91.17.04-233, приказ Минстроя России №1039/пр от 30.12.2016г. | Установки для сварки ручной дуговой (постоянного тока) | 1368 | 1011 | маш.-ч | маш.-ч | 1 | 0 | -353815937 | 0.7875 | 0 | 8.1 | 0 | 0 | 0 | 8.1 | 0 | 0 | 1 | 1 | 1 | 1 | 0 | 1 | 1 | 0 | 0 | 0.63 | )*1,25 | 0 | 2 | 28048854 | 1 | 0 | 426 | 0 | 0 | 0 | 0 | 0 | 0 | 0 | 0 | 0 | 0 | 0 | 0 | 0 | 0 | 0 | 0 | 0 | 0 | 0 | 0 | 0 | 0 | 3.15 | 8.1 | 8.1 | 1 | 6.38 | 0
137 | 28045047 | 28048848 | 25147944 | 1 | 1 | 1 | 3 | 01.1.02.08-0002 | ФССЦ-2001, 01.1.02.08-0002, приказ Минстроя России №1039/пр от 30.12.2016г. | Прокладки из паронита марки ПМБ, толщиной 1 мм, диаметром 100 мм | 1356 | 1010 | 1000 шт. | 1000 шт. | 1000 | 0 | 329091235 | 0.002 | 5650 | 0 | 0 | 0 | 5650 | 0 | 0 | 0 | 1 | 1 | 1 | 1 | 0 | 1 | 0 | 0 | 0 | 0.002 |  | 0 | 2 | 28048855 | 1 | 0 | 427 | 0 | 0 | 0 | 0 | 0 | 0 | 0 | 0 | 0 | 0 | 0 | 0 | 0 | 0 | 0 | 0 | 0 | 0 | 0 | 0 | 0 | 0 | 0.008 | 5650 | 5650 | 1 | 11.3 | 0
137 | 28045047 | 28048848 | 25151438 | 1 | 1 | 1 | 3 | 01.7.11.07-0045 | ФССЦ-2001, 01.7.11.07-0045, приказ Минстроя России №1039/пр от 30.12.2016г. | Электроды диаметром 5 мм Э42А | 1348 | 1009 | т | т | 1000 | 0 | -1068056325 | 0.00033 | 10362 | 0 | 0 | 0 | 10362 | 0 | 0 | 0 | 1 | 1 | 1 | 1 | 0 | 1 | 0 | 0 | 0 | 0.00033 |  | 0 | 2 | 28048856 | 1 | 0 | 428 | 0 | 0 | 0 | 0 | 0 | 0 | 0 | 0 | 0 | 0 | 0 | 0 | 0 | 0 | 0 | 0 | 0 | 0 | 0 | 0 | 0 | 0 | 0.00132 | 10362 | 10362 | 1 | 3.42 | 0
137 | 28045047 | 28048848 | 25152598 | 1 | 1 | 1 | 3 | 01.7.15.03-0014 | ФССЦ-2001, 01.7.15.03-0014, приказ Минстроя России №1039/пр от 30.12.2016г. | Болты с гайками и шайбами для санитарно-технических работ диаметром 16 мм | 1348 | 1009 | т | т | 1000 | 0 | -405065451 | 0.00207 | 14830 | 0 | 0 | 0 | 14830 | 0 | 0 | 0 | 1 | 1 | 1 | 1 | 0 | 1 | 0 | 0 | 0 | 0.00207 |  | 0 | 2 | 28048857 | 1 | 0 | 429 | 0 | 0 | 0 | 0 | 0 | 0 | 0 | 0 | 0 | 0 | 0 | 0 | 0 | 0 | 0 | 0 | 0 | 0 | 0 | 0 | 0 | 0 | 0.00828 | 14830 | 14830 | 1 | 30.7 | 0
138 | 28045061 | 28048848 | 25412980 | 1 | 1 | 1 | 1 | 1-100-35 |  | Рабочий среднего разряда 3.5 | 1191 | 1013 | чел.-ч. | чел.-ч. | 1 | 0 | 145020957 | 3.3465 | 0 | 0 | 0 | 60.86 | 0 | 0 | 0 | 9.07 | 1 | 1 | 1 | 6.71 | 0 | 1 | 1 | 0 | 0 | 2.91 | )*1,15 | 1 | 2 | 28048849 | 1 | 0 | 432 | 0 | 0 | 0 | 0 | 0 | 0 | 0 | 0 | 0 | 0 | 0 | 0 | 0 | 0 | 0 | 0 | 0 | 0 | 0 | 0 | 0 | 0 | 13.386 | 60.86 | 9.07 | 6.71 | 30.35 | 0
138 | 28045061 | 28048848 | 25412928 | 1 | 1 | 1 | 1 | 4-100-00 |  | Затраты труда машинистов | 1191 | 1013 | чел.-ч. | чел.-ч. | 1 | 0 | -1417349443 | 0.04 | 0 | 0 | 0 | 0 | 0 | 0 | 0 | 0 | 1 | 1 | 6.71 | 1 | 0 | 1 | 0 | 0 | 0 | 0.04 |  | 2 | 2 | 28048850 | 1 | 2048 | 433 | 0 | 0 | 0 | 0 | 0 | 0 | 0 | 0 | 0 | 0 | 0 | 0 | 0 | 0 | 0 | 0 | 0 | 0 | 0 | 0 | 0 | 0 | 0.16 | 0 | 0 | 1 | 0 | 0
138 | 28045061 | 28048848 | 25230118 | 1 | 1 | 1 | 2 | 91.05.01-017 | ФСЭМ-2001, 91.05.01-017, приказ Минстроя России №1039/пр от 30.12.2016г. | Краны башенные, грузоподъемность 8 т | 1368 | 1011 | маш.-ч | маш.-ч | 1 | 0 | -1460065968 | 0.0125 | 0 | 579.74 | 13.5 | 0 | 0 | 86.4 | 13.5 | 0 | 1 | 6.71 | 1 | 1 | 0 | 1 | 1 | 0 | 0 | 0.01 | )*1,25 | 0 | 2 | 28048851 | 1 | 0 | 434 | 0 | 0 | 0 | 0 | 0 | 0 | 0 | 0 | 0 | 0 | 0 | 0 | 0 | 0 | 0 | 0 | 0 | 0 | 0 | 0 | 0 | 0 | 0.05 | 579.74 | 86.4 | 6.71 | 1.08 | 0.18
138 | 28045061 | 28048848 | 25230220 | 1 | 1 | 1 | 2 | 91.05.05-014 | ФСЭМ-2001, 91.05.05-014, приказ Минстроя России №1039/пр от 30.12.2016г. | Краны на автомобильном ходу, грузоподъемность 10 т | 1368 | 1011 | маш.-ч | маш.-ч | 1 | 0 | -1718674368 | 0.0125 | 0 | 751.45 | 13.5 | 0 | 0 | 111.99 | 13.5 | 0 | 1 | 6.71 | 1 | 1 | 0 | 1 | 1 | 0 | 0 | 0.01 | )*1,25 | 0 | 2 | 28048852 | 1 | 0 | 435 | 0 | 0 | 0 | 0 | 0 | 0 | 0 | 0 | 0 | 0 | 0 | 0 | 0 | 0 | 0 | 0 | 0 | 0 | 0 | 0 | 0 | 0 | 0.05 | 751.45 | 111.99 | 6.71 | 1.4 | 0.18
138 | 28045061 | 28048848 | 25231607 | 1 | 1 | 1 | 2 | 91.14.02-001 | ФСЭМ-2001, 91.14.02-001, приказ Минстроя России №1039/пр от 30.12.2016г. | Автомобили бортовые, грузоподъемность до 5 т | 1368 | 1011 | маш.-ч | маш.-ч | 1 | 0 | 1372534845 | 0.025 | 0 | 440.91 | 11.6 | 0 | 0 | 65.71 | 11.6 | 0 | 1 | 6.71 | 1 | 1 | 0 | 1 | 1 | 0 | 0 | 0.02 | )*1,25 | 0 | 2 | 28048853 | 1 | 0 | 436 | 0 | 0 | 0 | 0 | 0 | 0 | 0 | 0 | 0 | 0 | 0 | 0 | 0 | 0 | 0 | 0 | 0 | 0 | 0 | 0 | 0 | 0 | 0.1 | 440.91 | 65.71 | 6.71 | 1.64 | 0.29
138 | 28045061 | 28048848 | 25231911 | 1 | 1 | 1 | 2 | 91.17.04-233 | ФСЭМ-2001, 91.17.04-233, приказ Минстроя России №1039/пр от 30.12.2016г. | Установки для сварки ручной дуговой (постоянного тока) | 1368 | 1011 | маш.-ч | маш.-ч | 1 | 0 | -353815937 | 0.7875 | 0 | 54.35 | 0 | 0 | 0 | 8.1 | 0 | 0 | 1 | 6.71 | 1 | 1 | 0 | 1 | 1 | 0 | 0 | 0.63 | )*1,25 | 0 | 2 | 28048854 | 1 | 0 | 437 | 0 | 0 | 0 | 0 | 0 | 0 | 0 | 0 | 0 | 0 | 0 | 0 | 0 | 0 | 0 | 0 | 0 | 0 | 0 | 0 | 0 | 0 | 3.15 | 54.35 | 8.1 | 6.71 | 6.38 | 0
138 | 28045061 | 28048848 | 25147944 | 1 | 1 | 1 | 3 | 01.1.02.08-0002 | ФССЦ-2001, 01.1.02.08-0002, приказ Минстроя России №1039/пр от 30.12.2016г. | Прокладки из паронита марки ПМБ, толщиной 1 мм, диаметром 100 мм | 1356 | 1010 | 1000 шт. | 1000 шт. | 1000 | 0 | 329091235 | 0.002 | 37911.5 | 0 | 0 | 0 | 5650 | 0 | 0 | 0 | 6.71 | 1 | 1 | 1 | 0 | 1 | 0 | 0 | 0 | 0.002 |  | 0 | 2 | 28048855 | 1 | 0 | 438 | 0 | 0 | 0 | 0 | 0 | 0 | 0 | 0 | 0 | 0 | 0 | 0 | 0 | 0 | 0 | 0 | 0 | 0 | 0 | 0 | 0 | 0 | 0.008 | 37911.5 | 5650 | 6.71 | 11.3 | 0
138 | 28045061 | 28048848 | 25151438 | 1 | 1 | 1 | 3 | 01.7.11.07-0045 | ФССЦ-2001, 01.7.11.07-0045, приказ Минстроя России №1039/пр от 30.12.2016г. | Электроды диаметром 5 мм Э42А | 1348 | 1009 | т | т | 1000 | 0 | -1068056325 | 0.00033 | 69529.02 | 0 | 0 | 0 | 10362 | 0 | 0 | 0 | 6.71 | 1 | 1 | 1 | 0 | 1 | 0 | 0 | 0 | 0.00033 |  | 0 | 2 | 28048856 | 1 | 0 | 439 | 0 | 0 | 0 | 0 | 0 | 0 | 0 | 0 | 0 | 0 | 0 | 0 | 0 | 0 | 0 | 0 | 0 | 0 | 0 | 0 | 0 | 0 | 0.00132 | 69529.02 | 10362 | 6.71 | 3.42 | 0
138 | 28045061 | 28048848 | 25152598 | 1 | 1 | 1 | 3 | 01.7.15.03-0014 | ФССЦ-2001, 01.7.15.03-0014, приказ Минстроя России №1039/пр от 30.12.2016г. | Болты с гайками и шайбами для санитарно-технических работ диаметром 16 мм | 1348 | 1009 | т | т | 1000 | 0 | -405065451 | 0.00207 | 99509.3 | 0 | 0 | 0 | 14830 | 0 | 0 | 0 | 6.71 | 1 | 1 | 1 | 0 | 1 | 0 | 0 | 0 | 0.00207 |  | 0 | 2 | 28048857 | 1 | 0 | 440 | 0 | 0 | 0 | 0 | 0 | 0 | 0 | 0 | 0 | 0 | 0 | 0 | 0 | 0 | 0 | 0 | 0 | 0 | 0 | 0 | 0 | 0 | 0.00828 | 99509.3 | 14830 | 6.71 | 30.7 | 0
139 | 28045047 | 28048862 | 25412980 | 1 | 1 | 1 | 1 | 1-100-35 |  | Рабочий среднего разряда 3.5 | 1191 | 1013 | чел.-ч. | чел.-ч. | 1 | 0 | 145020957 | 1.164 | 0 | 0 | 0 | 9.07 | 0 | 0 | 0 | 9.07 | 1 | 1 | 1 | 1 | 0 | 1 | 1 | 0 | 0 | 2.91 | )*0,4 | 1 | 2 | 28048874 | 1 | 0 | 443 | 0 | 0 | 0 | 0 | 0 | 0 | 0 | 0 | 0 | 0 | 0 | 0 | 0 | 0 | 0 | 0 | 0 | 0 | 0 | 0 | 0 | 0 | 4.656 | 9.07 | 9.07 | 1 | 10.56 | 0
139 | 28045047 | 28048862 | 25412928 | 1 | 1 | 1 | 1 | 4-100-00 |  | Затраты труда машинистов | 1191 | 1013 | чел.-ч. | чел.-ч. | 1 | 0 | -1417349443 | 0.04 | 0 | 0 | 0 | 0 | 0 | 0 | 0 | 0 | 1 | 1 | 1 | 1 | 0 | 1 | 0 | 0 | 0 | 0.04 |  | 2 | 2 | 28048875 | 1 | 2048 | 444 | 0 | 0 | 0 | 0 | 0 | 0 | 0 | 0 | 0 | 0 | 0 | 0 | 0 | 0 | 0 | 0 | 0 | 0 | 0 | 0 | 0 | 0 | 0.16 | 0 | 0 | 1 | 0 | 0
139 | 28045047 | 28048862 | 25230118 | 1 | 1 | 1 | 2 | 91.05.01-017 | ФСЭМ-2001, 91.05.01-017, приказ Минстроя России №1039/пр от 30.12.2016г. | Краны башенные, грузоподъемность 8 т | 1368 | 1011 | маш.-ч | маш.-ч | 1 | 0 | -1460065968 | 0.004 | 0 | 86.4 | 13.5 | 0 | 0 | 86.4 | 13.5 | 0 | 1 | 1 | 1 | 1 | 0 | 1 | 1 | 0 | 0 | 0.01 | )*0,4 | 0 | 2 | 28048876 | 1 | 0 | 445 | 0 | 0 | 0 | 0 | 0 | 0 | 0 | 0 | 0 | 0 | 0 | 0 | 0 | 0 | 0 | 0 | 0 | 0 | 0 | 0 | 0 | 0 | 0.016 | 86.4 | 86.4 | 1 | 0.34 | 0.06
139 | 28045047 | 28048862 | 25230220 | 1 | 1 | 1 | 2 | 91.05.05-014 | ФСЭМ-2001, 91.05.05-014, приказ Минстроя России №1039/пр от 30.12.2016г. | Краны на автомобильном ходу, грузоподъемность 10 т | 1368 | 1011 | маш.-ч | маш.-ч | 1 | 0 | -1718674368 | 0.004 | 0 | 111.99 | 13.5 | 0 | 0 | 111.99 | 13.5 | 0 | 1 | 1 | 1 | 1 | 0 | 1 | 1 | 0 | 0 | 0.01 | )*0,4 | 0 | 2 | 28048877 | 1 | 0 | 446 | 0 | 0 | 0 | 0 | 0 | 0 | 0 | 0 | 0 | 0 | 0 | 0 | 0 | 0 | 0 | 0 | 0 | 0 | 0 | 0 | 0 | 0 | 0.016 | 111.99 | 111.99 | 1 | 0.45 | 0.06
139 | 28045047 | 28048862 | 25231607 | 1 | 1 | 1 | 2 | 91.14.02-001 | ФСЭМ-2001, 91.14.02-001, приказ Минстроя России №1039/пр от 30.12.2016г. | Автомобили бортовые, грузоподъемность до 5 т | 1368 | 1011 | маш.-ч | маш.-ч | 1 | 0 | 1372534845 | 0.008 | 0 | 65.71 | 11.6 | 0 | 0 | 65.71 | 11.6 | 0 | 1 | 1 | 1 | 1 | 0 | 1 | 1 | 0 | 0 | 0.02 | )*0,4 | 0 | 2 | 28048878 | 1 | 0 | 447 | 0 | 0 | 0 | 0 | 0 | 0 | 0 | 0 | 0 | 0 | 0 | 0 | 0 | 0 | 0 | 0 | 0 | 0 | 0 | 0 | 0 | 0 | 0.032 | 65.71 | 65.71 | 1 | 0.52 | 0.09
139 | 28045047 | 28048862 | 25231911 | 1 | 1 | 1 | 2 | 91.17.04-233 | ФСЭМ-2001, 91.17.04-233, приказ Минстроя России №1039/пр от 30.12.2016г. | Установки для сварки ручной дуговой (постоянного тока) | 1368 | 1011 | маш.-ч | маш.-ч | 1 | 0 | -353815937 | 0.252 | 0 | 8.1 | 0 | 0 | 0 | 8.1 | 0 | 0 | 1 | 1 | 1 | 1 | 0 | 1 | 1 | 0 | 0 | 0.63 | )*0,4 | 0 | 2 | 28048879 | 1 | 0 | 448 | 0 | 0 | 0 | 0 | 0 | 0 | 0 | 0 | 0 | 0 | 0 | 0 | 0 | 0 | 0 | 0 | 0 | 0 | 0 | 0 | 0 | 0 | 1.008 | 8.1 | 8.1 | 1 | 2.04 | 0
139 | 28045047 | 28048862 | 25147944 | 1 | 1 | 1 | 3 | 01.1.02.08-0002 | ФССЦ-2001, 01.1.02.08-0002, приказ Минстроя России №1039/пр от 30.12.2016г. | Прокладки из паронита марки ПМБ, толщиной 1 мм, диаметром 100 мм | 1356 | 1010 | 1000 шт. | 1000 шт. | 1000 | 0 | 329091235 | 0 | 5650 | 0 | 0 | 0 | 5650 | 0 | 0 | 0 | 1 | 1 | 1 | 1 | 0 | 1 | 1 | 0 | 0 | 0.002 | )*0 | 0 | 2 | 28048880 | 1 | 0 | 449 | 0 | 0 | 0 | 0 | 0 | 0 | 0 | 0 | 0 | 0 | 0 | 0 | 0 | 0 | 0 | 0 | 0 | 0 | 0 | 0 | 0 | 0 | 0 | 5650 | 5650 | 1 | 0 | 0
139 | 28045047 | 28048862 | 25151438 | 1 | 1 | 1 | 3 | 01.7.11.07-0045 | ФССЦ-2001, 01.7.11.07-0045, приказ Минстроя России №1039/пр от 30.12.2016г. | Электроды диаметром 5 мм Э42А | 1348 | 1009 | т | т | 1000 | 0 | -1068056325 | 0 | 10362 | 0 | 0 | 0 | 10362 | 0 | 0 | 0 | 1 | 1 | 1 | 1 | 0 | 1 | 1 | 0 | 0 | 0.00033 | )*0 | 0 | 2 | 28048881 | 1 | 0 | 450 | 0 | 0 | 0 | 0 | 0 | 0 | 0 | 0 | 0 | 0 | 0 | 0 | 0 | 0 | 0 | 0 | 0 | 0 | 0 | 0 | 0 | 0 | 0 | 10362 | 10362 | 1 | 0 | 0
139 | 28045047 | 28048862 | 25152598 | 1 | 1 | 1 | 3 | 01.7.15.03-0014 | ФССЦ-2001, 01.7.15.03-0014, приказ Минстроя России №1039/пр от 30.12.2016г. | Болты с гайками и шайбами для санитарно-технических работ диаметром 16 мм | 1348 | 1009 | т | т | 1000 | 0 | -405065451 | 0 | 14830 | 0 | 0 | 0 | 14830 | 0 | 0 | 0 | 1 | 1 | 1 | 1 | 0 | 1 | 1 | 0 | 0 | 0.00207 | )*0 | 0 | 2 | 28048882 | 1 | 0 | 451 | 0 | 0 | 0 | 0 | 0 | 0 | 0 | 0 | 0 | 0 | 0 | 0 | 0 | 0 | 0 | 0 | 0 | 0 | 0 | 0 | 0 | 0 | 0 | 14830 | 14830 | 1 | 0 | 0
140 | 28045061 | 28048862 | 25412980 | 1 | 1 | 1 | 1 | 1-100-35 |  | Рабочий среднего разряда 3.5 | 1191 | 1013 | чел.-ч. | чел.-ч. | 1 | 0 | 145020957 | 1.164 | 0 | 0 | 0 | 60.86 | 0 | 0 | 0 | 9.07 | 1 | 1 | 1 | 6.71 | 0 | 1 | 1 | 0 | 0 | 2.91 | )*0,4 | 1 | 2 | 28048874 | 1 | 0 | 454 | 0 | 0 | 0 | 0 | 0 | 0 | 0 | 0 | 0 | 0 | 0 | 0 | 0 | 0 | 0 | 0 | 0 | 0 | 0 | 0 | 0 | 0 | 4.656 | 60.86 | 9.07 | 6.71 | 10.56 | 0
140 | 28045061 | 28048862 | 25412928 | 1 | 1 | 1 | 1 | 4-100-00 |  | Затраты труда машинистов | 1191 | 1013 | чел.-ч. | чел.-ч. | 1 | 0 | -1417349443 | 0.04 | 0 | 0 | 0 | 0 | 0 | 0 | 0 | 0 | 1 | 1 | 6.71 | 1 | 0 | 1 | 0 | 0 | 0 | 0.04 |  | 2 | 2 | 28048875 | 1 | 2048 | 455 | 0 | 0 | 0 | 0 | 0 | 0 | 0 | 0 | 0 | 0 | 0 | 0 | 0 | 0 | 0 | 0 | 0 | 0 | 0 | 0 | 0 | 0 | 0.16 | 0 | 0 | 1 | 0 | 0
140 | 28045061 | 28048862 | 25230118 | 1 | 1 | 1 | 2 | 91.05.01-017 | ФСЭМ-2001, 91.05.01-017, приказ Минстроя России №1039/пр от 30.12.2016г. | Краны башенные, грузоподъемность 8 т | 1368 | 1011 | маш.-ч | маш.-ч | 1 | 0 | -1460065968 | 0.004 | 0 | 579.74 | 13.5 | 0 | 0 | 86.4 | 13.5 | 0 | 1 | 6.71 | 1 | 1 | 0 | 1 | 1 | 0 | 0 | 0.01 | )*0,4 | 0 | 2 | 28048876 | 1 | 0 | 456 | 0 | 0 | 0 | 0 | 0 | 0 | 0 | 0 | 0 | 0 | 0 | 0 | 0 | 0 | 0 | 0 | 0 | 0 | 0 | 0 | 0 | 0 | 0.016 | 579.74 | 86.4 | 6.71 | 0.34 | 0.06
140 | 28045061 | 28048862 | 25230220 | 1 | 1 | 1 | 2 | 91.05.05-014 | ФСЭМ-2001, 91.05.05-014, приказ Минстроя России №1039/пр от 30.12.2016г. | Краны на автомобильном ходу, грузоподъемность 10 т | 1368 | 1011 | маш.-ч | маш.-ч | 1 | 0 | -1718674368 | 0.004 | 0 | 751.45 | 13.5 | 0 | 0 | 111.99 | 13.5 | 0 | 1 | 6.71 | 1 | 1 | 0 | 1 | 1 | 0 | 0 | 0.01 | )*0,4 | 0 | 2 | 28048877 | 1 | 0 | 457 | 0 | 0 | 0 | 0 | 0 | 0 | 0 | 0 | 0 | 0 | 0 | 0 | 0 | 0 | 0 | 0 | 0 | 0 | 0 | 0 | 0 | 0 | 0.016 | 751.45 | 111.99 | 6.71 | 0.45 | 0.06
140 | 28045061 | 28048862 | 25231607 | 1 | 1 | 1 | 2 | 91.14.02-001 | ФСЭМ-2001, 91.14.02-001, приказ Минстроя России №1039/пр от 30.12.2016г. | Автомобили бортовые, грузоподъемность до 5 т | 1368 | 1011 | маш.-ч | маш.-ч | 1 | 0 | 1372534845 | 0.008 | 0 | 440.91 | 11.6 | 0 | 0 | 65.71 | 11.6 | 0 | 1 | 6.71 | 1 | 1 | 0 | 1 | 1 | 0 | 0 | 0.02 | )*0,4 | 0 | 2 | 28048878 | 1 | 0 | 458 | 0 | 0 | 0 | 0 | 0 | 0 | 0 | 0 | 0 | 0 | 0 | 0 | 0 | 0 | 0 | 0 | 0 | 0 | 0 | 0 | 0 | 0 | 0.032 | 440.91 | 65.71 | 6.71 | 0.52 | 0.09
140 | 28045061 | 28048862 | 25231911 | 1 | 1 | 1 | 2 | 91.17.04-233 | ФСЭМ-2001, 91.17.04-233, приказ Минстроя России №1039/пр от 30.12.2016г. | Установки для сварки ручной дуговой (постоянного тока) | 1368 | 1011 | маш.-ч | маш.-ч | 1 | 0 | -353815937 | 0.252 | 0 | 54.35 | 0 | 0 | 0 | 8.1 | 0 | 0 | 1 | 6.71 | 1 | 1 | 0 | 1 | 1 | 0 | 0 | 0.63 | )*0,4 | 0 | 2 | 28048879 | 1 | 0 | 459 | 0 | 0 | 0 | 0 | 0 | 0 | 0 | 0 | 0 | 0 | 0 | 0 | 0 | 0 | 0 | 0 | 0 | 0 | 0 | 0 | 0 | 0 | 1.008 | 54.35 | 8.1 | 6.71 | 2.04 | 0
140 | 28045061 | 28048862 | 25147944 | 1 | 1 | 1 | 3 | 01.1.02.08-0002 | ФССЦ-2001, 01.1.02.08-0002, приказ Минстроя России №1039/пр от 30.12.2016г. | Прокладки из паронита марки ПМБ, толщиной 1 мм, диаметром 100 мм | 1356 | 1010 | 1000 шт. | 1000 шт. | 1000 | 0 | 329091235 | 0 | 37911.5 | 0 | 0 | 0 | 5650 | 0 | 0 | 0 | 6.71 | 1 | 1 | 1 | 0 | 1 | 1 | 0 | 0 | 0.002 | )*0 | 0 | 2 | 28048880 | 1 | 0 | 460 | 0 | 0 | 0 | 0 | 0 | 0 | 0 | 0 | 0 | 0 | 0 | 0 | 0 | 0 | 0 | 0 | 0 | 0 | 0 | 0 | 0 | 0 | 0 | 37911.5 | 5650 | 6.71 | 0 | 0
140 | 28045061 | 28048862 | 25151438 | 1 | 1 | 1 | 3 | 01.7.11.07-0045 | ФССЦ-2001, 01.7.11.07-0045, приказ Минстроя России №1039/пр от 30.12.2016г. | Электроды диаметром 5 мм Э42А | 1348 | 1009 | т | т | 1000 | 0 | -1068056325 | 0 | 69529.02 | 0 | 0 | 0 | 10362 | 0 | 0 | 0 | 6.71 | 1 | 1 | 1 | 0 | 1 | 1 | 0 | 0 | 0.00033 | )*0 | 0 | 2 | 28048881 | 1 | 0 | 461 | 0 | 0 | 0 | 0 | 0 | 0 | 0 | 0 | 0 | 0 | 0 | 0 | 0 | 0 | 0 | 0 | 0 | 0 | 0 | 0 | 0 | 0 | 0 | 69529.02 | 10362 | 6.71 | 0 | 0
140 | 28045061 | 28048862 | 25152598 | 1 | 1 | 1 | 3 | 01.7.15.03-0014 | ФССЦ-2001, 01.7.15.03-0014, приказ Минстроя России №1039/пр от 30.12.2016г. | Болты с гайками и шайбами для санитарно-технических работ диаметром 16 мм | 1348 | 1009 | т | т | 1000 | 0 | -405065451 | 0 | 99509.3 | 0 | 0 | 0 | 14830 | 0 | 0 | 0 | 6.71 | 1 | 1 | 1 | 0 | 1 | 1 | 0 | 0 | 0.00207 | )*0 | 0 | 2 | 28048882 | 1 | 0 | 462 | 0 | 0 | 0 | 0 | 0 | 0 | 0 | 0 | 0 | 0 | 0 | 0 | 0 | 0 | 0 | 0 | 0 | 0 | 0 | 0 | 0 | 0 | 0 | 99509.3 | 14830 | 6.71 | 0 | 0

## EtalonRes
24 | 28045192 | 28045191 | 25414543 | 1 | 1 | 1 | 1 | 1-100-23 |  | Рабочий среднего разряда 2.3 | 1191 | 1013 | чел.-ч. | чел.-ч. | 1 | 179.3 | 0 | 0 | 0 | 8.02 | 0 | 1 | 1 |  | 179.3 | 2 | 28045192 | 1 | 0 | 0 | 0 | 0 | 0 | 0 | 0 | 0
24 | 28045193 | 28045191 | 25231936 | 1 | 1 | 1 | 2 | 91.18.01-012 | ФСЭМ-2001, 91.18.01-012, приказ Минстроя России №1039/пр от 30.12.2016г. | Компрессоры передвижные с электродвигателем давлением 600 кПа (6 ат), производительность до 3,5 м3/мин | 1368 | 1011 | маш.-ч | маш.-ч | 1 | 3.97 | 0 | 32.5 | 0 | 0 | 0 | 1 | 0 |  | 3.97 | 2 | 28045193 | 2 | 0 | 0 | 0 | 0 | 0 | 0 | 0 | 0
24 | 28045194 | 28045191 | 25232531 | 1 | 1 | 1 | 2 | 91.21.10-003 | ФСЭМ-2001, 91.21.10-003, приказ Минстроя России №1039/пр от 30.12.2016г. | Молотки при работе от передвижных компрессорных станций отбойные пневматические | 1368 | 1011 | маш.-ч | маш.-ч | 1 | 7.93 | 0 | 1.53 | 0 | 0 | 0 | 1 | 0 |  | 7.93 | 2 | 28045194 | 3 | 0 | 0 | 0 | 0 | 0 | 0 | 0 | 0
24 | 28045195 | 28045191 | 25147242 | 17 | 1 | 1 | 3 | 01.7.07.07 |  | Строительный мусор | 1348 | 1009 | т | т | 1000 | 10.5 | 0 | 0 | 0 | 0 | 0 | 0 | 0 |  | 10.5 | 2 | 28045195 | 4 | 0 | 0 | 0 | 0 | 0 | 0 | 0 | 0
25 | 28045192 | 28045191 | 25414543 | 1 | 1 | 1 | 1 | 1-100-23 |  | Рабочий среднего разряда 2.3 | 1191 | 1013 | чел.-ч. | чел.-ч. | 1 | 179.3 | 0 | 0 | 0 | 8.02 | 0 | 1 | 1 |  | 179.3 | 2 | 28045192 | 5 | 0 | 0 | 0 | 0 | 0 | 0 | 0 | 0
25 | 28045193 | 28045191 | 25231936 | 1 | 1 | 1 | 2 | 91.18.01-012 | ФСЭМ-2001, 91.18.01-012, приказ Минстроя России №1039/пр от 30.12.2016г. | Компрессоры передвижные с электродвигателем давлением 600 кПа (6 ат), производительность до 3,5 м3/мин | 1368 | 1011 | маш.-ч | маш.-ч | 1 | 3.97 | 0 | 32.5 | 0 | 0 | 0 | 1 | 0 |  | 3.97 | 2 | 28045193 | 6 | 0 | 0 | 0 | 0 | 0 | 0 | 0 | 0
25 | 28045194 | 28045191 | 25232531 | 1 | 1 | 1 | 2 | 91.21.10-003 | ФСЭМ-2001, 91.21.10-003, приказ Минстроя России №1039/пр от 30.12.2016г. | Молотки при работе от передвижных компрессорных станций отбойные пневматические | 1368 | 1011 | маш.-ч | маш.-ч | 1 | 7.93 | 0 | 1.53 | 0 | 0 | 0 | 1 | 0 |  | 7.93 | 2 | 28045194 | 7 | 0 | 0 | 0 | 0 | 0 | 0 | 0 | 0
25 | 28045195 | 28045191 | 25147242 | 17 | 1 | 1 | 3 | 01.7.07.07 |  | Строительный мусор | 1348 | 1009 | т | т | 1000 | 10.5 | 0 | 0 | 0 | 0 | 0 | 0 | 0 |  | 10.5 | 2 | 28045195 | 8 | 0 | 0 | 0 | 0 | 0 | 0 | 0 | 0
28 | 28045198 | 28045197 | 25413300 | 1 | 1 | 1 | 1 | 1-100-30 |  | Рабочий среднего разряда 3 | 1191 | 1013 | чел.-ч. | чел.-ч. | 1 | 21.51 | 0 | 0 | 0 | 8.53 | 0 | 1 | 1 |  | 21.51 | 2 | 28045198 | 9 | 0 | 0 | 0 | 0 | 0 | 0 | 0 | 0
28 | 28045199 | 28045197 | 25231936 | 1 | 1 | 1 | 2 | 91.18.01-012 | ФСЭМ-2001, 91.18.01-012, приказ Минстроя России №1039/пр от 30.12.2016г. | Компрессоры передвижные с электродвигателем давлением 600 кПа (6 ат), производительность до 3,5 м3/мин | 1368 | 1011 | маш.-ч | маш.-ч | 1 | 10.37 | 0 | 32.5 | 0 | 0 | 0 | 1 | 0 |  | 10.37 | 2 | 28045199 | 10 | 0 | 0 | 0 | 0 | 0 | 0 | 0 | 0
28 | 28045200 | 28045197 | 25232531 | 1 | 1 | 1 | 2 | 91.21.10-003 | ФСЭМ-2001, 91.21.10-003, приказ Минстроя России №1039/пр от 30.12.2016г. | Молотки при работе от передвижных компрессорных станций отбойные пневматические | 1368 | 1011 | маш.-ч | маш.-ч | 1 | 20.74 | 0 | 1.53 | 0 | 0 | 0 | 1 | 0 |  | 20.74 | 2 | 28045200 | 11 | 0 | 0 | 0 | 0 | 0 | 0 | 0 | 0
29 | 28045198 | 28045197 | 25413300 | 1 | 1 | 1 | 1 | 1-100-30 |  | Рабочий среднего разряда 3 | 1191 | 1013 | чел.-ч. | чел.-ч. | 1 | 21.51 | 0 | 0 | 0 | 8.53 | 0 | 1 | 1 |  | 21.51 | 2 | 28045198 | 12 | 0 | 0 | 0 | 0 | 0 | 0 | 0 | 0
29 | 28045199 | 28045197 | 25231936 | 1 | 1 | 1 | 2 | 91.18.01-012 | ФСЭМ-2001, 91.18.01-012, приказ Минстроя России №1039/пр от 30.12.2016г. | Компрессоры передвижные с электродвигателем давлением 600 кПа (6 ат), производительность до 3,5 м3/мин | 1368 | 1011 | маш.-ч | маш.-ч | 1 | 10.37 | 0 | 32.5 | 0 | 0 | 0 | 1 | 0 |  | 10.37 | 2 | 28045199 | 13 | 0 | 0 | 0 | 0 | 0 | 0 | 0 | 0
29 | 28045200 | 28045197 | 25232531 | 1 | 1 | 1 | 2 | 91.21.10-003 | ФСЭМ-2001, 91.21.10-003, приказ Минстроя России №1039/пр от 30.12.2016г. | Молотки при работе от передвижных компрессорных станций отбойные пневматические | 1368 | 1011 | маш.-ч | маш.-ч | 1 | 20.74 | 0 | 1.53 | 0 | 0 | 0 | 1 | 0 |  | 20.74 | 2 | 28045200 | 14 | 0 | 0 | 0 | 0 | 0 | 0 | 0 | 0
34 | 28045222 | 28045221 | 25412930 | 1 | 1 | 1 | 1 | 1-100-38 |  | Рабочий среднего разряда 3.8 | 1191 | 1013 | чел.-ч. | чел.-ч. | 1 | 31.4 | 0 | 0 | 0 | 9.4 | 0 | 1 | 1 |  | 31.4 | 2 | 28045222 | 15 | 0 | 0 | 0 | 0 | 0 | 0 | 0 | 0
34 | 28045223 | 28045221 | 25412928 | 1 | 1 | 1 | 1 | 4-100-00 |  | Затраты труда машинистов | 1191 | 1013 | чел.-ч. | чел.-ч. | 1 | 0.2 | 0 | 0 | 0 | 0 | 0 | 1 | 2 |  | 0.2 | 2 | 28045223 | 16 | 0 | 0 | 0 | 0 | 0 | 0 | 0 | 0
34 | 28045224 | 28045221 | 25230220 | 1 | 1 | 1 | 2 | 91.05.05-014 | ФСЭМ-2001, 91.05.05-014, приказ Минстроя России №1039/пр от 30.12.2016г. | Краны на автомобильном ходу, грузоподъемность 10 т | 1368 | 1011 | маш.-ч | маш.-ч | 1 | 0.1 | 0 | 111.99 | 13.5 | 0 | 0 | 1 | 0 |  | 0.1 | 2 | 28045224 | 17 | 0 | 0 | 0 | 0 | 0 | 0 | 0 | 0
34 | 28045225 | 28045221 | 25230420 | 1 | 1 | 1 | 2 | 91.06.03-062 | ФСЭМ-2001, 91.06.03-062, приказ Минстроя России №1039/пр от 30.12.2016г. | Лебедки электрические тяговым усилием до 31,39 кН (3,2 т) | 1368 | 1011 | маш.-ч | маш.-ч | 1 | 0.72 | 0 | 6.9 | 0 | 0 | 0 | 1 | 0 |  | 0.72 | 2 | 28045225 | 18 | 0 | 0 | 0 | 0 | 0 | 0 | 0 | 0
34 | 28045226 | 28045221 | 25231607 | 1 | 1 | 1 | 2 | 91.14.02-001 | ФСЭМ-2001, 91.14.02-001, приказ Минстроя России №1039/пр от 30.12.2016г. | Автомобили бортовые, грузоподъемность до 5 т | 1368 | 1011 | маш.-ч | маш.-ч | 1 | 0.1 | 0 | 65.71 | 11.6 | 0 | 0 | 1 | 0 |  | 0.1 | 2 | 28045226 | 19 | 0 | 0 | 0 | 0 | 0 | 0 | 0 | 0
34 | 28045227 | 28045221 | 25231842 | 1 | 1 | 1 | 2 | 91.17.04-042 | ФСЭМ-2001, 91.17.04-042, приказ Минстроя России №1039/пр от 30.12.2016г. | Аппарат для газовой сварки и резки | 1368 | 1011 | маш.-ч | маш.-ч | 1 | 0.58 | 0 | 1.2 | 0 | 0 | 0 | 1 | 0 |  | 0.58 | 2 | 28045227 | 20 | 0 | 0 | 0 | 0 | 0 | 0 | 0 | 0
34 | 28045228 | 28045221 | 25231911 | 1 | 1 | 1 | 2 | 91.17.04-233 | ФСЭМ-2001, 91.17.04-233, приказ Минстроя России №1039/пр от 30.12.2016г. | Установки для сварки ручной дуговой (постоянного тока) | 1368 | 1011 | маш.-ч | маш.-ч | 1 | 3.02 | 0 | 8.1 | 0 | 0 | 0 | 1 | 0 |  | 3.02 | 2 | 28045228 | 21 | 0 | 0 | 0 | 0 | 0 | 0 | 0 | 0
34 | 28045229 | 28045221 | 25148328 | 1 | 1 | 1 | 3 | 01.3.02.08-0001 | ФССЦ-2001, 01.3.02.08-0001, приказ Минстроя России №1039/пр от 30.12.2016г. | Кислород технический газообразный | 1339 | 1007 | м3 | м3 | 1 | 1.4 | 6.22 | 0 | 0 | 0 | 0 | 1 | 0 |  | 1.4 | 2 | 28045229 | 22 | 0 | 0 | 0 | 0 | 0 | 0 | 0 | 0
34 | 28045230 | 28045221 | 25148335 | 1 | 1 | 1 | 3 | 01.3.02.09-0022 | ФССЦ-2001, 01.3.02.09-0022, приказ Минстроя России №1039/пр от 30.12.2016г. | Пропан-бутан, смесь техническая | 1346 | 1009 | кг | кг | 1 | 0.24 | 6.09 | 0 | 0 | 0 | 0 | 1 | 0 |  | 0.24 | 2 | 28045230 | 23 | 0 | 0 | 0 | 0 | 0 | 0 | 0 | 0
34 | 28045231 | 28045221 | 25149978 | 1 | 1 | 1 | 3 | 01.7.03.04-0001 | ФССЦ-2001, 01.7.03.04-0001, приказ Минстроя России №1039/пр от 30.12.2016г. | Электроэнергия | 1383 | 1013 | КВТ-Ч | КВТ-Ч | 1 | 9.5 | 0.4 | 0 | 0 | 0 | 0 | 1 | 0 |  | 9.5 | 2 | 28045231 | 24 | 0 | 0 | 0 | 0 | 0 | 0 | 0 | 0
34 | 28045232 | 28045221 | 25151433 | 1 | 1 | 1 | 3 | 01.7.11.07-0040 | ФССЦ-2001, 01.7.11.07-0040, приказ Минстроя России №1039/пр от 30.12.2016г. | Электроды диаметром 4 мм Э50А | 1348 | 1009 | т | т | 1000 | 0.0035 | 11524 | 0 | 0 | 0 | 0 | 1 | 0 |  | 0.0035 | 2 | 28045232 | 25 | 0 | 0 | 0 | 0 | 0 | 0 | 0 | 0
34 | 28045233 | 28045221 | 25171454 | 1 | 1 | 1 | 3 | 07.2.07.13-0171 | ФССЦ-2001, 07.2.07.13-0171, приказ Минстроя России №1039/пр от 30.12.2016г. | Подкладки металлические | 1346 | 1009 | кг | кг | 1 | 15.2 | 12.6 | 0 | 0 | 0 | 0 | 1 | 0 |  | 15.2 | 2 | 28045233 | 26 | 0 | 0 | 0 | 0 | 0 | 0 | 0 | 0
34 | 28045234 | 28045221 | 25147235 | 17 | 1 | 1 | 3 | 999-9950 |  | Вспомогательные ненормируемые материалы (2% от ОЗП) | 1374 | 1013 | РУБ | РУБ | 1 | 5.9 | 1 | 0 | 0 | 0 | 0 | 1 | 0 |  | 5.9 | 2 | 28045234 | 27 | 0 | 0 | 0 | 0 | 0 | 0 | 0 | 0
35 | 28045222 | 28045221 | 25412930 | 1 | 1 | 1 | 1 | 1-100-38 |  | Рабочий среднего разряда 3.8 | 1191 | 1013 | чел.-ч. | чел.-ч. | 1 | 31.4 | 0 | 0 | 0 | 9.4 | 0 | 1 | 1 |  | 31.4 | 2 | 28045222 | 30 | 0 | 0 | 0 | 0 | 0 | 0 | 0 | 0
35 | 28045223 | 28045221 | 25412928 | 1 | 1 | 1 | 1 | 4-100-00 |  | Затраты труда машинистов | 1191 | 1013 | чел.-ч. | чел.-ч. | 1 | 0.2 | 0 | 0 | 0 | 0 | 0 | 1 | 2 |  | 0.2 | 2 | 28045223 | 31 | 0 | 0 | 0 | 0 | 0 | 0 | 0 | 0
35 | 28045224 | 28045221 | 25230220 | 1 | 1 | 1 | 2 | 91.05.05-014 | ФСЭМ-2001, 91.05.05-014, приказ Минстроя России №1039/пр от 30.12.2016г. | Краны на автомобильном ходу, грузоподъемность 10 т | 1368 | 1011 | маш.-ч | маш.-ч | 1 | 0.1 | 0 | 111.99 | 13.5 | 0 | 0 | 1 | 0 |  | 0.1 | 2 | 28045224 | 32 | 0 | 0 | 0 | 0 | 0 | 0 | 0 | 0
35 | 28045225 | 28045221 | 25230420 | 1 | 1 | 1 | 2 | 91.06.03-062 | ФСЭМ-2001, 91.06.03-062, приказ Минстроя России №1039/пр от 30.12.2016г. | Лебедки электрические тяговым усилием до 31,39 кН (3,2 т) | 1368 | 1011 | маш.-ч | маш.-ч | 1 | 0.72 | 0 | 6.9 | 0 | 0 | 0 | 1 | 0 |  | 0.72 | 2 | 28045225 | 33 | 0 | 0 | 0 | 0 | 0 | 0 | 0 | 0
35 | 28045226 | 28045221 | 25231607 | 1 | 1 | 1 | 2 | 91.14.02-001 | ФСЭМ-2001, 91.14.02-001, приказ Минстроя России №1039/пр от 30.12.2016г. | Автомобили бортовые, грузоподъемность до 5 т | 1368 | 1011 | маш.-ч | маш.-ч | 1 | 0.1 | 0 | 65.71 | 11.6 | 0 | 0 | 1 | 0 |  | 0.1 | 2 | 28045226 | 34 | 0 | 0 | 0 | 0 | 0 | 0 | 0 | 0
35 | 28045227 | 28045221 | 25231842 | 1 | 1 | 1 | 2 | 91.17.04-042 | ФСЭМ-2001, 91.17.04-042, приказ Минстроя России №1039/пр от 30.12.2016г. | Аппарат для газовой сварки и резки | 1368 | 1011 | маш.-ч | маш.-ч | 1 | 0.58 | 0 | 1.2 | 0 | 0 | 0 | 1 | 0 |  | 0.58 | 2 | 28045227 | 35 | 0 | 0 | 0 | 0 | 0 | 0 | 0 | 0
35 | 28045228 | 28045221 | 25231911 | 1 | 1 | 1 | 2 | 91.17.04-233 | ФСЭМ-2001, 91.17.04-233, приказ Минстроя России №1039/пр от 30.12.2016г. | Установки для сварки ручной дуговой (постоянного тока) | 1368 | 1011 | маш.-ч | маш.-ч | 1 | 3.02 | 0 | 8.1 | 0 | 0 | 0 | 1 | 0 |  | 3.02 | 2 | 28045228 | 36 | 0 | 0 | 0 | 0 | 0 | 0 | 0 | 0
35 | 28045229 | 28045221 | 25148328 | 1 | 1 | 1 | 3 | 01.3.02.08-0001 | ФССЦ-2001, 01.3.02.08-0001, приказ Минстроя России №1039/пр от 30.12.2016г. | Кислород технический газообразный | 1339 | 1007 | м3 | м3 | 1 | 1.4 | 6.22 | 0 | 0 | 0 | 0 | 1 | 0 |  | 1.4 | 2 | 28045229 | 37 | 0 | 0 | 0 | 0 | 0 | 0 | 0 | 0
35 | 28045230 | 28045221 | 25148335 | 1 | 1 | 1 | 3 | 01.3.02.09-0022 | ФССЦ-2001, 01.3.02.09-0022, приказ Минстроя России №1039/пр от 30.12.2016г. | Пропан-бутан, смесь техническая | 1346 | 1009 | кг | кг | 1 | 0.24 | 6.09 | 0 | 0 | 0 | 0 | 1 | 0 |  | 0.24 | 2 | 28045230 | 38 | 0 | 0 | 0 | 0 | 0 | 0 | 0 | 0
35 | 28045231 | 28045221 | 25149978 | 1 | 1 | 1 | 3 | 01.7.03.04-0001 | ФССЦ-2001, 01.7.03.04-0001, приказ Минстроя России №1039/пр от 30.12.2016г. | Электроэнергия | 1383 | 1013 | КВТ-Ч | КВТ-Ч | 1 | 9.5 | 0.4 | 0 | 0 | 0 | 0 | 1 | 0 |  | 9.5 | 2 | 28045231 | 39 | 0 | 0 | 0 | 0 | 0 | 0 | 0 | 0
35 | 28045232 | 28045221 | 25151433 | 1 | 1 | 1 | 3 | 01.7.11.07-0040 | ФССЦ-2001, 01.7.11.07-0040, приказ Минстроя России №1039/пр от 30.12.2016г. | Электроды диаметром 4 мм Э50А | 1348 | 1009 | т | т | 1000 | 0.0035 | 11524 | 0 | 0 | 0 | 0 | 1 | 0 |  | 0.0035 | 2 | 28045232 | 40 | 0 | 0 | 0 | 0 | 0 | 0 | 0 | 0
35 | 28045233 | 28045221 | 25171454 | 1 | 1 | 1 | 3 | 07.2.07.13-0171 | ФССЦ-2001, 07.2.07.13-0171, приказ Минстроя России №1039/пр от 30.12.2016г. | Подкладки металлические | 1346 | 1009 | кг | кг | 1 | 15.2 | 12.6 | 0 | 0 | 0 | 0 | 1 | 0 |  | 15.2 | 2 | 28045233 | 41 | 0 | 0 | 0 | 0 | 0 | 0 | 0 | 0
35 | 28045234 | 28045221 | 25147235 | 17 | 1 | 1 | 3 | 999-9950 |  | Вспомогательные ненормируемые материалы (2% от ОЗП) | 1374 | 1013 | РУБ | РУБ | 1 | 5.9 | 1 | 0 | 0 | 0 | 0 | 1 | 0 |  | 5.9 | 2 | 28045234 | 42 | 0 | 0 | 0 | 0 | 0 | 0 | 0 | 0
40 | 28048622 | 28048621 | 25413030 | 1 | 1 | 1 | 1 | 1-100-33 |  | Рабочий среднего разряда 3.3 | 1191 | 1013 | чел.-ч. | чел.-ч. | 1 | 266.68 | 0 | 0 | 0 | 8.86 | 0 | 1 | 1 | )*1,15 | 306.682 | 2 | 28048622 | 45 | 0 | 0 | 0 | 0 | 0 | 0 | 0 | 0
40 | 28048623 | 28048621 | 25412928 | 1 | 1 | 1 | 1 | 4-100-00 |  | Затраты труда машинистов | 1191 | 1013 | чел.-ч. | чел.-ч. | 1 | 14.89 | 0 | 0 | 0 | 0 | 0 | 1 | 2 | )*1,25 | 18.6125 | 2 | 28048623 | 46 | 0 | 0 | 0 | 0 | 0 | 0 | 0 | 0
40 | 28048624 | 28048621 | 25230220 | 1 | 1 | 1 | 2 | 91.05.05-014 | ФСЭМ-2001, 91.05.05-014, приказ Минстроя России №1039/пр от 30.12.2016г. | Краны на автомобильном ходу, грузоподъемность 10 т | 1368 | 1011 | маш.-ч | маш.-ч | 1 | 2.42 | 0 | 111.99 | 13.5 | 0 | 0 | 1 | 0 | )*1,25 | 3.025 | 2 | 28048624 | 47 | 0 | 0 | 0 | 0 | 0 | 0 | 0 | 0
40 | 28048625 | 28048621 | 25230242 | 1 | 1 | 1 | 2 | 91.05.06-012 | ФСЭМ-2001, 91.05.06-012, приказ Минстроя России №1039/пр от 30.12.2016г. | Краны на гусеничном ходу, грузоподъемность до 16 т | 1368 | 1011 | маш.-ч | маш.-ч | 1 | 1.75 | 0 | 96.89 | 13.5 | 0 | 0 | 1 | 0 | )*1,25 | 2.1875 | 2 | 28048625 | 48 | 0 | 0 | 0 | 0 | 0 | 0 | 0 | 0
40 | 28048626 | 28048621 | 25230589 | 1 | 1 | 1 | 2 | 91.07.02-011 | ФСЭМ-2001, 91.07.02-011, приказ Минстроя России №1039/пр от 30.12.2016г. | Автобетононасосы, производительность 65 м3/ч | 1368 | 1011 | маш.-ч | маш.-ч | 1 | 7.08 | 0 | 283.4 | 13.5 | 0 | 0 | 1 | 0 | )*1,25 | 8.85 | 2 | 28048626 | 49 | 0 | 0 | 0 | 0 | 0 | 0 | 0 | 0
40 | 28048627 | 28048621 | 25230625 | 1 | 1 | 1 | 2 | 91.07.04-001 | ФСЭМ-2001, 91.07.04-001, приказ Минстроя России №1039/пр от 30.12.2016г. | Вибратор глубинный | 1368 | 1011 | маш.-ч | маш.-ч | 1 | 20.33 | 0 | 1.9 | 0 | 0 | 0 | 1 | 0 | )*1,25 | 25.4125 | 2 | 28048627 | 50 | 0 | 0 | 0 | 0 | 0 | 0 | 0 | 0
40 | 28048628 | 28048621 | 25231607 | 1 | 1 | 1 | 2 | 91.14.02-001 | ФСЭМ-2001, 91.14.02-001, приказ Минстроя России №1039/пр от 30.12.2016г. | Автомобили бортовые, грузоподъемность до 5 т | 1368 | 1011 | маш.-ч | маш.-ч | 1 | 3.64 | 0 | 65.71 | 11.6 | 0 | 0 | 1 | 0 | )*1,25 | 4.55 | 2 | 28048628 | 51 | 0 | 0 | 0 | 0 | 0 | 0 | 0 | 0
40 | 28048629 | 28048621 | 25149961 | 1 | 1 | 1 | 3 | 01.7.03.01-0001 | ФССЦ-2001, 01.7.03.01-0001, приказ Минстроя России №1039/пр от 30.12.2016г. | Вода | 1339 | 1007 | м3 | м3 | 1 | 0.093 | 2.44 | 0 | 0 | 0 | 0 | 1 | 0 |  | 0.093 | 2 | 28048629 | 52 | 0 | 0 | 0 | 0 | 0 | 0 | 0 | 0
40 | 28048630 | 28048621 | 25152615 | 1 | 1 | 1 | 3 | 01.7.15.03-0041 | ФССЦ-2001, 01.7.15.03-0041, приказ Минстроя России №1039/пр от 30.12.2016г. | Болты с гайками и шайбами строительные | 1348 | 1009 | т | т | 1000 | 0.06 | 9040.01 | 0 | 0 | 0 | 0 | 1 | 0 |  | 0.06 | 2 | 28048630 | 53 | 0 | 0 | 0 | 0 | 0 | 0 | 0 | 0
40 | 28048631 | 28048621 | 25152713 | 1 | 1 | 1 | 3 | 01.7.15.06-0111 | ФССЦ-2001, 01.7.15.06-0111, приказ Минстроя России №1039/пр от 30.12.2016г. | Гвозди строительные | 1348 | 1009 | т | т | 1000 | 0.118 | 11978 | 0 | 0 | 0 | 0 | 1 | 0 |  | 0.118 | 2 | 28048631 | 54 | 0 | 0 | 0 | 0 | 0 | 0 | 0 | 0
40 | 28048632 | 28048621 | 25154685 | 1 | 1 | 1 | 3 | 03.1.02.03-0011 | ФССЦ-2001, 03.1.02.03-0011, приказ Минстроя России №1039/пр от 30.12.2016г. | Известь строительная негашеная комовая, сорт I | 1348 | 1009 | т | т | 1000 | 0.03 | 734.5 | 0 | 0 | 0 | 0 | 1 | 0 |  | 0.03 | 2 | 28048632 | 55 | 0 | 0 | 0 | 0 | 0 | 0 | 0 | 0
40 | 28048633 | 28048621 | 25155260 | 1 | 1 | 1 | 3 | 04.1.02.05-0005 | ФССЦ-2001, 04.1.02.05-0005, приказ Минстроя России №1039/пр от 30.12.2016г. | Бетон тяжелый, класс В12,5 (М150) | 1339 | 1007 | м3 | м3 | 1 | 101.5 | 600 | 0 | 0 | 0 | 0 | 1 | 0 |  | 101.5 | 2 | 28048633 | 56 | 0 | 0 | 0 | 0 | 0 | 0 | 0 | 0
40 | 28048634 | 28048621 | 25144588 | 17 | 1 | 1 | 3 | 07.2.07.13 |  | Конструкции стальные | 1348 | 1009 | т | т | 1000 | 0.22 | 0 | 0 | 0 | 0 | 0 | 0 | 0 |  | 0.22 | 3 | -1 |  | 0 | 0 | 0 | 0 | 0 | 0 | 0 | 0
40 | 28048635 | 28048621 | 25173764 | 1 | 1 | 1 | 3 | 08.3.03.04-0012 | ФССЦ-2001, 08.3.03.04-0012, приказ Минстроя России №1039/пр от 30.12.2016г. | Проволока светлая диаметром 1,1 мм | 1348 | 1009 | т | т | 1000 | 0.022 | 10200 | 0 | 0 | 0 | 0 | 1 | 0 |  | 0.022 | 2 | 28048635 | 59 | 0 | 0 | 0 | 0 | 0 | 0 | 0 | 0
40 | 28048636 | 28048621 | 25144617 | 17 | 1 | 1 | 3 | 08.4.03.04 |  | Арматура | 1348 | 1009 | т | т | 1000 | 5.55 | 0 | 0 | 0 | 0 | 0 | 0 | 0 |  | 5.55 | 3 | -1 |  | 0 | 0 | 0 | 0 | 0 | 0 | 0 | 0
40 | 28048637 | 28048621 | 25178372 | 1 | 1 | 1 | 3 | 11.1.02.04-0031 | ФССЦ-2001, 11.1.02.04-0031, приказ Минстроя России №1039/пр от 30.12.2016г. | Лесоматериалы круглые хвойных пород для строительства диаметром 14-24 см, длиной 3-6,5 м | 1339 | 1007 | м3 | м3 | 1 | 0.25 | 558.33 | 0 | 0 | 0 | 0 | 1 | 0 |  | 0.25 | 2 | 28048637 | 61 | 0 | 0 | 0 | 0 | 0 | 0 | 0 | 0
40 | 28048638 | 28048621 | 25178466 | 1 | 1 | 1 | 3 | 11.1.03.01-0079 | ФССЦ-2001, 11.1.03.01-0079, приказ Минстроя России №1039/пр от 30.12.2016г. | Бруски обрезные хвойных пород длиной 4-6,5 м, шириной 75-150 мм, толщиной 40-75 мм, III сорта | 1339 | 1007 | м3 | м3 | 1 | 0.039 | 1287 | 0 | 0 | 0 | 0 | 1 | 0 |  | 0.039 | 2 | 28048638 | 62 | 0 | 0 | 0 | 0 | 0 | 0 | 0 | 0
40 | 28048639 | 28048621 | 25178652 | 1 | 1 | 1 | 3 | 11.1.03.06-0087 | ФССЦ-2001, 11.1.03.06-0087, приказ Минстроя России №1039/пр от 30.12.2016г. | Доски обрезные хвойных пород длиной 4-6,5 м, шириной 75-150 мм, толщиной 25 мм, III сорта | 1339 | 1007 | м3 | м3 | 1 | 0.926 | 1100 | 0 | 0 | 0 | 0 | 1 | 0 |  | 0.926 | 2 | 28048639 | 63 | 0 | 0 | 0 | 0 | 0 | 0 | 0 | 0
40 | 28048640 | 28048621 | 25178660 | 1 | 1 | 1 | 3 | 11.1.03.06-0095 | ФССЦ-2001, 11.1.03.06-0095, приказ Минстроя России №1039/пр от 30.12.2016г. | Доски обрезные хвойных пород длиной 4-6,5 м, шириной 75-150 мм, толщиной 44 мм и более, III сорта | 1339 | 1007 | м3 | м3 | 1 | 0.884 | 1056 | 0 | 0 | 0 | 0 | 1 | 0 |  | 0.884 | 2 | 28048640 | 64 | 0 | 0 | 0 | 0 | 0 | 0 | 0 | 0
40 | 28048641 | 28048621 | 25179885 | 1 | 1 | 1 | 3 | 11.2.13.04-0012 | ФССЦ-2001, 11.2.13.04-0012, приказ Минстроя России №1039/пр от 30.12.2016г. | Щиты из досок толщиной 40 мм | 1327 | 1005 | м2 | м2 | 1 | 21.19 | 57.63 | 0 | 0 | 0 | 0 | 1 | 0 |  | 21.19 | 2 | 28048641 | 65 | 0 | 0 | 0 | 0 | 0 | 0 | 0 | 0
41 | 28048622 | 28048621 | 25413030 | 1 | 1 | 1 | 1 | 1-100-33 |  | Рабочий среднего разряда 3.3 | 1191 | 1013 | чел.-ч. | чел.-ч. | 1 | 266.68 | 0 | 0 | 0 | 8.86 | 0 | 1 | 1 | )*1,15 | 306.682 | 2 | 28048622 | 66 | 0 | 0 | 0 | 0 | 0 | 0 | 0 | 0
41 | 28048623 | 28048621 | 25412928 | 1 | 1 | 1 | 1 | 4-100-00 |  | Затраты труда машинистов | 1191 | 1013 | чел.-ч. | чел.-ч. | 1 | 14.89 | 0 | 0 | 0 | 0 | 0 | 1 | 2 | )*1,25 | 18.6125 | 2 | 28048623 | 67 | 0 | 0 | 0 | 0 | 0 | 0 | 0 | 0
41 | 28048624 | 28048621 | 25230220 | 1 | 1 | 1 | 2 | 91.05.05-014 | ФСЭМ-2001, 91.05.05-014, приказ Минстроя России №1039/пр от 30.12.2016г. | Краны на автомобильном ходу, грузоподъемность 10 т | 1368 | 1011 | маш.-ч | маш.-ч | 1 | 2.42 | 0 | 111.99 | 13.5 | 0 | 0 | 1 | 0 | )*1,25 | 3.025 | 2 | 28048624 | 68 | 0 | 0 | 0 | 0 | 0 | 0 | 0 | 0
41 | 28048625 | 28048621 | 25230242 | 1 | 1 | 1 | 2 | 91.05.06-012 | ФСЭМ-2001, 91.05.06-012, приказ Минстроя России №1039/пр от 30.12.2016г. | Краны на гусеничном ходу, грузоподъемность до 16 т | 1368 | 1011 | маш.-ч | маш.-ч | 1 | 1.75 | 0 | 96.89 | 13.5 | 0 | 0 | 1 | 0 | )*1,25 | 2.1875 | 2 | 28048625 | 69 | 0 | 0 | 0 | 0 | 0 | 0 | 0 | 0
41 | 28048626 | 28048621 | 25230589 | 1 | 1 | 1 | 2 | 91.07.02-011 | ФСЭМ-2001, 91.07.02-011, приказ Минстроя России №1039/пр от 30.12.2016г. | Автобетононасосы, производительность 65 м3/ч | 1368 | 1011 | маш.-ч | маш.-ч | 1 | 7.08 | 0 | 283.4 | 13.5 | 0 | 0 | 1 | 0 | )*1,25 | 8.85 | 2 | 28048626 | 70 | 0 | 0 | 0 | 0 | 0 | 0 | 0 | 0
41 | 28048627 | 28048621 | 25230625 | 1 | 1 | 1 | 2 | 91.07.04-001 | ФСЭМ-2001, 91.07.04-001, приказ Минстроя России №1039/пр от 30.12.2016г. | Вибратор глубинный | 1368 | 1011 | маш.-ч | маш.-ч | 1 | 20.33 | 0 | 1.9 | 0 | 0 | 0 | 1 | 0 | )*1,25 | 25.4125 | 2 | 28048627 | 71 | 0 | 0 | 0 | 0 | 0 | 0 | 0 | 0
41 | 28048628 | 28048621 | 25231607 | 1 | 1 | 1 | 2 | 91.14.02-001 | ФСЭМ-2001, 91.14.02-001, приказ Минстроя России №1039/пр от 30.12.2016г. | Автомобили бортовые, грузоподъемность до 5 т | 1368 | 1011 | маш.-ч | маш.-ч | 1 | 3.64 | 0 | 65.71 | 11.6 | 0 | 0 | 1 | 0 | )*1,25 | 4.55 | 2 | 28048628 | 72 | 0 | 0 | 0 | 0 | 0 | 0 | 0 | 0
41 | 28048629 | 28048621 | 25149961 | 1 | 1 | 1 | 3 | 01.7.03.01-0001 | ФССЦ-2001, 01.7.03.01-0001, приказ Минстроя России №1039/пр от 30.12.2016г. | Вода | 1339 | 1007 | м3 | м3 | 1 | 0.093 | 2.44 | 0 | 0 | 0 | 0 | 1 | 0 |  | 0.093 | 2 | 28048629 | 73 | 0 | 0 | 0 | 0 | 0 | 0 | 0 | 0
41 | 28048630 | 28048621 | 25152615 | 1 | 1 | 1 | 3 | 01.7.15.03-0041 | ФССЦ-2001, 01.7.15.03-0041, приказ Минстроя России №1039/пр от 30.12.2016г. | Болты с гайками и шайбами строительные | 1348 | 1009 | т | т | 1000 | 0.06 | 9040.01 | 0 | 0 | 0 | 0 | 1 | 0 |  | 0.06 | 2 | 28048630 | 74 | 0 | 0 | 0 | 0 | 0 | 0 | 0 | 0
41 | 28048631 | 28048621 | 25152713 | 1 | 1 | 1 | 3 | 01.7.15.06-0111 | ФССЦ-2001, 01.7.15.06-0111, приказ Минстроя России №1039/пр от 30.12.2016г. | Гвозди строительные | 1348 | 1009 | т | т | 1000 | 0.118 | 11978 | 0 | 0 | 0 | 0 | 1 | 0 |  | 0.118 | 2 | 28048631 | 75 | 0 | 0 | 0 | 0 | 0 | 0 | 0 | 0
41 | 28048632 | 28048621 | 25154685 | 1 | 1 | 1 | 3 | 03.1.02.03-0011 | ФССЦ-2001, 03.1.02.03-0011, приказ Минстроя России №1039/пр от 30.12.2016г. | Известь строительная негашеная комовая, сорт I | 1348 | 1009 | т | т | 1000 | 0.03 | 734.5 | 0 | 0 | 0 | 0 | 1 | 0 |  | 0.03 | 2 | 28048632 | 76 | 0 | 0 | 0 | 0 | 0 | 0 | 0 | 0
41 | 28048633 | 28048621 | 25155260 | 1 | 1 | 1 | 3 | 04.1.02.05-0005 | ФССЦ-2001, 04.1.02.05-0005, приказ Минстроя России №1039/пр от 30.12.2016г. | Бетон тяжелый, класс В12,5 (М150) | 1339 | 1007 | м3 | м3 | 1 | 101.5 | 600 | 0 | 0 | 0 | 0 | 1 | 0 |  | 101.5 | 2 | 28048633 | 77 | 0 | 0 | 0 | 0 | 0 | 0 | 0 | 0
41 | 28048634 | 28048621 | 25144588 | 17 | 1 | 1 | 3 | 07.2.07.13 |  | Конструкции стальные | 1348 | 1009 | т | т | 1000 | 0.22 | 0 | 0 | 0 | 0 | 0 | 0 | 0 |  | 0.22 | 3 | -1 |  | 0 | 0 | 0 | 0 | 0 | 0 | 0 | 0
41 | 28048635 | 28048621 | 25173764 | 1 | 1 | 1 | 3 | 08.3.03.04-0012 | ФССЦ-2001, 08.3.03.04-0012, приказ Минстроя России №1039/пр от 30.12.2016г. | Проволока светлая диаметром 1,1 мм | 1348 | 1009 | т | т | 1000 | 0.022 | 10200 | 0 | 0 | 0 | 0 | 1 | 0 |  | 0.022 | 2 | 28048635 | 80 | 0 | 0 | 0 | 0 | 0 | 0 | 0 | 0
41 | 28048636 | 28048621 | 25144617 | 17 | 1 | 1 | 3 | 08.4.03.04 |  | Арматура | 1348 | 1009 | т | т | 1000 | 5.55 | 0 | 0 | 0 | 0 | 0 | 0 | 0 |  | 5.55 | 3 | -1 |  | 0 | 0 | 0 | 0 | 0 | 0 | 0 | 0
41 | 28048637 | 28048621 | 25178372 | 1 | 1 | 1 | 3 | 11.1.02.04-0031 | ФССЦ-2001, 11.1.02.04-0031, приказ Минстроя России №1039/пр от 30.12.2016г. | Лесоматериалы круглые хвойных пород для строительства диаметром 14-24 см, длиной 3-6,5 м | 1339 | 1007 | м3 | м3 | 1 | 0.25 | 558.33 | 0 | 0 | 0 | 0 | 1 | 0 |  | 0.25 | 2 | 28048637 | 82 | 0 | 0 | 0 | 0 | 0 | 0 | 0 | 0
41 | 28048638 | 28048621 | 25178466 | 1 | 1 | 1 | 3 | 11.1.03.01-0079 | ФССЦ-2001, 11.1.03.01-0079, приказ Минстроя России №1039/пр от 30.12.2016г. | Бруски обрезные хвойных пород длиной 4-6,5 м, шириной 75-150 мм, толщиной 40-75 мм, III сорта | 1339 | 1007 | м3 | м3 | 1 | 0.039 | 1287 | 0 | 0 | 0 | 0 | 1 | 0 |  | 0.039 | 2 | 28048638 | 83 | 0 | 0 | 0 | 0 | 0 | 0 | 0 | 0
41 | 28048639 | 28048621 | 25178652 | 1 | 1 | 1 | 3 | 11.1.03.06-0087 | ФССЦ-2001, 11.1.03.06-0087, приказ Минстроя России №1039/пр от 30.12.2016г. | Доски обрезные хвойных пород длиной 4-6,5 м, шириной 75-150 мм, толщиной 25 мм, III сорта | 1339 | 1007 | м3 | м3 | 1 | 0.926 | 1100 | 0 | 0 | 0 | 0 | 1 | 0 |  | 0.926 | 2 | 28048639 | 84 | 0 | 0 | 0 | 0 | 0 | 0 | 0 | 0
41 | 28048640 | 28048621 | 25178660 | 1 | 1 | 1 | 3 | 11.1.03.06-0095 | ФССЦ-2001, 11.1.03.06-0095, приказ Минстроя России №1039/пр от 30.12.2016г. | Доски обрезные хвойных пород длиной 4-6,5 м, шириной 75-150 мм, толщиной 44 мм и более, III сорта | 1339 | 1007 | м3 | м3 | 1 | 0.884 | 1056 | 0 | 0 | 0 | 0 | 1 | 0 |  | 0.884 | 2 | 28048640 | 85 | 0 | 0 | 0 | 0 | 0 | 0 | 0 | 0
41 | 28048641 | 28048621 | 25179885 | 1 | 1 | 1 | 3 | 11.2.13.04-0012 | ФССЦ-2001, 11.2.13.04-0012, приказ Минстроя России №1039/пр от 30.12.2016г. | Щиты из досок толщиной 40 мм | 1327 | 1005 | м2 | м2 | 1 | 21.19 | 57.63 | 0 | 0 | 0 | 0 | 1 | 0 |  | 21.19 | 2 | 28048641 | 86 | 0 | 0 | 0 | 0 | 0 | 0 | 0 | 0
50 | 28045270 | 28045269 | 25420819 | 1 | 1 | 1 | 1 | 1-100-36 |  | Рабочий среднего разряда 3.6 | 1191 | 1013 | чел.-ч. | чел.-ч. | 1 | 15.2 | 0 | 0 | 0 | 9.18 | 0 | 1 | 1 |  | 15.2 | 2 | 28045270 | 87 | 0 | 0 | 0 | 0 | 0 | 0 | 0 | 0
50 | 28045271 | 28045269 | 25152829 | 1 | 1 | 1 | 3 | 01.7.15.07-0152 | ФССЦ-2001, 01.7.15.07-0152, приказ Минстроя России №1039/пр от 30.12.2016г. | Дюбель с шурупом 6/35 мм | 1355 | 1010 | 100 шт. | 100 шт. | 100 | 1.75 | 8 | 0 | 0 | 0 | 0 | 1 | 0 |  | 1.75 | 2 | 28045271 | 88 | 0 | 0 | 0 | 0 | 0 | 0 | 0 | 0
50 | 28045272 | 28045269 | 25147235 | 17 | 1 | 1 | 3 | 999-9950 |  | Вспомогательные ненормируемые материалы (2% от ОЗП) | 1374 | 1013 | РУБ | РУБ | 1 | 2.79 | 1 | 0 | 0 | 0 | 0 | 1 | 0 |  | 2.79 | 2 | 28045272 | 90 | 0 | 0 | 0 | 0 | 0 | 0 | 0 | 0
51 | 28045270 | 28045269 | 25420819 | 1 | 1 | 1 | 1 | 1-100-36 |  | Рабочий среднего разряда 3.6 | 1191 | 1013 | чел.-ч. | чел.-ч. | 1 | 15.2 | 0 | 0 | 0 | 9.18 | 0 | 1 | 1 |  | 15.2 | 2 | 28045270 | 91 | 0 | 0 | 0 | 0 | 0 | 0 | 0 | 0
51 | 28045271 | 28045269 | 25152829 | 1 | 1 | 1 | 3 | 01.7.15.07-0152 | ФССЦ-2001, 01.7.15.07-0152, приказ Минстроя России №1039/пр от 30.12.2016г. | Дюбель с шурупом 6/35 мм | 1355 | 1010 | 100 шт. | 100 шт. | 100 | 1.75 | 8 | 0 | 0 | 0 | 0 | 1 | 0 |  | 1.75 | 2 | 28045271 | 92 | 0 | 0 | 0 | 0 | 0 | 0 | 0 | 0
51 | 28045272 | 28045269 | 25147235 | 17 | 1 | 1 | 3 | 999-9950 |  | Вспомогательные ненормируемые материалы (2% от ОЗП) | 1374 | 1013 | РУБ | РУБ | 1 | 2.79 | 1 | 0 | 0 | 0 | 0 | 1 | 0 |  | 2.79 | 2 | 28045272 | 94 | 0 | 0 | 0 | 0 | 0 | 0 | 0 | 0
54 | 28045614 | 28045613 | 25412930 | 1 | 1 | 1 | 1 | 1-100-38 |  | Рабочий среднего разряда 3.8 | 1191 | 1013 | чел.-ч. | чел.-ч. | 1 | 4.49 | 0 | 0 | 0 | 9.4 | 0 | 1 | 1 |  | 4.49 | 2 | 28045614 | 95 | 0 | 0 | 0 | 0 | 0 | 0 | 0 | 0
54 | 28045615 | 28045613 | 25412928 | 1 | 1 | 1 | 1 | 4-100-00 |  | Затраты труда машинистов | 1191 | 1013 | чел.-ч. | чел.-ч. | 1 | 0.02 | 0 | 0 | 0 | 0 | 0 | 1 | 2 |  | 0.02 | 2 | 28045615 | 96 | 0 | 0 | 0 | 0 | 0 | 0 | 0 | 0
54 | 28045616 | 28045613 | 25230220 | 1 | 1 | 1 | 2 | 91.05.05-014 | ФСЭМ-2001, 91.05.05-014, приказ Минстроя России №1039/пр от 30.12.2016г. | Краны на автомобильном ходу, грузоподъемность 10 т | 1368 | 1011 | маш.-ч | маш.-ч | 1 | 0.01 | 0 | 111.99 | 13.5 | 0 | 0 | 1 | 0 |  | 0.01 | 2 | 28045616 | 97 | 0 | 0 | 0 | 0 | 0 | 0 | 0 | 0
54 | 28045617 | 28045613 | 25231607 | 1 | 1 | 1 | 2 | 91.14.02-001 | ФСЭМ-2001, 91.14.02-001, приказ Минстроя России №1039/пр от 30.12.2016г. | Автомобили бортовые, грузоподъемность до 5 т | 1368 | 1011 | маш.-ч | маш.-ч | 1 | 0.01 | 0 | 65.71 | 11.6 | 0 | 0 | 1 | 0 |  | 0.01 | 2 | 28045617 | 98 | 0 | 0 | 0 | 0 | 0 | 0 | 0 | 0
54 | 28045618 | 28045613 | 25150263 | 1 | 1 | 1 | 3 | 01.7.06.05-0041 | ФССЦ-2001, 01.7.06.05-0041, приказ Минстроя России №1039/пр от 30.12.2016г. | Лента изоляционная прорезиненная односторонняя ширина 20 мм, толщина 0,25-0,35 мм | 1346 | 1009 | кг | кг | 1 | 0.16 | 30.4 | 0 | 0 | 0 | 0 | 1 | 0 |  | 0.16 | 2 | 28045618 | 99 | 0 | 0 | 0 | 0 | 0 | 0 | 0 | 0
54 | 28045619 | 28045613 | 25150542 | 1 | 1 | 1 | 3 | 01.7.07.20-0002 | ФССЦ-2001, 01.7.07.20-0002, приказ Минстроя России №1039/пр от 30.12.2016г. | Тальк молотый, сорт I | 1348 | 1009 | т | т | 1000 | 0.00043 | 1820 | 0 | 0 | 0 | 0 | 1 | 0 |  | 0.00043 | 2 | 28045619 | 100 | 0 | 0 | 0 | 0 | 0 | 0 | 0 | 0
54 | 28045620 | 28045613 | 25186459 | 1 | 1 | 1 | 3 | 14.4.02.09-0001 | ФССЦ-2001, 14.4.02.09-0001, приказ Минстроя России №1039/пр от 30.12.2016г. | Краска | 1346 | 1009 | кг | кг | 1 | 0.02 | 28.6 | 0 | 0 | 0 | 0 | 1 | 0 |  | 0.02 | 2 | 28045620 | 101 | 0 | 0 | 0 | 0 | 0 | 0 | 0 | 0
54 | 28045621 | 28045613 | 25200133 | 1 | 1 | 1 | 3 | 20.2.01.05-0001 | ФССЦ-2001, 20.2.01.05-0001, приказ Минстроя России №1039/пр от 30.12.2016г. | Гильза кабельная медная ГМ 2,5 | 1355 | 1010 | 100 шт. | 100 шт. | 100 | 0.05 | 66 | 0 | 0 | 0 | 0 | 1 | 0 |  | 0.05 | 2 | 28045621 | 102 | 0 | 0 | 0 | 0 | 0 | 0 | 0 | 0
54 | 28045622 | 28045613 | 25200185 | 1 | 1 | 1 | 3 | 20.2.02.01-0011 | ФССЦ-2001, 20.2.02.01-0011, приказ Минстроя России №1039/пр от 30.12.2016г. | Втулки В17 | 1356 | 1010 | 1000 шт. | 1000 шт. | 1000 | 0.0122 | 75.4 | 0 | 0 | 0 | 0 | 1 | 0 |  | 0.0122 | 2 | 28045622 | 103 | 0 | 0 | 0 | 0 | 0 | 0 | 0 | 0
54 | 28045623 | 28045613 | 25147235 | 17 | 1 | 1 | 3 | 999-9950 |  | Вспомогательные ненормируемые материалы (2% от ОЗП) | 1374 | 1013 | РУБ | РУБ | 1 | 0.84 | 1 | 0 | 0 | 0 | 0 | 1 | 0 |  | 0.84 | 2 | 28045623 | 105 | 0 | 0 | 0 | 0 | 0 | 0 | 0 | 0
55 | 28045614 | 28045613 | 25412930 | 1 | 1 | 1 | 1 | 1-100-38 |  | Рабочий среднего разряда 3.8 | 1191 | 1013 | чел.-ч. | чел.-ч. | 1 | 4.49 | 0 | 0 | 0 | 9.4 | 0 | 1 | 1 |  | 4.49 | 2 | 28045614 | 106 | 0 | 0 | 0 | 0 | 0 | 0 | 0 | 0
55 | 28045615 | 28045613 | 25412928 | 1 | 1 | 1 | 1 | 4-100-00 |  | Затраты труда машинистов | 1191 | 1013 | чел.-ч. | чел.-ч. | 1 | 0.02 | 0 | 0 | 0 | 0 | 0 | 1 | 2 |  | 0.02 | 2 | 28045615 | 107 | 0 | 0 | 0 | 0 | 0 | 0 | 0 | 0
55 | 28045616 | 28045613 | 25230220 | 1 | 1 | 1 | 2 | 91.05.05-014 | ФСЭМ-2001, 91.05.05-014, приказ Минстроя России №1039/пр от 30.12.2016г. | Краны на автомобильном ходу, грузоподъемность 10 т | 1368 | 1011 | маш.-ч | маш.-ч | 1 | 0.01 | 0 | 111.99 | 13.5 | 0 | 0 | 1 | 0 |  | 0.01 | 2 | 28045616 | 108 | 0 | 0 | 0 | 0 | 0 | 0 | 0 | 0
55 | 28045617 | 28045613 | 25231607 | 1 | 1 | 1 | 2 | 91.14.02-001 | ФСЭМ-2001, 91.14.02-001, приказ Минстроя России №1039/пр от 30.12.2016г. | Автомобили бортовые, грузоподъемность до 5 т | 1368 | 1011 | маш.-ч | маш.-ч | 1 | 0.01 | 0 | 65.71 | 11.6 | 0 | 0 | 1 | 0 |  | 0.01 | 2 | 28045617 | 109 | 0 | 0 | 0 | 0 | 0 | 0 | 0 | 0
55 | 28045618 | 28045613 | 25150263 | 1 | 1 | 1 | 3 | 01.7.06.05-0041 | ФССЦ-2001, 01.7.06.05-0041, приказ Минстроя России №1039/пр от 30.12.2016г. | Лента изоляционная прорезиненная односторонняя ширина 20 мм, толщина 0,25-0,35 мм | 1346 | 1009 | кг | кг | 1 | 0.16 | 30.4 | 0 | 0 | 0 | 0 | 1 | 0 |  | 0.16 | 2 | 28045618 | 110 | 0 | 0 | 0 | 0 | 0 | 0 | 0 | 0
55 | 28045619 | 28045613 | 25150542 | 1 | 1 | 1 | 3 | 01.7.07.20-0002 | ФССЦ-2001, 01.7.07.20-0002, приказ Минстроя России №1039/пр от 30.12.2016г. | Тальк молотый, сорт I | 1348 | 1009 | т | т | 1000 | 0.00043 | 1820 | 0 | 0 | 0 | 0 | 1 | 0 |  | 0.00043 | 2 | 28045619 | 111 | 0 | 0 | 0 | 0 | 0 | 0 | 0 | 0
55 | 28045620 | 28045613 | 25186459 | 1 | 1 | 1 | 3 | 14.4.02.09-0001 | ФССЦ-2001, 14.4.02.09-0001, приказ Минстроя России №1039/пр от 30.12.2016г. | Краска | 1346 | 1009 | кг | кг | 1 | 0.02 | 28.6 | 0 | 0 | 0 | 0 | 1 | 0 |  | 0.02 | 2 | 28045620 | 112 | 0 | 0 | 0 | 0 | 0 | 0 | 0 | 0
55 | 28045621 | 28045613 | 25200133 | 1 | 1 | 1 | 3 | 20.2.01.05-0001 | ФССЦ-2001, 20.2.01.05-0001, приказ Минстроя России №1039/пр от 30.12.2016г. | Гильза кабельная медная ГМ 2,5 | 1355 | 1010 | 100 шт. | 100 шт. | 100 | 0.05 | 66 | 0 | 0 | 0 | 0 | 1 | 0 |  | 0.05 | 2 | 28045621 | 113 | 0 | 0 | 0 | 0 | 0 | 0 | 0 | 0
55 | 28045622 | 28045613 | 25200185 | 1 | 1 | 1 | 3 | 20.2.02.01-0011 | ФССЦ-2001, 20.2.02.01-0011, приказ Минстроя России №1039/пр от 30.12.2016г. | Втулки В17 | 1356 | 1010 | 1000 шт. | 1000 шт. | 1000 | 0.0122 | 75.4 | 0 | 0 | 0 | 0 | 1 | 0 |  | 0.0122 | 2 | 28045622 | 114 | 0 | 0 | 0 | 0 | 0 | 0 | 0 | 0
55 | 28045623 | 28045613 | 25147235 | 17 | 1 | 1 | 3 | 999-9950 |  | Вспомогательные ненормируемые материалы (2% от ОЗП) | 1374 | 1013 | РУБ | РУБ | 1 | 0.84 | 1 | 0 | 0 | 0 | 0 | 1 | 0 |  | 0.84 | 2 | 28045623 | 116 | 0 | 0 | 0 | 0 | 0 | 0 | 0 | 0
58 | 28045627 | 28045626 | 25412930 | 1 | 1 | 1 | 1 | 1-100-38 |  | Рабочий среднего разряда 3.8 | 1191 | 1013 | чел.-ч. | чел.-ч. | 1 | 6.29 | 0 | 0 | 0 | 9.4 | 0 | 1 | 1 |  | 6.29 | 2 | 28045627 | 117 | 0 | 0 | 0 | 0 | 0 | 0 | 0 | 0
58 | 28045628 | 28045626 | 25412928 | 1 | 1 | 1 | 1 | 4-100-00 |  | Затраты труда машинистов | 1191 | 1013 | чел.-ч. | чел.-ч. | 1 | 0.06 | 0 | 0 | 0 | 0 | 0 | 1 | 2 |  | 0.06 | 2 | 28045628 | 118 | 0 | 0 | 0 | 0 | 0 | 0 | 0 | 0
58 | 28045629 | 28045626 | 25230220 | 1 | 1 | 1 | 2 | 91.05.05-014 | ФСЭМ-2001, 91.05.05-014, приказ Минстроя России №1039/пр от 30.12.2016г. | Краны на автомобильном ходу, грузоподъемность 10 т | 1368 | 1011 | маш.-ч | маш.-ч | 1 | 0.03 | 0 | 111.99 | 13.5 | 0 | 0 | 1 | 0 |  | 0.03 | 2 | 28045629 | 119 | 0 | 0 | 0 | 0 | 0 | 0 | 0 | 0
58 | 28045630 | 28045626 | 25231607 | 1 | 1 | 1 | 2 | 91.14.02-001 | ФСЭМ-2001, 91.14.02-001, приказ Минстроя России №1039/пр от 30.12.2016г. | Автомобили бортовые, грузоподъемность до 5 т | 1368 | 1011 | маш.-ч | маш.-ч | 1 | 0.03 | 0 | 65.71 | 11.6 | 0 | 0 | 1 | 0 |  | 0.03 | 2 | 28045630 | 120 | 0 | 0 | 0 | 0 | 0 | 0 | 0 | 0
58 | 28045631 | 28045626 | 25150263 | 1 | 1 | 1 | 3 | 01.7.06.05-0041 | ФССЦ-2001, 01.7.06.05-0041, приказ Минстроя России №1039/пр от 30.12.2016г. | Лента изоляционная прорезиненная односторонняя ширина 20 мм, толщина 0,25-0,35 мм | 1346 | 1009 | кг | кг | 1 | 0.32 | 30.4 | 0 | 0 | 0 | 0 | 1 | 0 |  | 0.32 | 2 | 28045631 | 121 | 0 | 0 | 0 | 0 | 0 | 0 | 0 | 0
58 | 28045632 | 28045626 | 25150542 | 1 | 1 | 1 | 3 | 01.7.07.20-0002 | ФССЦ-2001, 01.7.07.20-0002, приказ Минстроя России №1039/пр от 30.12.2016г. | Тальк молотый, сорт I | 1348 | 1009 | т | т | 1000 | 0.00105 | 1820 | 0 | 0 | 0 | 0 | 1 | 0 |  | 0.00105 | 2 | 28045632 | 122 | 0 | 0 | 0 | 0 | 0 | 0 | 0 | 0
58 | 28045633 | 28045626 | 25186459 | 1 | 1 | 1 | 3 | 14.4.02.09-0001 | ФССЦ-2001, 14.4.02.09-0001, приказ Минстроя России №1039/пр от 30.12.2016г. | Краска | 1346 | 1009 | кг | кг | 1 | 0.02 | 28.6 | 0 | 0 | 0 | 0 | 1 | 0 |  | 0.02 | 2 | 28045633 | 123 | 0 | 0 | 0 | 0 | 0 | 0 | 0 | 0
58 | 28045634 | 28045626 | 25200137 | 1 | 1 | 1 | 3 | 20.2.01.05-0005 | ФССЦ-2001, 20.2.01.05-0005, приказ Минстроя России №1039/пр от 30.12.2016г. | Гильза кабельная медная ГМ 16 | 1355 | 1010 | 100 шт. | 100 шт. | 100 | 0.05 | 143 | 0 | 0 | 0 | 0 | 1 | 0 |  | 0.05 | 2 | 28045634 | 124 | 0 | 0 | 0 | 0 | 0 | 0 | 0 | 0
58 | 28045635 | 28045626 | 25200187 | 1 | 1 | 1 | 3 | 20.2.02.01-0013 | ФССЦ-2001, 20.2.02.01-0013, приказ Минстроя России №1039/пр от 30.12.2016г. | Втулки В28 | 1356 | 1010 | 1000 шт. | 1000 шт. | 1000 | 0.0122 | 176.21 | 0 | 0 | 0 | 0 | 1 | 0 |  | 0.0122 | 2 | 28045635 | 125 | 0 | 0 | 0 | 0 | 0 | 0 | 0 | 0
58 | 28045636 | 28045626 | 25147235 | 17 | 1 | 1 | 3 | 999-9950 |  | Вспомогательные ненормируемые материалы (2% от ОЗП) | 1374 | 1013 | РУБ | РУБ | 1 | 1.18 | 1 | 0 | 0 | 0 | 0 | 1 | 0 |  | 1.18 | 2 | 28045636 | 127 | 0 | 0 | 0 | 0 | 0 | 0 | 0 | 0
59 | 28045627 | 28045626 | 25412930 | 1 | 1 | 1 | 1 | 1-100-38 |  | Рабочий среднего разряда 3.8 | 1191 | 1013 | чел.-ч. | чел.-ч. | 1 | 6.29 | 0 | 0 | 0 | 9.4 | 0 | 1 | 1 |  | 6.29 | 2 | 28045627 | 128 | 0 | 0 | 0 | 0 | 0 | 0 | 0 | 0
59 | 28045628 | 28045626 | 25412928 | 1 | 1 | 1 | 1 | 4-100-00 |  | Затраты труда машинистов | 1191 | 1013 | чел.-ч. | чел.-ч. | 1 | 0.06 | 0 | 0 | 0 | 0 | 0 | 1 | 2 |  | 0.06 | 2 | 28045628 | 129 | 0 | 0 | 0 | 0 | 0 | 0 | 0 | 0
59 | 28045629 | 28045626 | 25230220 | 1 | 1 | 1 | 2 | 91.05.05-014 | ФСЭМ-2001, 91.05.05-014, приказ Минстроя России №1039/пр от 30.12.2016г. | Краны на автомобильном ходу, грузоподъемность 10 т | 1368 | 1011 | маш.-ч | маш.-ч | 1 | 0.03 | 0 | 111.99 | 13.5 | 0 | 0 | 1 | 0 |  | 0.03 | 2 | 28045629 | 130 | 0 | 0 | 0 | 0 | 0 | 0 | 0 | 0
59 | 28045630 | 28045626 | 25231607 | 1 | 1 | 1 | 2 | 91.14.02-001 | ФСЭМ-2001, 91.14.02-001, приказ Минстроя России №1039/пр от 30.12.2016г. | Автомобили бортовые, грузоподъемность до 5 т | 1368 | 1011 | маш.-ч | маш.-ч | 1 | 0.03 | 0 | 65.71 | 11.6 | 0 | 0 | 1 | 0 |  | 0.03 | 2 | 28045630 | 131 | 0 | 0 | 0 | 0 | 0 | 0 | 0 | 0
59 | 28045631 | 28045626 | 25150263 | 1 | 1 | 1 | 3 | 01.7.06.05-0041 | ФССЦ-2001, 01.7.06.05-0041, приказ Минстроя России №1039/пр от 30.12.2016г. | Лента изоляционная прорезиненная односторонняя ширина 20 мм, толщина 0,25-0,35 мм | 1346 | 1009 | кг | кг | 1 | 0.32 | 30.4 | 0 | 0 | 0 | 0 | 1 | 0 |  | 0.32 | 2 | 28045631 | 132 | 0 | 0 | 0 | 0 | 0 | 0 | 0 | 0
59 | 28045632 | 28045626 | 25150542 | 1 | 1 | 1 | 3 | 01.7.07.20-0002 | ФССЦ-2001, 01.7.07.20-0002, приказ Минстроя России №1039/пр от 30.12.2016г. | Тальк молотый, сорт I | 1348 | 1009 | т | т | 1000 | 0.00105 | 1820 | 0 | 0 | 0 | 0 | 1 | 0 |  | 0.00105 | 2 | 28045632 | 133 | 0 | 0 | 0 | 0 | 0 | 0 | 0 | 0
59 | 28045633 | 28045626 | 25186459 | 1 | 1 | 1 | 3 | 14.4.02.09-0001 | ФССЦ-2001, 14.4.02.09-0001, приказ Минстроя России №1039/пр от 30.12.2016г. | Краска | 1346 | 1009 | кг | кг | 1 | 0.02 | 28.6 | 0 | 0 | 0 | 0 | 1 | 0 |  | 0.02 | 2 | 28045633 | 134 | 0 | 0 | 0 | 0 | 0 | 0 | 0 | 0
59 | 28045634 | 28045626 | 25200137 | 1 | 1 | 1 | 3 | 20.2.01.05-0005 | ФССЦ-2001, 20.2.01.05-0005, приказ Минстроя России №1039/пр от 30.12.2016г. | Гильза кабельная медная ГМ 16 | 1355 | 1010 | 100 шт. | 100 шт. | 100 | 0.05 | 143 | 0 | 0 | 0 | 0 | 1 | 0 |  | 0.05 | 2 | 28045634 | 135 | 0 | 0 | 0 | 0 | 0 | 0 | 0 | 0
59 | 28045635 | 28045626 | 25200187 | 1 | 1 | 1 | 3 | 20.2.02.01-0013 | ФССЦ-2001, 20.2.02.01-0013, приказ Минстроя России №1039/пр от 30.12.2016г. | Втулки В28 | 1356 | 1010 | 1000 шт. | 1000 шт. | 1000 | 0.0122 | 176.21 | 0 | 0 | 0 | 0 | 1 | 0 |  | 0.0122 | 2 | 28045635 | 136 | 0 | 0 | 0 | 0 | 0 | 0 | 0 | 0
59 | 28045636 | 28045626 | 25147235 | 17 | 1 | 1 | 3 | 999-9950 |  | Вспомогательные ненормируемые материалы (2% от ОЗП) | 1374 | 1013 | РУБ | РУБ | 1 | 1.18 | 1 | 0 | 0 | 0 | 0 | 1 | 0 |  | 1.18 | 2 | 28045636 | 138 | 0 | 0 | 0 | 0 | 0 | 0 | 0 | 0
62 | 28045640 | 28045639 | 25412930 | 1 | 1 | 1 | 1 | 1-100-38 |  | Рабочий среднего разряда 3.8 | 1191 | 1013 | чел.-ч. | чел.-ч. | 1 | 8.96 | 0 | 0 | 0 | 9.4 | 0 | 1 | 1 |  | 8.96 | 2 | 28045640 | 139 | 0 | 0 | 0 | 0 | 0 | 0 | 0 | 0
62 | 28045641 | 28045639 | 25412928 | 1 | 1 | 1 | 1 | 4-100-00 |  | Затраты труда машинистов | 1191 | 1013 | чел.-ч. | чел.-ч. | 1 | 0.12 | 0 | 0 | 0 | 0 | 0 | 1 | 2 |  | 0.12 | 2 | 28045641 | 140 | 0 | 0 | 0 | 0 | 0 | 0 | 0 | 0
62 | 28045642 | 28045639 | 25230220 | 1 | 1 | 1 | 2 | 91.05.05-014 | ФСЭМ-2001, 91.05.05-014, приказ Минстроя России №1039/пр от 30.12.2016г. | Краны на автомобильном ходу, грузоподъемность 10 т | 1368 | 1011 | маш.-ч | маш.-ч | 1 | 0.06 | 0 | 111.99 | 13.5 | 0 | 0 | 1 | 0 |  | 0.06 | 2 | 28045642 | 141 | 0 | 0 | 0 | 0 | 0 | 0 | 0 | 0
62 | 28045643 | 28045639 | 25231607 | 1 | 1 | 1 | 2 | 91.14.02-001 | ФСЭМ-2001, 91.14.02-001, приказ Минстроя России №1039/пр от 30.12.2016г. | Автомобили бортовые, грузоподъемность до 5 т | 1368 | 1011 | маш.-ч | маш.-ч | 1 | 0.06 | 0 | 65.71 | 11.6 | 0 | 0 | 1 | 0 |  | 0.06 | 2 | 28045643 | 142 | 0 | 0 | 0 | 0 | 0 | 0 | 0 | 0
62 | 28045644 | 28045639 | 25150263 | 1 | 1 | 1 | 3 | 01.7.06.05-0041 | ФССЦ-2001, 01.7.06.05-0041, приказ Минстроя России №1039/пр от 30.12.2016г. | Лента изоляционная прорезиненная односторонняя ширина 20 мм, толщина 0,25-0,35 мм | 1346 | 1009 | кг | кг | 1 | 0.32 | 30.4 | 0 | 0 | 0 | 0 | 1 | 0 |  | 0.32 | 2 | 28045644 | 143 | 0 | 0 | 0 | 0 | 0 | 0 | 0 | 0
62 | 28045645 | 28045639 | 25150542 | 1 | 1 | 1 | 3 | 01.7.07.20-0002 | ФССЦ-2001, 01.7.07.20-0002, приказ Минстроя России №1039/пр от 30.12.2016г. | Тальк молотый, сорт I | 1348 | 1009 | т | т | 1000 | 0.00116 | 1820 | 0 | 0 | 0 | 0 | 1 | 0 |  | 0.00116 | 2 | 28045645 | 144 | 0 | 0 | 0 | 0 | 0 | 0 | 0 | 0
62 | 28045646 | 28045639 | 25186459 | 1 | 1 | 1 | 3 | 14.4.02.09-0001 | ФССЦ-2001, 14.4.02.09-0001, приказ Минстроя России №1039/пр от 30.12.2016г. | Краска | 1346 | 1009 | кг | кг | 1 | 0.02 | 28.6 | 0 | 0 | 0 | 0 | 1 | 0 |  | 0.02 | 2 | 28045646 | 145 | 0 | 0 | 0 | 0 | 0 | 0 | 0 | 0
62 | 28045647 | 28045639 | 25200139 | 1 | 1 | 1 | 3 | 20.2.01.05-0007 | ФССЦ-2001, 20.2.01.05-0007, приказ Минстроя России №1039/пр от 30.12.2016г. | Гильза кабельная медная ГМ 35 | 1355 | 1010 | 100 шт. | 100 шт. | 100 | 0.05 | 378 | 0 | 0 | 0 | 0 | 1 | 0 |  | 0.05 | 2 | 28045647 | 146 | 0 | 0 | 0 | 0 | 0 | 0 | 0 | 0
62 | 28045648 | 28045639 | 25200188 | 1 | 1 | 1 | 3 | 20.2.02.01-0014 | ФССЦ-2001, 20.2.02.01-0014, приказ Минстроя России №1039/пр от 30.12.2016г. | Втулки В42 | 1356 | 1010 | 1000 шт. | 1000 шт. | 1000 | 0.0122 | 282.03 | 0 | 0 | 0 | 0 | 1 | 0 |  | 0.0122 | 2 | 28045648 | 147 | 0 | 0 | 0 | 0 | 0 | 0 | 0 | 0
62 | 28045649 | 28045639 | 25147235 | 17 | 1 | 1 | 3 | 999-9950 |  | Вспомогательные ненормируемые материалы (2% от ОЗП) | 1374 | 1013 | РУБ | РУБ | 1 | 1.68 | 1 | 0 | 0 | 0 | 0 | 1 | 0 |  | 1.68 | 2 | 28045649 | 149 | 0 | 0 | 0 | 0 | 0 | 0 | 0 | 0
63 | 28045640 | 28045639 | 25412930 | 1 | 1 | 1 | 1 | 1-100-38 |  | Рабочий среднего разряда 3.8 | 1191 | 1013 | чел.-ч. | чел.-ч. | 1 | 8.96 | 0 | 0 | 0 | 9.4 | 0 | 1 | 1 |  | 8.96 | 2 | 28045640 | 150 | 0 | 0 | 0 | 0 | 0 | 0 | 0 | 0
63 | 28045641 | 28045639 | 25412928 | 1 | 1 | 1 | 1 | 4-100-00 |  | Затраты труда машинистов | 1191 | 1013 | чел.-ч. | чел.-ч. | 1 | 0.12 | 0 | 0 | 0 | 0 | 0 | 1 | 2 |  | 0.12 | 2 | 28045641 | 151 | 0 | 0 | 0 | 0 | 0 | 0 | 0 | 0
63 | 28045642 | 28045639 | 25230220 | 1 | 1 | 1 | 2 | 91.05.05-014 | ФСЭМ-2001, 91.05.05-014, приказ Минстроя России №1039/пр от 30.12.2016г. | Краны на автомобильном ходу, грузоподъемность 10 т | 1368 | 1011 | маш.-ч | маш.-ч | 1 | 0.06 | 0 | 111.99 | 13.5 | 0 | 0 | 1 | 0 |  | 0.06 | 2 | 28045642 | 152 | 0 | 0 | 0 | 0 | 0 | 0 | 0 | 0
63 | 28045643 | 28045639 | 25231607 | 1 | 1 | 1 | 2 | 91.14.02-001 | ФСЭМ-2001, 91.14.02-001, приказ Минстроя России №1039/пр от 30.12.2016г. | Автомобили бортовые, грузоподъемность до 5 т | 1368 | 1011 | маш.-ч | маш.-ч | 1 | 0.06 | 0 | 65.71 | 11.6 | 0 | 0 | 1 | 0 |  | 0.06 | 2 | 28045643 | 153 | 0 | 0 | 0 | 0 | 0 | 0 | 0 | 0
63 | 28045644 | 28045639 | 25150263 | 1 | 1 | 1 | 3 | 01.7.06.05-0041 | ФССЦ-2001, 01.7.06.05-0041, приказ Минстроя России №1039/пр от 30.12.2016г. | Лента изоляционная прорезиненная односторонняя ширина 20 мм, толщина 0,25-0,35 мм | 1346 | 1009 | кг | кг | 1 | 0.32 | 30.4 | 0 | 0 | 0 | 0 | 1 | 0 |  | 0.32 | 2 | 28045644 | 154 | 0 | 0 | 0 | 0 | 0 | 0 | 0 | 0
63 | 28045645 | 28045639 | 25150542 | 1 | 1 | 1 | 3 | 01.7.07.20-0002 | ФССЦ-2001, 01.7.07.20-0002, приказ Минстроя России №1039/пр от 30.12.2016г. | Тальк молотый, сорт I | 1348 | 1009 | т | т | 1000 | 0.00116 | 1820 | 0 | 0 | 0 | 0 | 1 | 0 |  | 0.00116 | 2 | 28045645 | 155 | 0 | 0 | 0 | 0 | 0 | 0 | 0 | 0
63 | 28045646 | 28045639 | 25186459 | 1 | 1 | 1 | 3 | 14.4.02.09-0001 | ФССЦ-2001, 14.4.02.09-0001, приказ Минстроя России №1039/пр от 30.12.2016г. | Краска | 1346 | 1009 | кг | кг | 1 | 0.02 | 28.6 | 0 | 0 | 0 | 0 | 1 | 0 |  | 0.02 | 2 | 28045646 | 156 | 0 | 0 | 0 | 0 | 0 | 0 | 0 | 0
63 | 28045647 | 28045639 | 25200139 | 1 | 1 | 1 | 3 | 20.2.01.05-0007 | ФССЦ-2001, 20.2.01.05-0007, приказ Минстроя России №1039/пр от 30.12.2016г. | Гильза кабельная медная ГМ 35 | 1355 | 1010 | 100 шт. | 100 шт. | 100 | 0.05 | 378 | 0 | 0 | 0 | 0 | 1 | 0 |  | 0.05 | 2 | 28045647 | 157 | 0 | 0 | 0 | 0 | 0 | 0 | 0 | 0
63 | 28045648 | 28045639 | 25200188 | 1 | 1 | 1 | 3 | 20.2.02.01-0014 | ФССЦ-2001, 20.2.02.01-0014, приказ Минстроя России №1039/пр от 30.12.2016г. | Втулки В42 | 1356 | 1010 | 1000 шт. | 1000 шт. | 1000 | 0.0122 | 282.03 | 0 | 0 | 0 | 0 | 1 | 0 |  | 0.0122 | 2 | 28045648 | 158 | 0 | 0 | 0 | 0 | 0 | 0 | 0 | 0
63 | 28045649 | 28045639 | 25147235 | 17 | 1 | 1 | 3 | 999-9950 |  | Вспомогательные ненормируемые материалы (2% от ОЗП) | 1374 | 1013 | РУБ | РУБ | 1 | 1.68 | 1 | 0 | 0 | 0 | 0 | 1 | 0 |  | 1.68 | 2 | 28045649 | 160 | 0 | 0 | 0 | 0 | 0 | 0 | 0 | 0
66 | 28045653 | 28045652 | 25419089 | 1 | 1 | 1 | 1 | 1-100-40 |  | Рабочий среднего разряда 4 | 1191 | 1013 | чел.-ч. | чел.-ч. | 1 | 24 | 0 | 0 | 0 | 9.62 | 0 | 1 | 1 |  | 24 | 2 | 28045653 | 161 | 0 | 0 | 0 | 0 | 0 | 0 | 0 | 0
66 | 28045654 | 28045652 | 25147235 | 17 | 1 | 1 | 3 | 999-9950 |  | Вспомогательные ненормируемые материалы (2% от ОЗП) | 1374 | 1013 | РУБ | РУБ | 1 | 4.62 | 1 | 0 | 0 | 0 | 0 | 1 | 0 |  | 4.62 | 2 | 28045654 | 163 | 0 | 0 | 0 | 0 | 0 | 0 | 0 | 0
67 | 28045653 | 28045652 | 25419089 | 1 | 1 | 1 | 1 | 1-100-40 |  | Рабочий среднего разряда 4 | 1191 | 1013 | чел.-ч. | чел.-ч. | 1 | 24 | 0 | 0 | 0 | 9.62 | 0 | 1 | 1 |  | 24 | 2 | 28045653 | 164 | 0 | 0 | 0 | 0 | 0 | 0 | 0 | 0
67 | 28045654 | 28045652 | 25147235 | 17 | 1 | 1 | 3 | 999-9950 |  | Вспомогательные ненормируемые материалы (2% от ОЗП) | 1374 | 1013 | РУБ | РУБ | 1 | 4.62 | 1 | 0 | 0 | 0 | 0 | 1 | 0 |  | 4.62 | 2 | 28045654 | 166 | 0 | 0 | 0 | 0 | 0 | 0 | 0 | 0
70 | 28045658 | 28045657 | 25425411 | 1 | 1 | 1 | 1 | 1-100-46 |  | Рабочий среднего разряда 4.6 | 1191 | 1013 | чел.-ч. | чел.-ч. | 1 | 0.9 | 0 | 0 | 0 | 10.5 | 0 | 1 | 1 |  | 0.9 | 2 | 28045658 | 167 | 0 | 0 | 0 | 0 | 0 | 0 | 0 | 0
70 | 28045659 | 28045657 | 25412928 | 1 | 1 | 1 | 1 | 4-100-00 |  | Затраты труда машинистов | 1191 | 1013 | чел.-ч. | чел.-ч. | 1 | 0.2 | 0 | 0 | 0 | 0 | 0 | 1 | 2 |  | 0.2 | 2 | 28045659 | 168 | 0 | 0 | 0 | 0 | 0 | 0 | 0 | 0
70 | 28045660 | 28045657 | 25230220 | 1 | 1 | 1 | 2 | 91.05.05-014 | ФСЭМ-2001, 91.05.05-014, приказ Минстроя России №1039/пр от 30.12.2016г. | Краны на автомобильном ходу, грузоподъемность 10 т | 1368 | 1011 | маш.-ч | маш.-ч | 1 | 0.1 | 0 | 111.99 | 13.5 | 0 | 0 | 1 | 0 |  | 0.1 | 2 | 28045660 | 169 | 0 | 0 | 0 | 0 | 0 | 0 | 0 | 0
70 | 28045661 | 28045657 | 25231607 | 1 | 1 | 1 | 2 | 91.14.02-001 | ФСЭМ-2001, 91.14.02-001, приказ Минстроя России №1039/пр от 30.12.2016г. | Автомобили бортовые, грузоподъемность до 5 т | 1368 | 1011 | маш.-ч | маш.-ч | 1 | 0.1 | 0 | 65.71 | 11.6 | 0 | 0 | 1 | 0 |  | 0.1 | 2 | 28045661 | 170 | 0 | 0 | 0 | 0 | 0 | 0 | 0 | 0
70 | 28045662 | 28045657 | 25150263 | 1 | 1 | 1 | 3 | 01.7.06.05-0041 | ФССЦ-2001, 01.7.06.05-0041, приказ Минстроя России №1039/пр от 30.12.2016г. | Лента изоляционная прорезиненная односторонняя ширина 20 мм, толщина 0,25-0,35 мм | 1346 | 1009 | кг | кг | 1 | 0.01 | 30.4 | 0 | 0 | 0 | 0 | 1 | 0 |  | 0.01 | 2 | 28045662 | 171 | 0 | 0 | 0 | 0 | 0 | 0 | 0 | 0
70 | 28045663 | 28045657 | 25152616 | 1 | 1 | 1 | 3 | 01.7.15.03-0042 | ФССЦ-2001, 01.7.15.03-0042, приказ Минстроя России №1039/пр от 30.12.2016г. | Болты с гайками и шайбами строительные | 1346 | 1009 | кг | кг | 1 | 0.3 | 9.04 | 0 | 0 | 0 | 0 | 1 | 0 |  | 0.3 | 2 | 28045663 | 172 | 0 | 0 | 0 | 0 | 0 | 0 | 0 | 0
70 | 28045664 | 28045657 | 25174136 | 1 | 1 | 1 | 3 | 08.3.07.01-0076 | ФССЦ-2001, 08.3.07.01-0076, приказ Минстроя России №1039/пр от 30.12.2016г. | Сталь полосовая, марка стали Ст3сп шириной 50-200 мм толщиной 4-5 мм | 1348 | 1009 | т | т | 1000 | 0.0006 | 5000 | 0 | 0 | 0 | 0 | 1 | 0 |  | 0.0006 | 2 | 28045664 | 173 | 0 | 0 | 0 | 0 | 0 | 0 | 0 | 0
70 | 28045665 | 28045657 | 25147235 | 17 | 1 | 1 | 3 | 999-9950 |  | Вспомогательные ненормируемые материалы (2% от ОЗП) | 1374 | 1013 | РУБ | РУБ | 1 | 0.19 | 1 | 0 | 0 | 0 | 0 | 1 | 0 |  | 0.19 | 2 | 28045665 | 175 | 0 | 0 | 0 | 0 | 0 | 0 | 0 | 0
71 | 28045658 | 28045657 | 25425411 | 1 | 1 | 1 | 1 | 1-100-46 |  | Рабочий среднего разряда 4.6 | 1191 | 1013 | чел.-ч. | чел.-ч. | 1 | 0.9 | 0 | 0 | 0 | 10.5 | 0 | 1 | 1 |  | 0.9 | 2 | 28045658 | 176 | 0 | 0 | 0 | 0 | 0 | 0 | 0 | 0
71 | 28045659 | 28045657 | 25412928 | 1 | 1 | 1 | 1 | 4-100-00 |  | Затраты труда машинистов | 1191 | 1013 | чел.-ч. | чел.-ч. | 1 | 0.2 | 0 | 0 | 0 | 0 | 0 | 1 | 2 |  | 0.2 | 2 | 28045659 | 177 | 0 | 0 | 0 | 0 | 0 | 0 | 0 | 0
71 | 28045660 | 28045657 | 25230220 | 1 | 1 | 1 | 2 | 91.05.05-014 | ФСЭМ-2001, 91.05.05-014, приказ Минстроя России №1039/пр от 30.12.2016г. | Краны на автомобильном ходу, грузоподъемность 10 т | 1368 | 1011 | маш.-ч | маш.-ч | 1 | 0.1 | 0 | 111.99 | 13.5 | 0 | 0 | 1 | 0 |  | 0.1 | 2 | 28045660 | 178 | 0 | 0 | 0 | 0 | 0 | 0 | 0 | 0
71 | 28045661 | 28045657 | 25231607 | 1 | 1 | 1 | 2 | 91.14.02-001 | ФСЭМ-2001, 91.14.02-001, приказ Минстроя России №1039/пр от 30.12.2016г. | Автомобили бортовые, грузоподъемность до 5 т | 1368 | 1011 | маш.-ч | маш.-ч | 1 | 0.1 | 0 | 65.71 | 11.6 | 0 | 0 | 1 | 0 |  | 0.1 | 2 | 28045661 | 179 | 0 | 0 | 0 | 0 | 0 | 0 | 0 | 0
71 | 28045662 | 28045657 | 25150263 | 1 | 1 | 1 | 3 | 01.7.06.05-0041 | ФССЦ-2001, 01.7.06.05-0041, приказ Минстроя России №1039/пр от 30.12.2016г. | Лента изоляционная прорезиненная односторонняя ширина 20 мм, толщина 0,25-0,35 мм | 1346 | 1009 | кг | кг | 1 | 0.01 | 30.4 | 0 | 0 | 0 | 0 | 1 | 0 |  | 0.01 | 2 | 28045662 | 180 | 0 | 0 | 0 | 0 | 0 | 0 | 0 | 0
71 | 28045663 | 28045657 | 25152616 | 1 | 1 | 1 | 3 | 01.7.15.03-0042 | ФССЦ-2001, 01.7.15.03-0042, приказ Минстроя России №1039/пр от 30.12.2016г. | Болты с гайками и шайбами строительные | 1346 | 1009 | кг | кг | 1 | 0.3 | 9.04 | 0 | 0 | 0 | 0 | 1 | 0 |  | 0.3 | 2 | 28045663 | 181 | 0 | 0 | 0 | 0 | 0 | 0 | 0 | 0
71 | 28045664 | 28045657 | 25174136 | 1 | 1 | 1 | 3 | 08.3.07.01-0076 | ФССЦ-2001, 08.3.07.01-0076, приказ Минстроя России №1039/пр от 30.12.2016г. | Сталь полосовая, марка стали Ст3сп шириной 50-200 мм толщиной 4-5 мм | 1348 | 1009 | т | т | 1000 | 0.0006 | 5000 | 0 | 0 | 0 | 0 | 1 | 0 |  | 0.0006 | 2 | 28045664 | 182 | 0 | 0 | 0 | 0 | 0 | 0 | 0 | 0
71 | 28045665 | 28045657 | 25147235 | 17 | 1 | 1 | 3 | 999-9950 |  | Вспомогательные ненормируемые материалы (2% от ОЗП) | 1374 | 1013 | РУБ | РУБ | 1 | 0.19 | 1 | 0 | 0 | 0 | 0 | 1 | 0 |  | 0.19 | 2 | 28045665 | 184 | 0 | 0 | 0 | 0 | 0 | 0 | 0 | 0
74 | 28045669 | 28045668 | 25418254 | 1 | 1 | 1 | 1 | 1-100-39 |  | Рабочий среднего разряда 3.9 | 1191 | 1013 | чел.-ч. | чел.-ч. | 1 | 1.56 | 0 | 0 | 0 | 9.51 | 0 | 1 | 1 |  | 1.56 | 2 | 28045669 | 185 | 0 | 0 | 0 | 0 | 0 | 0 | 0 | 0
74 | 28045670 | 28045668 | 25231911 | 1 | 1 | 1 | 2 | 91.17.04-233 | ФСЭМ-2001, 91.17.04-233, приказ Минстроя России №1039/пр от 30.12.2016г. | Установки для сварки ручной дуговой (постоянного тока) | 1368 | 1011 | маш.-ч | маш.-ч | 1 | 0.13 | 0 | 8.1 | 0 | 0 | 0 | 1 | 0 |  | 0.13 | 2 | 28045670 | 186 | 0 | 0 | 0 | 0 | 0 | 0 | 0 | 0
74 | 28045671 | 28045668 | 25148213 | 1 | 1 | 1 | 3 | 01.3.01.02-0002 | ФССЦ-2001, 01.3.01.02-0002, приказ Минстроя России №1039/пр от 30.12.2016г. | Вазелин технический | 1346 | 1009 | кг | кг | 1 | 0.006 | 44.97 | 0 | 0 | 0 | 0 | 1 | 0 |  | 0.006 | 2 | 28045671 | 187 | 0 | 0 | 0 | 0 | 0 | 0 | 0 | 0
74 | 28045672 | 28045668 | 25149944 | 1 | 1 | 1 | 3 | 01.7.02.09-0002 | ФССЦ-2001, 01.7.02.09-0002, приказ Минстроя России №1039/пр от 30.12.2016г. | Шпагат бумажный | 1346 | 1009 | кг | кг | 1 | 0.001 | 11.5 | 0 | 0 | 0 | 0 | 1 | 0 |  | 0.001 | 2 | 28045672 | 188 | 0 | 0 | 0 | 0 | 0 | 0 | 0 | 0
74 | 28045673 | 28045668 | 25150263 | 1 | 1 | 1 | 3 | 01.7.06.05-0041 | ФССЦ-2001, 01.7.06.05-0041, приказ Минстроя России №1039/пр от 30.12.2016г. | Лента изоляционная прорезиненная односторонняя ширина 20 мм, толщина 0,25-0,35 мм | 1346 | 1009 | кг | кг | 1 | 0.012 | 30.4 | 0 | 0 | 0 | 0 | 1 | 0 |  | 0.012 | 2 | 28045673 | 189 | 0 | 0 | 0 | 0 | 0 | 0 | 0 | 0
74 | 28045674 | 28045668 | 25151427 | 1 | 1 | 1 | 3 | 01.7.11.07-0034 | ФССЦ-2001, 01.7.11.07-0034, приказ Минстроя России №1039/пр от 30.12.2016г. | Электроды диаметром 4 мм Э42А | 1346 | 1009 | кг | кг | 1 | 0.07 | 10.57 | 0 | 0 | 0 | 0 | 1 | 0 |  | 0.07 | 2 | 28045674 | 190 | 0 | 0 | 0 | 0 | 0 | 0 | 0 | 0
74 | 28045675 | 28045668 | 25152616 | 1 | 1 | 1 | 3 | 01.7.15.03-0042 | ФССЦ-2001, 01.7.15.03-0042, приказ Минстроя России №1039/пр от 30.12.2016г. | Болты с гайками и шайбами строительные | 1346 | 1009 | кг | кг | 1 | 0.049 | 9.04 | 0 | 0 | 0 | 0 | 1 | 0 |  | 0.049 | 2 | 28045675 | 191 | 0 | 0 | 0 | 0 | 0 | 0 | 0 | 0
74 | 28045676 | 28045668 | 25152748 | 1 | 1 | 1 | 3 | 01.7.15.07-0014 | ФССЦ-2001, 01.7.15.07-0014, приказ Минстроя России №1039/пр от 30.12.2016г. | Дюбели распорные полипропиленовые | 1355 | 1010 | 100 шт. | 100 шт. | 100 | 0.014 | 86 | 0 | 0 | 0 | 0 | 1 | 0 |  | 0.014 | 2 | 28045676 | 192 | 0 | 0 | 0 | 0 | 0 | 0 | 0 | 0
74 | 28045677 | 28045668 | 25153666 | 1 | 1 | 1 | 3 | 01.7.20.04-0005 | ФССЦ-2001, 01.7.20.04-0005, приказ Минстроя России №1039/пр от 30.12.2016г. | Нитки швейные | 1346 | 1009 | кг | кг | 1 | 0.001 | 133.05 | 0 | 0 | 0 | 0 | 1 | 0 |  | 0.001 | 2 | 28045677 | 193 | 0 | 0 | 0 | 0 | 0 | 0 | 0 | 0
74 | 28045678 | 28045668 | 25171300 | 1 | 1 | 1 | 3 | 07.2.07.04-0007 | ФССЦ-2001, 07.2.07.04-0007, приказ Минстроя России №1039/пр от 30.12.2016г. | Конструкции стальные индивидуальные решетчатые сварные массой до 0,1 т | 1348 | 1009 | т | т | 1000 | 0.001 | 11500 | 0 | 0 | 0 | 0 | 1 | 0 |  | 0.001 | 2 | 28045678 | 194 | 0 | 0 | 0 | 0 | 0 | 0 | 0 | 0
74 | 28045679 | 28045668 | 25186459 | 1 | 1 | 1 | 3 | 14.4.02.09-0001 | ФССЦ-2001, 14.4.02.09-0001, приказ Минстроя России №1039/пр от 30.12.2016г. | Краска | 1346 | 1009 | кг | кг | 1 | 0.036 | 28.6 | 0 | 0 | 0 | 0 | 1 | 0 |  | 0.036 | 2 | 28045679 | 195 | 0 | 0 | 0 | 0 | 0 | 0 | 0 | 0
74 | 28045680 | 28045668 | 25186612 | 1 | 1 | 1 | 3 | 14.4.03.17-0011 | ФССЦ-2001, 14.4.03.17-0011, приказ Минстроя России №1039/пр от 30.12.2016г. | Лак электроизоляционный 318 | 1346 | 1009 | кг | кг | 1 | 0.006 | 35.63 | 0 | 0 | 0 | 0 | 1 | 0 |  | 0.006 | 2 | 28045680 | 196 | 0 | 0 | 0 | 0 | 0 | 0 | 0 | 0
74 | 28045681 | 28045668 | 25200071 | 1 | 1 | 1 | 3 | 20.1.02.23-0082 | ФССЦ-2001, 20.1.02.23-0082, приказ Минстроя России №1039/пр от 30.12.2016г. | Перемычки гибкие, тип ПГС-50 | 1358 | 1010 | 10 шт. | 10 шт. | 10 | 0.1 | 39 | 0 | 0 | 0 | 0 | 1 | 0 |  | 0.1 | 2 | 28045681 | 197 | 0 | 0 | 0 | 0 | 0 | 0 | 0 | 0
74 | 28045682 | 28045668 | 25147235 | 17 | 1 | 1 | 3 | 999-9950 |  | Вспомогательные ненормируемые материалы (2% от ОЗП) | 1374 | 1013 | РУБ | РУБ | 1 | 0.3 | 1 | 0 | 0 | 0 | 0 | 1 | 0 |  | 0.3 | 2 | 28045682 | 199 | 0 | 0 | 0 | 0 | 0 | 0 | 0 | 0
75 | 28045669 | 28045668 | 25418254 | 1 | 1 | 1 | 1 | 1-100-39 |  | Рабочий среднего разряда 3.9 | 1191 | 1013 | чел.-ч. | чел.-ч. | 1 | 1.56 | 0 | 0 | 0 | 9.51 | 0 | 1 | 1 |  | 1.56 | 2 | 28045669 | 200 | 0 | 0 | 0 | 0 | 0 | 0 | 0 | 0
75 | 28045670 | 28045668 | 25231911 | 1 | 1 | 1 | 2 | 91.17.04-233 | ФСЭМ-2001, 91.17.04-233, приказ Минстроя России №1039/пр от 30.12.2016г. | Установки для сварки ручной дуговой (постоянного тока) | 1368 | 1011 | маш.-ч | маш.-ч | 1 | 0.13 | 0 | 8.1 | 0 | 0 | 0 | 1 | 0 |  | 0.13 | 2 | 28045670 | 201 | 0 | 0 | 0 | 0 | 0 | 0 | 0 | 0
75 | 28045671 | 28045668 | 25148213 | 1 | 1 | 1 | 3 | 01.3.01.02-0002 | ФССЦ-2001, 01.3.01.02-0002, приказ Минстроя России №1039/пр от 30.12.2016г. | Вазелин технический | 1346 | 1009 | кг | кг | 1 | 0.006 | 44.97 | 0 | 0 | 0 | 0 | 1 | 0 |  | 0.006 | 2 | 28045671 | 202 | 0 | 0 | 0 | 0 | 0 | 0 | 0 | 0
75 | 28045672 | 28045668 | 25149944 | 1 | 1 | 1 | 3 | 01.7.02.09-0002 | ФССЦ-2001, 01.7.02.09-0002, приказ Минстроя России №1039/пр от 30.12.2016г. | Шпагат бумажный | 1346 | 1009 | кг | кг | 1 | 0.001 | 11.5 | 0 | 0 | 0 | 0 | 1 | 0 |  | 0.001 | 2 | 28045672 | 203 | 0 | 0 | 0 | 0 | 0 | 0 | 0 | 0
75 | 28045673 | 28045668 | 25150263 | 1 | 1 | 1 | 3 | 01.7.06.05-0041 | ФССЦ-2001, 01.7.06.05-0041, приказ Минстроя России №1039/пр от 30.12.2016г. | Лента изоляционная прорезиненная односторонняя ширина 20 мм, толщина 0,25-0,35 мм | 1346 | 1009 | кг | кг | 1 | 0.012 | 30.4 | 0 | 0 | 0 | 0 | 1 | 0 |  | 0.012 | 2 | 28045673 | 204 | 0 | 0 | 0 | 0 | 0 | 0 | 0 | 0
75 | 28045674 | 28045668 | 25151427 | 1 | 1 | 1 | 3 | 01.7.11.07-0034 | ФССЦ-2001, 01.7.11.07-0034, приказ Минстроя России №1039/пр от 30.12.2016г. | Электроды диаметром 4 мм Э42А | 1346 | 1009 | кг | кг | 1 | 0.07 | 10.57 | 0 | 0 | 0 | 0 | 1 | 0 |  | 0.07 | 2 | 28045674 | 205 | 0 | 0 | 0 | 0 | 0 | 0 | 0 | 0
75 | 28045675 | 28045668 | 25152616 | 1 | 1 | 1 | 3 | 01.7.15.03-0042 | ФССЦ-2001, 01.7.15.03-0042, приказ Минстроя России №1039/пр от 30.12.2016г. | Болты с гайками и шайбами строительные | 1346 | 1009 | кг | кг | 1 | 0.049 | 9.04 | 0 | 0 | 0 | 0 | 1 | 0 |  | 0.049 | 2 | 28045675 | 206 | 0 | 0 | 0 | 0 | 0 | 0 | 0 | 0
75 | 28045676 | 28045668 | 25152748 | 1 | 1 | 1 | 3 | 01.7.15.07-0014 | ФССЦ-2001, 01.7.15.07-0014, приказ Минстроя России №1039/пр от 30.12.2016г. | Дюбели распорные полипропиленовые | 1355 | 1010 | 100 шт. | 100 шт. | 100 | 0.014 | 86 | 0 | 0 | 0 | 0 | 1 | 0 |  | 0.014 | 2 | 28045676 | 207 | 0 | 0 | 0 | 0 | 0 | 0 | 0 | 0
75 | 28045677 | 28045668 | 25153666 | 1 | 1 | 1 | 3 | 01.7.20.04-0005 | ФССЦ-2001, 01.7.20.04-0005, приказ Минстроя России №1039/пр от 30.12.2016г. | Нитки швейные | 1346 | 1009 | кг | кг | 1 | 0.001 | 133.05 | 0 | 0 | 0 | 0 | 1 | 0 |  | 0.001 | 2 | 28045677 | 208 | 0 | 0 | 0 | 0 | 0 | 0 | 0 | 0
75 | 28045678 | 28045668 | 25171300 | 1 | 1 | 1 | 3 | 07.2.07.04-0007 | ФССЦ-2001, 07.2.07.04-0007, приказ Минстроя России №1039/пр от 30.12.2016г. | Конструкции стальные индивидуальные решетчатые сварные массой до 0,1 т | 1348 | 1009 | т | т | 1000 | 0.001 | 11500 | 0 | 0 | 0 | 0 | 1 | 0 |  | 0.001 | 2 | 28045678 | 209 | 0 | 0 | 0 | 0 | 0 | 0 | 0 | 0
75 | 28045679 | 28045668 | 25186459 | 1 | 1 | 1 | 3 | 14.4.02.09-0001 | ФССЦ-2001, 14.4.02.09-0001, приказ Минстроя России №1039/пр от 30.12.2016г. | Краска | 1346 | 1009 | кг | кг | 1 | 0.036 | 28.6 | 0 | 0 | 0 | 0 | 1 | 0 |  | 0.036 | 2 | 28045679 | 210 | 0 | 0 | 0 | 0 | 0 | 0 | 0 | 0
75 | 28045680 | 28045668 | 25186612 | 1 | 1 | 1 | 3 | 14.4.03.17-0011 | ФССЦ-2001, 14.4.03.17-0011, приказ Минстроя России №1039/пр от 30.12.2016г. | Лак электроизоляционный 318 | 1346 | 1009 | кг | кг | 1 | 0.006 | 35.63 | 0 | 0 | 0 | 0 | 1 | 0 |  | 0.006 | 2 | 28045680 | 211 | 0 | 0 | 0 | 0 | 0 | 0 | 0 | 0
75 | 28045681 | 28045668 | 25200071 | 1 | 1 | 1 | 3 | 20.1.02.23-0082 | ФССЦ-2001, 20.1.02.23-0082, приказ Минстроя России №1039/пр от 30.12.2016г. | Перемычки гибкие, тип ПГС-50 | 1358 | 1010 | 10 шт. | 10 шт. | 10 | 0.1 | 39 | 0 | 0 | 0 | 0 | 1 | 0 |  | 0.1 | 2 | 28045681 | 212 | 0 | 0 | 0 | 0 | 0 | 0 | 0 | 0
75 | 28045682 | 28045668 | 25147235 | 17 | 1 | 1 | 3 | 999-9950 |  | Вспомогательные ненормируемые материалы (2% от ОЗП) | 1374 | 1013 | РУБ | РУБ | 1 | 0.3 | 1 | 0 | 0 | 0 | 0 | 1 | 0 |  | 0.3 | 2 | 28045682 | 214 | 0 | 0 | 0 | 0 | 0 | 0 | 0 | 0
78 | 28045686 | 28045685 | 25420939 | 1 | 1 | 1 | 1 | 1-100-44 |  | Рабочий среднего разряда 4.4 | 1191 | 1013 | чел.-ч. | чел.-ч. | 1 | 2.07 | 0 | 0 | 0 | 10.21 | 0 | 1 | 1 | )*1,15 | 2.3805 | 2 | 28045686 | 215 | 0 | 0 | 0 | 0 | 0 | 0 | 0 | 0
78 | 28045687 | 28045685 | 25412928 | 1 | 1 | 1 | 1 | 4-100-00 |  | Затраты труда машинистов | 1191 | 1013 | чел.-ч. | чел.-ч. | 1 | 0.02 | 0 | 0 | 0 | 0 | 0 | 1 | 2 | )*1,25 | 0.025 | 2 | 28045687 | 216 | 0 | 0 | 0 | 0 | 0 | 0 | 0 | 0
78 | 28045688 | 28045685 | 25231607 | 1 | 1 | 1 | 2 | 91.14.02-001 | ФСЭМ-2001, 91.14.02-001, приказ Минстроя России №1039/пр от 30.12.2016г. | Автомобили бортовые, грузоподъемность до 5 т | 1368 | 1011 | маш.-ч | маш.-ч | 1 | 0.02 | 0 | 65.71 | 11.6 | 0 | 0 | 1 | 0 | )*1,25 | 0.025 | 2 | 28045688 | 217 | 0 | 0 | 0 | 0 | 0 | 0 | 0 | 0
78 | 28045689 | 28045685 | 25231911 | 1 | 1 | 1 | 2 | 91.17.04-233 | ФСЭМ-2001, 91.17.04-233, приказ Минстроя России №1039/пр от 30.12.2016г. | Установки для сварки ручной дуговой (постоянного тока) | 1368 | 1011 | маш.-ч | маш.-ч | 1 | 0.71 | 0 | 8.1 | 0 | 0 | 0 | 1 | 0 | )*1,25 | 0.8875 | 2 | 28045689 | 218 | 0 | 0 | 0 | 0 | 0 | 0 | 0 | 0
78 | 28045690 | 28045685 | 25151425 | 1 | 1 | 1 | 3 | 01.7.11.07-0032 | ФССЦ-2001, 01.7.11.07-0032, приказ Минстроя России №1039/пр от 30.12.2016г. | Электроды диаметром 4 мм Э42 | 1348 | 1009 | т | т | 1000 | 7e-05 | 10315.01 | 0 | 0 | 0 | 0 | 1 | 0 |  | 7e-05 | 2 | 28045690 | 219 | 0 | 0 | 0 | 0 | 0 | 0 | 0 | 0
78 | 28045691 | 28045685 | 25152569 | 1 | 1 | 1 | 3 | 01.7.15.02-0051 | ФССЦ-2001, 01.7.15.02-0051, приказ Минстроя России №1039/пр от 30.12.2016г. | Болты анкерные | 1348 | 1009 | т | т | 1000 | 0.003 | 10068 | 0 | 0 | 0 | 0 | 1 | 0 |  | 0.003 | 2 | 28045691 | 220 | 0 | 0 | 0 | 0 | 0 | 0 | 0 | 0
78 | 28045692 | 28045685 | 25145065 | 17 | 1 | 1 | 3 | 07.1.01.01 |  | Дверь противопожарная металлическая | 1354 | 1010 | шт. | шт. | 1 | 0 | 0 | 0 | 0 | 0 | 1 | 0 | 0 |  | 0 | 3 | -1 |  | 0 | 0 | 0 | 0 | 0 | 0 | 0 | 0
78 | 28045693 | 28045685 | 25186957 | 1 | 1 | 1 | 3 | 14.5.01.10-0029 | ФССЦ-2001, 14.5.01.10-0029, приказ Минстроя России №1039/пр от 30.12.2016г. | Пена монтажная противопожарная полиуретановая NULLIFIRE (0,88 л) | 1354 | 1010 | шт. | шт. | 1 | 0.27 | 110.11 | 0 | 0 | 0 | 0 | 1 | 0 |  | 0.27 | 2 | 28045693 | 222 | 0 | 0 | 0 | 0 | 0 | 0 | 0 | 0
79 | 28045686 | 28045685 | 25420939 | 1 | 1 | 1 | 1 | 1-100-44 |  | Рабочий среднего разряда 4.4 | 1191 | 1013 | чел.-ч. | чел.-ч. | 1 | 2.07 | 0 | 0 | 0 | 10.21 | 0 | 1 | 1 | )*1,15 | 2.3805 | 2 | 28045686 | 223 | 0 | 0 | 0 | 0 | 0 | 0 | 0 | 0
79 | 28045687 | 28045685 | 25412928 | 1 | 1 | 1 | 1 | 4-100-00 |  | Затраты труда машинистов | 1191 | 1013 | чел.-ч. | чел.-ч. | 1 | 0.02 | 0 | 0 | 0 | 0 | 0 | 1 | 2 | )*1,25 | 0.025 | 2 | 28045687 | 224 | 0 | 0 | 0 | 0 | 0 | 0 | 0 | 0
79 | 28045688 | 28045685 | 25231607 | 1 | 1 | 1 | 2 | 91.14.02-001 | ФСЭМ-2001, 91.14.02-001, приказ Минстроя России №1039/пр от 30.12.2016г. | Автомобили бортовые, грузоподъемность до 5 т | 1368 | 1011 | маш.-ч | маш.-ч | 1 | 0.02 | 0 | 65.71 | 11.6 | 0 | 0 | 1 | 0 | )*1,25 | 0.025 | 2 | 28045688 | 225 | 0 | 0 | 0 | 0 | 0 | 0 | 0 | 0
79 | 28045689 | 28045685 | 25231911 | 1 | 1 | 1 | 2 | 91.17.04-233 | ФСЭМ-2001, 91.17.04-233, приказ Минстроя России №1039/пр от 30.12.2016г. | Установки для сварки ручной дуговой (постоянного тока) | 1368 | 1011 | маш.-ч | маш.-ч | 1 | 0.71 | 0 | 8.1 | 0 | 0 | 0 | 1 | 0 | )*1,25 | 0.8875 | 2 | 28045689 | 226 | 0 | 0 | 0 | 0 | 0 | 0 | 0 | 0
79 | 28045690 | 28045685 | 25151425 | 1 | 1 | 1 | 3 | 01.7.11.07-0032 | ФССЦ-2001, 01.7.11.07-0032, приказ Минстроя России №1039/пр от 30.12.2016г. | Электроды диаметром 4 мм Э42 | 1348 | 1009 | т | т | 1000 | 7e-05 | 10315.01 | 0 | 0 | 0 | 0 | 1 | 0 |  | 7e-05 | 2 | 28045690 | 227 | 0 | 0 | 0 | 0 | 0 | 0 | 0 | 0
79 | 28045691 | 28045685 | 25152569 | 1 | 1 | 1 | 3 | 01.7.15.02-0051 | ФССЦ-2001, 01.7.15.02-0051, приказ Минстроя России №1039/пр от 30.12.2016г. | Болты анкерные | 1348 | 1009 | т | т | 1000 | 0.003 | 10068 | 0 | 0 | 0 | 0 | 1 | 0 |  | 0.003 | 2 | 28045691 | 228 | 0 | 0 | 0 | 0 | 0 | 0 | 0 | 0
79 | 28045692 | 28045685 | 25145065 | 17 | 1 | 1 | 3 | 07.1.01.01 |  | Дверь противопожарная металлическая | 1354 | 1010 | шт. | шт. | 1 | 0 | 0 | 0 | 0 | 0 | 1 | 0 | 0 |  | 0 | 3 | -1 |  | 0 | 0 | 0 | 0 | 0 | 0 | 0 | 0
79 | 28045693 | 28045685 | 25186957 | 1 | 1 | 1 | 3 | 14.5.01.10-0029 | ФССЦ-2001, 14.5.01.10-0029, приказ Минстроя России №1039/пр от 30.12.2016г. | Пена монтажная противопожарная полиуретановая NULLIFIRE (0,88 л) | 1354 | 1010 | шт. | шт. | 1 | 0.27 | 110.11 | 0 | 0 | 0 | 0 | 1 | 0 |  | 0.27 | 2 | 28045693 | 230 | 0 | 0 | 0 | 0 | 0 | 0 | 0 | 0
82 | 28048889 | 28048888 | 25423580 | 1 | 1 | 1 | 1 | 1-100-43 |  | Рабочий среднего разряда 4.3 | 1191 | 1013 | чел.-ч. | чел.-ч. | 1 | 2.78 | 0 | 0 | 0 | 10.06 | 0 | 1 | 1 | )*1,15 | 3.197 | 2 | 28048889 | 231 | 0 | 0 | 0 | 0 | 0 | 0 | 0 | 0
82 | 28048890 | 28048888 | 25412928 | 1 | 1 | 1 | 1 | 4-100-00 |  | Затраты труда машинистов | 1191 | 1013 | чел.-ч. | чел.-ч. | 1 | 0.02 | 0 | 0 | 0 | 0 | 0 | 1 | 2 | )*1,25 | 0.025 | 2 | 28048890 | 232 | 0 | 0 | 0 | 0 | 0 | 0 | 0 | 0
82 | 28048891 | 28048888 | 25231607 | 1 | 1 | 1 | 2 | 91.14.02-001 | ФСЭМ-2001, 91.14.02-001, приказ Минстроя России №1039/пр от 30.12.2016г. | Автомобили бортовые, грузоподъемность до 5 т | 1368 | 1011 | маш.-ч | маш.-ч | 1 | 0.02 | 0 | 65.71 | 11.6 | 0 | 0 | 1 | 0 | )*1,25 | 0.025 | 2 | 28048891 | 233 | 0 | 0 | 0 | 0 | 0 | 0 | 0 | 0
82 | 28048892 | 28048888 | 25231911 | 1 | 1 | 1 | 2 | 91.17.04-233 | ФСЭМ-2001, 91.17.04-233, приказ Минстроя России №1039/пр от 30.12.2016г. | Установки для сварки ручной дуговой (постоянного тока) | 1368 | 1011 | маш.-ч | маш.-ч | 1 | 0.73 | 0 | 8.1 | 0 | 0 | 0 | 1 | 0 | )*1,25 | 0.9125 | 2 | 28048892 | 234 | 0 | 0 | 0 | 0 | 0 | 0 | 0 | 0
82 | 28048893 | 28048888 | 25151425 | 1 | 1 | 1 | 3 | 01.7.11.07-0032 | ФССЦ-2001, 01.7.11.07-0032, приказ Минстроя России №1039/пр от 30.12.2016г. | Электроды диаметром 4 мм Э42 | 1348 | 1009 | т | т | 1000 | 8e-05 | 10315.01 | 0 | 0 | 0 | 0 | 1 | 0 |  | 8e-05 | 2 | 28048893 | 236 | 0 | 0 | 0 | 0 | 0 | 0 | 0 | 0
82 | 28048894 | 28048888 | 25152569 | 1 | 1 | 1 | 3 | 01.7.15.02-0051 | ФССЦ-2001, 01.7.15.02-0051, приказ Минстроя России №1039/пр от 30.12.2016г. | Болты анкерные | 1348 | 1009 | т | т | 1000 | 0.003 | 10068 | 0 | 0 | 0 | 0 | 1 | 0 |  | 0.003 | 2 | 28048894 | 237 | 0 | 0 | 0 | 0 | 0 | 0 | 0 | 0
82 | 28048895 | 28048888 | 25145065 | 17 | 1 | 1 | 3 | 07.1.01.01 |  | Дверь противопожарная металлическая | 1354 | 1010 | шт. | шт. | 1 | 0 | 0 | 0 | 0 | 0 | 1 | 0 | 0 |  | 0 | 3 | -1 |  | 0 | 0 | 0 | 0 | 0 | 0 | 0 | 0
82 | 28048896 | 28048888 | 25186957 | 1 | 1 | 1 | 3 | 14.5.01.10-0029 | ФССЦ-2001, 14.5.01.10-0029, приказ Минстроя России №1039/пр от 30.12.2016г. | Пена монтажная противопожарная полиуретановая NULLIFIRE (0,88 л) | 1354 | 1010 | шт. | шт. | 1 | 0.19 | 110.11 | 0 | 0 | 0 | 0 | 1 | 0 |  | 0.19 | 2 | 28048896 | 239 | 0 | 0 | 0 | 0 | 0 | 0 | 0 | 0
83 | 28048889 | 28048888 | 25423580 | 1 | 1 | 1 | 1 | 1-100-43 |  | Рабочий среднего разряда 4.3 | 1191 | 1013 | чел.-ч. | чел.-ч. | 1 | 2.78 | 0 | 0 | 0 | 10.06 | 0 | 1 | 1 | )*1,15 | 3.197 | 2 | 28048889 | 240 | 0 | 0 | 0 | 0 | 0 | 0 | 0 | 0
83 | 28048890 | 28048888 | 25412928 | 1 | 1 | 1 | 1 | 4-100-00 |  | Затраты труда машинистов | 1191 | 1013 | чел.-ч. | чел.-ч. | 1 | 0.02 | 0 | 0 | 0 | 0 | 0 | 1 | 2 | )*1,25 | 0.025 | 2 | 28048890 | 241 | 0 | 0 | 0 | 0 | 0 | 0 | 0 | 0
83 | 28048891 | 28048888 | 25231607 | 1 | 1 | 1 | 2 | 91.14.02-001 | ФСЭМ-2001, 91.14.02-001, приказ Минстроя России №1039/пр от 30.12.2016г. | Автомобили бортовые, грузоподъемность до 5 т | 1368 | 1011 | маш.-ч | маш.-ч | 1 | 0.02 | 0 | 65.71 | 11.6 | 0 | 0 | 1 | 0 | )*1,25 | 0.025 | 2 | 28048891 | 242 | 0 | 0 | 0 | 0 | 0 | 0 | 0 | 0
83 | 28048892 | 28048888 | 25231911 | 1 | 1 | 1 | 2 | 91.17.04-233 | ФСЭМ-2001, 91.17.04-233, приказ Минстроя России №1039/пр от 30.12.2016г. | Установки для сварки ручной дуговой (постоянного тока) | 1368 | 1011 | маш.-ч | маш.-ч | 1 | 0.73 | 0 | 8.1 | 0 | 0 | 0 | 1 | 0 | )*1,25 | 0.9125 | 2 | 28048892 | 243 | 0 | 0 | 0 | 0 | 0 | 0 | 0 | 0
83 | 28048893 | 28048888 | 25151425 | 1 | 1 | 1 | 3 | 01.7.11.07-0032 | ФССЦ-2001, 01.7.11.07-0032, приказ Минстроя России №1039/пр от 30.12.2016г. | Электроды диаметром 4 мм Э42 | 1348 | 1009 | т | т | 1000 | 8e-05 | 10315.01 | 0 | 0 | 0 | 0 | 1 | 0 |  | 8e-05 | 2 | 28048893 | 245 | 0 | 0 | 0 | 0 | 0 | 0 | 0 | 0
83 | 28048894 | 28048888 | 25152569 | 1 | 1 | 1 | 3 | 01.7.15.02-0051 | ФССЦ-2001, 01.7.15.02-0051, приказ Минстроя России №1039/пр от 30.12.2016г. | Болты анкерные | 1348 | 1009 | т | т | 1000 | 0.003 | 10068 | 0 | 0 | 0 | 0 | 1 | 0 |  | 0.003 | 2 | 28048894 | 246 | 0 | 0 | 0 | 0 | 0 | 0 | 0 | 0
83 | 28048895 | 28048888 | 25145065 | 17 | 1 | 1 | 3 | 07.1.01.01 |  | Дверь противопожарная металлическая | 1354 | 1010 | шт. | шт. | 1 | 0 | 0 | 0 | 0 | 0 | 1 | 0 | 0 |  | 0 | 3 | -1 |  | 0 | 0 | 0 | 0 | 0 | 0 | 0 | 0
83 | 28048896 | 28048888 | 25186957 | 1 | 1 | 1 | 3 | 14.5.01.10-0029 | ФССЦ-2001, 14.5.01.10-0029, приказ Минстроя России №1039/пр от 30.12.2016г. | Пена монтажная противопожарная полиуретановая NULLIFIRE (0,88 л) | 1354 | 1010 | шт. | шт. | 1 | 0.19 | 110.11 | 0 | 0 | 0 | 0 | 1 | 0 |  | 0.19 | 2 | 28048896 | 248 | 0 | 0 | 0 | 0 | 0 | 0 | 0 | 0
88 | 28045700 | 28045699 | 25428833 | 1 | 1 | 1 | 1 | 1-100-42 |  | Рабочий среднего разряда 4.2 | 1191 | 1013 | чел.-ч. | чел.-ч. | 1 | 70.64 | 0 | 0 | 0 | 9.92 | 0 | 1 | 1 |  | 70.64 | 2 | 28045700 | 249 | 0 | 0 | 0 | 0 | 0 | 0 | 0 | 0
88 | 28045701 | 28045699 | 25412928 | 1 | 1 | 1 | 1 | 4-100-00 |  | Затраты труда машинистов | 1191 | 1013 | чел.-ч. | чел.-ч. | 1 | 1.75 | 0 | 0 | 0 | 0 | 0 | 1 | 2 |  | 1.75 | 2 | 28045701 | 250 | 0 | 0 | 0 | 0 | 0 | 0 | 0 | 0
88 | 28045702 | 28045699 | 25230220 | 1 | 1 | 1 | 2 | 91.05.05-014 | ФСЭМ-2001, 91.05.05-014, приказ Минстроя России №1039/пр от 30.12.2016г. | Краны на автомобильном ходу, грузоподъемность 10 т | 1368 | 1011 | маш.-ч | маш.-ч | 1 | 0.88 | 0 | 111.99 | 13.5 | 0 | 0 | 1 | 0 |  | 0.88 | 2 | 28045702 | 251 | 0 | 0 | 0 | 0 | 0 | 0 | 0 | 0
88 | 28045703 | 28045699 | 25231607 | 1 | 1 | 1 | 2 | 91.14.02-001 | ФСЭМ-2001, 91.14.02-001, приказ Минстроя России №1039/пр от 30.12.2016г. | Автомобили бортовые, грузоподъемность до 5 т | 1368 | 1011 | маш.-ч | маш.-ч | 1 | 0.87 | 0 | 65.71 | 11.6 | 0 | 0 | 1 | 0 |  | 0.87 | 2 | 28045703 | 252 | 0 | 0 | 0 | 0 | 0 | 0 | 0 | 0
88 | 28045704 | 28045699 | 25150263 | 1 | 1 | 1 | 3 | 01.7.06.05-0041 | ФССЦ-2001, 01.7.06.05-0041, приказ Минстроя России №1039/пр от 30.12.2016г. | Лента изоляционная прорезиненная односторонняя ширина 20 мм, толщина 0,25-0,35 мм | 1346 | 1009 | кг | кг | 1 | 0.31 | 30.4 | 0 | 0 | 0 | 0 | 1 | 0 |  | 0.31 | 2 | 28045704 | 253 | 0 | 0 | 0 | 0 | 0 | 0 | 0 | 0
88 | 28045705 | 28045699 | 25152623 | 1 | 1 | 1 | 3 | 01.7.15.04-0011 | ФССЦ-2001, 01.7.15.04-0011, приказ Минстроя России №1039/пр от 30.12.2016г. | Винты с полукруглой головкой длиной 50 мм | 1348 | 1009 | т | т | 1000 | 0.00306 | 12430 | 0 | 0 | 0 | 0 | 1 | 0 |  | 0.00306 | 2 | 28045705 | 254 | 0 | 0 | 0 | 0 | 0 | 0 | 0 | 0
88 | 28045706 | 28045699 | 25152748 | 1 | 1 | 1 | 3 | 01.7.15.07-0014 | ФССЦ-2001, 01.7.15.07-0014, приказ Минстроя России №1039/пр от 30.12.2016г. | Дюбели распорные полипропиленовые | 1355 | 1010 | 100 шт. | 100 шт. | 100 | 4.08 | 86 | 0 | 0 | 0 | 0 | 1 | 0 |  | 4.08 | 2 | 28045706 | 255 | 0 | 0 | 0 | 0 | 0 | 0 | 0 | 0
88 | 28045707 | 28045699 | 25203899 | 1 | 1 | 1 | 3 | 20.5.04.10-0011 | ФССЦ-2001, 20.5.04.10-0011, приказ Минстроя России №1039/пр от 30.12.2016г. | Сжимы соединительные | 1355 | 1010 | 100 шт. | 100 шт. | 100 | 1.02 | 100 | 0 | 0 | 0 | 0 | 1 | 0 |  | 1.02 | 2 | 28045707 | 256 | 0 | 0 | 0 | 0 | 0 | 0 | 0 | 0
88 | 28045708 | 28045699 | 25147235 | 17 | 1 | 1 | 3 | 999-9950 |  | Вспомогательные ненормируемые материалы (2% от ОЗП) | 1374 | 1013 | РУБ | РУБ | 1 | 14.02 | 1 | 0 | 0 | 0 | 0 | 1 | 0 |  | 14.02 | 2 | 28045708 | 257 | 0 | 0 | 0 | 0 | 0 | 0 | 0 | 0
89 | 28045700 | 28045699 | 25428833 | 1 | 1 | 1 | 1 | 1-100-42 |  | Рабочий среднего разряда 4.2 | 1191 | 1013 | чел.-ч. | чел.-ч. | 1 | 70.64 | 0 | 0 | 0 | 9.92 | 0 | 1 | 1 |  | 70.64 | 2 | 28045700 | 259 | 0 | 0 | 0 | 0 | 0 | 0 | 0 | 0
89 | 28045701 | 28045699 | 25412928 | 1 | 1 | 1 | 1 | 4-100-00 |  | Затраты труда машинистов | 1191 | 1013 | чел.-ч. | чел.-ч. | 1 | 1.75 | 0 | 0 | 0 | 0 | 0 | 1 | 2 |  | 1.75 | 2 | 28045701 | 260 | 0 | 0 | 0 | 0 | 0 | 0 | 0 | 0
89 | 28045702 | 28045699 | 25230220 | 1 | 1 | 1 | 2 | 91.05.05-014 | ФСЭМ-2001, 91.05.05-014, приказ Минстроя России №1039/пр от 30.12.2016г. | Краны на автомобильном ходу, грузоподъемность 10 т | 1368 | 1011 | маш.-ч | маш.-ч | 1 | 0.88 | 0 | 111.99 | 13.5 | 0 | 0 | 1 | 0 |  | 0.88 | 2 | 28045702 | 261 | 0 | 0 | 0 | 0 | 0 | 0 | 0 | 0
89 | 28045703 | 28045699 | 25231607 | 1 | 1 | 1 | 2 | 91.14.02-001 | ФСЭМ-2001, 91.14.02-001, приказ Минстроя России №1039/пр от 30.12.2016г. | Автомобили бортовые, грузоподъемность до 5 т | 1368 | 1011 | маш.-ч | маш.-ч | 1 | 0.87 | 0 | 65.71 | 11.6 | 0 | 0 | 1 | 0 |  | 0.87 | 2 | 28045703 | 262 | 0 | 0 | 0 | 0 | 0 | 0 | 0 | 0
89 | 28045704 | 28045699 | 25150263 | 1 | 1 | 1 | 3 | 01.7.06.05-0041 | ФССЦ-2001, 01.7.06.05-0041, приказ Минстроя России №1039/пр от 30.12.2016г. | Лента изоляционная прорезиненная односторонняя ширина 20 мм, толщина 0,25-0,35 мм | 1346 | 1009 | кг | кг | 1 | 0.31 | 30.4 | 0 | 0 | 0 | 0 | 1 | 0 |  | 0.31 | 2 | 28045704 | 263 | 0 | 0 | 0 | 0 | 0 | 0 | 0 | 0
89 | 28045705 | 28045699 | 25152623 | 1 | 1 | 1 | 3 | 01.7.15.04-0011 | ФССЦ-2001, 01.7.15.04-0011, приказ Минстроя России №1039/пр от 30.12.2016г. | Винты с полукруглой головкой длиной 50 мм | 1348 | 1009 | т | т | 1000 | 0.00306 | 12430 | 0 | 0 | 0 | 0 | 1 | 0 |  | 0.00306 | 2 | 28045705 | 264 | 0 | 0 | 0 | 0 | 0 | 0 | 0 | 0
89 | 28045706 | 28045699 | 25152748 | 1 | 1 | 1 | 3 | 01.7.15.07-0014 | ФССЦ-2001, 01.7.15.07-0014, приказ Минстроя России №1039/пр от 30.12.2016г. | Дюбели распорные полипропиленовые | 1355 | 1010 | 100 шт. | 100 шт. | 100 | 4.08 | 86 | 0 | 0 | 0 | 0 | 1 | 0 |  | 4.08 | 2 | 28045706 | 265 | 0 | 0 | 0 | 0 | 0 | 0 | 0 | 0
89 | 28045707 | 28045699 | 25203899 | 1 | 1 | 1 | 3 | 20.5.04.10-0011 | ФССЦ-2001, 20.5.04.10-0011, приказ Минстроя России №1039/пр от 30.12.2016г. | Сжимы соединительные | 1355 | 1010 | 100 шт. | 100 шт. | 100 | 1.02 | 100 | 0 | 0 | 0 | 0 | 1 | 0 |  | 1.02 | 2 | 28045707 | 266 | 0 | 0 | 0 | 0 | 0 | 0 | 0 | 0
89 | 28045708 | 28045699 | 25147235 | 17 | 1 | 1 | 3 | 999-9950 |  | Вспомогательные ненормируемые материалы (2% от ОЗП) | 1374 | 1013 | РУБ | РУБ | 1 | 14.02 | 1 | 0 | 0 | 0 | 0 | 1 | 0 |  | 14.02 | 2 | 28045708 | 267 | 0 | 0 | 0 | 0 | 0 | 0 | 0 | 0
92 | 28048171 | 28048170 | 25413300 | 1 | 1 | 1 | 1 | 1-100-30 |  | Рабочий среднего разряда 3 | 1191 | 1013 | чел.-ч. | чел.-ч. | 1 | 37.74 | 0 | 0 | 0 | 8.53 | 0 | 1 | 1 | )*1,15 | 43.401 | 2 | 28048171 | 269 | 0 | 0 | 0 | 0 | 0 | 0 | 0 | 0
92 | 28048172 | 28048170 | 25412928 | 1 | 1 | 1 | 1 | 4-100-00 |  | Затраты труда машинистов | 1191 | 1013 | чел.-ч. | чел.-ч. | 1 | 0.99 | 0 | 0 | 0 | 0 | 0 | 1 | 2 | )*1,25 | 1.2375 | 2 | 28048172 | 270 | 0 | 0 | 0 | 0 | 0 | 0 | 0 | 0
92 | 28048173 | 28048170 | 25230445 | 1 | 1 | 1 | 2 | 91.06.05-011 | ФСЭМ-2001, 91.06.05-011, приказ Минстроя России №1039/пр от 30.12.2016г. | Погрузчик, грузоподъемность 5 т | 1368 | 1011 | маш.-ч | маш.-ч | 1 | 0.02 | 0 | 89.99 | 10.06 | 0 | 0 | 1 | 0 | )*1,25 | 0.025 | 2 | 28048173 | 271 | 0 | 0 | 0 | 0 | 0 | 0 | 0 | 0
92 | 28048174 | 28048170 | 25230514 | 1 | 1 | 1 | 2 | 91.06.06-048 | ФСЭМ-2001, 91.06.06-048, приказ Минстроя России №1039/пр от 30.12.2016г. | Подъемники одномачтовые, грузоподъемность до 500 кг, высота подъема 45 м | 1368 | 1011 | маш.-ч | маш.-ч | 1 | 0.22 | 0 | 31.26 | 13.5 | 0 | 0 | 1 | 0 | )*1,25 | 0.275 | 2 | 28048174 | 272 | 0 | 0 | 0 | 0 | 0 | 0 | 0 | 0
92 | 28048175 | 28048170 | 25230679 | 1 | 1 | 1 | 2 | 91.07.08-024 | ФСЭМ-2001, 91.07.08-024, приказ Минстроя России №1039/пр от 30.12.2016г. | Растворосмесители передвижные 65 л | 1368 | 1011 | маш.-ч | маш.-ч | 1 | 0.75 | 0 | 12.39 | 10.06 | 0 | 0 | 1 | 0 | )*1,25 | 0.9375 | 2 | 28048175 | 273 | 0 | 0 | 0 | 0 | 0 | 0 | 0 | 0
92 | 28048176 | 28048170 | 25149961 | 1 | 1 | 1 | 3 | 01.7.03.01-0001 | ФССЦ-2001, 01.7.03.01-0001, приказ Минстроя России №1039/пр от 30.12.2016г. | Вода | 1339 | 1007 | м3 | м3 | 1 | 0.54 | 2.44 | 0 | 0 | 0 | 0 | 1 | 0 |  | 0.54 | 2 | 28048176 | 274 | 0 | 0 | 0 | 0 | 0 | 0 | 0 | 0
92 | 28048177 | 28048170 | 25145704 | 17 | 1 | 1 | 3 | 04.3.02.09 |  | Смеси на цементной основе | 1348 | 1009 | т | т | 1000 | 0.901 | 0 | 0 | 0 | 0 | 0 | 0 | 0 |  | 0.901 | 3 | -1 |  | 0 | 0 | 0 | 0 | 0 | 0 | 0 | 0
92 | 28048178 | 28048170 | 25145248 | 17 | 1 | 1 | 3 | 14.4.01.21 |  | Грунтовка | 1348 | 1009 | т | т | 1000 | 0 | 0 | 0 | 0 | 0 | 1 | 0 | 0 |  | 0 | 3 | -1 |  | 0 | 0 | 0 | 0 | 0 | 0 | 0 | 0
93 | 28048171 | 28048170 | 25413300 | 1 | 1 | 1 | 1 | 1-100-30 |  | Рабочий среднего разряда 3 | 1191 | 1013 | чел.-ч. | чел.-ч. | 1 | 37.74 | 0 | 0 | 0 | 8.53 | 0 | 1 | 1 | )*1,15 | 43.401 | 2 | 28048171 | 277 | 0 | 0 | 0 | 0 | 0 | 0 | 0 | 0
93 | 28048172 | 28048170 | 25412928 | 1 | 1 | 1 | 1 | 4-100-00 |  | Затраты труда машинистов | 1191 | 1013 | чел.-ч. | чел.-ч. | 1 | 0.99 | 0 | 0 | 0 | 0 | 0 | 1 | 2 | )*1,25 | 1.2375 | 2 | 28048172 | 278 | 0 | 0 | 0 | 0 | 0 | 0 | 0 | 0
93 | 28048173 | 28048170 | 25230445 | 1 | 1 | 1 | 2 | 91.06.05-011 | ФСЭМ-2001, 91.06.05-011, приказ Минстроя России №1039/пр от 30.12.2016г. | Погрузчик, грузоподъемность 5 т | 1368 | 1011 | маш.-ч | маш.-ч | 1 | 0.02 | 0 | 89.99 | 10.06 | 0 | 0 | 1 | 0 | )*1,25 | 0.025 | 2 | 28048173 | 279 | 0 | 0 | 0 | 0 | 0 | 0 | 0 | 0
93 | 28048174 | 28048170 | 25230514 | 1 | 1 | 1 | 2 | 91.06.06-048 | ФСЭМ-2001, 91.06.06-048, приказ Минстроя России №1039/пр от 30.12.2016г. | Подъемники одномачтовые, грузоподъемность до 500 кг, высота подъема 45 м | 1368 | 1011 | маш.-ч | маш.-ч | 1 | 0.22 | 0 | 31.26 | 13.5 | 0 | 0 | 1 | 0 | )*1,25 | 0.275 | 2 | 28048174 | 280 | 0 | 0 | 0 | 0 | 0 | 0 | 0 | 0
93 | 28048175 | 28048170 | 25230679 | 1 | 1 | 1 | 2 | 91.07.08-024 | ФСЭМ-2001, 91.07.08-024, приказ Минстроя России №1039/пр от 30.12.2016г. | Растворосмесители передвижные 65 л | 1368 | 1011 | маш.-ч | маш.-ч | 1 | 0.75 | 0 | 12.39 | 10.06 | 0 | 0 | 1 | 0 | )*1,25 | 0.9375 | 2 | 28048175 | 281 | 0 | 0 | 0 | 0 | 0 | 0 | 0 | 0
93 | 28048176 | 28048170 | 25149961 | 1 | 1 | 1 | 3 | 01.7.03.01-0001 | ФССЦ-2001, 01.7.03.01-0001, приказ Минстроя России №1039/пр от 30.12.2016г. | Вода | 1339 | 1007 | м3 | м3 | 1 | 0.54 | 2.44 | 0 | 0 | 0 | 0 | 1 | 0 |  | 0.54 | 2 | 28048176 | 282 | 0 | 0 | 0 | 0 | 0 | 0 | 0 | 0
93 | 28048177 | 28048170 | 25145704 | 17 | 1 | 1 | 3 | 04.3.02.09 |  | Смеси на цементной основе | 1348 | 1009 | т | т | 1000 | 0.901 | 0 | 0 | 0 | 0 | 0 | 0 | 0 |  | 0.901 | 3 | -1 |  | 0 | 0 | 0 | 0 | 0 | 0 | 0 | 0
93 | 28048178 | 28048170 | 25145248 | 17 | 1 | 1 | 3 | 14.4.01.21 |  | Грунтовка | 1348 | 1009 | т | т | 1000 | 0 | 0 | 0 | 0 | 0 | 1 | 0 | 0 |  | 0 | 3 | -1 |  | 0 | 0 | 0 | 0 | 0 | 0 | 0 | 0
98 | 28048182 | 28048181 | 25413300 | 1 | 1 | 1 | 1 | 1-100-30 |  | Рабочий среднего разряда 3 | 1191 | 1013 | чел.-ч. | чел.-ч. | 1 | 32.49 | 0 | 0 | 0 | 8.53 | 0 | 1 | 1 | )*1,15 | 37.3635 | 2 | 28048182 | 285 | 0 | 0 | 0 | 0 | 0 | 0 | 0 | 0
98 | 28048183 | 28048181 | 25412928 | 1 | 1 | 1 | 1 | 4-100-00 |  | Затраты труда машинистов | 1191 | 1013 | чел.-ч. | чел.-ч. | 1 | 0.93 | 0 | 0 | 0 | 0 | 0 | 1 | 2 | )*1,25 | 1.1625 | 2 | 28048183 | 286 | 0 | 0 | 0 | 0 | 0 | 0 | 0 | 0
98 | 28048184 | 28048181 | 25230445 | 1 | 1 | 1 | 2 | 91.06.05-011 | ФСЭМ-2001, 91.06.05-011, приказ Минстроя России №1039/пр от 30.12.2016г. | Погрузчик, грузоподъемность 5 т | 1368 | 1011 | маш.-ч | маш.-ч | 1 | 0.02 | 0 | 89.99 | 10.06 | 0 | 0 | 1 | 0 | )*1,25 | 0.025 | 2 | 28048184 | 287 | 0 | 0 | 0 | 0 | 0 | 0 | 0 | 0
98 | 28048185 | 28048181 | 25230514 | 1 | 1 | 1 | 2 | 91.06.06-048 | ФСЭМ-2001, 91.06.06-048, приказ Минстроя России №1039/пр от 30.12.2016г. | Подъемники одномачтовые, грузоподъемность до 500 кг, высота подъема 45 м | 1368 | 1011 | маш.-ч | маш.-ч | 1 | 0.21 | 0 | 31.26 | 13.5 | 0 | 0 | 1 | 0 | )*1,25 | 0.2625 | 2 | 28048185 | 288 | 0 | 0 | 0 | 0 | 0 | 0 | 0 | 0
98 | 28048186 | 28048181 | 25230679 | 1 | 1 | 1 | 2 | 91.07.08-024 | ФСЭМ-2001, 91.07.08-024, приказ Минстроя России №1039/пр от 30.12.2016г. | Растворосмесители передвижные 65 л | 1368 | 1011 | маш.-ч | маш.-ч | 1 | 0.7 | 0 | 12.39 | 10.06 | 0 | 0 | 1 | 0 | )*1,25 | 0.875 | 2 | 28048186 | 289 | 0 | 0 | 0 | 0 | 0 | 0 | 0 | 0
98 | 28048187 | 28048181 | 25149961 | 1 | 1 | 1 | 3 | 01.7.03.01-0001 | ФССЦ-2001, 01.7.03.01-0001, приказ Минстроя России №1039/пр от 30.12.2016г. | Вода | 1339 | 1007 | м3 | м3 | 1 | 0.51 | 2.44 | 0 | 0 | 0 | 0 | 1 | 0 |  | 0.51 | 2 | 28048187 | 290 | 0 | 0 | 0 | 0 | 0 | 0 | 0 | 0
98 | 28048188 | 28048181 | 25145704 | 17 | 1 | 1 | 3 | 04.3.02.09 |  | Смеси на цементной основе | 1348 | 1009 | т | т | 1000 | 0.85 | 0 | 0 | 0 | 0 | 0 | 0 | 0 |  | 0.85 | 3 | -1 |  | 0 | 0 | 0 | 0 | 0 | 0 | 0 | 0
98 | 28048189 | 28048181 | 25145248 | 17 | 1 | 1 | 3 | 14.4.01.21 |  | Грунтовка | 1348 | 1009 | т | т | 1000 | 0 | 0 | 0 | 0 | 0 | 1 | 0 | 0 |  | 0 | 3 | -1 |  | 0 | 0 | 0 | 0 | 0 | 0 | 0 | 0
99 | 28048182 | 28048181 | 25413300 | 1 | 1 | 1 | 1 | 1-100-30 |  | Рабочий среднего разряда 3 | 1191 | 1013 | чел.-ч. | чел.-ч. | 1 | 32.49 | 0 | 0 | 0 | 8.53 | 0 | 1 | 1 | )*1,15 | 37.3635 | 2 | 28048182 | 293 | 0 | 0 | 0 | 0 | 0 | 0 | 0 | 0
99 | 28048183 | 28048181 | 25412928 | 1 | 1 | 1 | 1 | 4-100-00 |  | Затраты труда машинистов | 1191 | 1013 | чел.-ч. | чел.-ч. | 1 | 0.93 | 0 | 0 | 0 | 0 | 0 | 1 | 2 | )*1,25 | 1.1625 | 2 | 28048183 | 294 | 0 | 0 | 0 | 0 | 0 | 0 | 0 | 0
99 | 28048184 | 28048181 | 25230445 | 1 | 1 | 1 | 2 | 91.06.05-011 | ФСЭМ-2001, 91.06.05-011, приказ Минстроя России №1039/пр от 30.12.2016г. | Погрузчик, грузоподъемность 5 т | 1368 | 1011 | маш.-ч | маш.-ч | 1 | 0.02 | 0 | 89.99 | 10.06 | 0 | 0 | 1 | 0 | )*1,25 | 0.025 | 2 | 28048184 | 295 | 0 | 0 | 0 | 0 | 0 | 0 | 0 | 0
99 | 28048185 | 28048181 | 25230514 | 1 | 1 | 1 | 2 | 91.06.06-048 | ФСЭМ-2001, 91.06.06-048, приказ Минстроя России №1039/пр от 30.12.2016г. | Подъемники одномачтовые, грузоподъемность до 500 кг, высота подъема 45 м | 1368 | 1011 | маш.-ч | маш.-ч | 1 | 0.21 | 0 | 31.26 | 13.5 | 0 | 0 | 1 | 0 | )*1,25 | 0.2625 | 2 | 28048185 | 296 | 0 | 0 | 0 | 0 | 0 | 0 | 0 | 0
99 | 28048186 | 28048181 | 25230679 | 1 | 1 | 1 | 2 | 91.07.08-024 | ФСЭМ-2001, 91.07.08-024, приказ Минстроя России №1039/пр от 30.12.2016г. | Растворосмесители передвижные 65 л | 1368 | 1011 | маш.-ч | маш.-ч | 1 | 0.7 | 0 | 12.39 | 10.06 | 0 | 0 | 1 | 0 | )*1,25 | 0.875 | 2 | 28048186 | 297 | 0 | 0 | 0 | 0 | 0 | 0 | 0 | 0
99 | 28048187 | 28048181 | 25149961 | 1 | 1 | 1 | 3 | 01.7.03.01-0001 | ФССЦ-2001, 01.7.03.01-0001, приказ Минстроя России №1039/пр от 30.12.2016г. | Вода | 1339 | 1007 | м3 | м3 | 1 | 0.51 | 2.44 | 0 | 0 | 0 | 0 | 1 | 0 |  | 0.51 | 2 | 28048187 | 298 | 0 | 0 | 0 | 0 | 0 | 0 | 0 | 0
99 | 28048188 | 28048181 | 25145704 | 17 | 1 | 1 | 3 | 04.3.02.09 |  | Смеси на цементной основе | 1348 | 1009 | т | т | 1000 | 0.85 | 0 | 0 | 0 | 0 | 0 | 0 | 0 |  | 0.85 | 3 | -1 |  | 0 | 0 | 0 | 0 | 0 | 0 | 0 | 0
99 | 28048189 | 28048181 | 25145248 | 17 | 1 | 1 | 3 | 14.4.01.21 |  | Грунтовка | 1348 | 1009 | т | т | 1000 | 0 | 0 | 0 | 0 | 0 | 1 | 0 | 0 |  | 0 | 3 | -1 |  | 0 | 0 | 0 | 0 | 0 | 0 | 0 | 0
104 | 28048206 | 28048205 | 25418547 | 1 | 1 | 1 | 1 | 1-100-32 |  | Рабочий среднего разряда 3.2 | 1191 | 1013 | чел.-ч. | чел.-ч. | 1 | 43.56 | 0 | 0 | 0 | 8.74 | 0 | 1 | 1 | )*1,15 | 50.094 | 2 | 28048206 | 301 | 0 | 0 | 0 | 0 | 0 | 0 | 0 | 0
104 | 28048207 | 28048205 | 25412928 | 1 | 1 | 1 | 1 | 4-100-00 |  | Затраты труда машинистов | 1191 | 1013 | чел.-ч. | чел.-ч. | 1 | 0.17 | 0 | 0 | 0 | 0 | 0 | 1 | 2 | )*1,25 | 0.2125 | 2 | 28048207 | 302 | 0 | 0 | 0 | 0 | 0 | 0 | 0 | 0
104 | 28048208 | 28048205 | 25230510 | 1 | 1 | 1 | 2 | 91.06.06-046 | ФСЭМ-2001, 91.06.06-046, приказ Минстроя России №1039/пр от 30.12.2016г. | Подъемники одномачтовые, грузоподъемность до 500 кг, высота подъема 25 м | 1368 | 1011 | маш.-ч | маш.-ч | 1 | 0.02 | 0 | 27.66 | 11.6 | 0 | 0 | 1 | 0 | )*1,25 | 0.025 | 2 | 28048208 | 303 | 0 | 0 | 0 | 0 | 0 | 0 | 0 | 0
104 | 28048209 | 28048205 | 25231607 | 1 | 1 | 1 | 2 | 91.14.02-001 | ФСЭМ-2001, 91.14.02-001, приказ Минстроя России №1039/пр от 30.12.2016г. | Автомобили бортовые, грузоподъемность до 5 т | 1368 | 1011 | маш.-ч | маш.-ч | 1 | 0.15 | 0 | 65.71 | 11.6 | 0 | 0 | 1 | 0 | )*1,25 | 0.1875 | 2 | 28048209 | 304 | 0 | 0 | 0 | 0 | 0 | 0 | 0 | 0
104 | 28048210 | 28048205 | 25153356 | 1 | 1 | 1 | 3 | 01.7.17.11-0011 | ФССЦ-2001, 01.7.17.11-0011, приказ Минстроя России №1039/пр от 30.12.2016г. | Шкурка шлифовальная двухслойная с зернистостью 40-25 | 1327 | 1005 | м2 | м2 | 1 | 0.84 | 72.32 | 0 | 0 | 0 | 0 | 1 | 0 |  | 0.84 | 2 | 28048210 | 305 | 0 | 0 | 0 | 0 | 0 | 0 | 0 | 0
104 | 28048211 | 28048205 | 25153690 | 1 | 1 | 1 | 3 | 01.7.20.08-0051 | ФССЦ-2001, 01.7.20.08-0051, приказ Минстроя России №1039/пр от 30.12.2016г. | Ветошь | 1346 | 1009 | кг | кг | 1 | 0.31 | 1.82 | 0 | 0 | 0 | 0 | 1 | 0 |  | 0.31 | 2 | 28048211 | 306 | 0 | 0 | 0 | 0 | 0 | 0 | 0 | 0
104 | 28048212 | 28048205 | 25145731 | 17 | 1 | 1 | 3 | 14.3.02.01 |  | Краска акриловая | 1348 | 1009 | т | т | 1000 | 0.03 | 0 | 0 | 0 | 0 | 0 | 0 | 0 |  | 0.03 | 3 | -1 |  | 0 | 0 | 0 | 0 | 0 | 0 | 0 | 0
104 | 28048213 | 28048205 | 25145248 | 17 | 1 | 1 | 3 | 14.4.01.21 |  | Грунтовка | 1348 | 1009 | т | т | 1000 | 0.02 | 0 | 0 | 0 | 0 | 0 | 0 | 0 |  | 0.02 | 3 | -1 |  | 0 | 0 | 0 | 0 | 0 | 0 | 0 | 0
104 | 28048214 | 28048205 | 25187360 | 1 | 1 | 1 | 3 | 14.5.11.02-0101 | ФССЦ-2001, 14.5.11.02-0101, приказ Минстроя России №1039/пр от 30.12.2016г. | Шпатлевка водно-дисперсионная | 1348 | 1009 | т | т | 1000 | 0.051 | 11397.1 | 0 | 0 | 0 | 0 | 1 | 0 |  | 0.051 | 2 | 28048214 | 309 | 0 | 0 | 0 | 0 | 0 | 0 | 0 | 0
105 | 28048206 | 28048205 | 25418547 | 1 | 1 | 1 | 1 | 1-100-32 |  | Рабочий среднего разряда 3.2 | 1191 | 1013 | чел.-ч. | чел.-ч. | 1 | 43.56 | 0 | 0 | 0 | 8.74 | 0 | 1 | 1 | )*1,15 | 50.094 | 2 | 28048206 | 310 | 0 | 0 | 0 | 0 | 0 | 0 | 0 | 0
105 | 28048207 | 28048205 | 25412928 | 1 | 1 | 1 | 1 | 4-100-00 |  | Затраты труда машинистов | 1191 | 1013 | чел.-ч. | чел.-ч. | 1 | 0.17 | 0 | 0 | 0 | 0 | 0 | 1 | 2 | )*1,25 | 0.2125 | 2 | 28048207 | 311 | 0 | 0 | 0 | 0 | 0 | 0 | 0 | 0
105 | 28048208 | 28048205 | 25230510 | 1 | 1 | 1 | 2 | 91.06.06-046 | ФСЭМ-2001, 91.06.06-046, приказ Минстроя России №1039/пр от 30.12.2016г. | Подъемники одномачтовые, грузоподъемность до 500 кг, высота подъема 25 м | 1368 | 1011 | маш.-ч | маш.-ч | 1 | 0.02 | 0 | 27.66 | 11.6 | 0 | 0 | 1 | 0 | )*1,25 | 0.025 | 2 | 28048208 | 312 | 0 | 0 | 0 | 0 | 0 | 0 | 0 | 0
105 | 28048209 | 28048205 | 25231607 | 1 | 1 | 1 | 2 | 91.14.02-001 | ФСЭМ-2001, 91.14.02-001, приказ Минстроя России №1039/пр от 30.12.2016г. | Автомобили бортовые, грузоподъемность до 5 т | 1368 | 1011 | маш.-ч | маш.-ч | 1 | 0.15 | 0 | 65.71 | 11.6 | 0 | 0 | 1 | 0 | )*1,25 | 0.1875 | 2 | 28048209 | 313 | 0 | 0 | 0 | 0 | 0 | 0 | 0 | 0
105 | 28048210 | 28048205 | 25153356 | 1 | 1 | 1 | 3 | 01.7.17.11-0011 | ФССЦ-2001, 01.7.17.11-0011, приказ Минстроя России №1039/пр от 30.12.2016г. | Шкурка шлифовальная двухслойная с зернистостью 40-25 | 1327 | 1005 | м2 | м2 | 1 | 0.84 | 72.32 | 0 | 0 | 0 | 0 | 1 | 0 |  | 0.84 | 2 | 28048210 | 314 | 0 | 0 | 0 | 0 | 0 | 0 | 0 | 0
105 | 28048211 | 28048205 | 25153690 | 1 | 1 | 1 | 3 | 01.7.20.08-0051 | ФССЦ-2001, 01.7.20.08-0051, приказ Минстроя России №1039/пр от 30.12.2016г. | Ветошь | 1346 | 1009 | кг | кг | 1 | 0.31 | 1.82 | 0 | 0 | 0 | 0 | 1 | 0 |  | 0.31 | 2 | 28048211 | 315 | 0 | 0 | 0 | 0 | 0 | 0 | 0 | 0
105 | 28048212 | 28048205 | 25145731 | 17 | 1 | 1 | 3 | 14.3.02.01 |  | Краска акриловая | 1348 | 1009 | т | т | 1000 | 0.03 | 0 | 0 | 0 | 0 | 0 | 0 | 0 |  | 0.03 | 3 | -1 |  | 0 | 0 | 0 | 0 | 0 | 0 | 0 | 0
105 | 28048213 | 28048205 | 25145248 | 17 | 1 | 1 | 3 | 14.4.01.21 |  | Грунтовка | 1348 | 1009 | т | т | 1000 | 0.02 | 0 | 0 | 0 | 0 | 0 | 0 | 0 |  | 0.02 | 3 | -1 |  | 0 | 0 | 0 | 0 | 0 | 0 | 0 | 0
105 | 28048214 | 28048205 | 25187360 | 1 | 1 | 1 | 3 | 14.5.11.02-0101 | ФССЦ-2001, 14.5.11.02-0101, приказ Минстроя России №1039/пр от 30.12.2016г. | Шпатлевка водно-дисперсионная | 1348 | 1009 | т | т | 1000 | 0.051 | 11397.1 | 0 | 0 | 0 | 0 | 1 | 0 |  | 0.051 | 2 | 28048214 | 318 | 0 | 0 | 0 | 0 | 0 | 0 | 0 | 0
110 | 28048218 | 28048217 | 25418547 | 1 | 1 | 1 | 1 | 1-100-32 |  | Рабочий среднего разряда 3.2 | 1191 | 1013 | чел.-ч. | чел.-ч. | 1 | 63 | 0 | 0 | 0 | 8.74 | 0 | 1 | 1 | )*1,15 | 72.45 | 2 | 28048218 | 319 | 0 | 0 | 0 | 0 | 0 | 0 | 0 | 0
110 | 28048219 | 28048217 | 25412928 | 1 | 1 | 1 | 1 | 4-100-00 |  | Затраты труда машинистов | 1191 | 1013 | чел.-ч. | чел.-ч. | 1 | 0.18 | 0 | 0 | 0 | 0 | 0 | 1 | 2 | )*1,25 | 0.225 | 2 | 28048219 | 320 | 0 | 0 | 0 | 0 | 0 | 0 | 0 | 0
110 | 28048220 | 28048217 | 25230510 | 1 | 1 | 1 | 2 | 91.06.06-046 | ФСЭМ-2001, 91.06.06-046, приказ Минстроя России №1039/пр от 30.12.2016г. | Подъемники одномачтовые, грузоподъемность до 500 кг, высота подъема 25 м | 1368 | 1011 | маш.-ч | маш.-ч | 1 | 0.02 | 0 | 27.66 | 11.6 | 0 | 0 | 1 | 0 | )*1,25 | 0.025 | 2 | 28048220 | 321 | 0 | 0 | 0 | 0 | 0 | 0 | 0 | 0
110 | 28048221 | 28048217 | 25231607 | 1 | 1 | 1 | 2 | 91.14.02-001 | ФСЭМ-2001, 91.14.02-001, приказ Минстроя России №1039/пр от 30.12.2016г. | Автомобили бортовые, грузоподъемность до 5 т | 1368 | 1011 | маш.-ч | маш.-ч | 1 | 0.16 | 0 | 65.71 | 11.6 | 0 | 0 | 1 | 0 | )*1,25 | 0.2 | 2 | 28048221 | 322 | 0 | 0 | 0 | 0 | 0 | 0 | 0 | 0
110 | 28048222 | 28048217 | 25153356 | 1 | 1 | 1 | 3 | 01.7.17.11-0011 | ФССЦ-2001, 01.7.17.11-0011, приказ Минстроя России №1039/пр от 30.12.2016г. | Шкурка шлифовальная двухслойная с зернистостью 40-25 | 1327 | 1005 | м2 | м2 | 1 | 0.84 | 72.32 | 0 | 0 | 0 | 0 | 1 | 0 |  | 0.84 | 2 | 28048222 | 323 | 0 | 0 | 0 | 0 | 0 | 0 | 0 | 0
110 | 28048223 | 28048217 | 25153690 | 1 | 1 | 1 | 3 | 01.7.20.08-0051 | ФССЦ-2001, 01.7.20.08-0051, приказ Минстроя России №1039/пр от 30.12.2016г. | Ветошь | 1346 | 1009 | кг | кг | 1 | 0.31 | 1.82 | 0 | 0 | 0 | 0 | 1 | 0 |  | 0.31 | 2 | 28048223 | 324 | 0 | 0 | 0 | 0 | 0 | 0 | 0 | 0
110 | 28048224 | 28048217 | 25145731 | 17 | 1 | 1 | 3 | 14.3.02.01 |  | Краска акриловая | 1348 | 1009 | т | т | 1000 | 0.033 | 0 | 0 | 0 | 0 | 0 | 0 | 0 |  | 0.033 | 3 | -1 |  | 0 | 0 | 0 | 0 | 0 | 0 | 0 | 0
110 | 28048225 | 28048217 | 25145248 | 17 | 1 | 1 | 3 | 14.4.01.21 |  | Грунтовка | 1348 | 1009 | т | т | 1000 | 0.022 | 0 | 0 | 0 | 0 | 0 | 0 | 0 |  | 0.022 | 3 | -1 |  | 0 | 0 | 0 | 0 | 0 | 0 | 0 | 0
110 | 28048226 | 28048217 | 25187360 | 1 | 1 | 1 | 3 | 14.5.11.02-0101 | ФССЦ-2001, 14.5.11.02-0101, приказ Минстроя России №1039/пр от 30.12.2016г. | Шпатлевка водно-дисперсионная | 1348 | 1009 | т | т | 1000 | 0.055 | 11397.1 | 0 | 0 | 0 | 0 | 1 | 0 |  | 0.055 | 2 | 28048226 | 327 | 0 | 0 | 0 | 0 | 0 | 0 | 0 | 0
111 | 28048218 | 28048217 | 25418547 | 1 | 1 | 1 | 1 | 1-100-32 |  | Рабочий среднего разряда 3.2 | 1191 | 1013 | чел.-ч. | чел.-ч. | 1 | 63 | 0 | 0 | 0 | 8.74 | 0 | 1 | 1 | )*1,15 | 72.45 | 2 | 28048218 | 328 | 0 | 0 | 0 | 0 | 0 | 0 | 0 | 0
111 | 28048219 | 28048217 | 25412928 | 1 | 1 | 1 | 1 | 4-100-00 |  | Затраты труда машинистов | 1191 | 1013 | чел.-ч. | чел.-ч. | 1 | 0.18 | 0 | 0 | 0 | 0 | 0 | 1 | 2 | )*1,25 | 0.225 | 2 | 28048219 | 329 | 0 | 0 | 0 | 0 | 0 | 0 | 0 | 0
111 | 28048220 | 28048217 | 25230510 | 1 | 1 | 1 | 2 | 91.06.06-046 | ФСЭМ-2001, 91.06.06-046, приказ Минстроя России №1039/пр от 30.12.2016г. | Подъемники одномачтовые, грузоподъемность до 500 кг, высота подъема 25 м | 1368 | 1011 | маш.-ч | маш.-ч | 1 | 0.02 | 0 | 27.66 | 11.6 | 0 | 0 | 1 | 0 | )*1,25 | 0.025 | 2 | 28048220 | 330 | 0 | 0 | 0 | 0 | 0 | 0 | 0 | 0
111 | 28048221 | 28048217 | 25231607 | 1 | 1 | 1 | 2 | 91.14.02-001 | ФСЭМ-2001, 91.14.02-001, приказ Минстроя России №1039/пр от 30.12.2016г. | Автомобили бортовые, грузоподъемность до 5 т | 1368 | 1011 | маш.-ч | маш.-ч | 1 | 0.16 | 0 | 65.71 | 11.6 | 0 | 0 | 1 | 0 | )*1,25 | 0.2 | 2 | 28048221 | 331 | 0 | 0 | 0 | 0 | 0 | 0 | 0 | 0
111 | 28048222 | 28048217 | 25153356 | 1 | 1 | 1 | 3 | 01.7.17.11-0011 | ФССЦ-2001, 01.7.17.11-0011, приказ Минстроя России №1039/пр от 30.12.2016г. | Шкурка шлифовальная двухслойная с зернистостью 40-25 | 1327 | 1005 | м2 | м2 | 1 | 0.84 | 72.32 | 0 | 0 | 0 | 0 | 1 | 0 |  | 0.84 | 2 | 28048222 | 332 | 0 | 0 | 0 | 0 | 0 | 0 | 0 | 0
111 | 28048223 | 28048217 | 25153690 | 1 | 1 | 1 | 3 | 01.7.20.08-0051 | ФССЦ-2001, 01.7.20.08-0051, приказ Минстроя России №1039/пр от 30.12.2016г. | Ветошь | 1346 | 1009 | кг | кг | 1 | 0.31 | 1.82 | 0 | 0 | 0 | 0 | 1 | 0 |  | 0.31 | 2 | 28048223 | 333 | 0 | 0 | 0 | 0 | 0 | 0 | 0 | 0
111 | 28048224 | 28048217 | 25145731 | 17 | 1 | 1 | 3 | 14.3.02.01 |  | Краска акриловая | 1348 | 1009 | т | т | 1000 | 0.033 | 0 | 0 | 0 | 0 | 0 | 0 | 0 |  | 0.033 | 3 | -1 |  | 0 | 0 | 0 | 0 | 0 | 0 | 0 | 0
111 | 28048225 | 28048217 | 25145248 | 17 | 1 | 1 | 3 | 14.4.01.21 |  | Грунтовка | 1348 | 1009 | т | т | 1000 | 0.022 | 0 | 0 | 0 | 0 | 0 | 0 | 0 |  | 0.022 | 3 | -1 |  | 0 | 0 | 0 | 0 | 0 | 0 | 0 | 0
111 | 28048226 | 28048217 | 25187360 | 1 | 1 | 1 | 3 | 14.5.11.02-0101 | ФССЦ-2001, 14.5.11.02-0101, приказ Минстроя России №1039/пр от 30.12.2016г. | Шпатлевка водно-дисперсионная | 1348 | 1009 | т | т | 1000 | 0.055 | 11397.1 | 0 | 0 | 0 | 0 | 1 | 0 |  | 0.055 | 2 | 28048226 | 336 | 0 | 0 | 0 | 0 | 0 | 0 | 0 | 0
116 | 28045738 | 28045737 | 25416173 | 1 | 1 | 1 | 1 | 1-100-22 |  | Рабочий среднего разряда 2.2 | 1191 | 1013 | чел.-ч. | чел.-ч. | 1 | 39.51 | 0 | 0 | 0 | 7.94 | 0 | 1 | 1 | )*1,15 | 45.4365 | 2 | 28045738 | 337 | 0 | 0 | 0 | 0 | 0 | 0 | 0 | 0
116 | 28045739 | 28045737 | 25412928 | 1 | 1 | 1 | 1 | 4-100-00 |  | Затраты труда машинистов | 1191 | 1013 | чел.-ч. | чел.-ч. | 1 | 1.27 | 0 | 0 | 0 | 0 | 0 | 1 | 2 | )*1,25 | 1.5875 | 2 | 28045739 | 338 | 0 | 0 | 0 | 0 | 0 | 0 | 0 | 0
116 | 28045740 | 28045737 | 25230514 | 1 | 1 | 1 | 2 | 91.06.06-048 | ФСЭМ-2001, 91.06.06-048, приказ Минстроя России №1039/пр от 30.12.2016г. | Подъемники одномачтовые, грузоподъемность до 500 кг, высота подъема 45 м | 1368 | 1011 | маш.-ч | маш.-ч | 1 | 1.27 | 0 | 31.26 | 13.5 | 0 | 0 | 1 | 0 | )*1,25 | 1.5875 | 2 | 28045740 | 339 | 0 | 0 | 0 | 0 | 0 | 0 | 0 | 0
116 | 28045741 | 28045737 | 25230627 | 1 | 1 | 1 | 2 | 91.07.04-002 | ФСЭМ-2001, 91.07.04-002, приказ Минстроя России №1039/пр от 30.12.2016г. | Вибратор поверхностный | 1368 | 1011 | маш.-ч | маш.-ч | 1 | 9.07 | 0 | 0.5 | 0 | 0 | 0 | 1 | 0 | )*1,25 | 11.3375 | 2 | 28045741 | 340 | 0 | 0 | 0 | 0 | 0 | 0 | 0 | 0
116 | 28045742 | 28045737 | 25149961 | 1 | 1 | 1 | 3 | 01.7.03.01-0001 | ФССЦ-2001, 01.7.03.01-0001, приказ Минстроя России №1039/пр от 30.12.2016г. | Вода | 1339 | 1007 | м3 | м3 | 1 | 3.5 | 2.44 | 0 | 0 | 0 | 0 | 1 | 0 |  | 3.5 | 2 | 28045742 | 341 | 0 | 0 | 0 | 0 | 0 | 0 | 0 | 0
116 | 28045743 | 28045737 | 25145315 | 17 | 1 | 1 | 3 | 04.3.01.09 |  | Раствор готовый кладочный тяжелый цементный | 1339 | 1007 | м3 | м3 | 1 | 2.04 | 0 | 0 | 0 | 0 | 0 | 0 | 0 |  | 2.04 | 3 | -1 |  | 0 | 0 | 0 | 0 | 0 | 0 | 0 | 0
117 | 28045738 | 28045737 | 25416173 | 1 | 1 | 1 | 1 | 1-100-22 |  | Рабочий среднего разряда 2.2 | 1191 | 1013 | чел.-ч. | чел.-ч. | 1 | 39.51 | 0 | 0 | 0 | 7.94 | 0 | 1 | 1 | )*1,15 | 45.4365 | 2 | 28045738 | 343 | 0 | 0 | 0 | 0 | 0 | 0 | 0 | 0
117 | 28045739 | 28045737 | 25412928 | 1 | 1 | 1 | 1 | 4-100-00 |  | Затраты труда машинистов | 1191 | 1013 | чел.-ч. | чел.-ч. | 1 | 1.27 | 0 | 0 | 0 | 0 | 0 | 1 | 2 | )*1,25 | 1.5875 | 2 | 28045739 | 344 | 0 | 0 | 0 | 0 | 0 | 0 | 0 | 0
117 | 28045740 | 28045737 | 25230514 | 1 | 1 | 1 | 2 | 91.06.06-048 | ФСЭМ-2001, 91.06.06-048, приказ Минстроя России №1039/пр от 30.12.2016г. | Подъемники одномачтовые, грузоподъемность до 500 кг, высота подъема 45 м | 1368 | 1011 | маш.-ч | маш.-ч | 1 | 1.27 | 0 | 31.26 | 13.5 | 0 | 0 | 1 | 0 | )*1,25 | 1.5875 | 2 | 28045740 | 345 | 0 | 0 | 0 | 0 | 0 | 0 | 0 | 0
117 | 28045741 | 28045737 | 25230627 | 1 | 1 | 1 | 2 | 91.07.04-002 | ФСЭМ-2001, 91.07.04-002, приказ Минстроя России №1039/пр от 30.12.2016г. | Вибратор поверхностный | 1368 | 1011 | маш.-ч | маш.-ч | 1 | 9.07 | 0 | 0.5 | 0 | 0 | 0 | 1 | 0 | )*1,25 | 11.3375 | 2 | 28045741 | 346 | 0 | 0 | 0 | 0 | 0 | 0 | 0 | 0
117 | 28045742 | 28045737 | 25149961 | 1 | 1 | 1 | 3 | 01.7.03.01-0001 | ФССЦ-2001, 01.7.03.01-0001, приказ Минстроя России №1039/пр от 30.12.2016г. | Вода | 1339 | 1007 | м3 | м3 | 1 | 3.5 | 2.44 | 0 | 0 | 0 | 0 | 1 | 0 |  | 3.5 | 2 | 28045742 | 347 | 0 | 0 | 0 | 0 | 0 | 0 | 0 | 0
117 | 28045743 | 28045737 | 25145315 | 17 | 1 | 1 | 3 | 04.3.01.09 |  | Раствор готовый кладочный тяжелый цементный | 1339 | 1007 | м3 | м3 | 1 | 2.04 | 0 | 0 | 0 | 0 | 0 | 0 | 0 |  | 2.04 | 3 | -1 |  | 0 | 0 | 0 | 0 | 0 | 0 | 0 | 0
120 | 28045748 | 28045747 | 25461364 | 1 | 1 | 1 | 1 | 1-100-53 |  | Рабочий среднего разряда 5.3 | 1191 | 1013 | чел.-ч. | чел.-ч. | 1 | 80.04 | 0 | 0 | 0 | 11.64 | 0 | 1 | 1 | )*1,15 | 92.046 | 2 | 28045748 | 349 | 0 | 0 | 0 | 0 | 0 | 0 | 0 | 0
120 | 28045749 | 28045747 | 25412928 | 1 | 1 | 1 | 1 | 4-100-00 |  | Затраты труда машинистов | 1191 | 1013 | чел.-ч. | чел.-ч. | 1 | 0.24 | 0 | 0 | 0 | 0 | 0 | 1 | 2 | )*1,25 | 0.3 | 2 | 28045749 | 350 | 0 | 0 | 0 | 0 | 0 | 0 | 0 | 0
120 | 28045750 | 28045747 | 25230514 | 1 | 1 | 1 | 2 | 91.06.06-048 | ФСЭМ-2001, 91.06.06-048, приказ Минстроя России №1039/пр от 30.12.2016г. | Подъемники одномачтовые, грузоподъемность до 500 кг, высота подъема 45 м | 1368 | 1011 | маш.-ч | маш.-ч | 1 | 0.1 | 0 | 31.26 | 13.5 | 0 | 0 | 1 | 0 | )*1,25 | 0.125 | 2 | 28045750 | 351 | 0 | 0 | 0 | 0 | 0 | 0 | 0 | 0
120 | 28045751 | 28045747 | 25231607 | 1 | 1 | 1 | 2 | 91.14.02-001 | ФСЭМ-2001, 91.14.02-001, приказ Минстроя России №1039/пр от 30.12.2016г. | Автомобили бортовые, грузоподъемность до 5 т | 1368 | 1011 | маш.-ч | маш.-ч | 1 | 0.14 | 0 | 65.71 | 11.6 | 0 | 0 | 1 | 0 | )*1,25 | 0.175 | 2 | 28045751 | 352 | 0 | 0 | 0 | 0 | 0 | 0 | 0 | 0
120 | 28045752 | 28045747 | 25232512 | 1 | 1 | 1 | 2 | 91.21.07-011 | ФСЭМ-2001, 91.21.07-011, приказ Минстроя России №1039/пр от 30.12.2016г. | Машины мозаично-шлифовальные | 1368 | 1011 | маш.-ч | маш.-ч | 1 | 30 | 0 | 1.5 | 0 | 0 | 0 | 1 | 0 | )*1,25 | 37.5 | 2 | 28045752 | 353 | 0 | 0 | 0 | 0 | 0 | 0 | 0 | 0
120 | 28045753 | 28045747 | 25155596 | 1 | 1 | 1 | 3 | 04.3.02.03-0102 | ФССЦ-2001, 04.3.02.03-0102, приказ Минстроя России №1039/пр от 30.12.2016г. | Покрытие эпоксидное самовыравнивающееся для пола «Ризопокс-4101» | 1348 | 1009 | т | т | 1000 | 0.3 | 59210 | 0 | 0 | 0 | 0 | 1 | 0 |  | 0.3 | 2 | 28045753 | 354 | 0 | 0 | 0 | 0 | 0 | 0 | 0 | 0
120 | 28045754 | 28045747 | 25186183 | 1 | 1 | 1 | 3 | 14.4.01.09-0314 | ФССЦ-2001, 14.4.01.09-0314, приказ Минстроя России №1039/пр от 30.12.2016г. | Грунтовка «Ризопокс-1100» | 1348 | 1009 | т | т | 1000 | 0.06 | 44408 | 0 | 0 | 0 | 0 | 1 | 0 |  | 0.06 | 2 | 28045754 | 355 | 0 | 0 | 0 | 0 | 0 | 0 | 0 | 0
121 | 28045748 | 28045747 | 25461364 | 1 | 1 | 1 | 1 | 1-100-53 |  | Рабочий среднего разряда 5.3 | 1191 | 1013 | чел.-ч. | чел.-ч. | 1 | 80.04 | 0 | 0 | 0 | 11.64 | 0 | 1 | 1 | )*1,15 | 92.046 | 2 | 28045748 | 356 | 0 | 0 | 0 | 0 | 0 | 0 | 0 | 0
121 | 28045749 | 28045747 | 25412928 | 1 | 1 | 1 | 1 | 4-100-00 |  | Затраты труда машинистов | 1191 | 1013 | чел.-ч. | чел.-ч. | 1 | 0.24 | 0 | 0 | 0 | 0 | 0 | 1 | 2 | )*1,25 | 0.3 | 2 | 28045749 | 357 | 0 | 0 | 0 | 0 | 0 | 0 | 0 | 0
121 | 28045750 | 28045747 | 25230514 | 1 | 1 | 1 | 2 | 91.06.06-048 | ФСЭМ-2001, 91.06.06-048, приказ Минстроя России №1039/пр от 30.12.2016г. | Подъемники одномачтовые, грузоподъемность до 500 кг, высота подъема 45 м | 1368 | 1011 | маш.-ч | маш.-ч | 1 | 0.1 | 0 | 31.26 | 13.5 | 0 | 0 | 1 | 0 | )*1,25 | 0.125 | 2 | 28045750 | 358 | 0 | 0 | 0 | 0 | 0 | 0 | 0 | 0
121 | 28045751 | 28045747 | 25231607 | 1 | 1 | 1 | 2 | 91.14.02-001 | ФСЭМ-2001, 91.14.02-001, приказ Минстроя России №1039/пр от 30.12.2016г. | Автомобили бортовые, грузоподъемность до 5 т | 1368 | 1011 | маш.-ч | маш.-ч | 1 | 0.14 | 0 | 65.71 | 11.6 | 0 | 0 | 1 | 0 | )*1,25 | 0.175 | 2 | 28045751 | 359 | 0 | 0 | 0 | 0 | 0 | 0 | 0 | 0
121 | 28045752 | 28045747 | 25232512 | 1 | 1 | 1 | 2 | 91.21.07-011 | ФСЭМ-2001, 91.21.07-011, приказ Минстроя России №1039/пр от 30.12.2016г. | Машины мозаично-шлифовальные | 1368 | 1011 | маш.-ч | маш.-ч | 1 | 30 | 0 | 1.5 | 0 | 0 | 0 | 1 | 0 | )*1,25 | 37.5 | 2 | 28045752 | 360 | 0 | 0 | 0 | 0 | 0 | 0 | 0 | 0
121 | 28045753 | 28045747 | 25155596 | 1 | 1 | 1 | 3 | 04.3.02.03-0102 | ФССЦ-2001, 04.3.02.03-0102, приказ Минстроя России №1039/пр от 30.12.2016г. | Покрытие эпоксидное самовыравнивающееся для пола «Ризопокс-4101» | 1348 | 1009 | т | т | 1000 | 0.3 | 59210 | 0 | 0 | 0 | 0 | 1 | 0 |  | 0.3 | 2 | 28045753 | 361 | 0 | 0 | 0 | 0 | 0 | 0 | 0 | 0
121 | 28045754 | 28045747 | 25186183 | 1 | 1 | 1 | 3 | 14.4.01.09-0314 | ФССЦ-2001, 14.4.01.09-0314, приказ Минстроя России №1039/пр от 30.12.2016г. | Грунтовка «Ризопокс-1100» | 1348 | 1009 | т | т | 1000 | 0.06 | 44408 | 0 | 0 | 0 | 0 | 1 | 0 |  | 0.06 | 2 | 28045754 | 362 | 0 | 0 | 0 | 0 | 0 | 0 | 0 | 0
122 | 28045767 | 28045755 | 25703729 | 1 | 1 | 1 | 1 | 1-100 |  | Средний разряд работы | 1191 | 1013 | чел.-ч. | чел.-ч. | 1 | 289 | 0 | 0 | 0 | 0 | 0 | 1 | 1 |  | 289 | 2 | 28045767 | 363 | 0 | 0 | 0 | 0 | 0 | 0 | 0 | 0
122 | 28045768 | 28045755 | 25412928 | 1 | 1 | 1 | 1 | 4-100-00 |  | Затраты труда машинистов | 1191 | 1013 | чел.-ч. | чел.-ч. | 1 | 48 | 0 | 0 | 0 | 0 | 0 | 1 | 2 |  | 48 | 2 | 28045768 | 364 | 0 | 0 | 0 | 0 | 0 | 0 | 0 | 0
122 | 28045769 | 28045755 | 25231373 | 1 | 1 | 1 | 2 | 91.11.01-012 | ФСЭМ-2001, 91.11.01-012, приказ Минстроя России №1039/пр от 30.12.2016г. | Машина монтажная для выполнения работ при прокладке и монтаже кабеля на базе автомобиля ГАЗ-66 | 1368 | 1011 | маш.-ч | маш.-ч | 1 | 48 | 0 | 110.86 | 11.6 | 0 | 0 | 1 | 0 |  | 48 | 2 | 28045769 | 365 | 0 | 0 | 0 | 0 | 0 | 0 | 0 | 0
122 | 28045770 | 28045755 | 25147235 | 17 | 1 | 1 | 3 | 999-9950 |  | Вспомогательные ненормируемые материалы (2% от ОЗП) | 1374 | 1013 | РУБ | РУБ | 1 | 85.49 | 1 | 0 | 0 | 0 | 0 | 1 | 0 |  | 85.49 | 2 | 28045770 | 366 | 0 | 0 | 0 | 0 | 0 | 0 | 0 | 0
123 | 28045767 | 28045755 | 25703729 | 1 | 1 | 1 | 1 | 1-100 |  | Средний разряд работы | 1191 | 1013 | чел.-ч. | чел.-ч. | 1 | 289 | 0 | 0 | 0 | 0 | 0 | 1 | 1 |  | 289 | 2 | 28045767 | 367 | 0 | 0 | 0 | 0 | 0 | 0 | 0 | 0
123 | 28045768 | 28045755 | 25412928 | 1 | 1 | 1 | 1 | 4-100-00 |  | Затраты труда машинистов | 1191 | 1013 | чел.-ч. | чел.-ч. | 1 | 48 | 0 | 0 | 0 | 0 | 0 | 1 | 2 |  | 48 | 2 | 28045768 | 368 | 0 | 0 | 0 | 0 | 0 | 0 | 0 | 0
123 | 28045769 | 28045755 | 25231373 | 1 | 1 | 1 | 2 | 91.11.01-012 | ФСЭМ-2001, 91.11.01-012, приказ Минстроя России №1039/пр от 30.12.2016г. | Машина монтажная для выполнения работ при прокладке и монтаже кабеля на базе автомобиля ГАЗ-66 | 1368 | 1011 | маш.-ч | маш.-ч | 1 | 48 | 0 | 110.86 | 11.6 | 0 | 0 | 1 | 0 |  | 48 | 2 | 28045769 | 369 | 0 | 0 | 0 | 0 | 0 | 0 | 0 | 0
123 | 28045770 | 28045755 | 25147235 | 17 | 1 | 1 | 3 | 999-9950 |  | Вспомогательные ненормируемые материалы (2% от ОЗП) | 1374 | 1013 | РУБ | РУБ | 1 | 85.49 | 1 | 0 | 0 | 0 | 0 | 1 | 0 |  | 85.49 | 2 | 28045770 | 370 | 0 | 0 | 0 | 0 | 0 | 0 | 0 | 0
129 | 28048781 | 28048769 | 25418216 | 1 | 1 | 1 | 1 | 1-100-37 |  | Рабочий среднего разряда 3.7 | 1191 | 1013 | чел.-ч. | чел.-ч. | 1 | 20.17 | 0 | 0 | 0 | 9.29 | 0 | 1 | 1 | )*1,15 | 23.1955 | 2 | 28048770 | 371 | 0 | 0 | 0 | 0 | 0 | 0 | 0 | 0
129 | 28048782 | 28048769 | 25412928 | 1 | 1 | 1 | 1 | 4-100-00 |  | Затраты труда машинистов | 1191 | 1013 | чел.-ч. | чел.-ч. | 1 | 0.39 | 0 | 0 | 0 | 0 | 0 | 1 | 2 | )*1,25 | 0.4875 | 2 | 28048771 | 372 | 0 | 0 | 0 | 0 | 0 | 0 | 0 | 0
129 | 28048783 | 28048769 | 25230220 | 1 | 1 | 1 | 2 | 91.05.05-014 | ФСЭМ-2001, 91.05.05-014, приказ Минстроя России №1039/пр от 30.12.2016г. | Краны на автомобильном ходу, грузоподъемность 10 т | 1368 | 1011 | маш.-ч | маш.-ч | 1 | 0.15 | 0 | 111.99 | 13.5 | 0 | 0 | 1 | 0 | )*1,25 | 0.1875 | 2 | 28048772 | 373 | 0 | 0 | 0 | 0 | 0 | 0 | 0 | 0
129 | 28048784 | 28048769 | 25231607 | 1 | 1 | 1 | 2 | 91.14.02-001 | ФСЭМ-2001, 91.14.02-001, приказ Минстроя России №1039/пр от 30.12.2016г. | Автомобили бортовые, грузоподъемность до 5 т | 1368 | 1011 | маш.-ч | маш.-ч | 1 | 0.24 | 0 | 65.71 | 11.6 | 0 | 0 | 1 | 0 | )*1,25 | 0.3 | 2 | 28048773 | 374 | 0 | 0 | 0 | 0 | 0 | 0 | 0 | 0
129 | 28048785 | 28048769 | 25231911 | 1 | 1 | 1 | 2 | 91.17.04-233 | ФСЭМ-2001, 91.17.04-233, приказ Минстроя России №1039/пр от 30.12.2016г. | Установки для сварки ручной дуговой (постоянного тока) | 1368 | 1011 | маш.-ч | маш.-ч | 1 | 0.7 | 0 | 8.1 | 0 | 0 | 0 | 1 | 0 | )*1,25 | 0.875 | 2 | 28048774 | 375 | 0 | 0 | 0 | 0 | 0 | 0 | 0 | 0
129 | 28048786 | 28048769 | 25151438 | 1 | 1 | 1 | 3 | 01.7.11.07-0045 | ФССЦ-2001, 01.7.11.07-0045, приказ Минстроя России №1039/пр от 30.12.2016г. | Электроды диаметром 5 мм Э42А | 1348 | 1009 | т | т | 1000 | 0.0005 | 10362 | 0 | 0 | 0 | 0 | 1 | 0 |  | 0.0005 | 2 | 28048775 | 376 | 0 | 0 | 0 | 0 | 0 | 0 | 0 | 0
129 | 28048787 | 28048769 | 25152597 | 1 | 1 | 1 | 3 | 01.7.15.03-0013 | ФССЦ-2001, 01.7.15.03-0013, приказ Минстроя России №1039/пр от 30.12.2016г. | Болты с гайками и шайбами для санитарно-технических работ диаметром 12 мм | 1348 | 1009 | т | т | 1000 | 0.00199 | 15323 | 0 | 0 | 0 | 0 | 1 | 0 |  | 0.00199 | 2 | 28048776 | 377 | 0 | 0 | 0 | 0 | 0 | 0 | 0 | 0
129 | 28048788 | 28048769 | 25153497 | 1 | 1 | 1 | 3 | 01.7.19.04-0031 | ФССЦ-2001, 01.7.19.04-0031, приказ Минстроя России №1039/пр от 30.12.2016г. | Прокладки резиновые (пластина техническая прессованная) | 1346 | 1009 | кг | кг | 1 | 0.09 | 23.09 | 0 | 0 | 0 | 0 | 1 | 0 |  | 0.09 | 2 | 28048777 | 378 | 0 | 0 | 0 | 0 | 0 | 0 | 0 | 0
129 | 28048789 | 28048769 | 25155503 | 1 | 1 | 1 | 3 | 04.3.01.09-0012 | ФССЦ-2001, 04.3.01.09-0012, приказ Минстроя России №1039/пр от 30.12.2016г. | Раствор готовый кладочный цементный марки 50 | 1339 | 1007 | м3 | м3 | 1 | 0.018 | 485.9 | 0 | 0 | 0 | 0 | 1 | 0 |  | 0.018 | 2 | 28048778 | 379 | 0 | 0 | 0 | 0 | 0 | 0 | 0 | 0
129 | 28048790 | 28048769 | 25174663 | 1 | 1 | 1 | 3 | 08.4.01.01-0022 | ФССЦ-2001, 08.4.01.01-0022, приказ Минстроя России №1039/пр от 30.12.2016г. | Анкерные детали из прямых или гнутых круглых стержней с резьбой (в комплекте с шайбами и гайками или без них), поставляемые отдельно | 1348 | 1009 | т | т | 1000 | 0.00305 | 10100 | 0 | 0 | 0 | 0 | 1 | 0 |  | 0.00305 | 2 | 28048779 | 380 | 0 | 0 | 0 | 0 | 0 | 0 | 0 | 0
129 | 28048791 | 28048769 | 25145807 | 17 | 1 | 1 | 3 | 23.8.03.12 |  | Фланцы стальные | 1354 | 1010 | шт. | шт. | 1 | 2 | 0 | 0 | 0 | 0 | 0 | 0 | 0 |  | 2 | 3 | -1 |  | 0 | 0 | 0 | 0 | 0 | 0 | 0 | 0
130 | 28048781 | 28048769 | 25418216 | 1 | 1 | 1 | 1 | 1-100-37 |  | Рабочий среднего разряда 3.7 | 1191 | 1013 | чел.-ч. | чел.-ч. | 1 | 20.17 | 0 | 0 | 0 | 9.29 | 0 | 1 | 1 | )*1,15 | 23.1955 | 2 | 28048770 | 382 | 0 | 0 | 0 | 0 | 0 | 0 | 0 | 0
130 | 28048782 | 28048769 | 25412928 | 1 | 1 | 1 | 1 | 4-100-00 |  | Затраты труда машинистов | 1191 | 1013 | чел.-ч. | чел.-ч. | 1 | 0.39 | 0 | 0 | 0 | 0 | 0 | 1 | 2 | )*1,25 | 0.4875 | 2 | 28048771 | 383 | 0 | 0 | 0 | 0 | 0 | 0 | 0 | 0
130 | 28048783 | 28048769 | 25230220 | 1 | 1 | 1 | 2 | 91.05.05-014 | ФСЭМ-2001, 91.05.05-014, приказ Минстроя России №1039/пр от 30.12.2016г. | Краны на автомобильном ходу, грузоподъемность 10 т | 1368 | 1011 | маш.-ч | маш.-ч | 1 | 0.15 | 0 | 111.99 | 13.5 | 0 | 0 | 1 | 0 | )*1,25 | 0.1875 | 2 | 28048772 | 384 | 0 | 0 | 0 | 0 | 0 | 0 | 0 | 0
130 | 28048784 | 28048769 | 25231607 | 1 | 1 | 1 | 2 | 91.14.02-001 | ФСЭМ-2001, 91.14.02-001, приказ Минстроя России №1039/пр от 30.12.2016г. | Автомобили бортовые, грузоподъемность до 5 т | 1368 | 1011 | маш.-ч | маш.-ч | 1 | 0.24 | 0 | 65.71 | 11.6 | 0 | 0 | 1 | 0 | )*1,25 | 0.3 | 2 | 28048773 | 385 | 0 | 0 | 0 | 0 | 0 | 0 | 0 | 0
130 | 28048785 | 28048769 | 25231911 | 1 | 1 | 1 | 2 | 91.17.04-233 | ФСЭМ-2001, 91.17.04-233, приказ Минстроя России №1039/пр от 30.12.2016г. | Установки для сварки ручной дуговой (постоянного тока) | 1368 | 1011 | маш.-ч | маш.-ч | 1 | 0.7 | 0 | 8.1 | 0 | 0 | 0 | 1 | 0 | )*1,25 | 0.875 | 2 | 28048774 | 386 | 0 | 0 | 0 | 0 | 0 | 0 | 0 | 0
130 | 28048786 | 28048769 | 25151438 | 1 | 1 | 1 | 3 | 01.7.11.07-0045 | ФССЦ-2001, 01.7.11.07-0045, приказ Минстроя России №1039/пр от 30.12.2016г. | Электроды диаметром 5 мм Э42А | 1348 | 1009 | т | т | 1000 | 0.0005 | 10362 | 0 | 0 | 0 | 0 | 1 | 0 |  | 0.0005 | 2 | 28048775 | 387 | 0 | 0 | 0 | 0 | 0 | 0 | 0 | 0
130 | 28048787 | 28048769 | 25152597 | 1 | 1 | 1 | 3 | 01.7.15.03-0013 | ФССЦ-2001, 01.7.15.03-0013, приказ Минстроя России №1039/пр от 30.12.2016г. | Болты с гайками и шайбами для санитарно-технических работ диаметром 12 мм | 1348 | 1009 | т | т | 1000 | 0.00199 | 15323 | 0 | 0 | 0 | 0 | 1 | 0 |  | 0.00199 | 2 | 28048776 | 388 | 0 | 0 | 0 | 0 | 0 | 0 | 0 | 0
130 | 28048788 | 28048769 | 25153497 | 1 | 1 | 1 | 3 | 01.7.19.04-0031 | ФССЦ-2001, 01.7.19.04-0031, приказ Минстроя России №1039/пр от 30.12.2016г. | Прокладки резиновые (пластина техническая прессованная) | 1346 | 1009 | кг | кг | 1 | 0.09 | 23.09 | 0 | 0 | 0 | 0 | 1 | 0 |  | 0.09 | 2 | 28048777 | 389 | 0 | 0 | 0 | 0 | 0 | 0 | 0 | 0
130 | 28048789 | 28048769 | 25155503 | 1 | 1 | 1 | 3 | 04.3.01.09-0012 | ФССЦ-2001, 04.3.01.09-0012, приказ Минстроя России №1039/пр от 30.12.2016г. | Раствор готовый кладочный цементный марки 50 | 1339 | 1007 | м3 | м3 | 1 | 0.018 | 485.9 | 0 | 0 | 0 | 0 | 1 | 0 |  | 0.018 | 2 | 28048778 | 390 | 0 | 0 | 0 | 0 | 0 | 0 | 0 | 0
130 | 28048790 | 28048769 | 25174663 | 1 | 1 | 1 | 3 | 08.4.01.01-0022 | ФССЦ-2001, 08.4.01.01-0022, приказ Минстроя России №1039/пр от 30.12.2016г. | Анкерные детали из прямых или гнутых круглых стержней с резьбой (в комплекте с шайбами и гайками или без них), поставляемые отдельно | 1348 | 1009 | т | т | 1000 | 0.00305 | 10100 | 0 | 0 | 0 | 0 | 1 | 0 |  | 0.00305 | 2 | 28048779 | 391 | 0 | 0 | 0 | 0 | 0 | 0 | 0 | 0
130 | 28048791 | 28048769 | 25145807 | 17 | 1 | 1 | 3 | 23.8.03.12 |  | Фланцы стальные | 1354 | 1010 | шт. | шт. | 1 | 2 | 0 | 0 | 0 | 0 | 0 | 0 | 0 |  | 2 | 3 | -1 |  | 0 | 0 | 0 | 0 | 0 | 0 | 0 | 0
133 | 28048804 | 28048793 | 25418216 | 1 | 1 | 1 | 1 | 1-100-37 |  | Рабочий среднего разряда 3.7 | 1191 | 1013 | чел.-ч. | чел.-ч. | 1 | 20.17 | 0 | 0 | 0 | 9.29 | 0 | 1 | 1 | )*0,4 | 8.068 | 2 | 28048794 | 393 | 0 | 0 | 0 | 0 | 0 | 0 | 0 | 0
133 | 28048805 | 28048793 | 25412928 | 1 | 1 | 1 | 1 | 4-100-00 |  | Затраты труда машинистов | 1191 | 1013 | чел.-ч. | чел.-ч. | 1 | 0.39 | 0 | 0 | 0 | 0 | 0 | 1 | 2 | )*0,4 | 0.156 | 2 | 28048795 | 394 | 0 | 0 | 0 | 0 | 0 | 0 | 0 | 0
133 | 28048806 | 28048793 | 25230220 | 1 | 1 | 1 | 2 | 91.05.05-014 | ФСЭМ-2001, 91.05.05-014, приказ Минстроя России №1039/пр от 30.12.2016г. | Краны на автомобильном ходу, грузоподъемность 10 т | 1368 | 1011 | маш.-ч | маш.-ч | 1 | 0.15 | 0 | 111.99 | 13.5 | 0 | 0 | 1 | 0 | )*0,4 | 0.06 | 2 | 28048796 | 395 | 0 | 0 | 0 | 0 | 0 | 0 | 0 | 0
133 | 28048807 | 28048793 | 25231607 | 1 | 1 | 1 | 2 | 91.14.02-001 | ФСЭМ-2001, 91.14.02-001, приказ Минстроя России №1039/пр от 30.12.2016г. | Автомобили бортовые, грузоподъемность до 5 т | 1368 | 1011 | маш.-ч | маш.-ч | 1 | 0.24 | 0 | 65.71 | 11.6 | 0 | 0 | 1 | 0 | )*0,4 | 0.096 | 2 | 28048797 | 396 | 0 | 0 | 0 | 0 | 0 | 0 | 0 | 0
133 | 28048808 | 28048793 | 25231911 | 1 | 1 | 1 | 2 | 91.17.04-233 | ФСЭМ-2001, 91.17.04-233, приказ Минстроя России №1039/пр от 30.12.2016г. | Установки для сварки ручной дуговой (постоянного тока) | 1368 | 1011 | маш.-ч | маш.-ч | 1 | 0.7 | 0 | 8.1 | 0 | 0 | 0 | 1 | 0 | )*0,4 | 0.28 | 2 | 28048798 | 397 | 0 | 0 | 0 | 0 | 0 | 0 | 0 | 0
133 | 28048809 | 28048793 | 25151438 | 1 | 1 | 1 | 3 | 01.7.11.07-0045 | ФССЦ-2001, 01.7.11.07-0045, приказ Минстроя России №1039/пр от 30.12.2016г. | Электроды диаметром 5 мм Э42А | 1348 | 1009 | т | т | 1000 | 0.0005 | 10362 | 0 | 0 | 0 | 0 | 1 | 0 | )*0 | 0 | 2 | 28048799 | 398 | 0 | 0 | 0 | 0 | 0 | 0 | 0 | 0
133 | 28048810 | 28048793 | 25152597 | 1 | 1 | 1 | 3 | 01.7.15.03-0013 | ФССЦ-2001, 01.7.15.03-0013, приказ Минстроя России №1039/пр от 30.12.2016г. | Болты с гайками и шайбами для санитарно-технических работ диаметром 12 мм | 1348 | 1009 | т | т | 1000 | 0.00199 | 15323 | 0 | 0 | 0 | 0 | 1 | 0 | )*0 | 0 | 2 | 28048800 | 399 | 0 | 0 | 0 | 0 | 0 | 0 | 0 | 0
133 | 28048811 | 28048793 | 25153497 | 1 | 1 | 1 | 3 | 01.7.19.04-0031 | ФССЦ-2001, 01.7.19.04-0031, приказ Минстроя России №1039/пр от 30.12.2016г. | Прокладки резиновые (пластина техническая прессованная) | 1346 | 1009 | кг | кг | 1 | 0.09 | 23.09 | 0 | 0 | 0 | 0 | 1 | 0 | )*0 | 0 | 2 | 28048801 | 400 | 0 | 0 | 0 | 0 | 0 | 0 | 0 | 0
133 | 28048812 | 28048793 | 25155503 | 1 | 1 | 1 | 3 | 04.3.01.09-0012 | ФССЦ-2001, 04.3.01.09-0012, приказ Минстроя России №1039/пр от 30.12.2016г. | Раствор готовый кладочный цементный марки 50 | 1339 | 1007 | м3 | м3 | 1 | 0.018 | 485.9 | 0 | 0 | 0 | 0 | 1 | 0 | )*0 | 0 | 2 | 28048802 | 401 | 0 | 0 | 0 | 0 | 0 | 0 | 0 | 0
133 | 28048813 | 28048793 | 25174663 | 1 | 1 | 1 | 3 | 08.4.01.01-0022 | ФССЦ-2001, 08.4.01.01-0022, приказ Минстроя России №1039/пр от 30.12.2016г. | Анкерные детали из прямых или гнутых круглых стержней с резьбой (в комплекте с шайбами и гайками или без них), поставляемые отдельно | 1348 | 1009 | т | т | 1000 | 0.00305 | 10100 | 0 | 0 | 0 | 0 | 1 | 0 | )*0 | 0 | 2 | 28048803 | 402 | 0 | 0 | 0 | 0 | 0 | 0 | 0 | 0
133 | 28048814 | 28048793 | 25145807 | 17 | 1 | 1 | 3 | 23.8.03.12 |  | Фланцы стальные | 1354 | 1010 | шт. | шт. | 1 | 2 | 0 | 0 | 0 | 0 | 0 | 0 | 0 | )*0 | 0 | 3 | -1 |  | 0 | 0 | 0 | 0 | 0 | 0 | 0 | 0
134 | 28048804 | 28048793 | 25418216 | 1 | 1 | 1 | 1 | 1-100-37 |  | Рабочий среднего разряда 3.7 | 1191 | 1013 | чел.-ч. | чел.-ч. | 1 | 20.17 | 0 | 0 | 0 | 9.29 | 0 | 1 | 1 | )*0,4 | 8.068 | 2 | 28048794 | 403 | 0 | 0 | 0 | 0 | 0 | 0 | 0 | 0
134 | 28048805 | 28048793 | 25412928 | 1 | 1 | 1 | 1 | 4-100-00 |  | Затраты труда машинистов | 1191 | 1013 | чел.-ч. | чел.-ч. | 1 | 0.39 | 0 | 0 | 0 | 0 | 0 | 1 | 2 | )*0,4 | 0.156 | 2 | 28048795 | 404 | 0 | 0 | 0 | 0 | 0 | 0 | 0 | 0
134 | 28048806 | 28048793 | 25230220 | 1 | 1 | 1 | 2 | 91.05.05-014 | ФСЭМ-2001, 91.05.05-014, приказ Минстроя России №1039/пр от 30.12.2016г. | Краны на автомобильном ходу, грузоподъемность 10 т | 1368 | 1011 | маш.-ч | маш.-ч | 1 | 0.15 | 0 | 111.99 | 13.5 | 0 | 0 | 1 | 0 | )*0,4 | 0.06 | 2 | 28048796 | 405 | 0 | 0 | 0 | 0 | 0 | 0 | 0 | 0
134 | 28048807 | 28048793 | 25231607 | 1 | 1 | 1 | 2 | 91.14.02-001 | ФСЭМ-2001, 91.14.02-001, приказ Минстроя России №1039/пр от 30.12.2016г. | Автомобили бортовые, грузоподъемность до 5 т | 1368 | 1011 | маш.-ч | маш.-ч | 1 | 0.24 | 0 | 65.71 | 11.6 | 0 | 0 | 1 | 0 | )*0,4 | 0.096 | 2 | 28048797 | 406 | 0 | 0 | 0 | 0 | 0 | 0 | 0 | 0
134 | 28048808 | 28048793 | 25231911 | 1 | 1 | 1 | 2 | 91.17.04-233 | ФСЭМ-2001, 91.17.04-233, приказ Минстроя России №1039/пр от 30.12.2016г. | Установки для сварки ручной дуговой (постоянного тока) | 1368 | 1011 | маш.-ч | маш.-ч | 1 | 0.7 | 0 | 8.1 | 0 | 0 | 0 | 1 | 0 | )*0,4 | 0.28 | 2 | 28048798 | 407 | 0 | 0 | 0 | 0 | 0 | 0 | 0 | 0
134 | 28048809 | 28048793 | 25151438 | 1 | 1 | 1 | 3 | 01.7.11.07-0045 | ФССЦ-2001, 01.7.11.07-0045, приказ Минстроя России №1039/пр от 30.12.2016г. | Электроды диаметром 5 мм Э42А | 1348 | 1009 | т | т | 1000 | 0.0005 | 10362 | 0 | 0 | 0 | 0 | 1 | 0 | )*0 | 0 | 2 | 28048799 | 408 | 0 | 0 | 0 | 0 | 0 | 0 | 0 | 0
134 | 28048810 | 28048793 | 25152597 | 1 | 1 | 1 | 3 | 01.7.15.03-0013 | ФССЦ-2001, 01.7.15.03-0013, приказ Минстроя России №1039/пр от 30.12.2016г. | Болты с гайками и шайбами для санитарно-технических работ диаметром 12 мм | 1348 | 1009 | т | т | 1000 | 0.00199 | 15323 | 0 | 0 | 0 | 0 | 1 | 0 | )*0 | 0 | 2 | 28048800 | 409 | 0 | 0 | 0 | 0 | 0 | 0 | 0 | 0
134 | 28048811 | 28048793 | 25153497 | 1 | 1 | 1 | 3 | 01.7.19.04-0031 | ФССЦ-2001, 01.7.19.04-0031, приказ Минстроя России №1039/пр от 30.12.2016г. | Прокладки резиновые (пластина техническая прессованная) | 1346 | 1009 | кг | кг | 1 | 0.09 | 23.09 | 0 | 0 | 0 | 0 | 1 | 0 | )*0 | 0 | 2 | 28048801 | 410 | 0 | 0 | 0 | 0 | 0 | 0 | 0 | 0
134 | 28048812 | 28048793 | 25155503 | 1 | 1 | 1 | 3 | 04.3.01.09-0012 | ФССЦ-2001, 04.3.01.09-0012, приказ Минстроя России №1039/пр от 30.12.2016г. | Раствор готовый кладочный цементный марки 50 | 1339 | 1007 | м3 | м3 | 1 | 0.018 | 485.9 | 0 | 0 | 0 | 0 | 1 | 0 | )*0 | 0 | 2 | 28048802 | 411 | 0 | 0 | 0 | 0 | 0 | 0 | 0 | 0
134 | 28048813 | 28048793 | 25174663 | 1 | 1 | 1 | 3 | 08.4.01.01-0022 | ФССЦ-2001, 08.4.01.01-0022, приказ Минстроя России №1039/пр от 30.12.2016г. | Анкерные детали из прямых или гнутых круглых стержней с резьбой (в комплекте с шайбами и гайками или без них), поставляемые отдельно | 1348 | 1009 | т | т | 1000 | 0.00305 | 10100 | 0 | 0 | 0 | 0 | 1 | 0 | )*0 | 0 | 2 | 28048803 | 412 | 0 | 0 | 0 | 0 | 0 | 0 | 0 | 0
134 | 28048814 | 28048793 | 25145807 | 17 | 1 | 1 | 3 | 23.8.03.12 |  | Фланцы стальные | 1354 | 1010 | шт. | шт. | 1 | 2 | 0 | 0 | 0 | 0 | 0 | 0 | 0 | )*0 | 0 | 3 | -1 |  | 0 | 0 | 0 | 0 | 0 | 0 | 0 | 0
135 | 28048831 | 28048815 | 25419089 | 1 | 1 | 1 | 1 | 1-100-40 |  | Рабочий среднего разряда 4 | 1191 | 1013 | чел.-ч. | чел.-ч. | 1 | 7.46 | 0 | 0 | 0 | 9.62 | 0 | 1 | 1 | )*1,15 | 8.579 | 2 | 28048816 | 413 | 0 | 0 | 0 | 0 | 0 | 0 | 0 | 0
135 | 28048832 | 28048815 | 25412928 | 1 | 1 | 1 | 1 | 4-100-00 |  | Затраты труда машинистов | 1191 | 1013 | чел.-ч. | чел.-ч. | 1 | 0.03 | 0 | 0 | 0 | 0 | 0 | 1 | 2 | )*1,25 | 0.0375 | 2 | 28048817 | 414 | 0 | 0 | 0 | 0 | 0 | 0 | 0 | 0
135 | 28048833 | 28048815 | 25230118 | 1 | 1 | 1 | 2 | 91.05.01-017 | ФСЭМ-2001, 91.05.01-017, приказ Минстроя России №1039/пр от 30.12.2016г. | Краны башенные, грузоподъемность 8 т | 1368 | 1011 | маш.-ч | маш.-ч | 1 | 0.01 | 0 | 86.4 | 13.5 | 0 | 0 | 1 | 0 | )*1,25 | 0.0125 | 2 | 28048818 | 415 | 0 | 0 | 0 | 0 | 0 | 0 | 0 | 0
135 | 28048834 | 28048815 | 25230220 | 1 | 1 | 1 | 2 | 91.05.05-014 | ФСЭМ-2001, 91.05.05-014, приказ Минстроя России №1039/пр от 30.12.2016г. | Краны на автомобильном ходу, грузоподъемность 10 т | 1368 | 1011 | маш.-ч | маш.-ч | 1 | 0.01 | 0 | 111.99 | 13.5 | 0 | 0 | 1 | 0 | )*1,25 | 0.0125 | 2 | 28048819 | 416 | 0 | 0 | 0 | 0 | 0 | 0 | 0 | 0
135 | 28048835 | 28048815 | 25231607 | 1 | 1 | 1 | 2 | 91.14.02-001 | ФСЭМ-2001, 91.14.02-001, приказ Минстроя России №1039/пр от 30.12.2016г. | Автомобили бортовые, грузоподъемность до 5 т | 1368 | 1011 | маш.-ч | маш.-ч | 1 | 0.01 | 0 | 65.71 | 11.6 | 0 | 0 | 1 | 0 | )*1,25 | 0.0125 | 2 | 28048820 | 417 | 0 | 0 | 0 | 0 | 0 | 0 | 0 | 0
135 | 28048836 | 28048815 | 25231842 | 1 | 1 | 1 | 2 | 91.17.04-042 | ФСЭМ-2001, 91.17.04-042, приказ Минстроя России №1039/пр от 30.12.2016г. | Аппарат для газовой сварки и резки | 1368 | 1011 | маш.-ч | маш.-ч | 1 | 1.84 | 0 | 1.2 | 0 | 0 | 0 | 1 | 0 | )*1,25 | 2.3 | 2 | 28048821 | 418 | 0 | 0 | 0 | 0 | 0 | 0 | 0 | 0
135 | 28048837 | 28048815 | 25231911 | 1 | 1 | 1 | 2 | 91.17.04-233 | ФСЭМ-2001, 91.17.04-233, приказ Минстроя России №1039/пр от 30.12.2016г. | Установки для сварки ручной дуговой (постоянного тока) | 1368 | 1011 | маш.-ч | маш.-ч | 1 | 0.82 | 0 | 8.1 | 0 | 0 | 0 | 1 | 0 | )*1,25 | 1.025 | 2 | 28048822 | 419 | 0 | 0 | 0 | 0 | 0 | 0 | 0 | 0
135 | 28048838 | 28048815 | 25147944 | 1 | 1 | 1 | 3 | 01.1.02.08-0002 | ФССЦ-2001, 01.1.02.08-0002, приказ Минстроя России №1039/пр от 30.12.2016г. | Прокладки из паронита марки ПМБ, толщиной 1 мм, диаметром 100 мм | 1356 | 1010 | 1000 шт. | 1000 шт. | 1000 | 0.001 | 5650 | 0 | 0 | 0 | 0 | 1 | 0 |  | 0.001 | 2 | 28048823 | 420 | 0 | 0 | 0 | 0 | 0 | 0 | 0 | 0
135 | 28048839 | 28048815 | 25148309 | 1 | 1 | 1 | 3 | 01.3.02.03-0001 | ФССЦ-2001, 01.3.02.03-0001, приказ Минстроя России №1039/пр от 30.12.2016г. | Ацетилен газообразный технический | 1339 | 1007 | м3 | м3 | 1 | 0.032 | 38.51 | 0 | 0 | 0 | 0 | 1 | 0 |  | 0.032 | 2 | 28048824 | 421 | 0 | 0 | 0 | 0 | 0 | 0 | 0 | 0
135 | 28048840 | 28048815 | 25148328 | 1 | 1 | 1 | 3 | 01.3.02.08-0001 | ФССЦ-2001, 01.3.02.08-0001, приказ Минстроя России №1039/пр от 30.12.2016г. | Кислород технический газообразный | 1339 | 1007 | м3 | м3 | 1 | 0.139 | 6.22 | 0 | 0 | 0 | 0 | 1 | 0 |  | 0.139 | 2 | 28048825 | 422 | 0 | 0 | 0 | 0 | 0 | 0 | 0 | 0
135 | 28048841 | 28048815 | 25151438 | 1 | 1 | 1 | 3 | 01.7.11.07-0045 | ФССЦ-2001, 01.7.11.07-0045, приказ Минстроя России №1039/пр от 30.12.2016г. | Электроды диаметром 5 мм Э42А | 1348 | 1009 | т | т | 1000 | 0.00036 | 10362 | 0 | 0 | 0 | 0 | 1 | 0 |  | 0.00036 | 2 | 28048826 | 423 | 0 | 0 | 0 | 0 | 0 | 0 | 0 | 0
135 | 28048842 | 28048815 | 25152598 | 1 | 1 | 1 | 3 | 01.7.15.03-0014 | ФССЦ-2001, 01.7.15.03-0014, приказ Минстроя России №1039/пр от 30.12.2016г. | Болты с гайками и шайбами для санитарно-технических работ диаметром 16 мм | 1348 | 1009 | т | т | 1000 | 0.0014 | 14830 | 0 | 0 | 0 | 0 | 1 | 0 |  | 0.0014 | 2 | 28048827 | 424 | 0 | 0 | 0 | 0 | 0 | 0 | 0 | 0
135 | 28048843 | 28048815 | 25145846 | 17 | 1 | 1 | 3 | 18.1.01.01 |  | Арматура трубопроводная фланцевая | 1354 | 1010 | шт. | шт. | 1 | 1 | 0 | 0 | 0 | 0 | 0 | 0 | 0 |  | 1 | 3 | -1 |  | 0 | 0 | 0 | 0 | 0 | 0 | 0 | 0
135 | 28048844 | 28048815 | 25209906 | 1 | 1 | 1 | 3 | 23.3.03.02-0075 | ФССЦ-2001, 23.3.03.02-0075, приказ Минстроя России №1039/пр от 30.12.2016г. | Трубы стальные бесшовные, горячедеформированные со снятой фаской из стали марок 15, 20, 25, наружным диаметром 108 мм, толщина стенки 4 мм | 1301 | 1003 | м | м | 1 | 0.4 | 81.61 | 0 | 0 | 0 | 0 | 1 | 0 |  | 0.4 | 2 | 28048829 | 425 | 0 | 0 | 0 | 0 | 0 | 0 | 0 | 0
135 | 28048845 | 28048815 | 25145807 | 17 | 1 | 1 | 3 | 23.8.03.12 |  | Фланцы стальные | 1354 | 1010 | шт. | шт. | 1 | 1 | 0 | 0 | 0 | 0 | 0 | 0 | 0 |  | 1 | 3 | -1 |  | 0 | 0 | 0 | 0 | 0 | 0 | 0 | 0
136 | 28048831 | 28048815 | 25419089 | 1 | 1 | 1 | 1 | 1-100-40 |  | Рабочий среднего разряда 4 | 1191 | 1013 | чел.-ч. | чел.-ч. | 1 | 7.46 | 0 | 0 | 0 | 9.62 | 0 | 1 | 1 | )*1,15 | 8.579 | 2 | 28048816 | 426 | 0 | 0 | 0 | 0 | 0 | 0 | 0 | 0
136 | 28048832 | 28048815 | 25412928 | 1 | 1 | 1 | 1 | 4-100-00 |  | Затраты труда машинистов | 1191 | 1013 | чел.-ч. | чел.-ч. | 1 | 0.03 | 0 | 0 | 0 | 0 | 0 | 1 | 2 | )*1,25 | 0.0375 | 2 | 28048817 | 427 | 0 | 0 | 0 | 0 | 0 | 0 | 0 | 0
136 | 28048833 | 28048815 | 25230118 | 1 | 1 | 1 | 2 | 91.05.01-017 | ФСЭМ-2001, 91.05.01-017, приказ Минстроя России №1039/пр от 30.12.2016г. | Краны башенные, грузоподъемность 8 т | 1368 | 1011 | маш.-ч | маш.-ч | 1 | 0.01 | 0 | 86.4 | 13.5 | 0 | 0 | 1 | 0 | )*1,25 | 0.0125 | 2 | 28048818 | 428 | 0 | 0 | 0 | 0 | 0 | 0 | 0 | 0
136 | 28048834 | 28048815 | 25230220 | 1 | 1 | 1 | 2 | 91.05.05-014 | ФСЭМ-2001, 91.05.05-014, приказ Минстроя России №1039/пр от 30.12.2016г. | Краны на автомобильном ходу, грузоподъемность 10 т | 1368 | 1011 | маш.-ч | маш.-ч | 1 | 0.01 | 0 | 111.99 | 13.5 | 0 | 0 | 1 | 0 | )*1,25 | 0.0125 | 2 | 28048819 | 429 | 0 | 0 | 0 | 0 | 0 | 0 | 0 | 0
136 | 28048835 | 28048815 | 25231607 | 1 | 1 | 1 | 2 | 91.14.02-001 | ФСЭМ-2001, 91.14.02-001, приказ Минстроя России №1039/пр от 30.12.2016г. | Автомобили бортовые, грузоподъемность до 5 т | 1368 | 1011 | маш.-ч | маш.-ч | 1 | 0.01 | 0 | 65.71 | 11.6 | 0 | 0 | 1 | 0 | )*1,25 | 0.0125 | 2 | 28048820 | 430 | 0 | 0 | 0 | 0 | 0 | 0 | 0 | 0
136 | 28048836 | 28048815 | 25231842 | 1 | 1 | 1 | 2 | 91.17.04-042 | ФСЭМ-2001, 91.17.04-042, приказ Минстроя России №1039/пр от 30.12.2016г. | Аппарат для газовой сварки и резки | 1368 | 1011 | маш.-ч | маш.-ч | 1 | 1.84 | 0 | 1.2 | 0 | 0 | 0 | 1 | 0 | )*1,25 | 2.3 | 2 | 28048821 | 431 | 0 | 0 | 0 | 0 | 0 | 0 | 0 | 0
136 | 28048837 | 28048815 | 25231911 | 1 | 1 | 1 | 2 | 91.17.04-233 | ФСЭМ-2001, 91.17.04-233, приказ Минстроя России №1039/пр от 30.12.2016г. | Установки для сварки ручной дуговой (постоянного тока) | 1368 | 1011 | маш.-ч | маш.-ч | 1 | 0.82 | 0 | 8.1 | 0 | 0 | 0 | 1 | 0 | )*1,25 | 1.025 | 2 | 28048822 | 432 | 0 | 0 | 0 | 0 | 0 | 0 | 0 | 0
136 | 28048838 | 28048815 | 25147944 | 1 | 1 | 1 | 3 | 01.1.02.08-0002 | ФССЦ-2001, 01.1.02.08-0002, приказ Минстроя России №1039/пр от 30.12.2016г. | Прокладки из паронита марки ПМБ, толщиной 1 мм, диаметром 100 мм | 1356 | 1010 | 1000 шт. | 1000 шт. | 1000 | 0.001 | 5650 | 0 | 0 | 0 | 0 | 1 | 0 |  | 0.001 | 2 | 28048823 | 433 | 0 | 0 | 0 | 0 | 0 | 0 | 0 | 0
136 | 28048839 | 28048815 | 25148309 | 1 | 1 | 1 | 3 | 01.3.02.03-0001 | ФССЦ-2001, 01.3.02.03-0001, приказ Минстроя России №1039/пр от 30.12.2016г. | Ацетилен газообразный технический | 1339 | 1007 | м3 | м3 | 1 | 0.032 | 38.51 | 0 | 0 | 0 | 0 | 1 | 0 |  | 0.032 | 2 | 28048824 | 434 | 0 | 0 | 0 | 0 | 0 | 0 | 0 | 0
136 | 28048840 | 28048815 | 25148328 | 1 | 1 | 1 | 3 | 01.3.02.08-0001 | ФССЦ-2001, 01.3.02.08-0001, приказ Минстроя России №1039/пр от 30.12.2016г. | Кислород технический газообразный | 1339 | 1007 | м3 | м3 | 1 | 0.139 | 6.22 | 0 | 0 | 0 | 0 | 1 | 0 |  | 0.139 | 2 | 28048825 | 435 | 0 | 0 | 0 | 0 | 0 | 0 | 0 | 0
136 | 28048841 | 28048815 | 25151438 | 1 | 1 | 1 | 3 | 01.7.11.07-0045 | ФССЦ-2001, 01.7.11.07-0045, приказ Минстроя России №1039/пр от 30.12.2016г. | Электроды диаметром 5 мм Э42А | 1348 | 1009 | т | т | 1000 | 0.00036 | 10362 | 0 | 0 | 0 | 0 | 1 | 0 |  | 0.00036 | 2 | 28048826 | 436 | 0 | 0 | 0 | 0 | 0 | 0 | 0 | 0
136 | 28048842 | 28048815 | 25152598 | 1 | 1 | 1 | 3 | 01.7.15.03-0014 | ФССЦ-2001, 01.7.15.03-0014, приказ Минстроя России №1039/пр от 30.12.2016г. | Болты с гайками и шайбами для санитарно-технических работ диаметром 16 мм | 1348 | 1009 | т | т | 1000 | 0.0014 | 14830 | 0 | 0 | 0 | 0 | 1 | 0 |  | 0.0014 | 2 | 28048827 | 437 | 0 | 0 | 0 | 0 | 0 | 0 | 0 | 0
136 | 28048843 | 28048815 | 25145846 | 17 | 1 | 1 | 3 | 18.1.01.01 |  | Арматура трубопроводная фланцевая | 1354 | 1010 | шт. | шт. | 1 | 1 | 0 | 0 | 0 | 0 | 0 | 0 | 0 |  | 1 | 3 | -1 |  | 0 | 0 | 0 | 0 | 0 | 0 | 0 | 0
136 | 28048844 | 28048815 | 25209906 | 1 | 1 | 1 | 3 | 23.3.03.02-0075 | ФССЦ-2001, 23.3.03.02-0075, приказ Минстроя России №1039/пр от 30.12.2016г. | Трубы стальные бесшовные, горячедеформированные со снятой фаской из стали марок 15, 20, 25, наружным диаметром 108 мм, толщина стенки 4 мм | 1301 | 1003 | м | м | 1 | 0.4 | 81.61 | 0 | 0 | 0 | 0 | 1 | 0 |  | 0.4 | 2 | 28048829 | 438 | 0 | 0 | 0 | 0 | 0 | 0 | 0 | 0
136 | 28048845 | 28048815 | 25145807 | 17 | 1 | 1 | 3 | 23.8.03.12 |  | Фланцы стальные | 1354 | 1010 | шт. | шт. | 1 | 1 | 0 | 0 | 0 | 0 | 0 | 0 | 0 |  | 1 | 3 | -1 |  | 0 | 0 | 0 | 0 | 0 | 0 | 0 | 0
137 | 28048849 | 28048848 | 25412980 | 1 | 1 | 1 | 1 | 1-100-35 |  | Рабочий среднего разряда 3.5 | 1191 | 1013 | чел.-ч. | чел.-ч. | 1 | 2.91 | 0 | 0 | 0 | 9.07 | 0 | 1 | 1 | )*1,15 | 3.3465 | 2 | 28048849 | 439 | 0 | 0 | 0 | 0 | 0 | 0 | 0 | 0
137 | 28048850 | 28048848 | 25412928 | 1 | 1 | 1 | 1 | 4-100-00 |  | Затраты труда машинистов | 1191 | 1013 | чел.-ч. | чел.-ч. | 1 | 0.04 | 0 | 0 | 0 | 0 | 0 | 1 | 2 | )*1,25 | 0.05 | 2 | 28048850 | 440 | 0 | 0 | 0 | 0 | 0 | 0 | 0 | 0
137 | 28048851 | 28048848 | 25230118 | 1 | 1 | 1 | 2 | 91.05.01-017 | ФСЭМ-2001, 91.05.01-017, приказ Минстроя России №1039/пр от 30.12.2016г. | Краны башенные, грузоподъемность 8 т | 1368 | 1011 | маш.-ч | маш.-ч | 1 | 0.01 | 0 | 86.4 | 13.5 | 0 | 0 | 1 | 0 | )*1,25 | 0.0125 | 2 | 28048851 | 441 | 0 | 0 | 0 | 0 | 0 | 0 | 0 | 0
137 | 28048852 | 28048848 | 25230220 | 1 | 1 | 1 | 2 | 91.05.05-014 | ФСЭМ-2001, 91.05.05-014, приказ Минстроя России №1039/пр от 30.12.2016г. | Краны на автомобильном ходу, грузоподъемность 10 т | 1368 | 1011 | маш.-ч | маш.-ч | 1 | 0.01 | 0 | 111.99 | 13.5 | 0 | 0 | 1 | 0 | )*1,25 | 0.0125 | 2 | 28048852 | 442 | 0 | 0 | 0 | 0 | 0 | 0 | 0 | 0
137 | 28048853 | 28048848 | 25231607 | 1 | 1 | 1 | 2 | 91.14.02-001 | ФСЭМ-2001, 91.14.02-001, приказ Минстроя России №1039/пр от 30.12.2016г. | Автомобили бортовые, грузоподъемность до 5 т | 1368 | 1011 | маш.-ч | маш.-ч | 1 | 0.02 | 0 | 65.71 | 11.6 | 0 | 0 | 1 | 0 | )*1,25 | 0.025 | 2 | 28048853 | 443 | 0 | 0 | 0 | 0 | 0 | 0 | 0 | 0
137 | 28048854 | 28048848 | 25231911 | 1 | 1 | 1 | 2 | 91.17.04-233 | ФСЭМ-2001, 91.17.04-233, приказ Минстроя России №1039/пр от 30.12.2016г. | Установки для сварки ручной дуговой (постоянного тока) | 1368 | 1011 | маш.-ч | маш.-ч | 1 | 0.63 | 0 | 8.1 | 0 | 0 | 0 | 1 | 0 | )*1,25 | 0.7875 | 2 | 28048854 | 444 | 0 | 0 | 0 | 0 | 0 | 0 | 0 | 0
137 | 28048855 | 28048848 | 25147944 | 1 | 1 | 1 | 3 | 01.1.02.08-0002 | ФССЦ-2001, 01.1.02.08-0002, приказ Минстроя России №1039/пр от 30.12.2016г. | Прокладки из паронита марки ПМБ, толщиной 1 мм, диаметром 100 мм | 1356 | 1010 | 1000 шт. | 1000 шт. | 1000 | 0.002 | 5650 | 0 | 0 | 0 | 0 | 1 | 0 |  | 0.002 | 2 | 28048855 | 445 | 0 | 0 | 0 | 0 | 0 | 0 | 0 | 0
137 | 28048856 | 28048848 | 25151438 | 1 | 1 | 1 | 3 | 01.7.11.07-0045 | ФССЦ-2001, 01.7.11.07-0045, приказ Минстроя России №1039/пр от 30.12.2016г. | Электроды диаметром 5 мм Э42А | 1348 | 1009 | т | т | 1000 | 0.00033 | 10362 | 0 | 0 | 0 | 0 | 1 | 0 |  | 0.00033 | 2 | 28048856 | 446 | 0 | 0 | 0 | 0 | 0 | 0 | 0 | 0
137 | 28048857 | 28048848 | 25152598 | 1 | 1 | 1 | 3 | 01.7.15.03-0014 | ФССЦ-2001, 01.7.15.03-0014, приказ Минстроя России №1039/пр от 30.12.2016г. | Болты с гайками и шайбами для санитарно-технических работ диаметром 16 мм | 1348 | 1009 | т | т | 1000 | 0.00207 | 14830 | 0 | 0 | 0 | 0 | 1 | 0 |  | 0.00207 | 2 | 28048857 | 447 | 0 | 0 | 0 | 0 | 0 | 0 | 0 | 0
137 | 28048858 | 28048848 | 25145846 | 17 | 1 | 1 | 3 | 18.1.01.01 |  | Арматура трубопроводная фланцевая | 1354 | 1010 | шт. | шт. | 1 | 1 | 0 | 0 | 0 | 0 | 0 | 0 | 0 |  | 1 | 3 | -1 |  | 0 | 0 | 0 | 0 | 0 | 0 | 0 | 0
137 | 28048859 | 28048848 | 25145807 | 17 | 1 | 1 | 3 | 23.8.03.12 |  | Фланцы стальные | 1354 | 1010 | шт. | шт. | 1 | 2 | 0 | 0 | 0 | 0 | 0 | 0 | 0 |  | 2 | 3 | -1 |  | 0 | 0 | 0 | 0 | 0 | 0 | 0 | 0
138 | 28048849 | 28048848 | 25412980 | 1 | 1 | 1 | 1 | 1-100-35 |  | Рабочий среднего разряда 3.5 | 1191 | 1013 | чел.-ч. | чел.-ч. | 1 | 2.91 | 0 | 0 | 0 | 9.07 | 0 | 1 | 1 | )*1,15 | 3.3465 | 2 | 28048849 | 448 | 0 | 0 | 0 | 0 | 0 | 0 | 0 | 0
138 | 28048850 | 28048848 | 25412928 | 1 | 1 | 1 | 1 | 4-100-00 |  | Затраты труда машинистов | 1191 | 1013 | чел.-ч. | чел.-ч. | 1 | 0.04 | 0 | 0 | 0 | 0 | 0 | 1 | 2 | )*1,25 | 0.05 | 2 | 28048850 | 449 | 0 | 0 | 0 | 0 | 0 | 0 | 0 | 0
138 | 28048851 | 28048848 | 25230118 | 1 | 1 | 1 | 2 | 91.05.01-017 | ФСЭМ-2001, 91.05.01-017, приказ Минстроя России №1039/пр от 30.12.2016г. | Краны башенные, грузоподъемность 8 т | 1368 | 1011 | маш.-ч | маш.-ч | 1 | 0.01 | 0 | 86.4 | 13.5 | 0 | 0 | 1 | 0 | )*1,25 | 0.0125 | 2 | 28048851 | 450 | 0 | 0 | 0 | 0 | 0 | 0 | 0 | 0
138 | 28048852 | 28048848 | 25230220 | 1 | 1 | 1 | 2 | 91.05.05-014 | ФСЭМ-2001, 91.05.05-014, приказ Минстроя России №1039/пр от 30.12.2016г. | Краны на автомобильном ходу, грузоподъемность 10 т | 1368 | 1011 | маш.-ч | маш.-ч | 1 | 0.01 | 0 | 111.99 | 13.5 | 0 | 0 | 1 | 0 | )*1,25 | 0.0125 | 2 | 28048852 | 451 | 0 | 0 | 0 | 0 | 0 | 0 | 0 | 0
138 | 28048853 | 28048848 | 25231607 | 1 | 1 | 1 | 2 | 91.14.02-001 | ФСЭМ-2001, 91.14.02-001, приказ Минстроя России №1039/пр от 30.12.2016г. | Автомобили бортовые, грузоподъемность до 5 т | 1368 | 1011 | маш.-ч | маш.-ч | 1 | 0.02 | 0 | 65.71 | 11.6 | 0 | 0 | 1 | 0 | )*1,25 | 0.025 | 2 | 28048853 | 452 | 0 | 0 | 0 | 0 | 0 | 0 | 0 | 0
138 | 28048854 | 28048848 | 25231911 | 1 | 1 | 1 | 2 | 91.17.04-233 | ФСЭМ-2001, 91.17.04-233, приказ Минстроя России №1039/пр от 30.12.2016г. | Установки для сварки ручной дуговой (постоянного тока) | 1368 | 1011 | маш.-ч | маш.-ч | 1 | 0.63 | 0 | 8.1 | 0 | 0 | 0 | 1 | 0 | )*1,25 | 0.7875 | 2 | 28048854 | 453 | 0 | 0 | 0 | 0 | 0 | 0 | 0 | 0
138 | 28048855 | 28048848 | 25147944 | 1 | 1 | 1 | 3 | 01.1.02.08-0002 | ФССЦ-2001, 01.1.02.08-0002, приказ Минстроя России №1039/пр от 30.12.2016г. | Прокладки из паронита марки ПМБ, толщиной 1 мм, диаметром 100 мм | 1356 | 1010 | 1000 шт. | 1000 шт. | 1000 | 0.002 | 5650 | 0 | 0 | 0 | 0 | 1 | 0 |  | 0.002 | 2 | 28048855 | 454 | 0 | 0 | 0 | 0 | 0 | 0 | 0 | 0
138 | 28048856 | 28048848 | 25151438 | 1 | 1 | 1 | 3 | 01.7.11.07-0045 | ФССЦ-2001, 01.7.11.07-0045, приказ Минстроя России №1039/пр от 30.12.2016г. | Электроды диаметром 5 мм Э42А | 1348 | 1009 | т | т | 1000 | 0.00033 | 10362 | 0 | 0 | 0 | 0 | 1 | 0 |  | 0.00033 | 2 | 28048856 | 455 | 0 | 0 | 0 | 0 | 0 | 0 | 0 | 0
138 | 28048857 | 28048848 | 25152598 | 1 | 1 | 1 | 3 | 01.7.15.03-0014 | ФССЦ-2001, 01.7.15.03-0014, приказ Минстроя России №1039/пр от 30.12.2016г. | Болты с гайками и шайбами для санитарно-технических работ диаметром 16 мм | 1348 | 1009 | т | т | 1000 | 0.00207 | 14830 | 0 | 0 | 0 | 0 | 1 | 0 |  | 0.00207 | 2 | 28048857 | 456 | 0 | 0 | 0 | 0 | 0 | 0 | 0 | 0
138 | 28048858 | 28048848 | 25145846 | 17 | 1 | 1 | 3 | 18.1.01.01 |  | Арматура трубопроводная фланцевая | 1354 | 1010 | шт. | шт. | 1 | 1 | 0 | 0 | 0 | 0 | 0 | 0 | 0 |  | 1 | 3 | -1 |  | 0 | 0 | 0 | 0 | 0 | 0 | 0 | 0
138 | 28048859 | 28048848 | 25145807 | 17 | 1 | 1 | 3 | 23.8.03.12 |  | Фланцы стальные | 1354 | 1010 | шт. | шт. | 1 | 2 | 0 | 0 | 0 | 0 | 0 | 0 | 0 |  | 2 | 3 | -1 |  | 0 | 0 | 0 | 0 | 0 | 0 | 0 | 0
139 | 28048874 | 28048862 | 25412980 | 1 | 1 | 1 | 1 | 1-100-35 |  | Рабочий среднего разряда 3.5 | 1191 | 1013 | чел.-ч. | чел.-ч. | 1 | 2.91 | 0 | 0 | 0 | 9.07 | 0 | 1 | 1 | )*0,4 | 1.164 | 2 | 28048863 | 457 | 0 | 0 | 0 | 0 | 0 | 0 | 0 | 0
139 | 28048875 | 28048862 | 25412928 | 1 | 1 | 1 | 1 | 4-100-00 |  | Затраты труда машинистов | 1191 | 1013 | чел.-ч. | чел.-ч. | 1 | 0.04 | 0 | 0 | 0 | 0 | 0 | 1 | 2 | )*0,4 | 0.016 | 2 | 28048864 | 458 | 0 | 0 | 0 | 0 | 0 | 0 | 0 | 0
139 | 28048876 | 28048862 | 25230118 | 1 | 1 | 1 | 2 | 91.05.01-017 | ФСЭМ-2001, 91.05.01-017, приказ Минстроя России №1039/пр от 30.12.2016г. | Краны башенные, грузоподъемность 8 т | 1368 | 1011 | маш.-ч | маш.-ч | 1 | 0.01 | 0 | 86.4 | 13.5 | 0 | 0 | 1 | 0 | )*0,4 | 0.004 | 2 | 28048865 | 459 | 0 | 0 | 0 | 0 | 0 | 0 | 0 | 0
139 | 28048877 | 28048862 | 25230220 | 1 | 1 | 1 | 2 | 91.05.05-014 | ФСЭМ-2001, 91.05.05-014, приказ Минстроя России №1039/пр от 30.12.2016г. | Краны на автомобильном ходу, грузоподъемность 10 т | 1368 | 1011 | маш.-ч | маш.-ч | 1 | 0.01 | 0 | 111.99 | 13.5 | 0 | 0 | 1 | 0 | )*0,4 | 0.004 | 2 | 28048866 | 460 | 0 | 0 | 0 | 0 | 0 | 0 | 0 | 0
139 | 28048878 | 28048862 | 25231607 | 1 | 1 | 1 | 2 | 91.14.02-001 | ФСЭМ-2001, 91.14.02-001, приказ Минстроя России №1039/пр от 30.12.2016г. | Автомобили бортовые, грузоподъемность до 5 т | 1368 | 1011 | маш.-ч | маш.-ч | 1 | 0.02 | 0 | 65.71 | 11.6 | 0 | 0 | 1 | 0 | )*0,4 | 0.008 | 2 | 28048867 | 461 | 0 | 0 | 0 | 0 | 0 | 0 | 0 | 0
139 | 28048879 | 28048862 | 25231911 | 1 | 1 | 1 | 2 | 91.17.04-233 | ФСЭМ-2001, 91.17.04-233, приказ Минстроя России №1039/пр от 30.12.2016г. | Установки для сварки ручной дуговой (постоянного тока) | 1368 | 1011 | маш.-ч | маш.-ч | 1 | 0.63 | 0 | 8.1 | 0 | 0 | 0 | 1 | 0 | )*0,4 | 0.252 | 2 | 28048868 | 462 | 0 | 0 | 0 | 0 | 0 | 0 | 0 | 0
139 | 28048880 | 28048862 | 25147944 | 1 | 1 | 1 | 3 | 01.1.02.08-0002 | ФССЦ-2001, 01.1.02.08-0002, приказ Минстроя России №1039/пр от 30.12.2016г. | Прокладки из паронита марки ПМБ, толщиной 1 мм, диаметром 100 мм | 1356 | 1010 | 1000 шт. | 1000 шт. | 1000 | 0.002 | 5650 | 0 | 0 | 0 | 0 | 1 | 0 | )*0 | 0 | 2 | 28048869 | 463 | 0 | 0 | 0 | 0 | 0 | 0 | 0 | 0
139 | 28048881 | 28048862 | 25151438 | 1 | 1 | 1 | 3 | 01.7.11.07-0045 | ФССЦ-2001, 01.7.11.07-0045, приказ Минстроя России №1039/пр от 30.12.2016г. | Электроды диаметром 5 мм Э42А | 1348 | 1009 | т | т | 1000 | 0.00033 | 10362 | 0 | 0 | 0 | 0 | 1 | 0 | )*0 | 0 | 2 | 28048870 | 464 | 0 | 0 | 0 | 0 | 0 | 0 | 0 | 0
139 | 28048882 | 28048862 | 25152598 | 1 | 1 | 1 | 3 | 01.7.15.03-0014 | ФССЦ-2001, 01.7.15.03-0014, приказ Минстроя России №1039/пр от 30.12.2016г. | Болты с гайками и шайбами для санитарно-технических работ диаметром 16 мм | 1348 | 1009 | т | т | 1000 | 0.00207 | 14830 | 0 | 0 | 0 | 0 | 1 | 0 | )*0 | 0 | 2 | 28048871 | 465 | 0 | 0 | 0 | 0 | 0 | 0 | 0 | 0
139 | 28048883 | 28048862 | 25145846 | 17 | 1 | 1 | 3 | 18.1.01.01 |  | Арматура трубопроводная фланцевая | 1354 | 1010 | шт. | шт. | 1 | 1 | 0 | 0 | 0 | 0 | 0 | 0 | 0 | )*0 | 0 | 3 | -1 |  | 0 | 0 | 0 | 0 | 0 | 0 | 0 | 0
139 | 28048884 | 28048862 | 25145807 | 17 | 1 | 1 | 3 | 23.8.03.12 |  | Фланцы стальные | 1354 | 1010 | шт. | шт. | 1 | 2 | 0 | 0 | 0 | 0 | 0 | 0 | 0 | )*0 | 0 | 3 | -1 |  | 0 | 0 | 0 | 0 | 0 | 0 | 0 | 0
140 | 28048874 | 28048862 | 25412980 | 1 | 1 | 1 | 1 | 1-100-35 |  | Рабочий среднего разряда 3.5 | 1191 | 1013 | чел.-ч. | чел.-ч. | 1 | 2.91 | 0 | 0 | 0 | 9.07 | 0 | 1 | 1 | )*0,4 | 1.164 | 2 | 28048863 | 466 | 0 | 0 | 0 | 0 | 0 | 0 | 0 | 0
140 | 28048875 | 28048862 | 25412928 | 1 | 1 | 1 | 1 | 4-100-00 |  | Затраты труда машинистов | 1191 | 1013 | чел.-ч. | чел.-ч. | 1 | 0.04 | 0 | 0 | 0 | 0 | 0 | 1 | 2 | )*0,4 | 0.016 | 2 | 28048864 | 467 | 0 | 0 | 0 | 0 | 0 | 0 | 0 | 0
140 | 28048876 | 28048862 | 25230118 | 1 | 1 | 1 | 2 | 91.05.01-017 | ФСЭМ-2001, 91.05.01-017, приказ Минстроя России №1039/пр от 30.12.2016г. | Краны башенные, грузоподъемность 8 т | 1368 | 1011 | маш.-ч | маш.-ч | 1 | 0.01 | 0 | 86.4 | 13.5 | 0 | 0 | 1 | 0 | )*0,4 | 0.004 | 2 | 28048865 | 468 | 0 | 0 | 0 | 0 | 0 | 0 | 0 | 0
140 | 28048877 | 28048862 | 25230220 | 1 | 1 | 1 | 2 | 91.05.05-014 | ФСЭМ-2001, 91.05.05-014, приказ Минстроя России №1039/пр от 30.12.2016г. | Краны на автомобильном ходу, грузоподъемность 10 т | 1368 | 1011 | маш.-ч | маш.-ч | 1 | 0.01 | 0 | 111.99 | 13.5 | 0 | 0 | 1 | 0 | )*0,4 | 0.004 | 2 | 28048866 | 469 | 0 | 0 | 0 | 0 | 0 | 0 | 0 | 0
140 | 28048878 | 28048862 | 25231607 | 1 | 1 | 1 | 2 | 91.14.02-001 | ФСЭМ-2001, 91.14.02-001, приказ Минстроя России №1039/пр от 30.12.2016г. | Автомобили бортовые, грузоподъемность до 5 т | 1368 | 1011 | маш.-ч | маш.-ч | 1 | 0.02 | 0 | 65.71 | 11.6 | 0 | 0 | 1 | 0 | )*0,4 | 0.008 | 2 | 28048867 | 470 | 0 | 0 | 0 | 0 | 0 | 0 | 0 | 0
140 | 28048879 | 28048862 | 25231911 | 1 | 1 | 1 | 2 | 91.17.04-233 | ФСЭМ-2001, 91.17.04-233, приказ Минстроя России №1039/пр от 30.12.2016г. | Установки для сварки ручной дуговой (постоянного тока) | 1368 | 1011 | маш.-ч | маш.-ч | 1 | 0.63 | 0 | 8.1 | 0 | 0 | 0 | 1 | 0 | )*0,4 | 0.252 | 2 | 28048868 | 471 | 0 | 0 | 0 | 0 | 0 | 0 | 0 | 0
140 | 28048880 | 28048862 | 25147944 | 1 | 1 | 1 | 3 | 01.1.02.08-0002 | ФССЦ-2001, 01.1.02.08-0002, приказ Минстроя России №1039/пр от 30.12.2016г. | Прокладки из паронита марки ПМБ, толщиной 1 мм, диаметром 100 мм | 1356 | 1010 | 1000 шт. | 1000 шт. | 1000 | 0.002 | 5650 | 0 | 0 | 0 | 0 | 1 | 0 | )*0 | 0 | 2 | 28048869 | 472 | 0 | 0 | 0 | 0 | 0 | 0 | 0 | 0
140 | 28048881 | 28048862 | 25151438 | 1 | 1 | 1 | 3 | 01.7.11.07-0045 | ФССЦ-2001, 01.7.11.07-0045, приказ Минстроя России №1039/пр от 30.12.2016г. | Электроды диаметром 5 мм Э42А | 1348 | 1009 | т | т | 1000 | 0.00033 | 10362 | 0 | 0 | 0 | 0 | 1 | 0 | )*0 | 0 | 2 | 28048870 | 473 | 0 | 0 | 0 | 0 | 0 | 0 | 0 | 0
140 | 28048882 | 28048862 | 25152598 | 1 | 1 | 1 | 3 | 01.7.15.03-0014 | ФССЦ-2001, 01.7.15.03-0014, приказ Минстроя России №1039/пр от 30.12.2016г. | Болты с гайками и шайбами для санитарно-технических работ диаметром 16 мм | 1348 | 1009 | т | т | 1000 | 0.00207 | 14830 | 0 | 0 | 0 | 0 | 1 | 0 | )*0 | 0 | 2 | 28048871 | 474 | 0 | 0 | 0 | 0 | 0 | 0 | 0 | 0
140 | 28048883 | 28048862 | 25145846 | 17 | 1 | 1 | 3 | 18.1.01.01 |  | Арматура трубопроводная фланцевая | 1354 | 1010 | шт. | шт. | 1 | 1 | 0 | 0 | 0 | 0 | 0 | 0 | 0 | )*0 | 0 | 3 | -1 |  | 0 | 0 | 0 | 0 | 0 | 0 | 0 | 0
140 | 28048884 | 28048862 | 25145807 | 17 | 1 | 1 | 3 | 23.8.03.12 |  | Фланцы стальные | 1354 | 1010 | шт. | шт. | 1 | 2 | 0 | 0 | 0 | 0 | 0 | 0 | 0 | )*0 | 0 | 3 | -1 |  | 0 | 0 | 0 | 0 | 0 | 0 | 0 | 0