## 24901
СОГЛАСОВАНО: |  |  |  | ФГУП "Комбинат "Электрохимприбор" | [7 empty] | УТВЕРЖДАЮ:
[6 empty] | (наименование стройки) | [5 empty] | Зам.генерального директора
_________________ | [12 empty] | Е.В. Гордеев
" _____ " ________________ 2013 г. | [11 empty] | __________________
[6 empty] | ЛОКАЛЬНЫЙ СМЕТНЫЙ РАСЧЕТ № 24901 | [5 empty] | "______ " __________2013 г.
(локальная смета)
|  | на | капитальный ремонт. Архитектурно-строительные решения. Коридоры первого этажа.
Здание 420 (Инв.№ 5601378)
|  |  | Основание: Проект № 24537-13-АС | [9 empty] | Справочно, в тыс.руб. :
|  |  | Сметная стоимость строительных работ _______________________________________________________________________________________________ | [5 empty] | ___________________________282,407 |  | тыс. руб. |  | с К=5,56 |  | 1570.1829
|  |  | Средства на оплату труда _______________________________________________________________________________________________ | [5 empty] | ___________________________38,195 |  | тыс. руб. |  | с К=5,56 |  | 212.3642
|  |  | Сметная трудоемкость _______________________________________________________________________________________________ | [5 empty] | _______________________________________________________________________________________________2478,17 |  | чел.час
|  |  | Материалы _________________________________________________________ | [6 empty] | 172,449 тыс.руб. |  |  | с К=5,56 |  | 958.8164
Составлен(а) в базовых ценах 2001г. в редакции 2009г.
№ пп | Обоснование | Наименование | Ед. изм. | Кол. | Стоимость единицы, руб. |  |  |  | Общая стоимость, руб. |  |  |  | Т/з осн. раб.на ед. | Т/з осн. раб. Всего | Т/з мех. на ед. | Т/з мех. Всего
[5 empty] | Всего | В том числе |  |  | Всего | В том числе
[6 empty] | Осн.З/п | Эк.Маш | З/пМех |  | Осн.З/п | Эк.Маш | З/пМех
1 | 2 | 3 | 4 | 5 | 6 | 7 | 8 | 9 | 10 | 11 | 12 | 13 | 14 | 15 | 16 | 17
Раздел 1. Разборка конструкций
1 | ТЕР15-01-050-01 прим. | Разборка облицовки стен из панелей пластиковых по деревянной обрешетке КОЭФ. К ПОЗИЦИИ: разборка ОЗП=0,8; ЭМ=0,8 к расх.; ЗПМ=0,8; МАТ=0 к расх.; ТЗ=0,8; ТЗМ=0,8 | 100 м2 | 2.88 | 623.18 | 519.16 | 104.02 | 1.38 | 1795 | 1495 | 300 | 4 | 40.12 | 115.55 | 0.09 | 0.26
2 | ТЕРр63-10-1 прим. | Разборка короба из гипсокартонных листов | 100 м2 | 0.356 | 97.02 | 88.96 | 8.06 | 3.12 | 35 | 32 | 3 | 1 | 7.31 | 2.6 | 0.2 | 0.07
3 | ТЕРр57-2-1 | Разборка покрытий полов из линолеума | 100 м2 | 0.487 | 130.42 | 125.18 | 5.24 | 2.03 | 64 | 61 | 3 | 1 | 11.39 | 5.55 | 0.13 | 0.06
4 | ТЕР46-04-011-12 | Разборка в зданиях покрытий полов бетонных (террацо) | 100 м2 | 1.03 | 1288.45 | 347.33 | 941.12 | 87.16 | 1327 | 358 | 969 | 90 | 28.54 | 29.4 | 5.58 | 5.75
5 | ТЕРр57-2-4 | Разборка цементно-песчаной стяжки | 100 м2 | 1.03 | 4262.51 | 1335.51 | 2927 | 288.33 | 4390 | 1376 | 3014 | 297 | 111.2 | 114.54 | 21 | 21.63
6 | ТЕР15-01-047-15 | Разборка подвесных потолков типа <Армстронг> по каркасу из оцинкованного профиля КОЭФ. К ПОЗИЦИИ: разборка ОЗП=0,8; ЭМ=0,8 к расх.; ЗПМ=0,8; МАТ=0 к расх.; ТЗ=0,8; ТЗМ=0,8 | 100 м2 | 1.03 | 1522.82 | 1086.08 | 436.74 | 9.5 | 1569 | 1119 | 450 | 10 | 81.97 | 84.43 | 0.61 | 0.63
7 | ТЕРр57-3-2 | Разборка плинтусов цементных и из плитки | 100 м | 0.58 | 156.94 | 156.94 |  |  | 91 | 91 |  |  | 14.28 | 8.28
8 | ТЕРр57-3-1 | Разборка плинтусов деревянных и из пластмассовых материалов | 100 м | 0.52 | 41.43 | 41.43 |  |  | 22 | 22 |  |  | 3.77 | 1.96
9 | ТЕР46-04-012-02 | Разборка деревянных заполнений проемов оконных без подоконных досок | 100 м2 | 0.02 | 2281.38 | 1969.46 | 311.92 | 120.9 | 46 | 40 | 6 | 2 | 172.76 | 3.46 | 7.74 | 0.15
10 | ТЕР46-04-012-03 | Разборка деревянных заполнений проемов: дверных | 100 м2 | 0.561 | 1349.24 | 1183.53 | 165.71 | 92.96 | 757 | 664 | 93 | 52 | 103.91 | 58.29 | 7.74 | 4.34
11 | СЦП1-1-27-А | Погрузочные работы при автомобильных перевозках: мусор строительный КОЭФ. К ПОЗИЦИИ: Коэффициент техн.часть п.3 ПЗ=1,025 (ОЗП=1,025; ЭМ=1,025 к расх.; ЗПМ=1,025; МАТ=1,025 к расх.; ТЗ=1,025; ТЗМ=1,025) | т | 15.8 | 2.77 | 2.77 |  |  | 44 | 44
12 | СЦП3-3-40-1 | Перевозка грузов автомобилями-самосвалами: расстояние 40 км, класс груза I КОЭФ. К ПОЗИЦИИ: 17 При перевозке грузов к провозной плате (тарифам) применять поправочный коэффициент ПЗ=1,37 (ОЗП=1,37; ЭМ=1,37 к расх.; ЗПМ=1,37; МАТ=1,37 к расх.; ТЗ=1,37; ТЗМ=1,37) | т | 15.8 | 52.85 |  | 52.85 |  | 835 |  | 835
Раздел 2. Общестроительные работы
13 | ТЕР15-01-047-15 | Устройство подвесных потолков типа <Армстронг> по каркасу из оцинкованного профиля | 100 м2 | 1.03 | 9175.33 | 1357.6 | 545.93 | 11.87 | 9451 | 1398 | 562 | 12 | 102.46 | 105.53 | 0.76 | 0.78
14 | ТЕР10-05-008-04 | Облицовка стен по системе «КНАУФ» по одинарному металлическому каркасу из потолочного профиля гипсокартонными листами (С 623) двумя слоями | 100 м2 | 2.879 | 13754.09 | 1265.22 | 26.6 |  | 39598 | 3643 | 77 |  | 99 | 285.02
15 | ТЕР10-04-012-03 | Оформление (обделка) дверных проемов в перегородках с каркасом из стальных профилей ПС-3 и ПН-3 общественных зданий | 100 шт. | 0.24 | 5024.08 | 997.73 | 27.61 |  | 1206 | 239 | 7 |  | 75.3 | 18.07
16 | ТЕР15-04-027-05 | Шпатлевка при высококачественной окраске по сборным конструкциям стен, подготовленных под окраску (из расчета 0,3 кг на 1 м2) | 100 м2 | 2.879 | 504.98 | 160.67 | 3.68 | 0.16 | 1454 | 463 | 11 |  | 11.99 | 34.52 | 0.01 | 0.03
17 | ТСЦ-101-2438 | Шпаклевка «Фугенфюллер», КНАУФ | кг | 86.37 | 4.6 |  |  |  | 397
18 | ТЕР15-04-048-08 | Отделка стен внутри помещений мелкозернистыми декоративными покрытиями из минеральных или полимерминеральных пастовых составов на латексной основе по подготовленной поверхности, состав с наполнителем из крупнозернистого минерала (размер зерна до 5 мм) | 100 м2 | 2.879 | 12364.11 | 932.36 | 58.91 | 1.09 | 35596 | 2684 | 170 | 3 | 63.04 | 181.49 | 0.07 | 0.2
19 | ТЕР10-01-039-01 | Установка блоков в наружных и внутренних дверных проемах в каменных стенах, площадь проема до 3 м2 | 100 м2 | 0.019 | 6606.92 | 1349.38 | 2984.53 | 206.57 | 126 | 26 | 57 | 4 | 104.28 | 1.98 | 11.35 | 0.22
20 | ТЕР10-01-039-03 | Установка блоков в наружных и внутренних дверных проемах в перегородках, площадь проема до 3 м2 | 100 м2 | 0.542 | 3108.01 | 1452.45 | 425.76 |  | 1685 | 787 | 231 |  | 115 | 62.33
21 | Цена поставщика | Дверное полотно, деревянный массив, тип РИВЬЕРА ДГ 24-10; ДГ 21-9. Цена: 8295,21руб:1,18:5,56х1,02 | шт. | 24 | 1289.65 |  |  |  | 30952
22 | Цена поставщика | Стойка коробки. Цена: 591руб:1,18:5,56х1,02 | шт. | 60 | 91.88 |  |  |  | 5513
23 | Цена поставщика | Наличник. Цена: 389руб:1,18:5,56х1,02 | шт. | 118 | 60.48 |  |  |  | 7137
24 | ТСЦ-101-0892 | Скобяные изделия при заполнении отдельными элементами дверей входных однопольных с замком | компл. | 24 | 174 |  |  |  | 4176
25 | Цена поставщика | Защелка магнитная врезная Апекс 5300-М-WC-CR хром под фиксатор. Цена: 160,17руб :1,18:5,56х1,02 | шт | 21 | 24.9 |  |  |  | 523
26 | Цена поставщика | Кодовый замок. Цена: 950руб:5,56:1,18х1,02 | шт. | 2 | 147.7 |  |  |  | 295
27 | ТЕР13-03-004-26 | Окраска металлических огрунтованных поверхностей эмалью КОЭФ. К ПОЗИЦИИ: за 2 раза ПЗ=2 (ОЗП=2; ЭМ=2 к расх.; ЗПМ=2; МАТ=2 к расх.; ТЗ=2; ТЗМ=2) | 100 м2 | 0.115 | 1261.82 | 97.9 | 13.36 | 0.32 | 145 | 11 | 2 |  | 7.66 | 0.88 | 0.02
28 | ТЕР10-01-034-01 | Установка оконных блоков из ПВХ профилей глухих с площадью проема до 2 м2 | 100 м2 | 0.02 | 14505.05 | 2103.64 | 548.1 | 27.49 | 290 | 42 | 11 | 1 | 170.75 | 3.42 | 1.76 | 0.04
29 | ТСЦ-203-0019 прим. | Блок оконный пластиковый глухой, размером 1700х600 | м2 | 2.04 | 506.06 |  |  |  | 1032
Полы
30 | ТЕР11-01-011-05 | Устройство стяжек легкобетонных толщиной 20 мм | 100 м2 | 1.03 | 1876.94 | 567.1 | 56.46 | 19.84 | 1933 | 584 | 58 | 20 | 50.23 | 51.74 | 1.27 | 1.31
31 | ТЕР11-01-011-06 | Устройство стяжек на каждые 5 мм изменения толщины стяжки добавлять к расценке 11-01-011-05 КОЭФ. К ПОЗИЦИИ: на толщину 50 мм ПЗ=6 (ОЗП=6; ЭМ=6 к расх.; ЗПМ=6; МАТ=6 к расх.; ТЗ=6; ТЗМ=6) | 100 м2 | 1.03 | 1946.94 | 33.9 | 58.56 | 19.68 | 2005 | 35 | 60 | 20 | 3 | 3.09 | 1.26 | 1.3
32 | ТЕР11-01-009-02 | Устройство листов ГВЛВ | 100 м2 | 1.03 | 178 | 88.58 | 89.42 | 2.5 | 183 | 91 | 92 | 3 | 8.06 | 8.3 | 0.16 | 0.16
33 | ФССЦ-101-5488 | Элементы пола из гипсоволокнистых малоформатных влагостойких листов КОЭФ. К ПОЗИЦИИ: Приведение расценок ФЕР к территориальному уровню (Письмо УРЦЦС Ц-297 от 12.04.2011) МАТ=1,052 к расх. | м2 | 106.1 | 61.14 |  |  |  | 6487
34 | ТЕР15-04-006-03 прим. | Покрытие поверхностей грунтовкой глубокого проникновения за 1 раз | 100 м2 | 1.03 | 90.44 | 88.75 | 1.49 | 0.16 | 93 | 91 | 2 |  | 6.55 | 6.75 | 0.01 | 0.01
35 | ТСЦ-101-0233 | Грунтовка полимерная (из расчета 0,15 кг на 1 м2) | т | 0.015 | 64925 |  |  |  | 974
36 | ТЕР15-01-040-01 | Устройство полов гладких или орнаментированных из полированных плит, число плит в 1 м2 до 4 с подготовкой основания и устройством цементной стяжки толщ.20 мм | 100 м2 | 1.03 | 13548.93 | 9283.62 | 4155.25 | 1399.41 | 13955 | 9562 | 4280 | 1441 | 636.3 | 655.39 | 103.43 | 106.53
37 | Цена поставщика | Плита агломрамор размером 600х600х10 мм 140 шт. (Ц:1300руб:1,18:5,56х1,02) | м2 | 50.4 | 202.11 |  |  |  | 10186
38 | Цена поставщика | Плита агломрамор размером 600х500х10 мм 140 шт (Ц:480руб:1,18:5,56х1,02) | шт. | 140 | 74.63 |  |  |  | 10448
39 | Цена поставщика | Плита агломрамор. Размеры 600х430х10 (2 шт.), 500х430х10 (2 шт.), 600х460х10 (2 шт.), 500х460х10 (2 шт.) (Ц:570руб:1,18:5,56х1,02) | шт. | 8 | 88.62 |  |  |  | 709
40 | Цена поставщика | Плита агломрамор. Размеры: 600х100х10 (140 шт.), 460х100х10 (2шт.), 430х100х10 (2шт.) (Ц:150руб:1,18:5,56х1,02) | шт. | 144 | 23.32 |  |  |  | 3358
41 | ТЕР11-01-041-01 | Установка плинтусов из агломраморных плиток | 1 м2 | 8 | 132.78 | 131.69 | 1.09 |  | 1062 | 1054 | 8 |  | 8.54 | 68.32
42 | Цена поставщика | Плита агломрамор размером 600х100х10 (132 шт.), плинтус (Ц:150руб:1,18:5,56х1,02) | шт. | 132 | 23.32 |  |  |  | 3078
43 | ТСЦ-101-3188 | Клей для плитки Ветонит "Клей для пола" (из расчета 5,1 кг на 1 м2 толщиной 5 мм) | т | 0.566 | 8374.15 |  |  |  | 4740
44 | ТЕРр69-12-4 | Приготовление растворов вручную цементно-известковых тяжелых | 1 м3 | 0.555 | 37.92 | 37.92 |  |  | 21 | 21 |  |  | 3.45 | 1.91
Итого прямые затраты по смете в ценах 2001г. | [8 empty] | 209783 | 26033 | 11301 | 1961 |  | 1912.8 |  | 143.47
Итого прямые затраты по смете с учетом коэффициентов к итогам | [8 empty] | 222048 | 35365 | 14234 | 2830 |  | 2478.17 |  | 198.77
В том числе, справочно:
Районный к-т 4,3% (Поз. 1, 6, 13, 16-18, 34, 36-40, 42, 2-3, 5, 7-8, 4, 9-11, 14-15, 19-20, 28-33, 41, 44) | [8 empty] | 1205 | 1119 | 84 | 84
При ремонте и реконструкции зданий и сооружений работы, аналогичные технологическим процессам в новом строительстве (п. 3.4 Указаний к ТЕРр) ОЗП=1,15; ЭМ=1,25; ЗПМ=1,25; ТЗ=1,15; ТЗМ=1,25 (Поз. 13, 16-18, 34, 36-40, 42, 14-15, 19-20, 28-29, 27, 30-33, 41) | [8 empty] | 4664 | 3240 | 1423 | 392 |  | 223.0245 |  | 27.645
Стесненные условия труда ОЗП=1,2; ЭМ=1,2; ЗПМ=1,2; ТЗ=1,2; ТЗМ=1,2 (Поз. 13, 16-18, 34, 36-40, 42, 14-15, 19-20, 28-29, 27, 30-33, 41, 44) | [8 empty] | 6396 | 4973 | 1423 | 392 |  | 342.352 |  | 27.646
Накладные расходы | [8 empty] | 41017
В том числе, справочно:
66% ФОТ (от 26) (Поз. 44) | [8 empty] | 17
77% ФОТ (от 34) (Поз. 2) | [8 empty] | 26
80% ФОТ (от 1928) (Поз. 3, 5, 7-8) | [8 empty] | 1542
90% ФОТ (от 16) (Поз. 27) | [8 empty] | 14
100% ФОТ (от 46) (Поз. 11) | [8 empty] | 46
105% ФОТ (от 25456) (Поз. 1, 6, 13, 16-18, 34, 36-40, 42) | [8 empty] | 26729
110% ФОТ (от 1258) (Поз. 4, 9-10) | [8 empty] | 1384
118% ФОТ (от 6825) (Поз. 14-15, 19-20, 28-29) | [8 empty] | 8054
123% ФОТ (от 2606) (Поз. 30-33, 41) | [8 empty] | 3205
Сметная прибыль | [8 empty] | 19342
В том числе, справочно:
40% ФОТ (от 26) (Поз. 44) | [8 empty] | 10
50% ФОТ (от 34) (Поз. 2) | [8 empty] | 17
55%*0.85 ФОТ (от 25456) (Поз. 1, 6, 13, 16-18, 34, 36-40, 42) | [8 empty] | 11901
60% ФОТ (от 46) (Поз. 11) | [8 empty] | 28
63%*0.85 ФОТ (от 6825) (Поз. 14-15, 19-20, 28-29) | [8 empty] | 3655
68% ФОТ (от 1928) (Поз. 3, 5, 7-8) | [8 empty] | 1311
70%*0.85 ФОТ (от 1274) (Поз. 4, 9-10, 27) | [8 empty] | 759
75%*0.85 ФОТ (от 2606) (Поз. 30-33, 41) | [8 empty] | 1661
Итоги по смете:
Отделочные работы | [8 empty] | 139677 |  |  |  |  | 1557.46 |  | 162.22
Стекольные, обойные и облицовочные работы (ремонтно-строительные) | [8 empty] | 79 |  |  |  |  | 2.6 |  | 0.07
Полы (ремонтно-строительные) | [8 empty] | 7500 |  |  |  |  | 130.33 |  | 21.69
Работы по реконструкции зданий и сооружений (усиление и замена существующих конструкций, разборка и возведение отдельных конструктивных элементов) | [8 empty] | 4315 |  |  |  |  | 91.15 |  | 10.24
Погрузо-разгрузочные работы при автоперевозках | [8 empty] | 120
Перевозка автотранспортом | [8 empty] | 835
Деревянные конструкции | [8 empty] | 57919 |  |  |  |  | 511.73 |  | 0.4
Материалы для строительных работ | [8 empty] | 54310
Защита строительных конструкций и оборудования от коррозии | [8 empty] | 176 |  |  |  |  | 1.21
Полы | [8 empty] | 17423 |  |  |  |  | 181.4 |  | 4.15
Изготовление в построечных условиях материалов и полуфабрикатов, металлических и трубопроводных заготовок | [8 empty] | 53 |  |  |  |  | 2.29
Итого | [8 empty] | 282407 |  |  |  |  | 2478.17 |  | 198.77
В том числе:
Материалы | [8 empty] | 172449
Машины и механизмы | [8 empty] | 11404
ФОТ | [8 empty] | 38195
Накладные расходы | [8 empty] | 41017
Сметная прибыль | [8 empty] | 19342
ВСЕГО по смете | [8 empty] | 282407 |  |  |  |  | 2478.17 |  | 198.77
Примечание: материал от разборки, пригодный для дальнейшего использования, передается балансодержателю по акту.
| Начальник отд. 078 _________________________ Т.М. Ковязина | [6 empty] | Составил инженер-сметчик __________________ Т.М. Шушпанова
18.06.13 г.
Ведущий инженер __________________________ В.В. Воронкова

## 24900
СОГЛАСОВАНО: |  |  |  | ФГУП "Комбинат "Электрохимприбор" | [7 empty] | УТВЕРЖДАЮ:
[6 empty] | (наименование стройки) | [5 empty] | Зам. генерального директора
Е.В.Гордеев
_________________ | [11 empty] | _________________
" _____ " ________________ 2013 г. | [11 empty] | "______ " __________2013 г.
ЛОКАЛЬНЫЙ СМЕТНЫЙ РАСЧЕТ № 24900
(локальная смета)
|  | на | капитальный ремонт электрического освещения. Здание 420. Коридор 1 этажа. Инв.№ 5601378
(наименование работ и затрат, наименование объекта)
|  |  | Основание: проект № 24602-13-ЭО | [9 empty] | Справочно, в тыс.руб. :
|  |  | Сметная стоимость монтажных работ _______________________________________________________________________________________________ | [5 empty] | ___________________________13,670 |  | тыс. руб. |  | ВСЕГО: |  | 76.0052
|  |  | Средства на оплату труда _______________________________________________________________________________________________ | [5 empty] | ___________________________1,690 |  | тыс. руб. |  | с К=5,56 |  | 9.3964
|  |  | Сметная трудоемкость _______________________________________________________________________________________________ | [5 empty] | _______________________________________________________________________________________________106,43 |  | чел.час
|  |  | Материалы ______________________________________ | [6 empty] | 8.859 | тыс.руб. |  | с К=5,56 |  | 49.256
Составлен(а) в базовых ценах 2001г. в редакции 2009г.
№ пп | Обоснование | Наименование | Ед. изм. | Кол. | Стоимость единицы, руб. |  |  |  | Общая стоимость, руб. |  |  |  | Т/з осн. раб.на ед. | Т/з осн. раб. Всего | Т/з мех. на ед. | Т/з мех. Всего
[5 empty] | Всего | В том числе |  |  | Всего | В том числе
[6 empty] | Осн.З/п | Эк.Маш | З/пМех |  | Осн.З/п | Эк.Маш | З/пМех
1 | 2 | 3 | 4 | 5 | 6 | 7 | 8 | 9 | 10 | 11 | 12 | 13 | 14 | 15 | 16 | 17
Раздел 1. Демонтажные работы
1 | ТЕРр67-4-5 | Разборка светильников для люминесцентных ламп | 100 шт. | 0.13 | 205.2 | 201.98 | 3.22 | 1.25 | 27 | 27 |  |  | 17.89 | 2.33 | 0.08 | 0.01
2 | ТЕРр67-4-1 | Разборка выключателей, розеток | 100 шт. | 0.09 | 64.18 | 64.18 |  |  | 6 | 6 |  |  | 5.84 | 0.53
3 | ТЕРр67-3-1 | Разборка кабеля | 100 м | 1 | 106.34 | 105.94 | 0.4 | 0.16 | 106 | 106 |  |  | 9.64 | 9.64 | 0.01 | 0.01
Раздел 2. Монтажные работы
4 | ФССЦ-509-2322 | Светильники люминесцентные с зеркальной экранирующей решеткой встраиваемые типа ARS/R 418 (595) с ЭПРА c лампами КОЭФ. К ПОЗИЦИИ: Приведение расценок ФЕР к территориальному уровню (Письмо УРЦЦС Ц-297 от 12.04.2011) ОЗП=1,41; ЭМ=1,242; ЗПМ=1,41; МАТ=1,052 | шт. | 15 | 365.26 |  |  |  | 5479
5 | ТЕРм08-03-594-17 | Светильник в подвесных потолках, устанавливаемый на закладных деталях, количество ламп в светильнике до 4 | 100 шт. | 0.15 | 4831.46 | 2291.08 | 2395.55 | 918.65 | 725 | 344 | 359 | 138 | 164 | 24.6 | 58.55 | 8.78
7 | ТЕРм08-03-591-02 | Выключатель одноклавишный утопленного типа при скрытой проводке | 100 шт. | 0.02 | 502.57 | 449.83 | 11.69 | 0.73 | 10 | 9 |  |  | 32.2 | 0.64 | 0.04
6 | Цена поставщика | Valena Выключатель, белый L 774401 (Ц:115руб:1,18:5,56) | шт | 2 | 17.53 |  |  |  | 35
10 | ТЕРм10-06-037-13 | Крышка декоративная и другие мелкие изделия (без присоединения проводов) | 100 шт. | 0.04 | 82.85 | 78.98 |  |  | 3 | 3 |  |  | 6.18 | 0.25
8 | Цена поставщика | Valena Рамка 1 пост, белая L 774451 (Ц:32руб:1,18:5,56) | шт | 2 | 4.88 |  |  |  | 10
9 | Цена поставщика | Batibox Коробка пов.проч.1п гл.40мм L 80101 (Ц:70руб:1,18:5,56) | шт | 2 | 10.67 |  |  |  | 21
11 | ТЕРм08-03-591-12 | Блоки с тремя выключателями и одной штепсельной розеткой утопленного типа при скрытой проводке | 100 шт. | 0.01 | 1151.02 | 969.52 | 20.46 | 1.27 | 12 | 10 |  |  | 69.4 | 0.69 | 0.07
12 | Цена поставщика | Valena Выключатель, белый L 774401 (Ц:115руб:1,18:5,56) | шт | 1 | 17.53 |  |  |  | 18
13 | ТЕРм10-06-037-13 | Крышка декоративная и другие мелкие изделия (без присоединения проводов) | 100 шт. | 0.02 | 82.85 | 78.98 |  |  | 2 | 2 |  |  | 6.18 | 0.12
14 | Цена поставщика | Valena Рамка 3 поста горизонтальная, белая L 774453 (Ц:135руб:1,18:5,56) | шт | 1 | 20.58 |  |  |  | 21
15 | Цена поставщика | Batibox Коробка пов.проч.1п гл.40мм L 80101 (Ц:70руб:1,18:5,56) | шт | 1 | 10.67 |  |  |  | 11
16 | ТЕРм08-03-591-05 | Выключатель двухклавишный утопленного типа при скрытой проводке | 100 шт. | 0.01 | 511.12 | 458.22 | 11.69 | 0.73 | 5 | 5 |  |  | 32.8 | 0.33 | 0.04
17 | Цена поставщика | Valena Выключатель двухклавишный, белый L 774405 (Ц:187руб:1,18:5,56) | шт | 1 | 17.53 |  |  |  | 18
18 | ТЕРм10-06-037-13 | Крышка декоративная и другие мелкие изделия (без присоединения проводов) | 100 шт. | 0.02 | 82.85 | 78.98 |  |  | 2 | 2 |  |  | 6.18 | 0.12
19 | Цена поставщика | Valena Рамка 1 пост, белая L 774451 (Ц:32руб:1,18:5,56) | шт | 1 | 4.88 |  |  |  | 5
20 | Цена поставщика | Batibox Коробка пов.проч.1п гл.40мм L 80101 (Ц:70руб:1,18:5,56) | шт | 1 | 10.67 |  |  |  | 11
21 | ТЕРм08-03-591-11 | Розетка штепсельная трехполюсная | 100 шт. | 0.01 | 1829.4 | 1025.4 | 35.07 | 2.18 | 18 | 10 |  |  | 73.4 | 0.73 | 0.12
22 | Цена поставщика | Valena Розетка 2К+З немецкий стандарт, белая L 774420 (Ц:111руб:1,18:5,56) | шт | 1 | 16.92 |  |  |  | 17
23 | ТЕРм10-06-037-13 | Крышка декоративная и другие мелкие изделия (без присоединения проводов) | 100 шт. | 0.02 | 82.85 | 78.98 |  |  | 2 | 2 |  |  | 6.18 | 0.12
24 | Цена поставщика | Valena Рамка 1 пост, белая L 774451 (Ц:32руб:1,18:5,56) | шт | 1 | 4.88 |  |  |  | 5
25 | Цена поставщика | Batibox Коробка пов.проч.1п гл.40мм L 80101 (Ц:70руб:1,18:5,56) | шт | 1 | 10.67 |  |  |  | 11
26 | ТЕРм08-02-413-02 | Провод (кабель), количество проводов в резинобитумной трубке до 2, сечение провода до 16 мм2 | 100 м трубок | 1 | 1636.65 | 372.33 | 96.44 | 6.01 | 1637 | 372 | 96 | 6 | 28.1 | 28.1 | 0.33 | 0.33
27 | ТСЦ-507-0915 | Трубы поливинилхлоридные (ПВХ) диаметром до 25 мм | м | 102 | 6.96 |  |  |  | 710
28 | ФССЦ-501-8442 | Кабель силовой с медными жилами с поливинилхлоридной изоляцией и оболочкой, не распространяющий горение марки ВВГнг, напряжением 0,66 кВ, с числом жил - 3 и сечением 1,5 мм2 КОЭФ. К ПОЗИЦИИ: Приведение расценок ФЕР к территориальному уровню (Письмо УРЦЦС Ц-297 от 12.04.2011) ОЗП=1,41; ЭМ=1,242; ЗПМ=1,41; МАТ=1,052 | 1000 м | 0.102 | 3194.61 |  |  |  | 326
29 | ФССЦ-501-8443 | Кабель силовой с медными жилами с поливинилхлоридной изоляцией и оболочкой, не распространяющий горение марки ВВГнг, напряжением 0,66 кВ, с числом жил - 3 и сечением 2,5 мм2 КОЭФ. К ПОЗИЦИИ: Приведение расценок ФЕР к территориальному уровню (Письмо УРЦЦС Ц-297 от 12.04.2011) ОЗП=1,41; ЭМ=1,242; ЗПМ=1,41; МАТ=1,052 | 1000 м | 0.051 | 5064.35 |  |  |  | 258
30 | ТСЦ-503-0461 прим. | Коробка монтажная | шт. | 5 | 20.82 |  |  |  | 104
31 | ТЕРм08-03-574-02 прим. | Переподключение сущ. жил кабелей или проводов сечением до 16 мм2 | 100 жил | 0.4 | 1990.76 | 484.76 | 22.81 | 0.18 | 796 | 194 | 9 |  | 34.7 | 13.88 | 0.01
Итого прямые затраты по смете в ценах 2001г. | [8 empty] | 10411 | 1092 | 464 | 144 |  | 82.08 |  | 9.13
Итого прямые затраты по смете с учетом коэффициентов к итогам | [8 empty] | 10981 | 1487 | 635 | 203 |  | 106.43 |  | 12.32
В том числе, справочно:
Районный к-т 4,3% (Поз. 1-3, 5, 7, 11, 16, 21, 26, 31) | [8 empty] | 53 | 47 | 6 | 6
Заготовительно-складские расходы на материалы - согласно п.4.64 из МДС 81-35.2004 МАТ=1,02 (Поз. 6, 8-9, 12, 14-15, 17, 19-20, 22, 24-25) | [8 empty] | 4
2. Производство монтажных работ в существующих зданиях и сооружениях в стесненных условиях ОЗП=1,35; ЭМ=1,35; ЗПМ=1,35; ТЗ=1,35; ТЗМ=1,35 (Поз. 5, 7, 11, 16, 21, 26, 31, 10, 13, 18, 23) | [8 empty] | 513 | 348 | 164 | 52 |  | 24.353 |  | 3.1885
Накладные расходы | [8 empty] | 1591
В том числе, справочно:
85% ФОТ (от 145) (Поз. 1-3) | [8 empty] | 123
95% ФОТ (от 1533) (Поз. 5, 7, 11, 16, 21, 26, 31) | [8 empty] | 1456
100% ФОТ (от 12) (Поз. 10, 13, 18, 23) | [8 empty] | 12
Сметная прибыль | [8 empty] | 1098
В том числе, справочно:
65% ФОТ (от 1690) (Поз. 1-3, 5, 7, 11, 16, 21, 26, 31, 10, 13, 18, 23) | [8 empty] | 1098
Итоги по смете:
Итого | [8 empty] | 13670 |  |  |  |  | 106.43 |  | 12.32
В том числе:
Материалы | [8 empty] | 8859
Машины и механизмы | [8 empty] | 635
ФОТ | [8 empty] | 1690
Накладные расходы | [8 empty] | 1591
Сметная прибыль | [8 empty] | 1098
ВСЕГО по смете | [8 empty] | 13670 |  |  |  |  | 106.43 |  | 12.32
ПРИМЕЧАНИЕ: материал от разборки, пригодный для дальнейшего использования, передается балансодержателю по акту
| Начальник отд. 078 _________________________ Т.М.Ковязина | [6 empty] | Составил инженер-сметчик __________________ В.В.Воронкова
28.05.13 г.

## 24983
СОГЛАСОВАНО: |  |  |  | ФГУП "Комбинат "Электрохимприбор" | [7 empty] | УТВЕРЖДАЮ:
[6 empty] | (наименование стройки) | [5 empty] | Зам. генерального директора
_____________________________ | [11 empty] | Е.В.Гордеев
" _____ " ________________ 2013г. | [5 empty] | ЛОКАЛЬНЫЙ СМЕТНЫЙ РАСЧЕТ № 24983
[6 empty] | (локальная смета) | [5 empty] | "______ " __________2013 г.
|  | на | Реконструкцию конференцзала. Здание 420 Управление комбината. (инв.№ 5601378)
Раздел: Архитектурно-строительные решения.
(наименование работ и затрат, наименование объекта)
|  |  | Основание: Проект № 24567-13-АС | [9 empty] | Справочно, в тыс.руб. :
|  |  | Сметная стоимость строительных работ _______________________________________________________________________________________________ | [5 empty] | ___________________________240,398 |  | тыс. руб. |  | с К=5,56 |  | 1336.613
|  |  | Средства на оплату труда _______________________________________________________________________________________________ | [5 empty] | ___________________________16,655 |  | тыс. руб. |  | с К=5,56 |  | 92.602
|  |  | Сметная трудоемкость _______________________________________________________________________________________________ | [5 empty] | _______________________________________________________________________________________________1197,84 |  | чел.час
|  |  | Материалы ___________________________________________________________ | [5 empty] | 187.42 |  | тыс.руб. |  | с К=5,56 |  | 1042.055
Составлен(а) в базовых ценах 2001г. в редакции 2009г.
№ пп | Обоснование | Наименование | Ед. изм. | Кол. | Стоимость единицы, руб. |  |  |  | Общая стоимость, руб. |  |  |  | Т/з осн. раб.на ед. | Т/з осн. раб. Всего | Т/з мех. на ед. | Т/з мех. Всего
[5 empty] | Всего | В том числе |  |  | Всего | В том числе
[6 empty] | Осн.З/п | Эк.Маш | З/пМех |  | Осн.З/п | Эк.Маш | З/пМех
1 | 2 | 3 | 4 | 5 | 6 | 7 | 8 | 9 | 10 | 11 | 12 | 13 | 14 | 15 | 16 | 17
Раздел 1. Разборка.
1 | ТЕР46-04-012-03 | Разборка деревянных заполнений проемов дверных | 100 м2 | 0.036 | 1496.49 | 1184.57 | 311.92 | 120.9 | 54 | 43 | 11 | 4 | 103.91 | 3.74 | 7.74 | 0.28
2 | ТЕРр56-3-2 | Снятие подоконных досок деревянных в каменных зданиях | 100 м2 | 0.024 | 1072.21 | 1072.21 |  |  | 26 | 26 |  |  | 94.97 | 2.28
3 | ТЕРр55-6-2 | Пробивка проемов со сплошным выравниванием откосов в перегородках кирпичных (с установкой металлической перемычки) | 100 м2 проемов | 0.021 | 8303.29 | 1942.49 | 1057.55 | 95.39 | 174 | 41 | 22 | 2 | 153.8 | 3.23 | 7.04 | 0.15
Полы.
4 | ТЕРр57-3-1 | Разборка плинтусов деревянных и из пластмассовых материалов | 100 м плинтуса | 0.455 | 41.43 | 41.43 |  |  | 19 | 19 |  |  | 3.77 | 1.72
5 | ТЕРр57-2-1 | Разборка покрытий полов из линолеума | 100 м2 | 0.94 | 130.42 | 125.18 | 5.24 | 2.03 | 123 | 118 | 5 | 2 | 11.39 | 10.71 | 0.13 | 0.12
6 | ТЕР11-01-033-01 прим. | Разборка существующего деревяного подиума. КОЭФ. К ПОЗИЦИИ: Разборка. ОЗП=0,8; ЭМ=0,8 к расх.; ЗПМ=0,8; МАТ=0 к расх.; ТЗ=0,8; ТЗМ=0,8 | 100 м2 покрытия | 0.153 | 691.77 | 583.4 | 108.37 | 7.25 | 106 | 89 | 17 | 1 | 48.58 | 7.43 | 0.46 | 0.07
7 | ТЕР11-01-034-01 прим. | Разборка покрытий из досок паркетных КОЭФ. К ПОЗИЦИИ: Разборка. ОЗП=0,8; ЭМ=0,8 к расх.; ЗПМ=0,8; МАТ=0 к расх.; ТЗ=0,8; ТЗМ=0,8 | 100 м2 покрытия | 0.94 | 487.62 | 373.02 | 114.6 | 5.87 | 458 | 351 | 107 | 6 | 28.15 | 26.46 | 0.38 | 0.36
8 | ТЕРр57-2-4 | Разборка покрытий полов цементных, бетонных, асфальтовых | 100 м2 | 0.94 | 4262.51 | 1335.51 | 2927 | 288.33 | 4007 | 1255 | 2752 | 271 | 111.2 | 104.53 | 21 | 19.74
9 | СЦП1-1-27-А | Погрузочные работы при автомобильных перевозках: мусор строительный КОЭФ. К ПОЗИЦИИ: Коэффициент техн.часть п.3 ПЗ=1,025 | т | 7.332 | 2.84 |  | 2.84 |  | 21 |  | 21
10 | СЦП3-3-40-1 | Перевозка грузов автомобилями-самосвалами (работающими вне карьеров): расстояние 40 км, класс груза I КОЭФ. К ПОЗИЦИИ: 17 При перевозке грузов к провозной плате (тарифам) применять поправочный коэффициент ПЗ=1,37 | т | 7.332 | 52.85 |  | 52.85 |  | 387 |  | 387
Раздел 2. Общестроительные работы.
Стены и перегородки.
11 | ТЕР10-04-010-03 | Устройство перегородок в жилых зданиях на однорядном металлическом каркасе с двухсторонней обшивкой гипсокартонными листами или гипсоволокнистыми плитами в один слой с изоляцией | 100 м2 | 0.978 | 16761.23 | 3231.81 | 194.03 | 11.47 | 16392 | 3161 | 190 | 11 | 252.88 | 247.32 | 0.63 | 0.62
Уд | 1. 104-0004 | Плиты из минеральной ваты на синтетическом связующем М-125 (ГОСТ 9573-82) | м3 | 5,15 5,037 | 396.66 |  |  |  | 1997.98
12 | Цена поставщика. | Плиты минераловатные EURO-ЛАЙТ, толщина 50 мм (Цена 2384,00:1,18:5,56=370,64) | м2 | 97.8 | 370.64 |  |  |  | 36249
13 | ТЕР10-04-012-03 | Оформление (обделка) дверных проемов в перегородках с каркасом из стальных профилей ПС-3 и ПН-3 общественных зданий | 100 шт. проемов | 0.03 | 5024.08 | 997.73 | 27.61 |  | 151 | 30 | 1 |  | 75.3 | 2.26
14 | ТЕР10-05-009-01 | Облицовка стен по одинарному металлическому каркасу из ПН и ПС профилей гипсокартонными листами в один слой с оконными проемами | 100 м2 стен | 0.482 | 10984.75 | 907.38 | 33.59 |  | 5295 | 437 | 16 |  | 71 | 34.22
15 | ТЕР09-03-014-01 | Монтаж стальных полос (усиление каркаса для крепления экрана) | 1 т | 0.003 | 1773.81 | 779.61 | 583.19 | 69.72 | 5 | 2 | 2 |  | 63.28 | 0.19 | 3.82 | 0.01
16 | ТСЦ-201-0778 | Прочие индивидуальные сварные конструкции, масса сборочной единицы до 0,1 т | т | 0.003 | 13506.5 |  |  |  | 41
Проёмы
17 | ТЕР10-01-039-03 | Установка блоков в наружных и внутренних дверных проемах в перегородках, площадь проема до 3 м2 | 100 м2 проемов | 0.084 | 3108.01 | 1452.45 | 425.76 |  | 261 | 122 | 36 |  | 115 | 9.66
Уд | 1. 203-0205 | Блоки дверные двупольные с полотном глухим ДГ 21-13, площадь 2,63 м2 | м2 | 100 8,4 | 304.64 |  |  |  | 2558.98
Уд | 2. 203-0359 | Наличники из древесины типа Н-1, Н-2 размером 13х54 мм | м | 540 45,36 | 9.02 |  |  |  | 409.15
18 | Цена поставщика. | Дверь со звукоизоляцией, с фурнитурой и замком, ДГ21-10П (Цена:21279,51:1,18:5,56*1,02=3308,30) | компл. | 4 | 3308.3 |  |  |  | 13233
19 | ТЕР10-01-035-01 | Установка подоконных досок из ПВХ в каменных стенах толщиной до 0,51 м | 100 п. м | 0.065 | 4353.28 | 254.49 | 17.99 | 0.62 | 283 | 17 | 1 |  | 21.19 | 1.38 | 0.04
20 | ТСЦ-101-2908 прим. | Доски подоконные ПВХ, шириной 370 мм | м | 6.45 | 247.87 |  |  |  | 1599
21 | Цена поставщика. | Стоимость роллетной системой с электроприводом 1400х2200мм с доставкой и монтажом. (Цена 17730,00:1,18:5,56=2702,41) | шт | 3 | 2702.41 |  |  |  | 8107
22 | Цена поставщика. | Стоимость рулонных штор светонепроницаемые 1400х2200мм с доставкой и монтажом. (Цена 8640,00:1,18:5,56=1316,91) | шт | 3 | 1316.91 |  |  |  | 3951
23 | Цена поставщика. | Жалюзи вертикальные 2150х3000 мм с доставкой и монтажом. (Цена 5814,00:1,18:5,56=886,17) | шт | 3 | 886.17 |  |  |  | 2659
Полы.
24 | ТЕР26-01-055-01 | Установка пароизоляционного слоя из пленки полиэтиленовой | 100 м2 | 0.904 | 9585.7 | 1181.98 | 27.29 |  | 8665 | 1069 | 25 |  | 95.94 | 86.73
25 | ТЕР11-01-009-02 | Устройство тепло- и звукоизоляции сплошной из плит древесноволокнистых | 100 м2 | 0.904 | 2204.9 | 88.58 | 89.42 | 2.5 | 1993 | 80 | 81 | 2 | 8.06 | 7.29 | 0.16 | 0.14
26 | ТЕР11-01-008-03 | Устройство тепло- и звукоизоляции засыпной керамзитовой | 1 м3 | 5.424 | 319.85 | 26.42 | 28.01 | 7.03 | 1735 | 143 | 152 | 38 | 2.2 | 11.93 | 0.45 | 2.44
27 | ТЕР11-01-009-02 прим. | Устройство тепло- и звукоизоляции сплошной | 100 м2 | 0.904 | 178 | 88.58 | 89.42 | 2.5 | 161 | 80 | 81 | 2 | 8.06 | 7.29 | 0.16 | 0.14
Уд | 1. 101-0687 | Плиты древесноволокнистые сухого способа производства группы А, твердые марки ТС-400 толщиной 10 мм | 1000 м2 | 0,103 0,09311 | 19678.6 |  |  |  | 1832.27
28 | ТСЦ-101-3286 прим. | Листы гипсоволокнистые влагостойкие ГВЛВ, толщиной 20-22 мм | м2 | 90.4 | 88.36 |  |  |  | 7988
29 | ТЕР15-07-003-03 прим. | Грунтование грунтовкой поверхностей гипсокартонных | 100 м2 | 0.904 | 52.58 | 32.87 | 17.71 | 0.16 | 48 | 30 | 16 |  | 2.54 | 2.3 | 0.01 | 0.01
Уд | 1. 101-4163 | Грунтовка акриловая НОРТЕКС-ГРУНТ | кг | 6,9 6,238 | 11.51 |  |  |  | 71.8
30 | ТСЦ-101-0233 | Грунтовка (из расчёта 0,15кг на 1 м2 | т | 0.014 | 64925 |  |  |  | 909
31 | ТЕР11-01-034-01 | Устройство покрытий из досок паркетных | 100 м2 | 0.904 | 850.88 | 466.27 | 143.25 | 7.34 | 769 | 422 | 129 | 7 | 35.19 | 31.81 | 0.47 | 0.42
Уд | 1. 203-0551 | Доски паркетные, облицованные паркетными планками из древесины березы | м2 | 104 94,02 | 261.8 |  |  |  | 24614.44
32 | ТСЦ-203-0537 | Доски паркетные, облицованные паркетными планками из древесины дуба, ясеня, ильма, клена | м2 | 94.02 | 303.45 |  |  |  | 28530
33 | ТЕР11-01-039-01 | Устройство плинтусов деревянных | 100 м плинтуса | 0.455 | 103.43 | 91.88 | 8.73 |  | 47 | 42 | 4 |  | 7.65 | 3.48
Уд | 1. 203-0352 | Плинтуса из древесины тип ПЛ-2, размером 19х54 мм | м | 101 45,96 | 9.53 |  |  |  | 438
34 | ФССЦ-203-8008 прим. | Плинтуса дубовые КОЭФ. К ПОЗИЦИИ: Проведение расценок ФЕР к территориальному уровню (Письмо УРЦЦС Ц-297 от 12.04.2011) ОЗП=1,41; ЭМ=1,242; ЗПМ=1,41; МАТ=1,052 | м | 46 | 38.27 |  |  |  | 1760
Раздел 3. Отделка помещений.
Потолок.
35 | ТЕР46-03-001-01 | Сверление кольцевыми алмазными сверлами в железобетонных конструкциях с применением охлаждающей жидкости (воды) вертикальных отверстий глубиной 200 мм диаметром 20 мм | 100 отверстий | 5.9 | 2712.24 | 234.42 | 872.51 | 222.22 | 16002 | 1383 | 5148 | 1311 | 17.3 | 102.07 | 16.4 | 96.76
36 | ТЕР46-03-001-17 | На каждые 10 мм изменения глубины сверления добавляется или исключается к расценке 46-03-001-01 КОЭФ. К ПОЗИЦИИ: Глубина 40 ПЗ=16 (ОЗП=16; ЭМ=16 к расх.; ЗПМ=16; МАТ=16 к расх.; ТЗ=16; ТЗМ=16) | 100 отверстий | -5.9 | 1866.08 | 41.12 | 540.8 | 177.76 | -11010 | -243 | -3191 | -1049 | 3.04 | -17.94 | 13.12 | -77.41
37 | ТЕР26-01-039-01 | Изоляция покрытий и перекрытий изделиями из волокнистых и зернистых материалов насухо | 1 м3 изоляции | 4.4 | 209.4 | 138.49 | 70.91 |  | 921 | 609 | 312 |  | 10.58 | 46.55
Уд | 1. 104-0143 | Плиты теплоизоляционные перлитоцементные | м3 | 1,02 4,488 | 1650.31 |  |  |  | 7406.59
38 | Цена поставщика. | Плиты минераловатные, толщина 50 мм, (Цена:2384,00:1,18:5,56*1,02=370,64) | м2 | 90 | 370.64 |  |  |  | 33358
39 | ТСЦ-101-3911 | Дюбели стальные | 10 шт. | 59 | 9.04 |  |  |  | 533
40 | ТЕР10-05-011-01 | Устройство подвесных потолков из гипсокартонных листов (ГКЛ) двухуровневых | 100 м2 потолка | 0.88 | 11669.07 | 1175.76 | 18.95 |  | 10269 | 1035 | 17 |  | 92 | 80.96
41 | ТЕР10-05-011-02 | Устройство подвесных потолков из гипсокартонных листов (ГКЛ) одноуровневых | 100 м2 потолка | 0.05 | 11758 | 1239.66 | 34.51 |  | 588 | 62 | 2 |  | 97 | 4.85
Стены и перегородки.
42 | ТЕР15-04-006-04 | Покрытие поверхностей грунтовкой глубокого проникновения за 2 раза стен | 100 м2 | 1.578 | 224.12 | 221.14 | 2.59 | 0.16 | 354 | 349 | 4 |  | 16.32 | 25.75 | 0.01 | 0.02
43 | ТСЦ-101-2430 | Грунтовка «Тифенгрунд» (из расчета 0,1 кг на 1 м2) | кг | 31.56 | 23.3 |  |  |  | 735
44 | ТЕР15-06-001-05 | Оклейка обоями стен по листовым материалам, гипсобетонным и гипсолитовым поверхностям тиснеными и плотными | 100 м2 | 1.578 | 4592.08 | 418.42 | 1.49 | 0.16 | 7246 | 660 | 2 |  | 32.74 | 51.66 | 0.01 | 0.02
Итого прямые затраты по смете в ценах 2001г. | [8 empty] | 205202 | 11432 | 6350 | 608 |  | 899.86 |  | 43.89
Итого прямые затраты по смете с учетом коэффициентов к итогам | [8 empty] | 211270 | 15877 | 7973 | 778 |  | 1197.84 |  | 53.83
В том числе, справочно:
Районный к-т 4,3% (Поз. 1, 35-36, 2-5, 8, 6-7, 25-28, 30-33, 11, 13-14, 16-23, 34, 40-41, 12, 24, 37-39, 29, 42-44) | [8 empty] | 517 | 491 | 26 | 26
При ремонте и реконструкции зданий и сооружений работы, аналогичные технологическим процессам в новом строительстве ОЗП=1,15; ЭМ=1,25; ЗПМ=1,25; ТЗ=1,15; ТЗМ=1,25 (Поз. 25-28, 30-33, 11, 13-14, 16-23, 34, 40-41, 12, 24, 37-39, 15, 29, 42-44) | [8 empty] | 1576 | 1306 | 268 | 16 |  | 98.3445 |  | 0.955
Условия производства работ ОЗП=1,2; ЭМ=1,2; ЗПМ=1,2; ТЗ=1,2; ТЗМ=1,2 (Поз. 1, 35-36, 2-5, 8, 6-7, 25-28, 30-33, 9-11, 13-14, 16-23, 34, 40-41, 12, 24, 37-39, 15, 29, 42-44) | [8 empty] | 3975 | 2646 | 1329 | 130 |  | 199.642 |  | 8.97
Накладные расходы | [8 empty] | 18145
В том числе, справочно:
80% ФОТ (от 2084) (Поз. 4-5, 8) | [8 empty] | 1667
82% ФОТ (от 32) (Поз. 2) | [8 empty] | 26
89% ФОТ (от 54) (Поз. 3) | [8 empty] | 48
90% ФОТ (от 2) (Поз. 15) | [8 empty] | 2
100% ФОТ (от 2416) (Поз. 12, 24, 37-39) | [8 empty] | 2416
105% ФОТ (от 1496) (Поз. 29, 42-44) | [8 empty] | 1571
110% ФОТ (от 1813) (Поз. 1, 35-36) | [8 empty] | 1994
118% ФОТ (от 7018) (Поз. 11, 13-14, 16-23, 34, 40-41) | [8 empty] | 8281
123% ФОТ (от 1740) (Поз. 6-7, 25-28, 30-33) | [8 empty] | 2140
Сметная прибыль | [8 empty] | 10983
В том числе, справочно:
55% ФОТ (от 1496) (Поз. 29, 42-44) | [8 empty] | 823
62% ФОТ (от 32) (Поз. 2) | [8 empty] | 20
63% ФОТ (от 7018) (Поз. 11, 13-14, 16-23, 34, 40-41) | [8 empty] | 4421
65% ФОТ (от 54) (Поз. 3) | [8 empty] | 35
68% ФОТ (от 2084) (Поз. 4-5, 8) | [8 empty] | 1417
70% ФОТ (от 4229) (Поз. 1, 35-36, 12, 24, 37-39) | [8 empty] | 2960
75% ФОТ (от 1740) (Поз. 6-7, 25-28, 30-33) | [8 empty] | 1305
85% ФОТ (от 2) (Поз. 15) | [8 empty] | 2
Итоги по смете:
Работы по реконструкции зданий и сооружений (усиление и замена существующих конструкций, разборка и возведение отдельных конструктивных элементов) | [8 empty] | 9014 |  |  |  |  | 105.44 |  | 23.56
Проемы (ремонтно-строительные) | [8 empty] | 78 |  |  |  |  | 2.74
Перегородки (ремонтно-строительные) | [8 empty] | 272 |  |  |  |  | 3.88 |  | 0.18
Полы (ремонтно-строительные) | [8 empty] | 8149 |  |  |  |  | 140.35 |  | 23.83
Полы | [8 empty] | 46840 |  |  |  |  | 125.95 |  | 5.24
Перевозка автотранспортом | [8 empty] | 25
Перевозка грузов автотранспортом | [8 empty] | 464
Деревянные конструкции | [8 empty] | 79560 |  |  |  |  | 525.3 |  | 0.94
Теплоизоляционные работы | [8 empty] | 84739 |  |  |  |  | 183.92
Строительные металлические конструкции | [8 empty] | 11 |  |  |  |  | 0.26 |  | 0.01
Отделочные работы | [8 empty] | 11246 |  |  |  |  | 110 |  | 0.07
Итого | [8 empty] | 240398 |  |  |  |  | 1197.84 |  | 53.83
В том числе:
Материалы | [8 empty] | 187420
Машины и механизмы | [8 empty] | 7195
ФОТ | [8 empty] | 16655
Накладные расходы | [8 empty] | 18145
Сметная прибыль | [8 empty] | 10983
ВСЕГО по смете | [8 empty] | 240398 |  |  |  |  | 1197.84 |  | 53.83
Примечание: материал от разборки, пригодный для дальнейшего использования, передается балансодержателю по акту.
| Начальник отд.078 _________________________Т.М.Ковязина | [6 empty] | Составил инженер-сметчик __________________ Н.А.Батаева
11.07.13г.
Ведущий инженер отд.078____________________ В.В.Воронкова

## 24810
СОГЛАСОВАНО: |  |  |  | ФГУП "Комбинат "Электрохимприбор" | [7 empty] | УТВЕРЖДАЮ:
[6 empty] | (наименование стройки) | [5 empty] | Зам. генерального директора
_____________________________ | [11 empty] | Е.В.Гордеев
" _____ " ________________ 2013г. | [5 empty] | ЛОКАЛЬНЫЙ СМЕТНЫЙ РАСЧЕТ № 24810
[6 empty] | (Взамен смет 20430;20430-Д) | [5 empty] | "______ " __________2013 г.
|  | на | Отопление и кондиционирование.Здание 420 Заводоуправление. Конференц-зал (Инв.№ 5601378)
(наименование работ и затрат, наименование объекта)
|  |  | Основание: Проект № 24543-13-ОВ | [9 empty] | Справочно, в тыс.руб. :
|  |  | Сметная стоимость _______________________________________________________________________________________________ | [5 empty] | ___________________________44,528 |  | тыс. руб. |  | с К=5,56 |  | 207.142
|  |  | строительных работ _______________________________________________________________________________________________ | [5 empty] | _______________________________________________________________________________________________13,863 |  | тыс. руб. |  | с К=5,56 |  | 77.078
|  |  | монтажных работ _______________________________________________________________________________________________ | [5 empty] | _______________________________________________________________________________________________1,151 |  | тыс. руб. |  | с К=5,56 |  | 6.4
|  |  | оборудования _______________________________________________________________________________________________ | [5 empty] | _______________________________________________________________________________________________29,514 |  | тыс. руб. |  | с К=4,19 |  | 123.6637
|  |  | Средства на оплату труда _______________________________________________________________________________________________ | [5 empty] | ___________________________2,700 |  | тыс. руб. |  | с К=5,56 |  | 15.012
|  |  | Сметная трудоемкость _______________________________________________________________________________________________ | [5 empty] | _______________________________________________________________________________________________195,84 |  | чел.час
|  |  | Материалы ___________________________________________________________ | [5 empty] | 6.794 |  | тыс.руб. |  | с К=5,56 |  | 37.775
Составлен(а) в базовых ценах 2001г. в редакции 2009г.
№ пп | Обоснова-ние | Наименование | Ед. изм. | Кол. | Стоимость единицы, руб. |  |  |  | Общая стоимость, руб. |  |  |  |  | Т/з осн. раб.на ед. | Т/з осн. раб. Всего | Общая масса обору-дования, т
[5 empty] | Всего | В том числе |  |  | Обору-дование | Всего | В том числе
[6 empty] | Осн.З/п | Эк.Маш | З/пМех |  |  | Осн.З/п | Эк.Маш | З/пМех
1 | 2 | 3 | 4 | 5 | 6 | 7 | 8 | 9 | 10 | 11 | 12 | 13 | 14 | 15 | 16 | 17
Раздел 1. Разборка.
1 | ТЕР20-02-002-01 | Разборка решеток декоративных 550х300 КОЭФ. К ПОЗИЦИИ: Разборка. ОЗП=0,4; МАТ=0 | 1 решетка | 6 | 8.55 | 7.38 | 1.17 |  |  | 51 | 44 | 7 |  | 0.58 | 3.48
2 | ТЕРр65-30-4 | Разборка воздуховодов из листовой стали толщиной до 0,9 мм диаметром/периметром до 660 мм /2070 мм | 100 м2 | 0.085 | 326.88 | 296.65 | 30.23 | 11.72 |  | 28 | 25 | 3 | 1 | 24.7 | 2.1
3 | ТЕРр65-19-2 | Демонтаж радиаторов весом до 160 кг | 100 шт. | 0.03 | 1906.17 | 1752.22 | 153.95 | 59.67 |  | 57 | 53 | 4 | 2 | 158 | 4.74
4 | ТЕРр65-14-1 | Разборка трубопроводов из водогазопроводных труб в зданиях и сооружениях на резьбе диаметром до 32 мм | 100 м | 0.12 | 453.98 | 453.98 |  |  |  | 54 | 54 |  |  | 37.8 | 4.54
5 | ТЕР20-06-002-01 прим. | Снятие наружного блока КОЭФ. К ПОЗИЦИИ: Разборка ОЗП=0,4; МАТ=0 | 1 блок | 1 | 272.32 | 226.24 | 46.08 | 1.6 |  | 272 | 226 | 46 | 2 | 17.48 | 17.48
6 | ТЕР20-06-004-01 прим. | Снятие внутреннего блока КОЭФ. К ПОЗИЦИИ: Разборка ОЗП=0,4; МАТ=0 | 1 блок | 1 | 85.05 | 68.89 | 16.16 | 0.87 |  | 85 | 69 | 16 | 1 | 5.08 | 5.08
7 | ТЕРм12-01-105-01 | Разборка трубопровода из медных труб КОЭФ. К ПОЗИЦИИ: Разборка ОЗП=0,3; МАТ=0 | 100 м | 0.01 | 466.75 | 358.94 | 107.81 | 7.53 |  | 5 | 4 | 1 |  | 26.49 | 0.26
8 | ТЕРм12-01-163-01 | Разборка трубки дренажной КОЭФ. К ПОЗИЦИИ: Разборка ОЗП=0,3; МАТ=0 | 10 м | 0.1 | 52.04 | 44.31 | 7.73 | 0.05 |  | 5 | 4 | 1 |  | 3.27 | 0.33
9 | ТЕРр69-4-1 | Заделка отверстий в местах прохода трубопроводов в стенах и перегородках оштукатуренных | 100 отверстий | 0.01 | 1343.1 | 944.71 | 2.02 | 0.78 |  | 13 | 9 |  |  | 78.66 | 0.79
Раздел 2. Кондиционирование.
10 | ТЕР20-06-002-01 прим. | Установка наружного блока сплит-системы Mitsubishi Electric | 1 блок | 1 | 965.62 | 565.61 | 115.2 | 4 |  | 966 | 566 | 115 | 4 | 43.71 | 43.71
11 | ТЕР20-06-004-01 прим. | Установка внутреннего блока сплит-системы Mitsubishi Electric | 1 блок | 1 | 876.98 | 172.22 | 40.4 | 2.18 |  | 877 | 172 | 40 | 2 | 12.71 | 12.71
12 | Цена поставщика. | Стоимость сплит-системы Mitsubishi Electric (Цена:(56220,00+78100,00):1,18:4,19*1,012*1,03=28317,99) | комплект | 1 |  |  |  |  | 28318 | 28318
13 | Цена поставщика. | Стоимость зимнего комплекта (Цена:7690,00:1,18:5,56*1,02=1195,56) | комплект | 1 |  |  |  |  | 1196 | 1196
14 | ТЕРм12-01-105-01 | Трубопровод из медных труб | 100 м | 0.15 | 1654.94 | 1196.47 | 359.37 | 25.11 |  | 248 | 179 | 54 | 4 | 88.3 | 13.25
15 | Цена поставщика. | Труба медная 3/8 (Цена:110,00:1,18:5,56*1,02=17,10) | м | 15 | 17.1 |  |  |  |  | 257
16 | Цена поставщика. | Труба медная 5/8 (Цена:230,00:1,18:5,56*1,02=35,76) | м | 15 | 35.76 |  |  |  |  | 536
17 | ТЕРм12-01-163-01 | Прокладка трубки дренажной | 10 м | 1.5 | 180.8 | 147.7 | 25.75 | 0.18 |  | 271 | 222 | 39 |  | 10.9 | 16.35
18 | Цена поставщика. | Труба дренажная Ду 32мм (Цена:50,00:1,18:5,56*1,02=7,77) | м | 30 | 7.77 |  |  |  |  | 233
19 | ТЕР26-01-017-01 прим. | Изоляция трубопроводов | 10 м | 3.2 | 259.25 | 49.17 | 28.25 |  |  | 830 | 157 | 90 |  | 3.52 | 11.26
Уд | 1. 104-0162 | Трубки из вспененного полиэтилена (пенополиэтилен) «Термофлекс» диаметром 108х13 мм | м | 11 35,2 | 84.56 |  |  |  |  | 2976.51
20 | Цена поставщика. | Стоимость изоляции K-Flex ST (Цена:20,00:1,18:5,56*1,02=3,11) | м | 32 | 3.11 |  |  |  |  | 100
21 | Цена поставщика. | Комплект кронштейнов для крепления наружного блока (Цена:(300,00+80,00*4+5,00*4+3,00*4+2,00*4):1,18:5,56*1,02=102,61) | комплект | 1 | 102.61 |  |  |  |  | 103
22 | Цена поставщика. | Скотч алюминиевый 50*50 (Цена:290,00:1,18:5,56*1,02=45,09) | шт | 2 | 45.09 |  |  |  |  | 90
23 | Цена поставщика. | Лента перфорированная 20*0,7 (Цена:20,00:1,18:5,56*1,02=3,11) | м | 25 | 3.11 |  |  |  |  | 78
24 | Цена поставщика. | Автоматический выключатель (Цена:250,00:1,18:5,56*1,02=38,87) | шт | 1 | 38.87 |  |  |  |  | 39
25 | Цена поставщика. | Кабель ВВГнг 3*2,5 (Цена:40,00:1,18:5,56*1,02=6,22) | м | 20 | 6.22 |  |  |  |  | 124
26 | Цена поставщика. | Кабель ВВГнг (А) 5*2,5 (Цена:70,00:1,18:5,56*1,02=10,88) | м | 15 | 10.88 |  |  |  |  | 163
27 | Цена поставщика. | Труба ПВХ гибкая гофр. ду20мм цвет серый. (Цена:16,00:1,18:5,56*1,02=2,49) | м | 35 | 2.49 |  |  |  |  | 87
28 | ТЕР12-01-010-01 | Устройство защитного козырька из листовой оцинкованной стали над внешним блоком | 100 м2 | 0.004 | 15322.3 | 1354.13 | 58.83 | 3.64 |  | 61 | 5 |  |  | 112.75 | 0.45
29 | ТСЦ-103-0057 | Трубы стальные водогазопроводные диаметр условного прохода 90 мм, (Для гильзы) | м | 1 | 112.99 |  |  |  |  | 113
30 | ТЕР46-03-009-08 | Пробивка в кирпичных стенах отверстий круглых диаметром до 50 мм при толщине стен до 51 см | 100 шт. | 0.01 | 5264.08 | 1256.86 | 4007.22 | 443.92 |  | 53 | 13 | 40 | 4 | 97.13 | 0.97
31 | ТЕРр69-4-1 | Заделка отверстий в местах прохода трубопроводов в стенах и перегородках оштукатуренных | 100 отверстий | 0.01 | 1343.1 | 944.71 | 2.02 | 0.78 |  | 13 | 9 |  |  | 78.66 | 0.79
Раздел 3. Отопление.
32 | ТЕР18-03-001-02 | Установка радиаторов стальных | 100 кВт | 0.04176 | 2426.28 | 828.53 | 270.15 | 20.22 |  | 101 | 35 | 11 | 1 | 65.6 | 2.74
Уд | 1. 301-0559 | Радиаторы стальные панельные РСВ2-1, РСВ2-6 однорядные | кВт | 100 4,176 | 179.38 |  |  |  |  | 749.09
33 | ТСЦ-101-2201 | Дюбели распорные полиэтиленовые | 10 шт. | 0.37 | 1.73 |  |  |  |  | 1
34 | Цена поставщика. | Радиатор "Термал 500" (Цена: 380,00:1,18:5,56*1,02=59,08) | секций | 24 | 59.08 |  |  |  |  | 1418
35 | Цена поставщика. | Заглушка ф=20 (Цена:12,23:1,18:5,56*1,02=1,90) | шт | 2 | 1.9 |  |  |  |  | 4
36 | Цена поставщика. | Переходник ф15-ф20 (Цена:32,77:1,18:5,56*1,02=5,09) | шт | 2 | 5.09 |  |  |  |  | 10
37 | ТЕР16-05-001-01 прим. | Установка клапанов на трубопроводах диаметром до 25 мм | 1 шт. | 4 | 84.1 | 18.79 | 4.23 |  |  | 336 | 75 | 17 |  | 1.47 | 5.88
38 | ФССЦ-301-1580 прим. | Кран Маевского для радиаторов 15 мм КОЭФ. К ПОЗИЦИИ: Проведение расценок ФЕР к территориальному уровню (Письмо УРЦЦС Ц-297 от 12.04.2011) ОЗП=1,41; ЭМ=1,242; ЗПМ=1,41; МАТ=1,052 | шт. | 2 | 16.79 |  |  |  |  | 34
39 | ТСЦ-301-1670 прим. | Клапан регулирующий прямой с ручкой, никилированная латунь, муфта-штуцер, Ру 10, Т 110 С, диаметром 15 мм | шт. | 2 | 56.72 |  |  |  |  | 113
40 | ТЕР16-02-001-01 | Прокладка трубопроводов отопления из стальных водогазопроводных неоцинкованных труб диаметром 15 мм | 100 м | 0.035 | 3897.38 | 446.74 | 69.04 | 2.73 |  | 136 | 16 | 2 |  | 32.97 | 1.15
41 | ТЕР16-02-001-02 | Прокладка трубопроводов отопления из стальных водогазопроводных неоцинкованных труб диаметром 20 мм | 100 м | 0.04 | 4340.3 | 446.74 | 69.04 | 2.73 |  | 174 | 18 | 3 |  | 32.97 | 1.32
42 | ТЕР16-02-001-03 | Прокладка трубопроводов отопления из стальных водогазопроводных неоцинкованных труб диаметром 25 мм | 100 м | 0.04 | 4893.53 | 446.74 | 69.04 | 2.73 |  | 196 | 18 | 3 |  | 32.97 | 1.32
43 | ТСЦ-301-1224 | Крепления для трубопроводов и радиаторов | кг | 2.3 | 17.02 |  |  |  |  | 39
44 | ТЕР16-07-005-01 | Гидравлическое испытание трубопроводов систем отопления, водопровода и горячего водоснабжения диаметром до 50 мм | 100 м | 0.115 | 104.4 | 82.16 | 15.29 |  |  | 12 | 9 | 2 |  | 5.01 | 0.58
45 | ТЕР13-03-002-04 | Огрунтовка металлических поверхностей за один раз грунтовкой ГФ-021 | 100 м2 | 0.015 | 417.46 | 79.65 | 10.15 | 0.16 |  | 6 | 1 |  |  | 5.31 | 0.08
46 | ТЕР15-04-030-04 | Масляная окраска металлических труб диаметром менее 50 мм и т.п., количество окрасок 2 | 100 м2 | 0.015 | 1384.09 | 886.83 | 3.68 | 0.16 |  | 21 | 13 |  |  | 71.06 | 1.07
Раздел 4. Вентиляция.
47 | ТЕР20-01-001-10 прим. | Заглушка из листовой стали толщиной 0,7 мм, 500х500 (2шт) | 100 м2 | 0.04 | 2260.48 | 1638.31 | 127.29 | 6.92 |  | 90 | 66 | 5 |  | 132.98 | 5.32
48 | ТСЦ-301-1780 прим. | Заглушка из листовой стали толщиной 0,7 мм, 500х500 (2шт) | м2 | 4 | 213.09 |  |  |  |  | 852
Итого прямые затраты по смете в ценах 2001г. | [9 empty] | 38869 | 2062 | 499 | 21 |  | 157.75
Итого прямые затраты по смете с учетом коэффициентов к итогам | [9 empty] | 39641 | 2675 | 658 | 25 |  | 195.84
В том числе, справочно:
Районный к-т 4,3% (Поз. 1, 5-6, 10-11, 29, 47-48, 32-42, 44, 2-4, 9, 31, 19, 30, 46, 7-8, 14, 17) | [9 empty] | 91 | 88 | 1 | 1
При ремонте и реконструкции зданий и сооружений работы, аналогичные технологическим процессам в новом строительстве ОЗП=1,15; ЭМ=1,25; ЗПМ=1,25; ТЗ=1,15; ТЗМ=1,25 (Поз. 10-11, 29, 47-48, 32-42, 44, 19, 28, 46) | [9 empty] | 254 | 180 | 72 | 2 |  | 13.1265
Испытание систем отопления. (п. 1.18.16 Тех.часть) ОЗП=1,03; ЭМ=1,03; ЗПМ=1,03; ТЗ=1,03; ТЗМ=1,03 (Поз. 32-42, 44) | [9 empty] | 7 | 6 | 1 |  |  | 0.4482
Испытание систем вентиляции. (п. 1.20.19 Тех.часть) ОЗП=1,05; ЭМ=1,05; ЗПМ=1,05; ТЗ=1,05; ТЗМ=1,05 (Поз. 10-11, 29, 47-48) | [9 empty] | 58 | 48 | 10 |  |  | 3.55
Условия производства работ ОЗП=1,2; ЭМ=1,2; ЗПМ=1,2; ТЗ=1,2; ТЗМ=1,2 (Поз. 10-11, 29, 47-48, 32-42, 44, 19, 28, 46) | [9 empty] | 362 | 287 | 74 | 2 |  | 20.928
Накладные расходы | [9 empty] | 3091
В том числе, справочно:
74% ФОТ (от 141) (Поз. 2-4) | [9 empty] | 104
78% ФОТ (от 19) (Поз. 9, 31) | [9 empty] | 15
80% ФОТ (от 431) (Поз. 7-8, 14, 17) | [9 empty] | 345
90% ФОТ (от 1) (Поз. 45) | [9 empty] | 1
100% ФОТ (от 227) (Поз. 19) | [9 empty] | 227
105% ФОТ (от 19) (Поз. 46) | [9 empty] | 20
110% ФОТ (от 18) (Поз. 30) | [9 empty] | 20
120% ФОТ (от 7) (Поз. 28) | [9 empty] | 8
128% ФОТ (от 1837) (Поз. 1, 5-6, 10-11, 29, 32-42, 44, 47-48) | [9 empty] | 2351
Сметная прибыль | [9 empty] | 1796
В том числе, справочно:
50% ФОТ (от 160) (Поз. 2-4, 9, 31) | [9 empty] | 81
55%*0.85 ФОТ (от 19) (Поз. 46) | [9 empty] | 9
60% ФОТ (от 431) (Поз. 7-8, 14, 17) | [9 empty] | 259
65%*0.85 ФОТ (от 7) (Поз. 28) | [9 empty] | 4
70%*0.85 ФОТ (от 246) (Поз. 19, 30, 45) | [9 empty] | 147
83%*0.85 ФОТ (от 1837) (Поз. 1, 5-6, 10-11, 29, 32-42, 44, 47-48) | [9 empty] | 1296
Итоги по смете:
Итого Строительные работы | [9 empty] | 13863 |  |  |  |  | 165.65
Итого Монтажные работы | [9 empty] | 1151 |  |  |  |  | 30.19
Итого Оборудование | [9 empty] | 29514
Итого | [9 empty] | 44528 |  |  |  |  | 195.84
В том числе:
Материалы | [9 empty] | 6794
Машины и механизмы | [9 empty] | 633
ФОТ | [9 empty] | 2700
Оборудование | [9 empty] | 29514
Накладные расходы | [9 empty] | 3091
Сметная прибыль | [9 empty] | 1796
ВСЕГО по смете | [9 empty] | 44528 |  |  |  |  | 195.84
Примечание: материал от разборки, пригодный для дальнейшего использования, передается балансодержателю по акту.
| Начальник отд.078 _________________________Т.М.Ковязина | [6 empty] | Составил инженер-сметчик __________________ Н.А.Батаева
19.03.13г.
Ведущий инженер отд.078____________________ В.В.Воронкова

## 24951
СОГЛАСОВАНО: |  |  |  | ФГУП "Комбинат "Электрохимприбор" | [7 empty] | УТВЕРЖДАЮ:
[6 empty] | (наименование стройки) | [5 empty] | Зам. генерального директора
Е.В.Гордеев
_________________ | [11 empty] | _________________
" _____ " ________________ 2013 г. | [11 empty] | "______ " __________2013 г.
ЛОКАЛЬНЫЙ СМЕТНЫЙ РАСЧЕТ № 24951
(локальная смета)
|  | на | реконструкцию конференц-зала здания 420. Инв.№ 5601378
Раздел: Оборудование конференц-зала Управления комбината, как выделенного
помещения II категории, презентационной мультимедиа системой.
(наименование работ и затрат, наименование объекта)
|  |  | Основание: проект № АСУЖ.QS85.4Е-РП | [9 empty] | Справочно, в тыс.руб. :
|  |  | Сметная стоимость _______________________________________________________________________________________________ | [5 empty] | ___________________________746,960 |  | тыс. руб. |  | ВСЕГО: |  | 3628.8657
|  |  | монтажных работ _______________________________________________________________________________________________ | [5 empty] | _______________________________________________________________________________________________364,309 |  | тыс. руб. |  | с К=5,56 |  | 2025.558
|  |  | оборудования _______________________________________________________________________________________________ | [5 empty] | _______________________________________________________________________________________________382,651 |  | тыс. руб. |  | с К=4,19 |  | 1603.3077
|  |  | Средства на оплату труда _______________________________________________________________________________________________ | [5 empty] | ___________________________101,347 |  | тыс. руб. |  | с К=5,56 |  | 563.4893
|  |  | Сметная трудоемкость _______________________________________________________________________________________________ | [5 empty] | _______________________________________________________________________________________________6185,22 |  | чел.час
|  |  | Материалы ______________________________________ | [6 empty] | 57.219 | тыс.руб. |  | с К=5,56 |  | 318.1376
Составлен(а) в базовых ценах 2001г. в редакции 2009г.
№ пп | Обоснова-ние | Наименование | Ед. изм. | Кол. | Стоимость единицы, руб. |  |  |  | Общая стоимость, руб. |  |  |  |  | Т/з осн. раб.на ед. | Т/з осн. раб. Всего | Общая масса обору-дования, т
[5 empty] | Всего | В том числе |  |  | Обору-дование | Всего | В том числе
[6 empty] | Осн.З/п | Эк.Маш | З/пМех |  |  | Осн.З/п | Эк.Маш | З/пМех
1 | 2 | 3 | 4 | 5 | 6 | 7 | 8 | 9 | 10 | 11 | 12 | 13 | 14 | 15 | 16 | 17
Раздел 1. ВИДЕОСИСТЕМА. Монтажные работы
1 | Цена поставщика | Презентационный проектор NEC P420X (Ц:52000руб:1,18:4,19) | 1 шт. | 1 |  |  |  |  | 10517 | 10517
2 | ТЕРм31-01-012-02 прим. | Монтаж: презентационный проектор | 1 компл. | 1 | 634.97 | 565.48 | 1.2 |  |  | 635 | 565 | 1 |  | 42.2 | 42.2
3 | Цена поставщика | Потолочный подвес SMS PROJECTOR CLF 700 (Ц:6300руб:1,18:5,56) | шт | 1 | 960.25 |  |  |  |  | 960
4 | ТЕРм11-01-002-03 | Монтаж: конструкция для установки исполнительных механизмов (потолочный подвес) | 1 шт. | 1 | 398.25 | 31.43 | 62.24 | 9.49 |  | 398 | 31 | 62 | 9 | 2.25 | 2.25
5 | Цена поставщика | Дисплей с сенсорнным экраном DELL ST2220T (Ц:12000руб:1,18:4,19) | 1 шт. | 1 |  |  |  |  | 2427 | 2427
6 | ТЕРм11-04-006-01 прим. | Монтаж: дисплей с сенсорным экраном | 1 шт. | 2 | 2374.12 | 1401.93 | 813.04 | 49.69 |  | 4748 | 2804 | 1626 | 99 | 111 | 222
7 | Цена поставщика | Монитор HP LA2006x (Ц:6900руб:1,18:4,19) | 1 шт. | 1 |  |  |  |  | 1396 | 1396
8 | ТЕРм11-04-002-01 | Монтаж: монитор | 1 шт. | 12 | 30.09 | 12.37 | 17.47 |  |  | 361 | 148 | 210 |  | 1.03 | 12.36
9 | Цена поставщика | Усилитель-распределитель DVI Kramer VM-2HDCPxl (Ц:13000руб:1,18:4,19) | 1 шт. | 2 |  |  |  |  | 5259 | 5259
10 | Цена поставщика | Усилитель-распределитель 1:3 DVI-D Kramer VM-300HDCP (Ц:13000руб:1,18:4,19) | 1 шт. | 6 |  |  |  |  | 15776 | 15776
11 | Цена поставщика | Усилитель-распределитель DVI Kramer VM-2Hxl (Ц:13000руб:1,18:4,19) | 1 шт. | 6 |  |  |  |  | 15776 | 15776
12 | ТЕРм10-02-016-07 прим. | Монтаж: усилитель-распределитель | 1 шт. | 9 | 270.83 | 210.87 | 42.28 | 8.59 |  | 2437 | 1898 | 381 | 77 | 13.5 | 121.5
13 | Цена поставщика | Передатчик сигнала DVI-D по витой паре Kramer PT-571HDCP (Ц:9120руб:1,18:4,19) | 1 шт. | 2 |  |  |  |  | 3689 | 3689
14 | ТЕРм10-04-077-05 прим. | Монтаж: передатчик сигнала | 1 шт. | 2 | 486.12 | 340.11 | 96.1 | 19.53 |  | 972 | 680 | 192 | 39 | 25.1 | 50.2
15 | Цена поставщика | Приемник сигнала DVI-D по витой паре Kramer PT-572HDCP+ (Ц:9120руб:1,18:4,19) | 1 шт. | 2 |  |  |  |  | 3689 | 3689
16 | ТЕРм10-04-077-05 прим. | Монтаж: приемник сигнала | 1 шт. | 2 | 486.12 | 340.11 | 96.1 | 19.53 |  | 972 | 680 | 192 | 39 | 25.1 | 50.2
17 | Цена поставщика | Коммутатор презентационный Kramer VP-438 (Ц:50000руб:1,18:4,19) | 1 шт. | 1 |  |  |  |  | 10113 | 10113
18 | ТЕРм10-03-013-05 прим. | Монтаж: коммутатор презентационный | 1 шт. | 1 | 137.61 | 91.6 | 20.76 | 4.22 |  | 138 | 92 | 21 | 4 | 6.76 | 6.76
19 | Цена поставщика | Кабель Kramer HDMI-DVI с золотым покрытием 0,9м (Ц:2000руб:1,18:5,56) | шт | 3 | 304.84 |  |  |  |  | 915
20 | Цена поставщика | Двухканальный кабель Kramer DVI-D (вилка-вилка) 0,9м (Ц:1500руб:1,18:5,56) | шт | 3 | 228.63 |  |  |  |  | 686
21 | Цена поставщика | Двухканальный кабель Kramer DVI-D (вилка-вилка) 1,8м (Ц:1200руб:1,18:5,56) | шт | 2 | 182.9 |  |  |  |  | 366
22 | Цена поставщика | Двухканальный кабель Kramer DVI-D (вилка-вилка) 3,0м (Ц:1800руб:1,18:5,56) | шт | 4 | 274.36 |  |  |  |  | 1097
23 | Цена поставщика | Кабель Kramer HDMI-HDMI с золотым покрытием 0,9м (Ц:900руб:1,18:5,56) | шт | 2 | 137.18 |  |  |  |  | 274
24 | Цена поставщика | Кабель Kramer HDMI-HDMI с золотым покрытием 7,6м (Ц:2400руб:1,18:5,56) | шт | 1 | 365.81 |  |  |  |  | 366
25 | Цена поставщика | Кабель Kramer HDMI-DVI с золотым покрытием 7,6м (Ц:3000руб:1,18:5,56) | шт | 1 | 457.26 |  |  |  |  | 457
26 | Цена поставщика | Кабель Kramer 15-pin HD (M) to 15-pin HD (M) + 3.5mm Stereo Audio Cable 7,6м (Ц:1800руб:1,18:5,56) | шт | 1 | 274.36 |  |  |  |  | 274
27 | Цена поставщика | Кабель для камеры ВКС Polycom (30м) (Ц:16000руб:1,18:5,56) | шт | 1 | 2438.73 |  |  |  |  | 2439
28 | ТЕРм08-02-147-01 | Монтаж: кабель коммутационный | 100 м кабеля | 0.756 | 806.06 | 157.18 | 456.3 | 50.35 |  | 609 | 119 | 345 | 38 | 11.6 | 8.77
29 | Цена поставщика | Система видеоконференцсвязи Polycom HDX 6000 (Ц:300000руб:1,18:4,19) | 1 шт. | 1 |  |  |  |  | 60677 | 60677
30 | ТЕРм10-06-068-15 прим. | Монтаж: система видеоконференцсвязи | 1 шт. | 1 | 680.22 | 666.88 |  |  |  | 680 | 667 |  |  | 32 | 32
Раздел 2. АУДИОСИСТЕМА. Монтажные работы.
31 | Цена поставщика | Радиосистема с ручным передатчиком с капсюлем D88AKG Perception Wireless 45 Vocal Set BD (Ц:9000руб:1,18:4,19) | 1 шт. | 1 |  |  |  |  | 1820 | 1820
32 | ТЕРм10-04-001-05 прим. | Монтаж: радиосистема с ручным передатчиком | 1 компл. | 1 | 2840.77 | 1345.12 | 431.3 | 87.63 |  | 2841 | 1345 | 431 | 88 | 112 | 112
33 | Цена поставщика | микрофонный кабель, 3 метра, разъемы XLR Male - TRS Jack ( XLR/M - Jack TRS), цвет черный (Ц:600руб:1,18:5,56) | шт | 1 | 91.45 |  |  |  |  | 91
34 | Цена поставщика | Центральный модуль Конференц-системы Bosch CCS-CURD (Ц:51000руб:1,18:4,19) | 1 шт. | 1 |  |  |  |  | 10315 | 10315
35 | ТЕРм10-06-068-15 прим. | Монтаж: центральный модуль конференц-системы | 1 шт. | 1 | 680.22 | 666.88 |  |  |  | 680 | 667 |  |  | 32 | 32
36 | Цена поставщика | Пульт с микрофоном на длинной шее, председательский Bosch CCS-CML (Ц:16000руб:1,18:4,19) | 1 шт. | 1 |  |  |  |  | 3236 | 3236
37 | Цена поставщика | Пульт с микрофоном на длинной ножке, делегатский Bosch CCS-DL (Ц:13000руб:1,18:4,19) | 1 шт. | 29 |  |  |  |  | 76251 | 76251
38 | ТЕРм10-04-112-15 прим. | Монтаж: пульт с микрофоном | 1 шт. | 30 | 200.04 | 162.6 |  |  |  | 6001 | 4878 |  |  | 12 | 360
39 | Цена поставщика | Удлинительный кабель для пультов Bosch CCS 900 Ultro, длина 10 м. (Ц:3000руб:1,18:5,56) | шт | 1 | 457.26 |  |  |  |  | 457
40 | Цена поставщика | Удлинительный кабель для пультов Bosch CCS 900 Ultro, длина 5 м. (Ц:1500руб:1,18:5,56) | шт | 1 | 228.63 |  |  |  |  | 229
41 | ТЕРм08-02-147-01 | Монтаж: кабель | 100 м кабеля | 0.584 | 806.06 | 157.18 | 456.3 | 50.35 |  | 471 | 92 | 266 | 29 | 11.6 | 6.77
42 | Цена поставщика | Кабельный зажим Bosch DCN‑DISCLM (25 шт.) (Ц:1500руб:1,18:5,56) | шт | 2 | 228.63 |  |  |  |  | 457
43 | Цена поставщика | Набор для установки в стойку Bosch LBB 3311/00 CCS (Ц:1700руб:1,18:5,56) | шт | 1 | 259.11 |  |  |  |  | 259
44 | ТЕРм10-03-001-04 | Монтаж: набор для установки в стойку | 1 шт. | 1 | 34.97 | 27.5 | 6.92 | 1.41 |  | 35 | 28 | 7 | 1 | 2.29 | 2.29
45 | Цена поставщика | Телефонный интерфейс ClearOne XAP TH2 (Ц:32000руб:1,18:4,19) | 1 шт. | 1 |  |  |  |  | 6472 | 6472
46 | ТЕРм10-02-040-01 прим. | Монтаж: телефонный интерфейс | 1 устройство | 1 | 1498 | 1196.47 | 268.31 | 54.51 |  | 1498 | 1196 | 268 | 55 | 88.3 | 88.3
47 | Цена поставщика | Телефон Panasonic KX-TS2365RUB (Ц:1500руб:1,18:4,19) | 1 шт. | 1 |  |  |  |  | 303 | 303
48 | ТЕРм10-02-030-01 | Монтаж: аппарат телефонный | 1 шт. | 1 | 110.22 | 97.56 |  |  |  | 110 | 98 |  |  | 7.2 | 7.2
49 | Цена поставщика | Акустическая система JBL Control 47LP (Ц:10000руб:1,18:4,19) | 1 шт. | 6 |  |  |  |  | 12135 | 12135
50 | ТЕРм10-04-101-07 | Монтаж: аккустическая система | 1 шт. | 6 | 49.43 | 25.56 |  |  |  | 297 | 153 |  |  | 2 | 12
51 | Цена поставщика | Усилитель распределитель Kramer PT-102AN (Ц:4500руб:1,18:4,19) | 1 шт. | 1 |  |  |  |  | 910 | 910
52 | Цена поставщика | Усилитель Crown 280A (Ц:24000руб:1,18:4,19) | 1 шт. | 1 |  |  |  |  | 4854 | 4854
53 | ТЕРм10-02-016-07 | Монтаж: усилитель | 1 шт. | 2 | 270.83 | 210.87 | 42.28 | 8.59 |  | 542 | 422 | 85 | 17 | 13.5 | 27
54 | Цена поставщика | Кабель аудио 3,5-мм — 2 RCA C-A35M/2RAM-3 (Ц:160руб:1,18:5,56) | шт | 1 | 24.39 |  |  |  |  | 24
55 | Цена поставщика | Кабель аудио 3,5-мм 7,6м C-A35M/A35M-25 (Ц:500руб:1,18:5,56) | шт | 2 | 76.21 |  |  |  |  | 152
56 | Цена поставщика | Кабель аудио 3,5-мм 0,9м C-A35M/A35M-3 (Ц:160руб:1,18:5,56) | шт | 2 | 24.39 |  |  |  |  | 49
57 | Цена поставщика | Кабель аудио 2 RCA 0,9м C-2RAM/2RAM-3 (Ц:240руб:1,18:5,56) | шт | 2 | 36.58 |  |  |  |  | 73
58 | Цена поставщика | Кабель аудио RCA C-RVM/RVM-3 (Ц:500руб:1,18:5,56) | шт | 4 | 76.21 |  |  |  |  | 305
59 | Цена поставщика | Кабель для микрофона ВКС Polycom (7,6м) (Ц:1830руб:1,18:5,56) | шт | 1 | 278.93 |  |  |  |  | 279
60 | ТЕРм08-02-147-01 | Монтаж: кабель | 100 м кабеля | 0.404 | 806.06 | 157.18 | 456.3 | 50.35 |  | 326 | 64 | 184 | 20 | 11.6 | 4.69
61 | Цена поставщика | Динамический процессор DBX 1066 (Ц:21000руб:1,18:4,19) | 1 шт. | 1 |  |  |  |  | 4247 | 4247
62 | ТЕРм10-06-068-15 прим. | Монтаж: динамический процессор | 1 шт. | 1 | 680.22 | 666.88 |  |  |  | 680 | 667 |  |  | 32 | 32
63 | ТЕРм10-02-052-01 | Электрическая проверка и настройка управляющего комплекса | 1 шт. | 1 | 11008.45 | 10792.6 |  |  |  | 11008 | 10793 |  |  | 593 | 593
Раздел 3. Система управления
64 | Цена поставщика | Панель управления универсальная с 6 кнопками и цифровым регулятором громкости Kramer RC-63DX (Ц:22000руб:1,18:4,19) | 1 шт. | 1 |  |  |  |  | 4450 | 4450
65 | ТЕРм10-04-111-07 | Монтаж: панель управления | 1 шт. | 1 | 1034.31 | 663.95 |  |  |  | 1034 | 664 |  |  | 49 | 49
66 | Цена поставщика | Центральный контроллер презентационного зала Kramer SL-1 (Ц:13000руб:1,18:4,19) | 1 шт. | 1 |  |  |  |  | 2629 | 2629
67 | ТЕРм10-03-013-05 прим. | Монтаж: контроллер презентационного зала | 1 шт. | 2 | 1 | 91.6 | 20.76 | 4.22 |  | 2 | 183 | 42 | 8 | 6.76 | 13.52
68 | Цена поставщика | Блок реле Projecta Easy Install plug&play с сухими контактами (10800068) (Ц:10000руб:1,18:4,19) | 1 шт. | 1 |  |  |  |  | 2023 | 2023
69 | ТЕРм10-01-039-06 | Монтаж: блок реле | 1 шт. | 1 | 24.5 | 24.02 |  |  |  | 25 | 24 |  |  | 2 | 2
70 | Цена поставщика | Удлинитель USB по витой паре Gefen GTB-USB2.0-4LR-BLK (Ц:30000руб:1,18:4,19) | 1 шт. | 1 |  |  |  |  | 6068 | 6068
71 | ТЕРм10-03-001-04 прим. | Монтаж: удлинитель USB | 1 шт. | 1 | 34.97 | 27.5 | 6.92 | 1.41 |  | 35 | 28 | 7 | 1 | 2.29 | 2.29
72 | Цена поставщика | Кабель USB 2.0 Тип A-B AudioQuest Forest USB 5.0m (Ц:2500руб:1,18:5,56) | шт | 2 | 381.05 |  |  |  |  | 762
73 | ТЕРм11-04-020-01 | Монтаж: кабель USB | 1 шт. | 2 | 33.86 | 27.3 |  |  |  | 68 | 55 |  |  | 2.06 | 4.12
74 | Цена поставщика | Сетевой коммутатор D-Link DES 3200-10 (Ц:6000руб:1,18:4,19) | 1 шт. | 1 |  |  |  |  | 1214 | 1214
75 | ТЕРм10-03-013-05 прим. | Монтаж: коммутатор управляемый D-Link | 1 шт. | 1 | 137.61 | 91.6 | 20.76 | 4.22 |  | 138 | 92 | 21 | 4 | 6.76 | 6.76
76 | Цена поставщика | Сервер com-порта Moxa NPort 5110 (Ц:4500руб:1,18:4,19) | 1 шт. | 1 |  |  |  |  | 910 | 910
77 | ТЕРм11-04-003-02 прим. | Монтаж: сервер | 1 шт. | 1 | 350.36 | 210.91 | 126.56 | 7.83 |  | 350 | 211 | 127 | 8 | 16.9 | 16.9
Раздел 4. Оргтехника
78 | Цена поставщика | Телефон Cisco SPA525G (Ц:9000руб:1,18:4,19) | 1 шт. | 1 |  |  |  |  | 1820 | 1820
79 | ТЕРм10-02-030-01 | Монтаж: аппарат телефонный | 1 шт. | 1 | 110.22 | 97.56 |  |  |  | 110 | 98 |  |  | 7.2 | 7.2
80 | Цена поставщика | Блок питания Cisco PA100-EU (Ц:400руб:1,18:5,56) | шт | 1 | 60.97 |  |  |  |  | 61
81 | ТЕРм10-02-016-06 прим. | Монтаж: блок питания | 1 шт. | 1 | 256.7 | 157.76 | 33.83 | 6.87 |  | 257 | 158 | 34 | 7 | 10.1 | 10.1
82 | Цена поставщика | Панель расширения Cisco SPA500S (Ц:2700руб:1,18:5,56) | шт | 2 | 411.54 |  |  |  |  | 823
83 | ТЕРм10-03-001-04 прим. | Монтаж: панель расширения | 1 шт. | 2 | 34.97 | 27.5 | 6.92 | 1.41 |  | 70 | 55 | 14 | 3 | 2.29 | 4.58
84 | Цена поставщика | Ноутбук HP Elitebook 8770w (LY590EA) (Ц:55000руб:1,18:4,19) | 1 шт. | 2 |  |  |  |  | 22248 | 22248
85 | ТЕРм11-04-002-03 прим. | Монтаж автоматизированного рабочего места (настройка и подключение ноутбука) | 1 шт. | 1 | 251.7 | 109.29 | 126.56 | 7.83 |  | 252 | 109 | 127 | 8 | 8.98 | 8.98
86 | Цена поставщика | Докстанция HP 2012 230W Docking Station (A7E34AA) (Ц:9000руб:1,18:4,19) | 1 шт. | 1 |  |  |  |  | 1820 | 1820
87 | ТЕРм10-04-112-02 прим. | Монтаж: докстанция | 1 шт. | 1 | 508.42 | 379.4 |  |  |  | 508 | 379 |  |  | 28 | 28
88 | Цена поставщика | Клавиатура Logitech Illuminated Keyboard USB (Ц:2500руб:1,18:5,56) | шт | 1 | 381.05 |  |  |  |  | 381
89 | Цена поставщика | Мышь Logitech Corded Mouse M500 лазерная USB (Ц:1000руб:1,18:5,56) | шт | 2 | 152.42 |  |  |  |  | 305
90 | Цена поставщика | Контроллер презентаций с лазерной указкой (инфракрасная технология) (Ц:200руб:1,18:5,56) | шт | 1 | 30.48 |  |  |  |  | 30
91 | Цена поставщика | Сумка для ноутбука 17" (Ц:3000руб:1,18:5,56) | шт | 2 | 457.26 |  |  |  |  | 915
92 | Цена поставщика | Коврик для мыши (черный/коричневый) (Ц:200руб:1,18:5,56) | шт | 1 | 30.48 |  |  |  |  | 30
Раздел 5. Монтажные детали
93 | Цена поставщика | Коробка для подключения и укладки кабелей, встраиваемая в мебель Kramer TBUS-1Axl (Ц:7600руб:1,18:5,56) | шт | 1 | 1158.4 |  |  |  |  | 1158
94 | ТЕРм08-03-545-0 прим.2 | Монтаж: коробка (ящик) с зажимами для кабелей, встраиваемая в мебель | 1 шт. | 1 | 260.86 | 69.28 | 3.07 |  |  | 261 | 69 | 3 |  | 5.17 | 5.17
95 | Цена поставщика | Рамка для монтажа сдвоенной сетевой розетки, 6 модулей-вставок Kramer T1AF-26 (Ц:3300руб:1,18:5,56) | шт | 1 | 502.99 |  |  |  |  | 503
96 | ТЕРм10-06-037-13 | Монтаж: рамка для монтажа розетки | 100 шт. | 0.01 | 82.85 | 78.98 |  |  |  | 1 | 1 |  |  | 6.18 | 0.06
97 | Цена поставщика | Двойная сетевая розетка (Европа) Kramer TS-2DE (Ц:2300руб:1,18:5,56) | шт | 1 | 350.57 |  |  |  |  | 351
98 | ТЕРм08-03-591-08 | Монтаж: розетка штепсельная неутопленного типа при открытой проводке | 100 шт. | 0.01 | 813.8 | 603.5 | 29.99 | 0.73 |  | 8 | 6 |  |  | 43.2 | 0.43
99 | Цена поставщика | Сетевой шнур с двумя выходами, 1,8 м Kramer C-ACY/EU (Ц:200руб:1,18:5,56) | шт | 1 | 30.48 |  |  |  |  | 30
100 | ТЕРм11-04-020-0 прим.1 | Монтаж: сетевой шнур | 1 шт. | 1 | 33.86 | 27.3 |  |  |  | 34 | 27 |  |  | 2.06 | 2.06
101 | Цена поставщика | Вставка в стенную панель с двумя отверстиями для кабелей Kramer WCP-21 (Ц:1000руб:1,18:5,56) | шт | 2 | 152.42 |  |  |  |  | 305
102 | Цена поставщика | Полка для камеры ВКС (Ц:2000руб:1,18:5,56) | шт | 1 | 304.84 |  |  |  |  | 305
103 | Цена поставщика | 1U полка консольная универсальная для 19" стойки, глубина 300 мм (Ц:1200руб:1,18:5,56) | шт | 2 | 182.9 |  |  |  |  | 366
104 | ТЕРм11-03-001-01 прим. | Монтаж в шкаф панелей, полок и пр. | 1 шт. | 9 | 8.41 | 7.26 |  |  |  | 76 | 65 |  |  | 0.52 | 4.68
105 | Цена поставщика | Монтажный шкаф 26U Estap EU26U66 черный Ral9005 (Ц:24000руб:1,18:4,19) | 1 шт. | 1 |  |  |  |  | 4854 | 4854
106 | ТЕРм10-04-113-02 | Монтаж: шкаф коммуникационный напольный (ESTAR) | 1 шт. | 1 | 287.67 | 209.59 | 49.97 | 10.15 |  | 288 | 210 | 50 | 10 | 16.4 | 16.4
107 | Цена поставщика | 19" блок розеток на 9 позиций, алюминиевый профиль, 19",1х16А, выключатель для защиты цепи, IEC 320, кабель 2,5 м (Ц:1500руб:1,18:5,56) | шт | 3 | 228.63 |  |  |  |  | 686
108 | ТЕРм08-03-591-12 | Монтаж: блок розеток на 9 позиций | 100 шт. | 3 | 1151.02 | 969.52 | 20.46 | 1.27 |  | 3453 | 2909 | 61 | 4 | 69.4 | 208.2
109 | Цена поставщика | 19", кабель-органайзер 1U с 5 кольцами (Ц:1000руб:1,18:5,56) | шт | 3 | 152.42 |  |  |  |  | 457
110 | ТЕРм10-03-001-04 прим. | Монтаж кабеля-органайзера | 1 шт. | 3 | 34.97 | 27.5 | 6.92 | 1.41 |  | 105 | 83 | 21 | 4 | 2.29 | 6.87
111 | Цена поставщика | 19" модуль вентиляторный 2 эл. с термостатом, высота 1U (Ц:5000руб:1,18:5,56) | шт | 1 | 762.1 |  |  |  |  | 762
112 | ТЕРм11-04-008-01 прим. | Монтаж: модуль вентиляторный | 1 шт. | 1 | 13.88 | 12.54 | 1.09 |  |  | 14 | 13 | 1 |  | 1.03 | 1.03
113 | Цена поставщика | Комплект из вращающихся роликов с блокировкой, 4 штуки, 1-точечная фиксация, нагрузка 100 кг (Ц:1500руб:1,18:5,56) | шт | 1 | 228.63 |  |  |  |  | 229
114 | Цена поставщика | Экранированная ком. панель 1U 24 порта RJ-45 AMP (Ц:7500руб:1,18:5,56) | шт | 1 | 1143.15 |  |  |  |  | 1143
115 | ТЕРм10-04-112-02 прим. | Монтаж: коммутационная панель, количество пар 100 (АМР 336671-2) | 1 шт. | 1 | 508.42 | 379.4 |  |  |  | 508 | 379 |  |  | 28 | 28
116 | Цена поставщика | Вилка экранированная RJ-45 (8-конт.) для однож. каб. FTP AMP (Ц:43руб:1,18:5,56) | шт | 50 | 6.55 |  |  |  |  | 328
117 | Цена поставщика | Вилка экранированная RJ-45 (8-конт.) для многожильных. каб. FTP AMP (Ц:37руб:1,18:5,56) | шт | 50 | 5.64 |  |  |  |  | 282
118 | Цена поставщика | FTP Кат.5E Кабель, 4 пары, LSZH, 305м (Ц:10000руб:1,18:5,56) | бухта | 1 | 1524.2 |  |  |  |  | 1524
119 | Цена поставщика | S-FTP Кат.5E Кабель, 4 пары, LSZH, 500м (Ц:13000руб:1,18:5,56) | бухта | 1 | 1981.47 |  |  |  |  | 1981
120 | ТЕРм10-01-054-01 | Монтаж кабеля информационного по кабель-каналам | 100 м кабеля | 8.05 | 126.41 | 93.68 | 25.37 | 5.15 |  | 1018 | 754 | 204 | 41 | 7.8 | 62.79
121 | Цена поставщика | Акустический кабель Supra LINC 2x2.5 (Ц:380руб:1,18:5,56) | м | 70 | 57.92 |  |  |  |  | 4054
122 | Цена поставщика | Микрофонный балансный кабель, круглый, Ø 6 мм, цвет черный, AWG 24 (PROCAB) (Ц:35руб:1,18:5,56) | м | 15 | 5.33 |  |  |  |  | 80
123 | ТЕРм08-02-147-01 | Монтаж: кабель | 100 м кабеля | 85 | 806.06 | 157.18 | 456.3 | 50.35 |  | 68515 | 13360 | 38786 | 4280 | 11.6 | 986
124 | Цена поставщика | Адаптер для 19" стойки, высотой 1U Kramer RK-4PT (Ц:2000руб:1,18:5,56) | шт | 1 | 304.84 |  |  |  |  | 305
125 | Цена поставщика | Адаптер для 19" стойки, высотой 1U Kramer RK-3T (Ц:2000руб:1,18:5,56) | шт | 1 | 304.84 |  |  |  |  | 305
126 | ТЕРм10-08-003-03 прим. | Монтаж: адаптер | 1 шт. | 2 | 59.97 | 51.77 | 0.37 |  |  | 120 | 104 | 1 |  | 3.6 | 7.2
127 | Цена поставщика | Разьем RCA кабельный, вилка (Procab) (Ц:160руб:1,18:5,56) | шт | 12 | 24.39 |  |  |  |  | 293
128 | Цена поставщика | Разьем XLR кабельный, вилка, розетка (Procab) (Ц:140руб:1,18:5,56) | шт | 10 | 21.34 |  |  |  |  | 213
129 | Цена поставщика | Разьем 6.3мм JACK кабельный, вилка (Procab) (Ц:140руб:1,18:5,56) | шт | 10 | 21.34 |  |  |  |  | 213
130 | Цена поставщика | Спираль монтажная СМ-12-09 (10м) (Ц:110руб:1,18:5,56) | уп | 2 | 16.77 |  |  |  |  | 34
131 | ТЕРм10-01-051-15 | Разделка информационных кабелей пистолетом | 10 концов кабеля | 26.4 | 74.06 | 69.11 |  |  |  | 1955 | 1825 |  |  | 5.1 | 134.64
132 | ТЕРм11-04-020-01 | Разделка информационных кабелей и установка разъемов (коммутационные кабели) | 1 шт. | 264 | 33.86 | 27.3 |  |  |  | 8939 | 7207 |  |  | 2.06 | 543.84
133 | ТЕРм10-06-032-01 | Комплекс измерений постоянным током смонтированных парных кабелей до и после включения в оконечные устройства | 100 пар | 4 | 188.66 | 176.15 |  |  |  | 755 | 705 |  |  | 13 | 52
Раздел 6. Оборудование САЗ и системы СЗИ АРМ
134 | Цена поставщика | Программно-аппаратный комплекс "Соболь" (версия 3.0), mini PCI-E - комплект с Rutoken (сертификат ФСТЭК 1Б) (Ц:10800руб:1,18:4,19) | 1 шт. | 1 |  |  |  |  | 2184 | 2184
135 | Цена поставщика | Идентификатор Rutoken S (32 КБ) (сертификат ФСТЭК 1Б) (Ц:950руб:1,18:4,19) | 1 шт. | 5 |  |  |  |  | 961 | 961
136 | Цена поставщика | ПО Secret Net 6.5 Автономная версия (сертификат ФСТЭК 1Б) (Ц:6500руб:1,18:4,19) | 1 шт. | 1 |  |  |  |  | 1315 | 1315
137 | Цена поставщика | SN6.x-Disk-A Установочный комплект. (сертификат ФСТЭК 1Б) (Ц:250руб:1,18:5,56) | 1 шт. | 1 | 16.77 |  |  |  |  | 17
138 | ТЕРм10-06-068-15 | Установка программного обеспечения | 1 шт. | 8 | 680.22 | 666.88 |  |  |  | 5442 | 5335 |  |  | 32 | 256
139 | Цена поставщика | ОТВЕТВИТЕЛЬ ДЛЯ ГШ-1000У "ДУХ" (Ц:2645руб:1,18:5,56) | 1 шт. | 1 | 403.15 |  |  |  |  | 403
140 | ТЕРм10-03-001-04 прим. | Монтаж ответвителя | 1 шт. | 1 | 34.97 | 27.5 | 6.92 | 1.41 |  | 35 | 28 | 7 | 1 | 2.29 | 2.29
141 | Цена поставщика | КАБЕЛЬ ДЛЯ ОТВЕТВИТЕЛЯ ДУХ 5м (Ц:400руб:1,18:5,56) | 1 шт. | 1 | 60.97 |  |  |  |  | 61
142 | ТЕРм10-03-001-04 прим. | Монтаж кабеля для ответвителя | 1 шт. | 1 | 34.97 | 27.5 | 6.92 | 1.41 |  | 35 | 28 | 7 | 1 | 2.29 | 2.29
143 | Цена поставщика | Генератор шума ГШ-1000У (Ц:20800руб:1,18:4,19) | 1 шт. | 1 |  |  |  |  | 4207 | 4207
144 | ТЕРм10-08-003-07 | Монтаж: генератор шума | 1 компл. | 1 | 104.48 | 87.8 | 1 |  |  | 104 | 88 | 1 |  | 6.48 | 6.48
145 | Цена поставщика | Размыкатели слаботочных линий 4 контакта Соната-ВК2 (Ц:3245руб:1,18:5,56) | 1 шт. | 2 | 494.6 |  |  |  |  | 989
146 | Цена поставщика | Размыкатели слаботочных линий 8 контактов Соната-ВК3 (Ц:3245руб:1,18:5,56) | 1 шт. | 1 | 494.6 |  |  |  |  | 495
147 | ТЕРм10-08-003-07 прим. | Монтаж: размыкатель слаботочных линий | 1 компл. | 3 | 104.48 | 87.8 | 1 |  |  | 313 | 263 | 3 |  | 6.48 | 19.44
148 | Цена поставщика | Блок питания управления Соната-ИП3 исп. 305 (Ц:12272руб:1,18:4,19) | 1 шт. | 1 |  |  |  |  | 2482 | 2482
149 | ТЕРм10-02-016-07 прим. | Монтаж: блок питания | 1 шт. | 1 | 270.83 | 210.87 | 42.28 | 8.59 |  | 271 | 211 | 42 | 9 | 13.5 | 13.5
150 | Цена поставщика | Соната СА-65М - Генератор-излучатель акустического шума (Ц:2478руб:1,18:4,19) | 1 шт. | 4 |  |  |  |  | 2005 | 2005
151 | Цена поставщика | Соната СВ-45М - Генератор-излучатель вибрационного шума (Ц:2891руб:1,18:4,19) | 1 шт. | 4 |  |  |  |  | 2339 | 2339
152 | Цена поставщика | Соната СП-45М -Генератор-излучатель вибрационного шума (Ц:2301руб:1,18:4,19) | 1 шт. | 18 |  |  |  |  | 8377 | 8377
153 | ТЕРм10-08-003-07 прим. | Монтаж: генератор-излучатель | 1 компл. | 26 | 104.48 | 87.8 | 1 |  |  | 2716 | 2283 | 26 |  | 6.48 | 168.48
154 | Цена поставщика | Соната ПРГ1 -Программатор (Ц:12390руб:1,18:4,19) | 1 шт. | 1 |  |  |  |  | 2506 | 2506
155 | ТЕРм10-02-016-07 прим. | Монтаж: программатор | 1 шт. | 1 | 270.83 | 210.87 | 42.28 | 8.59 |  | 271 | 211 | 42 | 9 | 13.5 | 13.5
156 | Цена поставщика | Коробка соединительная КС-4У (Ц:10руб:1,18:5,56) | 1 шт. | 10 | 1.52 |  |  |  |  | 15
157 | Цена поставщика | Коробка коммутационная КРТП-10 (Ц:60руб:1,18:5,56) | 1 шт. | 1 | 9.15 |  |  |  |  | 9
158 | ТЕРм10-04-066-04 | Коробка кабельная соединительная или разветвительная | 1 шт. | 11 | 58.16 | 48.04 |  |  |  | 640 | 528 |  |  | 4 | 44
159 | Цена поставщика | Кабель-канал 16x16 (Ц:50руб:1,18:5,56) | 1 шт. | 72 | 7.62 |  |  |  |  | 549
160 | ФЕРм08-02-390-01 | Короба пластмассовые: шириной до 40 мм КОЭФ. К ПОЗИЦИИ: Приведение расценок ФЕР к территориальному уровню (Письмо УРЦЦС Ц-297 от 12.04.2011) ОЗП=1,41; ЭМ=1,242; ЗПМ=1,41; МАТ=1,052 | 100 м | 0.72 | 311.4 | 218.44 | 38.75 | 0.17 |  | 224 | 157 | 28 |  | 16.29 | 11.73
161 | Цена поставщика | Кабель КСПВ 2x0,5 (Ц:10руб:1,18:5,56) | 1 шт. | 72 | 1.52 |  |  |  |  | 109
162 | ТЕРм10-01-054-01 | Монтаж кабеля информационного по кабель-каналам | 100 м кабеля | 0.72 | 126.41 | 93.68 | 25.37 | 5.15 |  | 91 | 67 | 18 | 4 | 7.8 | 5.62
163 | Цена поставщика | Клей для установки СП-45М «Момент гель» (Ц:50руб:1,18:5,56) | 1 шт. | 4 | 7.62 |  |  |  |  | 30
164 | Цена поставщика | Спец.проверка оборудования на весь комплект (Ц:179447руб:4,19) | 1 шт. | 1 |  |  |  |  | 42827 | 42827
Итого прямые затраты по смете в ценах 2001г. | [9 empty] | 534681 | 67059 | 43944 | 4917 |  | 4581.64
Итого прямые затраты по смете с учетом коэффициентов к итогам | [9 empty] | 593903 | 94423 | 59610 | 6924 |  | 6185.22
В том числе, справочно:
Районный к-т 4,3% (Поз. 2, 4, 12, 18, 30, 35, 44, 46, 48, 53, 62-63, 67, 69, 71, 75, 79, 81, 83, 104, 110, 120, 126, 131, 138, 140, 142, 144, 147, 149, 153, 155, 162, 6, 8, 14, 16, 32, 38, 50, 65, 73, 77, 85, 87, 100, 106, 112, 115, 132, 158, 28, 41, 60, 94, 98, 108, 123, 160, 96, 133) | [9 empty] | 3095 | 2884 | 211 | 211
Заготовительно-складские расходы на материалы - согласно п.4.64 из МДС 81-35.2004 МАТ=1,02 (Поз. 3, 19-27, 33, 39-40, 42-43, 54-59, 72, 80, 82, 88-93, 95, 97, 99, 101-103, 107, 109, 111, 113-114, 116-119, 121-122, 124-125, 127-130, 137, 139, 141, 145-146, 156-157, 159, 161, 163) | [9 empty] | 642
2. Производство монтажных работ в существующих зданиях и сооружениях в стесненных условиях ОЗП=1,35; ЭМ=1,35; ЗПМ=1,35; ТЗ=1,35; ТЗМ=1,35 (Поз. 2, 4, 12, 18, 30, 35, 44, 46, 48, 53, 62-63, 67, 69, 71, 75, 79, 81, 83, 104, 110, 120, 126, 131, 138, 140, 142, 144, 147, 149, 153, 155, 162, 6, 8, 14, 16, 32, 38, 50, 65, 73, 77, 85, 87, 100, 106, 112, 115, 132, 158, 28, 41, 60, 94, 98, 108, 123, 160, 96, 133) | [9 empty] | 39935 | 24480 | 15455 | 1795 |  | 1603.574
Транспортные расходы на оборудование - согласно п.4.60 из МДС 81-35.2004 ПЗ=1,03 (ОЗП=1,03; ЭМ=1,03; МАТ=1,03) (Поз. 1, 5, 7, 9-11, 13, 15, 17, 29, 31, 34, 36-37, 45, 47, 49, 51-52, 61, 64, 66, 68, 70, 74, 76, 78, 84, 86, 105, 134-136, 143, 148, 150-152, 154, 164) | [9 empty] | 11013
Заготовительно-складские расходы на оборудование - согласно п.4.64 из МДС 81-35.2004 ПЗ=1,012 (ОЗП=1,012; ЭМ=1,012; МАТ=1,012) (Поз. 1, 5, 7, 9-11, 13, 15, 17, 29, 31, 34, 36-37, 45, 47, 49, 51-52, 61, 64, 66, 68, 70, 74, 76, 78, 84, 86, 105, 134-136, 143, 148, 150-152, 154, 164) | [9 empty] | 4537
Накладные расходы | [9 empty] | 89250
В том числе, справочно:
80% ФОТ (от 41344) (Поз. 2, 4, 12, 18, 30, 35, 44, 46, 48, 53, 62-63, 67, 69, 71, 75, 79, 81, 83, 104, 110, 120, 126, 131, 138, 140, 142, 144, 147, 149, 153, 155, 162) | [9 empty] | 33075
92% ФОТ (от 29233) (Поз. 6, 8, 14, 16, 32, 38, 50, 65, 73, 77, 85, 87, 100, 106, 112, 115, 132, 158) | [9 empty] | 26894
95% ФОТ (от 29776) (Поз. 28, 41, 60, 94, 98, 108, 123, 160) | [9 empty] | 28287
100% ФОТ (от 994) (Поз. 96, 133) | [9 empty] | 994
Сметная прибыль | [9 empty] | 63807
В том числе, справочно:
60% ФОТ (от 41344) (Поз. 2, 4, 12, 18, 30, 35, 44, 46, 48, 53, 62-63, 67, 69, 71, 75, 79, 81, 83, 104, 110, 120, 126, 131, 138, 140, 142, 144, 147, 149, 153, 155, 162) | [9 empty] | 24806
65% ФОТ (от 60003) (Поз. 6, 8, 14, 16, 32, 38, 50, 65, 73, 77, 85, 87, 100, 106, 112, 115, 132, 158, 28, 41, 60, 94, 98, 108, 123, 160, 96, 133) | [9 empty] | 39001
Итоги по смете:
Итого Монтажные работы | [9 empty] | 364309 |  |  |  |  | 6185.22
Итого Оборудование | [9 empty] | 382651
Итого | [9 empty] | 746960 |  |  |  |  | 6185.22
В том числе:
Материалы | [9 empty] | 57219
Машины и механизмы | [9 empty] | 52686
ФОТ | [9 empty] | 101347
Оборудование | [9 empty] | 382651
Накладные расходы | [9 empty] | 89250
Сметная прибыль | [9 empty] | 63807
ВСЕГО по смете | [9 empty] | 746960 |  |  |  |  | 6185.22
| Начальник отд. 078 _________________________ Т.М.Ковязина | [6 empty] | Составил инженер-сметчик __________________ В.В.Воронкова
10.07.13 г.

## 24902
СОГЛАСОВАНО: |  |  |  | ФГУП "Комбинат "Электрохимприбор" | [7 empty] | УТВЕРЖДАЮ:
[6 empty] | (наименование стройки) | [5 empty] | Зам. генерального директора
Е.В.Гордеев
_________________ | [11 empty] | _________________
" _____ " ________________ 2013 г. | [11 empty] | "______ " __________2013 г.
ЛОКАЛЬНЫЙ СМЕТНЫЙ РАСЧЕТ № 24902
(локальная смета)
|  | на | реконструкцию электроосвещения. Здание 420. Конференцзал. Инв.№ 5601378
(наименование работ и затрат, наименование объекта)
|  |  | Основание: проект № 24633-13-ЭМО | [9 empty] | Справочно, в тыс.руб. :
|  |  | Сметная стоимость _______________________________________________________________________________________________ | [5 empty] | ___________________________136,580 |  | тыс. руб. |  | ВСЕГО: |  | 759.3848
|  |  | строительных работ _______________________________________________________________________________________________ | [5 empty] | _______________________________________________________________________________________________1,026 |  | тыс. руб. |  | с К=5,56 |  | 5.7046
|  |  | монтажных работ _______________________________________________________________________________________________ | [5 empty] | _______________________________________________________________________________________________135,554 |  | тыс. руб. |  | с К=5,56 |  | 753.6802
|  |  | Средства на оплату труда _______________________________________________________________________________________________ | [5 empty] | ___________________________10,463 |  | тыс. руб. |  | с К=5,56 |  | 58.1743
|  |  | Сметная трудоемкость _______________________________________________________________________________________________ | [5 empty] | _______________________________________________________________________________________________696,21 |  | чел.час
|  |  | Материалы ______________________________________ | [6 empty] | 106.201 | тыс.руб. |  | с К=5,56 |  | 590.4776
Составлен(а) в базовых ценах 2001г. в редакции 2009г.
№ пп | Обоснование | Наименование | Ед. изм. | Кол. | Стоимость единицы, руб. |  |  |  | Общая стоимость, руб. |  |  |  | Т/з осн. раб.на ед. | Т/з осн. раб. Всего | Т/з мех. на ед. | Т/з мех. Всего
[5 empty] | Всего | В том числе |  |  | Всего | В том числе
[6 empty] | Осн.З/п | Эк.Маш | З/пМех |  | Осн.З/п | Эк.Маш | З/пМех
1 | 2 | 3 | 4 | 5 | 6 | 7 | 8 | 9 | 10 | 11 | 12 | 13 | 14 | 15 | 16 | 17
Раздел 1. Демонтажные работы
1 | ТЕРр67-4-5 | Разборка светильников для люминесцентных ламп | 100 шт. | 0.16 | 205.2 | 201.98 | 3.22 | 1.25 | 33 | 32 | 1 |  | 17.89 | 2.86 | 0.08 | 0.01
2 | ТЕРр67-4-1 | Разборка выключателей, розеток | 100 шт. | 0.05 | 64.18 | 64.18 |  |  | 3 | 3 |  |  | 5.84 | 0.29
3 | ТЕР20-06-002-01 прим. | Разборка внешнего блока сплит-системы КОЭФ. К ПОЗИЦИИ: Демонтаж (разборка) внутренних санитарно-технических устройств (водопровода, газопровода, канализации, водостоков, отопления, вентиляции) ОЗП=0,4; ЭМ=0,4 к расх.; ЗПМ=0,4; МАТ=0 к расх.; ТЗ=0,4; ТЗМ=0,4 | 1 блок | 1 | 272.32 | 226.24 | 46.08 | 1.6 | 272 | 226 | 46 | 2 | 17.48 | 17.48 | 0.09 | 0.09
4 | ТЕР20-06-004-01 | Разборка внутреннего блока сплит-системы КОЭФ. К ПОЗИЦИИ: Демонтаж (разборка) внутренних санитарно-технических устройств (водопровода, газопровода, канализации, водостоков, отопления, вентиляции) ОЗП=0,4; ЭМ=0,4 к расх.; ЗПМ=0,4; МАТ=0 к расх.; ТЗ=0,4; ТЗМ=0,4 | 1 блок | 1 | 85.05 | 68.89 | 16.16 | 0.87 | 85 | 69 | 16 | 1 | 5.08 | 5.08 | 0.05 | 0.05
5 | ТЕРм37-01-014-01 | Демонтаж электродвигателя, масса оборудования 0,03 т КОЭФ. К ПОЗИЦИИ: Демонтаж оборудования, которое не подлежит дальнейшему использованию (предназначено в лом) без разборки и резки ОЗП=0,3; ЭМ=0,3 к расх.; ЗПМ=0,3; МАТ=0 к расх.; ТЗ=0,3; ТЗМ=0,3 | 1 шт. | 3 | 263.74 | 110.51 | 153.23 | 17.06 | 791 | 332 | 459 | 51 | 8.34 | 25.02 | 1.01 | 3.03
6 | ТЕРр67-3-1 | Демонтаж кабеля | 100 м | 0.5 | 106.34 | 105.94 | 0.4 | 0.16 | 53 | 53 |  |  | 9.64 | 4.82 | 0.01 | 0.01
Раздел 2. Монтажные работы
7 | ТЕРм10-06-037-13 | Крышка декоративная и другие мелкие изделия (без присоединения проводов) | 100 шт. | 0.72 | 82.85 | 78.98 |  |  | 60 | 57 |  |  | 6.18 | 4.45
8 | Цена поставщика | КОРОБКА УСТАН.ВЫС.75-95 ДЛЯ ЛЮКА 276Х199 ISM50330 (Ц:940,51руб:5,56) | шт | 9 | 169.16 |  |  |  | 1522
9 | Цена поставщика | ЛЮЧОК 276Х199 НА 8 МОДУЛЕЙ 45Х45 ALTIRA ISM50638 (Ц:2390,42руб:5,56) | шт | 9 | 429.93 |  |  |  | 3869
10 | Цена поставщика | СУППОРТ ЛЮЧКА НА 4 МОДУЛЯ 45 ALTIRA ISM50810 (Ц:147,44руб:5,56) | шт | 18 | 26.52 |  |  |  | 477
11 | Цена поставщика | КРЫШКА ДЛЯ СУППОРТА ISM50810 (4Х45) ISM50801 (Ц:165,42руб:5,56) | шт | 18 | 29.75 |  |  |  | 536
12 | Цена поставщика | ВСТАВКА В КРЫШКУ ПРЯМОУГ.ЛЮКА ЛИНОЛ.СЕР ISM50808 (Ц:607,73руб:5,56) | шт | 9 | 29.75 |  |  |  | 268
13 | ТЕРм08-03-591-09 | Розетка штепсельная утопленного типа при скрытой проводке | 100 шт. | 0.18 | 696.25 | 532.26 | 11.69 | 0.73 | 125 | 96 | 2 |  | 38.1 | 6.86 | 0.04 | 0.01
14 | Цена поставщика | РОЗЕТКА ДВОЙНАЯ 45 2P+E СО ШТОРКАМИ ALB45252 (Ц:393,88руб:5,56) | шт | 18 | 70.84 |  |  |  | 1275
15 | ТЕРм10-06-037-13 | Крышка декоративная и другие мелкие изделия (без присоединения проводов) | 100 шт. | 0.09 | 82.85 | 78.98 |  |  | 7 | 7 |  |  | 6.18 | 0.56
16 | Цена поставщика | СОЕДИНИТЕЛИ (10) ДЛЯ ДВОЙ/ТРОЙН. РОЗЕТОК ALB45291 (Ц:936,04руб:5,56) | шт | 9 | 168.35 |  |  |  | 1515
17 | ТЕРм08-03-591-09 | Розетка штепсельная утопленного типа при скрытой проводке | 100 шт. | 0.15 | 696.25 | 532.26 | 11.69 | 0.73 | 104 | 80 | 2 |  | 38.1 | 5.72 | 0.04 | 0.01
18 | Цена поставщика | SE Розетка LEXCOM RJ45 CAT 5E ALB45301 (Ц:426руб:1,18:5,56) | шт | 12 | 64.93 |  |  |  | 779
19 | Цена поставщика | SE Розетка LEXCOM 2ХRJ45 CAT 5E ALB45341 (Ц:824,80руб:1,18:5,56) | шт | 3 | 125.72 |  |  |  | 377
20 | ТЕРм10-01-038-08 прим. | Монтаж: металлический короб напольный | 1 м | 14 | 11.87 | 9.37 | 2.31 | 0.47 | 166 | 131 | 32 | 7 | 0.78 | 10.92 | 0.03 | 0.42
21 | Цена поставщика | КОРОБ ДЛЯ БЕТОННЫХ ПОЛОВ 150Х38 ММ 2 м 4260111 (Ц:1475,97руб:5,56) | шт | 7 | 265.46 |  |  |  | 1858
22 | Цена поставщика | Скоба универсальная для крепления (Ц:38,69руб:5,56) | шт | 22 | 6.96 |  |  |  | 153
23 | Цена поставщика | ПЕРЕХОД ВЕРТИКАЛЬНЫЙ ДЛЯ КОРОБА 150Х38ММ 4260140 (Ц:961,79руб:5,56) | шт | 1 | 172.98 |  |  |  | 173
24 | ТЕРм08-02-472-08 | Проводник заземляющий | 100 м | 0.0135 | 1030.37 | 266.33 | 62.29 | 2 | 14 | 4 | 1 |  | 20.1 | 0.27 | 0.11
25 | Цена поставщика | ПРОВОД ЗАЗЕМЛЕНИЯ 15 СМ С КЛЕММАМИ ISM10953 (Ц:267,57руб:5,56) | шт | 10 | 6.96 |  |  |  | 70
26 | ТЕРм08-03-591-12 | Блок розеток утопленного типа при скрытой проводке | 100 шт. | 0.01 | 1151.02 | 969.52 | 20.46 | 1.27 | 12 | 10 |  |  | 69.4 | 0.69 | 0.07
27 | Цена поставщика | Mosaic розетка в сборе встраиваемая 3х4 модулей L 78873 (Ц:2853,93руб:1,18:5,56) | шт | 1 | 435 |  |  |  | 435
28 | ТЕРм08-03-591-09 | Розетка штепсельная утопленного типа при скрытой проводке | 100 шт. | 0.02 | 696.25 | 532.26 | 11.69 | 0.73 | 14 | 11 |  |  | 38.1 | 0.76 | 0.04
29 | Цена поставщика | Mosaic RJ45 Кат.5e UTP (2 мод.) LCS L 76554 (Ц:240руб:1,18:5,56) | шт | 2 | 36.58 |  |  |  | 73
30 | ТЕРм08-03-591-12 | Блок розеток утопленного типа при скрытой проводке | 100 шт. | 0.02 | 1151.02 | 969.52 | 20.46 | 1.27 | 23 | 19 |  |  | 69.4 | 1.39 | 0.07
31 | Цена поставщика | Mosaic Розетка 2Х2К+З немецкий стандарт 45° L 77252 (Ц:563руб:1,18:5,56) | шт | 2 | 85.81 |  |  |  | 172
32 | ТЕРм08-03-591-12 | Блок розеток утопленного типа при скрытой проводке | 100 шт. | 0.02 | 1151.02 | 969.52 | 20.46 | 1.27 | 23 | 19 |  |  | 69.4 | 1.39 | 0.07
33 | Цена поставщика | Mosaic розетка в сборе встраиваемая 3х4 модулей L 78872 (Ц:2401,43руб:1,18:5,56) | шт | 2 | 366.03 |  |  |  | 732
34 | ТЕРм08-03-591-12 | Блок розеток утопленного типа при скрытой проводке | 100 шт. | 0.04 | 1151.02 | 969.52 | 20.46 | 1.27 | 46 | 39 | 1 |  | 69.4 | 2.78 | 0.07
35 | Цена поставщика | Mosaic Розетка 2Х2К+З немецкий стандарт 45° L 77252 (Ц:563руб:1,18:5,56) | шт | 4 | 85.81 |  |  |  | 343
36 | ТЕРм08-03-591-09 | Розетка штепсельная утопленного типа при скрытой проводке | 100 шт. | 0.01 | 696.25 | 532.26 | 11.69 | 0.73 | 7 | 5 |  |  | 38.1 | 0.38 | 0.04
37 | Цена поставщика | Mosaic Розетка 2К+З немецкий стандарт L 77211 (Ц:230руб:1,18:5,56) | шт | 1 | 35.06 |  |  |  | 35
38 | ТЕРм10-06-037-13 | Крышка декоративная и другие мелкие изделия (без присоединения проводов) | 100 шт. | 0.03 | 82.85 | 78.98 |  |  | 2 | 2 |  |  | 6.18 | 0.19
39 | Цена поставщика | Mosaic Рамка 2 модуля L 78802 (Ц:41руб:1,18:5,56) | шт | 1 | 6.25 |  |  |  | 6
40 | Цена поставщика | Mosaic Суппорт 1 пост 2 модуля L 80251 (Ц:23руб:1,18:5,56) | шт | 1 | 3.51 |  |  |  | 4
41 | Цена поставщика | Mosaic Коробка накл. бел. 2м.в.40мм L 80281 (Ц:80руб:1,18:5,56) | шт | 1 | 12.19 |  |  |  | 12
42 | ТЕРм08-03-594-02 | Светильник отдельно устанавливаемый на штырях с количеством ламп в светильнике 2 | 100 шт. | 0.68 | 6855.13 | 1620.52 | 2228.22 | 710.91 | 4661 | 1102 | 1515 | 483 | 116 | 78.88 | 45.08 | 30.65
43 | ФССЦ-509-2457 | Светильники люминесцентные направленного света встраиваемые типа DLK 218 с ЭМПРА и лампами КОЭФ. К ПОЗИЦИИ: Приведение расценок ФЕР к территориальному уровню (Письмо УРЦЦС Ц-297 от 12.04.2011) ОЗП=1,41; ЭМ=1,242; ЗПМ=1,41; МАТ=1,052 | шт. | 68 | 694.4 |  |  |  | 47219
44 | ТЕРм08-03-594-01 | Светильник отдельно устанавливаемый на штырях с количеством ламп в светильнике 1 | 100 шт. | 0.02 | 5754.44 | 1229.36 | 1526.51 | 520.21 | 115 | 25 | 31 | 10 | 88 | 1.76 | 33.05 | 0.66
45 | ФССЦ-509-2460 прим. | Светильник светодиодный аварийного освещения "ВЫХОД" т.VIZART VPW-1 LED КОЭФ. К ПОЗИЦИИ: Приведение расценок ФЕР к территориальному уровню (Письмо УРЦЦС Ц-297 от 12.04.2011) ОЗП=1,41; ЭМ=1,242; ЗПМ=1,41; МАТ=1,052 | шт. | 2 | 834.8 |  |  |  | 1670
46 | Цена поставщика | Самоклеящаяся пиктограмма ПЭУ 010 «Выход» (Ц:372,24руб:1,18:5,56) | шт | 2 | 56.74 |  |  |  | 113
47 | ТЕРм08-03-593-06 | Светильник потолочный или настенный с креплением винтами или болтами для помещений с нормальными условиями среды, одноламповый | 100 шт. | 0.16 | 5292.51 | 1233.55 | 1915.67 | 687.03 | 847 | 197 | 307 | 110 | 88.3 | 14.13 | 43.76 | 7
48 | Цена поставщика | Светильник настенный Dorino с лампой (Ц:1960руб:1,18:5,56) | шт | 16 | 298.74 |  |  |  | 4780
49 | ТЕРм08-03-593-19 | Светильник в подвесных потолках | 100 шт. | 0.02 | 9513.69 | 1648.46 | 1195.77 | 506.43 | 190 | 33 | 24 | 10 | 118 | 2.36 | 32.36 | 0.65
50 | Цена поставщика | Светильники светодиодные встраиваемые типа DLG 25 LED (Ц:5700руб:1,18:5,56) | шт | 2 | 868.8 |  |  |  | 1738
51 | ТЕРм08-03-591-02 | Выключатель одноклавишный утопленного типа при скрытой проводке | 100 шт. | 0.02 | 502.57 | 449.83 | 11.69 | 0.73 | 10 | 9 |  |  | 32.2 | 0.64 | 0.04
52 | Цена поставщика | Mosaic Выключатель 20A 2-полюсный L 77050 (Ц:494руб:1,18:5,56) | шт | 2 | 75.3 |  |  |  | 151
53 | ТЕРм10-06-037-13 | Крышка декоративная и другие мелкие изделия (без присоединения проводов) | 100 шт. | 0.06 | 82.85 | 78.98 |  |  | 5 | 5 |  |  | 6.18 | 0.37
54 | Цена поставщика | Mosaic Рамка 2 модуля L 78802 (Ц:41руб:1,18:5,56) | шт | 2 | 6.25 |  |  |  | 13
55 | Цена поставщика | Mosaic Суппорт 1 пост 2 модуля L 80251 (Ц:23руб:1,18:5,56) | шт | 2 | 3.51 |  |  |  | 7
56 | Цена поставщика | Batibox Коробка сух.пер.1п гл.40мм L 80041 (Ц:46руб:1,18:5,56) | шт | 2 | 7.01 |  |  |  | 14
57 | ТЕРм08-03-591-12 | Блок выключателей при скрытой проводке | 100 шт. | 0.01 | 1151.02 | 969.52 | 20.46 | 1.27 | 12 | 10 |  |  | 69.4 | 0.69 | 0.07
58 | Цена поставщика | Mosaic Выключатель 20A 2-полюсный L 77050 (Ц:494руб:1,18:5,56) | шт | 3 | 75.3 |  |  |  | 226
59 | ТЕРм10-06-037-13 | Крышка декоративная и другие мелкие изделия (без присоединения проводов) | 100 шт. | 0.03 | 82.85 | 78.98 |  |  | 2 | 2 |  |  | 6.18 | 0.19
60 | Цена поставщика | Mosaic Рамка 6 модулей L 78816 (Ц:269руб:1,18:5,56) | шт | 1 | 41 |  |  |  | 41
61 | Цена поставщика | Mosaic Суппорт 3 поста 6-8 модулей L 80253 (Ц:119руб:1,18:5,56) | шт | 1 | 18.14 |  |  |  | 18
62 | Цена поставщика | Batibox Коробка сух.пер.4п гл.40мм L 80044 (Ц:260руб:1,18:5,56) | шт | 1 | 39.63 |  |  |  | 40
63 | ТЕРм08-03-573-04 | Шкаф (пульт) управления навесной, высота, ширина и глубина до 600х600х350 мм | 1 шт. | 1 | 99.26 | 33.11 | 62.05 | 4.71 | 99 | 33 | 62 | 5 | 2.37 | 2.37 | 0.29 | 0.29
Щиток ЩР-1 в комплекте:
64 | Цена поставщика | NedboxЩит встр.д/авт.2х12+4м белый 01412 (Ц:2006руб:1,18:5,56) | шт | 1 | 305.76 |  |  |  | 306
65 | Цена поставщика | NedboxКрепеж д.шкафа сер.014… L 01490 (Ц:463руб:1,18:5,56) | шт | 1 | 70.57 |  |  |  | 71
66 | Цена поставщика | Клеммный блок 3п+н 3х4п+13н L 04814 (Ц:509руб:1,18:5,56) | шт | 1 | 77.58 |  |  |  | 78
67 | ТЕРм08-03-526-01 | Автомат одно-, двух-, трехполюсный, устанавливаемый на конструкции, на ток до 25 А | 1 шт. | 13 | 174.77 | 20.9 | 1.28 |  | 2272 | 272 | 17 |  | 1.56 | 20.28
68 | Цена поставщика | DX Автоматический выключатель 3п C25 6кА L 03454 (Ц:790руб:1,18:5,56) | шт | 1 | 120.41 |  |  |  | 120
69 | Цена поставщика | DX Автоматический выключатель 1п В10 6кА L 03268 (Ц:208руб:1,18:5,56) | шт | 3 | 31.7 |  |  |  | 95
70 | Цена поставщика | DX Автоматический выключатель 1п С16 6кА L 03386 (Ц:143руб:1,18:5,56) | шт | 5 | 21.8 |  |  |  | 109
71 | Цена поставщика | DX Автоматический выключатель 1п С06 6кА L 03382 (Ц:176руб:1,18:5,56) | шт | 1 | 26.83 |  |  |  | 27
72 | Цена поставщика | DX Автоматический выключатель с защитой от сверхтоков 1п+н 30мА C20(AC) 6000А 6кА 07887 (Ц:1648руб:1,18:5,56) | шт | 2 | 251.19 |  |  |  | 502
73 | Цена поставщика | Модульные распредел. блоки 1пх16контк.125A 04871 (Ц:1487руб:1,18:5,56) | шт | 1 | 226.65 |  |  |  | 227
74 | ТЕРм08-03-574-01 | Разводка по устройствам и подключение жил кабелей или проводов сечением до 10 мм2 | 100 жил | 0.8 | 1652.15 | 234.7 | 2.92 | 0.18 | 1322 | 188 | 2 |  | 16.8 | 13.44 | 0.01 | 0.01
75 | ТЕРм10-04-066-04 | Коробка кабельная соединительная или разветвительная | 1 шт. | 1 | 58.16 | 48.04 |  |  | 58 | 48 |  |  | 4 | 4
Коробка разветвительная в комплекте:
76 | Цена поставщика | Коробка разветвительная 54300 DKC (Ц:31,53руб:1,18:5.56) | шт. | 1 | 4.81 |  |  |  | 5
77 | ТЕРм11-03-001-01 | Приборы, устанавливаемые на металлоконструкциях, щитах и пультах, масса до 5 кг | 1 шт. | 5 | 8.41 | 7.26 |  |  | 42 | 36 |  |  | 0.52 | 2.6
78 | Цена поставщика | Шина нул на DIN-изол ШНИ-8х12-6-Д-С ИЭК YNN10-812-6D-K07 (Ц:68,56руб:1,18:5,56) | шт | 2 | 10.45 |  |  |  | 21
79 | Цена поставщика | Шина нул в комб DIN-изол тип "Стойка" ШНИ-8х12-6-КС-Ж ИЭК YNN10-812-6DP-K05 (Ц:72,72руб:1,18:5,56) | шт | 2 | 11.08 |  |  |  | 22
80 | Цена поставщика | DIN-рейка (30см) оцинкованная YDN10-0030 (Ц:20,19руб:1,18:5,56) | шт | 1 | 3.08 |  |  |  | 3
81 | ТЕРм10-04-066-04 | Коробка кабельная соединительная или разветвительная | 1 шт. | 17 | 58.16 | 48.04 |  |  | 989 | 817 |  |  | 4 | 68
Коробка разветвительная в комплекте:
82 | Цена поставщика | Коробка разветвительная 54200 DKC (Ц:377руб:1,18:5.56) | шт. | 17 | 57.46 |  |  |  | 977
83 | ТЕРм11-03-001-01 | Приборы, устанавливаемые на металлоконструкциях, щитах и пультах, масса до 5 кг | 1 шт. | 68 | 8.41 | 7.26 |  |  | 572 | 494 |  |  | 0.52 | 35.36
84 | Цена поставщика | Шина нул на DIN-изол ШНИ-8х12-6-Д-С ИЭК YNN10-812-6D-K07 (Ц:68,56руб:1,18:5,56) | шт | 34 | 10.45 |  |  |  | 355
85 | Цена поставщика | Шина нул в комб DIN-изол тип "Стойка" ШНИ-8х12-6-КС-Ж ИЭК YNN10-812-6DP-K05 (Ц:72,72руб:1,18:5,56) | шт | 17 | 11.08 |  |  |  | 188
86 | Цена поставщика | DIN-рейка (20см) оцинкованная YDN10-0020 (Ц:13,30руб:1,18:5,56) | шт | 17 | 3.08 |  |  |  | 52
87 | Цена поставщика | Коробка КМ41026 распаячная 172х96x45мм для полых стен (с саморезами, пластиковые лапки, с крышкой ) UKG11-172-096-045-Р (Ц:43,05руб:1,18:5,56) | шт. | 16 | 3.67 |  |  |  | 59
88 | ТЕРм10-04-066-04 | Коробка кабельная соединительная или разветвительная | 1 шт. | 1 | 58.16 | 48.04 |  |  | 58 | 48 |  |  | 4 | 4
89 | Цена поставщика | Коробка распределительная DKC 80х80мм 400C3 (Ц:34руб:1,18:5.56) | шт. | 1 | 5.18 |  |  |  | 5
90 | ТЕРм10-04-030-04 | Дополнительная установка на пультах и панелях колодки клеммной на 20 клемм | 1 шт. | 41 | 27.06 | 11.51 |  |  | 1109 | 472 |  |  | 1 | 41
91 | Цена поставщика | Клеммная колодка 43412NY DKC (Цена:47,65руб :1,18:5,56) | шт | 1 | 7.26 |  |  |  | 7
92 | ТСЦ-509-0213 прим. | Клеммная колодка | шт. | 40 | 16.64 |  |  |  | 666
93 | ТЕРм08-05-045-03 | Заземление оборудования (шкафа) | 1 шт. | 1 | 374.2 | 78.54 | 59.98 |  | 374 | 79 | 60 |  | 6 | 6
94 | ТЕРм08-02-472-10 | Проводник заземляющий из медного изолированного провода сечением 25 мм2 открыто по строительным основаниям | 100 м | 1.06 | 4732.43 | 617.45 | 45.38 | 0.55 | 5016 | 654 | 48 | 1 | 46.6 | 49.4 | 0.03 | 0.03
95 | ТСЦ-502-0501 | Провода силовые для электрических установок на напряжение до 450 В с медной жилой марки ПВ1, сечением 6 мм2 | 1000 м | 0.09 | 4910 |  |  |  | 442
96 | ТСЦ-502-0497 | Провода силовые для электрических установок на напряжение до 450 В с медной жилой марки ПВ1, сечением 2,5 мм2 | 1000 м | 0.016 | 2230 |  |  |  | 36
97 | ТЕРм08-02-402-01 | Кабель двух-четырехжильный по установленным конструкциям и лоткам с установкой ответвительных коробок в помещениях с нормальной средой сечением жилы до 10 мм2 | 100 м | 0.7 | 1131.61 | 202.73 | 704.04 | 87.33 | 792 | 142 | 493 | 61 | 15.3 | 10.71 | 5.28 | 3.7
98 | ТЕРм08-02-413-02 | Провод (кабель), количество проводов в резинобитумной трубке до 2, сечение провода до 16 мм2 | 100 м трубок | 5.74 | 1636.65 | 372.33 | 96.44 | 6.01 | 9394 | 2137 | 554 | 34 | 28.1 | 161.29 | 0.33 | 1.89
99 | ТСЦ-507-0915 | Трубы поливинилхлоридные (ПВХ) | м | 753 | 6.96 |  |  |  | 5241
100 | Цена поставщика | Кабель силовой ВВГЭнг(А) 5х6мм2 (Ц:220388,60руб:1,18:5,56) | 1000 м | 0.02244 | 33591.73 |  |  |  | 754
101 | Цена поставщика | Кабель силовой ВВГЭнг(А) 3х1,5мм2 (Ц:59212,40руб:1,18:5,56) | 1000 м | 0.4141 | 9025.18 |  |  |  | 3737
102 | Цена поставщика | Кабель силовой ВВГЭнг(А) 3х2,5мм2 (Ц:78328,40руб:1,18:5,56) | 1000 м | 0.2203 | 11938.85 |  |  |  | 2630
Итого прямые затраты по смете в ценах 2001г. | [8 empty] | 117228 | 7998 | 3673 | 775 |  | 609.38 |  | 48.51
Итого прямые затраты по смете с учетом коэффициентов к итогам | [8 empty] | 119988 | 9534 | 4253 | 929 |  | 696.21 |  | 55.77
В том числе, справочно:
Районный к-т 4,3% (Поз. 3-4, 1-2, 6, 5, 20, 77, 83, 7, 15, 38, 53, 59, 13, 17, 24, 26, 28, 30, 32, 34, 36, 42, 44, 47, 49, 51, 57, 63, 67, 74, 93-94, 97-98, 75, 81, 88, 90) | [8 empty] | 378 | 344 | 33 | 33
Заготовительно-складские расходы на материалы - согласно п.4.64 из МДС 81-35.2004 МАТ=1,02 (Поз. 8-12, 14, 16, 18-19, 21-23, 25, 27, 29, 31, 33, 35, 37, 39-41, 46, 48, 50, 52, 54-56, 58, 60-62, 64-66, 68-73, 76, 78-80, 82, 84-87, 89, 91, 100-102) | [8 empty] | 644
4. Производство монтажных работ на открытых и полуоткрытых производственных площадках в стесненных условиях ОЗП=1,15; ЭМ=1,15; ЗПМ=1,15; ТЗ=1,15; ТЗМ=1,15 (Поз. 5, 20, 77, 83, 7, 15, 38, 53, 59, 13, 17, 24, 26, 28, 30, 32, 34, 36, 42, 44, 47, 49, 51, 57, 63, 67, 74, 93-94, 97-98, 75, 81, 88, 90) | [8 empty] | 1738 | 1191 | 546 | 121 |  | 86.8275 |  | 7.2525
Накладные расходы | [8 empty] | 9798
В том числе, справочно:
80% ФОТ (от 1260) (Поз. 5, 20, 77, 83) | [8 empty] | 1008
85% ФОТ (от 92) (Поз. 1-2, 6) | [8 empty] | 78
92% ФОТ (от 1662) (Поз. 75, 81, 88, 90) | [8 empty] | 1529
95% ФОТ (от 7051) (Поз. 13, 17, 24, 26, 28, 30, 32, 34, 36, 42, 44, 47, 49, 51, 57, 63, 67, 74, 93-94, 97-98) | [8 empty] | 6698
100% ФОТ (от 87) (Поз. 7, 15, 38, 53, 59) | [8 empty] | 87
128% ФОТ (от 311) (Поз. 3-4) | [8 empty] | 398
Сметная прибыль | [8 empty] | 6794
В том числе, справочно:
60% ФОТ (от 1260) (Поз. 5, 20, 77, 83) | [8 empty] | 756
65% ФОТ (от 8892) (Поз. 1-2, 6-7, 15, 38, 53, 59, 13, 17, 24, 26, 28, 30, 32, 34, 36, 42, 44, 47, 49, 51, 57, 63, 67, 74, 93-94, 97-98, 75, 81, 88, 90) | [8 empty] | 5780
83% ФОТ (от 311) (Поз. 3-4) | [8 empty] | 258
Итоги по смете:
Итого Строительные работы | [8 empty] | 1026 |  |  |  |  | 22.56 |  | 0.14
Итого Монтажные работы | [8 empty] | 135554 |  |  |  |  | 673.65 |  | 55.63
Итого | [8 empty] | 136580 |  |  |  |  | 696.21 |  | 55.77
В том числе:
Материалы | [8 empty] | 106201
Машины и механизмы | [8 empty] | 3324
ФОТ | [8 empty] | 10463
Накладные расходы | [8 empty] | 9798
Сметная прибыль | [8 empty] | 6794
ВСЕГО по смете | [8 empty] | 136580 |  |  |  |  | 696.21 |  | 55.77
ПРИМЕЧАНИЕ: материал от разборки, пригодный для дальнейшего использования, передается балансодержателю по акту
| Начальник отд. 078 _________________________ Т.М.Ковязина | [6 empty] | Составил инженер-сметчик __________________ В.В.Воронкова
19.06.13 г.