## Смета 12 гр. по ФЕР
Smeta.RU (495) 974-1589 | [7 empty] | Приложение 1 к форме 6
СМЕТА
| на ремонт помещений учебных аудиторий №3, №8, №11, №12, №13 3-го этажа корпуса "К" НИЯУ МИФИ по адресу: г. Москва, Каширское шоссе, д.31, стр.46 | [22 empty] | на ремонт помещений учебных аудиторий №3, №8, №11, №12, №13 3-го этажа корпуса "К" НИЯУ МИФИ по адресу: г. Москва, Каширское шоссе, д.31, стр.46
Основание:
[6 empty] | базовая цена |  | текущая цена
|  | Сметная стоимость |  |  |  | 266.7224 |  | 2153.7521 |  | тыс. руб.
|  | Строительные работы |  |  |  | 175.7546 |  | 1179.6632 |  | тыс. руб.
|  | Монтажные работы |  |  |  | 88.1951 |  | 591.7893 |  | тыс. руб.
|  | Оборудование |  |  |  | 0 |  | 0 |  | тыс. руб.
|  | Прочие работы |  |  |  | 2.7726 |  | 53.7611 |  | тыс. руб.
|  | Нормативная трудоемкость |  |  |  | 1776.3495 |  | 1776.3495 |  | чел. -ч.
|  | Средства на оплату труда |  |  |  | 16.5066 |  | 127.9089 |  | тыс. руб.
Составлена в ценах III квартал 2018 года
№ п/п | Шифр расценки и коды ресурсов | Наименование работ и затрат | Ед. изм. | Кол-во единиц | Цена на ед. изм. | Попра-вочные коэфф. | Стоимость в ценах 2001г. | Пункт коэфф. пересчета | Коэфф. пересчета | Стоимость в текущих ценах | ЗТР всего чел.-час
1 | 2 | 3 | 4 | 5 | 6 | 7 | 8 | 9 | 10 | 11 | 12
Раздел: 1 Общестроительные работы
1 | 57-3-1 | Разборка плинтусов деревянных и из пластмассовых материалов | 100 м | 1.2546 | 29.41 | [10 empty] | 29.52 | 198.06 | 25.09 | 168.35
Объем: 1,2546=125,46/100
|  | Зарплата |  |  | 29.41 |  | 36.9 |  | 6.71 | 247.58 |  |  |  |  | 36.9
|  | НР от ФОТ | % | 80 |  |  | 29.52 |  | 80 | 198.06
|  | СП от ФОТ | % | 68 |  |  | 25.09 |  | 68 | 168.35
|  | Затраты труда | чел-ч | 3.77 | [6 empty] | 4.7298
[6 empty] | 91.51 |  |  | 613.99 |  | 4.7298 | 91.51 | 613.99 | 4.7298 | [5 empty] | 91.51 | 0 | 0 | 0
2 | 57-2-1 | Разборка покрытий полов из линолеума и релина | 100 м2 | 2.098 | 92.9 | [10 empty] | 152.06 | 1020.34 | 129.25 | 867.29
Объем: 2,098=209,8/100
|  | Зарплата |  |  | 88.84 |  | 186.39 |  | 6.71 | 1250.65 |  |  |  |  | 186.39
|  | Эксплуатация машин |  |  | 4.06 |  | 8.52 |  | 6.71 | 57.15
|  | в т.ч. зарплата машинистов |  |  | 1.76 |  | 3.69 |  | 6.71 | 24.78 |  |  |  |  | 3.69
|  | НР от ФОТ | % | 80 |  |  | 152.06 |  | 80 | 1020.34
|  | СП от ФОТ | % | 68 |  |  | 129.25 |  | 68 | 867.29
|  | Затраты труда | чел-ч | 11.39 | [6 empty] | 23.8962
[6 empty] | 476.22 |  |  | 3195.43 |  | 23.8962 | 476.22 | 3195.43 | 23.8962 | [5 empty] | 476.22 | 0 | 0 | 0
3 | 57-1-3 прим. | Разборка оснований покрытия полов простильных полов (фальшпол деревянный) | 100 м2 | 0.5 | 136.03 | [10 empty] | 54.42 | 365.1 | 46.25 | 310.34
Объем: 0,5=50/100
|  | Зарплата |  |  | 136.03 |  | 68.02 |  | 6.71 | 456.38 |  |  |  |  | 68.02
|  | НР от ФОТ | % | 80 |  |  | 54.42 |  | 80 | 365.1
|  | СП от ФОТ | % | 68 |  |  | 46.25 |  | 68 | 310.34
|  | Затраты труда | чел-ч | 17.44 | [6 empty] | 8.72
[6 empty] | 168.69 |  |  | 1131.82 |  | 8.72 | 168.69 | 1131.82 | 8.72 | [5 empty] | 168.69 | 0 | 0 | 0
4 | 65-33-1 | Смена жалюзийных решеток | 100 ШТ | 0.09 | 430.86 | [10 empty] | 36.53 | 245.16 | 21.28 | 142.81
Объем: 0,09=9/100
|  | Зарплата |  |  | 394 |  | 35.46 |  | 6.71 | 237.94 |  |  |  |  | 35.46
|  | Эксплуатация машин |  |  | 0.31 |  | 0.03 |  | 6.71 | 0.19
|  | в т.ч. зарплата машинистов |  |  | 0.14 |  | 0.01 |  | 6.71 | 0.08 |  |  |  |  | 0.01
|  | Материальные ресурсы |  |  | 36.55 |  | 3.29 |  | 6.71 | 22.07
|  | НР от ФОТ | % | 103 |  |  | 36.53 |  | 103 | 245.16
|  | СП от ФОТ | % | 60 |  |  | 21.28 |  | 60 | 142.81
|  | Затраты труда | чел-ч | 46.19 | [6 empty] | 4.1571
4,1 | 19.2.03.07-0028 | Решетки пластиковые вентиляционные прим. (согласно тех.заданию) | шт. | 9 | 956.29 |  | 8606.61 |  | 6.71 | 57750.35 | [5 empty] | 0 | 0 | 0 | 0 | 8606.61 | 0 | 0 | 0
[6 empty] | 8703.2 |  |  | 58398.52 |  | 4.1571 | 8703.2 | 58398.52 | 4.1571 | [5 empty] | 96.59 | 0 | 0 | 0
5 | 46-02-009-02 | Отбивка штукатурки с поверхностей стен | 100 м2 | 1.111 | 178 | [10 empty] | 195.78 | 1313.69 | 117.67 | 796.18
Объем: 1,111=111,1/100
|  | Зарплата |  |  | 178 |  | 197.76 |  | 6.71 | 1326.96 |  |  |  |  | 197.76
|  | НР от ФОТ | % | 110 | )*0,9=99 |  | 195.78 |  | 99 | 1313.69
|  | СП от ФОТ | % | 70 | )*0,85=59,5 |  | 117.67 |  | 60 | 796.18
|  | Затраты труда | чел-ч | 22.82 | [6 empty] | 25.353
[6 empty] | 511.21 |  |  | 3436.83 |  | 25.353 | 511.21 | 3436.83 | 25.353 | [5 empty] | 511.21 | 0 | 0 | 0
6 | 57-10-3 | Заделка выбоин в полах цементных площадью до 1,0 м2 | 100 мест | 0.3 | 1106.88 | [10 empty] | 254.32 | 1706.51 | 216.17 | 1450.54
Объем: 0,3=30/100
|  | Зарплата |  |  | 1059.68 |  | 317.9 |  | 6.71 | 2133.14 |  |  |  |  | 317.9
|  | Эксплуатация машин |  |  | 46.96 |  | 14.09 |  | 6.71 | 94.53
|  | Материальные ресурсы |  |  | 0.24 |  | 0.07 |  | 6.71 | 0.48
|  | НР от ФОТ | % | 80 |  |  | 254.32 |  | 80 | 1706.51
|  | СП от ФОТ | % | 68 |  |  | 216.17 |  | 68 | 1450.54
|  | Затраты труда | чел-ч | 124.23 | [6 empty] | 37.269
6,1 | 04.3.01.09 | Раствор готовый кладочный тяжелый цементный | м3 | 0.642 | 0 |  | 0 |  | 6.71 | 0 | [5 empty] | 0 | 0 | 0 | 0 | 0 | 0 | 0 | 0
6,2 | 04.3.02.13-0103 | Смесь сухая цементно-песчаная "БИРСС 11" (марка М150), бездобавочная | т | 1.3929 | 728.14 |  | 1014.25 |  | 6.71 | 6805.63 | [5 empty] | 0 | 0 | 0 | 0 | 1014.25 | 0 | 0 | 0
[6 empty] | 1816.8 |  |  | 12190.83 |  | 37.269 | 1816.8 | 12190.83 | 37.269 | [5 empty] | 802.55 | 0 | 0 | 0
7 | 11-01-011-08 | Устройство стяжек из выравнивающей смеси типа "Ветонит" 5000, толщиной 5 мм | 100 м2 | 2.098 | 11028.89 | [10 empty] | 863.94 | 5812.76 | 497.52 | 3351.5
Объем: 2,098=209,8/100
|  | Зарплата |  |  | 321.33 | )*1,15 | 775.27 |  | 6.71 | 5202.09 |  |  |  |  | 775.27
|  | Эксплуатация машин |  |  | 6.23 | )*1,25 | 16.34 |  | 6.71 | 109.66
|  | в т.ч. зарплата машинистов |  |  | 1.97 | )*1,25 | 5.16 |  | 6.71 | 34.63 |  |  |  |  | 5.16
|  | Материальные ресурсы |  |  | 10701.33 |  | 22451.39 |  | 6.71 | 150648.83
|  | НР от ФОТ | % | 123 | )*0,9=110,7 |  | 863.94 |  | 111 | 5812.76
|  | СП от ФОТ | % | 75 | )*0,85=63,75 |  | 497.52 |  | 64 | 3351.5
|  | Затраты труда | чел-ч | 37.67 |  | )*1,15 |  |  |  |  | 90.8864
[6 empty] | 24604.46 |  |  | 165124.84 |  | 90.8864 | 24604.46 | 165124.84 | 90.8864 | [5 empty] | 24604.46 | 0 | 0 | 0
8 | 11-01-011-10 | Устройство стяжек на каждый последующий слой толщиной 1 мм добавлять к расценке 11-01-011-08 | 100 м2 | 2.098 | 2070.6 | [10 empty] | 280.71 | 1888.73 | 161.66 | 1089
Объем: 2,098=209,8/100
|  | Зарплата |  |  | 20.64 | )*1,15*5 | 248.99 |  | 6.71 | 1670.73 |  |  |  |  | 248.99
|  | Эксплуатация машин |  |  | 1.21 | )*1,25*5 | 15.88 |  | 6.71 | 106.57
|  | в т.ч. зарплата машинистов |  |  | 0.35 | )*1,25*5 | 4.59 |  | 6.71 | 30.83 |  |  |  |  | 4.59
|  | Материальные ресурсы |  |  | 2048.75 | *5 | 21491.39 |  | 6.71 | 144207.21
|  | НР от ФОТ | % | 123 | )*0,9=110,7 |  | 280.71 |  | 111 | 1888.73
|  | СП от ФОТ | % | 75 | )*0,85=63,75 |  | 161.66 |  | 64 | 1089
|  | Затраты труда | чел-ч | 2.42 |  | )*1,15*5 |  |  |  |  | 29.1937
[6 empty] | 22198.63 |  |  | 148962.24 |  | 29.1937 | 22198.63 | 148962.24 | 29.1937 | [5 empty] | 22198.63 | 0 | 0 | 0
9 | 15-07-003-02 | Грунтование водно-дисперсионной грунтовкой поверхностей пористых (камень, кирпич, бетон и т д) | 100 м2 | 2.098 | 268.3 | [10 empty] | 78.67 | 530.67 | 38.92 | 262.54
Объем: 2,098=209,8/100
|  | Зарплата |  |  | 33.87 | )*1,15 | 81.72 |  | 6.71 | 548.32 |  |  |  |  | 81.72
|  | Эксплуатация машин |  |  | 22.14 | )*1,25 | 58.07 |  | 6.71 | 389.67
|  | в т.ч. зарплата машинистов |  |  | 0.58 | )*1,25 | 1.53 |  | 6.71 | 10.28 |  |  |  |  | 1.53
|  | Материальные ресурсы |  |  | 212.29 |  | 445.38 |  | 6.71 | 2988.53
|  | НР от ФОТ | % | 105 | )*0,9=94,5 |  | 78.67 |  | 95 | 530.67
|  | СП от ФОТ | % | 55 | )*0,85=46,75 |  | 38.92 |  | 47 | 262.54
|  | Затраты труда | чел-ч | 3.69 |  | )*1,15 |  |  |  |  | 8.9029
[6 empty] | 702.76 |  |  | 4719.73 |  | 8.9029 | 702.76 | 4719.73 | 8.9029 | [5 empty] | 702.76 | 0 | 0 | 0
10 | 11-01-036-01 | Устройство покрытий из линолеума на клее | 100 м2 | 2.098 | 397.05 | [10 empty] | 842.76 | 5670.25 | 485.33 | 3269.33
Объем: 2,098=209,8/100
|  | Зарплата |  |  | 352.34 |  | 739.21 |  | 6.71 | 4960.09 |  |  |  |  | 739.21
|  | Эксплуатация машин |  |  | 43.8 |  | 91.89 |  | 6.71 | 616.6
|  | в т.ч. зарплата машинистов |  |  | 10.53 |  | 22.09 |  | 6.71 | 148.24 |  |  |  |  | 22.09
|  | Материальные ресурсы |  |  | 0.91 |  | 1.91 |  | 6.71 | 12.81
|  | НР от ФОТ | % | 123 | )*0,9=110,7 |  | 842.76 |  | 111 | 5670.25
|  | СП от ФОТ | % | 75 | )*0,85=63,75 |  | 485.33 |  | 64 | 3269.33
|  | Затраты труда | чел-ч | 42.4 | [6 empty] | 88.9552
10,1 | 01.6.03.04 | Линолеум на теплозвукоизолирующей подоснове | м2 | 213.996 | 0 |  | 0 |  | 6.71 | 0 | [5 empty] | 0 | 0 | 0 | 0 | 0 | 0 | 0 | 0
10,2 | 01.6.03.04-0101 | Линолеум коммерческий гетерогенный "ТАРКЕТТ TRAVERTINE" (толщина 2 мм, толщина защитного слоя 0,5 мм, класс 33/41, пож. безопасность Г1, В2, РП1, Д2, Т2) | м2 | 213.996 | 77.5 |  | 16584.69 |  | 6.71 | 111283.27 | [5 empty] | 0 | 0 | 0 | 0 | 16584.69 | 0 | 0 | 0
10,3 | 14.1.06.05 | Состав клеящий | кг | 104.9 | 0 |  | 0 |  | 6.71 | 0 | [5 empty] | 0 | 0 | 0 | 0 | 0 | 0 | 0 | 0
10,4 | 14.1.02.03-0002 | Клей ПВА | кг | 104.9 | 15.9 |  | 1667.91 |  | 6.71 | 11191.68 | [5 empty] | 0 | 0 | 0 | 0 | 1667.91 | 0 | 0 | 0
[6 empty] | 20413.7 |  |  | 137004.03 |  | 88.9552 | 20413.7 | 137004.03 | 88.9552 | [5 empty] | 2161.1 | 0 | 0 | 0
11 | 11-01-040-03 | Устройство плинтусов поливинилхлоридных на винтах самонарезающих | 100 м | 1.2546 | 137.09 | [10 empty] | 98.67 | 663.91 | 56.82 | 382.8
Объем: 1,2546=125,46/100
|  | Зарплата |  |  | 61.32 | )*1,15 | 88.47 |  | 6.71 | 593.66 |  |  |  |  | 88.47
|  | Эксплуатация машин |  |  | 2.13 | )*1,25 | 3.35 |  | 6.71 | 22.48
|  | в т.ч. зарплата машинистов |  |  | 0.42 | )*1,25 | 0.66 |  | 6.71 | 4.46 |  |  |  |  | 0.66
|  | Материальные ресурсы |  |  | 73.64 |  | 92.39 |  | 6.71 | 619.93
|  | НР от ФОТ | % | 123 | )*0,9=110,7 |  | 98.67 |  | 111 | 663.91
|  | СП от ФОТ | % | 75 | )*0,85=63,75 |  | 56.82 |  | 64 | 382.8
|  | Затраты труда | чел-ч | 6.68 |  | )*1,15 |  |  |  |  | 9.6378
11,1 | 11.3.03.06 | Плинтуса для полов пластиковые | м | 126.7146 | 0 |  | 0 |  | 6.71 | 0 | [5 empty] | 0 | 0 | 0 | 0 | 0 | 0 | 0 | 0
11,2 | 11.3.03.06-0001 | Плинтуса для полов пластиковые KronPlast Premium, 19х48 мм прим. | м | 126.7146 | 12.3 |  | 1558.59 |  | 6.71 | 10458.14 | [5 empty] | 0 | 0 | 0 | 0 | 1558.59 | 0 | 0 | 0
11,3 | 11.3.03.14 | Уголок наружный для пластикового плинтуса | шт. | 8 | 0 |  | 0 |  | 6.71 | 0 | [5 empty] | 0 | 0 | 0 | 0 | 0 | 0 | 0 | 0
11,4 | 11.3.03.14-0011 | Заглушки торцевая для пластикового плинтуса правая, высота 48 мм | 100 шт. | 0.1 | 63 |  | 6.3 |  | 6.71 | 42.27 | [5 empty] | 0 | 0 | 0 | 0 | 6.3 | 0 | 0 | 0
11,5 | 11.3.03.14-0001 | Заглушка торцевая для пластикового плинтуса левая, высота 48 мм | 100 шт. | 0.1 | 63 |  | 6.3 |  | 6.71 | 42.27 | [5 empty] | 0 | 0 | 0 | 0 | 6.3 | 0 | 0 | 0
11,6 | 11.3.03.14-0021 | Соединитель для пластикового плинтуса, высота 48 мм | 100 шт. | 0.5 | 128 |  | 64 |  | 6.71 | 429.44 | [5 empty] | 0 | 0 | 0 | 0 | 64 | 0 | 0 | 0
11,7 | 11.3.03.14-0031 | Уголок внутренний для пластикового плинтуса, высота 48 мм | 100 шт. | 0.08 | 128 |  | 10.24 |  | 6.71 | 68.71 | [5 empty] | 0 | 0 | 0 | 0 | 10.24 | 0 | 0 | 0
11,8 | 11.3.03.14-0033 | Уголок наружный для пластикового плинтуса, высота 48 мм | 100 шт. | 0.08 | 128 |  | 10.24 |  | 6.71 | 68.71 | [5 empty] | 0 | 0 | 0 | 0 | 10.24 | 0 | 0 | 0
11,9 | 11.3.03.14 | Уголок внутренний для пластикового плинтуса | шт. | 8 | 0 |  | 0 |  | 6.71 | 0 | [5 empty] | 0 | 0 | 0 | 0 | 0 | 0 | 0 | 0
11,10 | 11.3.03.14 | Соединитель для пластикового плинтуса | шт. | 50 | 0 |  | 0 |  | 6.71 | 0 | [5 empty] | 0 | 0 | 0 | 0 | 0 | 0 | 0 | 0
11,11 | 11.3.03.14 | Заглушка торцевая для пластикового плинтуса левая | шт. | 10 | 0 |  | 0 |  | 6.71 | 0 | [5 empty] | 0 | 0 | 0 | 0 | 0 | 0 | 0 | 0
11,12 | 11.3.03.14 | Заглушка торцевая для пластикового плинтуса правая | шт. | 10 | 0 |  | 0 |  | 6.71 | 0 | [5 empty] | 0 | 0 | 0 | 0 | 0 | 0 | 0 | 0
[6 empty] | 1995.37 |  |  | 13392.32 |  | 9.6378 | 1995.37 | 13392.32 | 9.6378 | [5 empty] | 339.7 | 0 | 0 | 0
12 | 11-01-049-01 | Укладка металлического накладного профиля (порога) | 100 м | 0.027 | 225.83 | [10 empty] | 5 | 33.63 | 2.88 | 19.39
Объем: 0,027=2,7/100
|  | Зарплата |  |  | 145.43 | )*1,15 | 4.52 |  | 6.71 | 30.3 |  |  |  |  | 4.52
|  | Материальные ресурсы |  |  | 80.4 |  | 2.17 |  | 6.71 | 14.57
|  | НР от ФОТ | % | 123 | )*0,9=110,7 |  | 5 |  | 111 | 33.63
|  | СП от ФОТ | % | 75 | )*0,85=63,75 |  | 2.88 |  | 64 | 19.39
|  | Затраты труда | чел-ч | 16.64 |  | )*1,15 |  |  |  |  | 0.51667
12,1 | 09.2.03.02-0002 | Профили стыкоперекрывающие из алюминиевых сплавов (порожки) с покрытием и антискользящей вставкой, шириной 39 мм, длиной до 1,8 м | шт. | 1 | 31.28 |  | 31.28 |  | 6.71 | 209.89 | [5 empty] | 0 | 0 | 0 | 0 | 31.28 | 0 | 0 | 0
12,2 | 09.2.03.02-0001 | Профили стыкоперекрывающие из алюминиевых сплавов (порожки) с покрытием и антискользящей вставкой, шириной 39 мм, длиной 0,9 м | шт. | 4 | 15.07 |  | 60.28 |  | 6.71 | 404.48 | [5 empty] | 0 | 0 | 0 | 0 | 60.28 | 0 | 0 | 0
12,3 | 09.2.03.02 | Профили стыкоперекрывающие из алюминиевых сплавов (порожки) с покрытием | м | 2.835 | 0 |  | 0 |  | 6.71 | 0 | [5 empty] | 0 | 0 | 0 | 0 | 0 | 0 | 0 | 0
[6 empty] | 106.13 |  |  | 712.26 |  | 0.51667 | 106.13 | 712.26 | 0.51667 | [5 empty] | 14.57 | 0 | 0 | 0
13 | 15-02-019-03 | Сплошное выравнивание внутренних поверхностей (однослойное оштукатуривание) из сухих растворных смесей толщиной до 10 мм стен | 100 м2 | 1.111 | 295.41 | [10 empty] | 347.85 | 2346.36 | 172.08 | 1160.83
Объем: 1,111=111,1/100
|  | Зарплата |  |  | 277.14 | )*1,15 | 354.09 |  | 6.71 | 2375.92 |  |  |  |  | 354.09
|  | Эксплуатация машин |  |  | 17.03 | )*1,25 | 23.65 |  | 6.71 | 158.71
|  | в т.ч. зарплата машинистов |  |  | 10.08 | )*1,25 | 14 |  | 6.71 | 93.93 |  |  |  |  | 14
|  | Материальные ресурсы |  |  | 1.24 |  | 1.38 |  | 6.71 | 9.24
|  | НР от ФОТ | % | 105 | )*0,9=94,5 |  | 347.85 |  | 95 | 2346.36
|  | СП от ФОТ | % | 55 | )*0,85=46,75 |  | 172.08 |  | 47 | 1160.83
|  | Затраты труда | чел-ч | 32.49 |  | )*1,15 |  |  |  |  | 41.5108
13,1 | 04.3.02.09 | Смеси на цементной основе | т | 0.94435 | 0 |  | 0 |  | 6.71 | 0 | [5 empty] | 0 | 0 | 0 | 0 | 0 | 0 | 0 | 0
13,2 | 04.3.02.05-0002 | Смесь штукатурная «Ротбанд», КНАУФ | кг | 944.35 | 2.07 |  | 1954.8 |  | 6.71 | 13116.74 | [5 empty] | 0 | 0 | 0 | 0 | 1954.8 | 0 | 0 | 0
13,3 | 14.3.01.01-0001 | Грунтовка: «Бетоконтакт», КНАУФ | кг | 0.014443 | 15.09 |  | 0.22 |  | 6.71 | 1.46 | [5 empty] | 0 | 0 | 0 | 0 | 0.22 | 0 | 0 | 0
[6 empty] | 2854.07 |  |  | 19169.26 |  | 41.5108 | 2854.07 | 19169.26 | 41.5108 | [5 empty] | 899.05 | 0 | 0 | 0
14 | 15-02-019-07 | Сплошное выравнивание внутренних поверхностей (однослойное оштукатуривание) из сухих растворных смесей на каждый 1 мм изменения толщины слоя добавлять или исключать к расценке 15-02-019-03 | 100 м2 | 1.111 | 28.24 | [10 empty] | 332.22 | 2241.05 | 164.35 | 1108.73
Объем: 1,111=111,1/100
|  | Зарплата |  |  | 26.44 | )*1,15*10 | 337.81 |  | 6.71 | 2266.71 |  |  |  |  | 337.81
|  | Эксплуатация машин |  |  | 1.68 | )*1,25*10 | 23.34 |  | 6.71 | 156.63
|  | в т.ч. зарплата машинистов |  |  | 0.99 | )*1,25*10 | 13.75 |  | 6.71 | 92.29 |  |  |  |  | 13.75
|  | Материальные ресурсы |  |  | 0.12 | *10 | 1.33 |  | 6.71 | 8.95
|  | НР от ФОТ | % | 105 | )*0,9=94,5 |  | 332.22 |  | 95 | 2241.05
|  | СП от ФОТ | % | 55 | )*0,85=46,75 |  | 164.35 |  | 47 | 1108.73
|  | Затраты труда | чел-ч | 3.1 |  | )*1,15*10 |  |  |  |  | 39.6071
14,1 | 04.3.02.09 | Смеси на цементной основе | т | 0.94435 | 0 | к нр *10 | 0 |  | 6.71 | 0 | [5 empty] | 0 | 0 | 0 | 0 | 0 | 0 | 0 | 0
14,2 | 04.3.02.05-0002 | Смесь штукатурная «Ротбанд», КНАУФ | кг | 9443.5 | 2.07 | к нр *10 | 19548.05 |  | 6.71 | 131167.38 | [5 empty] | 0 | 0 | 0 | 0 | 19548.05 | 0 | 0 | 0
[6 empty] | 20407.1 |  |  | 136949.45 |  | 39.6071 | 20407.1 | 136949.45 | 39.6071 | [5 empty] | 859.05 | 0 | 0 | 0
15 | 15-01-047-15 | Устройство подвесных потолков типа <Армстронг> по каркасу из оцинкованного профиля | 100 м2 | 2.098 | 6623.23 | [10 empty] | 2353.02 | 15872.32 | 1164.06 | 7852.62
Объем: 2,098=209,8/100
|  | Зарплата |  |  | 963.12 | )*1,15 | 2323.72 |  | 6.71 | 15592.19 |  |  |  |  | 2323.72
|  | Эксплуатация машин |  |  | 324.71 | )*1,25 | 851.56 |  | 6.71 | 5713.95
|  | в т.ч. зарплата машинистов |  |  | 63.39 | )*1,25 | 166.25 |  | 6.71 | 1115.51 |  |  |  |  | 166.25
|  | Материальные ресурсы |  |  | 5335.4 |  | 11193.67 |  | 6.71 | 75109.52
|  | НР от ФОТ | % | 105 | )*0,9=94,5 |  | 2353.02 |  | 95 | 15872.32
|  | СП от ФОТ | % | 55 | )*0,85=46,75 |  | 1164.06 |  | 47 | 7852.62
|  | Затраты труда | чел-ч | 102.46 |  | )*1,15 |  |  |  |  | 247.2052
[6 empty] | 17886.03 |  |  | 120140.6 |  | 247.2052 | 17886.03 | 120140.6 | 247.2052 | [5 empty] | 17886.03 | 0 | 0 | 0
16 | 61-1-4 | Сплошное выравнивание штукатурки стен полимерцементным раствором при толщине намета до 10 мм | 100 м2 | 2.221 | 1270.41 | [10 empty] | 865.94 | 5810.47 | 548.07 | 3677.52
Объем: 2,221=222,1/100
|  | Зарплата |  |  | 422.35 | )*1,15 | 1078.74 |  | 6.71 | 7238.34 |  |  |  |  | 1078.74
|  | Эксплуатация машин |  |  | 18.13 |  | 40.27 |  | 6.71 | 270.19
|  | в т.ч. зарплата машинистов |  |  | 7.83 |  | 17.39 |  | 6.71 | 116.69 |  |  |  |  | 17.39
|  | Материальные ресурсы |  |  | 829.93 |  | 1843.27 |  | 6.71 | 12368.37
|  | НР от ФОТ | % | 79 |  |  | 865.94 |  | 79 | 5810.47
|  | СП от ФОТ | % | 50 |  |  | 548.07 |  | 50 | 3677.52
|  | Затраты труда | чел-ч | 50.4 |  | )*1,15 |  |  |  |  | 128.7292
16,1 | 04.3.02.05-0002 | Смесь штукатурная «Ротбанд», КНАУФ | кг | 2520.835 | 2.07 |  | 5218.13 |  | 6.71 | 35013.64 | [5 empty] | 0 | 0 | 0 | 0 | 5218.13 | 0 | 0 | 0
[6 empty] | 9594.42 |  |  | 64378.53 |  | 128.7292 | 9594.42 | 64378.53 | 128.7292 | [5 empty] | 4376.29 | 0 | 0 | 0
17 | 15-04-005-03 | Окраска поливинилацетатными водоэмульсионными составами улучшенная по штукатурке стен дверных откосов | 100 м2 | 3.332 | 675.6 | [10 empty] | 1401.31 | 9452.58 | 693.24 | 4676.54
Объем: 3,332=333,2/100
|  | Зарплата |  |  | 384.81 | )*1,15 | 1474.51 |  | 6.71 | 9893.96 |  |  |  |  | 1474.51
|  | Эксплуатация машин |  |  | 10.49 | )*1,25 | 43.68 |  | 6.71 | 293.11
|  | в т.ч. зарплата машинистов |  |  | 2.01 | )*1,25 | 8.36 |  | 6.71 | 56.12 |  |  |  |  | 8.36
|  | Материальные ресурсы |  |  | 280.3 |  | 933.96 |  | 6.71 | 6266.87
|  | НР от ФОТ | % | 105 | )*0,9=94,5 |  | 1401.31 |  | 95 | 9452.58
|  | СП от ФОТ | % | 55 | )*0,85=46,75 |  | 693.24 |  | 47 | 4676.54
|  | Затраты труда | чел-ч | 42.9 |  | )*1,15 |  |  |  |  | 164.3842
17,1 | 14.3.02.01 | Краска водоэмульсионная | т | 0.20992 | 0 |  | 0 |  | 6.71 | 0 | [5 empty] | 0 | 0 | 0 | 0 | 0 | 0 | 0 | 0
17,2 | 14.3.02.01-0223 | Краска водоэмульсионная для внутренних работ ВАК-15 | т | 0.20992 | 19973.67 |  | 4192.79 |  | 6.71 | 28133.64 | [5 empty] | 0 | 0 | 0 | 0 | 4192.79 | 0 | 0 | 0
[6 empty] | 8739.49 |  |  | 58716.7 |  | 164.3842 | 8739.49 | 58716.7 | 164.3842 | [5 empty] | 4546.7 | 0 | 0 | 0
18 | 15-04-006-03 | Покрытие поверхностей грунтовкой глубокого проникновения за 1 раз стен | 100 м2 | 3.332 | 64.16 | [10 empty] | 229.2 | 1546.05 | 113.39 | 764.89
Объем: 3,332=333,2/100
|  | Зарплата |  |  | 63.01 | )*1,15 | 241.44 |  | 6.71 | 1620.04 |  |  |  |  | 241.44
|  | Эксплуатация машин |  |  | 0.97 | )*1,25 | 4.07 |  | 6.71 | 27.28
|  | в т.ч. зарплата машинистов |  |  | 0.26 | )*1,25 | 1.1 |  | 6.71 | 7.38 |  |  |  |  | 1.1
|  | Материальные ресурсы |  |  | 0.18 |  | 0.6 |  | 6.71 | 4.02
|  | НР от ФОТ | % | 105 | )*0,9=94,5 |  | 229.2 |  | 95 | 1546.05
|  | СП от ФОТ | % | 55 | )*0,85=46,75 |  | 113.39 |  | 47 | 764.89
|  | Затраты труда | чел-ч | 6.55 |  | )*1,15 |  |  |  |  | 25.0983
18,1 | 14.4.01.21 | Грунтовка | т | 0.043316 | 0 |  | 0 |  | 6.71 | 0 | [5 empty] | 0 | 0 | 0 | 0 | 0 | 0 | 0 | 0
18,2 | 14.3.01.01-0001 | Грунтовка: «Бетоконтакт», КНАУФ | кг | 43.316 | 15.09 |  | 653.64 |  | 6.71 | 4385.91 | [5 empty] | 0 | 0 | 0 | 0 | 653.64 | 0 | 0 | 0
[6 empty] | 1242.34 |  |  | 8348.19 |  | 25.0983 | 1242.34 | 8348.19 | 25.0983 | [5 empty] | 588.7 | 0 | 0 | 0
19 | 15-01-049-04 прим | Демонтаж школьной доски: Облицовка стен по готовому каркасу щитами-картинами из древесностружечных плит фанерованных шпоном | 100 м2 | 0.225 | 686.77 | [10 empty] | 84.73 | 571.53 | 41.92 | 282.76
Объем: 0,225=22,5/100
|  | Зарплата |  |  | 481.21 | )*0,8 | 86.62 |  | 6.71 | 581.21 |  |  |  |  | 86.62
|  | Эксплуатация машин |  |  | 85.73 | )*0,8 | 15.43 |  | 6.71 | 103.54
|  | в т.ч. зарплата машинистов |  |  | 16.89 | )*0,8 | 3.04 |  | 6.71 | 20.4 |  |  |  |  | 3.04
|  | НР от ФОТ | % | 105 | )*0,9=94,5 |  | 84.73 |  | 95 | 571.53
|  | СП от ФОТ | % | 55 | )*0,85=46,75 |  | 41.92 |  | 47 | 282.76
|  | Затраты труда | чел-ч | 50.6 |  | )*0,8 |  |  |  |  | 9.108
[6 empty] | 228.7 |  |  | 1539.04 |  | 9.108 | 228.7 | 1539.04 | 9.108 | [5 empty] | 228.7 | 0 | 0 | 0
20 | 15-01-049-04 прим | Установка школьной доски: Облицовка стен по готовому каркасу щитами-картинами из древесностружечных плит фанерованных шпоном (без стоимости материала) | 100 м2 | 0.225 | 686.77 | [10 empty] | 84.73 | 571.53 | 41.92 | 282.76
Объем: 0,225=22,5/100
|  | Зарплата |  |  | 481.21 | )*0,8 | 86.62 |  | 6.71 | 581.21 |  |  |  |  | 86.62
|  | Эксплуатация машин |  |  | 85.73 | )*0,8 | 15.43 |  | 6.71 | 103.54
|  | в т.ч. зарплата машинистов |  |  | 16.89 | )*0,8 | 3.04 |  | 6.71 | 20.4 |  |  |  |  | 3.04
|  | НР от ФОТ | % | 105 | )*0,9=94,5 |  | 84.73 |  | 95 | 571.53
|  | СП от ФОТ | % | 55 | )*0,85=46,75 |  | 41.92 |  | 47 | 282.76
|  | Затраты труда | чел-ч | 50.6 |  | )*0,8 |  |  |  |  | 9.108
[6 empty] | 228.7 |  |  | 1539.04 |  | 9.108 | 228.7 | 1539.04 | 9.108 | [5 empty] | 228.7 | 0 | 0 | 0
21 | 17-01-002-04 прим. | Демонтаж :Установка гарнитуры туалетной: вешалок, подстаканников, поручней для ванн и т.д. | 10 ШТ | 0.5 | 27.54 | [10 empty] | 6.21 | 41.6 | 3.8 | 25.68
Объем: 0,5=5/10
|  | Зарплата |  |  | 26.94 | )*0,4 | 5.39 |  | 6.71 | 36.17 |  |  |  |  | 5.39
|  | НР от ФОТ | % | 128 | )*0,9=115,2 |  | 6.21 |  | 115 | 41.6
|  | СП от ФОТ | % | 83 | )*0,85=70,55 |  | 3.8 |  | 71 | 25.68
|  | Затраты труда | чел-ч | 2.8 |  | )*0,4 |  |  |  |  | 0.56
[6 empty] | 15.4 |  |  | 103.45 |  | 0.56 | 15.4 | 103.45 | 0.56 | [5 empty] | 15.4 | 0 | 0 | 0
22 | 17-01-002-04 прим. | Установка гарнитуры туалетной: вешалок, подстаканников, поручней для ванн и т.д. | 10 ШТ | 0.5 | 27.54 | [10 empty] | 15.52 | 103.94 | 9.5 | 64.17
Объем: 0,5=5/10
|  | Зарплата |  |  | 26.94 |  | 13.47 |  | 6.71 | 90.38 |  |  |  |  | 13.47
|  | Материальные ресурсы |  |  | 0.6 |  | 0.3 |  | 6.71 | 2.01
|  | НР от ФОТ | % | 128 | )*0,9=115,2 |  | 15.52 |  | 115 | 103.94
|  | СП от ФОТ | % | 83 | )*0,85=70,55 |  | 9.5 |  | 71 | 64.17
|  | Затраты труда | чел-ч | 2.8 | [6 empty] | 1.4
22,1 | 18.2.06.03-0001 | Вешалки-крючки однорожковые В-К стальные с гальванопокрытием 20 крючков прим. | шт. | 5 | 3.74 |  | 18.7 |  | 6.71 | 125.48 | [5 empty] | 0 | 0 | 0 | 0 | 18.7 | 0 | 0 | 0
[6 empty] | 57.49 |  |  | 385.98 |  | 1.4 | 57.49 | 385.98 | 1.4 | [5 empty] | 38.79 | 0 | 0 | 0
23 | 56-4-1 | Ремонт оконных блоков | 100 ШТ | 0.07 | 6411.01 | [10 empty] | 263 | 1764.72 | 198.85 | 1334.3
Объем: 0,07=7/100
|  | Зарплата |  |  | 4580.35 |  | 320.62 |  | 6.71 | 2151.39 |  |  |  |  | 320.62
|  | Эксплуатация машин |  |  | 8.54 |  | 0.6 |  | 6.71 | 4.01
|  | в т.ч. зарплата машинистов |  |  | 1.51 |  | 0.11 |  | 6.71 | 0.71 |  |  |  |  | 0.11
|  | Материальные ресурсы |  |  | 1822.12 |  | 127.55 |  | 6.71 | 855.85
|  | НР от ФОТ | % | 82 |  |  | 263 |  | 82 | 1764.72
|  | СП от ФОТ | % | 62 |  |  | 198.85 |  | 62 | 1334.3
|  | Затраты труда | чел-ч | 505 | [6 empty] | 35.35
23,1 | 01.7.19.06-0005 | Прокладки уплотнительные, Д=40 мм | м | 7 | 15.41 |  | 107.87 |  | 6.71 | 723.81 | [5 empty] | 0 | 0 | 0 | 0 | 107.87 | 0 | 0 | 0
[6 empty] | 1018.49 |  |  | 6834.08 |  | 35.35 | 1018.49 | 6834.08 | 35.35 | [5 empty] | 910.62 | 0 | 0 | 0
24 | 69-15-1 | Затаривание строительного мусора в мешки | т | 24 | 23.81 | [10 empty] | 138.72 | 930.78 | 88.92 | 596.66
|  | Зарплата |  |  | 7.41 |  | 177.84 |  | 6.71 | 1193.31 |  |  |  |  | 177.84
|  | Материальные ресурсы |  |  | 16.4 |  | 393.6 |  | 6.71 | 2641.06
|  | НР от ФОТ | % | 78 |  |  | 138.72 |  | 78 | 930.78
|  | СП от ФОТ | % | 50 |  |  | 88.92 |  | 50 | 596.66
|  | Затраты труда | чел-ч | 1.03 | [6 empty] | 24.72
[6 empty] | 799.08 |  |  | 5361.81 |  | 24.72 | 799.08 | 5361.81 | 24.72 | [5 empty] | 799.08 | 0 | 0 | 0
25 | т01-01-01-041 | Погрузочные работы при автомобильных перевозках мусора строительного с погрузкой вручную | 1 Т ГРУЗА | 24 | 42.98 |  | 1031.52 |  | 6.71 | 6921.5 | [5 empty] | 0 | 0 | 0 | 0
[6 empty] | 1031.52 |  |  | 6921.5 |  | 0 | 1031.52 | 6921.5 | 0 | [5 empty] | 1031.52 | 0 | 0 | 0
26 | т03-01-01-035 | Перевозка грузов I класса автомобилями бортовыми грузоподъемностью до 15 т на расстояние до 35 км | 1 Т ГРУЗА | 24 | 19.54 |  | 468.96 |  | 6.71 | 3146.72 | [5 empty] | 0 | 0 | 0 | 0
[6 empty] | 468.96 |  |  | 3146.72 |  | 0 | 468.96 | 3146.72 | 0 | [5 empty] | 468.96 | 0 | 0 | 0
Итого по разделу: 1 Общестроительные работы | [5 empty] | 146360.47 |  |  | 982417.19 |  | 1058.9987
Раздел: 2 Сантехнические работы
27 | 65-19-1 | Демонтаж радиаторов весом до 80 кг | 100 ШТ | 0.16 | 935.72 | [10 empty] | 106.08 | 711.8 | 71.68 | 480.95
Объем: 0,16=16/100
|  | Зарплата |  |  | 865.7 |  | 138.51 |  | 6.71 | 929.42 |  |  |  |  | 138.51
|  | Эксплуатация машин |  |  | 70.02 |  | 11.2 |  | 6.71 | 75.17
|  | в т.ч. зарплата машинистов |  |  | 30.24 |  | 4.84 |  | 6.71 | 32.47 |  |  |  |  | 4.84
|  | НР от ФОТ | % | 74 |  |  | 106.08 |  | 74 | 711.8
|  | СП от ФОТ | % | 50 |  |  | 71.68 |  | 50 | 480.95
|  | Затраты труда | чел-ч | 110 | [6 empty] | 17.6
[6 empty] | 327.47 |  |  | 2197.34 |  | 17.6 | 327.47 | 2197.34 | 17.6 | [5 empty] | 327.47 | 0 | 0 | 0
28 | 18-03-001-02 | Установка радиаторов стальных | 100 квт | 0.2304 | 1942.27 | [10 empty] | 166.46 | 1115.05 | 101.94 | 688.42
Объем: 0,2304=23,04/100
|  | Зарплата |  |  | 588.43 |  | 135.57 |  | 6.71 | 909.7 |  |  |  |  | 135.57
|  | Эксплуатация машин |  |  | 192.58 |  | 44.37 |  | 6.71 | 297.73
|  | в т.ч. зарплата машинистов |  |  | 38.75 |  | 8.93 |  | 6.71 | 59.91 |  |  |  |  | 8.93
|  | Материальные ресурсы |  |  | 1161.26 |  | 267.55 |  | 6.71 | 1795.29
|  | НР от ФОТ | % | 128 | )*0,9=115,2 |  | 166.46 |  | 115 | 1115.05
|  | СП от ФОТ | % | 83 | )*0,85=70,55 |  | 101.94 |  | 71 | 688.42
|  | Затраты труда | чел-ч | 65.6 | [6 empty] | 15.1142
28,1 | 18.5.10.05-0009 | Радиаторы биметаллические, марка «Rifar-A 500», количество секций 12, мощность 1815 Вт прим. | шт. | 16 | 1503.69 |  | 24059.04 |  | 6.71 | 161436.16 | [5 empty] | 0 | 0 | 0 | 0 | 24059.04 | 0 | 0 | 0
28,2 | 18.5.10.06 | Радиаторы | квт | 23.04 | 0 |  | 0 |  | 6.71 | 0 | [5 empty] | 0 | 0 | 0 | 0 | 0 | 0 | 0 | 0
[6 empty] | 24774.93 |  |  | 166242.35 |  | 15.1142 | 24774.93 | 166242.35 | 15.1142 | [5 empty] | 715.89 | 0 | 0 | 0
29 | 15-04-030-04 | Масляная окраска металлических поверхностей решеток, переплетов, труб диаметром менее 50 мм и т.п., количество окрасок 2 | 100 м2 | 0.0528 | 720.44 | [10 empty] | 31.44 | 212.07 | 15.55 | 104.92
Объем: 0,0528=5,28/100
|  | Зарплата |  |  | 629.59 |  | 33.24 |  | 6.71 | 223.06 |  |  |  |  | 33.24
|  | Эксплуатация машин |  |  | 2.28 |  | 0.12 |  | 6.71 | 0.81
|  | в т.ч. зарплата машинистов |  |  | 0.49 |  | 0.03 |  | 6.71 | 0.17 |  |  |  |  | 0.03
|  | Материальные ресурсы |  |  | 88.57 |  | 4.68 |  | 6.71 | 31.38
|  | НР от ФОТ | % | 105 | )*0,9=94,5 |  | 31.44 |  | 95 | 212.07
|  | СП от ФОТ | % | 55 | )*0,85=46,75 |  | 15.55 |  | 47 | 104.92
|  | Затраты труда | чел-ч | 71.06 | [6 empty] | 3.752
29,1 | 14.4.02.04 | Краски для внутренних работ масляные готовые к применению | т | 0.001299 | 0 |  | 0 |  | 6.71 | 0 | [5 empty] | 0 | 0 | 0 | 0 | 0 | 0 | 0 | 0
29,2 | 14.4.02.04-0101 | Краски для внутренних работ масляные готовые к применению МА-15 БИО | т | 0.001299 | 42508.19 |  | 55.22 |  | 6.71 | 370.51 | [5 empty] | 0 | 0 | 0 | 0 | 55.22 | 0 | 0 | 0
[6 empty] | 140.25 |  |  | 942.75 |  | 3.752 | 140.25 | 942.75 | 3.752 | [5 empty] | 85.03 | 0 | 0 | 0
30 | 16-05-001-01 | Установка вентилей, задвижек, затворов, клапанов обратных, кранов проходных на трубопроводах из стальных труб диаметром до 25 мм | ШТ | 32 | 42.04 | [10 empty] | 495.82 | 3321.19 | 303.65 | 2050.47
|  | Зарплата |  |  | 13.33 |  | 426.56 |  | 6.71 | 2862.22 |  |  |  |  | 426.56
|  | Эксплуатация машин |  |  | 3.5 |  | 112 |  | 6.71 | 751.52
|  | в т.ч. зарплата машинистов |  |  | 0.12 |  | 3.84 |  | 6.71 | 25.77 |  |  |  |  | 3.84
|  | Материальные ресурсы |  |  | 25.21 |  | 806.72 |  | 6.71 | 5413.09
|  | НР от ФОТ | % | 128 | )*0,9=115,2 |  | 495.82 |  | 115 | 3321.19
|  | СП от ФОТ | % | 83 | )*0,85=70,55 |  | 303.65 |  | 71 | 2050.47
|  | Затраты труда | чел-ч | 1.47 | [6 empty] | 47.04
30,1 | 18.1.09.06-0067 | Кран шаровый муфтовый Valtec для воды диаметром 20 мм со сгоном | шт. | 32 | 54.73 |  | 1751.36 |  | 6.71 | 11751.63 | [5 empty] | 0 | 0 | 0 | 0 | 1751.36 | 0 | 0 | 0
[6 empty] | 3896.11 |  |  | 26150.12 |  | 47.04 | 3896.11 | 26150.12 | 47.04 | [5 empty] | 2144.75 | 0 | 0 | 0
31 | 65-24-1 | Проверка на прогрев отопительных приборов с регулировкой | 100 ШТ | 0.16 | 134.18 | [10 empty] | 15.89 | 106.6 | 10.74 | 72.03
Объем: 0,16=16/100
|  | Зарплата |  |  | 134.18 |  | 21.47 |  | 6.71 | 144.06 |  |  |  |  | 21.47
|  | НР от ФОТ | % | 74 |  |  | 15.89 |  | 74 | 106.6
|  | СП от ФОТ | % | 50 |  |  | 10.74 |  | 50 | 72.03
|  | Затраты труда | чел-ч | 15.73 | [6 empty] | 2.5168
[6 empty] | 48.1 |  |  | 322.69 |  | 2.5168 | 48.1 | 322.69 | 2.5168 | [5 empty] | 48.1 | 0 | 0 | 0
Итого по разделу: 2 Сантехнические работы | [5 empty] | 29186.86 |  |  | 195855.25 |  | 86.023
Раздел: 3 Электромонтажные работы
32 | 67-3-1 | Демонтаж кабеля | 100 м | 0.16 | 75.5 | [10 empty] | 10.24 | 68.74 | 7.83 | 52.57
|  | Зарплата |  |  | 75.19 |  | 12.03 |  | 6.71 | 80.72 |  |  |  |  | 12.03
|  | Эксплуатация машин |  |  | 0.31 |  | 0.05 |  | 6.71 | 0.33
|  | в т.ч. зарплата машинистов |  |  | 0.14 |  | 0.02 |  | 6.71 | 0.15 |  |  |  |  | 0.02
|  | НР от ФОТ | % | 85 |  |  | 10.24 |  | 85 | 68.74
|  | СП от ФОТ | % | 65 |  |  | 7.83 |  | 65 | 52.57
|  | Затраты труда | чел-ч | 9.64 | [6 empty] | 1.5424
[6 empty] | 30.15 |  |  | 202.36 |  | 1.5424 | 30.15 | 202.36 | 1.5424 | [5 empty] | 30.15 | 0 | 0 | 0
33 | м08-02-390-01 | Демонтаж короба пластмассового шириной до 40 мм (кабель-канал) | 100 м | 0.14 | 206.76 | [10 empty] | 6.19 | 41.52 | 4.24 | 28.41
|  | Зарплата |  |  | 154.92 | )*0,3 | 6.51 |  | 6.71 | 43.66 |  |  |  |  | 6.51
|  | Эксплуатация машин |  |  | 0.31 | )*0,3 | 0.01 |  | 6.71 | 0.08
|  | в т.ч. зарплата машинистов |  |  | 0.14 | )*0,3 | 0.01 |  | 6.71 | 0.04 |  |  |  |  | 0.01
|  | НР от ФОТ | % | 95 |  |  | 6.19 |  | 95 | 41.52
|  | СП от ФОТ | % | 65 |  |  | 4.24 |  | 65 | 28.41
|  | Затраты труда | чел-ч | 16.29 |  | )*0,3 |  |  |  |  | 0.68418
[6 empty] | 16.95 |  |  | 113.67 |  | 0.68418 | 16.95 | 113.67 | 0.68418 | [5 empty] | 0 | 16.95 | 0 | 0
34 | м08-03-594-08 | Демонтаж светильников со светодиодными лампами (на склад для хранения) | 100 ШТ | 0.76 | 1663.44 | [10 empty] | 745.82 | 5004.39 | 510.3 | 3424.06
Объем: 0,76=76/100
|  | Зарплата |  |  | 1468.16 | )*0,7 | 781.06 |  | 6.71 | 5240.91 |  |  |  |  | 781.06
|  | Эксплуатация машин |  |  | 53.31 | )*0,7 | 28.36 |  | 6.71 | 190.32
|  | в т.ч. зарплата машинистов |  |  | 7.53 | )*0,7 | 4.01 |  | 6.71 | 26.87 |  |  |  |  | 4.01
|  | НР от ФОТ | % | 95 |  |  | 745.82 |  | 95 | 5004.39
|  | СП от ФОТ | % | 65 |  |  | 510.3 |  | 65 | 3424.06
|  | Затраты труда | чел-ч | 148 |  | )*0,7 |  |  |  |  | 78.736
[6 empty] | 2065.54 |  |  | 13859.68 |  | 78.736 | 2065.54 | 13859.68 | 78.736 | [5 empty] | 0 | 2065.54 | 0 | 0
35 | м08-03-525-09 прим. | Демонтаж проектора и проекторной доски :Аппарат штепсельный общего назначения, устанавливаемый на конструкции на стене или колонне, с контактами силовых цепей на ток до 63 А | КОМПЛ | 1 | 65.78 | [10 empty] | 12.33 | 82.75 | 8.44 | 56.62
|  | Зарплата |  |  | 21.63 | )*0,6 | 12.98 |  | 6.71 | 87.1 |  |  |  |  | 12.98
|  | Эксплуатация машин |  |  | 0.59 | )*0,6 | 0.35 |  | 6.71 | 2.35
|  | НР от ФОТ | % | 95 |  |  | 12.33 |  | 95 | 82.75
|  | СП от ФОТ | % | 65 |  |  | 8.44 |  | 65 | 56.62
|  | Затраты труда | чел-ч | 2.09 |  | )*0,6 |  |  |  |  | 1.254
[6 empty] | 34.1 |  |  | 228.82 |  | 1.254 | 34.1 | 228.82 | 1.254 | [5 empty] | 0 | 34.1 | 0 | 0
36 | м08-03-525-09 прим. | Аппарат штепсельный общего назначения, устанавливаемый на конструкции на стене или колонне, с контактами силовых цепей на ток до 63 А (проектор и проекторная доска без материалов) | КОМПЛ | 1 | 65.78 | [10 empty] | 20.55 | 137.88 | 14.06 | 94.34
|  | Зарплата |  |  | 21.63 |  | 21.63 |  | 6.71 | 145.14 |  |  |  |  | 21.63
|  | Эксплуатация машин |  |  | 0.59 |  | 0.59 |  | 6.71 | 3.96
|  | Материальные ресурсы |  |  | 43.56 |  | 43.56 |  | 6.71 | 292.29
|  | НР от ФОТ | % | 95 |  |  | 20.55 |  | 95 | 137.88
|  | СП от ФОТ | % | 65 |  |  | 14.06 |  | 65 | 94.34
|  | Затраты труда | чел-ч | 2.09 | [6 empty] | 2.09
[6 empty] | 100.39 |  |  | 673.61 |  | 2.09 | 100.39 | 673.61 | 2.09 | [5 empty] | 0 | 100.39 | 0 | 0
37 | 67-4-1 | Демонтаж выключателей, розеток | 100 ШТ | 0.22 | 45.55 | [10 empty] | 8.52 | 57.15 | 6.51 | 43.71
Объем: 0,22=22/100
|  | Зарплата |  |  | 45.55 |  | 10.02 |  | 6.71 | 67.24 |  |  |  |  | 10.02
|  | НР от ФОТ | % | 85 |  |  | 8.52 |  | 85 | 57.15
|  | СП от ФОТ | % | 65 |  |  | 6.51 |  | 65 | 43.71
|  | Затраты труда | чел-ч | 5.84 | [6 empty] | 1.2848
[6 empty] | 25.05 |  |  | 168.1 |  | 1.2848 | 25.05 | 168.1 | 1.2848 | [5 empty] | 25.05 | 0 | 0 | 0
38 | 69-1-2 | Пробивка отверстий в кирпичных стенах для вручную при толщине стен в 1 кирпич | 100 ШТ | 0.1 | 666.9 | [10 empty] | 52.02 | 349.04 | 33.35 | 223.75
Объем: 0,1=10/100
|  | Зарплата |  |  | 666.9 |  | 66.69 |  | 6.71 | 447.49 |  |  |  |  | 66.69
|  | НР от ФОТ | % | 78 |  |  | 52.02 |  | 78 | 349.04
|  | СП от ФОТ | % | 50 |  |  | 33.35 |  | 50 | 223.75
|  | Затраты труда | чел-ч | 85.5 | [6 empty] | 8.55
[6 empty] | 152.06 |  |  | 1020.28 |  | 8.55 | 152.06 | 1020.28 | 8.55 | [5 empty] | 152.06 | 0 | 0 | 0
39 | м08-02-410-02 прим. | Труба полиэтиленовая по основанию пола, диаметр до 50 мм (гильзы) | 100 м | 0.07 | 250.92 | [10 empty] | 9.73 | 65.32 | 6.66 | 44.69
Объем: 0,07=7/100
|  | Зарплата |  |  | 143.63 |  | 10.05 |  | 6.71 | 67.46 |  |  |  |  | 10.05
|  | Эксплуатация машин |  |  | 19.55 |  | 1.37 |  | 6.71 | 9.18
|  | в т.ч. зарплата машинистов |  |  | 2.77 |  | 0.19 |  | 6.71 | 1.3 |  |  |  |  | 0.19
|  | Материальные ресурсы |  |  | 87.74 |  | 6.14 |  | 6.71 | 41.21
|  | НР от ФОТ | % | 95 |  |  | 9.73 |  | 95 | 65.32
|  | СП от ФОТ | % | 65 |  |  | 6.66 |  | 65 | 44.69
|  | Затраты труда | чел-ч | 15.28 | [6 empty] | 1.0696
39,1 | 24.3.03.13-0304 | Трубы гладкие одностенные легкие из ПНД, диаметром 32 мм | 10 м | 0.7 | 99.42 |  | 69.59 |  | 6.71 | 466.98 | [5 empty] | 0 | 0 | 0 | 0 | 0 | 69.59 | 0 | 0
[6 empty] | 103.54 |  |  | 694.84 |  | 1.0696 | 103.54 | 694.84 | 1.0696 | [5 empty] | 0 | 33.95 | 0 | 0
40 | м10-08-019-01 | Коробка ответвительная на стене | ШТ | 87 | 5.29 | [10 empty] | 339.65 | 2279.04 | 254.74 | 1709.28
|  | Зарплата |  |  | 4.88 |  | 424.56 |  | 6.71 | 2848.8 |  |  |  |  | 424.56
|  | Материальные ресурсы |  |  | 0.41 |  | 35.67 |  | 6.71 | 239.35
|  | НР от ФОТ | % | 80 |  |  | 339.65 |  | 80 | 2279.04
|  | СП от ФОТ | % | 60 |  |  | 254.74 |  | 60 | 1709.28
|  | Затраты труда | чел-ч | 0.5 | [6 empty] | 43.5
40,1 | 20.5.02.04-0004 | Коробка ответвительная SchneiderElectrik 100x100x50мм прим. | 10 шт. | 8.7 | 62.4 |  | 542.88 |  | 6.71 | 3642.72 | [5 empty] | 0 | 0 | 0 | 0 | 0 | 542.88 | 0 | 0
[6 empty] | 1597.5 |  |  | 10719.19 |  | 43.5 | 1597.5 | 10719.19 | 43.5 | [5 empty] | 0 | 1054.62 | 0 | 0
41 | м08-02-390-03 | Прокладка короба пластмассового шириной до 120 мм | 100 м | 0.425 | 286.92 | [10 empty] | 78.12 | 524.17 | 53.45 | 358.64
Объем: 0,425=42,5/100
|  | Зарплата |  |  | 193.34 |  | 82.17 |  | 6.71 | 551.36 |  |  |  |  | 82.17
|  | Эксплуатация машин |  |  | 0.31 |  | 0.13 |  | 6.71 | 0.88
|  | в т.ч. зарплата машинистов |  |  | 0.14 |  | 0.06 |  | 6.71 | 0.4 |  |  |  |  | 0.06
|  | Материальные ресурсы |  |  | 93.27 |  | 39.64 |  | 6.71 | 265.98
|  | НР от ФОТ | % | 95 |  |  | 78.12 |  | 95 | 524.17
|  | СП от ФОТ | % | 65 |  |  | 53.45 |  | 65 | 358.64
|  | Затраты труда | чел-ч | 20.33 | [6 empty] | 8.6402
41,1 | 20.2.05.04-0034 | Кабель-канал (короб) "Efapel" 100x50 мм | 100 м | 0.425 | 1360 |  | 578 |  | 6.71 | 3878.38 | [5 empty] | 0 | 0 | 0 | 0 | 0 | 578 | 0 | 0
[6 empty] | 831.51 |  |  | 5579.41 |  | 8.6402 | 831.51 | 5579.41 | 8.6402 | [5 empty] | 0 | 253.51 | 0 | 0
42 | м08-10-010-01 | Прокладка труб гофрированных ПВХ для защиты проводов и кабелей | 100 м | 2.72 | 156.33 | [10 empty] | 360.57 | 2419.43 | 246.71 | 1655.4
Объем: 2,72=272/100
|  | Зарплата |  |  | 139.54 |  | 379.55 |  | 6.71 | 2546.77 |  |  |  |  | 379.55
|  | Материальные ресурсы |  |  | 16.79 |  | 45.67 |  | 6.71 | 306.44
|  | НР от ФОТ | % | 95 |  |  | 360.57 |  | 95 | 2419.43
|  | СП от ФОТ | % | 65 |  |  | 246.71 |  | 65 | 1655.4
|  | Затраты труда | чел-ч | 15.2 | [6 empty] | 41.344
42,1 | 24.3.03.05-0012 | Трубы гибкие гофрированные легкие из ПНД, серии BL, с зондом, диаметром 20 мм | 10 м | 27.2 | 31.6 |  | 859.52 |  | 6.71 | 5767.38 | [5 empty] | 0 | 0 | 0 | 0 | 0 | 859.52 | 0 | 0
[6 empty] | 1892.02 |  |  | 12695.42 |  | 41.344 | 1892.02 | 12695.42 | 41.344 | [5 empty] | 0 | 1032.5 | 0 | 0
43 | м08-02-399-02 | Прокладка кабеля в коробах, сечением до 35 мм2 | 100 м | 0.6 | 50.72 | [10 empty] | 20.29 | 136.16 | 13.88 | 93.16
Объем: 0,6=60/100
|  | Зарплата |  |  | 35.34 |  | 21.2 |  | 6.71 | 142.28 |  |  |  |  | 21.2
|  | Эксплуатация машин |  |  | 1.78 |  | 1.07 |  | 6.71 | 7.17
|  | в т.ч. зарплата машинистов |  |  | 0.26 |  | 0.16 |  | 6.71 | 1.05 |  |  |  |  | 0.16
|  | Материальные ресурсы |  |  | 13.6 |  | 8.16 |  | 6.71 | 54.75
|  | НР от ФОТ | % | 95 |  |  | 20.29 |  | 95 | 136.16
|  | СП от ФОТ | % | 65 |  |  | 13.88 |  | 65 | 93.16
|  | Затраты труда | чел-ч | 3.76 | [6 empty] | 2.256
43,1 | 21.1.06.09-0152 | Кабель силовой с медными жилами с поливинилхлоридной изоляцией и оболочкой, не распространяющий горение, с низким дымо- и газовыделением марки ВВГнг-LS, с числом жил - 3 и сечением 2,5 мм2 | 1000 м | 0.06 | 6920.41 |  | 415.22 |  | 6.71 | 2786.16 | [5 empty] | 0 | 0 | 0 | 0 | 0 | 415.22 | 0 | 0
[6 empty] | 479.82 |  |  | 3219.68 |  | 2.256 | 479.82 | 3219.68 | 2.256 | [5 empty] | 0 | 64.6 | 0 | 0
44 | м08-02-412-03 | Затягивание провода в проложенные трубы и металлические рукава первого одножильного или многожильного в общей оплетке, суммарное сечение до 16 мм2 | 100 м | 5.32 | 87.15 | [10 empty] | 302.68 | 2031.01 | 207.1 | 1389.64
Объем: 5,32=532/100
|  | Зарплата |  |  | 59.13 |  | 314.57 |  | 6.71 | 2110.78 |  |  |  |  | 314.57
|  | Эксплуатация машин |  |  | 5.33 |  | 28.36 |  | 6.71 | 190.27
|  | в т.ч. зарплата машинистов |  |  | 0.76 |  | 4.04 |  | 6.71 | 27.13 |  |  |  |  | 4.04
|  | Материальные ресурсы |  |  | 22.69 |  | 120.71 |  | 6.71 | 809.97
|  | НР от ФОТ | % | 95 |  |  | 302.68 |  | 95 | 2031.01
|  | СП от ФОТ | % | 65 |  |  | 207.1 |  | 65 | 1389.64
|  | Затраты труда | чел-ч | 6.29 | [6 empty] | 33.4628
44,1 | 21.1.06.09-0152 | Кабель силовой с медными жилами с поливинилхлоридной изоляцией и оболочкой, не распространяющий горение, с низким дымо- и газовыделением марки ВВГнг-LS, с числом жил - 3 и сечением 2,5 мм2 | 1000 м | 0.532 | 6920.41 |  | 3681.66 |  | 6.71 | 24703.93 | [5 empty] | 0 | 0 | 0 | 0 | 0 | 3681.66 | 0 | 0
[6 empty] | 4655.08 |  |  | 31235.6 |  | 33.4628 | 4655.08 | 31235.6 | 33.4628 | [5 empty] | 0 | 973.42 | 0 | 0
45 | м08-03-591-04 | Выключатель двухклавишный неутопленного типа при открытой проводке | 100 ШТ | 0.05 | 456.35 | [10 empty] | 16.58 | 111.27 | 11.34 | 76.13
Объем: 0,05=5/100
|  | Зарплата |  |  | 348.49 |  | 17.42 |  | 6.71 | 116.92 |  |  |  |  | 17.42
|  | Эксплуатация машин |  |  | 4.67 |  | 0.23 |  | 6.71 | 1.57
|  | в т.ч. зарплата машинистов |  |  | 0.64 |  | 0.03 |  | 6.71 | 0.21 |  |  |  |  | 0.03
|  | Материальные ресурсы |  |  | 103.19 |  | 5.16 |  | 6.71 | 34.62
|  | НР от ФОТ | % | 95 |  |  | 16.58 |  | 95 | 111.27
|  | СП от ФОТ | % | 65 |  |  | 11.34 |  | 65 | 76.13
|  | Затраты труда | чел-ч | 35.13 | [6 empty] | 1.7565
45,1 | 20.4.01.01-0011 | Выключатель двухклавишный для открытой проводки серии "EFAPEL" SBR(45х45 мм), белый, с супортами, прим. | 10 шт. | 0.5 | 85.6 |  | 42.8 |  | 6.71 | 287.19 | [5 empty] | 0 | 0 | 0 | 0 | 0 | 42.8 | 0 | 0
[6 empty] | 93.53 |  |  | 627.7 |  | 1.7565 | 93.53 | 627.7 | 1.7565 | [5 empty] | 0 | 50.73 | 0 | 0
46 | м08-03-591-08 | Розетка штепсельная неутопленного типа при открытой проводке | 100 ШТ | 0.29 | 453.93 | [10 empty] | 94.63 | 634.96 | 64.75 | 434.45
Объем: 0,29=29/100
|  | Зарплата |  |  | 342.84 |  | 99.42 |  | 6.71 | 667.13 |  |  |  |  | 99.42
|  | Эксплуатация машин |  |  | 4.67 |  | 1.35 |  | 6.71 | 9.09
|  | в т.ч. зарплата машинистов |  |  | 0.64 |  | 0.19 |  | 6.71 | 1.25 |  |  |  |  | 0.19
|  | Материальные ресурсы |  |  | 106.42 |  | 30.86 |  | 6.71 | 207.08
|  | НР от ФОТ | % | 95 |  |  | 94.63 |  | 95 | 634.96
|  | СП от ФОТ | % | 65 |  |  | 64.75 |  | 65 | 434.45
|  | Затраты труда | чел-ч | 34.56 | [6 empty] | 10.0224
46,1 | 20.4.03.05-0004 | Розетка открытой проводки "EFAPEL" 220В2к+з,(45х45мм),белые с супортами в кабель-канал прим. | 100 шт. | 0.24 | 899 |  | 215.76 |  | 6.71 | 1447.75 | [5 empty] | 0 | 0 | 0 | 0 | 0 | 215.76 | 0 | 0
46,2 | 20.4.03.05-0005 | Розетка для открытой проводки (согласно тех.задания) | 100 шт. | 0.05 | 734 |  | 36.7 |  | 6.71 | 246.26 | [5 empty] | 0 | 0 | 0 | 0 | 0 | 36.7 | 0 | 0
[6 empty] | 543.47 |  |  | 3646.72 |  | 10.0224 | 543.47 | 3646.72 | 10.0224 | [5 empty] | 0 | 291.01 | 0 | 0
47 | м08-02-370-02 | Щиток до трех групп, устанавливаемый в нише цоколя | ШТ | 5 | 33.42 | [10 empty] | 56.81 | 381.2 | 38.87 | 260.82
|  | Зарплата |  |  | 9.45 |  | 47.25 |  | 6.71 | 317.05 |  |  |  |  | 47.25
|  | Эксплуатация машин |  |  | 17.77 |  | 88.85 |  | 6.71 | 596.18
|  | в т.ч. зарплата машинистов |  |  | 2.51 |  | 12.55 |  | 6.71 | 84.21 |  |  |  |  | 12.55
|  | Материальные ресурсы |  |  | 6.2 |  | 31 |  | 6.71 | 208.01
|  | НР от ФОТ | % | 95 |  |  | 56.81 |  | 95 | 381.2
|  | СП от ФОТ | % | 65 |  |  | 38.87 |  | 65 | 260.82
|  | Затраты труда | чел-ч | 0.9 | [6 empty] | 4.5
47,1 | 62.1.02.03-0003 | Щит навесной IEK ШРН-18э1 38,18 модулей ,IP31 с клемником(АВВ) с замком,материал корпуса металл прим. | 10 шт. | 0.5 | 188.5 |  | 94.25 |  | 6.71 | 632.42 | [5 empty] | 0 | 0 | 0 | 0 | 0 | 94.25 | 0 | 0
[6 empty] | 357.03 |  |  | 2395.68 |  | 4.5 | 357.03 | 2395.68 | 4.5 | [5 empty] | 0 | 262.78 | 0 | 0
48 | м08-03-526-01 | Установка автомата одно-, двух-, трехполюсного , устанавливаемого на конструкции на стене или колонне, на ток до 25 А | ШТ | 32 | 35.98 | [10 empty] | 451.14 | 3027.12 | 308.67 | 2071.19
|  | Зарплата |  |  | 14.84 |  | 474.88 |  | 6.71 | 3186.44 |  |  |  |  | 474.88
|  | Эксплуатация машин |  |  | 1.05 |  | 33.6 |  | 6.71 | 225.46
|  | Материальные ресурсы |  |  | 20.09 |  | 642.88 |  | 6.71 | 4313.72
|  | НР от ФОТ | % | 95 |  |  | 451.14 |  | 95 | 3027.12
|  | СП от ФОТ | % | 65 |  |  | 308.67 |  | 65 | 2071.19
|  | Затраты труда | чел-ч | 1.56 | [6 empty] | 49.92
48,1 | 62.1.01.09-0050 | Выключатели автоматические АВВ 1Р 16А прим. | шт. | 12 | 66.48 |  | 797.76 |  | 6.71 | 5352.97 | [5 empty] | 0 | 0 | 0 | 0 | 0 | 797.76 | 0 | 0
48,2 | 62.1.01.09-0049 | Выключатели автоматические «АВВ" 1Р 10А прим. | шт. | 5 | 73.63 |  | 368.15 |  | 6.71 | 2470.29 | [5 empty] | 0 | 0 | 0 | 0 | 0 | 368.15 | 0 | 0
48,3 | 62.1.01.09-0065 | Выключатели автоматические «АВВ" 3Р 10А прим. | шт. | 5 | 231.3 |  | 1156.5 |  | 6.71 | 7760.12 | [5 empty] | 0 | 0 | 0 | 0 | 0 | 1156.5 | 0 | 0
48,4 | 62.1.01.09-0067 | Выключатели автоматические 3Р 25А прим. | шт. | 5 | 302.16 |  | 1510.8 |  | 6.71 | 10137.47 | [5 empty] | 0 | 0 | 0 | 0 | 0 | 1510.8 | 0 | 0
48,5 | 62.1.01.09-0051 | Выключатели автоматические «АВВ" 1Р 20А прим. | шт. | 5 | 73.29 |  | 366.45 |  | 6.71 | 2458.88 | [5 empty] | 0 | 0 | 0 | 0 | 0 | 366.45 | 0 | 0
[6 empty] | 6110.83 |  |  | 41003.66 |  | 49.92 | 6110.83 | 41003.66 | 49.92 | [5 empty] | 0 | 1911.17 | 0 | 0
49 | м08-03-594-14 | Установка светильников в подвесных потолках, устанавливаемый на профиле, количество ламп в светильнике до 4 | 100 ШТ | 0.72 | 3323.23 | [10 empty] | 1466.33 | 9839.09 | 1003.28 | 6732.01
Объем: 0,72=72/100
|  | Зарплата |  |  | 2118.91 |  | 1525.62 |  | 6.71 | 10236.88 |  |  |  |  | 1525.62
|  | Эксплуатация машин |  |  | 185.15 |  | 133.31 |  | 6.71 | 894.5
|  | в т.ч. зарплата машинистов |  |  | 24.85 |  | 17.89 |  | 6.71 | 120.06 |  |  |  |  | 17.89
|  | Материальные ресурсы |  |  | 1019.17 |  | 733.8 |  | 6.71 | 4923.81
|  | НР от ФОТ | % | 95 |  |  | 1466.33 |  | 95 | 9839.09
|  | СП от ФОТ | % | 65 |  |  | 1003.28 |  | 65 | 6732.01
|  | Затраты труда | чел-ч | 213.6 | [6 empty] | 153.792
49,1 | 20.3.03.07-0099 | Светильник потолочный со светодиодными лампами "Oskar LED" ,36Вт,3000Лм,IP40 прим. | шт. | 72 | 846.15 |  | 60922.8 |  | 6.71 | 408791.99 | [5 empty] | 0 | 0 | 0 | 0 | 0 | 60922.8 | 0 | 0
[6 empty] | 65785.14 |  |  | 441418.28 |  | 153.792 | 65785.14 | 441418.28 | 153.792 | [5 empty] | 0 | 4862.34 | 0 | 0
Итого по разделу: 3 Электромонтажные работы | [5 empty] | 84873.71 |  |  | 569502.7 |  | 444.4049
Раздел: 4 Пусконаладочные работы
50 | п01-11-028-01 | Измерение сопротивления изоляции (на линию) мегаомметром кабельных и других линий напряжением до 1 кВ, предназначенных для передачи электроэнергии к распределительным устройствам, щитам, шкафам, коммутационным аппаратам и электропотребителям | ШТ | 32 | 4.1 | [10 empty] | 68.22 | 1322.86 | 41.98 | 814.07
|  | Зарплата |  |  | 4.1 | )*0,8 | 104.96 |  | 19.39 | 2035.17 |  |  |  |  | 104.96
|  | НР от ФОТ | % | 65 |  |  | 68.22 |  | 65 | 1322.86
|  | СП от ФОТ | % | 40 |  |  | 41.98 |  | 40 | 814.07
|  | Затраты труда | чел-ч | 0.32 |  | )*0,8 |  |  |  |  | 8.192
[6 empty] | 215.16 |  |  | 4172.1 |  | 8.192 | 215.16 | 4172.1 | 8.192 | [5 empty] | 0 | 0 | 0 | 215.16
51 | п01-11-011-01 | Проверка наличия цепи между заземлителями и заземленными элементами | 100 измерений | 0.05 | 165.95 | [10 empty] | 4.32 | 83.66 | 2.66 | 51.48
Объем: 0,05=5/100
|  | Зарплата |  |  | 165.95 | )*0,8 | 6.64 |  | 19.39 | 128.71 |  |  |  |  | 6.64
|  | НР от ФОТ | % | 65 |  |  | 4.32 |  | 65 | 83.66
|  | СП от ФОТ | % | 40 |  |  | 2.66 |  | 40 | 51.48
|  | Затраты труда | чел-ч | 12.96 |  | )*0,8 |  |  |  |  | 0.5184
[6 empty] | 13.62 |  |  | 263.85 |  | 0.5184 | 13.62 | 263.85 | 0.5184 | [5 empty] | 0 | 0 | 0 | 13.62
52 | п01-11-013-01 | Замер полного сопротивления цепи "фаза-нуль" | ШТ | 29 | 15.62 | [10 empty] | 235.63 | 4568.77 | 145 | 2811.55
|  | Зарплата |  |  | 15.62 | )*0,8 | 362.5 |  | 19.39 | 7028.88 |  |  |  |  | 362.5
|  | НР от ФОТ | % | 65 |  |  | 235.63 |  | 65 | 4568.77
|  | СП от ФОТ | % | 40 |  |  | 145 |  | 40 | 2811.55
|  | Затраты труда | чел-ч | 1.22 |  | )*0,8 |  |  |  |  | 28.304
[6 empty] | 743.13 |  |  | 14409.2 |  | 28.304 | 743.13 | 14409.2 | 28.304 | [5 empty] | 0 | 0 | 0 | 743.13
53 | п01-12-021-02 | Испытание аппарата коммутационного напряжением до 35 кВ (Автоматические выключатели до 1000 В) | испытание | 32 | 34.31 | [10 empty] | 570.96 | 11070.92 | 351.36 | 6812.87
|  | Зарплата |  |  | 34.31 | )*0,8 | 878.4 |  | 19.39 | 17032.18 |  |  |  |  | 878.4
|  | НР от ФОТ | % | 65 |  |  | 570.96 |  | 65 | 11070.92
|  | СП от ФОТ | % | 40 |  |  | 351.36 |  | 40 | 6812.87
|  | Затраты труда | чел-ч | 2.83 |  | )*0,8 |  |  |  |  | 72.448
[6 empty] | 1800.72 |  |  | 34915.97 |  | 72.448 | 1800.72 | 34915.97 | 72.448 | [5 empty] | 0 | 0 | 0 | 1800.72
Итого по разделу: 4 Пусконаладочные работы | [5 empty] | 2772.63 |  |  | 53761.12 |  | 109.4624
Раздел: 5 АПС
54 | м10-08-002-01 | Демонтаж:Монтаж извещателя ПС автоматического теплового электро-контактный, магнитоконтактный в нормальном исполнении | ШТ | 17 | 9.36 | [10 empty] | 32.91 | 220.84 | 24.68 | 165.63
|  | Зарплата |  |  | 8.08 | )*0,3 | 41.14 |  | 6.71 | 276.05 |  |  |  |  | 41.14
|  | НР от ФОТ | % | 80 |  |  | 32.91 |  | 80 | 220.84
|  | СП от ФОТ | % | 60 |  |  | 24.68 |  | 60 | 165.63
|  | Затраты труда | чел-ч | 0.84 |  | )*0,3 |  |  |  |  | 4.284
[6 empty] | 98.73 |  |  | 662.52 |  | 4.284 | 98.73 | 662.52 | 4.284 | [5 empty] | 0 | 98.73 | 0 | 0
55 | м10-08-002-01 | Монтаж извещателя ПС автоматического теплового электро-контактный, магнитоконтактный в нормальном исполнении | ШТ | 34 | 9.36 | [10 empty] | 219.78 | 1474.7 | 164.83 | 1106.02
|  | Зарплата |  |  | 8.08 |  | 274.72 |  | 6.71 | 1843.37 |  |  |  |  | 274.72
|  | Материальные ресурсы |  |  | 1.28 |  | 43.52 |  | 6.71 | 292.02
|  | НР от ФОТ | % | 80 |  |  | 219.78 |  | 80 | 1474.7
|  | СП от ФОТ | % | 60 |  |  | 164.83 |  | 60 | 1106.02
|  | Затраты труда | чел-ч | 0.84 | [6 empty] | 28.56
55,1 | 61.2.02.01-0072 | Извещатель пожарный дымовой ИП 212-41М (ДИП-41М) прим. | 10 шт. | 3.4 | 287.28 |  | 976.75 |  | 6.71 | 6554.01 | [5 empty] | 0 | 0 | 0 | 0 | 0 | 976.75 | 0 | 0
[6 empty] | 1679.6 |  |  | 11270.12 |  | 28.56 | 1679.6 | 11270.12 | 28.56 | [5 empty] | 0 | 702.85 | 0 | 0
56 | м10-08-001-03 | Приборы ПС приемно-контрольные, пусковые, концентратор блок линейный | 10 лучей | 1.7 | 66.18 | [10 empty] | 72.86 | 488.86 | 54.64 | 366.64
Объем: 1,7=17/10
|  | Зарплата |  |  | 53.57 |  | 91.07 |  | 6.71 | 611.07 |  |  |  |  | 91.07
|  | Материальные ресурсы |  |  | 12.61 |  | 21.44 |  | 6.71 | 143.84
|  | НР от ФОТ | % | 80 |  |  | 72.86 |  | 80 | 488.86
|  | СП от ФОТ | % | 60 |  |  | 54.64 |  | 60 | 366.64
|  | Затраты труда | чел-ч | 5.4 | [6 empty] | 9.18
56,1 | 61.2.07.04-0051 | Устройство контроля шлейфа УКШ-1 | шт. | 17 | 57.92 |  | 984.64 |  | 6.71 | 6606.93 | [5 empty] | 0 | 0 | 0 | 0 | 0 | 984.64 | 0 | 0
[6 empty] | 1224.65 |  |  | 8217.34 |  | 9.18 | 1224.65 | 8217.34 | 9.18 | [5 empty] | 0 | 240.01 | 0 | 0
57 | м08-10-010-01 | Прокладка труб гофрированных ПВХ для защиты проводов и кабелей | 100 м | 0.37 | 156.33 | [10 empty] | 49.05 | 329.12 | 33.56 | 225.19
Объем: 0,37=37/100
|  | Зарплата |  |  | 139.54 |  | 51.63 |  | 6.71 | 346.44 |  |  |  |  | 51.63
|  | Материальные ресурсы |  |  | 16.79 |  | 6.21 |  | 6.71 | 41.68
|  | НР от ФОТ | % | 95 |  |  | 49.05 |  | 95 | 329.12
|  | СП от ФОТ | % | 65 |  |  | 33.56 |  | 65 | 225.19
|  | Затраты труда | чел-ч | 15.2 | [6 empty] | 5.624
57,1 | 24.3.03.05-0011 | Трубы гибкие гофрированные легкие из ПНД, серии BL, с зондом, диаметром 16 мм | 10 м | 3.7 | 24.54 |  | 90.8 |  | 6.71 | 609.25 | [5 empty] | 0 | 0 | 0 | 0 | 0 | 90.8 | 0 | 0
[6 empty] | 231.25 |  |  | 1551.68 |  | 5.624 | 231.25 | 1551.68 | 5.624 | [5 empty] | 0 | 140.45 | 0 | 0
58 | м08-02-412-02 | Затягивание провода в проложенные трубы и металлические рукава первого одножильного или многожильного в общей оплетке, суммарное сечение до 6 мм2 | 100 м | 0.49 | 68.7 | [10 empty] | 23.83 | 159.83 | 16.3 | 109.36
Объем: 0,49=49/100
|  | Зарплата |  |  | 50.67 |  | 24.83 |  | 6.71 | 166.6 |  |  |  |  | 24.83
|  | Эксплуатация машин |  |  | 3.55 |  | 1.74 |  | 6.71 | 11.67
|  | в т.ч. зарплата машинистов |  |  | 0.5 |  | 0.25 |  | 6.71 | 1.64 |  |  |  |  | 0.25
|  | Материальные ресурсы |  |  | 14.48 |  | 7.1 |  | 6.71 | 47.61
|  | НР от ФОТ | % | 95 |  |  | 23.83 |  | 95 | 159.83
|  | СП от ФОТ | % | 65 |  |  | 16.3 |  | 65 | 109.36
|  | Затраты труда | чел-ч | 5.39 | [6 empty] | 2.6411
58,1 | 21.1.08.01-0151 | Кабели парной скрутки огнестойкие для систем пожарной сигнализации с однопроволочными медными жилами, изоляцией из кремнийорганической резины, оболочкой из ПВХ, не распространяющий горение, с низким дымо- и газовыделением, с экраном из алюмолавсановой ленты, марки КПСЭнг-FRLS 1х2х0,75 | 1000 м | 0.049 | 4284.02 |  | 209.92 |  | 6.71 | 1408.54 | [5 empty] | 0 | 0 | 0 | 0 | 0 | 209.92 | 0 | 0
[6 empty] | 283.72 |  |  | 1903.61 |  | 2.6411 | 283.72 | 1903.61 | 2.6411 | [5 empty] | 0 | 73.8 | 0 | 0
59 | м10-02-054-06 | Электрическая проверка и настройка оборудования | КОМПЛ | 1 | 4.53 | [10 empty] | 3.55 | 23.83 | 2.66 | 17.87
|  | Зарплата |  |  | 4.44 |  | 4.44 |  | 6.71 | 29.79 |  |  |  |  | 4.44
|  | Материальные ресурсы |  |  | 0.09 |  | 0.09 |  | 6.71 | 0.6
|  | НР от ФОТ | % | 80 |  |  | 3.55 |  | 80 | 23.83
|  | СП от ФОТ | % | 60 |  |  | 2.66 |  | 60 | 17.87
|  | Затраты труда | чел-ч | 0.4 | [6 empty] | 0.4
[6 empty] | 10.74 |  |  | 72.09 |  | 0.4 | 10.74 | 72.09 | 0.4 | [5 empty] | 0 | 10.74 | 0 | 0
Итого по разделу: 5 АПС | [5 empty] | 3528.69 |  |  | 23677.36 |  | 50.6891
Итого по локальной смете: | [5 empty] | 266722.36 |  |  | 1825213.62 |  | 1749.5782
|  | Итого | [6 empty] | 1825213.62
|  | НДС 18% | [6 empty] | 328538.45
|  | Всего | [6 empty] | 2153752.07

## Source
0 | Smeta.RU (495) 974-1589 |  | _PS_ |  | 0 | 0 | 0 | Smeta.RU | НИЯУ МИФИ Доп. раб. место MCCS-0027251 | 0 | 27251 | 10 | 10 | 1 | 0 | 8
1 | 405 | 0 | 347 | 0 | Новый объект_(Копия)_(Копия)_(Копия) | на ремонт помещений учебных аудиторий №3, №8, №11, №12, №13 3-го этажа корпуса "К" НИЯУ МИФИ по адресу: г. Москва, Каширское шоссе, д.31, стр.46 |  | 0 |  | 0 |  |  |  | 0 | 0 | 0 | 0 |  |  |  | 0 | [37 empty] | Сметные нормы списания | Коды ценников | 1 | 1 | 0 | 0 | 1 | 0 | 2 | 2 | 1 | 1 | 0 | 0 | 0 | 0 | 0 | ФЕР-2017 | ТР для Версии 10: Центральные регионы (с учетом п-ма 2536-ИП/12/ГС от 22.03.2017 г | ФЕР-2017 | ФЕР-2017 | ФЕР-2017 | ФЕР-2017 | Поправки для ГСН 2017 от 31.03.2017 г | 0 | 0 | 524296 |  |  | 4 | [43 empty] | 0
15 | 1
52 | 405 | 1 | 12 | 0 | Новый объект_(Копия)_(Копия)_(Копия) | на ремонт помещений учебных аудиторий №3, №8, №11, №12, №13 3-го этажа корпуса "К" НИЯУ МИФИ по адресу: г. Москва, Каширское шоссе, д.31, стр.46 | [7 empty] | 1633479.45 | 1496233.88 | 11496.05 | 2159.36 | 125749.52 | 0 | 1749.5782 | 26.7713 | 0 | 113102.08 | 68563.87 | 0 | 0 | 0 | 0 | 0 | 0 | 0 | 0 | 0 | 0 | 0 | 0 | 0 | 0 | 0 | 0 | 0 | 0 | 1825213.62 | 1179663.18 | 591789.32 | 53761.12 | 1496233.88 | 1496233.88 | 0 | 1496233.88 | 0 | 0 | 0 | 0 | 0 | 0 | 0 | 0 | 0 | 0 | 0 | 0 | 0 | 0 | 0 | 0 | 0 | 0 | 0 | 0 | 0 | 0 | 0 | 0 | 0 | 0 | 0 | 0 | 0 | 0 | 0 | 0 | 0 | 0 | 0 | 0 | 0 | 0 | 0 | 0 | 0 | 0 | 0 | 0 | 0 | 0 | 0 | 0 | 0 | 0 | 0 | 0 | 0 | 0 | 0 | 0 | 0 | 0 | 0 | 0 | 0 | 0 | 0 | 0 | 0 | 0 | 0 | 0 | 0 | 0 | 0 | 0 | 0 | 0 | 0 | 0 | 0 | 0 | 0 | 0 | 0 | 0 | 0 | 0 | 0 | 0 | 0 | 0 | 0 | 0 | 0 | 0 | 0 | 0 | 0 | 0 | 0 | 0 | 0 | 0 | 0 | 0 | 0 | 0 | 0 | 0 | 0 | 0 | 0 | 0 | 0 | 0 | 0 | 0 | 0 | 0 | 0 | 0 | 0 | 0 | 0 | 0 | 0 | 0 | 0 | 0 | 0 | 0 | 0 | 0 | 0 | 0 | 0 | 0 | 0 | 0 | 0 | 0 | 0 | 0 | 0 | 0 | 0 | 0 | 0 | 0 | 0 | 0 | 0 | 0 | 0 | 0 | 0 | 0 | 0
3 | 1 |  | 315 |  | Новая локальная смета | Новая локальная смета |  | 0 |  | 0 | [10 empty] | 0 | [53 empty] | 0 | [7 empty] | 0 | 0
52 | 1 | 3 | 20 | 0 | Новая локальная смета | Новая локальная смета | [7 empty] | 1633479.45 | 1496233.88 | 11496.05 | 2159.36 | 125749.52 | 0 | 1749.5782 | 26.7713 | 0 | 113102.08 | 68563.87 | 0 | 0 | 0 | 0 | 0 | 0 | 0 | 0 | 0 | 0 | 0 | 0 | 0 | 0 | 0 | 0 | 0 | 0 | 1825213.62 | 1179663.18 | 591789.32 | 53761.12 | 1496233.88 | 1496233.88 | 0 | 1496233.88 | 0 | 0 | 0 | 0 | 0 | 0 | 0 | 0 | 0 | 0 | 0 | 0 | 0 | 0 | 0 | 0 | 0 | 0 | 0 | 0 | 0 | 0 | 0 | 0 | 0 | 0 | 0 | 0 | 0 | 0 | 0 | 0 | 0 | 0 | 0 | 0 | 0 | 0 | 0 | 0 | 0 | 0 | 0 | 0 | 0 | 0 | 0 | 0 | 0 | 0 | 0 | 0 | 0 | 0 | 0 | 0 | 0 | 0 | 0 | 0 | 0 | 0 | 0 | 0 | 0 | 0 | 0 | 0 | 0 | 0 | 0 | 0 | 0 | 0 | 0 | 0 | 0 | 0 | 0 | 0 | 0 | 0 | 0 | 0 | 0 | 0 | 0 | 0 | 0 | 0 | 0 | 0 | 0 | 0 | 0 | 0 | 0 | 0 | 0 | 0 | 0 | 0 | 0 | 0 | 0 | 0 | 0 | 0 | 0 | 0 | 0 | 0 | 0 | 0 | 0 | 0 | 0 | 0 | 0 | 0 | 0 | 0 | 0 | 0 | 0 | 0 | 0 | 0 | 0 | 0 | 0 | 0 | 0 | 0 | 0 | 0 | 0 | 0 | 0 | 0 | 0 | 0 | 0 | 0 | 0 | 0 | 0 | 0 | 0 | 0 | 0 | 0 | 0 | 0 | 0
4 | 1 |  | 89 |  | Новый раздел | 1 Общестроительные работы |  | 0 |  | 0 | [10 empty] | 0 | [53 empty] | 0 | [11 empty] | 0
52 | 1 | 4 | 24 | 0 | Новый раздел | 1 Общестроительные работы | [7 empty] | 877709.7 | 807203.22 | 8227.81 | 1776.73 | 62278.67 | 0 | 1058.9987 | 22.2354 | 0 | 60701.74 | 33937.53 | 0 | 0 | 877709.7 | 807203.22 | 8227.81 | 1776.73 | 62278.67 | 0 | 1058.9987 | 22.2354 | 0 | 60701.74 | 33937.53 | 0 | 0 | 0 | 0 | 0 | 982417.19 | 982417.19 | 0 | 0 | 807203.22 | 807203.22 | 0 | 807203.22 | 0 | 0 | 0 | 0 | 0 | 0 | 0 | 0 | 0 | 0 | 0 | 0 | 0 | 0 | 0 | 0 | 0 | 0 | 0 | 0 | 0 | 0 | 0 | 0 | 0 | 0 | 0 | 982417.19 | 982417.19 | 0 | 0 | 807203.22 | 807203.22 | 0 | 807203.22 | 0 | 0 | 0 | 0 | 0 | 0 | 0 | 0 | 0 | 0 | 0 | 0 | 0 | 0 | 0 | 0 | 0 | 0 | 0 | 0 | 0 | 0 | 0 | 0 | 0 | 0 | 0 | 0 | 0 | 0 | 0 | 0 | 0 | 0 | 0 | 0 | 0 | 0 | 0 | 0 | 0 | 0 | 0 | 0 | 0 | 0 | 0 | 0 | 0 | 0 | 0 | 0 | 0 | 0 | 0 | 0 | 0 | 0 | 0 | 0 | 0 | 0 | 0 | 0 | 0 | 0 | 0 | 0 | 0 | 0 | 0 | 0 | 0 | 0 | 0 | 0 | 0 | 0 | 0 | 0 | 0 | 0 | 0 | 0 | 0 | 0 | 0 | 0 | 0 | 0 | 0 | 0 | 0 | 0 | 0 | 0 | 0 | 0 | 0 | 0 | 0 | 0 | 0 | 0 | 0 | 0 | 0 | 0 | 0 | 0 | 0 | 0 | 0 | 0 | 0 | 0 | 0 | 0 | 0 | 0
17 | 1 | 1 | 2 | 1 | 57-3-1 | Разборка плинтусов деревянных и из пластмассовых материалов | 100 м | 1.2546 | 0 |  |  |  |  | 247.58 | 0 | 0 | 0 | 247.58 | 0 | 4.7298 | 0 | 0 | 198.06 | 168.35 |  | 16802145 | 29.41 | 0 | 0 | 0 | 29.41 | 0 | 3.77 | 0 | 0 | 29.41 | 0 | 0 | 0 | 29.41 | 0 | 3.77 | 0 | 0 | 80 | 68 | 1 | 1 |  |  | 6.71 | 6.71 | 6.71 | 6.71 |  |  |  |  | 0 | 1 | ФЕРр-2001, 57-3-1, приказ Минстроя России №1039/пр от 30.12.2016г. |  |  | 57001 | 0 |  | 0 | 6 | 0 | 6.71 | 1 | 1 | 1 | 1 | 1 |  | 80 | 68 |  |  |  | 0 | 0 | 0 | [5 empty] | 0 |  | 0 | 247.58 | 0 | 0 | 0 | 197.3411 | 0 | 3.77 | 0 | 0 | 198.064 | 168.3544 | [13 empty] | 0 | 0 | 1 | 1 |  |  |  | 1003 | 100 м | 100 м | 100 | [6 empty] | 16510566 | 6 | Ремонтно-строительные работы | 0 |  | 1 | 57001 | Полы | рФЕР-57 |  |  |  | 131072 | 29.41 | 0 | 0 | 0 | 29.41 | 3.77 | 0 | 0 | [17 empty] | 0 | 0 | 0 |  |  |  |  | 80 | 68 |  |  |  |  | 0 |  | -1389370821 | 1 | 1 | 4 | 0 | 0 | 0 | 613.99 | 613.99 | 0 | 0 |  | 0 | 3 | 0 |  | 0 | 1 | 0 | 0 | 0 | 0 | 0
17 | 1 | 4 | 6 | 2 | 57-2-1 | Разборка покрытий полов из линолеума и релина | 100 м2 | 2.098 | 0 |  |  |  |  | 1307.8 | 0 | 57.15 | 24.78 | 1250.65 | 0 | 23.8962 | 0.27274 | 0 | 1020.34 | 867.29 |  | 16802145 | 92.9 | 0 | 4.06 | 1.76 | 88.84 | 0 | 11.39 | 0.13 | 0 | 92.9 | 0 | 4.06 | 1.76 | 88.84 | 0 | 11.39 | 0.13 | 0 | 80 | 68 | 1 | 1 |  |  | 6.71 | 6.71 | 6.71 | 6.71 |  |  |  |  | 0 | 1 | ФЕРр-2001, 57-2-1, приказ Минстроя России №1039/пр от 30.12.2016г. |  |  | 57001 | 0 |  | 0 | 6 | 0 | 6.71 | 1 | 1 | 1 | 1 | 1 |  | 80 | 68 |  |  |  | 0 | 0 | 0 | [5 empty] | 0 |  | 0 | 1307.8 | 0 | 27.2426 | 11.8096 | 596.1164 | 0 | 11.39 | 0.13 | 0 | 1020.344 | 867.2924 | [13 empty] | 0 | 0 | 1 | 1 |  |  |  | 1005 | 100 м2 | 100 м2 | 100 | [6 empty] | 16510566 | 6 | Ремонтно-строительные работы | 0 |  | 1 | 57001 | Полы | рФЕР-57 |  |  |  | 131072 | 92.9 | 0 | 4.06 | 1.76 | 88.84 | 11.39 | 0.13 | 0 | [17 empty] | 0 | 0 | 0 |  |  |  |  | 80 | 68 |  |  |  |  | 0 |  | 537707280 | 1 | 1 | 4 | 0 | 0 | 0 | 3195.43 | 3195.43 | 0 | 0 |  | 0 | 3 | 0 |  | 0 | 1 | 0 | 0 | 0 | 0 | 0
17 | 1 | 5 | 8 | 3 | 57-1-3 прим. | Разборка оснований покрытия полов простильных полов (фальшпол деревянный) | 100 м2 | 0.5 | 0 |  |  |  |  | 456.38 | 0 | 0 | 0 | 456.38 | 0 | 8.72 | 0 | 0 | 365.1 | 310.34 |  | 16802145 | 136.03 | 0 | 0 | 0 | 136.03 | 0 | 17.44 | 0 | 0 | 136.03 | 0 | 0 | 0 | 136.03 | 0 | 17.44 | 0 | 0 | 80 | 68 | 1 | 1 |  |  | 6.71 | 6.71 | 6.71 | 6.71 |  |  |  |  | 0 | 1 | ФЕРр-2001, 57-1-3, приказ Минстроя России №1039/пр от 30.12.2016г. |  |  | 57001 | 0 |  | 0 | 6 | 0 | 6.71 | 1 | 1 | 1 | 1 | 1 |  | 80 | 68 |  |  |  | 0 | 0 | 0 | [5 empty] | 0 |  | 0 | 456.38 | 0 | 0 | 0 | 912.7613 | 0 | 17.44 | 0 | 0 | 365.104 | 310.3384 | [13 empty] | 0 | 0 | 1 | 1 |  |  |  | 1005 | 100 м2 | 100 м2 | 100 | [6 empty] | 16510566 | 6 | Ремонтно-строительные работы | 0 |  | 1 | 57001 | Полы | рФЕР-57 |  |  |  | 131072 | 136.03 | 0 | 0 | 0 | 136.03 | 17.44 | 0 | 0 | [17 empty] | 0 | 0 | 0 |  |  |  |  | 80 | 68 |  |  |  |  | 0 |  | 99861082 | 1 | 1 | 4 | 0 | 0 | 0 | 1131.82 | 1131.82 | 0 | 0 |  | 0 | 3 | 0 |  | 0 | 1 | 0 | 0 | 0 | 0 | 0
17 | 1 | 11 | 15 | 4 | 65-33-1 | Смена жалюзийных решеток | 100 ШТ | 0.09 | 0 |  |  |  |  | 260.2 | 22.07 | 0.19 | 0.08 | 237.94 | 0 | 4.1571 | 0.0009 | 0 | 245.16 | 142.81 |  | 16802145 | 430.86 | 36.55 | 0.31 | 0.14 | 394 | 0 | 46.19 | 0.01 | 0 | 430.86 | 36.55 | 0.31 | 0.14 | 394 | 0 | 46.19 | 0.01 | 0 | 103 | 60 | 1 | 1 |  |  | 6.71 | 6.71 | 6.71 | 6.71 |  |  |  |  | 0 | 1 | ФЕР-2001, 65-33-1, приказ Минстроя России №1039/пр от 30.12.2016г. |  |  | 65010 | 0 |  | 0 | 6 | 0 | 6.71 | 1 | 1 | 1 | 1 | 1 |  | 103 | 60 |  |  |  | 0 | 0 | 0 | [5 empty] | 0 |  | 0 | 260.2 | 245.2505 | 2.0801 | 0.9394 | 2643.74 | 0 | 46.19 | 0.01 | 0 | 245.1606 | 142.812 | [13 empty] | 0 | 0 | 1 | 1 |  |  |  | 1013 | 100 ШТ | 100 ШТ | 1 | [6 empty] | 16510589 | 6 | Ремонтно-строительные работы | 0 |  | 1 | 65010 | Внтуренниие с/техработы: смена труб | рФЕР-65 |  |  |  | 131072 | 430.86 | 36.55 | 0.31 | 0.14 | 394 | 46.19 | 0.01 | 0 | [17 empty] | 0 | 0 | 0 |  |  |  |  | 103 | 60 |  |  |  |  | 0 |  | -2051527918 | 1 | 1 | 4 | 0 | 0 | 0 | 648.17 | 648.17 | 0 | 0 |  | 0 | 0 | 0 |  | 0 | 1 | 0 | 0 | 0 | 0 | 0
18 | 1 | 11 |  | 4,1 | 19.2.03.07-0028 | Решетки пластиковые вентиляционные прим. (согласно тех.заданию) | шт. | 9 | 100 |  |  |  |  | 57750.35 | 57750.35 | 0 | 0 | 0 | 0 | 0 | 0 | 0 | 0 | 0 |  | 16802145 | 956.29 | 956.29 | 0 | 0 | 0 | 0 | 0 | 0 | 0 | 956.29 | 956.29 | 0 | 0 | 0 | 0 | 0 | 0 | 0 | 103 | 60 | 1 | 1 |  |  | 6.71 | 1 | 1 | 6.71 |  |  |  |  | 3 | 1 | ФССЦ-2001, 19.2.03.07-0028, приказ Минстроя России №1039/пр от 30.12.2016г. |  |  | 65010 | 0 |  | 0 | 6 | 0 | 1 | 1 | 1 | 1 | 1 | 1 |  | 103 | 60 |  |  |  | 0 | 0 | 0 | [5 empty] | 0 |  | 0 | 57750.35 | 6416.7059 | 0 | 0 | 0 | 0 | 0 | 0 | 0 | 0 | 0 | [13 empty] | 0 | 0 | 1 | 1 |  |  |  | 1010 | шт. | шт. | 1 | [6 empty] | 16510589 | 6 | Ремонтно-строительные работы | 0 |  | 1 | 65010 | Внтуренниие с/техработы: смена труб | рФЕР-65 |  |  |  | 0 | 956.29 | 956.29 | 0 | 0 | 0 | 0 | 0 | [18 empty] | 0 | 0 | 0 |  |  |  |  | 103 | 60 |  |  |  |  | 0 |  | -1882068334 | 1 | 1 | 4 | 0 | 0 | 0 | 57750.35 | 57750.35 | 0 | 0 |  | 0 | 3 | 0 |  | 0 | 1 | 0 | 0 | 0 | 0 | 0
17 | 1 | 12 | 16 | 5 | 46-02-009-02 | Отбивка штукатурки с поверхностей стен | 100 м2 | 1.111 | 0 |  |  |  |  | 1326.96 | 0 | 0 | 0 | 1326.96 | 0 | 25.353 | 0 | 0 | 1313.69 | 796.18 |  | 16802145 | 178 | 0 | 0 | 0 | 178 | 0 | 22.82 | 0 | 0 | 178 | 0 | 0 | 0 | 178 | 0 | 22.82 | 0 | 0 | 99 | 60 | 1 | 1 |  |  | 6.71 | 6.71 | 6.71 | 6.71 |  |  |  |  | 0 | 1 | ФЕР-2001, 46-02-009-02, приказ Минстроя России №1039/пр от 30.12.2016г. |  |  | 46001 | 0 |  | 0 | 2 | 0 | 6.71 | 1 | 1 | 1 | 1 | 1 |  | 110 | 70 |  |  |  | 0 | 0 | 0 | [5 empty] | 0 |  | 0 | 1326.96 | 0 | 0 | 0 | 1194.38 | 0 | 22.82 | 0 | 0 | 1313.6904 | 796.176 | [13 empty] | 0 | 0 | 1 | 1 |  |  |  | 1005 | 100 м2 | 100 м2 | 100 | [6 empty] | 16510555 | 2 | Общестроительные работы | 0 |  | 1 | 46001 | Реконструкция зданий и сооружений | ФЕР-46 |  |  |  | 131072 | 178 | 0 | 0 | 0 | 178 | 22.82 | 0 | 0 | [17 empty] | 0 | 0 | 0 | *0,9 | *0,85 |  |  | 99 | 59.5 |  |  |  |  | 0 |  | 232532105 | 1 | 1 | 4 | 0 | 0 | 0 | 3436.83 | 3436.83 | 0 | 0 |  | 0 | 0 | 0 |  | 0 | 1 | 0 | 0 | 0 | 0 | 0
17 | 1 | 18 | 23 | 6 | 57-10-3 | Заделка выбоин в полах цементных площадью до 1,0 м2 | 100 мест | 0.3 | 0 |  |  |  |  | 2228.15 | 0.48 | 94.53 | 0 | 2133.14 | 0 | 37.269 | 0 | 0 | 1706.51 | 1450.54 |  | 16802145 | 1106.88 | 0.24 | 46.96 | 0 | 1059.68 | 0 | 124.23 | 0 | 0 | 1106.88 | 0.24 | 46.96 | 0 | 1059.68 | 0 | 124.23 | 0 | 0 | 80 | 68 | 1 | 1 |  |  | 6.71 | 6.71 | 6.71 | 6.71 |  |  |  |  | 0 | 1 | ФЕР-2001, 57-10-3, приказ Минстроя России №1039/пр от 30.12.2016г. |  |  | 57001 | 0 |  | 0 | 6 | 0 | 6.71 | 1 | 1 | 1 | 1 | 1 |  | 80 | 68 |  |  |  | 0 | 0 | 0 | [5 empty] | 0 |  | 0 | 2228.15 | 1.6104 | 315.1016 | 0 | 7110.4528 | 0 | 124.23 | 0 | 0 | 1706.512 | 1450.5352 | [13 empty] | 0 | 0 | 1 | 1 |  |  |  | 1013 | 100 мест | 100 мест | 1 | [6 empty] | 16510566 | 6 | Ремонтно-строительные работы | 0 |  | 1 | 57001 | Полы | рФЕР-57 |  |  |  | 131072 | 1106.88 | 0.24 | 46.96 | 0 | 1059.68 | 124.23 | 0 | 0 | [17 empty] | 0 | 0 | 0 |  |  |  |  | 80 | 68 |  |  |  |  | 0 |  | 424324215 | 1 | 1 | 4 | 0 | 0 | 0 | 5385.2 | 5385.2 | 0 | 0 |  | 0 | 0 | 0 |  | 0 | 1 | 0 | 0 | 0 | 0 | 0
18 | 1 | 17 |  | 6,1 | 04.3.01.09 | Раствор готовый кладочный тяжелый цементный | м3 | 0.642 | 2.14 |  |  |  |  | 0 | 0 | 0 | 0 | 0 | 0 | 0 | 0 | 0 | 0 | 0 |  | 16802145 | 0 | 0 | 0 | 0 | 0 | 0 | 0 | 0 | 0 | 0 | 0 | 0 | 0 | 0 | 0 | 0 | 0 | 0 | 80 | 68 | 1 | 1 |  |  | 6.71 | 1 | 1 | 6.71 |  |  |  |  | 3 | 1 |  |  |  | 57001 | 0 |  | 0 | 6 | 0 | 1 | 1 | 1 | 1 | 1 | 1 |  | 80 | 68 |  |  |  | 0 | 0 | 0 | [5 empty] | 0 |  | 0 | 0 | 0 | 0 | 0 | 0 | 0 | 0 | 0 | 0 | 0 | 0 | [13 empty] | 0 | 0 | 1 | 1 |  |  |  | 1007 | м3 | м3 | 1 | [6 empty] | 16510566 | 6 | Ремонтно-строительные работы | 0 |  | 1 | 57001 | Полы | рФЕР-57 |  |  |  | 0 | 0 | 0 | 0 | 0 | 0 | 0 | 0 | [18 empty] | 0 | 0 | 0 |  |  |  |  | 80 | 68 |  |  |  |  | 0 |  | -2113302258 | 1 | 1 | 4 | 0 | 0 | 0 | 0 | 0 | 0 | 0 |  | 0 | 3 | 0 |  | 0 | 1 | 0 | 0 | 0 | 0 | 0
18 | 1 | 18 |  | 6,2 | 04.3.02.13-0103 | Смесь сухая цементно-песчаная "БИРСС 11" (марка М150), бездобавочная | т | 1.3929 | 4.6431 |  |  |  |  | 6805.63 | 6805.63 | 0 | 0 | 0 | 0 | 0 | 0 | 0 | 0 | 0 |  | 16802145 | 728.14 | 728.14 | 0 | 0 | 0 | 0 | 0 | 0 | 0 | 728.14 | 728.14 | 0 | 0 | 0 | 0 | 0 | 0 | 0 | 80 | 68 | 1 | 1 |  |  | 6.71 | 1 | 1 | 6.71 |  |  |  |  | 3 | 1 | ФССЦ-2001, 04.3.02.13-0103, приказ Минстроя России №1039/пр от 30.12.2016г. |  |  | 57001 | 0 |  | 0 | 6 | 0 | 1 | 1 | 1 | 1 | 1 | 1 |  | 80 | 68 |  |  |  | 0 | 0 | 0 | [5 empty] | 0 |  | 0 | 6805.63 | 4885.8194 | 0 | 0 | 0 | 0 | 0 | 0 | 0 | 0 | 0 | [13 empty] | 0 | 0 | 1 | 1 |  |  |  | 1009 | т | т | 1000 | [6 empty] | 16510566 | 6 | Ремонтно-строительные работы | 0 |  | 1 | 57001 | Полы | рФЕР-57 |  |  |  | 0 | 728.14 | 728.14 | 0 | 0 | 0 | 0 | 0 | [18 empty] | 0 | 0 | 0 |  |  |  |  | 80 | 68 |  |  |  |  | 0 |  | 50694098 | 1 | 1 | 4 | 0 | 0 | 0 | 6805.63 | 6805.63 | 0 | 0 |  | 0 | 0 | 0 |  | 0 | 1 | 0 | 0 | 0 | 0 | 0
17 | 1 | 25 | 30 | 7 | 11-01-011-08 | Устройство стяжек из выравнивающей смеси типа "Ветонит" 5000, толщиной 5 мм | 100 м2 | 2.098 | 0 |  |  |  |  | 155960.58 | 150648.83 | 109.66 | 34.63 | 5202.09 | 0 | 90.8864 | 0.44583 | 0 | 5812.76 | 3351.5 |  | 16802145 | 11078.65 | 10701.33 | 7.79 | 2.46 | 369.53 | 0 | 43.3205 | 0.2125 | 0 | 11028.89 | 10701.33 | 6.23 | 1.97 | 321.33 | 0 | 37.67 | 0.17 | 0 | 111 | 64 | 1 | 1 |  |  | 6.71 | 6.71 | 6.71 | 6.71 |  |  |  |  | 0 | 1 | ФЕР-2001, 11-01-011-08, приказ Минстроя России №1039/пр от 30.12.2016г. |  |  | 11001 | 0 |  | 0 | 2 | 0 | 6.71 | 1 | 1 | 1 | 1 | 1 |  | 123 | 75 |  |  |  | 0 | 0 | 0 | [5 empty] | 0 | Поправка: МДС 81-35.2004, п.4.7 Наименование: Работы, выполняемые при реконструкции зданий и сооружений работы, аналогичные технологическим процессам в новом строительстве (в том числе возведение новых конструктивных элементов) стоимость которых определена по соответствующим сборникам ФЕР, кроме сборника № 46 «Работы при реконструкции зданий и сооружений» | 0 | 155960.58 | 71805.9243 | 52.2709 | 16.5066 | 2479.5463 | 0 | 43.3205 | 0.2125 | 0 | 5812.7592 | 3351.5008 |  |  |  |  | )*1,25 | )*1,25 | )*1,15 |  | )*1,15 | )*1,25 |  |  |  | 0 | 0 | 1 | 1 |  |  |  | 1005 | 100 м2 | 100 м2 | 100 | [6 empty] | 16510488 | 2 | Общестроительные работы | 0 |  | 1 | 11001 | Полы | ФЕР-11 |  | Поправка: МДС 81-35.2004, п.4.7 |  | 131072 | 11028.89 | 10701.33 | 6.23 | 1.97 | 321.33 | 37.67 | 0.17 | 0 | [17 empty] | 0 | 0 | 0 | *0,9 | *0,85 |  |  | 110.7 | 63.75 |  |  |  |  | 0 |  | 1715562049 | 1 | 1 | 4 | 0 | 0 | 0 | 165124.84 | 165124.84 | 0 | 0 |  | 0 | 0 | 0 |  | 0 | 1 | 0 | 0 | 0 | 0 | 0
17 | 1 | 31 | 36 | 8 | 11-01-011-10 | Устройство стяжек на каждый последующий слой толщиной 1 мм добавлять к расценке 11-01-011-08 | 100 м2 | 2.098 | 0 |  |  |  |  | 145984.51 | 144207.21 | 106.57 | 30.83 | 1670.73 | 0 | 29.1937 | 0.39337 | 0 | 1888.73 | 1089 |  | 16802145 | 10370 | 10243.75 | 7.57 | 2.19 | 118.68 | 0 | 13.915 | 0.1875 | 0 | 2070.6 | 2048.75 | 1.21 | 0.35 | 20.64 | 0 | 2.42 | 0.03 | 0 | 111 | 64 | 1 | 1 |  |  | 6.71 | 6.71 | 6.71 | 6.71 |  |  |  |  | 0 | 1 | ФЕР-2001, 11-01-011-10, приказ Минстроя России №1039/пр от 30.12.2016г. |  |  | 11001 | 0 |  | 0 | 2 | 0 | 6.71 | 1 | 1 | 1 | 1 | 1 |  | 123 | 75 |  |  |  | 0 | 0 | 0 | [5 empty] | 0 | Поправка: МДС 81-35.2004, п.4.7 Наименование: Работы, выполняемые при реконструкции зданий и сооружений работы, аналогичные технологическим процессам в новом строительстве (в том числе возведение новых конструктивных элементов) стоимость которых определена по соответствующим сборникам ФЕР, кроме сборника № 46 «Работы при реконструкции зданий и сооружений» | 0 | 145984.51 | 68735.5625 | 50.7947 | 14.6949 | 796.3428 | 0 | 13.915 | 0.1875 | 0 | 1888.7316 | 1088.9984 |  |  |  | *5 | )*1,25*5 | )*1,25*5 | )*1,15*5 |  | )*1,15*5 | )*1,25*5 |  |  |  | 0 | 0 | 1 | 1 |  |  |  | 1005 | 100 м2 | 100 м2 | 100 | [6 empty] | 16510488 | 2 | Общестроительные работы | 0 |  | 1 | 11001 | Полы | ФЕР-11 |  | Поправка: МДС 81-35.2004, п.4.7 |  | 131072 | 2070.6 | 2048.75 | 1.21 | 0.35 | 20.64 | 2.42 | 0.03 | 0 | [17 empty] | 0 | 0 | 0 | *0,9 | *0,85 |  |  | 110.7 | 63.75 |  |  |  |  | 0 |  | 337317905 | 1 | 1 | 4 | 0 | 0 | 0 | 148962.24 | 148962.24 | 0 | 0 |  | 0 | 3 | 0 |  | 0 | 1 | 0 | 0 | 0 | 0 | 0
17 | 1 | 39 | 44 | 9 | 15-07-003-02 | Грунтование водно-дисперсионной грунтовкой поверхностей пористых (камень, кирпич, бетон и т д) | 100 м2 | 2.098 | 0 |  |  |  |  | 3926.52 | 2988.53 | 389.67 | 10.28 | 548.32 | 0 | 8.9029 | 0.13112 | 0 | 530.67 | 262.54 |  | 16802145 | 278.92 | 212.29 | 27.68 | 0.73 | 38.95 | 0 | 4.2435 | 0.0625 | 0 | 268.3 | 212.29 | 22.14 | 0.58 | 33.87 | 0 | 3.69 | 0.05 | 0 | 95 | 47 | 1 | 1 |  |  | 6.71 | 6.71 | 6.71 | 6.71 |  |  |  |  | 0 | 1 | ФЕР-2001, 15-07-003-02, приказ Минстроя России №1039/пр от 30.12.2016г. |  |  | 15001 | 0 |  | 0 | 2 | 0 | 6.71 | 1 | 1 | 1 | 1 | 1 |  | 105 | 55 |  |  |  | 0 | 0 | 0 | [5 empty] | 0 | Поправка: МДС 81-35.2004, п.4.7 Наименование: Работы, выполняемые при реконструкции зданий и сооружений работы, аналогичные технологическим процессам в новом строительстве (в том числе возведение новых конструктивных элементов) стоимость которых определена по соответствующим сборникам ФЕР, кроме сборника № 46 «Работы при реконструкции зданий и сооружений» | 0 | 3926.52 | 1424.4659 | 185.7328 | 4.8983 | 261.3545 | 0 | 4.2435 | 0.0625 | 0 | 530.67 | 262.542 |  |  |  |  | )*1,25 | )*1,25 | )*1,15 |  | )*1,15 | )*1,25 |  |  |  | 0 | 0 | 1 | 1 |  |  |  | 1005 | 100 м2 | 100 м2 | 100 | [6 empty] | 16510513 | 2 | Общестроительные работы | 0 |  | 1 | 15001 | Отделочные работы | ФЕР-15 |  | Поправка: МДС 81-35.2004, п.4.7 |  | 131072 | 268.3 | 212.29 | 22.14 | 0.58 | 33.87 | 3.69 | 0.05 | 0 | [17 empty] | 0 | 0 | 0 | *0,9 | *0,85 |  |  | 94.5 | 46.75 |  |  |  |  | 0 |  | 686490124 | 1 | 1 | 4 | 0 | 0 | 0 | 4719.73 | 4719.73 | 0 | 0 |  | 0 | 0 | 0 |  | 0 | 1 | 0 | 0 | 0 | 0 | 0
17 | 1 | 48 | 51 | 10 | 11-01-036-01 | Устройство покрытий из линолеума на клее | 100 м2 | 2.098 | 0 |  |  |  |  | 5589.5 | 12.81 | 616.6 | 148.24 | 4960.09 | 0 | 88.9552 | 1.7833 | 0 | 5670.25 | 3269.33 |  | 16802145 | 397.05 | 0.91 | 43.8 | 10.53 | 352.34 | 0 | 42.4 | 0.85 | 0 | 397.05 | 0.91 | 43.8 | 10.53 | 352.34 | 0 | 42.4 | 0.85 | 0 | 111 | 64 | 1 | 1 |  |  | 6.71 | 6.71 | 6.71 | 6.71 |  |  |  |  | 0 | 1 | ФЕР-2001, 11-01-036-01, приказ Минстроя России №1039/пр от 30.12.2016г. |  |  | 11001 | 0 |  | 0 | 2 | 0 | 6.71 | 1 | 1 | 1 | 1 | 1 |  | 123 | 75 |  |  |  | 0 | 0 | 0 | [5 empty] | 0 |  | 0 | 5589.5 | 6.1061 | 293.898 | 70.6563 | 2364.2014 | 0 | 42.4 | 0.85 | 0 | 5670.2463 | 3269.3312 | [13 empty] | 0 | 0 | 1 | 1 |  |  |  | 1005 | 100 м2 | 100 м2 | 100 | [6 empty] | 16510488 | 2 | Общестроительные работы | 0 |  | 1 | 11001 | Полы | ФЕР-11 |  |  |  | 131072 | 397.05 | 0.91 | 43.8 | 10.53 | 352.34 | 42.4 | 0.85 | 0 | [17 empty] | 0 | 0 | 0 | *0,9 | *0,85 |  |  | 110.7 | 63.75 |  |  |  |  | 0 |  | 35623097 | 1 | 1 | 4 | 0 | 0 | 0 | 14529.08 | 14529.08 | 0 | 0 |  | 0 | 0 | 0 |  | 0 | 1 | 0 | 0 | 0 | 0 | 0
18 | 1 | 44 |  | 10,1 | 01.6.03.04 | Линолеум на теплозвукоизолирующей подоснове | м2 | 213.996 | 102 |  |  |  |  | 0 | 0 | 0 | 0 | 0 | 0 | 0 | 0 | 0 | 0 | 0 |  | 16802145 | 0 | 0 | 0 | 0 | 0 | 0 | 0 | 0 | 0 | 0 | 0 | 0 | 0 | 0 | 0 | 0 | 0 | 0 | 111 | 64 | 1 | 1 |  |  | 6.71 | 1 | 1 | 6.71 |  |  |  |  | 3 | 1 |  |  |  | 11001 | 0 |  | 0 | 2 | 0 | 1 | 1 | 1 | 1 | 1 | 1 |  | 123 | 75 |  |  |  | 0 | 0 | 0 | [5 empty] | 0 |  | 0 | 0 | 0 | 0 | 0 | 0 | 0 | 0 | 0 | 0 | 0 | 0 | [13 empty] | 0 | 0 | 1 | 1 |  |  |  | 1005 | м2 | м2 | 1 | [6 empty] | 16510488 | 2 | Общестроительные работы | 0 |  | 1 | 11001 | Полы | ФЕР-11 |  |  |  | 0 | 0 | 0 | 0 | 0 | 0 | 0 | 0 | [18 empty] | 0 | 0 | 0 | *0,9 | *0,85 |  |  | 110.7 | 63.75 |  |  |  |  | 0 |  | -919469713 | 1 | 1 | 4 | 0 | 0 | 0 | 0 | 0 | 0 | 0 |  | 0 | 3 | 0 |  | 0 | 1 | 0 | 0 | 0 | 0 | 0
18 | 1 | 45 |  | 10,2 | 01.6.03.04-0101 | Линолеум коммерческий гетерогенный "ТАРКЕТТ TRAVERTINE" (толщина 2 мм, толщина защитного слоя 0,5 мм, класс 33/41, пож. безопасность Г1, В2, РП1, Д2, Т2) | м2 | 213.996 | 102 |  |  |  |  | 111283.27 | 111283.27 | 0 | 0 | 0 | 0 | 0 | 0 | 0 | 0 | 0 |  | 16802145 | 77.5 | 77.5 | 0 | 0 | 0 | 0 | 0 | 0 | 0 | 77.5 | 77.5 | 0 | 0 | 0 | 0 | 0 | 0 | 0 | 111 | 64 | 1 | 1 |  |  | 6.71 | 1 | 1 | 6.71 |  |  |  |  | 3 | 1 | ФССЦ-2001, 01.6.03.04-0101, приказ Минстроя России №1039/пр от 30.12.2016г. |  |  | 11001 | 0 |  | 0 | 2 | 0 | 1 | 1 | 1 | 1 | 1 | 1 |  | 123 | 75 |  |  |  | 0 | 0 | 0 | [5 empty] | 0 |  | 0 | 111283.27 | 520.025 | 0 | 0 | 0 | 0 | 0 | 0 | 0 | 0 | 0 | [13 empty] | 0 | 0 | 1 | 1 |  |  |  | 1005 | м2 | м2 | 1 | [6 empty] | 16510488 | 2 | Общестроительные работы | 0 |  | 1 | 11001 | Полы | ФЕР-11 |  |  |  | 0 | 77.5 | 77.5 | 0 | 0 | 0 | 0 | 0 | [18 empty] | 0 | 0 | 0 | *0,9 | *0,85 |  |  | 110.7 | 63.75 |  |  |  |  | 0 |  | 1392042579 | 1 | 1 | 4 | 0 | 0 | 0 | 111283.27 | 111283.27 | 0 | 0 |  | 0 | 0 | 0 |  | 0 | 1 | 0 | 0 | 0 | 0 | 0
18 | 1 | 48 |  | 10,3 | 14.1.06.05 | Состав клеящий | кг | 104.9 | 50 |  |  |  |  | 0 | 0 | 0 | 0 | 0 | 0 | 0 | 0 | 0 | 0 | 0 |  | 16802145 | 0 | 0 | 0 | 0 | 0 | 0 | 0 | 0 | 0 | 0 | 0 | 0 | 0 | 0 | 0 | 0 | 0 | 0 | 111 | 64 | 1 | 1 |  |  | 6.71 | 1 | 1 | 6.71 |  |  |  |  | 3 | 1 |  |  |  | 11001 | 0 |  | 0 | 2 | 0 | 1 | 1 | 1 | 1 | 1 | 1 |  | 123 | 75 |  |  |  | 0 | 0 | 0 | [5 empty] | 0 |  | 0 | 0 | 0 | 0 | 0 | 0 | 0 | 0 | 0 | 0 | 0 | 0 | [13 empty] | 0 | 0 | 1 | 1 |  |  |  | 1009 | кг | кг | 1 | [6 empty] | 16510488 | 2 | Общестроительные работы | 0 |  | 1 | 11001 | Полы | ФЕР-11 |  |  |  | 0 | 0 | 0 | 0 | 0 | 0 | 0 | 0 | [18 empty] | 0 | 0 | 0 | *0,9 | *0,85 |  |  | 110.7 | 63.75 |  |  |  |  | 0 |  | 290394019 | 1 | 1 | 4 | 0 | 0 | 0 | 0 | 0 | 0 | 0 |  | 0 | 3 | 0 |  | 0 | 1 | 0 | 0 | 0 | 0 | 0
18 | 1 | 47 |  | 10,4 | 14.1.02.03-0002 | Клей ПВА | кг | 104.9 | 50 |  |  |  |  | 11191.68 | 11191.68 | 0 | 0 | 0 | 0 | 0 | 0 | 0 | 0 | 0 |  | 16802145 | 15.9 | 15.9 | 0 | 0 | 0 | 0 | 0 | 0 | 0 | 15.9 | 15.9 | 0 | 0 | 0 | 0 | 0 | 0 | 0 | 111 | 64 | 1 | 1 |  |  | 6.71 | 1 | 1 | 6.71 |  |  |  |  | 3 | 1 | ФССЦ-2001, 14.1.02.03-0002, приказ Минстроя России №1039/пр от 30.12.2016г. |  |  | 11001 | 0 |  | 0 | 2 | 0 | 1 | 1 | 1 | 1 | 1 | 1 |  | 123 | 75 |  |  |  | 0 | 0 | 0 | [5 empty] | 0 |  | 0 | 11191.68 | 106.689 | 0 | 0 | 0 | 0 | 0 | 0 | 0 | 0 | 0 | [13 empty] | 0 | 0 | 1 | 1 |  |  |  | 1009 | кг | кг | 1 | [6 empty] | 16510488 | 2 | Общестроительные работы | 0 |  | 1 | 11001 | Полы | ФЕР-11 |  |  |  | 0 | 15.9 | 15.9 | 0 | 0 | 0 | 0 | 0 | [18 empty] | 0 | 0 | 0 | *0,9 | *0,85 |  |  | 110.7 | 63.75 |  |  |  |  | 0 |  | 1104462431 | 1 | 1 | 4 | 0 | 0 | 0 | 11191.68 | 11191.68 | 0 | 0 |  | 0 | 0 | 0 |  | 0 | 1 | 0 | 0 | 0 | 0 | 0
17 | 1 | 66 | 63 | 11 | 11-01-040-03 | Устройство плинтусов поливинилхлоридных на винтах самонарезающих | 100 м | 1.2546 | 0 |  |  |  |  | 1236.07 | 619.93 | 22.48 | 4.46 | 593.66 | 0 | 9.6378 | 0.06273 | 0 | 663.91 | 382.8 |  | 16802145 | 146.83 | 73.64 | 2.67 | 0.53 | 70.52 | 0 | 7.682 | 0.05 | 0 | 137.09 | 73.64 | 2.13 | 0.42 | 61.32 | 0 | 6.68 | 0.04 | 0 | 111 | 64 | 1 | 1 |  |  | 6.71 | 6.71 | 6.71 | 6.71 |  |  |  |  | 0 | 1 | ФЕР-2001, 11-01-040-03, приказ Минстроя России №1039/пр от 30.12.2016г. |  |  | 11001 | 0 |  | 0 | 2 | 0 | 6.71 | 1 | 1 | 1 | 1 | 1 |  | 123 | 75 |  |  |  | 0 | 0 | 0 | [5 empty] | 0 | Поправка: МДС 81-35.2004, п.4.7 Наименование: Работы, выполняемые при реконструкции зданий и сооружений работы, аналогичные технологическим процессам в новом строительстве (в том числе возведение новых конструктивных элементов) стоимость которых определена по соответствующим сборникам ФЕР, кроме сборника № 46 «Работы при реконструкции зданий и сооружений» | 0 | 1236.07 | 494.1244 | 17.9157 | 3.5563 | 473.1892 | 0 | 7.682 | 0.05 | 0 | 663.9132 | 382.7968 |  |  |  |  | )*1,25 | )*1,25 | )*1,15 |  | )*1,15 | )*1,25 |  |  |  | 0 | 0 | 1 | 1 |  |  |  | 1003 | 100 м | 100 м | 100 | [6 empty] | 16510488 | 2 | Общестроительные работы | 0 |  | 1 | 11001 | Полы | ФЕР-11 |  | Поправка: МДС 81-35.2004, п.4.7 |  | 131072 | 137.09 | 73.64 | 2.13 | 0.42 | 61.32 | 6.68 | 0.04 | 0 | [17 empty] | 0 | 0 | 0 | *0,9 | *0,85 |  |  | 110.7 | 63.75 |  |  |  |  | 0 |  | -1404287246 | 1 | 1 | 4 | 0 | 0 | 0 | 2282.78 | 2282.78 | 0 | 0 |  | 0 | 0 | 0 |  | 0 | 1 | 0 | 0 | 0 | 0 | 0
18 | 1 | 55 |  | 11,1 | 11.3.03.06 | Плинтуса для полов пластиковые | м | 126.7146 | 101 |  |  |  |  | 0 | 0 | 0 | 0 | 0 | 0 | 0 | 0 | 0 | 0 | 0 |  | 16802145 | 0 | 0 | 0 | 0 | 0 | 0 | 0 | 0 | 0 | 0 | 0 | 0 | 0 | 0 | 0 | 0 | 0 | 0 | 111 | 64 | 1 | 1 |  |  | 6.71 | 1 | 1 | 6.71 |  |  |  |  | 3 | 1 |  |  |  | 11001 | 0 |  | 0 | 2 | 0 | 1 | 1 | 1 | 1 | 1 | 1 |  | 123 | 75 |  |  |  | 0 | 0 | 0 | [5 empty] | 0 |  | 0 | 0 | 0 | 0 | 0 | 0 | 0 | 0 | 0 | 0 | 0 | 0 | [13 empty] | 0 | 0 | 1 | 1 |  |  |  | 1003 | м | м | 1 | [6 empty] | 16510488 | 2 | Общестроительные работы | 0 |  | 1 | 11001 | Полы | ФЕР-11 |  |  |  | 0 | 0 | 0 | 0 | 0 | 0 | 0 | 0 | [18 empty] | 0 | 0 | 0 | *0,9 | *0,85 |  |  | 110.7 | 63.75 |  |  |  |  | 0 |  | -2049262376 | 1 | 1 | 4 | 0 | 0 | 0 | 0 | 0 | 0 | 0 |  | 0 | 3 | 0 |  | 0 | 1 | 0 | 0 | 0 | 0 | 0
18 | 1 | 56 |  | 11,2 | 11.3.03.06-0001 | Плинтуса для полов пластиковые KronPlast Premium, 19х48 мм прим. | м | 126.7146 | 101 |  |  |  |  | 10458.14 | 10458.14 | 0 | 0 | 0 | 0 | 0 | 0 | 0 | 0 | 0 |  | 16802145 | 12.3 | 12.3 | 0 | 0 | 0 | 0 | 0 | 0 | 0 | 12.3 | 12.3 | 0 | 0 | 0 | 0 | 0 | 0 | 0 | 111 | 64 | 1 | 1 |  |  | 6.71 | 1 | 1 | 6.71 |  |  |  |  | 3 | 1 | ФССЦ-2001, 11.3.03.06-0001, приказ Минстроя России №1039/пр от 30.12.2016г. |  |  | 11001 | 0 |  | 0 | 2 | 0 | 1 | 1 | 1 | 1 | 1 | 1 |  | 123 | 75 |  |  |  | 0 | 0 | 0 | [5 empty] | 0 |  | 0 | 10458.14 | 82.533 | 0 | 0 | 0 | 0 | 0 | 0 | 0 | 0 | 0 | [13 empty] | 0 | 0 | 1 | 1 |  |  |  | 1003 | м | м | 1 | [6 empty] | 16510488 | 2 | Общестроительные работы | 0 |  | 1 | 11001 | Полы | ФЕР-11 |  |  |  | 0 | 12.3 | 12.3 | 0 | 0 | 0 | 0 | 0 | [18 empty] | 0 | 0 | 0 | *0,9 | *0,85 |  |  | 110.7 | 63.75 |  |  |  |  | 0 |  | 1042693501 | 1 | 1 | 4 | 0 | 0 | 0 | 10458.14 | 10458.14 | 0 | 0 |  | 0 | 0 | 0 |  | 0 | 1 | 0 | 0 | 0 | 0 | 0
18 | 1 | 57 |  | 11,3 | 11.3.03.14 | Уголок наружный для пластикового плинтуса | шт. | 8 | 6.3765 |  |  |  |  | 0 | 0 | 0 | 0 | 0 | 0 | 0 | 0 | 0 | 0 | 0 |  | 16802145 | 0 | 0 | 0 | 0 | 0 | 0 | 0 | 0 | 0 | 0 | 0 | 0 | 0 | 0 | 0 | 0 | 0 | 0 | 111 | 64 | 1 | 1 |  |  | 6.71 | 1 | 1 | 6.71 |  |  |  |  | 3 | 1 |  |  |  | 11001 | 0 |  | 0 | 2 | 0 | 1 | 1 | 1 | 1 | 1 | 1 |  | 123 | 75 |  |  |  | 0 | 0 | 0 | [5 empty] | 0 |  | 0 | 0 | 0 | 0 | 0 | 0 | 0 | 0 | 0 | 0 | 0 | 0 | [13 empty] | 0 | 0 | 1 | 1 |  |  |  | 1010 | шт. | шт. | 1 | [6 empty] | 16510488 | 2 | Общестроительные работы | 0 |  | 1 | 11001 | Полы | ФЕР-11 |  |  |  | 0 | 0 | 0 | 0 | 0 | 0 | 0 | 0 | [18 empty] | 0 | 0 | 0 | *0,9 | *0,85 |  |  | 110.7 | 63.75 |  |  |  |  | 0 |  | 457303772 | 1 | 1 | 4 | 0 | 0 | 0 | 0 | 0 | 0 | 0 |  | 0 | 3 | 0 |  | 0 | 1 | 0 | 0 | 0 | 0 | 0
18 | 1 | 63 |  | 11,4 | 11.3.03.14-0011 | Заглушки торцевая для пластикового плинтуса правая, высота 48 мм | 100 шт. | 0.1 | 0.079707 |  |  |  |  | 42.27 | 42.27 | 0 | 0 | 0 | 0 | 0 | 0 | 0 | 0 | 0 |  | 16802145 | 63 | 63 | 0 | 0 | 0 | 0 | 0 | 0 | 0 | 63 | 63 | 0 | 0 | 0 | 0 | 0 | 0 | 0 | 111 | 64 | 1 | 1 |  |  | 6.71 | 1 | 1 | 6.71 |  |  |  |  | 3 | 1 | ФССЦ-2001, 11.3.03.14-0011, приказ Минстроя России №1039/пр от 30.12.2016г. |  |  | 11001 | 0 |  | 0 | 2 | 0 | 1 | 1 | 1 | 1 | 1 | 1 |  | 123 | 75 |  |  |  | 0 | 0 | 0 | [5 empty] | 0 |  | 0 | 42.27 | 422.73 | 0 | 0 | 0 | 0 | 0 | 0 | 0 | 0 | 0 | [13 empty] | 0 | 0 | 1 | 1 |  |  |  | 1010 | 100 шт. | 100 шт. | 100 | [6 empty] | 16510488 | 2 | Общестроительные работы | 0 |  | 1 | 11001 | Полы | ФЕР-11 |  |  |  | 0 | 63 | 63 | 0 | 0 | 0 | 0 | 0 | [18 empty] | 0 | 0 | 0 | *0,9 | *0,85 |  |  | 110.7 | 63.75 |  |  |  |  | 0 |  | 1906340979 | 1 | 1 | 4 | 0 | 0 | 0 | 42.27 | 42.27 | 0 | 0 |  | 0 | 0 | 0 |  | 0 | 1 | 0 | 0 | 0 | 0 | 0
18 | 1 | 62 |  | 11,5 | 11.3.03.14-0001 | Заглушка торцевая для пластикового плинтуса левая, высота 48 мм | 100 шт. | 0.1 | 0.079707 |  |  |  |  | 42.27 | 42.27 | 0 | 0 | 0 | 0 | 0 | 0 | 0 | 0 | 0 |  | 16802145 | 63 | 63 | 0 | 0 | 0 | 0 | 0 | 0 | 0 | 63 | 63 | 0 | 0 | 0 | 0 | 0 | 0 | 0 | 111 | 64 | 1 | 1 |  |  | 6.71 | 1 | 1 | 6.71 |  |  |  |  | 3 | 1 | ФССЦ-2001, 11.3.03.14-0001, приказ Минстроя России №1039/пр от 30.12.2016г. |  |  | 11001 | 0 |  | 0 | 2 | 0 | 1 | 1 | 1 | 1 | 1 | 1 |  | 123 | 75 |  |  |  | 0 | 0 | 0 | [5 empty] | 0 |  | 0 | 42.27 | 422.73 | 0 | 0 | 0 | 0 | 0 | 0 | 0 | 0 | 0 | [13 empty] | 0 | 0 | 1 | 1 |  |  |  | 1010 | 100 шт. | 100 шт. | 100 | [6 empty] | 16510488 | 2 | Общестроительные работы | 0 |  | 1 | 11001 | Полы | ФЕР-11 |  |  |  | 0 | 63 | 63 | 0 | 0 | 0 | 0 | 0 | [18 empty] | 0 | 0 | 0 | *0,9 | *0,85 |  |  | 110.7 | 63.75 |  |  |  |  | 0 |  | 1345842772 | 1 | 1 | 4 | 0 | 0 | 0 | 42.27 | 42.27 | 0 | 0 |  | 0 | 0 | 0 |  | 0 | 1 | 0 | 0 | 0 | 0 | 0
18 | 1 | 64 |  | 11,6 | 11.3.03.14-0021 | Соединитель для пластикового плинтуса, высота 48 мм | 100 шт. | 0.5 | 0.39853 |  |  |  |  | 429.44 | 429.44 | 0 | 0 | 0 | 0 | 0 | 0 | 0 | 0 | 0 |  | 16802145 | 128 | 128 | 0 | 0 | 0 | 0 | 0 | 0 | 0 | 128 | 128 | 0 | 0 | 0 | 0 | 0 | 0 | 0 | 111 | 64 | 1 | 1 |  |  | 6.71 | 1 | 1 | 6.71 |  |  |  |  | 3 | 1 | ФССЦ-2001, 11.3.03.14-0021, приказ Минстроя России №1039/пр от 30.12.2016г. |  |  | 11001 | 0 |  | 0 | 2 | 0 | 1 | 1 | 1 | 1 | 1 | 1 |  | 123 | 75 |  |  |  | 0 | 0 | 0 | [5 empty] | 0 |  | 0 | 429.44 | 858.88 | 0 | 0 | 0 | 0 | 0 | 0 | 0 | 0 | 0 | [13 empty] | 0 | 0 | 1 | 1 |  |  |  | 1010 | 100 шт. | 100 шт. | 100 | [6 empty] | 16510488 | 2 | Общестроительные работы | 0 |  | 1 | 11001 | Полы | ФЕР-11 |  |  |  | 0 | 128 | 128 | 0 | 0 | 0 | 0 | 0 | [18 empty] | 0 | 0 | 0 | *0,9 | *0,85 |  |  | 110.7 | 63.75 |  |  |  |  | 0 |  | 848075668 | 1 | 1 | 4 | 0 | 0 | 0 | 429.44 | 429.44 | 0 | 0 |  | 0 | 0 | 0 |  | 0 | 1 | 0 | 0 | 0 | 0 | 0
18 | 1 | 65 |  | 11,7 | 11.3.03.14-0031 | Уголок внутренний для пластикового плинтуса, высота 48 мм | 100 шт. | 0.08 | 0.063765 |  |  |  |  | 68.71 | 68.71 | 0 | 0 | 0 | 0 | 0 | 0 | 0 | 0 | 0 |  | 16802145 | 128 | 128 | 0 | 0 | 0 | 0 | 0 | 0 | 0 | 128 | 128 | 0 | 0 | 0 | 0 | 0 | 0 | 0 | 111 | 64 | 1 | 1 |  |  | 6.71 | 1 | 1 | 6.71 |  |  |  |  | 3 | 1 | ФССЦ-2001, 11.3.03.14-0031, приказ Минстроя России №1039/пр от 30.12.2016г. |  |  | 11001 | 0 |  | 0 | 2 | 0 | 1 | 1 | 1 | 1 | 1 | 1 |  | 123 | 75 |  |  |  | 0 | 0 | 0 | [5 empty] | 0 |  | 0 | 68.71 | 858.88 | 0 | 0 | 0 | 0 | 0 | 0 | 0 | 0 | 0 | [13 empty] | 0 | 0 | 1 | 1 |  |  |  | 1010 | 100 шт. | 100 шт. | 100 | [6 empty] | 16510488 | 2 | Общестроительные работы | 0 |  | 1 | 11001 | Полы | ФЕР-11 |  |  |  | 0 | 128 | 128 | 0 | 0 | 0 | 0 | 0 | [18 empty] | 0 | 0 | 0 | *0,9 | *0,85 |  |  | 110.7 | 63.75 |  |  |  |  | 0 |  | 1508644261 | 1 | 1 | 4 | 0 | 0 | 0 | 68.71 | 68.71 | 0 | 0 |  | 0 | 0 | 0 |  | 0 | 1 | 0 | 0 | 0 | 0 | 0
18 | 1 | 66 |  | 11,8 | 11.3.03.14-0033 | Уголок наружный для пластикового плинтуса, высота 48 мм | 100 шт. | 0.08 | 0.063765 |  |  |  |  | 68.71 | 68.71 | 0 | 0 | 0 | 0 | 0 | 0 | 0 | 0 | 0 |  | 16802145 | 128 | 128 | 0 | 0 | 0 | 0 | 0 | 0 | 0 | 128 | 128 | 0 | 0 | 0 | 0 | 0 | 0 | 0 | 111 | 64 | 1 | 1 |  |  | 6.71 | 1 | 1 | 6.71 |  |  |  |  | 3 | 1 | ФССЦ-2001, 11.3.03.14-0033, приказ Минстроя России №1039/пр от 30.12.2016г. |  |  | 11001 | 0 |  | 0 | 2 | 0 | 1 | 1 | 1 | 1 | 1 | 1 |  | 123 | 75 |  |  |  | 0 | 0 | 0 | [5 empty] | 0 |  | 0 | 68.71 | 858.88 | 0 | 0 | 0 | 0 | 0 | 0 | 0 | 0 | 0 | [13 empty] | 0 | 0 | 1 | 1 |  |  |  | 1010 | 100 шт. | 100 шт. | 100 | [6 empty] | 16510488 | 2 | Общестроительные работы | 0 |  | 1 | 11001 | Полы | ФЕР-11 |  |  |  | 0 | 128 | 128 | 0 | 0 | 0 | 0 | 0 | [18 empty] | 0 | 0 | 0 | *0,9 | *0,85 |  |  | 110.7 | 63.75 |  |  |  |  | 0 |  | -1530028590 | 1 | 1 | 4 | 0 | 0 | 0 | 68.71 | 68.71 | 0 | 0 |  | 0 | 0 | 0 |  | 0 | 1 | 0 | 0 | 0 | 0 | 0
18 | 1 | 58 |  | 11,9 | 11.3.03.14 | Уголок внутренний для пластикового плинтуса | шт. | 8 | 6.3765 |  |  |  |  | 0 | 0 | 0 | 0 | 0 | 0 | 0 | 0 | 0 | 0 | 0 |  | 16802145 | 0 | 0 | 0 | 0 | 0 | 0 | 0 | 0 | 0 | 0 | 0 | 0 | 0 | 0 | 0 | 0 | 0 | 0 | 111 | 64 | 1 | 1 |  |  | 6.71 | 1 | 1 | 6.71 |  |  |  |  | 3 | 1 |  |  |  | 11001 | 0 |  | 0 | 2 | 0 | 1 | 1 | 1 | 1 | 1 | 1 |  | 123 | 75 |  |  |  | 0 | 0 | 0 | [5 empty] | 0 |  | 0 | 0 | 0 | 0 | 0 | 0 | 0 | 0 | 0 | 0 | 0 | 0 | [13 empty] | 0 | 0 | 1 | 1 |  |  |  | 1010 | шт. | шт. | 1 | [6 empty] | 16510488 | 2 | Общестроительные работы | 0 |  | 1 | 11001 | Полы | ФЕР-11 |  |  |  | 0 | 0 | 0 | 0 | 0 | 0 | 0 | 0 | [18 empty] | 0 | 0 | 0 | *0,9 | *0,85 |  |  | 110.7 | 63.75 |  |  |  |  | 0 |  | 119324816 | 1 | 1 | 4 | 0 | 0 | 0 | 0 | 0 | 0 | 0 |  | 0 | 3 | 0 |  | 0 | 1 | 0 | 0 | 0 | 0 | 0
18 | 1 | 59 |  | 11,10 | 11.3.03.14 | Соединитель для пластикового плинтуса | шт. | 50 | 39.8533 |  |  |  |  | 0 | 0 | 0 | 0 | 0 | 0 | 0 | 0 | 0 | 0 | 0 |  | 16802145 | 0 | 0 | 0 | 0 | 0 | 0 | 0 | 0 | 0 | 0 | 0 | 0 | 0 | 0 | 0 | 0 | 0 | 0 | 111 | 64 | 1 | 1 |  |  | 6.71 | 1 | 1 | 6.71 |  |  |  |  | 3 | 1 |  |  |  | 11001 | 0 |  | 0 | 2 | 0 | 1 | 1 | 1 | 1 | 1 | 1 |  | 123 | 75 |  |  |  | 0 | 0 | 0 | [5 empty] | 0 |  | 0 | 0 | 0 | 0 | 0 | 0 | 0 | 0 | 0 | 0 | 0 | 0 | [13 empty] | 0 | 0 | 1 | 1 |  |  |  | 1010 | шт. | шт. | 1 | [6 empty] | 16510488 | 2 | Общестроительные работы | 0 |  | 1 | 11001 | Полы | ФЕР-11 |  |  |  | 0 | 0 | 0 | 0 | 0 | 0 | 0 | 0 | [18 empty] | 0 | 0 | 0 | *0,9 | *0,85 |  |  | 110.7 | 63.75 |  |  |  |  | 0 |  | 2133044040 | 1 | 1 | 4 | 0 | 0 | 0 | 0 | 0 | 0 | 0 |  | 0 | 3 | 0 |  | 0 | 1 | 0 | 0 | 0 | 0 | 0
18 | 1 | 60 |  | 11,11 | 11.3.03.14 | Заглушка торцевая для пластикового плинтуса левая | шт. | 10 | 7.9707 |  |  |  |  | 0 | 0 | 0 | 0 | 0 | 0 | 0 | 0 | 0 | 0 | 0 |  | 16802145 | 0 | 0 | 0 | 0 | 0 | 0 | 0 | 0 | 0 | 0 | 0 | 0 | 0 | 0 | 0 | 0 | 0 | 0 | 111 | 64 | 1 | 1 |  |  | 6.71 | 1 | 1 | 6.71 |  |  |  |  | 3 | 1 |  |  |  | 11001 | 0 |  | 0 | 2 | 0 | 1 | 1 | 1 | 1 | 1 | 1 |  | 123 | 75 |  |  |  | 0 | 0 | 0 | [5 empty] | 0 |  | 0 | 0 | 0 | 0 | 0 | 0 | 0 | 0 | 0 | 0 | 0 | 0 | [13 empty] | 0 | 0 | 1 | 1 |  |  |  | 1010 | шт. | шт. | 1 | [6 empty] | 16510488 | 2 | Общестроительные работы | 0 |  | 1 | 11001 | Полы | ФЕР-11 |  |  |  | 0 | 0 | 0 | 0 | 0 | 0 | 0 | 0 | [18 empty] | 0 | 0 | 0 | *0,9 | *0,85 |  |  | 110.7 | 63.75 |  |  |  |  | 0 |  | 1953413105 | 1 | 1 | 4 | 0 | 0 | 0 | 0 | 0 | 0 | 0 |  | 0 | 3 | 0 |  | 0 | 1 | 0 | 0 | 0 | 0 | 0
18 | 1 | 61 |  | 11,12 | 11.3.03.14 | Заглушка торцевая для пластикового плинтуса правая | шт. | 10 | 7.9707 |  |  |  |  | 0 | 0 | 0 | 0 | 0 | 0 | 0 | 0 | 0 | 0 | 0 |  | 16802145 | 0 | 0 | 0 | 0 | 0 | 0 | 0 | 0 | 0 | 0 | 0 | 0 | 0 | 0 | 0 | 0 | 0 | 0 | 111 | 64 | 1 | 1 |  |  | 6.71 | 1 | 1 | 6.71 |  |  |  |  | 3 | 1 |  |  |  | 11001 | 0 |  | 0 | 2 | 0 | 1 | 1 | 1 | 1 | 1 | 1 |  | 123 | 75 |  |  |  | 0 | 0 | 0 | [5 empty] | 0 |  | 0 | 0 | 0 | 0 | 0 | 0 | 0 | 0 | 0 | 0 | 0 | 0 | [13 empty] | 0 | 0 | 1 | 1 |  |  |  | 1010 | шт. | шт. | 1 | [6 empty] | 16510488 | 2 | Общестроительные работы | 0 |  | 1 | 11001 | Полы | ФЕР-11 |  |  |  | 0 | 0 | 0 | 0 | 0 | 0 | 0 | 0 | [18 empty] | 0 | 0 | 0 | *0,9 | *0,85 |  |  | 110.7 | 63.75 |  |  |  |  | 0 |  | -333106949 | 1 | 1 | 4 | 0 | 0 | 0 | 0 | 0 | 0 | 0 |  | 0 | 3 | 0 |  | 0 | 1 | 0 | 0 | 0 | 0 | 0
17 | 1 | 71 | 66 | 12 | 11-01-049-01 | Укладка металлического накладного профиля (порога) | 100 м | 0.027 | 0 |  |  |  |  | 44.87 | 14.57 | 0 | 0 | 30.3 | 0 | 0.51667 | 0 | 0 | 33.63 | 19.39 |  | 16802145 | 247.64 | 80.4 | 0 | 0 | 167.24 | 0 | 19.136 | 0 | 0 | 225.83 | 80.4 | 0 | 0 | 145.43 | 0 | 16.64 | 0 | 0 | 111 | 64 | 1 | 1 |  |  | 6.71 | 6.71 | 6.71 | 6.71 |  |  |  |  | 0 | 1 | ФЕР-2001, 11-01-049-01, приказ Минстроя России №1039/пр от 30.12.2016г. |  |  | 11001 | 0 |  | 0 | 2 | 0 | 6.71 | 1 | 1 | 1 | 1 | 1 |  | 123 | 75 |  |  |  | 0 | 0 | 0 | [5 empty] | 0 | Поправка: МДС 81-35.2004, п.4.7 Наименование: Работы, выполняемые при реконструкции зданий и сооружений работы, аналогичные технологическим процессам в новом строительстве (в том числе возведение новых конструктивных элементов) стоимость которых определена по соответствующим сборникам ФЕР, кроме сборника № 46 «Работы при реконструкции зданий и сооружений» | 0 | 44.87 | 539.484 | 0 | 0 | 1122.1804 | 0 | 19.136 | 0 | 0 | 33.633 | 19.392 |  |  |  |  | )*1,25 | )*1,25 | )*1,15 |  | )*1,15 | )*1,25 |  |  |  | 0 | 0 | 1 | 1 |  |  |  | 1003 | 100 м | 100 м | 100 | [6 empty] | 16510488 | 2 | Общестроительные работы | 0 |  | 1 | 11001 | Полы | ФЕР-11 |  | Поправка: МДС 81-35.2004, п.4.7 |  | 131072 | 225.83 | 80.4 | 0 | 0 | 145.43 | 16.64 | 0 | 0 | [17 empty] | 0 | 0 | 0 | *0,9 | *0,85 |  |  | 110.7 | 63.75 |  |  |  |  | 0 |  | 30217037 | 1 | 1 | 4 | 0 | 0 | 0 | 97.89 | 97.89 | 0 | 0 |  | 0 | 0 | 0 |  | 0 | 1 | 0 | 0 | 0 | 0 | 0
18 | 1 | 71 |  | 12,1 | 09.2.03.02-0002 | Профили стыкоперекрывающие из алюминиевых сплавов (порожки) с покрытием и антискользящей вставкой, шириной 39 мм, длиной до 1,8 м | шт. | 1 | 37.037 |  |  |  |  | 209.89 | 209.89 | 0 | 0 | 0 | 0 | 0 | 0 | 0 | 0 | 0 |  | 16802145 | 31.28 | 31.28 | 0 | 0 | 0 | 0 | 0 | 0 | 0 | 31.28 | 31.28 | 0 | 0 | 0 | 0 | 0 | 0 | 0 | 111 | 64 | 1 | 1 |  |  | 6.71 | 1 | 1 | 6.71 |  |  |  |  | 3 | 1 | ФССЦ-2001, 09.2.03.02-0002, приказ Минстроя России №1039/пр от 30.12.2016г. |  |  | 11001 | 0 |  | 0 | 2 | 0 | 1 | 1 | 1 | 1 | 1 | 1 |  | 123 | 75 |  |  |  | 0 | 0 | 0 | [5 empty] | 0 |  | 0 | 209.89 | 209.8888 | 0 | 0 | 0 | 0 | 0 | 0 | 0 | 0 | 0 | [13 empty] | 0 | 0 | 1 | 1 |  |  |  | 1010 | шт. | шт. | 1 | [6 empty] | 16510488 | 2 | Общестроительные работы | 0 |  | 1 | 11001 | Полы | ФЕР-11 |  |  |  | 0 | 31.28 | 31.28 | 0 | 0 | 0 | 0 | 0 | [18 empty] | 0 | 0 | 0 | *0,9 | *0,85 |  |  | 110.7 | 63.75 |  |  |  |  | 0 |  | 577992781 | 1 | 1 | 4 | 0 | 0 | 0 | 209.89 | 209.89 | 0 | 0 |  | 0 | 0 | 0 |  | 0 | 1 | 0 | 0 | 0 | 0 | 0
18 | 1 | 70 |  | 12,2 | 09.2.03.02-0001 | Профили стыкоперекрывающие из алюминиевых сплавов (порожки) с покрытием и антискользящей вставкой, шириной 39 мм, длиной 0,9 м | шт. | 4 | 148.1481 |  |  |  |  | 404.48 | 404.48 | 0 | 0 | 0 | 0 | 0 | 0 | 0 | 0 | 0 |  | 16802145 | 15.07 | 15.07 | 0 | 0 | 0 | 0 | 0 | 0 | 0 | 15.07 | 15.07 | 0 | 0 | 0 | 0 | 0 | 0 | 0 | 111 | 64 | 1 | 1 |  |  | 6.71 | 1 | 1 | 6.71 |  |  |  |  | 3 | 1 | ФССЦ-2001, 09.2.03.02-0001, приказ Минстроя России №1039/пр от 30.12.2016г. |  |  | 11001 | 0 |  | 0 | 2 | 0 | 1 | 1 | 1 | 1 | 1 | 1 |  | 123 | 75 |  |  |  | 0 | 0 | 0 | [5 empty] | 0 |  | 0 | 404.48 | 101.1197 | 0 | 0 | 0 | 0 | 0 | 0 | 0 | 0 | 0 | [13 empty] | 0 | 0 | 1 | 1 |  |  |  | 1010 | шт. | шт. | 1 | [6 empty] | 16510488 | 2 | Общестроительные работы | 0 |  | 1 | 11001 | Полы | ФЕР-11 |  |  |  | 0 | 15.07 | 15.07 | 0 | 0 | 0 | 0 | 0 | [18 empty] | 0 | 0 | 0 | *0,9 | *0,85 |  |  | 110.7 | 63.75 |  |  |  |  | 0 |  | -1858633972 | 1 | 1 | 4 | 0 | 0 | 0 | 404.48 | 404.48 | 0 | 0 |  | 0 | 0 | 0 |  | 0 | 1 | 0 | 0 | 0 | 0 | 0
18 | 1 | 69 |  | 12,3 | 09.2.03.02 | Профили стыкоперекрывающие из алюминиевых сплавов (порожки) с покрытием | м | 2.835 | 105 |  |  |  |  | 0 | 0 | 0 | 0 | 0 | 0 | 0 | 0 | 0 | 0 | 0 |  | 16802145 | 0 | 0 | 0 | 0 | 0 | 0 | 0 | 0 | 0 | 0 | 0 | 0 | 0 | 0 | 0 | 0 | 0 | 0 | 111 | 64 | 1 | 1 |  |  | 6.71 | 1 | 1 | 6.71 |  |  |  |  | 3 | 1 |  |  |  | 11001 | 0 |  | 0 | 2 | 0 | 1 | 1 | 1 | 1 | 1 | 1 |  | 123 | 75 |  |  |  | 0 | 0 | 0 | [5 empty] | 0 |  | 0 | 0 | 0 | 0 | 0 | 0 | 0 | 0 | 0 | 0 | 0 | 0 | [13 empty] | 0 | 0 | 1 | 1 |  |  |  | 1003 | м | м | 1 | [6 empty] | 16510488 | 2 | Общестроительные работы | 0 |  | 1 | 11001 | Полы | ФЕР-11 |  |  |  | 0 | 0 | 0 | 0 | 0 | 0 | 0 | 0 | [18 empty] | 0 | 0 | 0 | *0,9 | *0,85 |  |  | 110.7 | 63.75 |  |  |  |  | 0 |  | 2101938969 | 1 | 1 | 4 | 0 | 0 | 0 | 0 | 0 | 0 | 0 |  | 0 | 3 | 0 |  | 0 | 1 | 0 | 0 | 0 | 0 | 0
17 | 1 | 80 | 74 | 13 | 15-02-019-03 | Сплошное выравнивание внутренних поверхностей (однослойное оштукатуривание) из сухих растворных смесей толщиной до 10 мм стен | 100 м2 | 1.111 | 0 |  |  |  |  | 2543.87 | 9.24 | 158.71 | 93.93 | 2375.92 | 0 | 41.5108 | 1.2915 | 0 | 2346.36 | 1160.83 |  | 16802145 | 341.24 | 1.24 | 21.29 | 12.6 | 318.71 | 0 | 37.3635 | 1.1625 | 0 | 295.41 | 1.24 | 17.03 | 10.08 | 277.14 | 0 | 32.49 | 0.93 | 0 | 95 | 47 | 1 | 1 |  |  | 6.71 | 6.71 | 6.71 | 6.71 |  |  |  |  | 0 | 1 | ФЕР-2001, 15-02-019-03, приказ Минстроя России №1039/пр от 30.12.2016г. |  |  | 15001 | 0 |  | 0 | 2 | 0 | 6.71 | 1 | 1 | 1 | 1 | 1 |  | 105 | 55 |  |  |  | 0 | 0 | 0 | [5 empty] | 0 | Поправка: МДС 81-35.2004, п.4.7 Наименование: Работы, выполняемые при реконструкции зданий и сооружений работы, аналогичные технологическим процессам в новом строительстве (в том числе возведение новых конструктивных элементов) стоимость которых определена по соответствующим сборникам ФЕР, кроме сборника № 46 «Работы при реконструкции зданий и сооружений» | 0 | 2543.87 | 8.3204 | 142.8559 | 84.546 | 2138.5441 | 0 | 37.3635 | 1.1625 | 0 | 2346.3575 | 1160.8295 |  |  |  |  | )*1,25 | )*1,25 | )*1,15 |  | )*1,15 | )*1,25 |  |  |  | 0 | 0 | 1 | 1 |  |  |  | 1005 | 100 м2 | 100 м2 | 100 | [6 empty] | 16510513 | 2 | Общестроительные работы | 0 |  | 1 | 15001 | Отделочные работы | ФЕР-15 |  | Поправка: МДС 81-35.2004, п.4.7 |  | 0 | 295.41 | 1.24 | 17.03 | 10.08 | 277.14 | 32.49 | 0.93 | 0 | [17 empty] | 0 | 0 | 0 | *0,9 | *0,85 |  |  | 94.5 | 46.75 |  |  |  |  | 0 |  | -357803777 | 1 | 1 | 4 | 0 | 0 | 0 | 6051.06 | 6051.06 | 0 | 0 |  | 0 | 3 | 0 |  | 0 | 1 | 0 | 0 | 0 | 0 | 0
18 | 1 | 79 |  | 13,1 | 04.3.02.09 | Смеси на цементной основе | т | 0.94435 | 0.85 |  |  |  |  | 0 | 0 | 0 | 0 | 0 | 0 | 0 | 0 | 0 | 0 | 0 |  | 16802145 | 0 | 0 | 0 | 0 | 0 | 0 | 0 | 0 | 0 | 0 | 0 | 0 | 0 | 0 | 0 | 0 | 0 | 0 | 95 | 47 | 1 | 1 |  |  | 6.71 | 1 | 1 | 6.71 |  |  |  |  | 3 | 1 |  |  |  | 15001 | 0 |  | 0 | 2 | 0 | 1 | 1 | 1 | 1 | 1 | 1 |  | 105 | 55 |  |  |  | 0 | 0 | 0 | [5 empty] | 0 |  | 0 | 0 | 0 | 0 | 0 | 0 | 0 | 0 | 0 | 0 | 0 | 0 | [13 empty] | 0 | 0 | 1 | 1 |  |  |  | 1009 | т | т | 1000 | [6 empty] | 16510513 | 2 | Общестроительные работы | 0 |  | 1 | 15001 | Отделочные работы | ФЕР-15 |  |  |  | 0 | 0 | 0 | 0 | 0 | 0 | 0 | 0 | [18 empty] | 0 | 0 | 0 | *0,9 | *0,85 |  |  | 94.5 | 46.75 |  |  |  |  | 0 |  | 1880203204 | 1 | 1 | 4 | 0 | 0 | 0 | 0 | 0 | 0 | 0 |  | 0 | 3 | 0 |  | 0 | 1 | 0 | 0 | 0 | 0 | 0
18 | 1 | 78 |  | 13,2 | 04.3.02.05-0002 | Смесь штукатурная «Ротбанд», КНАУФ | кг | 944.35 | 850 |  |  |  |  | 13116.74 | 13116.74 | 0 | 0 | 0 | 0 | 0 | 0 | 0 | 0 | 0 |  | 16802145 | 2.07 | 2.07 | 0 | 0 | 0 | 0 | 0 | 0 | 0 | 2.07 | 2.07 | 0 | 0 | 0 | 0 | 0 | 0 | 0 | 79 | 50 | 1 | 1 |  |  | 6.71 | 1 | 1 | 6.71 |  |  |  |  | 3 | 1 | ФССЦ-2001, 04.3.02.05-0002, приказ Минстроя России №1039/пр от 30.12.2016г. |  |  | 61001 | 0 |  | 0 | 6 | 0 | 1 | 1 | 1 | 1 | 1 | 1 |  | 79 | 50 |  |  |  | 0 | 0 | 0 | [5 empty] | 0 |  | 0 | 13116.74 | 13.8897 | 0 | 0 | 0 | 0 | 0 | 0 | 0 | 0 | 0 | [13 empty] | 0 | 0 | 1 | 1 |  |  |  | 1009 | кг | кг | 1 | [6 empty] | 16510570 | 6 | Ремонтно-строительные работы | 0 |  | 1 | 61001 | Штукатрурные работы | рФЕР-61 |  |  |  | 0 | 2.07 | 2.07 | 0 | 0 | 0 | 0 | 0 | [18 empty] | 0 | 0 | 0 |  |  |  |  | 79 | 50 |  |  |  |  | 0 |  | -60067644 | 1 | 1 | 4 | 0 | 0 | 0 | 13116.74 | 13116.74 | 0 | 0 |  | 0 | 0 | 0 |  | 0 | 1 | 0 | 0 | 0 | 0 | 0
18 | 1 | 80 |  | 13,3 | 14.3.01.01-0001 | Грунтовка: «Бетоконтакт», КНАУФ | кг | 0.014443 | 0.013 |  |  |  |  | 1.46 | 1.46 | 0 | 0 | 0 | 0 | 0 | 0 | 0 | 0 | 0 |  | 16802145 | 15.09 | 15.09 | 0 | 0 | 0 | 0 | 0 | 0 | 0 | 15.09 | 15.09 | 0 | 0 | 0 | 0 | 0 | 0 | 0 | 95 | 47 | 1 | 1 |  |  | 6.71 | 1 | 1 | 6.71 |  |  |  |  | 3 | 1 | ФССЦ-2001, 14.3.01.01-0001, приказ Минстроя России №1039/пр от 30.12.2016г. |  |  | 15001 | 0 |  | 0 | 2 | 0 | 1 | 1 | 1 | 1 | 1 | 1 |  | 105 | 55 |  |  |  | 0 | 0 | 0 | [5 empty] | 0 |  | 0 | 1.46 | 101.2539 | 0 | 0 | 0 | 0 | 0 | 0 | 0 | 0 | 0 | [13 empty] | 0 | 0 | 1 | 1 |  |  |  | 1009 | кг | кг | 1 | [6 empty] | 16510513 | 2 | Общестроительные работы | 0 |  | 1 | 15001 | Отделочные работы | ФЕР-15 |  |  |  | 0 | 15.09 | 15.09 | 0 | 0 | 0 | 0 | 0 | [18 empty] | 0 | 0 | 0 | *0,9 | *0,85 |  |  | 94.5 | 46.75 |  |  |  |  | 0 |  | 1453462043 | 1 | 1 | 4 | 0 | 0 | 0 | 1.46 | 1.46 | 0 | 0 |  | 0 | 3 | 0 |  | 0 | 1 | 0 | 0 | 0 | 0 | 0
17 | 1 | 88 | 81 | 14 | 15-02-019-07 | Сплошное выравнивание внутренних поверхностей (однослойное оштукатуривание) из сухих растворных смесей на каждый 1 мм изменения толщины слоя добавлять или исключать к расценке 15-02-019-03 | 100 м2 | 1.111 | 0 |  |  |  |  | 2432.29 | 8.95 | 156.63 | 92.29 | 2266.71 | 0 | 39.6071 | 1.2499 | 0 | 2241.05 | 1108.73 |  | 16802145 | 326.27 | 1.2 | 21.01 | 12.38 | 304.06 | 0 | 35.65 | 1.125 | 0 | 28.24 | 0.12 | 1.68 | 0.99 | 26.44 | 0 | 3.1 | 0.09 | 0 | 95 | 47 | 1 | 1 |  |  | 6.71 | 6.71 | 6.71 | 6.71 |  |  |  |  | 0 | 1 | ФЕР-2001, 15-02-019-07, приказ Минстроя России №886/пр от 15.06.2017 |  |  | 15001 | 0 |  | 0 | 2 | 0 | 6.71 | 1 | 1 | 1 | 1 | 1 |  | 105 | 55 |  |  |  | 0 | 0 | 0 | [5 empty] | 0 | Поправка: МДС 81-35.2004, п.4.7 Наименование: Работы, выполняемые при реконструкции зданий и сооружений работы, аналогичные технологическим процессам в новом строительстве (в том числе возведение новых конструктивных элементов) стоимость которых определена по соответствующим сборникам ФЕР, кроме сборника № 46 «Работы при реконструкции зданий и сооружений» | 0 | 2432.29 | 8.052 | 140.9771 | 83.0698 | 2040.2426 | 0 | 35.65 | 1.125 | 0 | 2241.05 | 1108.73 |  |  |  | *10 | )*1,25*10 | )*1,25*10 | )*1,15*10 |  | )*1,15*10 | )*1,25*10 |  |  |  | 0 | 0 | 1 | 1 |  |  |  | 1005 | 100 м2 | 100 м2 | 100 | [6 empty] | 16510513 | 2 | Общестроительные работы | 0 |  | 1 | 15001 | Отделочные работы | ФЕР-15 |  | Поправка: МДС 81-35.2004, п.4.7 |  | 0 | 28.24 | 0.12 | 1.68 | 0.99 | 26.44 | 3.1 | 0.09 | 0 | [17 empty] | 0 | 0 | 0 | *0,9 | *0,85 |  |  | 94.5 | 46.75 |  |  |  |  | 0 |  | -1315765899 | 1 | 1 | 4 | 0 | 0 | 0 | 5782.07 | 5782.07 | 0 | 0 |  | 0 | 3 | 0 |  | 0 | 1 | 0 | 0 | 0 | 0 | 0
18 | 1 | 88 |  | 14,1 | 04.3.02.09 | Смеси на цементной основе | т | 0.94435 | 0.85 |  |  |  |  | 0 | 0 | 0 | 0 | 0 | 0 | 0 | 0 | 0 | 0 | 0 |  | 16802145 | 0 | 0 | 0 | 0 | 0 | 0 | 0 | 0 | 0 | 0 | 0 | 0 | 0 | 0 | 0 | 0 | 0 | 0 | 95 | 47 | 1 | 1 |  |  | 6.71 | 1 | 1 | 6.71 |  |  |  |  | 3 | 1 |  |  |  | 15001 | 0 |  | 0 | 2 | 0 | 1 | 1 | 1 | 1 | 1 | 1 |  | 105 | 55 |  |  |  | 0 | 0 | 0 | [5 empty] | 0 | Поправка: МДС 81-35.2004, п.4.7 Наименование: Работы, выполняемые при реконструкции зданий и сооружений работы, аналогичные технологическим процессам в новом строительстве (в том числе возведение новых конструктивных элементов) стоимость которых определена по соответствующим сборникам ФЕР, кроме сборника № 46 «Работы при реконструкции зданий и сооружений» | 0 | 0 | 0 | 0 | 0 | 0 | 0 | 0 | 0 | 0 | 0 | 0 | [13 empty] | 0 | 0 | 1 | 1 |  |  |  | 1009 | т | т | 1000 | [6 empty] | 16510513 | 2 | Общестроительные работы | 0 |  | 1 | 15001 | Отделочные работы | ФЕР-15 |  | Поправка: МДС 81-35.2004, п.4.7 |  | 0 | 0 | 0 | 0 | 0 | 0 | 0 | 0 | [18 empty] | 0 | 0 | 0 | *0,9 | *0,85 |  |  | 94.5 | 46.75 |  |  |  |  | 0 |  | 1880203204 | 1 | 1 | 4 | 0 | 0 | 0 | 0 | 0 | 0 | 0 |  | 0 | 3 | 0 |  | 0 | 1 | 0 | 0 | 0 | 0 | 0
18 | 1 | 87 |  | 14,2 | 04.3.02.05-0002 | Смесь штукатурная «Ротбанд», КНАУФ | кг | 9443.5 | 8500 |  |  |  |  | 131167.38 | 131167.38 | 0 | 0 | 0 | 0 | 0 | 0 | 0 | 0 | 0 |  | 16802145 | 2.07 | 2.07 | 0 | 0 | 0 | 0 | 0 | 0 | 0 | 2.07 | 2.07 | 0 | 0 | 0 | 0 | 0 | 0 | 0 | 79 | 50 | 1 | 1 |  |  | 6.71 | 1 | 1 | 6.71 |  |  |  |  | 3 | 1 | ФССЦ-2001, 04.3.02.05-0002, приказ Минстроя России №1039/пр от 30.12.2016г. |  |  | 61001 | 0 |  | 0 | 6 | 0 | 1 | 1 | 1 | 1 | 1 | 1 |  | 79 | 50 |  |  |  | 0 | 0 | 0 | [5 empty] | 0 | Поправка: МДС 81-35.2004, п.4.7 Наименование: Работы, выполняемые при реконструкции зданий и сооружений работы, аналогичные технологическим процессам в новом строительстве (в том числе возведение новых конструктивных элементов) стоимость которых определена по соответствующим сборникам ФЕР, кроме сборника № 46 «Работы при реконструкции зданий и сооружений» | 0 | 131167.38 | 13.8897 | 0 | 0 | 0 | 0 | 0 | 0 | 0 | 0 | 0 | [13 empty] | 0 | 0 | 1 | 1 |  |  |  | 1009 | кг | кг | 1 | [6 empty] | 16510570 | 6 | Ремонтно-строительные работы | 0 |  | 1 | 61001 | Штукатрурные работы | рФЕР-61 |  | Поправка: МДС 81-35.2004, п.4.7 |  | 0 | 2.07 | 2.07 | 0 | 0 | 0 | 0 | 0 | [18 empty] | 0 | 0 | 0 |  |  |  |  | 79 | 50 |  |  |  |  | 0 |  | -60067644 | 1 | 1 | 4 | 0 | 0 | 0 | 131167.38 | 131167.38 | 0 | 0 |  | 0 | 0 | 0 |  | 0 | 1 | 0 | 0 | 0 | 0 | 0
17 | 1 | 93 | 86 | 15 | 15-01-047-15 | Устройство подвесных потолков типа <Армстронг> по каркасу из оцинкованного профиля | 100 м2 | 2.098 | 0 |  |  |  |  | 96415.66 | 75109.52 | 5713.95 | 1115.51 | 15592.19 | 0 | 247.2052 | 14.0041 | 0 | 15872.32 | 7852.62 |  | 16802145 | 6848.88 | 5335.4 | 405.89 | 79.24 | 1107.59 | 0 | 117.829 | 6.675 | 0 | 6623.23 | 5335.4 | 324.71 | 63.39 | 963.12 | 0 | 102.46 | 5.34 | 0 | 95 | 47 | 1 | 1 |  |  | 6.71 | 6.71 | 6.71 | 6.71 |  |  |  |  | 0 | 1 | ФЕР-2001, 15-01-047-15, приказ Минстроя России №1039/пр от 30.12.2016г. |  |  | 15001 | 0 |  | 0 | 2 | 0 | 6.71 | 1 | 1 | 1 | 1 | 1 |  | 105 | 55 |  |  |  | 0 | 0 | 0 | [5 empty] | 0 | Поправка: МДС 81-35.2004, п.4.7 Наименование: Работы, выполняемые при реконструкции зданий и сооружений работы, аналогичные технологическим процессам в новом строительстве (в том числе возведение новых конструктивных элементов) стоимость которых определена по соответствующим сборникам ФЕР, кроме сборника № 46 «Работы при реконструкции зданий и сооружений» | 0 | 96415.66 | 35800.534 | 2723.5219 | 531.7004 | 7431.9289 | 0 | 117.829 | 6.675 | 0 | 15872.315 | 7852.619 |  |  |  |  | )*1,25 | )*1,25 | )*1,15 |  | )*1,15 | )*1,25 |  |  |  | 0 | 0 | 1 | 1 |  |  |  | 1005 | 100 м2 | 100 м2 | 100 | [6 empty] | 16510513 | 2 | Общестроительные работы | 0 |  | 1 | 15001 | Отделочные работы | ФЕР-15 |  | Поправка: МДС 81-35.2004, п.4.7 |  | 131072 | 6623.23 | 5335.4 | 324.71 | 63.39 | 963.12 | 102.46 | 5.34 | 0 | [17 empty] | 0 | 0 | 0 | *0,9 | *0,85 |  |  | 94.5 | 46.75 |  |  |  |  | 0 |  | -59192285 | 1 | 1 | 4 | 0 | 0 | 0 | 120140.6 | 120140.6 | 0 | 0 |  | 0 | 0 | 0 |  | 0 | 1 | 0 | 0 | 0 | 0 | 0
17 | 1 | 99 | 92 | 16 | 61-1-4 | Сплошное выравнивание штукатурки стен полимерцементным раствором при толщине намета до 10 мм | 100 м2 | 2.221 | 0 |  |  |  |  | 19876.9 | 12368.37 | 270.19 | 116.69 | 7238.34 | 0 | 128.7292 | 1.2882 | 0 | 5810.47 | 3677.52 |  | 16802145 | 1333.76 | 829.93 | 18.13 | 7.83 | 485.7 | 0 | 57.96 | 0.58 | 0 | 1270.41 | 829.93 | 18.13 | 7.83 | 422.35 | 0 | 50.4 | 0.58 | 0 | 79 | 50 | 1 | 1 |  |  | 6.71 | 6.71 | 6.71 | 6.71 |  |  |  |  | 0 | 1 | ФЕРр-2001, 61-1-4, приказ Минстроя России №1039/пр от 30.12.2016г. |  |  | 61001 | 0 |  | 0 | 6 | 0 | 6.71 | 1 | 1 | 1 | 1 | 1 |  | 79 | 50 |  |  |  | 0 | 0 | 0 | [5 empty] | 0 | Поправка: МДС 81-35.2004, п.4.9 Наименование: По работам, в технологии производства которых предусмотрена сварка металлоконструкций, металлопроката, стальных труб, листового металла, закладных деталей и др. металлоизделий, элементные сметные нормы и единичные расценки разработаны из условия применения углеродистой стали.При применении нержавеющей стали | 0 | 19876.9 | 5568.8303 | 121.6523 | 52.5393 | 3259.047 | 0 | 57.96 | 0.58 | 0 | 5810.4737 | 3677.515 | [6 empty] | )*1,15 |  | )*1,15 |  |  |  |  | 0 | 0 | 1 | 1 |  |  |  | 1005 | 100 м2 | 100 м2 | 100 | [6 empty] | 16510570 | 6 | Ремонтно-строительные работы | 0 |  | 1 | 61001 | Штукатрурные работы | рФЕР-61 |  | Поправка: МДС 81-35.2004, п.4.9 |  | 0 | 1270.41 | 829.93 | 18.13 | 7.83 | 422.35 | 50.4 | 0.58 | 0 | [17 empty] | 0 | 0 | 0 |  |  |  |  | 79 | 50 |  |  |  |  | 0 |  | -2033257016 | 1 | 1 | 4 | 0 | 0 | 0 | 29364.89 | 29364.89 | 0 | 0 |  | 0 | 3 | 0 |  | 0 | 1 | 0 | 0 | 0 | 0 | 0
18 | 1 | 99 |  | 16,1 | 04.3.02.05-0002 | Смесь штукатурная «Ротбанд», КНАУФ | кг | 2520.835 | 1135 |  |  |  |  | 35013.64 | 35013.64 | 0 | 0 | 0 | 0 | 0 | 0 | 0 | 0 | 0 |  | 16802145 | 2.07 | 2.07 | 0 | 0 | 0 | 0 | 0 | 0 | 0 | 2.07 | 2.07 | 0 | 0 | 0 | 0 | 0 | 0 | 0 | 79 | 50 | 1 | 1 |  |  | 6.71 | 1 | 1 | 6.71 |  |  |  |  | 3 | 1 | ФССЦ-2001, 04.3.02.05-0002, приказ Минстроя России №1039/пр от 30.12.2016г. |  |  | 61001 | 0 |  | 0 | 6 | 0 | 1 | 1 | 1 | 1 | 1 | 1 |  | 79 | 50 |  |  |  | 0 | 0 | 0 | [5 empty] | 0 |  | 0 | 35013.64 | 13.8897 | 0 | 0 | 0 | 0 | 0 | 0 | 0 | 0 | 0 | [13 empty] | 0 | 0 | 1 | 1 |  |  |  | 1009 | кг | кг | 1 | [6 empty] | 16510570 | 6 | Ремонтно-строительные работы | 0 |  | 1 | 61001 | Штукатрурные работы | рФЕР-61 |  |  |  | 0 | 2.07 | 2.07 | 0 | 0 | 0 | 0 | 0 | [18 empty] | 0 | 0 | 0 |  |  |  |  | 79 | 50 |  |  |  |  | 0 |  | -60067644 | 1 | 1 | 4 | 0 | 0 | 0 | 35013.64 | 35013.64 | 0 | 0 |  | 0 | 0 | 0 |  | 0 | 1 | 0 | 0 | 0 | 0 | 0
17 | 1 | 108 | 100 | 17 | 15-04-005-03 | Окраска поливинилацетатными водоэмульсионными составами улучшенная по штукатурке стен дверных откосов | 100 м2 | 3.332 | 0 |  |  |  |  | 16453.94 | 6266.87 | 293.11 | 56.12 | 9893.96 | 0 | 164.3842 | 0.70805 | 0 | 9452.58 | 4676.54 |  | 16802145 | 735.94 | 280.3 | 13.11 | 2.51 | 442.53 | 0 | 49.335 | 0.2125 | 0 | 675.6 | 280.3 | 10.49 | 2.01 | 384.81 | 0 | 42.9 | 0.17 | 0 | 95 | 47 | 1 | 1 |  |  | 6.71 | 6.71 | 6.71 | 6.71 |  |  |  |  | 0 | 1 | ФЕР-2001, 15-04-005-03, приказ Минстроя России №1039/пр от 30.12.2016г. |  |  | 15001 | 0 |  | 0 | 2 | 0 | 6.71 | 1 | 1 | 1 | 1 | 1 |  | 105 | 55 |  |  |  | 0 | 0 | 0 | [5 empty] | 0 | Поправка: МДС 81-35.2004, п.4.7 Наименование: Работы, выполняемые при реконструкции зданий и сооружений работы, аналогичные технологическим процессам в новом строительстве (в том числе возведение новых конструктивных элементов) стоимость которых определена по соответствующим сборникам ФЕР, кроме сборника № 46 «Работы при реконструкции зданий и сооружений» | 0 | 16453.94 | 1880.813 | 87.9681 | 16.8421 | 2969.3763 | 0 | 49.335 | 0.2125 | 0 | 9452.576 | 4676.5376 |  |  |  |  | )*1,25 | )*1,25 | )*1,15 |  | )*1,15 | )*1,25 |  |  |  | 0 | 0 | 1 | 1 |  |  |  | 1005 | 100 м2 | 100 м2 | 100 | [6 empty] | 16510513 | 2 | Общестроительные работы | 0 |  | 1 | 15001 | Отделочные работы | ФЕР-15 |  | Поправка: МДС 81-35.2004, п.4.7 |  | 131072 | 675.6 | 280.3 | 10.49 | 2.01 | 384.81 | 42.9 | 0.17 | 0 | [17 empty] | 0 | 0 | 0 | *0,9 | *0,85 |  |  | 94.5 | 46.75 |  |  |  |  | 0 |  | -61998032 | 1 | 1 | 4 | 0 | 0 | 0 | 30583.06 | 30583.06 | 0 | 0 |  | 0 | 0 | 0 |  | 0 | 1 | 0 | 0 | 0 | 0 | 0
18 | 1 | 106 |  | 17,1 | 14.3.02.01 | Краска водоэмульсионная | т | 0.20992 | 0.063 |  |  |  |  | 0 | 0 | 0 | 0 | 0 | 0 | 0 | 0 | 0 | 0 | 0 |  | 16802145 | 0 | 0 | 0 | 0 | 0 | 0 | 0 | 0 | 0 | 0 | 0 | 0 | 0 | 0 | 0 | 0 | 0 | 0 | 95 | 47 | 1 | 1 |  |  | 6.71 | 1 | 1 | 6.71 |  |  |  |  | 3 | 1 |  |  |  | 15001 | 0 |  | 0 | 2 | 0 | 1 | 1 | 1 | 1 | 1 | 1 |  | 105 | 55 |  |  |  | 0 | 0 | 0 | [5 empty] | 0 |  | 0 | 0 | 0 | 0 | 0 | 0 | 0 | 0 | 0 | 0 | 0 | 0 | [13 empty] | 0 | 0 | 1 | 1 |  |  |  | 1009 | т | т | 1000 | [6 empty] | 16510513 | 2 | Общестроительные работы | 0 |  | 1 | 15001 | Отделочные работы | ФЕР-15 |  |  |  | 0 | 0 | 0 | 0 | 0 | 0 | 0 | 0 | [18 empty] | 0 | 0 | 0 | *0,9 | *0,85 |  |  | 94.5 | 46.75 |  |  |  |  | 0 |  | 1891904026 | 1 | 1 | 4 | 0 | 0 | 0 | 0 | 0 | 0 | 0 |  | 0 | 3 | 0 |  | 0 | 1 | 0 | 0 | 0 | 0 | 0
18 | 1 | 107 |  | 17,2 | 14.3.02.01-0223 | Краска водоэмульсионная для внутренних работ ВАК-15 | т | 0.20992 | 0.063 |  |  |  |  | 28133.64 | 28133.64 | 0 | 0 | 0 | 0 | 0 | 0 | 0 | 0 | 0 |  | 16802145 | 19973.67 | 19973.67 | 0 | 0 | 0 | 0 | 0 | 0 | 0 | 19973.67 | 19973.67 | 0 | 0 | 0 | 0 | 0 | 0 | 0 | 95 | 47 | 1 | 1 |  |  | 6.71 | 1 | 1 | 6.71 |  |  |  |  | 3 | 1 | ФССЦ-2001, 14.3.02.01-0223, приказ Минстроя России №1039/пр от 30.12.2016г. |  |  | 15001 | 0 |  | 0 | 2 | 0 | 1 | 1 | 1 | 1 | 1 | 1 |  | 105 | 55 |  |  |  | 0 | 0 | 0 | [5 empty] | 0 |  | 0 | 28133.64 | 134023.3257 | 0 | 0 | 0 | 0 | 0 | 0 | 0 | 0 | 0 | [13 empty] | 0 | 0 | 1 | 1 |  |  |  | 1009 | т | т | 1000 | [6 empty] | 16510513 | 2 | Общестроительные работы | 0 |  | 1 | 15001 | Отделочные работы | ФЕР-15 |  |  |  | 0 | 19973.67 | 19973.67 | 0 | 0 | 0 | 0 | 0 | [18 empty] | 0 | 0 | 0 | *0,9 | *0,85 |  |  | 94.5 | 46.75 |  |  |  |  | 0 |  | 772632804 | 1 | 1 | 4 | 0 | 0 | 0 | 28133.64 | 28133.64 | 0 | 0 |  | 0 | 0 | 0 |  | 0 | 1 | 0 | 0 | 0 | 0 | 0
17 | 1 | 115 | 106 | 18 | 15-04-006-03 | Покрытие поверхностей грунтовкой глубокого проникновения за 1 раз стен | 100 м2 | 3.332 | 0 |  |  |  |  | 1651.34 | 4.02 | 27.28 | 7.38 | 1620.04 | 0 | 25.0983 | 0.0833 | 0 | 1546.05 | 764.89 |  | 16802145 | 73.86 | 0.18 | 1.22 | 0.33 | 72.46 | 0 | 7.5325 | 0.025 | 0 | 64.16 | 0.18 | 0.97 | 0.26 | 63.01 | 0 | 6.55 | 0.02 | 0 | 95 | 47 | 1 | 1 |  |  | 6.71 | 6.71 | 6.71 | 6.71 |  |  |  |  | 0 | 1 | ФЕР-2001, 15-04-006-03, приказ Минстроя России №1039/пр от 30.12.2016г. |  |  | 15001 | 0 |  | 0 | 2 | 0 | 6.71 | 1 | 1 | 1 | 1 | 1 |  | 105 | 55 |  |  |  | 0 | 0 | 0 | [5 empty] | 0 | Поправка: МДС 81-35.2004, п.4.7 Наименование: Работы, выполняемые при реконструкции зданий и сооружений работы, аналогичные технологическим процессам в новом строительстве (в том числе возведение новых конструктивных элементов) стоимость которых определена по соответствующим сборникам ФЕР, кроме сборника № 46 «Работы при реконструкции зданий и сооружений» | 0 | 1651.34 | 1.2078 | 8.1862 | 2.2143 | 486.2066 | 0 | 7.5325 | 0.025 | 0 | 1546.049 | 764.8874 |  |  |  |  | )*1,25 | )*1,25 | )*1,15 |  | )*1,15 | )*1,25 |  |  |  | 0 | 0 | 1 | 1 |  |  |  | 1005 | 100 м2 | 100 м2 | 100 | [6 empty] | 16510513 | 2 | Общестроительные работы | 0 |  | 1 | 15001 | Отделочные работы | ФЕР-15 |  | Поправка: МДС 81-35.2004, п.4.7 |  | 0 | 64.16 | 0.18 | 0.97 | 0.26 | 63.01 | 6.55 | 0.02 | 0 | [17 empty] | 0 | 0 | 0 | *0,9 | *0,85 |  |  | 94.5 | 46.75 |  |  |  |  | 0 |  | -2014629731 | 1 | 1 | 4 | 0 | 0 | 0 | 3962.28 | 3962.28 | 0 | 0 |  | 0 | 3 | 0 |  | 0 | 1 | 0 | 0 | 0 | 0 | 0
18 | 1 | 115 |  | 18,1 | 14.4.01.21 | Грунтовка | т | 0.043316 | 0.013 |  |  |  |  | 0 | 0 | 0 | 0 | 0 | 0 | 0 | 0 | 0 | 0 | 0 |  | 16802145 | 0 | 0 | 0 | 0 | 0 | 0 | 0 | 0 | 0 | 0 | 0 | 0 | 0 | 0 | 0 | 0 | 0 | 0 | 95 | 47 | 1 | 1 |  |  | 6.71 | 1 | 1 | 6.71 |  |  |  |  | 3 | 1 |  |  |  | 15001 | 0 |  | 0 | 2 | 0 | 1 | 1 | 1 | 1 | 1 | 1 |  | 105 | 55 |  |  |  | 0 | 0 | 0 | [5 empty] | 0 |  | 0 | 0 | 0 | 0 | 0 | 0 | 0 | 0 | 0 | 0 | 0 | 0 | [13 empty] | 0 | 0 | 1 | 1 |  |  |  | 1009 | т | т | 1000 | [6 empty] | 16510513 | 2 | Общестроительные работы | 0 |  | 1 | 15001 | Отделочные работы | ФЕР-15 |  |  |  | 0 | 0 | 0 | 0 | 0 | 0 | 0 | 0 | [18 empty] | 0 | 0 | 0 | *0,9 | *0,85 |  |  | 94.5 | 46.75 |  |  |  |  | 0 |  | -1212923053 | 1 | 1 | 4 | 0 | 0 | 0 | 0 | 0 | 0 | 0 |  | 0 | 3 | 0 |  | 0 | 1 | 0 | 0 | 0 | 0 | 0
18 | 1 | 114 |  | 18,2 | 14.3.01.01-0001 | Грунтовка: «Бетоконтакт», КНАУФ | кг | 43.316 | 13 |  |  |  |  | 4385.91 | 4385.91 | 0 | 0 | 0 | 0 | 0 | 0 | 0 | 0 | 0 |  | 16802145 | 15.09 | 15.09 | 0 | 0 | 0 | 0 | 0 | 0 | 0 | 15.09 | 15.09 | 0 | 0 | 0 | 0 | 0 | 0 | 0 | 95 | 47 | 1 | 1 |  |  | 6.71 | 1 | 1 | 6.71 |  |  |  |  | 3 | 1 | ФССЦ-2001, 14.3.01.01-0001, приказ Минстроя России №1039/пр от 30.12.2016г. |  |  | 15001 | 0 |  | 0 | 2 | 0 | 1 | 1 | 1 | 1 | 1 | 1 |  | 105 | 55 |  |  |  | 0 | 0 | 0 | [5 empty] | 0 |  | 0 | 4385.91 | 101.2539 | 0 | 0 | 0 | 0 | 0 | 0 | 0 | 0 | 0 | [13 empty] | 0 | 0 | 1 | 1 |  |  |  | 1009 | кг | кг | 1 | [6 empty] | 16510513 | 2 | Общестроительные работы | 0 |  | 1 | 15001 | Отделочные работы | ФЕР-15 |  |  |  | 0 | 15.09 | 15.09 | 0 | 0 | 0 | 0 | 0 | [18 empty] | 0 | 0 | 0 | *0,9 | *0,85 |  |  | 94.5 | 46.75 |  |  |  |  | 0 |  | 1453462043 | 1 | 1 | 4 | 0 | 0 | 0 | 4385.91 | 4385.91 | 0 | 0 |  | 0 | 3 | 0 |  | 0 | 1 | 0 | 0 | 0 | 0 | 0
17 | 1 | 124 | 116 | 19 | 15-01-049-04 прим | Демонтаж школьной доски: Облицовка стен по готовому каркасу щитами-картинами из древесностружечных плит фанерованных шпоном | 100 м2 | 0.225 | 0 |  |  |  |  | 684.75 | 0 | 103.54 | 20.4 | 581.21 | 0 | 9.108 | 0.2556 | 0 | 571.53 | 282.76 |  | 16802145 | 453.55 | 0 | 68.58 | 13.51 | 384.97 | 0 | 40.48 | 1.136 | 0 | 686.77 | 119.83 | 85.73 | 16.89 | 481.21 | 0 | 50.6 | 1.42 | 0 | 95 | 47 | 1 | 1 |  |  | 6.71 | 6.71 | 6.71 | 6.71 |  |  |  |  | 0 | 1 | ФЕР-2001, 15-01-049-04, приказ Минстроя России №1039/пр от 30.12.2016г. |  |  | 15001 | 0 |  | 0 | 2 | 0 | 6.71 | 1 | 1 | 1 | 1 | 1 |  | 105 | 55 |  |  |  | 0 | 0 | 0 | [5 empty] | 0 | Поправка: Табл.2, п.2 Наименование: При демонтаже (разборке) сборных деревянных конструкций | 0 | 684.75 | 0 | 460.1718 | 90.6521 | 2583.1487 | 0 | 40.48 | 1.136 | 0 | 571.5295 | 282.7567 |  |  |  | )*0 | )*0,8 | )*0,8 | )*0,8 |  | )*0,8 | )*0,8 |  |  |  | 0 | 0 | 1 | 1 |  |  |  | 1005 | 100 м2 | 100 м2 | 100 | [6 empty] | 16510513 | 2 | Общестроительные работы | 0 |  | 1 | 15001 | Отделочные работы | ФЕР-15 |  | Поправка: Табл.2, п.2 |  | 131072 | 686.77 | 119.83 | 85.73 | 16.89 | 481.21 | 50.6 | 1.42 | 0 | [17 empty] | 0 | 0 | 0 | *0,9 | *0,85 |  |  | 94.5 | 46.75 |  |  |  |  | 0 |  | -1924098841 | 1 | 1 | 4 | 0 | 0 | 0 | 1539.04 | 1539.04 | 0 | 0 |  | 0 | 3 | 0 |  | 0 | 1 | 0 | 0 | 0 | 0 | 0
17 | 1 | 133 | 126 | 20 | 15-01-049-04 прим | Установка школьной доски: Облицовка стен по готовому каркасу щитами-картинами из древесностружечных плит фанерованных шпоном (без стоимости материала) | 100 м2 | 0.225 | 0 |  |  |  |  | 684.75 | 0 | 103.54 | 20.4 | 581.21 | 0 | 9.108 | 0.2556 | 0 | 571.53 | 282.76 |  | 16802145 | 453.55 | 0 | 68.58 | 13.51 | 384.97 | 0 | 40.48 | 1.136 | 0 | 686.77 | 119.83 | 85.73 | 16.89 | 481.21 | 0 | 50.6 | 1.42 | 0 | 95 | 47 | 1 | 1 |  |  | 6.71 | 6.71 | 6.71 | 6.71 |  |  |  |  | 0 | 1 | ФЕР-2001, 15-01-049-04, приказ Минстроя России №1039/пр от 30.12.2016г. |  |  | 15001 | 0 |  | 0 | 2 | 0 | 6.71 | 1 | 1 | 1 | 1 | 1 |  | 105 | 55 |  |  |  | 0 | 0 | 0 | [5 empty] | 0 | Поправка: Табл.2, п.2 Наименование: При демонтаже (разборке) сборных деревянных конструкций | 0 | 684.75 | 0 | 460.1718 | 90.6521 | 2583.1487 | 0 | 40.48 | 1.136 | 0 | 571.5295 | 282.7567 |  |  |  | )*0 | )*0,8 | )*0,8 | )*0,8 |  | )*0,8 | )*0,8 |  |  |  | 0 | 0 | 1 | 1 |  |  |  | 1005 | 100 м2 | 100 м2 | 100 | [6 empty] | 16510513 | 2 | Общестроительные работы | 0 |  | 1 | 15001 | Отделочные работы | ФЕР-15 |  | Поправка: Табл.2, п.2 |  | 131072 | 686.77 | 119.83 | 85.73 | 16.89 | 481.21 | 50.6 | 1.42 | 0 | [17 empty] | 0 | 0 | 0 | *0,9 | *0,85 |  |  | 94.5 | 46.75 |  |  |  |  | 0 |  | -850644404 | 1 | 1 | 4 | 0 | 0 | 0 | 1539.04 | 1539.04 | 0 | 0 |  | 0 | 3 | 0 |  | 0 | 1 | 0 | 0 | 0 | 0 | 0
17 | 1 | 135 | 131 | 21 | 17-01-002-04 прим. | Демонтаж :Установка гарнитуры туалетной: вешалок, подстаканников, поручней для ванн и т.д. | 10 ШТ | 0.5 | 0 |  |  |  |  | 36.17 | 0 | 0 | 0 | 36.17 | 0 | 0.56 | 0 | 0 | 41.6 | 25.68 |  | 16802145 | 10.78 | 0 | 0 | 0 | 10.78 | 0 | 1.12 | 0 | 0 | 27.54 | 0.6 | 0 | 0 | 26.94 | 0 | 2.8 | 0 | 0 | 115 | 71 | 1 | 1 |  |  | 6.71 | 6.71 | 6.71 | 6.71 |  |  |  |  | 0 | 1 | ФЕР-2001, 17-01-002-04, приказ Минстроя России №1039/пр от 30.12.2016г. |  |  | 17001 | 0 |  | 0 | 2 | 0 | 6.71 | 1 | 1 | 1 | 1 | 1 |  | 128 | 83 |  |  |  | 0 | 0 | 0 | [5 empty] | 0 | Поправка: МДС 81-36.2004, п.3.3.1.в Наименование: При демонтаже внутренних санитарно-технических устройств (водопровода, газопровода, канализации, водостоков, отопления, вентиляции) | 0 | 36.17 | 0 | 0 | 0 | 72.3338 | 0 | 1.12 | 0 | 0 | 41.5955 | 25.6807 |  |  |  | )*0 | )*0,4 | )*0,4 | )*0,4 |  | )*0,4 | )*0,4 |  |  |  | 0 | 0 | 1 | 1 |  |  |  | 1013 | 10 ШТ | 10 ШТ | 1 | [6 empty] | 16510515 | 2 | Общестроительные работы | 0 |  | 1 | 17001 | Водопровод и канализация - внутренние устройства | ФЕР-17 |  | Поправка: МДС 81-36.2004, п.3.3.1.в |  | 131072 | 27.54 | 0.6 | 0 | 0 | 26.94 | 2.8 | 0 | 0 | [17 empty] | 0 | 0 | 0 | *0,9 | *0,85 |  |  | 115.2 | 70.55 |  |  |  |  | 0 |  | -1335911278 | 1 | 1 | 4 | 0 | 0 | 0 | 103.45 | 103.45 | 0 | 0 |  | 0 | 3 | 0 |  | 0 | 1 | 0 | 0 | 0 | 0 | 0
17 | 1 | 138 | 136 | 22 | 17-01-002-04 прим. | Установка гарнитуры туалетной: вешалок, подстаканников, поручней для ванн и т.д. | 10 ШТ | 0.5 | 0 |  |  |  |  | 92.39 | 2.01 | 0 | 0 | 90.38 | 0 | 1.4 | 0 | 0 | 103.94 | 64.17 |  | 16802145 | 27.54 | 0.6 | 0 | 0 | 26.94 | 0 | 2.8 | 0 | 0 | 27.54 | 0.6 | 0 | 0 | 26.94 | 0 | 2.8 | 0 | 0 | 115 | 71 | 1 | 1 |  |  | 6.71 | 6.71 | 6.71 | 6.71 |  |  |  |  | 0 | 1 | ФЕР-2001, 17-01-002-04, приказ Минстроя России №1039/пр от 30.12.2016г. |  |  | 17001 | 0 |  | 0 | 2 | 0 | 6.71 | 1 | 1 | 1 | 1 | 1 |  | 128 | 83 |  |  |  | 0 | 0 | 0 | [5 empty] | 0 |  | 0 | 92.39 | 4.026 | 0 | 0 | 180.7674 | 0 | 2.8 | 0 | 0 | 103.937 | 64.1698 | [13 empty] | 0 | 0 | 1 | 1 |  |  |  | 1013 | 10 ШТ | 10 ШТ | 1 | [6 empty] | 16510515 | 2 | Общестроительные работы | 0 |  | 1 | 17001 | Водопровод и канализация - внутренние устройства | ФЕР-17 |  |  |  | 131072 | 27.54 | 0.6 | 0 | 0 | 26.94 | 2.8 | 0 | 0 | [17 empty] | 0 | 0 | 0 | *0,9 | *0,85 |  |  | 115.2 | 70.55 |  |  |  |  | 0 |  | -201499009 | 1 | 1 | 4 | 0 | 0 | 0 | 260.5 | 260.5 | 0 | 0 |  | 0 | 3 | 0 |  | 0 | 1 | 0 | 0 | 0 | 0 | 0
18 | 1 | 138 |  | 22,1 | 18.2.06.03-0001 | Вешалки-крючки однорожковые В-К стальные с гальванопокрытием 20 крючков прим. | шт. | 5 | 10 |  |  |  |  | 125.48 | 125.48 | 0 | 0 | 0 | 0 | 0 | 0 | 0 | 0 | 0 |  | 16802145 | 3.74 | 3.74 | 0 | 0 | 0 | 0 | 0 | 0 | 0 | 3.74 | 3.74 | 0 | 0 | 0 | 0 | 0 | 0 | 0 | 115 | 71 | 1 | 1 |  |  | 6.71 | 1 | 1 | 6.71 |  |  |  |  | 3 | 1 | ФССЦ-2001, 18.2.06.03-0001, приказ Минстроя России №1039/пр от 30.12.2016г. |  |  | 17001 | 0 |  | 0 | 2 | 0 | 1 | 1 | 1 | 1 | 1 | 1 |  | 128 | 83 |  |  |  | 0 | 0 | 0 | [5 empty] | 0 |  | 0 | 125.48 | 25.0954 | 0 | 0 | 0 | 0 | 0 | 0 | 0 | 0 | 0 | [13 empty] | 0 | 0 | 1 | 1 |  |  |  | 1010 | шт. | шт. | 1 | [6 empty] | 16510515 | 2 | Общестроительные работы | 0 |  | 1 | 17001 | Водопровод и канализация - внутренние устройства | ФЕР-17 |  |  |  | 0 | 3.74 | 3.74 | 0 | 0 | 0 | 0 | 0 | [18 empty] | 0 | 0 | 0 | *0,9 | *0,85 |  |  | 115.2 | 70.55 |  |  |  |  | 0 |  | 2053814225 | 1 | 1 | 4 | 0 | 0 | 0 | 125.48 | 125.48 | 0 | 0 |  | 0 | 0 | 0 |  | 0 | 1 | 0 | 0 | 0 | 0 | 0
17 | 1 | 151 | 149 | 23 | 56-4-1 | Ремонт оконных блоков | 100 ШТ | 0.07 | 0 |  |  |  |  | 3011.25 | 855.85 | 4.01 | 0.71 | 2151.39 | 0 | 35.35 | 0.0091 | 0 | 1764.72 | 1334.3 |  | 16802145 | 6411.01 | 1822.12 | 8.54 | 1.51 | 4580.35 | 0 | 505 | 0.13 | 0 | 6411.01 | 1822.12 | 8.54 | 1.51 | 4580.35 | 0 | 505 | 0.13 | 0 | 82 | 62 | 1 | 1 |  |  | 6.71 | 6.71 | 6.71 | 6.71 |  |  |  |  | 0 | 1 | ФЕР-2001, 56-4-1, приказ Минстроя России №1039/пр от 30.12.2016г. |  |  | 56001 | 0 |  | 0 | 6 | 0 | 6.71 | 1 | 1 | 1 | 1 | 1 |  | 82 | 62 |  |  |  | 0 | 0 | 0 | [5 empty] | 0 |  | 0 | 3011.25 | 12226.4252 | 57.3034 | 10.1321 | 30734.1485 | 0 | 505 | 0.13 | 0 | 1764.722 | 1334.302 | [13 empty] | 0 | 0 | 1 | 1 |  |  |  | 1013 | 100 ШТ | 100 ШТ | 1 | [6 empty] | 16510565 | 6 | Ремонтно-строительные работы | 0 |  | 1 | 56001 | Проемы | рФЕР-56 |  |  |  | 131072 | 6411.01 | 1822.12 | 8.54 | 1.51 | 4580.35 | 505 | 0.13 | 0 | [17 empty] | 0 | 0 | 0 |  |  |  |  | 82 | 62 |  |  |  |  | 0 |  | -717202646 | 1 | 1 | 4 | 0 | 0 | 0 | 6110.27 | 6110.27 | 0 | 0 |  | 0 | 0 | 0 |  | 0 | 1 | 0 | 0 | 0 | 0 | 0
18 | 1 | 146 |  | 23,1 | 01.7.19.06-0005 | Прокладки уплотнительные, Д=40 мм | м | 7 | 100 |  |  |  |  | 723.81 | 723.81 | 0 | 0 | 0 | 0 | 0 | 0 | 0 | 0 | 0 |  | 16802145 | 15.41 | 15.41 | 0 | 0 | 0 | 0 | 0 | 0 | 0 | 15.41 | 15.41 | 0 | 0 | 0 | 0 | 0 | 0 | 0 | 82 | 62 | 1 | 1 |  |  | 6.71 | 1 | 1 | 6.71 |  |  |  |  | 3 | 1 | ФССЦ-2001, 01.7.19.06-0005, приказ Минстроя России №1039/пр от 30.12.2016г. |  |  | 56001 | 0 |  | 0 | 6 | 0 | 1 | 1 | 1 | 1 | 1 | 1 |  | 82 | 62 |  |  |  | 0 | 0 | 0 | [5 empty] | 0 |  | 0 | 723.81 | 103.4011 | 0 | 0 | 0 | 0 | 0 | 0 | 0 | 0 | 0 | [13 empty] | 0 | 0 | 1 | 1 |  |  |  | 1003 | м | м | 1 | [6 empty] | 16510565 | 6 | Ремонтно-строительные работы | 0 |  | 1 | 56001 | Проемы | рФЕР-56 |  |  |  | 0 | 15.41 | 15.41 | 0 | 0 | 0 | 0 | 0 | [18 empty] | 0 | 0 | 0 |  |  |  |  | 82 | 62 |  |  |  |  | 0 |  | 2008626522 | 1 | 1 | 4 | 0 | 0 | 0 | 723.81 | 723.81 | 0 | 0 |  | 0 | 3 | 0 |  | 0 | 1 | 0 | 0 | 0 | 0 | 0
17 | 1 | 153 | 151 | 24 | 69-15-1 | Затаривание строительного мусора в мешки | т | 24 | 0 |  |  |  |  | 3834.37 | 2641.06 | 0 | 0 | 1193.31 | 0 | 24.72 | 0 | 0 | 930.78 | 596.66 |  | 16802145 | 23.81 | 16.4 | 0 | 0 | 7.41 | 0 | 1.03 | 0 | 0 | 23.81 | 16.4 | 0 | 0 | 7.41 | 0 | 1.03 | 0 | 0 | 78 | 50 | 1 | 1 |  |  | 6.71 | 6.71 | 6.71 | 6.71 |  |  |  |  | 0 | 1 | ФЕР-2001, 69-15-1, приказ Минстроя России №1039/пр от 30.12.2016г. |  |  | 69001 | 0 |  | 0 | 6 | 0 | 6.71 | 1 | 1 | 1 | 1 | 1 |  | 78 | 50 |  |  |  | 0 | 0 | 0 | [5 empty] | 0 |  | 0 | 3834.37 | 110.044 | 0 | 0 | 49.7211 | 0 | 1.03 | 0 | 0 | 930.7818 | 596.655 | [13 empty] | 0 | 0 | 1 | 1 |  |  |  | 1009 | т | т | 1000 | [6 empty] | 16510614 | 6 | Ремонтно-строительные работы | 0 |  | 1 | 69001 | Прочие ремонтно-строительные работы | рФЕР-69 |  |  |  | 131072 | 23.81 | 16.4 | 0 | 0 | 7.41 | 1.03 | 0 | 0 | [17 empty] | 0 | 0 | 0 |  |  |  |  | 78 | 50 |  |  |  |  | 0 |  | -1073482640 | 1 | 1 | 4 | 0 | 0 | 0 | 5361.81 | 5361.81 | 0 | 0 |  | 0 | 3 | 0 |  | 0 | 1 | 0 | 0 | 0 | 0 | 0
17 | 1 |  |  | 25 | т01-01-01-041 | Погрузочные работы при автомобильных перевозках мусора строительного с погрузкой вручную | 1 Т ГРУЗА | 24 | 0 |  |  |  |  | 0 | 0 | 0 | 0 | 0 | 0 | 0 | 0 | 0 | 0 | 0 |  | 16802145 | 42.98 | 0 | 0 | 0 | 0 | 0 | 0 | 0 | 0 | 42.98 | 0 | 0 | 0 | 0 | 0 | 0 | 0 | 0 | 0 | 0 | 1 | 1 |  |  | 6.71 | 1 | 1 | 1 |  |  |  |  | 0 | 1 | ФССЦпг-2001, т01-01-01-041, приказ Минстроя России №1039/пр от 30.12.2016г. |  |  | 700004 | 0 |  | 0 | 19 | 0 | 1 | 1 | 1 | 1 | 1 | 1 |  | 0 | 0 |  |  |  | 0 | 0 | 0 | [5 empty] | 0 |  | 0 | 288.3958 | 0 | 0 | 0 | 0 | 0 | 0 | 0 | 0 | 0 | 0 | [13 empty] | 0 | 0 | 1 | 1 |  |  |  | 1013 | 1 Т ГРУЗА | 1 Т ГРУЗА | 1 | [6 empty] | 16510675 | 19 | Погрузочно-разгрузочные работы | 0 |  | 1 | 700004 | Перевозка грузов , (ФССЦпр 2011-изм. № 4-6, раздел 1): погрузочно-разгрузочные работы (НР и СП в прям. затратах ) | ФССЦпр пог. а/п (2011,изм. 4-6) |  |  |  | 131072 | 0 | 0 | 0 | 0 | 0 | 0 | 0 | 0 | [17 empty] | 0 | 0 | 0 |  |  |  |  | 0 | 0 |  |  |  |  | 0 |  | 811861299 | 1 | 1 | 4 | 2 | 0 | 0 | 6921.5 | 6921.5 | 0 | 0 |  | 0 | 3 | 0 |  | 0 | 1 | 0 | 0 | 0 | 0 | 0
17 | 1 |  |  | 26 | т03-01-01-035 | Перевозка грузов I класса автомобилями бортовыми грузоподъемностью до 15 т на расстояние до 35 км | 1 Т ГРУЗА | 24 | 0 |  |  |  |  | 0 | 0 | 0 | 0 | 0 | 0 | 0 | 0 | 0 | 0 | 0 |  | 16802145 | 19.54 | 0 | 0 | 0 | 0 | 0 | 0 | 0 | 0 | 19.54 | 0 | 0 | 0 | 0 | 0 | 0 | 0 | 0 | 0 | 0 | 1 | 1 |  |  | 6.71 | 1 | 1 | 1 |  |  |  |  | 0 | 1 | ФССЦпг-2001, т03-01-01-035, приказ Минстроя России №1039/пр от 30.12.2016г. |  |  | 700005 | 0 |  | 0 | 10 | 0 | 1 | 1 | 1 | 1 | 1 | 1 |  | 0 | 0 |  |  |  | 0 | 0 | 0 | [5 empty] | 0 |  | 0 | 131.1134 | 0 | 0 | 0 | 0 | 0 | 0 | 0 | 0 | 0 | 0 | [13 empty] | 0 | 0 | 1 | 1 |  |  |  | 1013 | 1 Т ГРУЗА | 1 Т ГРУЗА | 1 | [6 empty] | 16510679 | 10 | Перевозка грузов авто/транспортом | 0 |  | 1 | 700005 | Перевозкуа грузов (ФССЦпр-2011 - изм. 7, разделы 1-4) - по сметной стоимости | ФССЦпр , изм. 7 |  |  |  | 131072 | 0 | 0 | 0 | 0 | 0 | 0 | 0 | 0 | [17 empty] | 0 | 0 | 0 |  |  |  |  | 0 | 0 |  |  |  |  | 0 |  | -587392605 | 1 | 1 | 4 | 2 | 0 | 0 | 3146.72 | 3146.72 | 0 | 0 |  | 0 | 3 | 0 |  | 0 | 1 | 0 | 0 | 0 | 0 | 0
51 | 1 | 4 | 24 |  | Новый раздел | 1 Общестроительные работы | 0 | [6 empty] | 877709.7 | 807203.22 | 8227.81 | 1776.73 | 62278.67 | 0 | 1058.9987 | 22.2354 | 0 | 60701.74 | 33937.53 |  |  | 877709.7 | 807203.22 | 8227.81 | 1776.73 | 62278.67 | 0 | 1058.9987 | 22.2354 | 0 | 60701.74 | 33937.53 |  |  | 0 | 0 | 0 | 982417.19 | 982417.19 | 0 | 0 | 807203.22 | 807203.22 | 0 | 807203.22 | 0 | 0 | 0 | 0 | [20 empty] | 0 | 0 | 0 | 982417.19 | 982417.19 | 0 | 0 | 807203.22 | 807203.22 | 0 | 807203.22 | 0 | 0 | 0 | 0 | [115 empty] | 0
50 | 0 | 0 | 1 | 201 | 877709.7 | ПЗ | Прямые затраты |  |  | 201 | 1 | 3 |  | 2
50 | 0 | 0 | 1 | 202 | 807203.22 | СтМатОб | Стоимость материальных ресурсов (всего) |  |  | 202 | 2 | 3 |  | 2
50 | 0 | 0 | 1 | 222 | 0 | СтМатОбЗак | Стоимость материалов и оборудования заказчика |  |  | 222 | 3 | 3 |  | 2
50 | 0 | 0 | 1 | 225 | 807203.22 | СтМатОбПод | Стоимость материалов и оборудования подрядчика |  |  | 225 | 4 | 3 |  | 2
50 | 0 | 0 | 1 | 226 | 807203.22 | СтМат | Стоимость материалов (всего) |  |  | 226 | 5 | 3 |  | 2
50 | 0 | 0 | 1 | 227 | 0 | СтМатЗак | Стоимость материалов заказчика |  |  | 227 | 6 | 3 |  | 2
50 | 0 | 0 | 1 | 228 | 807203.22 | СтМатПод | Стоимость материалов подрядчика |  |  | 228 | 7 | 3 |  | 2
50 | 0 | 0 | 1 | 216 | 0 | Оборуд | Стоимость оборудования (всего) |  |  | 216 | 8 | 3 |  | 2
50 | 0 | 0 | 1 | 223 | 0 | ОборудЗак | Стоимость оборудования заказчика |  |  | 223 | 9 | 3 |  | 2
50 | 0 | 0 | 1 | 229 | 0 | ОборудПод | Стоимость оборудования подрядчика |  |  | 229 | 10 | 3 |  | 2
50 | 0 | 0 | 1 | 203 | 8227.81 | ЭММ | Эксплуатация машин |  |  | 203 | 11 | 3 |  | 2
50 | 0 | 0 | 1 | 231 | 0 | ЭММсНРиСП | Эксплуатация машин по ТСН-2001.16 |  |  | 231 | 12 | 3 |  | 2
50 | 0 | 0 | 1 | 204 | 1776.73 | ЗПМ | ЗП машинистов |  |  | 204 | 13 | 3 |  | 2
50 | 0 | 0 | 1 | 205 | 62278.67 | ОЗП | Основная ЗП рабочих |  |  | 205 | 14 | 3 |  | 2
50 | 0 | 0 | 1 | 232 | 0 | ОЗПсНРиСП | Основная ЗП рабочих по ТСН-2001.16 |  |  | 232 | 15 | 3 |  | 2
50 | 0 | 0 | 1 | 214 | 982417.19 | Строит | Строительные работы с НР и СП |  |  | 214 | 16 | 3 |  | 2
50 | 0 | 0 | 1 | 215 | 0 | Монтаж | Монтажные работы с НР и СП |  |  | 215 | 17 | 3 |  | 2
50 | 0 | 0 | 1 | 217 | 0 | Прочие | Прочие работы с НР и СП |  |  | 217 | 18 | 3 |  | 2
50 | 0 | 0 | 1 | 230 | 0 | ПрочиеЗатр | Прочие затраты по ТСН-2001.16 |  |  | 230 | 19 | 3 |  | 2
50 | 0 | 0 | 1 | 206 | 0 | ВозврМат | Возврат материалов |  |  | 206 | 20 | 3 |  | 2
50 | 0 | 0 | 1 | 207 | 1058.9987 | ТрудСтр | Трудозатраты строителей |  |  | 207 | 21 | 3 |  | -1
50 | 0 | 0 | 1 | 208 | 22.2354 | ТрудМаш | Трудозатраты машинистов |  |  | 208 | 22 | 3 |  | -1
50 | 0 | 0 | 1 | 209 | 0 | ТранспМат | Транспорт материалов |  |  | 209 | 23 | 3 |  | 2
50 | 0 | 0 | 1 | 210 | 60701.74 | НР | Накладные расходы |  |  | 210 | 24 | 3 |  | 2
50 | 0 | 0 | 1 | 211 | 33937.53 | СмПриб | Сметная прибыль |  |  | 211 | 25 | 3 |  | 2
50 | 0 | 0 | 1 | 224 | 982417.19 | Всего | Всего с НР и СП |  |  | 224 | 26 | 3 |  | 2
4 | 1 |  | 133 |  | Новый раздел | 2 Сантехнические работы |  | 0 |  | 0 | [10 empty] | 0 | [53 empty] | 0 | [11 empty] | 0
52 | 1 | 4 | 118 | 0 | Новый раздел | 2 Сантехнические работы | [7 empty] | 186991.75 | 180798.06 | 1125.23 | 118.32 | 5068.46 | 0 | 86.023 | 1.4017 | 0 | 5466.71 | 3396.79 | 0 | 0 | 186991.75 | 180798.06 | 1125.23 | 118.32 | 5068.46 | 0 | 86.023 | 1.4017 | 0 | 5466.71 | 3396.79 | 0 | 0 | 0 | 0 | 0 | 195855.25 | 195855.25 | 0 | 0 | 180798.06 | 180798.06 | 0 | 180798.06 | 0 | 0 | 0 | 0 | 0 | 0 | 0 | 0 | 0 | 0 | 0 | 0 | 0 | 0 | 0 | 0 | 0 | 0 | 0 | 0 | 0 | 0 | 0 | 0 | 0 | 0 | 0 | 195855.25 | 195855.25 | 0 | 0 | 180798.06 | 180798.06 | 0 | 180798.06 | 0 | 0 | 0 | 0 | 0 | 0 | 0 | 0 | 0 | 0 | 0 | 0 | 0 | 0 | 0 | 0 | 0 | 0 | 0 | 0 | 0 | 0 | 0 | 0 | 0 | 0 | 0 | 0 | 0 | 0 | 0 | 0 | 0 | 0 | 0 | 0 | 0 | 0 | 0 | 0 | 0 | 0 | 0 | 0 | 0 | 0 | 0 | 0 | 0 | 0 | 0 | 0 | 0 | 0 | 0 | 0 | 0 | 0 | 0 | 0 | 0 | 0 | 0 | 0 | 0 | 0 | 0 | 0 | 0 | 0 | 0 | 0 | 0 | 0 | 0 | 0 | 0 | 0 | 0 | 0 | 0 | 0 | 0 | 0 | 0 | 0 | 0 | 0 | 0 | 0 | 0 | 0 | 0 | 0 | 0 | 0 | 0 | 0 | 0 | 0 | 0 | 0 | 0 | 0 | 0 | 0 | 0 | 0 | 0 | 0 | 0 | 0 | 0 | 0 | 0 | 0 | 0 | 0 | 0 | 0
17 | 1 | 156 | 154 | 27 | 65-19-1 | Демонтаж радиаторов весом до 80 кг | 100 ШТ | 0.16 | 0 |  |  |  |  | 1004.59 | 0 | 75.17 | 32.47 | 929.42 | 0 | 17.6 | 0.3584 | 0 | 711.8 | 480.95 |  | 16802145 | 935.72 | 0 | 70.02 | 30.24 | 865.7 | 0 | 110 | 2.24 | 0 | 935.72 | 0 | 70.02 | 30.24 | 865.7 | 0 | 110 | 2.24 | 0 | 74 | 50 | 1 | 1 |  |  | 6.71 | 6.71 | 6.71 | 6.71 |  |  |  |  | 0 | 1 | ФЕР-2001, 65-19-1, приказ Минстроя России №1039/пр от 30.12.2016г. |  |  | 65003 | 0 |  | 0 | 6 | 0 | 6.71 | 1 | 1 | 1 | 1 | 1 |  | 74 | 50 |  |  |  | 0 | 0 | 0 | [5 empty] | 0 |  | 0 | 1004.59 | 0 | 469.8342 | 202.9104 | 5808.847 | 0 | 110 | 2.24 | 0 | 711.7986 | 480.945 | [13 empty] | 0 | 0 | 1 | 1 |  |  |  | 1013 | 100 ШТ | 100 ШТ | 1 | [6 empty] | 16510578 | 6 | Ремонтно-строительные работы | 0 |  | 1 | 65003 | Внтуренниие с/техработы: демонтаж, разборка, промывка | рФЕР-65 |  |  |  | 131072 | 935.72 | 0 | 70.02 | 30.24 | 865.7 | 110 | 2.24 | 0 | [17 empty] | 0 | 0 | 0 |  |  |  |  | 74 | 50 |  |  |  |  | 0 |  | -741186539 | 1 | 1 | 4 | 0 | 0 | 0 | 2197.34 | 2197.34 | 0 | 0 |  | 0 | 0 | 0 |  | 0 | 1 | 0 | 0 | 0 | 0 | 0
17 | 1 | 167 | 166 | 28 | 18-03-001-02 | Установка радиаторов стальных | 100 квт | 0.2304 | 0 |  |  |  |  | 3002.72 | 1795.29 | 297.73 | 59.91 | 909.7 | 0 | 15.1142 | 0.72115 | 0 | 1115.05 | 688.42 |  | 16802145 | 1942.27 | 1161.26 | 192.58 | 38.75 | 588.43 | 0 | 65.6 | 3.13 | 0 | 1942.27 | 1161.26 | 192.58 | 38.75 | 588.43 | 0 | 65.6 | 3.13 | 0 | 115 | 71 | 1 | 1 |  |  | 6.71 | 6.71 | 6.71 | 6.71 |  |  |  |  | 0 | 1 | ФЕР-2001, 18-03-001-02, приказ Минстроя России №1039/пр от 30.12.2016г. |  |  | 18001 | 0 |  | 0 | 2 | 0 | 6.71 | 1 | 1 | 1 | 1 | 1 |  | 128 | 83 |  |  |  | 0 | 0 | 0 | [5 empty] | 0 |  | 0 | 3002.72 | 7792.0546 | 1292.2118 | 260.0125 | 3948.3653 | 0 | 65.6 | 3.13 | 0 | 1115.0515 | 688.4231 | [13 empty] | 0 | 0 | 1 | 1 |  |  |  | 1013 | 100 квт | 100 квт | 1 | [6 empty] | 16510516 | 2 | Общестроительные работы | 0 |  | 1 | 18001 | Отопление - внутренние устройства | ФЕР-18 |  |  |  | 131072 | 1942.27 | 1161.26 | 192.58 | 38.75 | 588.43 | 65.6 | 3.13 | 0 | [17 empty] | 0 | 0 | 0 | *0,9 | *0,85 |  |  | 115.2 | 70.55 |  |  |  |  | 0 |  | -243626587 | 1 | 1 | 4 | 0 | 0 | 0 | 4806.19 | 4806.19 | 0 | 0 |  | 0 | 0 | 0 |  | 0 | 1 | 0 | 0 | 0 | 0 | 0
18 | 1 | 166 |  | 28,1 | 18.5.10.05-0009 | Радиаторы биметаллические, марка «Rifar-A 500», количество секций 12, мощность 1815 Вт прим. | шт. | 16 | 69.4444 |  |  |  |  | 161436.16 | 161436.16 | 0 | 0 | 0 | 0 | 0 | 0 | 0 | 0 | 0 |  | 16802145 | 1503.69 | 1503.69 | 0 | 0 | 0 | 0 | 0 | 0 | 0 | 1503.69 | 1503.69 | 0 | 0 | 0 | 0 | 0 | 0 | 0 | 115 | 71 | 1 | 1 |  |  | 6.71 | 1 | 1 | 6.71 |  |  |  |  | 3 | 1 | ФССЦ-2001, 18.5.10.05-0009, приказ Минстроя России №1039/пр от 30.12.2016г. |  |  | 18001 | 0 |  | 0 | 2 | 0 | 1 | 1 | 1 | 1 | 1 | 1 |  | 128 | 83 |  |  |  | 0 | 0 | 0 | [5 empty] | 0 |  | 0 | 161436.16 | 10089.7599 | 0 | 0 | 0 | 0 | 0 | 0 | 0 | 0 | 0 | [13 empty] | 0 | 0 | 1 | 1 |  |  |  | 1010 | шт. | шт. | 1 | [6 empty] | 16510516 | 2 | Общестроительные работы | 0 |  | 1 | 18001 | Отопление - внутренние устройства | ФЕР-18 |  |  |  | 0 | 1503.69 | 1503.69 | 0 | 0 | 0 | 0 | 0 | [18 empty] | 0 | 0 | 0 | *0,9 | *0,85 |  |  | 115.2 | 70.55 |  |  |  |  | 0 |  | -1671494881 | 1 | 1 | 4 | 0 | 0 | 0 | 161436.16 | 161436.16 | 0 | 0 |  | 0 | 0 | 0 |  | 0 | 1 | 0 | 0 | 0 | 0 | 0
18 | 1 | 167 |  | 28,2 | 18.5.10.06 | Радиаторы | квт | 23.04 | 100 |  |  |  |  | 0 | 0 | 0 | 0 | 0 | 0 | 0 | 0 | 0 | 0 | 0 |  | 16802145 | 0 | 0 | 0 | 0 | 0 | 0 | 0 | 0 | 0 | 0 | 0 | 0 | 0 | 0 | 0 | 0 | 0 | 0 | 115 | 71 | 1 | 1 |  |  | 6.71 | 1 | 1 | 6.71 |  |  |  |  | 3 | 1 |  |  |  | 18001 | 0 |  | 0 | 2 | 0 | 1 | 1 | 1 | 1 | 1 | 1 |  | 128 | 83 |  |  |  | 0 | 0 | 0 | [5 empty] | 0 |  | 0 | 0 | 0 | 0 | 0 | 0 | 0 | 0 | 0 | 0 | 0 | 0 | [13 empty] | 0 | 0 | 1 | 1 |  |  |  | 1013 | квт | квт | 1 | [6 empty] | 16510516 | 2 | Общестроительные работы | 0 |  | 1 | 18001 | Отопление - внутренние устройства | ФЕР-18 |  |  |  | 0 | 0 | 0 | 0 | 0 | 0 | 0 | 0 | [18 empty] | 0 | 0 | 0 | *0,9 | *0,85 |  |  | 115.2 | 70.55 |  |  |  |  | 0 |  | 704408924 | 1 | 1 | 4 | 0 | 0 | 0 | 0 | 0 | 0 | 0 |  | 0 | 3 | 0 |  | 0 | 1 | 0 | 0 | 0 | 0 | 0
17 | 1 | 175 | 173 | 29 | 15-04-030-04 | Масляная окраска металлических поверхностей решеток, переплетов, труб диаметром менее 50 мм и т.п., количество окрасок 2 | 100 м2 | 0.0528 | 0 |  |  |  |  | 255.25 | 31.38 | 0.81 | 0.17 | 223.06 | 0 | 3.752 | 0.002112 | 0 | 212.07 | 104.92 |  | 16802145 | 720.44 | 88.57 | 2.28 | 0.49 | 629.59 | 0 | 71.06 | 0.04 | 0 | 720.44 | 88.57 | 2.28 | 0.49 | 629.59 | 0 | 71.06 | 0.04 | 0 | 95 | 47 | 1 | 1 |  |  | 6.71 | 6.71 | 6.71 | 6.71 |  |  |  |  | 0 | 1 | ФЕР-2001, 15-04-030-04, приказ Минстроя России №1039/пр от 30.12.2016г. |  |  | 15001 | 0 |  | 0 | 2 | 0 | 6.71 | 1 | 1 | 1 | 1 | 1 |  | 105 | 55 |  |  |  | 0 | 0 | 0 | [5 empty] | 0 |  | 0 | 255.25 | 594.3047 | 15.2988 | 3.2879 | 4224.5489 | 0 | 71.06 | 0.04 | 0 | 212.0685 | 104.9181 | [13 empty] | 0 | 0 | 1 | 1 |  |  |  | 1005 | 100 м2 | 100 м2 | 100 | [6 empty] | 16510513 | 2 | Общестроительные работы | 0 |  | 1 | 15001 | Отделочные работы | ФЕР-15 |  |  |  | 131072 | 720.44 | 88.57 | 2.28 | 0.49 | 629.59 | 71.06 | 0.04 | 0 | [17 empty] | 0 | 0 | 0 | *0,9 | *0,85 |  |  | 94.5 | 46.75 |  |  |  |  | 0 |  | -1311473070 | 1 | 1 | 4 | 0 | 0 | 0 | 572.24 | 572.24 | 0 | 0 |  | 0 | 0 | 0 |  | 0 | 1 | 0 | 0 | 0 | 0 | 0
18 | 1 | 173 |  | 29,1 | 14.4.02.04 | Краски для внутренних работ масляные готовые к применению | т | 0.001299 | 0.024602 |  |  |  |  | 0 | 0 | 0 | 0 | 0 | 0 | 0 | 0 | 0 | 0 | 0 |  | 16802145 | 0 | 0 | 0 | 0 | 0 | 0 | 0 | 0 | 0 | 0 | 0 | 0 | 0 | 0 | 0 | 0 | 0 | 0 | 95 | 47 | 1 | 1 |  |  | 6.71 | 1 | 1 | 6.71 |  |  |  |  | 3 | 1 |  |  |  | 15001 | 0 |  | 0 | 2 | 0 | 1 | 1 | 1 | 1 | 1 | 1 |  | 105 | 55 |  |  |  | 0 | 0 | 0 | [5 empty] | 0 |  | 0 | 0 | 0 | 0 | 0 | 0 | 0 | 0 | 0 | 0 | 0 | 0 | [13 empty] | 0 | 0 | 1 | 1 |  |  |  | 1009 | т | т | 1000 | [6 empty] | 16510513 | 2 | Общестроительные работы | 0 |  | 1 | 15001 | Отделочные работы | ФЕР-15 |  |  |  | 0 | 0 | 0 | 0 | 0 | 0 | 0 | 0 | [18 empty] | 0 | 0 | 0 | *0,9 | *0,85 |  |  | 94.5 | 46.75 |  |  |  |  | 0 |  | 84301199 | 1 | 1 | 4 | 0 | 0 | 0 | 0 | 0 | 0 | 0 |  | 0 | 3 | 0 |  | 0 | 1 | 0 | 0 | 0 | 0 | 0
18 | 1 | 174 |  | 29,2 | 14.4.02.04-0101 | Краски для внутренних работ масляные готовые к применению МА-15 БИО | т | 0.001299 | 0.024602 |  |  |  |  | 370.51 | 370.51 | 0 | 0 | 0 | 0 | 0 | 0 | 0 | 0 | 0 |  | 16802145 | 42508.19 | 42508.19 | 0 | 0 | 0 | 0 | 0 | 0 | 0 | 42508.19 | 42508.19 | 0 | 0 | 0 | 0 | 0 | 0 | 0 | 95 | 47 | 1 | 1 |  |  | 6.71 | 1 | 1 | 6.71 |  |  |  |  | 3 | 1 | ФССЦ-2001, 14.4.02.04-0101, приказ Минстроя России №1039/пр от 30.12.2016г. |  |  | 15001 | 0 |  | 0 | 2 | 0 | 1 | 1 | 1 | 1 | 1 | 1 |  | 105 | 55 |  |  |  | 0 | 0 | 0 | [5 empty] | 0 |  | 0 | 370.51 | 285229.9549 | 0 | 0 | 0 | 0 | 0 | 0 | 0 | 0 | 0 | [13 empty] | 0 | 0 | 1 | 1 |  |  |  | 1009 | т | т | 1000 | [6 empty] | 16510513 | 2 | Общестроительные работы | 0 |  | 1 | 15001 | Отделочные работы | ФЕР-15 |  |  |  | 0 | 42508.19 | 42508.19 | 0 | 0 | 0 | 0 | 0 | [18 empty] | 0 | 0 | 0 | *0,9 | *0,85 |  |  | 94.5 | 46.75 |  |  |  |  | 0 |  | -777870615 | 1 | 1 | 4 | 0 | 0 | 0 | 370.51 | 370.51 | 0 | 0 |  | 0 | 0 | 0 |  | 0 | 1 | 0 | 0 | 0 | 0 | 0
17 | 1 | 183 | 182 | 30 | 16-05-001-01 | Установка вентилей, задвижек, затворов, клапанов обратных, кранов проходных на трубопроводах из стальных труб диаметром до 25 мм | ШТ | 32 | 0 |  |  |  |  | 9026.83 | 5413.09 | 751.52 | 25.77 | 2862.22 | 0 | 47.04 | 0.32 | 0 | 3321.19 | 2050.47 |  | 16802145 | 42.04 | 25.21 | 3.5 | 0.12 | 13.33 | 0 | 1.47 | 0.01 | 0 | 42.04 | 25.21 | 3.5 | 0.12 | 13.33 | 0 | 1.47 | 0.01 | 0 | 115 | 71 | 1 | 1 |  |  | 6.71 | 6.71 | 6.71 | 6.71 |  |  |  |  | 0 | 1 | ФЕР-2001, 16-05-001-01, приказ Минстроя России №1039/пр от 30.12.2016г. |  |  | 16001 | 0 |  | 0 | 2 | 0 | 6.71 | 1 | 1 | 1 | 1 | 1 |  | 128 | 83 |  |  |  | 0 | 0 | 0 | [5 empty] | 0 |  | 0 | 9026.83 | 169.1591 | 23.485 | 0.8052 | 89.4443 | 0 | 1.47 | 0.01 | 0 | 3321.1885 | 2050.4729 | [13 empty] | 0 | 0 | 1 | 1 |  |  |  | 1013 | ШТ | ШТ | 1 | [6 empty] | 16510514 | 2 | Общестроительные работы | 0 |  | 1 | 16001 | Трубопроводы внутренние | ФЕР-16 |  |  |  | 131072 | 42.04 | 25.21 | 3.5 | 0.12 | 13.33 | 1.47 | 0.01 | 0 | [17 empty] | 0 | 0 | 0 | *0,9 | *0,85 |  |  | 115.2 | 70.55 |  |  |  |  | 0 |  | 1420229388 | 1 | 1 | 4 | 0 | 0 | 0 | 14398.49 | 14398.49 | 0 | 0 |  | 0 | 0 | 0 |  | 0 | 1 | 0 | 0 | 0 | 0 | 0
18 | 1 | 183 |  | 30,1 | 18.1.09.06-0067 | Кран шаровый муфтовый Valtec для воды диаметром 20 мм со сгоном | шт. | 32 | 1 |  |  |  |  | 11751.63 | 11751.63 | 0 | 0 | 0 | 0 | 0 | 0 | 0 | 0 | 0 |  | 16802145 | 54.73 | 54.73 | 0 | 0 | 0 | 0 | 0 | 0 | 0 | 54.73 | 54.73 | 0 | 0 | 0 | 0 | 0 | 0 | 0 | 115 | 71 | 1 | 1 |  |  | 6.71 | 1 | 1 | 6.71 |  |  |  |  | 3 | 1 | ФССЦ-2001, 18.1.09.06-0067, приказ Минстроя России №1039/пр от 30.12.2016г. |  |  | 16001 | 0 |  | 0 | 2 | 0 | 1 | 1 | 1 | 1 | 1 | 1 |  | 128 | 83 |  |  |  | 0 | 0 | 0 | [5 empty] | 0 |  | 0 | 11751.63 | 367.2383 | 0 | 0 | 0 | 0 | 0 | 0 | 0 | 0 | 0 | [13 empty] | 0 | 0 | 1 | 1 |  |  |  | 1010 | шт. | шт. | 1 | [6 empty] | 16510514 | 2 | Общестроительные работы | 0 |  | 1 | 16001 | Трубопроводы внутренние | ФЕР-16 |  |  |  | 0 | 54.73 | 54.73 | 0 | 0 | 0 | 0 | 0 | [18 empty] | 0 | 0 | 0 | *0,9 | *0,85 |  |  | 115.2 | 70.55 |  |  |  |  | 0 |  | 898688576 | 1 | 1 | 4 | 0 | 0 | 0 | 11751.63 | 11751.63 | 0 | 0 |  | 0 | 3 | 0 |  | 0 | 1 | 0 | 0 | 0 | 0 | 0
17 | 1 | 184 | 183 | 31 | 65-24-1 | Проверка на прогрев отопительных приборов с регулировкой | 100 ШТ | 0.16 | 0 |  |  |  |  | 144.06 | 0 | 0 | 0 | 144.06 | 0 | 2.5168 | 0 | 0 | 106.6 | 72.03 |  | 16802145 | 134.18 | 0 | 0 | 0 | 134.18 | 0 | 15.73 | 0 | 0 | 134.18 | 0 | 0 | 0 | 134.18 | 0 | 15.73 | 0 | 0 | 74 | 50 | 1 | 1 |  |  | 6.71 | 6.71 | 6.71 | 6.71 |  |  |  |  | 0 | 1 | ФЕР-2001, 65-24-1, приказ Минстроя России №1039/пр от 30.12.2016г. |  |  | 65004 | 0 |  | 0 | 6 | 0 | 6.71 | 1 | 1 | 1 | 1 | 1 |  | 74 | 50 |  |  |  | 0 | 0 | 0 | [5 empty] | 0 |  | 0 | 144.06 | 0 | 0 | 0 | 900.3478 | 0 | 15.73 | 0 | 0 | 106.6044 | 72.03 | [13 empty] | 0 | 0 | 1 | 1 |  |  |  | 1013 | 100 ШТ | 100 ШТ | 1 | [6 empty] | 16510579 | 6 | Ремонтно-строительные работы | 0 |  | 1 | 65004 | Внтуренниие с/техработы: демонтаж, разборка, промывка | рФЕР-65 |  |  |  | 131072 | 134.18 | 0 | 0 | 0 | 134.18 | 15.73 | 0 | 0 | [17 empty] | 0 | 0 | 0 |  |  |  |  | 74 | 50 |  |  |  |  | 0 |  | -1983226121 | 1 | 1 | 4 | 0 | 0 | 0 | 322.69 | 322.69 | 0 | 0 |  | 0 | 0 | 0 |  | 0 | 1 | 0 | 0 | 0 | 0 | 0
51 | 1 | 4 | 118 |  | Новый раздел | 2 Сантехнические работы | 0 | [6 empty] | 186991.75 | 180798.06 | 1125.23 | 118.32 | 5068.46 | 0 | 86.023 | 1.4017 | 0 | 5466.71 | 3396.79 |  |  | 186991.75 | 180798.06 | 1125.23 | 118.32 | 5068.46 | 0 | 86.023 | 1.4017 | 0 | 5466.71 | 3396.79 |  |  | 0 | 0 | 0 | 195855.25 | 195855.25 | 0 | 0 | 180798.06 | 180798.06 | 0 | 180798.06 | 0 | 0 | 0 | 0 | [20 empty] | 0 | 0 | 0 | 195855.25 | 195855.25 | 0 | 0 | 180798.06 | 180798.06 | 0 | 180798.06 | 0 | 0 | 0 | 0 | [115 empty] | 0
50 | 0 | 0 | 1 | 201 | 186991.75 | ПЗ | Прямые затраты |  |  | 201 | 1 | 3 |  | 2
50 | 0 | 0 | 1 | 202 | 180798.06 | СтМатОб | Стоимость материальных ресурсов (всего) |  |  | 202 | 2 | 3 |  | 2
50 | 0 | 0 | 1 | 222 | 0 | СтМатОбЗак | Стоимость материалов и оборудования заказчика |  |  | 222 | 3 | 3 |  | 2
50 | 0 | 0 | 1 | 225 | 180798.06 | СтМатОбПод | Стоимость материалов и оборудования подрядчика |  |  | 225 | 4 | 3 |  | 2
50 | 0 | 0 | 1 | 226 | 180798.06 | СтМат | Стоимость материалов (всего) |  |  | 226 | 5 | 3 |  | 2
50 | 0 | 0 | 1 | 227 | 0 | СтМатЗак | Стоимость материалов заказчика |  |  | 227 | 6 | 3 |  | 2
50 | 0 | 0 | 1 | 228 | 180798.06 | СтМатПод | Стоимость материалов подрядчика |  |  | 228 | 7 | 3 |  | 2
50 | 0 | 0 | 1 | 216 | 0 | Оборуд | Стоимость оборудования (всего) |  |  | 216 | 8 | 3 |  | 2
50 | 0 | 0 | 1 | 223 | 0 | ОборудЗак | Стоимость оборудования заказчика |  |  | 223 | 9 | 3 |  | 2
50 | 0 | 0 | 1 | 229 | 0 | ОборудПод | Стоимость оборудования подрядчика |  |  | 229 | 10 | 3 |  | 2
50 | 0 | 0 | 1 | 203 | 1125.23 | ЭММ | Эксплуатация машин |  |  | 203 | 11 | 3 |  | 2
50 | 0 | 0 | 1 | 231 | 0 | ЭММсНРиСП | Эксплуатация машин по ТСН-2001.16 |  |  | 231 | 12 | 3 |  | 2
50 | 0 | 0 | 1 | 204 | 118.32 | ЗПМ | ЗП машинистов |  |  | 204 | 13 | 3 |  | 2
50 | 0 | 0 | 1 | 205 | 5068.46 | ОЗП | Основная ЗП рабочих |  |  | 205 | 14 | 3 |  | 2
50 | 0 | 0 | 1 | 232 | 0 | ОЗПсНРиСП | Основная ЗП рабочих по ТСН-2001.16 |  |  | 232 | 15 | 3 |  | 2
50 | 0 | 0 | 1 | 214 | 195855.25 | Строит | Строительные работы с НР и СП |  |  | 214 | 16 | 3 |  | 2
50 | 0 | 0 | 1 | 215 | 0 | Монтаж | Монтажные работы с НР и СП |  |  | 215 | 17 | 3 |  | 2
50 | 0 | 0 | 1 | 217 | 0 | Прочие | Прочие работы с НР и СП |  |  | 217 | 18 | 3 |  | 2
50 | 0 | 0 | 1 | 230 | 0 | ПрочиеЗатр | Прочие затраты по ТСН-2001.16 |  |  | 230 | 19 | 3 |  | 2
50 | 0 | 0 | 1 | 206 | 0 | ВозврМат | Возврат материалов |  |  | 206 | 20 | 3 |  | 2
50 | 0 | 0 | 1 | 207 | 86.023 | ТрудСтр | Трудозатраты строителей |  |  | 207 | 21 | 3 |  | -1
50 | 0 | 0 | 1 | 208 | 1.4017 | ТрудМаш | Трудозатраты машинистов |  |  | 208 | 22 | 3 |  | -1
50 | 0 | 0 | 1 | 209 | 0 | ТранспМат | Транспорт материалов |  |  | 209 | 23 | 3 |  | 2
50 | 0 | 0 | 1 | 210 | 5466.71 | НР | Накладные расходы |  |  | 210 | 24 | 3 |  | 2
50 | 0 | 0 | 1 | 211 | 3396.79 | СмПриб | Сметная прибыль |  |  | 211 | 25 | 3 |  | 2
50 | 0 | 0 | 1 | 224 | 195855.25 | Всего | Всего с НР и СП |  |  | 224 | 26 | 3 |  | 2
4 | 1 |  | 201 |  | Новый раздел | 3 Электромонтажные работы |  | 0 |  | -1 | [10 empty] | 0 | [53 empty] | 0 | [11 empty] | 0
52 | 1 | 4 | 162 | 0 | Новый раздел | 3 Электромонтажные работы | [7 empty] | 523563.59 | 492528.12 | 2131.34 | 262.67 | 28904.13 | 0 | 444.4049 | 3.1147 | 0 | 27190.24 | 18748.87 | 0 | 0 | 523563.59 | 492528.12 | 2131.34 | 262.67 | 28904.13 | 0 | 444.4049 | 3.1147 | 0 | 27190.24 | 18748.87 | 0 | 0 | 0 | 0 | 0 | 569502.7 | 1390.74 | 568111.96 | 0 | 492528.12 | 492528.12 | 0 | 492528.12 | 0 | 0 | 0 | 0 | 0 | 0 | 0 | 0 | 0 | 0 | 0 | 0 | 0 | 0 | 0 | 0 | 0 | 0 | 0 | 0 | 0 | 0 | 0 | 0 | 0 | 0 | 0 | 569502.7 | 1390.74 | 568111.96 | 0 | 492528.12 | 492528.12 | 0 | 492528.12 | 0 | 0 | 0 | 0 | 0 | 0 | 0 | 0 | 0 | 0 | 0 | 0 | 0 | 0 | 0 | 0 | 0 | 0 | 0 | 0 | 0 | 0 | 0 | 0 | 0 | 0 | 0 | 0 | 0 | 0 | 0 | 0 | 0 | 0 | 0 | 0 | 0 | 0 | 0 | 0 | 0 | 0 | 0 | 0 | 0 | 0 | 0 | 0 | 0 | 0 | 0 | 0 | 0 | 0 | 0 | 0 | 0 | 0 | 0 | 0 | 0 | 0 | 0 | 0 | 0 | 0 | 0 | 0 | 0 | 0 | 0 | 0 | 0 | 0 | 0 | 0 | 0 | 0 | 0 | 0 | 0 | 0 | 0 | 0 | 0 | 0 | 0 | 0 | 0 | 0 | 0 | 0 | 0 | 0 | 0 | 0 | 0 | 0 | 0 | 0 | 0 | 0 | 0 | 0 | 0 | 0 | 0 | 0 | 0 | 0 | 0 | 0 | 0 | 0 | 0 | 0 | 0 | 0 | 0 | 0
17 | 1 |  |  | 32 | 67-3-1 | Демонтаж кабеля | 100 м | 0.16 | 0 |  |  |  |  | 81.05 | 0 | 0.33 | 0.15 | 80.72 | 0 | 1.5424 | 0.0016 | 0 | 68.74 | 52.57 |  | 16802145 | 75.5 | 0 | 0.31 | 0.14 | 75.19 | 0 | 9.64 | 0.01 | 0 | 75.5 | 0 | 0.31 | 0.14 | 75.19 | 0 | 9.64 | 0.01 | 0 | 85 | 65 | 1 | 1 |  |  | 6.71 | 6.71 | 6.71 | 6.71 |  |  |  |  | 0 | 1 | ФЕР-2001, 67-3-1, приказ Минстроя России №1039/пр от 30.12.2016г. |  |  | 67001 | 0 |  | 0 | 6 | 0 | 6.71 | 1 | 1 | 1 | 1 | 1 |  | 85 | 65 |  |  |  | 0 | 0 | 0 | [5 empty] | 0 |  | 0 | 81.05 | 0 | 2.0801 | 0.9394 | 504.5249 | 0 | 9.64 | 0.01 | 0 | 68.7395 | 52.5655 | [13 empty] | 0 | 0 | 1 | 1 |  |  |  | 1003 | 100 м | 100 м | 100 | [6 empty] | 16510612 | 6 | Ремонтно-строительные работы | 0 |  | 1 | 67001 | Электромонтажные работы | рФЕР-67 |  |  |  | 131072 | 75.5 | 0 | 0.31 | 0.14 | 75.19 | 9.64 | 0.01 | 0 | [17 empty] | 0 | 0 | 0 |  |  |  |  | 85 | 65 |  |  |  |  | 0 |  | -240526577 | 1 | 1 | 4 | 0 | 0 | 0 | 202.36 | 202.36 | 0 | 0 |  | 0 | 3 | 0 |  | 0 | 1 | 0 | 0 | 0 | 0 | 0
17 | 1 |  |  | 33 | м08-02-390-01 | Демонтаж короба пластмассового шириной до 40 мм (кабель-канал) | 100 м | 0.14 | 0 |  |  |  |  | 43.74 | 0 | 0.08 | 0.04 | 43.66 | 0 | 0.68418 | 0.00042 | 0 | 41.52 | 28.41 |  | 16802145 | 46.57 | 0 | 0.09 | 0.04 | 46.48 | 0 | 4.887 | 0.003 | 0 | 206.76 | 51.53 | 0.31 | 0.14 | 154.92 | 0 | 16.29 | 0.01 | 0 | 95 | 65 | 1 | 1 |  |  | 6.71 | 6.71 | 6.71 | 6.71 |  |  |  |  | 0 | 2 | ФЕРм-2001, м08-02-390-01, приказ Минстроя России №1039/пр от 30.12.2016г. |  |  | 108001 | 0 |  | 0 | 3 | 0 | 6.71 | 1 | 1 | 1 | 1 | 1 |  | 95 | 65 |  |  |  | 0 | 0 | 0 | [5 empty] | 0 | Поправка: МДС 81-37.2004, п.3.2.1.4 Наименование: Для оборудования легковесного, габаритного, поступающего на стройку в собранном виде, при монтаже которого отсутствуют работы по сварке, демонтаж при условии что оборудование не подлежит дальнейшему использованию (предназначено в лом) без разборки и резки | 0 | 43.74 | 0 | 0.6039 | 0.2684 | 311.8808 | 0 | 4.887 | 0.003 | 0 | 41.515 | 28.405 |  |  |  | )*0 | )*0,3 | )*0,3 | )*0,3 |  | )*0,3 | )*0,3 |  |  |  | 0 | 0 | 1 | 1 |  |  |  | 1003 | 100 м | 100 м | 100 | [6 empty] | 16510370 | 3 | Монтажные работы | 0 |  | 2 | 108001 | Электромонтажные работы , отдел 01-03 : ( на АЭС НР = 110% ) - (работы по упр. авиа.- движением: СП=55% ( {АВИА}=1; обычные работы : СП=65 - {AВИА}=0), при работе на АЭС СП= 68% ) | мФЕР-08 |  | Поправка: МДС 81-37.2004, п.3.2.1.4 |  | 131072 | 206.76 | 51.53 | 0.31 | 0.14 | 154.92 | 16.29 | 0.01 | 0 | [17 empty] | 0 | 0 | 0 |  |  |  |  | 95 | 65 |  |  |  |  | 0 |  | -1492961803 | 1 | 1 | 4 | 0 | 0 | 0 | 113.67 | 0 | 113.67 | 0 |  | 0 | 3 | 0 |  | 0 | 1 | 0 | 0 | 0 | 0 | 0
17 | 1 | 191 | 190 | 34 | м08-03-594-08 | Демонтаж светильников со светодиодными лампами (на склад для хранения) | 100 ШТ | 0.76 | 0 |  |  |  |  | 5431.23 | 0 | 190.32 | 26.87 | 5240.91 | 0 | 78.736 | 0.3192 | 0 | 5004.39 | 3424.06 |  | 16802145 | 1065.03 | 0 | 37.32 | 5.27 | 1027.71 | 0 | 103.6 | 0.42 | 0 | 1663.44 | 141.97 | 53.31 | 7.53 | 1468.16 | 0 | 148 | 0.6 | 0 | 95 | 65 | 1 | 1 |  |  | 6.71 | 6.71 | 6.71 | 6.71 |  |  |  |  | 0 | 2 | ФЕРм-2001, м08-03-594-08, приказ Минстроя России №1039/пр от 30.12.2016г. |  |  | 108001 | 0 |  | 0 | 3 | 0 | 6.71 | 1 | 1 | 1 | 1 | 1 |  | 95 | 65 |  |  |  | 0 | 0 | 0 | [5 empty] | 0 | Поправка: МДС 81-37.2004, п.3.2.1.1 Наименование: Для оборудования легковесного, габаритного, поступающего на стройку в собранном виде, при монтаже которого отсутствуют работы по сварке, демонтаж при условии что оборудование подлежит дальнейшему использованию, со снятием с места установки, необходимой (частичной) разборкой и консервированием с целью длительного или кратковременного хранения | 0 | 5431.23 | 0 | 250.4172 | 35.3617 | 6895.9341 | 0 | 103.6 | 0.42 | 0 | 5004.391 | 3424.057 |  |  |  | )*0 | )*0,7 | )*0,7 | )*0,7 |  | )*0,7 | )*0,7 |  |  |  | 0 | 0 | 1 | 1 |  |  |  | 1013 | 100 ШТ | 100 ШТ | 1 | [6 empty] | 16510370 | 3 | Монтажные работы | 0 |  | 2 | 108001 | Электромонтажные работы , отдел 01-03 : ( на АЭС НР = 110% ) - (работы по упр. авиа.- движением: СП=55% ( {АВИА}=1; обычные работы : СП=65 - {AВИА}=0), при работе на АЭС СП= 68% ) | мФЕР-08 |  | Поправка: МДС 81-37.2004, п.3.2.1.1 |  | 131072 | 1663.44 | 141.97 | 53.31 | 7.53 | 1468.16 | 148 | 0.6 | 0 | [17 empty] | 0 | 0 | 0 |  |  |  |  | 95 | 65 |  |  |  |  | 0 |  | -25252168 | 1 | 1 | 4 | 0 | 0 | 0 | 13859.68 | 0 | 13859.68 | 0 |  | 0 | 3 | 0 |  | 0 | 1 | 0 | 0 | 0 | 0 | 0
17 | 1 | 206 | 205 | 35 | м08-03-525-09 прим. | Демонтаж проектора и проекторной доски :Аппарат штепсельный общего назначения, устанавливаемый на конструкции на стене или колонне, с контактами силовых цепей на ток до 63 А | КОМПЛ | 1 | 0 |  |  |  |  | 89.45 | 0 | 2.35 | 0 | 87.1 | 0 | 1.254 | 0 | 0 | 82.75 | 56.62 |  | 16802145 | 13.33 | 0 | 0.35 | 0 | 12.98 | 0 | 1.254 | 0 | 0 | 65.78 | 43.56 | 0.59 | 0 | 21.63 | 0 | 2.09 | 0 | 0 | 95 | 65 | 1 | 1 |  |  | 6.71 | 6.71 | 6.71 | 6.71 |  |  |  |  | 0 | 2 | ФЕРм-2001, м08-03-525-09, приказ Минстроя России №1039/пр от 30.12.2016г. |  |  | 108001 | 0 |  | 0 | 3 | 0 | 6.71 | 1 | 1 | 1 | 1 | 1 |  | 95 | 65 |  |  |  | 0 | 0 | 0 | [5 empty] | 0 | Поправка: МДС 81-37.2004, п.3.2.1.2 Наименование: Для оборудования легковесного, габаритного, поступающего на стройку в собранном виде, при монтаже которого отсутствуют работы по сварке, демонтаж при условии что оборудование подлежит дальнейшему использованию, без надобности хранения (перемещается в цеху на другое место установки и т.п.) | 0 | 89.45 | 0 | 2.3485 | 0 | 87.0958 | 0 | 1.254 | 0 | 0 | 82.745 | 56.615 |  |  |  | )*0 | )*0,6 | )*0,6 | )*0,6 |  | )*0,6 | )*0,6 |  |  |  | 0 | 0 | 1 | 1 |  |  |  | 1013 | КОМПЛ | КОМПЛ | 1 | [6 empty] | 16510370 | 3 | Монтажные работы | 0 |  | 2 | 108001 | Электромонтажные работы , отдел 01-03 : ( на АЭС НР = 110% ) - (работы по упр. авиа.- движением: СП=55% ( {АВИА}=1; обычные работы : СП=65 - {AВИА}=0), при работе на АЭС СП= 68% ) | мФЕР-08 |  | Поправка: МДС 81-37.2004, п.3.2.1.2 |  | 131072 | 65.78 | 43.56 | 0.59 | 0 | 21.63 | 2.09 | 0 | 0 | [17 empty] | 0 | 0 | 0 |  |  |  |  | 95 | 65 |  |  |  |  | 0 |  | 1485652313 | 1 | 1 | 4 | 0 | 0 | 0 | 228.82 | 0 | 228.82 | 0 |  | 0 | 3 | 0 |  | 0 | 1 | 0 | 0 | 0 | 0 | 0
17 | 1 | 221 | 220 | 36 | м08-03-525-09 прим. | Аппарат штепсельный общего назначения, устанавливаемый на конструкции на стене или колонне, с контактами силовых цепей на ток до 63 А (проектор и проекторная доска без материалов) | КОМПЛ | 1 | 0 |  |  |  |  | 441.39 | 292.29 | 3.96 | 0 | 145.14 | 0 | 2.09 | 0 | 0 | 137.88 | 94.34 |  | 16802145 | 65.78 | 43.56 | 0.59 | 0 | 21.63 | 0 | 2.09 | 0 | 0 | 65.78 | 43.56 | 0.59 | 0 | 21.63 | 0 | 2.09 | 0 | 0 | 95 | 65 | 1 | 1 |  |  | 6.71 | 6.71 | 6.71 | 6.71 |  |  |  |  | 0 | 2 | ФЕРм-2001, м08-03-525-09, приказ Минстроя России №1039/пр от 30.12.2016г. |  |  | 108001 | 0 |  | 0 | 3 | 0 | 6.71 | 1 | 1 | 1 | 1 | 1 |  | 95 | 65 |  |  |  | 0 | 0 | 0 | [5 empty] | 0 |  | 0 | 441.39 | 292.2876 | 3.9589 | 0 | 145.1373 | 0 | 2.09 | 0 | 0 | 137.883 | 94.341 | [13 empty] | 0 | 0 | 1 | 1 |  |  |  | 1013 | КОМПЛ | КОМПЛ | 1 | [6 empty] | 16510370 | 3 | Монтажные работы | 0 |  | 2 | 108001 | Электромонтажные работы , отдел 01-03 : ( на АЭС НР = 110% ) - (работы по упр. авиа.- движением: СП=55% ( {АВИА}=1; обычные работы : СП=65 - {AВИА}=0), при работе на АЭС СП= 68% ) | мФЕР-08 |  |  |  | 131072 | 65.78 | 43.56 | 0.59 | 0 | 21.63 | 2.09 | 0 | 0 | [17 empty] | 0 | 0 | 0 |  |  |  |  | 95 | 65 |  |  |  |  | 0 |  | -1096160851 | 1 | 1 | 4 | 0 | 0 | 0 | 673.61 | 0 | 673.61 | 0 |  | 0 | 3 | 0 |  | 0 | 1 | 0 | 0 | 0 | 0 | 0
17 | 1 |  |  | 37 | 67-4-1 | Демонтаж выключателей, розеток | 100 ШТ | 0.22 | 0 |  |  |  |  | 67.24 | 0 | 0 | 0 | 67.24 | 0 | 1.2848 | 0 | 0 | 57.15 | 43.71 |  | 16802145 | 45.55 | 0 | 0 | 0 | 45.55 | 0 | 5.84 | 0 | 0 | 45.55 | 0 | 0 | 0 | 45.55 | 0 | 5.84 | 0 | 0 | 85 | 65 | 1 | 1 |  |  | 6.71 | 6.71 | 6.71 | 6.71 |  |  |  |  | 0 | 1 | ФЕР-2001, 67-4-1, приказ Минстроя России №1039/пр от 30.12.2016г. |  |  | 67001 | 0 |  | 0 | 6 | 0 | 6.71 | 1 | 1 | 1 | 1 | 1 |  | 85 | 65 |  |  |  | 0 | 0 | 0 | [5 empty] | 0 |  | 0 | 67.24 | 0 | 0 | 0 | 305.6405 | 0 | 5.84 | 0 | 0 | 57.154 | 43.706 | [13 empty] | 0 | 0 | 1 | 1 |  |  |  | 1013 | 100 ШТ | 100 ШТ | 1 | [6 empty] | 16510612 | 6 | Ремонтно-строительные работы | 0 |  | 1 | 67001 | Электромонтажные работы | рФЕР-67 |  |  |  | 131072 | 45.55 | 0 | 0 | 0 | 45.55 | 5.84 | 0 | 0 | [17 empty] | 0 | 0 | 0 |  |  |  |  | 85 | 65 |  |  |  |  | 0 |  | -364073208 | 1 | 1 | 4 | 0 | 0 | 0 | 168.1 | 168.1 | 0 | 0 |  | 0 | 3 | 0 |  | 0 | 1 | 0 | 0 | 0 | 0 | 0
17 | 1 | 222 | 222 | 38 | 69-1-2 | Пробивка отверстий в кирпичных стенах для вручную при толщине стен в 1 кирпич | 100 ШТ | 0.1 | 0 |  |  |  |  | 447.49 | 0 | 0 | 0 | 447.49 | 0 | 8.55 | 0 | 0 | 349.04 | 223.75 |  | 16802145 | 666.9 | 0 | 0 | 0 | 666.9 | 0 | 85.5 | 0 | 0 | 666.9 | 0 | 0 | 0 | 666.9 | 0 | 85.5 | 0 | 0 | 78 | 50 | 1 | 1 |  |  | 6.71 | 6.71 | 6.71 | 6.71 |  |  |  |  | 0 | 1 | ФЕР-2001, 69-1-2, приказ Минстроя России №1039/пр от 30.12.2016г. |  |  | 69001 | 0 |  | 0 | 6 | 0 | 6.71 | 1 | 1 | 1 | 1 | 1 |  | 78 | 50 |  |  |  | 0 | 0 | 0 | [5 empty] | 0 |  | 0 | 447.49 | 0 | 0 | 0 | 4474.899 | 0 | 85.5 | 0 | 0 | 349.0422 | 223.745 | [13 empty] | 0 | 0 | 1 | 1 |  |  |  | 1013 | 100 ШТ | 100 ШТ | 1 | [6 empty] | 16510614 | 6 | Ремонтно-строительные работы | 0 |  | 1 | 69001 | Прочие ремонтно-строительные работы | рФЕР-69 |  |  |  | 131072 | 666.9 | 0 | 0 | 0 | 666.9 | 85.5 | 0 | 0 | [17 empty] | 0 | 0 | 0 |  |  |  |  | 78 | 50 |  |  |  |  | 0 |  | -1582211729 | 1 | 1 | 4 | 0 | 0 | 0 | 1020.28 | 1020.28 | 0 | 0 |  | 0 | 3 | 0 |  | 0 | 1 | 0 | 0 | 0 | 0 | 0
17 | 1 | 233 | 232 | 39 | м08-02-410-02 прим. | Труба полиэтиленовая по основанию пола, диаметр до 50 мм (гильзы) | 100 м | 0.07 | 0 |  |  |  |  | 117.85 | 41.21 | 9.18 | 1.3 | 67.46 | 0 | 1.0696 | 0.0154 | 0 | 65.32 | 44.69 |  | 16802145 | 250.92 | 87.74 | 19.55 | 2.77 | 143.63 | 0 | 15.28 | 0.22 | 0 | 250.92 | 87.74 | 19.55 | 2.77 | 143.63 | 0 | 15.28 | 0.22 | 0 | 95 | 65 | 1 | 1 |  |  | 6.71 | 6.71 | 6.71 | 6.71 |  |  |  |  | 0 | 2 | ФЕРм-2001, м08-02-410-02, приказ Минстроя России №1039/пр от 30.12.2016г. |  |  | 108001 | 0 |  | 0 | 3 | 0 | 6.71 | 1 | 1 | 1 | 1 | 1 |  | 95 | 65 |  |  |  | 0 | 0 | 0 | [5 empty] | 0 |  | 0 | 117.85 | 588.7354 | 131.1805 | 18.5867 | 963.7573 | 0 | 15.28 | 0.22 | 0 | 65.322 | 44.694 | [13 empty] | 0 | 0 | 1 | 1 |  |  |  | 1003 | 100 м | 100 м | 100 | [6 empty] | 16510370 | 3 | Монтажные работы | 0 |  | 2 | 108001 | Электромонтажные работы , отдел 01-03 : ( на АЭС НР = 110% ) - (работы по упр. авиа.- движением: СП=55% ( {АВИА}=1; обычные работы : СП=65 - {AВИА}=0), при работе на АЭС СП= 68% ) | мФЕР-08 |  |  |  | 131072 | 250.92 | 87.74 | 19.55 | 2.77 | 143.63 | 15.28 | 0.22 | 0 | [17 empty] | 0 | 0 | 0 |  |  |  |  | 95 | 65 |  |  |  |  | 0 |  | -1911495036 | 1 | 1 | 4 | 0 | 0 | 0 | 227.86 | 0 | 227.86 | 0 |  | 0 | 3 | 0 |  | 0 | 1 | 0 | 0 | 0 | 0 | 0
18 | 1 | 232 |  | 39,1 | 24.3.03.13-0304 | Трубы гладкие одностенные легкие из ПНД, диаметром 32 мм | 10 м | 0.7 | 10 |  |  |  |  | 466.98 | 466.98 | 0 | 0 | 0 | 0 | 0 | 0 | 0 | 0 | 0 |  | 16802145 | 99.42 | 99.42 | 0 | 0 | 0 | 0 | 0 | 0 | 0 | 99.42 | 99.42 | 0 | 0 | 0 | 0 | 0 | 0 | 0 | 95 | 65 | 1 | 1 |  |  | 6.71 | 1 | 1 | 6.71 |  |  |  |  | 3 | 2 | ФССЦ-2001, 24.3.03.13-0304, приказ Минстроя России №1039/пр от 30.12.2016г. |  |  | 108001 | 0 |  | 0 | 3 | 0 | 1 | 1 | 1 | 1 | 1 | 1 |  | 95 | 65 |  |  |  | 0 | 0 | 0 | [5 empty] | 0 |  | 0 | 466.98 | 667.1082 | 0 | 0 | 0 | 0 | 0 | 0 | 0 | 0 | 0 | [13 empty] | 0 | 0 | 1 | 1 |  |  |  | 1003 | 10 м | 10 м | 10 | [6 empty] | 16510370 | 3 | Монтажные работы | 0 |  | 2 | 108001 | Электромонтажные работы , отдел 01-03 : ( на АЭС НР = 110% ) - (работы по упр. авиа.- движением: СП=55% ( {АВИА}=1; обычные работы : СП=65 - {AВИА}=0), при работе на АЭС СП= 68% ) | мФЕР-08 |  |  |  | 0 | 99.42 | 99.42 | 0 | 0 | 0 | 0 | 0 | [18 empty] | 0 | 0 | 0 |  |  |  |  | 95 | 65 |  |  |  |  | 0 |  | -835976676 | 1 | 1 | 4 | 0 | 0 | 0 | 466.98 | 0 | 466.98 | 0 |  | 0 | 3 | 0 |  | 0 | 1 | 0 | 0 | 0 | 0 | 0
17 | 1 | 239 | 237 | 40 | м10-08-019-01 | Коробка ответвительная на стене | ШТ | 87 | 0 |  |  |  |  | 3088.15 | 239.35 | 0 | 0 | 2848.8 | 0 | 43.5 | 0 | 0 | 2279.04 | 1709.28 |  | 16802145 | 5.29 | 0.41 | 0 | 0 | 4.88 | 0 | 0.5 | 0 | 0 | 5.29 | 0.41 | 0 | 0 | 4.88 | 0 | 0.5 | 0 | 0 | 80 | 60 | 1 | 1 |  |  | 6.71 | 6.71 | 6.71 | 6.71 |  |  |  |  | 0 | 2 | ФЕРм-2001, м10-08-019-01, приказ Минстроя России №1039/пр от 30.12.2016г. |  |  | 110011 | 0 |  | 0 | 3 | 0 | 6.71 | 1 | 1 | 1 | 1 | 1 |  | 80 | 60 |  |  |  | 0 | 0 | 0 | [5 empty] | 0 |  | 0 | 3088.15 | 2.7511 | 0 | 0 | 32.7448 | 0 | 0.5 | 0 | 0 | 2279.04 | 1709.28 | [13 empty] | 0 | 0 | 1 | 1 |  |  |  | 1013 | ШТ | ШТ | 1 | [6 empty] | 16510417 | 3 | Монтажные работы | 0 |  | 2 | 110011 | Связь: пожарно-охранная сигнализация и пром. телевиз. установки ( отделы 8 и 9 ) (при устройстве средств посадки самолетов : НР=95%, СП=55% - {АВИА}=1) | мФЕР-10 |  |  |  | 131072 | 5.29 | 0.41 | 0 | 0 | 4.88 | 0.5 | 0 | 0 | [17 empty] | 0 | 0 | 0 |  |  |  |  | 80 | 60 |  |  |  |  | 0 |  | 287023441 | 1 | 1 | 4 | 0 | 0 | 0 | 7076.47 | 0 | 7076.47 | 0 |  | 0 | 3 | 0 |  | 0 | 1 | 0 | 0 | 0 | 0 | 0
18 | 1 | 238 |  | 40,1 | 20.5.02.04-0004 | Коробка ответвительная SchneiderElectrik 100x100x50мм прим. | 10 шт. | 8.7 | 0.1 |  |  |  |  | 3642.72 | 3642.72 | 0 | 0 | 0 | 0 | 0 | 0 | 0 | 0 | 0 |  | 16802145 | 62.4 | 62.4 | 0 | 0 | 0 | 0 | 0 | 0 | 0 | 62.4 | 62.4 | 0 | 0 | 0 | 0 | 0 | 0 | 0 | 80 | 60 | 1 | 1 |  |  | 6.71 | 1 | 1 | 6.71 |  |  |  |  | 3 | 2 | ФССЦ-2001, 20.5.02.04-0004, приказ Минстроя России №1039/пр от 30.12.2016г. |  |  | 110011 | 0 |  | 0 | 3 | 0 | 1 | 1 | 1 | 1 | 1 | 1 |  | 80 | 60 |  |  |  | 0 | 0 | 0 | [5 empty] | 0 |  | 0 | 3642.72 | 418.704 | 0 | 0 | 0 | 0 | 0 | 0 | 0 | 0 | 0 | [13 empty] | 0 | 0 | 1 | 1 |  |  |  | 1010 | 10 шт. | 10 шт. | 10 | [6 empty] | 16510417 | 3 | Монтажные работы | 0 |  | 2 | 110011 | Связь: пожарно-охранная сигнализация и пром. телевиз. установки ( отделы 8 и 9 ) (при устройстве средств посадки самолетов : НР=95%, СП=55% - {АВИА}=1) | мФЕР-10 |  |  |  | 0 | 62.4 | 62.4 | 0 | 0 | 0 | 0 | 0 | [18 empty] | 0 | 0 | 0 |  |  |  |  | 80 | 60 |  |  |  |  | 0 |  | 1303598448 | 1 | 1 | 4 | 0 | 0 | 0 | 3642.72 | 0 | 3642.72 | 0 |  | 0 | 3 | 0 |  | 0 | 1 | 0 | 0 | 0 | 0 | 0
17 | 1 | 246 | 243 | 41 | м08-02-390-03 | Прокладка короба пластмассового шириной до 120 мм | 100 м | 0.425 | 0 |  |  |  |  | 818.22 | 265.98 | 0.88 | 0.4 | 551.36 | 0 | 8.6402 | 0.00425 | 0 | 524.17 | 358.64 |  | 16802145 | 286.92 | 93.27 | 0.31 | 0.14 | 193.34 | 0 | 20.33 | 0.01 | 0 | 286.92 | 93.27 | 0.31 | 0.14 | 193.34 | 0 | 20.33 | 0.01 | 0 | 95 | 65 | 1 | 1 |  |  | 6.71 | 6.71 | 6.71 | 6.71 |  |  |  |  | 0 | 2 | ФЕРм-2001, м08-02-390-03, приказ Минстроя России №1039/пр от 30.12.2016г. |  |  | 108001 | 0 |  | 0 | 3 | 0 | 6.71 | 1 | 1 | 1 | 1 | 1 |  | 95 | 65 |  |  |  | 0 | 0 | 0 | [5 empty] | 0 |  | 0 | 818.22 | 625.8417 | 2.0801 | 0.9394 | 1297.3114 | 0 | 20.33 | 0.01 | 0 | 524.172 | 358.644 | [13 empty] | 0 | 0 | 1 | 1 |  |  |  | 1003 | 100 м | 100 м | 100 | [6 empty] | 16510370 | 3 | Монтажные работы | 0 |  | 2 | 108001 | Электромонтажные работы , отдел 01-03 : ( на АЭС НР = 110% ) - (работы по упр. авиа.- движением: СП=55% ( {АВИА}=1; обычные работы : СП=65 - {AВИА}=0), при работе на АЭС СП= 68% ) | мФЕР-08 |  |  |  | 131072 | 286.92 | 93.27 | 0.31 | 0.14 | 193.34 | 20.33 | 0.01 | 0 | [17 empty] | 0 | 0 | 0 |  |  |  |  | 95 | 65 |  |  |  |  | 0 |  | 1809591214 | 1 | 1 | 4 | 0 | 0 | 0 | 1701.03 | 0 | 1701.03 | 0 |  | 0 | 3 | 0 |  | 0 | 1 | 0 | 0 | 0 | 0 | 0
18 | 1 | 245 |  | 41,1 | 20.2.05.04-0034 | Кабель-канал (короб) "Efapel" 100x50 мм | 100 м | 0.425 | 1 |  |  |  |  | 3878.38 | 3878.38 | 0 | 0 | 0 | 0 | 0 | 0 | 0 | 0 | 0 |  | 16802145 | 1360 | 1360 | 0 | 0 | 0 | 0 | 0 | 0 | 0 | 1360 | 1360 | 0 | 0 | 0 | 0 | 0 | 0 | 0 | 95 | 65 | 1 | 1 |  |  | 6.71 | 1 | 1 | 6.71 |  |  |  |  | 3 | 2 | ФССЦ-2001, 20.2.05.04-0034, приказ Минстроя России №1039/пр от 30.12.2016г. |  |  | 108001 | 0 |  | 0 | 3 | 0 | 1 | 1 | 1 | 1 | 1 | 1 |  | 95 | 65 |  |  |  | 0 | 0 | 0 | [5 empty] | 0 |  | 0 | 3878.38 | 9125.6 | 0 | 0 | 0 | 0 | 0 | 0 | 0 | 0 | 0 | [13 empty] | 0 | 0 | 1 | 1 |  |  |  | 1003 | 100 м | 100 м | 100 | [6 empty] | 16510370 | 3 | Монтажные работы | 0 |  | 2 | 108001 | Электромонтажные работы , отдел 01-03 : ( на АЭС НР = 110% ) - (работы по упр. авиа.- движением: СП=55% ( {АВИА}=1; обычные работы : СП=65 - {AВИА}=0), при работе на АЭС СП= 68% ) | мФЕР-08 |  |  |  | 0 | 1360 | 1360 | 0 | 0 | 0 | 0 | 0 | [18 empty] | 0 | 0 | 0 |  |  |  |  | 95 | 65 |  |  |  |  | 0 |  | -2044184701 | 1 | 1 | 4 | 0 | 0 | 0 | 3878.38 | 0 | 3878.38 | 0 |  | 0 | 3 | 0 |  | 0 | 1 | 0 | 0 | 0 | 0 | 0
17 | 1 | 250 | 246 | 42 | м08-10-010-01 | Прокладка труб гофрированных ПВХ для защиты проводов и кабелей | 100 м | 2.72 | 0 |  |  |  |  | 2853.21 | 306.44 | 0 | 0 | 2546.77 | 0 | 41.344 | 0 | 0 | 2419.43 | 1655.4 |  | 16802145 | 156.33 | 16.79 | 0 | 0 | 139.54 | 0 | 15.2 | 0 | 0 | 156.33 | 16.79 | 0 | 0 | 139.54 | 0 | 15.2 | 0 | 0 | 95 | 65 | 1 | 1 |  |  | 6.71 | 6.71 | 6.71 | 6.71 |  |  |  |  | 0 | 2 | ФЕРм-2001, м08-10-010-01, приказ Минстроя России №1039/пр от 30.12.2016г. |  |  | 108001 | 0 |  | 0 | 3 | 0 | 6.71 | 1 | 1 | 1 | 1 | 1 |  | 95 | 65 |  |  |  | 0 | 0 | 0 | [5 empty] | 0 |  | 0 | 2853.21 | 112.6609 | 0 | 0 | 936.3134 | 0 | 15.2 | 0 | 0 | 2419.4315 | 1655.4005 | [13 empty] | 0 | 0 | 1 | 1 |  |  |  | 1003 | 100 м | 100 м | 100 | [6 empty] | 16510370 | 3 | Монтажные работы | 0 |  | 2 | 108001 | Электромонтажные работы , отдел 01-03 : ( на АЭС НР = 110% ) - (работы по упр. авиа.- движением: СП=55% ( {АВИА}=1; обычные работы : СП=65 - {AВИА}=0), при работе на АЭС СП= 68% ) | мФЕР-08 |  |  |  | 131072 | 156.33 | 16.79 | 0 | 0 | 139.54 | 15.2 | 0 | 0 | [17 empty] | 0 | 0 | 0 |  |  |  |  | 95 | 65 |  |  |  |  | 0 |  | -596386547 | 1 | 1 | 4 | 0 | 0 | 0 | 6928.04 | 0 | 6928.04 | 0 |  | 0 | 3 | 0 |  | 0 | 1 | 0 | 0 | 0 | 0 | 0
18 | 1 | 249 |  | 42,1 | 24.3.03.05-0012 | Трубы гибкие гофрированные легкие из ПНД, серии BL, с зондом, диаметром 20 мм | 10 м | 27.2 | 10 |  |  |  |  | 5767.38 | 5767.38 | 0 | 0 | 0 | 0 | 0 | 0 | 0 | 0 | 0 |  | 16802145 | 31.6 | 31.6 | 0 | 0 | 0 | 0 | 0 | 0 | 0 | 31.6 | 31.6 | 0 | 0 | 0 | 0 | 0 | 0 | 0 | 95 | 65 | 1 | 1 |  |  | 6.71 | 1 | 1 | 6.71 |  |  |  |  | 3 | 2 | ФССЦ-2001, 24.3.03.05-0012, приказ Минстроя России №1039/пр от 30.12.2016г. |  |  | 108001 | 0 |  | 0 | 3 | 0 | 1 | 1 | 1 | 1 | 1 | 1 |  | 95 | 65 |  |  |  | 0 | 0 | 0 | [5 empty] | 0 |  | 0 | 5767.38 | 212.036 | 0 | 0 | 0 | 0 | 0 | 0 | 0 | 0 | 0 | [13 empty] | 0 | 0 | 1 | 1 |  |  |  | 1003 | 10 м | 10 м | 10 | [6 empty] | 16510370 | 3 | Монтажные работы | 0 |  | 2 | 108001 | Электромонтажные работы , отдел 01-03 : ( на АЭС НР = 110% ) - (работы по упр. авиа.- движением: СП=55% ( {АВИА}=1; обычные работы : СП=65 - {AВИА}=0), при работе на АЭС СП= 68% ) | мФЕР-08 |  |  |  | 0 | 31.6 | 31.6 | 0 | 0 | 0 | 0 | 0 | [18 empty] | 0 | 0 | 0 |  |  |  |  | 95 | 65 |  |  |  |  | 0 |  | 1745554190 | 1 | 1 | 4 | 0 | 0 | 0 | 5767.38 | 0 | 5767.38 | 0 |  | 0 | 3 | 0 |  | 0 | 1 | 0 | 0 | 0 | 0 | 0
17 | 1 | 259 | 254 | 43 | м08-02-399-02 | Прокладка кабеля в коробах, сечением до 35 мм2 | 100 м | 0.6 | 0 |  |  |  |  | 204.2 | 54.75 | 7.17 | 1.05 | 142.28 | 0 | 2.256 | 0.012 | 0 | 136.16 | 93.16 |  | 16802145 | 50.72 | 13.6 | 1.78 | 0.26 | 35.34 | 0 | 3.76 | 0.02 | 0 | 50.72 | 13.6 | 1.78 | 0.26 | 35.34 | 0 | 3.76 | 0.02 | 0 | 95 | 65 | 1 | 1 |  |  | 6.71 | 6.71 | 6.71 | 6.71 |  |  |  |  | 0 | 2 | ФЕРм-2001, м08-02-399-02, приказ Минстроя России №1039/пр от 30.12.2016г. |  |  | 108001 | 0 |  | 0 | 3 | 0 | 6.71 | 1 | 1 | 1 | 1 | 1 |  | 95 | 65 |  |  |  | 0 | 0 | 0 | [5 empty] | 0 |  | 0 | 204.2 | 91.256 | 11.9438 | 1.7446 | 237.1314 | 0 | 3.76 | 0.02 | 0 | 136.1635 | 93.1645 | [13 empty] | 0 | 0 | 1 | 1 |  |  |  | 1003 | 100 м | 100 м | 100 | [6 empty] | 16510370 | 3 | Монтажные работы | 0 |  | 2 | 108001 | Электромонтажные работы , отдел 01-03 : ( на АЭС НР = 110% ) - (работы по упр. авиа.- движением: СП=55% ( {АВИА}=1; обычные работы : СП=65 - {AВИА}=0), при работе на АЭС СП= 68% ) | мФЕР-08 |  |  |  | 131072 | 50.72 | 13.6 | 1.78 | 0.26 | 35.34 | 3.76 | 0.02 | 0 | [17 empty] | 0 | 0 | 0 |  |  |  |  | 95 | 65 |  |  |  |  | 0 |  | -1593673300 | 1 | 1 | 4 | 0 | 0 | 0 | 433.52 | 0 | 433.52 | 0 |  | 0 | 3 | 0 |  | 0 | 1 | 0 | 0 | 0 | 0 | 0
18 | 1 | 258 |  | 43,1 | 21.1.06.09-0152 | Кабель силовой с медными жилами с поливинилхлоридной изоляцией и оболочкой, не распространяющий горение, с низким дымо- и газовыделением марки ВВГнг-LS, с числом жил - 3 и сечением 2,5 мм2 | 1000 м | 0.06 | 0.1 |  |  |  |  | 2786.16 | 2786.16 | 0 | 0 | 0 | 0 | 0 | 0 | 0 | 0 | 0 |  | 16802145 | 6920.41 | 6920.41 | 0 | 0 | 0 | 0 | 0 | 0 | 0 | 6920.41 | 6920.41 | 0 | 0 | 0 | 0 | 0 | 0 | 0 | 95 | 65 | 1 | 1 |  |  | 6.71 | 1 | 1 | 6.71 |  |  |  |  | 3 | 2 | ФССЦ-2001, 21.1.06.09-0152, приказ Минстроя России №1039/пр от 30.12.2016г. |  |  | 108001 | 0 |  | 0 | 3 | 0 | 1 | 1 | 1 | 1 | 1 | 1 |  | 95 | 65 |  |  |  | 0 | 0 | 0 | [5 empty] | 0 |  | 0 | 2786.16 | 46435.9511 | 0 | 0 | 0 | 0 | 0 | 0 | 0 | 0 | 0 | [13 empty] | 0 | 0 | 1 | 1 |  |  |  | 1013 | 1000 м | 1000 М | 1 | [6 empty] | 16510370 | 3 | Монтажные работы | 0 |  | 2 | 108001 | Электромонтажные работы , отдел 01-03 : ( на АЭС НР = 110% ) - (работы по упр. авиа.- движением: СП=55% ( {АВИА}=1; обычные работы : СП=65 - {AВИА}=0), при работе на АЭС СП= 68% ) | мФЕР-08 |  |  |  | 0 | 6920.41 | 6920.41 | 0 | 0 | 0 | 0 | 0 | [18 empty] | 0 | 0 | 0 |  |  |  |  | 95 | 65 |  |  |  |  | 0 |  | 559331636 | 1 | 1 | 4 | 0 | 0 | 0 | 2786.16 | 0 | 2786.16 | 0 |  | 0 | 3 | 0 |  | 0 | 1 | 0 | 0 | 0 | 0 | 0
17 | 1 | 270 | 264 | 44 | м08-02-412-03 | Затягивание провода в проложенные трубы и металлические рукава первого одножильного или многожильного в общей оплетке, суммарное сечение до 16 мм2 | 100 м | 5.32 | 0 |  |  |  |  | 3111.02 | 809.97 | 190.27 | 27.13 | 2110.78 | 0 | 33.4628 | 0.3192 | 0 | 2031.01 | 1389.64 |  | 16802145 | 87.15 | 22.69 | 5.33 | 0.76 | 59.13 | 0 | 6.29 | 0.06 | 0 | 87.15 | 22.69 | 5.33 | 0.76 | 59.13 | 0 | 6.29 | 0.06 | 0 | 95 | 65 | 1 | 1 |  |  | 6.71 | 6.71 | 6.71 | 6.71 |  |  |  |  | 0 | 2 | ФЕРм-2001, м08-02-412-03, приказ Минстроя России №1039/пр от 30.12.2016г. |  |  | 108001 | 0 |  | 0 | 3 | 0 | 6.71 | 1 | 1 | 1 | 1 | 1 |  | 95 | 65 |  |  |  | 0 | 0 | 0 | [5 empty] | 0 |  | 0 | 3111.02 | 152.2499 | 35.7643 | 5.0996 | 396.7623 | 0 | 6.29 | 0.06 | 0 | 2031.0145 | 1389.6415 | [13 empty] | 0 | 0 | 1 | 1 |  |  |  | 1003 | 100 м | 100 м | 100 | [6 empty] | 16510370 | 3 | Монтажные работы | 0 |  | 2 | 108001 | Электромонтажные работы , отдел 01-03 : ( на АЭС НР = 110% ) - (работы по упр. авиа.- движением: СП=55% ( {АВИА}=1; обычные работы : СП=65 - {AВИА}=0), при работе на АЭС СП= 68% ) | мФЕР-08 |  |  |  | 131072 | 87.15 | 22.69 | 5.33 | 0.76 | 59.13 | 6.29 | 0.06 | 0 | [17 empty] | 0 | 0 | 0 |  |  |  |  | 95 | 65 |  |  |  |  | 0 |  | 1667817228 | 1 | 1 | 4 | 0 | 0 | 0 | 6531.67 | 0 | 6531.67 | 0 |  | 0 | 3 | 0 |  | 0 | 1 | 0 | 0 | 0 | 0 | 0
18 | 1 | 269 |  | 44,1 | 21.1.06.09-0152 | Кабель силовой с медными жилами с поливинилхлоридной изоляцией и оболочкой, не распространяющий горение, с низким дымо- и газовыделением марки ВВГнг-LS, с числом жил - 3 и сечением 2,5 мм2 | 1000 м | 0.532 | 0.1 |  |  |  |  | 24703.93 | 24703.93 | 0 | 0 | 0 | 0 | 0 | 0 | 0 | 0 | 0 |  | 16802145 | 6920.41 | 6920.41 | 0 | 0 | 0 | 0 | 0 | 0 | 0 | 6920.41 | 6920.41 | 0 | 0 | 0 | 0 | 0 | 0 | 0 | 95 | 65 | 1 | 1 |  |  | 6.71 | 1 | 1 | 6.71 |  |  |  |  | 3 | 2 | ФССЦ-2001, 21.1.06.09-0152, приказ Минстроя России №1039/пр от 30.12.2016г. |  |  | 108001 | 0 |  | 0 | 3 | 0 | 1 | 1 | 1 | 1 | 1 | 1 |  | 95 | 65 |  |  |  | 0 | 0 | 0 | [5 empty] | 0 |  | 0 | 24703.93 | 46435.9511 | 0 | 0 | 0 | 0 | 0 | 0 | 0 | 0 | 0 | [13 empty] | 0 | 0 | 1 | 1 |  |  |  | 1013 | 1000 м | 1000 М | 1 | [6 empty] | 16510370 | 3 | Монтажные работы | 0 |  | 2 | 108001 | Электромонтажные работы , отдел 01-03 : ( на АЭС НР = 110% ) - (работы по упр. авиа.- движением: СП=55% ( {АВИА}=1; обычные работы : СП=65 - {AВИА}=0), при работе на АЭС СП= 68% ) | мФЕР-08 |  |  |  | 0 | 6920.41 | 6920.41 | 0 | 0 | 0 | 0 | 0 | [18 empty] | 0 | 0 | 0 |  |  |  |  | 95 | 65 |  |  |  |  | 0 |  | 559331636 | 1 | 1 | 4 | 0 | 0 | 0 | 24703.93 | 0 | 24703.93 | 0 |  | 0 | 3 | 0 |  | 0 | 1 | 0 | 0 | 0 | 0 | 0
17 | 1 | 279 | 272 | 45 | м08-03-591-04 | Выключатель двухклавишный неутопленного типа при открытой проводке | 100 ШТ | 0.05 | 0 |  |  |  |  | 153.11 | 34.62 | 1.57 | 0.21 | 116.92 | 0 | 1.7565 | 0.0025 | 0 | 111.27 | 76.13 |  | 16802145 | 456.35 | 103.19 | 4.67 | 0.64 | 348.49 | 0 | 35.13 | 0.05 | 0 | 456.35 | 103.19 | 4.67 | 0.64 | 348.49 | 0 | 35.13 | 0.05 | 0 | 95 | 65 | 1 | 1 |  |  | 6.71 | 6.71 | 6.71 | 6.71 |  |  |  |  | 0 | 2 | ФЕРм-2001, м08-03-591-04, приказ Минстроя России №1039/пр от 30.12.2016г. |  |  | 108001 | 0 |  | 0 | 3 | 0 | 6.71 | 1 | 1 | 1 | 1 | 1 |  | 95 | 65 |  |  |  | 0 | 0 | 0 | [5 empty] | 0 |  | 0 | 153.11 | 692.4049 | 31.3357 | 4.2944 | 2338.3679 | 0 | 35.13 | 0.05 | 0 | 111.2735 | 76.1345 | [13 empty] | 0 | 0 | 1 | 1 |  |  |  | 1013 | 100 ШТ | 100 ШТ | 1 | [6 empty] | 16510370 | 3 | Монтажные работы | 0 |  | 2 | 108001 | Электромонтажные работы , отдел 01-03 : ( на АЭС НР = 110% ) - (работы по упр. авиа.- движением: СП=55% ( {АВИА}=1; обычные работы : СП=65 - {AВИА}=0), при работе на АЭС СП= 68% ) | мФЕР-08 |  |  |  | 131072 | 456.35 | 103.19 | 4.67 | 0.64 | 348.49 | 35.13 | 0.05 | 0 | [17 empty] | 0 | 0 | 0 |  |  |  |  | 95 | 65 |  |  |  |  | 0 |  | -991288307 | 1 | 1 | 4 | 0 | 0 | 0 | 340.51 | 0 | 340.51 | 0 |  | 0 | 3 | 0 |  | 0 | 1 | 0 | 0 | 0 | 0 | 0
18 | 1 | 278 |  | 45,1 | 20.4.01.01-0011 | Выключатель двухклавишный для открытой проводки серии "EFAPEL" SBR(45х45 мм), белый, с супортами, прим. | 10 шт. | 0.5 | 10 |  |  |  |  | 287.19 | 287.19 | 0 | 0 | 0 | 0 | 0 | 0 | 0 | 0 | 0 |  | 16802145 | 85.6 | 85.6 | 0 | 0 | 0 | 0 | 0 | 0 | 0 | 85.6 | 85.6 | 0 | 0 | 0 | 0 | 0 | 0 | 0 | 95 | 65 | 1 | 1 |  |  | 6.71 | 1 | 1 | 6.71 |  |  |  |  | 3 | 2 | ФССЦ-2001, 20.4.01.01-0011, приказ Минстроя России №1039/пр от 30.12.2016г. |  |  | 108001 | 0 |  | 0 | 3 | 0 | 1 | 1 | 1 | 1 | 1 | 1 |  | 95 | 65 |  |  |  | 0 | 0 | 0 | [5 empty] | 0 |  | 0 | 287.19 | 574.376 | 0 | 0 | 0 | 0 | 0 | 0 | 0 | 0 | 0 | [13 empty] | 0 | 0 | 1 | 1 |  |  |  | 1010 | 10 шт. | 10 шт. | 10 | [6 empty] | 16510370 | 3 | Монтажные работы | 0 |  | 2 | 108001 | Электромонтажные работы , отдел 01-03 : ( на АЭС НР = 110% ) - (работы по упр. авиа.- движением: СП=55% ( {АВИА}=1; обычные работы : СП=65 - {AВИА}=0), при работе на АЭС СП= 68% ) | мФЕР-08 |  |  |  | 0 | 85.6 | 85.6 | 0 | 0 | 0 | 0 | 0 | [18 empty] | 0 | 0 | 0 |  |  |  |  | 95 | 65 |  |  |  |  | 0 |  | -656475998 | 1 | 1 | 4 | 0 | 0 | 0 | 287.19 | 0 | 287.19 | 0 |  | 0 | 3 | 0 |  | 0 | 1 | 0 | 0 | 0 | 0 | 0
17 | 1 | 290 | 281 | 46 | м08-03-591-08 | Розетка штепсельная неутопленного типа при открытой проводке | 100 ШТ | 0.29 | 0 |  |  |  |  | 883.3 | 207.08 | 9.09 | 1.25 | 667.13 | 0 | 10.0224 | 0.0145 | 0 | 634.96 | 434.45 |  | 16802145 | 453.93 | 106.42 | 4.67 | 0.64 | 342.84 | 0 | 34.56 | 0.05 | 0 | 453.93 | 106.42 | 4.67 | 0.64 | 342.84 | 0 | 34.56 | 0.05 | 0 | 95 | 65 | 1 | 1 |  |  | 6.71 | 6.71 | 6.71 | 6.71 |  |  |  |  | 0 | 2 | ФЕРм-2001, м08-03-591-08, приказ Минстроя России №1039/пр от 30.12.2016г. |  |  | 108001 | 0 |  | 0 | 3 | 0 | 6.71 | 1 | 1 | 1 | 1 | 1 |  | 95 | 65 |  |  |  | 0 | 0 | 0 | [5 empty] | 0 |  | 0 | 883.3 | 714.0782 | 31.3357 | 4.2944 | 2300.4564 | 0 | 34.56 | 0.05 | 0 | 634.961 | 434.447 | [13 empty] | 0 | 0 | 1 | 1 |  |  |  | 1013 | 100 ШТ | 100 ШТ | 1 | [6 empty] | 16510370 | 3 | Монтажные работы | 0 |  | 2 | 108001 | Электромонтажные работы , отдел 01-03 : ( на АЭС НР = 110% ) - (работы по упр. авиа.- движением: СП=55% ( {АВИА}=1; обычные работы : СП=65 - {AВИА}=0), при работе на АЭС СП= 68% ) | мФЕР-08 |  |  |  | 131072 | 453.93 | 106.42 | 4.67 | 0.64 | 342.84 | 34.56 | 0.05 | 0 | [17 empty] | 0 | 0 | 0 |  |  |  |  | 95 | 65 |  |  |  |  | 0 |  | 1188648583 | 1 | 1 | 4 | 0 | 0 | 0 | 1952.71 | 0 | 1952.71 | 0 |  | 0 | 3 | 0 |  | 0 | 1 | 0 | 0 | 0 | 0 | 0
18 | 1 | 288 |  | 46,1 | 20.4.03.05-0004 | Розетка открытой проводки "EFAPEL" 220В2к+з,(45х45мм),белые с супортами в кабель-канал прим. | 100 шт. | 0.24 | 0.82759 |  |  |  |  | 1447.75 | 1447.75 | 0 | 0 | 0 | 0 | 0 | 0 | 0 | 0 | 0 |  | 16802145 | 899 | 899 | 0 | 0 | 0 | 0 | 0 | 0 | 0 | 899 | 899 | 0 | 0 | 0 | 0 | 0 | 0 | 0 | 95 | 65 | 1 | 1 |  |  | 6.71 | 1 | 1 | 6.71 |  |  |  |  | 3 | 2 | ФССЦ-2001, 20.4.03.05-0004, приказ Минстроя России №1039/пр от 30.12.2016г. |  |  | 108001 | 0 |  | 0 | 3 | 0 | 1 | 1 | 1 | 1 | 1 | 1 |  | 95 | 65 |  |  |  | 0 | 0 | 0 | [5 empty] | 0 |  | 0 | 1447.75 | 6032.29 | 0 | 0 | 0 | 0 | 0 | 0 | 0 | 0 | 0 | [13 empty] | 0 | 0 | 1 | 1 |  |  |  | 1010 | 100 шт. | 100 шт. | 100 | [6 empty] | 16510370 | 3 | Монтажные работы | 0 |  | 2 | 108001 | Электромонтажные работы , отдел 01-03 : ( на АЭС НР = 110% ) - (работы по упр. авиа.- движением: СП=55% ( {АВИА}=1; обычные работы : СП=65 - {AВИА}=0), при работе на АЭС СП= 68% ) | мФЕР-08 |  |  |  | 0 | 899 | 899 | 0 | 0 | 0 | 0 | 0 | [18 empty] | 0 | 0 | 0 |  |  |  |  | 95 | 65 |  |  |  |  | 0 |  | -2051776460 | 1 | 1 | 4 | 0 | 0 | 0 | 1447.75 | 0 | 1447.75 | 0 |  | 0 | 3 | 0 |  | 0 | 1 | 0 | 0 | 0 | 0 | 0
18 | 1 | 289 |  | 46,2 | 20.4.03.05-0005 | Розетка для открытой проводки (согласно тех.задания) | 100 шт. | 0.05 | 0.17241 |  |  |  |  | 246.26 | 246.26 | 0 | 0 | 0 | 0 | 0 | 0 | 0 | 0 | 0 |  | 16802145 | 734 | 734 | 0 | 0 | 0 | 0 | 0 | 0 | 0 | 734 | 734 | 0 | 0 | 0 | 0 | 0 | 0 | 0 | 95 | 65 | 1 | 1 |  |  | 6.71 | 1 | 1 | 6.71 |  |  |  |  | 3 | 2 | ФССЦ-2001, 20.4.03.05-0005, приказ Минстроя России №1039/пр от 30.12.2016г. |  |  | 108001 | 0 |  | 0 | 3 | 0 | 1 | 1 | 1 | 1 | 1 | 1 |  | 95 | 65 |  |  |  | 0 | 0 | 0 | [5 empty] | 0 |  | 0 | 246.26 | 4925.14 | 0 | 0 | 0 | 0 | 0 | 0 | 0 | 0 | 0 | [13 empty] | 0 | 0 | 1 | 1 |  |  |  | 1010 | 100 шт. | 100 шт. | 100 | [6 empty] | 16510370 | 3 | Монтажные работы | 0 |  | 2 | 108001 | Электромонтажные работы , отдел 01-03 : ( на АЭС НР = 110% ) - (работы по упр. авиа.- движением: СП=55% ( {АВИА}=1; обычные работы : СП=65 - {AВИА}=0), при работе на АЭС СП= 68% ) | мФЕР-08 |  |  |  | 0 | 734 | 734 | 0 | 0 | 0 | 0 | 0 | [18 empty] | 0 | 0 | 0 |  |  |  |  | 95 | 65 |  |  |  |  | 0 |  | 375004976 | 1 | 1 | 4 | 0 | 0 | 0 | 246.26 | 0 | 246.26 | 0 |  | 0 | 3 | 0 |  | 0 | 1 | 0 | 0 | 0 | 0 | 0
17 | 1 | 299 | 289 | 47 | м08-02-370-02 | Щиток до трех групп, устанавливаемый в нише цоколя | ШТ | 5 | 0 |  |  |  |  | 1121.24 | 208.01 | 596.18 | 84.21 | 317.05 | 0 | 4.5 | 1 | 0 | 381.2 | 260.82 |  | 16802145 | 33.42 | 6.2 | 17.77 | 2.51 | 9.45 | 0 | 0.9 | 0.2 | 0 | 33.42 | 6.2 | 17.77 | 2.51 | 9.45 | 0 | 0.9 | 0.2 | 0 | 95 | 65 | 1 | 1 |  |  | 6.71 | 6.71 | 6.71 | 6.71 |  |  |  |  | 0 | 2 | ФЕРм-2001, м08-02-370-02, приказ Минстроя России №1039/пр от 30.12.2016г. |  |  | 108001 | 0 |  | 0 | 3 | 0 | 6.71 | 1 | 1 | 1 | 1 | 1 |  | 95 | 65 |  |  |  | 0 | 0 | 0 | [5 empty] | 0 |  | 0 | 1121.24 | 41.602 | 119.2367 | 16.8421 | 63.4095 | 0 | 0.9 | 0.2 | 0 | 381.197 | 260.819 | [13 empty] | 0 | 0 | 1 | 1 |  |  |  | 1013 | ШТ | ШТ | 1 | [6 empty] | 16510370 | 3 | Монтажные работы | 0 |  | 2 | 108001 | Электромонтажные работы , отдел 01-03 : ( на АЭС НР = 110% ) - (работы по упр. авиа.- движением: СП=55% ( {АВИА}=1; обычные работы : СП=65 - {AВИА}=0), при работе на АЭС СП= 68% ) | мФЕР-08 |  |  |  | 131072 | 33.42 | 6.2 | 17.77 | 2.51 | 9.45 | 0.9 | 0.2 | 0 | [17 empty] | 0 | 0 | 0 |  |  |  |  | 95 | 65 |  |  |  |  | 0 |  | -64978218 | 1 | 1 | 4 | 0 | 0 | 0 | 1763.26 | 0 | 1763.26 | 0 |  | 0 | 3 | 0 |  | 0 | 1 | 0 | 0 | 0 | 0 | 0
18 | 1 | 298 |  | 47,1 | 62.1.02.03-0003 | Щит навесной IEK ШРН-18э1 38,18 модулей ,IP31 с клемником(АВВ) с замком,материал корпуса металл прим. | 10 шт. | 0.5 | 0.1 |  |  |  |  | 632.42 | 632.42 | 0 | 0 | 0 | 0 | 0 | 0 | 0 | 0 | 0 |  | 16802145 | 188.5 | 188.5 | 0 | 0 | 0 | 0 | 0 | 0 | 0 | 188.5 | 188.5 | 0 | 0 | 0 | 0 | 0 | 0 | 0 | 95 | 65 | 1 | 1 |  |  | 6.71 | 1 | 1 | 6.71 |  |  |  |  | 3 | 2 | ФССЦ-2001, 62.1.02.03-0003, приказ Минстроя России №1039/пр от 30.12.2016г. |  |  | 108001 | 0 |  | 0 | 3 | 0 | 1 | 1 | 1 | 1 | 1 | 1 |  | 95 | 65 |  |  |  | 0 | 0 | 0 | [5 empty] | 0 |  | 0 | 632.42 | 1264.835 | 0 | 0 | 0 | 0 | 0 | 0 | 0 | 0 | 0 | [13 empty] | 0 | 0 | 1 | 1 |  |  |  | 1010 | 10 шт. | 10 шт. | 10 | [6 empty] | 16510370 | 3 | Монтажные работы | 0 |  | 2 | 108001 | Электромонтажные работы , отдел 01-03 : ( на АЭС НР = 110% ) - (работы по упр. авиа.- движением: СП=55% ( {АВИА}=1; обычные работы : СП=65 - {AВИА}=0), при работе на АЭС СП= 68% ) | мФЕР-08 |  |  |  | 0 | 188.5 | 188.5 | 0 | 0 | 0 | 0 | 0 | [18 empty] | 0 | 0 | 0 |  |  |  |  | 95 | 65 |  |  |  |  | 0 |  | -1428264759 | 1 | 1 | 4 | 0 | 0 | 0 | 632.42 | 0 | 632.42 | 0 |  | 0 | 3 | 0 |  | 0 | 1 | 0 | 0 | 0 | 0 | 0
17 | 1 | 318 | 303 | 48 | м08-03-526-01 | Установка автомата одно-, двух-, трехполюсного , устанавливаемого на конструкции на стене или колонне, на ток до 25 А | ШТ | 32 | 0 |  |  |  |  | 7725.62 | 4313.72 | 225.46 | 0 | 3186.44 | 0 | 49.92 | 0 | 0 | 3027.12 | 2071.19 |  | 16802145 | 35.98 | 20.09 | 1.05 | 0 | 14.84 | 0 | 1.56 | 0 | 0 | 35.98 | 20.09 | 1.05 | 0 | 14.84 | 0 | 1.56 | 0 | 0 | 95 | 65 | 1 | 1 |  |  | 6.71 | 6.71 | 6.71 | 6.71 |  |  |  |  | 0 | 2 | ФЕРм-2001, м08-03-526-01, приказ Минстроя России №1039/пр от 30.12.2016г. |  |  | 108001 | 0 |  | 0 | 3 | 0 | 6.71 | 1 | 1 | 1 | 1 | 1 |  | 95 | 65 |  |  |  | 0 | 0 | 0 | [5 empty] | 0 |  | 0 | 7725.62 | 134.8039 | 7.0455 | 0 | 99.5764 | 0 | 1.56 | 0 | 0 | 3027.118 | 2071.186 | [13 empty] | 0 | 0 | 1 | 1 |  |  |  | 1013 | ШТ | ШТ | 1 | [6 empty] | 16510370 | 3 | Монтажные работы | 0 |  | 2 | 108001 | Электромонтажные работы , отдел 01-03 : ( на АЭС НР = 110% ) - (работы по упр. авиа.- движением: СП=55% ( {АВИА}=1; обычные работы : СП=65 - {AВИА}=0), при работе на АЭС СП= 68% ) | мФЕР-08 |  |  |  | 131072 | 35.98 | 20.09 | 1.05 | 0 | 14.84 | 1.56 | 0 | 0 | [17 empty] | 0 | 0 | 0 |  |  |  |  | 95 | 65 |  |  |  |  | 0 |  | -1917629301 | 1 | 1 | 4 | 0 | 0 | 0 | 12823.93 | 0 | 12823.93 | 0 |  | 0 | 3 | 0 |  | 0 | 1 | 0 | 0 | 0 | 0 | 0
18 | 1 | 314 |  | 48,1 | 62.1.01.09-0050 | Выключатели автоматические АВВ 1Р 16А прим. | шт. | 12 | 0.375 |  |  |  |  | 5352.97 | 5352.97 | 0 | 0 | 0 | 0 | 0 | 0 | 0 | 0 | 0 |  | 16802145 | 66.48 | 66.48 | 0 | 0 | 0 | 0 | 0 | 0 | 0 | 66.48 | 66.48 | 0 | 0 | 0 | 0 | 0 | 0 | 0 | 95 | 65 | 1 | 1 |  |  | 6.71 | 1 | 1 | 6.71 |  |  |  |  | 3 | 2 | ФССЦ-2001, 62.1.01.09-0050, приказ Минстроя России №1039/пр от 30.12.2016г. |  |  | 108001 | 0 |  | 0 | 3 | 0 | 1 | 1 | 1 | 1 | 1 | 1 |  | 95 | 65 |  |  |  | 0 | 0 | 0 | [5 empty] | 0 |  | 0 | 5352.97 | 446.0808 | 0 | 0 | 0 | 0 | 0 | 0 | 0 | 0 | 0 | [13 empty] | 0 | 0 | 1 | 1 |  |  |  | 1010 | шт. | шт. | 1 | [6 empty] | 16510370 | 3 | Монтажные работы | 0 |  | 2 | 108001 | Электромонтажные работы , отдел 01-03 : ( на АЭС НР = 110% ) - (работы по упр. авиа.- движением: СП=55% ( {АВИА}=1; обычные работы : СП=65 - {AВИА}=0), при работе на АЭС СП= 68% ) | мФЕР-08 |  |  |  | 0 | 66.48 | 66.48 | 0 | 0 | 0 | 0 | 0 | [18 empty] | 0 | 0 | 0 |  |  |  |  | 95 | 65 |  |  |  |  | 0 |  | 1644612973 | 1 | 1 | 4 | 0 | 0 | 0 | 5352.97 | 0 | 5352.97 | 0 |  | 0 | 3 | 0 |  | 0 | 1 | 0 | 0 | 0 | 0 | 0
18 | 1 | 313 |  | 48,2 | 62.1.01.09-0049 | Выключатели автоматические «АВВ" 1Р 10А прим. | шт. | 5 | 0.15625 |  |  |  |  | 2470.29 | 2470.29 | 0 | 0 | 0 | 0 | 0 | 0 | 0 | 0 | 0 |  | 16802145 | 73.63 | 73.63 | 0 | 0 | 0 | 0 | 0 | 0 | 0 | 73.63 | 73.63 | 0 | 0 | 0 | 0 | 0 | 0 | 0 | 95 | 65 | 1 | 1 |  |  | 6.71 | 1 | 1 | 6.71 |  |  |  |  | 3 | 2 | ФССЦ-2001, 62.1.01.09-0049, приказ Минстроя России №1039/пр от 30.12.2016г. |  |  | 108001 | 0 |  | 0 | 3 | 0 | 1 | 1 | 1 | 1 | 1 | 1 |  | 95 | 65 |  |  |  | 0 | 0 | 0 | [5 empty] | 0 |  | 0 | 2470.29 | 494.0573 | 0 | 0 | 0 | 0 | 0 | 0 | 0 | 0 | 0 | [13 empty] | 0 | 0 | 1 | 1 |  |  |  | 1010 | шт. | шт. | 1 | [6 empty] | 16510370 | 3 | Монтажные работы | 0 |  | 2 | 108001 | Электромонтажные работы , отдел 01-03 : ( на АЭС НР = 110% ) - (работы по упр. авиа.- движением: СП=55% ( {АВИА}=1; обычные работы : СП=65 - {AВИА}=0), при работе на АЭС СП= 68% ) | мФЕР-08 |  |  |  | 0 | 73.63 | 73.63 | 0 | 0 | 0 | 0 | 0 | [18 empty] | 0 | 0 | 0 |  |  |  |  | 95 | 65 |  |  |  |  | 0 |  | 1012048153 | 1 | 1 | 4 | 0 | 0 | 0 | 2470.29 | 0 | 2470.29 | 0 |  | 0 | 3 | 0 |  | 0 | 1 | 0 | 0 | 0 | 0 | 0
18 | 1 | 316 |  | 48,3 | 62.1.01.09-0065 | Выключатели автоматические «АВВ" 3Р 10А прим. | шт. | 5 | 0.15625 |  |  |  |  | 7760.12 | 7760.12 | 0 | 0 | 0 | 0 | 0 | 0 | 0 | 0 | 0 |  | 16802145 | 231.3 | 231.3 | 0 | 0 | 0 | 0 | 0 | 0 | 0 | 231.3 | 231.3 | 0 | 0 | 0 | 0 | 0 | 0 | 0 | 95 | 65 | 1 | 1 |  |  | 6.71 | 1 | 1 | 6.71 |  |  |  |  | 3 | 2 | ФССЦ-2001, 62.1.01.09-0065, приказ Минстроя России №1039/пр от 30.12.2016г. |  |  | 108001 | 0 |  | 0 | 3 | 0 | 1 | 1 | 1 | 1 | 1 | 1 |  | 95 | 65 |  |  |  | 0 | 0 | 0 | [5 empty] | 0 |  | 0 | 7760.12 | 1552.023 | 0 | 0 | 0 | 0 | 0 | 0 | 0 | 0 | 0 | [13 empty] | 0 | 0 | 1 | 1 |  |  |  | 1010 | шт. | шт. | 1 | [6 empty] | 16510370 | 3 | Монтажные работы | 0 |  | 2 | 108001 | Электромонтажные работы , отдел 01-03 : ( на АЭС НР = 110% ) - (работы по упр. авиа.- движением: СП=55% ( {АВИА}=1; обычные работы : СП=65 - {AВИА}=0), при работе на АЭС СП= 68% ) | мФЕР-08 |  |  |  | 0 | 231.3 | 231.3 | 0 | 0 | 0 | 0 | 0 | [18 empty] | 0 | 0 | 0 |  |  |  |  | 95 | 65 |  |  |  |  | 0 |  | -476651515 | 1 | 1 | 4 | 0 | 0 | 0 | 7760.12 | 0 | 7760.12 | 0 |  | 0 | 3 | 0 |  | 0 | 1 | 0 | 0 | 0 | 0 | 0
18 | 1 | 317 |  | 48,4 | 62.1.01.09-0067 | Выключатели автоматические 3Р 25А прим. | шт. | 5 | 0.15625 |  |  |  |  | 10137.47 | 10137.47 | 0 | 0 | 0 | 0 | 0 | 0 | 0 | 0 | 0 |  | 16802145 | 302.16 | 302.16 | 0 | 0 | 0 | 0 | 0 | 0 | 0 | 302.16 | 302.16 | 0 | 0 | 0 | 0 | 0 | 0 | 0 | 95 | 65 | 1 | 1 |  |  | 6.71 | 1 | 1 | 6.71 |  |  |  |  | 3 | 2 | ФССЦ-2001, 62.1.01.09-0067, приказ Минстроя России №1039/пр от 30.12.2016г. |  |  | 108001 | 0 |  | 0 | 3 | 0 | 1 | 1 | 1 | 1 | 1 | 1 |  | 95 | 65 |  |  |  | 0 | 0 | 0 | [5 empty] | 0 |  | 0 | 10137.47 | 2027.4936 | 0 | 0 | 0 | 0 | 0 | 0 | 0 | 0 | 0 | [13 empty] | 0 | 0 | 1 | 1 |  |  |  | 1010 | шт. | шт. | 1 | [6 empty] | 16510370 | 3 | Монтажные работы | 0 |  | 2 | 108001 | Электромонтажные работы , отдел 01-03 : ( на АЭС НР = 110% ) - (работы по упр. авиа.- движением: СП=55% ( {АВИА}=1; обычные работы : СП=65 - {AВИА}=0), при работе на АЭС СП= 68% ) | мФЕР-08 |  |  |  | 0 | 302.16 | 302.16 | 0 | 0 | 0 | 0 | 0 | [18 empty] | 0 | 0 | 0 |  |  |  |  | 95 | 65 |  |  |  |  | 0 |  | 2110826262 | 1 | 1 | 4 | 0 | 0 | 0 | 10137.47 | 0 | 10137.47 | 0 |  | 0 | 3 | 0 |  | 0 | 1 | 0 | 0 | 0 | 0 | 0
18 | 1 | 315 |  | 48,5 | 62.1.01.09-0051 | Выключатели автоматические «АВВ" 1Р 20А прим. | шт. | 5 | 0.15625 |  |  |  |  | 2458.88 | 2458.88 | 0 | 0 | 0 | 0 | 0 | 0 | 0 | 0 | 0 |  | 16802145 | 73.29 | 73.29 | 0 | 0 | 0 | 0 | 0 | 0 | 0 | 73.29 | 73.29 | 0 | 0 | 0 | 0 | 0 | 0 | 0 | 95 | 65 | 1 | 1 |  |  | 6.71 | 1 | 1 | 6.71 |  |  |  |  | 3 | 2 | ФССЦ-2001, 62.1.01.09-0051, приказ Минстроя России №1039/пр от 30.12.2016г. |  |  | 108001 | 0 |  | 0 | 3 | 0 | 1 | 1 | 1 | 1 | 1 | 1 |  | 95 | 65 |  |  |  | 0 | 0 | 0 | [5 empty] | 0 |  | 0 | 2458.88 | 491.7759 | 0 | 0 | 0 | 0 | 0 | 0 | 0 | 0 | 0 | [13 empty] | 0 | 0 | 1 | 1 |  |  |  | 1010 | шт. | шт. | 1 | [6 empty] | 16510370 | 3 | Монтажные работы | 0 |  | 2 | 108001 | Электромонтажные работы , отдел 01-03 : ( на АЭС НР = 110% ) - (работы по упр. авиа.- движением: СП=55% ( {АВИА}=1; обычные работы : СП=65 - {AВИА}=0), при работе на АЭС СП= 68% ) | мФЕР-08 |  |  |  | 0 | 73.29 | 73.29 | 0 | 0 | 0 | 0 | 0 | [18 empty] | 0 | 0 | 0 |  |  |  |  | 95 | 65 |  |  |  |  | 0 |  | 470103916 | 1 | 1 | 4 | 0 | 0 | 0 | 2458.88 | 0 | 2458.88 | 0 |  | 0 | 3 | 0 |  | 0 | 1 | 0 | 0 | 0 | 0 | 0
17 | 1 | 331 | 315 | 49 | м08-03-594-14 | Установка светильников в подвесных потолках, устанавливаемый на профиле, количество ламп в светильнике до 4 | 100 ШТ | 0.72 | 0 |  |  |  |  | 16055.19 | 4923.81 | 894.5 | 120.06 | 10236.88 | 0 | 153.792 | 1.4256 | 0 | 9839.09 | 6732.01 |  | 16802145 | 3323.23 | 1019.17 | 185.15 | 24.85 | 2118.91 | 0 | 213.6 | 1.98 | 0 | 3323.23 | 1019.17 | 185.15 | 24.85 | 2118.91 | 0 | 213.6 | 1.98 | 0 | 95 | 65 | 1 | 1 |  |  | 6.71 | 6.71 | 6.71 | 6.71 |  |  |  |  | 0 | 2 | ФЕРм-2001, м08-03-594-14, приказ Минстроя России №1039/пр от 30.12.2016г. |  |  | 108001 | 0 |  | 0 | 3 | 0 | 6.71 | 1 | 1 | 1 | 1 | 1 |  | 95 | 65 |  |  |  | 0 | 0 | 0 | [5 empty] | 0 |  | 0 | 16055.19 | 6838.6307 | 1242.3565 | 166.7435 | 14217.8861 | 0 | 213.6 | 1.98 | 0 | 9839.093 | 6732.011 | [13 empty] | 0 | 0 | 1 | 1 |  |  |  | 1013 | 100 ШТ | 100 ШТ | 1 | [6 empty] | 16510370 | 3 | Монтажные работы | 0 |  | 2 | 108001 | Электромонтажные работы , отдел 01-03 : ( на АЭС НР = 110% ) - (работы по упр. авиа.- движением: СП=55% ( {АВИА}=1; обычные работы : СП=65 - {AВИА}=0), при работе на АЭС СП= 68% ) | мФЕР-08 |  |  |  | 131072 | 3323.23 | 1019.17 | 185.15 | 24.85 | 2118.91 | 213.6 | 1.98 | 0 | [17 empty] | 0 | 0 | 0 |  |  |  |  | 95 | 65 |  |  |  |  | 0 |  | -822875163 | 1 | 1 | 4 | 0 | 0 | 0 | 32626.29 | 0 | 32626.29 | 0 |  | 0 | 3 | 0 |  | 0 | 1 | 0 | 0 | 0 | 0 | 0
18 | 1 | 330 |  | 49,1 | 20.3.03.07-0099 | Светильник потолочный со светодиодными лампами "Oskar LED" ,36Вт,3000Лм,IP40 прим. | шт. | 72 | 100 |  |  |  |  | 408791.99 | 408791.99 | 0 | 0 | 0 | 0 | 0 | 0 | 0 | 0 | 0 |  | 16802145 | 846.15 | 846.15 | 0 | 0 | 0 | 0 | 0 | 0 | 0 | 846.15 | 846.15 | 0 | 0 | 0 | 0 | 0 | 0 | 0 | 95 | 65 | 1 | 1 |  |  | 6.71 | 1 | 1 | 6.71 |  |  |  |  | 3 | 2 | ФССЦ-2001, 20.3.03.07-0099, приказ Минстроя России №1039/пр от 30.12.2016г. |  |  | 108001 | 0 |  | 0 | 3 | 0 | 1 | 1 | 1 | 1 | 1 | 1 |  | 95 | 65 |  |  |  | 0 | 0 | 0 | [5 empty] | 0 |  | 0 | 408791.99 | 5677.6665 | 0 | 0 | 0 | 0 | 0 | 0 | 0 | 0 | 0 | [13 empty] | 0 | 0 | 1 | 1 |  |  |  | 1010 | шт. | шт. | 1 | [6 empty] | 16510370 | 3 | Монтажные работы | 0 |  | 2 | 108001 | Электромонтажные работы , отдел 01-03 : ( на АЭС НР = 110% ) - (работы по упр. авиа.- движением: СП=55% ( {АВИА}=1; обычные работы : СП=65 - {AВИА}=0), при работе на АЭС СП= 68% ) | мФЕР-08 |  |  |  | 0 | 846.15 | 846.15 | 0 | 0 | 0 | 0 | 0 | [18 empty] | 0 | 0 | 0 |  |  |  |  | 95 | 65 |  |  |  |  | 0 |  | 141057028 | 1 | 1 | 4 | 0 | 0 | 0 | 408791.99 | 0 | 408791.99 | 0 |  | 0 | 3 | 0 |  | 0 | 1 | 0 | 0 | 0 | 0 | 0
51 | 1 | 4 | 162 |  | Новый раздел | 3 Электромонтажные работы | 0 | [6 empty] | 523563.59 | 492528.12 | 2131.34 | 262.67 | 28904.13 | 0 | 444.4049 | 3.1147 | 0 | 27190.24 | 18748.87 |  |  | 523563.59 | 492528.12 | 2131.34 | 262.67 | 28904.13 | 0 | 444.4049 | 3.1147 | 0 | 27190.24 | 18748.87 |  |  | 0 | 0 | 0 | 569502.7 | 1390.74 | 568111.96 | 0 | 492528.12 | 492528.12 | 0 | 492528.12 | 0 | 0 | 0 | 0 | [20 empty] | 0 | 0 | 0 | 569502.7 | 1390.74 | 568111.96 | 0 | 492528.12 | 492528.12 | 0 | 492528.12 | 0 | 0 | 0 | 0 | [115 empty] | 0
50 | 0 | 0 | 1 | 201 | 523563.59 | ПЗ | Прямые затраты |  |  | 201 | 1 | 3 |  | 2
50 | 0 | 0 | 1 | 202 | 492528.12 | СтМатОб | Стоимость материальных ресурсов (всего) |  |  | 202 | 2 | 3 |  | 2
50 | 0 | 0 | 1 | 222 | 0 | СтМатОбЗак | Стоимость материалов и оборудования заказчика |  |  | 222 | 3 | 3 |  | 2
50 | 0 | 0 | 1 | 225 | 492528.12 | СтМатОбПод | Стоимость материалов и оборудования подрядчика |  |  | 225 | 4 | 3 |  | 2
50 | 0 | 0 | 1 | 226 | 492528.12 | СтМат | Стоимость материалов (всего) |  |  | 226 | 5 | 3 |  | 2
50 | 0 | 0 | 1 | 227 | 0 | СтМатЗак | Стоимость материалов заказчика |  |  | 227 | 6 | 3 |  | 2
50 | 0 | 0 | 1 | 228 | 492528.12 | СтМатПод | Стоимость материалов подрядчика |  |  | 228 | 7 | 3 |  | 2
50 | 0 | 0 | 1 | 216 | 0 | Оборуд | Стоимость оборудования (всего) |  |  | 216 | 8 | 3 |  | 2
50 | 0 | 0 | 1 | 223 | 0 | ОборудЗак | Стоимость оборудования заказчика |  |  | 223 | 9 | 3 |  | 2
50 | 0 | 0 | 1 | 229 | 0 | ОборудПод | Стоимость оборудования подрядчика |  |  | 229 | 10 | 3 |  | 2
50 | 0 | 0 | 1 | 203 | 2131.34 | ЭММ | Эксплуатация машин |  |  | 203 | 11 | 3 |  | 2
50 | 0 | 0 | 1 | 231 | 0 | ЭММсНРиСП | Эксплуатация машин по ТСН-2001.16 |  |  | 231 | 12 | 3 |  | 2
50 | 0 | 0 | 1 | 204 | 262.67 | ЗПМ | ЗП машинистов |  |  | 204 | 13 | 3 |  | 2
50 | 0 | 0 | 1 | 205 | 28904.13 | ОЗП | Основная ЗП рабочих |  |  | 205 | 14 | 3 |  | 2
50 | 0 | 0 | 1 | 232 | 0 | ОЗПсНРиСП | Основная ЗП рабочих по ТСН-2001.16 |  |  | 232 | 15 | 3 |  | 2
50 | 0 | 0 | 1 | 214 | 1390.74 | Строит | Строительные работы с НР и СП |  |  | 214 | 16 | 3 |  | 2
50 | 0 | 0 | 1 | 215 | 568111.96 | Монтаж | Монтажные работы с НР и СП |  |  | 215 | 17 | 3 |  | 2
50 | 0 | 0 | 1 | 217 | 0 | Прочие | Прочие работы с НР и СП |  |  | 217 | 18 | 3 |  | 2
50 | 0 | 0 | 1 | 230 | 0 | ПрочиеЗатр | Прочие затраты по ТСН-2001.16 |  |  | 230 | 19 | 3 |  | 2
50 | 0 | 0 | 1 | 206 | 0 | ВозврМат | Возврат материалов |  |  | 206 | 20 | 3 |  | 2
50 | 0 | 0 | 1 | 207 | 444.4049 | ТрудСтр | Трудозатраты строителей |  |  | 207 | 21 | 3 |  | -1
50 | 0 | 0 | 1 | 208 | 3.1147 | ТрудМаш | Трудозатраты машинистов |  |  | 208 | 22 | 3 |  | -1
50 | 0 | 0 | 1 | 209 | 0 | ТранспМат | Транспорт материалов |  |  | 209 | 23 | 3 |  | 2
50 | 0 | 0 | 1 | 210 | 27190.24 | НР | Накладные расходы |  |  | 210 | 24 | 3 |  | 2
50 | 0 | 0 | 1 | 211 | 18748.87 | СмПриб | Сметная прибыль |  |  | 211 | 25 | 3 |  | 2
50 | 0 | 0 | 1 | 224 | 569502.7 | Всего | Всего с НР и СП |  |  | 224 | 26 | 3 |  | 2
50 | 1 | 0 | 2 | 0 | 569502.7 | и1 | Итого |  |  | 212 | 27 | 0 |  | 2
50 | 1 | 0 | 2 | 0 | 102510.49 | и2 | НДС 18% |  |  | 212 | 28 | 0 |  | 2
50 | 1 | 0 | 2 | 213 | 672013.19 | и3 | Всего |  |  | 212 | 29 | 0 |  | 2
4 | 1 |  | 242 |  | Новый раздел | 4 Пусконаладочные работы |  | 0 |  | 0 | [10 empty] | 0 | [53 empty] | 0 | [11 empty] | 0
52 | 1 | 4 | 233 | 0 | Новый раздел | 4 Пусконаладочные работы | [7 empty] | 26224.94 | 0 | 0 | 0 | 26224.94 | 0 | 109.4624 | 0 | 0 | 17046.21 | 10489.97 | 0 | 0 | 26224.94 | 0 | 0 | 0 | 26224.94 | 0 | 109.4624 | 0 | 0 | 17046.21 | 10489.97 | 0 | 0 | 0 | 0 | 0 | 53761.12 | 0 | 0 | 53761.12 | 0 | 0 | 0 | 0 | 0 | 0 | 0 | 0 | 0 | 0 | 0 | 0 | 0 | 0 | 0 | 0 | 0 | 0 | 0 | 0 | 0 | 0 | 0 | 0 | 0 | 0 | 0 | 0 | 0 | 0 | 0 | 53761.12 | 0 | 0 | 53761.12 | 0 | 0 | 0 | 0 | 0 | 0 | 0 | 0 | 0 | 0 | 0 | 0 | 0 | 0 | 0 | 0 | 0 | 0 | 0 | 0 | 0 | 0 | 0 | 0 | 0 | 0 | 0 | 0 | 0 | 0 | 0 | 0 | 0 | 0 | 0 | 0 | 0 | 0 | 0 | 0 | 0 | 0 | 0 | 0 | 0 | 0 | 0 | 0 | 0 | 0 | 0 | 0 | 0 | 0 | 0 | 0 | 0 | 0 | 0 | 0 | 0 | 0 | 0 | 0 | 0 | 0 | 0 | 0 | 0 | 0 | 0 | 0 | 0 | 0 | 0 | 0 | 0 | 0 | 0 | 0 | 0 | 0 | 0 | 0 | 0 | 0 | 0 | 0 | 0 | 0 | 0 | 0 | 0 | 0 | 0 | 0 | 0 | 0 | 0 | 0 | 0 | 0 | 0 | 0 | 0 | 0 | 0 | 0 | 0 | 0 | 0 | 0 | 0 | 0 | 0 | 0 | 0 | 0 | 0 | 0 | 0 | 0 | 0 | 0
17 | 1 | 333 | 317 | 50 | п01-11-028-01 | Измерение сопротивления изоляции (на линию) мегаомметром кабельных и других линий напряжением до 1 кВ, предназначенных для передачи электроэнергии к распределительным устройствам, щитам, шкафам, коммутационным аппаратам и электропотребителям | ШТ | 32 | 0 |  |  |  |  | 2035.17 | 0 | 0 | 0 | 2035.17 | 0 | 8.192 | 0 | 0 | 1322.86 | 814.07 |  | 16802145 | 3.28 | 0 | 0 | 0 | 3.28 | 0 | 0.256 | 0 | 0 | 4.1 | 0 | 0 | 0 | 4.1 | 0 | 0.32 | 0 | 0 | 65 | 40 | 1 | 1 |  |  | 19.39 | 19.39 | 1 | 1 |  |  |  |  | 0 | 4 | ФЕРп-2001, п01-11-028-01, приказ Минстроя России №1039/пр от 30.12.2016г. |  |  | 200001 | 0 |  | 0 | 4 | 0 | 1 | 1 | 1 | 1 | 1 | 1 |  | 65 | 40 |  |  |  | 0 | 0 | 0 | [5 empty] | 0 | Поправка: МДС 81-40.2006, п.2.7 Наименование: В случае, если монтажные и пусконаладочные работы по какому-либо оборудованию выполняются одним и тем же звеном (бригадой), | 0 | 2035.17 | 0 | 0 | 0 | 63.5992 | 0 | 0.256 | 0 | 0 | 1322.8605 | 814.068 | [6 empty] | )*0,8 |  | )*0,8 |  |  |  |  | 0 | 0 | 1 | 1 |  |  |  | 1013 | ШТ | ШТ | 1 | [6 empty] | 16510412 | 4 | Пусконаладочные работы | 0 |  | 4 | 200001 | Пусконаладочные работы : все сборники, отдел 05 ( диагностика лифтов ) и отдел 06 ( техническое освидетельствование ) сборника мрФЕР-01 | пФЕРп |  | Поправка: МДС 81-40.2006, п.2.7 |  | 131072 | 4.1 | 0 | 0 | 0 | 4.1 | 0.32 | 0 | 0 | [17 empty] | 0 | 0 | 0 |  |  |  |  | 65 | 40 |  |  |  |  | 0 |  | -1617765494 | 1 | 1 | 4 | 0 | 0 | 0 | 4172.1 | 0 | 0 | 4172.1 |  | 0 | 3 | 0 |  | 0 | 1 | 0 | 0 | 0 | 0 | 0
17 | 1 | 335 | 319 | 51 | п01-11-011-01 | Проверка наличия цепи между заземлителями и заземленными элементами | 100 измерений | 0.05 | 0 |  |  |  |  | 128.71 | 0 | 0 | 0 | 128.71 | 0 | 0.5184 | 0 | 0 | 83.66 | 51.48 |  | 16802145 | 132.76 | 0 | 0 | 0 | 132.76 | 0 | 10.368 | 0 | 0 | 165.95 | 0 | 0 | 0 | 165.95 | 0 | 12.96 | 0 | 0 | 65 | 40 | 1 | 1 |  |  | 19.39 | 19.39 | 1 | 1 |  |  |  |  | 0 | 4 | ФЕРп-2001, п01-11-011-01, приказ Минстроя России №1039/пр от 30.12.2016г. |  |  | 200001 | 0 |  | 0 | 4 | 0 | 1 | 1 | 1 | 1 | 1 | 1 |  | 65 | 40 |  |  |  | 0 | 0 | 0 | [5 empty] | 0 | Поправка: МДС 81-40.2006, п.2.7 Наименование: В случае, если монтажные и пусконаладочные работы по какому-либо оборудованию выполняются одним и тем же звеном (бригадой), | 0 | 128.71 | 0 | 0 | 0 | 2574.2164 | 0 | 10.368 | 0 | 0 | 83.6615 | 51.484 | [6 empty] | )*0,8 |  | )*0,8 |  |  |  |  | 0 | 0 | 1 | 1 |  |  |  | 1013 | 100 измерений | 100 измерений | 1 | [6 empty] | 16510412 | 4 | Пусконаладочные работы | 0 |  | 4 | 200001 | Пусконаладочные работы : все сборники, отдел 05 ( диагностика лифтов ) и отдел 06 ( техническое освидетельствование ) сборника мрФЕР-01 | пФЕРп |  | Поправка: МДС 81-40.2006, п.2.7 |  | 131072 | 165.95 | 0 | 0 | 0 | 165.95 | 12.96 | 0 | 0 | [17 empty] | 0 | 0 | 0 |  |  |  |  | 65 | 40 |  |  |  |  | 0 |  | -931447527 | 1 | 1 | 4 | 0 | 0 | 0 | 263.85 | 0 | 0 | 263.85 |  | 0 | 3 | 0 |  | 0 | 1 | 0 | 0 | 0 | 0 | 0
17 | 1 | 337 | 321 | 52 | п01-11-013-01 | Замер полного сопротивления цепи "фаза-нуль" | ШТ | 29 | 0 |  |  |  |  | 7028.88 | 0 | 0 | 0 | 7028.88 | 0 | 28.304 | 0 | 0 | 4568.77 | 2811.55 |  | 16802145 | 12.5 | 0 | 0 | 0 | 12.5 | 0 | 0.976 | 0 | 0 | 15.62 | 0 | 0 | 0 | 15.62 | 0 | 1.22 | 0 | 0 | 65 | 40 | 1 | 1 |  |  | 19.39 | 19.39 | 1 | 1 |  |  |  |  | 0 | 4 | ФЕРп-2001, п01-11-013-01, приказ Минстроя России №1039/пр от 30.12.2016г. |  |  | 200001 | 0 |  | 0 | 4 | 0 | 1 | 1 | 1 | 1 | 1 | 1 |  | 65 | 40 |  |  |  | 0 | 0 | 0 | [5 empty] | 0 | Поправка: МДС 81-40.2006, п.2.7 Наименование: В случае, если монтажные и пусконаладочные работы по какому-либо оборудованию выполняются одним и тем же звеном (бригадой), | 0 | 7028.88 | 0 | 0 | 0 | 242.375 | 0 | 0.976 | 0 | 0 | 4568.772 | 2811.552 | [6 empty] | )*0,8 |  | )*0,8 |  |  |  |  | 0 | 0 | 1 | 1 |  |  |  | 1013 | ШТ | ШТ | 1 | [6 empty] | 16510412 | 4 | Пусконаладочные работы | 0 |  | 4 | 200001 | Пусконаладочные работы : все сборники, отдел 05 ( диагностика лифтов ) и отдел 06 ( техническое освидетельствование ) сборника мрФЕР-01 | пФЕРп |  | Поправка: МДС 81-40.2006, п.2.7 |  | 131072 | 15.62 | 0 | 0 | 0 | 15.62 | 1.22 | 0 | 0 | [17 empty] | 0 | 0 | 0 |  |  |  |  | 65 | 40 |  |  |  |  | 0 |  | -829332442 | 1 | 1 | 4 | 0 | 0 | 0 | 14409.2 | 0 | 0 | 14409.2 |  | 0 | 3 | 0 |  | 0 | 1 | 0 | 0 | 0 | 0 | 0
17 | 1 | 339 | 323 | 53 | п01-12-021-02 | Испытание аппарата коммутационного напряжением до 35 кВ (Автоматические выключатели до 1000 В) | испытание | 32 | 0 |  |  |  |  | 17032.18 | 0 | 0 | 0 | 17032.18 | 0 | 72.448 | 0 | 0 | 11070.92 | 6812.87 |  | 16802145 | 27.45 | 0 | 0 | 0 | 27.45 | 0 | 2.264 | 0 | 0 | 34.31 | 0 | 0 | 0 | 34.31 | 0 | 2.83 | 0 | 0 | 65 | 40 | 1 | 1 |  |  | 19.39 | 19.39 | 1 | 1 |  |  |  |  | 0 | 4 | ФЕРп-2001, п01-12-021-02, приказ Минстроя России №1039/пр от 30.12.2016г. |  |  | 200001 | 0 |  | 0 | 4 | 0 | 1 | 1 | 1 | 1 | 1 | 1 |  | 65 | 40 |  |  |  | 0 | 0 | 0 | [5 empty] | 0 | Поправка: МДС 81-40.2006, п.2.7 Наименование: В случае, если монтажные и пусконаладочные работы по какому-либо оборудованию выполняются одним и тем же звеном (бригадой), | 0 | 17032.18 | 0 | 0 | 0 | 532.2555 | 0 | 2.264 | 0 | 0 | 11070.917 | 6812.872 | [6 empty] | )*0,8 |  | )*0,8 |  |  |  |  | 0 | 0 | 1 | 1 |  |  |  | 1013 | испытание | испытание | 1 | [6 empty] | 16510412 | 4 | Пусконаладочные работы | 0 |  | 4 | 200001 | Пусконаладочные работы : все сборники, отдел 05 ( диагностика лифтов ) и отдел 06 ( техническое освидетельствование ) сборника мрФЕР-01 | пФЕРп |  | Поправка: МДС 81-40.2006, п.2.7 |  | 131072 | 34.31 | 0 | 0 | 0 | 34.31 | 2.83 | 0 | 0 | [17 empty] | 0 | 0 | 0 |  |  |  |  | 65 | 40 |  |  |  |  | 0 |  | -181593394 | 1 | 1 | 4 | 0 | 0 | 0 | 34915.97 | 0 | 0 | 34915.97 |  | 0 | 3 | 0 |  | 0 | 1 | 0 | 0 | 0 | 0 | 0
51 | 1 | 4 | 233 |  | Новый раздел | 4 Пусконаладочные работы | 0 | [6 empty] | 26224.94 | 0 | 0 | 0 | 26224.94 | 0 | 109.4624 | 0 | 0 | 17046.21 | 10489.97 |  |  | 26224.94 | 0 | 0 | 0 | 26224.94 | 0 | 109.4624 | 0 | 0 | 17046.21 | 10489.97 |  |  | 0 | 0 | 0 | 53761.12 | 0 | 0 | 53761.12 | 0 | 0 | 0 | 0 | 0 | 0 | 0 | 0 | [20 empty] | 0 | 0 | 0 | 53761.12 | 0 | 0 | 53761.12 | 0 | 0 | 0 | 0 | 0 | 0 | 0 | 0 | [115 empty] | 0
50 | 0 | 0 | 1 | 201 | 26224.94 | ПЗ | Прямые затраты |  |  | 201 | 1 | 3 |  | 2
50 | 0 | 0 | 1 | 202 | 0 | СтМатОб | Стоимость материальных ресурсов (всего) |  |  | 202 | 2 | 3 |  | 2
50 | 0 | 0 | 1 | 222 | 0 | СтМатОбЗак | Стоимость материалов и оборудования заказчика |  |  | 222 | 3 | 3 |  | 2
50 | 0 | 0 | 1 | 225 | 0 | СтМатОбПод | Стоимость материалов и оборудования подрядчика |  |  | 225 | 4 | 3 |  | 2
50 | 0 | 0 | 1 | 226 | 0 | СтМат | Стоимость материалов (всего) |  |  | 226 | 5 | 3 |  | 2
50 | 0 | 0 | 1 | 227 | 0 | СтМатЗак | Стоимость материалов заказчика |  |  | 227 | 6 | 3 |  | 2
50 | 0 | 0 | 1 | 228 | 0 | СтМатПод | Стоимость материалов подрядчика |  |  | 228 | 7 | 3 |  | 2
50 | 0 | 0 | 1 | 216 | 0 | Оборуд | Стоимость оборудования (всего) |  |  | 216 | 8 | 3 |  | 2
50 | 0 | 0 | 1 | 223 | 0 | ОборудЗак | Стоимость оборудования заказчика |  |  | 223 | 9 | 3 |  | 2
50 | 0 | 0 | 1 | 229 | 0 | ОборудПод | Стоимость оборудования подрядчика |  |  | 229 | 10 | 3 |  | 2
50 | 0 | 0 | 1 | 203 | 0 | ЭММ | Эксплуатация машин |  |  | 203 | 11 | 3 |  | 2
50 | 0 | 0 | 1 | 231 | 0 | ЭММсНРиСП | Эксплуатация машин по ТСН-2001.16 |  |  | 231 | 12 | 3 |  | 2
50 | 0 | 0 | 1 | 204 | 0 | ЗПМ | ЗП машинистов |  |  | 204 | 13 | 3 |  | 2
50 | 0 | 0 | 1 | 205 | 26224.94 | ОЗП | Основная ЗП рабочих |  |  | 205 | 14 | 3 |  | 2
50 | 0 | 0 | 1 | 232 | 0 | ОЗПсНРиСП | Основная ЗП рабочих по ТСН-2001.16 |  |  | 232 | 15 | 3 |  | 2
50 | 0 | 0 | 1 | 214 | 0 | Строит | Строительные работы с НР и СП |  |  | 214 | 16 | 3 |  | 2
50 | 0 | 0 | 1 | 215 | 0 | Монтаж | Монтажные работы с НР и СП |  |  | 215 | 17 | 3 |  | 2
50 | 0 | 0 | 1 | 217 | 53761.12 | Прочие | Прочие работы с НР и СП |  |  | 217 | 18 | 3 |  | 2
50 | 0 | 0 | 1 | 230 | 0 | ПрочиеЗатр | Прочие затраты по ТСН-2001.16 |  |  | 230 | 19 | 3 |  | 2
50 | 0 | 0 | 1 | 206 | 0 | ВозврМат | Возврат материалов |  |  | 206 | 20 | 3 |  | 2
50 | 0 | 0 | 1 | 207 | 109.4624 | ТрудСтр | Трудозатраты строителей |  |  | 207 | 21 | 3 |  | -1
50 | 0 | 0 | 1 | 208 | 0 | ТрудМаш | Трудозатраты машинистов |  |  | 208 | 22 | 3 |  | -1
50 | 0 | 0 | 1 | 209 | 0 | ТранспМат | Транспорт материалов |  |  | 209 | 23 | 3 |  | 2
50 | 0 | 0 | 1 | 210 | 17046.21 | НР | Накладные расходы |  |  | 210 | 24 | 3 |  | 2
50 | 0 | 0 | 1 | 211 | 10489.97 | СмПриб | Сметная прибыль |  |  | 211 | 25 | 3 |  | 2
50 | 0 | 0 | 1 | 224 | 53761.12 | Всего | Всего с НР и СП |  |  | 224 | 26 | 3 |  | 2
4 | 1 |  | 286 |  | Новый раздел | 5 АПС |  | 0 |  | -1 | [10 empty] | 0 | [53 empty] | 0 | [11 empty] | 0
52 | 1 | 4 | 271 | 0 | Новый раздел | 5 АПС | [7 empty] | 18989.47 | 15704.48 | 11.67 | 1.64 | 3273.32 | 0 | 50.6891 | 0.0196 | 0 | 2697.18 | 1990.71 | 0 | 0 | 18989.47 | 15704.48 | 11.67 | 1.64 | 3273.32 | 0 | 50.6891 | 0.0196 | 0 | 2697.18 | 1990.71 | 0 | 0 | 0 | 0 | 0 | 23677.36 | 0 | 23677.36 | 0 | 15704.48 | 15704.48 | 0 | 15704.48 | 0 | 0 | 0 | 0 | 0 | 0 | 0 | 0 | 0 | 0 | 0 | 0 | 0 | 0 | 0 | 0 | 0 | 0 | 0 | 0 | 0 | 0 | 0 | 0 | 0 | 0 | 0 | 23677.36 | 0 | 23677.36 | 0 | 15704.48 | 15704.48 | 0 | 15704.48 | 0 | 0 | 0 | 0 | 0 | 0 | 0 | 0 | 0 | 0 | 0 | 0 | 0 | 0 | 0 | 0 | 0 | 0 | 0 | 0 | 0 | 0 | 0 | 0 | 0 | 0 | 0 | 0 | 0 | 0 | 0 | 0 | 0 | 0 | 0 | 0 | 0 | 0 | 0 | 0 | 0 | 0 | 0 | 0 | 0 | 0 | 0 | 0 | 0 | 0 | 0 | 0 | 0 | 0 | 0 | 0 | 0 | 0 | 0 | 0 | 0 | 0 | 0 | 0 | 0 | 0 | 0 | 0 | 0 | 0 | 0 | 0 | 0 | 0 | 0 | 0 | 0 | 0 | 0 | 0 | 0 | 0 | 0 | 0 | 0 | 0 | 0 | 0 | 0 | 0 | 0 | 0 | 0 | 0 | 0 | 0 | 0 | 0 | 0 | 0 | 0 | 0 | 0 | 0 | 0 | 0 | 0 | 0 | 0 | 0 | 0 | 0 | 0 | 0 | 0 | 0 | 0 | 0 | 0 | 0
17 | 1 | 346 | 330 | 54 | м10-08-002-01 | Демонтаж:Монтаж извещателя ПС автоматического теплового электро-контактный, магнитоконтактный в нормальном исполнении | ШТ | 17 | 0 |  |  |  |  | 276.05 | 0 | 0 | 0 | 276.05 | 0 | 4.284 | 0 | 0 | 220.84 | 165.63 |  | 16802145 | 2.42 | 0 | 0 | 0 | 2.42 | 0 | 0.252 | 0 | 0 | 9.36 | 1.28 | 0 | 0 | 8.08 | 0 | 0.84 | 0 | 0 | 80 | 60 | 1 | 1 |  |  | 6.71 | 6.71 | 6.71 | 6.71 |  |  |  |  | 0 | 2 | ФЕРм-2001, м10-08-002-01, приказ Минстроя России №1039/пр от 30.12.2016г. |  |  | 110011 | 0 |  | 0 | 3 | 0 | 6.71 | 1 | 1 | 1 | 1 | 1 |  | 80 | 60 |  |  |  | 0 | 0 | 0 | [5 empty] | 0 | Поправка: МДС 81-37.2004, п.3.2.1.4 Наименование: Для оборудования легковесного, габаритного, поступающего на стройку в собранном виде, при монтаже которого отсутствуют работы по сварке, демонтаж при условии что оборудование не подлежит дальнейшему использованию (предназначено в лом) без разборки и резки | 0 | 276.05 | 0 | 0 | 0 | 16.2382 | 0 | 0.252 | 0 | 0 | 220.84 | 165.63 |  |  |  | )*0 | )*0,3 | )*0,3 | )*0,3 |  | )*0,3 | )*0,3 |  |  |  | 0 | 0 | 1 | 1 |  |  |  | 1013 | ШТ | ШТ | 1 | [6 empty] | 16510417 | 3 | Монтажные работы | 0 |  | 2 | 110011 | Связь: пожарно-охранная сигнализация и пром. телевиз. установки ( отделы 8 и 9 ) (при устройстве средств посадки самолетов : НР=95%, СП=55% - {АВИА}=1) | мФЕР-10 |  | Поправка: МДС 81-37.2004, п.3.2.1.4 |  | 131072 | 9.36 | 1.28 | 0 | 0 | 8.08 | 0.84 | 0 | 0 | [17 empty] | 0 | 0 | 0 |  |  |  |  | 80 | 60 |  |  |  |  | 0 |  | -364108998 | 1 | 1 | 4 | 0 | 0 | 0 | 662.52 | 0 | 662.52 | 0 |  | 0 | 3 | 0 |  | 0 | 1 | 0 | 0 | 0 | 0 | 0
17 | 1 | 354 | 337 | 55 | м10-08-002-01 | Монтаж извещателя ПС автоматического теплового электро-контактный, магнитоконтактный в нормальном исполнении | ШТ | 34 | 0 |  |  |  |  | 2135.39 | 292.02 | 0 | 0 | 1843.37 | 0 | 28.56 | 0 | 0 | 1474.7 | 1106.02 |  | 16802145 | 9.36 | 1.28 | 0 | 0 | 8.08 | 0 | 0.84 | 0 | 0 | 9.36 | 1.28 | 0 | 0 | 8.08 | 0 | 0.84 | 0 | 0 | 80 | 60 | 1 | 1 |  |  | 6.71 | 6.71 | 6.71 | 6.71 |  |  |  |  | 0 | 2 | ФЕРм-2001, м10-08-002-01, приказ Минстроя России №1039/пр от 30.12.2016г. |  |  | 110011 | 0 |  | 0 | 3 | 0 | 6.71 | 1 | 1 | 1 | 1 | 1 |  | 80 | 60 |  |  |  | 0 | 0 | 0 | [5 empty] | 0 |  | 0 | 2135.39 | 8.5888 | 0 | 0 | 54.2168 | 0 | 0.84 | 0 | 0 | 1474.696 | 1106.022 | [13 empty] | 0 | 0 | 1 | 1 |  |  |  | 1013 | ШТ | ШТ | 1 | [6 empty] | 16510417 | 3 | Монтажные работы | 0 |  | 2 | 110011 | Связь: пожарно-охранная сигнализация и пром. телевиз. установки ( отделы 8 и 9 ) (при устройстве средств посадки самолетов : НР=95%, СП=55% - {АВИА}=1) | мФЕР-10 |  |  |  | 131072 | 9.36 | 1.28 | 0 | 0 | 8.08 | 0.84 | 0 | 0 | [17 empty] | 0 | 0 | 0 |  |  |  |  | 80 | 60 |  |  |  |  | 0 |  | -675514791 | 1 | 1 | 4 | 0 | 0 | 0 | 4716.11 | 0 | 4716.11 | 0 |  | 0 | 3 | 0 |  | 0 | 1 | 0 | 0 | 0 | 0 | 0
18 | 1 | 353 |  | 55,1 | 61.2.02.01-0072 | Извещатель пожарный дымовой ИП 212-41М (ДИП-41М) прим. | 10 шт. | 3.4 | 0.1 |  |  |  |  | 6554.01 | 6554.01 | 0 | 0 | 0 | 0 | 0 | 0 | 0 | 0 | 0 |  | 16802145 | 287.28 | 287.28 | 0 | 0 | 0 | 0 | 0 | 0 | 0 | 287.28 | 287.28 | 0 | 0 | 0 | 0 | 0 | 0 | 0 | 80 | 60 | 1 | 1 |  |  | 6.71 | 1 | 1 | 6.71 |  |  |  |  | 3 | 2 | ФССЦ-2001, 61.2.02.01-0072, приказ Минстроя России №1039/пр от 30.12.2016г. |  |  | 110011 | 0 |  | 0 | 3 | 0 | 1 | 1 | 1 | 1 | 1 | 1 |  | 80 | 60 |  |  |  | 0 | 0 | 0 | [5 empty] | 0 |  | 0 | 6554.01 | 1927.6488 | 0 | 0 | 0 | 0 | 0 | 0 | 0 | 0 | 0 | [13 empty] | 0 | 0 | 1 | 1 |  |  |  | 1010 | 10 шт. | 10 шт. | 10 | [6 empty] | 16510417 | 3 | Монтажные работы | 0 |  | 2 | 110011 | Связь: пожарно-охранная сигнализация и пром. телевиз. установки ( отделы 8 и 9 ) (при устройстве средств посадки самолетов : НР=95%, СП=55% - {АВИА}=1) | мФЕР-10 |  |  |  | 0 | 287.28 | 287.28 | 0 | 0 | 0 | 0 | 0 | [18 empty] | 0 | 0 | 0 |  |  |  |  | 80 | 60 |  |  |  |  | 0 |  | -1633447119 | 1 | 1 | 4 | 0 | 0 | 0 | 6554.01 | 0 | 6554.01 | 0 |  | 0 | 3 | 0 |  | 0 | 1 | 0 | 0 | 0 | 0 | 0
17 | 1 | 360 | 342 | 56 | м10-08-001-03 | Приборы ПС приемно-контрольные, пусковые, концентратор блок линейный | 10 лучей | 1.7 | 0 |  |  |  |  | 754.91 | 143.84 | 0 | 0 | 611.07 | 0 | 9.18 | 0 | 0 | 488.86 | 366.64 |  | 16802145 | 66.18 | 12.61 | 0 | 0 | 53.57 | 0 | 5.4 | 0 | 0 | 66.18 | 12.61 | 0 | 0 | 53.57 | 0 | 5.4 | 0 | 0 | 80 | 60 | 1 | 1 |  |  | 6.71 | 6.71 | 6.71 | 6.71 |  |  |  |  | 0 | 2 | ФЕРм-2001, м10-08-001-03, приказ Минстроя России №1039/пр от 30.12.2016г. |  |  | 110011 | 0 |  | 0 | 3 | 0 | 6.71 | 1 | 1 | 1 | 1 | 1 |  | 80 | 60 |  |  |  | 0 | 0 | 0 | [5 empty] | 0 |  | 0 | 754.91 | 84.6131 | 0 | 0 | 359.4547 | 0 | 5.4 | 0 | 0 | 488.856 | 366.642 | [13 empty] | 0 | 0 | 1 | 1 |  |  |  | 1013 | 10 лучей | 10 лучей | 1 | [6 empty] | 16510417 | 3 | Монтажные работы | 0 |  | 2 | 110011 | Связь: пожарно-охранная сигнализация и пром. телевиз. установки ( отделы 8 и 9 ) (при устройстве средств посадки самолетов : НР=95%, СП=55% - {АВИА}=1) | мФЕР-10 |  |  |  | 131072 | 66.18 | 12.61 | 0 | 0 | 53.57 | 5.4 | 0 | 0 | [17 empty] | 0 | 0 | 0 |  |  |  |  | 80 | 60 |  |  |  |  | 0 |  | -1802928035 | 1 | 1 | 4 | 0 | 0 | 0 | 1610.41 | 0 | 1610.41 | 0 |  | 0 | 3 | 0 |  | 0 | 1 | 0 | 0 | 0 | 0 | 0
18 | 1 | 359 |  | 56,1 | 61.2.07.04-0051 | Устройство контроля шлейфа УКШ-1 | шт. | 17 | 10 |  |  |  |  | 6606.93 | 6606.93 | 0 | 0 | 0 | 0 | 0 | 0 | 0 | 0 | 0 |  | 16802145 | 57.92 | 57.92 | 0 | 0 | 0 | 0 | 0 | 0 | 0 | 57.92 | 57.92 | 0 | 0 | 0 | 0 | 0 | 0 | 0 | 80 | 60 | 1 | 1 |  |  | 6.71 | 1 | 1 | 6.71 |  |  |  |  | 3 | 2 | ФССЦ-2001, 61.2.07.04-0051, приказ Минстроя России №1039/пр от 30.12.2016г. |  |  | 110011 | 0 |  | 0 | 3 | 0 | 1 | 1 | 1 | 1 | 1 | 1 |  | 80 | 60 |  |  |  | 0 | 0 | 0 | [5 empty] | 0 |  | 0 | 6606.93 | 388.6432 | 0 | 0 | 0 | 0 | 0 | 0 | 0 | 0 | 0 | [13 empty] | 0 | 0 | 1 | 1 |  |  |  | 1010 | шт. | шт. | 1 | [6 empty] | 16510417 | 3 | Монтажные работы | 0 |  | 2 | 110011 | Связь: пожарно-охранная сигнализация и пром. телевиз. установки ( отделы 8 и 9 ) (при устройстве средств посадки самолетов : НР=95%, СП=55% - {АВИА}=1) | мФЕР-10 |  |  |  | 0 | 57.92 | 57.92 | 0 | 0 | 0 | 0 | 0 | [18 empty] | 0 | 0 | 0 |  |  |  |  | 80 | 60 |  |  |  |  | 0 |  | -1091684358 | 1 | 1 | 4 | 0 | 0 | 0 | 6606.93 | 0 | 6606.93 | 0 |  | 0 | 3 | 0 |  | 0 | 1 | 0 | 0 | 0 | 0 | 0
17 | 1 | 364 | 345 | 57 | м08-10-010-01 | Прокладка труб гофрированных ПВХ для защиты проводов и кабелей | 100 м | 0.37 | 0 |  |  |  |  | 388.12 | 41.68 | 0 | 0 | 346.44 | 0 | 5.624 | 0 | 0 | 329.12 | 225.19 |  | 16802145 | 156.33 | 16.79 | 0 | 0 | 139.54 | 0 | 15.2 | 0 | 0 | 156.33 | 16.79 | 0 | 0 | 139.54 | 0 | 15.2 | 0 | 0 | 95 | 65 | 1 | 1 |  |  | 6.71 | 6.71 | 6.71 | 6.71 |  |  |  |  | 0 | 2 | ФЕРм-2001, м08-10-010-01, приказ Минстроя России №1039/пр от 30.12.2016г. |  |  | 108001 | 0 |  | 0 | 3 | 0 | 6.71 | 1 | 1 | 1 | 1 | 1 |  | 95 | 65 |  |  |  | 0 | 0 | 0 | [5 empty] | 0 |  | 0 | 388.12 | 112.6609 | 0 | 0 | 936.3134 | 0 | 15.2 | 0 | 0 | 329.118 | 225.186 | [13 empty] | 0 | 0 | 1 | 1 |  |  |  | 1003 | 100 м | 100 м | 100 | [6 empty] | 16510370 | 3 | Монтажные работы | 0 |  | 2 | 108001 | Электромонтажные работы , отдел 01-03 : ( на АЭС НР = 110% ) - (работы по упр. авиа.- движением: СП=55% ( {АВИА}=1; обычные работы : СП=65 - {AВИА}=0), при работе на АЭС СП= 68% ) | мФЕР-08 |  |  |  | 131072 | 156.33 | 16.79 | 0 | 0 | 139.54 | 15.2 | 0 | 0 | [17 empty] | 0 | 0 | 0 |  |  |  |  | 95 | 65 |  |  |  |  | 0 |  | -596386547 | 1 | 1 | 4 | 0 | 0 | 0 | 942.43 | 0 | 942.43 | 0 |  | 0 | 3 | 0 |  | 0 | 1 | 0 | 0 | 0 | 0 | 0
18 | 1 | 363 |  | 57,1 | 24.3.03.05-0011 | Трубы гибкие гофрированные легкие из ПНД, серии BL, с зондом, диаметром 16 мм | 10 м | 3.7 | 10 |  |  |  |  | 609.25 | 609.25 | 0 | 0 | 0 | 0 | 0 | 0 | 0 | 0 | 0 |  | 16802145 | 24.54 | 24.54 | 0 | 0 | 0 | 0 | 0 | 0 | 0 | 24.54 | 24.54 | 0 | 0 | 0 | 0 | 0 | 0 | 0 | 95 | 65 | 1 | 1 |  |  | 6.71 | 1 | 1 | 6.71 |  |  |  |  | 3 | 2 | ФССЦ-2001, 24.3.03.05-0011, приказ Минстроя России №1039/пр от 30.12.2016г. |  |  | 108001 | 0 |  | 0 | 3 | 0 | 1 | 1 | 1 | 1 | 1 | 1 |  | 95 | 65 |  |  |  | 0 | 0 | 0 | [5 empty] | 0 |  | 0 | 609.25 | 164.6634 | 0 | 0 | 0 | 0 | 0 | 0 | 0 | 0 | 0 | [13 empty] | 0 | 0 | 1 | 1 |  |  |  | 1003 | 10 м | 10 м | 10 | [6 empty] | 16510370 | 3 | Монтажные работы | 0 |  | 2 | 108001 | Электромонтажные работы , отдел 01-03 : ( на АЭС НР = 110% ) - (работы по упр. авиа.- движением: СП=55% ( {АВИА}=1; обычные работы : СП=65 - {AВИА}=0), при работе на АЭС СП= 68% ) | мФЕР-08 |  |  |  | 0 | 24.54 | 24.54 | 0 | 0 | 0 | 0 | 0 | [18 empty] | 0 | 0 | 0 |  |  |  |  | 95 | 65 |  |  |  |  | 0 |  | 1802750156 | 1 | 1 | 4 | 0 | 0 | 0 | 609.25 | 0 | 609.25 | 0 |  | 0 | 3 | 0 |  | 0 | 1 | 0 | 0 | 0 | 0 | 0
17 | 1 | 375 | 355 | 58 | м08-02-412-02 | Затягивание провода в проложенные трубы и металлические рукава первого одножильного или многожильного в общей оплетке, суммарное сечение до 6 мм2 | 100 м | 0.49 | 0 |  |  |  |  | 225.88 | 47.61 | 11.67 | 1.64 | 166.6 | 0 | 2.6411 | 0.0196 | 0 | 159.83 | 109.36 |  | 16802145 | 68.7 | 14.48 | 3.55 | 0.5 | 50.67 | 0 | 5.39 | 0.04 | 0 | 68.7 | 14.48 | 3.55 | 0.5 | 50.67 | 0 | 5.39 | 0.04 | 0 | 95 | 65 | 1 | 1 |  |  | 6.71 | 6.71 | 6.71 | 6.71 |  |  |  |  | 0 | 2 | ФЕРм-2001, м08-02-412-02, приказ Минстроя России №1039/пр от 30.12.2016г. |  |  | 108001 | 0 |  | 0 | 3 | 0 | 6.71 | 1 | 1 | 1 | 1 | 1 |  | 95 | 65 |  |  |  | 0 | 0 | 0 | [5 empty] | 0 |  | 0 | 225.88 | 97.1608 | 23.8205 | 3.355 | 339.9957 | 0 | 5.39 | 0.04 | 0 | 159.828 | 109.356 | [13 empty] | 0 | 0 | 1 | 1 |  |  |  | 1003 | 100 м | 100 м | 100 | [6 empty] | 16510370 | 3 | Монтажные работы | 0 |  | 2 | 108001 | Электромонтажные работы , отдел 01-03 : ( на АЭС НР = 110% ) - (работы по упр. авиа.- движением: СП=55% ( {АВИА}=1; обычные работы : СП=65 - {AВИА}=0), при работе на АЭС СП= 68% ) | мФЕР-08 |  |  |  | 131072 | 68.7 | 14.48 | 3.55 | 0.5 | 50.67 | 5.39 | 0.04 | 0 | [17 empty] | 0 | 0 | 0 |  |  |  |  | 95 | 65 |  |  |  |  | 0 |  | -1215790049 | 1 | 1 | 4 | 0 | 0 | 0 | 495.07 | 0 | 495.07 | 0 |  | 0 | 3 | 0 |  | 0 | 1 | 0 | 0 | 0 | 0 | 0
18 | 1 | 374 |  | 58,1 | 21.1.08.01-0151 | Кабели парной скрутки огнестойкие для систем пожарной сигнализации с однопроволочными медными жилами, изоляцией из кремнийорганической резины, оболочкой из ПВХ, не распространяющий горение, с низким дымо- и газовыделением, с экраном из алюмолавсановой ленты, марки КПСЭнг-FRLS 1х2х0,75 | 1000 м | 0.049 | 0.1 |  |  |  |  | 1408.54 | 1408.54 | 0 | 0 | 0 | 0 | 0 | 0 | 0 | 0 | 0 |  | 16802145 | 4284.02 | 4284.02 | 0 | 0 | 0 | 0 | 0 | 0 | 0 | 4284.02 | 4284.02 | 0 | 0 | 0 | 0 | 0 | 0 | 0 | 95 | 65 | 1 | 1 |  |  | 6.71 | 1 | 1 | 6.71 |  |  |  |  | 3 | 2 | ФССЦ-2001, 21.1.08.01-0151, приказ Минстроя России №1039/пр от 30.12.2016г. |  |  | 108001 | 0 |  | 0 | 3 | 0 | 1 | 1 | 1 | 1 | 1 | 1 |  | 95 | 65 |  |  |  | 0 | 0 | 0 | [5 empty] | 0 |  | 0 | 1408.54 | 28745.7742 | 0 | 0 | 0 | 0 | 0 | 0 | 0 | 0 | 0 | [13 empty] | 0 | 0 | 1 | 1 |  |  |  | 1013 | 1000 м | 1000 М | 1 | [6 empty] | 16510370 | 3 | Монтажные работы | 0 |  | 2 | 108001 | Электромонтажные работы , отдел 01-03 : ( на АЭС НР = 110% ) - (работы по упр. авиа.- движением: СП=55% ( {АВИА}=1; обычные работы : СП=65 - {AВИА}=0), при работе на АЭС СП= 68% ) | мФЕР-08 |  |  |  | 0 | 4284.02 | 4284.02 | 0 | 0 | 0 | 0 | 0 | [18 empty] | 0 | 0 | 0 |  |  |  |  | 95 | 65 |  |  |  |  | 0 |  | 1970573084 | 1 | 1 | 4 | 0 | 0 | 0 | 1408.54 | 0 | 1408.54 | 0 |  | 0 | 3 | 0 |  | 0 | 1 | 0 | 0 | 0 | 0 | 0
17 | 1 | 377 | 357 | 59 | м10-02-054-06 | Электрическая проверка и настройка оборудования | КОМПЛ | 1 | 0 |  |  |  |  | 30.39 | 0.6 | 0 | 0 | 29.79 | 0 | 0.4 | 0 | 0 | 23.83 | 17.87 |  | 16802145 | 4.53 | 0.09 | 0 | 0 | 4.44 | 0 | 0.4 | 0 | 0 | 4.53 | 0.09 | 0 | 0 | 4.44 | 0 | 0.4 | 0 | 0 | 80 | 60 | 1 | 1 |  |  | 6.71 | 6.71 | 6.71 | 6.71 |  |  |  |  | 0 | 2 | ФЕРм-2001, м10-02-054-06, приказ Минстроя России №1039/пр от 30.12.2016г. |  |  | 110001 | 0 |  | 0 | 3 | 0 | 6.71 | 1 | 1 | 1 | 1 | 1 |  | 80 | 60 |  |  |  | 0 | 0 | 0 | [5 empty] | 0 |  | 0 | 30.39 | 0.6039 | 0 | 0 | 29.7924 | 0 | 0.4 | 0 | 0 | 23.832 | 17.874 | [13 empty] | 0 | 0 | 1 | 1 |  |  |  | 1013 | КОМПЛ | КОМПЛ | 1 | [6 empty] | 16510373 | 3 | Монтажные работы | 0 |  | 2 | 110001 | Связь: городская, местная, междугородняя проводная телефонная связь ( отделы 1, 2, 3 ) - ( при уст-ве средств посадки самолетов: {AВИА}=1 - НР=95%, СП=55% ) | мФЕР-10 |  |  |  | 131072 | 4.53 | 0.09 | 0 | 0 | 4.44 | 0.4 | 0 | 0 | [17 empty] | 0 | 0 | 0 |  |  |  |  | 80 | 60 |  |  |  |  | 0 |  | -1346137888 | 1 | 1 | 4 | 0 | 0 | 0 | 72.09 | 0 | 72.09 | 0 |  | 0 | 3 | 0 |  | 0 | 1 | 0 | 0 | 0 | 0 | 0
51 | 1 | 4 | 271 |  | Новый раздел | 5 АПС | 0 | [6 empty] | 18989.47 | 15704.48 | 11.67 | 1.64 | 3273.32 | 0 | 50.6891 | 0.0196 | 0 | 2697.18 | 1990.71 |  |  | 18989.47 | 15704.48 | 11.67 | 1.64 | 3273.32 | 0 | 50.6891 | 0.0196 | 0 | 2697.18 | 1990.71 |  |  | 0 | 0 | 0 | 23677.36 | 0 | 23677.36 | 0 | 15704.48 | 15704.48 | 0 | 15704.48 | 0 | 0 | 0 | 0 | [20 empty] | 0 | 0 | 0 | 23677.36 | 0 | 23677.36 | 0 | 15704.48 | 15704.48 | 0 | 15704.48 | 0 | 0 | 0 | 0 | [115 empty] | 0
50 | 0 | 0 | 1 | 201 | 18989.47 | ПЗ | Прямые затраты |  |  | 201 | 1 | 3 |  | 2
50 | 0 | 0 | 1 | 202 | 15704.48 | СтМатОб | Стоимость материальных ресурсов (всего) |  |  | 202 | 2 | 3 |  | 2
50 | 0 | 0 | 1 | 222 | 0 | СтМатОбЗак | Стоимость материалов и оборудования заказчика |  |  | 222 | 3 | 3 |  | 2
50 | 0 | 0 | 1 | 225 | 15704.48 | СтМатОбПод | Стоимость материалов и оборудования подрядчика |  |  | 225 | 4 | 3 |  | 2
50 | 0 | 0 | 1 | 226 | 15704.48 | СтМат | Стоимость материалов (всего) |  |  | 226 | 5 | 3 |  | 2
50 | 0 | 0 | 1 | 227 | 0 | СтМатЗак | Стоимость материалов заказчика |  |  | 227 | 6 | 3 |  | 2
50 | 0 | 0 | 1 | 228 | 15704.48 | СтМатПод | Стоимость материалов подрядчика |  |  | 228 | 7 | 3 |  | 2
50 | 0 | 0 | 1 | 216 | 0 | Оборуд | Стоимость оборудования (всего) |  |  | 216 | 8 | 3 |  | 2
50 | 0 | 0 | 1 | 223 | 0 | ОборудЗак | Стоимость оборудования заказчика |  |  | 223 | 9 | 3 |  | 2
50 | 0 | 0 | 1 | 229 | 0 | ОборудПод | Стоимость оборудования подрядчика |  |  | 229 | 10 | 3 |  | 2
50 | 0 | 0 | 1 | 203 | 11.67 | ЭММ | Эксплуатация машин |  |  | 203 | 11 | 3 |  | 2
50 | 0 | 0 | 1 | 231 | 0 | ЭММсНРиСП | Эксплуатация машин по ТСН-2001.16 |  |  | 231 | 12 | 3 |  | 2
50 | 0 | 0 | 1 | 204 | 1.64 | ЗПМ | ЗП машинистов |  |  | 204 | 13 | 3 |  | 2
50 | 0 | 0 | 1 | 205 | 3273.32 | ОЗП | Основная ЗП рабочих |  |  | 205 | 14 | 3 |  | 2
50 | 0 | 0 | 1 | 232 | 0 | ОЗПсНРиСП | Основная ЗП рабочих по ТСН-2001.16 |  |  | 232 | 15 | 3 |  | 2
50 | 0 | 0 | 1 | 214 | 0 | Строит | Строительные работы с НР и СП |  |  | 214 | 16 | 3 |  | 2
50 | 0 | 0 | 1 | 215 | 23677.36 | Монтаж | Монтажные работы с НР и СП |  |  | 215 | 17 | 3 |  | 2
50 | 0 | 0 | 1 | 217 | 0 | Прочие | Прочие работы с НР и СП |  |  | 217 | 18 | 3 |  | 2
50 | 0 | 0 | 1 | 230 | 0 | ПрочиеЗатр | Прочие затраты по ТСН-2001.16 |  |  | 230 | 19 | 3 |  | 2
50 | 0 | 0 | 1 | 206 | 0 | ВозврМат | Возврат материалов |  |  | 206 | 20 | 3 |  | 2
50 | 0 | 0 | 1 | 207 | 50.6891 | ТрудСтр | Трудозатраты строителей |  |  | 207 | 21 | 3 |  | -1
50 | 0 | 0 | 1 | 208 | 0.0196 | ТрудМаш | Трудозатраты машинистов |  |  | 208 | 22 | 3 |  | -1
50 | 0 | 0 | 1 | 209 | 0 | ТранспМат | Транспорт материалов |  |  | 209 | 23 | 3 |  | 2
50 | 0 | 0 | 1 | 210 | 2697.18 | НР | Накладные расходы |  |  | 210 | 24 | 3 |  | 2
50 | 0 | 0 | 1 | 211 | 1990.71 | СмПриб | Сметная прибыль |  |  | 211 | 25 | 3 |  | 2
50 | 0 | 0 | 1 | 224 | 23677.36 | Всего | Всего с НР и СП |  |  | 224 | 26 | 3 |  | 2
51 | 1 | 3 | 20 |  | Новая локальная смета | Новая локальная смета | 0 | [6 empty] | 1633479.45 | 1496233.88 | 11496.05 | 2159.36 | 125749.52 | 0 | 1749.5782 | 26.7713 | 0 | 113102.08 | 68563.87 | [15 empty] | 0 | 0 | 0 | 1825213.62 | 1179663.18 | 591789.32 | 53761.12 | 1496233.88 | 1496233.88 | 0 | 1496233.88 | 0 | 0 | 0 | 0 | [150 empty] | 0
50 | 0 | 0 | 1 | 201 | 1633479.45 | ПЗ | Прямые затраты |  |  | 201 | 1 | 3 |  | 2
50 | 0 | 0 | 1 | 202 | 1496233.88 | СтМатОб | Стоимость материальных ресурсов (всего) |  |  | 202 | 2 | 3 |  | 2
50 | 0 | 0 | 1 | 222 | 0 | СтМатОбЗак | Стоимость материалов и оборудования заказчика |  |  | 222 | 3 | 3 |  | 2
50 | 0 | 0 | 1 | 225 | 1496233.88 | СтМатОбПод | Стоимость материалов и оборудования подрядчика |  |  | 225 | 4 | 3 |  | 2
50 | 0 | 0 | 1 | 226 | 1496233.88 | СтМат | Стоимость материалов (всего) |  |  | 226 | 5 | 3 |  | 2
50 | 0 | 0 | 1 | 227 | 0 | СтМатЗак | Стоимость материалов заказчика |  |  | 227 | 6 | 3 |  | 2
50 | 0 | 0 | 1 | 228 | 1496233.88 | СтМатПод | Стоимость материалов подрядчика |  |  | 228 | 7 | 3 |  | 2
50 | 0 | 0 | 1 | 216 | 0 | Оборуд | Стоимость оборудования (всего) |  |  | 216 | 8 | 3 |  | 2
50 | 0 | 0 | 1 | 223 | 0 | ОборудЗак | Стоимость оборудования заказчика |  |  | 223 | 9 | 3 |  | 2
50 | 0 | 0 | 1 | 229 | 0 | ОборудПод | Стоимость оборудования подрядчика |  |  | 229 | 10 | 3 |  | 2
50 | 0 | 0 | 1 | 203 | 11496.05 | ЭММ | Эксплуатация машин |  |  | 203 | 11 | 3 |  | 2
50 | 0 | 0 | 1 | 231 | 0 | ЭММсНРиСП | Эксплуатация машин по ТСН-2001.16 |  |  | 231 | 12 | 3 |  | 2
50 | 0 | 0 | 1 | 204 | 2159.36 | ЗПМ | ЗП машинистов |  |  | 204 | 13 | 3 |  | 2
50 | 0 | 0 | 1 | 205 | 125749.52 | ОЗП | Основная ЗП рабочих |  |  | 205 | 14 | 3 |  | 2
50 | 0 | 0 | 1 | 232 | 0 | ОЗПсНРиСП | Основная ЗП рабочих по ТСН-2001.16 |  |  | 232 | 15 | 3 |  | 2
50 | 0 | 0 | 1 | 214 | 1179663.18 | Строит | Строительные работы с НР и СП |  |  | 214 | 16 | 3 |  | 2
50 | 0 | 0 | 1 | 215 | 591789.32 | Монтаж | Монтажные работы с НР и СП |  |  | 215 | 17 | 3 |  | 2
50 | 0 | 0 | 1 | 217 | 53761.12 | Прочие | Прочие работы с НР и СП |  |  | 217 | 18 | 3 |  | 2
50 | 0 | 0 | 1 | 230 | 0 | ПрочиеЗатр | Прочие затраты по ТСН-2001.16 |  |  | 230 | 19 | 3 |  | 2
50 | 0 | 0 | 1 | 206 | 0 | ВозврМат | Возврат материалов |  |  | 206 | 20 | 3 |  | 2
50 | 0 | 0 | 1 | 207 | 1749.5782 | ТрудСтр | Трудозатраты строителей |  |  | 207 | 21 | 3 |  | -1
50 | 0 | 0 | 1 | 208 | 26.7713 | ТрудМаш | Трудозатраты машинистов |  |  | 208 | 22 | 3 |  | -1
50 | 0 | 0 | 1 | 209 | 0 | ТранспМат | Транспорт материалов |  |  | 209 | 23 | 3 |  | 2
50 | 0 | 0 | 1 | 210 | 113102.08 | НР | Накладные расходы |  |  | 210 | 24 | 3 |  | 2
50 | 0 | 0 | 1 | 211 | 68563.87 | СмПриб | Сметная прибыль |  |  | 211 | 25 | 3 |  | 2
50 | 0 | 0 | 1 | 224 | 1825213.62 | Всего | Всего с НР и СП |  |  | 224 | 26 | 3 |  | 2
50 | 1 | 0 | 2 | 0 | 1825213.62 | и1 | Итого |  |  | 212 | 27 | 0 |  | 2
50 | 1 | 0 | 2 | 0 | 328538.45 | и2 | НДС 18% |  |  | 212 | 28 | 0 |  | 2
50 | 1 | 0 | 2 | 213 | 2153752.07 | и3 | Всего |  |  | 212 | 29 | 0 |  | 2
51 | 405 | 1 | 12 |  | Новый объект_(Копия)_(Копия)_(Копия) | на ремонт помещений учебных аудиторий №3, №8, №11, №12, №13 3-го этажа корпуса "К" НИЯУ МИФИ по адресу: г. Москва, Каширское шоссе, д.31, стр.46 | 0 | [6 empty] | 1633479.45 | 1496233.88 | 11496.05 | 2159.36 | 125749.52 | 0 | 1749.5782 | 26.7713 | 0 | 113102.08 | 68563.87 | [15 empty] | 0 | 0 | 0 | 1825213.62 | 1179663.18 | 591789.32 | 53761.12 | 1496233.88 | 1496233.88 | 0 | 1496233.88 | 0 | 0 | 0 | 0 | [150 empty] | 0
50 | 0 | 0 | 1 | 201 | 1633479.45 | ПЗ | Прямые затраты |  |  | 201 | 1 | 3 |  | 2
50 | 0 | 0 | 1 | 202 | 1496233.88 | СтМатОб | Стоимость материальных ресурсов (всего) |  |  | 202 | 2 | 3 |  | 2
50 | 0 | 0 | 1 | 222 | 0 | СтМатОбЗак | Стоимость материалов и оборудования заказчика |  |  | 222 | 3 | 3 |  | 2
50 | 0 | 0 | 1 | 225 | 1496233.88 | СтМатОбПод | Стоимость материалов и оборудования подрядчика |  |  | 225 | 4 | 3 |  | 2
50 | 0 | 0 | 1 | 226 | 1496233.88 | СтМат | Стоимость материалов (всего) |  |  | 226 | 5 | 3 |  | 2
50 | 0 | 0 | 1 | 227 | 0 | СтМатЗак | Стоимость материалов заказчика |  |  | 227 | 6 | 3 |  | 2
50 | 0 | 0 | 1 | 228 | 1496233.88 | СтМатПод | Стоимость материалов подрядчика |  |  | 228 | 7 | 3 |  | 2
50 | 0 | 0 | 1 | 216 | 0 | Оборуд | Стоимость оборудования (всего) |  |  | 216 | 8 | 3 |  | 2
50 | 0 | 0 | 1 | 223 | 0 | ОборудЗак | Стоимость оборудования заказчика |  |  | 223 | 9 | 3 |  | 2
50 | 0 | 0 | 1 | 229 | 0 | ОборудПод | Стоимость оборудования подрядчика |  |  | 229 | 10 | 3 |  | 2
50 | 0 | 0 | 1 | 203 | 11496.05 | ЭММ | Эксплуатация машин |  |  | 203 | 11 | 3 |  | 2
50 | 0 | 0 | 1 | 231 | 0 | ЭММсНРиСП | Эксплуатация машин по ТСН-2001.16 |  |  | 231 | 12 | 3 |  | 2
50 | 0 | 0 | 1 | 204 | 2159.36 | ЗПМ | ЗП машинистов |  |  | 204 | 13 | 3 |  | 2
50 | 0 | 0 | 1 | 205 | 125749.52 | ОЗП | Основная ЗП рабочих |  |  | 205 | 14 | 3 |  | 2
50 | 0 | 0 | 1 | 232 | 0 | ОЗПсНРиСП | Основная ЗП рабочих по ТСН-2001.16 |  |  | 232 | 15 | 3 |  | 2
50 | 0 | 0 | 1 | 214 | 1179663.18 | Строит | Строительные работы с НР и СП |  |  | 214 | 16 | 3 |  | 2
50 | 0 | 0 | 1 | 215 | 591789.32 | Монтаж | Монтажные работы с НР и СП |  |  | 215 | 17 | 3 |  | 2
50 | 0 | 0 | 1 | 217 | 53761.12 | Прочие | Прочие работы с НР и СП |  |  | 217 | 18 | 3 |  | 2
50 | 0 | 0 | 1 | 230 | 0 | ПрочиеЗатр | Прочие затраты по ТСН-2001.16 |  |  | 230 | 19 | 3 |  | 2
50 | 0 | 0 | 1 | 206 | 0 | ВозврМат | Возврат материалов |  |  | 206 | 20 | 3 |  | 2
50 | 0 | 0 | 1 | 207 | 1749.5782 | ТрудСтр | Трудозатраты строителей |  |  | 207 | 21 | 3 |  | -1
50 | 0 | 0 | 1 | 208 | 26.7713 | ТрудМаш | Трудозатраты машинистов |  |  | 208 | 22 | 3 |  | -1
50 | 0 | 0 | 1 | 209 | 0 | ТранспМат | Транспорт материалов |  |  | 209 | 23 | 3 |  | 2
50 | 0 | 0 | 1 | 210 | 113102.08 | НР | Накладные расходы |  |  | 210 | 24 | 3 |  | 2
50 | 0 | 0 | 1 | 211 | 68563.87 | СмПриб | Сметная прибыль |  |  | 211 | 25 | 3 |  | 2
50 | 0 | 0 | 1 | 224 | 1825213.62 | Всего | Всего с НР и СП |  |  | 224 | 26 | 3 |  | 2
70 | 1 |  | 1 | СТР_РЕК | СТРОИТЕЛЬСТВО и РЕКОНСТРУКЦИЯ зданий и сооружений всех назначений | 0 | 0 |  | 1 | 0 |  |  | 0
70 | 1 |  | 2 | РЕМ_ЖИЛ | КАП. РЕМ. ЖИЛЫХ И ОБЩЕСТВЕННЫХ ЗДАНИЙ | 1 | 0 |  | 1 | 0 |  |  | 0
70 | 1 |  | 3 | РЕМ_ПР | КАП. РЕМ. ПРОИЗВОДСТВЕННЫХ ЗД, и СООРУЖЕНИЙ, НАРУЖНЫХ ИНЖЕНЕРНЫХ СЕТЕЙ, УЛИЦ И ДОРОГ МЕСТНОГО ЗНАЧЕНИЯ, МОСТОВ И ПУТЕПРОВОДОВ | 0 | 0 |  | 1 | 0 |  |  | 0
70 | 1 |  | 4 | УПР | {вкл} - УПРОЩЕННОЕ НАЛОГООБЛОЖЕНИЕ | 0 | 0 | Для всех расценок. ( при применении упрощенной системы налогообложения) · {УПР} - ( вкл.) - при упрощенной системе ; к = 0,9 к СП ( к= 0,7 к НР отменен с 1.01.11) · {УПР} - ( выкл.) - при обычной системе налогообложения | 0 | 0 |  |  | 0
70 | 1 |  | 5 | ХОЗ | {вкл} - ХОЗЯЙСТВЕННЫЙ СПОСОБ | 0 | 0 | Для всех расценок. ( при хозяйственном способе производства работ): · {ХОЗ} - ( вкл.) - при хоз. способе (к=0,6 к НР ) · {ХОЗ} - ( выкл.) - при обычном способе производства работ | 0 | 0 |  |  | 0
70 | 1 |  | 6 | СЛЖ | {вкл} - При РЕКОНСТРУКЦИИ сложных объектов, РЕКОНСТРУКЦИИ и КАП. РЕМОНТЕ объектов с дейст. яд. реакторами | 0 | 0 | Для сборников ФЕР ( при производстве работ на технически сложных объектах ): · { СЛЖ } - (вкл.) - работа на сложных объектах (к=1,2 к НР) · { СЛЖ } - (выкл.) - работа на обычных объектах | 0 | 0 |  |  | 0
70 | 1 |  | 7 | М/Т/Я | Работы по строительству мостов, тоннелей, метрополитенов, атомных станций, объектов с ядерным топливом и радиокативными отходами ( письмо Госстроя РФ № 2536-ИП/12/ГС от 27.11.12), коэффициенты к НР =0,85 и к СП-0,8 не назначаются | 0 | 0 |  | 0 | 0 |  |  | 0
70 | 1 |  | 8 | ОПТ/В | {вкл} - Прокладка МЕЖДУГОРОДНИХ ВОЛОКОННО-ОПТИЧЕСКИХ ЛИНИЙ (для ФЕРм10, отд. 6 разд.3) {выкл} - Прокладка ГОРОДСКИХ ВОЛОКОННО-ОПТИТЕСКИХ ЛИНИЙ (для ФЕРм10, отд. 6 разд.3) | 0 | 0 | Для сборников ФЕРм-10 ( волоконно-оптические линии связи ): · {М_ГОР_опт} - ( вкл.) - междугородные сети связи ( НР=120% , СП=70% ) · {М_ГОР_опт} - ( выкл.) - городские сети связи ( НР=100%; СП=65%) | 0 | 0 |  |  | 0
70 | 1 |  | 9 | ЗАКР | {вкл} - Обслуживающие и сопутстующие работы в тоннелях при производве работ ЗАКРЫТЫМ СПОСОБОМ {выкл} - Обслуживающие и сопутстующие работы в тоннелях при производве работ ОТКРЫТЫМ (ФЕР-29, разд.04 ) | 0 | 0 | Для сборника ФЕР -29 ( сопутствующие работы в тоннелях и метро. ): · {ЗАКР} - (вкл.) - при выполнении работ в тоннелях и метро закрытым способом (НР=145% , СП=75%); · {ЗАКР} - (выкл.) - при выполнении работ в тоннелях и метро отк | 0 | 0 |  |  | 0
70 | 1 |  | 10 | АВИ | (вкл) - При работах по ДИСПЕТЧЕРЕЗАЦИИ управления движением АВИАТРАНСПОРТОМ {вкл} (монтажные работы ) | 0 | 0 | Для сборников ФЕРм 08;10;11 : · {мАВИА} - (вкл.) - производство монтажных работы по диспетчеризации управления движением авиатранспортном (НР=95%, СП=55%) ; · {мАВИА} - (выкл. ) - при производстве работ на прочих объектах , кром | 0 | 0 |  |  | 0
70 | 1 |  | 11 | АЭС | (вкл) - Производство эл./монт. работ на АЭС ( ФЕРм -08 , отдел 01-03 ), и контроль свар. швов на АЭС {вкл} (ФЕРм-39, отд. 02 и 03 ) (вык) - Произовдство эл./монт. работ и и контроль свар. швов на ОБЫЧНЫХ СООРУЖ, | 0 | 0 | Для сборника ФЕРм -39 и ФЕРМ-08 ( при работах по контролю сварных соединений) : {мАЭС} - ( вкл.) - при выполнении работ по на АЭС (HР=101%; СП= 68%; {мАЭС} - (выкл.) - при выполнении работ на обычных объектах | 0 | 0 |  |  | 0
70 | 1 |  | 12 | Инд_исп.Сводный | Используется Индекс "по сводному" | 0 | 0 |  | 0 | 0 |  |  | 0
70 | 1 |  | 1 | К_НР_РЕМ | при ремонте жилых и общественных зданий если ( если {РЕМ_ЖИЛ}= [вкл.] | 0.9 | 1 | Для сборников ФЕР и ФЕРмр : · Значение {_МДСрем_НР}= 0,90 - при ремонте зданий жилого и гражданского назначений ( 0,90 к НР) ; · Значение {_МДСрем_НР}= 1,00 - при строительстве и реконструкции объектов всех назначений | 0 | 0 |  |  | 0
70 | 1 |  | 2 | К_СП_РЕМ | к нормам СП при капитальном ремонте зданий и сооружений всех назначений ( если или {РЕМ_ЖИЛ}=[вкл] , или (РЕМ_ПР}=[вкл] ) | 0.85 | 1 | Для сборников ФЕР и ФЕРмр : · Значение {_МДСрем_СП} = 0.85 - при ремонте зданий всех назначений ( 0,85 к СП); · Значение {_МДСрем_СП} = 1,00 - при строительстве и реконструкции объектов всех назначений | 0 | 0 |  |  | 0
70 | 1 |  | 3 | К_НР_05 | К нормам НР с 1.01.2005 по 1.01.2011 | 1 | 0.85 | Для норм НР с 1.01.2011 года: · {_ТЕК_НР} = 0.85 - Коэффициент учитывающий изменение нормы страховых взносов с 1.01.1 - (при расчете в текущем уровне цен индексами по статьям затрат ) · {_ТЕК_НР} = 1,00 - при расчет в текущем уровне цен и при уп | 0 | 0 |  |  | 0
70 | 1 |  | 4 | К_НР_11 | Коэфф. к НР для текущего уровня цен с 01.01.2011 при обычном и упрощенном налогообложении при постатейной индексации | 1 | 0 |  | 0 | 0 |  |  | 0
70 | 1 |  | 5 | К_СП_11 | Коэф. к СП в текущем уровне цен с 01.01.2011 | 1 | 0.8 | Для норм СП с 1.01.2011 года: · {_ТЕК_СП} = 0.80 - Коэффициент учитывающий изменение нормы страховых взносов с 1.01.11 - (при расчете в текущем уровне цен индексами по статьям затрат ) · {_ТЕК_СП} = 1,00 - без учета | 0 | 0 |  |  | 0
70 | 1 |  | 6 | К_НР_12 | Корректировка НР с 03.12.12 если (М/Т/Я) = {выкл.} | 0.85 | 0 |  | 0 | 0 |  |  | 0
70 | 1 |  | 7 | К_СП_12 | Корректировка СП с 03.12.12 в текущем уровне цен по письму 2536-ИП/12/ГС от 27.11.12 ( если (М/Т/Я) = {выкл.} ) | 0.8 | 0 |  | 0 | 0 |  |  | 0
70 | 1 |  | 8 | К_НР_УПР | Коэф. к НР при упрощенном налогообложении ( если {УПР} = [вкл] ) | 0.94 | 0 |  | 0 | 0 |  |  | 0
70 | 1 |  | 9 | К_СП_УПР | Коэф. к СП при упрощенном налогообложении ( если {УПР} = [вкл] ) | 0.9 | 0 |  | 0 | 0 |  |  | 0
70 | 1 |  | 10 | К_НР_ХОЗ | Коэф. к НР при хозяйственном способе производства работ ( если {ХОЗ}= {вкл} ) | 0.6 | 0 |  | 0 | 0 |  |  | 0
70 | 1 |  | 11 | К_НР_СЛЖ | Коэф. при реконструкции сложных объектов и кап. ремонте объектов с яд. реакторами ( если {СЛЖ} = [вкл] ) | 1.2 | 0 |  | 0 | 0 |  |  | 0
70 | 1 |  | 12 | Р_ОКР | Разрядность округления результата расчета НР и СП ( с 01.01.2011 - до целых ) | 0 | 0 |  | 0 | 0 |  |  | 0
70 | 1 |  | 13 | К_НР_УПР_ПУ | Коэф. к НР при упрощенном налогообложении ( если {УПР} = [вкл] ) для расценок на изготовление материалов, полуфабрикатов, а также металлических и трубопроводных заготовок, изготовляемых в построечных условиях | 0.94 | 0 |  | 0 | 0 |  |  | 0
-1
75 | Уровень цен | 2018 | 3 | 0 | 0 | 0 | 1 | 0 | 1 | 0 | 0 | 0 | 16802145 | 1
3 | Индексы за итогом | 6.71 | 1 | 1 | 1 | 1 | 1 | 1 | 1 | 19.39 | 1 | 6.71 | 1 | 1 | 1 | 19.39 | 1
65 |  | 1 | 0 | 245

## SourceObSm
0 | Smeta.RU (495) 974-1589 |  | _OBSM_ |  | 0 | 0 | 0 | Smeta.RU | НИЯУ МИФИ Доп. раб. место MCCS-0027251 | 0 | 27251 | 10 | 10 | 1 | 0 | 8
1 | 50 | 0 |  | 0 | Новый объект_(Копия)_(Копия)_(Копия) | на капитальный ремонт помещений учебных аудиторий №3,8,11,12,13 3-го этажа Корпуса К НИЯУ МИФИ по адресу: г.Москва,Каширское шоссе,д.31,стр.46_(Копия) |  | 0 |  | 0 |  |  |  | 0 | 0 | 0 | 0 | 0 | [17 empty] | Сметные нормы списания | Коды ценников | 1 | 1 | 0 | 0 | 1 | 0 | 2 | 2 | 1 | 1 | 0 | 0 | 0 | 0 | 0 | ФЕР-2017 | ТР для Версии 10: Центральные регионы (с учетом п-ма 2536-ИП/12/ГС от 22.03.2017 г | ФЕР-2017 | ФЕР-2017 | ФЕР-2017 | ФЕР-2017 | Поправки для ГСН 2017 от 31.03.2017 г | 0 | 0 | 524296 | 4 | 0
22 | 0 | 0 | 16802145 | 0 | 3
3 | 1 | Новая локальная смета | Новая локальная смета | 1179.6632 | 591.7893 | 0 | 53.7611 | 1825.2136 | 125.7495 | [9 empty] | 0 | 0 | 0 | 1633479.45 | 1496233.88 | 0 | 0 | 0 | 11496.05 | 2159.36 | 125749.52 | 1179663.18 | 591789.32 | 53761.12 | 0 | 1749.5782 | 26.7713 | 0 | 113102.08 | 68563.87 | 1825213.62
51 |  |  |  | 1179.6632 | 591.7893 | 0 | 53.7611 | 1825.2136 | 125.7495
50 | 0 | 0 | 1 | 201 | 1633479.45 | ПЗ | Прямые затраты |  |  | 201 | 1 | 3 |  | 2
50 | 0 | 0 | 1 | 202 | 1496233.88 | СтМатОб | Стоимость материальных ресурсов (всего) |  |  | 202 | 2 | 3 |  | 2
50 | 0 | 0 | 1 | 222 | 0 | СтМатОбЗак | Стоимость материалов и оборудования заказчика |  |  | 222 | 3 | 3 |  | 2
50 | 0 | 0 | 1 | 225 | 1496233.88 | СтМатОбПод | Стоимость материалов и оборудования подрядчика |  |  | 225 | 4 | 3 |  | 2
50 | 0 | 0 | 1 | 226 | 1496233.88 | СтМат | Стоимость материалов (всего) |  |  | 226 | 5 | 3 |  | 2
50 | 0 | 0 | 1 | 227 | 0 | СтМатЗак | Стоимость материалов заказчика |  |  | 227 | 6 | 3 |  | 2
50 | 0 | 0 | 1 | 228 | 1496233.88 | СтМатПод | Стоимость материалов подрядчика |  |  | 228 | 7 | 3 |  | 2
50 | 0 | 0 | 1 | 216 | 0 | Оборуд | Стоимость оборудования (всего) |  |  | 216 | 8 | 3 |  | 2
50 | 0 | 0 | 1 | 223 | 0 | ОборудЗак | Стоимость оборудования заказчика |  |  | 223 | 9 | 3 |  | 2
50 | 0 | 0 | 1 | 229 | 0 | ОборудПод | Стоимость оборудования подрядчика |  |  | 229 | 10 | 3 |  | 2
50 | 0 | 0 | 1 | 203 | 11496.05 | ЭММ | Эксплуатация машин |  |  | 203 | 11 | 3 |  | 2
50 | 0 | 0 | 1 | 231 | 0 | ЭММсНРиСП | Эксплуатация машин по ТСН-2001.16 |  |  | 231 | 12 | 3 |  | 2
50 | 0 | 0 | 1 | 204 | 2159.36 | ЗПМ | ЗП машинистов |  |  | 204 | 13 | 3 |  | 2
50 | 0 | 0 | 1 | 205 | 125749.52 | ОЗП | Основная ЗП рабочих |  |  | 205 | 14 | 3 |  | 2
50 | 0 | 0 | 1 | 232 | 0 | ОЗПсНРиСП | Основная ЗП рабочих по ТСН-2001.16 |  |  | 232 | 15 | 3 |  | 2
50 | 0 | 0 | 1 | 214 | 1179663.18 | Строит | Строительные работы с НР и СП |  |  | 214 | 16 | 3 |  | 2
50 | 0 | 0 | 1 | 215 | 591789.32 | Монтаж | Монтажные работы с НР и СП |  |  | 215 | 17 | 3 |  | 2
50 | 0 | 0 | 1 | 217 | 53761.12 | Прочие | Прочие работы с НР и СП |  |  | 217 | 18 | 3 |  | 2
50 | 0 | 0 | 1 | 230 | 0 | ПрочиеЗатр | Прочие затраты по ТСН-2001.16 |  |  | 230 | 19 | 3 |  | 2
50 | 0 | 0 | 1 | 206 | 0 | ВозврМат | Возврат материалов |  |  | 206 | 20 | 3 |  | 2
50 | 0 | 0 | 1 | 207 | 1749.5782 | ТрудСтр | Трудозатраты строителей |  |  | 207 | 21 | 3 |  | -1
50 | 0 | 0 | 1 | 208 | 26.7713 | ТрудМаш | Трудозатраты машинистов |  |  | 208 | 22 | 3 |  | -1
50 | 0 | 0 | 1 | 209 | 0 | ТранспМат | Транспорт материалов |  |  | 209 | 23 | 3 |  | 2
50 | 0 | 0 | 1 | 210 | 113102.08 | НР | Накладные расходы |  |  | 210 | 24 | 3 |  | 2
50 | 0 | 0 | 1 | 211 | 68563.87 | СмПриб | Сметная прибыль |  |  | 211 | 25 | 3 |  | 2
50 | 0 | 0 | 1 | 224 | 1825213.62 | Всего | Всего с НР и СП |  |  | 224 | 26 | 3 |  | 2
-1
75 | Уровень цен | 2018 | 3 | 0 | 0 | 0 | 1 | 0 | 1 | 0 | 0 | 0 | 16802145 | 1
3 | Индексы за итогом | 6.71 | 1 | 1 | 1 | 1 | 1 | 1 | 1 | 19.39 | 1 | 6.71 | 1 | 1 | 1 | 19.39 | 1

## SmtRes
28 | 16802145 | 16802487 | 15430517 | 1 | 1 | 1 | 1 | 1-100-20 |  | Рабочий среднего разряда 2 | 1191 | 1013 | чел.-ч. | чел.-ч. | 1 | 0 | 735429535 | 3.77 | 0 | 0 | 0 | 52.34 | 0 | 0 | 0 | 7.8 | 1 | 1 | 1 | 6.71 | 0 | 1 | 0 | 0 | 0 | 3.77 |  | 1 | 2 | 16802489 | 1 | 0 | 1 | 0 | 0 | 0 | 0 | 0 | 0 | 0 | 0 | 0 | 0 | 0 | 0 | 0 | 0 | 0 | 0 | 0 | 0 | 0 | 0 | 0 | 0 | 4.7298 | 52.34 | 7.8 | 6.71 | 29.41 | 0
29 | 16802145 | 16802491 | 15430517 | 1 | 1 | 1 | 1 | 1-100-20 |  | Рабочий среднего разряда 2 | 1191 | 1013 | чел.-ч. | чел.-ч. | 1 | 0 | 735429535 | 11.39 | 0 | 0 | 0 | 52.34 | 0 | 0 | 0 | 7.8 | 1 | 1 | 1 | 6.71 | 0 | 1 | 0 | 0 | 0 | 11.39 |  | 1 | 2 | 16802495 | 1 | 0 | 3 | 0 | 0 | 0 | 0 | 0 | 0 | 0 | 0 | 0 | 0 | 0 | 0 | 0 | 0 | 0 | 0 | 0 | 0 | 0 | 0 | 0 | 0 | 23.8962 | 52.34 | 7.8 | 6.71 | 88.84 | 0
29 | 16802145 | 16802491 | 15430395 | 1 | 1 | 1 | 1 | 4-100-00 |  | Затраты труда машинистов | 1191 | 1013 | чел.-ч. | чел.-ч. | 1 | 0 | -1417349443 | 0.13 | 0 | 0 | 0 | 0 | 0 | 0 | 0 | 0 | 1 | 1 | 6.71 | 1 | 0 | 1 | 0 | 0 | 0 | 0.13 |  | 2 | 2 | 16802496 | 1 | 0 | 4 | 0 | 0 | 0 | 0 | 0 | 0 | 0 | 0 | 0 | 0 | 0 | 0 | 0 | 0 | 0 | 0 | 0 | 0 | 0 | 0 | 0 | 0 | 0.27274 | 0 | 0 | 1 | 0 | 0
29 | 16802145 | 16802491 | 15247974 | 1 | 1 | 1 | 2 | 91.06.06-048 | ФСЭМ-2001, 91.06.06-048, приказ Минстроя России №1039/пр от 30.12.2016г. | Подъемники одномачтовые, грузоподъемность до 500 кг, высота подъема 45 м | 1368 | 1011 | маш.-ч | маш.-ч | 1 | 0 | 1188625873 | 0.13 | 0 | 209.75 | 13.5 | 0 | 0 | 31.26 | 13.5 | 0 | 1 | 6.71 | 1 | 1 | 0 | 1 | 0 | 0 | 0 | 0.13 |  | 0 | 2 | 16802497 | 1 | 0 | 5 | 0 | 0 | 0 | 0 | 0 | 0 | 0 | 0 | 0 | 0 | 0 | 0 | 0 | 0 | 0 | 0 | 0 | 0 | 0 | 0 | 0 | 0 | 0.27274 | 209.75 | 31.26 | 6.71 | 4.06 | 1.76
30 | 16802145 | 16802500 | 15430517 | 1 | 1 | 1 | 1 | 1-100-20 |  | Рабочий среднего разряда 2 | 1191 | 1013 | чел.-ч. | чел.-ч. | 1 | 0 | 735429535 | 17.44 | 0 | 0 | 0 | 52.34 | 0 | 0 | 0 | 7.8 | 1 | 1 | 1 | 6.71 | 0 | 1 | 0 | 0 | 0 | 17.44 |  | 1 | 2 | 16802502 | 1 | 0 | 7 | 0 | 0 | 0 | 0 | 0 | 0 | 0 | 0 | 0 | 0 | 0 | 0 | 0 | 0 | 0 | 0 | 0 | 0 | 0 | 0 | 0 | 0 | 8.72 | 52.34 | 7.8 | 6.71 | 136.03 | 0
31 | 16802145 | 16802504 | 15430767 | 1 | 1 | 1 | 1 | 1-100-30 |  | Рабочий среднего разряда 3 | 1191 | 1013 | чел.-ч. | чел.-ч. | 1 | 0 | -400197608 | 46.19 | 0 | 0 | 0 | 57.24 | 0 | 0 | 0 | 8.53 | 1 | 1 | 1 | 6.71 | 0 | 1 | 0 | 0 | 0 | 46.19 |  | 1 | 2 | 16802512 | 1 | 0 | 9 | 0 | 0 | 0 | 0 | 0 | 0 | 0 | 0 | 0 | 0 | 0 | 0 | 0 | 0 | 0 | 0 | 0 | 0 | 0 | 0 | 0 | 0 | 4.1571 | 57.24 | 8.53 | 6.71 | 394 | 0
31 | 16802145 | 16802504 | 15430395 | 1 | 1 | 1 | 1 | 4-100-00 |  | Затраты труда машинистов | 1191 | 1013 | чел.-ч. | чел.-ч. | 1 | 0 | -1417349443 | 0.01 | 0 | 0 | 0 | 0 | 0 | 0 | 0 | 0 | 1 | 1 | 6.71 | 1 | 0 | 1 | 0 | 0 | 0 | 0.01 |  | 2 | 2 | 16802513 | 1 | 0 | 10 | 0 | 0 | 0 | 0 | 0 | 0 | 0 | 0 | 0 | 0 | 0 | 0 | 0 | 0 | 0 | 0 | 0 | 0 | 0 | 0 | 0 | 0 | 0.0009 | 0 | 0 | 1 | 0 | 0
31 | 16802145 | 16802504 | 15247974 | 1 | 1 | 1 | 2 | 91.06.06-048 | ФСЭМ-2001, 91.06.06-048, приказ Минстроя России №1039/пр от 30.12.2016г. | Подъемники одномачтовые, грузоподъемность до 500 кг, высота подъема 45 м | 1368 | 1011 | маш.-ч | маш.-ч | 1 | 0 | 1188625873 | 0.01 | 0 | 209.75 | 13.5 | 0 | 0 | 31.26 | 13.5 | 0 | 1 | 6.71 | 1 | 1 | 0 | 1 | 0 | 0 | 0 | 0.01 |  | 0 | 2 | 16802514 | 1 | 0 | 11 | 0 | 0 | 0 | 0 | 0 | 0 | 0 | 0 | 0 | 0 | 0 | 0 | 0 | 0 | 0 | 0 | 0 | 0 | 0 | 0 | 0 | 0 | 0.0009 | 209.75 | 31.26 | 6.71 | 0.31 | 0.14
31 | 16802145 | 16802504 | 15167286 | 1 | 1 | 1 | 3 | 01.7.03.01-0001 | ФССЦ-2001, 01.7.03.01-0001, приказ Минстроя России №1039/пр от 30.12.2016г. | Вода | 1339 | 1007 | м3 | м3 | 1 | 0 | -1660354250 | 0.02 | 16.37 | 0 | 0 | 0 | 2.44 | 0 | 0 | 0 | 6.71 | 1 | 1 | 1 | 0 | 1 | 0 | 0 | 0 | 0.02 |  | 0 | 2 | 16802515 | 1 | 0 | 12 | 0 | 0 | 0 | 0 | 0 | 0 | 0 | 0 | 0 | 0 | 0 | 0 | 0 | 0 | 0 | 0 | 0 | 0 | 0 | 0 | 0 | 0 | 0.0018 | 16.37 | 2.44 | 6.71 | 0.05 | 0
31 | 16802145 | 16802504 | 15171982 | 1 | 1 | 1 | 3 | 03.1.01.01-0002 | ФССЦ-2001, 03.1.01.01-0002, приказ Минстроя России №1039/пр от 30.12.2016г. | Гипсовые вяжущие, марка Г3 | 1348 | 1009 | т | т | 1000 | 0 | -1421715385 | 0.05 | 4898.17 | 0 | 0 | 0 | 729.98 | 0 | 0 | 0 | 6.71 | 1 | 1 | 1 | 0 | 1 | 0 | 0 | 0 | 0.05 |  | 0 | 2 | 16802517 | 1 | 0 | 14 | 0 | 0 | 0 | 0 | 0 | 0 | 0 | 0 | 0 | 0 | 0 | 0 | 0 | 0 | 0 | 0 | 0 | 0 | 0 | 0 | 0 | 0 | 0.0045 | 4898.17 | 729.98 | 6.71 | 36.5 | 0
31 | 16802145 | 16802504 | 15215423 | 1 | 1 | 1 | 3 | 19.2.03.07-0028 | ФССЦ-2001, 19.2.03.07-0028, приказ Минстроя России №1039/пр от 30.12.2016г. | Решетки пластиковые вентиляционные прим. (согласно тех.заданию) | 1354 | 1010 | шт. | шт. | 1 | 0 | -1882068334 | 100 | 6416.71 | 0 | 0 | 0 | 956.29 | 0 | 0 | 0 | 6.71 | 1 | 1 | 1 | 0 | 0 | 0 | 0 | 0 | 100 |  | 0 | 1 | -1 | 0 | 0 |  | 0 | 0 | 0 | 0 | 0 | 0 | 0 | 0 | 0 | 0 | 0 | 0 | 0 | 0 | 0 | 0 | 0 | 0 | 0 | 0 | 0 | 0 | 9 | 6416.71 | 956.29 | 6.71 | 95629 | 0
33 | 16802145 | 16802520 | 15430517 | 1 | 1 | 1 | 1 | 1-100-20 |  | Рабочий среднего разряда 2 | 1191 | 1013 | чел.-ч. | чел.-ч. | 1 | 0 | 735429535 | 22.82 | 0 | 0 | 0 | 52.34 | 0 | 0 | 0 | 7.8 | 1 | 1 | 1 | 6.71 | 0 | 1 | 0 | 0 | 0 | 22.82 |  | 1 | 2 | 16802522 | 1 | 0 | 16 | 0 | 0 | 0 | 0 | 0 | 0 | 0 | 0 | 0 | 0 | 0 | 0 | 0 | 0 | 0 | 0 | 0 | 0 | 0 | 0 | 0 | 0 | 25.353 | 52.34 | 7.8 | 6.71 | 178 | 0
34 | 16802145 | 16802523 | 15430767 | 1 | 1 | 1 | 1 | 1-100-30 |  | Рабочий среднего разряда 3 | 1191 | 1013 | чел.-ч. | чел.-ч. | 1 | 0 | -400197608 | 124.23 | 0 | 0 | 0 | 57.24 | 0 | 0 | 0 | 8.53 | 1 | 1 | 1 | 6.71 | 0 | 1 | 0 | 0 | 0 | 124.23 |  | 1 | 2 | 16802530 | 1 | 0 | 17 | 0 | 0 | 0 | 0 | 0 | 0 | 0 | 0 | 0 | 0 | 0 | 0 | 0 | 0 | 0 | 0 | 0 | 0 | 0 | 0 | 0 | 0 | 37.269 | 57.24 | 8.53 | 6.71 | 1059.68 | 0
34 | 16802145 | 16802523 | 15249402 | 1 | 1 | 1 | 2 | 91.18.01-012 | ФСЭМ-2001, 91.18.01-012, приказ Минстроя России №1039/пр от 30.12.2016г. | Компрессоры передвижные с электродвигателем давлением 600 кПа (6 ат), производительность до 3,5 м3/мин | 1368 | 1011 | маш.-ч | маш.-ч | 1 | 0 | -2111251057 | 1.38 | 0 | 218.08 | 0 | 0 | 0 | 32.5 | 0 | 0 | 1 | 6.71 | 1 | 1 | 0 | 1 | 0 | 0 | 0 | 1.38 |  | 0 | 2 | 16802531 | 1 | 0 | 18 | 0 | 0 | 0 | 0 | 0 | 0 | 0 | 0 | 0 | 0 | 0 | 0 | 0 | 0 | 0 | 0 | 0 | 0 | 0 | 0 | 0 | 0 | 0.414 | 218.08 | 32.5 | 6.71 | 44.85 | 0
34 | 16802145 | 16802523 | 15249998 | 1 | 1 | 1 | 2 | 91.21.10-003 | ФСЭМ-2001, 91.21.10-003, приказ Минстроя России №1039/пр от 30.12.2016г. | Молотки при работе от передвижных компрессорных станций отбойные пневматические | 1368 | 1011 | маш.-ч | маш.-ч | 1 | 0 | 1518765163 | 1.38 | 0 | 10.27 | 0 | 0 | 0 | 1.53 | 0 | 0 | 1 | 6.71 | 1 | 1 | 0 | 1 | 0 | 0 | 0 | 1.38 |  | 0 | 2 | 16802532 | 1 | 0 | 19 | 0 | 0 | 0 | 0 | 0 | 0 | 0 | 0 | 0 | 0 | 0 | 0 | 0 | 0 | 0 | 0 | 0 | 0 | 0 | 0 | 0 | 0 | 0.414 | 10.27 | 1.53 | 6.71 | 2.11 | 0
34 | 16802145 | 16802523 | 15167286 | 1 | 1 | 1 | 3 | 01.7.03.01-0001 | ФССЦ-2001, 01.7.03.01-0001, приказ Минстроя России №1039/пр от 30.12.2016г. | Вода | 1339 | 1007 | м3 | м3 | 1 | 0 | -1660354250 | 0.1 | 16.37 | 0 | 0 | 0 | 2.44 | 0 | 0 | 0 | 6.71 | 1 | 1 | 1 | 0 | 1 | 0 | 0 | 0 | 0.1 |  | 0 | 2 | 16802533 | 1 | 0 | 20 | 0 | 0 | 0 | 0 | 0 | 0 | 0 | 0 | 0 | 0 | 0 | 0 | 0 | 0 | 0 | 0 | 0 | 0 | 0 | 0 | 0 | 0 | 0.03 | 16.37 | 2.44 | 6.71 | 0.24 | 0
34 | 16802145 | 16802523 | 15161703 | 17 | 1 | 1 | 3 | 04.3.01.09 |  | Раствор готовый кладочный тяжелый цементный | 1339 | 1007 | м3 | м3 | 1 | 0 | -2113302258 | 2.14 | 0 | 0 | 0 | 0 | 0 | 0 | 0 | 0 | 6.71 | 1 | 1 | 1 | 0 | 0 | 0 | 0 | 0 | 2.14 |  | 0 | 2 | 16802536 | 1 | 0 | 23 | 0 | 0 | 0 | 0 | 0 | 0 | 0 | 0 | 0 | 0 | 0 | 0 | 0 | 0 | 0 | 0 | 0 | 0 | 0 | 0 | 0 | 0 | 0.642 | 0 | 0 | 6.71 | 0 | 0
34 | 16802145 | 16802523 | 15173318 | 1 | 1 | 1 | 3 | 04.3.02.13-0103 | ФССЦ-2001, 04.3.02.13-0103, приказ Минстроя России №1039/пр от 30.12.2016г. | Смесь сухая цементно-песчаная "БИРСС 11" (марка М150), бездобавочная | 1348 | 1009 | т | т | 1000 | 0 | 50694098 | 4.6431 | 4885.82 | 0 | 0 | 0 | 728.14 | 0 | 0 | 0 | 6.71 | 1 | 1 | 1 | 0 | 0 | 0 | 0 | 0 | 4.6431 |  | 0 | 1 | -1 | 0 | 0 |  | 0 | 0 | 0 | 0 | 0 | 0 | 0 | 0 | 0 | 0 | 0 | 0 | 0 | 0 | 0 | 0 | 0 | 0 | 0 | 0 | 0 | 0 | 1.3929 | 4885.82 | 728.14 | 6.71 | 3380.84 | 0
37 | 16802145 | 16802539 | 15430767 | 1 | 1 | 1 | 1 | 1-100-30 |  | Рабочий среднего разряда 3 | 1191 | 1013 | чел.-ч. | чел.-ч. | 1 | 0 | -400197608 | 43.3205 | 0 | 0 | 0 | 57.24 | 0 | 0 | 0 | 8.53 | 1 | 1 | 1 | 6.71 | 0 | 1 | 1 | 0 | 0 | 37.67 | )*1,15 | 1 | 2 | 16802547 | 1 | 0 | 24 | 0 | 0 | 0 | 0 | 0 | 0 | 0 | 0 | 0 | 0 | 0 | 0 | 0 | 0 | 0 | 0 | 0 | 0 | 0 | 0 | 0 | 0 | 90.8864 | 57.24 | 8.53 | 6.71 | 369.53 | 0
37 | 16802145 | 16802539 | 15430395 | 1 | 1 | 1 | 1 | 4-100-00 |  | Затраты труда машинистов | 1191 | 1013 | чел.-ч. | чел.-ч. | 1 | 0 | -1417349443 | 0.17 | 0 | 0 | 0 | 0 | 0 | 0 | 0 | 0 | 1 | 1 | 6.71 | 1 | 0 | 1 | 0 | 0 | 0 | 0.17 |  | 2 | 2 | 16802548 | 1 | 2048 | 25 | 0 | 0 | 0 | 0 | 0 | 0 | 0 | 0 | 0 | 0 | 0 | 0 | 0 | 0 | 0 | 0 | 0 | 0 | 0 | 0 | 0 | 0 | 0.35666 | 0 | 0 | 1 | 0 | 0
37 | 16802145 | 16802539 | 15247970 | 1 | 1 | 1 | 2 | 91.06.06-046 | ФСЭМ-2001, 91.06.06-046, приказ Минстроя России №1039/пр от 30.12.2016г. | Подъемники одномачтовые, грузоподъемность до 500 кг, высота подъема 25 м | 1368 | 1011 | маш.-ч | маш.-ч | 1 | 0 | 368031958 | 0.1625 | 0 | 185.6 | 11.6 | 0 | 0 | 27.66 | 11.6 | 0 | 1 | 6.71 | 1 | 1 | 0 | 1 | 1 | 0 | 0 | 0.13 | )*1,25 | 0 | 2 | 16802549 | 1 | 0 | 26 | 0 | 0 | 0 | 0 | 0 | 0 | 0 | 0 | 0 | 0 | 0 | 0 | 0 | 0 | 0 | 0 | 0 | 0 | 0 | 0 | 0 | 0 | 0.34092 | 185.6 | 27.66 | 6.71 | 4.5 | 1.89
37 | 16802145 | 16802539 | 15249073 | 1 | 1 | 1 | 2 | 91.14.02-001 | ФСЭМ-2001, 91.14.02-001, приказ Минстроя России №1039/пр от 30.12.2016г. | Автомобили бортовые, грузоподъемность до 5 т | 1368 | 1011 | маш.-ч | маш.-ч | 1 | 0 | 1372534845 | 0.05 | 0 | 440.91 | 11.6 | 0 | 0 | 65.71 | 11.6 | 0 | 1 | 6.71 | 1 | 1 | 0 | 1 | 1 | 0 | 0 | 0.04 | )*1,25 | 0 | 2 | 16802550 | 1 | 0 | 27 | 0 | 0 | 0 | 0 | 0 | 0 | 0 | 0 | 0 | 0 | 0 | 0 | 0 | 0 | 0 | 0 | 0 | 0 | 0 | 0 | 0 | 0 | 0.1049 | 440.91 | 65.71 | 6.71 | 3.29 | 0.58
37 | 16802145 | 16802539 | 15167286 | 1 | 1 | 1 | 3 | 01.7.03.01-0001 | ФССЦ-2001, 01.7.03.01-0001, приказ Минстроя России №1039/пр от 30.12.2016г. | Вода | 1339 | 1007 | м3 | м3 | 1 | 0 | -1660354250 | 0.174 | 16.37 | 0 | 0 | 0 | 2.44 | 0 | 0 | 0 | 6.71 | 1 | 1 | 1 | 0 | 1 | 0 | 0 | 0 | 0.174 |  | 0 | 2 | 16802551 | 1 | 0 | 28 | 0 | 0 | 0 | 0 | 0 | 0 | 0 | 0 | 0 | 0 | 0 | 0 | 0 | 0 | 0 | 0 | 0 | 0 | 0 | 0 | 0 | 0 | 0.36505 | 16.37 | 2.44 | 6.71 | 0.42 | 0
37 | 16802145 | 16802539 | 15172906 | 1 | 1 | 1 | 3 | 04.3.02.01-0415 | ФССЦ-2001, 04.3.02.01-0415, приказ Минстроя России №1039/пр от 30.12.2016г. | Смеси сухие для наливных полов, марка «Ветонит» 5000 | 1348 | 1009 | т | т | 1000 | 0 | -2114578287 | 0.9 | 76370.33 | 0 | 0 | 0 | 11381.57 | 0 | 0 | 0 | 6.71 | 1 | 1 | 1 | 0 | 1 | 0 | 0 | 0 | 0.9 |  | 0 | 2 | 16802552 | 1 | 0 | 29 | 0 | 0 | 0 | 0 | 0 | 0 | 0 | 0 | 0 | 0 | 0 | 0 | 0 | 0 | 0 | 0 | 0 | 0 | 0 | 0 | 0 | 0 | 1.8882 | 76370.33 | 11381.57 | 6.71 | 10243.41 | 0
37 | 16802145 | 16802539 | 15203485 | 1 | 1 | 1 | 3 | 14.4.01.02-0113 | ФССЦ-2001, 14.4.01.02-0113, приказ Минстроя России №1039/пр от 30.12.2016г. | Грунтовка акриловая НОРТЕКС-ГРУНТ | 1346 | 1009 | кг | кг | 1 | 0 | 303141801 | 30 | 102.33 | 0 | 0 | 0 | 15.25 | 0 | 0 | 0 | 6.71 | 1 | 1 | 1 | 0 | 1 | 0 | 0 | 0 | 30 |  | 0 | 2 | 16802553 | 1 | 0 | 30 | 0 | 0 | 0 | 0 | 0 | 0 | 0 | 0 | 0 | 0 | 0 | 0 | 0 | 0 | 0 | 0 | 0 | 0 | 0 | 0 | 0 | 0 | 62.94 | 102.33 | 15.25 | 6.71 | 457.5 | 0
38 | 16802145 | 16802554 | 15430767 | 1 | 1 | 1 | 1 | 1-100-30 |  | Рабочий среднего разряда 3 | 1191 | 1013 | чел.-ч. | чел.-ч. | 1 | 0 | -400197608 | 13.915 | 0 | 0 | 0 | 57.24 | 0 | 0 | 0 | 8.53 | 1 | 1 | 1 | 6.71 | 0 | 1 | 1 | 0 | 0 | 2.42 | )*1,15*5 | 1 | 2 | 16802561 | 1 | 0 | 31 | 0 | 0 | 0 | 0 | 0 | 0 | 0 | 0 | 0 | 0 | 0 | 0 | 0 | 0 | 0 | 0 | 0 | 0 | 0 | 0 | 0 | 0 | 29.1937 | 57.24 | 8.53 | 6.71 | 118.68 | 0
38 | 16802145 | 16802554 | 15430395 | 1 | 1 | 1 | 1 | 4-100-00 |  | Затраты труда машинистов | 1191 | 1013 | чел.-ч. | чел.-ч. | 1 | 0 | -1417349443 | 0.03 | 0 | 0 | 0 | 0 | 0 | 0 | 0 | 0 | 1 | 1 | 6.71 | 1 | 0 | 1 | 0 | 0 | 0 | 0.03 |  | 2 | 2 | 16802562 | 1 | 2048 | 32 | 0 | 0 | 0 | 0 | 0 | 0 | 0 | 0 | 0 | 0 | 0 | 0 | 0 | 0 | 0 | 0 | 0 | 0 | 0 | 0 | 0 | 0 | 0.06294 | 0 | 0 | 1 | 0 | 0
38 | 16802145 | 16802554 | 15247970 | 1 | 1 | 1 | 2 | 91.06.06-046 | ФСЭМ-2001, 91.06.06-046, приказ Минстроя России №1039/пр от 30.12.2016г. | Подъемники одномачтовые, грузоподъемность до 500 кг, высота подъема 25 м | 1368 | 1011 | маш.-ч | маш.-ч | 1 | 0 | 368031958 | 0.125 | 0 | 185.6 | 11.6 | 0 | 0 | 27.66 | 11.6 | 0 | 1 | 6.71 | 1 | 1 | 0 | 1 | 1 | 0 | 0 | 0.02 | )*1,25*5 | 0 | 2 | 16802563 | 1 | 0 | 33 | 0 | 0 | 0 | 0 | 0 | 0 | 0 | 0 | 0 | 0 | 0 | 0 | 0 | 0 | 0 | 0 | 0 | 0 | 0 | 0 | 0 | 0 | 0.26225 | 185.6 | 27.66 | 6.71 | 3.44 | 1.44
38 | 16802145 | 16802554 | 15249073 | 1 | 1 | 1 | 2 | 91.14.02-001 | ФСЭМ-2001, 91.14.02-001, приказ Минстроя России №1039/пр от 30.12.2016г. | Автомобили бортовые, грузоподъемность до 5 т | 1368 | 1011 | маш.-ч | маш.-ч | 1 | 0 | 1372534845 | 0.0625 | 0 | 440.91 | 11.6 | 0 | 0 | 65.71 | 11.6 | 0 | 1 | 6.71 | 1 | 1 | 0 | 1 | 1 | 0 | 0 | 0.01 | )*1,25*5 | 0 | 2 | 16802564 | 1 | 0 | 34 | 0 | 0 | 0 | 0 | 0 | 0 | 0 | 0 | 0 | 0 | 0 | 0 | 0 | 0 | 0 | 0 | 0 | 0 | 0 | 0 | 0 | 0 | 0.13112 | 440.91 | 65.71 | 6.71 | 4.13 | 0.75
38 | 16802145 | 16802554 | 15167286 | 1 | 1 | 1 | 3 | 01.7.03.01-0001 | ФССЦ-2001, 01.7.03.01-0001, приказ Минстроя России №1039/пр от 30.12.2016г. | Вода | 1339 | 1007 | м3 | м3 | 1 | 0 | -1660354250 | 0.15 | 16.37 | 0 | 0 | 0 | 2.44 | 0 | 0 | 0 | 6.71 | 1 | 1 | 1 | 0 | 1 | 1 | 0 | 0 | 0.03 | *5 | 0 | 2 | 16802565 | 1 | 0 | 35 | 0 | 0 | 0 | 0 | 0 | 0 | 0 | 0 | 0 | 0 | 0 | 0 | 0 | 0 | 0 | 0 | 0 | 0 | 0 | 0 | 0 | 0 | 0.3147 | 16.37 | 2.44 | 6.71 | 0.35 | 0
38 | 16802145 | 16802554 | 15172906 | 1 | 1 | 1 | 3 | 04.3.02.01-0415 | ФССЦ-2001, 04.3.02.01-0415, приказ Минстроя России №1039/пр от 30.12.2016г. | Смеси сухие для наливных полов, марка «Ветонит» 5000 | 1348 | 1009 | т | т | 1000 | 0 | -2114578287 | 0.9 | 76370.33 | 0 | 0 | 0 | 11381.57 | 0 | 0 | 0 | 6.71 | 1 | 1 | 1 | 0 | 1 | 1 | 0 | 0 | 0.18 | *5 | 0 | 2 | 16802566 | 1 | 0 | 36 | 0 | 0 | 0 | 0 | 0 | 0 | 0 | 0 | 0 | 0 | 0 | 0 | 0 | 0 | 0 | 0 | 0 | 0 | 0 | 0 | 0 | 0 | 1.8882 | 76370.33 | 11381.57 | 6.71 | 10243.4 | 0
39 | 16802145 | 16802568 | 15438286 | 1 | 1 | 1 | 1 | 1-100-36 |  | Рабочий среднего разряда 3.6 | 1191 | 1013 | чел.-ч. | чел.-ч. | 1 | 0 | -1027537862 | 4.2435 | 0 | 0 | 0 | 61.6 | 0 | 0 | 0 | 9.18 | 1 | 1 | 1 | 6.71 | 0 | 1 | 1 | 0 | 0 | 3.69 | )*1,15 | 1 | 2 | 16802577 | 1 | 0 | 37 | 0 | 0 | 0 | 0 | 0 | 0 | 0 | 0 | 0 | 0 | 0 | 0 | 0 | 0 | 0 | 0 | 0 | 0 | 0 | 0 | 0 | 0 | 8.9029 | 61.6 | 9.18 | 6.71 | 38.95 | 0
39 | 16802145 | 16802568 | 15430395 | 1 | 1 | 1 | 1 | 4-100-00 |  | Затраты труда машинистов | 1191 | 1013 | чел.-ч. | чел.-ч. | 1 | 0 | -1417349443 | 0.05 | 0 | 0 | 0 | 0 | 0 | 0 | 0 | 0 | 1 | 1 | 6.71 | 1 | 0 | 1 | 0 | 0 | 0 | 0.05 |  | 2 | 2 | 16802578 | 1 | 2048 | 38 | 0 | 0 | 0 | 0 | 0 | 0 | 0 | 0 | 0 | 0 | 0 | 0 | 0 | 0 | 0 | 0 | 0 | 0 | 0 | 0 | 0 | 0 | 0.1049 | 0 | 0 | 1 | 0 | 0
39 | 16802145 | 16802568 | 15247970 | 1 | 1 | 1 | 2 | 91.06.06-046 | ФСЭМ-2001, 91.06.06-046, приказ Минстроя России №1039/пр от 30.12.2016г. | Подъемники одномачтовые, грузоподъемность до 500 кг, высота подъема 25 м | 1368 | 1011 | маш.-ч | маш.-ч | 1 | 0 | 368031958 | 0.0125 | 0 | 185.6 | 11.6 | 0 | 0 | 27.66 | 11.6 | 0 | 1 | 6.71 | 1 | 1 | 0 | 1 | 1 | 0 | 0 | 0.01 | )*1,25 | 0 | 2 | 16802579 | 1 | 0 | 39 | 0 | 0 | 0 | 0 | 0 | 0 | 0 | 0 | 0 | 0 | 0 | 0 | 0 | 0 | 0 | 0 | 0 | 0 | 0 | 0 | 0 | 0 | 0.026225 | 185.6 | 27.66 | 6.71 | 0.35 | 0.15
39 | 16802145 | 16802568 | 15249073 | 1 | 1 | 1 | 2 | 91.14.02-001 | ФСЭМ-2001, 91.14.02-001, приказ Минстроя России №1039/пр от 30.12.2016г. | Автомобили бортовые, грузоподъемность до 5 т | 1368 | 1011 | маш.-ч | маш.-ч | 1 | 0 | 1372534845 | 0.05 | 0 | 440.91 | 11.6 | 0 | 0 | 65.71 | 11.6 | 0 | 1 | 6.71 | 1 | 1 | 0 | 1 | 1 | 0 | 0 | 0.04 | )*1,25 | 0 | 2 | 16802580 | 1 | 0 | 40 | 0 | 0 | 0 | 0 | 0 | 0 | 0 | 0 | 0 | 0 | 0 | 0 | 0 | 0 | 0 | 0 | 0 | 0 | 0 | 0 | 0 | 0 | 0.1049 | 440.91 | 65.71 | 6.71 | 3.29 | 0.58
39 | 16802145 | 16802568 | 15249933 | 1 | 1 | 1 | 2 | 91.21.01-012 | ФСЭМ-2001, 91.21.01-012, приказ Минстроя России №1039/пр от 30.12.2016г. | Агрегаты окрасочные высокого давления для окраски поверхностей конструкций, мощность 1 кВт | 1368 | 1011 | маш.-ч | маш.-ч | 1 | 0 | 271748449 | 3.525 | 0 | 45.76 | 0 | 0 | 0 | 6.82 | 0 | 0 | 1 | 6.71 | 1 | 1 | 0 | 1 | 1 | 0 | 0 | 2.82 | )*1,25 | 0 | 2 | 16802581 | 1 | 0 | 41 | 0 | 0 | 0 | 0 | 0 | 0 | 0 | 0 | 0 | 0 | 0 | 0 | 0 | 0 | 0 | 0 | 0 | 0 | 0 | 0 | 0 | 0 | 7.3954 | 45.76 | 6.82 | 6.71 | 24.04 | 0
39 | 16802145 | 16802568 | 15167286 | 1 | 1 | 1 | 3 | 01.7.03.01-0001 | ФССЦ-2001, 01.7.03.01-0001, приказ Минстроя России №1039/пр от 30.12.2016г. | Вода | 1339 | 1007 | м3 | м3 | 1 | 0 | -1660354250 | 0.01 | 16.37 | 0 | 0 | 0 | 2.44 | 0 | 0 | 0 | 6.71 | 1 | 1 | 1 | 0 | 1 | 0 | 0 | 0 | 0.01 |  | 0 | 2 | 16802582 | 1 | 0 | 42 | 0 | 0 | 0 | 0 | 0 | 0 | 0 | 0 | 0 | 0 | 0 | 0 | 0 | 0 | 0 | 0 | 0 | 0 | 0 | 0 | 0 | 0 | 0.02098 | 16.37 | 2.44 | 6.71 | 0.02 | 0
39 | 16802145 | 16802568 | 15171018 | 1 | 1 | 1 | 3 | 01.7.20.08-0051 | ФССЦ-2001, 01.7.20.08-0051, приказ Минстроя России №1039/пр от 30.12.2016г. | Ветошь | 1346 | 1009 | кг | кг | 1 | 0 | 813963326 | 1 | 12.21 | 0 | 0 | 0 | 1.82 | 0 | 0 | 0 | 6.71 | 1 | 1 | 1 | 0 | 1 | 0 | 0 | 0 | 1 |  | 0 | 2 | 16802583 | 1 | 0 | 43 | 0 | 0 | 0 | 0 | 0 | 0 | 0 | 0 | 0 | 0 | 0 | 0 | 0 | 0 | 0 | 0 | 0 | 0 | 0 | 0 | 0 | 0 | 2.098 | 12.21 | 1.82 | 6.71 | 1.82 | 0
39 | 16802145 | 16802568 | 15203485 | 1 | 1 | 1 | 3 | 14.4.01.02-0113 | ФССЦ-2001, 14.4.01.02-0113, приказ Минстроя России №1039/пр от 30.12.2016г. | Грунтовка акриловая НОРТЕКС-ГРУНТ | 1346 | 1009 | кг | кг | 1 | 0 | 303141801 | 13.8 | 102.33 | 0 | 0 | 0 | 15.25 | 0 | 0 | 0 | 6.71 | 1 | 1 | 1 | 0 | 1 | 0 | 0 | 0 | 13.8 |  | 0 | 2 | 16802584 | 1 | 0 | 44 | 0 | 0 | 0 | 0 | 0 | 0 | 0 | 0 | 0 | 0 | 0 | 0 | 0 | 0 | 0 | 0 | 0 | 0 | 0 | 0 | 0 | 0 | 28.9524 | 102.33 | 15.25 | 6.71 | 210.45 | 0
40 | 16802145 | 16802585 | 15432356 | 1 | 1 | 1 | 1 | 1-100-27 |  | Рабочий среднего разряда 2.7 | 1191 | 1013 | чел.-ч. | чел.-ч. | 1 | 0 | 1850719656 | 42.4 | 0 | 0 | 0 | 55.76 | 0 | 0 | 0 | 8.31 | 1 | 1 | 1 | 6.71 | 0 | 1 | 0 | 0 | 0 | 42.4 |  | 1 | 2 | 16802595 | 1 | 0 | 45 | 0 | 0 | 0 | 0 | 0 | 0 | 0 | 0 | 0 | 0 | 0 | 0 | 0 | 0 | 0 | 0 | 0 | 0 | 0 | 0 | 0 | 0 | 88.9552 | 55.76 | 8.31 | 6.71 | 352.34 | 0
40 | 16802145 | 16802585 | 15430395 | 1 | 1 | 1 | 1 | 4-100-00 |  | Затраты труда машинистов | 1191 | 1013 | чел.-ч. | чел.-ч. | 1 | 0 | -1417349443 | 0.85 | 0 | 0 | 0 | 0 | 0 | 0 | 0 | 0 | 1 | 1 | 6.71 | 1 | 0 | 1 | 0 | 0 | 0 | 0.85 |  | 2 | 2 | 16802596 | 1 | 0 | 46 | 0 | 0 | 0 | 0 | 0 | 0 | 0 | 0 | 0 | 0 | 0 | 0 | 0 | 0 | 0 | 0 | 0 | 0 | 0 | 0 | 0 | 0 | 1.7833 | 0 | 0 | 1 | 0 | 0
40 | 16802145 | 16802585 | 15247974 | 1 | 1 | 1 | 2 | 91.06.06-048 | ФСЭМ-2001, 91.06.06-048, приказ Минстроя России №1039/пр от 30.12.2016г. | Подъемники одномачтовые, грузоподъемность до 500 кг, высота подъема 45 м | 1368 | 1011 | маш.-ч | маш.-ч | 1 | 0 | 1188625873 | 0.35 | 0 | 209.75 | 13.5 | 0 | 0 | 31.26 | 13.5 | 0 | 1 | 6.71 | 1 | 1 | 0 | 1 | 0 | 0 | 0 | 0.35 |  | 0 | 2 | 16802597 | 1 | 0 | 47 | 0 | 0 | 0 | 0 | 0 | 0 | 0 | 0 | 0 | 0 | 0 | 0 | 0 | 0 | 0 | 0 | 0 | 0 | 0 | 0 | 0 | 0 | 0.7343 | 209.75 | 31.26 | 6.71 | 10.94 | 4.73
40 | 16802145 | 16802585 | 15249073 | 1 | 1 | 1 | 2 | 91.14.02-001 | ФСЭМ-2001, 91.14.02-001, приказ Минстроя России №1039/пр от 30.12.2016г. | Автомобили бортовые, грузоподъемность до 5 т | 1368 | 1011 | маш.-ч | маш.-ч | 1 | 0 | 1372534845 | 0.5 | 0 | 440.91 | 11.6 | 0 | 0 | 65.71 | 11.6 | 0 | 1 | 6.71 | 1 | 1 | 0 | 1 | 0 | 0 | 0 | 0.5 |  | 0 | 2 | 16802598 | 1 | 0 | 48 | 0 | 0 | 0 | 0 | 0 | 0 | 0 | 0 | 0 | 0 | 0 | 0 | 0 | 0 | 0 | 0 | 0 | 0 | 0 | 0 | 0 | 0 | 1.049 | 440.91 | 65.71 | 6.71 | 32.86 | 5.8
40 | 16802145 | 16802585 | 15162736 | 17 | 1 | 1 | 3 | 01.6.03.04 |  | Линолеум на теплозвукоизолирующей подоснове | 1327 | 1005 | м2 | м2 | 1 | 0 | -919469713 | 102 | 0 | 0 | 0 | 0 | 0 | 0 | 0 | 0 | 6.71 | 1 | 1 | 1 | 0 | 0 | 0 | 0 | 0 | 102 |  | 0 | 2 | 16802599 | 1 | 0 | 49 | 0 | 0 | 0 | 0 | 0 | 0 | 0 | 0 | 0 | 0 | 0 | 0 | 0 | 0 | 0 | 0 | 0 | 0 | 0 | 0 | 0 | 0 | 213.996 | 0 | 0 | 6.71 | 0 | 0
40 | 16802145 | 16802585 | 15167018 | 1 | 1 | 1 | 3 | 01.6.03.04-0101 | ФССЦ-2001, 01.6.03.04-0101, приказ Минстроя России №1039/пр от 30.12.2016г. | Линолеум коммерческий гетерогенный "ТАРКЕТТ TRAVERTINE" (толщина 2 мм, толщина защитного слоя 0,5 мм, класс 33/41, пож. безопасность Г1, В2, РП1, Д2, Т2) | 1327 | 1005 | м2 | м2 | 1 | 0 | 1392042579 | 102 | 520.03 | 0 | 0 | 0 | 77.5 | 0 | 0 | 0 | 6.71 | 1 | 1 | 1 | 0 | 0 | 0 | 0 | 0 | 102 |  | 0 | 1 | -1 | 0 | 0 |  | 0 | 0 | 0 | 0 | 0 | 0 | 0 | 0 | 0 | 0 | 0 | 0 | 0 | 0 | 0 | 0 | 0 | 0 | 0 | 0 | 0 | 0 | 213.996 | 520.03 | 77.5 | 6.71 | 7905 | 0
40 | 16802145 | 16802585 | 15171018 | 1 | 1 | 1 | 3 | 01.7.20.08-0051 | ФССЦ-2001, 01.7.20.08-0051, приказ Минстроя России №1039/пр от 30.12.2016г. | Ветошь | 1346 | 1009 | кг | кг | 1 | 0 | 813963326 | 0.5 | 12.21 | 0 | 0 | 0 | 1.82 | 0 | 0 | 0 | 6.71 | 1 | 1 | 1 | 0 | 1 | 0 | 0 | 0 | 0.5 |  | 0 | 2 | 16802600 | 1 | 0 | 50 | 0 | 0 | 0 | 0 | 0 | 0 | 0 | 0 | 0 | 0 | 0 | 0 | 0 | 0 | 0 | 0 | 0 | 0 | 0 | 0 | 0 | 0 | 1.049 | 12.21 | 1.82 | 6.71 | 0.91 | 0
40 | 16802145 | 16802585 | 15202457 | 1 | 1 | 1 | 3 | 14.1.02.03-0002 | ФССЦ-2001, 14.1.02.03-0002, приказ Минстроя России №1039/пр от 30.12.2016г. | Клей ПВА | 1346 | 1009 | кг | кг | 1 | 0 | 1104462431 | 50 | 106.69 | 0 | 0 | 0 | 15.9 | 0 | 0 | 0 | 6.71 | 1 | 1 | 1 | 0 | 0 | 0 | 0 | 0 | 50 |  | 0 | 1 | -1 | 0 | 0 |  | 0 | 0 | 0 | 0 | 0 | 0 | 0 | 0 | 0 | 0 | 0 | 0 | 0 | 0 | 0 | 0 | 0 | 0 | 0 | 0 | 0 | 0 | 104.9 | 106.69 | 15.9 | 6.71 | 795 | 0
40 | 16802145 | 16802585 | 15162257 | 17 | 1 | 1 | 3 | 14.1.06.05 |  | Состав клеящий | 1346 | 1009 | кг | кг | 1 | 0 | 290394019 | 50 | 0 | 0 | 0 | 0 | 0 | 0 | 0 | 0 | 6.71 | 1 | 1 | 1 | 0 | 0 | 0 | 0 | 0 | 50 |  | 0 | 2 | 16802601 | 1 | 0 | 51 | 0 | 0 | 0 | 0 | 0 | 0 | 0 | 0 | 0 | 0 | 0 | 0 | 0 | 0 | 0 | 0 | 0 | 0 | 0 | 0 | 0 | 0 | 104.9 | 0 | 0 | 6.71 | 0 | 0
45 | 16802145 | 16802606 | 15438286 | 1 | 1 | 1 | 1 | 1-100-36 |  | Рабочий среднего разряда 3.6 | 1191 | 1013 | чел.-ч. | чел.-ч. | 1 | 0 | -1027537862 | 7.682 | 0 | 0 | 0 | 61.6 | 0 | 0 | 0 | 9.18 | 1 | 1 | 1 | 6.71 | 0 | 1 | 1 | 0 | 0 | 6.68 | )*1,15 | 1 | 2 | 16802626 | 1 | 0 | 52 | 0 | 0 | 0 | 0 | 0 | 0 | 0 | 0 | 0 | 0 | 0 | 0 | 0 | 0 | 0 | 0 | 0 | 0 | 0 | 0 | 0 | 0 | 9.6378 | 61.6 | 9.18 | 6.71 | 70.52 | 0
45 | 16802145 | 16802606 | 15430395 | 1 | 1 | 1 | 1 | 4-100-00 |  | Затраты труда машинистов | 1191 | 1013 | чел.-ч. | чел.-ч. | 1 | 0 | -1417349443 | 0.04 | 0 | 0 | 0 | 0 | 0 | 0 | 0 | 0 | 1 | 1 | 6.71 | 1 | 0 | 1 | 0 | 0 | 0 | 0.04 |  | 2 | 2 | 16802627 | 1 | 2048 | 53 | 0 | 0 | 0 | 0 | 0 | 0 | 0 | 0 | 0 | 0 | 0 | 0 | 0 | 0 | 0 | 0 | 0 | 0 | 0 | 0 | 0 | 0 | 0.050184 | 0 | 0 | 1 | 0 | 0
45 | 16802145 | 16802606 | 15247974 | 1 | 1 | 1 | 2 | 91.06.06-048 | ФСЭМ-2001, 91.06.06-048, приказ Минстроя России №1039/пр от 30.12.2016г. | Подъемники одномачтовые, грузоподъемность до 500 кг, высота подъема 45 м | 1368 | 1011 | маш.-ч | маш.-ч | 1 | 0 | 1188625873 | 0.00625 | 0 | 209.75 | 13.5 | 0 | 0 | 31.26 | 13.5 | 0 | 1 | 6.71 | 1 | 1 | 0 | 1 | 1 | 0 | 0 | 0.005 | )*1,25 | 0 | 2 | 16802628 | 1 | 0 | 54 | 0 | 0 | 0 | 0 | 0 | 0 | 0 | 0 | 0 | 0 | 0 | 0 | 0 | 0 | 0 | 0 | 0 | 0 | 0 | 0 | 0 | 0 | 0.0078412 | 209.75 | 31.26 | 6.71 | 0.2 | 0.09
45 | 16802145 | 16802606 | 15249073 | 1 | 1 | 1 | 2 | 91.14.02-001 | ФСЭМ-2001, 91.14.02-001, приказ Минстроя России №1039/пр от 30.12.2016г. | Автомобили бортовые, грузоподъемность до 5 т | 1368 | 1011 | маш.-ч | маш.-ч | 1 | 0 | 1372534845 | 0.0375 | 0 | 440.91 | 11.6 | 0 | 0 | 65.71 | 11.6 | 0 | 1 | 6.71 | 1 | 1 | 0 | 1 | 1 | 0 | 0 | 0.03 | )*1,25 | 0 | 2 | 16802629 | 1 | 0 | 55 | 0 | 0 | 0 | 0 | 0 | 0 | 0 | 0 | 0 | 0 | 0 | 0 | 0 | 0 | 0 | 0 | 0 | 0 | 0 | 0 | 0 | 0 | 0.047047 | 440.91 | 65.71 | 6.71 | 2.46 | 0.44
45 | 16802145 | 16802606 | 15169972 | 1 | 1 | 1 | 3 | 01.7.15.04-0048 | ФССЦ-2001, 01.7.15.04-0048, приказ Минстроя России №1039/пр от 30.12.2016г. | Винты самонарезающие остроконечные длиной 35 мм | 1355 | 1010 | 100 шт. | 100 шт. | 100 | 0 | -725528132 | 2.63 | 80.52 | 0 | 0 | 0 | 12 | 0 | 0 | 0 | 6.71 | 1 | 1 | 1 | 0 | 1 | 0 | 0 | 0 | 2.63 |  | 0 | 2 | 16802630 | 1 | 0 | 56 | 0 | 0 | 0 | 0 | 0 | 0 | 0 | 0 | 0 | 0 | 0 | 0 | 0 | 0 | 0 | 0 | 0 | 0 | 0 | 0 | 0 | 0 | 3.2996 | 80.52 | 12 | 6.71 | 31.56 | 0
45 | 16802145 | 16802606 | 15170075 | 1 | 1 | 1 | 3 | 01.7.15.07-0021 | ФССЦ-2001, 01.7.15.07-0021, приказ Минстроя России №1039/пр от 30.12.2016г. | Дюбели распорные полиэтиленовые 6х30 мм | 1356 | 1010 | 1000 шт. | 1000 шт. | 1000 | 0 | 1130533903 | 0.263 | 1073.6 | 0 | 0 | 0 | 160 | 0 | 0 | 0 | 6.71 | 1 | 1 | 1 | 0 | 1 | 0 | 0 | 0 | 0.263 |  | 0 | 2 | 16802631 | 1 | 0 | 57 | 0 | 0 | 0 | 0 | 0 | 0 | 0 | 0 | 0 | 0 | 0 | 0 | 0 | 0 | 0 | 0 | 0 | 0 | 0 | 0 | 0 | 0 | 0.32996 | 1073.6 | 160 | 6.71 | 42.08 | 0
45 | 16802145 | 16802606 | 15162756 | 17 | 1 | 1 | 3 | 11.3.03.06 |  | Плинтуса для полов пластиковые | 1301 | 1003 | м | м | 1 | 0 | -2049262376 | 101 | 0 | 0 | 0 | 0 | 0 | 0 | 0 | 0 | 6.71 | 1 | 1 | 1 | 0 | 0 | 0 | 0 | 0 | 101 |  | 0 | 2 | 16802632 | 1 | 0 | 58 | 0 | 0 | 0 | 0 | 0 | 0 | 0 | 0 | 0 | 0 | 0 | 0 | 0 | 0 | 0 | 0 | 0 | 0 | 0 | 0 | 0 | 0 | 126.7146 | 0 | 0 | 6.71 | 0 | 0
45 | 16802145 | 16802606 | 15197682 | 1 | 1 | 1 | 3 | 11.3.03.06-0001 | ФССЦ-2001, 11.3.03.06-0001, приказ Минстроя России №1039/пр от 30.12.2016г. | Плинтуса для полов пластиковые KronPlast Premium, 19х48 мм прим. | 1301 | 1003 | м | м | 1 | 0 | 1042693501 | 101 | 82.53 | 0 | 0 | 0 | 12.3 | 0 | 0 | 0 | 6.71 | 1 | 1 | 1 | 0 | 0 | 0 | 0 | 0 | 101 |  | 0 | 1 | -1 | 0 | 0 |  | 0 | 0 | 0 | 0 | 0 | 0 | 0 | 0 | 0 | 0 | 0 | 0 | 0 | 0 | 0 | 0 | 0 | 0 | 0 | 0 | 0 | 0 | 126.7146 | 82.53 | 12.3 | 6.71 | 1242.3 | 0
45 | 16802145 | 16802606 | 15162759 | 17 | 1 | 1 | 3 | 11.3.03.14 |  | Уголок наружный для пластикового плинтуса | 1354 | 1010 | шт. | шт. | 1 | 0 | 457303772 | 6.3765 | 0 | 0 | 0 | 0 | 0 | 0 | 0 | 0 | 6.71 | 1 | 1 | 1 | 0 | 0 | 0 | 0 | 0 | 6.3765 |  | 0 | 2 | 16802633 | 1 | 6144 | 59 | 0 | 0 | 0 | 0 | 0 | 0 | 0 | 0 | 0 | 0 | 0 | 0 | 0 | 0 | 0 | 0 | 0 | 0 | 0 | 0 | 0 | 0 | 8 | 0 | 0 | 6.71 | 0 | 0
45 | 16802145 | 16802606 | 15162759 | 17 | 1 | 1 | 3 | 11.3.03.14 |  | Уголок внутренний для пластикового плинтуса | 1354 | 1010 | шт. | шт. | 1 | 0 | 119324816 | 6.3765 | 0 | 0 | 0 | 0 | 0 | 0 | 0 | 0 | 6.71 | 1 | 1 | 1 | 0 | 0 | 0 | 0 | 0 | 6.3765 |  | 0 | 2 | 16802634 | 1 | 6144 | 60 | 0 | 0 | 0 | 0 | 0 | 0 | 0 | 0 | 0 | 0 | 0 | 0 | 0 | 0 | 0 | 0 | 0 | 0 | 0 | 0 | 0 | 0 | 8 | 0 | 0 | 6.71 | 0 | 0
45 | 16802145 | 16802606 | 15162759 | 17 | 1 | 1 | 3 | 11.3.03.14 |  | Соединитель для пластикового плинтуса | 1354 | 1010 | шт. | шт. | 1 | 0 | 2133044040 | 39.8533 | 0 | 0 | 0 | 0 | 0 | 0 | 0 | 0 | 6.71 | 1 | 1 | 1 | 0 | 0 | 0 | 0 | 0 | 39.8533 |  | 0 | 2 | 16802635 | 1 | 6144 | 61 | 0 | 0 | 0 | 0 | 0 | 0 | 0 | 0 | 0 | 0 | 0 | 0 | 0 | 0 | 0 | 0 | 0 | 0 | 0 | 0 | 0 | 0 | 50 | 0 | 0 | 6.71 | 0 | 0
45 | 16802145 | 16802606 | 15162759 | 17 | 1 | 1 | 3 | 11.3.03.14 |  | Заглушка торцевая для пластикового плинтуса левая | 1354 | 1010 | шт. | шт. | 1 | 0 | 1953413105 | 7.9707 | 0 | 0 | 0 | 0 | 0 | 0 | 0 | 0 | 6.71 | 1 | 1 | 1 | 0 | 0 | 0 | 0 | 0 | 7.9707 |  | 0 | 2 | 16802636 | 1 | 6144 | 62 | 0 | 0 | 0 | 0 | 0 | 0 | 0 | 0 | 0 | 0 | 0 | 0 | 0 | 0 | 0 | 0 | 0 | 0 | 0 | 0 | 0 | 0 | 10 | 0 | 0 | 6.71 | 0 | 0
45 | 16802145 | 16802606 | 15162759 | 17 | 1 | 1 | 3 | 11.3.03.14 |  | Заглушка торцевая для пластикового плинтуса правая | 1354 | 1010 | шт. | шт. | 1 | 0 | -333106949 | 7.9707 | 0 | 0 | 0 | 0 | 0 | 0 | 0 | 0 | 6.71 | 1 | 1 | 1 | 0 | 0 | 0 | 0 | 0 | 7.9707 |  | 0 | 2 | 16802637 | 1 | 6144 | 63 | 0 | 0 | 0 | 0 | 0 | 0 | 0 | 0 | 0 | 0 | 0 | 0 | 0 | 0 | 0 | 0 | 0 | 0 | 0 | 0 | 0 | 0 | 10 | 0 | 0 | 6.71 | 0 | 0
45 | 16802145 | 16802606 | 15197768 | 1 | 1 | 1 | 3 | 11.3.03.14-0001 | ФССЦ-2001, 11.3.03.14-0001, приказ Минстроя России №1039/пр от 30.12.2016г. | Заглушка торцевая для пластикового плинтуса левая, высота 48 мм | 1355 | 1010 | 100 шт. | 100 шт. | 100 | 0 | 1345842772 | 0.079707 | 422.73 | 0 | 0 | 0 | 63 | 0 | 0 | 0 | 6.71 | 1 | 1 | 1 | 0 | 0 | 0 | 0 | 0 | 0.079707 |  | 0 | 1 | -1 | 0 | 0 |  | 0 | 0 | 0 | 0 | 0 | 0 | 0 | 0 | 0 | 0 | 0 | 0 | 0 | 0 | 0 | 0 | 0 | 0 | 0 | 0 | 0 | 0 | 0.1 | 422.73 | 63 | 6.71 | 5.02 | 0
45 | 16802145 | 16802606 | 15197770 | 1 | 1 | 1 | 3 | 11.3.03.14-0011 | ФССЦ-2001, 11.3.03.14-0011, приказ Минстроя России №1039/пр от 30.12.2016г. | Заглушки торцевая для пластикового плинтуса правая, высота 48 мм | 1355 | 1010 | 100 шт. | 100 шт. | 100 | 0 | 1906340979 | 0.079707 | 422.73 | 0 | 0 | 0 | 63 | 0 | 0 | 0 | 6.71 | 1 | 1 | 1 | 0 | 0 | 0 | 0 | 0 | 0.079707 |  | 0 | 1 | -1 | 0 | 0 |  | 0 | 0 | 0 | 0 | 0 | 0 | 0 | 0 | 0 | 0 | 0 | 0 | 0 | 0 | 0 | 0 | 0 | 0 | 0 | 0 | 0 | 0 | 0.1 | 422.73 | 63 | 6.71 | 5.02 | 0
45 | 16802145 | 16802606 | 15197772 | 1 | 1 | 1 | 3 | 11.3.03.14-0021 | ФССЦ-2001, 11.3.03.14-0021, приказ Минстроя России №1039/пр от 30.12.2016г. | Соединитель для пластикового плинтуса, высота 48 мм | 1355 | 1010 | 100 шт. | 100 шт. | 100 | 0 | 848075668 | 0.39853 | 858.88 | 0 | 0 | 0 | 128 | 0 | 0 | 0 | 6.71 | 1 | 1 | 1 | 0 | 0 | 0 | 0 | 0 | 0.39853 |  | 0 | 1 | -1 | 0 | 0 |  | 0 | 0 | 0 | 0 | 0 | 0 | 0 | 0 | 0 | 0 | 0 | 0 | 0 | 0 | 0 | 0 | 0 | 0 | 0 | 0 | 0 | 0 | 0.5 | 858.88 | 128 | 6.71 | 51.01 | 0
45 | 16802145 | 16802606 | 15197774 | 1 | 1 | 1 | 3 | 11.3.03.14-0031 | ФССЦ-2001, 11.3.03.14-0031, приказ Минстроя России №1039/пр от 30.12.2016г. | Уголок внутренний для пластикового плинтуса, высота 48 мм | 1355 | 1010 | 100 шт. | 100 шт. | 100 | 0 | 1508644261 | 0.063765 | 858.88 | 0 | 0 | 0 | 128 | 0 | 0 | 0 | 6.71 | 1 | 1 | 1 | 0 | 0 | 0 | 0 | 0 | 0.063765 |  | 0 | 1 | -1 | 0 | 0 |  | 0 | 0 | 0 | 0 | 0 | 0 | 0 | 0 | 0 | 0 | 0 | 0 | 0 | 0 | 0 | 0 | 0 | 0 | 0 | 0 | 0 | 0 | 0.08 | 858.88 | 128 | 6.71 | 8.16 | 0
45 | 16802145 | 16802606 | 15197776 | 1 | 1 | 1 | 3 | 11.3.03.14-0033 | ФССЦ-2001, 11.3.03.14-0033, приказ Минстроя России №1039/пр от 30.12.2016г. | Уголок наружный для пластикового плинтуса, высота 48 мм | 1355 | 1010 | 100 шт. | 100 шт. | 100 | 0 | -1530028590 | 0.063765 | 858.88 | 0 | 0 | 0 | 128 | 0 | 0 | 0 | 6.71 | 1 | 1 | 1 | 0 | 0 | 0 | 0 | 0 | 0.063765 |  | 0 | 1 | -1 | 0 | 0 |  | 0 | 0 | 0 | 0 | 0 | 0 | 0 | 0 | 0 | 0 | 0 | 0 | 0 | 0 | 0 | 0 | 0 | 0 | 0 | 0 | 0 | 0 | 0.08 | 858.88 | 128 | 6.71 | 8.16 | 0
58 | 16802145 | 16802650 | 15436014 | 1 | 1 | 1 | 1 | 1-100-32 |  | Рабочий среднего разряда 3.2 | 1191 | 1013 | чел.-ч. | чел.-ч. | 1 | 0 | -784637506 | 19.136 | 0 | 0 | 0 | 58.65 | 0 | 0 | 0 | 8.74 | 1 | 1 | 1 | 6.71 | 0 | 1 | 1 | 0 | 0 | 16.64 | )*1,15 | 1 | 2 | 16802656 | 1 | 0 | 64 | 0 | 0 | 0 | 0 | 0 | 0 | 0 | 0 | 0 | 0 | 0 | 0 | 0 | 0 | 0 | 0 | 0 | 0 | 0 | 0 | 0 | 0 | 0.51667 | 58.65 | 8.74 | 6.71 | 167.24 | 0
58 | 16802145 | 16802650 | 15169972 | 1 | 1 | 1 | 3 | 01.7.15.04-0048 | ФССЦ-2001, 01.7.15.04-0048, приказ Минстроя России №1039/пр от 30.12.2016г. | Винты самонарезающие остроконечные длиной 35 мм | 1355 | 1010 | 100 шт. | 100 шт. | 100 | 0 | -725528132 | 6.7 | 80.52 | 0 | 0 | 0 | 12 | 0 | 0 | 0 | 6.71 | 1 | 1 | 1 | 0 | 1 | 0 | 0 | 0 | 6.7 |  | 0 | 2 | 16802657 | 1 | 0 | 65 | 0 | 0 | 0 | 0 | 0 | 0 | 0 | 0 | 0 | 0 | 0 | 0 | 0 | 0 | 0 | 0 | 0 | 0 | 0 | 0 | 0 | 0 | 0.1809 | 80.52 | 12 | 6.71 | 80.4 | 0
58 | 16802145 | 16802650 | 15162775 | 17 | 1 | 1 | 3 | 09.2.03.02 |  | Профили стыкоперекрывающие из алюминиевых сплавов (порожки) с покрытием | 1301 | 1003 | м | м | 1 | 0 | 2101938969 | 105 | 0 | 0 | 0 | 0 | 0 | 0 | 0 | 0 | 6.71 | 1 | 1 | 1 | 0 | 0 | 0 | 0 | 0 | 105 |  | 0 | 2 | 16802658 | 1 | 0 | 66 | 0 | 0 | 0 | 0 | 0 | 0 | 0 | 0 | 0 | 0 | 0 | 0 | 0 | 0 | 0 | 0 | 0 | 0 | 0 | 0 | 0 | 0 | 2.835 | 0 | 0 | 6.71 | 0 | 0
58 | 16802145 | 16802650 | 15192878 | 1 | 1 | 1 | 3 | 09.2.03.02-0001 | ФССЦ-2001, 09.2.03.02-0001, приказ Минстроя России №1039/пр от 30.12.2016г. | Профили стыкоперекрывающие из алюминиевых сплавов (порожки) с покрытием и антискользящей вставкой, шириной 39 мм, длиной 0,9 м | 1354 | 1010 | шт. | шт. | 1 | 0 | -1858633972 | 148.1481 | 101.12 | 0 | 0 | 0 | 15.07 | 0 | 0 | 0 | 6.71 | 1 | 1 | 1 | 0 | 0 | 0 | 0 | 0 | 148.1481 |  | 0 | 1 | -1 | 0 | 0 |  | 0 | 0 | 0 | 0 | 0 | 0 | 0 | 0 | 0 | 0 | 0 | 0 | 0 | 0 | 0 | 0 | 0 | 0 | 0 | 0 | 0 | 0 | 4 | 101.12 | 15.07 | 6.71 | 2232.59 | 0
58 | 16802145 | 16802650 | 15192879 | 1 | 1 | 1 | 3 | 09.2.03.02-0002 | ФССЦ-2001, 09.2.03.02-0002, приказ Минстроя России №1039/пр от 30.12.2016г. | Профили стыкоперекрывающие из алюминиевых сплавов (порожки) с покрытием и антискользящей вставкой, шириной 39 мм, длиной до 1,8 м | 1354 | 1010 | шт. | шт. | 1 | 0 | 577992781 | 37.037 | 209.89 | 0 | 0 | 0 | 31.28 | 0 | 0 | 0 | 6.71 | 1 | 1 | 1 | 0 | 0 | 0 | 0 | 0 | 37.037 |  | 0 | 1 | -1 | 0 | 0 |  | 0 | 0 | 0 | 0 | 0 | 0 | 0 | 0 | 0 | 0 | 0 | 0 | 0 | 0 | 0 | 0 | 0 | 0 | 0 | 0 | 0 | 0 | 1 | 209.89 | 31.28 | 6.71 | 1158.52 | 0
62 | 16802145 | 16807780 | 15430767 | 1 | 1 | 1 | 1 | 1-100-30 |  | Рабочий среднего разряда 3 | 1191 | 1013 | чел.-ч. | чел.-ч. | 1 | 0 | -400197608 | 37.3635 | 0 | 0 | 0 | 57.24 | 0 | 0 | 0 | 8.53 | 1 | 1 | 1 | 6.71 | 0 | 1 | 1 | 0 | 0 | 32.49 | )*1,15 | 1 | 2 | 16807781 | 1 | 0 | 67 | 0 | 0 | 0 | 0 | 0 | 0 | 0 | 0 | 0 | 0 | 0 | 0 | 0 | 0 | 0 | 0 | 0 | 0 | 0 | 0 | 0 | 0 | 41.5108 | 57.24 | 8.53 | 6.71 | 318.71 | 0
62 | 16802145 | 16807780 | 15430395 | 1 | 1 | 1 | 1 | 4-100-00 |  | Затраты труда машинистов | 1191 | 1013 | чел.-ч. | чел.-ч. | 1 | 0 | -1417349443 | 0.93 | 0 | 0 | 0 | 0 | 0 | 0 | 0 | 0 | 1 | 1 | 6.71 | 1 | 0 | 1 | 0 | 0 | 0 | 0.93 |  | 2 | 2 | 16807782 | 1 | 2048 | 68 | 0 | 0 | 0 | 0 | 0 | 0 | 0 | 0 | 0 | 0 | 0 | 0 | 0 | 0 | 0 | 0 | 0 | 0 | 0 | 0 | 0 | 0 | 1.0332 | 0 | 0 | 1 | 0 | 0
62 | 16802145 | 16807780 | 15247905 | 1 | 1 | 1 | 2 | 91.06.05-011 | ФСЭМ-2001, 91.06.05-011, приказ Минстроя России №1039/пр от 30.12.2016г. | Погрузчик, грузоподъемность 5 т | 1368 | 1011 | маш.-ч | маш.-ч | 1 | 0 | 1225731627 | 0.025 | 0 | 603.83 | 10.06 | 0 | 0 | 89.99 | 10.06 | 0 | 1 | 6.71 | 1 | 1 | 0 | 1 | 1 | 0 | 0 | 0.02 | )*1,25 | 0 | 2 | 16807783 | 1 | 0 | 69 | 0 | 0 | 0 | 0 | 0 | 0 | 0 | 0 | 0 | 0 | 0 | 0 | 0 | 0 | 0 | 0 | 0 | 0 | 0 | 0 | 0 | 0 | 0.027775 | 603.83 | 89.99 | 6.71 | 2.25 | 0.25
62 | 16802145 | 16807780 | 15247974 | 1 | 1 | 1 | 2 | 91.06.06-048 | ФСЭМ-2001, 91.06.06-048, приказ Минстроя России №1039/пр от 30.12.2016г. | Подъемники одномачтовые, грузоподъемность до 500 кг, высота подъема 45 м | 1368 | 1011 | маш.-ч | маш.-ч | 1 | 0 | 1188625873 | 0.2625 | 0 | 209.75 | 13.5 | 0 | 0 | 31.26 | 13.5 | 0 | 1 | 6.71 | 1 | 1 | 0 | 1 | 1 | 0 | 0 | 0.21 | )*1,25 | 0 | 2 | 16807784 | 1 | 0 | 70 | 0 | 0 | 0 | 0 | 0 | 0 | 0 | 0 | 0 | 0 | 0 | 0 | 0 | 0 | 0 | 0 | 0 | 0 | 0 | 0 | 0 | 0 | 0.29164 | 209.75 | 31.26 | 6.71 | 8.2 | 3.55
62 | 16802145 | 16807780 | 15248143 | 1 | 1 | 1 | 2 | 91.07.08-024 | ФСЭМ-2001, 91.07.08-024, приказ Минстроя России №1039/пр от 30.12.2016г. | Растворосмесители передвижные 65 л | 1368 | 1011 | маш.-ч | маш.-ч | 1 | 0 | 983187852 | 0.875 | 0 | 83.14 | 10.06 | 0 | 0 | 12.39 | 10.06 | 0 | 1 | 6.71 | 1 | 1 | 0 | 1 | 1 | 0 | 0 | 0.7 | )*1,25 | 0 | 2 | 16807785 | 1 | 0 | 71 | 0 | 0 | 0 | 0 | 0 | 0 | 0 | 0 | 0 | 0 | 0 | 0 | 0 | 0 | 0 | 0 | 0 | 0 | 0 | 0 | 0 | 0 | 0.97213 | 83.14 | 12.39 | 6.71 | 10.84 | 8.8
62 | 16802145 | 16807780 | 15167286 | 1 | 1 | 1 | 3 | 01.7.03.01-0001 | ФССЦ-2001, 01.7.03.01-0001, приказ Минстроя России №1039/пр от 30.12.2016г. | Вода | 1339 | 1007 | м3 | м3 | 1 | 0 | -1660354250 | 0.51 | 16.37 | 0 | 0 | 0 | 2.44 | 0 | 0 | 0 | 6.71 | 1 | 1 | 1 | 0 | 1 | 0 | 0 | 0 | 0.51 |  | 0 | 2 | 16807786 | 1 | 0 | 72 | 0 | 0 | 0 | 0 | 0 | 0 | 0 | 0 | 0 | 0 | 0 | 0 | 0 | 0 | 0 | 0 | 0 | 0 | 0 | 0 | 0 | 0 | 0.56661 | 16.37 | 2.44 | 6.71 | 1.24 | 0
62 | 16802145 | 16807780 | 15173003 | 1 | 1 | 1 | 3 | 04.3.02.05-0002 | ФССЦ-2001, 04.3.02.05-0002, приказ Минстроя России №1039/пр от 30.12.2016г. | Смесь штукатурная «Ротбанд», КНАУФ | 1346 | 1009 | кг | кг | 1 | 0 | -60067644 | 850 | 13.89 | 0 | 0 | 0 | 2.07 | 0 | 0 | 0 | 6.71 | 1 | 1 | 1 | 0 | 0 | 0 | 0 | 0 | 850 |  | 0 | 1 | -1 | 0 | 0 |  | 0 | 0 | 0 | 0 | 0 | 0 | 0 | 0 | 0 | 0 | 0 | 0 | 0 | 0 | 0 | 0 | 0 | 0 | 0 | 0 | 0 | 0 | 944.35 | 13.89 | 2.07 | 6.71 | 1759.5 | 0
62 | 16802145 | 16807780 | 15163028 | 17 | 1 | 1 | 3 | 04.3.02.09 |  | Смеси на цементной основе | 1348 | 1009 | т | т | 1000 | 0 | 1880203204 | 0.85 | 0 | 0 | 0 | 0 | 0 | 0 | 0 | 0 | 6.71 | 1 | 1 | 1 | 0 | 0 | 0 | 0 | 0 | 0.85 |  | 0 | 2 | 16807787 | 1 | 0 | 73 | 0 | 0 | 0 | 0 | 0 | 0 | 0 | 0 | 0 | 0 | 0 | 0 | 0 | 0 | 0 | 0 | 0 | 0 | 0 | 0 | 0 | 0 | 0.94435 | 0 | 0 | 6.71 | 0 | 0
62 | 16802145 | 16807780 | 15203211 | 1 | 1 | 1 | 3 | 14.3.01.01-0001 | ФССЦ-2001, 14.3.01.01-0001, приказ Минстроя России №1039/пр от 30.12.2016г. | Грунтовка: «Бетоконтакт», КНАУФ | 1346 | 1009 | кг | кг | 1 | 0 | 1453462043 | 0.013 | 101.25 | 0 | 0 | 0 | 15.09 | 0 | 0 | 0 | 6.71 | 1 | 1 | 1 | 0 | 0 | 0 | 0 | 0 | 0.013 |  | 0 | 1 | -1 | 0 | 0 |  | 0 | 0 | 0 | 0 | 0 | 0 | 0 | 0 | 0 | 0 | 0 | 0 | 0 | 0 | 0 | 0 | 0 | 0 | 0 | 0 | 0 | 0 | 0.014443 | 101.25 | 15.09 | 6.71 | 0.2 | 0
66 | 16802145 | 16807813 | 15430767 | 1 | 1 | 1 | 1 | 1-100-30 |  | Рабочий среднего разряда 3 | 1191 | 1013 | чел.-ч. | чел.-ч. | 1 | 0 | -400197608 | 35.65 | 0 | 0 | 0 | 57.24 | 0 | 0 | 0 | 8.53 | 1 | 1 | 1 | 6.71 | 0 | 1 | 1 | 0 | 0 | 3.1 | )*1,15*10 | 1 | 2 | 16807814 | 1 | 0 | 75 | 0 | 0 | 0 | 0 | 0 | 0 | 0 | 0 | 0 | 0 | 0 | 0 | 0 | 0 | 0 | 0 | 0 | 0 | 0 | 0 | 0 | 0 | 39.6071 | 57.24 | 8.53 | 6.71 | 304.06 | 0
66 | 16802145 | 16807813 | 15430395 | 1 | 1 | 1 | 1 | 4-100-00 |  | Затраты труда машинистов | 1191 | 1013 | чел.-ч. | чел.-ч. | 1 | 0 | -1417349443 | 0.09 | 0 | 0 | 0 | 0 | 0 | 0 | 0 | 0 | 1 | 1 | 6.71 | 1 | 0 | 1 | 0 | 0 | 0 | 0.09 |  | 2 | 2 | 16807815 | 1 | 2048 | 76 | 0 | 0 | 0 | 0 | 0 | 0 | 0 | 0 | 0 | 0 | 0 | 0 | 0 | 0 | 0 | 0 | 0 | 0 | 0 | 0 | 0 | 0 | 0.09999 | 0 | 0 | 1 | 0 | 0
66 | 16802145 | 16807813 | 15247905 | 1 | 1 | 1 | 2 | 91.06.05-011 | ФСЭМ-2001, 91.06.05-011, приказ Минстроя России №1039/пр от 30.12.2016г. | Погрузчик, грузоподъемность 5 т | 1368 | 1011 | маш.-ч | маш.-ч | 1 | 0 | 1225731627 | 0.025 | 0 | 603.83 | 10.06 | 0 | 0 | 89.99 | 10.06 | 0 | 1 | 6.71 | 1 | 1 | 0 | 1 | 1 | 0 | 0 | 0.002 | )*1,25*10 | 0 | 2 | 16807816 | 1 | 0 | 77 | 0 | 0 | 0 | 0 | 0 | 0 | 0 | 0 | 0 | 0 | 0 | 0 | 0 | 0 | 0 | 0 | 0 | 0 | 0 | 0 | 0 | 0 | 0.027775 | 603.83 | 89.99 | 6.71 | 2.25 | 0.25
66 | 16802145 | 16807813 | 15247974 | 1 | 1 | 1 | 2 | 91.06.06-048 | ФСЭМ-2001, 91.06.06-048, приказ Минстроя России №1039/пр от 30.12.2016г. | Подъемники одномачтовые, грузоподъемность до 500 кг, высота подъема 45 м | 1368 | 1011 | маш.-ч | маш.-ч | 1 | 0 | 1188625873 | 0.25 | 0 | 209.75 | 13.5 | 0 | 0 | 31.26 | 13.5 | 0 | 1 | 6.71 | 1 | 1 | 0 | 1 | 1 | 0 | 0 | 0.02 | )*1,25*10 | 0 | 2 | 16807817 | 1 | 0 | 78 | 0 | 0 | 0 | 0 | 0 | 0 | 0 | 0 | 0 | 0 | 0 | 0 | 0 | 0 | 0 | 0 | 0 | 0 | 0 | 0 | 0 | 0 | 0.27775 | 209.75 | 31.26 | 6.71 | 7.88 | 3.38
66 | 16802145 | 16807813 | 15248143 | 1 | 1 | 1 | 2 | 91.07.08-024 | ФСЭМ-2001, 91.07.08-024, приказ Минстроя России №1039/пр от 30.12.2016г. | Растворосмесители передвижные 65 л | 1368 | 1011 | маш.-ч | маш.-ч | 1 | 0 | 983187852 | 0.875 | 0 | 83.14 | 10.06 | 0 | 0 | 12.39 | 10.06 | 0 | 1 | 6.71 | 1 | 1 | 0 | 1 | 1 | 0 | 0 | 0.07 | )*1,25*10 | 0 | 2 | 16807818 | 1 | 0 | 79 | 0 | 0 | 0 | 0 | 0 | 0 | 0 | 0 | 0 | 0 | 0 | 0 | 0 | 0 | 0 | 0 | 0 | 0 | 0 | 0 | 0 | 0 | 0.97213 | 83.14 | 12.39 | 6.71 | 10.88 | 8.75
66 | 16802145 | 16807813 | 15167286 | 1 | 1 | 1 | 3 | 01.7.03.01-0001 | ФССЦ-2001, 01.7.03.01-0001, приказ Минстроя России №1039/пр от 30.12.2016г. | Вода | 1339 | 1007 | м3 | м3 | 1 | 0 | -1660354250 | 0.51 | 16.37 | 0 | 0 | 0 | 2.44 | 0 | 0 | 0 | 6.71 | 1 | 1 | 1 | 0 | 1 | 1 | 0 | 0 | 0.051 | *10 | 0 | 2 | 16807819 | 1 | 0 | 80 | 0 | 0 | 0 | 0 | 0 | 0 | 0 | 0 | 0 | 0 | 0 | 0 | 0 | 0 | 0 | 0 | 0 | 0 | 0 | 0 | 0 | 0 | 0.56661 | 16.37 | 2.44 | 6.71 | 1.2 | 0
66 | 16802145 | 16807813 | 15173003 | 1 | 1 | 1 | 3 | 04.3.02.05-0002 | ФССЦ-2001, 04.3.02.05-0002, приказ Минстроя России №1039/пр от 30.12.2016г. | Смесь штукатурная «Ротбанд», КНАУФ | 1346 | 1009 | кг | кг | 1 | 0 | -60067644 | 8500 | 13.89 | 0 | 0 | 0 | 2.07 | 0 | 0 | 0 | 6.71 | 1 | 1 | 1 | 0 | 0 | 1 | 0 | 0 | 850 | *10 | 0 | 1 | -1 | 0 | 0 |  | 0 | 0 | 0 | 0 | 0 | 0 | 0 | 0 | 0 | 0 | 0 | 0 | 0 | 0 | 0 | 0 | 0 | 0 | 0 | 0 | 0 | 0 | 9443.5 | 13.89 | 2.07 | 6.71 | 17595 | 0
66 | 16802145 | 16807813 | 15163028 | 17 | 1 | 1 | 3 | 04.3.02.09 |  | Смеси на цементной основе | 1348 | 1009 | т | т | 1000 | 0 | 1880203204 | 0.85 | 0 | 0 | 0 | 0 | 0 | 0 | 0 | 0 | 6.71 | 1 | 1 | 1 | 0 | 0 | 1 | 0 | 0 | 0.085 | *10 | 0 | 2 | 16807820 | 1 | 0 | 81 | 0 | 0 | 0 | 0 | 0 | 0 | 0 | 0 | 0 | 0 | 0 | 0 | 0 | 0 | 0 | 0 | 0 | 0 | 0 | 0 | 0 | 0 | 0.94435 | 0 | 0 | 6.71 | 0 | 0
69 | 16802145 | 16802679 | 15430397 | 1 | 1 | 1 | 1 | 1-100-38 |  | Рабочий среднего разряда 3.8 | 1191 | 1013 | чел.-ч. | чел.-ч. | 1 | 0 | -1081351934 | 117.829 | 0 | 0 | 0 | 63.07 | 0 | 0 | 0 | 9.4 | 1 | 1 | 1 | 6.71 | 0 | 1 | 1 | 0 | 0 | 102.46 | )*1,15 | 1 | 2 | 16802685 | 1 | 0 | 82 | 0 | 0 | 0 | 0 | 0 | 0 | 0 | 0 | 0 | 0 | 0 | 0 | 0 | 0 | 0 | 0 | 0 | 0 | 0 | 0 | 0 | 0 | 247.2052 | 63.07 | 9.4 | 6.71 | 1107.59 | 0
69 | 16802145 | 16802679 | 15430395 | 1 | 1 | 1 | 1 | 4-100-00 |  | Затраты труда машинистов | 1191 | 1013 | чел.-ч. | чел.-ч. | 1 | 0 | -1417349443 | 5.34 | 0 | 0 | 0 | 0 | 0 | 0 | 0 | 0 | 1 | 1 | 6.71 | 1 | 0 | 1 | 0 | 0 | 0 | 5.34 |  | 2 | 2 | 16802686 | 1 | 2048 | 83 | 0 | 0 | 0 | 0 | 0 | 0 | 0 | 0 | 0 | 0 | 0 | 0 | 0 | 0 | 0 | 0 | 0 | 0 | 0 | 0 | 0 | 0 | 11.2033 | 0 | 0 | 1 | 0 | 0
69 | 16802145 | 16802679 | 15247974 | 1 | 1 | 1 | 2 | 91.06.06-048 | ФСЭМ-2001, 91.06.06-048, приказ Минстроя России №1039/пр от 30.12.2016г. | Подъемники одномачтовые, грузоподъемность до 500 кг, высота подъема 45 м | 1368 | 1011 | маш.-ч | маш.-ч | 1 | 0 | 1188625873 | 0.95 | 0 | 209.75 | 13.5 | 0 | 0 | 31.26 | 13.5 | 0 | 1 | 6.71 | 1 | 1 | 0 | 1 | 1 | 0 | 0 | 0.76 | )*1,25 | 0 | 2 | 16802687 | 1 | 0 | 84 | 0 | 0 | 0 | 0 | 0 | 0 | 0 | 0 | 0 | 0 | 0 | 0 | 0 | 0 | 0 | 0 | 0 | 0 | 0 | 0 | 0 | 0 | 1.9931 | 209.75 | 31.26 | 6.71 | 29.7 | 12.83
69 | 16802145 | 16802679 | 15249073 | 1 | 1 | 1 | 2 | 91.14.02-001 | ФСЭМ-2001, 91.14.02-001, приказ Минстроя России №1039/пр от 30.12.2016г. | Автомобили бортовые, грузоподъемность до 5 т | 1368 | 1011 | маш.-ч | маш.-ч | 1 | 0 | 1372534845 | 5.725 | 0 | 440.91 | 11.6 | 0 | 0 | 65.71 | 11.6 | 0 | 1 | 6.71 | 1 | 1 | 0 | 1 | 1 | 0 | 0 | 4.58 | )*1,25 | 0 | 2 | 16802688 | 1 | 0 | 85 | 0 | 0 | 0 | 0 | 0 | 0 | 0 | 0 | 0 | 0 | 0 | 0 | 0 | 0 | 0 | 0 | 0 | 0 | 0 | 0 | 0 | 0 | 12.011 | 440.91 | 65.71 | 6.71 | 376.19 | 66.41
69 | 16802145 | 16802679 | 15167143 | 1 | 1 | 1 | 3 | 01.6.04.02-0011 | ФССЦ-2001, 01.6.04.02-0011, приказ Минстроя России №1039/пр от 30.12.2016г. | Панели потолочные с комплектующими «Армстронг» | 1327 | 1005 | м2 | м2 | 1 | 0 | 1385600515 | 103 | 347.58 | 0 | 0 | 0 | 51.8 | 0 | 0 | 0 | 6.71 | 1 | 1 | 1 | 0 | 1 | 0 | 0 | 0 | 103 |  | 0 | 2 | 16802689 | 1 | 0 | 86 | 0 | 0 | 0 | 0 | 0 | 0 | 0 | 0 | 0 | 0 | 0 | 0 | 0 | 0 | 0 | 0 | 0 | 0 | 0 | 0 | 0 | 0 | 216.094 | 347.58 | 51.8 | 6.71 | 5335.4 | 0
70 | 16802145 | 16807803 | 15435487 | 1 | 1 | 1 | 1 | 1-100-28 |  | Рабочий среднего разряда 2.8 | 1191 | 1013 | чел.-ч. | чел.-ч. | 1 | 0 | -200730820 | 57.96 | 0 | 0 | 0 | 56.23 | 0 | 0 | 0 | 8.38 | 1 | 1 | 1 | 6.71 | 0 | 1 | 1 | 0 | 0 | 50.4 | )*1,15 | 1 | 2 | 16807804 | 1 | 0 | 87 | 0 | 0 | 0 | 0 | 0 | 0 | 0 | 0 | 0 | 0 | 0 | 0 | 0 | 0 | 0 | 0 | 0 | 0 | 0 | 0 | 0 | 0 | 128.7292 | 56.23 | 8.38 | 6.71 | 485.7 | 0
70 | 16802145 | 16807803 | 15430395 | 1 | 1 | 1 | 1 | 4-100-00 |  | Затраты труда машинистов | 1191 | 1013 | чел.-ч. | чел.-ч. | 1 | 0 | -1417349443 | 0.58 | 0 | 0 | 0 | 0 | 0 | 0 | 0 | 0 | 1 | 1 | 6.71 | 1 | 0 | 1 | 0 | 0 | 0 | 0.58 |  | 2 | 2 | 16807805 | 1 | 0 | 88 | 0 | 0 | 0 | 0 | 0 | 0 | 0 | 0 | 0 | 0 | 0 | 0 | 0 | 0 | 0 | 0 | 0 | 0 | 0 | 0 | 0 | 0 | 1.2882 | 0 | 0 | 1 | 0 | 0
70 | 16802145 | 16807803 | 15247974 | 1 | 1 | 1 | 2 | 91.06.06-048 | ФСЭМ-2001, 91.06.06-048, приказ Минстроя России №1039/пр от 30.12.2016г. | Подъемники одномачтовые, грузоподъемность до 500 кг, высота подъема 45 м | 1368 | 1011 | маш.-ч | маш.-ч | 1 | 0 | 1188625873 | 0.58 | 0 | 209.75 | 13.5 | 0 | 0 | 31.26 | 13.5 | 0 | 1 | 6.71 | 1 | 1 | 0 | 1 | 0 | 0 | 0 | 0.58 |  | 0 | 2 | 16807806 | 1 | 0 | 89 | 0 | 0 | 0 | 0 | 0 | 0 | 0 | 0 | 0 | 0 | 0 | 0 | 0 | 0 | 0 | 0 | 0 | 0 | 0 | 0 | 0 | 0 | 1.2882 | 209.75 | 31.26 | 6.71 | 18.13 | 7.83
70 | 16802145 | 16807803 | 15167286 | 1 | 1 | 1 | 3 | 01.7.03.01-0001 | ФССЦ-2001, 01.7.03.01-0001, приказ Минстроя России №1039/пр от 30.12.2016г. | Вода | 1339 | 1007 | м3 | м3 | 1 | 0 | -1660354250 | 0.35 | 16.37 | 0 | 0 | 0 | 2.44 | 0 | 0 | 0 | 6.71 | 1 | 1 | 1 | 0 | 1 | 0 | 0 | 0 | 0.35 |  | 0 | 2 | 16807807 | 1 | 0 | 90 | 0 | 0 | 0 | 0 | 0 | 0 | 0 | 0 | 0 | 0 | 0 | 0 | 0 | 0 | 0 | 0 | 0 | 0 | 0 | 0 | 0 | 0 | 0.77735 | 16.37 | 2.44 | 6.71 | 0.85 | 0
70 | 16802145 | 16807803 | 15167717 | 1 | 1 | 1 | 3 | 01.7.07.04-0003 | ФССЦ-2001, 01.7.07.04-0003, приказ Минстроя России №1039/пр от 30.12.2016г. | Дисперсия поливинилацетатная гомополимерная грубодисперсная непластифицированная (эмульсия поливинилацетатная) | 1348 | 1009 | т | т | 1000 | 0 | -1704802034 | 0.0506 | 109943.35 | 0 | 0 | 0 | 16385 | 0 | 0 | 0 | 6.71 | 1 | 1 | 1 | 0 | 1 | 0 | 0 | 0 | 0.0506 |  | 0 | 2 | 16807808 | 1 | 0 | 91 | 0 | 0 | 0 | 0 | 0 | 0 | 0 | 0 | 0 | 0 | 0 | 0 | 0 | 0 | 0 | 0 | 0 | 0 | 0 | 0 | 0 | 0 | 0.11238 | 109943.35 | 16385 | 6.71 | 829.08 | 0
70 | 16802145 | 16807803 | 15173003 | 1 | 1 | 1 | 3 | 04.3.02.05-0002 | ФССЦ-2001, 04.3.02.05-0002, приказ Минстроя России №1039/пр от 30.12.2016г. | Смесь штукатурная «Ротбанд», КНАУФ | 1346 | 1009 | кг | кг | 1 | 0 | -60067644 | 1135 | 13.89 | 0 | 0 | 0 | 2.07 | 0 | 0 | 0 | 6.71 | 1 | 1 | 1 | 0 | 0 | 0 | 0 | 0 | 1135 |  | 0 | 1 | -1 | 0 | 0 |  | 0 | 0 | 0 | 0 | 0 | 0 | 0 | 0 | 0 | 0 | 0 | 0 | 0 | 0 | 0 | 0 | 0 | 0 | 0 | 0 | 0 | 0 | 2520.835 | 13.89 | 2.07 | 6.71 | 2349.45 | 0
72 | 16802145 | 16802718 | 15435609 | 1 | 1 | 1 | 1 | 1-100-34 |  | Рабочий среднего разряда 3.4 | 1191 | 1013 | чел.-ч. | чел.-ч. | 1 | 0 | -814890593 | 49.335 | 0 | 0 | 0 | 60.19 | 0 | 0 | 0 | 8.97 | 1 | 1 | 1 | 6.71 | 0 | 1 | 1 | 0 | 0 | 42.9 | )*1,15 | 1 | 2 | 16802728 | 1 | 0 | 93 | 0 | 0 | 0 | 0 | 0 | 0 | 0 | 0 | 0 | 0 | 0 | 0 | 0 | 0 | 0 | 0 | 0 | 0 | 0 | 0 | 0 | 0 | 164.3842 | 60.19 | 8.97 | 6.71 | 442.53 | 0
72 | 16802145 | 16802718 | 15430395 | 1 | 1 | 1 | 1 | 4-100-00 |  | Затраты труда машинистов | 1191 | 1013 | чел.-ч. | чел.-ч. | 1 | 0 | -1417349443 | 0.17 | 0 | 0 | 0 | 0 | 0 | 0 | 0 | 0 | 1 | 1 | 6.71 | 1 | 0 | 1 | 0 | 0 | 0 | 0.17 |  | 2 | 2 | 16802729 | 1 | 2048 | 94 | 0 | 0 | 0 | 0 | 0 | 0 | 0 | 0 | 0 | 0 | 0 | 0 | 0 | 0 | 0 | 0 | 0 | 0 | 0 | 0 | 0 | 0 | 0.56644 | 0 | 0 | 1 | 0 | 0
72 | 16802145 | 16802718 | 15247974 | 1 | 1 | 1 | 2 | 91.06.06-048 | ФСЭМ-2001, 91.06.06-048, приказ Минстроя России №1039/пр от 30.12.2016г. | Подъемники одномачтовые, грузоподъемность до 500 кг, высота подъема 45 м | 1368 | 1011 | маш.-ч | маш.-ч | 1 | 0 | 1188625873 | 0.025 | 0 | 209.75 | 13.5 | 0 | 0 | 31.26 | 13.5 | 0 | 1 | 6.71 | 1 | 1 | 0 | 1 | 1 | 0 | 0 | 0.02 | )*1,25 | 0 | 2 | 16802730 | 1 | 0 | 95 | 0 | 0 | 0 | 0 | 0 | 0 | 0 | 0 | 0 | 0 | 0 | 0 | 0 | 0 | 0 | 0 | 0 | 0 | 0 | 0 | 0 | 0 | 0.0833 | 209.75 | 31.26 | 6.71 | 0.79 | 0.34
72 | 16802145 | 16802718 | 15249073 | 1 | 1 | 1 | 2 | 91.14.02-001 | ФСЭМ-2001, 91.14.02-001, приказ Минстроя России №1039/пр от 30.12.2016г. | Автомобили бортовые, грузоподъемность до 5 т | 1368 | 1011 | маш.-ч | маш.-ч | 1 | 0 | 1372534845 | 0.1875 | 0 | 440.91 | 11.6 | 0 | 0 | 65.71 | 11.6 | 0 | 1 | 6.71 | 1 | 1 | 0 | 1 | 1 | 0 | 0 | 0.15 | )*1,25 | 0 | 2 | 16802731 | 1 | 0 | 96 | 0 | 0 | 0 | 0 | 0 | 0 | 0 | 0 | 0 | 0 | 0 | 0 | 0 | 0 | 0 | 0 | 0 | 0 | 0 | 0 | 0 | 0 | 0.62475 | 440.91 | 65.71 | 6.71 | 12.33 | 2.18
72 | 16802145 | 16802718 | 15170682 | 1 | 1 | 1 | 3 | 01.7.17.11-0011 | ФССЦ-2001, 01.7.17.11-0011, приказ Минстроя России №1039/пр от 30.12.2016г. | Шкурка шлифовальная двухслойная с зернистостью 40-25 | 1327 | 1005 | м2 | м2 | 1 | 0 | -1987926685 | 0.84 | 485.27 | 0 | 0 | 0 | 72.32 | 0 | 0 | 0 | 6.71 | 1 | 1 | 1 | 0 | 1 | 0 | 0 | 0 | 0.84 |  | 0 | 2 | 16802732 | 1 | 0 | 97 | 0 | 0 | 0 | 0 | 0 | 0 | 0 | 0 | 0 | 0 | 0 | 0 | 0 | 0 | 0 | 0 | 0 | 0 | 0 | 0 | 0 | 0 | 2.7989 | 485.27 | 72.32 | 6.71 | 60.75 | 0
72 | 16802145 | 16802718 | 15171018 | 1 | 1 | 1 | 3 | 01.7.20.08-0051 | ФССЦ-2001, 01.7.20.08-0051, приказ Минстроя России №1039/пр от 30.12.2016г. | Ветошь | 1346 | 1009 | кг | кг | 1 | 0 | 813963326 | 0.31 | 12.21 | 0 | 0 | 0 | 1.82 | 0 | 0 | 0 | 6.71 | 1 | 1 | 1 | 0 | 1 | 0 | 0 | 0 | 0.31 |  | 0 | 2 | 16802733 | 1 | 0 | 98 | 0 | 0 | 0 | 0 | 0 | 0 | 0 | 0 | 0 | 0 | 0 | 0 | 0 | 0 | 0 | 0 | 0 | 0 | 0 | 0 | 0 | 0 | 1.0329 | 12.21 | 1.82 | 6.71 | 0.56 | 0
72 | 16802145 | 16802718 | 15163054 | 17 | 1 | 1 | 3 | 14.3.02.01 |  | Краска водоэмульсионная | 1348 | 1009 | т | т | 1000 | 0 | 1891904026 | 0.063 | 0 | 0 | 0 | 0 | 0 | 0 | 0 | 0 | 6.71 | 1 | 1 | 1 | 0 | 0 | 0 | 0 | 0 | 0.063 |  | 0 | 2 | 16802734 | 1 | 0 | 99 | 0 | 0 | 0 | 0 | 0 | 0 | 0 | 0 | 0 | 0 | 0 | 0 | 0 | 0 | 0 | 0 | 0 | 0 | 0 | 0 | 0 | 0 | 0.20992 | 0 | 0 | 6.71 | 0 | 0
72 | 16802145 | 16802718 | 15203308 | 1 | 1 | 1 | 3 | 14.3.02.01-0223 | ФССЦ-2001, 14.3.02.01-0223, приказ Минстроя России №1039/пр от 30.12.2016г. | Краска водоэмульсионная для внутренних работ ВАК-15 | 1348 | 1009 | т | т | 1000 | 0 | 772632804 | 0.063 | 134023.33 | 0 | 0 | 0 | 19973.67 | 0 | 0 | 0 | 6.71 | 1 | 1 | 1 | 0 | 0 | 0 | 0 | 0 | 0.063 |  | 0 | 1 | -1 | 0 | 0 |  | 0 | 0 | 0 | 0 | 0 | 0 | 0 | 0 | 0 | 0 | 0 | 0 | 0 | 0 | 0 | 0 | 0 | 0 | 0 | 0 | 0 | 0 | 0.20992 | 134023.33 | 19973.67 | 6.71 | 1258.34 | 0
72 | 16802145 | 16802718 | 15204729 | 1 | 1 | 1 | 3 | 14.5.11.01-0001 | ФССЦ-2001, 14.5.11.01-0001, приказ Минстроя России №1039/пр от 30.12.2016г. | Шпатлевка клеевая | 1348 | 1009 | т | т | 1000 | 0 | -2084827333 | 0.051 | 28812.74 | 0 | 0 | 0 | 4294 | 0 | 0 | 0 | 6.71 | 1 | 1 | 1 | 0 | 1 | 0 | 0 | 0 | 0.051 |  | 0 | 2 | 16802735 | 1 | 0 | 100 | 0 | 0 | 0 | 0 | 0 | 0 | 0 | 0 | 0 | 0 | 0 | 0 | 0 | 0 | 0 | 0 | 0 | 0 | 0 | 0 | 0 | 0 | 0.16993 | 28812.74 | 4294 | 6.71 | 218.99 | 0
75 | 16802145 | 16807824 | 15436556 | 1 | 1 | 1 | 1 | 1-100-40 |  | Рабочий среднего разряда 4 | 1191 | 1013 | чел.-ч. | чел.-ч. | 1 | 0 | 1069510174 | 7.5325 | 0 | 0 | 0 | 64.55 | 0 | 0 | 0 | 9.62 | 1 | 1 | 1 | 6.71 | 0 | 1 | 1 | 0 | 0 | 6.55 | )*1,15 | 1 | 2 | 16807825 | 1 | 0 | 101 | 0 | 0 | 0 | 0 | 0 | 0 | 0 | 0 | 0 | 0 | 0 | 0 | 0 | 0 | 0 | 0 | 0 | 0 | 0 | 0 | 0 | 0 | 25.0983 | 64.55 | 9.62 | 6.71 | 72.46 | 0
75 | 16802145 | 16807824 | 15430395 | 1 | 1 | 1 | 1 | 4-100-00 |  | Затраты труда машинистов | 1191 | 1013 | чел.-ч. | чел.-ч. | 1 | 0 | -1417349443 | 0.02 | 0 | 0 | 0 | 0 | 0 | 0 | 0 | 0 | 1 | 1 | 6.71 | 1 | 0 | 1 | 0 | 0 | 0 | 0.02 |  | 2 | 2 | 16807826 | 1 | 2048 | 102 | 0 | 0 | 0 | 0 | 0 | 0 | 0 | 0 | 0 | 0 | 0 | 0 | 0 | 0 | 0 | 0 | 0 | 0 | 0 | 0 | 0 | 0 | 0.06664 | 0 | 0 | 1 | 0 | 0
75 | 16802145 | 16807824 | 15247974 | 1 | 1 | 1 | 2 | 91.06.06-048 | ФСЭМ-2001, 91.06.06-048, приказ Минстроя России №1039/пр от 30.12.2016г. | Подъемники одномачтовые, грузоподъемность до 500 кг, высота подъема 45 м | 1368 | 1011 | маш.-ч | маш.-ч | 1 | 0 | 1188625873 | 0.0125 | 0 | 209.75 | 13.5 | 0 | 0 | 31.26 | 13.5 | 0 | 1 | 6.71 | 1 | 1 | 0 | 1 | 1 | 0 | 0 | 0.01 | )*1,25 | 0 | 2 | 16807827 | 1 | 0 | 103 | 0 | 0 | 0 | 0 | 0 | 0 | 0 | 0 | 0 | 0 | 0 | 0 | 0 | 0 | 0 | 0 | 0 | 0 | 0 | 0 | 0 | 0 | 0.04165 | 209.75 | 31.26 | 6.71 | 0.39 | 0.18
75 | 16802145 | 16807824 | 15249073 | 1 | 1 | 1 | 2 | 91.14.02-001 | ФСЭМ-2001, 91.14.02-001, приказ Минстроя России №1039/пр от 30.12.2016г. | Автомобили бортовые, грузоподъемность до 5 т | 1368 | 1011 | маш.-ч | маш.-ч | 1 | 0 | 1372534845 | 0.0125 | 0 | 440.91 | 11.6 | 0 | 0 | 65.71 | 11.6 | 0 | 1 | 6.71 | 1 | 1 | 0 | 1 | 1 | 0 | 0 | 0.01 | )*1,25 | 0 | 2 | 16807828 | 1 | 0 | 104 | 0 | 0 | 0 | 0 | 0 | 0 | 0 | 0 | 0 | 0 | 0 | 0 | 0 | 0 | 0 | 0 | 0 | 0 | 0 | 0 | 0 | 0 | 0.04165 | 440.91 | 65.71 | 6.71 | 0.83 | 0.15
75 | 16802145 | 16807824 | 15171018 | 1 | 1 | 1 | 3 | 01.7.20.08-0051 | ФССЦ-2001, 01.7.20.08-0051, приказ Минстроя России №1039/пр от 30.12.2016г. | Ветошь | 1346 | 1009 | кг | кг | 1 | 0 | 813963326 | 0.1 | 12.21 | 0 | 0 | 0 | 1.82 | 0 | 0 | 0 | 6.71 | 1 | 1 | 1 | 0 | 1 | 0 | 0 | 0 | 0.1 |  | 0 | 2 | 16807829 | 1 | 0 | 105 | 0 | 0 | 0 | 0 | 0 | 0 | 0 | 0 | 0 | 0 | 0 | 0 | 0 | 0 | 0 | 0 | 0 | 0 | 0 | 0 | 0 | 0 | 0.3332 | 12.21 | 1.82 | 6.71 | 0.18 | 0
75 | 16802145 | 16807824 | 15203211 | 1 | 1 | 1 | 3 | 14.3.01.01-0001 | ФССЦ-2001, 14.3.01.01-0001, приказ Минстроя России №1039/пр от 30.12.2016г. | Грунтовка: «Бетоконтакт», КНАУФ | 1346 | 1009 | кг | кг | 1 | 0 | 1453462043 | 13 | 101.25 | 0 | 0 | 0 | 15.09 | 0 | 0 | 0 | 6.71 | 1 | 1 | 1 | 0 | 0 | 0 | 0 | 0 | 13 |  | 0 | 1 | -1 | 0 | 0 |  | 0 | 0 | 0 | 0 | 0 | 0 | 0 | 0 | 0 | 0 | 0 | 0 | 0 | 0 | 0 | 0 | 0 | 0 | 0 | 0 | 0 | 0 | 43.316 | 101.25 | 15.09 | 6.71 | 196.17 | 0
75 | 16802145 | 16807824 | 15162572 | 17 | 1 | 1 | 3 | 14.4.01.21 |  | Грунтовка | 1348 | 1009 | т | т | 1000 | 0 | -1212923053 | 0.013 | 0 | 0 | 0 | 0 | 0 | 0 | 0 | 0 | 6.71 | 1 | 1 | 1 | 0 | 0 | 0 | 0 | 0 | 0.013 |  | 0 | 2 | 16807830 | 1 | 0 | 106 | 0 | 0 | 0 | 0 | 0 | 0 | 0 | 0 | 0 | 0 | 0 | 0 | 0 | 0 | 0 | 0 | 0 | 0 | 0 | 0 | 0 | 0 | 0.043316 | 0 | 0 | 6.71 | 0 | 0
78 | 16802145 | 16802755 | 15435721 | 1 | 1 | 1 | 1 | 1-100-39 |  | Рабочий среднего разряда 3.9 | 1191 | 1013 | чел.-ч. | чел.-ч. | 1 | 0 | 1983201532 | 40.48 | 0 | 0 | 0 | 63.81 | 0 | 0 | 0 | 9.51 | 1 | 1 | 1 | 6.71 | 0 | 1 | 1 | 0 | 0 | 50.6 | )*0,8 | 1 | 2 | 16802765 | 1 | 0 | 107 | 0 | 0 | 0 | 0 | 0 | 0 | 0 | 0 | 0 | 0 | 0 | 0 | 0 | 0 | 0 | 0 | 0 | 0 | 0 | 0 | 0 | 0 | 9.108 | 63.81 | 9.51 | 6.71 | 384.97 | 0
78 | 16802145 | 16802755 | 15430395 | 1 | 1 | 1 | 1 | 4-100-00 |  | Затраты труда машинистов | 1191 | 1013 | чел.-ч. | чел.-ч. | 1 | 0 | -1417349443 | 1.42 | 0 | 0 | 0 | 0 | 0 | 0 | 0 | 0 | 1 | 1 | 6.71 | 1 | 0 | 1 | 0 | 0 | 0 | 1.42 |  | 2 | 2 | 16802766 | 1 | 2048 | 108 | 0 | 0 | 0 | 0 | 0 | 0 | 0 | 0 | 0 | 0 | 0 | 0 | 0 | 0 | 0 | 0 | 0 | 0 | 0 | 0 | 0 | 0 | 0.3195 | 0 | 0 | 1 | 0 | 0
78 | 16802145 | 16802755 | 15247974 | 1 | 1 | 1 | 2 | 91.06.06-048 | ФСЭМ-2001, 91.06.06-048, приказ Минстроя России №1039/пр от 30.12.2016г. | Подъемники одномачтовые, грузоподъемность до 500 кг, высота подъема 45 м | 1368 | 1011 | маш.-ч | маш.-ч | 1 | 0 | 1188625873 | 0.176 | 0 | 209.75 | 13.5 | 0 | 0 | 31.26 | 13.5 | 0 | 1 | 6.71 | 1 | 1 | 0 | 1 | 1 | 0 | 0 | 0.22 | )*0,8 | 0 | 2 | 16802767 | 1 | 0 | 109 | 0 | 0 | 0 | 0 | 0 | 0 | 0 | 0 | 0 | 0 | 0 | 0 | 0 | 0 | 0 | 0 | 0 | 0 | 0 | 0 | 0 | 0 | 0.0396 | 209.75 | 31.26 | 6.71 | 5.5 | 2.38
78 | 16802145 | 16802755 | 15249073 | 1 | 1 | 1 | 2 | 91.14.02-001 | ФСЭМ-2001, 91.14.02-001, приказ Минстроя России №1039/пр от 30.12.2016г. | Автомобили бортовые, грузоподъемность до 5 т | 1368 | 1011 | маш.-ч | маш.-ч | 1 | 0 | 1372534845 | 0.96 | 0 | 440.91 | 11.6 | 0 | 0 | 65.71 | 11.6 | 0 | 1 | 6.71 | 1 | 1 | 0 | 1 | 1 | 0 | 0 | 1.2 | )*0,8 | 0 | 2 | 16802768 | 1 | 0 | 110 | 0 | 0 | 0 | 0 | 0 | 0 | 0 | 0 | 0 | 0 | 0 | 0 | 0 | 0 | 0 | 0 | 0 | 0 | 0 | 0 | 0 | 0 | 0.216 | 440.91 | 65.71 | 6.71 | 63.08 | 11.14
78 | 16802145 | 16802755 | 15167277 | 1 | 1 | 1 | 3 | 01.7.02.10-0005 | ФССЦ-2001, 01.7.02.10-0005, приказ Минстроя России №1039/пр от 30.12.2016г. | Бумага ролевая | 1348 | 1009 | т | т | 1000 | 0 | -107449080 | 0 | 37911.5 | 0 | 0 | 0 | 5650 | 0 | 0 | 0 | 6.71 | 1 | 1 | 1 | 0 | 1 | 1 | 0 | 0 | 0.01 | )*0 | 0 | 2 | 16802769 | 1 | 0 | 111 | 0 | 0 | 0 | 0 | 0 | 0 | 0 | 0 | 0 | 0 | 0 | 0 | 0 | 0 | 0 | 0 | 0 | 0 | 0 | 0 | 0 | 0 | 0 | 37911.5 | 5650 | 6.71 | 0 | 0
78 | 16802145 | 16802755 | 15170447 | 1 | 1 | 1 | 3 | 01.7.15.14-0174 | ФССЦ-2001, 01.7.15.14-0174, приказ Минстроя России №1039/пр от 30.12.2016г. | Шурупы с полукруглой головкой 8x100 мм | 1348 | 1009 | т | т | 1000 | 0 | -34039275 | 0 | 76158.5 | 0 | 0 | 0 | 11350 | 0 | 0 | 0 | 6.71 | 1 | 1 | 1 | 0 | 1 | 1 | 0 | 0 | 0.00084 | )*0 | 0 | 2 | 16802770 | 1 | 0 | 112 | 0 | 0 | 0 | 0 | 0 | 0 | 0 | 0 | 0 | 0 | 0 | 0 | 0 | 0 | 0 | 0 | 0 | 0 | 0 | 0 | 0 | 0 | 0 | 76158.5 | 11350 | 6.71 | 0 | 0
78 | 16802145 | 16802755 | 15171018 | 1 | 1 | 1 | 3 | 01.7.20.08-0051 | ФССЦ-2001, 01.7.20.08-0051, приказ Минстроя России №1039/пр от 30.12.2016г. | Ветошь | 1346 | 1009 | кг | кг | 1 | 0 | 813963326 | 0 | 12.21 | 0 | 0 | 0 | 1.82 | 0 | 0 | 0 | 6.71 | 1 | 1 | 1 | 0 | 1 | 1 | 0 | 0 | 0.2 | )*0 | 0 | 2 | 16802771 | 1 | 0 | 113 | 0 | 0 | 0 | 0 | 0 | 0 | 0 | 0 | 0 | 0 | 0 | 0 | 0 | 0 | 0 | 0 | 0 | 0 | 0 | 0 | 0 | 0 | 0 | 12.21 | 1.82 | 6.71 | 0 | 0
78 | 16802145 | 16802755 | 15203980 | 1 | 1 | 1 | 3 | 14.4.03.17-0004 | ФССЦ-2001, 14.4.03.17-0004, приказ Минстроя России №1039/пр от 30.12.2016г. | Лак масляный МА-592 | 1348 | 1009 | т | т | 1000 | 0 | 307837237 | 0 | 225724.4 | 0 | 0 | 0 | 33640 | 0 | 0 | 0 | 6.71 | 1 | 1 | 1 | 0 | 1 | 1 | 0 | 0 | 0.0011 | )*0 | 0 | 2 | 16802773 | 1 | 0 | 115 | 0 | 0 | 0 | 0 | 0 | 0 | 0 | 0 | 0 | 0 | 0 | 0 | 0 | 0 | 0 | 0 | 0 | 0 | 0 | 0 | 0 | 0 | 0 | 225724.4 | 33640 | 6.71 | 0 | 0
78 | 16802145 | 16802755 | 15204665 | 1 | 1 | 1 | 3 | 14.5.09.07-0031 | ФССЦ-2001, 14.5.09.07-0031, приказ Минстроя России №1039/пр от 30.12.2016г. | Растворитель марки Р-4А | 1348 | 1009 | т | т | 1000 | 0 | 1237311677 | 0 | 36770.13 | 0 | 0 | 0 | 5479.9 | 0 | 0 | 0 | 6.71 | 1 | 1 | 1 | 0 | 1 | 1 | 0 | 0 | 0.003 | )*0 | 0 | 2 | 16802774 | 1 | 0 | 116 | 0 | 0 | 0 | 0 | 0 | 0 | 0 | 0 | 0 | 0 | 0 | 0 | 0 | 0 | 0 | 0 | 0 | 0 | 0 | 0 | 0 | 0 | 0 | 36770.13 | 5479.9 | 6.71 | 0 | 0
79 | 16802145 | 16802776 | 15435721 | 1 | 1 | 1 | 1 | 1-100-39 |  | Рабочий среднего разряда 3.9 | 1191 | 1013 | чел.-ч. | чел.-ч. | 1 | 0 | 1983201532 | 40.48 | 0 | 0 | 0 | 63.81 | 0 | 0 | 0 | 9.51 | 1 | 1 | 1 | 6.71 | 0 | 1 | 1 | 0 | 0 | 50.6 | )*0,8 | 1 | 2 | 16802786 | 1 | 0 | 117 | 0 | 0 | 0 | 0 | 0 | 0 | 0 | 0 | 0 | 0 | 0 | 0 | 0 | 0 | 0 | 0 | 0 | 0 | 0 | 0 | 0 | 0 | 9.108 | 63.81 | 9.51 | 6.71 | 384.97 | 0
79 | 16802145 | 16802776 | 15430395 | 1 | 1 | 1 | 1 | 4-100-00 |  | Затраты труда машинистов | 1191 | 1013 | чел.-ч. | чел.-ч. | 1 | 0 | -1417349443 | 1.42 | 0 | 0 | 0 | 0 | 0 | 0 | 0 | 0 | 1 | 1 | 6.71 | 1 | 0 | 1 | 0 | 0 | 0 | 1.42 |  | 2 | 2 | 16802787 | 1 | 2048 | 118 | 0 | 0 | 0 | 0 | 0 | 0 | 0 | 0 | 0 | 0 | 0 | 0 | 0 | 0 | 0 | 0 | 0 | 0 | 0 | 0 | 0 | 0 | 0.3195 | 0 | 0 | 1 | 0 | 0
79 | 16802145 | 16802776 | 15247974 | 1 | 1 | 1 | 2 | 91.06.06-048 | ФСЭМ-2001, 91.06.06-048, приказ Минстроя России №1039/пр от 30.12.2016г. | Подъемники одномачтовые, грузоподъемность до 500 кг, высота подъема 45 м | 1368 | 1011 | маш.-ч | маш.-ч | 1 | 0 | 1188625873 | 0.176 | 0 | 209.75 | 13.5 | 0 | 0 | 31.26 | 13.5 | 0 | 1 | 6.71 | 1 | 1 | 0 | 1 | 1 | 0 | 0 | 0.22 | )*0,8 | 0 | 2 | 16802788 | 1 | 0 | 119 | 0 | 0 | 0 | 0 | 0 | 0 | 0 | 0 | 0 | 0 | 0 | 0 | 0 | 0 | 0 | 0 | 0 | 0 | 0 | 0 | 0 | 0 | 0.0396 | 209.75 | 31.26 | 6.71 | 5.5 | 2.38
79 | 16802145 | 16802776 | 15249073 | 1 | 1 | 1 | 2 | 91.14.02-001 | ФСЭМ-2001, 91.14.02-001, приказ Минстроя России №1039/пр от 30.12.2016г. | Автомобили бортовые, грузоподъемность до 5 т | 1368 | 1011 | маш.-ч | маш.-ч | 1 | 0 | 1372534845 | 0.96 | 0 | 440.91 | 11.6 | 0 | 0 | 65.71 | 11.6 | 0 | 1 | 6.71 | 1 | 1 | 0 | 1 | 1 | 0 | 0 | 1.2 | )*0,8 | 0 | 2 | 16802789 | 1 | 0 | 120 | 0 | 0 | 0 | 0 | 0 | 0 | 0 | 0 | 0 | 0 | 0 | 0 | 0 | 0 | 0 | 0 | 0 | 0 | 0 | 0 | 0 | 0 | 0.216 | 440.91 | 65.71 | 6.71 | 63.08 | 11.14
79 | 16802145 | 16802776 | 15167277 | 1 | 1 | 1 | 3 | 01.7.02.10-0005 | ФССЦ-2001, 01.7.02.10-0005, приказ Минстроя России №1039/пр от 30.12.2016г. | Бумага ролевая | 1348 | 1009 | т | т | 1000 | 0 | -107449080 | 0 | 37911.5 | 0 | 0 | 0 | 5650 | 0 | 0 | 0 | 6.71 | 1 | 1 | 1 | 0 | 1 | 1 | 0 | 0 | 0.01 | )*0 | 0 | 2 | 16802790 | 1 | 0 | 121 | 0 | 0 | 0 | 0 | 0 | 0 | 0 | 0 | 0 | 0 | 0 | 0 | 0 | 0 | 0 | 0 | 0 | 0 | 0 | 0 | 0 | 0 | 0 | 37911.5 | 5650 | 6.71 | 0 | 0
79 | 16802145 | 16802776 | 15170447 | 1 | 1 | 1 | 3 | 01.7.15.14-0174 | ФССЦ-2001, 01.7.15.14-0174, приказ Минстроя России №1039/пр от 30.12.2016г. | Шурупы с полукруглой головкой 8x100 мм | 1348 | 1009 | т | т | 1000 | 0 | -34039275 | 0 | 76158.5 | 0 | 0 | 0 | 11350 | 0 | 0 | 0 | 6.71 | 1 | 1 | 1 | 0 | 1 | 1 | 0 | 0 | 0.00084 | )*0 | 0 | 2 | 16802791 | 1 | 0 | 122 | 0 | 0 | 0 | 0 | 0 | 0 | 0 | 0 | 0 | 0 | 0 | 0 | 0 | 0 | 0 | 0 | 0 | 0 | 0 | 0 | 0 | 0 | 0 | 76158.5 | 11350 | 6.71 | 0 | 0
79 | 16802145 | 16802776 | 15171018 | 1 | 1 | 1 | 3 | 01.7.20.08-0051 | ФССЦ-2001, 01.7.20.08-0051, приказ Минстроя России №1039/пр от 30.12.2016г. | Ветошь | 1346 | 1009 | кг | кг | 1 | 0 | 813963326 | 0 | 12.21 | 0 | 0 | 0 | 1.82 | 0 | 0 | 0 | 6.71 | 1 | 1 | 1 | 0 | 1 | 1 | 0 | 0 | 0.2 | )*0 | 0 | 2 | 16802792 | 1 | 0 | 123 | 0 | 0 | 0 | 0 | 0 | 0 | 0 | 0 | 0 | 0 | 0 | 0 | 0 | 0 | 0 | 0 | 0 | 0 | 0 | 0 | 0 | 0 | 0 | 12.21 | 1.82 | 6.71 | 0 | 0
79 | 16802145 | 16802776 | 15203980 | 1 | 1 | 1 | 3 | 14.4.03.17-0004 | ФССЦ-2001, 14.4.03.17-0004, приказ Минстроя России №1039/пр от 30.12.2016г. | Лак масляный МА-592 | 1348 | 1009 | т | т | 1000 | 0 | 307837237 | 0 | 225724.4 | 0 | 0 | 0 | 33640 | 0 | 0 | 0 | 6.71 | 1 | 1 | 1 | 0 | 1 | 1 | 0 | 0 | 0.0011 | )*0 | 0 | 2 | 16802794 | 1 | 0 | 125 | 0 | 0 | 0 | 0 | 0 | 0 | 0 | 0 | 0 | 0 | 0 | 0 | 0 | 0 | 0 | 0 | 0 | 0 | 0 | 0 | 0 | 0 | 0 | 225724.4 | 33640 | 6.71 | 0 | 0
79 | 16802145 | 16802776 | 15204665 | 1 | 1 | 1 | 3 | 14.5.09.07-0031 | ФССЦ-2001, 14.5.09.07-0031, приказ Минстроя России №1039/пр от 30.12.2016г. | Растворитель марки Р-4А | 1348 | 1009 | т | т | 1000 | 0 | 1237311677 | 0 | 36770.13 | 0 | 0 | 0 | 5479.9 | 0 | 0 | 0 | 6.71 | 1 | 1 | 1 | 0 | 1 | 1 | 0 | 0 | 0.003 | )*0 | 0 | 2 | 16802795 | 1 | 0 | 126 | 0 | 0 | 0 | 0 | 0 | 0 | 0 | 0 | 0 | 0 | 0 | 0 | 0 | 0 | 0 | 0 | 0 | 0 | 0 | 0 | 0 | 0 | 0 | 36770.13 | 5479.9 | 6.71 | 0 | 0
80 | 16802145 | 16802797 | 15436556 | 1 | 1 | 1 | 1 | 1-100-40 |  | Рабочий среднего разряда 4 | 1191 | 1013 | чел.-ч. | чел.-ч. | 1 | 0 | 1069510174 | 1.12 | 0 | 0 | 0 | 64.55 | 0 | 0 | 0 | 9.62 | 1 | 1 | 1 | 6.71 | 0 | 1 | 1 | 0 | 0 | 2.8 | )*0,4 | 1 | 2 | 16802800 | 1 | 0 | 127 | 0 | 0 | 0 | 0 | 0 | 0 | 0 | 0 | 0 | 0 | 0 | 0 | 0 | 0 | 0 | 0 | 0 | 0 | 0 | 0 | 0 | 0 | 0.56 | 64.55 | 9.62 | 6.71 | 10.78 | 0
80 | 16802145 | 16802797 | 15189796 | 1 | 1 | 1 | 3 | 08.1.02.11-0001 | ФССЦ-2001, 08.1.02.11-0001, приказ Минстроя России №1039/пр от 30.12.2016г. | Поковки из квадратных заготовок, масса 1,8 кг | 1348 | 1009 | т | т | 1000 | 0 | -1756095795 | 0 | 40186.19 | 0 | 0 | 0 | 5989 | 0 | 0 | 0 | 6.71 | 1 | 1 | 1 | 0 | 1 | 1 | 0 | 0 | 0.0001 | )*0 | 0 | 2 | 16802803 | 1 | 0 | 130 | 0 | 0 | 0 | 0 | 0 | 0 | 0 | 0 | 0 | 0 | 0 | 0 | 0 | 0 | 0 | 0 | 0 | 0 | 0 | 0 | 0 | 0 | 0 | 40186.19 | 5989 | 6.71 | 0 | 0
81 | 16802145 | 16802805 | 15436556 | 1 | 1 | 1 | 1 | 1-100-40 |  | Рабочий среднего разряда 4 | 1191 | 1013 | чел.-ч. | чел.-ч. | 1 | 0 | 1069510174 | 2.8 | 0 | 0 | 0 | 64.55 | 0 | 0 | 0 | 9.62 | 1 | 1 | 1 | 6.71 | 0 | 1 | 0 | 0 | 0 | 2.8 |  | 1 | 2 | 16802810 | 1 | 0 | 132 | 0 | 0 | 0 | 0 | 0 | 0 | 0 | 0 | 0 | 0 | 0 | 0 | 0 | 0 | 0 | 0 | 0 | 0 | 0 | 0 | 0 | 0 | 1.4 | 64.55 | 9.62 | 6.71 | 26.94 | 0
81 | 16802145 | 16802805 | 15189796 | 1 | 1 | 1 | 3 | 08.1.02.11-0001 | ФССЦ-2001, 08.1.02.11-0001, приказ Минстроя России №1039/пр от 30.12.2016г. | Поковки из квадратных заготовок, масса 1,8 кг | 1348 | 1009 | т | т | 1000 | 0 | -1756095795 | 0.0001 | 40186.19 | 0 | 0 | 0 | 5989 | 0 | 0 | 0 | 6.71 | 1 | 1 | 1 | 0 | 1 | 0 | 0 | 0 | 0.0001 |  | 0 | 2 | 16802813 | 1 | 0 | 135 | 0 | 0 | 0 | 0 | 0 | 0 | 0 | 0 | 0 | 0 | 0 | 0 | 0 | 0 | 0 | 0 | 0 | 0 | 0 | 0 | 0 | 0 | 5e-05 | 40186.19 | 5989 | 6.71 | 0.6 | 0
81 | 16802145 | 16802805 | 15211932 | 1 | 1 | 1 | 3 | 18.2.06.03-0001 | ФССЦ-2001, 18.2.06.03-0001, приказ Минстроя России №1039/пр от 30.12.2016г. | Вешалки-крючки однорожковые В-К стальные с гальванопокрытием 20 крючков прим. | 1354 | 1010 | шт. | шт. | 1 | 0 | 2053814225 | 10 | 25.1 | 0 | 0 | 0 | 3.74 | 0 | 0 | 0 | 6.71 | 1 | 1 | 1 | 0 | 0 | 0 | 0 | 0 | 10 |  | 0 | 1 | -1 | 0 | 0 |  | 0 | 0 | 0 | 0 | 0 | 0 | 0 | 0 | 0 | 0 | 0 | 0 | 0 | 0 | 0 | 0 | 0 | 0 | 0 | 0 | 0 | 0 | 5 | 25.1 | 3.74 | 6.71 | 37.4 | 0
83 | 16802145 | 16802817 | 15430447 | 1 | 1 | 1 | 1 | 1-100-35 |  | Рабочий среднего разряда 3.5 | 1191 | 1013 | чел.-ч. | чел.-ч. | 1 | 0 | 145020957 | 505 | 0 | 0 | 0 | 60.86 | 0 | 0 | 0 | 9.07 | 1 | 1 | 1 | 6.71 | 0 | 1 | 0 | 0 | 0 | 505 |  | 1 | 2 | 16802832 | 1 | 0 | 137 | 0 | 0 | 0 | 0 | 0 | 0 | 0 | 0 | 0 | 0 | 0 | 0 | 0 | 0 | 0 | 0 | 0 | 0 | 0 | 0 | 0 | 0 | 35.35 | 60.86 | 9.07 | 6.71 | 4580.35 | 0
83 | 16802145 | 16802817 | 15430395 | 1 | 1 | 1 | 1 | 4-100-00 |  | Затраты труда машинистов | 1191 | 1013 | чел.-ч. | чел.-ч. | 1 | 0 | -1417349443 | 0.13 | 0 | 0 | 0 | 0 | 0 | 0 | 0 | 0 | 1 | 1 | 6.71 | 1 | 0 | 1 | 0 | 0 | 0 | 0.13 |  | 2 | 2 | 16802833 | 1 | 0 | 138 | 0 | 0 | 0 | 0 | 0 | 0 | 0 | 0 | 0 | 0 | 0 | 0 | 0 | 0 | 0 | 0 | 0 | 0 | 0 | 0 | 0 | 0 | 0.0091 | 0 | 0 | 1 | 0 | 0
83 | 16802145 | 16802817 | 15249073 | 1 | 1 | 1 | 2 | 91.14.02-001 | ФСЭМ-2001, 91.14.02-001, приказ Минстроя России №1039/пр от 30.12.2016г. | Автомобили бортовые, грузоподъемность до 5 т | 1368 | 1011 | маш.-ч | маш.-ч | 1 | 0 | 1372534845 | 0.13 | 0 | 440.91 | 11.6 | 0 | 0 | 65.71 | 11.6 | 0 | 1 | 6.71 | 1 | 1 | 0 | 1 | 0 | 0 | 0 | 0.13 |  | 0 | 2 | 16802834 | 1 | 0 | 139 | 0 | 0 | 0 | 0 | 0 | 0 | 0 | 0 | 0 | 0 | 0 | 0 | 0 | 0 | 0 | 0 | 0 | 0 | 0 | 0 | 0 | 0 | 0.0091 | 440.91 | 65.71 | 6.71 | 8.54 | 1.51
83 | 16802145 | 16802817 | 15165390 | 1 | 1 | 1 | 3 | 01.2.03.03-0013 | ФССЦ-2001, 01.2.03.03-0013, приказ Минстроя России №1039/пр от 30.12.2016г. | Мастика битумная кровельная горячая | 1348 | 1009 | т | т | 1000 | 0 | -967072784 | 0.002 | 22746.9 | 0 | 0 | 0 | 3390 | 0 | 0 | 0 | 6.71 | 1 | 1 | 1 | 0 | 1 | 0 | 0 | 0 | 0.002 |  | 0 | 2 | 16802835 | 1 | 0 | 140 | 0 | 0 | 0 | 0 | 0 | 0 | 0 | 0 | 0 | 0 | 0 | 0 | 0 | 0 | 0 | 0 | 0 | 0 | 0 | 0 | 0 | 0 | 0.00014 | 22746.9 | 3390 | 6.71 | 6.78 | 0
83 | 16802145 | 16802817 | 15167286 | 1 | 1 | 1 | 3 | 01.7.03.01-0001 | ФССЦ-2001, 01.7.03.01-0001, приказ Минстроя России №1039/пр от 30.12.2016г. | Вода | 1339 | 1007 | м3 | м3 | 1 | 0 | -1660354250 | 0.17 | 16.37 | 0 | 0 | 0 | 2.44 | 0 | 0 | 0 | 6.71 | 1 | 1 | 1 | 0 | 1 | 0 | 0 | 0 | 0.17 |  | 0 | 2 | 16802836 | 1 | 0 | 141 | 0 | 0 | 0 | 0 | 0 | 0 | 0 | 0 | 0 | 0 | 0 | 0 | 0 | 0 | 0 | 0 | 0 | 0 | 0 | 0 | 0 | 0 | 0.0119 | 16.37 | 2.44 | 6.71 | 0.41 | 0
83 | 16802145 | 16802817 | 15170039 | 1 | 1 | 1 | 3 | 01.7.15.06-0111 | ФССЦ-2001, 01.7.15.06-0111, приказ Минстроя России №1039/пр от 30.12.2016г. | Гвозди строительные | 1348 | 1009 | т | т | 1000 | 0 | 1174701286 | 0.004 | 80372.38 | 0 | 0 | 0 | 11978 | 0 | 0 | 0 | 6.71 | 1 | 1 | 1 | 0 | 1 | 0 | 0 | 0 | 0.004 |  | 0 | 2 | 16802838 | 1 | 0 | 143 | 0 | 0 | 0 | 0 | 0 | 0 | 0 | 0 | 0 | 0 | 0 | 0 | 0 | 0 | 0 | 0 | 0 | 0 | 0 | 0 | 0 | 0 | 0.00028 | 80372.38 | 11978 | 6.71 | 47.91 | 0
83 | 16802145 | 16802817 | 15170437 | 1 | 1 | 1 | 3 | 01.7.15.14-0164 | ФССЦ-2001, 01.7.15.14-0164, приказ Минстроя России №1039/пр от 30.12.2016г. | Шурупы с полукруглой головкой 3,5х35 мм | 1348 | 1009 | т | т | 1000 | 0 | 2128740752 | 0.00224 | 113895.54 | 0 | 0 | 0 | 16974 | 0 | 0 | 0 | 6.71 | 1 | 1 | 1 | 0 | 1 | 0 | 0 | 0 | 0.00224 |  | 0 | 2 | 16802839 | 1 | 0 | 144 | 0 | 0 | 0 | 0 | 0 | 0 | 0 | 0 | 0 | 0 | 0 | 0 | 0 | 0 | 0 | 0 | 0 | 0 | 0 | 0 | 0 | 0 | 0.0001568 | 113895.54 | 16974 | 6.71 | 38.02 | 0
83 | 16802145 | 16802817 | 15170843 | 1 | 1 | 1 | 3 | 01.7.19.06-0005 | ФССЦ-2001, 01.7.19.06-0005, приказ Минстроя России №1039/пр от 30.12.2016г. | Прокладки уплотнительные, Д=40 мм | 1301 | 1003 | м | м | 1 | 0 | 2008626522 | 100 | 103.4 | 0 | 0 | 0 | 15.41 | 0 | 0 | 0 | 6.71 | 1 | 1 | 1 | 0 | 0 | 0 | 0 | 0 | 100 |  | 0 | 1 | -1 | 0 | 0 |  | 0 | 0 | 0 | 0 | 0 | 0 | 0 | 0 | 0 | 0 | 0 | 0 | 0 | 0 | 0 | 0 | 0 | 0 | 0 | 0 | 0 | 0 | 7 | 103.4 | 15.41 | 6.71 | 1541 | 0
83 | 16802145 | 16802817 | 15171982 | 1 | 1 | 1 | 3 | 03.1.01.01-0002 | ФССЦ-2001, 03.1.01.01-0002, приказ Минстроя России №1039/пр от 30.12.2016г. | Гипсовые вяжущие, марка Г3 | 1348 | 1009 | т | т | 1000 | 0 | -1421715385 | 0.165 | 4898.17 | 0 | 0 | 0 | 729.98 | 0 | 0 | 0 | 6.71 | 1 | 1 | 1 | 0 | 1 | 0 | 0 | 0 | 0.165 |  | 0 | 2 | 16802840 | 1 | 0 | 145 | 0 | 0 | 0 | 0 | 0 | 0 | 0 | 0 | 0 | 0 | 0 | 0 | 0 | 0 | 0 | 0 | 0 | 0 | 0 | 0 | 0 | 0 | 0.01155 | 4898.17 | 729.98 | 6.71 | 120.45 | 0
83 | 16802145 | 16802817 | 15195805 | 1 | 1 | 1 | 3 | 11.1.03.01-0062 | ФССЦ-2001, 11.1.03.01-0062, приказ Минстроя России №1039/пр от 30.12.2016г. | Бруски обрезные хвойных пород длиной 2-3,75 м, шириной 75-150 мм, толщиной 40-75 мм, II сорта | 1339 | 1007 | м3 | м3 | 1 | 0 | 364481419 | 0.54 | 9636.9 | 0 | 0 | 0 | 1436.2 | 0 | 0 | 0 | 6.71 | 1 | 1 | 1 | 0 | 1 | 0 | 0 | 0 | 0.54 |  | 0 | 2 | 16802841 | 1 | 0 | 146 | 0 | 0 | 0 | 0 | 0 | 0 | 0 | 0 | 0 | 0 | 0 | 0 | 0 | 0 | 0 | 0 | 0 | 0 | 0 | 0 | 0 | 0 | 0.0378 | 9636.9 | 1436.2 | 6.71 | 775.55 | 0
83 | 16802145 | 16802817 | 15198455 | 1 | 1 | 1 | 3 | 12.1.02.14-0001 | ФССЦ-2001, 12.1.02.14-0001, приказ Минстроя России №1039/пр от 30.12.2016г. | Толь с крупнозернистой посыпкой гидроизоляционный марки ТГ-350 | 1327 | 1005 | м2 | м2 | 1 | 0 | -1963914880 | 31.3 | 38.31 | 0 | 0 | 0 | 5.71 | 0 | 0 | 0 | 6.71 | 1 | 1 | 1 | 0 | 1 | 0 | 0 | 0 | 31.3 |  | 0 | 2 | 16802842 | 1 | 0 | 147 | 0 | 0 | 0 | 0 | 0 | 0 | 0 | 0 | 0 | 0 | 0 | 0 | 0 | 0 | 0 | 0 | 0 | 0 | 0 | 0 | 0 | 0 | 2.191 | 38.31 | 5.71 | 6.71 | 178.72 | 0
83 | 16802145 | 16802817 | 15202436 | 1 | 1 | 1 | 3 | 14.1.01.01-0003 | ФССЦ-2001, 14.1.01.01-0003, приказ Минстроя России №1039/пр от 30.12.2016г. | Клей столярный сухой | 1346 | 1009 | кг | кг | 1 | 0 | 1306523394 | 0.2 | 113.73 | 0 | 0 | 0 | 16.95 | 0 | 0 | 0 | 6.71 | 1 | 1 | 1 | 0 | 1 | 0 | 0 | 0 | 0.2 |  | 0 | 2 | 16802843 | 1 | 0 | 148 | 0 | 0 | 0 | 0 | 0 | 0 | 0 | 0 | 0 | 0 | 0 | 0 | 0 | 0 | 0 | 0 | 0 | 0 | 0 | 0 | 0 | 0 | 0.014 | 113.73 | 16.95 | 6.71 | 3.39 | 0
83 | 16802145 | 16802817 | 15204315 | 1 | 1 | 1 | 3 | 14.5.01.10-0003 | ФССЦ-2001, 14.5.01.10-0003, приказ Минстроя России №1039/пр от 30.12.2016г. | Пена монтажная | 1296 | 1002 | л | л | 1 | 0 | -2122226716 | 13.89 | 314.43 | 0 | 0 | 0 | 46.86 | 0 | 0 | 0 | 6.71 | 1 | 1 | 1 | 0 | 1 | 0 | 0 | 0 | 13.89 |  | 0 | 2 | 16802844 | 1 | 0 | 149 | 0 | 0 | 0 | 0 | 0 | 0 | 0 | 0 | 0 | 0 | 0 | 0 | 0 | 0 | 0 | 0 | 0 | 0 | 0 | 0 | 0 | 0 | 0.9723 | 314.43 | 46.86 | 6.71 | 650.89 | 0
85 | 16802145 | 16802846 | 15433629 | 1 | 1 | 1 | 1 | 1-100-10 |  | Рабочий среднего разряда 1 | 1191 | 1013 | чел.-ч. | чел.-ч. | 1 | 0 | -576067263 | 1.03 | 0 | 0 | 0 | 48.24 | 0 | 0 | 0 | 7.19 | 1 | 1 | 1 | 6.71 | 0 | 1 | 0 | 0 | 0 | 1.03 |  | 1 | 2 | 16802849 | 1 | 0 | 150 | 0 | 0 | 0 | 0 | 0 | 0 | 0 | 0 | 0 | 0 | 0 | 0 | 0 | 0 | 0 | 0 | 0 | 0 | 0 | 0 | 0 | 0 | 24.72 | 48.24 | 7.19 | 6.71 | 7.41 | 0
85 | 16802145 | 16802846 | 15170984 | 1 | 1 | 1 | 3 | 01.7.20.03-0003 | ФССЦ-2001, 01.7.20.03-0003, приказ Минстроя России №1039/пр от 30.12.2016г. | Мешки полипропиленовые (50 кг) | 1355 | 1010 | 100 шт. | 100 шт. | 100 | 0 | 1092967459 | 0.2 | 550.22 | 0 | 0 | 0 | 82 | 0 | 0 | 0 | 6.71 | 1 | 1 | 1 | 0 | 1 | 0 | 0 | 0 | 0.2 |  | 0 | 2 | 16802850 | 1 | 0 | 151 | 0 | 0 | 0 | 0 | 0 | 0 | 0 | 0 | 0 | 0 | 0 | 0 | 0 | 0 | 0 | 0 | 0 | 0 | 0 | 0 | 0 | 0 | 4.8 | 550.22 | 82 | 6.71 | 16.4 | 0
122 | 16802145 | 16802853 | 15431465 | 1 | 1 | 1 | 1 | 1-100-21 |  | Рабочий среднего разряда 2.1 | 1191 | 1013 | чел.-ч. | чел.-ч. | 1 | 0 | 152375061 | 110 | 0 | 0 | 0 | 52.81 | 0 | 0 | 0 | 7.87 | 1 | 1 | 1 | 6.71 | 0 | 1 | 0 | 0 | 0 | 110 |  | 1 | 2 | 16802857 | 1 | 0 | 152 | 0 | 0 | 0 | 0 | 0 | 0 | 0 | 0 | 0 | 0 | 0 | 0 | 0 | 0 | 0 | 0 | 0 | 0 | 0 | 0 | 0 | 0 | 17.6 | 52.81 | 7.87 | 6.71 | 865.7 | 0
122 | 16802145 | 16802853 | 15430395 | 1 | 1 | 1 | 1 | 4-100-00 |  | Затраты труда машинистов | 1191 | 1013 | чел.-ч. | чел.-ч. | 1 | 0 | -1417349443 | 2.24 | 0 | 0 | 0 | 0 | 0 | 0 | 0 | 0 | 1 | 1 | 6.71 | 1 | 0 | 1 | 0 | 0 | 0 | 2.24 |  | 2 | 2 | 16802858 | 1 | 0 | 153 | 0 | 0 | 0 | 0 | 0 | 0 | 0 | 0 | 0 | 0 | 0 | 0 | 0 | 0 | 0 | 0 | 0 | 0 | 0 | 0 | 0 | 0 | 0.3584 | 0 | 0 | 1 | 0 | 0
122 | 16802145 | 16802853 | 15247974 | 1 | 1 | 1 | 2 | 91.06.06-048 | ФСЭМ-2001, 91.06.06-048, приказ Минстроя России №1039/пр от 30.12.2016г. | Подъемники одномачтовые, грузоподъемность до 500 кг, высота подъема 45 м | 1368 | 1011 | маш.-ч | маш.-ч | 1 | 0 | 1188625873 | 2.24 | 0 | 209.75 | 13.5 | 0 | 0 | 31.26 | 13.5 | 0 | 1 | 6.71 | 1 | 1 | 0 | 1 | 0 | 0 | 0 | 2.24 |  | 0 | 2 | 16802859 | 1 | 0 | 154 | 0 | 0 | 0 | 0 | 0 | 0 | 0 | 0 | 0 | 0 | 0 | 0 | 0 | 0 | 0 | 0 | 0 | 0 | 0 | 0 | 0 | 0 | 0.3584 | 209.75 | 31.26 | 6.71 | 70.02 | 30.24
123 | 16802145 | 16802860 | 15435609 | 1 | 1 | 1 | 1 | 1-100-34 |  | Рабочий среднего разряда 3.4 | 1191 | 1013 | чел.-ч. | чел.-ч. | 1 | 0 | -814890593 | 65.6 | 0 | 0 | 0 | 60.19 | 0 | 0 | 0 | 8.97 | 1 | 1 | 1 | 6.71 | 0 | 1 | 0 | 0 | 0 | 65.6 |  | 1 | 2 | 16802873 | 1 | 0 | 155 | 0 | 0 | 0 | 0 | 0 | 0 | 0 | 0 | 0 | 0 | 0 | 0 | 0 | 0 | 0 | 0 | 0 | 0 | 0 | 0 | 0 | 0 | 15.1142 | 60.19 | 8.97 | 6.71 | 588.43 | 0
123 | 16802145 | 16802860 | 15430395 | 1 | 1 | 1 | 1 | 4-100-00 |  | Затраты труда машинистов | 1191 | 1013 | чел.-ч. | чел.-ч. | 1 | 0 | -1417349443 | 3.13 | 0 | 0 | 0 | 0 | 0 | 0 | 0 | 0 | 1 | 1 | 6.71 | 1 | 0 | 1 | 0 | 0 | 0 | 3.13 |  | 2 | 2 | 16802874 | 1 | 0 | 156 | 0 | 0 | 0 | 0 | 0 | 0 | 0 | 0 | 0 | 0 | 0 | 0 | 0 | 0 | 0 | 0 | 0 | 0 | 0 | 0 | 0 | 0 | 0.72115 | 0 | 0 | 1 | 0 | 0
123 | 16802145 | 16802860 | 15247680 | 1 | 1 | 1 | 2 | 91.05.05-014 | ФСЭМ-2001, 91.05.05-014, приказ Минстроя России №1039/пр от 30.12.2016г. | Краны на автомобильном ходу, грузоподъемность 10 т | 1368 | 1011 | маш.-ч | маш.-ч | 1 | 0 | -1718674368 | 0.09 | 0 | 751.45 | 13.5 | 0 | 0 | 111.99 | 13.5 | 0 | 1 | 6.71 | 1 | 1 | 0 | 1 | 0 | 0 | 0 | 0.09 |  | 0 | 2 | 16802875 | 1 | 0 | 157 | 0 | 0 | 0 | 0 | 0 | 0 | 0 | 0 | 0 | 0 | 0 | 0 | 0 | 0 | 0 | 0 | 0 | 0 | 0 | 0 | 0 | 0 | 0.020736 | 751.45 | 111.99 | 6.71 | 10.08 | 1.22
123 | 16802145 | 16802860 | 15247974 | 1 | 1 | 1 | 2 | 91.06.06-048 | ФСЭМ-2001, 91.06.06-048, приказ Минстроя России №1039/пр от 30.12.2016г. | Подъемники одномачтовые, грузоподъемность до 500 кг, высота подъема 45 м | 1368 | 1011 | маш.-ч | маш.-ч | 1 | 0 | 1188625873 | 1.19 | 0 | 209.75 | 13.5 | 0 | 0 | 31.26 | 13.5 | 0 | 1 | 6.71 | 1 | 1 | 0 | 1 | 0 | 0 | 0 | 1.19 |  | 0 | 2 | 16802876 | 1 | 0 | 158 | 0 | 0 | 0 | 0 | 0 | 0 | 0 | 0 | 0 | 0 | 0 | 0 | 0 | 0 | 0 | 0 | 0 | 0 | 0 | 0 | 0 | 0 | 0.27418 | 209.75 | 31.26 | 6.71 | 37.2 | 16.07
123 | 16802145 | 16802860 | 15248793 | 1 | 1 | 1 | 2 | 91.10.09-011 | ФСЭМ-2001, 91.10.09-011, приказ Минстроя России №1039/пр от 30.12.2016г. | Установки для гидравлических испытаний трубопроводов, давление нагнетания низкое 0,1 МПа (1 кгс/см2), высокое 10 МПа (100 кгс/см2) | 1368 | 1011 | маш.-ч | маш.-ч | 1 | 0 | -1347092713 | 0.8 | 0 | 199.09 | 0 | 0 | 0 | 29.67 | 0 | 0 | 1 | 6.71 | 1 | 1 | 0 | 1 | 0 | 0 | 0 | 0.8 |  | 0 | 2 | 16802877 | 1 | 0 | 159 | 0 | 0 | 0 | 0 | 0 | 0 | 0 | 0 | 0 | 0 | 0 | 0 | 0 | 0 | 0 | 0 | 0 | 0 | 0 | 0 | 0 | 0 | 0.18432 | 199.09 | 29.67 | 6.71 | 23.74 | 0
123 | 16802145 | 16802860 | 15249073 | 1 | 1 | 1 | 2 | 91.14.02-001 | ФСЭМ-2001, 91.14.02-001, приказ Минстроя России №1039/пр от 30.12.2016г. | Автомобили бортовые, грузоподъемность до 5 т | 1368 | 1011 | маш.-ч | маш.-ч | 1 | 0 | 1372534845 | 1.85 | 0 | 440.91 | 11.6 | 0 | 0 | 65.71 | 11.6 | 0 | 1 | 6.71 | 1 | 1 | 0 | 1 | 0 | 0 | 0 | 1.85 |  | 0 | 2 | 16802878 | 1 | 0 | 160 | 0 | 0 | 0 | 0 | 0 | 0 | 0 | 0 | 0 | 0 | 0 | 0 | 0 | 0 | 0 | 0 | 0 | 0 | 0 | 0 | 0 | 0 | 0.42624 | 440.91 | 65.71 | 6.71 | 121.56 | 21.46
123 | 16802145 | 16802860 | 15166084 | 1 | 1 | 1 | 3 | 01.3.05.38-0031 | ФССЦ-2001, 01.3.05.38-0031, приказ Минстроя России №1039/пр от 30.12.2016г. | Водный раствор нитрата и карбоната | 1339 | 1007 | м3 | м3 | 1 | 0 | 2048996427 | 0.67 | 307.52 | 0 | 0 | 0 | 45.83 | 0 | 0 | 0 | 6.71 | 1 | 1 | 1 | 0 | 1 | 0 | 0 | 0 | 0.67 |  | 0 | 2 | 16802879 | 1 | 0 | 161 | 0 | 0 | 0 | 0 | 0 | 0 | 0 | 0 | 0 | 0 | 0 | 0 | 0 | 0 | 0 | 0 | 0 | 0 | 0 | 0 | 0 | 0 | 0.15437 | 307.52 | 45.83 | 6.71 | 30.71 | 0
123 | 16802145 | 16802860 | 15167286 | 1 | 1 | 1 | 3 | 01.7.03.01-0001 | ФССЦ-2001, 01.7.03.01-0001, приказ Минстроя России №1039/пр от 30.12.2016г. | Вода | 1339 | 1007 | м3 | м3 | 1 | 0 | -1660354250 | 15 | 16.37 | 0 | 0 | 0 | 2.44 | 0 | 0 | 0 | 6.71 | 1 | 1 | 1 | 0 | 1 | 0 | 0 | 0 | 15 |  | 0 | 2 | 16802880 | 1 | 0 | 162 | 0 | 0 | 0 | 0 | 0 | 0 | 0 | 0 | 0 | 0 | 0 | 0 | 0 | 0 | 0 | 0 | 0 | 0 | 0 | 0 | 0 | 0 | 3.456 | 16.37 | 2.44 | 6.71 | 36.6 | 0
123 | 16802145 | 16802860 | 15212828 | 1 | 1 | 1 | 3 | 18.5.08.05-0031 | ФССЦ-2001, 18.5.08.05-0031, приказ Минстроя России №1039/пр от 30.12.2016г. | Кронштейны для радиаторов стальных спаренных марки КР1-РС | 1035 | 1013 | компл. | компл. | 1 | 0 | -1223829238 | 44.2 | 166.07 | 0 | 0 | 0 | 24.75 | 0 | 0 | 0 | 6.71 | 1 | 1 | 1 | 0 | 1 | 0 | 0 | 0 | 44.2 |  | 0 | 2 | 16802883 | 1 | 0 | 165 | 0 | 0 | 0 | 0 | 0 | 0 | 0 | 0 | 0 | 0 | 0 | 0 | 0 | 0 | 0 | 0 | 0 | 0 | 0 | 0 | 0 | 0 | 10.1837 | 166.07 | 24.75 | 6.71 | 1093.95 | 0
123 | 16802145 | 16802860 | 15213166 | 1 | 1 | 1 | 3 | 18.5.10.05-0009 | ФССЦ-2001, 18.5.10.05-0009, приказ Минстроя России №1039/пр от 30.12.2016г. | Радиаторы биметаллические, марка «Rifar-A 500», количество секций 12, мощность 1815 Вт прим. | 1354 | 1010 | шт. | шт. | 1 | 0 | -1671494881 | 69.4444 | 10089.76 | 0 | 0 | 0 | 1503.69 | 0 | 0 | 0 | 6.71 | 1 | 1 | 1 | 0 | 0 | 0 | 0 | 0 | 69.4444 |  | 0 | 1 | -1 | 0 | 0 |  | 0 | 0 | 0 | 0 | 0 | 0 | 0 | 0 | 0 | 0 | 0 | 0 | 0 | 0 | 0 | 0 | 0 | 0 | 0 | 0 | 0 | 0 | 16 | 10089.76 | 1503.69 | 6.71 | 104422.92 | 0
123 | 16802145 | 16802860 | 15163239 | 17 | 1 | 1 | 3 | 18.5.10.06 |  | Радиаторы | 1033 | 1013 | квт | квт | 1 | 0 | 704408924 | 100 | 0 | 0 | 0 | 0 | 0 | 0 | 0 | 0 | 6.71 | 1 | 1 | 1 | 0 | 0 | 0 | 0 | 0 | 100 |  | 0 | 2 | 16802884 | 1 | 0 | 166 | 0 | 0 | 0 | 0 | 0 | 0 | 0 | 0 | 0 | 0 | 0 | 0 | 0 | 0 | 0 | 0 | 0 | 0 | 0 | 0 | 0 | 0 | 23.04 | 0 | 0 | 6.71 | 0 | 0
126 | 16802145 | 16802887 | 15430497 | 1 | 1 | 1 | 1 | 1-100-33 |  | Рабочий среднего разряда 3.3 | 1191 | 1013 | чел.-ч. | чел.-ч. | 1 | 0 | -719309759 | 71.06 | 0 | 0 | 0 | 59.45 | 0 | 0 | 0 | 8.86 | 1 | 1 | 1 | 6.71 | 0 | 1 | 0 | 0 | 0 | 71.06 |  | 1 | 2 | 16802896 | 1 | 0 | 167 | 0 | 0 | 0 | 0 | 0 | 0 | 0 | 0 | 0 | 0 | 0 | 0 | 0 | 0 | 0 | 0 | 0 | 0 | 0 | 0 | 0 | 0 | 3.752 | 59.45 | 8.86 | 6.71 | 629.59 | 0
126 | 16802145 | 16802887 | 15430395 | 1 | 1 | 1 | 1 | 4-100-00 |  | Затраты труда машинистов | 1191 | 1013 | чел.-ч. | чел.-ч. | 1 | 0 | -1417349443 | 0.04 | 0 | 0 | 0 | 0 | 0 | 0 | 0 | 0 | 1 | 1 | 6.71 | 1 | 0 | 1 | 0 | 0 | 0 | 0.04 |  | 2 | 2 | 16802897 | 1 | 0 | 168 | 0 | 0 | 0 | 0 | 0 | 0 | 0 | 0 | 0 | 0 | 0 | 0 | 0 | 0 | 0 | 0 | 0 | 0 | 0 | 0 | 0 | 0 | 0.002112 | 0 | 0 | 1 | 0 | 0
126 | 16802145 | 16802887 | 15247974 | 1 | 1 | 1 | 2 | 91.06.06-048 | ФСЭМ-2001, 91.06.06-048, приказ Минстроя России №1039/пр от 30.12.2016г. | Подъемники одномачтовые, грузоподъемность до 500 кг, высота подъема 45 м | 1368 | 1011 | маш.-ч | маш.-ч | 1 | 0 | 1188625873 | 0.01 | 0 | 209.75 | 13.5 | 0 | 0 | 31.26 | 13.5 | 0 | 1 | 6.71 | 1 | 1 | 0 | 1 | 0 | 0 | 0 | 0.01 |  | 0 | 2 | 16802898 | 1 | 0 | 169 | 0 | 0 | 0 | 0 | 0 | 0 | 0 | 0 | 0 | 0 | 0 | 0 | 0 | 0 | 0 | 0 | 0 | 0 | 0 | 0 | 0 | 0 | 0.000528 | 209.75 | 31.26 | 6.71 | 0.31 | 0.14
126 | 16802145 | 16802887 | 15249073 | 1 | 1 | 1 | 2 | 91.14.02-001 | ФСЭМ-2001, 91.14.02-001, приказ Минстроя России №1039/пр от 30.12.2016г. | Автомобили бортовые, грузоподъемность до 5 т | 1368 | 1011 | маш.-ч | маш.-ч | 1 | 0 | 1372534845 | 0.03 | 0 | 440.91 | 11.6 | 0 | 0 | 65.71 | 11.6 | 0 | 1 | 6.71 | 1 | 1 | 0 | 1 | 0 | 0 | 0 | 0.03 |  | 0 | 2 | 16802899 | 1 | 0 | 170 | 0 | 0 | 0 | 0 | 0 | 0 | 0 | 0 | 0 | 0 | 0 | 0 | 0 | 0 | 0 | 0 | 0 | 0 | 0 | 0 | 0 | 0 | 0.001584 | 440.91 | 65.71 | 6.71 | 1.97 | 0.35
126 | 16802145 | 16802887 | 15171018 | 1 | 1 | 1 | 3 | 01.7.20.08-0051 | ФССЦ-2001, 01.7.20.08-0051, приказ Минстроя России №1039/пр от 30.12.2016г. | Ветошь | 1346 | 1009 | кг | кг | 1 | 0 | 813963326 | 0.3 | 12.21 | 0 | 0 | 0 | 1.82 | 0 | 0 | 0 | 6.71 | 1 | 1 | 1 | 0 | 1 | 0 | 0 | 0 | 0.3 |  | 0 | 2 | 16802900 | 1 | 0 | 171 | 0 | 0 | 0 | 0 | 0 | 0 | 0 | 0 | 0 | 0 | 0 | 0 | 0 | 0 | 0 | 0 | 0 | 0 | 0 | 0 | 0 | 0 | 0.01584 | 12.21 | 1.82 | 6.71 | 0.55 | 0
126 | 16802145 | 16802887 | 15163068 | 17 | 1 | 1 | 3 | 14.4.02.04 |  | Краски для внутренних работ масляные готовые к применению | 1348 | 1009 | т | т | 1000 | 0 | 84301199 | 0.0246 | 0 | 0 | 0 | 0 | 0 | 0 | 0 | 0 | 6.71 | 1 | 1 | 1 | 0 | 0 | 0 | 0 | 0 | 0.0246 |  | 0 | 2 | 16802901 | 1 | 0 | 172 | 0 | 0 | 0 | 0 | 0 | 0 | 0 | 0 | 0 | 0 | 0 | 0 | 0 | 0 | 0 | 0 | 0 | 0 | 0 | 0 | 0 | 0 | 0.0012989 | 0 | 0 | 6.71 | 0 | 0
126 | 16802145 | 16802887 | 15203725 | 1 | 1 | 1 | 3 | 14.4.02.04-0101 | ФССЦ-2001, 14.4.02.04-0101, приказ Минстроя России №1039/пр от 30.12.2016г. | Краски для внутренних работ масляные готовые к применению МА-15 БИО | 1348 | 1009 | т | т | 1000 | 0 | -777870615 | 0.024599 | 285229.95 | 0 | 0 | 0 | 42508.19 | 0 | 0 | 0 | 6.71 | 1 | 1 | 1 | 0 | 0 | 0 | 0 | 0 | 0.024599 |  | 0 | 1 | -1 | 0 | 0 |  | 0 | 0 | 0 | 0 | 0 | 0 | 0 | 0 | 0 | 0 | 0 | 0 | 0 | 0 | 0 | 0 | 0 | 0 | 0 | 0 | 0 | 0 | 0.0012988 | 285229.95 | 42508.19 | 6.71 | 1045.66 | 0
126 | 16802145 | 16802887 | 15204471 | 1 | 1 | 1 | 3 | 14.5.05.02-0001 | ФССЦ-2001, 14.5.05.02-0001, приказ Минстроя России №1039/пр от 30.12.2016г. | Олифа натуральная | 1346 | 1009 | кг | кг | 1 | 0 | -608190322 | 2.7 | 218.75 | 0 | 0 | 0 | 32.6 | 0 | 0 | 0 | 6.71 | 1 | 1 | 1 | 0 | 1 | 0 | 0 | 0 | 2.7 |  | 0 | 2 | 16802902 | 1 | 0 | 173 | 0 | 0 | 0 | 0 | 0 | 0 | 0 | 0 | 0 | 0 | 0 | 0 | 0 | 0 | 0 | 0 | 0 | 0 | 0 | 0 | 0 | 0 | 0.14256 | 218.75 | 32.6 | 6.71 | 88.02 | 0
129 | 16802145 | 16802905 | 15430447 | 1 | 1 | 1 | 1 | 1-100-35 |  | Рабочий среднего разряда 3.5 | 1191 | 1013 | чел.-ч. | чел.-ч. | 1 | 0 | 145020957 | 1.47 | 0 | 0 | 0 | 60.86 | 0 | 0 | 0 | 9.07 | 1 | 1 | 1 | 6.71 | 0 | 1 | 0 | 0 | 0 | 1.47 |  | 1 | 2 | 16802914 | 1 | 0 | 174 | 0 | 0 | 0 | 0 | 0 | 0 | 0 | 0 | 0 | 0 | 0 | 0 | 0 | 0 | 0 | 0 | 0 | 0 | 0 | 0 | 0 | 0 | 47.04 | 60.86 | 9.07 | 6.71 | 13.33 | 0
129 | 16802145 | 16802905 | 15430395 | 1 | 1 | 1 | 1 | 4-100-00 |  | Затраты труда машинистов | 1191 | 1013 | чел.-ч. | чел.-ч. | 1 | 0 | -1417349443 | 0.01 | 0 | 0 | 0 | 0 | 0 | 0 | 0 | 0 | 1 | 1 | 6.71 | 1 | 0 | 1 | 0 | 0 | 0 | 0.01 |  | 2 | 2 | 16802915 | 1 | 0 | 175 | 0 | 0 | 0 | 0 | 0 | 0 | 0 | 0 | 0 | 0 | 0 | 0 | 0 | 0 | 0 | 0 | 0 | 0 | 0 | 0 | 0 | 0 | 0.32 | 0 | 0 | 1 | 0 | 0
129 | 16802145 | 16802905 | 15249073 | 1 | 1 | 1 | 2 | 91.14.02-001 | ФСЭМ-2001, 91.14.02-001, приказ Минстроя России №1039/пр от 30.12.2016г. | Автомобили бортовые, грузоподъемность до 5 т | 1368 | 1011 | маш.-ч | маш.-ч | 1 | 0 | 1372534845 | 0.01 | 0 | 440.91 | 11.6 | 0 | 0 | 65.71 | 11.6 | 0 | 1 | 6.71 | 1 | 1 | 0 | 1 | 0 | 0 | 0 | 0.01 |  | 0 | 2 | 16802916 | 1 | 0 | 176 | 0 | 0 | 0 | 0 | 0 | 0 | 0 | 0 | 0 | 0 | 0 | 0 | 0 | 0 | 0 | 0 | 0 | 0 | 0 | 0 | 0 | 0 | 0.32 | 440.91 | 65.71 | 6.71 | 0.66 | 0.12
129 | 16802145 | 16802905 | 15249377 | 1 | 1 | 1 | 2 | 91.17.04-233 | ФСЭМ-2001, 91.17.04-233, приказ Минстроя России №1039/пр от 30.12.2016г. | Установки для сварки ручной дуговой (постоянного тока) | 1368 | 1011 | маш.-ч | маш.-ч | 1 | 0 | -353815937 | 0.35 | 0 | 54.35 | 0 | 0 | 0 | 8.1 | 0 | 0 | 1 | 6.71 | 1 | 1 | 0 | 1 | 0 | 0 | 0 | 0.35 |  | 0 | 2 | 16802917 | 1 | 0 | 177 | 0 | 0 | 0 | 0 | 0 | 0 | 0 | 0 | 0 | 0 | 0 | 0 | 0 | 0 | 0 | 0 | 0 | 0 | 0 | 0 | 0 | 0 | 11.2 | 54.35 | 8.1 | 6.71 | 2.84 | 0
129 | 16802145 | 16802905 | 15165267 | 1 | 1 | 1 | 3 | 01.1.02.08-0001 | ФССЦ-2001, 01.1.02.08-0001, приказ Минстроя России №1039/пр от 30.12.2016г. | Прокладки из паронита марки ПМБ, толщиной 1 мм, диаметром 50 мм | 1356 | 1010 | 1000 шт. | 1000 шт. | 1000 | 0 | -1705143825 | 0.002 | 23149.5 | 0 | 0 | 0 | 3450 | 0 | 0 | 0 | 6.71 | 1 | 1 | 1 | 0 | 1 | 0 | 0 | 0 | 0.002 |  | 0 | 2 | 16802918 | 1 | 0 | 178 | 0 | 0 | 0 | 0 | 0 | 0 | 0 | 0 | 0 | 0 | 0 | 0 | 0 | 0 | 0 | 0 | 0 | 0 | 0 | 0 | 0 | 0 | 0.064 | 23149.5 | 3450 | 6.71 | 6.9 | 0
129 | 16802145 | 16802905 | 15168763 | 1 | 1 | 1 | 3 | 01.7.11.07-0045 | ФССЦ-2001, 01.7.11.07-0045, приказ Минстроя России №1039/пр от 30.12.2016г. | Электроды диаметром 5 мм Э42А | 1348 | 1009 | т | т | 1000 | 0 | -1068056325 | 0.00014 | 69529.02 | 0 | 0 | 0 | 10362 | 0 | 0 | 0 | 6.71 | 1 | 1 | 1 | 0 | 1 | 0 | 0 | 0 | 0.00014 |  | 0 | 2 | 16802919 | 1 | 0 | 179 | 0 | 0 | 0 | 0 | 0 | 0 | 0 | 0 | 0 | 0 | 0 | 0 | 0 | 0 | 0 | 0 | 0 | 0 | 0 | 0 | 0 | 0 | 0.00448 | 69529.02 | 10362 | 6.71 | 1.45 | 0
129 | 16802145 | 16802905 | 15169923 | 1 | 1 | 1 | 3 | 01.7.15.03-0013 | ФССЦ-2001, 01.7.15.03-0013, приказ Минстроя России №1039/пр от 30.12.2016г. | Болты с гайками и шайбами для санитарно-технических работ диаметром 12 мм | 1348 | 1009 | т | т | 1000 | 0 | 56621460 | 0.0011 | 102817.33 | 0 | 0 | 0 | 15323 | 0 | 0 | 0 | 6.71 | 1 | 1 | 1 | 0 | 1 | 0 | 0 | 0 | 0.0011 |  | 0 | 2 | 16802920 | 1 | 0 | 180 | 0 | 0 | 0 | 0 | 0 | 0 | 0 | 0 | 0 | 0 | 0 | 0 | 0 | 0 | 0 | 0 | 0 | 0 | 0 | 0 | 0 | 0 | 0.0352 | 102817.33 | 15323 | 6.71 | 16.86 | 0
129 | 16802145 | 16802905 | 15210567 | 1 | 1 | 1 | 3 | 18.1.09.06-0067 | ФССЦ-2001, 18.1.09.06-0067, приказ Минстроя России №1039/пр от 30.12.2016г. | Кран шаровый муфтовый Valtec для воды диаметром 20 мм со сгоном | 1354 | 1010 | шт. | шт. | 1 | 0 | 898688576 | 1 | 367.24 | 0 | 0 | 0 | 54.73 | 0 | 0 | 0 | 6.71 | 1 | 1 | 1 | 0 | 0 | 0 | 0 | 0 | 1 |  | 0 | 1 | -1 | 0 | 0 |  | 0 | 0 | 0 | 0 | 0 | 0 | 0 | 0 | 0 | 0 | 0 | 0 | 0 | 0 | 0 | 0 | 0 | 0 | 0 | 0 | 0 | 0 | 32 | 367.24 | 54.73 | 6.71 | 54.73 | 0
131 | 16802145 | 16802924 | 15430767 | 1 | 1 | 1 | 1 | 1-100-30 |  | Рабочий среднего разряда 3 | 1191 | 1013 | чел.-ч. | чел.-ч. | 1 | 0 | -400197608 | 15.73 | 0 | 0 | 0 | 57.24 | 0 | 0 | 0 | 8.53 | 1 | 1 | 1 | 6.71 | 0 | 1 | 0 | 0 | 0 | 15.73 |  | 1 | 2 | 16802926 | 1 | 0 | 183 | 0 | 0 | 0 | 0 | 0 | 0 | 0 | 0 | 0 | 0 | 0 | 0 | 0 | 0 | 0 | 0 | 0 | 0 | 0 | 0 | 0 | 0 | 2.5168 | 57.24 | 8.53 | 6.71 | 134.18 | 0
168 | 16802145 | 16802929 | 15446300 | 1 | 1 | 1 | 1 | 1-100-42 |  | Рабочий среднего разряда 4.2 | 1191 | 1013 | чел.-ч. | чел.-ч. | 1 | 0 | 912892513 | 103.6 | 0 | 0 | 0 | 66.56 | 0 | 0 | 0 | 9.92 | 1 | 1 | 1 | 6.71 | 0 | 1 | 1 | 0 | 0 | 148 | )*0,7 | 1 | 2 | 16802937 | 1 | 0 | 184 | 0 | 0 | 0 | 0 | 0 | 0 | 0 | 0 | 0 | 0 | 0 | 0 | 0 | 0 | 0 | 0 | 0 | 0 | 0 | 0 | 0 | 0 | 78.736 | 66.56 | 9.92 | 6.71 | 1027.71 | 0
168 | 16802145 | 16802929 | 15430395 | 1 | 1 | 1 | 1 | 4-100-00 |  | Затраты труда машинистов | 1191 | 1013 | чел.-ч. | чел.-ч. | 1 | 0 | -1417349443 | 0.6 | 0 | 0 | 0 | 0 | 0 | 0 | 0 | 0 | 1 | 1 | 6.71 | 1 | 0 | 1 | 0 | 0 | 0 | 0.6 |  | 2 | 2 | 16802938 | 1 | 2048 | 185 | 0 | 0 | 0 | 0 | 0 | 0 | 0 | 0 | 0 | 0 | 0 | 0 | 0 | 0 | 0 | 0 | 0 | 0 | 0 | 0 | 0 | 0 | 0.456 | 0 | 0 | 1 | 0 | 0
168 | 16802145 | 16802929 | 15247680 | 1 | 1 | 1 | 2 | 91.05.05-014 | ФСЭМ-2001, 91.05.05-014, приказ Минстроя России №1039/пр от 30.12.2016г. | Краны на автомобильном ходу, грузоподъемность 10 т | 1368 | 1011 | маш.-ч | маш.-ч | 1 | 0 | -1718674368 | 0.21 | 0 | 751.45 | 13.5 | 0 | 0 | 111.99 | 13.5 | 0 | 1 | 6.71 | 1 | 1 | 0 | 1 | 1 | 0 | 0 | 0.3 | )*0,7 | 0 | 2 | 16802939 | 1 | 0 | 186 | 0 | 0 | 0 | 0 | 0 | 0 | 0 | 0 | 0 | 0 | 0 | 0 | 0 | 0 | 0 | 0 | 0 | 0 | 0 | 0 | 0 | 0 | 0.1596 | 751.45 | 111.99 | 6.71 | 23.52 | 2.84
168 | 16802145 | 16802929 | 15249073 | 1 | 1 | 1 | 2 | 91.14.02-001 | ФСЭМ-2001, 91.14.02-001, приказ Минстроя России №1039/пр от 30.12.2016г. | Автомобили бортовые, грузоподъемность до 5 т | 1368 | 1011 | маш.-ч | маш.-ч | 1 | 0 | 1372534845 | 0.21 | 0 | 440.91 | 11.6 | 0 | 0 | 65.71 | 11.6 | 0 | 1 | 6.71 | 1 | 1 | 0 | 1 | 1 | 0 | 0 | 0.3 | )*0,7 | 0 | 2 | 16802940 | 1 | 0 | 187 | 0 | 0 | 0 | 0 | 0 | 0 | 0 | 0 | 0 | 0 | 0 | 0 | 0 | 0 | 0 | 0 | 0 | 0 | 0 | 0 | 0 | 0 | 0.1596 | 440.91 | 65.71 | 6.71 | 13.8 | 2.44
168 | 16802145 | 16802929 | 15171982 | 1 | 1 | 1 | 3 | 03.1.01.01-0002 | ФССЦ-2001, 03.1.01.01-0002, приказ Минстроя России №1039/пр от 30.12.2016г. | Гипсовые вяжущие, марка Г3 | 1348 | 1009 | т | т | 1000 | 0 | -1421715385 | 0 | 4898.17 | 0 | 0 | 0 | 729.98 | 0 | 0 | 0 | 6.71 | 1 | 1 | 1 | 0 | 1 | 1 | 0 | 0 | 0.00315 | )*0 | 0 | 2 | 16802941 | 1 | 0 | 188 | 0 | 0 | 0 | 0 | 0 | 0 | 0 | 0 | 0 | 0 | 0 | 0 | 0 | 0 | 0 | 0 | 0 | 0 | 0 | 0 | 0 | 0 | 0 | 4898.17 | 729.98 | 6.71 | 0 | 0
168 | 16802145 | 16802929 | 15233312 | 1 | 1 | 1 | 3 | 24.3.01.01-0002 | ФССЦ-2001, 24.3.01.01-0002, приказ Минстроя России №1039/пр от 30.12.2016г. | Трубка полихлорвиниловая | 1346 | 1009 | кг | кг | 1 | 0 | 1584075688 | 0 | 239.55 | 0 | 0 | 0 | 35.7 | 0 | 0 | 0 | 6.71 | 1 | 1 | 1 | 0 | 1 | 1 | 0 | 0 | 3.09 | )*0 | 0 | 2 | 16802942 | 1 | 0 | 189 | 0 | 0 | 0 | 0 | 0 | 0 | 0 | 0 | 0 | 0 | 0 | 0 | 0 | 0 | 0 | 0 | 0 | 0 | 0 | 0 | 0 | 0 | 0 | 239.55 | 35.7 | 6.71 | 0 | 0
168 | 16802145 | 16802929 | 15164559 | 17 | 1 | 1 | 3 | 999-9950 |  | Вспомогательные ненормируемые материалы (2% от ОЗП) | 1374 | 1013 | РУБ | РУБ | 1 | 0 | -1731369543 | 0 | 1 | 0 | 0 | 0 | 1 | 0 | 0 | 0 | 1 | 1 | 1 | 1 | 0 | 1 | 1 | 0 | 0 | 29.36 | )*0 | 0 | 2 | 16802943 | 1 | 0 | 190 | 0 | 0 | 0 | 0 | 0 | 0 | 0 | 0 | 0 | 0 | 0 | 0 | 0 | 0 | 0 | 0 | 0 | 0 | 0 | 0 | 0 | 0 | 0 | 1 | 1 | 1 | 0 | 0
169 | 16802145 | 16802945 | 15435763 | 1 | 1 | 1 | 1 | 1-100-45 |  | Рабочий среднего разряда 4.5 | 1191 | 1013 | чел.-ч. | чел.-ч. | 1 | 0 | 1627947075 | 1.254 | 0 | 0 | 0 | 69.45 | 0 | 0 | 0 | 10.35 | 1 | 1 | 1 | 6.71 | 0 | 1 | 1 | 0 | 0 | 2.09 | )*0,6 | 1 | 2 | 16802961 | 1 | 0 | 191 | 0 | 0 | 0 | 0 | 0 | 0 | 0 | 0 | 0 | 0 | 0 | 0 | 0 | 0 | 0 | 0 | 0 | 0 | 0 | 0 | 0 | 0 | 1.254 | 69.45 | 10.35 | 6.71 | 12.98 | 0
169 | 16802145 | 16802945 | 15249377 | 1 | 1 | 1 | 2 | 91.17.04-233 | ФСЭМ-2001, 91.17.04-233, приказ Минстроя России №1039/пр от 30.12.2016г. | Установки для сварки ручной дуговой (постоянного тока) | 1368 | 1011 | маш.-ч | маш.-ч | 1 | 0 | -353815937 | 0.036 | 0 | 54.35 | 0 | 0 | 0 | 8.1 | 0 | 0 | 1 | 6.71 | 1 | 1 | 0 | 1 | 1 | 0 | 0 | 0.06 | )*0,6 | 0 | 2 | 16802962 | 1 | 0 | 192 | 0 | 0 | 0 | 0 | 0 | 0 | 0 | 0 | 0 | 0 | 0 | 0 | 0 | 0 | 0 | 0 | 0 | 0 | 0 | 0 | 0 | 0 | 0.036 | 54.35 | 8.1 | 6.71 | 0.29 | 0
169 | 16802145 | 16802945 | 15250043 | 1 | 1 | 1 | 2 | 91.21.16-012 | ФСЭМ-2001, 91.21.16-012, приказ Минстроя России №1039/пр от 30.12.2016г. | Пресс гидравлический с электроприводом | 1368 | 1011 | маш.-ч | маш.-ч | 1 | 0 | -995250510 | 0.054 | 0 | 7.45 | 0 | 0 | 0 | 1.11 | 0 | 0 | 1 | 6.71 | 1 | 1 | 0 | 1 | 1 | 0 | 0 | 0.09 | )*0,6 | 0 | 2 | 16802963 | 1 | 0 | 193 | 0 | 0 | 0 | 0 | 0 | 0 | 0 | 0 | 0 | 0 | 0 | 0 | 0 | 0 | 0 | 0 | 0 | 0 | 0 | 0 | 0 | 0 | 0.054 | 7.45 | 1.11 | 6.71 | 0.06 | 0
169 | 16802145 | 16802945 | 15165537 | 1 | 1 | 1 | 3 | 01.3.01.02-0002 | ФССЦ-2001, 01.3.01.02-0002, приказ Минстроя России №1039/пр от 30.12.2016г. | Вазелин технический | 1346 | 1009 | кг | кг | 1 | 0 | 618806536 | 0 | 301.75 | 0 | 0 | 0 | 44.97 | 0 | 0 | 0 | 6.71 | 1 | 1 | 1 | 0 | 1 | 1 | 0 | 0 | 0.006 | )*0 | 0 | 2 | 16802964 | 1 | 0 | 194 | 0 | 0 | 0 | 0 | 0 | 0 | 0 | 0 | 0 | 0 | 0 | 0 | 0 | 0 | 0 | 0 | 0 | 0 | 0 | 0 | 0 | 0 | 0 | 301.75 | 44.97 | 6.71 | 0 | 0
169 | 16802145 | 16802945 | 15167269 | 1 | 1 | 1 | 3 | 01.7.02.09-0002 | ФССЦ-2001, 01.7.02.09-0002, приказ Минстроя России №1039/пр от 30.12.2016г. | Шпагат бумажный | 1346 | 1009 | кг | кг | 1 | 0 | 56922527 | 0 | 77.17 | 0 | 0 | 0 | 11.5 | 0 | 0 | 0 | 6.71 | 1 | 1 | 1 | 0 | 1 | 1 | 0 | 0 | 0.002 | )*0 | 0 | 2 | 16802965 | 1 | 0 | 195 | 0 | 0 | 0 | 0 | 0 | 0 | 0 | 0 | 0 | 0 | 0 | 0 | 0 | 0 | 0 | 0 | 0 | 0 | 0 | 0 | 0 | 0 | 0 | 77.17 | 11.5 | 6.71 | 0 | 0
169 | 16802145 | 16802945 | 15167588 | 1 | 1 | 1 | 3 | 01.7.06.05-0041 | ФССЦ-2001, 01.7.06.05-0041, приказ Минстроя России №1039/пр от 30.12.2016г. | Лента изоляционная прорезиненная односторонняя ширина 20 мм, толщина 0,25-0,35 мм | 1346 | 1009 | кг | кг | 1 | 0 | -1088866022 | 0 | 203.98 | 0 | 0 | 0 | 30.4 | 0 | 0 | 0 | 6.71 | 1 | 1 | 1 | 0 | 1 | 1 | 0 | 0 | 0.024 | )*0 | 0 | 2 | 16802966 | 1 | 0 | 196 | 0 | 0 | 0 | 0 | 0 | 0 | 0 | 0 | 0 | 0 | 0 | 0 | 0 | 0 | 0 | 0 | 0 | 0 | 0 | 0 | 0 | 0 | 0 | 203.98 | 30.4 | 6.71 | 0 | 0
169 | 16802145 | 16802945 | 15168752 | 1 | 1 | 1 | 3 | 01.7.11.07-0034 | ФССЦ-2001, 01.7.11.07-0034, приказ Минстроя России №1039/пр от 30.12.2016г. | Электроды диаметром 4 мм Э42А | 1346 | 1009 | кг | кг | 1 | 0 | 586013393 | 0 | 70.92 | 0 | 0 | 0 | 10.57 | 0 | 0 | 0 | 6.71 | 1 | 1 | 1 | 0 | 1 | 1 | 0 | 0 | 0.07 | )*0 | 0 | 2 | 16802967 | 1 | 0 | 197 | 0 | 0 | 0 | 0 | 0 | 0 | 0 | 0 | 0 | 0 | 0 | 0 | 0 | 0 | 0 | 0 | 0 | 0 | 0 | 0 | 0 | 0 | 0 | 70.92 | 10.57 | 6.71 | 0 | 0
169 | 16802145 | 16802945 | 15169942 | 1 | 1 | 1 | 3 | 01.7.15.03-0042 | ФССЦ-2001, 01.7.15.03-0042, приказ Минстроя России №1039/пр от 30.12.2016г. | Болты с гайками и шайбами строительные | 1346 | 1009 | кг | кг | 1 | 0 | 103900845 | 0 | 60.66 | 0 | 0 | 0 | 9.04 | 0 | 0 | 0 | 6.71 | 1 | 1 | 1 | 0 | 1 | 1 | 0 | 0 | 0.14 | )*0 | 0 | 2 | 16802968 | 1 | 0 | 198 | 0 | 0 | 0 | 0 | 0 | 0 | 0 | 0 | 0 | 0 | 0 | 0 | 0 | 0 | 0 | 0 | 0 | 0 | 0 | 0 | 0 | 0 | 0 | 60.66 | 9.04 | 6.71 | 0 | 0
169 | 16802145 | 16802945 | 15170074 | 1 | 1 | 1 | 3 | 01.7.15.07-0014 | ФССЦ-2001, 01.7.15.07-0014, приказ Минстроя России №1039/пр от 30.12.2016г. | Дюбели распорные полипропиленовые | 1355 | 1010 | 100 шт. | 100 шт. | 100 | 0 | 1794244060 | 0 | 577.06 | 0 | 0 | 0 | 86 | 0 | 0 | 0 | 6.71 | 1 | 1 | 1 | 0 | 1 | 1 | 0 | 0 | 0.007 | )*0 | 0 | 2 | 16802969 | 1 | 0 | 199 | 0 | 0 | 0 | 0 | 0 | 0 | 0 | 0 | 0 | 0 | 0 | 0 | 0 | 0 | 0 | 0 | 0 | 0 | 0 | 0 | 0 | 0 | 0 | 577.06 | 86 | 6.71 | 0 | 0
169 | 16802145 | 16802945 | 15170994 | 1 | 1 | 1 | 3 | 01.7.20.04-0005 | ФССЦ-2001, 01.7.20.04-0005, приказ Минстроя России №1039/пр от 30.12.2016г. | Нитки швейные | 1346 | 1009 | кг | кг | 1 | 0 | -856710481 | 0 | 892.77 | 0 | 0 | 0 | 133.05 | 0 | 0 | 0 | 6.71 | 1 | 1 | 1 | 0 | 1 | 1 | 0 | 0 | 0.002 | )*0 | 0 | 2 | 16802970 | 1 | 0 | 200 | 0 | 0 | 0 | 0 | 0 | 0 | 0 | 0 | 0 | 0 | 0 | 0 | 0 | 0 | 0 | 0 | 0 | 0 | 0 | 0 | 0 | 0 | 0 | 892.77 | 133.05 | 6.71 | 0 | 0
169 | 16802145 | 16802945 | 15188647 | 1 | 1 | 1 | 3 | 07.2.07.04-0007 | ФССЦ-2001, 07.2.07.04-0007, приказ Минстроя России №1039/пр от 30.12.2016г. | Конструкции стальные индивидуальные решетчатые сварные массой до 0,1 т | 1348 | 1009 | т | т | 1000 | 0 | 426000481 | 0 | 77165 | 0 | 0 | 0 | 11500 | 0 | 0 | 0 | 6.71 | 1 | 1 | 1 | 0 | 1 | 1 | 0 | 0 | 0.003 | )*0 | 0 | 2 | 16802971 | 1 | 0 | 201 | 0 | 0 | 0 | 0 | 0 | 0 | 0 | 0 | 0 | 0 | 0 | 0 | 0 | 0 | 0 | 0 | 0 | 0 | 0 | 0 | 0 | 0 | 0 | 77165 | 11500 | 6.71 | 0 | 0
169 | 16802145 | 16802945 | 15203834 | 1 | 1 | 1 | 3 | 14.4.02.09-0001 | ФССЦ-2001, 14.4.02.09-0001, приказ Минстроя России №1039/пр от 30.12.2016г. | Краска | 1346 | 1009 | кг | кг | 1 | 0 | 210558753 | 0 | 191.91 | 0 | 0 | 0 | 28.6 | 0 | 0 | 0 | 6.71 | 1 | 1 | 1 | 0 | 1 | 1 | 0 | 0 | 0.018 | )*0 | 0 | 2 | 16802972 | 1 | 0 | 202 | 0 | 0 | 0 | 0 | 0 | 0 | 0 | 0 | 0 | 0 | 0 | 0 | 0 | 0 | 0 | 0 | 0 | 0 | 0 | 0 | 0 | 0 | 0 | 191.91 | 28.6 | 6.71 | 0 | 0
169 | 16802145 | 16802945 | 15203987 | 1 | 1 | 1 | 3 | 14.4.03.17-0011 | ФССЦ-2001, 14.4.03.17-0011, приказ Минстроя России №1039/пр от 30.12.2016г. | Лак электроизоляционный 318 | 1346 | 1009 | кг | кг | 1 | 0 | -1274984028 | 0 | 239.08 | 0 | 0 | 0 | 35.63 | 0 | 0 | 0 | 6.71 | 1 | 1 | 1 | 0 | 1 | 1 | 0 | 0 | 0.009 | )*0 | 0 | 2 | 16802973 | 1 | 0 | 203 | 0 | 0 | 0 | 0 | 0 | 0 | 0 | 0 | 0 | 0 | 0 | 0 | 0 | 0 | 0 | 0 | 0 | 0 | 0 | 0 | 0 | 0 | 0 | 239.08 | 35.63 | 6.71 | 0 | 0
169 | 16802145 | 16802945 | 15217463 | 1 | 1 | 1 | 3 | 20.1.02.23-0082 | ФССЦ-2001, 20.1.02.23-0082, приказ Минстроя России №1039/пр от 30.12.2016г. | Перемычки гибкие, тип ПГС-50 | 1358 | 1010 | 10 шт. | 10 шт. | 10 | 0 | 1386890308 | 0 | 261.69 | 0 | 0 | 0 | 39 | 0 | 0 | 0 | 6.71 | 1 | 1 | 1 | 0 | 1 | 1 | 0 | 0 | 0.1 | )*0 | 0 | 2 | 16802974 | 1 | 0 | 204 | 0 | 0 | 0 | 0 | 0 | 0 | 0 | 0 | 0 | 0 | 0 | 0 | 0 | 0 | 0 | 0 | 0 | 0 | 0 | 0 | 0 | 0 | 0 | 261.69 | 39 | 6.71 | 0 | 0
169 | 16802145 | 16802945 | 15164559 | 17 | 1 | 1 | 3 | 999-9950 |  | Вспомогательные ненормируемые материалы (2% от ОЗП) | 1374 | 1013 | РУБ | РУБ | 1 | 0 | -1731369543 | 0 | 1 | 0 | 0 | 0 | 1 | 0 | 0 | 0 | 1 | 1 | 1 | 1 | 0 | 1 | 1 | 0 | 0 | 0.43 | )*0 | 0 | 2 | 16802975 | 1 | 0 | 205 | 0 | 0 | 0 | 0 | 0 | 0 | 0 | 0 | 0 | 0 | 0 | 0 | 0 | 0 | 0 | 0 | 0 | 0 | 0 | 0 | 0 | 0 | 0 | 1 | 1 | 1 | 0 | 0
170 | 16802145 | 16802977 | 15435763 | 1 | 1 | 1 | 1 | 1-100-45 |  | Рабочий среднего разряда 4.5 | 1191 | 1013 | чел.-ч. | чел.-ч. | 1 | 0 | 1627947075 | 2.09 | 0 | 0 | 0 | 69.45 | 0 | 0 | 0 | 10.35 | 1 | 1 | 1 | 6.71 | 0 | 1 | 0 | 0 | 0 | 2.09 |  | 1 | 2 | 16802993 | 1 | 0 | 206 | 0 | 0 | 0 | 0 | 0 | 0 | 0 | 0 | 0 | 0 | 0 | 0 | 0 | 0 | 0 | 0 | 0 | 0 | 0 | 0 | 0 | 0 | 2.09 | 69.45 | 10.35 | 6.71 | 21.63 | 0
170 | 16802145 | 16802977 | 15249377 | 1 | 1 | 1 | 2 | 91.17.04-233 | ФСЭМ-2001, 91.17.04-233, приказ Минстроя России №1039/пр от 30.12.2016г. | Установки для сварки ручной дуговой (постоянного тока) | 1368 | 1011 | маш.-ч | маш.-ч | 1 | 0 | -353815937 | 0.06 | 0 | 54.35 | 0 | 0 | 0 | 8.1 | 0 | 0 | 1 | 6.71 | 1 | 1 | 0 | 1 | 0 | 0 | 0 | 0.06 |  | 0 | 2 | 16802994 | 1 | 0 | 207 | 0 | 0 | 0 | 0 | 0 | 0 | 0 | 0 | 0 | 0 | 0 | 0 | 0 | 0 | 0 | 0 | 0 | 0 | 0 | 0 | 0 | 0 | 0.06 | 54.35 | 8.1 | 6.71 | 0.49 | 0
170 | 16802145 | 16802977 | 15250043 | 1 | 1 | 1 | 2 | 91.21.16-012 | ФСЭМ-2001, 91.21.16-012, приказ Минстроя России №1039/пр от 30.12.2016г. | Пресс гидравлический с электроприводом | 1368 | 1011 | маш.-ч | маш.-ч | 1 | 0 | -995250510 | 0.09 | 0 | 7.45 | 0 | 0 | 0 | 1.11 | 0 | 0 | 1 | 6.71 | 1 | 1 | 0 | 1 | 0 | 0 | 0 | 0.09 |  | 0 | 2 | 16802995 | 1 | 0 | 208 | 0 | 0 | 0 | 0 | 0 | 0 | 0 | 0 | 0 | 0 | 0 | 0 | 0 | 0 | 0 | 0 | 0 | 0 | 0 | 0 | 0 | 0 | 0.09 | 7.45 | 1.11 | 6.71 | 0.1 | 0
170 | 16802145 | 16802977 | 15165537 | 1 | 1 | 1 | 3 | 01.3.01.02-0002 | ФССЦ-2001, 01.3.01.02-0002, приказ Минстроя России №1039/пр от 30.12.2016г. | Вазелин технический | 1346 | 1009 | кг | кг | 1 | 0 | 618806536 | 0.006 | 301.75 | 0 | 0 | 0 | 44.97 | 0 | 0 | 0 | 6.71 | 1 | 1 | 1 | 0 | 1 | 0 | 0 | 0 | 0.006 |  | 0 | 2 | 16802996 | 1 | 0 | 209 | 0 | 0 | 0 | 0 | 0 | 0 | 0 | 0 | 0 | 0 | 0 | 0 | 0 | 0 | 0 | 0 | 0 | 0 | 0 | 0 | 0 | 0 | 0.006 | 301.75 | 44.97 | 6.71 | 0.27 | 0
170 | 16802145 | 16802977 | 15167269 | 1 | 1 | 1 | 3 | 01.7.02.09-0002 | ФССЦ-2001, 01.7.02.09-0002, приказ Минстроя России №1039/пр от 30.12.2016г. | Шпагат бумажный | 1346 | 1009 | кг | кг | 1 | 0 | 56922527 | 0.002 | 77.17 | 0 | 0 | 0 | 11.5 | 0 | 0 | 0 | 6.71 | 1 | 1 | 1 | 0 | 1 | 0 | 0 | 0 | 0.002 |  | 0 | 2 | 16802997 | 1 | 0 | 210 | 0 | 0 | 0 | 0 | 0 | 0 | 0 | 0 | 0 | 0 | 0 | 0 | 0 | 0 | 0 | 0 | 0 | 0 | 0 | 0 | 0 | 0 | 0.002 | 77.17 | 11.5 | 6.71 | 0.02 | 0
170 | 16802145 | 16802977 | 15167588 | 1 | 1 | 1 | 3 | 01.7.06.05-0041 | ФССЦ-2001, 01.7.06.05-0041, приказ Минстроя России №1039/пр от 30.12.2016г. | Лента изоляционная прорезиненная односторонняя ширина 20 мм, толщина 0,25-0,35 мм | 1346 | 1009 | кг | кг | 1 | 0 | -1088866022 | 0.024 | 203.98 | 0 | 0 | 0 | 30.4 | 0 | 0 | 0 | 6.71 | 1 | 1 | 1 | 0 | 1 | 0 | 0 | 0 | 0.024 |  | 0 | 2 | 16802998 | 1 | 0 | 211 | 0 | 0 | 0 | 0 | 0 | 0 | 0 | 0 | 0 | 0 | 0 | 0 | 0 | 0 | 0 | 0 | 0 | 0 | 0 | 0 | 0 | 0 | 0.024 | 203.98 | 30.4 | 6.71 | 0.73 | 0
170 | 16802145 | 16802977 | 15168752 | 1 | 1 | 1 | 3 | 01.7.11.07-0034 | ФССЦ-2001, 01.7.11.07-0034, приказ Минстроя России №1039/пр от 30.12.2016г. | Электроды диаметром 4 мм Э42А | 1346 | 1009 | кг | кг | 1 | 0 | 586013393 | 0.07 | 70.92 | 0 | 0 | 0 | 10.57 | 0 | 0 | 0 | 6.71 | 1 | 1 | 1 | 0 | 1 | 0 | 0 | 0 | 0.07 |  | 0 | 2 | 16802999 | 1 | 0 | 212 | 0 | 0 | 0 | 0 | 0 | 0 | 0 | 0 | 0 | 0 | 0 | 0 | 0 | 0 | 0 | 0 | 0 | 0 | 0 | 0 | 0 | 0 | 0.07 | 70.92 | 10.57 | 6.71 | 0.74 | 0
170 | 16802145 | 16802977 | 15169942 | 1 | 1 | 1 | 3 | 01.7.15.03-0042 | ФССЦ-2001, 01.7.15.03-0042, приказ Минстроя России №1039/пр от 30.12.2016г. | Болты с гайками и шайбами строительные | 1346 | 1009 | кг | кг | 1 | 0 | 103900845 | 0.14 | 60.66 | 0 | 0 | 0 | 9.04 | 0 | 0 | 0 | 6.71 | 1 | 1 | 1 | 0 | 1 | 0 | 0 | 0 | 0.14 |  | 0 | 2 | 16803000 | 1 | 0 | 213 | 0 | 0 | 0 | 0 | 0 | 0 | 0 | 0 | 0 | 0 | 0 | 0 | 0 | 0 | 0 | 0 | 0 | 0 | 0 | 0 | 0 | 0 | 0.14 | 60.66 | 9.04 | 6.71 | 1.27 | 0
170 | 16802145 | 16802977 | 15170074 | 1 | 1 | 1 | 3 | 01.7.15.07-0014 | ФССЦ-2001, 01.7.15.07-0014, приказ Минстроя России №1039/пр от 30.12.2016г. | Дюбели распорные полипропиленовые | 1355 | 1010 | 100 шт. | 100 шт. | 100 | 0 | 1794244060 | 0.007 | 577.06 | 0 | 0 | 0 | 86 | 0 | 0 | 0 | 6.71 | 1 | 1 | 1 | 0 | 1 | 0 | 0 | 0 | 0.007 |  | 0 | 2 | 16803001 | 1 | 0 | 214 | 0 | 0 | 0 | 0 | 0 | 0 | 0 | 0 | 0 | 0 | 0 | 0 | 0 | 0 | 0 | 0 | 0 | 0 | 0 | 0 | 0 | 0 | 0.007 | 577.06 | 86 | 6.71 | 0.6 | 0
170 | 16802145 | 16802977 | 15170994 | 1 | 1 | 1 | 3 | 01.7.20.04-0005 | ФССЦ-2001, 01.7.20.04-0005, приказ Минстроя России №1039/пр от 30.12.2016г. | Нитки швейные | 1346 | 1009 | кг | кг | 1 | 0 | -856710481 | 0.002 | 892.77 | 0 | 0 | 0 | 133.05 | 0 | 0 | 0 | 6.71 | 1 | 1 | 1 | 0 | 1 | 0 | 0 | 0 | 0.002 |  | 0 | 2 | 16803002 | 1 | 0 | 215 | 0 | 0 | 0 | 0 | 0 | 0 | 0 | 0 | 0 | 0 | 0 | 0 | 0 | 0 | 0 | 0 | 0 | 0 | 0 | 0 | 0 | 0 | 0.002 | 892.77 | 133.05 | 6.71 | 0.27 | 0
170 | 16802145 | 16802977 | 15188647 | 1 | 1 | 1 | 3 | 07.2.07.04-0007 | ФССЦ-2001, 07.2.07.04-0007, приказ Минстроя России №1039/пр от 30.12.2016г. | Конструкции стальные индивидуальные решетчатые сварные массой до 0,1 т | 1348 | 1009 | т | т | 1000 | 0 | 426000481 | 0.003 | 77165 | 0 | 0 | 0 | 11500 | 0 | 0 | 0 | 6.71 | 1 | 1 | 1 | 0 | 1 | 0 | 0 | 0 | 0.003 |  | 0 | 2 | 16803003 | 1 | 0 | 216 | 0 | 0 | 0 | 0 | 0 | 0 | 0 | 0 | 0 | 0 | 0 | 0 | 0 | 0 | 0 | 0 | 0 | 0 | 0 | 0 | 0 | 0 | 0.003 | 77165 | 11500 | 6.71 | 34.5 | 0
170 | 16802145 | 16802977 | 15203834 | 1 | 1 | 1 | 3 | 14.4.02.09-0001 | ФССЦ-2001, 14.4.02.09-0001, приказ Минстроя России №1039/пр от 30.12.2016г. | Краска | 1346 | 1009 | кг | кг | 1 | 0 | 210558753 | 0.018 | 191.91 | 0 | 0 | 0 | 28.6 | 0 | 0 | 0 | 6.71 | 1 | 1 | 1 | 0 | 1 | 0 | 0 | 0 | 0.018 |  | 0 | 2 | 16803004 | 1 | 0 | 217 | 0 | 0 | 0 | 0 | 0 | 0 | 0 | 0 | 0 | 0 | 0 | 0 | 0 | 0 | 0 | 0 | 0 | 0 | 0 | 0 | 0 | 0 | 0.018 | 191.91 | 28.6 | 6.71 | 0.51 | 0
170 | 16802145 | 16802977 | 15203987 | 1 | 1 | 1 | 3 | 14.4.03.17-0011 | ФССЦ-2001, 14.4.03.17-0011, приказ Минстроя России №1039/пр от 30.12.2016г. | Лак электроизоляционный 318 | 1346 | 1009 | кг | кг | 1 | 0 | -1274984028 | 0.009 | 239.08 | 0 | 0 | 0 | 35.63 | 0 | 0 | 0 | 6.71 | 1 | 1 | 1 | 0 | 1 | 0 | 0 | 0 | 0.009 |  | 0 | 2 | 16803005 | 1 | 0 | 218 | 0 | 0 | 0 | 0 | 0 | 0 | 0 | 0 | 0 | 0 | 0 | 0 | 0 | 0 | 0 | 0 | 0 | 0 | 0 | 0 | 0 | 0 | 0.009 | 239.08 | 35.63 | 6.71 | 0.32 | 0
170 | 16802145 | 16802977 | 15217463 | 1 | 1 | 1 | 3 | 20.1.02.23-0082 | ФССЦ-2001, 20.1.02.23-0082, приказ Минстроя России №1039/пр от 30.12.2016г. | Перемычки гибкие, тип ПГС-50 | 1358 | 1010 | 10 шт. | 10 шт. | 10 | 0 | 1386890308 | 0.1 | 261.69 | 0 | 0 | 0 | 39 | 0 | 0 | 0 | 6.71 | 1 | 1 | 1 | 0 | 1 | 0 | 0 | 0 | 0.1 |  | 0 | 2 | 16803006 | 1 | 0 | 219 | 0 | 0 | 0 | 0 | 0 | 0 | 0 | 0 | 0 | 0 | 0 | 0 | 0 | 0 | 0 | 0 | 0 | 0 | 0 | 0 | 0 | 0 | 0.1 | 261.69 | 39 | 6.71 | 3.9 | 0
170 | 16802145 | 16802977 | 15164559 | 17 | 1 | 1 | 3 | 999-9950 |  | Вспомогательные ненормируемые материалы (2% от ОЗП) | 1374 | 1013 | РУБ | РУБ | 1 | 0 | -1731369543 | 0.43 | 1 | 0 | 0 | 0 | 1 | 0 | 0 | 0 | 1 | 1 | 1 | 1 | 0 | 1 | 0 | 0 | 0 | 0.43 |  | 0 | 2 | 16803007 | 1 | 0 | 220 | 0 | 0 | 0 | 0 | 0 | 0 | 0 | 0 | 0 | 0 | 0 | 0 | 0 | 0 | 0 | 0 | 0 | 0 | 0 | 0 | 0 | 0 | 0.43 | 1 | 1 | 1 | 0.43 | 0
172 | 16802145 | 16803009 | 15430517 | 1 | 1 | 1 | 1 | 1-100-20 |  | Рабочий среднего разряда 2 | 1191 | 1013 | чел.-ч. | чел.-ч. | 1 | 0 | 735429535 | 85.5 | 0 | 0 | 0 | 52.34 | 0 | 0 | 0 | 7.8 | 1 | 1 | 1 | 6.71 | 0 | 1 | 0 | 0 | 0 | 85.5 |  | 1 | 2 | 16803011 | 1 | 0 | 221 | 0 | 0 | 0 | 0 | 0 | 0 | 0 | 0 | 0 | 0 | 0 | 0 | 0 | 0 | 0 | 0 | 0 | 0 | 0 | 0 | 0 | 0 | 8.55 | 52.34 | 7.8 | 6.71 | 666.9 | 0
173 | 16802145 | 16803014 | 15430397 | 1 | 1 | 1 | 1 | 1-100-38 |  | Рабочий среднего разряда 3.8 | 1191 | 1013 | чел.-ч. | чел.-ч. | 1 | 0 | -1081351934 | 15.28 | 0 | 0 | 0 | 63.07 | 0 | 0 | 0 | 9.4 | 1 | 1 | 1 | 6.71 | 0 | 1 | 0 | 0 | 0 | 15.28 |  | 1 | 2 | 16803026 | 1 | 0 | 223 | 0 | 0 | 0 | 0 | 0 | 0 | 0 | 0 | 0 | 0 | 0 | 0 | 0 | 0 | 0 | 0 | 0 | 0 | 0 | 0 | 0 | 0 | 1.0696 | 63.07 | 9.4 | 6.71 | 143.63 | 0
173 | 16802145 | 16803014 | 15430395 | 1 | 1 | 1 | 1 | 4-100-00 |  | Затраты труда машинистов | 1191 | 1013 | чел.-ч. | чел.-ч. | 1 | 0 | -1417349443 | 0.22 | 0 | 0 | 0 | 0 | 0 | 0 | 0 | 0 | 1 | 1 | 6.71 | 1 | 0 | 1 | 0 | 0 | 0 | 0.22 |  | 2 | 2 | 16803027 | 1 | 0 | 224 | 0 | 0 | 0 | 0 | 0 | 0 | 0 | 0 | 0 | 0 | 0 | 0 | 0 | 0 | 0 | 0 | 0 | 0 | 0 | 0 | 0 | 0 | 0.0154 | 0 | 0 | 1 | 0 | 0
173 | 16802145 | 16803014 | 15247680 | 1 | 1 | 1 | 2 | 91.05.05-014 | ФСЭМ-2001, 91.05.05-014, приказ Минстроя России №1039/пр от 30.12.2016г. | Краны на автомобильном ходу, грузоподъемность 10 т | 1368 | 1011 | маш.-ч | маш.-ч | 1 | 0 | -1718674368 | 0.11 | 0 | 751.45 | 13.5 | 0 | 0 | 111.99 | 13.5 | 0 | 1 | 6.71 | 1 | 1 | 0 | 1 | 0 | 0 | 0 | 0.11 |  | 0 | 2 | 16803028 | 1 | 0 | 225 | 0 | 0 | 0 | 0 | 0 | 0 | 0 | 0 | 0 | 0 | 0 | 0 | 0 | 0 | 0 | 0 | 0 | 0 | 0 | 0 | 0 | 0 | 0.0077 | 751.45 | 111.99 | 6.71 | 12.32 | 1.49
173 | 16802145 | 16803014 | 15249073 | 1 | 1 | 1 | 2 | 91.14.02-001 | ФСЭМ-2001, 91.14.02-001, приказ Минстроя России №1039/пр от 30.12.2016г. | Автомобили бортовые, грузоподъемность до 5 т | 1368 | 1011 | маш.-ч | маш.-ч | 1 | 0 | 1372534845 | 0.11 | 0 | 440.91 | 11.6 | 0 | 0 | 65.71 | 11.6 | 0 | 1 | 6.71 | 1 | 1 | 0 | 1 | 0 | 0 | 0 | 0.11 |  | 0 | 2 | 16803029 | 1 | 0 | 226 | 0 | 0 | 0 | 0 | 0 | 0 | 0 | 0 | 0 | 0 | 0 | 0 | 0 | 0 | 0 | 0 | 0 | 0 | 0 | 0 | 0 | 0 | 0.0077 | 440.91 | 65.71 | 6.71 | 7.23 | 1.28
173 | 16802145 | 16803014 | 15172838 | 1 | 1 | 1 | 3 | 04.3.01.09-0016 | ФССЦ-2001, 04.3.01.09-0016, приказ Минстроя России №1039/пр от 30.12.2016г. | Раствор готовый кладочный цементный марки 200 | 1339 | 1007 | м3 | м3 | 1 | 0 | 536744769 | 0.021 | 4026 | 0 | 0 | 0 | 600 | 0 | 0 | 0 | 6.71 | 1 | 1 | 1 | 0 | 1 | 0 | 0 | 0 | 0.021 |  | 0 | 2 | 16803030 | 1 | 0 | 227 | 0 | 0 | 0 | 0 | 0 | 0 | 0 | 0 | 0 | 0 | 0 | 0 | 0 | 0 | 0 | 0 | 0 | 0 | 0 | 0 | 0 | 0 | 0.00147 | 4026 | 600 | 6.71 | 12.6 | 0
173 | 16802145 | 16803014 | 15202442 | 1 | 1 | 1 | 3 | 14.1.02.01-0002 | ФССЦ-2001, 14.1.02.01-0002, приказ Минстроя России №1039/пр от 30.12.2016г. | Клей БМК-5к | 1346 | 1009 | кг | кг | 1 | 0 | 505519491 | 0.4 | 173.12 | 0 | 0 | 0 | 25.8 | 0 | 0 | 0 | 6.71 | 1 | 1 | 1 | 0 | 1 | 0 | 0 | 0 | 0.4 |  | 0 | 2 | 16803031 | 1 | 0 | 228 | 0 | 0 | 0 | 0 | 0 | 0 | 0 | 0 | 0 | 0 | 0 | 0 | 0 | 0 | 0 | 0 | 0 | 0 | 0 | 0 | 0 | 0 | 0.028 | 173.12 | 25.8 | 6.71 | 10.32 | 0
173 | 16802145 | 16803014 | 15217585 | 1 | 1 | 1 | 3 | 20.2.02.01-0019 | ФССЦ-2001, 20.2.02.01-0019, приказ Минстроя России №1039/пр от 30.12.2016г. | Втулки изолирующие | 1356 | 1010 | 1000 шт. | 1000 шт. | 1000 | 0 | 40709342 | 0.032 | 1811.7 | 0 | 0 | 0 | 270 | 0 | 0 | 0 | 6.71 | 1 | 1 | 1 | 0 | 1 | 0 | 0 | 0 | 0.032 |  | 0 | 2 | 16803032 | 1 | 0 | 229 | 0 | 0 | 0 | 0 | 0 | 0 | 0 | 0 | 0 | 0 | 0 | 0 | 0 | 0 | 0 | 0 | 0 | 0 | 0 | 0 | 0 | 0 | 0.00224 | 1811.7 | 270 | 6.71 | 8.64 | 0
173 | 16802145 | 16803014 | 15217593 | 1 | 1 | 1 | 3 | 20.2.02.02-0011 | ФССЦ-2001, 20.2.02.02-0011, приказ Минстроя России №1039/пр от 30.12.2016г. | Заглушки | 1358 | 1010 | 10 шт. | 10 шт. | 10 | 0 | -1110089157 | 1 | 133.53 | 0 | 0 | 0 | 19.9 | 0 | 0 | 0 | 6.71 | 1 | 1 | 1 | 0 | 1 | 0 | 0 | 0 | 1 |  | 0 | 2 | 16803033 | 1 | 0 | 230 | 0 | 0 | 0 | 0 | 0 | 0 | 0 | 0 | 0 | 0 | 0 | 0 | 0 | 0 | 0 | 0 | 0 | 0 | 0 | 0 | 0 | 0 | 0.07 | 133.53 | 19.9 | 6.71 | 19.9 | 0
173 | 16802145 | 16803014 | 15218939 | 1 | 1 | 1 | 3 | 20.2.08.05-0017 | ФССЦ-2001, 20.2.08.05-0017, приказ Минстроя России №1039/пр от 30.12.2016г. | Профиль монтажный | 1354 | 1010 | шт. | шт. | 1 | 0 | -1308137011 | 0.5 | 448.36 | 0 | 0 | 0 | 66.82 | 0 | 0 | 0 | 6.71 | 1 | 1 | 1 | 0 | 1 | 0 | 0 | 0 | 0.5 |  | 0 | 2 | 16803034 | 1 | 0 | 231 | 0 | 0 | 0 | 0 | 0 | 0 | 0 | 0 | 0 | 0 | 0 | 0 | 0 | 0 | 0 | 0 | 0 | 0 | 0 | 0 | 0 | 0 | 0.035 | 448.36 | 66.82 | 6.71 | 33.41 | 0
173 | 16802145 | 16803014 | 15234267 | 1 | 1 | 1 | 3 | 24.3.03.13-0304 | ФССЦ-2001, 24.3.03.13-0304, приказ Минстроя России №1039/пр от 30.12.2016г. | Трубы гладкие одностенные легкие из ПНД, диаметром 32 мм | 1302 | 1003 | 10 м | 10 м | 10 | 0 | -835976676 | 10 | 667.11 | 0 | 0 | 0 | 99.42 | 0 | 0 | 0 | 6.71 | 1 | 1 | 1 | 0 | 0 | 0 | 0 | 0 | 10 |  | 0 | 1 | -1 | 0 | 0 |  | 0 | 0 | 0 | 0 | 0 | 0 | 0 | 0 | 0 | 0 | 0 | 0 | 0 | 0 | 0 | 0 | 0 | 0 | 0 | 0 | 0 | 0 | 0.7 | 667.11 | 99.42 | 6.71 | 994.2 | 0
173 | 16802145 | 16803014 | 15164559 | 17 | 1 | 1 | 3 | 999-9950 |  | Вспомогательные ненормируемые материалы (2% от ОЗП) | 1374 | 1013 | РУБ | РУБ | 1 | 0 | -1731369543 | 2.87 | 1 | 0 | 0 | 0 | 1 | 0 | 0 | 0 | 1 | 1 | 1 | 1 | 0 | 1 | 0 | 0 | 0 | 2.87 |  | 0 | 2 | 16803035 | 1 | 0 | 232 | 0 | 0 | 0 | 0 | 0 | 0 | 0 | 0 | 0 | 0 | 0 | 0 | 0 | 0 | 0 | 0 | 0 | 0 | 0 | 0 | 0 | 0 | 0.2009 | 1 | 1 | 1 | 2.87 | 0
175 | 16802145 | 16803037 | 15447742 | 1 | 1 | 1 | 1 | 1-100-41 |  | Рабочий среднего разряда 4.1 | 1191 | 1013 | чел.-ч. | чел.-ч. | 1 | 0 | -2143564933 | 0.5 | 0 | 0 | 0 | 65.49 | 0 | 0 | 0 | 9.76 | 1 | 1 | 1 | 6.71 | 0 | 1 | 0 | 0 | 0 | 0.5 |  | 1 | 2 | 16803045 | 1 | 0 | 233 | 0 | 0 | 0 | 0 | 0 | 0 | 0 | 0 | 0 | 0 | 0 | 0 | 0 | 0 | 0 | 0 | 0 | 0 | 0 | 0 | 0 | 0 | 43.5 | 65.49 | 9.76 | 6.71 | 4.88 | 0
175 | 16802145 | 16803037 | 15170438 | 1 | 1 | 1 | 3 | 01.7.15.14-0165 | ФССЦ-2001, 01.7.15.14-0165, приказ Минстроя России №1039/пр от 30.12.2016г. | Шурупы с полукруглой головкой 4x40 мм | 1348 | 1009 | т | т | 1000 | 0 | -1755229539 | 1e-05 | 83405.3 | 0 | 0 | 0 | 12430 | 0 | 0 | 0 | 6.71 | 1 | 1 | 1 | 0 | 1 | 0 | 0 | 0 | 1e-05 |  | 0 | 2 | 16803046 | 1 | 0 | 234 | 0 | 0 | 0 | 0 | 0 | 0 | 0 | 0 | 0 | 0 | 0 | 0 | 0 | 0 | 0 | 0 | 0 | 0 | 0 | 0 | 0 | 0 | 0.00087 | 83405.3 | 12430 | 6.71 | 0.12 | 0
175 | 16802145 | 16803037 | 15171982 | 1 | 1 | 1 | 3 | 03.1.01.01-0002 | ФССЦ-2001, 03.1.01.01-0002, приказ Минстроя России №1039/пр от 30.12.2016г. | Гипсовые вяжущие, марка Г3 | 1348 | 1009 | т | т | 1000 | 0 | -1421715385 | 5e-05 | 4898.17 | 0 | 0 | 0 | 729.98 | 0 | 0 | 0 | 6.71 | 1 | 1 | 1 | 0 | 1 | 0 | 0 | 0 | 5e-05 |  | 0 | 2 | 16803047 | 1 | 0 | 235 | 0 | 0 | 0 | 0 | 0 | 0 | 0 | 0 | 0 | 0 | 0 | 0 | 0 | 0 | 0 | 0 | 0 | 0 | 0 | 0 | 0 | 0 | 0.00435 | 4898.17 | 729.98 | 6.71 | 0.04 | 0
175 | 16802145 | 16803037 | 15191144 | 1 | 1 | 1 | 3 | 08.3.03.05-0013 | ФССЦ-2001, 08.3.03.05-0013, приказ Минстроя России №1039/пр от 30.12.2016г. | Проволока стальная низкоуглеродистая разного назначения оцинкованная диаметром 1,6 мм | 1348 | 1009 | т | т | 1000 | 0 | -1328921133 | 1e-05 | 98569.9 | 0 | 0 | 0 | 14690 | 0 | 0 | 0 | 6.71 | 1 | 1 | 1 | 0 | 1 | 0 | 0 | 0 | 1e-05 |  | 0 | 2 | 16803048 | 1 | 0 | 236 | 0 | 0 | 0 | 0 | 0 | 0 | 0 | 0 | 0 | 0 | 0 | 0 | 0 | 0 | 0 | 0 | 0 | 0 | 0 | 0 | 0 | 0 | 0.00087 | 98569.9 | 14690 | 6.71 | 0.15 | 0
175 | 16802145 | 16803037 | 15220965 | 1 | 1 | 1 | 3 | 20.5.02.04-0004 | ФССЦ-2001, 20.5.02.04-0004, приказ Минстроя России №1039/пр от 30.12.2016г. | Коробка ответвительная SchneiderElectrik 100x100x50мм прим. | 1358 | 1010 | 10 шт. | 10 шт. | 10 | 0 | 1303598448 | 0.1 | 418.7 | 0 | 0 | 0 | 62.4 | 0 | 0 | 0 | 6.71 | 1 | 1 | 1 | 0 | 0 | 0 | 0 | 0 | 0.1 |  | 0 | 1 | -1 | 0 | 0 |  | 0 | 0 | 0 | 0 | 0 | 0 | 0 | 0 | 0 | 0 | 0 | 0 | 0 | 0 | 0 | 0 | 0 | 0 | 0 | 0 | 0 | 0 | 8.7 | 418.7 | 62.4 | 6.71 | 6.24 | 0
175 | 16802145 | 16803037 | 15164559 | 17 | 1 | 1 | 3 | 999-9950 |  | Вспомогательные ненормируемые материалы (2% от ОЗП) | 1374 | 1013 | РУБ | РУБ | 1 | 0 | -1731369543 | 0.1 | 1 | 0 | 0 | 0 | 1 | 0 | 0 | 0 | 1 | 1 | 1 | 1 | 0 | 1 | 0 | 0 | 0 | 0.1 |  | 0 | 2 | 16803049 | 1 | 0 | 237 | 0 | 0 | 0 | 0 | 0 | 0 | 0 | 0 | 0 | 0 | 0 | 0 | 0 | 0 | 0 | 0 | 0 | 0 | 0 | 0 | 0 | 0 | 8.7 | 1 | 1 | 1 | 0.1 | 0
177 | 16802145 | 16803051 | 15435721 | 1 | 1 | 1 | 1 | 1-100-39 |  | Рабочий среднего разряда 3.9 | 1191 | 1013 | чел.-ч. | чел.-ч. | 1 | 0 | 1983201532 | 20.33 | 0 | 0 | 0 | 63.81 | 0 | 0 | 0 | 9.51 | 1 | 1 | 1 | 6.71 | 0 | 1 | 0 | 0 | 0 | 20.33 |  | 1 | 2 | 16803059 | 1 | 0 | 238 | 0 | 0 | 0 | 0 | 0 | 0 | 0 | 0 | 0 | 0 | 0 | 0 | 0 | 0 | 0 | 0 | 0 | 0 | 0 | 0 | 0 | 0 | 8.6402 | 63.81 | 9.51 | 6.71 | 193.34 | 0
177 | 16802145 | 16803051 | 15430395 | 1 | 1 | 1 | 1 | 4-100-00 |  | Затраты труда машинистов | 1191 | 1013 | чел.-ч. | чел.-ч. | 1 | 0 | -1417349443 | 0.01 | 0 | 0 | 0 | 0 | 0 | 0 | 0 | 0 | 1 | 1 | 6.71 | 1 | 0 | 1 | 0 | 0 | 0 | 0.01 |  | 2 | 2 | 16803060 | 1 | 0 | 239 | 0 | 0 | 0 | 0 | 0 | 0 | 0 | 0 | 0 | 0 | 0 | 0 | 0 | 0 | 0 | 0 | 0 | 0 | 0 | 0 | 0 | 0 | 0.00425 | 0 | 0 | 1 | 0 | 0
177 | 16802145 | 16803051 | 15247974 | 1 | 1 | 1 | 2 | 91.06.06-048 | ФСЭМ-2001, 91.06.06-048, приказ Минстроя России №1039/пр от 30.12.2016г. | Подъемники одномачтовые, грузоподъемность до 500 кг, высота подъема 45 м | 1368 | 1011 | маш.-ч | маш.-ч | 1 | 0 | 1188625873 | 0.01 | 0 | 209.75 | 13.5 | 0 | 0 | 31.26 | 13.5 | 0 | 1 | 6.71 | 1 | 1 | 0 | 1 | 0 | 0 | 0 | 0.01 |  | 0 | 2 | 16803061 | 1 | 0 | 240 | 0 | 0 | 0 | 0 | 0 | 0 | 0 | 0 | 0 | 0 | 0 | 0 | 0 | 0 | 0 | 0 | 0 | 0 | 0 | 0 | 0 | 0 | 0.00425 | 209.75 | 31.26 | 6.71 | 0.31 | 0.14
177 | 16802145 | 16803051 | 15170076 | 1 | 1 | 1 | 3 | 01.7.15.07-0022 | ФССЦ-2001, 01.7.15.07-0022, приказ Минстроя России №1039/пр от 30.12.2016г. | Дюбели распорные полиэтиленовые 6х40 мм | 1356 | 1010 | 1000 шт. | 1000 шт. | 1000 | 0 | 1975348994 | 0.4 | 1207.8 | 0 | 0 | 0 | 180 | 0 | 0 | 0 | 6.71 | 1 | 1 | 1 | 0 | 1 | 0 | 0 | 0 | 0.4 |  | 0 | 2 | 16803062 | 1 | 0 | 241 | 0 | 0 | 0 | 0 | 0 | 0 | 0 | 0 | 0 | 0 | 0 | 0 | 0 | 0 | 0 | 0 | 0 | 0 | 0 | 0 | 0 | 0 | 0.17 | 1207.8 | 180 | 6.71 | 72 | 0
177 | 16802145 | 16803051 | 15170438 | 1 | 1 | 1 | 3 | 01.7.15.14-0165 | ФССЦ-2001, 01.7.15.14-0165, приказ Минстроя России №1039/пр от 30.12.2016г. | Шурупы с полукруглой головкой 4x40 мм | 1348 | 1009 | т | т | 1000 | 0 | -1755229539 | 0.0014 | 83405.3 | 0 | 0 | 0 | 12430 | 0 | 0 | 0 | 6.71 | 1 | 1 | 1 | 0 | 1 | 0 | 0 | 0 | 0.0014 |  | 0 | 2 | 16803063 | 1 | 0 | 242 | 0 | 0 | 0 | 0 | 0 | 0 | 0 | 0 | 0 | 0 | 0 | 0 | 0 | 0 | 0 | 0 | 0 | 0 | 0 | 0 | 0 | 0 | 0.000595 | 83405.3 | 12430 | 6.71 | 17.4 | 0
177 | 16802145 | 16803051 | 15218462 | 1 | 1 | 1 | 3 | 20.2.05.04-0034 | ФССЦ-2001, 20.2.05.04-0034, приказ Минстроя России №1039/пр от 30.12.2016г. | Кабель-канал (короб) "Efapel" 100x50 мм | 1308 | 1003 | 100 м | 100 м | 100 | 0 | -2044184701 | 1 | 9125.6 | 0 | 0 | 0 | 1360 | 0 | 0 | 0 | 6.71 | 1 | 1 | 1 | 0 | 0 | 0 | 0 | 0 | 1 |  | 0 | 1 | -1 | 0 | 0 |  | 0 | 0 | 0 | 0 | 0 | 0 | 0 | 0 | 0 | 0 | 0 | 0 | 0 | 0 | 0 | 0 | 0 | 0 | 0 | 0 | 0 | 0 | 0.425 | 9125.6 | 1360 | 6.71 | 1360 | 0
177 | 16802145 | 16803051 | 15164559 | 17 | 1 | 1 | 3 | 999-9950 |  | Вспомогательные ненормируемые материалы (2% от ОЗП) | 1374 | 1013 | РУБ | РУБ | 1 | 0 | -1731369543 | 3.87 | 1 | 0 | 0 | 0 | 1 | 0 | 0 | 0 | 1 | 1 | 1 | 1 | 0 | 1 | 0 | 0 | 0 | 3.87 |  | 0 | 2 | 16803064 | 1 | 0 | 243 | 0 | 0 | 0 | 0 | 0 | 0 | 0 | 0 | 0 | 0 | 0 | 0 | 0 | 0 | 0 | 0 | 0 | 0 | 0 | 0 | 0 | 0 | 1.6447 | 1 | 1 | 1 | 3.87 | 0
179 | 16802145 | 16803066 | 15438286 | 1 | 1 | 1 | 1 | 1-100-36 |  | Рабочий среднего разряда 3.6 | 1191 | 1013 | чел.-ч. | чел.-ч. | 1 | 0 | -1027537862 | 15.2 | 0 | 0 | 0 | 61.6 | 0 | 0 | 0 | 9.18 | 1 | 1 | 1 | 6.71 | 0 | 1 | 0 | 0 | 0 | 15.2 |  | 1 | 2 | 16803071 | 1 | 0 | 244 | 0 | 0 | 0 | 0 | 0 | 0 | 0 | 0 | 0 | 0 | 0 | 0 | 0 | 0 | 0 | 0 | 0 | 0 | 0 | 0 | 0 | 0 | 41.344 | 61.6 | 9.18 | 6.71 | 139.54 | 0
179 | 16802145 | 16803066 | 15170155 | 1 | 1 | 1 | 3 | 01.7.15.07-0152 | ФССЦ-2001, 01.7.15.07-0152, приказ Минстроя России №1039/пр от 30.12.2016г. | Дюбель с шурупом 6/35 мм | 1355 | 1010 | 100 шт. | 100 шт. | 100 | 0 | 1135215184 | 1.75 | 53.68 | 0 | 0 | 0 | 8 | 0 | 0 | 0 | 6.71 | 1 | 1 | 1 | 0 | 1 | 0 | 0 | 0 | 1.75 |  | 0 | 2 | 16803072 | 1 | 0 | 245 | 0 | 0 | 0 | 0 | 0 | 0 | 0 | 0 | 0 | 0 | 0 | 0 | 0 | 0 | 0 | 0 | 0 | 0 | 0 | 0 | 0 | 0 | 4.76 | 53.68 | 8 | 6.71 | 14 | 0
179 | 16802145 | 16803066 | 15233696 | 1 | 1 | 1 | 3 | 24.3.03.05-0012 | ФССЦ-2001, 24.3.03.05-0012, приказ Минстроя России №1039/пр от 30.12.2016г. | Трубы гибкие гофрированные легкие из ПНД, серии BL, с зондом, диаметром 20 мм | 1302 | 1003 | 10 м | 10 м | 10 | 0 | 1745554190 | 10 | 212.04 | 0 | 0 | 0 | 31.6 | 0 | 0 | 0 | 6.71 | 1 | 1 | 1 | 0 | 0 | 0 | 0 | 0 | 10 |  | 0 | 1 | -1 | 0 | 0 |  | 0 | 0 | 0 | 0 | 0 | 0 | 0 | 0 | 0 | 0 | 0 | 0 | 0 | 0 | 0 | 0 | 0 | 0 | 0 | 0 | 0 | 0 | 27.2 | 212.04 | 31.6 | 6.71 | 316 | 0
179 | 16802145 | 16803066 | 15164559 | 17 | 1 | 1 | 3 | 999-9950 |  | Вспомогательные ненормируемые материалы (2% от ОЗП) | 1374 | 1013 | РУБ | РУБ | 1 | 0 | -1731369543 | 2.79 | 1 | 0 | 0 | 0 | 1 | 0 | 0 | 0 | 1 | 1 | 1 | 1 | 0 | 1 | 0 | 0 | 0 | 2.79 |  | 0 | 2 | 16803073 | 1 | 0 | 246 | 0 | 0 | 0 | 0 | 0 | 0 | 0 | 0 | 0 | 0 | 0 | 0 | 0 | 0 | 0 | 0 | 0 | 0 | 0 | 0 | 0 | 0 | 7.5888 | 1 | 1 | 1 | 2.79 | 0
181 | 16802145 | 16803075 | 15430397 | 1 | 1 | 1 | 1 | 1-100-38 |  | Рабочий среднего разряда 3.8 | 1191 | 1013 | чел.-ч. | чел.-ч. | 1 | 0 | -1081351934 | 3.76 | 0 | 0 | 0 | 63.07 | 0 | 0 | 0 | 9.4 | 1 | 1 | 1 | 6.71 | 0 | 1 | 0 | 0 | 0 | 3.76 |  | 1 | 2 | 16803085 | 1 | 0 | 247 | 0 | 0 | 0 | 0 | 0 | 0 | 0 | 0 | 0 | 0 | 0 | 0 | 0 | 0 | 0 | 0 | 0 | 0 | 0 | 0 | 0 | 0 | 2.256 | 63.07 | 9.4 | 6.71 | 35.34 | 0
181 | 16802145 | 16803075 | 15430395 | 1 | 1 | 1 | 1 | 4-100-00 |  | Затраты труда машинистов | 1191 | 1013 | чел.-ч. | чел.-ч. | 1 | 0 | -1417349443 | 0.02 | 0 | 0 | 0 | 0 | 0 | 0 | 0 | 0 | 1 | 1 | 6.71 | 1 | 0 | 1 | 0 | 0 | 0 | 0.02 |  | 2 | 2 | 16803086 | 1 | 0 | 248 | 0 | 0 | 0 | 0 | 0 | 0 | 0 | 0 | 0 | 0 | 0 | 0 | 0 | 0 | 0 | 0 | 0 | 0 | 0 | 0 | 0 | 0 | 0.012 | 0 | 0 | 1 | 0 | 0
181 | 16802145 | 16803075 | 15247680 | 1 | 1 | 1 | 2 | 91.05.05-014 | ФСЭМ-2001, 91.05.05-014, приказ Минстроя России №1039/пр от 30.12.2016г. | Краны на автомобильном ходу, грузоподъемность 10 т | 1368 | 1011 | маш.-ч | маш.-ч | 1 | 0 | -1718674368 | 0.01 | 0 | 751.45 | 13.5 | 0 | 0 | 111.99 | 13.5 | 0 | 1 | 6.71 | 1 | 1 | 0 | 1 | 0 | 0 | 0 | 0.01 |  | 0 | 2 | 16803087 | 1 | 0 | 249 | 0 | 0 | 0 | 0 | 0 | 0 | 0 | 0 | 0 | 0 | 0 | 0 | 0 | 0 | 0 | 0 | 0 | 0 | 0 | 0 | 0 | 0 | 0.006 | 751.45 | 111.99 | 6.71 | 1.12 | 0.14
181 | 16802145 | 16803075 | 15249073 | 1 | 1 | 1 | 2 | 91.14.02-001 | ФСЭМ-2001, 91.14.02-001, приказ Минстроя России №1039/пр от 30.12.2016г. | Автомобили бортовые, грузоподъемность до 5 т | 1368 | 1011 | маш.-ч | маш.-ч | 1 | 0 | 1372534845 | 0.01 | 0 | 440.91 | 11.6 | 0 | 0 | 65.71 | 11.6 | 0 | 1 | 6.71 | 1 | 1 | 0 | 1 | 0 | 0 | 0 | 0.01 |  | 0 | 2 | 16803088 | 1 | 0 | 250 | 0 | 0 | 0 | 0 | 0 | 0 | 0 | 0 | 0 | 0 | 0 | 0 | 0 | 0 | 0 | 0 | 0 | 0 | 0 | 0 | 0 | 0 | 0.006 | 440.91 | 65.71 | 6.71 | 0.66 | 0.12
181 | 16802145 | 16803075 | 15167588 | 1 | 1 | 1 | 3 | 01.7.06.05-0041 | ФССЦ-2001, 01.7.06.05-0041, приказ Минстроя России №1039/пр от 30.12.2016г. | Лента изоляционная прорезиненная односторонняя ширина 20 мм, толщина 0,25-0,35 мм | 1346 | 1009 | кг | кг | 1 | 0 | -1088866022 | 0.16 | 203.98 | 0 | 0 | 0 | 30.4 | 0 | 0 | 0 | 6.71 | 1 | 1 | 1 | 0 | 1 | 0 | 0 | 0 | 0.16 |  | 0 | 2 | 16803089 | 1 | 0 | 251 | 0 | 0 | 0 | 0 | 0 | 0 | 0 | 0 | 0 | 0 | 0 | 0 | 0 | 0 | 0 | 0 | 0 | 0 | 0 | 0 | 0 | 0 | 0.096 | 203.98 | 30.4 | 6.71 | 4.86 | 0
181 | 16802145 | 16803075 | 15167600 | 1 | 1 | 1 | 3 | 01.7.06.07-0001 | ФССЦ-2001, 01.7.06.07-0001, приказ Минстроя России №1039/пр от 30.12.2016г. | Лента К226 | 1308 | 1003 | 100 м | 100 м | 100 | 0 | 568244124 | 0.055 | 805.2 | 0 | 0 | 0 | 120 | 0 | 0 | 0 | 6.71 | 1 | 1 | 1 | 0 | 1 | 0 | 0 | 0 | 0.055 |  | 0 | 2 | 16803090 | 1 | 0 | 252 | 0 | 0 | 0 | 0 | 0 | 0 | 0 | 0 | 0 | 0 | 0 | 0 | 0 | 0 | 0 | 0 | 0 | 0 | 0 | 0 | 0 | 0 | 0.033 | 805.2 | 120 | 6.71 | 6.6 | 0
181 | 16802145 | 16803075 | 15203834 | 1 | 1 | 1 | 3 | 14.4.02.09-0001 | ФССЦ-2001, 14.4.02.09-0001, приказ Минстроя России №1039/пр от 30.12.2016г. | Краска | 1346 | 1009 | кг | кг | 1 | 0 | 210558753 | 0.05 | 191.91 | 0 | 0 | 0 | 28.6 | 0 | 0 | 0 | 6.71 | 1 | 1 | 1 | 0 | 1 | 0 | 0 | 0 | 0.05 |  | 0 | 2 | 16803091 | 1 | 0 | 253 | 0 | 0 | 0 | 0 | 0 | 0 | 0 | 0 | 0 | 0 | 0 | 0 | 0 | 0 | 0 | 0 | 0 | 0 | 0 | 0 | 0 | 0 | 0.03 | 191.91 | 28.6 | 6.71 | 1.43 | 0
181 | 16802145 | 16803075 | 15223029 | 1 | 1 | 1 | 3 | 21.1.06.09-0152 | ФССЦ-2001, 21.1.06.09-0152, приказ Минстроя России №1039/пр от 30.12.2016г. | Кабель силовой с медными жилами с поливинилхлоридной изоляцией и оболочкой, не распространяющий горение, с низким дымо- и газовыделением марки ВВГнг-LS, с числом жил - 3 и сечением 2,5 мм2 | 1477 | 1013 | 1000 м | 1000 М | 1 | 0 | 559331636 | 0.1 | 46435.95 | 0 | 0 | 0 | 6920.41 | 0 | 0 | 0 | 6.71 | 1 | 1 | 1 | 0 | 0 | 0 | 0 | 0 | 0.1 |  | 0 | 1 | -1 | 0 | 0 |  | 0 | 0 | 0 | 0 | 0 | 0 | 0 | 0 | 0 | 0 | 0 | 0 | 0 | 0 | 0 | 0 | 0 | 0 | 0 | 0 | 0 | 0 | 0.06 | 46435.95 | 6920.41 | 6.71 | 692.04 | 0
181 | 16802145 | 16803075 | 15164559 | 17 | 1 | 1 | 3 | 999-9950 |  | Вспомогательные ненормируемые материалы (2% от ОЗП) | 1374 | 1013 | РУБ | РУБ | 1 | 0 | -1731369543 | 0.71 | 1 | 0 | 0 | 0 | 1 | 0 | 0 | 0 | 1 | 1 | 1 | 1 | 0 | 1 | 0 | 0 | 0 | 0.71 |  | 0 | 2 | 16803092 | 1 | 0 | 254 | 0 | 0 | 0 | 0 | 0 | 0 | 0 | 0 | 0 | 0 | 0 | 0 | 0 | 0 | 0 | 0 | 0 | 0 | 0 | 0 | 0 | 0 | 0.426 | 1 | 1 | 1 | 0.71 | 0
183 | 16802145 | 16803094 | 15430397 | 1 | 1 | 1 | 1 | 1-100-38 |  | Рабочий среднего разряда 3.8 | 1191 | 1013 | чел.-ч. | чел.-ч. | 1 | 0 | -1081351934 | 6.29 | 0 | 0 | 0 | 63.07 | 0 | 0 | 0 | 9.4 | 1 | 1 | 1 | 6.71 | 0 | 1 | 0 | 0 | 0 | 6.29 |  | 1 | 2 | 16803106 | 1 | 0 | 255 | 0 | 0 | 0 | 0 | 0 | 0 | 0 | 0 | 0 | 0 | 0 | 0 | 0 | 0 | 0 | 0 | 0 | 0 | 0 | 0 | 0 | 0 | 33.4628 | 63.07 | 9.4 | 6.71 | 59.13 | 0
183 | 16802145 | 16803094 | 15430395 | 1 | 1 | 1 | 1 | 4-100-00 |  | Затраты труда машинистов | 1191 | 1013 | чел.-ч. | чел.-ч. | 1 | 0 | -1417349443 | 0.06 | 0 | 0 | 0 | 0 | 0 | 0 | 0 | 0 | 1 | 1 | 6.71 | 1 | 0 | 1 | 0 | 0 | 0 | 0.06 |  | 2 | 2 | 16803107 | 1 | 0 | 256 | 0 | 0 | 0 | 0 | 0 | 0 | 0 | 0 | 0 | 0 | 0 | 0 | 0 | 0 | 0 | 0 | 0 | 0 | 0 | 0 | 0 | 0 | 0.3192 | 0 | 0 | 1 | 0 | 0
183 | 16802145 | 16803094 | 15247680 | 1 | 1 | 1 | 2 | 91.05.05-014 | ФСЭМ-2001, 91.05.05-014, приказ Минстроя России №1039/пр от 30.12.2016г. | Краны на автомобильном ходу, грузоподъемность 10 т | 1368 | 1011 | маш.-ч | маш.-ч | 1 | 0 | -1718674368 | 0.03 | 0 | 751.45 | 13.5 | 0 | 0 | 111.99 | 13.5 | 0 | 1 | 6.71 | 1 | 1 | 0 | 1 | 0 | 0 | 0 | 0.03 |  | 0 | 2 | 16803108 | 1 | 0 | 257 | 0 | 0 | 0 | 0 | 0 | 0 | 0 | 0 | 0 | 0 | 0 | 0 | 0 | 0 | 0 | 0 | 0 | 0 | 0 | 0 | 0 | 0 | 0.1596 | 751.45 | 111.99 | 6.71 | 3.36 | 0.41
183 | 16802145 | 16803094 | 15249073 | 1 | 1 | 1 | 2 | 91.14.02-001 | ФСЭМ-2001, 91.14.02-001, приказ Минстроя России №1039/пр от 30.12.2016г. | Автомобили бортовые, грузоподъемность до 5 т | 1368 | 1011 | маш.-ч | маш.-ч | 1 | 0 | 1372534845 | 0.03 | 0 | 440.91 | 11.6 | 0 | 0 | 65.71 | 11.6 | 0 | 1 | 6.71 | 1 | 1 | 0 | 1 | 0 | 0 | 0 | 0.03 |  | 0 | 2 | 16803109 | 1 | 0 | 258 | 0 | 0 | 0 | 0 | 0 | 0 | 0 | 0 | 0 | 0 | 0 | 0 | 0 | 0 | 0 | 0 | 0 | 0 | 0 | 0 | 0 | 0 | 0.1596 | 440.91 | 65.71 | 6.71 | 1.97 | 0.35
183 | 16802145 | 16803094 | 15167588 | 1 | 1 | 1 | 3 | 01.7.06.05-0041 | ФССЦ-2001, 01.7.06.05-0041, приказ Минстроя России №1039/пр от 30.12.2016г. | Лента изоляционная прорезиненная односторонняя ширина 20 мм, толщина 0,25-0,35 мм | 1346 | 1009 | кг | кг | 1 | 0 | -1088866022 | 0.32 | 203.98 | 0 | 0 | 0 | 30.4 | 0 | 0 | 0 | 6.71 | 1 | 1 | 1 | 0 | 1 | 0 | 0 | 0 | 0.32 |  | 0 | 2 | 16803110 | 1 | 0 | 259 | 0 | 0 | 0 | 0 | 0 | 0 | 0 | 0 | 0 | 0 | 0 | 0 | 0 | 0 | 0 | 0 | 0 | 0 | 0 | 0 | 0 | 0 | 1.7024 | 203.98 | 30.4 | 6.71 | 9.73 | 0
183 | 16802145 | 16803094 | 15167867 | 1 | 1 | 1 | 3 | 01.7.07.20-0002 | ФССЦ-2001, 01.7.07.20-0002, приказ Минстроя России №1039/пр от 30.12.2016г. | Тальк молотый, сорт I | 1348 | 1009 | т | т | 1000 | 0 | 1012095217 | 0.00105 | 12212.2 | 0 | 0 | 0 | 1820 | 0 | 0 | 0 | 6.71 | 1 | 1 | 1 | 0 | 1 | 0 | 0 | 0 | 0.00105 |  | 0 | 2 | 16803111 | 1 | 0 | 260 | 0 | 0 | 0 | 0 | 0 | 0 | 0 | 0 | 0 | 0 | 0 | 0 | 0 | 0 | 0 | 0 | 0 | 0 | 0 | 0 | 0 | 0 | 0.005586 | 12212.2 | 1820 | 6.71 | 1.91 | 0
183 | 16802145 | 16803094 | 15203834 | 1 | 1 | 1 | 3 | 14.4.02.09-0001 | ФССЦ-2001, 14.4.02.09-0001, приказ Минстроя России №1039/пр от 30.12.2016г. | Краска | 1346 | 1009 | кг | кг | 1 | 0 | 210558753 | 0.02 | 191.91 | 0 | 0 | 0 | 28.6 | 0 | 0 | 0 | 6.71 | 1 | 1 | 1 | 0 | 1 | 0 | 0 | 0 | 0.02 |  | 0 | 2 | 16803112 | 1 | 0 | 261 | 0 | 0 | 0 | 0 | 0 | 0 | 0 | 0 | 0 | 0 | 0 | 0 | 0 | 0 | 0 | 0 | 0 | 0 | 0 | 0 | 0 | 0 | 0.1064 | 191.91 | 28.6 | 6.71 | 0.57 | 0
183 | 16802145 | 16803094 | 15217529 | 1 | 1 | 1 | 3 | 20.2.01.05-0005 | ФССЦ-2001, 20.2.01.05-0005, приказ Минстроя России №1039/пр от 30.12.2016г. | Гильза кабельная медная ГМ 16 | 1355 | 1010 | 100 шт. | 100 шт. | 100 | 0 | -1427219203 | 0.05 | 959.53 | 0 | 0 | 0 | 143 | 0 | 0 | 0 | 6.71 | 1 | 1 | 1 | 0 | 1 | 0 | 0 | 0 | 0.05 |  | 0 | 2 | 16803113 | 1 | 0 | 262 | 0 | 0 | 0 | 0 | 0 | 0 | 0 | 0 | 0 | 0 | 0 | 0 | 0 | 0 | 0 | 0 | 0 | 0 | 0 | 0 | 0 | 0 | 0.266 | 959.53 | 143 | 6.71 | 7.15 | 0
183 | 16802145 | 16803094 | 15217579 | 1 | 1 | 1 | 3 | 20.2.02.01-0013 | ФССЦ-2001, 20.2.02.01-0013, приказ Минстроя России №1039/пр от 30.12.2016г. | Втулки В28 | 1356 | 1010 | 1000 шт. | 1000 шт. | 1000 | 0 | 2033598199 | 0.0122 | 1182.37 | 0 | 0 | 0 | 176.21 | 0 | 0 | 0 | 6.71 | 1 | 1 | 1 | 0 | 1 | 0 | 0 | 0 | 0.0122 |  | 0 | 2 | 16803114 | 1 | 0 | 263 | 0 | 0 | 0 | 0 | 0 | 0 | 0 | 0 | 0 | 0 | 0 | 0 | 0 | 0 | 0 | 0 | 0 | 0 | 0 | 0 | 0 | 0 | 0.064904 | 1182.37 | 176.21 | 6.71 | 2.15 | 0
183 | 16802145 | 16803094 | 15223029 | 1 | 1 | 1 | 3 | 21.1.06.09-0152 | ФССЦ-2001, 21.1.06.09-0152, приказ Минстроя России №1039/пр от 30.12.2016г. | Кабель силовой с медными жилами с поливинилхлоридной изоляцией и оболочкой, не распространяющий горение, с низким дымо- и газовыделением марки ВВГнг-LS, с числом жил - 3 и сечением 2,5 мм2 | 1477 | 1013 | 1000 м | 1000 М | 1 | 0 | 559331636 | 0.1 | 46435.95 | 0 | 0 | 0 | 6920.41 | 0 | 0 | 0 | 6.71 | 1 | 1 | 1 | 0 | 0 | 0 | 0 | 0 | 0.1 |  | 0 | 1 | -1 | 0 | 0 |  | 0 | 0 | 0 | 0 | 0 | 0 | 0 | 0 | 0 | 0 | 0 | 0 | 0 | 0 | 0 | 0 | 0 | 0 | 0 | 0 | 0 | 0 | 0.532 | 46435.95 | 6920.41 | 6.71 | 692.04 | 0
183 | 16802145 | 16803094 | 15164559 | 17 | 1 | 1 | 3 | 999-9950 |  | Вспомогательные ненормируемые материалы (2% от ОЗП) | 1374 | 1013 | РУБ | РУБ | 1 | 0 | -1731369543 | 1.18 | 1 | 0 | 0 | 0 | 1 | 0 | 0 | 0 | 1 | 1 | 1 | 1 | 0 | 1 | 0 | 0 | 0 | 1.18 |  | 0 | 2 | 16803115 | 1 | 0 | 264 | 0 | 0 | 0 | 0 | 0 | 0 | 0 | 0 | 0 | 0 | 0 | 0 | 0 | 0 | 0 | 0 | 0 | 0 | 0 | 0 | 0 | 0 | 6.2776 | 1 | 1 | 1 | 1.18 | 0
185 | 16802145 | 16803117 | 15446300 | 1 | 1 | 1 | 1 | 1-100-42 |  | Рабочий среднего разряда 4.2 | 1191 | 1013 | чел.-ч. | чел.-ч. | 1 | 0 | 912892513 | 35.13 | 0 | 0 | 0 | 66.56 | 0 | 0 | 0 | 9.92 | 1 | 1 | 1 | 6.71 | 0 | 1 | 0 | 0 | 0 | 35.13 |  | 1 | 2 | 16803128 | 1 | 0 | 265 | 0 | 0 | 0 | 0 | 0 | 0 | 0 | 0 | 0 | 0 | 0 | 0 | 0 | 0 | 0 | 0 | 0 | 0 | 0 | 0 | 0 | 0 | 1.7565 | 66.56 | 9.92 | 6.71 | 348.49 | 0
185 | 16802145 | 16803117 | 15430395 | 1 | 1 | 1 | 1 | 4-100-00 |  | Затраты труда машинистов | 1191 | 1013 | чел.-ч. | чел.-ч. | 1 | 0 | -1417349443 | 0.05 | 0 | 0 | 0 | 0 | 0 | 0 | 0 | 0 | 1 | 1 | 6.71 | 1 | 0 | 1 | 0 | 0 | 0 | 0.05 |  | 2 | 2 | 16803129 | 1 | 0 | 266 | 0 | 0 | 0 | 0 | 0 | 0 | 0 | 0 | 0 | 0 | 0 | 0 | 0 | 0 | 0 | 0 | 0 | 0 | 0 | 0 | 0 | 0 | 0.0025 | 0 | 0 | 1 | 0 | 0
185 | 16802145 | 16803117 | 15247680 | 1 | 1 | 1 | 2 | 91.05.05-014 | ФСЭМ-2001, 91.05.05-014, приказ Минстроя России №1039/пр от 30.12.2016г. | Краны на автомобильном ходу, грузоподъемность 10 т | 1368 | 1011 | маш.-ч | маш.-ч | 1 | 0 | -1718674368 | 0.03 | 0 | 751.45 | 13.5 | 0 | 0 | 111.99 | 13.5 | 0 | 1 | 6.71 | 1 | 1 | 0 | 1 | 0 | 0 | 0 | 0.03 |  | 0 | 2 | 16803130 | 1 | 0 | 267 | 0 | 0 | 0 | 0 | 0 | 0 | 0 | 0 | 0 | 0 | 0 | 0 | 0 | 0 | 0 | 0 | 0 | 0 | 0 | 0 | 0 | 0 | 0.0015 | 751.45 | 111.99 | 6.71 | 3.36 | 0.41
185 | 16802145 | 16803117 | 15249073 | 1 | 1 | 1 | 2 | 91.14.02-001 | ФСЭМ-2001, 91.14.02-001, приказ Минстроя России №1039/пр от 30.12.2016г. | Автомобили бортовые, грузоподъемность до 5 т | 1368 | 1011 | маш.-ч | маш.-ч | 1 | 0 | 1372534845 | 0.02 | 0 | 440.91 | 11.6 | 0 | 0 | 65.71 | 11.6 | 0 | 1 | 6.71 | 1 | 1 | 0 | 1 | 0 | 0 | 0 | 0.02 |  | 0 | 2 | 16803131 | 1 | 0 | 268 | 0 | 0 | 0 | 0 | 0 | 0 | 0 | 0 | 0 | 0 | 0 | 0 | 0 | 0 | 0 | 0 | 0 | 0 | 0 | 0 | 0 | 0 | 0.001 | 440.91 | 65.71 | 6.71 | 1.31 | 0.23
185 | 16802145 | 16803117 | 15170074 | 1 | 1 | 1 | 3 | 01.7.15.07-0014 | ФССЦ-2001, 01.7.15.07-0014, приказ Минстроя России №1039/пр от 30.12.2016г. | Дюбели распорные полипропиленовые | 1355 | 1010 | 100 шт. | 100 шт. | 100 | 0 | 1794244060 | 1.02 | 577.06 | 0 | 0 | 0 | 86 | 0 | 0 | 0 | 6.71 | 1 | 1 | 1 | 0 | 1 | 0 | 0 | 0 | 1.02 |  | 0 | 2 | 16803132 | 1 | 0 | 269 | 0 | 0 | 0 | 0 | 0 | 0 | 0 | 0 | 0 | 0 | 0 | 0 | 0 | 0 | 0 | 0 | 0 | 0 | 0 | 0 | 0 | 0 | 0.051 | 577.06 | 86 | 6.71 | 87.72 | 0
185 | 16802145 | 16803117 | 15170434 | 1 | 1 | 1 | 3 | 01.7.15.14-0161 | ФССЦ-2001, 01.7.15.14-0161, приказ Минстроя России №1039/пр от 30.12.2016г. | Шурупы с полукруглой головкой 2,5х20 мм | 1348 | 1009 | т | т | 1000 | 0 | 797358079 | 0.00016 | 199958 | 0 | 0 | 0 | 29800 | 0 | 0 | 0 | 6.71 | 1 | 1 | 1 | 0 | 1 | 0 | 0 | 0 | 0.00016 |  | 0 | 2 | 16803133 | 1 | 0 | 270 | 0 | 0 | 0 | 0 | 0 | 0 | 0 | 0 | 0 | 0 | 0 | 0 | 0 | 0 | 0 | 0 | 0 | 0 | 0 | 0 | 0 | 0 | 8e-06 | 199958 | 29800 | 6.71 | 4.77 | 0
185 | 16802145 | 16803117 | 15170438 | 1 | 1 | 1 | 3 | 01.7.15.14-0165 | ФССЦ-2001, 01.7.15.14-0165, приказ Минстроя России №1039/пр от 30.12.2016г. | Шурупы с полукруглой головкой 4x40 мм | 1348 | 1009 | т | т | 1000 | 0 | -1755229539 | 0.0003 | 83405.3 | 0 | 0 | 0 | 12430 | 0 | 0 | 0 | 6.71 | 1 | 1 | 1 | 0 | 1 | 0 | 0 | 0 | 0.0003 |  | 0 | 2 | 16803134 | 1 | 0 | 271 | 0 | 0 | 0 | 0 | 0 | 0 | 0 | 0 | 0 | 0 | 0 | 0 | 0 | 0 | 0 | 0 | 0 | 0 | 0 | 0 | 0 | 0 | 1.5e-05 | 83405.3 | 12430 | 6.71 | 3.73 | 0
185 | 16802145 | 16803117 | 15220566 | 1 | 1 | 1 | 3 | 20.4.01.01-0011 | ФССЦ-2001, 20.4.01.01-0011, приказ Минстроя России №1039/пр от 30.12.2016г. | Выключатель двухклавишный для открытой проводки серии "EFAPEL" SBR(45х45 мм), белый, с супортами, прим. | 1358 | 1010 | 10 шт. | 10 шт. | 10 | 0 | -656475998 | 10 | 574.38 | 0 | 0 | 0 | 85.6 | 0 | 0 | 0 | 6.71 | 1 | 1 | 1 | 0 | 0 | 0 | 0 | 0 | 10 |  | 0 | 1 | -1 | 0 | 0 |  | 0 | 0 | 0 | 0 | 0 | 0 | 0 | 0 | 0 | 0 | 0 | 0 | 0 | 0 | 0 | 0 | 0 | 0 | 0 | 0 | 0 | 0 | 0.5 | 574.38 | 85.6 | 6.71 | 856 | 0
185 | 16802145 | 16803117 | 15164559 | 17 | 1 | 1 | 3 | 999-9950 |  | Вспомогательные ненормируемые материалы (2% от ОЗП) | 1374 | 1013 | РУБ | РУБ | 1 | 0 | -1731369543 | 6.97 | 1 | 0 | 0 | 0 | 1 | 0 | 0 | 0 | 1 | 1 | 1 | 1 | 0 | 1 | 0 | 0 | 0 | 6.97 |  | 0 | 2 | 16803135 | 1 | 0 | 272 | 0 | 0 | 0 | 0 | 0 | 0 | 0 | 0 | 0 | 0 | 0 | 0 | 0 | 0 | 0 | 0 | 0 | 0 | 0 | 0 | 0 | 0 | 0.3485 | 1 | 1 | 1 | 6.97 | 0
187 | 16802145 | 16803137 | 15446300 | 1 | 1 | 1 | 1 | 1-100-42 |  | Рабочий среднего разряда 4.2 | 1191 | 1013 | чел.-ч. | чел.-ч. | 1 | 0 | 912892513 | 34.56 | 0 | 0 | 0 | 66.56 | 0 | 0 | 0 | 9.92 | 1 | 1 | 1 | 6.71 | 0 | 1 | 0 | 0 | 0 | 34.56 |  | 1 | 2 | 16803151 | 1 | 0 | 273 | 0 | 0 | 0 | 0 | 0 | 0 | 0 | 0 | 0 | 0 | 0 | 0 | 0 | 0 | 0 | 0 | 0 | 0 | 0 | 0 | 0 | 0 | 10.0224 | 66.56 | 9.92 | 6.71 | 342.84 | 0
187 | 16802145 | 16803137 | 15430395 | 1 | 1 | 1 | 1 | 4-100-00 |  | Затраты труда машинистов | 1191 | 1013 | чел.-ч. | чел.-ч. | 1 | 0 | -1417349443 | 0.05 | 0 | 0 | 0 | 0 | 0 | 0 | 0 | 0 | 1 | 1 | 6.71 | 1 | 0 | 1 | 0 | 0 | 0 | 0.05 |  | 2 | 2 | 16803152 | 1 | 0 | 274 | 0 | 0 | 0 | 0 | 0 | 0 | 0 | 0 | 0 | 0 | 0 | 0 | 0 | 0 | 0 | 0 | 0 | 0 | 0 | 0 | 0 | 0 | 0.0145 | 0 | 0 | 1 | 0 | 0
187 | 16802145 | 16803137 | 15247680 | 1 | 1 | 1 | 2 | 91.05.05-014 | ФСЭМ-2001, 91.05.05-014, приказ Минстроя России №1039/пр от 30.12.2016г. | Краны на автомобильном ходу, грузоподъемность 10 т | 1368 | 1011 | маш.-ч | маш.-ч | 1 | 0 | -1718674368 | 0.03 | 0 | 751.45 | 13.5 | 0 | 0 | 111.99 | 13.5 | 0 | 1 | 6.71 | 1 | 1 | 0 | 1 | 0 | 0 | 0 | 0.03 |  | 0 | 2 | 16803153 | 1 | 0 | 275 | 0 | 0 | 0 | 0 | 0 | 0 | 0 | 0 | 0 | 0 | 0 | 0 | 0 | 0 | 0 | 0 | 0 | 0 | 0 | 0 | 0 | 0 | 0.0087 | 751.45 | 111.99 | 6.71 | 3.36 | 0.41
187 | 16802145 | 16803137 | 15249073 | 1 | 1 | 1 | 2 | 91.14.02-001 | ФСЭМ-2001, 91.14.02-001, приказ Минстроя России №1039/пр от 30.12.2016г. | Автомобили бортовые, грузоподъемность до 5 т | 1368 | 1011 | маш.-ч | маш.-ч | 1 | 0 | 1372534845 | 0.02 | 0 | 440.91 | 11.6 | 0 | 0 | 65.71 | 11.6 | 0 | 1 | 6.71 | 1 | 1 | 0 | 1 | 0 | 0 | 0 | 0.02 |  | 0 | 2 | 16803154 | 1 | 0 | 276 | 0 | 0 | 0 | 0 | 0 | 0 | 0 | 0 | 0 | 0 | 0 | 0 | 0 | 0 | 0 | 0 | 0 | 0 | 0 | 0 | 0 | 0 | 0.0058 | 440.91 | 65.71 | 6.71 | 1.31 | 0.23
187 | 16802145 | 16803137 | 15167588 | 1 | 1 | 1 | 3 | 01.7.06.05-0041 | ФССЦ-2001, 01.7.06.05-0041, приказ Минстроя России №1039/пр от 30.12.2016г. | Лента изоляционная прорезиненная односторонняя ширина 20 мм, толщина 0,25-0,35 мм | 1346 | 1009 | кг | кг | 1 | 0 | -1088866022 | 0.11 | 203.98 | 0 | 0 | 0 | 30.4 | 0 | 0 | 0 | 6.71 | 1 | 1 | 1 | 0 | 1 | 0 | 0 | 0 | 0.11 |  | 0 | 2 | 16803155 | 1 | 0 | 277 | 0 | 0 | 0 | 0 | 0 | 0 | 0 | 0 | 0 | 0 | 0 | 0 | 0 | 0 | 0 | 0 | 0 | 0 | 0 | 0 | 0 | 0 | 0.0319 | 203.98 | 30.4 | 6.71 | 3.34 | 0
187 | 16802145 | 16803137 | 15170074 | 1 | 1 | 1 | 3 | 01.7.15.07-0014 | ФССЦ-2001, 01.7.15.07-0014, приказ Минстроя России №1039/пр от 30.12.2016г. | Дюбели распорные полипропиленовые | 1355 | 1010 | 100 шт. | 100 шт. | 100 | 0 | 1794244060 | 1.02 | 577.06 | 0 | 0 | 0 | 86 | 0 | 0 | 0 | 6.71 | 1 | 1 | 1 | 0 | 1 | 0 | 0 | 0 | 1.02 |  | 0 | 2 | 16803156 | 1 | 0 | 278 | 0 | 0 | 0 | 0 | 0 | 0 | 0 | 0 | 0 | 0 | 0 | 0 | 0 | 0 | 0 | 0 | 0 | 0 | 0 | 0 | 0 | 0 | 0.2958 | 577.06 | 86 | 6.71 | 87.72 | 0
187 | 16802145 | 16803137 | 15170434 | 1 | 1 | 1 | 3 | 01.7.15.14-0161 | ФССЦ-2001, 01.7.15.14-0161, приказ Минстроя России №1039/пр от 30.12.2016г. | Шурупы с полукруглой головкой 2,5х20 мм | 1348 | 1009 | т | т | 1000 | 0 | 797358079 | 0.00016 | 199958 | 0 | 0 | 0 | 29800 | 0 | 0 | 0 | 6.71 | 1 | 1 | 1 | 0 | 1 | 0 | 0 | 0 | 0.00016 |  | 0 | 2 | 16803157 | 1 | 0 | 279 | 0 | 0 | 0 | 0 | 0 | 0 | 0 | 0 | 0 | 0 | 0 | 0 | 0 | 0 | 0 | 0 | 0 | 0 | 0 | 0 | 0 | 0 | 4.64e-05 | 199958 | 29800 | 6.71 | 4.77 | 0
187 | 16802145 | 16803137 | 15170438 | 1 | 1 | 1 | 3 | 01.7.15.14-0165 | ФССЦ-2001, 01.7.15.14-0165, приказ Минстроя России №1039/пр от 30.12.2016г. | Шурупы с полукруглой головкой 4x40 мм | 1348 | 1009 | т | т | 1000 | 0 | -1755229539 | 0.0003 | 83405.3 | 0 | 0 | 0 | 12430 | 0 | 0 | 0 | 6.71 | 1 | 1 | 1 | 0 | 1 | 0 | 0 | 0 | 0.0003 |  | 0 | 2 | 16803158 | 1 | 0 | 280 | 0 | 0 | 0 | 0 | 0 | 0 | 0 | 0 | 0 | 0 | 0 | 0 | 0 | 0 | 0 | 0 | 0 | 0 | 0 | 0 | 0 | 0 | 8.7e-05 | 83405.3 | 12430 | 6.71 | 3.73 | 0
187 | 16802145 | 16803137 | 15220792 | 1 | 1 | 1 | 3 | 20.4.03.05-0004 | ФССЦ-2001, 20.4.03.05-0004, приказ Минстроя России №1039/пр от 30.12.2016г. | Розетка открытой проводки "EFAPEL" 220В2к+з,(45х45мм),белые с супортами в кабель-канал прим. | 1355 | 1010 | 100 шт. | 100 шт. | 100 | 0 | -2051776460 | 0.82759 | 6032.29 | 0 | 0 | 0 | 899 | 0 | 0 | 0 | 6.71 | 1 | 1 | 1 | 0 | 0 | 0 | 0 | 0 | 0.82759 |  | 0 | 1 | -1 | 0 | 0 |  | 0 | 0 | 0 | 0 | 0 | 0 | 0 | 0 | 0 | 0 | 0 | 0 | 0 | 0 | 0 | 0 | 0 | 0 | 0 | 0 | 0 | 0 | 0.24 | 6032.29 | 899 | 6.71 | 744 | 0
187 | 16802145 | 16803137 | 15220793 | 1 | 1 | 1 | 3 | 20.4.03.05-0005 | ФССЦ-2001, 20.4.03.05-0005, приказ Минстроя России №1039/пр от 30.12.2016г. | Розетка для открытой проводки (согласно тех.задания) | 1355 | 1010 | 100 шт. | 100 шт. | 100 | 0 | 375004976 | 0.17241 | 4925.14 | 0 | 0 | 0 | 734 | 0 | 0 | 0 | 6.71 | 1 | 1 | 1 | 0 | 0 | 0 | 0 | 0 | 0.17241 |  | 0 | 1 | -1 | 0 | 0 |  | 0 | 0 | 0 | 0 | 0 | 0 | 0 | 0 | 0 | 0 | 0 | 0 | 0 | 0 | 0 | 0 | 0 | 0 | 0 | 0 | 0 | 0 | 0.05 | 4925.14 | 734 | 6.71 | 126.55 | 0
187 | 16802145 | 16803137 | 15164559 | 17 | 1 | 1 | 3 | 999-9950 |  | Вспомогательные ненормируемые материалы (2% от ОЗП) | 1374 | 1013 | РУБ | РУБ | 1 | 0 | -1731369543 | 6.86 | 1 | 0 | 0 | 0 | 1 | 0 | 0 | 0 | 1 | 1 | 1 | 1 | 0 | 1 | 0 | 0 | 0 | 6.86 |  | 0 | 2 | 16803159 | 1 | 0 | 281 | 0 | 0 | 0 | 0 | 0 | 0 | 0 | 0 | 0 | 0 | 0 | 0 | 0 | 0 | 0 | 0 | 0 | 0 | 0 | 0 | 0 | 0 | 1.9894 | 1 | 1 | 1 | 6.86 | 0
190 | 16802145 | 16803162 | 15442878 | 1 | 1 | 1 | 1 | 1-100-46 |  | Рабочий среднего разряда 4.6 | 1191 | 1013 | чел.-ч. | чел.-ч. | 1 | 0 | -362667798 | 0.9 | 0 | 0 | 0 | 70.46 | 0 | 0 | 0 | 10.5 | 1 | 1 | 1 | 6.71 | 0 | 1 | 0 | 0 | 0 | 0.9 |  | 1 | 2 | 16803173 | 1 | 0 | 282 | 0 | 0 | 0 | 0 | 0 | 0 | 0 | 0 | 0 | 0 | 0 | 0 | 0 | 0 | 0 | 0 | 0 | 0 | 0 | 0 | 0 | 0 | 4.5 | 70.46 | 10.5 | 6.71 | 9.45 | 0
190 | 16802145 | 16803162 | 15430395 | 1 | 1 | 1 | 1 | 4-100-00 |  | Затраты труда машинистов | 1191 | 1013 | чел.-ч. | чел.-ч. | 1 | 0 | -1417349443 | 0.2 | 0 | 0 | 0 | 0 | 0 | 0 | 0 | 0 | 1 | 1 | 6.71 | 1 | 0 | 1 | 0 | 0 | 0 | 0.2 |  | 2 | 2 | 16803174 | 1 | 0 | 283 | 0 | 0 | 0 | 0 | 0 | 0 | 0 | 0 | 0 | 0 | 0 | 0 | 0 | 0 | 0 | 0 | 0 | 0 | 0 | 0 | 0 | 0 | 1 | 0 | 0 | 1 | 0 | 0
190 | 16802145 | 16803162 | 15247680 | 1 | 1 | 1 | 2 | 91.05.05-014 | ФСЭМ-2001, 91.05.05-014, приказ Минстроя России №1039/пр от 30.12.2016г. | Краны на автомобильном ходу, грузоподъемность 10 т | 1368 | 1011 | маш.-ч | маш.-ч | 1 | 0 | -1718674368 | 0.1 | 0 | 751.45 | 13.5 | 0 | 0 | 111.99 | 13.5 | 0 | 1 | 6.71 | 1 | 1 | 0 | 1 | 0 | 0 | 0 | 0.1 |  | 0 | 2 | 16803175 | 1 | 0 | 284 | 0 | 0 | 0 | 0 | 0 | 0 | 0 | 0 | 0 | 0 | 0 | 0 | 0 | 0 | 0 | 0 | 0 | 0 | 0 | 0 | 0 | 0 | 0.5 | 751.45 | 111.99 | 6.71 | 11.2 | 1.35
190 | 16802145 | 16803162 | 15249073 | 1 | 1 | 1 | 2 | 91.14.02-001 | ФСЭМ-2001, 91.14.02-001, приказ Минстроя России №1039/пр от 30.12.2016г. | Автомобили бортовые, грузоподъемность до 5 т | 1368 | 1011 | маш.-ч | маш.-ч | 1 | 0 | 1372534845 | 0.1 | 0 | 440.91 | 11.6 | 0 | 0 | 65.71 | 11.6 | 0 | 1 | 6.71 | 1 | 1 | 0 | 1 | 0 | 0 | 0 | 0.1 |  | 0 | 2 | 16803176 | 1 | 0 | 285 | 0 | 0 | 0 | 0 | 0 | 0 | 0 | 0 | 0 | 0 | 0 | 0 | 0 | 0 | 0 | 0 | 0 | 0 | 0 | 0 | 0 | 0 | 0.5 | 440.91 | 65.71 | 6.71 | 6.57 | 1.16
190 | 16802145 | 16803162 | 15167588 | 1 | 1 | 1 | 3 | 01.7.06.05-0041 | ФССЦ-2001, 01.7.06.05-0041, приказ Минстроя России №1039/пр от 30.12.2016г. | Лента изоляционная прорезиненная односторонняя ширина 20 мм, толщина 0,25-0,35 мм | 1346 | 1009 | кг | кг | 1 | 0 | -1088866022 | 0.01 | 203.98 | 0 | 0 | 0 | 30.4 | 0 | 0 | 0 | 6.71 | 1 | 1 | 1 | 0 | 1 | 0 | 0 | 0 | 0.01 |  | 0 | 2 | 16803177 | 1 | 0 | 286 | 0 | 0 | 0 | 0 | 0 | 0 | 0 | 0 | 0 | 0 | 0 | 0 | 0 | 0 | 0 | 0 | 0 | 0 | 0 | 0 | 0 | 0 | 0.05 | 203.98 | 30.4 | 6.71 | 0.3 | 0
190 | 16802145 | 16803162 | 15169942 | 1 | 1 | 1 | 3 | 01.7.15.03-0042 | ФССЦ-2001, 01.7.15.03-0042, приказ Минстроя России №1039/пр от 30.12.2016г. | Болты с гайками и шайбами строительные | 1346 | 1009 | кг | кг | 1 | 0 | 103900845 | 0.3 | 60.66 | 0 | 0 | 0 | 9.04 | 0 | 0 | 0 | 6.71 | 1 | 1 | 1 | 0 | 1 | 0 | 0 | 0 | 0.3 |  | 0 | 2 | 16803178 | 1 | 0 | 287 | 0 | 0 | 0 | 0 | 0 | 0 | 0 | 0 | 0 | 0 | 0 | 0 | 0 | 0 | 0 | 0 | 0 | 0 | 0 | 0 | 0 | 0 | 1.5 | 60.66 | 9.04 | 6.71 | 2.71 | 0
190 | 16802145 | 16803162 | 15191488 | 1 | 1 | 1 | 3 | 08.3.07.01-0076 | ФССЦ-2001, 08.3.07.01-0076, приказ Минстроя России №1039/пр от 30.12.2016г. | Сталь полосовая, марка стали Ст3сп шириной 50-200 мм толщиной 4-5 мм | 1348 | 1009 | т | т | 1000 | 0 | -1598896989 | 0.0006 | 33550 | 0 | 0 | 0 | 5000 | 0 | 0 | 0 | 6.71 | 1 | 1 | 1 | 0 | 1 | 0 | 0 | 0 | 0.0006 |  | 0 | 2 | 16803179 | 1 | 0 | 288 | 0 | 0 | 0 | 0 | 0 | 0 | 0 | 0 | 0 | 0 | 0 | 0 | 0 | 0 | 0 | 0 | 0 | 0 | 0 | 0 | 0 | 0 | 0.003 | 33550 | 5000 | 6.71 | 3 | 0
190 | 16802145 | 16803162 | 15239349 | 1 | 1 | 1 | 3 | 62.1.02.03-0003 | ФССЦ-2001, 62.1.02.03-0003, приказ Минстроя России №1039/пр от 30.12.2016г. | Щит навесной IEK ШРН-18э1 38,18 модулей ,IP31 с клемником(АВВ) с замком,материал корпуса металл прим. | 1358 | 1010 | 10 шт. | 10 шт. | 10 | 0 | -1428264759 | 0.1 | 1264.84 | 0 | 0 | 0 | 188.5 | 0 | 0 | 0 | 6.71 | 1 | 1 | 1 | 0 | 0 | 0 | 0 | 0 | 0.1 |  | 0 | 1 | -1 | 0 | 0 |  | 0 | 0 | 0 | 0 | 0 | 0 | 0 | 0 | 0 | 0 | 0 | 0 | 0 | 0 | 0 | 0 | 0 | 0 | 0 | 0 | 0 | 0 | 0.5 | 1264.84 | 188.5 | 6.71 | 18.85 | 0
190 | 16802145 | 16803162 | 15164559 | 17 | 1 | 1 | 3 | 999-9950 |  | Вспомогательные ненормируемые материалы (2% от ОЗП) | 1374 | 1013 | РУБ | РУБ | 1 | 0 | -1731369543 | 0.19 | 1 | 0 | 0 | 0 | 1 | 0 | 0 | 0 | 1 | 1 | 1 | 1 | 0 | 1 | 0 | 0 | 0 | 0.19 |  | 0 | 2 | 16803180 | 1 | 0 | 289 | 0 | 0 | 0 | 0 | 0 | 0 | 0 | 0 | 0 | 0 | 0 | 0 | 0 | 0 | 0 | 0 | 0 | 0 | 0 | 0 | 0 | 0 | 0.95 | 1 | 1 | 1 | 0.19 | 0
192 | 16802145 | 16803182 | 15435721 | 1 | 1 | 1 | 1 | 1-100-39 |  | Рабочий среднего разряда 3.9 | 1191 | 1013 | чел.-ч. | чел.-ч. | 1 | 0 | 1983201532 | 1.56 | 0 | 0 | 0 | 63.81 | 0 | 0 | 0 | 9.51 | 1 | 1 | 1 | 6.71 | 0 | 1 | 0 | 0 | 0 | 1.56 |  | 1 | 2 | 16803206 | 1 | 0 | 290 | 0 | 0 | 0 | 0 | 0 | 0 | 0 | 0 | 0 | 0 | 0 | 0 | 0 | 0 | 0 | 0 | 0 | 0 | 0 | 0 | 0 | 0 | 49.92 | 63.81 | 9.51 | 6.71 | 14.84 | 0
192 | 16802145 | 16803182 | 15249377 | 1 | 1 | 1 | 2 | 91.17.04-233 | ФСЭМ-2001, 91.17.04-233, приказ Минстроя России №1039/пр от 30.12.2016г. | Установки для сварки ручной дуговой (постоянного тока) | 1368 | 1011 | маш.-ч | маш.-ч | 1 | 0 | -353815937 | 0.13 | 0 | 54.35 | 0 | 0 | 0 | 8.1 | 0 | 0 | 1 | 6.71 | 1 | 1 | 0 | 1 | 0 | 0 | 0 | 0.13 |  | 0 | 2 | 16803207 | 1 | 0 | 291 | 0 | 0 | 0 | 0 | 0 | 0 | 0 | 0 | 0 | 0 | 0 | 0 | 0 | 0 | 0 | 0 | 0 | 0 | 0 | 0 | 0 | 0 | 4.16 | 54.35 | 8.1 | 6.71 | 1.05 | 0
192 | 16802145 | 16803182 | 15165537 | 1 | 1 | 1 | 3 | 01.3.01.02-0002 | ФССЦ-2001, 01.3.01.02-0002, приказ Минстроя России №1039/пр от 30.12.2016г. | Вазелин технический | 1346 | 1009 | кг | кг | 1 | 0 | 618806536 | 0.006 | 301.75 | 0 | 0 | 0 | 44.97 | 0 | 0 | 0 | 6.71 | 1 | 1 | 1 | 0 | 1 | 0 | 0 | 0 | 0.006 |  | 0 | 2 | 16803208 | 1 | 0 | 292 | 0 | 0 | 0 | 0 | 0 | 0 | 0 | 0 | 0 | 0 | 0 | 0 | 0 | 0 | 0 | 0 | 0 | 0 | 0 | 0 | 0 | 0 | 0.192 | 301.75 | 44.97 | 6.71 | 0.27 | 0
192 | 16802145 | 16803182 | 15167269 | 1 | 1 | 1 | 3 | 01.7.02.09-0002 | ФССЦ-2001, 01.7.02.09-0002, приказ Минстроя России №1039/пр от 30.12.2016г. | Шпагат бумажный | 1346 | 1009 | кг | кг | 1 | 0 | 56922527 | 0.001 | 77.17 | 0 | 0 | 0 | 11.5 | 0 | 0 | 0 | 6.71 | 1 | 1 | 1 | 0 | 1 | 0 | 0 | 0 | 0.001 |  | 0 | 2 | 16803209 | 1 | 0 | 293 | 0 | 0 | 0 | 0 | 0 | 0 | 0 | 0 | 0 | 0 | 0 | 0 | 0 | 0 | 0 | 0 | 0 | 0 | 0 | 0 | 0 | 0 | 0.032 | 77.17 | 11.5 | 6.71 | 0.01 | 0
192 | 16802145 | 16803182 | 15167588 | 1 | 1 | 1 | 3 | 01.7.06.05-0041 | ФССЦ-2001, 01.7.06.05-0041, приказ Минстроя России №1039/пр от 30.12.2016г. | Лента изоляционная прорезиненная односторонняя ширина 20 мм, толщина 0,25-0,35 мм | 1346 | 1009 | кг | кг | 1 | 0 | -1088866022 | 0.012 | 203.98 | 0 | 0 | 0 | 30.4 | 0 | 0 | 0 | 6.71 | 1 | 1 | 1 | 0 | 1 | 0 | 0 | 0 | 0.012 |  | 0 | 2 | 16803210 | 1 | 0 | 294 | 0 | 0 | 0 | 0 | 0 | 0 | 0 | 0 | 0 | 0 | 0 | 0 | 0 | 0 | 0 | 0 | 0 | 0 | 0 | 0 | 0 | 0 | 0.384 | 203.98 | 30.4 | 6.71 | 0.36 | 0
192 | 16802145 | 16803182 | 15168752 | 1 | 1 | 1 | 3 | 01.7.11.07-0034 | ФССЦ-2001, 01.7.11.07-0034, приказ Минстроя России №1039/пр от 30.12.2016г. | Электроды диаметром 4 мм Э42А | 1346 | 1009 | кг | кг | 1 | 0 | 586013393 | 0.07 | 70.92 | 0 | 0 | 0 | 10.57 | 0 | 0 | 0 | 6.71 | 1 | 1 | 1 | 0 | 1 | 0 | 0 | 0 | 0.07 |  | 0 | 2 | 16803211 | 1 | 0 | 295 | 0 | 0 | 0 | 0 | 0 | 0 | 0 | 0 | 0 | 0 | 0 | 0 | 0 | 0 | 0 | 0 | 0 | 0 | 0 | 0 | 0 | 0 | 2.24 | 70.92 | 10.57 | 6.71 | 0.74 | 0
192 | 16802145 | 16803182 | 15169942 | 1 | 1 | 1 | 3 | 01.7.15.03-0042 | ФССЦ-2001, 01.7.15.03-0042, приказ Минстроя России №1039/пр от 30.12.2016г. | Болты с гайками и шайбами строительные | 1346 | 1009 | кг | кг | 1 | 0 | 103900845 | 0.049 | 60.66 | 0 | 0 | 0 | 9.04 | 0 | 0 | 0 | 6.71 | 1 | 1 | 1 | 0 | 1 | 0 | 0 | 0 | 0.049 |  | 0 | 2 | 16803212 | 1 | 0 | 296 | 0 | 0 | 0 | 0 | 0 | 0 | 0 | 0 | 0 | 0 | 0 | 0 | 0 | 0 | 0 | 0 | 0 | 0 | 0 | 0 | 0 | 0 | 1.568 | 60.66 | 9.04 | 6.71 | 0.44 | 0
192 | 16802145 | 16803182 | 15170074 | 1 | 1 | 1 | 3 | 01.7.15.07-0014 | ФССЦ-2001, 01.7.15.07-0014, приказ Минстроя России №1039/пр от 30.12.2016г. | Дюбели распорные полипропиленовые | 1355 | 1010 | 100 шт. | 100 шт. | 100 | 0 | 1794244060 | 0.014 | 577.06 | 0 | 0 | 0 | 86 | 0 | 0 | 0 | 6.71 | 1 | 1 | 1 | 0 | 1 | 0 | 0 | 0 | 0.014 |  | 0 | 2 | 16803213 | 1 | 0 | 297 | 0 | 0 | 0 | 0 | 0 | 0 | 0 | 0 | 0 | 0 | 0 | 0 | 0 | 0 | 0 | 0 | 0 | 0 | 0 | 0 | 0 | 0 | 0.448 | 577.06 | 86 | 6.71 | 1.2 | 0
192 | 16802145 | 16803182 | 15170994 | 1 | 1 | 1 | 3 | 01.7.20.04-0005 | ФССЦ-2001, 01.7.20.04-0005, приказ Минстроя России №1039/пр от 30.12.2016г. | Нитки швейные | 1346 | 1009 | кг | кг | 1 | 0 | -856710481 | 0.001 | 892.77 | 0 | 0 | 0 | 133.05 | 0 | 0 | 0 | 6.71 | 1 | 1 | 1 | 0 | 1 | 0 | 0 | 0 | 0.001 |  | 0 | 2 | 16803214 | 1 | 0 | 298 | 0 | 0 | 0 | 0 | 0 | 0 | 0 | 0 | 0 | 0 | 0 | 0 | 0 | 0 | 0 | 0 | 0 | 0 | 0 | 0 | 0 | 0 | 0.032 | 892.77 | 133.05 | 6.71 | 0.13 | 0
192 | 16802145 | 16803182 | 15188647 | 1 | 1 | 1 | 3 | 07.2.07.04-0007 | ФССЦ-2001, 07.2.07.04-0007, приказ Минстроя России №1039/пр от 30.12.2016г. | Конструкции стальные индивидуальные решетчатые сварные массой до 0,1 т | 1348 | 1009 | т | т | 1000 | 0 | 426000481 | 0.001 | 77165 | 0 | 0 | 0 | 11500 | 0 | 0 | 0 | 6.71 | 1 | 1 | 1 | 0 | 1 | 0 | 0 | 0 | 0.001 |  | 0 | 2 | 16803215 | 1 | 0 | 299 | 0 | 0 | 0 | 0 | 0 | 0 | 0 | 0 | 0 | 0 | 0 | 0 | 0 | 0 | 0 | 0 | 0 | 0 | 0 | 0 | 0 | 0 | 0.032 | 77165 | 11500 | 6.71 | 11.5 | 0
192 | 16802145 | 16803182 | 15203834 | 1 | 1 | 1 | 3 | 14.4.02.09-0001 | ФССЦ-2001, 14.4.02.09-0001, приказ Минстроя России №1039/пр от 30.12.2016г. | Краска | 1346 | 1009 | кг | кг | 1 | 0 | 210558753 | 0.036 | 191.91 | 0 | 0 | 0 | 28.6 | 0 | 0 | 0 | 6.71 | 1 | 1 | 1 | 0 | 1 | 0 | 0 | 0 | 0.036 |  | 0 | 2 | 16803216 | 1 | 0 | 300 | 0 | 0 | 0 | 0 | 0 | 0 | 0 | 0 | 0 | 0 | 0 | 0 | 0 | 0 | 0 | 0 | 0 | 0 | 0 | 0 | 0 | 0 | 1.152 | 191.91 | 28.6 | 6.71 | 1.03 | 0
192 | 16802145 | 16803182 | 15203987 | 1 | 1 | 1 | 3 | 14.4.03.17-0011 | ФССЦ-2001, 14.4.03.17-0011, приказ Минстроя России №1039/пр от 30.12.2016г. | Лак электроизоляционный 318 | 1346 | 1009 | кг | кг | 1 | 0 | -1274984028 | 0.006 | 239.08 | 0 | 0 | 0 | 35.63 | 0 | 0 | 0 | 6.71 | 1 | 1 | 1 | 0 | 1 | 0 | 0 | 0 | 0.006 |  | 0 | 2 | 16803217 | 1 | 0 | 301 | 0 | 0 | 0 | 0 | 0 | 0 | 0 | 0 | 0 | 0 | 0 | 0 | 0 | 0 | 0 | 0 | 0 | 0 | 0 | 0 | 0 | 0 | 0.192 | 239.08 | 35.63 | 6.71 | 0.21 | 0
192 | 16802145 | 16803182 | 15217463 | 1 | 1 | 1 | 3 | 20.1.02.23-0082 | ФССЦ-2001, 20.1.02.23-0082, приказ Минстроя России №1039/пр от 30.12.2016г. | Перемычки гибкие, тип ПГС-50 | 1358 | 1010 | 10 шт. | 10 шт. | 10 | 0 | 1386890308 | 0.1 | 261.69 | 0 | 0 | 0 | 39 | 0 | 0 | 0 | 6.71 | 1 | 1 | 1 | 0 | 1 | 0 | 0 | 0 | 0.1 |  | 0 | 2 | 16803218 | 1 | 0 | 302 | 0 | 0 | 0 | 0 | 0 | 0 | 0 | 0 | 0 | 0 | 0 | 0 | 0 | 0 | 0 | 0 | 0 | 0 | 0 | 0 | 0 | 0 | 3.2 | 261.69 | 39 | 6.71 | 3.9 | 0
192 | 16802145 | 16803182 | 15238946 | 1 | 1 | 1 | 3 | 62.1.01.09-0049 | ФССЦ-2001, 62.1.01.09-0049, приказ Минстроя России №1039/пр от 30.12.2016г. | Выключатели автоматические «АВВ" 1Р 10А прим. | 1354 | 1010 | шт. | шт. | 1 | 0 | 1012048153 | 0.15625 | 494.06 | 0 | 0 | 0 | 73.63 | 0 | 0 | 0 | 6.71 | 1 | 1 | 1 | 0 | 0 | 0 | 0 | 0 | 0.15625 |  | 0 | 1 | -1 | 0 | 0 |  | 0 | 0 | 0 | 0 | 0 | 0 | 0 | 0 | 0 | 0 | 0 | 0 | 0 | 0 | 0 | 0 | 0 | 0 | 0 | 0 | 0 | 0 | 5 | 494.06 | 73.63 | 6.71 | 11.5 | 0
192 | 16802145 | 16803182 | 15238947 | 1 | 1 | 1 | 3 | 62.1.01.09-0050 | ФССЦ-2001, 62.1.01.09-0050, приказ Минстроя России №1039/пр от 30.12.2016г. | Выключатели автоматические АВВ 1Р 16А прим. | 1354 | 1010 | шт. | шт. | 1 | 0 | 1644612973 | 0.375 | 446.08 | 0 | 0 | 0 | 66.48 | 0 | 0 | 0 | 6.71 | 1 | 1 | 1 | 0 | 0 | 0 | 0 | 0 | 0.375 |  | 0 | 1 | -1 | 0 | 0 |  | 0 | 0 | 0 | 0 | 0 | 0 | 0 | 0 | 0 | 0 | 0 | 0 | 0 | 0 | 0 | 0 | 0 | 0 | 0 | 0 | 0 | 0 | 12 | 446.08 | 66.48 | 6.71 | 24.93 | 0
192 | 16802145 | 16803182 | 15238948 | 1 | 1 | 1 | 3 | 62.1.01.09-0051 | ФССЦ-2001, 62.1.01.09-0051, приказ Минстроя России №1039/пр от 30.12.2016г. | Выключатели автоматические «АВВ" 1Р 20А прим. | 1354 | 1010 | шт. | шт. | 1 | 0 | 470103916 | 0.15625 | 491.78 | 0 | 0 | 0 | 73.29 | 0 | 0 | 0 | 6.71 | 1 | 1 | 1 | 0 | 0 | 0 | 0 | 0 | 0.15625 |  | 0 | 1 | -1 | 0 | 0 |  | 0 | 0 | 0 | 0 | 0 | 0 | 0 | 0 | 0 | 0 | 0 | 0 | 0 | 0 | 0 | 0 | 0 | 0 | 0 | 0 | 0 | 0 | 5 | 491.78 | 73.29 | 6.71 | 11.45 | 0
192 | 16802145 | 16803182 | 15238962 | 1 | 1 | 1 | 3 | 62.1.01.09-0065 | ФССЦ-2001, 62.1.01.09-0065, приказ Минстроя России №1039/пр от 30.12.2016г. | Выключатели автоматические «АВВ" 3Р 10А прим. | 1354 | 1010 | шт. | шт. | 1 | 0 | -476651515 | 0.15625 | 1552.02 | 0 | 0 | 0 | 231.3 | 0 | 0 | 0 | 6.71 | 1 | 1 | 1 | 0 | 0 | 0 | 0 | 0 | 0.15625 |  | 0 | 1 | -1 | 0 | 0 |  | 0 | 0 | 0 | 0 | 0 | 0 | 0 | 0 | 0 | 0 | 0 | 0 | 0 | 0 | 0 | 0 | 0 | 0 | 0 | 0 | 0 | 0 | 5 | 1552.02 | 231.3 | 6.71 | 36.14 | 0
192 | 16802145 | 16803182 | 15238964 | 1 | 1 | 1 | 3 | 62.1.01.09-0067 | ФССЦ-2001, 62.1.01.09-0067, приказ Минстроя России №1039/пр от 30.12.2016г. | Выключатели автоматические 3Р 25А прим. | 1354 | 1010 | шт. | шт. | 1 | 0 | 2110826262 | 0.15625 | 2027.49 | 0 | 0 | 0 | 302.16 | 0 | 0 | 0 | 6.71 | 1 | 1 | 1 | 0 | 0 | 0 | 0 | 0 | 0.15625 |  | 0 | 1 | -1 | 0 | 0 |  | 0 | 0 | 0 | 0 | 0 | 0 | 0 | 0 | 0 | 0 | 0 | 0 | 0 | 0 | 0 | 0 | 0 | 0 | 0 | 0 | 0 | 0 | 5 | 2027.49 | 302.16 | 6.71 | 47.21 | 0
192 | 16802145 | 16803182 | 15164559 | 17 | 1 | 1 | 3 | 999-9950 |  | Вспомогательные ненормируемые материалы (2% от ОЗП) | 1374 | 1013 | РУБ | РУБ | 1 | 0 | -1731369543 | 0.3 | 1 | 0 | 0 | 0 | 1 | 0 | 0 | 0 | 1 | 1 | 1 | 1 | 0 | 1 | 0 | 0 | 0 | 0.3 |  | 0 | 2 | 16803219 | 1 | 0 | 303 | 0 | 0 | 0 | 0 | 0 | 0 | 0 | 0 | 0 | 0 | 0 | 0 | 0 | 0 | 0 | 0 | 0 | 0 | 0 | 0 | 0 | 0 | 9.6 | 1 | 1 | 1 | 0.3 | 0
198 | 16802145 | 16803226 | 15446300 | 1 | 1 | 1 | 1 | 1-100-42 |  | Рабочий среднего разряда 4.2 | 1191 | 1013 | чел.-ч. | чел.-ч. | 1 | 0 | 912892513 | 213.6 | 0 | 0 | 0 | 66.56 | 0 | 0 | 0 | 9.92 | 1 | 1 | 1 | 6.71 | 0 | 1 | 0 | 0 | 0 | 213.6 |  | 1 | 2 | 16803241 | 1 | 0 | 304 | 0 | 0 | 0 | 0 | 0 | 0 | 0 | 0 | 0 | 0 | 0 | 0 | 0 | 0 | 0 | 0 | 0 | 0 | 0 | 0 | 0 | 0 | 153.792 | 66.56 | 9.92 | 6.71 | 2118.91 | 0
198 | 16802145 | 16803226 | 15430395 | 1 | 1 | 1 | 1 | 4-100-00 |  | Затраты труда машинистов | 1191 | 1013 | чел.-ч. | чел.-ч. | 1 | 0 | -1417349443 | 1.98 | 0 | 0 | 0 | 0 | 0 | 0 | 0 | 0 | 1 | 1 | 6.71 | 1 | 0 | 1 | 0 | 0 | 0 | 1.98 |  | 2 | 2 | 16803242 | 1 | 0 | 305 | 0 | 0 | 0 | 0 | 0 | 0 | 0 | 0 | 0 | 0 | 0 | 0 | 0 | 0 | 0 | 0 | 0 | 0 | 0 | 0 | 0 | 0 | 1.4256 | 0 | 0 | 1 | 0 | 0
198 | 16802145 | 16803226 | 15247680 | 1 | 1 | 1 | 2 | 91.05.05-014 | ФСЭМ-2001, 91.05.05-014, приказ Минстроя России №1039/пр от 30.12.2016г. | Краны на автомобильном ходу, грузоподъемность 10 т | 1368 | 1011 | маш.-ч | маш.-ч | 1 | 0 | -1718674368 | 0.99 | 0 | 751.45 | 13.5 | 0 | 0 | 111.99 | 13.5 | 0 | 1 | 6.71 | 1 | 1 | 0 | 1 | 0 | 0 | 0 | 0.99 |  | 0 | 2 | 16803243 | 1 | 0 | 306 | 0 | 0 | 0 | 0 | 0 | 0 | 0 | 0 | 0 | 0 | 0 | 0 | 0 | 0 | 0 | 0 | 0 | 0 | 0 | 0 | 0 | 0 | 0.7128 | 751.45 | 111.99 | 6.71 | 110.87 | 13.37
198 | 16802145 | 16803226 | 15249073 | 1 | 1 | 1 | 2 | 91.14.02-001 | ФСЭМ-2001, 91.14.02-001, приказ Минстроя России №1039/пр от 30.12.2016г. | Автомобили бортовые, грузоподъемность до 5 т | 1368 | 1011 | маш.-ч | маш.-ч | 1 | 0 | 1372534845 | 0.99 | 0 | 440.91 | 11.6 | 0 | 0 | 65.71 | 11.6 | 0 | 1 | 6.71 | 1 | 1 | 0 | 1 | 0 | 0 | 0 | 0.99 |  | 0 | 2 | 16803244 | 1 | 0 | 307 | 0 | 0 | 0 | 0 | 0 | 0 | 0 | 0 | 0 | 0 | 0 | 0 | 0 | 0 | 0 | 0 | 0 | 0 | 0 | 0 | 0 | 0 | 0.7128 | 440.91 | 65.71 | 6.71 | 65.05 | 11.48
198 | 16802145 | 16803226 | 15249377 | 1 | 1 | 1 | 2 | 91.17.04-233 | ФСЭМ-2001, 91.17.04-233, приказ Минстроя России №1039/пр от 30.12.2016г. | Установки для сварки ручной дуговой (постоянного тока) | 1368 | 1011 | маш.-ч | маш.-ч | 1 | 0 | -353815937 | 1.14 | 0 | 54.35 | 0 | 0 | 0 | 8.1 | 0 | 0 | 1 | 6.71 | 1 | 1 | 0 | 1 | 0 | 0 | 0 | 1.14 |  | 0 | 2 | 16803245 | 1 | 0 | 308 | 0 | 0 | 0 | 0 | 0 | 0 | 0 | 0 | 0 | 0 | 0 | 0 | 0 | 0 | 0 | 0 | 0 | 0 | 0 | 0 | 0 | 0 | 0.8208 | 54.35 | 8.1 | 6.71 | 9.23 | 0
198 | 16802145 | 16803226 | 15167588 | 1 | 1 | 1 | 3 | 01.7.06.05-0041 | ФССЦ-2001, 01.7.06.05-0041, приказ Минстроя России №1039/пр от 30.12.2016г. | Лента изоляционная прорезиненная односторонняя ширина 20 мм, толщина 0,25-0,35 мм | 1346 | 1009 | кг | кг | 1 | 0 | -1088866022 | 0.42 | 203.98 | 0 | 0 | 0 | 30.4 | 0 | 0 | 0 | 6.71 | 1 | 1 | 1 | 0 | 1 | 0 | 0 | 0 | 0.42 |  | 0 | 2 | 16803246 | 1 | 0 | 309 | 0 | 0 | 0 | 0 | 0 | 0 | 0 | 0 | 0 | 0 | 0 | 0 | 0 | 0 | 0 | 0 | 0 | 0 | 0 | 0 | 0 | 0 | 0.3024 | 203.98 | 30.4 | 6.71 | 12.77 | 0
198 | 16802145 | 16803226 | 15167600 | 1 | 1 | 1 | 3 | 01.7.06.07-0001 | ФССЦ-2001, 01.7.06.07-0001, приказ Минстроя России №1039/пр от 30.12.2016г. | Лента К226 | 1308 | 1003 | 100 м | 100 м | 100 | 0 | 568244124 | 0.1 | 805.2 | 0 | 0 | 0 | 120 | 0 | 0 | 0 | 6.71 | 1 | 1 | 1 | 0 | 1 | 0 | 0 | 0 | 0.1 |  | 0 | 2 | 16803247 | 1 | 0 | 310 | 0 | 0 | 0 | 0 | 0 | 0 | 0 | 0 | 0 | 0 | 0 | 0 | 0 | 0 | 0 | 0 | 0 | 0 | 0 | 0 | 0 | 0 | 0.072 | 805.2 | 120 | 6.71 | 12 | 0
198 | 16802145 | 16803226 | 15168752 | 1 | 1 | 1 | 3 | 01.7.11.07-0034 | ФССЦ-2001, 01.7.11.07-0034, приказ Минстроя России №1039/пр от 30.12.2016г. | Электроды диаметром 4 мм Э42А | 1346 | 1009 | кг | кг | 1 | 0 | 586013393 | 2.1 | 70.92 | 0 | 0 | 0 | 10.57 | 0 | 0 | 0 | 6.71 | 1 | 1 | 1 | 0 | 1 | 0 | 0 | 0 | 2.1 |  | 0 | 2 | 16803248 | 1 | 0 | 311 | 0 | 0 | 0 | 0 | 0 | 0 | 0 | 0 | 0 | 0 | 0 | 0 | 0 | 0 | 0 | 0 | 0 | 0 | 0 | 0 | 0 | 0 | 1.512 | 70.92 | 10.57 | 6.71 | 22.2 | 0
198 | 16802145 | 16803226 | 15169942 | 1 | 1 | 1 | 3 | 01.7.15.03-0042 | ФССЦ-2001, 01.7.15.03-0042, приказ Минстроя России №1039/пр от 30.12.2016г. | Болты с гайками и шайбами строительные | 1346 | 1009 | кг | кг | 1 | 0 | 103900845 | 10.4 | 60.66 | 0 | 0 | 0 | 9.04 | 0 | 0 | 0 | 6.71 | 1 | 1 | 1 | 0 | 1 | 0 | 0 | 0 | 10.4 |  | 0 | 2 | 16803249 | 1 | 0 | 312 | 0 | 0 | 0 | 0 | 0 | 0 | 0 | 0 | 0 | 0 | 0 | 0 | 0 | 0 | 0 | 0 | 0 | 0 | 0 | 0 | 0 | 0 | 7.488 | 60.66 | 9.04 | 6.71 | 94.02 | 0
198 | 16802145 | 16803226 | 15191488 | 1 | 1 | 1 | 3 | 08.3.07.01-0076 | ФССЦ-2001, 08.3.07.01-0076, приказ Минстроя России №1039/пр от 30.12.2016г. | Сталь полосовая, марка стали Ст3сп шириной 50-200 мм толщиной 4-5 мм | 1348 | 1009 | т | т | 1000 | 0 | -1598896989 | 0.15 | 33550 | 0 | 0 | 0 | 5000 | 0 | 0 | 0 | 6.71 | 1 | 1 | 1 | 0 | 1 | 0 | 0 | 0 | 0.15 |  | 0 | 2 | 16803250 | 1 | 0 | 313 | 0 | 0 | 0 | 0 | 0 | 0 | 0 | 0 | 0 | 0 | 0 | 0 | 0 | 0 | 0 | 0 | 0 | 0 | 0 | 0 | 0 | 0 | 0.108 | 33550 | 5000 | 6.71 | 750 | 0
198 | 16802145 | 16803226 | 15203834 | 1 | 1 | 1 | 3 | 14.4.02.09-0001 | ФССЦ-2001, 14.4.02.09-0001, приказ Минстроя России №1039/пр от 30.12.2016г. | Краска | 1346 | 1009 | кг | кг | 1 | 0 | 210558753 | 3 | 191.91 | 0 | 0 | 0 | 28.6 | 0 | 0 | 0 | 6.71 | 1 | 1 | 1 | 0 | 1 | 0 | 0 | 0 | 3 |  | 0 | 2 | 16803251 | 1 | 0 | 314 | 0 | 0 | 0 | 0 | 0 | 0 | 0 | 0 | 0 | 0 | 0 | 0 | 0 | 0 | 0 | 0 | 0 | 0 | 0 | 0 | 0 | 0 | 2.16 | 191.91 | 28.6 | 6.71 | 85.8 | 0
198 | 16802145 | 16803226 | 15220402 | 1 | 1 | 1 | 3 | 20.3.03.07-0099 | ФССЦ-2001, 20.3.03.07-0099, приказ Минстроя России №1039/пр от 30.12.2016г. | Светильник потолочный со светодиодными лампами "Oskar LED" ,36Вт,3000Лм,IP40 прим. | 1354 | 1010 | шт. | шт. | 1 | 0 | 141057028 | 100 | 5677.67 | 0 | 0 | 0 | 846.15 | 0 | 0 | 0 | 6.71 | 1 | 1 | 1 | 0 | 0 | 0 | 0 | 0 | 100 |  | 0 | 1 | -1 | 0 | 0 |  | 0 | 0 | 0 | 0 | 0 | 0 | 0 | 0 | 0 | 0 | 0 | 0 | 0 | 0 | 0 | 0 | 0 | 0 | 0 | 0 | 0 | 0 | 72 | 5677.67 | 846.15 | 6.71 | 84615 | 0
198 | 16802145 | 16803226 | 15164559 | 17 | 1 | 1 | 3 | 999-9950 |  | Вспомогательные ненормируемые материалы (2% от ОЗП) | 1374 | 1013 | РУБ | РУБ | 1 | 0 | -1731369543 | 42.38 | 1 | 0 | 0 | 0 | 1 | 0 | 0 | 0 | 1 | 1 | 1 | 1 | 0 | 1 | 0 | 0 | 0 | 42.38 |  | 0 | 2 | 16803252 | 1 | 0 | 315 | 0 | 0 | 0 | 0 | 0 | 0 | 0 | 0 | 0 | 0 | 0 | 0 | 0 | 0 | 0 | 0 | 0 | 0 | 0 | 0 | 0 | 0 | 30.5136 | 1 | 1 | 1 | 42.38 | 0
237 | 16802145 | 16803254 | 15885198 | 1 | 1 | 1 | 1 | 2-200-60 |  | Электромонтажник-наладчик, разряд VI | 1191 | 1013 | чел.-ч. | чел.-ч. | 1 | 0 | -1166887252 | 0.128 | 0 | 0 | 0 | 86.69 | 0 | 0 | 0 | 12.92 | 1 | 1 | 1 | 6.71 | 0 | 1 | 1 | 0 | 0 | 0.16 | )*0,8 | 1 | 2 | 16803257 | 1 | 0 | 316 | 0 | 0 | 0 | 0 | 0 | 0 | 0 | 0 | 0 | 0 | 0 | 0 | 0 | 0 | 0 | 0 | 0 | 0 | 0 | 0 | 0 | 0 | 4.096 | 86.69 | 12.92 | 6.71 | 1.66 | 0
237 | 16802145 | 16803254 | 15884235 | 1 | 1 | 1 | 1 | 2-400-30 |  | Инженер по наладке и испытаниям, категория III | 1191 | 1013 | чел.-ч. | чел.-ч. | 1 | 0 | 1776637054 | 0.128 | 0 | 0 | 0 | 85.15 | 0 | 0 | 0 | 12.69 | 1 | 1 | 1 | 6.71 | 0 | 1 | 1 | 0 | 0 | 0.16 | )*0,8 | 1 | 2 | 16803258 | 1 | 0 | 317 | 0 | 0 | 0 | 0 | 0 | 0 | 0 | 0 | 0 | 0 | 0 | 0 | 0 | 0 | 0 | 0 | 0 | 0 | 0 | 0 | 0 | 0 | 4.096 | 85.15 | 12.69 | 6.71 | 1.62 | 0
238 | 16802145 | 16803259 | 15885198 | 1 | 1 | 1 | 1 | 2-200-60 |  | Электромонтажник-наладчик, разряд VI | 1191 | 1013 | чел.-ч. | чел.-ч. | 1 | 0 | -1166887252 | 5.184 | 0 | 0 | 0 | 86.69 | 0 | 0 | 0 | 12.92 | 1 | 1 | 1 | 6.71 | 0 | 1 | 1 | 0 | 0 | 6.48 | )*0,8 | 1 | 2 | 16803262 | 1 | 0 | 318 | 0 | 0 | 0 | 0 | 0 | 0 | 0 | 0 | 0 | 0 | 0 | 0 | 0 | 0 | 0 | 0 | 0 | 0 | 0 | 0 | 0 | 0 | 0.2592 | 86.69 | 12.92 | 6.71 | 66.98 | 0
238 | 16802145 | 16803259 | 15884235 | 1 | 1 | 1 | 1 | 2-400-30 |  | Инженер по наладке и испытаниям, категория III | 1191 | 1013 | чел.-ч. | чел.-ч. | 1 | 0 | 1776637054 | 5.184 | 0 | 0 | 0 | 85.15 | 0 | 0 | 0 | 12.69 | 1 | 1 | 1 | 6.71 | 0 | 1 | 1 | 0 | 0 | 6.48 | )*0,8 | 1 | 2 | 16803263 | 1 | 0 | 319 | 0 | 0 | 0 | 0 | 0 | 0 | 0 | 0 | 0 | 0 | 0 | 0 | 0 | 0 | 0 | 0 | 0 | 0 | 0 | 0 | 0 | 0 | 0.2592 | 85.15 | 12.69 | 6.71 | 65.78 | 0
239 | 16802145 | 16803264 | 15885198 | 1 | 1 | 1 | 1 | 2-200-60 |  | Электромонтажник-наладчик, разряд VI | 1191 | 1013 | чел.-ч. | чел.-ч. | 1 | 0 | -1166887252 | 0.488 | 0 | 0 | 0 | 86.69 | 0 | 0 | 0 | 12.92 | 1 | 1 | 1 | 6.71 | 0 | 1 | 1 | 0 | 0 | 0.61 | )*0,8 | 1 | 2 | 16803267 | 1 | 0 | 320 | 0 | 0 | 0 | 0 | 0 | 0 | 0 | 0 | 0 | 0 | 0 | 0 | 0 | 0 | 0 | 0 | 0 | 0 | 0 | 0 | 0 | 0 | 14.152 | 86.69 | 12.92 | 6.71 | 6.3 | 0
239 | 16802145 | 16803264 | 15884235 | 1 | 1 | 1 | 1 | 2-400-30 |  | Инженер по наладке и испытаниям, категория III | 1191 | 1013 | чел.-ч. | чел.-ч. | 1 | 0 | 1776637054 | 0.488 | 0 | 0 | 0 | 85.15 | 0 | 0 | 0 | 12.69 | 1 | 1 | 1 | 6.71 | 0 | 1 | 1 | 0 | 0 | 0.61 | )*0,8 | 1 | 2 | 16803268 | 1 | 0 | 321 | 0 | 0 | 0 | 0 | 0 | 0 | 0 | 0 | 0 | 0 | 0 | 0 | 0 | 0 | 0 | 0 | 0 | 0 | 0 | 0 | 0 | 0 | 14.152 | 85.15 | 12.69 | 6.71 | 6.19 | 0
240 | 16802145 | 16803269 | 15884231 | 1 | 1 | 1 | 1 | 2-300-20 |  | Техник по наладке и испытаниям, категория II | 1191 | 1013 | чел.-ч. | чел.-ч. | 1 | 0 | -1309109184 | 0.904 | 0 | 0 | 0 | 61.53 | 0 | 0 | 0 | 9.17 | 1 | 1 | 1 | 6.71 | 0 | 1 | 1 | 0 | 0 | 1.13 | )*0,8 | 1 | 2 | 16803272 | 1 | 0 | 322 | 0 | 0 | 0 | 0 | 0 | 0 | 0 | 0 | 0 | 0 | 0 | 0 | 0 | 0 | 0 | 0 | 0 | 0 | 0 | 0 | 0 | 0 | 28.928 | 61.53 | 9.17 | 6.71 | 8.29 | 0
240 | 16802145 | 16803269 | 15884285 | 1 | 1 | 1 | 1 | 2-400-20 |  | Инженер по наладке и испытаниям, категория II | 1191 | 1013 | чел.-ч. | чел.-ч. | 1 | 0 | 1818203118 | 1.36 | 0 | 0 | 0 | 94.54 | 0 | 0 | 0 | 14.09 | 1 | 1 | 1 | 6.71 | 0 | 1 | 1 | 0 | 0 | 1.7 | )*0,8 | 1 | 2 | 16803273 | 1 | 0 | 323 | 0 | 0 | 0 | 0 | 0 | 0 | 0 | 0 | 0 | 0 | 0 | 0 | 0 | 0 | 0 | 0 | 0 | 0 | 0 | 0 | 0 | 0 | 43.52 | 94.54 | 14.09 | 6.71 | 19.16 | 0
275 | 16802145 | 16803275 | 15436556 | 1 | 1 | 1 | 1 | 1-100-40 |  | Рабочий среднего разряда 4 | 1191 | 1013 | чел.-ч. | чел.-ч. | 1 | 0 | 1069510174 | 0.252 | 0 | 0 | 0 | 64.55 | 0 | 0 | 0 | 9.62 | 1 | 1 | 1 | 6.71 | 0 | 1 | 1 | 0 | 0 | 0.84 | )*0,3 | 1 | 2 | 16803283 | 1 | 0 | 324 | 0 | 0 | 0 | 0 | 0 | 0 | 0 | 0 | 0 | 0 | 0 | 0 | 0 | 0 | 0 | 0 | 0 | 0 | 0 | 0 | 0 | 0 | 4.284 | 64.55 | 9.62 | 6.71 | 2.42 | 0
275 | 16802145 | 16803275 | 15165918 | 1 | 1 | 1 | 3 | 01.3.05.17-0002 | ФССЦ-2001, 01.3.05.17-0002, приказ Минстроя России №1039/пр от 30.12.2016г. | Канифоль сосновая | 1346 | 1009 | кг | кг | 1 | 0 | 1559187994 | 0 | 186.14 | 0 | 0 | 0 | 27.74 | 0 | 0 | 0 | 6.71 | 1 | 1 | 1 | 0 | 1 | 1 | 0 | 0 | 0.0002 | )*0 | 0 | 2 | 16803284 | 1 | 0 | 325 | 0 | 0 | 0 | 0 | 0 | 0 | 0 | 0 | 0 | 0 | 0 | 0 | 0 | 0 | 0 | 0 | 0 | 0 | 0 | 0 | 0 | 0 | 0 | 186.14 | 27.74 | 6.71 | 0 | 0
275 | 16802145 | 16803275 | 15170072 | 1 | 1 | 1 | 3 | 01.7.15.07-0012 | ФССЦ-2001, 01.7.15.07-0012, приказ Минстроя России №1039/пр от 30.12.2016г. | Дюбели пластмассовые с шурупами 12х70 мм | 1355 | 1010 | 100 шт. | 100 шт. | 100 | 0 | -66531260 | 0 | 556.93 | 0 | 0 | 0 | 83 | 0 | 0 | 0 | 6.71 | 1 | 1 | 1 | 0 | 1 | 1 | 0 | 0 | 0.01 | )*0 | 0 | 2 | 16803285 | 1 | 0 | 326 | 0 | 0 | 0 | 0 | 0 | 0 | 0 | 0 | 0 | 0 | 0 | 0 | 0 | 0 | 0 | 0 | 0 | 0 | 0 | 0 | 0 | 0 | 0 | 556.93 | 83 | 6.71 | 0 | 0
275 | 16802145 | 16803275 | 15171982 | 1 | 1 | 1 | 3 | 03.1.01.01-0002 | ФССЦ-2001, 03.1.01.01-0002, приказ Минстроя России №1039/пр от 30.12.2016г. | Гипсовые вяжущие, марка Г3 | 1348 | 1009 | т | т | 1000 | 0 | -1421715385 | 0 | 4898.17 | 0 | 0 | 0 | 729.98 | 0 | 0 | 0 | 6.71 | 1 | 1 | 1 | 0 | 1 | 1 | 0 | 0 | 1e-05 | )*0 | 0 | 2 | 16803286 | 1 | 0 | 327 | 0 | 0 | 0 | 0 | 0 | 0 | 0 | 0 | 0 | 0 | 0 | 0 | 0 | 0 | 0 | 0 | 0 | 0 | 0 | 0 | 0 | 0 | 0 | 4898.17 | 729.98 | 6.71 | 0 | 0
275 | 16802145 | 16803275 | 15195043 | 1 | 1 | 1 | 3 | 10.3.02.03-0012 | ФССЦ-2001, 10.3.02.03-0012, приказ Минстроя России №1039/пр от 30.12.2016г. | Припои оловянно-свинцовые бессурьмянистые марки ПОС40 | 1346 | 1009 | кг | кг | 1 | 0 | -1726842289 | 0 | 441.18 | 0 | 0 | 0 | 65.75 | 0 | 0 | 0 | 6.71 | 1 | 1 | 1 | 0 | 1 | 1 | 0 | 0 | 0.002 | )*0 | 0 | 2 | 16803287 | 1 | 0 | 328 | 0 | 0 | 0 | 0 | 0 | 0 | 0 | 0 | 0 | 0 | 0 | 0 | 0 | 0 | 0 | 0 | 0 | 0 | 0 | 0 | 0 | 0 | 0 | 441.18 | 65.75 | 6.71 | 0 | 0
275 | 16802145 | 16803275 | 15202502 | 1 | 1 | 1 | 3 | 14.1.04.02-0002 | ФССЦ-2001, 14.1.04.02-0002, приказ Минстроя России №1039/пр от 30.12.2016г. | Клей 88-СА | 1346 | 1009 | кг | кг | 1 | 0 | 497371595 | 0 | 194.12 | 0 | 0 | 0 | 28.93 | 0 | 0 | 0 | 6.71 | 1 | 1 | 1 | 0 | 1 | 1 | 0 | 0 | 0.005 | )*0 | 0 | 2 | 16803288 | 1 | 0 | 329 | 0 | 0 | 0 | 0 | 0 | 0 | 0 | 0 | 0 | 0 | 0 | 0 | 0 | 0 | 0 | 0 | 0 | 0 | 0 | 0 | 0 | 0 | 0 | 194.12 | 28.93 | 6.71 | 0 | 0
275 | 16802145 | 16803275 | 15164559 | 17 | 1 | 1 | 3 | 999-9950 |  | Вспомогательные ненормируемые материалы (2% от ОЗП) | 1374 | 1013 | РУБ | РУБ | 1 | 0 | -1731369543 | 0 | 1 | 0 | 0 | 0 | 1 | 0 | 0 | 0 | 1 | 1 | 1 | 1 | 0 | 1 | 1 | 0 | 0 | 0.16 | )*0 | 0 | 2 | 16803289 | 1 | 0 | 330 | 0 | 0 | 0 | 0 | 0 | 0 | 0 | 0 | 0 | 0 | 0 | 0 | 0 | 0 | 0 | 0 | 0 | 0 | 0 | 0 | 0 | 0 | 0 | 1 | 1 | 1 | 0 | 0
276 | 16802145 | 16803290 | 15436556 | 1 | 1 | 1 | 1 | 1-100-40 |  | Рабочий среднего разряда 4 | 1191 | 1013 | чел.-ч. | чел.-ч. | 1 | 0 | 1069510174 | 0.84 | 0 | 0 | 0 | 64.55 | 0 | 0 | 0 | 9.62 | 1 | 1 | 1 | 6.71 | 0 | 1 | 0 | 0 | 0 | 0.84 |  | 1 | 2 | 16803300 | 1 | 0 | 331 | 0 | 0 | 0 | 0 | 0 | 0 | 0 | 0 | 0 | 0 | 0 | 0 | 0 | 0 | 0 | 0 | 0 | 0 | 0 | 0 | 0 | 0 | 28.56 | 64.55 | 9.62 | 6.71 | 8.08 | 0
276 | 16802145 | 16803290 | 15165918 | 1 | 1 | 1 | 3 | 01.3.05.17-0002 | ФССЦ-2001, 01.3.05.17-0002, приказ Минстроя России №1039/пр от 30.12.2016г. | Канифоль сосновая | 1346 | 1009 | кг | кг | 1 | 0 | 1559187994 | 0.0002 | 186.14 | 0 | 0 | 0 | 27.74 | 0 | 0 | 0 | 6.71 | 1 | 1 | 1 | 0 | 1 | 0 | 0 | 0 | 0.0002 |  | 0 | 2 | 16803301 | 1 | 0 | 332 | 0 | 0 | 0 | 0 | 0 | 0 | 0 | 0 | 0 | 0 | 0 | 0 | 0 | 0 | 0 | 0 | 0 | 0 | 0 | 0 | 0 | 0 | 0.0068 | 186.14 | 27.74 | 6.71 | 0.01 | 0
276 | 16802145 | 16803290 | 15170072 | 1 | 1 | 1 | 3 | 01.7.15.07-0012 | ФССЦ-2001, 01.7.15.07-0012, приказ Минстроя России №1039/пр от 30.12.2016г. | Дюбели пластмассовые с шурупами 12х70 мм | 1355 | 1010 | 100 шт. | 100 шт. | 100 | 0 | -66531260 | 0.01 | 556.93 | 0 | 0 | 0 | 83 | 0 | 0 | 0 | 6.71 | 1 | 1 | 1 | 0 | 1 | 0 | 0 | 0 | 0.01 |  | 0 | 2 | 16803302 | 1 | 0 | 333 | 0 | 0 | 0 | 0 | 0 | 0 | 0 | 0 | 0 | 0 | 0 | 0 | 0 | 0 | 0 | 0 | 0 | 0 | 0 | 0 | 0 | 0 | 0.34 | 556.93 | 83 | 6.71 | 0.83 | 0
276 | 16802145 | 16803290 | 15171982 | 1 | 1 | 1 | 3 | 03.1.01.01-0002 | ФССЦ-2001, 03.1.01.01-0002, приказ Минстроя России №1039/пр от 30.12.2016г. | Гипсовые вяжущие, марка Г3 | 1348 | 1009 | т | т | 1000 | 0 | -1421715385 | 1e-05 | 4898.17 | 0 | 0 | 0 | 729.98 | 0 | 0 | 0 | 6.71 | 1 | 1 | 1 | 0 | 1 | 0 | 0 | 0 | 1e-05 |  | 0 | 2 | 16803303 | 1 | 0 | 334 | 0 | 0 | 0 | 0 | 0 | 0 | 0 | 0 | 0 | 0 | 0 | 0 | 0 | 0 | 0 | 0 | 0 | 0 | 0 | 0 | 0 | 0 | 0.00034 | 4898.17 | 729.98 | 6.71 | 0.01 | 0
276 | 16802145 | 16803290 | 15195043 | 1 | 1 | 1 | 3 | 10.3.02.03-0012 | ФССЦ-2001, 10.3.02.03-0012, приказ Минстроя России №1039/пр от 30.12.2016г. | Припои оловянно-свинцовые бессурьмянистые марки ПОС40 | 1346 | 1009 | кг | кг | 1 | 0 | -1726842289 | 0.002 | 441.18 | 0 | 0 | 0 | 65.75 | 0 | 0 | 0 | 6.71 | 1 | 1 | 1 | 0 | 1 | 0 | 0 | 0 | 0.002 |  | 0 | 2 | 16803304 | 1 | 0 | 335 | 0 | 0 | 0 | 0 | 0 | 0 | 0 | 0 | 0 | 0 | 0 | 0 | 0 | 0 | 0 | 0 | 0 | 0 | 0 | 0 | 0 | 0 | 0.068 | 441.18 | 65.75 | 6.71 | 0.13 | 0
276 | 16802145 | 16803290 | 15202502 | 1 | 1 | 1 | 3 | 14.1.04.02-0002 | ФССЦ-2001, 14.1.04.02-0002, приказ Минстроя России №1039/пр от 30.12.2016г. | Клей 88-СА | 1346 | 1009 | кг | кг | 1 | 0 | 497371595 | 0.005 | 194.12 | 0 | 0 | 0 | 28.93 | 0 | 0 | 0 | 6.71 | 1 | 1 | 1 | 0 | 1 | 0 | 0 | 0 | 0.005 |  | 0 | 2 | 16803305 | 1 | 0 | 336 | 0 | 0 | 0 | 0 | 0 | 0 | 0 | 0 | 0 | 0 | 0 | 0 | 0 | 0 | 0 | 0 | 0 | 0 | 0 | 0 | 0 | 0 | 0.17 | 194.12 | 28.93 | 6.71 | 0.14 | 0
276 | 16802145 | 16803290 | 15237679 | 1 | 1 | 1 | 3 | 61.2.02.01-0072 | ФССЦ-2001, 61.2.02.01-0072, приказ Минстроя России №1039/пр от 30.12.2016г. | Извещатель пожарный дымовой ИП 212-41М (ДИП-41М) прим. | 1358 | 1010 | 10 шт. | 10 шт. | 10 | 0 | -1633447119 | 0.1 | 1927.65 | 0 | 0 | 0 | 287.28 | 0 | 0 | 0 | 6.71 | 1 | 1 | 1 | 0 | 0 | 0 | 0 | 0 | 0.1 |  | 0 | 1 | -1 | 0 | 0 |  | 0 | 0 | 0 | 0 | 0 | 0 | 0 | 0 | 0 | 0 | 0 | 0 | 0 | 0 | 0 | 0 | 0 | 0 | 0 | 0 | 0 | 0 | 3.4 | 1927.65 | 287.28 | 6.71 | 28.73 | 0
276 | 16802145 | 16803290 | 15164559 | 17 | 1 | 1 | 3 | 999-9950 |  | Вспомогательные ненормируемые материалы (2% от ОЗП) | 1374 | 1013 | РУБ | РУБ | 1 | 0 | -1731369543 | 0.16 | 1 | 0 | 0 | 0 | 1 | 0 | 0 | 0 | 1 | 1 | 1 | 1 | 0 | 1 | 0 | 0 | 0 | 0.16 |  | 0 | 2 | 16803306 | 1 | 0 | 337 | 0 | 0 | 0 | 0 | 0 | 0 | 0 | 0 | 0 | 0 | 0 | 0 | 0 | 0 | 0 | 0 | 0 | 0 | 0 | 0 | 0 | 0 | 5.44 | 1 | 1 | 1 | 0.16 | 0
278 | 16802145 | 16803308 | 15446300 | 1 | 1 | 1 | 1 | 1-100-42 |  | Рабочий среднего разряда 4.2 | 1191 | 1013 | чел.-ч. | чел.-ч. | 1 | 0 | 912892513 | 5.4 | 0 | 0 | 0 | 66.56 | 0 | 0 | 0 | 9.92 | 1 | 1 | 1 | 6.71 | 0 | 1 | 0 | 0 | 0 | 5.4 |  | 1 | 2 | 16803315 | 1 | 0 | 338 | 0 | 0 | 0 | 0 | 0 | 0 | 0 | 0 | 0 | 0 | 0 | 0 | 0 | 0 | 0 | 0 | 0 | 0 | 0 | 0 | 0 | 0 | 9.18 | 66.56 | 9.92 | 6.71 | 53.57 | 0
278 | 16802145 | 16803308 | 15165918 | 1 | 1 | 1 | 3 | 01.3.05.17-0002 | ФССЦ-2001, 01.3.05.17-0002, приказ Минстроя России №1039/пр от 30.12.2016г. | Канифоль сосновая | 1346 | 1009 | кг | кг | 1 | 0 | 1559187994 | 0.012 | 186.14 | 0 | 0 | 0 | 27.74 | 0 | 0 | 0 | 6.71 | 1 | 1 | 1 | 0 | 1 | 0 | 0 | 0 | 0.012 |  | 0 | 2 | 16803316 | 1 | 0 | 339 | 0 | 0 | 0 | 0 | 0 | 0 | 0 | 0 | 0 | 0 | 0 | 0 | 0 | 0 | 0 | 0 | 0 | 0 | 0 | 0 | 0 | 0 | 0.0204 | 186.14 | 27.74 | 6.71 | 0.33 | 0
278 | 16802145 | 16803308 | 15170072 | 1 | 1 | 1 | 3 | 01.7.15.07-0012 | ФССЦ-2001, 01.7.15.07-0012, приказ Минстроя России №1039/пр от 30.12.2016г. | Дюбели пластмассовые с шурупами 12х70 мм | 1355 | 1010 | 100 шт. | 100 шт. | 100 | 0 | -66531260 | 0.04 | 556.93 | 0 | 0 | 0 | 83 | 0 | 0 | 0 | 6.71 | 1 | 1 | 1 | 0 | 1 | 0 | 0 | 0 | 0.04 |  | 0 | 2 | 16803317 | 1 | 0 | 340 | 0 | 0 | 0 | 0 | 0 | 0 | 0 | 0 | 0 | 0 | 0 | 0 | 0 | 0 | 0 | 0 | 0 | 0 | 0 | 0 | 0 | 0 | 0.068 | 556.93 | 83 | 6.71 | 3.32 | 0
278 | 16802145 | 16803308 | 15195043 | 1 | 1 | 1 | 3 | 10.3.02.03-0012 | ФССЦ-2001, 10.3.02.03-0012, приказ Минстроя России №1039/пр от 30.12.2016г. | Припои оловянно-свинцовые бессурьмянистые марки ПОС40 | 1346 | 1009 | кг | кг | 1 | 0 | -1726842289 | 0.12 | 441.18 | 0 | 0 | 0 | 65.75 | 0 | 0 | 0 | 6.71 | 1 | 1 | 1 | 0 | 1 | 0 | 0 | 0 | 0.12 |  | 0 | 2 | 16803318 | 1 | 0 | 341 | 0 | 0 | 0 | 0 | 0 | 0 | 0 | 0 | 0 | 0 | 0 | 0 | 0 | 0 | 0 | 0 | 0 | 0 | 0 | 0 | 0 | 0 | 0.204 | 441.18 | 65.75 | 6.71 | 7.89 | 0
278 | 16802145 | 16803308 | 15238317 | 1 | 1 | 1 | 3 | 61.2.07.04-0051 | ФССЦ-2001, 61.2.07.04-0051, приказ Минстроя России №1039/пр от 30.12.2016г. | Устройство контроля шлейфа УКШ-1 | 1354 | 1010 | шт. | шт. | 1 | 0 | -1091684358 | 10 | 388.64 | 0 | 0 | 0 | 57.92 | 0 | 0 | 0 | 6.71 | 1 | 1 | 1 | 0 | 0 | 0 | 0 | 0 | 10 |  | 0 | 1 | -1 | 0 | 0 |  | 0 | 0 | 0 | 0 | 0 | 0 | 0 | 0 | 0 | 0 | 0 | 0 | 0 | 0 | 0 | 0 | 0 | 0 | 0 | 0 | 0 | 0 | 17 | 388.64 | 57.92 | 6.71 | 579.2 | 0
278 | 16802145 | 16803308 | 15164559 | 17 | 1 | 1 | 3 | 999-9950 |  | Вспомогательные ненормируемые материалы (2% от ОЗП) | 1374 | 1013 | РУБ | РУБ | 1 | 0 | -1731369543 | 1.07 | 1 | 0 | 0 | 0 | 1 | 0 | 0 | 0 | 1 | 1 | 1 | 1 | 0 | 1 | 0 | 0 | 0 | 1.07 |  | 0 | 2 | 16803319 | 1 | 0 | 342 | 0 | 0 | 0 | 0 | 0 | 0 | 0 | 0 | 0 | 0 | 0 | 0 | 0 | 0 | 0 | 0 | 0 | 0 | 0 | 0 | 0 | 0 | 1.819 | 1 | 1 | 1 | 1.07 | 0
280 | 16802145 | 16803321 | 15438286 | 1 | 1 | 1 | 1 | 1-100-36 |  | Рабочий среднего разряда 3.6 | 1191 | 1013 | чел.-ч. | чел.-ч. | 1 | 0 | -1027537862 | 15.2 | 0 | 0 | 0 | 61.6 | 0 | 0 | 0 | 9.18 | 1 | 1 | 1 | 6.71 | 0 | 1 | 0 | 0 | 0 | 15.2 |  | 1 | 2 | 16803326 | 1 | 0 | 343 | 0 | 0 | 0 | 0 | 0 | 0 | 0 | 0 | 0 | 0 | 0 | 0 | 0 | 0 | 0 | 0 | 0 | 0 | 0 | 0 | 0 | 0 | 5.624 | 61.6 | 9.18 | 6.71 | 139.54 | 0
280 | 16802145 | 16803321 | 15170155 | 1 | 1 | 1 | 3 | 01.7.15.07-0152 | ФССЦ-2001, 01.7.15.07-0152, приказ Минстроя России №1039/пр от 30.12.2016г. | Дюбель с шурупом 6/35 мм | 1355 | 1010 | 100 шт. | 100 шт. | 100 | 0 | 1135215184 | 1.75 | 53.68 | 0 | 0 | 0 | 8 | 0 | 0 | 0 | 6.71 | 1 | 1 | 1 | 0 | 1 | 0 | 0 | 0 | 1.75 |  | 0 | 2 | 16803327 | 1 | 0 | 344 | 0 | 0 | 0 | 0 | 0 | 0 | 0 | 0 | 0 | 0 | 0 | 0 | 0 | 0 | 0 | 0 | 0 | 0 | 0 | 0 | 0 | 0 | 0.6475 | 53.68 | 8 | 6.71 | 14 | 0
280 | 16802145 | 16803321 | 15233695 | 1 | 1 | 1 | 3 | 24.3.03.05-0011 | ФССЦ-2001, 24.3.03.05-0011, приказ Минстроя России №1039/пр от 30.12.2016г. | Трубы гибкие гофрированные легкие из ПНД, серии BL, с зондом, диаметром 16 мм | 1302 | 1003 | 10 м | 10 м | 10 | 0 | 1802750156 | 10 | 164.66 | 0 | 0 | 0 | 24.54 | 0 | 0 | 0 | 6.71 | 1 | 1 | 1 | 0 | 0 | 0 | 0 | 0 | 10 |  | 0 | 1 | -1 | 0 | 0 |  | 0 | 0 | 0 | 0 | 0 | 0 | 0 | 0 | 0 | 0 | 0 | 0 | 0 | 0 | 0 | 0 | 0 | 0 | 0 | 0 | 0 | 0 | 3.7 | 164.66 | 24.54 | 6.71 | 245.4 | 0
280 | 16802145 | 16803321 | 15164559 | 17 | 1 | 1 | 3 | 999-9950 |  | Вспомогательные ненормируемые материалы (2% от ОЗП) | 1374 | 1013 | РУБ | РУБ | 1 | 0 | -1731369543 | 2.79 | 1 | 0 | 0 | 0 | 1 | 0 | 0 | 0 | 1 | 1 | 1 | 1 | 0 | 1 | 0 | 0 | 0 | 2.79 |  | 0 | 2 | 16803328 | 1 | 0 | 345 | 0 | 0 | 0 | 0 | 0 | 0 | 0 | 0 | 0 | 0 | 0 | 0 | 0 | 0 | 0 | 0 | 0 | 0 | 0 | 0 | 0 | 0 | 1.0323 | 1 | 1 | 1 | 2.79 | 0
282 | 16802145 | 16803330 | 15430397 | 1 | 1 | 1 | 1 | 1-100-38 |  | Рабочий среднего разряда 3.8 | 1191 | 1013 | чел.-ч. | чел.-ч. | 1 | 0 | -1081351934 | 5.39 | 0 | 0 | 0 | 63.07 | 0 | 0 | 0 | 9.4 | 1 | 1 | 1 | 6.71 | 0 | 1 | 0 | 0 | 0 | 5.39 |  | 1 | 2 | 16803342 | 1 | 0 | 346 | 0 | 0 | 0 | 0 | 0 | 0 | 0 | 0 | 0 | 0 | 0 | 0 | 0 | 0 | 0 | 0 | 0 | 0 | 0 | 0 | 0 | 0 | 2.6411 | 63.07 | 9.4 | 6.71 | 50.67 | 0
282 | 16802145 | 16803330 | 15430395 | 1 | 1 | 1 | 1 | 4-100-00 |  | Затраты труда машинистов | 1191 | 1013 | чел.-ч. | чел.-ч. | 1 | 0 | -1417349443 | 0.04 | 0 | 0 | 0 | 0 | 0 | 0 | 0 | 0 | 1 | 1 | 6.71 | 1 | 0 | 1 | 0 | 0 | 0 | 0.04 |  | 2 | 2 | 16803343 | 1 | 0 | 347 | 0 | 0 | 0 | 0 | 0 | 0 | 0 | 0 | 0 | 0 | 0 | 0 | 0 | 0 | 0 | 0 | 0 | 0 | 0 | 0 | 0 | 0 | 0.0196 | 0 | 0 | 1 | 0 | 0
282 | 16802145 | 16803330 | 15247680 | 1 | 1 | 1 | 2 | 91.05.05-014 | ФСЭМ-2001, 91.05.05-014, приказ Минстроя России №1039/пр от 30.12.2016г. | Краны на автомобильном ходу, грузоподъемность 10 т | 1368 | 1011 | маш.-ч | маш.-ч | 1 | 0 | -1718674368 | 0.02 | 0 | 751.45 | 13.5 | 0 | 0 | 111.99 | 13.5 | 0 | 1 | 6.71 | 1 | 1 | 0 | 1 | 0 | 0 | 0 | 0.02 |  | 0 | 2 | 16803344 | 1 | 0 | 348 | 0 | 0 | 0 | 0 | 0 | 0 | 0 | 0 | 0 | 0 | 0 | 0 | 0 | 0 | 0 | 0 | 0 | 0 | 0 | 0 | 0 | 0 | 0.0098 | 751.45 | 111.99 | 6.71 | 2.24 | 0.27
282 | 16802145 | 16803330 | 15249073 | 1 | 1 | 1 | 2 | 91.14.02-001 | ФСЭМ-2001, 91.14.02-001, приказ Минстроя России №1039/пр от 30.12.2016г. | Автомобили бортовые, грузоподъемность до 5 т | 1368 | 1011 | маш.-ч | маш.-ч | 1 | 0 | 1372534845 | 0.02 | 0 | 440.91 | 11.6 | 0 | 0 | 65.71 | 11.6 | 0 | 1 | 6.71 | 1 | 1 | 0 | 1 | 0 | 0 | 0 | 0.02 |  | 0 | 2 | 16803345 | 1 | 0 | 349 | 0 | 0 | 0 | 0 | 0 | 0 | 0 | 0 | 0 | 0 | 0 | 0 | 0 | 0 | 0 | 0 | 0 | 0 | 0 | 0 | 0 | 0 | 0.0098 | 440.91 | 65.71 | 6.71 | 1.31 | 0.23
282 | 16802145 | 16803330 | 15167588 | 1 | 1 | 1 | 3 | 01.7.06.05-0041 | ФССЦ-2001, 01.7.06.05-0041, приказ Минстроя России №1039/пр от 30.12.2016г. | Лента изоляционная прорезиненная односторонняя ширина 20 мм, толщина 0,25-0,35 мм | 1346 | 1009 | кг | кг | 1 | 0 | -1088866022 | 0.16 | 203.98 | 0 | 0 | 0 | 30.4 | 0 | 0 | 0 | 6.71 | 1 | 1 | 1 | 0 | 1 | 0 | 0 | 0 | 0.16 |  | 0 | 2 | 16803346 | 1 | 0 | 350 | 0 | 0 | 0 | 0 | 0 | 0 | 0 | 0 | 0 | 0 | 0 | 0 | 0 | 0 | 0 | 0 | 0 | 0 | 0 | 0 | 0 | 0 | 0.0784 | 203.98 | 30.4 | 6.71 | 4.86 | 0
282 | 16802145 | 16803330 | 15167867 | 1 | 1 | 1 | 3 | 01.7.07.20-0002 | ФССЦ-2001, 01.7.07.20-0002, приказ Минстроя России №1039/пр от 30.12.2016г. | Тальк молотый, сорт I | 1348 | 1009 | т | т | 1000 | 0 | 1012095217 | 0.0006 | 12212.2 | 0 | 0 | 0 | 1820 | 0 | 0 | 0 | 6.71 | 1 | 1 | 1 | 0 | 1 | 0 | 0 | 0 | 0.0006 |  | 0 | 2 | 16803347 | 1 | 0 | 351 | 0 | 0 | 0 | 0 | 0 | 0 | 0 | 0 | 0 | 0 | 0 | 0 | 0 | 0 | 0 | 0 | 0 | 0 | 0 | 0 | 0 | 0 | 0.000294 | 12212.2 | 1820 | 6.71 | 1.09 | 0
282 | 16802145 | 16803330 | 15203834 | 1 | 1 | 1 | 3 | 14.4.02.09-0001 | ФССЦ-2001, 14.4.02.09-0001, приказ Минстроя России №1039/пр от 30.12.2016г. | Краска | 1346 | 1009 | кг | кг | 1 | 0 | 210558753 | 0.02 | 191.91 | 0 | 0 | 0 | 28.6 | 0 | 0 | 0 | 6.71 | 1 | 1 | 1 | 0 | 1 | 0 | 0 | 0 | 0.02 |  | 0 | 2 | 16803348 | 1 | 0 | 352 | 0 | 0 | 0 | 0 | 0 | 0 | 0 | 0 | 0 | 0 | 0 | 0 | 0 | 0 | 0 | 0 | 0 | 0 | 0 | 0 | 0 | 0 | 0.0098 | 191.91 | 28.6 | 6.71 | 0.57 | 0
282 | 16802145 | 16803330 | 15217527 | 1 | 1 | 1 | 3 | 20.2.01.05-0003 | ФССЦ-2001, 20.2.01.05-0003, приказ Минстроя России №1039/пр от 30.12.2016г. | Гильза кабельная медная ГМ 6 | 1355 | 1010 | 100 шт. | 100 шт. | 100 | 0 | -423136440 | 0.05 | 738.1 | 0 | 0 | 0 | 110 | 0 | 0 | 0 | 6.71 | 1 | 1 | 1 | 0 | 1 | 0 | 0 | 0 | 0.05 |  | 0 | 2 | 16803349 | 1 | 0 | 353 | 0 | 0 | 0 | 0 | 0 | 0 | 0 | 0 | 0 | 0 | 0 | 0 | 0 | 0 | 0 | 0 | 0 | 0 | 0 | 0 | 0 | 0 | 0.0245 | 738.1 | 110 | 6.71 | 5.5 | 0
282 | 16802145 | 16803330 | 15217578 | 1 | 1 | 1 | 3 | 20.2.02.01-0012 | ФССЦ-2001, 20.2.02.01-0012, приказ Минстроя России №1039/пр от 30.12.2016г. | Втулки В22 | 1356 | 1010 | 1000 шт. | 1000 шт. | 1000 | 0 | 537827188 | 0.0122 | 798.49 | 0 | 0 | 0 | 119 | 0 | 0 | 0 | 6.71 | 1 | 1 | 1 | 0 | 1 | 0 | 0 | 0 | 0.0122 |  | 0 | 2 | 16803350 | 1 | 0 | 354 | 0 | 0 | 0 | 0 | 0 | 0 | 0 | 0 | 0 | 0 | 0 | 0 | 0 | 0 | 0 | 0 | 0 | 0 | 0 | 0 | 0 | 0 | 0.005978 | 798.49 | 119 | 6.71 | 1.45 | 0
282 | 16802145 | 16803330 | 15224235 | 1 | 1 | 1 | 3 | 21.1.08.01-0151 | ФССЦ-2001, 21.1.08.01-0151, приказ Минстроя России №1039/пр от 30.12.2016г. | Кабели парной скрутки огнестойкие для систем пожарной сигнализации с однопроволочными медными жилами, изоляцией из кремнийорганической резины, оболочкой из ПВХ, не распространяющий горение, с низким дымо- и газовыделением, с экраном из алюмолавсановой ленты, марки КПСЭнг-FRLS 1х2х0,75 | 1477 | 1013 | 1000 м | 1000 М | 1 | 0 | 1970573084 | 0.1 | 28745.77 | 0 | 0 | 0 | 4284.02 | 0 | 0 | 0 | 6.71 | 1 | 1 | 1 | 0 | 0 | 0 | 0 | 0 | 0.1 |  | 0 | 1 | -1 | 0 | 0 |  | 0 | 0 | 0 | 0 | 0 | 0 | 0 | 0 | 0 | 0 | 0 | 0 | 0 | 0 | 0 | 0 | 0 | 0 | 0 | 0 | 0 | 0 | 0.049 | 28745.77 | 4284.02 | 6.71 | 428.4 | 0
282 | 16802145 | 16803330 | 15164559 | 17 | 1 | 1 | 3 | 999-9950 |  | Вспомогательные ненормируемые материалы (2% от ОЗП) | 1374 | 1013 | РУБ | РУБ | 1 | 0 | -1731369543 | 1.01 | 1 | 0 | 0 | 0 | 1 | 0 | 0 | 0 | 1 | 1 | 1 | 1 | 0 | 1 | 0 | 0 | 0 | 1.01 |  | 0 | 2 | 16803351 | 1 | 0 | 355 | 0 | 0 | 0 | 0 | 0 | 0 | 0 | 0 | 0 | 0 | 0 | 0 | 0 | 0 | 0 | 0 | 0 | 0 | 0 | 0 | 0 | 0 | 0.4949 | 1 | 1 | 1 | 1.01 | 0
284 | 16802145 | 16803353 | 15478766 | 1 | 1 | 1 | 1 | 1-100-50 |  | Рабочий среднего разряда 5 | 1191 | 1013 | чел.-ч. | чел.-ч. | 1 | 0 | 1446053411 | 0.4 | 0 | 0 | 0 | 74.41 | 0 | 0 | 0 | 11.09 | 1 | 1 | 1 | 6.71 | 0 | 1 | 0 | 0 | 0 | 0.4 |  | 1 | 2 | 16803356 | 1 | 0 | 356 | 0 | 0 | 0 | 0 | 0 | 0 | 0 | 0 | 0 | 0 | 0 | 0 | 0 | 0 | 0 | 0 | 0 | 0 | 0 | 0 | 0 | 0 | 0.4 | 74.41 | 11.09 | 6.71 | 4.44 | 0
284 | 16802145 | 16803353 | 15164559 | 17 | 1 | 1 | 3 | 999-9950 |  | Вспомогательные ненормируемые материалы (2% от ОЗП) | 1374 | 1013 | РУБ | РУБ | 1 | 0 | -1731369543 | 0.09 | 1 | 0 | 0 | 0 | 1 | 0 | 0 | 0 | 1 | 1 | 1 | 1 | 0 | 1 | 0 | 0 | 0 | 0.09 |  | 0 | 2 | 16803357 | 1 | 0 | 357 | 0 | 0 | 0 | 0 | 0 | 0 | 0 | 0 | 0 | 0 | 0 | 0 | 0 | 0 | 0 | 0 | 0 | 0 | 0 | 0 | 0 | 0 | 0.09 | 1 | 1 | 1 | 0.09 | 0

## EtalonRes
28 | 16802489 | 16802487 | 15430517 | 1 | 1 | 1 | 1 | 1-100-20 |  | Рабочий среднего разряда 2 | 1191 | 1013 | чел.-ч. | чел.-ч. | 1 | 3.77 | 0 | 0 | 0 | 7.8 | 0 | 1 | 1 |  | 3.77 | 2 | 16802488 | 1 | 0 | 0 | 0 | 0 | 0 | 0 | 0 | 0
28 | 16802490 | 16802487 | 15164566 | 17 | 1 | 1 | 3 | 01.7.07.07 |  | Строительный мусор | 1348 | 1009 | т | т | 1000 | 0.11 | 0 | 0 | 0 | 0 | 0 | 0 | 0 |  | 0.11 | 3 | -1 |  | 0 | 0 | 0 | 0 | 0 | 0 | 0 | 0
29 | 16802495 | 16802491 | 15430517 | 1 | 1 | 1 | 1 | 1-100-20 |  | Рабочий среднего разряда 2 | 1191 | 1013 | чел.-ч. | чел.-ч. | 1 | 11.39 | 0 | 0 | 0 | 7.8 | 0 | 1 | 1 |  | 11.39 | 2 | 16802492 | 2 | 0 | 0 | 0 | 0 | 0 | 0 | 0 | 0
29 | 16802496 | 16802491 | 15430395 | 1 | 1 | 1 | 1 | 4-100-00 |  | Затраты труда машинистов | 1191 | 1013 | чел.-ч. | чел.-ч. | 1 | 0.13 | 0 | 0 | 0 | 0 | 0 | 1 | 2 |  | 0.13 | 2 | 16802493 | 3 | 0 | 0 | 0 | 0 | 0 | 0 | 0 | 0
29 | 16802497 | 16802491 | 15247974 | 1 | 1 | 1 | 2 | 91.06.06-048 | ФСЭМ-2001, 91.06.06-048, приказ Минстроя России №1039/пр от 30.12.2016г. | Подъемники одномачтовые, грузоподъемность до 500 кг, высота подъема 45 м | 1368 | 1011 | маш.-ч | маш.-ч | 1 | 0.13 | 0 | 31.26 | 13.5 | 0 | 0 | 1 | 0 |  | 0.13 | 2 | 16802494 | 4 | 0 | 0 | 0 | 0 | 0 | 0 | 0 | 0
29 | 16802498 | 16802491 | 15164566 | 17 | 1 | 1 | 3 | 01.7.07.07 |  | Строительный мусор | 1348 | 1009 | т | т | 1000 | 0.47 | 0 | 0 | 0 | 0 | 0 | 0 | 0 |  | 0.47 | 3 | -1 |  | 0 | 0 | 0 | 0 | 0 | 0 | 0 | 0
30 | 16802502 | 16802500 | 15430517 | 1 | 1 | 1 | 1 | 1-100-20 |  | Рабочий среднего разряда 2 | 1191 | 1013 | чел.-ч. | чел.-ч. | 1 | 17.44 | 0 | 0 | 0 | 7.8 | 0 | 1 | 1 |  | 17.44 | 2 | 16802501 | 5 | 0 | 0 | 0 | 0 | 0 | 0 | 0 | 0
30 | 16802503 | 16802500 | 15164566 | 17 | 1 | 1 | 3 | 01.7.07.07 |  | Строительный мусор | 1348 | 1009 | т | т | 1000 | 4.67 | 0 | 0 | 0 | 0 | 0 | 0 | 0 |  | 4.67 | 3 | -1 |  | 0 | 0 | 0 | 0 | 0 | 0 | 0 | 0
31 | 16802512 | 16802504 | 15430767 | 1 | 1 | 1 | 1 | 1-100-30 |  | Рабочий среднего разряда 3 | 1191 | 1013 | чел.-ч. | чел.-ч. | 1 | 46.19 | 0 | 0 | 0 | 8.53 | 0 | 1 | 1 |  | 46.19 | 2 | 16802505 | 6 | 0 | 0 | 0 | 0 | 0 | 0 | 0 | 0
31 | 16802513 | 16802504 | 15430395 | 1 | 1 | 1 | 1 | 4-100-00 |  | Затраты труда машинистов | 1191 | 1013 | чел.-ч. | чел.-ч. | 1 | 0.01 | 0 | 0 | 0 | 0 | 0 | 1 | 2 |  | 0.01 | 2 | 16802506 | 7 | 0 | 0 | 0 | 0 | 0 | 0 | 0 | 0
31 | 16802514 | 16802504 | 15247974 | 1 | 1 | 1 | 2 | 91.06.06-048 | ФСЭМ-2001, 91.06.06-048, приказ Минстроя России №1039/пр от 30.12.2016г. | Подъемники одномачтовые, грузоподъемность до 500 кг, высота подъема 45 м | 1368 | 1011 | маш.-ч | маш.-ч | 1 | 0.01 | 0 | 31.26 | 13.5 | 0 | 0 | 1 | 0 |  | 0.01 | 2 | 16802507 | 8 | 0 | 0 | 0 | 0 | 0 | 0 | 0 | 0
31 | 16802515 | 16802504 | 15167286 | 1 | 1 | 1 | 3 | 01.7.03.01-0001 | ФССЦ-2001, 01.7.03.01-0001, приказ Минстроя России №1039/пр от 30.12.2016г. | Вода | 1339 | 1007 | м3 | м3 | 1 | 0.02 | 2.44 | 0 | 0 | 0 | 0 | 1 | 0 |  | 0.02 | 2 | 16802508 | 9 | 0 | 0 | 0 | 0 | 0 | 0 | 0 | 0
31 | 16802516 | 16802504 | 15164566 | 17 | 1 | 1 | 3 | 01.7.07.07 |  | Строительный мусор | 1348 | 1009 | т | т | 1000 | 0.07 | 0 | 0 | 0 | 0 | 0 | 0 | 0 |  | 0.07 | 3 | -1 |  | 0 | 0 | 0 | 0 | 0 | 0 | 0 | 0
31 | 16802517 | 16802504 | 15171982 | 1 | 1 | 1 | 3 | 03.1.01.01-0002 | ФССЦ-2001, 03.1.01.01-0002, приказ Минстроя России №1039/пр от 30.12.2016г. | Гипсовые вяжущие, марка Г3 | 1348 | 1009 | т | т | 1000 | 0.05 | 729.98 | 0 | 0 | 0 | 0 | 1 | 0 |  | 0.05 | 2 | 16802509 | 10 | 0 | 0 | 0 | 0 | 0 | 0 | 0 | 0
31 | 16802518 | 16802504 | 15162551 | 17 | 1 | 1 | 3 | 19.2.03.09 |  | Решетки жалюзийные | 1354 | 1010 | шт. | шт. | 1 | 100 | 0 | 0 | 0 | 0 | 0 | 0 | 0 |  | 100 | 3 | -1 |  | 0 | 0 | 0 | 0 | 0 | 0 | 0 | 0
33 | 16802522 | 16802520 | 15430517 | 1 | 1 | 1 | 1 | 1-100-20 |  | Рабочий среднего разряда 2 | 1191 | 1013 | чел.-ч. | чел.-ч. | 1 | 22.82 | 0 | 0 | 0 | 7.8 | 0 | 1 | 1 |  | 22.82 | 2 | 16802521 | 12 | 0 | 0 | 0 | 0 | 0 | 0 | 0 | 0
34 | 16802530 | 16802523 | 15430767 | 1 | 1 | 1 | 1 | 1-100-30 |  | Рабочий среднего разряда 3 | 1191 | 1013 | чел.-ч. | чел.-ч. | 1 | 124.23 | 0 | 0 | 0 | 8.53 | 0 | 1 | 1 |  | 124.23 | 2 | 16802524 | 13 | 0 | 0 | 0 | 0 | 0 | 0 | 0 | 0
34 | 16802531 | 16802523 | 15249402 | 1 | 1 | 1 | 2 | 91.18.01-012 | ФСЭМ-2001, 91.18.01-012, приказ Минстроя России №1039/пр от 30.12.2016г. | Компрессоры передвижные с электродвигателем давлением 600 кПа (6 ат), производительность до 3,5 м3/мин | 1368 | 1011 | маш.-ч | маш.-ч | 1 | 1.38 | 0 | 32.5 | 0 | 0 | 0 | 1 | 0 |  | 1.38 | 2 | 16802525 | 14 | 0 | 0 | 0 | 0 | 0 | 0 | 0 | 0
34 | 16802532 | 16802523 | 15249998 | 1 | 1 | 1 | 2 | 91.21.10-003 | ФСЭМ-2001, 91.21.10-003, приказ Минстроя России №1039/пр от 30.12.2016г. | Молотки при работе от передвижных компрессорных станций отбойные пневматические | 1368 | 1011 | маш.-ч | маш.-ч | 1 | 1.38 | 0 | 1.53 | 0 | 0 | 0 | 1 | 0 |  | 1.38 | 2 | 16802526 | 15 | 0 | 0 | 0 | 0 | 0 | 0 | 0 | 0
34 | 16802533 | 16802523 | 15167286 | 1 | 1 | 1 | 3 | 01.7.03.01-0001 | ФССЦ-2001, 01.7.03.01-0001, приказ Минстроя России №1039/пр от 30.12.2016г. | Вода | 1339 | 1007 | м3 | м3 | 1 | 0.1 | 2.44 | 0 | 0 | 0 | 0 | 1 | 0 |  | 0.1 | 2 | 16802527 | 16 | 0 | 0 | 0 | 0 | 0 | 0 | 0 | 0
34 | 16802534 | 16802523 | 15164566 | 17 | 1 | 1 | 3 | 01.7.07.07 |  | Строительный мусор | 1348 | 1009 | т | т | 1000 | 1.48 | 0 | 0 | 0 | 0 | 0 | 0 | 0 |  | 1.48 | 3 | -1 |  | 0 | 0 | 0 | 0 | 0 | 0 | 0 | 0
34 | 16802535 | 16802523 | 15161975 | 17 | 1 | 1 | 3 | 03.2.02.11 |  | Цемент | 1348 | 1009 | т | т | 1000 | 0.045 | 0 | 0 | 0 | 0 | 0 | 0 | 0 |  | 0.045 | 3 | -1 |  | 0 | 0 | 0 | 0 | 0 | 0 | 0 | 0
34 | 16802536 | 16802523 | 15161703 | 17 | 1 | 1 | 3 | 04.3.01.09 |  | Раствор готовый кладочный тяжелый цементный | 1339 | 1007 | м3 | м3 | 1 | 2.14 | 0 | 0 | 0 | 0 | 0 | 0 | 0 |  | 2.14 | 2 | 16802528 | 17 | 0 | 0 | 0 | 0 | 0 | 0 | 0 | 0
37 | 16802547 | 16802539 | 15430767 | 1 | 1 | 1 | 1 | 1-100-30 |  | Рабочий среднего разряда 3 | 1191 | 1013 | чел.-ч. | чел.-ч. | 1 | 37.67 | 0 | 0 | 0 | 8.53 | 0 | 1 | 1 | )*1,15 | 43.3205 | 2 | 16802540 | 19 | 0 | 0 | 0 | 0 | 0 | 0 | 0 | 0
37 | 16802548 | 16802539 | 15430395 | 1 | 1 | 1 | 1 | 4-100-00 |  | Затраты труда машинистов | 1191 | 1013 | чел.-ч. | чел.-ч. | 1 | 0.17 | 0 | 0 | 0 | 0 | 0 | 1 | 2 | )*1,25 | 0.2125 | 2 | 16802541 | 20 | 0 | 0 | 0 | 0 | 0 | 0 | 0 | 0
37 | 16802549 | 16802539 | 15247970 | 1 | 1 | 1 | 2 | 91.06.06-046 | ФСЭМ-2001, 91.06.06-046, приказ Минстроя России №1039/пр от 30.12.2016г. | Подъемники одномачтовые, грузоподъемность до 500 кг, высота подъема 25 м | 1368 | 1011 | маш.-ч | маш.-ч | 1 | 0.13 | 0 | 27.66 | 11.6 | 0 | 0 | 1 | 0 | )*1,25 | 0.1625 | 2 | 16802542 | 21 | 0 | 0 | 0 | 0 | 0 | 0 | 0 | 0
37 | 16802550 | 16802539 | 15249073 | 1 | 1 | 1 | 2 | 91.14.02-001 | ФСЭМ-2001, 91.14.02-001, приказ Минстроя России №1039/пр от 30.12.2016г. | Автомобили бортовые, грузоподъемность до 5 т | 1368 | 1011 | маш.-ч | маш.-ч | 1 | 0.04 | 0 | 65.71 | 11.6 | 0 | 0 | 1 | 0 | )*1,25 | 0.05 | 2 | 16802543 | 22 | 0 | 0 | 0 | 0 | 0 | 0 | 0 | 0
37 | 16802551 | 16802539 | 15167286 | 1 | 1 | 1 | 3 | 01.7.03.01-0001 | ФССЦ-2001, 01.7.03.01-0001, приказ Минстроя России №1039/пр от 30.12.2016г. | Вода | 1339 | 1007 | м3 | м3 | 1 | 0.174 | 2.44 | 0 | 0 | 0 | 0 | 1 | 0 |  | 0.174 | 2 | 16802544 | 23 | 0 | 0 | 0 | 0 | 0 | 0 | 0 | 0
37 | 16802552 | 16802539 | 15172906 | 1 | 1 | 1 | 3 | 04.3.02.01-0415 | ФССЦ-2001, 04.3.02.01-0415, приказ Минстроя России №1039/пр от 30.12.2016г. | Смеси сухие для наливных полов, марка «Ветонит» 5000 | 1348 | 1009 | т | т | 1000 | 0.9 | 11381.57 | 0 | 0 | 0 | 0 | 1 | 0 |  | 0.9 | 2 | 16802545 | 24 | 0 | 0 | 0 | 0 | 0 | 0 | 0 | 0
37 | 16802553 | 16802539 | 15203485 | 1 | 1 | 1 | 3 | 14.4.01.02-0113 | ФССЦ-2001, 14.4.01.02-0113, приказ Минстроя России №1039/пр от 30.12.2016г. | Грунтовка акриловая НОРТЕКС-ГРУНТ | 1346 | 1009 | кг | кг | 1 | 30 | 15.25 | 0 | 0 | 0 | 0 | 1 | 0 |  | 30 | 2 | 16802546 | 25 | 0 | 0 | 0 | 0 | 0 | 0 | 0 | 0
38 | 16802561 | 16802554 | 15430767 | 1 | 1 | 1 | 1 | 1-100-30 |  | Рабочий среднего разряда 3 | 1191 | 1013 | чел.-ч. | чел.-ч. | 1 | 2.42 | 0 | 0 | 0 | 8.53 | 0 | 1 | 1 | )*1,15*5 | 13.915 | 2 | 16802555 | 26 | 0 | 0 | 0 | 0 | 0 | 0 | 0 | 0
38 | 16802562 | 16802554 | 15430395 | 1 | 1 | 1 | 1 | 4-100-00 |  | Затраты труда машинистов | 1191 | 1013 | чел.-ч. | чел.-ч. | 1 | 0.03 | 0 | 0 | 0 | 0 | 0 | 1 | 2 | )*1,25*5 | 0.1875 | 2 | 16802556 | 27 | 0 | 0 | 0 | 0 | 0 | 0 | 0 | 0
38 | 16802563 | 16802554 | 15247970 | 1 | 1 | 1 | 2 | 91.06.06-046 | ФСЭМ-2001, 91.06.06-046, приказ Минстроя России №1039/пр от 30.12.2016г. | Подъемники одномачтовые, грузоподъемность до 500 кг, высота подъема 25 м | 1368 | 1011 | маш.-ч | маш.-ч | 1 | 0.02 | 0 | 27.66 | 11.6 | 0 | 0 | 1 | 0 | )*1,25*5 | 0.125 | 2 | 16802557 | 28 | 0 | 0 | 0 | 0 | 0 | 0 | 0 | 0
38 | 16802564 | 16802554 | 15249073 | 1 | 1 | 1 | 2 | 91.14.02-001 | ФСЭМ-2001, 91.14.02-001, приказ Минстроя России №1039/пр от 30.12.2016г. | Автомобили бортовые, грузоподъемность до 5 т | 1368 | 1011 | маш.-ч | маш.-ч | 1 | 0.01 | 0 | 65.71 | 11.6 | 0 | 0 | 1 | 0 | )*1,25*5 | 0.0625 | 2 | 16802558 | 29 | 0 | 0 | 0 | 0 | 0 | 0 | 0 | 0
38 | 16802565 | 16802554 | 15167286 | 1 | 1 | 1 | 3 | 01.7.03.01-0001 | ФССЦ-2001, 01.7.03.01-0001, приказ Минстроя России №1039/пр от 30.12.2016г. | Вода | 1339 | 1007 | м3 | м3 | 1 | 0.03 | 2.44 | 0 | 0 | 0 | 0 | 1 | 0 | *5 | 0.15 | 2 | 16802559 | 30 | 0 | 0 | 0 | 0 | 0 | 0 | 0 | 0
38 | 16802566 | 16802554 | 15172906 | 1 | 1 | 1 | 3 | 04.3.02.01-0415 | ФССЦ-2001, 04.3.02.01-0415, приказ Минстроя России №1039/пр от 30.12.2016г. | Смеси сухие для наливных полов, марка «Ветонит» 5000 | 1348 | 1009 | т | т | 1000 | 0.18 | 11381.57 | 0 | 0 | 0 | 0 | 1 | 0 | *5 | 0.9 | 2 | 16802560 | 31 | 0 | 0 | 0 | 0 | 0 | 0 | 0 | 0
39 | 16802577 | 16802568 | 15438286 | 1 | 1 | 1 | 1 | 1-100-36 |  | Рабочий среднего разряда 3.6 | 1191 | 1013 | чел.-ч. | чел.-ч. | 1 | 3.69 | 0 | 0 | 0 | 9.18 | 0 | 1 | 1 | )*1,15 | 4.2435 | 2 | 16802569 | 32 | 0 | 0 | 0 | 0 | 0 | 0 | 0 | 0
39 | 16802578 | 16802568 | 15430395 | 1 | 1 | 1 | 1 | 4-100-00 |  | Затраты труда машинистов | 1191 | 1013 | чел.-ч. | чел.-ч. | 1 | 0.05 | 0 | 0 | 0 | 0 | 0 | 1 | 2 | )*1,25 | 0.0625 | 2 | 16802570 | 33 | 0 | 0 | 0 | 0 | 0 | 0 | 0 | 0
39 | 16802579 | 16802568 | 15247970 | 1 | 1 | 1 | 2 | 91.06.06-046 | ФСЭМ-2001, 91.06.06-046, приказ Минстроя России №1039/пр от 30.12.2016г. | Подъемники одномачтовые, грузоподъемность до 500 кг, высота подъема 25 м | 1368 | 1011 | маш.-ч | маш.-ч | 1 | 0.01 | 0 | 27.66 | 11.6 | 0 | 0 | 1 | 0 | )*1,25 | 0.0125 | 2 | 16802571 | 34 | 0 | 0 | 0 | 0 | 0 | 0 | 0 | 0
39 | 16802580 | 16802568 | 15249073 | 1 | 1 | 1 | 2 | 91.14.02-001 | ФСЭМ-2001, 91.14.02-001, приказ Минстроя России №1039/пр от 30.12.2016г. | Автомобили бортовые, грузоподъемность до 5 т | 1368 | 1011 | маш.-ч | маш.-ч | 1 | 0.04 | 0 | 65.71 | 11.6 | 0 | 0 | 1 | 0 | )*1,25 | 0.05 | 2 | 16802572 | 35 | 0 | 0 | 0 | 0 | 0 | 0 | 0 | 0
39 | 16802581 | 16802568 | 15249933 | 1 | 1 | 1 | 2 | 91.21.01-012 | ФСЭМ-2001, 91.21.01-012, приказ Минстроя России №1039/пр от 30.12.2016г. | Агрегаты окрасочные высокого давления для окраски поверхностей конструкций, мощность 1 кВт | 1368 | 1011 | маш.-ч | маш.-ч | 1 | 2.82 | 0 | 6.82 | 0 | 0 | 0 | 1 | 0 | )*1,25 | 3.525 | 2 | 16802573 | 36 | 0 | 0 | 0 | 0 | 0 | 0 | 0 | 0
39 | 16802582 | 16802568 | 15167286 | 1 | 1 | 1 | 3 | 01.7.03.01-0001 | ФССЦ-2001, 01.7.03.01-0001, приказ Минстроя России №1039/пр от 30.12.2016г. | Вода | 1339 | 1007 | м3 | м3 | 1 | 0.01 | 2.44 | 0 | 0 | 0 | 0 | 1 | 0 |  | 0.01 | 2 | 16802574 | 37 | 0 | 0 | 0 | 0 | 0 | 0 | 0 | 0
39 | 16802583 | 16802568 | 15171018 | 1 | 1 | 1 | 3 | 01.7.20.08-0051 | ФССЦ-2001, 01.7.20.08-0051, приказ Минстроя России №1039/пр от 30.12.2016г. | Ветошь | 1346 | 1009 | кг | кг | 1 | 1 | 1.82 | 0 | 0 | 0 | 0 | 1 | 0 |  | 1 | 2 | 16802575 | 38 | 0 | 0 | 0 | 0 | 0 | 0 | 0 | 0
39 | 16802584 | 16802568 | 15203485 | 1 | 1 | 1 | 3 | 14.4.01.02-0113 | ФССЦ-2001, 14.4.01.02-0113, приказ Минстроя России №1039/пр от 30.12.2016г. | Грунтовка акриловая НОРТЕКС-ГРУНТ | 1346 | 1009 | кг | кг | 1 | 13.8 | 15.25 | 0 | 0 | 0 | 0 | 1 | 0 |  | 13.8 | 2 | 16802576 | 39 | 0 | 0 | 0 | 0 | 0 | 0 | 0 | 0
40 | 16802595 | 16802585 | 15432356 | 1 | 1 | 1 | 1 | 1-100-27 |  | Рабочий среднего разряда 2.7 | 1191 | 1013 | чел.-ч. | чел.-ч. | 1 | 42.4 | 0 | 0 | 0 | 8.31 | 0 | 1 | 1 |  | 42.4 | 2 | 16802586 | 40 | 0 | 0 | 0 | 0 | 0 | 0 | 0 | 0
40 | 16802596 | 16802585 | 15430395 | 1 | 1 | 1 | 1 | 4-100-00 |  | Затраты труда машинистов | 1191 | 1013 | чел.-ч. | чел.-ч. | 1 | 0.85 | 0 | 0 | 0 | 0 | 0 | 1 | 2 |  | 0.85 | 2 | 16802587 | 41 | 0 | 0 | 0 | 0 | 0 | 0 | 0 | 0
40 | 16802597 | 16802585 | 15247974 | 1 | 1 | 1 | 2 | 91.06.06-048 | ФСЭМ-2001, 91.06.06-048, приказ Минстроя России №1039/пр от 30.12.2016г. | Подъемники одномачтовые, грузоподъемность до 500 кг, высота подъема 45 м | 1368 | 1011 | маш.-ч | маш.-ч | 1 | 0.35 | 0 | 31.26 | 13.5 | 0 | 0 | 1 | 0 |  | 0.35 | 2 | 16802588 | 42 | 0 | 0 | 0 | 0 | 0 | 0 | 0 | 0
40 | 16802598 | 16802585 | 15249073 | 1 | 1 | 1 | 2 | 91.14.02-001 | ФСЭМ-2001, 91.14.02-001, приказ Минстроя России №1039/пр от 30.12.2016г. | Автомобили бортовые, грузоподъемность до 5 т | 1368 | 1011 | маш.-ч | маш.-ч | 1 | 0.5 | 0 | 65.71 | 11.6 | 0 | 0 | 1 | 0 |  | 0.5 | 2 | 16802589 | 43 | 0 | 0 | 0 | 0 | 0 | 0 | 0 | 0
40 | 16802599 | 16802585 | 15162736 | 17 | 1 | 1 | 3 | 01.6.03.04 |  | Линолеум на теплозвукоизолирующей подоснове | 1327 | 1005 | м2 | м2 | 1 | 102 | 0 | 0 | 0 | 0 | 0 | 0 | 0 |  | 102 | 2 | 16802590 | 44 | 0 | 0 | 0 | 0 | 0 | 0 | 0 | 0
40 | 16802600 | 16802585 | 15171018 | 1 | 1 | 1 | 3 | 01.7.20.08-0051 | ФССЦ-2001, 01.7.20.08-0051, приказ Минстроя России №1039/пр от 30.12.2016г. | Ветошь | 1346 | 1009 | кг | кг | 1 | 0.5 | 1.82 | 0 | 0 | 0 | 0 | 1 | 0 |  | 0.5 | 2 | 16802592 | 46 | 0 | 0 | 0 | 0 | 0 | 0 | 0 | 0
40 | 16802601 | 16802585 | 15162257 | 17 | 1 | 1 | 3 | 14.1.06.05 |  | Состав клеящий | 1346 | 1009 | кг | кг | 1 | 50 | 0 | 0 | 0 | 0 | 0 | 0 | 0 |  | 50 | 2 | 16802594 | 48 | 0 | 0 | 0 | 0 | 0 | 0 | 0 | 0
45 | 16802626 | 16802606 | 15438286 | 1 | 1 | 1 | 1 | 1-100-36 |  | Рабочий среднего разряда 3.6 | 1191 | 1013 | чел.-ч. | чел.-ч. | 1 | 6.68 | 0 | 0 | 0 | 9.18 | 0 | 1 | 1 | )*1,15 | 7.682 | 2 | 16802607 | 49 | 0 | 0 | 0 | 0 | 0 | 0 | 0 | 0
45 | 16802627 | 16802606 | 15430395 | 1 | 1 | 1 | 1 | 4-100-00 |  | Затраты труда машинистов | 1191 | 1013 | чел.-ч. | чел.-ч. | 1 | 0.04 | 0 | 0 | 0 | 0 | 0 | 1 | 2 | )*1,25 | 0.05 | 2 | 16802608 | 50 | 0 | 0 | 0 | 0 | 0 | 0 | 0 | 0
45 | 16802628 | 16802606 | 15247974 | 1 | 1 | 1 | 2 | 91.06.06-048 | ФСЭМ-2001, 91.06.06-048, приказ Минстроя России №1039/пр от 30.12.2016г. | Подъемники одномачтовые, грузоподъемность до 500 кг, высота подъема 45 м | 1368 | 1011 | маш.-ч | маш.-ч | 1 | 0.005 | 0 | 31.26 | 13.5 | 0 | 0 | 1 | 0 | )*1,25 | 0.00625 | 2 | 16802609 | 51 | 0 | 0 | 0 | 0 | 0 | 0 | 0 | 0
45 | 16802629 | 16802606 | 15249073 | 1 | 1 | 1 | 2 | 91.14.02-001 | ФСЭМ-2001, 91.14.02-001, приказ Минстроя России №1039/пр от 30.12.2016г. | Автомобили бортовые, грузоподъемность до 5 т | 1368 | 1011 | маш.-ч | маш.-ч | 1 | 0.03 | 0 | 65.71 | 11.6 | 0 | 0 | 1 | 0 | )*1,25 | 0.0375 | 2 | 16802610 | 52 | 0 | 0 | 0 | 0 | 0 | 0 | 0 | 0
45 | 16802630 | 16802606 | 15169972 | 1 | 1 | 1 | 3 | 01.7.15.04-0048 | ФССЦ-2001, 01.7.15.04-0048, приказ Минстроя России №1039/пр от 30.12.2016г. | Винты самонарезающие остроконечные длиной 35 мм | 1355 | 1010 | 100 шт. | 100 шт. | 100 | 2.63 | 12 | 0 | 0 | 0 | 0 | 1 | 0 |  | 2.63 | 2 | 16802611 | 53 | 0 | 0 | 0 | 0 | 0 | 0 | 0 | 0
45 | 16802631 | 16802606 | 15170075 | 1 | 1 | 1 | 3 | 01.7.15.07-0021 | ФССЦ-2001, 01.7.15.07-0021, приказ Минстроя России №1039/пр от 30.12.2016г. | Дюбели распорные полиэтиленовые 6х30 мм | 1356 | 1010 | 1000 шт. | 1000 шт. | 1000 | 0.263 | 160 | 0 | 0 | 0 | 0 | 1 | 0 |  | 0.263 | 2 | 16802612 | 54 | 0 | 0 | 0 | 0 | 0 | 0 | 0 | 0
45 | 16802632 | 16802606 | 15162756 | 17 | 1 | 1 | 3 | 11.3.03.06 |  | Плинтуса для полов пластиковые | 1301 | 1003 | м | м | 1 | 101 | 0 | 0 | 0 | 0 | 0 | 0 | 0 |  | 101 | 2 | 16802613 | 55 | 0 | 0 | 0 | 0 | 0 | 0 | 0 | 0
45 | 16802633 | 16802606 | 15162759 | 17 | 1 | 1 | 3 | 11.3.03.14 |  | Уголок наружный для пластикового плинтуса | 1354 | 1010 | шт. | шт. | 1 | 7 | 0 | 0 | 0 | 0 | 0 | 0 | 0 |  | 7 | 2 | 16802616 | 57 | 0 | 0 | 0 | 0 | 0 | 0 | 0 | 0
45 | 16802634 | 16802606 | 15162759 | 17 | 1 | 1 | 3 | 11.3.03.14 |  | Уголок внутренний для пластикового плинтуса | 1354 | 1010 | шт. | шт. | 1 | 7 | 0 | 0 | 0 | 0 | 0 | 0 | 0 |  | 7 | 2 | 16802617 | 58 | 0 | 0 | 0 | 0 | 0 | 0 | 0 | 0
45 | 16802635 | 16802606 | 15162759 | 17 | 1 | 1 | 3 | 11.3.03.14 |  | Соединитель для пластикового плинтуса | 1354 | 1010 | шт. | шт. | 1 | 40 | 0 | 0 | 0 | 0 | 0 | 0 | 0 |  | 40 | 2 | 16802618 | 59 | 0 | 0 | 0 | 0 | 0 | 0 | 0 | 0
45 | 16802636 | 16802606 | 15162759 | 17 | 1 | 1 | 3 | 11.3.03.14 |  | Заглушка торцевая для пластикового плинтуса левая | 1354 | 1010 | шт. | шт. | 1 | 8 | 0 | 0 | 0 | 0 | 0 | 0 | 0 |  | 8 | 2 | 16802619 | 60 | 0 | 0 | 0 | 0 | 0 | 0 | 0 | 0
45 | 16802637 | 16802606 | 15162759 | 17 | 1 | 1 | 3 | 11.3.03.14 |  | Заглушка торцевая для пластикового плинтуса правая | 1354 | 1010 | шт. | шт. | 1 | 8 | 0 | 0 | 0 | 0 | 0 | 0 | 0 |  | 8 | 2 | 16802620 | 61 | 0 | 0 | 0 | 0 | 0 | 0 | 0 | 0
58 | 16802656 | 16802650 | 15436014 | 1 | 1 | 1 | 1 | 1-100-32 |  | Рабочий среднего разряда 3.2 | 1191 | 1013 | чел.-ч. | чел.-ч. | 1 | 16.64 | 0 | 0 | 0 | 8.74 | 0 | 1 | 1 | )*1,15 | 19.136 | 2 | 16802651 | 67 | 0 | 0 | 0 | 0 | 0 | 0 | 0 | 0
58 | 16802657 | 16802650 | 15169972 | 1 | 1 | 1 | 3 | 01.7.15.04-0048 | ФССЦ-2001, 01.7.15.04-0048, приказ Минстроя России №1039/пр от 30.12.2016г. | Винты самонарезающие остроконечные длиной 35 мм | 1355 | 1010 | 100 шт. | 100 шт. | 100 | 6.7 | 12 | 0 | 0 | 0 | 0 | 1 | 0 |  | 6.7 | 2 | 16802652 | 68 | 0 | 0 | 0 | 0 | 0 | 0 | 0 | 0
58 | 16802658 | 16802650 | 15162775 | 17 | 1 | 1 | 3 | 09.2.03.02 |  | Профили стыкоперекрывающие из алюминиевых сплавов (порожки) с покрытием | 1301 | 1003 | м | м | 1 | 105 | 0 | 0 | 0 | 0 | 0 | 0 | 0 |  | 105 | 2 | 16802653 | 69 | 0 | 0 | 0 | 0 | 0 | 0 | 0 | 0
62 | 16807781 | 16807780 | 15430767 | 1 | 1 | 1 | 1 | 1-100-30 |  | Рабочий среднего разряда 3 | 1191 | 1013 | чел.-ч. | чел.-ч. | 1 | 32.49 | 0 | 0 | 0 | 8.53 | 0 | 1 | 1 | )*1,15 | 37.3635 | 2 | 16807781 | 72 | 0 | 0 | 0 | 0 | 0 | 0 | 0 | 0
62 | 16807782 | 16807780 | 15430395 | 1 | 1 | 1 | 1 | 4-100-00 |  | Затраты труда машинистов | 1191 | 1013 | чел.-ч. | чел.-ч. | 1 | 0.93 | 0 | 0 | 0 | 0 | 0 | 1 | 2 | )*1,25 | 1.1625 | 2 | 16807782 | 73 | 0 | 0 | 0 | 0 | 0 | 0 | 0 | 0
62 | 16807783 | 16807780 | 15247905 | 1 | 1 | 1 | 2 | 91.06.05-011 | ФСЭМ-2001, 91.06.05-011, приказ Минстроя России №1039/пр от 30.12.2016г. | Погрузчик, грузоподъемность 5 т | 1368 | 1011 | маш.-ч | маш.-ч | 1 | 0.02 | 0 | 89.99 | 10.06 | 0 | 0 | 1 | 0 | )*1,25 | 0.025 | 2 | 16807783 | 74 | 0 | 0 | 0 | 0 | 0 | 0 | 0 | 0
62 | 16807784 | 16807780 | 15247974 | 1 | 1 | 1 | 2 | 91.06.06-048 | ФСЭМ-2001, 91.06.06-048, приказ Минстроя России №1039/пр от 30.12.2016г. | Подъемники одномачтовые, грузоподъемность до 500 кг, высота подъема 45 м | 1368 | 1011 | маш.-ч | маш.-ч | 1 | 0.21 | 0 | 31.26 | 13.5 | 0 | 0 | 1 | 0 | )*1,25 | 0.2625 | 2 | 16807784 | 75 | 0 | 0 | 0 | 0 | 0 | 0 | 0 | 0
62 | 16807785 | 16807780 | 15248143 | 1 | 1 | 1 | 2 | 91.07.08-024 | ФСЭМ-2001, 91.07.08-024, приказ Минстроя России №1039/пр от 30.12.2016г. | Растворосмесители передвижные 65 л | 1368 | 1011 | маш.-ч | маш.-ч | 1 | 0.7 | 0 | 12.39 | 10.06 | 0 | 0 | 1 | 0 | )*1,25 | 0.875 | 2 | 16807785 | 76 | 0 | 0 | 0 | 0 | 0 | 0 | 0 | 0
62 | 16807786 | 16807780 | 15167286 | 1 | 1 | 1 | 3 | 01.7.03.01-0001 | ФССЦ-2001, 01.7.03.01-0001, приказ Минстроя России №1039/пр от 30.12.2016г. | Вода | 1339 | 1007 | м3 | м3 | 1 | 0.51 | 2.44 | 0 | 0 | 0 | 0 | 1 | 0 |  | 0.51 | 2 | 16807786 | 77 | 0 | 0 | 0 | 0 | 0 | 0 | 0 | 0
62 | 16807787 | 16807780 | 15163028 | 17 | 1 | 1 | 3 | 04.3.02.09 |  | Смеси на цементной основе | 1348 | 1009 | т | т | 1000 | 0.85 | 0 | 0 | 0 | 0 | 0 | 0 | 0 |  | 0.85 | 2 | 16807787 | 79 | 0 | 0 | 0 | 0 | 0 | 0 | 0 | 0
62 | 16807788 | 16807780 | 15162572 | 17 | 1 | 1 | 3 | 14.4.01.21 |  | Грунтовка | 1348 | 1009 | т | т | 1000 | 0 | 0 | 0 | 0 | 0 | 1 | 0 | 0 |  | 0 | 3 | -1 |  | 0 | 0 | 0 | 0 | 0 | 0 | 0 | 0
66 | 16807814 | 16807813 | 15430767 | 1 | 1 | 1 | 1 | 1-100-30 |  | Рабочий среднего разряда 3 | 1191 | 1013 | чел.-ч. | чел.-ч. | 1 | 3.1 | 0 | 0 | 0 | 8.53 | 0 | 1 | 1 | )*1,15*10 | 35.65 | 2 | 16807814 | 81 | 0 | 0 | 0 | 0 | 0 | 0 | 0 | 0
66 | 16807815 | 16807813 | 15430395 | 1 | 1 | 1 | 1 | 4-100-00 |  | Затраты труда машинистов | 1191 | 1013 | чел.-ч. | чел.-ч. | 1 | 0.09 | 0 | 0 | 0 | 0 | 0 | 1 | 2 | )*1,25*10 | 1.125 | 2 | 16807815 | 82 | 0 | 0 | 0 | 0 | 0 | 0 | 0 | 0
66 | 16807816 | 16807813 | 15247905 | 1 | 1 | 1 | 2 | 91.06.05-011 | ФСЭМ-2001, 91.06.05-011, приказ Минстроя России №1039/пр от 30.12.2016г. | Погрузчик, грузоподъемность 5 т | 1368 | 1011 | маш.-ч | маш.-ч | 1 | 0.002 | 0 | 89.99 | 10.06 | 0 | 0 | 1 | 0 | )*1,25*10 | 0.025 | 2 | 16807816 | 83 | 0 | 0 | 0 | 0 | 0 | 0 | 0 | 0
66 | 16807817 | 16807813 | 15247974 | 1 | 1 | 1 | 2 | 91.06.06-048 | ФСЭМ-2001, 91.06.06-048, приказ Минстроя России №1039/пр от 30.12.2016г. | Подъемники одномачтовые, грузоподъемность до 500 кг, высота подъема 45 м | 1368 | 1011 | маш.-ч | маш.-ч | 1 | 0.02 | 0 | 31.26 | 13.5 | 0 | 0 | 1 | 0 | )*1,25*10 | 0.25 | 2 | 16807817 | 84 | 0 | 0 | 0 | 0 | 0 | 0 | 0 | 0
66 | 16807818 | 16807813 | 15248143 | 1 | 1 | 1 | 2 | 91.07.08-024 | ФСЭМ-2001, 91.07.08-024, приказ Минстроя России №1039/пр от 30.12.2016г. | Растворосмесители передвижные 65 л | 1368 | 1011 | маш.-ч | маш.-ч | 1 | 0.07 | 0 | 12.39 | 10.06 | 0 | 0 | 1 | 0 | )*1,25*10 | 0.875 | 2 | 16807818 | 85 | 0 | 0 | 0 | 0 | 0 | 0 | 0 | 0
66 | 16807819 | 16807813 | 15167286 | 1 | 1 | 1 | 3 | 01.7.03.01-0001 | ФССЦ-2001, 01.7.03.01-0001, приказ Минстроя России №1039/пр от 30.12.2016г. | Вода | 1339 | 1007 | м3 | м3 | 1 | 0.051 | 2.44 | 0 | 0 | 0 | 0 | 1 | 0 | *10 | 0.51 | 2 | 16807819 | 86 | 0 | 0 | 0 | 0 | 0 | 0 | 0 | 0
66 | 16807820 | 16807813 | 15163028 | 17 | 1 | 1 | 3 | 04.3.02.09 |  | Смеси на цементной основе | 1348 | 1009 | т | т | 1000 | 0.085 | 0 | 0 | 0 | 0 | 0 | 0 | 0 | *10 | 0.85 | 2 | 16807820 | 88 | 0 | 0 | 0 | 0 | 0 | 0 | 0 | 0
69 | 16802685 | 16802679 | 15430397 | 1 | 1 | 1 | 1 | 1-100-38 |  | Рабочий среднего разряда 3.8 | 1191 | 1013 | чел.-ч. | чел.-ч. | 1 | 102.46 | 0 | 0 | 0 | 9.4 | 0 | 1 | 1 | )*1,15 | 117.829 | 2 | 16802680 | 89 | 0 | 0 | 0 | 0 | 0 | 0 | 0 | 0
69 | 16802686 | 16802679 | 15430395 | 1 | 1 | 1 | 1 | 4-100-00 |  | Затраты труда машинистов | 1191 | 1013 | чел.-ч. | чел.-ч. | 1 | 5.34 | 0 | 0 | 0 | 0 | 0 | 1 | 2 | )*1,25 | 6.675 | 2 | 16802681 | 90 | 0 | 0 | 0 | 0 | 0 | 0 | 0 | 0
69 | 16802687 | 16802679 | 15247974 | 1 | 1 | 1 | 2 | 91.06.06-048 | ФСЭМ-2001, 91.06.06-048, приказ Минстроя России №1039/пр от 30.12.2016г. | Подъемники одномачтовые, грузоподъемность до 500 кг, высота подъема 45 м | 1368 | 1011 | маш.-ч | маш.-ч | 1 | 0.76 | 0 | 31.26 | 13.5 | 0 | 0 | 1 | 0 | )*1,25 | 0.95 | 2 | 16802682 | 91 | 0 | 0 | 0 | 0 | 0 | 0 | 0 | 0
69 | 16802688 | 16802679 | 15249073 | 1 | 1 | 1 | 2 | 91.14.02-001 | ФСЭМ-2001, 91.14.02-001, приказ Минстроя России №1039/пр от 30.12.2016г. | Автомобили бортовые, грузоподъемность до 5 т | 1368 | 1011 | маш.-ч | маш.-ч | 1 | 4.58 | 0 | 65.71 | 11.6 | 0 | 0 | 1 | 0 | )*1,25 | 5.725 | 2 | 16802683 | 92 | 0 | 0 | 0 | 0 | 0 | 0 | 0 | 0
69 | 16802689 | 16802679 | 15167143 | 1 | 1 | 1 | 3 | 01.6.04.02-0011 | ФССЦ-2001, 01.6.04.02-0011, приказ Минстроя России №1039/пр от 30.12.2016г. | Панели потолочные с комплектующими «Армстронг» | 1327 | 1005 | м2 | м2 | 1 | 103 | 51.8 | 0 | 0 | 0 | 0 | 1 | 0 |  | 103 | 2 | 16802684 | 93 | 0 | 0 | 0 | 0 | 0 | 0 | 0 | 0
70 | 16807804 | 16807803 | 15435487 | 1 | 1 | 1 | 1 | 1-100-28 |  | Рабочий среднего разряда 2.8 | 1191 | 1013 | чел.-ч. | чел.-ч. | 1 | 50.4 | 0 | 0 | 0 | 8.38 | 0 | 1 | 1 | )*1,15 | 57.96 | 2 | 16807804 | 94 | 0 | 0 | 0 | 0 | 0 | 0 | 0 | 0
70 | 16807805 | 16807803 | 15430395 | 1 | 1 | 1 | 1 | 4-100-00 |  | Затраты труда машинистов | 1191 | 1013 | чел.-ч. | чел.-ч. | 1 | 0.58 | 0 | 0 | 0 | 0 | 0 | 1 | 2 |  | 0.58 | 2 | 16807805 | 95 | 0 | 0 | 0 | 0 | 0 | 0 | 0 | 0
70 | 16807806 | 16807803 | 15247974 | 1 | 1 | 1 | 2 | 91.06.06-048 | ФСЭМ-2001, 91.06.06-048, приказ Минстроя России №1039/пр от 30.12.2016г. | Подъемники одномачтовые, грузоподъемность до 500 кг, высота подъема 45 м | 1368 | 1011 | маш.-ч | маш.-ч | 1 | 0.58 | 0 | 31.26 | 13.5 | 0 | 0 | 1 | 0 |  | 0.58 | 2 | 16807806 | 96 | 0 | 0 | 0 | 0 | 0 | 0 | 0 | 0
70 | 16807807 | 16807803 | 15167286 | 1 | 1 | 1 | 3 | 01.7.03.01-0001 | ФССЦ-2001, 01.7.03.01-0001, приказ Минстроя России №1039/пр от 30.12.2016г. | Вода | 1339 | 1007 | м3 | м3 | 1 | 0.35 | 2.44 | 0 | 0 | 0 | 0 | 1 | 0 |  | 0.35 | 2 | 16807807 | 97 | 0 | 0 | 0 | 0 | 0 | 0 | 0 | 0
70 | 16807808 | 16807803 | 15167717 | 1 | 1 | 1 | 3 | 01.7.07.04-0003 | ФССЦ-2001, 01.7.07.04-0003, приказ Минстроя России №1039/пр от 30.12.2016г. | Дисперсия поливинилацетатная гомополимерная грубодисперсная непластифицированная (эмульсия поливинилацетатная) | 1348 | 1009 | т | т | 1000 | 0.0506 | 16385 | 0 | 0 | 0 | 0 | 1 | 0 |  | 0.0506 | 2 | 16807808 | 98 | 0 | 0 | 0 | 0 | 0 | 0 | 0 | 0
70 | 16807809 | 16807803 | 15163834 | 17 | 1 | 1 | 3 | 04.3.02.13 |  | Пескоцементная смесь | 1348 | 1009 | т | т | 1000 | 1.135 | 0 | 0 | 0 | 0 | 0 | 0 | 0 |  | 1.135 | 3 | -1 |  | 0 | 0 | 0 | 0 | 0 | 0 | 0 | 0
72 | 16802728 | 16802718 | 15435609 | 1 | 1 | 1 | 1 | 1-100-34 |  | Рабочий среднего разряда 3.4 | 1191 | 1013 | чел.-ч. | чел.-ч. | 1 | 42.9 | 0 | 0 | 0 | 8.97 | 0 | 1 | 1 | )*1,15 | 49.335 | 2 | 16802719 | 100 | 0 | 0 | 0 | 0 | 0 | 0 | 0 | 0
72 | 16802729 | 16802718 | 15430395 | 1 | 1 | 1 | 1 | 4-100-00 |  | Затраты труда машинистов | 1191 | 1013 | чел.-ч. | чел.-ч. | 1 | 0.17 | 0 | 0 | 0 | 0 | 0 | 1 | 2 | )*1,25 | 0.2125 | 2 | 16802720 | 101 | 0 | 0 | 0 | 0 | 0 | 0 | 0 | 0
72 | 16802730 | 16802718 | 15247974 | 1 | 1 | 1 | 2 | 91.06.06-048 | ФСЭМ-2001, 91.06.06-048, приказ Минстроя России №1039/пр от 30.12.2016г. | Подъемники одномачтовые, грузоподъемность до 500 кг, высота подъема 45 м | 1368 | 1011 | маш.-ч | маш.-ч | 1 | 0.02 | 0 | 31.26 | 13.5 | 0 | 0 | 1 | 0 | )*1,25 | 0.025 | 2 | 16802721 | 102 | 0 | 0 | 0 | 0 | 0 | 0 | 0 | 0
72 | 16802731 | 16802718 | 15249073 | 1 | 1 | 1 | 2 | 91.14.02-001 | ФСЭМ-2001, 91.14.02-001, приказ Минстроя России №1039/пр от 30.12.2016г. | Автомобили бортовые, грузоподъемность до 5 т | 1368 | 1011 | маш.-ч | маш.-ч | 1 | 0.15 | 0 | 65.71 | 11.6 | 0 | 0 | 1 | 0 | )*1,25 | 0.1875 | 2 | 16802722 | 103 | 0 | 0 | 0 | 0 | 0 | 0 | 0 | 0
72 | 16802732 | 16802718 | 15170682 | 1 | 1 | 1 | 3 | 01.7.17.11-0011 | ФССЦ-2001, 01.7.17.11-0011, приказ Минстроя России №1039/пр от 30.12.2016г. | Шкурка шлифовальная двухслойная с зернистостью 40-25 | 1327 | 1005 | м2 | м2 | 1 | 0.84 | 72.32 | 0 | 0 | 0 | 0 | 1 | 0 |  | 0.84 | 2 | 16802723 | 104 | 0 | 0 | 0 | 0 | 0 | 0 | 0 | 0
72 | 16802733 | 16802718 | 15171018 | 1 | 1 | 1 | 3 | 01.7.20.08-0051 | ФССЦ-2001, 01.7.20.08-0051, приказ Минстроя России №1039/пр от 30.12.2016г. | Ветошь | 1346 | 1009 | кг | кг | 1 | 0.31 | 1.82 | 0 | 0 | 0 | 0 | 1 | 0 |  | 0.31 | 2 | 16802724 | 105 | 0 | 0 | 0 | 0 | 0 | 0 | 0 | 0
72 | 16802734 | 16802718 | 15163054 | 17 | 1 | 1 | 3 | 14.3.02.01 |  | Краска водоэмульсионная | 1348 | 1009 | т | т | 1000 | 0.063 | 0 | 0 | 0 | 0 | 0 | 0 | 0 |  | 0.063 | 2 | 16802725 | 106 | 0 | 0 | 0 | 0 | 0 | 0 | 0 | 0
72 | 16802735 | 16802718 | 15204729 | 1 | 1 | 1 | 3 | 14.5.11.01-0001 | ФССЦ-2001, 14.5.11.01-0001, приказ Минстроя России №1039/пр от 30.12.2016г. | Шпатлевка клеевая | 1348 | 1009 | т | т | 1000 | 0.051 | 4294 | 0 | 0 | 0 | 0 | 1 | 0 |  | 0.051 | 2 | 16802727 | 108 | 0 | 0 | 0 | 0 | 0 | 0 | 0 | 0
75 | 16807825 | 16807824 | 15436556 | 1 | 1 | 1 | 1 | 1-100-40 |  | Рабочий среднего разряда 4 | 1191 | 1013 | чел.-ч. | чел.-ч. | 1 | 6.55 | 0 | 0 | 0 | 9.62 | 0 | 1 | 1 | )*1,15 | 7.5325 | 2 | 16807825 | 109 | 0 | 0 | 0 | 0 | 0 | 0 | 0 | 0
75 | 16807826 | 16807824 | 15430395 | 1 | 1 | 1 | 1 | 4-100-00 |  | Затраты труда машинистов | 1191 | 1013 | чел.-ч. | чел.-ч. | 1 | 0.02 | 0 | 0 | 0 | 0 | 0 | 1 | 2 | )*1,25 | 0.025 | 2 | 16807826 | 110 | 0 | 0 | 0 | 0 | 0 | 0 | 0 | 0
75 | 16807827 | 16807824 | 15247974 | 1 | 1 | 1 | 2 | 91.06.06-048 | ФСЭМ-2001, 91.06.06-048, приказ Минстроя России №1039/пр от 30.12.2016г. | Подъемники одномачтовые, грузоподъемность до 500 кг, высота подъема 45 м | 1368 | 1011 | маш.-ч | маш.-ч | 1 | 0.01 | 0 | 31.26 | 13.5 | 0 | 0 | 1 | 0 | )*1,25 | 0.0125 | 2 | 16807827 | 111 | 0 | 0 | 0 | 0 | 0 | 0 | 0 | 0
75 | 16807828 | 16807824 | 15249073 | 1 | 1 | 1 | 2 | 91.14.02-001 | ФСЭМ-2001, 91.14.02-001, приказ Минстроя России №1039/пр от 30.12.2016г. | Автомобили бортовые, грузоподъемность до 5 т | 1368 | 1011 | маш.-ч | маш.-ч | 1 | 0.01 | 0 | 65.71 | 11.6 | 0 | 0 | 1 | 0 | )*1,25 | 0.0125 | 2 | 16807828 | 112 | 0 | 0 | 0 | 0 | 0 | 0 | 0 | 0
75 | 16807829 | 16807824 | 15171018 | 1 | 1 | 1 | 3 | 01.7.20.08-0051 | ФССЦ-2001, 01.7.20.08-0051, приказ Минстроя России №1039/пр от 30.12.2016г. | Ветошь | 1346 | 1009 | кг | кг | 1 | 0.1 | 1.82 | 0 | 0 | 0 | 0 | 1 | 0 |  | 0.1 | 2 | 16807829 | 113 | 0 | 0 | 0 | 0 | 0 | 0 | 0 | 0
75 | 16807830 | 16807824 | 15162572 | 17 | 1 | 1 | 3 | 14.4.01.21 |  | Грунтовка | 1348 | 1009 | т | т | 1000 | 0.013 | 0 | 0 | 0 | 0 | 0 | 0 | 0 |  | 0.013 | 2 | 16807830 | 115 | 0 | 0 | 0 | 0 | 0 | 0 | 0 | 0
78 | 16802765 | 16802755 | 15435721 | 1 | 1 | 1 | 1 | 1-100-39 |  | Рабочий среднего разряда 3.9 | 1191 | 1013 | чел.-ч. | чел.-ч. | 1 | 50.6 | 0 | 0 | 0 | 9.51 | 0 | 1 | 1 | )*0,8 | 40.48 | 2 | 16802756 | 116 | 0 | 0 | 0 | 0 | 0 | 0 | 0 | 0
78 | 16802766 | 16802755 | 15430395 | 1 | 1 | 1 | 1 | 4-100-00 |  | Затраты труда машинистов | 1191 | 1013 | чел.-ч. | чел.-ч. | 1 | 1.42 | 0 | 0 | 0 | 0 | 0 | 1 | 2 | )*0,8 | 1.136 | 2 | 16802757 | 117 | 0 | 0 | 0 | 0 | 0 | 0 | 0 | 0
78 | 16802767 | 16802755 | 15247974 | 1 | 1 | 1 | 2 | 91.06.06-048 | ФСЭМ-2001, 91.06.06-048, приказ Минстроя России №1039/пр от 30.12.2016г. | Подъемники одномачтовые, грузоподъемность до 500 кг, высота подъема 45 м | 1368 | 1011 | маш.-ч | маш.-ч | 1 | 0.22 | 0 | 31.26 | 13.5 | 0 | 0 | 1 | 0 | )*0,8 | 0.176 | 2 | 16802758 | 118 | 0 | 0 | 0 | 0 | 0 | 0 | 0 | 0
78 | 16802768 | 16802755 | 15249073 | 1 | 1 | 1 | 2 | 91.14.02-001 | ФСЭМ-2001, 91.14.02-001, приказ Минстроя России №1039/пр от 30.12.2016г. | Автомобили бортовые, грузоподъемность до 5 т | 1368 | 1011 | маш.-ч | маш.-ч | 1 | 1.2 | 0 | 65.71 | 11.6 | 0 | 0 | 1 | 0 | )*0,8 | 0.96 | 2 | 16802759 | 119 | 0 | 0 | 0 | 0 | 0 | 0 | 0 | 0
78 | 16802769 | 16802755 | 15167277 | 1 | 1 | 1 | 3 | 01.7.02.10-0005 | ФССЦ-2001, 01.7.02.10-0005, приказ Минстроя России №1039/пр от 30.12.2016г. | Бумага ролевая | 1348 | 1009 | т | т | 1000 | 0.01 | 5650 | 0 | 0 | 0 | 0 | 1 | 0 | )*0 | 0 | 2 | 16802760 | 120 | 0 | 0 | 0 | 0 | 0 | 0 | 0 | 0
78 | 16802770 | 16802755 | 15170447 | 1 | 1 | 1 | 3 | 01.7.15.14-0174 | ФССЦ-2001, 01.7.15.14-0174, приказ Минстроя России №1039/пр от 30.12.2016г. | Шурупы с полукруглой головкой 8x100 мм | 1348 | 1009 | т | т | 1000 | 0.00084 | 11350 | 0 | 0 | 0 | 0 | 1 | 0 | )*0 | 0 | 2 | 16802761 | 121 | 0 | 0 | 0 | 0 | 0 | 0 | 0 | 0
78 | 16802771 | 16802755 | 15171018 | 1 | 1 | 1 | 3 | 01.7.20.08-0051 | ФССЦ-2001, 01.7.20.08-0051, приказ Минстроя России №1039/пр от 30.12.2016г. | Ветошь | 1346 | 1009 | кг | кг | 1 | 0.2 | 1.82 | 0 | 0 | 0 | 0 | 1 | 0 | )*0 | 0 | 2 | 16802762 | 122 | 0 | 0 | 0 | 0 | 0 | 0 | 0 | 0
78 | 16802772 | 16802755 | 15162988 | 17 | 1 | 1 | 3 | 11.2.09.07 |  | Плиты древесностружечные | 1327 | 1005 | м2 | м2 | 1 | 102.5 | 0 | 0 | 0 | 0 | 0 | 0 | 0 | )*0 | 0 | 3 | -1 |  | 0 | 0 | 0 | 0 | 0 | 0 | 0 | 0
78 | 16802773 | 16802755 | 15203980 | 1 | 1 | 1 | 3 | 14.4.03.17-0004 | ФССЦ-2001, 14.4.03.17-0004, приказ Минстроя России №1039/пр от 30.12.2016г. | Лак масляный МА-592 | 1348 | 1009 | т | т | 1000 | 0.0011 | 33640 | 0 | 0 | 0 | 0 | 1 | 0 | )*0 | 0 | 2 | 16802763 | 123 | 0 | 0 | 0 | 0 | 0 | 0 | 0 | 0
78 | 16802774 | 16802755 | 15204665 | 1 | 1 | 1 | 3 | 14.5.09.07-0031 | ФССЦ-2001, 14.5.09.07-0031, приказ Минстроя России №1039/пр от 30.12.2016г. | Растворитель марки Р-4А | 1348 | 1009 | т | т | 1000 | 0.003 | 5479.9 | 0 | 0 | 0 | 0 | 1 | 0 | )*0 | 0 | 2 | 16802764 | 124 | 0 | 0 | 0 | 0 | 0 | 0 | 0 | 0
79 | 16802786 | 16802776 | 15435721 | 1 | 1 | 1 | 1 | 1-100-39 |  | Рабочий среднего разряда 3.9 | 1191 | 1013 | чел.-ч. | чел.-ч. | 1 | 50.6 | 0 | 0 | 0 | 9.51 | 0 | 1 | 1 | )*0,8 | 40.48 | 2 | 16802777 | 125 | 0 | 0 | 0 | 0 | 0 | 0 | 0 | 0
79 | 16802787 | 16802776 | 15430395 | 1 | 1 | 1 | 1 | 4-100-00 |  | Затраты труда машинистов | 1191 | 1013 | чел.-ч. | чел.-ч. | 1 | 1.42 | 0 | 0 | 0 | 0 | 0 | 1 | 2 | )*0,8 | 1.136 | 2 | 16802778 | 126 | 0 | 0 | 0 | 0 | 0 | 0 | 0 | 0
79 | 16802788 | 16802776 | 15247974 | 1 | 1 | 1 | 2 | 91.06.06-048 | ФСЭМ-2001, 91.06.06-048, приказ Минстроя России №1039/пр от 30.12.2016г. | Подъемники одномачтовые, грузоподъемность до 500 кг, высота подъема 45 м | 1368 | 1011 | маш.-ч | маш.-ч | 1 | 0.22 | 0 | 31.26 | 13.5 | 0 | 0 | 1 | 0 | )*0,8 | 0.176 | 2 | 16802779 | 127 | 0 | 0 | 0 | 0 | 0 | 0 | 0 | 0
79 | 16802789 | 16802776 | 15249073 | 1 | 1 | 1 | 2 | 91.14.02-001 | ФСЭМ-2001, 91.14.02-001, приказ Минстроя России №1039/пр от 30.12.2016г. | Автомобили бортовые, грузоподъемность до 5 т | 1368 | 1011 | маш.-ч | маш.-ч | 1 | 1.2 | 0 | 65.71 | 11.6 | 0 | 0 | 1 | 0 | )*0,8 | 0.96 | 2 | 16802780 | 128 | 0 | 0 | 0 | 0 | 0 | 0 | 0 | 0
79 | 16802790 | 16802776 | 15167277 | 1 | 1 | 1 | 3 | 01.7.02.10-0005 | ФССЦ-2001, 01.7.02.10-0005, приказ Минстроя России №1039/пр от 30.12.2016г. | Бумага ролевая | 1348 | 1009 | т | т | 1000 | 0.01 | 5650 | 0 | 0 | 0 | 0 | 1 | 0 | )*0 | 0 | 2 | 16802781 | 129 | 0 | 0 | 0 | 0 | 0 | 0 | 0 | 0
79 | 16802791 | 16802776 | 15170447 | 1 | 1 | 1 | 3 | 01.7.15.14-0174 | ФССЦ-2001, 01.7.15.14-0174, приказ Минстроя России №1039/пр от 30.12.2016г. | Шурупы с полукруглой головкой 8x100 мм | 1348 | 1009 | т | т | 1000 | 0.00084 | 11350 | 0 | 0 | 0 | 0 | 1 | 0 | )*0 | 0 | 2 | 16802782 | 130 | 0 | 0 | 0 | 0 | 0 | 0 | 0 | 0
79 | 16802792 | 16802776 | 15171018 | 1 | 1 | 1 | 3 | 01.7.20.08-0051 | ФССЦ-2001, 01.7.20.08-0051, приказ Минстроя России №1039/пр от 30.12.2016г. | Ветошь | 1346 | 1009 | кг | кг | 1 | 0.2 | 1.82 | 0 | 0 | 0 | 0 | 1 | 0 | )*0 | 0 | 2 | 16802783 | 131 | 0 | 0 | 0 | 0 | 0 | 0 | 0 | 0
79 | 16802793 | 16802776 | 15162988 | 17 | 1 | 1 | 3 | 11.2.09.07 |  | Плиты древесностружечные | 1327 | 1005 | м2 | м2 | 1 | 102.5 | 0 | 0 | 0 | 0 | 0 | 0 | 0 | )*0 | 0 | 3 | -1 |  | 0 | 0 | 0 | 0 | 0 | 0 | 0 | 0
79 | 16802794 | 16802776 | 15203980 | 1 | 1 | 1 | 3 | 14.4.03.17-0004 | ФССЦ-2001, 14.4.03.17-0004, приказ Минстроя России №1039/пр от 30.12.2016г. | Лак масляный МА-592 | 1348 | 1009 | т | т | 1000 | 0.0011 | 33640 | 0 | 0 | 0 | 0 | 1 | 0 | )*0 | 0 | 2 | 16802784 | 132 | 0 | 0 | 0 | 0 | 0 | 0 | 0 | 0
79 | 16802795 | 16802776 | 15204665 | 1 | 1 | 1 | 3 | 14.5.09.07-0031 | ФССЦ-2001, 14.5.09.07-0031, приказ Минстроя России №1039/пр от 30.12.2016г. | Растворитель марки Р-4А | 1348 | 1009 | т | т | 1000 | 0.003 | 5479.9 | 0 | 0 | 0 | 0 | 1 | 0 | )*0 | 0 | 2 | 16802785 | 133 | 0 | 0 | 0 | 0 | 0 | 0 | 0 | 0
80 | 16802800 | 16802797 | 15436556 | 1 | 1 | 1 | 1 | 1-100-40 |  | Рабочий среднего разряда 4 | 1191 | 1013 | чел.-ч. | чел.-ч. | 1 | 2.8 | 0 | 0 | 0 | 9.62 | 0 | 1 | 1 | )*0,4 | 1.12 | 2 | 16802798 | 134 | 0 | 0 | 0 | 0 | 0 | 0 | 0 | 0
80 | 16802801 | 16802797 | 15163011 | 17 | 1 | 1 | 3 | 01.7.15.07 |  | Дюбели распорные полиэтиленовые | 1358 | 1010 | 10 шт. | 10 шт. | 10 | 2 | 0 | 0 | 0 | 0 | 0 | 0 | 0 | )*0 | 0 | 3 | -1 |  | 0 | 0 | 0 | 0 | 0 | 0 | 0 | 0
80 | 16802802 | 16802797 | 15162072 | 17 | 1 | 1 | 3 | 01.7.15.14 |  | Шурупы строительные | 1348 | 1009 | т | т | 1000 | 0.00014 | 0 | 0 | 0 | 0 | 0 | 0 | 0 | )*0 | 0 | 3 | -1 |  | 0 | 0 | 0 | 0 | 0 | 0 | 0 | 0
80 | 16802803 | 16802797 | 15189796 | 1 | 1 | 1 | 3 | 08.1.02.11-0001 | ФССЦ-2001, 08.1.02.11-0001, приказ Минстроя России №1039/пр от 30.12.2016г. | Поковки из квадратных заготовок, масса 1,8 кг | 1348 | 1009 | т | т | 1000 | 0.0001 | 5989 | 0 | 0 | 0 | 0 | 1 | 0 | )*0 | 0 | 2 | 16802799 | 135 | 0 | 0 | 0 | 0 | 0 | 0 | 0 | 0
80 | 16802804 | 16802797 | 15163210 | 17 | 1 | 1 | 3 | 18.2.06.04 |  | Гарнитура туалетная | 1354 | 1010 | шт. | шт. | 1 | 10 | 0 | 0 | 0 | 0 | 0 | 0 | 0 | )*0 | 0 | 3 | -1 |  | 0 | 0 | 0 | 0 | 0 | 0 | 0 | 0
81 | 16802810 | 16802805 | 15436556 | 1 | 1 | 1 | 1 | 1-100-40 |  | Рабочий среднего разряда 4 | 1191 | 1013 | чел.-ч. | чел.-ч. | 1 | 2.8 | 0 | 0 | 0 | 9.62 | 0 | 1 | 1 |  | 2.8 | 2 | 16802806 | 136 | 0 | 0 | 0 | 0 | 0 | 0 | 0 | 0
81 | 16802811 | 16802805 | 15163011 | 17 | 1 | 1 | 3 | 01.7.15.07 |  | Дюбели распорные полиэтиленовые | 1358 | 1010 | 10 шт. | 10 шт. | 10 | 2 | 0 | 0 | 0 | 0 | 0 | 0 | 0 |  | 2 | 3 | -1 |  | 0 | 0 | 0 | 0 | 0 | 0 | 0 | 0
81 | 16802812 | 16802805 | 15162072 | 17 | 1 | 1 | 3 | 01.7.15.14 |  | Шурупы строительные | 1348 | 1009 | т | т | 1000 | 0.00014 | 0 | 0 | 0 | 0 | 0 | 0 | 0 |  | 0.00014 | 3 | -1 |  | 0 | 0 | 0 | 0 | 0 | 0 | 0 | 0
81 | 16802813 | 16802805 | 15189796 | 1 | 1 | 1 | 3 | 08.1.02.11-0001 | ФССЦ-2001, 08.1.02.11-0001, приказ Минстроя России №1039/пр от 30.12.2016г. | Поковки из квадратных заготовок, масса 1,8 кг | 1348 | 1009 | т | т | 1000 | 0.0001 | 5989 | 0 | 0 | 0 | 0 | 1 | 0 |  | 0.0001 | 2 | 16802807 | 137 | 0 | 0 | 0 | 0 | 0 | 0 | 0 | 0
81 | 16802814 | 16802805 | 15163210 | 17 | 1 | 1 | 3 | 18.2.06.04 |  | Гарнитура туалетная | 1354 | 1010 | шт. | шт. | 1 | 10 | 0 | 0 | 0 | 0 | 0 | 0 | 0 |  | 10 | 3 | -1 |  | 0 | 0 | 0 | 0 | 0 | 0 | 0 | 0
83 | 16802832 | 16802817 | 15430447 | 1 | 1 | 1 | 1 | 1-100-35 |  | Рабочий среднего разряда 3.5 | 1191 | 1013 | чел.-ч. | чел.-ч. | 1 | 505 | 0 | 0 | 0 | 9.07 | 0 | 1 | 1 |  | 505 | 2 | 16802828 | 139 | 0 | 0 | 0 | 0 | 0 | 0 | 0 | 0
83 | 16802833 | 16802817 | 15430395 | 1 | 1 | 1 | 1 | 4-100-00 |  | Затраты труда машинистов | 1191 | 1013 | чел.-ч. | чел.-ч. | 1 | 0.13 | 0 | 0 | 0 | 0 | 0 | 1 | 2 |  | 0.13 | 2 | 16802829 | 140 | 0 | 0 | 0 | 0 | 0 | 0 | 0 | 0
83 | 16802834 | 16802817 | 15249073 | 1 | 1 | 1 | 2 | 91.14.02-001 | ФСЭМ-2001, 91.14.02-001, приказ Минстроя России №1039/пр от 30.12.2016г. | Автомобили бортовые, грузоподъемность до 5 т | 1368 | 1011 | маш.-ч | маш.-ч | 1 | 0.13 | 0 | 65.71 | 11.6 | 0 | 0 | 1 | 0 |  | 0.13 | 2 | 16802830 | 141 | 0 | 0 | 0 | 0 | 0 | 0 | 0 | 0
83 | 16802835 | 16802817 | 15165390 | 1 | 1 | 1 | 3 | 01.2.03.03-0013 | ФССЦ-2001, 01.2.03.03-0013, приказ Минстроя России №1039/пр от 30.12.2016г. | Мастика битумная кровельная горячая | 1348 | 1009 | т | т | 1000 | 0.002 | 3390 | 0 | 0 | 0 | 0 | 1 | 0 |  | 0.002 | 2 | 16802831 | 142 | 0 | 0 | 0 | 0 | 0 | 0 | 0 | 0
83 | 16802836 | 16802817 | 15167286 | 1 | 1 | 1 | 3 | 01.7.03.01-0001 | ФССЦ-2001, 01.7.03.01-0001, приказ Минстроя России №1039/пр от 30.12.2016г. | Вода | 1339 | 1007 | м3 | м3 | 1 | 0.17 | 2.44 | 0 | 0 | 0 | 0 | 1 | 0 |  | 0.17 | 2 | 16802818 | 143 | 0 | 0 | 0 | 0 | 0 | 0 | 0 | 0
83 | 16802837 | 16802817 | 15164566 | 17 | 1 | 1 | 3 | 01.7.07.07 |  | Строительный мусор | 1348 | 1009 | т | т | 1000 | 0.59 | 0 | 0 | 0 | 0 | 0 | 0 | 0 |  | 0.59 | 3 | -1 |  | 0 | 0 | 0 | 0 | 0 | 0 | 0 | 0
83 | 16802838 | 16802817 | 15170039 | 1 | 1 | 1 | 3 | 01.7.15.06-0111 | ФССЦ-2001, 01.7.15.06-0111, приказ Минстроя России №1039/пр от 30.12.2016г. | Гвозди строительные | 1348 | 1009 | т | т | 1000 | 0.004 | 11978 | 0 | 0 | 0 | 0 | 1 | 0 |  | 0.004 | 2 | 16802819 | 144 | 0 | 0 | 0 | 0 | 0 | 0 | 0 | 0
83 | 16802839 | 16802817 | 15170437 | 1 | 1 | 1 | 3 | 01.7.15.14-0164 | ФССЦ-2001, 01.7.15.14-0164, приказ Минстроя России №1039/пр от 30.12.2016г. | Шурупы с полукруглой головкой 3,5х35 мм | 1348 | 1009 | т | т | 1000 | 0.00224 | 16974 | 0 | 0 | 0 | 0 | 1 | 0 |  | 0.00224 | 2 | 16802820 | 145 | 0 | 0 | 0 | 0 | 0 | 0 | 0 | 0
83 | 16802840 | 16802817 | 15171982 | 1 | 1 | 1 | 3 | 03.1.01.01-0002 | ФССЦ-2001, 03.1.01.01-0002, приказ Минстроя России №1039/пр от 30.12.2016г. | Гипсовые вяжущие, марка Г3 | 1348 | 1009 | т | т | 1000 | 0.165 | 729.98 | 0 | 0 | 0 | 0 | 1 | 0 |  | 0.165 | 2 | 16802823 | 147 | 0 | 0 | 0 | 0 | 0 | 0 | 0 | 0
83 | 16802841 | 16802817 | 15195805 | 1 | 1 | 1 | 3 | 11.1.03.01-0062 | ФССЦ-2001, 11.1.03.01-0062, приказ Минстроя России №1039/пр от 30.12.2016г. | Бруски обрезные хвойных пород длиной 2-3,75 м, шириной 75-150 мм, толщиной 40-75 мм, II сорта | 1339 | 1007 | м3 | м3 | 1 | 0.54 | 1436.2 | 0 | 0 | 0 | 0 | 1 | 0 |  | 0.54 | 2 | 16802824 | 148 | 0 | 0 | 0 | 0 | 0 | 0 | 0 | 0
83 | 16802842 | 16802817 | 15198455 | 1 | 1 | 1 | 3 | 12.1.02.14-0001 | ФССЦ-2001, 12.1.02.14-0001, приказ Минстроя России №1039/пр от 30.12.2016г. | Толь с крупнозернистой посыпкой гидроизоляционный марки ТГ-350 | 1327 | 1005 | м2 | м2 | 1 | 31.3 | 5.71 | 0 | 0 | 0 | 0 | 1 | 0 |  | 31.3 | 2 | 16802825 | 149 | 0 | 0 | 0 | 0 | 0 | 0 | 0 | 0
83 | 16802843 | 16802817 | 15202436 | 1 | 1 | 1 | 3 | 14.1.01.01-0003 | ФССЦ-2001, 14.1.01.01-0003, приказ Минстроя России №1039/пр от 30.12.2016г. | Клей столярный сухой | 1346 | 1009 | кг | кг | 1 | 0.2 | 16.95 | 0 | 0 | 0 | 0 | 1 | 0 |  | 0.2 | 2 | 16802826 | 150 | 0 | 0 | 0 | 0 | 0 | 0 | 0 | 0
83 | 16802844 | 16802817 | 15204315 | 1 | 1 | 1 | 3 | 14.5.01.10-0003 | ФССЦ-2001, 14.5.01.10-0003, приказ Минстроя России №1039/пр от 30.12.2016г. | Пена монтажная | 1296 | 1002 | л | л | 1 | 13.89 | 46.86 | 0 | 0 | 0 | 0 | 1 | 0 |  | 13.89 | 2 | 16802827 | 151 | 0 | 0 | 0 | 0 | 0 | 0 | 0 | 0
85 | 16802849 | 16802846 | 15433629 | 1 | 1 | 1 | 1 | 1-100-10 |  | Рабочий среднего разряда 1 | 1191 | 1013 | чел.-ч. | чел.-ч. | 1 | 1.03 | 0 | 0 | 0 | 7.19 | 0 | 1 | 1 |  | 1.03 | 2 | 16802847 | 152 | 0 | 0 | 0 | 0 | 0 | 0 | 0 | 0
85 | 16802850 | 16802846 | 15170984 | 1 | 1 | 1 | 3 | 01.7.20.03-0003 | ФССЦ-2001, 01.7.20.03-0003, приказ Минстроя России №1039/пр от 30.12.2016г. | Мешки полипропиленовые (50 кг) | 1355 | 1010 | 100 шт. | 100 шт. | 100 | 0.2 | 82 | 0 | 0 | 0 | 0 | 1 | 0 |  | 0.2 | 2 | 16802848 | 153 | 0 | 0 | 0 | 0 | 0 | 0 | 0 | 0
122 | 16802857 | 16802853 | 15431465 | 1 | 1 | 1 | 1 | 1-100-21 |  | Рабочий среднего разряда 2.1 | 1191 | 1013 | чел.-ч. | чел.-ч. | 1 | 110 | 0 | 0 | 0 | 7.87 | 0 | 1 | 1 |  | 110 | 2 | 16802854 | 154 | 0 | 0 | 0 | 0 | 0 | 0 | 0 | 0
122 | 16802858 | 16802853 | 15430395 | 1 | 1 | 1 | 1 | 4-100-00 |  | Затраты труда машинистов | 1191 | 1013 | чел.-ч. | чел.-ч. | 1 | 2.24 | 0 | 0 | 0 | 0 | 0 | 1 | 2 |  | 2.24 | 2 | 16802855 | 155 | 0 | 0 | 0 | 0 | 0 | 0 | 0 | 0
122 | 16802859 | 16802853 | 15247974 | 1 | 1 | 1 | 2 | 91.06.06-048 | ФСЭМ-2001, 91.06.06-048, приказ Минстроя России №1039/пр от 30.12.2016г. | Подъемники одномачтовые, грузоподъемность до 500 кг, высота подъема 45 м | 1368 | 1011 | маш.-ч | маш.-ч | 1 | 2.24 | 0 | 31.26 | 13.5 | 0 | 0 | 1 | 0 |  | 2.24 | 2 | 16802856 | 156 | 0 | 0 | 0 | 0 | 0 | 0 | 0 | 0
123 | 16802873 | 16802860 | 15435609 | 1 | 1 | 1 | 1 | 1-100-34 |  | Рабочий среднего разряда 3.4 | 1191 | 1013 | чел.-ч. | чел.-ч. | 1 | 65.6 | 0 | 0 | 0 | 8.97 | 0 | 1 | 1 |  | 65.6 | 2 | 16802861 | 157 | 0 | 0 | 0 | 0 | 0 | 0 | 0 | 0
123 | 16802874 | 16802860 | 15430395 | 1 | 1 | 1 | 1 | 4-100-00 |  | Затраты труда машинистов | 1191 | 1013 | чел.-ч. | чел.-ч. | 1 | 3.13 | 0 | 0 | 0 | 0 | 0 | 1 | 2 |  | 3.13 | 2 | 16802862 | 158 | 0 | 0 | 0 | 0 | 0 | 0 | 0 | 0
123 | 16802875 | 16802860 | 15247680 | 1 | 1 | 1 | 2 | 91.05.05-014 | ФСЭМ-2001, 91.05.05-014, приказ Минстроя России №1039/пр от 30.12.2016г. | Краны на автомобильном ходу, грузоподъемность 10 т | 1368 | 1011 | маш.-ч | маш.-ч | 1 | 0.09 | 0 | 111.99 | 13.5 | 0 | 0 | 1 | 0 |  | 0.09 | 2 | 16802863 | 159 | 0 | 0 | 0 | 0 | 0 | 0 | 0 | 0
123 | 16802876 | 16802860 | 15247974 | 1 | 1 | 1 | 2 | 91.06.06-048 | ФСЭМ-2001, 91.06.06-048, приказ Минстроя России №1039/пр от 30.12.2016г. | Подъемники одномачтовые, грузоподъемность до 500 кг, высота подъема 45 м | 1368 | 1011 | маш.-ч | маш.-ч | 1 | 1.19 | 0 | 31.26 | 13.5 | 0 | 0 | 1 | 0 |  | 1.19 | 2 | 16802864 | 160 | 0 | 0 | 0 | 0 | 0 | 0 | 0 | 0
123 | 16802877 | 16802860 | 15248793 | 1 | 1 | 1 | 2 | 91.10.09-011 | ФСЭМ-2001, 91.10.09-011, приказ Минстроя России №1039/пр от 30.12.2016г. | Установки для гидравлических испытаний трубопроводов, давление нагнетания низкое 0,1 МПа (1 кгс/см2), высокое 10 МПа (100 кгс/см2) | 1368 | 1011 | маш.-ч | маш.-ч | 1 | 0.8 | 0 | 29.67 | 0 | 0 | 0 | 1 | 0 |  | 0.8 | 2 | 16802865 | 161 | 0 | 0 | 0 | 0 | 0 | 0 | 0 | 0
123 | 16802878 | 16802860 | 15249073 | 1 | 1 | 1 | 2 | 91.14.02-001 | ФСЭМ-2001, 91.14.02-001, приказ Минстроя России №1039/пр от 30.12.2016г. | Автомобили бортовые, грузоподъемность до 5 т | 1368 | 1011 | маш.-ч | маш.-ч | 1 | 1.85 | 0 | 65.71 | 11.6 | 0 | 0 | 1 | 0 |  | 1.85 | 2 | 16802866 | 162 | 0 | 0 | 0 | 0 | 0 | 0 | 0 | 0
123 | 16802879 | 16802860 | 15166084 | 1 | 1 | 1 | 3 | 01.3.05.38-0031 | ФССЦ-2001, 01.3.05.38-0031, приказ Минстроя России №1039/пр от 30.12.2016г. | Водный раствор нитрата и карбоната | 1339 | 1007 | м3 | м3 | 1 | 0.67 | 45.83 | 0 | 0 | 0 | 0 | 1 | 0 |  | 0.67 | 2 | 16802867 | 163 | 0 | 0 | 0 | 0 | 0 | 0 | 0 | 0
123 | 16802880 | 16802860 | 15167286 | 1 | 1 | 1 | 3 | 01.7.03.01-0001 | ФССЦ-2001, 01.7.03.01-0001, приказ Минстроя России №1039/пр от 30.12.2016г. | Вода | 1339 | 1007 | м3 | м3 | 1 | 15 | 2.44 | 0 | 0 | 0 | 0 | 1 | 0 |  | 15 | 2 | 16802868 | 164 | 0 | 0 | 0 | 0 | 0 | 0 | 0 | 0
123 | 16802881 | 16802860 | 15163011 | 17 | 1 | 1 | 3 | 01.7.15.07 |  | Дюбели распорные полиэтиленовые | 1358 | 1010 | 10 шт. | 10 шт. | 10 | 8.9 | 0 | 0 | 0 | 0 | 0 | 0 | 0 |  | 8.9 | 3 | -1 |  | 0 | 0 | 0 | 0 | 0 | 0 | 0 | 0
123 | 16802882 | 16802860 | 15162072 | 17 | 1 | 1 | 3 | 01.7.15.14 |  | Шурупы строительные | 1348 | 1009 | т | т | 1000 | 0.0045 | 0 | 0 | 0 | 0 | 0 | 0 | 0 |  | 0.0045 | 3 | -1 |  | 0 | 0 | 0 | 0 | 0 | 0 | 0 | 0
123 | 16802883 | 16802860 | 15212828 | 1 | 1 | 1 | 3 | 18.5.08.05-0031 | ФССЦ-2001, 18.5.08.05-0031, приказ Минстроя России №1039/пр от 30.12.2016г. | Кронштейны для радиаторов стальных спаренных марки КР1-РС | 1035 | 1013 | компл. | компл. | 1 | 44.2 | 24.75 | 0 | 0 | 0 | 0 | 1 | 0 |  | 44.2 | 2 | 16802869 | 165 | 0 | 0 | 0 | 0 | 0 | 0 | 0 | 0
123 | 16802884 | 16802860 | 15163239 | 17 | 1 | 1 | 3 | 18.5.10.06 |  | Радиаторы | 1033 | 1013 | квт | квт | 1 | 100 | 0 | 0 | 0 | 0 | 0 | 0 | 0 |  | 100 | 2 | 16802872 | 167 | 0 | 0 | 0 | 0 | 0 | 0 | 0 | 0
126 | 16802896 | 16802887 | 15430497 | 1 | 1 | 1 | 1 | 1-100-33 |  | Рабочий среднего разряда 3.3 | 1191 | 1013 | чел.-ч. | чел.-ч. | 1 | 71.06 | 0 | 0 | 0 | 8.86 | 0 | 1 | 1 |  | 71.06 | 2 | 16802888 | 168 | 0 | 0 | 0 | 0 | 0 | 0 | 0 | 0
126 | 16802897 | 16802887 | 15430395 | 1 | 1 | 1 | 1 | 4-100-00 |  | Затраты труда машинистов | 1191 | 1013 | чел.-ч. | чел.-ч. | 1 | 0.04 | 0 | 0 | 0 | 0 | 0 | 1 | 2 |  | 0.04 | 2 | 16802889 | 169 | 0 | 0 | 0 | 0 | 0 | 0 | 0 | 0
126 | 16802898 | 16802887 | 15247974 | 1 | 1 | 1 | 2 | 91.06.06-048 | ФСЭМ-2001, 91.06.06-048, приказ Минстроя России №1039/пр от 30.12.2016г. | Подъемники одномачтовые, грузоподъемность до 500 кг, высота подъема 45 м | 1368 | 1011 | маш.-ч | маш.-ч | 1 | 0.01 | 0 | 31.26 | 13.5 | 0 | 0 | 1 | 0 |  | 0.01 | 2 | 16802890 | 170 | 0 | 0 | 0 | 0 | 0 | 0 | 0 | 0
126 | 16802899 | 16802887 | 15249073 | 1 | 1 | 1 | 2 | 91.14.02-001 | ФСЭМ-2001, 91.14.02-001, приказ Минстроя России №1039/пр от 30.12.2016г. | Автомобили бортовые, грузоподъемность до 5 т | 1368 | 1011 | маш.-ч | маш.-ч | 1 | 0.03 | 0 | 65.71 | 11.6 | 0 | 0 | 1 | 0 |  | 0.03 | 2 | 16802891 | 171 | 0 | 0 | 0 | 0 | 0 | 0 | 0 | 0
126 | 16802900 | 16802887 | 15171018 | 1 | 1 | 1 | 3 | 01.7.20.08-0051 | ФССЦ-2001, 01.7.20.08-0051, приказ Минстроя России №1039/пр от 30.12.2016г. | Ветошь | 1346 | 1009 | кг | кг | 1 | 0.3 | 1.82 | 0 | 0 | 0 | 0 | 1 | 0 |  | 0.3 | 2 | 16802892 | 172 | 0 | 0 | 0 | 0 | 0 | 0 | 0 | 0
126 | 16802901 | 16802887 | 15163068 | 17 | 1 | 1 | 3 | 14.4.02.04 |  | Краски для внутренних работ масляные готовые к применению | 1348 | 1009 | т | т | 1000 | 0.0246 | 0 | 0 | 0 | 0 | 0 | 0 | 0 |  | 0.0246 | 2 | 16802893 | 173 | 0 | 0 | 0 | 0 | 0 | 0 | 0 | 0
126 | 16802902 | 16802887 | 15204471 | 1 | 1 | 1 | 3 | 14.5.05.02-0001 | ФССЦ-2001, 14.5.05.02-0001, приказ Минстроя России №1039/пр от 30.12.2016г. | Олифа натуральная | 1346 | 1009 | кг | кг | 1 | 2.7 | 32.6 | 0 | 0 | 0 | 0 | 1 | 0 |  | 2.7 | 2 | 16802895 | 175 | 0 | 0 | 0 | 0 | 0 | 0 | 0 | 0
129 | 16802914 | 16802905 | 15430447 | 1 | 1 | 1 | 1 | 1-100-35 |  | Рабочий среднего разряда 3.5 | 1191 | 1013 | чел.-ч. | чел.-ч. | 1 | 1.47 | 0 | 0 | 0 | 9.07 | 0 | 1 | 1 |  | 1.47 | 2 | 16802906 | 176 | 0 | 0 | 0 | 0 | 0 | 0 | 0 | 0
129 | 16802915 | 16802905 | 15430395 | 1 | 1 | 1 | 1 | 4-100-00 |  | Затраты труда машинистов | 1191 | 1013 | чел.-ч. | чел.-ч. | 1 | 0.01 | 0 | 0 | 0 | 0 | 0 | 1 | 2 |  | 0.01 | 2 | 16802907 | 177 | 0 | 0 | 0 | 0 | 0 | 0 | 0 | 0
129 | 16802916 | 16802905 | 15249073 | 1 | 1 | 1 | 2 | 91.14.02-001 | ФСЭМ-2001, 91.14.02-001, приказ Минстроя России №1039/пр от 30.12.2016г. | Автомобили бортовые, грузоподъемность до 5 т | 1368 | 1011 | маш.-ч | маш.-ч | 1 | 0.01 | 0 | 65.71 | 11.6 | 0 | 0 | 1 | 0 |  | 0.01 | 2 | 16802908 | 178 | 0 | 0 | 0 | 0 | 0 | 0 | 0 | 0
129 | 16802917 | 16802905 | 15249377 | 1 | 1 | 1 | 2 | 91.17.04-233 | ФСЭМ-2001, 91.17.04-233, приказ Минстроя России №1039/пр от 30.12.2016г. | Установки для сварки ручной дуговой (постоянного тока) | 1368 | 1011 | маш.-ч | маш.-ч | 1 | 0.35 | 0 | 8.1 | 0 | 0 | 0 | 1 | 0 |  | 0.35 | 2 | 16802909 | 179 | 0 | 0 | 0 | 0 | 0 | 0 | 0 | 0
129 | 16802918 | 16802905 | 15165267 | 1 | 1 | 1 | 3 | 01.1.02.08-0001 | ФССЦ-2001, 01.1.02.08-0001, приказ Минстроя России №1039/пр от 30.12.2016г. | Прокладки из паронита марки ПМБ, толщиной 1 мм, диаметром 50 мм | 1356 | 1010 | 1000 шт. | 1000 шт. | 1000 | 0.002 | 3450 | 0 | 0 | 0 | 0 | 1 | 0 |  | 0.002 | 2 | 16802910 | 180 | 0 | 0 | 0 | 0 | 0 | 0 | 0 | 0
129 | 16802919 | 16802905 | 15168763 | 1 | 1 | 1 | 3 | 01.7.11.07-0045 | ФССЦ-2001, 01.7.11.07-0045, приказ Минстроя России №1039/пр от 30.12.2016г. | Электроды диаметром 5 мм Э42А | 1348 | 1009 | т | т | 1000 | 0.00014 | 10362 | 0 | 0 | 0 | 0 | 1 | 0 |  | 0.00014 | 2 | 16802911 | 181 | 0 | 0 | 0 | 0 | 0 | 0 | 0 | 0
129 | 16802920 | 16802905 | 15169923 | 1 | 1 | 1 | 3 | 01.7.15.03-0013 | ФССЦ-2001, 01.7.15.03-0013, приказ Минстроя России №1039/пр от 30.12.2016г. | Болты с гайками и шайбами для санитарно-технических работ диаметром 12 мм | 1348 | 1009 | т | т | 1000 | 0.0011 | 15323 | 0 | 0 | 0 | 0 | 1 | 0 |  | 0.0011 | 2 | 16802912 | 182 | 0 | 0 | 0 | 0 | 0 | 0 | 0 | 0
129 | 16802921 | 16802905 | 15162883 | 17 | 1 | 1 | 3 | 18.1.01.01 |  | Арматура трубопроводная фланцевая | 1354 | 1010 | шт. | шт. | 1 | 1 | 0 | 0 | 0 | 0 | 0 | 0 | 0 |  | 1 | 3 | -1 |  | 0 | 0 | 0 | 0 | 0 | 0 | 0 | 0
129 | 16802922 | 16802905 | 15161732 | 17 | 1 | 1 | 3 | 23.8.03.12 |  | Фланцы стальные | 1354 | 1010 | шт. | шт. | 1 | 2 | 0 | 0 | 0 | 0 | 0 | 0 | 0 |  | 2 | 3 | -1 |  | 0 | 0 | 0 | 0 | 0 | 0 | 0 | 0
131 | 16802926 | 16802924 | 15430767 | 1 | 1 | 1 | 1 | 1-100-30 |  | Рабочий среднего разряда 3 | 1191 | 1013 | чел.-ч. | чел.-ч. | 1 | 15.73 | 0 | 0 | 0 | 8.53 | 0 | 1 | 1 |  | 15.73 | 2 | 16802925 | 184 | 0 | 0 | 0 | 0 | 0 | 0 | 0 | 0
168 | 16802937 | 16802929 | 15446300 | 1 | 1 | 1 | 1 | 1-100-42 |  | Рабочий среднего разряда 4.2 | 1191 | 1013 | чел.-ч. | чел.-ч. | 1 | 148 | 0 | 0 | 0 | 9.92 | 0 | 1 | 1 | )*0,7 | 103.6 | 2 | 16802930 | 185 | 0 | 0 | 0 | 0 | 0 | 0 | 0 | 0
168 | 16802938 | 16802929 | 15430395 | 1 | 1 | 1 | 1 | 4-100-00 |  | Затраты труда машинистов | 1191 | 1013 | чел.-ч. | чел.-ч. | 1 | 0.6 | 0 | 0 | 0 | 0 | 0 | 1 | 2 | )*0,7 | 0.42 | 2 | 16802931 | 186 | 0 | 0 | 0 | 0 | 0 | 0 | 0 | 0
168 | 16802939 | 16802929 | 15247680 | 1 | 1 | 1 | 2 | 91.05.05-014 | ФСЭМ-2001, 91.05.05-014, приказ Минстроя России №1039/пр от 30.12.2016г. | Краны на автомобильном ходу, грузоподъемность 10 т | 1368 | 1011 | маш.-ч | маш.-ч | 1 | 0.3 | 0 | 111.99 | 13.5 | 0 | 0 | 1 | 0 | )*0,7 | 0.21 | 2 | 16802932 | 187 | 0 | 0 | 0 | 0 | 0 | 0 | 0 | 0
168 | 16802940 | 16802929 | 15249073 | 1 | 1 | 1 | 2 | 91.14.02-001 | ФСЭМ-2001, 91.14.02-001, приказ Минстроя России №1039/пр от 30.12.2016г. | Автомобили бортовые, грузоподъемность до 5 т | 1368 | 1011 | маш.-ч | маш.-ч | 1 | 0.3 | 0 | 65.71 | 11.6 | 0 | 0 | 1 | 0 | )*0,7 | 0.21 | 2 | 16802933 | 188 | 0 | 0 | 0 | 0 | 0 | 0 | 0 | 0
168 | 16802941 | 16802929 | 15171982 | 1 | 1 | 1 | 3 | 03.1.01.01-0002 | ФССЦ-2001, 03.1.01.01-0002, приказ Минстроя России №1039/пр от 30.12.2016г. | Гипсовые вяжущие, марка Г3 | 1348 | 1009 | т | т | 1000 | 0.00315 | 729.98 | 0 | 0 | 0 | 0 | 1 | 0 | )*0 | 0 | 2 | 16802934 | 189 | 0 | 0 | 0 | 0 | 0 | 0 | 0 | 0
168 | 16802942 | 16802929 | 15233312 | 1 | 1 | 1 | 3 | 24.3.01.01-0002 | ФССЦ-2001, 24.3.01.01-0002, приказ Минстроя России №1039/пр от 30.12.2016г. | Трубка полихлорвиниловая | 1346 | 1009 | кг | кг | 1 | 3.09 | 35.7 | 0 | 0 | 0 | 0 | 1 | 0 | )*0 | 0 | 2 | 16802935 | 190 | 0 | 0 | 0 | 0 | 0 | 0 | 0 | 0
168 | 16802943 | 16802929 | 15164559 | 17 | 1 | 1 | 3 | 999-9950 |  | Вспомогательные ненормируемые материалы (2% от ОЗП) | 1374 | 1013 | РУБ | РУБ | 1 | 29.36 | 1 | 0 | 0 | 0 | 0 | 1 | 0 | )*0 | 0 | 2 | 16802936 | 191 | 0 | 0 | 0 | 0 | 0 | 0 | 0 | 0
169 | 16802961 | 16802945 | 15435763 | 1 | 1 | 1 | 1 | 1-100-45 |  | Рабочий среднего разряда 4.5 | 1191 | 1013 | чел.-ч. | чел.-ч. | 1 | 2.09 | 0 | 0 | 0 | 10.35 | 0 | 1 | 1 | )*0,6 | 1.254 | 2 | 16802946 | 192 | 0 | 0 | 0 | 0 | 0 | 0 | 0 | 0
169 | 16802962 | 16802945 | 15249377 | 1 | 1 | 1 | 2 | 91.17.04-233 | ФСЭМ-2001, 91.17.04-233, приказ Минстроя России №1039/пр от 30.12.2016г. | Установки для сварки ручной дуговой (постоянного тока) | 1368 | 1011 | маш.-ч | маш.-ч | 1 | 0.06 | 0 | 8.1 | 0 | 0 | 0 | 1 | 0 | )*0,6 | 0.036 | 2 | 16802947 | 193 | 0 | 0 | 0 | 0 | 0 | 0 | 0 | 0
169 | 16802963 | 16802945 | 15250043 | 1 | 1 | 1 | 2 | 91.21.16-012 | ФСЭМ-2001, 91.21.16-012, приказ Минстроя России №1039/пр от 30.12.2016г. | Пресс гидравлический с электроприводом | 1368 | 1011 | маш.-ч | маш.-ч | 1 | 0.09 | 0 | 1.11 | 0 | 0 | 0 | 1 | 0 | )*0,6 | 0.054 | 2 | 16802948 | 194 | 0 | 0 | 0 | 0 | 0 | 0 | 0 | 0
169 | 16802964 | 16802945 | 15165537 | 1 | 1 | 1 | 3 | 01.3.01.02-0002 | ФССЦ-2001, 01.3.01.02-0002, приказ Минстроя России №1039/пр от 30.12.2016г. | Вазелин технический | 1346 | 1009 | кг | кг | 1 | 0.006 | 44.97 | 0 | 0 | 0 | 0 | 1 | 0 | )*0 | 0 | 2 | 16802949 | 195 | 0 | 0 | 0 | 0 | 0 | 0 | 0 | 0
169 | 16802965 | 16802945 | 15167269 | 1 | 1 | 1 | 3 | 01.7.02.09-0002 | ФССЦ-2001, 01.7.02.09-0002, приказ Минстроя России №1039/пр от 30.12.2016г. | Шпагат бумажный | 1346 | 1009 | кг | кг | 1 | 0.002 | 11.5 | 0 | 0 | 0 | 0 | 1 | 0 | )*0 | 0 | 2 | 16802950 | 196 | 0 | 0 | 0 | 0 | 0 | 0 | 0 | 0
169 | 16802966 | 16802945 | 15167588 | 1 | 1 | 1 | 3 | 01.7.06.05-0041 | ФССЦ-2001, 01.7.06.05-0041, приказ Минстроя России №1039/пр от 30.12.2016г. | Лента изоляционная прорезиненная односторонняя ширина 20 мм, толщина 0,25-0,35 мм | 1346 | 1009 | кг | кг | 1 | 0.024 | 30.4 | 0 | 0 | 0 | 0 | 1 | 0 | )*0 | 0 | 2 | 16802951 | 197 | 0 | 0 | 0 | 0 | 0 | 0 | 0 | 0
169 | 16802967 | 16802945 | 15168752 | 1 | 1 | 1 | 3 | 01.7.11.07-0034 | ФССЦ-2001, 01.7.11.07-0034, приказ Минстроя России №1039/пр от 30.12.2016г. | Электроды диаметром 4 мм Э42А | 1346 | 1009 | кг | кг | 1 | 0.07 | 10.57 | 0 | 0 | 0 | 0 | 1 | 0 | )*0 | 0 | 2 | 16802952 | 198 | 0 | 0 | 0 | 0 | 0 | 0 | 0 | 0
169 | 16802968 | 16802945 | 15169942 | 1 | 1 | 1 | 3 | 01.7.15.03-0042 | ФССЦ-2001, 01.7.15.03-0042, приказ Минстроя России №1039/пр от 30.12.2016г. | Болты с гайками и шайбами строительные | 1346 | 1009 | кг | кг | 1 | 0.14 | 9.04 | 0 | 0 | 0 | 0 | 1 | 0 | )*0 | 0 | 2 | 16802953 | 199 | 0 | 0 | 0 | 0 | 0 | 0 | 0 | 0
169 | 16802969 | 16802945 | 15170074 | 1 | 1 | 1 | 3 | 01.7.15.07-0014 | ФССЦ-2001, 01.7.15.07-0014, приказ Минстроя России №1039/пр от 30.12.2016г. | Дюбели распорные полипропиленовые | 1355 | 1010 | 100 шт. | 100 шт. | 100 | 0.007 | 86 | 0 | 0 | 0 | 0 | 1 | 0 | )*0 | 0 | 2 | 16802954 | 200 | 0 | 0 | 0 | 0 | 0 | 0 | 0 | 0
169 | 16802970 | 16802945 | 15170994 | 1 | 1 | 1 | 3 | 01.7.20.04-0005 | ФССЦ-2001, 01.7.20.04-0005, приказ Минстроя России №1039/пр от 30.12.2016г. | Нитки швейные | 1346 | 1009 | кг | кг | 1 | 0.002 | 133.05 | 0 | 0 | 0 | 0 | 1 | 0 | )*0 | 0 | 2 | 16802955 | 201 | 0 | 0 | 0 | 0 | 0 | 0 | 0 | 0
169 | 16802971 | 16802945 | 15188647 | 1 | 1 | 1 | 3 | 07.2.07.04-0007 | ФССЦ-2001, 07.2.07.04-0007, приказ Минстроя России №1039/пр от 30.12.2016г. | Конструкции стальные индивидуальные решетчатые сварные массой до 0,1 т | 1348 | 1009 | т | т | 1000 | 0.003 | 11500 | 0 | 0 | 0 | 0 | 1 | 0 | )*0 | 0 | 2 | 16802956 | 202 | 0 | 0 | 0 | 0 | 0 | 0 | 0 | 0
169 | 16802972 | 16802945 | 15203834 | 1 | 1 | 1 | 3 | 14.4.02.09-0001 | ФССЦ-2001, 14.4.02.09-0001, приказ Минстроя России №1039/пр от 30.12.2016г. | Краска | 1346 | 1009 | кг | кг | 1 | 0.018 | 28.6 | 0 | 0 | 0 | 0 | 1 | 0 | )*0 | 0 | 2 | 16802957 | 203 | 0 | 0 | 0 | 0 | 0 | 0 | 0 | 0
169 | 16802973 | 16802945 | 15203987 | 1 | 1 | 1 | 3 | 14.4.03.17-0011 | ФССЦ-2001, 14.4.03.17-0011, приказ Минстроя России №1039/пр от 30.12.2016г. | Лак электроизоляционный 318 | 1346 | 1009 | кг | кг | 1 | 0.009 | 35.63 | 0 | 0 | 0 | 0 | 1 | 0 | )*0 | 0 | 2 | 16802958 | 204 | 0 | 0 | 0 | 0 | 0 | 0 | 0 | 0
169 | 16802974 | 16802945 | 15217463 | 1 | 1 | 1 | 3 | 20.1.02.23-0082 | ФССЦ-2001, 20.1.02.23-0082, приказ Минстроя России №1039/пр от 30.12.2016г. | Перемычки гибкие, тип ПГС-50 | 1358 | 1010 | 10 шт. | 10 шт. | 10 | 0.1 | 39 | 0 | 0 | 0 | 0 | 1 | 0 | )*0 | 0 | 2 | 16802959 | 205 | 0 | 0 | 0 | 0 | 0 | 0 | 0 | 0
169 | 16802975 | 16802945 | 15164559 | 17 | 1 | 1 | 3 | 999-9950 |  | Вспомогательные ненормируемые материалы (2% от ОЗП) | 1374 | 1013 | РУБ | РУБ | 1 | 0.43 | 1 | 0 | 0 | 0 | 0 | 1 | 0 | )*0 | 0 | 2 | 16802960 | 206 | 0 | 0 | 0 | 0 | 0 | 0 | 0 | 0
170 | 16802993 | 16802977 | 15435763 | 1 | 1 | 1 | 1 | 1-100-45 |  | Рабочий среднего разряда 4.5 | 1191 | 1013 | чел.-ч. | чел.-ч. | 1 | 2.09 | 0 | 0 | 0 | 10.35 | 0 | 1 | 1 |  | 2.09 | 2 | 16802978 | 207 | 0 | 0 | 0 | 0 | 0 | 0 | 0 | 0
170 | 16802994 | 16802977 | 15249377 | 1 | 1 | 1 | 2 | 91.17.04-233 | ФСЭМ-2001, 91.17.04-233, приказ Минстроя России №1039/пр от 30.12.2016г. | Установки для сварки ручной дуговой (постоянного тока) | 1368 | 1011 | маш.-ч | маш.-ч | 1 | 0.06 | 0 | 8.1 | 0 | 0 | 0 | 1 | 0 |  | 0.06 | 2 | 16802979 | 208 | 0 | 0 | 0 | 0 | 0 | 0 | 0 | 0
170 | 16802995 | 16802977 | 15250043 | 1 | 1 | 1 | 2 | 91.21.16-012 | ФСЭМ-2001, 91.21.16-012, приказ Минстроя России №1039/пр от 30.12.2016г. | Пресс гидравлический с электроприводом | 1368 | 1011 | маш.-ч | маш.-ч | 1 | 0.09 | 0 | 1.11 | 0 | 0 | 0 | 1 | 0 |  | 0.09 | 2 | 16802980 | 209 | 0 | 0 | 0 | 0 | 0 | 0 | 0 | 0
170 | 16802996 | 16802977 | 15165537 | 1 | 1 | 1 | 3 | 01.3.01.02-0002 | ФССЦ-2001, 01.3.01.02-0002, приказ Минстроя России №1039/пр от 30.12.2016г. | Вазелин технический | 1346 | 1009 | кг | кг | 1 | 0.006 | 44.97 | 0 | 0 | 0 | 0 | 1 | 0 |  | 0.006 | 2 | 16802981 | 210 | 0 | 0 | 0 | 0 | 0 | 0 | 0 | 0
170 | 16802997 | 16802977 | 15167269 | 1 | 1 | 1 | 3 | 01.7.02.09-0002 | ФССЦ-2001, 01.7.02.09-0002, приказ Минстроя России №1039/пр от 30.12.2016г. | Шпагат бумажный | 1346 | 1009 | кг | кг | 1 | 0.002 | 11.5 | 0 | 0 | 0 | 0 | 1 | 0 |  | 0.002 | 2 | 16802982 | 211 | 0 | 0 | 0 | 0 | 0 | 0 | 0 | 0
170 | 16802998 | 16802977 | 15167588 | 1 | 1 | 1 | 3 | 01.7.06.05-0041 | ФССЦ-2001, 01.7.06.05-0041, приказ Минстроя России №1039/пр от 30.12.2016г. | Лента изоляционная прорезиненная односторонняя ширина 20 мм, толщина 0,25-0,35 мм | 1346 | 1009 | кг | кг | 1 | 0.024 | 30.4 | 0 | 0 | 0 | 0 | 1 | 0 |  | 0.024 | 2 | 16802983 | 212 | 0 | 0 | 0 | 0 | 0 | 0 | 0 | 0
170 | 16802999 | 16802977 | 15168752 | 1 | 1 | 1 | 3 | 01.7.11.07-0034 | ФССЦ-2001, 01.7.11.07-0034, приказ Минстроя России №1039/пр от 30.12.2016г. | Электроды диаметром 4 мм Э42А | 1346 | 1009 | кг | кг | 1 | 0.07 | 10.57 | 0 | 0 | 0 | 0 | 1 | 0 |  | 0.07 | 2 | 16802984 | 213 | 0 | 0 | 0 | 0 | 0 | 0 | 0 | 0
170 | 16803000 | 16802977 | 15169942 | 1 | 1 | 1 | 3 | 01.7.15.03-0042 | ФССЦ-2001, 01.7.15.03-0042, приказ Минстроя России №1039/пр от 30.12.2016г. | Болты с гайками и шайбами строительные | 1346 | 1009 | кг | кг | 1 | 0.14 | 9.04 | 0 | 0 | 0 | 0 | 1 | 0 |  | 0.14 | 2 | 16802985 | 214 | 0 | 0 | 0 | 0 | 0 | 0 | 0 | 0
170 | 16803001 | 16802977 | 15170074 | 1 | 1 | 1 | 3 | 01.7.15.07-0014 | ФССЦ-2001, 01.7.15.07-0014, приказ Минстроя России №1039/пр от 30.12.2016г. | Дюбели распорные полипропиленовые | 1355 | 1010 | 100 шт. | 100 шт. | 100 | 0.007 | 86 | 0 | 0 | 0 | 0 | 1 | 0 |  | 0.007 | 2 | 16802986 | 215 | 0 | 0 | 0 | 0 | 0 | 0 | 0 | 0
170 | 16803002 | 16802977 | 15170994 | 1 | 1 | 1 | 3 | 01.7.20.04-0005 | ФССЦ-2001, 01.7.20.04-0005, приказ Минстроя России №1039/пр от 30.12.2016г. | Нитки швейные | 1346 | 1009 | кг | кг | 1 | 0.002 | 133.05 | 0 | 0 | 0 | 0 | 1 | 0 |  | 0.002 | 2 | 16802987 | 216 | 0 | 0 | 0 | 0 | 0 | 0 | 0 | 0
170 | 16803003 | 16802977 | 15188647 | 1 | 1 | 1 | 3 | 07.2.07.04-0007 | ФССЦ-2001, 07.2.07.04-0007, приказ Минстроя России №1039/пр от 30.12.2016г. | Конструкции стальные индивидуальные решетчатые сварные массой до 0,1 т | 1348 | 1009 | т | т | 1000 | 0.003 | 11500 | 0 | 0 | 0 | 0 | 1 | 0 |  | 0.003 | 2 | 16802988 | 217 | 0 | 0 | 0 | 0 | 0 | 0 | 0 | 0
170 | 16803004 | 16802977 | 15203834 | 1 | 1 | 1 | 3 | 14.4.02.09-0001 | ФССЦ-2001, 14.4.02.09-0001, приказ Минстроя России №1039/пр от 30.12.2016г. | Краска | 1346 | 1009 | кг | кг | 1 | 0.018 | 28.6 | 0 | 0 | 0 | 0 | 1 | 0 |  | 0.018 | 2 | 16802989 | 218 | 0 | 0 | 0 | 0 | 0 | 0 | 0 | 0
170 | 16803005 | 16802977 | 15203987 | 1 | 1 | 1 | 3 | 14.4.03.17-0011 | ФССЦ-2001, 14.4.03.17-0011, приказ Минстроя России №1039/пр от 30.12.2016г. | Лак электроизоляционный 318 | 1346 | 1009 | кг | кг | 1 | 0.009 | 35.63 | 0 | 0 | 0 | 0 | 1 | 0 |  | 0.009 | 2 | 16802990 | 219 | 0 | 0 | 0 | 0 | 0 | 0 | 0 | 0
170 | 16803006 | 16802977 | 15217463 | 1 | 1 | 1 | 3 | 20.1.02.23-0082 | ФССЦ-2001, 20.1.02.23-0082, приказ Минстроя России №1039/пр от 30.12.2016г. | Перемычки гибкие, тип ПГС-50 | 1358 | 1010 | 10 шт. | 10 шт. | 10 | 0.1 | 39 | 0 | 0 | 0 | 0 | 1 | 0 |  | 0.1 | 2 | 16802991 | 220 | 0 | 0 | 0 | 0 | 0 | 0 | 0 | 0
170 | 16803007 | 16802977 | 15164559 | 17 | 1 | 1 | 3 | 999-9950 |  | Вспомогательные ненормируемые материалы (2% от ОЗП) | 1374 | 1013 | РУБ | РУБ | 1 | 0.43 | 1 | 0 | 0 | 0 | 0 | 1 | 0 |  | 0.43 | 2 | 16802992 | 221 | 0 | 0 | 0 | 0 | 0 | 0 | 0 | 0
172 | 16803011 | 16803009 | 15430517 | 1 | 1 | 1 | 1 | 1-100-20 |  | Рабочий среднего разряда 2 | 1191 | 1013 | чел.-ч. | чел.-ч. | 1 | 85.5 | 0 | 0 | 0 | 7.8 | 0 | 1 | 1 |  | 85.5 | 2 | 16803010 | 222 | 0 | 0 | 0 | 0 | 0 | 0 | 0 | 0
172 | 16803012 | 16803009 | 15164566 | 17 | 1 | 1 | 3 | 01.7.07.07 |  | Строительный мусор | 1348 | 1009 | т | т | 1000 | 0.11 | 0 | 0 | 0 | 0 | 0 | 0 | 0 |  | 0.11 | 3 | -1 |  | 0 | 0 | 0 | 0 | 0 | 0 | 0 | 0
173 | 16803026 | 16803014 | 15430397 | 1 | 1 | 1 | 1 | 1-100-38 |  | Рабочий среднего разряда 3.8 | 1191 | 1013 | чел.-ч. | чел.-ч. | 1 | 15.28 | 0 | 0 | 0 | 9.4 | 0 | 1 | 1 |  | 15.28 | 2 | 16803015 | 223 | 0 | 0 | 0 | 0 | 0 | 0 | 0 | 0
173 | 16803027 | 16803014 | 15430395 | 1 | 1 | 1 | 1 | 4-100-00 |  | Затраты труда машинистов | 1191 | 1013 | чел.-ч. | чел.-ч. | 1 | 0.22 | 0 | 0 | 0 | 0 | 0 | 1 | 2 |  | 0.22 | 2 | 16803016 | 224 | 0 | 0 | 0 | 0 | 0 | 0 | 0 | 0
173 | 16803028 | 16803014 | 15247680 | 1 | 1 | 1 | 2 | 91.05.05-014 | ФСЭМ-2001, 91.05.05-014, приказ Минстроя России №1039/пр от 30.12.2016г. | Краны на автомобильном ходу, грузоподъемность 10 т | 1368 | 1011 | маш.-ч | маш.-ч | 1 | 0.11 | 0 | 111.99 | 13.5 | 0 | 0 | 1 | 0 |  | 0.11 | 2 | 16803017 | 225 | 0 | 0 | 0 | 0 | 0 | 0 | 0 | 0
173 | 16803029 | 16803014 | 15249073 | 1 | 1 | 1 | 2 | 91.14.02-001 | ФСЭМ-2001, 91.14.02-001, приказ Минстроя России №1039/пр от 30.12.2016г. | Автомобили бортовые, грузоподъемность до 5 т | 1368 | 1011 | маш.-ч | маш.-ч | 1 | 0.11 | 0 | 65.71 | 11.6 | 0 | 0 | 1 | 0 |  | 0.11 | 2 | 16803018 | 226 | 0 | 0 | 0 | 0 | 0 | 0 | 0 | 0
173 | 16803030 | 16803014 | 15172838 | 1 | 1 | 1 | 3 | 04.3.01.09-0016 | ФССЦ-2001, 04.3.01.09-0016, приказ Минстроя России №1039/пр от 30.12.2016г. | Раствор готовый кладочный цементный марки 200 | 1339 | 1007 | м3 | м3 | 1 | 0.021 | 600 | 0 | 0 | 0 | 0 | 1 | 0 |  | 0.021 | 2 | 16803019 | 227 | 0 | 0 | 0 | 0 | 0 | 0 | 0 | 0
173 | 16803031 | 16803014 | 15202442 | 1 | 1 | 1 | 3 | 14.1.02.01-0002 | ФССЦ-2001, 14.1.02.01-0002, приказ Минстроя России №1039/пр от 30.12.2016г. | Клей БМК-5к | 1346 | 1009 | кг | кг | 1 | 0.4 | 25.8 | 0 | 0 | 0 | 0 | 1 | 0 |  | 0.4 | 2 | 16803020 | 228 | 0 | 0 | 0 | 0 | 0 | 0 | 0 | 0
173 | 16803032 | 16803014 | 15217585 | 1 | 1 | 1 | 3 | 20.2.02.01-0019 | ФССЦ-2001, 20.2.02.01-0019, приказ Минстроя России №1039/пр от 30.12.2016г. | Втулки изолирующие | 1356 | 1010 | 1000 шт. | 1000 шт. | 1000 | 0.032 | 270 | 0 | 0 | 0 | 0 | 1 | 0 |  | 0.032 | 2 | 16803021 | 229 | 0 | 0 | 0 | 0 | 0 | 0 | 0 | 0
173 | 16803033 | 16803014 | 15217593 | 1 | 1 | 1 | 3 | 20.2.02.02-0011 | ФССЦ-2001, 20.2.02.02-0011, приказ Минстроя России №1039/пр от 30.12.2016г. | Заглушки | 1358 | 1010 | 10 шт. | 10 шт. | 10 | 1 | 19.9 | 0 | 0 | 0 | 0 | 1 | 0 |  | 1 | 2 | 16803022 | 230 | 0 | 0 | 0 | 0 | 0 | 0 | 0 | 0
173 | 16803034 | 16803014 | 15218939 | 1 | 1 | 1 | 3 | 20.2.08.05-0017 | ФССЦ-2001, 20.2.08.05-0017, приказ Минстроя России №1039/пр от 30.12.2016г. | Профиль монтажный | 1354 | 1010 | шт. | шт. | 1 | 0.5 | 66.82 | 0 | 0 | 0 | 0 | 1 | 0 |  | 0.5 | 2 | 16803023 | 231 | 0 | 0 | 0 | 0 | 0 | 0 | 0 | 0
173 | 16803035 | 16803014 | 15164559 | 17 | 1 | 1 | 3 | 999-9950 |  | Вспомогательные ненормируемые материалы (2% от ОЗП) | 1374 | 1013 | РУБ | РУБ | 1 | 2.87 | 1 | 0 | 0 | 0 | 0 | 1 | 0 |  | 2.87 | 2 | 16803024 | 233 | 0 | 0 | 0 | 0 | 0 | 0 | 0 | 0
175 | 16803045 | 16803037 | 15447742 | 1 | 1 | 1 | 1 | 1-100-41 |  | Рабочий среднего разряда 4.1 | 1191 | 1013 | чел.-ч. | чел.-ч. | 1 | 0.5 | 0 | 0 | 0 | 9.76 | 0 | 1 | 1 |  | 0.5 | 2 | 16803040 | 234 | 0 | 0 | 0 | 0 | 0 | 0 | 0 | 0
175 | 16803046 | 16803037 | 15170438 | 1 | 1 | 1 | 3 | 01.7.15.14-0165 | ФССЦ-2001, 01.7.15.14-0165, приказ Минстроя России №1039/пр от 30.12.2016г. | Шурупы с полукруглой головкой 4x40 мм | 1348 | 1009 | т | т | 1000 | 1e-05 | 12430 | 0 | 0 | 0 | 0 | 1 | 0 |  | 1e-05 | 2 | 16803041 | 235 | 0 | 0 | 0 | 0 | 0 | 0 | 0 | 0
175 | 16803047 | 16803037 | 15171982 | 1 | 1 | 1 | 3 | 03.1.01.01-0002 | ФССЦ-2001, 03.1.01.01-0002, приказ Минстроя России №1039/пр от 30.12.2016г. | Гипсовые вяжущие, марка Г3 | 1348 | 1009 | т | т | 1000 | 5e-05 | 729.98 | 0 | 0 | 0 | 0 | 1 | 0 |  | 5e-05 | 2 | 16803042 | 236 | 0 | 0 | 0 | 0 | 0 | 0 | 0 | 0
175 | 16803048 | 16803037 | 15191144 | 1 | 1 | 1 | 3 | 08.3.03.05-0013 | ФССЦ-2001, 08.3.03.05-0013, приказ Минстроя России №1039/пр от 30.12.2016г. | Проволока стальная низкоуглеродистая разного назначения оцинкованная диаметром 1,6 мм | 1348 | 1009 | т | т | 1000 | 1e-05 | 14690 | 0 | 0 | 0 | 0 | 1 | 0 |  | 1e-05 | 2 | 16803043 | 237 | 0 | 0 | 0 | 0 | 0 | 0 | 0 | 0
175 | 16803049 | 16803037 | 15164559 | 17 | 1 | 1 | 3 | 999-9950 |  | Вспомогательные ненормируемые материалы (2% от ОЗП) | 1374 | 1013 | РУБ | РУБ | 1 | 0.1 | 1 | 0 | 0 | 0 | 0 | 1 | 0 |  | 0.1 | 2 | 16803044 | 239 | 0 | 0 | 0 | 0 | 0 | 0 | 0 | 0
177 | 16803059 | 16803051 | 15435721 | 1 | 1 | 1 | 1 | 1-100-39 |  | Рабочий среднего разряда 3.9 | 1191 | 1013 | чел.-ч. | чел.-ч. | 1 | 20.33 | 0 | 0 | 0 | 9.51 | 0 | 1 | 1 |  | 20.33 | 2 | 16803052 | 240 | 0 | 0 | 0 | 0 | 0 | 0 | 0 | 0
177 | 16803060 | 16803051 | 15430395 | 1 | 1 | 1 | 1 | 4-100-00 |  | Затраты труда машинистов | 1191 | 1013 | чел.-ч. | чел.-ч. | 1 | 0.01 | 0 | 0 | 0 | 0 | 0 | 1 | 2 |  | 0.01 | 2 | 16803053 | 241 | 0 | 0 | 0 | 0 | 0 | 0 | 0 | 0
177 | 16803061 | 16803051 | 15247974 | 1 | 1 | 1 | 2 | 91.06.06-048 | ФСЭМ-2001, 91.06.06-048, приказ Минстроя России №1039/пр от 30.12.2016г. | Подъемники одномачтовые, грузоподъемность до 500 кг, высота подъема 45 м | 1368 | 1011 | маш.-ч | маш.-ч | 1 | 0.01 | 0 | 31.26 | 13.5 | 0 | 0 | 1 | 0 |  | 0.01 | 2 | 16803054 | 242 | 0 | 0 | 0 | 0 | 0 | 0 | 0 | 0
177 | 16803062 | 16803051 | 15170076 | 1 | 1 | 1 | 3 | 01.7.15.07-0022 | ФССЦ-2001, 01.7.15.07-0022, приказ Минстроя России №1039/пр от 30.12.2016г. | Дюбели распорные полиэтиленовые 6х40 мм | 1356 | 1010 | 1000 шт. | 1000 шт. | 1000 | 0.4 | 180 | 0 | 0 | 0 | 0 | 1 | 0 |  | 0.4 | 2 | 16803055 | 243 | 0 | 0 | 0 | 0 | 0 | 0 | 0 | 0
177 | 16803063 | 16803051 | 15170438 | 1 | 1 | 1 | 3 | 01.7.15.14-0165 | ФССЦ-2001, 01.7.15.14-0165, приказ Минстроя России №1039/пр от 30.12.2016г. | Шурупы с полукруглой головкой 4x40 мм | 1348 | 1009 | т | т | 1000 | 0.0014 | 12430 | 0 | 0 | 0 | 0 | 1 | 0 |  | 0.0014 | 2 | 16803056 | 244 | 0 | 0 | 0 | 0 | 0 | 0 | 0 | 0
177 | 16803064 | 16803051 | 15164559 | 17 | 1 | 1 | 3 | 999-9950 |  | Вспомогательные ненормируемые материалы (2% от ОЗП) | 1374 | 1013 | РУБ | РУБ | 1 | 3.87 | 1 | 0 | 0 | 0 | 0 | 1 | 0 |  | 3.87 | 2 | 16803057 | 246 | 0 | 0 | 0 | 0 | 0 | 0 | 0 | 0
179 | 16803071 | 16803066 | 15438286 | 1 | 1 | 1 | 1 | 1-100-36 |  | Рабочий среднего разряда 3.6 | 1191 | 1013 | чел.-ч. | чел.-ч. | 1 | 15.2 | 0 | 0 | 0 | 9.18 | 0 | 1 | 1 |  | 15.2 | 2 | 16803067 | 247 | 0 | 0 | 0 | 0 | 0 | 0 | 0 | 0
179 | 16803072 | 16803066 | 15170155 | 1 | 1 | 1 | 3 | 01.7.15.07-0152 | ФССЦ-2001, 01.7.15.07-0152, приказ Минстроя России №1039/пр от 30.12.2016г. | Дюбель с шурупом 6/35 мм | 1355 | 1010 | 100 шт. | 100 шт. | 100 | 1.75 | 8 | 0 | 0 | 0 | 0 | 1 | 0 |  | 1.75 | 2 | 16803068 | 248 | 0 | 0 | 0 | 0 | 0 | 0 | 0 | 0
179 | 16803073 | 16803066 | 15164559 | 17 | 1 | 1 | 3 | 999-9950 |  | Вспомогательные ненормируемые материалы (2% от ОЗП) | 1374 | 1013 | РУБ | РУБ | 1 | 2.79 | 1 | 0 | 0 | 0 | 0 | 1 | 0 |  | 2.79 | 2 | 16803069 | 250 | 0 | 0 | 0 | 0 | 0 | 0 | 0 | 0
181 | 16803085 | 16803075 | 15430397 | 1 | 1 | 1 | 1 | 1-100-38 |  | Рабочий среднего разряда 3.8 | 1191 | 1013 | чел.-ч. | чел.-ч. | 1 | 3.76 | 0 | 0 | 0 | 9.4 | 0 | 1 | 1 |  | 3.76 | 2 | 16803076 | 251 | 0 | 0 | 0 | 0 | 0 | 0 | 0 | 0
181 | 16803086 | 16803075 | 15430395 | 1 | 1 | 1 | 1 | 4-100-00 |  | Затраты труда машинистов | 1191 | 1013 | чел.-ч. | чел.-ч. | 1 | 0.02 | 0 | 0 | 0 | 0 | 0 | 1 | 2 |  | 0.02 | 2 | 16803077 | 252 | 0 | 0 | 0 | 0 | 0 | 0 | 0 | 0
181 | 16803087 | 16803075 | 15247680 | 1 | 1 | 1 | 2 | 91.05.05-014 | ФСЭМ-2001, 91.05.05-014, приказ Минстроя России №1039/пр от 30.12.2016г. | Краны на автомобильном ходу, грузоподъемность 10 т | 1368 | 1011 | маш.-ч | маш.-ч | 1 | 0.01 | 0 | 111.99 | 13.5 | 0 | 0 | 1 | 0 |  | 0.01 | 2 | 16803078 | 253 | 0 | 0 | 0 | 0 | 0 | 0 | 0 | 0
181 | 16803088 | 16803075 | 15249073 | 1 | 1 | 1 | 2 | 91.14.02-001 | ФСЭМ-2001, 91.14.02-001, приказ Минстроя России №1039/пр от 30.12.2016г. | Автомобили бортовые, грузоподъемность до 5 т | 1368 | 1011 | маш.-ч | маш.-ч | 1 | 0.01 | 0 | 65.71 | 11.6 | 0 | 0 | 1 | 0 |  | 0.01 | 2 | 16803079 | 254 | 0 | 0 | 0 | 0 | 0 | 0 | 0 | 0
181 | 16803089 | 16803075 | 15167588 | 1 | 1 | 1 | 3 | 01.7.06.05-0041 | ФССЦ-2001, 01.7.06.05-0041, приказ Минстроя России №1039/пр от 30.12.2016г. | Лента изоляционная прорезиненная односторонняя ширина 20 мм, толщина 0,25-0,35 мм | 1346 | 1009 | кг | кг | 1 | 0.16 | 30.4 | 0 | 0 | 0 | 0 | 1 | 0 |  | 0.16 | 2 | 16803080 | 255 | 0 | 0 | 0 | 0 | 0 | 0 | 0 | 0
181 | 16803090 | 16803075 | 15167600 | 1 | 1 | 1 | 3 | 01.7.06.07-0001 | ФССЦ-2001, 01.7.06.07-0001, приказ Минстроя России №1039/пр от 30.12.2016г. | Лента К226 | 1308 | 1003 | 100 м | 100 м | 100 | 0.055 | 120 | 0 | 0 | 0 | 0 | 1 | 0 |  | 0.055 | 2 | 16803081 | 256 | 0 | 0 | 0 | 0 | 0 | 0 | 0 | 0
181 | 16803091 | 16803075 | 15203834 | 1 | 1 | 1 | 3 | 14.4.02.09-0001 | ФССЦ-2001, 14.4.02.09-0001, приказ Минстроя России №1039/пр от 30.12.2016г. | Краска | 1346 | 1009 | кг | кг | 1 | 0.05 | 28.6 | 0 | 0 | 0 | 0 | 1 | 0 |  | 0.05 | 2 | 16803082 | 257 | 0 | 0 | 0 | 0 | 0 | 0 | 0 | 0
181 | 16803092 | 16803075 | 15164559 | 17 | 1 | 1 | 3 | 999-9950 |  | Вспомогательные ненормируемые материалы (2% от ОЗП) | 1374 | 1013 | РУБ | РУБ | 1 | 0.71 | 1 | 0 | 0 | 0 | 0 | 1 | 0 |  | 0.71 | 2 | 16803083 | 259 | 0 | 0 | 0 | 0 | 0 | 0 | 0 | 0
183 | 16803106 | 16803094 | 15430397 | 1 | 1 | 1 | 1 | 1-100-38 |  | Рабочий среднего разряда 3.8 | 1191 | 1013 | чел.-ч. | чел.-ч. | 1 | 6.29 | 0 | 0 | 0 | 9.4 | 0 | 1 | 1 |  | 6.29 | 2 | 16803095 | 260 | 0 | 0 | 0 | 0 | 0 | 0 | 0 | 0
183 | 16803107 | 16803094 | 15430395 | 1 | 1 | 1 | 1 | 4-100-00 |  | Затраты труда машинистов | 1191 | 1013 | чел.-ч. | чел.-ч. | 1 | 0.06 | 0 | 0 | 0 | 0 | 0 | 1 | 2 |  | 0.06 | 2 | 16803096 | 261 | 0 | 0 | 0 | 0 | 0 | 0 | 0 | 0
183 | 16803108 | 16803094 | 15247680 | 1 | 1 | 1 | 2 | 91.05.05-014 | ФСЭМ-2001, 91.05.05-014, приказ Минстроя России №1039/пр от 30.12.2016г. | Краны на автомобильном ходу, грузоподъемность 10 т | 1368 | 1011 | маш.-ч | маш.-ч | 1 | 0.03 | 0 | 111.99 | 13.5 | 0 | 0 | 1 | 0 |  | 0.03 | 2 | 16803097 | 262 | 0 | 0 | 0 | 0 | 0 | 0 | 0 | 0
183 | 16803109 | 16803094 | 15249073 | 1 | 1 | 1 | 2 | 91.14.02-001 | ФСЭМ-2001, 91.14.02-001, приказ Минстроя России №1039/пр от 30.12.2016г. | Автомобили бортовые, грузоподъемность до 5 т | 1368 | 1011 | маш.-ч | маш.-ч | 1 | 0.03 | 0 | 65.71 | 11.6 | 0 | 0 | 1 | 0 |  | 0.03 | 2 | 16803098 | 263 | 0 | 0 | 0 | 0 | 0 | 0 | 0 | 0
183 | 16803110 | 16803094 | 15167588 | 1 | 1 | 1 | 3 | 01.7.06.05-0041 | ФССЦ-2001, 01.7.06.05-0041, приказ Минстроя России №1039/пр от 30.12.2016г. | Лента изоляционная прорезиненная односторонняя ширина 20 мм, толщина 0,25-0,35 мм | 1346 | 1009 | кг | кг | 1 | 0.32 | 30.4 | 0 | 0 | 0 | 0 | 1 | 0 |  | 0.32 | 2 | 16803099 | 264 | 0 | 0 | 0 | 0 | 0 | 0 | 0 | 0
183 | 16803111 | 16803094 | 15167867 | 1 | 1 | 1 | 3 | 01.7.07.20-0002 | ФССЦ-2001, 01.7.07.20-0002, приказ Минстроя России №1039/пр от 30.12.2016г. | Тальк молотый, сорт I | 1348 | 1009 | т | т | 1000 | 0.00105 | 1820 | 0 | 0 | 0 | 0 | 1 | 0 |  | 0.00105 | 2 | 16803100 | 265 | 0 | 0 | 0 | 0 | 0 | 0 | 0 | 0
183 | 16803112 | 16803094 | 15203834 | 1 | 1 | 1 | 3 | 14.4.02.09-0001 | ФССЦ-2001, 14.4.02.09-0001, приказ Минстроя России №1039/пр от 30.12.2016г. | Краска | 1346 | 1009 | кг | кг | 1 | 0.02 | 28.6 | 0 | 0 | 0 | 0 | 1 | 0 |  | 0.02 | 2 | 16803101 | 266 | 0 | 0 | 0 | 0 | 0 | 0 | 0 | 0
183 | 16803113 | 16803094 | 15217529 | 1 | 1 | 1 | 3 | 20.2.01.05-0005 | ФССЦ-2001, 20.2.01.05-0005, приказ Минстроя России №1039/пр от 30.12.2016г. | Гильза кабельная медная ГМ 16 | 1355 | 1010 | 100 шт. | 100 шт. | 100 | 0.05 | 143 | 0 | 0 | 0 | 0 | 1 | 0 |  | 0.05 | 2 | 16803102 | 267 | 0 | 0 | 0 | 0 | 0 | 0 | 0 | 0
183 | 16803114 | 16803094 | 15217579 | 1 | 1 | 1 | 3 | 20.2.02.01-0013 | ФССЦ-2001, 20.2.02.01-0013, приказ Минстроя России №1039/пр от 30.12.2016г. | Втулки В28 | 1356 | 1010 | 1000 шт. | 1000 шт. | 1000 | 0.0122 | 176.21 | 0 | 0 | 0 | 0 | 1 | 0 |  | 0.0122 | 2 | 16803103 | 268 | 0 | 0 | 0 | 0 | 0 | 0 | 0 | 0
183 | 16803115 | 16803094 | 15164559 | 17 | 1 | 1 | 3 | 999-9950 |  | Вспомогательные ненормируемые материалы (2% от ОЗП) | 1374 | 1013 | РУБ | РУБ | 1 | 1.18 | 1 | 0 | 0 | 0 | 0 | 1 | 0 |  | 1.18 | 2 | 16803104 | 270 | 0 | 0 | 0 | 0 | 0 | 0 | 0 | 0
185 | 16803128 | 16803117 | 15446300 | 1 | 1 | 1 | 1 | 1-100-42 |  | Рабочий среднего разряда 4.2 | 1191 | 1013 | чел.-ч. | чел.-ч. | 1 | 35.13 | 0 | 0 | 0 | 9.92 | 0 | 1 | 1 |  | 35.13 | 2 | 16803118 | 271 | 0 | 0 | 0 | 0 | 0 | 0 | 0 | 0
185 | 16803129 | 16803117 | 15430395 | 1 | 1 | 1 | 1 | 4-100-00 |  | Затраты труда машинистов | 1191 | 1013 | чел.-ч. | чел.-ч. | 1 | 0.05 | 0 | 0 | 0 | 0 | 0 | 1 | 2 |  | 0.05 | 2 | 16803119 | 272 | 0 | 0 | 0 | 0 | 0 | 0 | 0 | 0
185 | 16803130 | 16803117 | 15247680 | 1 | 1 | 1 | 2 | 91.05.05-014 | ФСЭМ-2001, 91.05.05-014, приказ Минстроя России №1039/пр от 30.12.2016г. | Краны на автомобильном ходу, грузоподъемность 10 т | 1368 | 1011 | маш.-ч | маш.-ч | 1 | 0.03 | 0 | 111.99 | 13.5 | 0 | 0 | 1 | 0 |  | 0.03 | 2 | 16803120 | 273 | 0 | 0 | 0 | 0 | 0 | 0 | 0 | 0
185 | 16803131 | 16803117 | 15249073 | 1 | 1 | 1 | 2 | 91.14.02-001 | ФСЭМ-2001, 91.14.02-001, приказ Минстроя России №1039/пр от 30.12.2016г. | Автомобили бортовые, грузоподъемность до 5 т | 1368 | 1011 | маш.-ч | маш.-ч | 1 | 0.02 | 0 | 65.71 | 11.6 | 0 | 0 | 1 | 0 |  | 0.02 | 2 | 16803121 | 274 | 0 | 0 | 0 | 0 | 0 | 0 | 0 | 0
185 | 16803132 | 16803117 | 15170074 | 1 | 1 | 1 | 3 | 01.7.15.07-0014 | ФССЦ-2001, 01.7.15.07-0014, приказ Минстроя России №1039/пр от 30.12.2016г. | Дюбели распорные полипропиленовые | 1355 | 1010 | 100 шт. | 100 шт. | 100 | 1.02 | 86 | 0 | 0 | 0 | 0 | 1 | 0 |  | 1.02 | 2 | 16803122 | 275 | 0 | 0 | 0 | 0 | 0 | 0 | 0 | 0
185 | 16803133 | 16803117 | 15170434 | 1 | 1 | 1 | 3 | 01.7.15.14-0161 | ФССЦ-2001, 01.7.15.14-0161, приказ Минстроя России №1039/пр от 30.12.2016г. | Шурупы с полукруглой головкой 2,5х20 мм | 1348 | 1009 | т | т | 1000 | 0.00016 | 29800 | 0 | 0 | 0 | 0 | 1 | 0 |  | 0.00016 | 2 | 16803123 | 276 | 0 | 0 | 0 | 0 | 0 | 0 | 0 | 0
185 | 16803134 | 16803117 | 15170438 | 1 | 1 | 1 | 3 | 01.7.15.14-0165 | ФССЦ-2001, 01.7.15.14-0165, приказ Минстроя России №1039/пр от 30.12.2016г. | Шурупы с полукруглой головкой 4x40 мм | 1348 | 1009 | т | т | 1000 | 0.0003 | 12430 | 0 | 0 | 0 | 0 | 1 | 0 |  | 0.0003 | 2 | 16803124 | 277 | 0 | 0 | 0 | 0 | 0 | 0 | 0 | 0
185 | 16803135 | 16803117 | 15164559 | 17 | 1 | 1 | 3 | 999-9950 |  | Вспомогательные ненормируемые материалы (2% от ОЗП) | 1374 | 1013 | РУБ | РУБ | 1 | 6.97 | 1 | 0 | 0 | 0 | 0 | 1 | 0 |  | 6.97 | 2 | 16803125 | 279 | 0 | 0 | 0 | 0 | 0 | 0 | 0 | 0
187 | 16803151 | 16803137 | 15446300 | 1 | 1 | 1 | 1 | 1-100-42 |  | Рабочий среднего разряда 4.2 | 1191 | 1013 | чел.-ч. | чел.-ч. | 1 | 34.56 | 0 | 0 | 0 | 9.92 | 0 | 1 | 1 |  | 34.56 | 2 | 16803138 | 280 | 0 | 0 | 0 | 0 | 0 | 0 | 0 | 0
187 | 16803152 | 16803137 | 15430395 | 1 | 1 | 1 | 1 | 4-100-00 |  | Затраты труда машинистов | 1191 | 1013 | чел.-ч. | чел.-ч. | 1 | 0.05 | 0 | 0 | 0 | 0 | 0 | 1 | 2 |  | 0.05 | 2 | 16803139 | 281 | 0 | 0 | 0 | 0 | 0 | 0 | 0 | 0
187 | 16803153 | 16803137 | 15247680 | 1 | 1 | 1 | 2 | 91.05.05-014 | ФСЭМ-2001, 91.05.05-014, приказ Минстроя России №1039/пр от 30.12.2016г. | Краны на автомобильном ходу, грузоподъемность 10 т | 1368 | 1011 | маш.-ч | маш.-ч | 1 | 0.03 | 0 | 111.99 | 13.5 | 0 | 0 | 1 | 0 |  | 0.03 | 2 | 16803140 | 282 | 0 | 0 | 0 | 0 | 0 | 0 | 0 | 0
187 | 16803154 | 16803137 | 15249073 | 1 | 1 | 1 | 2 | 91.14.02-001 | ФСЭМ-2001, 91.14.02-001, приказ Минстроя России №1039/пр от 30.12.2016г. | Автомобили бортовые, грузоподъемность до 5 т | 1368 | 1011 | маш.-ч | маш.-ч | 1 | 0.02 | 0 | 65.71 | 11.6 | 0 | 0 | 1 | 0 |  | 0.02 | 2 | 16803141 | 283 | 0 | 0 | 0 | 0 | 0 | 0 | 0 | 0
187 | 16803155 | 16803137 | 15167588 | 1 | 1 | 1 | 3 | 01.7.06.05-0041 | ФССЦ-2001, 01.7.06.05-0041, приказ Минстроя России №1039/пр от 30.12.2016г. | Лента изоляционная прорезиненная односторонняя ширина 20 мм, толщина 0,25-0,35 мм | 1346 | 1009 | кг | кг | 1 | 0.11 | 30.4 | 0 | 0 | 0 | 0 | 1 | 0 |  | 0.11 | 2 | 16803142 | 284 | 0 | 0 | 0 | 0 | 0 | 0 | 0 | 0
187 | 16803156 | 16803137 | 15170074 | 1 | 1 | 1 | 3 | 01.7.15.07-0014 | ФССЦ-2001, 01.7.15.07-0014, приказ Минстроя России №1039/пр от 30.12.2016г. | Дюбели распорные полипропиленовые | 1355 | 1010 | 100 шт. | 100 шт. | 100 | 1.02 | 86 | 0 | 0 | 0 | 0 | 1 | 0 |  | 1.02 | 2 | 16803143 | 285 | 0 | 0 | 0 | 0 | 0 | 0 | 0 | 0
187 | 16803157 | 16803137 | 15170434 | 1 | 1 | 1 | 3 | 01.7.15.14-0161 | ФССЦ-2001, 01.7.15.14-0161, приказ Минстроя России №1039/пр от 30.12.2016г. | Шурупы с полукруглой головкой 2,5х20 мм | 1348 | 1009 | т | т | 1000 | 0.00016 | 29800 | 0 | 0 | 0 | 0 | 1 | 0 |  | 0.00016 | 2 | 16803144 | 286 | 0 | 0 | 0 | 0 | 0 | 0 | 0 | 0
187 | 16803158 | 16803137 | 15170438 | 1 | 1 | 1 | 3 | 01.7.15.14-0165 | ФССЦ-2001, 01.7.15.14-0165, приказ Минстроя России №1039/пр от 30.12.2016г. | Шурупы с полукруглой головкой 4x40 мм | 1348 | 1009 | т | т | 1000 | 0.0003 | 12430 | 0 | 0 | 0 | 0 | 1 | 0 |  | 0.0003 | 2 | 16803145 | 287 | 0 | 0 | 0 | 0 | 0 | 0 | 0 | 0
187 | 16803159 | 16803137 | 15164559 | 17 | 1 | 1 | 3 | 999-9950 |  | Вспомогательные ненормируемые материалы (2% от ОЗП) | 1374 | 1013 | РУБ | РУБ | 1 | 6.86 | 1 | 0 | 0 | 0 | 0 | 1 | 0 |  | 6.86 | 2 | 16803146 | 290 | 0 | 0 | 0 | 0 | 0 | 0 | 0 | 0
190 | 16803173 | 16803162 | 15442878 | 1 | 1 | 1 | 1 | 1-100-46 |  | Рабочий среднего разряда 4.6 | 1191 | 1013 | чел.-ч. | чел.-ч. | 1 | 0.9 | 0 | 0 | 0 | 10.5 | 0 | 1 | 1 |  | 0.9 | 2 | 16803163 | 291 | 0 | 0 | 0 | 0 | 0 | 0 | 0 | 0
190 | 16803174 | 16803162 | 15430395 | 1 | 1 | 1 | 1 | 4-100-00 |  | Затраты труда машинистов | 1191 | 1013 | чел.-ч. | чел.-ч. | 1 | 0.2 | 0 | 0 | 0 | 0 | 0 | 1 | 2 |  | 0.2 | 2 | 16803164 | 292 | 0 | 0 | 0 | 0 | 0 | 0 | 0 | 0
190 | 16803175 | 16803162 | 15247680 | 1 | 1 | 1 | 2 | 91.05.05-014 | ФСЭМ-2001, 91.05.05-014, приказ Минстроя России №1039/пр от 30.12.2016г. | Краны на автомобильном ходу, грузоподъемность 10 т | 1368 | 1011 | маш.-ч | маш.-ч | 1 | 0.1 | 0 | 111.99 | 13.5 | 0 | 0 | 1 | 0 |  | 0.1 | 2 | 16803165 | 293 | 0 | 0 | 0 | 0 | 0 | 0 | 0 | 0
190 | 16803176 | 16803162 | 15249073 | 1 | 1 | 1 | 2 | 91.14.02-001 | ФСЭМ-2001, 91.14.02-001, приказ Минстроя России №1039/пр от 30.12.2016г. | Автомобили бортовые, грузоподъемность до 5 т | 1368 | 1011 | маш.-ч | маш.-ч | 1 | 0.1 | 0 | 65.71 | 11.6 | 0 | 0 | 1 | 0 |  | 0.1 | 2 | 16803166 | 294 | 0 | 0 | 0 | 0 | 0 | 0 | 0 | 0
190 | 16803177 | 16803162 | 15167588 | 1 | 1 | 1 | 3 | 01.7.06.05-0041 | ФССЦ-2001, 01.7.06.05-0041, приказ Минстроя России №1039/пр от 30.12.2016г. | Лента изоляционная прорезиненная односторонняя ширина 20 мм, толщина 0,25-0,35 мм | 1346 | 1009 | кг | кг | 1 | 0.01 | 30.4 | 0 | 0 | 0 | 0 | 1 | 0 |  | 0.01 | 2 | 16803167 | 295 | 0 | 0 | 0 | 0 | 0 | 0 | 0 | 0
190 | 16803178 | 16803162 | 15169942 | 1 | 1 | 1 | 3 | 01.7.15.03-0042 | ФССЦ-2001, 01.7.15.03-0042, приказ Минстроя России №1039/пр от 30.12.2016г. | Болты с гайками и шайбами строительные | 1346 | 1009 | кг | кг | 1 | 0.3 | 9.04 | 0 | 0 | 0 | 0 | 1 | 0 |  | 0.3 | 2 | 16803168 | 296 | 0 | 0 | 0 | 0 | 0 | 0 | 0 | 0
190 | 16803179 | 16803162 | 15191488 | 1 | 1 | 1 | 3 | 08.3.07.01-0076 | ФССЦ-2001, 08.3.07.01-0076, приказ Минстроя России №1039/пр от 30.12.2016г. | Сталь полосовая, марка стали Ст3сп шириной 50-200 мм толщиной 4-5 мм | 1348 | 1009 | т | т | 1000 | 0.0006 | 5000 | 0 | 0 | 0 | 0 | 1 | 0 |  | 0.0006 | 2 | 16803169 | 297 | 0 | 0 | 0 | 0 | 0 | 0 | 0 | 0
190 | 16803180 | 16803162 | 15164559 | 17 | 1 | 1 | 3 | 999-9950 |  | Вспомогательные ненормируемые материалы (2% от ОЗП) | 1374 | 1013 | РУБ | РУБ | 1 | 0.19 | 1 | 0 | 0 | 0 | 0 | 1 | 0 |  | 0.19 | 2 | 16803170 | 299 | 0 | 0 | 0 | 0 | 0 | 0 | 0 | 0
192 | 16803206 | 16803182 | 15435721 | 1 | 1 | 1 | 1 | 1-100-39 |  | Рабочий среднего разряда 3.9 | 1191 | 1013 | чел.-ч. | чел.-ч. | 1 | 1.56 | 0 | 0 | 0 | 9.51 | 0 | 1 | 1 |  | 1.56 | 2 | 16803183 | 300 | 0 | 0 | 0 | 0 | 0 | 0 | 0 | 0
192 | 16803207 | 16803182 | 15249377 | 1 | 1 | 1 | 2 | 91.17.04-233 | ФСЭМ-2001, 91.17.04-233, приказ Минстроя России №1039/пр от 30.12.2016г. | Установки для сварки ручной дуговой (постоянного тока) | 1368 | 1011 | маш.-ч | маш.-ч | 1 | 0.13 | 0 | 8.1 | 0 | 0 | 0 | 1 | 0 |  | 0.13 | 2 | 16803184 | 301 | 0 | 0 | 0 | 0 | 0 | 0 | 0 | 0
192 | 16803208 | 16803182 | 15165537 | 1 | 1 | 1 | 3 | 01.3.01.02-0002 | ФССЦ-2001, 01.3.01.02-0002, приказ Минстроя России №1039/пр от 30.12.2016г. | Вазелин технический | 1346 | 1009 | кг | кг | 1 | 0.006 | 44.97 | 0 | 0 | 0 | 0 | 1 | 0 |  | 0.006 | 2 | 16803185 | 302 | 0 | 0 | 0 | 0 | 0 | 0 | 0 | 0
192 | 16803209 | 16803182 | 15167269 | 1 | 1 | 1 | 3 | 01.7.02.09-0002 | ФССЦ-2001, 01.7.02.09-0002, приказ Минстроя России №1039/пр от 30.12.2016г. | Шпагат бумажный | 1346 | 1009 | кг | кг | 1 | 0.001 | 11.5 | 0 | 0 | 0 | 0 | 1 | 0 |  | 0.001 | 2 | 16803186 | 303 | 0 | 0 | 0 | 0 | 0 | 0 | 0 | 0
192 | 16803210 | 16803182 | 15167588 | 1 | 1 | 1 | 3 | 01.7.06.05-0041 | ФССЦ-2001, 01.7.06.05-0041, приказ Минстроя России №1039/пр от 30.12.2016г. | Лента изоляционная прорезиненная односторонняя ширина 20 мм, толщина 0,25-0,35 мм | 1346 | 1009 | кг | кг | 1 | 0.012 | 30.4 | 0 | 0 | 0 | 0 | 1 | 0 |  | 0.012 | 2 | 16803187 | 304 | 0 | 0 | 0 | 0 | 0 | 0 | 0 | 0
192 | 16803211 | 16803182 | 15168752 | 1 | 1 | 1 | 3 | 01.7.11.07-0034 | ФССЦ-2001, 01.7.11.07-0034, приказ Минстроя России №1039/пр от 30.12.2016г. | Электроды диаметром 4 мм Э42А | 1346 | 1009 | кг | кг | 1 | 0.07 | 10.57 | 0 | 0 | 0 | 0 | 1 | 0 |  | 0.07 | 2 | 16803188 | 305 | 0 | 0 | 0 | 0 | 0 | 0 | 0 | 0
192 | 16803212 | 16803182 | 15169942 | 1 | 1 | 1 | 3 | 01.7.15.03-0042 | ФССЦ-2001, 01.7.15.03-0042, приказ Минстроя России №1039/пр от 30.12.2016г. | Болты с гайками и шайбами строительные | 1346 | 1009 | кг | кг | 1 | 0.049 | 9.04 | 0 | 0 | 0 | 0 | 1 | 0 |  | 0.049 | 2 | 16803189 | 306 | 0 | 0 | 0 | 0 | 0 | 0 | 0 | 0
192 | 16803213 | 16803182 | 15170074 | 1 | 1 | 1 | 3 | 01.7.15.07-0014 | ФССЦ-2001, 01.7.15.07-0014, приказ Минстроя России №1039/пр от 30.12.2016г. | Дюбели распорные полипропиленовые | 1355 | 1010 | 100 шт. | 100 шт. | 100 | 0.014 | 86 | 0 | 0 | 0 | 0 | 1 | 0 |  | 0.014 | 2 | 16803190 | 307 | 0 | 0 | 0 | 0 | 0 | 0 | 0 | 0
192 | 16803214 | 16803182 | 15170994 | 1 | 1 | 1 | 3 | 01.7.20.04-0005 | ФССЦ-2001, 01.7.20.04-0005, приказ Минстроя России №1039/пр от 30.12.2016г. | Нитки швейные | 1346 | 1009 | кг | кг | 1 | 0.001 | 133.05 | 0 | 0 | 0 | 0 | 1 | 0 |  | 0.001 | 2 | 16803191 | 308 | 0 | 0 | 0 | 0 | 0 | 0 | 0 | 0
192 | 16803215 | 16803182 | 15188647 | 1 | 1 | 1 | 3 | 07.2.07.04-0007 | ФССЦ-2001, 07.2.07.04-0007, приказ Минстроя России №1039/пр от 30.12.2016г. | Конструкции стальные индивидуальные решетчатые сварные массой до 0,1 т | 1348 | 1009 | т | т | 1000 | 0.001 | 11500 | 0 | 0 | 0 | 0 | 1 | 0 |  | 0.001 | 2 | 16803192 | 309 | 0 | 0 | 0 | 0 | 0 | 0 | 0 | 0
192 | 16803216 | 16803182 | 15203834 | 1 | 1 | 1 | 3 | 14.4.02.09-0001 | ФССЦ-2001, 14.4.02.09-0001, приказ Минстроя России №1039/пр от 30.12.2016г. | Краска | 1346 | 1009 | кг | кг | 1 | 0.036 | 28.6 | 0 | 0 | 0 | 0 | 1 | 0 |  | 0.036 | 2 | 16803193 | 310 | 0 | 0 | 0 | 0 | 0 | 0 | 0 | 0
192 | 16803217 | 16803182 | 15203987 | 1 | 1 | 1 | 3 | 14.4.03.17-0011 | ФССЦ-2001, 14.4.03.17-0011, приказ Минстроя России №1039/пр от 30.12.2016г. | Лак электроизоляционный 318 | 1346 | 1009 | кг | кг | 1 | 0.006 | 35.63 | 0 | 0 | 0 | 0 | 1 | 0 |  | 0.006 | 2 | 16803194 | 311 | 0 | 0 | 0 | 0 | 0 | 0 | 0 | 0
192 | 16803218 | 16803182 | 15217463 | 1 | 1 | 1 | 3 | 20.1.02.23-0082 | ФССЦ-2001, 20.1.02.23-0082, приказ Минстроя России №1039/пр от 30.12.2016г. | Перемычки гибкие, тип ПГС-50 | 1358 | 1010 | 10 шт. | 10 шт. | 10 | 0.1 | 39 | 0 | 0 | 0 | 0 | 1 | 0 |  | 0.1 | 2 | 16803195 | 312 | 0 | 0 | 0 | 0 | 0 | 0 | 0 | 0
192 | 16803219 | 16803182 | 15164559 | 17 | 1 | 1 | 3 | 999-9950 |  | Вспомогательные ненормируемые материалы (2% от ОЗП) | 1374 | 1013 | РУБ | РУБ | 1 | 0.3 | 1 | 0 | 0 | 0 | 0 | 1 | 0 |  | 0.3 | 2 | 16803196 | 318 | 0 | 0 | 0 | 0 | 0 | 0 | 0 | 0
198 | 16803241 | 16803226 | 15446300 | 1 | 1 | 1 | 1 | 1-100-42 |  | Рабочий среднего разряда 4.2 | 1191 | 1013 | чел.-ч. | чел.-ч. | 1 | 213.6 | 0 | 0 | 0 | 9.92 | 0 | 1 | 1 |  | 213.6 | 2 | 16803227 | 319 | 0 | 0 | 0 | 0 | 0 | 0 | 0 | 0
198 | 16803242 | 16803226 | 15430395 | 1 | 1 | 1 | 1 | 4-100-00 |  | Затраты труда машинистов | 1191 | 1013 | чел.-ч. | чел.-ч. | 1 | 1.98 | 0 | 0 | 0 | 0 | 0 | 1 | 2 |  | 1.98 | 2 | 16803228 | 320 | 0 | 0 | 0 | 0 | 0 | 0 | 0 | 0
198 | 16803243 | 16803226 | 15247680 | 1 | 1 | 1 | 2 | 91.05.05-014 | ФСЭМ-2001, 91.05.05-014, приказ Минстроя России №1039/пр от 30.12.2016г. | Краны на автомобильном ходу, грузоподъемность 10 т | 1368 | 1011 | маш.-ч | маш.-ч | 1 | 0.99 | 0 | 111.99 | 13.5 | 0 | 0 | 1 | 0 |  | 0.99 | 2 | 16803229 | 321 | 0 | 0 | 0 | 0 | 0 | 0 | 0 | 0
198 | 16803244 | 16803226 | 15249073 | 1 | 1 | 1 | 2 | 91.14.02-001 | ФСЭМ-2001, 91.14.02-001, приказ Минстроя России №1039/пр от 30.12.2016г. | Автомобили бортовые, грузоподъемность до 5 т | 1368 | 1011 | маш.-ч | маш.-ч | 1 | 0.99 | 0 | 65.71 | 11.6 | 0 | 0 | 1 | 0 |  | 0.99 | 2 | 16803230 | 322 | 0 | 0 | 0 | 0 | 0 | 0 | 0 | 0
198 | 16803245 | 16803226 | 15249377 | 1 | 1 | 1 | 2 | 91.17.04-233 | ФСЭМ-2001, 91.17.04-233, приказ Минстроя России №1039/пр от 30.12.2016г. | Установки для сварки ручной дуговой (постоянного тока) | 1368 | 1011 | маш.-ч | маш.-ч | 1 | 1.14 | 0 | 8.1 | 0 | 0 | 0 | 1 | 0 |  | 1.14 | 2 | 16803231 | 323 | 0 | 0 | 0 | 0 | 0 | 0 | 0 | 0
198 | 16803246 | 16803226 | 15167588 | 1 | 1 | 1 | 3 | 01.7.06.05-0041 | ФССЦ-2001, 01.7.06.05-0041, приказ Минстроя России №1039/пр от 30.12.2016г. | Лента изоляционная прорезиненная односторонняя ширина 20 мм, толщина 0,25-0,35 мм | 1346 | 1009 | кг | кг | 1 | 0.42 | 30.4 | 0 | 0 | 0 | 0 | 1 | 0 |  | 0.42 | 2 | 16803232 | 324 | 0 | 0 | 0 | 0 | 0 | 0 | 0 | 0
198 | 16803247 | 16803226 | 15167600 | 1 | 1 | 1 | 3 | 01.7.06.07-0001 | ФССЦ-2001, 01.7.06.07-0001, приказ Минстроя России №1039/пр от 30.12.2016г. | Лента К226 | 1308 | 1003 | 100 м | 100 м | 100 | 0.1 | 120 | 0 | 0 | 0 | 0 | 1 | 0 |  | 0.1 | 2 | 16803233 | 325 | 0 | 0 | 0 | 0 | 0 | 0 | 0 | 0
198 | 16803248 | 16803226 | 15168752 | 1 | 1 | 1 | 3 | 01.7.11.07-0034 | ФССЦ-2001, 01.7.11.07-0034, приказ Минстроя России №1039/пр от 30.12.2016г. | Электроды диаметром 4 мм Э42А | 1346 | 1009 | кг | кг | 1 | 2.1 | 10.57 | 0 | 0 | 0 | 0 | 1 | 0 |  | 2.1 | 2 | 16803234 | 326 | 0 | 0 | 0 | 0 | 0 | 0 | 0 | 0
198 | 16803249 | 16803226 | 15169942 | 1 | 1 | 1 | 3 | 01.7.15.03-0042 | ФССЦ-2001, 01.7.15.03-0042, приказ Минстроя России №1039/пр от 30.12.2016г. | Болты с гайками и шайбами строительные | 1346 | 1009 | кг | кг | 1 | 10.4 | 9.04 | 0 | 0 | 0 | 0 | 1 | 0 |  | 10.4 | 2 | 16803235 | 327 | 0 | 0 | 0 | 0 | 0 | 0 | 0 | 0
198 | 16803250 | 16803226 | 15191488 | 1 | 1 | 1 | 3 | 08.3.07.01-0076 | ФССЦ-2001, 08.3.07.01-0076, приказ Минстроя России №1039/пр от 30.12.2016г. | Сталь полосовая, марка стали Ст3сп шириной 50-200 мм толщиной 4-5 мм | 1348 | 1009 | т | т | 1000 | 0.15 | 5000 | 0 | 0 | 0 | 0 | 1 | 0 |  | 0.15 | 2 | 16803236 | 328 | 0 | 0 | 0 | 0 | 0 | 0 | 0 | 0
198 | 16803251 | 16803226 | 15203834 | 1 | 1 | 1 | 3 | 14.4.02.09-0001 | ФССЦ-2001, 14.4.02.09-0001, приказ Минстроя России №1039/пр от 30.12.2016г. | Краска | 1346 | 1009 | кг | кг | 1 | 3 | 28.6 | 0 | 0 | 0 | 0 | 1 | 0 |  | 3 | 2 | 16803237 | 329 | 0 | 0 | 0 | 0 | 0 | 0 | 0 | 0
198 | 16803252 | 16803226 | 15164559 | 17 | 1 | 1 | 3 | 999-9950 |  | Вспомогательные ненормируемые материалы (2% от ОЗП) | 1374 | 1013 | РУБ | РУБ | 1 | 42.38 | 1 | 0 | 0 | 0 | 0 | 1 | 0 |  | 42.38 | 2 | 16803240 | 331 | 0 | 0 | 0 | 0 | 0 | 0 | 0 | 0
237 | 16803257 | 16803254 | 15885198 | 1 | 1 | 1 | 1 | 2-200-60 |  | Электромонтажник-наладчик, разряд VI | 1191 | 1013 | чел.-ч. | чел.-ч. | 1 | 0.16 | 0 | 0 | 0 | 12.92 | 0 | 1 | 1 | )*0,8 | 0.128 | 2 | 16803255 | 332 | 0 | 0 | 0 | 0 | 0 | 0 | 0 | 0
237 | 16803258 | 16803254 | 15884235 | 1 | 1 | 1 | 1 | 2-400-30 |  | Инженер по наладке и испытаниям, категория III | 1191 | 1013 | чел.-ч. | чел.-ч. | 1 | 0.16 | 0 | 0 | 0 | 12.69 | 0 | 1 | 1 | )*0,8 | 0.128 | 2 | 16803256 | 333 | 0 | 0 | 0 | 0 | 0 | 0 | 0 | 0
238 | 16803262 | 16803259 | 15885198 | 1 | 1 | 1 | 1 | 2-200-60 |  | Электромонтажник-наладчик, разряд VI | 1191 | 1013 | чел.-ч. | чел.-ч. | 1 | 6.48 | 0 | 0 | 0 | 12.92 | 0 | 1 | 1 | )*0,8 | 5.184 | 2 | 16803260 | 334 | 0 | 0 | 0 | 0 | 0 | 0 | 0 | 0
238 | 16803263 | 16803259 | 15884235 | 1 | 1 | 1 | 1 | 2-400-30 |  | Инженер по наладке и испытаниям, категория III | 1191 | 1013 | чел.-ч. | чел.-ч. | 1 | 6.48 | 0 | 0 | 0 | 12.69 | 0 | 1 | 1 | )*0,8 | 5.184 | 2 | 16803261 | 335 | 0 | 0 | 0 | 0 | 0 | 0 | 0 | 0
239 | 16803267 | 16803264 | 15885198 | 1 | 1 | 1 | 1 | 2-200-60 |  | Электромонтажник-наладчик, разряд VI | 1191 | 1013 | чел.-ч. | чел.-ч. | 1 | 0.61 | 0 | 0 | 0 | 12.92 | 0 | 1 | 1 | )*0,8 | 0.488 | 2 | 16803265 | 336 | 0 | 0 | 0 | 0 | 0 | 0 | 0 | 0
239 | 16803268 | 16803264 | 15884235 | 1 | 1 | 1 | 1 | 2-400-30 |  | Инженер по наладке и испытаниям, категория III | 1191 | 1013 | чел.-ч. | чел.-ч. | 1 | 0.61 | 0 | 0 | 0 | 12.69 | 0 | 1 | 1 | )*0,8 | 0.488 | 2 | 16803266 | 337 | 0 | 0 | 0 | 0 | 0 | 0 | 0 | 0
240 | 16803272 | 16803269 | 15884231 | 1 | 1 | 1 | 1 | 2-300-20 |  | Техник по наладке и испытаниям, категория II | 1191 | 1013 | чел.-ч. | чел.-ч. | 1 | 1.13 | 0 | 0 | 0 | 9.17 | 0 | 1 | 1 | )*0,8 | 0.904 | 2 | 16803270 | 338 | 0 | 0 | 0 | 0 | 0 | 0 | 0 | 0
240 | 16803273 | 16803269 | 15884285 | 1 | 1 | 1 | 1 | 2-400-20 |  | Инженер по наладке и испытаниям, категория II | 1191 | 1013 | чел.-ч. | чел.-ч. | 1 | 1.7 | 0 | 0 | 0 | 14.09 | 0 | 1 | 1 | )*0,8 | 1.36 | 2 | 16803271 | 339 | 0 | 0 | 0 | 0 | 0 | 0 | 0 | 0
275 | 16803283 | 16803275 | 15436556 | 1 | 1 | 1 | 1 | 1-100-40 |  | Рабочий среднего разряда 4 | 1191 | 1013 | чел.-ч. | чел.-ч. | 1 | 0.84 | 0 | 0 | 0 | 9.62 | 0 | 1 | 1 | )*0,3 | 0.252 | 2 | 16803276 | 340 | 0 | 0 | 0 | 0 | 0 | 0 | 0 | 0
275 | 16803284 | 16803275 | 15165918 | 1 | 1 | 1 | 3 | 01.3.05.17-0002 | ФССЦ-2001, 01.3.05.17-0002, приказ Минстроя России №1039/пр от 30.12.2016г. | Канифоль сосновая | 1346 | 1009 | кг | кг | 1 | 0.0002 | 27.74 | 0 | 0 | 0 | 0 | 1 | 0 | )*0 | 0 | 2 | 16803277 | 341 | 0 | 0 | 0 | 0 | 0 | 0 | 0 | 0
275 | 16803285 | 16803275 | 15170072 | 1 | 1 | 1 | 3 | 01.7.15.07-0012 | ФССЦ-2001, 01.7.15.07-0012, приказ Минстроя России №1039/пр от 30.12.2016г. | Дюбели пластмассовые с шурупами 12х70 мм | 1355 | 1010 | 100 шт. | 100 шт. | 100 | 0.01 | 83 | 0 | 0 | 0 | 0 | 1 | 0 | )*0 | 0 | 2 | 16803278 | 342 | 0 | 0 | 0 | 0 | 0 | 0 | 0 | 0
275 | 16803286 | 16803275 | 15171982 | 1 | 1 | 1 | 3 | 03.1.01.01-0002 | ФССЦ-2001, 03.1.01.01-0002, приказ Минстроя России №1039/пр от 30.12.2016г. | Гипсовые вяжущие, марка Г3 | 1348 | 1009 | т | т | 1000 | 1e-05 | 729.98 | 0 | 0 | 0 | 0 | 1 | 0 | )*0 | 0 | 2 | 16803279 | 343 | 0 | 0 | 0 | 0 | 0 | 0 | 0 | 0
275 | 16803287 | 16803275 | 15195043 | 1 | 1 | 1 | 3 | 10.3.02.03-0012 | ФССЦ-2001, 10.3.02.03-0012, приказ Минстроя России №1039/пр от 30.12.2016г. | Припои оловянно-свинцовые бессурьмянистые марки ПОС40 | 1346 | 1009 | кг | кг | 1 | 0.002 | 65.75 | 0 | 0 | 0 | 0 | 1 | 0 | )*0 | 0 | 2 | 16803280 | 344 | 0 | 0 | 0 | 0 | 0 | 0 | 0 | 0
275 | 16803288 | 16803275 | 15202502 | 1 | 1 | 1 | 3 | 14.1.04.02-0002 | ФССЦ-2001, 14.1.04.02-0002, приказ Минстроя России №1039/пр от 30.12.2016г. | Клей 88-СА | 1346 | 1009 | кг | кг | 1 | 0.005 | 28.93 | 0 | 0 | 0 | 0 | 1 | 0 | )*0 | 0 | 2 | 16803281 | 345 | 0 | 0 | 0 | 0 | 0 | 0 | 0 | 0
275 | 16803289 | 16803275 | 15164559 | 17 | 1 | 1 | 3 | 999-9950 |  | Вспомогательные ненормируемые материалы (2% от ОЗП) | 1374 | 1013 | РУБ | РУБ | 1 | 0.16 | 1 | 0 | 0 | 0 | 0 | 1 | 0 | )*0 | 0 | 2 | 16803282 | 346 | 0 | 0 | 0 | 0 | 0 | 0 | 0 | 0
276 | 16803300 | 16803290 | 15436556 | 1 | 1 | 1 | 1 | 1-100-40 |  | Рабочий среднего разряда 4 | 1191 | 1013 | чел.-ч. | чел.-ч. | 1 | 0.84 | 0 | 0 | 0 | 9.62 | 0 | 1 | 1 |  | 0.84 | 2 | 16803291 | 347 | 0 | 0 | 0 | 0 | 0 | 0 | 0 | 0
276 | 16803301 | 16803290 | 15165918 | 1 | 1 | 1 | 3 | 01.3.05.17-0002 | ФССЦ-2001, 01.3.05.17-0002, приказ Минстроя России №1039/пр от 30.12.2016г. | Канифоль сосновая | 1346 | 1009 | кг | кг | 1 | 0.0002 | 27.74 | 0 | 0 | 0 | 0 | 1 | 0 |  | 0.0002 | 2 | 16803292 | 348 | 0 | 0 | 0 | 0 | 0 | 0 | 0 | 0
276 | 16803302 | 16803290 | 15170072 | 1 | 1 | 1 | 3 | 01.7.15.07-0012 | ФССЦ-2001, 01.7.15.07-0012, приказ Минстроя России №1039/пр от 30.12.2016г. | Дюбели пластмассовые с шурупами 12х70 мм | 1355 | 1010 | 100 шт. | 100 шт. | 100 | 0.01 | 83 | 0 | 0 | 0 | 0 | 1 | 0 |  | 0.01 | 2 | 16803293 | 349 | 0 | 0 | 0 | 0 | 0 | 0 | 0 | 0
276 | 16803303 | 16803290 | 15171982 | 1 | 1 | 1 | 3 | 03.1.01.01-0002 | ФССЦ-2001, 03.1.01.01-0002, приказ Минстроя России №1039/пр от 30.12.2016г. | Гипсовые вяжущие, марка Г3 | 1348 | 1009 | т | т | 1000 | 1e-05 | 729.98 | 0 | 0 | 0 | 0 | 1 | 0 |  | 1e-05 | 2 | 16803294 | 350 | 0 | 0 | 0 | 0 | 0 | 0 | 0 | 0
276 | 16803304 | 16803290 | 15195043 | 1 | 1 | 1 | 3 | 10.3.02.03-0012 | ФССЦ-2001, 10.3.02.03-0012, приказ Минстроя России №1039/пр от 30.12.2016г. | Припои оловянно-свинцовые бессурьмянистые марки ПОС40 | 1346 | 1009 | кг | кг | 1 | 0.002 | 65.75 | 0 | 0 | 0 | 0 | 1 | 0 |  | 0.002 | 2 | 16803295 | 351 | 0 | 0 | 0 | 0 | 0 | 0 | 0 | 0
276 | 16803305 | 16803290 | 15202502 | 1 | 1 | 1 | 3 | 14.1.04.02-0002 | ФССЦ-2001, 14.1.04.02-0002, приказ Минстроя России №1039/пр от 30.12.2016г. | Клей 88-СА | 1346 | 1009 | кг | кг | 1 | 0.005 | 28.93 | 0 | 0 | 0 | 0 | 1 | 0 |  | 0.005 | 2 | 16803296 | 352 | 0 | 0 | 0 | 0 | 0 | 0 | 0 | 0
276 | 16803306 | 16803290 | 15164559 | 17 | 1 | 1 | 3 | 999-9950 |  | Вспомогательные ненормируемые материалы (2% от ОЗП) | 1374 | 1013 | РУБ | РУБ | 1 | 0.16 | 1 | 0 | 0 | 0 | 0 | 1 | 0 |  | 0.16 | 2 | 16803297 | 354 | 0 | 0 | 0 | 0 | 0 | 0 | 0 | 0
278 | 16803315 | 16803308 | 15446300 | 1 | 1 | 1 | 1 | 1-100-42 |  | Рабочий среднего разряда 4.2 | 1191 | 1013 | чел.-ч. | чел.-ч. | 1 | 5.4 | 0 | 0 | 0 | 9.92 | 0 | 1 | 1 |  | 5.4 | 2 | 16803309 | 355 | 0 | 0 | 0 | 0 | 0 | 0 | 0 | 0
278 | 16803316 | 16803308 | 15165918 | 1 | 1 | 1 | 3 | 01.3.05.17-0002 | ФССЦ-2001, 01.3.05.17-0002, приказ Минстроя России №1039/пр от 30.12.2016г. | Канифоль сосновая | 1346 | 1009 | кг | кг | 1 | 0.012 | 27.74 | 0 | 0 | 0 | 0 | 1 | 0 |  | 0.012 | 2 | 16803310 | 356 | 0 | 0 | 0 | 0 | 0 | 0 | 0 | 0
278 | 16803317 | 16803308 | 15170072 | 1 | 1 | 1 | 3 | 01.7.15.07-0012 | ФССЦ-2001, 01.7.15.07-0012, приказ Минстроя России №1039/пр от 30.12.2016г. | Дюбели пластмассовые с шурупами 12х70 мм | 1355 | 1010 | 100 шт. | 100 шт. | 100 | 0.04 | 83 | 0 | 0 | 0 | 0 | 1 | 0 |  | 0.04 | 2 | 16803311 | 357 | 0 | 0 | 0 | 0 | 0 | 0 | 0 | 0
278 | 16803318 | 16803308 | 15195043 | 1 | 1 | 1 | 3 | 10.3.02.03-0012 | ФССЦ-2001, 10.3.02.03-0012, приказ Минстроя России №1039/пр от 30.12.2016г. | Припои оловянно-свинцовые бессурьмянистые марки ПОС40 | 1346 | 1009 | кг | кг | 1 | 0.12 | 65.75 | 0 | 0 | 0 | 0 | 1 | 0 |  | 0.12 | 2 | 16803312 | 358 | 0 | 0 | 0 | 0 | 0 | 0 | 0 | 0
278 | 16803319 | 16803308 | 15164559 | 17 | 1 | 1 | 3 | 999-9950 |  | Вспомогательные ненормируемые материалы (2% от ОЗП) | 1374 | 1013 | РУБ | РУБ | 1 | 1.07 | 1 | 0 | 0 | 0 | 0 | 1 | 0 |  | 1.07 | 2 | 16803314 | 360 | 0 | 0 | 0 | 0 | 0 | 0 | 0 | 0
280 | 16803326 | 16803321 | 15438286 | 1 | 1 | 1 | 1 | 1-100-36 |  | Рабочий среднего разряда 3.6 | 1191 | 1013 | чел.-ч. | чел.-ч. | 1 | 15.2 | 0 | 0 | 0 | 9.18 | 0 | 1 | 1 |  | 15.2 | 2 | 16803322 | 361 | 0 | 0 | 0 | 0 | 0 | 0 | 0 | 0
280 | 16803327 | 16803321 | 15170155 | 1 | 1 | 1 | 3 | 01.7.15.07-0152 | ФССЦ-2001, 01.7.15.07-0152, приказ Минстроя России №1039/пр от 30.12.2016г. | Дюбель с шурупом 6/35 мм | 1355 | 1010 | 100 шт. | 100 шт. | 100 | 1.75 | 8 | 0 | 0 | 0 | 0 | 1 | 0 |  | 1.75 | 2 | 16803323 | 362 | 0 | 0 | 0 | 0 | 0 | 0 | 0 | 0
280 | 16803328 | 16803321 | 15164559 | 17 | 1 | 1 | 3 | 999-9950 |  | Вспомогательные ненормируемые материалы (2% от ОЗП) | 1374 | 1013 | РУБ | РУБ | 1 | 2.79 | 1 | 0 | 0 | 0 | 0 | 1 | 0 |  | 2.79 | 2 | 16803324 | 364 | 0 | 0 | 0 | 0 | 0 | 0 | 0 | 0
282 | 16803342 | 16803330 | 15430397 | 1 | 1 | 1 | 1 | 1-100-38 |  | Рабочий среднего разряда 3.8 | 1191 | 1013 | чел.-ч. | чел.-ч. | 1 | 5.39 | 0 | 0 | 0 | 9.4 | 0 | 1 | 1 |  | 5.39 | 2 | 16803331 | 365 | 0 | 0 | 0 | 0 | 0 | 0 | 0 | 0
282 | 16803343 | 16803330 | 15430395 | 1 | 1 | 1 | 1 | 4-100-00 |  | Затраты труда машинистов | 1191 | 1013 | чел.-ч. | чел.-ч. | 1 | 0.04 | 0 | 0 | 0 | 0 | 0 | 1 | 2 |  | 0.04 | 2 | 16803332 | 366 | 0 | 0 | 0 | 0 | 0 | 0 | 0 | 0
282 | 16803344 | 16803330 | 15247680 | 1 | 1 | 1 | 2 | 91.05.05-014 | ФСЭМ-2001, 91.05.05-014, приказ Минстроя России №1039/пр от 30.12.2016г. | Краны на автомобильном ходу, грузоподъемность 10 т | 1368 | 1011 | маш.-ч | маш.-ч | 1 | 0.02 | 0 | 111.99 | 13.5 | 0 | 0 | 1 | 0 |  | 0.02 | 2 | 16803333 | 367 | 0 | 0 | 0 | 0 | 0 | 0 | 0 | 0
282 | 16803345 | 16803330 | 15249073 | 1 | 1 | 1 | 2 | 91.14.02-001 | ФСЭМ-2001, 91.14.02-001, приказ Минстроя России №1039/пр от 30.12.2016г. | Автомобили бортовые, грузоподъемность до 5 т | 1368 | 1011 | маш.-ч | маш.-ч | 1 | 0.02 | 0 | 65.71 | 11.6 | 0 | 0 | 1 | 0 |  | 0.02 | 2 | 16803334 | 368 | 0 | 0 | 0 | 0 | 0 | 0 | 0 | 0
282 | 16803346 | 16803330 | 15167588 | 1 | 1 | 1 | 3 | 01.7.06.05-0041 | ФССЦ-2001, 01.7.06.05-0041, приказ Минстроя России №1039/пр от 30.12.2016г. | Лента изоляционная прорезиненная односторонняя ширина 20 мм, толщина 0,25-0,35 мм | 1346 | 1009 | кг | кг | 1 | 0.16 | 30.4 | 0 | 0 | 0 | 0 | 1 | 0 |  | 0.16 | 2 | 16803335 | 369 | 0 | 0 | 0 | 0 | 0 | 0 | 0 | 0
282 | 16803347 | 16803330 | 15167867 | 1 | 1 | 1 | 3 | 01.7.07.20-0002 | ФССЦ-2001, 01.7.07.20-0002, приказ Минстроя России №1039/пр от 30.12.2016г. | Тальк молотый, сорт I | 1348 | 1009 | т | т | 1000 | 0.0006 | 1820 | 0 | 0 | 0 | 0 | 1 | 0 |  | 0.0006 | 2 | 16803336 | 370 | 0 | 0 | 0 | 0 | 0 | 0 | 0 | 0
282 | 16803348 | 16803330 | 15203834 | 1 | 1 | 1 | 3 | 14.4.02.09-0001 | ФССЦ-2001, 14.4.02.09-0001, приказ Минстроя России №1039/пр от 30.12.2016г. | Краска | 1346 | 1009 | кг | кг | 1 | 0.02 | 28.6 | 0 | 0 | 0 | 0 | 1 | 0 |  | 0.02 | 2 | 16803337 | 371 | 0 | 0 | 0 | 0 | 0 | 0 | 0 | 0
282 | 16803349 | 16803330 | 15217527 | 1 | 1 | 1 | 3 | 20.2.01.05-0003 | ФССЦ-2001, 20.2.01.05-0003, приказ Минстроя России №1039/пр от 30.12.2016г. | Гильза кабельная медная ГМ 6 | 1355 | 1010 | 100 шт. | 100 шт. | 100 | 0.05 | 110 | 0 | 0 | 0 | 0 | 1 | 0 |  | 0.05 | 2 | 16803338 | 372 | 0 | 0 | 0 | 0 | 0 | 0 | 0 | 0
282 | 16803350 | 16803330 | 15217578 | 1 | 1 | 1 | 3 | 20.2.02.01-0012 | ФССЦ-2001, 20.2.02.01-0012, приказ Минстроя России №1039/пр от 30.12.2016г. | Втулки В22 | 1356 | 1010 | 1000 шт. | 1000 шт. | 1000 | 0.0122 | 119 | 0 | 0 | 0 | 0 | 1 | 0 |  | 0.0122 | 2 | 16803339 | 373 | 0 | 0 | 0 | 0 | 0 | 0 | 0 | 0
282 | 16803351 | 16803330 | 15164559 | 17 | 1 | 1 | 3 | 999-9950 |  | Вспомогательные ненормируемые материалы (2% от ОЗП) | 1374 | 1013 | РУБ | РУБ | 1 | 1.01 | 1 | 0 | 0 | 0 | 0 | 1 | 0 |  | 1.01 | 2 | 16803340 | 375 | 0 | 0 | 0 | 0 | 0 | 0 | 0 | 0
284 | 16803356 | 16803353 | 15478766 | 1 | 1 | 1 | 1 | 1-100-50 |  | Рабочий среднего разряда 5 | 1191 | 1013 | чел.-ч. | чел.-ч. | 1 | 0.4 | 0 | 0 | 0 | 11.09 | 0 | 1 | 1 |  | 0.4 | 2 | 16803354 | 376 | 0 | 0 | 0 | 0 | 0 | 0 | 0 | 0
284 | 16803357 | 16803353 | 15164559 | 17 | 1 | 1 | 3 | 999-9950 |  | Вспомогательные ненормируемые материалы (2% от ОЗП) | 1374 | 1013 | РУБ | РУБ | 1 | 0.09 | 1 | 0 | 0 | 0 | 0 | 1 | 0 |  | 0.09 | 2 | 16803355 | 377 | 0 | 0 | 0 | 0 | 0 | 0 | 0 | 0