## Смета 12 гр. по ФЕР
Smeta.RU (495) 974-1589 | [7 empty] | Приложение 1 к форме 7
СМЕТА
| Капитальный ремонт учебных аудиторий №25 (В-115), № 26 (В-117), № 27 (В-119), № 28 (В-121) 1-го этажа лабораторного корпуса "В" НИЯУ МИФИ по адресу: г. Москва, Каширское шоссе д. 31, стр. 16 | [22 empty] | Капитальный ремонт помещений первого этажа лабораторного корпуса В НИЯУ МИФИ
[6 empty] | базовая цена |  | текущая цена
|  | Сметная стоимость |  |  |  | 263.6279 |  | 2074.7925 |  | тыс. руб.
|  | Строительные работы |  |  |  | 177.2612 |  | 1157.8912 |  | тыс. руб.
[6 empty] | 83.4095 |  | 544.6638 |  | тыс. руб.
|  | Оборудование |  |  |  | 0 |  | 0 |  | тыс. руб.
|  | Прочие работы |  |  |  | 2.9572 |  | 55.7437 |  | тыс. руб.
|  | Нормативная трудоемкость |  |  |  | 2988.2792 |  | 2988.2792 |  | чел. -ч.
|  | Средства на оплату труда |  |  |  | 26.5829 |  | 191.3586 |  | тыс. руб.
Составлена в ценах 1 квартал 2018 года
№ п/п | Шифр расценки и коды ресурсов | Наименование работ и затрат | Ед. изм. | Кол-во единиц | Цена на ед. изм. | Попра-вочные коэфф. | Стоимость в ценах 2001г. | Пункт коэфф. пересчета | Коэфф. пересчета | Стоимость в текущих ценах | ЗТР всего чел.-час
1 | 2 | 3 | 4 | 5 | 6 | 7 | 8 | 9 | 10 | 11 | 12
Раздел: Раздел Общестроительные работы
1 | 09-04-012-01 | Демонтаж : Установка металлических дверных блоков в готовые проемы | м2 | 13.8 | 63.94 | [10 empty] | 201.71 | 1317.22 | 179.92 | 1170.86
|  | Зарплата |  |  | 23.81 | )*0,7 | 230 |  | 6.53 | 1501.93 |  |  |  |  | 230
|  | Эксплуатация машин |  |  | 14.41 | )*0,7 | 139.2 |  | 6.53 | 908.98
|  | в т.ч. зарплата машинистов |  |  | 1.97 | )*0,7 | 19.03 |  | 6.53 | 124.27 |  |  |  |  | 19.03
|  | НР от ФОТ | % | 90 | )*0,9=81 |  | 201.71 |  | 81 | 1317.22
|  | СП от ФОТ | % | 85 | )*0,85=72,25 |  | 179.92 |  | 72 | 1170.86
|  | Затраты труда | чел-ч | 2.4 |  | )*0,7 |  |  |  |  | 23.184
[6 empty] | 750.83 |  |  | 4898.99 |  | 23.184 | 750.83 | 4898.99 | 23.184 | [5 empty] | 750.83 | 0 | 0 | 0
2 | 46-04-012-03 | Разборка деревянных заполнений проемов дверных и воротных | 100 м2 | 0.276 | 1082.58 | [10 empty] | 258.24 | 1686.34 | 155.21 | 1022.02
Объем: 0,276=27,6/100
|  | Зарплата |  |  | 840.63 |  | 232.01 |  | 6.53 | 1515.05 |  |  |  |  | 232.01
|  | Эксплуатация машин |  |  | 241.95 |  | 66.78 |  | 6.53 | 436.06
|  | в т.ч. зарплата машинистов |  |  | 104.49 |  | 28.84 |  | 6.53 | 188.32 |  |  |  |  | 28.84
|  | НР от ФОТ | % | 110 | )*0,9=99 |  | 258.24 |  | 99 | 1686.34
|  | СП от ФОТ | % | 70 | )*0,85=59,5 |  | 155.21 |  | 60 | 1022.02
|  | Затраты труда | чел-ч | 103.91 | [6 empty] | 28.6792
[6 empty] | 712.24 |  |  | 4659.47 |  | 28.6792 | 712.24 | 4659.47 | 28.6792 | [5 empty] | 712.24 | 0 | 0 | 0
3 | 10-01-036-01 | Демонтаж: Установка уголков ПВХ на клее | 100 м | 0.5696 | 93.15 | [10 empty] | 27.65 | 180.25 | 13.94 | 91.83
Объем: 0,5696=56,96/100
|  | Зарплата |  |  | 57.15 | )*0,8 | 26.04 |  | 6.53 | 170.05 |  |  |  |  | 26.04
|  | НР от ФОТ | % | 118 | )*0,9=106,2 |  | 27.65 |  | 106 | 180.25
|  | СП от ФОТ | % | 63 | )*0,85=53,55 |  | 13.94 |  | 54 | 91.83
|  | Затраты труда | чел-ч | 6.7 |  | )*0,8 |  |  |  |  | 3.0531
[6 empty] | 67.63 |  |  | 442.13 |  | 3.0531 | 67.63 | 442.13 | 3.0531 | [5 empty] | 67.63 | 0 | 0 | 0
4 | 09-03-046-01 | Демонтаж : Монтаж перегородок из алюминиевых сплавов сборно-разборных с остеклением | 100 м2 | 0.5361 | 4111.26 | [10 empty] | 1003.3 | 6551.49 | 894.92 | 5823.55
Объем: 0,5361=53,61/100
|  | Зарплата |  |  | 3267.69 | )*0,7 | 1226.27 |  | 6.53 | 8007.52 |  |  |  |  | 1226.27
|  | Эксплуатация машин |  |  | 567.69 | )*0,7 | 213.04 |  | 6.53 | 1391.13
|  | в т.ч. зарплата машинистов |  |  | 32.95 | )*0,7 | 12.37 |  | 6.53 | 80.74 |  |  |  |  | 12.37
|  | НР от ФОТ | % | 90 | )*0,9=81 |  | 1003.3 |  | 81 | 6551.49
|  | СП от ФОТ | % | 85 | )*0,85=72,25 |  | 894.92 |  | 72 | 5823.55
|  | Затраты труда | чел-ч | 324.82 |  | )*0,7 |  |  |  |  | 121.8952
[6 empty] | 3337.53 |  |  | 21773.69 |  | 121.8952 | 3337.53 | 21773.69 | 121.8952 | [5 empty] | 3337.53 | 0 | 0 | 0
5 | 63-7-3 | Разборка облицовки стен из известковых плит | 100 м2 | 1.3882 | 4561.65 | [10 empty] | 4622.7 | 30186.23 | 3001.75 | 19601.45
Объем: 1,3882=138,82/100
|  | Зарплата |  |  | 4307.25 |  | 5979.32 |  | 6.53 | 39044.99 |  |  |  |  | 5979.32
|  | Эксплуатация машин |  |  | 254.4 |  | 353.16 |  | 6.53 | 2306.12
|  | в т.ч. зарплата машинистов |  |  | 17.42 |  | 24.18 |  | 6.53 | 157.91 |  |  |  |  | 24.18
|  | НР от ФОТ | % | 77 |  |  | 4622.7 |  | 77 | 30186.23
|  | СП от ФОТ | % | 50 |  |  | 3001.75 |  | 50 | 19601.45
|  | Затраты труда | чел-ч | 547.3 | [6 empty] | 759.7619
[6 empty] | 13956.93 |  |  | 91138.79 |  | 759.7619 | 13956.93 | 91138.79 | 759.7619 | [5 empty] | 13956.93 | 0 | 0 | 0
6 | 46-02-009-02 | Отбивка штукатурки с поверхностей стен и потолков кирпичных | 100 м2 | 1.6552 | 178 | [10 empty] | 291.68 | 1904.67 | 175.3 | 1154.35
Объем: 1,6552=165,52/100
|  | Зарплата |  |  | 178 |  | 294.63 |  | 6.53 | 1923.91 |  |  |  |  | 294.63
|  | НР от ФОТ | % | 110 | )*0,9=99 |  | 291.68 |  | 99 | 1904.67
|  | СП от ФОТ | % | 70 | )*0,85=59,5 |  | 175.3 |  | 60 | 1154.35
|  | Затраты труда | чел-ч | 22.82 | [6 empty] | 37.7717
[6 empty] | 761.61 |  |  | 4982.93 |  | 37.7717 | 761.61 | 4982.93 | 37.7717 | [5 empty] | 761.61 | 0 | 0 | 0
7 | 46-04-010-06 | Разборка покрытий полов из металлических плит со стороной квадрата 300 мм | 100 м2 | 1.844 | 1359.01 | [10 empty] | 1074.32 | 7015.34 | 645.68 | 4251.72
Объем: 1,844=184,4/100
|  | Зарплата |  |  | 491.51 |  | 906.34 |  | 6.53 | 5918.43 |  |  |  |  | 906.34
|  | Эксплуатация машин |  |  | 867.5 |  | 1599.67 |  | 6.53 | 10445.85
|  | в т.ч. зарплата машинистов |  |  | 96.98 |  | 178.83 |  | 6.53 | 1167.77 |  |  |  |  | 178.83
|  | НР от ФОТ | % | 110 | )*0,9=99 |  | 1074.32 |  | 99 | 7015.34
|  | СП от ФОТ | % | 70 | )*0,85=59,5 |  | 645.68 |  | 60 | 4251.72
|  | Затраты труда | чел-ч | 66.6 | [6 empty] | 122.8104
[6 empty] | 4226.01 |  |  | 27631.34 |  | 122.8104 | 4226.01 | 27631.34 | 122.8104 | [5 empty] | 4226.01 | 0 | 0 | 0
8 | 57-2-1 | Разборка покрытий полов из линолеума и релина | 100 м2 | 1.844 | 92.9 | [10 empty] | 133.66 | 872.75 | 113.61 | 741.84
Объем: 1,844=184,4/100
|  | Зарплата |  |  | 88.84 |  | 163.82 |  | 6.53 | 1069.75 |  |  |  |  | 163.82
|  | Эксплуатация машин |  |  | 4.06 |  | 7.49 |  | 6.53 | 48.89
|  | в т.ч. зарплата машинистов |  |  | 1.76 |  | 3.25 |  | 6.53 | 21.19 |  |  |  |  | 3.25
|  | НР от ФОТ | % | 80 |  |  | 133.66 |  | 80 | 872.75
|  | СП от ФОТ | % | 68 |  |  | 113.61 |  | 68 | 741.84
|  | Затраты труда | чел-ч | 11.39 | [6 empty] | 21.0032
[6 empty] | 418.58 |  |  | 2733.23 |  | 21.0032 | 418.58 | 2733.23 | 21.0032 | [5 empty] | 418.58 | 0 | 0 | 0
9 | 63-10-2 | Разборка облицовки потолков | 100 м2 | 1.76 | 89.02 | [10 empty] | 115.83 | 756.36 | 75.22 | 491.15
Объем: 1,76=176/100
|  | Зарплата |  |  | 82.77 |  | 145.68 |  | 6.53 | 951.26 |  |  |  |  | 145.68
|  | Эксплуатация машин |  |  | 6.25 |  | 11 |  | 6.53 | 71.83
|  | в т.ч. зарплата машинистов |  |  | 2.7 |  | 4.75 |  | 6.53 | 31.03 |  |  |  |  | 4.75
|  | НР от ФОТ | % | 77 |  |  | 115.83 |  | 77 | 756.36
|  | СП от ФОТ | % | 50 |  |  | 75.22 |  | 50 | 491.15
|  | Затраты труда | чел-ч | 9.58 | [6 empty] | 16.8608
[6 empty] | 347.73 |  |  | 2270.6 |  | 16.8608 | 347.73 | 2270.6 | 16.8608 | [5 empty] | 347.73 | 0 | 0 | 0
10 | 09-04-012-01 | Установка металлических дверных блоков в готовые проемы | м2 | 13.8 | 63.94 | [10 empty] | 333.59 | 2178.39 | 297.55 | 1936.35
|  | Зарплата |  |  | 23.81 | )*1,15 | 377.86 |  | 6.53 | 2467.46 |  |  |  |  | 377.86
|  | Эксплуатация машин |  |  | 14.41 | )*1,25 | 248.57 |  | 6.53 | 1623.18
|  | в т.ч. зарплата машинистов |  |  | 1.97 | )*1,25 | 33.98 |  | 6.53 | 221.91 |  |  |  |  | 33.98
|  | Материальные ресурсы |  |  | 25.72 |  | 354.94 |  | 6.53 | 2317.73
|  | НР от ФОТ | % | 90 | )*0,9=81 |  | 333.59 |  | 81 | 2178.39
|  | СП от ФОТ | % | 85 | )*0,85=72,25 |  | 297.55 |  | 72 | 1936.35
|  | Затраты труда | чел-ч | 2.4 |  | )*1,15 |  |  |  |  | 38.088
10,1 | 07.1.01.01-0008 | Дверь металлическая двупольная ДПМ-02/60, размером 1500х2300 мм | шт. | 4 | 5451.21 |  | 21804.84 |  | 6.53 | 142385.61 | [5 empty] | 0 | 0 | 0 | 0 | 21804.84 | 0 | 0 | 0
10,2 | 01.7.04.07-0001 | Скобяные изделия для блоков входных дверей в здание двупольных | компл. | 4 | 94.68 |  | 378.72 |  | 6.53 | 2473.04 | [5 empty] | 0 | 0 | 0 | 0 | 378.72 | 0 | 0 | 0
[6 empty] | 23796.07 |  |  | 155381.76 |  | 38.088 | 23796.07 | 155381.76 | 38.088 | [5 empty] | 1612.51 | 0 | 0 | 0
11 | 10-01-039-02 | Установка блоков в наружных и внутренних дверных проемах в каменных стенах, площадь проема более 3 м2 | 100 м2 | 0.138 | 2682.2 | [10 empty] | 150.38 | 980.12 | 75.83 | 499.31
Объем: 0,138=13,8/100
|  | Зарплата |  |  | 762.25 | )*1,15 | 120.97 |  | 6.53 | 789.93 |  |  |  |  | 120.97
|  | Эксплуатация машин |  |  | 747.73 | )*1,25 | 128.98 |  | 6.53 | 842.26
|  | в т.ч. зарплата машинистов |  |  | 119.59 | )*1,25 | 20.63 |  | 6.53 | 134.71 |  |  |  |  | 20.63
|  | Материальные ресурсы |  |  | 1172.22 |  | 161.77 |  | 6.53 | 1056.33
|  | НР от ФОТ | % | 118 | )*0,9=106,2 |  | 150.38 |  | 106 | 980.12
|  | СП от ФОТ | % | 63 | )*0,85=53,55 |  | 75.83 |  | 54 | 499.31
|  | Затраты труда | чел-ч | 81.09 |  | )*1,15 |  |  |  |  | 12.869
11,1 | 01.7.04.07-0001 | Скобяные изделия для блоков входных дверей в здание двупольных | компл. | 4 | 94.68 |  | 378.72 |  | 6.53 | 2473.04 | [5 empty] | 0 | 0 | 0 | 0 | 378.72 | 0 | 0 | 0
11,2 | 11.2.02.01-0021 | Блоки дверные внутренние двупольные глухие шлифованные, из массива сосны, без покрытия | м2 | 13.8 | 995.03 |  | 13731.41 |  | 6.53 | 89666.13 | [5 empty] | 0 | 0 | 0 | 0 | 13731.41 | 0 | 0 | 0
[6 empty] | 14748.06 |  |  | 96307.12 |  | 12.869 | 14748.06 | 96307.12 | 12.869 | [5 empty] | 637.93 | 0 | 0 | 0
12 | 09-04-012-02 | Установка дверного доводчика к металлическим дверям | ШТ | 4 | 13.84 | [10 empty] | 41.03 | 267.88 | 36.59 | 238.12
|  | Зарплата |  |  | 11.01 | )*1,15 | 50.65 |  | 6.53 | 330.72 |  |  |  |  | 50.65
|  | Эксплуатация машин |  |  | 2.11 | )*1,25 | 10.55 |  | 6.53 | 68.89
|  | Материальные ресурсы |  |  | 0.72 |  | 2.88 |  | 6.53 | 18.81
|  | НР от ФОТ | % | 90 | )*0,9=81 |  | 41.03 |  | 81 | 267.88
|  | СП от ФОТ | % | 85 | )*0,85=72,25 |  | 36.59 |  | 72 | 238.12
|  | Затраты труда | чел-ч | 1.11 |  | )*1,15 |  |  |  |  | 5.106
12,1 | 01.7.04.01-0002 | Доводчик дверной гидравлический TS-68 с зубчатым приводом (нагрузка до 90 кг) | шт. | 4 | 272.22 |  | 1088.88 |  | 6.53 | 7110.39 | [5 empty] | 0 | 0 | 0 | 0 | 1088.88 | 0 | 0 | 0
12,2 | 01.7.04.11-0041 | Упор стальной | компл. | 4 | 8.3 |  | 33.2 |  | 6.53 | 216.8 | [5 empty] | 0 | 0 | 0 | 0 | 33.2 | 0 | 0 | 0
[6 empty] | 1263.78 |  |  | 8251.61 |  | 5.106 | 1263.78 | 8251.61 | 5.106 | [5 empty] | 141.7 | 0 | 0 | 0
13 | 10-01-036-01 | Установка уголков ПВХ на клее | 100 м | 0.5696 | 93.15 | [10 empty] | 39.76 | 259.12 | 20.05 | 132
Объем: 0,5696=56,96/100
|  | Зарплата |  |  | 57.15 | )*1,15 | 37.44 |  | 6.53 | 244.45 |  |  |  |  | 37.44
|  | Материальные ресурсы |  |  | 36 |  | 20.51 |  | 6.53 | 133.9
|  | НР от ФОТ | % | 118 | )*0,9=106,2 |  | 39.76 |  | 106 | 259.12
|  | СП от ФОТ | % | 63 | )*0,85=53,55 |  | 20.05 |  | 54 | 132
|  | Затраты труда | чел-ч | 6.7 |  | )*1,15 |  |  |  |  | 4.3888
13,1 | 11.3.03.13-0045 | Уголок ПВХ, размером 30х30 мм | 10 м | 5.696 | 32.4 |  | 184.55 |  | 6.53 | 1205.11 | [5 empty] | 0 | 0 | 0 | 0 | 184.55 | 0 | 0 | 0
[6 empty] | 302.31 |  |  | 1974.58 |  | 4.3888 | 302.31 | 1974.58 | 4.3888 | [5 empty] | 117.76 | 0 | 0 | 0
14 | 08-02-002-03 | Кладка перегородок из кирпича армированных толщиной в 1/2 кирпича при высоте этажа до 4 м | 100 м2 | 0.0345 | 3656.07 | [10 empty] | 65.92 | 431.26 | 40.83 | 266.59
Объем: 0,0345=3,45/100
|  | Зарплата |  |  | 1451.55 | )*1,15 | 57.59 |  | 6.53 | 376.06 |  |  |  |  | 57.59
|  | Эксплуатация машин |  |  | 362.33 | )*1,25 | 15.63 |  | 6.53 | 102.03
|  | в т.ч. зарплата машинистов |  |  | 56.77 | )*1,25 | 2.45 |  | 6.53 | 15.99 |  |  |  |  | 2.45
|  | Материальные ресурсы |  |  | 1842.19 |  | 63.56 |  | 6.53 | 415.02
|  | НР от ФОТ | % | 122 | )*0,9=109,8 |  | 65.92 |  | 110 | 431.26
|  | СП от ФОТ | % | 80 | )*0,85=68 |  | 40.83 |  | 68 | 266.59
|  | Затраты труда | чел-ч | 170.17 |  | )*1,15 |  |  |  |  | 6.7515
14,1 | 06.1.01.05-0037 | Кирпич керамический одинарный, размером 250х120х65 мм, марка 150 | 1000 шт. | 0.17388 | 2027 |  | 352.45 |  | 6.53 | 2301.53 | [5 empty] | 0 | 0 | 0 | 0 | 352.45 | 0 | 0 | 0
[6 empty] | 595.98 |  |  | 3892.49 |  | 6.7515 | 595.98 | 3892.49 | 6.7515 | [5 empty] | 243.53 | 0 | 0 | 0
15 | 10-05-002-02 | Устройство перегородок из гипсокартонных листов (ГКЛ) по системе «КНАУФ» с одинарным металлическим каркасом и двухслойной обшивкой с обеих сторон (С 112) с одним дверным проемом | 100 м2 | 0.5361 | 2647.88 | [10 empty] | 807.63 | 5263.92 | 407.24 | 2681.62
Объем: 0,5361=53,61/100
|  | Зарплата |  |  | 1233.52 | )*1,15 | 760.48 |  | 6.53 | 4965.96 |  |  |  |  | 760.48
|  | Эксплуатация машин |  |  | 5.71 | )*1,25 | 3.83 |  | 6.53 | 24.99
|  | Материальные ресурсы |  |  | 1408.65 |  | 755.18 |  | 6.53 | 4931.31
|  | НР от ФОТ | % | 118 | )*0,9=106,2 |  | 807.63 |  | 106 | 5263.92
|  | СП от ФОТ | % | 63 | )*0,85=53,55 |  | 407.24 |  | 54 | 2681.62
|  | Затраты труда | чел-ч | 136 |  | )*1,15 |  |  |  |  | 83.846
15,1 | 01.6.01.02 | Листы гипсокартонные | м2 | 240.7089 | 0 |  | 0 |  | 6.53 | 0 | [5 empty] | 0 | 0 | 0 | 0 | 0 | 0 | 0 | 0
15,2 | 01.6.01.02-0003 | Листы гипсокартонные влагостойкие, КНАУФ, толщиной 10 мм | м2 | 240.7089 | 14.42 |  | 3471.02 |  | 6.53 | 22665.78 | [5 empty] | 0 | 0 | 0 | 0 | 3471.02 | 0 | 0 | 0
15,3 | 01.7.06.11-0003 | Лента уплотнительная из пенополиэтилена с односторонним клеевым слоем, защищенным антиадгезионным материалом "Линотерм-П" марки PR 10/100 | 10 м | 6.2724 | 59.2 |  | 371.32 |  | 6.53 | 2424.75 | [5 empty] | 0 | 0 | 0 | 0 | 371.32 | 0 | 0 | 0
15,4 | 01.7.06.11 | Лента уплотнительная типа Дихтунгсбанд | м | 62.7237 | 0 |  | 0 |  | 6.53 | 0 | [5 empty] | 0 | 0 | 0 | 0 | 0 | 0 | 0 | 0
15,5 | 07.2.06.03 | Профиль направляющий | м | 46.1046 | 0 |  | 0 |  | 6.53 | 0 | [5 empty] | 0 | 0 | 0 | 0 | 0 | 0 | 0 | 0
15,6 | 07.2.06.03-0114 | Профиль направляющий | м | 45.1046 | 6.51 |  | 293.63 |  | 6.53 | 1917.41 | [5 empty] | 0 | 0 | 0 | 0 | 293.63 | 0 | 0 | 0
15,7 | 07.2.06.03-0181 | Профиль стоечный «ОМЕГА» | м | 136.1694 | 10.72 |  | 1459.74 |  | 6.53 | 9532.08 | [5 empty] | 0 | 0 | 0 | 0 | 1459.74 | 0 | 0 | 0
15,8 | 07.2.06.03 | Профиль стоечный | м | 136.1694 | 0 |  | 0 |  | 6.53 | 0 | [5 empty] | 0 | 0 | 0 | 0 | 0 | 0 | 0 | 0
15,9 | 12.2.03.15 | Материалы теплоизоляционные из минеральных волокон | м2 | 55.2183 | 0 |  | 0 |  | 6.53 | 0 | [5 empty] | 0 | 0 | 0 | 0 | 0 | 0 | 0 | 0
15,10 | 12.2.03.02-0014 | Вата минеральная «ISOVER» из стеклянного штапельного полотна КТ-11-100 | м3 | 55.2183 | 350.09 |  | 19331.37 |  | 6.53 | 126233.88 | [5 empty] | 0 | 0 | 0 | 0 | 19331.37 | 0 | 0 | 0
[6 empty] | 27661.44 |  |  | 180641.7 |  | 83.846 | 27661.44 | 180641.7 | 83.846 | [5 empty] | 2734.36 | 0 | 0 | 0
16 | 15-02-016-03 | Штукатурка поверхностей внутри здания цементно-известковым или цементным раствором по камню и бетону улучшенная стен | 100 м2 | 1.6552 | 2040.68 | [10 empty] | 1568.56 | 10296.88 | 775.98 | 5094.25
Объем: 1,6552=165,52/100
|  | Зарплата |  |  | 806.9 | )*1,15 | 1535.92 |  | 6.53 | 10029.54 |  |  |  |  | 1535.92
|  | Эксплуатация машин |  |  | 103.38 | )*1,25 | 213.89 |  | 6.53 | 1396.72
|  | в т.ч. зарплата машинистов |  |  | 59.9 | )*1,25 | 123.93 |  | 6.53 | 809.28 |  |  |  |  | 123.93
|  | Материальные ресурсы |  |  | 1130.4 |  | 1871.04 |  | 6.53 | 12217.88
|  | НР от ФОТ | % | 105 | )*0,9=94,5 |  | 1568.56 |  | 95 | 10296.88
|  | СП от ФОТ | % | 55 | )*0,85=46,75 |  | 775.98 |  | 47 | 5094.25
|  | Затраты труда | чел-ч | 85.84 |  | )*1,15 |  |  |  |  | 163.3947
16,1 | 04.3.01.12-0111 | Раствор готовый отделочный тяжелый, цементно-известковый 1:1:6 | м3 | -3.0952 | 517.91 |  | -1603.05 |  | 6.53 | -10467.9 | [5 empty] | 0 | 0 | 0 | 0 | -1603.05 | 0 | 0 | 0
16,2 | 04.3.01.13-0002 | Раствор известково-гипсовый | м3 | 3.0952 | 520 |  | 1609.52 |  | 6.53 | 10510.14 | [5 empty] | 0 | 0 | 0 | 0 | 1609.52 | 0 | 0 | 0
[6 empty] | 5971.86 |  |  | 39077.51 |  | 163.3947 | 5971.86 | 39077.51 | 163.3947 | [5 empty] | 5965.39 | 0 | 0 | 0
17 | 15-02-031-01 | Штукатурка поверхностей оконных и дверных откосов по бетону и камню плоских | 100 м2 | 0.3416 | 4206.63 | [10 empty] | 714.97 | 4693.5 | 353.7 | 2322.05
Объем: 0,3416=34,16/100
|  | Зарплата |  |  | 1895.72 | )*1,15 | 744.71 |  | 6.53 | 4862.99 |  |  |  |  | 744.71
|  | Эксплуатация машин |  |  | 64.4 | )*1,25 | 27.5 |  | 6.53 | 179.57
|  | в т.ч. зарплата машинистов |  |  | 27.81 | )*1,25 | 11.87 |  | 6.53 | 77.54 |  |  |  |  | 11.87
|  | Материальные ресурсы |  |  | 2246.51 |  | 767.41 |  | 6.53 | 5011.17
|  | НР от ФОТ | % | 105 | )*0,9=94,5 |  | 714.97 |  | 95 | 4693.5
|  | СП от ФОТ | % | 55 | )*0,85=46,75 |  | 353.7 |  | 47 | 2322.05
|  | Затраты труда | чел-ч | 204.06 |  | )*1,15 |  |  |  |  | 80.1629
17,1 | 04.3.01.12-0111 | Раствор готовый отделочный тяжелый, цементно-известковый 1:1:6 | м3 | -0.03416 | 517.91 |  | -17.69 |  | 6.53 | -115.53 | [5 empty] | 0 | 0 | 0 | 0 | -17.69 | 0 | 0 | 0
17,2 | 04.3.01.07-0012 | Раствор готовый отделочный тяжелый, известковый 1:2,5 | м3 | -1.4689 | 510.4 |  | -749.72 |  | 6.53 | -4895.65 | [5 empty] | 0 | 0 | 0 | 0 | -749.72 | 0 | 0 | 0
17,3 | 04.3.01.13-0002 | Раствор известково-гипсовый | м3 | 0.63879 | 520 |  | 332.17 |  | 6.53 | 2169.08 | [5 empty] | 0 | 0 | 0 | 0 | 332.17 | 0 | 0 | 0
[6 empty] | 2173.05 |  |  | 14227.18 |  | 80.1629 | 2173.05 | 14227.18 | 80.1629 | [5 empty] | 2608.29 | 0 | 0 | 0
18 | 15-04-005-03 | Окраска поливинилацетатными водоэмульсионными составами улучшенная по штукатурке стен | 100 м2 | 3.0692 | 675.6 | [10 empty] | 1290.8 | 8473.54 | 638.57 | 4192.17
Объем: 3,0692=306,92/100
|  | Зарплата |  |  | 384.81 | )*1,15 | 1358.22 |  | 6.53 | 8869.16 |  |  |  |  | 1358.22
|  | Эксплуатация машин |  |  | 10.49 | )*1,25 | 40.24 |  | 6.53 | 262.8
|  | в т.ч. зарплата машинистов |  |  | 2.01 | )*1,25 | 7.71 |  | 6.53 | 50.36 |  |  |  |  | 7.71
|  | Материальные ресурсы |  |  | 280.3 |  | 860.3 |  | 6.53 | 5617.74
|  | НР от ФОТ | % | 105 | )*0,9=94,5 |  | 1290.8 |  | 95 | 8473.54
|  | СП от ФОТ | % | 55 | )*0,85=46,75 |  | 638.57 |  | 47 | 4192.17
|  | Затраты труда | чел-ч | 42.9 |  | )*1,15 |  |  |  |  | 151.419
18,1 | 14.3.02.01 | Краска водоэмульсионная | т | 0.19336 | 0 |  | 0 |  | 6.53 | 0 | [5 empty] | 0 | 0 | 0 | 0 | 0 | 0 | 0 | 0
18,2 | 14.3.02.01-0223 | Краска водоэмульсионная для внутренних работ ВАК-15 | т | 0.09336 | 19973.67 |  | 1864.74 |  | 6.53 | 12176.76 | [5 empty] | 0 | 0 | 0 | 0 | 1864.74 | 0 | 0 | 0
[6 empty] | 6052.87 |  |  | 39592.17 |  | 151.419 | 6052.87 | 39592.17 | 151.419 | [5 empty] | 4188.13 | 0 | 0 | 0
19 | 57-10-3 | Заделка выбоин в полах цементных площадью до 1,0 м2 | 100 мест | 0.55 | 1106.88 | [10 empty] | 466.26 | 3044.67 | 396.32 | 2587.97
Объем: 0,55=55/100
|  | Зарплата |  |  | 1059.68 |  | 582.82 |  | 6.53 | 3805.84 |  |  |  |  | 582.82
|  | Эксплуатация машин |  |  | 46.96 |  | 25.83 |  | 6.53 | 168.66
|  | Материальные ресурсы |  |  | 0.24 |  | 0.13 |  | 6.53 | 0.86
|  | НР от ФОТ | % | 80 |  |  | 466.26 |  | 80 | 3044.67
|  | СП от ФОТ | % | 68 |  |  | 396.32 |  | 68 | 2587.97
|  | Затраты труда | чел-ч | 124.23 | [6 empty] | 68.3265
19,1 | 04.3.01.09 | Раствор готовый кладочный тяжелый цементный | м3 | 1.177 | 0 |  | 0 |  | 6.53 | 0 | [5 empty] | 0 | 0 | 0 | 0 | 0 | 0 | 0 | 0
19,2 | 04.3.01.09-0015 | Раствор готовый кладочный цементный марки 150 | м3 | 1.177 | 548.3 |  | 645.35 |  | 6.53 | 4214.13 | [5 empty] | 0 | 0 | 0 | 0 | 645.35 | 0 | 0 | 0
[6 empty] | 2116.71 |  |  | 13822.13 |  | 68.3265 | 2116.71 | 13822.13 | 68.3265 | [5 empty] | 1471.36 | 0 | 0 | 0
20 | 15-04-006-03 | Покрытие поверхностей грунтовкой глубокого проникновения за 1 раз стен | 100 м2 | 1.844 | 64.16 | [10 empty] | 126.84 | 832.62 | 62.75 | 411.93
Объем: 1,844=184,4/100
|  | Зарплата |  |  | 63.01 | )*1,15 | 133.62 |  | 6.53 | 872.53 |  |  |  |  | 133.62
|  | Эксплуатация машин |  |  | 0.97 | )*1,25 | 2.24 |  | 6.53 | 14.6
|  | в т.ч. зарплата машинистов |  |  | 0.26 | )*1,25 | 0.6 |  | 6.53 | 3.91 |  |  |  |  | 0.6
|  | Материальные ресурсы |  |  | 0.18 | *16 | 5.31 |  | 6.53 | 34.68
|  | НР от ФОТ | % | 105 | )*0,9=94,5 |  | 126.84 |  | 95 | 832.62
|  | СП от ФОТ | % | 55 | )*0,85=46,75 |  | 62.75 |  | 47 | 411.93
|  | Затраты труда | чел-ч | 6.55 |  | )*1,15 |  |  |  |  | 13.8899
20,1 | 14.4.01.21 | Грунтовка | т | 0.38355 | 0 | к нр *16 | 0 |  | 6.53 | 0 | [5 empty] | 0 | 0 | 0 | 0 | 0 | 0 | 0 | 0
20,2 | 14.4.01.02-0101 | Грунтовка: акриловая глубокого проникновения "БИРСС Грунт КШ" прим. | т | 0.38355 | 11225.81 | к нр *16 | 4305.68 |  | 6.53 | 28116.1 | [5 empty] | 0 | 0 | 0 | 0 | 4305.68 | 0 | 0 | 0
[6 empty] | 4636.44 |  |  | 30282.46 |  | 13.8899 | 4636.44 | 30282.46 | 13.8899 | [5 empty] | 330.76 | 0 | 0 | 0
21 | 11-01-011-08 | Устройство стяжек из выравнивающей смеси типа "Ветонит" 5000, толщиной 5 мм | 100 м2 | 1.844 | 11028.89 | [10 empty] | 759.35 | 4971.99 | 437.29 | 2866.73
Объем: 1,844=184,4/100
|  | Зарплата |  |  | 321.33 | )*1,15 | 681.41 |  | 6.53 | 4449.62 |  |  |  |  | 681.41
|  | Эксплуатация машин |  |  | 6.23 | )*1,25 | 14.36 |  | 6.53 | 93.77
|  | в т.ч. зарплата машинистов |  |  | 1.97 | )*1,25 | 4.54 |  | 6.53 | 29.65 |  |  |  |  | 4.54
|  | Материальные ресурсы |  |  | 10701.33 |  | 19733.25 |  | 6.53 | 128858.14
|  | НР от ФОТ | % | 123 | )*0,9=110,7 |  | 759.35 |  | 111 | 4971.99
|  | СП от ФОТ | % | 75 | )*0,85=63,75 |  | 437.29 |  | 64 | 2866.73
|  | Затраты труда | чел-ч | 37.67 |  | )*1,15 |  |  |  |  | 79.883
[6 empty] | 21625.66 |  |  | 141240.25 |  | 79.883 | 21625.66 | 141240.25 | 79.883 | [5 empty] | 21625.66 | 0 | 0 | 0
22 | 11-01-036-04 | Устройство покрытий из линолеума насухо со свариванием полотнищ в стыках | 100 м2 | 1.844 | 321.21 | [10 empty] | 638.67 | 4181.81 | 367.8 | 2411.14
Объем: 1,844=184,4/100
|  | Зарплата |  |  | 261.02 | )*1,15 | 553.52 |  | 6.53 | 3614.48 |  |  |  |  | 553.52
|  | Эксплуатация машин |  |  | 60.19 | )*1,25 | 138.74 |  | 6.53 | 905.96
|  | в т.ч. зарплата машинистов |  |  | 10.16 | )*1,25 | 23.42 |  | 6.53 | 152.92 |  |  |  |  | 23.42
|  | НР от ФОТ | % | 123 | )*0,9=110,7 |  | 638.67 |  | 111 | 4181.81
|  | СП от ФОТ | % | 75 | )*0,85=63,75 |  | 367.8 |  | 64 | 2411.14
|  | Затраты труда | чел-ч | 31.41 |  | )*1,15 |  |  |  |  | 66.608
22,1 | 01.6.03.04 | Линолеум на теплозвукоизолирующей подоснове | м2 | 188.088 | 0 |  | 0 |  | 6.53 | 0 | [5 empty] | 0 | 0 | 0 | 0 | 0 | 0 | 0 | 0
22,2 | 01.6.03.04-0097 | Линолеум коммерческий гетерогенный "ТАРКЕТТ EXTRA", акустический (толщина 3,3 мм, толщина защитного слоя 0,7 мм, класс 34, пож. безопасность Г1, В2, РП1, Д2, Т2) прим. | м2 | 188.088 | 89.1 |  | 16758.64 |  | 6.53 | 109433.92 | [5 empty] | 0 | 0 | 0 | 0 | 16758.64 | 0 | 0 | 0
[6 empty] | 18457.37 |  |  | 120547.31 |  | 66.608 | 18457.37 | 120547.31 | 66.608 | [5 empty] | 1698.73 | 0 | 0 | 0
23 | 11-01-040-03 | Устройство плинтусов поливинилхлоридных на винтах самонарезающих | 100 м | 1.132 | 137.09 | [10 empty] | 89.02 | 582.92 | 51.27 | 336.1
Объем: 1,132=113,2/100
|  | Зарплата |  |  | 61.32 | )*1,15 | 79.83 |  | 6.53 | 521.27 |  |  |  |  | 79.83
|  | Эксплуатация машин |  |  | 2.13 | )*1,25 | 3.01 |  | 6.53 | 19.68
|  | в т.ч. зарплата машинистов |  |  | 0.42 | )*1,25 | 0.59 |  | 6.53 | 3.88 |  |  |  |  | 0.59
|  | Материальные ресурсы |  |  | 73.64 |  | 83.36 |  | 6.53 | 544.34
|  | НР от ФОТ | % | 123 | )*0,9=110,7 |  | 89.02 |  | 111 | 582.92
|  | СП от ФОТ | % | 75 | )*0,85=63,75 |  | 51.27 |  | 64 | 336.1
|  | Затраты труда | чел-ч | 6.68 |  | )*1,15 |  |  |  |  | 8.696
23,1 | 11.3.03.06 | Плинтуса для полов пластиковые | м | 114.332 | 0 |  | 0 |  | 6.53 | 0 | [5 empty] | 0 | 0 | 0 | 0 | 0 | 0 | 0 | 0
23,2 | 11.3.03.06-0001 | Плинтуса для полов пластиковые, 19х48 мм | м | 114.332 | 12.3 |  | 1406.28 |  | 6.53 | 9183.03 | [5 empty] | 0 | 0 | 0 | 0 | 1406.28 | 0 | 0 | 0
23,3 | 11.3.03.14-0001 | Заглушка торцевая для пластикового плинтуса левая, высота 48 мм | 100 шт. | 0.09 | 63 |  | 5.67 |  | 6.53 | 37.03 | [5 empty] | 0 | 0 | 0 | 0 | 5.67 | 0 | 0 | 0
23,4 | 11.3.03.14-0011 | Заглушки торцевая для пластикового плинтуса правая, высота 48 мм | 100 шт. | 0.09 | 63 |  | 5.67 |  | 6.53 | 37.03 | [5 empty] | 0 | 0 | 0 | 0 | 5.67 | 0 | 0 | 0
23,5 | 11.3.03.14-0021 | Соединитель для пластикового плинтуса, высота 48 мм | 100 шт. | 0.45 | 128 |  | 57.6 |  | 6.53 | 376.13 | [5 empty] | 0 | 0 | 0 | 0 | 57.6 | 0 | 0 | 0
23,6 | 11.3.03.14-0031 | Уголок внутренний для пластикового плинтуса, высота 48 мм | 100 шт. | 0.08 | 128 |  | 10.24 |  | 6.53 | 66.87 | [5 empty] | 0 | 0 | 0 | 0 | 10.24 | 0 | 0 | 0
23,7 | 11.3.03.14-0033 | Уголок наружный для пластикового плинтуса, высота 48 мм | 100 шт. | 0.08 | 128 |  | 10.24 |  | 6.53 | 66.87 | [5 empty] | 0 | 0 | 0 | 0 | 10.24 | 0 | 0 | 0
23,8 | 11.3.03.14 | Уголок наружный для пластикового плинтуса | шт. | 7.924 | 0 |  | 0 |  | 6.53 | 0 | [5 empty] | 0 | 0 | 0 | 0 | 0 | 0 | 0 | 0
23,9 | 11.3.03.14 | Уголок внутренний для пластикового плинтуса | шт. | 7.924 | 0 |  | 0 |  | 6.53 | 0 | [5 empty] | 0 | 0 | 0 | 0 | 0 | 0 | 0 | 0
23,10 | 11.3.03.14 | Соединитель для пластикового плинтуса | шт. | 45.28 | 0 |  | 0 |  | 6.53 | 0 | [5 empty] | 0 | 0 | 0 | 0 | 0 | 0 | 0 | 0
23,11 | 11.3.03.14 | Заглушка торцевая для пластикового плинтуса левая | шт. | 9.056 | 0 |  | 0 |  | 6.53 | 0 | [5 empty] | 0 | 0 | 0 | 0 | 0 | 0 | 0 | 0
23,12 | 11.3.03.14 | Заглушка торцевая для пластикового плинтуса правая | шт. | 9.056 | 0 |  | 0 |  | 6.53 | 0 | [5 empty] | 0 | 0 | 0 | 0 | 0 | 0 | 0 | 0
[6 empty] | 1802.19 |  |  | 11771.27 |  | 8.696 | 1802.19 | 11771.27 | 8.696 | [5 empty] | 306.49 | 0 | 0 | 0
24 | 15-01-047-15 | Устройство подвесных потолков типа <Армстронг> по каркасу из оцинкованного профиля | 100 м2 | 1.76 | 6623.23 | [10 empty] | 1707.29 | 11207.61 | 844.61 | 5544.82
Объем: 1,76=176/100
|  | Зарплата |  |  | 963.12 |  | 1695.09 |  | 6.53 | 11068.95 |  |  |  |  | 1695.09
|  | Эксплуатация машин |  |  | 324.71 |  | 571.49 |  | 6.53 | 3731.83
|  | в т.ч. зарплата машинистов |  |  | 63.39 |  | 111.57 |  | 6.53 | 728.53 |  |  |  |  | 111.57
|  | Материальные ресурсы |  |  | 5335.4 |  | 9390.3 |  | 6.53 | 61318.69
|  | НР от ФОТ | % | 105 | )*0,9=94,5 |  | 1707.29 |  | 95 | 11207.61
|  | СП от ФОТ | % | 55 | )*0,85=46,75 |  | 844.61 |  | 47 | 5544.82
|  | Затраты труда | чел-ч | 102.46 | [6 empty] | 180.3296
[6 empty] | 14208.78 |  |  | 92871.9 |  | 180.3296 | 14208.78 | 92871.9 | 180.3296 | [5 empty] | 14208.78 | 0 | 0 | 0
25 | 65-33-1 прим. | Смена жалюзийных решеток (ранее демонтированных) | 100 ШТ | 0.08 | 430.86 | [10 empty] | 32.48 | 212.08 | 18.92 | 123.54
Объем: 0,08=8/100
|  | Зарплата |  |  | 394 |  | 31.52 |  | 6.53 | 205.83 |  |  |  |  | 31.52
|  | Эксплуатация машин |  |  | 0.31 |  | 0.02 |  | 6.53 | 0.16
|  | в т.ч. зарплата машинистов |  |  | 0.14 |  | 0.01 |  | 6.53 | 0.07 |  |  |  |  | 0.01
|  | Материальные ресурсы |  |  | 36.55 |  | 2.92 |  | 6.53 | 19.09
|  | НР от ФОТ | % | 103 |  |  | 32.48 |  | 103 | 212.08
|  | СП от ФОТ | % | 60 |  |  | 18.92 |  | 60 | 123.54
|  | Затраты труда | чел-ч | 46.19 | [6 empty] | 3.6952
[6 empty] | 85.86 |  |  | 560.7 |  | 3.6952 | 85.86 | 560.7 | 3.6952 | [5 empty] | 85.86 | 0 | 0 | 0
Итого по разделу: Раздел Общестроительные работы | [5 empty] | 170077.52 |  |  | 1110973.31 |  | 2102.4735 | [13 empty] | Итого по разделу: Раздел Общестроительные работы
Раздел: Раздел Электромонтажные работы
26 | м08-03-599-09 | Демонтаж: Щитки осветительные, устанавливаемые на стене распорными дюбелями, масса щитка до 6 кг (с последующей установкой) | ШТ | 4 | 70.22 | [10 empty] | 58.5 | 382.03 | 40.03 | 261.39
|  | Зарплата |  |  | 25.4 | )*0,6 | 60.96 |  | 6.53 | 398.07 |  |  |  |  | 60.96
|  | Эксплуатация машин |  |  | 1.78 | )*0,6 | 4.27 |  | 6.53 | 27.9
|  | в т.ч. зарплата машинистов |  |  | 0.26 | )*0,6 | 0.62 |  | 6.53 | 4.07 |  |  |  |  | 0.62
|  | НР от ФОТ | % | 95 |  |  | 58.5 |  | 95 | 382.03
|  | СП от ФОТ | % | 65 |  |  | 40.03 |  | 65 | 261.39
|  | Затраты труда | чел-ч | 2.56 |  | )*0,6 |  |  |  |  | 6.144
[6 empty] | 163.76 |  |  | 1069.39 |  | 6.144 | 163.76 | 1069.39 | 6.144 | [5 empty] | 0 | 163.76 | 0 | 0
27 | 67-3-1 | Демонтаж кабеля | 100 м | 2 | 75.5 | [10 empty] | 128.06 | 836.24 | 97.93 | 639.48
Объем: 2=200/100
|  | Зарплата |  |  | 75.19 |  | 150.38 |  | 6.53 | 981.98 |  |  |  |  | 150.38
|  | Эксплуатация машин |  |  | 0.31 |  | 0.62 |  | 6.53 | 4.05
|  | в т.ч. зарплата машинистов |  |  | 0.14 |  | 0.28 |  | 6.53 | 1.83 |  |  |  |  | 0.28
|  | НР от ФОТ | % | 85 |  |  | 128.06 |  | 85 | 836.24
|  | СП от ФОТ | % | 65 |  |  | 97.93 |  | 65 | 639.48
|  | Затраты труда | чел-ч | 9.64 | [6 empty] | 19.28
[6 empty] | 376.99 |  |  | 2461.75 |  | 19.28 | 376.99 | 2461.75 | 19.28 | [5 empty] | 376.99 | 0 | 0 | 0
28 | м08-02-390-03 | Демонтаж :Короба пластмассовые шириной до 120 мм | 100 м | 0.4 | 286.92 | [10 empty] | 22.06 | 144.03 | 15.09 | 98.55
Объем: 0,4=40/100
|  | Зарплата |  |  | 193.34 | )*0,3 | 23.2 |  | 6.53 | 151.5 |  |  |  |  | 23.2
|  | Эксплуатация машин |  |  | 0.31 | )*0,3 | 0.04 |  | 6.53 | 0.24
|  | в т.ч. зарплата машинистов |  |  | 0.14 | )*0,3 | 0.02 |  | 6.53 | 0.11 |  |  |  |  | 0.02
|  | НР от ФОТ | % | 95 |  |  | 22.06 |  | 95 | 144.03
|  | СП от ФОТ | % | 65 |  |  | 15.09 |  | 65 | 98.55
|  | Затраты труда | чел-ч | 20.33 |  | )*0,3 |  |  |  |  | 2.4396
[6 empty] | 60.39 |  |  | 394.32 |  | 2.4396 | 60.39 | 394.32 | 2.4396 | [5 empty] | 0 | 60.39 | 0 | 0
29 | м08-03-593-07 | Демонтаж:Светильник потолочный или настенный с креплением винтами или болтами для помещений с нормальными условиями среды, двухламповый | 100 ШТ | 0.48 | 1482.3 | [10 empty] | 255.89 | 1670.96 | 175.08 | 1143.29
Объем: 0,48=48/100
|  | Зарплата |  |  | 774.55 | )*0,7 | 260.25 |  | 6.53 | 1699.42 |  |  |  |  | 260.25
|  | Эксплуатация машин |  |  | 191.92 | )*0,7 | 64.49 |  | 6.53 | 421.09
|  | в т.ч. зарплата машинистов |  |  | 27.11 | )*0,7 | 9.11 |  | 6.53 | 59.48 |  |  |  |  | 9.11
|  | НР от ФОТ | % | 95 |  |  | 255.89 |  | 95 | 1670.96
|  | СП от ФОТ | % | 65 |  |  | 175.08 |  | 65 | 1143.29
|  | Затраты труда | чел-ч | 78.08 |  | )*0,7 |  |  |  |  | 26.2349
[6 empty] | 755.71 |  |  | 4934.76 |  | 26.2349 | 755.71 | 4934.76 | 26.2349 | [5 empty] | 0 | 755.71 | 0 | 0
30 | 67-4-1 | Демонтаж выключателей, розеток | 100 ШТ | 0.64 | 45.55 | [10 empty] | 24.78 | 161.81 | 18.95 | 123.73
Объем: 0,64=64/100
|  | Зарплата |  |  | 45.55 |  | 29.15 |  | 6.53 | 190.36 |  |  |  |  | 29.15
|  | НР от ФОТ | % | 85 |  |  | 24.78 |  | 85 | 161.81
|  | СП от ФОТ | % | 65 |  |  | 18.95 |  | 65 | 123.73
|  | Затраты труда | чел-ч | 5.84 | [6 empty] | 3.7376
[6 empty] | 72.88 |  |  | 475.9 |  | 3.7376 | 72.88 | 475.9 | 3.7376 | [5 empty] | 72.88 | 0 | 0 | 0
31 | м10-04-066-04 | Коробка кабельная соединительная или разветвительная в комплекте с пиростикером | ШТ | 8 | 42.07 | [10 empty] | 251.12 | 1639.84 | 177.42 | 1158.58
|  | Зарплата |  |  | 34.12 |  | 272.96 |  | 6.53 | 1782.43 |  |  |  |  | 272.96
|  | Материальные ресурсы |  |  | 7.95 |  | 63.6 |  | 6.53 | 415.31
|  | НР от ФОТ | % | 92 |  |  | 251.12 |  | 92 | 1639.84
|  | СП от ФОТ | % | 65 |  |  | 177.42 |  | 65 | 1158.58
|  | Затраты труда | чел-ч | 4 | [6 empty] | 32
31,1 | 20.5.02.07-0003 | Коробка распаечная НР 70 | шт. | 8 | 8.62 |  | 68.96 |  | 6.53 | 450.31 | [5 empty] | 0 | 0 | 0 | 0 | 0 | 68.96 | 0 | 0
[6 empty] | 834.06 |  |  | 5446.47 |  | 32 | 834.06 | 5446.47 | 32 | [5 empty] | 0 | 765.1 | 0 | 0
32 | м08-10-010-01 | Прокладка труб гофрированных ПВХ для защиты проводов и кабелей | 100 м | 4.68 | 156.33 | [10 empty] | 620.4 | 4051.18 | 424.48 | 2771.86
Объем: 4,68=468/100
|  | Зарплата |  |  | 139.54 |  | 653.05 |  | 6.53 | 4264.4 |  |  |  |  | 653.05
|  | Материальные ресурсы |  |  | 16.79 |  | 78.58 |  | 6.53 | 513.11
|  | НР от ФОТ | % | 95 |  |  | 620.4 |  | 95 | 4051.18
|  | СП от ФОТ | % | 65 |  |  | 424.48 |  | 65 | 2771.86
|  | Затраты труда | чел-ч | 15.2 | [6 empty] | 71.136
32,1 | 24.3.03.05-0002 | Трубы гибкие гофрированные легкие из ПНД, серии BL, диаметром 20 мм | 10 м | 46.8 | 29.96 |  | 1402.13 |  | 6.53 | 9155.9 | [5 empty] | 0 | 0 | 0 | 0 | 0 | 1402.13 | 0 | 0
[6 empty] | 3178.64 |  |  | 20756.45 |  | 71.136 | 3178.64 | 20756.45 | 71.136 | [5 empty] | 0 | 1776.51 | 0 | 0
33 | м08-02-412-03 | Затягивание провода в проложенные трубы и металлические рукава первого одножильного или многожильного в общей оплетке, суммарное сечение до 16 мм2 | 100 м | 4.8 | 87.15 | [10 empty] | 273.1 | 1783.33 | 186.86 | 1220.17
Объем: 4,8=480/100
|  | Зарплата |  |  | 59.13 |  | 283.82 |  | 6.53 | 1853.37 |  |  |  |  | 283.82
|  | Эксплуатация машин |  |  | 5.33 |  | 25.58 |  | 6.53 | 167.06
|  | в т.ч. зарплата машинистов |  |  | 0.76 |  | 3.65 |  | 6.53 | 23.82 |  |  |  |  | 3.65
|  | Материальные ресурсы |  |  | 22.69 |  | 108.91 |  | 6.53 | 711.2
|  | НР от ФОТ | % | 95 |  |  | 273.1 |  | 95 | 1783.33
|  | СП от ФОТ | % | 65 |  |  | 186.86 |  | 65 | 1220.17
|  | Затраты труда | чел-ч | 6.29 | [6 empty] | 30.192
33,1 | 21.1.06.10-0407 | Кабель силовой с медными жилами с изоляцией и оболочкой из ПВХ, не распространяющий горение, с низким дымо- и газовыделением, напряжением 1,0 кВ (ГОСТ Р 53769-2010), марки ВВГнг(A)-LS 5х2,5ок(N,РЕ) | 1000 м | 0.48 | 21256.79 |  | 10203.26 |  | 6.53 | 66627.28 | [5 empty] | 0 | 0 | 0 | 0 | 0 | 10203.26 | 0 | 0
[6 empty] | 11081.53 |  |  | 72362.41 |  | 30.192 | 11081.53 | 72362.41 | 30.192 | [5 empty] | 0 | 878.27 | 0 | 0
34 | м08-02-399-02 | Провод в коробах, сечением до 35 мм2 | 100 м | 2.68 | 50.72 | [10 empty] | 90.64 | 591.86 | 62.02 | 404.96
Объем: 2,68=268/100
|  | Зарплата |  |  | 35.34 |  | 94.71 |  | 6.53 | 618.46 |  |  |  |  | 94.71
|  | Эксплуатация машин |  |  | 1.78 |  | 4.77 |  | 6.53 | 31.15
|  | в т.ч. зарплата машинистов |  |  | 0.26 |  | 0.7 |  | 6.53 | 4.55 |  |  |  |  | 0.7
|  | Материальные ресурсы |  |  | 13.6 |  | 36.45 |  | 6.53 | 238.01
|  | НР от ФОТ | % | 95 |  |  | 90.64 |  | 95 | 591.86
|  | СП от ФОТ | % | 65 |  |  | 62.02 |  | 65 | 404.96
|  | Затраты труда | чел-ч | 3.76 | [6 empty] | 10.0768
34,1 | 21.1.06.10-0377 | Кабель силовой с медными жилами с изоляцией и оболочкой из ПВХ, не распространяющий горение, с низким дымо- и газовыделением, напряжением 1,0 кВ (ГОСТ Р 53769-2010), марки ВВГнг(A)-LS 3х2,5ок(N,РЕ) | 1000 м | 0.268 | 14498.24 |  | 3885.53 |  | 6.53 | 25372.5 | [5 empty] | 0 | 0 | 0 | 0 | 0 | 3885.53 | 0 | 0
[6 empty] | 4174.12 |  |  | 27256.94 |  | 10.0768 | 4174.12 | 27256.94 | 10.0768 | [5 empty] | 0 | 288.59 | 0 | 0
35 | м08-03-591-04 | Выключатель двухклавишный неутопленного типа при открытой проводке | 100 ШТ | 0.04 | 456.35 | [10 empty] | 13.27 | 86.64 | 9.08 | 59.28
Объем: 0,04=4/100
|  | Зарплата |  |  | 348.49 |  | 13.94 |  | 6.53 | 91.03 |  |  |  |  | 13.94
|  | Эксплуатация машин |  |  | 4.67 |  | 0.19 |  | 6.53 | 1.22
|  | в т.ч. зарплата машинистов |  |  | 0.64 |  | 0.03 |  | 6.53 | 0.17 |  |  |  |  | 0.03
|  | Материальные ресурсы |  |  | 103.19 |  | 4.13 |  | 6.53 | 26.95
|  | НР от ФОТ | % | 95 |  |  | 13.27 |  | 95 | 86.64
|  | СП от ФОТ | % | 65 |  |  | 9.08 |  | 65 | 59.28
|  | Затраты труда | чел-ч | 35.13 | [6 empty] | 1.4052
35,1 | 20.4.01.01-0001 | Выключатель двухклавишный для открытой проводки | 10 шт. | 0.4 | 72.8 |  | 29.12 |  | 6.53 | 190.15 | [5 empty] | 0 | 0 | 0 | 0 | 0 | 29.12 | 0 | 0
[6 empty] | 69.73 |  |  | 455.27 |  | 1.4052 | 69.73 | 455.27 | 1.4052 | [5 empty] | 0 | 40.61 | 0 | 0
36 | м08-03-591-08 | Розетка штепсельная неутопленного типа при открытой проводке | 100 ШТ | 1.88 | 453.93 | [10 empty] | 613.45 | 4005.87 | 419.73 | 2740.86
Объем: 1,88=188/100
|  | Зарплата |  |  | 342.84 |  | 644.54 |  | 6.53 | 4208.84 |  |  |  |  | 644.54
|  | Эксплуатация машин |  |  | 4.67 |  | 8.78 |  | 6.53 | 57.33
|  | в т.ч. зарплата машинистов |  |  | 0.64 |  | 1.2 |  | 6.53 | 7.86 |  |  |  |  | 1.2
|  | Материальные ресурсы |  |  | 106.42 |  | 200.07 |  | 6.53 | 1306.45
|  | НР от ФОТ | % | 95 |  |  | 613.45 |  | 95 | 4005.87
|  | СП от ФОТ | % | 65 |  |  | 419.73 |  | 65 | 2740.86
|  | Затраты труда | чел-ч | 34.56 | [6 empty] | 64.9728
36,1 | 20.4.03.07-0016 | Розетка штепсельная 220В 2к+3 (45х45), белая (прим.) | 100 шт. | 1.84 | 3217.41 |  | 5920.03 |  | 6.53 | 38657.82 | [5 empty] | 0 | 0 | 0 | 0 | 0 | 5920.03 | 0 | 0
36,2 | 20.4.03.07-0015 | Розетка штепсельная накладная (прим.) | 100 шт. | 0.04 | 375 |  | 15 |  | 6.53 | 97.95 | [5 empty] | 0 | 0 | 0 | 0 | 0 | 15 | 0 | 0
[6 empty] | 7821.6 |  |  | 51075.12 |  | 64.9728 | 7821.6 | 51075.12 | 64.9728 | [5 empty] | 0 | 1886.57 | 0 | 0
37 | м08-03-599-09 | Щитки осветительные, устанавливаемые на стене распорными дюбелями, масса щитка до 6 кг (ранее демонтированных) | ШТ | 4 | 70.22 | [10 empty] | 97.51 | 636.73 | 66.72 | 435.66
|  | Зарплата |  |  | 25.4 |  | 101.6 |  | 6.53 | 663.45 |  |  |  |  | 101.6
|  | Эксплуатация машин |  |  | 1.78 |  | 7.12 |  | 6.53 | 46.49
|  | в т.ч. зарплата машинистов |  |  | 0.26 |  | 1.04 |  | 6.53 | 6.79 |  |  |  |  | 1.04
|  | Материальные ресурсы |  |  | 43.04 |  | 172.16 |  | 6.53 | 1124.2
|  | НР от ФОТ | % | 95 |  |  | 97.51 |  | 95 | 636.73
|  | СП от ФОТ | % | 65 |  |  | 66.72 |  | 65 | 435.66
|  | Затраты труда | чел-ч | 2.56 | [6 empty] | 10.24
[6 empty] | 445.11 |  |  | 2906.53 |  | 10.24 | 445.11 | 2906.53 | 10.24 | [5 empty] | 0 | 445.11 | 0 | 0
38 | м08-03-526-01 | Автомат одно-, двух-, трехполюсный, устанавливаемый на конструкции на стене или колонне, на ток до 25 А | ШТ | 56 | 35.98 | [10 empty] | 789.49 | 5155.36 | 540.18 | 3527.35
|  | Зарплата |  |  | 14.84 |  | 831.04 |  | 6.53 | 5426.69 |  |  |  |  | 831.04
|  | Эксплуатация машин |  |  | 1.05 |  | 58.8 |  | 6.53 | 383.96
|  | Материальные ресурсы |  |  | 20.09 |  | 1125.04 |  | 6.53 | 7346.51
|  | НР от ФОТ | % | 95 |  |  | 789.49 |  | 95 | 5155.36
|  | СП от ФОТ | % | 65 |  |  | 540.18 |  | 65 | 3527.35
|  | Затраты труда | чел-ч | 1.56 | [6 empty] | 87.36
38,1 | 62.1.01.09-0050 | Выключатели автоматические АВВ 1Р 16А | шт. | 56 | 66.48 |  | 3722.88 |  | 6.53 | 24310.41 | [5 empty] | 0 | 0 | 0 | 0 | 0 | 3722.88 | 0 | 0
[6 empty] | 7067.43 |  |  | 46150.28 |  | 87.36 | 7067.43 | 46150.28 | 87.36 | [5 empty] | 0 | 3344.55 | 0 | 0
39 | м08-03-575-01 | Прибор или аппарат (Выключатели автоматические на ток до 100А) ранее демонтированных) | ШТ | 4 | 11.51 | [10 empty] | 42.22 | 275.68 | 28.89 | 188.62
|  | Зарплата |  |  | 11.11 |  | 44.44 |  | 6.53 | 290.19 |  |  |  |  | 44.44
|  | Материальные ресурсы |  |  | 0.4 |  | 1.6 |  | 6.53 | 10.45
|  | НР от ФОТ | % | 95 |  |  | 42.22 |  | 95 | 275.68
|  | СП от ФОТ | % | 65 |  |  | 28.89 |  | 65 | 188.62
|  | Затраты труда | чел-ч | 1.12 | [6 empty] | 4.48
[6 empty] | 117.15 |  |  | 764.94 |  | 4.48 | 117.15 | 764.94 | 4.48 | [5 empty] | 0 | 117.15 | 0 | 0
40 | м08-03-593-07 | Светильник потолочный или настенный с креплением винтами или болтами для помещений с нормальными условиями среды, двухламповый | 100 ШТ | 0.48 | 1482.3 | [10 empty] | 365.55 | 2387.08 | 250.11 | 1633.27
Объем: 0,48=48/100
|  | Зарплата |  |  | 774.55 |  | 371.78 |  | 6.53 | 2427.75 |  |  |  |  | 371.78
|  | Эксплуатация машин |  |  | 191.92 |  | 92.12 |  | 6.53 | 601.55
|  | в т.ч. зарплата машинистов |  |  | 27.11 |  | 13.01 |  | 6.53 | 84.97 |  |  |  |  | 13.01
|  | Материальные ресурсы |  |  | 515.83 |  | 247.6 |  | 6.53 | 1616.82
|  | НР от ФОТ | % | 95 |  |  | 365.55 |  | 95 | 2387.08
|  | СП от ФОТ | % | 65 |  |  | 250.11 |  | 65 | 1633.27
|  | Затраты труда | чел-ч | 78.08 | [6 empty] | 37.4784
40,1 | 20.3.03.04-0471 | Светильники потолочные светодиодные OPTIMA PRS ECO LED 595 EM 5000K (прим.) | шт. | 48 | 366.74 |  | 17603.52 |  | 6.53 | 114950.99 | [5 empty] | 0 | 0 | 0 | 0 | 0 | 17603.52 | 0 | 0
[6 empty] | 18930.68 |  |  | 123617.46 |  | 37.4784 | 18930.68 | 123617.46 | 37.4784 | [5 empty] | 0 | 1327.16 | 0 | 0
41 | п01-11-028-01 | Измерение сопротивления изоляции (на линию) мегаомметром кабельных и других линий напряжением до 1 кВ, предназначенных для передачи электроэнергии к распределительным устройствам, щитам, шкафам, коммутационным аппаратам и электропотребителям | ШТ | 68 | 4.1 | [10 empty] | 144.98 | 2732.8 | 89.22 | 1681.72
|  | Зарплата |  |  | 4.1 | )*0,8 | 223.04 |  | 18.85 | 4204.3 |  |  |  |  | 223.04
|  | НР от ФОТ | % | 65 |  |  | 144.98 |  | 65 | 2732.8
|  | СП от ФОТ | % | 40 |  |  | 89.22 |  | 40 | 1681.72
|  | Затраты труда | чел-ч | 0.32 |  | )*0,8 |  |  |  |  | 17.408
[6 empty] | 457.24 |  |  | 8618.82 |  | 17.408 | 457.24 | 8618.82 | 17.408 | [5 empty] | 0 | 0 | 0 | 457.24
42 | п01-11-011-01 | Проверка наличия цепи между заземлителями и заземленными элементами | 100 измерений | 1.88 | 165.95 | [10 empty] | 162.23 | 3058.09 | 99.84 | 1881.9
Объем: 1,88=188/100
|  | Зарплата |  |  | 165.95 | )*0,8 | 249.59 |  | 18.85 | 4704.75 |  |  |  |  | 249.59
|  | НР от ФОТ | % | 65 |  |  | 162.23 |  | 65 | 3058.09
|  | СП от ФОТ | % | 40 |  |  | 99.84 |  | 40 | 1881.9
|  | Затраты труда | чел-ч | 12.96 |  | )*0,8 |  |  |  |  | 19.4918
[6 empty] | 511.66 |  |  | 9644.74 |  | 19.4918 | 511.66 | 9644.74 | 19.4918 | [5 empty] | 0 | 0 | 0 | 511.66
43 | п01-11-013-01 | Замер полного сопротивления цепи "фаза-нуль" | ШТ | 4 | 15.62 | [10 empty] | 32.49 | 612.43 | 19.99 | 376.88
|  | Зарплата |  |  | 15.62 | )*0,8 | 49.98 |  | 18.85 | 942.2 |  |  |  |  | 49.98
|  | НР от ФОТ | % | 65 |  |  | 32.49 |  | 65 | 612.43
|  | СП от ФОТ | % | 40 |  |  | 19.99 |  | 40 | 376.88
|  | Затраты труда | чел-ч | 1.22 |  | )*0,8 |  |  |  |  | 3.904
[6 empty] | 102.46 |  |  | 1931.51 |  | 3.904 | 102.46 | 1931.51 | 3.904 | [5 empty] | 0 | 0 | 0 | 102.46
44 | п01-03-001-02 | Выключатель однополюсный напряжением до 1 кВ с устройством защитного отключения | ШТ | 60 | 16.91 | [10 empty] | 527.59 | 9945.11 | 324.67 | 6120.07
|  | Зарплата |  |  | 16.91 | )*0,8 | 811.68 |  | 18.85 | 15300.17 |  |  |  |  | 811.68
|  | НР от ФОТ | % | 65 |  |  | 527.59 |  | 65 | 9945.11
|  | СП от ФОТ | % | 40 |  |  | 324.67 |  | 40 | 6120.07
|  | Затраты труда | чел-ч | 1.8 |  | )*0,8 |  |  |  |  | 86.4
[6 empty] | 1663.94 |  |  | 31365.35 |  | 86.4 | 1663.94 | 31365.35 | 86.4 | [5 empty] | 0 | 0 | 0 | 1663.94
45 | п01-03-002-18 | Выключатель трехполюсный напряжением до 1 кВ с устройством защитного отключения | ШТ | 4 | 33.83 | [10 empty] | 70.37 | 1326.41 | 43.3 | 816.25
|  | Зарплата |  |  | 33.83 | )*0,8 | 108.26 |  | 18.85 | 2040.63 |  |  |  |  | 108.26
|  | НР от ФОТ | % | 65 |  |  | 70.37 |  | 65 | 1326.41
|  | СП от ФОТ | % | 40 |  |  | 43.3 |  | 40 | 816.25
|  | Затраты труда | чел-ч | 3.6 |  | )*0,8 |  |  |  |  | 11.52
[6 empty] | 221.93 |  |  | 4183.29 |  | 11.52 | 221.93 | 4183.29 | 11.52 | [5 empty] | 0 | 0 | 0 | 221.93
Итого по разделу: Раздел Электромонтажные работы | [5 empty] | 58107.01 |  |  | 415871.7 |  | 545.9011 | [13 empty] | Итого по разделу: Раздел Электромонтажные работы
Раздел: Раздел Отопление
46 | 65-9-3 | Смена внутренних трубопроводов из стальных труб диаметром до 25 мм | 100 м | 0.32 | 1014.91 | [10 empty] | 302.42 | 1974.81 | 176.17 | 1150.37
Объем: 0,32=32/100
|  | Зарплата |  |  | 912.26 |  | 291.92 |  | 6.53 | 1906.26 |  |  |  |  | 291.92
|  | Эксплуатация машин |  |  | 61.14 |  | 19.56 |  | 6.53 | 127.76
|  | в т.ч. зарплата машинистов |  |  | 5.28 |  | 1.69 |  | 6.53 | 11.03 |  |  |  |  | 1.69
|  | Материальные ресурсы |  |  | 41.51 |  | 13.28 |  | 6.53 | 86.74
|  | НР от ФОТ | % | 103 |  |  | 302.42 |  | 103 | 1974.81
|  | СП от ФОТ | % | 60 |  |  | 176.17 |  | 60 | 1150.37
|  | Затраты труда | чел-ч | 94.83 | [6 empty] | 30.3456
46,1 | 18.5.13.01-0003 | Узлы укрупненные монтажные (трубопроводы) из стальных водогазопроводных неоцинкованных труб с гильзами для систем отопления диаметром 25 мм | м | 32 | 25.51 |  | 816.32 |  | 6.53 | 5330.57 | [5 empty] | 0 | 0 | 0 | 0 | 816.32 | 0 | 0 | 0
[6 empty] | 1619.67 |  |  | 10576.51 |  | 30.3456 | 1619.67 | 10576.51 | 30.3456 | [5 empty] | 803.35 | 0 | 0 | 0
47 | 65-9-4 | Смена внутренних трубопроводов из стальных труб диаметром до 32 мм | 100 м | 0.08 | 1209.91 | [10 empty] | 91.67 | 598.63 | 53.4 | 348.71
Объем: 0,08=8/100
|  | Зарплата |  |  | 1107.26 |  | 88.58 |  | 6.53 | 578.43 |  |  |  |  | 88.58
|  | Эксплуатация машин |  |  | 61.14 |  | 4.89 |  | 6.53 | 31.94
|  | в т.ч. зарплата машинистов |  |  | 5.28 |  | 0.42 |  | 6.53 | 2.76 |  |  |  |  | 0.42
|  | Материальные ресурсы |  |  | 41.51 |  | 3.32 |  | 6.53 | 21.68
|  | НР от ФОТ | % | 103 |  |  | 91.67 |  | 103 | 598.63
|  | СП от ФОТ | % | 60 |  |  | 53.4 |  | 60 | 348.71
|  | Затраты труда | чел-ч | 115.1 | [6 empty] | 9.208
47,1 | 18.5.13.01-0004 | Узлы укрупненные монтажные (трубопроводы) из стальных водогазопроводных неоцинкованных труб с гильзами для систем отопления диаметром 32 мм | м | 8 | 30.61 |  | 244.88 |  | 6.53 | 1599.07 | [5 empty] | 0 | 0 | 0 | 0 | 244.88 | 0 | 0 | 0
[6 empty] | 486.74 |  |  | 3178.46 |  | 9.208 | 486.74 | 3178.46 | 9.208 | [5 empty] | 241.86 | 0 | 0 | 0
48 | 65-19-2 | Демонтаж радиаторов весом до 160 кг | 100 ШТ | 0.08 | 1362.87 | [10 empty] | 76.67 | 500.62 | 51.81 | 338.26
Объем: 0,08=8/100
|  | Зарплата |  |  | 1243.46 |  | 99.48 |  | 6.53 | 649.58 |  |  |  |  | 99.48
|  | Эксплуатация машин |  |  | 119.41 |  | 9.55 |  | 6.53 | 62.38
|  | в т.ч. зарплата машинистов |  |  | 51.57 |  | 4.13 |  | 6.53 | 26.94 |  |  |  |  | 4.13
|  | НР от ФОТ | % | 74 |  |  | 76.67 |  | 74 | 500.62
|  | СП от ФОТ | % | 50 |  |  | 51.81 |  | 50 | 338.26
|  | Затраты труда | чел-ч | 158 | [6 empty] | 12.64
[6 empty] | 237.51 |  |  | 1550.84 |  | 12.64 | 237.51 | 1550.84 | 12.64 | [5 empty] | 237.51 | 0 | 0 | 0
49 | 18-03-001-02 | Установка радиаторов стальных | 100 квт | 0.1632 | 1942.27 | [10 empty] | 136.34 | 888.69 | 83.5 | 548.67
Объем: 0,1632=16,32/100
|  | Зарплата |  |  | 588.43 | )*1,15 | 110.44 |  | 6.53 | 721.15 |  |  |  |  | 110.44
|  | Эксплуатация машин |  |  | 192.58 | )*1,25 | 39.29 |  | 6.53 | 256.54
|  | в т.ч. зарплата машинистов |  |  | 38.75 | )*1,25 | 7.91 |  | 6.53 | 51.62 |  |  |  |  | 7.91
|  | Материальные ресурсы |  |  | 1161.26 |  | 189.52 |  | 6.53 | 1237.55
|  | НР от ФОТ | % | 128 | )*0,9=115,2 |  | 136.34 |  | 115 | 888.69
|  | СП от ФОТ | % | 83 | )*0,85=70,55 |  | 83.5 |  | 71 | 548.67
|  | Затраты труда | чел-ч | 65.6 |  | )*1,15 |  |  |  |  | 12.3118
49,1 | 18.5.10.05-0012 | Радиаторы биметаллические, марка «Rifar-B 500», количество секций 1, мощность 204 Вт | шт. | 8 | 142.86 |  | 1142.88 |  | 6.53 | 7463.01 | [5 empty] | 0 | 0 | 0 | 0 | 1142.88 | 0 | 0 | 0
[6 empty] | 1701.97 |  |  | 11115.61 |  | 12.3118 | 1701.97 | 11115.61 | 12.3118 | [5 empty] | 559.09 | 0 | 0 | 0
50 | 16-05-001-01 | Установка вентилей, задвижек, затворов, клапанов обратных, кранов проходных на трубопроводах из стальных труб диаметром до 25 мм | ШТ | 16 | 42.04 | [10 empty] | 247.91 | 1616.05 | 151.82 | 997.73
|  | Зарплата |  |  | 13.33 |  | 213.28 |  | 6.53 | 1392.72 |  |  |  |  | 213.28
|  | Эксплуатация машин |  |  | 3.5 |  | 56 |  | 6.53 | 365.68
|  | в т.ч. зарплата машинистов |  |  | 0.12 |  | 1.92 |  | 6.53 | 12.54 |  |  |  |  | 1.92
|  | Материальные ресурсы |  |  | 25.21 |  | 403.36 |  | 6.53 | 2633.94
|  | НР от ФОТ | % | 128 | )*0,9=115,2 |  | 247.91 |  | 115 | 1616.05
|  | СП от ФОТ | % | 83 | )*0,85=70,55 |  | 151.82 |  | 71 | 997.73
|  | Затраты труда | чел-ч | 1.47 | [6 empty] | 23.52
50,1 | 18.1.09.08-0023 | Кран шаровой латунный, резьбовой марки "Danfoss", диаметром 25 мм | шт. | 16 | 63.17 |  | 1010.72 |  | 6.53 | 6600 | [5 empty] | 0 | 0 | 0 | 0 | 1010.72 | 0 | 0 | 0
[6 empty] | 2083.09 |  |  | 13606.12 |  | 23.52 | 2083.09 | 13606.12 | 23.52 | [5 empty] | 1072.37 | 0 | 0 | 0
51 | 15-04-030-04 | Масляная окраска металлических поверхностей решеток, переплетов, труб диаметром менее 50 мм и т.п., количество окрасок 2 | 100 м2 | 0.0656 | 720.44 | [10 empty] | 44.93 | 294.89 | 22.22 | 145.89
Объем: 0,0656=6,56/100
|  | Зарплата |  |  | 629.59 | )*1,15 | 47.5 |  | 6.53 | 310.15 |  |  |  |  | 47.5
|  | Эксплуатация машин |  |  | 2.28 | )*1,25 | 0.19 |  | 6.53 | 1.22
|  | в т.ч. зарплата машинистов |  |  | 0.49 | )*1,25 | 0.04 |  | 6.53 | 0.26 |  |  |  |  | 0.04
|  | Материальные ресурсы |  |  | 88.57 |  | 5.81 |  | 6.53 | 37.94
|  | НР от ФОТ | % | 105 | )*0,9=94,5 |  | 44.93 |  | 95 | 294.89
|  | СП от ФОТ | % | 55 | )*0,85=46,75 |  | 22.22 |  | 47 | 145.89
|  | Затраты труда | чел-ч | 71.06 |  | )*1,15 |  |  |  |  | 5.3608
51,1 | 14.4.02.04 | Краски для внутренних работ масляные готовые к применению | т | 0.001614 | 0 |  | 0 |  | 6.53 | 0 | [5 empty] | 0 | 0 | 0 | 0 | 0 | 0 | 0 | 0
51,2 | 14.4.04.08-0004 | Эмаль ПФ-115 цветная | кг | 1.614 | 16.66 |  | 26.89 |  | 6.53 | 175.59 | [5 empty] | 0 | 0 | 0 | 0 | 26.89 | 0 | 0 | 0
[6 empty] | 147.54 |  |  | 965.68 |  | 5.3608 | 147.54 | 965.68 | 5.3608 | [5 empty] | 120.65 | 0 | 0 | 0
Итого по разделу: Раздел Отопление | [5 empty] | 6276.52 |  |  | 40993.22 |  | 93.3862
Раздел: Раздел Вентиляция
52 | 65-30-3 | Разборка воздуховодов из листовой стали толщиной до 0,9 мм диаметром/периметром до 495 мм /1550 мм | 100 м2 | 0.0288 | 297.26 | [10 empty] | 6.05 | 39.52 | 4.09 | 26.7
Объем: 0,0288=2,88/100
|  | Зарплата |  |  | 273.81 |  | 7.89 |  | 6.53 | 51.49 |  |  |  |  | 7.89
|  | Эксплуатация машин |  |  | 23.45 |  | 0.68 |  | 6.53 | 4.41
|  | в т.ч. зарплата машинистов |  |  | 10.13 |  | 0.29 |  | 6.53 | 1.91 |  |  |  |  | 0.29
|  | НР от ФОТ | % | 74 |  |  | 6.05 |  | 74 | 39.52
|  | СП от ФОТ | % | 50 |  |  | 4.09 |  | 50 | 26.7
|  | Затраты труда | чел-ч | 32.1 | [6 empty] | 0.92448
[6 empty] | 18.71 |  |  | 122.12 |  | 0.92448 | 18.71 | 122.12 | 0.92448 | [5 empty] | 18.71 | 0 | 0 | 0
Итого по разделу: Раздел Вентиляция | [5 empty] | 18.71 |  |  | 122.12 |  | 0.92448
Раздел: Раздел Пожарная сигнализация
53 | м10-08-002-01 | Демонтаж:Извещатель ПС автоматический тепловой электро-контактный, магнитоконтактный в нормальном исполнении | ШТ | 12 | 9.36 | [10 empty] | 23.27 | 151.95 | 17.45 | 113.96
|  | Зарплата |  |  | 8.08 | )*0,3 | 29.09 |  | 6.53 | 189.94 |  |  |  |  | 29.09
|  | НР от ФОТ | % | 80 |  |  | 23.27 |  | 80 | 151.95
|  | СП от ФОТ | % | 60 |  |  | 17.45 |  | 60 | 113.96
|  | Затраты труда | чел-ч | 0.84 |  | )*0,3 |  |  |  |  | 3.024
[6 empty] | 69.81 |  |  | 455.85 |  | 3.024 | 69.81 | 455.85 | 3.024 | [5 empty] | 0 | 69.81 | 0 | 0
54 | м08-02-390-01 | Демонтаж: Короба пластмассовые шириной до 40 мм | 100 м | 0.36 | 206.76 | [10 empty] | 15.91 | 103.89 | 10.89 | 71.08
Объем: 0,36=36/100
|  | Зарплата |  |  | 154.92 | )*0,3 | 16.73 |  | 6.53 | 109.26 |  |  |  |  | 16.73
|  | Эксплуатация машин |  |  | 0.31 | )*0,3 | 0.03 |  | 6.53 | 0.22
|  | в т.ч. зарплата машинистов |  |  | 0.14 | )*0,3 | 0.02 |  | 6.53 | 0.1 |  |  |  |  | 0.02
|  | НР от ФОТ | % | 95 |  |  | 15.91 |  | 95 | 103.89
|  | СП от ФОТ | % | 65 |  |  | 10.89 |  | 65 | 71.08
|  | Затраты труда | чел-ч | 16.29 |  | )*0,3 |  |  |  |  | 1.7593
[6 empty] | 43.56 |  |  | 284.45 |  | 1.7593 | 43.56 | 284.45 | 1.7593 | [5 empty] | 0 | 43.56 | 0 | 0
55 | 67-3-1 | Демонтаж кабеля | 100 м | 0.36 | 75.5 | [10 empty] | 23.05 | 150.53 | 17.63 | 115.11
Объем: 0,36=36/100
|  | Зарплата |  |  | 75.19 |  | 27.07 |  | 6.53 | 176.76 |  |  |  |  | 27.07
|  | Эксплуатация машин |  |  | 0.31 |  | 0.11 |  | 6.53 | 0.73
|  | в т.ч. зарплата машинистов |  |  | 0.14 |  | 0.05 |  | 6.53 | 0.33 |  |  |  |  | 0.05
|  | НР от ФОТ | % | 85 |  |  | 23.05 |  | 85 | 150.53
|  | СП от ФОТ | % | 65 |  |  | 17.63 |  | 65 | 115.11
|  | Затраты труда | чел-ч | 9.64 | [6 empty] | 3.4704
[6 empty] | 67.86 |  |  | 443.13 |  | 3.4704 | 67.86 | 443.13 | 3.4704 | [5 empty] | 67.86 | 0 | 0 | 0
56 | м08-10-010-01 | Прокладка труб гофрированных ПВХ для защиты проводов и кабелей | 100 м | 0.72 | 156.33 | [10 empty] | 95.45 | 623.26 | 65.31 | 426.44
Объем: 0,72=72/100
|  | Зарплата |  |  | 139.54 |  | 100.47 |  | 6.53 | 656.06 |  |  |  |  | 100.47
|  | Материальные ресурсы |  |  | 16.79 |  | 12.09 |  | 6.53 | 78.94
|  | НР от ФОТ | % | 95 |  |  | 95.45 |  | 95 | 623.26
|  | СП от ФОТ | % | 65 |  |  | 65.31 |  | 65 | 426.44
|  | Затраты труда | чел-ч | 15.2 | [6 empty] | 10.944
56,1 | 24.3.03.05-0011 | Трубы гибкие гофрированные легкие из ПНД, серии BL, с зондом, диаметром 16 мм | 10 м | 7.2 | 24.54 |  | 176.69 |  | 6.53 | 1153.77 | [5 empty] | 0 | 0 | 0 | 0 | 0 | 176.69 | 0 | 0
[6 empty] | 450.01 |  |  | 2938.47 |  | 10.944 | 450.01 | 2938.47 | 10.944 | [5 empty] | 0 | 273.32 | 0 | 0
57 | м08-02-412-02 | Затягивание провода в проложенные трубы и металлические рукава первого одножильного или многожильного в общей оплетке, суммарное сечение до 6 мм2 | 100 м | 0.72 | 68.7 | [10 empty] | 35 | 228.55 | 23.95 | 156.38
Объем: 0,72=72/100
|  | Зарплата |  |  | 50.67 |  | 36.48 |  | 6.53 | 238.23 |  |  |  |  | 36.48
|  | Эксплуатация машин |  |  | 3.55 |  | 2.56 |  | 6.53 | 16.69
|  | в т.ч. зарплата машинистов |  |  | 0.5 |  | 0.36 |  | 6.53 | 2.35 |  |  |  |  | 0.36
|  | Материальные ресурсы |  |  | 14.48 |  | 10.43 |  | 6.53 | 68.08
|  | НР от ФОТ | % | 95 |  |  | 35 |  | 95 | 228.55
|  | СП от ФОТ | % | 65 |  |  | 23.95 |  | 65 | 156.38
|  | Затраты труда | чел-ч | 5.39 | [6 empty] | 3.8808
57,1 | 21.1.08.01-0312 | Кабель для систем пожарной сигнализации с однопроволочными медными жилами, с изоляцией из огнестойкой кремнийорганической резины, в оболочке из ПВХ пластиката, не распространяющий горение, с низким дымо- и газовыделением марки КПСЭнг(А)-FRLS 1х2х1,0 | 1000 м | 0.072 | 4097.94 |  | 295.05 |  | 6.53 | 1926.69 | [5 empty] | 0 | 0 | 0 | 0 | 0 | 295.05 | 0 | 0
[6 empty] | 403.47 |  |  | 2634.62 |  | 3.8808 | 403.47 | 2634.62 | 3.8808 | [5 empty] | 0 | 108.42 | 0 | 0
58 | м10-08-002-01 | Извещатель ПС автоматический тепловой электро-контактный, магнитоконтактный в нормальном исполнении | ШТ | 24 | 9.36 | [10 empty] | 155.14 | 1013.04 | 116.35 | 759.78
|  | Зарплата |  |  | 8.08 |  | 193.92 |  | 6.53 | 1266.3 |  |  |  |  | 193.92
|  | Материальные ресурсы |  |  | 1.28 |  | 30.72 |  | 6.53 | 200.6
|  | НР от ФОТ | % | 80 |  |  | 155.14 |  | 80 | 1013.04
|  | СП от ФОТ | % | 60 |  |  | 116.35 |  | 60 | 759.78
|  | Затраты труда | чел-ч | 0.84 | [6 empty] | 20.16
58,1 | 61.2.02.01-0074 | Извещатель пожарный дымовой ИП 212 | 10 шт. | 2.4 | 794.7 |  | 1907.28 |  | 6.53 | 12454.54 | [5 empty] | 0 | 0 | 0 | 0 | 0 | 1907.28 | 0 | 0
[6 empty] | 2403.41 |  |  | 15694.26 |  | 20.16 | 2403.41 | 15694.26 | 20.16 | [5 empty] | 0 | 496.13 | 0 | 0
Итого по разделу: Раздел Пожарная сигнализация | [5 empty] | 3438.12 |  |  | 22450.78 |  | 43.2385 | [13 empty] | Итого по разделу: Раздел Пожарная сигнализация
Раздел: Раздел Локальные вычислительные сети
59 | м08-02-390-03 | Короба пластмассовые шириной до 120 мм | 100 м | 0.96 | 286.92 | [10 empty] | 176.45 | 1152.25 | 120.73 | 788.38
Объем: 0,96=96/100
|  | Зарплата |  |  | 193.34 |  | 185.61 |  | 6.53 | 1212.01 |  |  |  |  | 185.61
|  | Эксплуатация машин |  |  | 0.31 |  | 0.3 |  | 6.53 | 1.94
|  | в т.ч. зарплата машинистов |  |  | 0.14 |  | 0.13 |  | 6.53 | 0.88 |  |  |  |  | 0.13
|  | Материальные ресурсы |  |  | 93.27 |  | 89.54 |  | 6.53 | 584.69
|  | НР от ФОТ | % | 95 |  |  | 176.45 |  | 95 | 1152.25
|  | СП от ФОТ | % | 65 |  |  | 120.73 |  | 65 | 788.38
|  | Затраты труда | чел-ч | 20.33 | [6 empty] | 19.5168
59,1 | 20.2.05.04-0015 | Кабель-канал (короб) "Efapel" 50х110 мм (прим.) | 100 м | 0.96 | 7153.01 |  | 6866.89 |  | 6.53 | 44840.79 | [5 empty] | 0 | 0 | 0 | 0 | 0 | 6866.89 | 0 | 0
[6 empty] | 7439.52 |  |  | 48580.06 |  | 19.5168 | 7439.52 | 48580.06 | 19.5168 | [5 empty] | 0 | 572.63 | 0 | 0
60 | м08-02-370-02 прим. | Щиток до трех групп, устанавливаемый в нише цоколя | ШТ | 4 | 33.42 | [10 empty] | 45.45 | 296.77 | 31.1 | 203.05
|  | Зарплата |  |  | 9.45 |  | 37.8 |  | 6.53 | 246.83 |  |  |  |  | 37.8
|  | Эксплуатация машин |  |  | 17.77 |  | 71.08 |  | 6.53 | 464.15
|  | в т.ч. зарплата машинистов |  |  | 2.51 |  | 10.04 |  | 6.53 | 65.56 |  |  |  |  | 10.04
|  | Материальные ресурсы |  |  | 6.2 |  | 24.8 |  | 6.53 | 161.94
|  | НР от ФОТ | % | 95 |  |  | 45.45 |  | 95 | 296.77
|  | СП от ФОТ | % | 65 |  |  | 31.1 |  | 65 | 203.05
|  | Затраты труда | чел-ч | 0.9 | [6 empty] | 3.6
60,1 | 20.4.04.01-0025 | Шкаф металлический навесной теллекоммукационный в комплекте (согласно тех. заданию) | шт. | 4 | 1592.32 |  | 6369.28 |  | 6.53 | 41591.4 | [5 empty] | 0 | 0 | 0 | 0 | 0 | 6369.28 | 0 | 0
[6 empty] | 6579.51 |  |  | 42964.14 |  | 3.6 | 6579.51 | 42964.14 | 3.6 | [5 empty] | 0 | 210.23 | 0 | 0
61 | 69-1-2 | Пробивка отверстий в кирпичных стенах для водогазопроводных труб вручную при толщине стен в 1 кирпич | 100 ШТ | 0.08 | 666.9 | [10 empty] | 41.61 | 271.74 | 26.68 | 174.2
Объем: 0,08=8/100
|  | Зарплата |  |  | 666.9 |  | 53.35 |  | 6.53 | 348.39 |  |  |  |  | 53.35
|  | НР от ФОТ | % | 78 |  |  | 41.61 |  | 78 | 271.74
|  | СП от ФОТ | % | 50 |  |  | 26.68 |  | 50 | 174.2
|  | Затраты труда | чел-ч | 85.5 | [6 empty] | 6.84
61,1 | 01.7.07.07 | Строительный мусор | т | 0.0088 | 0 |  | 0 |  | 6.53 | 0 | [5 empty] | 0 | 0 | 0 | 0 | 0 | 0 | 0 | 0
[6 empty] | 121.64 |  |  | 794.33 |  | 6.84 | 121.64 | 794.33 | 6.84 | [5 empty] | 121.64 | 0 | 0 | 0
62 | 16-04-002-02 | Установка гильз ПНД диаметром 30 мм | 100 м | 0.04 | 2360.76 | [10 empty] | 85.18 | 555.3 | 52.16 | 342.84
Объем: 0,04=4/100
|  | Зарплата |  |  | 1484.43 | )*1,15 | 68.28 |  | 6.53 | 445.89 |  |  |  |  | 68.28
|  | Эксплуатация машин |  |  | 834.95 | )*1,25 | 41.75 |  | 6.53 | 272.61
|  | в т.ч. зарплата машинистов |  |  | 113.26 | )*1,25 | 5.66 |  | 6.53 | 36.98 |  |  |  |  | 5.66
|  | Материальные ресурсы |  |  | 41.38 |  | 1.66 |  | 6.53 | 10.81
|  | НР от ФОТ | % | 128 | )*0,9=115,2 |  | 85.18 |  | 115 | 555.3
|  | СП от ФОТ | % | 83 | )*0,85=70,55 |  | 52.16 |  | 71 | 342.84
|  | Затраты труда | чел-ч | 149.64 |  | )*1,15 |  |  |  |  | 6.8834
[6 empty] | 249.03 |  |  | 1627.45 |  | 6.8834 | 249.03 | 1627.45 | 6.8834 | [5 empty] | 249.03 | 0 | 0 | 0
63 | м08-03-591-10 | Розетка штепсельная полугерметическая и герметическая | 100 ШТ | 0.96 | 770.35 | [10 empty] | 552.62 | 3608.59 | 378.11 | 2469.04
Объем: 0,96=96/100
|  | Зарплата |  |  | 603.93 |  | 579.77 |  | 6.53 | 3785.92 |  |  |  |  | 579.77
|  | Эксплуатация машин |  |  | 38.28 |  | 36.75 |  | 6.53 | 239.97
|  | в т.ч. зарплата машинистов |  |  | 2.01 |  | 1.93 |  | 6.53 | 12.6 |  |  |  |  | 1.93
|  | Материальные ресурсы |  |  | 128.14 |  | 123.01 |  | 6.53 | 803.28
|  | НР от ФОТ | % | 95 |  |  | 552.62 |  | 95 | 3608.59
|  | СП от ФОТ | % | 65 |  |  | 378.11 |  | 65 | 2469.04
|  | Затраты труда | чел-ч | 60.88 | [6 empty] | 58.4448
63,1 | 20.4.03.04-0002 | Розетка RJ -45 (прим.) | 100 шт. | 0.96 | 7222 |  | 6933.12 |  | 6.53 | 45273.27 | [5 empty] | 0 | 0 | 0 | 0 | 0 | 6933.12 | 0 | 0
[6 empty] | 8603.38 |  |  | 56180.07 |  | 58.4448 | 8603.38 | 56180.07 | 58.4448 | [5 empty] | 0 | 1670.26 | 0 | 0
64 | м08-02-399-02 | Провод в коробах, сечением до 35 мм2 | 100 м | 12.2 | 50.72 | [10 empty] | 412.6 | 2694.3 | 282.31 | 1843.47
Объем: 12,2=1220/100
|  | Зарплата |  |  | 35.34 |  | 431.15 |  | 6.53 | 2815.4 |  |  |  |  | 431.15
|  | Эксплуатация машин |  |  | 1.78 |  | 21.72 |  | 6.53 | 141.81
|  | в т.ч. зарплата машинистов |  |  | 0.26 |  | 3.17 |  | 6.53 | 20.71 |  |  |  |  | 3.17
|  | Материальные ресурсы |  |  | 13.6 |  | 165.92 |  | 6.53 | 1083.46
|  | НР от ФОТ | % | 95 |  |  | 412.6 |  | 95 | 2694.3
|  | СП от ФОТ | % | 65 |  |  | 282.31 |  | 65 | 1843.47
|  | Затраты труда | чел-ч | 3.76 | [6 empty] | 45.872
64,1 | 21.1.04.01-0004 | Кабель (витая пара) UTP 4x2x0,52 категория 5е | 1000 м | 1.22 | 1150.19 |  | 1403.23 |  | 6.53 | 9163.1 | [5 empty] | 0 | 0 | 0 | 0 | 0 | 1403.23 | 0 | 0
[6 empty] | 2716.93 |  |  | 17741.54 |  | 45.872 | 2716.93 | 17741.54 | 45.872 | [5 empty] | 0 | 1313.7 | 0 | 0
Итого по разделу: Раздел Локальные вычислительные сети | [5 empty] | 25710.01 |  |  | 167887.59 |  | 141.157 | [13 empty] | Итого по разделу: Раздел Локальные вычислительные сети
|  | Итого | [6 empty] | 1758298.72
|  | НДС 18% | [6 empty] | 316493.77
|  | Всего | [6 empty] | 2074792.49

## Акт КС-2 c НР и СП
Smeta.RU (495) 974-1589
Унифицированная форма № КС-2
Утверждена постановлением Госкомстата России
от 11.11.99. № 100
Код
[5 empty] | Форма по ОКУД | 0322005
Инвестор |  |  |  |  | по ОКПО
организация, адрес, телефон, факс
Заказчик |  |  |  |  | по ОКПО
организация, адрес, телефон, факс
Подрядчик |  |  |  |  | по ОКПО
организация, адрес, телефон, факс
Стройка |  | Капитальный ремонт помещений первого этажа лабораторного корпуса В НИЯУ МИФИ | [14 empty] | Капитальный ремонт помещений первого этажа лабораторного корпуса В НИЯУ МИФИ
наименование, адрес
Объект |  | Капитальный ремонт помещений первого этажа лабораторного корпуса В НИЯУ МИФИ | [14 empty] | Капитальный ремонт помещений первого этажа лабораторного корпуса В НИЯУ МИФИ
наименование
Вид деятельности по ОКДП
|  |  | Договор подряда |  | номер
дата
Вид операции
|  |  | Номер документа | Дата составления | Отчетный период
[5 empty] | с | по
2018-06-01 11:04
AKT
О ПРИЕМКЕ ВЫПОЛНЕННЫХ РАБОТ
Сметная (договорная) стоимость в соответствии с договором подряда (субподряда) |  |  |  |  | 2074.7925 |  | тыс.руб
Номер |  | Наименование работ | Номер единичной расценки | Единица измерения | Выполнено работ
по порядку | поз. по смете |  |  |  | Количество | цена за единицу, руб | стоимость, руб
1 | 2 | 3 | 4 | 5 | 6 | 7 | 8
Локальная смета:
Раздел: Раздел Общестроительные работы
1 | 1 | Демонтаж : Установка металлических дверных блоков в готовые проемы | 09-04-012-01 | м2 | 13.8 | 26.754 | 2410.91 | 4898.99 | 0 | 1501.93 | 908.98 | 124.27 | 23.184 | 1.6422 | 1317.22 | 1170.86
|  | Коэфф. к ОЗП | 6.53
|  | Коэфф. к эксплуатации машин | 6.53
|  | Коэфф. к материалам | 6.53
|  | Коэфф. к ЗПМ | 6.53
|  | Стоимость материалов | )*0
|  | Эксплуатация машин | )*0,7
|  | Оплата труда машинистов | )*0,7
|  | Оплата труда рабочих | )*0,7
|  | Затраты труда рабочих | )*0,7
|  | Затраты труда машинистов | )*0,7
|  | % НР |  |  | 90 | 14.6173 | 1317.22
|  | % НР с поправкой |  |  |  | *0,9=81% | 81
|  | % СП |  |  | 85 | 13.0382 | 1170.86
|  | СП с поправкой |  |  |  | *0,85=72,25% | 72
|  | Итого с НР и СП |  |  |  | 54.4095 | 4898.99
2 | 2 | Разборка деревянных заполнений проемов дверных и воротных | 46-04-012-03 | 100 м2 | 0.276 | 1082.58 | 1951.11 | 4659.47 | 0 | 1515.05 | 436.06 | 188.32 | 28.6792 | 2.1362 | 1686.34 | 1022.02
Объем: 0,276=27,6/100
|  | Коэфф. к ОЗП | 6.53
|  | Коэфф. к эксплуатации машин | 6.53
|  | Коэфф. к материалам | 6.53
|  | Коэфф. к ЗПМ | 6.53
|  | % НР |  |  | 110 | 935.6688 | 1686.34
|  | % НР с поправкой |  |  |  | *0,9=99% | 99
|  | % СП |  |  | 70 | 562.3464 | 1022.02
|  | СП с поправкой |  |  |  | *0,85=59,5% | 60
|  | Итого с НР и СП |  |  |  | 2580.5952 | 4659.47
3 | 3 | Демонтаж: Установка уголков ПВХ на клее | 10-01-036-01 | 100 м | 0.5696 | 45.72 | 170.05 | 442.13 | 0 | 170.05 | 0 | 0 | 3.0531 | 0 | 180.25 | 91.83
Объем: 0,5696=56,96/100
|  | Коэфф. к ОЗП | 6.53
|  | Коэфф. к эксплуатации машин | 6.53
|  | Коэфф. к материалам | 6.53
|  | Коэфф. к ЗПМ | 6.53
|  | Стоимость материалов | )*0
|  | Эксплуатация машин | )*0,8
|  | Оплата труда машинистов | )*0,8
|  | Оплата труда рабочих | )*0,8
|  | Затраты труда рабочих | )*0,8
|  | Затраты труда машинистов | )*0,8
|  | % НР |  |  | 118 | 48.5546 | 180.25
|  | % НР с поправкой |  |  |  | *0,9=106,2% | 106
|  | % СП |  |  | 63 | 24.4831 | 91.83
|  | СП с поправкой |  |  |  | *0,85=53,55% | 54
|  | Итого с НР и СП |  |  |  | 118.7577 | 442.13
4 | 4 | Демонтаж : Монтаж перегородок из алюминиевых сплавов сборно-разборных с остеклением | 09-03-046-01 | 100 м2 | 0.5361 | 2684.766 | 9398.65 | 21773.69 | 0 | 8007.52 | 1391.13 | 80.74 | 121.8952 | 0.93067 | 6551.49 | 5823.55
Объем: 0,5361=53,61/100
|  | Коэфф. к ОЗП | 6.53
|  | Коэфф. к эксплуатации машин | 6.53
|  | Коэфф. к материалам | 6.53
|  | Коэфф. к ЗПМ | 6.53
|  | Стоимость материалов | )*0
|  | Эксплуатация машин | )*0,7
|  | Оплата труда машинистов | )*0,7
|  | Оплата труда рабочих | )*0,7
|  | Затраты труда рабочих | )*0,7
|  | Затраты труда машинистов | )*0,7
|  | % НР |  |  | 90 | 1871.4629 | 6551.49
|  | % НР с поправкой |  |  |  | *0,9=81% | 81
|  | % СП |  |  | 85 | 1669.2987 | 5823.55
|  | СП с поправкой |  |  |  | *0,85=72,25% | 72
|  | Итого с НР и СП |  |  |  | 6225.5276 | 21773.69
5 | 5 | Разборка облицовки стен из известковых плит | 63-7-3 | 100 м2 | 1.3882 | 4561.65 | 41351.11 | 91138.79 | 0 | 39044.99 | 2306.12 | 157.91 | 759.7619 | 1.7908 | 30186.23 | 19601.45
Объем: 1,3882=138,82/100
|  | Коэфф. к ОЗП | 6.53
|  | Коэфф. к эксплуатации машин | 6.53
|  | Коэфф. к материалам | 6.53
|  | Коэфф. к ЗПМ | 6.53
|  | % НР |  |  | 77 | 3329.9959 | 30186.23
|  | % СП |  |  | 50 | 2162.335 | 19601.45
|  | Итого с НР и СП |  |  |  | 10053.9809 | 91138.79
6 | 6 | Отбивка штукатурки с поверхностей стен и потолков кирпичных | 46-02-009-02 | 100 м2 | 1.6552 | 178 | 1923.91 | 4982.93 | 0 | 1923.91 | 0 | 0 | 37.7717 | 0 | 1904.67 | 1154.35
Объем: 1,6552=165,52/100
|  | Коэфф. к ОЗП | 6.53
|  | Коэфф. к эксплуатации машин | 6.53
|  | Коэфф. к материалам | 6.53
|  | Коэфф. к ЗПМ | 6.53
|  | % НР |  |  | 110 | 176.22 | 1904.67
|  | % НР с поправкой |  |  |  | *0,9=99% | 99
|  | % СП |  |  | 70 | 105.91 | 1154.35
|  | СП с поправкой |  |  |  | *0,85=59,5% | 60
|  | Итого с НР и СП |  |  |  | 460.13 | 4982.93
7 | 7 | Разборка покрытий полов из металлических плит со стороной квадрата 300 мм | 46-04-010-06 | 100 м2 | 1.844 | 1359.01 | 16364.28 | 27631.34 | 0 | 5918.43 | 10445.85 | 1167.77 | 122.8104 | 17.7762 | 7015.34 | 4251.72
Объем: 1,844=184,4/100
|  | Коэфф. к ОЗП | 6.53
|  | Коэфф. к эксплуатации машин | 6.53
|  | Коэфф. к материалам | 6.53
|  | Коэфф. к ЗПМ | 6.53
|  | % НР |  |  | 110 | 582.6051 | 7015.34
|  | % НР с поправкой |  |  |  | *0,9=99% | 99
|  | % СП |  |  | 70 | 350.1515 | 4251.72
|  | СП с поправкой |  |  |  | *0,85=59,5% | 60
|  | Итого с НР и СП |  |  |  | 2291.7667 | 27631.34
8 | 8 | Разборка покрытий полов из линолеума и релина | 57-2-1 | 100 м2 | 1.844 | 92.9 | 1118.64 | 2733.23 | 0 | 1069.75 | 48.89 | 21.19 | 21.0032 | 0.23972 | 872.75 | 741.84
Объем: 1,844=184,4/100
|  | Коэфф. к ОЗП | 6.53
|  | Коэфф. к эксплуатации машин | 6.53
|  | Коэфф. к материалам | 6.53
|  | Коэфф. к ЗПМ | 6.53
|  | % НР |  |  | 80 | 72.48 | 872.75
|  | % СП |  |  | 68 | 61.608 | 741.84
|  | Итого с НР и СП |  |  |  | 226.988 | 2733.23
9 | 9 | Разборка облицовки потолков | 63-10-2 | 100 м2 | 1.76 | 89.02 | 1023.09 | 2270.6 | 0 | 951.26 | 71.83 | 31.03 | 16.8608 | 0.352 | 756.36 | 491.15
Объем: 1,76=176/100
|  | Коэфф. к ОЗП | 6.53
|  | Коэфф. к эксплуатации машин | 6.53
|  | Коэфф. к материалам | 6.53
|  | Коэфф. к ЗПМ | 6.53
|  | % НР |  |  | 77 | 65.8119 | 756.36
|  | % СП |  |  | 50 | 42.735 | 491.15
|  | Итого с НР и СП |  |  |  | 197.5669 | 2270.6
10 | 10 | Установка металлических дверных блоков в готовые проемы | 09-04-012-01 | м2 | 13.8 | 71.114 | 6408.37 | 10523.11 | 2317.73 | 2467.46 | 1623.18 | 221.91 | 38.088 | 2.9325 | 2178.39 | 1936.35
|  | Коэфф. к ОЗП | 6.53
|  | Коэфф. к эксплуатации машин | 6.53
|  | Коэфф. к материалам | 6.53
|  | Коэфф. к ЗПМ | 6.53
|  | Эксплуатация машин | )*1,25
|  | Оплата труда машинистов | )*1,25
|  | Оплата труда рабочих | )*1,15
|  | Затраты труда рабочих | )*1,15
|  | Затраты труда машинистов | )*1,25
|  | % НР |  |  | 90 | 24.1736 | 2178.39
|  | % НР с поправкой |  |  |  | *0,9=81% | 81
|  | % СП |  |  | 85 | 21.5623 | 1936.35
|  | СП с поправкой |  |  |  | *0,85=72,25% | 72
|  | Итого с НР и СП |  |  |  | 116.8499 | 10523.11
11 | 10,1 | Дверь металлическая двупольная ДПМ-02/60, размером 1500х2300 мм | 07.1.01.01-0008 | шт. | 4 | 5451.21 | 142385.61 | 142385.61 | 142385.61 | 0 | 0 | 0 | 0 | 0 | 0 | 0
|  | Коэфф. к материалам | 6.53
12 | 10,2 | Скобяные изделия для блоков входных дверей в здание двупольных | 01.7.04.07-0001 | компл. | 4 | 94.68 | 2473.04 | 2473.04 | 2473.04 | 0 | 0 | 0 | 0 | 0 | 0 | 0
|  | Коэфф. к материалам | 6.53
13 | 11 | Установка блоков в наружных и внутренних дверных проемах в каменных стенах, площадь проема более 3 м2 | 10-01-039-02 | 100 м2 | 0.138 | 2983.47 | 2688.52 | 4167.95 | 1056.33 | 789.93 | 842.26 | 134.71 | 12.869 | 1.5784 | 980.12 | 499.31
Объем: 0,138=13,8/100
|  | Коэфф. к ОЗП | 6.53
|  | Коэфф. к эксплуатации машин | 6.53
|  | Коэфф. к материалам | 6.53
|  | Коэфф. к ЗПМ | 6.53
|  | Эксплуатация машин | )*1,25
|  | Оплата труда машинистов | )*1,25
|  | Оплата труда рабочих | )*1,15
|  | Затраты труда рабочих | )*1,15
|  | Затраты труда машинистов | )*1,25
|  | % НР |  |  | 118 | 1089.6916 | 980.12
|  | % НР с поправкой |  |  |  | *0,9=106,2% | 106
|  | % СП |  |  | 63 | 549.4632 | 499.31
|  | СП с поправкой |  |  |  | *0,85=53,55% | 54
|  | Итого с НР и СП |  |  |  | 4622.6248 | 4167.95
14 | 11,1 | Скобяные изделия для блоков входных дверей в здание двупольных | 01.7.04.07-0001 | компл. | 4 | 94.68 | 2473.04 | 2473.04 | 2473.04 | 0 | 0 | 0 | 0 | 0 | 0 | 0
|  | Коэфф. к материалам | 6.53
15 | 11,2 | Блоки дверные внутренние двупольные глухие шлифованные, из массива сосны, без покрытия | 11.2.02.01-0021 | м2 | 13.8 | 995.03 | 89666.13 | 89666.13 | 89666.13 | 0 | 0 | 0 | 0 | 0 | 0 | 0
|  | Коэфф. к материалам | 6.53
16 | 12 | Установка дверного доводчика к металлическим дверям | 09-04-012-02 | ШТ | 4 | 16.019 | 418.42 | 924.42 | 18.81 | 330.72 | 68.89 | 0 | 5.106 | 0 | 267.88 | 238.12
|  | Коэфф. к ОЗП | 6.53
|  | Коэфф. к эксплуатации машин | 6.53
|  | Коэфф. к материалам | 6.53
|  | Коэфф. к ЗПМ | 6.53
|  | Эксплуатация машин | )*1,25
|  | Оплата труда машинистов | )*1,25
|  | Оплата труда рабочих | )*1,15
|  | Затраты труда рабочих | )*1,15
|  | Затраты труда машинистов | )*1,25
|  | % НР |  |  | 90 | 10.2558 | 267.88
|  | % НР с поправкой |  |  |  | *0,9=81% | 81
|  | % СП |  |  | 85 | 9.1479 | 238.12
|  | СП с поправкой |  |  |  | *0,85=72,25% | 72
|  | Итого с НР и СП |  |  |  | 35.4227 | 924.42
17 | 12,1 | Доводчик дверной гидравлический TS-68 с зубчатым приводом (нагрузка до 90 кг) | 01.7.04.01-0002 | шт. | 4 | 272.22 | 7110.39 | 7110.39 | 7110.39 | 0 | 0 | 0 | 0 | 0 | 0 | 0
|  | Коэфф. к материалам | 6.53
18 | 12,2 | Упор стальной | 01.7.04.11-0041 | компл. | 4 | 8.3 | 216.8 | 216.8 | 216.8 | 0 | 0 | 0 | 0 | 0 | 0 | 0
|  | Коэфф. к материалам | 6.53
19 | 13 | Установка уголков ПВХ на клее | 10-01-036-01 | 100 м | 0.5696 | 101.7225 | 378.35 | 769.47 | 133.9 | 244.45 | 0 | 0 | 4.3888 | 0 | 259.12 | 132
Объем: 0,5696=56,96/100
|  | Коэфф. к ОЗП | 6.53
|  | Коэфф. к эксплуатации машин | 6.53
|  | Коэфф. к материалам | 6.53
|  | Коэфф. к ЗПМ | 6.53
|  | Эксплуатация машин | )*1,25
|  | Оплата труда машинистов | )*1,25
|  | Оплата труда рабочих | )*1,15
|  | Затраты труда рабочих | )*1,15
|  | Затраты труда машинистов | )*1,25
|  | % НР |  |  | 118 | 69.7973 | 259.12
|  | % НР с поправкой |  |  |  | *0,9=106,2% | 106
|  | % СП |  |  | 63 | 35.1944 | 132
|  | СП с поправкой |  |  |  | *0,85=53,55% | 54
|  | Итого с НР и СП |  |  |  | 206.7142 | 769.47
20 | 13,1 | Уголок ПВХ, размером 30х30 мм | 11.3.03.13-0045 | 10 м | 5.696 | 32.4 | 1205.11 | 1205.11 | 1205.11 | 0 | 0 | 0 | 0 | 0 | 0 | 0
|  | Коэфф. к материалам | 6.53
21 | 14 | Кладка перегородок из кирпича армированных толщиной в 1/2 кирпича при высоте этажа до 4 м | 08-02-002-03 | 100 м2 | 0.0345 | 3964.385 | 893.11 | 1590.96 | 415.02 | 376.06 | 102.03 | 15.99 | 6.7515 | 0.18199 | 431.26 | 266.59
Объем: 0,0345=3,45/100
|  | Коэфф. к ОЗП | 6.53
|  | Коэфф. к эксплуатации машин | 6.53
|  | Коэфф. к материалам | 6.53
|  | Коэфф. к ЗПМ | 6.53
|  | Эксплуатация машин | )*1,25
|  | Оплата труда машинистов | )*1,25
|  | Оплата труда рабочих | )*1,15
|  | Затраты труда рабочих | )*1,15
|  | Затраты труда машинистов | )*1,25
|  | % НР |  |  | 122 | 1910.789 | 431.26
|  | % НР с поправкой |  |  |  | *0,9=109,8% | 110
|  | % СП |  |  | 80 | 1183.3666 | 266.59
|  | СП с поправкой |  |  |  | *0,85=68% | 68
|  | Итого с НР и СП |  |  |  | 7058.5406 | 1590.96
22 | 14,1 | Кирпич керамический одинарный, размером 250х120х65 мм, марка 150 | 06.1.01.05-0037 | 1000 шт. | 0.17388 | 2027 | 2301.53 | 2301.53 | 2301.53 | 0 | 0 | 0 | 0 | 0 | 0 | 0
|  | Коэфф. к материалам | 6.53
23 | 15 | Устройство перегородок из гипсокартонных листов (ГКЛ) по системе «КНАУФ» с одинарным металлическим каркасом и двухслойной обшивкой с обеих сторон (С 112) с одним дверным проемом | 10-05-002-02 | 100 м2 | 0.5361 | 2834.3355 | 9922.26 | 17867.8 | 4931.31 | 4965.96 | 24.99 | 0 | 83.846 | 0 | 5263.92 | 2681.62
Объем: 0,5361=53,61/100
|  | Коэфф. к ОЗП | 6.53
|  | Коэфф. к эксплуатации машин | 6.53
|  | Коэфф. к материалам | 6.53
|  | Коэфф. к ЗПМ | 6.53
|  | Эксплуатация машин | )*1,25
|  | Оплата труда машинистов | )*1,25
|  | Оплата труда рабочих | )*1,15
|  | Затраты труда рабочих | )*1,15
|  | Затраты труда машинистов | )*1,25
|  | % НР |  |  | 118 | 1506.498 | 5263.92
|  | % НР с поправкой |  |  |  | *0,9=106,2% | 106
|  | % СП |  |  | 63 | 759.6325 | 2681.62
|  | СП с поправкой |  |  |  | *0,85=53,55% | 54
|  | Итого с НР и СП |  |  |  | 5100.4659 | 17867.8
24 | 15,1 | Листы гипсокартонные | 01.6.01.02 | м2 | 240.7089 | 0 | 0 | 0 | 0 | 0 | 0 | 0 | 0 | 0 | 0 | 0
|  | Коэфф. к материалам | 6.53
25 | 15,2 | Листы гипсокартонные влагостойкие, КНАУФ, толщиной 10 мм | 01.6.01.02-0003 | м2 | 240.7089 | 14.42 | 22665.78 | 22665.78 | 22665.78 | 0 | 0 | 0 | 0 | 0 | 0 | 0
|  | Коэфф. к материалам | 6.53
26 | 15,3 | Лента уплотнительная из пенополиэтилена с односторонним клеевым слоем, защищенным антиадгезионным материалом "Линотерм-П" марки PR 10/100 | 01.7.06.11-0003 | 10 м | 6.2724 | 59.2 | 2424.75 | 2424.75 | 2424.75 | 0 | 0 | 0 | 0 | 0 | 0 | 0
|  | Коэфф. к материалам | 6.53
27 | 15,4 | Лента уплотнительная типа Дихтунгсбанд | 01.7.06.11 | м | 62.7237 | 0 | 0 | 0 | 0 | 0 | 0 | 0 | 0 | 0 | 0 | 0
|  | Коэфф. к материалам | 6.53
28 | 15,5 | Профиль направляющий | 07.2.06.03 | м | 46.1046 | 0 | 0 | 0 | 0 | 0 | 0 | 0 | 0 | 0 | 0 | 0
|  | Коэфф. к материалам | 6.53
29 | 15,6 | Профиль направляющий | 07.2.06.03-0114 | м | 45.1046 | 6.51 | 1917.41 | 1917.41 | 1917.41 | 0 | 0 | 0 | 0 | 0 | 0 | 0
|  | Коэфф. к материалам | 6.53
30 | 15,7 | Профиль стоечный «ОМЕГА» | 07.2.06.03-0181 | м | 136.1694 | 10.72 | 9532.08 | 9532.08 | 9532.08 | 0 | 0 | 0 | 0 | 0 | 0 | 0
|  | Коэфф. к материалам | 6.53
31 | 15,8 | Профиль стоечный | 07.2.06.03 | м | 136.1694 | 0 | 0 | 0 | 0 | 0 | 0 | 0 | 0 | 0 | 0 | 0
|  | Коэфф. к материалам | 6.53
32 | 15,9 | Материалы теплоизоляционные из минеральных волокон | 12.2.03.15 | м2 | 55.2183 | 0 | 0 | 0 | 0 | 0 | 0 | 0 | 0 | 0 | 0 | 0
|  | Коэфф. к материалам | 6.53
33 | 15,10 | Вата минеральная «ISOVER» из стеклянного штапельного полотна КТ-11-100 | 12.2.03.02-0014 | м3 | 55.2183 | 350.09 | 126233.88 | 126233.88 | 126233.88 | 0 | 0 | 0 | 0 | 0 | 0 | 0
|  | Коэфф. к материалам | 6.53
34 | 16 | Штукатурка поверхностей внутри здания цементно-известковым или цементным раствором по камню и бетону улучшенная стен | 15-02-016-03 | 100 м2 | 1.6552 | 2187.56 | 23644.14 | 39035.27 | 12217.88 | 10029.54 | 1396.72 | 809.28 | 163.3947 | 13.014 | 10296.88 | 5094.25
Объем: 1,6552=165,52/100
|  | Коэфф. к ОЗП | 6.53
|  | Коэфф. к эксплуатации машин | 6.53
|  | Коэфф. к материалам | 6.53
|  | Коэфф. к ЗПМ | 6.53
|  | Эксплуатация машин | )*1,25
|  | Оплата труда машинистов | )*1,25
|  | Оплата труда рабочих | )*1,15
|  | Затраты труда рабочих | )*1,15
|  | Затраты труда машинистов | )*1,25
|  | % НР |  |  | 105 | 947.6554 | 10296.88
|  | % НР с поправкой |  |  |  | *0,9=94,5% | 95
|  | % СП |  |  | 55 | 468.8137 | 5094.25
|  | СП с поправкой |  |  |  | *0,85=46,75% | 47
|  | Итого с НР и СП |  |  |  | 3604.0291 | 39035.27
35 | 16,1 | Исключен Раствор готовый отделочный тяжелый, цементно-известковый 1:1:6 | 04.3.01.12-0111 | м3 | -3.0952 | 517.91 | -10467.9 | -10467.9 | -10467.9 | 0 | 0 | 0 | 0 | 0 | 0 | 0
|  | Коэфф. к материалам | 6.53
36 | 16,2 | Раствор известково-гипсовый | 04.3.01.13-0002 | м3 | 3.0952 | 520 | 10510.14 | 10510.14 | 10510.14 | 0 | 0 | 0 | 0 | 0 | 0 | 0
|  | Коэфф. к материалам | 6.53
37 | 17 | Штукатурка поверхностей оконных и дверных откосов по бетону и камню плоских | 15-02-031-01 | 100 м2 | 0.3416 | 4507.088 | 10053.73 | 17069.28 | 5011.17 | 4862.99 | 179.57 | 77.54 | 80.1629 | 0.87962 | 4693.5 | 2322.05
Объем: 0,3416=34,16/100
|  | Коэфф. к ОЗП | 6.53
|  | Коэфф. к эксплуатации машин | 6.53
|  | Коэфф. к материалам | 6.53
|  | Коэфф. к ЗПМ | 6.53
|  | Эксплуатация машин | )*1,25
|  | Оплата труда машинистов | )*1,25
|  | Оплата труда рабочих | )*1,15
|  | Затраты труда рабочих | )*1,15
|  | Затраты труда машинистов | )*1,25
|  | % НР |  |  | 105 | 2093.0243 | 4693.5
|  | % НР с поправкой |  |  |  | *0,9=94,5% | 95
|  | % СП |  |  | 55 | 1035.4379 | 2322.05
|  | СП с поправкой |  |  |  | *0,85=46,75% | 47
|  | Итого с НР и СП |  |  |  | 7635.5502 | 17069.28
38 | 17,1 | Исключен Раствор готовый отделочный тяжелый, цементно-известковый 1:1:6 | 04.3.01.12-0111 | м3 | -0.03416 | 517.91 | -115.53 | -115.53 | -115.53 | 0 | 0 | 0 | 0 | 0 | 0 | 0
|  | Коэфф. к материалам | 6.53
39 | 17,2 | Исключен Раствор готовый отделочный тяжелый, известковый 1:2,5 | 04.3.01.07-0012 | м3 | -1.4689 | 510.4 | -4895.65 | -4895.65 | -4895.65 | 0 | 0 | 0 | 0 | 0 | 0 | 0
|  | Коэфф. к материалам | 6.53
40 | 17,3 | Раствор известково-гипсовый | 04.3.01.13-0002 | м3 | 0.63879 | 520 | 2169.08 | 2169.08 | 2169.08 | 0 | 0 | 0 | 0 | 0 | 0 | 0
|  | Коэфф. к материалам | 6.53
41 | 18 | Окраска поливинилацетатными водоэмульсионными составами улучшенная по штукатурке стен | 15-04-005-03 | 100 м2 | 3.0692 | 735.944 | 14749.7 | 27415.41 | 5617.74 | 8869.16 | 262.8 | 50.36 | 151.419 | 0.65221 | 8473.54 | 4192.17
Объем: 3,0692=306,92/100
|  | Коэфф. к ОЗП | 6.53
|  | Коэфф. к эксплуатации машин | 6.53
|  | Коэфф. к материалам | 6.53
|  | Коэфф. к ЗПМ | 6.53
|  | Эксплуатация машин | )*1,25
|  | Оплата труда машинистов | )*1,25
|  | Оплата труда рабочих | )*1,15
|  | Затраты труда рабочих | )*1,15
|  | Затраты труда машинистов | )*1,25
|  | % НР |  |  | 105 | 420.5666 | 8473.54
|  | % НР с поправкой |  |  |  | *0,9=94,5% | 95
|  | % СП |  |  | 55 | 208.0581 | 4192.17
|  | СП с поправкой |  |  |  | *0,85=46,75% | 47
|  | Итого с НР и СП |  |  |  | 1364.5686 | 27415.41
42 | 18,1 | Краска водоэмульсионная | 14.3.02.01 | т | 0.19336 | 0 | 0 | 0 | 0 | 0 | 0 | 0 | 0 | 0 | 0 | 0
|  | Коэфф. к материалам | 6.53
43 | 18,2 | Краска водоэмульсионная для внутренних работ ВАК-15 | 14.3.02.01-0223 | т | 0.09336 | 19973.67 | 12176.76 | 12176.76 | 12176.76 | 0 | 0 | 0 | 0 | 0 | 0 | 0
|  | Коэфф. к материалам | 6.53
44 | 19 | Заделка выбоин в полах цементных площадью до 1,0 м2 | 57-10-3 | 100 мест | 0.55 | 1106.88 | 3975.36 | 9608 | 0.86 | 3805.84 | 168.66 | 0 | 68.3265 | 0 | 3044.67 | 2587.97
Объем: 0,55=55/100
|  | Коэфф. к ОЗП | 6.53
|  | Коэфф. к эксплуатации машин | 6.53
|  | Коэфф. к материалам | 6.53
|  | Коэфф. к ЗПМ | 6.53
|  | % НР |  |  | 80 | 847.744 | 3044.67
|  | % СП |  |  | 68 | 720.5824 | 2587.97
|  | Итого с НР и СП |  |  |  | 2675.2064 | 9608
45 | 19,1 | Раствор готовый кладочный тяжелый цементный | 04.3.01.09 | м3 | 1.177 | 0 | 0 | 0 | 0 | 0 | 0 | 0 | 0 | 0 | 0 | 0
|  | Коэфф. к материалам | 6.53
46 | 19,2 | Раствор готовый кладочный цементный марки 150 | 04.3.01.09-0015 | м3 | 1.177 | 548.3 | 4214.13 | 4214.13 | 4214.13 | 0 | 0 | 0 | 0 | 0 | 0 | 0
|  | Коэфф. к материалам | 6.53
47 | 20 | Покрытие поверхностей грунтовкой глубокого проникновения за 1 раз стен | 15-04-006-03 | 100 м2 | 1.844 | 76.554 | 921.81 | 2166.36 | 34.68 | 872.53 | 14.6 | 3.91 | 13.8899 | 0.0461 | 832.62 | 411.93
Объем: 1,844=184,4/100
|  | Коэфф. к ОЗП | 6.53
|  | Коэфф. к эксплуатации машин | 6.53
|  | Коэфф. к материалам | 6.53
|  | Коэфф. к ЗПМ | 6.53
|  | Стоимость материалов | *16
|  | Эксплуатация машин | )*1,25
|  | Оплата труда машинистов | )*1,25
|  | Оплата труда рабочих | )*1,15
|  | Затраты труда рабочих | )*1,15
|  | Затраты труда машинистов | )*1,25
|  | % НР |  |  | 105 | 68.7832 | 832.62
|  | % НР с поправкой |  |  |  | *0,9=94,5% | 95
|  | % СП |  |  | 55 | 34.0277 | 411.93
|  | СП с поправкой |  |  |  | *0,85=46,75% | 47
|  | Итого с НР и СП |  |  |  | 179.3649 | 2166.36
48 | 20,1 | Грунтовка | 14.4.01.21 | т | 0.38355 | 0 | 0 | 0 | 0 | 0 | 0 | 0 | 0 | 0 | 0 | 0
|  | Коэфф. к материалам | 6.53
49 | 20,2 | Грунтовка: акриловая глубокого проникновения "БИРСС Грунт КШ" прим. | 14.4.01.02-0101 | т | 0.38355 | 11225.81 | 28116.1 | 28116.1 | 28116.1 | 0 | 0 | 0 | 0 | 0 | 0 | 0
|  | Коэфф. к материалам | 6.53
50 | 21 | Устройство стяжек из выравнивающей смеси типа "Ветонит" 5000, толщиной 5 мм | 11-01-011-08 | 100 м2 | 1.844 | 11078.647 | 133401.53 | 141240.25 | 128858.14 | 4449.62 | 93.77 | 29.65 | 79.883 | 0.39185 | 4971.99 | 2866.73
Объем: 1,844=184,4/100
|  | Коэфф. к ОЗП | 6.53
|  | Коэфф. к эксплуатации машин | 6.53
|  | Коэфф. к материалам | 6.53
|  | Коэфф. к ЗПМ | 6.53
|  | Эксплуатация машин | )*1,25
|  | Оплата труда машинистов | )*1,25
|  | Оплата труда рабочих | )*1,15
|  | Затраты труда рабочих | )*1,15
|  | Затраты труда машинистов | )*1,25
|  | % НР |  |  | 123 | 411.7951 | 4971.99
|  | % НР с поправкой |  |  |  | *0,9=110,7% | 111
|  | % СП |  |  | 75 | 237.1449 | 2866.73
|  | СП с поправкой |  |  |  | *0,85=63,75% | 64
|  | Итого с НР и СП |  |  |  | 11727.587 | 141240.25
51 | 22 | Устройство покрытий из линолеума насухо со свариванием полотнищ в стыках | 11-01-036-04 | 100 м2 | 1.844 | 375.4105 | 4520.44 | 11113.39 | 0 | 3614.48 | 905.96 | 152.92 | 66.608 | 1.8901 | 4181.81 | 2411.14
Объем: 1,844=184,4/100
|  | Коэфф. к ОЗП | 6.53
|  | Коэфф. к эксплуатации машин | 6.53
|  | Коэфф. к материалам | 6.53
|  | Коэфф. к ЗПМ | 6.53
|  | Эксплуатация машин | )*1,25
|  | Оплата труда машинистов | )*1,25
|  | Оплата труда рабочих | )*1,15
|  | Затраты труда рабочих | )*1,15
|  | Затраты труда машинистов | )*1,25
|  | % НР |  |  | 123 | 346.3504 | 4181.81
|  | % НР с поправкой |  |  |  | *0,9=110,7% | 111
|  | % СП |  |  | 75 | 199.4565 | 2411.14
|  | СП с поправкой |  |  |  | *0,85=63,75% | 64
|  | Итого с НР и СП |  |  |  | 921.2174 | 11113.39
52 | 22,1 | Линолеум на теплозвукоизолирующей подоснове | 01.6.03.04 | м2 | 188.088 | 0 | 0 | 0 | 0 | 0 | 0 | 0 | 0 | 0 | 0 | 0
|  | Коэфф. к материалам | 6.53
53 | 22,2 | Линолеум коммерческий гетерогенный "ТАРКЕТТ EXTRA", акустический (толщина 3,3 мм, толщина защитного слоя 0,7 мм, класс 34, пож. безопасность Г1, В2, РП1, Д2, Т2) прим. | 01.6.03.04-0097 | м2 | 188.088 | 89.1 | 109433.92 | 109433.92 | 109433.92 | 0 | 0 | 0 | 0 | 0 | 0 | 0
|  | Коэфф. к материалам | 6.53
54 | 23 | Устройство плинтусов поливинилхлоридных на винтах самонарезающих | 11-01-040-03 | 100 м | 1.132 | 146.8205 | 1085.29 | 2004.31 | 544.34 | 521.27 | 19.68 | 3.88 | 8.696 | 0.0566 | 582.92 | 336.1
Объем: 1,132=113,2/100
|  | Коэфф. к ОЗП | 6.53
|  | Коэфф. к эксплуатации машин | 6.53
|  | Коэфф. к материалам | 6.53
|  | Коэфф. к ЗПМ | 6.53
|  | Эксплуатация машин | )*1,25
|  | Оплата труда машинистов | )*1,25
|  | Оплата труда рабочих | )*1,15
|  | Затраты труда рабочих | )*1,15
|  | Затраты труда машинистов | )*1,25
|  | % НР |  |  | 123 | 78.6446 | 582.92
|  | % НР с поправкой |  |  |  | *0,9=110,7% | 111
|  | % СП |  |  | 75 | 45.2899 | 336.1
|  | СП с поправкой |  |  |  | *0,85=63,75% | 64
|  | Итого с НР и СП |  |  |  | 270.755 | 2004.31
55 | 23,1 | Плинтуса для полов пластиковые | 11.3.03.06 | м | 114.332 | 0 | 0 | 0 | 0 | 0 | 0 | 0 | 0 | 0 | 0 | 0
|  | Коэфф. к материалам | 6.53
56 | 23,2 | Плинтуса для полов пластиковые, 19х48 мм | 11.3.03.06-0001 | м | 114.332 | 12.3 | 9183.03 | 9183.03 | 9183.03 | 0 | 0 | 0 | 0 | 0 | 0 | 0
|  | Коэфф. к материалам | 6.53
57 | 23,3 | Заглушка торцевая для пластикового плинтуса левая, высота 48 мм | 11.3.03.14-0001 | 100 шт. | 0.09 | 63 | 37.03 | 37.03 | 37.03 | 0 | 0 | 0 | 0 | 0 | 0 | 0
|  | Коэфф. к материалам | 6.53
58 | 23,4 | Заглушки торцевая для пластикового плинтуса правая, высота 48 мм | 11.3.03.14-0011 | 100 шт. | 0.09 | 63 | 37.03 | 37.03 | 37.03 | 0 | 0 | 0 | 0 | 0 | 0 | 0
|  | Коэфф. к материалам | 6.53
59 | 23,5 | Соединитель для пластикового плинтуса, высота 48 мм | 11.3.03.14-0021 | 100 шт. | 0.45 | 128 | 376.13 | 376.13 | 376.13 | 0 | 0 | 0 | 0 | 0 | 0 | 0
|  | Коэфф. к материалам | 6.53
60 | 23,6 | Уголок внутренний для пластикового плинтуса, высота 48 мм | 11.3.03.14-0031 | 100 шт. | 0.08 | 128 | 66.87 | 66.87 | 66.87 | 0 | 0 | 0 | 0 | 0 | 0 | 0
|  | Коэфф. к материалам | 6.53
61 | 23,7 | Уголок наружный для пластикового плинтуса, высота 48 мм | 11.3.03.14-0033 | 100 шт. | 0.08 | 128 | 66.87 | 66.87 | 66.87 | 0 | 0 | 0 | 0 | 0 | 0 | 0
|  | Коэфф. к материалам | 6.53
62 | 23,8 | Уголок наружный для пластикового плинтуса | 11.3.03.14 | шт. | 7.924 | 0 | 0 | 0 | 0 | 0 | 0 | 0 | 0 | 0 | 0 | 0
|  | Коэфф. к материалам | 6.53
63 | 23,9 | Уголок внутренний для пластикового плинтуса | 11.3.03.14 | шт. | 7.924 | 0 | 0 | 0 | 0 | 0 | 0 | 0 | 0 | 0 | 0 | 0
|  | Коэфф. к материалам | 6.53
64 | 23,10 | Соединитель для пластикового плинтуса | 11.3.03.14 | шт. | 45.28 | 0 | 0 | 0 | 0 | 0 | 0 | 0 | 0 | 0 | 0 | 0
|  | Коэфф. к материалам | 6.53
65 | 23,11 | Заглушка торцевая для пластикового плинтуса левая | 11.3.03.14 | шт. | 9.056 | 0 | 0 | 0 | 0 | 0 | 0 | 0 | 0 | 0 | 0 | 0
|  | Коэфф. к материалам | 6.53
66 | 23,12 | Заглушка торцевая для пластикового плинтуса правая | 11.3.03.14 | шт. | 9.056 | 0 | 0 | 0 | 0 | 0 | 0 | 0 | 0 | 0 | 0 | 0
|  | Коэфф. к материалам | 6.53
67 | 24 | Устройство подвесных потолков типа <Армстронг> по каркасу из оцинкованного профиля | 15-01-047-15 | 100 м2 | 1.76 | 6623.23 | 76119.47 | 92871.9 | 61318.69 | 11068.95 | 3731.83 | 728.53 | 180.3296 | 9.3984 | 11207.61 | 5544.82
Объем: 1,76=176/100
|  | Коэфф. к ОЗП | 6.53
|  | Коэфф. к эксплуатации машин | 6.53
|  | Коэфф. к материалам | 6.53
|  | Коэфф. к ЗПМ | 6.53
|  | % НР |  |  | 105 | 970.0519 | 11207.61
|  | % НР с поправкой |  |  |  | *0,9=94,5% | 95
|  | % СП |  |  | 55 | 479.8934 | 5544.82
|  | СП с поправкой |  |  |  | *0,85=46,75% | 47
|  | Итого с НР и СП |  |  |  | 8073.1754 | 92871.9
68 | 25 | Смена жалюзийных решеток (ранее демонтированных) | 65-33-1 прим. | 100 ШТ | 0.08 | 430.86 | 225.08 | 560.7 | 19.09 | 205.83 | 0.16 | 0.07 | 3.6952 | 0.0008 | 212.08 | 123.54
Объем: 0,08=8/100
|  | Коэфф. к ОЗП | 6.53
|  | Коэфф. к эксплуатации машин | 6.53
|  | Коэфф. к материалам | 6.53
|  | Коэфф. к ЗПМ | 6.53
|  | % НР |  |  | 103 | 405.9642 | 212.08
|  | % СП |  |  | 60 | 236.484 | 123.54
|  | Итого с НР и СП |  |  |  | 1073.3082 | 560.7
|  | Итого по разделу: Раздел Общестроительные работы |  |  |  |  | 1110973.31
|  | Итого |  |  |  | 1110973.31
|  | НДС 18% |  |  |  | 199975.2
|  | Всего |  |  |  | 1310948.51
Раздел: Раздел Электромонтажные работы
69 | 26 | Демонтаж: Щитки осветительные, устанавливаемые на стене распорными дюбелями, масса щитка до 6 кг (с последующей установкой) | м08-03-599-09 | ШТ | 4 | 16.308 | 425.97 | 1069.39 | 0 | 398.07 | 27.9 | 4.07 | 6.144 | 0.048 | 382.03 | 261.39
|  | Коэфф. к ОЗП | 6.53
|  | Коэфф. к эксплуатации машин | 6.53
|  | Коэфф. к материалам | 6.53
|  | Коэфф. к ЗПМ | 6.53
|  | Стоимость материалов | )*0
|  | Эксплуатация машин | )*0,6
|  | Оплата труда машинистов | )*0,6
|  | Оплата труда рабочих | )*0,6
|  | Затраты труда рабочих | )*0,6
|  | Затраты труда машинистов | )*0,6
|  | % НР |  |  | 95 | 14.6262 | 382.03
|  | % СП |  |  | 65 | 10.0074 | 261.39
|  | Итого с НР и СП |  |  |  | 40.9416 | 1069.39
70 | 27 | Демонтаж кабеля | 67-3-1 | 100 м | 2 | 75.5 | 986.03 | 2461.75 | 0 | 981.98 | 4.05 | 1.83 | 19.28 | 0.02 | 836.24 | 639.48
Объем: 2=200/100
|  | Коэфф. к ОЗП | 6.53
|  | Коэфф. к эксплуатации машин | 6.53
|  | Коэфф. к материалам | 6.53
|  | Коэфф. к ЗПМ | 6.53
|  | % НР |  |  | 85 | 64.0305 | 836.24
|  | % СП |  |  | 65 | 48.9645 | 639.48
|  | Итого с НР и СП |  |  |  | 188.495 | 2461.75
71 | 28 | Демонтаж :Короба пластмассовые шириной до 120 мм | м08-02-390-03 | 100 м | 0.4 | 58.095 | 151.74 | 394.32 | 0 | 151.5 | 0.24 | 0.11 | 2.4396 | 0.0012 | 144.03 | 98.55
Объем: 0,4=40/100
|  | Коэфф. к ОЗП | 6.53
|  | Коэфф. к эксплуатации машин | 6.53
|  | Коэфф. к материалам | 6.53
|  | Коэфф. к ЗПМ | 6.53
|  | Стоимость материалов | )*0
|  | Эксплуатация машин | )*0,3
|  | Оплата труда машинистов | )*0,3
|  | Оплата труда рабочих | )*0,3
|  | Затраты труда рабочих | )*0,3
|  | Затраты труда машинистов | )*0,3
|  | % НР |  |  | 95 | 55.1418 | 144.03
|  | % СП |  |  | 65 | 37.7286 | 98.55
|  | Итого с НР и СП |  |  |  | 150.9654 | 394.32
72 | 29 | Демонтаж:Светильник потолочный или настенный с креплением винтами или болтами для помещений с нормальными условиями среды, двухламповый | м08-03-593-07 | 100 ШТ | 0.48 | 676.529 | 2120.51 | 4934.76 | 0 | 1699.42 | 421.09 | 59.48 | 26.2349 | 0.72576 | 1670.96 | 1143.29
Объем: 0,48=48/100
|  | Коэфф. к ОЗП | 6.53
|  | Коэфф. к эксплуатации машин | 6.53
|  | Коэфф. к материалам | 6.53
|  | Коэфф. к ЗПМ | 6.53
|  | Стоимость материалов | )*0
|  | Эксплуатация машин | )*0,7
|  | Оплата труда машинистов | )*0,7
|  | Оплата труда рабочих | )*0,7
|  | Затраты труда рабочих | )*0,7
|  | Затраты труда машинистов | )*0,7
|  | % НР |  |  | 95 | 533.1039 | 1670.96
|  | % СП |  |  | 65 | 364.7553 | 1143.29
|  | Итого с НР и СП |  |  |  | 1574.3882 | 4934.76
73 | 30 | Демонтаж выключателей, розеток | 67-4-1 | 100 ШТ | 0.64 | 45.55 | 190.36 | 475.9 | 0 | 190.36 | 0 | 0 | 3.7376 | 0 | 161.81 | 123.73
Объем: 0,64=64/100
|  | Коэфф. к ОЗП | 6.53
|  | Коэфф. к эксплуатации машин | 6.53
|  | Коэфф. к материалам | 6.53
|  | Коэфф. к ЗПМ | 6.53
|  | % НР |  |  | 85 | 38.7175 | 161.81
|  | % СП |  |  | 65 | 29.6075 | 123.73
|  | Итого с НР и СП |  |  |  | 113.875 | 475.9
74 | 31 | Коробка кабельная соединительная или разветвительная в комплекте с пиростикером | м10-04-066-04 | ШТ | 8 | 42.07 | 2197.74 | 4996.16 | 415.31 | 1782.43 | 0 | 0 | 32 | 0 | 1639.84 | 1158.58
|  | Коэфф. к ОЗП | 6.53
|  | Коэфф. к эксплуатации машин | 6.53
|  | Коэфф. к материалам | 6.53
|  | Коэфф. к ЗПМ | 6.53
|  | % НР |  |  | 92 | 31.3904 | 1639.84
|  | % СП |  |  | 65 | 22.178 | 1158.58
|  | Итого с НР и СП |  |  |  | 95.6384 | 4996.16
75 | 31,1 | Коробка распаечная НР 70 | 20.5.02.07-0003 | шт. | 8 | 8.62 | 450.31 | 450.31 | 450.31 | 0 | 0 | 0 | 0 | 0 | 0 | 0
|  | Коэфф. к материалам | 6.53
76 | 32 | Прокладка труб гофрированных ПВХ для защиты проводов и кабелей | м08-10-010-01 | 100 м | 4.68 | 156.33 | 4777.51 | 11600.55 | 513.11 | 4264.4 | 0 | 0 | 71.136 | 0 | 4051.18 | 2771.86
Объем: 4,68=468/100
|  | Коэфф. к ОЗП | 6.53
|  | Коэфф. к эксплуатации машин | 6.53
|  | Коэфф. к материалам | 6.53
|  | Коэфф. к ЗПМ | 6.53
|  | % НР |  |  | 95 | 132.563 | 4051.18
|  | % СП |  |  | 65 | 90.701 | 2771.86
|  | Итого с НР и СП |  |  |  | 379.594 | 11600.55
77 | 32,1 | Трубы гибкие гофрированные легкие из ПНД, серии BL, диаметром 20 мм | 24.3.03.05-0002 | 10 м | 46.8 | 29.96 | 9155.9 | 9155.9 | 9155.9 | 0 | 0 | 0 | 0 | 0 | 0 | 0
|  | Коэфф. к материалам | 6.53
78 | 33 | Затягивание провода в проложенные трубы и металлические рукава первого одножильного или многожильного в общей оплетке, суммарное сечение до 16 мм2 | м08-02-412-03 | 100 м | 4.8 | 87.15 | 2731.63 | 5735.13 | 711.2 | 1853.37 | 167.06 | 23.82 | 30.192 | 0.288 | 1783.33 | 1220.17
Объем: 4,8=480/100
|  | Коэфф. к ОЗП | 6.53
|  | Коэфф. к эксплуатации машин | 6.53
|  | Коэфф. к материалам | 6.53
|  | Коэфф. к ЗПМ | 6.53
|  | % НР |  |  | 95 | 56.8955 | 1783.33
|  | % СП |  |  | 65 | 38.9285 | 1220.17
|  | Итого с НР и СП |  |  |  | 182.974 | 5735.13
79 | 33,1 | Кабель силовой с медными жилами с изоляцией и оболочкой из ПВХ, не распространяющий горение, с низким дымо- и газовыделением, напряжением 1,0 кВ (ГОСТ Р 53769-2010), марки ВВГнг(A)-LS 5х2,5ок(N,РЕ) | 21.1.06.10-0407 | 1000 м | 0.48 | 21256.79 | 66627.28 | 66627.28 | 66627.28 | 0 | 0 | 0 | 0 | 0 | 0 | 0
|  | Коэфф. к материалам | 6.53
80 | 34 | Провод в коробах, сечением до 35 мм2 | м08-02-399-02 | 100 м | 2.68 | 50.72 | 887.62 | 1884.44 | 238.01 | 618.46 | 31.15 | 4.55 | 10.0768 | 0.0536 | 591.86 | 404.96
Объем: 2,68=268/100
|  | Коэфф. к ОЗП | 6.53
|  | Коэфф. к эксплуатации машин | 6.53
|  | Коэфф. к материалам | 6.53
|  | Коэфф. к ЗПМ | 6.53
|  | % НР |  |  | 95 | 33.82 | 591.86
|  | % СП |  |  | 65 | 23.14 | 404.96
|  | Итого с НР и СП |  |  |  | 107.68 | 1884.44
81 | 34,1 | Кабель силовой с медными жилами с изоляцией и оболочкой из ПВХ, не распространяющий горение, с низким дымо- и газовыделением, напряжением 1,0 кВ (ГОСТ Р 53769-2010), марки ВВГнг(A)-LS 3х2,5ок(N,РЕ) | 21.1.06.10-0377 | 1000 м | 0.268 | 14498.24 | 25372.5 | 25372.5 | 25372.5 | 0 | 0 | 0 | 0 | 0 | 0 | 0
|  | Коэфф. к материалам | 6.53
82 | 35 | Выключатель двухклавишный неутопленного типа при открытой проводке | м08-03-591-04 | 100 ШТ | 0.04 | 456.35 | 119.2 | 265.12 | 26.95 | 91.03 | 1.22 | 0.17 | 1.4052 | 0.002 | 86.64 | 59.28
Объем: 0,04=4/100
|  | Коэфф. к ОЗП | 6.53
|  | Коэфф. к эксплуатации машин | 6.53
|  | Коэфф. к материалам | 6.53
|  | Коэфф. к ЗПМ | 6.53
|  | % НР |  |  | 95 | 331.6735 | 86.64
|  | % СП |  |  | 65 | 226.9345 | 59.28
|  | Итого с НР и СП |  |  |  | 1014.958 | 265.12
83 | 35,1 | Выключатель двухклавишный для открытой проводки | 20.4.01.01-0001 | 10 шт. | 0.4 | 72.8 | 190.15 | 190.15 | 190.15 | 0 | 0 | 0 | 0 | 0 | 0 | 0
|  | Коэфф. к материалам | 6.53
84 | 36 | Розетка штепсельная неутопленного типа при открытой проводке | м08-03-591-08 | 100 ШТ | 1.88 | 453.93 | 5572.62 | 12319.35 | 1306.45 | 4208.84 | 57.33 | 7.86 | 64.9728 | 0.094 | 4005.87 | 2740.86
Объем: 1,88=188/100
|  | Коэфф. к ОЗП | 6.53
|  | Коэфф. к эксплуатации машин | 6.53
|  | Коэфф. к материалам | 6.53
|  | Коэфф. к ЗПМ | 6.53
|  | % НР |  |  | 95 | 326.306 | 4005.87
|  | % СП |  |  | 65 | 223.262 | 2740.86
|  | Итого с НР и СП |  |  |  | 1003.498 | 12319.35
85 | 36,1 | Розетка штепсельная 220В 2к+3 (45х45), белая (прим.) | 20.4.03.07-0016 | 100 шт. | 1.84 | 3217.41 | 38657.82 | 38657.82 | 38657.82 | 0 | 0 | 0 | 0 | 0 | 0 | 0
|  | Коэфф. к материалам | 6.53
86 | 36,2 | Розетка штепсельная накладная (прим.) | 20.4.03.07-0015 | 100 шт. | 0.04 | 375 | 97.95 | 97.95 | 97.95 | 0 | 0 | 0 | 0 | 0 | 0 | 0
|  | Коэфф. к материалам | 6.53
87 | 37 | Щитки осветительные, устанавливаемые на стене распорными дюбелями, масса щитка до 6 кг (ранее демонтированных) | м08-03-599-09 | ШТ | 4 | 70.22 | 1834.14 | 2906.53 | 1124.2 | 663.45 | 46.49 | 6.79 | 10.24 | 0.08 | 636.73 | 435.66
|  | Коэфф. к ОЗП | 6.53
|  | Коэфф. к эксплуатации машин | 6.53
|  | Коэфф. к материалам | 6.53
|  | Коэфф. к ЗПМ | 6.53
|  | % НР |  |  | 95 | 24.377 | 636.73
|  | % СП |  |  | 65 | 16.679 | 435.66
|  | Итого с НР и СП |  |  |  | 111.276 | 2906.53
88 | 38 | Автомат одно-, двух-, трехполюсный, устанавливаемый на конструкции на стене или колонне, на ток до 25 А | м08-03-526-01 | ШТ | 56 | 35.98 | 13157.16 | 21839.87 | 7346.51 | 5426.69 | 383.96 | 0 | 87.36 | 0 | 5155.36 | 3527.35
|  | Коэфф. к ОЗП | 6.53
|  | Коэфф. к эксплуатации машин | 6.53
|  | Коэфф. к материалам | 6.53
|  | Коэфф. к ЗПМ | 6.53
|  | % НР |  |  | 95 | 14.098 | 5155.36
|  | % СП |  |  | 65 | 9.646 | 3527.35
|  | Итого с НР и СП |  |  |  | 59.724 | 21839.87
89 | 38,1 | Выключатели автоматические АВВ 1Р 16А | 62.1.01.09-0050 | шт. | 56 | 66.48 | 24310.41 | 24310.41 | 24310.41 | 0 | 0 | 0 | 0 | 0 | 0 | 0
|  | Коэфф. к материалам | 6.53
90 | 39 | Прибор или аппарат (Выключатели автоматические на ток до 100А) ранее демонтированных) | м08-03-575-01 | ШТ | 4 | 11.51 | 300.64 | 764.94 | 10.45 | 290.19 | 0 | 0 | 4.48 | 0 | 275.68 | 188.62
|  | Коэфф. к ОЗП | 6.53
|  | Коэфф. к эксплуатации машин | 6.53
|  | Коэфф. к материалам | 6.53
|  | Коэфф. к ЗПМ | 6.53
|  | % НР |  |  | 95 | 10.5545 | 275.68
|  | % СП |  |  | 65 | 7.2215 | 188.62
|  | Итого с НР и СП |  |  |  | 29.286 | 764.94
91 | 40 | Светильник потолочный или настенный с креплением винтами или болтами для помещений с нормальными условиями среды, двухламповый | м08-03-593-07 | 100 ШТ | 0.48 | 1482.3 | 4646.12 | 8666.47 | 1616.82 | 2427.75 | 601.55 | 84.97 | 37.4784 | 1.0368 | 2387.08 | 1633.27
Объем: 0,48=48/100
|  | Коэфф. к ОЗП | 6.53
|  | Коэфф. к эксплуатации машин | 6.53
|  | Коэфф. к материалам | 6.53
|  | Коэфф. к ЗПМ | 6.53
|  | % НР |  |  | 95 | 761.577 | 2387.08
|  | % СП |  |  | 65 | 521.079 | 1633.27
|  | Итого с НР и СП |  |  |  | 2764.956 | 8666.47
92 | 40,1 | Светильники потолочные светодиодные OPTIMA PRS ECO LED 595 EM 5000K (прим.) | 20.3.03.04-0471 | шт. | 48 | 366.74 | 114950.99 | 114950.99 | 114950.99 | 0 | 0 | 0 | 0 | 0 | 0 | 0
|  | Коэфф. к материалам | 6.53
93 | 41 | Измерение сопротивления изоляции (на линию) мегаомметром кабельных и других линий напряжением до 1 кВ, предназначенных для передачи электроэнергии к распределительным устройствам, щитам, шкафам, коммутационным аппаратам и электропотребителям | п01-11-028-01 | ШТ | 68 | 3.28 | 4204.3 | 8618.82 | 0 | 4204.3 | 0 | 0 | 17.408 | 0 | 2732.8 | 1681.72
|  | Коэфф. к ОЗП | 18.85
|  | Оплата труда рабочих | )*0,8
|  | Затраты труда рабочих | )*0,8
|  | % НР |  |  | 65 | 2.132 | 2732.8
|  | % СП |  |  | 40 | 1.312 | 1681.72
|  | Итого с НР и СП |  |  |  | 6.724 | 8618.82
94 | 42 | Проверка наличия цепи между заземлителями и заземленными элементами | п01-11-011-01 | 100 измерений | 1.88 | 132.76 | 4704.75 | 9644.74 | 0 | 4704.75 | 0 | 0 | 19.4918 | 0 | 3058.09 | 1881.9
Объем: 1,88=188/100
|  | Коэфф. к ОЗП | 18.85
|  | Оплата труда рабочих | )*0,8
|  | Затраты труда рабочих | )*0,8
|  | % НР |  |  | 65 | 86.294 | 3058.09
|  | % СП |  |  | 40 | 53.104 | 1881.9
|  | Итого с НР и СП |  |  |  | 272.158 | 9644.74
95 | 43 | Замер полного сопротивления цепи "фаза-нуль" | п01-11-013-01 | ШТ | 4 | 12.496 | 942.2 | 1931.51 | 0 | 942.2 | 0 | 0 | 3.904 | 0 | 612.43 | 376.88
|  | Коэфф. к ОЗП | 18.85
|  | Оплата труда рабочих | )*0,8
|  | Затраты труда рабочих | )*0,8
|  | % НР |  |  | 65 | 8.1224 | 612.43
|  | % СП |  |  | 40 | 4.9984 | 376.88
|  | Итого с НР и СП |  |  |  | 25.6168 | 1931.51
96 | 44 | Выключатель однополюсный напряжением до 1 кВ с устройством защитного отключения | п01-03-001-02 | ШТ | 60 | 13.528 | 15300.17 | 31365.35 | 0 | 15300.17 | 0 | 0 | 86.4 | 0 | 9945.11 | 6120.07
|  | Коэфф. к ОЗП | 18.85
|  | Оплата труда рабочих | )*0,8
|  | Затраты труда рабочих | )*0,8
|  | % НР |  |  | 65 | 8.7932 | 9945.11
|  | % СП |  |  | 40 | 5.4112 | 6120.07
|  | Итого с НР и СП |  |  |  | 27.7324 | 31365.35
97 | 45 | Выключатель трехполюсный напряжением до 1 кВ с устройством защитного отключения | п01-03-002-18 | ШТ | 4 | 27.064 | 2040.63 | 4183.29 | 0 | 2040.63 | 0 | 0 | 11.52 | 0 | 1326.41 | 816.25
|  | Коэфф. к ОЗП | 18.85
|  | Оплата труда рабочих | )*0,8
|  | Затраты труда рабочих | )*0,8
|  | % НР |  |  | 65 | 17.5916 | 1326.41
|  | % СП |  |  | 40 | 10.8256 | 816.25
|  | Итого с НР и СП |  |  |  | 55.4812 | 4183.29
|  | Итого по разделу: Раздел Электромонтажные работы |  |  |  |  | 415871.7
|  | Итого |  |  |  | 415871.7
|  | НДС 18% |  |  |  | 74856.91
|  | Всего |  |  |  | 490728.61
Раздел: Раздел Отопление
98 | 46 | Смена внутренних трубопроводов из стальных труб диаметром до 25 мм | 65-9-3 | 100 м | 0.32 | 1014.91 | 2120.76 | 5245.94 | 86.74 | 1906.26 | 127.76 | 11.03 | 30.3456 | 0.1344 | 1974.81 | 1150.37
Объем: 0,32=32/100
|  | Коэфф. к ОЗП | 6.53
|  | Коэфф. к эксплуатации машин | 6.53
|  | Коэфф. к материалам | 6.53
|  | Коэфф. к ЗПМ | 6.53
|  | % НР |  |  | 103 | 945.0662 | 1974.81
|  | % СП |  |  | 60 | 550.524 | 1150.37
|  | Итого с НР и СП |  |  |  | 2510.5002 | 5245.94
99 | 46,1 | Узлы укрупненные монтажные (трубопроводы) из стальных водогазопроводных неоцинкованных труб с гильзами для систем отопления диаметром 25 мм | 18.5.13.01-0003 | м | 32 | 25.51 | 5330.57 | 5330.57 | 5330.57 | 0 | 0 | 0 | 0 | 0 | 0 | 0
|  | Коэфф. к материалам | 6.53
100 | 47 | Смена внутренних трубопроводов из стальных труб диаметром до 32 мм | 65-9-4 | 100 м | 0.08 | 1209.91 | 632.05 | 1579.39 | 21.68 | 578.43 | 31.94 | 2.76 | 9.208 | 0.0336 | 598.63 | 348.71
Объем: 0,08=8/100
|  | Коэфф. к ОЗП | 6.53
|  | Коэфф. к эксплуатации машин | 6.53
|  | Коэфф. к материалам | 6.53
|  | Коэфф. к ЗПМ | 6.53
|  | % НР |  |  | 103 | 1145.9162 | 598.63
|  | % СП |  |  | 60 | 667.524 | 348.71
|  | Итого с НР и СП |  |  |  | 3023.3502 | 1579.39
101 | 47,1 | Узлы укрупненные монтажные (трубопроводы) из стальных водогазопроводных неоцинкованных труб с гильзами для систем отопления диаметром 32 мм | 18.5.13.01-0004 | м | 8 | 30.61 | 1599.07 | 1599.07 | 1599.07 | 0 | 0 | 0 | 0 | 0 | 0 | 0
|  | Коэфф. к материалам | 6.53
102 | 48 | Демонтаж радиаторов весом до 160 кг | 65-19-2 | 100 ШТ | 0.08 | 1362.87 | 711.96 | 1550.84 | 0 | 649.58 | 62.38 | 26.94 | 12.64 | 0.3056 | 500.62 | 338.26
Объем: 0,08=8/100
|  | Коэфф. к ОЗП | 6.53
|  | Коэфф. к эксплуатации машин | 6.53
|  | Коэфф. к материалам | 6.53
|  | Коэфф. к ЗПМ | 6.53
|  | % НР |  |  | 74 | 958.3222 | 500.62
|  | % СП |  |  | 50 | 647.515 | 338.26
|  | Итого с НР и СП |  |  |  | 2968.7072 | 1550.84
103 | 49 | Установка радиаторов стальных | 18-03-001-02 | 100 квт | 0.1632 | 2078.6795 | 2215.24 | 3652.6 | 1237.55 | 721.15 | 256.54 | 51.62 | 12.3118 | 0.63852 | 888.69 | 548.67
Объем: 0,1632=16,32/100
|  | Коэфф. к ОЗП | 6.53
|  | Коэфф. к эксплуатации машин | 6.53
|  | Коэфф. к материалам | 6.53
|  | Коэфф. к ЗПМ | 6.53
|  | Эксплуатация машин | )*1,25
|  | Оплата труда машинистов | )*1,25
|  | Оплата труда рабочих | )*1,15
|  | Затраты труда рабочих | )*1,15
|  | Затраты труда машинистов | )*1,25
|  | % НР |  |  | 128 | 835.3521 | 888.69
|  | % НР с поправкой |  |  |  | *0,9=115,2% | 115
|  | % СП |  |  | 83 | 511.5806 | 548.67
|  | СП с поправкой |  |  |  | *0,85=70,55% | 71
|  | Итого с НР и СП |  |  |  | 3425.6122 | 3652.6
104 | 49,1 | Радиаторы биметаллические, марка «Rifar-B 500», количество секций 1, мощность 204 Вт | 18.5.10.05-0012 | шт. | 8 | 142.86 | 7463.01 | 7463.01 | 7463.01 | 0 | 0 | 0 | 0 | 0 | 0 | 0
|  | Коэфф. к материалам | 6.53
105 | 50 | Установка вентилей, задвижек, затворов, клапанов обратных, кранов проходных на трубопроводах из стальных труб диаметром до 25 мм | 16-05-001-01 | ШТ | 16 | 42.04 | 4392.34 | 7006.12 | 2633.94 | 1392.72 | 365.68 | 12.54 | 23.52 | 0.16 | 1616.05 | 997.73
|  | Коэфф. к ОЗП | 6.53
|  | Коэфф. к эксплуатации машин | 6.53
|  | Коэфф. к материалам | 6.53
|  | Коэфф. к ЗПМ | 6.53
|  | % НР |  |  | 128 | 15.4944 | 1616.05
|  | % НР с поправкой |  |  |  | *0,9=115,2% | 115
|  | % СП |  |  | 83 | 9.489 | 997.73
|  | СП с поправкой |  |  |  | *0,85=70,55% | 71
|  | Итого с НР и СП |  |  |  | 67.0234 | 7006.12
106 | 50,1 | Кран шаровой латунный, резьбовой марки "Danfoss", диаметром 25 мм | 18.1.09.08-0023 | шт. | 16 | 63.17 | 6600 | 6600 | 6600 | 0 | 0 | 0 | 0 | 0 | 0 | 0
|  | Коэфф. к материалам | 6.53
107 | 51 | Масляная окраска металлических поверхностей решеток, переплетов, труб диаметром менее 50 мм и т.п., количество окрасок 2 | 15-04-030-04 | 100 м2 | 0.0656 | 815.4485 | 349.31 | 790.09 | 37.94 | 310.15 | 1.22 | 0.26 | 5.3608 | 0.00328 | 294.89 | 145.89
Объем: 0,0656=6,56/100
|  | Коэфф. к ОЗП | 6.53
|  | Коэфф. к эксплуатации машин | 6.53
|  | Коэфф. к материалам | 6.53
|  | Коэфф. к ЗПМ | 6.53
|  | Эксплуатация машин | )*1,25
|  | Оплата труда машинистов | )*1,25
|  | Оплата труда рабочих | )*1,15
|  | Затраты труда рабочих | )*1,15
|  | Затраты труда машинистов | )*1,25
|  | % НР |  |  | 105 | 684.7857 | 294.89
|  | % НР с поправкой |  |  |  | *0,9=94,5% | 95
|  | % СП |  |  | 55 | 338.7697 | 145.89
|  | СП с поправкой |  |  |  | *0,85=46,75% | 47
|  | Итого с НР и СП |  |  |  | 1839.0039 | 790.09
108 | 51,1 | Краски для внутренних работ масляные готовые к применению | 14.4.02.04 | т | 0.001614 | 0 | 0 | 0 | 0 | 0 | 0 | 0 | 0 | 0 | 0 | 0
|  | Коэфф. к материалам | 6.53
109 | 51,2 | Эмаль ПФ-115 цветная | 14.4.04.08-0004 | кг | 1.614 | 16.66 | 175.59 | 175.59 | 175.59 | 0 | 0 | 0 | 0 | 0 | 0 | 0
|  | Коэфф. к материалам | 6.53
|  | Итого по разделу: Раздел Отопление |  |  |  |  | 40993.22
|  | Итого |  |  |  | 40993.22
|  | НДС 18% |  |  |  | 7378.78
|  | Всего |  |  |  | 48372
Раздел: Раздел Вентиляция
110 | 52 | Разборка воздуховодов из листовой стали толщиной до 0,9 мм диаметром/периметром до 495 мм /1550 мм | 65-30-3 | 100 м2 | 0.0288 | 297.26 | 55.9 | 122.12 | 0 | 51.49 | 4.41 | 1.91 | 0.92448 | 0.0216 | 39.52 | 26.7
Объем: 0,0288=2,88/100
|  | Коэфф. к ОЗП | 6.53
|  | Коэфф. к эксплуатации машин | 6.53
|  | Коэфф. к материалам | 6.53
|  | Коэфф. к ЗПМ | 6.53
|  | % НР |  |  | 74 | 210.1156 | 39.52
|  | % СП |  |  | 50 | 141.97 | 26.7
|  | Итого с НР и СП |  |  |  | 649.3456 | 122.12
|  | Итого по разделу: Раздел Вентиляция |  |  |  |  | 122.12
|  | Итого |  |  |  | 122.12
|  | НДС 18% |  |  |  | 21.98
|  | Всего |  |  |  | 144.1
Раздел: Раздел Пожарная сигнализация
111 | 53 | Демонтаж:Извещатель ПС автоматический тепловой электро-контактный, магнитоконтактный в нормальном исполнении | м10-08-002-01 | ШТ | 12 | 2.424 | 189.94 | 455.85 | 0 | 189.94 | 0 | 0 | 3.024 | 0 | 151.95 | 113.96
|  | Коэфф. к ОЗП | 6.53
|  | Коэфф. к эксплуатации машин | 6.53
|  | Коэфф. к материалам | 6.53
|  | Коэфф. к ЗПМ | 6.53
|  | Стоимость материалов | )*0
|  | Эксплуатация машин | )*0,3
|  | Оплата труда машинистов | )*0,3
|  | Оплата труда рабочих | )*0,3
|  | Затраты труда рабочих | )*0,3
|  | Затраты труда машинистов | )*0,3
|  | % НР |  |  | 80 | 1.9392 | 151.95
|  | % СП |  |  | 60 | 1.4544 | 113.96
|  | Итого с НР и СП |  |  |  | 5.8176 | 455.85
112 | 54 | Демонтаж: Короба пластмассовые шириной до 40 мм | м08-02-390-01 | 100 м | 0.36 | 46.569 | 109.48 | 284.45 | 0 | 109.26 | 0.22 | 0.1 | 1.7593 | 0.00108 | 103.89 | 71.08
Объем: 0,36=36/100
|  | Коэфф. к ОЗП | 6.53
|  | Коэфф. к эксплуатации машин | 6.53
|  | Коэфф. к материалам | 6.53
|  | Коэфф. к ЗПМ | 6.53
|  | Стоимость материалов | )*0
|  | Эксплуатация машин | )*0,3
|  | Оплата труда машинистов | )*0,3
|  | Оплата труда рабочих | )*0,3
|  | Затраты труда рабочих | )*0,3
|  | Затраты труда машинистов | )*0,3
|  | % НР |  |  | 95 | 44.1921 | 103.89
|  | % СП |  |  | 65 | 30.2367 | 71.08
|  | Итого с НР и СП |  |  |  | 120.9978 | 284.45
113 | 55 | Демонтаж кабеля | 67-3-1 | 100 м | 0.36 | 75.5 | 177.49 | 443.13 | 0 | 176.76 | 0.73 | 0.33 | 3.4704 | 0.0036 | 150.53 | 115.11
Объем: 0,36=36/100
|  | Коэфф. к ОЗП | 6.53
|  | Коэфф. к эксплуатации машин | 6.53
|  | Коэфф. к материалам | 6.53
|  | Коэфф. к ЗПМ | 6.53
|  | % НР |  |  | 85 | 64.0305 | 150.53
|  | % СП |  |  | 65 | 48.9645 | 115.11
|  | Итого с НР и СП |  |  |  | 188.495 | 443.13
114 | 56 | Прокладка труб гофрированных ПВХ для защиты проводов и кабелей | м08-10-010-01 | 100 м | 0.72 | 156.33 | 735 | 1784.7 | 78.94 | 656.06 | 0 | 0 | 10.944 | 0 | 623.26 | 426.44
Объем: 0,72=72/100
|  | Коэфф. к ОЗП | 6.53
|  | Коэфф. к эксплуатации машин | 6.53
|  | Коэфф. к материалам | 6.53
|  | Коэфф. к ЗПМ | 6.53
|  | % НР |  |  | 95 | 132.563 | 623.26
|  | % СП |  |  | 65 | 90.701 | 426.44
|  | Итого с НР и СП |  |  |  | 379.594 | 1784.7
115 | 56,1 | Трубы гибкие гофрированные легкие из ПНД, серии BL, с зондом, диаметром 16 мм | 24.3.03.05-0011 | 10 м | 7.2 | 24.54 | 1153.77 | 1153.77 | 1153.77 | 0 | 0 | 0 | 0 | 0 | 0 | 0
|  | Коэфф. к материалам | 6.53
116 | 57 | Затягивание провода в проложенные трубы и металлические рукава первого одножильного или многожильного в общей оплетке, суммарное сечение до 6 мм2 | м08-02-412-02 | 100 м | 0.72 | 68.7 | 323 | 707.93 | 68.08 | 238.23 | 16.69 | 2.35 | 3.8808 | 0.0288 | 228.55 | 156.38
Объем: 0,72=72/100
|  | Коэфф. к ОЗП | 6.53
|  | Коэфф. к эксплуатации машин | 6.53
|  | Коэфф. к материалам | 6.53
|  | Коэфф. к ЗПМ | 6.53
|  | % НР |  |  | 95 | 48.6115 | 228.55
|  | % СП |  |  | 65 | 33.2605 | 156.38
|  | Итого с НР и СП |  |  |  | 150.572 | 707.93
117 | 57,1 | Кабель для систем пожарной сигнализации с однопроволочными медными жилами, с изоляцией из огнестойкой кремнийорганической резины, в оболочке из ПВХ пластиката, не распространяющий горение, с низким дымо- и газовыделением марки КПСЭнг(А)-FRLS 1х2х1,0 | 21.1.08.01-0312 | 1000 м | 0.072 | 4097.94 | 1926.69 | 1926.69 | 1926.69 | 0 | 0 | 0 | 0 | 0 | 0 | 0
|  | Коэфф. к материалам | 6.53
118 | 58 | Извещатель ПС автоматический тепловой электро-контактный, магнитоконтактный в нормальном исполнении | м10-08-002-01 | ШТ | 24 | 9.36 | 1466.9 | 3239.72 | 200.6 | 1266.3 | 0 | 0 | 20.16 | 0 | 1013.04 | 759.78
|  | Коэфф. к ОЗП | 6.53
|  | Коэфф. к эксплуатации машин | 6.53
|  | Коэфф. к материалам | 6.53
|  | Коэфф. к ЗПМ | 6.53
|  | % НР |  |  | 80 | 6.464 | 1013.04
|  | % СП |  |  | 60 | 4.848 | 759.78
|  | Итого с НР и СП |  |  |  | 20.672 | 3239.72
119 | 58,1 | Извещатель пожарный дымовой ИП 212 | 61.2.02.01-0074 | 10 шт. | 2.4 | 794.7 | 12454.54 | 12454.54 | 12454.54 | 0 | 0 | 0 | 0 | 0 | 0 | 0
|  | Коэфф. к материалам | 6.53
|  | Итого по разделу: Раздел Пожарная сигнализация |  |  |  |  | 22450.78
|  | Итого |  |  |  | 22450.78
|  | НДС 18% |  |  |  | 4041.14
|  | Всего |  |  |  | 26491.92
Раздел: Раздел Локальные вычислительные сети
120 | 59 | Короба пластмассовые шириной до 120 мм | м08-02-390-03 | 100 м | 0.96 | 286.92 | 1798.64 | 3739.27 | 584.69 | 1212.01 | 1.94 | 0.88 | 19.5168 | 0.0096 | 1152.25 | 788.38
Объем: 0,96=96/100
|  | Коэфф. к ОЗП | 6.53
|  | Коэфф. к эксплуатации машин | 6.53
|  | Коэфф. к материалам | 6.53
|  | Коэфф. к ЗПМ | 6.53
|  | % НР |  |  | 95 | 183.806 | 1152.25
|  | % СП |  |  | 65 | 125.762 | 788.38
|  | Итого с НР и СП |  |  |  | 596.488 | 3739.27
121 | 59,1 | Кабель-канал (короб) "Efapel" 50х110 мм (прим.) | 20.2.05.04-0015 | 100 м | 0.96 | 7153.01 | 44840.79 | 44840.79 | 44840.79 | 0 | 0 | 0 | 0 | 0 | 0 | 0
|  | Коэфф. к материалам | 6.53
122 | 60 | Щиток до трех групп, устанавливаемый в нише цоколя | м08-02-370-02 прим. | ШТ | 4 | 33.42 | 872.92 | 1372.74 | 161.94 | 246.83 | 464.15 | 65.56 | 3.6 | 0.8 | 296.77 | 203.05
|  | Коэфф. к ОЗП | 6.53
|  | Коэфф. к эксплуатации машин | 6.53
|  | Коэфф. к материалам | 6.53
|  | Коэфф. к ЗПМ | 6.53
|  | % НР |  |  | 95 | 11.362 | 296.77
|  | % СП |  |  | 65 | 7.774 | 203.05
|  | Итого с НР и СП |  |  |  | 52.556 | 1372.74
123 | 60,1 | Шкаф металлический навесной теллекоммукационный в комплекте (согласно тех. заданию) | 20.4.04.01-0025 | шт. | 4 | 1592.32 | 41591.4 | 41591.4 | 41591.4 | 0 | 0 | 0 | 0 | 0 | 0 | 0
|  | Коэфф. к материалам | 6.53
124 | 61 | Пробивка отверстий в кирпичных стенах для водогазопроводных труб вручную при толщине стен в 1 кирпич | 69-1-2 | 100 ШТ | 0.08 | 666.9 | 348.39 | 794.33 | 0 | 348.39 | 0 | 0 | 6.84 | 0 | 271.74 | 174.2
Объем: 0,08=8/100
|  | Коэфф. к ОЗП | 6.53
|  | Коэфф. к эксплуатации машин | 6.53
|  | Коэфф. к материалам | 6.53
|  | Коэфф. к ЗПМ | 6.53
|  | % НР |  |  | 78 | 520.182 | 271.74
|  | % СП |  |  | 50 | 333.45 | 174.2
|  | Итого с НР и СП |  |  |  | 1520.532 | 794.33
125 | 61,1 | Строительный мусор | 01.7.07.07 | т | 0.0088 | 0 | 0 | 0 | 0 | 0 | 0 | 0 | 0 | 0 | 0 | 0
|  | Коэфф. к материалам | 6.53
126 | 62 | Установка гильз ПНД диаметром 30 мм | 16-04-002-02 | 100 м | 0.04 | 2792.162 | 729.31 | 1627.45 | 10.81 | 445.89 | 272.61 | 36.98 | 6.8834 | 0.421 | 555.3 | 342.84
Объем: 0,04=4/100
|  | Коэфф. к ОЗП | 6.53
|  | Коэфф. к эксплуатации машин | 6.53
|  | Коэфф. к материалам | 6.53
|  | Коэфф. к ЗПМ | 6.53
|  | Эксплуатация машин | )*1,25
|  | Оплата труда машинистов | )*1,25
|  | Оплата труда рабочих | )*1,15
|  | Затраты труда рабочих | )*1,15
|  | Затраты труда машинистов | )*1,25
|  | % НР |  |  | 128 | 2129.6673 | 555.3
|  | % НР с поправкой |  |  |  | *0,9=115,2% | 115
|  | % СП |  |  | 83 | 1304.2363 | 342.84
|  | СП с поправкой |  |  |  | *0,85=70,55% | 71
|  | Итого с НР и СП |  |  |  | 6226.0656 | 1627.45
127 | 63 | Розетка штепсельная полугерметическая и герметическая | м08-03-591-10 | 100 ШТ | 0.96 | 770.35 | 4829.17 | 10906.8 | 803.28 | 3785.92 | 239.97 | 12.6 | 58.4448 | 0.1536 | 3608.59 | 2469.04
Объем: 0,96=96/100
|  | Коэфф. к ОЗП | 6.53
|  | Коэфф. к эксплуатации машин | 6.53
|  | Коэфф. к материалам | 6.53
|  | Коэфф. к ЗПМ | 6.53
|  | % НР |  |  | 95 | 575.643 | 3608.59
|  | % СП |  |  | 65 | 393.861 | 2469.04
|  | Итого с НР и СП |  |  |  | 1739.854 | 10906.8
128 | 63,1 | Розетка RJ -45 (прим.) | 20.4.03.04-0002 | 100 шт. | 0.96 | 7222 | 45273.27 | 45273.27 | 45273.27 | 0 | 0 | 0 | 0 | 0 | 0 | 0
|  | Коэфф. к материалам | 6.53
129 | 64 | Провод в коробах, сечением до 35 мм2 | м08-02-399-02 | 100 м | 12.2 | 50.72 | 4040.67 | 8578.44 | 1083.46 | 2815.4 | 141.81 | 20.71 | 45.872 | 0.244 | 2694.3 | 1843.47
Объем: 12,2=1220/100
|  | Коэфф. к ОЗП | 6.53
|  | Коэфф. к эксплуатации машин | 6.53
|  | Коэфф. к материалам | 6.53
|  | Коэфф. к ЗПМ | 6.53
|  | % НР |  |  | 95 | 33.82 | 2694.3
|  | % СП |  |  | 65 | 23.14 | 1843.47
|  | Итого с НР и СП |  |  |  | 107.68 | 8578.44
130 | 64,1 | Кабель (витая пара) UTP 4x2x0,52 категория 5е | 21.1.04.01-0004 | 1000 м | 1.22 | 1150.19 | 9163.1 | 9163.1 | 9163.1 | 0 | 0 | 0 | 0 | 0 | 0 | 0
|  | Коэфф. к материалам | 6.53
|  | Итого по разделу: Раздел Локальные вычислительные сети |  |  |  |  | 167887.59 | [10 empty] | Итого по разделу: Раздел Локальные вычислительные сети
|  | Итого |  |  |  | 167887.59
|  | НДС 18% |  |  |  | 30219.77
|  | Всего |  |  |  | 198107.36
|  | Итого по локальной смете: |  |  |  |  | 1758298.72
|  | Итого |  |  |  | 1758298.72
|  | НДС 18% |  |  |  | 316493.77
|  | Всего |  |  |  | 2074792.49
|  | Итого по смете: Капитальный ремонт помещений первого этажа лабораторного корпуса В НИЯУ МИФИ |  |  |  |  | 1758298.72 | [10 empty] | Итого по смете: Капитальный ремонт помещений первого этажа лабораторного корпуса В НИЯУ МИФИ
|  | Итого |  |  |  | 1758298.72
|  | НДС 18% |  |  |  | 316493.77
|  | Всего |  |  |  | 2074792.49
Сдал
|  | должность |  | подпись |  | расшифровка подпись
М.П.
Принял
|  | должность |  | подпись |  | расшифровка подпись
М.П.

## Source
0 | Smeta.RU (495) 974-1589 |  | _PS_ |  | 0 | 0 | 0 | Smeta.RU | НИЯУ МИФИ Доп. раб. место MCCS-0027251 | 0 | 27251 | 10
1 | 639 | 0 | 573 | 0 |  | Капитальный ремонт помещений первого этажа лабораторного корпуса В НИЯУ МИФИ |  | 0 |  | 0 |  |  |  | 0 | 0 | 0 | 0 | 0 |  |  | 0 | [37 empty] | Сметные нормы списания | Коды ценников | 1 | 1 | 0 | 0 | 1 | 0 | 6 | 2 | 1 | 1 | 0 | 0 | 0 | 0 | 0 | ФЕР-2017 | ТР для Версии 10: Центральные регионы (с учетом п-ма 2536-ИП/12/ГС от 22.03.2017 г | ФЕР-2017 | ФЕР-2017 | ФЕР-2017 | ФЕР-2017 | Поправки для ГСН 2017 от 31.03.2017 г | 0 | 0 | 524296 |  |  | 4 | [43 empty] | 0
15 | 1
52 | 639 | 1 | 12 | 0 |  | Капитальный ремонт помещений первого этажа лабораторного корпуса В НИЯУ МИФИ | [7 empty] | 225058.71 | 194749.31 | 4406.46 | 679.97 | 25902.94 | 0 | 2927.0809 | 61.1984 | 0 | 23743.32 | 14883.42 | 0 | 0 | 0 | 0 | 0 | 0 | 0 | 0 | 0 | 0 | 0 | 0 | 0 | 0 | 0 | 0 | 0 | 0 | 263685.45 | 177318.71 | 83409.51 | 2957.23 | 194749.31 | 194749.31 | 0 | 194749.31 | 0 | 0 | 0 | 0 | 0 | 0 | 0 | 0 | 0 | 0 | 0 | 0 | 0 | 0 | 0 | 0 | 0 | 0 | 0 | 0 | 0 | 0 | 0 | 0 | 0 | 0 | 0 | 0 | 0 | 0 | 0 | 0 | 0 | 0 | 0 | 0 | 0 | 0 | 0 | 0 | 0 | 0 | 0 | 0 | 0 | 0 | 0 | 0 | 0 | 0 | 0 | 0 | 0 | 0 | 0 | 0 | 0 | 0 | 0 | 1487405.51 | 1271713.02 | 28774.05 | 4440.2 | 186918.44 | 0 | 2927.0809 | 61.1984 | 0 | 166595.82 | 104297.39 | 0 | 0 | 0 | 0 | 0 | 0 | 0 | 0 | 0 | 0 | 0 | 0 | 0 | 0 | 0 | 0 | 0 | 0 | 1758298.72 | 1157891.21 | 544663.8 | 55743.71 | 1271713.02 | 1271713.02 | 0 | 1271713.02 | 0 | 0 | 0 | 0 | 0 | 0 | 0 | 0 | 0 | 0 | 0 | 0 | 0 | 0 | 0 | 0 | 0 | 0 | 0 | 0 | 0 | 0 | 0 | 0 | 0 | 0 | 0 | 0 | 0 | 0 | 0 | 0 | 0 | 0 | 0 | 0 | 0 | 0 | 0 | 0 | 0 | 0 | 0 | 0 | 0 | 0 | 0 | 0 | 0 | 0 | 0 | 0 | 0 | 0 | 0 | 0 | 0 | 0 | 0
3 | 1 |  | 536 |  | Новая локальная смета | Новая локальная смета |  | 0 |  | 0 | [10 empty] | 0 | [53 empty] | 0 | [7 empty] | 0 | 0
52 | 1 | 3 | 20 | 0 | Новая локальная смета | Новая локальная смета | [7 empty] | 225058.71 | 194749.31 | 4406.46 | 679.97 | 25902.94 | 0 | 2927.0809 | 61.1984 | 0 | 23743.32 | 14883.42 | 0 | 0 | 0 | 0 | 0 | 0 | 0 | 0 | 0 | 0 | 0 | 0 | 0 | 0 | 0 | 0 | 0 | 0 | 263685.45 | 177318.71 | 83409.51 | 2957.23 | 194749.31 | 194749.31 | 0 | 194749.31 | 0 | 0 | 0 | 0 | 0 | 0 | 0 | 0 | 0 | 0 | 0 | 0 | 0 | 0 | 0 | 0 | 0 | 0 | 0 | 0 | 0 | 0 | 0 | 0 | 0 | 0 | 0 | 0 | 0 | 0 | 0 | 0 | 0 | 0 | 0 | 0 | 0 | 0 | 0 | 0 | 0 | 0 | 0 | 0 | 0 | 0 | 0 | 0 | 0 | 0 | 0 | 0 | 0 | 0 | 0 | 0 | 0 | 0 | 0 | 1487405.51 | 1271713.02 | 28774.05 | 4440.2 | 186918.44 | 0 | 2927.0809 | 61.1984 | 0 | 166595.82 | 104297.39 | 0 | 0 | 0 | 0 | 0 | 0 | 0 | 0 | 0 | 0 | 0 | 0 | 0 | 0 | 0 | 0 | 0 | 0 | 1758298.72 | 1157891.21 | 544663.8 | 55743.71 | 1271713.02 | 1271713.02 | 0 | 1271713.02 | 0 | 0 | 0 | 0 | 0 | 0 | 0 | 0 | 0 | 0 | 0 | 0 | 0 | 0 | 0 | 0 | 0 | 0 | 0 | 0 | 0 | 0 | 0 | 0 | 0 | 0 | 0 | 0 | 0 | 0 | 0 | 0 | 0 | 0 | 0 | 0 | 0 | 0 | 0 | 0 | 0 | 0 | 0 | 0 | 0 | 0 | 0 | 0 | 0 | 0 | 0 | 0 | 0 | 0 | 0 | 0 | 0 | 0 | 0
4 | 1 |  | 165 |  | Новый раздел | Раздел Общестроительные работы |  | 0 |  | 0 | [10 empty] | 0 | [53 empty] | 0 | [11 empty] | 0
52 | 1 | 4 | 24 | 0 | Новый раздел | Раздел Общестроительные работы | [7 empty] | 143435.03 | 121594.05 | 3835.22 | 612.55 | 18005.76 | 0 | 2102.4735 | 55.8903 | 0 | 16592.49 | 10106.19 | 0 | 0 | 143435.03 | 121594.05 | 3835.22 | 612.55 | 18005.76 | 0 | 2102.4735 | 55.8903 | 0 | 16592.49 | 10106.19 | 0 | 0 | 0 | 0 | 0 | 170133.71 | 170133.71 | 0 | 0 | 121594.05 | 121594.05 | 0 | 121594.05 | 0 | 0 | 0 | 0 | 0 | 0 | 0 | 0 | 0 | 0 | 0 | 0 | 0 | 0 | 0 | 0 | 0 | 0 | 0 | 0 | 0 | 0 | 0 | 0 | 0 | 0 | 0 | 170133.71 | 170133.71 | 0 | 0 | 121594.05 | 121594.05 | 0 | 121594.05 | 0 | 0 | 0 | 0 | 0 | 0 | 0 | 0 | 0 | 0 | 0 | 0 | 0 | 0 | 0 | 0 | 0 | 0 | 0 | 0 | 0 | 0 | 0 | 0 | 936630.89 | 794009.25 | 25043.96 | 3999.98 | 117577.68 | 0 | 2102.4735 | 55.8903 | 0 | 108348.96 | 65993.46 | 0 | 0 | 936630.89 | 794009.25 | 25043.96 | 3999.98 | 117577.68 | 0 | 2102.4735 | 55.8903 | 0 | 108348.96 | 65993.46 | 0 | 0 | 0 | 0 | 0 | 1110973.31 | 1110973.31 | 0 | 0 | 794009.25 | 794009.25 | 0 | 794009.25 | 0 | 0 | 0 | 0 | 0 | 0 | 0 | 0 | 0 | 0 | 0 | 0 | 0 | 0 | 0 | 0 | 0 | 0 | 0 | 0 | 0 | 0 | 0 | 0 | 0 | 0 | 0 | 1110973.31 | 1110973.31 | 0 | 0 | 794009.25 | 794009.25 | 0 | 794009.25 | 0 | 0 | 0 | 0 | 0 | 0 | 0 | 0 | 0 | 0 | 0 | 0 | 0 | 0 | 0 | 0 | 0 | 0 | 0 | 0 | 0 | 0 | 0 | 0
17 | 1 | 7 | 9 | 1 | 09-04-012-01 | Демонтаж : Установка металлических дверных блоков в готовые проемы | м2 | 13.8 | 0 |  |  |  |  | 369.2 | 0 | 139.2 | 19.03 | 230 | 0 | 23.184 | 1.6422 | 0 | 201.71 | 179.3 |  | 16483241 | 26.754 | 0 | 10.087 | 1.379 | 16.667 | 0 | 1.68 | 0.119 | 0 | 63.94 | 25.72 | 14.41 | 1.97 | 23.81 | 0 | 2.4 | 0.17 | 0 | 81 | 72 | 1 | 1 |  |  | 1 | 1 | 1 | 1 |  |  |  |  | 0 | 1 | ФЕР-2001, 09-04-012-01, приказ Минстроя России №1039/пр от 30.12.2016г. |  |  | 9001 | 0 |  | 0 | 2 | 0 | 1 | 1 | 1 | 1 | 1 | 1 |  | 90 | 85 |  |  |  |  | 0 | 0 | [5 empty] | 0 | Поправка: Прил. 9.3, п.5 Наименование: Разборка (демонтаж) металлических конструкций | 0 | 369.2 | 0 | 10.087 | 1.379 | 16.667 | 0 | 1.68 | 0.119 | 0 | 201.7143 | 179.3016 |  |  |  | )*0 | )*0,7 | )*0,7 | )*0,7 |  | )*0,7 | )*0,7 |  |  |  | 0 | 0 | 1 | 1 |  |  |  | 1005 | м2 | м2 | 1 | [6 empty] | 16510486 | 2 | Общестроительные работы | 0 |  | 1 | 9001 | Металлические конструкции | ФЕР-09 |  | Поправка: Прил. 9.3, п.5 |  | 0 | 63.94 | 25.72 | 14.41 | 1.97 | 23.81 | 2.4 | 0.17 | 0 | [17 empty] | 0 | 0 | 0 | *0,9 | *0,85 |  |  | 81 | 72.25 |  |  |  |  | 0 |  | 617592136 | 2 | 1 | -2 | 0 | 0 | 0 | 750.21 | 750.21 | 0 | 0 |  | 0 | 3 | 0 |  | 0 | 1 | 0 | 0 | 0 | 0
17 | 1 | 14 | 18 | 1 | 09-04-012-01 | Демонтаж : Установка металлических дверных блоков в готовые проемы | м2 | 13.8 | 0 |  |  |  |  | 2410.91 | 0 | 908.98 | 124.27 | 1501.93 | 0 | 23.184 | 1.6422 | 0 | 1317.22 | 1170.86 |  | 16483255 | 26.754 | 0 | 10.087 | 1.379 | 16.667 | 0 | 1.68 | 0.119 | 0 | 63.94 | 25.72 | 14.41 | 1.97 | 23.81 | 0 | 2.4 | 0.17 | 0 | 81 | 72 | 1 | 1 |  |  | 6.53 | 6.53 | 6.53 | 6.53 |  |  |  |  | 0 | 1 | ФЕР-2001, 09-04-012-01, приказ Минстроя России №1039/пр от 30.12.2016г. |  |  | 9001 | 0 |  | 0 | 2 | 0 | 6.53 | 1 | 1 | 1 | 1 | 1 |  | 90 | 85 |  |  |  |  | 0 | 0 | [5 empty] | 0 | Поправка: Прил. 9.3, п.5 Наименование: Разборка (демонтаж) металлических конструкций | 0 | 2410.91 | 0 | 65.8681 | 9.0049 | 108.8355 | 0 | 1.68 | 0.119 | 0 | 1317.222 | 1170.864 |  |  |  | )*0 | )*0,7 | )*0,7 | )*0,7 |  | )*0,7 | )*0,7 |  |  |  | 0 | 0 | 1 | 1 |  |  |  | 1005 | м2 | м2 | 1 | [6 empty] | 16510486 | 2 | Общестроительные работы | 0 |  | 1 | 9001 | Металлические конструкции | ФЕР-09 |  | Поправка: Прил. 9.3, п.5 |  | 0 | 63.94 | 25.72 | 14.41 | 1.97 | 23.81 | 2.4 | 0.17 | 0 | [17 empty] | 0 | 0 | 0 | *0,9 | *0,85 |  |  | 81 | 72.25 |  |  |  |  | 0 |  | 617592136 | 1 | 1 | 4 | 0 | 0 | 0 | 4898.99 | 4898.99 | 0 | 0 |  | 0 | 3 | 0 |  | 0 | 1 | 0 | 0 | 0 | 0
17 | 1 | 17 | 21 | 2 | 46-04-012-03 | Разборка деревянных заполнений проемов дверных и воротных | 100 м2 | 0.276 | 0 |  |  |  |  | 298.79 | 0 | 66.78 | 28.84 | 232.01 | 0 | 28.6792 | 2.1362 | 0 | 258.24 | 156.51 |  | 16483241 | 1082.58 | 0 | 241.95 | 104.49 | 840.63 | 0 | 103.91 | 7.74 | 0 | 1082.58 | 0 | 241.95 | 104.49 | 840.63 | 0 | 103.91 | 7.74 | 0 | 99 | 60 | 1 | 1 |  |  | 1 | 1 | 1 | 1 |  |  |  |  | 0 | 1 | ФЕР-2001, 46-04-012-03, приказ Минстроя России №1039/пр от 30.12.2016г. |  |  | 46001 | 0 |  | 0 | 2 | 0 | 1 | 1 | 1 | 1 | 1 | 1 |  | 110 | 70 |  |  |  |  | 0 | 0 | [5 empty] | 0 |  | 0 | 298.79 | 0 | 241.95 | 104.49 | 840.63 | 0 | 103.91 | 7.74 | 0 | 258.2415 | 156.51 | [13 empty] | 0 | 0 | 1 | 1 |  |  |  | 1005 | 100 м2 | 100 м2 | 100 | [6 empty] | 16510555 | 2 | Общестроительные работы | 0 |  | 1 | 46001 | Реконструкция зданий и сооружений | ФЕР-46 |  |  |  | 0 | 1082.58 | 0 | 241.95 | 104.49 | 840.63 | 103.91 | 7.74 | 0 | [17 empty] | 0 | 0 | 0 | *0,9 | *0,85 |  |  | 99 | 59.5 |  |  |  |  | 0 |  | 309229644 | 2 | 1 | -2 | 0 | 0 | 0 | 713.54 | 713.54 | 0 | 0 |  | 0 | 3 | 0 |  | 0 | 1 | 0 | 0 | 0 | 0
17 | 1 | 20 | 24 | 2 | 46-04-012-03 | Разборка деревянных заполнений проемов дверных и воротных | 100 м2 | 0.276 | 0 |  |  |  |  | 1951.11 | 0 | 436.06 | 188.32 | 1515.05 | 0 | 28.6792 | 2.1362 | 0 | 1686.34 | 1022.02 |  | 16483255 | 1082.58 | 0 | 241.95 | 104.49 | 840.63 | 0 | 103.91 | 7.74 | 0 | 1082.58 | 0 | 241.95 | 104.49 | 840.63 | 0 | 103.91 | 7.74 | 0 | 99 | 60 | 1 | 1 |  |  | 6.53 | 6.53 | 6.53 | 6.53 |  |  |  |  | 0 | 1 | ФЕР-2001, 46-04-012-03, приказ Минстроя России №1039/пр от 30.12.2016г. |  |  | 46001 | 0 |  | 0 | 2 | 0 | 6.53 | 1 | 1 | 1 | 1 | 1 |  | 110 | 70 |  |  |  |  | 0 | 0 | [5 empty] | 0 |  | 0 | 1951.11 | 0 | 1579.9335 | 682.3197 | 5489.3139 | 0 | 103.91 | 7.74 | 0 | 1686.3363 | 1022.022 | [13 empty] | 0 | 0 | 1 | 1 |  |  |  | 1005 | 100 м2 | 100 м2 | 100 | [6 empty] | 16510555 | 2 | Общестроительные работы | 0 |  | 1 | 46001 | Реконструкция зданий и сооружений | ФЕР-46 |  |  |  | 0 | 1082.58 | 0 | 241.95 | 104.49 | 840.63 | 103.91 | 7.74 | 0 | [17 empty] | 0 | 0 | 0 | *0,9 | *0,85 |  |  | 99 | 59.5 |  |  |  |  | 0 |  | 309229644 | 1 | 1 | 4 | 0 | 0 | 0 | 4659.47 | 4659.47 | 0 | 0 |  | 0 | 3 | 0 |  | 0 | 1 | 0 | 0 | 0 | 0
17 | 1 | 22 | 27 | 3 | 10-01-036-01 | Демонтаж: Установка уголков ПВХ на клее | 100 м | 0.5696 | 0 |  |  |  |  | 26.04 | 0 | 0 | 0 | 26.04 | 0 | 3.0531 | 0 | 0 | 27.6 | 14.06 |  | 16483241 | 45.72 | 0 | 0 | 0 | 45.72 | 0 | 5.36 | 0 | 0 | 93.15 | 36 | 0 | 0 | 57.15 | 0 | 6.7 | 0 | 0 | 106 | 54 | 1 | 1 |  |  | 1 | 1 | 1 | 1 |  |  |  |  | 0 | 1 | ФЕР-2001, 10-01-036-01, приказ Минстроя России №1039/пр от 30.12.2016г. |  |  | 10001 | 0 |  | 0 | 2 | 0 | 1 | 1 | 1 | 1 | 1 | 1 |  | 118 | 63 |  |  |  |  | 0 | 0 | [5 empty] | 0 | Поправка: Табл.2, п.2 Наименование: При демонтаже (разборке) сборных деревянных конструкций | 0 | 26.04 | 0 | 0 | 0 | 45.72 | 0 | 5.36 | 0 | 0 | 27.6024 | 14.0616 |  |  |  | )*0 | )*0,8 | )*0,8 | )*0,8 |  | )*0,8 | )*0,8 |  |  |  | 0 | 0 | 1 | 1 |  |  |  | 1003 | 100 м | 100 м | 100 | [6 empty] | 16510487 | 2 | Общестроительные работы | 0 |  | 1 | 10001 | Деревянные конструкции | ФЕР-10 |  | Поправка: Табл.2, п.2 |  | 0 | 93.15 | 36 | 0 | 0 | 57.15 | 6.7 | 0 | 0 | [17 empty] | 0 | 0 | 0 | *0,9 | *0,85 |  |  | 106.2 | 53.55 |  |  |  |  | 0 |  | -732961495 | 2 | 1 | -2 | 0 | 0 | 0 | 67.7 | 67.7 | 0 | 0 |  | 0 | 3 | 0 |  | 0 | 1 | 0 | 0 | 0 | 0
17 | 1 | 24 | 30 | 3 | 10-01-036-01 | Демонтаж: Установка уголков ПВХ на клее | 100 м | 0.5696 | 0 |  |  |  |  | 170.05 | 0 | 0 | 0 | 170.05 | 0 | 3.0531 | 0 | 0 | 180.25 | 91.83 |  | 16483255 | 45.72 | 0 | 0 | 0 | 45.72 | 0 | 5.36 | 0 | 0 | 93.15 | 36 | 0 | 0 | 57.15 | 0 | 6.7 | 0 | 0 | 106 | 54 | 1 | 1 |  |  | 6.53 | 6.53 | 6.53 | 6.53 |  |  |  |  | 0 | 1 | ФЕР-2001, 10-01-036-01, приказ Минстроя России №1039/пр от 30.12.2016г. |  |  | 10001 | 0 |  | 0 | 2 | 0 | 6.53 | 1 | 1 | 1 | 1 | 1 |  | 118 | 63 |  |  |  |  | 0 | 0 | [5 empty] | 0 | Поправка: Табл.2, п.2 Наименование: При демонтаже (разборке) сборных деревянных конструкций | 0 | 170.05 | 0 | 0 | 0 | 298.5516 | 0 | 5.36 | 0 | 0 | 180.253 | 91.827 |  |  |  | )*0 | )*0,8 | )*0,8 | )*0,8 |  | )*0,8 | )*0,8 |  |  |  | 0 | 0 | 1 | 1 |  |  |  | 1003 | 100 м | 100 м | 100 | [6 empty] | 16510487 | 2 | Общестроительные работы | 0 |  | 1 | 10001 | Деревянные конструкции | ФЕР-10 |  | Поправка: Табл.2, п.2 |  | 0 | 93.15 | 36 | 0 | 0 | 57.15 | 6.7 | 0 | 0 | [17 empty] | 0 | 0 | 0 | *0,9 | *0,85 |  |  | 106.2 | 53.55 |  |  |  |  | 0 |  | -732961495 | 1 | 1 | 4 | 0 | 0 | 0 | 442.13 | 442.13 | 0 | 0 |  | 0 | 3 | 0 |  | 0 | 1 | 0 | 0 | 0 | 0
17 | 1 | 33 | 43 | 4 | 09-03-046-01 | Демонтаж : Монтаж перегородок из алюминиевых сплавов сборно-разборных с остеклением | 100 м2 | 0.5361 | 0 |  |  |  |  | 1439.31 | 0 | 213.04 | 12.37 | 1226.27 | 0 | 121.8952 | 0.93067 | 0 | 1003.3 | 891.82 |  | 16483241 | 2684.766 | 0 | 397.383 | 23.065 | 2287.383 | 0 | 227.374 | 1.736 | 0 | 4111.26 | 275.88 | 567.69 | 32.95 | 3267.69 | 0 | 324.82 | 2.48 | 0 | 81 | 72 | 1 | 1 |  |  | 1 | 1 | 1 | 1 |  |  |  |  | 0 | 1 | ФЕР-2001, 09-03-046-01, приказ Минстроя России №1039/пр от 30.12.2016г. |  |  | 9001 | 0 |  | 0 | 2 | 0 | 1 | 1 | 1 | 1 | 1 | 1 |  | 90 | 85 |  |  |  |  | 0 | 0 | [5 empty] | 0 | Поправка: Прил. 9.3, п.5 Наименование: Разборка (демонтаж) металлических конструкций | 0 | 1439.31 | 0 | 397.383 | 23.065 | 2287.383 | 0 | 227.374 | 1.736 | 0 | 1003.2984 | 891.8208 |  |  |  | )*0 | )*0,7 | )*0,7 | )*0,7 |  | )*0,7 | )*0,7 |  |  |  | 0 | 0 | 1 | 1 |  |  |  | 1005 | 100 м2 | 100 м2 | 100 | [6 empty] | 16510486 | 2 | Общестроительные работы | 0 |  | 1 | 9001 | Металлические конструкции | ФЕР-09 |  | Поправка: Прил. 9.3, п.5 |  | 0 | 4111.26 | 275.88 | 567.69 | 32.95 | 3267.69 | 324.82 | 2.48 | 0 | [17 empty] | 0 | 0 | 0 | *0,9 | *0,85 |  |  | 81 | 72.25 |  |  |  |  | 0 |  | 95181522 | 2 | 1 | -2 | 0 | 0 | 0 | 3334.43 | 3334.43 | 0 | 0 |  | 0 | 3 | 0 |  | 0 | 1 | 0 | 0 | 0 | 0
17 | 1 | 42 | 56 | 4 | 09-03-046-01 | Демонтаж : Монтаж перегородок из алюминиевых сплавов сборно-разборных с остеклением | 100 м2 | 0.5361 | 0 |  |  |  |  | 9398.65 | 0 | 1391.13 | 80.74 | 8007.52 | 0 | 121.8952 | 0.93067 | 0 | 6551.49 | 5823.55 |  | 16483255 | 2684.766 | 0 | 397.383 | 23.065 | 2287.383 | 0 | 227.374 | 1.736 | 0 | 4111.26 | 275.88 | 567.69 | 32.95 | 3267.69 | 0 | 324.82 | 2.48 | 0 | 81 | 72 | 1 | 1 |  |  | 6.53 | 6.53 | 6.53 | 6.53 |  |  |  |  | 0 | 1 | ФЕР-2001, 09-03-046-01, приказ Минстроя России №1039/пр от 30.12.2016г. |  |  | 9001 | 0 |  | 0 | 2 | 0 | 6.53 | 1 | 1 | 1 | 1 | 1 |  | 90 | 85 |  |  |  |  | 0 | 0 | [5 empty] | 0 | Поправка: Прил. 9.3, п.5 Наименование: Разборка (демонтаж) металлических конструкций | 0 | 9398.65 | 0 | 2594.911 | 150.6145 | 14936.611 | 0 | 227.374 | 1.736 | 0 | 6551.4906 | 5823.5472 |  |  |  | )*0 | )*0,7 | )*0,7 | )*0,7 |  | )*0,7 | )*0,7 |  |  |  | 0 | 0 | 1 | 1 |  |  |  | 1005 | 100 м2 | 100 м2 | 100 | [6 empty] | 16510486 | 2 | Общестроительные работы | 0 |  | 1 | 9001 | Металлические конструкции | ФЕР-09 |  | Поправка: Прил. 9.3, п.5 |  | 0 | 4111.26 | 275.88 | 567.69 | 32.95 | 3267.69 | 324.82 | 2.48 | 0 | [17 empty] | 0 | 0 | 0 | *0,9 | *0,85 |  |  | 81 | 72.25 |  |  |  |  | 0 |  | 95181522 | 1 | 1 | 4 | 0 | 0 | 0 | 21773.69 | 21773.69 | 0 | 0 |  | 0 | 3 | 0 |  | 0 | 1 | 0 | 0 | 0 | 0
17 | 1 | 47 | 61 | 5 | 63-7-3 | Разборка облицовки стен из известковых плит | 100 м2 | 1.3882 | 0 |  |  |  |  | 6332.48 | 0 | 353.16 | 24.18 | 5979.32 | 0 | 759.7619 | 1.7908 | 0 | 4622.7 | 3001.75 |  | 16483241 | 4561.65 | 0 | 254.4 | 17.42 | 4307.25 | 0 | 547.3 | 1.29 | 0 | 4561.65 | 0 | 254.4 | 17.42 | 4307.25 | 0 | 547.3 | 1.29 | 0 | 77 | 50 | 1 | 1 |  |  | 1 | 1 | 1 | 1 |  |  |  |  | 0 | 1 | ФЕР-2001, 63-7-3, приказ Минстроя России №1039/пр от 30.12.2016г. |  |  | 63001 | 0 |  | 0 | 6 | 0 | 1 | 1 | 1 | 1 | 1 | 1 |  | 77 | 50 |  |  |  |  | 0 | 0 | [5 empty] | 0 |  | 0 | 6332.48 | 0 | 254.4 | 17.42 | 4307.25 | 0 | 547.3 | 1.29 | 0 | 4622.695 | 3001.75 | [13 empty] | 0 | 0 | 1 | 1 |  |  |  | 1005 | 100 м2 | 100 м2 | 100 | [6 empty] | 16510572 | 6 | Ремонтно-строительные работы | 0 |  | 1 | 63001 | Стекольные, обойные, облицовочные работы | рФЕР-63 |  |  |  | 0 | 4561.65 | 0 | 254.4 | 17.42 | 4307.25 | 547.3 | 1.29 | 0 | [17 empty] | 0 | 0 | 0 |  |  |  |  | 77 | 50 |  |  |  |  | 0 |  | -1591007834 | 2 | 1 | -2 | 0 | 0 | 0 | 13956.93 | 13956.93 | 0 | 0 |  | 0 | 3 | 0 |  | 0 | 1 | 0 | 0 | 0 | 0
17 | 1 | 52 | 66 | 5 | 63-7-3 | Разборка облицовки стен из известковых плит | 100 м2 | 1.3882 | 0 |  |  |  |  | 41351.11 | 0 | 2306.12 | 157.91 | 39044.99 | 0 | 759.7619 | 1.7908 | 0 | 30186.23 | 19601.45 |  | 16483255 | 4561.65 | 0 | 254.4 | 17.42 | 4307.25 | 0 | 547.3 | 1.29 | 0 | 4561.65 | 0 | 254.4 | 17.42 | 4307.25 | 0 | 547.3 | 1.29 | 0 | 77 | 50 | 1 | 1 |  |  | 6.53 | 6.53 | 6.53 | 6.53 |  |  |  |  | 0 | 1 | ФЕР-2001, 63-7-3, приказ Минстроя России №1039/пр от 30.12.2016г. |  |  | 63001 | 0 |  | 0 | 6 | 0 | 6.53 | 1 | 1 | 1 | 1 | 1 |  | 77 | 50 |  |  |  |  | 0 | 0 | [5 empty] | 0 |  | 0 | 41351.11 | 0 | 1661.232 | 113.7526 | 28126.3425 | 0 | 547.3 | 1.29 | 0 | 30186.233 | 19601.45 | [13 empty] | 0 | 0 | 1 | 1 |  |  |  | 1005 | 100 м2 | 100 м2 | 100 | [6 empty] | 16510572 | 6 | Ремонтно-строительные работы | 0 |  | 1 | 63001 | Стекольные, обойные, облицовочные работы | рФЕР-63 |  |  |  | 0 | 4561.65 | 0 | 254.4 | 17.42 | 4307.25 | 547.3 | 1.29 | 0 | [17 empty] | 0 | 0 | 0 |  |  |  |  | 77 | 50 |  |  |  |  | 0 |  | -1591007834 | 1 | 1 | 4 | 0 | 0 | 0 | 91138.79 | 91138.79 | 0 | 0 |  | 0 | 3 | 0 |  | 0 | 1 | 0 | 0 | 0 | 0
17 | 1 | 53 | 67 | 6 | 46-02-009-02 | Отбивка штукатурки с поверхностей стен и потолков кирпичных | 100 м2 | 1.6552 | 0 |  |  |  |  | 294.63 | 0 | 0 | 0 | 294.63 | 0 | 37.7717 | 0 | 0 | 291.68 | 176.78 |  | 16483241 | 178 | 0 | 0 | 0 | 178 | 0 | 22.82 | 0 | 0 | 178 | 0 | 0 | 0 | 178 | 0 | 22.82 | 0 | 0 | 99 | 60 | 1 | 1 |  |  | 1 | 1 | 1 | 1 |  |  |  |  | 0 | 1 | ФЕР-2001, 46-02-009-02, приказ Минстроя России №1039/пр от 30.12.2016г. |  |  | 46001 | 0 |  | 0 | 2 | 0 | 1 | 1 | 1 | 1 | 1 | 1 |  | 110 | 70 |  |  |  |  | 0 | 0 | [5 empty] | 0 |  | 0 | 294.63 | 0 | 0 | 0 | 178 | 0 | 22.82 | 0 | 0 | 291.6837 | 176.778 | [13 empty] | 0 | 0 | 1 | 1 |  |  |  | 1005 | 100 м2 | 100 м2 | 100 | [6 empty] | 16510555 | 2 | Общестроительные работы | 0 |  | 1 | 46001 | Реконструкция зданий и сооружений | ФЕР-46 |  |  |  | 0 | 178 | 0 | 0 | 0 | 178 | 22.82 | 0 | 0 | [17 empty] | 0 | 0 | 0 | *0,9 | *0,85 |  |  | 99 | 59.5 |  |  |  |  | 0 |  | 1716417608 | 2 | 1 | -2 | 0 | 0 | 0 | 763.09 | 763.09 | 0 | 0 |  | 0 | 3 | 0 |  | 0 | 1 | 0 | 0 | 0 | 0
17 | 1 | 54 | 68 | 6 | 46-02-009-02 | Отбивка штукатурки с поверхностей стен и потолков кирпичных | 100 м2 | 1.6552 | 0 |  |  |  |  | 1923.91 | 0 | 0 | 0 | 1923.91 | 0 | 37.7717 | 0 | 0 | 1904.67 | 1154.35 |  | 16483255 | 178 | 0 | 0 | 0 | 178 | 0 | 22.82 | 0 | 0 | 178 | 0 | 0 | 0 | 178 | 0 | 22.82 | 0 | 0 | 99 | 60 | 1 | 1 |  |  | 6.53 | 6.53 | 6.53 | 6.53 |  |  |  |  | 0 | 1 | ФЕР-2001, 46-02-009-02, приказ Минстроя России №1039/пр от 30.12.2016г. |  |  | 46001 | 0 |  | 0 | 2 | 0 | 6.53 | 1 | 1 | 1 | 1 | 1 |  | 110 | 70 |  |  |  |  | 0 | 0 | [5 empty] | 0 |  | 0 | 1923.91 | 0 | 0 | 0 | 1162.34 | 0 | 22.82 | 0 | 0 | 1904.6709 | 1154.346 | [13 empty] | 0 | 0 | 1 | 1 |  |  |  | 1005 | 100 м2 | 100 м2 | 100 | [6 empty] | 16510555 | 2 | Общестроительные работы | 0 |  | 1 | 46001 | Реконструкция зданий и сооружений | ФЕР-46 |  |  |  | 0 | 178 | 0 | 0 | 0 | 178 | 22.82 | 0 | 0 | [17 empty] | 0 | 0 | 0 | *0,9 | *0,85 |  |  | 99 | 59.5 |  |  |  |  | 0 |  | 1716417608 | 1 | 1 | 4 | 0 | 0 | 0 | 4982.93 | 4982.93 | 0 | 0 |  | 0 | 3 | 0 |  | 0 | 1 | 0 | 0 | 0 | 0
17 | 1 | 57 | 71 | 7 | 46-04-010-06 | Разборка покрытий полов из металлических плит со стороной квадрата 300 мм | 100 м2 | 1.844 | 0 |  |  |  |  | 2506.01 | 0 | 1599.67 | 178.83 | 906.34 | 0 | 122.8104 | 17.7762 | 0 | 1074.32 | 651.1 |  | 16483241 | 1359.01 | 0 | 867.5 | 96.98 | 491.51 | 0 | 66.6 | 9.64 | 0 | 1359.01 | 0 | 867.5 | 96.98 | 491.51 | 0 | 66.6 | 9.64 | 0 | 99 | 60 | 1 | 1 |  |  | 1 | 1 | 1 | 1 |  |  |  |  | 0 | 1 | ФЕР-2001, 46-04-010-06, приказ Минстроя России №1039/пр от 30.12.2016г. |  |  | 46001 | 0 |  | 0 | 2 | 0 | 1 | 1 | 1 | 1 | 1 | 1 |  | 110 | 70 |  |  |  |  | 0 | 0 | [5 empty] | 0 |  | 0 | 2506.01 | 0 | 867.5 | 96.98 | 491.51 | 0 | 66.6 | 9.64 | 0 | 1074.3183 | 651.102 | [13 empty] | 0 | 0 | 1 | 1 |  |  |  | 1005 | 100 м2 | 100 м2 | 100 | [6 empty] | 16510555 | 2 | Общестроительные работы | 0 |  | 1 | 46001 | Реконструкция зданий и сооружений | ФЕР-46 |  |  |  | 0 | 1359.01 | 0 | 867.5 | 96.98 | 491.51 | 66.6 | 9.64 | 0 | [17 empty] | 0 | 0 | 0 | *0,9 | *0,85 |  |  | 99 | 59.5 |  |  |  |  | 0 |  | -199279800 | 2 | 1 | -2 | 0 | 0 | 0 | 4231.43 | 4231.43 | 0 | 0 |  | 0 | 3 | 0 |  | 0 | 1 | 0 | 0 | 0 | 0
17 | 1 | 60 | 74 | 7 | 46-04-010-06 | Разборка покрытий полов из металлических плит со стороной квадрата 300 мм | 100 м2 | 1.844 | 0 |  |  |  |  | 16364.28 | 0 | 10445.85 | 1167.77 | 5918.43 | 0 | 122.8104 | 17.7762 | 0 | 7015.34 | 4251.72 |  | 16483255 | 1359.01 | 0 | 867.5 | 96.98 | 491.51 | 0 | 66.6 | 9.64 | 0 | 1359.01 | 0 | 867.5 | 96.98 | 491.51 | 0 | 66.6 | 9.64 | 0 | 99 | 60 | 1 | 1 |  |  | 6.53 | 6.53 | 6.53 | 6.53 |  |  |  |  | 0 | 1 | ФЕР-2001, 46-04-010-06, приказ Минстроя России №1039/пр от 30.12.2016г. |  |  | 46001 | 0 |  | 0 | 2 | 0 | 6.53 | 1 | 1 | 1 | 1 | 1 |  | 110 | 70 |  |  |  |  | 0 | 0 | [5 empty] | 0 |  | 0 | 16364.28 | 0 | 5664.775 | 633.2794 | 3209.5603 | 0 | 66.6 | 9.64 | 0 | 7015.338 | 4251.72 | [13 empty] | 0 | 0 | 1 | 1 |  |  |  | 1005 | 100 м2 | 100 м2 | 100 | [6 empty] | 16510555 | 2 | Общестроительные работы | 0 |  | 1 | 46001 | Реконструкция зданий и сооружений | ФЕР-46 |  |  |  | 0 | 1359.01 | 0 | 867.5 | 96.98 | 491.51 | 66.6 | 9.64 | 0 | [17 empty] | 0 | 0 | 0 | *0,9 | *0,85 |  |  | 99 | 59.5 |  |  |  |  | 0 |  | -199279800 | 1 | 1 | 4 | 0 | 0 | 0 | 27631.34 | 27631.34 | 0 | 0 |  | 0 | 3 | 0 |  | 0 | 1 | 0 | 0 | 0 | 0
17 | 1 | 63 | 78 | 8 | 57-2-1 | Разборка покрытий полов из линолеума и релина | 100 м2 | 1.844 | 0 |  |  |  |  | 171.31 | 0 | 7.49 | 3.25 | 163.82 | 0 | 21.0032 | 0.23972 | 0 | 133.66 | 113.61 |  | 16483241 | 92.9 | 0 | 4.06 | 1.76 | 88.84 | 0 | 11.39 | 0.13 | 0 | 92.9 | 0 | 4.06 | 1.76 | 88.84 | 0 | 11.39 | 0.13 | 0 | 80 | 68 | 1 | 1 |  |  | 1 | 1 | 1 | 1 |  |  |  |  | 0 | 1 | ФЕР-2001, 57-2-1, приказ Минстроя России №1039/пр от 30.12.2016г. |  |  | 57001 | 0 |  | 0 | 6 | 0 | 1 | 1 | 1 | 1 | 1 | 1 |  | 80 | 68 |  |  |  |  | 0 | 0 | [5 empty] | 0 |  | 0 | 171.31 | 0 | 4.06 | 1.76 | 88.84 | 0 | 11.39 | 0.13 | 0 | 133.656 | 113.6076 | [13 empty] | 0 | 0 | 1 | 1 |  |  |  | 1005 | 100 м2 | 100 м2 | 100 | [6 empty] | 16510566 | 6 | Ремонтно-строительные работы | 0 |  | 1 | 57001 | Полы | рФЕР-57 |  |  |  | 0 | 92.9 | 0 | 4.06 | 1.76 | 88.84 | 11.39 | 0.13 | 0 | [17 empty] | 0 | 0 | 0 |  |  |  |  | 80 | 68 |  |  |  |  | 0 |  | -1228944231 | 2 | 1 | -2 | 0 | 0 | 0 | 418.58 | 418.58 | 0 | 0 |  | 0 | 3 | 0 |  | 0 | 1 | 0 | 0 | 0 | 0
17 | 1 | 66 | 82 | 8 | 57-2-1 | Разборка покрытий полов из линолеума и релина | 100 м2 | 1.844 | 0 |  |  |  |  | 1118.64 | 0 | 48.89 | 21.19 | 1069.75 | 0 | 21.0032 | 0.23972 | 0 | 872.75 | 741.84 |  | 16483255 | 92.9 | 0 | 4.06 | 1.76 | 88.84 | 0 | 11.39 | 0.13 | 0 | 92.9 | 0 | 4.06 | 1.76 | 88.84 | 0 | 11.39 | 0.13 | 0 | 80 | 68 | 1 | 1 |  |  | 6.53 | 6.53 | 6.53 | 6.53 |  |  |  |  | 0 | 1 | ФЕР-2001, 57-2-1, приказ Минстроя России №1039/пр от 30.12.2016г. |  |  | 57001 | 0 |  | 0 | 6 | 0 | 6.53 | 1 | 1 | 1 | 1 | 1 |  | 80 | 68 |  |  |  |  | 0 | 0 | [5 empty] | 0 |  | 0 | 1118.64 | 0 | 26.5118 | 11.4928 | 580.1252 | 0 | 11.39 | 0.13 | 0 | 872.752 | 741.8392 | [13 empty] | 0 | 0 | 1 | 1 |  |  |  | 1005 | 100 м2 | 100 м2 | 100 | [6 empty] | 16510566 | 6 | Ремонтно-строительные работы | 0 |  | 1 | 57001 | Полы | рФЕР-57 |  |  |  | 0 | 92.9 | 0 | 4.06 | 1.76 | 88.84 | 11.39 | 0.13 | 0 | [17 empty] | 0 | 0 | 0 |  |  |  |  | 80 | 68 |  |  |  |  | 0 |  | -1228944231 | 1 | 1 | 4 | 0 | 0 | 0 | 2733.23 | 2733.23 | 0 | 0 |  | 0 | 3 | 0 |  | 0 | 1 | 0 | 0 | 0 | 0
17 | 1 | 69 | 85 | 9 | 63-10-2 | Разборка облицовки потолков | 100 м2 | 1.76 | 0 |  |  |  |  | 156.68 | 0 | 11 | 4.75 | 145.68 | 0 | 16.8608 | 0.352 | 0 | 115.83 | 75.22 |  | 16483241 | 89.02 | 0 | 6.25 | 2.7 | 82.77 | 0 | 9.58 | 0.2 | 0 | 89.02 | 0 | 6.25 | 2.7 | 82.77 | 0 | 9.58 | 0.2 | 0 | 77 | 50 | 1 | 1 |  |  | 1 | 1 | 1 | 1 |  |  |  |  | 0 | 1 | ФЕР-2001, 63-10-2, приказ Минстроя России №1039/пр от 30.12.2016г. |  |  | 63001 | 0 |  | 0 | 6 | 0 | 1 | 1 | 1 | 1 | 1 | 1 |  | 77 | 50 |  |  |  |  | 0 | 0 | [5 empty] | 0 |  | 0 | 156.68 | 0 | 6.25 | 2.7 | 82.77 | 0 | 9.58 | 0.2 | 0 | 115.8311 | 75.215 | [13 empty] | 0 | 0 | 1 | 1 |  |  |  | 1005 | 100 м2 | 100 м2 | 100 | [6 empty] | 16510572 | 6 | Ремонтно-строительные работы | 0 |  | 1 | 63001 | Стекольные, обойные, облицовочные работы | рФЕР-63 |  |  |  | 0 | 89.02 | 0 | 6.25 | 2.7 | 82.77 | 9.58 | 0.2 | 0 | [17 empty] | 0 | 0 | 0 |  |  |  |  | 77 | 50 |  |  |  |  | 0 |  | 735218215 | 2 | 1 | -2 | 0 | 0 | 0 | 347.73 | 347.73 | 0 | 0 |  | 0 | 3 | 0 |  | 0 | 1 | 0 | 0 | 0 | 0
17 | 1 | 72 | 88 | 9 | 63-10-2 | Разборка облицовки потолков | 100 м2 | 1.76 | 0 |  |  |  |  | 1023.09 | 0 | 71.83 | 31.03 | 951.26 | 0 | 16.8608 | 0.352 | 0 | 756.36 | 491.15 |  | 16483255 | 89.02 | 0 | 6.25 | 2.7 | 82.77 | 0 | 9.58 | 0.2 | 0 | 89.02 | 0 | 6.25 | 2.7 | 82.77 | 0 | 9.58 | 0.2 | 0 | 77 | 50 | 1 | 1 |  |  | 6.53 | 6.53 | 6.53 | 6.53 |  |  |  |  | 0 | 1 | ФЕР-2001, 63-10-2, приказ Минстроя России №1039/пр от 30.12.2016г. |  |  | 63001 | 0 |  | 0 | 6 | 0 | 6.53 | 1 | 1 | 1 | 1 | 1 |  | 77 | 50 |  |  |  |  | 0 | 0 | [5 empty] | 0 |  | 0 | 1023.09 | 0 | 40.8125 | 17.631 | 540.4881 | 0 | 9.58 | 0.2 | 0 | 756.3633 | 491.145 | [13 empty] | 0 | 0 | 1 | 1 |  |  |  | 1005 | 100 м2 | 100 м2 | 100 | [6 empty] | 16510572 | 6 | Ремонтно-строительные работы | 0 |  | 1 | 63001 | Стекольные, обойные, облицовочные работы | рФЕР-63 |  |  |  | 0 | 89.02 | 0 | 6.25 | 2.7 | 82.77 | 9.58 | 0.2 | 0 | [17 empty] | 0 | 0 | 0 |  |  |  |  | 77 | 50 |  |  |  |  | 0 |  | 735218215 | 1 | 1 | 4 | 0 | 0 | 0 | 2270.6 | 2270.6 | 0 | 0 |  | 0 | 3 | 0 |  | 0 | 1 | 0 | 0 | 0 | 0
17 | 1 | 81 | 97 | 10 | 09-04-012-01 | Установка металлических дверных блоков в готовые проемы | м2 | 13.8 | 0 |  |  |  |  | 981.37 | 354.94 | 248.57 | 33.98 | 377.86 | 0 | 38.088 | 2.9325 | 0 | 333.59 | 296.52 |  | 16483241 | 71.114 | 25.72 | 18.0125 | 2.4625 | 27.3815 | 0 | 2.76 | 0.2125 | 0 | 63.94 | 25.72 | 14.41 | 1.97 | 23.81 | 0 | 2.4 | 0.17 | 0 | 81 | 72 | 1 | 1 |  |  | 1 | 1 | 1 | 1 |  |  |  |  | 0 | 1 | ФЕР-2001, 09-04-012-01, приказ Минстроя России №1039/пр от 30.12.2016г. |  |  | 9001 | 0 |  | 0 | 2 | 0 | 1 | 1 | 1 | 1 | 1 | 1 |  | 90 | 85 |  |  |  |  | 0 | 0 | [5 empty] | 0 | Поправка: МДС 81-35.2004, п.4.7 Наименование: Работы, выполняемые при реконструкции зданий и сооружений работы, аналогичные технологическим процессам в новом строительстве (в том числе возведение новых конструктивных элементов) стоимость которых определена по соответствующим сборникам ФЕР, кроме сборника № 46 «Работы при реконструкции зданий и сооружений» | 0 | 981.37 | 25.72 | 18.0125 | 2.4625 | 27.3815 | 0 | 2.76 | 0.2125 | 0 | 333.5904 | 296.5248 |  |  |  |  | )*1,25 | )*1,25 | )*1,15 |  | )*1,15 | )*1,25 |  |  |  | 0 | 0 | 1 | 1 |  |  |  | 1005 | м2 | м2 | 1 | [6 empty] | 16510486 | 2 | Общестроительные работы | 0 |  | 1 | 9001 | Металлические конструкции | ФЕР-09 |  | Поправка: МДС 81-35.2004, п.4.7 |  | 0 | 63.94 | 25.72 | 14.41 | 1.97 | 23.81 | 2.4 | 0.17 | 0 | [17 empty] | 0 | 0 | 0 | *0,9 | *0,85 |  |  | 81 | 72.25 |  |  |  |  | 0 |  | 1555078569 | 2 | 1 | -2 | 0 | 0 | 0 | 1611.48 | 1611.48 | 0 | 0 |  | 0 | 3 | 0 |  | 0 | 1 | 0 | 0 | 0 | 0
17 | 1 | 90 | 106 | 10 | 09-04-012-01 | Установка металлических дверных блоков в готовые проемы | м2 | 13.8 | 0 |  |  |  |  | 6408.37 | 2317.73 | 1623.18 | 221.91 | 2467.46 | 0 | 38.088 | 2.9325 | 0 | 2178.39 | 1936.35 |  | 16483255 | 71.114 | 25.72 | 18.0125 | 2.4625 | 27.3815 | 0 | 2.76 | 0.2125 | 0 | 63.94 | 25.72 | 14.41 | 1.97 | 23.81 | 0 | 2.4 | 0.17 | 0 | 81 | 72 | 1 | 1 |  |  | 6.53 | 6.53 | 6.53 | 6.53 |  |  |  |  | 0 | 1 | ФЕР-2001, 09-04-012-01, приказ Минстроя России №1039/пр от 30.12.2016г. |  |  | 9001 | 0 |  | 0 | 2 | 0 | 6.53 | 1 | 1 | 1 | 1 | 1 |  | 90 | 85 |  |  |  |  | 0 | 0 | [5 empty] | 0 | Поправка: МДС 81-35.2004, п.4.7 Наименование: Работы, выполняемые при реконструкции зданий и сооружений работы, аналогичные технологическим процессам в новом строительстве (в том числе возведение новых конструктивных элементов) стоимость которых определена по соответствующим сборникам ФЕР, кроме сборника № 46 «Работы при реконструкции зданий и сооружений» | 0 | 6408.37 | 167.9516 | 117.6216 | 16.0801 | 178.8012 | 0 | 2.76 | 0.2125 | 0 | 2178.3897 | 1936.3464 |  |  |  |  | )*1,25 | )*1,25 | )*1,15 |  | )*1,15 | )*1,25 |  |  |  | 0 | 0 | 1 | 1 |  |  |  | 1005 | м2 | м2 | 1 | [6 empty] | 16510486 | 2 | Общестроительные работы | 0 |  | 1 | 9001 | Металлические конструкции | ФЕР-09 |  | Поправка: МДС 81-35.2004, п.4.7 |  | 0 | 63.94 | 25.72 | 14.41 | 1.97 | 23.81 | 2.4 | 0.17 | 0 | [17 empty] | 0 | 0 | 0 | *0,9 | *0,85 |  |  | 81 | 72.25 |  |  |  |  | 0 |  | 1555078569 | 1 | 1 | 4 | 0 | 0 | 0 | 10523.11 | 10523.11 | 0 | 0 |  | 0 | 3 | 0 |  | 0 | 1 | 0 | 0 | 0 | 0
18 | 1 | 79 |  | 10,1 | 07.1.01.01-0008 | Дверь металлическая двупольная ДПМ-02/60, размером 1500х2300 мм | шт. | 4 | 0.28986 |  |  |  |  | 21804.84 | 21804.84 | 0 | 0 | 0 | 0 | 0 | 0 | 0 | 0 | 0 |  | 16483241 | 5451.21 | 5451.21 | 0 | 0 | 0 | 0 | 0 | 0 | 0 | 5451.21 | 5451.21 | 0 | 0 | 0 | 0 | 0 | 0 | 0 | 81 | 72 | 1 | 1 |  |  | 1 | 1 | 1 | 1 |  |  |  |  | 3 | 1 | ФССЦ-2001, 07.1.01.01-0008, приказ Минстроя России №1039/пр от 30.12.2016г. |  |  | 9001 | 0 |  | 0 | 2 | 0 | 1 | 1 | 1 | 1 | 1 | 1 |  | 90 | 85 |  |  |  |  | 0 | 0 | [5 empty] | 0 |  | 0 | 21804.84 | 5451.21 | 0 | 0 | 0 | 0 | 0 | 0 | 0 | 0 | 0 | [13 empty] | 0 | 0 | 1 | 1 |  |  |  | 1010 | шт. | шт. | 1 | [6 empty] | 16510486 | 2 | Общестроительные работы | 0 |  | 1 | 9001 | Металлические конструкции | ФЕР-09 |  |  |  | 0 | 5451.21 | 5451.21 | 0 | 0 | 0 | 0 | 0 | [18 empty] | 0 | 0 | 0 | *0,9 | *0,85 |  |  | 81 | 72.25 |  |  |  |  | 0 |  | 1777032064 | 2 | 1 | -2 | 0 | 0 | 0 | 21804.84 | 21804.84 | 0 | 0 |  | 0 | 3 | 0 |  | 0 | 1 | 0 | 0 | 0 | 0
18 | 1 | 88 |  | 10,1 | 07.1.01.01-0008 | Дверь металлическая двупольная ДПМ-02/60, размером 1500х2300 мм | шт. | 4 | 0.28986 |  |  |  |  | 142385.61 | 142385.61 | 0 | 0 | 0 | 0 | 0 | 0 | 0 | 0 | 0 |  | 16483255 | 5451.21 | 5451.21 | 0 | 0 | 0 | 0 | 0 | 0 | 0 | 5451.21 | 5451.21 | 0 | 0 | 0 | 0 | 0 | 0 | 0 | 81 | 72 | 1 | 1 |  |  | 6.53 | 1 | 1 | 6.53 |  |  |  |  | 3 | 1 | ФССЦ-2001, 07.1.01.01-0008, приказ Минстроя России №1039/пр от 30.12.2016г. |  |  | 9001 | 0 |  | 0 | 2 | 0 | 1 | 1 | 1 | 1 | 1 | 1 |  | 90 | 85 |  |  |  |  | 0 | 0 | [5 empty] | 0 |  | 0 | 142385.61 | 35596.4013 | 0 | 0 | 0 | 0 | 0 | 0 | 0 | 0 | 0 | [13 empty] | 0 | 0 | 1 | 1 |  |  |  | 1010 | шт. | шт. | 1 | [6 empty] | 16510486 | 2 | Общестроительные работы | 0 |  | 1 | 9001 | Металлические конструкции | ФЕР-09 |  |  |  | 0 | 5451.21 | 5451.21 | 0 | 0 | 0 | 0 | 0 | [18 empty] | 0 | 0 | 0 | *0,9 | *0,85 |  |  | 81 | 72.25 |  |  |  |  | 0 |  | 1777032064 | 1 | 1 | 4 | 0 | 0 | 0 | 142385.61 | 142385.61 | 0 | 0 |  | 0 | 3 | 0 |  | 0 | 1 | 0 | 0 | 0 | 0
18 | 1 | 77 |  | 10,2 | 01.7.04.07-0001 | Скобяные изделия для блоков входных дверей в здание двупольных | компл. | 4 | 0.28986 |  |  |  |  | 378.72 | 378.72 | 0 | 0 | 0 | 0 | 0 | 0 | 0 | 0 | 0 |  | 16483241 | 94.68 | 94.68 | 0 | 0 | 0 | 0 | 0 | 0 | 0 | 94.68 | 94.68 | 0 | 0 | 0 | 0 | 0 | 0 | 0 | 81 | 72 | 1 | 1 |  |  | 1 | 1 | 1 | 1 |  |  |  |  | 3 | 1 | ФССЦ-2001, 01.7.04.07-0001, приказ Минстроя России №1039/пр от 30.12.2016г. |  |  | 9001 | 0 |  | 0 | 2 | 0 | 1 | 1 | 1 | 1 | 1 | 1 |  | 90 | 85 |  |  |  |  | 0 | 0 | [5 empty] | 0 |  | 0 | 378.72 | 94.68 | 0 | 0 | 0 | 0 | 0 | 0 | 0 | 0 | 0 | [13 empty] | 0 | 0 | 1 | 1 |  |  |  | 1013 | компл. | компл. | 1 | [6 empty] | 16510486 | 2 | Общестроительные работы | 0 |  | 1 | 9001 | Металлические конструкции | ФЕР-09 |  |  |  | 0 | 94.68 | 94.68 | 0 | 0 | 0 | 0 | 0 | [18 empty] | 0 | 0 | 0 | *0,9 | *0,85 |  |  | 81 | 72.25 |  |  |  |  | 0 |  | -2137607551 | 2 | 1 | -2 | 0 | 0 | 0 | 378.72 | 378.72 | 0 | 0 |  | 0 | 3 | 0 |  | 0 | 1 | 0 | 0 | 0 | 0
18 | 1 | 86 |  | 10,2 | 01.7.04.07-0001 | Скобяные изделия для блоков входных дверей в здание двупольных | компл. | 4 | 0.28986 |  |  |  |  | 2473.04 | 2473.04 | 0 | 0 | 0 | 0 | 0 | 0 | 0 | 0 | 0 |  | 16483255 | 94.68 | 94.68 | 0 | 0 | 0 | 0 | 0 | 0 | 0 | 94.68 | 94.68 | 0 | 0 | 0 | 0 | 0 | 0 | 0 | 81 | 72 | 1 | 1 |  |  | 6.53 | 1 | 1 | 6.53 |  |  |  |  | 3 | 1 | ФССЦ-2001, 01.7.04.07-0001, приказ Минстроя России №1039/пр от 30.12.2016г. |  |  | 9001 | 0 |  | 0 | 2 | 0 | 1 | 1 | 1 | 1 | 1 | 1 |  | 90 | 85 |  |  |  |  | 0 | 0 | [5 empty] | 0 |  | 0 | 2473.04 | 618.2604 | 0 | 0 | 0 | 0 | 0 | 0 | 0 | 0 | 0 | [13 empty] | 0 | 0 | 1 | 1 |  |  |  | 1013 | компл. | компл. | 1 | [6 empty] | 16510486 | 2 | Общестроительные работы | 0 |  | 1 | 9001 | Металлические конструкции | ФЕР-09 |  |  |  | 0 | 94.68 | 94.68 | 0 | 0 | 0 | 0 | 0 | [18 empty] | 0 | 0 | 0 | *0,9 | *0,85 |  |  | 81 | 72.25 |  |  |  |  | 0 |  | -2137607551 | 1 | 1 | 4 | 0 | 0 | 0 | 2473.04 | 2473.04 | 0 | 0 |  | 0 | 3 | 0 |  | 0 | 1 | 0 | 0 | 0 | 0
17 | 1 | 100 | 117 | 11 | 10-01-039-02 | Установка блоков в наружных и внутренних дверных проемах в каменных стенах, площадь проема более 3 м2 | 100 м2 | 0.138 | 0 |  |  |  |  | 411.72 | 161.77 | 128.98 | 20.63 | 120.97 | 0 | 12.869 | 1.5784 | 0 | 150.1 | 76.46 |  | 16483241 | 2983.47 | 1172.22 | 934.6625 | 149.4875 | 876.5875 | 0 | 93.2535 | 11.4375 | 0 | 2682.2 | 1172.22 | 747.73 | 119.59 | 762.25 | 0 | 81.09 | 9.15 | 0 | 106 | 54 | 1 | 1 |  |  | 1 | 1 | 1 | 1 |  |  |  |  | 0 | 1 | ФЕР-2001, 10-01-039-02, приказ Минстроя России №1039/пр от 30.12.2016г. |  |  | 10001 | 0 |  | 0 | 2 | 0 | 1 | 1 | 1 | 1 | 1 | 1 |  | 118 | 63 |  |  |  |  | 0 | 0 | [5 empty] | 0 | Поправка: МДС 81-35.2004, п.4.7 Наименование: Работы, выполняемые при реконструкции зданий и сооружений работы, аналогичные технологическим процессам в новом строительстве (в том числе возведение новых конструктивных элементов) стоимость которых определена по соответствующим сборникам ФЕР, кроме сборника № 46 «Работы при реконструкции зданий и сооружений» | 0 | 411.72 | 1172.22 | 934.6625 | 149.4875 | 876.5875 | 0 | 93.2535 | 11.4375 | 0 | 150.096 | 76.464 |  |  |  |  | )*1,25 | )*1,25 | )*1,15 |  | )*1,15 | )*1,25 |  |  |  | 0 | 0 | 1 | 1 |  |  |  | 1005 | 100 м2 | 100 м2 | 100 | [6 empty] | 16510487 | 2 | Общестроительные работы | 0 |  | 1 | 10001 | Деревянные конструкции | ФЕР-10 |  | Поправка: МДС 81-35.2004, п.4.7 |  | 0 | 2682.2 | 1172.22 | 747.73 | 119.59 | 762.25 | 81.09 | 9.15 | 0 | [17 empty] | 0 | 0 | 0 | *0,9 | *0,85 |  |  | 106.2 | 53.55 |  |  |  |  | 0 |  | -230469743 | 2 | 1 | -2 | 0 | 0 | 0 | 638.28 | 638.28 | 0 | 0 |  | 0 | 3 | 0 |  | 0 | 1 | 0 | 0 | 0 | 0
17 | 1 | 110 | 128 | 11 | 10-01-039-02 | Установка блоков в наружных и внутренних дверных проемах в каменных стенах, площадь проема более 3 м2 | 100 м2 | 0.138 | 0 |  |  |  |  | 2688.52 | 1056.33 | 842.26 | 134.71 | 789.93 | 0 | 12.869 | 1.5784 | 0 | 980.12 | 499.31 |  | 16483255 | 2983.47 | 1172.22 | 934.6625 | 149.4875 | 876.5875 | 0 | 93.2535 | 11.4375 | 0 | 2682.2 | 1172.22 | 747.73 | 119.59 | 762.25 | 0 | 81.09 | 9.15 | 0 | 106 | 54 | 1 | 1 |  |  | 6.53 | 6.53 | 6.53 | 6.53 |  |  |  |  | 0 | 1 | ФЕР-2001, 10-01-039-02, приказ Минстроя России №1039/пр от 30.12.2016г. |  |  | 10001 | 0 |  | 0 | 2 | 0 | 6.53 | 1 | 1 | 1 | 1 | 1 |  | 118 | 63 |  |  |  |  | 0 | 0 | [5 empty] | 0 | Поправка: МДС 81-35.2004, п.4.7 Наименование: Работы, выполняемые при реконструкции зданий и сооружений работы, аналогичные технологическим процессам в новом строительстве (в том числе возведение новых конструктивных элементов) стоимость которых определена по соответствующим сборникам ФЕР, кроме сборника № 46 «Работы при реконструкции зданий и сооружений» | 0 | 2688.52 | 7654.5966 | 6103.3461 | 976.1534 | 5724.1164 | 0 | 93.2535 | 11.4375 | 0 | 980.1184 | 499.3056 |  |  |  |  | )*1,25 | )*1,25 | )*1,15 |  | )*1,15 | )*1,25 |  |  |  | 0 | 0 | 1 | 1 |  |  |  | 1005 | 100 м2 | 100 м2 | 100 | [6 empty] | 16510487 | 2 | Общестроительные работы | 0 |  | 1 | 10001 | Деревянные конструкции | ФЕР-10 |  | Поправка: МДС 81-35.2004, п.4.7 |  | 0 | 2682.2 | 1172.22 | 747.73 | 119.59 | 762.25 | 81.09 | 9.15 | 0 | [17 empty] | 0 | 0 | 0 | *0,9 | *0,85 |  |  | 106.2 | 53.55 |  |  |  |  | 0 |  | -230469743 | 1 | 1 | 4 | 0 | 0 | 0 | 4167.95 | 4167.95 | 0 | 0 |  | 0 | 3 | 0 |  | 0 | 1 | 0 | 0 | 0 | 0
18 | 1 | 95 |  | 11,1 | 01.7.04.07-0001 | Скобяные изделия для блоков входных дверей в здание двупольных | компл. | 4 | 28.9855 |  |  |  |  | 378.72 | 378.72 | 0 | 0 | 0 | 0 | 0 | 0 | 0 | 0 | 0 |  | 16483241 | 94.68 | 94.68 | 0 | 0 | 0 | 0 | 0 | 0 | 0 | 94.68 | 94.68 | 0 | 0 | 0 | 0 | 0 | 0 | 0 | 81 | 72 | 1 | 1 |  |  | 1 | 1 | 1 | 1 |  |  |  |  | 3 | 1 | ФССЦ-2001, 01.7.04.07-0001, приказ Минстроя России №1039/пр от 30.12.2016г. |  |  | 9001 | 0 |  | 0 | 2 | 0 | 1 | 1 | 1 | 1 | 1 | 1 |  | 90 | 85 |  |  |  |  | 0 | 0 | [5 empty] | 0 |  | 0 | 378.72 | 94.68 | 0 | 0 | 0 | 0 | 0 | 0 | 0 | 0 | 0 | [13 empty] | 0 | 0 | 1 | 1 |  |  |  | 1013 | компл. | компл. | 1 | [6 empty] | 16510486 | 2 | Общестроительные работы | 0 |  | 1 | 9001 | Металлические конструкции | ФЕР-09 |  |  |  | 0 | 94.68 | 94.68 | 0 | 0 | 0 | 0 | 0 | [18 empty] | 0 | 0 | 0 | *0,9 | *0,85 |  |  | 81 | 72.25 |  |  |  |  | 0 |  | -2137607551 | 2 | 1 | -2 | 0 | 0 | 0 | 378.72 | 378.72 | 0 | 0 |  | 0 | 3 | 0 |  | 0 | 1 | 0 | 0 | 0 | 0
18 | 1 | 105 |  | 11,1 | 01.7.04.07-0001 | Скобяные изделия для блоков входных дверей в здание двупольных | компл. | 4 | 28.9855 |  |  |  |  | 2473.04 | 2473.04 | 0 | 0 | 0 | 0 | 0 | 0 | 0 | 0 | 0 |  | 16483255 | 94.68 | 94.68 | 0 | 0 | 0 | 0 | 0 | 0 | 0 | 94.68 | 94.68 | 0 | 0 | 0 | 0 | 0 | 0 | 0 | 81 | 72 | 1 | 1 |  |  | 6.53 | 1 | 1 | 6.53 |  |  |  |  | 3 | 1 | ФССЦ-2001, 01.7.04.07-0001, приказ Минстроя России №1039/пр от 30.12.2016г. |  |  | 9001 | 0 |  | 0 | 2 | 0 | 1 | 1 | 1 | 1 | 1 | 1 |  | 90 | 85 |  |  |  |  | 0 | 0 | [5 empty] | 0 |  | 0 | 2473.04 | 618.2604 | 0 | 0 | 0 | 0 | 0 | 0 | 0 | 0 | 0 | [13 empty] | 0 | 0 | 1 | 1 |  |  |  | 1013 | компл. | компл. | 1 | [6 empty] | 16510486 | 2 | Общестроительные работы | 0 |  | 1 | 9001 | Металлические конструкции | ФЕР-09 |  |  |  | 0 | 94.68 | 94.68 | 0 | 0 | 0 | 0 | 0 | [18 empty] | 0 | 0 | 0 | *0,9 | *0,85 |  |  | 81 | 72.25 |  |  |  |  | 0 |  | -2137607551 | 1 | 1 | 4 | 0 | 0 | 0 | 2473.04 | 2473.04 | 0 | 0 |  | 0 | 3 | 0 |  | 0 | 1 | 0 | 0 | 0 | 0
18 | 1 | 99 |  | 11,2 | 11.2.02.01-0021 | Блоки дверные внутренние двупольные глухие шлифованные, из массива сосны, без покрытия | м2 | 13.8 | 100 |  |  |  |  | 13731.41 | 13731.41 | 0 | 0 | 0 | 0 | 0 | 0 | 0 | 0 | 0 |  | 16483241 | 995.03 | 995.03 | 0 | 0 | 0 | 0 | 0 | 0 | 0 | 995.03 | 995.03 | 0 | 0 | 0 | 0 | 0 | 0 | 0 | 106 | 54 | 1 | 1 |  |  | 1 | 1 | 1 | 1 |  |  |  |  | 3 | 1 | ФССЦ-2001, 11.2.02.01-0021, приказ Минстроя России №1039/пр от 30.12.2016г. |  |  | 10001 | 0 |  | 0 | 2 | 0 | 1 | 1 | 1 | 1 | 1 | 1 |  | 118 | 63 |  |  |  |  | 0 | 0 | [5 empty] | 0 |  | 0 | 13731.41 | 995.03 | 0 | 0 | 0 | 0 | 0 | 0 | 0 | 0 | 0 | [13 empty] | 0 | 0 | 1 | 1 |  |  |  | 1005 | м2 | м2 | 1 | [6 empty] | 16510487 | 2 | Общестроительные работы | 0 |  | 1 | 10001 | Деревянные конструкции | ФЕР-10 |  |  |  | 0 | 995.03 | 995.03 | 0 | 0 | 0 | 0 | 0 | [18 empty] | 0 | 0 | 0 | *0,9 | *0,85 |  |  | 106.2 | 53.55 |  |  |  |  | 0 |  | 372894191 | 2 | 1 | -2 | 0 | 0 | 0 | 13731.41 | 13731.41 | 0 | 0 |  | 0 | 3 | 0 |  | 0 | 1 | 0 | 0 | 0 | 0
18 | 1 | 109 |  | 11,2 | 11.2.02.01-0021 | Блоки дверные внутренние двупольные глухие шлифованные, из массива сосны, без покрытия | м2 | 13.8 | 100 |  |  |  |  | 89666.13 | 89666.13 | 0 | 0 | 0 | 0 | 0 | 0 | 0 | 0 | 0 |  | 16483255 | 995.03 | 995.03 | 0 | 0 | 0 | 0 | 0 | 0 | 0 | 995.03 | 995.03 | 0 | 0 | 0 | 0 | 0 | 0 | 0 | 106 | 54 | 1 | 1 |  |  | 6.53 | 1 | 1 | 6.53 |  |  |  |  | 3 | 1 | ФССЦ-2001, 11.2.02.01-0021, приказ Минстроя России №1039/пр от 30.12.2016г. |  |  | 10001 | 0 |  | 0 | 2 | 0 | 1 | 1 | 1 | 1 | 1 | 1 |  | 118 | 63 |  |  |  |  | 0 | 0 | [5 empty] | 0 |  | 0 | 89666.13 | 6497.5459 | 0 | 0 | 0 | 0 | 0 | 0 | 0 | 0 | 0 | [13 empty] | 0 | 0 | 1 | 1 |  |  |  | 1005 | м2 | м2 | 1 | [6 empty] | 16510487 | 2 | Общестроительные работы | 0 |  | 1 | 10001 | Деревянные конструкции | ФЕР-10 |  |  |  | 0 | 995.03 | 995.03 | 0 | 0 | 0 | 0 | 0 | [18 empty] | 0 | 0 | 0 | *0,9 | *0,85 |  |  | 106.2 | 53.55 |  |  |  |  | 0 |  | 372894191 | 1 | 1 | 4 | 0 | 0 | 0 | 89666.13 | 89666.13 | 0 | 0 |  | 0 | 3 | 0 |  | 0 | 1 | 0 | 0 | 0 | 0
17 | 1 | 116 | 133 | 12 | 09-04-012-02 | Установка дверного доводчика к металлическим дверям | ШТ | 4 | 0 |  |  |  |  | 64.08 | 2.88 | 10.55 | 0 | 50.65 | 0 | 5.106 | 0 | 0 | 41.03 | 36.47 |  | 16483241 | 16.019 | 0.72 | 2.6375 | 0 | 12.6615 | 0 | 1.2765 | 0 | 0 | 13.84 | 0.72 | 2.11 | 0 | 11.01 | 0 | 1.11 | 0 | 0 | 81 | 72 | 1 | 1 |  |  | 1 | 1 | 1 | 1 |  |  |  |  | 0 | 1 | ФЕР-2001, 09-04-012-02, приказ Минстроя России №1039/пр от 30.12.2016г. |  |  | 9001 | 0 |  | 0 | 2 | 0 | 1 | 1 | 1 | 1 | 1 | 1 |  | 90 | 85 |  |  |  |  | 0 | 0 | [5 empty] | 0 | Поправка: МДС 81-35.2004, п.4.7 Наименование: Работы, выполняемые при реконструкции зданий и сооружений работы, аналогичные технологическим процессам в новом строительстве (в том числе возведение новых конструктивных элементов) стоимость которых определена по соответствующим сборникам ФЕР, кроме сборника № 46 «Работы при реконструкции зданий и сооружений» | 0 | 64.08 | 0.72 | 2.6375 | 0 | 12.6615 | 0 | 1.2765 | 0 | 0 | 41.0265 | 36.468 |  |  |  |  | )*1,25 | )*1,25 | )*1,15 |  | )*1,15 | )*1,25 |  |  |  | 0 | 0 | 1 | 1 |  |  |  | 1013 | ШТ | ШТ | 1 | [6 empty] | 16510486 | 2 | Общестроительные работы | 0 |  | 1 | 9001 | Металлические конструкции | ФЕР-09 |  | Поправка: МДС 81-35.2004, п.4.7 |  | 0 | 13.84 | 0.72 | 2.11 | 0 | 11.01 | 1.11 | 0 | 0 | [17 empty] | 0 | 0 | 0 | *0,9 | *0,85 |  |  | 81 | 72.25 |  |  |  |  | 0 |  | -418508909 | 2 | 1 | -2 | 0 | 0 | 0 | 141.58 | 141.58 | 0 | 0 |  | 0 | 3 | 0 |  | 0 | 1 | 0 | 0 | 0 | 0
17 | 1 | 122 | 138 | 12 | 09-04-012-02 | Установка дверного доводчика к металлическим дверям | ШТ | 4 | 0 |  |  |  |  | 418.42 | 18.81 | 68.89 | 0 | 330.72 | 0 | 5.106 | 0 | 0 | 267.88 | 238.12 |  | 16483255 | 16.019 | 0.72 | 2.6375 | 0 | 12.6615 | 0 | 1.2765 | 0 | 0 | 13.84 | 0.72 | 2.11 | 0 | 11.01 | 0 | 1.11 | 0 | 0 | 81 | 72 | 1 | 1 |  |  | 6.53 | 6.53 | 6.53 | 6.53 |  |  |  |  | 0 | 1 | ФЕР-2001, 09-04-012-02, приказ Минстроя России №1039/пр от 30.12.2016г. |  |  | 9001 | 0 |  | 0 | 2 | 0 | 6.53 | 1 | 1 | 1 | 1 | 1 |  | 90 | 85 |  |  |  |  | 0 | 0 | [5 empty] | 0 | Поправка: МДС 81-35.2004, п.4.7 Наименование: Работы, выполняемые при реконструкции зданий и сооружений работы, аналогичные технологическим процессам в новом строительстве (в том числе возведение новых конструктивных элементов) стоимость которых определена по соответствующим сборникам ФЕР, кроме сборника № 46 «Работы при реконструкции зданий и сооружений» | 0 | 418.42 | 4.7016 | 17.2229 | 0 | 82.6796 | 0 | 1.2765 | 0 | 0 | 267.8832 | 238.1184 |  |  |  |  | )*1,25 | )*1,25 | )*1,15 |  | )*1,15 | )*1,25 |  |  |  | 0 | 0 | 1 | 1 |  |  |  | 1013 | ШТ | ШТ | 1 | [6 empty] | 16510486 | 2 | Общестроительные работы | 0 |  | 1 | 9001 | Металлические конструкции | ФЕР-09 |  | Поправка: МДС 81-35.2004, п.4.7 |  | 0 | 13.84 | 0.72 | 2.11 | 0 | 11.01 | 1.11 | 0 | 0 | [17 empty] | 0 | 0 | 0 | *0,9 | *0,85 |  |  | 81 | 72.25 |  |  |  |  | 0 |  | -418508909 | 1 | 1 | 4 | 0 | 0 | 0 | 924.42 | 924.42 | 0 | 0 |  | 0 | 3 | 0 |  | 0 | 1 | 0 | 0 | 0 | 0
18 | 1 | 113 |  | 12,1 | 01.7.04.01-0002 | Доводчик дверной гидравлический TS-68 с зубчатым приводом (нагрузка до 90 кг) | шт. | 4 | 1 |  |  |  |  | 1088.88 | 1088.88 | 0 | 0 | 0 | 0 | 0 | 0 | 0 | 0 | 0 |  | 16483241 | 272.22 | 272.22 | 0 | 0 | 0 | 0 | 0 | 0 | 0 | 272.22 | 272.22 | 0 | 0 | 0 | 0 | 0 | 0 | 0 | 81 | 72 | 1 | 1 |  |  | 1 | 1 | 1 | 1 |  |  |  |  | 3 | 1 | ФССЦ-2001, 01.7.04.01-0002, приказ Минстроя России №1039/пр от 30.12.2016г. |  |  | 9001 | 0 |  | 0 | 2 | 0 | 1 | 1 | 1 | 1 | 1 | 1 |  | 90 | 85 |  |  |  |  | 0 | 0 | [5 empty] | 0 |  | 0 | 1088.88 | 272.22 | 0 | 0 | 0 | 0 | 0 | 0 | 0 | 0 | 0 | [13 empty] | 0 | 0 | 1 | 1 |  |  |  | 1010 | шт. | шт. | 1 | [6 empty] | 16510486 | 2 | Общестроительные работы | 0 |  | 1 | 9001 | Металлические конструкции | ФЕР-09 |  |  |  | 0 | 272.22 | 272.22 | 0 | 0 | 0 | 0 | 0 | [18 empty] | 0 | 0 | 0 | *0,9 | *0,85 |  |  | 81 | 72.25 |  |  |  |  | 0 |  | 735354979 | 2 | 1 | -2 | 0 | 0 | 0 | 1088.88 | 1088.88 | 0 | 0 |  | 0 | 3 | 0 |  | 0 | 1 | 0 | 0 | 0 | 0
18 | 1 | 119 |  | 12,1 | 01.7.04.01-0002 | Доводчик дверной гидравлический TS-68 с зубчатым приводом (нагрузка до 90 кг) | шт. | 4 | 1 |  |  |  |  | 7110.39 | 7110.39 | 0 | 0 | 0 | 0 | 0 | 0 | 0 | 0 | 0 |  | 16483255 | 272.22 | 272.22 | 0 | 0 | 0 | 0 | 0 | 0 | 0 | 272.22 | 272.22 | 0 | 0 | 0 | 0 | 0 | 0 | 0 | 81 | 72 | 1 | 1 |  |  | 6.53 | 1 | 1 | 6.53 |  |  |  |  | 3 | 1 | ФССЦ-2001, 01.7.04.01-0002, приказ Минстроя России №1039/пр от 30.12.2016г. |  |  | 9001 | 0 |  | 0 | 2 | 0 | 1 | 1 | 1 | 1 | 1 | 1 |  | 90 | 85 |  |  |  |  | 0 | 0 | [5 empty] | 0 |  | 0 | 7110.39 | 1777.5966 | 0 | 0 | 0 | 0 | 0 | 0 | 0 | 0 | 0 | [13 empty] | 0 | 0 | 1 | 1 |  |  |  | 1010 | шт. | шт. | 1 | [6 empty] | 16510486 | 2 | Общестроительные работы | 0 |  | 1 | 9001 | Металлические конструкции | ФЕР-09 |  |  |  | 0 | 272.22 | 272.22 | 0 | 0 | 0 | 0 | 0 | [18 empty] | 0 | 0 | 0 | *0,9 | *0,85 |  |  | 81 | 72.25 |  |  |  |  | 0 |  | 735354979 | 1 | 1 | 4 | 0 | 0 | 0 | 7110.39 | 7110.39 | 0 | 0 |  | 0 | 3 | 0 |  | 0 | 1 | 0 | 0 | 0 | 0
18 | 1 | 114 |  | 12,2 | 01.7.04.11-0041 | Упор стальной | компл. | 4 | 1 |  |  |  |  | 33.2 | 33.2 | 0 | 0 | 0 | 0 | 0 | 0 | 0 | 0 | 0 |  | 16483241 | 8.3 | 8.3 | 0 | 0 | 0 | 0 | 0 | 0 | 0 | 8.3 | 8.3 | 0 | 0 | 0 | 0 | 0 | 0 | 0 | 81 | 72 | 1 | 1 |  |  | 1 | 1 | 1 | 1 |  |  |  |  | 3 | 1 | ФССЦ-2001, 01.7.04.11-0041, приказ Минстроя России №1039/пр от 30.12.2016г. |  |  | 9001 | 0 |  | 0 | 2 | 0 | 1 | 1 | 1 | 1 | 1 | 1 |  | 90 | 85 |  |  |  |  | 0 | 0 | [5 empty] | 0 |  | 0 | 33.2 | 8.3 | 0 | 0 | 0 | 0 | 0 | 0 | 0 | 0 | 0 | [13 empty] | 0 | 0 | 1 | 1 |  |  |  | 1013 | компл. | компл. | 1 | [6 empty] | 16510486 | 2 | Общестроительные работы | 0 |  | 1 | 9001 | Металлические конструкции | ФЕР-09 |  |  |  | 0 | 8.3 | 8.3 | 0 | 0 | 0 | 0 | 0 | [18 empty] | 0 | 0 | 0 | *0,9 | *0,85 |  |  | 81 | 72.25 |  |  |  |  | 0 |  | -35948077 | 2 | 1 | -2 | 0 | 0 | 0 | 33.2 | 33.2 | 0 | 0 |  | 0 | 3 | 0 |  | 0 | 1 | 0 | 0 | 0 | 0
18 | 1 | 120 |  | 12,2 | 01.7.04.11-0041 | Упор стальной | компл. | 4 | 1 |  |  |  |  | 216.8 | 216.8 | 0 | 0 | 0 | 0 | 0 | 0 | 0 | 0 | 0 |  | 16483255 | 8.3 | 8.3 | 0 | 0 | 0 | 0 | 0 | 0 | 0 | 8.3 | 8.3 | 0 | 0 | 0 | 0 | 0 | 0 | 0 | 81 | 72 | 1 | 1 |  |  | 6.53 | 1 | 1 | 6.53 |  |  |  |  | 3 | 1 | ФССЦ-2001, 01.7.04.11-0041, приказ Минстроя России №1039/пр от 30.12.2016г. |  |  | 9001 | 0 |  | 0 | 2 | 0 | 1 | 1 | 1 | 1 | 1 | 1 |  | 90 | 85 |  |  |  |  | 0 | 0 | [5 empty] | 0 |  | 0 | 216.8 | 54.199 | 0 | 0 | 0 | 0 | 0 | 0 | 0 | 0 | 0 | [13 empty] | 0 | 0 | 1 | 1 |  |  |  | 1013 | компл. | компл. | 1 | [6 empty] | 16510486 | 2 | Общестроительные работы | 0 |  | 1 | 9001 | Металлические конструкции | ФЕР-09 |  |  |  | 0 | 8.3 | 8.3 | 0 | 0 | 0 | 0 | 0 | [18 empty] | 0 | 0 | 0 | *0,9 | *0,85 |  |  | 81 | 72.25 |  |  |  |  | 0 |  | -35948077 | 1 | 1 | 4 | 0 | 0 | 0 | 216.8 | 216.8 | 0 | 0 |  | 0 | 3 | 0 |  | 0 | 1 | 0 | 0 | 0 | 0
17 | 1 | 125 | 141 | 13 | 10-01-036-01 | Установка уголков ПВХ на клее | 100 м | 0.5696 | 0 |  |  |  |  | 57.95 | 20.51 | 0 | 0 | 37.44 | 0 | 4.3888 | 0 | 0 | 39.69 | 20.22 |  | 16483241 | 101.7225 | 36 | 0 | 0 | 65.7225 | 0 | 7.705 | 0 | 0 | 93.15 | 36 | 0 | 0 | 57.15 | 0 | 6.7 | 0 | 0 | 106 | 54 | 1 | 1 |  |  | 1 | 1 | 1 | 1 |  |  |  |  | 0 | 1 | ФЕР-2001, 10-01-036-01, приказ Минстроя России №1039/пр от 30.12.2016г. |  |  | 10001 | 0 |  | 0 | 2 | 0 | 1 | 1 | 1 | 1 | 1 | 1 |  | 118 | 63 |  |  |  |  | 0 | 0 | [5 empty] | 0 | Поправка: МДС 81-35.2004, п.4.7 Наименование: Работы, выполняемые при реконструкции зданий и сооружений работы, аналогичные технологическим процессам в новом строительстве (в том числе возведение новых конструктивных элементов) стоимость которых определена по соответствующим сборникам ФЕР, кроме сборника № 46 «Работы при реконструкции зданий и сооружений» | 0 | 57.95 | 36 | 0 | 0 | 65.7225 | 0 | 7.705 | 0 | 0 | 39.6864 | 20.2176 |  |  |  |  | )*1,25 | )*1,25 | )*1,15 |  | )*1,15 | )*1,25 |  |  |  | 0 | 0 | 1 | 1 |  |  |  | 1003 | 100 м | 100 м | 100 | [6 empty] | 16510487 | 2 | Общестроительные работы | 0 |  | 1 | 10001 | Деревянные конструкции | ФЕР-10 |  | Поправка: МДС 81-35.2004, п.4.7 |  | 0 | 93.15 | 36 | 0 | 0 | 57.15 | 6.7 | 0 | 0 | [17 empty] | 0 | 0 | 0 | *0,9 | *0,85 |  |  | 106.2 | 53.55 |  |  |  |  | 0 |  | -1862938563 | 2 | 1 | -2 | 0 | 0 | 0 | 117.86 | 117.86 | 0 | 0 |  | 0 | 3 | 0 |  | 0 | 1 | 0 | 0 | 0 | 0
17 | 1 | 128 | 144 | 13 | 10-01-036-01 | Установка уголков ПВХ на клее | 100 м | 0.5696 | 0 |  |  |  |  | 378.35 | 133.9 | 0 | 0 | 244.45 | 0 | 4.3888 | 0 | 0 | 259.12 | 132 |  | 16483255 | 101.7225 | 36 | 0 | 0 | 65.7225 | 0 | 7.705 | 0 | 0 | 93.15 | 36 | 0 | 0 | 57.15 | 0 | 6.7 | 0 | 0 | 106 | 54 | 1 | 1 |  |  | 6.53 | 6.53 | 6.53 | 6.53 |  |  |  |  | 0 | 1 | ФЕР-2001, 10-01-036-01, приказ Минстроя России №1039/пр от 30.12.2016г. |  |  | 10001 | 0 |  | 0 | 2 | 0 | 6.53 | 1 | 1 | 1 | 1 | 1 |  | 118 | 63 |  |  |  |  | 0 | 0 | [5 empty] | 0 | Поправка: МДС 81-35.2004, п.4.7 Наименование: Работы, выполняемые при реконструкции зданий и сооружений работы, аналогичные технологическим процессам в новом строительстве (в том числе возведение новых конструктивных элементов) стоимость которых определена по соответствующим сборникам ФЕР, кроме сборника № 46 «Работы при реконструкции зданий и сооружений» | 0 | 378.35 | 235.08 | 0 | 0 | 429.1679 | 0 | 7.705 | 0 | 0 | 259.117 | 132.003 |  |  |  |  | )*1,25 | )*1,25 | )*1,15 |  | )*1,15 | )*1,25 |  |  |  | 0 | 0 | 1 | 1 |  |  |  | 1003 | 100 м | 100 м | 100 | [6 empty] | 16510487 | 2 | Общестроительные работы | 0 |  | 1 | 10001 | Деревянные конструкции | ФЕР-10 |  | Поправка: МДС 81-35.2004, п.4.7 |  | 0 | 93.15 | 36 | 0 | 0 | 57.15 | 6.7 | 0 | 0 | [17 empty] | 0 | 0 | 0 | *0,9 | *0,85 |  |  | 106.2 | 53.55 |  |  |  |  | 0 |  | -1862938563 | 1 | 1 | 4 | 0 | 0 | 0 | 769.47 | 769.47 | 0 | 0 |  | 0 | 3 | 0 |  | 0 | 1 | 0 | 0 | 0 | 0
18 | 1 | 124 |  | 13,1 | 11.3.03.13-0045 | Уголок ПВХ, размером 30х30 мм | 10 м | 5.696 | 10 |  |  |  |  | 184.55 | 184.55 | 0 | 0 | 0 | 0 | 0 | 0 | 0 | 0 | 0 |  | 16483241 | 32.4 | 32.4 | 0 | 0 | 0 | 0 | 0 | 0 | 0 | 32.4 | 32.4 | 0 | 0 | 0 | 0 | 0 | 0 | 0 | 106 | 54 | 1 | 1 |  |  | 1 | 1 | 1 | 1 |  |  |  |  | 3 | 1 | ФССЦ-2001, 11.3.03.13-0045, приказ Минстроя России №1039/пр от 30.12.2016г. |  |  | 10001 | 0 |  | 0 | 2 | 0 | 1 | 1 | 1 | 1 | 1 | 1 |  | 118 | 63 |  |  |  |  | 0 | 0 | [5 empty] | 0 |  | 0 | 184.55 | 32.4 | 0 | 0 | 0 | 0 | 0 | 0 | 0 | 0 | 0 | [13 empty] | 0 | 0 | 1 | 1 |  |  |  | 1003 | 10 м | 10 м | 10 | [6 empty] | 16510487 | 2 | Общестроительные работы | 0 |  | 1 | 10001 | Деревянные конструкции | ФЕР-10 |  |  |  | 0 | 32.4 | 32.4 | 0 | 0 | 0 | 0 | 0 | [18 empty] | 0 | 0 | 0 | *0,9 | *0,85 |  |  | 106.2 | 53.55 |  |  |  |  | 0 |  | -125809932 | 2 | 1 | -2 | 0 | 0 | 0 | 184.55 | 184.55 | 0 | 0 |  | 0 | 3 | 0 |  | 0 | 1 | 0 | 0 | 0 | 0
18 | 1 | 127 |  | 13,1 | 11.3.03.13-0045 | Уголок ПВХ, размером 30х30 мм | 10 м | 5.696 | 10 |  |  |  |  | 1205.11 | 1205.11 | 0 | 0 | 0 | 0 | 0 | 0 | 0 | 0 | 0 |  | 16483255 | 32.4 | 32.4 | 0 | 0 | 0 | 0 | 0 | 0 | 0 | 32.4 | 32.4 | 0 | 0 | 0 | 0 | 0 | 0 | 0 | 106 | 54 | 1 | 1 |  |  | 6.53 | 1 | 1 | 6.53 |  |  |  |  | 3 | 1 | ФССЦ-2001, 11.3.03.13-0045, приказ Минстроя России №1039/пр от 30.12.2016г. |  |  | 10001 | 0 |  | 0 | 2 | 0 | 1 | 1 | 1 | 1 | 1 | 1 |  | 118 | 63 |  |  |  |  | 0 | 0 | [5 empty] | 0 |  | 0 | 1205.11 | 211.572 | 0 | 0 | 0 | 0 | 0 | 0 | 0 | 0 | 0 | [13 empty] | 0 | 0 | 1 | 1 |  |  |  | 1003 | 10 м | 10 м | 10 | [6 empty] | 16510487 | 2 | Общестроительные работы | 0 |  | 1 | 10001 | Деревянные конструкции | ФЕР-10 |  |  |  | 0 | 32.4 | 32.4 | 0 | 0 | 0 | 0 | 0 | [18 empty] | 0 | 0 | 0 | *0,9 | *0,85 |  |  | 106.2 | 53.55 |  |  |  |  | 0 |  | -125809932 | 1 | 1 | 4 | 0 | 0 | 0 | 1205.11 | 1205.11 | 0 | 0 |  | 0 | 3 | 0 |  | 0 | 1 | 0 | 0 | 0 | 0
17 | 1 | 138 | 154 | 14 | 08-02-002-03 | Кладка перегородок из кирпича армированных толщиной в 1/2 кирпича при высоте этажа до 4 м | 100 м2 | 0.0345 | 0 |  |  |  |  | 136.78 | 63.56 | 15.63 | 2.45 | 57.59 | 0 | 6.7515 | 0.18199 | 0 | 66.04 | 40.83 |  | 16483241 | 3964.385 | 1842.19 | 452.9125 | 70.9625 | 1669.2825 | 0 | 195.6955 | 5.275 | 0 | 3656.07 | 1842.19 | 362.33 | 56.77 | 1451.55 | 0 | 170.17 | 4.22 | 0 | 110 | 68 | 1 | 1 |  |  | 1 | 1 | 1 | 1 |  |  |  |  | 0 | 1 | ФЕР-2001, 08-02-002-03, приказ Минстроя России №1039/пр от 30.12.2016г. |  |  | 8001 | 0 |  | 0 | 2 | 0 | 1 | 1 | 1 | 1 | 1 | 1 |  | 122 | 80 |  |  |  |  | 0 | 0 | [5 empty] | 0 | Поправка: МДС 81-35.2004, п.4.7 Наименование: Работы, выполняемые при реконструкции зданий и сооружений работы, аналогичные технологическим процессам в новом строительстве (в том числе возведение новых конструктивных элементов) стоимость которых определена по соответствующим сборникам ФЕР, кроме сборника № 46 «Работы при реконструкции зданий и сооружений» | 0 | 136.78 | 1842.19 | 452.9125 | 70.9625 | 1669.2825 | 0 | 195.6955 | 5.275 | 0 | 66.044 | 40.8272 |  |  |  |  | )*1,25 | )*1,25 | )*1,15 |  | )*1,15 | )*1,25 |  |  |  | 0 | 0 | 1 | 1 |  |  |  | 1005 | 100 м2 | 100 м2 | 100 | [6 empty] | 16510485 | 2 | Общестроительные работы | 0 |  | 1 | 8001 | Конструкции из кирпича и блоков | ФЕР-08 |  | Поправка: МДС 81-35.2004, п.4.7 |  | 0 | 3656.07 | 1842.19 | 362.33 | 56.77 | 1451.55 | 170.17 | 4.22 | 0 | [17 empty] | 0 | 0 | 0 | *0,9 | *0,85 |  |  | 109.8 | 68 |  |  |  |  | 0 |  | -1882833486 | 2 | 1 | -2 | 0 | 0 | 0 | 243.65 | 243.65 | 0 | 0 |  | 0 | 3 | 0 |  | 0 | 1 | 0 | 0 | 0 | 0
17 | 1 | 148 | 164 | 14 | 08-02-002-03 | Кладка перегородок из кирпича армированных толщиной в 1/2 кирпича при высоте этажа до 4 м | 100 м2 | 0.0345 | 0 |  |  |  |  | 893.11 | 415.02 | 102.03 | 15.99 | 376.06 | 0 | 6.7515 | 0.18199 | 0 | 431.26 | 266.59 |  | 16483255 | 3964.385 | 1842.19 | 452.9125 | 70.9625 | 1669.2825 | 0 | 195.6955 | 5.275 | 0 | 3656.07 | 1842.19 | 362.33 | 56.77 | 1451.55 | 0 | 170.17 | 4.22 | 0 | 110 | 68 | 1 | 1 |  |  | 6.53 | 6.53 | 6.53 | 6.53 |  |  |  |  | 0 | 1 | ФЕР-2001, 08-02-002-03, приказ Минстроя России №1039/пр от 30.12.2016г. |  |  | 8001 | 0 |  | 0 | 2 | 0 | 6.53 | 1 | 1 | 1 | 1 | 1 |  | 122 | 80 |  |  |  |  | 0 | 0 | [5 empty] | 0 | Поправка: МДС 81-35.2004, п.4.7 Наименование: Работы, выполняемые при реконструкции зданий и сооружений работы, аналогичные технологическим процессам в новом строительстве (в том числе возведение новых конструктивных элементов) стоимость которых определена по соответствующим сборникам ФЕР, кроме сборника № 46 «Работы при реконструкции зданий и сооружений» | 0 | 893.11 | 12029.5007 | 2957.5186 | 463.3851 | 10900.4147 | 0 | 195.6955 | 5.275 | 0 | 431.255 | 266.594 |  |  |  |  | )*1,25 | )*1,25 | )*1,15 |  | )*1,15 | )*1,25 |  |  |  | 0 | 0 | 1 | 1 |  |  |  | 1005 | 100 м2 | 100 м2 | 100 | [6 empty] | 16510485 | 2 | Общестроительные работы | 0 |  | 1 | 8001 | Конструкции из кирпича и блоков | ФЕР-08 |  | Поправка: МДС 81-35.2004, п.4.7 |  | 0 | 3656.07 | 1842.19 | 362.33 | 56.77 | 1451.55 | 170.17 | 4.22 | 0 | [17 empty] | 0 | 0 | 0 | *0,9 | *0,85 |  |  | 109.8 | 68 |  |  |  |  | 0 |  | -1882833486 | 1 | 1 | 4 | 0 | 0 | 0 | 1590.96 | 1590.96 | 0 | 0 |  | 0 | 3 | 0 |  | 0 | 1 | 0 | 0 | 0 | 0
18 | 1 | 135 |  | 14,1 | 06.1.01.05-0037 | Кирпич керамический одинарный, размером 250х120х65 мм, марка 150 | 1000 шт. | 0.17388 | 5.04 |  |  |  |  | 352.45 | 352.45 | 0 | 0 | 0 | 0 | 0 | 0 | 0 | 0 | 0 |  | 16483241 | 2027 | 2027 | 0 | 0 | 0 | 0 | 0 | 0 | 0 | 2027 | 2027 | 0 | 0 | 0 | 0 | 0 | 0 | 0 | 110 | 68 | 1 | 1 |  |  | 1 | 1 | 1 | 1 |  |  |  |  | 3 | 1 | ФССЦ-2001, 06.1.01.05-0037, приказ Минстроя России №1039/пр от 30.12.2016г. |  |  | 8001 | 0 |  | 0 | 2 | 0 | 1 | 1 | 1 | 1 | 1 | 1 |  | 122 | 80 |  |  |  |  | 0 | 0 | [5 empty] | 0 |  | 0 | 352.45 | 2027 | 0 | 0 | 0 | 0 | 0 | 0 | 0 | 0 | 0 | [13 empty] | 0 | 0 | 1 | 1 |  |  |  | 1010 | 1000 шт. | 1000 шт. | 1000 | [6 empty] | 16510485 | 2 | Общестроительные работы | 0 |  | 1 | 8001 | Конструкции из кирпича и блоков | ФЕР-08 |  |  |  | 0 | 2027 | 2027 | 0 | 0 | 0 | 0 | 0 | [18 empty] | 0 | 0 | 0 | *0,9 | *0,85 |  |  | 109.8 | 68 |  |  |  |  | 0 |  | 193540450 | 2 | 1 | -2 | 0 | 0 | 0 | 352.45 | 352.45 | 0 | 0 |  | 0 | 3 | 0 |  | 0 | 1 | 0 | 0 | 0 | 0
18 | 1 | 145 |  | 14,1 | 06.1.01.05-0037 | Кирпич керамический одинарный, размером 250х120х65 мм, марка 150 | 1000 шт. | 0.17388 | 5.04 |  |  |  |  | 2301.53 | 2301.53 | 0 | 0 | 0 | 0 | 0 | 0 | 0 | 0 | 0 |  | 16483255 | 2027 | 2027 | 0 | 0 | 0 | 0 | 0 | 0 | 0 | 2027 | 2027 | 0 | 0 | 0 | 0 | 0 | 0 | 0 | 110 | 68 | 1 | 1 |  |  | 6.53 | 1 | 1 | 6.53 |  |  |  |  | 3 | 1 | ФССЦ-2001, 06.1.01.05-0037, приказ Минстроя России №1039/пр от 30.12.2016г. |  |  | 8001 | 0 |  | 0 | 2 | 0 | 1 | 1 | 1 | 1 | 1 | 1 |  | 122 | 80 |  |  |  |  | 0 | 0 | [5 empty] | 0 |  | 0 | 2301.53 | 13236.31 | 0 | 0 | 0 | 0 | 0 | 0 | 0 | 0 | 0 | [13 empty] | 0 | 0 | 1 | 1 |  |  |  | 1010 | 1000 шт. | 1000 шт. | 1000 | [6 empty] | 16510485 | 2 | Общестроительные работы | 0 |  | 1 | 8001 | Конструкции из кирпича и блоков | ФЕР-08 |  |  |  | 0 | 2027 | 2027 | 0 | 0 | 0 | 0 | 0 | [18 empty] | 0 | 0 | 0 | *0,9 | *0,85 |  |  | 109.8 | 68 |  |  |  |  | 0 |  | 193540450 | 1 | 1 | 4 | 0 | 0 | 0 | 2301.53 | 2301.53 | 0 | 0 |  | 0 | 3 | 0 |  | 0 | 1 | 0 | 0 | 0 | 0
17 | 1 | 172 | 184 | 15 | 10-05-002-02 | Устройство перегородок из гипсокартонных листов (ГКЛ) по системе «КНАУФ» с одинарным металлическим каркасом и двухслойной обшивкой с обеих сторон (С 112) с одним дверным проемом | 100 м2 | 0.5361 | 0 |  |  |  |  | 1519.49 | 755.18 | 3.83 | 0 | 760.48 | 0 | 83.846 | 0 | 0 | 806.11 | 410.66 |  | 16483241 | 2834.3355 | 1408.65 | 7.1375 | 0 | 1418.548 | 0 | 156.4 | 0 | 0 | 2647.88 | 1408.65 | 5.71 | 0 | 1233.52 | 0 | 136 | 0 | 0 | 106 | 54 | 1 | 1 |  |  | 1 | 1 | 1 | 1 |  |  |  |  | 0 | 1 | ФЕР-2001, 10-05-002-02, приказ Минстроя России №1039/пр от 30.12.2016г. |  |  | 10001 | 0 |  | 0 | 2 | 0 | 1 | 1 | 1 | 1 | 1 | 1 |  | 118 | 63 |  |  |  |  | 0 | 0 | [5 empty] | 0 | Поправка: МДС 81-35.2004, п.4.7 Наименование: Работы, выполняемые при реконструкции зданий и сооружений работы, аналогичные технологическим процессам в новом строительстве (в том числе возведение новых конструктивных элементов) стоимость которых определена по соответствующим сборникам ФЕР, кроме сборника № 46 «Работы при реконструкции зданий и сооружений» | 0 | 1519.49 | 1408.65 | 7.1375 | 0 | 1418.548 | 0 | 156.4 | 0 | 0 | 806.1088 | 410.6592 |  |  |  |  | )*1,25 | )*1,25 | )*1,15 |  | )*1,15 | )*1,25 |  |  |  | 0 | 0 | 1 | 1 |  |  |  | 1005 | 100 м2 | 100 м2 | 100 | [6 empty] | 16510487 | 2 | Общестроительные работы | 0 |  | 1 | 10001 | Деревянные конструкции | ФЕР-10 |  | Поправка: МДС 81-35.2004, п.4.7 |  | 0 | 2647.88 | 1408.65 | 5.71 | 0 | 1233.52 | 136 | 0 | 0 | [17 empty] | 0 | 0 | 0 | *0,9 | *0,85 |  |  | 106.2 | 53.55 |  |  |  |  | 0 |  | 1281481625 | 2 | 1 | -2 | 0 | 0 | 0 | 2736.26 | 2736.26 | 0 | 0 |  | 0 | 3 | 0 |  | 0 | 1 | 0 | 0 | 0 | 0
17 | 1 | 196 | 204 | 15 | 10-05-002-02 | Устройство перегородок из гипсокартонных листов (ГКЛ) по системе «КНАУФ» с одинарным металлическим каркасом и двухслойной обшивкой с обеих сторон (С 112) с одним дверным проемом | 100 м2 | 0.5361 | 0 |  |  |  |  | 9922.26 | 4931.31 | 24.99 | 0 | 4965.96 | 0 | 83.846 | 0 | 0 | 5263.92 | 2681.62 |  | 16483255 | 2834.3355 | 1408.65 | 7.1375 | 0 | 1418.548 | 0 | 156.4 | 0 | 0 | 2647.88 | 1408.65 | 5.71 | 0 | 1233.52 | 0 | 136 | 0 | 0 | 106 | 54 | 1 | 1 |  |  | 6.53 | 6.53 | 6.53 | 6.53 |  |  |  |  | 0 | 1 | ФЕР-2001, 10-05-002-02, приказ Минстроя России №1039/пр от 30.12.2016г. |  |  | 10001 | 0 |  | 0 | 2 | 0 | 6.53 | 1 | 1 | 1 | 1 | 1 |  | 118 | 63 |  |  |  |  | 0 | 0 | [5 empty] | 0 | Поправка: МДС 81-35.2004, п.4.7 Наименование: Работы, выполняемые при реконструкции зданий и сооружений работы, аналогичные технологическим процессам в новом строительстве (в том числе возведение новых конструктивных элементов) стоимость которых определена по соответствующим сборникам ФЕР, кроме сборника № 46 «Работы при реконструкции зданий и сооружений» | 0 | 9922.26 | 9198.4845 | 46.6079 | 0 | 9263.1184 | 0 | 156.4 | 0 | 0 | 5263.9176 | 2681.6184 |  |  |  |  | )*1,25 | )*1,25 | )*1,15 |  | )*1,15 | )*1,25 |  |  |  | 0 | 0 | 1 | 1 |  |  |  | 1005 | 100 м2 | 100 м2 | 100 | [6 empty] | 16510487 | 2 | Общестроительные работы | 0 |  | 1 | 10001 | Деревянные конструкции | ФЕР-10 |  | Поправка: МДС 81-35.2004, п.4.7 |  | 0 | 2647.88 | 1408.65 | 5.71 | 0 | 1233.52 | 136 | 0 | 0 | [17 empty] | 0 | 0 | 0 | *0,9 | *0,85 |  |  | 106.2 | 53.55 |  |  |  |  | 0 |  | 1281481625 | 1 | 1 | 4 | 0 | 0 | 0 | 17867.8 | 17867.8 | 0 | 0 |  | 0 | 3 | 0 |  | 0 | 1 | 0 | 0 | 0 | 0
18 | 1 | 151 |  | 15,1 | 01.6.01.02 | Листы гипсокартонные | м2 | 240.7089 | 449 |  |  |  |  | 0 | 0 | 0 | 0 | 0 | 0 | 0 | 0 | 0 | 0 | 0 |  | 16483241 | 0 | 0 | 0 | 0 | 0 | 0 | 0 | 0 | 0 | 0 | 0 | 0 | 0 | 0 | 0 | 0 | 0 | 0 | 106 | 54 | 1 | 1 |  |  | 1 | 1 | 1 | 1 |  |  |  |  | 3 | 1 |  |  |  | 10001 | 0 |  | 0 | 2 | 0 | 1 | 1 | 1 | 1 | 1 | 1 |  | 118 | 63 |  |  |  |  | 0 | 0 | [5 empty] | 0 |  | 0 | 0 | 0 | 0 | 0 | 0 | 0 | 0 | 0 | 0 | 0 | 0 | [13 empty] | 0 | 0 | 1 | 1 |  |  |  | 1005 | м2 | м2 | 1 | [6 empty] | 16510487 | 2 | Общестроительные работы | 0 |  | 1 | 10001 | Деревянные конструкции | ФЕР-10 |  |  |  | 0 | 0 | 0 | 0 | 0 | 0 | 0 | 0 | [18 empty] | 0 | 0 | 0 | *0,9 | *0,85 |  |  | 106.2 | 53.55 |  |  |  |  | 0 |  | -354280000 | 2 | 1 | -2 | 0 | 0 | 0 | 0 | 0 | 0 | 0 |  | 0 | 3 | 0 |  | 0 | 1 | 0 | 0 | 0 | 0
18 | 1 | 175 |  | 15,1 | 01.6.01.02 | Листы гипсокартонные | м2 | 240.7089 | 449 |  |  |  |  | 0 | 0 | 0 | 0 | 0 | 0 | 0 | 0 | 0 | 0 | 0 |  | 16483255 | 0 | 0 | 0 | 0 | 0 | 0 | 0 | 0 | 0 | 0 | 0 | 0 | 0 | 0 | 0 | 0 | 0 | 0 | 106 | 54 | 1 | 1 |  |  | 6.53 | 1 | 1 | 6.53 |  |  |  |  | 3 | 1 |  |  |  | 10001 | 0 |  | 0 | 2 | 0 | 1 | 1 | 1 | 1 | 1 | 1 |  | 118 | 63 |  |  |  |  | 0 | 0 | [5 empty] | 0 |  | 0 | 0 | 0 | 0 | 0 | 0 | 0 | 0 | 0 | 0 | 0 | 0 | [13 empty] | 0 | 0 | 1 | 1 |  |  |  | 1005 | м2 | м2 | 1 | [6 empty] | 16510487 | 2 | Общестроительные работы | 0 |  | 1 | 10001 | Деревянные конструкции | ФЕР-10 |  |  |  | 0 | 0 | 0 | 0 | 0 | 0 | 0 | 0 | [18 empty] | 0 | 0 | 0 | *0,9 | *0,85 |  |  | 106.2 | 53.55 |  |  |  |  | 0 |  | -354280000 | 1 | 1 | 4 | 0 | 0 | 0 | 0 | 0 | 0 | 0 |  | 0 | 3 | 0 |  | 0 | 1 | 0 | 0 | 0 | 0
18 | 1 | 152 |  | 15,2 | 01.6.01.02-0003 | Листы гипсокартонные влагостойкие, КНАУФ, толщиной 10 мм | м2 | 240.7089 | 449 |  |  |  |  | 3471.02 | 3471.02 | 0 | 0 | 0 | 0 | 0 | 0 | 0 | 0 | 0 |  | 16483241 | 14.42 | 14.42 | 0 | 0 | 0 | 0 | 0 | 0 | 0 | 14.42 | 14.42 | 0 | 0 | 0 | 0 | 0 | 0 | 0 | 106 | 54 | 1 | 1 |  |  | 1 | 1 | 1 | 1 |  |  |  |  | 3 | 1 | ФССЦ-2001, 01.6.01.02-0003, приказ Минстроя России №1039/пр от 30.12.2016г. |  |  | 10001 | 0 |  | 0 | 2 | 0 | 1 | 1 | 1 | 1 | 1 | 1 |  | 118 | 63 |  |  |  |  | 0 | 0 | [5 empty] | 0 |  | 0 | 3471.02 | 14.42 | 0 | 0 | 0 | 0 | 0 | 0 | 0 | 0 | 0 | [13 empty] | 0 | 0 | 1 | 1 |  |  |  | 1005 | м2 | м2 | 1 | [6 empty] | 16510487 | 2 | Общестроительные работы | 0 |  | 1 | 10001 | Деревянные конструкции | ФЕР-10 |  |  |  | 0 | 14.42 | 14.42 | 0 | 0 | 0 | 0 | 0 | [18 empty] | 0 | 0 | 0 | *0,9 | *0,85 |  |  | 106.2 | 53.55 |  |  |  |  | 0 |  | -699365668 | 2 | 1 | -2 | 0 | 0 | 0 | 3471.02 | 3471.02 | 0 | 0 |  | 0 | 3 | 0 |  | 0 | 1 | 0 | 0 | 0 | 0
18 | 1 | 176 |  | 15,2 | 01.6.01.02-0003 | Листы гипсокартонные влагостойкие, КНАУФ, толщиной 10 мм | м2 | 240.7089 | 449 |  |  |  |  | 22665.78 | 22665.78 | 0 | 0 | 0 | 0 | 0 | 0 | 0 | 0 | 0 |  | 16483255 | 14.42 | 14.42 | 0 | 0 | 0 | 0 | 0 | 0 | 0 | 14.42 | 14.42 | 0 | 0 | 0 | 0 | 0 | 0 | 0 | 106 | 54 | 1 | 1 |  |  | 6.53 | 1 | 1 | 6.53 |  |  |  |  | 3 | 1 | ФССЦ-2001, 01.6.01.02-0003, приказ Минстроя России №1039/пр от 30.12.2016г. |  |  | 10001 | 0 |  | 0 | 2 | 0 | 1 | 1 | 1 | 1 | 1 | 1 |  | 118 | 63 |  |  |  |  | 0 | 0 | [5 empty] | 0 |  | 0 | 22665.78 | 94.1626 | 0 | 0 | 0 | 0 | 0 | 0 | 0 | 0 | 0 | [13 empty] | 0 | 0 | 1 | 1 |  |  |  | 1005 | м2 | м2 | 1 | [6 empty] | 16510487 | 2 | Общестроительные работы | 0 |  | 1 | 10001 | Деревянные конструкции | ФЕР-10 |  |  |  | 0 | 14.42 | 14.42 | 0 | 0 | 0 | 0 | 0 | [18 empty] | 0 | 0 | 0 | *0,9 | *0,85 |  |  | 106.2 | 53.55 |  |  |  |  | 0 |  | -699365668 | 1 | 1 | 4 | 0 | 0 | 0 | 22665.78 | 22665.78 | 0 | 0 |  | 0 | 3 | 0 |  | 0 | 1 | 0 | 0 | 0 | 0
18 | 1 | 157 |  | 15,3 | 01.7.06.11-0003 | Лента уплотнительная из пенополиэтилена с односторонним клеевым слоем, защищенным антиадгезионным материалом "Линотерм-П" марки PR 10/100 | 10 м | 6.2724 | 11.7 |  |  |  |  | 371.32 | 371.32 | 0 | 0 | 0 | 0 | 0 | 0 | 0 | 0 | 0 |  | 16483241 | 59.2 | 59.2 | 0 | 0 | 0 | 0 | 0 | 0 | 0 | 59.2 | 59.2 | 0 | 0 | 0 | 0 | 0 | 0 | 0 | 106 | 54 | 1 | 1 |  |  | 1 | 1 | 1 | 1 |  |  |  |  | 3 | 1 | ФССЦ-2001, 01.7.06.11-0003, приказ Минстроя России №1039/пр от 30.12.2016г. |  |  | 10001 | 0 |  | 0 | 2 | 0 | 1 | 1 | 1 | 1 | 1 | 1 |  | 118 | 63 |  |  |  |  | 0 | 0 | [5 empty] | 0 |  | 0 | 371.32 | 59.2 | 0 | 0 | 0 | 0 | 0 | 0 | 0 | 0 | 0 | [13 empty] | 0 | 0 | 1 | 1 |  |  |  | 1003 | 10 м | 10 м | 10 | [6 empty] | 16510487 | 2 | Общестроительные работы | 0 |  | 1 | 10001 | Деревянные конструкции | ФЕР-10 |  |  |  | 0 | 59.2 | 59.2 | 0 | 0 | 0 | 0 | 0 | [18 empty] | 0 | 0 | 0 | *0,9 | *0,85 |  |  | 106.2 | 53.55 |  |  |  |  | 0 |  | -1324358341 | 2 | 1 | -2 | 0 | 0 | 0 | 371.32 | 371.32 | 0 | 0 |  | 0 | 3 | 0 |  | 0 | 1 | 0 | 0 | 0 | 0
18 | 1 | 181 |  | 15,3 | 01.7.06.11-0003 | Лента уплотнительная из пенополиэтилена с односторонним клеевым слоем, защищенным антиадгезионным материалом "Линотерм-П" марки PR 10/100 | 10 м | 6.2724 | 11.7 |  |  |  |  | 2424.75 | 2424.75 | 0 | 0 | 0 | 0 | 0 | 0 | 0 | 0 | 0 |  | 16483255 | 59.2 | 59.2 | 0 | 0 | 0 | 0 | 0 | 0 | 0 | 59.2 | 59.2 | 0 | 0 | 0 | 0 | 0 | 0 | 0 | 106 | 54 | 1 | 1 |  |  | 6.53 | 1 | 1 | 6.53 |  |  |  |  | 3 | 1 | ФССЦ-2001, 01.7.06.11-0003, приказ Минстроя России №1039/пр от 30.12.2016г. |  |  | 10001 | 0 |  | 0 | 2 | 0 | 1 | 1 | 1 | 1 | 1 | 1 |  | 118 | 63 |  |  |  |  | 0 | 0 | [5 empty] | 0 |  | 0 | 2424.75 | 386.576 | 0 | 0 | 0 | 0 | 0 | 0 | 0 | 0 | 0 | [13 empty] | 0 | 0 | 1 | 1 |  |  |  | 1003 | 10 м | 10 м | 10 | [6 empty] | 16510487 | 2 | Общестроительные работы | 0 |  | 1 | 10001 | Деревянные конструкции | ФЕР-10 |  |  |  | 0 | 59.2 | 59.2 | 0 | 0 | 0 | 0 | 0 | [18 empty] | 0 | 0 | 0 | *0,9 | *0,85 |  |  | 106.2 | 53.55 |  |  |  |  | 0 |  | -1324358341 | 1 | 1 | 4 | 0 | 0 | 0 | 2424.75 | 2424.75 | 0 | 0 |  | 0 | 3 | 0 |  | 0 | 1 | 0 | 0 | 0 | 0
18 | 1 | 156 |  | 15,4 | 01.7.06.11 | Лента уплотнительная типа Дихтунгсбанд | м | 62.7237 | 117 |  |  |  |  | 0 | 0 | 0 | 0 | 0 | 0 | 0 | 0 | 0 | 0 | 0 |  | 16483241 | 0 | 0 | 0 | 0 | 0 | 0 | 0 | 0 | 0 | 0 | 0 | 0 | 0 | 0 | 0 | 0 | 0 | 0 | 106 | 54 | 1 | 1 |  |  | 1 | 1 | 1 | 1 |  |  |  |  | 3 | 1 |  |  |  | 10001 | 0 |  | 0 | 2 | 0 | 1 | 1 | 1 | 1 | 1 | 1 |  | 118 | 63 |  |  |  |  | 0 | 0 | [5 empty] | 0 |  | 0 | 0 | 0 | 0 | 0 | 0 | 0 | 0 | 0 | 0 | 0 | 0 | [13 empty] | 0 | 0 | 1 | 1 |  |  |  | 1003 | м | м | 1 | [6 empty] | 16510487 | 2 | Общестроительные работы | 0 |  | 1 | 10001 | Деревянные конструкции | ФЕР-10 |  |  |  | 0 | 0 | 0 | 0 | 0 | 0 | 0 | 0 | [18 empty] | 0 | 0 | 0 | *0,9 | *0,85 |  |  | 106.2 | 53.55 |  |  |  |  | 0 |  | -1225318320 | 2 | 1 | -2 | 0 | 0 | 0 | 0 | 0 | 0 | 0 |  | 0 | 3 | 0 |  | 0 | 1 | 0 | 0 | 0 | 0
18 | 1 | 180 |  | 15,4 | 01.7.06.11 | Лента уплотнительная типа Дихтунгсбанд | м | 62.7237 | 117 |  |  |  |  | 0 | 0 | 0 | 0 | 0 | 0 | 0 | 0 | 0 | 0 | 0 |  | 16483255 | 0 | 0 | 0 | 0 | 0 | 0 | 0 | 0 | 0 | 0 | 0 | 0 | 0 | 0 | 0 | 0 | 0 | 0 | 106 | 54 | 1 | 1 |  |  | 6.53 | 1 | 1 | 6.53 |  |  |  |  | 3 | 1 |  |  |  | 10001 | 0 |  | 0 | 2 | 0 | 1 | 1 | 1 | 1 | 1 | 1 |  | 118 | 63 |  |  |  |  | 0 | 0 | [5 empty] | 0 |  | 0 | 0 | 0 | 0 | 0 | 0 | 0 | 0 | 0 | 0 | 0 | 0 | [13 empty] | 0 | 0 | 1 | 1 |  |  |  | 1003 | м | м | 1 | [6 empty] | 16510487 | 2 | Общестроительные работы | 0 |  | 1 | 10001 | Деревянные конструкции | ФЕР-10 |  |  |  | 0 | 0 | 0 | 0 | 0 | 0 | 0 | 0 | [18 empty] | 0 | 0 | 0 | *0,9 | *0,85 |  |  | 106.2 | 53.55 |  |  |  |  | 0 |  | -1225318320 | 1 | 1 | 4 | 0 | 0 | 0 | 0 | 0 | 0 | 0 |  | 0 | 3 | 0 |  | 0 | 1 | 0 | 0 | 0 | 0
18 | 1 | 162 |  | 15,5 | 07.2.06.03 | Профиль направляющий | м | 46.1046 | 86 |  |  |  |  | 0 | 0 | 0 | 0 | 0 | 0 | 0 | 0 | 0 | 0 | 0 |  | 16483241 | 0 | 0 | 0 | 0 | 0 | 0 | 0 | 0 | 0 | 0 | 0 | 0 | 0 | 0 | 0 | 0 | 0 | 0 | 106 | 54 | 1 | 1 |  |  | 1 | 1 | 1 | 1 |  |  |  |  | 3 | 1 |  |  |  | 10001 | 0 |  | 0 | 2 | 0 | 1 | 1 | 1 | 1 | 1 | 1 |  | 118 | 63 |  |  |  |  | 0 | 0 | [5 empty] | 0 |  | 0 | 0 | 0 | 0 | 0 | 0 | 0 | 0 | 0 | 0 | 0 | 0 | [13 empty] | 0 | 0 | 1 | 1 |  |  |  | 1003 | м | м | 1 | [6 empty] | 16510487 | 2 | Общестроительные работы | 0 |  | 1 | 10001 | Деревянные конструкции | ФЕР-10 |  |  |  | 0 | 0 | 0 | 0 | 0 | 0 | 0 | 0 | [18 empty] | 0 | 0 | 0 | *0,9 | *0,85 |  |  | 106.2 | 53.55 |  |  |  |  | 0 |  | -543280927 | 2 | 1 | -2 | 0 | 0 | 0 | 0 | 0 | 0 | 0 |  | 0 | 3 | 0 |  | 0 | 1 | 0 | 0 | 0 | 0
18 | 1 | 186 |  | 15,5 | 07.2.06.03 | Профиль направляющий | м | 46.1046 | 86 |  |  |  |  | 0 | 0 | 0 | 0 | 0 | 0 | 0 | 0 | 0 | 0 | 0 |  | 16483255 | 0 | 0 | 0 | 0 | 0 | 0 | 0 | 0 | 0 | 0 | 0 | 0 | 0 | 0 | 0 | 0 | 0 | 0 | 106 | 54 | 1 | 1 |  |  | 6.53 | 1 | 1 | 6.53 |  |  |  |  | 3 | 1 |  |  |  | 10001 | 0 |  | 0 | 2 | 0 | 1 | 1 | 1 | 1 | 1 | 1 |  | 118 | 63 |  |  |  |  | 0 | 0 | [5 empty] | 0 |  | 0 | 0 | 0 | 0 | 0 | 0 | 0 | 0 | 0 | 0 | 0 | 0 | [13 empty] | 0 | 0 | 1 | 1 |  |  |  | 1003 | м | м | 1 | [6 empty] | 16510487 | 2 | Общестроительные работы | 0 |  | 1 | 10001 | Деревянные конструкции | ФЕР-10 |  |  |  | 0 | 0 | 0 | 0 | 0 | 0 | 0 | 0 | [18 empty] | 0 | 0 | 0 | *0,9 | *0,85 |  |  | 106.2 | 53.55 |  |  |  |  | 0 |  | -543280927 | 1 | 1 | 4 | 0 | 0 | 0 | 0 | 0 | 0 | 0 |  | 0 | 3 | 0 |  | 0 | 1 | 0 | 0 | 0 | 0
18 | 1 | 164 |  | 15,6 | 07.2.06.03-0114 | Профиль направляющий | м | 45.1046 | 84.1347 |  |  |  |  | 293.63 | 293.63 | 0 | 0 | 0 | 0 | 0 | 0 | 0 | 0 | 0 |  | 16483241 | 6.51 | 6.51 | 0 | 0 | 0 | 0 | 0 | 0 | 0 | 6.51 | 6.51 | 0 | 0 | 0 | 0 | 0 | 0 | 0 | 106 | 54 | 1 | 1 |  |  | 1 | 1 | 1 | 1 |  |  |  |  | 3 | 1 | ФССЦ-2001, 07.2.06.03-0114, приказ Минстроя России №1039/пр от 30.12.2016г. |  |  | 10001 | 0 |  | 0 | 2 | 0 | 1 | 1 | 1 | 1 | 1 | 1 |  | 118 | 63 |  |  |  |  | 0 | 0 | [5 empty] | 0 |  | 0 | 293.63 | 6.51 | 0 | 0 | 0 | 0 | 0 | 0 | 0 | 0 | 0 | [13 empty] | 0 | 0 | 1 | 1 |  |  |  | 1003 | м | м | 1 | [6 empty] | 16510487 | 2 | Общестроительные работы | 0 |  | 1 | 10001 | Деревянные конструкции | ФЕР-10 |  |  |  | 0 | 6.51 | 6.51 | 0 | 0 | 0 | 0 | 0 | [18 empty] | 0 | 0 | 0 | *0,9 | *0,85 |  |  | 106.2 | 53.55 |  |  |  |  | 0 |  | -1637414568 | 2 | 1 | -2 | 0 | 0 | 0 | 293.63 | 293.63 | 0 | 0 |  | 0 | 3 | 0 |  | 0 | 1 | 0 | 0 | 0 | 0
18 | 1 | 188 |  | 15,6 | 07.2.06.03-0114 | Профиль направляющий | м | 45.1046 | 84.1347 |  |  |  |  | 1917.41 | 1917.41 | 0 | 0 | 0 | 0 | 0 | 0 | 0 | 0 | 0 |  | 16483255 | 6.51 | 6.51 | 0 | 0 | 0 | 0 | 0 | 0 | 0 | 6.51 | 6.51 | 0 | 0 | 0 | 0 | 0 | 0 | 0 | 106 | 54 | 1 | 1 |  |  | 6.53 | 1 | 1 | 6.53 |  |  |  |  | 3 | 1 | ФССЦ-2001, 07.2.06.03-0114, приказ Минстроя России №1039/пр от 30.12.2016г. |  |  | 10001 | 0 |  | 0 | 2 | 0 | 1 | 1 | 1 | 1 | 1 | 1 |  | 118 | 63 |  |  |  |  | 0 | 0 | [5 empty] | 0 |  | 0 | 1917.41 | 42.5103 | 0 | 0 | 0 | 0 | 0 | 0 | 0 | 0 | 0 | [13 empty] | 0 | 0 | 1 | 1 |  |  |  | 1003 | м | м | 1 | [6 empty] | 16510487 | 2 | Общестроительные работы | 0 |  | 1 | 10001 | Деревянные конструкции | ФЕР-10 |  |  |  | 0 | 6.51 | 6.51 | 0 | 0 | 0 | 0 | 0 | [18 empty] | 0 | 0 | 0 | *0,9 | *0,85 |  |  | 106.2 | 53.55 |  |  |  |  | 0 |  | -1637414568 | 1 | 1 | 4 | 0 | 0 | 0 | 1917.41 | 1917.41 | 0 | 0 |  | 0 | 3 | 0 |  | 0 | 1 | 0 | 0 | 0 | 0
18 | 1 | 165 |  | 15,7 | 07.2.06.03-0181 | Профиль стоечный «ОМЕГА» | м | 136.1694 | 254 |  |  |  |  | 1459.74 | 1459.74 | 0 | 0 | 0 | 0 | 0 | 0 | 0 | 0 | 0 |  | 16483241 | 10.72 | 10.72 | 0 | 0 | 0 | 0 | 0 | 0 | 0 | 10.72 | 10.72 | 0 | 0 | 0 | 0 | 0 | 0 | 0 | 106 | 54 | 1 | 1 |  |  | 1 | 1 | 1 | 1 |  |  |  |  | 3 | 1 | ФССЦ-2001, 07.2.06.03-0181, приказ Минстроя России №1039/пр от 30.12.2016г. |  |  | 10001 | 0 |  | 0 | 2 | 0 | 1 | 1 | 1 | 1 | 1 | 1 |  | 118 | 63 |  |  |  |  | 0 | 0 | [5 empty] | 0 |  | 0 | 1459.74 | 10.72 | 0 | 0 | 0 | 0 | 0 | 0 | 0 | 0 | 0 | [13 empty] | 0 | 0 | 1 | 1 |  |  |  | 1003 | м | м | 1 | [6 empty] | 16510487 | 2 | Общестроительные работы | 0 |  | 1 | 10001 | Деревянные конструкции | ФЕР-10 |  |  |  | 0 | 10.72 | 10.72 | 0 | 0 | 0 | 0 | 0 | [18 empty] | 0 | 0 | 0 | *0,9 | *0,85 |  |  | 106.2 | 53.55 |  |  |  |  | 0 |  | -1887205471 | 2 | 1 | -2 | 0 | 0 | 0 | 1459.74 | 1459.74 | 0 | 0 |  | 0 | 3 | 0 |  | 0 | 1 | 0 | 0 | 0 | 0
18 | 1 | 189 |  | 15,7 | 07.2.06.03-0181 | Профиль стоечный «ОМЕГА» | м | 136.1694 | 254 |  |  |  |  | 9532.08 | 9532.08 | 0 | 0 | 0 | 0 | 0 | 0 | 0 | 0 | 0 |  | 16483255 | 10.72 | 10.72 | 0 | 0 | 0 | 0 | 0 | 0 | 0 | 10.72 | 10.72 | 0 | 0 | 0 | 0 | 0 | 0 | 0 | 106 | 54 | 1 | 1 |  |  | 6.53 | 1 | 1 | 6.53 |  |  |  |  | 3 | 1 | ФССЦ-2001, 07.2.06.03-0181, приказ Минстроя России №1039/пр от 30.12.2016г. |  |  | 10001 | 0 |  | 0 | 2 | 0 | 1 | 1 | 1 | 1 | 1 | 1 |  | 118 | 63 |  |  |  |  | 0 | 0 | [5 empty] | 0 |  | 0 | 9532.08 | 70.0016 | 0 | 0 | 0 | 0 | 0 | 0 | 0 | 0 | 0 | [13 empty] | 0 | 0 | 1 | 1 |  |  |  | 1003 | м | м | 1 | [6 empty] | 16510487 | 2 | Общестроительные работы | 0 |  | 1 | 10001 | Деревянные конструкции | ФЕР-10 |  |  |  | 0 | 10.72 | 10.72 | 0 | 0 | 0 | 0 | 0 | [18 empty] | 0 | 0 | 0 | *0,9 | *0,85 |  |  | 106.2 | 53.55 |  |  |  |  | 0 |  | -1887205471 | 1 | 1 | 4 | 0 | 0 | 0 | 9532.08 | 9532.08 | 0 | 0 |  | 0 | 3 | 0 |  | 0 | 1 | 0 | 0 | 0 | 0
18 | 1 | 163 |  | 15,8 | 07.2.06.03 | Профиль стоечный | м | 136.1694 | 254 |  |  |  |  | 0 | 0 | 0 | 0 | 0 | 0 | 0 | 0 | 0 | 0 | 0 |  | 16483241 | 0 | 0 | 0 | 0 | 0 | 0 | 0 | 0 | 0 | 0 | 0 | 0 | 0 | 0 | 0 | 0 | 0 | 0 | 106 | 54 | 1 | 1 |  |  | 1 | 1 | 1 | 1 |  |  |  |  | 3 | 1 |  |  |  | 10001 | 0 |  | 0 | 2 | 0 | 1 | 1 | 1 | 1 | 1 | 1 |  | 118 | 63 |  |  |  |  | 0 | 0 | [5 empty] | 0 |  | 0 | 0 | 0 | 0 | 0 | 0 | 0 | 0 | 0 | 0 | 0 | 0 | [13 empty] | 0 | 0 | 1 | 1 |  |  |  | 1003 | м | м | 1 | [6 empty] | 16510487 | 2 | Общестроительные работы | 0 |  | 1 | 10001 | Деревянные конструкции | ФЕР-10 |  |  |  | 0 | 0 | 0 | 0 | 0 | 0 | 0 | 0 | [18 empty] | 0 | 0 | 0 | *0,9 | *0,85 |  |  | 106.2 | 53.55 |  |  |  |  | 0 |  | -200649644 | 2 | 1 | -2 | 0 | 0 | 0 | 0 | 0 | 0 | 0 |  | 0 | 3 | 0 |  | 0 | 1 | 0 | 0 | 0 | 0
18 | 1 | 187 |  | 15,8 | 07.2.06.03 | Профиль стоечный | м | 136.1694 | 254 |  |  |  |  | 0 | 0 | 0 | 0 | 0 | 0 | 0 | 0 | 0 | 0 | 0 |  | 16483255 | 0 | 0 | 0 | 0 | 0 | 0 | 0 | 0 | 0 | 0 | 0 | 0 | 0 | 0 | 0 | 0 | 0 | 0 | 106 | 54 | 1 | 1 |  |  | 6.53 | 1 | 1 | 6.53 |  |  |  |  | 3 | 1 |  |  |  | 10001 | 0 |  | 0 | 2 | 0 | 1 | 1 | 1 | 1 | 1 | 1 |  | 118 | 63 |  |  |  |  | 0 | 0 | [5 empty] | 0 |  | 0 | 0 | 0 | 0 | 0 | 0 | 0 | 0 | 0 | 0 | 0 | 0 | [13 empty] | 0 | 0 | 1 | 1 |  |  |  | 1003 | м | м | 1 | [6 empty] | 16510487 | 2 | Общестроительные работы | 0 |  | 1 | 10001 | Деревянные конструкции | ФЕР-10 |  |  |  | 0 | 0 | 0 | 0 | 0 | 0 | 0 | 0 | [18 empty] | 0 | 0 | 0 | *0,9 | *0,85 |  |  | 106.2 | 53.55 |  |  |  |  | 0 |  | -200649644 | 1 | 1 | 4 | 0 | 0 | 0 | 0 | 0 | 0 | 0 |  | 0 | 3 | 0 |  | 0 | 1 | 0 | 0 | 0 | 0
18 | 1 | 169 |  | 15,9 | 12.2.03.15 | Материалы теплоизоляционные из минеральных волокон | м2 | 55.2183 | 103 |  |  |  |  | 0 | 0 | 0 | 0 | 0 | 0 | 0 | 0 | 0 | 0 | 0 |  | 16483241 | 0 | 0 | 0 | 0 | 0 | 0 | 0 | 0 | 0 | 0 | 0 | 0 | 0 | 0 | 0 | 0 | 0 | 0 | 106 | 54 | 1 | 1 |  |  | 1 | 1 | 1 | 1 |  |  |  |  | 3 | 1 |  |  |  | 10001 | 0 |  | 0 | 2 | 0 | 1 | 1 | 1 | 1 | 1 | 1 |  | 118 | 63 |  |  |  |  | 0 | 0 | [5 empty] | 0 |  | 0 | 0 | 0 | 0 | 0 | 0 | 0 | 0 | 0 | 0 | 0 | 0 | [13 empty] | 0 | 0 | 1 | 1 |  |  |  | 1005 | м2 | м2 | 1 | [6 empty] | 16510487 | 2 | Общестроительные работы | 0 |  | 1 | 10001 | Деревянные конструкции | ФЕР-10 |  |  |  | 0 | 0 | 0 | 0 | 0 | 0 | 0 | 0 | [18 empty] | 0 | 0 | 0 | *0,9 | *0,85 |  |  | 106.2 | 53.55 |  |  |  |  | 0 |  | -1200034925 | 2 | 1 | -2 | 0 | 0 | 0 | 0 | 0 | 0 | 0 |  | 0 | 3 | 0 |  | 0 | 1 | 0 | 0 | 0 | 0
18 | 1 | 193 |  | 15,9 | 12.2.03.15 | Материалы теплоизоляционные из минеральных волокон | м2 | 55.2183 | 103 |  |  |  |  | 0 | 0 | 0 | 0 | 0 | 0 | 0 | 0 | 0 | 0 | 0 |  | 16483255 | 0 | 0 | 0 | 0 | 0 | 0 | 0 | 0 | 0 | 0 | 0 | 0 | 0 | 0 | 0 | 0 | 0 | 0 | 106 | 54 | 1 | 1 |  |  | 6.53 | 1 | 1 | 6.53 |  |  |  |  | 3 | 1 |  |  |  | 10001 | 0 |  | 0 | 2 | 0 | 1 | 1 | 1 | 1 | 1 | 1 |  | 118 | 63 |  |  |  |  | 0 | 0 | [5 empty] | 0 |  | 0 | 0 | 0 | 0 | 0 | 0 | 0 | 0 | 0 | 0 | 0 | 0 | [13 empty] | 0 | 0 | 1 | 1 |  |  |  | 1005 | м2 | м2 | 1 | [6 empty] | 16510487 | 2 | Общестроительные работы | 0 |  | 1 | 10001 | Деревянные конструкции | ФЕР-10 |  |  |  | 0 | 0 | 0 | 0 | 0 | 0 | 0 | 0 | [18 empty] | 0 | 0 | 0 | *0,9 | *0,85 |  |  | 106.2 | 53.55 |  |  |  |  | 0 |  | -1200034925 | 1 | 1 | 4 | 0 | 0 | 0 | 0 | 0 | 0 | 0 |  | 0 | 3 | 0 |  | 0 | 1 | 0 | 0 | 0 | 0
18 | 1 | 168 |  | 15,10 | 12.2.03.02-0014 | Вата минеральная «ISOVER» из стеклянного штапельного полотна КТ-11-100 | м3 | 55.2183 | 103 |  |  |  |  | 19331.37 | 19331.37 | 0 | 0 | 0 | 0 | 0 | 0 | 0 | 0 | 0 |  | 16483241 | 350.09 | 350.09 | 0 | 0 | 0 | 0 | 0 | 0 | 0 | 350.09 | 350.09 | 0 | 0 | 0 | 0 | 0 | 0 | 0 | 106 | 54 | 1 | 1 |  |  | 1 | 1 | 1 | 1 |  |  |  |  | 3 | 1 | ФССЦ-2001, 12.2.03.02-0014, приказ Минстроя России №1039/пр от 30.12.2016г. |  |  | 10001 | 0 |  | 0 | 2 | 0 | 1 | 1 | 1 | 1 | 1 | 1 |  | 118 | 63 |  |  |  |  | 0 | 0 | [5 empty] | 0 |  | 0 | 19331.37 | 350.09 | 0 | 0 | 0 | 0 | 0 | 0 | 0 | 0 | 0 | [13 empty] | 0 | 0 | 1 | 1 |  |  |  | 1007 | м3 | м3 | 1 | [6 empty] | 16510487 | 2 | Общестроительные работы | 0 |  | 1 | 10001 | Деревянные конструкции | ФЕР-10 |  |  |  | 0 | 350.09 | 350.09 | 0 | 0 | 0 | 0 | 0 | [18 empty] | 0 | 0 | 0 | *0,9 | *0,85 |  |  | 106.2 | 53.55 |  |  |  |  | 0 |  | 1312558431 | 2 | 1 | -2 | 0 | 0 | 0 | 19331.37 | 19331.37 | 0 | 0 |  | 0 | 3 | 0 |  | 0 | 1 | 0 | 0 | 0 | 0
18 | 1 | 192 |  | 15,10 | 12.2.03.02-0014 | Вата минеральная «ISOVER» из стеклянного штапельного полотна КТ-11-100 | м3 | 55.2183 | 103 |  |  |  |  | 126233.88 | 126233.88 | 0 | 0 | 0 | 0 | 0 | 0 | 0 | 0 | 0 |  | 16483255 | 350.09 | 350.09 | 0 | 0 | 0 | 0 | 0 | 0 | 0 | 350.09 | 350.09 | 0 | 0 | 0 | 0 | 0 | 0 | 0 | 106 | 54 | 1 | 1 |  |  | 6.53 | 1 | 1 | 6.53 |  |  |  |  | 3 | 1 | ФССЦ-2001, 12.2.03.02-0014, приказ Минстроя России №1039/пр от 30.12.2016г. |  |  | 10001 | 0 |  | 0 | 2 | 0 | 1 | 1 | 1 | 1 | 1 | 1 |  | 118 | 63 |  |  |  |  | 0 | 0 | [5 empty] | 0 |  | 0 | 126233.88 | 2286.0877 | 0 | 0 | 0 | 0 | 0 | 0 | 0 | 0 | 0 | [13 empty] | 0 | 0 | 1 | 1 |  |  |  | 1007 | м3 | м3 | 1 | [6 empty] | 16510487 | 2 | Общестроительные работы | 0 |  | 1 | 10001 | Деревянные конструкции | ФЕР-10 |  |  |  | 0 | 350.09 | 350.09 | 0 | 0 | 0 | 0 | 0 | [18 empty] | 0 | 0 | 0 | *0,9 | *0,85 |  |  | 106.2 | 53.55 |  |  |  |  | 0 |  | 1312558431 | 1 | 1 | 4 | 0 | 0 | 0 | 126233.88 | 126233.88 | 0 | 0 |  | 0 | 3 | 0 |  | 0 | 1 | 0 | 0 | 0 | 0
17 | 1 | 205 | 212 | 16 | 15-02-016-03 | Штукатурка поверхностей внутри здания цементно-известковым или цементным раствором по камню и бетону улучшенная стен | 100 м2 | 1.6552 | 0 |  |  |  |  | 3620.85 | 1871.04 | 213.89 | 123.93 | 1535.92 | 0 | 163.3947 | 13.014 | 0 | 1576.86 | 780.13 |  | 16483241 | 2187.56 | 1130.4 | 129.225 | 74.875 | 927.935 | 0 | 98.716 | 7.8625 | 0 | 2040.68 | 1130.4 | 103.38 | 59.9 | 806.9 | 0 | 85.84 | 6.29 | 0 | 95 | 47 | 1 | 1 |  |  | 1 | 1 | 1 | 1 |  |  |  |  | 0 | 1 | ФЕР-2001, 15-02-016-03, приказ Минстроя России №1039/пр от 30.12.2016г. |  |  | 15001 | 0 |  | 0 | 2 | 0 | 1 | 1 | 1 | 1 | 1 | 1 |  | 105 | 55 |  |  |  |  | 0 | 0 | [5 empty] | 0 | Поправка: МДС 81-35.2004, п.4.7 Наименование: Работы, выполняемые при реконструкции зданий и сооружений работы, аналогичные технологическим процессам в новом строительстве (в том числе возведение новых конструктивных элементов) стоимость которых определена по соответствующим сборникам ФЕР, кроме сборника № 46 «Работы при реконструкции зданий и сооружений» | 0 | 3620.85 | 1130.4 | 129.225 | 74.875 | 927.935 | 0 | 98.716 | 7.8625 | 0 | 1576.8575 | 780.1295 |  |  |  |  | )*1,25 | )*1,25 | )*1,15 |  | )*1,15 | )*1,25 |  |  |  | 0 | 0 | 1 | 1 |  |  |  | 1005 | 100 м2 | 100 м2 | 100 | [6 empty] | 16510513 | 2 | Общестроительные работы | 0 |  | 1 | 15001 | Отделочные работы | ФЕР-15 |  | Поправка: МДС 81-35.2004, п.4.7 |  | 0 | 2040.68 | 1130.4 | 103.38 | 59.9 | 806.9 | 85.84 | 6.29 | 0 | [17 empty] | 0 | 0 | 0 | *0,9 | *0,85 |  |  | 94.5 | 46.75 |  |  |  |  | 0 |  | 2119154356 | 2 | 1 | -2 | 0 | 0 | 0 | 5977.84 | 5977.84 | 0 | 0 |  | 0 | 3 | 0 |  | 0 | 1 | 0 | 0 | 0 | 0
17 | 1 | 214 | 220 | 16 | 15-02-016-03 | Штукатурка поверхностей внутри здания цементно-известковым или цементным раствором по камню и бетону улучшенная стен | 100 м2 | 1.6552 | 0 |  |  |  |  | 23644.14 | 12217.88 | 1396.72 | 809.28 | 10029.54 | 0 | 163.3947 | 13.014 | 0 | 10296.88 | 5094.25 |  | 16483255 | 2187.56 | 1130.4 | 129.225 | 74.875 | 927.935 | 0 | 98.716 | 7.8625 | 0 | 2040.68 | 1130.4 | 103.38 | 59.9 | 806.9 | 0 | 85.84 | 6.29 | 0 | 95 | 47 | 1 | 1 |  |  | 6.53 | 6.53 | 6.53 | 6.53 |  |  |  |  | 0 | 1 | ФЕР-2001, 15-02-016-03, приказ Минстроя России №1039/пр от 30.12.2016г. |  |  | 15001 | 0 |  | 0 | 2 | 0 | 6.53 | 1 | 1 | 1 | 1 | 1 |  | 105 | 55 |  |  |  |  | 0 | 0 | [5 empty] | 0 | Поправка: МДС 81-35.2004, п.4.7 Наименование: Работы, выполняемые при реконструкции зданий и сооружений работы, аналогичные технологическим процессам в новом строительстве (в том числе возведение новых конструктивных элементов) стоимость которых определена по соответствующим сборникам ФЕР, кроме сборника № 46 «Работы при реконструкции зданий и сооружений» | 0 | 23644.14 | 7381.512 | 843.8392 | 488.9338 | 6059.4155 | 0 | 98.716 | 7.8625 | 0 | 10296.879 | 5094.2454 |  |  |  |  | )*1,25 | )*1,25 | )*1,15 |  | )*1,15 | )*1,25 |  |  |  | 0 | 0 | 1 | 1 |  |  |  | 1005 | 100 м2 | 100 м2 | 100 | [6 empty] | 16510513 | 2 | Общестроительные работы | 0 |  | 1 | 15001 | Отделочные работы | ФЕР-15 |  | Поправка: МДС 81-35.2004, п.4.7 |  | 0 | 2040.68 | 1130.4 | 103.38 | 59.9 | 806.9 | 85.84 | 6.29 | 0 | [17 empty] | 0 | 0 | 0 | *0,9 | *0,85 |  |  | 94.5 | 46.75 |  |  |  |  | 0 |  | 2119154356 | 1 | 1 | 4 | 0 | 0 | 0 | 39035.27 | 39035.27 | 0 | 0 |  | 0 | 3 | 0 |  | 0 | 1 | 0 | 0 | 0 | 0
18 | 1 | 203 |  | 16,1 | 04.3.01.12-0111 | Раствор готовый отделочный тяжелый, цементно-известковый 1:1:6 | м3 | -3.0952 | -1.87 |  |  |  |  | -1603.05 | -1603.05 | 0 | 0 | 0 | 0 | 0 | 0 | 0 | 0 | 0 |  | 16483241 | 517.91 | 517.91 | 0 | 0 | 0 | 0 | 0 | 0 | 0 | 517.91 | 517.91 | 0 | 0 | 0 | 0 | 0 | 0 | 0 | 95 | 47 | 1 | 1 |  |  | 1 | 1 | 1 | 1 |  |  |  |  | 3 | 1 | ФССЦ-2001, 04.3.01.12-0111, приказ Минстроя России №1039/пр от 30.12.2016г. |  |  | 15001 | 0 |  | 0 | 2 | 1 | 1 | 1 | 1 | 1 | 1 | 1 |  | 105 | 55 |  |  |  |  | 0 | 0 | [5 empty] | 0 |  | 0 | -1603.05 | 517.91 | 0 | 0 | 0 | 0 | 0 | 0 | 0 | 0 | 0 | [13 empty] | 0 | 0 | 1 | 1 |  |  |  | 1007 | м3 | м3 | 1 | [6 empty] | 16510513 | 2 | Общестроительные работы | 0 |  | 1 | 15001 | Отделочные работы | ФЕР-15 |  |  |  | 0 | 517.91 | 517.91 | 0 | 0 | 0 | 0 | 0 | [18 empty] | 0 | 0 | 0 | *0,9 | *0,85 |  |  | 94.5 | 46.75 |  |  |  |  | 0 |  | -1001479081 | 2 | 1 | -2 | 0 | 0 | 0 | -1603.05 | -1603.05 | 0 | 0 |  | 0 | 3 | 0 |  | 0 | 1 | 0 | 0 | 0 | 0
18 | 1 | 212 |  | 16,1 | 04.3.01.12-0111 | Раствор готовый отделочный тяжелый, цементно-известковый 1:1:6 | м3 | -3.0952 | -1.87 |  |  |  |  | -10467.9 | -10467.9 | 0 | 0 | 0 | 0 | 0 | 0 | 0 | 0 | 0 |  | 16483255 | 517.91 | 517.91 | 0 | 0 | 0 | 0 | 0 | 0 | 0 | 517.91 | 517.91 | 0 | 0 | 0 | 0 | 0 | 0 | 0 | 95 | 47 | 1 | 1 |  |  | 6.53 | 1 | 1 | 6.53 |  |  |  |  | 3 | 1 | ФССЦ-2001, 04.3.01.12-0111, приказ Минстроя России №1039/пр от 30.12.2016г. |  |  | 15001 | 0 |  | 0 | 2 | 1 | 1 | 1 | 1 | 1 | 1 | 1 |  | 105 | 55 |  |  |  |  | 0 | 0 | [5 empty] | 0 |  | 0 | -10467.9 | 3381.9523 | 0 | 0 | 0 | 0 | 0 | 0 | 0 | 0 | 0 | [13 empty] | 0 | 0 | 1 | 1 |  |  |  | 1007 | м3 | м3 | 1 | [6 empty] | 16510513 | 2 | Общестроительные работы | 0 |  | 1 | 15001 | Отделочные работы | ФЕР-15 |  |  |  | 0 | 517.91 | 517.91 | 0 | 0 | 0 | 0 | 0 | [18 empty] | 0 | 0 | 0 | *0,9 | *0,85 |  |  | 94.5 | 46.75 |  |  |  |  | 0 |  | -1001479081 | 1 | 1 | 4 | 0 | 0 | 0 | -10467.9 | -10467.9 | 0 | 0 |  | 0 | 3 | 0 |  | 0 | 1 | 0 | 0 | 0 | 0
18 | 1 | 204 |  | 16,2 | 04.3.01.13-0002 | Раствор известково-гипсовый | м3 | 3.0952 | 1.87 |  |  |  |  | 1609.52 | 1609.52 | 0 | 0 | 0 | 0 | 0 | 0 | 0 | 0 | 0 |  | 16483241 | 520 | 520 | 0 | 0 | 0 | 0 | 0 | 0 | 0 | 520 | 520 | 0 | 0 | 0 | 0 | 0 | 0 | 0 | 95 | 47 | 1 | 1 |  |  | 1 | 1 | 1 | 1 |  |  |  |  | 3 | 1 | ФССЦ-2001, 04.3.01.13-0002, приказ Минстроя России №1039/пр от 30.12.2016г. |  |  | 15001 | 0 |  | 0 | 2 | 0 | 1 | 1 | 1 | 1 | 1 | 1 |  | 105 | 55 |  |  |  |  | 0 | 0 | [5 empty] | 0 |  | 0 | 1609.52 | 520 | 0 | 0 | 0 | 0 | 0 | 0 | 0 | 0 | 0 | [13 empty] | 0 | 0 | 1 | 1 |  |  |  | 1007 | м3 | м3 | 1 | [6 empty] | 16510513 | 2 | Общестроительные работы | 0 |  | 1 | 15001 | Отделочные работы | ФЕР-15 |  |  |  | 0 | 520 | 520 | 0 | 0 | 0 | 0 | 0 | [18 empty] | 0 | 0 | 0 | *0,9 | *0,85 |  |  | 94.5 | 46.75 |  |  |  |  | 0 |  | -1561205286 | 2 | 1 | -2 | 0 | 0 | 0 | 1609.52 | 1609.52 | 0 | 0 |  | 0 | 3 | 0 |  | 0 | 1 | 0 | 0 | 0 | 0
18 | 1 | 213 |  | 16,2 | 04.3.01.13-0002 | Раствор известково-гипсовый | м3 | 3.0952 | 1.87 |  |  |  |  | 10510.14 | 10510.14 | 0 | 0 | 0 | 0 | 0 | 0 | 0 | 0 | 0 |  | 16483255 | 520 | 520 | 0 | 0 | 0 | 0 | 0 | 0 | 0 | 520 | 520 | 0 | 0 | 0 | 0 | 0 | 0 | 0 | 95 | 47 | 1 | 1 |  |  | 6.53 | 1 | 1 | 6.53 |  |  |  |  | 3 | 1 | ФССЦ-2001, 04.3.01.13-0002, приказ Минстроя России №1039/пр от 30.12.2016г. |  |  | 15001 | 0 |  | 0 | 2 | 0 | 1 | 1 | 1 | 1 | 1 | 1 |  | 105 | 55 |  |  |  |  | 0 | 0 | [5 empty] | 0 |  | 0 | 10510.14 | 3395.6 | 0 | 0 | 0 | 0 | 0 | 0 | 0 | 0 | 0 | [13 empty] | 0 | 0 | 1 | 1 |  |  |  | 1007 | м3 | м3 | 1 | [6 empty] | 16510513 | 2 | Общестроительные работы | 0 |  | 1 | 15001 | Отделочные работы | ФЕР-15 |  |  |  | 0 | 520 | 520 | 0 | 0 | 0 | 0 | 0 | [18 empty] | 0 | 0 | 0 | *0,9 | *0,85 |  |  | 94.5 | 46.75 |  |  |  |  | 0 |  | -1561205286 | 1 | 1 | 4 | 0 | 0 | 0 | 10510.14 | 10510.14 | 0 | 0 |  | 0 | 3 | 0 |  | 0 | 1 | 0 | 0 | 0 | 0
17 | 1 | 220 | 225 | 17 | 15-02-031-01 | Штукатурка поверхностей оконных и дверных откосов по бетону и камню плоских | 100 м2 | 0.3416 | 0 |  |  |  |  | 1539.62 | 767.41 | 27.5 | 11.87 | 744.71 | 0 | 80.1629 | 0.87962 | 0 | 718.75 | 355.59 |  | 16483241 | 4507.088 | 2246.51 | 80.5 | 34.7625 | 2180.078 | 0 | 234.669 | 2.575 | 0 | 4206.63 | 2246.51 | 64.4 | 27.81 | 1895.72 | 0 | 204.06 | 2.06 | 0 | 95 | 47 | 1 | 1 |  |  | 1 | 1 | 1 | 1 |  |  |  |  | 0 | 1 | ФЕР-2001, 15-02-031-01, приказ Минстроя России №1039/пр от 30.12.2016г. |  |  | 15001 | 0 |  | 0 | 2 | 0 | 1 | 1 | 1 | 1 | 1 | 1 |  | 105 | 55 |  |  |  |  | 0 | 0 | [5 empty] | 0 | Поправка: МДС 81-35.2004, п.4.7 Наименование: Работы, выполняемые при реконструкции зданий и сооружений работы, аналогичные технологическим процессам в новом строительстве (в том числе возведение новых конструктивных элементов) стоимость которых определена по соответствующим сборникам ФЕР, кроме сборника № 46 «Работы при реконструкции зданий и сооружений» | 0 | 1539.62 | 2246.51 | 80.5 | 34.7625 | 2180.078 | 0 | 234.669 | 2.575 | 0 | 718.751 | 355.5926 |  |  |  |  | )*1,25 | )*1,25 | )*1,15 |  | )*1,15 | )*1,25 |  |  |  | 0 | 0 | 1 | 1 |  |  |  | 1005 | 100 м2 | 100 м2 | 100 | [6 empty] | 16510513 | 2 | Общестроительные работы | 0 |  | 1 | 15001 | Отделочные работы | ФЕР-15 |  | Поправка: МДС 81-35.2004, п.4.7 |  | 0 | 4206.63 | 2246.51 | 64.4 | 27.81 | 1895.72 | 204.06 | 2.06 | 0 | [17 empty] | 0 | 0 | 0 | *0,9 | *0,85 |  |  | 94.5 | 46.75 |  |  |  |  | 0 |  | -635342655 | 2 | 1 | -2 | 0 | 0 | 0 | 2613.96 | 2613.96 | 0 | 0 |  | 0 | 3 | 0 |  | 0 | 1 | 0 | 0 | 0 | 0
17 | 1 | 226 | 230 | 17 | 15-02-031-01 | Штукатурка поверхностей оконных и дверных откосов по бетону и камню плоских | 100 м2 | 0.3416 | 0 |  |  |  |  | 10053.73 | 5011.17 | 179.57 | 77.54 | 4862.99 | 0 | 80.1629 | 0.87962 | 0 | 4693.5 | 2322.05 |  | 16483255 | 4507.088 | 2246.51 | 80.5 | 34.7625 | 2180.078 | 0 | 234.669 | 2.575 | 0 | 4206.63 | 2246.51 | 64.4 | 27.81 | 1895.72 | 0 | 204.06 | 2.06 | 0 | 95 | 47 | 1 | 1 |  |  | 6.53 | 6.53 | 6.53 | 6.53 |  |  |  |  | 0 | 1 | ФЕР-2001, 15-02-031-01, приказ Минстроя России №1039/пр от 30.12.2016г. |  |  | 15001 | 0 |  | 0 | 2 | 0 | 6.53 | 1 | 1 | 1 | 1 | 1 |  | 105 | 55 |  |  |  |  | 0 | 0 | [5 empty] | 0 | Поправка: МДС 81-35.2004, п.4.7 Наименование: Работы, выполняемые при реконструкции зданий и сооружений работы, аналогичные технологическим процессам в новом строительстве (в том числе возведение новых конструктивных элементов) стоимость которых определена по соответствующим сборникам ФЕР, кроме сборника № 46 «Работы при реконструкции зданий и сооружений» | 0 | 10053.73 | 14669.7103 | 525.665 | 226.9991 | 14235.9093 | 0 | 234.669 | 2.575 | 0 | 4693.5035 | 2322.0491 |  |  |  |  | )*1,25 | )*1,25 | )*1,15 |  | )*1,15 | )*1,25 |  |  |  | 0 | 0 | 1 | 1 |  |  |  | 1005 | 100 м2 | 100 м2 | 100 | [6 empty] | 16510513 | 2 | Общестроительные работы | 0 |  | 1 | 15001 | Отделочные работы | ФЕР-15 |  | Поправка: МДС 81-35.2004, п.4.7 |  | 0 | 4206.63 | 2246.51 | 64.4 | 27.81 | 1895.72 | 204.06 | 2.06 | 0 | [17 empty] | 0 | 0 | 0 | *0,9 | *0,85 |  |  | 94.5 | 46.75 |  |  |  |  | 0 |  | -635342655 | 1 | 1 | 4 | 0 | 0 | 0 | 17069.28 | 17069.28 | 0 | 0 |  | 0 | 3 | 0 |  | 0 | 1 | 0 | 0 | 0 | 0
18 | 1 | 219 |  | 17,1 | 04.3.01.12-0111 | Раствор готовый отделочный тяжелый, цементно-известковый 1:1:6 | м3 | -0.03416 | -0.1 |  |  |  |  | -17.69 | -17.69 | 0 | 0 | 0 | 0 | 0 | 0 | 0 | 0 | 0 |  | 16483241 | 517.91 | 517.91 | 0 | 0 | 0 | 0 | 0 | 0 | 0 | 517.91 | 517.91 | 0 | 0 | 0 | 0 | 0 | 0 | 0 | 95 | 47 | 1 | 1 |  |  | 1 | 1 | 1 | 1 |  |  |  |  | 3 | 1 | ФССЦ-2001, 04.3.01.12-0111, приказ Минстроя России №1039/пр от 30.12.2016г. |  |  | 15001 | 0 |  | 0 | 2 | 1 | 1 | 1 | 1 | 1 | 1 | 1 |  | 105 | 55 |  |  |  |  | 0 | 0 | [5 empty] | 0 |  | 0 | -17.69 | 517.91 | 0 | 0 | 0 | 0 | 0 | 0 | 0 | 0 | 0 | [13 empty] | 0 | 0 | 1 | 1 |  |  |  | 1007 | м3 | м3 | 1 | [6 empty] | 16510513 | 2 | Общестроительные работы | 0 |  | 1 | 15001 | Отделочные работы | ФЕР-15 |  |  |  | 0 | 517.91 | 517.91 | 0 | 0 | 0 | 0 | 0 | [18 empty] | 0 | 0 | 0 | *0,9 | *0,85 |  |  | 94.5 | 46.75 |  |  |  |  | 0 |  | -1001479081 | 2 | 1 | -2 | 0 | 0 | 0 | -17.69 | -17.69 | 0 | 0 |  | 0 | 3 | 0 |  | 0 | 1 | 0 | 0 | 0 | 0
18 | 1 | 225 |  | 17,1 | 04.3.01.12-0111 | Раствор готовый отделочный тяжелый, цементно-известковый 1:1:6 | м3 | -0.03416 | -0.1 |  |  |  |  | -115.53 | -115.53 | 0 | 0 | 0 | 0 | 0 | 0 | 0 | 0 | 0 |  | 16483255 | 517.91 | 517.91 | 0 | 0 | 0 | 0 | 0 | 0 | 0 | 517.91 | 517.91 | 0 | 0 | 0 | 0 | 0 | 0 | 0 | 95 | 47 | 1 | 1 |  |  | 6.53 | 1 | 1 | 6.53 |  |  |  |  | 3 | 1 | ФССЦ-2001, 04.3.01.12-0111, приказ Минстроя России №1039/пр от 30.12.2016г. |  |  | 15001 | 0 |  | 0 | 2 | 1 | 1 | 1 | 1 | 1 | 1 | 1 |  | 105 | 55 |  |  |  |  | 0 | 0 | [5 empty] | 0 |  | 0 | -115.53 | 3381.9523 | 0 | 0 | 0 | 0 | 0 | 0 | 0 | 0 | 0 | [13 empty] | 0 | 0 | 1 | 1 |  |  |  | 1007 | м3 | м3 | 1 | [6 empty] | 16510513 | 2 | Общестроительные работы | 0 |  | 1 | 15001 | Отделочные работы | ФЕР-15 |  |  |  | 0 | 517.91 | 517.91 | 0 | 0 | 0 | 0 | 0 | [18 empty] | 0 | 0 | 0 | *0,9 | *0,85 |  |  | 94.5 | 46.75 |  |  |  |  | 0 |  | -1001479081 | 1 | 1 | 4 | 0 | 0 | 0 | -115.53 | -115.53 | 0 | 0 |  | 0 | 3 | 0 |  | 0 | 1 | 0 | 0 | 0 | 0
18 | 1 | 218 |  | 17,2 | 04.3.01.07-0012 | Раствор готовый отделочный тяжелый, известковый 1:2,5 | м3 | -1.4689 | -4.3 |  |  |  |  | -749.72 | -749.72 | 0 | 0 | 0 | 0 | 0 | 0 | 0 | 0 | 0 |  | 16483241 | 510.4 | 510.4 | 0 | 0 | 0 | 0 | 0 | 0 | 0 | 510.4 | 510.4 | 0 | 0 | 0 | 0 | 0 | 0 | 0 | 95 | 47 | 1 | 1 |  |  | 1 | 1 | 1 | 1 |  |  |  |  | 3 | 1 | ФССЦ-2001, 04.3.01.07-0012, приказ Минстроя России №1039/пр от 30.12.2016г. |  |  | 15001 | 0 |  | 0 | 2 | 1 | 1 | 1 | 1 | 1 | 1 | 1 |  | 105 | 55 |  |  |  |  | 0 | 0 | [5 empty] | 0 |  | 0 | -749.72 | 510.4 | 0 | 0 | 0 | 0 | 0 | 0 | 0 | 0 | 0 | [13 empty] | 0 | 0 | 1 | 1 |  |  |  | 1007 | м3 | м3 | 1 | [6 empty] | 16510513 | 2 | Общестроительные работы | 0 |  | 1 | 15001 | Отделочные работы | ФЕР-15 |  |  |  | 0 | 510.4 | 510.4 | 0 | 0 | 0 | 0 | 0 | [18 empty] | 0 | 0 | 0 | *0,9 | *0,85 |  |  | 94.5 | 46.75 |  |  |  |  | 0 |  | -1813551736 | 2 | 1 | -2 | 0 | 0 | 0 | -749.72 | -749.72 | 0 | 0 |  | 0 | 3 | 0 |  | 0 | 1 | 0 | 0 | 0 | 0
18 | 1 | 224 |  | 17,2 | 04.3.01.07-0012 | Раствор готовый отделочный тяжелый, известковый 1:2,5 | м3 | -1.4689 | -4.3 |  |  |  |  | -4895.65 | -4895.65 | 0 | 0 | 0 | 0 | 0 | 0 | 0 | 0 | 0 |  | 16483255 | 510.4 | 510.4 | 0 | 0 | 0 | 0 | 0 | 0 | 0 | 510.4 | 510.4 | 0 | 0 | 0 | 0 | 0 | 0 | 0 | 95 | 47 | 1 | 1 |  |  | 6.53 | 1 | 1 | 6.53 |  |  |  |  | 3 | 1 | ФССЦ-2001, 04.3.01.07-0012, приказ Минстроя России №1039/пр от 30.12.2016г. |  |  | 15001 | 0 |  | 0 | 2 | 1 | 1 | 1 | 1 | 1 | 1 | 1 |  | 105 | 55 |  |  |  |  | 0 | 0 | [5 empty] | 0 |  | 0 | -4895.65 | 3332.912 | 0 | 0 | 0 | 0 | 0 | 0 | 0 | 0 | 0 | [13 empty] | 0 | 0 | 1 | 1 |  |  |  | 1007 | м3 | м3 | 1 | [6 empty] | 16510513 | 2 | Общестроительные работы | 0 |  | 1 | 15001 | Отделочные работы | ФЕР-15 |  |  |  | 0 | 510.4 | 510.4 | 0 | 0 | 0 | 0 | 0 | [18 empty] | 0 | 0 | 0 | *0,9 | *0,85 |  |  | 94.5 | 46.75 |  |  |  |  | 0 |  | -1813551736 | 1 | 1 | 4 | 0 | 0 | 0 | -4895.65 | -4895.65 | 0 | 0 |  | 0 | 3 | 0 |  | 0 | 1 | 0 | 0 | 0 | 0
18 | 1 | 220 |  | 17,3 | 04.3.01.13-0002 | Раствор известково-гипсовый | м3 | 0.63879 | 1.87 |  |  |  |  | 332.17 | 332.17 | 0 | 0 | 0 | 0 | 0 | 0 | 0 | 0 | 0 |  | 16483241 | 520 | 520 | 0 | 0 | 0 | 0 | 0 | 0 | 0 | 520 | 520 | 0 | 0 | 0 | 0 | 0 | 0 | 0 | 95 | 47 | 1 | 1 |  |  | 1 | 1 | 1 | 1 |  |  |  |  | 3 | 1 | ФССЦ-2001, 04.3.01.13-0002, приказ Минстроя России №1039/пр от 30.12.2016г. |  |  | 15001 | 0 |  | 0 | 2 | 0 | 1 | 1 | 1 | 1 | 1 | 1 |  | 105 | 55 |  |  |  |  | 0 | 0 | [5 empty] | 0 |  | 0 | 332.17 | 520 | 0 | 0 | 0 | 0 | 0 | 0 | 0 | 0 | 0 | [13 empty] | 0 | 0 | 1 | 1 |  |  |  | 1007 | м3 | м3 | 1 | [6 empty] | 16510513 | 2 | Общестроительные работы | 0 |  | 1 | 15001 | Отделочные работы | ФЕР-15 |  |  |  | 0 | 520 | 520 | 0 | 0 | 0 | 0 | 0 | [18 empty] | 0 | 0 | 0 | *0,9 | *0,85 |  |  | 94.5 | 46.75 |  |  |  |  | 0 |  | -1561205286 | 2 | 1 | -2 | 0 | 0 | 0 | 332.17 | 332.17 | 0 | 0 |  | 0 | 3 | 0 |  | 0 | 1 | 0 | 0 | 0 | 0
18 | 1 | 226 |  | 17,3 | 04.3.01.13-0002 | Раствор известково-гипсовый | м3 | 0.63879 | 1.87 |  |  |  |  | 2169.08 | 2169.08 | 0 | 0 | 0 | 0 | 0 | 0 | 0 | 0 | 0 |  | 16483255 | 520 | 520 | 0 | 0 | 0 | 0 | 0 | 0 | 0 | 520 | 520 | 0 | 0 | 0 | 0 | 0 | 0 | 0 | 95 | 47 | 1 | 1 |  |  | 6.53 | 1 | 1 | 6.53 |  |  |  |  | 3 | 1 | ФССЦ-2001, 04.3.01.13-0002, приказ Минстроя России №1039/пр от 30.12.2016г. |  |  | 15001 | 0 |  | 0 | 2 | 0 | 1 | 1 | 1 | 1 | 1 | 1 |  | 105 | 55 |  |  |  |  | 0 | 0 | [5 empty] | 0 |  | 0 | 2169.08 | 3395.6 | 0 | 0 | 0 | 0 | 0 | 0 | 0 | 0 | 0 | [13 empty] | 0 | 0 | 1 | 1 |  |  |  | 1007 | м3 | м3 | 1 | [6 empty] | 16510513 | 2 | Общестроительные работы | 0 |  | 1 | 15001 | Отделочные работы | ФЕР-15 |  |  |  | 0 | 520 | 520 | 0 | 0 | 0 | 0 | 0 | [18 empty] | 0 | 0 | 0 | *0,9 | *0,85 |  |  | 94.5 | 46.75 |  |  |  |  | 0 |  | -1561205286 | 1 | 1 | 4 | 0 | 0 | 0 | 2169.08 | 2169.08 | 0 | 0 |  | 0 | 3 | 0 |  | 0 | 1 | 0 | 0 | 0 | 0
17 | 1 | 235 | 238 | 18 | 15-04-005-03 | Окраска поливинилацетатными водоэмульсионными составами улучшенная по штукатурке стен | 100 м2 | 3.0692 | 0 |  |  |  |  | 2258.76 | 860.3 | 40.24 | 7.71 | 1358.22 | 0 | 151.419 | 0.65221 | 0 | 1297.63 | 641.99 |  | 16483241 | 735.944 | 280.3 | 13.1125 | 2.5125 | 442.5315 | 0 | 49.335 | 0.2125 | 0 | 675.6 | 280.3 | 10.49 | 2.01 | 384.81 | 0 | 42.9 | 0.17 | 0 | 95 | 47 | 1 | 1 |  |  | 1 | 1 | 1 | 1 |  |  |  |  | 0 | 1 | ФЕР-2001, 15-04-005-03, приказ Минстроя России №1039/пр от 30.12.2016г. |  |  | 15001 | 0 |  | 0 | 2 | 0 | 1 | 1 | 1 | 1 | 1 | 1 |  | 105 | 55 |  |  |  |  | 0 | 0 | [5 empty] | 0 | Поправка: МДС 81-35.2004, п.4.7 Наименование: Работы, выполняемые при реконструкции зданий и сооружений работы, аналогичные технологическим процессам в новом строительстве (в том числе возведение новых конструктивных элементов) стоимость которых определена по соответствующим сборникам ФЕР, кроме сборника № 46 «Работы при реконструкции зданий и сооружений» | 0 | 2258.76 | 280.3 | 13.1125 | 2.5125 | 442.5315 | 0 | 49.335 | 0.2125 | 0 | 1297.6335 | 641.9871 |  |  |  |  | )*1,25 | )*1,25 | )*1,15 |  | )*1,15 | )*1,25 |  |  |  | 0 | 0 | 1 | 1 |  |  |  | 1005 | 100 м2 | 100 м2 | 100 | [6 empty] | 16510513 | 2 | Общестроительные работы | 0 |  | 1 | 15001 | Отделочные работы | ФЕР-15 |  | Поправка: МДС 81-35.2004, п.4.7 |  | 0 | 675.6 | 280.3 | 10.49 | 2.01 | 384.81 | 42.9 | 0.17 | 0 | [17 empty] | 0 | 0 | 0 | *0,9 | *0,85 |  |  | 94.5 | 46.75 |  |  |  |  | 0 |  | 1360681551 | 2 | 1 | -2 | 0 | 0 | 0 | 4198.38 | 4198.38 | 0 | 0 |  | 0 | 3 | 0 |  | 0 | 1 | 0 | 0 | 0 | 0
17 | 1 | 244 | 246 | 18 | 15-04-005-03 | Окраска поливинилацетатными водоэмульсионными составами улучшенная по штукатурке стен | 100 м2 | 3.0692 | 0 |  |  |  |  | 14749.7 | 5617.74 | 262.8 | 50.36 | 8869.16 | 0 | 151.419 | 0.65221 | 0 | 8473.54 | 4192.17 |  | 16483255 | 735.944 | 280.3 | 13.1125 | 2.5125 | 442.5315 | 0 | 49.335 | 0.2125 | 0 | 675.6 | 280.3 | 10.49 | 2.01 | 384.81 | 0 | 42.9 | 0.17 | 0 | 95 | 47 | 1 | 1 |  |  | 6.53 | 6.53 | 6.53 | 6.53 |  |  |  |  | 0 | 1 | ФЕР-2001, 15-04-005-03, приказ Минстроя России №1039/пр от 30.12.2016г. |  |  | 15001 | 0 |  | 0 | 2 | 0 | 6.53 | 1 | 1 | 1 | 1 | 1 |  | 105 | 55 |  |  |  |  | 0 | 0 | [5 empty] | 0 | Поправка: МДС 81-35.2004, п.4.7 Наименование: Работы, выполняемые при реконструкции зданий и сооружений работы, аналогичные технологическим процессам в новом строительстве (в том числе возведение новых конструктивных элементов) стоимость которых определена по соответствующим сборникам ФЕР, кроме сборника № 46 «Работы при реконструкции зданий и сооружений» | 0 | 14749.7 | 1830.359 | 85.6246 | 16.4066 | 2889.7307 | 0 | 49.335 | 0.2125 | 0 | 8473.544 | 4192.1744 |  |  |  |  | )*1,25 | )*1,25 | )*1,15 |  | )*1,15 | )*1,25 |  |  |  | 0 | 0 | 1 | 1 |  |  |  | 1005 | 100 м2 | 100 м2 | 100 | [6 empty] | 16510513 | 2 | Общестроительные работы | 0 |  | 1 | 15001 | Отделочные работы | ФЕР-15 |  | Поправка: МДС 81-35.2004, п.4.7 |  | 0 | 675.6 | 280.3 | 10.49 | 2.01 | 384.81 | 42.9 | 0.17 | 0 | [17 empty] | 0 | 0 | 0 | *0,9 | *0,85 |  |  | 94.5 | 46.75 |  |  |  |  | 0 |  | 1360681551 | 1 | 1 | 4 | 0 | 0 | 0 | 27415.41 | 27415.41 | 0 | 0 |  | 0 | 3 | 0 |  | 0 | 1 | 0 | 0 | 0 | 0
18 | 1 | 233 |  | 18,1 | 14.3.02.01 | Краска водоэмульсионная | т | 0.19336 | 0.063 |  |  |  |  | 0 | 0 | 0 | 0 | 0 | 0 | 0 | 0 | 0 | 0 | 0 |  | 16483241 | 0 | 0 | 0 | 0 | 0 | 0 | 0 | 0 | 0 | 0 | 0 | 0 | 0 | 0 | 0 | 0 | 0 | 0 | 95 | 47 | 1 | 1 |  |  | 1 | 1 | 1 | 1 |  |  |  |  | 3 | 1 |  |  |  | 15001 | 0 |  | 0 | 2 | 0 | 1 | 1 | 1 | 1 | 1 | 1 |  | 105 | 55 |  |  |  |  | 0 | 0 | [5 empty] | 0 |  | 0 | 0 | 0 | 0 | 0 | 0 | 0 | 0 | 0 | 0 | 0 | 0 | [13 empty] | 0 | 0 | 1 | 1 |  |  |  | 1009 | т | т | 1000 | [6 empty] | 16510513 | 2 | Общестроительные работы | 0 |  | 1 | 15001 | Отделочные работы | ФЕР-15 |  |  |  | 0 | 0 | 0 | 0 | 0 | 0 | 0 | 0 | [18 empty] | 0 | 0 | 0 | *0,9 | *0,85 |  |  | 94.5 | 46.75 |  |  |  |  | 0 |  | 1891904026 | 2 | 1 | -2 | 0 | 0 | 0 | 0 | 0 | 0 | 0 |  | 0 | 3 | 0 |  | 0 | 1 | 0 | 0 | 0 | 0
18 | 1 | 242 |  | 18,1 | 14.3.02.01 | Краска водоэмульсионная | т | 0.19336 | 0.063 |  |  |  |  | 0 | 0 | 0 | 0 | 0 | 0 | 0 | 0 | 0 | 0 | 0 |  | 16483255 | 0 | 0 | 0 | 0 | 0 | 0 | 0 | 0 | 0 | 0 | 0 | 0 | 0 | 0 | 0 | 0 | 0 | 0 | 95 | 47 | 1 | 1 |  |  | 6.53 | 1 | 1 | 6.53 |  |  |  |  | 3 | 1 |  |  |  | 15001 | 0 |  | 0 | 2 | 0 | 1 | 1 | 1 | 1 | 1 | 1 |  | 105 | 55 |  |  |  |  | 0 | 0 | [5 empty] | 0 |  | 0 | 0 | 0 | 0 | 0 | 0 | 0 | 0 | 0 | 0 | 0 | 0 | [13 empty] | 0 | 0 | 1 | 1 |  |  |  | 1009 | т | т | 1000 | [6 empty] | 16510513 | 2 | Общестроительные работы | 0 |  | 1 | 15001 | Отделочные работы | ФЕР-15 |  |  |  | 0 | 0 | 0 | 0 | 0 | 0 | 0 | 0 | [18 empty] | 0 | 0 | 0 | *0,9 | *0,85 |  |  | 94.5 | 46.75 |  |  |  |  | 0 |  | 1891904026 | 1 | 1 | 4 | 0 | 0 | 0 | 0 | 0 | 0 | 0 |  | 0 | 3 | 0 |  | 0 | 1 | 0 | 0 | 0 | 0
18 | 1 | 234 |  | 18,2 | 14.3.02.01-0223 | Краска водоэмульсионная для внутренних работ ВАК-15 | т | 0.09336 | 0.030418 |  |  |  |  | 1864.74 | 1864.74 | 0 | 0 | 0 | 0 | 0 | 0 | 0 | 0 | 0 |  | 16483241 | 19973.67 | 19973.67 | 0 | 0 | 0 | 0 | 0 | 0 | 0 | 19973.67 | 19973.67 | 0 | 0 | 0 | 0 | 0 | 0 | 0 | 95 | 47 | 1 | 1 |  |  | 1 | 1 | 1 | 1 |  |  |  |  | 3 | 1 | ФССЦ-2001, 14.3.02.01-0223, приказ Минстроя России №1039/пр от 30.12.2016г. |  |  | 15001 | 0 |  | 0 | 2 | 0 | 1 | 1 | 1 | 1 | 1 | 1 |  | 105 | 55 |  |  |  |  | 0 | 0 | [5 empty] | 0 |  | 0 | 1864.74 | 19973.67 | 0 | 0 | 0 | 0 | 0 | 0 | 0 | 0 | 0 | [13 empty] | 0 | 0 | 1 | 1 |  |  |  | 1009 | т | т | 1000 | [6 empty] | 16510513 | 2 | Общестроительные работы | 0 |  | 1 | 15001 | Отделочные работы | ФЕР-15 |  |  |  | 0 | 19973.67 | 19973.67 | 0 | 0 | 0 | 0 | 0 | [18 empty] | 0 | 0 | 0 | *0,9 | *0,85 |  |  | 94.5 | 46.75 |  |  |  |  | 0 |  | 772632804 | 2 | 1 | -2 | 0 | 0 | 0 | 1864.74 | 1864.74 | 0 | 0 |  | 0 | 3 | 0 |  | 0 | 1 | 0 | 0 | 0 | 0
18 | 1 | 243 |  | 18,2 | 14.3.02.01-0223 | Краска водоэмульсионная для внутренних работ ВАК-15 | т | 0.09336 | 0.030418 |  |  |  |  | 12176.76 | 12176.76 | 0 | 0 | 0 | 0 | 0 | 0 | 0 | 0 | 0 |  | 16483255 | 19973.67 | 19973.67 | 0 | 0 | 0 | 0 | 0 | 0 | 0 | 19973.67 | 19973.67 | 0 | 0 | 0 | 0 | 0 | 0 | 0 | 95 | 47 | 1 | 1 |  |  | 6.53 | 1 | 1 | 6.53 |  |  |  |  | 3 | 1 | ФССЦ-2001, 14.3.02.01-0223, приказ Минстроя России №1039/пр от 30.12.2016г. |  |  | 15001 | 0 |  | 0 | 2 | 0 | 1 | 1 | 1 | 1 | 1 | 1 |  | 105 | 55 |  |  |  |  | 0 | 0 | [5 empty] | 0 |  | 0 | 12176.76 | 130428.0651 | 0 | 0 | 0 | 0 | 0 | 0 | 0 | 0 | 0 | [13 empty] | 0 | 0 | 1 | 1 |  |  |  | 1009 | т | т | 1000 | [6 empty] | 16510513 | 2 | Общестроительные работы | 0 |  | 1 | 15001 | Отделочные работы | ФЕР-15 |  |  |  | 0 | 19973.67 | 19973.67 | 0 | 0 | 0 | 0 | 0 | [18 empty] | 0 | 0 | 0 | *0,9 | *0,85 |  |  | 94.5 | 46.75 |  |  |  |  | 0 |  | 772632804 | 1 | 1 | 4 | 0 | 0 | 0 | 12176.76 | 12176.76 | 0 | 0 |  | 0 | 3 | 0 |  | 0 | 1 | 0 | 0 | 0 | 0
17 | 1 | 250 | 253 | 19 | 57-10-3 | Заделка выбоин в полах цементных площадью до 1,0 м2 | 100 мест | 0.55 | 0 |  |  |  |  | 608.78 | 0.13 | 25.83 | 0 | 582.82 | 0 | 68.3265 | 0 | 0 | 466.26 | 396.32 |  | 16483241 | 1106.88 | 0.24 | 46.96 | 0 | 1059.68 | 0 | 124.23 | 0 | 0 | 1106.88 | 0.24 | 46.96 | 0 | 1059.68 | 0 | 124.23 | 0 | 0 | 80 | 68 | 1 | 1 |  |  | 1 | 1 | 1 | 1 |  |  |  |  | 0 | 1 | ФЕРр-2001, 57-10-3, приказ Минстроя России №1039/пр от 30.12.2016г. |  |  | 57001 | 0 |  | 0 | 6 | 0 | 1 | 1 | 1 | 1 | 1 | 1 |  | 80 | 68 |  |  |  |  | 0 | 0 | [5 empty] | 0 |  | 0 | 608.78 | 0.24 | 46.96 | 0 | 1059.68 | 0 | 124.23 | 0 | 0 | 466.256 | 396.3176 | [13 empty] | 0 | 0 | 1 | 1 |  |  |  | 1013 | 100 мест | 100 мест | 1 | [6 empty] | 16510566 | 6 | Ремонтно-строительные работы | 0 |  | 1 | 57001 | Полы | рФЕР-57 |  |  |  | 0 | 1106.88 | 0.24 | 46.96 | 0 | 1059.68 | 124.23 | 0 | 0 | [17 empty] | 0 | 0 | 0 |  |  |  |  | 80 | 68 |  |  |  |  | 0 |  | 1160800867 | 2 | 1 | -2 | 0 | 0 | 0 | 1471.36 | 1471.36 | 0 | 0 |  | 0 | 3 | 0 |  | 0 | 1 | 0 | 0 | 0 | 0
17 | 1 | 256 | 260 | 19 | 57-10-3 | Заделка выбоин в полах цементных площадью до 1,0 м2 | 100 мест | 0.55 | 0 |  |  |  |  | 3975.36 | 0.86 | 168.66 | 0 | 3805.84 | 0 | 68.3265 | 0 | 0 | 3044.67 | 2587.97 |  | 16483255 | 1106.88 | 0.24 | 46.96 | 0 | 1059.68 | 0 | 124.23 | 0 | 0 | 1106.88 | 0.24 | 46.96 | 0 | 1059.68 | 0 | 124.23 | 0 | 0 | 80 | 68 | 1 | 1 |  |  | 6.53 | 6.53 | 6.53 | 6.53 |  |  |  |  | 0 | 1 | ФЕРр-2001, 57-10-3, приказ Минстроя России №1039/пр от 30.12.2016г. |  |  | 57001 | 0 |  | 0 | 6 | 0 | 6.53 | 1 | 1 | 1 | 1 | 1 |  | 80 | 68 |  |  |  |  | 0 | 0 | [5 empty] | 0 |  | 0 | 3975.36 | 1.5672 | 306.6488 | 0 | 6919.7104 | 0 | 124.23 | 0 | 0 | 3044.672 | 2587.9712 | [13 empty] | 0 | 0 | 1 | 1 |  |  |  | 1013 | 100 мест | 100 мест | 1 | [6 empty] | 16510566 | 6 | Ремонтно-строительные работы | 0 |  | 1 | 57001 | Полы | рФЕР-57 |  |  |  | 0 | 1106.88 | 0.24 | 46.96 | 0 | 1059.68 | 124.23 | 0 | 0 | [17 empty] | 0 | 0 | 0 |  |  |  |  | 80 | 68 |  |  |  |  | 0 |  | 1160800867 | 1 | 1 | 4 | 0 | 0 | 0 | 9608 | 9608 | 0 | 0 |  | 0 | 3 | 0 |  | 0 | 1 | 0 | 0 | 0 | 0
18 | 1 | 249 |  | 19,1 | 04.3.01.09 | Раствор готовый кладочный тяжелый цементный | м3 | 1.177 | 2.14 |  |  |  |  | 0 | 0 | 0 | 0 | 0 | 0 | 0 | 0 | 0 | 0 | 0 |  | 16483241 | 0 | 0 | 0 | 0 | 0 | 0 | 0 | 0 | 0 | 0 | 0 | 0 | 0 | 0 | 0 | 0 | 0 | 0 | 80 | 68 | 1 | 1 |  |  | 1 | 1 | 1 | 1 |  |  |  |  | 3 | 1 |  |  |  | 57001 | 0 |  | 0 | 6 | 0 | 1 | 1 | 1 | 1 | 1 | 1 |  | 80 | 68 |  |  |  |  | 0 | 0 | [5 empty] | 0 |  | 0 | 0 | 0 | 0 | 0 | 0 | 0 | 0 | 0 | 0 | 0 | 0 | [13 empty] | 0 | 0 | 1 | 1 |  |  |  | 1007 | м3 | м3 | 1 | [6 empty] | 16510566 | 6 | Ремонтно-строительные работы | 0 |  | 1 | 57001 | Полы | рФЕР-57 |  |  |  | 0 | 0 | 0 | 0 | 0 | 0 | 0 | 0 | [18 empty] | 0 | 0 | 0 |  |  |  |  | 80 | 68 |  |  |  |  | 0 |  | -2113302258 | 2 | 1 | -2 | 0 | 0 | 0 | 0 | 0 | 0 | 0 |  | 0 | 3 | 0 |  | 0 | 1 | 0 | 0 | 0 | 0
18 | 1 | 255 |  | 19,1 | 04.3.01.09 | Раствор готовый кладочный тяжелый цементный | м3 | 1.177 | 2.14 |  |  |  |  | 0 | 0 | 0 | 0 | 0 | 0 | 0 | 0 | 0 | 0 | 0 |  | 16483255 | 0 | 0 | 0 | 0 | 0 | 0 | 0 | 0 | 0 | 0 | 0 | 0 | 0 | 0 | 0 | 0 | 0 | 0 | 80 | 68 | 1 | 1 |  |  | 6.53 | 1 | 1 | 6.53 |  |  |  |  | 3 | 1 |  |  |  | 57001 | 0 |  | 0 | 6 | 0 | 1 | 1 | 1 | 1 | 1 | 1 |  | 80 | 68 |  |  |  |  | 0 | 0 | [5 empty] | 0 |  | 0 | 0 | 0 | 0 | 0 | 0 | 0 | 0 | 0 | 0 | 0 | 0 | [13 empty] | 0 | 0 | 1 | 1 |  |  |  | 1007 | м3 | м3 | 1 | [6 empty] | 16510566 | 6 | Ремонтно-строительные работы | 0 |  | 1 | 57001 | Полы | рФЕР-57 |  |  |  | 0 | 0 | 0 | 0 | 0 | 0 | 0 | 0 | [18 empty] | 0 | 0 | 0 |  |  |  |  | 80 | 68 |  |  |  |  | 0 |  | -2113302258 | 1 | 1 | 4 | 0 | 0 | 0 | 0 | 0 | 0 | 0 |  | 0 | 3 | 0 |  | 0 | 1 | 0 | 0 | 0 | 0
18 | 1 | 250 |  | 19,2 | 04.3.01.09-0015 | Раствор готовый кладочный цементный марки 150 | м3 | 1.177 | 2.14 |  |  |  |  | 645.35 | 645.35 | 0 | 0 | 0 | 0 | 0 | 0 | 0 | 0 | 0 |  | 16483241 | 548.3 | 548.3 | 0 | 0 | 0 | 0 | 0 | 0 | 0 | 548.3 | 548.3 | 0 | 0 | 0 | 0 | 0 | 0 | 0 | 80 | 68 | 1 | 1 |  |  | 1 | 1 | 1 | 1 |  |  |  |  | 3 | 1 | ФССЦ-2001, 04.3.01.09-0015, приказ Минстроя России №1039/пр от 30.12.2016г. |  |  | 57001 | 0 |  | 0 | 6 | 0 | 1 | 1 | 1 | 1 | 1 | 1 |  | 80 | 68 |  |  |  |  | 0 | 0 | [5 empty] | 0 |  | 0 | 645.35 | 548.3 | 0 | 0 | 0 | 0 | 0 | 0 | 0 | 0 | 0 | [13 empty] | 0 | 0 | 1 | 1 |  |  |  | 1007 | м3 | м3 | 1 | [6 empty] | 16510566 | 6 | Ремонтно-строительные работы | 0 |  | 1 | 57001 | Полы | рФЕР-57 |  |  |  | 0 | 548.3 | 548.3 | 0 | 0 | 0 | 0 | 0 | [18 empty] | 0 | 0 | 0 |  |  |  |  | 80 | 68 |  |  |  |  | 0 |  | -1970722706 | 2 | 1 | -2 | 0 | 0 | 0 | 645.35 | 645.35 | 0 | 0 |  | 0 | 3 | 0 |  | 0 | 1 | 0 | 0 | 0 | 0
18 | 1 | 256 |  | 19,2 | 04.3.01.09-0015 | Раствор готовый кладочный цементный марки 150 | м3 | 1.177 | 2.14 |  |  |  |  | 4214.13 | 4214.13 | 0 | 0 | 0 | 0 | 0 | 0 | 0 | 0 | 0 |  | 16483255 | 548.3 | 548.3 | 0 | 0 | 0 | 0 | 0 | 0 | 0 | 548.3 | 548.3 | 0 | 0 | 0 | 0 | 0 | 0 | 0 | 80 | 68 | 1 | 1 |  |  | 6.53 | 1 | 1 | 6.53 |  |  |  |  | 3 | 1 | ФССЦ-2001, 04.3.01.09-0015, приказ Минстроя России №1039/пр от 30.12.2016г. |  |  | 57001 | 0 |  | 0 | 6 | 0 | 1 | 1 | 1 | 1 | 1 | 1 |  | 80 | 68 |  |  |  |  | 0 | 0 | [5 empty] | 0 |  | 0 | 4214.13 | 3580.399 | 0 | 0 | 0 | 0 | 0 | 0 | 0 | 0 | 0 | [13 empty] | 0 | 0 | 1 | 1 |  |  |  | 1007 | м3 | м3 | 1 | [6 empty] | 16510566 | 6 | Ремонтно-строительные работы | 0 |  | 1 | 57001 | Полы | рФЕР-57 |  |  |  | 0 | 548.3 | 548.3 | 0 | 0 | 0 | 0 | 0 | [18 empty] | 0 | 0 | 0 |  |  |  |  | 80 | 68 |  |  |  |  | 0 |  | -1970722706 | 1 | 1 | 4 | 0 | 0 | 0 | 4214.13 | 4214.13 | 0 | 0 |  | 0 | 3 | 0 |  | 0 | 1 | 0 | 0 | 0 | 0
17 | 1 | 263 | 266 | 20 | 15-04-006-03 | Покрытие поверхностей грунтовкой глубокого проникновения за 1 раз стен | 100 м2 | 1.844 | 0 |  |  |  |  | 141.17 | 5.31 | 2.24 | 0.6 | 133.62 | 0 | 13.8899 | 0.0461 | 0 | 127.51 | 63.08 |  | 16483241 | 76.554 | 2.88 | 1.2125 | 0.325 | 72.4615 | 0 | 7.5325 | 0.025 | 0 | 64.16 | 0.18 | 0.97 | 0.26 | 63.01 | 0 | 6.55 | 0.02 | 0 | 95 | 47 | 1 | 1 |  |  | 1 | 1 | 1 | 1 |  |  |  |  | 0 | 1 | ФЕР-2001, 15-04-006-03, приказ Минстроя России №1039/пр от 30.12.2016г. |  |  | 15001 | 0 |  | 0 | 2 | 0 | 1 | 1 | 1 | 1 | 1 | 1 |  | 105 | 55 |  |  |  |  | 0 | 0 | [5 empty] | 0 | Поправка: МДС 81-35.2004, п.4.7 Наименование: Работы, выполняемые при реконструкции зданий и сооружений работы, аналогичные технологическим процессам в новом строительстве (в том числе возведение новых конструктивных элементов) стоимость которых определена по соответствующим сборникам ФЕР, кроме сборника № 46 «Работы при реконструкции зданий и сооружений» | 0 | 141.17 | 2.88 | 1.2125 | 0.325 | 72.4615 | 0 | 7.5325 | 0.025 | 0 | 127.509 | 63.0834 |  |  |  | *16 | )*1,25 | )*1,25 | )*1,15 |  | )*1,15 | )*1,25 |  |  |  | 0 | 0 | 1 | 1 |  |  |  | 1005 | 100 м2 | 100 м2 | 100 | [6 empty] | 16510513 | 2 | Общестроительные работы | 0 |  | 1 | 15001 | Отделочные работы | ФЕР-15 |  | Поправка: МДС 81-35.2004, п.4.7 |  | 0 | 64.16 | 0.18 | 0.97 | 0.26 | 63.01 | 6.55 | 0.02 | 0 | [17 empty] | 0 | 0 | 0 | *0,9 | *0,85 |  |  | 94.5 | 46.75 |  |  |  |  | 0 |  | -2014629731 | 2 | 1 | -2 | 0 | 0 | 0 | 331.76 | 331.76 | 0 | 0 |  | 0 | 3 | 0 |  | 0 | 1 | 0 | 0 | 0 | 0
17 | 1 | 270 | 272 | 20 | 15-04-006-03 | Покрытие поверхностей грунтовкой глубокого проникновения за 1 раз стен | 100 м2 | 1.844 | 0 |  |  |  |  | 921.81 | 34.68 | 14.6 | 3.91 | 872.53 | 0 | 13.8899 | 0.0461 | 0 | 832.62 | 411.93 |  | 16483255 | 76.554 | 2.88 | 1.2125 | 0.325 | 72.4615 | 0 | 7.5325 | 0.025 | 0 | 64.16 | 0.18 | 0.97 | 0.26 | 63.01 | 0 | 6.55 | 0.02 | 0 | 95 | 47 | 1 | 1 |  |  | 6.53 | 6.53 | 6.53 | 6.53 |  |  |  |  | 0 | 1 | ФЕР-2001, 15-04-006-03, приказ Минстроя России №1039/пр от 30.12.2016г. |  |  | 15001 | 0 |  | 0 | 2 | 0 | 6.53 | 1 | 1 | 1 | 1 | 1 |  | 105 | 55 |  |  |  |  | 0 | 0 | [5 empty] | 0 | Поправка: МДС 81-35.2004, п.4.7 Наименование: Работы, выполняемые при реконструкции зданий и сооружений работы, аналогичные технологическим процессам в новом строительстве (в том числе возведение новых конструктивных элементов) стоимость которых определена по соответствующим сборникам ФЕР, кроме сборника № 46 «Работы при реконструкции зданий и сооружений» | 0 | 921.81 | 18.8064 | 7.9176 | 2.1223 | 473.1736 | 0 | 7.5325 | 0.025 | 0 | 832.618 | 411.9268 |  |  |  | *16 | )*1,25 | )*1,25 | )*1,15 |  | )*1,15 | )*1,25 |  |  |  | 0 | 0 | 1 | 1 |  |  |  | 1005 | 100 м2 | 100 м2 | 100 | [6 empty] | 16510513 | 2 | Общестроительные работы | 0 |  | 1 | 15001 | Отделочные работы | ФЕР-15 |  | Поправка: МДС 81-35.2004, п.4.7 |  | 0 | 64.16 | 0.18 | 0.97 | 0.26 | 63.01 | 6.55 | 0.02 | 0 | [17 empty] | 0 | 0 | 0 | *0,9 | *0,85 |  |  | 94.5 | 46.75 |  |  |  |  | 0 |  | -2014629731 | 1 | 1 | 4 | 0 | 0 | 0 | 2166.36 | 2166.36 | 0 | 0 |  | 0 | 3 | 0 |  | 0 | 1 | 0 | 0 | 0 | 0
18 | 1 | 263 |  | 20,1 | 14.4.01.21 | Грунтовка | т | 0.38355 | 0.208 |  |  |  |  | 0 | 0 | 0 | 0 | 0 | 0 | 0 | 0 | 0 | 0 | 0 |  | 16483241 | 0 | 0 | 0 | 0 | 0 | 0 | 0 | 0 | 0 | 0 | 0 | 0 | 0 | 0 | 0 | 0 | 0 | 0 | 95 | 47 | 1 | 1 |  |  | 1 | 1 | 1 | 1 |  |  |  |  | 3 | 1 |  |  |  | 15001 | 0 |  | 0 | 2 | 0 | 1 | 1 | 1 | 1 | 1 | 1 |  | 105 | 55 |  |  |  |  | 0 | 0 | [5 empty] | 0 | Поправка: МДС 81-35.2004, п.4.7 Наименование: Работы, выполняемые при реконструкции зданий и сооружений работы, аналогичные технологическим процессам в новом строительстве (в том числе возведение новых конструктивных элементов) стоимость которых определена по соответствующим сборникам ФЕР, кроме сборника № 46 «Работы при реконструкции зданий и сооружений» | 0 | 0 | 0 | 0 | 0 | 0 | 0 | 0 | 0 | 0 | 0 | 0 | [13 empty] | 0 | 0 | 1 | 1 |  |  |  | 1009 | т | т | 1000 | [6 empty] | 16510513 | 2 | Общестроительные работы | 0 |  | 1 | 15001 | Отделочные работы | ФЕР-15 |  | Поправка: МДС 81-35.2004, п.4.7 |  | 0 | 0 | 0 | 0 | 0 | 0 | 0 | 0 | [18 empty] | 0 | 0 | 0 | *0,9 | *0,85 |  |  | 94.5 | 46.75 |  |  |  |  | 0 |  | -1212923053 | 2 | 1 | -2 | 0 | 0 | 0 | 0 | 0 | 0 | 0 |  | 0 | 3 | 0 |  | 0 | 1 | 0 | 0 | 0 | 0
18 | 1 | 270 |  | 20,1 | 14.4.01.21 | Грунтовка | т | 0.38355 | 0.208 |  |  |  |  | 0 | 0 | 0 | 0 | 0 | 0 | 0 | 0 | 0 | 0 | 0 |  | 16483255 | 0 | 0 | 0 | 0 | 0 | 0 | 0 | 0 | 0 | 0 | 0 | 0 | 0 | 0 | 0 | 0 | 0 | 0 | 95 | 47 | 1 | 1 |  |  | 6.53 | 1 | 1 | 6.53 |  |  |  |  | 3 | 1 |  |  |  | 15001 | 0 |  | 0 | 2 | 0 | 1 | 1 | 1 | 1 | 1 | 1 |  | 105 | 55 |  |  |  |  | 0 | 0 | [5 empty] | 0 | Поправка: МДС 81-35.2004, п.4.7 Наименование: Работы, выполняемые при реконструкции зданий и сооружений работы, аналогичные технологическим процессам в новом строительстве (в том числе возведение новых конструктивных элементов) стоимость которых определена по соответствующим сборникам ФЕР, кроме сборника № 46 «Работы при реконструкции зданий и сооружений» | 0 | 0 | 0 | 0 | 0 | 0 | 0 | 0 | 0 | 0 | 0 | 0 | [13 empty] | 0 | 0 | 1 | 1 |  |  |  | 1009 | т | т | 1000 | [6 empty] | 16510513 | 2 | Общестроительные работы | 0 |  | 1 | 15001 | Отделочные работы | ФЕР-15 |  | Поправка: МДС 81-35.2004, п.4.7 |  | 0 | 0 | 0 | 0 | 0 | 0 | 0 | 0 | [18 empty] | 0 | 0 | 0 | *0,9 | *0,85 |  |  | 94.5 | 46.75 |  |  |  |  | 0 |  | -1212923053 | 1 | 1 | 4 | 0 | 0 | 0 | 0 | 0 | 0 | 0 |  | 0 | 3 | 0 |  | 0 | 1 | 0 | 0 | 0 | 0
18 | 1 | 262 |  | 20,2 | 14.4.01.02-0101 | Грунтовка: акриловая глубокого проникновения "БИРСС Грунт КШ" прим. | т | 0.38355 | 0.208 |  |  |  |  | 4305.68 | 4305.68 | 0 | 0 | 0 | 0 | 0 | 0 | 0 | 0 | 0 |  | 16483241 | 11225.81 | 11225.81 | 0 | 0 | 0 | 0 | 0 | 0 | 0 | 11225.81 | 11225.81 | 0 | 0 | 0 | 0 | 0 | 0 | 0 | 95 | 47 | 1 | 1 |  |  | 1 | 1 | 1 | 1 |  |  |  |  | 3 | 1 | ФССЦ-2001, 14.4.01.02-0101, приказ Минстроя России №1039/пр от 30.12.2016г. |  |  | 15001 | 0 |  | 0 | 2 | 0 | 1 | 1 | 1 | 1 | 1 | 1 |  | 105 | 55 |  |  |  |  | 0 | 0 | [5 empty] | 0 | Поправка: МДС 81-35.2004, п.4.7 Наименование: Работы, выполняемые при реконструкции зданий и сооружений работы, аналогичные технологическим процессам в новом строительстве (в том числе возведение новых конструктивных элементов) стоимость которых определена по соответствующим сборникам ФЕР, кроме сборника № 46 «Работы при реконструкции зданий и сооружений» | 0 | 4305.68 | 11225.81 | 0 | 0 | 0 | 0 | 0 | 0 | 0 | 0 | 0 | [13 empty] | 0 | 0 | 1 | 1 |  |  |  | 1009 | т | т | 1000 | [6 empty] | 16510513 | 2 | Общестроительные работы | 0 |  | 1 | 15001 | Отделочные работы | ФЕР-15 |  | Поправка: МДС 81-35.2004, п.4.7 |  | 0 | 11225.81 | 11225.81 | 0 | 0 | 0 | 0 | 0 | [18 empty] | 0 | 0 | 0 | *0,9 | *0,85 |  |  | 94.5 | 46.75 |  |  |  |  | 0 |  | 1391078241 | 2 | 1 | -2 | 0 | 0 | 0 | 4305.68 | 4305.68 | 0 | 0 |  | 0 | 3 | 0 |  | 0 | 1 | 0 | 0 | 0 | 0
18 | 1 | 269 |  | 20,2 | 14.4.01.02-0101 | Грунтовка: акриловая глубокого проникновения "БИРСС Грунт КШ" прим. | т | 0.38355 | 0.208 |  |  |  |  | 28116.1 | 28116.1 | 0 | 0 | 0 | 0 | 0 | 0 | 0 | 0 | 0 |  | 16483255 | 11225.81 | 11225.81 | 0 | 0 | 0 | 0 | 0 | 0 | 0 | 11225.81 | 11225.81 | 0 | 0 | 0 | 0 | 0 | 0 | 0 | 95 | 47 | 1 | 1 |  |  | 6.53 | 1 | 1 | 6.53 |  |  |  |  | 3 | 1 | ФССЦ-2001, 14.4.01.02-0101, приказ Минстроя России №1039/пр от 30.12.2016г. |  |  | 15001 | 0 |  | 0 | 2 | 0 | 1 | 1 | 1 | 1 | 1 | 1 |  | 105 | 55 |  |  |  |  | 0 | 0 | [5 empty] | 0 | Поправка: МДС 81-35.2004, п.4.7 Наименование: Работы, выполняемые при реконструкции зданий и сооружений работы, аналогичные технологическим процессам в новом строительстве (в том числе возведение новых конструктивных элементов) стоимость которых определена по соответствующим сборникам ФЕР, кроме сборника № 46 «Работы при реконструкции зданий и сооружений» | 0 | 28116.1 | 73304.5393 | 0 | 0 | 0 | 0 | 0 | 0 | 0 | 0 | 0 | [13 empty] | 0 | 0 | 1 | 1 |  |  |  | 1009 | т | т | 1000 | [6 empty] | 16510513 | 2 | Общестроительные работы | 0 |  | 1 | 15001 | Отделочные работы | ФЕР-15 |  | Поправка: МДС 81-35.2004, п.4.7 |  | 0 | 11225.81 | 11225.81 | 0 | 0 | 0 | 0 | 0 | [18 empty] | 0 | 0 | 0 | *0,9 | *0,85 |  |  | 94.5 | 46.75 |  |  |  |  | 0 |  | 1391078241 | 1 | 1 | 4 | 0 | 0 | 0 | 28116.1 | 28116.1 | 0 | 0 |  | 0 | 3 | 0 |  | 0 | 1 | 0 | 0 | 0 | 0
17 | 1 | 277 | 279 | 21 | 11-01-011-08 | Устройство стяжек из выравнивающей смеси типа "Ветонит" 5000, толщиной 5 мм | 100 м2 | 1.844 | 0 |  |  |  |  | 20429.02 | 19733.25 | 14.36 | 4.54 | 681.41 | 0 | 79.883 | 0.39185 | 0 | 761.4 | 439.01 |  | 16483241 | 11078.647 | 10701.33 | 7.7875 | 2.4625 | 369.5295 | 0 | 43.3205 | 0.2125 | 0 | 11028.89 | 10701.33 | 6.23 | 1.97 | 321.33 | 0 | 37.67 | 0.17 | 0 | 111 | 64 | 1 | 1 |  |  | 1 | 1 | 1 | 1 |  |  |  |  | 0 | 1 | ФЕР-2001, 11-01-011-08, приказ Минстроя России №1039/пр от 30.12.2016г. |  |  | 11001 | 0 |  | 0 | 2 | 0 | 1 | 1 | 1 | 1 | 1 | 1 |  | 123 | 75 |  |  |  |  | 0 | 0 | [5 empty] | 0 | Поправка: МДС 81-35.2004, п.4.7 Наименование: Работы, выполняемые при реконструкции зданий и сооружений работы, аналогичные технологическим процессам в новом строительстве (в том числе возведение новых конструктивных элементов) стоимость которых определена по соответствующим сборникам ФЕР, кроме сборника № 46 «Работы при реконструкции зданий и сооружений» | 0 | 20429.02 | 10701.33 | 7.7875 | 2.4625 | 369.5295 | 0 | 43.3205 | 0.2125 | 0 | 761.4045 | 439.008 |  |  |  |  | )*1,25 | )*1,25 | )*1,15 |  | )*1,15 | )*1,25 |  |  |  | 0 | 0 | 1 | 1 |  |  |  | 1005 | 100 м2 | 100 м2 | 100 | [6 empty] | 16510488 | 2 | Общестроительные работы | 0 |  | 1 | 11001 | Полы | ФЕР-11 |  | Поправка: МДС 81-35.2004, п.4.7 |  | 0 | 11028.89 | 10701.33 | 6.23 | 1.97 | 321.33 | 37.67 | 0.17 | 0 | [17 empty] | 0 | 0 | 0 | *0,9 | *0,85 |  |  | 110.7 | 63.75 |  |  |  |  | 0 |  | 1715562049 | 2 | 1 | -2 | 0 | 0 | 0 | 21629.43 | 21629.43 | 0 | 0 |  | 0 | 3 | 0 |  | 0 | 1 | 0 | 0 | 0 | 0
17 | 1 | 284 | 286 | 21 | 11-01-011-08 | Устройство стяжек из выравнивающей смеси типа "Ветонит" 5000, толщиной 5 мм | 100 м2 | 1.844 | 0 |  |  |  |  | 133401.53 | 128858.14 | 93.77 | 29.65 | 4449.62 | 0 | 79.883 | 0.39185 | 0 | 4971.99 | 2866.73 |  | 16483255 | 11078.647 | 10701.33 | 7.7875 | 2.4625 | 369.5295 | 0 | 43.3205 | 0.2125 | 0 | 11028.89 | 10701.33 | 6.23 | 1.97 | 321.33 | 0 | 37.67 | 0.17 | 0 | 111 | 64 | 1 | 1 |  |  | 6.53 | 6.53 | 6.53 | 6.53 |  |  |  |  | 0 | 1 | ФЕР-2001, 11-01-011-08, приказ Минстроя России №1039/пр от 30.12.2016г. |  |  | 11001 | 0 |  | 0 | 2 | 0 | 6.53 | 1 | 1 | 1 | 1 | 1 |  | 123 | 75 |  |  |  |  | 0 | 0 | [5 empty] | 0 | Поправка: МДС 81-35.2004, п.4.7 Наименование: Работы, выполняемые при реконструкции зданий и сооружений работы, аналогичные технологическим процессам в новом строительстве (в том числе возведение новых конструктивных элементов) стоимость которых определена по соответствующим сборникам ФЕР, кроме сборника № 46 «Работы при реконструкции зданий и сооружений» | 0 | 133401.53 | 69879.6849 | 50.8524 | 16.0801 | 2413.0276 | 0 | 43.3205 | 0.2125 | 0 | 4971.9897 | 2866.7328 |  |  |  |  | )*1,25 | )*1,25 | )*1,15 |  | )*1,15 | )*1,25 |  |  |  | 0 | 0 | 1 | 1 |  |  |  | 1005 | 100 м2 | 100 м2 | 100 | [6 empty] | 16510488 | 2 | Общестроительные работы | 0 |  | 1 | 11001 | Полы | ФЕР-11 |  | Поправка: МДС 81-35.2004, п.4.7 |  | 0 | 11028.89 | 10701.33 | 6.23 | 1.97 | 321.33 | 37.67 | 0.17 | 0 | [17 empty] | 0 | 0 | 0 | *0,9 | *0,85 |  |  | 110.7 | 63.75 |  |  |  |  | 0 |  | 1715562049 | 1 | 1 | 4 | 0 | 0 | 0 | 141240.25 | 141240.25 | 0 | 0 |  | 0 | 3 | 0 |  | 0 | 1 | 0 | 0 | 0 | 0
17 | 1 | 291 | 293 | 22 | 11-01-036-04 | Устройство покрытий из линолеума насухо со свариванием полотнищ в стыках | 100 м2 | 1.844 | 0 |  |  |  |  | 692.26 | 0 | 138.74 | 23.42 | 553.52 | 0 | 66.608 | 1.8901 | 0 | 640.4 | 369.24 |  | 16483241 | 375.4105 | 0 | 75.2375 | 12.7 | 300.173 | 0 | 36.1215 | 1.025 | 0 | 321.21 | 0 | 60.19 | 10.16 | 261.02 | 0 | 31.41 | 0.82 | 0 | 111 | 64 | 1 | 1 |  |  | 1 | 1 | 1 | 1 |  |  |  |  | 0 | 1 | ФЕР-2001, 11-01-036-04, приказ Минстроя России №1039/пр от 30.12.2016г. |  |  | 11001 | 0 |  | 0 | 2 | 0 | 1 | 1 | 1 | 1 | 1 | 1 |  | 123 | 75 |  |  |  |  | 0 | 0 | [5 empty] | 0 | Поправка: МДС 81-35.2004, п.4.7 Наименование: Работы, выполняемые при реконструкции зданий и сооружений работы, аналогичные технологическим процессам в новом строительстве (в том числе возведение новых конструктивных элементов) стоимость которых определена по соответствующим сборникам ФЕР, кроме сборника № 46 «Работы при реконструкции зданий и сооружений» | 0 | 692.26 | 0 | 75.2375 | 12.7 | 300.173 | 0 | 36.1215 | 1.025 | 0 | 640.4034 | 369.2416 |  |  |  |  | )*1,25 | )*1,25 | )*1,15 |  | )*1,15 | )*1,25 |  |  |  | 0 | 0 | 1 | 1 |  |  |  | 1005 | 100 м2 | 100 м2 | 100 | [6 empty] | 16510488 | 2 | Общестроительные работы | 0 |  | 1 | 11001 | Полы | ФЕР-11 |  | Поправка: МДС 81-35.2004, п.4.7 |  | 0 | 321.21 | 0 | 60.19 | 10.16 | 261.02 | 31.41 | 0.82 | 0 | [17 empty] | 0 | 0 | 0 | *0,9 | *0,85 |  |  | 110.7 | 63.75 |  |  |  |  | 0 |  | 1445910452 | 2 | 1 | -2 | 0 | 0 | 0 | 1701.9 | 1701.9 | 0 | 0 |  | 0 | 3 | 0 |  | 0 | 1 | 0 | 0 | 0 | 0
17 | 1 | 298 | 300 | 22 | 11-01-036-04 | Устройство покрытий из линолеума насухо со свариванием полотнищ в стыках | 100 м2 | 1.844 | 0 |  |  |  |  | 4520.44 | 0 | 905.96 | 152.92 | 3614.48 | 0 | 66.608 | 1.8901 | 0 | 4181.81 | 2411.14 |  | 16483255 | 375.4105 | 0 | 75.2375 | 12.7 | 300.173 | 0 | 36.1215 | 1.025 | 0 | 321.21 | 0 | 60.19 | 10.16 | 261.02 | 0 | 31.41 | 0.82 | 0 | 111 | 64 | 1 | 1 |  |  | 6.53 | 6.53 | 6.53 | 6.53 |  |  |  |  | 0 | 1 | ФЕР-2001, 11-01-036-04, приказ Минстроя России №1039/пр от 30.12.2016г. |  |  | 11001 | 0 |  | 0 | 2 | 0 | 6.53 | 1 | 1 | 1 | 1 | 1 |  | 123 | 75 |  |  |  |  | 0 | 0 | [5 empty] | 0 | Поправка: МДС 81-35.2004, п.4.7 Наименование: Работы, выполняемые при реконструкции зданий и сооружений работы, аналогичные технологическим процессам в новом строительстве (в том числе возведение новых конструктивных элементов) стоимость которых определена по соответствующим сборникам ФЕР, кроме сборника № 46 «Работы при реконструкции зданий и сооружений» | 0 | 4520.44 | 0 | 491.3009 | 82.931 | 1960.1297 | 0 | 36.1215 | 1.025 | 0 | 4181.814 | 2411.136 |  |  |  |  | )*1,25 | )*1,25 | )*1,15 |  | )*1,15 | )*1,25 |  |  |  | 0 | 0 | 1 | 1 |  |  |  | 1005 | 100 м2 | 100 м2 | 100 | [6 empty] | 16510488 | 2 | Общестроительные работы | 0 |  | 1 | 11001 | Полы | ФЕР-11 |  | Поправка: МДС 81-35.2004, п.4.7 |  | 0 | 321.21 | 0 | 60.19 | 10.16 | 261.02 | 31.41 | 0.82 | 0 | [17 empty] | 0 | 0 | 0 | *0,9 | *0,85 |  |  | 110.7 | 63.75 |  |  |  |  | 0 |  | 1445910452 | 1 | 1 | 4 | 0 | 0 | 0 | 11113.39 | 11113.39 | 0 | 0 |  | 0 | 3 | 0 |  | 0 | 1 | 0 | 0 | 0 | 0
18 | 1 | 290 |  | 22,1 | 01.6.03.04 | Линолеум на теплозвукоизолирующей подоснове | м2 | 188.088 | 102 |  |  |  |  | 0 | 0 | 0 | 0 | 0 | 0 | 0 | 0 | 0 | 0 | 0 |  | 16483241 | 0 | 0 | 0 | 0 | 0 | 0 | 0 | 0 | 0 | 0 | 0 | 0 | 0 | 0 | 0 | 0 | 0 | 0 | 111 | 64 | 1 | 1 |  |  | 1 | 1 | 1 | 1 |  |  |  |  | 3 | 1 |  |  |  | 11001 | 0 |  | 0 | 2 | 0 | 1 | 1 | 1 | 1 | 1 | 1 |  | 123 | 75 |  |  |  |  | 0 | 0 | [5 empty] | 0 |  | 0 | 0 | 0 | 0 | 0 | 0 | 0 | 0 | 0 | 0 | 0 | 0 | [13 empty] | 0 | 0 | 1 | 1 |  |  |  | 1005 | м2 | м2 | 1 | [6 empty] | 16510488 | 2 | Общестроительные работы | 0 |  | 1 | 11001 | Полы | ФЕР-11 |  |  |  | 0 | 0 | 0 | 0 | 0 | 0 | 0 | 0 | [18 empty] | 0 | 0 | 0 | *0,9 | *0,85 |  |  | 110.7 | 63.75 |  |  |  |  | 0 |  | -919469713 | 2 | 1 | -2 | 0 | 0 | 0 | 0 | 0 | 0 | 0 |  | 0 | 3 | 0 |  | 0 | 1 | 0 | 0 | 0 | 0
18 | 1 | 297 |  | 22,1 | 01.6.03.04 | Линолеум на теплозвукоизолирующей подоснове | м2 | 188.088 | 102 |  |  |  |  | 0 | 0 | 0 | 0 | 0 | 0 | 0 | 0 | 0 | 0 | 0 |  | 16483255 | 0 | 0 | 0 | 0 | 0 | 0 | 0 | 0 | 0 | 0 | 0 | 0 | 0 | 0 | 0 | 0 | 0 | 0 | 111 | 64 | 1 | 1 |  |  | 6.53 | 1 | 1 | 6.53 |  |  |  |  | 3 | 1 |  |  |  | 11001 | 0 |  | 0 | 2 | 0 | 1 | 1 | 1 | 1 | 1 | 1 |  | 123 | 75 |  |  |  |  | 0 | 0 | [5 empty] | 0 |  | 0 | 0 | 0 | 0 | 0 | 0 | 0 | 0 | 0 | 0 | 0 | 0 | [13 empty] | 0 | 0 | 1 | 1 |  |  |  | 1005 | м2 | м2 | 1 | [6 empty] | 16510488 | 2 | Общестроительные работы | 0 |  | 1 | 11001 | Полы | ФЕР-11 |  |  |  | 0 | 0 | 0 | 0 | 0 | 0 | 0 | 0 | [18 empty] | 0 | 0 | 0 | *0,9 | *0,85 |  |  | 110.7 | 63.75 |  |  |  |  | 0 |  | -919469713 | 1 | 1 | 4 | 0 | 0 | 0 | 0 | 0 | 0 | 0 |  | 0 | 3 | 0 |  | 0 | 1 | 0 | 0 | 0 | 0
18 | 1 | 291 |  | 22,2 | 01.6.03.04-0097 | Линолеум коммерческий гетерогенный "ТАРКЕТТ EXTRA", акустический (толщина 3,3 мм, толщина защитного слоя 0,7 мм, класс 34, пож. безопасность Г1, В2, РП1, Д2, Т2) прим. | м2 | 188.088 | 102 |  |  |  |  | 16758.64 | 16758.64 | 0 | 0 | 0 | 0 | 0 | 0 | 0 | 0 | 0 |  | 16483241 | 89.1 | 89.1 | 0 | 0 | 0 | 0 | 0 | 0 | 0 | 89.1 | 89.1 | 0 | 0 | 0 | 0 | 0 | 0 | 0 | 111 | 64 | 1 | 1 |  |  | 1 | 1 | 1 | 1 |  |  |  |  | 3 | 1 | ФССЦ-2001, 01.6.03.04-0097, приказ Минстроя России №1039/пр от 30.12.2016г. |  |  | 11001 | 0 |  | 0 | 2 | 0 | 1 | 1 | 1 | 1 | 1 | 1 |  | 123 | 75 |  |  |  |  | 0 | 0 | [5 empty] | 0 |  | 0 | 16758.64 | 89.1 | 0 | 0 | 0 | 0 | 0 | 0 | 0 | 0 | 0 | [13 empty] | 0 | 0 | 1 | 1 |  |  |  | 1005 | м2 | м2 | 1 | [6 empty] | 16510488 | 2 | Общестроительные работы | 0 |  | 1 | 11001 | Полы | ФЕР-11 |  |  |  | 0 | 89.1 | 89.1 | 0 | 0 | 0 | 0 | 0 | [18 empty] | 0 | 0 | 0 | *0,9 | *0,85 |  |  | 110.7 | 63.75 |  |  |  |  | 0 |  | 1867395350 | 2 | 1 | -2 | 0 | 0 | 0 | 16758.64 | 16758.64 | 0 | 0 |  | 0 | 3 | 0 |  | 0 | 1 | 0 | 0 | 0 | 0
18 | 1 | 298 |  | 22,2 | 01.6.03.04-0097 | Линолеум коммерческий гетерогенный "ТАРКЕТТ EXTRA", акустический (толщина 3,3 мм, толщина защитного слоя 0,7 мм, класс 34, пож. безопасность Г1, В2, РП1, Д2, Т2) прим. | м2 | 188.088 | 102 |  |  |  |  | 109433.92 | 109433.92 | 0 | 0 | 0 | 0 | 0 | 0 | 0 | 0 | 0 |  | 16483255 | 89.1 | 89.1 | 0 | 0 | 0 | 0 | 0 | 0 | 0 | 89.1 | 89.1 | 0 | 0 | 0 | 0 | 0 | 0 | 0 | 111 | 64 | 1 | 1 |  |  | 6.53 | 1 | 1 | 6.53 |  |  |  |  | 3 | 1 | ФССЦ-2001, 01.6.03.04-0097, приказ Минстроя России №1039/пр от 30.12.2016г. |  |  | 11001 | 0 |  | 0 | 2 | 0 | 1 | 1 | 1 | 1 | 1 | 1 |  | 123 | 75 |  |  |  |  | 0 | 0 | [5 empty] | 0 |  | 0 | 109433.92 | 581.823 | 0 | 0 | 0 | 0 | 0 | 0 | 0 | 0 | 0 | [13 empty] | 0 | 0 | 1 | 1 |  |  |  | 1005 | м2 | м2 | 1 | [6 empty] | 16510488 | 2 | Общестроительные работы | 0 |  | 1 | 11001 | Полы | ФЕР-11 |  |  |  | 0 | 89.1 | 89.1 | 0 | 0 | 0 | 0 | 0 | [18 empty] | 0 | 0 | 0 | *0,9 | *0,85 |  |  | 110.7 | 63.75 |  |  |  |  | 0 |  | 1867395350 | 1 | 1 | 4 | 0 | 0 | 0 | 109433.92 | 109433.92 | 0 | 0 |  | 0 | 3 | 0 |  | 0 | 1 | 0 | 0 | 0 | 0
17 | 1 | 316 | 312 | 23 | 11-01-040-03 | Устройство плинтусов поливинилхлоридных на винтах самонарезающих | 100 м | 1.132 | 0 |  |  |  |  | 166.2 | 83.36 | 3.01 | 0.59 | 79.83 | 0 | 8.696 | 0.0566 | 0 | 89.27 | 51.47 |  | 16483241 | 146.8205 | 73.64 | 2.6625 | 0.525 | 70.518 | 0 | 7.682 | 0.05 | 0 | 137.09 | 73.64 | 2.13 | 0.42 | 61.32 | 0 | 6.68 | 0.04 | 0 | 111 | 64 | 1 | 1 |  |  | 1 | 1 | 1 | 1 |  |  |  |  | 0 | 1 | ФЕР-2001, 11-01-040-03, приказ Минстроя России №1039/пр от 30.12.2016г. |  |  | 11001 | 0 |  | 0 | 2 | 0 | 1 | 1 | 1 | 1 | 1 | 1 |  | 123 | 75 |  |  |  |  | 0 | 0 | [5 empty] | 0 | Поправка: МДС 81-35.2004, п.4.7 Наименование: Работы, выполняемые при реконструкции зданий и сооружений работы, аналогичные технологическим процессам в новом строительстве (в том числе возведение новых конструктивных элементов) стоимость которых определена по соответствующим сборникам ФЕР, кроме сборника № 46 «Работы при реконструкции зданий и сооружений» | 0 | 166.2 | 73.64 | 2.6625 | 0.525 | 70.518 | 0 | 7.682 | 0.05 | 0 | 89.2662 | 51.4688 |  |  |  |  | )*1,25 | )*1,25 | )*1,15 |  | )*1,15 | )*1,25 |  |  |  | 0 | 0 | 1 | 1 |  |  |  | 1003 | 100 м | 100 м | 100 | [6 empty] | 16510488 | 2 | Общестроительные работы | 0 |  | 1 | 11001 | Полы | ФЕР-11 |  | Поправка: МДС 81-35.2004, п.4.7 |  | 0 | 137.09 | 73.64 | 2.13 | 0.42 | 61.32 | 6.68 | 0.04 | 0 | [17 empty] | 0 | 0 | 0 | *0,9 | *0,85 |  |  | 110.7 | 63.75 |  |  |  |  | 0 |  | -1404287246 | 2 | 1 | -2 | 0 | 0 | 0 | 306.94 | 306.94 | 0 | 0 |  | 0 | 3 | 0 |  | 0 | 1 | 0 | 0 | 0 | 0
17 | 1 | 334 | 324 | 23 | 11-01-040-03 | Устройство плинтусов поливинилхлоридных на винтах самонарезающих | 100 м | 1.132 | 0 |  |  |  |  | 1085.29 | 544.34 | 19.68 | 3.88 | 521.27 | 0 | 8.696 | 0.0566 | 0 | 582.92 | 336.1 |  | 16483255 | 146.8205 | 73.64 | 2.6625 | 0.525 | 70.518 | 0 | 7.682 | 0.05 | 0 | 137.09 | 73.64 | 2.13 | 0.42 | 61.32 | 0 | 6.68 | 0.04 | 0 | 111 | 64 | 1 | 1 |  |  | 6.53 | 6.53 | 6.53 | 6.53 |  |  |  |  | 0 | 1 | ФЕР-2001, 11-01-040-03, приказ Минстроя России №1039/пр от 30.12.2016г. |  |  | 11001 | 0 |  | 0 | 2 | 0 | 6.53 | 1 | 1 | 1 | 1 | 1 |  | 123 | 75 |  |  |  |  | 0 | 0 | [5 empty] | 0 | Поправка: МДС 81-35.2004, п.4.7 Наименование: Работы, выполняемые при реконструкции зданий и сооружений работы, аналогичные технологическим процессам в новом строительстве (в том числе возведение новых конструктивных элементов) стоимость которых определена по соответствующим сборникам ФЕР, кроме сборника № 46 «Работы при реконструкции зданий и сооружений» | 0 | 1085.29 | 480.8692 | 17.3861 | 3.4283 | 460.4825 | 0 | 7.682 | 0.05 | 0 | 582.9165 | 336.096 |  |  |  |  | )*1,25 | )*1,25 | )*1,15 |  | )*1,15 | )*1,25 |  |  |  | 0 | 0 | 1 | 1 |  |  |  | 1003 | 100 м | 100 м | 100 | [6 empty] | 16510488 | 2 | Общестроительные работы | 0 |  | 1 | 11001 | Полы | ФЕР-11 |  | Поправка: МДС 81-35.2004, п.4.7 |  | 0 | 137.09 | 73.64 | 2.13 | 0.42 | 61.32 | 6.68 | 0.04 | 0 | [17 empty] | 0 | 0 | 0 | *0,9 | *0,85 |  |  | 110.7 | 63.75 |  |  |  |  | 0 |  | -1404287246 | 1 | 1 | 4 | 0 | 0 | 0 | 2004.31 | 2004.31 | 0 | 0 |  | 0 | 3 | 0 |  | 0 | 1 | 0 | 0 | 0 | 0
18 | 1 | 305 |  | 23,1 | 11.3.03.06 | Плинтуса для полов пластиковые | м | 114.332 | 101 |  |  |  |  | 0 | 0 | 0 | 0 | 0 | 0 | 0 | 0 | 0 | 0 | 0 |  | 16483241 | 0 | 0 | 0 | 0 | 0 | 0 | 0 | 0 | 0 | 0 | 0 | 0 | 0 | 0 | 0 | 0 | 0 | 0 | 111 | 64 | 1 | 1 |  |  | 1 | 1 | 1 | 1 |  |  |  |  | 3 | 1 |  |  |  | 11001 | 0 |  | 0 | 2 | 0 | 1 | 1 | 1 | 1 | 1 | 1 |  | 123 | 75 |  |  |  |  | 0 | 0 | [5 empty] | 0 |  | 0 | 0 | 0 | 0 | 0 | 0 | 0 | 0 | 0 | 0 | 0 | 0 | [13 empty] | 0 | 0 | 1 | 1 |  |  |  | 1003 | м | м | 1 | [6 empty] | 16510488 | 2 | Общестроительные работы | 0 |  | 1 | 11001 | Полы | ФЕР-11 |  |  |  | 0 | 0 | 0 | 0 | 0 | 0 | 0 | 0 | [18 empty] | 0 | 0 | 0 | *0,9 | *0,85 |  |  | 110.7 | 63.75 |  |  |  |  | 0 |  | -2049262376 | 2 | 1 | -2 | 0 | 0 | 0 | 0 | 0 | 0 | 0 |  | 0 | 3 | 0 |  | 0 | 1 | 0 | 0 | 0 | 0
18 | 1 | 323 |  | 23,1 | 11.3.03.06 | Плинтуса для полов пластиковые | м | 114.332 | 101 |  |  |  |  | 0 | 0 | 0 | 0 | 0 | 0 | 0 | 0 | 0 | 0 | 0 |  | 16483255 | 0 | 0 | 0 | 0 | 0 | 0 | 0 | 0 | 0 | 0 | 0 | 0 | 0 | 0 | 0 | 0 | 0 | 0 | 111 | 64 | 1 | 1 |  |  | 6.53 | 1 | 1 | 6.53 |  |  |  |  | 3 | 1 |  |  |  | 11001 | 0 |  | 0 | 2 | 0 | 1 | 1 | 1 | 1 | 1 | 1 |  | 123 | 75 |  |  |  |  | 0 | 0 | [5 empty] | 0 |  | 0 | 0 | 0 | 0 | 0 | 0 | 0 | 0 | 0 | 0 | 0 | 0 | [13 empty] | 0 | 0 | 1 | 1 |  |  |  | 1003 | м | м | 1 | [6 empty] | 16510488 | 2 | Общестроительные работы | 0 |  | 1 | 11001 | Полы | ФЕР-11 |  |  |  | 0 | 0 | 0 | 0 | 0 | 0 | 0 | 0 | [18 empty] | 0 | 0 | 0 | *0,9 | *0,85 |  |  | 110.7 | 63.75 |  |  |  |  | 0 |  | -2049262376 | 1 | 1 | 4 | 0 | 0 | 0 | 0 | 0 | 0 | 0 |  | 0 | 3 | 0 |  | 0 | 1 | 0 | 0 | 0 | 0
18 | 1 | 306 |  | 23,2 | 11.3.03.06-0001 | Плинтуса для полов пластиковые, 19х48 мм | м | 114.332 | 101 |  |  |  |  | 1406.28 | 1406.28 | 0 | 0 | 0 | 0 | 0 | 0 | 0 | 0 | 0 |  | 16483241 | 12.3 | 12.3 | 0 | 0 | 0 | 0 | 0 | 0 | 0 | 12.3 | 12.3 | 0 | 0 | 0 | 0 | 0 | 0 | 0 | 111 | 64 | 1 | 1 |  |  | 1 | 1 | 1 | 1 |  |  |  |  | 3 | 1 | ФССЦ-2001, 11.3.03.06-0001, приказ Минстроя России №1039/пр от 30.12.2016г. |  |  | 11001 | 0 |  | 0 | 2 | 0 | 1 | 1 | 1 | 1 | 1 | 1 |  | 123 | 75 |  |  |  |  | 0 | 0 | [5 empty] | 0 |  | 0 | 1406.28 | 12.3 | 0 | 0 | 0 | 0 | 0 | 0 | 0 | 0 | 0 | [13 empty] | 0 | 0 | 1 | 1 |  |  |  | 1003 | м | м | 1 | [6 empty] | 16510488 | 2 | Общестроительные работы | 0 |  | 1 | 11001 | Полы | ФЕР-11 |  |  |  | 0 | 12.3 | 12.3 | 0 | 0 | 0 | 0 | 0 | [18 empty] | 0 | 0 | 0 | *0,9 | *0,85 |  |  | 110.7 | 63.75 |  |  |  |  | 0 |  | 26470480 | 2 | 1 | -2 | 0 | 0 | 0 | 1406.28 | 1406.28 | 0 | 0 |  | 0 | 3 | 0 |  | 0 | 1 | 0 | 0 | 0 | 0
18 | 1 | 324 |  | 23,2 | 11.3.03.06-0001 | Плинтуса для полов пластиковые, 19х48 мм | м | 114.332 | 101 |  |  |  |  | 9183.03 | 9183.03 | 0 | 0 | 0 | 0 | 0 | 0 | 0 | 0 | 0 |  | 16483255 | 12.3 | 12.3 | 0 | 0 | 0 | 0 | 0 | 0 | 0 | 12.3 | 12.3 | 0 | 0 | 0 | 0 | 0 | 0 | 0 | 111 | 64 | 1 | 1 |  |  | 6.53 | 1 | 1 | 6.53 |  |  |  |  | 3 | 1 | ФССЦ-2001, 11.3.03.06-0001, приказ Минстроя России №1039/пр от 30.12.2016г. |  |  | 11001 | 0 |  | 0 | 2 | 0 | 1 | 1 | 1 | 1 | 1 | 1 |  | 123 | 75 |  |  |  |  | 0 | 0 | [5 empty] | 0 |  | 0 | 9183.03 | 80.319 | 0 | 0 | 0 | 0 | 0 | 0 | 0 | 0 | 0 | [13 empty] | 0 | 0 | 1 | 1 |  |  |  | 1003 | м | м | 1 | [6 empty] | 16510488 | 2 | Общестроительные работы | 0 |  | 1 | 11001 | Полы | ФЕР-11 |  |  |  | 0 | 12.3 | 12.3 | 0 | 0 | 0 | 0 | 0 | [18 empty] | 0 | 0 | 0 | *0,9 | *0,85 |  |  | 110.7 | 63.75 |  |  |  |  | 0 |  | 26470480 | 1 | 1 | 4 | 0 | 0 | 0 | 9183.03 | 9183.03 | 0 | 0 |  | 0 | 3 | 0 |  | 0 | 1 | 0 | 0 | 0 | 0
18 | 1 | 312 |  | 23,3 | 11.3.03.14-0001 | Заглушка торцевая для пластикового плинтуса левая, высота 48 мм | 100 шт. | 0.09 | 0.079505 |  |  |  |  | 5.67 | 5.67 | 0 | 0 | 0 | 0 | 0 | 0 | 0 | 0 | 0 |  | 16483241 | 63 | 63 | 0 | 0 | 0 | 0 | 0 | 0 | 0 | 63 | 63 | 0 | 0 | 0 | 0 | 0 | 0 | 0 | 111 | 64 | 1 | 1 |  |  | 1 | 1 | 1 | 1 |  |  |  |  | 3 | 1 | ФССЦ-2001, 11.3.03.14-0001, приказ Минстроя России №1039/пр от 30.12.2016г. |  |  | 11001 | 0 |  | 0 | 2 | 0 | 1 | 1 | 1 | 1 | 1 | 1 |  | 123 | 75 |  |  |  |  | 0 | 0 | [5 empty] | 0 |  | 0 | 5.67 | 63 | 0 | 0 | 0 | 0 | 0 | 0 | 0 | 0 | 0 | [13 empty] | 0 | 0 | 1 | 1 |  |  |  | 1010 | 100 шт. | 100 шт. | 100 | [6 empty] | 16510488 | 2 | Общестроительные работы | 0 |  | 1 | 11001 | Полы | ФЕР-11 |  |  |  | 0 | 63 | 63 | 0 | 0 | 0 | 0 | 0 | [18 empty] | 0 | 0 | 0 | *0,9 | *0,85 |  |  | 110.7 | 63.75 |  |  |  |  | 0 |  | 1345842772 | 2 | 1 | -2 | 0 | 0 | 0 | 5.67 | 5.67 | 0 | 0 |  | 0 | 3 | 0 |  | 0 | 1 | 0 | 0 | 0 | 0
18 | 1 | 330 |  | 23,3 | 11.3.03.14-0001 | Заглушка торцевая для пластикового плинтуса левая, высота 48 мм | 100 шт. | 0.09 | 0.079505 |  |  |  |  | 37.03 | 37.03 | 0 | 0 | 0 | 0 | 0 | 0 | 0 | 0 | 0 |  | 16483255 | 63 | 63 | 0 | 0 | 0 | 0 | 0 | 0 | 0 | 63 | 63 | 0 | 0 | 0 | 0 | 0 | 0 | 0 | 111 | 64 | 1 | 1 |  |  | 6.53 | 1 | 1 | 6.53 |  |  |  |  | 3 | 1 | ФССЦ-2001, 11.3.03.14-0001, приказ Минстроя России №1039/пр от 30.12.2016г. |  |  | 11001 | 0 |  | 0 | 2 | 0 | 1 | 1 | 1 | 1 | 1 | 1 |  | 123 | 75 |  |  |  |  | 0 | 0 | [5 empty] | 0 |  | 0 | 37.03 | 411.39 | 0 | 0 | 0 | 0 | 0 | 0 | 0 | 0 | 0 | [13 empty] | 0 | 0 | 1 | 1 |  |  |  | 1010 | 100 шт. | 100 шт. | 100 | [6 empty] | 16510488 | 2 | Общестроительные работы | 0 |  | 1 | 11001 | Полы | ФЕР-11 |  |  |  | 0 | 63 | 63 | 0 | 0 | 0 | 0 | 0 | [18 empty] | 0 | 0 | 0 | *0,9 | *0,85 |  |  | 110.7 | 63.75 |  |  |  |  | 0 |  | 1345842772 | 1 | 1 | 4 | 0 | 0 | 0 | 37.03 | 37.03 | 0 | 0 |  | 0 | 3 | 0 |  | 0 | 1 | 0 | 0 | 0 | 0
18 | 1 | 313 |  | 23,4 | 11.3.03.14-0011 | Заглушки торцевая для пластикового плинтуса правая, высота 48 мм | 100 шт. | 0.09 | 0.079505 |  |  |  |  | 5.67 | 5.67 | 0 | 0 | 0 | 0 | 0 | 0 | 0 | 0 | 0 |  | 16483241 | 63 | 63 | 0 | 0 | 0 | 0 | 0 | 0 | 0 | 63 | 63 | 0 | 0 | 0 | 0 | 0 | 0 | 0 | 111 | 64 | 1 | 1 |  |  | 1 | 1 | 1 | 1 |  |  |  |  | 3 | 1 | ФССЦ-2001, 11.3.03.14-0011, приказ Минстроя России №1039/пр от 30.12.2016г. |  |  | 11001 | 0 |  | 0 | 2 | 0 | 1 | 1 | 1 | 1 | 1 | 1 |  | 123 | 75 |  |  |  |  | 0 | 0 | [5 empty] | 0 |  | 0 | 5.67 | 63 | 0 | 0 | 0 | 0 | 0 | 0 | 0 | 0 | 0 | [13 empty] | 0 | 0 | 1 | 1 |  |  |  | 1010 | 100 шт. | 100 шт. | 100 | [6 empty] | 16510488 | 2 | Общестроительные работы | 0 |  | 1 | 11001 | Полы | ФЕР-11 |  |  |  | 0 | 63 | 63 | 0 | 0 | 0 | 0 | 0 | [18 empty] | 0 | 0 | 0 | *0,9 | *0,85 |  |  | 110.7 | 63.75 |  |  |  |  | 0 |  | 1906340979 | 2 | 1 | -2 | 0 | 0 | 0 | 5.67 | 5.67 | 0 | 0 |  | 0 | 3 | 0 |  | 0 | 1 | 0 | 0 | 0 | 0
18 | 1 | 331 |  | 23,4 | 11.3.03.14-0011 | Заглушки торцевая для пластикового плинтуса правая, высота 48 мм | 100 шт. | 0.09 | 0.079505 |  |  |  |  | 37.03 | 37.03 | 0 | 0 | 0 | 0 | 0 | 0 | 0 | 0 | 0 |  | 16483255 | 63 | 63 | 0 | 0 | 0 | 0 | 0 | 0 | 0 | 63 | 63 | 0 | 0 | 0 | 0 | 0 | 0 | 0 | 111 | 64 | 1 | 1 |  |  | 6.53 | 1 | 1 | 6.53 |  |  |  |  | 3 | 1 | ФССЦ-2001, 11.3.03.14-0011, приказ Минстроя России №1039/пр от 30.12.2016г. |  |  | 11001 | 0 |  | 0 | 2 | 0 | 1 | 1 | 1 | 1 | 1 | 1 |  | 123 | 75 |  |  |  |  | 0 | 0 | [5 empty] | 0 |  | 0 | 37.03 | 411.39 | 0 | 0 | 0 | 0 | 0 | 0 | 0 | 0 | 0 | [13 empty] | 0 | 0 | 1 | 1 |  |  |  | 1010 | 100 шт. | 100 шт. | 100 | [6 empty] | 16510488 | 2 | Общестроительные работы | 0 |  | 1 | 11001 | Полы | ФЕР-11 |  |  |  | 0 | 63 | 63 | 0 | 0 | 0 | 0 | 0 | [18 empty] | 0 | 0 | 0 | *0,9 | *0,85 |  |  | 110.7 | 63.75 |  |  |  |  | 0 |  | 1906340979 | 1 | 1 | 4 | 0 | 0 | 0 | 37.03 | 37.03 | 0 | 0 |  | 0 | 3 | 0 |  | 0 | 1 | 0 | 0 | 0 | 0
18 | 1 | 314 |  | 23,5 | 11.3.03.14-0021 | Соединитель для пластикового плинтуса, высота 48 мм | 100 шт. | 0.45 | 0.39753 |  |  |  |  | 57.6 | 57.6 | 0 | 0 | 0 | 0 | 0 | 0 | 0 | 0 | 0 |  | 16483241 | 128 | 128 | 0 | 0 | 0 | 0 | 0 | 0 | 0 | 128 | 128 | 0 | 0 | 0 | 0 | 0 | 0 | 0 | 111 | 64 | 1 | 1 |  |  | 1 | 1 | 1 | 1 |  |  |  |  | 3 | 1 | ФССЦ-2001, 11.3.03.14-0021, приказ Минстроя России №1039/пр от 30.12.2016г. |  |  | 11001 | 0 |  | 0 | 2 | 0 | 1 | 1 | 1 | 1 | 1 | 1 |  | 123 | 75 |  |  |  |  | 0 | 0 | [5 empty] | 0 |  | 0 | 57.6 | 128 | 0 | 0 | 0 | 0 | 0 | 0 | 0 | 0 | 0 | [13 empty] | 0 | 0 | 1 | 1 |  |  |  | 1010 | 100 шт. | 100 шт. | 100 | [6 empty] | 16510488 | 2 | Общестроительные работы | 0 |  | 1 | 11001 | Полы | ФЕР-11 |  |  |  | 0 | 128 | 128 | 0 | 0 | 0 | 0 | 0 | [18 empty] | 0 | 0 | 0 | *0,9 | *0,85 |  |  | 110.7 | 63.75 |  |  |  |  | 0 |  | 848075668 | 2 | 1 | -2 | 0 | 0 | 0 | 57.6 | 57.6 | 0 | 0 |  | 0 | 3 | 0 |  | 0 | 1 | 0 | 0 | 0 | 0
18 | 1 | 332 |  | 23,5 | 11.3.03.14-0021 | Соединитель для пластикового плинтуса, высота 48 мм | 100 шт. | 0.45 | 0.39753 |  |  |  |  | 376.13 | 376.13 | 0 | 0 | 0 | 0 | 0 | 0 | 0 | 0 | 0 |  | 16483255 | 128 | 128 | 0 | 0 | 0 | 0 | 0 | 0 | 0 | 128 | 128 | 0 | 0 | 0 | 0 | 0 | 0 | 0 | 111 | 64 | 1 | 1 |  |  | 6.53 | 1 | 1 | 6.53 |  |  |  |  | 3 | 1 | ФССЦ-2001, 11.3.03.14-0021, приказ Минстроя России №1039/пр от 30.12.2016г. |  |  | 11001 | 0 |  | 0 | 2 | 0 | 1 | 1 | 1 | 1 | 1 | 1 |  | 123 | 75 |  |  |  |  | 0 | 0 | [5 empty] | 0 |  | 0 | 376.13 | 835.84 | 0 | 0 | 0 | 0 | 0 | 0 | 0 | 0 | 0 | [13 empty] | 0 | 0 | 1 | 1 |  |  |  | 1010 | 100 шт. | 100 шт. | 100 | [6 empty] | 16510488 | 2 | Общестроительные работы | 0 |  | 1 | 11001 | Полы | ФЕР-11 |  |  |  | 0 | 128 | 128 | 0 | 0 | 0 | 0 | 0 | [18 empty] | 0 | 0 | 0 | *0,9 | *0,85 |  |  | 110.7 | 63.75 |  |  |  |  | 0 |  | 848075668 | 1 | 1 | 4 | 0 | 0 | 0 | 376.13 | 376.13 | 0 | 0 |  | 0 | 3 | 0 |  | 0 | 1 | 0 | 0 | 0 | 0
18 | 1 | 315 |  | 23,6 | 11.3.03.14-0031 | Уголок внутренний для пластикового плинтуса, высота 48 мм | 100 шт. | 0.08 | 0.070671 |  |  |  |  | 10.24 | 10.24 | 0 | 0 | 0 | 0 | 0 | 0 | 0 | 0 | 0 |  | 16483241 | 128 | 128 | 0 | 0 | 0 | 0 | 0 | 0 | 0 | 128 | 128 | 0 | 0 | 0 | 0 | 0 | 0 | 0 | 111 | 64 | 1 | 1 |  |  | 1 | 1 | 1 | 1 |  |  |  |  | 3 | 1 | ФССЦ-2001, 11.3.03.14-0031, приказ Минстроя России №1039/пр от 30.12.2016г. |  |  | 11001 | 0 |  | 0 | 2 | 0 | 1 | 1 | 1 | 1 | 1 | 1 |  | 123 | 75 |  |  |  |  | 0 | 0 | [5 empty] | 0 |  | 0 | 10.24 | 128 | 0 | 0 | 0 | 0 | 0 | 0 | 0 | 0 | 0 | [13 empty] | 0 | 0 | 1 | 1 |  |  |  | 1010 | 100 шт. | 100 шт. | 100 | [6 empty] | 16510488 | 2 | Общестроительные работы | 0 |  | 1 | 11001 | Полы | ФЕР-11 |  |  |  | 0 | 128 | 128 | 0 | 0 | 0 | 0 | 0 | [18 empty] | 0 | 0 | 0 | *0,9 | *0,85 |  |  | 110.7 | 63.75 |  |  |  |  | 0 |  | 1508644261 | 2 | 1 | -2 | 0 | 0 | 0 | 10.24 | 10.24 | 0 | 0 |  | 0 | 3 | 0 |  | 0 | 1 | 0 | 0 | 0 | 0
18 | 1 | 333 |  | 23,6 | 11.3.03.14-0031 | Уголок внутренний для пластикового плинтуса, высота 48 мм | 100 шт. | 0.08 | 0.070671 |  |  |  |  | 66.87 | 66.87 | 0 | 0 | 0 | 0 | 0 | 0 | 0 | 0 | 0 |  | 16483255 | 128 | 128 | 0 | 0 | 0 | 0 | 0 | 0 | 0 | 128 | 128 | 0 | 0 | 0 | 0 | 0 | 0 | 0 | 111 | 64 | 1 | 1 |  |  | 6.53 | 1 | 1 | 6.53 |  |  |  |  | 3 | 1 | ФССЦ-2001, 11.3.03.14-0031, приказ Минстроя России №1039/пр от 30.12.2016г. |  |  | 11001 | 0 |  | 0 | 2 | 0 | 1 | 1 | 1 | 1 | 1 | 1 |  | 123 | 75 |  |  |  |  | 0 | 0 | [5 empty] | 0 |  | 0 | 66.87 | 835.84 | 0 | 0 | 0 | 0 | 0 | 0 | 0 | 0 | 0 | [13 empty] | 0 | 0 | 1 | 1 |  |  |  | 1010 | 100 шт. | 100 шт. | 100 | [6 empty] | 16510488 | 2 | Общестроительные работы | 0 |  | 1 | 11001 | Полы | ФЕР-11 |  |  |  | 0 | 128 | 128 | 0 | 0 | 0 | 0 | 0 | [18 empty] | 0 | 0 | 0 | *0,9 | *0,85 |  |  | 110.7 | 63.75 |  |  |  |  | 0 |  | 1508644261 | 1 | 1 | 4 | 0 | 0 | 0 | 66.87 | 66.87 | 0 | 0 |  | 0 | 3 | 0 |  | 0 | 1 | 0 | 0 | 0 | 0
18 | 1 | 316 |  | 23,7 | 11.3.03.14-0033 | Уголок наружный для пластикового плинтуса, высота 48 мм | 100 шт. | 0.08 | 0.070671 |  |  |  |  | 10.24 | 10.24 | 0 | 0 | 0 | 0 | 0 | 0 | 0 | 0 | 0 |  | 16483241 | 128 | 128 | 0 | 0 | 0 | 0 | 0 | 0 | 0 | 128 | 128 | 0 | 0 | 0 | 0 | 0 | 0 | 0 | 111 | 64 | 1 | 1 |  |  | 1 | 1 | 1 | 1 |  |  |  |  | 3 | 1 | ФССЦ-2001, 11.3.03.14-0033, приказ Минстроя России №1039/пр от 30.12.2016г. |  |  | 11001 | 0 |  | 0 | 2 | 0 | 1 | 1 | 1 | 1 | 1 | 1 |  | 123 | 75 |  |  |  |  | 0 | 0 | [5 empty] | 0 |  | 0 | 10.24 | 128 | 0 | 0 | 0 | 0 | 0 | 0 | 0 | 0 | 0 | [13 empty] | 0 | 0 | 1 | 1 |  |  |  | 1010 | 100 шт. | 100 шт. | 100 | [6 empty] | 16510488 | 2 | Общестроительные работы | 0 |  | 1 | 11001 | Полы | ФЕР-11 |  |  |  | 0 | 128 | 128 | 0 | 0 | 0 | 0 | 0 | [18 empty] | 0 | 0 | 0 | *0,9 | *0,85 |  |  | 110.7 | 63.75 |  |  |  |  | 0 |  | -1530028590 | 2 | 1 | -2 | 0 | 0 | 0 | 10.24 | 10.24 | 0 | 0 |  | 0 | 3 | 0 |  | 0 | 1 | 0 | 0 | 0 | 0
18 | 1 | 334 |  | 23,7 | 11.3.03.14-0033 | Уголок наружный для пластикового плинтуса, высота 48 мм | 100 шт. | 0.08 | 0.070671 |  |  |  |  | 66.87 | 66.87 | 0 | 0 | 0 | 0 | 0 | 0 | 0 | 0 | 0 |  | 16483255 | 128 | 128 | 0 | 0 | 0 | 0 | 0 | 0 | 0 | 128 | 128 | 0 | 0 | 0 | 0 | 0 | 0 | 0 | 111 | 64 | 1 | 1 |  |  | 6.53 | 1 | 1 | 6.53 |  |  |  |  | 3 | 1 | ФССЦ-2001, 11.3.03.14-0033, приказ Минстроя России №1039/пр от 30.12.2016г. |  |  | 11001 | 0 |  | 0 | 2 | 0 | 1 | 1 | 1 | 1 | 1 | 1 |  | 123 | 75 |  |  |  |  | 0 | 0 | [5 empty] | 0 |  | 0 | 66.87 | 835.84 | 0 | 0 | 0 | 0 | 0 | 0 | 0 | 0 | 0 | [13 empty] | 0 | 0 | 1 | 1 |  |  |  | 1010 | 100 шт. | 100 шт. | 100 | [6 empty] | 16510488 | 2 | Общестроительные работы | 0 |  | 1 | 11001 | Полы | ФЕР-11 |  |  |  | 0 | 128 | 128 | 0 | 0 | 0 | 0 | 0 | [18 empty] | 0 | 0 | 0 | *0,9 | *0,85 |  |  | 110.7 | 63.75 |  |  |  |  | 0 |  | -1530028590 | 1 | 1 | 4 | 0 | 0 | 0 | 66.87 | 66.87 | 0 | 0 |  | 0 | 3 | 0 |  | 0 | 1 | 0 | 0 | 0 | 0
18 | 1 | 307 |  | 23,8 | 11.3.03.14 | Уголок наружный для пластикового плинтуса | шт. | 7.924 | 7 |  |  |  |  | 0 | 0 | 0 | 0 | 0 | 0 | 0 | 0 | 0 | 0 | 0 |  | 16483241 | 0 | 0 | 0 | 0 | 0 | 0 | 0 | 0 | 0 | 0 | 0 | 0 | 0 | 0 | 0 | 0 | 0 | 0 | 111 | 64 | 1 | 1 |  |  | 1 | 1 | 1 | 1 |  |  |  |  | 3 | 1 |  |  |  | 11001 | 0 |  | 0 | 2 | 0 | 1 | 1 | 1 | 1 | 1 | 1 |  | 123 | 75 |  |  |  |  | 0 | 0 | [5 empty] | 0 |  | 0 | 0 | 0 | 0 | 0 | 0 | 0 | 0 | 0 | 0 | 0 | 0 | [13 empty] | 0 | 0 | 1 | 1 |  |  |  | 1010 | шт. | шт. | 1 | [6 empty] | 16510488 | 2 | Общестроительные работы | 0 |  | 1 | 11001 | Полы | ФЕР-11 |  |  |  | 0 | 0 | 0 | 0 | 0 | 0 | 0 | 0 | [18 empty] | 0 | 0 | 0 | *0,9 | *0,85 |  |  | 110.7 | 63.75 |  |  |  |  | 0 |  | 457303772 | 2 | 1 | -2 | 0 | 0 | 0 | 0 | 0 | 0 | 0 |  | 0 | 3 | 0 |  | 0 | 1 | 0 | 0 | 0 | 0
18 | 1 | 325 |  | 23,8 | 11.3.03.14 | Уголок наружный для пластикового плинтуса | шт. | 7.924 | 7 |  |  |  |  | 0 | 0 | 0 | 0 | 0 | 0 | 0 | 0 | 0 | 0 | 0 |  | 16483255 | 0 | 0 | 0 | 0 | 0 | 0 | 0 | 0 | 0 | 0 | 0 | 0 | 0 | 0 | 0 | 0 | 0 | 0 | 111 | 64 | 1 | 1 |  |  | 6.53 | 1 | 1 | 6.53 |  |  |  |  | 3 | 1 |  |  |  | 11001 | 0 |  | 0 | 2 | 0 | 1 | 1 | 1 | 1 | 1 | 1 |  | 123 | 75 |  |  |  |  | 0 | 0 | [5 empty] | 0 |  | 0 | 0 | 0 | 0 | 0 | 0 | 0 | 0 | 0 | 0 | 0 | 0 | [13 empty] | 0 | 0 | 1 | 1 |  |  |  | 1010 | шт. | шт. | 1 | [6 empty] | 16510488 | 2 | Общестроительные работы | 0 |  | 1 | 11001 | Полы | ФЕР-11 |  |  |  | 0 | 0 | 0 | 0 | 0 | 0 | 0 | 0 | [18 empty] | 0 | 0 | 0 | *0,9 | *0,85 |  |  | 110.7 | 63.75 |  |  |  |  | 0 |  | 457303772 | 1 | 1 | 4 | 0 | 0 | 0 | 0 | 0 | 0 | 0 |  | 0 | 3 | 0 |  | 0 | 1 | 0 | 0 | 0 | 0
18 | 1 | 308 |  | 23,9 | 11.3.03.14 | Уголок внутренний для пластикового плинтуса | шт. | 7.924 | 7 |  |  |  |  | 0 | 0 | 0 | 0 | 0 | 0 | 0 | 0 | 0 | 0 | 0 |  | 16483241 | 0 | 0 | 0 | 0 | 0 | 0 | 0 | 0 | 0 | 0 | 0 | 0 | 0 | 0 | 0 | 0 | 0 | 0 | 111 | 64 | 1 | 1 |  |  | 1 | 1 | 1 | 1 |  |  |  |  | 3 | 1 |  |  |  | 11001 | 0 |  | 0 | 2 | 0 | 1 | 1 | 1 | 1 | 1 | 1 |  | 123 | 75 |  |  |  |  | 0 | 0 | [5 empty] | 0 |  | 0 | 0 | 0 | 0 | 0 | 0 | 0 | 0 | 0 | 0 | 0 | 0 | [13 empty] | 0 | 0 | 1 | 1 |  |  |  | 1010 | шт. | шт. | 1 | [6 empty] | 16510488 | 2 | Общестроительные работы | 0 |  | 1 | 11001 | Полы | ФЕР-11 |  |  |  | 0 | 0 | 0 | 0 | 0 | 0 | 0 | 0 | [18 empty] | 0 | 0 | 0 | *0,9 | *0,85 |  |  | 110.7 | 63.75 |  |  |  |  | 0 |  | 119324816 | 2 | 1 | -2 | 0 | 0 | 0 | 0 | 0 | 0 | 0 |  | 0 | 3 | 0 |  | 0 | 1 | 0 | 0 | 0 | 0
18 | 1 | 326 |  | 23,9 | 11.3.03.14 | Уголок внутренний для пластикового плинтуса | шт. | 7.924 | 7 |  |  |  |  | 0 | 0 | 0 | 0 | 0 | 0 | 0 | 0 | 0 | 0 | 0 |  | 16483255 | 0 | 0 | 0 | 0 | 0 | 0 | 0 | 0 | 0 | 0 | 0 | 0 | 0 | 0 | 0 | 0 | 0 | 0 | 111 | 64 | 1 | 1 |  |  | 6.53 | 1 | 1 | 6.53 |  |  |  |  | 3 | 1 |  |  |  | 11001 | 0 |  | 0 | 2 | 0 | 1 | 1 | 1 | 1 | 1 | 1 |  | 123 | 75 |  |  |  |  | 0 | 0 | [5 empty] | 0 |  | 0 | 0 | 0 | 0 | 0 | 0 | 0 | 0 | 0 | 0 | 0 | 0 | [13 empty] | 0 | 0 | 1 | 1 |  |  |  | 1010 | шт. | шт. | 1 | [6 empty] | 16510488 | 2 | Общестроительные работы | 0 |  | 1 | 11001 | Полы | ФЕР-11 |  |  |  | 0 | 0 | 0 | 0 | 0 | 0 | 0 | 0 | [18 empty] | 0 | 0 | 0 | *0,9 | *0,85 |  |  | 110.7 | 63.75 |  |  |  |  | 0 |  | 119324816 | 1 | 1 | 4 | 0 | 0 | 0 | 0 | 0 | 0 | 0 |  | 0 | 3 | 0 |  | 0 | 1 | 0 | 0 | 0 | 0
18 | 1 | 309 |  | 23,10 | 11.3.03.14 | Соединитель для пластикового плинтуса | шт. | 45.28 | 40 |  |  |  |  | 0 | 0 | 0 | 0 | 0 | 0 | 0 | 0 | 0 | 0 | 0 |  | 16483241 | 0 | 0 | 0 | 0 | 0 | 0 | 0 | 0 | 0 | 0 | 0 | 0 | 0 | 0 | 0 | 0 | 0 | 0 | 111 | 64 | 1 | 1 |  |  | 1 | 1 | 1 | 1 |  |  |  |  | 3 | 1 |  |  |  | 11001 | 0 |  | 0 | 2 | 0 | 1 | 1 | 1 | 1 | 1 | 1 |  | 123 | 75 |  |  |  |  | 0 | 0 | [5 empty] | 0 |  | 0 | 0 | 0 | 0 | 0 | 0 | 0 | 0 | 0 | 0 | 0 | 0 | [13 empty] | 0 | 0 | 1 | 1 |  |  |  | 1010 | шт. | шт. | 1 | [6 empty] | 16510488 | 2 | Общестроительные работы | 0 |  | 1 | 11001 | Полы | ФЕР-11 |  |  |  | 0 | 0 | 0 | 0 | 0 | 0 | 0 | 0 | [18 empty] | 0 | 0 | 0 | *0,9 | *0,85 |  |  | 110.7 | 63.75 |  |  |  |  | 0 |  | 2133044040 | 2 | 1 | -2 | 0 | 0 | 0 | 0 | 0 | 0 | 0 |  | 0 | 3 | 0 |  | 0 | 1 | 0 | 0 | 0 | 0
18 | 1 | 327 |  | 23,10 | 11.3.03.14 | Соединитель для пластикового плинтуса | шт. | 45.28 | 40 |  |  |  |  | 0 | 0 | 0 | 0 | 0 | 0 | 0 | 0 | 0 | 0 | 0 |  | 16483255 | 0 | 0 | 0 | 0 | 0 | 0 | 0 | 0 | 0 | 0 | 0 | 0 | 0 | 0 | 0 | 0 | 0 | 0 | 111 | 64 | 1 | 1 |  |  | 6.53 | 1 | 1 | 6.53 |  |  |  |  | 3 | 1 |  |  |  | 11001 | 0 |  | 0 | 2 | 0 | 1 | 1 | 1 | 1 | 1 | 1 |  | 123 | 75 |  |  |  |  | 0 | 0 | [5 empty] | 0 |  | 0 | 0 | 0 | 0 | 0 | 0 | 0 | 0 | 0 | 0 | 0 | 0 | [13 empty] | 0 | 0 | 1 | 1 |  |  |  | 1010 | шт. | шт. | 1 | [6 empty] | 16510488 | 2 | Общестроительные работы | 0 |  | 1 | 11001 | Полы | ФЕР-11 |  |  |  | 0 | 0 | 0 | 0 | 0 | 0 | 0 | 0 | [18 empty] | 0 | 0 | 0 | *0,9 | *0,85 |  |  | 110.7 | 63.75 |  |  |  |  | 0 |  | 2133044040 | 1 | 1 | 4 | 0 | 0 | 0 | 0 | 0 | 0 | 0 |  | 0 | 3 | 0 |  | 0 | 1 | 0 | 0 | 0 | 0
18 | 1 | 310 |  | 23,11 | 11.3.03.14 | Заглушка торцевая для пластикового плинтуса левая | шт. | 9.056 | 8 |  |  |  |  | 0 | 0 | 0 | 0 | 0 | 0 | 0 | 0 | 0 | 0 | 0 |  | 16483241 | 0 | 0 | 0 | 0 | 0 | 0 | 0 | 0 | 0 | 0 | 0 | 0 | 0 | 0 | 0 | 0 | 0 | 0 | 111 | 64 | 1 | 1 |  |  | 1 | 1 | 1 | 1 |  |  |  |  | 3 | 1 |  |  |  | 11001 | 0 |  | 0 | 2 | 0 | 1 | 1 | 1 | 1 | 1 | 1 |  | 123 | 75 |  |  |  |  | 0 | 0 | [5 empty] | 0 |  | 0 | 0 | 0 | 0 | 0 | 0 | 0 | 0 | 0 | 0 | 0 | 0 | [13 empty] | 0 | 0 | 1 | 1 |  |  |  | 1010 | шт. | шт. | 1 | [6 empty] | 16510488 | 2 | Общестроительные работы | 0 |  | 1 | 11001 | Полы | ФЕР-11 |  |  |  | 0 | 0 | 0 | 0 | 0 | 0 | 0 | 0 | [18 empty] | 0 | 0 | 0 | *0,9 | *0,85 |  |  | 110.7 | 63.75 |  |  |  |  | 0 |  | 1953413105 | 2 | 1 | -2 | 0 | 0 | 0 | 0 | 0 | 0 | 0 |  | 0 | 3 | 0 |  | 0 | 1 | 0 | 0 | 0 | 0
18 | 1 | 328 |  | 23,11 | 11.3.03.14 | Заглушка торцевая для пластикового плинтуса левая | шт. | 9.056 | 8 |  |  |  |  | 0 | 0 | 0 | 0 | 0 | 0 | 0 | 0 | 0 | 0 | 0 |  | 16483255 | 0 | 0 | 0 | 0 | 0 | 0 | 0 | 0 | 0 | 0 | 0 | 0 | 0 | 0 | 0 | 0 | 0 | 0 | 111 | 64 | 1 | 1 |  |  | 6.53 | 1 | 1 | 6.53 |  |  |  |  | 3 | 1 |  |  |  | 11001 | 0 |  | 0 | 2 | 0 | 1 | 1 | 1 | 1 | 1 | 1 |  | 123 | 75 |  |  |  |  | 0 | 0 | [5 empty] | 0 |  | 0 | 0 | 0 | 0 | 0 | 0 | 0 | 0 | 0 | 0 | 0 | 0 | [13 empty] | 0 | 0 | 1 | 1 |  |  |  | 1010 | шт. | шт. | 1 | [6 empty] | 16510488 | 2 | Общестроительные работы | 0 |  | 1 | 11001 | Полы | ФЕР-11 |  |  |  | 0 | 0 | 0 | 0 | 0 | 0 | 0 | 0 | [18 empty] | 0 | 0 | 0 | *0,9 | *0,85 |  |  | 110.7 | 63.75 |  |  |  |  | 0 |  | 1953413105 | 1 | 1 | 4 | 0 | 0 | 0 | 0 | 0 | 0 | 0 |  | 0 | 3 | 0 |  | 0 | 1 | 0 | 0 | 0 | 0
18 | 1 | 311 |  | 23,12 | 11.3.03.14 | Заглушка торцевая для пластикового плинтуса правая | шт. | 9.056 | 8 |  |  |  |  | 0 | 0 | 0 | 0 | 0 | 0 | 0 | 0 | 0 | 0 | 0 |  | 16483241 | 0 | 0 | 0 | 0 | 0 | 0 | 0 | 0 | 0 | 0 | 0 | 0 | 0 | 0 | 0 | 0 | 0 | 0 | 111 | 64 | 1 | 1 |  |  | 1 | 1 | 1 | 1 |  |  |  |  | 3 | 1 |  |  |  | 11001 | 0 |  | 0 | 2 | 0 | 1 | 1 | 1 | 1 | 1 | 1 |  | 123 | 75 |  |  |  |  | 0 | 0 | [5 empty] | 0 |  | 0 | 0 | 0 | 0 | 0 | 0 | 0 | 0 | 0 | 0 | 0 | 0 | [13 empty] | 0 | 0 | 1 | 1 |  |  |  | 1010 | шт. | шт. | 1 | [6 empty] | 16510488 | 2 | Общестроительные работы | 0 |  | 1 | 11001 | Полы | ФЕР-11 |  |  |  | 0 | 0 | 0 | 0 | 0 | 0 | 0 | 0 | [18 empty] | 0 | 0 | 0 | *0,9 | *0,85 |  |  | 110.7 | 63.75 |  |  |  |  | 0 |  | -333106949 | 2 | 1 | -2 | 0 | 0 | 0 | 0 | 0 | 0 | 0 |  | 0 | 3 | 0 |  | 0 | 1 | 0 | 0 | 0 | 0
18 | 1 | 329 |  | 23,12 | 11.3.03.14 | Заглушка торцевая для пластикового плинтуса правая | шт. | 9.056 | 8 |  |  |  |  | 0 | 0 | 0 | 0 | 0 | 0 | 0 | 0 | 0 | 0 | 0 |  | 16483255 | 0 | 0 | 0 | 0 | 0 | 0 | 0 | 0 | 0 | 0 | 0 | 0 | 0 | 0 | 0 | 0 | 0 | 0 | 111 | 64 | 1 | 1 |  |  | 6.53 | 1 | 1 | 6.53 |  |  |  |  | 3 | 1 |  |  |  | 11001 | 0 |  | 0 | 2 | 0 | 1 | 1 | 1 | 1 | 1 | 1 |  | 123 | 75 |  |  |  |  | 0 | 0 | [5 empty] | 0 |  | 0 | 0 | 0 | 0 | 0 | 0 | 0 | 0 | 0 | 0 | 0 | 0 | [13 empty] | 0 | 0 | 1 | 1 |  |  |  | 1010 | шт. | шт. | 1 | [6 empty] | 16510488 | 2 | Общестроительные работы | 0 |  | 1 | 11001 | Полы | ФЕР-11 |  |  |  | 0 | 0 | 0 | 0 | 0 | 0 | 0 | 0 | [18 empty] | 0 | 0 | 0 | *0,9 | *0,85 |  |  | 110.7 | 63.75 |  |  |  |  | 0 |  | -333106949 | 1 | 1 | 4 | 0 | 0 | 0 | 0 | 0 | 0 | 0 |  | 0 | 3 | 0 |  | 0 | 1 | 0 | 0 | 0 | 0
17 | 1 | 339 | 329 | 24 | 15-01-047-15 | Устройство подвесных потолков типа <Армстронг> по каркасу из оцинкованного профиля | 100 м2 | 1.76 | 0 |  |  |  |  | 11656.88 | 9390.3 | 571.49 | 111.57 | 1695.09 | 0 | 180.3296 | 9.3984 | 0 | 1716.33 | 849.13 |  | 16483241 | 6623.23 | 5335.4 | 324.71 | 63.39 | 963.12 | 0 | 102.46 | 5.34 | 0 | 6623.23 | 5335.4 | 324.71 | 63.39 | 963.12 | 0 | 102.46 | 5.34 | 0 | 95 | 47 | 1 | 1 |  |  | 1 | 1 | 1 | 1 |  |  |  |  | 0 | 1 | ФЕР-2001, 15-01-047-15, приказ Минстроя России №1039/пр от 30.12.2016г. |  |  | 15001 | 0 |  | 0 | 2 | 0 | 1 | 1 | 1 | 1 | 1 | 1 |  | 105 | 55 |  |  |  |  | 0 | 0 | [5 empty] | 0 |  | 0 | 11656.88 | 5335.4 | 324.71 | 63.39 | 963.12 | 0 | 102.46 | 5.34 | 0 | 1716.327 | 849.1302 | [13 empty] | 0 | 0 | 1 | 1 |  |  |  | 1005 | 100 м2 | 100 м2 | 100 | [6 empty] | 16510513 | 2 | Общестроительные работы | 0 |  | 1 | 15001 | Отделочные работы | ФЕР-15 |  |  |  | 0 | 6623.23 | 5335.4 | 324.71 | 63.39 | 963.12 | 102.46 | 5.34 | 0 | [17 empty] | 0 | 0 | 0 | *0,9 | *0,85 |  |  | 94.5 | 46.75 |  |  |  |  | 0 |  | -59192285 | 2 | 1 | -2 | 0 | 0 | 0 | 14222.34 | 14222.34 | 0 | 0 |  | 0 | 3 | 0 |  | 0 | 1 | 0 | 0 | 0 | 0
17 | 1 | 344 | 334 | 24 | 15-01-047-15 | Устройство подвесных потолков типа <Армстронг> по каркасу из оцинкованного профиля | 100 м2 | 1.76 | 0 |  |  |  |  | 76119.47 | 61318.69 | 3731.83 | 728.53 | 11068.95 | 0 | 180.3296 | 9.3984 | 0 | 11207.61 | 5544.82 |  | 16483255 | 6623.23 | 5335.4 | 324.71 | 63.39 | 963.12 | 0 | 102.46 | 5.34 | 0 | 6623.23 | 5335.4 | 324.71 | 63.39 | 963.12 | 0 | 102.46 | 5.34 | 0 | 95 | 47 | 1 | 1 |  |  | 6.53 | 6.53 | 6.53 | 6.53 |  |  |  |  | 0 | 1 | ФЕР-2001, 15-01-047-15, приказ Минстроя России №1039/пр от 30.12.2016г. |  |  | 15001 | 0 |  | 0 | 2 | 0 | 6.53 | 1 | 1 | 1 | 1 | 1 |  | 105 | 55 |  |  |  |  | 0 | 0 | [5 empty] | 0 |  | 0 | 76119.47 | 34840.162 | 2120.3563 | 413.9367 | 6289.1736 | 0 | 102.46 | 5.34 | 0 | 11207.606 | 5544.8156 | [13 empty] | 0 | 0 | 1 | 1 |  |  |  | 1005 | 100 м2 | 100 м2 | 100 | [6 empty] | 16510513 | 2 | Общестроительные работы | 0 |  | 1 | 15001 | Отделочные работы | ФЕР-15 |  |  |  | 0 | 6623.23 | 5335.4 | 324.71 | 63.39 | 963.12 | 102.46 | 5.34 | 0 | [17 empty] | 0 | 0 | 0 | *0,9 | *0,85 |  |  | 94.5 | 46.75 |  |  |  |  | 0 |  | -59192285 | 1 | 1 | 4 | 0 | 0 | 0 | 92871.9 | 92871.9 | 0 | 0 |  | 0 | 3 | 0 |  | 0 | 1 | 0 | 0 | 0 | 0
17 | 1 | 349 | 341 | 25 | 65-33-1 прим. | Смена жалюзийных решеток (ранее демонтированных) | 100 ШТ | 0.08 | 0 |  |  |  |  | 34.46 | 2.92 | 0.02 | 0.01 | 31.52 | 0 | 3.6952 | 0.0008 | 0 | 32.48 | 18.92 |  | 16483241 | 430.86 | 36.55 | 0.31 | 0.14 | 394 | 0 | 46.19 | 0.01 | 0 | 430.86 | 36.55 | 0.31 | 0.14 | 394 | 0 | 46.19 | 0.01 | 0 | 103 | 60 | 1 | 1 |  |  | 1 | 1 | 1 | 1 |  |  |  |  | 0 | 1 | ФЕРр-2001, 65-33-1, приказ Минстроя России №1039/пр от 30.12.2016г. |  |  | 65010 | 0 |  | 0 | 6 | 0 | 1 | 1 | 1 | 1 | 1 | 1 |  | 103 | 60 |  |  |  |  | 0 | 0 | [5 empty] | 0 |  | 0 | 34.46 | 36.55 | 0.31 | 0.14 | 394 | 0 | 46.19 | 0.01 | 0 | 32.4759 | 18.918 | [13 empty] | 0 | 0 | 1 | 1 |  |  |  | 1013 | 100 ШТ | 100 ШТ | 1 | [6 empty] | 16510589 | 6 | Ремонтно-строительные работы | 0 |  | 1 | 65010 | Внтуренниие с/техработы: смена труб | рФЕР-65 |  |  |  | 0 | 430.86 | 36.55 | 0.31 | 0.14 | 394 | 46.19 | 0.01 | 0 | [17 empty] | 0 | 0 | 0 |  |  |  |  | 103 | 60 |  |  |  |  | 0 |  | 605043330 | 2 | 1 | -2 | 0 | 0 | 0 | 85.86 | 85.86 | 0 | 0 |  | 0 | 3 | 0 |  | 0 | 1 | 0 | 0 | 0 | 0
17 | 1 | 354 | 348 | 25 | 65-33-1 прим. | Смена жалюзийных решеток (ранее демонтированных) | 100 ШТ | 0.08 | 0 |  |  |  |  | 225.08 | 19.09 | 0.16 | 0.07 | 205.83 | 0 | 3.6952 | 0.0008 | 0 | 212.08 | 123.54 |  | 16483255 | 430.86 | 36.55 | 0.31 | 0.14 | 394 | 0 | 46.19 | 0.01 | 0 | 430.86 | 36.55 | 0.31 | 0.14 | 394 | 0 | 46.19 | 0.01 | 0 | 103 | 60 | 1 | 1 |  |  | 6.53 | 6.53 | 6.53 | 6.53 |  |  |  |  | 0 | 1 | ФЕРр-2001, 65-33-1, приказ Минстроя России №1039/пр от 30.12.2016г. |  |  | 65010 | 0 |  | 0 | 6 | 0 | 6.53 | 1 | 1 | 1 | 1 | 1 |  | 103 | 60 |  |  |  |  | 0 | 0 | [5 empty] | 0 |  | 0 | 225.08 | 238.6715 | 2.0243 | 0.9142 | 2572.82 | 0 | 46.19 | 0.01 | 0 | 212.077 | 123.54 | [13 empty] | 0 | 0 | 1 | 1 |  |  |  | 1013 | 100 ШТ | 100 ШТ | 1 | [6 empty] | 16510589 | 6 | Ремонтно-строительные работы | 0 |  | 1 | 65010 | Внтуренниие с/техработы: смена труб | рФЕР-65 |  |  |  | 0 | 430.86 | 36.55 | 0.31 | 0.14 | 394 | 46.19 | 0.01 | 0 | [17 empty] | 0 | 0 | 0 |  |  |  |  | 103 | 60 |  |  |  |  | 0 |  | 605043330 | 1 | 1 | 4 | 0 | 0 | 0 | 560.7 | 560.7 | 0 | 0 |  | 0 | 3 | 0 |  | 0 | 1 | 0 | 0 | 0 | 0
51 | 1 | 4 | 24 |  | Новый раздел | Раздел Общестроительные работы | 0 | [6 empty] | 143435.03 | 121594.05 | 3835.22 | 612.55 | 18005.76 | 0 | 2102.4735 | 55.8903 | 0 | 16592.49 | 10106.19 |  |  | 143435.03 | 121594.05 | 3835.22 | 612.55 | 18005.76 | 0 | 2102.4735 | 55.8903 | 0 | 16592.49 | 10106.19 |  |  | 0 | 0 | 0 | 170133.71 | 170133.71 | 0 | 0 | 121594.05 | 121594.05 | 0 | 121594.05 | 0 | 0 | 0 | 0 | [20 empty] | 0 | 0 | 0 | 170133.71 | 170133.71 | 0 | 0 | 121594.05 | 121594.05 | 0 | 121594.05 | 0 | 0 | 0 | 0 | [20 empty] | 936630.89 | 794009.25 | 25043.96 | 3999.98 | 117577.68 | 0 | 2102.4735 | 55.8903 | 0 | 108348.96 | 65993.46 |  |  | 936630.89 | 794009.25 | 25043.96 | 3999.98 | 117577.68 | 0 | 2102.4735 | 55.8903 | 0 | 108348.96 | 65993.46 |  |  | 0 | 0 | 0 | 1110973.31 | 1110973.31 | 0 | 0 | 794009.25 | 794009.25 | 0 | 794009.25 | 0 | 0 | 0 | 0 | [20 empty] | 0 | 0 | 0 | 1110973.31 | 1110973.31 | 0 | 0 | 794009.25 | 794009.25 | 0 | 794009.25 | 0 | 0 | 0 | 0 | [19 empty] | 0
50 | 0 | 0 | 1 | 0 | 143435.03 | ПЗ | Прямые затраты |  |  | 201 | 1 | 3 |  | 2 | 936630.89
50 | 0 | 0 | 1 | 202 | 121594.05 | СтМатОб | Стоимость материальных ресурсов (всего) |  |  | 202 | 2 | 3 |  | 2 | 794009.25
50 | 0 | 0 | 1 | 222 | 0 | СтМатОбЗак | Стоимость материалов и оборудования заказчика |  |  | 222 | 3 | 3 |  | 2 | 0
50 | 0 | 0 | 1 | 225 | 121594.05 | СтМатОбПод | Стоимость материалов и оборудования подрядчика |  |  | 225 | 4 | 3 |  | 2 | 794009.25
50 | 0 | 0 | 1 | 226 | 121594.05 | СтМат | Стоимость материалов (всего) |  |  | 226 | 5 | 3 |  | 2 | 794009.25
50 | 0 | 0 | 1 | 227 | 0 | СтМатЗак | Стоимость материалов заказчика |  |  | 227 | 6 | 3 |  | 2 | 0
50 | 0 | 0 | 1 | 228 | 121594.05 | СтМатПод | Стоимость материалов подрядчика |  |  | 228 | 7 | 3 |  | 2 | 794009.25
50 | 0 | 0 | 1 | 216 | 0 | Оборуд | Стоимость оборудования (всего) |  |  | 216 | 8 | 3 |  | 2 | 0
50 | 0 | 0 | 1 | 223 | 0 | ОборудЗак | Стоимость оборудования заказчика |  |  | 223 | 9 | 3 |  | 2 | 0
50 | 0 | 0 | 1 | 229 | 0 | ОборудПод | Стоимость оборудования подрядчика |  |  | 229 | 10 | 3 |  | 2 | 0
50 | 0 | 0 | 1 | 203 | 3835.22 | ЭММ | Эксплуатация машин |  |  | 203 | 11 | 3 |  | 2 | 25043.96
50 | 0 | 0 | 1 | 231 | 0 | ЭММсНРиСП | Эксплуатация машин по ТСН-2001.16 |  |  | 231 | 12 | 3 |  | 2 | 0
50 | 0 | 0 | 1 | 204 | 612.55 | ЗПМ | ЗП машинистов |  |  | 204 | 13 | 3 |  | 2 | 3999.98
50 | 0 | 0 | 1 | 205 | 18005.76 | ОЗП | Основная ЗП рабочих |  |  | 205 | 14 | 3 |  | 2 | 117577.68
50 | 0 | 0 | 1 | 232 | 0 | ОЗПсНРиСП | Основная ЗП рабочих по ТСН-2001.16 |  |  | 232 | 15 | 3 |  | 2 | 0
50 | 0 | 0 | 1 | 214 | 170133.71 | Строит | Строительные работы с НР и СП |  |  | 214 | 16 | 3 |  | 2 | 1110973.31
50 | 0 | 0 | 1 | 215 | 0 | Монтаж | Монтажные работы с НР и СП |  |  | 215 | 17 | 3 |  | 2 | 0
50 | 0 | 0 | 1 | 217 | 0 | Прочие | Прочие работы с НР и СП |  |  | 217 | 18 | 3 |  | 2 | 0
50 | 0 | 0 | 1 | 230 | 0 | ПрочиеЗатр | Прочие затраты по ТСН-2001.16 |  |  | 230 | 19 | 3 |  | 2 | 0
50 | 0 | 0 | 1 | 206 | 0 | ВозврМат | Возврат материалов |  |  | 206 | 20 | 3 |  | 2 | 0
50 | 0 | 0 | 1 | 207 | 2102.4735 | ТрудСтр | Трудозатраты строителей |  |  | 207 | 21 | 3 |  | -1 | 2102.4735
50 | 0 | 0 | 1 | 208 | 55.8903 | ТрудМаш | Трудозатраты машинистов |  |  | 208 | 22 | 3 |  | -1 | 55.8903
50 | 0 | 0 | 1 | 209 | 0 | ТранспМат | Транспорт материалов |  |  | 209 | 23 | 3 |  | 2 | 0
50 | 0 | 0 | 1 | 0 | 16592.49 | НР | Накладные расходы |  |  | 210 | 24 | 3 |  | 2 | 108348.96
50 | 0 | 0 | 1 | 0 | 10106.19 | СмПриб | Сметная прибыль |  |  | 211 | 25 | 3 |  | 2 | 65993.46
50 | 0 | 0 | 1 | 224 | 170133.71 | Всего | Всего с НР и СП |  |  | 224 | 26 | 3 |  | 2 | 1110973.31
50 | 0 | 0 | 2 | 201 | 143435.03 | Итог1 | Итого прямые затраты |  |  | 212 | 27 | 3 |  | 2 | 936630.89
50 | 0 | 0 | 2 | 210 | 16592.49 | Итог2 | Накладные расходы |  |  | 212 | 28 | 3 |  | 2 | 108348.96
50 | 0 | 0 | 2 | 211 | 10106.19 | Итог3 | Сметная прибыль |  |  | 212 | 29 | 3 |  | 2 | 65993.46
50 | 0 | 0 | 2 | 0 | 170133.71 | Итог4 | Итого |  |  | 212 | 30 | 3 |  | 2 | 1110973.31
50 | 0 | 0 | 2 | 0 | 0 | Итог5 | Зимнее удорожание 1,5% |  |  | 212 | 31 | 3 |  | -1 | 0
50 | 1 | 0 | 2 | 0 | 170133.71 | Итог6 | Итого |  |  | 212 | 32 | 0 |  | 2 | 1110973.31
50 | 1 | 0 | 2 | 0 | 30624.07 | Итог7 | НДС 18% |  |  | 212 | 33 | 0 |  | 2 | 199975.2
50 | 1 | 0 | 2 | 213 | 200757.78 | Итог8 | Всего |  |  | 212 | 34 | 0 |  | 2 | 1310948.51
4 | 1 |  | 265 |  | Новый раздел | Раздел Электромонтажные работы |  | 0 |  | 0 | [10 empty] | 0 | [53 empty] | 0 | [11 empty] | 0
52 | 1 | 4 | 202 | 0 | Новый раздел | Раздел Электромонтажные работы | [7 empty] | 50433.72 | 44888.57 | 266.78 | 29.66 | 5278.37 | 0 | 545.9011 | 2.3494 | 0 | 4583.7 | 3089.59 | 0 | 0 | 50433.72 | 44888.57 | 266.78 | 29.66 | 5278.37 | 0 | 545.9011 | 2.3494 | 0 | 4583.7 | 3089.59 | 0 | 0 | 0 | 0 | 0 | 58107.01 | 449.87 | 54699.91 | 2957.23 | 44888.57 | 44888.57 | 0 | 44888.57 | 0 | 0 | 0 | 0 | 0 | 0 | 0 | 0 | 0 | 0 | 0 | 0 | 0 | 0 | 0 | 0 | 0 | 0 | 0 | 0 | 0 | 0 | 0 | 0 | 0 | 0 | 0 | 58107.01 | 449.87 | 54699.91 | 2957.23 | 44888.57 | 44888.57 | 0 | 44888.57 | 0 | 0 | 0 | 0 | 0 | 0 | 0 | 0 | 0 | 0 | 0 | 0 | 0 | 0 | 0 | 0 | 0 | 0 | 0 | 0 | 0 | 0 | 0 | 0 | 347104.35 | 293122.32 | 1742.04 | 193.65 | 52239.99 | 0 | 545.9011 | 2.3494 | 0 | 41483.48 | 27283.87 | 0 | 0 | 347104.35 | 293122.32 | 1742.04 | 193.65 | 52239.99 | 0 | 545.9011 | 2.3494 | 0 | 41483.48 | 27283.87 | 0 | 0 | 0 | 0 | 0 | 415871.7 | 2937.65 | 357190.34 | 55743.71 | 293122.32 | 293122.32 | 0 | 293122.32 | 0 | 0 | 0 | 0 | 0 | 0 | 0 | 0 | 0 | 0 | 0 | 0 | 0 | 0 | 0 | 0 | 0 | 0 | 0 | 0 | 0 | 0 | 0 | 0 | 0 | 0 | 0 | 415871.7 | 2937.65 | 357190.34 | 55743.71 | 293122.32 | 293122.32 | 0 | 293122.32 | 0 | 0 | 0 | 0 | 0 | 0 | 0 | 0 | 0 | 0 | 0 | 0 | 0 | 0 | 0 | 0 | 0 | 0 | 0 | 0 | 0 | 0 | 0 | 0
17 | 1 | 366 | 360 | 26 | м08-03-599-09 | Демонтаж: Щитки осветительные, устанавливаемые на стене распорными дюбелями, масса щитка до 6 кг (с последующей установкой) | ШТ | 4 | 0 |  |  |  |  | 65.23 | 0 | 4.27 | 0.62 | 60.96 | 0 | 6.144 | 0.048 | 0 | 58.5 | 40.03 |  | 16483241 | 16.308 | 0 | 1.068 | 0.156 | 15.24 | 0 | 1.536 | 0.012 | 0 | 70.22 | 43.04 | 1.78 | 0.26 | 25.4 | 0 | 2.56 | 0.02 | 0 | 95 | 65 | 1 | 1 |  |  | 1 | 1 | 1 | 1 |  |  |  |  | 0 | 2 | ФЕРм-2001, м08-03-599-09, приказ Минстроя России №1039/пр от 30.12.2016г. |  |  | 108001 | 0 |  | 0 | 3 | 0 | 1 | 1 | 1 | 1 | 1 | 1 |  | 95 | 65 |  |  |  |  | 0 | 0 | [5 empty] | 0 | Поправка: МДС 81-37.2004, п.3.2.1.2 Наименование: Для оборудования легковесного, габаритного, поступающего на стройку в собранном виде, при монтаже которого отсутствуют работы по сварке, демонтаж при условии что оборудование подлежит дальнейшему использованию, без надобности хранения (перемещается в цеху на другое место установки и т.п.) | 0 | 65.23 | 0 | 1.068 | 0.156 | 15.24 | 0 | 1.536 | 0.012 | 0 | 58.501 | 40.027 |  |  |  | )*0 | )*0,6 | )*0,6 | )*0,6 |  | )*0,6 | )*0,6 |  |  |  | 0 | 0 | 1 | 1 |  |  |  | 1013 | ШТ | ШТ | 1 | [6 empty] | 16510370 | 3 | Монтажные работы | 0 |  | 2 | 108001 | Электромонтажные работы , отдел 01-03 : ( на АЭС НР = 110% ) - (работы по упр. авиа.- движением: СП=55% ( {АВИА}=1; обычные работы : СП=65 - {AВИА}=0), при работе на АЭС СП= 68% ) | мФЕР-08 |  | Поправка: МДС 81-37.2004, п.3.2.1.2 |  | 0 | 70.22 | 43.04 | 1.78 | 0.26 | 25.4 | 2.56 | 0.02 | 0 | [17 empty] | 0 | 0 | 0 |  |  |  |  | 95 | 65 |  |  |  |  | 0 |  | -309933680 | 2 | 1 | -2 | 0 | 0 | 0 | 163.76 | 0 | 163.76 | 0 |  | 0 | 3 | 0 |  | 0 | 1 | 0 | 0 | 0 | 0
17 | 1 | 378 | 372 | 26 | м08-03-599-09 | Демонтаж: Щитки осветительные, устанавливаемые на стене распорными дюбелями, масса щитка до 6 кг (с последующей установкой) | ШТ | 4 | 0 |  |  |  |  | 425.97 | 0 | 27.9 | 4.07 | 398.07 | 0 | 6.144 | 0.048 | 0 | 382.03 | 261.39 |  | 16483255 | 16.308 | 0 | 1.068 | 0.156 | 15.24 | 0 | 1.536 | 0.012 | 0 | 70.22 | 43.04 | 1.78 | 0.26 | 25.4 | 0 | 2.56 | 0.02 | 0 | 95 | 65 | 1 | 1 |  |  | 6.53 | 6.53 | 6.53 | 6.53 |  |  |  |  | 0 | 2 | ФЕРм-2001, м08-03-599-09, приказ Минстроя России №1039/пр от 30.12.2016г. |  |  | 108001 | 0 |  | 0 | 3 | 0 | 6.53 | 1 | 1 | 1 | 1 | 1 |  | 95 | 65 |  |  |  |  | 0 | 0 | [5 empty] | 0 | Поправка: МДС 81-37.2004, п.3.2.1.2 Наименование: Для оборудования легковесного, габаритного, поступающего на стройку в собранном виде, при монтаже которого отсутствуют работы по сварке, демонтаж при условии что оборудование подлежит дальнейшему использованию, без надобности хранения (перемещается в цеху на другое место установки и т.п.) | 0 | 425.97 | 0 | 6.974 | 1.0187 | 99.5172 | 0 | 1.536 | 0.012 | 0 | 382.033 | 261.391 |  |  |  | )*0 | )*0,6 | )*0,6 | )*0,6 |  | )*0,6 | )*0,6 |  |  |  | 0 | 0 | 1 | 1 |  |  |  | 1013 | ШТ | ШТ | 1 | [6 empty] | 16510370 | 3 | Монтажные работы | 0 |  | 2 | 108001 | Электромонтажные работы , отдел 01-03 : ( на АЭС НР = 110% ) - (работы по упр. авиа.- движением: СП=55% ( {АВИА}=1; обычные работы : СП=65 - {AВИА}=0), при работе на АЭС СП= 68% ) | мФЕР-08 |  | Поправка: МДС 81-37.2004, п.3.2.1.2 |  | 0 | 70.22 | 43.04 | 1.78 | 0.26 | 25.4 | 2.56 | 0.02 | 0 | [17 empty] | 0 | 0 | 0 |  |  |  |  | 95 | 65 |  |  |  |  | 0 |  | -309933680 | 1 | 1 | 4 | 0 | 0 | 0 | 1069.39 | 0 | 1069.39 | 0 |  | 0 | 3 | 0 |  | 0 | 1 | 0 | 0 | 0 | 0
17 | 1 | 381 | 375 | 27 | 67-3-1 | Демонтаж кабеля | 100 м | 2 | 0 |  |  |  |  | 151 | 0 | 0.62 | 0.28 | 150.38 | 0 | 19.28 | 0.02 | 0 | 128.06 | 97.93 |  | 16483241 | 75.5 | 0 | 0.31 | 0.14 | 75.19 | 0 | 9.64 | 0.01 | 0 | 75.5 | 0 | 0.31 | 0.14 | 75.19 | 0 | 9.64 | 0.01 | 0 | 85 | 65 | 1 | 1 |  |  | 1 | 1 | 1 | 1 |  |  |  |  | 0 | 1 | ФЕР-2001, 67-3-1, приказ Минстроя России №1039/пр от 30.12.2016г. |  |  | 67001 | 0 |  | 0 | 6 | 0 | 1 | 1 | 1 | 1 | 1 | 1 |  | 85 | 65 |  |  |  |  | 0 | 0 | [5 empty] | 0 |  | 0 | 151 | 0 | 0.31 | 0.14 | 75.19 | 0 | 9.64 | 0.01 | 0 | 128.061 | 97.929 | [13 empty] | 0 | 0 | 1 | 1 |  |  |  | 1003 | 100 м | 100 м | 100 | [6 empty] | 16510612 | 6 | Ремонтно-строительные работы | 0 |  | 1 | 67001 | Электромонтажные работы | рФЕР-67 |  |  |  | 0 | 75.5 | 0 | 0.31 | 0.14 | 75.19 | 9.64 | 0.01 | 0 | [17 empty] | 0 | 0 | 0 |  |  |  |  | 85 | 65 |  |  |  |  | 0 |  | -240526577 | 2 | 1 | -2 | 0 | 0 | 0 | 376.99 | 376.99 | 0 | 0 |  | 0 | 3 | 0 |  | 0 | 1 | 0 | 0 | 0 | 0
17 | 1 | 384 | 378 | 27 | 67-3-1 | Демонтаж кабеля | 100 м | 2 | 0 |  |  |  |  | 986.03 | 0 | 4.05 | 1.83 | 981.98 | 0 | 19.28 | 0.02 | 0 | 836.24 | 639.48 |  | 16483255 | 75.5 | 0 | 0.31 | 0.14 | 75.19 | 0 | 9.64 | 0.01 | 0 | 75.5 | 0 | 0.31 | 0.14 | 75.19 | 0 | 9.64 | 0.01 | 0 | 85 | 65 | 1 | 1 |  |  | 6.53 | 6.53 | 6.53 | 6.53 |  |  |  |  | 0 | 1 | ФЕР-2001, 67-3-1, приказ Минстроя России №1039/пр от 30.12.2016г. |  |  | 67001 | 0 |  | 0 | 6 | 0 | 6.53 | 1 | 1 | 1 | 1 | 1 |  | 85 | 65 |  |  |  |  | 0 | 0 | [5 empty] | 0 |  | 0 | 986.03 | 0 | 2.0243 | 0.9142 | 490.9907 | 0 | 9.64 | 0.01 | 0 | 836.2385 | 639.4765 | [13 empty] | 0 | 0 | 1 | 1 |  |  |  | 1003 | 100 м | 100 м | 100 | [6 empty] | 16510612 | 6 | Ремонтно-строительные работы | 0 |  | 1 | 67001 | Электромонтажные работы | рФЕР-67 |  |  |  | 0 | 75.5 | 0 | 0.31 | 0.14 | 75.19 | 9.64 | 0.01 | 0 | [17 empty] | 0 | 0 | 0 |  |  |  |  | 85 | 65 |  |  |  |  | 0 |  | -240526577 | 1 | 1 | 4 | 0 | 0 | 0 | 2461.75 | 2461.75 | 0 | 0 |  | 0 | 3 | 0 |  | 0 | 1 | 0 | 0 | 0 | 0
17 | 1 | 390 | 384 | 28 | м08-02-390-03 | Демонтаж :Короба пластмассовые шириной до 120 мм | 100 м | 0.4 | 0 |  |  |  |  | 23.24 | 0 | 0.04 | 0.02 | 23.2 | 0 | 2.4396 | 0.0012 | 0 | 22.06 | 15.09 |  | 16483241 | 58.095 | 0 | 0.093 | 0.042 | 58.002 | 0 | 6.099 | 0.003 | 0 | 286.92 | 93.27 | 0.31 | 0.14 | 193.34 | 0 | 20.33 | 0.01 | 0 | 95 | 65 | 1 | 1 |  |  | 1 | 1 | 1 | 1 |  |  |  |  | 0 | 2 | ФЕРм-2001, м08-02-390-03, приказ Минстроя России №1039/пр от 30.12.2016г. |  |  | 108001 | 0 |  | 0 | 3 | 0 | 1 | 1 | 1 | 1 | 1 | 1 |  | 95 | 65 |  |  |  |  | 0 | 0 | [5 empty] | 0 | Поправка: Табл.3, п.4 Наименование: Демонтаж: Оборудование, не пригодное для дальнейшего использования, (предназначено в лом) без разборки и резки | 0 | 23.24 | 0 | 0.093 | 0.042 | 58.002 | 0 | 6.099 | 0.003 | 0 | 22.059 | 15.093 |  |  |  | )*0 | )*0,3 | )*0,3 | )*0,3 |  | )*0,3 | )*0,3 |  |  |  | 0 | 0 | 1 | 1 |  |  |  | 1003 | 100 м | 100 м | 100 | [6 empty] | 16510370 | 3 | Монтажные работы | 0 |  | 2 | 108001 | Электромонтажные работы , отдел 01-03 : ( на АЭС НР = 110% ) - (работы по упр. авиа.- движением: СП=55% ( {АВИА}=1; обычные работы : СП=65 - {AВИА}=0), при работе на АЭС СП= 68% ) | мФЕР-08 |  | Поправка: Табл.3, п.4 |  | 0 | 286.92 | 93.27 | 0.31 | 0.14 | 193.34 | 20.33 | 0.01 | 0 | [17 empty] | 0 | 0 | 0 |  |  |  |  | 95 | 65 |  |  |  |  | 0 |  | -606202864 | 2 | 1 | -2 | 0 | 0 | 0 | 60.39 | 0 | 60.39 | 0 |  | 0 | 3 | 0 |  | 0 | 1 | 0 | 0 | 0 | 0
17 | 1 | 396 | 390 | 28 | м08-02-390-03 | Демонтаж :Короба пластмассовые шириной до 120 мм | 100 м | 0.4 | 0 |  |  |  |  | 151.74 | 0 | 0.24 | 0.11 | 151.5 | 0 | 2.4396 | 0.0012 | 0 | 144.03 | 98.55 |  | 16483255 | 58.095 | 0 | 0.093 | 0.042 | 58.002 | 0 | 6.099 | 0.003 | 0 | 286.92 | 93.27 | 0.31 | 0.14 | 193.34 | 0 | 20.33 | 0.01 | 0 | 95 | 65 | 1 | 1 |  |  | 6.53 | 6.53 | 6.53 | 6.53 |  |  |  |  | 0 | 2 | ФЕРм-2001, м08-02-390-03, приказ Минстроя России №1039/пр от 30.12.2016г. |  |  | 108001 | 0 |  | 0 | 3 | 0 | 6.53 | 1 | 1 | 1 | 1 | 1 |  | 95 | 65 |  |  |  |  | 0 | 0 | [5 empty] | 0 | Поправка: Табл.3, п.4 Наименование: Демонтаж: Оборудование, не пригодное для дальнейшего использования, (предназначено в лом) без разборки и резки | 0 | 151.74 | 0 | 0.60729 | 0.27426 | 378.7531 | 0 | 6.099 | 0.003 | 0 | 144.0295 | 98.5465 |  |  |  | )*0 | )*0,3 | )*0,3 | )*0,3 |  | )*0,3 | )*0,3 |  |  |  | 0 | 0 | 1 | 1 |  |  |  | 1003 | 100 м | 100 м | 100 | [6 empty] | 16510370 | 3 | Монтажные работы | 0 |  | 2 | 108001 | Электромонтажные работы , отдел 01-03 : ( на АЭС НР = 110% ) - (работы по упр. авиа.- движением: СП=55% ( {АВИА}=1; обычные работы : СП=65 - {AВИА}=0), при работе на АЭС СП= 68% ) | мФЕР-08 |  | Поправка: Табл.3, п.4 |  | 0 | 286.92 | 93.27 | 0.31 | 0.14 | 193.34 | 20.33 | 0.01 | 0 | [17 empty] | 0 | 0 | 0 |  |  |  |  | 95 | 65 |  |  |  |  | 0 |  | -606202864 | 1 | 1 | 4 | 0 | 0 | 0 | 394.32 | 0 | 394.32 | 0 |  | 0 | 3 | 0 |  | 0 | 1 | 0 | 0 | 0 | 0
17 | 1 | 405 | 399 | 29 | м08-03-593-07 | Демонтаж:Светильник потолочный или настенный с креплением винтами или болтами для помещений с нормальными условиями среды, двухламповый | 100 ШТ | 0.48 | 0 |  |  |  |  | 324.74 | 0 | 64.49 | 9.11 | 260.25 | 0 | 26.2349 | 0.72576 | 0 | 255.89 | 175.08 |  | 16483241 | 676.529 | 0 | 134.344 | 18.977 | 542.185 | 0 | 54.656 | 1.512 | 0 | 1482.3 | 515.83 | 191.92 | 27.11 | 774.55 | 0 | 78.08 | 2.16 | 0 | 95 | 65 | 1 | 1 |  |  | 1 | 1 | 1 | 1 |  |  |  |  | 0 | 2 | ФЕРм-2001, м08-03-593-07, приказ Минстроя России №1039/пр от 30.12.2016г. |  |  | 108001 | 0 |  | 0 | 3 | 0 | 1 | 1 | 1 | 1 | 1 | 1 |  | 95 | 65 |  |  |  |  | 0 | 0 | [5 empty] | 0 | Поправка: МДС 81-37.2004, п.3.2.1.1 Наименование: Для оборудования легковесного, габаритного, поступающего на стройку в собранном виде, при монтаже которого отсутствуют работы по сварке, демонтаж при условии что оборудование подлежит дальнейшему использованию, со снятием с места установки, необходимой (частичной) разборкой и консервированием с целью длительного или кратковременного хранения | 0 | 324.74 | 0 | 134.344 | 18.977 | 542.185 | 0 | 54.656 | 1.512 | 0 | 255.892 | 175.084 |  |  |  | )*0 | )*0,7 | )*0,7 | )*0,7 |  | )*0,7 | )*0,7 |  |  |  | 0 | 0 | 1 | 1 |  |  |  | 1013 | 100 ШТ | 100 ШТ | 1 | [6 empty] | 16510370 | 3 | Монтажные работы | 0 |  | 2 | 108001 | Электромонтажные работы , отдел 01-03 : ( на АЭС НР = 110% ) - (работы по упр. авиа.- движением: СП=55% ( {АВИА}=1; обычные работы : СП=65 - {AВИА}=0), при работе на АЭС СП= 68% ) | мФЕР-08 |  | Поправка: МДС 81-37.2004, п.3.2.1.1 |  | 0 | 1482.3 | 515.83 | 191.92 | 27.11 | 774.55 | 78.08 | 2.16 | 0 | [17 empty] | 0 | 0 | 0 |  |  |  |  | 95 | 65 |  |  |  |  | 0 |  | -1470913311 | 2 | 1 | -2 | 0 | 0 | 0 | 755.71 | 0 | 755.71 | 0 |  | 0 | 3 | 0 |  | 0 | 1 | 0 | 0 | 0 | 0
17 | 1 | 414 | 408 | 29 | м08-03-593-07 | Демонтаж:Светильник потолочный или настенный с креплением винтами или болтами для помещений с нормальными условиями среды, двухламповый | 100 ШТ | 0.48 | 0 |  |  |  |  | 2120.51 | 0 | 421.09 | 59.48 | 1699.42 | 0 | 26.2349 | 0.72576 | 0 | 1670.96 | 1143.29 |  | 16483255 | 676.529 | 0 | 134.344 | 18.977 | 542.185 | 0 | 54.656 | 1.512 | 0 | 1482.3 | 515.83 | 191.92 | 27.11 | 774.55 | 0 | 78.08 | 2.16 | 0 | 95 | 65 | 1 | 1 |  |  | 6.53 | 6.53 | 6.53 | 6.53 |  |  |  |  | 0 | 2 | ФЕРм-2001, м08-03-593-07, приказ Минстроя России №1039/пр от 30.12.2016г. |  |  | 108001 | 0 |  | 0 | 3 | 0 | 6.53 | 1 | 1 | 1 | 1 | 1 |  | 95 | 65 |  |  |  |  | 0 | 0 | [5 empty] | 0 | Поправка: МДС 81-37.2004, п.3.2.1.1 Наименование: Для оборудования легковесного, габаритного, поступающего на стройку в собранном виде, при монтаже которого отсутствуют работы по сварке, демонтаж при условии что оборудование подлежит дальнейшему использованию, со снятием с места установки, необходимой (частичной) разборкой и консервированием с целью длительного или кратковременного хранения | 0 | 2120.51 | 0 | 877.2663 | 123.9198 | 3540.468 | 0 | 54.656 | 1.512 | 0 | 1670.955 | 1143.285 |  |  |  | )*0 | )*0,7 | )*0,7 | )*0,7 |  | )*0,7 | )*0,7 |  |  |  | 0 | 0 | 1 | 1 |  |  |  | 1013 | 100 ШТ | 100 ШТ | 1 | [6 empty] | 16510370 | 3 | Монтажные работы | 0 |  | 2 | 108001 | Электромонтажные работы , отдел 01-03 : ( на АЭС НР = 110% ) - (работы по упр. авиа.- движением: СП=55% ( {АВИА}=1; обычные работы : СП=65 - {AВИА}=0), при работе на АЭС СП= 68% ) | мФЕР-08 |  | Поправка: МДС 81-37.2004, п.3.2.1.1 |  | 0 | 1482.3 | 515.83 | 191.92 | 27.11 | 774.55 | 78.08 | 2.16 | 0 | [17 empty] | 0 | 0 | 0 |  |  |  |  | 95 | 65 |  |  |  |  | 0 |  | -1470913311 | 1 | 1 | 4 | 0 | 0 | 0 | 4934.76 | 0 | 4934.76 | 0 |  | 0 | 3 | 0 |  | 0 | 1 | 0 | 0 | 0 | 0
17 | 1 | 415 | 409 | 30 | 67-4-1 | Демонтаж выключателей, розеток | 100 ШТ | 0.64 | 0 |  |  |  |  | 29.15 | 0 | 0 | 0 | 29.15 | 0 | 3.7376 | 0 | 0 | 24.78 | 18.95 |  | 16483241 | 45.55 | 0 | 0 | 0 | 45.55 | 0 | 5.84 | 0 | 0 | 45.55 | 0 | 0 | 0 | 45.55 | 0 | 5.84 | 0 | 0 | 85 | 65 | 1 | 1 |  |  | 1 | 1 | 1 | 1 |  |  |  |  | 0 | 1 | ФЕР-2001, 67-4-1, приказ Минстроя России №1039/пр от 30.12.2016г. |  |  | 67001 | 0 |  | 0 | 6 | 0 | 1 | 1 | 1 | 1 | 1 | 1 |  | 85 | 65 |  |  |  |  | 0 | 0 | [5 empty] | 0 |  | 0 | 29.15 | 0 | 0 | 0 | 45.55 | 0 | 5.84 | 0 | 0 | 24.7775 | 18.9475 | [13 empty] | 0 | 0 | 1 | 1 |  |  |  | 1013 | 100 ШТ | 100 ШТ | 1 | [6 empty] | 16510612 | 6 | Ремонтно-строительные работы | 0 |  | 1 | 67001 | Электромонтажные работы | рФЕР-67 |  |  |  | 0 | 45.55 | 0 | 0 | 0 | 45.55 | 5.84 | 0 | 0 | [17 empty] | 0 | 0 | 0 |  |  |  |  | 85 | 65 |  |  |  |  | 0 |  | -364073208 | 2 | 1 | -2 | 0 | 0 | 0 | 72.88 | 72.88 | 0 | 0 |  | 0 | 3 | 0 |  | 0 | 1 | 0 | 0 | 0 | 0
17 | 1 | 416 | 410 | 30 | 67-4-1 | Демонтаж выключателей, розеток | 100 ШТ | 0.64 | 0 |  |  |  |  | 190.36 | 0 | 0 | 0 | 190.36 | 0 | 3.7376 | 0 | 0 | 161.81 | 123.73 |  | 16483255 | 45.55 | 0 | 0 | 0 | 45.55 | 0 | 5.84 | 0 | 0 | 45.55 | 0 | 0 | 0 | 45.55 | 0 | 5.84 | 0 | 0 | 85 | 65 | 1 | 1 |  |  | 6.53 | 6.53 | 6.53 | 6.53 |  |  |  |  | 0 | 1 | ФЕР-2001, 67-4-1, приказ Минстроя России №1039/пр от 30.12.2016г. |  |  | 67001 | 0 |  | 0 | 6 | 0 | 6.53 | 1 | 1 | 1 | 1 | 1 |  | 85 | 65 |  |  |  |  | 0 | 0 | [5 empty] | 0 |  | 0 | 190.36 | 0 | 0 | 0 | 297.4415 | 0 | 5.84 | 0 | 0 | 161.806 | 123.734 | [13 empty] | 0 | 0 | 1 | 1 |  |  |  | 1013 | 100 ШТ | 100 ШТ | 1 | [6 empty] | 16510612 | 6 | Ремонтно-строительные работы | 0 |  | 1 | 67001 | Электромонтажные работы | рФЕР-67 |  |  |  | 0 | 45.55 | 0 | 0 | 0 | 45.55 | 5.84 | 0 | 0 | [17 empty] | 0 | 0 | 0 |  |  |  |  | 85 | 65 |  |  |  |  | 0 |  | -364073208 | 1 | 1 | 4 | 0 | 0 | 0 | 475.9 | 475.9 | 0 | 0 |  | 0 | 3 | 0 |  | 0 | 1 | 0 | 0 | 0 | 0
17 | 1 | 426 | 420 | 31 | м10-04-066-04 | Коробка кабельная соединительная или разветвительная в комплекте с пиростикером | ШТ | 8 | 0 |  |  |  |  | 336.56 | 63.6 | 0 | 0 | 272.96 | 0 | 32 | 0 | 0 | 251.12 | 177.42 |  | 16483241 | 42.07 | 7.95 | 0 | 0 | 34.12 | 0 | 4 | 0 | 0 | 42.07 | 7.95 | 0 | 0 | 34.12 | 0 | 4 | 0 | 0 | 92 | 65 | 1 | 1 |  |  | 1 | 1 | 1 | 1 |  |  |  |  | 0 | 2 | ФЕРм-2001, м10-04-066-04, приказ Минстроя России №1039/пр от 30.12.2016г. |  |  | 110004 | 0 |  | 0 | 3 | 0 | 1 | 1 | 1 | 1 | 1 | 1 |  | 92 | 65 |  |  |  |  | 0 | 0 | [5 empty] | 0 |  | 0 | 336.56 | 7.95 | 0 | 0 | 34.12 | 0 | 4 | 0 | 0 | 251.1232 | 177.424 | [13 empty] | 0 | 0 | 1 | 1 |  |  |  | 1013 | ШТ | ШТ | 1 | [6 empty] | 16510374 | 3 | Монтажные работы | 0 |  | 2 | 110004 | Связь: монтаж теле- радио оборудования ( отдел 4 и 5 ) - (при устройстве средств посадки самолетов : НР=95%, СП=55% - {АВИА}=1) | мФЕР-10 |  |  |  | 0 | 42.07 | 7.95 | 0 | 0 | 34.12 | 4 | 0 | 0 | [17 empty] | 0 | 0 | 0 |  |  |  |  | 92 | 65 |  |  |  |  | 0 |  | 784766554 | 2 | 1 | -2 | 0 | 0 | 0 | 765.1 | 0 | 765.1 | 0 |  | 0 | 3 | 0 |  | 0 | 1 | 0 | 0 | 0 | 0
17 | 1 | 436 | 430 | 31 | м10-04-066-04 | Коробка кабельная соединительная или разветвительная в комплекте с пиростикером | ШТ | 8 | 0 |  |  |  |  | 2197.74 | 415.31 | 0 | 0 | 1782.43 | 0 | 32 | 0 | 0 | 1639.84 | 1158.58 |  | 16483255 | 42.07 | 7.95 | 0 | 0 | 34.12 | 0 | 4 | 0 | 0 | 42.07 | 7.95 | 0 | 0 | 34.12 | 0 | 4 | 0 | 0 | 92 | 65 | 1 | 1 |  |  | 6.53 | 6.53 | 6.53 | 6.53 |  |  |  |  | 0 | 2 | ФЕРм-2001, м10-04-066-04, приказ Минстроя России №1039/пр от 30.12.2016г. |  |  | 110004 | 0 |  | 0 | 3 | 0 | 6.53 | 1 | 1 | 1 | 1 | 1 |  | 92 | 65 |  |  |  |  | 0 | 0 | [5 empty] | 0 |  | 0 | 2197.74 | 51.9135 | 0 | 0 | 222.8036 | 0 | 4 | 0 | 0 | 1639.8356 | 1158.5795 | [13 empty] | 0 | 0 | 1 | 1 |  |  |  | 1013 | ШТ | ШТ | 1 | [6 empty] | 16510374 | 3 | Монтажные работы | 0 |  | 2 | 110004 | Связь: монтаж теле- радио оборудования ( отдел 4 и 5 ) - (при устройстве средств посадки самолетов : НР=95%, СП=55% - {АВИА}=1) | мФЕР-10 |  |  |  | 0 | 42.07 | 7.95 | 0 | 0 | 34.12 | 4 | 0 | 0 | [17 empty] | 0 | 0 | 0 |  |  |  |  | 92 | 65 |  |  |  |  | 0 |  | 784766554 | 1 | 1 | 4 | 0 | 0 | 0 | 4996.16 | 0 | 4996.16 | 0 |  | 0 | 3 | 0 |  | 0 | 1 | 0 | 0 | 0 | 0
18 | 1 | 424 |  | 31,1 | 20.5.02.07-0003 | Коробка распаечная НР 70 | шт. | 8 | 1 |  |  |  |  | 68.96 | 68.96 | 0 | 0 | 0 | 0 | 0 | 0 | 0 | 0 | 0 |  | 16483241 | 8.62 | 8.62 | 0 | 0 | 0 | 0 | 0 | 0 | 0 | 8.62 | 8.62 | 0 | 0 | 0 | 0 | 0 | 0 | 0 | 92 | 65 | 1 | 1 |  |  | 1 | 1 | 1 | 1 |  |  |  |  | 3 | 2 | ФССЦ-2001, 20.5.02.07-0003, приказ Минстроя России №1039/пр от 30.12.2016г. |  |  | 110004 | 0 |  | 0 | 3 | 0 | 1 | 1 | 1 | 1 | 1 | 1 |  | 92 | 65 |  |  |  |  | 0 | 0 | [5 empty] | 0 |  | 0 | 68.96 | 8.62 | 0 | 0 | 0 | 0 | 0 | 0 | 0 | 0 | 0 | [13 empty] | 0 | 0 | 1 | 1 |  |  |  | 1010 | шт. | шт. | 1 | [6 empty] | 16510374 | 3 | Монтажные работы | 0 |  | 2 | 110004 | Связь: монтаж теле- радио оборудования ( отдел 4 и 5 ) - (при устройстве средств посадки самолетов : НР=95%, СП=55% - {АВИА}=1) | мФЕР-10 |  |  |  | 0 | 8.62 | 8.62 | 0 | 0 | 0 | 0 | 0 | [18 empty] | 0 | 0 | 0 |  |  |  |  | 92 | 65 |  |  |  |  | 0 |  | 2032913610 | 2 | 1 | -2 | 0 | 0 | 0 | 68.96 | 0 | 68.96 | 0 |  | 0 | 3 | 0 |  | 0 | 1 | 0 | 0 | 0 | 0
18 | 1 | 434 |  | 31,1 | 20.5.02.07-0003 | Коробка распаечная НР 70 | шт. | 8 | 1 |  |  |  |  | 450.31 | 450.31 | 0 | 0 | 0 | 0 | 0 | 0 | 0 | 0 | 0 |  | 16483255 | 8.62 | 8.62 | 0 | 0 | 0 | 0 | 0 | 0 | 0 | 8.62 | 8.62 | 0 | 0 | 0 | 0 | 0 | 0 | 0 | 92 | 65 | 1 | 1 |  |  | 6.53 | 1 | 1 | 6.53 |  |  |  |  | 3 | 2 | ФССЦ-2001, 20.5.02.07-0003, приказ Минстроя России №1039/пр от 30.12.2016г. |  |  | 110004 | 0 |  | 0 | 3 | 0 | 1 | 1 | 1 | 1 | 1 | 1 |  | 92 | 65 |  |  |  |  | 0 | 0 | [5 empty] | 0 |  | 0 | 450.31 | 56.2886 | 0 | 0 | 0 | 0 | 0 | 0 | 0 | 0 | 0 | [13 empty] | 0 | 0 | 1 | 1 |  |  |  | 1010 | шт. | шт. | 1 | [6 empty] | 16510374 | 3 | Монтажные работы | 0 |  | 2 | 110004 | Связь: монтаж теле- радио оборудования ( отдел 4 и 5 ) - (при устройстве средств посадки самолетов : НР=95%, СП=55% - {АВИА}=1) | мФЕР-10 |  |  |  | 0 | 8.62 | 8.62 | 0 | 0 | 0 | 0 | 0 | [18 empty] | 0 | 0 | 0 |  |  |  |  | 92 | 65 |  |  |  |  | 0 |  | 2032913610 | 1 | 1 | 4 | 0 | 0 | 0 | 450.31 | 0 | 450.31 | 0 |  | 0 | 3 | 0 |  | 0 | 1 | 0 | 0 | 0 | 0
17 | 1 | 440 | 433 | 32 | м08-10-010-01 | Прокладка труб гофрированных ПВХ для защиты проводов и кабелей | 100 м | 4.68 | 0 |  |  |  |  | 731.63 | 78.58 | 0 | 0 | 653.05 | 0 | 71.136 | 0 | 0 | 620.4 | 424.48 |  | 16483241 | 156.33 | 16.79 | 0 | 0 | 139.54 | 0 | 15.2 | 0 | 0 | 156.33 | 16.79 | 0 | 0 | 139.54 | 0 | 15.2 | 0 | 0 | 95 | 65 | 1 | 1 |  |  | 1 | 1 | 1 | 1 |  |  |  |  | 0 | 2 | ФЕРм-2001, м08-10-010-01, приказ Минстроя России №1039/пр от 30.12.2016г. |  |  | 108001 | 0 |  | 0 | 3 | 0 | 1 | 1 | 1 | 1 | 1 | 1 |  | 95 | 65 |  |  |  |  | 0 | 0 | [5 empty] | 0 |  | 0 | 731.63 | 16.79 | 0 | 0 | 139.54 | 0 | 15.2 | 0 | 0 | 620.3975 | 424.4825 | [13 empty] | 0 | 0 | 1 | 1 |  |  |  | 1003 | 100 м | 100 м | 100 | [6 empty] | 16510370 | 3 | Монтажные работы | 0 |  | 2 | 108001 | Электромонтажные работы , отдел 01-03 : ( на АЭС НР = 110% ) - (работы по упр. авиа.- движением: СП=55% ( {АВИА}=1; обычные работы : СП=65 - {AВИА}=0), при работе на АЭС СП= 68% ) | мФЕР-08 |  |  |  | 0 | 156.33 | 16.79 | 0 | 0 | 139.54 | 15.2 | 0 | 0 | [17 empty] | 0 | 0 | 0 |  |  |  |  | 95 | 65 |  |  |  |  | 0 |  | -596386547 | 2 | 1 | -2 | 0 | 0 | 0 | 1776.51 | 0 | 1776.51 | 0 |  | 0 | 3 | 0 |  | 0 | 1 | 0 | 0 | 0 | 0
17 | 1 | 444 | 436 | 32 | м08-10-010-01 | Прокладка труб гофрированных ПВХ для защиты проводов и кабелей | 100 м | 4.68 | 0 |  |  |  |  | 4777.51 | 513.11 | 0 | 0 | 4264.4 | 0 | 71.136 | 0 | 0 | 4051.18 | 2771.86 |  | 16483255 | 156.33 | 16.79 | 0 | 0 | 139.54 | 0 | 15.2 | 0 | 0 | 156.33 | 16.79 | 0 | 0 | 139.54 | 0 | 15.2 | 0 | 0 | 95 | 65 | 1 | 1 |  |  | 6.53 | 6.53 | 6.53 | 6.53 |  |  |  |  | 0 | 2 | ФЕРм-2001, м08-10-010-01, приказ Минстроя России №1039/пр от 30.12.2016г. |  |  | 108001 | 0 |  | 0 | 3 | 0 | 6.53 | 1 | 1 | 1 | 1 | 1 |  | 95 | 65 |  |  |  |  | 0 | 0 | [5 empty] | 0 |  | 0 | 4777.51 | 109.6387 | 0 | 0 | 911.1962 | 0 | 15.2 | 0 | 0 | 4051.18 | 2771.86 | [13 empty] | 0 | 0 | 1 | 1 |  |  |  | 1003 | 100 м | 100 м | 100 | [6 empty] | 16510370 | 3 | Монтажные работы | 0 |  | 2 | 108001 | Электромонтажные работы , отдел 01-03 : ( на АЭС НР = 110% ) - (работы по упр. авиа.- движением: СП=55% ( {АВИА}=1; обычные работы : СП=65 - {AВИА}=0), при работе на АЭС СП= 68% ) | мФЕР-08 |  |  |  | 0 | 156.33 | 16.79 | 0 | 0 | 139.54 | 15.2 | 0 | 0 | [17 empty] | 0 | 0 | 0 |  |  |  |  | 95 | 65 |  |  |  |  | 0 |  | -596386547 | 1 | 1 | 4 | 0 | 0 | 0 | 11600.55 | 0 | 11600.55 | 0 |  | 0 | 3 | 0 |  | 0 | 1 | 0 | 0 | 0 | 0
18 | 1 | 439 |  | 32,1 | 24.3.03.05-0002 | Трубы гибкие гофрированные легкие из ПНД, серии BL, диаметром 20 мм | 10 м | 46.8 | 10 |  |  |  |  | 1402.13 | 1402.13 | 0 | 0 | 0 | 0 | 0 | 0 | 0 | 0 | 0 |  | 16483241 | 29.96 | 29.96 | 0 | 0 | 0 | 0 | 0 | 0 | 0 | 29.96 | 29.96 | 0 | 0 | 0 | 0 | 0 | 0 | 0 | 95 | 65 | 1 | 1 |  |  | 1 | 1 | 1 | 1 |  |  |  |  | 3 | 2 | ФССЦ-2001, 24.3.03.05-0002, приказ Минстроя России №1039/пр от 30.12.2016г. |  |  | 108001 | 0 |  | 0 | 3 | 0 | 1 | 1 | 1 | 1 | 1 | 1 |  | 95 | 65 |  |  |  |  | 0 | 0 | [5 empty] | 0 |  | 0 | 1402.13 | 29.96 | 0 | 0 | 0 | 0 | 0 | 0 | 0 | 0 | 0 | [13 empty] | 0 | 0 | 1 | 1 |  |  |  | 1003 | 10 м | 10 м | 10 | [6 empty] | 16510370 | 3 | Монтажные работы | 0 |  | 2 | 108001 | Электромонтажные работы , отдел 01-03 : ( на АЭС НР = 110% ) - (работы по упр. авиа.- движением: СП=55% ( {АВИА}=1; обычные работы : СП=65 - {AВИА}=0), при работе на АЭС СП= 68% ) | мФЕР-08 |  |  |  | 0 | 29.96 | 29.96 | 0 | 0 | 0 | 0 | 0 | [18 empty] | 0 | 0 | 0 |  |  |  |  | 95 | 65 |  |  |  |  | 0 |  | -773634052 | 2 | 1 | -2 | 0 | 0 | 0 | 1402.13 | 0 | 1402.13 | 0 |  | 0 | 3 | 0 |  | 0 | 1 | 0 | 0 | 0 | 0
18 | 1 | 443 |  | 32,1 | 24.3.03.05-0002 | Трубы гибкие гофрированные легкие из ПНД, серии BL, диаметром 20 мм | 10 м | 46.8 | 10 |  |  |  |  | 9155.9 | 9155.9 | 0 | 0 | 0 | 0 | 0 | 0 | 0 | 0 | 0 |  | 16483255 | 29.96 | 29.96 | 0 | 0 | 0 | 0 | 0 | 0 | 0 | 29.96 | 29.96 | 0 | 0 | 0 | 0 | 0 | 0 | 0 | 95 | 65 | 1 | 1 |  |  | 6.53 | 1 | 1 | 6.53 |  |  |  |  | 3 | 2 | ФССЦ-2001, 24.3.03.05-0002, приказ Минстроя России №1039/пр от 30.12.2016г. |  |  | 108001 | 0 |  | 0 | 3 | 0 | 1 | 1 | 1 | 1 | 1 | 1 |  | 95 | 65 |  |  |  |  | 0 | 0 | [5 empty] | 0 |  | 0 | 9155.9 | 195.6388 | 0 | 0 | 0 | 0 | 0 | 0 | 0 | 0 | 0 | [13 empty] | 0 | 0 | 1 | 1 |  |  |  | 1003 | 10 м | 10 м | 10 | [6 empty] | 16510370 | 3 | Монтажные работы | 0 |  | 2 | 108001 | Электромонтажные работы , отдел 01-03 : ( на АЭС НР = 110% ) - (работы по упр. авиа.- движением: СП=55% ( {АВИА}=1; обычные работы : СП=65 - {AВИА}=0), при работе на АЭС СП= 68% ) | мФЕР-08 |  |  |  | 0 | 29.96 | 29.96 | 0 | 0 | 0 | 0 | 0 | [18 empty] | 0 | 0 | 0 |  |  |  |  | 95 | 65 |  |  |  |  | 0 |  | -773634052 | 1 | 1 | 4 | 0 | 0 | 0 | 9155.9 | 0 | 9155.9 | 0 |  | 0 | 3 | 0 |  | 0 | 1 | 0 | 0 | 0 | 0
17 | 1 | 455 | 446 | 33 | м08-02-412-03 | Затягивание провода в проложенные трубы и металлические рукава первого одножильного или многожильного в общей оплетке, суммарное сечение до 16 мм2 | 100 м | 4.8 | 0 |  |  |  |  | 418.31 | 108.91 | 25.58 | 3.65 | 283.82 | 0 | 30.192 | 0.288 | 0 | 273.1 | 186.86 |  | 16483241 | 87.15 | 22.69 | 5.33 | 0.76 | 59.13 | 0 | 6.29 | 0.06 | 0 | 87.15 | 22.69 | 5.33 | 0.76 | 59.13 | 0 | 6.29 | 0.06 | 0 | 95 | 65 | 1 | 1 |  |  | 1 | 1 | 1 | 1 |  |  |  |  | 0 | 2 | ФЕРм-2001, м08-02-412-03, приказ Минстроя России №1039/пр от 30.12.2016г. |  |  | 108001 | 0 |  | 0 | 3 | 0 | 1 | 1 | 1 | 1 | 1 | 1 |  | 95 | 65 |  |  |  |  | 0 | 0 | [5 empty] | 0 |  | 0 | 418.31 | 22.69 | 5.33 | 0.76 | 59.13 | 0 | 6.29 | 0.06 | 0 | 273.0965 | 186.8555 | [13 empty] | 0 | 0 | 1 | 1 |  |  |  | 1003 | 100 м | 100 м | 100 | [6 empty] | 16510370 | 3 | Монтажные работы | 0 |  | 2 | 108001 | Электромонтажные работы , отдел 01-03 : ( на АЭС НР = 110% ) - (работы по упр. авиа.- движением: СП=55% ( {АВИА}=1; обычные работы : СП=65 - {AВИА}=0), при работе на АЭС СП= 68% ) | мФЕР-08 |  |  |  | 0 | 87.15 | 22.69 | 5.33 | 0.76 | 59.13 | 6.29 | 0.06 | 0 | [17 empty] | 0 | 0 | 0 |  |  |  |  | 95 | 65 |  |  |  |  | 0 |  | 1667817228 | 2 | 1 | -2 | 0 | 0 | 0 | 878.27 | 0 | 878.27 | 0 |  | 0 | 3 | 0 |  | 0 | 1 | 0 | 0 | 0 | 0
17 | 1 | 466 | 456 | 33 | м08-02-412-03 | Затягивание провода в проложенные трубы и металлические рукава первого одножильного или многожильного в общей оплетке, суммарное сечение до 16 мм2 | 100 м | 4.8 | 0 |  |  |  |  | 2731.63 | 711.2 | 167.06 | 23.82 | 1853.37 | 0 | 30.192 | 0.288 | 0 | 1783.33 | 1220.17 |  | 16483255 | 87.15 | 22.69 | 5.33 | 0.76 | 59.13 | 0 | 6.29 | 0.06 | 0 | 87.15 | 22.69 | 5.33 | 0.76 | 59.13 | 0 | 6.29 | 0.06 | 0 | 95 | 65 | 1 | 1 |  |  | 6.53 | 6.53 | 6.53 | 6.53 |  |  |  |  | 0 | 2 | ФЕРм-2001, м08-02-412-03, приказ Минстроя России №1039/пр от 30.12.2016г. |  |  | 108001 | 0 |  | 0 | 3 | 0 | 6.53 | 1 | 1 | 1 | 1 | 1 |  | 95 | 65 |  |  |  |  | 0 | 0 | [5 empty] | 0 |  | 0 | 2731.63 | 148.1657 | 34.8049 | 4.9628 | 386.1189 | 0 | 6.29 | 0.06 | 0 | 1783.3305 | 1220.1735 | [13 empty] | 0 | 0 | 1 | 1 |  |  |  | 1003 | 100 м | 100 м | 100 | [6 empty] | 16510370 | 3 | Монтажные работы | 0 |  | 2 | 108001 | Электромонтажные работы , отдел 01-03 : ( на АЭС НР = 110% ) - (работы по упр. авиа.- движением: СП=55% ( {АВИА}=1; обычные работы : СП=65 - {AВИА}=0), при работе на АЭС СП= 68% ) | мФЕР-08 |  |  |  | 0 | 87.15 | 22.69 | 5.33 | 0.76 | 59.13 | 6.29 | 0.06 | 0 | [17 empty] | 0 | 0 | 0 |  |  |  |  | 95 | 65 |  |  |  |  | 0 |  | 1667817228 | 1 | 1 | 4 | 0 | 0 | 0 | 5735.13 | 0 | 5735.13 | 0 |  | 0 | 3 | 0 |  | 0 | 1 | 0 | 0 | 0 | 0
18 | 1 | 454 |  | 33,1 | 21.1.06.10-0407 | Кабель силовой с медными жилами с изоляцией и оболочкой из ПВХ, не распространяющий горение, с низким дымо- и газовыделением, напряжением 1,0 кВ (ГОСТ Р 53769-2010), марки ВВГнг(A)-LS 5х2,5ок(N,РЕ) | 1000 м | 0.48 | 0.1 |  |  |  |  | 10203.26 | 10203.26 | 0 | 0 | 0 | 0 | 0 | 0 | 0 | 0 | 0 |  | 16483241 | 21256.79 | 21256.79 | 0 | 0 | 0 | 0 | 0 | 0 | 0 | 21256.79 | 21256.79 | 0 | 0 | 0 | 0 | 0 | 0 | 0 | 95 | 65 | 1 | 1 |  |  | 1 | 1 | 1 | 1 |  |  |  |  | 3 | 2 | ФССЦ-2001, 21.1.06.10-0407, приказ Минстроя России №1039/пр от 30.12.2016г. |  |  | 108001 | 0 |  | 0 | 3 | 0 | 1 | 1 | 1 | 1 | 1 | 1 |  | 95 | 65 |  |  |  |  | 0 | 0 | [5 empty] | 0 |  | 0 | 10203.26 | 21256.79 | 0 | 0 | 0 | 0 | 0 | 0 | 0 | 0 | 0 | [13 empty] | 0 | 0 | 1 | 1 |  |  |  | 1013 | 1000 м | 1000 М | 1 | [6 empty] | 16510370 | 3 | Монтажные работы | 0 |  | 2 | 108001 | Электромонтажные работы , отдел 01-03 : ( на АЭС НР = 110% ) - (работы по упр. авиа.- движением: СП=55% ( {АВИА}=1; обычные работы : СП=65 - {AВИА}=0), при работе на АЭС СП= 68% ) | мФЕР-08 |  |  |  | 0 | 21256.79 | 21256.79 | 0 | 0 | 0 | 0 | 0 | [18 empty] | 0 | 0 | 0 |  |  |  |  | 95 | 65 |  |  |  |  | 0 |  | 949318516 | 2 | 1 | -2 | 0 | 0 | 0 | 10203.26 | 0 | 10203.26 | 0 |  | 0 | 3 | 0 |  | 0 | 1 | 0 | 0 | 0 | 0
18 | 1 | 465 |  | 33,1 | 21.1.06.10-0407 | Кабель силовой с медными жилами с изоляцией и оболочкой из ПВХ, не распространяющий горение, с низким дымо- и газовыделением, напряжением 1,0 кВ (ГОСТ Р 53769-2010), марки ВВГнг(A)-LS 5х2,5ок(N,РЕ) | 1000 м | 0.48 | 0.1 |  |  |  |  | 66627.28 | 66627.28 | 0 | 0 | 0 | 0 | 0 | 0 | 0 | 0 | 0 |  | 16483255 | 21256.79 | 21256.79 | 0 | 0 | 0 | 0 | 0 | 0 | 0 | 21256.79 | 21256.79 | 0 | 0 | 0 | 0 | 0 | 0 | 0 | 95 | 65 | 1 | 1 |  |  | 6.53 | 1 | 1 | 6.53 |  |  |  |  | 3 | 2 | ФССЦ-2001, 21.1.06.10-0407, приказ Минстроя России №1039/пр от 30.12.2016г. |  |  | 108001 | 0 |  | 0 | 3 | 0 | 1 | 1 | 1 | 1 | 1 | 1 |  | 95 | 65 |  |  |  |  | 0 | 0 | [5 empty] | 0 |  | 0 | 66627.28 | 138806.8387 | 0 | 0 | 0 | 0 | 0 | 0 | 0 | 0 | 0 | [13 empty] | 0 | 0 | 1 | 1 |  |  |  | 1013 | 1000 м | 1000 М | 1 | [6 empty] | 16510370 | 3 | Монтажные работы | 0 |  | 2 | 108001 | Электромонтажные работы , отдел 01-03 : ( на АЭС НР = 110% ) - (работы по упр. авиа.- движением: СП=55% ( {АВИА}=1; обычные работы : СП=65 - {AВИА}=0), при работе на АЭС СП= 68% ) | мФЕР-08 |  |  |  | 0 | 21256.79 | 21256.79 | 0 | 0 | 0 | 0 | 0 | [18 empty] | 0 | 0 | 0 |  |  |  |  | 95 | 65 |  |  |  |  | 0 |  | 949318516 | 1 | 1 | 4 | 0 | 0 | 0 | 66627.28 | 0 | 66627.28 | 0 |  | 0 | 3 | 0 |  | 0 | 1 | 0 | 0 | 0 | 0
17 | 1 | 475 | 464 | 34 | м08-02-399-02 | Провод в коробах, сечением до 35 мм2 | 100 м | 2.68 | 0 |  |  |  |  | 135.93 | 36.45 | 4.77 | 0.7 | 94.71 | 0 | 10.0768 | 0.0536 | 0 | 90.64 | 62.02 |  | 16483241 | 50.72 | 13.6 | 1.78 | 0.26 | 35.34 | 0 | 3.76 | 0.02 | 0 | 50.72 | 13.6 | 1.78 | 0.26 | 35.34 | 0 | 3.76 | 0.02 | 0 | 95 | 65 | 1 | 1 |  |  | 1 | 1 | 1 | 1 |  |  |  |  | 0 | 2 | ФЕРм-2001, м08-02-399-02, приказ Минстроя России №1039/пр от 30.12.2016г. |  |  | 108001 | 0 |  | 0 | 3 | 0 | 1 | 1 | 1 | 1 | 1 | 1 |  | 95 | 65 |  |  |  |  | 0 | 0 | [5 empty] | 0 |  | 0 | 135.93 | 13.6 | 1.78 | 0.26 | 35.34 | 0 | 3.76 | 0.02 | 0 | 90.6395 | 62.0165 | [13 empty] | 0 | 0 | 1 | 1 |  |  |  | 1003 | 100 м | 100 м | 100 | [6 empty] | 16510370 | 3 | Монтажные работы | 0 |  | 2 | 108001 | Электромонтажные работы , отдел 01-03 : ( на АЭС НР = 110% ) - (работы по упр. авиа.- движением: СП=55% ( {АВИА}=1; обычные работы : СП=65 - {AВИА}=0), при работе на АЭС СП= 68% ) | мФЕР-08 |  |  |  | 0 | 50.72 | 13.6 | 1.78 | 0.26 | 35.34 | 3.76 | 0.02 | 0 | [17 empty] | 0 | 0 | 0 |  |  |  |  | 95 | 65 |  |  |  |  | 0 |  | -349670202 | 2 | 1 | -2 | 0 | 0 | 0 | 288.59 | 0 | 288.59 | 0 |  | 0 | 3 | 0 |  | 0 | 1 | 0 | 0 | 0 | 0
17 | 1 | 484 | 472 | 34 | м08-02-399-02 | Провод в коробах, сечением до 35 мм2 | 100 м | 2.68 | 0 |  |  |  |  | 887.62 | 238.01 | 31.15 | 4.55 | 618.46 | 0 | 10.0768 | 0.0536 | 0 | 591.86 | 404.96 |  | 16483255 | 50.72 | 13.6 | 1.78 | 0.26 | 35.34 | 0 | 3.76 | 0.02 | 0 | 50.72 | 13.6 | 1.78 | 0.26 | 35.34 | 0 | 3.76 | 0.02 | 0 | 95 | 65 | 1 | 1 |  |  | 6.53 | 6.53 | 6.53 | 6.53 |  |  |  |  | 0 | 2 | ФЕРм-2001, м08-02-399-02, приказ Минстроя России №1039/пр от 30.12.2016г. |  |  | 108001 | 0 |  | 0 | 3 | 0 | 6.53 | 1 | 1 | 1 | 1 | 1 |  | 95 | 65 |  |  |  |  | 0 | 0 | [5 empty] | 0 |  | 0 | 887.62 | 88.808 | 11.6234 | 1.6978 | 230.7702 | 0 | 3.76 | 0.02 | 0 | 591.8595 | 404.9565 | [13 empty] | 0 | 0 | 1 | 1 |  |  |  | 1003 | 100 м | 100 м | 100 | [6 empty] | 16510370 | 3 | Монтажные работы | 0 |  | 2 | 108001 | Электромонтажные работы , отдел 01-03 : ( на АЭС НР = 110% ) - (работы по упр. авиа.- движением: СП=55% ( {АВИА}=1; обычные работы : СП=65 - {AВИА}=0), при работе на АЭС СП= 68% ) | мФЕР-08 |  |  |  | 0 | 50.72 | 13.6 | 1.78 | 0.26 | 35.34 | 3.76 | 0.02 | 0 | [17 empty] | 0 | 0 | 0 |  |  |  |  | 95 | 65 |  |  |  |  | 0 |  | -349670202 | 1 | 1 | 4 | 0 | 0 | 0 | 1884.44 | 0 | 1884.44 | 0 |  | 0 | 3 | 0 |  | 0 | 1 | 0 | 0 | 0 | 0
18 | 1 | 474 |  | 34,1 | 21.1.06.10-0377 | Кабель силовой с медными жилами с изоляцией и оболочкой из ПВХ, не распространяющий горение, с низким дымо- и газовыделением, напряжением 1,0 кВ (ГОСТ Р 53769-2010), марки ВВГнг(A)-LS 3х2,5ок(N,РЕ) | 1000 м | 0.268 | 0.1 |  |  |  |  | 3885.53 | 3885.53 | 0 | 0 | 0 | 0 | 0 | 0 | 0 | 0 | 0 |  | 16483241 | 14498.24 | 14498.24 | 0 | 0 | 0 | 0 | 0 | 0 | 0 | 14498.24 | 14498.24 | 0 | 0 | 0 | 0 | 0 | 0 | 0 | 95 | 65 | 1 | 1 |  |  | 1 | 1 | 1 | 1 |  |  |  |  | 3 | 2 | ФССЦ-2001, 21.1.06.10-0377, приказ Минстроя России №1039/пр от 30.12.2016г. |  |  | 108001 | 0 |  | 0 | 3 | 0 | 1 | 1 | 1 | 1 | 1 | 1 |  | 95 | 65 |  |  |  |  | 0 | 0 | [5 empty] | 0 |  | 0 | 3885.53 | 14498.24 | 0 | 0 | 0 | 0 | 0 | 0 | 0 | 0 | 0 | [13 empty] | 0 | 0 | 1 | 1 |  |  |  | 1013 | 1000 м | 1000 М | 1 | [6 empty] | 16510370 | 3 | Монтажные работы | 0 |  | 2 | 108001 | Электромонтажные работы , отдел 01-03 : ( на АЭС НР = 110% ) - (работы по упр. авиа.- движением: СП=55% ( {АВИА}=1; обычные работы : СП=65 - {AВИА}=0), при работе на АЭС СП= 68% ) | мФЕР-08 |  |  |  | 0 | 14498.24 | 14498.24 | 0 | 0 | 0 | 0 | 0 | [18 empty] | 0 | 0 | 0 |  |  |  |  | 95 | 65 |  |  |  |  | 0 |  | -1806635199 | 2 | 1 | -2 | 0 | 0 | 0 | 3885.53 | 0 | 3885.53 | 0 |  | 0 | 3 | 0 |  | 0 | 1 | 0 | 0 | 0 | 0
18 | 1 | 483 |  | 34,1 | 21.1.06.10-0377 | Кабель силовой с медными жилами с изоляцией и оболочкой из ПВХ, не распространяющий горение, с низким дымо- и газовыделением, напряжением 1,0 кВ (ГОСТ Р 53769-2010), марки ВВГнг(A)-LS 3х2,5ок(N,РЕ) | 1000 м | 0.268 | 0.1 |  |  |  |  | 25372.5 | 25372.5 | 0 | 0 | 0 | 0 | 0 | 0 | 0 | 0 | 0 |  | 16483255 | 14498.24 | 14498.24 | 0 | 0 | 0 | 0 | 0 | 0 | 0 | 14498.24 | 14498.24 | 0 | 0 | 0 | 0 | 0 | 0 | 0 | 95 | 65 | 1 | 1 |  |  | 6.53 | 1 | 1 | 6.53 |  |  |  |  | 3 | 2 | ФССЦ-2001, 21.1.06.10-0377, приказ Минстроя России №1039/пр от 30.12.2016г. |  |  | 108001 | 0 |  | 0 | 3 | 0 | 1 | 1 | 1 | 1 | 1 | 1 |  | 95 | 65 |  |  |  |  | 0 | 0 | [5 empty] | 0 |  | 0 | 25372.5 | 94673.5072 | 0 | 0 | 0 | 0 | 0 | 0 | 0 | 0 | 0 | [13 empty] | 0 | 0 | 1 | 1 |  |  |  | 1013 | 1000 м | 1000 М | 1 | [6 empty] | 16510370 | 3 | Монтажные работы | 0 |  | 2 | 108001 | Электромонтажные работы , отдел 01-03 : ( на АЭС НР = 110% ) - (работы по упр. авиа.- движением: СП=55% ( {АВИА}=1; обычные работы : СП=65 - {AВИА}=0), при работе на АЭС СП= 68% ) | мФЕР-08 |  |  |  | 0 | 14498.24 | 14498.24 | 0 | 0 | 0 | 0 | 0 | [18 empty] | 0 | 0 | 0 |  |  |  |  | 95 | 65 |  |  |  |  | 0 |  | -1806635199 | 1 | 1 | 4 | 0 | 0 | 0 | 25372.5 | 0 | 25372.5 | 0 |  | 0 | 3 | 0 |  | 0 | 1 | 0 | 0 | 0 | 0
17 | 1 | 493 | 480 | 35 | м08-03-591-04 | Выключатель двухклавишный неутопленного типа при открытой проводке | 100 ШТ | 0.04 | 0 |  |  |  |  | 18.26 | 4.13 | 0.19 | 0.03 | 13.94 | 0 | 1.4052 | 0.002 | 0 | 13.27 | 9.08 |  | 16483241 | 456.35 | 103.19 | 4.67 | 0.64 | 348.49 | 0 | 35.13 | 0.05 | 0 | 456.35 | 103.19 | 4.67 | 0.64 | 348.49 | 0 | 35.13 | 0.05 | 0 | 95 | 65 | 1 | 1 |  |  | 1 | 1 | 1 | 1 |  |  |  |  | 0 | 2 | ФЕРм-2001, м08-03-591-04, приказ Минстроя России №1039/пр от 30.12.2016г. |  |  | 108001 | 0 |  | 0 | 3 | 0 | 1 | 1 | 1 | 1 | 1 | 1 |  | 95 | 65 |  |  |  |  | 0 | 0 | [5 empty] | 0 |  | 0 | 18.26 | 103.19 | 4.67 | 0.64 | 348.49 | 0 | 35.13 | 0.05 | 0 | 13.2715 | 9.0805 | [13 empty] | 0 | 0 | 1 | 1 |  |  |  | 1013 | 100 ШТ | 100 ШТ | 1 | [6 empty] | 16510370 | 3 | Монтажные работы | 0 |  | 2 | 108001 | Электромонтажные работы , отдел 01-03 : ( на АЭС НР = 110% ) - (работы по упр. авиа.- движением: СП=55% ( {АВИА}=1; обычные работы : СП=65 - {AВИА}=0), при работе на АЭС СП= 68% ) | мФЕР-08 |  |  |  | 0 | 456.35 | 103.19 | 4.67 | 0.64 | 348.49 | 35.13 | 0.05 | 0 | [17 empty] | 0 | 0 | 0 |  |  |  |  | 95 | 65 |  |  |  |  | 0 |  | -991288307 | 2 | 1 | -2 | 0 | 0 | 0 | 40.61 | 0 | 40.61 | 0 |  | 0 | 3 | 0 |  | 0 | 1 | 0 | 0 | 0 | 0
17 | 1 | 502 | 488 | 35 | м08-03-591-04 | Выключатель двухклавишный неутопленного типа при открытой проводке | 100 ШТ | 0.04 | 0 |  |  |  |  | 119.2 | 26.95 | 1.22 | 0.17 | 91.03 | 0 | 1.4052 | 0.002 | 0 | 86.64 | 59.28 |  | 16483255 | 456.35 | 103.19 | 4.67 | 0.64 | 348.49 | 0 | 35.13 | 0.05 | 0 | 456.35 | 103.19 | 4.67 | 0.64 | 348.49 | 0 | 35.13 | 0.05 | 0 | 95 | 65 | 1 | 1 |  |  | 6.53 | 6.53 | 6.53 | 6.53 |  |  |  |  | 0 | 2 | ФЕРм-2001, м08-03-591-04, приказ Минстроя России №1039/пр от 30.12.2016г. |  |  | 108001 | 0 |  | 0 | 3 | 0 | 6.53 | 1 | 1 | 1 | 1 | 1 |  | 95 | 65 |  |  |  |  | 0 | 0 | [5 empty] | 0 |  | 0 | 119.2 | 673.8307 | 30.4951 | 4.1792 | 2275.6397 | 0 | 35.13 | 0.05 | 0 | 86.64 | 59.28 | [13 empty] | 0 | 0 | 1 | 1 |  |  |  | 1013 | 100 ШТ | 100 ШТ | 1 | [6 empty] | 16510370 | 3 | Монтажные работы | 0 |  | 2 | 108001 | Электромонтажные работы , отдел 01-03 : ( на АЭС НР = 110% ) - (работы по упр. авиа.- движением: СП=55% ( {АВИА}=1; обычные работы : СП=65 - {AВИА}=0), при работе на АЭС СП= 68% ) | мФЕР-08 |  |  |  | 0 | 456.35 | 103.19 | 4.67 | 0.64 | 348.49 | 35.13 | 0.05 | 0 | [17 empty] | 0 | 0 | 0 |  |  |  |  | 95 | 65 |  |  |  |  | 0 |  | -991288307 | 1 | 1 | 4 | 0 | 0 | 0 | 265.12 | 0 | 265.12 | 0 |  | 0 | 3 | 0 |  | 0 | 1 | 0 | 0 | 0 | 0
18 | 1 | 492 |  | 35,1 | 20.4.01.01-0001 | Выключатель двухклавишный для открытой проводки | 10 шт. | 0.4 | 10 |  |  |  |  | 29.12 | 29.12 | 0 | 0 | 0 | 0 | 0 | 0 | 0 | 0 | 0 |  | 16483241 | 72.8 | 72.8 | 0 | 0 | 0 | 0 | 0 | 0 | 0 | 72.8 | 72.8 | 0 | 0 | 0 | 0 | 0 | 0 | 0 | 95 | 65 | 1 | 1 |  |  | 1 | 1 | 1 | 1 |  |  |  |  | 3 | 2 | ФССЦ-2001, 20.4.01.01-0001, приказ Минстроя России №1039/пр от 30.12.2016г. |  |  | 108001 | 0 |  | 0 | 3 | 0 | 1 | 1 | 1 | 1 | 1 | 1 |  | 95 | 65 |  |  |  |  | 0 | 0 | [5 empty] | 0 |  | 0 | 29.12 | 72.8 | 0 | 0 | 0 | 0 | 0 | 0 | 0 | 0 | 0 | [13 empty] | 0 | 0 | 1 | 1 |  |  |  | 1010 | 10 шт. | 10 шт. | 10 | [6 empty] | 16510370 | 3 | Монтажные работы | 0 |  | 2 | 108001 | Электромонтажные работы , отдел 01-03 : ( на АЭС НР = 110% ) - (работы по упр. авиа.- движением: СП=55% ( {АВИА}=1; обычные работы : СП=65 - {AВИА}=0), при работе на АЭС СП= 68% ) | мФЕР-08 |  |  |  | 0 | 72.8 | 72.8 | 0 | 0 | 0 | 0 | 0 | [18 empty] | 0 | 0 | 0 |  |  |  |  | 95 | 65 |  |  |  |  | 0 |  | 668519206 | 2 | 1 | -2 | 0 | 0 | 0 | 29.12 | 0 | 29.12 | 0 |  | 0 | 3 | 0 |  | 0 | 1 | 0 | 0 | 0 | 0
18 | 1 | 501 |  | 35,1 | 20.4.01.01-0001 | Выключатель двухклавишный для открытой проводки | 10 шт. | 0.4 | 10 |  |  |  |  | 190.15 | 190.15 | 0 | 0 | 0 | 0 | 0 | 0 | 0 | 0 | 0 |  | 16483255 | 72.8 | 72.8 | 0 | 0 | 0 | 0 | 0 | 0 | 0 | 72.8 | 72.8 | 0 | 0 | 0 | 0 | 0 | 0 | 0 | 95 | 65 | 1 | 1 |  |  | 6.53 | 1 | 1 | 6.53 |  |  |  |  | 3 | 2 | ФССЦ-2001, 20.4.01.01-0001, приказ Минстроя России №1039/пр от 30.12.2016г. |  |  | 108001 | 0 |  | 0 | 3 | 0 | 1 | 1 | 1 | 1 | 1 | 1 |  | 95 | 65 |  |  |  |  | 0 | 0 | [5 empty] | 0 |  | 0 | 190.15 | 475.384 | 0 | 0 | 0 | 0 | 0 | 0 | 0 | 0 | 0 | [13 empty] | 0 | 0 | 1 | 1 |  |  |  | 1010 | 10 шт. | 10 шт. | 10 | [6 empty] | 16510370 | 3 | Монтажные работы | 0 |  | 2 | 108001 | Электромонтажные работы , отдел 01-03 : ( на АЭС НР = 110% ) - (работы по упр. авиа.- движением: СП=55% ( {АВИА}=1; обычные работы : СП=65 - {AВИА}=0), при работе на АЭС СП= 68% ) | мФЕР-08 |  |  |  | 0 | 72.8 | 72.8 | 0 | 0 | 0 | 0 | 0 | [18 empty] | 0 | 0 | 0 |  |  |  |  | 95 | 65 |  |  |  |  | 0 |  | 668519206 | 1 | 1 | 4 | 0 | 0 | 0 | 190.15 | 0 | 190.15 | 0 |  | 0 | 3 | 0 |  | 0 | 1 | 0 | 0 | 0 | 0
17 | 1 | 513 | 497 | 36 | м08-03-591-08 | Розетка штепсельная неутопленного типа при открытой проводке | 100 ШТ | 1.88 | 0 |  |  |  |  | 853.39 | 200.07 | 8.78 | 1.2 | 644.54 | 0 | 64.9728 | 0.094 | 0 | 613.45 | 419.73 |  | 16483241 | 453.93 | 106.42 | 4.67 | 0.64 | 342.84 | 0 | 34.56 | 0.05 | 0 | 453.93 | 106.42 | 4.67 | 0.64 | 342.84 | 0 | 34.56 | 0.05 | 0 | 95 | 65 | 1 | 1 |  |  | 1 | 1 | 1 | 1 |  |  |  |  | 0 | 2 | ФЕРм-2001, м08-03-591-08, приказ Минстроя России №1039/пр от 30.12.2016г. |  |  | 108001 | 0 |  | 0 | 3 | 0 | 1 | 1 | 1 | 1 | 1 | 1 |  | 95 | 65 |  |  |  |  | 0 | 0 | [5 empty] | 0 |  | 0 | 853.39 | 106.42 | 4.67 | 0.64 | 342.84 | 0 | 34.56 | 0.05 | 0 | 613.453 | 419.731 | [13 empty] | 0 | 0 | 1 | 1 |  |  |  | 1013 | 100 ШТ | 100 ШТ | 1 | [6 empty] | 16510370 | 3 | Монтажные работы | 0 |  | 2 | 108001 | Электромонтажные работы , отдел 01-03 : ( на АЭС НР = 110% ) - (работы по упр. авиа.- движением: СП=55% ( {АВИА}=1; обычные работы : СП=65 - {AВИА}=0), при работе на АЭС СП= 68% ) | мФЕР-08 |  |  |  | 0 | 453.93 | 106.42 | 4.67 | 0.64 | 342.84 | 34.56 | 0.05 | 0 | [17 empty] | 0 | 0 | 0 |  |  |  |  | 95 | 65 |  |  |  |  | 0 |  | 1188648583 | 2 | 1 | -2 | 0 | 0 | 0 | 1886.57 | 0 | 1886.57 | 0 |  | 0 | 3 | 0 |  | 0 | 1 | 0 | 0 | 0 | 0
17 | 1 | 524 | 506 | 36 | м08-03-591-08 | Розетка штепсельная неутопленного типа при открытой проводке | 100 ШТ | 1.88 | 0 |  |  |  |  | 5572.62 | 1306.45 | 57.33 | 7.86 | 4208.84 | 0 | 64.9728 | 0.094 | 0 | 4005.87 | 2740.86 |  | 16483255 | 453.93 | 106.42 | 4.67 | 0.64 | 342.84 | 0 | 34.56 | 0.05 | 0 | 453.93 | 106.42 | 4.67 | 0.64 | 342.84 | 0 | 34.56 | 0.05 | 0 | 95 | 65 | 1 | 1 |  |  | 6.53 | 6.53 | 6.53 | 6.53 |  |  |  |  | 0 | 2 | ФЕРм-2001, м08-03-591-08, приказ Минстроя России №1039/пр от 30.12.2016г. |  |  | 108001 | 0 |  | 0 | 3 | 0 | 6.53 | 1 | 1 | 1 | 1 | 1 |  | 95 | 65 |  |  |  |  | 0 | 0 | [5 empty] | 0 |  | 0 | 5572.62 | 694.9226 | 30.4951 | 4.1792 | 2238.7452 | 0 | 34.56 | 0.05 | 0 | 4005.865 | 2740.855 | [13 empty] | 0 | 0 | 1 | 1 |  |  |  | 1013 | 100 ШТ | 100 ШТ | 1 | [6 empty] | 16510370 | 3 | Монтажные работы | 0 |  | 2 | 108001 | Электромонтажные работы , отдел 01-03 : ( на АЭС НР = 110% ) - (работы по упр. авиа.- движением: СП=55% ( {АВИА}=1; обычные работы : СП=65 - {AВИА}=0), при работе на АЭС СП= 68% ) | мФЕР-08 |  |  |  | 0 | 453.93 | 106.42 | 4.67 | 0.64 | 342.84 | 34.56 | 0.05 | 0 | [17 empty] | 0 | 0 | 0 |  |  |  |  | 95 | 65 |  |  |  |  | 0 |  | 1188648583 | 1 | 1 | 4 | 0 | 0 | 0 | 12319.35 | 0 | 12319.35 | 0 |  | 0 | 3 | 0 |  | 0 | 1 | 0 | 0 | 0 | 0
18 | 1 | 512 |  | 36,1 | 20.4.03.07-0016 | Розетка штепсельная 220В 2к+3 (45х45), белая (прим.) | 100 шт. | 1.84 | 0.97872 |  |  |  |  | 5920.03 | 5920.03 | 0 | 0 | 0 | 0 | 0 | 0 | 0 | 0 | 0 |  | 16483241 | 3217.41 | 3217.41 | 0 | 0 | 0 | 0 | 0 | 0 | 0 | 3217.41 | 3217.41 | 0 | 0 | 0 | 0 | 0 | 0 | 0 | 95 | 65 | 1 | 1 |  |  | 1 | 1 | 1 | 1 |  |  |  |  | 3 | 2 | ФССЦ-2001, 20.4.03.07-0016, приказ Минстроя России №1039/пр от 30.12.2016г. |  |  | 108001 | 0 |  | 0 | 3 | 0 | 1 | 1 | 1 | 1 | 1 | 1 |  | 95 | 65 |  |  |  |  | 0 | 0 | [5 empty] | 0 |  | 0 | 5920.03 | 3217.41 | 0 | 0 | 0 | 0 | 0 | 0 | 0 | 0 | 0 | [13 empty] | 0 | 0 | 1 | 1 |  |  |  | 1010 | 100 шт. | 100 шт. | 100 | [6 empty] | 16510370 | 3 | Монтажные работы | 0 |  | 2 | 108001 | Электромонтажные работы , отдел 01-03 : ( на АЭС НР = 110% ) - (работы по упр. авиа.- движением: СП=55% ( {АВИА}=1; обычные работы : СП=65 - {AВИА}=0), при работе на АЭС СП= 68% ) | мФЕР-08 |  |  |  | 0 | 3217.41 | 3217.41 | 0 | 0 | 0 | 0 | 0 | [18 empty] | 0 | 0 | 0 |  |  |  |  | 95 | 65 |  |  |  |  | 0 |  | 10796334 | 2 | 1 | -2 | 0 | 0 | 0 | 5920.03 | 0 | 5920.03 | 0 |  | 0 | 3 | 0 |  | 0 | 1 | 0 | 0 | 0 | 0
18 | 1 | 523 |  | 36,1 | 20.4.03.07-0016 | Розетка штепсельная 220В 2к+3 (45х45), белая (прим.) | 100 шт. | 1.84 | 0.97872 |  |  |  |  | 38657.82 | 38657.82 | 0 | 0 | 0 | 0 | 0 | 0 | 0 | 0 | 0 |  | 16483255 | 3217.41 | 3217.41 | 0 | 0 | 0 | 0 | 0 | 0 | 0 | 3217.41 | 3217.41 | 0 | 0 | 0 | 0 | 0 | 0 | 0 | 95 | 65 | 1 | 1 |  |  | 6.53 | 1 | 1 | 6.53 |  |  |  |  | 3 | 2 | ФССЦ-2001, 20.4.03.07-0016, приказ Минстроя России №1039/пр от 30.12.2016г. |  |  | 108001 | 0 |  | 0 | 3 | 0 | 1 | 1 | 1 | 1 | 1 | 1 |  | 95 | 65 |  |  |  |  | 0 | 0 | [5 empty] | 0 |  | 0 | 38657.82 | 21009.6873 | 0 | 0 | 0 | 0 | 0 | 0 | 0 | 0 | 0 | [13 empty] | 0 | 0 | 1 | 1 |  |  |  | 1010 | 100 шт. | 100 шт. | 100 | [6 empty] | 16510370 | 3 | Монтажные работы | 0 |  | 2 | 108001 | Электромонтажные работы , отдел 01-03 : ( на АЭС НР = 110% ) - (работы по упр. авиа.- движением: СП=55% ( {АВИА}=1; обычные работы : СП=65 - {AВИА}=0), при работе на АЭС СП= 68% ) | мФЕР-08 |  |  |  | 0 | 3217.41 | 3217.41 | 0 | 0 | 0 | 0 | 0 | [18 empty] | 0 | 0 | 0 |  |  |  |  | 95 | 65 |  |  |  |  | 0 |  | 10796334 | 1 | 1 | 4 | 0 | 0 | 0 | 38657.82 | 0 | 38657.82 | 0 |  | 0 | 3 | 0 |  | 0 | 1 | 0 | 0 | 0 | 0
18 | 1 | 511 |  | 36,2 | 20.4.03.07-0015 | Розетка штепсельная накладная (прим.) | 100 шт. | 0.04 | 0.021277 |  |  |  |  | 15 | 15 | 0 | 0 | 0 | 0 | 0 | 0 | 0 | 0 | 0 |  | 16483241 | 375 | 375 | 0 | 0 | 0 | 0 | 0 | 0 | 0 | 375 | 375 | 0 | 0 | 0 | 0 | 0 | 0 | 0 | 95 | 65 | 1 | 1 |  |  | 1 | 1 | 1 | 1 |  |  |  |  | 3 | 2 | ФССЦ-2001, 20.4.03.07-0015, приказ Минстроя России №1039/пр от 30.12.2016г. |  |  | 108001 | 0 |  | 0 | 3 | 0 | 1 | 1 | 1 | 1 | 1 | 1 |  | 95 | 65 |  |  |  |  | 0 | 0 | [5 empty] | 0 |  | 0 | 15 | 375 | 0 | 0 | 0 | 0 | 0 | 0 | 0 | 0 | 0 | [13 empty] | 0 | 0 | 1 | 1 |  |  |  | 1010 | 100 шт. | 100 шт. | 100 | [6 empty] | 16510370 | 3 | Монтажные работы | 0 |  | 2 | 108001 | Электромонтажные работы , отдел 01-03 : ( на АЭС НР = 110% ) - (работы по упр. авиа.- движением: СП=55% ( {АВИА}=1; обычные работы : СП=65 - {AВИА}=0), при работе на АЭС СП= 68% ) | мФЕР-08 |  |  |  | 0 | 375 | 375 | 0 | 0 | 0 | 0 | 0 | [18 empty] | 0 | 0 | 0 |  |  |  |  | 95 | 65 |  |  |  |  | 0 |  | -94431625 | 2 | 1 | -2 | 0 | 0 | 0 | 15 | 0 | 15 | 0 |  | 0 | 3 | 0 |  | 0 | 1 | 0 | 0 | 0 | 0
18 | 1 | 522 |  | 36,2 | 20.4.03.07-0015 | Розетка штепсельная накладная (прим.) | 100 шт. | 0.04 | 0.021277 |  |  |  |  | 97.95 | 97.95 | 0 | 0 | 0 | 0 | 0 | 0 | 0 | 0 | 0 |  | 16483255 | 375 | 375 | 0 | 0 | 0 | 0 | 0 | 0 | 0 | 375 | 375 | 0 | 0 | 0 | 0 | 0 | 0 | 0 | 95 | 65 | 1 | 1 |  |  | 6.53 | 1 | 1 | 6.53 |  |  |  |  | 3 | 2 | ФССЦ-2001, 20.4.03.07-0015, приказ Минстроя России №1039/пр от 30.12.2016г. |  |  | 108001 | 0 |  | 0 | 3 | 0 | 1 | 1 | 1 | 1 | 1 | 1 |  | 95 | 65 |  |  |  |  | 0 | 0 | [5 empty] | 0 |  | 0 | 97.95 | 2448.75 | 0 | 0 | 0 | 0 | 0 | 0 | 0 | 0 | 0 | [13 empty] | 0 | 0 | 1 | 1 |  |  |  | 1010 | 100 шт. | 100 шт. | 100 | [6 empty] | 16510370 | 3 | Монтажные работы | 0 |  | 2 | 108001 | Электромонтажные работы , отдел 01-03 : ( на АЭС НР = 110% ) - (работы по упр. авиа.- движением: СП=55% ( {АВИА}=1; обычные работы : СП=65 - {AВИА}=0), при работе на АЭС СП= 68% ) | мФЕР-08 |  |  |  | 0 | 375 | 375 | 0 | 0 | 0 | 0 | 0 | [18 empty] | 0 | 0 | 0 |  |  |  |  | 95 | 65 |  |  |  |  | 0 |  | -94431625 | 1 | 1 | 4 | 0 | 0 | 0 | 97.95 | 0 | 97.95 | 0 |  | 0 | 3 | 0 |  | 0 | 1 | 0 | 0 | 0 | 0
17 | 1 | 536 | 518 | 37 | м08-03-599-09 | Щитки осветительные, устанавливаемые на стене распорными дюбелями, масса щитка до 6 кг (ранее демонтированных) | ШТ | 4 | 0 |  |  |  |  | 280.88 | 172.16 | 7.12 | 1.04 | 101.6 | 0 | 10.24 | 0.08 | 0 | 97.51 | 66.72 |  | 16483241 | 70.22 | 43.04 | 1.78 | 0.26 | 25.4 | 0 | 2.56 | 0.02 | 0 | 70.22 | 43.04 | 1.78 | 0.26 | 25.4 | 0 | 2.56 | 0.02 | 0 | 95 | 65 | 1 | 1 |  |  | 1 | 1 | 1 | 1 |  |  |  |  | 0 | 2 | ФЕРм-2001, м08-03-599-09, приказ Минстроя России №1039/пр от 30.12.2016г. |  |  | 108001 | 0 |  | 0 | 3 | 0 | 1 | 1 | 1 | 1 | 1 | 1 |  | 95 | 65 |  |  |  |  | 0 | 0 | [5 empty] | 0 |  | 0 | 280.88 | 43.04 | 1.78 | 0.26 | 25.4 | 0 | 2.56 | 0.02 | 0 | 97.508 | 66.716 | [13 empty] | 0 | 0 | 1 | 1 |  |  |  | 1013 | ШТ | ШТ | 1 | [6 empty] | 16510370 | 3 | Монтажные работы | 0 |  | 2 | 108001 | Электромонтажные работы , отдел 01-03 : ( на АЭС НР = 110% ) - (работы по упр. авиа.- движением: СП=55% ( {АВИА}=1; обычные работы : СП=65 - {AВИА}=0), при работе на АЭС СП= 68% ) | мФЕР-08 |  |  |  | 0 | 70.22 | 43.04 | 1.78 | 0.26 | 25.4 | 2.56 | 0.02 | 0 | [17 empty] | 0 | 0 | 0 |  |  |  |  | 95 | 65 |  |  |  |  | 0 |  | -640736639 | 2 | 1 | -2 | 0 | 0 | 0 | 445.11 | 0 | 445.11 | 0 |  | 0 | 3 | 0 |  | 0 | 1 | 0 | 0 | 0 | 0
17 | 1 | 548 | 530 | 37 | м08-03-599-09 | Щитки осветительные, устанавливаемые на стене распорными дюбелями, масса щитка до 6 кг (ранее демонтированных) | ШТ | 4 | 0 |  |  |  |  | 1834.14 | 1124.2 | 46.49 | 6.79 | 663.45 | 0 | 10.24 | 0.08 | 0 | 636.73 | 435.66 |  | 16483255 | 70.22 | 43.04 | 1.78 | 0.26 | 25.4 | 0 | 2.56 | 0.02 | 0 | 70.22 | 43.04 | 1.78 | 0.26 | 25.4 | 0 | 2.56 | 0.02 | 0 | 95 | 65 | 1 | 1 |  |  | 6.53 | 6.53 | 6.53 | 6.53 |  |  |  |  | 0 | 2 | ФЕРм-2001, м08-03-599-09, приказ Минстроя России №1039/пр от 30.12.2016г. |  |  | 108001 | 0 |  | 0 | 3 | 0 | 6.53 | 1 | 1 | 1 | 1 | 1 |  | 95 | 65 |  |  |  |  | 0 | 0 | [5 empty] | 0 |  | 0 | 1834.14 | 281.0512 | 11.6234 | 1.6978 | 165.862 | 0 | 2.56 | 0.02 | 0 | 636.728 | 435.656 | [13 empty] | 0 | 0 | 1 | 1 |  |  |  | 1013 | ШТ | ШТ | 1 | [6 empty] | 16510370 | 3 | Монтажные работы | 0 |  | 2 | 108001 | Электромонтажные работы , отдел 01-03 : ( на АЭС НР = 110% ) - (работы по упр. авиа.- движением: СП=55% ( {АВИА}=1; обычные работы : СП=65 - {AВИА}=0), при работе на АЭС СП= 68% ) | мФЕР-08 |  |  |  | 0 | 70.22 | 43.04 | 1.78 | 0.26 | 25.4 | 2.56 | 0.02 | 0 | [17 empty] | 0 | 0 | 0 |  |  |  |  | 95 | 65 |  |  |  |  | 0 |  | -640736639 | 1 | 1 | 4 | 0 | 0 | 0 | 2906.53 | 0 | 2906.53 | 0 |  | 0 | 3 | 0 |  | 0 | 1 | 0 | 0 | 0 | 0
17 | 1 | 563 | 544 | 38 | м08-03-526-01 | Автомат одно-, двух-, трехполюсный, устанавливаемый на конструкции на стене или колонне, на ток до 25 А | ШТ | 56 | 0 |  |  |  |  | 2014.88 | 1125.04 | 58.8 | 0 | 831.04 | 0 | 87.36 | 0 | 0 | 789.49 | 540.18 |  | 16483241 | 35.98 | 20.09 | 1.05 | 0 | 14.84 | 0 | 1.56 | 0 | 0 | 35.98 | 20.09 | 1.05 | 0 | 14.84 | 0 | 1.56 | 0 | 0 | 95 | 65 | 1 | 1 |  |  | 1 | 1 | 1 | 1 |  |  |  |  | 0 | 2 | ФЕРм-2001, м08-03-526-01, приказ Минстроя России №1039/пр от 30.12.2016г. |  |  | 108001 | 0 |  | 0 | 3 | 0 | 1 | 1 | 1 | 1 | 1 | 1 |  | 95 | 65 |  |  |  |  | 0 | 0 | [5 empty] | 0 |  | 0 | 2014.88 | 20.09 | 1.05 | 0 | 14.84 | 0 | 1.56 | 0 | 0 | 789.488 | 540.176 | [13 empty] | 0 | 0 | 1 | 1 |  |  |  | 1013 | ШТ | ШТ | 1 | [6 empty] | 16510370 | 3 | Монтажные работы | 0 |  | 2 | 108001 | Электромонтажные работы , отдел 01-03 : ( на АЭС НР = 110% ) - (работы по упр. авиа.- движением: СП=55% ( {АВИА}=1; обычные работы : СП=65 - {AВИА}=0), при работе на АЭС СП= 68% ) | мФЕР-08 |  |  |  | 0 | 35.98 | 20.09 | 1.05 | 0 | 14.84 | 1.56 | 0 | 0 | [17 empty] | 0 | 0 | 0 |  |  |  |  | 95 | 65 |  |  |  |  | 0 |  | 942868882 | 2 | 1 | -2 | 0 | 0 | 0 | 3344.55 | 0 | 3344.55 | 0 |  | 0 | 3 | 0 |  | 0 | 1 | 0 | 0 | 0 | 0
17 | 1 | 578 | 558 | 38 | м08-03-526-01 | Автомат одно-, двух-, трехполюсный, устанавливаемый на конструкции на стене или колонне, на ток до 25 А | ШТ | 56 | 0 |  |  |  |  | 13157.16 | 7346.51 | 383.96 | 0 | 5426.69 | 0 | 87.36 | 0 | 0 | 5155.36 | 3527.35 |  | 16483255 | 35.98 | 20.09 | 1.05 | 0 | 14.84 | 0 | 1.56 | 0 | 0 | 35.98 | 20.09 | 1.05 | 0 | 14.84 | 0 | 1.56 | 0 | 0 | 95 | 65 | 1 | 1 |  |  | 6.53 | 6.53 | 6.53 | 6.53 |  |  |  |  | 0 | 2 | ФЕРм-2001, м08-03-526-01, приказ Минстроя России №1039/пр от 30.12.2016г. |  |  | 108001 | 0 |  | 0 | 3 | 0 | 6.53 | 1 | 1 | 1 | 1 | 1 |  | 95 | 65 |  |  |  |  | 0 | 0 | [5 empty] | 0 |  | 0 | 13157.16 | 131.1877 | 6.8565 | 0 | 96.9052 | 0 | 1.56 | 0 | 0 | 5155.3555 | 3527.3485 | [13 empty] | 0 | 0 | 1 | 1 |  |  |  | 1013 | ШТ | ШТ | 1 | [6 empty] | 16510370 | 3 | Монтажные работы | 0 |  | 2 | 108001 | Электромонтажные работы , отдел 01-03 : ( на АЭС НР = 110% ) - (работы по упр. авиа.- движением: СП=55% ( {АВИА}=1; обычные работы : СП=65 - {AВИА}=0), при работе на АЭС СП= 68% ) | мФЕР-08 |  |  |  | 0 | 35.98 | 20.09 | 1.05 | 0 | 14.84 | 1.56 | 0 | 0 | [17 empty] | 0 | 0 | 0 |  |  |  |  | 95 | 65 |  |  |  |  | 0 |  | 942868882 | 1 | 1 | 4 | 0 | 0 | 0 | 21839.87 | 0 | 21839.87 | 0 |  | 0 | 3 | 0 |  | 0 | 1 | 0 | 0 | 0 | 0
18 | 1 | 562 |  | 38,1 | 62.1.01.09-0050 | Выключатели автоматические АВВ 1Р 16А | шт. | 56 | 1 |  |  |  |  | 3722.88 | 3722.88 | 0 | 0 | 0 | 0 | 0 | 0 | 0 | 0 | 0 |  | 16483241 | 66.48 | 66.48 | 0 | 0 | 0 | 0 | 0 | 0 | 0 | 66.48 | 66.48 | 0 | 0 | 0 | 0 | 0 | 0 | 0 | 95 | 65 | 1 | 1 |  |  | 1 | 1 | 1 | 1 |  |  |  |  | 3 | 2 | ФССЦ-2001, 62.1.01.09-0050, приказ Минстроя России №1039/пр от 30.12.2016г. |  |  | 108001 | 0 |  | 0 | 3 | 0 | 1 | 1 | 1 | 1 | 1 | 1 |  | 95 | 65 |  |  |  |  | 0 | 0 | [5 empty] | 0 |  | 0 | 3722.88 | 66.48 | 0 | 0 | 0 | 0 | 0 | 0 | 0 | 0 | 0 | [13 empty] | 0 | 0 | 1 | 1 |  |  |  | 1010 | шт. | шт. | 1 | [6 empty] | 16510370 | 3 | Монтажные работы | 0 |  | 2 | 108001 | Электромонтажные работы , отдел 01-03 : ( на АЭС НР = 110% ) - (работы по упр. авиа.- движением: СП=55% ( {АВИА}=1; обычные работы : СП=65 - {AВИА}=0), при работе на АЭС СП= 68% ) | мФЕР-08 |  |  |  | 0 | 66.48 | 66.48 | 0 | 0 | 0 | 0 | 0 | [18 empty] | 0 | 0 | 0 |  |  |  |  | 95 | 65 |  |  |  |  | 0 |  | 725707186 | 2 | 1 | -2 | 0 | 0 | 0 | 3722.88 | 0 | 3722.88 | 0 |  | 0 | 3 | 0 |  | 0 | 1 | 0 | 0 | 0 | 0
18 | 1 | 577 |  | 38,1 | 62.1.01.09-0050 | Выключатели автоматические АВВ 1Р 16А | шт. | 56 | 1 |  |  |  |  | 24310.41 | 24310.41 | 0 | 0 | 0 | 0 | 0 | 0 | 0 | 0 | 0 |  | 16483255 | 66.48 | 66.48 | 0 | 0 | 0 | 0 | 0 | 0 | 0 | 66.48 | 66.48 | 0 | 0 | 0 | 0 | 0 | 0 | 0 | 95 | 65 | 1 | 1 |  |  | 6.53 | 1 | 1 | 6.53 |  |  |  |  | 3 | 2 | ФССЦ-2001, 62.1.01.09-0050, приказ Минстроя России №1039/пр от 30.12.2016г. |  |  | 108001 | 0 |  | 0 | 3 | 0 | 1 | 1 | 1 | 1 | 1 | 1 |  | 95 | 65 |  |  |  |  | 0 | 0 | [5 empty] | 0 |  | 0 | 24310.41 | 434.1144 | 0 | 0 | 0 | 0 | 0 | 0 | 0 | 0 | 0 | [13 empty] | 0 | 0 | 1 | 1 |  |  |  | 1010 | шт. | шт. | 1 | [6 empty] | 16510370 | 3 | Монтажные работы | 0 |  | 2 | 108001 | Электромонтажные работы , отдел 01-03 : ( на АЭС НР = 110% ) - (работы по упр. авиа.- движением: СП=55% ( {АВИА}=1; обычные работы : СП=65 - {AВИА}=0), при работе на АЭС СП= 68% ) | мФЕР-08 |  |  |  | 0 | 66.48 | 66.48 | 0 | 0 | 0 | 0 | 0 | [18 empty] | 0 | 0 | 0 |  |  |  |  | 95 | 65 |  |  |  |  | 0 |  | 725707186 | 1 | 1 | 4 | 0 | 0 | 0 | 24310.41 | 0 | 24310.41 | 0 |  | 0 | 3 | 0 |  | 0 | 1 | 0 | 0 | 0 | 0
17 | 1 | 581 | 561 | 39 | м08-03-575-01 | Прибор или аппарат (Выключатели автоматические на ток до 100А) ранее демонтированных) | ШТ | 4 | 0 |  |  |  |  | 46.04 | 1.6 | 0 | 0 | 44.44 | 0 | 4.48 | 0 | 0 | 42.22 | 28.89 |  | 16483241 | 11.51 | 0.4 | 0 | 0 | 11.11 | 0 | 1.12 | 0 | 0 | 11.51 | 0.4 | 0 | 0 | 11.11 | 0 | 1.12 | 0 | 0 | 95 | 65 | 1 | 1 |  |  | 1 | 1 | 1 | 1 |  |  |  |  | 0 | 2 | ФЕРм-2001, м08-03-575-01, приказ Минстроя России №1039/пр от 30.12.2016г. |  |  | 108001 | 0 |  | 0 | 3 | 0 | 1 | 1 | 1 | 1 | 1 | 1 |  | 95 | 65 |  |  |  |  | 0 | 0 | [5 empty] | 0 |  | 0 | 46.04 | 0.4 | 0 | 0 | 11.11 | 0 | 1.12 | 0 | 0 | 42.218 | 28.886 | [13 empty] | 0 | 0 | 1 | 1 |  |  |  | 1013 | ШТ | ШТ | 1 | [6 empty] | 16510370 | 3 | Монтажные работы | 0 |  | 2 | 108001 | Электромонтажные работы , отдел 01-03 : ( на АЭС НР = 110% ) - (работы по упр. авиа.- движением: СП=55% ( {АВИА}=1; обычные работы : СП=65 - {AВИА}=0), при работе на АЭС СП= 68% ) | мФЕР-08 |  |  |  | 0 | 11.51 | 0.4 | 0 | 0 | 11.11 | 1.12 | 0 | 0 | [17 empty] | 0 | 0 | 0 |  |  |  |  | 95 | 65 |  |  |  |  | 0 |  | 975150390 | 2 | 1 | -2 | 0 | 0 | 0 | 117.15 | 0 | 117.15 | 0 |  | 0 | 3 | 0 |  | 0 | 1 | 0 | 0 | 0 | 0
17 | 1 | 584 | 564 | 39 | м08-03-575-01 | Прибор или аппарат (Выключатели автоматические на ток до 100А) ранее демонтированных) | ШТ | 4 | 0 |  |  |  |  | 300.64 | 10.45 | 0 | 0 | 290.19 | 0 | 4.48 | 0 | 0 | 275.68 | 188.62 |  | 16483255 | 11.51 | 0.4 | 0 | 0 | 11.11 | 0 | 1.12 | 0 | 0 | 11.51 | 0.4 | 0 | 0 | 11.11 | 0 | 1.12 | 0 | 0 | 95 | 65 | 1 | 1 |  |  | 6.53 | 6.53 | 6.53 | 6.53 |  |  |  |  | 0 | 2 | ФЕРм-2001, м08-03-575-01, приказ Минстроя России №1039/пр от 30.12.2016г. |  |  | 108001 | 0 |  | 0 | 3 | 0 | 6.53 | 1 | 1 | 1 | 1 | 1 |  | 95 | 65 |  |  |  |  | 0 | 0 | [5 empty] | 0 |  | 0 | 300.64 | 2.612 | 0 | 0 | 72.5483 | 0 | 1.12 | 0 | 0 | 275.6805 | 188.6235 | [13 empty] | 0 | 0 | 1 | 1 |  |  |  | 1013 | ШТ | ШТ | 1 | [6 empty] | 16510370 | 3 | Монтажные работы | 0 |  | 2 | 108001 | Электромонтажные работы , отдел 01-03 : ( на АЭС НР = 110% ) - (работы по упр. авиа.- движением: СП=55% ( {АВИА}=1; обычные работы : СП=65 - {AВИА}=0), при работе на АЭС СП= 68% ) | мФЕР-08 |  |  |  | 0 | 11.51 | 0.4 | 0 | 0 | 11.11 | 1.12 | 0 | 0 | [17 empty] | 0 | 0 | 0 |  |  |  |  | 95 | 65 |  |  |  |  | 0 |  | 975150390 | 1 | 1 | 4 | 0 | 0 | 0 | 764.94 | 0 | 764.94 | 0 |  | 0 | 3 | 0 |  | 0 | 1 | 0 | 0 | 0 | 0
17 | 1 | 594 | 573 | 40 | м08-03-593-07 | Светильник потолочный или настенный с креплением винтами или болтами для помещений с нормальными условиями среды, двухламповый | 100 ШТ | 0.48 | 0 |  |  |  |  | 711.5 | 247.6 | 92.12 | 13.01 | 371.78 | 0 | 37.4784 | 1.0368 | 0 | 365.55 | 250.11 |  | 16483241 | 1482.3 | 515.83 | 191.92 | 27.11 | 774.55 | 0 | 78.08 | 2.16 | 0 | 1482.3 | 515.83 | 191.92 | 27.11 | 774.55 | 0 | 78.08 | 2.16 | 0 | 95 | 65 | 1 | 1 |  |  | 1 | 1 | 1 | 1 |  |  |  |  | 0 | 2 | ФЕРм-2001, м08-03-593-07, приказ Минстроя России №1039/пр от 30.12.2016г. |  |  | 108001 | 0 |  | 0 | 3 | 0 | 1 | 1 | 1 | 1 | 1 | 1 |  | 95 | 65 |  |  |  |  | 0 | 0 | [5 empty] | 0 |  | 0 | 711.5 | 515.83 | 191.92 | 27.11 | 774.55 | 0 | 78.08 | 2.16 | 0 | 365.5505 | 250.1135 | [13 empty] | 0 | 0 | 1 | 1 |  |  |  | 1013 | 100 ШТ | 100 ШТ | 1 | [6 empty] | 16510370 | 3 | Монтажные работы | 0 |  | 2 | 108001 | Электромонтажные работы , отдел 01-03 : ( на АЭС НР = 110% ) - (работы по упр. авиа.- движением: СП=55% ( {АВИА}=1; обычные работы : СП=65 - {AВИА}=0), при работе на АЭС СП= 68% ) | мФЕР-08 |  |  |  | 0 | 1482.3 | 515.83 | 191.92 | 27.11 | 774.55 | 78.08 | 2.16 | 0 | [17 empty] | 0 | 0 | 0 |  |  |  |  | 95 | 65 |  |  |  |  | 0 |  | 1697397533 | 2 | 1 | -2 | 0 | 0 | 0 | 1327.16 | 0 | 1327.16 | 0 |  | 0 | 3 | 0 |  | 0 | 1 | 0 | 0 | 0 | 0
17 | 1 | 604 | 582 | 40 | м08-03-593-07 | Светильник потолочный или настенный с креплением винтами или болтами для помещений с нормальными условиями среды, двухламповый | 100 ШТ | 0.48 | 0 |  |  |  |  | 4646.12 | 1616.82 | 601.55 | 84.97 | 2427.75 | 0 | 37.4784 | 1.0368 | 0 | 2387.08 | 1633.27 |  | 16483255 | 1482.3 | 515.83 | 191.92 | 27.11 | 774.55 | 0 | 78.08 | 2.16 | 0 | 1482.3 | 515.83 | 191.92 | 27.11 | 774.55 | 0 | 78.08 | 2.16 | 0 | 95 | 65 | 1 | 1 |  |  | 6.53 | 6.53 | 6.53 | 6.53 |  |  |  |  | 0 | 2 | ФЕРм-2001, м08-03-593-07, приказ Минстроя России №1039/пр от 30.12.2016г. |  |  | 108001 | 0 |  | 0 | 3 | 0 | 6.53 | 1 | 1 | 1 | 1 | 1 |  | 95 | 65 |  |  |  |  | 0 | 0 | [5 empty] | 0 |  | 0 | 4646.12 | 3368.3699 | 1253.2376 | 177.0283 | 5057.8115 | 0 | 78.08 | 2.16 | 0 | 2387.084 | 1633.268 | [13 empty] | 0 | 0 | 1 | 1 |  |  |  | 1013 | 100 ШТ | 100 ШТ | 1 | [6 empty] | 16510370 | 3 | Монтажные работы | 0 |  | 2 | 108001 | Электромонтажные работы , отдел 01-03 : ( на АЭС НР = 110% ) - (работы по упр. авиа.- движением: СП=55% ( {АВИА}=1; обычные работы : СП=65 - {AВИА}=0), при работе на АЭС СП= 68% ) | мФЕР-08 |  |  |  | 0 | 1482.3 | 515.83 | 191.92 | 27.11 | 774.55 | 78.08 | 2.16 | 0 | [17 empty] | 0 | 0 | 0 |  |  |  |  | 95 | 65 |  |  |  |  | 0 |  | 1697397533 | 1 | 1 | 4 | 0 | 0 | 0 | 8666.47 | 0 | 8666.47 | 0 |  | 0 | 3 | 0 |  | 0 | 1 | 0 | 0 | 0 | 0
18 | 1 | 592 |  | 40,1 | 20.3.03.04-0471 | Светильники потолочные светодиодные OPTIMA PRS ECO LED 595 EM 5000K (прим.) | шт. | 48 | 100 |  |  |  |  | 17603.52 | 17603.52 | 0 | 0 | 0 | 0 | 0 | 0 | 0 | 0 | 0 |  | 16483241 | 366.74 | 366.74 | 0 | 0 | 0 | 0 | 0 | 0 | 0 | 366.74 | 366.74 | 0 | 0 | 0 | 0 | 0 | 0 | 0 | 95 | 65 | 1 | 1 |  |  | 1 | 1 | 1 | 1 |  |  |  |  | 3 | 2 | ФССЦ-2001, 20.3.03.04-0471, приказ Минстроя России №1039/пр от 30.12.2016г. |  |  | 108001 | 0 |  | 0 | 3 | 0 | 1 | 1 | 1 | 1 | 1 | 1 |  | 95 | 65 |  |  |  |  | 0 | 0 | [5 empty] | 0 |  | 0 | 17603.52 | 366.74 | 0 | 0 | 0 | 0 | 0 | 0 | 0 | 0 | 0 | [13 empty] | 0 | 0 | 1 | 1 |  |  |  | 1010 | шт. | шт. | 1 | [6 empty] | 16510370 | 3 | Монтажные работы | 0 |  | 2 | 108001 | Электромонтажные работы , отдел 01-03 : ( на АЭС НР = 110% ) - (работы по упр. авиа.- движением: СП=55% ( {АВИА}=1; обычные работы : СП=65 - {AВИА}=0), при работе на АЭС СП= 68% ) | мФЕР-08 |  |  |  | 0 | 366.74 | 366.74 | 0 | 0 | 0 | 0 | 0 | [18 empty] | 0 | 0 | 0 |  |  |  |  | 95 | 65 |  |  |  |  | 0 |  | -1996763812 | 2 | 1 | -2 | 0 | 0 | 0 | 17603.52 | 0 | 17603.52 | 0 |  | 0 | 3 | 0 |  | 0 | 1 | 0 | 0 | 0 | 0
18 | 1 | 602 |  | 40,1 | 20.3.03.04-0471 | Светильники потолочные светодиодные OPTIMA PRS ECO LED 595 EM 5000K (прим.) | шт. | 48 | 100 |  |  |  |  | 114950.99 | 114950.99 | 0 | 0 | 0 | 0 | 0 | 0 | 0 | 0 | 0 |  | 16483255 | 366.74 | 366.74 | 0 | 0 | 0 | 0 | 0 | 0 | 0 | 366.74 | 366.74 | 0 | 0 | 0 | 0 | 0 | 0 | 0 | 95 | 65 | 1 | 1 |  |  | 6.53 | 1 | 1 | 6.53 |  |  |  |  | 3 | 2 | ФССЦ-2001, 20.3.03.04-0471, приказ Минстроя России №1039/пр от 30.12.2016г. |  |  | 108001 | 0 |  | 0 | 3 | 0 | 1 | 1 | 1 | 1 | 1 | 1 |  | 95 | 65 |  |  |  |  | 0 | 0 | [5 empty] | 0 |  | 0 | 114950.99 | 2394.8122 | 0 | 0 | 0 | 0 | 0 | 0 | 0 | 0 | 0 | [13 empty] | 0 | 0 | 1 | 1 |  |  |  | 1010 | шт. | шт. | 1 | [6 empty] | 16510370 | 3 | Монтажные работы | 0 |  | 2 | 108001 | Электромонтажные работы , отдел 01-03 : ( на АЭС НР = 110% ) - (работы по упр. авиа.- движением: СП=55% ( {АВИА}=1; обычные работы : СП=65 - {AВИА}=0), при работе на АЭС СП= 68% ) | мФЕР-08 |  |  |  | 0 | 366.74 | 366.74 | 0 | 0 | 0 | 0 | 0 | [18 empty] | 0 | 0 | 0 |  |  |  |  | 95 | 65 |  |  |  |  | 0 |  | -1996763812 | 1 | 1 | 4 | 0 | 0 | 0 | 114950.99 | 0 | 114950.99 | 0 |  | 0 | 3 | 0 |  | 0 | 1 | 0 | 0 | 0 | 0
17 | 1 | 606 | 584 | 41 | п01-11-028-01 | Измерение сопротивления изоляции (на линию) мегаомметром кабельных и других линий напряжением до 1 кВ, предназначенных для передачи электроэнергии к распределительным устройствам, щитам, шкафам, коммутационным аппаратам и электропотребителям | ШТ | 68 | 0 |  |  |  |  | 223.04 | 0 | 0 | 0 | 223.04 | 0 | 17.408 | 0 | 0 | 144.98 | 89.22 |  | 16483241 | 3.28 | 0 | 0 | 0 | 3.28 | 0 | 0.256 | 0 | 0 | 4.1 | 0 | 0 | 0 | 4.1 | 0 | 0.32 | 0 | 0 | 65 | 40 | 1 | 1 |  |  | 1 | 1 | 1 | 1 |  |  |  |  | 0 | 4 | ФЕРп-2001, п01-11-028-01, приказ Минстроя России №1039/пр от 30.12.2016г. |  |  | 200001 | 0 |  | 0 | 4 | 0 | 1 | 1 | 1 | 1 | 1 | 1 |  | 65 | 40 |  |  |  |  | 0 | 0 | [5 empty] | 0 | Поправка: МДС 81-40.2006, п.2.7 Наименование: В случае, если монтажные и пусконаладочные работы по какому-либо оборудованию выполняются одним и тем же звеном (бригадой), | 0 | 223.04 | 0 | 0 | 0 | 3.28 | 0 | 0.256 | 0 | 0 | 144.976 | 89.216 | [6 empty] | )*0,8 |  | )*0,8 |  |  |  |  | 0 | 0 | 1 | 1 |  |  |  | 1013 | ШТ | ШТ | 1 | [6 empty] | 16510412 | 4 | Пусконаладочные работы | 0 |  | 4 | 200001 | Пусконаладочные работы : все сборники, отдел 05 ( диагностика лифтов ) и отдел 06 ( техническое освидетельствование ) сборника мрФЕР-01 | пФЕРп |  | Поправка: МДС 81-40.2006, п.2.7 |  | 0 | 4.1 | 0 | 0 | 0 | 4.1 | 0.32 | 0 | 0 | [17 empty] | 0 | 0 | 0 |  |  |  |  | 65 | 40 |  |  |  |  | 0 |  | -1617765494 | 2 | 1 | -2 | 0 | 0 | 0 | 457.24 | 0 | 0 | 457.24 |  | 0 | 3 | 0 |  | 0 | 1 | 0 | 0 | 0 | 0
17 | 1 | 608 | 586 | 41 | п01-11-028-01 | Измерение сопротивления изоляции (на линию) мегаомметром кабельных и других линий напряжением до 1 кВ, предназначенных для передачи электроэнергии к распределительным устройствам, щитам, шкафам, коммутационным аппаратам и электропотребителям | ШТ | 68 | 0 |  |  |  |  | 4204.3 | 0 | 0 | 0 | 4204.3 | 0 | 17.408 | 0 | 0 | 2732.8 | 1681.72 |  | 16483255 | 3.28 | 0 | 0 | 0 | 3.28 | 0 | 0.256 | 0 | 0 | 4.1 | 0 | 0 | 0 | 4.1 | 0 | 0.32 | 0 | 0 | 65 | 40 | 1 | 1 |  |  | 18.85 | 18.85 | 1 | 1 |  |  |  |  | 0 | 4 | ФЕРп-2001, п01-11-028-01, приказ Минстроя России №1039/пр от 30.12.2016г. |  |  | 200001 | 0 |  | 0 | 4 | 0 | 1 | 1 | 1 | 1 | 1 | 1 |  | 65 | 40 |  |  |  |  | 0 | 0 | [5 empty] | 0 | Поправка: МДС 81-40.2006, п.2.7 Наименование: В случае, если монтажные и пусконаладочные работы по какому-либо оборудованию выполняются одним и тем же звеном (бригадой), | 0 | 4204.3 | 0 | 0 | 0 | 61.828 | 0 | 0.256 | 0 | 0 | 2732.795 | 1681.72 | [6 empty] | )*0,8 |  | )*0,8 |  |  |  |  | 0 | 0 | 1 | 1 |  |  |  | 1013 | ШТ | ШТ | 1 | [6 empty] | 16510412 | 4 | Пусконаладочные работы | 0 |  | 4 | 200001 | Пусконаладочные работы : все сборники, отдел 05 ( диагностика лифтов ) и отдел 06 ( техническое освидетельствование ) сборника мрФЕР-01 | пФЕРп |  | Поправка: МДС 81-40.2006, п.2.7 |  | 0 | 4.1 | 0 | 0 | 0 | 4.1 | 0.32 | 0 | 0 | [17 empty] | 0 | 0 | 0 |  |  |  |  | 65 | 40 |  |  |  |  | 0 |  | -1617765494 | 1 | 1 | 4 | 0 | 0 | 0 | 8618.82 | 0 | 0 | 8618.82 |  | 0 | 3 | 0 |  | 0 | 1 | 0 | 0 | 0 | 0
17 | 1 | 610 | 588 | 42 | п01-11-011-01 | Проверка наличия цепи между заземлителями и заземленными элементами | 100 измерений | 1.88 | 0 |  |  |  |  | 249.59 | 0 | 0 | 0 | 249.59 | 0 | 19.4918 | 0 | 0 | 162.23 | 99.84 |  | 16483241 | 132.76 | 0 | 0 | 0 | 132.76 | 0 | 10.368 | 0 | 0 | 165.95 | 0 | 0 | 0 | 165.95 | 0 | 12.96 | 0 | 0 | 65 | 40 | 1 | 1 |  |  | 1 | 1 | 1 | 1 |  |  |  |  | 0 | 4 | ФЕРп-2001, п01-11-011-01, приказ Минстроя России №1039/пр от 30.12.2016г. |  |  | 200001 | 0 |  | 0 | 4 | 0 | 1 | 1 | 1 | 1 | 1 | 1 |  | 65 | 40 |  |  |  |  | 0 | 0 | [5 empty] | 0 | Поправка: МДС 81-40.2006, п.2.7 Наименование: В случае, если монтажные и пусконаладочные работы по какому-либо оборудованию выполняются одним и тем же звеном (бригадой), | 0 | 249.59 | 0 | 0 | 0 | 132.76 | 0 | 10.368 | 0 | 0 | 162.2335 | 99.836 | [6 empty] | )*0,8 |  | )*0,8 |  |  |  |  | 0 | 0 | 1 | 1 |  |  |  | 1013 | 100 измерений | 100 измерений | 1 | [6 empty] | 16510412 | 4 | Пусконаладочные работы | 0 |  | 4 | 200001 | Пусконаладочные работы : все сборники, отдел 05 ( диагностика лифтов ) и отдел 06 ( техническое освидетельствование ) сборника мрФЕР-01 | пФЕРп |  | Поправка: МДС 81-40.2006, п.2.7 |  | 0 | 165.95 | 0 | 0 | 0 | 165.95 | 12.96 | 0 | 0 | [17 empty] | 0 | 0 | 0 |  |  |  |  | 65 | 40 |  |  |  |  | 0 |  | -931447527 | 2 | 1 | -2 | 0 | 0 | 0 | 511.66 | 0 | 0 | 511.66 |  | 0 | 3 | 0 |  | 0 | 1 | 0 | 0 | 0 | 0
17 | 1 | 612 | 590 | 42 | п01-11-011-01 | Проверка наличия цепи между заземлителями и заземленными элементами | 100 измерений | 1.88 | 0 |  |  |  |  | 4704.75 | 0 | 0 | 0 | 4704.75 | 0 | 19.4918 | 0 | 0 | 3058.09 | 1881.9 |  | 16483255 | 132.76 | 0 | 0 | 0 | 132.76 | 0 | 10.368 | 0 | 0 | 165.95 | 0 | 0 | 0 | 165.95 | 0 | 12.96 | 0 | 0 | 65 | 40 | 1 | 1 |  |  | 18.85 | 18.85 | 1 | 1 |  |  |  |  | 0 | 4 | ФЕРп-2001, п01-11-011-01, приказ Минстроя России №1039/пр от 30.12.2016г. |  |  | 200001 | 0 |  | 0 | 4 | 0 | 1 | 1 | 1 | 1 | 1 | 1 |  | 65 | 40 |  |  |  |  | 0 | 0 | [5 empty] | 0 | Поправка: МДС 81-40.2006, п.2.7 Наименование: В случае, если монтажные и пусконаладочные работы по какому-либо оборудованию выполняются одним и тем же звеном (бригадой), | 0 | 4704.75 | 0 | 0 | 0 | 2502.526 | 0 | 10.368 | 0 | 0 | 3058.0875 | 1881.9 | [6 empty] | )*0,8 |  | )*0,8 |  |  |  |  | 0 | 0 | 1 | 1 |  |  |  | 1013 | 100 измерений | 100 измерений | 1 | [6 empty] | 16510412 | 4 | Пусконаладочные работы | 0 |  | 4 | 200001 | Пусконаладочные работы : все сборники, отдел 05 ( диагностика лифтов ) и отдел 06 ( техническое освидетельствование ) сборника мрФЕР-01 | пФЕРп |  | Поправка: МДС 81-40.2006, п.2.7 |  | 0 | 165.95 | 0 | 0 | 0 | 165.95 | 12.96 | 0 | 0 | [17 empty] | 0 | 0 | 0 |  |  |  |  | 65 | 40 |  |  |  |  | 0 |  | -931447527 | 1 | 1 | 4 | 0 | 0 | 0 | 9644.74 | 0 | 0 | 9644.74 |  | 0 | 3 | 0 |  | 0 | 1 | 0 | 0 | 0 | 0
17 | 1 | 614 | 592 | 43 | п01-11-013-01 | Замер полного сопротивления цепи "фаза-нуль" | ШТ | 4 | 0 |  |  |  |  | 49.98 | 0 | 0 | 0 | 49.98 | 0 | 3.904 | 0 | 0 | 32.49 | 19.99 |  | 16483241 | 12.496 | 0 | 0 | 0 | 12.496 | 0 | 0.976 | 0 | 0 | 15.62 | 0 | 0 | 0 | 15.62 | 0 | 1.22 | 0 | 0 | 65 | 40 | 1 | 1 |  |  | 1 | 1 | 1 | 1 |  |  |  |  | 0 | 4 | ФЕРп-2001, п01-11-013-01, приказ Минстроя России №1039/пр от 30.12.2016г. |  |  | 200001 | 0 |  | 0 | 4 | 0 | 1 | 1 | 1 | 1 | 1 | 1 |  | 65 | 40 |  |  |  |  | 0 | 0 | [5 empty] | 0 | Поправка: МДС 81-40.2006, п.2.7 Наименование: В случае, если монтажные и пусконаладочные работы по какому-либо оборудованию выполняются одним и тем же звеном (бригадой), | 0 | 49.98 | 0 | 0 | 0 | 12.496 | 0 | 0.976 | 0 | 0 | 32.487 | 19.992 | [6 empty] | )*0,8 |  | )*0,8 |  |  |  |  | 0 | 0 | 1 | 1 |  |  |  | 1013 | ШТ | ШТ | 1 | [6 empty] | 16510412 | 4 | Пусконаладочные работы | 0 |  | 4 | 200001 | Пусконаладочные работы : все сборники, отдел 05 ( диагностика лифтов ) и отдел 06 ( техническое освидетельствование ) сборника мрФЕР-01 | пФЕРп |  | Поправка: МДС 81-40.2006, п.2.7 |  | 0 | 15.62 | 0 | 0 | 0 | 15.62 | 1.22 | 0 | 0 | [17 empty] | 0 | 0 | 0 |  |  |  |  | 65 | 40 |  |  |  |  | 0 |  | -829332442 | 2 | 1 | -2 | 0 | 0 | 0 | 102.46 | 0 | 0 | 102.46 |  | 0 | 3 | 0 |  | 0 | 1 | 0 | 0 | 0 | 0
17 | 1 | 616 | 594 | 43 | п01-11-013-01 | Замер полного сопротивления цепи "фаза-нуль" | ШТ | 4 | 0 |  |  |  |  | 942.2 | 0 | 0 | 0 | 942.2 | 0 | 3.904 | 0 | 0 | 612.43 | 376.88 |  | 16483255 | 12.496 | 0 | 0 | 0 | 12.496 | 0 | 0.976 | 0 | 0 | 15.62 | 0 | 0 | 0 | 15.62 | 0 | 1.22 | 0 | 0 | 65 | 40 | 1 | 1 |  |  | 18.85 | 18.85 | 1 | 1 |  |  |  |  | 0 | 4 | ФЕРп-2001, п01-11-013-01, приказ Минстроя России №1039/пр от 30.12.2016г. |  |  | 200001 | 0 |  | 0 | 4 | 0 | 1 | 1 | 1 | 1 | 1 | 1 |  | 65 | 40 |  |  |  |  | 0 | 0 | [5 empty] | 0 | Поправка: МДС 81-40.2006, п.2.7 Наименование: В случае, если монтажные и пусконаладочные работы по какому-либо оборудованию выполняются одним и тем же звеном (бригадой), | 0 | 942.2 | 0 | 0 | 0 | 235.5496 | 0 | 0.976 | 0 | 0 | 612.43 | 376.88 | [6 empty] | )*0,8 |  | )*0,8 |  |  |  |  | 0 | 0 | 1 | 1 |  |  |  | 1013 | ШТ | ШТ | 1 | [6 empty] | 16510412 | 4 | Пусконаладочные работы | 0 |  | 4 | 200001 | Пусконаладочные работы : все сборники, отдел 05 ( диагностика лифтов ) и отдел 06 ( техническое освидетельствование ) сборника мрФЕР-01 | пФЕРп |  | Поправка: МДС 81-40.2006, п.2.7 |  | 0 | 15.62 | 0 | 0 | 0 | 15.62 | 1.22 | 0 | 0 | [17 empty] | 0 | 0 | 0 |  |  |  |  | 65 | 40 |  |  |  |  | 0 |  | -829332442 | 1 | 1 | 4 | 0 | 0 | 0 | 1931.51 | 0 | 0 | 1931.51 |  | 0 | 3 | 0 |  | 0 | 1 | 0 | 0 | 0 | 0
17 | 1 | 618 | 596 | 44 | п01-03-001-02 | Выключатель однополюсный напряжением до 1 кВ с устройством защитного отключения | ШТ | 60 | 0 |  |  |  |  | 811.68 | 0 | 0 | 0 | 811.68 | 0 | 86.4 | 0 | 0 | 527.59 | 324.67 |  | 16483241 | 13.528 | 0 | 0 | 0 | 13.528 | 0 | 1.44 | 0 | 0 | 16.91 | 0 | 0 | 0 | 16.91 | 0 | 1.8 | 0 | 0 | 65 | 40 | 1 | 1 |  |  | 1 | 1 | 1 | 1 |  |  |  |  | 0 | 4 | ФЕРп-2001, п01-03-001-02, приказ Минстроя России №1039/пр от 30.12.2016г. |  |  | 200001 | 0 |  | 0 | 4 | 0 | 1 | 1 | 1 | 1 | 1 | 1 |  | 65 | 40 |  |  |  |  | 0 | 0 | [5 empty] | 0 | Поправка: МДС 81-40.2006, п.2.7 Наименование: В случае, если монтажные и пусконаладочные работы по какому-либо оборудованию выполняются одним и тем же звеном (бригадой), | 0 | 811.68 | 0 | 0 | 0 | 13.528 | 0 | 1.44 | 0 | 0 | 527.592 | 324.672 | [6 empty] | )*0,8 |  | )*0,8 |  |  |  |  | 0 | 0 | 1 | 1 |  |  |  | 1013 | ШТ | ШТ | 1 | [6 empty] | 16510412 | 4 | Пусконаладочные работы | 0 |  | 4 | 200001 | Пусконаладочные работы : все сборники, отдел 05 ( диагностика лифтов ) и отдел 06 ( техническое освидетельствование ) сборника мрФЕР-01 | пФЕРп |  | Поправка: МДС 81-40.2006, п.2.7 |  | 0 | 16.91 | 0 | 0 | 0 | 16.91 | 1.8 | 0 | 0 | [17 empty] | 0 | 0 | 0 |  |  |  |  | 65 | 40 |  |  |  |  | 0 |  | 518353212 | 2 | 1 | -2 | 0 | 0 | 0 | 1663.94 | 0 | 0 | 1663.94 |  | 0 | 3 | 0 |  | 0 | 1 | 0 | 0 | 0 | 0
17 | 1 | 620 | 598 | 44 | п01-03-001-02 | Выключатель однополюсный напряжением до 1 кВ с устройством защитного отключения | ШТ | 60 | 0 |  |  |  |  | 15300.17 | 0 | 0 | 0 | 15300.17 | 0 | 86.4 | 0 | 0 | 9945.11 | 6120.07 |  | 16483255 | 13.528 | 0 | 0 | 0 | 13.528 | 0 | 1.44 | 0 | 0 | 16.91 | 0 | 0 | 0 | 16.91 | 0 | 1.8 | 0 | 0 | 65 | 40 | 1 | 1 |  |  | 18.85 | 18.85 | 1 | 1 |  |  |  |  | 0 | 4 | ФЕРп-2001, п01-03-001-02, приказ Минстроя России №1039/пр от 30.12.2016г. |  |  | 200001 | 0 |  | 0 | 4 | 0 | 1 | 1 | 1 | 1 | 1 | 1 |  | 65 | 40 |  |  |  |  | 0 | 0 | [5 empty] | 0 | Поправка: МДС 81-40.2006, п.2.7 Наименование: В случае, если монтажные и пусконаладочные работы по какому-либо оборудованию выполняются одним и тем же звеном (бригадой), | 0 | 15300.17 | 0 | 0 | 0 | 255.0028 | 0 | 1.44 | 0 | 0 | 9945.1105 | 6120.068 | [6 empty] | )*0,8 |  | )*0,8 |  |  |  |  | 0 | 0 | 1 | 1 |  |  |  | 1013 | ШТ | ШТ | 1 | [6 empty] | 16510412 | 4 | Пусконаладочные работы | 0 |  | 4 | 200001 | Пусконаладочные работы : все сборники, отдел 05 ( диагностика лифтов ) и отдел 06 ( техническое освидетельствование ) сборника мрФЕР-01 | пФЕРп |  | Поправка: МДС 81-40.2006, п.2.7 |  | 0 | 16.91 | 0 | 0 | 0 | 16.91 | 1.8 | 0 | 0 | [17 empty] | 0 | 0 | 0 |  |  |  |  | 65 | 40 |  |  |  |  | 0 |  | 518353212 | 1 | 1 | 4 | 0 | 0 | 0 | 31365.35 | 0 | 0 | 31365.35 |  | 0 | 3 | 0 |  | 0 | 1 | 0 | 0 | 0 | 0
17 | 1 | 622 | 600 | 45 | п01-03-002-18 | Выключатель трехполюсный напряжением до 1 кВ с устройством защитного отключения | ШТ | 4 | 0 |  |  |  |  | 108.26 | 0 | 0 | 0 | 108.26 | 0 | 11.52 | 0 | 0 | 70.37 | 43.3 |  | 16483241 | 27.064 | 0 | 0 | 0 | 27.064 | 0 | 2.88 | 0 | 0 | 33.83 | 0 | 0 | 0 | 33.83 | 0 | 3.6 | 0 | 0 | 65 | 40 | 1 | 1 |  |  | 1 | 1 | 1 | 1 |  |  |  |  | 0 | 4 | ФЕРп-2001, п01-03-002-18, приказ Минстроя России №1039/пр от 30.12.2016г. |  |  | 200001 | 0 |  | 0 | 4 | 0 | 1 | 1 | 1 | 1 | 1 | 1 |  | 65 | 40 |  |  |  |  | 0 | 0 | [5 empty] | 0 | Поправка: МДС 81-40.2006, п.2.7 Наименование: В случае, если монтажные и пусконаладочные работы по какому-либо оборудованию выполняются одним и тем же звеном (бригадой), | 0 | 108.26 | 0 | 0 | 0 | 27.064 | 0 | 2.88 | 0 | 0 | 70.369 | 43.304 | [6 empty] | )*0,8 |  | )*0,8 |  |  |  |  | 0 | 0 | 1 | 1 |  |  |  | 1013 | ШТ | ШТ | 1 | [6 empty] | 16510412 | 4 | Пусконаладочные работы | 0 |  | 4 | 200001 | Пусконаладочные работы : все сборники, отдел 05 ( диагностика лифтов ) и отдел 06 ( техническое освидетельствование ) сборника мрФЕР-01 | пФЕРп |  | Поправка: МДС 81-40.2006, п.2.7 |  | 0 | 33.83 | 0 | 0 | 0 | 33.83 | 3.6 | 0 | 0 | [17 empty] | 0 | 0 | 0 |  |  |  |  | 65 | 40 |  |  |  |  | 0 |  | -203202669 | 2 | 1 | -2 | 0 | 0 | 0 | 221.93 | 0 | 0 | 221.93 |  | 0 | 3 | 0 |  | 0 | 1 | 0 | 0 | 0 | 0
17 | 1 | 624 | 602 | 45 | п01-03-002-18 | Выключатель трехполюсный напряжением до 1 кВ с устройством защитного отключения | ШТ | 4 | 0 |  |  |  |  | 2040.63 | 0 | 0 | 0 | 2040.63 | 0 | 11.52 | 0 | 0 | 1326.41 | 816.25 |  | 16483255 | 27.064 | 0 | 0 | 0 | 27.064 | 0 | 2.88 | 0 | 0 | 33.83 | 0 | 0 | 0 | 33.83 | 0 | 3.6 | 0 | 0 | 65 | 40 | 1 | 1 |  |  | 18.85 | 18.85 | 1 | 1 |  |  |  |  | 0 | 4 | ФЕРп-2001, п01-03-002-18, приказ Минстроя России №1039/пр от 30.12.2016г. |  |  | 200001 | 0 |  | 0 | 4 | 0 | 1 | 1 | 1 | 1 | 1 | 1 |  | 65 | 40 |  |  |  |  | 0 | 0 | [5 empty] | 0 | Поправка: МДС 81-40.2006, п.2.7 Наименование: В случае, если монтажные и пусконаладочные работы по какому-либо оборудованию выполняются одним и тем же звеном (бригадой), | 0 | 2040.63 | 0 | 0 | 0 | 510.1564 | 0 | 2.88 | 0 | 0 | 1326.4095 | 816.252 | [6 empty] | )*0,8 |  | )*0,8 |  |  |  |  | 0 | 0 | 1 | 1 |  |  |  | 1013 | ШТ | ШТ | 1 | [6 empty] | 16510412 | 4 | Пусконаладочные работы | 0 |  | 4 | 200001 | Пусконаладочные работы : все сборники, отдел 05 ( диагностика лифтов ) и отдел 06 ( техническое освидетельствование ) сборника мрФЕР-01 | пФЕРп |  | Поправка: МДС 81-40.2006, п.2.7 |  | 0 | 33.83 | 0 | 0 | 0 | 33.83 | 3.6 | 0 | 0 | [17 empty] | 0 | 0 | 0 |  |  |  |  | 65 | 40 |  |  |  |  | 0 |  | -203202669 | 1 | 1 | 4 | 0 | 0 | 0 | 4183.29 | 0 | 0 | 4183.29 |  | 0 | 3 | 0 |  | 0 | 1 | 0 | 0 | 0 | 0
51 | 1 | 4 | 202 |  | Новый раздел | Раздел Электромонтажные работы | 0 | [6 empty] | 50433.72 | 44888.57 | 266.78 | 29.66 | 5278.37 | 0 | 545.9011 | 2.3494 | 0 | 4583.7 | 3089.59 |  |  | 50433.72 | 44888.57 | 266.78 | 29.66 | 5278.37 | 0 | 545.9011 | 2.3494 | 0 | 4583.7 | 3089.59 |  |  | 0 | 0 | 0 | 58107.01 | 449.87 | 54699.91 | 2957.23 | 44888.57 | 44888.57 | 0 | 44888.57 | 0 | 0 | 0 | 0 | [20 empty] | 0 | 0 | 0 | 58107.01 | 449.87 | 54699.91 | 2957.23 | 44888.57 | 44888.57 | 0 | 44888.57 | 0 | 0 | 0 | 0 | [20 empty] | 347104.35 | 293122.32 | 1742.04 | 193.65 | 52239.99 | 0 | 545.9011 | 2.3494 | 0 | 41483.48 | 27283.87 |  |  | 347104.35 | 293122.32 | 1742.04 | 193.65 | 52239.99 | 0 | 545.9011 | 2.3494 | 0 | 41483.48 | 27283.87 |  |  | 0 | 0 | 0 | 415871.7 | 2937.65 | 357190.34 | 55743.71 | 293122.32 | 293122.32 | 0 | 293122.32 | 0 | 0 | 0 | 0 | [20 empty] | 0 | 0 | 0 | 415871.7 | 2937.65 | 357190.34 | 55743.71 | 293122.32 | 293122.32 | 0 | 293122.32 | 0 | 0 | 0 | 0 | [19 empty] | 0
50 | 0 | 0 | 1 | 0 | 50433.72 | ПЗ | Прямые затраты |  |  | 201 | 1 | 3 |  | 2 | 347104.35
50 | 0 | 0 | 1 | 202 | 44888.57 | СтМатОб | Стоимость материальных ресурсов (всего) |  |  | 202 | 2 | 3 |  | 2 | 293122.32
50 | 0 | 0 | 1 | 222 | 0 | СтМатОбЗак | Стоимость материалов и оборудования заказчика |  |  | 222 | 3 | 3 |  | 2 | 0
50 | 0 | 0 | 1 | 225 | 44888.57 | СтМатОбПод | Стоимость материалов и оборудования подрядчика |  |  | 225 | 4 | 3 |  | 2 | 293122.32
50 | 0 | 0 | 1 | 226 | 44888.57 | СтМат | Стоимость материалов (всего) |  |  | 226 | 5 | 3 |  | 2 | 293122.32
50 | 0 | 0 | 1 | 227 | 0 | СтМатЗак | Стоимость материалов заказчика |  |  | 227 | 6 | 3 |  | 2 | 0
50 | 0 | 0 | 1 | 228 | 44888.57 | СтМатПод | Стоимость материалов подрядчика |  |  | 228 | 7 | 3 |  | 2 | 293122.32
50 | 0 | 0 | 1 | 216 | 0 | Оборуд | Стоимость оборудования (всего) |  |  | 216 | 8 | 3 |  | 2 | 0
50 | 0 | 0 | 1 | 223 | 0 | ОборудЗак | Стоимость оборудования заказчика |  |  | 223 | 9 | 3 |  | 2 | 0
50 | 0 | 0 | 1 | 229 | 0 | ОборудПод | Стоимость оборудования подрядчика |  |  | 229 | 10 | 3 |  | 2 | 0
50 | 0 | 0 | 1 | 203 | 266.78 | ЭММ | Эксплуатация машин |  |  | 203 | 11 | 3 |  | 2 | 1742.04
50 | 0 | 0 | 1 | 231 | 0 | ЭММсНРиСП | Эксплуатация машин по ТСН-2001.16 |  |  | 231 | 12 | 3 |  | 2 | 0
50 | 0 | 0 | 1 | 204 | 29.66 | ЗПМ | ЗП машинистов |  |  | 204 | 13 | 3 |  | 2 | 193.65
50 | 0 | 0 | 1 | 205 | 5278.37 | ОЗП | Основная ЗП рабочих |  |  | 205 | 14 | 3 |  | 2 | 52239.99
50 | 0 | 0 | 1 | 232 | 0 | ОЗПсНРиСП | Основная ЗП рабочих по ТСН-2001.16 |  |  | 232 | 15 | 3 |  | 2 | 0
50 | 0 | 0 | 1 | 214 | 449.87 | Строит | Строительные работы с НР и СП |  |  | 214 | 16 | 3 |  | 2 | 2937.65
50 | 0 | 0 | 1 | 215 | 54699.91 | Монтаж | Монтажные работы с НР и СП |  |  | 215 | 17 | 3 |  | 2 | 357190.34
50 | 0 | 0 | 1 | 217 | 2957.23 | Прочие | Прочие работы с НР и СП |  |  | 217 | 18 | 3 |  | 2 | 55743.71
50 | 0 | 0 | 1 | 230 | 0 | ПрочиеЗатр | Прочие затраты по ТСН-2001.16 |  |  | 230 | 19 | 3 |  | 2 | 0
50 | 0 | 0 | 1 | 206 | 0 | ВозврМат | Возврат материалов |  |  | 206 | 20 | 3 |  | 2 | 0
50 | 0 | 0 | 1 | 207 | 545.9011 | ТрудСтр | Трудозатраты строителей |  |  | 207 | 21 | 3 |  | -1 | 545.9011
50 | 0 | 0 | 1 | 208 | 2.3494 | ТрудМаш | Трудозатраты машинистов |  |  | 208 | 22 | 3 |  | -1 | 2.3494
50 | 0 | 0 | 1 | 209 | 0 | ТранспМат | Транспорт материалов |  |  | 209 | 23 | 3 |  | 2 | 0
50 | 0 | 0 | 1 | 0 | 4583.7 | НР | Накладные расходы |  |  | 210 | 24 | 3 |  | 2 | 41483.48
50 | 0 | 0 | 1 | 0 | 3089.59 | СмПриб | Сметная прибыль |  |  | 211 | 25 | 3 |  | 2 | 27283.87
50 | 0 | 0 | 1 | 224 | 58107.01 | Всего | Всего с НР и СП |  |  | 224 | 26 | 3 |  | 2 | 415871.7
50 | 0 | 0 | 2 | 201 | 50433.72 | Итог1 | Итого прямые затраты |  |  | 212 | 27 | 3 |  | 2 | 347104.35
50 | 0 | 0 | 2 | 210 | 4583.7 | Итог2 | Накладные расходы |  |  | 212 | 28 | 3 |  | 2 | 41483.48
50 | 0 | 0 | 2 | 211 | 3089.59 | Итог3 | Сметная прибыль |  |  | 212 | 29 | 3 |  | 2 | 27283.87
50 | 0 | 0 | 2 | 0 | 58107.01 | Итог4 | Итого |  |  | 212 | 30 | 3 |  | 2 | 415871.7
50 | 0 | 0 | 2 | 0 | 0 | Итог5 | Зимнее удорожание 1,5% |  |  | 212 | 31 | 3 |  | -1 | 0
50 | 1 | 0 | 2 | 0 | 58107.01 | Итог6 | Итого |  |  | 212 | 32 | 0 |  | 2 | 415871.7
50 | 1 | 0 | 2 | 0 | 10459.26 | Итог7 | НДС 18% |  |  | 212 | 33 | 0 |  | 2 | 74856.91
50 | 1 | 0 | 2 | 213 | 68566.27 | Итог8 | Всего |  |  | 212 | 34 | 0 |  | 2 | 490728.61
4 | 1 |  | 331 |  | Новый раздел | Раздел Отопление |  | 0 |  | 0 | [10 empty] | 0 | [53 empty] | 0 | [11 empty] | 0
52 | 1 | 4 | 302 | 0 | Новый раздел | Раздел Отопление | [7 empty] | 4837.66 | 3856.98 | 129.48 | 16.11 | 851.2 | 0 | 93.3862 | 1.2754 | 0 | 899.5 | 540.54 | 0 | 0 | 4837.66 | 3856.98 | 129.48 | 16.11 | 851.2 | 0 | 93.3862 | 1.2754 | 0 | 899.5 | 540.54 | 0 | 0 | 0 | 0 | 0 | 6277.7 | 6277.7 | 0 | 0 | 3856.98 | 3856.98 | 0 | 3856.98 | 0 | 0 | 0 | 0 | 0 | 0 | 0 | 0 | 0 | 0 | 0 | 0 | 0 | 0 | 0 | 0 | 0 | 0 | 0 | 0 | 0 | 0 | 0 | 0 | 0 | 0 | 0 | 6277.7 | 6277.7 | 0 | 0 | 3856.98 | 3856.98 | 0 | 3856.98 | 0 | 0 | 0 | 0 | 0 | 0 | 0 | 0 | 0 | 0 | 0 | 0 | 0 | 0 | 0 | 0 | 0 | 0 | 0 | 0 | 0 | 0 | 0 | 0 | 31589.9 | 25186.09 | 845.52 | 105.15 | 5558.29 | 0 | 93.3862 | 1.2754 | 0 | 5873.69 | 3529.63 | 0 | 0 | 31589.9 | 25186.09 | 845.52 | 105.15 | 5558.29 | 0 | 93.3862 | 1.2754 | 0 | 5873.69 | 3529.63 | 0 | 0 | 0 | 0 | 0 | 40993.22 | 40993.22 | 0 | 0 | 25186.09 | 25186.09 | 0 | 25186.09 | 0 | 0 | 0 | 0 | 0 | 0 | 0 | 0 | 0 | 0 | 0 | 0 | 0 | 0 | 0 | 0 | 0 | 0 | 0 | 0 | 0 | 0 | 0 | 0 | 0 | 0 | 0 | 40993.22 | 40993.22 | 0 | 0 | 25186.09 | 25186.09 | 0 | 25186.09 | 0 | 0 | 0 | 0 | 0 | 0 | 0 | 0 | 0 | 0 | 0 | 0 | 0 | 0 | 0 | 0 | 0 | 0 | 0 | 0 | 0 | 0 | 0 | 0
17 | 1 | 638 | 618 | 46 | 65-9-3 | Смена внутренних трубопроводов из стальных труб диаметром до 25 мм | 100 м | 0.32 | 0 |  |  |  |  | 324.76 | 13.28 | 19.56 | 1.69 | 291.92 | 0 | 30.3456 | 0.1344 | 0 | 302.42 | 176.17 |  | 16483241 | 1014.91 | 41.51 | 61.14 | 5.28 | 912.26 | 0 | 94.83 | 0.42 | 0 | 1014.91 | 41.51 | 61.14 | 5.28 | 912.26 | 0 | 94.83 | 0.42 | 0 | 103 | 60 | 1 | 1 |  |  | 1 | 1 | 1 | 1 |  |  |  |  | 0 | 1 | ФЕР-2001, 65-9-3, приказ Минстроя России №1039/пр от 30.12.2016г. |  |  | 65007 | 0 |  | 0 | 6 | 0 | 1 | 1 | 1 | 1 | 1 | 1 |  | 103 | 60 |  |  |  |  | 0 | 0 | [5 empty] | 0 |  | 0 | 324.76 | 41.51 | 61.14 | 5.28 | 912.26 | 0 | 94.83 | 0.42 | 0 | 302.4183 | 176.166 | [13 empty] | 0 | 0 | 1 | 1 |  |  |  | 1003 | 100 м | 100 м | 100 | [6 empty] | 16510586 | 6 | Ремонтно-строительные работы | 0 |  | 1 | 65007 | Внтуренниие с/техработы: смена труб | рФЕР-65 |  |  |  | 0 | 1014.91 | 41.51 | 61.14 | 5.28 | 912.26 | 94.83 | 0.42 | 0 | [17 empty] | 0 | 0 | 0 |  |  |  |  | 103 | 60 |  |  |  |  | 0 |  | 20199567 | 2 | 1 | -2 | 0 | 0 | 0 | 803.35 | 803.35 | 0 | 0 |  | 0 | 3 | 0 |  | 0 | 1 | 0 | 0 | 0 | 0
17 | 1 | 652 | 634 | 46 | 65-9-3 | Смена внутренних трубопроводов из стальных труб диаметром до 25 мм | 100 м | 0.32 | 0 |  |  |  |  | 2120.76 | 86.74 | 127.76 | 11.03 | 1906.26 | 0 | 30.3456 | 0.1344 | 0 | 1974.81 | 1150.37 |  | 16483255 | 1014.91 | 41.51 | 61.14 | 5.28 | 912.26 | 0 | 94.83 | 0.42 | 0 | 1014.91 | 41.51 | 61.14 | 5.28 | 912.26 | 0 | 94.83 | 0.42 | 0 | 103 | 60 | 1 | 1 |  |  | 6.53 | 6.53 | 6.53 | 6.53 |  |  |  |  | 0 | 1 | ФЕР-2001, 65-9-3, приказ Минстроя России №1039/пр от 30.12.2016г. |  |  | 65007 | 0 |  | 0 | 6 | 0 | 6.53 | 1 | 1 | 1 | 1 | 1 |  | 103 | 60 |  |  |  |  | 0 | 0 | [5 empty] | 0 |  | 0 | 2120.76 | 271.0603 | 399.2442 | 34.4784 | 5957.0578 | 0 | 94.83 | 0.42 | 0 | 1974.8087 | 1150.374 | [13 empty] | 0 | 0 | 1 | 1 |  |  |  | 1003 | 100 м | 100 м | 100 | [6 empty] | 16510586 | 6 | Ремонтно-строительные работы | 0 |  | 1 | 65007 | Внтуренниие с/техработы: смена труб | рФЕР-65 |  |  |  | 0 | 1014.91 | 41.51 | 61.14 | 5.28 | 912.26 | 94.83 | 0.42 | 0 | [17 empty] | 0 | 0 | 0 |  |  |  |  | 103 | 60 |  |  |  |  | 0 |  | 20199567 | 1 | 1 | 4 | 0 | 0 | 0 | 5245.94 | 5245.94 | 0 | 0 |  | 0 | 3 | 0 |  | 0 | 1 | 0 | 0 | 0 | 0
18 | 1 | 638 |  | 46,1 | 18.5.13.01-0003 | Узлы укрупненные монтажные (трубопроводы) из стальных водогазопроводных неоцинкованных труб с гильзами для систем отопления диаметром 25 мм | м | 32 | 100 |  |  |  |  | 816.32 | 816.32 | 0 | 0 | 0 | 0 | 0 | 0 | 0 | 0 | 0 |  | 16483241 | 25.51 | 25.51 | 0 | 0 | 0 | 0 | 0 | 0 | 0 | 25.51 | 25.51 | 0 | 0 | 0 | 0 | 0 | 0 | 0 | 103 | 60 | 1 | 1 |  |  | 1 | 1 | 1 | 1 |  |  |  |  | 3 | 1 | ФССЦ-2001, 18.5.13.01-0003, приказ Минстроя России №1039/пр от 30.12.2016г. |  |  | 65007 | 0 |  | 0 | 6 | 0 | 1 | 1 | 1 | 1 | 1 | 1 |  | 103 | 60 |  |  |  |  | 0 | 0 | [5 empty] | 0 |  | 0 | 816.32 | 25.51 | 0 | 0 | 0 | 0 | 0 | 0 | 0 | 0 | 0 | [13 empty] | 0 | 0 | 1 | 1 |  |  |  | 1003 | м | м | 1 | [6 empty] | 16510586 | 6 | Ремонтно-строительные работы | 0 |  | 1 | 65007 | Внтуренниие с/техработы: смена труб | рФЕР-65 |  |  |  | 0 | 25.51 | 25.51 | 0 | 0 | 0 | 0 | 0 | [18 empty] | 0 | 0 | 0 |  |  |  |  | 103 | 60 |  |  |  |  | 0 |  | 1855421615 | 2 | 1 | -2 | 0 | 0 | 0 | 816.32 | 816.32 | 0 | 0 |  | 0 | 3 | 0 |  | 0 | 1 | 0 | 0 | 0 | 0
18 | 1 | 652 |  | 46,1 | 18.5.13.01-0003 | Узлы укрупненные монтажные (трубопроводы) из стальных водогазопроводных неоцинкованных труб с гильзами для систем отопления диаметром 25 мм | м | 32 | 100 |  |  |  |  | 5330.57 | 5330.57 | 0 | 0 | 0 | 0 | 0 | 0 | 0 | 0 | 0 |  | 16483255 | 25.51 | 25.51 | 0 | 0 | 0 | 0 | 0 | 0 | 0 | 25.51 | 25.51 | 0 | 0 | 0 | 0 | 0 | 0 | 0 | 103 | 60 | 1 | 1 |  |  | 6.53 | 1 | 1 | 6.53 |  |  |  |  | 3 | 1 | ФССЦ-2001, 18.5.13.01-0003, приказ Минстроя России №1039/пр от 30.12.2016г. |  |  | 65007 | 0 |  | 0 | 6 | 0 | 1 | 1 | 1 | 1 | 1 | 1 |  | 103 | 60 |  |  |  |  | 0 | 0 | [5 empty] | 0 |  | 0 | 5330.57 | 166.5803 | 0 | 0 | 0 | 0 | 0 | 0 | 0 | 0 | 0 | [13 empty] | 0 | 0 | 1 | 1 |  |  |  | 1003 | м | м | 1 | [6 empty] | 16510586 | 6 | Ремонтно-строительные работы | 0 |  | 1 | 65007 | Внтуренниие с/техработы: смена труб | рФЕР-65 |  |  |  | 0 | 25.51 | 25.51 | 0 | 0 | 0 | 0 | 0 | [18 empty] | 0 | 0 | 0 |  |  |  |  | 103 | 60 |  |  |  |  | 0 |  | 1855421615 | 1 | 1 | 4 | 0 | 0 | 0 | 5330.57 | 5330.57 | 0 | 0 |  | 0 | 3 | 0 |  | 0 | 1 | 0 | 0 | 0 | 0
17 | 1 | 666 | 650 | 47 | 65-9-4 | Смена внутренних трубопроводов из стальных труб диаметром до 32 мм | 100 м | 0.08 | 0 |  |  |  |  | 96.79 | 3.32 | 4.89 | 0.42 | 88.58 | 0 | 9.208 | 0.0336 | 0 | 91.67 | 53.4 |  | 16483241 | 1209.91 | 41.51 | 61.14 | 5.28 | 1107.26 | 0 | 115.1 | 0.42 | 0 | 1209.91 | 41.51 | 61.14 | 5.28 | 1107.26 | 0 | 115.1 | 0.42 | 0 | 103 | 60 | 1 | 1 |  |  | 1 | 1 | 1 | 1 |  |  |  |  | 0 | 1 | ФЕР-2001, 65-9-4, приказ Минстроя России №1039/пр от 30.12.2016г. |  |  | 65007 | 0 |  | 0 | 6 | 0 | 1 | 1 | 1 | 1 | 1 | 1 |  | 103 | 60 |  |  |  |  | 0 | 0 | [5 empty] | 0 |  | 0 | 96.79 | 41.51 | 61.14 | 5.28 | 1107.26 | 0 | 115.1 | 0.42 | 0 | 91.67 | 53.4 | [13 empty] | 0 | 0 | 1 | 1 |  |  |  | 1003 | 100 м | 100 м | 100 | [6 empty] | 16510586 | 6 | Ремонтно-строительные работы | 0 |  | 1 | 65007 | Внтуренниие с/техработы: смена труб | рФЕР-65 |  |  |  | 0 | 1209.91 | 41.51 | 61.14 | 5.28 | 1107.26 | 115.1 | 0.42 | 0 | [17 empty] | 0 | 0 | 0 |  |  |  |  | 103 | 60 |  |  |  |  | 0 |  | 680930078 | 2 | 1 | -2 | 0 | 0 | 0 | 241.86 | 241.86 | 0 | 0 |  | 0 | 3 | 0 |  | 0 | 1 | 0 | 0 | 0 | 0
17 | 1 | 680 | 666 | 47 | 65-9-4 | Смена внутренних трубопроводов из стальных труб диаметром до 32 мм | 100 м | 0.08 | 0 |  |  |  |  | 632.05 | 21.68 | 31.94 | 2.76 | 578.43 | 0 | 9.208 | 0.0336 | 0 | 598.63 | 348.71 |  | 16483255 | 1209.91 | 41.51 | 61.14 | 5.28 | 1107.26 | 0 | 115.1 | 0.42 | 0 | 1209.91 | 41.51 | 61.14 | 5.28 | 1107.26 | 0 | 115.1 | 0.42 | 0 | 103 | 60 | 1 | 1 |  |  | 6.53 | 6.53 | 6.53 | 6.53 |  |  |  |  | 0 | 1 | ФЕР-2001, 65-9-4, приказ Минстроя России №1039/пр от 30.12.2016г. |  |  | 65007 | 0 |  | 0 | 6 | 0 | 6.53 | 1 | 1 | 1 | 1 | 1 |  | 103 | 60 |  |  |  |  | 0 | 0 | [5 empty] | 0 |  | 0 | 632.05 | 271.0603 | 399.2442 | 34.4784 | 7230.4078 | 0 | 115.1 | 0.42 | 0 | 598.6257 | 348.714 | [13 empty] | 0 | 0 | 1 | 1 |  |  |  | 1003 | 100 м | 100 м | 100 | [6 empty] | 16510586 | 6 | Ремонтно-строительные работы | 0 |  | 1 | 65007 | Внтуренниие с/техработы: смена труб | рФЕР-65 |  |  |  | 0 | 1209.91 | 41.51 | 61.14 | 5.28 | 1107.26 | 115.1 | 0.42 | 0 | [17 empty] | 0 | 0 | 0 |  |  |  |  | 103 | 60 |  |  |  |  | 0 |  | 680930078 | 1 | 1 | 4 | 0 | 0 | 0 | 1579.39 | 1579.39 | 0 | 0 |  | 0 | 3 | 0 |  | 0 | 1 | 0 | 0 | 0 | 0
18 | 1 | 666 |  | 47,1 | 18.5.13.01-0004 | Узлы укрупненные монтажные (трубопроводы) из стальных водогазопроводных неоцинкованных труб с гильзами для систем отопления диаметром 32 мм | м | 8 | 100 |  |  |  |  | 244.88 | 244.88 | 0 | 0 | 0 | 0 | 0 | 0 | 0 | 0 | 0 |  | 16483241 | 30.61 | 30.61 | 0 | 0 | 0 | 0 | 0 | 0 | 0 | 30.61 | 30.61 | 0 | 0 | 0 | 0 | 0 | 0 | 0 | 103 | 60 | 1 | 1 |  |  | 1 | 1 | 1 | 1 |  |  |  |  | 3 | 1 | ФССЦ-2001, 18.5.13.01-0004, приказ Минстроя России №1039/пр от 30.12.2016г. |  |  | 65007 | 0 |  | 0 | 6 | 0 | 1 | 1 | 1 | 1 | 1 | 1 |  | 103 | 60 |  |  |  |  | 0 | 0 | [5 empty] | 0 |  | 0 | 244.88 | 30.61 | 0 | 0 | 0 | 0 | 0 | 0 | 0 | 0 | 0 | [13 empty] | 0 | 0 | 1 | 1 |  |  |  | 1003 | м | м | 1 | [6 empty] | 16510586 | 6 | Ремонтно-строительные работы | 0 |  | 1 | 65007 | Внтуренниие с/техработы: смена труб | рФЕР-65 |  |  |  | 0 | 30.61 | 30.61 | 0 | 0 | 0 | 0 | 0 | [18 empty] | 0 | 0 | 0 |  |  |  |  | 103 | 60 |  |  |  |  | 0 |  | 1935702169 | 2 | 1 | -2 | 0 | 0 | 0 | 244.88 | 244.88 | 0 | 0 |  | 0 | 3 | 0 |  | 0 | 1 | 0 | 0 | 0 | 0
18 | 1 | 680 |  | 47,1 | 18.5.13.01-0004 | Узлы укрупненные монтажные (трубопроводы) из стальных водогазопроводных неоцинкованных труб с гильзами для систем отопления диаметром 32 мм | м | 8 | 100 |  |  |  |  | 1599.07 | 1599.07 | 0 | 0 | 0 | 0 | 0 | 0 | 0 | 0 | 0 |  | 16483255 | 30.61 | 30.61 | 0 | 0 | 0 | 0 | 0 | 0 | 0 | 30.61 | 30.61 | 0 | 0 | 0 | 0 | 0 | 0 | 0 | 103 | 60 | 1 | 1 |  |  | 6.53 | 1 | 1 | 6.53 |  |  |  |  | 3 | 1 | ФССЦ-2001, 18.5.13.01-0004, приказ Минстроя России №1039/пр от 30.12.2016г. |  |  | 65007 | 0 |  | 0 | 6 | 0 | 1 | 1 | 1 | 1 | 1 | 1 |  | 103 | 60 |  |  |  |  | 0 | 0 | [5 empty] | 0 |  | 0 | 1599.07 | 199.8833 | 0 | 0 | 0 | 0 | 0 | 0 | 0 | 0 | 0 | [13 empty] | 0 | 0 | 1 | 1 |  |  |  | 1003 | м | м | 1 | [6 empty] | 16510586 | 6 | Ремонтно-строительные работы | 0 |  | 1 | 65007 | Внтуренниие с/техработы: смена труб | рФЕР-65 |  |  |  | 0 | 30.61 | 30.61 | 0 | 0 | 0 | 0 | 0 | [18 empty] | 0 | 0 | 0 |  |  |  |  | 103 | 60 |  |  |  |  | 0 |  | 1935702169 | 1 | 1 | 4 | 0 | 0 | 0 | 1599.07 | 1599.07 | 0 | 0 |  | 0 | 3 | 0 |  | 0 | 1 | 0 | 0 | 0 | 0
17 | 1 | 683 | 669 | 48 | 65-19-2 | Демонтаж радиаторов весом до 160 кг | 100 ШТ | 0.08 | 0 |  |  |  |  | 109.03 | 0 | 9.55 | 4.13 | 99.48 | 0 | 12.64 | 0.3056 | 0 | 76.67 | 51.81 |  | 16483241 | 1362.87 | 0 | 119.41 | 51.57 | 1243.46 | 0 | 158 | 3.82 | 0 | 1362.87 | 0 | 119.41 | 51.57 | 1243.46 | 0 | 158 | 3.82 | 0 | 74 | 50 | 1 | 1 |  |  | 1 | 1 | 1 | 1 |  |  |  |  | 0 | 1 | ФЕР-2001, 65-19-2, приказ Минстроя России №1039/пр от 30.12.2016г. |  |  | 65003 | 0 |  | 0 | 6 | 0 | 1 | 1 | 1 | 1 | 1 | 1 |  | 74 | 50 |  |  |  |  | 0 | 0 | [5 empty] | 0 |  | 0 | 109.03 | 0 | 119.41 | 51.57 | 1243.46 | 0 | 158 | 3.82 | 0 | 76.6714 | 51.805 | [13 empty] | 0 | 0 | 1 | 1 |  |  |  | 1013 | 100 ШТ | 100 ШТ | 1 | [6 empty] | 16510578 | 6 | Ремонтно-строительные работы | 0 |  | 1 | 65003 | Внтуренниие с/техработы: демонтаж, разборка, промывка | рФЕР-65 |  |  |  | 0 | 1362.87 | 0 | 119.41 | 51.57 | 1243.46 | 158 | 3.82 | 0 | [17 empty] | 0 | 0 | 0 |  |  |  |  | 74 | 50 |  |  |  |  | 0 |  | 1502121512 | 2 | 1 | -2 | 0 | 0 | 0 | 237.51 | 237.51 | 0 | 0 |  | 0 | 3 | 0 |  | 0 | 1 | 0 | 0 | 0 | 0
17 | 1 | 686 | 672 | 48 | 65-19-2 | Демонтаж радиаторов весом до 160 кг | 100 ШТ | 0.08 | 0 |  |  |  |  | 711.96 | 0 | 62.38 | 26.94 | 649.58 | 0 | 12.64 | 0.3056 | 0 | 500.62 | 338.26 |  | 16483255 | 1362.87 | 0 | 119.41 | 51.57 | 1243.46 | 0 | 158 | 3.82 | 0 | 1362.87 | 0 | 119.41 | 51.57 | 1243.46 | 0 | 158 | 3.82 | 0 | 74 | 50 | 1 | 1 |  |  | 6.53 | 6.53 | 6.53 | 6.53 |  |  |  |  | 0 | 1 | ФЕР-2001, 65-19-2, приказ Минстроя России №1039/пр от 30.12.2016г. |  |  | 65003 | 0 |  | 0 | 6 | 0 | 6.53 | 1 | 1 | 1 | 1 | 1 |  | 74 | 50 |  |  |  |  | 0 | 0 | [5 empty] | 0 |  | 0 | 711.96 | 0 | 779.7473 | 336.7521 | 8119.7938 | 0 | 158 | 3.82 | 0 | 500.6248 | 338.26 | [13 empty] | 0 | 0 | 1 | 1 |  |  |  | 1013 | 100 ШТ | 100 ШТ | 1 | [6 empty] | 16510578 | 6 | Ремонтно-строительные работы | 0 |  | 1 | 65003 | Внтуренниие с/техработы: демонтаж, разборка, промывка | рФЕР-65 |  |  |  | 0 | 1362.87 | 0 | 119.41 | 51.57 | 1243.46 | 158 | 3.82 | 0 | [17 empty] | 0 | 0 | 0 |  |  |  |  | 74 | 50 |  |  |  |  | 0 |  | 1502121512 | 1 | 1 | 4 | 0 | 0 | 0 | 1550.84 | 1550.84 | 0 | 0 |  | 0 | 3 | 0 |  | 0 | 1 | 0 | 0 | 0 | 0
17 | 1 | 696 | 684 | 49 | 18-03-001-02 | Установка радиаторов стальных | 100 квт | 0.1632 | 0 |  |  |  |  | 339.25 | 189.52 | 39.29 | 7.91 | 110.44 | 0 | 12.3118 | 0.63852 | 0 | 136.1 | 84.03 |  | 16483241 | 2078.6795 | 1161.26 | 240.725 | 48.4375 | 676.6945 | 0 | 75.44 | 3.9125 | 0 | 1942.27 | 1161.26 | 192.58 | 38.75 | 588.43 | 0 | 65.6 | 3.13 | 0 | 115 | 71 | 1 | 1 |  |  | 1 | 1 | 1 | 1 |  |  |  |  | 0 | 1 | ФЕР-2001, 18-03-001-02, приказ Минстроя России №1039/пр от 30.12.2016г. |  |  | 18001 | 0 |  | 0 | 2 | 0 | 1 | 1 | 1 | 1 | 1 | 1 |  | 128 | 83 |  |  |  |  | 0 | 0 | [5 empty] | 0 | Поправка: МДС 81-35.2004, п.4.7 Наименование: Работы, выполняемые при реконструкции зданий и сооружений работы, аналогичные технологическим процессам в новом строительстве (в том числе возведение новых конструктивных элементов) стоимость которых определена по соответствующим сборникам ФЕР, кроме сборника № 46 «Работы при реконструкции зданий и сооружений» | 0 | 339.25 | 1161.26 | 240.725 | 48.4375 | 676.6945 | 0 | 75.44 | 3.9125 | 0 | 136.1025 | 84.0285 |  |  |  |  | )*1,25 | )*1,25 | )*1,15 |  | )*1,15 | )*1,25 |  |  |  | 0 | 0 | 1 | 1 |  |  |  | 1013 | 100 квт | 100 квт | 1 | [6 empty] | 16510516 | 2 | Общестроительные работы | 0 |  | 1 | 18001 | Отопление - внутренние устройства | ФЕР-18 |  | Поправка: МДС 81-35.2004, п.4.7 |  | 0 | 1942.27 | 1161.26 | 192.58 | 38.75 | 588.43 | 65.6 | 3.13 | 0 | [17 empty] | 0 | 0 | 0 | *0,9 | *0,85 |  |  | 115.2 | 70.55 |  |  |  |  | 0 |  | -243626587 | 2 | 1 | -2 | 0 | 0 | 0 | 559.38 | 559.38 | 0 | 0 |  | 0 | 3 | 0 |  | 0 | 1 | 0 | 0 | 0 | 0
17 | 1 | 706 | 696 | 49 | 18-03-001-02 | Установка радиаторов стальных | 100 квт | 0.1632 | 0 |  |  |  |  | 2215.24 | 1237.55 | 256.54 | 51.62 | 721.15 | 0 | 12.3118 | 0.63852 | 0 | 888.69 | 548.67 |  | 16483255 | 2078.6795 | 1161.26 | 240.725 | 48.4375 | 676.6945 | 0 | 75.44 | 3.9125 | 0 | 1942.27 | 1161.26 | 192.58 | 38.75 | 588.43 | 0 | 65.6 | 3.13 | 0 | 115 | 71 | 1 | 1 |  |  | 6.53 | 6.53 | 6.53 | 6.53 |  |  |  |  | 0 | 1 | ФЕР-2001, 18-03-001-02, приказ Минстроя России №1039/пр от 30.12.2016г. |  |  | 18001 | 0 |  | 0 | 2 | 0 | 6.53 | 1 | 1 | 1 | 1 | 1 |  | 128 | 83 |  |  |  |  | 0 | 0 | [5 empty] | 0 | Поправка: МДС 81-35.2004, п.4.7 Наименование: Работы, выполняемые при реконструкции зданий и сооружений работы, аналогичные технологическим процессам в новом строительстве (в том числе возведение новых конструктивных элементов) стоимость которых определена по соответствующим сборникам ФЕР, кроме сборника № 46 «Работы при реконструкции зданий и сооружений» | 0 | 2215.24 | 7583.0278 | 1571.9343 | 316.2969 | 4418.8151 | 0 | 75.44 | 3.9125 | 0 | 888.6855 | 548.6667 |  |  |  |  | )*1,25 | )*1,25 | )*1,15 |  | )*1,15 | )*1,25 |  |  |  | 0 | 0 | 1 | 1 |  |  |  | 1013 | 100 квт | 100 квт | 1 | [6 empty] | 16510516 | 2 | Общестроительные работы | 0 |  | 1 | 18001 | Отопление - внутренние устройства | ФЕР-18 |  | Поправка: МДС 81-35.2004, п.4.7 |  | 0 | 1942.27 | 1161.26 | 192.58 | 38.75 | 588.43 | 65.6 | 3.13 | 0 | [17 empty] | 0 | 0 | 0 | *0,9 | *0,85 |  |  | 115.2 | 70.55 |  |  |  |  | 0 |  | -243626587 | 1 | 1 | 4 | 0 | 0 | 0 | 3652.6 | 3652.6 | 0 | 0 |  | 0 | 3 | 0 |  | 0 | 1 | 0 | 0 | 0 | 0
18 | 1 | 696 |  | 49,1 | 18.5.10.05-0012 | Радиаторы биметаллические, марка «Rifar-B 500», количество секций 1, мощность 204 Вт | шт. | 8 | 49.0196 |  |  |  |  | 1142.88 | 1142.88 | 0 | 0 | 0 | 0 | 0 | 0 | 0 | 0 | 0 |  | 16483241 | 142.86 | 142.86 | 0 | 0 | 0 | 0 | 0 | 0 | 0 | 142.86 | 142.86 | 0 | 0 | 0 | 0 | 0 | 0 | 0 | 115 | 71 | 1 | 1 |  |  | 1 | 1 | 1 | 1 |  |  |  |  | 3 | 1 | ФССЦ-2001, 18.5.10.05-0012, приказ Минстроя России №1039/пр от 30.12.2016г. |  |  | 18001 | 0 |  | 0 | 2 | 0 | 1 | 1 | 1 | 1 | 1 | 1 |  | 128 | 83 |  |  |  |  | 0 | 0 | [5 empty] | 0 |  | 0 | 1142.88 | 142.86 | 0 | 0 | 0 | 0 | 0 | 0 | 0 | 0 | 0 | [13 empty] | 0 | 0 | 1 | 1 |  |  |  | 1010 | шт. | шт. | 1 | [6 empty] | 16510516 | 2 | Общестроительные работы | 0 |  | 1 | 18001 | Отопление - внутренние устройства | ФЕР-18 |  |  |  | 0 | 142.86 | 142.86 | 0 | 0 | 0 | 0 | 0 | [18 empty] | 0 | 0 | 0 | *0,9 | *0,85 |  |  | 115.2 | 70.55 |  |  |  |  | 0 |  | 1773560097 | 2 | 1 | -2 | 0 | 0 | 0 | 1142.88 | 1142.88 | 0 | 0 |  | 0 | 3 | 0 |  | 0 | 1 | 0 | 0 | 0 | 0
18 | 1 | 706 |  | 49,1 | 18.5.10.05-0012 | Радиаторы биметаллические, марка «Rifar-B 500», количество секций 1, мощность 204 Вт | шт. | 8 | 49.0196 |  |  |  |  | 7463.01 | 7463.01 | 0 | 0 | 0 | 0 | 0 | 0 | 0 | 0 | 0 |  | 16483255 | 142.86 | 142.86 | 0 | 0 | 0 | 0 | 0 | 0 | 0 | 142.86 | 142.86 | 0 | 0 | 0 | 0 | 0 | 0 | 0 | 115 | 71 | 1 | 1 |  |  | 6.53 | 1 | 1 | 6.53 |  |  |  |  | 3 | 1 | ФССЦ-2001, 18.5.10.05-0012, приказ Минстроя России №1039/пр от 30.12.2016г. |  |  | 18001 | 0 |  | 0 | 2 | 0 | 1 | 1 | 1 | 1 | 1 | 1 |  | 128 | 83 |  |  |  |  | 0 | 0 | [5 empty] | 0 |  | 0 | 7463.01 | 932.8758 | 0 | 0 | 0 | 0 | 0 | 0 | 0 | 0 | 0 | [13 empty] | 0 | 0 | 1 | 1 |  |  |  | 1010 | шт. | шт. | 1 | [6 empty] | 16510516 | 2 | Общестроительные работы | 0 |  | 1 | 18001 | Отопление - внутренние устройства | ФЕР-18 |  |  |  | 0 | 142.86 | 142.86 | 0 | 0 | 0 | 0 | 0 | [18 empty] | 0 | 0 | 0 | *0,9 | *0,85 |  |  | 115.2 | 70.55 |  |  |  |  | 0 |  | 1773560097 | 1 | 1 | 4 | 0 | 0 | 0 | 7463.01 | 7463.01 | 0 | 0 |  | 0 | 3 | 0 |  | 0 | 1 | 0 | 0 | 0 | 0
17 | 1 | 714 | 705 | 50 | 16-05-001-01 | Установка вентилей, задвижек, затворов, клапанов обратных, кранов проходных на трубопроводах из стальных труб диаметром до 25 мм | ШТ | 16 | 0 |  |  |  |  | 672.64 | 403.36 | 56 | 1.92 | 213.28 | 0 | 23.52 | 0.16 | 0 | 247.48 | 152.79 |  | 16483241 | 42.04 | 25.21 | 3.5 | 0.12 | 13.33 | 0 | 1.47 | 0.01 | 0 | 42.04 | 25.21 | 3.5 | 0.12 | 13.33 | 0 | 1.47 | 0.01 | 0 | 115 | 71 | 1 | 1 |  |  | 1 | 1 | 1 | 1 |  |  |  |  | 0 | 1 | ФЕР-2001, 16-05-001-01, приказ Минстроя России №1039/пр от 30.12.2016г. |  |  | 16001 | 0 |  | 0 | 2 | 0 | 1 | 1 | 1 | 1 | 1 | 1 |  | 128 | 83 |  |  |  |  | 0 | 0 | [5 empty] | 0 |  | 0 | 672.64 | 25.21 | 3.5 | 0.12 | 13.33 | 0 | 1.47 | 0.01 | 0 | 247.48 | 152.792 | [13 empty] | 0 | 0 | 1 | 1 |  |  |  | 1013 | ШТ | ШТ | 1 | [6 empty] | 16510514 | 2 | Общестроительные работы | 0 |  | 1 | 16001 | Трубопроводы внутренние | ФЕР-16 |  |  |  | 0 | 42.04 | 25.21 | 3.5 | 0.12 | 13.33 | 1.47 | 0.01 | 0 | [17 empty] | 0 | 0 | 0 | *0,9 | *0,85 |  |  | 115.2 | 70.55 |  |  |  |  | 0 |  | 1420229388 | 2 | 1 | -2 | 0 | 0 | 0 | 1072.91 | 1072.91 | 0 | 0 |  | 0 | 3 | 0 |  | 0 | 1 | 0 | 0 | 0 | 0
17 | 1 | 722 | 714 | 50 | 16-05-001-01 | Установка вентилей, задвижек, затворов, клапанов обратных, кранов проходных на трубопроводах из стальных труб диаметром до 25 мм | ШТ | 16 | 0 |  |  |  |  | 4392.34 | 2633.94 | 365.68 | 12.54 | 1392.72 | 0 | 23.52 | 0.16 | 0 | 1616.05 | 997.73 |  | 16483255 | 42.04 | 25.21 | 3.5 | 0.12 | 13.33 | 0 | 1.47 | 0.01 | 0 | 42.04 | 25.21 | 3.5 | 0.12 | 13.33 | 0 | 1.47 | 0.01 | 0 | 115 | 71 | 1 | 1 |  |  | 6.53 | 6.53 | 6.53 | 6.53 |  |  |  |  | 0 | 1 | ФЕР-2001, 16-05-001-01, приказ Минстроя России №1039/пр от 30.12.2016г. |  |  | 16001 | 0 |  | 0 | 2 | 0 | 6.53 | 1 | 1 | 1 | 1 | 1 |  | 128 | 83 |  |  |  |  | 0 | 0 | [5 empty] | 0 |  | 0 | 4392.34 | 164.6213 | 22.855 | 0.7836 | 87.0449 | 0 | 1.47 | 0.01 | 0 | 1616.049 | 997.7346 | [13 empty] | 0 | 0 | 1 | 1 |  |  |  | 1013 | ШТ | ШТ | 1 | [6 empty] | 16510514 | 2 | Общестроительные работы | 0 |  | 1 | 16001 | Трубопроводы внутренние | ФЕР-16 |  |  |  | 0 | 42.04 | 25.21 | 3.5 | 0.12 | 13.33 | 1.47 | 0.01 | 0 | [17 empty] | 0 | 0 | 0 | *0,9 | *0,85 |  |  | 115.2 | 70.55 |  |  |  |  | 0 |  | 1420229388 | 1 | 1 | 4 | 0 | 0 | 0 | 7006.12 | 7006.12 | 0 | 0 |  | 0 | 3 | 0 |  | 0 | 1 | 0 | 0 | 0 | 0
18 | 1 | 714 |  | 50,1 | 18.1.09.08-0023 | Кран шаровой латунный, резьбовой марки "Danfoss", диаметром 25 мм | шт. | 16 | 1 |  |  |  |  | 1010.72 | 1010.72 | 0 | 0 | 0 | 0 | 0 | 0 | 0 | 0 | 0 |  | 16483241 | 63.17 | 63.17 | 0 | 0 | 0 | 0 | 0 | 0 | 0 | 63.17 | 63.17 | 0 | 0 | 0 | 0 | 0 | 0 | 0 | 115 | 71 | 1 | 1 |  |  | 1 | 1 | 1 | 1 |  |  |  |  | 3 | 1 | ФССЦ-2001, 18.1.09.08-0023, приказ Минстроя России №1039/пр от 30.12.2016г. |  |  | 16001 | 0 |  | 0 | 2 | 0 | 1 | 1 | 1 | 1 | 1 | 1 |  | 128 | 83 |  |  |  |  | 0 | 0 | [5 empty] | 0 |  | 0 | 1010.72 | 63.17 | 0 | 0 | 0 | 0 | 0 | 0 | 0 | 0 | 0 | [13 empty] | 0 | 0 | 1 | 1 |  |  |  | 1010 | шт. | шт. | 1 | [6 empty] | 16510514 | 2 | Общестроительные работы | 0 |  | 1 | 16001 | Трубопроводы внутренние | ФЕР-16 |  |  |  | 0 | 63.17 | 63.17 | 0 | 0 | 0 | 0 | 0 | [18 empty] | 0 | 0 | 0 | *0,9 | *0,85 |  |  | 115.2 | 70.55 |  |  |  |  | 0 |  | -98814935 | 2 | 1 | -2 | 0 | 0 | 0 | 1010.72 | 1010.72 | 0 | 0 |  | 0 | 3 | 0 |  | 0 | 1 | 0 | 0 | 0 | 0
18 | 1 | 722 |  | 50,1 | 18.1.09.08-0023 | Кран шаровой латунный, резьбовой марки "Danfoss", диаметром 25 мм | шт. | 16 | 1 |  |  |  |  | 6600 | 6600 | 0 | 0 | 0 | 0 | 0 | 0 | 0 | 0 | 0 |  | 16483255 | 63.17 | 63.17 | 0 | 0 | 0 | 0 | 0 | 0 | 0 | 63.17 | 63.17 | 0 | 0 | 0 | 0 | 0 | 0 | 0 | 115 | 71 | 1 | 1 |  |  | 6.53 | 1 | 1 | 6.53 |  |  |  |  | 3 | 1 | ФССЦ-2001, 18.1.09.08-0023, приказ Минстроя России №1039/пр от 30.12.2016г. |  |  | 16001 | 0 |  | 0 | 2 | 0 | 1 | 1 | 1 | 1 | 1 | 1 |  | 128 | 83 |  |  |  |  | 0 | 0 | [5 empty] | 0 |  | 0 | 6600 | 412.5001 | 0 | 0 | 0 | 0 | 0 | 0 | 0 | 0 | 0 | [13 empty] | 0 | 0 | 1 | 1 |  |  |  | 1010 | шт. | шт. | 1 | [6 empty] | 16510514 | 2 | Общестроительные работы | 0 |  | 1 | 16001 | Трубопроводы внутренние | ФЕР-16 |  |  |  | 0 | 63.17 | 63.17 | 0 | 0 | 0 | 0 | 0 | [18 empty] | 0 | 0 | 0 | *0,9 | *0,85 |  |  | 115.2 | 70.55 |  |  |  |  | 0 |  | -98814935 | 1 | 1 | 4 | 0 | 0 | 0 | 6600 | 6600 | 0 | 0 |  | 0 | 3 | 0 |  | 0 | 1 | 0 | 0 | 0 | 0
17 | 1 | 730 | 721 | 51 | 15-04-030-04 | Масляная окраска металлических поверхностей решеток, переплетов, труб диаметром менее 50 мм и т.п., количество окрасок 2 | 100 м2 | 0.0656 | 0 |  |  |  |  | 53.5 | 5.81 | 0.19 | 0.04 | 47.5 | 0 | 5.3608 | 0.00328 | 0 | 45.16 | 22.34 |  | 16483241 | 815.4485 | 88.57 | 2.85 | 0.6125 | 724.0285 | 0 | 81.719 | 0.05 | 0 | 720.44 | 88.57 | 2.28 | 0.49 | 629.59 | 0 | 71.06 | 0.04 | 0 | 95 | 47 | 1 | 1 |  |  | 1 | 1 | 1 | 1 |  |  |  |  | 0 | 1 | ФЕР-2001, 15-04-030-04, приказ Минстроя России №1039/пр от 30.12.2016г. |  |  | 15001 | 0 |  | 0 | 2 | 0 | 1 | 1 | 1 | 1 | 1 | 1 |  | 105 | 55 |  |  |  |  | 0 | 0 | [5 empty] | 0 | Поправка: МДС 81-35.2004, п.4.7 Наименование: Работы, выполняемые при реконструкции зданий и сооружений работы, аналогичные технологическим процессам в новом строительстве (в том числе возведение новых конструктивных элементов) стоимость которых определена по соответствующим сборникам ФЕР, кроме сборника № 46 «Работы при реконструкции зданий и сооружений» | 0 | 53.5 | 88.57 | 2.85 | 0.6125 | 724.0285 | 0 | 81.719 | 0.05 | 0 | 45.163 | 22.3438 |  |  |  |  | )*1,25 | )*1,25 | )*1,15 |  | )*1,15 | )*1,25 |  |  |  | 0 | 0 | 1 | 1 |  |  |  | 1005 | 100 м2 | 100 м2 | 100 | [6 empty] | 16510513 | 2 | Общестроительные работы | 0 |  | 1 | 15001 | Отделочные работы | ФЕР-15 |  | Поправка: МДС 81-35.2004, п.4.7 |  | 0 | 720.44 | 88.57 | 2.28 | 0.49 | 629.59 | 71.06 | 0.04 | 0 | [17 empty] | 0 | 0 | 0 | *0,9 | *0,85 |  |  | 94.5 | 46.75 |  |  |  |  | 0 |  | -1311473070 | 2 | 1 | -2 | 0 | 0 | 0 | 121 | 121 | 0 | 0 |  | 0 | 3 | 0 |  | 0 | 1 | 0 | 0 | 0 | 0
17 | 1 | 738 | 728 | 51 | 15-04-030-04 | Масляная окраска металлических поверхностей решеток, переплетов, труб диаметром менее 50 мм и т.п., количество окрасок 2 | 100 м2 | 0.0656 | 0 |  |  |  |  | 349.31 | 37.94 | 1.22 | 0.26 | 310.15 | 0 | 5.3608 | 0.00328 | 0 | 294.89 | 145.89 |  | 16483255 | 815.4485 | 88.57 | 2.85 | 0.6125 | 724.0285 | 0 | 81.719 | 0.05 | 0 | 720.44 | 88.57 | 2.28 | 0.49 | 629.59 | 0 | 71.06 | 0.04 | 0 | 95 | 47 | 1 | 1 |  |  | 6.53 | 6.53 | 6.53 | 6.53 |  |  |  |  | 0 | 1 | ФЕР-2001, 15-04-030-04, приказ Минстроя России №1039/пр от 30.12.2016г. |  |  | 15001 | 0 |  | 0 | 2 | 0 | 6.53 | 1 | 1 | 1 | 1 | 1 |  | 105 | 55 |  |  |  |  | 0 | 0 | [5 empty] | 0 | Поправка: МДС 81-35.2004, п.4.7 Наименование: Работы, выполняемые при реконструкции зданий и сооружений работы, аналогичные технологическим процессам в новом строительстве (в том числе возведение новых конструктивных элементов) стоимость которых определена по соответствующим сборникам ФЕР, кроме сборника № 46 «Работы при реконструкции зданий и сооружений» | 0 | 349.31 | 578.3621 | 18.6105 | 3.9996 | 4727.9061 | 0 | 81.719 | 0.05 | 0 | 294.8895 | 145.8927 |  |  |  |  | )*1,25 | )*1,25 | )*1,15 |  | )*1,15 | )*1,25 |  |  |  | 0 | 0 | 1 | 1 |  |  |  | 1005 | 100 м2 | 100 м2 | 100 | [6 empty] | 16510513 | 2 | Общестроительные работы | 0 |  | 1 | 15001 | Отделочные работы | ФЕР-15 |  | Поправка: МДС 81-35.2004, п.4.7 |  | 0 | 720.44 | 88.57 | 2.28 | 0.49 | 629.59 | 71.06 | 0.04 | 0 | [17 empty] | 0 | 0 | 0 | *0,9 | *0,85 |  |  | 94.5 | 46.75 |  |  |  |  | 0 |  | -1311473070 | 1 | 1 | 4 | 0 | 0 | 0 | 790.09 | 790.09 | 0 | 0 |  | 0 | 3 | 0 |  | 0 | 1 | 0 | 0 | 0 | 0
18 | 1 | 728 |  | 51,1 | 14.4.02.04 | Краски для внутренних работ масляные готовые к применению | т | 0.001614 | 0.024604 |  |  |  |  | 0 | 0 | 0 | 0 | 0 | 0 | 0 | 0 | 0 | 0 | 0 |  | 16483241 | 0 | 0 | 0 | 0 | 0 | 0 | 0 | 0 | 0 | 0 | 0 | 0 | 0 | 0 | 0 | 0 | 0 | 0 | 95 | 47 | 1 | 1 |  |  | 1 | 1 | 1 | 1 |  |  |  |  | 3 | 1 |  |  |  | 15001 | 0 |  | 0 | 2 | 0 | 1 | 1 | 1 | 1 | 1 | 1 |  | 105 | 55 |  |  |  |  | 0 | 0 | [5 empty] | 0 |  | 0 | 0 | 0 | 0 | 0 | 0 | 0 | 0 | 0 | 0 | 0 | 0 | [13 empty] | 0 | 0 | 1 | 1 |  |  |  | 1009 | т | т | 1000 | [6 empty] | 16510513 | 2 | Общестроительные работы | 0 |  | 1 | 15001 | Отделочные работы | ФЕР-15 |  |  |  | 0 | 0 | 0 | 0 | 0 | 0 | 0 | 0 | [18 empty] | 0 | 0 | 0 | *0,9 | *0,85 |  |  | 94.5 | 46.75 |  |  |  |  | 0 |  | 84301199 | 2 | 1 | -2 | 0 | 0 | 0 | 0 | 0 | 0 | 0 |  | 0 | 3 | 0 |  | 0 | 1 | 0 | 0 | 0 | 0
18 | 1 | 736 |  | 51,1 | 14.4.02.04 | Краски для внутренних работ масляные готовые к применению | т | 0.001614 | 0.024604 |  |  |  |  | 0 | 0 | 0 | 0 | 0 | 0 | 0 | 0 | 0 | 0 | 0 |  | 16483255 | 0 | 0 | 0 | 0 | 0 | 0 | 0 | 0 | 0 | 0 | 0 | 0 | 0 | 0 | 0 | 0 | 0 | 0 | 95 | 47 | 1 | 1 |  |  | 6.53 | 1 | 1 | 6.53 |  |  |  |  | 3 | 1 |  |  |  | 15001 | 0 |  | 0 | 2 | 0 | 1 | 1 | 1 | 1 | 1 | 1 |  | 105 | 55 |  |  |  |  | 0 | 0 | [5 empty] | 0 |  | 0 | 0 | 0 | 0 | 0 | 0 | 0 | 0 | 0 | 0 | 0 | 0 | [13 empty] | 0 | 0 | 1 | 1 |  |  |  | 1009 | т | т | 1000 | [6 empty] | 16510513 | 2 | Общестроительные работы | 0 |  | 1 | 15001 | Отделочные работы | ФЕР-15 |  |  |  | 0 | 0 | 0 | 0 | 0 | 0 | 0 | 0 | [18 empty] | 0 | 0 | 0 | *0,9 | *0,85 |  |  | 94.5 | 46.75 |  |  |  |  | 0 |  | 84301199 | 1 | 1 | 4 | 0 | 0 | 0 | 0 | 0 | 0 | 0 |  | 0 | 3 | 0 |  | 0 | 1 | 0 | 0 | 0 | 0
18 | 1 | 729 |  | 51,2 | 14.4.04.08-0004 | Эмаль ПФ-115 цветная | кг | 1.614 | 24.6037 |  |  |  |  | 26.89 | 26.89 | 0 | 0 | 0 | 0 | 0 | 0 | 0 | 0 | 0 |  | 16483241 | 16.66 | 16.66 | 0 | 0 | 0 | 0 | 0 | 0 | 0 | 16.66 | 16.66 | 0 | 0 | 0 | 0 | 0 | 0 | 0 | 95 | 47 | 1 | 1 |  |  | 1 | 1 | 1 | 1 |  |  |  |  | 3 | 1 | ФССЦ-2001, 14.4.04.08-0004, приказ Минстроя России №1039/пр от 30.12.2016г. |  |  | 15001 | 0 |  | 0 | 2 | 0 | 1 | 1 | 1 | 1 | 1 | 1 |  | 105 | 55 |  |  |  |  | 0 | 0 | [5 empty] | 0 |  | 0 | 26.89 | 16.66 | 0 | 0 | 0 | 0 | 0 | 0 | 0 | 0 | 0 | [13 empty] | 0 | 0 | 1 | 1 |  |  |  | 1009 | кг | кг | 1 | [6 empty] | 16510513 | 2 | Общестроительные работы | 0 |  | 1 | 15001 | Отделочные работы | ФЕР-15 |  |  |  | 0 | 16.66 | 16.66 | 0 | 0 | 0 | 0 | 0 | [18 empty] | 0 | 0 | 0 | *0,9 | *0,85 |  |  | 94.5 | 46.75 |  |  |  |  | 0 |  | -1366165493 | 2 | 1 | -2 | 0 | 0 | 0 | 26.89 | 26.89 | 0 | 0 |  | 0 | 3 | 0 |  | 0 | 1 | 0 | 0 | 0 | 0
18 | 1 | 737 |  | 51,2 | 14.4.04.08-0004 | Эмаль ПФ-115 цветная | кг | 1.614 | 24.6037 |  |  |  |  | 175.59 | 175.59 | 0 | 0 | 0 | 0 | 0 | 0 | 0 | 0 | 0 |  | 16483255 | 16.66 | 16.66 | 0 | 0 | 0 | 0 | 0 | 0 | 0 | 16.66 | 16.66 | 0 | 0 | 0 | 0 | 0 | 0 | 0 | 95 | 47 | 1 | 1 |  |  | 6.53 | 1 | 1 | 6.53 |  |  |  |  | 3 | 1 | ФССЦ-2001, 14.4.04.08-0004, приказ Минстроя России №1039/пр от 30.12.2016г. |  |  | 15001 | 0 |  | 0 | 2 | 0 | 1 | 1 | 1 | 1 | 1 | 1 |  | 105 | 55 |  |  |  |  | 0 | 0 | [5 empty] | 0 |  | 0 | 175.59 | 108.7898 | 0 | 0 | 0 | 0 | 0 | 0 | 0 | 0 | 0 | [13 empty] | 0 | 0 | 1 | 1 |  |  |  | 1009 | кг | кг | 1 | [6 empty] | 16510513 | 2 | Общестроительные работы | 0 |  | 1 | 15001 | Отделочные работы | ФЕР-15 |  |  |  | 0 | 16.66 | 16.66 | 0 | 0 | 0 | 0 | 0 | [18 empty] | 0 | 0 | 0 | *0,9 | *0,85 |  |  | 94.5 | 46.75 |  |  |  |  | 0 |  | -1366165493 | 1 | 1 | 4 | 0 | 0 | 0 | 175.59 | 175.59 | 0 | 0 |  | 0 | 3 | 0 |  | 0 | 1 | 0 | 0 | 0 | 0
51 | 1 | 4 | 302 |  | Новый раздел | Раздел Отопление | 0 | [6 empty] | 4837.66 | 3856.98 | 129.48 | 16.11 | 851.2 | 0 | 93.3862 | 1.2754 | 0 | 899.5 | 540.54 |  |  | 4837.66 | 3856.98 | 129.48 | 16.11 | 851.2 | 0 | 93.3862 | 1.2754 | 0 | 899.5 | 540.54 |  |  | 0 | 0 | 0 | 6277.7 | 6277.7 | 0 | 0 | 3856.98 | 3856.98 | 0 | 3856.98 | 0 | 0 | 0 | 0 | [20 empty] | 0 | 0 | 0 | 6277.7 | 6277.7 | 0 | 0 | 3856.98 | 3856.98 | 0 | 3856.98 | 0 | 0 | 0 | 0 | [20 empty] | 31589.9 | 25186.09 | 845.52 | 105.15 | 5558.29 | 0 | 93.3862 | 1.2754 | 0 | 5873.69 | 3529.63 |  |  | 31589.9 | 25186.09 | 845.52 | 105.15 | 5558.29 | 0 | 93.3862 | 1.2754 | 0 | 5873.69 | 3529.63 |  |  | 0 | 0 | 0 | 40993.22 | 40993.22 | 0 | 0 | 25186.09 | 25186.09 | 0 | 25186.09 | 0 | 0 | 0 | 0 | [20 empty] | 0 | 0 | 0 | 40993.22 | 40993.22 | 0 | 0 | 25186.09 | 25186.09 | 0 | 25186.09 | 0 | 0 | 0 | 0 | [19 empty] | 0
50 | 0 | 0 | 1 | 0 | 4837.66 | ПЗ | Прямые затраты |  |  | 201 | 1 | 3 |  | 2 | 31589.9
50 | 0 | 0 | 1 | 202 | 3856.98 | СтМатОб | Стоимость материальных ресурсов (всего) |  |  | 202 | 2 | 3 |  | 2 | 25186.09
50 | 0 | 0 | 1 | 222 | 0 | СтМатОбЗак | Стоимость материалов и оборудования заказчика |  |  | 222 | 3 | 3 |  | 2 | 0
50 | 0 | 0 | 1 | 225 | 3856.98 | СтМатОбПод | Стоимость материалов и оборудования подрядчика |  |  | 225 | 4 | 3 |  | 2 | 25186.09
50 | 0 | 0 | 1 | 226 | 3856.98 | СтМат | Стоимость материалов (всего) |  |  | 226 | 5 | 3 |  | 2 | 25186.09
50 | 0 | 0 | 1 | 227 | 0 | СтМатЗак | Стоимость материалов заказчика |  |  | 227 | 6 | 3 |  | 2 | 0
50 | 0 | 0 | 1 | 228 | 3856.98 | СтМатПод | Стоимость материалов подрядчика |  |  | 228 | 7 | 3 |  | 2 | 25186.09
50 | 0 | 0 | 1 | 216 | 0 | Оборуд | Стоимость оборудования (всего) |  |  | 216 | 8 | 3 |  | 2 | 0
50 | 0 | 0 | 1 | 223 | 0 | ОборудЗак | Стоимость оборудования заказчика |  |  | 223 | 9 | 3 |  | 2 | 0
50 | 0 | 0 | 1 | 229 | 0 | ОборудПод | Стоимость оборудования подрядчика |  |  | 229 | 10 | 3 |  | 2 | 0
50 | 0 | 0 | 1 | 203 | 129.48 | ЭММ | Эксплуатация машин |  |  | 203 | 11 | 3 |  | 2 | 845.52
50 | 0 | 0 | 1 | 231 | 0 | ЭММсНРиСП | Эксплуатация машин по ТСН-2001.16 |  |  | 231 | 12 | 3 |  | 2 | 0
50 | 0 | 0 | 1 | 204 | 16.11 | ЗПМ | ЗП машинистов |  |  | 204 | 13 | 3 |  | 2 | 105.15
50 | 0 | 0 | 1 | 205 | 851.2 | ОЗП | Основная ЗП рабочих |  |  | 205 | 14 | 3 |  | 2 | 5558.29
50 | 0 | 0 | 1 | 232 | 0 | ОЗПсНРиСП | Основная ЗП рабочих по ТСН-2001.16 |  |  | 232 | 15 | 3 |  | 2 | 0
50 | 0 | 0 | 1 | 214 | 6277.7 | Строит | Строительные работы с НР и СП |  |  | 214 | 16 | 3 |  | 2 | 40993.22
50 | 0 | 0 | 1 | 215 | 0 | Монтаж | Монтажные работы с НР и СП |  |  | 215 | 17 | 3 |  | 2 | 0
50 | 0 | 0 | 1 | 217 | 0 | Прочие | Прочие работы с НР и СП |  |  | 217 | 18 | 3 |  | 2 | 0
50 | 0 | 0 | 1 | 230 | 0 | ПрочиеЗатр | Прочие затраты по ТСН-2001.16 |  |  | 230 | 19 | 3 |  | 2 | 0
50 | 0 | 0 | 1 | 206 | 0 | ВозврМат | Возврат материалов |  |  | 206 | 20 | 3 |  | 2 | 0
50 | 0 | 0 | 1 | 207 | 93.3862 | ТрудСтр | Трудозатраты строителей |  |  | 207 | 21 | 3 |  | -1 | 93.3862
50 | 0 | 0 | 1 | 208 | 1.2754 | ТрудМаш | Трудозатраты машинистов |  |  | 208 | 22 | 3 |  | -1 | 1.2754
50 | 0 | 0 | 1 | 209 | 0 | ТранспМат | Транспорт материалов |  |  | 209 | 23 | 3 |  | 2 | 0
50 | 0 | 0 | 1 | 0 | 899.5 | НР | Накладные расходы |  |  | 210 | 24 | 3 |  | 2 | 5873.69
50 | 0 | 0 | 1 | 0 | 540.54 | СмПриб | Сметная прибыль |  |  | 211 | 25 | 3 |  | 2 | 3529.63
50 | 0 | 0 | 1 | 224 | 6277.7 | Всего | Всего с НР и СП |  |  | 224 | 26 | 3 |  | 2 | 40993.22
50 | 0 | 0 | 2 | 201 | 4837.66 | Итог1 | Итого прямые затраты |  |  | 212 | 27 | 3 |  | 2 | 31589.9
50 | 0 | 0 | 2 | 210 | 899.5 | Итог2 | Накладные расходы |  |  | 212 | 28 | 3 |  | 2 | 5873.69
50 | 0 | 0 | 2 | 211 | 540.54 | Итог3 | Сметная прибыль |  |  | 212 | 29 | 3 |  | 2 | 3529.63
50 | 0 | 0 | 2 | 0 | 6277.7 | Итог4 | Итого |  |  | 212 | 30 | 3 |  | 2 | 40993.22
50 | 0 | 0 | 2 | 0 | 0 | Итог5 | Зимнее удорожание 1,5% |  |  | 212 | 31 | 3 |  | -1 | 0
50 | 1 | 0 | 2 | 0 | 6277.7 | Итог6 | Итого |  |  | 212 | 32 | 0 |  | 2 | 40993.22
50 | 1 | 0 | 2 | 0 | 1129.99 | Итог7 | НДС 18% |  |  | 212 | 33 | 0 |  | 2 | 7378.78
50 | 1 | 0 | 2 | 213 | 7407.69 | Итог8 | Всего |  |  | 212 | 34 | 0 |  | 2 | 48372
4 | 1 |  | 375 |  | Новый раздел | Раздел Вентиляция |  | 0 |  | 0 | [10 empty] | 0 | [53 empty] | 0 | [11 empty] | 0
52 | 1 | 4 | 368 | 0 | Новый раздел | Раздел Вентиляция | [7 empty] | 8.57 | 0 | 0.68 | 0.29 | 7.89 | 0 | 0.92448 | 0.0216 | 0 | 6.05 | 4.09 | 0 | 0 | 8.57 | 0 | 0.68 | 0.29 | 7.89 | 0 | 0.92448 | 0.0216 | 0 | 6.05 | 4.09 | 0 | 0 | 0 | 0 | 0 | 18.71 | 18.71 | 0 | 0 | 0 | 0 | 0 | 0 | 0 | 0 | 0 | 0 | 0 | 0 | 0 | 0 | 0 | 0 | 0 | 0 | 0 | 0 | 0 | 0 | 0 | 0 | 0 | 0 | 0 | 0 | 0 | 0 | 0 | 0 | 0 | 18.71 | 18.71 | 0 | 0 | 0 | 0 | 0 | 0 | 0 | 0 | 0 | 0 | 0 | 0 | 0 | 0 | 0 | 0 | 0 | 0 | 0 | 0 | 0 | 0 | 0 | 0 | 0 | 0 | 0 | 0 | 0 | 0 | 55.9 | 0 | 4.41 | 1.91 | 51.49 | 0 | 0.92448 | 0.0216 | 0 | 39.52 | 26.7 | 0 | 0 | 55.9 | 0 | 4.41 | 1.91 | 51.49 | 0 | 0.92448 | 0.0216 | 0 | 39.52 | 26.7 | 0 | 0 | 0 | 0 | 0 | 122.12 | 122.12 | 0 | 0 | 0 | 0 | 0 | 0 | 0 | 0 | 0 | 0 | 0 | 0 | 0 | 0 | 0 | 0 | 0 | 0 | 0 | 0 | 0 | 0 | 0 | 0 | 0 | 0 | 0 | 0 | 0 | 0 | 0 | 0 | 0 | 122.12 | 122.12 | 0 | 0 | 0 | 0 | 0 | 0 | 0 | 0 | 0 | 0 | 0 | 0 | 0 | 0 | 0 | 0 | 0 | 0 | 0 | 0 | 0 | 0 | 0 | 0 | 0 | 0 | 0 | 0 | 0 | 0
17 | 1 | 741 | 731 | 52 | 65-30-3 | Разборка воздуховодов из листовой стали толщиной до 0,9 мм диаметром/периметром до 495 мм /1550 мм | 100 м2 | 0.0288 | 0 |  |  |  |  | 8.57 | 0 | 0.68 | 0.29 | 7.89 | 0 | 0.92448 | 0.0216 | 0 | 6.05 | 4.09 |  | 16483241 | 297.26 | 0 | 23.45 | 10.13 | 273.81 | 0 | 32.1 | 0.75 | 0 | 297.26 | 0 | 23.45 | 10.13 | 273.81 | 0 | 32.1 | 0.75 | 0 | 74 | 50 | 1 | 1 |  |  | 1 | 1 | 1 | 1 |  |  |  |  | 0 | 1 | ФЕР-2001, 65-30-3, приказ Минстроя России №1039/пр от 30.12.2016г. |  |  | 65005 | 0 |  | 0 | 6 | 0 | 1 | 1 | 1 | 1 | 1 | 1 |  | 74 | 50 |  |  |  |  | 0 | 0 | [5 empty] | 0 |  | 0 | 8.57 | 0 | 23.45 | 10.13 | 273.81 | 0 | 32.1 | 0.75 | 0 | 6.0532 | 4.09 | [13 empty] | 0 | 0 | 1 | 1 |  |  |  | 1005 | 100 м2 | 100 м2 | 100 | [6 empty] | 16510584 | 6 | Ремонтно-строительные работы | 0 |  | 1 | 65005 | Внтуренниие с/техработы: демонтаж, разборка, промывка | рФЕР-65 |  |  |  | 0 | 297.26 | 0 | 23.45 | 10.13 | 273.81 | 32.1 | 0.75 | 0 | [17 empty] | 0 | 0 | 0 |  |  |  |  | 74 | 50 |  |  |  |  | 0 |  | -1672700663 | 2 | 1 | -2 | 0 | 0 | 0 | 18.71 | 18.71 | 0 | 0 |  | 0 | 3 | 0 |  | 0 | 1 | 0 | 0 | 0 | 0
17 | 1 | 744 | 734 | 52 | 65-30-3 | Разборка воздуховодов из листовой стали толщиной до 0,9 мм диаметром/периметром до 495 мм /1550 мм | 100 м2 | 0.0288 | 0 |  |  |  |  | 55.9 | 0 | 4.41 | 1.91 | 51.49 | 0 | 0.92448 | 0.0216 | 0 | 39.52 | 26.7 |  | 16483255 | 297.26 | 0 | 23.45 | 10.13 | 273.81 | 0 | 32.1 | 0.75 | 0 | 297.26 | 0 | 23.45 | 10.13 | 273.81 | 0 | 32.1 | 0.75 | 0 | 74 | 50 | 1 | 1 |  |  | 6.53 | 6.53 | 6.53 | 6.53 |  |  |  |  | 0 | 1 | ФЕР-2001, 65-30-3, приказ Минстроя России №1039/пр от 30.12.2016г. |  |  | 65005 | 0 |  | 0 | 6 | 0 | 6.53 | 1 | 1 | 1 | 1 | 1 |  | 74 | 50 |  |  |  |  | 0 | 0 | [5 empty] | 0 |  | 0 | 55.9 | 0 | 153.1285 | 66.1489 | 1787.9793 | 0 | 32.1 | 0.75 | 0 | 39.516 | 26.7 | [13 empty] | 0 | 0 | 1 | 1 |  |  |  | 1005 | 100 м2 | 100 м2 | 100 | [6 empty] | 16510584 | 6 | Ремонтно-строительные работы | 0 |  | 1 | 65005 | Внтуренниие с/техработы: демонтаж, разборка, промывка | рФЕР-65 |  |  |  | 0 | 297.26 | 0 | 23.45 | 10.13 | 273.81 | 32.1 | 0.75 | 0 | [17 empty] | 0 | 0 | 0 |  |  |  |  | 74 | 50 |  |  |  |  | 0 |  | -1672700663 | 1 | 1 | 4 | 0 | 0 | 0 | 122.12 | 122.12 | 0 | 0 |  | 0 | 3 | 0 |  | 0 | 1 | 0 | 0 | 0 | 0
51 | 1 | 4 | 368 |  | Новый раздел | Раздел Вентиляция | 0 | [6 empty] | 8.57 | 0 | 0.68 | 0.29 | 7.89 | 0 | 0.92448 | 0.0216 | 0 | 6.05 | 4.09 |  |  | 8.57 | 0 | 0.68 | 0.29 | 7.89 | 0 | 0.92448 | 0.0216 | 0 | 6.05 | 4.09 |  |  | 0 | 0 | 0 | 18.71 | 18.71 | 0 | 0 | 0 | 0 | 0 | 0 | 0 | 0 | 0 | 0 | [20 empty] | 0 | 0 | 0 | 18.71 | 18.71 | 0 | 0 | 0 | 0 | 0 | 0 | 0 | 0 | 0 | 0 | [20 empty] | 55.9 | 0 | 4.41 | 1.91 | 51.49 | 0 | 0.92448 | 0.0216 | 0 | 39.52 | 26.7 |  |  | 55.9 | 0 | 4.41 | 1.91 | 51.49 | 0 | 0.92448 | 0.0216 | 0 | 39.52 | 26.7 |  |  | 0 | 0 | 0 | 122.12 | 122.12 | 0 | 0 | 0 | 0 | 0 | 0 | 0 | 0 | 0 | 0 | [20 empty] | 0 | 0 | 0 | 122.12 | 122.12 | 0 | 0 | 0 | 0 | 0 | 0 | 0 | 0 | 0 | 0 | [19 empty] | 0
50 | 0 | 0 | 1 | 0 | 8.57 | ПЗ | Прямые затраты |  |  | 201 | 1 | 3 |  | 2 | 55.9
50 | 0 | 0 | 1 | 202 | 0 | СтМатОб | Стоимость материальных ресурсов (всего) |  |  | 202 | 2 | 3 |  | 2 | 0
50 | 0 | 0 | 1 | 222 | 0 | СтМатОбЗак | Стоимость материалов и оборудования заказчика |  |  | 222 | 3 | 3 |  | 2 | 0
50 | 0 | 0 | 1 | 225 | 0 | СтМатОбПод | Стоимость материалов и оборудования подрядчика |  |  | 225 | 4 | 3 |  | 2 | 0
50 | 0 | 0 | 1 | 226 | 0 | СтМат | Стоимость материалов (всего) |  |  | 226 | 5 | 3 |  | 2 | 0
50 | 0 | 0 | 1 | 227 | 0 | СтМатЗак | Стоимость материалов заказчика |  |  | 227 | 6 | 3 |  | 2 | 0
50 | 0 | 0 | 1 | 228 | 0 | СтМатПод | Стоимость материалов подрядчика |  |  | 228 | 7 | 3 |  | 2 | 0
50 | 0 | 0 | 1 | 216 | 0 | Оборуд | Стоимость оборудования (всего) |  |  | 216 | 8 | 3 |  | 2 | 0
50 | 0 | 0 | 1 | 223 | 0 | ОборудЗак | Стоимость оборудования заказчика |  |  | 223 | 9 | 3 |  | 2 | 0
50 | 0 | 0 | 1 | 229 | 0 | ОборудПод | Стоимость оборудования подрядчика |  |  | 229 | 10 | 3 |  | 2 | 0
50 | 0 | 0 | 1 | 203 | 0.68 | ЭММ | Эксплуатация машин |  |  | 203 | 11 | 3 |  | 2 | 4.41
50 | 0 | 0 | 1 | 231 | 0 | ЭММсНРиСП | Эксплуатация машин по ТСН-2001.16 |  |  | 231 | 12 | 3 |  | 2 | 0
50 | 0 | 0 | 1 | 204 | 0.29 | ЗПМ | ЗП машинистов |  |  | 204 | 13 | 3 |  | 2 | 1.91
50 | 0 | 0 | 1 | 205 | 7.89 | ОЗП | Основная ЗП рабочих |  |  | 205 | 14 | 3 |  | 2 | 51.49
50 | 0 | 0 | 1 | 232 | 0 | ОЗПсНРиСП | Основная ЗП рабочих по ТСН-2001.16 |  |  | 232 | 15 | 3 |  | 2 | 0
50 | 0 | 0 | 1 | 214 | 18.71 | Строит | Строительные работы с НР и СП |  |  | 214 | 16 | 3 |  | 2 | 122.12
50 | 0 | 0 | 1 | 215 | 0 | Монтаж | Монтажные работы с НР и СП |  |  | 215 | 17 | 3 |  | 2 | 0
50 | 0 | 0 | 1 | 217 | 0 | Прочие | Прочие работы с НР и СП |  |  | 217 | 18 | 3 |  | 2 | 0
50 | 0 | 0 | 1 | 230 | 0 | ПрочиеЗатр | Прочие затраты по ТСН-2001.16 |  |  | 230 | 19 | 3 |  | 2 | 0
50 | 0 | 0 | 1 | 206 | 0 | ВозврМат | Возврат материалов |  |  | 206 | 20 | 3 |  | 2 | 0
50 | 0 | 0 | 1 | 207 | 0.92448 | ТрудСтр | Трудозатраты строителей |  |  | 207 | 21 | 3 |  | -1 | 0.92448
50 | 0 | 0 | 1 | 208 | 0.0216 | ТрудМаш | Трудозатраты машинистов |  |  | 208 | 22 | 3 |  | -1 | 0.0216
50 | 0 | 0 | 1 | 209 | 0 | ТранспМат | Транспорт материалов |  |  | 209 | 23 | 3 |  | 2 | 0
50 | 0 | 0 | 1 | 0 | 6.05 | НР | Накладные расходы |  |  | 210 | 24 | 3 |  | 2 | 39.52
50 | 0 | 0 | 1 | 0 | 4.09 | СмПриб | Сметная прибыль |  |  | 211 | 25 | 3 |  | 2 | 26.7
50 | 0 | 0 | 1 | 224 | 18.71 | Всего | Всего с НР и СП |  |  | 224 | 26 | 3 |  | 2 | 122.12
50 | 0 | 0 | 2 | 201 | 8.57 | Итог1 | Итого прямые затраты |  |  | 212 | 27 | 3 |  | 2 | 55.9
50 | 0 | 0 | 2 | 210 | 6.05 | Итог2 | Накладные расходы |  |  | 212 | 28 | 3 |  | 2 | 39.52
50 | 0 | 0 | 2 | 211 | 4.09 | Итог3 | Сметная прибыль |  |  | 212 | 29 | 3 |  | 2 | 26.7
50 | 0 | 0 | 2 | 0 | 18.71 | Итог4 | Итого |  |  | 212 | 30 | 3 |  | 2 | 122.12
50 | 0 | 0 | 2 | 0 | 0 | Итог5 | Зимнее удорожание 1,5% |  |  | 212 | 31 | 3 |  | -1 | 0
50 | 1 | 0 | 2 | 0 | 18.71 | Итог6 | Итого |  |  | 212 | 32 | 0 |  | 2 | 122.12
50 | 1 | 0 | 2 | 0 | 3.37 | Итог7 | НДС 18% |  |  | 212 | 33 | 0 |  | 2 | 21.98
50 | 1 | 0 | 2 | 213 | 22.08 | Итог8 | Всего |  |  | 212 | 34 | 0 |  | 2 | 144.1
4 | 1 |  | 435 |  | Новый раздел | Раздел Пожарная сигнализация |  | 0 |  | 0 | [10 empty] | 0 | [53 empty] | 0 | [11 empty] | 0
52 | 1 | 4 | 412 | 0 | Новый раздел | Раздел Пожарная сигнализация | [7 empty] | 2838.72 | 2432.26 | 2.7 | 0.43 | 403.76 | 0 | 43.2385 | 0.03348 | 0 | 347.82 | 251.58 | 0 | 0 | 2838.72 | 2432.26 | 2.7 | 0.43 | 403.76 | 0 | 43.2385 | 0.03348 | 0 | 347.82 | 251.58 | 0 | 0 | 0 | 0 | 0 | 3438.12 | 67.86 | 3370.26 | 0 | 2432.26 | 2432.26 | 0 | 2432.26 | 0 | 0 | 0 | 0 | 0 | 0 | 0 | 0 | 0 | 0 | 0 | 0 | 0 | 0 | 0 | 0 | 0 | 0 | 0 | 0 | 0 | 0 | 0 | 0 | 0 | 0 | 0 | 3438.12 | 67.86 | 3370.26 | 0 | 2432.26 | 2432.26 | 0 | 2432.26 | 0 | 0 | 0 | 0 | 0 | 0 | 0 | 0 | 0 | 0 | 0 | 0 | 0 | 0 | 0 | 0 | 0 | 0 | 0 | 0 | 0 | 0 | 0 | 0 | 18536.81 | 15882.62 | 17.64 | 2.78 | 2636.55 | 0 | 43.2385 | 0.03348 | 0 | 2271.22 | 1642.75 | 0 | 0 | 18536.81 | 15882.62 | 17.64 | 2.78 | 2636.55 | 0 | 43.2385 | 0.03348 | 0 | 2271.22 | 1642.75 | 0 | 0 | 0 | 0 | 0 | 22450.78 | 443.13 | 22007.65 | 0 | 15882.62 | 15882.62 | 0 | 15882.62 | 0 | 0 | 0 | 0 | 0 | 0 | 0 | 0 | 0 | 0 | 0 | 0 | 0 | 0 | 0 | 0 | 0 | 0 | 0 | 0 | 0 | 0 | 0 | 0 | 0 | 0 | 0 | 22450.78 | 443.13 | 22007.65 | 0 | 15882.62 | 15882.62 | 0 | 15882.62 | 0 | 0 | 0 | 0 | 0 | 0 | 0 | 0 | 0 | 0 | 0 | 0 | 0 | 0 | 0 | 0 | 0 | 0 | 0 | 0 | 0 | 0 | 0 | 0
17 | 1 | 751 | 741 | 53 | м10-08-002-01 | Демонтаж:Извещатель ПС автоматический тепловой электро-контактный, магнитоконтактный в нормальном исполнении | ШТ | 12 | 0 |  |  |  |  | 29.09 | 0 | 0 | 0 | 29.09 | 0 | 3.024 | 0 | 0 | 23.27 | 17.45 |  | 16483241 | 2.424 | 0 | 0 | 0 | 2.424 | 0 | 0.252 | 0 | 0 | 9.36 | 1.28 | 0 | 0 | 8.08 | 0 | 0.84 | 0 | 0 | 80 | 60 | 1 | 1 |  |  | 1 | 1 | 1 | 1 |  |  |  |  | 0 | 2 | ФЕРм-2001, м10-08-002-01, приказ Минстроя России №1039/пр от 30.12.2016г. |  |  | 110011 | 0 |  | 0 | 3 | 0 | 1 | 1 | 1 | 1 | 1 | 1 |  | 80 | 60 |  |  |  |  | 0 | 0 | [5 empty] | 0 | Поправка: Табл.3, п.4 Наименование: Демонтаж: Оборудование, не пригодное для дальнейшего использования, (предназначено в лом) без разборки и резки | 0 | 29.09 | 0 | 0 | 0 | 2.424 | 0 | 0.252 | 0 | 0 | 23.272 | 17.454 |  |  |  | )*0 | )*0,3 | )*0,3 | )*0,3 |  | )*0,3 | )*0,3 |  |  |  | 0 | 0 | 1 | 1 |  |  |  | 1013 | ШТ | ШТ | 1 | [6 empty] | 16510417 | 3 | Монтажные работы | 0 |  | 2 | 110011 | Связь: пожарно-охранная сигнализация и пром. телевиз. установки ( отделы 8 и 9 ) (при устройстве средств посадки самолетов : НР=95%, СП=55% - {АВИА}=1) | мФЕР-10 |  | Поправка: Табл.3, п.4 |  | 0 | 9.36 | 1.28 | 0 | 0 | 8.08 | 0.84 | 0 | 0 | [17 empty] | 0 | 0 | 0 |  |  |  |  | 80 | 60 |  |  |  |  | 0 |  | -1089188621 | 2 | 1 | -2 | 0 | 0 | 0 | 69.81 | 0 | 69.81 | 0 |  | 0 | 3 | 0 |  | 0 | 1 | 0 | 0 | 0 | 0
17 | 1 | 758 | 748 | 53 | м10-08-002-01 | Демонтаж:Извещатель ПС автоматический тепловой электро-контактный, магнитоконтактный в нормальном исполнении | ШТ | 12 | 0 |  |  |  |  | 189.94 | 0 | 0 | 0 | 189.94 | 0 | 3.024 | 0 | 0 | 151.95 | 113.96 |  | 16483255 | 2.424 | 0 | 0 | 0 | 2.424 | 0 | 0.252 | 0 | 0 | 9.36 | 1.28 | 0 | 0 | 8.08 | 0 | 0.84 | 0 | 0 | 80 | 60 | 1 | 1 |  |  | 6.53 | 6.53 | 6.53 | 6.53 |  |  |  |  | 0 | 2 | ФЕРм-2001, м10-08-002-01, приказ Минстроя России №1039/пр от 30.12.2016г. |  |  | 110011 | 0 |  | 0 | 3 | 0 | 6.53 | 1 | 1 | 1 | 1 | 1 |  | 80 | 60 |  |  |  |  | 0 | 0 | [5 empty] | 0 | Поправка: Табл.3, п.4 Наименование: Демонтаж: Оборудование, не пригодное для дальнейшего использования, (предназначено в лом) без разборки и резки | 0 | 189.94 | 0 | 0 | 0 | 15.8287 | 0 | 0.252 | 0 | 0 | 151.952 | 113.964 |  |  |  | )*0 | )*0,3 | )*0,3 | )*0,3 |  | )*0,3 | )*0,3 |  |  |  | 0 | 0 | 1 | 1 |  |  |  | 1013 | ШТ | ШТ | 1 | [6 empty] | 16510417 | 3 | Монтажные работы | 0 |  | 2 | 110011 | Связь: пожарно-охранная сигнализация и пром. телевиз. установки ( отделы 8 и 9 ) (при устройстве средств посадки самолетов : НР=95%, СП=55% - {АВИА}=1) | мФЕР-10 |  | Поправка: Табл.3, п.4 |  | 0 | 9.36 | 1.28 | 0 | 0 | 8.08 | 0.84 | 0 | 0 | [17 empty] | 0 | 0 | 0 |  |  |  |  | 80 | 60 |  |  |  |  | 0 |  | -1089188621 | 1 | 1 | 4 | 0 | 0 | 0 | 455.85 | 0 | 455.85 | 0 |  | 0 | 3 | 0 |  | 0 | 1 | 0 | 0 | 0 | 0
17 | 1 | 764 | 754 | 54 | м08-02-390-01 | Демонтаж: Короба пластмассовые шириной до 40 мм | 100 м | 0.36 | 0 |  |  |  |  | 16.76 | 0 | 0.03 | 0.02 | 16.73 | 0 | 1.7593 | 0.00108 | 0 | 15.91 | 10.89 |  | 16483241 | 46.569 | 0 | 0.093 | 0.042 | 46.476 | 0 | 4.887 | 0.003 | 0 | 206.76 | 51.53 | 0.31 | 0.14 | 154.92 | 0 | 16.29 | 0.01 | 0 | 95 | 65 | 1 | 1 |  |  | 1 | 1 | 1 | 1 |  |  |  |  | 0 | 2 | ФЕРм-2001, м08-02-390-01, приказ Минстроя России №1039/пр от 30.12.2016г. |  |  | 108001 | 0 |  | 0 | 3 | 0 | 1 | 1 | 1 | 1 | 1 | 1 |  | 95 | 65 |  |  |  |  | 0 | 0 | [5 empty] | 0 | Поправка: Табл.3, п.4 Наименование: Демонтаж: Оборудование, не пригодное для дальнейшего использования, (предназначено в лом) без разборки и резки | 0 | 16.76 | 0 | 0.093 | 0.042 | 46.476 | 0 | 4.887 | 0.003 | 0 | 15.9125 | 10.8875 |  |  |  | )*0 | )*0,3 | )*0,3 | )*0,3 |  | )*0,3 | )*0,3 |  |  |  | 0 | 0 | 1 | 1 |  |  |  | 1003 | 100 м | 100 м | 100 | [6 empty] | 16510370 | 3 | Монтажные работы | 0 |  | 2 | 108001 | Электромонтажные работы , отдел 01-03 : ( на АЭС НР = 110% ) - (работы по упр. авиа.- движением: СП=55% ( {АВИА}=1; обычные работы : СП=65 - {AВИА}=0), при работе на АЭС СП= 68% ) | мФЕР-08 |  | Поправка: Табл.3, п.4 |  | 0 | 206.76 | 51.53 | 0.31 | 0.14 | 154.92 | 16.29 | 0.01 | 0 | [17 empty] | 0 | 0 | 0 |  |  |  |  | 95 | 65 |  |  |  |  | 0 |  | -678378528 | 2 | 1 | -2 | 0 | 0 | 0 | 43.56 | 0 | 43.56 | 0 |  | 0 | 3 | 0 |  | 0 | 1 | 0 | 0 | 0 | 0
17 | 1 | 770 | 760 | 54 | м08-02-390-01 | Демонтаж: Короба пластмассовые шириной до 40 мм | 100 м | 0.36 | 0 |  |  |  |  | 109.48 | 0 | 0.22 | 0.1 | 109.26 | 0 | 1.7593 | 0.00108 | 0 | 103.89 | 71.08 |  | 16483255 | 46.569 | 0 | 0.093 | 0.042 | 46.476 | 0 | 4.887 | 0.003 | 0 | 206.76 | 51.53 | 0.31 | 0.14 | 154.92 | 0 | 16.29 | 0.01 | 0 | 95 | 65 | 1 | 1 |  |  | 6.53 | 6.53 | 6.53 | 6.53 |  |  |  |  | 0 | 2 | ФЕРм-2001, м08-02-390-01, приказ Минстроя России №1039/пр от 30.12.2016г. |  |  | 108001 | 0 |  | 0 | 3 | 0 | 6.53 | 1 | 1 | 1 | 1 | 1 |  | 95 | 65 |  |  |  |  | 0 | 0 | [5 empty] | 0 | Поправка: Табл.3, п.4 Наименование: Демонтаж: Оборудование, не пригодное для дальнейшего использования, (предназначено в лом) без разборки и резки | 0 | 109.48 | 0 | 0.60729 | 0.27426 | 303.4883 | 0 | 4.887 | 0.003 | 0 | 103.892 | 71.084 |  |  |  | )*0 | )*0,3 | )*0,3 | )*0,3 |  | )*0,3 | )*0,3 |  |  |  | 0 | 0 | 1 | 1 |  |  |  | 1003 | 100 м | 100 м | 100 | [6 empty] | 16510370 | 3 | Монтажные работы | 0 |  | 2 | 108001 | Электромонтажные работы , отдел 01-03 : ( на АЭС НР = 110% ) - (работы по упр. авиа.- движением: СП=55% ( {АВИА}=1; обычные работы : СП=65 - {AВИА}=0), при работе на АЭС СП= 68% ) | мФЕР-08 |  | Поправка: Табл.3, п.4 |  | 0 | 206.76 | 51.53 | 0.31 | 0.14 | 154.92 | 16.29 | 0.01 | 0 | [17 empty] | 0 | 0 | 0 |  |  |  |  | 95 | 65 |  |  |  |  | 0 |  | -678378528 | 1 | 1 | 4 | 0 | 0 | 0 | 284.45 | 0 | 284.45 | 0 |  | 0 | 3 | 0 |  | 0 | 1 | 0 | 0 | 0 | 0
17 | 1 | 773 | 763 | 55 | 67-3-1 | Демонтаж кабеля | 100 м | 0.36 | 0 |  |  |  |  | 27.18 | 0 | 0.11 | 0.05 | 27.07 | 0 | 3.4704 | 0.0036 | 0 | 23.05 | 17.63 |  | 16483241 | 75.5 | 0 | 0.31 | 0.14 | 75.19 | 0 | 9.64 | 0.01 | 0 | 75.5 | 0 | 0.31 | 0.14 | 75.19 | 0 | 9.64 | 0.01 | 0 | 85 | 65 | 1 | 1 |  |  | 1 | 1 | 1 | 1 |  |  |  |  | 0 | 1 | ФЕР-2001, 67-3-1, приказ Минстроя России №1039/пр от 30.12.2016г. |  |  | 67001 | 0 |  | 0 | 6 | 0 | 1 | 1 | 1 | 1 | 1 | 1 |  | 85 | 65 |  |  |  |  | 0 | 0 | [5 empty] | 0 |  | 0 | 27.18 | 0 | 0.31 | 0.14 | 75.19 | 0 | 9.64 | 0.01 | 0 | 23.052 | 17.628 | [13 empty] | 0 | 0 | 1 | 1 |  |  |  | 1003 | 100 м | 100 м | 100 | [6 empty] | 16510612 | 6 | Ремонтно-строительные работы | 0 |  | 1 | 67001 | Электромонтажные работы | рФЕР-67 |  |  |  | 0 | 75.5 | 0 | 0.31 | 0.14 | 75.19 | 9.64 | 0.01 | 0 | [17 empty] | 0 | 0 | 0 |  |  |  |  | 85 | 65 |  |  |  |  | 0 |  | -240526577 | 2 | 1 | -2 | 0 | 0 | 0 | 67.86 | 67.86 | 0 | 0 |  | 0 | 3 | 0 |  | 0 | 1 | 0 | 0 | 0 | 0
17 | 1 | 776 | 766 | 55 | 67-3-1 | Демонтаж кабеля | 100 м | 0.36 | 0 |  |  |  |  | 177.49 | 0 | 0.73 | 0.33 | 176.76 | 0 | 3.4704 | 0.0036 | 0 | 150.53 | 115.11 |  | 16483255 | 75.5 | 0 | 0.31 | 0.14 | 75.19 | 0 | 9.64 | 0.01 | 0 | 75.5 | 0 | 0.31 | 0.14 | 75.19 | 0 | 9.64 | 0.01 | 0 | 85 | 65 | 1 | 1 |  |  | 6.53 | 6.53 | 6.53 | 6.53 |  |  |  |  | 0 | 1 | ФЕР-2001, 67-3-1, приказ Минстроя России №1039/пр от 30.12.2016г. |  |  | 67001 | 0 |  | 0 | 6 | 0 | 6.53 | 1 | 1 | 1 | 1 | 1 |  | 85 | 65 |  |  |  |  | 0 | 0 | [5 empty] | 0 |  | 0 | 177.49 | 0 | 2.0243 | 0.9142 | 490.9907 | 0 | 9.64 | 0.01 | 0 | 150.5265 | 115.1085 | [13 empty] | 0 | 0 | 1 | 1 |  |  |  | 1003 | 100 м | 100 м | 100 | [6 empty] | 16510612 | 6 | Ремонтно-строительные работы | 0 |  | 1 | 67001 | Электромонтажные работы | рФЕР-67 |  |  |  | 0 | 75.5 | 0 | 0.31 | 0.14 | 75.19 | 9.64 | 0.01 | 0 | [17 empty] | 0 | 0 | 0 |  |  |  |  | 85 | 65 |  |  |  |  | 0 |  | -240526577 | 1 | 1 | 4 | 0 | 0 | 0 | 443.13 | 443.13 | 0 | 0 |  | 0 | 3 | 0 |  | 0 | 1 | 0 | 0 | 0 | 0
17 | 1 | 780 | 769 | 56 | м08-10-010-01 | Прокладка труб гофрированных ПВХ для защиты проводов и кабелей | 100 м | 0.72 | 0 |  |  |  |  | 112.56 | 12.09 | 0 | 0 | 100.47 | 0 | 10.944 | 0 | 0 | 95.45 | 65.31 |  | 16483241 | 156.33 | 16.79 | 0 | 0 | 139.54 | 0 | 15.2 | 0 | 0 | 156.33 | 16.79 | 0 | 0 | 139.54 | 0 | 15.2 | 0 | 0 | 95 | 65 | 1 | 1 |  |  | 1 | 1 | 1 | 1 |  |  |  |  | 0 | 2 | ФЕРм-2001, м08-10-010-01, приказ Минстроя России №1039/пр от 30.12.2016г. |  |  | 108001 | 0 |  | 0 | 3 | 0 | 1 | 1 | 1 | 1 | 1 | 1 |  | 95 | 65 |  |  |  |  | 0 | 0 | [5 empty] | 0 |  | 0 | 112.56 | 16.79 | 0 | 0 | 139.54 | 0 | 15.2 | 0 | 0 | 95.4465 | 65.3055 | [13 empty] | 0 | 0 | 1 | 1 |  |  |  | 1003 | 100 м | 100 м | 100 | [6 empty] | 16510370 | 3 | Монтажные работы | 0 |  | 2 | 108001 | Электромонтажные работы , отдел 01-03 : ( на АЭС НР = 110% ) - (работы по упр. авиа.- движением: СП=55% ( {АВИА}=1; обычные работы : СП=65 - {AВИА}=0), при работе на АЭС СП= 68% ) | мФЕР-08 |  |  |  | 0 | 156.33 | 16.79 | 0 | 0 | 139.54 | 15.2 | 0 | 0 | [17 empty] | 0 | 0 | 0 |  |  |  |  | 95 | 65 |  |  |  |  | 0 |  | -596386547 | 2 | 1 | -2 | 0 | 0 | 0 | 273.32 | 0 | 273.32 | 0 |  | 0 | 3 | 0 |  | 0 | 1 | 0 | 0 | 0 | 0
17 | 1 | 784 | 772 | 56 | м08-10-010-01 | Прокладка труб гофрированных ПВХ для защиты проводов и кабелей | 100 м | 0.72 | 0 |  |  |  |  | 735 | 78.94 | 0 | 0 | 656.06 | 0 | 10.944 | 0 | 0 | 623.26 | 426.44 |  | 16483255 | 156.33 | 16.79 | 0 | 0 | 139.54 | 0 | 15.2 | 0 | 0 | 156.33 | 16.79 | 0 | 0 | 139.54 | 0 | 15.2 | 0 | 0 | 95 | 65 | 1 | 1 |  |  | 6.53 | 6.53 | 6.53 | 6.53 |  |  |  |  | 0 | 2 | ФЕРм-2001, м08-10-010-01, приказ Минстроя России №1039/пр от 30.12.2016г. |  |  | 108001 | 0 |  | 0 | 3 | 0 | 6.53 | 1 | 1 | 1 | 1 | 1 |  | 95 | 65 |  |  |  |  | 0 | 0 | [5 empty] | 0 |  | 0 | 735 | 109.6387 | 0 | 0 | 911.1962 | 0 | 15.2 | 0 | 0 | 623.257 | 426.439 | [13 empty] | 0 | 0 | 1 | 1 |  |  |  | 1003 | 100 м | 100 м | 100 | [6 empty] | 16510370 | 3 | Монтажные работы | 0 |  | 2 | 108001 | Электромонтажные работы , отдел 01-03 : ( на АЭС НР = 110% ) - (работы по упр. авиа.- движением: СП=55% ( {АВИА}=1; обычные работы : СП=65 - {AВИА}=0), при работе на АЭС СП= 68% ) | мФЕР-08 |  |  |  | 0 | 156.33 | 16.79 | 0 | 0 | 139.54 | 15.2 | 0 | 0 | [17 empty] | 0 | 0 | 0 |  |  |  |  | 95 | 65 |  |  |  |  | 0 |  | -596386547 | 1 | 1 | 4 | 0 | 0 | 0 | 1784.7 | 0 | 1784.7 | 0 |  | 0 | 3 | 0 |  | 0 | 1 | 0 | 0 | 0 | 0
18 | 1 | 779 |  | 56,1 | 24.3.03.05-0011 | Трубы гибкие гофрированные легкие из ПНД, серии BL, с зондом, диаметром 16 мм | 10 м | 7.2 | 10 |  |  |  |  | 176.69 | 176.69 | 0 | 0 | 0 | 0 | 0 | 0 | 0 | 0 | 0 |  | 16483241 | 24.54 | 24.54 | 0 | 0 | 0 | 0 | 0 | 0 | 0 | 24.54 | 24.54 | 0 | 0 | 0 | 0 | 0 | 0 | 0 | 95 | 65 | 1 | 1 |  |  | 1 | 1 | 1 | 1 |  |  |  |  | 3 | 2 | ФССЦ-2001, 24.3.03.05-0011, приказ Минстроя России №1039/пр от 30.12.2016г. |  |  | 108001 | 0 |  | 0 | 3 | 0 | 1 | 1 | 1 | 1 | 1 | 1 |  | 95 | 65 |  |  |  |  | 0 | 0 | [5 empty] | 0 |  | 0 | 176.69 | 24.54 | 0 | 0 | 0 | 0 | 0 | 0 | 0 | 0 | 0 | [13 empty] | 0 | 0 | 1 | 1 |  |  |  | 1003 | 10 м | 10 м | 10 | [6 empty] | 16510370 | 3 | Монтажные работы | 0 |  | 2 | 108001 | Электромонтажные работы , отдел 01-03 : ( на АЭС НР = 110% ) - (работы по упр. авиа.- движением: СП=55% ( {АВИА}=1; обычные работы : СП=65 - {AВИА}=0), при работе на АЭС СП= 68% ) | мФЕР-08 |  |  |  | 0 | 24.54 | 24.54 | 0 | 0 | 0 | 0 | 0 | [18 empty] | 0 | 0 | 0 |  |  |  |  | 95 | 65 |  |  |  |  | 0 |  | 1802750156 | 2 | 1 | -2 | 0 | 0 | 0 | 176.69 | 0 | 176.69 | 0 |  | 0 | 3 | 0 |  | 0 | 1 | 0 | 0 | 0 | 0
18 | 1 | 783 |  | 56,1 | 24.3.03.05-0011 | Трубы гибкие гофрированные легкие из ПНД, серии BL, с зондом, диаметром 16 мм | 10 м | 7.2 | 10 |  |  |  |  | 1153.77 | 1153.77 | 0 | 0 | 0 | 0 | 0 | 0 | 0 | 0 | 0 |  | 16483255 | 24.54 | 24.54 | 0 | 0 | 0 | 0 | 0 | 0 | 0 | 24.54 | 24.54 | 0 | 0 | 0 | 0 | 0 | 0 | 0 | 95 | 65 | 1 | 1 |  |  | 6.53 | 1 | 1 | 6.53 |  |  |  |  | 3 | 2 | ФССЦ-2001, 24.3.03.05-0011, приказ Минстроя России №1039/пр от 30.12.2016г. |  |  | 108001 | 0 |  | 0 | 3 | 0 | 1 | 1 | 1 | 1 | 1 | 1 |  | 95 | 65 |  |  |  |  | 0 | 0 | [5 empty] | 0 |  | 0 | 1153.77 | 160.2462 | 0 | 0 | 0 | 0 | 0 | 0 | 0 | 0 | 0 | [13 empty] | 0 | 0 | 1 | 1 |  |  |  | 1003 | 10 м | 10 м | 10 | [6 empty] | 16510370 | 3 | Монтажные работы | 0 |  | 2 | 108001 | Электромонтажные работы , отдел 01-03 : ( на АЭС НР = 110% ) - (работы по упр. авиа.- движением: СП=55% ( {АВИА}=1; обычные работы : СП=65 - {AВИА}=0), при работе на АЭС СП= 68% ) | мФЕР-08 |  |  |  | 0 | 24.54 | 24.54 | 0 | 0 | 0 | 0 | 0 | [18 empty] | 0 | 0 | 0 |  |  |  |  | 95 | 65 |  |  |  |  | 0 |  | 1802750156 | 1 | 1 | 4 | 0 | 0 | 0 | 1153.77 | 0 | 1153.77 | 0 |  | 0 | 3 | 0 |  | 0 | 1 | 0 | 0 | 0 | 0
17 | 1 | 795 | 782 | 57 | м08-02-412-02 | Затягивание провода в проложенные трубы и металлические рукава первого одножильного или многожильного в общей оплетке, суммарное сечение до 6 мм2 | 100 м | 0.72 | 0 |  |  |  |  | 49.47 | 10.43 | 2.56 | 0.36 | 36.48 | 0 | 3.8808 | 0.0288 | 0 | 35 | 23.95 |  | 16483241 | 68.7 | 14.48 | 3.55 | 0.5 | 50.67 | 0 | 5.39 | 0.04 | 0 | 68.7 | 14.48 | 3.55 | 0.5 | 50.67 | 0 | 5.39 | 0.04 | 0 | 95 | 65 | 1 | 1 |  |  | 1 | 1 | 1 | 1 |  |  |  |  | 0 | 2 | ФЕРм-2001, м08-02-412-02, приказ Минстроя России №1039/пр от 30.12.2016г. |  |  | 108001 | 0 |  | 0 | 3 | 0 | 1 | 1 | 1 | 1 | 1 | 1 |  | 95 | 65 |  |  |  |  | 0 | 0 | [5 empty] | 0 |  | 0 | 49.47 | 14.48 | 3.55 | 0.5 | 50.67 | 0 | 5.39 | 0.04 | 0 | 34.998 | 23.946 | [13 empty] | 0 | 0 | 1 | 1 |  |  |  | 1003 | 100 м | 100 м | 100 | [6 empty] | 16510370 | 3 | Монтажные работы | 0 |  | 2 | 108001 | Электромонтажные работы , отдел 01-03 : ( на АЭС НР = 110% ) - (работы по упр. авиа.- движением: СП=55% ( {АВИА}=1; обычные работы : СП=65 - {AВИА}=0), при работе на АЭС СП= 68% ) | мФЕР-08 |  |  |  | 0 | 68.7 | 14.48 | 3.55 | 0.5 | 50.67 | 5.39 | 0.04 | 0 | [17 empty] | 0 | 0 | 0 |  |  |  |  | 95 | 65 |  |  |  |  | 0 |  | -1215790049 | 2 | 1 | -2 | 0 | 0 | 0 | 108.42 | 0 | 108.42 | 0 |  | 0 | 3 | 0 |  | 0 | 1 | 0 | 0 | 0 | 0
17 | 1 | 806 | 792 | 57 | м08-02-412-02 | Затягивание провода в проложенные трубы и металлические рукава первого одножильного или многожильного в общей оплетке, суммарное сечение до 6 мм2 | 100 м | 0.72 | 0 |  |  |  |  | 323 | 68.08 | 16.69 | 2.35 | 238.23 | 0 | 3.8808 | 0.0288 | 0 | 228.55 | 156.38 |  | 16483255 | 68.7 | 14.48 | 3.55 | 0.5 | 50.67 | 0 | 5.39 | 0.04 | 0 | 68.7 | 14.48 | 3.55 | 0.5 | 50.67 | 0 | 5.39 | 0.04 | 0 | 95 | 65 | 1 | 1 |  |  | 6.53 | 6.53 | 6.53 | 6.53 |  |  |  |  | 0 | 2 | ФЕРм-2001, м08-02-412-02, приказ Минстроя России №1039/пр от 30.12.2016г. |  |  | 108001 | 0 |  | 0 | 3 | 0 | 6.53 | 1 | 1 | 1 | 1 | 1 |  | 95 | 65 |  |  |  |  | 0 | 0 | [5 empty] | 0 |  | 0 | 323 | 94.5544 | 23.1815 | 3.265 | 330.8751 | 0 | 5.39 | 0.04 | 0 | 228.551 | 156.377 | [13 empty] | 0 | 0 | 1 | 1 |  |  |  | 1003 | 100 м | 100 м | 100 | [6 empty] | 16510370 | 3 | Монтажные работы | 0 |  | 2 | 108001 | Электромонтажные работы , отдел 01-03 : ( на АЭС НР = 110% ) - (работы по упр. авиа.- движением: СП=55% ( {АВИА}=1; обычные работы : СП=65 - {AВИА}=0), при работе на АЭС СП= 68% ) | мФЕР-08 |  |  |  | 0 | 68.7 | 14.48 | 3.55 | 0.5 | 50.67 | 5.39 | 0.04 | 0 | [17 empty] | 0 | 0 | 0 |  |  |  |  | 95 | 65 |  |  |  |  | 0 |  | -1215790049 | 1 | 1 | 4 | 0 | 0 | 0 | 707.93 | 0 | 707.93 | 0 |  | 0 | 3 | 0 |  | 0 | 1 | 0 | 0 | 0 | 0
18 | 1 | 794 |  | 57,1 | 21.1.08.01-0312 | Кабель для систем пожарной сигнализации с однопроволочными медными жилами, с изоляцией из огнестойкой кремнийорганической резины, в оболочке из ПВХ пластиката, не распространяющий горение, с низким дымо- и газовыделением марки КПСЭнг(А)-FRLS 1х2х1,0 | 1000 м | 0.072 | 0.1 |  |  |  |  | 295.05 | 295.05 | 0 | 0 | 0 | 0 | 0 | 0 | 0 | 0 | 0 |  | 16483241 | 4097.94 | 4097.94 | 0 | 0 | 0 | 0 | 0 | 0 | 0 | 4097.94 | 4097.94 | 0 | 0 | 0 | 0 | 0 | 0 | 0 | 95 | 65 | 1 | 1 |  |  | 1 | 1 | 1 | 1 |  |  |  |  | 3 | 2 | ФССЦ-2001, 21.1.08.01-0312, приказ Минстроя России №1039/пр от 30.12.2016г. |  |  | 108001 | 0 |  | 0 | 3 | 0 | 1 | 1 | 1 | 1 | 1 | 1 |  | 95 | 65 |  |  |  |  | 0 | 0 | [5 empty] | 0 |  | 0 | 295.05 | 4097.94 | 0 | 0 | 0 | 0 | 0 | 0 | 0 | 0 | 0 | [13 empty] | 0 | 0 | 1 | 1 |  |  |  | 1013 | 1000 м | 1000 М | 1 | [6 empty] | 16510370 | 3 | Монтажные работы | 0 |  | 2 | 108001 | Электромонтажные работы , отдел 01-03 : ( на АЭС НР = 110% ) - (работы по упр. авиа.- движением: СП=55% ( {АВИА}=1; обычные работы : СП=65 - {AВИА}=0), при работе на АЭС СП= 68% ) | мФЕР-08 |  |  |  | 0 | 4097.94 | 4097.94 | 0 | 0 | 0 | 0 | 0 | [18 empty] | 0 | 0 | 0 |  |  |  |  | 95 | 65 |  |  |  |  | 0 |  | 306897885 | 2 | 1 | -2 | 0 | 0 | 0 | 295.05 | 0 | 295.05 | 0 |  | 0 | 3 | 0 |  | 0 | 1 | 0 | 0 | 0 | 0
18 | 1 | 805 |  | 57,1 | 21.1.08.01-0312 | Кабель для систем пожарной сигнализации с однопроволочными медными жилами, с изоляцией из огнестойкой кремнийорганической резины, в оболочке из ПВХ пластиката, не распространяющий горение, с низким дымо- и газовыделением марки КПСЭнг(А)-FRLS 1х2х1,0 | 1000 м | 0.072 | 0.1 |  |  |  |  | 1926.69 | 1926.69 | 0 | 0 | 0 | 0 | 0 | 0 | 0 | 0 | 0 |  | 16483255 | 4097.94 | 4097.94 | 0 | 0 | 0 | 0 | 0 | 0 | 0 | 4097.94 | 4097.94 | 0 | 0 | 0 | 0 | 0 | 0 | 0 | 95 | 65 | 1 | 1 |  |  | 6.53 | 1 | 1 | 6.53 |  |  |  |  | 3 | 2 | ФССЦ-2001, 21.1.08.01-0312, приказ Минстроя России №1039/пр от 30.12.2016г. |  |  | 108001 | 0 |  | 0 | 3 | 0 | 1 | 1 | 1 | 1 | 1 | 1 |  | 95 | 65 |  |  |  |  | 0 | 0 | [5 empty] | 0 |  | 0 | 1926.69 | 26759.5482 | 0 | 0 | 0 | 0 | 0 | 0 | 0 | 0 | 0 | [13 empty] | 0 | 0 | 1 | 1 |  |  |  | 1013 | 1000 м | 1000 М | 1 | [6 empty] | 16510370 | 3 | Монтажные работы | 0 |  | 2 | 108001 | Электромонтажные работы , отдел 01-03 : ( на АЭС НР = 110% ) - (работы по упр. авиа.- движением: СП=55% ( {АВИА}=1; обычные работы : СП=65 - {AВИА}=0), при работе на АЭС СП= 68% ) | мФЕР-08 |  |  |  | 0 | 4097.94 | 4097.94 | 0 | 0 | 0 | 0 | 0 | [18 empty] | 0 | 0 | 0 |  |  |  |  | 95 | 65 |  |  |  |  | 0 |  | 306897885 | 1 | 1 | 4 | 0 | 0 | 0 | 1926.69 | 0 | 1926.69 | 0 |  | 0 | 3 | 0 |  | 0 | 1 | 0 | 0 | 0 | 0
17 | 1 | 814 | 799 | 58 | м10-08-002-01 | Извещатель ПС автоматический тепловой электро-контактный, магнитоконтактный в нормальном исполнении | ШТ | 24 | 0 |  |  |  |  | 224.64 | 30.72 | 0 | 0 | 193.92 | 0 | 20.16 | 0 | 0 | 155.14 | 116.35 |  | 16483241 | 9.36 | 1.28 | 0 | 0 | 8.08 | 0 | 0.84 | 0 | 0 | 9.36 | 1.28 | 0 | 0 | 8.08 | 0 | 0.84 | 0 | 0 | 80 | 60 | 1 | 1 |  |  | 1 | 1 | 1 | 1 |  |  |  |  | 0 | 2 | ФЕРм-2001, м10-08-002-01, приказ Минстроя России №1039/пр от 30.12.2016г. |  |  | 110011 | 0 |  | 0 | 3 | 0 | 1 | 1 | 1 | 1 | 1 | 1 |  | 80 | 60 |  |  |  |  | 0 | 0 | [5 empty] | 0 |  | 0 | 224.64 | 1.28 | 0 | 0 | 8.08 | 0 | 0.84 | 0 | 0 | 155.136 | 116.352 | [13 empty] | 0 | 0 | 1 | 1 |  |  |  | 1013 | ШТ | ШТ | 1 | [6 empty] | 16510417 | 3 | Монтажные работы | 0 |  | 2 | 110011 | Связь: пожарно-охранная сигнализация и пром. телевиз. установки ( отделы 8 и 9 ) (при устройстве средств посадки самолетов : НР=95%, СП=55% - {АВИА}=1) | мФЕР-10 |  |  |  | 0 | 9.36 | 1.28 | 0 | 0 | 8.08 | 0.84 | 0 | 0 | [17 empty] | 0 | 0 | 0 |  |  |  |  | 80 | 60 |  |  |  |  | 0 |  | 630951089 | 2 | 1 | -2 | 0 | 0 | 0 | 496.13 | 0 | 496.13 | 0 |  | 0 | 3 | 0 |  | 0 | 1 | 0 | 0 | 0 | 0
17 | 1 | 822 | 806 | 58 | м10-08-002-01 | Извещатель ПС автоматический тепловой электро-контактный, магнитоконтактный в нормальном исполнении | ШТ | 24 | 0 |  |  |  |  | 1466.9 | 200.6 | 0 | 0 | 1266.3 | 0 | 20.16 | 0 | 0 | 1013.04 | 759.78 |  | 16483255 | 9.36 | 1.28 | 0 | 0 | 8.08 | 0 | 0.84 | 0 | 0 | 9.36 | 1.28 | 0 | 0 | 8.08 | 0 | 0.84 | 0 | 0 | 80 | 60 | 1 | 1 |  |  | 6.53 | 6.53 | 6.53 | 6.53 |  |  |  |  | 0 | 2 | ФЕРм-2001, м10-08-002-01, приказ Минстроя России №1039/пр от 30.12.2016г. |  |  | 110011 | 0 |  | 0 | 3 | 0 | 6.53 | 1 | 1 | 1 | 1 | 1 |  | 80 | 60 |  |  |  |  | 0 | 0 | [5 empty] | 0 |  | 0 | 1466.9 | 8.3584 | 0 | 0 | 52.7624 | 0 | 0.84 | 0 | 0 | 1013.04 | 759.78 | [13 empty] | 0 | 0 | 1 | 1 |  |  |  | 1013 | ШТ | ШТ | 1 | [6 empty] | 16510417 | 3 | Монтажные работы | 0 |  | 2 | 110011 | Связь: пожарно-охранная сигнализация и пром. телевиз. установки ( отделы 8 и 9 ) (при устройстве средств посадки самолетов : НР=95%, СП=55% - {АВИА}=1) | мФЕР-10 |  |  |  | 0 | 9.36 | 1.28 | 0 | 0 | 8.08 | 0.84 | 0 | 0 | [17 empty] | 0 | 0 | 0 |  |  |  |  | 80 | 60 |  |  |  |  | 0 |  | 630951089 | 1 | 1 | 4 | 0 | 0 | 0 | 3239.72 | 0 | 3239.72 | 0 |  | 0 | 3 | 0 |  | 0 | 1 | 0 | 0 | 0 | 0
18 | 1 | 813 |  | 58,1 | 61.2.02.01-0074 | Извещатель пожарный дымовой ИП 212 | 10 шт. | 2.4 | 0.1 |  |  |  |  | 1907.28 | 1907.28 | 0 | 0 | 0 | 0 | 0 | 0 | 0 | 0 | 0 |  | 16483241 | 794.7 | 794.7 | 0 | 0 | 0 | 0 | 0 | 0 | 0 | 794.7 | 794.7 | 0 | 0 | 0 | 0 | 0 | 0 | 0 | 80 | 60 | 1 | 1 |  |  | 1 | 1 | 1 | 1 |  |  |  |  | 3 | 2 | ФССЦ-2001, 61.2.02.01-0074, приказ Минстроя России №1039/пр от 30.12.2016г. |  |  | 110011 | 0 |  | 0 | 3 | 0 | 1 | 1 | 1 | 1 | 1 | 1 |  | 80 | 60 |  |  |  |  | 0 | 0 | [5 empty] | 0 |  | 0 | 1907.28 | 794.7 | 0 | 0 | 0 | 0 | 0 | 0 | 0 | 0 | 0 | [13 empty] | 0 | 0 | 1 | 1 |  |  |  | 1010 | 10 шт. | 10 шт. | 10 | [6 empty] | 16510417 | 3 | Монтажные работы | 0 |  | 2 | 110011 | Связь: пожарно-охранная сигнализация и пром. телевиз. установки ( отделы 8 и 9 ) (при устройстве средств посадки самолетов : НР=95%, СП=55% - {АВИА}=1) | мФЕР-10 |  |  |  | 0 | 794.7 | 794.7 | 0 | 0 | 0 | 0 | 0 | [18 empty] | 0 | 0 | 0 |  |  |  |  | 80 | 60 |  |  |  |  | 0 |  | 1167282538 | 2 | 1 | -2 | 0 | 0 | 0 | 1907.28 | 0 | 1907.28 | 0 |  | 0 | 3 | 0 |  | 0 | 1 | 0 | 0 | 0 | 0
18 | 1 | 821 |  | 58,1 | 61.2.02.01-0074 | Извещатель пожарный дымовой ИП 212 | 10 шт. | 2.4 | 0.1 |  |  |  |  | 12454.54 | 12454.54 | 0 | 0 | 0 | 0 | 0 | 0 | 0 | 0 | 0 |  | 16483255 | 794.7 | 794.7 | 0 | 0 | 0 | 0 | 0 | 0 | 0 | 794.7 | 794.7 | 0 | 0 | 0 | 0 | 0 | 0 | 0 | 80 | 60 | 1 | 1 |  |  | 6.53 | 1 | 1 | 6.53 |  |  |  |  | 3 | 2 | ФССЦ-2001, 61.2.02.01-0074, приказ Минстроя России №1039/пр от 30.12.2016г. |  |  | 110011 | 0 |  | 0 | 3 | 0 | 1 | 1 | 1 | 1 | 1 | 1 |  | 80 | 60 |  |  |  |  | 0 | 0 | [5 empty] | 0 |  | 0 | 12454.54 | 5189.391 | 0 | 0 | 0 | 0 | 0 | 0 | 0 | 0 | 0 | [13 empty] | 0 | 0 | 1 | 1 |  |  |  | 1010 | 10 шт. | 10 шт. | 10 | [6 empty] | 16510417 | 3 | Монтажные работы | 0 |  | 2 | 110011 | Связь: пожарно-охранная сигнализация и пром. телевиз. установки ( отделы 8 и 9 ) (при устройстве средств посадки самолетов : НР=95%, СП=55% - {АВИА}=1) | мФЕР-10 |  |  |  | 0 | 794.7 | 794.7 | 0 | 0 | 0 | 0 | 0 | [18 empty] | 0 | 0 | 0 |  |  |  |  | 80 | 60 |  |  |  |  | 0 |  | 1167282538 | 1 | 1 | 4 | 0 | 0 | 0 | 12454.54 | 0 | 12454.54 | 0 |  | 0 | 3 | 0 |  | 0 | 1 | 0 | 0 | 0 | 0
51 | 1 | 4 | 412 |  | Новый раздел | Раздел Пожарная сигнализация | 0 | [6 empty] | 2838.72 | 2432.26 | 2.7 | 0.43 | 403.76 | 0 | 43.2385 | 0.03348 | 0 | 347.82 | 251.58 |  |  | 2838.72 | 2432.26 | 2.7 | 0.43 | 403.76 | 0 | 43.2385 | 0.03348 | 0 | 347.82 | 251.58 |  |  | 0 | 0 | 0 | 3438.12 | 67.86 | 3370.26 | 0 | 2432.26 | 2432.26 | 0 | 2432.26 | 0 | 0 | 0 | 0 | [20 empty] | 0 | 0 | 0 | 3438.12 | 67.86 | 3370.26 | 0 | 2432.26 | 2432.26 | 0 | 2432.26 | 0 | 0 | 0 | 0 | [20 empty] | 18536.81 | 15882.62 | 17.64 | 2.78 | 2636.55 | 0 | 43.2385 | 0.03348 | 0 | 2271.22 | 1642.75 |  |  | 18536.81 | 15882.62 | 17.64 | 2.78 | 2636.55 | 0 | 43.2385 | 0.03348 | 0 | 2271.22 | 1642.75 |  |  | 0 | 0 | 0 | 22450.78 | 443.13 | 22007.65 | 0 | 15882.62 | 15882.62 | 0 | 15882.62 | 0 | 0 | 0 | 0 | [20 empty] | 0 | 0 | 0 | 22450.78 | 443.13 | 22007.65 | 0 | 15882.62 | 15882.62 | 0 | 15882.62 | 0 | 0 | 0 | 0 | [19 empty] | 0
50 | 0 | 0 | 1 | 0 | 2838.72 | ПЗ | Прямые затраты |  |  | 201 | 1 | 3 |  | 2 | 18536.81
50 | 0 | 0 | 1 | 202 | 2432.26 | СтМатОб | Стоимость материальных ресурсов (всего) |  |  | 202 | 2 | 3 |  | 2 | 15882.62
50 | 0 | 0 | 1 | 222 | 0 | СтМатОбЗак | Стоимость материалов и оборудования заказчика |  |  | 222 | 3 | 3 |  | 2 | 0
50 | 0 | 0 | 1 | 225 | 2432.26 | СтМатОбПод | Стоимость материалов и оборудования подрядчика |  |  | 225 | 4 | 3 |  | 2 | 15882.62
50 | 0 | 0 | 1 | 226 | 2432.26 | СтМат | Стоимость материалов (всего) |  |  | 226 | 5 | 3 |  | 2 | 15882.62
50 | 0 | 0 | 1 | 227 | 0 | СтМатЗак | Стоимость материалов заказчика |  |  | 227 | 6 | 3 |  | 2 | 0
50 | 0 | 0 | 1 | 228 | 2432.26 | СтМатПод | Стоимость материалов подрядчика |  |  | 228 | 7 | 3 |  | 2 | 15882.62
50 | 0 | 0 | 1 | 216 | 0 | Оборуд | Стоимость оборудования (всего) |  |  | 216 | 8 | 3 |  | 2 | 0
50 | 0 | 0 | 1 | 223 | 0 | ОборудЗак | Стоимость оборудования заказчика |  |  | 223 | 9 | 3 |  | 2 | 0
50 | 0 | 0 | 1 | 229 | 0 | ОборудПод | Стоимость оборудования подрядчика |  |  | 229 | 10 | 3 |  | 2 | 0
50 | 0 | 0 | 1 | 203 | 2.7 | ЭММ | Эксплуатация машин |  |  | 203 | 11 | 3 |  | 2 | 17.64
50 | 0 | 0 | 1 | 231 | 0 | ЭММсНРиСП | Эксплуатация машин по ТСН-2001.16 |  |  | 231 | 12 | 3 |  | 2 | 0
50 | 0 | 0 | 1 | 204 | 0.43 | ЗПМ | ЗП машинистов |  |  | 204 | 13 | 3 |  | 2 | 2.78
50 | 0 | 0 | 1 | 205 | 403.76 | ОЗП | Основная ЗП рабочих |  |  | 205 | 14 | 3 |  | 2 | 2636.55
50 | 0 | 0 | 1 | 232 | 0 | ОЗПсНРиСП | Основная ЗП рабочих по ТСН-2001.16 |  |  | 232 | 15 | 3 |  | 2 | 0
50 | 0 | 0 | 1 | 214 | 67.86 | Строит | Строительные работы с НР и СП |  |  | 214 | 16 | 3 |  | 2 | 443.13
50 | 0 | 0 | 1 | 215 | 3370.26 | Монтаж | Монтажные работы с НР и СП |  |  | 215 | 17 | 3 |  | 2 | 22007.65
50 | 0 | 0 | 1 | 217 | 0 | Прочие | Прочие работы с НР и СП |  |  | 217 | 18 | 3 |  | 2 | 0
50 | 0 | 0 | 1 | 230 | 0 | ПрочиеЗатр | Прочие затраты по ТСН-2001.16 |  |  | 230 | 19 | 3 |  | 2 | 0
50 | 0 | 0 | 1 | 206 | 0 | ВозврМат | Возврат материалов |  |  | 206 | 20 | 3 |  | 2 | 0
50 | 0 | 0 | 1 | 207 | 43.2385 | ТрудСтр | Трудозатраты строителей |  |  | 207 | 21 | 3 |  | -1 | 43.2385
50 | 0 | 0 | 1 | 208 | 0.03348 | ТрудМаш | Трудозатраты машинистов |  |  | 208 | 22 | 3 |  | -1 | 0.03348
50 | 0 | 0 | 1 | 209 | 0 | ТранспМат | Транспорт материалов |  |  | 209 | 23 | 3 |  | 2 | 0
50 | 0 | 0 | 1 | 0 | 347.82 | НР | Накладные расходы |  |  | 210 | 24 | 3 |  | 2 | 2271.22
50 | 0 | 0 | 1 | 0 | 251.58 | СмПриб | Сметная прибыль |  |  | 211 | 25 | 3 |  | 2 | 1642.75
50 | 0 | 0 | 1 | 224 | 3438.12 | Всего | Всего с НР и СП |  |  | 224 | 26 | 3 |  | 2 | 22450.78
50 | 0 | 0 | 2 | 201 | 2838.72 | Итог1 | Итого прямые затраты |  |  | 212 | 27 | 3 |  | 2 | 18536.81
50 | 0 | 0 | 2 | 210 | 347.82 | Итог2 | Накладные расходы |  |  | 212 | 28 | 3 |  | 2 | 2271.22
50 | 0 | 0 | 2 | 211 | 251.58 | Итог3 | Сметная прибыль |  |  | 212 | 29 | 3 |  | 2 | 1642.75
50 | 0 | 0 | 2 | 0 | 3438.12 | Итог4 | Итого |  |  | 212 | 30 | 3 |  | 2 | 22450.78
50 | 0 | 0 | 2 | 0 | 0 | Итог5 | Зимнее удорожание 1,5% |  |  | 212 | 31 | 3 |  | -1 | 0
50 | 1 | 0 | 2 | 0 | 3438.12 | Итог6 | Итого |  |  | 212 | 32 | 0 |  | 2 | 22450.78
50 | 1 | 0 | 2 | 0 | 618.86 | Итог7 | НДС 18% |  |  | 212 | 33 | 0 |  | 2 | 4041.14
50 | 1 | 0 | 2 | 213 | 4056.98 | Итог8 | Всего |  |  | 212 | 34 | 0 |  | 2 | 26491.92
4 | 1 |  | 499 |  | Новый раздел | Раздел Локальные вычислительные сети |  | 0 |  | 0 | [10 empty] | 0 | [53 empty] | 0 | [11 empty] | 0
52 | 1 | 4 | 472 | 0 | Новый раздел | Раздел Локальные вычислительные сети | [7 empty] | 23505.01 | 21977.45 | 171.6 | 20.93 | 1355.96 | 0 | 141.157 | 1.6282 | 0 | 1313.76 | 891.43 | 0 | 0 | 23505.01 | 21977.45 | 171.6 | 20.93 | 1355.96 | 0 | 141.157 | 1.6282 | 0 | 1313.76 | 891.43 | 0 | 0 | 0 | 0 | 0 | 25710.2 | 370.86 | 25339.34 | 0 | 21977.45 | 21977.45 | 0 | 21977.45 | 0 | 0 | 0 | 0 | 0 | 0 | 0 | 0 | 0 | 0 | 0 | 0 | 0 | 0 | 0 | 0 | 0 | 0 | 0 | 0 | 0 | 0 | 0 | 0 | 0 | 0 | 0 | 25710.2 | 370.86 | 25339.34 | 0 | 21977.45 | 21977.45 | 0 | 21977.45 | 0 | 0 | 0 | 0 | 0 | 0 | 0 | 0 | 0 | 0 | 0 | 0 | 0 | 0 | 0 | 0 | 0 | 0 | 0 | 0 | 0 | 0 | 0 | 0 | 153487.66 | 143512.74 | 1120.48 | 136.73 | 8854.44 | 0 | 141.157 | 1.6282 | 0 | 8578.95 | 5820.98 | 0 | 0 | 153487.66 | 143512.74 | 1120.48 | 136.73 | 8854.44 | 0 | 141.157 | 1.6282 | 0 | 8578.95 | 5820.98 | 0 | 0 | 0 | 0 | 0 | 167887.59 | 2421.78 | 165465.81 | 0 | 143512.74 | 143512.74 | 0 | 143512.74 | 0 | 0 | 0 | 0 | 0 | 0 | 0 | 0 | 0 | 0 | 0 | 0 | 0 | 0 | 0 | 0 | 0 | 0 | 0 | 0 | 0 | 0 | 0 | 0 | 0 | 0 | 0 | 167887.59 | 2421.78 | 165465.81 | 0 | 143512.74 | 143512.74 | 0 | 143512.74 | 0 | 0 | 0 | 0 | 0 | 0 | 0 | 0 | 0 | 0 | 0 | 0 | 0 | 0 | 0 | 0 | 0 | 0 | 0 | 0 | 0 | 0 | 0 | 0
17 | 1 | 829 | 812 | 59 | м08-02-390-03 | Короба пластмассовые шириной до 120 мм | 100 м | 0.96 | 0 |  |  |  |  | 275.45 | 89.54 | 0.3 | 0.13 | 185.61 | 0 | 19.5168 | 0.0096 | 0 | 176.45 | 120.73 |  | 16483241 | 286.92 | 93.27 | 0.31 | 0.14 | 193.34 | 0 | 20.33 | 0.01 | 0 | 286.92 | 93.27 | 0.31 | 0.14 | 193.34 | 0 | 20.33 | 0.01 | 0 | 95 | 65 | 1 | 1 |  |  | 1 | 1 | 1 | 1 |  |  |  |  | 0 | 2 | ФЕРм-2001, м08-02-390-03, приказ Минстроя России №1039/пр от 30.12.2016г. |  |  | 108001 | 0 |  | 0 | 3 | 0 | 1 | 1 | 1 | 1 | 1 | 1 |  | 95 | 65 |  |  |  |  | 0 | 0 | [5 empty] | 0 |  | 0 | 275.45 | 93.27 | 0.31 | 0.14 | 193.34 | 0 | 20.33 | 0.01 | 0 | 176.453 | 120.731 | [13 empty] | 0 | 0 | 1 | 1 |  |  |  | 1003 | 100 м | 100 м | 100 | [6 empty] | 16510370 | 3 | Монтажные работы | 0 |  | 2 | 108001 | Электромонтажные работы , отдел 01-03 : ( на АЭС НР = 110% ) - (работы по упр. авиа.- движением: СП=55% ( {АВИА}=1; обычные работы : СП=65 - {AВИА}=0), при работе на АЭС СП= 68% ) | мФЕР-08 |  |  |  | 0 | 286.92 | 93.27 | 0.31 | 0.14 | 193.34 | 20.33 | 0.01 | 0 | [17 empty] | 0 | 0 | 0 |  |  |  |  | 95 | 65 |  |  |  |  | 0 |  | 816409345 | 2 | 1 | -2 | 0 | 0 | 0 | 572.63 | 0 | 572.63 | 0 |  | 0 | 3 | 0 |  | 0 | 1 | 0 | 0 | 0 | 0
17 | 1 | 836 | 818 | 59 | м08-02-390-03 | Короба пластмассовые шириной до 120 мм | 100 м | 0.96 | 0 |  |  |  |  | 1798.64 | 584.69 | 1.94 | 0.88 | 1212.01 | 0 | 19.5168 | 0.0096 | 0 | 1152.25 | 788.38 |  | 16483255 | 286.92 | 93.27 | 0.31 | 0.14 | 193.34 | 0 | 20.33 | 0.01 | 0 | 286.92 | 93.27 | 0.31 | 0.14 | 193.34 | 0 | 20.33 | 0.01 | 0 | 95 | 65 | 1 | 1 |  |  | 6.53 | 6.53 | 6.53 | 6.53 |  |  |  |  | 0 | 2 | ФЕРм-2001, м08-02-390-03, приказ Минстроя России №1039/пр от 30.12.2016г. |  |  | 108001 | 0 |  | 0 | 3 | 0 | 6.53 | 1 | 1 | 1 | 1 | 1 |  | 95 | 65 |  |  |  |  | 0 | 0 | [5 empty] | 0 |  | 0 | 1798.64 | 609.0531 | 2.0243 | 0.9142 | 1262.5102 | 0 | 20.33 | 0.01 | 0 | 1152.2455 | 788.3785 | [13 empty] | 0 | 0 | 1 | 1 |  |  |  | 1003 | 100 м | 100 м | 100 | [6 empty] | 16510370 | 3 | Монтажные работы | 0 |  | 2 | 108001 | Электромонтажные работы , отдел 01-03 : ( на АЭС НР = 110% ) - (работы по упр. авиа.- движением: СП=55% ( {АВИА}=1; обычные работы : СП=65 - {AВИА}=0), при работе на АЭС СП= 68% ) | мФЕР-08 |  |  |  | 0 | 286.92 | 93.27 | 0.31 | 0.14 | 193.34 | 20.33 | 0.01 | 0 | [17 empty] | 0 | 0 | 0 |  |  |  |  | 95 | 65 |  |  |  |  | 0 |  | 816409345 | 1 | 1 | 4 | 0 | 0 | 0 | 3739.27 | 0 | 3739.27 | 0 |  | 0 | 3 | 0 |  | 0 | 1 | 0 | 0 | 0 | 0
18 | 1 | 828 |  | 59,1 | 20.2.05.04-0015 | Кабель-канал (короб) "Efapel" 50х110 мм (прим.) | 100 м | 0.96 | 1 |  |  |  |  | 6866.89 | 6866.89 | 0 | 0 | 0 | 0 | 0 | 0 | 0 | 0 | 0 |  | 16483241 | 7153.01 | 7153.01 | 0 | 0 | 0 | 0 | 0 | 0 | 0 | 7153.01 | 7153.01 | 0 | 0 | 0 | 0 | 0 | 0 | 0 | 95 | 65 | 1 | 1 |  |  | 1 | 1 | 1 | 1 |  |  |  |  | 3 | 2 | ФССЦ-2001, 20.2.05.04-0015, приказ Минстроя России №1039/пр от 30.12.2016г. |  |  | 108001 | 0 |  | 0 | 3 | 0 | 1 | 1 | 1 | 1 | 1 | 1 |  | 95 | 65 |  |  |  |  | 0 | 0 | [5 empty] | 0 |  | 0 | 6866.89 | 7153.01 | 0 | 0 | 0 | 0 | 0 | 0 | 0 | 0 | 0 | [13 empty] | 0 | 0 | 1 | 1 |  |  |  | 1003 | 100 м | 100 м | 100 | [6 empty] | 16510370 | 3 | Монтажные работы | 0 |  | 2 | 108001 | Электромонтажные работы , отдел 01-03 : ( на АЭС НР = 110% ) - (работы по упр. авиа.- движением: СП=55% ( {АВИА}=1; обычные работы : СП=65 - {AВИА}=0), при работе на АЭС СП= 68% ) | мФЕР-08 |  |  |  | 0 | 7153.01 | 7153.01 | 0 | 0 | 0 | 0 | 0 | [18 empty] | 0 | 0 | 0 |  |  |  |  | 95 | 65 |  |  |  |  | 0 |  | 1262314163 | 2 | 1 | -2 | 0 | 0 | 0 | 6866.89 | 0 | 6866.89 | 0 |  | 0 | 3 | 0 |  | 0 | 1 | 0 | 0 | 0 | 0
18 | 1 | 835 |  | 59,1 | 20.2.05.04-0015 | Кабель-канал (короб) "Efapel" 50х110 мм (прим.) | 100 м | 0.96 | 1 |  |  |  |  | 44840.79 | 44840.79 | 0 | 0 | 0 | 0 | 0 | 0 | 0 | 0 | 0 |  | 16483255 | 7153.01 | 7153.01 | 0 | 0 | 0 | 0 | 0 | 0 | 0 | 7153.01 | 7153.01 | 0 | 0 | 0 | 0 | 0 | 0 | 0 | 95 | 65 | 1 | 1 |  |  | 6.53 | 1 | 1 | 6.53 |  |  |  |  | 3 | 2 | ФССЦ-2001, 20.2.05.04-0015, приказ Минстроя России №1039/пр от 30.12.2016г. |  |  | 108001 | 0 |  | 0 | 3 | 0 | 1 | 1 | 1 | 1 | 1 | 1 |  | 95 | 65 |  |  |  |  | 0 | 0 | [5 empty] | 0 |  | 0 | 44840.79 | 46709.1553 | 0 | 0 | 0 | 0 | 0 | 0 | 0 | 0 | 0 | [13 empty] | 0 | 0 | 1 | 1 |  |  |  | 1003 | 100 м | 100 м | 100 | [6 empty] | 16510370 | 3 | Монтажные работы | 0 |  | 2 | 108001 | Электромонтажные работы , отдел 01-03 : ( на АЭС НР = 110% ) - (работы по упр. авиа.- движением: СП=55% ( {АВИА}=1; обычные работы : СП=65 - {AВИА}=0), при работе на АЭС СП= 68% ) | мФЕР-08 |  |  |  | 0 | 7153.01 | 7153.01 | 0 | 0 | 0 | 0 | 0 | [18 empty] | 0 | 0 | 0 |  |  |  |  | 95 | 65 |  |  |  |  | 0 |  | 1262314163 | 1 | 1 | 4 | 0 | 0 | 0 | 44840.79 | 0 | 44840.79 | 0 |  | 0 | 3 | 0 |  | 0 | 1 | 0 | 0 | 0 | 0
17 | 1 | 845 | 826 | 60 | м08-02-370-02 прим. | Щиток до трех групп, устанавливаемый в нише цоколя | ШТ | 4 | 0 |  |  |  |  | 133.68 | 24.8 | 71.08 | 10.04 | 37.8 | 0 | 3.6 | 0.8 | 0 | 45.45 | 31.1 |  | 16483241 | 33.42 | 6.2 | 17.77 | 2.51 | 9.45 | 0 | 0.9 | 0.2 | 0 | 33.42 | 6.2 | 17.77 | 2.51 | 9.45 | 0 | 0.9 | 0.2 | 0 | 95 | 65 | 1 | 1 |  |  | 1 | 1 | 1 | 1 |  |  |  |  | 0 | 2 | ФЕРм-2001, м08-02-370-02, приказ Минстроя России №1039/пр от 30.12.2016г. |  |  | 108001 | 0 |  | 0 | 3 | 0 | 1 | 1 | 1 | 1 | 1 | 1 |  | 95 | 65 |  |  |  |  | 0 | 0 | [5 empty] | 0 |  | 0 | 133.68 | 6.2 | 17.77 | 2.51 | 9.45 | 0 | 0.9 | 0.2 | 0 | 45.448 | 31.096 | [13 empty] | 0 | 0 | 1 | 1 |  |  |  | 1013 | ШТ | ШТ | 1 | [6 empty] | 16510370 | 3 | Монтажные работы | 0 |  | 2 | 108001 | Электромонтажные работы , отдел 01-03 : ( на АЭС НР = 110% ) - (работы по упр. авиа.- движением: СП=55% ( {АВИА}=1; обычные работы : СП=65 - {AВИА}=0), при работе на АЭС СП= 68% ) | мФЕР-08 |  |  |  | 0 | 33.42 | 6.2 | 17.77 | 2.51 | 9.45 | 0.9 | 0.2 | 0 | [17 empty] | 0 | 0 | 0 |  |  |  |  | 95 | 65 |  |  |  |  | 0 |  | -1815094428 | 2 | 1 | -2 | 0 | 0 | 0 | 210.23 | 0 | 210.23 | 0 |  | 0 | 3 | 0 |  | 0 | 1 | 0 | 0 | 0 | 0
17 | 1 | 854 | 834 | 60 | м08-02-370-02 прим. | Щиток до трех групп, устанавливаемый в нише цоколя | ШТ | 4 | 0 |  |  |  |  | 872.92 | 161.94 | 464.15 | 65.56 | 246.83 | 0 | 3.6 | 0.8 | 0 | 296.77 | 203.05 |  | 16483255 | 33.42 | 6.2 | 17.77 | 2.51 | 9.45 | 0 | 0.9 | 0.2 | 0 | 33.42 | 6.2 | 17.77 | 2.51 | 9.45 | 0 | 0.9 | 0.2 | 0 | 95 | 65 | 1 | 1 |  |  | 6.53 | 6.53 | 6.53 | 6.53 |  |  |  |  | 0 | 2 | ФЕРм-2001, м08-02-370-02, приказ Минстроя России №1039/пр от 30.12.2016г. |  |  | 108001 | 0 |  | 0 | 3 | 0 | 6.53 | 1 | 1 | 1 | 1 | 1 |  | 95 | 65 |  |  |  |  | 0 | 0 | [5 empty] | 0 |  | 0 | 872.92 | 40.486 | 116.0381 | 16.3903 | 61.7085 | 0 | 0.9 | 0.2 | 0 | 296.7705 | 203.0535 | [13 empty] | 0 | 0 | 1 | 1 |  |  |  | 1013 | ШТ | ШТ | 1 | [6 empty] | 16510370 | 3 | Монтажные работы | 0 |  | 2 | 108001 | Электромонтажные работы , отдел 01-03 : ( на АЭС НР = 110% ) - (работы по упр. авиа.- движением: СП=55% ( {АВИА}=1; обычные работы : СП=65 - {AВИА}=0), при работе на АЭС СП= 68% ) | мФЕР-08 |  |  |  | 0 | 33.42 | 6.2 | 17.77 | 2.51 | 9.45 | 0.9 | 0.2 | 0 | [17 empty] | 0 | 0 | 0 |  |  |  |  | 95 | 65 |  |  |  |  | 0 |  | -1815094428 | 1 | 1 | 4 | 0 | 0 | 0 | 1372.74 | 0 | 1372.74 | 0 |  | 0 | 3 | 0 |  | 0 | 1 | 0 | 0 | 0 | 0
18 | 1 | 844 |  | 60,1 | 20.4.04.01-0025 | Шкаф металлический навесной теллекоммукационный в комплекте (согласно тех. заданию) | шт. | 4 | 1 |  |  |  |  | 6369.28 | 6369.28 | 0 | 0 | 0 | 0 | 0 | 0 | 0 | 0 | 0 |  | 16483241 | 1592.32 | 1592.32 | 0 | 0 | 0 | 0 | 0 | 0 | 0 | 1592.32 | 1592.32 | 0 | 0 | 0 | 0 | 0 | 0 | 0 | 95 | 65 | 1 | 1 |  |  | 1 | 1 | 1 | 1 |  |  |  |  | 3 | 2 | ФССЦ-2001, 20.4.04.01-0025, приказ Минстроя России №1039/пр от 30.12.2016г. |  |  | 108001 | 0 |  | 0 | 3 | 0 | 1 | 1 | 1 | 1 | 1 | 1 |  | 95 | 65 |  |  |  |  | 0 | 0 | [5 empty] | 0 |  | 0 | 6369.28 | 1592.32 | 0 | 0 | 0 | 0 | 0 | 0 | 0 | 0 | 0 | [13 empty] | 0 | 0 | 1 | 1 |  |  |  | 1010 | шт. | шт. | 1 | [6 empty] | 16510370 | 3 | Монтажные работы | 0 |  | 2 | 108001 | Электромонтажные работы , отдел 01-03 : ( на АЭС НР = 110% ) - (работы по упр. авиа.- движением: СП=55% ( {АВИА}=1; обычные работы : СП=65 - {AВИА}=0), при работе на АЭС СП= 68% ) | мФЕР-08 |  |  |  | 0 | 1592.32 | 1592.32 | 0 | 0 | 0 | 0 | 0 | [18 empty] | 0 | 0 | 0 |  |  |  |  | 95 | 65 |  |  |  |  | 0 |  | -1540861783 | 2 | 1 | -2 | 0 | 0 | 0 | 6369.28 | 0 | 6369.28 | 0 |  | 0 | 3 | 0 |  | 0 | 1 | 0 | 0 | 0 | 0
18 | 1 | 853 |  | 60,1 | 20.4.04.01-0025 | Шкаф металлический навесной теллекоммукационный в комплекте (согласно тех. заданию) | шт. | 4 | 1 |  |  |  |  | 41591.4 | 41591.4 | 0 | 0 | 0 | 0 | 0 | 0 | 0 | 0 | 0 |  | 16483255 | 1592.32 | 1592.32 | 0 | 0 | 0 | 0 | 0 | 0 | 0 | 1592.32 | 1592.32 | 0 | 0 | 0 | 0 | 0 | 0 | 0 | 95 | 65 | 1 | 1 |  |  | 6.53 | 1 | 1 | 6.53 |  |  |  |  | 3 | 2 | ФССЦ-2001, 20.4.04.01-0025, приказ Минстроя России №1039/пр от 30.12.2016г. |  |  | 108001 | 0 |  | 0 | 3 | 0 | 1 | 1 | 1 | 1 | 1 | 1 |  | 95 | 65 |  |  |  |  | 0 | 0 | [5 empty] | 0 |  | 0 | 41591.4 | 10397.8496 | 0 | 0 | 0 | 0 | 0 | 0 | 0 | 0 | 0 | [13 empty] | 0 | 0 | 1 | 1 |  |  |  | 1010 | шт. | шт. | 1 | [6 empty] | 16510370 | 3 | Монтажные работы | 0 |  | 2 | 108001 | Электромонтажные работы , отдел 01-03 : ( на АЭС НР = 110% ) - (работы по упр. авиа.- движением: СП=55% ( {АВИА}=1; обычные работы : СП=65 - {AВИА}=0), при работе на АЭС СП= 68% ) | мФЕР-08 |  |  |  | 0 | 1592.32 | 1592.32 | 0 | 0 | 0 | 0 | 0 | [18 empty] | 0 | 0 | 0 |  |  |  |  | 95 | 65 |  |  |  |  | 0 |  | -1540861783 | 1 | 1 | 4 | 0 | 0 | 0 | 41591.4 | 0 | 41591.4 | 0 |  | 0 | 3 | 0 |  | 0 | 1 | 0 | 0 | 0 | 0
17 | 1 | 856 | 836 | 61 | 69-1-2 | Пробивка отверстий в кирпичных стенах для водогазопроводных труб вручную при толщине стен в 1 кирпич | 100 ШТ | 0.08 | 0 |  |  |  |  | 53.35 | 0 | 0 | 0 | 53.35 | 0 | 6.84 | 0 | 0 | 41.61 | 26.68 |  | 16483241 | 666.9 | 0 | 0 | 0 | 666.9 | 0 | 85.5 | 0 | 0 | 666.9 | 0 | 0 | 0 | 666.9 | 0 | 85.5 | 0 | 0 | 78 | 50 | 1 | 1 |  |  | 1 | 1 | 1 | 1 |  |  |  |  | 0 | 1 | ФЕР-2001, 69-1-2, приказ Минстроя России №1039/пр от 30.12.2016г. |  |  | 69001 | 0 |  | 0 | 6 | 0 | 1 | 1 | 1 | 1 | 1 | 1 |  | 78 | 50 |  |  |  |  | 0 | 0 | [5 empty] | 0 |  | 0 | 53.35 | 0 | 0 | 0 | 666.9 | 0 | 85.5 | 0 | 0 | 41.613 | 26.675 | [13 empty] | 0 | 0 | 1 | 1 |  |  |  | 1013 | 100 ШТ | 100 ШТ | 1 | [6 empty] | 16510614 | 6 | Ремонтно-строительные работы | 0 |  | 1 | 69001 | Прочие ремонтно-строительные работы | рФЕР-69 |  |  |  | 0 | 666.9 | 0 | 0 | 0 | 666.9 | 85.5 | 0 | 0 | [17 empty] | 0 | 0 | 0 |  |  |  |  | 78 | 50 |  |  |  |  | 0 |  | 1825840702 | 2 | 1 | -2 | 0 | 0 | 0 | 121.64 | 121.64 | 0 | 0 |  | 0 | 3 | 0 |  | 0 | 1 | 0 | 0 | 0 | 0
17 | 1 | 858 | 838 | 61 | 69-1-2 | Пробивка отверстий в кирпичных стенах для водогазопроводных труб вручную при толщине стен в 1 кирпич | 100 ШТ | 0.08 | 0 |  |  |  |  | 348.39 | 0 | 0 | 0 | 348.39 | 0 | 6.84 | 0 | 0 | 271.74 | 174.2 |  | 16483255 | 666.9 | 0 | 0 | 0 | 666.9 | 0 | 85.5 | 0 | 0 | 666.9 | 0 | 0 | 0 | 666.9 | 0 | 85.5 | 0 | 0 | 78 | 50 | 1 | 1 |  |  | 6.53 | 6.53 | 6.53 | 6.53 |  |  |  |  | 0 | 1 | ФЕР-2001, 69-1-2, приказ Минстроя России №1039/пр от 30.12.2016г. |  |  | 69001 | 0 |  | 0 | 6 | 0 | 6.53 | 1 | 1 | 1 | 1 | 1 |  | 78 | 50 |  |  |  |  | 0 | 0 | [5 empty] | 0 |  | 0 | 348.39 | 0 | 0 | 0 | 4354.857 | 0 | 85.5 | 0 | 0 | 271.7442 | 174.195 | [13 empty] | 0 | 0 | 1 | 1 |  |  |  | 1013 | 100 ШТ | 100 ШТ | 1 | [6 empty] | 16510614 | 6 | Ремонтно-строительные работы | 0 |  | 1 | 69001 | Прочие ремонтно-строительные работы | рФЕР-69 |  |  |  | 0 | 666.9 | 0 | 0 | 0 | 666.9 | 85.5 | 0 | 0 | [17 empty] | 0 | 0 | 0 |  |  |  |  | 78 | 50 |  |  |  |  | 0 |  | 1825840702 | 1 | 1 | 4 | 0 | 0 | 0 | 794.33 | 794.33 | 0 | 0 |  | 0 | 3 | 0 |  | 0 | 1 | 0 | 0 | 0 | 0
18 | 1 | 856 |  | 61,1 | 01.7.07.07 | Строительный мусор | т | 0.0088 | 0.11 |  |  |  |  | 0 | 0 | 0 | 0 | 0 | 0 | 0 | 0 | 0 | 0 | 0 |  | 16483241 | 0 | 0 | 0 | 0 | 0 | 0 | 0 | 0 | 0 | 0 | 0 | 0 | 0 | 0 | 0 | 0 | 0 | 0 | 78 | 50 | 1 | 1 |  |  | 1 | 1 | 1 | 1 |  |  |  |  | 3 | 1 |  |  |  | 69001 | 0 |  | 0 | 6 | 0 | 1 | 1 | 1 | 1 | 1 | 1 |  | 78 | 50 |  |  |  |  | 0 | 0 | [5 empty] | 0 |  | 0 | 0 | 0 | 0 | 0 | 0 | 0 | 0 | 0 | 0 | 0 | 0 | [13 empty] | 0 | 0 | 1 | 1 |  |  |  | 1009 | т | т | 1000 | [6 empty] | 16510614 | 6 | Ремонтно-строительные работы | 0 |  | 1 | 69001 | Прочие ремонтно-строительные работы | рФЕР-69 |  |  |  | 0 | 0 | 0 | 0 | 0 | 0 | 0 | 0 | [18 empty] | 0 | 0 | 0 |  |  |  |  | 78 | 50 |  |  |  |  | 0 |  | -179832266 | 2 | 1 | -2 | 0 | 0 | 0 | 0 | 0 | 0 | 0 |  | 0 | 3 | 0 |  | 0 | 1 | 0 | 0 | 0 | 0
18 | 1 | 858 |  | 61,1 | 01.7.07.07 | Строительный мусор | т | 0.0088 | 0.11 |  |  |  |  | 0 | 0 | 0 | 0 | 0 | 0 | 0 | 0 | 0 | 0 | 0 |  | 16483255 | 0 | 0 | 0 | 0 | 0 | 0 | 0 | 0 | 0 | 0 | 0 | 0 | 0 | 0 | 0 | 0 | 0 | 0 | 78 | 50 | 1 | 1 |  |  | 6.53 | 1 | 1 | 6.53 |  |  |  |  | 3 | 1 |  |  |  | 69001 | 0 |  | 0 | 6 | 0 | 1 | 1 | 1 | 1 | 1 | 1 |  | 78 | 50 |  |  |  |  | 0 | 0 | [5 empty] | 0 |  | 0 | 0 | 0 | 0 | 0 | 0 | 0 | 0 | 0 | 0 | 0 | 0 | [13 empty] | 0 | 0 | 1 | 1 |  |  |  | 1009 | т | т | 1000 | [6 empty] | 16510614 | 6 | Ремонтно-строительные работы | 0 |  | 1 | 69001 | Прочие ремонтно-строительные работы | рФЕР-69 |  |  |  | 0 | 0 | 0 | 0 | 0 | 0 | 0 | 0 | [18 empty] | 0 | 0 | 0 |  |  |  |  | 78 | 50 |  |  |  |  | 0 |  | -179832266 | 1 | 1 | 4 | 0 | 0 | 0 | 0 | 0 | 0 | 0 |  | 0 | 3 | 0 |  | 0 | 1 | 0 | 0 | 0 | 0
17 | 1 | 870 | 855 | 62 | 16-04-002-02 | Установка гильз ПНД диаметром 30 мм | 100 м | 0.04 | 0 |  |  |  |  | 111.69 | 1.66 | 41.75 | 5.66 | 68.28 | 0 | 6.8834 | 0.421 | 0 | 85.03 | 52.5 |  | 16483241 | 2792.162 | 41.38 | 1043.6875 | 141.575 | 1707.0945 | 0 | 172.086 | 10.525 | 0 | 2360.76 | 41.38 | 834.95 | 113.26 | 1484.43 | 0 | 149.64 | 8.42 | 0 | 115 | 71 | 1 | 1 |  |  | 1 | 1 | 1 | 1 |  |  |  |  | 0 | 1 | ФЕР-2001, 16-04-002-02, приказ Минстроя России №1039/пр от 30.12.2016г. |  |  | 16001 | 0 |  | 0 | 2 | 0 | 1 | 1 | 1 | 1 | 1 | 1 |  | 128 | 83 |  |  |  |  | 0 | 0 | [5 empty] | 0 | Поправка: МДС 81-35.2004, п.4.7 Наименование: Работы, выполняемые при реконструкции зданий и сооружений работы, аналогичные технологическим процессам в новом строительстве (в том числе возведение новых конструктивных элементов) стоимость которых определена по соответствующим сборникам ФЕР, кроме сборника № 46 «Работы при реконструкции зданий и сооружений» | 0 | 111.69 | 41.38 | 1043.6875 | 141.575 | 1707.0945 | 0 | 172.086 | 10.525 | 0 | 85.031 | 52.4974 |  |  |  |  | )*1,25 | )*1,25 | )*1,15 |  | )*1,15 | )*1,25 |  |  |  | 0 | 0 | 1 | 1 |  |  |  | 1003 | 100 м | 100 м | 100 | [6 empty] | 16510514 | 2 | Общестроительные работы | 0 |  | 1 | 16001 | Трубопроводы внутренние | ФЕР-16 |  | Поправка: МДС 81-35.2004, п.4.7 |  | 0 | 2360.76 | 41.38 | 834.95 | 113.26 | 1484.43 | 149.64 | 8.42 | 0 | [17 empty] | 0 | 0 | 0 | *0,9 | *0,85 |  |  | 115.2 | 70.55 |  |  |  |  | 0 |  | -1288673015 | 2 | 1 | -2 | 0 | 0 | 0 | 249.22 | 249.22 | 0 | 0 |  | 0 | 3 | 0 |  | 0 | 1 | 0 | 0 | 0 | 0
17 | 1 | 882 | 872 | 62 | 16-04-002-02 | Установка гильз ПНД диаметром 30 мм | 100 м | 0.04 | 0 |  |  |  |  | 729.31 | 10.81 | 272.61 | 36.98 | 445.89 | 0 | 6.8834 | 0.421 | 0 | 555.3 | 342.84 |  | 16483255 | 2792.162 | 41.38 | 1043.6875 | 141.575 | 1707.0945 | 0 | 172.086 | 10.525 | 0 | 2360.76 | 41.38 | 834.95 | 113.26 | 1484.43 | 0 | 149.64 | 8.42 | 0 | 115 | 71 | 1 | 1 |  |  | 6.53 | 6.53 | 6.53 | 6.53 |  |  |  |  | 0 | 1 | ФЕР-2001, 16-04-002-02, приказ Минстроя России №1039/пр от 30.12.2016г. |  |  | 16001 | 0 |  | 0 | 2 | 0 | 6.53 | 1 | 1 | 1 | 1 | 1 |  | 128 | 83 |  |  |  |  | 0 | 0 | [5 empty] | 0 | Поправка: МДС 81-35.2004, п.4.7 Наименование: Работы, выполняемые при реконструкции зданий и сооружений работы, аналогичные технологическим процессам в новом строительстве (в том числе возведение новых конструктивных элементов) стоимость которых определена по соответствующим сборникам ФЕР, кроме сборника № 46 «Работы при реконструкции зданий и сооружений» | 0 | 729.31 | 270.2114 | 6815.2794 | 924.4847 | 11147.3271 | 0 | 172.086 | 10.525 | 0 | 555.3005 | 342.8377 |  |  |  |  | )*1,25 | )*1,25 | )*1,15 |  | )*1,15 | )*1,25 |  |  |  | 0 | 0 | 1 | 1 |  |  |  | 1003 | 100 м | 100 м | 100 | [6 empty] | 16510514 | 2 | Общестроительные работы | 0 |  | 1 | 16001 | Трубопроводы внутренние | ФЕР-16 |  | Поправка: МДС 81-35.2004, п.4.7 |  | 0 | 2360.76 | 41.38 | 834.95 | 113.26 | 1484.43 | 149.64 | 8.42 | 0 | [17 empty] | 0 | 0 | 0 | *0,9 | *0,85 |  |  | 115.2 | 70.55 |  |  |  |  | 0 |  | -1288673015 | 1 | 1 | 4 | 0 | 0 | 0 | 1627.45 | 1627.45 | 0 | 0 |  | 0 | 3 | 0 |  | 0 | 1 | 0 | 0 | 0 | 0
17 | 1 | 893 | 882 | 63 | м08-03-591-10 | Розетка штепсельная полугерметическая и герметическая | 100 ШТ | 0.96 | 0 |  |  |  |  | 739.53 | 123.01 | 36.75 | 1.93 | 579.77 | 0 | 58.4448 | 0.1536 | 0 | 552.62 | 378.11 |  | 16483241 | 770.35 | 128.14 | 38.28 | 2.01 | 603.93 | 0 | 60.88 | 0.16 | 0 | 770.35 | 128.14 | 38.28 | 2.01 | 603.93 | 0 | 60.88 | 0.16 | 0 | 95 | 65 | 1 | 1 |  |  | 1 | 1 | 1 | 1 |  |  |  |  | 0 | 2 | ФЕРм-2001, м08-03-591-10, приказ Минстроя России №1039/пр от 30.12.2016г. |  |  | 108001 | 0 |  | 0 | 3 | 0 | 1 | 1 | 1 | 1 | 1 | 1 |  | 95 | 65 |  |  |  |  | 0 | 0 | [5 empty] | 0 |  | 0 | 739.53 | 128.14 | 38.28 | 2.01 | 603.93 | 0 | 60.88 | 0.16 | 0 | 552.615 | 378.105 | [13 empty] | 0 | 0 | 1 | 1 |  |  |  | 1013 | 100 ШТ | 100 ШТ | 1 | [6 empty] | 16510370 | 3 | Монтажные работы | 0 |  | 2 | 108001 | Электромонтажные работы , отдел 01-03 : ( на АЭС НР = 110% ) - (работы по упр. авиа.- движением: СП=55% ( {АВИА}=1; обычные работы : СП=65 - {AВИА}=0), при работе на АЭС СП= 68% ) | мФЕР-08 |  |  |  | 0 | 770.35 | 128.14 | 38.28 | 2.01 | 603.93 | 60.88 | 0.16 | 0 | [17 empty] | 0 | 0 | 0 |  |  |  |  | 95 | 65 |  |  |  |  | 0 |  | 1485613327 | 2 | 1 | -2 | 0 | 0 | 0 | 1670.26 | 0 | 1670.26 | 0 |  | 0 | 3 | 0 |  | 0 | 1 | 0 | 0 | 0 | 0
17 | 1 | 904 | 892 | 63 | м08-03-591-10 | Розетка штепсельная полугерметическая и герметическая | 100 ШТ | 0.96 | 0 |  |  |  |  | 4829.17 | 803.28 | 239.97 | 12.6 | 3785.92 | 0 | 58.4448 | 0.1536 | 0 | 3608.59 | 2469.04 |  | 16483255 | 770.35 | 128.14 | 38.28 | 2.01 | 603.93 | 0 | 60.88 | 0.16 | 0 | 770.35 | 128.14 | 38.28 | 2.01 | 603.93 | 0 | 60.88 | 0.16 | 0 | 95 | 65 | 1 | 1 |  |  | 6.53 | 6.53 | 6.53 | 6.53 |  |  |  |  | 0 | 2 | ФЕРм-2001, м08-03-591-10, приказ Минстроя России №1039/пр от 30.12.2016г. |  |  | 108001 | 0 |  | 0 | 3 | 0 | 6.53 | 1 | 1 | 1 | 1 | 1 |  | 95 | 65 |  |  |  |  | 0 | 0 | [5 empty] | 0 |  | 0 | 4829.17 | 836.7542 | 249.9684 | 13.1253 | 3943.6629 | 0 | 60.88 | 0.16 | 0 | 3608.594 | 2469.038 | [13 empty] | 0 | 0 | 1 | 1 |  |  |  | 1013 | 100 ШТ | 100 ШТ | 1 | [6 empty] | 16510370 | 3 | Монтажные работы | 0 |  | 2 | 108001 | Электромонтажные работы , отдел 01-03 : ( на АЭС НР = 110% ) - (работы по упр. авиа.- движением: СП=55% ( {АВИА}=1; обычные работы : СП=65 - {AВИА}=0), при работе на АЭС СП= 68% ) | мФЕР-08 |  |  |  | 0 | 770.35 | 128.14 | 38.28 | 2.01 | 603.93 | 60.88 | 0.16 | 0 | [17 empty] | 0 | 0 | 0 |  |  |  |  | 95 | 65 |  |  |  |  | 0 |  | 1485613327 | 1 | 1 | 4 | 0 | 0 | 0 | 10906.8 | 0 | 10906.8 | 0 |  | 0 | 3 | 0 |  | 0 | 1 | 0 | 0 | 0 | 0
18 | 1 | 892 |  | 63,1 | 20.4.03.04-0002 | Розетка RJ -45 (прим.) | 100 шт. | 0.96 | 1 |  |  |  |  | 6933.12 | 6933.12 | 0 | 0 | 0 | 0 | 0 | 0 | 0 | 0 | 0 |  | 16483241 | 7222 | 7222 | 0 | 0 | 0 | 0 | 0 | 0 | 0 | 7222 | 7222 | 0 | 0 | 0 | 0 | 0 | 0 | 0 | 95 | 65 | 1 | 1 |  |  | 1 | 1 | 1 | 1 |  |  |  |  | 3 | 2 | ФССЦ-2001, 20.4.03.04-0002, приказ Минстроя России №1039/пр от 30.12.2016г. |  |  | 108001 | 0 |  | 0 | 3 | 0 | 1 | 1 | 1 | 1 | 1 | 1 |  | 95 | 65 |  |  |  |  | 0 | 0 | [5 empty] | 0 |  | 0 | 6933.12 | 7222 | 0 | 0 | 0 | 0 | 0 | 0 | 0 | 0 | 0 | [13 empty] | 0 | 0 | 1 | 1 |  |  |  | 1010 | 100 шт. | 100 шт. | 100 | [6 empty] | 16510370 | 3 | Монтажные работы | 0 |  | 2 | 108001 | Электромонтажные работы , отдел 01-03 : ( на АЭС НР = 110% ) - (работы по упр. авиа.- движением: СП=55% ( {АВИА}=1; обычные работы : СП=65 - {AВИА}=0), при работе на АЭС СП= 68% ) | мФЕР-08 |  |  |  | 0 | 7222 | 7222 | 0 | 0 | 0 | 0 | 0 | [18 empty] | 0 | 0 | 0 |  |  |  |  | 95 | 65 |  |  |  |  | 0 |  | 1961562790 | 2 | 1 | -2 | 0 | 0 | 0 | 6933.12 | 0 | 6933.12 | 0 |  | 0 | 3 | 0 |  | 0 | 1 | 0 | 0 | 0 | 0
18 | 1 | 903 |  | 63,1 | 20.4.03.04-0002 | Розетка RJ -45 (прим.) | 100 шт. | 0.96 | 1 |  |  |  |  | 45273.27 | 45273.27 | 0 | 0 | 0 | 0 | 0 | 0 | 0 | 0 | 0 |  | 16483255 | 7222 | 7222 | 0 | 0 | 0 | 0 | 0 | 0 | 0 | 7222 | 7222 | 0 | 0 | 0 | 0 | 0 | 0 | 0 | 95 | 65 | 1 | 1 |  |  | 6.53 | 1 | 1 | 6.53 |  |  |  |  | 3 | 2 | ФССЦ-2001, 20.4.03.04-0002, приказ Минстроя России №1039/пр от 30.12.2016г. |  |  | 108001 | 0 |  | 0 | 3 | 0 | 1 | 1 | 1 | 1 | 1 | 1 |  | 95 | 65 |  |  |  |  | 0 | 0 | [5 empty] | 0 |  | 0 | 45273.27 | 47159.66 | 0 | 0 | 0 | 0 | 0 | 0 | 0 | 0 | 0 | [13 empty] | 0 | 0 | 1 | 1 |  |  |  | 1010 | 100 шт. | 100 шт. | 100 | [6 empty] | 16510370 | 3 | Монтажные работы | 0 |  | 2 | 108001 | Электромонтажные работы , отдел 01-03 : ( на АЭС НР = 110% ) - (работы по упр. авиа.- движением: СП=55% ( {АВИА}=1; обычные работы : СП=65 - {AВИА}=0), при работе на АЭС СП= 68% ) | мФЕР-08 |  |  |  | 0 | 7222 | 7222 | 0 | 0 | 0 | 0 | 0 | [18 empty] | 0 | 0 | 0 |  |  |  |  | 95 | 65 |  |  |  |  | 0 |  | 1961562790 | 1 | 1 | 4 | 0 | 0 | 0 | 45273.27 | 0 | 45273.27 | 0 |  | 0 | 3 | 0 |  | 0 | 1 | 0 | 0 | 0 | 0
17 | 1 | 913 | 900 | 64 | м08-02-399-02 | Провод в коробах, сечением до 35 мм2 | 100 м | 12.2 | 0 |  |  |  |  | 618.79 | 165.92 | 21.72 | 3.17 | 431.15 | 0 | 45.872 | 0.244 | 0 | 412.6 | 282.31 |  | 16483241 | 50.72 | 13.6 | 1.78 | 0.26 | 35.34 | 0 | 3.76 | 0.02 | 0 | 50.72 | 13.6 | 1.78 | 0.26 | 35.34 | 0 | 3.76 | 0.02 | 0 | 95 | 65 | 1 | 1 |  |  | 1 | 1 | 1 | 1 |  |  |  |  | 0 | 2 | ФЕРм-2001, м08-02-399-02, приказ Минстроя России №1039/пр от 30.12.2016г. |  |  | 108001 | 0 |  | 0 | 3 | 0 | 1 | 1 | 1 | 1 | 1 | 1 |  | 95 | 65 |  |  |  |  | 0 | 0 | [5 empty] | 0 |  | 0 | 618.79 | 13.6 | 1.78 | 0.26 | 35.34 | 0 | 3.76 | 0.02 | 0 | 412.604 | 282.308 | [13 empty] | 0 | 0 | 1 | 1 |  |  |  | 1003 | 100 м | 100 м | 100 | [6 empty] | 16510370 | 3 | Монтажные работы | 0 |  | 2 | 108001 | Электромонтажные работы , отдел 01-03 : ( на АЭС НР = 110% ) - (работы по упр. авиа.- движением: СП=55% ( {АВИА}=1; обычные работы : СП=65 - {AВИА}=0), при работе на АЭС СП= 68% ) | мФЕР-08 |  |  |  | 0 | 50.72 | 13.6 | 1.78 | 0.26 | 35.34 | 3.76 | 0.02 | 0 | [17 empty] | 0 | 0 | 0 |  |  |  |  | 95 | 65 |  |  |  |  | 0 |  | -349670202 | 2 | 1 | -2 | 0 | 0 | 0 | 1313.7 | 0 | 1313.7 | 0 |  | 0 | 3 | 0 |  | 0 | 1 | 0 | 0 | 0 | 0
17 | 1 | 922 | 908 | 64 | м08-02-399-02 | Провод в коробах, сечением до 35 мм2 | 100 м | 12.2 | 0 |  |  |  |  | 4040.67 | 1083.46 | 141.81 | 20.71 | 2815.4 | 0 | 45.872 | 0.244 | 0 | 2694.3 | 1843.47 |  | 16483255 | 50.72 | 13.6 | 1.78 | 0.26 | 35.34 | 0 | 3.76 | 0.02 | 0 | 50.72 | 13.6 | 1.78 | 0.26 | 35.34 | 0 | 3.76 | 0.02 | 0 | 95 | 65 | 1 | 1 |  |  | 6.53 | 6.53 | 6.53 | 6.53 |  |  |  |  | 0 | 2 | ФЕРм-2001, м08-02-399-02, приказ Минстроя России №1039/пр от 30.12.2016г. |  |  | 108001 | 0 |  | 0 | 3 | 0 | 6.53 | 1 | 1 | 1 | 1 | 1 |  | 95 | 65 |  |  |  |  | 0 | 0 | [5 empty] | 0 |  | 0 | 4040.67 | 88.808 | 11.6234 | 1.6978 | 230.7702 | 0 | 3.76 | 0.02 | 0 | 2694.3045 | 1843.4715 | [13 empty] | 0 | 0 | 1 | 1 |  |  |  | 1003 | 100 м | 100 м | 100 | [6 empty] | 16510370 | 3 | Монтажные работы | 0 |  | 2 | 108001 | Электромонтажные работы , отдел 01-03 : ( на АЭС НР = 110% ) - (работы по упр. авиа.- движением: СП=55% ( {АВИА}=1; обычные работы : СП=65 - {AВИА}=0), при работе на АЭС СП= 68% ) | мФЕР-08 |  |  |  | 0 | 50.72 | 13.6 | 1.78 | 0.26 | 35.34 | 3.76 | 0.02 | 0 | [17 empty] | 0 | 0 | 0 |  |  |  |  | 95 | 65 |  |  |  |  | 0 |  | -349670202 | 1 | 1 | 4 | 0 | 0 | 0 | 8578.44 | 0 | 8578.44 | 0 |  | 0 | 3 | 0 |  | 0 | 1 | 0 | 0 | 0 | 0
18 | 1 | 912 |  | 64,1 | 21.1.04.01-0004 | Кабель (витая пара) UTP 4x2x0,52 категория 5е | 1000 м | 1.22 | 0.1 |  |  |  |  | 1403.23 | 1403.23 | 0 | 0 | 0 | 0 | 0 | 0 | 0 | 0 | 0 |  | 16483241 | 1150.19 | 1150.19 | 0 | 0 | 0 | 0 | 0 | 0 | 0 | 1150.19 | 1150.19 | 0 | 0 | 0 | 0 | 0 | 0 | 0 | 95 | 65 | 1 | 1 |  |  | 1 | 1 | 1 | 1 |  |  |  |  | 3 | 2 | ФССЦ-2001, 21.1.04.01-0004, приказ Минстроя России №1039/пр от 30.12.2016г. |  |  | 108001 | 0 |  | 0 | 3 | 0 | 1 | 1 | 1 | 1 | 1 | 1 |  | 95 | 65 |  |  |  |  | 0 | 0 | [5 empty] | 0 |  | 0 | 1403.23 | 1150.19 | 0 | 0 | 0 | 0 | 0 | 0 | 0 | 0 | 0 | [13 empty] | 0 | 0 | 1 | 1 |  |  |  | 1013 | 1000 м | 1000 М | 1 | [6 empty] | 16510370 | 3 | Монтажные работы | 0 |  | 2 | 108001 | Электромонтажные работы , отдел 01-03 : ( на АЭС НР = 110% ) - (работы по упр. авиа.- движением: СП=55% ( {АВИА}=1; обычные работы : СП=65 - {AВИА}=0), при работе на АЭС СП= 68% ) | мФЕР-08 |  |  |  | 0 | 1150.19 | 1150.19 | 0 | 0 | 0 | 0 | 0 | [18 empty] | 0 | 0 | 0 |  |  |  |  | 95 | 65 |  |  |  |  | 0 |  | 1306444111 | 2 | 1 | -2 | 0 | 0 | 0 | 1403.23 | 0 | 1403.23 | 0 |  | 0 | 3 | 0 |  | 0 | 1 | 0 | 0 | 0 | 0
18 | 1 | 921 |  | 64,1 | 21.1.04.01-0004 | Кабель (витая пара) UTP 4x2x0,52 категория 5е | 1000 м | 1.22 | 0.1 |  |  |  |  | 9163.1 | 9163.1 | 0 | 0 | 0 | 0 | 0 | 0 | 0 | 0 | 0 |  | 16483255 | 1150.19 | 1150.19 | 0 | 0 | 0 | 0 | 0 | 0 | 0 | 1150.19 | 1150.19 | 0 | 0 | 0 | 0 | 0 | 0 | 0 | 95 | 65 | 1 | 1 |  |  | 6.53 | 1 | 1 | 6.53 |  |  |  |  | 3 | 2 | ФССЦ-2001, 21.1.04.01-0004, приказ Минстроя России №1039/пр от 30.12.2016г. |  |  | 108001 | 0 |  | 0 | 3 | 0 | 1 | 1 | 1 | 1 | 1 | 1 |  | 95 | 65 |  |  |  |  | 0 | 0 | [5 empty] | 0 |  | 0 | 9163.1 | 7510.7407 | 0 | 0 | 0 | 0 | 0 | 0 | 0 | 0 | 0 | [13 empty] | 0 | 0 | 1 | 1 |  |  |  | 1013 | 1000 м | 1000 М | 1 | [6 empty] | 16510370 | 3 | Монтажные работы | 0 |  | 2 | 108001 | Электромонтажные работы , отдел 01-03 : ( на АЭС НР = 110% ) - (работы по упр. авиа.- движением: СП=55% ( {АВИА}=1; обычные работы : СП=65 - {AВИА}=0), при работе на АЭС СП= 68% ) | мФЕР-08 |  |  |  | 0 | 1150.19 | 1150.19 | 0 | 0 | 0 | 0 | 0 | [18 empty] | 0 | 0 | 0 |  |  |  |  | 95 | 65 |  |  |  |  | 0 |  | 1306444111 | 1 | 1 | 4 | 0 | 0 | 0 | 9163.1 | 0 | 9163.1 | 0 |  | 0 | 3 | 0 |  | 0 | 1 | 0 | 0 | 0 | 0
51 | 1 | 4 | 472 |  | Новый раздел | Раздел Локальные вычислительные сети | 0 | [6 empty] | 23505.01 | 21977.45 | 171.6 | 20.93 | 1355.96 | 0 | 141.157 | 1.6282 | 0 | 1313.76 | 891.43 |  |  | 23505.01 | 21977.45 | 171.6 | 20.93 | 1355.96 | 0 | 141.157 | 1.6282 | 0 | 1313.76 | 891.43 |  |  | 0 | 0 | 0 | 25710.2 | 370.86 | 25339.34 | 0 | 21977.45 | 21977.45 | 0 | 21977.45 | 0 | 0 | 0 | 0 | [20 empty] | 0 | 0 | 0 | 25710.2 | 370.86 | 25339.34 | 0 | 21977.45 | 21977.45 | 0 | 21977.45 | 0 | 0 | 0 | 0 | [20 empty] | 153487.66 | 143512.74 | 1120.48 | 136.73 | 8854.44 | 0 | 141.157 | 1.6282 | 0 | 8578.95 | 5820.98 |  |  | 153487.66 | 143512.74 | 1120.48 | 136.73 | 8854.44 | 0 | 141.157 | 1.6282 | 0 | 8578.95 | 5820.98 |  |  | 0 | 0 | 0 | 167887.59 | 2421.78 | 165465.81 | 0 | 143512.74 | 143512.74 | 0 | 143512.74 | 0 | 0 | 0 | 0 | [20 empty] | 0 | 0 | 0 | 167887.59 | 2421.78 | 165465.81 | 0 | 143512.74 | 143512.74 | 0 | 143512.74 | 0 | 0 | 0 | 0 | [19 empty] | 0
50 | 0 | 0 | 1 | 0 | 23505.01 | ПЗ | Прямые затраты |  |  | 201 | 1 | 3 |  | 2 | 153487.66
50 | 0 | 0 | 1 | 202 | 21977.45 | СтМатОб | Стоимость материальных ресурсов (всего) |  |  | 202 | 2 | 3 |  | 2 | 143512.74
50 | 0 | 0 | 1 | 222 | 0 | СтМатОбЗак | Стоимость материалов и оборудования заказчика |  |  | 222 | 3 | 3 |  | 2 | 0
50 | 0 | 0 | 1 | 225 | 21977.45 | СтМатОбПод | Стоимость материалов и оборудования подрядчика |  |  | 225 | 4 | 3 |  | 2 | 143512.74
50 | 0 | 0 | 1 | 226 | 21977.45 | СтМат | Стоимость материалов (всего) |  |  | 226 | 5 | 3 |  | 2 | 143512.74
50 | 0 | 0 | 1 | 227 | 0 | СтМатЗак | Стоимость материалов заказчика |  |  | 227 | 6 | 3 |  | 2 | 0
50 | 0 | 0 | 1 | 228 | 21977.45 | СтМатПод | Стоимость материалов подрядчика |  |  | 228 | 7 | 3 |  | 2 | 143512.74
50 | 0 | 0 | 1 | 216 | 0 | Оборуд | Стоимость оборудования (всего) |  |  | 216 | 8 | 3 |  | 2 | 0
50 | 0 | 0 | 1 | 223 | 0 | ОборудЗак | Стоимость оборудования заказчика |  |  | 223 | 9 | 3 |  | 2 | 0
50 | 0 | 0 | 1 | 229 | 0 | ОборудПод | Стоимость оборудования подрядчика |  |  | 229 | 10 | 3 |  | 2 | 0
50 | 0 | 0 | 1 | 203 | 171.6 | ЭММ | Эксплуатация машин |  |  | 203 | 11 | 3 |  | 2 | 1120.48
50 | 0 | 0 | 1 | 231 | 0 | ЭММсНРиСП | Эксплуатация машин по ТСН-2001.16 |  |  | 231 | 12 | 3 |  | 2 | 0
50 | 0 | 0 | 1 | 204 | 20.93 | ЗПМ | ЗП машинистов |  |  | 204 | 13 | 3 |  | 2 | 136.73
50 | 0 | 0 | 1 | 205 | 1355.96 | ОЗП | Основная ЗП рабочих |  |  | 205 | 14 | 3 |  | 2 | 8854.44
50 | 0 | 0 | 1 | 232 | 0 | ОЗПсНРиСП | Основная ЗП рабочих по ТСН-2001.16 |  |  | 232 | 15 | 3 |  | 2 | 0
50 | 0 | 0 | 1 | 214 | 370.86 | Строит | Строительные работы с НР и СП |  |  | 214 | 16 | 3 |  | 2 | 2421.78
50 | 0 | 0 | 1 | 215 | 25339.34 | Монтаж | Монтажные работы с НР и СП |  |  | 215 | 17 | 3 |  | 2 | 165465.81
50 | 0 | 0 | 1 | 217 | 0 | Прочие | Прочие работы с НР и СП |  |  | 217 | 18 | 3 |  | 2 | 0
50 | 0 | 0 | 1 | 230 | 0 | ПрочиеЗатр | Прочие затраты по ТСН-2001.16 |  |  | 230 | 19 | 3 |  | 2 | 0
50 | 0 | 0 | 1 | 206 | 0 | ВозврМат | Возврат материалов |  |  | 206 | 20 | 3 |  | 2 | 0
50 | 0 | 0 | 1 | 207 | 141.157 | ТрудСтр | Трудозатраты строителей |  |  | 207 | 21 | 3 |  | -1 | 141.157
50 | 0 | 0 | 1 | 208 | 1.6282 | ТрудМаш | Трудозатраты машинистов |  |  | 208 | 22 | 3 |  | -1 | 1.6282
50 | 0 | 0 | 1 | 209 | 0 | ТранспМат | Транспорт материалов |  |  | 209 | 23 | 3 |  | 2 | 0
50 | 0 | 0 | 1 | 0 | 1313.76 | НР | Накладные расходы |  |  | 210 | 24 | 3 |  | 2 | 8578.95
50 | 0 | 0 | 1 | 0 | 891.43 | СмПриб | Сметная прибыль |  |  | 211 | 25 | 3 |  | 2 | 5820.98
50 | 0 | 0 | 1 | 224 | 25710.2 | Всего | Всего с НР и СП |  |  | 224 | 26 | 3 |  | 2 | 167887.59
50 | 0 | 0 | 2 | 201 | 23505.01 | Итог1 | Итого прямые затраты |  |  | 212 | 27 | 3 |  | 2 | 153487.66
50 | 0 | 0 | 2 | 210 | 1313.76 | Итог2 | Накладные расходы |  |  | 212 | 28 | 3 |  | 2 | 8578.95
50 | 0 | 0 | 2 | 211 | 891.43 | Итог3 | Сметная прибыль |  |  | 212 | 29 | 3 |  | 2 | 5820.98
50 | 0 | 0 | 2 | 0 | 25710.2 | Итог4 | Итого |  |  | 212 | 30 | 3 |  | 2 | 167887.59
50 | 0 | 0 | 2 | 0 | 0 | Итог5 | Зимнее удорожание 1,5% |  |  | 212 | 31 | 3 |  | -1 | 0
50 | 1 | 0 | 2 | 0 | 25710.2 | Итог6 | Итого |  |  | 212 | 32 | 0 |  | 2 | 167887.59
50 | 1 | 0 | 2 | 0 | 4627.84 | Итог7 | НДС 18% |  |  | 212 | 33 | 0 |  | 2 | 30219.77
50 | 1 | 0 | 2 | 213 | 30338.04 | Итог8 | Всего |  |  | 212 | 34 | 0 |  | 2 | 198107.36
51 | 1 | 3 | 20 |  | Новая локальная смета | Новая локальная смета | 0 | [6 empty] | 225058.71 | 194749.31 | 4406.46 | 679.97 | 25902.94 | 0 | 2927.0809 | 61.1984 | 0 | 23743.32 | 14883.42 | [15 empty] | 0 | 0 | 0 | 263685.45 | 177318.71 | 83409.51 | 2957.23 | 194749.31 | 194749.31 | 0 | 194749.31 | 0 | 0 | 0 | 0 | [55 empty] | 1487405.51 | 1271713.02 | 28774.05 | 4440.2 | 186918.44 | 0 | 2927.0809 | 61.1984 | 0 | 166595.82 | 104297.39 | [15 empty] | 0 | 0 | 0 | 1758298.72 | 1157891.21 | 544663.8 | 55743.71 | 1271713.02 | 1271713.02 | 0 | 1271713.02 | 0 | 0 | 0 | 0 | [54 empty] | 0
50 | 0 | 0 | 1 | 0 | 225058.71 | ПЗ | Прямые затраты |  |  | 201 | 1 | 3 |  | 2 | 1487405.51
50 | 0 | 0 | 1 | 202 | 194749.31 | СтМатОб | Стоимость материальных ресурсов (всего) |  |  | 202 | 2 | 3 |  | 2 | 1271713.02
50 | 0 | 0 | 1 | 222 | 0 | СтМатОбЗак | Стоимость материалов и оборудования заказчика |  |  | 222 | 3 | 3 |  | 2 | 0
50 | 0 | 0 | 1 | 225 | 194749.31 | СтМатОбПод | Стоимость материалов и оборудования подрядчика |  |  | 225 | 4 | 3 |  | 2 | 1271713.02
50 | 0 | 0 | 1 | 226 | 194749.31 | СтМат | Стоимость материалов (всего) |  |  | 226 | 5 | 3 |  | 2 | 1271713.02
50 | 0 | 0 | 1 | 227 | 0 | СтМатЗак | Стоимость материалов заказчика |  |  | 227 | 6 | 3 |  | 2 | 0
50 | 0 | 0 | 1 | 228 | 194749.31 | СтМатПод | Стоимость материалов подрядчика |  |  | 228 | 7 | 3 |  | 2 | 1271713.02
50 | 0 | 0 | 1 | 216 | 0 | Оборуд | Стоимость оборудования (всего) |  |  | 216 | 8 | 3 |  | 2 | 0
50 | 0 | 0 | 1 | 223 | 0 | ОборудЗак | Стоимость оборудования заказчика |  |  | 223 | 9 | 3 |  | 2 | 0
50 | 0 | 0 | 1 | 229 | 0 | ОборудПод | Стоимость оборудования подрядчика |  |  | 229 | 10 | 3 |  | 2 | 0
50 | 0 | 0 | 1 | 203 | 4406.46 | ЭММ | Эксплуатация машин |  |  | 203 | 11 | 3 |  | 2 | 28774.05
50 | 0 | 0 | 1 | 231 | 0 | ЭММсНРиСП | Эксплуатация машин по ТСН-2001.16 |  |  | 231 | 12 | 3 |  | 2 | 0
50 | 0 | 0 | 1 | 204 | 679.97 | ЗПМ | ЗП машинистов |  |  | 204 | 13 | 3 |  | 2 | 4440.2
50 | 0 | 0 | 1 | 205 | 25902.94 | ОЗП | Основная ЗП рабочих |  |  | 205 | 14 | 3 |  | 2 | 186918.44
50 | 0 | 0 | 1 | 232 | 0 | ОЗПсНРиСП | Основная ЗП рабочих по ТСН-2001.16 |  |  | 232 | 15 | 3 |  | 2 | 0
50 | 0 | 0 | 1 | 214 | 177318.71 | Строит | Строительные работы с НР и СП |  |  | 214 | 16 | 3 |  | 2 | 1157891.21
50 | 0 | 0 | 1 | 215 | 83409.51 | Монтаж | Монтажные работы с НР и СП |  |  | 215 | 17 | 3 |  | 2 | 544663.8
50 | 0 | 0 | 1 | 217 | 2957.23 | Прочие | Прочие работы с НР и СП |  |  | 217 | 18 | 3 |  | 2 | 55743.71
50 | 0 | 0 | 1 | 230 | 0 | ПрочиеЗатр | Прочие затраты по ТСН-2001.16 |  |  | 230 | 19 | 3 |  | 2 | 0
50 | 0 | 0 | 1 | 206 | 0 | ВозврМат | Возврат материалов |  |  | 206 | 20 | 3 |  | 2 | 0
50 | 0 | 0 | 1 | 207 | 2927.0809 | ТрудСтр | Трудозатраты строителей |  |  | 207 | 21 | 3 |  | -1 | 2927.0809
50 | 0 | 0 | 1 | 208 | 61.1984 | ТрудМаш | Трудозатраты машинистов |  |  | 208 | 22 | 3 |  | -1 | 61.1984
50 | 0 | 0 | 1 | 209 | 0 | ТранспМат | Транспорт материалов |  |  | 209 | 23 | 3 |  | 2 | 0
50 | 0 | 0 | 1 | 0 | 23743.32 | НР | Накладные расходы |  |  | 210 | 24 | 3 |  | 2 | 166595.82
50 | 0 | 0 | 1 | 0 | 14883.42 | СмПриб | Сметная прибыль |  |  | 211 | 25 | 3 |  | 2 | 104297.39
50 | 0 | 0 | 1 | 224 | 263685.45 | Всего | Всего с НР и СП |  |  | 224 | 26 | 3 |  | 2 | 1758298.72
50 | 0 | 0 | 2 | 201 | 225058.71 | Итог1 | Итого прямые затраты |  |  | 212 | 27 | 3 |  | 2 | 1487405.51
50 | 0 | 0 | 2 | 210 | 23743.32 | Итог2 | Накладные расходы |  |  | 212 | 28 | 3 |  | 2 | 166595.82
50 | 0 | 0 | 2 | 211 | 14883.42 | Итог3 | Сметная прибыль |  |  | 212 | 29 | 3 |  | 2 | 104297.39
50 | 0 | 0 | 2 | 0 | 263685.45 | Итог4 | Итого |  |  | 212 | 30 | 3 |  | 2 | 1758298.72
50 | 0 | 0 | 2 | 0 | 0 | Итог5 | Зимнее удорожание 1,5% |  |  | 212 | 31 | 3 |  | -1 | 0
50 | 1 | 0 | 2 | 0 | 263685.45 | Итог6 | Итого |  |  | 212 | 32 | 0 |  | 2 | 1758298.72
50 | 1 | 0 | 2 | 0 | 47463.38 | Итог7 | НДС 18% |  |  | 212 | 33 | 0 |  | 2 | 316493.77
50 | 1 | 0 | 2 | 213 | 311148.83 | Итог8 | Всего |  |  | 212 | 34 | 0 |  | 2 | 2074792.49
51 | 639 | 1 | 12 |  |  | Капитальный ремонт помещений первого этажа лабораторного корпуса В НИЯУ МИФИ | 0 | [6 empty] | 225058.71 | 194749.31 | 4406.46 | 679.97 | 25902.94 | 0 | 2927.0809 | 61.1984 | 0 | 23743.32 | 14883.42 | [15 empty] | 0 | 0 | 0 | 263685.45 | 177318.71 | 83409.51 | 2957.23 | 194749.31 | 194749.31 | 0 | 194749.31 | 0 | 0 | 0 | 0 | [55 empty] | 1487405.51 | 1271713.02 | 28774.05 | 4440.2 | 186918.44 | 0 | 2927.0809 | 61.1984 | 0 | 166595.82 | 104297.39 | [15 empty] | 0 | 0 | 0 | 1758298.72 | 1157891.21 | 544663.8 | 55743.71 | 1271713.02 | 1271713.02 | 0 | 1271713.02 | 0 | 0 | 0 | 0 | [54 empty] | 0
50 | 0 | 0 | 1 | 0 | 225058.71 | ПЗ | Прямые затраты |  |  | 201 | 1 | 3 |  | 2 | 1487405.51
50 | 0 | 0 | 1 | 202 | 194749.31 | СтМатОб | Стоимость материальных ресурсов (всего) |  |  | 202 | 2 | 3 |  | 2 | 1271713.02
50 | 0 | 0 | 1 | 222 | 0 | СтМатОбЗак | Стоимость материалов и оборудования заказчика |  |  | 222 | 3 | 3 |  | 2 | 0
50 | 0 | 0 | 1 | 225 | 194749.31 | СтМатОбПод | Стоимость материалов и оборудования подрядчика |  |  | 225 | 4 | 3 |  | 2 | 1271713.02
50 | 0 | 0 | 1 | 226 | 194749.31 | СтМат | Стоимость материалов (всего) |  |  | 226 | 5 | 3 |  | 2 | 1271713.02
50 | 0 | 0 | 1 | 227 | 0 | СтМатЗак | Стоимость материалов заказчика |  |  | 227 | 6 | 3 |  | 2 | 0
50 | 0 | 0 | 1 | 228 | 194749.31 | СтМатПод | Стоимость материалов подрядчика |  |  | 228 | 7 | 3 |  | 2 | 1271713.02
50 | 0 | 0 | 1 | 216 | 0 | Оборуд | Стоимость оборудования (всего) |  |  | 216 | 8 | 3 |  | 2 | 0
50 | 0 | 0 | 1 | 223 | 0 | ОборудЗак | Стоимость оборудования заказчика |  |  | 223 | 9 | 3 |  | 2 | 0
50 | 0 | 0 | 1 | 229 | 0 | ОборудПод | Стоимость оборудования подрядчика |  |  | 229 | 10 | 3 |  | 2 | 0
50 | 0 | 0 | 1 | 203 | 4406.46 | ЭММ | Эксплуатация машин |  |  | 203 | 11 | 3 |  | 2 | 28774.05
50 | 0 | 0 | 1 | 231 | 0 | ЭММсНРиСП | Эксплуатация машин по ТСН-2001.16 |  |  | 231 | 12 | 3 |  | 2 | 0
50 | 0 | 0 | 1 | 204 | 679.97 | ЗПМ | ЗП машинистов |  |  | 204 | 13 | 3 |  | 2 | 4440.2
50 | 0 | 0 | 1 | 205 | 25902.94 | ОЗП | Основная ЗП рабочих |  |  | 205 | 14 | 3 |  | 2 | 186918.44
50 | 0 | 0 | 1 | 232 | 0 | ОЗПсНРиСП | Основная ЗП рабочих по ТСН-2001.16 |  |  | 232 | 15 | 3 |  | 2 | 0
50 | 0 | 0 | 1 | 214 | 177318.71 | Строит | Строительные работы с НР и СП |  |  | 214 | 16 | 3 |  | 2 | 1157891.21
50 | 0 | 0 | 1 | 215 | 83409.51 | Монтаж | Монтажные работы с НР и СП |  |  | 215 | 17 | 3 |  | 2 | 544663.8
50 | 0 | 0 | 1 | 217 | 2957.23 | Прочие | Прочие работы с НР и СП |  |  | 217 | 18 | 3 |  | 2 | 55743.71
50 | 0 | 0 | 1 | 230 | 0 | ПрочиеЗатр | Прочие затраты по ТСН-2001.16 |  |  | 230 | 19 | 3 |  | 2 | 0
50 | 0 | 0 | 1 | 206 | 0 | ВозврМат | Возврат материалов |  |  | 206 | 20 | 3 |  | 2 | 0
50 | 0 | 0 | 1 | 207 | 2927.0809 | ТрудСтр | Трудозатраты строителей |  |  | 207 | 21 | 3 |  | -1 | 2927.0809
50 | 0 | 0 | 1 | 208 | 61.1984 | ТрудМаш | Трудозатраты машинистов |  |  | 208 | 22 | 3 |  | -1 | 61.1984
50 | 0 | 0 | 1 | 209 | 0 | ТранспМат | Транспорт материалов |  |  | 209 | 23 | 3 |  | 2 | 0
50 | 0 | 0 | 1 | 0 | 23743.32 | НР | Накладные расходы |  |  | 210 | 24 | 3 |  | 2 | 166595.82
50 | 0 | 0 | 1 | 0 | 14883.42 | СмПриб | Сметная прибыль |  |  | 211 | 25 | 3 |  | 2 | 104297.39
50 | 0 | 0 | 1 | 224 | 263685.45 | Всего | Всего с НР и СП |  |  | 224 | 26 | 3 |  | 2 | 1758298.72
50 | 0 | 0 | 2 | 201 | 225058.71 | Итог1 | Итого прямые затраты |  |  | 212 | 27 | 3 |  | 2 | 1487405.51
50 | 0 | 0 | 2 | 210 | 23743.32 | Итог2 | Накладные расходы |  |  | 212 | 28 | 3 |  | 2 | 166595.82
50 | 0 | 0 | 2 | 211 | 14883.42 | Итог3 | Сметная прибыль |  |  | 212 | 29 | 3 |  | 2 | 104297.39
50 | 0 | 0 | 2 | 0 | 263685.45 | Итог4 | Итого |  |  | 212 | 30 | 3 |  | 2 | 1758298.72
50 | 0 | 0 | 2 | 0 | 0 | Итог5 | Зимнее удорожание 1,5% |  |  | 212 | 31 | 3 |  | -1 | 0
50 | 1 | 0 | 2 | 0 | 263685.45 | Итог6 | Итого |  |  | 212 | 32 | 0 |  | 2 | 1758298.72
50 | 1 | 0 | 2 | 0 | 47463.38 | Итог7 | НДС 18% |  |  | 212 | 33 | 0 |  | 2 | 316493.77
50 | 1 | 0 | 2 | 213 | 311148.83 | Итог8 | Всего |  |  | 212 | 34 | 0 |  | 2 | 2074792.49
70 | 1 |  | 1 | СТР_РЕК | СТРОИТЕЛЬСТВО и РЕКОНСТРУКЦИЯ зданий и сооружений всех назначений | 0 | 0 |  | 1 | 0 |  |  | 0 | 0
70 | 1 |  | 2 | РЕМ_ЖИЛ | КАП. РЕМ. ЖИЛЫХ И ОБЩЕСТВЕННЫХ ЗДАНИЙ | 1 | 0 |  | 1 | 0 |  |  | 0 | 1
70 | 1 |  | 3 | РЕМ_ПР | КАП. РЕМ. ПРОИЗВОДСТВЕННЫХ ЗД, и СООРУЖЕНИЙ, НАРУЖНЫХ ИНЖЕНЕРНЫХ СЕТЕЙ, УЛИЦ И ДОРОГ МЕСТНОГО ЗНАЧЕНИЯ, МОСТОВ И ПУТЕПРОВОДОВ | 0 | 0 |  | 1 | 0 |  |  | 0 | 0
70 | 1 |  | 4 | УПР | {вкл} - УПРОЩЕННОЕ НАЛОГООБЛОЖЕНИЕ | 0 | 0 | Для всех расценок. ( при применении упрощенной системы налогообложения) · {УПР} - ( вкл.) - при упрощенной системе ; к = 0,9 к СП ( к= 0,7 к НР отменен с 1.01.11) · {УПР} - ( выкл.) - при обычной системе налогообложения | 0 | 0 |  |  | 0 | 0
70 | 1 |  | 5 | ХОЗ | {вкл} - ХОЗЯЙСТВЕННЫЙ СПОСОБ | 0 | 0 | Для всех расценок. ( при хозяйственном способе производства работ): · {ХОЗ} - ( вкл.) - при хоз. способе (к=0,6 к НР ) · {ХОЗ} - ( выкл.) - при обычном способе производства работ | 0 | 0 |  |  | 0 | 0
70 | 1 |  | 6 | СЛЖ | {вкл} - При РЕКОНСТРУКЦИИ сложных объектов, РЕКОНСТРУКЦИИ и КАП. РЕМОНТЕ объектов с дейст. яд. реакторами | 0 | 0 | Для сборников ФЕР ( при производстве работ на технически сложных объектах ): · { СЛЖ } - (вкл.) - работа на сложных объектах (к=1,2 к НР) · { СЛЖ } - (выкл.) - работа на обычных объектах | 0 | 0 |  |  | 0 | 0
70 | 1 |  | 7 | М/Т/Я | Работы по строительству мостов, тоннелей, метрополитенов, атомных станций, объектов с ядерным топливом и радиокативными отходами ( письмо Госстроя РФ № 2536-ИП/12/ГС от 27.11.12), коэффициенты к НР =0,85 и к СП-0,8 не назначаются | 0 | 0 |  | 0 | 0 |  |  | 0 | 0
70 | 1 |  | 8 | ОПТ/В | {вкл} - Прокладка МЕЖДУГОРОДНИХ ВОЛОКОННО-ОПТИЧЕСКИХ ЛИНИЙ (для ФЕРм10, отд. 6 разд.3) {выкл} - Прокладка ГОРОДСКИХ ВОЛОКОННО-ОПТИТЕСКИХ ЛИНИЙ (для ФЕРм10, отд. 6 разд.3) | 0 | 0 | Для сборников ФЕРм-10 ( волоконно-оптические линии связи ): · {М_ГОР_опт} - ( вкл.) - междугородные сети связи ( НР=120% , СП=70% ) · {М_ГОР_опт} - ( выкл.) - городские сети связи ( НР=100%; СП=65%) | 0 | 0 |  |  | 0 | 0
70 | 1 |  | 9 | ЗАКР | {вкл} - Обслуживающие и сопутстующие работы в тоннелях при производве работ ЗАКРЫТЫМ СПОСОБОМ {выкл} - Обслуживающие и сопутстующие работы в тоннелях при производве работ ОТКРЫТЫМ (ФЕР-29, разд.04 ) | 0 | 0 | Для сборника ФЕР -29 ( сопутствующие работы в тоннелях и метро. ): · {ЗАКР} - (вкл.) - при выполнении работ в тоннелях и метро закрытым способом (НР=145% , СП=75%); · {ЗАКР} - (выкл.) - при выполнении работ в тоннелях и метро отк | 0 | 0 |  |  | 0 | 0
70 | 1 |  | 10 | АВИ | (вкл) - При работах по ДИСПЕТЧЕРЕЗАЦИИ управления движением АВИАТРАНСПОРТОМ {вкл} (монтажные работы ) | 0 | 0 | Для сборников ФЕРм 08;10;11 : · {мАВИА} - (вкл.) - производство монтажных работы по диспетчеризации управления движением авиатранспортном (НР=95%, СП=55%) ; · {мАВИА} - (выкл. ) - при производстве работ на прочих объектах , кром | 0 | 0 |  |  | 0 | 0
70 | 1 |  | 11 | АЭС | (вкл) - Производство эл./монт. работ на АЭС ( ФЕРм -08 , отдел 01-03 ), и контроль свар. швов на АЭС {вкл} (ФЕРм-39, отд. 02 и 03 ) (вык) - Произовдство эл./монт. работ и и контроль свар. швов на ОБЫЧНЫХ СООРУЖ, | 0 | 0 | Для сборника ФЕРм -39 и ФЕРМ-08 ( при работах по контролю сварных соединений) : {мАЭС} - ( вкл.) - при выполнении работ по на АЭС (HР=101%; СП= 68%; {мАЭС} - (выкл.) - при выполнении работ на обычных объектах | 0 | 0 |  |  | 0 | 0
70 | 1 |  | 12 | Инд_исп.Сводный | Используется Индекс "по сводному" | 0 | 0 |  | 0 | 0 |  |  | 0 | 0
70 | 1 |  | 1 | К_НР_РЕМ | при ремонте жилых и общественных зданий если ( если {РЕМ_ЖИЛ}= [вкл.] | 0.9 | 1 | Для сборников ФЕР и ФЕРмр : · Значение {_МДСрем_НР}= 0,90 - при ремонте зданий жилого и гражданского назначений ( 0,90 к НР) ; · Значение {_МДСрем_НР}= 1,00 - при строительстве и реконструкции объектов всех назначений | 0 | 0 |  |  | 0 | 0.9
70 | 1 |  | 2 | К_СП_РЕМ | к нормам СП при капитальном ремонте зданий и сооружений всех назначений ( если или {РЕМ_ЖИЛ}=[вкл] , или (РЕМ_ПР}=[вкл] ) | 0.85 | 1 | Для сборников ФЕР и ФЕРмр : · Значение {_МДСрем_СП} = 0.85 - при ремонте зданий всех назначений ( 0,85 к СП); · Значение {_МДСрем_СП} = 1,00 - при строительстве и реконструкции объектов всех назначений | 0 | 0 |  |  | 0 | 0.85
70 | 1 |  | 3 | К_НР_05 | К нормам НР с 1.01.2005 по 1.01.2011 | 1 | 0.85 | Для норм НР с 1.01.2011 года: · {_ТЕК_НР} = 0.85 - Коэффициент учитывающий изменение нормы страховых взносов с 1.01.1 - (при расчете в текущем уровне цен индексами по статьям затрат ) · {_ТЕК_НР} = 1,00 - при расчет в текущем уровне цен и при уп | 0 | 0 |  |  | 0 | 1
70 | 1 |  | 4 | К_НР_11 | Коэфф. к НР для текущего уровня цен с 01.01.2011 при обычном и упрощенном налогообложении при постатейной индексации | 1 | 0 |  | 0 | 0 |  |  | 0 | 1
70 | 1 |  | 5 | К_СП_11 | Коэф. к СП в текущем уровне цен с 01.01.2011 | 1 | 0.8 | Для норм СП с 1.01.2011 года: · {_ТЕК_СП} = 0.80 - Коэффициент учитывающий изменение нормы страховых взносов с 1.01.11 - (при расчете в текущем уровне цен индексами по статьям затрат ) · {_ТЕК_СП} = 1,00 - без учета | 0 | 0 |  |  | 0 | 1
70 | 1 |  | 6 | К_НР_12 | Корректировка НР с 03.12.12 если (М/Т/Я) = {выкл.} | 1 | 0 |  | 0 | 0 |  |  | 0 | 0.85
70 | 1 |  | 7 | К_СП_12 | Корректировка СП с 03.12.12 в текущем уровне цен по письму 2536-ИП/12/ГС от 27.11.12 ( если (М/Т/Я) = {выкл.} ) | 1 | 0 |  | 0 | 0 |  |  | 0 | 0.8
70 | 1 |  | 8 | К_НР_УПР | Коэф. к НР при упрощенном налогообложении ( если {УПР} = [вкл] ) | 0.7 | 0 |  | 0 | 0 |  |  | 0 | 0.94
70 | 1 |  | 9 | К_СП_УПР | Коэф. к СП при упрощенном налогообложении ( если {УПР} = [вкл] ) | 0.9 | 0 |  | 0 | 0 |  |  | 0 | 0.9
70 | 1 |  | 10 | К_НР_ХОЗ | Коэф. к НР при хозяйственном способе производства работ ( если {ХОЗ}= {вкл} ) | 0.6 | 0 |  | 0 | 0 |  |  | 0 | 0.6
70 | 1 |  | 11 | К_НР_СЛЖ | Коэф. при реконструкции сложных объектов и кап. ремонте объектов с яд. реакторами ( если {СЛЖ} = [вкл] ) | 1.2 | 0 |  | 0 | 0 |  |  | 0 | 1.2
70 | 1 |  | 12 | Р_ОКР | Разрядность округления результата расчета НР и СП ( с 01.01.2011 - до целых ) | 0 | 0 |  | 0 | 0 |  |  | 0 | 0
70 | 1 |  | 13 | К_НР_УПР_ПУ | Коэф. к НР при упрощенном налогообложении ( если {УПР} = [вкл] ) для расценок на изготовление материалов, полуфабрикатов, а также металлических и трубопроводных заготовок, изготовляемых в построечных условиях | 1 | 0 |  | 0 | 0 |  |  | 0 | 0.94
-1
75 | Базовый | 2000 | 0 | 1 | 0 | 0 | 1 | 0 | 1 | 0 | 0 | 0 | 16483241 | 1
75 | Текущий уровень цен | 2017 | 0 | 1 |  | 0 | 1 | 0 | 1 | 0 | 0 | 1 | 16483255 | 2
3 | Индексы за итогом | 6.53 | 1 | 1 | 1 | 1 | 1 | 1 | 1 | 18.85 | 1 | 6.53 | 1 | 1 | 1 | 18.85 | 1
65 |  | 1 | 0 | 245

## SourceObSm
0 | Smeta.RU (495) 974-1589 |  | _OBSM_ |  | 0 | 0 | 0 | Smeta.RU | НИЯУ МИФИ Доп. раб. место MCCS-0027251 | 0 | 27251 | 10
1 | 58 | 0 |  | 0 |  | Капитальный ремонт помещений первого этажа лабораторного корпуса В НИЯУ МИФИ |  | 0 |  | 0 |  |  |  | 0 | 0 | 0 | 0 | 0 |  |  | 0 | [20 empty] | Сметные нормы списания | Коды ценников | 1 | 1 | 0 | 0 | 1 | 0 | 6 | 2 | 1 | 1 | 0 | 0 | 0 | 0 | 0 | ФЕР-2017 | ТР для Версии 10: Центральные регионы (с учетом п-ма 2536-ИП/12/ГС от 22.03.2017 г | ФЕР-2017 | ФЕР-2017 | ФЕР-2017 | ФЕР-2017 | Поправки для ГСН 2017 от 31.03.2017 г | 0 | 0 | 524296 |  | 4 | 0
22 | 0 | 0 | 16483241 | 16483255 | 3
3 | 1 | Новая локальная смета | Новая локальная смета | 177.3187 | 83.4095 | 0 | 2.9572 | 263.6854 | 25.9029 | [9 empty] | 1157.8912 | 544.6638 | 0 | 55.7437 | 1758.2987 | 186.9184 | 0 | 0 | 0 | 225058.71 | 194749.31 | 0 | 0 | 0 | 4406.46 | 679.97 | 25902.94 | 177318.71 | 83409.51 | 2957.23 | 0 | 2927.0809 | 61.1984 | 0 | 23743.32 | 14883.42 | 263685.45 | [6 empty] | 1487405.51 | 1271713.02 | 0 | 0 | 0 | 28774.05 | 4440.2 | 186918.44 | 1157891.21 | 544663.8 | 55743.71 | 0 | 2927.0809 | 61.1984 | 0 | 166595.82 | 104297.39 | 1758298.72
51 |  |  |  | 177.3187 | 83.4095 | 0 | 2.9572 | 263.6854 | 25.9029 | [9 empty] | 1157.8912 | 544.6638 | 0 | 55.7437 | 1758.2987 | 186.9184
50 | 0 | 0 | 1 | 0 | 225058.71 | ПЗ | Прямые затраты |  |  | 201 | 1 | 3 |  | 2 | 1487405.51
50 | 0 | 0 | 1 | 202 | 194749.31 | СтМатОб | Стоимость материальных ресурсов (всего) |  |  | 202 | 2 | 3 |  | 2 | 1271713.02
50 | 0 | 0 | 1 | 222 | 0 | СтМатОбЗак | Стоимость материалов и оборудования заказчика |  |  | 222 | 3 | 3 |  | 2 | 0
50 | 0 | 0 | 1 | 225 | 194749.31 | СтМатОбПод | Стоимость материалов и оборудования подрядчика |  |  | 225 | 4 | 3 |  | 2 | 1271713.02
50 | 0 | 0 | 1 | 226 | 194749.31 | СтМат | Стоимость материалов (всего) |  |  | 226 | 5 | 3 |  | 2 | 1271713.02
50 | 0 | 0 | 1 | 227 | 0 | СтМатЗак | Стоимость материалов заказчика |  |  | 227 | 6 | 3 |  | 2 | 0
50 | 0 | 0 | 1 | 228 | 194749.31 | СтМатПод | Стоимость материалов подрядчика |  |  | 228 | 7 | 3 |  | 2 | 1271713.02
50 | 0 | 0 | 1 | 216 | 0 | Оборуд | Стоимость оборудования (всего) |  |  | 216 | 8 | 3 |  | 2 | 0
50 | 0 | 0 | 1 | 223 | 0 | ОборудЗак | Стоимость оборудования заказчика |  |  | 223 | 9 | 3 |  | 2 | 0
50 | 0 | 0 | 1 | 229 | 0 | ОборудПод | Стоимость оборудования подрядчика |  |  | 229 | 10 | 3 |  | 2 | 0
50 | 0 | 0 | 1 | 203 | 4406.46 | ЭММ | Эксплуатация машин |  |  | 203 | 11 | 3 |  | 2 | 28774.05
50 | 0 | 0 | 1 | 231 | 0 | ЭММсНРиСП | Эксплуатация машин по ТСН-2001.16 |  |  | 231 | 12 | 3 |  | 2 | 0
50 | 0 | 0 | 1 | 204 | 679.97 | ЗПМ | ЗП машинистов |  |  | 204 | 13 | 3 |  | 2 | 4440.2
50 | 0 | 0 | 1 | 205 | 25902.94 | ОЗП | Основная ЗП рабочих |  |  | 205 | 14 | 3 |  | 2 | 186918.44
50 | 0 | 0 | 1 | 232 | 0 | ОЗПсНРиСП | Основная ЗП рабочих по ТСН-2001.16 |  |  | 232 | 15 | 3 |  | 2 | 0
50 | 0 | 0 | 1 | 214 | 177318.71 | Строит | Строительные работы с НР и СП |  |  | 214 | 16 | 3 |  | 2 | 1157891.21
50 | 0 | 0 | 1 | 215 | 83409.51 | Монтаж | Монтажные работы с НР и СП |  |  | 215 | 17 | 3 |  | 2 | 544663.8
50 | 0 | 0 | 1 | 217 | 2957.23 | Прочие | Прочие работы с НР и СП |  |  | 217 | 18 | 3 |  | 2 | 55743.71
50 | 0 | 0 | 1 | 230 | 0 | ПрочиеЗатр | Прочие затраты по ТСН-2001.16 |  |  | 230 | 19 | 3 |  | 2 | 0
50 | 0 | 0 | 1 | 206 | 0 | ВозврМат | Возврат материалов |  |  | 206 | 20 | 3 |  | 2 | 0
50 | 0 | 0 | 1 | 207 | 2927.0809 | ТрудСтр | Трудозатраты строителей |  |  | 207 | 21 | 3 |  | -1 | 2927.0809
50 | 0 | 0 | 1 | 208 | 61.1984 | ТрудМаш | Трудозатраты машинистов |  |  | 208 | 22 | 3 |  | -1 | 61.1984
50 | 0 | 0 | 1 | 209 | 0 | ТранспМат | Транспорт материалов |  |  | 209 | 23 | 3 |  | 2 | 0
50 | 0 | 0 | 1 | 0 | 23743.32 | НР | Накладные расходы |  |  | 210 | 24 | 3 |  | 2 | 166595.82
50 | 0 | 0 | 1 | 0 | 14883.42 | СмПриб | Сметная прибыль |  |  | 211 | 25 | 3 |  | 2 | 104297.39
50 | 0 | 0 | 1 | 224 | 263685.45 | Всего | Всего с НР и СП |  |  | 224 | 26 | 3 |  | 2 | 1758298.72
50 | 0 | 0 | 2 | 201 | 225058.71 | Итог1 | Итого прямые затраты |  |  | 212 | 27 | 3 |  | 2 | 1487405.51
50 | 0 | 0 | 2 | 210 | 23743.32 | Итог2 | Накладные расходы |  |  | 212 | 28 | 3 |  | 2 | 166595.82
50 | 0 | 0 | 2 | 211 | 14883.42 | Итог3 | Сметная прибыль |  |  | 212 | 29 | 3 |  | 2 | 104297.39
50 | 0 | 0 | 2 | 0 | 263685.45 | Итог4 | Итого |  |  | 212 | 30 | 3 |  | 2 | 1758298.72
50 | 0 | 0 | 2 | 0 | 0 | Итог5 | Зимнее удорожание 1,5% |  |  | 212 | 31 | 3 |  | -1 | 0
50 | 1 | 0 | 2 | 0 | 263685.45 | Итог6 | Итого |  |  | 212 | 32 | 0 |  | 2 | 1758298.72
50 | 1 | 0 | 2 | 0 | 47463.38 | Итог7 | НДС 18% |  |  | 212 | 33 | 0 |  | 2 | 316493.77
50 | 1 | 0 | 2 | 213 | 311148.83 | Итог8 | Всего |  |  | 212 | 34 | 0 |  | 2 | 2074792.49
-1
75 | Базовый | 2000 | 0 | 1 | 0 | 0 | 1 | 0 | 1 | 0 | 0 | 0 | 16483241 | 1
75 | Текущий уровень цен | 2017 | 0 | 1 |  | 0 | 1 | 0 | 1 | 0 | 0 | 1 | 16483255 | 2
3 | Индексы за итогом | 6.53 | 1 | 1 | 1 | 1 | 1 | 1 | 1 | 18.85 | 1 | 6.53 | 1 | 1 | 1 | 18.85 | 1

## SmtRes
28 | 16483241 | 16483330 | 15446300 | 1 | 1 | 1 | 1 | 1-100-42 |  | Рабочий среднего разряда 4.2 | 1191 | 1013 | чел.-ч. | чел.-ч. | 1 | 0 | 912892513 | 1.68 | 0 | 0 | 0 | 9.92 | 0 | 0 | 0 | 9.92 | 1 | 1 | 1 | 1 | 0 | 1 | 1 | 0 | 0 | 2.4 | )*0,7 | 1 | 2 | 16483353 | 1 | 0 | 1 | 0 | 0 | 0 | 0 | 0 | 0 | 0 | 0 | 0 | 0 | 0 | 0 | 0 | 0 | 0 | 0 | 0 | 0 | 0 | 0 | 0 | 0 | 23.184 | 9.92 | 9.92 | 1 | 0
28 | 16483241 | 16483330 | 15430395 | 1 | 1 | 1 | 1 | 4-100-00 |  | Затраты труда машинистов | 1191 | 1013 | чел.-ч. | чел.-ч. | 1 | 0 | -1417349443 | 0.17 | 0 | 0 | 0 | 0 | 0 | 0 | 0 | 0 | 1 | 1 | 1 | 1 | 0 | 1 | 0 | 0 | 0 | 0.17 |  | 2 | 2 | 16483354 | 1 | 2048 | 2 | 0 | 0 | 0 | 0 | 0 | 0 | 0 | 0 | 0 | 0 | 0 | 0 | 0 | 0 | 0 | 0 | 0 | 0 | 0 | 0 | 0 | 0 | 2.346 | 0 | 0 | 1 | 0
28 | 16483241 | 16483330 | 15249073 | 1 | 1 | 1 | 2 | 91.14.02-001 | ФСЭМ-2001, 91.14.02-001, приказ Минстроя России №1039/пр от 30.12.2016г. | Автомобили бортовые, грузоподъемность до 5 т | 1368 | 1011 | маш.-ч | маш.-ч | 1 | 0 | 1372534845 | 0.119 | 0 | 65.71 | 11.6 | 0 | 0 | 65.71 | 11.6 | 0 | 1 | 1 | 1 | 1 | 0 | 1 | 1 | 0 | 0 | 0.17 | )*0,7 | 0 | 2 | 16483355 | 1 | 0 | 3 | 0 | 0 | 0 | 0 | 0 | 0 | 0 | 0 | 0 | 0 | 0 | 0 | 0 | 0 | 0 | 0 | 0 | 0 | 0 | 0 | 0 | 0 | 1.6422 | 65.71 | 65.71 | 1 | 0
28 | 16483241 | 16483330 | 15249377 | 1 | 1 | 1 | 2 | 91.17.04-233 | ФСЭМ-2001, 91.17.04-233, приказ Минстроя России №1039/пр от 30.12.2016г. | Установки для сварки ручной дуговой (постоянного тока) | 1368 | 1011 | маш.-ч | маш.-ч | 1 | 0 | -353815937 | 0.28 | 0 | 8.1 | 0 | 0 | 0 | 8.1 | 0 | 0 | 1 | 1 | 1 | 1 | 0 | 1 | 1 | 0 | 0 | 0.4 | )*0,7 | 0 | 2 | 16483356 | 1 | 0 | 4 | 0 | 0 | 0 | 0 | 0 | 0 | 0 | 0 | 0 | 0 | 0 | 0 | 0 | 0 | 0 | 0 | 0 | 0 | 0 | 0 | 0 | 0 | 3.864 | 8.1 | 8.1 | 1 | 0
28 | 16483241 | 16483330 | 15168750 | 1 | 1 | 1 | 3 | 01.7.11.07-0032 | ФССЦ-2001, 01.7.11.07-0032, приказ Минстроя России №1039/пр от 30.12.2016г. | Электроды диаметром 4 мм Э42 | 1348 | 1009 | т | т | 1000 | 0 | -714836380 | 0 | 10315.01 | 0 | 0 | 0 | 10315.01 | 0 | 0 | 0 | 1 | 1 | 1 | 1 | 0 | 1 | 1 | 0 | 0 | 0.0001 | )*0 | 0 | 2 | 16483358 | 1 | 0 | 6 | 0 | 0 | 0 | 0 | 0 | 0 | 0 | 0 | 0 | 0 | 0 | 0 | 0 | 0 | 0 | 0 | 0 | 0 | 0 | 0 | 0 | 0 | 0 | 10315.01 | 10315.01 | 1 | 0
28 | 16483241 | 16483330 | 15192019 | 1 | 1 | 1 | 3 | 08.4.01.02-0011 | ФССЦ-2001, 08.4.01.02-0011, приказ Минстроя России №1039/пр от 30.12.2016г. | Детали закладные и накладные изготовленные без применения сварки, гнутья, сверления (пробивки) отверстий поставляемые отдельно | 1348 | 1009 | т | т | 1000 | 0 | -751617735 | 0 | 5804 | 0 | 0 | 0 | 5804 | 0 | 0 | 0 | 1 | 1 | 1 | 1 | 0 | 1 | 1 | 0 | 0 | 0.003 | )*0 | 0 | 2 | 16483360 | 1 | 0 | 8 | 0 | 0 | 0 | 0 | 0 | 0 | 0 | 0 | 0 | 0 | 0 | 0 | 0 | 0 | 0 | 0 | 0 | 0 | 0 | 0 | 0 | 0 | 0 | 5804 | 5804 | 1 | 0
28 | 16483241 | 16483330 | 15204330 | 1 | 1 | 1 | 3 | 14.5.01.10-0025 | ФССЦ-2001, 14.5.01.10-0025, приказ Минстроя России №1039/пр от 30.12.2016г. | Пена монтажная для герметизации стыков в баллончике емкостью 0,85 л | 1354 | 1010 | шт. | шт. | 1 | 0 | -1075270488 | 0 | 72.8 | 0 | 0 | 0 | 72.8 | 0 | 0 | 0 | 1 | 1 | 1 | 1 | 0 | 1 | 1 | 0 | 0 | 0.1 | )*0 | 0 | 2 | 16483361 | 1 | 0 | 9 | 0 | 0 | 0 | 0 | 0 | 0 | 0 | 0 | 0 | 0 | 0 | 0 | 0 | 0 | 0 | 0 | 0 | 0 | 0 | 0 | 0 | 0 | 0 | 72.8 | 72.8 | 1 | 0
29 | 16483255 | 16483330 | 15446300 | 1 | 1 | 1 | 1 | 1-100-42 |  | Рабочий среднего разряда 4.2 | 1191 | 1013 | чел.-ч. | чел.-ч. | 1 | 0 | 912892513 | 1.68 | 0 | 0 | 0 | 64.78 | 0 | 0 | 0 | 9.92 | 1 | 1 | 1 | 6.53 | 0 | 1 | 1 | 0 | 0 | 2.4 | )*0,7 | 1 | 2 | 16483353 | 1 | 0 | 10 | 0 | 0 | 0 | 0 | 0 | 0 | 0 | 0 | 0 | 0 | 0 | 0 | 0 | 0 | 0 | 0 | 0 | 0 | 0 | 0 | 0 | 0 | 23.184 | 64.78 | 9.92 | 6.53 | 0
29 | 16483255 | 16483330 | 15430395 | 1 | 1 | 1 | 1 | 4-100-00 |  | Затраты труда машинистов | 1191 | 1013 | чел.-ч. | чел.-ч. | 1 | 0 | -1417349443 | 0.17 | 0 | 0 | 0 | 0 | 0 | 0 | 0 | 0 | 1 | 1 | 6.53 | 1 | 0 | 1 | 0 | 0 | 0 | 0.17 |  | 2 | 2 | 16483354 | 1 | 2048 | 11 | 0 | 0 | 0 | 0 | 0 | 0 | 0 | 0 | 0 | 0 | 0 | 0 | 0 | 0 | 0 | 0 | 0 | 0 | 0 | 0 | 0 | 0 | 2.346 | 0 | 0 | 1 | 0
29 | 16483255 | 16483330 | 15249073 | 1 | 1 | 1 | 2 | 91.14.02-001 | ФСЭМ-2001, 91.14.02-001, приказ Минстроя России №1039/пр от 30.12.2016г. | Автомобили бортовые, грузоподъемность до 5 т | 1368 | 1011 | маш.-ч | маш.-ч | 1 | 0 | 1372534845 | 0.119 | 0 | 429.09 | 11.6 | 0 | 0 | 65.71 | 11.6 | 0 | 1 | 6.53 | 1 | 1 | 0 | 1 | 1 | 0 | 0 | 0.17 | )*0,7 | 0 | 2 | 16483355 | 1 | 0 | 12 | 0 | 0 | 0 | 0 | 0 | 0 | 0 | 0 | 0 | 0 | 0 | 0 | 0 | 0 | 0 | 0 | 0 | 0 | 0 | 0 | 0 | 0 | 1.6422 | 429.09 | 65.71 | 6.53 | 0
29 | 16483255 | 16483330 | 15249377 | 1 | 1 | 1 | 2 | 91.17.04-233 | ФСЭМ-2001, 91.17.04-233, приказ Минстроя России №1039/пр от 30.12.2016г. | Установки для сварки ручной дуговой (постоянного тока) | 1368 | 1011 | маш.-ч | маш.-ч | 1 | 0 | -353815937 | 0.28 | 0 | 52.89 | 0 | 0 | 0 | 8.1 | 0 | 0 | 1 | 6.53 | 1 | 1 | 0 | 1 | 1 | 0 | 0 | 0.4 | )*0,7 | 0 | 2 | 16483356 | 1 | 0 | 13 | 0 | 0 | 0 | 0 | 0 | 0 | 0 | 0 | 0 | 0 | 0 | 0 | 0 | 0 | 0 | 0 | 0 | 0 | 0 | 0 | 0 | 0 | 3.864 | 52.89 | 8.1 | 6.53 | 0
29 | 16483255 | 16483330 | 15168750 | 1 | 1 | 1 | 3 | 01.7.11.07-0032 | ФССЦ-2001, 01.7.11.07-0032, приказ Минстроя России №1039/пр от 30.12.2016г. | Электроды диаметром 4 мм Э42 | 1348 | 1009 | т | т | 1000 | 0 | -714836380 | 0 | 67357.02 | 0 | 0 | 0 | 10315.01 | 0 | 0 | 0 | 6.53 | 1 | 1 | 1 | 0 | 1 | 1 | 0 | 0 | 0.0001 | )*0 | 0 | 2 | 16483358 | 1 | 0 | 15 | 0 | 0 | 0 | 0 | 0 | 0 | 0 | 0 | 0 | 0 | 0 | 0 | 0 | 0 | 0 | 0 | 0 | 0 | 0 | 0 | 0 | 0 | 0 | 67357.02 | 10315.01 | 6.53 | 0
29 | 16483255 | 16483330 | 15192019 | 1 | 1 | 1 | 3 | 08.4.01.02-0011 | ФССЦ-2001, 08.4.01.02-0011, приказ Минстроя России №1039/пр от 30.12.2016г. | Детали закладные и накладные изготовленные без применения сварки, гнутья, сверления (пробивки) отверстий поставляемые отдельно | 1348 | 1009 | т | т | 1000 | 0 | -751617735 | 0 | 37900.12 | 0 | 0 | 0 | 5804 | 0 | 0 | 0 | 6.53 | 1 | 1 | 1 | 0 | 1 | 1 | 0 | 0 | 0.003 | )*0 | 0 | 2 | 16483360 | 1 | 0 | 17 | 0 | 0 | 0 | 0 | 0 | 0 | 0 | 0 | 0 | 0 | 0 | 0 | 0 | 0 | 0 | 0 | 0 | 0 | 0 | 0 | 0 | 0 | 0 | 37900.12 | 5804 | 6.53 | 0
29 | 16483255 | 16483330 | 15204330 | 1 | 1 | 1 | 3 | 14.5.01.10-0025 | ФССЦ-2001, 14.5.01.10-0025, приказ Минстроя России №1039/пр от 30.12.2016г. | Пена монтажная для герметизации стыков в баллончике емкостью 0,85 л | 1354 | 1010 | шт. | шт. | 1 | 0 | -1075270488 | 0 | 475.38 | 0 | 0 | 0 | 72.8 | 0 | 0 | 0 | 6.53 | 1 | 1 | 1 | 0 | 1 | 1 | 0 | 0 | 0.1 | )*0 | 0 | 2 | 16483361 | 1 | 0 | 18 | 0 | 0 | 0 | 0 | 0 | 0 | 0 | 0 | 0 | 0 | 0 | 0 | 0 | 0 | 0 | 0 | 0 | 0 | 0 | 0 | 0 | 0 | 0 | 475.38 | 72.8 | 6.53 | 0
30 | 16483241 | 16483364 | 15433667 | 1 | 1 | 1 | 1 | 1-100-24 |  | Рабочий среднего разряда 2.4 | 1191 | 1013 | чел.-ч. | чел.-ч. | 1 | 0 | 371339561 | 103.91 | 0 | 0 | 0 | 8.09 | 0 | 0 | 0 | 8.09 | 1 | 1 | 1 | 1 | 0 | 1 | 0 | 0 | 0 | 103.91 |  | 1 | 2 | 16483365 | 1 | 0 | 19 | 0 | 0 | 0 | 0 | 0 | 0 | 0 | 0 | 0 | 0 | 0 | 0 | 0 | 0 | 0 | 0 | 0 | 0 | 0 | 0 | 0 | 0 | 28.6792 | 8.09 | 8.09 | 1 | 0
30 | 16483241 | 16483364 | 15430395 | 1 | 1 | 1 | 1 | 4-100-00 |  | Затраты труда машинистов | 1191 | 1013 | чел.-ч. | чел.-ч. | 1 | 0 | -1417349443 | 7.74 | 0 | 0 | 0 | 0 | 0 | 0 | 0 | 0 | 1 | 1 | 1 | 1 | 0 | 1 | 0 | 0 | 0 | 7.74 |  | 2 | 2 | 16483366 | 1 | 0 | 20 | 0 | 0 | 0 | 0 | 0 | 0 | 0 | 0 | 0 | 0 | 0 | 0 | 0 | 0 | 0 | 0 | 0 | 0 | 0 | 0 | 0 | 0 | 2.1362 | 0 | 0 | 1 | 0
30 | 16483241 | 16483364 | 15247974 | 1 | 1 | 1 | 2 | 91.06.06-048 | ФСЭМ-2001, 91.06.06-048, приказ Минстроя России №1039/пр от 30.12.2016г. | Подъемники одномачтовые, грузоподъемность до 500 кг, высота подъема 45 м | 1368 | 1011 | маш.-ч | маш.-ч | 1 | 0 | 1188625873 | 7.74 | 0 | 31.26 | 13.5 | 0 | 0 | 31.26 | 13.5 | 0 | 1 | 1 | 1 | 1 | 0 | 1 | 0 | 0 | 0 | 7.74 |  | 0 | 2 | 16483367 | 1 | 0 | 21 | 0 | 0 | 0 | 0 | 0 | 0 | 0 | 0 | 0 | 0 | 0 | 0 | 0 | 0 | 0 | 0 | 0 | 0 | 0 | 0 | 0 | 0 | 2.1362 | 31.26 | 31.26 | 1 | 0
31 | 16483255 | 16483364 | 15433667 | 1 | 1 | 1 | 1 | 1-100-24 |  | Рабочий среднего разряда 2.4 | 1191 | 1013 | чел.-ч. | чел.-ч. | 1 | 0 | 371339561 | 103.91 | 0 | 0 | 0 | 52.83 | 0 | 0 | 0 | 8.09 | 1 | 1 | 1 | 6.53 | 0 | 1 | 0 | 0 | 0 | 103.91 |  | 1 | 2 | 16483365 | 1 | 0 | 22 | 0 | 0 | 0 | 0 | 0 | 0 | 0 | 0 | 0 | 0 | 0 | 0 | 0 | 0 | 0 | 0 | 0 | 0 | 0 | 0 | 0 | 0 | 28.6792 | 52.83 | 8.09 | 6.53 | 0
31 | 16483255 | 16483364 | 15430395 | 1 | 1 | 1 | 1 | 4-100-00 |  | Затраты труда машинистов | 1191 | 1013 | чел.-ч. | чел.-ч. | 1 | 0 | -1417349443 | 7.74 | 0 | 0 | 0 | 0 | 0 | 0 | 0 | 0 | 1 | 1 | 6.53 | 1 | 0 | 1 | 0 | 0 | 0 | 7.74 |  | 2 | 2 | 16483366 | 1 | 0 | 23 | 0 | 0 | 0 | 0 | 0 | 0 | 0 | 0 | 0 | 0 | 0 | 0 | 0 | 0 | 0 | 0 | 0 | 0 | 0 | 0 | 0 | 0 | 2.1362 | 0 | 0 | 1 | 0
31 | 16483255 | 16483364 | 15247974 | 1 | 1 | 1 | 2 | 91.06.06-048 | ФСЭМ-2001, 91.06.06-048, приказ Минстроя России №1039/пр от 30.12.2016г. | Подъемники одномачтовые, грузоподъемность до 500 кг, высота подъема 45 м | 1368 | 1011 | маш.-ч | маш.-ч | 1 | 0 | 1188625873 | 7.74 | 0 | 204.13 | 13.5 | 0 | 0 | 31.26 | 13.5 | 0 | 1 | 6.53 | 1 | 1 | 0 | 1 | 0 | 0 | 0 | 7.74 |  | 0 | 2 | 16483367 | 1 | 0 | 24 | 0 | 0 | 0 | 0 | 0 | 0 | 0 | 0 | 0 | 0 | 0 | 0 | 0 | 0 | 0 | 0 | 0 | 0 | 0 | 0 | 0 | 0 | 2.1362 | 204.13 | 31.26 | 6.53 | 0
32 | 16483241 | 16483382 | 15430767 | 1 | 1 | 1 | 1 | 1-100-30 |  | Рабочий среднего разряда 3 | 1191 | 1013 | чел.-ч. | чел.-ч. | 1 | 0 | -400197608 | 5.36 | 0 | 0 | 0 | 8.53 | 0 | 0 | 0 | 8.53 | 1 | 1 | 1 | 1 | 0 | 1 | 1 | 0 | 0 | 6.7 | )*0,8 | 1 | 2 | 16483391 | 1 | 0 | 25 | 0 | 0 | 0 | 0 | 0 | 0 | 0 | 0 | 0 | 0 | 0 | 0 | 0 | 0 | 0 | 0 | 0 | 0 | 0 | 0 | 0 | 0 | 3.0531 | 8.53 | 8.53 | 1 | 0
32 | 16483241 | 16483382 | 15202504 | 1 | 1 | 1 | 3 | 14.1.04.02-0011 | ФССЦ-2001, 14.1.04.02-0011, приказ Минстроя России №1039/пр от 30.12.2016г. | Клей резиновый № 88-Н | 1346 | 1009 | кг | кг | 1 | 0 | -1230081286 | 0 | 45 | 0 | 0 | 0 | 45 | 0 | 0 | 0 | 1 | 1 | 1 | 1 | 0 | 1 | 1 | 0 | 0 | 0.8 | )*0 | 0 | 2 | 16483393 | 1 | 0 | 27 | 0 | 0 | 0 | 0 | 0 | 0 | 0 | 0 | 0 | 0 | 0 | 0 | 0 | 0 | 0 | 0 | 0 | 0 | 0 | 0 | 0 | 0 | 0 | 45 | 45 | 1 | 0
33 | 16483255 | 16483382 | 15430767 | 1 | 1 | 1 | 1 | 1-100-30 |  | Рабочий среднего разряда 3 | 1191 | 1013 | чел.-ч. | чел.-ч. | 1 | 0 | -400197608 | 5.36 | 0 | 0 | 0 | 55.7 | 0 | 0 | 0 | 8.53 | 1 | 1 | 1 | 6.53 | 0 | 1 | 1 | 0 | 0 | 6.7 | )*0,8 | 1 | 2 | 16483391 | 1 | 0 | 28 | 0 | 0 | 0 | 0 | 0 | 0 | 0 | 0 | 0 | 0 | 0 | 0 | 0 | 0 | 0 | 0 | 0 | 0 | 0 | 0 | 0 | 0 | 3.0531 | 55.7 | 8.53 | 6.53 | 0
33 | 16483255 | 16483382 | 15202504 | 1 | 1 | 1 | 3 | 14.1.04.02-0011 | ФССЦ-2001, 14.1.04.02-0011, приказ Минстроя России №1039/пр от 30.12.2016г. | Клей резиновый № 88-Н | 1346 | 1009 | кг | кг | 1 | 0 | -1230081286 | 0 | 293.85 | 0 | 0 | 0 | 45 | 0 | 0 | 0 | 6.53 | 1 | 1 | 1 | 0 | 1 | 1 | 0 | 0 | 0.8 | )*0 | 0 | 2 | 16483393 | 1 | 0 | 30 | 0 | 0 | 0 | 0 | 0 | 0 | 0 | 0 | 0 | 0 | 0 | 0 | 0 | 0 | 0 | 0 | 0 | 0 | 0 | 0 | 0 | 0 | 0 | 293.85 | 45 | 6.53 | 0
34 | 16483241 | 16483396 | 15441047 | 1 | 1 | 1 | 1 | 1-100-43 |  | Рабочий среднего разряда 4.3 | 1191 | 1013 | чел.-ч. | чел.-ч. | 1 | 0 | 687044855 | 227.374 | 0 | 0 | 0 | 10.06 | 0 | 0 | 0 | 10.06 | 1 | 1 | 1 | 1 | 0 | 1 | 1 | 0 | 0 | 324.82 | )*0,7 | 1 | 2 | 16483431 | 1 | 0 | 31 | 0 | 0 | 0 | 0 | 0 | 0 | 0 | 0 | 0 | 0 | 0 | 0 | 0 | 0 | 0 | 0 | 0 | 0 | 0 | 0 | 0 | 0 | 121.8952 | 10.06 | 10.06 | 1 | 0
34 | 16483241 | 16483396 | 15430395 | 1 | 1 | 1 | 1 | 4-100-00 |  | Затраты труда машинистов | 1191 | 1013 | чел.-ч. | чел.-ч. | 1 | 0 | -1417349443 | 2.48 | 0 | 0 | 0 | 0 | 0 | 0 | 0 | 0 | 1 | 1 | 1 | 1 | 0 | 1 | 0 | 0 | 0 | 2.48 |  | 2 | 2 | 16483432 | 1 | 2048 | 32 | 0 | 0 | 0 | 0 | 0 | 0 | 0 | 0 | 0 | 0 | 0 | 0 | 0 | 0 | 0 | 0 | 0 | 0 | 0 | 0 | 0 | 0 | 1.3295 | 0 | 0 | 1 | 0
34 | 16483241 | 16483396 | 15247680 | 1 | 1 | 1 | 2 | 91.05.05-014 | ФСЭМ-2001, 91.05.05-014, приказ Минстроя России №1039/пр от 30.12.2016г. | Краны на автомобильном ходу, грузоподъемность 10 т | 1368 | 1011 | маш.-ч | маш.-ч | 1 | 0 | -1718674368 | 1.54 | 0 | 111.99 | 13.5 | 0 | 0 | 111.99 | 13.5 | 0 | 1 | 1 | 1 | 1 | 0 | 1 | 1 | 0 | 0 | 2.2 | )*0,7 | 0 | 2 | 16483433 | 1 | 0 | 33 | 0 | 0 | 0 | 0 | 0 | 0 | 0 | 0 | 0 | 0 | 0 | 0 | 0 | 0 | 0 | 0 | 0 | 0 | 0 | 0 | 0 | 0 | 0.82559 | 111.99 | 111.99 | 1 | 0
34 | 16483241 | 16483396 | 15247880 | 1 | 1 | 1 | 2 | 91.06.03-062 | ФСЭМ-2001, 91.06.03-062, приказ Минстроя России №1039/пр от 30.12.2016г. | Лебедки электрические тяговым усилием до 31,39 кН (3,2 т) | 1368 | 1011 | маш.-ч | маш.-ч | 1 | 0 | 1544661785 | 30.73 | 0 | 6.9 | 0 | 0 | 0 | 6.9 | 0 | 0 | 1 | 1 | 1 | 1 | 0 | 1 | 1 | 0 | 0 | 43.9 | )*0,7 | 0 | 2 | 16483434 | 1 | 0 | 34 | 0 | 0 | 0 | 0 | 0 | 0 | 0 | 0 | 0 | 0 | 0 | 0 | 0 | 0 | 0 | 0 | 0 | 0 | 0 | 0 | 0 | 0 | 16.4744 | 6.9 | 6.9 | 1 | 0
34 | 16483241 | 16483396 | 15249073 | 1 | 1 | 1 | 2 | 91.14.02-001 | ФСЭМ-2001, 91.14.02-001, приказ Минстроя России №1039/пр от 30.12.2016г. | Автомобили бортовые, грузоподъемность до 5 т | 1368 | 1011 | маш.-ч | маш.-ч | 1 | 0 | 1372534845 | 0.196 | 0 | 65.71 | 11.6 | 0 | 0 | 65.71 | 11.6 | 0 | 1 | 1 | 1 | 1 | 0 | 1 | 1 | 0 | 0 | 0.28 | )*0,7 | 0 | 2 | 16483435 | 1 | 0 | 35 | 0 | 0 | 0 | 0 | 0 | 0 | 0 | 0 | 0 | 0 | 0 | 0 | 0 | 0 | 0 | 0 | 0 | 0 | 0 | 0 | 0 | 0 | 0.10508 | 65.71 | 65.71 | 1 | 0
34 | 16483241 | 16483396 | 15171021 | 1 | 1 | 1 | 3 | 01.7.20.08-0071 | ФССЦ-2001, 01.7.20.08-0071, приказ Минстроя России №1039/пр от 30.12.2016г. | Канаты пеньковые пропитанные | 1348 | 1009 | т | т | 1000 | 0 | -2116243625 | 0 | 37900 | 0 | 0 | 0 | 37900 | 0 | 0 | 0 | 1 | 1 | 1 | 1 | 0 | 1 | 1 | 0 | 0 | 0.00115 | )*0 | 0 | 2 | 16483437 | 1 | 0 | 37 | 0 | 0 | 0 | 0 | 0 | 0 | 0 | 0 | 0 | 0 | 0 | 0 | 0 | 0 | 0 | 0 | 0 | 0 | 0 | 0 | 0 | 0 | 0 | 37900 | 37900 | 1 | 0
34 | 16483241 | 16483396 | 15188765 | 1 | 1 | 1 | 3 | 07.2.07.12-0020 | ФССЦ-2001, 07.2.07.12-0020, приказ Минстроя России №1039/пр от 30.12.2016г. | Отдельные конструктивные элементы зданий и сооружений с преобладанием горячекатаных профилей, средняя масса сборочной единицы от 0,1 до 0,5 т | 1348 | 1009 | т | т | 1000 | 0 | 299819930 | 0 | 7712 | 0 | 0 | 0 | 7712 | 0 | 0 | 0 | 1 | 1 | 1 | 1 | 0 | 1 | 1 | 0 | 0 | 0.02 | )*0 | 0 | 2 | 16483440 | 1 | 0 | 40 | 0 | 0 | 0 | 0 | 0 | 0 | 0 | 0 | 0 | 0 | 0 | 0 | 0 | 0 | 0 | 0 | 0 | 0 | 0 | 0 | 0 | 0 | 0 | 7712 | 7712 | 1 | 0
34 | 16483241 | 16483396 | 15190794 | 1 | 1 | 1 | 3 | 08.2.02.11-0007 | ФССЦ-2001, 08.2.02.11-0007, приказ Минстроя России №1039/пр от 30.12.2016г. | Канат двойной свивки типа ТК, конструкции 6х19(1+6+12)+1 о.с., оцинкованный из проволок марки В, маркировочная группа 1770 н/мм2, диаметром 5,5 мм | 1302 | 1003 | 10 м | 10 м | 10 | 0 | -1640127157 | 0 | 50.24 | 0 | 0 | 0 | 50.24 | 0 | 0 | 0 | 1 | 1 | 1 | 1 | 0 | 1 | 1 | 0 | 0 | 0.2 | )*0 | 0 | 2 | 16483441 | 1 | 0 | 41 | 0 | 0 | 0 | 0 | 0 | 0 | 0 | 0 | 0 | 0 | 0 | 0 | 0 | 0 | 0 | 0 | 0 | 0 | 0 | 0 | 0 | 0 | 0 | 50.24 | 50.24 | 1 | 0
34 | 16483241 | 16483396 | 15195820 | 1 | 1 | 1 | 3 | 11.1.03.01-0077 | ФССЦ-2001, 11.1.03.01-0077, приказ Минстроя России №1039/пр от 30.12.2016г. | Бруски обрезные хвойных пород длиной 4-6,5 м, шириной 75-150 мм, толщиной 40-75 мм, I сорта | 1339 | 1007 | м3 | м3 | 1 | 0 | 1283004816 | 0 | 1700 | 0 | 0 | 0 | 1700 | 0 | 0 | 0 | 1 | 1 | 1 | 1 | 0 | 1 | 1 | 0 | 0 | 0.04 | )*0 | 0 | 2 | 16483443 | 1 | 0 | 43 | 0 | 0 | 0 | 0 | 0 | 0 | 0 | 0 | 0 | 0 | 0 | 0 | 0 | 0 | 0 | 0 | 0 | 0 | 0 | 0 | 0 | 0 | 0 | 1700 | 1700 | 1 | 0
35 | 16483255 | 16483396 | 15441047 | 1 | 1 | 1 | 1 | 1-100-43 |  | Рабочий среднего разряда 4.3 | 1191 | 1013 | чел.-ч. | чел.-ч. | 1 | 0 | 687044855 | 227.374 | 0 | 0 | 0 | 65.69 | 0 | 0 | 0 | 10.06 | 1 | 1 | 1 | 6.53 | 0 | 1 | 1 | 0 | 0 | 324.82 | )*0,7 | 1 | 2 | 16483431 | 1 | 0 | 44 | 0 | 0 | 0 | 0 | 0 | 0 | 0 | 0 | 0 | 0 | 0 | 0 | 0 | 0 | 0 | 0 | 0 | 0 | 0 | 0 | 0 | 0 | 121.8952 | 65.69 | 10.06 | 6.53 | 0
35 | 16483255 | 16483396 | 15430395 | 1 | 1 | 1 | 1 | 4-100-00 |  | Затраты труда машинистов | 1191 | 1013 | чел.-ч. | чел.-ч. | 1 | 0 | -1417349443 | 2.48 | 0 | 0 | 0 | 0 | 0 | 0 | 0 | 0 | 1 | 1 | 6.53 | 1 | 0 | 1 | 0 | 0 | 0 | 2.48 |  | 2 | 2 | 16483432 | 1 | 2048 | 45 | 0 | 0 | 0 | 0 | 0 | 0 | 0 | 0 | 0 | 0 | 0 | 0 | 0 | 0 | 0 | 0 | 0 | 0 | 0 | 0 | 0 | 0 | 1.3295 | 0 | 0 | 1 | 0
35 | 16483255 | 16483396 | 15247680 | 1 | 1 | 1 | 2 | 91.05.05-014 | ФСЭМ-2001, 91.05.05-014, приказ Минстроя России №1039/пр от 30.12.2016г. | Краны на автомобильном ходу, грузоподъемность 10 т | 1368 | 1011 | маш.-ч | маш.-ч | 1 | 0 | -1718674368 | 1.54 | 0 | 731.29 | 13.5 | 0 | 0 | 111.99 | 13.5 | 0 | 1 | 6.53 | 1 | 1 | 0 | 1 | 1 | 0 | 0 | 2.2 | )*0,7 | 0 | 2 | 16483433 | 1 | 0 | 46 | 0 | 0 | 0 | 0 | 0 | 0 | 0 | 0 | 0 | 0 | 0 | 0 | 0 | 0 | 0 | 0 | 0 | 0 | 0 | 0 | 0 | 0 | 0.82559 | 731.29 | 111.99 | 6.53 | 0
35 | 16483255 | 16483396 | 15247880 | 1 | 1 | 1 | 2 | 91.06.03-062 | ФСЭМ-2001, 91.06.03-062, приказ Минстроя России №1039/пр от 30.12.2016г. | Лебедки электрические тяговым усилием до 31,39 кН (3,2 т) | 1368 | 1011 | маш.-ч | маш.-ч | 1 | 0 | 1544661785 | 30.73 | 0 | 45.06 | 0 | 0 | 0 | 6.9 | 0 | 0 | 1 | 6.53 | 1 | 1 | 0 | 1 | 1 | 0 | 0 | 43.9 | )*0,7 | 0 | 2 | 16483434 | 1 | 0 | 47 | 0 | 0 | 0 | 0 | 0 | 0 | 0 | 0 | 0 | 0 | 0 | 0 | 0 | 0 | 0 | 0 | 0 | 0 | 0 | 0 | 0 | 0 | 16.4744 | 45.06 | 6.9 | 6.53 | 0
35 | 16483255 | 16483396 | 15249073 | 1 | 1 | 1 | 2 | 91.14.02-001 | ФСЭМ-2001, 91.14.02-001, приказ Минстроя России №1039/пр от 30.12.2016г. | Автомобили бортовые, грузоподъемность до 5 т | 1368 | 1011 | маш.-ч | маш.-ч | 1 | 0 | 1372534845 | 0.196 | 0 | 429.09 | 11.6 | 0 | 0 | 65.71 | 11.6 | 0 | 1 | 6.53 | 1 | 1 | 0 | 1 | 1 | 0 | 0 | 0.28 | )*0,7 | 0 | 2 | 16483435 | 1 | 0 | 48 | 0 | 0 | 0 | 0 | 0 | 0 | 0 | 0 | 0 | 0 | 0 | 0 | 0 | 0 | 0 | 0 | 0 | 0 | 0 | 0 | 0 | 0 | 0.10508 | 429.09 | 65.71 | 6.53 | 0
35 | 16483255 | 16483396 | 15171021 | 1 | 1 | 1 | 3 | 01.7.20.08-0071 | ФССЦ-2001, 01.7.20.08-0071, приказ Минстроя России №1039/пр от 30.12.2016г. | Канаты пеньковые пропитанные | 1348 | 1009 | т | т | 1000 | 0 | -2116243625 | 0 | 247487 | 0 | 0 | 0 | 37900 | 0 | 0 | 0 | 6.53 | 1 | 1 | 1 | 0 | 1 | 1 | 0 | 0 | 0.00115 | )*0 | 0 | 2 | 16483437 | 1 | 0 | 50 | 0 | 0 | 0 | 0 | 0 | 0 | 0 | 0 | 0 | 0 | 0 | 0 | 0 | 0 | 0 | 0 | 0 | 0 | 0 | 0 | 0 | 0 | 0 | 247487 | 37900 | 6.53 | 0
35 | 16483255 | 16483396 | 15188765 | 1 | 1 | 1 | 3 | 07.2.07.12-0020 | ФССЦ-2001, 07.2.07.12-0020, приказ Минстроя России №1039/пр от 30.12.2016г. | Отдельные конструктивные элементы зданий и сооружений с преобладанием горячекатаных профилей, средняя масса сборочной единицы от 0,1 до 0,5 т | 1348 | 1009 | т | т | 1000 | 0 | 299819930 | 0 | 50359.36 | 0 | 0 | 0 | 7712 | 0 | 0 | 0 | 6.53 | 1 | 1 | 1 | 0 | 1 | 1 | 0 | 0 | 0.02 | )*0 | 0 | 2 | 16483440 | 1 | 0 | 53 | 0 | 0 | 0 | 0 | 0 | 0 | 0 | 0 | 0 | 0 | 0 | 0 | 0 | 0 | 0 | 0 | 0 | 0 | 0 | 0 | 0 | 0 | 0 | 50359.36 | 7712 | 6.53 | 0
35 | 16483255 | 16483396 | 15190794 | 1 | 1 | 1 | 3 | 08.2.02.11-0007 | ФССЦ-2001, 08.2.02.11-0007, приказ Минстроя России №1039/пр от 30.12.2016г. | Канат двойной свивки типа ТК, конструкции 6х19(1+6+12)+1 о.с., оцинкованный из проволок марки В, маркировочная группа 1770 н/мм2, диаметром 5,5 мм | 1302 | 1003 | 10 м | 10 м | 10 | 0 | -1640127157 | 0 | 328.07 | 0 | 0 | 0 | 50.24 | 0 | 0 | 0 | 6.53 | 1 | 1 | 1 | 0 | 1 | 1 | 0 | 0 | 0.2 | )*0 | 0 | 2 | 16483441 | 1 | 0 | 54 | 0 | 0 | 0 | 0 | 0 | 0 | 0 | 0 | 0 | 0 | 0 | 0 | 0 | 0 | 0 | 0 | 0 | 0 | 0 | 0 | 0 | 0 | 0 | 328.07 | 50.24 | 6.53 | 0
35 | 16483255 | 16483396 | 15195820 | 1 | 1 | 1 | 3 | 11.1.03.01-0077 | ФССЦ-2001, 11.1.03.01-0077, приказ Минстроя России №1039/пр от 30.12.2016г. | Бруски обрезные хвойных пород длиной 4-6,5 м, шириной 75-150 мм, толщиной 40-75 мм, I сорта | 1339 | 1007 | м3 | м3 | 1 | 0 | 1283004816 | 0 | 11101 | 0 | 0 | 0 | 1700 | 0 | 0 | 0 | 6.53 | 1 | 1 | 1 | 0 | 1 | 1 | 0 | 0 | 0.04 | )*0 | 0 | 2 | 16483443 | 1 | 0 | 56 | 0 | 0 | 0 | 0 | 0 | 0 | 0 | 0 | 0 | 0 | 0 | 0 | 0 | 0 | 0 | 0 | 0 | 0 | 0 | 0 | 0 | 0 | 0 | 11101 | 1700 | 6.53 | 0
36 | 16483241 | 16483448 | 15431465 | 1 | 1 | 1 | 1 | 1-100-21 |  | Рабочий среднего разряда 2.1 | 1191 | 1013 | чел.-ч. | чел.-ч. | 1 | 0 | 152375061 | 547.3 | 0 | 0 | 0 | 7.87 | 0 | 0 | 0 | 7.87 | 1 | 1 | 1 | 1 | 0 | 1 | 0 | 0 | 0 | 547.3 |  | 1 | 2 | 16483454 | 1 | 0 | 57 | 0 | 0 | 0 | 0 | 0 | 0 | 0 | 0 | 0 | 0 | 0 | 0 | 0 | 0 | 0 | 0 | 0 | 0 | 0 | 0 | 0 | 0 | 759.7619 | 7.87 | 7.87 | 1 | 0
36 | 16483241 | 16483448 | 15430395 | 1 | 1 | 1 | 1 | 4-100-00 |  | Затраты труда машинистов | 1191 | 1013 | чел.-ч. | чел.-ч. | 1 | 0 | -1417349443 | 1.29 | 0 | 0 | 0 | 0 | 0 | 0 | 0 | 0 | 1 | 1 | 1 | 1 | 0 | 1 | 0 | 0 | 0 | 1.29 |  | 2 | 2 | 16483455 | 1 | 0 | 58 | 0 | 0 | 0 | 0 | 0 | 0 | 0 | 0 | 0 | 0 | 0 | 0 | 0 | 0 | 0 | 0 | 0 | 0 | 0 | 0 | 0 | 0 | 1.7908 | 0 | 0 | 1 | 0
36 | 16483241 | 16483448 | 15247974 | 1 | 1 | 1 | 2 | 91.06.06-048 | ФСЭМ-2001, 91.06.06-048, приказ Минстроя России №1039/пр от 30.12.2016г. | Подъемники одномачтовые, грузоподъемность до 500 кг, высота подъема 45 м | 1368 | 1011 | маш.-ч | маш.-ч | 1 | 0 | 1188625873 | 1.29 | 0 | 31.26 | 13.5 | 0 | 0 | 31.26 | 13.5 | 0 | 1 | 1 | 1 | 1 | 0 | 1 | 0 | 0 | 0 | 1.29 |  | 0 | 2 | 16483456 | 1 | 0 | 59 | 0 | 0 | 0 | 0 | 0 | 0 | 0 | 0 | 0 | 0 | 0 | 0 | 0 | 0 | 0 | 0 | 0 | 0 | 0 | 0 | 0 | 0 | 1.7908 | 31.26 | 31.26 | 1 | 0
36 | 16483241 | 16483448 | 15249402 | 1 | 1 | 1 | 2 | 91.18.01-012 | ФСЭМ-2001, 91.18.01-012, приказ Минстроя России №1039/пр от 30.12.2016г. | Компрессоры передвижные с электродвигателем давлением 600 кПа (6 ат), производительность до 3,5 м3/мин | 1368 | 1011 | маш.-ч | маш.-ч | 1 | 0 | -2111251057 | 6.02 | 0 | 32.5 | 0 | 0 | 0 | 32.5 | 0 | 0 | 1 | 1 | 1 | 1 | 0 | 1 | 0 | 0 | 0 | 6.02 |  | 0 | 2 | 16483457 | 1 | 0 | 60 | 0 | 0 | 0 | 0 | 0 | 0 | 0 | 0 | 0 | 0 | 0 | 0 | 0 | 0 | 0 | 0 | 0 | 0 | 0 | 0 | 0 | 0 | 8.357 | 32.5 | 32.5 | 1 | 0
36 | 16483241 | 16483448 | 15249998 | 1 | 1 | 1 | 2 | 91.21.10-003 | ФСЭМ-2001, 91.21.10-003, приказ Минстроя России №1039/пр от 30.12.2016г. | Молотки при работе от передвижных компрессорных станций отбойные пневматические | 1368 | 1011 | маш.-ч | маш.-ч | 1 | 0 | 1518765163 | 12.04 | 0 | 1.53 | 0 | 0 | 0 | 1.53 | 0 | 0 | 1 | 1 | 1 | 1 | 0 | 1 | 0 | 0 | 0 | 12.04 |  | 0 | 2 | 16483458 | 1 | 0 | 61 | 0 | 0 | 0 | 0 | 0 | 0 | 0 | 0 | 0 | 0 | 0 | 0 | 0 | 0 | 0 | 0 | 0 | 0 | 0 | 0 | 0 | 0 | 16.7139 | 1.53 | 1.53 | 1 | 0
37 | 16483255 | 16483448 | 15431465 | 1 | 1 | 1 | 1 | 1-100-21 |  | Рабочий среднего разряда 2.1 | 1191 | 1013 | чел.-ч. | чел.-ч. | 1 | 0 | 152375061 | 547.3 | 0 | 0 | 0 | 51.39 | 0 | 0 | 0 | 7.87 | 1 | 1 | 1 | 6.53 | 0 | 1 | 0 | 0 | 0 | 547.3 |  | 1 | 2 | 16483454 | 1 | 0 | 62 | 0 | 0 | 0 | 0 | 0 | 0 | 0 | 0 | 0 | 0 | 0 | 0 | 0 | 0 | 0 | 0 | 0 | 0 | 0 | 0 | 0 | 0 | 759.7619 | 51.39 | 7.87 | 6.53 | 0
37 | 16483255 | 16483448 | 15430395 | 1 | 1 | 1 | 1 | 4-100-00 |  | Затраты труда машинистов | 1191 | 1013 | чел.-ч. | чел.-ч. | 1 | 0 | -1417349443 | 1.29 | 0 | 0 | 0 | 0 | 0 | 0 | 0 | 0 | 1 | 1 | 6.53 | 1 | 0 | 1 | 0 | 0 | 0 | 1.29 |  | 2 | 2 | 16483455 | 1 | 0 | 63 | 0 | 0 | 0 | 0 | 0 | 0 | 0 | 0 | 0 | 0 | 0 | 0 | 0 | 0 | 0 | 0 | 0 | 0 | 0 | 0 | 0 | 0 | 1.7908 | 0 | 0 | 1 | 0
37 | 16483255 | 16483448 | 15247974 | 1 | 1 | 1 | 2 | 91.06.06-048 | ФСЭМ-2001, 91.06.06-048, приказ Минстроя России №1039/пр от 30.12.2016г. | Подъемники одномачтовые, грузоподъемность до 500 кг, высота подъема 45 м | 1368 | 1011 | маш.-ч | маш.-ч | 1 | 0 | 1188625873 | 1.29 | 0 | 204.13 | 13.5 | 0 | 0 | 31.26 | 13.5 | 0 | 1 | 6.53 | 1 | 1 | 0 | 1 | 0 | 0 | 0 | 1.29 |  | 0 | 2 | 16483456 | 1 | 0 | 64 | 0 | 0 | 0 | 0 | 0 | 0 | 0 | 0 | 0 | 0 | 0 | 0 | 0 | 0 | 0 | 0 | 0 | 0 | 0 | 0 | 0 | 0 | 1.7908 | 204.13 | 31.26 | 6.53 | 0
37 | 16483255 | 16483448 | 15249402 | 1 | 1 | 1 | 2 | 91.18.01-012 | ФСЭМ-2001, 91.18.01-012, приказ Минстроя России №1039/пр от 30.12.2016г. | Компрессоры передвижные с электродвигателем давлением 600 кПа (6 ат), производительность до 3,5 м3/мин | 1368 | 1011 | маш.-ч | маш.-ч | 1 | 0 | -2111251057 | 6.02 | 0 | 212.23 | 0 | 0 | 0 | 32.5 | 0 | 0 | 1 | 6.53 | 1 | 1 | 0 | 1 | 0 | 0 | 0 | 6.02 |  | 0 | 2 | 16483457 | 1 | 0 | 65 | 0 | 0 | 0 | 0 | 0 | 0 | 0 | 0 | 0 | 0 | 0 | 0 | 0 | 0 | 0 | 0 | 0 | 0 | 0 | 0 | 0 | 0 | 8.357 | 212.23 | 32.5 | 6.53 | 0
37 | 16483255 | 16483448 | 15249998 | 1 | 1 | 1 | 2 | 91.21.10-003 | ФСЭМ-2001, 91.21.10-003, приказ Минстроя России №1039/пр от 30.12.2016г. | Молотки при работе от передвижных компрессорных станций отбойные пневматические | 1368 | 1011 | маш.-ч | маш.-ч | 1 | 0 | 1518765163 | 12.04 | 0 | 9.99 | 0 | 0 | 0 | 1.53 | 0 | 0 | 1 | 6.53 | 1 | 1 | 0 | 1 | 0 | 0 | 0 | 12.04 |  | 0 | 2 | 16483458 | 1 | 0 | 66 | 0 | 0 | 0 | 0 | 0 | 0 | 0 | 0 | 0 | 0 | 0 | 0 | 0 | 0 | 0 | 0 | 0 | 0 | 0 | 0 | 0 | 0 | 16.7139 | 9.99 | 1.53 | 6.53 | 0
38 | 16483241 | 16483459 | 15430517 | 1 | 1 | 1 | 1 | 1-100-20 |  | Рабочий среднего разряда 2 | 1191 | 1013 | чел.-ч. | чел.-ч. | 1 | 0 | 735429535 | 22.82 | 0 | 0 | 0 | 7.8 | 0 | 0 | 0 | 7.8 | 1 | 1 | 1 | 1 | 0 | 1 | 0 | 0 | 0 | 22.82 |  | 1 | 2 | 16483462 | 1 | 0 | 67 | 0 | 0 | 0 | 0 | 0 | 0 | 0 | 0 | 0 | 0 | 0 | 0 | 0 | 0 | 0 | 0 | 0 | 0 | 0 | 0 | 0 | 0 | 37.7717 | 7.8 | 7.8 | 1 | 0
39 | 16483255 | 16483459 | 15430517 | 1 | 1 | 1 | 1 | 1-100-20 |  | Рабочий среднего разряда 2 | 1191 | 1013 | чел.-ч. | чел.-ч. | 1 | 0 | 735429535 | 22.82 | 0 | 0 | 0 | 50.93 | 0 | 0 | 0 | 7.8 | 1 | 1 | 1 | 6.53 | 0 | 1 | 0 | 0 | 0 | 22.82 |  | 1 | 2 | 16483462 | 1 | 0 | 68 | 0 | 0 | 0 | 0 | 0 | 0 | 0 | 0 | 0 | 0 | 0 | 0 | 0 | 0 | 0 | 0 | 0 | 0 | 0 | 0 | 0 | 0 | 37.7717 | 50.93 | 7.8 | 6.53 | 0
40 | 16483241 | 16483463 | 15439307 | 1 | 1 | 1 | 1 | 1-100-13 |  | Рабочий среднего разряда 1.3 | 1191 | 1013 | чел.-ч. | чел.-ч. | 1 | 0 | -1023077518 | 66.6 | 0 | 0 | 0 | 7.38 | 0 | 0 | 0 | 7.38 | 1 | 1 | 1 | 1 | 0 | 1 | 0 | 0 | 0 | 66.6 |  | 1 | 2 | 16483464 | 1 | 0 | 69 | 0 | 0 | 0 | 0 | 0 | 0 | 0 | 0 | 0 | 0 | 0 | 0 | 0 | 0 | 0 | 0 | 0 | 0 | 0 | 0 | 0 | 0 | 122.8104 | 7.38 | 7.38 | 1 | 0
40 | 16483241 | 16483463 | 15430395 | 1 | 1 | 1 | 1 | 4-100-00 |  | Затраты труда машинистов | 1191 | 1013 | чел.-ч. | чел.-ч. | 1 | 0 | -1417349443 | 9.64 | 0 | 0 | 0 | 0 | 0 | 0 | 0 | 0 | 1 | 1 | 1 | 1 | 0 | 1 | 0 | 0 | 0 | 9.64 |  | 2 | 2 | 16483465 | 1 | 0 | 70 | 0 | 0 | 0 | 0 | 0 | 0 | 0 | 0 | 0 | 0 | 0 | 0 | 0 | 0 | 0 | 0 | 0 | 0 | 0 | 0 | 0 | 0 | 17.7762 | 0 | 0 | 1 | 0
40 | 16483241 | 16483463 | 15247905 | 1 | 1 | 1 | 2 | 91.06.05-011 | ФСЭМ-2001, 91.06.05-011, приказ Минстроя России №1039/пр от 30.12.2016г. | Погрузчик, грузоподъемность 5 т | 1368 | 1011 | маш.-ч | маш.-ч | 1 | 0 | 1225731627 | 9.64 | 0 | 89.99 | 10.06 | 0 | 0 | 89.99 | 10.06 | 0 | 1 | 1 | 1 | 1 | 0 | 1 | 0 | 0 | 0 | 9.64 |  | 0 | 2 | 16483466 | 1 | 0 | 71 | 0 | 0 | 0 | 0 | 0 | 0 | 0 | 0 | 0 | 0 | 0 | 0 | 0 | 0 | 0 | 0 | 0 | 0 | 0 | 0 | 0 | 0 | 17.7762 | 89.99 | 89.99 | 1 | 0
41 | 16483255 | 16483463 | 15439307 | 1 | 1 | 1 | 1 | 1-100-13 |  | Рабочий среднего разряда 1.3 | 1191 | 1013 | чел.-ч. | чел.-ч. | 1 | 0 | -1023077518 | 66.6 | 0 | 0 | 0 | 48.19 | 0 | 0 | 0 | 7.38 | 1 | 1 | 1 | 6.53 | 0 | 1 | 0 | 0 | 0 | 66.6 |  | 1 | 2 | 16483464 | 1 | 0 | 72 | 0 | 0 | 0 | 0 | 0 | 0 | 0 | 0 | 0 | 0 | 0 | 0 | 0 | 0 | 0 | 0 | 0 | 0 | 0 | 0 | 0 | 0 | 122.8104 | 48.19 | 7.38 | 6.53 | 0
41 | 16483255 | 16483463 | 15430395 | 1 | 1 | 1 | 1 | 4-100-00 |  | Затраты труда машинистов | 1191 | 1013 | чел.-ч. | чел.-ч. | 1 | 0 | -1417349443 | 9.64 | 0 | 0 | 0 | 0 | 0 | 0 | 0 | 0 | 1 | 1 | 6.53 | 1 | 0 | 1 | 0 | 0 | 0 | 9.64 |  | 2 | 2 | 16483465 | 1 | 0 | 73 | 0 | 0 | 0 | 0 | 0 | 0 | 0 | 0 | 0 | 0 | 0 | 0 | 0 | 0 | 0 | 0 | 0 | 0 | 0 | 0 | 0 | 0 | 17.7762 | 0 | 0 | 1 | 0
41 | 16483255 | 16483463 | 15247905 | 1 | 1 | 1 | 2 | 91.06.05-011 | ФСЭМ-2001, 91.06.05-011, приказ Минстроя России №1039/пр от 30.12.2016г. | Погрузчик, грузоподъемность 5 т | 1368 | 1011 | маш.-ч | маш.-ч | 1 | 0 | 1225731627 | 9.64 | 0 | 587.63 | 10.06 | 0 | 0 | 89.99 | 10.06 | 0 | 1 | 6.53 | 1 | 1 | 0 | 1 | 0 | 0 | 0 | 9.64 |  | 0 | 2 | 16483466 | 1 | 0 | 74 | 0 | 0 | 0 | 0 | 0 | 0 | 0 | 0 | 0 | 0 | 0 | 0 | 0 | 0 | 0 | 0 | 0 | 0 | 0 | 0 | 0 | 0 | 17.7762 | 587.63 | 89.99 | 6.53 | 0
42 | 16483241 | 16483467 | 15430517 | 1 | 1 | 1 | 1 | 1-100-20 |  | Рабочий среднего разряда 2 | 1191 | 1013 | чел.-ч. | чел.-ч. | 1 | 0 | 735429535 | 11.39 | 0 | 0 | 0 | 7.8 | 0 | 0 | 0 | 7.8 | 1 | 1 | 1 | 1 | 0 | 1 | 0 | 0 | 0 | 11.39 |  | 1 | 2 | 16483468 | 1 | 0 | 75 | 0 | 0 | 0 | 0 | 0 | 0 | 0 | 0 | 0 | 0 | 0 | 0 | 0 | 0 | 0 | 0 | 0 | 0 | 0 | 0 | 0 | 0 | 21.0032 | 7.8 | 7.8 | 1 | 0
42 | 16483241 | 16483467 | 15430395 | 1 | 1 | 1 | 1 | 4-100-00 |  | Затраты труда машинистов | 1191 | 1013 | чел.-ч. | чел.-ч. | 1 | 0 | -1417349443 | 0.13 | 0 | 0 | 0 | 0 | 0 | 0 | 0 | 0 | 1 | 1 | 1 | 1 | 0 | 1 | 0 | 0 | 0 | 0.13 |  | 2 | 2 | 16483469 | 1 | 0 | 76 | 0 | 0 | 0 | 0 | 0 | 0 | 0 | 0 | 0 | 0 | 0 | 0 | 0 | 0 | 0 | 0 | 0 | 0 | 0 | 0 | 0 | 0 | 0.23972 | 0 | 0 | 1 | 0
42 | 16483241 | 16483467 | 15247974 | 1 | 1 | 1 | 2 | 91.06.06-048 | ФСЭМ-2001, 91.06.06-048, приказ Минстроя России №1039/пр от 30.12.2016г. | Подъемники одномачтовые, грузоподъемность до 500 кг, высота подъема 45 м | 1368 | 1011 | маш.-ч | маш.-ч | 1 | 0 | 1188625873 | 0.13 | 0 | 31.26 | 13.5 | 0 | 0 | 31.26 | 13.5 | 0 | 1 | 1 | 1 | 1 | 0 | 1 | 0 | 0 | 0 | 0.13 |  | 0 | 2 | 16483470 | 1 | 0 | 77 | 0 | 0 | 0 | 0 | 0 | 0 | 0 | 0 | 0 | 0 | 0 | 0 | 0 | 0 | 0 | 0 | 0 | 0 | 0 | 0 | 0 | 0 | 0.23972 | 31.26 | 31.26 | 1 | 0
43 | 16483255 | 16483467 | 15430517 | 1 | 1 | 1 | 1 | 1-100-20 |  | Рабочий среднего разряда 2 | 1191 | 1013 | чел.-ч. | чел.-ч. | 1 | 0 | 735429535 | 11.39 | 0 | 0 | 0 | 50.93 | 0 | 0 | 0 | 7.8 | 1 | 1 | 1 | 6.53 | 0 | 1 | 0 | 0 | 0 | 11.39 |  | 1 | 2 | 16483468 | 1 | 0 | 79 | 0 | 0 | 0 | 0 | 0 | 0 | 0 | 0 | 0 | 0 | 0 | 0 | 0 | 0 | 0 | 0 | 0 | 0 | 0 | 0 | 0 | 0 | 21.0032 | 50.93 | 7.8 | 6.53 | 0
43 | 16483255 | 16483467 | 15430395 | 1 | 1 | 1 | 1 | 4-100-00 |  | Затраты труда машинистов | 1191 | 1013 | чел.-ч. | чел.-ч. | 1 | 0 | -1417349443 | 0.13 | 0 | 0 | 0 | 0 | 0 | 0 | 0 | 0 | 1 | 1 | 6.53 | 1 | 0 | 1 | 0 | 0 | 0 | 0.13 |  | 2 | 2 | 16483469 | 1 | 0 | 80 | 0 | 0 | 0 | 0 | 0 | 0 | 0 | 0 | 0 | 0 | 0 | 0 | 0 | 0 | 0 | 0 | 0 | 0 | 0 | 0 | 0 | 0 | 0.23972 | 0 | 0 | 1 | 0
43 | 16483255 | 16483467 | 15247974 | 1 | 1 | 1 | 2 | 91.06.06-048 | ФСЭМ-2001, 91.06.06-048, приказ Минстроя России №1039/пр от 30.12.2016г. | Подъемники одномачтовые, грузоподъемность до 500 кг, высота подъема 45 м | 1368 | 1011 | маш.-ч | маш.-ч | 1 | 0 | 1188625873 | 0.13 | 0 | 204.13 | 13.5 | 0 | 0 | 31.26 | 13.5 | 0 | 1 | 6.53 | 1 | 1 | 0 | 1 | 0 | 0 | 0 | 0.13 |  | 0 | 2 | 16483470 | 1 | 0 | 81 | 0 | 0 | 0 | 0 | 0 | 0 | 0 | 0 | 0 | 0 | 0 | 0 | 0 | 0 | 0 | 0 | 0 | 0 | 0 | 0 | 0 | 0 | 0.23972 | 204.13 | 31.26 | 6.53 | 0
44 | 16483241 | 16483473 | 15435099 | 1 | 1 | 1 | 1 | 1-100-31 |  | Рабочий среднего разряда 3.1 | 1191 | 1013 | чел.-ч. | чел.-ч. | 1 | 0 | 1010519658 | 9.58 | 0 | 0 | 0 | 8.64 | 0 | 0 | 0 | 8.64 | 1 | 1 | 1 | 1 | 0 | 1 | 0 | 0 | 0 | 9.58 |  | 1 | 2 | 16483477 | 1 | 0 | 83 | 0 | 0 | 0 | 0 | 0 | 0 | 0 | 0 | 0 | 0 | 0 | 0 | 0 | 0 | 0 | 0 | 0 | 0 | 0 | 0 | 0 | 0 | 16.8608 | 8.64 | 8.64 | 1 | 0
44 | 16483241 | 16483473 | 15430395 | 1 | 1 | 1 | 1 | 4-100-00 |  | Затраты труда машинистов | 1191 | 1013 | чел.-ч. | чел.-ч. | 1 | 0 | -1417349443 | 0.2 | 0 | 0 | 0 | 0 | 0 | 0 | 0 | 0 | 1 | 1 | 1 | 1 | 0 | 1 | 0 | 0 | 0 | 0.2 |  | 2 | 2 | 16483478 | 1 | 0 | 84 | 0 | 0 | 0 | 0 | 0 | 0 | 0 | 0 | 0 | 0 | 0 | 0 | 0 | 0 | 0 | 0 | 0 | 0 | 0 | 0 | 0 | 0 | 0.352 | 0 | 0 | 1 | 0
44 | 16483241 | 16483473 | 15247974 | 1 | 1 | 1 | 2 | 91.06.06-048 | ФСЭМ-2001, 91.06.06-048, приказ Минстроя России №1039/пр от 30.12.2016г. | Подъемники одномачтовые, грузоподъемность до 500 кг, высота подъема 45 м | 1368 | 1011 | маш.-ч | маш.-ч | 1 | 0 | 1188625873 | 0.2 | 0 | 31.26 | 13.5 | 0 | 0 | 31.26 | 13.5 | 0 | 1 | 1 | 1 | 1 | 0 | 1 | 0 | 0 | 0 | 0.2 |  | 0 | 2 | 16483479 | 1 | 0 | 85 | 0 | 0 | 0 | 0 | 0 | 0 | 0 | 0 | 0 | 0 | 0 | 0 | 0 | 0 | 0 | 0 | 0 | 0 | 0 | 0 | 0 | 0 | 0.352 | 31.26 | 31.26 | 1 | 0
45 | 16483255 | 16483473 | 15435099 | 1 | 1 | 1 | 1 | 1-100-31 |  | Рабочий среднего разряда 3.1 | 1191 | 1013 | чел.-ч. | чел.-ч. | 1 | 0 | 1010519658 | 9.58 | 0 | 0 | 0 | 56.42 | 0 | 0 | 0 | 8.64 | 1 | 1 | 1 | 6.53 | 0 | 1 | 0 | 0 | 0 | 9.58 |  | 1 | 2 | 16483477 | 1 | 0 | 86 | 0 | 0 | 0 | 0 | 0 | 0 | 0 | 0 | 0 | 0 | 0 | 0 | 0 | 0 | 0 | 0 | 0 | 0 | 0 | 0 | 0 | 0 | 16.8608 | 56.42 | 8.64 | 6.53 | 0
45 | 16483255 | 16483473 | 15430395 | 1 | 1 | 1 | 1 | 4-100-00 |  | Затраты труда машинистов | 1191 | 1013 | чел.-ч. | чел.-ч. | 1 | 0 | -1417349443 | 0.2 | 0 | 0 | 0 | 0 | 0 | 0 | 0 | 0 | 1 | 1 | 6.53 | 1 | 0 | 1 | 0 | 0 | 0 | 0.2 |  | 2 | 2 | 16483478 | 1 | 0 | 87 | 0 | 0 | 0 | 0 | 0 | 0 | 0 | 0 | 0 | 0 | 0 | 0 | 0 | 0 | 0 | 0 | 0 | 0 | 0 | 0 | 0 | 0 | 0.352 | 0 | 0 | 1 | 0
45 | 16483255 | 16483473 | 15247974 | 1 | 1 | 1 | 2 | 91.06.06-048 | ФСЭМ-2001, 91.06.06-048, приказ Минстроя России №1039/пр от 30.12.2016г. | Подъемники одномачтовые, грузоподъемность до 500 кг, высота подъема 45 м | 1368 | 1011 | маш.-ч | маш.-ч | 1 | 0 | 1188625873 | 0.2 | 0 | 204.13 | 13.5 | 0 | 0 | 31.26 | 13.5 | 0 | 1 | 6.53 | 1 | 1 | 0 | 1 | 0 | 0 | 0 | 0.2 |  | 0 | 2 | 16483479 | 1 | 0 | 88 | 0 | 0 | 0 | 0 | 0 | 0 | 0 | 0 | 0 | 0 | 0 | 0 | 0 | 0 | 0 | 0 | 0 | 0 | 0 | 0 | 0 | 0 | 0.352 | 204.13 | 31.26 | 6.53 | 0
46 | 16483241 | 16483489 | 15446300 | 1 | 1 | 1 | 1 | 1-100-42 |  | Рабочий среднего разряда 4.2 | 1191 | 1013 | чел.-ч. | чел.-ч. | 1 | 0 | 912892513 | 2.76 | 0 | 0 | 0 | 9.92 | 0 | 0 | 0 | 9.92 | 1 | 1 | 1 | 1 | 0 | 1 | 1 | 0 | 0 | 2.4 | )*1,15 | 1 | 2 | 16483512 | 1 | 0 | 89 | 0 | 0 | 0 | 0 | 0 | 0 | 0 | 0 | 0 | 0 | 0 | 0 | 0 | 0 | 0 | 0 | 0 | 0 | 0 | 0 | 0 | 0 | 38.088 | 9.92 | 9.92 | 1 | 0
46 | 16483241 | 16483489 | 15430395 | 1 | 1 | 1 | 1 | 4-100-00 |  | Затраты труда машинистов | 1191 | 1013 | чел.-ч. | чел.-ч. | 1 | 0 | -1417349443 | 0.17 | 0 | 0 | 0 | 0 | 0 | 0 | 0 | 0 | 1 | 1 | 1 | 1 | 0 | 1 | 0 | 0 | 0 | 0.17 |  | 2 | 2 | 16483513 | 1 | 2048 | 90 | 0 | 0 | 0 | 0 | 0 | 0 | 0 | 0 | 0 | 0 | 0 | 0 | 0 | 0 | 0 | 0 | 0 | 0 | 0 | 0 | 0 | 0 | 2.346 | 0 | 0 | 1 | 0
46 | 16483241 | 16483489 | 15249073 | 1 | 1 | 1 | 2 | 91.14.02-001 | ФСЭМ-2001, 91.14.02-001, приказ Минстроя России №1039/пр от 30.12.2016г. | Автомобили бортовые, грузоподъемность до 5 т | 1368 | 1011 | маш.-ч | маш.-ч | 1 | 0 | 1372534845 | 0.2125 | 0 | 65.71 | 11.6 | 0 | 0 | 65.71 | 11.6 | 0 | 1 | 1 | 1 | 1 | 0 | 1 | 1 | 0 | 0 | 0.17 | )*1,25 | 0 | 2 | 16483514 | 1 | 0 | 91 | 0 | 0 | 0 | 0 | 0 | 0 | 0 | 0 | 0 | 0 | 0 | 0 | 0 | 0 | 0 | 0 | 0 | 0 | 0 | 0 | 0 | 0 | 2.9325 | 65.71 | 65.71 | 1 | 0
46 | 16483241 | 16483489 | 15249377 | 1 | 1 | 1 | 2 | 91.17.04-233 | ФСЭМ-2001, 91.17.04-233, приказ Минстроя России №1039/пр от 30.12.2016г. | Установки для сварки ручной дуговой (постоянного тока) | 1368 | 1011 | маш.-ч | маш.-ч | 1 | 0 | -353815937 | 0.5 | 0 | 8.1 | 0 | 0 | 0 | 8.1 | 0 | 0 | 1 | 1 | 1 | 1 | 0 | 1 | 1 | 0 | 0 | 0.4 | )*1,25 | 0 | 2 | 16483515 | 1 | 0 | 92 | 0 | 0 | 0 | 0 | 0 | 0 | 0 | 0 | 0 | 0 | 0 | 0 | 0 | 0 | 0 | 0 | 0 | 0 | 0 | 0 | 0 | 0 | 6.9 | 8.1 | 8.1 | 1 | 0
46 | 16483241 | 16483489 | 15167337 | 1 | 1 | 1 | 3 | 01.7.04.07-0001 | ФССЦ-2001, 01.7.04.07-0001, приказ Минстроя России №1039/пр от 30.12.2016г. | Скобяные изделия для блоков входных дверей в здание двупольных | 1035 | 1013 | компл. | компл. | 1 | 0 | -2137607551 | 0.28985 | 94.68 | 0 | 0 | 0 | 94.68 | 0 | 0 | 0 | 1 | 1 | 1 | 1 | 0 | 0 | 0 | 0 | 0 | 0.28985 |  | 0 | 1 | -1 | 0 | 0 |  | 0 | 0 | 0 | 0 | 0 | 0 | 0 | 0 | 0 | 0 | 0 | 0 | 0 | 0 | 0 | 0 | 0 | 0 | 0 | 0 | 0 | 0 | 4 | 94.68 | 94.68 | 1 | 0
46 | 16483241 | 16483489 | 15168750 | 1 | 1 | 1 | 3 | 01.7.11.07-0032 | ФССЦ-2001, 01.7.11.07-0032, приказ Минстроя России №1039/пр от 30.12.2016г. | Электроды диаметром 4 мм Э42 | 1348 | 1009 | т | т | 1000 | 0 | -714836380 | 0.0001 | 10315.01 | 0 | 0 | 0 | 10315.01 | 0 | 0 | 0 | 1 | 1 | 1 | 1 | 0 | 1 | 0 | 0 | 0 | 0.0001 |  | 0 | 2 | 16483517 | 1 | 0 | 94 | 0 | 0 | 0 | 0 | 0 | 0 | 0 | 0 | 0 | 0 | 0 | 0 | 0 | 0 | 0 | 0 | 0 | 0 | 0 | 0 | 0 | 0 | 0.00138 | 10315.01 | 10315.01 | 1 | 0
46 | 16483241 | 16483489 | 15187312 | 1 | 1 | 1 | 3 | 07.1.01.01-0008 | ФССЦ-2001, 07.1.01.01-0008, приказ Минстроя России №1039/пр от 30.12.2016г. | Дверь металлическая двупольная ДПМ-02/60, размером 1500х2300 мм | 1354 | 1010 | шт. | шт. | 1 | 0 | 1777032064 | 0.28985 | 5451.21 | 0 | 0 | 0 | 5451.21 | 0 | 0 | 0 | 1 | 1 | 1 | 1 | 0 | 0 | 0 | 0 | 0 | 0.28985 |  | 0 | 1 | -1 | 0 | 0 |  | 0 | 0 | 0 | 0 | 0 | 0 | 0 | 0 | 0 | 0 | 0 | 0 | 0 | 0 | 0 | 0 | 0 | 0 | 0 | 0 | 0 | 0 | 4 | 5451.21 | 5451.21 | 1 | 0
46 | 16483241 | 16483489 | 15192019 | 1 | 1 | 1 | 3 | 08.4.01.02-0011 | ФССЦ-2001, 08.4.01.02-0011, приказ Минстроя России №1039/пр от 30.12.2016г. | Детали закладные и накладные изготовленные без применения сварки, гнутья, сверления (пробивки) отверстий поставляемые отдельно | 1348 | 1009 | т | т | 1000 | 0 | -751617735 | 0.003 | 5804 | 0 | 0 | 0 | 5804 | 0 | 0 | 0 | 1 | 1 | 1 | 1 | 0 | 1 | 0 | 0 | 0 | 0.003 |  | 0 | 2 | 16483519 | 1 | 0 | 96 | 0 | 0 | 0 | 0 | 0 | 0 | 0 | 0 | 0 | 0 | 0 | 0 | 0 | 0 | 0 | 0 | 0 | 0 | 0 | 0 | 0 | 0 | 0.0414 | 5804 | 5804 | 1 | 0
46 | 16483241 | 16483489 | 15204330 | 1 | 1 | 1 | 3 | 14.5.01.10-0025 | ФССЦ-2001, 14.5.01.10-0025, приказ Минстроя России №1039/пр от 30.12.2016г. | Пена монтажная для герметизации стыков в баллончике емкостью 0,85 л | 1354 | 1010 | шт. | шт. | 1 | 0 | -1075270488 | 0.1 | 72.8 | 0 | 0 | 0 | 72.8 | 0 | 0 | 0 | 1 | 1 | 1 | 1 | 0 | 1 | 0 | 0 | 0 | 0.1 |  | 0 | 2 | 16483520 | 1 | 0 | 97 | 0 | 0 | 0 | 0 | 0 | 0 | 0 | 0 | 0 | 0 | 0 | 0 | 0 | 0 | 0 | 0 | 0 | 0 | 0 | 0 | 0 | 0 | 1.38 | 72.8 | 72.8 | 1 | 0
47 | 16483255 | 16483489 | 15446300 | 1 | 1 | 1 | 1 | 1-100-42 |  | Рабочий среднего разряда 4.2 | 1191 | 1013 | чел.-ч. | чел.-ч. | 1 | 0 | 912892513 | 2.76 | 0 | 0 | 0 | 64.78 | 0 | 0 | 0 | 9.92 | 1 | 1 | 1 | 6.53 | 0 | 1 | 1 | 0 | 0 | 2.4 | )*1,15 | 1 | 2 | 16483512 | 1 | 0 | 98 | 0 | 0 | 0 | 0 | 0 | 0 | 0 | 0 | 0 | 0 | 0 | 0 | 0 | 0 | 0 | 0 | 0 | 0 | 0 | 0 | 0 | 0 | 38.088 | 64.78 | 9.92 | 6.53 | 0
47 | 16483255 | 16483489 | 15430395 | 1 | 1 | 1 | 1 | 4-100-00 |  | Затраты труда машинистов | 1191 | 1013 | чел.-ч. | чел.-ч. | 1 | 0 | -1417349443 | 0.17 | 0 | 0 | 0 | 0 | 0 | 0 | 0 | 0 | 1 | 1 | 6.53 | 1 | 0 | 1 | 0 | 0 | 0 | 0.17 |  | 2 | 2 | 16483513 | 1 | 2048 | 99 | 0 | 0 | 0 | 0 | 0 | 0 | 0 | 0 | 0 | 0 | 0 | 0 | 0 | 0 | 0 | 0 | 0 | 0 | 0 | 0 | 0 | 0 | 2.346 | 0 | 0 | 1 | 0
47 | 16483255 | 16483489 | 15249073 | 1 | 1 | 1 | 2 | 91.14.02-001 | ФСЭМ-2001, 91.14.02-001, приказ Минстроя России №1039/пр от 30.12.2016г. | Автомобили бортовые, грузоподъемность до 5 т | 1368 | 1011 | маш.-ч | маш.-ч | 1 | 0 | 1372534845 | 0.2125 | 0 | 429.09 | 11.6 | 0 | 0 | 65.71 | 11.6 | 0 | 1 | 6.53 | 1 | 1 | 0 | 1 | 1 | 0 | 0 | 0.17 | )*1,25 | 0 | 2 | 16483514 | 1 | 0 | 100 | 0 | 0 | 0 | 0 | 0 | 0 | 0 | 0 | 0 | 0 | 0 | 0 | 0 | 0 | 0 | 0 | 0 | 0 | 0 | 0 | 0 | 0 | 2.9325 | 429.09 | 65.71 | 6.53 | 0
47 | 16483255 | 16483489 | 15249377 | 1 | 1 | 1 | 2 | 91.17.04-233 | ФСЭМ-2001, 91.17.04-233, приказ Минстроя России №1039/пр от 30.12.2016г. | Установки для сварки ручной дуговой (постоянного тока) | 1368 | 1011 | маш.-ч | маш.-ч | 1 | 0 | -353815937 | 0.5 | 0 | 52.89 | 0 | 0 | 0 | 8.1 | 0 | 0 | 1 | 6.53 | 1 | 1 | 0 | 1 | 1 | 0 | 0 | 0.4 | )*1,25 | 0 | 2 | 16483515 | 1 | 0 | 101 | 0 | 0 | 0 | 0 | 0 | 0 | 0 | 0 | 0 | 0 | 0 | 0 | 0 | 0 | 0 | 0 | 0 | 0 | 0 | 0 | 0 | 0 | 6.9 | 52.89 | 8.1 | 6.53 | 0
47 | 16483255 | 16483489 | 15167337 | 1 | 1 | 1 | 3 | 01.7.04.07-0001 | ФССЦ-2001, 01.7.04.07-0001, приказ Минстроя России №1039/пр от 30.12.2016г. | Скобяные изделия для блоков входных дверей в здание двупольных | 1035 | 1013 | компл. | компл. | 1 | 0 | -2137607551 | 0.28985 | 618.26 | 0 | 0 | 0 | 94.68 | 0 | 0 | 0 | 6.53 | 1 | 1 | 1 | 0 | 0 | 0 | 0 | 0 | 0.28985 |  | 0 | 1 | -1 | 0 | 0 |  | 0 | 0 | 0 | 0 | 0 | 0 | 0 | 0 | 0 | 0 | 0 | 0 | 0 | 0 | 0 | 0 | 0 | 0 | 0 | 0 | 0 | 0 | 4 | 618.26 | 94.68 | 6.53 | 0
47 | 16483255 | 16483489 | 15168750 | 1 | 1 | 1 | 3 | 01.7.11.07-0032 | ФССЦ-2001, 01.7.11.07-0032, приказ Минстроя России №1039/пр от 30.12.2016г. | Электроды диаметром 4 мм Э42 | 1348 | 1009 | т | т | 1000 | 0 | -714836380 | 0.0001 | 67357.02 | 0 | 0 | 0 | 10315.01 | 0 | 0 | 0 | 6.53 | 1 | 1 | 1 | 0 | 1 | 0 | 0 | 0 | 0.0001 |  | 0 | 2 | 16483517 | 1 | 0 | 103 | 0 | 0 | 0 | 0 | 0 | 0 | 0 | 0 | 0 | 0 | 0 | 0 | 0 | 0 | 0 | 0 | 0 | 0 | 0 | 0 | 0 | 0 | 0.00138 | 67357.02 | 10315.01 | 6.53 | 0
47 | 16483255 | 16483489 | 15187312 | 1 | 1 | 1 | 3 | 07.1.01.01-0008 | ФССЦ-2001, 07.1.01.01-0008, приказ Минстроя России №1039/пр от 30.12.2016г. | Дверь металлическая двупольная ДПМ-02/60, размером 1500х2300 мм | 1354 | 1010 | шт. | шт. | 1 | 0 | 1777032064 | 0.28985 | 35596.4 | 0 | 0 | 0 | 5451.21 | 0 | 0 | 0 | 6.53 | 1 | 1 | 1 | 0 | 0 | 0 | 0 | 0 | 0.28985 |  | 0 | 1 | -1 | 0 | 0 |  | 0 | 0 | 0 | 0 | 0 | 0 | 0 | 0 | 0 | 0 | 0 | 0 | 0 | 0 | 0 | 0 | 0 | 0 | 0 | 0 | 0 | 0 | 4 | 35596.4 | 5451.21 | 6.53 | 0
47 | 16483255 | 16483489 | 15192019 | 1 | 1 | 1 | 3 | 08.4.01.02-0011 | ФССЦ-2001, 08.4.01.02-0011, приказ Минстроя России №1039/пр от 30.12.2016г. | Детали закладные и накладные изготовленные без применения сварки, гнутья, сверления (пробивки) отверстий поставляемые отдельно | 1348 | 1009 | т | т | 1000 | 0 | -751617735 | 0.003 | 37900.12 | 0 | 0 | 0 | 5804 | 0 | 0 | 0 | 6.53 | 1 | 1 | 1 | 0 | 1 | 0 | 0 | 0 | 0.003 |  | 0 | 2 | 16483519 | 1 | 0 | 105 | 0 | 0 | 0 | 0 | 0 | 0 | 0 | 0 | 0 | 0 | 0 | 0 | 0 | 0 | 0 | 0 | 0 | 0 | 0 | 0 | 0 | 0 | 0.0414 | 37900.12 | 5804 | 6.53 | 0
47 | 16483255 | 16483489 | 15204330 | 1 | 1 | 1 | 3 | 14.5.01.10-0025 | ФССЦ-2001, 14.5.01.10-0025, приказ Минстроя России №1039/пр от 30.12.2016г. | Пена монтажная для герметизации стыков в баллончике емкостью 0,85 л | 1354 | 1010 | шт. | шт. | 1 | 0 | -1075270488 | 0.1 | 475.38 | 0 | 0 | 0 | 72.8 | 0 | 0 | 0 | 6.53 | 1 | 1 | 1 | 0 | 1 | 0 | 0 | 0 | 0.1 |  | 0 | 2 | 16483520 | 1 | 0 | 106 | 0 | 0 | 0 | 0 | 0 | 0 | 0 | 0 | 0 | 0 | 0 | 0 | 0 | 0 | 0 | 0 | 0 | 0 | 0 | 0 | 0 | 0 | 1.38 | 475.38 | 72.8 | 6.53 | 0
52 | 16483241 | 16672748 | 15430397 | 1 | 1 | 1 | 1 | 1-100-38 |  | Рабочий среднего разряда 3.8 | 1191 | 1013 | чел.-ч. | чел.-ч. | 1 | 0 | -1081351934 | 93.2535 | 0 | 0 | 0 | 9.4 | 0 | 0 | 0 | 9.4 | 1 | 1 | 1 | 1 | 0 | 1 | 1 | 0 | 0 | 81.09 | )*1,15 | 1 | 2 | 16672749 | 1 | 0 | 107 | 0 | 0 | 0 | 0 | 0 | 0 | 0 | 0 | 0 | 0 | 0 | 0 | 0 | 0 | 0 | 0 | 0 | 0 | 0 | 0 | 0 | 0 | 12.869 | 9.4 | 9.4 | 1 | 0
52 | 16483241 | 16672748 | 15430395 | 1 | 1 | 1 | 1 | 4-100-00 |  | Затраты труда машинистов | 1191 | 1013 | чел.-ч. | чел.-ч. | 1 | 0 | -1417349443 | 9.15 | 0 | 0 | 0 | 0 | 0 | 0 | 0 | 0 | 1 | 1 | 1 | 1 | 0 | 1 | 0 | 0 | 0 | 9.15 |  | 2 | 2 | 16672750 | 1 | 2048 | 108 | 0 | 0 | 0 | 0 | 0 | 0 | 0 | 0 | 0 | 0 | 0 | 0 | 0 | 0 | 0 | 0 | 0 | 0 | 0 | 0 | 0 | 0 | 1.2627 | 0 | 0 | 1 | 0
52 | 16483241 | 16672748 | 15247578 | 1 | 1 | 1 | 2 | 91.05.01-017 | ФСЭМ-2001, 91.05.01-017, приказ Минстроя России №1039/пр от 30.12.2016г. | Краны башенные, грузоподъемность 8 т | 1368 | 1011 | маш.-ч | маш.-ч | 1 | 0 | -1460065968 | 8.85 | 0 | 86.4 | 13.5 | 0 | 0 | 86.4 | 13.5 | 0 | 1 | 1 | 1 | 1 | 0 | 1 | 1 | 0 | 0 | 7.08 | )*1,25 | 0 | 2 | 16672751 | 1 | 0 | 109 | 0 | 0 | 0 | 0 | 0 | 0 | 0 | 0 | 0 | 0 | 0 | 0 | 0 | 0 | 0 | 0 | 0 | 0 | 0 | 0 | 0 | 0 | 1.2213 | 86.4 | 86.4 | 1 | 0
52 | 16483241 | 16672748 | 15249073 | 1 | 1 | 1 | 2 | 91.14.02-001 | ФСЭМ-2001, 91.14.02-001, приказ Минстроя России №1039/пр от 30.12.2016г. | Автомобили бортовые, грузоподъемность до 5 т | 1368 | 1011 | маш.-ч | маш.-ч | 1 | 0 | 1372534845 | 2.5875 | 0 | 65.71 | 11.6 | 0 | 0 | 65.71 | 11.6 | 0 | 1 | 1 | 1 | 1 | 0 | 1 | 1 | 0 | 0 | 2.07 | )*1,25 | 0 | 2 | 16672752 | 1 | 0 | 110 | 0 | 0 | 0 | 0 | 0 | 0 | 0 | 0 | 0 | 0 | 0 | 0 | 0 | 0 | 0 | 0 | 0 | 0 | 0 | 0 | 0 | 0 | 0.35708 | 65.71 | 65.71 | 1 | 0
52 | 16483241 | 16672748 | 15167337 | 1 | 1 | 1 | 3 | 01.7.04.07-0001 | ФССЦ-2001, 01.7.04.07-0001, приказ Минстроя России №1039/пр от 30.12.2016г. | Скобяные изделия для блоков входных дверей в здание двупольных | 1035 | 1013 | компл. | компл. | 1 | 0 | -2137607551 | 28.9855 | 94.68 | 0 | 0 | 0 | 94.68 | 0 | 0 | 0 | 1 | 1 | 1 | 1 | 0 | 0 | 0 | 0 | 0 | 28.9855 |  | 0 | 1 | -1 | 0 | 0 |  | 0 | 0 | 0 | 0 | 0 | 0 | 0 | 0 | 0 | 0 | 0 | 0 | 0 | 0 | 0 | 0 | 0 | 0 | 0 | 0 | 0 | 0 | 4 | 94.68 | 94.68 | 1 | 0
52 | 16483241 | 16672748 | 15170039 | 1 | 1 | 1 | 3 | 01.7.15.06-0111 | ФССЦ-2001, 01.7.15.06-0111, приказ Минстроя России №1039/пр от 30.12.2016г. | Гвозди строительные | 1348 | 1009 | т | т | 1000 | 0 | 1174701286 | 0.00168 | 11978 | 0 | 0 | 0 | 11978 | 0 | 0 | 0 | 1 | 1 | 1 | 1 | 0 | 1 | 0 | 0 | 0 | 0.00168 |  | 0 | 2 | 16672754 | 1 | 0 | 112 | 0 | 0 | 0 | 0 | 0 | 0 | 0 | 0 | 0 | 0 | 0 | 0 | 0 | 0 | 0 | 0 | 0 | 0 | 0 | 0 | 0 | 0 | 0.00023184 | 11978 | 11978 | 1 | 0
52 | 16483241 | 16672748 | 15172818 | 1 | 1 | 1 | 3 | 04.3.01.07-0011 | ФССЦ-2001, 04.3.01.07-0011, приказ Минстроя России №1039/пр от 30.12.2016г. | Раствор готовый отделочный тяжелый, известковый 1:2,0 | 1339 | 1007 | м3 | м3 | 1 | 0 | -2072708995 | 0.076 | 458 | 0 | 0 | 0 | 458 | 0 | 0 | 0 | 1 | 1 | 1 | 1 | 0 | 1 | 0 | 0 | 0 | 0.076 |  | 0 | 2 | 16672755 | 1 | 0 | 113 | 0 | 0 | 0 | 0 | 0 | 0 | 0 | 0 | 0 | 0 | 0 | 0 | 0 | 0 | 0 | 0 | 0 | 0 | 0 | 0 | 0 | 0 | 0.010488 | 458 | 458 | 1 | 0
52 | 16483241 | 16672748 | 15196008 | 1 | 1 | 1 | 3 | 11.1.03.06-0087 | ФССЦ-2001, 11.1.03.06-0087, приказ Минстроя России №1039/пр от 30.12.2016г. | Доски обрезные хвойных пород длиной 4-6,5 м, шириной 75-150 мм, толщиной 25 мм, III сорта | 1339 | 1007 | м3 | м3 | 1 | 0 | 2024089152 | 0.07 | 1100 | 0 | 0 | 0 | 1100 | 0 | 0 | 0 | 1 | 1 | 1 | 1 | 0 | 1 | 0 | 0 | 0 | 0.07 |  | 0 | 2 | 16672757 | 1 | 0 | 115 | 0 | 0 | 0 | 0 | 0 | 0 | 0 | 0 | 0 | 0 | 0 | 0 | 0 | 0 | 0 | 0 | 0 | 0 | 0 | 0 | 0 | 0 | 0.00966 | 1100 | 1100 | 1 | 0
52 | 16483241 | 16672748 | 15196116 | 1 | 1 | 1 | 3 | 11.2.02.01-0021 | ФССЦ-2001, 11.2.02.01-0021, приказ Минстроя России №1039/пр от 30.12.2016г. | Блоки дверные внутренние двупольные глухие шлифованные, из массива сосны, без покрытия | 1327 | 1005 | м2 | м2 | 1 | 0 | 372894191 | 100 | 995.03 | 0 | 0 | 0 | 995.03 | 0 | 0 | 0 | 1 | 1 | 1 | 1 | 0 | 0 | 0 | 0 | 0 | 100 |  | 0 | 1 | -1 | 0 | 0 |  | 0 | 0 | 0 | 0 | 0 | 0 | 0 | 0 | 0 | 0 | 0 | 0 | 0 | 0 | 0 | 0 | 0 | 0 | 0 | 0 | 0 | 0 | 13.8 | 995.03 | 995.03 | 1 | 0
52 | 16483241 | 16672748 | 15204315 | 1 | 1 | 1 | 3 | 14.5.01.10-0003 | ФССЦ-2001, 14.5.01.10-0003, приказ Минстроя России №1039/пр от 30.12.2016г. | Пена монтажная | 1296 | 1002 | л | л | 1 | 0 | -2122226716 | 22.2 | 46.86 | 0 | 0 | 0 | 46.86 | 0 | 0 | 0 | 1 | 1 | 1 | 1 | 0 | 1 | 0 | 0 | 0 | 22.2 |  | 0 | 2 | 16672759 | 1 | 0 | 117 | 0 | 0 | 0 | 0 | 0 | 0 | 0 | 0 | 0 | 0 | 0 | 0 | 0 | 0 | 0 | 0 | 0 | 0 | 0 | 0 | 0 | 0 | 3.0636 | 46.86 | 46.86 | 1 | 0
53 | 16483255 | 16672748 | 15430397 | 1 | 1 | 1 | 1 | 1-100-38 |  | Рабочий среднего разряда 3.8 | 1191 | 1013 | чел.-ч. | чел.-ч. | 1 | 0 | -1081351934 | 93.2535 | 0 | 0 | 0 | 61.38 | 0 | 0 | 0 | 9.4 | 1 | 1 | 1 | 6.53 | 0 | 1 | 1 | 0 | 0 | 81.09 | )*1,15 | 1 | 2 | 16672749 | 1 | 0 | 118 | 0 | 0 | 0 | 0 | 0 | 0 | 0 | 0 | 0 | 0 | 0 | 0 | 0 | 0 | 0 | 0 | 0 | 0 | 0 | 0 | 0 | 0 | 12.869 | 61.38 | 9.4 | 6.53 | 0
53 | 16483255 | 16672748 | 15430395 | 1 | 1 | 1 | 1 | 4-100-00 |  | Затраты труда машинистов | 1191 | 1013 | чел.-ч. | чел.-ч. | 1 | 0 | -1417349443 | 9.15 | 0 | 0 | 0 | 0 | 0 | 0 | 0 | 0 | 1 | 1 | 6.53 | 1 | 0 | 1 | 0 | 0 | 0 | 9.15 |  | 2 | 2 | 16672750 | 1 | 2048 | 119 | 0 | 0 | 0 | 0 | 0 | 0 | 0 | 0 | 0 | 0 | 0 | 0 | 0 | 0 | 0 | 0 | 0 | 0 | 0 | 0 | 0 | 0 | 1.2627 | 0 | 0 | 1 | 0
53 | 16483255 | 16672748 | 15247578 | 1 | 1 | 1 | 2 | 91.05.01-017 | ФСЭМ-2001, 91.05.01-017, приказ Минстроя России №1039/пр от 30.12.2016г. | Краны башенные, грузоподъемность 8 т | 1368 | 1011 | маш.-ч | маш.-ч | 1 | 0 | -1460065968 | 8.85 | 0 | 564.19 | 13.5 | 0 | 0 | 86.4 | 13.5 | 0 | 1 | 6.53 | 1 | 1 | 0 | 1 | 1 | 0 | 0 | 7.08 | )*1,25 | 0 | 2 | 16672751 | 1 | 0 | 120 | 0 | 0 | 0 | 0 | 0 | 0 | 0 | 0 | 0 | 0 | 0 | 0 | 0 | 0 | 0 | 0 | 0 | 0 | 0 | 0 | 0 | 0 | 1.2213 | 564.19 | 86.4 | 6.53 | 0
53 | 16483255 | 16672748 | 15249073 | 1 | 1 | 1 | 2 | 91.14.02-001 | ФСЭМ-2001, 91.14.02-001, приказ Минстроя России №1039/пр от 30.12.2016г. | Автомобили бортовые, грузоподъемность до 5 т | 1368 | 1011 | маш.-ч | маш.-ч | 1 | 0 | 1372534845 | 2.5875 | 0 | 429.09 | 11.6 | 0 | 0 | 65.71 | 11.6 | 0 | 1 | 6.53 | 1 | 1 | 0 | 1 | 1 | 0 | 0 | 2.07 | )*1,25 | 0 | 2 | 16672752 | 1 | 0 | 121 | 0 | 0 | 0 | 0 | 0 | 0 | 0 | 0 | 0 | 0 | 0 | 0 | 0 | 0 | 0 | 0 | 0 | 0 | 0 | 0 | 0 | 0 | 0.35708 | 429.09 | 65.71 | 6.53 | 0
53 | 16483255 | 16672748 | 15167337 | 1 | 1 | 1 | 3 | 01.7.04.07-0001 | ФССЦ-2001, 01.7.04.07-0001, приказ Минстроя России №1039/пр от 30.12.2016г. | Скобяные изделия для блоков входных дверей в здание двупольных | 1035 | 1013 | компл. | компл. | 1 | 0 | -2137607551 | 28.9855 | 618.26 | 0 | 0 | 0 | 94.68 | 0 | 0 | 0 | 6.53 | 1 | 1 | 1 | 0 | 0 | 0 | 0 | 0 | 28.9855 |  | 0 | 1 | -1 | 0 | 0 |  | 0 | 0 | 0 | 0 | 0 | 0 | 0 | 0 | 0 | 0 | 0 | 0 | 0 | 0 | 0 | 0 | 0 | 0 | 0 | 0 | 0 | 0 | 4 | 618.26 | 94.68 | 6.53 | 0
53 | 16483255 | 16672748 | 15170039 | 1 | 1 | 1 | 3 | 01.7.15.06-0111 | ФССЦ-2001, 01.7.15.06-0111, приказ Минстроя России №1039/пр от 30.12.2016г. | Гвозди строительные | 1348 | 1009 | т | т | 1000 | 0 | 1174701286 | 0.00168 | 78216.34 | 0 | 0 | 0 | 11978 | 0 | 0 | 0 | 6.53 | 1 | 1 | 1 | 0 | 1 | 0 | 0 | 0 | 0.00168 |  | 0 | 2 | 16672754 | 1 | 0 | 123 | 0 | 0 | 0 | 0 | 0 | 0 | 0 | 0 | 0 | 0 | 0 | 0 | 0 | 0 | 0 | 0 | 0 | 0 | 0 | 0 | 0 | 0 | 0.00023184 | 78216.34 | 11978 | 6.53 | 0
53 | 16483255 | 16672748 | 15172818 | 1 | 1 | 1 | 3 | 04.3.01.07-0011 | ФССЦ-2001, 04.3.01.07-0011, приказ Минстроя России №1039/пр от 30.12.2016г. | Раствор готовый отделочный тяжелый, известковый 1:2,0 | 1339 | 1007 | м3 | м3 | 1 | 0 | -2072708995 | 0.076 | 2990.74 | 0 | 0 | 0 | 458 | 0 | 0 | 0 | 6.53 | 1 | 1 | 1 | 0 | 1 | 0 | 0 | 0 | 0.076 |  | 0 | 2 | 16672755 | 1 | 0 | 124 | 0 | 0 | 0 | 0 | 0 | 0 | 0 | 0 | 0 | 0 | 0 | 0 | 0 | 0 | 0 | 0 | 0 | 0 | 0 | 0 | 0 | 0 | 0.010488 | 2990.74 | 458 | 6.53 | 0
53 | 16483255 | 16672748 | 15196008 | 1 | 1 | 1 | 3 | 11.1.03.06-0087 | ФССЦ-2001, 11.1.03.06-0087, приказ Минстроя России №1039/пр от 30.12.2016г. | Доски обрезные хвойных пород длиной 4-6,5 м, шириной 75-150 мм, толщиной 25 мм, III сорта | 1339 | 1007 | м3 | м3 | 1 | 0 | 2024089152 | 0.07 | 7183 | 0 | 0 | 0 | 1100 | 0 | 0 | 0 | 6.53 | 1 | 1 | 1 | 0 | 1 | 0 | 0 | 0 | 0.07 |  | 0 | 2 | 16672757 | 1 | 0 | 126 | 0 | 0 | 0 | 0 | 0 | 0 | 0 | 0 | 0 | 0 | 0 | 0 | 0 | 0 | 0 | 0 | 0 | 0 | 0 | 0 | 0 | 0 | 0.00966 | 7183 | 1100 | 6.53 | 0
53 | 16483255 | 16672748 | 15196116 | 1 | 1 | 1 | 3 | 11.2.02.01-0021 | ФССЦ-2001, 11.2.02.01-0021, приказ Минстроя России №1039/пр от 30.12.2016г. | Блоки дверные внутренние двупольные глухие шлифованные, из массива сосны, без покрытия | 1327 | 1005 | м2 | м2 | 1 | 0 | 372894191 | 100 | 6497.55 | 0 | 0 | 0 | 995.03 | 0 | 0 | 0 | 6.53 | 1 | 1 | 1 | 0 | 0 | 0 | 0 | 0 | 100 |  | 0 | 1 | -1 | 0 | 0 |  | 0 | 0 | 0 | 0 | 0 | 0 | 0 | 0 | 0 | 0 | 0 | 0 | 0 | 0 | 0 | 0 | 0 | 0 | 0 | 0 | 0 | 0 | 13.8 | 6497.55 | 995.03 | 6.53 | 0
53 | 16483255 | 16672748 | 15204315 | 1 | 1 | 1 | 3 | 14.5.01.10-0003 | ФССЦ-2001, 14.5.01.10-0003, приказ Минстроя России №1039/пр от 30.12.2016г. | Пена монтажная | 1296 | 1002 | л | л | 1 | 0 | -2122226716 | 22.2 | 306 | 0 | 0 | 0 | 46.86 | 0 | 0 | 0 | 6.53 | 1 | 1 | 1 | 0 | 1 | 0 | 0 | 0 | 22.2 |  | 0 | 2 | 16672759 | 1 | 0 | 128 | 0 | 0 | 0 | 0 | 0 | 0 | 0 | 0 | 0 | 0 | 0 | 0 | 0 | 0 | 0 | 0 | 0 | 0 | 0 | 0 | 0 | 0 | 3.0636 | 306 | 46.86 | 6.53 | 0
58 | 16483241 | 16483556 | 15446300 | 1 | 1 | 1 | 1 | 1-100-42 |  | Рабочий среднего разряда 4.2 | 1191 | 1013 | чел.-ч. | чел.-ч. | 1 | 0 | 912892513 | 1.2765 | 0 | 0 | 0 | 9.92 | 0 | 0 | 0 | 9.92 | 1 | 1 | 1 | 1 | 0 | 1 | 1 | 0 | 0 | 1.11 | )*1,15 | 1 | 2 | 16483563 | 1 | 0 | 129 | 0 | 0 | 0 | 0 | 0 | 0 | 0 | 0 | 0 | 0 | 0 | 0 | 0 | 0 | 0 | 0 | 0 | 0 | 0 | 0 | 0 | 0 | 5.106 | 9.92 | 9.92 | 1 | 0
58 | 16483241 | 16483556 | 15249377 | 1 | 1 | 1 | 2 | 91.17.04-233 | ФСЭМ-2001, 91.17.04-233, приказ Минстроя России №1039/пр от 30.12.2016г. | Установки для сварки ручной дуговой (постоянного тока) | 1368 | 1011 | маш.-ч | маш.-ч | 1 | 0 | -353815937 | 0.325 | 0 | 8.1 | 0 | 0 | 0 | 8.1 | 0 | 0 | 1 | 1 | 1 | 1 | 0 | 1 | 1 | 0 | 0 | 0.26 | )*1,25 | 0 | 2 | 16483564 | 1 | 0 | 130 | 0 | 0 | 0 | 0 | 0 | 0 | 0 | 0 | 0 | 0 | 0 | 0 | 0 | 0 | 0 | 0 | 0 | 0 | 0 | 0 | 0 | 0 | 1.3 | 8.1 | 8.1 | 1 | 0
58 | 16483241 | 16483556 | 15167308 | 1 | 1 | 1 | 3 | 01.7.04.01-0002 | ФССЦ-2001, 01.7.04.01-0002, приказ Минстроя России №1039/пр от 30.12.2016г. | Доводчик дверной гидравлический TS-68 с зубчатым приводом (нагрузка до 90 кг) | 1354 | 1010 | шт. | шт. | 1 | 0 | 735354979 | 1 | 272.22 | 0 | 0 | 0 | 272.22 | 0 | 0 | 0 | 1 | 1 | 1 | 1 | 0 | 0 | 0 | 0 | 0 | 1 |  | 0 | 1 | -1 | 0 | 0 |  | 0 | 0 | 0 | 0 | 0 | 0 | 0 | 0 | 0 | 0 | 0 | 0 | 0 | 0 | 0 | 0 | 0 | 0 | 0 | 0 | 0 | 0 | 4 | 272.22 | 272.22 | 1 | 0
58 | 16483241 | 16483556 | 15167419 | 1 | 1 | 1 | 3 | 01.7.04.11-0041 | ФССЦ-2001, 01.7.04.11-0041, приказ Минстроя России №1039/пр от 30.12.2016г. | Упор стальной | 1035 | 1013 | компл. | компл. | 1 | 0 | -35948077 | 1 | 8.3 | 0 | 0 | 0 | 8.3 | 0 | 0 | 0 | 1 | 1 | 1 | 1 | 0 | 0 | 0 | 0 | 0 | 1 |  | 0 | 1 | -1 | 0 | 0 |  | 0 | 0 | 0 | 0 | 0 | 0 | 0 | 0 | 0 | 0 | 0 | 0 | 0 | 0 | 0 | 0 | 0 | 0 | 0 | 0 | 0 | 0 | 4 | 8.3 | 8.3 | 1 | 0
58 | 16483241 | 16483556 | 15168750 | 1 | 1 | 1 | 3 | 01.7.11.07-0032 | ФССЦ-2001, 01.7.11.07-0032, приказ Минстроя России №1039/пр от 30.12.2016г. | Электроды диаметром 4 мм Э42 | 1348 | 1009 | т | т | 1000 | 0 | -714836380 | 7e-05 | 10315.01 | 0 | 0 | 0 | 10315.01 | 0 | 0 | 0 | 1 | 1 | 1 | 1 | 0 | 1 | 0 | 0 | 0 | 7e-05 |  | 0 | 2 | 16483566 | 1 | 0 | 132 | 0 | 0 | 0 | 0 | 0 | 0 | 0 | 0 | 0 | 0 | 0 | 0 | 0 | 0 | 0 | 0 | 0 | 0 | 0 | 0 | 0 | 0 | 0.00028 | 10315.01 | 10315.01 | 1 | 0
58 | 16483241 | 16483556 | 15169980 | 1 | 1 | 1 | 3 | 01.7.15.04-0056 | ФССЦ-2001, 01.7.15.04-0056, приказ Минстроя России №1039/пр от 30.12.2016г. | Винты самонарезающие с уплотнительной прокладкой 4,8х35 мм | 1355 | 1010 | 100 шт. | 100 шт. | 100 | 0 | -670451344 | 8e-05 | 20 | 0 | 0 | 0 | 20 | 0 | 0 | 0 | 1 | 1 | 1 | 1 | 0 | 1 | 0 | 0 | 0 | 8e-05 |  | 0 | 2 | 16483567 | 1 | 0 | 133 | 0 | 0 | 0 | 0 | 0 | 0 | 0 | 0 | 0 | 0 | 0 | 0 | 0 | 0 | 0 | 0 | 0 | 0 | 0 | 0 | 0 | 0 | 0.00032 | 20 | 20 | 1 | 0
59 | 16483255 | 16483556 | 15446300 | 1 | 1 | 1 | 1 | 1-100-42 |  | Рабочий среднего разряда 4.2 | 1191 | 1013 | чел.-ч. | чел.-ч. | 1 | 0 | 912892513 | 1.2765 | 0 | 0 | 0 | 64.78 | 0 | 0 | 0 | 9.92 | 1 | 1 | 1 | 6.53 | 0 | 1 | 1 | 0 | 0 | 1.11 | )*1,15 | 1 | 2 | 16483563 | 1 | 0 | 134 | 0 | 0 | 0 | 0 | 0 | 0 | 0 | 0 | 0 | 0 | 0 | 0 | 0 | 0 | 0 | 0 | 0 | 0 | 0 | 0 | 0 | 0 | 5.106 | 64.78 | 9.92 | 6.53 | 0
59 | 16483255 | 16483556 | 15249377 | 1 | 1 | 1 | 2 | 91.17.04-233 | ФСЭМ-2001, 91.17.04-233, приказ Минстроя России №1039/пр от 30.12.2016г. | Установки для сварки ручной дуговой (постоянного тока) | 1368 | 1011 | маш.-ч | маш.-ч | 1 | 0 | -353815937 | 0.325 | 0 | 52.89 | 0 | 0 | 0 | 8.1 | 0 | 0 | 1 | 6.53 | 1 | 1 | 0 | 1 | 1 | 0 | 0 | 0.26 | )*1,25 | 0 | 2 | 16483564 | 1 | 0 | 135 | 0 | 0 | 0 | 0 | 0 | 0 | 0 | 0 | 0 | 0 | 0 | 0 | 0 | 0 | 0 | 0 | 0 | 0 | 0 | 0 | 0 | 0 | 1.3 | 52.89 | 8.1 | 6.53 | 0
59 | 16483255 | 16483556 | 15167308 | 1 | 1 | 1 | 3 | 01.7.04.01-0002 | ФССЦ-2001, 01.7.04.01-0002, приказ Минстроя России №1039/пр от 30.12.2016г. | Доводчик дверной гидравлический TS-68 с зубчатым приводом (нагрузка до 90 кг) | 1354 | 1010 | шт. | шт. | 1 | 0 | 735354979 | 1 | 1777.6 | 0 | 0 | 0 | 272.22 | 0 | 0 | 0 | 6.53 | 1 | 1 | 1 | 0 | 0 | 0 | 0 | 0 | 1 |  | 0 | 1 | -1 | 0 | 0 |  | 0 | 0 | 0 | 0 | 0 | 0 | 0 | 0 | 0 | 0 | 0 | 0 | 0 | 0 | 0 | 0 | 0 | 0 | 0 | 0 | 0 | 0 | 4 | 1777.6 | 272.22 | 6.53 | 0
59 | 16483255 | 16483556 | 15167419 | 1 | 1 | 1 | 3 | 01.7.04.11-0041 | ФССЦ-2001, 01.7.04.11-0041, приказ Минстроя России №1039/пр от 30.12.2016г. | Упор стальной | 1035 | 1013 | компл. | компл. | 1 | 0 | -35948077 | 1 | 54.2 | 0 | 0 | 0 | 8.3 | 0 | 0 | 0 | 6.53 | 1 | 1 | 1 | 0 | 0 | 0 | 0 | 0 | 1 |  | 0 | 1 | -1 | 0 | 0 |  | 0 | 0 | 0 | 0 | 0 | 0 | 0 | 0 | 0 | 0 | 0 | 0 | 0 | 0 | 0 | 0 | 0 | 0 | 0 | 0 | 0 | 0 | 4 | 54.2 | 8.3 | 6.53 | 0
59 | 16483255 | 16483556 | 15168750 | 1 | 1 | 1 | 3 | 01.7.11.07-0032 | ФССЦ-2001, 01.7.11.07-0032, приказ Минстроя России №1039/пр от 30.12.2016г. | Электроды диаметром 4 мм Э42 | 1348 | 1009 | т | т | 1000 | 0 | -714836380 | 7e-05 | 67357.02 | 0 | 0 | 0 | 10315.01 | 0 | 0 | 0 | 6.53 | 1 | 1 | 1 | 0 | 1 | 0 | 0 | 0 | 7e-05 |  | 0 | 2 | 16483566 | 1 | 0 | 137 | 0 | 0 | 0 | 0 | 0 | 0 | 0 | 0 | 0 | 0 | 0 | 0 | 0 | 0 | 0 | 0 | 0 | 0 | 0 | 0 | 0 | 0 | 0.00028 | 67357.02 | 10315.01 | 6.53 | 0
59 | 16483255 | 16483556 | 15169980 | 1 | 1 | 1 | 3 | 01.7.15.04-0056 | ФССЦ-2001, 01.7.15.04-0056, приказ Минстроя России №1039/пр от 30.12.2016г. | Винты самонарезающие с уплотнительной прокладкой 4,8х35 мм | 1355 | 1010 | 100 шт. | 100 шт. | 100 | 0 | -670451344 | 8e-05 | 130.6 | 0 | 0 | 0 | 20 | 0 | 0 | 0 | 6.53 | 1 | 1 | 1 | 0 | 1 | 0 | 0 | 0 | 8e-05 |  | 0 | 2 | 16483567 | 1 | 0 | 138 | 0 | 0 | 0 | 0 | 0 | 0 | 0 | 0 | 0 | 0 | 0 | 0 | 0 | 0 | 0 | 0 | 0 | 0 | 0 | 0 | 0 | 0 | 0.00032 | 130.6 | 20 | 6.53 | 0
64 | 16483241 | 16483574 | 15430767 | 1 | 1 | 1 | 1 | 1-100-30 |  | Рабочий среднего разряда 3 | 1191 | 1013 | чел.-ч. | чел.-ч. | 1 | 0 | -400197608 | 7.705 | 0 | 0 | 0 | 8.53 | 0 | 0 | 0 | 8.53 | 1 | 1 | 1 | 1 | 0 | 1 | 1 | 0 | 0 | 6.7 | )*1,15 | 1 | 2 | 16483575 | 1 | 0 | 139 | 0 | 0 | 0 | 0 | 0 | 0 | 0 | 0 | 0 | 0 | 0 | 0 | 0 | 0 | 0 | 0 | 0 | 0 | 0 | 0 | 0 | 0 | 4.3888 | 8.53 | 8.53 | 1 | 0
64 | 16483241 | 16483574 | 15197758 | 1 | 1 | 1 | 3 | 11.3.03.13-0045 | ФССЦ-2001, 11.3.03.13-0045, приказ Минстроя России №1039/пр от 30.12.2016г. | Уголок ПВХ, размером 30х30 мм | 1302 | 1003 | 10 м | 10 м | 10 | 0 | -125809932 | 10 | 32.4 | 0 | 0 | 0 | 32.4 | 0 | 0 | 0 | 1 | 1 | 1 | 1 | 0 | 0 | 0 | 0 | 0 | 10 |  | 0 | 1 | -1 | 0 | 0 |  | 0 | 0 | 0 | 0 | 0 | 0 | 0 | 0 | 0 | 0 | 0 | 0 | 0 | 0 | 0 | 0 | 0 | 0 | 0 | 0 | 0 | 0 | 5.696 | 32.4 | 32.4 | 1 | 0
64 | 16483241 | 16483574 | 15202504 | 1 | 1 | 1 | 3 | 14.1.04.02-0011 | ФССЦ-2001, 14.1.04.02-0011, приказ Минстроя России №1039/пр от 30.12.2016г. | Клей резиновый № 88-Н | 1346 | 1009 | кг | кг | 1 | 0 | -1230081286 | 0.8 | 45 | 0 | 0 | 0 | 45 | 0 | 0 | 0 | 1 | 1 | 1 | 1 | 0 | 1 | 0 | 0 | 0 | 0.8 |  | 0 | 2 | 16483577 | 1 | 0 | 141 | 0 | 0 | 0 | 0 | 0 | 0 | 0 | 0 | 0 | 0 | 0 | 0 | 0 | 0 | 0 | 0 | 0 | 0 | 0 | 0 | 0 | 0 | 0.45568 | 45 | 45 | 1 | 0
65 | 16483255 | 16483574 | 15430767 | 1 | 1 | 1 | 1 | 1-100-30 |  | Рабочий среднего разряда 3 | 1191 | 1013 | чел.-ч. | чел.-ч. | 1 | 0 | -400197608 | 7.705 | 0 | 0 | 0 | 55.7 | 0 | 0 | 0 | 8.53 | 1 | 1 | 1 | 6.53 | 0 | 1 | 1 | 0 | 0 | 6.7 | )*1,15 | 1 | 2 | 16483575 | 1 | 0 | 142 | 0 | 0 | 0 | 0 | 0 | 0 | 0 | 0 | 0 | 0 | 0 | 0 | 0 | 0 | 0 | 0 | 0 | 0 | 0 | 0 | 0 | 0 | 4.3888 | 55.7 | 8.53 | 6.53 | 0
65 | 16483255 | 16483574 | 15197758 | 1 | 1 | 1 | 3 | 11.3.03.13-0045 | ФССЦ-2001, 11.3.03.13-0045, приказ Минстроя России №1039/пр от 30.12.2016г. | Уголок ПВХ, размером 30х30 мм | 1302 | 1003 | 10 м | 10 м | 10 | 0 | -125809932 | 10 | 211.57 | 0 | 0 | 0 | 32.4 | 0 | 0 | 0 | 6.53 | 1 | 1 | 1 | 0 | 0 | 0 | 0 | 0 | 10 |  | 0 | 1 | -1 | 0 | 0 |  | 0 | 0 | 0 | 0 | 0 | 0 | 0 | 0 | 0 | 0 | 0 | 0 | 0 | 0 | 0 | 0 | 0 | 0 | 0 | 0 | 0 | 0 | 5.696 | 211.57 | 32.4 | 6.53 | 0
65 | 16483255 | 16483574 | 15202504 | 1 | 1 | 1 | 3 | 14.1.04.02-0011 | ФССЦ-2001, 14.1.04.02-0011, приказ Минстроя России №1039/пр от 30.12.2016г. | Клей резиновый № 88-Н | 1346 | 1009 | кг | кг | 1 | 0 | -1230081286 | 0.8 | 293.85 | 0 | 0 | 0 | 45 | 0 | 0 | 0 | 6.53 | 1 | 1 | 1 | 0 | 1 | 0 | 0 | 0 | 0.8 |  | 0 | 2 | 16483577 | 1 | 0 | 144 | 0 | 0 | 0 | 0 | 0 | 0 | 0 | 0 | 0 | 0 | 0 | 0 | 0 | 0 | 0 | 0 | 0 | 0 | 0 | 0 | 0 | 0 | 0.45568 | 293.85 | 45 | 6.53 | 0
68 | 16483241 | 16483581 | 15430767 | 1 | 1 | 1 | 1 | 1-100-30 |  | Рабочий среднего разряда 3 | 1191 | 1013 | чел.-ч. | чел.-ч. | 1 | 0 | -400197608 | 195.6955 | 0 | 0 | 0 | 8.53 | 0 | 0 | 0 | 8.53 | 1 | 1 | 1 | 1 | 0 | 1 | 1 | 0 | 0 | 170.17 | )*1,15 | 1 | 2 | 16483582 | 1 | 0 | 145 | 0 | 0 | 0 | 0 | 0 | 0 | 0 | 0 | 0 | 0 | 0 | 0 | 0 | 0 | 0 | 0 | 0 | 0 | 0 | 0 | 0 | 0 | 6.7515 | 8.53 | 8.53 | 1 | 0
68 | 16483241 | 16483581 | 15430395 | 1 | 1 | 1 | 1 | 4-100-00 |  | Затраты труда машинистов | 1191 | 1013 | чел.-ч. | чел.-ч. | 1 | 0 | -1417349443 | 4.22 | 0 | 0 | 0 | 0 | 0 | 0 | 0 | 0 | 1 | 1 | 1 | 1 | 0 | 1 | 0 | 0 | 0 | 4.22 |  | 2 | 2 | 16483583 | 1 | 2048 | 146 | 0 | 0 | 0 | 0 | 0 | 0 | 0 | 0 | 0 | 0 | 0 | 0 | 0 | 0 | 0 | 0 | 0 | 0 | 0 | 0 | 0 | 0 | 0.14559 | 0 | 0 | 1 | 0
68 | 16483241 | 16483581 | 15247578 | 1 | 1 | 1 | 2 | 91.05.01-017 | ФСЭМ-2001, 91.05.01-017, приказ Минстроя России №1039/пр от 30.12.2016г. | Краны башенные, грузоподъемность 8 т | 1368 | 1011 | маш.-ч | маш.-ч | 1 | 0 | -1460065968 | 5.1375 | 0 | 86.4 | 13.5 | 0 | 0 | 86.4 | 13.5 | 0 | 1 | 1 | 1 | 1 | 0 | 1 | 1 | 0 | 0 | 4.11 | )*1,25 | 0 | 2 | 16483584 | 1 | 0 | 147 | 0 | 0 | 0 | 0 | 0 | 0 | 0 | 0 | 0 | 0 | 0 | 0 | 0 | 0 | 0 | 0 | 0 | 0 | 0 | 0 | 0 | 0 | 0.17724 | 86.4 | 86.4 | 1 | 0
68 | 16483241 | 16483581 | 15249073 | 1 | 1 | 1 | 2 | 91.14.02-001 | ФСЭМ-2001, 91.14.02-001, приказ Минстроя России №1039/пр от 30.12.2016г. | Автомобили бортовые, грузоподъемность до 5 т | 1368 | 1011 | маш.-ч | маш.-ч | 1 | 0 | 1372534845 | 0.1375 | 0 | 65.71 | 11.6 | 0 | 0 | 65.71 | 11.6 | 0 | 1 | 1 | 1 | 1 | 0 | 1 | 1 | 0 | 0 | 0.11 | )*1,25 | 0 | 2 | 16483585 | 1 | 0 | 148 | 0 | 0 | 0 | 0 | 0 | 0 | 0 | 0 | 0 | 0 | 0 | 0 | 0 | 0 | 0 | 0 | 0 | 0 | 0 | 0 | 0 | 0 | 0.0047438 | 65.71 | 65.71 | 1 | 0
68 | 16483241 | 16483581 | 15167286 | 1 | 1 | 1 | 3 | 01.7.03.01-0001 | ФССЦ-2001, 01.7.03.01-0001, приказ Минстроя России №1039/пр от 30.12.2016г. | Вода | 1339 | 1007 | м3 | м3 | 1 | 0 | -1660354250 | 0.3 | 2.44 | 0 | 0 | 0 | 2.44 | 0 | 0 | 0 | 1 | 1 | 1 | 1 | 0 | 1 | 0 | 0 | 0 | 0.3 |  | 0 | 2 | 16483586 | 1 | 0 | 149 | 0 | 0 | 0 | 0 | 0 | 0 | 0 | 0 | 0 | 0 | 0 | 0 | 0 | 0 | 0 | 0 | 0 | 0 | 0 | 0 | 0 | 0 | 0.01035 | 2.44 | 2.44 | 1 | 0
68 | 16483241 | 16483581 | 15172867 | 1 | 1 | 1 | 3 | 04.3.01.12-0002 | ФССЦ-2001, 04.3.01.12-0002, приказ Минстроя России №1039/пр от 30.12.2016г. | Раствор готовый кладочный цементно-известковый марки 25 | 1339 | 1007 | м3 | м3 | 1 | 0 | -1031549266 | 2.3 | 497 | 0 | 0 | 0 | 497 | 0 | 0 | 0 | 1 | 1 | 1 | 1 | 0 | 1 | 0 | 0 | 0 | 2.3 |  | 0 | 2 | 16483587 | 1 | 0 | 150 | 0 | 0 | 0 | 0 | 0 | 0 | 0 | 0 | 0 | 0 | 0 | 0 | 0 | 0 | 0 | 0 | 0 | 0 | 0 | 0 | 0 | 0 | 0.07935 | 497 | 497 | 1 | 0
68 | 16483241 | 16483581 | 15186830 | 1 | 1 | 1 | 3 | 06.1.01.05-0037 | ФССЦ-2001, 06.1.01.05-0037, приказ Минстроя России №1039/пр от 30.12.2016г. | Кирпич керамический одинарный, размером 250х120х65 мм, марка 150 | 1356 | 1010 | 1000 шт. | 1000 шт. | 1000 | 0 | 193540450 | 5.04 | 2027 | 0 | 0 | 0 | 2027 | 0 | 0 | 0 | 1 | 1 | 1 | 1 | 0 | 0 | 0 | 0 | 0 | 5.04 |  | 0 | 1 | -1 | 0 | 0 |  | 0 | 0 | 0 | 0 | 0 | 0 | 0 | 0 | 0 | 0 | 0 | 0 | 0 | 0 | 0 | 0 | 0 | 0 | 0 | 0 | 0 | 0 | 0.17388 | 2027 | 2027 | 1 | 0
68 | 16483241 | 16483581 | 15189796 | 1 | 1 | 1 | 3 | 08.1.02.11-0001 | ФССЦ-2001, 08.1.02.11-0001, приказ Минстроя России №1039/пр от 30.12.2016г. | Поковки из квадратных заготовок, масса 1,8 кг | 1348 | 1009 | т | т | 1000 | 0 | -1756095795 | 0.0023 | 5989 | 0 | 0 | 0 | 5989 | 0 | 0 | 0 | 1 | 1 | 1 | 1 | 0 | 1 | 0 | 0 | 0 | 0.0023 |  | 0 | 2 | 16483589 | 1 | 0 | 152 | 0 | 0 | 0 | 0 | 0 | 0 | 0 | 0 | 0 | 0 | 0 | 0 | 0 | 0 | 0 | 0 | 0 | 0 | 0 | 0 | 0 | 0 | 7.935e-05 | 5989 | 5989 | 1 | 0
68 | 16483241 | 16483581 | 15192091 | 1 | 1 | 1 | 3 | 08.4.03.02-0001 | ФССЦ-2001, 08.4.03.02-0001, приказ Минстроя России №1039/пр от 30.12.2016г. | Горячекатаная арматурная сталь гладкая класса А-I, диаметром 6 мм | 1348 | 1009 | т | т | 1000 | 0 | -1026117653 | 0.09 | 7418.82 | 0 | 0 | 0 | 7418.82 | 0 | 0 | 0 | 1 | 1 | 1 | 1 | 0 | 1 | 0 | 0 | 0 | 0.09 |  | 0 | 2 | 16483590 | 1 | 0 | 153 | 0 | 0 | 0 | 0 | 0 | 0 | 0 | 0 | 0 | 0 | 0 | 0 | 0 | 0 | 0 | 0 | 0 | 0 | 0 | 0 | 0 | 0 | 0.003105 | 7418.82 | 7418.82 | 1 | 0
68 | 16483241 | 16483581 | 15195823 | 1 | 1 | 1 | 3 | 11.1.03.01-0080 | ФССЦ-2001, 11.1.03.01-0080, приказ Минстроя России №1039/пр от 30.12.2016г. | Бруски обрезные хвойных пород длиной 4-6,5 м, шириной 75-150 мм, толщиной 40-75 мм, IV сорта | 1339 | 1007 | м3 | м3 | 1 | 0 | 1443343806 | 0.016 | 1056 | 0 | 0 | 0 | 1056 | 0 | 0 | 0 | 1 | 1 | 1 | 1 | 0 | 1 | 0 | 0 | 0 | 0.016 |  | 0 | 2 | 16483591 | 1 | 0 | 154 | 0 | 0 | 0 | 0 | 0 | 0 | 0 | 0 | 0 | 0 | 0 | 0 | 0 | 0 | 0 | 0 | 0 | 0 | 0 | 0 | 0 | 0 | 0.000552 | 1056 | 1056 | 1 | 0
69 | 16483255 | 16483581 | 15430767 | 1 | 1 | 1 | 1 | 1-100-30 |  | Рабочий среднего разряда 3 | 1191 | 1013 | чел.-ч. | чел.-ч. | 1 | 0 | -400197608 | 195.6955 | 0 | 0 | 0 | 55.7 | 0 | 0 | 0 | 8.53 | 1 | 1 | 1 | 6.53 | 0 | 1 | 1 | 0 | 0 | 170.17 | )*1,15 | 1 | 2 | 16483582 | 1 | 0 | 155 | 0 | 0 | 0 | 0 | 0 | 0 | 0 | 0 | 0 | 0 | 0 | 0 | 0 | 0 | 0 | 0 | 0 | 0 | 0 | 0 | 0 | 0 | 6.7515 | 55.7 | 8.53 | 6.53 | 0
69 | 16483255 | 16483581 | 15430395 | 1 | 1 | 1 | 1 | 4-100-00 |  | Затраты труда машинистов | 1191 | 1013 | чел.-ч. | чел.-ч. | 1 | 0 | -1417349443 | 4.22 | 0 | 0 | 0 | 0 | 0 | 0 | 0 | 0 | 1 | 1 | 6.53 | 1 | 0 | 1 | 0 | 0 | 0 | 4.22 |  | 2 | 2 | 16483583 | 1 | 2048 | 156 | 0 | 0 | 0 | 0 | 0 | 0 | 0 | 0 | 0 | 0 | 0 | 0 | 0 | 0 | 0 | 0 | 0 | 0 | 0 | 0 | 0 | 0 | 0.14559 | 0 | 0 | 1 | 0
69 | 16483255 | 16483581 | 15247578 | 1 | 1 | 1 | 2 | 91.05.01-017 | ФСЭМ-2001, 91.05.01-017, приказ Минстроя России №1039/пр от 30.12.2016г. | Краны башенные, грузоподъемность 8 т | 1368 | 1011 | маш.-ч | маш.-ч | 1 | 0 | -1460065968 | 5.1375 | 0 | 564.19 | 13.5 | 0 | 0 | 86.4 | 13.5 | 0 | 1 | 6.53 | 1 | 1 | 0 | 1 | 1 | 0 | 0 | 4.11 | )*1,25 | 0 | 2 | 16483584 | 1 | 0 | 157 | 0 | 0 | 0 | 0 | 0 | 0 | 0 | 0 | 0 | 0 | 0 | 0 | 0 | 0 | 0 | 0 | 0 | 0 | 0 | 0 | 0 | 0 | 0.17724 | 564.19 | 86.4 | 6.53 | 0
69 | 16483255 | 16483581 | 15249073 | 1 | 1 | 1 | 2 | 91.14.02-001 | ФСЭМ-2001, 91.14.02-001, приказ Минстроя России №1039/пр от 30.12.2016г. | Автомобили бортовые, грузоподъемность до 5 т | 1368 | 1011 | маш.-ч | маш.-ч | 1 | 0 | 1372534845 | 0.1375 | 0 | 429.09 | 11.6 | 0 | 0 | 65.71 | 11.6 | 0 | 1 | 6.53 | 1 | 1 | 0 | 1 | 1 | 0 | 0 | 0.11 | )*1,25 | 0 | 2 | 16483585 | 1 | 0 | 158 | 0 | 0 | 0 | 0 | 0 | 0 | 0 | 0 | 0 | 0 | 0 | 0 | 0 | 0 | 0 | 0 | 0 | 0 | 0 | 0 | 0 | 0 | 0.0047438 | 429.09 | 65.71 | 6.53 | 0
69 | 16483255 | 16483581 | 15167286 | 1 | 1 | 1 | 3 | 01.7.03.01-0001 | ФССЦ-2001, 01.7.03.01-0001, приказ Минстроя России №1039/пр от 30.12.2016г. | Вода | 1339 | 1007 | м3 | м3 | 1 | 0 | -1660354250 | 0.3 | 15.93 | 0 | 0 | 0 | 2.44 | 0 | 0 | 0 | 6.53 | 1 | 1 | 1 | 0 | 1 | 0 | 0 | 0 | 0.3 |  | 0 | 2 | 16483586 | 1 | 0 | 159 | 0 | 0 | 0 | 0 | 0 | 0 | 0 | 0 | 0 | 0 | 0 | 0 | 0 | 0 | 0 | 0 | 0 | 0 | 0 | 0 | 0 | 0 | 0.01035 | 15.93 | 2.44 | 6.53 | 0
69 | 16483255 | 16483581 | 15172867 | 1 | 1 | 1 | 3 | 04.3.01.12-0002 | ФССЦ-2001, 04.3.01.12-0002, приказ Минстроя России №1039/пр от 30.12.2016г. | Раствор готовый кладочный цементно-известковый марки 25 | 1339 | 1007 | м3 | м3 | 1 | 0 | -1031549266 | 2.3 | 3245.41 | 0 | 0 | 0 | 497 | 0 | 0 | 0 | 6.53 | 1 | 1 | 1 | 0 | 1 | 0 | 0 | 0 | 2.3 |  | 0 | 2 | 16483587 | 1 | 0 | 160 | 0 | 0 | 0 | 0 | 0 | 0 | 0 | 0 | 0 | 0 | 0 | 0 | 0 | 0 | 0 | 0 | 0 | 0 | 0 | 0 | 0 | 0 | 0.07935 | 3245.41 | 497 | 6.53 | 0
69 | 16483255 | 16483581 | 15186830 | 1 | 1 | 1 | 3 | 06.1.01.05-0037 | ФССЦ-2001, 06.1.01.05-0037, приказ Минстроя России №1039/пр от 30.12.2016г. | Кирпич керамический одинарный, размером 250х120х65 мм, марка 150 | 1356 | 1010 | 1000 шт. | 1000 шт. | 1000 | 0 | 193540450 | 5.04 | 13236.31 | 0 | 0 | 0 | 2027 | 0 | 0 | 0 | 6.53 | 1 | 1 | 1 | 0 | 0 | 0 | 0 | 0 | 5.04 |  | 0 | 1 | -1 | 0 | 0 |  | 0 | 0 | 0 | 0 | 0 | 0 | 0 | 0 | 0 | 0 | 0 | 0 | 0 | 0 | 0 | 0 | 0 | 0 | 0 | 0 | 0 | 0 | 0.17388 | 13236.31 | 2027 | 6.53 | 0
69 | 16483255 | 16483581 | 15189796 | 1 | 1 | 1 | 3 | 08.1.02.11-0001 | ФССЦ-2001, 08.1.02.11-0001, приказ Минстроя России №1039/пр от 30.12.2016г. | Поковки из квадратных заготовок, масса 1,8 кг | 1348 | 1009 | т | т | 1000 | 0 | -1756095795 | 0.0023 | 39108.17 | 0 | 0 | 0 | 5989 | 0 | 0 | 0 | 6.53 | 1 | 1 | 1 | 0 | 1 | 0 | 0 | 0 | 0.0023 |  | 0 | 2 | 16483589 | 1 | 0 | 162 | 0 | 0 | 0 | 0 | 0 | 0 | 0 | 0 | 0 | 0 | 0 | 0 | 0 | 0 | 0 | 0 | 0 | 0 | 0 | 0 | 0 | 0 | 7.935e-05 | 39108.17 | 5989 | 6.53 | 0
69 | 16483255 | 16483581 | 15192091 | 1 | 1 | 1 | 3 | 08.4.03.02-0001 | ФССЦ-2001, 08.4.03.02-0001, приказ Минстроя России №1039/пр от 30.12.2016г. | Горячекатаная арматурная сталь гладкая класса А-I, диаметром 6 мм | 1348 | 1009 | т | т | 1000 | 0 | -1026117653 | 0.09 | 48444.89 | 0 | 0 | 0 | 7418.82 | 0 | 0 | 0 | 6.53 | 1 | 1 | 1 | 0 | 1 | 0 | 0 | 0 | 0.09 |  | 0 | 2 | 16483590 | 1 | 0 | 163 | 0 | 0 | 0 | 0 | 0 | 0 | 0 | 0 | 0 | 0 | 0 | 0 | 0 | 0 | 0 | 0 | 0 | 0 | 0 | 0 | 0 | 0 | 0.003105 | 48444.89 | 7418.82 | 6.53 | 0
69 | 16483255 | 16483581 | 15195823 | 1 | 1 | 1 | 3 | 11.1.03.01-0080 | ФССЦ-2001, 11.1.03.01-0080, приказ Минстроя России №1039/пр от 30.12.2016г. | Бруски обрезные хвойных пород длиной 4-6,5 м, шириной 75-150 мм, толщиной 40-75 мм, IV сорта | 1339 | 1007 | м3 | м3 | 1 | 0 | 1443343806 | 0.016 | 6895.68 | 0 | 0 | 0 | 1056 | 0 | 0 | 0 | 6.53 | 1 | 1 | 1 | 0 | 1 | 0 | 0 | 0 | 0.016 |  | 0 | 2 | 16483591 | 1 | 0 | 164 | 0 | 0 | 0 | 0 | 0 | 0 | 0 | 0 | 0 | 0 | 0 | 0 | 0 | 0 | 0 | 0 | 0 | 0 | 0 | 0 | 0 | 0 | 0.000552 | 6895.68 | 1056 | 6.53 | 0
72 | 16483241 | 16483595 | 15430447 | 1 | 1 | 1 | 1 | 1-100-35 |  | Рабочий среднего разряда 3.5 | 1191 | 1013 | чел.-ч. | чел.-ч. | 1 | 0 | 145020957 | 156.4 | 0 | 0 | 0 | 9.07 | 0 | 0 | 0 | 9.07 | 1 | 1 | 1 | 1 | 0 | 1 | 1 | 0 | 0 | 136 | )*1,15 | 1 | 2 | 16483648 | 1 | 0 | 165 | 0 | 0 | 0 | 0 | 0 | 0 | 0 | 0 | 0 | 0 | 0 | 0 | 0 | 0 | 0 | 0 | 0 | 0 | 0 | 0 | 0 | 0 | 83.846 | 9.07 | 9.07 | 1 | 0
72 | 16483241 | 16483595 | 15250017 | 1 | 1 | 1 | 2 | 91.21.12-004 | ФСЭМ-2001, 91.21.12-004, приказ Минстроя России №1039/пр от 30.12.2016г. | Ножницы электрические | 1368 | 1011 | маш.-ч | маш.-ч | 1 | 0 | 612354663 | 0.2125 | 0 | 33.59 | 0 | 0 | 0 | 33.59 | 0 | 0 | 1 | 1 | 1 | 1 | 0 | 1 | 1 | 0 | 0 | 0.17 | )*1,25 | 0 | 2 | 16483649 | 1 | 0 | 166 | 0 | 0 | 0 | 0 | 0 | 0 | 0 | 0 | 0 | 0 | 0 | 0 | 0 | 0 | 0 | 0 | 0 | 0 | 0 | 0 | 0 | 0 | 0.11392 | 33.59 | 33.59 | 1 | 0
72 | 16483241 | 16483595 | 15162588 | 17 | 1 | 1 | 3 | 01.6.01.02 |  | Листы гипсокартонные | 1327 | 1005 | м2 | м2 | 1 | 0 | -354280000 | 449 | 0 | 0 | 0 | 0 | 0 | 0 | 0 | 0 | 1 | 1 | 1 | 1 | 0 | 0 | 0 | 0 | 0 | 449 |  | 0 | 2 | 16483650 | 1 | 0 | 167 | 0 | 0 | 0 | 0 | 0 | 0 | 0 | 0 | 0 | 0 | 0 | 0 | 0 | 0 | 0 | 0 | 0 | 0 | 0 | 0 | 0 | 0 | 240.7089 | 0 | 0 | 1 | 0
72 | 16483241 | 16483595 | 15166811 | 1 | 1 | 1 | 3 | 01.6.01.02-0003 | ФССЦ-2001, 01.6.01.02-0003, приказ Минстроя России №1039/пр от 30.12.2016г. | Листы гипсокартонные влагостойкие, КНАУФ, толщиной 10 мм | 1327 | 1005 | м2 | м2 | 1 | 0 | -699365668 | 449 | 14.42 | 0 | 0 | 0 | 14.42 | 0 | 0 | 0 | 1 | 1 | 1 | 1 | 0 | 0 | 0 | 0 | 0 | 449 |  | 0 | 1 | -1 | 0 | 0 |  | 0 | 0 | 0 | 0 | 0 | 0 | 0 | 0 | 0 | 0 | 0 | 0 | 0 | 0 | 0 | 0 | 0 | 0 | 0 | 0 | 0 | 0 | 240.7089 | 14.42 | 14.42 | 1 | 0
72 | 16483241 | 16483595 | 15167286 | 1 | 1 | 1 | 3 | 01.7.03.01-0001 | ФССЦ-2001, 01.7.03.01-0001, приказ Минстроя России №1039/пр от 30.12.2016г. | Вода | 1339 | 1007 | м3 | м3 | 1 | 0 | -1660354250 | 0.13 | 2.44 | 0 | 0 | 0 | 2.44 | 0 | 0 | 0 | 1 | 1 | 1 | 1 | 0 | 1 | 0 | 0 | 0 | 0.13 |  | 0 | 2 | 16483651 | 1 | 0 | 168 | 0 | 0 | 0 | 0 | 0 | 0 | 0 | 0 | 0 | 0 | 0 | 0 | 0 | 0 | 0 | 0 | 0 | 0 | 0 | 0 | 0 | 0 | 0.069693 | 2.44 | 2.44 | 1 | 0
72 | 16483241 | 16483595 | 15167572 | 1 | 1 | 1 | 3 | 01.7.06.04-0002 | ФССЦ-2001, 01.7.06.04-0002, приказ Минстроя России №1039/пр от 30.12.2016г. | Лента бумажная для повышения трещиностойкости стыков ГКЛ и ГВЛ | 1301 | 1003 | м | м | 1 | 0 | 1016996156 | 177 | 0.17 | 0 | 0 | 0 | 0.17 | 0 | 0 | 0 | 1 | 1 | 1 | 1 | 0 | 1 | 0 | 0 | 0 | 177 |  | 0 | 2 | 16483652 | 1 | 0 | 169 | 0 | 0 | 0 | 0 | 0 | 0 | 0 | 0 | 0 | 0 | 0 | 0 | 0 | 0 | 0 | 0 | 0 | 0 | 0 | 0 | 0 | 0 | 94.8897 | 0.17 | 0.17 | 1 | 0
72 | 16483241 | 16483595 | 15167577 | 1 | 1 | 1 | 3 | 01.7.06.04-0007 | ФССЦ-2001, 01.7.06.04-0007, приказ Минстроя России №1039/пр от 30.12.2016г. | Лента разделительная для сопряжения потолка из ЛГК со стеной | 1308 | 1003 | 100 м | 100 м | 100 | 0 | 254035190 | 1.62 | 173 | 0 | 0 | 0 | 173 | 0 | 0 | 0 | 1 | 1 | 1 | 1 | 0 | 1 | 0 | 0 | 0 | 1.62 |  | 0 | 2 | 16483653 | 1 | 0 | 170 | 0 | 0 | 0 | 0 | 0 | 0 | 0 | 0 | 0 | 0 | 0 | 0 | 0 | 0 | 0 | 0 | 0 | 0 | 0 | 0 | 0 | 0 | 0.86848 | 173 | 173 | 1 | 0
72 | 16483241 | 16483595 | 15162565 | 17 | 1 | 1 | 3 | 01.7.06.11 |  | Лента уплотнительная типа Дихтунгсбанд | 1301 | 1003 | м | м | 1 | 0 | -1225318320 | 117 | 0 | 0 | 0 | 0 | 0 | 0 | 0 | 0 | 1 | 1 | 1 | 1 | 0 | 0 | 0 | 0 | 0 | 117 |  | 0 | 2 | 16483654 | 1 | 0 | 171 | 0 | 0 | 0 | 0 | 0 | 0 | 0 | 0 | 0 | 0 | 0 | 0 | 0 | 0 | 0 | 0 | 0 | 0 | 0 | 0 | 0 | 0 | 62.7237 | 0 | 0 | 1 | 0
72 | 16483241 | 16483595 | 15167642 | 1 | 1 | 1 | 3 | 01.7.06.11-0003 | ФССЦ-2001, 01.7.06.11-0003, приказ Минстроя России №1039/пр от 30.12.2016г. | Лента уплотнительная из пенополиэтилена с односторонним клеевым слоем, защищенным антиадгезионным материалом "Линотерм-П" марки PR 10/100 | 1302 | 1003 | 10 м | 10 м | 10 | 0 | -1324358341 | 11.7 | 59.2 | 0 | 0 | 0 | 59.2 | 0 | 0 | 0 | 1 | 1 | 1 | 1 | 0 | 0 | 0 | 0 | 0 | 11.7 |  | 0 | 1 | -1 | 0 | 0 |  | 0 | 0 | 0 | 0 | 0 | 0 | 0 | 0 | 0 | 0 | 0 | 0 | 0 | 0 | 0 | 0 | 0 | 0 | 0 | 0 | 0 | 0 | 6.2724 | 59.2 | 59.2 | 1 | 0
72 | 16483241 | 16483595 | 15170110 | 1 | 1 | 1 | 3 | 01.7.15.07-0082 | ФССЦ-2001, 01.7.15.07-0082, приказ Минстроя России №1039/пр от 30.12.2016г. | Дюбель-гвоздь 6/39 мм | 1355 | 1010 | 100 шт. | 100 шт. | 100 | 0 | 1307649985 | 0.7 | 70 | 0 | 0 | 0 | 70 | 0 | 0 | 0 | 1 | 1 | 1 | 1 | 0 | 1 | 0 | 0 | 0 | 0.7 |  | 0 | 2 | 16483655 | 1 | 0 | 172 | 0 | 0 | 0 | 0 | 0 | 0 | 0 | 0 | 0 | 0 | 0 | 0 | 0 | 0 | 0 | 0 | 0 | 0 | 0 | 0 | 0 | 0 | 0.37527 | 70 | 70 | 1 | 0
72 | 16483241 | 16483595 | 15170155 | 1 | 1 | 1 | 3 | 01.7.15.07-0152 | ФССЦ-2001, 01.7.15.07-0152, приказ Минстроя России №1039/пр от 30.12.2016г. | Дюбель с шурупом 6/35 мм | 1355 | 1010 | 100 шт. | 100 шт. | 100 | 0 | 1135215184 | 1.63 | 8 | 0 | 0 | 0 | 8 | 0 | 0 | 0 | 1 | 1 | 1 | 1 | 0 | 1 | 0 | 0 | 0 | 1.63 |  | 0 | 2 | 16483656 | 1 | 0 | 173 | 0 | 0 | 0 | 0 | 0 | 0 | 0 | 0 | 0 | 0 | 0 | 0 | 0 | 0 | 0 | 0 | 0 | 0 | 0 | 0 | 0 | 0 | 0.87384 | 8 | 8 | 1 | 0
72 | 16483241 | 16483595 | 15170385 | 1 | 1 | 1 | 3 | 01.7.15.14-0044 | ФССЦ-2001, 01.7.15.14-0044, приказ Минстроя России №1039/пр от 30.12.2016г. | Шуруп самонарезающий (TN) 3,5/25 мм | 1355 | 1010 | 100 шт. | 100 шт. | 100 | 0 | -1705958995 | 14.19 | 2 | 0 | 0 | 0 | 2 | 0 | 0 | 0 | 1 | 1 | 1 | 1 | 0 | 1 | 0 | 0 | 0 | 14.19 |  | 0 | 2 | 16483657 | 1 | 0 | 174 | 0 | 0 | 0 | 0 | 0 | 0 | 0 | 0 | 0 | 0 | 0 | 0 | 0 | 0 | 0 | 0 | 0 | 0 | 0 | 0 | 0 | 0 | 7.6073 | 2 | 2 | 1 | 0
72 | 16483241 | 16483595 | 15170386 | 1 | 1 | 1 | 3 | 01.7.15.14-0045 | ФССЦ-2001, 01.7.15.14-0045, приказ Минстроя России №1039/пр от 30.12.2016г. | Шуруп самонарезающий (TN) 3,5/35 мм | 1355 | 1010 | 100 шт. | 100 шт. | 100 | 0 | 1246439685 | 37.88 | 3 | 0 | 0 | 0 | 3 | 0 | 0 | 0 | 1 | 1 | 1 | 1 | 0 | 1 | 0 | 0 | 0 | 37.88 |  | 0 | 2 | 16483658 | 1 | 0 | 175 | 0 | 0 | 0 | 0 | 0 | 0 | 0 | 0 | 0 | 0 | 0 | 0 | 0 | 0 | 0 | 0 | 0 | 0 | 0 | 0 | 0 | 0 | 20.3075 | 3 | 3 | 1 | 0
72 | 16483241 | 16483595 | 15162556 | 17 | 1 | 1 | 3 | 07.2.06.03 |  | Профиль направляющий | 1301 | 1003 | м | м | 1 | 0 | -543280927 | 86 | 0 | 0 | 0 | 0 | 0 | 0 | 0 | 0 | 1 | 1 | 1 | 1 | 0 | 0 | 0 | 0 | 0 | 86 |  | 0 | 2 | 16483659 | 1 | 0 | 176 | 0 | 0 | 0 | 0 | 0 | 0 | 0 | 0 | 0 | 0 | 0 | 0 | 0 | 0 | 0 | 0 | 0 | 0 | 0 | 0 | 0 | 0 | 46.1046 | 0 | 0 | 1 | 0
72 | 16483241 | 16483595 | 15162557 | 17 | 1 | 1 | 3 | 07.2.06.03 |  | Профиль стоечный | 1301 | 1003 | м | м | 1 | 0 | -200649644 | 254 | 0 | 0 | 0 | 0 | 0 | 0 | 0 | 0 | 1 | 1 | 1 | 1 | 0 | 0 | 0 | 0 | 0 | 254 |  | 0 | 2 | 16483660 | 1 | 0 | 177 | 0 | 0 | 0 | 0 | 0 | 0 | 0 | 0 | 0 | 0 | 0 | 0 | 0 | 0 | 0 | 0 | 0 | 0 | 0 | 0 | 0 | 0 | 136.1694 | 0 | 0 | 1 | 0
72 | 16483241 | 16483595 | 15188400 | 1 | 1 | 1 | 3 | 07.2.06.03-0114 | ФССЦ-2001, 07.2.06.03-0114, приказ Минстроя России №1039/пр от 30.12.2016г. | Профиль направляющий | 1301 | 1003 | м | м | 1 | 0 | -1637414568 | 84.1347 | 6.51 | 0 | 0 | 0 | 6.51 | 0 | 0 | 0 | 1 | 1 | 1 | 1 | 0 | 0 | 0 | 0 | 0 | 84.1347 |  | 0 | 1 | -1 | 0 | 0 |  | 0 | 0 | 0 | 0 | 0 | 0 | 0 | 0 | 0 | 0 | 0 | 0 | 0 | 0 | 0 | 0 | 0 | 0 | 0 | 0 | 0 | 0 | 45.1046 | 6.51 | 6.51 | 1 | 0
72 | 16483241 | 16483595 | 15188434 | 1 | 1 | 1 | 3 | 07.2.06.03-0181 | ФССЦ-2001, 07.2.06.03-0181, приказ Минстроя России №1039/пр от 30.12.2016г. | Профиль стоечный «ОМЕГА» | 1301 | 1003 | м | м | 1 | 0 | -1887205471 | 254 | 10.72 | 0 | 0 | 0 | 10.72 | 0 | 0 | 0 | 1 | 1 | 1 | 1 | 0 | 0 | 0 | 0 | 0 | 254 |  | 0 | 1 | -1 | 0 | 0 |  | 0 | 0 | 0 | 0 | 0 | 0 | 0 | 0 | 0 | 0 | 0 | 0 | 0 | 0 | 0 | 0 | 0 | 0 | 0 | 0 | 0 | 0 | 136.1694 | 10.72 | 10.72 | 1 | 0
72 | 16483241 | 16483595 | 15188491 | 1 | 1 | 1 | 3 | 07.2.06.04-0011 | ФССЦ-2001, 07.2.06.04-0011, приказ Минстроя России №1039/пр от 30.12.2016г. | Верхний уголок для крепления несущих элементов двери 100x123 мм | 1355 | 1010 | 100 шт. | 100 шт. | 100 | 0 | -573076483 | 0.14 | 279 | 0 | 0 | 0 | 279 | 0 | 0 | 0 | 1 | 1 | 1 | 1 | 0 | 1 | 0 | 0 | 0 | 0.14 |  | 0 | 2 | 16483661 | 1 | 0 | 178 | 0 | 0 | 0 | 0 | 0 | 0 | 0 | 0 | 0 | 0 | 0 | 0 | 0 | 0 | 0 | 0 | 0 | 0 | 0 | 0 | 0 | 0 | 0.075054 | 279 | 279 | 1 | 0
72 | 16483241 | 16483595 | 15188500 | 1 | 1 | 1 | 3 | 07.2.06.04-0061 | ФССЦ-2001, 07.2.06.04-0061, приказ Минстроя России №1039/пр от 30.12.2016г. | Нижний уголок для крепления несущих элементов двери 100x123 мм | 1355 | 1010 | 100 шт. | 100 шт. | 100 | 0 | 1526740868 | 0.14 | 279 | 0 | 0 | 0 | 279 | 0 | 0 | 0 | 1 | 1 | 1 | 1 | 0 | 1 | 0 | 0 | 0 | 0.14 |  | 0 | 2 | 16483662 | 1 | 0 | 179 | 0 | 0 | 0 | 0 | 0 | 0 | 0 | 0 | 0 | 0 | 0 | 0 | 0 | 0 | 0 | 0 | 0 | 0 | 0 | 0 | 0 | 0 | 0.075054 | 279 | 279 | 1 | 0
72 | 16483241 | 16483595 | 15198824 | 1 | 1 | 1 | 3 | 12.2.03.02-0014 | ФССЦ-2001, 12.2.03.02-0014, приказ Минстроя России №1039/пр от 30.12.2016г. | Вата минеральная «ISOVER» из стеклянного штапельного полотна КТ-11-100 | 1339 | 1007 | м3 | м3 | 1 | 0 | 1312558431 | 103 | 350.09 | 0 | 0 | 0 | 350.09 | 0 | 0 | 0 | 1 | 1 | 1 | 1 | 0 | 0 | 0 | 0 | 0 | 103 |  | 0 | 1 | -1 | 0 | 0 |  | 0 | 0 | 0 | 0 | 0 | 0 | 0 | 0 | 0 | 0 | 0 | 0 | 0 | 0 | 0 | 0 | 0 | 0 | 0 | 0 | 0 | 0 | 55.2183 | 350.09 | 350.09 | 1 | 0
72 | 16483241 | 16483595 | 15162592 | 17 | 1 | 1 | 3 | 12.2.03.15 |  | Материалы теплоизоляционные из минеральных волокон | 1327 | 1005 | м2 | м2 | 1 | 0 | -1200034925 | 103 | 0 | 0 | 0 | 0 | 0 | 0 | 0 | 0 | 1 | 1 | 1 | 1 | 0 | 0 | 0 | 0 | 0 | 103 |  | 0 | 2 | 16483664 | 1 | 0 | 181 | 0 | 0 | 0 | 0 | 0 | 0 | 0 | 0 | 0 | 0 | 0 | 0 | 0 | 0 | 0 | 0 | 0 | 0 | 0 | 0 | 0 | 0 | 55.2183 | 0 | 0 | 1 | 0
72 | 16483241 | 16483595 | 15203471 | 1 | 1 | 1 | 3 | 14.4.01.02-0012 | ФССЦ-2001, 14.4.01.02-0012, приказ Минстроя России №1039/пр от 30.12.2016г. | Грунтовка «Тифенгрунд», КНАУФ | 1346 | 1009 | кг | кг | 1 | 0 | 1693558002 | 20 | 13.08 | 0 | 0 | 0 | 13.08 | 0 | 0 | 0 | 1 | 1 | 1 | 1 | 0 | 1 | 0 | 0 | 0 | 20 |  | 0 | 2 | 16483665 | 1 | 0 | 182 | 0 | 0 | 0 | 0 | 0 | 0 | 0 | 0 | 0 | 0 | 0 | 0 | 0 | 0 | 0 | 0 | 0 | 0 | 0 | 0 | 0 | 0 | 10.722 | 13.08 | 13.08 | 1 | 0
72 | 16483241 | 16483595 | 15204745 | 1 | 1 | 1 | 3 | 14.5.11.03-0001 | ФССЦ-2001, 14.5.11.03-0001, приказ Минстроя России №1039/пр от 30.12.2016г. | Шпаклевка «Унифлот», КНАУФ | 1346 | 1009 | кг | кг | 1 | 0 | -1147914635 | 20 | 7.46 | 0 | 0 | 0 | 7.46 | 0 | 0 | 0 | 1 | 1 | 1 | 1 | 0 | 1 | 0 | 0 | 0 | 20 |  | 0 | 2 | 16483666 | 1 | 0 | 183 | 0 | 0 | 0 | 0 | 0 | 0 | 0 | 0 | 0 | 0 | 0 | 0 | 0 | 0 | 0 | 0 | 0 | 0 | 0 | 0 | 0 | 0 | 10.722 | 7.46 | 7.46 | 1 | 0
72 | 16483241 | 16483595 | 15204748 | 1 | 1 | 1 | 3 | 14.5.11.03-0004 | ФССЦ-2001, 14.5.11.03-0004, приказ Минстроя России №1039/пр от 30.12.2016г. | Шпаклевка «Фугенфюллер», КНАУФ | 1346 | 1009 | кг | кг | 1 | 0 | 1425634898 | 150 | 2.7 | 0 | 0 | 0 | 2.7 | 0 | 0 | 0 | 1 | 1 | 1 | 1 | 0 | 1 | 0 | 0 | 0 | 150 |  | 0 | 2 | 16483667 | 1 | 0 | 184 | 0 | 0 | 0 | 0 | 0 | 0 | 0 | 0 | 0 | 0 | 0 | 0 | 0 | 0 | 0 | 0 | 0 | 0 | 0 | 0 | 0 | 0 | 80.415 | 2.7 | 2.7 | 1 | 0
73 | 16483255 | 16483595 | 15430447 | 1 | 1 | 1 | 1 | 1-100-35 |  | Рабочий среднего разряда 3.5 | 1191 | 1013 | чел.-ч. | чел.-ч. | 1 | 0 | 145020957 | 156.4 | 0 | 0 | 0 | 59.23 | 0 | 0 | 0 | 9.07 | 1 | 1 | 1 | 6.53 | 0 | 1 | 1 | 0 | 0 | 136 | )*1,15 | 1 | 2 | 16483648 | 1 | 0 | 185 | 0 | 0 | 0 | 0 | 0 | 0 | 0 | 0 | 0 | 0 | 0 | 0 | 0 | 0 | 0 | 0 | 0 | 0 | 0 | 0 | 0 | 0 | 83.846 | 59.23 | 9.07 | 6.53 | 0
73 | 16483255 | 16483595 | 15250017 | 1 | 1 | 1 | 2 | 91.21.12-004 | ФСЭМ-2001, 91.21.12-004, приказ Минстроя России №1039/пр от 30.12.2016г. | Ножницы электрические | 1368 | 1011 | маш.-ч | маш.-ч | 1 | 0 | 612354663 | 0.2125 | 0 | 219.34 | 0 | 0 | 0 | 33.59 | 0 | 0 | 1 | 6.53 | 1 | 1 | 0 | 1 | 1 | 0 | 0 | 0.17 | )*1,25 | 0 | 2 | 16483649 | 1 | 0 | 186 | 0 | 0 | 0 | 0 | 0 | 0 | 0 | 0 | 0 | 0 | 0 | 0 | 0 | 0 | 0 | 0 | 0 | 0 | 0 | 0 | 0 | 0 | 0.11392 | 219.34 | 33.59 | 6.53 | 0
73 | 16483255 | 16483595 | 15162588 | 17 | 1 | 1 | 3 | 01.6.01.02 |  | Листы гипсокартонные | 1327 | 1005 | м2 | м2 | 1 | 0 | -354280000 | 449 | 0 | 0 | 0 | 0 | 0 | 0 | 0 | 0 | 6.53 | 1 | 1 | 1 | 0 | 0 | 0 | 0 | 0 | 449 |  | 0 | 2 | 16483650 | 1 | 0 | 187 | 0 | 0 | 0 | 0 | 0 | 0 | 0 | 0 | 0 | 0 | 0 | 0 | 0 | 0 | 0 | 0 | 0 | 0 | 0 | 0 | 0 | 0 | 240.7089 | 0 | 0 | 6.53 | 0
73 | 16483255 | 16483595 | 15166811 | 1 | 1 | 1 | 3 | 01.6.01.02-0003 | ФССЦ-2001, 01.6.01.02-0003, приказ Минстроя России №1039/пр от 30.12.2016г. | Листы гипсокартонные влагостойкие, КНАУФ, толщиной 10 мм | 1327 | 1005 | м2 | м2 | 1 | 0 | -699365668 | 449 | 94.16 | 0 | 0 | 0 | 14.42 | 0 | 0 | 0 | 6.53 | 1 | 1 | 1 | 0 | 0 | 0 | 0 | 0 | 449 |  | 0 | 1 | -1 | 0 | 0 |  | 0 | 0 | 0 | 0 | 0 | 0 | 0 | 0 | 0 | 0 | 0 | 0 | 0 | 0 | 0 | 0 | 0 | 0 | 0 | 0 | 0 | 0 | 240.7089 | 94.16 | 14.42 | 6.53 | 0
73 | 16483255 | 16483595 | 15167286 | 1 | 1 | 1 | 3 | 01.7.03.01-0001 | ФССЦ-2001, 01.7.03.01-0001, приказ Минстроя России №1039/пр от 30.12.2016г. | Вода | 1339 | 1007 | м3 | м3 | 1 | 0 | -1660354250 | 0.13 | 15.93 | 0 | 0 | 0 | 2.44 | 0 | 0 | 0 | 6.53 | 1 | 1 | 1 | 0 | 1 | 0 | 0 | 0 | 0.13 |  | 0 | 2 | 16483651 | 1 | 0 | 188 | 0 | 0 | 0 | 0 | 0 | 0 | 0 | 0 | 0 | 0 | 0 | 0 | 0 | 0 | 0 | 0 | 0 | 0 | 0 | 0 | 0 | 0 | 0.069693 | 15.93 | 2.44 | 6.53 | 0
73 | 16483255 | 16483595 | 15167572 | 1 | 1 | 1 | 3 | 01.7.06.04-0002 | ФССЦ-2001, 01.7.06.04-0002, приказ Минстроя России №1039/пр от 30.12.2016г. | Лента бумажная для повышения трещиностойкости стыков ГКЛ и ГВЛ | 1301 | 1003 | м | м | 1 | 0 | 1016996156 | 177 | 1.11 | 0 | 0 | 0 | 0.17 | 0 | 0 | 0 | 6.53 | 1 | 1 | 1 | 0 | 1 | 0 | 0 | 0 | 177 |  | 0 | 2 | 16483652 | 1 | 0 | 189 | 0 | 0 | 0 | 0 | 0 | 0 | 0 | 0 | 0 | 0 | 0 | 0 | 0 | 0 | 0 | 0 | 0 | 0 | 0 | 0 | 0 | 0 | 94.8897 | 1.11 | 0.17 | 6.53 | 0
73 | 16483255 | 16483595 | 15167577 | 1 | 1 | 1 | 3 | 01.7.06.04-0007 | ФССЦ-2001, 01.7.06.04-0007, приказ Минстроя России №1039/пр от 30.12.2016г. | Лента разделительная для сопряжения потолка из ЛГК со стеной | 1308 | 1003 | 100 м | 100 м | 100 | 0 | 254035190 | 1.62 | 1129.69 | 0 | 0 | 0 | 173 | 0 | 0 | 0 | 6.53 | 1 | 1 | 1 | 0 | 1 | 0 | 0 | 0 | 1.62 |  | 0 | 2 | 16483653 | 1 | 0 | 190 | 0 | 0 | 0 | 0 | 0 | 0 | 0 | 0 | 0 | 0 | 0 | 0 | 0 | 0 | 0 | 0 | 0 | 0 | 0 | 0 | 0 | 0 | 0.86848 | 1129.69 | 173 | 6.53 | 0
73 | 16483255 | 16483595 | 15162565 | 17 | 1 | 1 | 3 | 01.7.06.11 |  | Лента уплотнительная типа Дихтунгсбанд | 1301 | 1003 | м | м | 1 | 0 | -1225318320 | 117 | 0 | 0 | 0 | 0 | 0 | 0 | 0 | 0 | 6.53 | 1 | 1 | 1 | 0 | 0 | 0 | 0 | 0 | 117 |  | 0 | 2 | 16483654 | 1 | 0 | 191 | 0 | 0 | 0 | 0 | 0 | 0 | 0 | 0 | 0 | 0 | 0 | 0 | 0 | 0 | 0 | 0 | 0 | 0 | 0 | 0 | 0 | 0 | 62.7237 | 0 | 0 | 6.53 | 0
73 | 16483255 | 16483595 | 15167642 | 1 | 1 | 1 | 3 | 01.7.06.11-0003 | ФССЦ-2001, 01.7.06.11-0003, приказ Минстроя России №1039/пр от 30.12.2016г. | Лента уплотнительная из пенополиэтилена с односторонним клеевым слоем, защищенным антиадгезионным материалом "Линотерм-П" марки PR 10/100 | 1302 | 1003 | 10 м | 10 м | 10 | 0 | -1324358341 | 11.7 | 386.58 | 0 | 0 | 0 | 59.2 | 0 | 0 | 0 | 6.53 | 1 | 1 | 1 | 0 | 0 | 0 | 0 | 0 | 11.7 |  | 0 | 1 | -1 | 0 | 0 |  | 0 | 0 | 0 | 0 | 0 | 0 | 0 | 0 | 0 | 0 | 0 | 0 | 0 | 0 | 0 | 0 | 0 | 0 | 0 | 0 | 0 | 0 | 6.2724 | 386.58 | 59.2 | 6.53 | 0
73 | 16483255 | 16483595 | 15170110 | 1 | 1 | 1 | 3 | 01.7.15.07-0082 | ФССЦ-2001, 01.7.15.07-0082, приказ Минстроя России №1039/пр от 30.12.2016г. | Дюбель-гвоздь 6/39 мм | 1355 | 1010 | 100 шт. | 100 шт. | 100 | 0 | 1307649985 | 0.7 | 457.1 | 0 | 0 | 0 | 70 | 0 | 0 | 0 | 6.53 | 1 | 1 | 1 | 0 | 1 | 0 | 0 | 0 | 0.7 |  | 0 | 2 | 16483655 | 1 | 0 | 192 | 0 | 0 | 0 | 0 | 0 | 0 | 0 | 0 | 0 | 0 | 0 | 0 | 0 | 0 | 0 | 0 | 0 | 0 | 0 | 0 | 0 | 0 | 0.37527 | 457.1 | 70 | 6.53 | 0
73 | 16483255 | 16483595 | 15170155 | 1 | 1 | 1 | 3 | 01.7.15.07-0152 | ФССЦ-2001, 01.7.15.07-0152, приказ Минстроя России №1039/пр от 30.12.2016г. | Дюбель с шурупом 6/35 мм | 1355 | 1010 | 100 шт. | 100 шт. | 100 | 0 | 1135215184 | 1.63 | 52.24 | 0 | 0 | 0 | 8 | 0 | 0 | 0 | 6.53 | 1 | 1 | 1 | 0 | 1 | 0 | 0 | 0 | 1.63 |  | 0 | 2 | 16483656 | 1 | 0 | 193 | 0 | 0 | 0 | 0 | 0 | 0 | 0 | 0 | 0 | 0 | 0 | 0 | 0 | 0 | 0 | 0 | 0 | 0 | 0 | 0 | 0 | 0 | 0.87384 | 52.24 | 8 | 6.53 | 0
73 | 16483255 | 16483595 | 15170385 | 1 | 1 | 1 | 3 | 01.7.15.14-0044 | ФССЦ-2001, 01.7.15.14-0044, приказ Минстроя России №1039/пр от 30.12.2016г. | Шуруп самонарезающий (TN) 3,5/25 мм | 1355 | 1010 | 100 шт. | 100 шт. | 100 | 0 | -1705958995 | 14.19 | 13.06 | 0 | 0 | 0 | 2 | 0 | 0 | 0 | 6.53 | 1 | 1 | 1 | 0 | 1 | 0 | 0 | 0 | 14.19 |  | 0 | 2 | 16483657 | 1 | 0 | 194 | 0 | 0 | 0 | 0 | 0 | 0 | 0 | 0 | 0 | 0 | 0 | 0 | 0 | 0 | 0 | 0 | 0 | 0 | 0 | 0 | 0 | 0 | 7.6073 | 13.06 | 2 | 6.53 | 0
73 | 16483255 | 16483595 | 15170386 | 1 | 1 | 1 | 3 | 01.7.15.14-0045 | ФССЦ-2001, 01.7.15.14-0045, приказ Минстроя России №1039/пр от 30.12.2016г. | Шуруп самонарезающий (TN) 3,5/35 мм | 1355 | 1010 | 100 шт. | 100 шт. | 100 | 0 | 1246439685 | 37.88 | 19.59 | 0 | 0 | 0 | 3 | 0 | 0 | 0 | 6.53 | 1 | 1 | 1 | 0 | 1 | 0 | 0 | 0 | 37.88 |  | 0 | 2 | 16483658 | 1 | 0 | 195 | 0 | 0 | 0 | 0 | 0 | 0 | 0 | 0 | 0 | 0 | 0 | 0 | 0 | 0 | 0 | 0 | 0 | 0 | 0 | 0 | 0 | 0 | 20.3075 | 19.59 | 3 | 6.53 | 0
73 | 16483255 | 16483595 | 15162556 | 17 | 1 | 1 | 3 | 07.2.06.03 |  | Профиль направляющий | 1301 | 1003 | м | м | 1 | 0 | -543280927 | 86 | 0 | 0 | 0 | 0 | 0 | 0 | 0 | 0 | 6.53 | 1 | 1 | 1 | 0 | 0 | 0 | 0 | 0 | 86 |  | 0 | 2 | 16483659 | 1 | 0 | 196 | 0 | 0 | 0 | 0 | 0 | 0 | 0 | 0 | 0 | 0 | 0 | 0 | 0 | 0 | 0 | 0 | 0 | 0 | 0 | 0 | 0 | 0 | 46.1046 | 0 | 0 | 6.53 | 0
73 | 16483255 | 16483595 | 15162557 | 17 | 1 | 1 | 3 | 07.2.06.03 |  | Профиль стоечный | 1301 | 1003 | м | м | 1 | 0 | -200649644 | 254 | 0 | 0 | 0 | 0 | 0 | 0 | 0 | 0 | 6.53 | 1 | 1 | 1 | 0 | 0 | 0 | 0 | 0 | 254 |  | 0 | 2 | 16483660 | 1 | 0 | 197 | 0 | 0 | 0 | 0 | 0 | 0 | 0 | 0 | 0 | 0 | 0 | 0 | 0 | 0 | 0 | 0 | 0 | 0 | 0 | 0 | 0 | 0 | 136.1694 | 0 | 0 | 6.53 | 0
73 | 16483255 | 16483595 | 15188400 | 1 | 1 | 1 | 3 | 07.2.06.03-0114 | ФССЦ-2001, 07.2.06.03-0114, приказ Минстроя России №1039/пр от 30.12.2016г. | Профиль направляющий | 1301 | 1003 | м | м | 1 | 0 | -1637414568 | 84.1347 | 42.51 | 0 | 0 | 0 | 6.51 | 0 | 0 | 0 | 6.53 | 1 | 1 | 1 | 0 | 0 | 0 | 0 | 0 | 84.1347 |  | 0 | 1 | -1 | 0 | 0 |  | 0 | 0 | 0 | 0 | 0 | 0 | 0 | 0 | 0 | 0 | 0 | 0 | 0 | 0 | 0 | 0 | 0 | 0 | 0 | 0 | 0 | 0 | 45.1046 | 42.51 | 6.51 | 6.53 | 0
73 | 16483255 | 16483595 | 15188434 | 1 | 1 | 1 | 3 | 07.2.06.03-0181 | ФССЦ-2001, 07.2.06.03-0181, приказ Минстроя России №1039/пр от 30.12.2016г. | Профиль стоечный «ОМЕГА» | 1301 | 1003 | м | м | 1 | 0 | -1887205471 | 254 | 70 | 0 | 0 | 0 | 10.72 | 0 | 0 | 0 | 6.53 | 1 | 1 | 1 | 0 | 0 | 0 | 0 | 0 | 254 |  | 0 | 1 | -1 | 0 | 0 |  | 0 | 0 | 0 | 0 | 0 | 0 | 0 | 0 | 0 | 0 | 0 | 0 | 0 | 0 | 0 | 0 | 0 | 0 | 0 | 0 | 0 | 0 | 136.1694 | 70 | 10.72 | 6.53 | 0
73 | 16483255 | 16483595 | 15188491 | 1 | 1 | 1 | 3 | 07.2.06.04-0011 | ФССЦ-2001, 07.2.06.04-0011, приказ Минстроя России №1039/пр от 30.12.2016г. | Верхний уголок для крепления несущих элементов двери 100x123 мм | 1355 | 1010 | 100 шт. | 100 шт. | 100 | 0 | -573076483 | 0.14 | 1821.87 | 0 | 0 | 0 | 279 | 0 | 0 | 0 | 6.53 | 1 | 1 | 1 | 0 | 1 | 0 | 0 | 0 | 0.14 |  | 0 | 2 | 16483661 | 1 | 0 | 198 | 0 | 0 | 0 | 0 | 0 | 0 | 0 | 0 | 0 | 0 | 0 | 0 | 0 | 0 | 0 | 0 | 0 | 0 | 0 | 0 | 0 | 0 | 0.075054 | 1821.87 | 279 | 6.53 | 0
73 | 16483255 | 16483595 | 15188500 | 1 | 1 | 1 | 3 | 07.2.06.04-0061 | ФССЦ-2001, 07.2.06.04-0061, приказ Минстроя России №1039/пр от 30.12.2016г. | Нижний уголок для крепления несущих элементов двери 100x123 мм | 1355 | 1010 | 100 шт. | 100 шт. | 100 | 0 | 1526740868 | 0.14 | 1821.87 | 0 | 0 | 0 | 279 | 0 | 0 | 0 | 6.53 | 1 | 1 | 1 | 0 | 1 | 0 | 0 | 0 | 0.14 |  | 0 | 2 | 16483662 | 1 | 0 | 199 | 0 | 0 | 0 | 0 | 0 | 0 | 0 | 0 | 0 | 0 | 0 | 0 | 0 | 0 | 0 | 0 | 0 | 0 | 0 | 0 | 0 | 0 | 0.075054 | 1821.87 | 279 | 6.53 | 0
73 | 16483255 | 16483595 | 15198824 | 1 | 1 | 1 | 3 | 12.2.03.02-0014 | ФССЦ-2001, 12.2.03.02-0014, приказ Минстроя России №1039/пр от 30.12.2016г. | Вата минеральная «ISOVER» из стеклянного штапельного полотна КТ-11-100 | 1339 | 1007 | м3 | м3 | 1 | 0 | 1312558431 | 103 | 2286.09 | 0 | 0 | 0 | 350.09 | 0 | 0 | 0 | 6.53 | 1 | 1 | 1 | 0 | 0 | 0 | 0 | 0 | 103 |  | 0 | 1 | -1 | 0 | 0 |  | 0 | 0 | 0 | 0 | 0 | 0 | 0 | 0 | 0 | 0 | 0 | 0 | 0 | 0 | 0 | 0 | 0 | 0 | 0 | 0 | 0 | 0 | 55.2183 | 2286.09 | 350.09 | 6.53 | 0
73 | 16483255 | 16483595 | 15162592 | 17 | 1 | 1 | 3 | 12.2.03.15 |  | Материалы теплоизоляционные из минеральных волокон | 1327 | 1005 | м2 | м2 | 1 | 0 | -1200034925 | 103 | 0 | 0 | 0 | 0 | 0 | 0 | 0 | 0 | 6.53 | 1 | 1 | 1 | 0 | 0 | 0 | 0 | 0 | 103 |  | 0 | 2 | 16483664 | 1 | 0 | 201 | 0 | 0 | 0 | 0 | 0 | 0 | 0 | 0 | 0 | 0 | 0 | 0 | 0 | 0 | 0 | 0 | 0 | 0 | 0 | 0 | 0 | 0 | 55.2183 | 0 | 0 | 6.53 | 0
73 | 16483255 | 16483595 | 15203471 | 1 | 1 | 1 | 3 | 14.4.01.02-0012 | ФССЦ-2001, 14.4.01.02-0012, приказ Минстроя России №1039/пр от 30.12.2016г. | Грунтовка «Тифенгрунд», КНАУФ | 1346 | 1009 | кг | кг | 1 | 0 | 1693558002 | 20 | 85.41 | 0 | 0 | 0 | 13.08 | 0 | 0 | 0 | 6.53 | 1 | 1 | 1 | 0 | 1 | 0 | 0 | 0 | 20 |  | 0 | 2 | 16483665 | 1 | 0 | 202 | 0 | 0 | 0 | 0 | 0 | 0 | 0 | 0 | 0 | 0 | 0 | 0 | 0 | 0 | 0 | 0 | 0 | 0 | 0 | 0 | 0 | 0 | 10.722 | 85.41 | 13.08 | 6.53 | 0
73 | 16483255 | 16483595 | 15204745 | 1 | 1 | 1 | 3 | 14.5.11.03-0001 | ФССЦ-2001, 14.5.11.03-0001, приказ Минстроя России №1039/пр от 30.12.2016г. | Шпаклевка «Унифлот», КНАУФ | 1346 | 1009 | кг | кг | 1 | 0 | -1147914635 | 20 | 48.71 | 0 | 0 | 0 | 7.46 | 0 | 0 | 0 | 6.53 | 1 | 1 | 1 | 0 | 1 | 0 | 0 | 0 | 20 |  | 0 | 2 | 16483666 | 1 | 0 | 203 | 0 | 0 | 0 | 0 | 0 | 0 | 0 | 0 | 0 | 0 | 0 | 0 | 0 | 0 | 0 | 0 | 0 | 0 | 0 | 0 | 0 | 0 | 10.722 | 48.71 | 7.46 | 6.53 | 0
73 | 16483255 | 16483595 | 15204748 | 1 | 1 | 1 | 3 | 14.5.11.03-0004 | ФССЦ-2001, 14.5.11.03-0004, приказ Минстроя России №1039/пр от 30.12.2016г. | Шпаклевка «Фугенфюллер», КНАУФ | 1346 | 1009 | кг | кг | 1 | 0 | 1425634898 | 150 | 17.63 | 0 | 0 | 0 | 2.7 | 0 | 0 | 0 | 6.53 | 1 | 1 | 1 | 0 | 1 | 0 | 0 | 0 | 150 |  | 0 | 2 | 16483667 | 1 | 0 | 204 | 0 | 0 | 0 | 0 | 0 | 0 | 0 | 0 | 0 | 0 | 0 | 0 | 0 | 0 | 0 | 0 | 0 | 0 | 0 | 0 | 0 | 0 | 80.415 | 17.63 | 2.7 | 6.53 | 0
94 | 16483241 | 16483708 | 15430397 | 1 | 1 | 1 | 1 | 1-100-38 |  | Рабочий среднего разряда 3.8 | 1191 | 1013 | чел.-ч. | чел.-ч. | 1 | 0 | -1081351934 | 98.716 | 0 | 0 | 0 | 9.4 | 0 | 0 | 0 | 9.4 | 1 | 1 | 1 | 1 | 0 | 1 | 1 | 0 | 0 | 85.84 | )*1,15 | 1 | 2 | 16483709 | 1 | 0 | 205 | 0 | 0 | 0 | 0 | 0 | 0 | 0 | 0 | 0 | 0 | 0 | 0 | 0 | 0 | 0 | 0 | 0 | 0 | 0 | 0 | 0 | 0 | 163.3947 | 9.4 | 9.4 | 1 | 0
94 | 16483241 | 16483708 | 15430395 | 1 | 1 | 1 | 1 | 4-100-00 |  | Затраты труда машинистов | 1191 | 1013 | чел.-ч. | чел.-ч. | 1 | 0 | -1417349443 | 6.29 | 0 | 0 | 0 | 0 | 0 | 0 | 0 | 0 | 1 | 1 | 1 | 1 | 0 | 1 | 0 | 0 | 0 | 6.29 |  | 2 | 2 | 16483710 | 1 | 2048 | 206 | 0 | 0 | 0 | 0 | 0 | 0 | 0 | 0 | 0 | 0 | 0 | 0 | 0 | 0 | 0 | 0 | 0 | 0 | 0 | 0 | 0 | 0 | 10.4112 | 0 | 0 | 1 | 0
94 | 16483241 | 16483708 | 15247974 | 1 | 1 | 1 | 2 | 91.06.06-048 | ФСЭМ-2001, 91.06.06-048, приказ Минстроя России №1039/пр от 30.12.2016г. | Подъемники одномачтовые, грузоподъемность до 500 кг, высота подъема 45 м | 1368 | 1011 | маш.-ч | маш.-ч | 1 | 0 | 1188625873 | 1.05 | 0 | 31.26 | 13.5 | 0 | 0 | 31.26 | 13.5 | 0 | 1 | 1 | 1 | 1 | 0 | 1 | 1 | 0 | 0 | 0.84 | )*1,25 | 0 | 2 | 16483711 | 1 | 0 | 207 | 0 | 0 | 0 | 0 | 0 | 0 | 0 | 0 | 0 | 0 | 0 | 0 | 0 | 0 | 0 | 0 | 0 | 0 | 0 | 0 | 0 | 0 | 1.738 | 31.26 | 31.26 | 1 | 0
94 | 16483241 | 16483708 | 15248130 | 1 | 1 | 1 | 2 | 91.07.07-041 | ФСЭМ-2001, 91.07.07-041, приказ Минстроя России №1039/пр от 30.12.2016г. | Растворонасосы 1 м3/ч | 1368 | 1011 | маш.-ч | маш.-ч | 1 | 0 | 1573467769 | 6.8125 | 0 | 14.15 | 8.91 | 0 | 0 | 14.15 | 8.91 | 0 | 1 | 1 | 1 | 1 | 0 | 1 | 1 | 0 | 0 | 5.45 | )*1,25 | 0 | 2 | 16483712 | 1 | 0 | 208 | 0 | 0 | 0 | 0 | 0 | 0 | 0 | 0 | 0 | 0 | 0 | 0 | 0 | 0 | 0 | 0 | 0 | 0 | 0 | 0 | 0 | 0 | 11.276 | 14.15 | 14.15 | 1 | 0
94 | 16483241 | 16483708 | 15170041 | 1 | 1 | 1 | 3 | 01.7.15.06-0121 | ФССЦ-2001, 01.7.15.06-0121, приказ Минстроя России №1039/пр от 30.12.2016г. | Гвозди строительные с плоской головкой 1,6x50 мм | 1348 | 1009 | т | т | 1000 | 0 | 2032238625 | 0.00012 | 8475 | 0 | 0 | 0 | 8475 | 0 | 0 | 0 | 1 | 1 | 1 | 1 | 0 | 1 | 0 | 0 | 0 | 0.00012 |  | 0 | 2 | 16483713 | 1 | 0 | 209 | 0 | 0 | 0 | 0 | 0 | 0 | 0 | 0 | 0 | 0 | 0 | 0 | 0 | 0 | 0 | 0 | 0 | 0 | 0 | 0 | 0 | 0 | 0.00019862 | 8475 | 8475 | 1 | 0
94 | 16483241 | 16483708 | 15171982 | 1 | 1 | 1 | 3 | 03.1.01.01-0002 | ФССЦ-2001, 03.1.01.01-0002, приказ Минстроя России №1039/пр от 30.12.2016г. | Гипсовые вяжущие, марка Г3 | 1348 | 1009 | т | т | 1000 | 0 | -1421715385 | 0.006 | 729.98 | 0 | 0 | 0 | 729.98 | 0 | 0 | 0 | 1 | 1 | 1 | 1 | 0 | 1 | 0 | 0 | 0 | 0.006 |  | 0 | 2 | 16483714 | 1 | 0 | 210 | 0 | 0 | 0 | 0 | 0 | 0 | 0 | 0 | 0 | 0 | 0 | 0 | 0 | 0 | 0 | 0 | 0 | 0 | 0 | 0 | 0 | 0 | 0.0099312 | 729.98 | 729.98 | 1 | 0
94 | 16483241 | 16483708 | 15172875 | 1 | 1 | 1 | 3 | 04.3.01.12-0111 | ФССЦ-2001, 04.3.01.12-0111, приказ Минстроя России №1039/пр от 30.12.2016г. | Раствор готовый отделочный тяжелый, цементно-известковый 1:1:6 | 1339 | 1007 | м3 | м3 | 1 | 1 | -1001479081 | -1.87 | 517.91 | 0 | 0 | 0 | 517.91 | 0 | 0 | 0 | 1 | 1 | 1 | 1 | 0 | 1 | 0 | 0 | 0 | -1.87 |  | 0 | 2 | 16483715 | 1 | 6144 | 211 | 0 | 0 | 0 | 0 | 0 | 0 | 0 | 0 | 0 | 0 | 0 | 0 | 0 | 0 | 0 | 0 | 0 | 0 | 0 | 0 | 0 | 0 | -3.0952 | 517.91 | 517.91 | 1 | 0
94 | 16483241 | 16483708 | 15172887 | 1 | 1 | 1 | 3 | 04.3.01.13-0002 | ФССЦ-2001, 04.3.01.13-0002, приказ Минстроя России №1039/пр от 30.12.2016г. | Раствор известково-гипсовый | 1339 | 1007 | м3 | м3 | 1 | 0 | -1561205286 | 1.87 | 520 | 0 | 0 | 0 | 520 | 0 | 0 | 0 | 1 | 1 | 1 | 1 | 0 | 0 | 0 | 0 | 0 | 1.87 |  | 0 | 1 | -1 | 0 | 0 |  | 0 | 0 | 0 | 0 | 0 | 0 | 0 | 0 | 0 | 0 | 0 | 0 | 0 | 0 | 0 | 0 | 0 | 0 | 0 | 0 | 0 | 0 | 3.0952 | 520 | 520 | 1 | 0
94 | 16483241 | 16483708 | 15189930 | 1 | 1 | 1 | 3 | 08.1.02.17-0161 | ФССЦ-2001, 08.1.02.17-0161, приказ Минстроя России №1039/пр от 30.12.2016г. | Сетка тканая с квадратными ячейками № 05 без покрытия | 1327 | 1005 | м2 | м2 | 1 | 0 | 1704710638 | 5.54 | 28.25 | 0 | 0 | 0 | 28.25 | 0 | 0 | 0 | 1 | 1 | 1 | 1 | 0 | 1 | 0 | 0 | 0 | 5.54 |  | 0 | 2 | 16483716 | 1 | 0 | 212 | 0 | 0 | 0 | 0 | 0 | 0 | 0 | 0 | 0 | 0 | 0 | 0 | 0 | 0 | 0 | 0 | 0 | 0 | 0 | 0 | 0 | 0 | 9.1698 | 28.25 | 28.25 | 1 | 0
95 | 16483255 | 16483708 | 15430397 | 1 | 1 | 1 | 1 | 1-100-38 |  | Рабочий среднего разряда 3.8 | 1191 | 1013 | чел.-ч. | чел.-ч. | 1 | 0 | -1081351934 | 98.716 | 0 | 0 | 0 | 61.38 | 0 | 0 | 0 | 9.4 | 1 | 1 | 1 | 6.53 | 0 | 1 | 1 | 0 | 0 | 85.84 | )*1,15 | 1 | 2 | 16483709 | 1 | 0 | 213 | 0 | 0 | 0 | 0 | 0 | 0 | 0 | 0 | 0 | 0 | 0 | 0 | 0 | 0 | 0 | 0 | 0 | 0 | 0 | 0 | 0 | 0 | 163.3947 | 61.38 | 9.4 | 6.53 | 0
95 | 16483255 | 16483708 | 15430395 | 1 | 1 | 1 | 1 | 4-100-00 |  | Затраты труда машинистов | 1191 | 1013 | чел.-ч. | чел.-ч. | 1 | 0 | -1417349443 | 6.29 | 0 | 0 | 0 | 0 | 0 | 0 | 0 | 0 | 1 | 1 | 6.53 | 1 | 0 | 1 | 0 | 0 | 0 | 6.29 |  | 2 | 2 | 16483710 | 1 | 2048 | 214 | 0 | 0 | 0 | 0 | 0 | 0 | 0 | 0 | 0 | 0 | 0 | 0 | 0 | 0 | 0 | 0 | 0 | 0 | 0 | 0 | 0 | 0 | 10.4112 | 0 | 0 | 1 | 0
95 | 16483255 | 16483708 | 15247974 | 1 | 1 | 1 | 2 | 91.06.06-048 | ФСЭМ-2001, 91.06.06-048, приказ Минстроя России №1039/пр от 30.12.2016г. | Подъемники одномачтовые, грузоподъемность до 500 кг, высота подъема 45 м | 1368 | 1011 | маш.-ч | маш.-ч | 1 | 0 | 1188625873 | 1.05 | 0 | 204.13 | 13.5 | 0 | 0 | 31.26 | 13.5 | 0 | 1 | 6.53 | 1 | 1 | 0 | 1 | 1 | 0 | 0 | 0.84 | )*1,25 | 0 | 2 | 16483711 | 1 | 0 | 215 | 0 | 0 | 0 | 0 | 0 | 0 | 0 | 0 | 0 | 0 | 0 | 0 | 0 | 0 | 0 | 0 | 0 | 0 | 0 | 0 | 0 | 0 | 1.738 | 204.13 | 31.26 | 6.53 | 0
95 | 16483255 | 16483708 | 15248130 | 1 | 1 | 1 | 2 | 91.07.07-041 | ФСЭМ-2001, 91.07.07-041, приказ Минстроя России №1039/пр от 30.12.2016г. | Растворонасосы 1 м3/ч | 1368 | 1011 | маш.-ч | маш.-ч | 1 | 0 | 1573467769 | 6.8125 | 0 | 92.4 | 8.91 | 0 | 0 | 14.15 | 8.91 | 0 | 1 | 6.53 | 1 | 1 | 0 | 1 | 1 | 0 | 0 | 5.45 | )*1,25 | 0 | 2 | 16483712 | 1 | 0 | 216 | 0 | 0 | 0 | 0 | 0 | 0 | 0 | 0 | 0 | 0 | 0 | 0 | 0 | 0 | 0 | 0 | 0 | 0 | 0 | 0 | 0 | 0 | 11.276 | 92.4 | 14.15 | 6.53 | 0
95 | 16483255 | 16483708 | 15170041 | 1 | 1 | 1 | 3 | 01.7.15.06-0121 | ФССЦ-2001, 01.7.15.06-0121, приказ Минстроя России №1039/пр от 30.12.2016г. | Гвозди строительные с плоской головкой 1,6x50 мм | 1348 | 1009 | т | т | 1000 | 0 | 2032238625 | 0.00012 | 55341.75 | 0 | 0 | 0 | 8475 | 0 | 0 | 0 | 6.53 | 1 | 1 | 1 | 0 | 1 | 0 | 0 | 0 | 0.00012 |  | 0 | 2 | 16483713 | 1 | 0 | 217 | 0 | 0 | 0 | 0 | 0 | 0 | 0 | 0 | 0 | 0 | 0 | 0 | 0 | 0 | 0 | 0 | 0 | 0 | 0 | 0 | 0 | 0 | 0.00019862 | 55341.75 | 8475 | 6.53 | 0
95 | 16483255 | 16483708 | 15171982 | 1 | 1 | 1 | 3 | 03.1.01.01-0002 | ФССЦ-2001, 03.1.01.01-0002, приказ Минстроя России №1039/пр от 30.12.2016г. | Гипсовые вяжущие, марка Г3 | 1348 | 1009 | т | т | 1000 | 0 | -1421715385 | 0.006 | 4766.77 | 0 | 0 | 0 | 729.98 | 0 | 0 | 0 | 6.53 | 1 | 1 | 1 | 0 | 1 | 0 | 0 | 0 | 0.006 |  | 0 | 2 | 16483714 | 1 | 0 | 218 | 0 | 0 | 0 | 0 | 0 | 0 | 0 | 0 | 0 | 0 | 0 | 0 | 0 | 0 | 0 | 0 | 0 | 0 | 0 | 0 | 0 | 0 | 0.0099312 | 4766.77 | 729.98 | 6.53 | 0
95 | 16483255 | 16483708 | 15172875 | 1 | 1 | 1 | 3 | 04.3.01.12-0111 | ФССЦ-2001, 04.3.01.12-0111, приказ Минстроя России №1039/пр от 30.12.2016г. | Раствор готовый отделочный тяжелый, цементно-известковый 1:1:6 | 1339 | 1007 | м3 | м3 | 1 | 1 | -1001479081 | -1.87 | 3381.95 | 0 | 0 | 0 | 517.91 | 0 | 0 | 0 | 6.53 | 1 | 1 | 1 | 0 | 1 | 0 | 0 | 0 | -1.87 |  | 0 | 2 | 16483715 | 1 | 6144 | 219 | 0 | 0 | 0 | 0 | 0 | 0 | 0 | 0 | 0 | 0 | 0 | 0 | 0 | 0 | 0 | 0 | 0 | 0 | 0 | 0 | 0 | 0 | -3.0952 | 3381.95 | 517.91 | 6.53 | 0
95 | 16483255 | 16483708 | 15172887 | 1 | 1 | 1 | 3 | 04.3.01.13-0002 | ФССЦ-2001, 04.3.01.13-0002, приказ Минстроя России №1039/пр от 30.12.2016г. | Раствор известково-гипсовый | 1339 | 1007 | м3 | м3 | 1 | 0 | -1561205286 | 1.87 | 3395.6 | 0 | 0 | 0 | 520 | 0 | 0 | 0 | 6.53 | 1 | 1 | 1 | 0 | 0 | 0 | 0 | 0 | 1.87 |  | 0 | 1 | -1 | 0 | 0 |  | 0 | 0 | 0 | 0 | 0 | 0 | 0 | 0 | 0 | 0 | 0 | 0 | 0 | 0 | 0 | 0 | 0 | 0 | 0 | 0 | 0 | 0 | 3.0952 | 3395.6 | 520 | 6.53 | 0
95 | 16483255 | 16483708 | 15189930 | 1 | 1 | 1 | 3 | 08.1.02.17-0161 | ФССЦ-2001, 08.1.02.17-0161, приказ Минстроя России №1039/пр от 30.12.2016г. | Сетка тканая с квадратными ячейками № 05 без покрытия | 1327 | 1005 | м2 | м2 | 1 | 0 | 1704710638 | 5.54 | 184.47 | 0 | 0 | 0 | 28.25 | 0 | 0 | 0 | 6.53 | 1 | 1 | 1 | 0 | 1 | 0 | 0 | 0 | 5.54 |  | 0 | 2 | 16483716 | 1 | 0 | 220 | 0 | 0 | 0 | 0 | 0 | 0 | 0 | 0 | 0 | 0 | 0 | 0 | 0 | 0 | 0 | 0 | 0 | 0 | 0 | 0 | 0 | 0 | 9.1698 | 184.47 | 28.25 | 6.53 | 0
100 | 16483241 | 16483720 | 15435683 | 1 | 1 | 1 | 1 | 1-100-37 |  | Рабочий среднего разряда 3.7 | 1191 | 1013 | чел.-ч. | чел.-ч. | 1 | 0 | -598469600 | 234.669 | 0 | 0 | 0 | 9.29 | 0 | 0 | 0 | 9.29 | 1 | 1 | 1 | 1 | 0 | 1 | 1 | 0 | 0 | 204.06 | )*1,15 | 1 | 2 | 16483726 | 1 | 0 | 221 | 0 | 0 | 0 | 0 | 0 | 0 | 0 | 0 | 0 | 0 | 0 | 0 | 0 | 0 | 0 | 0 | 0 | 0 | 0 | 0 | 0 | 0 | 80.1629 | 9.29 | 9.29 | 1 | 0
100 | 16483241 | 16483720 | 15430395 | 1 | 1 | 1 | 1 | 4-100-00 |  | Затраты труда машинистов | 1191 | 1013 | чел.-ч. | чел.-ч. | 1 | 0 | -1417349443 | 2.06 | 0 | 0 | 0 | 0 | 0 | 0 | 0 | 0 | 1 | 1 | 1 | 1 | 0 | 1 | 0 | 0 | 0 | 2.06 |  | 2 | 2 | 16483727 | 1 | 2048 | 222 | 0 | 0 | 0 | 0 | 0 | 0 | 0 | 0 | 0 | 0 | 0 | 0 | 0 | 0 | 0 | 0 | 0 | 0 | 0 | 0 | 0 | 0 | 0.7037 | 0 | 0 | 1 | 0
100 | 16483241 | 16483720 | 15247974 | 1 | 1 | 1 | 2 | 91.06.06-048 | ФСЭМ-2001, 91.06.06-048, приказ Минстроя России №1039/пр от 30.12.2016г. | Подъемники одномачтовые, грузоподъемность до 500 кг, высота подъема 45 м | 1368 | 1011 | маш.-ч | маш.-ч | 1 | 0 | 1188625873 | 2.575 | 0 | 31.26 | 13.5 | 0 | 0 | 31.26 | 13.5 | 0 | 1 | 1 | 1 | 1 | 0 | 1 | 1 | 0 | 0 | 2.06 | )*1,25 | 0 | 2 | 16483728 | 1 | 0 | 223 | 0 | 0 | 0 | 0 | 0 | 0 | 0 | 0 | 0 | 0 | 0 | 0 | 0 | 0 | 0 | 0 | 0 | 0 | 0 | 0 | 0 | 0 | 0.87962 | 31.26 | 31.26 | 1 | 0
100 | 16483241 | 16483720 | 15172819 | 1 | 1 | 1 | 3 | 04.3.01.07-0012 | ФССЦ-2001, 04.3.01.07-0012, приказ Минстроя России №1039/пр от 30.12.2016г. | Раствор готовый отделочный тяжелый, известковый 1:2,5 | 1339 | 1007 | м3 | м3 | 1 | 1 | -1813551736 | -4.3 | 510.4 | 0 | 0 | 0 | 510.4 | 0 | 0 | 0 | 1 | 1 | 1 | 1 | 0 | 1 | 0 | 0 | 0 | -4.3 |  | 0 | 2 | 16483729 | 1 | 6144 | 224 | 0 | 0 | 0 | 0 | 0 | 0 | 0 | 0 | 0 | 0 | 0 | 0 | 0 | 0 | 0 | 0 | 0 | 0 | 0 | 0 | 0 | 0 | -1.4689 | 510.4 | 510.4 | 1 | 0
100 | 16483241 | 16483720 | 15172875 | 1 | 1 | 1 | 3 | 04.3.01.12-0111 | ФССЦ-2001, 04.3.01.12-0111, приказ Минстроя России №1039/пр от 30.12.2016г. | Раствор готовый отделочный тяжелый, цементно-известковый 1:1:6 | 1339 | 1007 | м3 | м3 | 1 | 1 | -1001479081 | -0.1 | 517.91 | 0 | 0 | 0 | 517.91 | 0 | 0 | 0 | 1 | 1 | 1 | 1 | 0 | 1 | 0 | 0 | 0 | -0.1 |  | 0 | 2 | 16483730 | 1 | 6144 | 225 | 0 | 0 | 0 | 0 | 0 | 0 | 0 | 0 | 0 | 0 | 0 | 0 | 0 | 0 | 0 | 0 | 0 | 0 | 0 | 0 | 0 | 0 | -0.03416 | 517.91 | 517.91 | 1 | 0
100 | 16483241 | 16483720 | 15172887 | 1 | 1 | 1 | 3 | 04.3.01.13-0002 | ФССЦ-2001, 04.3.01.13-0002, приказ Минстроя России №1039/пр от 30.12.2016г. | Раствор известково-гипсовый | 1339 | 1007 | м3 | м3 | 1 | 0 | -1561205286 | 1.87 | 520 | 0 | 0 | 0 | 520 | 0 | 0 | 0 | 1 | 1 | 1 | 1 | 0 | 0 | 0 | 0 | 0 | 1.87 |  | 0 | 1 | -1 | 0 | 0 |  | 0 | 0 | 0 | 0 | 0 | 0 | 0 | 0 | 0 | 0 | 0 | 0 | 0 | 0 | 0 | 0 | 0 | 0 | 0 | 0 | 0 | 0 | 0.63879 | 520 | 520 | 1 | 0
101 | 16483255 | 16483720 | 15435683 | 1 | 1 | 1 | 1 | 1-100-37 |  | Рабочий среднего разряда 3.7 | 1191 | 1013 | чел.-ч. | чел.-ч. | 1 | 0 | -598469600 | 234.669 | 0 | 0 | 0 | 60.66 | 0 | 0 | 0 | 9.29 | 1 | 1 | 1 | 6.53 | 0 | 1 | 1 | 0 | 0 | 204.06 | )*1,15 | 1 | 2 | 16483726 | 1 | 0 | 226 | 0 | 0 | 0 | 0 | 0 | 0 | 0 | 0 | 0 | 0 | 0 | 0 | 0 | 0 | 0 | 0 | 0 | 0 | 0 | 0 | 0 | 0 | 80.1629 | 60.66 | 9.29 | 6.53 | 0
101 | 16483255 | 16483720 | 15430395 | 1 | 1 | 1 | 1 | 4-100-00 |  | Затраты труда машинистов | 1191 | 1013 | чел.-ч. | чел.-ч. | 1 | 0 | -1417349443 | 2.06 | 0 | 0 | 0 | 0 | 0 | 0 | 0 | 0 | 1 | 1 | 6.53 | 1 | 0 | 1 | 0 | 0 | 0 | 2.06 |  | 2 | 2 | 16483727 | 1 | 2048 | 227 | 0 | 0 | 0 | 0 | 0 | 0 | 0 | 0 | 0 | 0 | 0 | 0 | 0 | 0 | 0 | 0 | 0 | 0 | 0 | 0 | 0 | 0 | 0.7037 | 0 | 0 | 1 | 0
101 | 16483255 | 16483720 | 15247974 | 1 | 1 | 1 | 2 | 91.06.06-048 | ФСЭМ-2001, 91.06.06-048, приказ Минстроя России №1039/пр от 30.12.2016г. | Подъемники одномачтовые, грузоподъемность до 500 кг, высота подъема 45 м | 1368 | 1011 | маш.-ч | маш.-ч | 1 | 0 | 1188625873 | 2.575 | 0 | 204.13 | 13.5 | 0 | 0 | 31.26 | 13.5 | 0 | 1 | 6.53 | 1 | 1 | 0 | 1 | 1 | 0 | 0 | 2.06 | )*1,25 | 0 | 2 | 16483728 | 1 | 0 | 228 | 0 | 0 | 0 | 0 | 0 | 0 | 0 | 0 | 0 | 0 | 0 | 0 | 0 | 0 | 0 | 0 | 0 | 0 | 0 | 0 | 0 | 0 | 0.87962 | 204.13 | 31.26 | 6.53 | 0
101 | 16483255 | 16483720 | 15172819 | 1 | 1 | 1 | 3 | 04.3.01.07-0012 | ФССЦ-2001, 04.3.01.07-0012, приказ Минстроя России №1039/пр от 30.12.2016г. | Раствор готовый отделочный тяжелый, известковый 1:2,5 | 1339 | 1007 | м3 | м3 | 1 | 1 | -1813551736 | -4.3 | 3332.91 | 0 | 0 | 0 | 510.4 | 0 | 0 | 0 | 6.53 | 1 | 1 | 1 | 0 | 1 | 0 | 0 | 0 | -4.3 |  | 0 | 2 | 16483729 | 1 | 6144 | 229 | 0 | 0 | 0 | 0 | 0 | 0 | 0 | 0 | 0 | 0 | 0 | 0 | 0 | 0 | 0 | 0 | 0 | 0 | 0 | 0 | 0 | 0 | -1.4689 | 3332.91 | 510.4 | 6.53 | 0
101 | 16483255 | 16483720 | 15172875 | 1 | 1 | 1 | 3 | 04.3.01.12-0111 | ФССЦ-2001, 04.3.01.12-0111, приказ Минстроя России №1039/пр от 30.12.2016г. | Раствор готовый отделочный тяжелый, цементно-известковый 1:1:6 | 1339 | 1007 | м3 | м3 | 1 | 1 | -1001479081 | -0.1 | 3381.95 | 0 | 0 | 0 | 517.91 | 0 | 0 | 0 | 6.53 | 1 | 1 | 1 | 0 | 1 | 0 | 0 | 0 | -0.1 |  | 0 | 2 | 16483730 | 1 | 6144 | 230 | 0 | 0 | 0 | 0 | 0 | 0 | 0 | 0 | 0 | 0 | 0 | 0 | 0 | 0 | 0 | 0 | 0 | 0 | 0 | 0 | 0 | 0 | -0.03416 | 3381.95 | 517.91 | 6.53 | 0
101 | 16483255 | 16483720 | 15172887 | 1 | 1 | 1 | 3 | 04.3.01.13-0002 | ФССЦ-2001, 04.3.01.13-0002, приказ Минстроя России №1039/пр от 30.12.2016г. | Раствор известково-гипсовый | 1339 | 1007 | м3 | м3 | 1 | 0 | -1561205286 | 1.87 | 3395.6 | 0 | 0 | 0 | 520 | 0 | 0 | 0 | 6.53 | 1 | 1 | 1 | 0 | 0 | 0 | 0 | 0 | 1.87 |  | 0 | 1 | -1 | 0 | 0 |  | 0 | 0 | 0 | 0 | 0 | 0 | 0 | 0 | 0 | 0 | 0 | 0 | 0 | 0 | 0 | 0 | 0 | 0 | 0 | 0 | 0 | 0 | 0.63879 | 3395.6 | 520 | 6.53 | 0
108 | 16483241 | 16483735 | 15435609 | 1 | 1 | 1 | 1 | 1-100-34 |  | Рабочий среднего разряда 3.4 | 1191 | 1013 | чел.-ч. | чел.-ч. | 1 | 0 | -814890593 | 49.335 | 0 | 0 | 0 | 8.97 | 0 | 0 | 0 | 8.97 | 1 | 1 | 1 | 1 | 0 | 1 | 1 | 0 | 0 | 42.9 | )*1,15 | 1 | 2 | 16483754 | 1 | 0 | 231 | 0 | 0 | 0 | 0 | 0 | 0 | 0 | 0 | 0 | 0 | 0 | 0 | 0 | 0 | 0 | 0 | 0 | 0 | 0 | 0 | 0 | 0 | 151.419 | 8.97 | 8.97 | 1 | 0
108 | 16483241 | 16483735 | 15430395 | 1 | 1 | 1 | 1 | 4-100-00 |  | Затраты труда машинистов | 1191 | 1013 | чел.-ч. | чел.-ч. | 1 | 0 | -1417349443 | 0.17 | 0 | 0 | 0 | 0 | 0 | 0 | 0 | 0 | 1 | 1 | 1 | 1 | 0 | 1 | 0 | 0 | 0 | 0.17 |  | 2 | 2 | 16483755 | 1 | 2048 | 232 | 0 | 0 | 0 | 0 | 0 | 0 | 0 | 0 | 0 | 0 | 0 | 0 | 0 | 0 | 0 | 0 | 0 | 0 | 0 | 0 | 0 | 0 | 0.52176 | 0 | 0 | 1 | 0
108 | 16483241 | 16483735 | 15247974 | 1 | 1 | 1 | 2 | 91.06.06-048 | ФСЭМ-2001, 91.06.06-048, приказ Минстроя России №1039/пр от 30.12.2016г. | Подъемники одномачтовые, грузоподъемность до 500 кг, высота подъема 45 м | 1368 | 1011 | маш.-ч | маш.-ч | 1 | 0 | 1188625873 | 0.025 | 0 | 31.26 | 13.5 | 0 | 0 | 31.26 | 13.5 | 0 | 1 | 1 | 1 | 1 | 0 | 1 | 1 | 0 | 0 | 0.02 | )*1,25 | 0 | 2 | 16483756 | 1 | 0 | 233 | 0 | 0 | 0 | 0 | 0 | 0 | 0 | 0 | 0 | 0 | 0 | 0 | 0 | 0 | 0 | 0 | 0 | 0 | 0 | 0 | 0 | 0 | 0.07673 | 31.26 | 31.26 | 1 | 0
108 | 16483241 | 16483735 | 15249073 | 1 | 1 | 1 | 2 | 91.14.02-001 | ФСЭМ-2001, 91.14.02-001, приказ Минстроя России №1039/пр от 30.12.2016г. | Автомобили бортовые, грузоподъемность до 5 т | 1368 | 1011 | маш.-ч | маш.-ч | 1 | 0 | 1372534845 | 0.1875 | 0 | 65.71 | 11.6 | 0 | 0 | 65.71 | 11.6 | 0 | 1 | 1 | 1 | 1 | 0 | 1 | 1 | 0 | 0 | 0.15 | )*1,25 | 0 | 2 | 16483757 | 1 | 0 | 234 | 0 | 0 | 0 | 0 | 0 | 0 | 0 | 0 | 0 | 0 | 0 | 0 | 0 | 0 | 0 | 0 | 0 | 0 | 0 | 0 | 0 | 0 | 0.57547 | 65.71 | 65.71 | 1 | 0
108 | 16483241 | 16483735 | 15170682 | 1 | 1 | 1 | 3 | 01.7.17.11-0011 | ФССЦ-2001, 01.7.17.11-0011, приказ Минстроя России №1039/пр от 30.12.2016г. | Шкурка шлифовальная двухслойная с зернистостью 40-25 | 1327 | 1005 | м2 | м2 | 1 | 0 | -1987926685 | 0.84 | 72.32 | 0 | 0 | 0 | 72.32 | 0 | 0 | 0 | 1 | 1 | 1 | 1 | 0 | 1 | 0 | 0 | 0 | 0.84 |  | 0 | 2 | 16483758 | 1 | 0 | 235 | 0 | 0 | 0 | 0 | 0 | 0 | 0 | 0 | 0 | 0 | 0 | 0 | 0 | 0 | 0 | 0 | 0 | 0 | 0 | 0 | 0 | 0 | 2.5781 | 72.32 | 72.32 | 1 | 0
108 | 16483241 | 16483735 | 15171018 | 1 | 1 | 1 | 3 | 01.7.20.08-0051 | ФССЦ-2001, 01.7.20.08-0051, приказ Минстроя России №1039/пр от 30.12.2016г. | Ветошь | 1346 | 1009 | кг | кг | 1 | 0 | 813963326 | 0.31 | 1.82 | 0 | 0 | 0 | 1.82 | 0 | 0 | 0 | 1 | 1 | 1 | 1 | 0 | 1 | 0 | 0 | 0 | 0.31 |  | 0 | 2 | 16483759 | 1 | 0 | 236 | 0 | 0 | 0 | 0 | 0 | 0 | 0 | 0 | 0 | 0 | 0 | 0 | 0 | 0 | 0 | 0 | 0 | 0 | 0 | 0 | 0 | 0 | 0.95145 | 1.82 | 1.82 | 1 | 0
108 | 16483241 | 16483735 | 15163054 | 17 | 1 | 1 | 3 | 14.3.02.01 |  | Краска водоэмульсионная | 1348 | 1009 | т | т | 1000 | 0 | 1891904026 | 0.063 | 0 | 0 | 0 | 0 | 0 | 0 | 0 | 0 | 1 | 1 | 1 | 1 | 0 | 0 | 0 | 0 | 0 | 0.063 |  | 0 | 2 | 16483760 | 1 | 0 | 237 | 0 | 0 | 0 | 0 | 0 | 0 | 0 | 0 | 0 | 0 | 0 | 0 | 0 | 0 | 0 | 0 | 0 | 0 | 0 | 0 | 0 | 0 | 0.19336 | 0 | 0 | 1 | 0
108 | 16483241 | 16483735 | 15203308 | 1 | 1 | 1 | 3 | 14.3.02.01-0223 | ФССЦ-2001, 14.3.02.01-0223, приказ Минстроя России №1039/пр от 30.12.2016г. | Краска водоэмульсионная для внутренних работ ВАК-15 | 1348 | 1009 | т | т | 1000 | 0 | 772632804 | 0.030418 | 19973.67 | 0 | 0 | 0 | 19973.67 | 0 | 0 | 0 | 1 | 1 | 1 | 1 | 0 | 0 | 0 | 0 | 0 | 0.030418 |  | 0 | 1 | -1 | 0 | 0 |  | 0 | 0 | 0 | 0 | 0 | 0 | 0 | 0 | 0 | 0 | 0 | 0 | 0 | 0 | 0 | 0 | 0 | 0 | 0 | 0 | 0 | 0 | 0.093359 | 19973.67 | 19973.67 | 1 | 0
108 | 16483241 | 16483735 | 15204729 | 1 | 1 | 1 | 3 | 14.5.11.01-0001 | ФССЦ-2001, 14.5.11.01-0001, приказ Минстроя России №1039/пр от 30.12.2016г. | Шпатлевка клеевая | 1348 | 1009 | т | т | 1000 | 0 | -2084827333 | 0.051 | 4294 | 0 | 0 | 0 | 4294 | 0 | 0 | 0 | 1 | 1 | 1 | 1 | 0 | 1 | 0 | 0 | 0 | 0.051 |  | 0 | 2 | 16483761 | 1 | 0 | 238 | 0 | 0 | 0 | 0 | 0 | 0 | 0 | 0 | 0 | 0 | 0 | 0 | 0 | 0 | 0 | 0 | 0 | 0 | 0 | 0 | 0 | 0 | 0.15653 | 4294 | 4294 | 1 | 0
109 | 16483255 | 16483735 | 15435609 | 1 | 1 | 1 | 1 | 1-100-34 |  | Рабочий среднего разряда 3.4 | 1191 | 1013 | чел.-ч. | чел.-ч. | 1 | 0 | -814890593 | 49.335 | 0 | 0 | 0 | 58.57 | 0 | 0 | 0 | 8.97 | 1 | 1 | 1 | 6.53 | 0 | 1 | 1 | 0 | 0 | 42.9 | )*1,15 | 1 | 2 | 16483754 | 1 | 0 | 239 | 0 | 0 | 0 | 0 | 0 | 0 | 0 | 0 | 0 | 0 | 0 | 0 | 0 | 0 | 0 | 0 | 0 | 0 | 0 | 0 | 0 | 0 | 151.419 | 58.57 | 8.97 | 6.53 | 0
109 | 16483255 | 16483735 | 15430395 | 1 | 1 | 1 | 1 | 4-100-00 |  | Затраты труда машинистов | 1191 | 1013 | чел.-ч. | чел.-ч. | 1 | 0 | -1417349443 | 0.17 | 0 | 0 | 0 | 0 | 0 | 0 | 0 | 0 | 1 | 1 | 6.53 | 1 | 0 | 1 | 0 | 0 | 0 | 0.17 |  | 2 | 2 | 16483755 | 1 | 2048 | 240 | 0 | 0 | 0 | 0 | 0 | 0 | 0 | 0 | 0 | 0 | 0 | 0 | 0 | 0 | 0 | 0 | 0 | 0 | 0 | 0 | 0 | 0 | 0.52176 | 0 | 0 | 1 | 0
109 | 16483255 | 16483735 | 15247974 | 1 | 1 | 1 | 2 | 91.06.06-048 | ФСЭМ-2001, 91.06.06-048, приказ Минстроя России №1039/пр от 30.12.2016г. | Подъемники одномачтовые, грузоподъемность до 500 кг, высота подъема 45 м | 1368 | 1011 | маш.-ч | маш.-ч | 1 | 0 | 1188625873 | 0.025 | 0 | 204.13 | 13.5 | 0 | 0 | 31.26 | 13.5 | 0 | 1 | 6.53 | 1 | 1 | 0 | 1 | 1 | 0 | 0 | 0.02 | )*1,25 | 0 | 2 | 16483756 | 1 | 0 | 241 | 0 | 0 | 0 | 0 | 0 | 0 | 0 | 0 | 0 | 0 | 0 | 0 | 0 | 0 | 0 | 0 | 0 | 0 | 0 | 0 | 0 | 0 | 0.07673 | 204.13 | 31.26 | 6.53 | 0
109 | 16483255 | 16483735 | 15249073 | 1 | 1 | 1 | 2 | 91.14.02-001 | ФСЭМ-2001, 91.14.02-001, приказ Минстроя России №1039/пр от 30.12.2016г. | Автомобили бортовые, грузоподъемность до 5 т | 1368 | 1011 | маш.-ч | маш.-ч | 1 | 0 | 1372534845 | 0.1875 | 0 | 429.09 | 11.6 | 0 | 0 | 65.71 | 11.6 | 0 | 1 | 6.53 | 1 | 1 | 0 | 1 | 1 | 0 | 0 | 0.15 | )*1,25 | 0 | 2 | 16483757 | 1 | 0 | 242 | 0 | 0 | 0 | 0 | 0 | 0 | 0 | 0 | 0 | 0 | 0 | 0 | 0 | 0 | 0 | 0 | 0 | 0 | 0 | 0 | 0 | 0 | 0.57547 | 429.09 | 65.71 | 6.53 | 0
109 | 16483255 | 16483735 | 15170682 | 1 | 1 | 1 | 3 | 01.7.17.11-0011 | ФССЦ-2001, 01.7.17.11-0011, приказ Минстроя России №1039/пр от 30.12.2016г. | Шкурка шлифовальная двухслойная с зернистостью 40-25 | 1327 | 1005 | м2 | м2 | 1 | 0 | -1987926685 | 0.84 | 472.25 | 0 | 0 | 0 | 72.32 | 0 | 0 | 0 | 6.53 | 1 | 1 | 1 | 0 | 1 | 0 | 0 | 0 | 0.84 |  | 0 | 2 | 16483758 | 1 | 0 | 243 | 0 | 0 | 0 | 0 | 0 | 0 | 0 | 0 | 0 | 0 | 0 | 0 | 0 | 0 | 0 | 0 | 0 | 0 | 0 | 0 | 0 | 0 | 2.5781 | 472.25 | 72.32 | 6.53 | 0
109 | 16483255 | 16483735 | 15171018 | 1 | 1 | 1 | 3 | 01.7.20.08-0051 | ФССЦ-2001, 01.7.20.08-0051, приказ Минстроя России №1039/пр от 30.12.2016г. | Ветошь | 1346 | 1009 | кг | кг | 1 | 0 | 813963326 | 0.31 | 11.88 | 0 | 0 | 0 | 1.82 | 0 | 0 | 0 | 6.53 | 1 | 1 | 1 | 0 | 1 | 0 | 0 | 0 | 0.31 |  | 0 | 2 | 16483759 | 1 | 0 | 244 | 0 | 0 | 0 | 0 | 0 | 0 | 0 | 0 | 0 | 0 | 0 | 0 | 0 | 0 | 0 | 0 | 0 | 0 | 0 | 0 | 0 | 0 | 0.95145 | 11.88 | 1.82 | 6.53 | 0
109 | 16483255 | 16483735 | 15163054 | 17 | 1 | 1 | 3 | 14.3.02.01 |  | Краска водоэмульсионная | 1348 | 1009 | т | т | 1000 | 0 | 1891904026 | 0.063 | 0 | 0 | 0 | 0 | 0 | 0 | 0 | 0 | 6.53 | 1 | 1 | 1 | 0 | 0 | 0 | 0 | 0 | 0.063 |  | 0 | 2 | 16483760 | 1 | 0 | 245 | 0 | 0 | 0 | 0 | 0 | 0 | 0 | 0 | 0 | 0 | 0 | 0 | 0 | 0 | 0 | 0 | 0 | 0 | 0 | 0 | 0 | 0 | 0.19336 | 0 | 0 | 6.53 | 0
109 | 16483255 | 16483735 | 15203308 | 1 | 1 | 1 | 3 | 14.3.02.01-0223 | ФССЦ-2001, 14.3.02.01-0223, приказ Минстроя России №1039/пр от 30.12.2016г. | Краска водоэмульсионная для внутренних работ ВАК-15 | 1348 | 1009 | т | т | 1000 | 0 | 772632804 | 0.030418 | 130428.07 | 0 | 0 | 0 | 19973.67 | 0 | 0 | 0 | 6.53 | 1 | 1 | 1 | 0 | 0 | 0 | 0 | 0 | 0.030418 |  | 0 | 1 | -1 | 0 | 0 |  | 0 | 0 | 0 | 0 | 0 | 0 | 0 | 0 | 0 | 0 | 0 | 0 | 0 | 0 | 0 | 0 | 0 | 0 | 0 | 0 | 0 | 0 | 0.093359 | 130428.07 | 19973.67 | 6.53 | 0
109 | 16483255 | 16483735 | 15204729 | 1 | 1 | 1 | 3 | 14.5.11.01-0001 | ФССЦ-2001, 14.5.11.01-0001, приказ Минстроя России №1039/пр от 30.12.2016г. | Шпатлевка клеевая | 1348 | 1009 | т | т | 1000 | 0 | -2084827333 | 0.051 | 28039.82 | 0 | 0 | 0 | 4294 | 0 | 0 | 0 | 6.53 | 1 | 1 | 1 | 0 | 1 | 0 | 0 | 0 | 0.051 |  | 0 | 2 | 16483761 | 1 | 0 | 246 | 0 | 0 | 0 | 0 | 0 | 0 | 0 | 0 | 0 | 0 | 0 | 0 | 0 | 0 | 0 | 0 | 0 | 0 | 0 | 0 | 0 | 0 | 0.15653 | 28039.82 | 4294 | 6.53 | 0
114 | 16483241 | 16672767 | 15430767 | 1 | 1 | 1 | 1 | 1-100-30 |  | Рабочий среднего разряда 3 | 1191 | 1013 | чел.-ч. | чел.-ч. | 1 | 0 | -400197608 | 124.23 | 0 | 0 | 0 | 8.53 | 0 | 0 | 0 | 8.53 | 1 | 1 | 1 | 1 | 0 | 1 | 0 | 0 | 0 | 124.23 |  | 1 | 2 | 16672768 | 1 | 0 | 247 | 0 | 0 | 0 | 0 | 0 | 0 | 0 | 0 | 0 | 0 | 0 | 0 | 0 | 0 | 0 | 0 | 0 | 0 | 0 | 0 | 0 | 0 | 68.3265 | 8.53 | 8.53 | 1 | 0
114 | 16483241 | 16672767 | 15249402 | 1 | 1 | 1 | 2 | 91.18.01-012 | ФСЭМ-2001, 91.18.01-012, приказ Минстроя России №1039/пр от 30.12.2016г. | Компрессоры передвижные с электродвигателем давлением 600 кПа (6 ат), производительность до 3,5 м3/мин | 1368 | 1011 | маш.-ч | маш.-ч | 1 | 0 | -2111251057 | 1.38 | 0 | 32.5 | 0 | 0 | 0 | 32.5 | 0 | 0 | 1 | 1 | 1 | 1 | 0 | 1 | 0 | 0 | 0 | 1.38 |  | 0 | 2 | 16672769 | 1 | 0 | 248 | 0 | 0 | 0 | 0 | 0 | 0 | 0 | 0 | 0 | 0 | 0 | 0 | 0 | 0 | 0 | 0 | 0 | 0 | 0 | 0 | 0 | 0 | 0.759 | 32.5 | 32.5 | 1 | 0
114 | 16483241 | 16672767 | 15249998 | 1 | 1 | 1 | 2 | 91.21.10-003 | ФСЭМ-2001, 91.21.10-003, приказ Минстроя России №1039/пр от 30.12.2016г. | Молотки при работе от передвижных компрессорных станций отбойные пневматические | 1368 | 1011 | маш.-ч | маш.-ч | 1 | 0 | 1518765163 | 1.38 | 0 | 1.53 | 0 | 0 | 0 | 1.53 | 0 | 0 | 1 | 1 | 1 | 1 | 0 | 1 | 0 | 0 | 0 | 1.38 |  | 0 | 2 | 16672770 | 1 | 0 | 249 | 0 | 0 | 0 | 0 | 0 | 0 | 0 | 0 | 0 | 0 | 0 | 0 | 0 | 0 | 0 | 0 | 0 | 0 | 0 | 0 | 0 | 0 | 0.759 | 1.53 | 1.53 | 1 | 0
114 | 16483241 | 16672767 | 15167286 | 1 | 1 | 1 | 3 | 01.7.03.01-0001 | ФССЦ-2001, 01.7.03.01-0001, приказ Минстроя России №1039/пр от 30.12.2016г. | Вода | 1339 | 1007 | м3 | м3 | 1 | 0 | -1660354250 | 0.1 | 2.44 | 0 | 0 | 0 | 2.44 | 0 | 0 | 0 | 1 | 1 | 1 | 1 | 0 | 1 | 0 | 0 | 0 | 0.1 |  | 0 | 2 | 16672771 | 1 | 0 | 250 | 0 | 0 | 0 | 0 | 0 | 0 | 0 | 0 | 0 | 0 | 0 | 0 | 0 | 0 | 0 | 0 | 0 | 0 | 0 | 0 | 0 | 0 | 0.055 | 2.44 | 2.44 | 1 | 0
114 | 16483241 | 16672767 | 15162639 | 17 | 1 | 1 | 3 | 04.3.01.09 |  | Раствор готовый кладочный тяжелый цементный | 1339 | 1007 | м3 | м3 | 1 | 0 | -2113302258 | 2.14 | 0 | 0 | 0 | 0 | 0 | 0 | 0 | 0 | 1 | 1 | 1 | 1 | 0 | 0 | 0 | 0 | 0 | 2.14 |  | 0 | 2 | 16672774 | 1 | 0 | 253 | 0 | 0 | 0 | 0 | 0 | 0 | 0 | 0 | 0 | 0 | 0 | 0 | 0 | 0 | 0 | 0 | 0 | 0 | 0 | 0 | 0 | 0 | 1.177 | 0 | 0 | 1 | 0
114 | 16483241 | 16672767 | 15172837 | 1 | 1 | 1 | 3 | 04.3.01.09-0015 | ФССЦ-2001, 04.3.01.09-0015, приказ Минстроя России №1039/пр от 30.12.2016г. | Раствор готовый кладочный цементный марки 150 | 1339 | 1007 | м3 | м3 | 1 | 0 | -1970722706 | 2.14 | 548.3 | 0 | 0 | 0 | 548.3 | 0 | 0 | 0 | 1 | 1 | 1 | 1 | 0 | 0 | 0 | 0 | 0 | 2.14 |  | 0 | 1 | -1 | 0 | 0 |  | 0 | 0 | 0 | 0 | 0 | 0 | 0 | 0 | 0 | 0 | 0 | 0 | 0 | 0 | 0 | 0 | 0 | 0 | 0 | 0 | 0 | 0 | 1.177 | 548.3 | 548.3 | 1 | 0
115 | 16483255 | 16672767 | 15430767 | 1 | 1 | 1 | 1 | 1-100-30 |  | Рабочий среднего разряда 3 | 1191 | 1013 | чел.-ч. | чел.-ч. | 1 | 0 | -400197608 | 124.23 | 0 | 0 | 0 | 55.7 | 0 | 0 | 0 | 8.53 | 1 | 1 | 1 | 6.53 | 0 | 1 | 0 | 0 | 0 | 124.23 |  | 1 | 2 | 16672768 | 1 | 0 | 254 | 0 | 0 | 0 | 0 | 0 | 0 | 0 | 0 | 0 | 0 | 0 | 0 | 0 | 0 | 0 | 0 | 0 | 0 | 0 | 0 | 0 | 0 | 68.3265 | 55.7 | 8.53 | 6.53 | 0
115 | 16483255 | 16672767 | 15249402 | 1 | 1 | 1 | 2 | 91.18.01-012 | ФСЭМ-2001, 91.18.01-012, приказ Минстроя России №1039/пр от 30.12.2016г. | Компрессоры передвижные с электродвигателем давлением 600 кПа (6 ат), производительность до 3,5 м3/мин | 1368 | 1011 | маш.-ч | маш.-ч | 1 | 0 | -2111251057 | 1.38 | 0 | 212.23 | 0 | 0 | 0 | 32.5 | 0 | 0 | 1 | 6.53 | 1 | 1 | 0 | 1 | 0 | 0 | 0 | 1.38 |  | 0 | 2 | 16672769 | 1 | 0 | 255 | 0 | 0 | 0 | 0 | 0 | 0 | 0 | 0 | 0 | 0 | 0 | 0 | 0 | 0 | 0 | 0 | 0 | 0 | 0 | 0 | 0 | 0 | 0.759 | 212.23 | 32.5 | 6.53 | 0
115 | 16483255 | 16672767 | 15249998 | 1 | 1 | 1 | 2 | 91.21.10-003 | ФСЭМ-2001, 91.21.10-003, приказ Минстроя России №1039/пр от 30.12.2016г. | Молотки при работе от передвижных компрессорных станций отбойные пневматические | 1368 | 1011 | маш.-ч | маш.-ч | 1 | 0 | 1518765163 | 1.38 | 0 | 9.99 | 0 | 0 | 0 | 1.53 | 0 | 0 | 1 | 6.53 | 1 | 1 | 0 | 1 | 0 | 0 | 0 | 1.38 |  | 0 | 2 | 16672770 | 1 | 0 | 256 | 0 | 0 | 0 | 0 | 0 | 0 | 0 | 0 | 0 | 0 | 0 | 0 | 0 | 0 | 0 | 0 | 0 | 0 | 0 | 0 | 0 | 0 | 0.759 | 9.99 | 1.53 | 6.53 | 0
115 | 16483255 | 16672767 | 15167286 | 1 | 1 | 1 | 3 | 01.7.03.01-0001 | ФССЦ-2001, 01.7.03.01-0001, приказ Минстроя России №1039/пр от 30.12.2016г. | Вода | 1339 | 1007 | м3 | м3 | 1 | 0 | -1660354250 | 0.1 | 15.93 | 0 | 0 | 0 | 2.44 | 0 | 0 | 0 | 6.53 | 1 | 1 | 1 | 0 | 1 | 0 | 0 | 0 | 0.1 |  | 0 | 2 | 16672771 | 1 | 0 | 257 | 0 | 0 | 0 | 0 | 0 | 0 | 0 | 0 | 0 | 0 | 0 | 0 | 0 | 0 | 0 | 0 | 0 | 0 | 0 | 0 | 0 | 0 | 0.055 | 15.93 | 2.44 | 6.53 | 0
115 | 16483255 | 16672767 | 15162639 | 17 | 1 | 1 | 3 | 04.3.01.09 |  | Раствор готовый кладочный тяжелый цементный | 1339 | 1007 | м3 | м3 | 1 | 0 | -2113302258 | 2.14 | 0 | 0 | 0 | 0 | 0 | 0 | 0 | 0 | 6.53 | 1 | 1 | 1 | 0 | 0 | 0 | 0 | 0 | 2.14 |  | 0 | 2 | 16672774 | 1 | 0 | 260 | 0 | 0 | 0 | 0 | 0 | 0 | 0 | 0 | 0 | 0 | 0 | 0 | 0 | 0 | 0 | 0 | 0 | 0 | 0 | 0 | 0 | 0 | 1.177 | 0 | 0 | 6.53 | 0
115 | 16483255 | 16672767 | 15172837 | 1 | 1 | 1 | 3 | 04.3.01.09-0015 | ФССЦ-2001, 04.3.01.09-0015, приказ Минстроя России №1039/пр от 30.12.2016г. | Раствор готовый кладочный цементный марки 150 | 1339 | 1007 | м3 | м3 | 1 | 0 | -1970722706 | 2.14 | 3580.4 | 0 | 0 | 0 | 548.3 | 0 | 0 | 0 | 6.53 | 1 | 1 | 1 | 0 | 0 | 0 | 0 | 0 | 2.14 |  | 0 | 1 | -1 | 0 | 0 |  | 0 | 0 | 0 | 0 | 0 | 0 | 0 | 0 | 0 | 0 | 0 | 0 | 0 | 0 | 0 | 0 | 0 | 0 | 0 | 0 | 0 | 0 | 1.177 | 3580.4 | 548.3 | 6.53 | 0
120 | 16483241 | 16483797 | 15436556 | 1 | 1 | 1 | 1 | 1-100-40 |  | Рабочий среднего разряда 4 | 1191 | 1013 | чел.-ч. | чел.-ч. | 1 | 0 | 1069510174 | 7.5325 | 0 | 0 | 0 | 9.62 | 0 | 0 | 0 | 9.62 | 1 | 1 | 1 | 1 | 0 | 1 | 1 | 0 | 0 | 6.55 | )*1,15 | 1 | 2 | 16483805 | 1 | 0 | 261 | 0 | 0 | 0 | 0 | 0 | 0 | 0 | 0 | 0 | 0 | 0 | 0 | 0 | 0 | 0 | 0 | 0 | 0 | 0 | 0 | 0 | 0 | 13.8899 | 9.62 | 9.62 | 1 | 0
120 | 16483241 | 16483797 | 15430395 | 1 | 1 | 1 | 1 | 4-100-00 |  | Затраты труда машинистов | 1191 | 1013 | чел.-ч. | чел.-ч. | 1 | 0 | -1417349443 | 0.02 | 0 | 0 | 0 | 0 | 0 | 0 | 0 | 0 | 1 | 1 | 1 | 1 | 0 | 1 | 0 | 0 | 0 | 0.02 |  | 2 | 2 | 16483806 | 1 | 2048 | 262 | 0 | 0 | 0 | 0 | 0 | 0 | 0 | 0 | 0 | 0 | 0 | 0 | 0 | 0 | 0 | 0 | 0 | 0 | 0 | 0 | 0 | 0 | 0.03688 | 0 | 0 | 1 | 0
120 | 16483241 | 16483797 | 15247974 | 1 | 1 | 1 | 2 | 91.06.06-048 | ФСЭМ-2001, 91.06.06-048, приказ Минстроя России №1039/пр от 30.12.2016г. | Подъемники одномачтовые, грузоподъемность до 500 кг, высота подъема 45 м | 1368 | 1011 | маш.-ч | маш.-ч | 1 | 0 | 1188625873 | 0.0125 | 0 | 31.26 | 13.5 | 0 | 0 | 31.26 | 13.5 | 0 | 1 | 1 | 1 | 1 | 0 | 1 | 1 | 0 | 0 | 0.01 | )*1,25 | 0 | 2 | 16483807 | 1 | 0 | 263 | 0 | 0 | 0 | 0 | 0 | 0 | 0 | 0 | 0 | 0 | 0 | 0 | 0 | 0 | 0 | 0 | 0 | 0 | 0 | 0 | 0 | 0 | 0.02305 | 31.26 | 31.26 | 1 | 0
120 | 16483241 | 16483797 | 15249073 | 1 | 1 | 1 | 2 | 91.14.02-001 | ФСЭМ-2001, 91.14.02-001, приказ Минстроя России №1039/пр от 30.12.2016г. | Автомобили бортовые, грузоподъемность до 5 т | 1368 | 1011 | маш.-ч | маш.-ч | 1 | 0 | 1372534845 | 0.0125 | 0 | 65.71 | 11.6 | 0 | 0 | 65.71 | 11.6 | 0 | 1 | 1 | 1 | 1 | 0 | 1 | 1 | 0 | 0 | 0.01 | )*1,25 | 0 | 2 | 16483808 | 1 | 0 | 264 | 0 | 0 | 0 | 0 | 0 | 0 | 0 | 0 | 0 | 0 | 0 | 0 | 0 | 0 | 0 | 0 | 0 | 0 | 0 | 0 | 0 | 0 | 0.02305 | 65.71 | 65.71 | 1 | 0
120 | 16483241 | 16483797 | 15171018 | 1 | 1 | 1 | 3 | 01.7.20.08-0051 | ФССЦ-2001, 01.7.20.08-0051, приказ Минстроя России №1039/пр от 30.12.2016г. | Ветошь | 1346 | 1009 | кг | кг | 1 | 0 | 813963326 | 1.6 | 1.82 | 0 | 0 | 0 | 1.82 | 0 | 0 | 0 | 1 | 1 | 1 | 1 | 0 | 1 | 1 | 0 | 0 | 0.1 | *16 | 0 | 2 | 16483809 | 1 | 0 | 265 | 0 | 0 | 0 | 0 | 0 | 0 | 0 | 0 | 0 | 0 | 0 | 0 | 0 | 0 | 0 | 0 | 0 | 0 | 0 | 0 | 0 | 0 | 2.9504 | 1.82 | 1.82 | 1 | 0
120 | 16483241 | 16483797 | 15203482 | 1 | 1 | 1 | 3 | 14.4.01.02-0101 | ФССЦ-2001, 14.4.01.02-0101, приказ Минстроя России №1039/пр от 30.12.2016г. | Грунтовка: акриловая глубокого проникновения "БИРСС Грунт КШ" прим. | 1348 | 1009 | т | т | 1000 | 0 | 1391078241 | 0.208 | 11225.81 | 0 | 0 | 0 | 11225.81 | 0 | 0 | 0 | 1 | 1 | 1 | 1 | 0 | 0 | 1 | 0 | 0 | 0.013 | *16 | 0 | 1 | -1 | 0 | 0 |  | 0 | 0 | 0 | 0 | 0 | 0 | 0 | 0 | 0 | 0 | 0 | 0 | 0 | 0 | 0 | 0 | 0 | 0 | 0 | 0 | 0 | 0 | 0.38355 | 11225.81 | 11225.81 | 1 | 0
120 | 16483241 | 16483797 | 15162572 | 17 | 1 | 1 | 3 | 14.4.01.21 |  | Грунтовка | 1348 | 1009 | т | т | 1000 | 0 | -1212923053 | 0.208 | 0 | 0 | 0 | 0 | 0 | 0 | 0 | 0 | 1 | 1 | 1 | 1 | 0 | 0 | 1 | 0 | 0 | 0.013 | *16 | 0 | 2 | 16483810 | 1 | 0 | 266 | 0 | 0 | 0 | 0 | 0 | 0 | 0 | 0 | 0 | 0 | 0 | 0 | 0 | 0 | 0 | 0 | 0 | 0 | 0 | 0 | 0 | 0 | 0.38355 | 0 | 0 | 1 | 0
121 | 16483255 | 16483797 | 15436556 | 1 | 1 | 1 | 1 | 1-100-40 |  | Рабочий среднего разряда 4 | 1191 | 1013 | чел.-ч. | чел.-ч. | 1 | 0 | 1069510174 | 7.5325 | 0 | 0 | 0 | 62.82 | 0 | 0 | 0 | 9.62 | 1 | 1 | 1 | 6.53 | 0 | 1 | 1 | 0 | 0 | 6.55 | )*1,15 | 1 | 2 | 16483805 | 1 | 0 | 267 | 0 | 0 | 0 | 0 | 0 | 0 | 0 | 0 | 0 | 0 | 0 | 0 | 0 | 0 | 0 | 0 | 0 | 0 | 0 | 0 | 0 | 0 | 13.8899 | 62.82 | 9.62 | 6.53 | 0
121 | 16483255 | 16483797 | 15430395 | 1 | 1 | 1 | 1 | 4-100-00 |  | Затраты труда машинистов | 1191 | 1013 | чел.-ч. | чел.-ч. | 1 | 0 | -1417349443 | 0.02 | 0 | 0 | 0 | 0 | 0 | 0 | 0 | 0 | 1 | 1 | 6.53 | 1 | 0 | 1 | 0 | 0 | 0 | 0.02 |  | 2 | 2 | 16483806 | 1 | 2048 | 268 | 0 | 0 | 0 | 0 | 0 | 0 | 0 | 0 | 0 | 0 | 0 | 0 | 0 | 0 | 0 | 0 | 0 | 0 | 0 | 0 | 0 | 0 | 0.03688 | 0 | 0 | 1 | 0
121 | 16483255 | 16483797 | 15247974 | 1 | 1 | 1 | 2 | 91.06.06-048 | ФСЭМ-2001, 91.06.06-048, приказ Минстроя России №1039/пр от 30.12.2016г. | Подъемники одномачтовые, грузоподъемность до 500 кг, высота подъема 45 м | 1368 | 1011 | маш.-ч | маш.-ч | 1 | 0 | 1188625873 | 0.0125 | 0 | 204.13 | 13.5 | 0 | 0 | 31.26 | 13.5 | 0 | 1 | 6.53 | 1 | 1 | 0 | 1 | 1 | 0 | 0 | 0.01 | )*1,25 | 0 | 2 | 16483807 | 1 | 0 | 269 | 0 | 0 | 0 | 0 | 0 | 0 | 0 | 0 | 0 | 0 | 0 | 0 | 0 | 0 | 0 | 0 | 0 | 0 | 0 | 0 | 0 | 0 | 0.02305 | 204.13 | 31.26 | 6.53 | 0
121 | 16483255 | 16483797 | 15249073 | 1 | 1 | 1 | 2 | 91.14.02-001 | ФСЭМ-2001, 91.14.02-001, приказ Минстроя России №1039/пр от 30.12.2016г. | Автомобили бортовые, грузоподъемность до 5 т | 1368 | 1011 | маш.-ч | маш.-ч | 1 | 0 | 1372534845 | 0.0125 | 0 | 429.09 | 11.6 | 0 | 0 | 65.71 | 11.6 | 0 | 1 | 6.53 | 1 | 1 | 0 | 1 | 1 | 0 | 0 | 0.01 | )*1,25 | 0 | 2 | 16483808 | 1 | 0 | 270 | 0 | 0 | 0 | 0 | 0 | 0 | 0 | 0 | 0 | 0 | 0 | 0 | 0 | 0 | 0 | 0 | 0 | 0 | 0 | 0 | 0 | 0 | 0.02305 | 429.09 | 65.71 | 6.53 | 0
121 | 16483255 | 16483797 | 15171018 | 1 | 1 | 1 | 3 | 01.7.20.08-0051 | ФССЦ-2001, 01.7.20.08-0051, приказ Минстроя России №1039/пр от 30.12.2016г. | Ветошь | 1346 | 1009 | кг | кг | 1 | 0 | 813963326 | 1.6 | 11.88 | 0 | 0 | 0 | 1.82 | 0 | 0 | 0 | 6.53 | 1 | 1 | 1 | 0 | 1 | 1 | 0 | 0 | 0.1 | *16 | 0 | 2 | 16483809 | 1 | 0 | 271 | 0 | 0 | 0 | 0 | 0 | 0 | 0 | 0 | 0 | 0 | 0 | 0 | 0 | 0 | 0 | 0 | 0 | 0 | 0 | 0 | 0 | 0 | 2.9504 | 11.88 | 1.82 | 6.53 | 0
121 | 16483255 | 16483797 | 15203482 | 1 | 1 | 1 | 3 | 14.4.01.02-0101 | ФССЦ-2001, 14.4.01.02-0101, приказ Минстроя России №1039/пр от 30.12.2016г. | Грунтовка: акриловая глубокого проникновения "БИРСС Грунт КШ" прим. | 1348 | 1009 | т | т | 1000 | 0 | 1391078241 | 0.208 | 73304.54 | 0 | 0 | 0 | 11225.81 | 0 | 0 | 0 | 6.53 | 1 | 1 | 1 | 0 | 0 | 1 | 0 | 0 | 0.013 | *16 | 0 | 1 | -1 | 0 | 0 |  | 0 | 0 | 0 | 0 | 0 | 0 | 0 | 0 | 0 | 0 | 0 | 0 | 0 | 0 | 0 | 0 | 0 | 0 | 0 | 0 | 0 | 0 | 0.38355 | 73304.54 | 11225.81 | 6.53 | 0
121 | 16483255 | 16483797 | 15162572 | 17 | 1 | 1 | 3 | 14.4.01.21 |  | Грунтовка | 1348 | 1009 | т | т | 1000 | 0 | -1212923053 | 0.208 | 0 | 0 | 0 | 0 | 0 | 0 | 0 | 0 | 6.53 | 1 | 1 | 1 | 0 | 0 | 1 | 0 | 0 | 0.013 | *16 | 0 | 2 | 16483810 | 1 | 0 | 272 | 0 | 0 | 0 | 0 | 0 | 0 | 0 | 0 | 0 | 0 | 0 | 0 | 0 | 0 | 0 | 0 | 0 | 0 | 0 | 0 | 0 | 0 | 0.38355 | 0 | 0 | 6.53 | 0
126 | 16483241 | 16483816 | 15430767 | 1 | 1 | 1 | 1 | 1-100-30 |  | Рабочий среднего разряда 3 | 1191 | 1013 | чел.-ч. | чел.-ч. | 1 | 0 | -400197608 | 43.3205 | 0 | 0 | 0 | 8.53 | 0 | 0 | 0 | 8.53 | 1 | 1 | 1 | 1 | 0 | 1 | 1 | 0 | 0 | 37.67 | )*1,15 | 1 | 2 | 16483824 | 1 | 0 | 273 | 0 | 0 | 0 | 0 | 0 | 0 | 0 | 0 | 0 | 0 | 0 | 0 | 0 | 0 | 0 | 0 | 0 | 0 | 0 | 0 | 0 | 0 | 79.883 | 8.53 | 8.53 | 1 | 0
126 | 16483241 | 16483816 | 15430395 | 1 | 1 | 1 | 1 | 4-100-00 |  | Затраты труда машинистов | 1191 | 1013 | чел.-ч. | чел.-ч. | 1 | 0 | -1417349443 | 0.17 | 0 | 0 | 0 | 0 | 0 | 0 | 0 | 0 | 1 | 1 | 1 | 1 | 0 | 1 | 0 | 0 | 0 | 0.17 |  | 2 | 2 | 16483825 | 1 | 2048 | 274 | 0 | 0 | 0 | 0 | 0 | 0 | 0 | 0 | 0 | 0 | 0 | 0 | 0 | 0 | 0 | 0 | 0 | 0 | 0 | 0 | 0 | 0 | 0.31348 | 0 | 0 | 1 | 0
126 | 16483241 | 16483816 | 15247970 | 1 | 1 | 1 | 2 | 91.06.06-046 | ФСЭМ-2001, 91.06.06-046, приказ Минстроя России №1039/пр от 30.12.2016г. | Подъемники одномачтовые, грузоподъемность до 500 кг, высота подъема 25 м | 1368 | 1011 | маш.-ч | маш.-ч | 1 | 0 | 368031958 | 0.1625 | 0 | 27.66 | 11.6 | 0 | 0 | 27.66 | 11.6 | 0 | 1 | 1 | 1 | 1 | 0 | 1 | 1 | 0 | 0 | 0.13 | )*1,25 | 0 | 2 | 16483826 | 1 | 0 | 275 | 0 | 0 | 0 | 0 | 0 | 0 | 0 | 0 | 0 | 0 | 0 | 0 | 0 | 0 | 0 | 0 | 0 | 0 | 0 | 0 | 0 | 0 | 0.29965 | 27.66 | 27.66 | 1 | 0
126 | 16483241 | 16483816 | 15249073 | 1 | 1 | 1 | 2 | 91.14.02-001 | ФСЭМ-2001, 91.14.02-001, приказ Минстроя России №1039/пр от 30.12.2016г. | Автомобили бортовые, грузоподъемность до 5 т | 1368 | 1011 | маш.-ч | маш.-ч | 1 | 0 | 1372534845 | 0.05 | 0 | 65.71 | 11.6 | 0 | 0 | 65.71 | 11.6 | 0 | 1 | 1 | 1 | 1 | 0 | 1 | 1 | 0 | 0 | 0.04 | )*1,25 | 0 | 2 | 16483827 | 1 | 0 | 276 | 0 | 0 | 0 | 0 | 0 | 0 | 0 | 0 | 0 | 0 | 0 | 0 | 0 | 0 | 0 | 0 | 0 | 0 | 0 | 0 | 0 | 0 | 0.0922 | 65.71 | 65.71 | 1 | 0
126 | 16483241 | 16483816 | 15167286 | 1 | 1 | 1 | 3 | 01.7.03.01-0001 | ФССЦ-2001, 01.7.03.01-0001, приказ Минстроя России №1039/пр от 30.12.2016г. | Вода | 1339 | 1007 | м3 | м3 | 1 | 0 | -1660354250 | 0.174 | 2.44 | 0 | 0 | 0 | 2.44 | 0 | 0 | 0 | 1 | 1 | 1 | 1 | 0 | 1 | 0 | 0 | 0 | 0.174 |  | 0 | 2 | 16483828 | 1 | 0 | 277 | 0 | 0 | 0 | 0 | 0 | 0 | 0 | 0 | 0 | 0 | 0 | 0 | 0 | 0 | 0 | 0 | 0 | 0 | 0 | 0 | 0 | 0 | 0.32086 | 2.44 | 2.44 | 1 | 0
126 | 16483241 | 16483816 | 15172906 | 1 | 1 | 1 | 3 | 04.3.02.01-0415 | ФССЦ-2001, 04.3.02.01-0415, приказ Минстроя России №1039/пр от 30.12.2016г. | Смеси сухие для наливных полов, марка «Ветонит» 5000 | 1348 | 1009 | т | т | 1000 | 0 | -2114578287 | 0.9 | 11381.57 | 0 | 0 | 0 | 11381.57 | 0 | 0 | 0 | 1 | 1 | 1 | 1 | 0 | 1 | 0 | 0 | 0 | 0.9 |  | 0 | 2 | 16483829 | 1 | 0 | 278 | 0 | 0 | 0 | 0 | 0 | 0 | 0 | 0 | 0 | 0 | 0 | 0 | 0 | 0 | 0 | 0 | 0 | 0 | 0 | 0 | 0 | 0 | 1.6596 | 11381.57 | 11381.57 | 1 | 0
126 | 16483241 | 16483816 | 15203485 | 1 | 1 | 1 | 3 | 14.4.01.02-0113 | ФССЦ-2001, 14.4.01.02-0113, приказ Минстроя России №1039/пр от 30.12.2016г. | Грунтовка акриловая НОРТЕКС-ГРУНТ | 1346 | 1009 | кг | кг | 1 | 0 | 303141801 | 30 | 15.25 | 0 | 0 | 0 | 15.25 | 0 | 0 | 0 | 1 | 1 | 1 | 1 | 0 | 1 | 0 | 0 | 0 | 30 |  | 0 | 2 | 16483830 | 1 | 0 | 279 | 0 | 0 | 0 | 0 | 0 | 0 | 0 | 0 | 0 | 0 | 0 | 0 | 0 | 0 | 0 | 0 | 0 | 0 | 0 | 0 | 0 | 0 | 55.32 | 15.25 | 15.25 | 1 | 0
127 | 16483255 | 16483816 | 15430767 | 1 | 1 | 1 | 1 | 1-100-30 |  | Рабочий среднего разряда 3 | 1191 | 1013 | чел.-ч. | чел.-ч. | 1 | 0 | -400197608 | 43.3205 | 0 | 0 | 0 | 55.7 | 0 | 0 | 0 | 8.53 | 1 | 1 | 1 | 6.53 | 0 | 1 | 1 | 0 | 0 | 37.67 | )*1,15 | 1 | 2 | 16483824 | 1 | 0 | 280 | 0 | 0 | 0 | 0 | 0 | 0 | 0 | 0 | 0 | 0 | 0 | 0 | 0 | 0 | 0 | 0 | 0 | 0 | 0 | 0 | 0 | 0 | 79.883 | 55.7 | 8.53 | 6.53 | 0
127 | 16483255 | 16483816 | 15430395 | 1 | 1 | 1 | 1 | 4-100-00 |  | Затраты труда машинистов | 1191 | 1013 | чел.-ч. | чел.-ч. | 1 | 0 | -1417349443 | 0.17 | 0 | 0 | 0 | 0 | 0 | 0 | 0 | 0 | 1 | 1 | 6.53 | 1 | 0 | 1 | 0 | 0 | 0 | 0.17 |  | 2 | 2 | 16483825 | 1 | 2048 | 281 | 0 | 0 | 0 | 0 | 0 | 0 | 0 | 0 | 0 | 0 | 0 | 0 | 0 | 0 | 0 | 0 | 0 | 0 | 0 | 0 | 0 | 0 | 0.31348 | 0 | 0 | 1 | 0
127 | 16483255 | 16483816 | 15247970 | 1 | 1 | 1 | 2 | 91.06.06-046 | ФСЭМ-2001, 91.06.06-046, приказ Минстроя России №1039/пр от 30.12.2016г. | Подъемники одномачтовые, грузоподъемность до 500 кг, высота подъема 25 м | 1368 | 1011 | маш.-ч | маш.-ч | 1 | 0 | 368031958 | 0.1625 | 0 | 180.62 | 11.6 | 0 | 0 | 27.66 | 11.6 | 0 | 1 | 6.53 | 1 | 1 | 0 | 1 | 1 | 0 | 0 | 0.13 | )*1,25 | 0 | 2 | 16483826 | 1 | 0 | 282 | 0 | 0 | 0 | 0 | 0 | 0 | 0 | 0 | 0 | 0 | 0 | 0 | 0 | 0 | 0 | 0 | 0 | 0 | 0 | 0 | 0 | 0 | 0.29965 | 180.62 | 27.66 | 6.53 | 0
127 | 16483255 | 16483816 | 15249073 | 1 | 1 | 1 | 2 | 91.14.02-001 | ФСЭМ-2001, 91.14.02-001, приказ Минстроя России №1039/пр от 30.12.2016г. | Автомобили бортовые, грузоподъемность до 5 т | 1368 | 1011 | маш.-ч | маш.-ч | 1 | 0 | 1372534845 | 0.05 | 0 | 429.09 | 11.6 | 0 | 0 | 65.71 | 11.6 | 0 | 1 | 6.53 | 1 | 1 | 0 | 1 | 1 | 0 | 0 | 0.04 | )*1,25 | 0 | 2 | 16483827 | 1 | 0 | 283 | 0 | 0 | 0 | 0 | 0 | 0 | 0 | 0 | 0 | 0 | 0 | 0 | 0 | 0 | 0 | 0 | 0 | 0 | 0 | 0 | 0 | 0 | 0.0922 | 429.09 | 65.71 | 6.53 | 0
127 | 16483255 | 16483816 | 15167286 | 1 | 1 | 1 | 3 | 01.7.03.01-0001 | ФССЦ-2001, 01.7.03.01-0001, приказ Минстроя России №1039/пр от 30.12.2016г. | Вода | 1339 | 1007 | м3 | м3 | 1 | 0 | -1660354250 | 0.174 | 15.93 | 0 | 0 | 0 | 2.44 | 0 | 0 | 0 | 6.53 | 1 | 1 | 1 | 0 | 1 | 0 | 0 | 0 | 0.174 |  | 0 | 2 | 16483828 | 1 | 0 | 284 | 0 | 0 | 0 | 0 | 0 | 0 | 0 | 0 | 0 | 0 | 0 | 0 | 0 | 0 | 0 | 0 | 0 | 0 | 0 | 0 | 0 | 0 | 0.32086 | 15.93 | 2.44 | 6.53 | 0
127 | 16483255 | 16483816 | 15172906 | 1 | 1 | 1 | 3 | 04.3.02.01-0415 | ФССЦ-2001, 04.3.02.01-0415, приказ Минстроя России №1039/пр от 30.12.2016г. | Смеси сухие для наливных полов, марка «Ветонит» 5000 | 1348 | 1009 | т | т | 1000 | 0 | -2114578287 | 0.9 | 74321.65 | 0 | 0 | 0 | 11381.57 | 0 | 0 | 0 | 6.53 | 1 | 1 | 1 | 0 | 1 | 0 | 0 | 0 | 0.9 |  | 0 | 2 | 16483829 | 1 | 0 | 285 | 0 | 0 | 0 | 0 | 0 | 0 | 0 | 0 | 0 | 0 | 0 | 0 | 0 | 0 | 0 | 0 | 0 | 0 | 0 | 0 | 0 | 0 | 1.6596 | 74321.65 | 11381.57 | 6.53 | 0
127 | 16483255 | 16483816 | 15203485 | 1 | 1 | 1 | 3 | 14.4.01.02-0113 | ФССЦ-2001, 14.4.01.02-0113, приказ Минстроя России №1039/пр от 30.12.2016г. | Грунтовка акриловая НОРТЕКС-ГРУНТ | 1346 | 1009 | кг | кг | 1 | 0 | 303141801 | 30 | 99.58 | 0 | 0 | 0 | 15.25 | 0 | 0 | 0 | 6.53 | 1 | 1 | 1 | 0 | 1 | 0 | 0 | 0 | 30 |  | 0 | 2 | 16483830 | 1 | 0 | 286 | 0 | 0 | 0 | 0 | 0 | 0 | 0 | 0 | 0 | 0 | 0 | 0 | 0 | 0 | 0 | 0 | 0 | 0 | 0 | 0 | 0 | 0 | 55.32 | 99.58 | 15.25 | 6.53 | 0
128 | 16483241 | 16483831 | 15432356 | 1 | 1 | 1 | 1 | 1-100-27 |  | Рабочий среднего разряда 2.7 | 1191 | 1013 | чел.-ч. | чел.-ч. | 1 | 0 | 1850719656 | 36.1215 | 0 | 0 | 0 | 8.31 | 0 | 0 | 0 | 8.31 | 1 | 1 | 1 | 1 | 0 | 1 | 1 | 0 | 0 | 31.41 | )*1,15 | 1 | 2 | 16483832 | 1 | 0 | 287 | 0 | 0 | 0 | 0 | 0 | 0 | 0 | 0 | 0 | 0 | 0 | 0 | 0 | 0 | 0 | 0 | 0 | 0 | 0 | 0 | 0 | 0 | 66.608 | 8.31 | 8.31 | 1 | 0
128 | 16483241 | 16483831 | 15430395 | 1 | 1 | 1 | 1 | 4-100-00 |  | Затраты труда машинистов | 1191 | 1013 | чел.-ч. | чел.-ч. | 1 | 0 | -1417349443 | 0.82 | 0 | 0 | 0 | 0 | 0 | 0 | 0 | 0 | 1 | 1 | 1 | 1 | 0 | 1 | 0 | 0 | 0 | 0.82 |  | 2 | 2 | 16483833 | 1 | 2048 | 288 | 0 | 0 | 0 | 0 | 0 | 0 | 0 | 0 | 0 | 0 | 0 | 0 | 0 | 0 | 0 | 0 | 0 | 0 | 0 | 0 | 0 | 0 | 1.5121 | 0 | 0 | 1 | 0
128 | 16483241 | 16483831 | 15247974 | 1 | 1 | 1 | 2 | 91.06.06-048 | ФСЭМ-2001, 91.06.06-048, приказ Минстроя России №1039/пр от 30.12.2016г. | Подъемники одномачтовые, грузоподъемность до 500 кг, высота подъема 45 м | 1368 | 1011 | маш.-ч | маш.-ч | 1 | 0 | 1188625873 | 0.425 | 0 | 31.26 | 13.5 | 0 | 0 | 31.26 | 13.5 | 0 | 1 | 1 | 1 | 1 | 0 | 1 | 1 | 0 | 0 | 0.34 | )*1,25 | 0 | 2 | 16483834 | 1 | 0 | 289 | 0 | 0 | 0 | 0 | 0 | 0 | 0 | 0 | 0 | 0 | 0 | 0 | 0 | 0 | 0 | 0 | 0 | 0 | 0 | 0 | 0 | 0 | 0.7837 | 31.26 | 31.26 | 1 | 0
128 | 16483241 | 16483831 | 15249073 | 1 | 1 | 1 | 2 | 91.14.02-001 | ФСЭМ-2001, 91.14.02-001, приказ Минстроя России №1039/пр от 30.12.2016г. | Автомобили бортовые, грузоподъемность до 5 т | 1368 | 1011 | маш.-ч | маш.-ч | 1 | 0 | 1372534845 | 0.6 | 0 | 65.71 | 11.6 | 0 | 0 | 65.71 | 11.6 | 0 | 1 | 1 | 1 | 1 | 0 | 1 | 1 | 0 | 0 | 0.48 | )*1,25 | 0 | 2 | 16483835 | 1 | 0 | 290 | 0 | 0 | 0 | 0 | 0 | 0 | 0 | 0 | 0 | 0 | 0 | 0 | 0 | 0 | 0 | 0 | 0 | 0 | 0 | 0 | 0 | 0 | 1.1064 | 65.71 | 65.71 | 1 | 0
128 | 16483241 | 16483831 | 15250178 | 1 | 1 | 1 | 2 | 91.21.22-193 | ФСЭМ-2001, 91.21.22-193, приказ Минстроя России №1039/пр от 30.12.2016г. | Машины для сварки линолеума | 1368 | 1011 | маш.-ч | маш.-ч | 1 | 0 | 151647450 | 6.625 | 0 | 3.4 | 0 | 0 | 0 | 3.4 | 0 | 0 | 1 | 1 | 1 | 1 | 0 | 1 | 1 | 0 | 0 | 5.3 | )*1,25 | 0 | 2 | 16483836 | 1 | 0 | 291 | 0 | 0 | 0 | 0 | 0 | 0 | 0 | 0 | 0 | 0 | 0 | 0 | 0 | 0 | 0 | 0 | 0 | 0 | 0 | 0 | 0 | 0 | 12.2165 | 3.4 | 3.4 | 1 | 0
128 | 16483241 | 16483831 | 15162736 | 17 | 1 | 1 | 3 | 01.6.03.04 |  | Линолеум на теплозвукоизолирующей подоснове | 1327 | 1005 | м2 | м2 | 1 | 0 | -919469713 | 102 | 0 | 0 | 0 | 0 | 0 | 0 | 0 | 0 | 1 | 1 | 1 | 1 | 0 | 0 | 0 | 0 | 0 | 102 |  | 0 | 2 | 16483837 | 1 | 0 | 292 | 0 | 0 | 0 | 0 | 0 | 0 | 0 | 0 | 0 | 0 | 0 | 0 | 0 | 0 | 0 | 0 | 0 | 0 | 0 | 0 | 0 | 0 | 188.088 | 0 | 0 | 1 | 0
128 | 16483241 | 16483831 | 15167014 | 1 | 1 | 1 | 3 | 01.6.03.04-0097 | ФССЦ-2001, 01.6.03.04-0097, приказ Минстроя России №1039/пр от 30.12.2016г. | Линолеум коммерческий гетерогенный "ТАРКЕТТ EXTRA", акустический (толщина 3,3 мм, толщина защитного слоя 0,7 мм, класс 34, пож. безопасность Г1, В2, РП1, Д2, Т2) прим. | 1327 | 1005 | м2 | м2 | 1 | 0 | 1867395350 | 102 | 89.1 | 0 | 0 | 0 | 89.1 | 0 | 0 | 0 | 1 | 1 | 1 | 1 | 0 | 0 | 0 | 0 | 0 | 102 |  | 0 | 1 | -1 | 0 | 0 |  | 0 | 0 | 0 | 0 | 0 | 0 | 0 | 0 | 0 | 0 | 0 | 0 | 0 | 0 | 0 | 0 | 0 | 0 | 0 | 0 | 0 | 0 | 188.088 | 89.1 | 89.1 | 1 | 0
129 | 16483255 | 16483831 | 15432356 | 1 | 1 | 1 | 1 | 1-100-27 |  | Рабочий среднего разряда 2.7 | 1191 | 1013 | чел.-ч. | чел.-ч. | 1 | 0 | 1850719656 | 36.1215 | 0 | 0 | 0 | 54.26 | 0 | 0 | 0 | 8.31 | 1 | 1 | 1 | 6.53 | 0 | 1 | 1 | 0 | 0 | 31.41 | )*1,15 | 1 | 2 | 16483832 | 1 | 0 | 294 | 0 | 0 | 0 | 0 | 0 | 0 | 0 | 0 | 0 | 0 | 0 | 0 | 0 | 0 | 0 | 0 | 0 | 0 | 0 | 0 | 0 | 0 | 66.608 | 54.26 | 8.31 | 6.53 | 0
129 | 16483255 | 16483831 | 15430395 | 1 | 1 | 1 | 1 | 4-100-00 |  | Затраты труда машинистов | 1191 | 1013 | чел.-ч. | чел.-ч. | 1 | 0 | -1417349443 | 0.82 | 0 | 0 | 0 | 0 | 0 | 0 | 0 | 0 | 1 | 1 | 6.53 | 1 | 0 | 1 | 0 | 0 | 0 | 0.82 |  | 2 | 2 | 16483833 | 1 | 2048 | 295 | 0 | 0 | 0 | 0 | 0 | 0 | 0 | 0 | 0 | 0 | 0 | 0 | 0 | 0 | 0 | 0 | 0 | 0 | 0 | 0 | 0 | 0 | 1.5121 | 0 | 0 | 1 | 0
129 | 16483255 | 16483831 | 15247974 | 1 | 1 | 1 | 2 | 91.06.06-048 | ФСЭМ-2001, 91.06.06-048, приказ Минстроя России №1039/пр от 30.12.2016г. | Подъемники одномачтовые, грузоподъемность до 500 кг, высота подъема 45 м | 1368 | 1011 | маш.-ч | маш.-ч | 1 | 0 | 1188625873 | 0.425 | 0 | 204.13 | 13.5 | 0 | 0 | 31.26 | 13.5 | 0 | 1 | 6.53 | 1 | 1 | 0 | 1 | 1 | 0 | 0 | 0.34 | )*1,25 | 0 | 2 | 16483834 | 1 | 0 | 296 | 0 | 0 | 0 | 0 | 0 | 0 | 0 | 0 | 0 | 0 | 0 | 0 | 0 | 0 | 0 | 0 | 0 | 0 | 0 | 0 | 0 | 0 | 0.7837 | 204.13 | 31.26 | 6.53 | 0
129 | 16483255 | 16483831 | 15249073 | 1 | 1 | 1 | 2 | 91.14.02-001 | ФСЭМ-2001, 91.14.02-001, приказ Минстроя России №1039/пр от 30.12.2016г. | Автомобили бортовые, грузоподъемность до 5 т | 1368 | 1011 | маш.-ч | маш.-ч | 1 | 0 | 1372534845 | 0.6 | 0 | 429.09 | 11.6 | 0 | 0 | 65.71 | 11.6 | 0 | 1 | 6.53 | 1 | 1 | 0 | 1 | 1 | 0 | 0 | 0.48 | )*1,25 | 0 | 2 | 16483835 | 1 | 0 | 297 | 0 | 0 | 0 | 0 | 0 | 0 | 0 | 0 | 0 | 0 | 0 | 0 | 0 | 0 | 0 | 0 | 0 | 0 | 0 | 0 | 0 | 0 | 1.1064 | 429.09 | 65.71 | 6.53 | 0
129 | 16483255 | 16483831 | 15250178 | 1 | 1 | 1 | 2 | 91.21.22-193 | ФСЭМ-2001, 91.21.22-193, приказ Минстроя России №1039/пр от 30.12.2016г. | Машины для сварки линолеума | 1368 | 1011 | маш.-ч | маш.-ч | 1 | 0 | 151647450 | 6.625 | 0 | 22.2 | 0 | 0 | 0 | 3.4 | 0 | 0 | 1 | 6.53 | 1 | 1 | 0 | 1 | 1 | 0 | 0 | 5.3 | )*1,25 | 0 | 2 | 16483836 | 1 | 0 | 298 | 0 | 0 | 0 | 0 | 0 | 0 | 0 | 0 | 0 | 0 | 0 | 0 | 0 | 0 | 0 | 0 | 0 | 0 | 0 | 0 | 0 | 0 | 12.2165 | 22.2 | 3.4 | 6.53 | 0
129 | 16483255 | 16483831 | 15162736 | 17 | 1 | 1 | 3 | 01.6.03.04 |  | Линолеум на теплозвукоизолирующей подоснове | 1327 | 1005 | м2 | м2 | 1 | 0 | -919469713 | 102 | 0 | 0 | 0 | 0 | 0 | 0 | 0 | 0 | 6.53 | 1 | 1 | 1 | 0 | 0 | 0 | 0 | 0 | 102 |  | 0 | 2 | 16483837 | 1 | 0 | 299 | 0 | 0 | 0 | 0 | 0 | 0 | 0 | 0 | 0 | 0 | 0 | 0 | 0 | 0 | 0 | 0 | 0 | 0 | 0 | 0 | 0 | 0 | 188.088 | 0 | 0 | 6.53 | 0
129 | 16483255 | 16483831 | 15167014 | 1 | 1 | 1 | 3 | 01.6.03.04-0097 | ФССЦ-2001, 01.6.03.04-0097, приказ Минстроя России №1039/пр от 30.12.2016г. | Линолеум коммерческий гетерогенный "ТАРКЕТТ EXTRA", акустический (толщина 3,3 мм, толщина защитного слоя 0,7 мм, класс 34, пож. безопасность Г1, В2, РП1, Д2, Т2) прим. | 1327 | 1005 | м2 | м2 | 1 | 0 | 1867395350 | 102 | 581.82 | 0 | 0 | 0 | 89.1 | 0 | 0 | 0 | 6.53 | 1 | 1 | 1 | 0 | 0 | 0 | 0 | 0 | 102 |  | 0 | 1 | -1 | 0 | 0 |  | 0 | 0 | 0 | 0 | 0 | 0 | 0 | 0 | 0 | 0 | 0 | 0 | 0 | 0 | 0 | 0 | 0 | 0 | 0 | 0 | 0 | 0 | 188.088 | 581.82 | 89.1 | 6.53 | 0
134 | 16483241 | 16483843 | 15438286 | 1 | 1 | 1 | 1 | 1-100-36 |  | Рабочий среднего разряда 3.6 | 1191 | 1013 | чел.-ч. | чел.-ч. | 1 | 0 | -1027537862 | 7.682 | 0 | 0 | 0 | 9.18 | 0 | 0 | 0 | 9.18 | 1 | 1 | 1 | 1 | 0 | 1 | 1 | 0 | 0 | 6.68 | )*1,15 | 1 | 2 | 16483862 | 1 | 0 | 301 | 0 | 0 | 0 | 0 | 0 | 0 | 0 | 0 | 0 | 0 | 0 | 0 | 0 | 0 | 0 | 0 | 0 | 0 | 0 | 0 | 0 | 0 | 8.696 | 9.18 | 9.18 | 1 | 0
134 | 16483241 | 16483843 | 15430395 | 1 | 1 | 1 | 1 | 4-100-00 |  | Затраты труда машинистов | 1191 | 1013 | чел.-ч. | чел.-ч. | 1 | 0 | -1417349443 | 0.04 | 0 | 0 | 0 | 0 | 0 | 0 | 0 | 0 | 1 | 1 | 1 | 1 | 0 | 1 | 0 | 0 | 0 | 0.04 |  | 2 | 2 | 16483863 | 1 | 2048 | 302 | 0 | 0 | 0 | 0 | 0 | 0 | 0 | 0 | 0 | 0 | 0 | 0 | 0 | 0 | 0 | 0 | 0 | 0 | 0 | 0 | 0 | 0 | 0.04528 | 0 | 0 | 1 | 0
134 | 16483241 | 16483843 | 15247974 | 1 | 1 | 1 | 2 | 91.06.06-048 | ФСЭМ-2001, 91.06.06-048, приказ Минстроя России №1039/пр от 30.12.2016г. | Подъемники одномачтовые, грузоподъемность до 500 кг, высота подъема 45 м | 1368 | 1011 | маш.-ч | маш.-ч | 1 | 0 | 1188625873 | 0.00625 | 0 | 31.26 | 13.5 | 0 | 0 | 31.26 | 13.5 | 0 | 1 | 1 | 1 | 1 | 0 | 1 | 1 | 0 | 0 | 0.005 | )*1,25 | 0 | 2 | 16483864 | 1 | 0 | 303 | 0 | 0 | 0 | 0 | 0 | 0 | 0 | 0 | 0 | 0 | 0 | 0 | 0 | 0 | 0 | 0 | 0 | 0 | 0 | 0 | 0 | 0 | 0.007075 | 31.26 | 31.26 | 1 | 0
134 | 16483241 | 16483843 | 15249073 | 1 | 1 | 1 | 2 | 91.14.02-001 | ФСЭМ-2001, 91.14.02-001, приказ Минстроя России №1039/пр от 30.12.2016г. | Автомобили бортовые, грузоподъемность до 5 т | 1368 | 1011 | маш.-ч | маш.-ч | 1 | 0 | 1372534845 | 0.0375 | 0 | 65.71 | 11.6 | 0 | 0 | 65.71 | 11.6 | 0 | 1 | 1 | 1 | 1 | 0 | 1 | 1 | 0 | 0 | 0.03 | )*1,25 | 0 | 2 | 16483865 | 1 | 0 | 304 | 0 | 0 | 0 | 0 | 0 | 0 | 0 | 0 | 0 | 0 | 0 | 0 | 0 | 0 | 0 | 0 | 0 | 0 | 0 | 0 | 0 | 0 | 0.04245 | 65.71 | 65.71 | 1 | 0
134 | 16483241 | 16483843 | 15169972 | 1 | 1 | 1 | 3 | 01.7.15.04-0048 | ФССЦ-2001, 01.7.15.04-0048, приказ Минстроя России №1039/пр от 30.12.2016г. | Винты самонарезающие остроконечные длиной 35 мм | 1355 | 1010 | 100 шт. | 100 шт. | 100 | 0 | -725528132 | 2.63 | 12 | 0 | 0 | 0 | 12 | 0 | 0 | 0 | 1 | 1 | 1 | 1 | 0 | 1 | 0 | 0 | 0 | 2.63 |  | 0 | 2 | 16483866 | 1 | 0 | 305 | 0 | 0 | 0 | 0 | 0 | 0 | 0 | 0 | 0 | 0 | 0 | 0 | 0 | 0 | 0 | 0 | 0 | 0 | 0 | 0 | 0 | 0 | 2.9772 | 12 | 12 | 1 | 0
134 | 16483241 | 16483843 | 15170075 | 1 | 1 | 1 | 3 | 01.7.15.07-0021 | ФССЦ-2001, 01.7.15.07-0021, приказ Минстроя России №1039/пр от 30.12.2016г. | Дюбели распорные полиэтиленовые 6х30 мм | 1356 | 1010 | 1000 шт. | 1000 шт. | 1000 | 0 | 1130533903 | 0.263 | 160 | 0 | 0 | 0 | 160 | 0 | 0 | 0 | 1 | 1 | 1 | 1 | 0 | 1 | 0 | 0 | 0 | 0.263 |  | 0 | 2 | 16483867 | 1 | 0 | 306 | 0 | 0 | 0 | 0 | 0 | 0 | 0 | 0 | 0 | 0 | 0 | 0 | 0 | 0 | 0 | 0 | 0 | 0 | 0 | 0 | 0 | 0 | 0.29772 | 160 | 160 | 1 | 0
134 | 16483241 | 16483843 | 15162756 | 17 | 1 | 1 | 3 | 11.3.03.06 |  | Плинтуса для полов пластиковые | 1301 | 1003 | м | м | 1 | 0 | -2049262376 | 101 | 0 | 0 | 0 | 0 | 0 | 0 | 0 | 0 | 1 | 1 | 1 | 1 | 0 | 0 | 0 | 0 | 0 | 101 |  | 0 | 2 | 16483868 | 1 | 0 | 307 | 0 | 0 | 0 | 0 | 0 | 0 | 0 | 0 | 0 | 0 | 0 | 0 | 0 | 0 | 0 | 0 | 0 | 0 | 0 | 0 | 0 | 0 | 114.332 | 0 | 0 | 1 | 0
134 | 16483241 | 16483843 | 15197682 | 1 | 1 | 1 | 3 | 11.3.03.06-0001 | ФССЦ-2001, 11.3.03.06-0001, приказ Минстроя России №1039/пр от 30.12.2016г. | Плинтуса для полов пластиковые, 19х48 мм | 1301 | 1003 | м | м | 1 | 0 | 26470480 | 101 | 12.3 | 0 | 0 | 0 | 12.3 | 0 | 0 | 0 | 1 | 1 | 1 | 1 | 0 | 0 | 0 | 0 | 0 | 101 |  | 0 | 1 | -1 | 0 | 0 |  | 0 | 0 | 0 | 0 | 0 | 0 | 0 | 0 | 0 | 0 | 0 | 0 | 0 | 0 | 0 | 0 | 0 | 0 | 0 | 0 | 0 | 0 | 114.332 | 12.3 | 12.3 | 1 | 0
134 | 16483241 | 16483843 | 15162763 | 17 | 1 | 1 | 3 | 11.3.03.14 |  | Уголок наружный для пластикового плинтуса | 1354 | 1010 | шт. | шт. | 1 | 0 | 457303772 | 7 | 0 | 0 | 0 | 0 | 0 | 0 | 0 | 0 | 1 | 1 | 1 | 1 | 0 | 0 | 0 | 0 | 0 | 7 |  | 0 | 2 | 16483869 | 1 | 0 | 308 | 0 | 0 | 0 | 0 | 0 | 0 | 0 | 0 | 0 | 0 | 0 | 0 | 0 | 0 | 0 | 0 | 0 | 0 | 0 | 0 | 0 | 0 | 7.924 | 0 | 0 | 1 | 0
134 | 16483241 | 16483843 | 15162762 | 17 | 1 | 1 | 3 | 11.3.03.14 |  | Уголок внутренний для пластикового плинтуса | 1354 | 1010 | шт. | шт. | 1 | 0 | 119324816 | 7 | 0 | 0 | 0 | 0 | 0 | 0 | 0 | 0 | 1 | 1 | 1 | 1 | 0 | 0 | 0 | 0 | 0 | 7 |  | 0 | 2 | 16483870 | 1 | 0 | 309 | 0 | 0 | 0 | 0 | 0 | 0 | 0 | 0 | 0 | 0 | 0 | 0 | 0 | 0 | 0 | 0 | 0 | 0 | 0 | 0 | 0 | 0 | 7.924 | 0 | 0 | 1 | 0
134 | 16483241 | 16483843 | 15162761 | 17 | 1 | 1 | 3 | 11.3.03.14 |  | Соединитель для пластикового плинтуса | 1354 | 1010 | шт. | шт. | 1 | 0 | 2133044040 | 40 | 0 | 0 | 0 | 0 | 0 | 0 | 0 | 0 | 1 | 1 | 1 | 1 | 0 | 0 | 0 | 0 | 0 | 40 |  | 0 | 2 | 16483871 | 1 | 0 | 310 | 0 | 0 | 0 | 0 | 0 | 0 | 0 | 0 | 0 | 0 | 0 | 0 | 0 | 0 | 0 | 0 | 0 | 0 | 0 | 0 | 0 | 0 | 45.28 | 0 | 0 | 1 | 0
134 | 16483241 | 16483843 | 15162759 | 17 | 1 | 1 | 3 | 11.3.03.14 |  | Заглушка торцевая для пластикового плинтуса левая | 1354 | 1010 | шт. | шт. | 1 | 0 | 1953413105 | 8 | 0 | 0 | 0 | 0 | 0 | 0 | 0 | 0 | 1 | 1 | 1 | 1 | 0 | 0 | 0 | 0 | 0 | 8 |  | 0 | 2 | 16483872 | 1 | 0 | 311 | 0 | 0 | 0 | 0 | 0 | 0 | 0 | 0 | 0 | 0 | 0 | 0 | 0 | 0 | 0 | 0 | 0 | 0 | 0 | 0 | 0 | 0 | 9.056 | 0 | 0 | 1 | 0
134 | 16483241 | 16483843 | 15162760 | 17 | 1 | 1 | 3 | 11.3.03.14 |  | Заглушка торцевая для пластикового плинтуса правая | 1354 | 1010 | шт. | шт. | 1 | 0 | -333106949 | 8 | 0 | 0 | 0 | 0 | 0 | 0 | 0 | 0 | 1 | 1 | 1 | 1 | 0 | 0 | 0 | 0 | 0 | 8 |  | 0 | 2 | 16483873 | 1 | 0 | 312 | 0 | 0 | 0 | 0 | 0 | 0 | 0 | 0 | 0 | 0 | 0 | 0 | 0 | 0 | 0 | 0 | 0 | 0 | 0 | 0 | 0 | 0 | 9.056 | 0 | 0 | 1 | 0
134 | 16483241 | 16483843 | 15197768 | 1 | 1 | 1 | 3 | 11.3.03.14-0001 | ФССЦ-2001, 11.3.03.14-0001, приказ Минстроя России №1039/пр от 30.12.2016г. | Заглушка торцевая для пластикового плинтуса левая, высота 48 мм | 1355 | 1010 | 100 шт. | 100 шт. | 100 | 0 | 1345842772 | 0.079505 | 63 | 0 | 0 | 0 | 63 | 0 | 0 | 0 | 1 | 1 | 1 | 1 | 0 | 0 | 0 | 0 | 0 | 0.079505 |  | 0 | 1 | -1 | 0 | 0 |  | 0 | 0 | 0 | 0 | 0 | 0 | 0 | 0 | 0 | 0 | 0 | 0 | 0 | 0 | 0 | 0 | 0 | 0 | 0 | 0 | 0 | 0 | 0.09 | 63 | 63 | 1 | 0
134 | 16483241 | 16483843 | 15197770 | 1 | 1 | 1 | 3 | 11.3.03.14-0011 | ФССЦ-2001, 11.3.03.14-0011, приказ Минстроя России №1039/пр от 30.12.2016г. | Заглушки торцевая для пластикового плинтуса правая, высота 48 мм | 1355 | 1010 | 100 шт. | 100 шт. | 100 | 0 | 1906340979 | 0.079505 | 63 | 0 | 0 | 0 | 63 | 0 | 0 | 0 | 1 | 1 | 1 | 1 | 0 | 0 | 0 | 0 | 0 | 0.079505 |  | 0 | 1 | -1 | 0 | 0 |  | 0 | 0 | 0 | 0 | 0 | 0 | 0 | 0 | 0 | 0 | 0 | 0 | 0 | 0 | 0 | 0 | 0 | 0 | 0 | 0 | 0 | 0 | 0.09 | 63 | 63 | 1 | 0
134 | 16483241 | 16483843 | 15197772 | 1 | 1 | 1 | 3 | 11.3.03.14-0021 | ФССЦ-2001, 11.3.03.14-0021, приказ Минстроя России №1039/пр от 30.12.2016г. | Соединитель для пластикового плинтуса, высота 48 мм | 1355 | 1010 | 100 шт. | 100 шт. | 100 | 0 | 848075668 | 0.39753 | 128 | 0 | 0 | 0 | 128 | 0 | 0 | 0 | 1 | 1 | 1 | 1 | 0 | 0 | 0 | 0 | 0 | 0.39753 |  | 0 | 1 | -1 | 0 | 0 |  | 0 | 0 | 0 | 0 | 0 | 0 | 0 | 0 | 0 | 0 | 0 | 0 | 0 | 0 | 0 | 0 | 0 | 0 | 0 | 0 | 0 | 0 | 0.45 | 128 | 128 | 1 | 0
134 | 16483241 | 16483843 | 15197774 | 1 | 1 | 1 | 3 | 11.3.03.14-0031 | ФССЦ-2001, 11.3.03.14-0031, приказ Минстроя России №1039/пр от 30.12.2016г. | Уголок внутренний для пластикового плинтуса, высота 48 мм | 1355 | 1010 | 100 шт. | 100 шт. | 100 | 0 | 1508644261 | 0.070671 | 128 | 0 | 0 | 0 | 128 | 0 | 0 | 0 | 1 | 1 | 1 | 1 | 0 | 0 | 0 | 0 | 0 | 0.070671 |  | 0 | 1 | -1 | 0 | 0 |  | 0 | 0 | 0 | 0 | 0 | 0 | 0 | 0 | 0 | 0 | 0 | 0 | 0 | 0 | 0 | 0 | 0 | 0 | 0 | 0 | 0 | 0 | 0.08 | 128 | 128 | 1 | 0
134 | 16483241 | 16483843 | 15197776 | 1 | 1 | 1 | 3 | 11.3.03.14-0033 | ФССЦ-2001, 11.3.03.14-0033, приказ Минстроя России №1039/пр от 30.12.2016г. | Уголок наружный для пластикового плинтуса, высота 48 мм | 1355 | 1010 | 100 шт. | 100 шт. | 100 | 0 | -1530028590 | 0.070671 | 128 | 0 | 0 | 0 | 128 | 0 | 0 | 0 | 1 | 1 | 1 | 1 | 0 | 0 | 0 | 0 | 0 | 0.070671 |  | 0 | 1 | -1 | 0 | 0 |  | 0 | 0 | 0 | 0 | 0 | 0 | 0 | 0 | 0 | 0 | 0 | 0 | 0 | 0 | 0 | 0 | 0 | 0 | 0 | 0 | 0 | 0 | 0.08 | 128 | 128 | 1 | 0
135 | 16483255 | 16483843 | 15438286 | 1 | 1 | 1 | 1 | 1-100-36 |  | Рабочий среднего разряда 3.6 | 1191 | 1013 | чел.-ч. | чел.-ч. | 1 | 0 | -1027537862 | 7.682 | 0 | 0 | 0 | 59.95 | 0 | 0 | 0 | 9.18 | 1 | 1 | 1 | 6.53 | 0 | 1 | 1 | 0 | 0 | 6.68 | )*1,15 | 1 | 2 | 16483862 | 1 | 0 | 313 | 0 | 0 | 0 | 0 | 0 | 0 | 0 | 0 | 0 | 0 | 0 | 0 | 0 | 0 | 0 | 0 | 0 | 0 | 0 | 0 | 0 | 0 | 8.696 | 59.95 | 9.18 | 6.53 | 0
135 | 16483255 | 16483843 | 15430395 | 1 | 1 | 1 | 1 | 4-100-00 |  | Затраты труда машинистов | 1191 | 1013 | чел.-ч. | чел.-ч. | 1 | 0 | -1417349443 | 0.04 | 0 | 0 | 0 | 0 | 0 | 0 | 0 | 0 | 1 | 1 | 6.53 | 1 | 0 | 1 | 0 | 0 | 0 | 0.04 |  | 2 | 2 | 16483863 | 1 | 2048 | 314 | 0 | 0 | 0 | 0 | 0 | 0 | 0 | 0 | 0 | 0 | 0 | 0 | 0 | 0 | 0 | 0 | 0 | 0 | 0 | 0 | 0 | 0 | 0.04528 | 0 | 0 | 1 | 0
135 | 16483255 | 16483843 | 15247974 | 1 | 1 | 1 | 2 | 91.06.06-048 | ФСЭМ-2001, 91.06.06-048, приказ Минстроя России №1039/пр от 30.12.2016г. | Подъемники одномачтовые, грузоподъемность до 500 кг, высота подъема 45 м | 1368 | 1011 | маш.-ч | маш.-ч | 1 | 0 | 1188625873 | 0.00625 | 0 | 204.13 | 13.5 | 0 | 0 | 31.26 | 13.5 | 0 | 1 | 6.53 | 1 | 1 | 0 | 1 | 1 | 0 | 0 | 0.005 | )*1,25 | 0 | 2 | 16483864 | 1 | 0 | 315 | 0 | 0 | 0 | 0 | 0 | 0 | 0 | 0 | 0 | 0 | 0 | 0 | 0 | 0 | 0 | 0 | 0 | 0 | 0 | 0 | 0 | 0 | 0.007075 | 204.13 | 31.26 | 6.53 | 0
135 | 16483255 | 16483843 | 15249073 | 1 | 1 | 1 | 2 | 91.14.02-001 | ФСЭМ-2001, 91.14.02-001, приказ Минстроя России №1039/пр от 30.12.2016г. | Автомобили бортовые, грузоподъемность до 5 т | 1368 | 1011 | маш.-ч | маш.-ч | 1 | 0 | 1372534845 | 0.0375 | 0 | 429.09 | 11.6 | 0 | 0 | 65.71 | 11.6 | 0 | 1 | 6.53 | 1 | 1 | 0 | 1 | 1 | 0 | 0 | 0.03 | )*1,25 | 0 | 2 | 16483865 | 1 | 0 | 316 | 0 | 0 | 0 | 0 | 0 | 0 | 0 | 0 | 0 | 0 | 0 | 0 | 0 | 0 | 0 | 0 | 0 | 0 | 0 | 0 | 0 | 0 | 0.04245 | 429.09 | 65.71 | 6.53 | 0
135 | 16483255 | 16483843 | 15169972 | 1 | 1 | 1 | 3 | 01.7.15.04-0048 | ФССЦ-2001, 01.7.15.04-0048, приказ Минстроя России №1039/пр от 30.12.2016г. | Винты самонарезающие остроконечные длиной 35 мм | 1355 | 1010 | 100 шт. | 100 шт. | 100 | 0 | -725528132 | 2.63 | 78.36 | 0 | 0 | 0 | 12 | 0 | 0 | 0 | 6.53 | 1 | 1 | 1 | 0 | 1 | 0 | 0 | 0 | 2.63 |  | 0 | 2 | 16483866 | 1 | 0 | 317 | 0 | 0 | 0 | 0 | 0 | 0 | 0 | 0 | 0 | 0 | 0 | 0 | 0 | 0 | 0 | 0 | 0 | 0 | 0 | 0 | 0 | 0 | 2.9772 | 78.36 | 12 | 6.53 | 0
135 | 16483255 | 16483843 | 15170075 | 1 | 1 | 1 | 3 | 01.7.15.07-0021 | ФССЦ-2001, 01.7.15.07-0021, приказ Минстроя России №1039/пр от 30.12.2016г. | Дюбели распорные полиэтиленовые 6х30 мм | 1356 | 1010 | 1000 шт. | 1000 шт. | 1000 | 0 | 1130533903 | 0.263 | 1044.8 | 0 | 0 | 0 | 160 | 0 | 0 | 0 | 6.53 | 1 | 1 | 1 | 0 | 1 | 0 | 0 | 0 | 0.263 |  | 0 | 2 | 16483867 | 1 | 0 | 318 | 0 | 0 | 0 | 0 | 0 | 0 | 0 | 0 | 0 | 0 | 0 | 0 | 0 | 0 | 0 | 0 | 0 | 0 | 0 | 0 | 0 | 0 | 0.29772 | 1044.8 | 160 | 6.53 | 0
135 | 16483255 | 16483843 | 15162756 | 17 | 1 | 1 | 3 | 11.3.03.06 |  | Плинтуса для полов пластиковые | 1301 | 1003 | м | м | 1 | 0 | -2049262376 | 101 | 0 | 0 | 0 | 0 | 0 | 0 | 0 | 0 | 6.53 | 1 | 1 | 1 | 0 | 0 | 0 | 0 | 0 | 101 |  | 0 | 2 | 16483868 | 1 | 0 | 319 | 0 | 0 | 0 | 0 | 0 | 0 | 0 | 0 | 0 | 0 | 0 | 0 | 0 | 0 | 0 | 0 | 0 | 0 | 0 | 0 | 0 | 0 | 114.332 | 0 | 0 | 6.53 | 0
135 | 16483255 | 16483843 | 15197682 | 1 | 1 | 1 | 3 | 11.3.03.06-0001 | ФССЦ-2001, 11.3.03.06-0001, приказ Минстроя России №1039/пр от 30.12.2016г. | Плинтуса для полов пластиковые, 19х48 мм | 1301 | 1003 | м | м | 1 | 0 | 26470480 | 101 | 80.32 | 0 | 0 | 0 | 12.3 | 0 | 0 | 0 | 6.53 | 1 | 1 | 1 | 0 | 0 | 0 | 0 | 0 | 101 |  | 0 | 1 | -1 | 0 | 0 |  | 0 | 0 | 0 | 0 | 0 | 0 | 0 | 0 | 0 | 0 | 0 | 0 | 0 | 0 | 0 | 0 | 0 | 0 | 0 | 0 | 0 | 0 | 114.332 | 80.32 | 12.3 | 6.53 | 0
135 | 16483255 | 16483843 | 15162763 | 17 | 1 | 1 | 3 | 11.3.03.14 |  | Уголок наружный для пластикового плинтуса | 1354 | 1010 | шт. | шт. | 1 | 0 | 457303772 | 7 | 0 | 0 | 0 | 0 | 0 | 0 | 0 | 0 | 6.53 | 1 | 1 | 1 | 0 | 0 | 0 | 0 | 0 | 7 |  | 0 | 2 | 16483869 | 1 | 0 | 320 | 0 | 0 | 0 | 0 | 0 | 0 | 0 | 0 | 0 | 0 | 0 | 0 | 0 | 0 | 0 | 0 | 0 | 0 | 0 | 0 | 0 | 0 | 7.924 | 0 | 0 | 6.53 | 0
135 | 16483255 | 16483843 | 15162762 | 17 | 1 | 1 | 3 | 11.3.03.14 |  | Уголок внутренний для пластикового плинтуса | 1354 | 1010 | шт. | шт. | 1 | 0 | 119324816 | 7 | 0 | 0 | 0 | 0 | 0 | 0 | 0 | 0 | 6.53 | 1 | 1 | 1 | 0 | 0 | 0 | 0 | 0 | 7 |  | 0 | 2 | 16483870 | 1 | 0 | 321 | 0 | 0 | 0 | 0 | 0 | 0 | 0 | 0 | 0 | 0 | 0 | 0 | 0 | 0 | 0 | 0 | 0 | 0 | 0 | 0 | 0 | 0 | 7.924 | 0 | 0 | 6.53 | 0
135 | 16483255 | 16483843 | 15162761 | 17 | 1 | 1 | 3 | 11.3.03.14 |  | Соединитель для пластикового плинтуса | 1354 | 1010 | шт. | шт. | 1 | 0 | 2133044040 | 40 | 0 | 0 | 0 | 0 | 0 | 0 | 0 | 0 | 6.53 | 1 | 1 | 1 | 0 | 0 | 0 | 0 | 0 | 40 |  | 0 | 2 | 16483871 | 1 | 0 | 322 | 0 | 0 | 0 | 0 | 0 | 0 | 0 | 0 | 0 | 0 | 0 | 0 | 0 | 0 | 0 | 0 | 0 | 0 | 0 | 0 | 0 | 0 | 45.28 | 0 | 0 | 6.53 | 0
135 | 16483255 | 16483843 | 15162759 | 17 | 1 | 1 | 3 | 11.3.03.14 |  | Заглушка торцевая для пластикового плинтуса левая | 1354 | 1010 | шт. | шт. | 1 | 0 | 1953413105 | 8 | 0 | 0 | 0 | 0 | 0 | 0 | 0 | 0 | 6.53 | 1 | 1 | 1 | 0 | 0 | 0 | 0 | 0 | 8 |  | 0 | 2 | 16483872 | 1 | 0 | 323 | 0 | 0 | 0 | 0 | 0 | 0 | 0 | 0 | 0 | 0 | 0 | 0 | 0 | 0 | 0 | 0 | 0 | 0 | 0 | 0 | 0 | 0 | 9.056 | 0 | 0 | 6.53 | 0
135 | 16483255 | 16483843 | 15162760 | 17 | 1 | 1 | 3 | 11.3.03.14 |  | Заглушка торцевая для пластикового плинтуса правая | 1354 | 1010 | шт. | шт. | 1 | 0 | -333106949 | 8 | 0 | 0 | 0 | 0 | 0 | 0 | 0 | 0 | 6.53 | 1 | 1 | 1 | 0 | 0 | 0 | 0 | 0 | 8 |  | 0 | 2 | 16483873 | 1 | 0 | 324 | 0 | 0 | 0 | 0 | 0 | 0 | 0 | 0 | 0 | 0 | 0 | 0 | 0 | 0 | 0 | 0 | 0 | 0 | 0 | 0 | 0 | 0 | 9.056 | 0 | 0 | 6.53 | 0
135 | 16483255 | 16483843 | 15197768 | 1 | 1 | 1 | 3 | 11.3.03.14-0001 | ФССЦ-2001, 11.3.03.14-0001, приказ Минстроя России №1039/пр от 30.12.2016г. | Заглушка торцевая для пластикового плинтуса левая, высота 48 мм | 1355 | 1010 | 100 шт. | 100 шт. | 100 | 0 | 1345842772 | 0.079505 | 411.39 | 0 | 0 | 0 | 63 | 0 | 0 | 0 | 6.53 | 1 | 1 | 1 | 0 | 0 | 0 | 0 | 0 | 0.079505 |  | 0 | 1 | -1 | 0 | 0 |  | 0 | 0 | 0 | 0 | 0 | 0 | 0 | 0 | 0 | 0 | 0 | 0 | 0 | 0 | 0 | 0 | 0 | 0 | 0 | 0 | 0 | 0 | 0.09 | 411.39 | 63 | 6.53 | 0
135 | 16483255 | 16483843 | 15197770 | 1 | 1 | 1 | 3 | 11.3.03.14-0011 | ФССЦ-2001, 11.3.03.14-0011, приказ Минстроя России №1039/пр от 30.12.2016г. | Заглушки торцевая для пластикового плинтуса правая, высота 48 мм | 1355 | 1010 | 100 шт. | 100 шт. | 100 | 0 | 1906340979 | 0.079505 | 411.39 | 0 | 0 | 0 | 63 | 0 | 0 | 0 | 6.53 | 1 | 1 | 1 | 0 | 0 | 0 | 0 | 0 | 0.079505 |  | 0 | 1 | -1 | 0 | 0 |  | 0 | 0 | 0 | 0 | 0 | 0 | 0 | 0 | 0 | 0 | 0 | 0 | 0 | 0 | 0 | 0 | 0 | 0 | 0 | 0 | 0 | 0 | 0.09 | 411.39 | 63 | 6.53 | 0
135 | 16483255 | 16483843 | 15197772 | 1 | 1 | 1 | 3 | 11.3.03.14-0021 | ФССЦ-2001, 11.3.03.14-0021, приказ Минстроя России №1039/пр от 30.12.2016г. | Соединитель для пластикового плинтуса, высота 48 мм | 1355 | 1010 | 100 шт. | 100 шт. | 100 | 0 | 848075668 | 0.39753 | 835.84 | 0 | 0 | 0 | 128 | 0 | 0 | 0 | 6.53 | 1 | 1 | 1 | 0 | 0 | 0 | 0 | 0 | 0.39753 |  | 0 | 1 | -1 | 0 | 0 |  | 0 | 0 | 0 | 0 | 0 | 0 | 0 | 0 | 0 | 0 | 0 | 0 | 0 | 0 | 0 | 0 | 0 | 0 | 0 | 0 | 0 | 0 | 0.45 | 835.84 | 128 | 6.53 | 0
135 | 16483255 | 16483843 | 15197774 | 1 | 1 | 1 | 3 | 11.3.03.14-0031 | ФССЦ-2001, 11.3.03.14-0031, приказ Минстроя России №1039/пр от 30.12.2016г. | Уголок внутренний для пластикового плинтуса, высота 48 мм | 1355 | 1010 | 100 шт. | 100 шт. | 100 | 0 | 1508644261 | 0.070671 | 835.84 | 0 | 0 | 0 | 128 | 0 | 0 | 0 | 6.53 | 1 | 1 | 1 | 0 | 0 | 0 | 0 | 0 | 0.070671 |  | 0 | 1 | -1 | 0 | 0 |  | 0 | 0 | 0 | 0 | 0 | 0 | 0 | 0 | 0 | 0 | 0 | 0 | 0 | 0 | 0 | 0 | 0 | 0 | 0 | 0 | 0 | 0 | 0.08 | 835.84 | 128 | 6.53 | 0
135 | 16483255 | 16483843 | 15197776 | 1 | 1 | 1 | 3 | 11.3.03.14-0033 | ФССЦ-2001, 11.3.03.14-0033, приказ Минстроя России №1039/пр от 30.12.2016г. | Уголок наружный для пластикового плинтуса, высота 48 мм | 1355 | 1010 | 100 шт. | 100 шт. | 100 | 0 | -1530028590 | 0.070671 | 835.84 | 0 | 0 | 0 | 128 | 0 | 0 | 0 | 6.53 | 1 | 1 | 1 | 0 | 0 | 0 | 0 | 0 | 0.070671 |  | 0 | 1 | -1 | 0 | 0 |  | 0 | 0 | 0 | 0 | 0 | 0 | 0 | 0 | 0 | 0 | 0 | 0 | 0 | 0 | 0 | 0 | 0 | 0 | 0 | 0 | 0 | 0 | 0.08 | 835.84 | 128 | 6.53 | 0
160 | 16483241 | 16485010 | 15430397 | 1 | 1 | 1 | 1 | 1-100-38 |  | Рабочий среднего разряда 3.8 | 1191 | 1013 | чел.-ч. | чел.-ч. | 1 | 0 | -1081351934 | 102.46 | 0 | 0 | 0 | 9.4 | 0 | 0 | 0 | 9.4 | 1 | 1 | 1 | 1 | 0 | 1 | 0 | 0 | 0 | 102.46 |  | 1 | 2 | 16485011 | 1 | 0 | 325 | 0 | 0 | 0 | 0 | 0 | 0 | 0 | 0 | 0 | 0 | 0 | 0 | 0 | 0 | 0 | 0 | 0 | 0 | 0 | 0 | 0 | 0 | 180.3296 | 9.4 | 9.4 | 1 | 0
160 | 16483241 | 16485010 | 15430395 | 1 | 1 | 1 | 1 | 4-100-00 |  | Затраты труда машинистов | 1191 | 1013 | чел.-ч. | чел.-ч. | 1 | 0 | -1417349443 | 5.34 | 0 | 0 | 0 | 0 | 0 | 0 | 0 | 0 | 1 | 1 | 1 | 1 | 0 | 1 | 0 | 0 | 0 | 5.34 |  | 2 | 2 | 16485012 | 1 | 0 | 326 | 0 | 0 | 0 | 0 | 0 | 0 | 0 | 0 | 0 | 0 | 0 | 0 | 0 | 0 | 0 | 0 | 0 | 0 | 0 | 0 | 0 | 0 | 9.3984 | 0 | 0 | 1 | 0
160 | 16483241 | 16485010 | 15247974 | 1 | 1 | 1 | 2 | 91.06.06-048 | ФСЭМ-2001, 91.06.06-048, приказ Минстроя России №1039/пр от 30.12.2016г. | Подъемники одномачтовые, грузоподъемность до 500 кг, высота подъема 45 м | 1368 | 1011 | маш.-ч | маш.-ч | 1 | 0 | 1188625873 | 0.76 | 0 | 31.26 | 13.5 | 0 | 0 | 31.26 | 13.5 | 0 | 1 | 1 | 1 | 1 | 0 | 1 | 0 | 0 | 0 | 0.76 |  | 0 | 2 | 16485013 | 1 | 0 | 327 | 0 | 0 | 0 | 0 | 0 | 0 | 0 | 0 | 0 | 0 | 0 | 0 | 0 | 0 | 0 | 0 | 0 | 0 | 0 | 0 | 0 | 0 | 1.3376 | 31.26 | 31.26 | 1 | 0
160 | 16483241 | 16485010 | 15249073 | 1 | 1 | 1 | 2 | 91.14.02-001 | ФСЭМ-2001, 91.14.02-001, приказ Минстроя России №1039/пр от 30.12.2016г. | Автомобили бортовые, грузоподъемность до 5 т | 1368 | 1011 | маш.-ч | маш.-ч | 1 | 0 | 1372534845 | 4.58 | 0 | 65.71 | 11.6 | 0 | 0 | 65.71 | 11.6 | 0 | 1 | 1 | 1 | 1 | 0 | 1 | 0 | 0 | 0 | 4.58 |  | 0 | 2 | 16485014 | 1 | 0 | 328 | 0 | 0 | 0 | 0 | 0 | 0 | 0 | 0 | 0 | 0 | 0 | 0 | 0 | 0 | 0 | 0 | 0 | 0 | 0 | 0 | 0 | 0 | 8.0608 | 65.71 | 65.71 | 1 | 0
160 | 16483241 | 16485010 | 15167143 | 1 | 1 | 1 | 3 | 01.6.04.02-0011 | ФССЦ-2001, 01.6.04.02-0011, приказ Минстроя России №1039/пр от 30.12.2016г. | Панели потолочные с комплектующими «Армстронг» | 1327 | 1005 | м2 | м2 | 1 | 0 | 1385600515 | 103 | 51.8 | 0 | 0 | 0 | 51.8 | 0 | 0 | 0 | 1 | 1 | 1 | 1 | 0 | 1 | 0 | 0 | 0 | 103 |  | 0 | 2 | 16485015 | 1 | 0 | 329 | 0 | 0 | 0 | 0 | 0 | 0 | 0 | 0 | 0 | 0 | 0 | 0 | 0 | 0 | 0 | 0 | 0 | 0 | 0 | 0 | 0 | 0 | 181.28 | 51.8 | 51.8 | 1 | 0
161 | 16483255 | 16485010 | 15430397 | 1 | 1 | 1 | 1 | 1-100-38 |  | Рабочий среднего разряда 3.8 | 1191 | 1013 | чел.-ч. | чел.-ч. | 1 | 0 | -1081351934 | 102.46 | 0 | 0 | 0 | 61.38 | 0 | 0 | 0 | 9.4 | 1 | 1 | 1 | 6.53 | 0 | 1 | 0 | 0 | 0 | 102.46 |  | 1 | 2 | 16485011 | 1 | 0 | 330 | 0 | 0 | 0 | 0 | 0 | 0 | 0 | 0 | 0 | 0 | 0 | 0 | 0 | 0 | 0 | 0 | 0 | 0 | 0 | 0 | 0 | 0 | 180.3296 | 61.38 | 9.4 | 6.53 | 0
161 | 16483255 | 16485010 | 15430395 | 1 | 1 | 1 | 1 | 4-100-00 |  | Затраты труда машинистов | 1191 | 1013 | чел.-ч. | чел.-ч. | 1 | 0 | -1417349443 | 5.34 | 0 | 0 | 0 | 0 | 0 | 0 | 0 | 0 | 1 | 1 | 6.53 | 1 | 0 | 1 | 0 | 0 | 0 | 5.34 |  | 2 | 2 | 16485012 | 1 | 0 | 331 | 0 | 0 | 0 | 0 | 0 | 0 | 0 | 0 | 0 | 0 | 0 | 0 | 0 | 0 | 0 | 0 | 0 | 0 | 0 | 0 | 0 | 0 | 9.3984 | 0 | 0 | 1 | 0
161 | 16483255 | 16485010 | 15247974 | 1 | 1 | 1 | 2 | 91.06.06-048 | ФСЭМ-2001, 91.06.06-048, приказ Минстроя России №1039/пр от 30.12.2016г. | Подъемники одномачтовые, грузоподъемность до 500 кг, высота подъема 45 м | 1368 | 1011 | маш.-ч | маш.-ч | 1 | 0 | 1188625873 | 0.76 | 0 | 204.13 | 13.5 | 0 | 0 | 31.26 | 13.5 | 0 | 1 | 6.53 | 1 | 1 | 0 | 1 | 0 | 0 | 0 | 0.76 |  | 0 | 2 | 16485013 | 1 | 0 | 332 | 0 | 0 | 0 | 0 | 0 | 0 | 0 | 0 | 0 | 0 | 0 | 0 | 0 | 0 | 0 | 0 | 0 | 0 | 0 | 0 | 0 | 0 | 1.3376 | 204.13 | 31.26 | 6.53 | 0
161 | 16483255 | 16485010 | 15249073 | 1 | 1 | 1 | 2 | 91.14.02-001 | ФСЭМ-2001, 91.14.02-001, приказ Минстроя России №1039/пр от 30.12.2016г. | Автомобили бортовые, грузоподъемность до 5 т | 1368 | 1011 | маш.-ч | маш.-ч | 1 | 0 | 1372534845 | 4.58 | 0 | 429.09 | 11.6 | 0 | 0 | 65.71 | 11.6 | 0 | 1 | 6.53 | 1 | 1 | 0 | 1 | 0 | 0 | 0 | 4.58 |  | 0 | 2 | 16485014 | 1 | 0 | 333 | 0 | 0 | 0 | 0 | 0 | 0 | 0 | 0 | 0 | 0 | 0 | 0 | 0 | 0 | 0 | 0 | 0 | 0 | 0 | 0 | 0 | 0 | 8.0608 | 429.09 | 65.71 | 6.53 | 0
161 | 16483255 | 16485010 | 15167143 | 1 | 1 | 1 | 3 | 01.6.04.02-0011 | ФССЦ-2001, 01.6.04.02-0011, приказ Минстроя России №1039/пр от 30.12.2016г. | Панели потолочные с комплектующими «Армстронг» | 1327 | 1005 | м2 | м2 | 1 | 0 | 1385600515 | 103 | 338.25 | 0 | 0 | 0 | 51.8 | 0 | 0 | 0 | 6.53 | 1 | 1 | 1 | 0 | 1 | 0 | 0 | 0 | 103 |  | 0 | 2 | 16485015 | 1 | 0 | 334 | 0 | 0 | 0 | 0 | 0 | 0 | 0 | 0 | 0 | 0 | 0 | 0 | 0 | 0 | 0 | 0 | 0 | 0 | 0 | 0 | 0 | 0 | 181.28 | 338.25 | 51.8 | 6.53 | 0
162 | 16483241 | 16672885 | 15430767 | 1 | 1 | 1 | 1 | 1-100-30 |  | Рабочий среднего разряда 3 | 1191 | 1013 | чел.-ч. | чел.-ч. | 1 | 0 | -400197608 | 46.19 | 0 | 0 | 0 | 8.53 | 0 | 0 | 0 | 8.53 | 1 | 1 | 1 | 1 | 0 | 1 | 0 | 0 | 0 | 46.19 |  | 1 | 2 | 16672886 | 1 | 0 | 335 | 0 | 0 | 0 | 0 | 0 | 0 | 0 | 0 | 0 | 0 | 0 | 0 | 0 | 0 | 0 | 0 | 0 | 0 | 0 | 0 | 0 | 0 | 3.6952 | 8.53 | 8.53 | 1 | 0
162 | 16483241 | 16672885 | 15430395 | 1 | 1 | 1 | 1 | 4-100-00 |  | Затраты труда машинистов | 1191 | 1013 | чел.-ч. | чел.-ч. | 1 | 0 | -1417349443 | 0.01 | 0 | 0 | 0 | 0 | 0 | 0 | 0 | 0 | 1 | 1 | 1 | 1 | 0 | 1 | 0 | 0 | 0 | 0.01 |  | 2 | 2 | 16672887 | 1 | 0 | 336 | 0 | 0 | 0 | 0 | 0 | 0 | 0 | 0 | 0 | 0 | 0 | 0 | 0 | 0 | 0 | 0 | 0 | 0 | 0 | 0 | 0 | 0 | 0.0008 | 0 | 0 | 1 | 0
162 | 16483241 | 16672885 | 15247974 | 1 | 1 | 1 | 2 | 91.06.06-048 | ФСЭМ-2001, 91.06.06-048, приказ Минстроя России №1039/пр от 30.12.2016г. | Подъемники одномачтовые, грузоподъемность до 500 кг, высота подъема 45 м | 1368 | 1011 | маш.-ч | маш.-ч | 1 | 0 | 1188625873 | 0.01 | 0 | 31.26 | 13.5 | 0 | 0 | 31.26 | 13.5 | 0 | 1 | 1 | 1 | 1 | 0 | 1 | 0 | 0 | 0 | 0.01 |  | 0 | 2 | 16672888 | 1 | 0 | 337 | 0 | 0 | 0 | 0 | 0 | 0 | 0 | 0 | 0 | 0 | 0 | 0 | 0 | 0 | 0 | 0 | 0 | 0 | 0 | 0 | 0 | 0 | 0.0008 | 31.26 | 31.26 | 1 | 0
162 | 16483241 | 16672885 | 15167286 | 1 | 1 | 1 | 3 | 01.7.03.01-0001 | ФССЦ-2001, 01.7.03.01-0001, приказ Минстроя России №1039/пр от 30.12.2016г. | Вода | 1339 | 1007 | м3 | м3 | 1 | 0 | -1660354250 | 0.02 | 2.44 | 0 | 0 | 0 | 2.44 | 0 | 0 | 0 | 1 | 1 | 1 | 1 | 0 | 1 | 0 | 0 | 0 | 0.02 |  | 0 | 2 | 16672889 | 1 | 0 | 338 | 0 | 0 | 0 | 0 | 0 | 0 | 0 | 0 | 0 | 0 | 0 | 0 | 0 | 0 | 0 | 0 | 0 | 0 | 0 | 0 | 0 | 0 | 0.0016 | 2.44 | 2.44 | 1 | 0
162 | 16483241 | 16672885 | 15171982 | 1 | 1 | 1 | 3 | 03.1.01.01-0002 | ФССЦ-2001, 03.1.01.01-0002, приказ Минстроя России №1039/пр от 30.12.2016г. | Гипсовые вяжущие, марка Г3 | 1348 | 1009 | т | т | 1000 | 0 | -1421715385 | 0.05 | 729.98 | 0 | 0 | 0 | 729.98 | 0 | 0 | 0 | 1 | 1 | 1 | 1 | 0 | 1 | 0 | 0 | 0 | 0.05 |  | 0 | 2 | 16672891 | 1 | 0 | 340 | 0 | 0 | 0 | 0 | 0 | 0 | 0 | 0 | 0 | 0 | 0 | 0 | 0 | 0 | 0 | 0 | 0 | 0 | 0 | 0 | 0 | 0 | 0.004 | 729.98 | 729.98 | 1 | 0
163 | 16483255 | 16672885 | 15430767 | 1 | 1 | 1 | 1 | 1-100-30 |  | Рабочий среднего разряда 3 | 1191 | 1013 | чел.-ч. | чел.-ч. | 1 | 0 | -400197608 | 46.19 | 0 | 0 | 0 | 55.7 | 0 | 0 | 0 | 8.53 | 1 | 1 | 1 | 6.53 | 0 | 1 | 0 | 0 | 0 | 46.19 |  | 1 | 2 | 16672886 | 1 | 0 | 342 | 0 | 0 | 0 | 0 | 0 | 0 | 0 | 0 | 0 | 0 | 0 | 0 | 0 | 0 | 0 | 0 | 0 | 0 | 0 | 0 | 0 | 0 | 3.6952 | 55.7 | 8.53 | 6.53 | 0
163 | 16483255 | 16672885 | 15430395 | 1 | 1 | 1 | 1 | 4-100-00 |  | Затраты труда машинистов | 1191 | 1013 | чел.-ч. | чел.-ч. | 1 | 0 | -1417349443 | 0.01 | 0 | 0 | 0 | 0 | 0 | 0 | 0 | 0 | 1 | 1 | 6.53 | 1 | 0 | 1 | 0 | 0 | 0 | 0.01 |  | 2 | 2 | 16672887 | 1 | 0 | 343 | 0 | 0 | 0 | 0 | 0 | 0 | 0 | 0 | 0 | 0 | 0 | 0 | 0 | 0 | 0 | 0 | 0 | 0 | 0 | 0 | 0 | 0 | 0.0008 | 0 | 0 | 1 | 0
163 | 16483255 | 16672885 | 15247974 | 1 | 1 | 1 | 2 | 91.06.06-048 | ФСЭМ-2001, 91.06.06-048, приказ Минстроя России №1039/пр от 30.12.2016г. | Подъемники одномачтовые, грузоподъемность до 500 кг, высота подъема 45 м | 1368 | 1011 | маш.-ч | маш.-ч | 1 | 0 | 1188625873 | 0.01 | 0 | 204.13 | 13.5 | 0 | 0 | 31.26 | 13.5 | 0 | 1 | 6.53 | 1 | 1 | 0 | 1 | 0 | 0 | 0 | 0.01 |  | 0 | 2 | 16672888 | 1 | 0 | 344 | 0 | 0 | 0 | 0 | 0 | 0 | 0 | 0 | 0 | 0 | 0 | 0 | 0 | 0 | 0 | 0 | 0 | 0 | 0 | 0 | 0 | 0 | 0.0008 | 204.13 | 31.26 | 6.53 | 0
163 | 16483255 | 16672885 | 15167286 | 1 | 1 | 1 | 3 | 01.7.03.01-0001 | ФССЦ-2001, 01.7.03.01-0001, приказ Минстроя России №1039/пр от 30.12.2016г. | Вода | 1339 | 1007 | м3 | м3 | 1 | 0 | -1660354250 | 0.02 | 15.93 | 0 | 0 | 0 | 2.44 | 0 | 0 | 0 | 6.53 | 1 | 1 | 1 | 0 | 1 | 0 | 0 | 0 | 0.02 |  | 0 | 2 | 16672889 | 1 | 0 | 345 | 0 | 0 | 0 | 0 | 0 | 0 | 0 | 0 | 0 | 0 | 0 | 0 | 0 | 0 | 0 | 0 | 0 | 0 | 0 | 0 | 0 | 0 | 0.0016 | 15.93 | 2.44 | 6.53 | 0
163 | 16483255 | 16672885 | 15171982 | 1 | 1 | 1 | 3 | 03.1.01.01-0002 | ФССЦ-2001, 03.1.01.01-0002, приказ Минстроя России №1039/пр от 30.12.2016г. | Гипсовые вяжущие, марка Г3 | 1348 | 1009 | т | т | 1000 | 0 | -1421715385 | 0.05 | 4766.77 | 0 | 0 | 0 | 729.98 | 0 | 0 | 0 | 6.53 | 1 | 1 | 1 | 0 | 1 | 0 | 0 | 0 | 0.05 |  | 0 | 2 | 16672891 | 1 | 0 | 347 | 0 | 0 | 0 | 0 | 0 | 0 | 0 | 0 | 0 | 0 | 0 | 0 | 0 | 0 | 0 | 0 | 0 | 0 | 0 | 0 | 0 | 0 | 0.004 | 4766.77 | 729.98 | 6.53 | 0
206 | 16483241 | 16672794 | 15446300 | 1 | 1 | 1 | 1 | 1-100-42 |  | Рабочий среднего разряда 4.2 | 1191 | 1013 | чел.-ч. | чел.-ч. | 1 | 0 | 912892513 | 1.536 | 0 | 0 | 0 | 9.92 | 0 | 0 | 0 | 9.92 | 1 | 1 | 1 | 1 | 0 | 1 | 1 | 0 | 0 | 2.56 | )*0,6 | 1 | 2 | 16672795 | 1 | 0 | 349 | 0 | 0 | 0 | 0 | 0 | 0 | 0 | 0 | 0 | 0 | 0 | 0 | 0 | 0 | 0 | 0 | 0 | 0 | 0 | 0 | 0 | 0 | 6.144 | 9.92 | 9.92 | 1 | 0
206 | 16483241 | 16672794 | 15430395 | 1 | 1 | 1 | 1 | 4-100-00 |  | Затраты труда машинистов | 1191 | 1013 | чел.-ч. | чел.-ч. | 1 | 0 | -1417349443 | 0.02 | 0 | 0 | 0 | 0 | 0 | 0 | 0 | 0 | 1 | 1 | 1 | 1 | 0 | 1 | 0 | 0 | 0 | 0.02 |  | 2 | 2 | 16672796 | 1 | 2048 | 350 | 0 | 0 | 0 | 0 | 0 | 0 | 0 | 0 | 0 | 0 | 0 | 0 | 0 | 0 | 0 | 0 | 0 | 0 | 0 | 0 | 0 | 0 | 0.08 | 0 | 0 | 1 | 0
206 | 16483241 | 16672794 | 15247680 | 1 | 1 | 1 | 2 | 91.05.05-014 | ФСЭМ-2001, 91.05.05-014, приказ Минстроя России №1039/пр от 30.12.2016г. | Краны на автомобильном ходу, грузоподъемность 10 т | 1368 | 1011 | маш.-ч | маш.-ч | 1 | 0 | -1718674368 | 0.006 | 0 | 111.99 | 13.5 | 0 | 0 | 111.99 | 13.5 | 0 | 1 | 1 | 1 | 1 | 0 | 1 | 1 | 0 | 0 | 0.01 | )*0,6 | 0 | 2 | 16672797 | 1 | 0 | 351 | 0 | 0 | 0 | 0 | 0 | 0 | 0 | 0 | 0 | 0 | 0 | 0 | 0 | 0 | 0 | 0 | 0 | 0 | 0 | 0 | 0 | 0 | 0.024 | 111.99 | 111.99 | 1 | 0
206 | 16483241 | 16672794 | 15249073 | 1 | 1 | 1 | 2 | 91.14.02-001 | ФСЭМ-2001, 91.14.02-001, приказ Минстроя России №1039/пр от 30.12.2016г. | Автомобили бортовые, грузоподъемность до 5 т | 1368 | 1011 | маш.-ч | маш.-ч | 1 | 0 | 1372534845 | 0.006 | 0 | 65.71 | 11.6 | 0 | 0 | 65.71 | 11.6 | 0 | 1 | 1 | 1 | 1 | 0 | 1 | 1 | 0 | 0 | 0.01 | )*0,6 | 0 | 2 | 16672798 | 1 | 0 | 352 | 0 | 0 | 0 | 0 | 0 | 0 | 0 | 0 | 0 | 0 | 0 | 0 | 0 | 0 | 0 | 0 | 0 | 0 | 0 | 0 | 0 | 0 | 0.024 | 65.71 | 65.71 | 1 | 0
206 | 16483241 | 16672794 | 15167588 | 1 | 1 | 1 | 3 | 01.7.06.05-0041 | ФССЦ-2001, 01.7.06.05-0041, приказ Минстроя России №1039/пр от 30.12.2016г. | Лента изоляционная прорезиненная односторонняя ширина 20 мм, толщина 0,25-0,35 мм | 1346 | 1009 | кг | кг | 1 | 0 | -1088866022 | 0 | 30.4 | 0 | 0 | 0 | 30.4 | 0 | 0 | 0 | 1 | 1 | 1 | 1 | 0 | 1 | 1 | 0 | 0 | 0.016 | )*0 | 0 | 2 | 16672799 | 1 | 0 | 353 | 0 | 0 | 0 | 0 | 0 | 0 | 0 | 0 | 0 | 0 | 0 | 0 | 0 | 0 | 0 | 0 | 0 | 0 | 0 | 0 | 0 | 0 | 0 | 30.4 | 30.4 | 1 | 0
206 | 16483241 | 16672794 | 15170074 | 1 | 1 | 1 | 3 | 01.7.15.07-0014 | ФССЦ-2001, 01.7.15.07-0014, приказ Минстроя России №1039/пр от 30.12.2016г. | Дюбели распорные полипропиленовые | 1355 | 1010 | 100 шт. | 100 шт. | 100 | 0 | 1794244060 | 0 | 86 | 0 | 0 | 0 | 86 | 0 | 0 | 0 | 1 | 1 | 1 | 1 | 0 | 1 | 1 | 0 | 0 | 0.041 | )*0 | 0 | 2 | 16672800 | 1 | 0 | 354 | 0 | 0 | 0 | 0 | 0 | 0 | 0 | 0 | 0 | 0 | 0 | 0 | 0 | 0 | 0 | 0 | 0 | 0 | 0 | 0 | 0 | 0 | 0 | 86 | 86 | 1 | 0
206 | 16483241 | 16672794 | 15203834 | 1 | 1 | 1 | 3 | 14.4.02.09-0001 | ФССЦ-2001, 14.4.02.09-0001, приказ Минстроя России №1039/пр от 30.12.2016г. | Краска | 1346 | 1009 | кг | кг | 1 | 0 | 210558753 | 0 | 28.6 | 0 | 0 | 0 | 28.6 | 0 | 0 | 0 | 1 | 1 | 1 | 1 | 0 | 1 | 1 | 0 | 0 | 0.1 | )*0 | 0 | 2 | 16672801 | 1 | 0 | 355 | 0 | 0 | 0 | 0 | 0 | 0 | 0 | 0 | 0 | 0 | 0 | 0 | 0 | 0 | 0 | 0 | 0 | 0 | 0 | 0 | 0 | 0 | 0 | 28.6 | 28.6 | 1 | 0
206 | 16483241 | 16672794 | 15217463 | 1 | 1 | 1 | 3 | 20.1.02.23-0082 | ФССЦ-2001, 20.1.02.23-0082, приказ Минстроя России №1039/пр от 30.12.2016г. | Перемычки гибкие, тип ПГС-50 | 1358 | 1010 | 10 шт. | 10 шт. | 10 | 0 | 1386890308 | 0 | 39 | 0 | 0 | 0 | 39 | 0 | 0 | 0 | 1 | 1 | 1 | 1 | 0 | 1 | 1 | 0 | 0 | 0.1 | )*0 | 0 | 2 | 16672802 | 1 | 0 | 356 | 0 | 0 | 0 | 0 | 0 | 0 | 0 | 0 | 0 | 0 | 0 | 0 | 0 | 0 | 0 | 0 | 0 | 0 | 0 | 0 | 0 | 0 | 0 | 39 | 39 | 1 | 0
206 | 16483241 | 16672794 | 15217585 | 1 | 1 | 1 | 3 | 20.2.02.01-0019 | ФССЦ-2001, 20.2.02.01-0019, приказ Минстроя России №1039/пр от 30.12.2016г. | Втулки изолирующие | 1356 | 1010 | 1000 шт. | 1000 шт. | 1000 | 0 | 40709342 | 0 | 270 | 0 | 0 | 0 | 270 | 0 | 0 | 0 | 1 | 1 | 1 | 1 | 0 | 1 | 1 | 0 | 0 | 0.021 | )*0 | 0 | 2 | 16672803 | 1 | 0 | 357 | 0 | 0 | 0 | 0 | 0 | 0 | 0 | 0 | 0 | 0 | 0 | 0 | 0 | 0 | 0 | 0 | 0 | 0 | 0 | 0 | 0 | 0 | 0 | 270 | 270 | 1 | 0
206 | 16483241 | 16672794 | 15221284 | 1 | 1 | 1 | 3 | 20.5.04.09-0001 | ФССЦ-2001, 20.5.04.09-0001, приказ Минстроя России №1039/пр от 30.12.2016г. | Сжимы ответвительные | 1355 | 1010 | 100 шт. | 100 шт. | 100 | 0 | -552597123 | 0 | 528 | 0 | 0 | 0 | 528 | 0 | 0 | 0 | 1 | 1 | 1 | 1 | 0 | 1 | 1 | 0 | 0 | 0.041 | )*0 | 0 | 2 | 16672804 | 1 | 0 | 358 | 0 | 0 | 0 | 0 | 0 | 0 | 0 | 0 | 0 | 0 | 0 | 0 | 0 | 0 | 0 | 0 | 0 | 0 | 0 | 0 | 0 | 0 | 0 | 528 | 528 | 1 | 0
206 | 16483241 | 16672794 | 15233312 | 1 | 1 | 1 | 3 | 24.3.01.01-0002 | ФССЦ-2001, 24.3.01.01-0002, приказ Минстроя России №1039/пр от 30.12.2016г. | Трубка полихлорвиниловая | 1346 | 1009 | кг | кг | 1 | 0 | 1584075688 | 0 | 35.7 | 0 | 0 | 0 | 35.7 | 0 | 0 | 0 | 1 | 1 | 1 | 1 | 0 | 1 | 1 | 0 | 0 | 0.124 | )*0 | 0 | 2 | 16672805 | 1 | 0 | 359 | 0 | 0 | 0 | 0 | 0 | 0 | 0 | 0 | 0 | 0 | 0 | 0 | 0 | 0 | 0 | 0 | 0 | 0 | 0 | 0 | 0 | 0 | 0 | 35.7 | 35.7 | 1 | 0
206 | 16483241 | 16672794 | 15164559 | 17 | 1 | 1 | 3 | 999-9950 |  | Вспомогательные ненормируемые материалы (2% от ОЗП) | 1374 | 1013 | РУБ | РУБ | 1 | 0 | -1731369543 | 0 | 1 | 0 | 0 | 0 | 1 | 0 | 0 | 0 | 1 | 1 | 1 | 1 | 0 | 1 | 1 | 0 | 0 | 0.51 | )*0 | 0 | 2 | 16672806 | 1 | 0 | 360 | 0 | 0 | 0 | 0 | 0 | 0 | 0 | 0 | 0 | 0 | 0 | 0 | 0 | 0 | 0 | 0 | 0 | 0 | 0 | 0 | 0 | 0 | 0 | 1 | 1 | 1 | 0
207 | 16483255 | 16672794 | 15446300 | 1 | 1 | 1 | 1 | 1-100-42 |  | Рабочий среднего разряда 4.2 | 1191 | 1013 | чел.-ч. | чел.-ч. | 1 | 0 | 912892513 | 1.536 | 0 | 0 | 0 | 64.78 | 0 | 0 | 0 | 9.92 | 1 | 1 | 1 | 6.53 | 0 | 1 | 1 | 0 | 0 | 2.56 | )*0,6 | 1 | 2 | 16672795 | 1 | 0 | 361 | 0 | 0 | 0 | 0 | 0 | 0 | 0 | 0 | 0 | 0 | 0 | 0 | 0 | 0 | 0 | 0 | 0 | 0 | 0 | 0 | 0 | 0 | 6.144 | 64.78 | 9.92 | 6.53 | 0
207 | 16483255 | 16672794 | 15430395 | 1 | 1 | 1 | 1 | 4-100-00 |  | Затраты труда машинистов | 1191 | 1013 | чел.-ч. | чел.-ч. | 1 | 0 | -1417349443 | 0.02 | 0 | 0 | 0 | 0 | 0 | 0 | 0 | 0 | 1 | 1 | 6.53 | 1 | 0 | 1 | 0 | 0 | 0 | 0.02 |  | 2 | 2 | 16672796 | 1 | 2048 | 362 | 0 | 0 | 0 | 0 | 0 | 0 | 0 | 0 | 0 | 0 | 0 | 0 | 0 | 0 | 0 | 0 | 0 | 0 | 0 | 0 | 0 | 0 | 0.08 | 0 | 0 | 1 | 0
207 | 16483255 | 16672794 | 15247680 | 1 | 1 | 1 | 2 | 91.05.05-014 | ФСЭМ-2001, 91.05.05-014, приказ Минстроя России №1039/пр от 30.12.2016г. | Краны на автомобильном ходу, грузоподъемность 10 т | 1368 | 1011 | маш.-ч | маш.-ч | 1 | 0 | -1718674368 | 0.006 | 0 | 731.29 | 13.5 | 0 | 0 | 111.99 | 13.5 | 0 | 1 | 6.53 | 1 | 1 | 0 | 1 | 1 | 0 | 0 | 0.01 | )*0,6 | 0 | 2 | 16672797 | 1 | 0 | 363 | 0 | 0 | 0 | 0 | 0 | 0 | 0 | 0 | 0 | 0 | 0 | 0 | 0 | 0 | 0 | 0 | 0 | 0 | 0 | 0 | 0 | 0 | 0.024 | 731.29 | 111.99 | 6.53 | 0
207 | 16483255 | 16672794 | 15249073 | 1 | 1 | 1 | 2 | 91.14.02-001 | ФСЭМ-2001, 91.14.02-001, приказ Минстроя России №1039/пр от 30.12.2016г. | Автомобили бортовые, грузоподъемность до 5 т | 1368 | 1011 | маш.-ч | маш.-ч | 1 | 0 | 1372534845 | 0.006 | 0 | 429.09 | 11.6 | 0 | 0 | 65.71 | 11.6 | 0 | 1 | 6.53 | 1 | 1 | 0 | 1 | 1 | 0 | 0 | 0.01 | )*0,6 | 0 | 2 | 16672798 | 1 | 0 | 364 | 0 | 0 | 0 | 0 | 0 | 0 | 0 | 0 | 0 | 0 | 0 | 0 | 0 | 0 | 0 | 0 | 0 | 0 | 0 | 0 | 0 | 0 | 0.024 | 429.09 | 65.71 | 6.53 | 0
207 | 16483255 | 16672794 | 15167588 | 1 | 1 | 1 | 3 | 01.7.06.05-0041 | ФССЦ-2001, 01.7.06.05-0041, приказ Минстроя России №1039/пр от 30.12.2016г. | Лента изоляционная прорезиненная односторонняя ширина 20 мм, толщина 0,25-0,35 мм | 1346 | 1009 | кг | кг | 1 | 0 | -1088866022 | 0 | 198.51 | 0 | 0 | 0 | 30.4 | 0 | 0 | 0 | 6.53 | 1 | 1 | 1 | 0 | 1 | 1 | 0 | 0 | 0.016 | )*0 | 0 | 2 | 16672799 | 1 | 0 | 365 | 0 | 0 | 0 | 0 | 0 | 0 | 0 | 0 | 0 | 0 | 0 | 0 | 0 | 0 | 0 | 0 | 0 | 0 | 0 | 0 | 0 | 0 | 0 | 198.51 | 30.4 | 6.53 | 0
207 | 16483255 | 16672794 | 15170074 | 1 | 1 | 1 | 3 | 01.7.15.07-0014 | ФССЦ-2001, 01.7.15.07-0014, приказ Минстроя России №1039/пр от 30.12.2016г. | Дюбели распорные полипропиленовые | 1355 | 1010 | 100 шт. | 100 шт. | 100 | 0 | 1794244060 | 0 | 561.58 | 0 | 0 | 0 | 86 | 0 | 0 | 0 | 6.53 | 1 | 1 | 1 | 0 | 1 | 1 | 0 | 0 | 0.041 | )*0 | 0 | 2 | 16672800 | 1 | 0 | 366 | 0 | 0 | 0 | 0 | 0 | 0 | 0 | 0 | 0 | 0 | 0 | 0 | 0 | 0 | 0 | 0 | 0 | 0 | 0 | 0 | 0 | 0 | 0 | 561.58 | 86 | 6.53 | 0
207 | 16483255 | 16672794 | 15203834 | 1 | 1 | 1 | 3 | 14.4.02.09-0001 | ФССЦ-2001, 14.4.02.09-0001, приказ Минстроя России №1039/пр от 30.12.2016г. | Краска | 1346 | 1009 | кг | кг | 1 | 0 | 210558753 | 0 | 186.76 | 0 | 0 | 0 | 28.6 | 0 | 0 | 0 | 6.53 | 1 | 1 | 1 | 0 | 1 | 1 | 0 | 0 | 0.1 | )*0 | 0 | 2 | 16672801 | 1 | 0 | 367 | 0 | 0 | 0 | 0 | 0 | 0 | 0 | 0 | 0 | 0 | 0 | 0 | 0 | 0 | 0 | 0 | 0 | 0 | 0 | 0 | 0 | 0 | 0 | 186.76 | 28.6 | 6.53 | 0
207 | 16483255 | 16672794 | 15217463 | 1 | 1 | 1 | 3 | 20.1.02.23-0082 | ФССЦ-2001, 20.1.02.23-0082, приказ Минстроя России №1039/пр от 30.12.2016г. | Перемычки гибкие, тип ПГС-50 | 1358 | 1010 | 10 шт. | 10 шт. | 10 | 0 | 1386890308 | 0 | 254.67 | 0 | 0 | 0 | 39 | 0 | 0 | 0 | 6.53 | 1 | 1 | 1 | 0 | 1 | 1 | 0 | 0 | 0.1 | )*0 | 0 | 2 | 16672802 | 1 | 0 | 368 | 0 | 0 | 0 | 0 | 0 | 0 | 0 | 0 | 0 | 0 | 0 | 0 | 0 | 0 | 0 | 0 | 0 | 0 | 0 | 0 | 0 | 0 | 0 | 254.67 | 39 | 6.53 | 0
207 | 16483255 | 16672794 | 15217585 | 1 | 1 | 1 | 3 | 20.2.02.01-0019 | ФССЦ-2001, 20.2.02.01-0019, приказ Минстроя России №1039/пр от 30.12.2016г. | Втулки изолирующие | 1356 | 1010 | 1000 шт. | 1000 шт. | 1000 | 0 | 40709342 | 0 | 1763.1 | 0 | 0 | 0 | 270 | 0 | 0 | 0 | 6.53 | 1 | 1 | 1 | 0 | 1 | 1 | 0 | 0 | 0.021 | )*0 | 0 | 2 | 16672803 | 1 | 0 | 369 | 0 | 0 | 0 | 0 | 0 | 0 | 0 | 0 | 0 | 0 | 0 | 0 | 0 | 0 | 0 | 0 | 0 | 0 | 0 | 0 | 0 | 0 | 0 | 1763.1 | 270 | 6.53 | 0
207 | 16483255 | 16672794 | 15221284 | 1 | 1 | 1 | 3 | 20.5.04.09-0001 | ФССЦ-2001, 20.5.04.09-0001, приказ Минстроя России №1039/пр от 30.12.2016г. | Сжимы ответвительные | 1355 | 1010 | 100 шт. | 100 шт. | 100 | 0 | -552597123 | 0 | 3447.84 | 0 | 0 | 0 | 528 | 0 | 0 | 0 | 6.53 | 1 | 1 | 1 | 0 | 1 | 1 | 0 | 0 | 0.041 | )*0 | 0 | 2 | 16672804 | 1 | 0 | 370 | 0 | 0 | 0 | 0 | 0 | 0 | 0 | 0 | 0 | 0 | 0 | 0 | 0 | 0 | 0 | 0 | 0 | 0 | 0 | 0 | 0 | 0 | 0 | 3447.84 | 528 | 6.53 | 0
207 | 16483255 | 16672794 | 15233312 | 1 | 1 | 1 | 3 | 24.3.01.01-0002 | ФССЦ-2001, 24.3.01.01-0002, приказ Минстроя России №1039/пр от 30.12.2016г. | Трубка полихлорвиниловая | 1346 | 1009 | кг | кг | 1 | 0 | 1584075688 | 0 | 233.12 | 0 | 0 | 0 | 35.7 | 0 | 0 | 0 | 6.53 | 1 | 1 | 1 | 0 | 1 | 1 | 0 | 0 | 0.124 | )*0 | 0 | 2 | 16672805 | 1 | 0 | 371 | 0 | 0 | 0 | 0 | 0 | 0 | 0 | 0 | 0 | 0 | 0 | 0 | 0 | 0 | 0 | 0 | 0 | 0 | 0 | 0 | 0 | 0 | 0 | 233.12 | 35.7 | 6.53 | 0
207 | 16483255 | 16672794 | 15164559 | 17 | 1 | 1 | 3 | 999-9950 |  | Вспомогательные ненормируемые материалы (2% от ОЗП) | 1374 | 1013 | РУБ | РУБ | 1 | 0 | -1731369543 | 0 | 1 | 0 | 0 | 0 | 1 | 0 | 0 | 0 | 1 | 1 | 1 | 1 | 0 | 1 | 1 | 0 | 0 | 0.51 | )*0 | 0 | 2 | 16672806 | 1 | 0 | 372 | 0 | 0 | 0 | 0 | 0 | 0 | 0 | 0 | 0 | 0 | 0 | 0 | 0 | 0 | 0 | 0 | 0 | 0 | 0 | 0 | 0 | 0 | 0 | 1 | 1 | 1 | 0
208 | 16483241 | 16484015 | 15430517 | 1 | 1 | 1 | 1 | 1-100-20 |  | Рабочий среднего разряда 2 | 1191 | 1013 | чел.-ч. | чел.-ч. | 1 | 0 | 735429535 | 9.64 | 0 | 0 | 0 | 7.8 | 0 | 0 | 0 | 7.8 | 1 | 1 | 1 | 1 | 0 | 1 | 0 | 0 | 0 | 9.64 |  | 1 | 2 | 16484016 | 1 | 0 | 373 | 0 | 0 | 0 | 0 | 0 | 0 | 0 | 0 | 0 | 0 | 0 | 0 | 0 | 0 | 0 | 0 | 0 | 0 | 0 | 0 | 0 | 0 | 19.28 | 7.8 | 7.8 | 1 | 0
208 | 16483241 | 16484015 | 15430395 | 1 | 1 | 1 | 1 | 4-100-00 |  | Затраты труда машинистов | 1191 | 1013 | чел.-ч. | чел.-ч. | 1 | 0 | -1417349443 | 0.01 | 0 | 0 | 0 | 0 | 0 | 0 | 0 | 0 | 1 | 1 | 1 | 1 | 0 | 1 | 0 | 0 | 0 | 0.01 |  | 2 | 2 | 16484017 | 1 | 0 | 374 | 0 | 0 | 0 | 0 | 0 | 0 | 0 | 0 | 0 | 0 | 0 | 0 | 0 | 0 | 0 | 0 | 0 | 0 | 0 | 0 | 0 | 0 | 0.02 | 0 | 0 | 1 | 0
208 | 16483241 | 16484015 | 15247974 | 1 | 1 | 1 | 2 | 91.06.06-048 | ФСЭМ-2001, 91.06.06-048, приказ Минстроя России №1039/пр от 30.12.2016г. | Подъемники одномачтовые, грузоподъемность до 500 кг, высота подъема 45 м | 1368 | 1011 | маш.-ч | маш.-ч | 1 | 0 | 1188625873 | 0.01 | 0 | 31.26 | 13.5 | 0 | 0 | 31.26 | 13.5 | 0 | 1 | 1 | 1 | 1 | 0 | 1 | 0 | 0 | 0 | 0.01 |  | 0 | 2 | 16484018 | 1 | 0 | 375 | 0 | 0 | 0 | 0 | 0 | 0 | 0 | 0 | 0 | 0 | 0 | 0 | 0 | 0 | 0 | 0 | 0 | 0 | 0 | 0 | 0 | 0 | 0.02 | 31.26 | 31.26 | 1 | 0
209 | 16483255 | 16484015 | 15430517 | 1 | 1 | 1 | 1 | 1-100-20 |  | Рабочий среднего разряда 2 | 1191 | 1013 | чел.-ч. | чел.-ч. | 1 | 0 | 735429535 | 9.64 | 0 | 0 | 0 | 50.93 | 0 | 0 | 0 | 7.8 | 1 | 1 | 1 | 6.53 | 0 | 1 | 0 | 0 | 0 | 9.64 |  | 1 | 2 | 16484016 | 1 | 0 | 376 | 0 | 0 | 0 | 0 | 0 | 0 | 0 | 0 | 0 | 0 | 0 | 0 | 0 | 0 | 0 | 0 | 0 | 0 | 0 | 0 | 0 | 0 | 19.28 | 50.93 | 7.8 | 6.53 | 0
209 | 16483255 | 16484015 | 15430395 | 1 | 1 | 1 | 1 | 4-100-00 |  | Затраты труда машинистов | 1191 | 1013 | чел.-ч. | чел.-ч. | 1 | 0 | -1417349443 | 0.01 | 0 | 0 | 0 | 0 | 0 | 0 | 0 | 0 | 1 | 1 | 6.53 | 1 | 0 | 1 | 0 | 0 | 0 | 0.01 |  | 2 | 2 | 16484017 | 1 | 0 | 377 | 0 | 0 | 0 | 0 | 0 | 0 | 0 | 0 | 0 | 0 | 0 | 0 | 0 | 0 | 0 | 0 | 0 | 0 | 0 | 0 | 0 | 0 | 0.02 | 0 | 0 | 1 | 0
209 | 16483255 | 16484015 | 15247974 | 1 | 1 | 1 | 2 | 91.06.06-048 | ФСЭМ-2001, 91.06.06-048, приказ Минстроя России №1039/пр от 30.12.2016г. | Подъемники одномачтовые, грузоподъемность до 500 кг, высота подъема 45 м | 1368 | 1011 | маш.-ч | маш.-ч | 1 | 0 | 1188625873 | 0.01 | 0 | 204.13 | 13.5 | 0 | 0 | 31.26 | 13.5 | 0 | 1 | 6.53 | 1 | 1 | 0 | 1 | 0 | 0 | 0 | 0.01 |  | 0 | 2 | 16484018 | 1 | 0 | 378 | 0 | 0 | 0 | 0 | 0 | 0 | 0 | 0 | 0 | 0 | 0 | 0 | 0 | 0 | 0 | 0 | 0 | 0 | 0 | 0 | 0 | 0 | 0.02 | 204.13 | 31.26 | 6.53 | 0
210 | 16483241 | 16484019 | 15435721 | 1 | 1 | 1 | 1 | 1-100-39 |  | Рабочий среднего разряда 3.9 | 1191 | 1013 | чел.-ч. | чел.-ч. | 1 | 0 | 1983201532 | 6.099 | 0 | 0 | 0 | 9.51 | 0 | 0 | 0 | 9.51 | 1 | 1 | 1 | 1 | 0 | 1 | 1 | 0 | 0 | 20.33 | )*0,3 | 1 | 2 | 16484026 | 1 | 0 | 379 | 0 | 0 | 0 | 0 | 0 | 0 | 0 | 0 | 0 | 0 | 0 | 0 | 0 | 0 | 0 | 0 | 0 | 0 | 0 | 0 | 0 | 0 | 2.4396 | 9.51 | 9.51 | 1 | 0
210 | 16483241 | 16484019 | 15430395 | 1 | 1 | 1 | 1 | 4-100-00 |  | Затраты труда машинистов | 1191 | 1013 | чел.-ч. | чел.-ч. | 1 | 0 | -1417349443 | 0.01 | 0 | 0 | 0 | 0 | 0 | 0 | 0 | 0 | 1 | 1 | 1 | 1 | 0 | 1 | 0 | 0 | 0 | 0.01 |  | 2 | 2 | 16484027 | 1 | 2048 | 380 | 0 | 0 | 0 | 0 | 0 | 0 | 0 | 0 | 0 | 0 | 0 | 0 | 0 | 0 | 0 | 0 | 0 | 0 | 0 | 0 | 0 | 0 | 0.004 | 0 | 0 | 1 | 0
210 | 16483241 | 16484019 | 15247974 | 1 | 1 | 1 | 2 | 91.06.06-048 | ФСЭМ-2001, 91.06.06-048, приказ Минстроя России №1039/пр от 30.12.2016г. | Подъемники одномачтовые, грузоподъемность до 500 кг, высота подъема 45 м | 1368 | 1011 | маш.-ч | маш.-ч | 1 | 0 | 1188625873 | 0.003 | 0 | 31.26 | 13.5 | 0 | 0 | 31.26 | 13.5 | 0 | 1 | 1 | 1 | 1 | 0 | 1 | 1 | 0 | 0 | 0.01 | )*0,3 | 0 | 2 | 16484028 | 1 | 0 | 381 | 0 | 0 | 0 | 0 | 0 | 0 | 0 | 0 | 0 | 0 | 0 | 0 | 0 | 0 | 0 | 0 | 0 | 0 | 0 | 0 | 0 | 0 | 0.0012 | 31.26 | 31.26 | 1 | 0
210 | 16483241 | 16484019 | 15170076 | 1 | 1 | 1 | 3 | 01.7.15.07-0022 | ФССЦ-2001, 01.7.15.07-0022, приказ Минстроя России №1039/пр от 30.12.2016г. | Дюбели распорные полиэтиленовые 6х40 мм | 1356 | 1010 | 1000 шт. | 1000 шт. | 1000 | 0 | 1975348994 | 0 | 180 | 0 | 0 | 0 | 180 | 0 | 0 | 0 | 1 | 1 | 1 | 1 | 0 | 1 | 1 | 0 | 0 | 0.4 | )*0 | 0 | 2 | 16484029 | 1 | 0 | 382 | 0 | 0 | 0 | 0 | 0 | 0 | 0 | 0 | 0 | 0 | 0 | 0 | 0 | 0 | 0 | 0 | 0 | 0 | 0 | 0 | 0 | 0 | 0 | 180 | 180 | 1 | 0
210 | 16483241 | 16484019 | 15170438 | 1 | 1 | 1 | 3 | 01.7.15.14-0165 | ФССЦ-2001, 01.7.15.14-0165, приказ Минстроя России №1039/пр от 30.12.2016г. | Шурупы с полукруглой головкой 4x40 мм | 1348 | 1009 | т | т | 1000 | 0 | -1755229539 | 0 | 12430 | 0 | 0 | 0 | 12430 | 0 | 0 | 0 | 1 | 1 | 1 | 1 | 0 | 1 | 1 | 0 | 0 | 0.0014 | )*0 | 0 | 2 | 16484030 | 1 | 0 | 383 | 0 | 0 | 0 | 0 | 0 | 0 | 0 | 0 | 0 | 0 | 0 | 0 | 0 | 0 | 0 | 0 | 0 | 0 | 0 | 0 | 0 | 0 | 0 | 12430 | 12430 | 1 | 0
210 | 16483241 | 16484019 | 15164559 | 17 | 1 | 1 | 3 | 999-9950 |  | Вспомогательные ненормируемые материалы (2% от ОЗП) | 1374 | 1013 | РУБ | РУБ | 1 | 0 | -1731369543 | 0 | 1 | 0 | 0 | 0 | 1 | 0 | 0 | 0 | 1 | 1 | 1 | 1 | 0 | 1 | 1 | 0 | 0 | 3.87 | )*0 | 0 | 2 | 16484031 | 1 | 0 | 384 | 0 | 0 | 0 | 0 | 0 | 0 | 0 | 0 | 0 | 0 | 0 | 0 | 0 | 0 | 0 | 0 | 0 | 0 | 0 | 0 | 0 | 0 | 0 | 1 | 1 | 1 | 0
211 | 16483255 | 16484019 | 15435721 | 1 | 1 | 1 | 1 | 1-100-39 |  | Рабочий среднего разряда 3.9 | 1191 | 1013 | чел.-ч. | чел.-ч. | 1 | 0 | 1983201532 | 6.099 | 0 | 0 | 0 | 62.1 | 0 | 0 | 0 | 9.51 | 1 | 1 | 1 | 6.53 | 0 | 1 | 1 | 0 | 0 | 20.33 | )*0,3 | 1 | 2 | 16484026 | 1 | 0 | 385 | 0 | 0 | 0 | 0 | 0 | 0 | 0 | 0 | 0 | 0 | 0 | 0 | 0 | 0 | 0 | 0 | 0 | 0 | 0 | 0 | 0 | 0 | 2.4396 | 62.1 | 9.51 | 6.53 | 0
211 | 16483255 | 16484019 | 15430395 | 1 | 1 | 1 | 1 | 4-100-00 |  | Затраты труда машинистов | 1191 | 1013 | чел.-ч. | чел.-ч. | 1 | 0 | -1417349443 | 0.01 | 0 | 0 | 0 | 0 | 0 | 0 | 0 | 0 | 1 | 1 | 6.53 | 1 | 0 | 1 | 0 | 0 | 0 | 0.01 |  | 2 | 2 | 16484027 | 1 | 2048 | 386 | 0 | 0 | 0 | 0 | 0 | 0 | 0 | 0 | 0 | 0 | 0 | 0 | 0 | 0 | 0 | 0 | 0 | 0 | 0 | 0 | 0 | 0 | 0.004 | 0 | 0 | 1 | 0
211 | 16483255 | 16484019 | 15247974 | 1 | 1 | 1 | 2 | 91.06.06-048 | ФСЭМ-2001, 91.06.06-048, приказ Минстроя России №1039/пр от 30.12.2016г. | Подъемники одномачтовые, грузоподъемность до 500 кг, высота подъема 45 м | 1368 | 1011 | маш.-ч | маш.-ч | 1 | 0 | 1188625873 | 0.003 | 0 | 204.13 | 13.5 | 0 | 0 | 31.26 | 13.5 | 0 | 1 | 6.53 | 1 | 1 | 0 | 1 | 1 | 0 | 0 | 0.01 | )*0,3 | 0 | 2 | 16484028 | 1 | 0 | 387 | 0 | 0 | 0 | 0 | 0 | 0 | 0 | 0 | 0 | 0 | 0 | 0 | 0 | 0 | 0 | 0 | 0 | 0 | 0 | 0 | 0 | 0 | 0.0012 | 204.13 | 31.26 | 6.53 | 0
211 | 16483255 | 16484019 | 15170076 | 1 | 1 | 1 | 3 | 01.7.15.07-0022 | ФССЦ-2001, 01.7.15.07-0022, приказ Минстроя России №1039/пр от 30.12.2016г. | Дюбели распорные полиэтиленовые 6х40 мм | 1356 | 1010 | 1000 шт. | 1000 шт. | 1000 | 0 | 1975348994 | 0 | 1175.4 | 0 | 0 | 0 | 180 | 0 | 0 | 0 | 6.53 | 1 | 1 | 1 | 0 | 1 | 1 | 0 | 0 | 0.4 | )*0 | 0 | 2 | 16484029 | 1 | 0 | 388 | 0 | 0 | 0 | 0 | 0 | 0 | 0 | 0 | 0 | 0 | 0 | 0 | 0 | 0 | 0 | 0 | 0 | 0 | 0 | 0 | 0 | 0 | 0 | 1175.4 | 180 | 6.53 | 0
211 | 16483255 | 16484019 | 15170438 | 1 | 1 | 1 | 3 | 01.7.15.14-0165 | ФССЦ-2001, 01.7.15.14-0165, приказ Минстроя России №1039/пр от 30.12.2016г. | Шурупы с полукруглой головкой 4x40 мм | 1348 | 1009 | т | т | 1000 | 0 | -1755229539 | 0 | 81167.9 | 0 | 0 | 0 | 12430 | 0 | 0 | 0 | 6.53 | 1 | 1 | 1 | 0 | 1 | 1 | 0 | 0 | 0.0014 | )*0 | 0 | 2 | 16484030 | 1 | 0 | 389 | 0 | 0 | 0 | 0 | 0 | 0 | 0 | 0 | 0 | 0 | 0 | 0 | 0 | 0 | 0 | 0 | 0 | 0 | 0 | 0 | 0 | 0 | 0 | 81167.9 | 12430 | 6.53 | 0
211 | 16483255 | 16484019 | 15164559 | 17 | 1 | 1 | 3 | 999-9950 |  | Вспомогательные ненормируемые материалы (2% от ОЗП) | 1374 | 1013 | РУБ | РУБ | 1 | 0 | -1731369543 | 0 | 1 | 0 | 0 | 0 | 1 | 0 | 0 | 0 | 1 | 1 | 1 | 1 | 0 | 1 | 1 | 0 | 0 | 3.87 | )*0 | 0 | 2 | 16484031 | 1 | 0 | 390 | 0 | 0 | 0 | 0 | 0 | 0 | 0 | 0 | 0 | 0 | 0 | 0 | 0 | 0 | 0 | 0 | 0 | 0 | 0 | 0 | 0 | 0 | 0 | 1 | 1 | 1 | 0
212 | 16483241 | 16672810 | 15446300 | 1 | 1 | 1 | 1 | 1-100-42 |  | Рабочий среднего разряда 4.2 | 1191 | 1013 | чел.-ч. | чел.-ч. | 1 | 0 | 912892513 | 54.656 | 0 | 0 | 0 | 9.92 | 0 | 0 | 0 | 9.92 | 1 | 1 | 1 | 1 | 0 | 1 | 1 | 0 | 0 | 78.08 | )*0,7 | 1 | 2 | 16672811 | 1 | 0 | 391 | 0 | 0 | 0 | 0 | 0 | 0 | 0 | 0 | 0 | 0 | 0 | 0 | 0 | 0 | 0 | 0 | 0 | 0 | 0 | 0 | 0 | 0 | 26.2349 | 9.92 | 9.92 | 1 | 0
212 | 16483241 | 16672810 | 15430395 | 1 | 1 | 1 | 1 | 4-100-00 |  | Затраты труда машинистов | 1191 | 1013 | чел.-ч. | чел.-ч. | 1 | 0 | -1417349443 | 2.16 | 0 | 0 | 0 | 0 | 0 | 0 | 0 | 0 | 1 | 1 | 1 | 1 | 0 | 1 | 0 | 0 | 0 | 2.16 |  | 2 | 2 | 16672812 | 1 | 2048 | 392 | 0 | 0 | 0 | 0 | 0 | 0 | 0 | 0 | 0 | 0 | 0 | 0 | 0 | 0 | 0 | 0 | 0 | 0 | 0 | 0 | 0 | 0 | 1.0368 | 0 | 0 | 1 | 0
212 | 16483241 | 16672810 | 15247680 | 1 | 1 | 1 | 2 | 91.05.05-014 | ФСЭМ-2001, 91.05.05-014, приказ Минстроя России №1039/пр от 30.12.2016г. | Краны на автомобильном ходу, грузоподъемность 10 т | 1368 | 1011 | маш.-ч | маш.-ч | 1 | 0 | -1718674368 | 0.756 | 0 | 111.99 | 13.5 | 0 | 0 | 111.99 | 13.5 | 0 | 1 | 1 | 1 | 1 | 0 | 1 | 1 | 0 | 0 | 1.08 | )*0,7 | 0 | 2 | 16672813 | 1 | 0 | 393 | 0 | 0 | 0 | 0 | 0 | 0 | 0 | 0 | 0 | 0 | 0 | 0 | 0 | 0 | 0 | 0 | 0 | 0 | 0 | 0 | 0 | 0 | 0.36288 | 111.99 | 111.99 | 1 | 0
212 | 16483241 | 16672810 | 15249073 | 1 | 1 | 1 | 2 | 91.14.02-001 | ФСЭМ-2001, 91.14.02-001, приказ Минстроя России №1039/пр от 30.12.2016г. | Автомобили бортовые, грузоподъемность до 5 т | 1368 | 1011 | маш.-ч | маш.-ч | 1 | 0 | 1372534845 | 0.756 | 0 | 65.71 | 11.6 | 0 | 0 | 65.71 | 11.6 | 0 | 1 | 1 | 1 | 1 | 0 | 1 | 1 | 0 | 0 | 1.08 | )*0,7 | 0 | 2 | 16672814 | 1 | 0 | 394 | 0 | 0 | 0 | 0 | 0 | 0 | 0 | 0 | 0 | 0 | 0 | 0 | 0 | 0 | 0 | 0 | 0 | 0 | 0 | 0 | 0 | 0 | 0.36288 | 65.71 | 65.71 | 1 | 0
212 | 16483241 | 16672810 | 15167588 | 1 | 1 | 1 | 3 | 01.7.06.05-0041 | ФССЦ-2001, 01.7.06.05-0041, приказ Минстроя России №1039/пр от 30.12.2016г. | Лента изоляционная прорезиненная односторонняя ширина 20 мм, толщина 0,25-0,35 мм | 1346 | 1009 | кг | кг | 1 | 0 | -1088866022 | 0 | 30.4 | 0 | 0 | 0 | 30.4 | 0 | 0 | 0 | 1 | 1 | 1 | 1 | 0 | 1 | 1 | 0 | 0 | 0.31 | )*0 | 0 | 2 | 16672815 | 1 | 0 | 395 | 0 | 0 | 0 | 0 | 0 | 0 | 0 | 0 | 0 | 0 | 0 | 0 | 0 | 0 | 0 | 0 | 0 | 0 | 0 | 0 | 0 | 0 | 0 | 30.4 | 30.4 | 1 | 0
212 | 16483241 | 16672810 | 15169949 | 1 | 1 | 1 | 3 | 01.7.15.04-0011 | ФССЦ-2001, 01.7.15.04-0011, приказ Минстроя России №1039/пр от 30.12.2016г. | Винты с полукруглой головкой длиной 50 мм | 1348 | 1009 | т | т | 1000 | 0 | 251332693 | 0 | 12430 | 0 | 0 | 0 | 12430 | 0 | 0 | 0 | 1 | 1 | 1 | 1 | 0 | 1 | 1 | 0 | 0 | 0.00306 | )*0 | 0 | 2 | 16672816 | 1 | 0 | 396 | 0 | 0 | 0 | 0 | 0 | 0 | 0 | 0 | 0 | 0 | 0 | 0 | 0 | 0 | 0 | 0 | 0 | 0 | 0 | 0 | 0 | 0 | 0 | 12430 | 12430 | 1 | 0
212 | 16483241 | 16672810 | 15170074 | 1 | 1 | 1 | 3 | 01.7.15.07-0014 | ФССЦ-2001, 01.7.15.07-0014, приказ Минстроя России №1039/пр от 30.12.2016г. | Дюбели распорные полипропиленовые | 1355 | 1010 | 100 шт. | 100 шт. | 100 | 0 | 1794244060 | 0 | 86 | 0 | 0 | 0 | 86 | 0 | 0 | 0 | 1 | 1 | 1 | 1 | 0 | 1 | 1 | 0 | 0 | 4.08 | )*0 | 0 | 2 | 16672817 | 1 | 0 | 397 | 0 | 0 | 0 | 0 | 0 | 0 | 0 | 0 | 0 | 0 | 0 | 0 | 0 | 0 | 0 | 0 | 0 | 0 | 0 | 0 | 0 | 0 | 0 | 86 | 86 | 1 | 0
212 | 16483241 | 16672810 | 15221296 | 1 | 1 | 1 | 3 | 20.5.04.10-0011 | ФССЦ-2001, 20.5.04.10-0011, приказ Минстроя России №1039/пр от 30.12.2016г. | Сжимы соединительные | 1355 | 1010 | 100 шт. | 100 шт. | 100 | 0 | 783817326 | 0 | 100 | 0 | 0 | 0 | 100 | 0 | 0 | 0 | 1 | 1 | 1 | 1 | 0 | 1 | 1 | 0 | 0 | 1.02 | )*0 | 0 | 2 | 16672818 | 1 | 0 | 398 | 0 | 0 | 0 | 0 | 0 | 0 | 0 | 0 | 0 | 0 | 0 | 0 | 0 | 0 | 0 | 0 | 0 | 0 | 0 | 0 | 0 | 0 | 0 | 100 | 100 | 1 | 0
212 | 16483241 | 16672810 | 15164559 | 17 | 1 | 1 | 3 | 999-9950 |  | Вспомогательные ненормируемые материалы (2% от ОЗП) | 1374 | 1013 | РУБ | РУБ | 1 | 0 | -1731369543 | 0 | 1 | 0 | 0 | 0 | 1 | 0 | 0 | 0 | 1 | 1 | 1 | 1 | 0 | 1 | 1 | 0 | 0 | 15.49 | )*0 | 0 | 2 | 16672819 | 1 | 0 | 399 | 0 | 0 | 0 | 0 | 0 | 0 | 0 | 0 | 0 | 0 | 0 | 0 | 0 | 0 | 0 | 0 | 0 | 0 | 0 | 0 | 0 | 0 | 0 | 1 | 1 | 1 | 0
213 | 16483255 | 16672810 | 15446300 | 1 | 1 | 1 | 1 | 1-100-42 |  | Рабочий среднего разряда 4.2 | 1191 | 1013 | чел.-ч. | чел.-ч. | 1 | 0 | 912892513 | 54.656 | 0 | 0 | 0 | 64.78 | 0 | 0 | 0 | 9.92 | 1 | 1 | 1 | 6.53 | 0 | 1 | 1 | 0 | 0 | 78.08 | )*0,7 | 1 | 2 | 16672811 | 1 | 0 | 400 | 0 | 0 | 0 | 0 | 0 | 0 | 0 | 0 | 0 | 0 | 0 | 0 | 0 | 0 | 0 | 0 | 0 | 0 | 0 | 0 | 0 | 0 | 26.2349 | 64.78 | 9.92 | 6.53 | 0
213 | 16483255 | 16672810 | 15430395 | 1 | 1 | 1 | 1 | 4-100-00 |  | Затраты труда машинистов | 1191 | 1013 | чел.-ч. | чел.-ч. | 1 | 0 | -1417349443 | 2.16 | 0 | 0 | 0 | 0 | 0 | 0 | 0 | 0 | 1 | 1 | 6.53 | 1 | 0 | 1 | 0 | 0 | 0 | 2.16 |  | 2 | 2 | 16672812 | 1 | 2048 | 401 | 0 | 0 | 0 | 0 | 0 | 0 | 0 | 0 | 0 | 0 | 0 | 0 | 0 | 0 | 0 | 0 | 0 | 0 | 0 | 0 | 0 | 0 | 1.0368 | 0 | 0 | 1 | 0
213 | 16483255 | 16672810 | 15247680 | 1 | 1 | 1 | 2 | 91.05.05-014 | ФСЭМ-2001, 91.05.05-014, приказ Минстроя России №1039/пр от 30.12.2016г. | Краны на автомобильном ходу, грузоподъемность 10 т | 1368 | 1011 | маш.-ч | маш.-ч | 1 | 0 | -1718674368 | 0.756 | 0 | 731.29 | 13.5 | 0 | 0 | 111.99 | 13.5 | 0 | 1 | 6.53 | 1 | 1 | 0 | 1 | 1 | 0 | 0 | 1.08 | )*0,7 | 0 | 2 | 16672813 | 1 | 0 | 402 | 0 | 0 | 0 | 0 | 0 | 0 | 0 | 0 | 0 | 0 | 0 | 0 | 0 | 0 | 0 | 0 | 0 | 0 | 0 | 0 | 0 | 0 | 0.36288 | 731.29 | 111.99 | 6.53 | 0
213 | 16483255 | 16672810 | 15249073 | 1 | 1 | 1 | 2 | 91.14.02-001 | ФСЭМ-2001, 91.14.02-001, приказ Минстроя России №1039/пр от 30.12.2016г. | Автомобили бортовые, грузоподъемность до 5 т | 1368 | 1011 | маш.-ч | маш.-ч | 1 | 0 | 1372534845 | 0.756 | 0 | 429.09 | 11.6 | 0 | 0 | 65.71 | 11.6 | 0 | 1 | 6.53 | 1 | 1 | 0 | 1 | 1 | 0 | 0 | 1.08 | )*0,7 | 0 | 2 | 16672814 | 1 | 0 | 403 | 0 | 0 | 0 | 0 | 0 | 0 | 0 | 0 | 0 | 0 | 0 | 0 | 0 | 0 | 0 | 0 | 0 | 0 | 0 | 0 | 0 | 0 | 0.36288 | 429.09 | 65.71 | 6.53 | 0
213 | 16483255 | 16672810 | 15167588 | 1 | 1 | 1 | 3 | 01.7.06.05-0041 | ФССЦ-2001, 01.7.06.05-0041, приказ Минстроя России №1039/пр от 30.12.2016г. | Лента изоляционная прорезиненная односторонняя ширина 20 мм, толщина 0,25-0,35 мм | 1346 | 1009 | кг | кг | 1 | 0 | -1088866022 | 0 | 198.51 | 0 | 0 | 0 | 30.4 | 0 | 0 | 0 | 6.53 | 1 | 1 | 1 | 0 | 1 | 1 | 0 | 0 | 0.31 | )*0 | 0 | 2 | 16672815 | 1 | 0 | 404 | 0 | 0 | 0 | 0 | 0 | 0 | 0 | 0 | 0 | 0 | 0 | 0 | 0 | 0 | 0 | 0 | 0 | 0 | 0 | 0 | 0 | 0 | 0 | 198.51 | 30.4 | 6.53 | 0
213 | 16483255 | 16672810 | 15169949 | 1 | 1 | 1 | 3 | 01.7.15.04-0011 | ФССЦ-2001, 01.7.15.04-0011, приказ Минстроя России №1039/пр от 30.12.2016г. | Винты с полукруглой головкой длиной 50 мм | 1348 | 1009 | т | т | 1000 | 0 | 251332693 | 0 | 81167.9 | 0 | 0 | 0 | 12430 | 0 | 0 | 0 | 6.53 | 1 | 1 | 1 | 0 | 1 | 1 | 0 | 0 | 0.00306 | )*0 | 0 | 2 | 16672816 | 1 | 0 | 405 | 0 | 0 | 0 | 0 | 0 | 0 | 0 | 0 | 0 | 0 | 0 | 0 | 0 | 0 | 0 | 0 | 0 | 0 | 0 | 0 | 0 | 0 | 0 | 81167.9 | 12430 | 6.53 | 0
213 | 16483255 | 16672810 | 15170074 | 1 | 1 | 1 | 3 | 01.7.15.07-0014 | ФССЦ-2001, 01.7.15.07-0014, приказ Минстроя России №1039/пр от 30.12.2016г. | Дюбели распорные полипропиленовые | 1355 | 1010 | 100 шт. | 100 шт. | 100 | 0 | 1794244060 | 0 | 561.58 | 0 | 0 | 0 | 86 | 0 | 0 | 0 | 6.53 | 1 | 1 | 1 | 0 | 1 | 1 | 0 | 0 | 4.08 | )*0 | 0 | 2 | 16672817 | 1 | 0 | 406 | 0 | 0 | 0 | 0 | 0 | 0 | 0 | 0 | 0 | 0 | 0 | 0 | 0 | 0 | 0 | 0 | 0 | 0 | 0 | 0 | 0 | 0 | 0 | 561.58 | 86 | 6.53 | 0
213 | 16483255 | 16672810 | 15221296 | 1 | 1 | 1 | 3 | 20.5.04.10-0011 | ФССЦ-2001, 20.5.04.10-0011, приказ Минстроя России №1039/пр от 30.12.2016г. | Сжимы соединительные | 1355 | 1010 | 100 шт. | 100 шт. | 100 | 0 | 783817326 | 0 | 653 | 0 | 0 | 0 | 100 | 0 | 0 | 0 | 6.53 | 1 | 1 | 1 | 0 | 1 | 1 | 0 | 0 | 1.02 | )*0 | 0 | 2 | 16672818 | 1 | 0 | 407 | 0 | 0 | 0 | 0 | 0 | 0 | 0 | 0 | 0 | 0 | 0 | 0 | 0 | 0 | 0 | 0 | 0 | 0 | 0 | 0 | 0 | 0 | 0 | 653 | 100 | 6.53 | 0
213 | 16483255 | 16672810 | 15164559 | 17 | 1 | 1 | 3 | 999-9950 |  | Вспомогательные ненормируемые материалы (2% от ОЗП) | 1374 | 1013 | РУБ | РУБ | 1 | 0 | -1731369543 | 0 | 1 | 0 | 0 | 0 | 1 | 0 | 0 | 0 | 1 | 1 | 1 | 1 | 0 | 1 | 1 | 0 | 0 | 15.49 | )*0 | 0 | 2 | 16672819 | 1 | 0 | 408 | 0 | 0 | 0 | 0 | 0 | 0 | 0 | 0 | 0 | 0 | 0 | 0 | 0 | 0 | 0 | 0 | 0 | 0 | 0 | 0 | 0 | 0 | 0 | 1 | 1 | 1 | 0
214 | 16483241 | 16484058 | 15430517 | 1 | 1 | 1 | 1 | 1-100-20 |  | Рабочий среднего разряда 2 | 1191 | 1013 | чел.-ч. | чел.-ч. | 1 | 0 | 735429535 | 5.84 | 0 | 0 | 0 | 7.8 | 0 | 0 | 0 | 7.8 | 1 | 1 | 1 | 1 | 0 | 1 | 0 | 0 | 0 | 5.84 |  | 1 | 2 | 16484059 | 1 | 0 | 409 | 0 | 0 | 0 | 0 | 0 | 0 | 0 | 0 | 0 | 0 | 0 | 0 | 0 | 0 | 0 | 0 | 0 | 0 | 0 | 0 | 0 | 0 | 3.7376 | 7.8 | 7.8 | 1 | 0
215 | 16483255 | 16484058 | 15430517 | 1 | 1 | 1 | 1 | 1-100-20 |  | Рабочий среднего разряда 2 | 1191 | 1013 | чел.-ч. | чел.-ч. | 1 | 0 | 735429535 | 5.84 | 0 | 0 | 0 | 50.93 | 0 | 0 | 0 | 7.8 | 1 | 1 | 1 | 6.53 | 0 | 1 | 0 | 0 | 0 | 5.84 |  | 1 | 2 | 16484059 | 1 | 0 | 410 | 0 | 0 | 0 | 0 | 0 | 0 | 0 | 0 | 0 | 0 | 0 | 0 | 0 | 0 | 0 | 0 | 0 | 0 | 0 | 0 | 0 | 0 | 3.7376 | 50.93 | 7.8 | 6.53 | 0
216 | 16483241 | 16484060 | 15430767 | 1 | 1 | 1 | 1 | 1-100-30 |  | Рабочий среднего разряда 3 | 1191 | 1013 | чел.-ч. | чел.-ч. | 1 | 0 | -400197608 | 4 | 0 | 0 | 0 | 8.53 | 0 | 0 | 0 | 8.53 | 1 | 1 | 1 | 1 | 0 | 1 | 0 | 0 | 0 | 4 |  | 1 | 2 | 16484072 | 1 | 0 | 411 | 0 | 0 | 0 | 0 | 0 | 0 | 0 | 0 | 0 | 0 | 0 | 0 | 0 | 0 | 0 | 0 | 0 | 0 | 0 | 0 | 0 | 0 | 32 | 8.53 | 8.53 | 1 | 0
216 | 16483241 | 16484060 | 15167258 | 1 | 1 | 1 | 3 | 01.7.02.07-0011 | ФССЦ-2001, 01.7.02.07-0011, приказ Минстроя России №1039/пр от 30.12.2016г. | Прессшпан листовой, марки А | 1346 | 1009 | кг | кг | 1 | 0 | -1700281581 | 0.05 | 47.57 | 0 | 0 | 0 | 47.57 | 0 | 0 | 0 | 1 | 1 | 1 | 1 | 0 | 1 | 0 | 0 | 0 | 0.05 |  | 0 | 2 | 16484073 | 1 | 0 | 412 | 0 | 0 | 0 | 0 | 0 | 0 | 0 | 0 | 0 | 0 | 0 | 0 | 0 | 0 | 0 | 0 | 0 | 0 | 0 | 0 | 0 | 0 | 0.4 | 47.57 | 47.57 | 1 | 0
216 | 16483241 | 16484060 | 15167303 | 1 | 1 | 1 | 3 | 01.7.03.04-0001 | ФССЦ-2001, 01.7.03.04-0001, приказ Минстроя России №1039/пр от 30.12.2016г. | Электроэнергия | 1383 | 1013 | КВТ-Ч | КВТ-Ч | 1 | 0 | -1379976516 | 0.06 | 0.4 | 0 | 0 | 0 | 0.4 | 0 | 0 | 0 | 1 | 1 | 1 | 1 | 0 | 1 | 0 | 0 | 0 | 0.06 |  | 0 | 2 | 16484074 | 1 | 0 | 413 | 0 | 0 | 0 | 0 | 0 | 0 | 0 | 0 | 0 | 0 | 0 | 0 | 0 | 0 | 0 | 0 | 0 | 0 | 0 | 0 | 0 | 0 | 0.48 | 0.4 | 0.4 | 1 | 0
216 | 16483241 | 16484060 | 15167589 | 1 | 1 | 1 | 3 | 01.7.06.05-0042 | ФССЦ-2001, 01.7.06.05-0042, приказ Минстроя России №1039/пр от 30.12.2016г. | Лента липкая изоляционная на поликасиновом компаунде марки ЛСЭПЛ, шириной 20-30 мм, толщиной от 0,14 до 0,19 мм | 1346 | 1009 | кг | кг | 1 | 0 | -2124370092 | 0.005 | 91.29 | 0 | 0 | 0 | 91.29 | 0 | 0 | 0 | 1 | 1 | 1 | 1 | 0 | 1 | 0 | 0 | 0 | 0.005 |  | 0 | 2 | 16484075 | 1 | 0 | 414 | 0 | 0 | 0 | 0 | 0 | 0 | 0 | 0 | 0 | 0 | 0 | 0 | 0 | 0 | 0 | 0 | 0 | 0 | 0 | 0 | 0 | 0 | 0.04 | 91.29 | 91.29 | 1 | 0
216 | 16483241 | 16484060 | 15170992 | 1 | 1 | 1 | 3 | 01.7.20.04-0003 | ФССЦ-2001, 01.7.20.04-0003, приказ Минстроя России №1039/пр от 30.12.2016г. | Нитки суровые | 1346 | 1009 | кг | кг | 1 | 0 | -1012196365 | 0.01 | 155 | 0 | 0 | 0 | 155 | 0 | 0 | 0 | 1 | 1 | 1 | 1 | 0 | 1 | 0 | 0 | 0 | 0.01 |  | 0 | 2 | 16484076 | 1 | 0 | 415 | 0 | 0 | 0 | 0 | 0 | 0 | 0 | 0 | 0 | 0 | 0 | 0 | 0 | 0 | 0 | 0 | 0 | 0 | 0 | 0 | 0 | 0 | 0.08 | 155 | 155 | 1 | 0
216 | 16483241 | 16484060 | 15195043 | 1 | 1 | 1 | 3 | 10.3.02.03-0012 | ФССЦ-2001, 10.3.02.03-0012, приказ Минстроя России №1039/пр от 30.12.2016г. | Припои оловянно-свинцовые бессурьмянистые марки ПОС40 | 1346 | 1009 | кг | кг | 1 | 0 | -1726842289 | 0.01 | 65.75 | 0 | 0 | 0 | 65.75 | 0 | 0 | 0 | 1 | 1 | 1 | 1 | 0 | 1 | 0 | 0 | 0 | 0.01 |  | 0 | 2 | 16484077 | 1 | 0 | 416 | 0 | 0 | 0 | 0 | 0 | 0 | 0 | 0 | 0 | 0 | 0 | 0 | 0 | 0 | 0 | 0 | 0 | 0 | 0 | 0 | 0 | 0 | 0.08 | 65.75 | 65.75 | 1 | 0
216 | 16483241 | 16484060 | 15203987 | 1 | 1 | 1 | 3 | 14.4.03.17-0011 | ФССЦ-2001, 14.4.03.17-0011, приказ Минстроя России №1039/пр от 30.12.2016г. | Лак электроизоляционный 318 | 1346 | 1009 | кг | кг | 1 | 0 | -1274984028 | 0.01 | 35.63 | 0 | 0 | 0 | 35.63 | 0 | 0 | 0 | 1 | 1 | 1 | 1 | 0 | 1 | 0 | 0 | 0 | 0.01 |  | 0 | 2 | 16484078 | 1 | 0 | 417 | 0 | 0 | 0 | 0 | 0 | 0 | 0 | 0 | 0 | 0 | 0 | 0 | 0 | 0 | 0 | 0 | 0 | 0 | 0 | 0 | 0 | 0 | 0.08 | 35.63 | 35.63 | 1 | 0
216 | 16483241 | 16484060 | 15221015 | 1 | 1 | 1 | 3 | 20.5.02.07-0003 | ФССЦ-2001, 20.5.02.07-0003, приказ Минстроя России №1039/пр от 30.12.2016г. | Коробка распаечная НР 70 | 1354 | 1010 | шт. | шт. | 1 | 0 | 2032913610 | 1 | 8.62 | 0 | 0 | 0 | 8.62 | 0 | 0 | 0 | 1 | 1 | 1 | 1 | 0 | 0 | 0 | 0 | 0 | 1 |  | 0 | 1 | -1 | 0 | 0 |  | 0 | 0 | 0 | 0 | 0 | 0 | 0 | 0 | 0 | 0 | 0 | 0 | 0 | 0 | 0 | 0 | 0 | 0 | 0 | 0 | 0 | 0 | 8 | 8.62 | 8.62 | 1 | 0
216 | 16483241 | 16484060 | 15236338 | 1 | 1 | 1 | 3 | 25.2.01.01-0017 | ФССЦ-2001, 25.2.01.01-0017, приказ Минстроя России №1039/пр от 30.12.2016г. | Бирки маркировочные пластмассовые | 1355 | 1010 | 100 шт. | 100 шт. | 100 | 0 | 1924823676 | 0.06 | 30.74 | 0 | 0 | 0 | 30.74 | 0 | 0 | 0 | 1 | 1 | 1 | 1 | 0 | 1 | 0 | 0 | 0 | 0.06 |  | 0 | 2 | 16484079 | 1 | 0 | 418 | 0 | 0 | 0 | 0 | 0 | 0 | 0 | 0 | 0 | 0 | 0 | 0 | 0 | 0 | 0 | 0 | 0 | 0 | 0 | 0 | 0 | 0 | 0.48 | 30.74 | 30.74 | 1 | 0
216 | 16483241 | 16484060 | 15164559 | 17 | 1 | 1 | 3 | 999-9950 |  | Вспомогательные ненормируемые материалы (2% от ОЗП) | 1374 | 1013 | РУБ | РУБ | 1 | 0 | -1731369543 | 0.68 | 1 | 0 | 0 | 0 | 1 | 0 | 0 | 0 | 1 | 1 | 1 | 1 | 0 | 1 | 0 | 0 | 0 | 0.68 |  | 0 | 2 | 16484081 | 1 | 0 | 420 | 0 | 0 | 0 | 0 | 0 | 0 | 0 | 0 | 0 | 0 | 0 | 0 | 0 | 0 | 0 | 0 | 0 | 0 | 0 | 0 | 0 | 0 | 5.44 | 1 | 1 | 1 | 0
217 | 16483255 | 16484060 | 15430767 | 1 | 1 | 1 | 1 | 1-100-30 |  | Рабочий среднего разряда 3 | 1191 | 1013 | чел.-ч. | чел.-ч. | 1 | 0 | -400197608 | 4 | 0 | 0 | 0 | 55.7 | 0 | 0 | 0 | 8.53 | 1 | 1 | 1 | 6.53 | 0 | 1 | 0 | 0 | 0 | 4 |  | 1 | 2 | 16484072 | 1 | 0 | 421 | 0 | 0 | 0 | 0 | 0 | 0 | 0 | 0 | 0 | 0 | 0 | 0 | 0 | 0 | 0 | 0 | 0 | 0 | 0 | 0 | 0 | 0 | 32 | 55.7 | 8.53 | 6.53 | 0
217 | 16483255 | 16484060 | 15167258 | 1 | 1 | 1 | 3 | 01.7.02.07-0011 | ФССЦ-2001, 01.7.02.07-0011, приказ Минстроя России №1039/пр от 30.12.2016г. | Прессшпан листовой, марки А | 1346 | 1009 | кг | кг | 1 | 0 | -1700281581 | 0.05 | 310.63 | 0 | 0 | 0 | 47.57 | 0 | 0 | 0 | 6.53 | 1 | 1 | 1 | 0 | 1 | 0 | 0 | 0 | 0.05 |  | 0 | 2 | 16484073 | 1 | 0 | 422 | 0 | 0 | 0 | 0 | 0 | 0 | 0 | 0 | 0 | 0 | 0 | 0 | 0 | 0 | 0 | 0 | 0 | 0 | 0 | 0 | 0 | 0 | 0.4 | 310.63 | 47.57 | 6.53 | 0
217 | 16483255 | 16484060 | 15167303 | 1 | 1 | 1 | 3 | 01.7.03.04-0001 | ФССЦ-2001, 01.7.03.04-0001, приказ Минстроя России №1039/пр от 30.12.2016г. | Электроэнергия | 1383 | 1013 | КВТ-Ч | КВТ-Ч | 1 | 0 | -1379976516 | 0.06 | 2.61 | 0 | 0 | 0 | 0.4 | 0 | 0 | 0 | 6.53 | 1 | 1 | 1 | 0 | 1 | 0 | 0 | 0 | 0.06 |  | 0 | 2 | 16484074 | 1 | 0 | 423 | 0 | 0 | 0 | 0 | 0 | 0 | 0 | 0 | 0 | 0 | 0 | 0 | 0 | 0 | 0 | 0 | 0 | 0 | 0 | 0 | 0 | 0 | 0.48 | 2.61 | 0.4 | 6.53 | 0
217 | 16483255 | 16484060 | 15167589 | 1 | 1 | 1 | 3 | 01.7.06.05-0042 | ФССЦ-2001, 01.7.06.05-0042, приказ Минстроя России №1039/пр от 30.12.2016г. | Лента липкая изоляционная на поликасиновом компаунде марки ЛСЭПЛ, шириной 20-30 мм, толщиной от 0,14 до 0,19 мм | 1346 | 1009 | кг | кг | 1 | 0 | -2124370092 | 0.005 | 596.12 | 0 | 0 | 0 | 91.29 | 0 | 0 | 0 | 6.53 | 1 | 1 | 1 | 0 | 1 | 0 | 0 | 0 | 0.005 |  | 0 | 2 | 16484075 | 1 | 0 | 424 | 0 | 0 | 0 | 0 | 0 | 0 | 0 | 0 | 0 | 0 | 0 | 0 | 0 | 0 | 0 | 0 | 0 | 0 | 0 | 0 | 0 | 0 | 0.04 | 596.12 | 91.29 | 6.53 | 0
217 | 16483255 | 16484060 | 15170992 | 1 | 1 | 1 | 3 | 01.7.20.04-0003 | ФССЦ-2001, 01.7.20.04-0003, приказ Минстроя России №1039/пр от 30.12.2016г. | Нитки суровые | 1346 | 1009 | кг | кг | 1 | 0 | -1012196365 | 0.01 | 1012.15 | 0 | 0 | 0 | 155 | 0 | 0 | 0 | 6.53 | 1 | 1 | 1 | 0 | 1 | 0 | 0 | 0 | 0.01 |  | 0 | 2 | 16484076 | 1 | 0 | 425 | 0 | 0 | 0 | 0 | 0 | 0 | 0 | 0 | 0 | 0 | 0 | 0 | 0 | 0 | 0 | 0 | 0 | 0 | 0 | 0 | 0 | 0 | 0.08 | 1012.15 | 155 | 6.53 | 0
217 | 16483255 | 16484060 | 15195043 | 1 | 1 | 1 | 3 | 10.3.02.03-0012 | ФССЦ-2001, 10.3.02.03-0012, приказ Минстроя России №1039/пр от 30.12.2016г. | Припои оловянно-свинцовые бессурьмянистые марки ПОС40 | 1346 | 1009 | кг | кг | 1 | 0 | -1726842289 | 0.01 | 429.35 | 0 | 0 | 0 | 65.75 | 0 | 0 | 0 | 6.53 | 1 | 1 | 1 | 0 | 1 | 0 | 0 | 0 | 0.01 |  | 0 | 2 | 16484077 | 1 | 0 | 426 | 0 | 0 | 0 | 0 | 0 | 0 | 0 | 0 | 0 | 0 | 0 | 0 | 0 | 0 | 0 | 0 | 0 | 0 | 0 | 0 | 0 | 0 | 0.08 | 429.35 | 65.75 | 6.53 | 0
217 | 16483255 | 16484060 | 15203987 | 1 | 1 | 1 | 3 | 14.4.03.17-0011 | ФССЦ-2001, 14.4.03.17-0011, приказ Минстроя России №1039/пр от 30.12.2016г. | Лак электроизоляционный 318 | 1346 | 1009 | кг | кг | 1 | 0 | -1274984028 | 0.01 | 232.66 | 0 | 0 | 0 | 35.63 | 0 | 0 | 0 | 6.53 | 1 | 1 | 1 | 0 | 1 | 0 | 0 | 0 | 0.01 |  | 0 | 2 | 16484078 | 1 | 0 | 427 | 0 | 0 | 0 | 0 | 0 | 0 | 0 | 0 | 0 | 0 | 0 | 0 | 0 | 0 | 0 | 0 | 0 | 0 | 0 | 0 | 0 | 0 | 0.08 | 232.66 | 35.63 | 6.53 | 0
217 | 16483255 | 16484060 | 15221015 | 1 | 1 | 1 | 3 | 20.5.02.07-0003 | ФССЦ-2001, 20.5.02.07-0003, приказ Минстроя России №1039/пр от 30.12.2016г. | Коробка распаечная НР 70 | 1354 | 1010 | шт. | шт. | 1 | 0 | 2032913610 | 1 | 56.29 | 0 | 0 | 0 | 8.62 | 0 | 0 | 0 | 6.53 | 1 | 1 | 1 | 0 | 0 | 0 | 0 | 0 | 1 |  | 0 | 1 | -1 | 0 | 0 |  | 0 | 0 | 0 | 0 | 0 | 0 | 0 | 0 | 0 | 0 | 0 | 0 | 0 | 0 | 0 | 0 | 0 | 0 | 0 | 0 | 0 | 0 | 8 | 56.29 | 8.62 | 6.53 | 0
217 | 16483255 | 16484060 | 15236338 | 1 | 1 | 1 | 3 | 25.2.01.01-0017 | ФССЦ-2001, 25.2.01.01-0017, приказ Минстроя России №1039/пр от 30.12.2016г. | Бирки маркировочные пластмассовые | 1355 | 1010 | 100 шт. | 100 шт. | 100 | 0 | 1924823676 | 0.06 | 200.73 | 0 | 0 | 0 | 30.74 | 0 | 0 | 0 | 6.53 | 1 | 1 | 1 | 0 | 1 | 0 | 0 | 0 | 0.06 |  | 0 | 2 | 16484079 | 1 | 0 | 428 | 0 | 0 | 0 | 0 | 0 | 0 | 0 | 0 | 0 | 0 | 0 | 0 | 0 | 0 | 0 | 0 | 0 | 0 | 0 | 0 | 0 | 0 | 0.48 | 200.73 | 30.74 | 6.53 | 0
217 | 16483255 | 16484060 | 15164559 | 17 | 1 | 1 | 3 | 999-9950 |  | Вспомогательные ненормируемые материалы (2% от ОЗП) | 1374 | 1013 | РУБ | РУБ | 1 | 0 | -1731369543 | 0.68 | 1 | 0 | 0 | 0 | 1 | 0 | 0 | 0 | 1 | 1 | 1 | 1 | 0 | 1 | 0 | 0 | 0 | 0.68 |  | 0 | 2 | 16484081 | 1 | 0 | 430 | 0 | 0 | 0 | 0 | 0 | 0 | 0 | 0 | 0 | 0 | 0 | 0 | 0 | 0 | 0 | 0 | 0 | 0 | 0 | 0 | 0 | 0 | 5.44 | 1 | 1 | 1 | 0
220 | 16483241 | 16484096 | 15438286 | 1 | 1 | 1 | 1 | 1-100-36 |  | Рабочий среднего разряда 3.6 | 1191 | 1013 | чел.-ч. | чел.-ч. | 1 | 0 | -1027537862 | 15.2 | 0 | 0 | 0 | 9.18 | 0 | 0 | 0 | 9.18 | 1 | 1 | 1 | 1 | 0 | 1 | 0 | 0 | 0 | 15.2 |  | 1 | 2 | 16484103 | 1 | 0 | 431 | 0 | 0 | 0 | 0 | 0 | 0 | 0 | 0 | 0 | 0 | 0 | 0 | 0 | 0 | 0 | 0 | 0 | 0 | 0 | 0 | 0 | 0 | 71.136 | 9.18 | 9.18 | 1 | 0
220 | 16483241 | 16484096 | 15170155 | 1 | 1 | 1 | 3 | 01.7.15.07-0152 | ФССЦ-2001, 01.7.15.07-0152, приказ Минстроя России №1039/пр от 30.12.2016г. | Дюбель с шурупом 6/35 мм | 1355 | 1010 | 100 шт. | 100 шт. | 100 | 0 | 1135215184 | 1.75 | 8 | 0 | 0 | 0 | 8 | 0 | 0 | 0 | 1 | 1 | 1 | 1 | 0 | 1 | 0 | 0 | 0 | 1.75 |  | 0 | 2 | 16484104 | 1 | 0 | 432 | 0 | 0 | 0 | 0 | 0 | 0 | 0 | 0 | 0 | 0 | 0 | 0 | 0 | 0 | 0 | 0 | 0 | 0 | 0 | 0 | 0 | 0 | 8.19 | 8 | 8 | 1 | 0
220 | 16483241 | 16484096 | 15233690 | 1 | 1 | 1 | 3 | 24.3.03.05-0002 | ФССЦ-2001, 24.3.03.05-0002, приказ Минстроя России №1039/пр от 30.12.2016г. | Трубы гибкие гофрированные легкие из ПНД, серии BL, диаметром 20 мм | 1302 | 1003 | 10 м | 10 м | 10 | 0 | -773634052 | 10 | 29.96 | 0 | 0 | 0 | 29.96 | 0 | 0 | 0 | 1 | 1 | 1 | 1 | 0 | 0 | 0 | 0 | 0 | 10 |  | 0 | 1 | -1 | 0 | 0 |  | 0 | 0 | 0 | 0 | 0 | 0 | 0 | 0 | 0 | 0 | 0 | 0 | 0 | 0 | 0 | 0 | 0 | 0 | 0 | 0 | 0 | 0 | 46.8 | 29.96 | 29.96 | 1 | 0
220 | 16483241 | 16484096 | 15164559 | 17 | 1 | 1 | 3 | 999-9950 |  | Вспомогательные ненормируемые материалы (2% от ОЗП) | 1374 | 1013 | РУБ | РУБ | 1 | 0 | -1731369543 | 2.79 | 1 | 0 | 0 | 0 | 1 | 0 | 0 | 0 | 1 | 1 | 1 | 1 | 0 | 1 | 0 | 0 | 0 | 2.79 |  | 0 | 2 | 16484105 | 1 | 0 | 433 | 0 | 0 | 0 | 0 | 0 | 0 | 0 | 0 | 0 | 0 | 0 | 0 | 0 | 0 | 0 | 0 | 0 | 0 | 0 | 0 | 0 | 0 | 13.0572 | 1 | 1 | 1 | 0
221 | 16483255 | 16484096 | 15438286 | 1 | 1 | 1 | 1 | 1-100-36 |  | Рабочий среднего разряда 3.6 | 1191 | 1013 | чел.-ч. | чел.-ч. | 1 | 0 | -1027537862 | 15.2 | 0 | 0 | 0 | 59.95 | 0 | 0 | 0 | 9.18 | 1 | 1 | 1 | 6.53 | 0 | 1 | 0 | 0 | 0 | 15.2 |  | 1 | 2 | 16484103 | 1 | 0 | 434 | 0 | 0 | 0 | 0 | 0 | 0 | 0 | 0 | 0 | 0 | 0 | 0 | 0 | 0 | 0 | 0 | 0 | 0 | 0 | 0 | 0 | 0 | 71.136 | 59.95 | 9.18 | 6.53 | 0
221 | 16483255 | 16484096 | 15170155 | 1 | 1 | 1 | 3 | 01.7.15.07-0152 | ФССЦ-2001, 01.7.15.07-0152, приказ Минстроя России №1039/пр от 30.12.2016г. | Дюбель с шурупом 6/35 мм | 1355 | 1010 | 100 шт. | 100 шт. | 100 | 0 | 1135215184 | 1.75 | 52.24 | 0 | 0 | 0 | 8 | 0 | 0 | 0 | 6.53 | 1 | 1 | 1 | 0 | 1 | 0 | 0 | 0 | 1.75 |  | 0 | 2 | 16484104 | 1 | 0 | 435 | 0 | 0 | 0 | 0 | 0 | 0 | 0 | 0 | 0 | 0 | 0 | 0 | 0 | 0 | 0 | 0 | 0 | 0 | 0 | 0 | 0 | 0 | 8.19 | 52.24 | 8 | 6.53 | 0
221 | 16483255 | 16484096 | 15233690 | 1 | 1 | 1 | 3 | 24.3.03.05-0002 | ФССЦ-2001, 24.3.03.05-0002, приказ Минстроя России №1039/пр от 30.12.2016г. | Трубы гибкие гофрированные легкие из ПНД, серии BL, диаметром 20 мм | 1302 | 1003 | 10 м | 10 м | 10 | 0 | -773634052 | 10 | 195.64 | 0 | 0 | 0 | 29.96 | 0 | 0 | 0 | 6.53 | 1 | 1 | 1 | 0 | 0 | 0 | 0 | 0 | 10 |  | 0 | 1 | -1 | 0 | 0 |  | 0 | 0 | 0 | 0 | 0 | 0 | 0 | 0 | 0 | 0 | 0 | 0 | 0 | 0 | 0 | 0 | 0 | 0 | 0 | 0 | 0 | 0 | 46.8 | 195.64 | 29.96 | 6.53 | 0
221 | 16483255 | 16484096 | 15164559 | 17 | 1 | 1 | 3 | 999-9950 |  | Вспомогательные ненормируемые материалы (2% от ОЗП) | 1374 | 1013 | РУБ | РУБ | 1 | 0 | -1731369543 | 2.79 | 1 | 0 | 0 | 0 | 1 | 0 | 0 | 0 | 1 | 1 | 1 | 1 | 0 | 1 | 0 | 0 | 0 | 2.79 |  | 0 | 2 | 16484105 | 1 | 0 | 436 | 0 | 0 | 0 | 0 | 0 | 0 | 0 | 0 | 0 | 0 | 0 | 0 | 0 | 0 | 0 | 0 | 0 | 0 | 0 | 0 | 0 | 0 | 13.0572 | 1 | 1 | 1 | 0
224 | 16483241 | 16484108 | 15430397 | 1 | 1 | 1 | 1 | 1-100-38 |  | Рабочий среднего разряда 3.8 | 1191 | 1013 | чел.-ч. | чел.-ч. | 1 | 0 | -1081351934 | 6.29 | 0 | 0 | 0 | 9.4 | 0 | 0 | 0 | 9.4 | 1 | 1 | 1 | 1 | 0 | 1 | 0 | 0 | 0 | 6.29 |  | 1 | 2 | 16484129 | 1 | 0 | 437 | 0 | 0 | 0 | 0 | 0 | 0 | 0 | 0 | 0 | 0 | 0 | 0 | 0 | 0 | 0 | 0 | 0 | 0 | 0 | 0 | 0 | 0 | 30.192 | 9.4 | 9.4 | 1 | 0
224 | 16483241 | 16484108 | 15430395 | 1 | 1 | 1 | 1 | 4-100-00 |  | Затраты труда машинистов | 1191 | 1013 | чел.-ч. | чел.-ч. | 1 | 0 | -1417349443 | 0.06 | 0 | 0 | 0 | 0 | 0 | 0 | 0 | 0 | 1 | 1 | 1 | 1 | 0 | 1 | 0 | 0 | 0 | 0.06 |  | 2 | 2 | 16484130 | 1 | 0 | 438 | 0 | 0 | 0 | 0 | 0 | 0 | 0 | 0 | 0 | 0 | 0 | 0 | 0 | 0 | 0 | 0 | 0 | 0 | 0 | 0 | 0 | 0 | 0.288 | 0 | 0 | 1 | 0
224 | 16483241 | 16484108 | 15247680 | 1 | 1 | 1 | 2 | 91.05.05-014 | ФСЭМ-2001, 91.05.05-014, приказ Минстроя России №1039/пр от 30.12.2016г. | Краны на автомобильном ходу, грузоподъемность 10 т | 1368 | 1011 | маш.-ч | маш.-ч | 1 | 0 | -1718674368 | 0.03 | 0 | 111.99 | 13.5 | 0 | 0 | 111.99 | 13.5 | 0 | 1 | 1 | 1 | 1 | 0 | 1 | 0 | 0 | 0 | 0.03 |  | 0 | 2 | 16484131 | 1 | 0 | 439 | 0 | 0 | 0 | 0 | 0 | 0 | 0 | 0 | 0 | 0 | 0 | 0 | 0 | 0 | 0 | 0 | 0 | 0 | 0 | 0 | 0 | 0 | 0.144 | 111.99 | 111.99 | 1 | 0
224 | 16483241 | 16484108 | 15249073 | 1 | 1 | 1 | 2 | 91.14.02-001 | ФСЭМ-2001, 91.14.02-001, приказ Минстроя России №1039/пр от 30.12.2016г. | Автомобили бортовые, грузоподъемность до 5 т | 1368 | 1011 | маш.-ч | маш.-ч | 1 | 0 | 1372534845 | 0.03 | 0 | 65.71 | 11.6 | 0 | 0 | 65.71 | 11.6 | 0 | 1 | 1 | 1 | 1 | 0 | 1 | 0 | 0 | 0 | 0.03 |  | 0 | 2 | 16484132 | 1 | 0 | 440 | 0 | 0 | 0 | 0 | 0 | 0 | 0 | 0 | 0 | 0 | 0 | 0 | 0 | 0 | 0 | 0 | 0 | 0 | 0 | 0 | 0 | 0 | 0.144 | 65.71 | 65.71 | 1 | 0
224 | 16483241 | 16484108 | 15167588 | 1 | 1 | 1 | 3 | 01.7.06.05-0041 | ФССЦ-2001, 01.7.06.05-0041, приказ Минстроя России №1039/пр от 30.12.2016г. | Лента изоляционная прорезиненная односторонняя ширина 20 мм, толщина 0,25-0,35 мм | 1346 | 1009 | кг | кг | 1 | 0 | -1088866022 | 0.32 | 30.4 | 0 | 0 | 0 | 30.4 | 0 | 0 | 0 | 1 | 1 | 1 | 1 | 0 | 1 | 0 | 0 | 0 | 0.32 |  | 0 | 2 | 16484133 | 1 | 0 | 441 | 0 | 0 | 0 | 0 | 0 | 0 | 0 | 0 | 0 | 0 | 0 | 0 | 0 | 0 | 0 | 0 | 0 | 0 | 0 | 0 | 0 | 0 | 1.536 | 30.4 | 30.4 | 1 | 0
224 | 16483241 | 16484108 | 15167867 | 1 | 1 | 1 | 3 | 01.7.07.20-0002 | ФССЦ-2001, 01.7.07.20-0002, приказ Минстроя России №1039/пр от 30.12.2016г. | Тальк молотый, сорт I | 1348 | 1009 | т | т | 1000 | 0 | 1012095217 | 0.00105 | 1820 | 0 | 0 | 0 | 1820 | 0 | 0 | 0 | 1 | 1 | 1 | 1 | 0 | 1 | 0 | 0 | 0 | 0.00105 |  | 0 | 2 | 16484134 | 1 | 0 | 442 | 0 | 0 | 0 | 0 | 0 | 0 | 0 | 0 | 0 | 0 | 0 | 0 | 0 | 0 | 0 | 0 | 0 | 0 | 0 | 0 | 0 | 0 | 0.00504 | 1820 | 1820 | 1 | 0
224 | 16483241 | 16484108 | 15203834 | 1 | 1 | 1 | 3 | 14.4.02.09-0001 | ФССЦ-2001, 14.4.02.09-0001, приказ Минстроя России №1039/пр от 30.12.2016г. | Краска | 1346 | 1009 | кг | кг | 1 | 0 | 210558753 | 0.02 | 28.6 | 0 | 0 | 0 | 28.6 | 0 | 0 | 0 | 1 | 1 | 1 | 1 | 0 | 1 | 0 | 0 | 0 | 0.02 |  | 0 | 2 | 16484135 | 1 | 0 | 443 | 0 | 0 | 0 | 0 | 0 | 0 | 0 | 0 | 0 | 0 | 0 | 0 | 0 | 0 | 0 | 0 | 0 | 0 | 0 | 0 | 0 | 0 | 0.096 | 28.6 | 28.6 | 1 | 0
224 | 16483241 | 16484108 | 15217529 | 1 | 1 | 1 | 3 | 20.2.01.05-0005 | ФССЦ-2001, 20.2.01.05-0005, приказ Минстроя России №1039/пр от 30.12.2016г. | Гильза кабельная медная ГМ 16 | 1355 | 1010 | 100 шт. | 100 шт. | 100 | 0 | -1427219203 | 0.05 | 143 | 0 | 0 | 0 | 143 | 0 | 0 | 0 | 1 | 1 | 1 | 1 | 0 | 1 | 0 | 0 | 0 | 0.05 |  | 0 | 2 | 16484136 | 1 | 0 | 444 | 0 | 0 | 0 | 0 | 0 | 0 | 0 | 0 | 0 | 0 | 0 | 0 | 0 | 0 | 0 | 0 | 0 | 0 | 0 | 0 | 0 | 0 | 0.24 | 143 | 143 | 1 | 0
224 | 16483241 | 16484108 | 15217579 | 1 | 1 | 1 | 3 | 20.2.02.01-0013 | ФССЦ-2001, 20.2.02.01-0013, приказ Минстроя России №1039/пр от 30.12.2016г. | Втулки В28 | 1356 | 1010 | 1000 шт. | 1000 шт. | 1000 | 0 | 2033598199 | 0.0122 | 176.21 | 0 | 0 | 0 | 176.21 | 0 | 0 | 0 | 1 | 1 | 1 | 1 | 0 | 1 | 0 | 0 | 0 | 0.0122 |  | 0 | 2 | 16484137 | 1 | 0 | 445 | 0 | 0 | 0 | 0 | 0 | 0 | 0 | 0 | 0 | 0 | 0 | 0 | 0 | 0 | 0 | 0 | 0 | 0 | 0 | 0 | 0 | 0 | 0.05856 | 176.21 | 176.21 | 1 | 0
224 | 16483241 | 16484108 | 15223466 | 1 | 1 | 1 | 3 | 21.1.06.10-0407 | ФССЦ-2001, 21.1.06.10-0407, приказ Минстроя России №1039/пр от 30.12.2016г. | Кабель силовой с медными жилами с изоляцией и оболочкой из ПВХ, не распространяющий горение, с низким дымо- и газовыделением, напряжением 1,0 кВ (ГОСТ Р 53769-2010), марки ВВГнг(A)-LS 5х2,5ок(N,РЕ) | 1477 | 1013 | 1000 м | 1000 М | 1 | 0 | 949318516 | 0.1 | 21256.79 | 0 | 0 | 0 | 21256.79 | 0 | 0 | 0 | 1 | 1 | 1 | 1 | 0 | 0 | 0 | 0 | 0 | 0.1 |  | 0 | 1 | -1 | 0 | 0 |  | 0 | 0 | 0 | 0 | 0 | 0 | 0 | 0 | 0 | 0 | 0 | 0 | 0 | 0 | 0 | 0 | 0 | 0 | 0 | 0 | 0 | 0 | 0.48 | 21256.79 | 21256.79 | 1 | 0
224 | 16483241 | 16484108 | 15164559 | 17 | 1 | 1 | 3 | 999-9950 |  | Вспомогательные ненормируемые материалы (2% от ОЗП) | 1374 | 1013 | РУБ | РУБ | 1 | 0 | -1731369543 | 1.18 | 1 | 0 | 0 | 0 | 1 | 0 | 0 | 0 | 1 | 1 | 1 | 1 | 0 | 1 | 0 | 0 | 0 | 1.18 |  | 0 | 2 | 16484138 | 1 | 0 | 446 | 0 | 0 | 0 | 0 | 0 | 0 | 0 | 0 | 0 | 0 | 0 | 0 | 0 | 0 | 0 | 0 | 0 | 0 | 0 | 0 | 0 | 0 | 5.664 | 1 | 1 | 1 | 0
225 | 16483255 | 16484108 | 15430397 | 1 | 1 | 1 | 1 | 1-100-38 |  | Рабочий среднего разряда 3.8 | 1191 | 1013 | чел.-ч. | чел.-ч. | 1 | 0 | -1081351934 | 6.29 | 0 | 0 | 0 | 61.38 | 0 | 0 | 0 | 9.4 | 1 | 1 | 1 | 6.53 | 0 | 1 | 0 | 0 | 0 | 6.29 |  | 1 | 2 | 16484129 | 1 | 0 | 447 | 0 | 0 | 0 | 0 | 0 | 0 | 0 | 0 | 0 | 0 | 0 | 0 | 0 | 0 | 0 | 0 | 0 | 0 | 0 | 0 | 0 | 0 | 30.192 | 61.38 | 9.4 | 6.53 | 0
225 | 16483255 | 16484108 | 15430395 | 1 | 1 | 1 | 1 | 4-100-00 |  | Затраты труда машинистов | 1191 | 1013 | чел.-ч. | чел.-ч. | 1 | 0 | -1417349443 | 0.06 | 0 | 0 | 0 | 0 | 0 | 0 | 0 | 0 | 1 | 1 | 6.53 | 1 | 0 | 1 | 0 | 0 | 0 | 0.06 |  | 2 | 2 | 16484130 | 1 | 0 | 448 | 0 | 0 | 0 | 0 | 0 | 0 | 0 | 0 | 0 | 0 | 0 | 0 | 0 | 0 | 0 | 0 | 0 | 0 | 0 | 0 | 0 | 0 | 0.288 | 0 | 0 | 1 | 0
225 | 16483255 | 16484108 | 15247680 | 1 | 1 | 1 | 2 | 91.05.05-014 | ФСЭМ-2001, 91.05.05-014, приказ Минстроя России №1039/пр от 30.12.2016г. | Краны на автомобильном ходу, грузоподъемность 10 т | 1368 | 1011 | маш.-ч | маш.-ч | 1 | 0 | -1718674368 | 0.03 | 0 | 731.29 | 13.5 | 0 | 0 | 111.99 | 13.5 | 0 | 1 | 6.53 | 1 | 1 | 0 | 1 | 0 | 0 | 0 | 0.03 |  | 0 | 2 | 16484131 | 1 | 0 | 449 | 0 | 0 | 0 | 0 | 0 | 0 | 0 | 0 | 0 | 0 | 0 | 0 | 0 | 0 | 0 | 0 | 0 | 0 | 0 | 0 | 0 | 0 | 0.144 | 731.29 | 111.99 | 6.53 | 0
225 | 16483255 | 16484108 | 15249073 | 1 | 1 | 1 | 2 | 91.14.02-001 | ФСЭМ-2001, 91.14.02-001, приказ Минстроя России №1039/пр от 30.12.2016г. | Автомобили бортовые, грузоподъемность до 5 т | 1368 | 1011 | маш.-ч | маш.-ч | 1 | 0 | 1372534845 | 0.03 | 0 | 429.09 | 11.6 | 0 | 0 | 65.71 | 11.6 | 0 | 1 | 6.53 | 1 | 1 | 0 | 1 | 0 | 0 | 0 | 0.03 |  | 0 | 2 | 16484132 | 1 | 0 | 450 | 0 | 0 | 0 | 0 | 0 | 0 | 0 | 0 | 0 | 0 | 0 | 0 | 0 | 0 | 0 | 0 | 0 | 0 | 0 | 0 | 0 | 0 | 0.144 | 429.09 | 65.71 | 6.53 | 0
225 | 16483255 | 16484108 | 15167588 | 1 | 1 | 1 | 3 | 01.7.06.05-0041 | ФССЦ-2001, 01.7.06.05-0041, приказ Минстроя России №1039/пр от 30.12.2016г. | Лента изоляционная прорезиненная односторонняя ширина 20 мм, толщина 0,25-0,35 мм | 1346 | 1009 | кг | кг | 1 | 0 | -1088866022 | 0.32 | 198.51 | 0 | 0 | 0 | 30.4 | 0 | 0 | 0 | 6.53 | 1 | 1 | 1 | 0 | 1 | 0 | 0 | 0 | 0.32 |  | 0 | 2 | 16484133 | 1 | 0 | 451 | 0 | 0 | 0 | 0 | 0 | 0 | 0 | 0 | 0 | 0 | 0 | 0 | 0 | 0 | 0 | 0 | 0 | 0 | 0 | 0 | 0 | 0 | 1.536 | 198.51 | 30.4 | 6.53 | 0
225 | 16483255 | 16484108 | 15167867 | 1 | 1 | 1 | 3 | 01.7.07.20-0002 | ФССЦ-2001, 01.7.07.20-0002, приказ Минстроя России №1039/пр от 30.12.2016г. | Тальк молотый, сорт I | 1348 | 1009 | т | т | 1000 | 0 | 1012095217 | 0.00105 | 11884.6 | 0 | 0 | 0 | 1820 | 0 | 0 | 0 | 6.53 | 1 | 1 | 1 | 0 | 1 | 0 | 0 | 0 | 0.00105 |  | 0 | 2 | 16484134 | 1 | 0 | 452 | 0 | 0 | 0 | 0 | 0 | 0 | 0 | 0 | 0 | 0 | 0 | 0 | 0 | 0 | 0 | 0 | 0 | 0 | 0 | 0 | 0 | 0 | 0.00504 | 11884.6 | 1820 | 6.53 | 0
225 | 16483255 | 16484108 | 15203834 | 1 | 1 | 1 | 3 | 14.4.02.09-0001 | ФССЦ-2001, 14.4.02.09-0001, приказ Минстроя России №1039/пр от 30.12.2016г. | Краска | 1346 | 1009 | кг | кг | 1 | 0 | 210558753 | 0.02 | 186.76 | 0 | 0 | 0 | 28.6 | 0 | 0 | 0 | 6.53 | 1 | 1 | 1 | 0 | 1 | 0 | 0 | 0 | 0.02 |  | 0 | 2 | 16484135 | 1 | 0 | 453 | 0 | 0 | 0 | 0 | 0 | 0 | 0 | 0 | 0 | 0 | 0 | 0 | 0 | 0 | 0 | 0 | 0 | 0 | 0 | 0 | 0 | 0 | 0.096 | 186.76 | 28.6 | 6.53 | 0
225 | 16483255 | 16484108 | 15217529 | 1 | 1 | 1 | 3 | 20.2.01.05-0005 | ФССЦ-2001, 20.2.01.05-0005, приказ Минстроя России №1039/пр от 30.12.2016г. | Гильза кабельная медная ГМ 16 | 1355 | 1010 | 100 шт. | 100 шт. | 100 | 0 | -1427219203 | 0.05 | 933.79 | 0 | 0 | 0 | 143 | 0 | 0 | 0 | 6.53 | 1 | 1 | 1 | 0 | 1 | 0 | 0 | 0 | 0.05 |  | 0 | 2 | 16484136 | 1 | 0 | 454 | 0 | 0 | 0 | 0 | 0 | 0 | 0 | 0 | 0 | 0 | 0 | 0 | 0 | 0 | 0 | 0 | 0 | 0 | 0 | 0 | 0 | 0 | 0.24 | 933.79 | 143 | 6.53 | 0
225 | 16483255 | 16484108 | 15217579 | 1 | 1 | 1 | 3 | 20.2.02.01-0013 | ФССЦ-2001, 20.2.02.01-0013, приказ Минстроя России №1039/пр от 30.12.2016г. | Втулки В28 | 1356 | 1010 | 1000 шт. | 1000 шт. | 1000 | 0 | 2033598199 | 0.0122 | 1150.65 | 0 | 0 | 0 | 176.21 | 0 | 0 | 0 | 6.53 | 1 | 1 | 1 | 0 | 1 | 0 | 0 | 0 | 0.0122 |  | 0 | 2 | 16484137 | 1 | 0 | 455 | 0 | 0 | 0 | 0 | 0 | 0 | 0 | 0 | 0 | 0 | 0 | 0 | 0 | 0 | 0 | 0 | 0 | 0 | 0 | 0 | 0 | 0 | 0.05856 | 1150.65 | 176.21 | 6.53 | 0
225 | 16483255 | 16484108 | 15223466 | 1 | 1 | 1 | 3 | 21.1.06.10-0407 | ФССЦ-2001, 21.1.06.10-0407, приказ Минстроя России №1039/пр от 30.12.2016г. | Кабель силовой с медными жилами с изоляцией и оболочкой из ПВХ, не распространяющий горение, с низким дымо- и газовыделением, напряжением 1,0 кВ (ГОСТ Р 53769-2010), марки ВВГнг(A)-LS 5х2,5ок(N,РЕ) | 1477 | 1013 | 1000 м | 1000 М | 1 | 0 | 949318516 | 0.1 | 138806.84 | 0 | 0 | 0 | 21256.79 | 0 | 0 | 0 | 6.53 | 1 | 1 | 1 | 0 | 0 | 0 | 0 | 0 | 0.1 |  | 0 | 1 | -1 | 0 | 0 |  | 0 | 0 | 0 | 0 | 0 | 0 | 0 | 0 | 0 | 0 | 0 | 0 | 0 | 0 | 0 | 0 | 0 | 0 | 0 | 0 | 0 | 0 | 0.48 | 138806.84 | 21256.79 | 6.53 | 0
225 | 16483255 | 16484108 | 15164559 | 17 | 1 | 1 | 3 | 999-9950 |  | Вспомогательные ненормируемые материалы (2% от ОЗП) | 1374 | 1013 | РУБ | РУБ | 1 | 0 | -1731369543 | 1.18 | 1 | 0 | 0 | 0 | 1 | 0 | 0 | 0 | 1 | 1 | 1 | 1 | 0 | 1 | 0 | 0 | 0 | 1.18 |  | 0 | 2 | 16484138 | 1 | 0 | 456 | 0 | 0 | 0 | 0 | 0 | 0 | 0 | 0 | 0 | 0 | 0 | 0 | 0 | 0 | 0 | 0 | 0 | 0 | 0 | 0 | 0 | 0 | 5.664 | 1 | 1 | 1 | 0
228 | 16483241 | 16484141 | 15430397 | 1 | 1 | 1 | 1 | 1-100-38 |  | Рабочий среднего разряда 3.8 | 1191 | 1013 | чел.-ч. | чел.-ч. | 1 | 0 | -1081351934 | 3.76 | 0 | 0 | 0 | 9.4 | 0 | 0 | 0 | 9.4 | 1 | 1 | 1 | 1 | 0 | 1 | 0 | 0 | 0 | 3.76 |  | 1 | 2 | 16484150 | 1 | 0 | 457 | 0 | 0 | 0 | 0 | 0 | 0 | 0 | 0 | 0 | 0 | 0 | 0 | 0 | 0 | 0 | 0 | 0 | 0 | 0 | 0 | 0 | 0 | 10.0768 | 9.4 | 9.4 | 1 | 0
228 | 16483241 | 16484141 | 15430395 | 1 | 1 | 1 | 1 | 4-100-00 |  | Затраты труда машинистов | 1191 | 1013 | чел.-ч. | чел.-ч. | 1 | 0 | -1417349443 | 0.02 | 0 | 0 | 0 | 0 | 0 | 0 | 0 | 0 | 1 | 1 | 1 | 1 | 0 | 1 | 0 | 0 | 0 | 0.02 |  | 2 | 2 | 16484151 | 1 | 0 | 458 | 0 | 0 | 0 | 0 | 0 | 0 | 0 | 0 | 0 | 0 | 0 | 0 | 0 | 0 | 0 | 0 | 0 | 0 | 0 | 0 | 0 | 0 | 0.0536 | 0 | 0 | 1 | 0
228 | 16483241 | 16484141 | 15247680 | 1 | 1 | 1 | 2 | 91.05.05-014 | ФСЭМ-2001, 91.05.05-014, приказ Минстроя России №1039/пр от 30.12.2016г. | Краны на автомобильном ходу, грузоподъемность 10 т | 1368 | 1011 | маш.-ч | маш.-ч | 1 | 0 | -1718674368 | 0.01 | 0 | 111.99 | 13.5 | 0 | 0 | 111.99 | 13.5 | 0 | 1 | 1 | 1 | 1 | 0 | 1 | 0 | 0 | 0 | 0.01 |  | 0 | 2 | 16484152 | 1 | 0 | 459 | 0 | 0 | 0 | 0 | 0 | 0 | 0 | 0 | 0 | 0 | 0 | 0 | 0 | 0 | 0 | 0 | 0 | 0 | 0 | 0 | 0 | 0 | 0.0268 | 111.99 | 111.99 | 1 | 0
228 | 16483241 | 16484141 | 15249073 | 1 | 1 | 1 | 2 | 91.14.02-001 | ФСЭМ-2001, 91.14.02-001, приказ Минстроя России №1039/пр от 30.12.2016г. | Автомобили бортовые, грузоподъемность до 5 т | 1368 | 1011 | маш.-ч | маш.-ч | 1 | 0 | 1372534845 | 0.01 | 0 | 65.71 | 11.6 | 0 | 0 | 65.71 | 11.6 | 0 | 1 | 1 | 1 | 1 | 0 | 1 | 0 | 0 | 0 | 0.01 |  | 0 | 2 | 16484153 | 1 | 0 | 460 | 0 | 0 | 0 | 0 | 0 | 0 | 0 | 0 | 0 | 0 | 0 | 0 | 0 | 0 | 0 | 0 | 0 | 0 | 0 | 0 | 0 | 0 | 0.0268 | 65.71 | 65.71 | 1 | 0
228 | 16483241 | 16484141 | 15167588 | 1 | 1 | 1 | 3 | 01.7.06.05-0041 | ФССЦ-2001, 01.7.06.05-0041, приказ Минстроя России №1039/пр от 30.12.2016г. | Лента изоляционная прорезиненная односторонняя ширина 20 мм, толщина 0,25-0,35 мм | 1346 | 1009 | кг | кг | 1 | 0 | -1088866022 | 0.16 | 30.4 | 0 | 0 | 0 | 30.4 | 0 | 0 | 0 | 1 | 1 | 1 | 1 | 0 | 1 | 0 | 0 | 0 | 0.16 |  | 0 | 2 | 16484154 | 1 | 0 | 461 | 0 | 0 | 0 | 0 | 0 | 0 | 0 | 0 | 0 | 0 | 0 | 0 | 0 | 0 | 0 | 0 | 0 | 0 | 0 | 0 | 0 | 0 | 0.4288 | 30.4 | 30.4 | 1 | 0
228 | 16483241 | 16484141 | 15167600 | 1 | 1 | 1 | 3 | 01.7.06.07-0001 | ФССЦ-2001, 01.7.06.07-0001, приказ Минстроя России №1039/пр от 30.12.2016г. | Лента К226 | 1308 | 1003 | 100 м | 100 м | 100 | 0 | 568244124 | 0.055 | 120 | 0 | 0 | 0 | 120 | 0 | 0 | 0 | 1 | 1 | 1 | 1 | 0 | 1 | 0 | 0 | 0 | 0.055 |  | 0 | 2 | 16484155 | 1 | 0 | 462 | 0 | 0 | 0 | 0 | 0 | 0 | 0 | 0 | 0 | 0 | 0 | 0 | 0 | 0 | 0 | 0 | 0 | 0 | 0 | 0 | 0 | 0 | 0.1474 | 120 | 120 | 1 | 0
228 | 16483241 | 16484141 | 15203834 | 1 | 1 | 1 | 3 | 14.4.02.09-0001 | ФССЦ-2001, 14.4.02.09-0001, приказ Минстроя России №1039/пр от 30.12.2016г. | Краска | 1346 | 1009 | кг | кг | 1 | 0 | 210558753 | 0.05 | 28.6 | 0 | 0 | 0 | 28.6 | 0 | 0 | 0 | 1 | 1 | 1 | 1 | 0 | 1 | 0 | 0 | 0 | 0.05 |  | 0 | 2 | 16484156 | 1 | 0 | 463 | 0 | 0 | 0 | 0 | 0 | 0 | 0 | 0 | 0 | 0 | 0 | 0 | 0 | 0 | 0 | 0 | 0 | 0 | 0 | 0 | 0 | 0 | 0.134 | 28.6 | 28.6 | 1 | 0
228 | 16483241 | 16484141 | 15223433 | 1 | 1 | 1 | 3 | 21.1.06.10-0377 | ФССЦ-2001, 21.1.06.10-0377, приказ Минстроя России №1039/пр от 30.12.2016г. | Кабель силовой с медными жилами с изоляцией и оболочкой из ПВХ, не распространяющий горение, с низким дымо- и газовыделением, напряжением 1,0 кВ (ГОСТ Р 53769-2010), марки ВВГнг(A)-LS 3х2,5ок(N,РЕ) | 1477 | 1013 | 1000 м | 1000 М | 1 | 0 | -1806635199 | 0.1 | 14498.24 | 0 | 0 | 0 | 14498.24 | 0 | 0 | 0 | 1 | 1 | 1 | 1 | 0 | 0 | 0 | 0 | 0 | 0.1 |  | 0 | 1 | -1 | 0 | 0 |  | 0 | 0 | 0 | 0 | 0 | 0 | 0 | 0 | 0 | 0 | 0 | 0 | 0 | 0 | 0 | 0 | 0 | 0 | 0 | 0 | 0 | 0 | 0.268 | 14498.24 | 14498.24 | 1 | 0
228 | 16483241 | 16484141 | 15164559 | 17 | 1 | 1 | 3 | 999-9950 |  | Вспомогательные ненормируемые материалы (2% от ОЗП) | 1374 | 1013 | РУБ | РУБ | 1 | 0 | -1731369543 | 0.71 | 1 | 0 | 0 | 0 | 1 | 0 | 0 | 0 | 1 | 1 | 1 | 1 | 0 | 1 | 0 | 0 | 0 | 0.71 |  | 0 | 2 | 16484157 | 1 | 0 | 464 | 0 | 0 | 0 | 0 | 0 | 0 | 0 | 0 | 0 | 0 | 0 | 0 | 0 | 0 | 0 | 0 | 0 | 0 | 0 | 0 | 0 | 0 | 1.9028 | 1 | 1 | 1 | 0
229 | 16483255 | 16484141 | 15430397 | 1 | 1 | 1 | 1 | 1-100-38 |  | Рабочий среднего разряда 3.8 | 1191 | 1013 | чел.-ч. | чел.-ч. | 1 | 0 | -1081351934 | 3.76 | 0 | 0 | 0 | 61.38 | 0 | 0 | 0 | 9.4 | 1 | 1 | 1 | 6.53 | 0 | 1 | 0 | 0 | 0 | 3.76 |  | 1 | 2 | 16484150 | 1 | 0 | 465 | 0 | 0 | 0 | 0 | 0 | 0 | 0 | 0 | 0 | 0 | 0 | 0 | 0 | 0 | 0 | 0 | 0 | 0 | 0 | 0 | 0 | 0 | 10.0768 | 61.38 | 9.4 | 6.53 | 0
229 | 16483255 | 16484141 | 15430395 | 1 | 1 | 1 | 1 | 4-100-00 |  | Затраты труда машинистов | 1191 | 1013 | чел.-ч. | чел.-ч. | 1 | 0 | -1417349443 | 0.02 | 0 | 0 | 0 | 0 | 0 | 0 | 0 | 0 | 1 | 1 | 6.53 | 1 | 0 | 1 | 0 | 0 | 0 | 0.02 |  | 2 | 2 | 16484151 | 1 | 0 | 466 | 0 | 0 | 0 | 0 | 0 | 0 | 0 | 0 | 0 | 0 | 0 | 0 | 0 | 0 | 0 | 0 | 0 | 0 | 0 | 0 | 0 | 0 | 0.0536 | 0 | 0 | 1 | 0
229 | 16483255 | 16484141 | 15247680 | 1 | 1 | 1 | 2 | 91.05.05-014 | ФСЭМ-2001, 91.05.05-014, приказ Минстроя России №1039/пр от 30.12.2016г. | Краны на автомобильном ходу, грузоподъемность 10 т | 1368 | 1011 | маш.-ч | маш.-ч | 1 | 0 | -1718674368 | 0.01 | 0 | 731.29 | 13.5 | 0 | 0 | 111.99 | 13.5 | 0 | 1 | 6.53 | 1 | 1 | 0 | 1 | 0 | 0 | 0 | 0.01 |  | 0 | 2 | 16484152 | 1 | 0 | 467 | 0 | 0 | 0 | 0 | 0 | 0 | 0 | 0 | 0 | 0 | 0 | 0 | 0 | 0 | 0 | 0 | 0 | 0 | 0 | 0 | 0 | 0 | 0.0268 | 731.29 | 111.99 | 6.53 | 0
229 | 16483255 | 16484141 | 15249073 | 1 | 1 | 1 | 2 | 91.14.02-001 | ФСЭМ-2001, 91.14.02-001, приказ Минстроя России №1039/пр от 30.12.2016г. | Автомобили бортовые, грузоподъемность до 5 т | 1368 | 1011 | маш.-ч | маш.-ч | 1 | 0 | 1372534845 | 0.01 | 0 | 429.09 | 11.6 | 0 | 0 | 65.71 | 11.6 | 0 | 1 | 6.53 | 1 | 1 | 0 | 1 | 0 | 0 | 0 | 0.01 |  | 0 | 2 | 16484153 | 1 | 0 | 468 | 0 | 0 | 0 | 0 | 0 | 0 | 0 | 0 | 0 | 0 | 0 | 0 | 0 | 0 | 0 | 0 | 0 | 0 | 0 | 0 | 0 | 0 | 0.0268 | 429.09 | 65.71 | 6.53 | 0
229 | 16483255 | 16484141 | 15167588 | 1 | 1 | 1 | 3 | 01.7.06.05-0041 | ФССЦ-2001, 01.7.06.05-0041, приказ Минстроя России №1039/пр от 30.12.2016г. | Лента изоляционная прорезиненная односторонняя ширина 20 мм, толщина 0,25-0,35 мм | 1346 | 1009 | кг | кг | 1 | 0 | -1088866022 | 0.16 | 198.51 | 0 | 0 | 0 | 30.4 | 0 | 0 | 0 | 6.53 | 1 | 1 | 1 | 0 | 1 | 0 | 0 | 0 | 0.16 |  | 0 | 2 | 16484154 | 1 | 0 | 469 | 0 | 0 | 0 | 0 | 0 | 0 | 0 | 0 | 0 | 0 | 0 | 0 | 0 | 0 | 0 | 0 | 0 | 0 | 0 | 0 | 0 | 0 | 0.4288 | 198.51 | 30.4 | 6.53 | 0
229 | 16483255 | 16484141 | 15167600 | 1 | 1 | 1 | 3 | 01.7.06.07-0001 | ФССЦ-2001, 01.7.06.07-0001, приказ Минстроя России №1039/пр от 30.12.2016г. | Лента К226 | 1308 | 1003 | 100 м | 100 м | 100 | 0 | 568244124 | 0.055 | 783.6 | 0 | 0 | 0 | 120 | 0 | 0 | 0 | 6.53 | 1 | 1 | 1 | 0 | 1 | 0 | 0 | 0 | 0.055 |  | 0 | 2 | 16484155 | 1 | 0 | 470 | 0 | 0 | 0 | 0 | 0 | 0 | 0 | 0 | 0 | 0 | 0 | 0 | 0 | 0 | 0 | 0 | 0 | 0 | 0 | 0 | 0 | 0 | 0.1474 | 783.6 | 120 | 6.53 | 0
229 | 16483255 | 16484141 | 15203834 | 1 | 1 | 1 | 3 | 14.4.02.09-0001 | ФССЦ-2001, 14.4.02.09-0001, приказ Минстроя России №1039/пр от 30.12.2016г. | Краска | 1346 | 1009 | кг | кг | 1 | 0 | 210558753 | 0.05 | 186.76 | 0 | 0 | 0 | 28.6 | 0 | 0 | 0 | 6.53 | 1 | 1 | 1 | 0 | 1 | 0 | 0 | 0 | 0.05 |  | 0 | 2 | 16484156 | 1 | 0 | 471 | 0 | 0 | 0 | 0 | 0 | 0 | 0 | 0 | 0 | 0 | 0 | 0 | 0 | 0 | 0 | 0 | 0 | 0 | 0 | 0 | 0 | 0 | 0.134 | 186.76 | 28.6 | 6.53 | 0
229 | 16483255 | 16484141 | 15223433 | 1 | 1 | 1 | 3 | 21.1.06.10-0377 | ФССЦ-2001, 21.1.06.10-0377, приказ Минстроя России №1039/пр от 30.12.2016г. | Кабель силовой с медными жилами с изоляцией и оболочкой из ПВХ, не распространяющий горение, с низким дымо- и газовыделением, напряжением 1,0 кВ (ГОСТ Р 53769-2010), марки ВВГнг(A)-LS 3х2,5ок(N,РЕ) | 1477 | 1013 | 1000 м | 1000 М | 1 | 0 | -1806635199 | 0.1 | 94673.51 | 0 | 0 | 0 | 14498.24 | 0 | 0 | 0 | 6.53 | 1 | 1 | 1 | 0 | 0 | 0 | 0 | 0 | 0.1 |  | 0 | 1 | -1 | 0 | 0 |  | 0 | 0 | 0 | 0 | 0 | 0 | 0 | 0 | 0 | 0 | 0 | 0 | 0 | 0 | 0 | 0 | 0 | 0 | 0 | 0 | 0 | 0 | 0.268 | 94673.51 | 14498.24 | 6.53 | 0
229 | 16483255 | 16484141 | 15164559 | 17 | 1 | 1 | 3 | 999-9950 |  | Вспомогательные ненормируемые материалы (2% от ОЗП) | 1374 | 1013 | РУБ | РУБ | 1 | 0 | -1731369543 | 0.71 | 1 | 0 | 0 | 0 | 1 | 0 | 0 | 0 | 1 | 1 | 1 | 1 | 0 | 1 | 0 | 0 | 0 | 0.71 |  | 0 | 2 | 16484157 | 1 | 0 | 472 | 0 | 0 | 0 | 0 | 0 | 0 | 0 | 0 | 0 | 0 | 0 | 0 | 0 | 0 | 0 | 0 | 0 | 0 | 0 | 0 | 0 | 0 | 1.9028 | 1 | 1 | 1 | 0
232 | 16483241 | 16484162 | 15446300 | 1 | 1 | 1 | 1 | 1-100-42 |  | Рабочий среднего разряда 4.2 | 1191 | 1013 | чел.-ч. | чел.-ч. | 1 | 0 | 912892513 | 35.13 | 0 | 0 | 0 | 9.92 | 0 | 0 | 0 | 9.92 | 1 | 1 | 1 | 1 | 0 | 1 | 0 | 0 | 0 | 35.13 |  | 1 | 2 | 16484179 | 1 | 0 | 473 | 0 | 0 | 0 | 0 | 0 | 0 | 0 | 0 | 0 | 0 | 0 | 0 | 0 | 0 | 0 | 0 | 0 | 0 | 0 | 0 | 0 | 0 | 1.4052 | 9.92 | 9.92 | 1 | 0
232 | 16483241 | 16484162 | 15430395 | 1 | 1 | 1 | 1 | 4-100-00 |  | Затраты труда машинистов | 1191 | 1013 | чел.-ч. | чел.-ч. | 1 | 0 | -1417349443 | 0.05 | 0 | 0 | 0 | 0 | 0 | 0 | 0 | 0 | 1 | 1 | 1 | 1 | 0 | 1 | 0 | 0 | 0 | 0.05 |  | 2 | 2 | 16484180 | 1 | 0 | 474 | 0 | 0 | 0 | 0 | 0 | 0 | 0 | 0 | 0 | 0 | 0 | 0 | 0 | 0 | 0 | 0 | 0 | 0 | 0 | 0 | 0 | 0 | 0.002 | 0 | 0 | 1 | 0
232 | 16483241 | 16484162 | 15247680 | 1 | 1 | 1 | 2 | 91.05.05-014 | ФСЭМ-2001, 91.05.05-014, приказ Минстроя России №1039/пр от 30.12.2016г. | Краны на автомобильном ходу, грузоподъемность 10 т | 1368 | 1011 | маш.-ч | маш.-ч | 1 | 0 | -1718674368 | 0.03 | 0 | 111.99 | 13.5 | 0 | 0 | 111.99 | 13.5 | 0 | 1 | 1 | 1 | 1 | 0 | 1 | 0 | 0 | 0 | 0.03 |  | 0 | 2 | 16484181 | 1 | 0 | 475 | 0 | 0 | 0 | 0 | 0 | 0 | 0 | 0 | 0 | 0 | 0 | 0 | 0 | 0 | 0 | 0 | 0 | 0 | 0 | 0 | 0 | 0 | 0.0012 | 111.99 | 111.99 | 1 | 0
232 | 16483241 | 16484162 | 15249073 | 1 | 1 | 1 | 2 | 91.14.02-001 | ФСЭМ-2001, 91.14.02-001, приказ Минстроя России №1039/пр от 30.12.2016г. | Автомобили бортовые, грузоподъемность до 5 т | 1368 | 1011 | маш.-ч | маш.-ч | 1 | 0 | 1372534845 | 0.02 | 0 | 65.71 | 11.6 | 0 | 0 | 65.71 | 11.6 | 0 | 1 | 1 | 1 | 1 | 0 | 1 | 0 | 0 | 0 | 0.02 |  | 0 | 2 | 16484182 | 1 | 0 | 476 | 0 | 0 | 0 | 0 | 0 | 0 | 0 | 0 | 0 | 0 | 0 | 0 | 0 | 0 | 0 | 0 | 0 | 0 | 0 | 0 | 0 | 0 | 0.0008 | 65.71 | 65.71 | 1 | 0
232 | 16483241 | 16484162 | 15170074 | 1 | 1 | 1 | 3 | 01.7.15.07-0014 | ФССЦ-2001, 01.7.15.07-0014, приказ Минстроя России №1039/пр от 30.12.2016г. | Дюбели распорные полипропиленовые | 1355 | 1010 | 100 шт. | 100 шт. | 100 | 0 | 1794244060 | 1.02 | 86 | 0 | 0 | 0 | 86 | 0 | 0 | 0 | 1 | 1 | 1 | 1 | 0 | 1 | 0 | 0 | 0 | 1.02 |  | 0 | 2 | 16484183 | 1 | 0 | 477 | 0 | 0 | 0 | 0 | 0 | 0 | 0 | 0 | 0 | 0 | 0 | 0 | 0 | 0 | 0 | 0 | 0 | 0 | 0 | 0 | 0 | 0 | 0.0408 | 86 | 86 | 1 | 0
232 | 16483241 | 16484162 | 15170434 | 1 | 1 | 1 | 3 | 01.7.15.14-0161 | ФССЦ-2001, 01.7.15.14-0161, приказ Минстроя России №1039/пр от 30.12.2016г. | Шурупы с полукруглой головкой 2,5х20 мм | 1348 | 1009 | т | т | 1000 | 0 | 797358079 | 0.00016 | 29800 | 0 | 0 | 0 | 29800 | 0 | 0 | 0 | 1 | 1 | 1 | 1 | 0 | 1 | 0 | 0 | 0 | 0.00016 |  | 0 | 2 | 16484184 | 1 | 0 | 478 | 0 | 0 | 0 | 0 | 0 | 0 | 0 | 0 | 0 | 0 | 0 | 0 | 0 | 0 | 0 | 0 | 0 | 0 | 0 | 0 | 0 | 0 | 6.4e-06 | 29800 | 29800 | 1 | 0
232 | 16483241 | 16484162 | 15170438 | 1 | 1 | 1 | 3 | 01.7.15.14-0165 | ФССЦ-2001, 01.7.15.14-0165, приказ Минстроя России №1039/пр от 30.12.2016г. | Шурупы с полукруглой головкой 4x40 мм | 1348 | 1009 | т | т | 1000 | 0 | -1755229539 | 0.0003 | 12430 | 0 | 0 | 0 | 12430 | 0 | 0 | 0 | 1 | 1 | 1 | 1 | 0 | 1 | 0 | 0 | 0 | 0.0003 |  | 0 | 2 | 16484185 | 1 | 0 | 479 | 0 | 0 | 0 | 0 | 0 | 0 | 0 | 0 | 0 | 0 | 0 | 0 | 0 | 0 | 0 | 0 | 0 | 0 | 0 | 0 | 0 | 0 | 1.2e-05 | 12430 | 12430 | 1 | 0
232 | 16483241 | 16484162 | 15220565 | 1 | 1 | 1 | 3 | 20.4.01.01-0001 | ФССЦ-2001, 20.4.01.01-0001, приказ Минстроя России №1039/пр от 30.12.2016г. | Выключатель двухклавишный для открытой проводки | 1358 | 1010 | 10 шт. | 10 шт. | 10 | 0 | 668519206 | 10 | 72.8 | 0 | 0 | 0 | 72.8 | 0 | 0 | 0 | 1 | 1 | 1 | 1 | 0 | 0 | 0 | 0 | 0 | 10 |  | 0 | 1 | -1 | 0 | 0 |  | 0 | 0 | 0 | 0 | 0 | 0 | 0 | 0 | 0 | 0 | 0 | 0 | 0 | 0 | 0 | 0 | 0 | 0 | 0 | 0 | 0 | 0 | 0.4 | 72.8 | 72.8 | 1 | 0
232 | 16483241 | 16484162 | 15164559 | 17 | 1 | 1 | 3 | 999-9950 |  | Вспомогательные ненормируемые материалы (2% от ОЗП) | 1374 | 1013 | РУБ | РУБ | 1 | 0 | -1731369543 | 6.97 | 1 | 0 | 0 | 0 | 1 | 0 | 0 | 0 | 1 | 1 | 1 | 1 | 0 | 1 | 0 | 0 | 0 | 6.97 |  | 0 | 2 | 16484186 | 1 | 0 | 480 | 0 | 0 | 0 | 0 | 0 | 0 | 0 | 0 | 0 | 0 | 0 | 0 | 0 | 0 | 0 | 0 | 0 | 0 | 0 | 0 | 0 | 0 | 0.2788 | 1 | 1 | 1 | 0
233 | 16483255 | 16484162 | 15446300 | 1 | 1 | 1 | 1 | 1-100-42 |  | Рабочий среднего разряда 4.2 | 1191 | 1013 | чел.-ч. | чел.-ч. | 1 | 0 | 912892513 | 35.13 | 0 | 0 | 0 | 64.78 | 0 | 0 | 0 | 9.92 | 1 | 1 | 1 | 6.53 | 0 | 1 | 0 | 0 | 0 | 35.13 |  | 1 | 2 | 16484179 | 1 | 0 | 481 | 0 | 0 | 0 | 0 | 0 | 0 | 0 | 0 | 0 | 0 | 0 | 0 | 0 | 0 | 0 | 0 | 0 | 0 | 0 | 0 | 0 | 0 | 1.4052 | 64.78 | 9.92 | 6.53 | 0
233 | 16483255 | 16484162 | 15430395 | 1 | 1 | 1 | 1 | 4-100-00 |  | Затраты труда машинистов | 1191 | 1013 | чел.-ч. | чел.-ч. | 1 | 0 | -1417349443 | 0.05 | 0 | 0 | 0 | 0 | 0 | 0 | 0 | 0 | 1 | 1 | 6.53 | 1 | 0 | 1 | 0 | 0 | 0 | 0.05 |  | 2 | 2 | 16484180 | 1 | 0 | 482 | 0 | 0 | 0 | 0 | 0 | 0 | 0 | 0 | 0 | 0 | 0 | 0 | 0 | 0 | 0 | 0 | 0 | 0 | 0 | 0 | 0 | 0 | 0.002 | 0 | 0 | 1 | 0
233 | 16483255 | 16484162 | 15247680 | 1 | 1 | 1 | 2 | 91.05.05-014 | ФСЭМ-2001, 91.05.05-014, приказ Минстроя России №1039/пр от 30.12.2016г. | Краны на автомобильном ходу, грузоподъемность 10 т | 1368 | 1011 | маш.-ч | маш.-ч | 1 | 0 | -1718674368 | 0.03 | 0 | 731.29 | 13.5 | 0 | 0 | 111.99 | 13.5 | 0 | 1 | 6.53 | 1 | 1 | 0 | 1 | 0 | 0 | 0 | 0.03 |  | 0 | 2 | 16484181 | 1 | 0 | 483 | 0 | 0 | 0 | 0 | 0 | 0 | 0 | 0 | 0 | 0 | 0 | 0 | 0 | 0 | 0 | 0 | 0 | 0 | 0 | 0 | 0 | 0 | 0.0012 | 731.29 | 111.99 | 6.53 | 0
233 | 16483255 | 16484162 | 15249073 | 1 | 1 | 1 | 2 | 91.14.02-001 | ФСЭМ-2001, 91.14.02-001, приказ Минстроя России №1039/пр от 30.12.2016г. | Автомобили бортовые, грузоподъемность до 5 т | 1368 | 1011 | маш.-ч | маш.-ч | 1 | 0 | 1372534845 | 0.02 | 0 | 429.09 | 11.6 | 0 | 0 | 65.71 | 11.6 | 0 | 1 | 6.53 | 1 | 1 | 0 | 1 | 0 | 0 | 0 | 0.02 |  | 0 | 2 | 16484182 | 1 | 0 | 484 | 0 | 0 | 0 | 0 | 0 | 0 | 0 | 0 | 0 | 0 | 0 | 0 | 0 | 0 | 0 | 0 | 0 | 0 | 0 | 0 | 0 | 0 | 0.0008 | 429.09 | 65.71 | 6.53 | 0
233 | 16483255 | 16484162 | 15170074 | 1 | 1 | 1 | 3 | 01.7.15.07-0014 | ФССЦ-2001, 01.7.15.07-0014, приказ Минстроя России №1039/пр от 30.12.2016г. | Дюбели распорные полипропиленовые | 1355 | 1010 | 100 шт. | 100 шт. | 100 | 0 | 1794244060 | 1.02 | 561.58 | 0 | 0 | 0 | 86 | 0 | 0 | 0 | 6.53 | 1 | 1 | 1 | 0 | 1 | 0 | 0 | 0 | 1.02 |  | 0 | 2 | 16484183 | 1 | 0 | 485 | 0 | 0 | 0 | 0 | 0 | 0 | 0 | 0 | 0 | 0 | 0 | 0 | 0 | 0 | 0 | 0 | 0 | 0 | 0 | 0 | 0 | 0 | 0.0408 | 561.58 | 86 | 6.53 | 0
233 | 16483255 | 16484162 | 15170434 | 1 | 1 | 1 | 3 | 01.7.15.14-0161 | ФССЦ-2001, 01.7.15.14-0161, приказ Минстроя России №1039/пр от 30.12.2016г. | Шурупы с полукруглой головкой 2,5х20 мм | 1348 | 1009 | т | т | 1000 | 0 | 797358079 | 0.00016 | 194594 | 0 | 0 | 0 | 29800 | 0 | 0 | 0 | 6.53 | 1 | 1 | 1 | 0 | 1 | 0 | 0 | 0 | 0.00016 |  | 0 | 2 | 16484184 | 1 | 0 | 486 | 0 | 0 | 0 | 0 | 0 | 0 | 0 | 0 | 0 | 0 | 0 | 0 | 0 | 0 | 0 | 0 | 0 | 0 | 0 | 0 | 0 | 0 | 6.4e-06 | 194594 | 29800 | 6.53 | 0
233 | 16483255 | 16484162 | 15170438 | 1 | 1 | 1 | 3 | 01.7.15.14-0165 | ФССЦ-2001, 01.7.15.14-0165, приказ Минстроя России №1039/пр от 30.12.2016г. | Шурупы с полукруглой головкой 4x40 мм | 1348 | 1009 | т | т | 1000 | 0 | -1755229539 | 0.0003 | 81167.9 | 0 | 0 | 0 | 12430 | 0 | 0 | 0 | 6.53 | 1 | 1 | 1 | 0 | 1 | 0 | 0 | 0 | 0.0003 |  | 0 | 2 | 16484185 | 1 | 0 | 487 | 0 | 0 | 0 | 0 | 0 | 0 | 0 | 0 | 0 | 0 | 0 | 0 | 0 | 0 | 0 | 0 | 0 | 0 | 0 | 0 | 0 | 0 | 1.2e-05 | 81167.9 | 12430 | 6.53 | 0
233 | 16483255 | 16484162 | 15220565 | 1 | 1 | 1 | 3 | 20.4.01.01-0001 | ФССЦ-2001, 20.4.01.01-0001, приказ Минстроя России №1039/пр от 30.12.2016г. | Выключатель двухклавишный для открытой проводки | 1358 | 1010 | 10 шт. | 10 шт. | 10 | 0 | 668519206 | 10 | 475.38 | 0 | 0 | 0 | 72.8 | 0 | 0 | 0 | 6.53 | 1 | 1 | 1 | 0 | 0 | 0 | 0 | 0 | 10 |  | 0 | 1 | -1 | 0 | 0 |  | 0 | 0 | 0 | 0 | 0 | 0 | 0 | 0 | 0 | 0 | 0 | 0 | 0 | 0 | 0 | 0 | 0 | 0 | 0 | 0 | 0 | 0 | 0.4 | 475.38 | 72.8 | 6.53 | 0
233 | 16483255 | 16484162 | 15164559 | 17 | 1 | 1 | 3 | 999-9950 |  | Вспомогательные ненормируемые материалы (2% от ОЗП) | 1374 | 1013 | РУБ | РУБ | 1 | 0 | -1731369543 | 6.97 | 1 | 0 | 0 | 0 | 1 | 0 | 0 | 0 | 1 | 1 | 1 | 1 | 0 | 1 | 0 | 0 | 0 | 6.97 |  | 0 | 2 | 16484186 | 1 | 0 | 488 | 0 | 0 | 0 | 0 | 0 | 0 | 0 | 0 | 0 | 0 | 0 | 0 | 0 | 0 | 0 | 0 | 0 | 0 | 0 | 0 | 0 | 0 | 0.2788 | 1 | 1 | 1 | 0
236 | 16483241 | 16484189 | 15446300 | 1 | 1 | 1 | 1 | 1-100-42 |  | Рабочий среднего разряда 4.2 | 1191 | 1013 | чел.-ч. | чел.-ч. | 1 | 0 | 912892513 | 34.56 | 0 | 0 | 0 | 9.92 | 0 | 0 | 0 | 9.92 | 1 | 1 | 1 | 1 | 0 | 1 | 0 | 0 | 0 | 34.56 |  | 1 | 2 | 16484208 | 1 | 0 | 489 | 0 | 0 | 0 | 0 | 0 | 0 | 0 | 0 | 0 | 0 | 0 | 0 | 0 | 0 | 0 | 0 | 0 | 0 | 0 | 0 | 0 | 0 | 64.9728 | 9.92 | 9.92 | 1 | 0
236 | 16483241 | 16484189 | 15430395 | 1 | 1 | 1 | 1 | 4-100-00 |  | Затраты труда машинистов | 1191 | 1013 | чел.-ч. | чел.-ч. | 1 | 0 | -1417349443 | 0.05 | 0 | 0 | 0 | 0 | 0 | 0 | 0 | 0 | 1 | 1 | 1 | 1 | 0 | 1 | 0 | 0 | 0 | 0.05 |  | 2 | 2 | 16484209 | 1 | 0 | 490 | 0 | 0 | 0 | 0 | 0 | 0 | 0 | 0 | 0 | 0 | 0 | 0 | 0 | 0 | 0 | 0 | 0 | 0 | 0 | 0 | 0 | 0 | 0.094 | 0 | 0 | 1 | 0
236 | 16483241 | 16484189 | 15247680 | 1 | 1 | 1 | 2 | 91.05.05-014 | ФСЭМ-2001, 91.05.05-014, приказ Минстроя России №1039/пр от 30.12.2016г. | Краны на автомобильном ходу, грузоподъемность 10 т | 1368 | 1011 | маш.-ч | маш.-ч | 1 | 0 | -1718674368 | 0.03 | 0 | 111.99 | 13.5 | 0 | 0 | 111.99 | 13.5 | 0 | 1 | 1 | 1 | 1 | 0 | 1 | 0 | 0 | 0 | 0.03 |  | 0 | 2 | 16484210 | 1 | 0 | 491 | 0 | 0 | 0 | 0 | 0 | 0 | 0 | 0 | 0 | 0 | 0 | 0 | 0 | 0 | 0 | 0 | 0 | 0 | 0 | 0 | 0 | 0 | 0.0564 | 111.99 | 111.99 | 1 | 0
236 | 16483241 | 16484189 | 15249073 | 1 | 1 | 1 | 2 | 91.14.02-001 | ФСЭМ-2001, 91.14.02-001, приказ Минстроя России №1039/пр от 30.12.2016г. | Автомобили бортовые, грузоподъемность до 5 т | 1368 | 1011 | маш.-ч | маш.-ч | 1 | 0 | 1372534845 | 0.02 | 0 | 65.71 | 11.6 | 0 | 0 | 65.71 | 11.6 | 0 | 1 | 1 | 1 | 1 | 0 | 1 | 0 | 0 | 0 | 0.02 |  | 0 | 2 | 16484211 | 1 | 0 | 492 | 0 | 0 | 0 | 0 | 0 | 0 | 0 | 0 | 0 | 0 | 0 | 0 | 0 | 0 | 0 | 0 | 0 | 0 | 0 | 0 | 0 | 0 | 0.0376 | 65.71 | 65.71 | 1 | 0
236 | 16483241 | 16484189 | 15167588 | 1 | 1 | 1 | 3 | 01.7.06.05-0041 | ФССЦ-2001, 01.7.06.05-0041, приказ Минстроя России №1039/пр от 30.12.2016г. | Лента изоляционная прорезиненная односторонняя ширина 20 мм, толщина 0,25-0,35 мм | 1346 | 1009 | кг | кг | 1 | 0 | -1088866022 | 0.11 | 30.4 | 0 | 0 | 0 | 30.4 | 0 | 0 | 0 | 1 | 1 | 1 | 1 | 0 | 1 | 0 | 0 | 0 | 0.11 |  | 0 | 2 | 16484212 | 1 | 0 | 493 | 0 | 0 | 0 | 0 | 0 | 0 | 0 | 0 | 0 | 0 | 0 | 0 | 0 | 0 | 0 | 0 | 0 | 0 | 0 | 0 | 0 | 0 | 0.2068 | 30.4 | 30.4 | 1 | 0
236 | 16483241 | 16484189 | 15170074 | 1 | 1 | 1 | 3 | 01.7.15.07-0014 | ФССЦ-2001, 01.7.15.07-0014, приказ Минстроя России №1039/пр от 30.12.2016г. | Дюбели распорные полипропиленовые | 1355 | 1010 | 100 шт. | 100 шт. | 100 | 0 | 1794244060 | 1.02 | 86 | 0 | 0 | 0 | 86 | 0 | 0 | 0 | 1 | 1 | 1 | 1 | 0 | 1 | 0 | 0 | 0 | 1.02 |  | 0 | 2 | 16484213 | 1 | 0 | 494 | 0 | 0 | 0 | 0 | 0 | 0 | 0 | 0 | 0 | 0 | 0 | 0 | 0 | 0 | 0 | 0 | 0 | 0 | 0 | 0 | 0 | 0 | 1.9176 | 86 | 86 | 1 | 0
236 | 16483241 | 16484189 | 15170434 | 1 | 1 | 1 | 3 | 01.7.15.14-0161 | ФССЦ-2001, 01.7.15.14-0161, приказ Минстроя России №1039/пр от 30.12.2016г. | Шурупы с полукруглой головкой 2,5х20 мм | 1348 | 1009 | т | т | 1000 | 0 | 797358079 | 0.00016 | 29800 | 0 | 0 | 0 | 29800 | 0 | 0 | 0 | 1 | 1 | 1 | 1 | 0 | 1 | 0 | 0 | 0 | 0.00016 |  | 0 | 2 | 16484214 | 1 | 0 | 495 | 0 | 0 | 0 | 0 | 0 | 0 | 0 | 0 | 0 | 0 | 0 | 0 | 0 | 0 | 0 | 0 | 0 | 0 | 0 | 0 | 0 | 0 | 0.0003008 | 29800 | 29800 | 1 | 0
236 | 16483241 | 16484189 | 15170438 | 1 | 1 | 1 | 3 | 01.7.15.14-0165 | ФССЦ-2001, 01.7.15.14-0165, приказ Минстроя России №1039/пр от 30.12.2016г. | Шурупы с полукруглой головкой 4x40 мм | 1348 | 1009 | т | т | 1000 | 0 | -1755229539 | 0.0003 | 12430 | 0 | 0 | 0 | 12430 | 0 | 0 | 0 | 1 | 1 | 1 | 1 | 0 | 1 | 0 | 0 | 0 | 0.0003 |  | 0 | 2 | 16484215 | 1 | 0 | 496 | 0 | 0 | 0 | 0 | 0 | 0 | 0 | 0 | 0 | 0 | 0 | 0 | 0 | 0 | 0 | 0 | 0 | 0 | 0 | 0 | 0 | 0 | 0.000564 | 12430 | 12430 | 1 | 0
236 | 16483241 | 16484189 | 15220812 | 1 | 1 | 1 | 3 | 20.4.03.07-0015 | ФССЦ-2001, 20.4.03.07-0015, приказ Минстроя России №1039/пр от 30.12.2016г. | Розетка штепсельная накладная (прим.) | 1355 | 1010 | 100 шт. | 100 шт. | 100 | 0 | -94431625 | 0.021277 | 375 | 0 | 0 | 0 | 375 | 0 | 0 | 0 | 1 | 1 | 1 | 1 | 0 | 0 | 0 | 0 | 0 | 0.021277 |  | 0 | 1 | -1 | 0 | 0 |  | 0 | 0 | 0 | 0 | 0 | 0 | 0 | 0 | 0 | 0 | 0 | 0 | 0 | 0 | 0 | 0 | 0 | 0 | 0 | 0 | 0 | 0 | 0.040001 | 375 | 375 | 1 | 0
236 | 16483241 | 16484189 | 15220813 | 1 | 1 | 1 | 3 | 20.4.03.07-0016 | ФССЦ-2001, 20.4.03.07-0016, приказ Минстроя России №1039/пр от 30.12.2016г. | Розетка штепсельная 220В 2к+3 (45х45), белая (прим.) | 1355 | 1010 | 100 шт. | 100 шт. | 100 | 0 | 10796334 | 0.97872 | 3217.41 | 0 | 0 | 0 | 3217.41 | 0 | 0 | 0 | 1 | 1 | 1 | 1 | 0 | 0 | 0 | 0 | 0 | 0.97872 |  | 0 | 1 | -1 | 0 | 0 |  | 0 | 0 | 0 | 0 | 0 | 0 | 0 | 0 | 0 | 0 | 0 | 0 | 0 | 0 | 0 | 0 | 0 | 0 | 0 | 0 | 0 | 0 | 1.84 | 3217.41 | 3217.41 | 1 | 0
236 | 16483241 | 16484189 | 15164559 | 17 | 1 | 1 | 3 | 999-9950 |  | Вспомогательные ненормируемые материалы (2% от ОЗП) | 1374 | 1013 | РУБ | РУБ | 1 | 0 | -1731369543 | 6.86 | 1 | 0 | 0 | 0 | 1 | 0 | 0 | 0 | 1 | 1 | 1 | 1 | 0 | 1 | 0 | 0 | 0 | 6.86 |  | 0 | 2 | 16484216 | 1 | 0 | 497 | 0 | 0 | 0 | 0 | 0 | 0 | 0 | 0 | 0 | 0 | 0 | 0 | 0 | 0 | 0 | 0 | 0 | 0 | 0 | 0 | 0 | 0 | 12.8968 | 1 | 1 | 1 | 0
237 | 16483255 | 16484189 | 15446300 | 1 | 1 | 1 | 1 | 1-100-42 |  | Рабочий среднего разряда 4.2 | 1191 | 1013 | чел.-ч. | чел.-ч. | 1 | 0 | 912892513 | 34.56 | 0 | 0 | 0 | 64.78 | 0 | 0 | 0 | 9.92 | 1 | 1 | 1 | 6.53 | 0 | 1 | 0 | 0 | 0 | 34.56 |  | 1 | 2 | 16484208 | 1 | 0 | 498 | 0 | 0 | 0 | 0 | 0 | 0 | 0 | 0 | 0 | 0 | 0 | 0 | 0 | 0 | 0 | 0 | 0 | 0 | 0 | 0 | 0 | 0 | 64.9728 | 64.78 | 9.92 | 6.53 | 0
237 | 16483255 | 16484189 | 15430395 | 1 | 1 | 1 | 1 | 4-100-00 |  | Затраты труда машинистов | 1191 | 1013 | чел.-ч. | чел.-ч. | 1 | 0 | -1417349443 | 0.05 | 0 | 0 | 0 | 0 | 0 | 0 | 0 | 0 | 1 | 1 | 6.53 | 1 | 0 | 1 | 0 | 0 | 0 | 0.05 |  | 2 | 2 | 16484209 | 1 | 0 | 499 | 0 | 0 | 0 | 0 | 0 | 0 | 0 | 0 | 0 | 0 | 0 | 0 | 0 | 0 | 0 | 0 | 0 | 0 | 0 | 0 | 0 | 0 | 0.094 | 0 | 0 | 1 | 0
237 | 16483255 | 16484189 | 15247680 | 1 | 1 | 1 | 2 | 91.05.05-014 | ФСЭМ-2001, 91.05.05-014, приказ Минстроя России №1039/пр от 30.12.2016г. | Краны на автомобильном ходу, грузоподъемность 10 т | 1368 | 1011 | маш.-ч | маш.-ч | 1 | 0 | -1718674368 | 0.03 | 0 | 731.29 | 13.5 | 0 | 0 | 111.99 | 13.5 | 0 | 1 | 6.53 | 1 | 1 | 0 | 1 | 0 | 0 | 0 | 0.03 |  | 0 | 2 | 16484210 | 1 | 0 | 500 | 0 | 0 | 0 | 0 | 0 | 0 | 0 | 0 | 0 | 0 | 0 | 0 | 0 | 0 | 0 | 0 | 0 | 0 | 0 | 0 | 0 | 0 | 0.0564 | 731.29 | 111.99 | 6.53 | 0
237 | 16483255 | 16484189 | 15249073 | 1 | 1 | 1 | 2 | 91.14.02-001 | ФСЭМ-2001, 91.14.02-001, приказ Минстроя России №1039/пр от 30.12.2016г. | Автомобили бортовые, грузоподъемность до 5 т | 1368 | 1011 | маш.-ч | маш.-ч | 1 | 0 | 1372534845 | 0.02 | 0 | 429.09 | 11.6 | 0 | 0 | 65.71 | 11.6 | 0 | 1 | 6.53 | 1 | 1 | 0 | 1 | 0 | 0 | 0 | 0.02 |  | 0 | 2 | 16484211 | 1 | 0 | 501 | 0 | 0 | 0 | 0 | 0 | 0 | 0 | 0 | 0 | 0 | 0 | 0 | 0 | 0 | 0 | 0 | 0 | 0 | 0 | 0 | 0 | 0 | 0.0376 | 429.09 | 65.71 | 6.53 | 0
237 | 16483255 | 16484189 | 15167588 | 1 | 1 | 1 | 3 | 01.7.06.05-0041 | ФССЦ-2001, 01.7.06.05-0041, приказ Минстроя России №1039/пр от 30.12.2016г. | Лента изоляционная прорезиненная односторонняя ширина 20 мм, толщина 0,25-0,35 мм | 1346 | 1009 | кг | кг | 1 | 0 | -1088866022 | 0.11 | 198.51 | 0 | 0 | 0 | 30.4 | 0 | 0 | 0 | 6.53 | 1 | 1 | 1 | 0 | 1 | 0 | 0 | 0 | 0.11 |  | 0 | 2 | 16484212 | 1 | 0 | 502 | 0 | 0 | 0 | 0 | 0 | 0 | 0 | 0 | 0 | 0 | 0 | 0 | 0 | 0 | 0 | 0 | 0 | 0 | 0 | 0 | 0 | 0 | 0.2068 | 198.51 | 30.4 | 6.53 | 0
237 | 16483255 | 16484189 | 15170074 | 1 | 1 | 1 | 3 | 01.7.15.07-0014 | ФССЦ-2001, 01.7.15.07-0014, приказ Минстроя России №1039/пр от 30.12.2016г. | Дюбели распорные полипропиленовые | 1355 | 1010 | 100 шт. | 100 шт. | 100 | 0 | 1794244060 | 1.02 | 561.58 | 0 | 0 | 0 | 86 | 0 | 0 | 0 | 6.53 | 1 | 1 | 1 | 0 | 1 | 0 | 0 | 0 | 1.02 |  | 0 | 2 | 16484213 | 1 | 0 | 503 | 0 | 0 | 0 | 0 | 0 | 0 | 0 | 0 | 0 | 0 | 0 | 0 | 0 | 0 | 0 | 0 | 0 | 0 | 0 | 0 | 0 | 0 | 1.9176 | 561.58 | 86 | 6.53 | 0
237 | 16483255 | 16484189 | 15170434 | 1 | 1 | 1 | 3 | 01.7.15.14-0161 | ФССЦ-2001, 01.7.15.14-0161, приказ Минстроя России №1039/пр от 30.12.2016г. | Шурупы с полукруглой головкой 2,5х20 мм | 1348 | 1009 | т | т | 1000 | 0 | 797358079 | 0.00016 | 194594 | 0 | 0 | 0 | 29800 | 0 | 0 | 0 | 6.53 | 1 | 1 | 1 | 0 | 1 | 0 | 0 | 0 | 0.00016 |  | 0 | 2 | 16484214 | 1 | 0 | 504 | 0 | 0 | 0 | 0 | 0 | 0 | 0 | 0 | 0 | 0 | 0 | 0 | 0 | 0 | 0 | 0 | 0 | 0 | 0 | 0 | 0 | 0 | 0.0003008 | 194594 | 29800 | 6.53 | 0
237 | 16483255 | 16484189 | 15170438 | 1 | 1 | 1 | 3 | 01.7.15.14-0165 | ФССЦ-2001, 01.7.15.14-0165, приказ Минстроя России №1039/пр от 30.12.2016г. | Шурупы с полукруглой головкой 4x40 мм | 1348 | 1009 | т | т | 1000 | 0 | -1755229539 | 0.0003 | 81167.9 | 0 | 0 | 0 | 12430 | 0 | 0 | 0 | 6.53 | 1 | 1 | 1 | 0 | 1 | 0 | 0 | 0 | 0.0003 |  | 0 | 2 | 16484215 | 1 | 0 | 505 | 0 | 0 | 0 | 0 | 0 | 0 | 0 | 0 | 0 | 0 | 0 | 0 | 0 | 0 | 0 | 0 | 0 | 0 | 0 | 0 | 0 | 0 | 0.000564 | 81167.9 | 12430 | 6.53 | 0
237 | 16483255 | 16484189 | 15220812 | 1 | 1 | 1 | 3 | 20.4.03.07-0015 | ФССЦ-2001, 20.4.03.07-0015, приказ Минстроя России №1039/пр от 30.12.2016г. | Розетка штепсельная накладная (прим.) | 1355 | 1010 | 100 шт. | 100 шт. | 100 | 0 | -94431625 | 0.021277 | 2448.75 | 0 | 0 | 0 | 375 | 0 | 0 | 0 | 6.53 | 1 | 1 | 1 | 0 | 0 | 0 | 0 | 0 | 0.021277 |  | 0 | 1 | -1 | 0 | 0 |  | 0 | 0 | 0 | 0 | 0 | 0 | 0 | 0 | 0 | 0 | 0 | 0 | 0 | 0 | 0 | 0 | 0 | 0 | 0 | 0 | 0 | 0 | 0.040001 | 2448.75 | 375 | 6.53 | 0
237 | 16483255 | 16484189 | 15220813 | 1 | 1 | 1 | 3 | 20.4.03.07-0016 | ФССЦ-2001, 20.4.03.07-0016, приказ Минстроя России №1039/пр от 30.12.2016г. | Розетка штепсельная 220В 2к+3 (45х45), белая (прим.) | 1355 | 1010 | 100 шт. | 100 шт. | 100 | 0 | 10796334 | 0.97872 | 21009.69 | 0 | 0 | 0 | 3217.41 | 0 | 0 | 0 | 6.53 | 1 | 1 | 1 | 0 | 0 | 0 | 0 | 0 | 0.97872 |  | 0 | 1 | -1 | 0 | 0 |  | 0 | 0 | 0 | 0 | 0 | 0 | 0 | 0 | 0 | 0 | 0 | 0 | 0 | 0 | 0 | 0 | 0 | 0 | 0 | 0 | 0 | 0 | 1.84 | 21009.69 | 3217.41 | 6.53 | 0
237 | 16483255 | 16484189 | 15164559 | 17 | 1 | 1 | 3 | 999-9950 |  | Вспомогательные ненормируемые материалы (2% от ОЗП) | 1374 | 1013 | РУБ | РУБ | 1 | 0 | -1731369543 | 6.86 | 1 | 0 | 0 | 0 | 1 | 0 | 0 | 0 | 1 | 1 | 1 | 1 | 0 | 1 | 0 | 0 | 0 | 6.86 |  | 0 | 2 | 16484216 | 1 | 0 | 506 | 0 | 0 | 0 | 0 | 0 | 0 | 0 | 0 | 0 | 0 | 0 | 0 | 0 | 0 | 0 | 0 | 0 | 0 | 0 | 0 | 0 | 0 | 12.8968 | 1 | 1 | 1 | 0
242 | 16483241 | 16672823 | 15446300 | 1 | 1 | 1 | 1 | 1-100-42 |  | Рабочий среднего разряда 4.2 | 1191 | 1013 | чел.-ч. | чел.-ч. | 1 | 0 | 912892513 | 2.56 | 0 | 0 | 0 | 9.92 | 0 | 0 | 0 | 9.92 | 1 | 1 | 1 | 1 | 0 | 1 | 0 | 0 | 0 | 2.56 |  | 1 | 2 | 16672824 | 1 | 0 | 507 | 0 | 0 | 0 | 0 | 0 | 0 | 0 | 0 | 0 | 0 | 0 | 0 | 0 | 0 | 0 | 0 | 0 | 0 | 0 | 0 | 0 | 0 | 10.24 | 9.92 | 9.92 | 1 | 0
242 | 16483241 | 16672823 | 15430395 | 1 | 1 | 1 | 1 | 4-100-00 |  | Затраты труда машинистов | 1191 | 1013 | чел.-ч. | чел.-ч. | 1 | 0 | -1417349443 | 0.02 | 0 | 0 | 0 | 0 | 0 | 0 | 0 | 0 | 1 | 1 | 1 | 1 | 0 | 1 | 0 | 0 | 0 | 0.02 |  | 2 | 2 | 16672825 | 1 | 0 | 508 | 0 | 0 | 0 | 0 | 0 | 0 | 0 | 0 | 0 | 0 | 0 | 0 | 0 | 0 | 0 | 0 | 0 | 0 | 0 | 0 | 0 | 0 | 0.08 | 0 | 0 | 1 | 0
242 | 16483241 | 16672823 | 15247680 | 1 | 1 | 1 | 2 | 91.05.05-014 | ФСЭМ-2001, 91.05.05-014, приказ Минстроя России №1039/пр от 30.12.2016г. | Краны на автомобильном ходу, грузоподъемность 10 т | 1368 | 1011 | маш.-ч | маш.-ч | 1 | 0 | -1718674368 | 0.01 | 0 | 111.99 | 13.5 | 0 | 0 | 111.99 | 13.5 | 0 | 1 | 1 | 1 | 1 | 0 | 1 | 0 | 0 | 0 | 0.01 |  | 0 | 2 | 16672826 | 1 | 0 | 509 | 0 | 0 | 0 | 0 | 0 | 0 | 0 | 0 | 0 | 0 | 0 | 0 | 0 | 0 | 0 | 0 | 0 | 0 | 0 | 0 | 0 | 0 | 0.04 | 111.99 | 111.99 | 1 | 0
242 | 16483241 | 16672823 | 15249073 | 1 | 1 | 1 | 2 | 91.14.02-001 | ФСЭМ-2001, 91.14.02-001, приказ Минстроя России №1039/пр от 30.12.2016г. | Автомобили бортовые, грузоподъемность до 5 т | 1368 | 1011 | маш.-ч | маш.-ч | 1 | 0 | 1372534845 | 0.01 | 0 | 65.71 | 11.6 | 0 | 0 | 65.71 | 11.6 | 0 | 1 | 1 | 1 | 1 | 0 | 1 | 0 | 0 | 0 | 0.01 |  | 0 | 2 | 16672827 | 1 | 0 | 510 | 0 | 0 | 0 | 0 | 0 | 0 | 0 | 0 | 0 | 0 | 0 | 0 | 0 | 0 | 0 | 0 | 0 | 0 | 0 | 0 | 0 | 0 | 0.04 | 65.71 | 65.71 | 1 | 0
242 | 16483241 | 16672823 | 15167588 | 1 | 1 | 1 | 3 | 01.7.06.05-0041 | ФССЦ-2001, 01.7.06.05-0041, приказ Минстроя России №1039/пр от 30.12.2016г. | Лента изоляционная прорезиненная односторонняя ширина 20 мм, толщина 0,25-0,35 мм | 1346 | 1009 | кг | кг | 1 | 0 | -1088866022 | 0.016 | 30.4 | 0 | 0 | 0 | 30.4 | 0 | 0 | 0 | 1 | 1 | 1 | 1 | 0 | 1 | 0 | 0 | 0 | 0.016 |  | 0 | 2 | 16672828 | 1 | 0 | 511 | 0 | 0 | 0 | 0 | 0 | 0 | 0 | 0 | 0 | 0 | 0 | 0 | 0 | 0 | 0 | 0 | 0 | 0 | 0 | 0 | 0 | 0 | 0.064 | 30.4 | 30.4 | 1 | 0
242 | 16483241 | 16672823 | 15170074 | 1 | 1 | 1 | 3 | 01.7.15.07-0014 | ФССЦ-2001, 01.7.15.07-0014, приказ Минстроя России №1039/пр от 30.12.2016г. | Дюбели распорные полипропиленовые | 1355 | 1010 | 100 шт. | 100 шт. | 100 | 0 | 1794244060 | 0.041 | 86 | 0 | 0 | 0 | 86 | 0 | 0 | 0 | 1 | 1 | 1 | 1 | 0 | 1 | 0 | 0 | 0 | 0.041 |  | 0 | 2 | 16672829 | 1 | 0 | 512 | 0 | 0 | 0 | 0 | 0 | 0 | 0 | 0 | 0 | 0 | 0 | 0 | 0 | 0 | 0 | 0 | 0 | 0 | 0 | 0 | 0 | 0 | 0.164 | 86 | 86 | 1 | 0
242 | 16483241 | 16672823 | 15203834 | 1 | 1 | 1 | 3 | 14.4.02.09-0001 | ФССЦ-2001, 14.4.02.09-0001, приказ Минстроя России №1039/пр от 30.12.2016г. | Краска | 1346 | 1009 | кг | кг | 1 | 0 | 210558753 | 0.1 | 28.6 | 0 | 0 | 0 | 28.6 | 0 | 0 | 0 | 1 | 1 | 1 | 1 | 0 | 1 | 0 | 0 | 0 | 0.1 |  | 0 | 2 | 16672830 | 1 | 0 | 513 | 0 | 0 | 0 | 0 | 0 | 0 | 0 | 0 | 0 | 0 | 0 | 0 | 0 | 0 | 0 | 0 | 0 | 0 | 0 | 0 | 0 | 0 | 0.4 | 28.6 | 28.6 | 1 | 0
242 | 16483241 | 16672823 | 15217463 | 1 | 1 | 1 | 3 | 20.1.02.23-0082 | ФССЦ-2001, 20.1.02.23-0082, приказ Минстроя России №1039/пр от 30.12.2016г. | Перемычки гибкие, тип ПГС-50 | 1358 | 1010 | 10 шт. | 10 шт. | 10 | 0 | 1386890308 | 0.1 | 39 | 0 | 0 | 0 | 39 | 0 | 0 | 0 | 1 | 1 | 1 | 1 | 0 | 1 | 0 | 0 | 0 | 0.1 |  | 0 | 2 | 16672831 | 1 | 0 | 514 | 0 | 0 | 0 | 0 | 0 | 0 | 0 | 0 | 0 | 0 | 0 | 0 | 0 | 0 | 0 | 0 | 0 | 0 | 0 | 0 | 0 | 0 | 0.4 | 39 | 39 | 1 | 0
242 | 16483241 | 16672823 | 15217585 | 1 | 1 | 1 | 3 | 20.2.02.01-0019 | ФССЦ-2001, 20.2.02.01-0019, приказ Минстроя России №1039/пр от 30.12.2016г. | Втулки изолирующие | 1356 | 1010 | 1000 шт. | 1000 шт. | 1000 | 0 | 40709342 | 0.021 | 270 | 0 | 0 | 0 | 270 | 0 | 0 | 0 | 1 | 1 | 1 | 1 | 0 | 1 | 0 | 0 | 0 | 0.021 |  | 0 | 2 | 16672832 | 1 | 0 | 515 | 0 | 0 | 0 | 0 | 0 | 0 | 0 | 0 | 0 | 0 | 0 | 0 | 0 | 0 | 0 | 0 | 0 | 0 | 0 | 0 | 0 | 0 | 0.084 | 270 | 270 | 1 | 0
242 | 16483241 | 16672823 | 15221284 | 1 | 1 | 1 | 3 | 20.5.04.09-0001 | ФССЦ-2001, 20.5.04.09-0001, приказ Минстроя России №1039/пр от 30.12.2016г. | Сжимы ответвительные | 1355 | 1010 | 100 шт. | 100 шт. | 100 | 0 | -552597123 | 0.041 | 528 | 0 | 0 | 0 | 528 | 0 | 0 | 0 | 1 | 1 | 1 | 1 | 0 | 1 | 0 | 0 | 0 | 0.041 |  | 0 | 2 | 16672833 | 1 | 0 | 516 | 0 | 0 | 0 | 0 | 0 | 0 | 0 | 0 | 0 | 0 | 0 | 0 | 0 | 0 | 0 | 0 | 0 | 0 | 0 | 0 | 0 | 0 | 0.164 | 528 | 528 | 1 | 0
242 | 16483241 | 16672823 | 15233312 | 1 | 1 | 1 | 3 | 24.3.01.01-0002 | ФССЦ-2001, 24.3.01.01-0002, приказ Минстроя России №1039/пр от 30.12.2016г. | Трубка полихлорвиниловая | 1346 | 1009 | кг | кг | 1 | 0 | 1584075688 | 0.124 | 35.7 | 0 | 0 | 0 | 35.7 | 0 | 0 | 0 | 1 | 1 | 1 | 1 | 0 | 1 | 0 | 0 | 0 | 0.124 |  | 0 | 2 | 16672834 | 1 | 0 | 517 | 0 | 0 | 0 | 0 | 0 | 0 | 0 | 0 | 0 | 0 | 0 | 0 | 0 | 0 | 0 | 0 | 0 | 0 | 0 | 0 | 0 | 0 | 0.496 | 35.7 | 35.7 | 1 | 0
242 | 16483241 | 16672823 | 15164559 | 17 | 1 | 1 | 3 | 999-9950 |  | Вспомогательные ненормируемые материалы (2% от ОЗП) | 1374 | 1013 | РУБ | РУБ | 1 | 0 | -1731369543 | 0.51 | 1 | 0 | 0 | 0 | 1 | 0 | 0 | 0 | 1 | 1 | 1 | 1 | 0 | 1 | 0 | 0 | 0 | 0.51 |  | 0 | 2 | 16672835 | 1 | 0 | 518 | 0 | 0 | 0 | 0 | 0 | 0 | 0 | 0 | 0 | 0 | 0 | 0 | 0 | 0 | 0 | 0 | 0 | 0 | 0 | 0 | 0 | 0 | 2.04 | 1 | 1 | 1 | 0
243 | 16483255 | 16672823 | 15446300 | 1 | 1 | 1 | 1 | 1-100-42 |  | Рабочий среднего разряда 4.2 | 1191 | 1013 | чел.-ч. | чел.-ч. | 1 | 0 | 912892513 | 2.56 | 0 | 0 | 0 | 64.78 | 0 | 0 | 0 | 9.92 | 1 | 1 | 1 | 6.53 | 0 | 1 | 0 | 0 | 0 | 2.56 |  | 1 | 2 | 16672824 | 1 | 0 | 519 | 0 | 0 | 0 | 0 | 0 | 0 | 0 | 0 | 0 | 0 | 0 | 0 | 0 | 0 | 0 | 0 | 0 | 0 | 0 | 0 | 0 | 0 | 10.24 | 64.78 | 9.92 | 6.53 | 0
243 | 16483255 | 16672823 | 15430395 | 1 | 1 | 1 | 1 | 4-100-00 |  | Затраты труда машинистов | 1191 | 1013 | чел.-ч. | чел.-ч. | 1 | 0 | -1417349443 | 0.02 | 0 | 0 | 0 | 0 | 0 | 0 | 0 | 0 | 1 | 1 | 6.53 | 1 | 0 | 1 | 0 | 0 | 0 | 0.02 |  | 2 | 2 | 16672825 | 1 | 0 | 520 | 0 | 0 | 0 | 0 | 0 | 0 | 0 | 0 | 0 | 0 | 0 | 0 | 0 | 0 | 0 | 0 | 0 | 0 | 0 | 0 | 0 | 0 | 0.08 | 0 | 0 | 1 | 0
243 | 16483255 | 16672823 | 15247680 | 1 | 1 | 1 | 2 | 91.05.05-014 | ФСЭМ-2001, 91.05.05-014, приказ Минстроя России №1039/пр от 30.12.2016г. | Краны на автомобильном ходу, грузоподъемность 10 т | 1368 | 1011 | маш.-ч | маш.-ч | 1 | 0 | -1718674368 | 0.01 | 0 | 731.29 | 13.5 | 0 | 0 | 111.99 | 13.5 | 0 | 1 | 6.53 | 1 | 1 | 0 | 1 | 0 | 0 | 0 | 0.01 |  | 0 | 2 | 16672826 | 1 | 0 | 521 | 0 | 0 | 0 | 0 | 0 | 0 | 0 | 0 | 0 | 0 | 0 | 0 | 0 | 0 | 0 | 0 | 0 | 0 | 0 | 0 | 0 | 0 | 0.04 | 731.29 | 111.99 | 6.53 | 0
243 | 16483255 | 16672823 | 15249073 | 1 | 1 | 1 | 2 | 91.14.02-001 | ФСЭМ-2001, 91.14.02-001, приказ Минстроя России №1039/пр от 30.12.2016г. | Автомобили бортовые, грузоподъемность до 5 т | 1368 | 1011 | маш.-ч | маш.-ч | 1 | 0 | 1372534845 | 0.01 | 0 | 429.09 | 11.6 | 0 | 0 | 65.71 | 11.6 | 0 | 1 | 6.53 | 1 | 1 | 0 | 1 | 0 | 0 | 0 | 0.01 |  | 0 | 2 | 16672827 | 1 | 0 | 522 | 0 | 0 | 0 | 0 | 0 | 0 | 0 | 0 | 0 | 0 | 0 | 0 | 0 | 0 | 0 | 0 | 0 | 0 | 0 | 0 | 0 | 0 | 0.04 | 429.09 | 65.71 | 6.53 | 0
243 | 16483255 | 16672823 | 15167588 | 1 | 1 | 1 | 3 | 01.7.06.05-0041 | ФССЦ-2001, 01.7.06.05-0041, приказ Минстроя России №1039/пр от 30.12.2016г. | Лента изоляционная прорезиненная односторонняя ширина 20 мм, толщина 0,25-0,35 мм | 1346 | 1009 | кг | кг | 1 | 0 | -1088866022 | 0.016 | 198.51 | 0 | 0 | 0 | 30.4 | 0 | 0 | 0 | 6.53 | 1 | 1 | 1 | 0 | 1 | 0 | 0 | 0 | 0.016 |  | 0 | 2 | 16672828 | 1 | 0 | 523 | 0 | 0 | 0 | 0 | 0 | 0 | 0 | 0 | 0 | 0 | 0 | 0 | 0 | 0 | 0 | 0 | 0 | 0 | 0 | 0 | 0 | 0 | 0.064 | 198.51 | 30.4 | 6.53 | 0
243 | 16483255 | 16672823 | 15170074 | 1 | 1 | 1 | 3 | 01.7.15.07-0014 | ФССЦ-2001, 01.7.15.07-0014, приказ Минстроя России №1039/пр от 30.12.2016г. | Дюбели распорные полипропиленовые | 1355 | 1010 | 100 шт. | 100 шт. | 100 | 0 | 1794244060 | 0.041 | 561.58 | 0 | 0 | 0 | 86 | 0 | 0 | 0 | 6.53 | 1 | 1 | 1 | 0 | 1 | 0 | 0 | 0 | 0.041 |  | 0 | 2 | 16672829 | 1 | 0 | 524 | 0 | 0 | 0 | 0 | 0 | 0 | 0 | 0 | 0 | 0 | 0 | 0 | 0 | 0 | 0 | 0 | 0 | 0 | 0 | 0 | 0 | 0 | 0.164 | 561.58 | 86 | 6.53 | 0
243 | 16483255 | 16672823 | 15203834 | 1 | 1 | 1 | 3 | 14.4.02.09-0001 | ФССЦ-2001, 14.4.02.09-0001, приказ Минстроя России №1039/пр от 30.12.2016г. | Краска | 1346 | 1009 | кг | кг | 1 | 0 | 210558753 | 0.1 | 186.76 | 0 | 0 | 0 | 28.6 | 0 | 0 | 0 | 6.53 | 1 | 1 | 1 | 0 | 1 | 0 | 0 | 0 | 0.1 |  | 0 | 2 | 16672830 | 1 | 0 | 525 | 0 | 0 | 0 | 0 | 0 | 0 | 0 | 0 | 0 | 0 | 0 | 0 | 0 | 0 | 0 | 0 | 0 | 0 | 0 | 0 | 0 | 0 | 0.4 | 186.76 | 28.6 | 6.53 | 0
243 | 16483255 | 16672823 | 15217463 | 1 | 1 | 1 | 3 | 20.1.02.23-0082 | ФССЦ-2001, 20.1.02.23-0082, приказ Минстроя России №1039/пр от 30.12.2016г. | Перемычки гибкие, тип ПГС-50 | 1358 | 1010 | 10 шт. | 10 шт. | 10 | 0 | 1386890308 | 0.1 | 254.67 | 0 | 0 | 0 | 39 | 0 | 0 | 0 | 6.53 | 1 | 1 | 1 | 0 | 1 | 0 | 0 | 0 | 0.1 |  | 0 | 2 | 16672831 | 1 | 0 | 526 | 0 | 0 | 0 | 0 | 0 | 0 | 0 | 0 | 0 | 0 | 0 | 0 | 0 | 0 | 0 | 0 | 0 | 0 | 0 | 0 | 0 | 0 | 0.4 | 254.67 | 39 | 6.53 | 0
243 | 16483255 | 16672823 | 15217585 | 1 | 1 | 1 | 3 | 20.2.02.01-0019 | ФССЦ-2001, 20.2.02.01-0019, приказ Минстроя России №1039/пр от 30.12.2016г. | Втулки изолирующие | 1356 | 1010 | 1000 шт. | 1000 шт. | 1000 | 0 | 40709342 | 0.021 | 1763.1 | 0 | 0 | 0 | 270 | 0 | 0 | 0 | 6.53 | 1 | 1 | 1 | 0 | 1 | 0 | 0 | 0 | 0.021 |  | 0 | 2 | 16672832 | 1 | 0 | 527 | 0 | 0 | 0 | 0 | 0 | 0 | 0 | 0 | 0 | 0 | 0 | 0 | 0 | 0 | 0 | 0 | 0 | 0 | 0 | 0 | 0 | 0 | 0.084 | 1763.1 | 270 | 6.53 | 0
243 | 16483255 | 16672823 | 15221284 | 1 | 1 | 1 | 3 | 20.5.04.09-0001 | ФССЦ-2001, 20.5.04.09-0001, приказ Минстроя России №1039/пр от 30.12.2016г. | Сжимы ответвительные | 1355 | 1010 | 100 шт. | 100 шт. | 100 | 0 | -552597123 | 0.041 | 3447.84 | 0 | 0 | 0 | 528 | 0 | 0 | 0 | 6.53 | 1 | 1 | 1 | 0 | 1 | 0 | 0 | 0 | 0.041 |  | 0 | 2 | 16672833 | 1 | 0 | 528 | 0 | 0 | 0 | 0 | 0 | 0 | 0 | 0 | 0 | 0 | 0 | 0 | 0 | 0 | 0 | 0 | 0 | 0 | 0 | 0 | 0 | 0 | 0.164 | 3447.84 | 528 | 6.53 | 0
243 | 16483255 | 16672823 | 15233312 | 1 | 1 | 1 | 3 | 24.3.01.01-0002 | ФССЦ-2001, 24.3.01.01-0002, приказ Минстроя России №1039/пр от 30.12.2016г. | Трубка полихлорвиниловая | 1346 | 1009 | кг | кг | 1 | 0 | 1584075688 | 0.124 | 233.12 | 0 | 0 | 0 | 35.7 | 0 | 0 | 0 | 6.53 | 1 | 1 | 1 | 0 | 1 | 0 | 0 | 0 | 0.124 |  | 0 | 2 | 16672834 | 1 | 0 | 529 | 0 | 0 | 0 | 0 | 0 | 0 | 0 | 0 | 0 | 0 | 0 | 0 | 0 | 0 | 0 | 0 | 0 | 0 | 0 | 0 | 0 | 0 | 0.496 | 233.12 | 35.7 | 6.53 | 0
243 | 16483255 | 16672823 | 15164559 | 17 | 1 | 1 | 3 | 999-9950 |  | Вспомогательные ненормируемые материалы (2% от ОЗП) | 1374 | 1013 | РУБ | РУБ | 1 | 0 | -1731369543 | 0.51 | 1 | 0 | 0 | 0 | 1 | 0 | 0 | 0 | 1 | 1 | 1 | 1 | 0 | 1 | 0 | 0 | 0 | 0.51 |  | 0 | 2 | 16672835 | 1 | 0 | 530 | 0 | 0 | 0 | 0 | 0 | 0 | 0 | 0 | 0 | 0 | 0 | 0 | 0 | 0 | 0 | 0 | 0 | 0 | 0 | 0 | 0 | 0 | 2.04 | 1 | 1 | 1 | 0
244 | 16483241 | 16484265 | 15435721 | 1 | 1 | 1 | 1 | 1-100-39 |  | Рабочий среднего разряда 3.9 | 1191 | 1013 | чел.-ч. | чел.-ч. | 1 | 0 | 1983201532 | 1.56 | 0 | 0 | 0 | 9.51 | 0 | 0 | 0 | 9.51 | 1 | 1 | 1 | 1 | 0 | 1 | 0 | 0 | 0 | 1.56 |  | 1 | 2 | 16484266 | 1 | 0 | 531 | 0 | 0 | 0 | 0 | 0 | 0 | 0 | 0 | 0 | 0 | 0 | 0 | 0 | 0 | 0 | 0 | 0 | 0 | 0 | 0 | 0 | 0 | 87.36 | 9.51 | 9.51 | 1 | 0
244 | 16483241 | 16484265 | 15249377 | 1 | 1 | 1 | 2 | 91.17.04-233 | ФСЭМ-2001, 91.17.04-233, приказ Минстроя России №1039/пр от 30.12.2016г. | Установки для сварки ручной дуговой (постоянного тока) | 1368 | 1011 | маш.-ч | маш.-ч | 1 | 0 | -353815937 | 0.13 | 0 | 8.1 | 0 | 0 | 0 | 8.1 | 0 | 0 | 1 | 1 | 1 | 1 | 0 | 1 | 0 | 0 | 0 | 0.13 |  | 0 | 2 | 16484267 | 1 | 0 | 532 | 0 | 0 | 0 | 0 | 0 | 0 | 0 | 0 | 0 | 0 | 0 | 0 | 0 | 0 | 0 | 0 | 0 | 0 | 0 | 0 | 0 | 0 | 7.28 | 8.1 | 8.1 | 1 | 0
244 | 16483241 | 16484265 | 15165537 | 1 | 1 | 1 | 3 | 01.3.01.02-0002 | ФССЦ-2001, 01.3.01.02-0002, приказ Минстроя России №1039/пр от 30.12.2016г. | Вазелин технический | 1346 | 1009 | кг | кг | 1 | 0 | 618806536 | 0.006 | 44.97 | 0 | 0 | 0 | 44.97 | 0 | 0 | 0 | 1 | 1 | 1 | 1 | 0 | 1 | 0 | 0 | 0 | 0.006 |  | 0 | 2 | 16484268 | 1 | 0 | 533 | 0 | 0 | 0 | 0 | 0 | 0 | 0 | 0 | 0 | 0 | 0 | 0 | 0 | 0 | 0 | 0 | 0 | 0 | 0 | 0 | 0 | 0 | 0.336 | 44.97 | 44.97 | 1 | 0
244 | 16483241 | 16484265 | 15167269 | 1 | 1 | 1 | 3 | 01.7.02.09-0002 | ФССЦ-2001, 01.7.02.09-0002, приказ Минстроя России №1039/пр от 30.12.2016г. | Шпагат бумажный | 1346 | 1009 | кг | кг | 1 | 0 | 56922527 | 0.001 | 11.5 | 0 | 0 | 0 | 11.5 | 0 | 0 | 0 | 1 | 1 | 1 | 1 | 0 | 1 | 0 | 0 | 0 | 0.001 |  | 0 | 2 | 16484269 | 1 | 0 | 534 | 0 | 0 | 0 | 0 | 0 | 0 | 0 | 0 | 0 | 0 | 0 | 0 | 0 | 0 | 0 | 0 | 0 | 0 | 0 | 0 | 0 | 0 | 0.056 | 11.5 | 11.5 | 1 | 0
244 | 16483241 | 16484265 | 15167588 | 1 | 1 | 1 | 3 | 01.7.06.05-0041 | ФССЦ-2001, 01.7.06.05-0041, приказ Минстроя России №1039/пр от 30.12.2016г. | Лента изоляционная прорезиненная односторонняя ширина 20 мм, толщина 0,25-0,35 мм | 1346 | 1009 | кг | кг | 1 | 0 | -1088866022 | 0.012 | 30.4 | 0 | 0 | 0 | 30.4 | 0 | 0 | 0 | 1 | 1 | 1 | 1 | 0 | 1 | 0 | 0 | 0 | 0.012 |  | 0 | 2 | 16484270 | 1 | 0 | 535 | 0 | 0 | 0 | 0 | 0 | 0 | 0 | 0 | 0 | 0 | 0 | 0 | 0 | 0 | 0 | 0 | 0 | 0 | 0 | 0 | 0 | 0 | 0.672 | 30.4 | 30.4 | 1 | 0
244 | 16483241 | 16484265 | 15168752 | 1 | 1 | 1 | 3 | 01.7.11.07-0034 | ФССЦ-2001, 01.7.11.07-0034, приказ Минстроя России №1039/пр от 30.12.2016г. | Электроды диаметром 4 мм Э42А | 1346 | 1009 | кг | кг | 1 | 0 | 586013393 | 0.07 | 10.57 | 0 | 0 | 0 | 10.57 | 0 | 0 | 0 | 1 | 1 | 1 | 1 | 0 | 1 | 0 | 0 | 0 | 0.07 |  | 0 | 2 | 16484271 | 1 | 0 | 536 | 0 | 0 | 0 | 0 | 0 | 0 | 0 | 0 | 0 | 0 | 0 | 0 | 0 | 0 | 0 | 0 | 0 | 0 | 0 | 0 | 0 | 0 | 3.92 | 10.57 | 10.57 | 1 | 0
244 | 16483241 | 16484265 | 15169942 | 1 | 1 | 1 | 3 | 01.7.15.03-0042 | ФССЦ-2001, 01.7.15.03-0042, приказ Минстроя России №1039/пр от 30.12.2016г. | Болты с гайками и шайбами строительные | 1346 | 1009 | кг | кг | 1 | 0 | 103900845 | 0.049 | 9.04 | 0 | 0 | 0 | 9.04 | 0 | 0 | 0 | 1 | 1 | 1 | 1 | 0 | 1 | 0 | 0 | 0 | 0.049 |  | 0 | 2 | 16484272 | 1 | 0 | 537 | 0 | 0 | 0 | 0 | 0 | 0 | 0 | 0 | 0 | 0 | 0 | 0 | 0 | 0 | 0 | 0 | 0 | 0 | 0 | 0 | 0 | 0 | 2.744 | 9.04 | 9.04 | 1 | 0
244 | 16483241 | 16484265 | 15170074 | 1 | 1 | 1 | 3 | 01.7.15.07-0014 | ФССЦ-2001, 01.7.15.07-0014, приказ Минстроя России №1039/пр от 30.12.2016г. | Дюбели распорные полипропиленовые | 1355 | 1010 | 100 шт. | 100 шт. | 100 | 0 | 1794244060 | 0.014 | 86 | 0 | 0 | 0 | 86 | 0 | 0 | 0 | 1 | 1 | 1 | 1 | 0 | 1 | 0 | 0 | 0 | 0.014 |  | 0 | 2 | 16484273 | 1 | 0 | 538 | 0 | 0 | 0 | 0 | 0 | 0 | 0 | 0 | 0 | 0 | 0 | 0 | 0 | 0 | 0 | 0 | 0 | 0 | 0 | 0 | 0 | 0 | 0.784 | 86 | 86 | 1 | 0
244 | 16483241 | 16484265 | 15170994 | 1 | 1 | 1 | 3 | 01.7.20.04-0005 | ФССЦ-2001, 01.7.20.04-0005, приказ Минстроя России №1039/пр от 30.12.2016г. | Нитки швейные | 1346 | 1009 | кг | кг | 1 | 0 | -856710481 | 0.001 | 133.05 | 0 | 0 | 0 | 133.05 | 0 | 0 | 0 | 1 | 1 | 1 | 1 | 0 | 1 | 0 | 0 | 0 | 0.001 |  | 0 | 2 | 16484274 | 1 | 0 | 539 | 0 | 0 | 0 | 0 | 0 | 0 | 0 | 0 | 0 | 0 | 0 | 0 | 0 | 0 | 0 | 0 | 0 | 0 | 0 | 0 | 0 | 0 | 0.056 | 133.05 | 133.05 | 1 | 0
244 | 16483241 | 16484265 | 15188647 | 1 | 1 | 1 | 3 | 07.2.07.04-0007 | ФССЦ-2001, 07.2.07.04-0007, приказ Минстроя России №1039/пр от 30.12.2016г. | Конструкции стальные индивидуальные решетчатые сварные массой до 0,1 т | 1348 | 1009 | т | т | 1000 | 0 | 426000481 | 0.001 | 11500 | 0 | 0 | 0 | 11500 | 0 | 0 | 0 | 1 | 1 | 1 | 1 | 0 | 1 | 0 | 0 | 0 | 0.001 |  | 0 | 2 | 16484275 | 1 | 0 | 540 | 0 | 0 | 0 | 0 | 0 | 0 | 0 | 0 | 0 | 0 | 0 | 0 | 0 | 0 | 0 | 0 | 0 | 0 | 0 | 0 | 0 | 0 | 0.056 | 11500 | 11500 | 1 | 0
244 | 16483241 | 16484265 | 15203834 | 1 | 1 | 1 | 3 | 14.4.02.09-0001 | ФССЦ-2001, 14.4.02.09-0001, приказ Минстроя России №1039/пр от 30.12.2016г. | Краска | 1346 | 1009 | кг | кг | 1 | 0 | 210558753 | 0.036 | 28.6 | 0 | 0 | 0 | 28.6 | 0 | 0 | 0 | 1 | 1 | 1 | 1 | 0 | 1 | 0 | 0 | 0 | 0.036 |  | 0 | 2 | 16484276 | 1 | 0 | 541 | 0 | 0 | 0 | 0 | 0 | 0 | 0 | 0 | 0 | 0 | 0 | 0 | 0 | 0 | 0 | 0 | 0 | 0 | 0 | 0 | 0 | 0 | 2.016 | 28.6 | 28.6 | 1 | 0
244 | 16483241 | 16484265 | 15203987 | 1 | 1 | 1 | 3 | 14.4.03.17-0011 | ФССЦ-2001, 14.4.03.17-0011, приказ Минстроя России №1039/пр от 30.12.2016г. | Лак электроизоляционный 318 | 1346 | 1009 | кг | кг | 1 | 0 | -1274984028 | 0.006 | 35.63 | 0 | 0 | 0 | 35.63 | 0 | 0 | 0 | 1 | 1 | 1 | 1 | 0 | 1 | 0 | 0 | 0 | 0.006 |  | 0 | 2 | 16484277 | 1 | 0 | 542 | 0 | 0 | 0 | 0 | 0 | 0 | 0 | 0 | 0 | 0 | 0 | 0 | 0 | 0 | 0 | 0 | 0 | 0 | 0 | 0 | 0 | 0 | 0.336 | 35.63 | 35.63 | 1 | 0
244 | 16483241 | 16484265 | 15217463 | 1 | 1 | 1 | 3 | 20.1.02.23-0082 | ФССЦ-2001, 20.1.02.23-0082, приказ Минстроя России №1039/пр от 30.12.2016г. | Перемычки гибкие, тип ПГС-50 | 1358 | 1010 | 10 шт. | 10 шт. | 10 | 0 | 1386890308 | 0.1 | 39 | 0 | 0 | 0 | 39 | 0 | 0 | 0 | 1 | 1 | 1 | 1 | 0 | 1 | 0 | 0 | 0 | 0.1 |  | 0 | 2 | 16484278 | 1 | 0 | 543 | 0 | 0 | 0 | 0 | 0 | 0 | 0 | 0 | 0 | 0 | 0 | 0 | 0 | 0 | 0 | 0 | 0 | 0 | 0 | 0 | 0 | 0 | 5.6 | 39 | 39 | 1 | 0
244 | 16483241 | 16484265 | 15238947 | 1 | 1 | 1 | 3 | 62.1.01.09-0050 | ФССЦ-2001, 62.1.01.09-0050, приказ Минстроя России №1039/пр от 30.12.2016г. | Выключатели автоматические АВВ 1Р 16А | 1354 | 1010 | шт. | шт. | 1 | 0 | 725707186 | 1 | 66.48 | 0 | 0 | 0 | 66.48 | 0 | 0 | 0 | 1 | 1 | 1 | 1 | 0 | 0 | 0 | 0 | 0 | 1 |  | 0 | 1 | -1 | 0 | 0 |  | 0 | 0 | 0 | 0 | 0 | 0 | 0 | 0 | 0 | 0 | 0 | 0 | 0 | 0 | 0 | 0 | 0 | 0 | 0 | 0 | 0 | 0 | 56 | 66.48 | 66.48 | 1 | 0
244 | 16483241 | 16484265 | 15164559 | 17 | 1 | 1 | 3 | 999-9950 |  | Вспомогательные ненормируемые материалы (2% от ОЗП) | 1374 | 1013 | РУБ | РУБ | 1 | 0 | -1731369543 | 0.3 | 1 | 0 | 0 | 0 | 1 | 0 | 0 | 0 | 1 | 1 | 1 | 1 | 0 | 1 | 0 | 0 | 0 | 0.3 |  | 0 | 2 | 16484279 | 1 | 0 | 544 | 0 | 0 | 0 | 0 | 0 | 0 | 0 | 0 | 0 | 0 | 0 | 0 | 0 | 0 | 0 | 0 | 0 | 0 | 0 | 0 | 0 | 0 | 16.8 | 1 | 1 | 1 | 0
245 | 16483255 | 16484265 | 15435721 | 1 | 1 | 1 | 1 | 1-100-39 |  | Рабочий среднего разряда 3.9 | 1191 | 1013 | чел.-ч. | чел.-ч. | 1 | 0 | 1983201532 | 1.56 | 0 | 0 | 0 | 62.1 | 0 | 0 | 0 | 9.51 | 1 | 1 | 1 | 6.53 | 0 | 1 | 0 | 0 | 0 | 1.56 |  | 1 | 2 | 16484266 | 1 | 0 | 545 | 0 | 0 | 0 | 0 | 0 | 0 | 0 | 0 | 0 | 0 | 0 | 0 | 0 | 0 | 0 | 0 | 0 | 0 | 0 | 0 | 0 | 0 | 87.36 | 62.1 | 9.51 | 6.53 | 0
245 | 16483255 | 16484265 | 15249377 | 1 | 1 | 1 | 2 | 91.17.04-233 | ФСЭМ-2001, 91.17.04-233, приказ Минстроя России №1039/пр от 30.12.2016г. | Установки для сварки ручной дуговой (постоянного тока) | 1368 | 1011 | маш.-ч | маш.-ч | 1 | 0 | -353815937 | 0.13 | 0 | 52.89 | 0 | 0 | 0 | 8.1 | 0 | 0 | 1 | 6.53 | 1 | 1 | 0 | 1 | 0 | 0 | 0 | 0.13 |  | 0 | 2 | 16484267 | 1 | 0 | 546 | 0 | 0 | 0 | 0 | 0 | 0 | 0 | 0 | 0 | 0 | 0 | 0 | 0 | 0 | 0 | 0 | 0 | 0 | 0 | 0 | 0 | 0 | 7.28 | 52.89 | 8.1 | 6.53 | 0
245 | 16483255 | 16484265 | 15165537 | 1 | 1 | 1 | 3 | 01.3.01.02-0002 | ФССЦ-2001, 01.3.01.02-0002, приказ Минстроя России №1039/пр от 30.12.2016г. | Вазелин технический | 1346 | 1009 | кг | кг | 1 | 0 | 618806536 | 0.006 | 293.65 | 0 | 0 | 0 | 44.97 | 0 | 0 | 0 | 6.53 | 1 | 1 | 1 | 0 | 1 | 0 | 0 | 0 | 0.006 |  | 0 | 2 | 16484268 | 1 | 0 | 547 | 0 | 0 | 0 | 0 | 0 | 0 | 0 | 0 | 0 | 0 | 0 | 0 | 0 | 0 | 0 | 0 | 0 | 0 | 0 | 0 | 0 | 0 | 0.336 | 293.65 | 44.97 | 6.53 | 0
245 | 16483255 | 16484265 | 15167269 | 1 | 1 | 1 | 3 | 01.7.02.09-0002 | ФССЦ-2001, 01.7.02.09-0002, приказ Минстроя России №1039/пр от 30.12.2016г. | Шпагат бумажный | 1346 | 1009 | кг | кг | 1 | 0 | 56922527 | 0.001 | 75.1 | 0 | 0 | 0 | 11.5 | 0 | 0 | 0 | 6.53 | 1 | 1 | 1 | 0 | 1 | 0 | 0 | 0 | 0.001 |  | 0 | 2 | 16484269 | 1 | 0 | 548 | 0 | 0 | 0 | 0 | 0 | 0 | 0 | 0 | 0 | 0 | 0 | 0 | 0 | 0 | 0 | 0 | 0 | 0 | 0 | 0 | 0 | 0 | 0.056 | 75.1 | 11.5 | 6.53 | 0
245 | 16483255 | 16484265 | 15167588 | 1 | 1 | 1 | 3 | 01.7.06.05-0041 | ФССЦ-2001, 01.7.06.05-0041, приказ Минстроя России №1039/пр от 30.12.2016г. | Лента изоляционная прорезиненная односторонняя ширина 20 мм, толщина 0,25-0,35 мм | 1346 | 1009 | кг | кг | 1 | 0 | -1088866022 | 0.012 | 198.51 | 0 | 0 | 0 | 30.4 | 0 | 0 | 0 | 6.53 | 1 | 1 | 1 | 0 | 1 | 0 | 0 | 0 | 0.012 |  | 0 | 2 | 16484270 | 1 | 0 | 549 | 0 | 0 | 0 | 0 | 0 | 0 | 0 | 0 | 0 | 0 | 0 | 0 | 0 | 0 | 0 | 0 | 0 | 0 | 0 | 0 | 0 | 0 | 0.672 | 198.51 | 30.4 | 6.53 | 0
245 | 16483255 | 16484265 | 15168752 | 1 | 1 | 1 | 3 | 01.7.11.07-0034 | ФССЦ-2001, 01.7.11.07-0034, приказ Минстроя России №1039/пр от 30.12.2016г. | Электроды диаметром 4 мм Э42А | 1346 | 1009 | кг | кг | 1 | 0 | 586013393 | 0.07 | 69.02 | 0 | 0 | 0 | 10.57 | 0 | 0 | 0 | 6.53 | 1 | 1 | 1 | 0 | 1 | 0 | 0 | 0 | 0.07 |  | 0 | 2 | 16484271 | 1 | 0 | 550 | 0 | 0 | 0 | 0 | 0 | 0 | 0 | 0 | 0 | 0 | 0 | 0 | 0 | 0 | 0 | 0 | 0 | 0 | 0 | 0 | 0 | 0 | 3.92 | 69.02 | 10.57 | 6.53 | 0
245 | 16483255 | 16484265 | 15169942 | 1 | 1 | 1 | 3 | 01.7.15.03-0042 | ФССЦ-2001, 01.7.15.03-0042, приказ Минстроя России №1039/пр от 30.12.2016г. | Болты с гайками и шайбами строительные | 1346 | 1009 | кг | кг | 1 | 0 | 103900845 | 0.049 | 59.03 | 0 | 0 | 0 | 9.04 | 0 | 0 | 0 | 6.53 | 1 | 1 | 1 | 0 | 1 | 0 | 0 | 0 | 0.049 |  | 0 | 2 | 16484272 | 1 | 0 | 551 | 0 | 0 | 0 | 0 | 0 | 0 | 0 | 0 | 0 | 0 | 0 | 0 | 0 | 0 | 0 | 0 | 0 | 0 | 0 | 0 | 0 | 0 | 2.744 | 59.03 | 9.04 | 6.53 | 0
245 | 16483255 | 16484265 | 15170074 | 1 | 1 | 1 | 3 | 01.7.15.07-0014 | ФССЦ-2001, 01.7.15.07-0014, приказ Минстроя России №1039/пр от 30.12.2016г. | Дюбели распорные полипропиленовые | 1355 | 1010 | 100 шт. | 100 шт. | 100 | 0 | 1794244060 | 0.014 | 561.58 | 0 | 0 | 0 | 86 | 0 | 0 | 0 | 6.53 | 1 | 1 | 1 | 0 | 1 | 0 | 0 | 0 | 0.014 |  | 0 | 2 | 16484273 | 1 | 0 | 552 | 0 | 0 | 0 | 0 | 0 | 0 | 0 | 0 | 0 | 0 | 0 | 0 | 0 | 0 | 0 | 0 | 0 | 0 | 0 | 0 | 0 | 0 | 0.784 | 561.58 | 86 | 6.53 | 0
245 | 16483255 | 16484265 | 15170994 | 1 | 1 | 1 | 3 | 01.7.20.04-0005 | ФССЦ-2001, 01.7.20.04-0005, приказ Минстроя России №1039/пр от 30.12.2016г. | Нитки швейные | 1346 | 1009 | кг | кг | 1 | 0 | -856710481 | 0.001 | 868.82 | 0 | 0 | 0 | 133.05 | 0 | 0 | 0 | 6.53 | 1 | 1 | 1 | 0 | 1 | 0 | 0 | 0 | 0.001 |  | 0 | 2 | 16484274 | 1 | 0 | 553 | 0 | 0 | 0 | 0 | 0 | 0 | 0 | 0 | 0 | 0 | 0 | 0 | 0 | 0 | 0 | 0 | 0 | 0 | 0 | 0 | 0 | 0 | 0.056 | 868.82 | 133.05 | 6.53 | 0
245 | 16483255 | 16484265 | 15188647 | 1 | 1 | 1 | 3 | 07.2.07.04-0007 | ФССЦ-2001, 07.2.07.04-0007, приказ Минстроя России №1039/пр от 30.12.2016г. | Конструкции стальные индивидуальные решетчатые сварные массой до 0,1 т | 1348 | 1009 | т | т | 1000 | 0 | 426000481 | 0.001 | 75095 | 0 | 0 | 0 | 11500 | 0 | 0 | 0 | 6.53 | 1 | 1 | 1 | 0 | 1 | 0 | 0 | 0 | 0.001 |  | 0 | 2 | 16484275 | 1 | 0 | 554 | 0 | 0 | 0 | 0 | 0 | 0 | 0 | 0 | 0 | 0 | 0 | 0 | 0 | 0 | 0 | 0 | 0 | 0 | 0 | 0 | 0 | 0 | 0.056 | 75095 | 11500 | 6.53 | 0
245 | 16483255 | 16484265 | 15203834 | 1 | 1 | 1 | 3 | 14.4.02.09-0001 | ФССЦ-2001, 14.4.02.09-0001, приказ Минстроя России №1039/пр от 30.12.2016г. | Краска | 1346 | 1009 | кг | кг | 1 | 0 | 210558753 | 0.036 | 186.76 | 0 | 0 | 0 | 28.6 | 0 | 0 | 0 | 6.53 | 1 | 1 | 1 | 0 | 1 | 0 | 0 | 0 | 0.036 |  | 0 | 2 | 16484276 | 1 | 0 | 555 | 0 | 0 | 0 | 0 | 0 | 0 | 0 | 0 | 0 | 0 | 0 | 0 | 0 | 0 | 0 | 0 | 0 | 0 | 0 | 0 | 0 | 0 | 2.016 | 186.76 | 28.6 | 6.53 | 0
245 | 16483255 | 16484265 | 15203987 | 1 | 1 | 1 | 3 | 14.4.03.17-0011 | ФССЦ-2001, 14.4.03.17-0011, приказ Минстроя России №1039/пр от 30.12.2016г. | Лак электроизоляционный 318 | 1346 | 1009 | кг | кг | 1 | 0 | -1274984028 | 0.006 | 232.66 | 0 | 0 | 0 | 35.63 | 0 | 0 | 0 | 6.53 | 1 | 1 | 1 | 0 | 1 | 0 | 0 | 0 | 0.006 |  | 0 | 2 | 16484277 | 1 | 0 | 556 | 0 | 0 | 0 | 0 | 0 | 0 | 0 | 0 | 0 | 0 | 0 | 0 | 0 | 0 | 0 | 0 | 0 | 0 | 0 | 0 | 0 | 0 | 0.336 | 232.66 | 35.63 | 6.53 | 0
245 | 16483255 | 16484265 | 15217463 | 1 | 1 | 1 | 3 | 20.1.02.23-0082 | ФССЦ-2001, 20.1.02.23-0082, приказ Минстроя России №1039/пр от 30.12.2016г. | Перемычки гибкие, тип ПГС-50 | 1358 | 1010 | 10 шт. | 10 шт. | 10 | 0 | 1386890308 | 0.1 | 254.67 | 0 | 0 | 0 | 39 | 0 | 0 | 0 | 6.53 | 1 | 1 | 1 | 0 | 1 | 0 | 0 | 0 | 0.1 |  | 0 | 2 | 16484278 | 1 | 0 | 557 | 0 | 0 | 0 | 0 | 0 | 0 | 0 | 0 | 0 | 0 | 0 | 0 | 0 | 0 | 0 | 0 | 0 | 0 | 0 | 0 | 0 | 0 | 5.6 | 254.67 | 39 | 6.53 | 0
245 | 16483255 | 16484265 | 15238947 | 1 | 1 | 1 | 3 | 62.1.01.09-0050 | ФССЦ-2001, 62.1.01.09-0050, приказ Минстроя России №1039/пр от 30.12.2016г. | Выключатели автоматические АВВ 1Р 16А | 1354 | 1010 | шт. | шт. | 1 | 0 | 725707186 | 1 | 434.11 | 0 | 0 | 0 | 66.48 | 0 | 0 | 0 | 6.53 | 1 | 1 | 1 | 0 | 0 | 0 | 0 | 0 | 1 |  | 0 | 1 | -1 | 0 | 0 |  | 0 | 0 | 0 | 0 | 0 | 0 | 0 | 0 | 0 | 0 | 0 | 0 | 0 | 0 | 0 | 0 | 0 | 0 | 0 | 0 | 0 | 0 | 56 | 434.11 | 66.48 | 6.53 | 0
245 | 16483255 | 16484265 | 15164559 | 17 | 1 | 1 | 3 | 999-9950 |  | Вспомогательные ненормируемые материалы (2% от ОЗП) | 1374 | 1013 | РУБ | РУБ | 1 | 0 | -1731369543 | 0.3 | 1 | 0 | 0 | 0 | 1 | 0 | 0 | 0 | 1 | 1 | 1 | 1 | 0 | 1 | 0 | 0 | 0 | 0.3 |  | 0 | 2 | 16484279 | 1 | 0 | 558 | 0 | 0 | 0 | 0 | 0 | 0 | 0 | 0 | 0 | 0 | 0 | 0 | 0 | 0 | 0 | 0 | 0 | 0 | 0 | 0 | 0 | 0 | 16.8 | 1 | 1 | 1 | 0
248 | 16483241 | 16672839 | 15446300 | 1 | 1 | 1 | 1 | 1-100-42 |  | Рабочий среднего разряда 4.2 | 1191 | 1013 | чел.-ч. | чел.-ч. | 1 | 0 | 912892513 | 1.12 | 0 | 0 | 0 | 9.92 | 0 | 0 | 0 | 9.92 | 1 | 1 | 1 | 1 | 0 | 1 | 0 | 0 | 0 | 1.12 |  | 1 | 2 | 16672840 | 1 | 0 | 559 | 0 | 0 | 0 | 0 | 0 | 0 | 0 | 0 | 0 | 0 | 0 | 0 | 0 | 0 | 0 | 0 | 0 | 0 | 0 | 0 | 0 | 0 | 4.48 | 9.92 | 9.92 | 1 | 0
248 | 16483241 | 16672839 | 15169942 | 1 | 1 | 1 | 3 | 01.7.15.03-0042 | ФССЦ-2001, 01.7.15.03-0042, приказ Минстроя России №1039/пр от 30.12.2016г. | Болты с гайками и шайбами строительные | 1346 | 1009 | кг | кг | 1 | 0 | 103900845 | 0.02 | 9.04 | 0 | 0 | 0 | 9.04 | 0 | 0 | 0 | 1 | 1 | 1 | 1 | 0 | 1 | 0 | 0 | 0 | 0.02 |  | 0 | 2 | 16672841 | 1 | 0 | 560 | 0 | 0 | 0 | 0 | 0 | 0 | 0 | 0 | 0 | 0 | 0 | 0 | 0 | 0 | 0 | 0 | 0 | 0 | 0 | 0 | 0 | 0 | 0.08 | 9.04 | 9.04 | 1 | 0
248 | 16483241 | 16672839 | 15164559 | 17 | 1 | 1 | 3 | 999-9950 |  | Вспомогательные ненормируемые материалы (2% от ОЗП) | 1374 | 1013 | РУБ | РУБ | 1 | 0 | -1731369543 | 0.22 | 1 | 0 | 0 | 0 | 1 | 0 | 0 | 0 | 1 | 1 | 1 | 1 | 0 | 1 | 0 | 0 | 0 | 0.22 |  | 0 | 2 | 16672842 | 1 | 0 | 561 | 0 | 0 | 0 | 0 | 0 | 0 | 0 | 0 | 0 | 0 | 0 | 0 | 0 | 0 | 0 | 0 | 0 | 0 | 0 | 0 | 0 | 0 | 0.88 | 1 | 1 | 1 | 0
249 | 16483255 | 16672839 | 15446300 | 1 | 1 | 1 | 1 | 1-100-42 |  | Рабочий среднего разряда 4.2 | 1191 | 1013 | чел.-ч. | чел.-ч. | 1 | 0 | 912892513 | 1.12 | 0 | 0 | 0 | 64.78 | 0 | 0 | 0 | 9.92 | 1 | 1 | 1 | 6.53 | 0 | 1 | 0 | 0 | 0 | 1.12 |  | 1 | 2 | 16672840 | 1 | 0 | 562 | 0 | 0 | 0 | 0 | 0 | 0 | 0 | 0 | 0 | 0 | 0 | 0 | 0 | 0 | 0 | 0 | 0 | 0 | 0 | 0 | 0 | 0 | 4.48 | 64.78 | 9.92 | 6.53 | 0
249 | 16483255 | 16672839 | 15169942 | 1 | 1 | 1 | 3 | 01.7.15.03-0042 | ФССЦ-2001, 01.7.15.03-0042, приказ Минстроя России №1039/пр от 30.12.2016г. | Болты с гайками и шайбами строительные | 1346 | 1009 | кг | кг | 1 | 0 | 103900845 | 0.02 | 59.03 | 0 | 0 | 0 | 9.04 | 0 | 0 | 0 | 6.53 | 1 | 1 | 1 | 0 | 1 | 0 | 0 | 0 | 0.02 |  | 0 | 2 | 16672841 | 1 | 0 | 563 | 0 | 0 | 0 | 0 | 0 | 0 | 0 | 0 | 0 | 0 | 0 | 0 | 0 | 0 | 0 | 0 | 0 | 0 | 0 | 0 | 0 | 0 | 0.08 | 59.03 | 9.04 | 6.53 | 0
249 | 16483255 | 16672839 | 15164559 | 17 | 1 | 1 | 3 | 999-9950 |  | Вспомогательные ненормируемые материалы (2% от ОЗП) | 1374 | 1013 | РУБ | РУБ | 1 | 0 | -1731369543 | 0.22 | 1 | 0 | 0 | 0 | 1 | 0 | 0 | 0 | 1 | 1 | 1 | 1 | 0 | 1 | 0 | 0 | 0 | 0.22 |  | 0 | 2 | 16672842 | 1 | 0 | 564 | 0 | 0 | 0 | 0 | 0 | 0 | 0 | 0 | 0 | 0 | 0 | 0 | 0 | 0 | 0 | 0 | 0 | 0 | 0 | 0 | 0 | 0 | 0.88 | 1 | 1 | 1 | 0
250 | 16483241 | 16484320 | 15446300 | 1 | 1 | 1 | 1 | 1-100-42 |  | Рабочий среднего разряда 4.2 | 1191 | 1013 | чел.-ч. | чел.-ч. | 1 | 0 | 912892513 | 78.08 | 0 | 0 | 0 | 9.92 | 0 | 0 | 0 | 9.92 | 1 | 1 | 1 | 1 | 0 | 1 | 0 | 0 | 0 | 78.08 |  | 1 | 2 | 16484330 | 1 | 0 | 565 | 0 | 0 | 0 | 0 | 0 | 0 | 0 | 0 | 0 | 0 | 0 | 0 | 0 | 0 | 0 | 0 | 0 | 0 | 0 | 0 | 0 | 0 | 37.4784 | 9.92 | 9.92 | 1 | 0
250 | 16483241 | 16484320 | 15430395 | 1 | 1 | 1 | 1 | 4-100-00 |  | Затраты труда машинистов | 1191 | 1013 | чел.-ч. | чел.-ч. | 1 | 0 | -1417349443 | 2.16 | 0 | 0 | 0 | 0 | 0 | 0 | 0 | 0 | 1 | 1 | 1 | 1 | 0 | 1 | 0 | 0 | 0 | 2.16 |  | 2 | 2 | 16484331 | 1 | 0 | 566 | 0 | 0 | 0 | 0 | 0 | 0 | 0 | 0 | 0 | 0 | 0 | 0 | 0 | 0 | 0 | 0 | 0 | 0 | 0 | 0 | 0 | 0 | 1.0368 | 0 | 0 | 1 | 0
250 | 16483241 | 16484320 | 15247680 | 1 | 1 | 1 | 2 | 91.05.05-014 | ФСЭМ-2001, 91.05.05-014, приказ Минстроя России №1039/пр от 30.12.2016г. | Краны на автомобильном ходу, грузоподъемность 10 т | 1368 | 1011 | маш.-ч | маш.-ч | 1 | 0 | -1718674368 | 1.08 | 0 | 111.99 | 13.5 | 0 | 0 | 111.99 | 13.5 | 0 | 1 | 1 | 1 | 1 | 0 | 1 | 0 | 0 | 0 | 1.08 |  | 0 | 2 | 16484332 | 1 | 0 | 567 | 0 | 0 | 0 | 0 | 0 | 0 | 0 | 0 | 0 | 0 | 0 | 0 | 0 | 0 | 0 | 0 | 0 | 0 | 0 | 0 | 0 | 0 | 0.5184 | 111.99 | 111.99 | 1 | 0
250 | 16483241 | 16484320 | 15249073 | 1 | 1 | 1 | 2 | 91.14.02-001 | ФСЭМ-2001, 91.14.02-001, приказ Минстроя России №1039/пр от 30.12.2016г. | Автомобили бортовые, грузоподъемность до 5 т | 1368 | 1011 | маш.-ч | маш.-ч | 1 | 0 | 1372534845 | 1.08 | 0 | 65.71 | 11.6 | 0 | 0 | 65.71 | 11.6 | 0 | 1 | 1 | 1 | 1 | 0 | 1 | 0 | 0 | 0 | 1.08 |  | 0 | 2 | 16484333 | 1 | 0 | 568 | 0 | 0 | 0 | 0 | 0 | 0 | 0 | 0 | 0 | 0 | 0 | 0 | 0 | 0 | 0 | 0 | 0 | 0 | 0 | 0 | 0 | 0 | 0.5184 | 65.71 | 65.71 | 1 | 0
250 | 16483241 | 16484320 | 15167588 | 1 | 1 | 1 | 3 | 01.7.06.05-0041 | ФССЦ-2001, 01.7.06.05-0041, приказ Минстроя России №1039/пр от 30.12.2016г. | Лента изоляционная прорезиненная односторонняя ширина 20 мм, толщина 0,25-0,35 мм | 1346 | 1009 | кг | кг | 1 | 0 | -1088866022 | 0.31 | 30.4 | 0 | 0 | 0 | 30.4 | 0 | 0 | 0 | 1 | 1 | 1 | 1 | 0 | 1 | 0 | 0 | 0 | 0.31 |  | 0 | 2 | 16484334 | 1 | 0 | 569 | 0 | 0 | 0 | 0 | 0 | 0 | 0 | 0 | 0 | 0 | 0 | 0 | 0 | 0 | 0 | 0 | 0 | 0 | 0 | 0 | 0 | 0 | 0.1488 | 30.4 | 30.4 | 1 | 0
250 | 16483241 | 16484320 | 15169949 | 1 | 1 | 1 | 3 | 01.7.15.04-0011 | ФССЦ-2001, 01.7.15.04-0011, приказ Минстроя России №1039/пр от 30.12.2016г. | Винты с полукруглой головкой длиной 50 мм | 1348 | 1009 | т | т | 1000 | 0 | 251332693 | 0.00306 | 12430 | 0 | 0 | 0 | 12430 | 0 | 0 | 0 | 1 | 1 | 1 | 1 | 0 | 1 | 0 | 0 | 0 | 0.00306 |  | 0 | 2 | 16484335 | 1 | 0 | 570 | 0 | 0 | 0 | 0 | 0 | 0 | 0 | 0 | 0 | 0 | 0 | 0 | 0 | 0 | 0 | 0 | 0 | 0 | 0 | 0 | 0 | 0 | 0.0014688 | 12430 | 12430 | 1 | 0
250 | 16483241 | 16484320 | 15170074 | 1 | 1 | 1 | 3 | 01.7.15.07-0014 | ФССЦ-2001, 01.7.15.07-0014, приказ Минстроя России №1039/пр от 30.12.2016г. | Дюбели распорные полипропиленовые | 1355 | 1010 | 100 шт. | 100 шт. | 100 | 0 | 1794244060 | 4.08 | 86 | 0 | 0 | 0 | 86 | 0 | 0 | 0 | 1 | 1 | 1 | 1 | 0 | 1 | 0 | 0 | 0 | 4.08 |  | 0 | 2 | 16484336 | 1 | 0 | 571 | 0 | 0 | 0 | 0 | 0 | 0 | 0 | 0 | 0 | 0 | 0 | 0 | 0 | 0 | 0 | 0 | 0 | 0 | 0 | 0 | 0 | 0 | 1.9584 | 86 | 86 | 1 | 0
250 | 16483241 | 16484320 | 15220144 | 1 | 1 | 1 | 3 | 20.3.03.04-0471 | ФССЦ-2001, 20.3.03.04-0471, приказ Минстроя России №1039/пр от 30.12.2016г. | Светильники потолочные светодиодные OPTIMA PRS ECO LED 595 EM 5000K (прим.) | 1354 | 1010 | шт. | шт. | 1 | 0 | -1996763812 | 100 | 366.74 | 0 | 0 | 0 | 366.74 | 0 | 0 | 0 | 1 | 1 | 1 | 1 | 0 | 0 | 0 | 0 | 0 | 100 |  | 0 | 1 | -1 | 0 | 0 |  | 0 | 0 | 0 | 0 | 0 | 0 | 0 | 0 | 0 | 0 | 0 | 0 | 0 | 0 | 0 | 0 | 0 | 0 | 0 | 0 | 0 | 0 | 48 | 366.74 | 366.74 | 1 | 0
250 | 16483241 | 16484320 | 15221296 | 1 | 1 | 1 | 3 | 20.5.04.10-0011 | ФССЦ-2001, 20.5.04.10-0011, приказ Минстроя России №1039/пр от 30.12.2016г. | Сжимы соединительные | 1355 | 1010 | 100 шт. | 100 шт. | 100 | 0 | 783817326 | 1.02 | 100 | 0 | 0 | 0 | 100 | 0 | 0 | 0 | 1 | 1 | 1 | 1 | 0 | 1 | 0 | 0 | 0 | 1.02 |  | 0 | 2 | 16484337 | 1 | 0 | 572 | 0 | 0 | 0 | 0 | 0 | 0 | 0 | 0 | 0 | 0 | 0 | 0 | 0 | 0 | 0 | 0 | 0 | 0 | 0 | 0 | 0 | 0 | 0.4896 | 100 | 100 | 1 | 0
250 | 16483241 | 16484320 | 15164559 | 17 | 1 | 1 | 3 | 999-9950 |  | Вспомогательные ненормируемые материалы (2% от ОЗП) | 1374 | 1013 | РУБ | РУБ | 1 | 0 | -1731369543 | 15.49 | 1 | 0 | 0 | 0 | 1 | 0 | 0 | 0 | 1 | 1 | 1 | 1 | 0 | 1 | 0 | 0 | 0 | 15.49 |  | 0 | 2 | 16484338 | 1 | 0 | 573 | 0 | 0 | 0 | 0 | 0 | 0 | 0 | 0 | 0 | 0 | 0 | 0 | 0 | 0 | 0 | 0 | 0 | 0 | 0 | 0 | 0 | 0 | 7.4352 | 1 | 1 | 1 | 0
251 | 16483255 | 16484320 | 15446300 | 1 | 1 | 1 | 1 | 1-100-42 |  | Рабочий среднего разряда 4.2 | 1191 | 1013 | чел.-ч. | чел.-ч. | 1 | 0 | 912892513 | 78.08 | 0 | 0 | 0 | 64.78 | 0 | 0 | 0 | 9.92 | 1 | 1 | 1 | 6.53 | 0 | 1 | 0 | 0 | 0 | 78.08 |  | 1 | 2 | 16484330 | 1 | 0 | 574 | 0 | 0 | 0 | 0 | 0 | 0 | 0 | 0 | 0 | 0 | 0 | 0 | 0 | 0 | 0 | 0 | 0 | 0 | 0 | 0 | 0 | 0 | 37.4784 | 64.78 | 9.92 | 6.53 | 0
251 | 16483255 | 16484320 | 15430395 | 1 | 1 | 1 | 1 | 4-100-00 |  | Затраты труда машинистов | 1191 | 1013 | чел.-ч. | чел.-ч. | 1 | 0 | -1417349443 | 2.16 | 0 | 0 | 0 | 0 | 0 | 0 | 0 | 0 | 1 | 1 | 6.53 | 1 | 0 | 1 | 0 | 0 | 0 | 2.16 |  | 2 | 2 | 16484331 | 1 | 0 | 575 | 0 | 0 | 0 | 0 | 0 | 0 | 0 | 0 | 0 | 0 | 0 | 0 | 0 | 0 | 0 | 0 | 0 | 0 | 0 | 0 | 0 | 0 | 1.0368 | 0 | 0 | 1 | 0
251 | 16483255 | 16484320 | 15247680 | 1 | 1 | 1 | 2 | 91.05.05-014 | ФСЭМ-2001, 91.05.05-014, приказ Минстроя России №1039/пр от 30.12.2016г. | Краны на автомобильном ходу, грузоподъемность 10 т | 1368 | 1011 | маш.-ч | маш.-ч | 1 | 0 | -1718674368 | 1.08 | 0 | 731.29 | 13.5 | 0 | 0 | 111.99 | 13.5 | 0 | 1 | 6.53 | 1 | 1 | 0 | 1 | 0 | 0 | 0 | 1.08 |  | 0 | 2 | 16484332 | 1 | 0 | 576 | 0 | 0 | 0 | 0 | 0 | 0 | 0 | 0 | 0 | 0 | 0 | 0 | 0 | 0 | 0 | 0 | 0 | 0 | 0 | 0 | 0 | 0 | 0.5184 | 731.29 | 111.99 | 6.53 | 0
251 | 16483255 | 16484320 | 15249073 | 1 | 1 | 1 | 2 | 91.14.02-001 | ФСЭМ-2001, 91.14.02-001, приказ Минстроя России №1039/пр от 30.12.2016г. | Автомобили бортовые, грузоподъемность до 5 т | 1368 | 1011 | маш.-ч | маш.-ч | 1 | 0 | 1372534845 | 1.08 | 0 | 429.09 | 11.6 | 0 | 0 | 65.71 | 11.6 | 0 | 1 | 6.53 | 1 | 1 | 0 | 1 | 0 | 0 | 0 | 1.08 |  | 0 | 2 | 16484333 | 1 | 0 | 577 | 0 | 0 | 0 | 0 | 0 | 0 | 0 | 0 | 0 | 0 | 0 | 0 | 0 | 0 | 0 | 0 | 0 | 0 | 0 | 0 | 0 | 0 | 0.5184 | 429.09 | 65.71 | 6.53 | 0
251 | 16483255 | 16484320 | 15167588 | 1 | 1 | 1 | 3 | 01.7.06.05-0041 | ФССЦ-2001, 01.7.06.05-0041, приказ Минстроя России №1039/пр от 30.12.2016г. | Лента изоляционная прорезиненная односторонняя ширина 20 мм, толщина 0,25-0,35 мм | 1346 | 1009 | кг | кг | 1 | 0 | -1088866022 | 0.31 | 198.51 | 0 | 0 | 0 | 30.4 | 0 | 0 | 0 | 6.53 | 1 | 1 | 1 | 0 | 1 | 0 | 0 | 0 | 0.31 |  | 0 | 2 | 16484334 | 1 | 0 | 578 | 0 | 0 | 0 | 0 | 0 | 0 | 0 | 0 | 0 | 0 | 0 | 0 | 0 | 0 | 0 | 0 | 0 | 0 | 0 | 0 | 0 | 0 | 0.1488 | 198.51 | 30.4 | 6.53 | 0
251 | 16483255 | 16484320 | 15169949 | 1 | 1 | 1 | 3 | 01.7.15.04-0011 | ФССЦ-2001, 01.7.15.04-0011, приказ Минстроя России №1039/пр от 30.12.2016г. | Винты с полукруглой головкой длиной 50 мм | 1348 | 1009 | т | т | 1000 | 0 | 251332693 | 0.00306 | 81167.9 | 0 | 0 | 0 | 12430 | 0 | 0 | 0 | 6.53 | 1 | 1 | 1 | 0 | 1 | 0 | 0 | 0 | 0.00306 |  | 0 | 2 | 16484335 | 1 | 0 | 579 | 0 | 0 | 0 | 0 | 0 | 0 | 0 | 0 | 0 | 0 | 0 | 0 | 0 | 0 | 0 | 0 | 0 | 0 | 0 | 0 | 0 | 0 | 0.0014688 | 81167.9 | 12430 | 6.53 | 0
251 | 16483255 | 16484320 | 15170074 | 1 | 1 | 1 | 3 | 01.7.15.07-0014 | ФССЦ-2001, 01.7.15.07-0014, приказ Минстроя России №1039/пр от 30.12.2016г. | Дюбели распорные полипропиленовые | 1355 | 1010 | 100 шт. | 100 шт. | 100 | 0 | 1794244060 | 4.08 | 561.58 | 0 | 0 | 0 | 86 | 0 | 0 | 0 | 6.53 | 1 | 1 | 1 | 0 | 1 | 0 | 0 | 0 | 4.08 |  | 0 | 2 | 16484336 | 1 | 0 | 580 | 0 | 0 | 0 | 0 | 0 | 0 | 0 | 0 | 0 | 0 | 0 | 0 | 0 | 0 | 0 | 0 | 0 | 0 | 0 | 0 | 0 | 0 | 1.9584 | 561.58 | 86 | 6.53 | 0
251 | 16483255 | 16484320 | 15220144 | 1 | 1 | 1 | 3 | 20.3.03.04-0471 | ФССЦ-2001, 20.3.03.04-0471, приказ Минстроя России №1039/пр от 30.12.2016г. | Светильники потолочные светодиодные OPTIMA PRS ECO LED 595 EM 5000K (прим.) | 1354 | 1010 | шт. | шт. | 1 | 0 | -1996763812 | 100 | 2394.81 | 0 | 0 | 0 | 366.74 | 0 | 0 | 0 | 6.53 | 1 | 1 | 1 | 0 | 0 | 0 | 0 | 0 | 100 |  | 0 | 1 | -1 | 0 | 0 |  | 0 | 0 | 0 | 0 | 0 | 0 | 0 | 0 | 0 | 0 | 0 | 0 | 0 | 0 | 0 | 0 | 0 | 0 | 0 | 0 | 0 | 0 | 48 | 2394.81 | 366.74 | 6.53 | 0
251 | 16483255 | 16484320 | 15221296 | 1 | 1 | 1 | 3 | 20.5.04.10-0011 | ФССЦ-2001, 20.5.04.10-0011, приказ Минстроя России №1039/пр от 30.12.2016г. | Сжимы соединительные | 1355 | 1010 | 100 шт. | 100 шт. | 100 | 0 | 783817326 | 1.02 | 653 | 0 | 0 | 0 | 100 | 0 | 0 | 0 | 6.53 | 1 | 1 | 1 | 0 | 1 | 0 | 0 | 0 | 1.02 |  | 0 | 2 | 16484337 | 1 | 0 | 581 | 0 | 0 | 0 | 0 | 0 | 0 | 0 | 0 | 0 | 0 | 0 | 0 | 0 | 0 | 0 | 0 | 0 | 0 | 0 | 0 | 0 | 0 | 0.4896 | 653 | 100 | 6.53 | 0
251 | 16483255 | 16484320 | 15164559 | 17 | 1 | 1 | 3 | 999-9950 |  | Вспомогательные ненормируемые материалы (2% от ОЗП) | 1374 | 1013 | РУБ | РУБ | 1 | 0 | -1731369543 | 15.49 | 1 | 0 | 0 | 0 | 1 | 0 | 0 | 0 | 1 | 1 | 1 | 1 | 0 | 1 | 0 | 0 | 0 | 15.49 |  | 0 | 2 | 16484338 | 1 | 0 | 582 | 0 | 0 | 0 | 0 | 0 | 0 | 0 | 0 | 0 | 0 | 0 | 0 | 0 | 0 | 0 | 0 | 0 | 0 | 0 | 0 | 0 | 0 | 7.4352 | 1 | 1 | 1 | 0
254 | 16483241 | 16484342 | 15885198 | 1 | 1 | 1 | 1 | 2-200-60 |  | Электромонтажник-наладчик, разряд VI | 1191 | 1013 | чел.-ч. | чел.-ч. | 1 | 0 | -1166887252 | 0.128 | 0 | 0 | 0 | 12.92 | 0 | 0 | 0 | 12.92 | 1 | 1 | 1 | 1 | 0 | 1 | 1 | 0 | 0 | 0.16 | )*0,8 | 1 | 2 | 16484347 | 1 | 0 | 583 | 0 | 0 | 0 | 0 | 0 | 0 | 0 | 0 | 0 | 0 | 0 | 0 | 0 | 0 | 0 | 0 | 0 | 0 | 0 | 0 | 0 | 0 | 8.704 | 12.92 | 12.92 | 1 | 0
254 | 16483241 | 16484342 | 15884235 | 1 | 1 | 1 | 1 | 2-400-30 |  | Инженер по наладке и испытаниям, категория III | 1191 | 1013 | чел.-ч. | чел.-ч. | 1 | 0 | 1776637054 | 0.128 | 0 | 0 | 0 | 12.69 | 0 | 0 | 0 | 12.69 | 1 | 1 | 1 | 1 | 0 | 1 | 1 | 0 | 0 | 0.16 | )*0,8 | 1 | 2 | 16484348 | 1 | 0 | 584 | 0 | 0 | 0 | 0 | 0 | 0 | 0 | 0 | 0 | 0 | 0 | 0 | 0 | 0 | 0 | 0 | 0 | 0 | 0 | 0 | 0 | 0 | 8.704 | 12.69 | 12.69 | 1 | 0
255 | 16483255 | 16484342 | 15885198 | 1 | 1 | 1 | 1 | 2-200-60 |  | Электромонтажник-наладчик, разряд VI | 1191 | 1013 | чел.-ч. | чел.-ч. | 1 | 0 | -1166887252 | 0.128 | 0 | 0 | 0 | 84.37 | 0 | 0 | 0 | 12.92 | 1 | 1 | 1 | 6.53 | 0 | 1 | 1 | 0 | 0 | 0.16 | )*0,8 | 1 | 2 | 16484347 | 1 | 0 | 585 | 0 | 0 | 0 | 0 | 0 | 0 | 0 | 0 | 0 | 0 | 0 | 0 | 0 | 0 | 0 | 0 | 0 | 0 | 0 | 0 | 0 | 0 | 8.704 | 84.37 | 12.92 | 6.53 | 0
255 | 16483255 | 16484342 | 15884235 | 1 | 1 | 1 | 1 | 2-400-30 |  | Инженер по наладке и испытаниям, категория III | 1191 | 1013 | чел.-ч. | чел.-ч. | 1 | 0 | 1776637054 | 0.128 | 0 | 0 | 0 | 82.87 | 0 | 0 | 0 | 12.69 | 1 | 1 | 1 | 6.53 | 0 | 1 | 1 | 0 | 0 | 0.16 | )*0,8 | 1 | 2 | 16484348 | 1 | 0 | 586 | 0 | 0 | 0 | 0 | 0 | 0 | 0 | 0 | 0 | 0 | 0 | 0 | 0 | 0 | 0 | 0 | 0 | 0 | 0 | 0 | 0 | 0 | 8.704 | 82.87 | 12.69 | 6.53 | 0
256 | 16483241 | 16484349 | 15885198 | 1 | 1 | 1 | 1 | 2-200-60 |  | Электромонтажник-наладчик, разряд VI | 1191 | 1013 | чел.-ч. | чел.-ч. | 1 | 0 | -1166887252 | 5.184 | 0 | 0 | 0 | 12.92 | 0 | 0 | 0 | 12.92 | 1 | 1 | 1 | 1 | 0 | 1 | 1 | 0 | 0 | 6.48 | )*0,8 | 1 | 2 | 16484350 | 1 | 0 | 587 | 0 | 0 | 0 | 0 | 0 | 0 | 0 | 0 | 0 | 0 | 0 | 0 | 0 | 0 | 0 | 0 | 0 | 0 | 0 | 0 | 0 | 0 | 9.7459 | 12.92 | 12.92 | 1 | 0
256 | 16483241 | 16484349 | 15884235 | 1 | 1 | 1 | 1 | 2-400-30 |  | Инженер по наладке и испытаниям, категория III | 1191 | 1013 | чел.-ч. | чел.-ч. | 1 | 0 | 1776637054 | 5.184 | 0 | 0 | 0 | 12.69 | 0 | 0 | 0 | 12.69 | 1 | 1 | 1 | 1 | 0 | 1 | 1 | 0 | 0 | 6.48 | )*0,8 | 1 | 2 | 16484351 | 1 | 0 | 588 | 0 | 0 | 0 | 0 | 0 | 0 | 0 | 0 | 0 | 0 | 0 | 0 | 0 | 0 | 0 | 0 | 0 | 0 | 0 | 0 | 0 | 0 | 9.7459 | 12.69 | 12.69 | 1 | 0
257 | 16483255 | 16484349 | 15885198 | 1 | 1 | 1 | 1 | 2-200-60 |  | Электромонтажник-наладчик, разряд VI | 1191 | 1013 | чел.-ч. | чел.-ч. | 1 | 0 | -1166887252 | 5.184 | 0 | 0 | 0 | 84.37 | 0 | 0 | 0 | 12.92 | 1 | 1 | 1 | 6.53 | 0 | 1 | 1 | 0 | 0 | 6.48 | )*0,8 | 1 | 2 | 16484350 | 1 | 0 | 589 | 0 | 0 | 0 | 0 | 0 | 0 | 0 | 0 | 0 | 0 | 0 | 0 | 0 | 0 | 0 | 0 | 0 | 0 | 0 | 0 | 0 | 0 | 9.7459 | 84.37 | 12.92 | 6.53 | 0
257 | 16483255 | 16484349 | 15884235 | 1 | 1 | 1 | 1 | 2-400-30 |  | Инженер по наладке и испытаниям, категория III | 1191 | 1013 | чел.-ч. | чел.-ч. | 1 | 0 | 1776637054 | 5.184 | 0 | 0 | 0 | 82.87 | 0 | 0 | 0 | 12.69 | 1 | 1 | 1 | 6.53 | 0 | 1 | 1 | 0 | 0 | 6.48 | )*0,8 | 1 | 2 | 16484351 | 1 | 0 | 590 | 0 | 0 | 0 | 0 | 0 | 0 | 0 | 0 | 0 | 0 | 0 | 0 | 0 | 0 | 0 | 0 | 0 | 0 | 0 | 0 | 0 | 0 | 9.7459 | 82.87 | 12.69 | 6.53 | 0
258 | 16483241 | 16484352 | 15885198 | 1 | 1 | 1 | 1 | 2-200-60 |  | Электромонтажник-наладчик, разряд VI | 1191 | 1013 | чел.-ч. | чел.-ч. | 1 | 0 | -1166887252 | 0.488 | 0 | 0 | 0 | 12.92 | 0 | 0 | 0 | 12.92 | 1 | 1 | 1 | 1 | 0 | 1 | 1 | 0 | 0 | 0.61 | )*0,8 | 1 | 2 | 16484353 | 1 | 0 | 591 | 0 | 0 | 0 | 0 | 0 | 0 | 0 | 0 | 0 | 0 | 0 | 0 | 0 | 0 | 0 | 0 | 0 | 0 | 0 | 0 | 0 | 0 | 1.952 | 12.92 | 12.92 | 1 | 0
258 | 16483241 | 16484352 | 15884235 | 1 | 1 | 1 | 1 | 2-400-30 |  | Инженер по наладке и испытаниям, категория III | 1191 | 1013 | чел.-ч. | чел.-ч. | 1 | 0 | 1776637054 | 0.488 | 0 | 0 | 0 | 12.69 | 0 | 0 | 0 | 12.69 | 1 | 1 | 1 | 1 | 0 | 1 | 1 | 0 | 0 | 0.61 | )*0,8 | 1 | 2 | 16484354 | 1 | 0 | 592 | 0 | 0 | 0 | 0 | 0 | 0 | 0 | 0 | 0 | 0 | 0 | 0 | 0 | 0 | 0 | 0 | 0 | 0 | 0 | 0 | 0 | 0 | 1.952 | 12.69 | 12.69 | 1 | 0
259 | 16483255 | 16484352 | 15885198 | 1 | 1 | 1 | 1 | 2-200-60 |  | Электромонтажник-наладчик, разряд VI | 1191 | 1013 | чел.-ч. | чел.-ч. | 1 | 0 | -1166887252 | 0.488 | 0 | 0 | 0 | 84.37 | 0 | 0 | 0 | 12.92 | 1 | 1 | 1 | 6.53 | 0 | 1 | 1 | 0 | 0 | 0.61 | )*0,8 | 1 | 2 | 16484353 | 1 | 0 | 593 | 0 | 0 | 0 | 0 | 0 | 0 | 0 | 0 | 0 | 0 | 0 | 0 | 0 | 0 | 0 | 0 | 0 | 0 | 0 | 0 | 0 | 0 | 1.952 | 84.37 | 12.92 | 6.53 | 0
259 | 16483255 | 16484352 | 15884235 | 1 | 1 | 1 | 1 | 2-400-30 |  | Инженер по наладке и испытаниям, категория III | 1191 | 1013 | чел.-ч. | чел.-ч. | 1 | 0 | 1776637054 | 0.488 | 0 | 0 | 0 | 82.87 | 0 | 0 | 0 | 12.69 | 1 | 1 | 1 | 6.53 | 0 | 1 | 1 | 0 | 0 | 0.61 | )*0,8 | 1 | 2 | 16484354 | 1 | 0 | 594 | 0 | 0 | 0 | 0 | 0 | 0 | 0 | 0 | 0 | 0 | 0 | 0 | 0 | 0 | 0 | 0 | 0 | 0 | 0 | 0 | 0 | 0 | 1.952 | 82.87 | 12.69 | 6.53 | 0
260 | 16483241 | 16484355 | 15884482 | 1 | 1 | 1 | 1 | 2-200-40 |  | Электромонтажник-наладчик, разряд IV | 1191 | 1013 | чел.-ч. | чел.-ч. | 1 | 0 | 1197411217 | 0.72 | 0 | 0 | 0 | 9.62 | 0 | 0 | 0 | 9.62 | 1 | 1 | 1 | 1 | 0 | 1 | 1 | 0 | 0 | 0.9 | )*0,8 | 1 | 2 | 16484356 | 1 | 0 | 595 | 0 | 0 | 0 | 0 | 0 | 0 | 0 | 0 | 0 | 0 | 0 | 0 | 0 | 0 | 0 | 0 | 0 | 0 | 0 | 0 | 0 | 0 | 43.2 | 9.62 | 9.62 | 1 | 0
260 | 16483241 | 16484355 | 15884231 | 1 | 1 | 1 | 1 | 2-300-20 |  | Техник по наладке и испытаниям, категория II | 1191 | 1013 | чел.-ч. | чел.-ч. | 1 | 0 | -1309109184 | 0.72 | 0 | 0 | 0 | 9.17 | 0 | 0 | 0 | 9.17 | 1 | 1 | 1 | 1 | 0 | 1 | 1 | 0 | 0 | 0.9 | )*0,8 | 1 | 2 | 16484357 | 1 | 0 | 596 | 0 | 0 | 0 | 0 | 0 | 0 | 0 | 0 | 0 | 0 | 0 | 0 | 0 | 0 | 0 | 0 | 0 | 0 | 0 | 0 | 0 | 0 | 43.2 | 9.17 | 9.17 | 1 | 0
261 | 16483255 | 16484355 | 15884482 | 1 | 1 | 1 | 1 | 2-200-40 |  | Электромонтажник-наладчик, разряд IV | 1191 | 1013 | чел.-ч. | чел.-ч. | 1 | 0 | 1197411217 | 0.72 | 0 | 0 | 0 | 62.82 | 0 | 0 | 0 | 9.62 | 1 | 1 | 1 | 6.53 | 0 | 1 | 1 | 0 | 0 | 0.9 | )*0,8 | 1 | 2 | 16484356 | 1 | 0 | 597 | 0 | 0 | 0 | 0 | 0 | 0 | 0 | 0 | 0 | 0 | 0 | 0 | 0 | 0 | 0 | 0 | 0 | 0 | 0 | 0 | 0 | 0 | 43.2 | 62.82 | 9.62 | 6.53 | 0
261 | 16483255 | 16484355 | 15884231 | 1 | 1 | 1 | 1 | 2-300-20 |  | Техник по наладке и испытаниям, категория II | 1191 | 1013 | чел.-ч. | чел.-ч. | 1 | 0 | -1309109184 | 0.72 | 0 | 0 | 0 | 59.88 | 0 | 0 | 0 | 9.17 | 1 | 1 | 1 | 6.53 | 0 | 1 | 1 | 0 | 0 | 0.9 | )*0,8 | 1 | 2 | 16484357 | 1 | 0 | 598 | 0 | 0 | 0 | 0 | 0 | 0 | 0 | 0 | 0 | 0 | 0 | 0 | 0 | 0 | 0 | 0 | 0 | 0 | 0 | 0 | 0 | 0 | 43.2 | 59.88 | 9.17 | 6.53 | 0
262 | 16483241 | 16484358 | 15884482 | 1 | 1 | 1 | 1 | 2-200-40 |  | Электромонтажник-наладчик, разряд IV | 1191 | 1013 | чел.-ч. | чел.-ч. | 1 | 0 | 1197411217 | 1.44 | 0 | 0 | 0 | 9.62 | 0 | 0 | 0 | 9.62 | 1 | 1 | 1 | 1 | 0 | 1 | 1 | 0 | 0 | 1.8 | )*0,8 | 1 | 2 | 16484359 | 1 | 0 | 599 | 0 | 0 | 0 | 0 | 0 | 0 | 0 | 0 | 0 | 0 | 0 | 0 | 0 | 0 | 0 | 0 | 0 | 0 | 0 | 0 | 0 | 0 | 5.76 | 9.62 | 9.62 | 1 | 0
262 | 16483241 | 16484358 | 15884231 | 1 | 1 | 1 | 1 | 2-300-20 |  | Техник по наладке и испытаниям, категория II | 1191 | 1013 | чел.-ч. | чел.-ч. | 1 | 0 | -1309109184 | 1.44 | 0 | 0 | 0 | 9.17 | 0 | 0 | 0 | 9.17 | 1 | 1 | 1 | 1 | 0 | 1 | 1 | 0 | 0 | 1.8 | )*0,8 | 1 | 2 | 16484360 | 1 | 0 | 600 | 0 | 0 | 0 | 0 | 0 | 0 | 0 | 0 | 0 | 0 | 0 | 0 | 0 | 0 | 0 | 0 | 0 | 0 | 0 | 0 | 0 | 0 | 5.76 | 9.17 | 9.17 | 1 | 0
263 | 16483255 | 16484358 | 15884482 | 1 | 1 | 1 | 1 | 2-200-40 |  | Электромонтажник-наладчик, разряд IV | 1191 | 1013 | чел.-ч. | чел.-ч. | 1 | 0 | 1197411217 | 1.44 | 0 | 0 | 0 | 62.82 | 0 | 0 | 0 | 9.62 | 1 | 1 | 1 | 6.53 | 0 | 1 | 1 | 0 | 0 | 1.8 | )*0,8 | 1 | 2 | 16484359 | 1 | 0 | 601 | 0 | 0 | 0 | 0 | 0 | 0 | 0 | 0 | 0 | 0 | 0 | 0 | 0 | 0 | 0 | 0 | 0 | 0 | 0 | 0 | 0 | 0 | 5.76 | 62.82 | 9.62 | 6.53 | 0
263 | 16483255 | 16484358 | 15884231 | 1 | 1 | 1 | 1 | 2-300-20 |  | Техник по наладке и испытаниям, категория II | 1191 | 1013 | чел.-ч. | чел.-ч. | 1 | 0 | -1309109184 | 1.44 | 0 | 0 | 0 | 59.88 | 0 | 0 | 0 | 9.17 | 1 | 1 | 1 | 6.53 | 0 | 1 | 1 | 0 | 0 | 1.8 | )*0,8 | 1 | 2 | 16484360 | 1 | 0 | 602 | 0 | 0 | 0 | 0 | 0 | 0 | 0 | 0 | 0 | 0 | 0 | 0 | 0 | 0 | 0 | 0 | 0 | 0 | 0 | 0 | 0 | 0 | 5.76 | 59.88 | 9.17 | 6.53 | 0
306 | 16483241 | 16484417 | 15436556 | 1 | 1 | 1 | 1 | 1-100-40 |  | Рабочий среднего разряда 4 | 1191 | 1013 | чел.-ч. | чел.-ч. | 1 | 0 | 1069510174 | 94.83 | 0 | 0 | 0 | 9.62 | 0 | 0 | 0 | 9.62 | 1 | 1 | 1 | 1 | 0 | 1 | 0 | 0 | 0 | 94.83 |  | 1 | 2 | 16484418 | 1 | 0 | 603 | 0 | 0 | 0 | 0 | 0 | 0 | 0 | 0 | 0 | 0 | 0 | 0 | 0 | 0 | 0 | 0 | 0 | 0 | 0 | 0 | 0 | 0 | 30.3456 | 9.62 | 9.62 | 1 | 0
306 | 16483241 | 16484417 | 15430395 | 1 | 1 | 1 | 1 | 4-100-00 |  | Затраты труда машинистов | 1191 | 1013 | чел.-ч. | чел.-ч. | 1 | 0 | -1417349443 | 0.42 | 0 | 0 | 0 | 0 | 0 | 0 | 0 | 0 | 1 | 1 | 1 | 1 | 0 | 1 | 0 | 0 | 0 | 0.42 |  | 2 | 2 | 16484419 | 1 | 0 | 604 | 0 | 0 | 0 | 0 | 0 | 0 | 0 | 0 | 0 | 0 | 0 | 0 | 0 | 0 | 0 | 0 | 0 | 0 | 0 | 0 | 0 | 0 | 0.1344 | 0 | 0 | 1 | 0
306 | 16483241 | 16484417 | 15247974 | 1 | 1 | 1 | 2 | 91.06.06-048 | ФСЭМ-2001, 91.06.06-048, приказ Минстроя России №1039/пр от 30.12.2016г. | Подъемники одномачтовые, грузоподъемность до 500 кг, высота подъема 45 м | 1368 | 1011 | маш.-ч | маш.-ч | 1 | 0 | 1188625873 | 0.21 | 0 | 31.26 | 13.5 | 0 | 0 | 31.26 | 13.5 | 0 | 1 | 1 | 1 | 1 | 0 | 1 | 0 | 0 | 0 | 0.21 |  | 0 | 2 | 16484420 | 1 | 0 | 605 | 0 | 0 | 0 | 0 | 0 | 0 | 0 | 0 | 0 | 0 | 0 | 0 | 0 | 0 | 0 | 0 | 0 | 0 | 0 | 0 | 0 | 0 | 0.0672 | 31.26 | 31.26 | 1 | 0
306 | 16483241 | 16484417 | 15249073 | 1 | 1 | 1 | 2 | 91.14.02-001 | ФСЭМ-2001, 91.14.02-001, приказ Минстроя России №1039/пр от 30.12.2016г. | Автомобили бортовые, грузоподъемность до 5 т | 1368 | 1011 | маш.-ч | маш.-ч | 1 | 0 | 1372534845 | 0.21 | 0 | 65.71 | 11.6 | 0 | 0 | 65.71 | 11.6 | 0 | 1 | 1 | 1 | 1 | 0 | 1 | 0 | 0 | 0 | 0.21 |  | 0 | 2 | 16484421 | 1 | 0 | 606 | 0 | 0 | 0 | 0 | 0 | 0 | 0 | 0 | 0 | 0 | 0 | 0 | 0 | 0 | 0 | 0 | 0 | 0 | 0 | 0 | 0 | 0 | 0.0672 | 65.71 | 65.71 | 1 | 0
306 | 16483241 | 16484417 | 15249308 | 1 | 1 | 1 | 2 | 91.17.04-042 | ФСЭМ-2001, 91.17.04-042, приказ Минстроя России №1039/пр от 30.12.2016г. | Аппарат для газовой сварки и резки | 1368 | 1011 | маш.-ч | маш.-ч | 1 | 0 | 792402865 | 3.07 | 0 | 1.2 | 0 | 0 | 0 | 1.2 | 0 | 0 | 1 | 1 | 1 | 1 | 0 | 1 | 0 | 0 | 0 | 3.07 |  | 0 | 2 | 16484422 | 1 | 0 | 607 | 0 | 0 | 0 | 0 | 0 | 0 | 0 | 0 | 0 | 0 | 0 | 0 | 0 | 0 | 0 | 0 | 0 | 0 | 0 | 0 | 0 | 0 | 0.9824 | 1.2 | 1.2 | 1 | 0
306 | 16483241 | 16484417 | 15249377 | 1 | 1 | 1 | 2 | 91.17.04-233 | ФСЭМ-2001, 91.17.04-233, приказ Минстроя России №1039/пр от 30.12.2016г. | Установки для сварки ручной дуговой (постоянного тока) | 1368 | 1011 | маш.-ч | маш.-ч | 1 | 0 | -353815937 | 4.58 | 0 | 8.1 | 0 | 0 | 0 | 8.1 | 0 | 0 | 1 | 1 | 1 | 1 | 0 | 1 | 0 | 0 | 0 | 4.58 |  | 0 | 2 | 16484423 | 1 | 0 | 608 | 0 | 0 | 0 | 0 | 0 | 0 | 0 | 0 | 0 | 0 | 0 | 0 | 0 | 0 | 0 | 0 | 0 | 0 | 0 | 0 | 0 | 0 | 1.4656 | 8.1 | 8.1 | 1 | 0
306 | 16483241 | 16484417 | 15165634 | 1 | 1 | 1 | 3 | 01.3.02.03-0001 | ФССЦ-2001, 01.3.02.03-0001, приказ Минстроя России №1039/пр от 30.12.2016г. | Ацетилен газообразный технический | 1339 | 1007 | м3 | м3 | 1 | 0 | 1706747518 | 0.23 | 38.51 | 0 | 0 | 0 | 38.51 | 0 | 0 | 0 | 1 | 1 | 1 | 1 | 0 | 1 | 0 | 0 | 0 | 0.23 |  | 0 | 2 | 16484424 | 1 | 0 | 609 | 0 | 0 | 0 | 0 | 0 | 0 | 0 | 0 | 0 | 0 | 0 | 0 | 0 | 0 | 0 | 0 | 0 | 0 | 0 | 0 | 0 | 0 | 0.0736 | 38.51 | 38.51 | 1 | 0
306 | 16483241 | 16484417 | 15165653 | 1 | 1 | 1 | 3 | 01.3.02.08-0001 | ФССЦ-2001, 01.3.02.08-0001, приказ Минстроя России №1039/пр от 30.12.2016г. | Кислород технический газообразный | 1339 | 1007 | м3 | м3 | 1 | 0 | 1262771840 | 0.51 | 6.22 | 0 | 0 | 0 | 6.22 | 0 | 0 | 0 | 1 | 1 | 1 | 1 | 0 | 1 | 0 | 0 | 0 | 0.51 |  | 0 | 2 | 16484425 | 1 | 0 | 610 | 0 | 0 | 0 | 0 | 0 | 0 | 0 | 0 | 0 | 0 | 0 | 0 | 0 | 0 | 0 | 0 | 0 | 0 | 0 | 0 | 0 | 0 | 0.1632 | 6.22 | 6.22 | 1 | 0
306 | 16483241 | 16484417 | 15167963 | 1 | 1 | 1 | 3 | 01.7.07.29-0101 | ФССЦ-2001, 01.7.07.29-0101, приказ Минстроя России №1039/пр от 30.12.2016г. | Очес льняной | 1346 | 1009 | кг | кг | 1 | 0 | -490687590 | 0.05 | 37.29 | 0 | 0 | 0 | 37.29 | 0 | 0 | 0 | 1 | 1 | 1 | 1 | 0 | 1 | 0 | 0 | 0 | 0.05 |  | 0 | 2 | 16484426 | 1 | 0 | 611 | 0 | 0 | 0 | 0 | 0 | 0 | 0 | 0 | 0 | 0 | 0 | 0 | 0 | 0 | 0 | 0 | 0 | 0 | 0 | 0 | 0 | 0 | 0.016 | 37.29 | 37.29 | 1 | 0
306 | 16483241 | 16484417 | 15168695 | 1 | 1 | 1 | 3 | 01.7.11.04-0072 | ФССЦ-2001, 01.7.11.04-0072, приказ Минстроя России №1039/пр от 30.12.2016г. | Проволока сварочная легированная диаметром 4 мм | 1348 | 1009 | т | т | 1000 | 0 | -531507062 | 0.0004 | 13560 | 0 | 0 | 0 | 13560 | 0 | 0 | 0 | 1 | 1 | 1 | 1 | 0 | 1 | 0 | 0 | 0 | 0.0004 |  | 0 | 2 | 16484427 | 1 | 0 | 612 | 0 | 0 | 0 | 0 | 0 | 0 | 0 | 0 | 0 | 0 | 0 | 0 | 0 | 0 | 0 | 0 | 0 | 0 | 0 | 0 | 0 | 0 | 0.000128 | 13560 | 13560 | 1 | 0
306 | 16483241 | 16484417 | 15168763 | 1 | 1 | 1 | 3 | 01.7.11.07-0045 | ФССЦ-2001, 01.7.11.07-0045, приказ Минстроя России №1039/пр от 30.12.2016г. | Электроды диаметром 5 мм Э42А | 1348 | 1009 | т | т | 1000 | 0 | -1068056325 | 0.0019 | 10362 | 0 | 0 | 0 | 10362 | 0 | 0 | 0 | 1 | 1 | 1 | 1 | 0 | 1 | 0 | 0 | 0 | 0.0019 |  | 0 | 2 | 16484428 | 1 | 0 | 613 | 0 | 0 | 0 | 0 | 0 | 0 | 0 | 0 | 0 | 0 | 0 | 0 | 0 | 0 | 0 | 0 | 0 | 0 | 0 | 0 | 0 | 0 | 0.000608 | 10362 | 10362 | 1 | 0
306 | 16483241 | 16484417 | 15203740 | 1 | 1 | 1 | 3 | 14.4.02.04-0141 | ФССЦ-2001, 14.4.02.04-0141, приказ Минстроя России №1039/пр от 30.12.2016г. | Краски масляные земляные марки МА-0115 мумия, сурик железный | 1348 | 1009 | т | т | 1000 | 0 | 570223526 | 0.00011 | 15119 | 0 | 0 | 0 | 15119 | 0 | 0 | 0 | 1 | 1 | 1 | 1 | 0 | 1 | 0 | 0 | 0 | 0.00011 |  | 0 | 2 | 16484429 | 1 | 0 | 614 | 0 | 0 | 0 | 0 | 0 | 0 | 0 | 0 | 0 | 0 | 0 | 0 | 0 | 0 | 0 | 0 | 0 | 0 | 0 | 0 | 0 | 0 | 3.52e-05 | 15119 | 15119 | 1 | 0
306 | 16483241 | 16484417 | 15204468 | 1 | 1 | 1 | 3 | 14.5.05.01-0012 | ФССЦ-2001, 14.5.05.01-0012, приказ Минстроя России №1039/пр от 30.12.2016г. | Олифа комбинированная, марки К-3 | 1348 | 1009 | т | т | 1000 | 0 | -909021926 | 5e-05 | 16950 | 0 | 0 | 0 | 16950 | 0 | 0 | 0 | 1 | 1 | 1 | 1 | 0 | 1 | 0 | 0 | 0 | 5e-05 |  | 0 | 2 | 16484430 | 1 | 0 | 615 | 0 | 0 | 0 | 0 | 0 | 0 | 0 | 0 | 0 | 0 | 0 | 0 | 0 | 0 | 0 | 0 | 0 | 0 | 0 | 0 | 0 | 0 | 1.6e-05 | 16950 | 16950 | 1 | 0
306 | 16483241 | 16484417 | 15213484 | 1 | 1 | 1 | 3 | 18.5.13.01-0003 | ФССЦ-2001, 18.5.13.01-0003, приказ Минстроя России №1039/пр от 30.12.2016г. | Узлы укрупненные монтажные (трубопроводы) из стальных водогазопроводных неоцинкованных труб с гильзами для систем отопления диаметром 25 мм | 1301 | 1003 | м | м | 1 | 0 | 1855421615 | 100 | 25.51 | 0 | 0 | 0 | 25.51 | 0 | 0 | 0 | 1 | 1 | 1 | 1 | 0 | 0 | 0 | 0 | 0 | 100 |  | 0 | 1 | -1 | 0 | 0 |  | 0 | 0 | 0 | 0 | 0 | 0 | 0 | 0 | 0 | 0 | 0 | 0 | 0 | 0 | 0 | 0 | 0 | 0 | 0 | 0 | 0 | 0 | 32 | 25.51 | 25.51 | 1 | 0
307 | 16483255 | 16484417 | 15436556 | 1 | 1 | 1 | 1 | 1-100-40 |  | Рабочий среднего разряда 4 | 1191 | 1013 | чел.-ч. | чел.-ч. | 1 | 0 | 1069510174 | 94.83 | 0 | 0 | 0 | 62.82 | 0 | 0 | 0 | 9.62 | 1 | 1 | 1 | 6.53 | 0 | 1 | 0 | 0 | 0 | 94.83 |  | 1 | 2 | 16484418 | 1 | 0 | 619 | 0 | 0 | 0 | 0 | 0 | 0 | 0 | 0 | 0 | 0 | 0 | 0 | 0 | 0 | 0 | 0 | 0 | 0 | 0 | 0 | 0 | 0 | 30.3456 | 62.82 | 9.62 | 6.53 | 0
307 | 16483255 | 16484417 | 15430395 | 1 | 1 | 1 | 1 | 4-100-00 |  | Затраты труда машинистов | 1191 | 1013 | чел.-ч. | чел.-ч. | 1 | 0 | -1417349443 | 0.42 | 0 | 0 | 0 | 0 | 0 | 0 | 0 | 0 | 1 | 1 | 6.53 | 1 | 0 | 1 | 0 | 0 | 0 | 0.42 |  | 2 | 2 | 16484419 | 1 | 0 | 620 | 0 | 0 | 0 | 0 | 0 | 0 | 0 | 0 | 0 | 0 | 0 | 0 | 0 | 0 | 0 | 0 | 0 | 0 | 0 | 0 | 0 | 0 | 0.1344 | 0 | 0 | 1 | 0
307 | 16483255 | 16484417 | 15247974 | 1 | 1 | 1 | 2 | 91.06.06-048 | ФСЭМ-2001, 91.06.06-048, приказ Минстроя России №1039/пр от 30.12.2016г. | Подъемники одномачтовые, грузоподъемность до 500 кг, высота подъема 45 м | 1368 | 1011 | маш.-ч | маш.-ч | 1 | 0 | 1188625873 | 0.21 | 0 | 204.13 | 13.5 | 0 | 0 | 31.26 | 13.5 | 0 | 1 | 6.53 | 1 | 1 | 0 | 1 | 0 | 0 | 0 | 0.21 |  | 0 | 2 | 16484420 | 1 | 0 | 621 | 0 | 0 | 0 | 0 | 0 | 0 | 0 | 0 | 0 | 0 | 0 | 0 | 0 | 0 | 0 | 0 | 0 | 0 | 0 | 0 | 0 | 0 | 0.0672 | 204.13 | 31.26 | 6.53 | 0
307 | 16483255 | 16484417 | 15249073 | 1 | 1 | 1 | 2 | 91.14.02-001 | ФСЭМ-2001, 91.14.02-001, приказ Минстроя России №1039/пр от 30.12.2016г. | Автомобили бортовые, грузоподъемность до 5 т | 1368 | 1011 | маш.-ч | маш.-ч | 1 | 0 | 1372534845 | 0.21 | 0 | 429.09 | 11.6 | 0 | 0 | 65.71 | 11.6 | 0 | 1 | 6.53 | 1 | 1 | 0 | 1 | 0 | 0 | 0 | 0.21 |  | 0 | 2 | 16484421 | 1 | 0 | 622 | 0 | 0 | 0 | 0 | 0 | 0 | 0 | 0 | 0 | 0 | 0 | 0 | 0 | 0 | 0 | 0 | 0 | 0 | 0 | 0 | 0 | 0 | 0.0672 | 429.09 | 65.71 | 6.53 | 0
307 | 16483255 | 16484417 | 15249308 | 1 | 1 | 1 | 2 | 91.17.04-042 | ФСЭМ-2001, 91.17.04-042, приказ Минстроя России №1039/пр от 30.12.2016г. | Аппарат для газовой сварки и резки | 1368 | 1011 | маш.-ч | маш.-ч | 1 | 0 | 792402865 | 3.07 | 0 | 7.84 | 0 | 0 | 0 | 1.2 | 0 | 0 | 1 | 6.53 | 1 | 1 | 0 | 1 | 0 | 0 | 0 | 3.07 |  | 0 | 2 | 16484422 | 1 | 0 | 623 | 0 | 0 | 0 | 0 | 0 | 0 | 0 | 0 | 0 | 0 | 0 | 0 | 0 | 0 | 0 | 0 | 0 | 0 | 0 | 0 | 0 | 0 | 0.9824 | 7.84 | 1.2 | 6.53 | 0
307 | 16483255 | 16484417 | 15249377 | 1 | 1 | 1 | 2 | 91.17.04-233 | ФСЭМ-2001, 91.17.04-233, приказ Минстроя России №1039/пр от 30.12.2016г. | Установки для сварки ручной дуговой (постоянного тока) | 1368 | 1011 | маш.-ч | маш.-ч | 1 | 0 | -353815937 | 4.58 | 0 | 52.89 | 0 | 0 | 0 | 8.1 | 0 | 0 | 1 | 6.53 | 1 | 1 | 0 | 1 | 0 | 0 | 0 | 4.58 |  | 0 | 2 | 16484423 | 1 | 0 | 624 | 0 | 0 | 0 | 0 | 0 | 0 | 0 | 0 | 0 | 0 | 0 | 0 | 0 | 0 | 0 | 0 | 0 | 0 | 0 | 0 | 0 | 0 | 1.4656 | 52.89 | 8.1 | 6.53 | 0
307 | 16483255 | 16484417 | 15165634 | 1 | 1 | 1 | 3 | 01.3.02.03-0001 | ФССЦ-2001, 01.3.02.03-0001, приказ Минстроя России №1039/пр от 30.12.2016г. | Ацетилен газообразный технический | 1339 | 1007 | м3 | м3 | 1 | 0 | 1706747518 | 0.23 | 251.47 | 0 | 0 | 0 | 38.51 | 0 | 0 | 0 | 6.53 | 1 | 1 | 1 | 0 | 1 | 0 | 0 | 0 | 0.23 |  | 0 | 2 | 16484424 | 1 | 0 | 625 | 0 | 0 | 0 | 0 | 0 | 0 | 0 | 0 | 0 | 0 | 0 | 0 | 0 | 0 | 0 | 0 | 0 | 0 | 0 | 0 | 0 | 0 | 0.0736 | 251.47 | 38.51 | 6.53 | 0
307 | 16483255 | 16484417 | 15165653 | 1 | 1 | 1 | 3 | 01.3.02.08-0001 | ФССЦ-2001, 01.3.02.08-0001, приказ Минстроя России №1039/пр от 30.12.2016г. | Кислород технический газообразный | 1339 | 1007 | м3 | м3 | 1 | 0 | 1262771840 | 0.51 | 40.62 | 0 | 0 | 0 | 6.22 | 0 | 0 | 0 | 6.53 | 1 | 1 | 1 | 0 | 1 | 0 | 0 | 0 | 0.51 |  | 0 | 2 | 16484425 | 1 | 0 | 626 | 0 | 0 | 0 | 0 | 0 | 0 | 0 | 0 | 0 | 0 | 0 | 0 | 0 | 0 | 0 | 0 | 0 | 0 | 0 | 0 | 0 | 0 | 0.1632 | 40.62 | 6.22 | 6.53 | 0
307 | 16483255 | 16484417 | 15167963 | 1 | 1 | 1 | 3 | 01.7.07.29-0101 | ФССЦ-2001, 01.7.07.29-0101, приказ Минстроя России №1039/пр от 30.12.2016г. | Очес льняной | 1346 | 1009 | кг | кг | 1 | 0 | -490687590 | 0.05 | 243.5 | 0 | 0 | 0 | 37.29 | 0 | 0 | 0 | 6.53 | 1 | 1 | 1 | 0 | 1 | 0 | 0 | 0 | 0.05 |  | 0 | 2 | 16484426 | 1 | 0 | 627 | 0 | 0 | 0 | 0 | 0 | 0 | 0 | 0 | 0 | 0 | 0 | 0 | 0 | 0 | 0 | 0 | 0 | 0 | 0 | 0 | 0 | 0 | 0.016 | 243.5 | 37.29 | 6.53 | 0
307 | 16483255 | 16484417 | 15168695 | 1 | 1 | 1 | 3 | 01.7.11.04-0072 | ФССЦ-2001, 01.7.11.04-0072, приказ Минстроя России №1039/пр от 30.12.2016г. | Проволока сварочная легированная диаметром 4 мм | 1348 | 1009 | т | т | 1000 | 0 | -531507062 | 0.0004 | 88546.8 | 0 | 0 | 0 | 13560 | 0 | 0 | 0 | 6.53 | 1 | 1 | 1 | 0 | 1 | 0 | 0 | 0 | 0.0004 |  | 0 | 2 | 16484427 | 1 | 0 | 628 | 0 | 0 | 0 | 0 | 0 | 0 | 0 | 0 | 0 | 0 | 0 | 0 | 0 | 0 | 0 | 0 | 0 | 0 | 0 | 0 | 0 | 0 | 0.000128 | 88546.8 | 13560 | 6.53 | 0
307 | 16483255 | 16484417 | 15168763 | 1 | 1 | 1 | 3 | 01.7.11.07-0045 | ФССЦ-2001, 01.7.11.07-0045, приказ Минстроя России №1039/пр от 30.12.2016г. | Электроды диаметром 5 мм Э42А | 1348 | 1009 | т | т | 1000 | 0 | -1068056325 | 0.0019 | 67663.86 | 0 | 0 | 0 | 10362 | 0 | 0 | 0 | 6.53 | 1 | 1 | 1 | 0 | 1 | 0 | 0 | 0 | 0.0019 |  | 0 | 2 | 16484428 | 1 | 0 | 629 | 0 | 0 | 0 | 0 | 0 | 0 | 0 | 0 | 0 | 0 | 0 | 0 | 0 | 0 | 0 | 0 | 0 | 0 | 0 | 0 | 0 | 0 | 0.000608 | 67663.86 | 10362 | 6.53 | 0
307 | 16483255 | 16484417 | 15203740 | 1 | 1 | 1 | 3 | 14.4.02.04-0141 | ФССЦ-2001, 14.4.02.04-0141, приказ Минстроя России №1039/пр от 30.12.2016г. | Краски масляные земляные марки МА-0115 мумия, сурик железный | 1348 | 1009 | т | т | 1000 | 0 | 570223526 | 0.00011 | 98727.07 | 0 | 0 | 0 | 15119 | 0 | 0 | 0 | 6.53 | 1 | 1 | 1 | 0 | 1 | 0 | 0 | 0 | 0.00011 |  | 0 | 2 | 16484429 | 1 | 0 | 630 | 0 | 0 | 0 | 0 | 0 | 0 | 0 | 0 | 0 | 0 | 0 | 0 | 0 | 0 | 0 | 0 | 0 | 0 | 0 | 0 | 0 | 0 | 3.52e-05 | 98727.07 | 15119 | 6.53 | 0
307 | 16483255 | 16484417 | 15204468 | 1 | 1 | 1 | 3 | 14.5.05.01-0012 | ФССЦ-2001, 14.5.05.01-0012, приказ Минстроя России №1039/пр от 30.12.2016г. | Олифа комбинированная, марки К-3 | 1348 | 1009 | т | т | 1000 | 0 | -909021926 | 5e-05 | 110683.5 | 0 | 0 | 0 | 16950 | 0 | 0 | 0 | 6.53 | 1 | 1 | 1 | 0 | 1 | 0 | 0 | 0 | 5e-05 |  | 0 | 2 | 16484430 | 1 | 0 | 631 | 0 | 0 | 0 | 0 | 0 | 0 | 0 | 0 | 0 | 0 | 0 | 0 | 0 | 0 | 0 | 0 | 0 | 0 | 0 | 0 | 0 | 0 | 1.6e-05 | 110683.5 | 16950 | 6.53 | 0
307 | 16483255 | 16484417 | 15213484 | 1 | 1 | 1 | 3 | 18.5.13.01-0003 | ФССЦ-2001, 18.5.13.01-0003, приказ Минстроя России №1039/пр от 30.12.2016г. | Узлы укрупненные монтажные (трубопроводы) из стальных водогазопроводных неоцинкованных труб с гильзами для систем отопления диаметром 25 мм | 1301 | 1003 | м | м | 1 | 0 | 1855421615 | 100 | 166.58 | 0 | 0 | 0 | 25.51 | 0 | 0 | 0 | 6.53 | 1 | 1 | 1 | 0 | 0 | 0 | 0 | 0 | 100 |  | 0 | 1 | -1 | 0 | 0 |  | 0 | 0 | 0 | 0 | 0 | 0 | 0 | 0 | 0 | 0 | 0 | 0 | 0 | 0 | 0 | 0 | 0 | 0 | 0 | 0 | 0 | 0 | 32 | 166.58 | 25.51 | 6.53 | 0
310 | 16483241 | 16484439 | 15436556 | 1 | 1 | 1 | 1 | 1-100-40 |  | Рабочий среднего разряда 4 | 1191 | 1013 | чел.-ч. | чел.-ч. | 1 | 0 | 1069510174 | 115.1 | 0 | 0 | 0 | 9.62 | 0 | 0 | 0 | 9.62 | 1 | 1 | 1 | 1 | 0 | 1 | 0 | 0 | 0 | 115.1 |  | 1 | 2 | 16484440 | 1 | 0 | 635 | 0 | 0 | 0 | 0 | 0 | 0 | 0 | 0 | 0 | 0 | 0 | 0 | 0 | 0 | 0 | 0 | 0 | 0 | 0 | 0 | 0 | 0 | 9.208 | 9.62 | 9.62 | 1 | 0
310 | 16483241 | 16484439 | 15430395 | 1 | 1 | 1 | 1 | 4-100-00 |  | Затраты труда машинистов | 1191 | 1013 | чел.-ч. | чел.-ч. | 1 | 0 | -1417349443 | 0.42 | 0 | 0 | 0 | 0 | 0 | 0 | 0 | 0 | 1 | 1 | 1 | 1 | 0 | 1 | 0 | 0 | 0 | 0.42 |  | 2 | 2 | 16484441 | 1 | 0 | 636 | 0 | 0 | 0 | 0 | 0 | 0 | 0 | 0 | 0 | 0 | 0 | 0 | 0 | 0 | 0 | 0 | 0 | 0 | 0 | 0 | 0 | 0 | 0.0336 | 0 | 0 | 1 | 0
310 | 16483241 | 16484439 | 15247974 | 1 | 1 | 1 | 2 | 91.06.06-048 | ФСЭМ-2001, 91.06.06-048, приказ Минстроя России №1039/пр от 30.12.2016г. | Подъемники одномачтовые, грузоподъемность до 500 кг, высота подъема 45 м | 1368 | 1011 | маш.-ч | маш.-ч | 1 | 0 | 1188625873 | 0.21 | 0 | 31.26 | 13.5 | 0 | 0 | 31.26 | 13.5 | 0 | 1 | 1 | 1 | 1 | 0 | 1 | 0 | 0 | 0 | 0.21 |  | 0 | 2 | 16484442 | 1 | 0 | 637 | 0 | 0 | 0 | 0 | 0 | 0 | 0 | 0 | 0 | 0 | 0 | 0 | 0 | 0 | 0 | 0 | 0 | 0 | 0 | 0 | 0 | 0 | 0.0168 | 31.26 | 31.26 | 1 | 0
310 | 16483241 | 16484439 | 15249073 | 1 | 1 | 1 | 2 | 91.14.02-001 | ФСЭМ-2001, 91.14.02-001, приказ Минстроя России №1039/пр от 30.12.2016г. | Автомобили бортовые, грузоподъемность до 5 т | 1368 | 1011 | маш.-ч | маш.-ч | 1 | 0 | 1372534845 | 0.21 | 0 | 65.71 | 11.6 | 0 | 0 | 65.71 | 11.6 | 0 | 1 | 1 | 1 | 1 | 0 | 1 | 0 | 0 | 0 | 0.21 |  | 0 | 2 | 16484443 | 1 | 0 | 638 | 0 | 0 | 0 | 0 | 0 | 0 | 0 | 0 | 0 | 0 | 0 | 0 | 0 | 0 | 0 | 0 | 0 | 0 | 0 | 0 | 0 | 0 | 0.0168 | 65.71 | 65.71 | 1 | 0
310 | 16483241 | 16484439 | 15249308 | 1 | 1 | 1 | 2 | 91.17.04-042 | ФСЭМ-2001, 91.17.04-042, приказ Минстроя России №1039/пр от 30.12.2016г. | Аппарат для газовой сварки и резки | 1368 | 1011 | маш.-ч | маш.-ч | 1 | 0 | 792402865 | 3.07 | 0 | 1.2 | 0 | 0 | 0 | 1.2 | 0 | 0 | 1 | 1 | 1 | 1 | 0 | 1 | 0 | 0 | 0 | 3.07 |  | 0 | 2 | 16484444 | 1 | 0 | 639 | 0 | 0 | 0 | 0 | 0 | 0 | 0 | 0 | 0 | 0 | 0 | 0 | 0 | 0 | 0 | 0 | 0 | 0 | 0 | 0 | 0 | 0 | 0.2456 | 1.2 | 1.2 | 1 | 0
310 | 16483241 | 16484439 | 15249377 | 1 | 1 | 1 | 2 | 91.17.04-233 | ФСЭМ-2001, 91.17.04-233, приказ Минстроя России №1039/пр от 30.12.2016г. | Установки для сварки ручной дуговой (постоянного тока) | 1368 | 1011 | маш.-ч | маш.-ч | 1 | 0 | -353815937 | 4.58 | 0 | 8.1 | 0 | 0 | 0 | 8.1 | 0 | 0 | 1 | 1 | 1 | 1 | 0 | 1 | 0 | 0 | 0 | 4.58 |  | 0 | 2 | 16484445 | 1 | 0 | 640 | 0 | 0 | 0 | 0 | 0 | 0 | 0 | 0 | 0 | 0 | 0 | 0 | 0 | 0 | 0 | 0 | 0 | 0 | 0 | 0 | 0 | 0 | 0.3664 | 8.1 | 8.1 | 1 | 0
310 | 16483241 | 16484439 | 15165634 | 1 | 1 | 1 | 3 | 01.3.02.03-0001 | ФССЦ-2001, 01.3.02.03-0001, приказ Минстроя России №1039/пр от 30.12.2016г. | Ацетилен газообразный технический | 1339 | 1007 | м3 | м3 | 1 | 0 | 1706747518 | 0.23 | 38.51 | 0 | 0 | 0 | 38.51 | 0 | 0 | 0 | 1 | 1 | 1 | 1 | 0 | 1 | 0 | 0 | 0 | 0.23 |  | 0 | 2 | 16484446 | 1 | 0 | 641 | 0 | 0 | 0 | 0 | 0 | 0 | 0 | 0 | 0 | 0 | 0 | 0 | 0 | 0 | 0 | 0 | 0 | 0 | 0 | 0 | 0 | 0 | 0.0184 | 38.51 | 38.51 | 1 | 0
310 | 16483241 | 16484439 | 15165653 | 1 | 1 | 1 | 3 | 01.3.02.08-0001 | ФССЦ-2001, 01.3.02.08-0001, приказ Минстроя России №1039/пр от 30.12.2016г. | Кислород технический газообразный | 1339 | 1007 | м3 | м3 | 1 | 0 | 1262771840 | 0.51 | 6.22 | 0 | 0 | 0 | 6.22 | 0 | 0 | 0 | 1 | 1 | 1 | 1 | 0 | 1 | 0 | 0 | 0 | 0.51 |  | 0 | 2 | 16484447 | 1 | 0 | 642 | 0 | 0 | 0 | 0 | 0 | 0 | 0 | 0 | 0 | 0 | 0 | 0 | 0 | 0 | 0 | 0 | 0 | 0 | 0 | 0 | 0 | 0 | 0.0408 | 6.22 | 6.22 | 1 | 0
310 | 16483241 | 16484439 | 15167963 | 1 | 1 | 1 | 3 | 01.7.07.29-0101 | ФССЦ-2001, 01.7.07.29-0101, приказ Минстроя России №1039/пр от 30.12.2016г. | Очес льняной | 1346 | 1009 | кг | кг | 1 | 0 | -490687590 | 0.05 | 37.29 | 0 | 0 | 0 | 37.29 | 0 | 0 | 0 | 1 | 1 | 1 | 1 | 0 | 1 | 0 | 0 | 0 | 0.05 |  | 0 | 2 | 16484448 | 1 | 0 | 643 | 0 | 0 | 0 | 0 | 0 | 0 | 0 | 0 | 0 | 0 | 0 | 0 | 0 | 0 | 0 | 0 | 0 | 0 | 0 | 0 | 0 | 0 | 0.004 | 37.29 | 37.29 | 1 | 0
310 | 16483241 | 16484439 | 15168695 | 1 | 1 | 1 | 3 | 01.7.11.04-0072 | ФССЦ-2001, 01.7.11.04-0072, приказ Минстроя России №1039/пр от 30.12.2016г. | Проволока сварочная легированная диаметром 4 мм | 1348 | 1009 | т | т | 1000 | 0 | -531507062 | 0.0004 | 13560 | 0 | 0 | 0 | 13560 | 0 | 0 | 0 | 1 | 1 | 1 | 1 | 0 | 1 | 0 | 0 | 0 | 0.0004 |  | 0 | 2 | 16484449 | 1 | 0 | 644 | 0 | 0 | 0 | 0 | 0 | 0 | 0 | 0 | 0 | 0 | 0 | 0 | 0 | 0 | 0 | 0 | 0 | 0 | 0 | 0 | 0 | 0 | 3.2e-05 | 13560 | 13560 | 1 | 0
310 | 16483241 | 16484439 | 15168763 | 1 | 1 | 1 | 3 | 01.7.11.07-0045 | ФССЦ-2001, 01.7.11.07-0045, приказ Минстроя России №1039/пр от 30.12.2016г. | Электроды диаметром 5 мм Э42А | 1348 | 1009 | т | т | 1000 | 0 | -1068056325 | 0.0019 | 10362 | 0 | 0 | 0 | 10362 | 0 | 0 | 0 | 1 | 1 | 1 | 1 | 0 | 1 | 0 | 0 | 0 | 0.0019 |  | 0 | 2 | 16484450 | 1 | 0 | 645 | 0 | 0 | 0 | 0 | 0 | 0 | 0 | 0 | 0 | 0 | 0 | 0 | 0 | 0 | 0 | 0 | 0 | 0 | 0 | 0 | 0 | 0 | 0.000152 | 10362 | 10362 | 1 | 0
310 | 16483241 | 16484439 | 15203740 | 1 | 1 | 1 | 3 | 14.4.02.04-0141 | ФССЦ-2001, 14.4.02.04-0141, приказ Минстроя России №1039/пр от 30.12.2016г. | Краски масляные земляные марки МА-0115 мумия, сурик железный | 1348 | 1009 | т | т | 1000 | 0 | 570223526 | 0.00011 | 15119 | 0 | 0 | 0 | 15119 | 0 | 0 | 0 | 1 | 1 | 1 | 1 | 0 | 1 | 0 | 0 | 0 | 0.00011 |  | 0 | 2 | 16484451 | 1 | 0 | 646 | 0 | 0 | 0 | 0 | 0 | 0 | 0 | 0 | 0 | 0 | 0 | 0 | 0 | 0 | 0 | 0 | 0 | 0 | 0 | 0 | 0 | 0 | 8.8e-06 | 15119 | 15119 | 1 | 0
310 | 16483241 | 16484439 | 15204468 | 1 | 1 | 1 | 3 | 14.5.05.01-0012 | ФССЦ-2001, 14.5.05.01-0012, приказ Минстроя России №1039/пр от 30.12.2016г. | Олифа комбинированная, марки К-3 | 1348 | 1009 | т | т | 1000 | 0 | -909021926 | 5e-05 | 16950 | 0 | 0 | 0 | 16950 | 0 | 0 | 0 | 1 | 1 | 1 | 1 | 0 | 1 | 0 | 0 | 0 | 5e-05 |  | 0 | 2 | 16484452 | 1 | 0 | 647 | 0 | 0 | 0 | 0 | 0 | 0 | 0 | 0 | 0 | 0 | 0 | 0 | 0 | 0 | 0 | 0 | 0 | 0 | 0 | 0 | 0 | 0 | 4e-06 | 16950 | 16950 | 1 | 0
310 | 16483241 | 16484439 | 15213486 | 1 | 1 | 1 | 3 | 18.5.13.01-0004 | ФССЦ-2001, 18.5.13.01-0004, приказ Минстроя России №1039/пр от 30.12.2016г. | Узлы укрупненные монтажные (трубопроводы) из стальных водогазопроводных неоцинкованных труб с гильзами для систем отопления диаметром 32 мм | 1301 | 1003 | м | м | 1 | 0 | 1935702169 | 100 | 30.61 | 0 | 0 | 0 | 30.61 | 0 | 0 | 0 | 1 | 1 | 1 | 1 | 0 | 0 | 0 | 0 | 0 | 100 |  | 0 | 1 | -1 | 0 | 0 |  | 0 | 0 | 0 | 0 | 0 | 0 | 0 | 0 | 0 | 0 | 0 | 0 | 0 | 0 | 0 | 0 | 0 | 0 | 0 | 0 | 0 | 0 | 8 | 30.61 | 30.61 | 1 | 0
311 | 16483255 | 16484439 | 15436556 | 1 | 1 | 1 | 1 | 1-100-40 |  | Рабочий среднего разряда 4 | 1191 | 1013 | чел.-ч. | чел.-ч. | 1 | 0 | 1069510174 | 115.1 | 0 | 0 | 0 | 62.82 | 0 | 0 | 0 | 9.62 | 1 | 1 | 1 | 6.53 | 0 | 1 | 0 | 0 | 0 | 115.1 |  | 1 | 2 | 16484440 | 1 | 0 | 651 | 0 | 0 | 0 | 0 | 0 | 0 | 0 | 0 | 0 | 0 | 0 | 0 | 0 | 0 | 0 | 0 | 0 | 0 | 0 | 0 | 0 | 0 | 9.208 | 62.82 | 9.62 | 6.53 | 0
311 | 16483255 | 16484439 | 15430395 | 1 | 1 | 1 | 1 | 4-100-00 |  | Затраты труда машинистов | 1191 | 1013 | чел.-ч. | чел.-ч. | 1 | 0 | -1417349443 | 0.42 | 0 | 0 | 0 | 0 | 0 | 0 | 0 | 0 | 1 | 1 | 6.53 | 1 | 0 | 1 | 0 | 0 | 0 | 0.42 |  | 2 | 2 | 16484441 | 1 | 0 | 652 | 0 | 0 | 0 | 0 | 0 | 0 | 0 | 0 | 0 | 0 | 0 | 0 | 0 | 0 | 0 | 0 | 0 | 0 | 0 | 0 | 0 | 0 | 0.0336 | 0 | 0 | 1 | 0
311 | 16483255 | 16484439 | 15247974 | 1 | 1 | 1 | 2 | 91.06.06-048 | ФСЭМ-2001, 91.06.06-048, приказ Минстроя России №1039/пр от 30.12.2016г. | Подъемники одномачтовые, грузоподъемность до 500 кг, высота подъема 45 м | 1368 | 1011 | маш.-ч | маш.-ч | 1 | 0 | 1188625873 | 0.21 | 0 | 204.13 | 13.5 | 0 | 0 | 31.26 | 13.5 | 0 | 1 | 6.53 | 1 | 1 | 0 | 1 | 0 | 0 | 0 | 0.21 |  | 0 | 2 | 16484442 | 1 | 0 | 653 | 0 | 0 | 0 | 0 | 0 | 0 | 0 | 0 | 0 | 0 | 0 | 0 | 0 | 0 | 0 | 0 | 0 | 0 | 0 | 0 | 0 | 0 | 0.0168 | 204.13 | 31.26 | 6.53 | 0
311 | 16483255 | 16484439 | 15249073 | 1 | 1 | 1 | 2 | 91.14.02-001 | ФСЭМ-2001, 91.14.02-001, приказ Минстроя России №1039/пр от 30.12.2016г. | Автомобили бортовые, грузоподъемность до 5 т | 1368 | 1011 | маш.-ч | маш.-ч | 1 | 0 | 1372534845 | 0.21 | 0 | 429.09 | 11.6 | 0 | 0 | 65.71 | 11.6 | 0 | 1 | 6.53 | 1 | 1 | 0 | 1 | 0 | 0 | 0 | 0.21 |  | 0 | 2 | 16484443 | 1 | 0 | 654 | 0 | 0 | 0 | 0 | 0 | 0 | 0 | 0 | 0 | 0 | 0 | 0 | 0 | 0 | 0 | 0 | 0 | 0 | 0 | 0 | 0 | 0 | 0.0168 | 429.09 | 65.71 | 6.53 | 0
311 | 16483255 | 16484439 | 15249308 | 1 | 1 | 1 | 2 | 91.17.04-042 | ФСЭМ-2001, 91.17.04-042, приказ Минстроя России №1039/пр от 30.12.2016г. | Аппарат для газовой сварки и резки | 1368 | 1011 | маш.-ч | маш.-ч | 1 | 0 | 792402865 | 3.07 | 0 | 7.84 | 0 | 0 | 0 | 1.2 | 0 | 0 | 1 | 6.53 | 1 | 1 | 0 | 1 | 0 | 0 | 0 | 3.07 |  | 0 | 2 | 16484444 | 1 | 0 | 655 | 0 | 0 | 0 | 0 | 0 | 0 | 0 | 0 | 0 | 0 | 0 | 0 | 0 | 0 | 0 | 0 | 0 | 0 | 0 | 0 | 0 | 0 | 0.2456 | 7.84 | 1.2 | 6.53 | 0
311 | 16483255 | 16484439 | 15249377 | 1 | 1 | 1 | 2 | 91.17.04-233 | ФСЭМ-2001, 91.17.04-233, приказ Минстроя России №1039/пр от 30.12.2016г. | Установки для сварки ручной дуговой (постоянного тока) | 1368 | 1011 | маш.-ч | маш.-ч | 1 | 0 | -353815937 | 4.58 | 0 | 52.89 | 0 | 0 | 0 | 8.1 | 0 | 0 | 1 | 6.53 | 1 | 1 | 0 | 1 | 0 | 0 | 0 | 4.58 |  | 0 | 2 | 16484445 | 1 | 0 | 656 | 0 | 0 | 0 | 0 | 0 | 0 | 0 | 0 | 0 | 0 | 0 | 0 | 0 | 0 | 0 | 0 | 0 | 0 | 0 | 0 | 0 | 0 | 0.3664 | 52.89 | 8.1 | 6.53 | 0
311 | 16483255 | 16484439 | 15165634 | 1 | 1 | 1 | 3 | 01.3.02.03-0001 | ФССЦ-2001, 01.3.02.03-0001, приказ Минстроя России №1039/пр от 30.12.2016г. | Ацетилен газообразный технический | 1339 | 1007 | м3 | м3 | 1 | 0 | 1706747518 | 0.23 | 251.47 | 0 | 0 | 0 | 38.51 | 0 | 0 | 0 | 6.53 | 1 | 1 | 1 | 0 | 1 | 0 | 0 | 0 | 0.23 |  | 0 | 2 | 16484446 | 1 | 0 | 657 | 0 | 0 | 0 | 0 | 0 | 0 | 0 | 0 | 0 | 0 | 0 | 0 | 0 | 0 | 0 | 0 | 0 | 0 | 0 | 0 | 0 | 0 | 0.0184 | 251.47 | 38.51 | 6.53 | 0
311 | 16483255 | 16484439 | 15165653 | 1 | 1 | 1 | 3 | 01.3.02.08-0001 | ФССЦ-2001, 01.3.02.08-0001, приказ Минстроя России №1039/пр от 30.12.2016г. | Кислород технический газообразный | 1339 | 1007 | м3 | м3 | 1 | 0 | 1262771840 | 0.51 | 40.62 | 0 | 0 | 0 | 6.22 | 0 | 0 | 0 | 6.53 | 1 | 1 | 1 | 0 | 1 | 0 | 0 | 0 | 0.51 |  | 0 | 2 | 16484447 | 1 | 0 | 658 | 0 | 0 | 0 | 0 | 0 | 0 | 0 | 0 | 0 | 0 | 0 | 0 | 0 | 0 | 0 | 0 | 0 | 0 | 0 | 0 | 0 | 0 | 0.0408 | 40.62 | 6.22 | 6.53 | 0
311 | 16483255 | 16484439 | 15167963 | 1 | 1 | 1 | 3 | 01.7.07.29-0101 | ФССЦ-2001, 01.7.07.29-0101, приказ Минстроя России №1039/пр от 30.12.2016г. | Очес льняной | 1346 | 1009 | кг | кг | 1 | 0 | -490687590 | 0.05 | 243.5 | 0 | 0 | 0 | 37.29 | 0 | 0 | 0 | 6.53 | 1 | 1 | 1 | 0 | 1 | 0 | 0 | 0 | 0.05 |  | 0 | 2 | 16484448 | 1 | 0 | 659 | 0 | 0 | 0 | 0 | 0 | 0 | 0 | 0 | 0 | 0 | 0 | 0 | 0 | 0 | 0 | 0 | 0 | 0 | 0 | 0 | 0 | 0 | 0.004 | 243.5 | 37.29 | 6.53 | 0
311 | 16483255 | 16484439 | 15168695 | 1 | 1 | 1 | 3 | 01.7.11.04-0072 | ФССЦ-2001, 01.7.11.04-0072, приказ Минстроя России №1039/пр от 30.12.2016г. | Проволока сварочная легированная диаметром 4 мм | 1348 | 1009 | т | т | 1000 | 0 | -531507062 | 0.0004 | 88546.8 | 0 | 0 | 0 | 13560 | 0 | 0 | 0 | 6.53 | 1 | 1 | 1 | 0 | 1 | 0 | 0 | 0 | 0.0004 |  | 0 | 2 | 16484449 | 1 | 0 | 660 | 0 | 0 | 0 | 0 | 0 | 0 | 0 | 0 | 0 | 0 | 0 | 0 | 0 | 0 | 0 | 0 | 0 | 0 | 0 | 0 | 0 | 0 | 3.2e-05 | 88546.8 | 13560 | 6.53 | 0
311 | 16483255 | 16484439 | 15168763 | 1 | 1 | 1 | 3 | 01.7.11.07-0045 | ФССЦ-2001, 01.7.11.07-0045, приказ Минстроя России №1039/пр от 30.12.2016г. | Электроды диаметром 5 мм Э42А | 1348 | 1009 | т | т | 1000 | 0 | -1068056325 | 0.0019 | 67663.86 | 0 | 0 | 0 | 10362 | 0 | 0 | 0 | 6.53 | 1 | 1 | 1 | 0 | 1 | 0 | 0 | 0 | 0.0019 |  | 0 | 2 | 16484450 | 1 | 0 | 661 | 0 | 0 | 0 | 0 | 0 | 0 | 0 | 0 | 0 | 0 | 0 | 0 | 0 | 0 | 0 | 0 | 0 | 0 | 0 | 0 | 0 | 0 | 0.000152 | 67663.86 | 10362 | 6.53 | 0
311 | 16483255 | 16484439 | 15203740 | 1 | 1 | 1 | 3 | 14.4.02.04-0141 | ФССЦ-2001, 14.4.02.04-0141, приказ Минстроя России №1039/пр от 30.12.2016г. | Краски масляные земляные марки МА-0115 мумия, сурик железный | 1348 | 1009 | т | т | 1000 | 0 | 570223526 | 0.00011 | 98727.07 | 0 | 0 | 0 | 15119 | 0 | 0 | 0 | 6.53 | 1 | 1 | 1 | 0 | 1 | 0 | 0 | 0 | 0.00011 |  | 0 | 2 | 16484451 | 1 | 0 | 662 | 0 | 0 | 0 | 0 | 0 | 0 | 0 | 0 | 0 | 0 | 0 | 0 | 0 | 0 | 0 | 0 | 0 | 0 | 0 | 0 | 0 | 0 | 8.8e-06 | 98727.07 | 15119 | 6.53 | 0
311 | 16483255 | 16484439 | 15204468 | 1 | 1 | 1 | 3 | 14.5.05.01-0012 | ФССЦ-2001, 14.5.05.01-0012, приказ Минстроя России №1039/пр от 30.12.2016г. | Олифа комбинированная, марки К-3 | 1348 | 1009 | т | т | 1000 | 0 | -909021926 | 5e-05 | 110683.5 | 0 | 0 | 0 | 16950 | 0 | 0 | 0 | 6.53 | 1 | 1 | 1 | 0 | 1 | 0 | 0 | 0 | 5e-05 |  | 0 | 2 | 16484452 | 1 | 0 | 663 | 0 | 0 | 0 | 0 | 0 | 0 | 0 | 0 | 0 | 0 | 0 | 0 | 0 | 0 | 0 | 0 | 0 | 0 | 0 | 0 | 0 | 0 | 4e-06 | 110683.5 | 16950 | 6.53 | 0
311 | 16483255 | 16484439 | 15213486 | 1 | 1 | 1 | 3 | 18.5.13.01-0004 | ФССЦ-2001, 18.5.13.01-0004, приказ Минстроя России №1039/пр от 30.12.2016г. | Узлы укрупненные монтажные (трубопроводы) из стальных водогазопроводных неоцинкованных труб с гильзами для систем отопления диаметром 32 мм | 1301 | 1003 | м | м | 1 | 0 | 1935702169 | 100 | 199.88 | 0 | 0 | 0 | 30.61 | 0 | 0 | 0 | 6.53 | 1 | 1 | 1 | 0 | 0 | 0 | 0 | 0 | 100 |  | 0 | 1 | -1 | 0 | 0 |  | 0 | 0 | 0 | 0 | 0 | 0 | 0 | 0 | 0 | 0 | 0 | 0 | 0 | 0 | 0 | 0 | 0 | 0 | 0 | 0 | 0 | 0 | 8 | 199.88 | 30.61 | 6.53 | 0
314 | 16483241 | 16484463 | 15431465 | 1 | 1 | 1 | 1 | 1-100-21 |  | Рабочий среднего разряда 2.1 | 1191 | 1013 | чел.-ч. | чел.-ч. | 1 | 0 | 152375061 | 158 | 0 | 0 | 0 | 7.87 | 0 | 0 | 0 | 7.87 | 1 | 1 | 1 | 1 | 0 | 1 | 0 | 0 | 0 | 158 |  | 1 | 2 | 16484464 | 1 | 0 | 667 | 0 | 0 | 0 | 0 | 0 | 0 | 0 | 0 | 0 | 0 | 0 | 0 | 0 | 0 | 0 | 0 | 0 | 0 | 0 | 0 | 0 | 0 | 12.64 | 7.87 | 7.87 | 1 | 0
314 | 16483241 | 16484463 | 15430395 | 1 | 1 | 1 | 1 | 4-100-00 |  | Затраты труда машинистов | 1191 | 1013 | чел.-ч. | чел.-ч. | 1 | 0 | -1417349443 | 3.82 | 0 | 0 | 0 | 0 | 0 | 0 | 0 | 0 | 1 | 1 | 1 | 1 | 0 | 1 | 0 | 0 | 0 | 3.82 |  | 2 | 2 | 16484465 | 1 | 0 | 668 | 0 | 0 | 0 | 0 | 0 | 0 | 0 | 0 | 0 | 0 | 0 | 0 | 0 | 0 | 0 | 0 | 0 | 0 | 0 | 0 | 0 | 0 | 0.3056 | 0 | 0 | 1 | 0
314 | 16483241 | 16484463 | 15247974 | 1 | 1 | 1 | 2 | 91.06.06-048 | ФСЭМ-2001, 91.06.06-048, приказ Минстроя России №1039/пр от 30.12.2016г. | Подъемники одномачтовые, грузоподъемность до 500 кг, высота подъема 45 м | 1368 | 1011 | маш.-ч | маш.-ч | 1 | 0 | 1188625873 | 3.82 | 0 | 31.26 | 13.5 | 0 | 0 | 31.26 | 13.5 | 0 | 1 | 1 | 1 | 1 | 0 | 1 | 0 | 0 | 0 | 3.82 |  | 0 | 2 | 16484466 | 1 | 0 | 669 | 0 | 0 | 0 | 0 | 0 | 0 | 0 | 0 | 0 | 0 | 0 | 0 | 0 | 0 | 0 | 0 | 0 | 0 | 0 | 0 | 0 | 0 | 0.3056 | 31.26 | 31.26 | 1 | 0
315 | 16483255 | 16484463 | 15431465 | 1 | 1 | 1 | 1 | 1-100-21 |  | Рабочий среднего разряда 2.1 | 1191 | 1013 | чел.-ч. | чел.-ч. | 1 | 0 | 152375061 | 158 | 0 | 0 | 0 | 51.39 | 0 | 0 | 0 | 7.87 | 1 | 1 | 1 | 6.53 | 0 | 1 | 0 | 0 | 0 | 158 |  | 1 | 2 | 16484464 | 1 | 0 | 670 | 0 | 0 | 0 | 0 | 0 | 0 | 0 | 0 | 0 | 0 | 0 | 0 | 0 | 0 | 0 | 0 | 0 | 0 | 0 | 0 | 0 | 0 | 12.64 | 51.39 | 7.87 | 6.53 | 0
315 | 16483255 | 16484463 | 15430395 | 1 | 1 | 1 | 1 | 4-100-00 |  | Затраты труда машинистов | 1191 | 1013 | чел.-ч. | чел.-ч. | 1 | 0 | -1417349443 | 3.82 | 0 | 0 | 0 | 0 | 0 | 0 | 0 | 0 | 1 | 1 | 6.53 | 1 | 0 | 1 | 0 | 0 | 0 | 3.82 |  | 2 | 2 | 16484465 | 1 | 0 | 671 | 0 | 0 | 0 | 0 | 0 | 0 | 0 | 0 | 0 | 0 | 0 | 0 | 0 | 0 | 0 | 0 | 0 | 0 | 0 | 0 | 0 | 0 | 0.3056 | 0 | 0 | 1 | 0
315 | 16483255 | 16484463 | 15247974 | 1 | 1 | 1 | 2 | 91.06.06-048 | ФСЭМ-2001, 91.06.06-048, приказ Минстроя России №1039/пр от 30.12.2016г. | Подъемники одномачтовые, грузоподъемность до 500 кг, высота подъема 45 м | 1368 | 1011 | маш.-ч | маш.-ч | 1 | 0 | 1188625873 | 3.82 | 0 | 204.13 | 13.5 | 0 | 0 | 31.26 | 13.5 | 0 | 1 | 6.53 | 1 | 1 | 0 | 1 | 0 | 0 | 0 | 3.82 |  | 0 | 2 | 16484466 | 1 | 0 | 672 | 0 | 0 | 0 | 0 | 0 | 0 | 0 | 0 | 0 | 0 | 0 | 0 | 0 | 0 | 0 | 0 | 0 | 0 | 0 | 0 | 0 | 0 | 0.3056 | 204.13 | 31.26 | 6.53 | 0
316 | 16483241 | 16484467 | 15435609 | 1 | 1 | 1 | 1 | 1-100-34 |  | Рабочий среднего разряда 3.4 | 1191 | 1013 | чел.-ч. | чел.-ч. | 1 | 0 | -814890593 | 75.44 | 0 | 0 | 0 | 8.97 | 0 | 0 | 0 | 8.97 | 1 | 1 | 1 | 1 | 0 | 1 | 1 | 0 | 0 | 65.6 | )*1,15 | 1 | 2 | 16484483 | 1 | 0 | 673 | 0 | 0 | 0 | 0 | 0 | 0 | 0 | 0 | 0 | 0 | 0 | 0 | 0 | 0 | 0 | 0 | 0 | 0 | 0 | 0 | 0 | 0 | 12.3118 | 8.97 | 8.97 | 1 | 0
316 | 16483241 | 16484467 | 15430395 | 1 | 1 | 1 | 1 | 4-100-00 |  | Затраты труда машинистов | 1191 | 1013 | чел.-ч. | чел.-ч. | 1 | 0 | -1417349443 | 3.13 | 0 | 0 | 0 | 0 | 0 | 0 | 0 | 0 | 1 | 1 | 1 | 1 | 0 | 1 | 0 | 0 | 0 | 3.13 |  | 2 | 2 | 16484484 | 1 | 2048 | 674 | 0 | 0 | 0 | 0 | 0 | 0 | 0 | 0 | 0 | 0 | 0 | 0 | 0 | 0 | 0 | 0 | 0 | 0 | 0 | 0 | 0 | 0 | 0.51082 | 0 | 0 | 1 | 0
316 | 16483241 | 16484467 | 15247680 | 1 | 1 | 1 | 2 | 91.05.05-014 | ФСЭМ-2001, 91.05.05-014, приказ Минстроя России №1039/пр от 30.12.2016г. | Краны на автомобильном ходу, грузоподъемность 10 т | 1368 | 1011 | маш.-ч | маш.-ч | 1 | 0 | -1718674368 | 0.1125 | 0 | 111.99 | 13.5 | 0 | 0 | 111.99 | 13.5 | 0 | 1 | 1 | 1 | 1 | 0 | 1 | 1 | 0 | 0 | 0.09 | )*1,25 | 0 | 2 | 16484485 | 1 | 0 | 675 | 0 | 0 | 0 | 0 | 0 | 0 | 0 | 0 | 0 | 0 | 0 | 0 | 0 | 0 | 0 | 0 | 0 | 0 | 0 | 0 | 0 | 0 | 0.01836 | 111.99 | 111.99 | 1 | 0
316 | 16483241 | 16484467 | 15247974 | 1 | 1 | 1 | 2 | 91.06.06-048 | ФСЭМ-2001, 91.06.06-048, приказ Минстроя России №1039/пр от 30.12.2016г. | Подъемники одномачтовые, грузоподъемность до 500 кг, высота подъема 45 м | 1368 | 1011 | маш.-ч | маш.-ч | 1 | 0 | 1188625873 | 1.4875 | 0 | 31.26 | 13.5 | 0 | 0 | 31.26 | 13.5 | 0 | 1 | 1 | 1 | 1 | 0 | 1 | 1 | 0 | 0 | 1.19 | )*1,25 | 0 | 2 | 16484486 | 1 | 0 | 676 | 0 | 0 | 0 | 0 | 0 | 0 | 0 | 0 | 0 | 0 | 0 | 0 | 0 | 0 | 0 | 0 | 0 | 0 | 0 | 0 | 0 | 0 | 0.24276 | 31.26 | 31.26 | 1 | 0
316 | 16483241 | 16484467 | 15248793 | 1 | 1 | 1 | 2 | 91.10.09-011 | ФСЭМ-2001, 91.10.09-011, приказ Минстроя России №1039/пр от 30.12.2016г. | Установки для гидравлических испытаний трубопроводов, давление нагнетания низкое 0,1 МПа (1 кгс/см2), высокое 10 МПа (100 кгс/см2) | 1368 | 1011 | маш.-ч | маш.-ч | 1 | 0 | -1347092713 | 1 | 0 | 29.67 | 0 | 0 | 0 | 29.67 | 0 | 0 | 1 | 1 | 1 | 1 | 0 | 1 | 1 | 0 | 0 | 0.8 | )*1,25 | 0 | 2 | 16484487 | 1 | 0 | 677 | 0 | 0 | 0 | 0 | 0 | 0 | 0 | 0 | 0 | 0 | 0 | 0 | 0 | 0 | 0 | 0 | 0 | 0 | 0 | 0 | 0 | 0 | 0.1632 | 29.67 | 29.67 | 1 | 0
316 | 16483241 | 16484467 | 15249073 | 1 | 1 | 1 | 2 | 91.14.02-001 | ФСЭМ-2001, 91.14.02-001, приказ Минстроя России №1039/пр от 30.12.2016г. | Автомобили бортовые, грузоподъемность до 5 т | 1368 | 1011 | маш.-ч | маш.-ч | 1 | 0 | 1372534845 | 2.3125 | 0 | 65.71 | 11.6 | 0 | 0 | 65.71 | 11.6 | 0 | 1 | 1 | 1 | 1 | 0 | 1 | 1 | 0 | 0 | 1.85 | )*1,25 | 0 | 2 | 16484488 | 1 | 0 | 678 | 0 | 0 | 0 | 0 | 0 | 0 | 0 | 0 | 0 | 0 | 0 | 0 | 0 | 0 | 0 | 0 | 0 | 0 | 0 | 0 | 0 | 0 | 0.3774 | 65.71 | 65.71 | 1 | 0
316 | 16483241 | 16484467 | 15166084 | 1 | 1 | 1 | 3 | 01.3.05.38-0031 | ФССЦ-2001, 01.3.05.38-0031, приказ Минстроя России №1039/пр от 30.12.2016г. | Водный раствор нитрата и карбоната | 1339 | 1007 | м3 | м3 | 1 | 0 | 2048996427 | 0.67 | 45.83 | 0 | 0 | 0 | 45.83 | 0 | 0 | 0 | 1 | 1 | 1 | 1 | 0 | 1 | 0 | 0 | 0 | 0.67 |  | 0 | 2 | 16484489 | 1 | 0 | 679 | 0 | 0 | 0 | 0 | 0 | 0 | 0 | 0 | 0 | 0 | 0 | 0 | 0 | 0 | 0 | 0 | 0 | 0 | 0 | 0 | 0 | 0 | 0.10934 | 45.83 | 45.83 | 1 | 0
316 | 16483241 | 16484467 | 15167286 | 1 | 1 | 1 | 3 | 01.7.03.01-0001 | ФССЦ-2001, 01.7.03.01-0001, приказ Минстроя России №1039/пр от 30.12.2016г. | Вода | 1339 | 1007 | м3 | м3 | 1 | 0 | -1660354250 | 15 | 2.44 | 0 | 0 | 0 | 2.44 | 0 | 0 | 0 | 1 | 1 | 1 | 1 | 0 | 1 | 0 | 0 | 0 | 15 |  | 0 | 2 | 16484490 | 1 | 0 | 680 | 0 | 0 | 0 | 0 | 0 | 0 | 0 | 0 | 0 | 0 | 0 | 0 | 0 | 0 | 0 | 0 | 0 | 0 | 0 | 0 | 0 | 0 | 2.448 | 2.44 | 2.44 | 1 | 0
316 | 16483241 | 16484467 | 15212828 | 1 | 1 | 1 | 3 | 18.5.08.05-0031 | ФССЦ-2001, 18.5.08.05-0031, приказ Минстроя России №1039/пр от 30.12.2016г. | Кронштейны для радиаторов стальных спаренных марки КР1-РС | 1035 | 1013 | компл. | компл. | 1 | 0 | -1223829238 | 44.2 | 24.75 | 0 | 0 | 0 | 24.75 | 0 | 0 | 0 | 1 | 1 | 1 | 1 | 0 | 1 | 0 | 0 | 0 | 44.2 |  | 0 | 2 | 16484493 | 1 | 0 | 683 | 0 | 0 | 0 | 0 | 0 | 0 | 0 | 0 | 0 | 0 | 0 | 0 | 0 | 0 | 0 | 0 | 0 | 0 | 0 | 0 | 0 | 0 | 7.2134 | 24.75 | 24.75 | 1 | 0
316 | 16483241 | 16484467 | 15213169 | 1 | 1 | 1 | 3 | 18.5.10.05-0012 | ФССЦ-2001, 18.5.10.05-0012, приказ Минстроя России №1039/пр от 30.12.2016г. | Радиаторы биметаллические, марка «Rifar-B 500», количество секций 1, мощность 204 Вт | 1354 | 1010 | шт. | шт. | 1 | 0 | 1773560097 | 49.0196 | 142.86 | 0 | 0 | 0 | 142.86 | 0 | 0 | 0 | 1 | 1 | 1 | 1 | 0 | 0 | 0 | 0 | 0 | 49.0196 |  | 0 | 1 | -1 | 0 | 0 |  | 0 | 0 | 0 | 0 | 0 | 0 | 0 | 0 | 0 | 0 | 0 | 0 | 0 | 0 | 0 | 0 | 0 | 0 | 0 | 0 | 0 | 0 | 8 | 142.86 | 142.86 | 1 | 0
317 | 16483255 | 16484467 | 15435609 | 1 | 1 | 1 | 1 | 1-100-34 |  | Рабочий среднего разряда 3.4 | 1191 | 1013 | чел.-ч. | чел.-ч. | 1 | 0 | -814890593 | 75.44 | 0 | 0 | 0 | 58.57 | 0 | 0 | 0 | 8.97 | 1 | 1 | 1 | 6.53 | 0 | 1 | 1 | 0 | 0 | 65.6 | )*1,15 | 1 | 2 | 16484483 | 1 | 0 | 685 | 0 | 0 | 0 | 0 | 0 | 0 | 0 | 0 | 0 | 0 | 0 | 0 | 0 | 0 | 0 | 0 | 0 | 0 | 0 | 0 | 0 | 0 | 12.3118 | 58.57 | 8.97 | 6.53 | 0
317 | 16483255 | 16484467 | 15430395 | 1 | 1 | 1 | 1 | 4-100-00 |  | Затраты труда машинистов | 1191 | 1013 | чел.-ч. | чел.-ч. | 1 | 0 | -1417349443 | 3.13 | 0 | 0 | 0 | 0 | 0 | 0 | 0 | 0 | 1 | 1 | 6.53 | 1 | 0 | 1 | 0 | 0 | 0 | 3.13 |  | 2 | 2 | 16484484 | 1 | 2048 | 686 | 0 | 0 | 0 | 0 | 0 | 0 | 0 | 0 | 0 | 0 | 0 | 0 | 0 | 0 | 0 | 0 | 0 | 0 | 0 | 0 | 0 | 0 | 0.51082 | 0 | 0 | 1 | 0
317 | 16483255 | 16484467 | 15247680 | 1 | 1 | 1 | 2 | 91.05.05-014 | ФСЭМ-2001, 91.05.05-014, приказ Минстроя России №1039/пр от 30.12.2016г. | Краны на автомобильном ходу, грузоподъемность 10 т | 1368 | 1011 | маш.-ч | маш.-ч | 1 | 0 | -1718674368 | 0.1125 | 0 | 731.29 | 13.5 | 0 | 0 | 111.99 | 13.5 | 0 | 1 | 6.53 | 1 | 1 | 0 | 1 | 1 | 0 | 0 | 0.09 | )*1,25 | 0 | 2 | 16484485 | 1 | 0 | 687 | 0 | 0 | 0 | 0 | 0 | 0 | 0 | 0 | 0 | 0 | 0 | 0 | 0 | 0 | 0 | 0 | 0 | 0 | 0 | 0 | 0 | 0 | 0.01836 | 731.29 | 111.99 | 6.53 | 0
317 | 16483255 | 16484467 | 15247974 | 1 | 1 | 1 | 2 | 91.06.06-048 | ФСЭМ-2001, 91.06.06-048, приказ Минстроя России №1039/пр от 30.12.2016г. | Подъемники одномачтовые, грузоподъемность до 500 кг, высота подъема 45 м | 1368 | 1011 | маш.-ч | маш.-ч | 1 | 0 | 1188625873 | 1.4875 | 0 | 204.13 | 13.5 | 0 | 0 | 31.26 | 13.5 | 0 | 1 | 6.53 | 1 | 1 | 0 | 1 | 1 | 0 | 0 | 1.19 | )*1,25 | 0 | 2 | 16484486 | 1 | 0 | 688 | 0 | 0 | 0 | 0 | 0 | 0 | 0 | 0 | 0 | 0 | 0 | 0 | 0 | 0 | 0 | 0 | 0 | 0 | 0 | 0 | 0 | 0 | 0.24276 | 204.13 | 31.26 | 6.53 | 0
317 | 16483255 | 16484467 | 15248793 | 1 | 1 | 1 | 2 | 91.10.09-011 | ФСЭМ-2001, 91.10.09-011, приказ Минстроя России №1039/пр от 30.12.2016г. | Установки для гидравлических испытаний трубопроводов, давление нагнетания низкое 0,1 МПа (1 кгс/см2), высокое 10 МПа (100 кгс/см2) | 1368 | 1011 | маш.-ч | маш.-ч | 1 | 0 | -1347092713 | 1 | 0 | 193.75 | 0 | 0 | 0 | 29.67 | 0 | 0 | 1 | 6.53 | 1 | 1 | 0 | 1 | 1 | 0 | 0 | 0.8 | )*1,25 | 0 | 2 | 16484487 | 1 | 0 | 689 | 0 | 0 | 0 | 0 | 0 | 0 | 0 | 0 | 0 | 0 | 0 | 0 | 0 | 0 | 0 | 0 | 0 | 0 | 0 | 0 | 0 | 0 | 0.1632 | 193.75 | 29.67 | 6.53 | 0
317 | 16483255 | 16484467 | 15249073 | 1 | 1 | 1 | 2 | 91.14.02-001 | ФСЭМ-2001, 91.14.02-001, приказ Минстроя России №1039/пр от 30.12.2016г. | Автомобили бортовые, грузоподъемность до 5 т | 1368 | 1011 | маш.-ч | маш.-ч | 1 | 0 | 1372534845 | 2.3125 | 0 | 429.09 | 11.6 | 0 | 0 | 65.71 | 11.6 | 0 | 1 | 6.53 | 1 | 1 | 0 | 1 | 1 | 0 | 0 | 1.85 | )*1,25 | 0 | 2 | 16484488 | 1 | 0 | 690 | 0 | 0 | 0 | 0 | 0 | 0 | 0 | 0 | 0 | 0 | 0 | 0 | 0 | 0 | 0 | 0 | 0 | 0 | 0 | 0 | 0 | 0 | 0.3774 | 429.09 | 65.71 | 6.53 | 0
317 | 16483255 | 16484467 | 15166084 | 1 | 1 | 1 | 3 | 01.3.05.38-0031 | ФССЦ-2001, 01.3.05.38-0031, приказ Минстроя России №1039/пр от 30.12.2016г. | Водный раствор нитрата и карбоната | 1339 | 1007 | м3 | м3 | 1 | 0 | 2048996427 | 0.67 | 299.27 | 0 | 0 | 0 | 45.83 | 0 | 0 | 0 | 6.53 | 1 | 1 | 1 | 0 | 1 | 0 | 0 | 0 | 0.67 |  | 0 | 2 | 16484489 | 1 | 0 | 691 | 0 | 0 | 0 | 0 | 0 | 0 | 0 | 0 | 0 | 0 | 0 | 0 | 0 | 0 | 0 | 0 | 0 | 0 | 0 | 0 | 0 | 0 | 0.10934 | 299.27 | 45.83 | 6.53 | 0
317 | 16483255 | 16484467 | 15167286 | 1 | 1 | 1 | 3 | 01.7.03.01-0001 | ФССЦ-2001, 01.7.03.01-0001, приказ Минстроя России №1039/пр от 30.12.2016г. | Вода | 1339 | 1007 | м3 | м3 | 1 | 0 | -1660354250 | 15 | 15.93 | 0 | 0 | 0 | 2.44 | 0 | 0 | 0 | 6.53 | 1 | 1 | 1 | 0 | 1 | 0 | 0 | 0 | 15 |  | 0 | 2 | 16484490 | 1 | 0 | 692 | 0 | 0 | 0 | 0 | 0 | 0 | 0 | 0 | 0 | 0 | 0 | 0 | 0 | 0 | 0 | 0 | 0 | 0 | 0 | 0 | 0 | 0 | 2.448 | 15.93 | 2.44 | 6.53 | 0
317 | 16483255 | 16484467 | 15212828 | 1 | 1 | 1 | 3 | 18.5.08.05-0031 | ФССЦ-2001, 18.5.08.05-0031, приказ Минстроя России №1039/пр от 30.12.2016г. | Кронштейны для радиаторов стальных спаренных марки КР1-РС | 1035 | 1013 | компл. | компл. | 1 | 0 | -1223829238 | 44.2 | 161.62 | 0 | 0 | 0 | 24.75 | 0 | 0 | 0 | 6.53 | 1 | 1 | 1 | 0 | 1 | 0 | 0 | 0 | 44.2 |  | 0 | 2 | 16484493 | 1 | 0 | 695 | 0 | 0 | 0 | 0 | 0 | 0 | 0 | 0 | 0 | 0 | 0 | 0 | 0 | 0 | 0 | 0 | 0 | 0 | 0 | 0 | 0 | 0 | 7.2134 | 161.62 | 24.75 | 6.53 | 0
317 | 16483255 | 16484467 | 15213169 | 1 | 1 | 1 | 3 | 18.5.10.05-0012 | ФССЦ-2001, 18.5.10.05-0012, приказ Минстроя России №1039/пр от 30.12.2016г. | Радиаторы биметаллические, марка «Rifar-B 500», количество секций 1, мощность 204 Вт | 1354 | 1010 | шт. | шт. | 1 | 0 | 1773560097 | 49.0196 | 932.88 | 0 | 0 | 0 | 142.86 | 0 | 0 | 0 | 6.53 | 1 | 1 | 1 | 0 | 0 | 0 | 0 | 0 | 49.0196 |  | 0 | 1 | -1 | 0 | 0 |  | 0 | 0 | 0 | 0 | 0 | 0 | 0 | 0 | 0 | 0 | 0 | 0 | 0 | 0 | 0 | 0 | 0 | 0 | 0 | 0 | 0 | 0 | 8 | 932.88 | 142.86 | 6.53 | 0
320 | 16483241 | 16484502 | 15430447 | 1 | 1 | 1 | 1 | 1-100-35 |  | Рабочий среднего разряда 3.5 | 1191 | 1013 | чел.-ч. | чел.-ч. | 1 | 0 | 145020957 | 1.47 | 0 | 0 | 0 | 9.07 | 0 | 0 | 0 | 9.07 | 1 | 1 | 1 | 1 | 0 | 1 | 0 | 0 | 0 | 1.47 |  | 1 | 2 | 16484514 | 1 | 0 | 697 | 0 | 0 | 0 | 0 | 0 | 0 | 0 | 0 | 0 | 0 | 0 | 0 | 0 | 0 | 0 | 0 | 0 | 0 | 0 | 0 | 0 | 0 | 23.52 | 9.07 | 9.07 | 1 | 0
320 | 16483241 | 16484502 | 15430395 | 1 | 1 | 1 | 1 | 4-100-00 |  | Затраты труда машинистов | 1191 | 1013 | чел.-ч. | чел.-ч. | 1 | 0 | -1417349443 | 0.01 | 0 | 0 | 0 | 0 | 0 | 0 | 0 | 0 | 1 | 1 | 1 | 1 | 0 | 1 | 0 | 0 | 0 | 0.01 |  | 2 | 2 | 16484515 | 1 | 0 | 698 | 0 | 0 | 0 | 0 | 0 | 0 | 0 | 0 | 0 | 0 | 0 | 0 | 0 | 0 | 0 | 0 | 0 | 0 | 0 | 0 | 0 | 0 | 0.16 | 0 | 0 | 1 | 0
320 | 16483241 | 16484502 | 15249073 | 1 | 1 | 1 | 2 | 91.14.02-001 | ФСЭМ-2001, 91.14.02-001, приказ Минстроя России №1039/пр от 30.12.2016г. | Автомобили бортовые, грузоподъемность до 5 т | 1368 | 1011 | маш.-ч | маш.-ч | 1 | 0 | 1372534845 | 0.01 | 0 | 65.71 | 11.6 | 0 | 0 | 65.71 | 11.6 | 0 | 1 | 1 | 1 | 1 | 0 | 1 | 0 | 0 | 0 | 0.01 |  | 0 | 2 | 16484516 | 1 | 0 | 699 | 0 | 0 | 0 | 0 | 0 | 0 | 0 | 0 | 0 | 0 | 0 | 0 | 0 | 0 | 0 | 0 | 0 | 0 | 0 | 0 | 0 | 0 | 0.16 | 65.71 | 65.71 | 1 | 0
320 | 16483241 | 16484502 | 15249377 | 1 | 1 | 1 | 2 | 91.17.04-233 | ФСЭМ-2001, 91.17.04-233, приказ Минстроя России №1039/пр от 30.12.2016г. | Установки для сварки ручной дуговой (постоянного тока) | 1368 | 1011 | маш.-ч | маш.-ч | 1 | 0 | -353815937 | 0.35 | 0 | 8.1 | 0 | 0 | 0 | 8.1 | 0 | 0 | 1 | 1 | 1 | 1 | 0 | 1 | 0 | 0 | 0 | 0.35 |  | 0 | 2 | 16484517 | 1 | 0 | 700 | 0 | 0 | 0 | 0 | 0 | 0 | 0 | 0 | 0 | 0 | 0 | 0 | 0 | 0 | 0 | 0 | 0 | 0 | 0 | 0 | 0 | 0 | 5.6 | 8.1 | 8.1 | 1 | 0
320 | 16483241 | 16484502 | 15165267 | 1 | 1 | 1 | 3 | 01.1.02.08-0001 | ФССЦ-2001, 01.1.02.08-0001, приказ Минстроя России №1039/пр от 30.12.2016г. | Прокладки из паронита марки ПМБ, толщиной 1 мм, диаметром 50 мм | 1356 | 1010 | 1000 шт. | 1000 шт. | 1000 | 0 | -1705143825 | 0.002 | 3450 | 0 | 0 | 0 | 3450 | 0 | 0 | 0 | 1 | 1 | 1 | 1 | 0 | 1 | 0 | 0 | 0 | 0.002 |  | 0 | 2 | 16484518 | 1 | 0 | 701 | 0 | 0 | 0 | 0 | 0 | 0 | 0 | 0 | 0 | 0 | 0 | 0 | 0 | 0 | 0 | 0 | 0 | 0 | 0 | 0 | 0 | 0 | 0.032 | 3450 | 3450 | 1 | 0
320 | 16483241 | 16484502 | 15168763 | 1 | 1 | 1 | 3 | 01.7.11.07-0045 | ФССЦ-2001, 01.7.11.07-0045, приказ Минстроя России №1039/пр от 30.12.2016г. | Электроды диаметром 5 мм Э42А | 1348 | 1009 | т | т | 1000 | 0 | -1068056325 | 0.00014 | 10362 | 0 | 0 | 0 | 10362 | 0 | 0 | 0 | 1 | 1 | 1 | 1 | 0 | 1 | 0 | 0 | 0 | 0.00014 |  | 0 | 2 | 16484519 | 1 | 0 | 702 | 0 | 0 | 0 | 0 | 0 | 0 | 0 | 0 | 0 | 0 | 0 | 0 | 0 | 0 | 0 | 0 | 0 | 0 | 0 | 0 | 0 | 0 | 0.00224 | 10362 | 10362 | 1 | 0
320 | 16483241 | 16484502 | 15169923 | 1 | 1 | 1 | 3 | 01.7.15.03-0013 | ФССЦ-2001, 01.7.15.03-0013, приказ Минстроя России №1039/пр от 30.12.2016г. | Болты с гайками и шайбами для санитарно-технических работ диаметром 12 мм | 1348 | 1009 | т | т | 1000 | 0 | 56621460 | 0.0011 | 15323 | 0 | 0 | 0 | 15323 | 0 | 0 | 0 | 1 | 1 | 1 | 1 | 0 | 1 | 0 | 0 | 0 | 0.0011 |  | 0 | 2 | 16484520 | 1 | 0 | 703 | 0 | 0 | 0 | 0 | 0 | 0 | 0 | 0 | 0 | 0 | 0 | 0 | 0 | 0 | 0 | 0 | 0 | 0 | 0 | 0 | 0 | 0 | 0.0176 | 15323 | 15323 | 1 | 0
320 | 16483241 | 16484502 | 15210778 | 1 | 1 | 1 | 3 | 18.1.09.08-0023 | ФССЦ-2001, 18.1.09.08-0023, приказ Минстроя России №1039/пр от 30.12.2016г. | Кран шаровой латунный, резьбовой марки "Danfoss", диаметром 25 мм | 1354 | 1010 | шт. | шт. | 1 | 0 | -98814935 | 1 | 63.17 | 0 | 0 | 0 | 63.17 | 0 | 0 | 0 | 1 | 1 | 1 | 1 | 0 | 0 | 0 | 0 | 0 | 1 |  | 0 | 1 | -1 | 0 | 0 |  | 0 | 0 | 0 | 0 | 0 | 0 | 0 | 0 | 0 | 0 | 0 | 0 | 0 | 0 | 0 | 0 | 0 | 0 | 0 | 0 | 0 | 0 | 16 | 63.17 | 63.17 | 1 | 0
321 | 16483255 | 16484502 | 15430447 | 1 | 1 | 1 | 1 | 1-100-35 |  | Рабочий среднего разряда 3.5 | 1191 | 1013 | чел.-ч. | чел.-ч. | 1 | 0 | 145020957 | 1.47 | 0 | 0 | 0 | 59.23 | 0 | 0 | 0 | 9.07 | 1 | 1 | 1 | 6.53 | 0 | 1 | 0 | 0 | 0 | 1.47 |  | 1 | 2 | 16484514 | 1 | 0 | 706 | 0 | 0 | 0 | 0 | 0 | 0 | 0 | 0 | 0 | 0 | 0 | 0 | 0 | 0 | 0 | 0 | 0 | 0 | 0 | 0 | 0 | 0 | 23.52 | 59.23 | 9.07 | 6.53 | 0
321 | 16483255 | 16484502 | 15430395 | 1 | 1 | 1 | 1 | 4-100-00 |  | Затраты труда машинистов | 1191 | 1013 | чел.-ч. | чел.-ч. | 1 | 0 | -1417349443 | 0.01 | 0 | 0 | 0 | 0 | 0 | 0 | 0 | 0 | 1 | 1 | 6.53 | 1 | 0 | 1 | 0 | 0 | 0 | 0.01 |  | 2 | 2 | 16484515 | 1 | 0 | 707 | 0 | 0 | 0 | 0 | 0 | 0 | 0 | 0 | 0 | 0 | 0 | 0 | 0 | 0 | 0 | 0 | 0 | 0 | 0 | 0 | 0 | 0 | 0.16 | 0 | 0 | 1 | 0
321 | 16483255 | 16484502 | 15249073 | 1 | 1 | 1 | 2 | 91.14.02-001 | ФСЭМ-2001, 91.14.02-001, приказ Минстроя России №1039/пр от 30.12.2016г. | Автомобили бортовые, грузоподъемность до 5 т | 1368 | 1011 | маш.-ч | маш.-ч | 1 | 0 | 1372534845 | 0.01 | 0 | 429.09 | 11.6 | 0 | 0 | 65.71 | 11.6 | 0 | 1 | 6.53 | 1 | 1 | 0 | 1 | 0 | 0 | 0 | 0.01 |  | 0 | 2 | 16484516 | 1 | 0 | 708 | 0 | 0 | 0 | 0 | 0 | 0 | 0 | 0 | 0 | 0 | 0 | 0 | 0 | 0 | 0 | 0 | 0 | 0 | 0 | 0 | 0 | 0 | 0.16 | 429.09 | 65.71 | 6.53 | 0
321 | 16483255 | 16484502 | 15249377 | 1 | 1 | 1 | 2 | 91.17.04-233 | ФСЭМ-2001, 91.17.04-233, приказ Минстроя России №1039/пр от 30.12.2016г. | Установки для сварки ручной дуговой (постоянного тока) | 1368 | 1011 | маш.-ч | маш.-ч | 1 | 0 | -353815937 | 0.35 | 0 | 52.89 | 0 | 0 | 0 | 8.1 | 0 | 0 | 1 | 6.53 | 1 | 1 | 0 | 1 | 0 | 0 | 0 | 0.35 |  | 0 | 2 | 16484517 | 1 | 0 | 709 | 0 | 0 | 0 | 0 | 0 | 0 | 0 | 0 | 0 | 0 | 0 | 0 | 0 | 0 | 0 | 0 | 0 | 0 | 0 | 0 | 0 | 0 | 5.6 | 52.89 | 8.1 | 6.53 | 0
321 | 16483255 | 16484502 | 15165267 | 1 | 1 | 1 | 3 | 01.1.02.08-0001 | ФССЦ-2001, 01.1.02.08-0001, приказ Минстроя России №1039/пр от 30.12.2016г. | Прокладки из паронита марки ПМБ, толщиной 1 мм, диаметром 50 мм | 1356 | 1010 | 1000 шт. | 1000 шт. | 1000 | 0 | -1705143825 | 0.002 | 22528.5 | 0 | 0 | 0 | 3450 | 0 | 0 | 0 | 6.53 | 1 | 1 | 1 | 0 | 1 | 0 | 0 | 0 | 0.002 |  | 0 | 2 | 16484518 | 1 | 0 | 710 | 0 | 0 | 0 | 0 | 0 | 0 | 0 | 0 | 0 | 0 | 0 | 0 | 0 | 0 | 0 | 0 | 0 | 0 | 0 | 0 | 0 | 0 | 0.032 | 22528.5 | 3450 | 6.53 | 0
321 | 16483255 | 16484502 | 15168763 | 1 | 1 | 1 | 3 | 01.7.11.07-0045 | ФССЦ-2001, 01.7.11.07-0045, приказ Минстроя России №1039/пр от 30.12.2016г. | Электроды диаметром 5 мм Э42А | 1348 | 1009 | т | т | 1000 | 0 | -1068056325 | 0.00014 | 67663.86 | 0 | 0 | 0 | 10362 | 0 | 0 | 0 | 6.53 | 1 | 1 | 1 | 0 | 1 | 0 | 0 | 0 | 0.00014 |  | 0 | 2 | 16484519 | 1 | 0 | 711 | 0 | 0 | 0 | 0 | 0 | 0 | 0 | 0 | 0 | 0 | 0 | 0 | 0 | 0 | 0 | 0 | 0 | 0 | 0 | 0 | 0 | 0 | 0.00224 | 67663.86 | 10362 | 6.53 | 0
321 | 16483255 | 16484502 | 15169923 | 1 | 1 | 1 | 3 | 01.7.15.03-0013 | ФССЦ-2001, 01.7.15.03-0013, приказ Минстроя России №1039/пр от 30.12.2016г. | Болты с гайками и шайбами для санитарно-технических работ диаметром 12 мм | 1348 | 1009 | т | т | 1000 | 0 | 56621460 | 0.0011 | 100059.19 | 0 | 0 | 0 | 15323 | 0 | 0 | 0 | 6.53 | 1 | 1 | 1 | 0 | 1 | 0 | 0 | 0 | 0.0011 |  | 0 | 2 | 16484520 | 1 | 0 | 712 | 0 | 0 | 0 | 0 | 0 | 0 | 0 | 0 | 0 | 0 | 0 | 0 | 0 | 0 | 0 | 0 | 0 | 0 | 0 | 0 | 0 | 0 | 0.0176 | 100059.19 | 15323 | 6.53 | 0
321 | 16483255 | 16484502 | 15210778 | 1 | 1 | 1 | 3 | 18.1.09.08-0023 | ФССЦ-2001, 18.1.09.08-0023, приказ Минстроя России №1039/пр от 30.12.2016г. | Кран шаровой латунный, резьбовой марки "Danfoss", диаметром 25 мм | 1354 | 1010 | шт. | шт. | 1 | 0 | -98814935 | 1 | 412.5 | 0 | 0 | 0 | 63.17 | 0 | 0 | 0 | 6.53 | 1 | 1 | 1 | 0 | 0 | 0 | 0 | 0 | 1 |  | 0 | 1 | -1 | 0 | 0 |  | 0 | 0 | 0 | 0 | 0 | 0 | 0 | 0 | 0 | 0 | 0 | 0 | 0 | 0 | 0 | 0 | 0 | 0 | 0 | 0 | 0 | 0 | 16 | 412.5 | 63.17 | 6.53 | 0
324 | 16483241 | 16484527 | 15430497 | 1 | 1 | 1 | 1 | 1-100-33 |  | Рабочий среднего разряда 3.3 | 1191 | 1013 | чел.-ч. | чел.-ч. | 1 | 0 | -719309759 | 81.719 | 0 | 0 | 0 | 8.86 | 0 | 0 | 0 | 8.86 | 1 | 1 | 1 | 1 | 0 | 1 | 1 | 0 | 0 | 71.06 | )*1,15 | 1 | 2 | 16484536 | 1 | 0 | 715 | 0 | 0 | 0 | 0 | 0 | 0 | 0 | 0 | 0 | 0 | 0 | 0 | 0 | 0 | 0 | 0 | 0 | 0 | 0 | 0 | 0 | 0 | 5.3608 | 8.86 | 8.86 | 1 | 0
324 | 16483241 | 16484527 | 15430395 | 1 | 1 | 1 | 1 | 4-100-00 |  | Затраты труда машинистов | 1191 | 1013 | чел.-ч. | чел.-ч. | 1 | 0 | -1417349443 | 0.04 | 0 | 0 | 0 | 0 | 0 | 0 | 0 | 0 | 1 | 1 | 1 | 1 | 0 | 1 | 0 | 0 | 0 | 0.04 |  | 2 | 2 | 16484537 | 1 | 2048 | 716 | 0 | 0 | 0 | 0 | 0 | 0 | 0 | 0 | 0 | 0 | 0 | 0 | 0 | 0 | 0 | 0 | 0 | 0 | 0 | 0 | 0 | 0 | 0.002624 | 0 | 0 | 1 | 0
324 | 16483241 | 16484527 | 15247974 | 1 | 1 | 1 | 2 | 91.06.06-048 | ФСЭМ-2001, 91.06.06-048, приказ Минстроя России №1039/пр от 30.12.2016г. | Подъемники одномачтовые, грузоподъемность до 500 кг, высота подъема 45 м | 1368 | 1011 | маш.-ч | маш.-ч | 1 | 0 | 1188625873 | 0.0125 | 0 | 31.26 | 13.5 | 0 | 0 | 31.26 | 13.5 | 0 | 1 | 1 | 1 | 1 | 0 | 1 | 1 | 0 | 0 | 0.01 | )*1,25 | 0 | 2 | 16484538 | 1 | 0 | 717 | 0 | 0 | 0 | 0 | 0 | 0 | 0 | 0 | 0 | 0 | 0 | 0 | 0 | 0 | 0 | 0 | 0 | 0 | 0 | 0 | 0 | 0 | 0.00082 | 31.26 | 31.26 | 1 | 0
324 | 16483241 | 16484527 | 15249073 | 1 | 1 | 1 | 2 | 91.14.02-001 | ФСЭМ-2001, 91.14.02-001, приказ Минстроя России №1039/пр от 30.12.2016г. | Автомобили бортовые, грузоподъемность до 5 т | 1368 | 1011 | маш.-ч | маш.-ч | 1 | 0 | 1372534845 | 0.0375 | 0 | 65.71 | 11.6 | 0 | 0 | 65.71 | 11.6 | 0 | 1 | 1 | 1 | 1 | 0 | 1 | 1 | 0 | 0 | 0.03 | )*1,25 | 0 | 2 | 16484539 | 1 | 0 | 718 | 0 | 0 | 0 | 0 | 0 | 0 | 0 | 0 | 0 | 0 | 0 | 0 | 0 | 0 | 0 | 0 | 0 | 0 | 0 | 0 | 0 | 0 | 0.00246 | 65.71 | 65.71 | 1 | 0
324 | 16483241 | 16484527 | 15171018 | 1 | 1 | 1 | 3 | 01.7.20.08-0051 | ФССЦ-2001, 01.7.20.08-0051, приказ Минстроя России №1039/пр от 30.12.2016г. | Ветошь | 1346 | 1009 | кг | кг | 1 | 0 | 813963326 | 0.3 | 1.82 | 0 | 0 | 0 | 1.82 | 0 | 0 | 0 | 1 | 1 | 1 | 1 | 0 | 1 | 0 | 0 | 0 | 0.3 |  | 0 | 2 | 16484540 | 1 | 0 | 719 | 0 | 0 | 0 | 0 | 0 | 0 | 0 | 0 | 0 | 0 | 0 | 0 | 0 | 0 | 0 | 0 | 0 | 0 | 0 | 0 | 0 | 0 | 0.01968 | 1.82 | 1.82 | 1 | 0
324 | 16483241 | 16484527 | 15163068 | 17 | 1 | 1 | 3 | 14.4.02.04 |  | Краски для внутренних работ масляные готовые к применению | 1348 | 1009 | т | т | 1000 | 0 | 84301199 | 0.0246 | 0 | 0 | 0 | 0 | 0 | 0 | 0 | 0 | 1 | 1 | 1 | 1 | 0 | 0 | 0 | 0 | 0 | 0.0246 |  | 0 | 2 | 16484541 | 1 | 0 | 720 | 0 | 0 | 0 | 0 | 0 | 0 | 0 | 0 | 0 | 0 | 0 | 0 | 0 | 0 | 0 | 0 | 0 | 0 | 0 | 0 | 0 | 0 | 0.0016138 | 0 | 0 | 1 | 0
324 | 16483241 | 16484527 | 15204064 | 1 | 1 | 1 | 3 | 14.4.04.08-0004 | ФССЦ-2001, 14.4.04.08-0004, приказ Минстроя России №1039/пр от 30.12.2016г. | Эмаль ПФ-115 цветная | 1346 | 1009 | кг | кг | 1 | 0 | -1366165493 | 24.6037 | 16.66 | 0 | 0 | 0 | 16.66 | 0 | 0 | 0 | 1 | 1 | 1 | 1 | 0 | 0 | 0 | 0 | 0 | 24.6037 |  | 0 | 1 | -1 | 0 | 0 |  | 0 | 0 | 0 | 0 | 0 | 0 | 0 | 0 | 0 | 0 | 0 | 0 | 0 | 0 | 0 | 0 | 0 | 0 | 0 | 0 | 0 | 0 | 1.614 | 16.66 | 16.66 | 1 | 0
324 | 16483241 | 16484527 | 15204471 | 1 | 1 | 1 | 3 | 14.5.05.02-0001 | ФССЦ-2001, 14.5.05.02-0001, приказ Минстроя России №1039/пр от 30.12.2016г. | Олифа натуральная | 1346 | 1009 | кг | кг | 1 | 0 | -608190322 | 2.7 | 32.6 | 0 | 0 | 0 | 32.6 | 0 | 0 | 0 | 1 | 1 | 1 | 1 | 0 | 1 | 0 | 0 | 0 | 2.7 |  | 0 | 2 | 16484542 | 1 | 0 | 721 | 0 | 0 | 0 | 0 | 0 | 0 | 0 | 0 | 0 | 0 | 0 | 0 | 0 | 0 | 0 | 0 | 0 | 0 | 0 | 0 | 0 | 0 | 0.17712 | 32.6 | 32.6 | 1 | 0
325 | 16483255 | 16484527 | 15430497 | 1 | 1 | 1 | 1 | 1-100-33 |  | Рабочий среднего разряда 3.3 | 1191 | 1013 | чел.-ч. | чел.-ч. | 1 | 0 | -719309759 | 81.719 | 0 | 0 | 0 | 57.86 | 0 | 0 | 0 | 8.86 | 1 | 1 | 1 | 6.53 | 0 | 1 | 1 | 0 | 0 | 71.06 | )*1,15 | 1 | 2 | 16484536 | 1 | 0 | 722 | 0 | 0 | 0 | 0 | 0 | 0 | 0 | 0 | 0 | 0 | 0 | 0 | 0 | 0 | 0 | 0 | 0 | 0 | 0 | 0 | 0 | 0 | 5.3608 | 57.86 | 8.86 | 6.53 | 0
325 | 16483255 | 16484527 | 15430395 | 1 | 1 | 1 | 1 | 4-100-00 |  | Затраты труда машинистов | 1191 | 1013 | чел.-ч. | чел.-ч. | 1 | 0 | -1417349443 | 0.04 | 0 | 0 | 0 | 0 | 0 | 0 | 0 | 0 | 1 | 1 | 6.53 | 1 | 0 | 1 | 0 | 0 | 0 | 0.04 |  | 2 | 2 | 16484537 | 1 | 2048 | 723 | 0 | 0 | 0 | 0 | 0 | 0 | 0 | 0 | 0 | 0 | 0 | 0 | 0 | 0 | 0 | 0 | 0 | 0 | 0 | 0 | 0 | 0 | 0.002624 | 0 | 0 | 1 | 0
325 | 16483255 | 16484527 | 15247974 | 1 | 1 | 1 | 2 | 91.06.06-048 | ФСЭМ-2001, 91.06.06-048, приказ Минстроя России №1039/пр от 30.12.2016г. | Подъемники одномачтовые, грузоподъемность до 500 кг, высота подъема 45 м | 1368 | 1011 | маш.-ч | маш.-ч | 1 | 0 | 1188625873 | 0.0125 | 0 | 204.13 | 13.5 | 0 | 0 | 31.26 | 13.5 | 0 | 1 | 6.53 | 1 | 1 | 0 | 1 | 1 | 0 | 0 | 0.01 | )*1,25 | 0 | 2 | 16484538 | 1 | 0 | 724 | 0 | 0 | 0 | 0 | 0 | 0 | 0 | 0 | 0 | 0 | 0 | 0 | 0 | 0 | 0 | 0 | 0 | 0 | 0 | 0 | 0 | 0 | 0.00082 | 204.13 | 31.26 | 6.53 | 0
325 | 16483255 | 16484527 | 15249073 | 1 | 1 | 1 | 2 | 91.14.02-001 | ФСЭМ-2001, 91.14.02-001, приказ Минстроя России №1039/пр от 30.12.2016г. | Автомобили бортовые, грузоподъемность до 5 т | 1368 | 1011 | маш.-ч | маш.-ч | 1 | 0 | 1372534845 | 0.0375 | 0 | 429.09 | 11.6 | 0 | 0 | 65.71 | 11.6 | 0 | 1 | 6.53 | 1 | 1 | 0 | 1 | 1 | 0 | 0 | 0.03 | )*1,25 | 0 | 2 | 16484539 | 1 | 0 | 725 | 0 | 0 | 0 | 0 | 0 | 0 | 0 | 0 | 0 | 0 | 0 | 0 | 0 | 0 | 0 | 0 | 0 | 0 | 0 | 0 | 0 | 0 | 0.00246 | 429.09 | 65.71 | 6.53 | 0
325 | 16483255 | 16484527 | 15171018 | 1 | 1 | 1 | 3 | 01.7.20.08-0051 | ФССЦ-2001, 01.7.20.08-0051, приказ Минстроя России №1039/пр от 30.12.2016г. | Ветошь | 1346 | 1009 | кг | кг | 1 | 0 | 813963326 | 0.3 | 11.88 | 0 | 0 | 0 | 1.82 | 0 | 0 | 0 | 6.53 | 1 | 1 | 1 | 0 | 1 | 0 | 0 | 0 | 0.3 |  | 0 | 2 | 16484540 | 1 | 0 | 726 | 0 | 0 | 0 | 0 | 0 | 0 | 0 | 0 | 0 | 0 | 0 | 0 | 0 | 0 | 0 | 0 | 0 | 0 | 0 | 0 | 0 | 0 | 0.01968 | 11.88 | 1.82 | 6.53 | 0
325 | 16483255 | 16484527 | 15163068 | 17 | 1 | 1 | 3 | 14.4.02.04 |  | Краски для внутренних работ масляные готовые к применению | 1348 | 1009 | т | т | 1000 | 0 | 84301199 | 0.0246 | 0 | 0 | 0 | 0 | 0 | 0 | 0 | 0 | 6.53 | 1 | 1 | 1 | 0 | 0 | 0 | 0 | 0 | 0.0246 |  | 0 | 2 | 16484541 | 1 | 0 | 727 | 0 | 0 | 0 | 0 | 0 | 0 | 0 | 0 | 0 | 0 | 0 | 0 | 0 | 0 | 0 | 0 | 0 | 0 | 0 | 0 | 0 | 0 | 0.0016138 | 0 | 0 | 6.53 | 0
325 | 16483255 | 16484527 | 15204064 | 1 | 1 | 1 | 3 | 14.4.04.08-0004 | ФССЦ-2001, 14.4.04.08-0004, приказ Минстроя России №1039/пр от 30.12.2016г. | Эмаль ПФ-115 цветная | 1346 | 1009 | кг | кг | 1 | 0 | -1366165493 | 24.6037 | 108.79 | 0 | 0 | 0 | 16.66 | 0 | 0 | 0 | 6.53 | 1 | 1 | 1 | 0 | 0 | 0 | 0 | 0 | 24.6037 |  | 0 | 1 | -1 | 0 | 0 |  | 0 | 0 | 0 | 0 | 0 | 0 | 0 | 0 | 0 | 0 | 0 | 0 | 0 | 0 | 0 | 0 | 0 | 0 | 0 | 0 | 0 | 0 | 1.614 | 108.79 | 16.66 | 6.53 | 0
325 | 16483255 | 16484527 | 15204471 | 1 | 1 | 1 | 3 | 14.5.05.02-0001 | ФССЦ-2001, 14.5.05.02-0001, приказ Минстроя России №1039/пр от 30.12.2016г. | Олифа натуральная | 1346 | 1009 | кг | кг | 1 | 0 | -608190322 | 2.7 | 212.88 | 0 | 0 | 0 | 32.6 | 0 | 0 | 0 | 6.53 | 1 | 1 | 1 | 0 | 1 | 0 | 0 | 0 | 2.7 |  | 0 | 2 | 16484542 | 1 | 0 | 728 | 0 | 0 | 0 | 0 | 0 | 0 | 0 | 0 | 0 | 0 | 0 | 0 | 0 | 0 | 0 | 0 | 0 | 0 | 0 | 0 | 0 | 0 | 0.17712 | 212.88 | 32.6 | 6.53 | 0
372 | 16483241 | 16484602 | 15430767 | 1 | 1 | 1 | 1 | 1-100-30 |  | Рабочий среднего разряда 3 | 1191 | 1013 | чел.-ч. | чел.-ч. | 1 | 0 | -400197608 | 32.1 | 0 | 0 | 0 | 8.53 | 0 | 0 | 0 | 8.53 | 1 | 1 | 1 | 1 | 0 | 1 | 0 | 0 | 0 | 32.1 |  | 1 | 2 | 16484603 | 1 | 0 | 729 | 0 | 0 | 0 | 0 | 0 | 0 | 0 | 0 | 0 | 0 | 0 | 0 | 0 | 0 | 0 | 0 | 0 | 0 | 0 | 0 | 0 | 0 | 0.92448 | 8.53 | 8.53 | 1 | 0
372 | 16483241 | 16484602 | 15430395 | 1 | 1 | 1 | 1 | 4-100-00 |  | Затраты труда машинистов | 1191 | 1013 | чел.-ч. | чел.-ч. | 1 | 0 | -1417349443 | 0.75 | 0 | 0 | 0 | 0 | 0 | 0 | 0 | 0 | 1 | 1 | 1 | 1 | 0 | 1 | 0 | 0 | 0 | 0.75 |  | 2 | 2 | 16484604 | 1 | 0 | 730 | 0 | 0 | 0 | 0 | 0 | 0 | 0 | 0 | 0 | 0 | 0 | 0 | 0 | 0 | 0 | 0 | 0 | 0 | 0 | 0 | 0 | 0 | 0.0216 | 0 | 0 | 1 | 0
372 | 16483241 | 16484602 | 15247974 | 1 | 1 | 1 | 2 | 91.06.06-048 | ФСЭМ-2001, 91.06.06-048, приказ Минстроя России №1039/пр от 30.12.2016г. | Подъемники одномачтовые, грузоподъемность до 500 кг, высота подъема 45 м | 1368 | 1011 | маш.-ч | маш.-ч | 1 | 0 | 1188625873 | 0.75 | 0 | 31.26 | 13.5 | 0 | 0 | 31.26 | 13.5 | 0 | 1 | 1 | 1 | 1 | 0 | 1 | 0 | 0 | 0 | 0.75 |  | 0 | 2 | 16484605 | 1 | 0 | 731 | 0 | 0 | 0 | 0 | 0 | 0 | 0 | 0 | 0 | 0 | 0 | 0 | 0 | 0 | 0 | 0 | 0 | 0 | 0 | 0 | 0 | 0 | 0.0216 | 31.26 | 31.26 | 1 | 0
373 | 16483255 | 16484602 | 15430767 | 1 | 1 | 1 | 1 | 1-100-30 |  | Рабочий среднего разряда 3 | 1191 | 1013 | чел.-ч. | чел.-ч. | 1 | 0 | -400197608 | 32.1 | 0 | 0 | 0 | 55.7 | 0 | 0 | 0 | 8.53 | 1 | 1 | 1 | 6.53 | 0 | 1 | 0 | 0 | 0 | 32.1 |  | 1 | 2 | 16484603 | 1 | 0 | 732 | 0 | 0 | 0 | 0 | 0 | 0 | 0 | 0 | 0 | 0 | 0 | 0 | 0 | 0 | 0 | 0 | 0 | 0 | 0 | 0 | 0 | 0 | 0.92448 | 55.7 | 8.53 | 6.53 | 0
373 | 16483255 | 16484602 | 15430395 | 1 | 1 | 1 | 1 | 4-100-00 |  | Затраты труда машинистов | 1191 | 1013 | чел.-ч. | чел.-ч. | 1 | 0 | -1417349443 | 0.75 | 0 | 0 | 0 | 0 | 0 | 0 | 0 | 0 | 1 | 1 | 6.53 | 1 | 0 | 1 | 0 | 0 | 0 | 0.75 |  | 2 | 2 | 16484604 | 1 | 0 | 733 | 0 | 0 | 0 | 0 | 0 | 0 | 0 | 0 | 0 | 0 | 0 | 0 | 0 | 0 | 0 | 0 | 0 | 0 | 0 | 0 | 0 | 0 | 0.0216 | 0 | 0 | 1 | 0
373 | 16483255 | 16484602 | 15247974 | 1 | 1 | 1 | 2 | 91.06.06-048 | ФСЭМ-2001, 91.06.06-048, приказ Минстроя России №1039/пр от 30.12.2016г. | Подъемники одномачтовые, грузоподъемность до 500 кг, высота подъема 45 м | 1368 | 1011 | маш.-ч | маш.-ч | 1 | 0 | 1188625873 | 0.75 | 0 | 204.13 | 13.5 | 0 | 0 | 31.26 | 13.5 | 0 | 1 | 6.53 | 1 | 1 | 0 | 1 | 0 | 0 | 0 | 0.75 |  | 0 | 2 | 16484605 | 1 | 0 | 734 | 0 | 0 | 0 | 0 | 0 | 0 | 0 | 0 | 0 | 0 | 0 | 0 | 0 | 0 | 0 | 0 | 0 | 0 | 0 | 0 | 0 | 0 | 0.0216 | 204.13 | 31.26 | 6.53 | 0
416 | 16483241 | 16672896 | 15436556 | 1 | 1 | 1 | 1 | 1-100-40 |  | Рабочий среднего разряда 4 | 1191 | 1013 | чел.-ч. | чел.-ч. | 1 | 0 | 1069510174 | 0.252 | 0 | 0 | 0 | 9.62 | 0 | 0 | 0 | 9.62 | 1 | 1 | 1 | 1 | 0 | 1 | 1 | 0 | 0 | 0.84 | )*0,3 | 1 | 2 | 16672897 | 1 | 0 | 735 | 0 | 0 | 0 | 0 | 0 | 0 | 0 | 0 | 0 | 0 | 0 | 0 | 0 | 0 | 0 | 0 | 0 | 0 | 0 | 0 | 0 | 0 | 3.024 | 9.62 | 9.62 | 1 | 0
416 | 16483241 | 16672896 | 15165918 | 1 | 1 | 1 | 3 | 01.3.05.17-0002 | ФССЦ-2001, 01.3.05.17-0002, приказ Минстроя России №1039/пр от 30.12.2016г. | Канифоль сосновая | 1346 | 1009 | кг | кг | 1 | 0 | 1559187994 | 0 | 27.74 | 0 | 0 | 0 | 27.74 | 0 | 0 | 0 | 1 | 1 | 1 | 1 | 0 | 1 | 1 | 0 | 0 | 0.0002 | )*0 | 0 | 2 | 16672898 | 1 | 0 | 736 | 0 | 0 | 0 | 0 | 0 | 0 | 0 | 0 | 0 | 0 | 0 | 0 | 0 | 0 | 0 | 0 | 0 | 0 | 0 | 0 | 0 | 0 | 0 | 27.74 | 27.74 | 1 | 0
416 | 16483241 | 16672896 | 15170072 | 1 | 1 | 1 | 3 | 01.7.15.07-0012 | ФССЦ-2001, 01.7.15.07-0012, приказ Минстроя России №1039/пр от 30.12.2016г. | Дюбели пластмассовые с шурупами 12х70 мм | 1355 | 1010 | 100 шт. | 100 шт. | 100 | 0 | -66531260 | 0 | 83 | 0 | 0 | 0 | 83 | 0 | 0 | 0 | 1 | 1 | 1 | 1 | 0 | 1 | 1 | 0 | 0 | 0.01 | )*0 | 0 | 2 | 16672899 | 1 | 0 | 737 | 0 | 0 | 0 | 0 | 0 | 0 | 0 | 0 | 0 | 0 | 0 | 0 | 0 | 0 | 0 | 0 | 0 | 0 | 0 | 0 | 0 | 0 | 0 | 83 | 83 | 1 | 0
416 | 16483241 | 16672896 | 15171982 | 1 | 1 | 1 | 3 | 03.1.01.01-0002 | ФССЦ-2001, 03.1.01.01-0002, приказ Минстроя России №1039/пр от 30.12.2016г. | Гипсовые вяжущие, марка Г3 | 1348 | 1009 | т | т | 1000 | 0 | -1421715385 | 0 | 729.98 | 0 | 0 | 0 | 729.98 | 0 | 0 | 0 | 1 | 1 | 1 | 1 | 0 | 1 | 1 | 0 | 0 | 1e-05 | )*0 | 0 | 2 | 16672900 | 1 | 0 | 738 | 0 | 0 | 0 | 0 | 0 | 0 | 0 | 0 | 0 | 0 | 0 | 0 | 0 | 0 | 0 | 0 | 0 | 0 | 0 | 0 | 0 | 0 | 0 | 729.98 | 729.98 | 1 | 0
416 | 16483241 | 16672896 | 15195043 | 1 | 1 | 1 | 3 | 10.3.02.03-0012 | ФССЦ-2001, 10.3.02.03-0012, приказ Минстроя России №1039/пр от 30.12.2016г. | Припои оловянно-свинцовые бессурьмянистые марки ПОС40 | 1346 | 1009 | кг | кг | 1 | 0 | -1726842289 | 0 | 65.75 | 0 | 0 | 0 | 65.75 | 0 | 0 | 0 | 1 | 1 | 1 | 1 | 0 | 1 | 1 | 0 | 0 | 0.002 | )*0 | 0 | 2 | 16672901 | 1 | 0 | 739 | 0 | 0 | 0 | 0 | 0 | 0 | 0 | 0 | 0 | 0 | 0 | 0 | 0 | 0 | 0 | 0 | 0 | 0 | 0 | 0 | 0 | 0 | 0 | 65.75 | 65.75 | 1 | 0
416 | 16483241 | 16672896 | 15202502 | 1 | 1 | 1 | 3 | 14.1.04.02-0002 | ФССЦ-2001, 14.1.04.02-0002, приказ Минстроя России №1039/пр от 30.12.2016г. | Клей 88-СА | 1346 | 1009 | кг | кг | 1 | 0 | 497371595 | 0 | 28.93 | 0 | 0 | 0 | 28.93 | 0 | 0 | 0 | 1 | 1 | 1 | 1 | 0 | 1 | 1 | 0 | 0 | 0.005 | )*0 | 0 | 2 | 16672902 | 1 | 0 | 740 | 0 | 0 | 0 | 0 | 0 | 0 | 0 | 0 | 0 | 0 | 0 | 0 | 0 | 0 | 0 | 0 | 0 | 0 | 0 | 0 | 0 | 0 | 0 | 28.93 | 28.93 | 1 | 0
416 | 16483241 | 16672896 | 15164559 | 17 | 1 | 1 | 3 | 999-9950 |  | Вспомогательные ненормируемые материалы (2% от ОЗП) | 1374 | 1013 | РУБ | РУБ | 1 | 0 | -1731369543 | 0 | 1 | 0 | 0 | 0 | 1 | 0 | 0 | 0 | 1 | 1 | 1 | 1 | 0 | 1 | 1 | 0 | 0 | 0.16 | )*0 | 0 | 2 | 16672903 | 1 | 0 | 741 | 0 | 0 | 0 | 0 | 0 | 0 | 0 | 0 | 0 | 0 | 0 | 0 | 0 | 0 | 0 | 0 | 0 | 0 | 0 | 0 | 0 | 0 | 0 | 1 | 1 | 1 | 0
417 | 16483255 | 16672896 | 15436556 | 1 | 1 | 1 | 1 | 1-100-40 |  | Рабочий среднего разряда 4 | 1191 | 1013 | чел.-ч. | чел.-ч. | 1 | 0 | 1069510174 | 0.252 | 0 | 0 | 0 | 62.82 | 0 | 0 | 0 | 9.62 | 1 | 1 | 1 | 6.53 | 0 | 1 | 1 | 0 | 0 | 0.84 | )*0,3 | 1 | 2 | 16672897 | 1 | 0 | 742 | 0 | 0 | 0 | 0 | 0 | 0 | 0 | 0 | 0 | 0 | 0 | 0 | 0 | 0 | 0 | 0 | 0 | 0 | 0 | 0 | 0 | 0 | 3.024 | 62.82 | 9.62 | 6.53 | 0
417 | 16483255 | 16672896 | 15165918 | 1 | 1 | 1 | 3 | 01.3.05.17-0002 | ФССЦ-2001, 01.3.05.17-0002, приказ Минстроя России №1039/пр от 30.12.2016г. | Канифоль сосновая | 1346 | 1009 | кг | кг | 1 | 0 | 1559187994 | 0 | 181.14 | 0 | 0 | 0 | 27.74 | 0 | 0 | 0 | 6.53 | 1 | 1 | 1 | 0 | 1 | 1 | 0 | 0 | 0.0002 | )*0 | 0 | 2 | 16672898 | 1 | 0 | 743 | 0 | 0 | 0 | 0 | 0 | 0 | 0 | 0 | 0 | 0 | 0 | 0 | 0 | 0 | 0 | 0 | 0 | 0 | 0 | 0 | 0 | 0 | 0 | 181.14 | 27.74 | 6.53 | 0
417 | 16483255 | 16672896 | 15170072 | 1 | 1 | 1 | 3 | 01.7.15.07-0012 | ФССЦ-2001, 01.7.15.07-0012, приказ Минстроя России №1039/пр от 30.12.2016г. | Дюбели пластмассовые с шурупами 12х70 мм | 1355 | 1010 | 100 шт. | 100 шт. | 100 | 0 | -66531260 | 0 | 541.99 | 0 | 0 | 0 | 83 | 0 | 0 | 0 | 6.53 | 1 | 1 | 1 | 0 | 1 | 1 | 0 | 0 | 0.01 | )*0 | 0 | 2 | 16672899 | 1 | 0 | 744 | 0 | 0 | 0 | 0 | 0 | 0 | 0 | 0 | 0 | 0 | 0 | 0 | 0 | 0 | 0 | 0 | 0 | 0 | 0 | 0 | 0 | 0 | 0 | 541.99 | 83 | 6.53 | 0
417 | 16483255 | 16672896 | 15171982 | 1 | 1 | 1 | 3 | 03.1.01.01-0002 | ФССЦ-2001, 03.1.01.01-0002, приказ Минстроя России №1039/пр от 30.12.2016г. | Гипсовые вяжущие, марка Г3 | 1348 | 1009 | т | т | 1000 | 0 | -1421715385 | 0 | 4766.77 | 0 | 0 | 0 | 729.98 | 0 | 0 | 0 | 6.53 | 1 | 1 | 1 | 0 | 1 | 1 | 0 | 0 | 1e-05 | )*0 | 0 | 2 | 16672900 | 1 | 0 | 745 | 0 | 0 | 0 | 0 | 0 | 0 | 0 | 0 | 0 | 0 | 0 | 0 | 0 | 0 | 0 | 0 | 0 | 0 | 0 | 0 | 0 | 0 | 0 | 4766.77 | 729.98 | 6.53 | 0
417 | 16483255 | 16672896 | 15195043 | 1 | 1 | 1 | 3 | 10.3.02.03-0012 | ФССЦ-2001, 10.3.02.03-0012, приказ Минстроя России №1039/пр от 30.12.2016г. | Припои оловянно-свинцовые бессурьмянистые марки ПОС40 | 1346 | 1009 | кг | кг | 1 | 0 | -1726842289 | 0 | 429.35 | 0 | 0 | 0 | 65.75 | 0 | 0 | 0 | 6.53 | 1 | 1 | 1 | 0 | 1 | 1 | 0 | 0 | 0.002 | )*0 | 0 | 2 | 16672901 | 1 | 0 | 746 | 0 | 0 | 0 | 0 | 0 | 0 | 0 | 0 | 0 | 0 | 0 | 0 | 0 | 0 | 0 | 0 | 0 | 0 | 0 | 0 | 0 | 0 | 0 | 429.35 | 65.75 | 6.53 | 0
417 | 16483255 | 16672896 | 15202502 | 1 | 1 | 1 | 3 | 14.1.04.02-0002 | ФССЦ-2001, 14.1.04.02-0002, приказ Минстроя России №1039/пр от 30.12.2016г. | Клей 88-СА | 1346 | 1009 | кг | кг | 1 | 0 | 497371595 | 0 | 188.91 | 0 | 0 | 0 | 28.93 | 0 | 0 | 0 | 6.53 | 1 | 1 | 1 | 0 | 1 | 1 | 0 | 0 | 0.005 | )*0 | 0 | 2 | 16672902 | 1 | 0 | 747 | 0 | 0 | 0 | 0 | 0 | 0 | 0 | 0 | 0 | 0 | 0 | 0 | 0 | 0 | 0 | 0 | 0 | 0 | 0 | 0 | 0 | 0 | 0 | 188.91 | 28.93 | 6.53 | 0
417 | 16483255 | 16672896 | 15164559 | 17 | 1 | 1 | 3 | 999-9950 |  | Вспомогательные ненормируемые материалы (2% от ОЗП) | 1374 | 1013 | РУБ | РУБ | 1 | 0 | -1731369543 | 0 | 1 | 0 | 0 | 0 | 1 | 0 | 0 | 0 | 1 | 1 | 1 | 1 | 0 | 1 | 1 | 0 | 0 | 0.16 | )*0 | 0 | 2 | 16672903 | 1 | 0 | 748 | 0 | 0 | 0 | 0 | 0 | 0 | 0 | 0 | 0 | 0 | 0 | 0 | 0 | 0 | 0 | 0 | 0 | 0 | 0 | 0 | 0 | 0 | 0 | 1 | 1 | 1 | 0
418 | 16483241 | 16484672 | 15435721 | 1 | 1 | 1 | 1 | 1-100-39 |  | Рабочий среднего разряда 3.9 | 1191 | 1013 | чел.-ч. | чел.-ч. | 1 | 0 | 1983201532 | 4.887 | 0 | 0 | 0 | 9.51 | 0 | 0 | 0 | 9.51 | 1 | 1 | 1 | 1 | 0 | 1 | 1 | 0 | 0 | 16.29 | )*0,3 | 1 | 2 | 16484679 | 1 | 0 | 749 | 0 | 0 | 0 | 0 | 0 | 0 | 0 | 0 | 0 | 0 | 0 | 0 | 0 | 0 | 0 | 0 | 0 | 0 | 0 | 0 | 0 | 0 | 1.7593 | 9.51 | 9.51 | 1 | 0
418 | 16483241 | 16484672 | 15430395 | 1 | 1 | 1 | 1 | 4-100-00 |  | Затраты труда машинистов | 1191 | 1013 | чел.-ч. | чел.-ч. | 1 | 0 | -1417349443 | 0.01 | 0 | 0 | 0 | 0 | 0 | 0 | 0 | 0 | 1 | 1 | 1 | 1 | 0 | 1 | 0 | 0 | 0 | 0.01 |  | 2 | 2 | 16484680 | 1 | 2048 | 750 | 0 | 0 | 0 | 0 | 0 | 0 | 0 | 0 | 0 | 0 | 0 | 0 | 0 | 0 | 0 | 0 | 0 | 0 | 0 | 0 | 0 | 0 | 0.0036 | 0 | 0 | 1 | 0
418 | 16483241 | 16484672 | 15247974 | 1 | 1 | 1 | 2 | 91.06.06-048 | ФСЭМ-2001, 91.06.06-048, приказ Минстроя России №1039/пр от 30.12.2016г. | Подъемники одномачтовые, грузоподъемность до 500 кг, высота подъема 45 м | 1368 | 1011 | маш.-ч | маш.-ч | 1 | 0 | 1188625873 | 0.003 | 0 | 31.26 | 13.5 | 0 | 0 | 31.26 | 13.5 | 0 | 1 | 1 | 1 | 1 | 0 | 1 | 1 | 0 | 0 | 0.01 | )*0,3 | 0 | 2 | 16484681 | 1 | 0 | 751 | 0 | 0 | 0 | 0 | 0 | 0 | 0 | 0 | 0 | 0 | 0 | 0 | 0 | 0 | 0 | 0 | 0 | 0 | 0 | 0 | 0 | 0 | 0.00108 | 31.26 | 31.26 | 1 | 0
418 | 16483241 | 16484672 | 15170076 | 1 | 1 | 1 | 3 | 01.7.15.07-0022 | ФССЦ-2001, 01.7.15.07-0022, приказ Минстроя России №1039/пр от 30.12.2016г. | Дюбели распорные полиэтиленовые 6х40 мм | 1356 | 1010 | 1000 шт. | 1000 шт. | 1000 | 0 | 1975348994 | 0 | 180 | 0 | 0 | 0 | 180 | 0 | 0 | 0 | 1 | 1 | 1 | 1 | 0 | 1 | 1 | 0 | 0 | 0.2 | )*0 | 0 | 2 | 16484682 | 1 | 0 | 752 | 0 | 0 | 0 | 0 | 0 | 0 | 0 | 0 | 0 | 0 | 0 | 0 | 0 | 0 | 0 | 0 | 0 | 0 | 0 | 0 | 0 | 0 | 0 | 180 | 180 | 1 | 0
418 | 16483241 | 16484672 | 15170438 | 1 | 1 | 1 | 3 | 01.7.15.14-0165 | ФССЦ-2001, 01.7.15.14-0165, приказ Минстроя России №1039/пр от 30.12.2016г. | Шурупы с полукруглой головкой 4x40 мм | 1348 | 1009 | т | т | 1000 | 0 | -1755229539 | 0 | 12430 | 0 | 0 | 0 | 12430 | 0 | 0 | 0 | 1 | 1 | 1 | 1 | 0 | 1 | 1 | 0 | 0 | 0.001 | )*0 | 0 | 2 | 16484683 | 1 | 0 | 753 | 0 | 0 | 0 | 0 | 0 | 0 | 0 | 0 | 0 | 0 | 0 | 0 | 0 | 0 | 0 | 0 | 0 | 0 | 0 | 0 | 0 | 0 | 0 | 12430 | 12430 | 1 | 0
418 | 16483241 | 16484672 | 15164559 | 17 | 1 | 1 | 3 | 999-9950 |  | Вспомогательные ненормируемые материалы (2% от ОЗП) | 1374 | 1013 | РУБ | РУБ | 1 | 0 | -1731369543 | 0 | 1 | 0 | 0 | 0 | 1 | 0 | 0 | 0 | 1 | 1 | 1 | 1 | 0 | 1 | 1 | 0 | 0 | 3.1 | )*0 | 0 | 2 | 16484684 | 1 | 0 | 754 | 0 | 0 | 0 | 0 | 0 | 0 | 0 | 0 | 0 | 0 | 0 | 0 | 0 | 0 | 0 | 0 | 0 | 0 | 0 | 0 | 0 | 0 | 0 | 1 | 1 | 1 | 0
419 | 16483255 | 16484672 | 15435721 | 1 | 1 | 1 | 1 | 1-100-39 |  | Рабочий среднего разряда 3.9 | 1191 | 1013 | чел.-ч. | чел.-ч. | 1 | 0 | 1983201532 | 4.887 | 0 | 0 | 0 | 62.1 | 0 | 0 | 0 | 9.51 | 1 | 1 | 1 | 6.53 | 0 | 1 | 1 | 0 | 0 | 16.29 | )*0,3 | 1 | 2 | 16484679 | 1 | 0 | 755 | 0 | 0 | 0 | 0 | 0 | 0 | 0 | 0 | 0 | 0 | 0 | 0 | 0 | 0 | 0 | 0 | 0 | 0 | 0 | 0 | 0 | 0 | 1.7593 | 62.1 | 9.51 | 6.53 | 0
419 | 16483255 | 16484672 | 15430395 | 1 | 1 | 1 | 1 | 4-100-00 |  | Затраты труда машинистов | 1191 | 1013 | чел.-ч. | чел.-ч. | 1 | 0 | -1417349443 | 0.01 | 0 | 0 | 0 | 0 | 0 | 0 | 0 | 0 | 1 | 1 | 6.53 | 1 | 0 | 1 | 0 | 0 | 0 | 0.01 |  | 2 | 2 | 16484680 | 1 | 2048 | 756 | 0 | 0 | 0 | 0 | 0 | 0 | 0 | 0 | 0 | 0 | 0 | 0 | 0 | 0 | 0 | 0 | 0 | 0 | 0 | 0 | 0 | 0 | 0.0036 | 0 | 0 | 1 | 0
419 | 16483255 | 16484672 | 15247974 | 1 | 1 | 1 | 2 | 91.06.06-048 | ФСЭМ-2001, 91.06.06-048, приказ Минстроя России №1039/пр от 30.12.2016г. | Подъемники одномачтовые, грузоподъемность до 500 кг, высота подъема 45 м | 1368 | 1011 | маш.-ч | маш.-ч | 1 | 0 | 1188625873 | 0.003 | 0 | 204.13 | 13.5 | 0 | 0 | 31.26 | 13.5 | 0 | 1 | 6.53 | 1 | 1 | 0 | 1 | 1 | 0 | 0 | 0.01 | )*0,3 | 0 | 2 | 16484681 | 1 | 0 | 757 | 0 | 0 | 0 | 0 | 0 | 0 | 0 | 0 | 0 | 0 | 0 | 0 | 0 | 0 | 0 | 0 | 0 | 0 | 0 | 0 | 0 | 0 | 0.00108 | 204.13 | 31.26 | 6.53 | 0
419 | 16483255 | 16484672 | 15170076 | 1 | 1 | 1 | 3 | 01.7.15.07-0022 | ФССЦ-2001, 01.7.15.07-0022, приказ Минстроя России №1039/пр от 30.12.2016г. | Дюбели распорные полиэтиленовые 6х40 мм | 1356 | 1010 | 1000 шт. | 1000 шт. | 1000 | 0 | 1975348994 | 0 | 1175.4 | 0 | 0 | 0 | 180 | 0 | 0 | 0 | 6.53 | 1 | 1 | 1 | 0 | 1 | 1 | 0 | 0 | 0.2 | )*0 | 0 | 2 | 16484682 | 1 | 0 | 758 | 0 | 0 | 0 | 0 | 0 | 0 | 0 | 0 | 0 | 0 | 0 | 0 | 0 | 0 | 0 | 0 | 0 | 0 | 0 | 0 | 0 | 0 | 0 | 1175.4 | 180 | 6.53 | 0
419 | 16483255 | 16484672 | 15170438 | 1 | 1 | 1 | 3 | 01.7.15.14-0165 | ФССЦ-2001, 01.7.15.14-0165, приказ Минстроя России №1039/пр от 30.12.2016г. | Шурупы с полукруглой головкой 4x40 мм | 1348 | 1009 | т | т | 1000 | 0 | -1755229539 | 0 | 81167.9 | 0 | 0 | 0 | 12430 | 0 | 0 | 0 | 6.53 | 1 | 1 | 1 | 0 | 1 | 1 | 0 | 0 | 0.001 | )*0 | 0 | 2 | 16484683 | 1 | 0 | 759 | 0 | 0 | 0 | 0 | 0 | 0 | 0 | 0 | 0 | 0 | 0 | 0 | 0 | 0 | 0 | 0 | 0 | 0 | 0 | 0 | 0 | 0 | 0 | 81167.9 | 12430 | 6.53 | 0
419 | 16483255 | 16484672 | 15164559 | 17 | 1 | 1 | 3 | 999-9950 |  | Вспомогательные ненормируемые материалы (2% от ОЗП) | 1374 | 1013 | РУБ | РУБ | 1 | 0 | -1731369543 | 0 | 1 | 0 | 0 | 0 | 1 | 0 | 0 | 0 | 1 | 1 | 1 | 1 | 0 | 1 | 1 | 0 | 0 | 3.1 | )*0 | 0 | 2 | 16484684 | 1 | 0 | 760 | 0 | 0 | 0 | 0 | 0 | 0 | 0 | 0 | 0 | 0 | 0 | 0 | 0 | 0 | 0 | 0 | 0 | 0 | 0 | 0 | 0 | 0 | 0 | 1 | 1 | 1 | 0
420 | 16483241 | 16484687 | 15430517 | 1 | 1 | 1 | 1 | 1-100-20 |  | Рабочий среднего разряда 2 | 1191 | 1013 | чел.-ч. | чел.-ч. | 1 | 0 | 735429535 | 9.64 | 0 | 0 | 0 | 7.8 | 0 | 0 | 0 | 7.8 | 1 | 1 | 1 | 1 | 0 | 1 | 0 | 0 | 0 | 9.64 |  | 1 | 2 | 16484688 | 1 | 0 | 761 | 0 | 0 | 0 | 0 | 0 | 0 | 0 | 0 | 0 | 0 | 0 | 0 | 0 | 0 | 0 | 0 | 0 | 0 | 0 | 0 | 0 | 0 | 3.4704 | 7.8 | 7.8 | 1 | 0
420 | 16483241 | 16484687 | 15430395 | 1 | 1 | 1 | 1 | 4-100-00 |  | Затраты труда машинистов | 1191 | 1013 | чел.-ч. | чел.-ч. | 1 | 0 | -1417349443 | 0.01 | 0 | 0 | 0 | 0 | 0 | 0 | 0 | 0 | 1 | 1 | 1 | 1 | 0 | 1 | 0 | 0 | 0 | 0.01 |  | 2 | 2 | 16484689 | 1 | 0 | 762 | 0 | 0 | 0 | 0 | 0 | 0 | 0 | 0 | 0 | 0 | 0 | 0 | 0 | 0 | 0 | 0 | 0 | 0 | 0 | 0 | 0 | 0 | 0.0036 | 0 | 0 | 1 | 0
420 | 16483241 | 16484687 | 15247974 | 1 | 1 | 1 | 2 | 91.06.06-048 | ФСЭМ-2001, 91.06.06-048, приказ Минстроя России №1039/пр от 30.12.2016г. | Подъемники одномачтовые, грузоподъемность до 500 кг, высота подъема 45 м | 1368 | 1011 | маш.-ч | маш.-ч | 1 | 0 | 1188625873 | 0.01 | 0 | 31.26 | 13.5 | 0 | 0 | 31.26 | 13.5 | 0 | 1 | 1 | 1 | 1 | 0 | 1 | 0 | 0 | 0 | 0.01 |  | 0 | 2 | 16484690 | 1 | 0 | 763 | 0 | 0 | 0 | 0 | 0 | 0 | 0 | 0 | 0 | 0 | 0 | 0 | 0 | 0 | 0 | 0 | 0 | 0 | 0 | 0 | 0 | 0 | 0.0036 | 31.26 | 31.26 | 1 | 0
421 | 16483255 | 16484687 | 15430517 | 1 | 1 | 1 | 1 | 1-100-20 |  | Рабочий среднего разряда 2 | 1191 | 1013 | чел.-ч. | чел.-ч. | 1 | 0 | 735429535 | 9.64 | 0 | 0 | 0 | 50.93 | 0 | 0 | 0 | 7.8 | 1 | 1 | 1 | 6.53 | 0 | 1 | 0 | 0 | 0 | 9.64 |  | 1 | 2 | 16484688 | 1 | 0 | 764 | 0 | 0 | 0 | 0 | 0 | 0 | 0 | 0 | 0 | 0 | 0 | 0 | 0 | 0 | 0 | 0 | 0 | 0 | 0 | 0 | 0 | 0 | 3.4704 | 50.93 | 7.8 | 6.53 | 0
421 | 16483255 | 16484687 | 15430395 | 1 | 1 | 1 | 1 | 4-100-00 |  | Затраты труда машинистов | 1191 | 1013 | чел.-ч. | чел.-ч. | 1 | 0 | -1417349443 | 0.01 | 0 | 0 | 0 | 0 | 0 | 0 | 0 | 0 | 1 | 1 | 6.53 | 1 | 0 | 1 | 0 | 0 | 0 | 0.01 |  | 2 | 2 | 16484689 | 1 | 0 | 765 | 0 | 0 | 0 | 0 | 0 | 0 | 0 | 0 | 0 | 0 | 0 | 0 | 0 | 0 | 0 | 0 | 0 | 0 | 0 | 0 | 0 | 0 | 0.0036 | 0 | 0 | 1 | 0
421 | 16483255 | 16484687 | 15247974 | 1 | 1 | 1 | 2 | 91.06.06-048 | ФСЭМ-2001, 91.06.06-048, приказ Минстроя России №1039/пр от 30.12.2016г. | Подъемники одномачтовые, грузоподъемность до 500 кг, высота подъема 45 м | 1368 | 1011 | маш.-ч | маш.-ч | 1 | 0 | 1188625873 | 0.01 | 0 | 204.13 | 13.5 | 0 | 0 | 31.26 | 13.5 | 0 | 1 | 6.53 | 1 | 1 | 0 | 1 | 0 | 0 | 0 | 0.01 |  | 0 | 2 | 16484690 | 1 | 0 | 766 | 0 | 0 | 0 | 0 | 0 | 0 | 0 | 0 | 0 | 0 | 0 | 0 | 0 | 0 | 0 | 0 | 0 | 0 | 0 | 0 | 0 | 0 | 0.0036 | 204.13 | 31.26 | 6.53 | 0
422 | 16483241 | 16484691 | 15438286 | 1 | 1 | 1 | 1 | 1-100-36 |  | Рабочий среднего разряда 3.6 | 1191 | 1013 | чел.-ч. | чел.-ч. | 1 | 0 | -1027537862 | 15.2 | 0 | 0 | 0 | 9.18 | 0 | 0 | 0 | 9.18 | 1 | 1 | 1 | 1 | 0 | 1 | 0 | 0 | 0 | 15.2 |  | 1 | 2 | 16484692 | 1 | 0 | 767 | 0 | 0 | 0 | 0 | 0 | 0 | 0 | 0 | 0 | 0 | 0 | 0 | 0 | 0 | 0 | 0 | 0 | 0 | 0 | 0 | 0 | 0 | 10.944 | 9.18 | 9.18 | 1 | 0
422 | 16483241 | 16484691 | 15170155 | 1 | 1 | 1 | 3 | 01.7.15.07-0152 | ФССЦ-2001, 01.7.15.07-0152, приказ Минстроя России №1039/пр от 30.12.2016г. | Дюбель с шурупом 6/35 мм | 1355 | 1010 | 100 шт. | 100 шт. | 100 | 0 | 1135215184 | 1.75 | 8 | 0 | 0 | 0 | 8 | 0 | 0 | 0 | 1 | 1 | 1 | 1 | 0 | 1 | 0 | 0 | 0 | 1.75 |  | 0 | 2 | 16484693 | 1 | 0 | 768 | 0 | 0 | 0 | 0 | 0 | 0 | 0 | 0 | 0 | 0 | 0 | 0 | 0 | 0 | 0 | 0 | 0 | 0 | 0 | 0 | 0 | 0 | 1.26 | 8 | 8 | 1 | 0
422 | 16483241 | 16484691 | 15233695 | 1 | 1 | 1 | 3 | 24.3.03.05-0011 | ФССЦ-2001, 24.3.03.05-0011, приказ Минстроя России №1039/пр от 30.12.2016г. | Трубы гибкие гофрированные легкие из ПНД, серии BL, с зондом, диаметром 16 мм | 1302 | 1003 | 10 м | 10 м | 10 | 0 | 1802750156 | 10 | 24.54 | 0 | 0 | 0 | 24.54 | 0 | 0 | 0 | 1 | 1 | 1 | 1 | 0 | 0 | 0 | 0 | 0 | 10 |  | 0 | 1 | -1 | 0 | 0 |  | 0 | 0 | 0 | 0 | 0 | 0 | 0 | 0 | 0 | 0 | 0 | 0 | 0 | 0 | 0 | 0 | 0 | 0 | 0 | 0 | 0 | 0 | 7.2 | 24.54 | 24.54 | 1 | 0
422 | 16483241 | 16484691 | 15164559 | 17 | 1 | 1 | 3 | 999-9950 |  | Вспомогательные ненормируемые материалы (2% от ОЗП) | 1374 | 1013 | РУБ | РУБ | 1 | 0 | -1731369543 | 2.79 | 1 | 0 | 0 | 0 | 1 | 0 | 0 | 0 | 1 | 1 | 1 | 1 | 0 | 1 | 0 | 0 | 0 | 2.79 |  | 0 | 2 | 16484694 | 1 | 0 | 769 | 0 | 0 | 0 | 0 | 0 | 0 | 0 | 0 | 0 | 0 | 0 | 0 | 0 | 0 | 0 | 0 | 0 | 0 | 0 | 0 | 0 | 0 | 2.0088 | 1 | 1 | 1 | 0
423 | 16483255 | 16484691 | 15438286 | 1 | 1 | 1 | 1 | 1-100-36 |  | Рабочий среднего разряда 3.6 | 1191 | 1013 | чел.-ч. | чел.-ч. | 1 | 0 | -1027537862 | 15.2 | 0 | 0 | 0 | 59.95 | 0 | 0 | 0 | 9.18 | 1 | 1 | 1 | 6.53 | 0 | 1 | 0 | 0 | 0 | 15.2 |  | 1 | 2 | 16484692 | 1 | 0 | 770 | 0 | 0 | 0 | 0 | 0 | 0 | 0 | 0 | 0 | 0 | 0 | 0 | 0 | 0 | 0 | 0 | 0 | 0 | 0 | 0 | 0 | 0 | 10.944 | 59.95 | 9.18 | 6.53 | 0
423 | 16483255 | 16484691 | 15170155 | 1 | 1 | 1 | 3 | 01.7.15.07-0152 | ФССЦ-2001, 01.7.15.07-0152, приказ Минстроя России №1039/пр от 30.12.2016г. | Дюбель с шурупом 6/35 мм | 1355 | 1010 | 100 шт. | 100 шт. | 100 | 0 | 1135215184 | 1.75 | 52.24 | 0 | 0 | 0 | 8 | 0 | 0 | 0 | 6.53 | 1 | 1 | 1 | 0 | 1 | 0 | 0 | 0 | 1.75 |  | 0 | 2 | 16484693 | 1 | 0 | 771 | 0 | 0 | 0 | 0 | 0 | 0 | 0 | 0 | 0 | 0 | 0 | 0 | 0 | 0 | 0 | 0 | 0 | 0 | 0 | 0 | 0 | 0 | 1.26 | 52.24 | 8 | 6.53 | 0
423 | 16483255 | 16484691 | 15233695 | 1 | 1 | 1 | 3 | 24.3.03.05-0011 | ФССЦ-2001, 24.3.03.05-0011, приказ Минстроя России №1039/пр от 30.12.2016г. | Трубы гибкие гофрированные легкие из ПНД, серии BL, с зондом, диаметром 16 мм | 1302 | 1003 | 10 м | 10 м | 10 | 0 | 1802750156 | 10 | 160.25 | 0 | 0 | 0 | 24.54 | 0 | 0 | 0 | 6.53 | 1 | 1 | 1 | 0 | 0 | 0 | 0 | 0 | 10 |  | 0 | 1 | -1 | 0 | 0 |  | 0 | 0 | 0 | 0 | 0 | 0 | 0 | 0 | 0 | 0 | 0 | 0 | 0 | 0 | 0 | 0 | 0 | 0 | 0 | 0 | 0 | 0 | 7.2 | 160.25 | 24.54 | 6.53 | 0
423 | 16483255 | 16484691 | 15164559 | 17 | 1 | 1 | 3 | 999-9950 |  | Вспомогательные ненормируемые материалы (2% от ОЗП) | 1374 | 1013 | РУБ | РУБ | 1 | 0 | -1731369543 | 2.79 | 1 | 0 | 0 | 0 | 1 | 0 | 0 | 0 | 1 | 1 | 1 | 1 | 0 | 1 | 0 | 0 | 0 | 2.79 |  | 0 | 2 | 16484694 | 1 | 0 | 772 | 0 | 0 | 0 | 0 | 0 | 0 | 0 | 0 | 0 | 0 | 0 | 0 | 0 | 0 | 0 | 0 | 0 | 0 | 0 | 0 | 0 | 0 | 2.0088 | 1 | 1 | 1 | 0
426 | 16483241 | 16484709 | 15430397 | 1 | 1 | 1 | 1 | 1-100-38 |  | Рабочий среднего разряда 3.8 | 1191 | 1013 | чел.-ч. | чел.-ч. | 1 | 0 | -1081351934 | 5.39 | 0 | 0 | 0 | 9.4 | 0 | 0 | 0 | 9.4 | 1 | 1 | 1 | 1 | 0 | 1 | 0 | 0 | 0 | 5.39 |  | 1 | 2 | 16484710 | 1 | 0 | 773 | 0 | 0 | 0 | 0 | 0 | 0 | 0 | 0 | 0 | 0 | 0 | 0 | 0 | 0 | 0 | 0 | 0 | 0 | 0 | 0 | 0 | 0 | 3.8808 | 9.4 | 9.4 | 1 | 0
426 | 16483241 | 16484709 | 15430395 | 1 | 1 | 1 | 1 | 4-100-00 |  | Затраты труда машинистов | 1191 | 1013 | чел.-ч. | чел.-ч. | 1 | 0 | -1417349443 | 0.04 | 0 | 0 | 0 | 0 | 0 | 0 | 0 | 0 | 1 | 1 | 1 | 1 | 0 | 1 | 0 | 0 | 0 | 0.04 |  | 2 | 2 | 16484711 | 1 | 0 | 774 | 0 | 0 | 0 | 0 | 0 | 0 | 0 | 0 | 0 | 0 | 0 | 0 | 0 | 0 | 0 | 0 | 0 | 0 | 0 | 0 | 0 | 0 | 0.0288 | 0 | 0 | 1 | 0
426 | 16483241 | 16484709 | 15247680 | 1 | 1 | 1 | 2 | 91.05.05-014 | ФСЭМ-2001, 91.05.05-014, приказ Минстроя России №1039/пр от 30.12.2016г. | Краны на автомобильном ходу, грузоподъемность 10 т | 1368 | 1011 | маш.-ч | маш.-ч | 1 | 0 | -1718674368 | 0.02 | 0 | 111.99 | 13.5 | 0 | 0 | 111.99 | 13.5 | 0 | 1 | 1 | 1 | 1 | 0 | 1 | 0 | 0 | 0 | 0.02 |  | 0 | 2 | 16484712 | 1 | 0 | 775 | 0 | 0 | 0 | 0 | 0 | 0 | 0 | 0 | 0 | 0 | 0 | 0 | 0 | 0 | 0 | 0 | 0 | 0 | 0 | 0 | 0 | 0 | 0.0144 | 111.99 | 111.99 | 1 | 0
426 | 16483241 | 16484709 | 15249073 | 1 | 1 | 1 | 2 | 91.14.02-001 | ФСЭМ-2001, 91.14.02-001, приказ Минстроя России №1039/пр от 30.12.2016г. | Автомобили бортовые, грузоподъемность до 5 т | 1368 | 1011 | маш.-ч | маш.-ч | 1 | 0 | 1372534845 | 0.02 | 0 | 65.71 | 11.6 | 0 | 0 | 65.71 | 11.6 | 0 | 1 | 1 | 1 | 1 | 0 | 1 | 0 | 0 | 0 | 0.02 |  | 0 | 2 | 16484713 | 1 | 0 | 776 | 0 | 0 | 0 | 0 | 0 | 0 | 0 | 0 | 0 | 0 | 0 | 0 | 0 | 0 | 0 | 0 | 0 | 0 | 0 | 0 | 0 | 0 | 0.0144 | 65.71 | 65.71 | 1 | 0
426 | 16483241 | 16484709 | 15167588 | 1 | 1 | 1 | 3 | 01.7.06.05-0041 | ФССЦ-2001, 01.7.06.05-0041, приказ Минстроя России №1039/пр от 30.12.2016г. | Лента изоляционная прорезиненная односторонняя ширина 20 мм, толщина 0,25-0,35 мм | 1346 | 1009 | кг | кг | 1 | 0 | -1088866022 | 0.16 | 30.4 | 0 | 0 | 0 | 30.4 | 0 | 0 | 0 | 1 | 1 | 1 | 1 | 0 | 1 | 0 | 0 | 0 | 0.16 |  | 0 | 2 | 16484714 | 1 | 0 | 777 | 0 | 0 | 0 | 0 | 0 | 0 | 0 | 0 | 0 | 0 | 0 | 0 | 0 | 0 | 0 | 0 | 0 | 0 | 0 | 0 | 0 | 0 | 0.1152 | 30.4 | 30.4 | 1 | 0
426 | 16483241 | 16484709 | 15167867 | 1 | 1 | 1 | 3 | 01.7.07.20-0002 | ФССЦ-2001, 01.7.07.20-0002, приказ Минстроя России №1039/пр от 30.12.2016г. | Тальк молотый, сорт I | 1348 | 1009 | т | т | 1000 | 0 | 1012095217 | 0.0006 | 1820 | 0 | 0 | 0 | 1820 | 0 | 0 | 0 | 1 | 1 | 1 | 1 | 0 | 1 | 0 | 0 | 0 | 0.0006 |  | 0 | 2 | 16484715 | 1 | 0 | 778 | 0 | 0 | 0 | 0 | 0 | 0 | 0 | 0 | 0 | 0 | 0 | 0 | 0 | 0 | 0 | 0 | 0 | 0 | 0 | 0 | 0 | 0 | 0.000432 | 1820 | 1820 | 1 | 0
426 | 16483241 | 16484709 | 15203834 | 1 | 1 | 1 | 3 | 14.4.02.09-0001 | ФССЦ-2001, 14.4.02.09-0001, приказ Минстроя России №1039/пр от 30.12.2016г. | Краска | 1346 | 1009 | кг | кг | 1 | 0 | 210558753 | 0.02 | 28.6 | 0 | 0 | 0 | 28.6 | 0 | 0 | 0 | 1 | 1 | 1 | 1 | 0 | 1 | 0 | 0 | 0 | 0.02 |  | 0 | 2 | 16484716 | 1 | 0 | 779 | 0 | 0 | 0 | 0 | 0 | 0 | 0 | 0 | 0 | 0 | 0 | 0 | 0 | 0 | 0 | 0 | 0 | 0 | 0 | 0 | 0 | 0 | 0.0144 | 28.6 | 28.6 | 1 | 0
426 | 16483241 | 16484709 | 15217527 | 1 | 1 | 1 | 3 | 20.2.01.05-0003 | ФССЦ-2001, 20.2.01.05-0003, приказ Минстроя России №1039/пр от 30.12.2016г. | Гильза кабельная медная ГМ 6 | 1355 | 1010 | 100 шт. | 100 шт. | 100 | 0 | -423136440 | 0.05 | 110 | 0 | 0 | 0 | 110 | 0 | 0 | 0 | 1 | 1 | 1 | 1 | 0 | 1 | 0 | 0 | 0 | 0.05 |  | 0 | 2 | 16484717 | 1 | 0 | 780 | 0 | 0 | 0 | 0 | 0 | 0 | 0 | 0 | 0 | 0 | 0 | 0 | 0 | 0 | 0 | 0 | 0 | 0 | 0 | 0 | 0 | 0 | 0.036 | 110 | 110 | 1 | 0
426 | 16483241 | 16484709 | 15217578 | 1 | 1 | 1 | 3 | 20.2.02.01-0012 | ФССЦ-2001, 20.2.02.01-0012, приказ Минстроя России №1039/пр от 30.12.2016г. | Втулки В22 | 1356 | 1010 | 1000 шт. | 1000 шт. | 1000 | 0 | 537827188 | 0.0122 | 119 | 0 | 0 | 0 | 119 | 0 | 0 | 0 | 1 | 1 | 1 | 1 | 0 | 1 | 0 | 0 | 0 | 0.0122 |  | 0 | 2 | 16484718 | 1 | 0 | 781 | 0 | 0 | 0 | 0 | 0 | 0 | 0 | 0 | 0 | 0 | 0 | 0 | 0 | 0 | 0 | 0 | 0 | 0 | 0 | 0 | 0 | 0 | 0.008784 | 119 | 119 | 1 | 0
426 | 16483241 | 16484709 | 15224252 | 1 | 1 | 1 | 3 | 21.1.08.01-0312 | ФССЦ-2001, 21.1.08.01-0312, приказ Минстроя России №1039/пр от 30.12.2016г. | Кабель для систем пожарной сигнализации с однопроволочными медными жилами, с изоляцией из огнестойкой кремнийорганической резины, в оболочке из ПВХ пластиката, не распространяющий горение, с низким дымо- и газовыделением марки КПСЭнг(А)-FRLS 1х2х1,0 | 1477 | 1013 | 1000 м | 1000 М | 1 | 0 | 306897885 | 0.1 | 4097.94 | 0 | 0 | 0 | 4097.94 | 0 | 0 | 0 | 1 | 1 | 1 | 1 | 0 | 0 | 0 | 0 | 0 | 0.1 |  | 0 | 1 | -1 | 0 | 0 |  | 0 | 0 | 0 | 0 | 0 | 0 | 0 | 0 | 0 | 0 | 0 | 0 | 0 | 0 | 0 | 0 | 0 | 0 | 0 | 0 | 0 | 0 | 0.072 | 4097.94 | 4097.94 | 1 | 0
426 | 16483241 | 16484709 | 15164559 | 17 | 1 | 1 | 3 | 999-9950 |  | Вспомогательные ненормируемые материалы (2% от ОЗП) | 1374 | 1013 | РУБ | РУБ | 1 | 0 | -1731369543 | 1.01 | 1 | 0 | 0 | 0 | 1 | 0 | 0 | 0 | 1 | 1 | 1 | 1 | 0 | 1 | 0 | 0 | 0 | 1.01 |  | 0 | 2 | 16484719 | 1 | 0 | 782 | 0 | 0 | 0 | 0 | 0 | 0 | 0 | 0 | 0 | 0 | 0 | 0 | 0 | 0 | 0 | 0 | 0 | 0 | 0 | 0 | 0 | 0 | 0.7272 | 1 | 1 | 1 | 0
427 | 16483255 | 16484709 | 15430397 | 1 | 1 | 1 | 1 | 1-100-38 |  | Рабочий среднего разряда 3.8 | 1191 | 1013 | чел.-ч. | чел.-ч. | 1 | 0 | -1081351934 | 5.39 | 0 | 0 | 0 | 61.38 | 0 | 0 | 0 | 9.4 | 1 | 1 | 1 | 6.53 | 0 | 1 | 0 | 0 | 0 | 5.39 |  | 1 | 2 | 16484710 | 1 | 0 | 783 | 0 | 0 | 0 | 0 | 0 | 0 | 0 | 0 | 0 | 0 | 0 | 0 | 0 | 0 | 0 | 0 | 0 | 0 | 0 | 0 | 0 | 0 | 3.8808 | 61.38 | 9.4 | 6.53 | 0
427 | 16483255 | 16484709 | 15430395 | 1 | 1 | 1 | 1 | 4-100-00 |  | Затраты труда машинистов | 1191 | 1013 | чел.-ч. | чел.-ч. | 1 | 0 | -1417349443 | 0.04 | 0 | 0 | 0 | 0 | 0 | 0 | 0 | 0 | 1 | 1 | 6.53 | 1 | 0 | 1 | 0 | 0 | 0 | 0.04 |  | 2 | 2 | 16484711 | 1 | 0 | 784 | 0 | 0 | 0 | 0 | 0 | 0 | 0 | 0 | 0 | 0 | 0 | 0 | 0 | 0 | 0 | 0 | 0 | 0 | 0 | 0 | 0 | 0 | 0.0288 | 0 | 0 | 1 | 0
427 | 16483255 | 16484709 | 15247680 | 1 | 1 | 1 | 2 | 91.05.05-014 | ФСЭМ-2001, 91.05.05-014, приказ Минстроя России №1039/пр от 30.12.2016г. | Краны на автомобильном ходу, грузоподъемность 10 т | 1368 | 1011 | маш.-ч | маш.-ч | 1 | 0 | -1718674368 | 0.02 | 0 | 731.29 | 13.5 | 0 | 0 | 111.99 | 13.5 | 0 | 1 | 6.53 | 1 | 1 | 0 | 1 | 0 | 0 | 0 | 0.02 |  | 0 | 2 | 16484712 | 1 | 0 | 785 | 0 | 0 | 0 | 0 | 0 | 0 | 0 | 0 | 0 | 0 | 0 | 0 | 0 | 0 | 0 | 0 | 0 | 0 | 0 | 0 | 0 | 0 | 0.0144 | 731.29 | 111.99 | 6.53 | 0
427 | 16483255 | 16484709 | 15249073 | 1 | 1 | 1 | 2 | 91.14.02-001 | ФСЭМ-2001, 91.14.02-001, приказ Минстроя России №1039/пр от 30.12.2016г. | Автомобили бортовые, грузоподъемность до 5 т | 1368 | 1011 | маш.-ч | маш.-ч | 1 | 0 | 1372534845 | 0.02 | 0 | 429.09 | 11.6 | 0 | 0 | 65.71 | 11.6 | 0 | 1 | 6.53 | 1 | 1 | 0 | 1 | 0 | 0 | 0 | 0.02 |  | 0 | 2 | 16484713 | 1 | 0 | 786 | 0 | 0 | 0 | 0 | 0 | 0 | 0 | 0 | 0 | 0 | 0 | 0 | 0 | 0 | 0 | 0 | 0 | 0 | 0 | 0 | 0 | 0 | 0.0144 | 429.09 | 65.71 | 6.53 | 0
427 | 16483255 | 16484709 | 15167588 | 1 | 1 | 1 | 3 | 01.7.06.05-0041 | ФССЦ-2001, 01.7.06.05-0041, приказ Минстроя России №1039/пр от 30.12.2016г. | Лента изоляционная прорезиненная односторонняя ширина 20 мм, толщина 0,25-0,35 мм | 1346 | 1009 | кг | кг | 1 | 0 | -1088866022 | 0.16 | 198.51 | 0 | 0 | 0 | 30.4 | 0 | 0 | 0 | 6.53 | 1 | 1 | 1 | 0 | 1 | 0 | 0 | 0 | 0.16 |  | 0 | 2 | 16484714 | 1 | 0 | 787 | 0 | 0 | 0 | 0 | 0 | 0 | 0 | 0 | 0 | 0 | 0 | 0 | 0 | 0 | 0 | 0 | 0 | 0 | 0 | 0 | 0 | 0 | 0.1152 | 198.51 | 30.4 | 6.53 | 0
427 | 16483255 | 16484709 | 15167867 | 1 | 1 | 1 | 3 | 01.7.07.20-0002 | ФССЦ-2001, 01.7.07.20-0002, приказ Минстроя России №1039/пр от 30.12.2016г. | Тальк молотый, сорт I | 1348 | 1009 | т | т | 1000 | 0 | 1012095217 | 0.0006 | 11884.6 | 0 | 0 | 0 | 1820 | 0 | 0 | 0 | 6.53 | 1 | 1 | 1 | 0 | 1 | 0 | 0 | 0 | 0.0006 |  | 0 | 2 | 16484715 | 1 | 0 | 788 | 0 | 0 | 0 | 0 | 0 | 0 | 0 | 0 | 0 | 0 | 0 | 0 | 0 | 0 | 0 | 0 | 0 | 0 | 0 | 0 | 0 | 0 | 0.000432 | 11884.6 | 1820 | 6.53 | 0
427 | 16483255 | 16484709 | 15203834 | 1 | 1 | 1 | 3 | 14.4.02.09-0001 | ФССЦ-2001, 14.4.02.09-0001, приказ Минстроя России №1039/пр от 30.12.2016г. | Краска | 1346 | 1009 | кг | кг | 1 | 0 | 210558753 | 0.02 | 186.76 | 0 | 0 | 0 | 28.6 | 0 | 0 | 0 | 6.53 | 1 | 1 | 1 | 0 | 1 | 0 | 0 | 0 | 0.02 |  | 0 | 2 | 16484716 | 1 | 0 | 789 | 0 | 0 | 0 | 0 | 0 | 0 | 0 | 0 | 0 | 0 | 0 | 0 | 0 | 0 | 0 | 0 | 0 | 0 | 0 | 0 | 0 | 0 | 0.0144 | 186.76 | 28.6 | 6.53 | 0
427 | 16483255 | 16484709 | 15217527 | 1 | 1 | 1 | 3 | 20.2.01.05-0003 | ФССЦ-2001, 20.2.01.05-0003, приказ Минстроя России №1039/пр от 30.12.2016г. | Гильза кабельная медная ГМ 6 | 1355 | 1010 | 100 шт. | 100 шт. | 100 | 0 | -423136440 | 0.05 | 718.3 | 0 | 0 | 0 | 110 | 0 | 0 | 0 | 6.53 | 1 | 1 | 1 | 0 | 1 | 0 | 0 | 0 | 0.05 |  | 0 | 2 | 16484717 | 1 | 0 | 790 | 0 | 0 | 0 | 0 | 0 | 0 | 0 | 0 | 0 | 0 | 0 | 0 | 0 | 0 | 0 | 0 | 0 | 0 | 0 | 0 | 0 | 0 | 0.036 | 718.3 | 110 | 6.53 | 0
427 | 16483255 | 16484709 | 15217578 | 1 | 1 | 1 | 3 | 20.2.02.01-0012 | ФССЦ-2001, 20.2.02.01-0012, приказ Минстроя России №1039/пр от 30.12.2016г. | Втулки В22 | 1356 | 1010 | 1000 шт. | 1000 шт. | 1000 | 0 | 537827188 | 0.0122 | 777.07 | 0 | 0 | 0 | 119 | 0 | 0 | 0 | 6.53 | 1 | 1 | 1 | 0 | 1 | 0 | 0 | 0 | 0.0122 |  | 0 | 2 | 16484718 | 1 | 0 | 791 | 0 | 0 | 0 | 0 | 0 | 0 | 0 | 0 | 0 | 0 | 0 | 0 | 0 | 0 | 0 | 0 | 0 | 0 | 0 | 0 | 0 | 0 | 0.008784 | 777.07 | 119 | 6.53 | 0
427 | 16483255 | 16484709 | 15224252 | 1 | 1 | 1 | 3 | 21.1.08.01-0312 | ФССЦ-2001, 21.1.08.01-0312, приказ Минстроя России №1039/пр от 30.12.2016г. | Кабель для систем пожарной сигнализации с однопроволочными медными жилами, с изоляцией из огнестойкой кремнийорганической резины, в оболочке из ПВХ пластиката, не распространяющий горение, с низким дымо- и газовыделением марки КПСЭнг(А)-FRLS 1х2х1,0 | 1477 | 1013 | 1000 м | 1000 М | 1 | 0 | 306897885 | 0.1 | 26759.55 | 0 | 0 | 0 | 4097.94 | 0 | 0 | 0 | 6.53 | 1 | 1 | 1 | 0 | 0 | 0 | 0 | 0 | 0.1 |  | 0 | 1 | -1 | 0 | 0 |  | 0 | 0 | 0 | 0 | 0 | 0 | 0 | 0 | 0 | 0 | 0 | 0 | 0 | 0 | 0 | 0 | 0 | 0 | 0 | 0 | 0 | 0 | 0.072 | 26759.55 | 4097.94 | 6.53 | 0
427 | 16483255 | 16484709 | 15164559 | 17 | 1 | 1 | 3 | 999-9950 |  | Вспомогательные ненормируемые материалы (2% от ОЗП) | 1374 | 1013 | РУБ | РУБ | 1 | 0 | -1731369543 | 1.01 | 1 | 0 | 0 | 0 | 1 | 0 | 0 | 0 | 1 | 1 | 1 | 1 | 0 | 1 | 0 | 0 | 0 | 1.01 |  | 0 | 2 | 16484719 | 1 | 0 | 792 | 0 | 0 | 0 | 0 | 0 | 0 | 0 | 0 | 0 | 0 | 0 | 0 | 0 | 0 | 0 | 0 | 0 | 0 | 0 | 0 | 0 | 0 | 0.7272 | 1 | 1 | 1 | 0
430 | 16483241 | 16484722 | 15436556 | 1 | 1 | 1 | 1 | 1-100-40 |  | Рабочий среднего разряда 4 | 1191 | 1013 | чел.-ч. | чел.-ч. | 1 | 0 | 1069510174 | 0.84 | 0 | 0 | 0 | 9.62 | 0 | 0 | 0 | 9.62 | 1 | 1 | 1 | 1 | 0 | 1 | 0 | 0 | 0 | 0.84 |  | 1 | 2 | 16484737 | 1 | 0 | 793 | 0 | 0 | 0 | 0 | 0 | 0 | 0 | 0 | 0 | 0 | 0 | 0 | 0 | 0 | 0 | 0 | 0 | 0 | 0 | 0 | 0 | 0 | 20.16 | 9.62 | 9.62 | 1 | 0
430 | 16483241 | 16484722 | 15165918 | 1 | 1 | 1 | 3 | 01.3.05.17-0002 | ФССЦ-2001, 01.3.05.17-0002, приказ Минстроя России №1039/пр от 30.12.2016г. | Канифоль сосновая | 1346 | 1009 | кг | кг | 1 | 0 | 1559187994 | 0.0002 | 27.74 | 0 | 0 | 0 | 27.74 | 0 | 0 | 0 | 1 | 1 | 1 | 1 | 0 | 1 | 0 | 0 | 0 | 0.0002 |  | 0 | 2 | 16484738 | 1 | 0 | 794 | 0 | 0 | 0 | 0 | 0 | 0 | 0 | 0 | 0 | 0 | 0 | 0 | 0 | 0 | 0 | 0 | 0 | 0 | 0 | 0 | 0 | 0 | 0.0048 | 27.74 | 27.74 | 1 | 0
430 | 16483241 | 16484722 | 15170072 | 1 | 1 | 1 | 3 | 01.7.15.07-0012 | ФССЦ-2001, 01.7.15.07-0012, приказ Минстроя России №1039/пр от 30.12.2016г. | Дюбели пластмассовые с шурупами 12х70 мм | 1355 | 1010 | 100 шт. | 100 шт. | 100 | 0 | -66531260 | 0.01 | 83 | 0 | 0 | 0 | 83 | 0 | 0 | 0 | 1 | 1 | 1 | 1 | 0 | 1 | 0 | 0 | 0 | 0.01 |  | 0 | 2 | 16484739 | 1 | 0 | 795 | 0 | 0 | 0 | 0 | 0 | 0 | 0 | 0 | 0 | 0 | 0 | 0 | 0 | 0 | 0 | 0 | 0 | 0 | 0 | 0 | 0 | 0 | 0.24 | 83 | 83 | 1 | 0
430 | 16483241 | 16484722 | 15171982 | 1 | 1 | 1 | 3 | 03.1.01.01-0002 | ФССЦ-2001, 03.1.01.01-0002, приказ Минстроя России №1039/пр от 30.12.2016г. | Гипсовые вяжущие, марка Г3 | 1348 | 1009 | т | т | 1000 | 0 | -1421715385 | 1e-05 | 729.98 | 0 | 0 | 0 | 729.98 | 0 | 0 | 0 | 1 | 1 | 1 | 1 | 0 | 1 | 0 | 0 | 0 | 1e-05 |  | 0 | 2 | 16484740 | 1 | 0 | 796 | 0 | 0 | 0 | 0 | 0 | 0 | 0 | 0 | 0 | 0 | 0 | 0 | 0 | 0 | 0 | 0 | 0 | 0 | 0 | 0 | 0 | 0 | 0.00024 | 729.98 | 729.98 | 1 | 0
430 | 16483241 | 16484722 | 15195043 | 1 | 1 | 1 | 3 | 10.3.02.03-0012 | ФССЦ-2001, 10.3.02.03-0012, приказ Минстроя России №1039/пр от 30.12.2016г. | Припои оловянно-свинцовые бессурьмянистые марки ПОС40 | 1346 | 1009 | кг | кг | 1 | 0 | -1726842289 | 0.002 | 65.75 | 0 | 0 | 0 | 65.75 | 0 | 0 | 0 | 1 | 1 | 1 | 1 | 0 | 1 | 0 | 0 | 0 | 0.002 |  | 0 | 2 | 16484741 | 1 | 0 | 797 | 0 | 0 | 0 | 0 | 0 | 0 | 0 | 0 | 0 | 0 | 0 | 0 | 0 | 0 | 0 | 0 | 0 | 0 | 0 | 0 | 0 | 0 | 0.048 | 65.75 | 65.75 | 1 | 0
430 | 16483241 | 16484722 | 15202502 | 1 | 1 | 1 | 3 | 14.1.04.02-0002 | ФССЦ-2001, 14.1.04.02-0002, приказ Минстроя России №1039/пр от 30.12.2016г. | Клей 88-СА | 1346 | 1009 | кг | кг | 1 | 0 | 497371595 | 0.005 | 28.93 | 0 | 0 | 0 | 28.93 | 0 | 0 | 0 | 1 | 1 | 1 | 1 | 0 | 1 | 0 | 0 | 0 | 0.005 |  | 0 | 2 | 16484742 | 1 | 0 | 798 | 0 | 0 | 0 | 0 | 0 | 0 | 0 | 0 | 0 | 0 | 0 | 0 | 0 | 0 | 0 | 0 | 0 | 0 | 0 | 0 | 0 | 0 | 0.12 | 28.93 | 28.93 | 1 | 0
430 | 16483241 | 16484722 | 15237681 | 1 | 1 | 1 | 3 | 61.2.02.01-0074 | ФССЦ-2001, 61.2.02.01-0074, приказ Минстроя России №1039/пр от 30.12.2016г. | Извещатель пожарный дымовой ИП 212 | 1358 | 1010 | 10 шт. | 10 шт. | 10 | 0 | 1167282538 | 0.1 | 794.7 | 0 | 0 | 0 | 794.7 | 0 | 0 | 0 | 1 | 1 | 1 | 1 | 0 | 0 | 0 | 0 | 0 | 0.1 |  | 0 | 1 | -1 | 0 | 0 |  | 0 | 0 | 0 | 0 | 0 | 0 | 0 | 0 | 0 | 0 | 0 | 0 | 0 | 0 | 0 | 0 | 0 | 0 | 0 | 0 | 0 | 0 | 2.4 | 794.7 | 794.7 | 1 | 0
430 | 16483241 | 16484722 | 15164559 | 17 | 1 | 1 | 3 | 999-9950 |  | Вспомогательные ненормируемые материалы (2% от ОЗП) | 1374 | 1013 | РУБ | РУБ | 1 | 0 | -1731369543 | 0.16 | 1 | 0 | 0 | 0 | 1 | 0 | 0 | 0 | 1 | 1 | 1 | 1 | 0 | 1 | 0 | 0 | 0 | 0.16 |  | 0 | 2 | 16484743 | 1 | 0 | 799 | 0 | 0 | 0 | 0 | 0 | 0 | 0 | 0 | 0 | 0 | 0 | 0 | 0 | 0 | 0 | 0 | 0 | 0 | 0 | 0 | 0 | 0 | 3.84 | 1 | 1 | 1 | 0
431 | 16483255 | 16484722 | 15436556 | 1 | 1 | 1 | 1 | 1-100-40 |  | Рабочий среднего разряда 4 | 1191 | 1013 | чел.-ч. | чел.-ч. | 1 | 0 | 1069510174 | 0.84 | 0 | 0 | 0 | 62.82 | 0 | 0 | 0 | 9.62 | 1 | 1 | 1 | 6.53 | 0 | 1 | 0 | 0 | 0 | 0.84 |  | 1 | 2 | 16484737 | 1 | 0 | 800 | 0 | 0 | 0 | 0 | 0 | 0 | 0 | 0 | 0 | 0 | 0 | 0 | 0 | 0 | 0 | 0 | 0 | 0 | 0 | 0 | 0 | 0 | 20.16 | 62.82 | 9.62 | 6.53 | 0
431 | 16483255 | 16484722 | 15165918 | 1 | 1 | 1 | 3 | 01.3.05.17-0002 | ФССЦ-2001, 01.3.05.17-0002, приказ Минстроя России №1039/пр от 30.12.2016г. | Канифоль сосновая | 1346 | 1009 | кг | кг | 1 | 0 | 1559187994 | 0.0002 | 181.14 | 0 | 0 | 0 | 27.74 | 0 | 0 | 0 | 6.53 | 1 | 1 | 1 | 0 | 1 | 0 | 0 | 0 | 0.0002 |  | 0 | 2 | 16484738 | 1 | 0 | 801 | 0 | 0 | 0 | 0 | 0 | 0 | 0 | 0 | 0 | 0 | 0 | 0 | 0 | 0 | 0 | 0 | 0 | 0 | 0 | 0 | 0 | 0 | 0.0048 | 181.14 | 27.74 | 6.53 | 0
431 | 16483255 | 16484722 | 15170072 | 1 | 1 | 1 | 3 | 01.7.15.07-0012 | ФССЦ-2001, 01.7.15.07-0012, приказ Минстроя России №1039/пр от 30.12.2016г. | Дюбели пластмассовые с шурупами 12х70 мм | 1355 | 1010 | 100 шт. | 100 шт. | 100 | 0 | -66531260 | 0.01 | 541.99 | 0 | 0 | 0 | 83 | 0 | 0 | 0 | 6.53 | 1 | 1 | 1 | 0 | 1 | 0 | 0 | 0 | 0.01 |  | 0 | 2 | 16484739 | 1 | 0 | 802 | 0 | 0 | 0 | 0 | 0 | 0 | 0 | 0 | 0 | 0 | 0 | 0 | 0 | 0 | 0 | 0 | 0 | 0 | 0 | 0 | 0 | 0 | 0.24 | 541.99 | 83 | 6.53 | 0
431 | 16483255 | 16484722 | 15171982 | 1 | 1 | 1 | 3 | 03.1.01.01-0002 | ФССЦ-2001, 03.1.01.01-0002, приказ Минстроя России №1039/пр от 30.12.2016г. | Гипсовые вяжущие, марка Г3 | 1348 | 1009 | т | т | 1000 | 0 | -1421715385 | 1e-05 | 4766.77 | 0 | 0 | 0 | 729.98 | 0 | 0 | 0 | 6.53 | 1 | 1 | 1 | 0 | 1 | 0 | 0 | 0 | 1e-05 |  | 0 | 2 | 16484740 | 1 | 0 | 803 | 0 | 0 | 0 | 0 | 0 | 0 | 0 | 0 | 0 | 0 | 0 | 0 | 0 | 0 | 0 | 0 | 0 | 0 | 0 | 0 | 0 | 0 | 0.00024 | 4766.77 | 729.98 | 6.53 | 0
431 | 16483255 | 16484722 | 15195043 | 1 | 1 | 1 | 3 | 10.3.02.03-0012 | ФССЦ-2001, 10.3.02.03-0012, приказ Минстроя России №1039/пр от 30.12.2016г. | Припои оловянно-свинцовые бессурьмянистые марки ПОС40 | 1346 | 1009 | кг | кг | 1 | 0 | -1726842289 | 0.002 | 429.35 | 0 | 0 | 0 | 65.75 | 0 | 0 | 0 | 6.53 | 1 | 1 | 1 | 0 | 1 | 0 | 0 | 0 | 0.002 |  | 0 | 2 | 16484741 | 1 | 0 | 804 | 0 | 0 | 0 | 0 | 0 | 0 | 0 | 0 | 0 | 0 | 0 | 0 | 0 | 0 | 0 | 0 | 0 | 0 | 0 | 0 | 0 | 0 | 0.048 | 429.35 | 65.75 | 6.53 | 0
431 | 16483255 | 16484722 | 15202502 | 1 | 1 | 1 | 3 | 14.1.04.02-0002 | ФССЦ-2001, 14.1.04.02-0002, приказ Минстроя России №1039/пр от 30.12.2016г. | Клей 88-СА | 1346 | 1009 | кг | кг | 1 | 0 | 497371595 | 0.005 | 188.91 | 0 | 0 | 0 | 28.93 | 0 | 0 | 0 | 6.53 | 1 | 1 | 1 | 0 | 1 | 0 | 0 | 0 | 0.005 |  | 0 | 2 | 16484742 | 1 | 0 | 805 | 0 | 0 | 0 | 0 | 0 | 0 | 0 | 0 | 0 | 0 | 0 | 0 | 0 | 0 | 0 | 0 | 0 | 0 | 0 | 0 | 0 | 0 | 0.12 | 188.91 | 28.93 | 6.53 | 0
431 | 16483255 | 16484722 | 15237681 | 1 | 1 | 1 | 3 | 61.2.02.01-0074 | ФССЦ-2001, 61.2.02.01-0074, приказ Минстроя России №1039/пр от 30.12.2016г. | Извещатель пожарный дымовой ИП 212 | 1358 | 1010 | 10 шт. | 10 шт. | 10 | 0 | 1167282538 | 0.1 | 5189.39 | 0 | 0 | 0 | 794.7 | 0 | 0 | 0 | 6.53 | 1 | 1 | 1 | 0 | 0 | 0 | 0 | 0 | 0.1 |  | 0 | 1 | -1 | 0 | 0 |  | 0 | 0 | 0 | 0 | 0 | 0 | 0 | 0 | 0 | 0 | 0 | 0 | 0 | 0 | 0 | 0 | 0 | 0 | 0 | 0 | 0 | 0 | 2.4 | 5189.39 | 794.7 | 6.53 | 0
431 | 16483255 | 16484722 | 15164559 | 17 | 1 | 1 | 3 | 999-9950 |  | Вспомогательные ненормируемые материалы (2% от ОЗП) | 1374 | 1013 | РУБ | РУБ | 1 | 0 | -1731369543 | 0.16 | 1 | 0 | 0 | 0 | 1 | 0 | 0 | 0 | 1 | 1 | 1 | 1 | 0 | 1 | 0 | 0 | 0 | 0.16 |  | 0 | 2 | 16484743 | 1 | 0 | 806 | 0 | 0 | 0 | 0 | 0 | 0 | 0 | 0 | 0 | 0 | 0 | 0 | 0 | 0 | 0 | 0 | 0 | 0 | 0 | 0 | 0 | 0 | 3.84 | 1 | 1 | 1 | 0
476 | 16483241 | 16672870 | 15435721 | 1 | 1 | 1 | 1 | 1-100-39 |  | Рабочий среднего разряда 3.9 | 1191 | 1013 | чел.-ч. | чел.-ч. | 1 | 0 | 1983201532 | 20.33 | 0 | 0 | 0 | 9.51 | 0 | 0 | 0 | 9.51 | 1 | 1 | 1 | 1 | 0 | 1 | 0 | 0 | 0 | 20.33 |  | 1 | 2 | 16672878 | 1 | 0 | 807 | 0 | 0 | 0 | 0 | 0 | 0 | 0 | 0 | 0 | 0 | 0 | 0 | 0 | 0 | 0 | 0 | 0 | 0 | 0 | 0 | 0 | 0 | 19.5168 | 9.51 | 9.51 | 1 | 0
476 | 16483241 | 16672870 | 15430395 | 1 | 1 | 1 | 1 | 4-100-00 |  | Затраты труда машинистов | 1191 | 1013 | чел.-ч. | чел.-ч. | 1 | 0 | -1417349443 | 0.01 | 0 | 0 | 0 | 0 | 0 | 0 | 0 | 0 | 1 | 1 | 1 | 1 | 0 | 1 | 0 | 0 | 0 | 0.01 |  | 2 | 2 | 16672879 | 1 | 0 | 808 | 0 | 0 | 0 | 0 | 0 | 0 | 0 | 0 | 0 | 0 | 0 | 0 | 0 | 0 | 0 | 0 | 0 | 0 | 0 | 0 | 0 | 0 | 0.0096 | 0 | 0 | 1 | 0
476 | 16483241 | 16672870 | 15247974 | 1 | 1 | 1 | 2 | 91.06.06-048 | ФСЭМ-2001, 91.06.06-048, приказ Минстроя России №1039/пр от 30.12.2016г. | Подъемники одномачтовые, грузоподъемность до 500 кг, высота подъема 45 м | 1368 | 1011 | маш.-ч | маш.-ч | 1 | 0 | 1188625873 | 0.01 | 0 | 31.26 | 13.5 | 0 | 0 | 31.26 | 13.5 | 0 | 1 | 1 | 1 | 1 | 0 | 1 | 0 | 0 | 0 | 0.01 |  | 0 | 2 | 16672880 | 1 | 0 | 809 | 0 | 0 | 0 | 0 | 0 | 0 | 0 | 0 | 0 | 0 | 0 | 0 | 0 | 0 | 0 | 0 | 0 | 0 | 0 | 0 | 0 | 0 | 0.0096 | 31.26 | 31.26 | 1 | 0
476 | 16483241 | 16672870 | 15170076 | 1 | 1 | 1 | 3 | 01.7.15.07-0022 | ФССЦ-2001, 01.7.15.07-0022, приказ Минстроя России №1039/пр от 30.12.2016г. | Дюбели распорные полиэтиленовые 6х40 мм | 1356 | 1010 | 1000 шт. | 1000 шт. | 1000 | 0 | 1975348994 | 0.4 | 180 | 0 | 0 | 0 | 180 | 0 | 0 | 0 | 1 | 1 | 1 | 1 | 0 | 1 | 0 | 0 | 0 | 0.4 |  | 0 | 2 | 16672881 | 1 | 0 | 810 | 0 | 0 | 0 | 0 | 0 | 0 | 0 | 0 | 0 | 0 | 0 | 0 | 0 | 0 | 0 | 0 | 0 | 0 | 0 | 0 | 0 | 0 | 0.384 | 180 | 180 | 1 | 0
476 | 16483241 | 16672870 | 15170438 | 1 | 1 | 1 | 3 | 01.7.15.14-0165 | ФССЦ-2001, 01.7.15.14-0165, приказ Минстроя России №1039/пр от 30.12.2016г. | Шурупы с полукруглой головкой 4x40 мм | 1348 | 1009 | т | т | 1000 | 0 | -1755229539 | 0.0014 | 12430 | 0 | 0 | 0 | 12430 | 0 | 0 | 0 | 1 | 1 | 1 | 1 | 0 | 1 | 0 | 0 | 0 | 0.0014 |  | 0 | 2 | 16672882 | 1 | 0 | 811 | 0 | 0 | 0 | 0 | 0 | 0 | 0 | 0 | 0 | 0 | 0 | 0 | 0 | 0 | 0 | 0 | 0 | 0 | 0 | 0 | 0 | 0 | 0.001344 | 12430 | 12430 | 1 | 0
476 | 16483241 | 16672870 | 15218447 | 1 | 1 | 1 | 3 | 20.2.05.04-0015 | ФССЦ-2001, 20.2.05.04-0015, приказ Минстроя России №1039/пр от 30.12.2016г. | Кабель-канал (короб) "Efapel" 50х110 мм (прим.) | 1308 | 1003 | 100 м | 100 м | 100 | 0 | 1262314163 | 1 | 7153.01 | 0 | 0 | 0 | 7153.01 | 0 | 0 | 0 | 1 | 1 | 1 | 1 | 0 | 0 | 0 | 0 | 0 | 1 |  | 0 | 1 | -1 | 0 | 0 |  | 0 | 0 | 0 | 0 | 0 | 0 | 0 | 0 | 0 | 0 | 0 | 0 | 0 | 0 | 0 | 0 | 0 | 0 | 0 | 0 | 0 | 0 | 0.96 | 7153.01 | 7153.01 | 1 | 0
476 | 16483241 | 16672870 | 15164559 | 17 | 1 | 1 | 3 | 999-9950 |  | Вспомогательные ненормируемые материалы (2% от ОЗП) | 1374 | 1013 | РУБ | РУБ | 1 | 0 | -1731369543 | 3.87 | 1 | 0 | 0 | 0 | 1 | 0 | 0 | 0 | 1 | 1 | 1 | 1 | 0 | 1 | 0 | 0 | 0 | 3.87 |  | 0 | 2 | 16672883 | 1 | 0 | 812 | 0 | 0 | 0 | 0 | 0 | 0 | 0 | 0 | 0 | 0 | 0 | 0 | 0 | 0 | 0 | 0 | 0 | 0 | 0 | 0 | 0 | 0 | 3.7152 | 1 | 1 | 1 | 0
477 | 16483255 | 16672870 | 15435721 | 1 | 1 | 1 | 1 | 1-100-39 |  | Рабочий среднего разряда 3.9 | 1191 | 1013 | чел.-ч. | чел.-ч. | 1 | 0 | 1983201532 | 20.33 | 0 | 0 | 0 | 62.1 | 0 | 0 | 0 | 9.51 | 1 | 1 | 1 | 6.53 | 0 | 1 | 0 | 0 | 0 | 20.33 |  | 1 | 2 | 16672878 | 1 | 0 | 813 | 0 | 0 | 0 | 0 | 0 | 0 | 0 | 0 | 0 | 0 | 0 | 0 | 0 | 0 | 0 | 0 | 0 | 0 | 0 | 0 | 0 | 0 | 19.5168 | 62.1 | 9.51 | 6.53 | 0
477 | 16483255 | 16672870 | 15430395 | 1 | 1 | 1 | 1 | 4-100-00 |  | Затраты труда машинистов | 1191 | 1013 | чел.-ч. | чел.-ч. | 1 | 0 | -1417349443 | 0.01 | 0 | 0 | 0 | 0 | 0 | 0 | 0 | 0 | 1 | 1 | 6.53 | 1 | 0 | 1 | 0 | 0 | 0 | 0.01 |  | 2 | 2 | 16672879 | 1 | 0 | 814 | 0 | 0 | 0 | 0 | 0 | 0 | 0 | 0 | 0 | 0 | 0 | 0 | 0 | 0 | 0 | 0 | 0 | 0 | 0 | 0 | 0 | 0 | 0.0096 | 0 | 0 | 1 | 0
477 | 16483255 | 16672870 | 15247974 | 1 | 1 | 1 | 2 | 91.06.06-048 | ФСЭМ-2001, 91.06.06-048, приказ Минстроя России №1039/пр от 30.12.2016г. | Подъемники одномачтовые, грузоподъемность до 500 кг, высота подъема 45 м | 1368 | 1011 | маш.-ч | маш.-ч | 1 | 0 | 1188625873 | 0.01 | 0 | 204.13 | 13.5 | 0 | 0 | 31.26 | 13.5 | 0 | 1 | 6.53 | 1 | 1 | 0 | 1 | 0 | 0 | 0 | 0.01 |  | 0 | 2 | 16672880 | 1 | 0 | 815 | 0 | 0 | 0 | 0 | 0 | 0 | 0 | 0 | 0 | 0 | 0 | 0 | 0 | 0 | 0 | 0 | 0 | 0 | 0 | 0 | 0 | 0 | 0.0096 | 204.13 | 31.26 | 6.53 | 0
477 | 16483255 | 16672870 | 15170076 | 1 | 1 | 1 | 3 | 01.7.15.07-0022 | ФССЦ-2001, 01.7.15.07-0022, приказ Минстроя России №1039/пр от 30.12.2016г. | Дюбели распорные полиэтиленовые 6х40 мм | 1356 | 1010 | 1000 шт. | 1000 шт. | 1000 | 0 | 1975348994 | 0.4 | 1175.4 | 0 | 0 | 0 | 180 | 0 | 0 | 0 | 6.53 | 1 | 1 | 1 | 0 | 1 | 0 | 0 | 0 | 0.4 |  | 0 | 2 | 16672881 | 1 | 0 | 816 | 0 | 0 | 0 | 0 | 0 | 0 | 0 | 0 | 0 | 0 | 0 | 0 | 0 | 0 | 0 | 0 | 0 | 0 | 0 | 0 | 0 | 0 | 0.384 | 1175.4 | 180 | 6.53 | 0
477 | 16483255 | 16672870 | 15170438 | 1 | 1 | 1 | 3 | 01.7.15.14-0165 | ФССЦ-2001, 01.7.15.14-0165, приказ Минстроя России №1039/пр от 30.12.2016г. | Шурупы с полукруглой головкой 4x40 мм | 1348 | 1009 | т | т | 1000 | 0 | -1755229539 | 0.0014 | 81167.9 | 0 | 0 | 0 | 12430 | 0 | 0 | 0 | 6.53 | 1 | 1 | 1 | 0 | 1 | 0 | 0 | 0 | 0.0014 |  | 0 | 2 | 16672882 | 1 | 0 | 817 | 0 | 0 | 0 | 0 | 0 | 0 | 0 | 0 | 0 | 0 | 0 | 0 | 0 | 0 | 0 | 0 | 0 | 0 | 0 | 0 | 0 | 0 | 0.001344 | 81167.9 | 12430 | 6.53 | 0
477 | 16483255 | 16672870 | 15218447 | 1 | 1 | 1 | 3 | 20.2.05.04-0015 | ФССЦ-2001, 20.2.05.04-0015, приказ Минстроя России №1039/пр от 30.12.2016г. | Кабель-канал (короб) "Efapel" 50х110 мм (прим.) | 1308 | 1003 | 100 м | 100 м | 100 | 0 | 1262314163 | 1 | 46709.16 | 0 | 0 | 0 | 7153.01 | 0 | 0 | 0 | 6.53 | 1 | 1 | 1 | 0 | 0 | 0 | 0 | 0 | 1 |  | 0 | 1 | -1 | 0 | 0 |  | 0 | 0 | 0 | 0 | 0 | 0 | 0 | 0 | 0 | 0 | 0 | 0 | 0 | 0 | 0 | 0 | 0 | 0 | 0 | 0 | 0 | 0 | 0.96 | 46709.16 | 7153.01 | 6.53 | 0
477 | 16483255 | 16672870 | 15164559 | 17 | 1 | 1 | 3 | 999-9950 |  | Вспомогательные ненормируемые материалы (2% от ОЗП) | 1374 | 1013 | РУБ | РУБ | 1 | 0 | -1731369543 | 3.87 | 1 | 0 | 0 | 0 | 1 | 0 | 0 | 0 | 1 | 1 | 1 | 1 | 0 | 1 | 0 | 0 | 0 | 3.87 |  | 0 | 2 | 16672883 | 1 | 0 | 818 | 0 | 0 | 0 | 0 | 0 | 0 | 0 | 0 | 0 | 0 | 0 | 0 | 0 | 0 | 0 | 0 | 0 | 0 | 0 | 0 | 0 | 0 | 3.7152 | 1 | 1 | 1 | 0
480 | 16483241 | 16672858 | 15442878 | 1 | 1 | 1 | 1 | 1-100-46 |  | Рабочий среднего разряда 4.6 | 1191 | 1013 | чел.-ч. | чел.-ч. | 1 | 0 | -362667798 | 0.9 | 0 | 0 | 0 | 10.5 | 0 | 0 | 0 | 10.5 | 1 | 1 | 1 | 1 | 0 | 1 | 0 | 0 | 0 | 0.9 |  | 1 | 2 | 16672859 | 1 | 0 | 819 | 0 | 0 | 0 | 0 | 0 | 0 | 0 | 0 | 0 | 0 | 0 | 0 | 0 | 0 | 0 | 0 | 0 | 0 | 0 | 0 | 0 | 0 | 3.6 | 10.5 | 10.5 | 1 | 0
480 | 16483241 | 16672858 | 15430395 | 1 | 1 | 1 | 1 | 4-100-00 |  | Затраты труда машинистов | 1191 | 1013 | чел.-ч. | чел.-ч. | 1 | 0 | -1417349443 | 0.2 | 0 | 0 | 0 | 0 | 0 | 0 | 0 | 0 | 1 | 1 | 1 | 1 | 0 | 1 | 0 | 0 | 0 | 0.2 |  | 2 | 2 | 16672860 | 1 | 0 | 820 | 0 | 0 | 0 | 0 | 0 | 0 | 0 | 0 | 0 | 0 | 0 | 0 | 0 | 0 | 0 | 0 | 0 | 0 | 0 | 0 | 0 | 0 | 0.8 | 0 | 0 | 1 | 0
480 | 16483241 | 16672858 | 15247680 | 1 | 1 | 1 | 2 | 91.05.05-014 | ФСЭМ-2001, 91.05.05-014, приказ Минстроя России №1039/пр от 30.12.2016г. | Краны на автомобильном ходу, грузоподъемность 10 т | 1368 | 1011 | маш.-ч | маш.-ч | 1 | 0 | -1718674368 | 0.1 | 0 | 111.99 | 13.5 | 0 | 0 | 111.99 | 13.5 | 0 | 1 | 1 | 1 | 1 | 0 | 1 | 0 | 0 | 0 | 0.1 |  | 0 | 2 | 16672861 | 1 | 0 | 821 | 0 | 0 | 0 | 0 | 0 | 0 | 0 | 0 | 0 | 0 | 0 | 0 | 0 | 0 | 0 | 0 | 0 | 0 | 0 | 0 | 0 | 0 | 0.4 | 111.99 | 111.99 | 1 | 0
480 | 16483241 | 16672858 | 15249073 | 1 | 1 | 1 | 2 | 91.14.02-001 | ФСЭМ-2001, 91.14.02-001, приказ Минстроя России №1039/пр от 30.12.2016г. | Автомобили бортовые, грузоподъемность до 5 т | 1368 | 1011 | маш.-ч | маш.-ч | 1 | 0 | 1372534845 | 0.1 | 0 | 65.71 | 11.6 | 0 | 0 | 65.71 | 11.6 | 0 | 1 | 1 | 1 | 1 | 0 | 1 | 0 | 0 | 0 | 0.1 |  | 0 | 2 | 16672862 | 1 | 0 | 822 | 0 | 0 | 0 | 0 | 0 | 0 | 0 | 0 | 0 | 0 | 0 | 0 | 0 | 0 | 0 | 0 | 0 | 0 | 0 | 0 | 0 | 0 | 0.4 | 65.71 | 65.71 | 1 | 0
480 | 16483241 | 16672858 | 15167588 | 1 | 1 | 1 | 3 | 01.7.06.05-0041 | ФССЦ-2001, 01.7.06.05-0041, приказ Минстроя России №1039/пр от 30.12.2016г. | Лента изоляционная прорезиненная односторонняя ширина 20 мм, толщина 0,25-0,35 мм | 1346 | 1009 | кг | кг | 1 | 0 | -1088866022 | 0.01 | 30.4 | 0 | 0 | 0 | 30.4 | 0 | 0 | 0 | 1 | 1 | 1 | 1 | 0 | 1 | 0 | 0 | 0 | 0.01 |  | 0 | 2 | 16672863 | 1 | 0 | 823 | 0 | 0 | 0 | 0 | 0 | 0 | 0 | 0 | 0 | 0 | 0 | 0 | 0 | 0 | 0 | 0 | 0 | 0 | 0 | 0 | 0 | 0 | 0.04 | 30.4 | 30.4 | 1 | 0
480 | 16483241 | 16672858 | 15169942 | 1 | 1 | 1 | 3 | 01.7.15.03-0042 | ФССЦ-2001, 01.7.15.03-0042, приказ Минстроя России №1039/пр от 30.12.2016г. | Болты с гайками и шайбами строительные | 1346 | 1009 | кг | кг | 1 | 0 | 103900845 | 0.3 | 9.04 | 0 | 0 | 0 | 9.04 | 0 | 0 | 0 | 1 | 1 | 1 | 1 | 0 | 1 | 0 | 0 | 0 | 0.3 |  | 0 | 2 | 16672864 | 1 | 0 | 824 | 0 | 0 | 0 | 0 | 0 | 0 | 0 | 0 | 0 | 0 | 0 | 0 | 0 | 0 | 0 | 0 | 0 | 0 | 0 | 0 | 0 | 0 | 1.2 | 9.04 | 9.04 | 1 | 0
480 | 16483241 | 16672858 | 15191488 | 1 | 1 | 1 | 3 | 08.3.07.01-0076 | ФССЦ-2001, 08.3.07.01-0076, приказ Минстроя России №1039/пр от 30.12.2016г. | Сталь полосовая, марка стали Ст3сп шириной 50-200 мм толщиной 4-5 мм | 1348 | 1009 | т | т | 1000 | 0 | -1598896989 | 0.0006 | 5000 | 0 | 0 | 0 | 5000 | 0 | 0 | 0 | 1 | 1 | 1 | 1 | 0 | 1 | 0 | 0 | 0 | 0.0006 |  | 0 | 2 | 16672865 | 1 | 0 | 825 | 0 | 0 | 0 | 0 | 0 | 0 | 0 | 0 | 0 | 0 | 0 | 0 | 0 | 0 | 0 | 0 | 0 | 0 | 0 | 0 | 0 | 0 | 0.0024 | 5000 | 5000 | 1 | 0
480 | 16483241 | 16672858 | 15220833 | 1 | 1 | 1 | 3 | 20.4.04.01-0025 | ФССЦ-2001, 20.4.04.01-0025, приказ Минстроя России №1039/пр от 30.12.2016г. | Шкаф металлический навесной теллекоммукационный в комплекте (согласно тех. заданию) | 1354 | 1010 | шт. | шт. | 1 | 0 | -1540861783 | 1 | 1592.32 | 0 | 0 | 0 | 1592.32 | 0 | 0 | 0 | 1 | 1 | 1 | 1 | 0 | 0 | 0 | 0 | 0 | 1 |  | 0 | 1 | -1 | 0 | 0 |  | 0 | 0 | 0 | 0 | 0 | 0 | 0 | 0 | 0 | 0 | 0 | 0 | 0 | 0 | 0 | 0 | 0 | 0 | 0 | 0 | 0 | 0 | 4 | 1592.32 | 1592.32 | 1 | 0
480 | 16483241 | 16672858 | 15164559 | 17 | 1 | 1 | 3 | 999-9950 |  | Вспомогательные ненормируемые материалы (2% от ОЗП) | 1374 | 1013 | РУБ | РУБ | 1 | 0 | -1731369543 | 0.19 | 1 | 0 | 0 | 0 | 1 | 0 | 0 | 0 | 1 | 1 | 1 | 1 | 0 | 1 | 0 | 0 | 0 | 0.19 |  | 0 | 2 | 16672866 | 1 | 0 | 826 | 0 | 0 | 0 | 0 | 0 | 0 | 0 | 0 | 0 | 0 | 0 | 0 | 0 | 0 | 0 | 0 | 0 | 0 | 0 | 0 | 0 | 0 | 0.76 | 1 | 1 | 1 | 0
481 | 16483255 | 16672858 | 15442878 | 1 | 1 | 1 | 1 | 1-100-46 |  | Рабочий среднего разряда 4.6 | 1191 | 1013 | чел.-ч. | чел.-ч. | 1 | 0 | -362667798 | 0.9 | 0 | 0 | 0 | 68.57 | 0 | 0 | 0 | 10.5 | 1 | 1 | 1 | 6.53 | 0 | 1 | 0 | 0 | 0 | 0.9 |  | 1 | 2 | 16672859 | 1 | 0 | 827 | 0 | 0 | 0 | 0 | 0 | 0 | 0 | 0 | 0 | 0 | 0 | 0 | 0 | 0 | 0 | 0 | 0 | 0 | 0 | 0 | 0 | 0 | 3.6 | 68.57 | 10.5 | 6.53 | 0
481 | 16483255 | 16672858 | 15430395 | 1 | 1 | 1 | 1 | 4-100-00 |  | Затраты труда машинистов | 1191 | 1013 | чел.-ч. | чел.-ч. | 1 | 0 | -1417349443 | 0.2 | 0 | 0 | 0 | 0 | 0 | 0 | 0 | 0 | 1 | 1 | 6.53 | 1 | 0 | 1 | 0 | 0 | 0 | 0.2 |  | 2 | 2 | 16672860 | 1 | 0 | 828 | 0 | 0 | 0 | 0 | 0 | 0 | 0 | 0 | 0 | 0 | 0 | 0 | 0 | 0 | 0 | 0 | 0 | 0 | 0 | 0 | 0 | 0 | 0.8 | 0 | 0 | 1 | 0
481 | 16483255 | 16672858 | 15247680 | 1 | 1 | 1 | 2 | 91.05.05-014 | ФСЭМ-2001, 91.05.05-014, приказ Минстроя России №1039/пр от 30.12.2016г. | Краны на автомобильном ходу, грузоподъемность 10 т | 1368 | 1011 | маш.-ч | маш.-ч | 1 | 0 | -1718674368 | 0.1 | 0 | 731.29 | 13.5 | 0 | 0 | 111.99 | 13.5 | 0 | 1 | 6.53 | 1 | 1 | 0 | 1 | 0 | 0 | 0 | 0.1 |  | 0 | 2 | 16672861 | 1 | 0 | 829 | 0 | 0 | 0 | 0 | 0 | 0 | 0 | 0 | 0 | 0 | 0 | 0 | 0 | 0 | 0 | 0 | 0 | 0 | 0 | 0 | 0 | 0 | 0.4 | 731.29 | 111.99 | 6.53 | 0
481 | 16483255 | 16672858 | 15249073 | 1 | 1 | 1 | 2 | 91.14.02-001 | ФСЭМ-2001, 91.14.02-001, приказ Минстроя России №1039/пр от 30.12.2016г. | Автомобили бортовые, грузоподъемность до 5 т | 1368 | 1011 | маш.-ч | маш.-ч | 1 | 0 | 1372534845 | 0.1 | 0 | 429.09 | 11.6 | 0 | 0 | 65.71 | 11.6 | 0 | 1 | 6.53 | 1 | 1 | 0 | 1 | 0 | 0 | 0 | 0.1 |  | 0 | 2 | 16672862 | 1 | 0 | 830 | 0 | 0 | 0 | 0 | 0 | 0 | 0 | 0 | 0 | 0 | 0 | 0 | 0 | 0 | 0 | 0 | 0 | 0 | 0 | 0 | 0 | 0 | 0.4 | 429.09 | 65.71 | 6.53 | 0
481 | 16483255 | 16672858 | 15167588 | 1 | 1 | 1 | 3 | 01.7.06.05-0041 | ФССЦ-2001, 01.7.06.05-0041, приказ Минстроя России №1039/пр от 30.12.2016г. | Лента изоляционная прорезиненная односторонняя ширина 20 мм, толщина 0,25-0,35 мм | 1346 | 1009 | кг | кг | 1 | 0 | -1088866022 | 0.01 | 198.51 | 0 | 0 | 0 | 30.4 | 0 | 0 | 0 | 6.53 | 1 | 1 | 1 | 0 | 1 | 0 | 0 | 0 | 0.01 |  | 0 | 2 | 16672863 | 1 | 0 | 831 | 0 | 0 | 0 | 0 | 0 | 0 | 0 | 0 | 0 | 0 | 0 | 0 | 0 | 0 | 0 | 0 | 0 | 0 | 0 | 0 | 0 | 0 | 0.04 | 198.51 | 30.4 | 6.53 | 0
481 | 16483255 | 16672858 | 15169942 | 1 | 1 | 1 | 3 | 01.7.15.03-0042 | ФССЦ-2001, 01.7.15.03-0042, приказ Минстроя России №1039/пр от 30.12.2016г. | Болты с гайками и шайбами строительные | 1346 | 1009 | кг | кг | 1 | 0 | 103900845 | 0.3 | 59.03 | 0 | 0 | 0 | 9.04 | 0 | 0 | 0 | 6.53 | 1 | 1 | 1 | 0 | 1 | 0 | 0 | 0 | 0.3 |  | 0 | 2 | 16672864 | 1 | 0 | 832 | 0 | 0 | 0 | 0 | 0 | 0 | 0 | 0 | 0 | 0 | 0 | 0 | 0 | 0 | 0 | 0 | 0 | 0 | 0 | 0 | 0 | 0 | 1.2 | 59.03 | 9.04 | 6.53 | 0
481 | 16483255 | 16672858 | 15191488 | 1 | 1 | 1 | 3 | 08.3.07.01-0076 | ФССЦ-2001, 08.3.07.01-0076, приказ Минстроя России №1039/пр от 30.12.2016г. | Сталь полосовая, марка стали Ст3сп шириной 50-200 мм толщиной 4-5 мм | 1348 | 1009 | т | т | 1000 | 0 | -1598896989 | 0.0006 | 32650 | 0 | 0 | 0 | 5000 | 0 | 0 | 0 | 6.53 | 1 | 1 | 1 | 0 | 1 | 0 | 0 | 0 | 0.0006 |  | 0 | 2 | 16672865 | 1 | 0 | 833 | 0 | 0 | 0 | 0 | 0 | 0 | 0 | 0 | 0 | 0 | 0 | 0 | 0 | 0 | 0 | 0 | 0 | 0 | 0 | 0 | 0 | 0 | 0.0024 | 32650 | 5000 | 6.53 | 0
481 | 16483255 | 16672858 | 15220833 | 1 | 1 | 1 | 3 | 20.4.04.01-0025 | ФССЦ-2001, 20.4.04.01-0025, приказ Минстроя России №1039/пр от 30.12.2016г. | Шкаф металлический навесной теллекоммукационный в комплекте (согласно тех. заданию) | 1354 | 1010 | шт. | шт. | 1 | 0 | -1540861783 | 1 | 10397.85 | 0 | 0 | 0 | 1592.32 | 0 | 0 | 0 | 6.53 | 1 | 1 | 1 | 0 | 0 | 0 | 0 | 0 | 1 |  | 0 | 1 | -1 | 0 | 0 |  | 0 | 0 | 0 | 0 | 0 | 0 | 0 | 0 | 0 | 0 | 0 | 0 | 0 | 0 | 0 | 0 | 0 | 0 | 0 | 0 | 0 | 0 | 4 | 10397.85 | 1592.32 | 6.53 | 0
481 | 16483255 | 16672858 | 15164559 | 17 | 1 | 1 | 3 | 999-9950 |  | Вспомогательные ненормируемые материалы (2% от ОЗП) | 1374 | 1013 | РУБ | РУБ | 1 | 0 | -1731369543 | 0.19 | 1 | 0 | 0 | 0 | 1 | 0 | 0 | 0 | 1 | 1 | 1 | 1 | 0 | 1 | 0 | 0 | 0 | 0.19 |  | 0 | 2 | 16672866 | 1 | 0 | 834 | 0 | 0 | 0 | 0 | 0 | 0 | 0 | 0 | 0 | 0 | 0 | 0 | 0 | 0 | 0 | 0 | 0 | 0 | 0 | 0 | 0 | 0 | 0.76 | 1 | 1 | 1 | 0
484 | 16483241 | 16484817 | 15430517 | 1 | 1 | 1 | 1 | 1-100-20 |  | Рабочий среднего разряда 2 | 1191 | 1013 | чел.-ч. | чел.-ч. | 1 | 0 | 735429535 | 85.5 | 0 | 0 | 0 | 7.8 | 0 | 0 | 0 | 7.8 | 1 | 1 | 1 | 1 | 0 | 1 | 0 | 0 | 0 | 85.5 |  | 1 | 2 | 16484830 | 1 | 0 | 835 | 0 | 0 | 0 | 0 | 0 | 0 | 0 | 0 | 0 | 0 | 0 | 0 | 0 | 0 | 0 | 0 | 0 | 0 | 0 | 0 | 0 | 0 | 6.84 | 7.8 | 7.8 | 1 | 0
484 | 16483241 | 16484817 | 15164566 | 17 | 1 | 1 | 3 | 01.7.07.07 |  | Строительный мусор | 1348 | 1009 | т | т | 1000 | 0 | -179832266 | 0.11 | 0 | 0 | 0 | 0 | 0 | 0 | 0 | 0 | 1 | 1 | 1 | 1 | 0 | 0 | 0 | 0 | 0 | 0.11 |  | 0 | 2 | 16484831 | 1 | 0 | 836 | 0 | 0 | 0 | 0 | 0 | 0 | 0 | 0 | 0 | 0 | 0 | 0 | 0 | 0 | 0 | 0 | 0 | 0 | 0 | 0 | 0 | 0 | 0.0088 | 0 | 0 | 1 | 0
485 | 16483255 | 16484817 | 15430517 | 1 | 1 | 1 | 1 | 1-100-20 |  | Рабочий среднего разряда 2 | 1191 | 1013 | чел.-ч. | чел.-ч. | 1 | 0 | 735429535 | 85.5 | 0 | 0 | 0 | 50.93 | 0 | 0 | 0 | 7.8 | 1 | 1 | 1 | 6.53 | 0 | 1 | 0 | 0 | 0 | 85.5 |  | 1 | 2 | 16484830 | 1 | 0 | 837 | 0 | 0 | 0 | 0 | 0 | 0 | 0 | 0 | 0 | 0 | 0 | 0 | 0 | 0 | 0 | 0 | 0 | 0 | 0 | 0 | 0 | 0 | 6.84 | 50.93 | 7.8 | 6.53 | 0
485 | 16483255 | 16484817 | 15164566 | 17 | 1 | 1 | 3 | 01.7.07.07 |  | Строительный мусор | 1348 | 1009 | т | т | 1000 | 0 | -179832266 | 0.11 | 0 | 0 | 0 | 0 | 0 | 0 | 0 | 0 | 6.53 | 1 | 1 | 1 | 0 | 0 | 0 | 0 | 0 | 0.11 |  | 0 | 2 | 16484831 | 1 | 0 | 838 | 0 | 0 | 0 | 0 | 0 | 0 | 0 | 0 | 0 | 0 | 0 | 0 | 0 | 0 | 0 | 0 | 0 | 0 | 0 | 0 | 0 | 0 | 0.0088 | 0 | 0 | 6.53 | 0
488 | 16483241 | 16484833 | 15446300 | 1 | 1 | 1 | 1 | 1-100-42 |  | Рабочий среднего разряда 4.2 | 1191 | 1013 | чел.-ч. | чел.-ч. | 1 | 0 | 912892513 | 172.086 | 0 | 0 | 0 | 9.92 | 0 | 0 | 0 | 9.92 | 1 | 1 | 1 | 1 | 0 | 1 | 1 | 0 | 0 | 149.64 | )*1,15 | 1 | 2 | 16484856 | 1 | 0 | 839 | 0 | 0 | 0 | 0 | 0 | 0 | 0 | 0 | 0 | 0 | 0 | 0 | 0 | 0 | 0 | 0 | 0 | 0 | 0 | 0 | 0 | 0 | 6.8834 | 9.92 | 9.92 | 1 | 0
488 | 16483241 | 16484833 | 15430395 | 1 | 1 | 1 | 1 | 4-100-00 |  | Затраты труда машинистов | 1191 | 1013 | чел.-ч. | чел.-ч. | 1 | 0 | -1417349443 | 8.42 | 0 | 0 | 0 | 0 | 0 | 0 | 0 | 0 | 1 | 1 | 1 | 1 | 0 | 1 | 0 | 0 | 0 | 8.42 |  | 2 | 2 | 16484857 | 1 | 2048 | 840 | 0 | 0 | 0 | 0 | 0 | 0 | 0 | 0 | 0 | 0 | 0 | 0 | 0 | 0 | 0 | 0 | 0 | 0 | 0 | 0 | 0 | 0 | 0.3368 | 0 | 0 | 1 | 0
488 | 16483241 | 16484833 | 15247578 | 1 | 1 | 1 | 2 | 91.05.01-017 | ФСЭМ-2001, 91.05.01-017, приказ Минстроя России №1039/пр от 30.12.2016г. | Краны башенные, грузоподъемность 8 т | 1368 | 1011 | маш.-ч | маш.-ч | 1 | 0 | -1460065968 | 0.0625 | 0 | 86.4 | 13.5 | 0 | 0 | 86.4 | 13.5 | 0 | 1 | 1 | 1 | 1 | 0 | 1 | 1 | 0 | 0 | 0.05 | )*1,25 | 0 | 2 | 16484858 | 1 | 0 | 841 | 0 | 0 | 0 | 0 | 0 | 0 | 0 | 0 | 0 | 0 | 0 | 0 | 0 | 0 | 0 | 0 | 0 | 0 | 0 | 0 | 0 | 0 | 0.0025 | 86.4 | 86.4 | 1 | 0
488 | 16483241 | 16484833 | 15247680 | 1 | 1 | 1 | 2 | 91.05.05-014 | ФСЭМ-2001, 91.05.05-014, приказ Минстроя России №1039/пр от 30.12.2016г. | Краны на автомобильном ходу, грузоподъемность 10 т | 1368 | 1011 | маш.-ч | маш.-ч | 1 | 0 | -1718674368 | 0.0375 | 0 | 111.99 | 13.5 | 0 | 0 | 111.99 | 13.5 | 0 | 1 | 1 | 1 | 1 | 0 | 1 | 1 | 0 | 0 | 0.03 | )*1,25 | 0 | 2 | 16484859 | 1 | 0 | 842 | 0 | 0 | 0 | 0 | 0 | 0 | 0 | 0 | 0 | 0 | 0 | 0 | 0 | 0 | 0 | 0 | 0 | 0 | 0 | 0 | 0 | 0 | 0.0015 | 111.99 | 111.99 | 1 | 0
488 | 16483241 | 16484833 | 15249073 | 1 | 1 | 1 | 2 | 91.14.02-001 | ФСЭМ-2001, 91.14.02-001, приказ Минстроя России №1039/пр от 30.12.2016г. | Автомобили бортовые, грузоподъемность до 5 т | 1368 | 1011 | маш.-ч | маш.-ч | 1 | 0 | 1372534845 | 0.275 | 0 | 65.71 | 11.6 | 0 | 0 | 65.71 | 11.6 | 0 | 1 | 1 | 1 | 1 | 0 | 1 | 1 | 0 | 0 | 0.22 | )*1,25 | 0 | 2 | 16484860 | 1 | 0 | 843 | 0 | 0 | 0 | 0 | 0 | 0 | 0 | 0 | 0 | 0 | 0 | 0 | 0 | 0 | 0 | 0 | 0 | 0 | 0 | 0 | 0 | 0 | 0.011 | 65.71 | 65.71 | 1 | 0
488 | 16483241 | 16484833 | 15249291 | 1 | 1 | 1 | 2 | 91.17.04-031 | ФСЭМ-2001, 91.17.04-031, приказ Минстроя России №1039/пр от 30.12.2016г. | Агрегаты для сварки полиэтиленовых труб | 1368 | 1011 | маш.-ч | маш.-ч | 1 | 0 | 917635847 | 10.15 | 0 | 100.1 | 13.5 | 0 | 0 | 100.1 | 13.5 | 0 | 1 | 1 | 1 | 1 | 0 | 1 | 1 | 0 | 0 | 8.12 | )*1,25 | 0 | 2 | 16484861 | 1 | 0 | 844 | 0 | 0 | 0 | 0 | 0 | 0 | 0 | 0 | 0 | 0 | 0 | 0 | 0 | 0 | 0 | 0 | 0 | 0 | 0 | 0 | 0 | 0 | 0.406 | 100.1 | 100.1 | 1 | 0
488 | 16483241 | 16484833 | 15166105 | 1 | 1 | 1 | 3 | 01.3.05.38-0241 | ФССЦ-2001, 01.3.05.38-0241, приказ Минстроя России №1039/пр от 30.12.2016г. | Метиленхлорид | 1346 | 1009 | кг | кг | 1 | 0 | -1168800073 | 0.25 | 11.8 | 0 | 0 | 0 | 11.8 | 0 | 0 | 0 | 1 | 1 | 1 | 1 | 0 | 1 | 0 | 0 | 0 | 0.25 |  | 0 | 2 | 16484862 | 1 | 0 | 845 | 0 | 0 | 0 | 0 | 0 | 0 | 0 | 0 | 0 | 0 | 0 | 0 | 0 | 0 | 0 | 0 | 0 | 0 | 0 | 0 | 0 | 0 | 0.01 | 11.8 | 11.8 | 1 | 0
488 | 16483241 | 16484833 | 15167286 | 1 | 1 | 1 | 3 | 01.7.03.01-0001 | ФССЦ-2001, 01.7.03.01-0001, приказ Минстроя России №1039/пр от 30.12.2016г. | Вода | 1339 | 1007 | м3 | м3 | 1 | 0 | -1660354250 | 0.74 | 2.44 | 0 | 0 | 0 | 2.44 | 0 | 0 | 0 | 1 | 1 | 1 | 1 | 0 | 1 | 0 | 0 | 0 | 0.74 |  | 0 | 2 | 16484863 | 1 | 0 | 846 | 0 | 0 | 0 | 0 | 0 | 0 | 0 | 0 | 0 | 0 | 0 | 0 | 0 | 0 | 0 | 0 | 0 | 0 | 0 | 0 | 0 | 0 | 0.0296 | 2.44 | 2.44 | 1 | 0
488 | 16483241 | 16484833 | 15167787 | 1 | 1 | 1 | 3 | 01.7.07.10-0001 | ФССЦ-2001, 01.7.07.10-0001, приказ Минстроя России №1039/пр от 30.12.2016г. | Патроны для строительно-монтажного пистолета | 1356 | 1010 | 1000 шт. | 1000 шт. | 1000 | 0 | 72387144 | 0.069 | 253.8 | 0 | 0 | 0 | 253.8 | 0 | 0 | 0 | 1 | 1 | 1 | 1 | 0 | 1 | 0 | 0 | 0 | 0.069 |  | 0 | 2 | 16484864 | 1 | 0 | 847 | 0 | 0 | 0 | 0 | 0 | 0 | 0 | 0 | 0 | 0 | 0 | 0 | 0 | 0 | 0 | 0 | 0 | 0 | 0 | 0 | 0 | 0 | 0.00276 | 253.8 | 253.8 | 1 | 0
488 | 16483241 | 16484833 | 15170090 | 1 | 1 | 1 | 3 | 01.7.15.07-0042 | ФССЦ-2001, 01.7.15.07-0042, приказ Минстроя России №1039/пр от 30.12.2016г. | Дюбели с калиброванной головкой (в обоймах) 3х58,5 мм | 1348 | 1009 | т | т | 1000 | 0 | -735561281 | 0.00059 | 22558 | 0 | 0 | 0 | 22558 | 0 | 0 | 0 | 1 | 1 | 1 | 1 | 0 | 1 | 0 | 0 | 0 | 0.00059 |  | 0 | 2 | 16484865 | 1 | 0 | 848 | 0 | 0 | 0 | 0 | 0 | 0 | 0 | 0 | 0 | 0 | 0 | 0 | 0 | 0 | 0 | 0 | 0 | 0 | 0 | 0 | 0 | 0 | 2.36e-05 | 22558 | 22558 | 1 | 0
488 | 16483241 | 16484833 | 15172018 | 1 | 1 | 1 | 3 | 03.1.02.03-0015 | ФССЦ-2001, 03.1.02.03-0015, приказ Минстроя России №1039/пр от 30.12.2016г. | Известь строительная негашеная хлорная, марки А | 1346 | 1009 | кг | кг | 1 | 0 | 450790165 | 0.0025 | 2.15 | 0 | 0 | 0 | 2.15 | 0 | 0 | 0 | 1 | 1 | 1 | 1 | 0 | 1 | 0 | 0 | 0 | 0.0025 |  | 0 | 2 | 16484866 | 1 | 0 | 849 | 0 | 0 | 0 | 0 | 0 | 0 | 0 | 0 | 0 | 0 | 0 | 0 | 0 | 0 | 0 | 0 | 0 | 0 | 0 | 0 | 0 | 0 | 0.0001 | 2.15 | 2.15 | 1 | 0
488 | 16483241 | 16484833 | 15202502 | 1 | 1 | 1 | 3 | 14.1.04.02-0002 | ФССЦ-2001, 14.1.04.02-0002, приказ Минстроя России №1039/пр от 30.12.2016г. | Клей 88-СА | 1346 | 1009 | кг | кг | 1 | 0 | 497371595 | 0.2 | 28.93 | 0 | 0 | 0 | 28.93 | 0 | 0 | 0 | 1 | 1 | 1 | 1 | 0 | 1 | 0 | 0 | 0 | 0.2 |  | 0 | 2 | 16484868 | 1 | 0 | 851 | 0 | 0 | 0 | 0 | 0 | 0 | 0 | 0 | 0 | 0 | 0 | 0 | 0 | 0 | 0 | 0 | 0 | 0 | 0 | 0 | 0 | 0 | 0.008 | 28.93 | 28.93 | 1 | 0
489 | 16483255 | 16484833 | 15446300 | 1 | 1 | 1 | 1 | 1-100-42 |  | Рабочий среднего разряда 4.2 | 1191 | 1013 | чел.-ч. | чел.-ч. | 1 | 0 | 912892513 | 172.086 | 0 | 0 | 0 | 64.78 | 0 | 0 | 0 | 9.92 | 1 | 1 | 1 | 6.53 | 0 | 1 | 1 | 0 | 0 | 149.64 | )*1,15 | 1 | 2 | 16484856 | 1 | 0 | 856 | 0 | 0 | 0 | 0 | 0 | 0 | 0 | 0 | 0 | 0 | 0 | 0 | 0 | 0 | 0 | 0 | 0 | 0 | 0 | 0 | 0 | 0 | 6.8834 | 64.78 | 9.92 | 6.53 | 0
489 | 16483255 | 16484833 | 15430395 | 1 | 1 | 1 | 1 | 4-100-00 |  | Затраты труда машинистов | 1191 | 1013 | чел.-ч. | чел.-ч. | 1 | 0 | -1417349443 | 8.42 | 0 | 0 | 0 | 0 | 0 | 0 | 0 | 0 | 1 | 1 | 6.53 | 1 | 0 | 1 | 0 | 0 | 0 | 8.42 |  | 2 | 2 | 16484857 | 1 | 2048 | 857 | 0 | 0 | 0 | 0 | 0 | 0 | 0 | 0 | 0 | 0 | 0 | 0 | 0 | 0 | 0 | 0 | 0 | 0 | 0 | 0 | 0 | 0 | 0.3368 | 0 | 0 | 1 | 0
489 | 16483255 | 16484833 | 15247578 | 1 | 1 | 1 | 2 | 91.05.01-017 | ФСЭМ-2001, 91.05.01-017, приказ Минстроя России №1039/пр от 30.12.2016г. | Краны башенные, грузоподъемность 8 т | 1368 | 1011 | маш.-ч | маш.-ч | 1 | 0 | -1460065968 | 0.0625 | 0 | 564.19 | 13.5 | 0 | 0 | 86.4 | 13.5 | 0 | 1 | 6.53 | 1 | 1 | 0 | 1 | 1 | 0 | 0 | 0.05 | )*1,25 | 0 | 2 | 16484858 | 1 | 0 | 858 | 0 | 0 | 0 | 0 | 0 | 0 | 0 | 0 | 0 | 0 | 0 | 0 | 0 | 0 | 0 | 0 | 0 | 0 | 0 | 0 | 0 | 0 | 0.0025 | 564.19 | 86.4 | 6.53 | 0
489 | 16483255 | 16484833 | 15247680 | 1 | 1 | 1 | 2 | 91.05.05-014 | ФСЭМ-2001, 91.05.05-014, приказ Минстроя России №1039/пр от 30.12.2016г. | Краны на автомобильном ходу, грузоподъемность 10 т | 1368 | 1011 | маш.-ч | маш.-ч | 1 | 0 | -1718674368 | 0.0375 | 0 | 731.29 | 13.5 | 0 | 0 | 111.99 | 13.5 | 0 | 1 | 6.53 | 1 | 1 | 0 | 1 | 1 | 0 | 0 | 0.03 | )*1,25 | 0 | 2 | 16484859 | 1 | 0 | 859 | 0 | 0 | 0 | 0 | 0 | 0 | 0 | 0 | 0 | 0 | 0 | 0 | 0 | 0 | 0 | 0 | 0 | 0 | 0 | 0 | 0 | 0 | 0.0015 | 731.29 | 111.99 | 6.53 | 0
489 | 16483255 | 16484833 | 15249073 | 1 | 1 | 1 | 2 | 91.14.02-001 | ФСЭМ-2001, 91.14.02-001, приказ Минстроя России №1039/пр от 30.12.2016г. | Автомобили бортовые, грузоподъемность до 5 т | 1368 | 1011 | маш.-ч | маш.-ч | 1 | 0 | 1372534845 | 0.275 | 0 | 429.09 | 11.6 | 0 | 0 | 65.71 | 11.6 | 0 | 1 | 6.53 | 1 | 1 | 0 | 1 | 1 | 0 | 0 | 0.22 | )*1,25 | 0 | 2 | 16484860 | 1 | 0 | 860 | 0 | 0 | 0 | 0 | 0 | 0 | 0 | 0 | 0 | 0 | 0 | 0 | 0 | 0 | 0 | 0 | 0 | 0 | 0 | 0 | 0 | 0 | 0.011 | 429.09 | 65.71 | 6.53 | 0
489 | 16483255 | 16484833 | 15249291 | 1 | 1 | 1 | 2 | 91.17.04-031 | ФСЭМ-2001, 91.17.04-031, приказ Минстроя России №1039/пр от 30.12.2016г. | Агрегаты для сварки полиэтиленовых труб | 1368 | 1011 | маш.-ч | маш.-ч | 1 | 0 | 917635847 | 10.15 | 0 | 653.65 | 13.5 | 0 | 0 | 100.1 | 13.5 | 0 | 1 | 6.53 | 1 | 1 | 0 | 1 | 1 | 0 | 0 | 8.12 | )*1,25 | 0 | 2 | 16484861 | 1 | 0 | 861 | 0 | 0 | 0 | 0 | 0 | 0 | 0 | 0 | 0 | 0 | 0 | 0 | 0 | 0 | 0 | 0 | 0 | 0 | 0 | 0 | 0 | 0 | 0.406 | 653.65 | 100.1 | 6.53 | 0
489 | 16483255 | 16484833 | 15166105 | 1 | 1 | 1 | 3 | 01.3.05.38-0241 | ФССЦ-2001, 01.3.05.38-0241, приказ Минстроя России №1039/пр от 30.12.2016г. | Метиленхлорид | 1346 | 1009 | кг | кг | 1 | 0 | -1168800073 | 0.25 | 77.05 | 0 | 0 | 0 | 11.8 | 0 | 0 | 0 | 6.53 | 1 | 1 | 1 | 0 | 1 | 0 | 0 | 0 | 0.25 |  | 0 | 2 | 16484862 | 1 | 0 | 862 | 0 | 0 | 0 | 0 | 0 | 0 | 0 | 0 | 0 | 0 | 0 | 0 | 0 | 0 | 0 | 0 | 0 | 0 | 0 | 0 | 0 | 0 | 0.01 | 77.05 | 11.8 | 6.53 | 0
489 | 16483255 | 16484833 | 15167286 | 1 | 1 | 1 | 3 | 01.7.03.01-0001 | ФССЦ-2001, 01.7.03.01-0001, приказ Минстроя России №1039/пр от 30.12.2016г. | Вода | 1339 | 1007 | м3 | м3 | 1 | 0 | -1660354250 | 0.74 | 15.93 | 0 | 0 | 0 | 2.44 | 0 | 0 | 0 | 6.53 | 1 | 1 | 1 | 0 | 1 | 0 | 0 | 0 | 0.74 |  | 0 | 2 | 16484863 | 1 | 0 | 863 | 0 | 0 | 0 | 0 | 0 | 0 | 0 | 0 | 0 | 0 | 0 | 0 | 0 | 0 | 0 | 0 | 0 | 0 | 0 | 0 | 0 | 0 | 0.0296 | 15.93 | 2.44 | 6.53 | 0
489 | 16483255 | 16484833 | 15167787 | 1 | 1 | 1 | 3 | 01.7.07.10-0001 | ФССЦ-2001, 01.7.07.10-0001, приказ Минстроя России №1039/пр от 30.12.2016г. | Патроны для строительно-монтажного пистолета | 1356 | 1010 | 1000 шт. | 1000 шт. | 1000 | 0 | 72387144 | 0.069 | 1657.31 | 0 | 0 | 0 | 253.8 | 0 | 0 | 0 | 6.53 | 1 | 1 | 1 | 0 | 1 | 0 | 0 | 0 | 0.069 |  | 0 | 2 | 16484864 | 1 | 0 | 864 | 0 | 0 | 0 | 0 | 0 | 0 | 0 | 0 | 0 | 0 | 0 | 0 | 0 | 0 | 0 | 0 | 0 | 0 | 0 | 0 | 0 | 0 | 0.00276 | 1657.31 | 253.8 | 6.53 | 0
489 | 16483255 | 16484833 | 15170090 | 1 | 1 | 1 | 3 | 01.7.15.07-0042 | ФССЦ-2001, 01.7.15.07-0042, приказ Минстроя России №1039/пр от 30.12.2016г. | Дюбели с калиброванной головкой (в обоймах) 3х58,5 мм | 1348 | 1009 | т | т | 1000 | 0 | -735561281 | 0.00059 | 147303.74 | 0 | 0 | 0 | 22558 | 0 | 0 | 0 | 6.53 | 1 | 1 | 1 | 0 | 1 | 0 | 0 | 0 | 0.00059 |  | 0 | 2 | 16484865 | 1 | 0 | 865 | 0 | 0 | 0 | 0 | 0 | 0 | 0 | 0 | 0 | 0 | 0 | 0 | 0 | 0 | 0 | 0 | 0 | 0 | 0 | 0 | 0 | 0 | 2.36e-05 | 147303.74 | 22558 | 6.53 | 0
489 | 16483255 | 16484833 | 15172018 | 1 | 1 | 1 | 3 | 03.1.02.03-0015 | ФССЦ-2001, 03.1.02.03-0015, приказ Минстроя России №1039/пр от 30.12.2016г. | Известь строительная негашеная хлорная, марки А | 1346 | 1009 | кг | кг | 1 | 0 | 450790165 | 0.0025 | 14.04 | 0 | 0 | 0 | 2.15 | 0 | 0 | 0 | 6.53 | 1 | 1 | 1 | 0 | 1 | 0 | 0 | 0 | 0.0025 |  | 0 | 2 | 16484866 | 1 | 0 | 866 | 0 | 0 | 0 | 0 | 0 | 0 | 0 | 0 | 0 | 0 | 0 | 0 | 0 | 0 | 0 | 0 | 0 | 0 | 0 | 0 | 0 | 0 | 0.0001 | 14.04 | 2.15 | 6.53 | 0
489 | 16483255 | 16484833 | 15202502 | 1 | 1 | 1 | 3 | 14.1.04.02-0002 | ФССЦ-2001, 14.1.04.02-0002, приказ Минстроя России №1039/пр от 30.12.2016г. | Клей 88-СА | 1346 | 1009 | кг | кг | 1 | 0 | 497371595 | 0.2 | 188.91 | 0 | 0 | 0 | 28.93 | 0 | 0 | 0 | 6.53 | 1 | 1 | 1 | 0 | 1 | 0 | 0 | 0 | 0.2 |  | 0 | 2 | 16484868 | 1 | 0 | 868 | 0 | 0 | 0 | 0 | 0 | 0 | 0 | 0 | 0 | 0 | 0 | 0 | 0 | 0 | 0 | 0 | 0 | 0 | 0 | 0 | 0 | 0 | 0.008 | 188.91 | 28.93 | 6.53 | 0
490 | 16483241 | 16484879 | 15446300 | 1 | 1 | 1 | 1 | 1-100-42 |  | Рабочий среднего разряда 4.2 | 1191 | 1013 | чел.-ч. | чел.-ч. | 1 | 0 | 912892513 | 60.88 | 0 | 0 | 0 | 9.92 | 0 | 0 | 0 | 9.92 | 1 | 1 | 1 | 1 | 0 | 1 | 0 | 0 | 0 | 60.88 |  | 1 | 2 | 16484900 | 1 | 0 | 873 | 0 | 0 | 0 | 0 | 0 | 0 | 0 | 0 | 0 | 0 | 0 | 0 | 0 | 0 | 0 | 0 | 0 | 0 | 0 | 0 | 0 | 0 | 58.4448 | 9.92 | 9.92 | 1 | 0
490 | 16483241 | 16484879 | 15430395 | 1 | 1 | 1 | 1 | 4-100-00 |  | Затраты труда машинистов | 1191 | 1013 | чел.-ч. | чел.-ч. | 1 | 0 | -1417349443 | 0.16 | 0 | 0 | 0 | 0 | 0 | 0 | 0 | 0 | 1 | 1 | 1 | 1 | 0 | 1 | 0 | 0 | 0 | 0.16 |  | 2 | 2 | 16484901 | 1 | 0 | 874 | 0 | 0 | 0 | 0 | 0 | 0 | 0 | 0 | 0 | 0 | 0 | 0 | 0 | 0 | 0 | 0 | 0 | 0 | 0 | 0 | 0 | 0 | 0.1536 | 0 | 0 | 1 | 0
490 | 16483241 | 16484879 | 15247680 | 1 | 1 | 1 | 2 | 91.05.05-014 | ФСЭМ-2001, 91.05.05-014, приказ Минстроя России №1039/пр от 30.12.2016г. | Краны на автомобильном ходу, грузоподъемность 10 т | 1368 | 1011 | маш.-ч | маш.-ч | 1 | 0 | -1718674368 | 0.08 | 0 | 111.99 | 13.5 | 0 | 0 | 111.99 | 13.5 | 0 | 1 | 1 | 1 | 1 | 0 | 1 | 0 | 0 | 0 | 0.08 |  | 0 | 2 | 16484902 | 1 | 0 | 875 | 0 | 0 | 0 | 0 | 0 | 0 | 0 | 0 | 0 | 0 | 0 | 0 | 0 | 0 | 0 | 0 | 0 | 0 | 0 | 0 | 0 | 0 | 0.0768 | 111.99 | 111.99 | 1 | 0
490 | 16483241 | 16484879 | 15249073 | 1 | 1 | 1 | 2 | 91.14.02-001 | ФСЭМ-2001, 91.14.02-001, приказ Минстроя России №1039/пр от 30.12.2016г. | Автомобили бортовые, грузоподъемность до 5 т | 1368 | 1011 | маш.-ч | маш.-ч | 1 | 0 | 1372534845 | 0.08 | 0 | 65.71 | 11.6 | 0 | 0 | 65.71 | 11.6 | 0 | 1 | 1 | 1 | 1 | 0 | 1 | 0 | 0 | 0 | 0.08 |  | 0 | 2 | 16484903 | 1 | 0 | 876 | 0 | 0 | 0 | 0 | 0 | 0 | 0 | 0 | 0 | 0 | 0 | 0 | 0 | 0 | 0 | 0 | 0 | 0 | 0 | 0 | 0 | 0 | 0.0768 | 65.71 | 65.71 | 1 | 0
490 | 16483241 | 16484879 | 15249377 | 1 | 1 | 1 | 2 | 91.17.04-233 | ФСЭМ-2001, 91.17.04-233, приказ Минстроя России №1039/пр от 30.12.2016г. | Установки для сварки ручной дуговой (постоянного тока) | 1368 | 1011 | маш.-ч | маш.-ч | 1 | 0 | -353815937 | 2.97 | 0 | 8.1 | 0 | 0 | 0 | 8.1 | 0 | 0 | 1 | 1 | 1 | 1 | 0 | 1 | 0 | 0 | 0 | 2.97 |  | 0 | 2 | 16484904 | 1 | 0 | 877 | 0 | 0 | 0 | 0 | 0 | 0 | 0 | 0 | 0 | 0 | 0 | 0 | 0 | 0 | 0 | 0 | 0 | 0 | 0 | 0 | 0 | 0 | 2.8512 | 8.1 | 8.1 | 1 | 0
490 | 16483241 | 16484879 | 15168752 | 1 | 1 | 1 | 3 | 01.7.11.07-0034 | ФССЦ-2001, 01.7.11.07-0034, приказ Минстроя России №1039/пр от 30.12.2016г. | Электроды диаметром 4 мм Э42А | 1346 | 1009 | кг | кг | 1 | 0 | 586013393 | 0.024 | 10.57 | 0 | 0 | 0 | 10.57 | 0 | 0 | 0 | 1 | 1 | 1 | 1 | 0 | 1 | 0 | 0 | 0 | 0.024 |  | 0 | 2 | 16484905 | 1 | 0 | 878 | 0 | 0 | 0 | 0 | 0 | 0 | 0 | 0 | 0 | 0 | 0 | 0 | 0 | 0 | 0 | 0 | 0 | 0 | 0 | 0 | 0 | 0 | 0.02304 | 10.57 | 10.57 | 1 | 0
490 | 16483241 | 16484879 | 15169942 | 1 | 1 | 1 | 3 | 01.7.15.03-0042 | ФССЦ-2001, 01.7.15.03-0042, приказ Минстроя России №1039/пр от 30.12.2016г. | Болты с гайками и шайбами строительные | 1346 | 1009 | кг | кг | 1 | 0 | 103900845 | 2.73 | 9.04 | 0 | 0 | 0 | 9.04 | 0 | 0 | 0 | 1 | 1 | 1 | 1 | 0 | 1 | 0 | 0 | 0 | 2.73 |  | 0 | 2 | 16484906 | 1 | 0 | 879 | 0 | 0 | 0 | 0 | 0 | 0 | 0 | 0 | 0 | 0 | 0 | 0 | 0 | 0 | 0 | 0 | 0 | 0 | 0 | 0 | 0 | 0 | 2.6208 | 9.04 | 9.04 | 1 | 0
490 | 16483241 | 16484879 | 15191488 | 1 | 1 | 1 | 3 | 08.3.07.01-0076 | ФССЦ-2001, 08.3.07.01-0076, приказ Минстроя России №1039/пр от 30.12.2016г. | Сталь полосовая, марка стали Ст3сп шириной 50-200 мм толщиной 4-5 мм | 1348 | 1009 | т | т | 1000 | 0 | -1598896989 | 0.014 | 5000 | 0 | 0 | 0 | 5000 | 0 | 0 | 0 | 1 | 1 | 1 | 1 | 0 | 1 | 0 | 0 | 0 | 0.014 |  | 0 | 2 | 16484907 | 1 | 0 | 880 | 0 | 0 | 0 | 0 | 0 | 0 | 0 | 0 | 0 | 0 | 0 | 0 | 0 | 0 | 0 | 0 | 0 | 0 | 0 | 0 | 0 | 0 | 0.01344 | 5000 | 5000 | 1 | 0
490 | 16483241 | 16484879 | 15203871 | 1 | 1 | 1 | 3 | 14.4.03.03-0002 | ФССЦ-2001, 14.4.03.03-0002, приказ Минстроя России №1039/пр от 30.12.2016г. | Лак битумный БТ-123 | 1348 | 1009 | т | т | 1000 | 0 | -108263514 | 0.0027 | 7826.9 | 0 | 0 | 0 | 7826.9 | 0 | 0 | 0 | 1 | 1 | 1 | 1 | 0 | 1 | 0 | 0 | 0 | 0.0027 |  | 0 | 2 | 16484908 | 1 | 0 | 881 | 0 | 0 | 0 | 0 | 0 | 0 | 0 | 0 | 0 | 0 | 0 | 0 | 0 | 0 | 0 | 0 | 0 | 0 | 0 | 0 | 0 | 0 | 0.002592 | 7826.9 | 7826.9 | 1 | 0
490 | 16483241 | 16484879 | 15220783 | 1 | 1 | 1 | 3 | 20.4.03.04-0002 | ФССЦ-2001, 20.4.03.04-0002, приказ Минстроя России №1039/пр от 30.12.2016г. | Розетка RJ -45 (прим.) | 1355 | 1010 | 100 шт. | 100 шт. | 100 | 0 | 1961562790 | 1 | 7222 | 0 | 0 | 0 | 7222 | 0 | 0 | 0 | 1 | 1 | 1 | 1 | 0 | 0 | 0 | 0 | 0 | 1 |  | 0 | 1 | -1 | 0 | 0 |  | 0 | 0 | 0 | 0 | 0 | 0 | 0 | 0 | 0 | 0 | 0 | 0 | 0 | 0 | 0 | 0 | 0 | 0 | 0 | 0 | 0 | 0 | 0.96 | 7222 | 7222 | 1 | 0
490 | 16483241 | 16484879 | 15164559 | 17 | 1 | 1 | 3 | 999-9950 |  | Вспомогательные ненормируемые материалы (2% от ОЗП) | 1374 | 1013 | РУБ | РУБ | 1 | 0 | -1731369543 | 12.08 | 1 | 0 | 0 | 0 | 1 | 0 | 0 | 0 | 1 | 1 | 1 | 1 | 0 | 1 | 0 | 0 | 0 | 12.08 |  | 0 | 2 | 16484909 | 1 | 0 | 882 | 0 | 0 | 0 | 0 | 0 | 0 | 0 | 0 | 0 | 0 | 0 | 0 | 0 | 0 | 0 | 0 | 0 | 0 | 0 | 0 | 0 | 0 | 11.5968 | 1 | 1 | 1 | 0
491 | 16483255 | 16484879 | 15446300 | 1 | 1 | 1 | 1 | 1-100-42 |  | Рабочий среднего разряда 4.2 | 1191 | 1013 | чел.-ч. | чел.-ч. | 1 | 0 | 912892513 | 60.88 | 0 | 0 | 0 | 64.78 | 0 | 0 | 0 | 9.92 | 1 | 1 | 1 | 6.53 | 0 | 1 | 0 | 0 | 0 | 60.88 |  | 1 | 2 | 16484900 | 1 | 0 | 883 | 0 | 0 | 0 | 0 | 0 | 0 | 0 | 0 | 0 | 0 | 0 | 0 | 0 | 0 | 0 | 0 | 0 | 0 | 0 | 0 | 0 | 0 | 58.4448 | 64.78 | 9.92 | 6.53 | 0
491 | 16483255 | 16484879 | 15430395 | 1 | 1 | 1 | 1 | 4-100-00 |  | Затраты труда машинистов | 1191 | 1013 | чел.-ч. | чел.-ч. | 1 | 0 | -1417349443 | 0.16 | 0 | 0 | 0 | 0 | 0 | 0 | 0 | 0 | 1 | 1 | 6.53 | 1 | 0 | 1 | 0 | 0 | 0 | 0.16 |  | 2 | 2 | 16484901 | 1 | 0 | 884 | 0 | 0 | 0 | 0 | 0 | 0 | 0 | 0 | 0 | 0 | 0 | 0 | 0 | 0 | 0 | 0 | 0 | 0 | 0 | 0 | 0 | 0 | 0.1536 | 0 | 0 | 1 | 0
491 | 16483255 | 16484879 | 15247680 | 1 | 1 | 1 | 2 | 91.05.05-014 | ФСЭМ-2001, 91.05.05-014, приказ Минстроя России №1039/пр от 30.12.2016г. | Краны на автомобильном ходу, грузоподъемность 10 т | 1368 | 1011 | маш.-ч | маш.-ч | 1 | 0 | -1718674368 | 0.08 | 0 | 731.29 | 13.5 | 0 | 0 | 111.99 | 13.5 | 0 | 1 | 6.53 | 1 | 1 | 0 | 1 | 0 | 0 | 0 | 0.08 |  | 0 | 2 | 16484902 | 1 | 0 | 885 | 0 | 0 | 0 | 0 | 0 | 0 | 0 | 0 | 0 | 0 | 0 | 0 | 0 | 0 | 0 | 0 | 0 | 0 | 0 | 0 | 0 | 0 | 0.0768 | 731.29 | 111.99 | 6.53 | 0
491 | 16483255 | 16484879 | 15249073 | 1 | 1 | 1 | 2 | 91.14.02-001 | ФСЭМ-2001, 91.14.02-001, приказ Минстроя России №1039/пр от 30.12.2016г. | Автомобили бортовые, грузоподъемность до 5 т | 1368 | 1011 | маш.-ч | маш.-ч | 1 | 0 | 1372534845 | 0.08 | 0 | 429.09 | 11.6 | 0 | 0 | 65.71 | 11.6 | 0 | 1 | 6.53 | 1 | 1 | 0 | 1 | 0 | 0 | 0 | 0.08 |  | 0 | 2 | 16484903 | 1 | 0 | 886 | 0 | 0 | 0 | 0 | 0 | 0 | 0 | 0 | 0 | 0 | 0 | 0 | 0 | 0 | 0 | 0 | 0 | 0 | 0 | 0 | 0 | 0 | 0.0768 | 429.09 | 65.71 | 6.53 | 0
491 | 16483255 | 16484879 | 15249377 | 1 | 1 | 1 | 2 | 91.17.04-233 | ФСЭМ-2001, 91.17.04-233, приказ Минстроя России №1039/пр от 30.12.2016г. | Установки для сварки ручной дуговой (постоянного тока) | 1368 | 1011 | маш.-ч | маш.-ч | 1 | 0 | -353815937 | 2.97 | 0 | 52.89 | 0 | 0 | 0 | 8.1 | 0 | 0 | 1 | 6.53 | 1 | 1 | 0 | 1 | 0 | 0 | 0 | 2.97 |  | 0 | 2 | 16484904 | 1 | 0 | 887 | 0 | 0 | 0 | 0 | 0 | 0 | 0 | 0 | 0 | 0 | 0 | 0 | 0 | 0 | 0 | 0 | 0 | 0 | 0 | 0 | 0 | 0 | 2.8512 | 52.89 | 8.1 | 6.53 | 0
491 | 16483255 | 16484879 | 15168752 | 1 | 1 | 1 | 3 | 01.7.11.07-0034 | ФССЦ-2001, 01.7.11.07-0034, приказ Минстроя России №1039/пр от 30.12.2016г. | Электроды диаметром 4 мм Э42А | 1346 | 1009 | кг | кг | 1 | 0 | 586013393 | 0.024 | 69.02 | 0 | 0 | 0 | 10.57 | 0 | 0 | 0 | 6.53 | 1 | 1 | 1 | 0 | 1 | 0 | 0 | 0 | 0.024 |  | 0 | 2 | 16484905 | 1 | 0 | 888 | 0 | 0 | 0 | 0 | 0 | 0 | 0 | 0 | 0 | 0 | 0 | 0 | 0 | 0 | 0 | 0 | 0 | 0 | 0 | 0 | 0 | 0 | 0.02304 | 69.02 | 10.57 | 6.53 | 0
491 | 16483255 | 16484879 | 15169942 | 1 | 1 | 1 | 3 | 01.7.15.03-0042 | ФССЦ-2001, 01.7.15.03-0042, приказ Минстроя России №1039/пр от 30.12.2016г. | Болты с гайками и шайбами строительные | 1346 | 1009 | кг | кг | 1 | 0 | 103900845 | 2.73 | 59.03 | 0 | 0 | 0 | 9.04 | 0 | 0 | 0 | 6.53 | 1 | 1 | 1 | 0 | 1 | 0 | 0 | 0 | 2.73 |  | 0 | 2 | 16484906 | 1 | 0 | 889 | 0 | 0 | 0 | 0 | 0 | 0 | 0 | 0 | 0 | 0 | 0 | 0 | 0 | 0 | 0 | 0 | 0 | 0 | 0 | 0 | 0 | 0 | 2.6208 | 59.03 | 9.04 | 6.53 | 0
491 | 16483255 | 16484879 | 15191488 | 1 | 1 | 1 | 3 | 08.3.07.01-0076 | ФССЦ-2001, 08.3.07.01-0076, приказ Минстроя России №1039/пр от 30.12.2016г. | Сталь полосовая, марка стали Ст3сп шириной 50-200 мм толщиной 4-5 мм | 1348 | 1009 | т | т | 1000 | 0 | -1598896989 | 0.014 | 32650 | 0 | 0 | 0 | 5000 | 0 | 0 | 0 | 6.53 | 1 | 1 | 1 | 0 | 1 | 0 | 0 | 0 | 0.014 |  | 0 | 2 | 16484907 | 1 | 0 | 890 | 0 | 0 | 0 | 0 | 0 | 0 | 0 | 0 | 0 | 0 | 0 | 0 | 0 | 0 | 0 | 0 | 0 | 0 | 0 | 0 | 0 | 0 | 0.01344 | 32650 | 5000 | 6.53 | 0
491 | 16483255 | 16484879 | 15203871 | 1 | 1 | 1 | 3 | 14.4.03.03-0002 | ФССЦ-2001, 14.4.03.03-0002, приказ Минстроя России №1039/пр от 30.12.2016г. | Лак битумный БТ-123 | 1348 | 1009 | т | т | 1000 | 0 | -108263514 | 0.0027 | 51109.66 | 0 | 0 | 0 | 7826.9 | 0 | 0 | 0 | 6.53 | 1 | 1 | 1 | 0 | 1 | 0 | 0 | 0 | 0.0027 |  | 0 | 2 | 16484908 | 1 | 0 | 891 | 0 | 0 | 0 | 0 | 0 | 0 | 0 | 0 | 0 | 0 | 0 | 0 | 0 | 0 | 0 | 0 | 0 | 0 | 0 | 0 | 0 | 0 | 0.002592 | 51109.66 | 7826.9 | 6.53 | 0
491 | 16483255 | 16484879 | 15220783 | 1 | 1 | 1 | 3 | 20.4.03.04-0002 | ФССЦ-2001, 20.4.03.04-0002, приказ Минстроя России №1039/пр от 30.12.2016г. | Розетка RJ -45 (прим.) | 1355 | 1010 | 100 шт. | 100 шт. | 100 | 0 | 1961562790 | 1 | 47159.66 | 0 | 0 | 0 | 7222 | 0 | 0 | 0 | 6.53 | 1 | 1 | 1 | 0 | 0 | 0 | 0 | 0 | 1 |  | 0 | 1 | -1 | 0 | 0 |  | 0 | 0 | 0 | 0 | 0 | 0 | 0 | 0 | 0 | 0 | 0 | 0 | 0 | 0 | 0 | 0 | 0 | 0 | 0 | 0 | 0 | 0 | 0.96 | 47159.66 | 7222 | 6.53 | 0
491 | 16483255 | 16484879 | 15164559 | 17 | 1 | 1 | 3 | 999-9950 |  | Вспомогательные ненормируемые материалы (2% от ОЗП) | 1374 | 1013 | РУБ | РУБ | 1 | 0 | -1731369543 | 12.08 | 1 | 0 | 0 | 0 | 1 | 0 | 0 | 0 | 1 | 1 | 1 | 1 | 0 | 1 | 0 | 0 | 0 | 12.08 |  | 0 | 2 | 16484909 | 1 | 0 | 892 | 0 | 0 | 0 | 0 | 0 | 0 | 0 | 0 | 0 | 0 | 0 | 0 | 0 | 0 | 0 | 0 | 0 | 0 | 0 | 0 | 0 | 0 | 11.5968 | 1 | 1 | 1 | 0
494 | 16483241 | 16484915 | 15430397 | 1 | 1 | 1 | 1 | 1-100-38 |  | Рабочий среднего разряда 3.8 | 1191 | 1013 | чел.-ч. | чел.-ч. | 1 | 0 | -1081351934 | 3.76 | 0 | 0 | 0 | 9.4 | 0 | 0 | 0 | 9.4 | 1 | 1 | 1 | 1 | 0 | 1 | 0 | 0 | 0 | 3.76 |  | 1 | 2 | 16484932 | 1 | 0 | 893 | 0 | 0 | 0 | 0 | 0 | 0 | 0 | 0 | 0 | 0 | 0 | 0 | 0 | 0 | 0 | 0 | 0 | 0 | 0 | 0 | 0 | 0 | 45.872 | 9.4 | 9.4 | 1 | 0
494 | 16483241 | 16484915 | 15430395 | 1 | 1 | 1 | 1 | 4-100-00 |  | Затраты труда машинистов | 1191 | 1013 | чел.-ч. | чел.-ч. | 1 | 0 | -1417349443 | 0.02 | 0 | 0 | 0 | 0 | 0 | 0 | 0 | 0 | 1 | 1 | 1 | 1 | 0 | 1 | 0 | 0 | 0 | 0.02 |  | 2 | 2 | 16484933 | 1 | 0 | 894 | 0 | 0 | 0 | 0 | 0 | 0 | 0 | 0 | 0 | 0 | 0 | 0 | 0 | 0 | 0 | 0 | 0 | 0 | 0 | 0 | 0 | 0 | 0.244 | 0 | 0 | 1 | 0
494 | 16483241 | 16484915 | 15247680 | 1 | 1 | 1 | 2 | 91.05.05-014 | ФСЭМ-2001, 91.05.05-014, приказ Минстроя России №1039/пр от 30.12.2016г. | Краны на автомобильном ходу, грузоподъемность 10 т | 1368 | 1011 | маш.-ч | маш.-ч | 1 | 0 | -1718674368 | 0.01 | 0 | 111.99 | 13.5 | 0 | 0 | 111.99 | 13.5 | 0 | 1 | 1 | 1 | 1 | 0 | 1 | 0 | 0 | 0 | 0.01 |  | 0 | 2 | 16484934 | 1 | 0 | 895 | 0 | 0 | 0 | 0 | 0 | 0 | 0 | 0 | 0 | 0 | 0 | 0 | 0 | 0 | 0 | 0 | 0 | 0 | 0 | 0 | 0 | 0 | 0.122 | 111.99 | 111.99 | 1 | 0
494 | 16483241 | 16484915 | 15249073 | 1 | 1 | 1 | 2 | 91.14.02-001 | ФСЭМ-2001, 91.14.02-001, приказ Минстроя России №1039/пр от 30.12.2016г. | Автомобили бортовые, грузоподъемность до 5 т | 1368 | 1011 | маш.-ч | маш.-ч | 1 | 0 | 1372534845 | 0.01 | 0 | 65.71 | 11.6 | 0 | 0 | 65.71 | 11.6 | 0 | 1 | 1 | 1 | 1 | 0 | 1 | 0 | 0 | 0 | 0.01 |  | 0 | 2 | 16484935 | 1 | 0 | 896 | 0 | 0 | 0 | 0 | 0 | 0 | 0 | 0 | 0 | 0 | 0 | 0 | 0 | 0 | 0 | 0 | 0 | 0 | 0 | 0 | 0 | 0 | 0.122 | 65.71 | 65.71 | 1 | 0
494 | 16483241 | 16484915 | 15167588 | 1 | 1 | 1 | 3 | 01.7.06.05-0041 | ФССЦ-2001, 01.7.06.05-0041, приказ Минстроя России №1039/пр от 30.12.2016г. | Лента изоляционная прорезиненная односторонняя ширина 20 мм, толщина 0,25-0,35 мм | 1346 | 1009 | кг | кг | 1 | 0 | -1088866022 | 0.16 | 30.4 | 0 | 0 | 0 | 30.4 | 0 | 0 | 0 | 1 | 1 | 1 | 1 | 0 | 1 | 0 | 0 | 0 | 0.16 |  | 0 | 2 | 16484936 | 1 | 0 | 897 | 0 | 0 | 0 | 0 | 0 | 0 | 0 | 0 | 0 | 0 | 0 | 0 | 0 | 0 | 0 | 0 | 0 | 0 | 0 | 0 | 0 | 0 | 1.952 | 30.4 | 30.4 | 1 | 0
494 | 16483241 | 16484915 | 15167600 | 1 | 1 | 1 | 3 | 01.7.06.07-0001 | ФССЦ-2001, 01.7.06.07-0001, приказ Минстроя России №1039/пр от 30.12.2016г. | Лента К226 | 1308 | 1003 | 100 м | 100 м | 100 | 0 | 568244124 | 0.055 | 120 | 0 | 0 | 0 | 120 | 0 | 0 | 0 | 1 | 1 | 1 | 1 | 0 | 1 | 0 | 0 | 0 | 0.055 |  | 0 | 2 | 16484937 | 1 | 0 | 898 | 0 | 0 | 0 | 0 | 0 | 0 | 0 | 0 | 0 | 0 | 0 | 0 | 0 | 0 | 0 | 0 | 0 | 0 | 0 | 0 | 0 | 0 | 0.671 | 120 | 120 | 1 | 0
494 | 16483241 | 16484915 | 15203834 | 1 | 1 | 1 | 3 | 14.4.02.09-0001 | ФССЦ-2001, 14.4.02.09-0001, приказ Минстроя России №1039/пр от 30.12.2016г. | Краска | 1346 | 1009 | кг | кг | 1 | 0 | 210558753 | 0.05 | 28.6 | 0 | 0 | 0 | 28.6 | 0 | 0 | 0 | 1 | 1 | 1 | 1 | 0 | 1 | 0 | 0 | 0 | 0.05 |  | 0 | 2 | 16484938 | 1 | 0 | 899 | 0 | 0 | 0 | 0 | 0 | 0 | 0 | 0 | 0 | 0 | 0 | 0 | 0 | 0 | 0 | 0 | 0 | 0 | 0 | 0 | 0 | 0 | 0.61 | 28.6 | 28.6 | 1 | 0
494 | 16483241 | 16484915 | 15221611 | 1 | 1 | 1 | 3 | 21.1.04.01-0004 | ФССЦ-2001, 21.1.04.01-0004, приказ Минстроя России №1039/пр от 30.12.2016г. | Кабель (витая пара) UTP 4x2x0,52 категория 5е | 1477 | 1013 | 1000 м | 1000 М | 1 | 0 | 1306444111 | 0.1 | 1150.19 | 0 | 0 | 0 | 1150.19 | 0 | 0 | 0 | 1 | 1 | 1 | 1 | 0 | 0 | 0 | 0 | 0 | 0.1 |  | 0 | 1 | -1 | 0 | 0 |  | 0 | 0 | 0 | 0 | 0 | 0 | 0 | 0 | 0 | 0 | 0 | 0 | 0 | 0 | 0 | 0 | 0 | 0 | 0 | 0 | 0 | 0 | 1.22 | 1150.19 | 1150.19 | 1 | 0
494 | 16483241 | 16484915 | 15164559 | 17 | 1 | 1 | 3 | 999-9950 |  | Вспомогательные ненормируемые материалы (2% от ОЗП) | 1374 | 1013 | РУБ | РУБ | 1 | 0 | -1731369543 | 0.71 | 1 | 0 | 0 | 0 | 1 | 0 | 0 | 0 | 1 | 1 | 1 | 1 | 0 | 1 | 0 | 0 | 0 | 0.71 |  | 0 | 2 | 16484939 | 1 | 0 | 900 | 0 | 0 | 0 | 0 | 0 | 0 | 0 | 0 | 0 | 0 | 0 | 0 | 0 | 0 | 0 | 0 | 0 | 0 | 0 | 0 | 0 | 0 | 8.662 | 1 | 1 | 1 | 0
495 | 16483255 | 16484915 | 15430397 | 1 | 1 | 1 | 1 | 1-100-38 |  | Рабочий среднего разряда 3.8 | 1191 | 1013 | чел.-ч. | чел.-ч. | 1 | 0 | -1081351934 | 3.76 | 0 | 0 | 0 | 61.38 | 0 | 0 | 0 | 9.4 | 1 | 1 | 1 | 6.53 | 0 | 1 | 0 | 0 | 0 | 3.76 |  | 1 | 2 | 16484932 | 1 | 0 | 901 | 0 | 0 | 0 | 0 | 0 | 0 | 0 | 0 | 0 | 0 | 0 | 0 | 0 | 0 | 0 | 0 | 0 | 0 | 0 | 0 | 0 | 0 | 45.872 | 61.38 | 9.4 | 6.53 | 0
495 | 16483255 | 16484915 | 15430395 | 1 | 1 | 1 | 1 | 4-100-00 |  | Затраты труда машинистов | 1191 | 1013 | чел.-ч. | чел.-ч. | 1 | 0 | -1417349443 | 0.02 | 0 | 0 | 0 | 0 | 0 | 0 | 0 | 0 | 1 | 1 | 6.53 | 1 | 0 | 1 | 0 | 0 | 0 | 0.02 |  | 2 | 2 | 16484933 | 1 | 0 | 902 | 0 | 0 | 0 | 0 | 0 | 0 | 0 | 0 | 0 | 0 | 0 | 0 | 0 | 0 | 0 | 0 | 0 | 0 | 0 | 0 | 0 | 0 | 0.244 | 0 | 0 | 1 | 0
495 | 16483255 | 16484915 | 15247680 | 1 | 1 | 1 | 2 | 91.05.05-014 | ФСЭМ-2001, 91.05.05-014, приказ Минстроя России №1039/пр от 30.12.2016г. | Краны на автомобильном ходу, грузоподъемность 10 т | 1368 | 1011 | маш.-ч | маш.-ч | 1 | 0 | -1718674368 | 0.01 | 0 | 731.29 | 13.5 | 0 | 0 | 111.99 | 13.5 | 0 | 1 | 6.53 | 1 | 1 | 0 | 1 | 0 | 0 | 0 | 0.01 |  | 0 | 2 | 16484934 | 1 | 0 | 903 | 0 | 0 | 0 | 0 | 0 | 0 | 0 | 0 | 0 | 0 | 0 | 0 | 0 | 0 | 0 | 0 | 0 | 0 | 0 | 0 | 0 | 0 | 0.122 | 731.29 | 111.99 | 6.53 | 0
495 | 16483255 | 16484915 | 15249073 | 1 | 1 | 1 | 2 | 91.14.02-001 | ФСЭМ-2001, 91.14.02-001, приказ Минстроя России №1039/пр от 30.12.2016г. | Автомобили бортовые, грузоподъемность до 5 т | 1368 | 1011 | маш.-ч | маш.-ч | 1 | 0 | 1372534845 | 0.01 | 0 | 429.09 | 11.6 | 0 | 0 | 65.71 | 11.6 | 0 | 1 | 6.53 | 1 | 1 | 0 | 1 | 0 | 0 | 0 | 0.01 |  | 0 | 2 | 16484935 | 1 | 0 | 904 | 0 | 0 | 0 | 0 | 0 | 0 | 0 | 0 | 0 | 0 | 0 | 0 | 0 | 0 | 0 | 0 | 0 | 0 | 0 | 0 | 0 | 0 | 0.122 | 429.09 | 65.71 | 6.53 | 0
495 | 16483255 | 16484915 | 15167588 | 1 | 1 | 1 | 3 | 01.7.06.05-0041 | ФССЦ-2001, 01.7.06.05-0041, приказ Минстроя России №1039/пр от 30.12.2016г. | Лента изоляционная прорезиненная односторонняя ширина 20 мм, толщина 0,25-0,35 мм | 1346 | 1009 | кг | кг | 1 | 0 | -1088866022 | 0.16 | 198.51 | 0 | 0 | 0 | 30.4 | 0 | 0 | 0 | 6.53 | 1 | 1 | 1 | 0 | 1 | 0 | 0 | 0 | 0.16 |  | 0 | 2 | 16484936 | 1 | 0 | 905 | 0 | 0 | 0 | 0 | 0 | 0 | 0 | 0 | 0 | 0 | 0 | 0 | 0 | 0 | 0 | 0 | 0 | 0 | 0 | 0 | 0 | 0 | 1.952 | 198.51 | 30.4 | 6.53 | 0
495 | 16483255 | 16484915 | 15167600 | 1 | 1 | 1 | 3 | 01.7.06.07-0001 | ФССЦ-2001, 01.7.06.07-0001, приказ Минстроя России №1039/пр от 30.12.2016г. | Лента К226 | 1308 | 1003 | 100 м | 100 м | 100 | 0 | 568244124 | 0.055 | 783.6 | 0 | 0 | 0 | 120 | 0 | 0 | 0 | 6.53 | 1 | 1 | 1 | 0 | 1 | 0 | 0 | 0 | 0.055 |  | 0 | 2 | 16484937 | 1 | 0 | 906 | 0 | 0 | 0 | 0 | 0 | 0 | 0 | 0 | 0 | 0 | 0 | 0 | 0 | 0 | 0 | 0 | 0 | 0 | 0 | 0 | 0 | 0 | 0.671 | 783.6 | 120 | 6.53 | 0
495 | 16483255 | 16484915 | 15203834 | 1 | 1 | 1 | 3 | 14.4.02.09-0001 | ФССЦ-2001, 14.4.02.09-0001, приказ Минстроя России №1039/пр от 30.12.2016г. | Краска | 1346 | 1009 | кг | кг | 1 | 0 | 210558753 | 0.05 | 186.76 | 0 | 0 | 0 | 28.6 | 0 | 0 | 0 | 6.53 | 1 | 1 | 1 | 0 | 1 | 0 | 0 | 0 | 0.05 |  | 0 | 2 | 16484938 | 1 | 0 | 907 | 0 | 0 | 0 | 0 | 0 | 0 | 0 | 0 | 0 | 0 | 0 | 0 | 0 | 0 | 0 | 0 | 0 | 0 | 0 | 0 | 0 | 0 | 0.61 | 186.76 | 28.6 | 6.53 | 0
495 | 16483255 | 16484915 | 15221611 | 1 | 1 | 1 | 3 | 21.1.04.01-0004 | ФССЦ-2001, 21.1.04.01-0004, приказ Минстроя России №1039/пр от 30.12.2016г. | Кабель (витая пара) UTP 4x2x0,52 категория 5е | 1477 | 1013 | 1000 м | 1000 М | 1 | 0 | 1306444111 | 0.1 | 7510.74 | 0 | 0 | 0 | 1150.19 | 0 | 0 | 0 | 6.53 | 1 | 1 | 1 | 0 | 0 | 0 | 0 | 0 | 0.1 |  | 0 | 1 | -1 | 0 | 0 |  | 0 | 0 | 0 | 0 | 0 | 0 | 0 | 0 | 0 | 0 | 0 | 0 | 0 | 0 | 0 | 0 | 0 | 0 | 0 | 0 | 0 | 0 | 1.22 | 7510.74 | 1150.19 | 6.53 | 0
495 | 16483255 | 16484915 | 15164559 | 17 | 1 | 1 | 3 | 999-9950 |  | Вспомогательные ненормируемые материалы (2% от ОЗП) | 1374 | 1013 | РУБ | РУБ | 1 | 0 | -1731369543 | 0.71 | 1 | 0 | 0 | 0 | 1 | 0 | 0 | 0 | 1 | 1 | 1 | 1 | 0 | 1 | 0 | 0 | 0 | 0.71 |  | 0 | 2 | 16484939 | 1 | 0 | 908 | 0 | 0 | 0 | 0 | 0 | 0 | 0 | 0 | 0 | 0 | 0 | 0 | 0 | 0 | 0 | 0 | 0 | 0 | 0 | 0 | 0 | 0 | 8.662 | 1 | 1 | 1 | 0

## EtalonRes
28 | 16483353 | 16483330 | 15446300 | 1 | 1 | 1 | 1 | 1-100-42 |  | Рабочий среднего разряда 4.2 | 1191 | 1013 | чел.-ч. | чел.-ч. | 1 | 2.4 | 0 | 0 | 0 | 9.92 | 0 | 1 | 1 | )*0,7 | 1.68 | 2 | 16483353 | 1 | 0 | 0 | 0 | 0 | 0 | 0 | 0 | 0
28 | 16483354 | 16483330 | 15430395 | 1 | 1 | 1 | 1 | 4-100-00 |  | Затраты труда машинистов | 1191 | 1013 | чел.-ч. | чел.-ч. | 1 | 0.17 | 0 | 0 | 0 | 0 | 0 | 1 | 2 | )*0,7 | 0.119 | 2 | 16483354 | 2 | 0 | 0 | 0 | 0 | 0 | 0 | 0 | 0
28 | 16483355 | 16483330 | 15249073 | 1 | 1 | 1 | 2 | 91.14.02-001 | ФСЭМ-2001, 91.14.02-001, приказ Минстроя России №1039/пр от 30.12.2016г. | Автомобили бортовые, грузоподъемность до 5 т | 1368 | 1011 | маш.-ч | маш.-ч | 1 | 0.17 | 0 | 65.71 | 11.6 | 0 | 0 | 1 | 0 | )*0,7 | 0.119 | 2 | 16483355 | 3 | 0 | 0 | 0 | 0 | 0 | 0 | 0 | 0
28 | 16483356 | 16483330 | 15249377 | 1 | 1 | 1 | 2 | 91.17.04-233 | ФСЭМ-2001, 91.17.04-233, приказ Минстроя России №1039/пр от 30.12.2016г. | Установки для сварки ручной дуговой (постоянного тока) | 1368 | 1011 | маш.-ч | маш.-ч | 1 | 0.4 | 0 | 8.1 | 0 | 0 | 0 | 1 | 0 | )*0,7 | 0.28 | 2 | 16483356 | 4 | 0 | 0 | 0 | 0 | 0 | 0 | 0 | 0
28 | 16483357 | 16483330 | 15162381 | 17 | 1 | 1 | 3 | 01.7.04.11 |  | Скобяные изделия | 1035 | 1013 | компл. | компл. | 1 | 0 | 0 | 0 | 0 | 0 | 1 | 0 | 0 | )*0 | 0 | 3 | -1 |  | 0 | 0 | 0 | 0 | 0 | 0 | 0 | 0
28 | 16483358 | 16483330 | 15168750 | 1 | 1 | 1 | 3 | 01.7.11.07-0032 | ФССЦ-2001, 01.7.11.07-0032, приказ Минстроя России №1039/пр от 30.12.2016г. | Электроды диаметром 4 мм Э42 | 1348 | 1009 | т | т | 1000 | 0.0001 | 10315.01 | 0 | 0 | 0 | 0 | 1 | 0 | )*0 | 0 | 2 | 16483358 | 5 | 0 | 0 | 0 | 0 | 0 | 0 | 0 | 0
28 | 16483359 | 16483330 | 15162386 | 17 | 1 | 1 | 3 | 07.1.01.03 |  | Блоки дверные металлические | 1327 | 1005 | м2 | м2 | 1 | 1 | 0 | 0 | 0 | 0 | 0 | 0 | 0 | )*0 | 0 | 3 | -1 |  | 0 | 0 | 0 | 0 | 0 | 0 | 0 | 0
28 | 16483360 | 16483330 | 15192019 | 1 | 1 | 1 | 3 | 08.4.01.02-0011 | ФССЦ-2001, 08.4.01.02-0011, приказ Минстроя России №1039/пр от 30.12.2016г. | Детали закладные и накладные изготовленные без применения сварки, гнутья, сверления (пробивки) отверстий поставляемые отдельно | 1348 | 1009 | т | т | 1000 | 0.003 | 5804 | 0 | 0 | 0 | 0 | 1 | 0 | )*0 | 0 | 2 | 16483360 | 6 | 0 | 0 | 0 | 0 | 0 | 0 | 0 | 0
28 | 16483361 | 16483330 | 15204330 | 1 | 1 | 1 | 3 | 14.5.01.10-0025 | ФССЦ-2001, 14.5.01.10-0025, приказ Минстроя России №1039/пр от 30.12.2016г. | Пена монтажная для герметизации стыков в баллончике емкостью 0,85 л | 1354 | 1010 | шт. | шт. | 1 | 0.1 | 72.8 | 0 | 0 | 0 | 0 | 1 | 0 | )*0 | 0 | 2 | 16483361 | 7 | 0 | 0 | 0 | 0 | 0 | 0 | 0 | 0
29 | 16483353 | 16483330 | 15446300 | 1 | 1 | 1 | 1 | 1-100-42 |  | Рабочий среднего разряда 4.2 | 1191 | 1013 | чел.-ч. | чел.-ч. | 1 | 2.4 | 0 | 0 | 0 | 9.92 | 0 | 1 | 1 | )*0,7 | 1.68 | 2 | 16483353 | 8 | 0 | 0 | 0 | 0 | 0 | 0 | 0 | 0
29 | 16483354 | 16483330 | 15430395 | 1 | 1 | 1 | 1 | 4-100-00 |  | Затраты труда машинистов | 1191 | 1013 | чел.-ч. | чел.-ч. | 1 | 0.17 | 0 | 0 | 0 | 0 | 0 | 1 | 2 | )*0,7 | 0.119 | 2 | 16483354 | 9 | 0 | 0 | 0 | 0 | 0 | 0 | 0 | 0
29 | 16483355 | 16483330 | 15249073 | 1 | 1 | 1 | 2 | 91.14.02-001 | ФСЭМ-2001, 91.14.02-001, приказ Минстроя России №1039/пр от 30.12.2016г. | Автомобили бортовые, грузоподъемность до 5 т | 1368 | 1011 | маш.-ч | маш.-ч | 1 | 0.17 | 0 | 65.71 | 11.6 | 0 | 0 | 1 | 0 | )*0,7 | 0.119 | 2 | 16483355 | 10 | 0 | 0 | 0 | 0 | 0 | 0 | 0 | 0
29 | 16483356 | 16483330 | 15249377 | 1 | 1 | 1 | 2 | 91.17.04-233 | ФСЭМ-2001, 91.17.04-233, приказ Минстроя России №1039/пр от 30.12.2016г. | Установки для сварки ручной дуговой (постоянного тока) | 1368 | 1011 | маш.-ч | маш.-ч | 1 | 0.4 | 0 | 8.1 | 0 | 0 | 0 | 1 | 0 | )*0,7 | 0.28 | 2 | 16483356 | 11 | 0 | 0 | 0 | 0 | 0 | 0 | 0 | 0
29 | 16483357 | 16483330 | 15162381 | 17 | 1 | 1 | 3 | 01.7.04.11 |  | Скобяные изделия | 1035 | 1013 | компл. | компл. | 1 | 0 | 0 | 0 | 0 | 0 | 1 | 0 | 0 | )*0 | 0 | 3 | -1 |  | 0 | 0 | 0 | 0 | 0 | 0 | 0 | 0
29 | 16483358 | 16483330 | 15168750 | 1 | 1 | 1 | 3 | 01.7.11.07-0032 | ФССЦ-2001, 01.7.11.07-0032, приказ Минстроя России №1039/пр от 30.12.2016г. | Электроды диаметром 4 мм Э42 | 1348 | 1009 | т | т | 1000 | 0.0001 | 10315.01 | 0 | 0 | 0 | 0 | 1 | 0 | )*0 | 0 | 2 | 16483358 | 12 | 0 | 0 | 0 | 0 | 0 | 0 | 0 | 0
29 | 16483359 | 16483330 | 15162386 | 17 | 1 | 1 | 3 | 07.1.01.03 |  | Блоки дверные металлические | 1327 | 1005 | м2 | м2 | 1 | 1 | 0 | 0 | 0 | 0 | 0 | 0 | 0 | )*0 | 0 | 3 | -1 |  | 0 | 0 | 0 | 0 | 0 | 0 | 0 | 0
29 | 16483360 | 16483330 | 15192019 | 1 | 1 | 1 | 3 | 08.4.01.02-0011 | ФССЦ-2001, 08.4.01.02-0011, приказ Минстроя России №1039/пр от 30.12.2016г. | Детали закладные и накладные изготовленные без применения сварки, гнутья, сверления (пробивки) отверстий поставляемые отдельно | 1348 | 1009 | т | т | 1000 | 0.003 | 5804 | 0 | 0 | 0 | 0 | 1 | 0 | )*0 | 0 | 2 | 16483360 | 13 | 0 | 0 | 0 | 0 | 0 | 0 | 0 | 0
29 | 16483361 | 16483330 | 15204330 | 1 | 1 | 1 | 3 | 14.5.01.10-0025 | ФССЦ-2001, 14.5.01.10-0025, приказ Минстроя России №1039/пр от 30.12.2016г. | Пена монтажная для герметизации стыков в баллончике емкостью 0,85 л | 1354 | 1010 | шт. | шт. | 1 | 0.1 | 72.8 | 0 | 0 | 0 | 0 | 1 | 0 | )*0 | 0 | 2 | 16483361 | 14 | 0 | 0 | 0 | 0 | 0 | 0 | 0 | 0
30 | 16483365 | 16483364 | 15433667 | 1 | 1 | 1 | 1 | 1-100-24 |  | Рабочий среднего разряда 2.4 | 1191 | 1013 | чел.-ч. | чел.-ч. | 1 | 103.91 | 0 | 0 | 0 | 8.09 | 0 | 1 | 1 |  | 103.91 | 2 | 16483365 | 15 | 0 | 0 | 0 | 0 | 0 | 0 | 0 | 0
30 | 16483366 | 16483364 | 15430395 | 1 | 1 | 1 | 1 | 4-100-00 |  | Затраты труда машинистов | 1191 | 1013 | чел.-ч. | чел.-ч. | 1 | 7.74 | 0 | 0 | 0 | 0 | 0 | 1 | 2 |  | 7.74 | 2 | 16483366 | 16 | 0 | 0 | 0 | 0 | 0 | 0 | 0 | 0
30 | 16483367 | 16483364 | 15247974 | 1 | 1 | 1 | 2 | 91.06.06-048 | ФСЭМ-2001, 91.06.06-048, приказ Минстроя России №1039/пр от 30.12.2016г. | Подъемники одномачтовые, грузоподъемность до 500 кг, высота подъема 45 м | 1368 | 1011 | маш.-ч | маш.-ч | 1 | 7.74 | 0 | 31.26 | 13.5 | 0 | 0 | 1 | 0 |  | 7.74 | 2 | 16483367 | 17 | 0 | 0 | 0 | 0 | 0 | 0 | 0 | 0
31 | 16483365 | 16483364 | 15433667 | 1 | 1 | 1 | 1 | 1-100-24 |  | Рабочий среднего разряда 2.4 | 1191 | 1013 | чел.-ч. | чел.-ч. | 1 | 103.91 | 0 | 0 | 0 | 8.09 | 0 | 1 | 1 |  | 103.91 | 2 | 16483365 | 18 | 0 | 0 | 0 | 0 | 0 | 0 | 0 | 0
31 | 16483366 | 16483364 | 15430395 | 1 | 1 | 1 | 1 | 4-100-00 |  | Затраты труда машинистов | 1191 | 1013 | чел.-ч. | чел.-ч. | 1 | 7.74 | 0 | 0 | 0 | 0 | 0 | 1 | 2 |  | 7.74 | 2 | 16483366 | 19 | 0 | 0 | 0 | 0 | 0 | 0 | 0 | 0
31 | 16483367 | 16483364 | 15247974 | 1 | 1 | 1 | 2 | 91.06.06-048 | ФСЭМ-2001, 91.06.06-048, приказ Минстроя России №1039/пр от 30.12.2016г. | Подъемники одномачтовые, грузоподъемность до 500 кг, высота подъема 45 м | 1368 | 1011 | маш.-ч | маш.-ч | 1 | 7.74 | 0 | 31.26 | 13.5 | 0 | 0 | 1 | 0 |  | 7.74 | 2 | 16483367 | 20 | 0 | 0 | 0 | 0 | 0 | 0 | 0 | 0
32 | 16483391 | 16483382 | 15430767 | 1 | 1 | 1 | 1 | 1-100-30 |  | Рабочий среднего разряда 3 | 1191 | 1013 | чел.-ч. | чел.-ч. | 1 | 6.7 | 0 | 0 | 0 | 8.53 | 0 | 1 | 1 | )*0,8 | 5.36 | 2 | 16483391 | 21 | 0 | 0 | 0 | 0 | 0 | 0 | 0 | 0
32 | 16483392 | 16483382 | 15162472 | 17 | 1 | 1 | 3 | 11.3.03.13 |  | Уголок ПВХ | 2233 | 1013 | П.М | П.М | 1 | 100 | 0 | 0 | 0 | 0 | 0 | 0 | 0 | )*0 | 0 | 3 | -1 |  | 0 | 0 | 0 | 0 | 0 | 0 | 0 | 0
32 | 16483393 | 16483382 | 15202504 | 1 | 1 | 1 | 3 | 14.1.04.02-0011 | ФССЦ-2001, 14.1.04.02-0011, приказ Минстроя России №1039/пр от 30.12.2016г. | Клей резиновый № 88-Н | 1346 | 1009 | кг | кг | 1 | 0.8 | 45 | 0 | 0 | 0 | 0 | 1 | 0 | )*0 | 0 | 2 | 16483393 | 22 | 0 | 0 | 0 | 0 | 0 | 0 | 0 | 0
33 | 16483391 | 16483382 | 15430767 | 1 | 1 | 1 | 1 | 1-100-30 |  | Рабочий среднего разряда 3 | 1191 | 1013 | чел.-ч. | чел.-ч. | 1 | 6.7 | 0 | 0 | 0 | 8.53 | 0 | 1 | 1 | )*0,8 | 5.36 | 2 | 16483391 | 23 | 0 | 0 | 0 | 0 | 0 | 0 | 0 | 0
33 | 16483392 | 16483382 | 15162472 | 17 | 1 | 1 | 3 | 11.3.03.13 |  | Уголок ПВХ | 2233 | 1013 | П.М | П.М | 1 | 100 | 0 | 0 | 0 | 0 | 0 | 0 | 0 | )*0 | 0 | 3 | -1 |  | 0 | 0 | 0 | 0 | 0 | 0 | 0 | 0
33 | 16483393 | 16483382 | 15202504 | 1 | 1 | 1 | 3 | 14.1.04.02-0011 | ФССЦ-2001, 14.1.04.02-0011, приказ Минстроя России №1039/пр от 30.12.2016г. | Клей резиновый № 88-Н | 1346 | 1009 | кг | кг | 1 | 0.8 | 45 | 0 | 0 | 0 | 0 | 1 | 0 | )*0 | 0 | 2 | 16483393 | 24 | 0 | 0 | 0 | 0 | 0 | 0 | 0 | 0
34 | 16483431 | 16483396 | 15441047 | 1 | 1 | 1 | 1 | 1-100-43 |  | Рабочий среднего разряда 4.3 | 1191 | 1013 | чел.-ч. | чел.-ч. | 1 | 324.82 | 0 | 0 | 0 | 10.06 | 0 | 1 | 1 | )*0,7 | 227.374 | 2 | 16483431 | 25 | 0 | 0 | 0 | 0 | 0 | 0 | 0 | 0
34 | 16483432 | 16483396 | 15430395 | 1 | 1 | 1 | 1 | 4-100-00 |  | Затраты труда машинистов | 1191 | 1013 | чел.-ч. | чел.-ч. | 1 | 2.48 | 0 | 0 | 0 | 0 | 0 | 1 | 2 | )*0,7 | 1.736 | 2 | 16483432 | 26 | 0 | 0 | 0 | 0 | 0 | 0 | 0 | 0
34 | 16483433 | 16483396 | 15247680 | 1 | 1 | 1 | 2 | 91.05.05-014 | ФСЭМ-2001, 91.05.05-014, приказ Минстроя России №1039/пр от 30.12.2016г. | Краны на автомобильном ходу, грузоподъемность 10 т | 1368 | 1011 | маш.-ч | маш.-ч | 1 | 2.2 | 0 | 111.99 | 13.5 | 0 | 0 | 1 | 0 | )*0,7 | 1.54 | 2 | 16483433 | 27 | 0 | 0 | 0 | 0 | 0 | 0 | 0 | 0
34 | 16483434 | 16483396 | 15247880 | 1 | 1 | 1 | 2 | 91.06.03-062 | ФСЭМ-2001, 91.06.03-062, приказ Минстроя России №1039/пр от 30.12.2016г. | Лебедки электрические тяговым усилием до 31,39 кН (3,2 т) | 1368 | 1011 | маш.-ч | маш.-ч | 1 | 43.9 | 0 | 6.9 | 0 | 0 | 0 | 1 | 0 | )*0,7 | 30.73 | 2 | 16483434 | 28 | 0 | 0 | 0 | 0 | 0 | 0 | 0 | 0
34 | 16483435 | 16483396 | 15249073 | 1 | 1 | 1 | 2 | 91.14.02-001 | ФСЭМ-2001, 91.14.02-001, приказ Минстроя России №1039/пр от 30.12.2016г. | Автомобили бортовые, грузоподъемность до 5 т | 1368 | 1011 | маш.-ч | маш.-ч | 1 | 0.28 | 0 | 65.71 | 11.6 | 0 | 0 | 1 | 0 | )*0,7 | 0.196 | 2 | 16483435 | 29 | 0 | 0 | 0 | 0 | 0 | 0 | 0 | 0
34 | 16483436 | 16483396 | 15170846 | 1 | 1 | 1 | 3 | 01.7.19.07-0003 | ФССЦ-2001, 01.7.19.07-0003, приказ Минстроя России №1039/пр от 30.12.2016г. | Резина прессованная | 1346 | 1009 | кг | кг | 1 | 0 | 28.26 | 0 | 0 | 0 | 1 | 0 | 0 | )*0 | 0 | 3 | -1 |  | 0 | 0 | 0 | 0 | 0 | 0 | 0 | 0
34 | 16483437 | 16483396 | 15171021 | 1 | 1 | 1 | 3 | 01.7.20.08-0071 | ФССЦ-2001, 01.7.20.08-0071, приказ Минстроя России №1039/пр от 30.12.2016г. | Канаты пеньковые пропитанные | 1348 | 1009 | т | т | 1000 | 0.00115 | 37900 | 0 | 0 | 0 | 0 | 1 | 0 | )*0 | 0 | 2 | 16483437 | 30 | 0 | 0 | 0 | 0 | 0 | 0 | 0 | 0
34 | 16483438 | 16483396 | 15171159 | 1 | 1 | 1 | 3 | 01.8.02.02-0001 | ФССЦ-2001, 01.8.02.02-0001, приказ Минстроя России №1039/пр от 30.12.2016г. | Стекло армированное листовое бесцветное толщиной 5,5 мм гладкое | 1327 | 1005 | м2 | м2 | 1 | 0 | 52 | 0 | 0 | 0 | 1 | 0 | 0 | )*0 | 0 | 3 | -1 |  | 0 | 0 | 0 | 0 | 0 | 0 | 0 | 0
34 | 16483439 | 16483396 | 15171245 | 1 | 1 | 1 | 3 | 01.8.02.06-0111 | ФССЦ-2001, 01.8.02.06-0111, приказ Минстроя России №1039/пр от 30.12.2016г. | Стекло листовое прокатное для витражей бесцветное толщиной 3,5 мм | 1327 | 1005 | м2 | м2 | 1 | 0 | 350 | 0 | 0 | 0 | 1 | 0 | 0 | )*0 | 0 | 3 | -1 |  | 0 | 0 | 0 | 0 | 0 | 0 | 0 | 0
34 | 16483440 | 16483396 | 15188765 | 1 | 1 | 1 | 3 | 07.2.07.12-0020 | ФССЦ-2001, 07.2.07.12-0020, приказ Минстроя России №1039/пр от 30.12.2016г. | Отдельные конструктивные элементы зданий и сооружений с преобладанием горячекатаных профилей, средняя масса сборочной единицы от 0,1 до 0,5 т | 1348 | 1009 | т | т | 1000 | 0.02 | 7712 | 0 | 0 | 0 | 0 | 1 | 0 | )*0 | 0 | 2 | 16483440 | 31 | 0 | 0 | 0 | 0 | 0 | 0 | 0 | 0
34 | 16483441 | 16483396 | 15190794 | 1 | 1 | 1 | 3 | 08.2.02.11-0007 | ФССЦ-2001, 08.2.02.11-0007, приказ Минстроя России №1039/пр от 30.12.2016г. | Канат двойной свивки типа ТК, конструкции 6х19(1+6+12)+1 о.с., оцинкованный из проволок марки В, маркировочная группа 1770 н/мм2, диаметром 5,5 мм | 1302 | 1003 | 10 м | 10 м | 10 | 0.2 | 50.24 | 0 | 0 | 0 | 0 | 1 | 0 | )*0 | 0 | 2 | 16483441 | 32 | 0 | 0 | 0 | 0 | 0 | 0 | 0 | 0
34 | 16483442 | 16483396 | 15162329 | 17 | 1 | 1 | 3 | 09.3.01.01 |  | Алюминиевые конструкции | 1348 | 1009 | т | т | 1000 | 0 | 0 | 0 | 0 | 0 | 1 | 0 | 0 | )*0 | 0 | 3 | -1 |  | 0 | 0 | 0 | 0 | 0 | 0 | 0 | 0
34 | 16483443 | 16483396 | 15195820 | 1 | 1 | 1 | 3 | 11.1.03.01-0077 | ФССЦ-2001, 11.1.03.01-0077, приказ Минстроя России №1039/пр от 30.12.2016г. | Бруски обрезные хвойных пород длиной 4-6,5 м, шириной 75-150 мм, толщиной 40-75 мм, I сорта | 1339 | 1007 | м3 | м3 | 1 | 0.04 | 1700 | 0 | 0 | 0 | 0 | 1 | 0 | )*0 | 0 | 2 | 16483443 | 33 | 0 | 0 | 0 | 0 | 0 | 0 | 0 | 0
35 | 16483431 | 16483396 | 15441047 | 1 | 1 | 1 | 1 | 1-100-43 |  | Рабочий среднего разряда 4.3 | 1191 | 1013 | чел.-ч. | чел.-ч. | 1 | 324.82 | 0 | 0 | 0 | 10.06 | 0 | 1 | 1 | )*0,7 | 227.374 | 2 | 16483431 | 34 | 0 | 0 | 0 | 0 | 0 | 0 | 0 | 0
35 | 16483432 | 16483396 | 15430395 | 1 | 1 | 1 | 1 | 4-100-00 |  | Затраты труда машинистов | 1191 | 1013 | чел.-ч. | чел.-ч. | 1 | 2.48 | 0 | 0 | 0 | 0 | 0 | 1 | 2 | )*0,7 | 1.736 | 2 | 16483432 | 35 | 0 | 0 | 0 | 0 | 0 | 0 | 0 | 0
35 | 16483433 | 16483396 | 15247680 | 1 | 1 | 1 | 2 | 91.05.05-014 | ФСЭМ-2001, 91.05.05-014, приказ Минстроя России №1039/пр от 30.12.2016г. | Краны на автомобильном ходу, грузоподъемность 10 т | 1368 | 1011 | маш.-ч | маш.-ч | 1 | 2.2 | 0 | 111.99 | 13.5 | 0 | 0 | 1 | 0 | )*0,7 | 1.54 | 2 | 16483433 | 36 | 0 | 0 | 0 | 0 | 0 | 0 | 0 | 0
35 | 16483434 | 16483396 | 15247880 | 1 | 1 | 1 | 2 | 91.06.03-062 | ФСЭМ-2001, 91.06.03-062, приказ Минстроя России №1039/пр от 30.12.2016г. | Лебедки электрические тяговым усилием до 31,39 кН (3,2 т) | 1368 | 1011 | маш.-ч | маш.-ч | 1 | 43.9 | 0 | 6.9 | 0 | 0 | 0 | 1 | 0 | )*0,7 | 30.73 | 2 | 16483434 | 37 | 0 | 0 | 0 | 0 | 0 | 0 | 0 | 0
35 | 16483435 | 16483396 | 15249073 | 1 | 1 | 1 | 2 | 91.14.02-001 | ФСЭМ-2001, 91.14.02-001, приказ Минстроя России №1039/пр от 30.12.2016г. | Автомобили бортовые, грузоподъемность до 5 т | 1368 | 1011 | маш.-ч | маш.-ч | 1 | 0.28 | 0 | 65.71 | 11.6 | 0 | 0 | 1 | 0 | )*0,7 | 0.196 | 2 | 16483435 | 38 | 0 | 0 | 0 | 0 | 0 | 0 | 0 | 0
35 | 16483436 | 16483396 | 15170846 | 1 | 1 | 1 | 3 | 01.7.19.07-0003 | ФССЦ-2001, 01.7.19.07-0003, приказ Минстроя России №1039/пр от 30.12.2016г. | Резина прессованная | 1346 | 1009 | кг | кг | 1 | 0 | 28.26 | 0 | 0 | 0 | 1 | 0 | 0 | )*0 | 0 | 3 | -1 |  | 0 | 0 | 0 | 0 | 0 | 0 | 0 | 0
35 | 16483437 | 16483396 | 15171021 | 1 | 1 | 1 | 3 | 01.7.20.08-0071 | ФССЦ-2001, 01.7.20.08-0071, приказ Минстроя России №1039/пр от 30.12.2016г. | Канаты пеньковые пропитанные | 1348 | 1009 | т | т | 1000 | 0.00115 | 37900 | 0 | 0 | 0 | 0 | 1 | 0 | )*0 | 0 | 2 | 16483437 | 39 | 0 | 0 | 0 | 0 | 0 | 0 | 0 | 0
35 | 16483438 | 16483396 | 15171159 | 1 | 1 | 1 | 3 | 01.8.02.02-0001 | ФССЦ-2001, 01.8.02.02-0001, приказ Минстроя России №1039/пр от 30.12.2016г. | Стекло армированное листовое бесцветное толщиной 5,5 мм гладкое | 1327 | 1005 | м2 | м2 | 1 | 0 | 52 | 0 | 0 | 0 | 1 | 0 | 0 | )*0 | 0 | 3 | -1 |  | 0 | 0 | 0 | 0 | 0 | 0 | 0 | 0
35 | 16483439 | 16483396 | 15171245 | 1 | 1 | 1 | 3 | 01.8.02.06-0111 | ФССЦ-2001, 01.8.02.06-0111, приказ Минстроя России №1039/пр от 30.12.2016г. | Стекло листовое прокатное для витражей бесцветное толщиной 3,5 мм | 1327 | 1005 | м2 | м2 | 1 | 0 | 350 | 0 | 0 | 0 | 1 | 0 | 0 | )*0 | 0 | 3 | -1 |  | 0 | 0 | 0 | 0 | 0 | 0 | 0 | 0
35 | 16483440 | 16483396 | 15188765 | 1 | 1 | 1 | 3 | 07.2.07.12-0020 | ФССЦ-2001, 07.2.07.12-0020, приказ Минстроя России №1039/пр от 30.12.2016г. | Отдельные конструктивные элементы зданий и сооружений с преобладанием горячекатаных профилей, средняя масса сборочной единицы от 0,1 до 0,5 т | 1348 | 1009 | т | т | 1000 | 0.02 | 7712 | 0 | 0 | 0 | 0 | 1 | 0 | )*0 | 0 | 2 | 16483440 | 40 | 0 | 0 | 0 | 0 | 0 | 0 | 0 | 0
35 | 16483441 | 16483396 | 15190794 | 1 | 1 | 1 | 3 | 08.2.02.11-0007 | ФССЦ-2001, 08.2.02.11-0007, приказ Минстроя России №1039/пр от 30.12.2016г. | Канат двойной свивки типа ТК, конструкции 6х19(1+6+12)+1 о.с., оцинкованный из проволок марки В, маркировочная группа 1770 н/мм2, диаметром 5,5 мм | 1302 | 1003 | 10 м | 10 м | 10 | 0.2 | 50.24 | 0 | 0 | 0 | 0 | 1 | 0 | )*0 | 0 | 2 | 16483441 | 41 | 0 | 0 | 0 | 0 | 0 | 0 | 0 | 0
35 | 16483442 | 16483396 | 15162329 | 17 | 1 | 1 | 3 | 09.3.01.01 |  | Алюминиевые конструкции | 1348 | 1009 | т | т | 1000 | 0 | 0 | 0 | 0 | 0 | 1 | 0 | 0 | )*0 | 0 | 3 | -1 |  | 0 | 0 | 0 | 0 | 0 | 0 | 0 | 0
35 | 16483443 | 16483396 | 15195820 | 1 | 1 | 1 | 3 | 11.1.03.01-0077 | ФССЦ-2001, 11.1.03.01-0077, приказ Минстроя России №1039/пр от 30.12.2016г. | Бруски обрезные хвойных пород длиной 4-6,5 м, шириной 75-150 мм, толщиной 40-75 мм, I сорта | 1339 | 1007 | м3 | м3 | 1 | 0.04 | 1700 | 0 | 0 | 0 | 0 | 1 | 0 | )*0 | 0 | 2 | 16483443 | 42 | 0 | 0 | 0 | 0 | 0 | 0 | 0 | 0
36 | 16483454 | 16483448 | 15431465 | 1 | 1 | 1 | 1 | 1-100-21 |  | Рабочий среднего разряда 2.1 | 1191 | 1013 | чел.-ч. | чел.-ч. | 1 | 547.3 | 0 | 0 | 0 | 7.87 | 0 | 1 | 1 |  | 547.3 | 2 | 16483454 | 43 | 0 | 0 | 0 | 0 | 0 | 0 | 0 | 0
36 | 16483455 | 16483448 | 15430395 | 1 | 1 | 1 | 1 | 4-100-00 |  | Затраты труда машинистов | 1191 | 1013 | чел.-ч. | чел.-ч. | 1 | 1.29 | 0 | 0 | 0 | 0 | 0 | 1 | 2 |  | 1.29 | 2 | 16483455 | 44 | 0 | 0 | 0 | 0 | 0 | 0 | 0 | 0
36 | 16483456 | 16483448 | 15247974 | 1 | 1 | 1 | 2 | 91.06.06-048 | ФСЭМ-2001, 91.06.06-048, приказ Минстроя России №1039/пр от 30.12.2016г. | Подъемники одномачтовые, грузоподъемность до 500 кг, высота подъема 45 м | 1368 | 1011 | маш.-ч | маш.-ч | 1 | 1.29 | 0 | 31.26 | 13.5 | 0 | 0 | 1 | 0 |  | 1.29 | 2 | 16483456 | 45 | 0 | 0 | 0 | 0 | 0 | 0 | 0 | 0
36 | 16483457 | 16483448 | 15249402 | 1 | 1 | 1 | 2 | 91.18.01-012 | ФСЭМ-2001, 91.18.01-012, приказ Минстроя России №1039/пр от 30.12.2016г. | Компрессоры передвижные с электродвигателем давлением 600 кПа (6 ат), производительность до 3,5 м3/мин | 1368 | 1011 | маш.-ч | маш.-ч | 1 | 6.02 | 0 | 32.5 | 0 | 0 | 0 | 1 | 0 |  | 6.02 | 2 | 16483457 | 46 | 0 | 0 | 0 | 0 | 0 | 0 | 0 | 0
36 | 16483458 | 16483448 | 15249998 | 1 | 1 | 1 | 2 | 91.21.10-003 | ФСЭМ-2001, 91.21.10-003, приказ Минстроя России №1039/пр от 30.12.2016г. | Молотки при работе от передвижных компрессорных станций отбойные пневматические | 1368 | 1011 | маш.-ч | маш.-ч | 1 | 12.04 | 0 | 1.53 | 0 | 0 | 0 | 1 | 0 |  | 12.04 | 2 | 16483458 | 47 | 0 | 0 | 0 | 0 | 0 | 0 | 0 | 0
37 | 16483454 | 16483448 | 15431465 | 1 | 1 | 1 | 1 | 1-100-21 |  | Рабочий среднего разряда 2.1 | 1191 | 1013 | чел.-ч. | чел.-ч. | 1 | 547.3 | 0 | 0 | 0 | 7.87 | 0 | 1 | 1 |  | 547.3 | 2 | 16483454 | 48 | 0 | 0 | 0 | 0 | 0 | 0 | 0 | 0
37 | 16483455 | 16483448 | 15430395 | 1 | 1 | 1 | 1 | 4-100-00 |  | Затраты труда машинистов | 1191 | 1013 | чел.-ч. | чел.-ч. | 1 | 1.29 | 0 | 0 | 0 | 0 | 0 | 1 | 2 |  | 1.29 | 2 | 16483455 | 49 | 0 | 0 | 0 | 0 | 0 | 0 | 0 | 0
37 | 16483456 | 16483448 | 15247974 | 1 | 1 | 1 | 2 | 91.06.06-048 | ФСЭМ-2001, 91.06.06-048, приказ Минстроя России №1039/пр от 30.12.2016г. | Подъемники одномачтовые, грузоподъемность до 500 кг, высота подъема 45 м | 1368 | 1011 | маш.-ч | маш.-ч | 1 | 1.29 | 0 | 31.26 | 13.5 | 0 | 0 | 1 | 0 |  | 1.29 | 2 | 16483456 | 50 | 0 | 0 | 0 | 0 | 0 | 0 | 0 | 0
37 | 16483457 | 16483448 | 15249402 | 1 | 1 | 1 | 2 | 91.18.01-012 | ФСЭМ-2001, 91.18.01-012, приказ Минстроя России №1039/пр от 30.12.2016г. | Компрессоры передвижные с электродвигателем давлением 600 кПа (6 ат), производительность до 3,5 м3/мин | 1368 | 1011 | маш.-ч | маш.-ч | 1 | 6.02 | 0 | 32.5 | 0 | 0 | 0 | 1 | 0 |  | 6.02 | 2 | 16483457 | 51 | 0 | 0 | 0 | 0 | 0 | 0 | 0 | 0
37 | 16483458 | 16483448 | 15249998 | 1 | 1 | 1 | 2 | 91.21.10-003 | ФСЭМ-2001, 91.21.10-003, приказ Минстроя России №1039/пр от 30.12.2016г. | Молотки при работе от передвижных компрессорных станций отбойные пневматические | 1368 | 1011 | маш.-ч | маш.-ч | 1 | 12.04 | 0 | 1.53 | 0 | 0 | 0 | 1 | 0 |  | 12.04 | 2 | 16483458 | 52 | 0 | 0 | 0 | 0 | 0 | 0 | 0 | 0
38 | 16483462 | 16483459 | 15430517 | 1 | 1 | 1 | 1 | 1-100-20 |  | Рабочий среднего разряда 2 | 1191 | 1013 | чел.-ч. | чел.-ч. | 1 | 22.82 | 0 | 0 | 0 | 7.8 | 0 | 1 | 1 |  | 22.82 | 2 | 16483462 | 53 | 0 | 0 | 0 | 0 | 0 | 0 | 0 | 0
39 | 16483462 | 16483459 | 15430517 | 1 | 1 | 1 | 1 | 1-100-20 |  | Рабочий среднего разряда 2 | 1191 | 1013 | чел.-ч. | чел.-ч. | 1 | 22.82 | 0 | 0 | 0 | 7.8 | 0 | 1 | 1 |  | 22.82 | 2 | 16483462 | 54 | 0 | 0 | 0 | 0 | 0 | 0 | 0 | 0
40 | 16483464 | 16483463 | 15439307 | 1 | 1 | 1 | 1 | 1-100-13 |  | Рабочий среднего разряда 1.3 | 1191 | 1013 | чел.-ч. | чел.-ч. | 1 | 66.6 | 0 | 0 | 0 | 7.38 | 0 | 1 | 1 |  | 66.6 | 2 | 16483464 | 55 | 0 | 0 | 0 | 0 | 0 | 0 | 0 | 0
40 | 16483465 | 16483463 | 15430395 | 1 | 1 | 1 | 1 | 4-100-00 |  | Затраты труда машинистов | 1191 | 1013 | чел.-ч. | чел.-ч. | 1 | 9.64 | 0 | 0 | 0 | 0 | 0 | 1 | 2 |  | 9.64 | 2 | 16483465 | 56 | 0 | 0 | 0 | 0 | 0 | 0 | 0 | 0
40 | 16483466 | 16483463 | 15247905 | 1 | 1 | 1 | 2 | 91.06.05-011 | ФСЭМ-2001, 91.06.05-011, приказ Минстроя России №1039/пр от 30.12.2016г. | Погрузчик, грузоподъемность 5 т | 1368 | 1011 | маш.-ч | маш.-ч | 1 | 9.64 | 0 | 89.99 | 10.06 | 0 | 0 | 1 | 0 |  | 9.64 | 2 | 16483466 | 57 | 0 | 0 | 0 | 0 | 0 | 0 | 0 | 0
41 | 16483464 | 16483463 | 15439307 | 1 | 1 | 1 | 1 | 1-100-13 |  | Рабочий среднего разряда 1.3 | 1191 | 1013 | чел.-ч. | чел.-ч. | 1 | 66.6 | 0 | 0 | 0 | 7.38 | 0 | 1 | 1 |  | 66.6 | 2 | 16483464 | 58 | 0 | 0 | 0 | 0 | 0 | 0 | 0 | 0
41 | 16483465 | 16483463 | 15430395 | 1 | 1 | 1 | 1 | 4-100-00 |  | Затраты труда машинистов | 1191 | 1013 | чел.-ч. | чел.-ч. | 1 | 9.64 | 0 | 0 | 0 | 0 | 0 | 1 | 2 |  | 9.64 | 2 | 16483465 | 59 | 0 | 0 | 0 | 0 | 0 | 0 | 0 | 0
41 | 16483466 | 16483463 | 15247905 | 1 | 1 | 1 | 2 | 91.06.05-011 | ФСЭМ-2001, 91.06.05-011, приказ Минстроя России №1039/пр от 30.12.2016г. | Погрузчик, грузоподъемность 5 т | 1368 | 1011 | маш.-ч | маш.-ч | 1 | 9.64 | 0 | 89.99 | 10.06 | 0 | 0 | 1 | 0 |  | 9.64 | 2 | 16483466 | 60 | 0 | 0 | 0 | 0 | 0 | 0 | 0 | 0
42 | 16483468 | 16483467 | 15430517 | 1 | 1 | 1 | 1 | 1-100-20 |  | Рабочий среднего разряда 2 | 1191 | 1013 | чел.-ч. | чел.-ч. | 1 | 11.39 | 0 | 0 | 0 | 7.8 | 0 | 1 | 1 |  | 11.39 | 2 | 16483468 | 61 | 0 | 0 | 0 | 0 | 0 | 0 | 0 | 0
42 | 16483469 | 16483467 | 15430395 | 1 | 1 | 1 | 1 | 4-100-00 |  | Затраты труда машинистов | 1191 | 1013 | чел.-ч. | чел.-ч. | 1 | 0.13 | 0 | 0 | 0 | 0 | 0 | 1 | 2 |  | 0.13 | 2 | 16483469 | 62 | 0 | 0 | 0 | 0 | 0 | 0 | 0 | 0
42 | 16483470 | 16483467 | 15247974 | 1 | 1 | 1 | 2 | 91.06.06-048 | ФСЭМ-2001, 91.06.06-048, приказ Минстроя России №1039/пр от 30.12.2016г. | Подъемники одномачтовые, грузоподъемность до 500 кг, высота подъема 45 м | 1368 | 1011 | маш.-ч | маш.-ч | 1 | 0.13 | 0 | 31.26 | 13.5 | 0 | 0 | 1 | 0 |  | 0.13 | 2 | 16483470 | 63 | 0 | 0 | 0 | 0 | 0 | 0 | 0 | 0
42 | 16483471 | 16483467 | 15164566 | 17 | 1 | 1 | 3 | 01.7.07.07 |  | Строительный мусор | 1348 | 1009 | т | т | 1000 | 0.47 | 0 | 0 | 0 | 0 | 0 | 0 | 0 |  | 0.47 | 3 | -1 |  | 0 | 0 | 0 | 0 | 0 | 0 | 0 | 0
43 | 16483468 | 16483467 | 15430517 | 1 | 1 | 1 | 1 | 1-100-20 |  | Рабочий среднего разряда 2 | 1191 | 1013 | чел.-ч. | чел.-ч. | 1 | 11.39 | 0 | 0 | 0 | 7.8 | 0 | 1 | 1 |  | 11.39 | 2 | 16483468 | 64 | 0 | 0 | 0 | 0 | 0 | 0 | 0 | 0
43 | 16483469 | 16483467 | 15430395 | 1 | 1 | 1 | 1 | 4-100-00 |  | Затраты труда машинистов | 1191 | 1013 | чел.-ч. | чел.-ч. | 1 | 0.13 | 0 | 0 | 0 | 0 | 0 | 1 | 2 |  | 0.13 | 2 | 16483469 | 65 | 0 | 0 | 0 | 0 | 0 | 0 | 0 | 0
43 | 16483470 | 16483467 | 15247974 | 1 | 1 | 1 | 2 | 91.06.06-048 | ФСЭМ-2001, 91.06.06-048, приказ Минстроя России №1039/пр от 30.12.2016г. | Подъемники одномачтовые, грузоподъемность до 500 кг, высота подъема 45 м | 1368 | 1011 | маш.-ч | маш.-ч | 1 | 0.13 | 0 | 31.26 | 13.5 | 0 | 0 | 1 | 0 |  | 0.13 | 2 | 16483470 | 66 | 0 | 0 | 0 | 0 | 0 | 0 | 0 | 0
43 | 16483471 | 16483467 | 15164566 | 17 | 1 | 1 | 3 | 01.7.07.07 |  | Строительный мусор | 1348 | 1009 | т | т | 1000 | 0.47 | 0 | 0 | 0 | 0 | 0 | 0 | 0 |  | 0.47 | 3 | -1 |  | 0 | 0 | 0 | 0 | 0 | 0 | 0 | 0
44 | 16483477 | 16483473 | 15435099 | 1 | 1 | 1 | 1 | 1-100-31 |  | Рабочий среднего разряда 3.1 | 1191 | 1013 | чел.-ч. | чел.-ч. | 1 | 9.58 | 0 | 0 | 0 | 8.64 | 0 | 1 | 1 |  | 9.58 | 2 | 16483477 | 67 | 0 | 0 | 0 | 0 | 0 | 0 | 0 | 0
44 | 16483478 | 16483473 | 15430395 | 1 | 1 | 1 | 1 | 4-100-00 |  | Затраты труда машинистов | 1191 | 1013 | чел.-ч. | чел.-ч. | 1 | 0.2 | 0 | 0 | 0 | 0 | 0 | 1 | 2 |  | 0.2 | 2 | 16483478 | 68 | 0 | 0 | 0 | 0 | 0 | 0 | 0 | 0
44 | 16483479 | 16483473 | 15247974 | 1 | 1 | 1 | 2 | 91.06.06-048 | ФСЭМ-2001, 91.06.06-048, приказ Минстроя России №1039/пр от 30.12.2016г. | Подъемники одномачтовые, грузоподъемность до 500 кг, высота подъема 45 м | 1368 | 1011 | маш.-ч | маш.-ч | 1 | 0.2 | 0 | 31.26 | 13.5 | 0 | 0 | 1 | 0 |  | 0.2 | 2 | 16483479 | 69 | 0 | 0 | 0 | 0 | 0 | 0 | 0 | 0
45 | 16483477 | 16483473 | 15435099 | 1 | 1 | 1 | 1 | 1-100-31 |  | Рабочий среднего разряда 3.1 | 1191 | 1013 | чел.-ч. | чел.-ч. | 1 | 9.58 | 0 | 0 | 0 | 8.64 | 0 | 1 | 1 |  | 9.58 | 2 | 16483477 | 70 | 0 | 0 | 0 | 0 | 0 | 0 | 0 | 0
45 | 16483478 | 16483473 | 15430395 | 1 | 1 | 1 | 1 | 4-100-00 |  | Затраты труда машинистов | 1191 | 1013 | чел.-ч. | чел.-ч. | 1 | 0.2 | 0 | 0 | 0 | 0 | 0 | 1 | 2 |  | 0.2 | 2 | 16483478 | 71 | 0 | 0 | 0 | 0 | 0 | 0 | 0 | 0
45 | 16483479 | 16483473 | 15247974 | 1 | 1 | 1 | 2 | 91.06.06-048 | ФСЭМ-2001, 91.06.06-048, приказ Минстроя России №1039/пр от 30.12.2016г. | Подъемники одномачтовые, грузоподъемность до 500 кг, высота подъема 45 м | 1368 | 1011 | маш.-ч | маш.-ч | 1 | 0.2 | 0 | 31.26 | 13.5 | 0 | 0 | 1 | 0 |  | 0.2 | 2 | 16483479 | 72 | 0 | 0 | 0 | 0 | 0 | 0 | 0 | 0
46 | 16483512 | 16483489 | 15446300 | 1 | 1 | 1 | 1 | 1-100-42 |  | Рабочий среднего разряда 4.2 | 1191 | 1013 | чел.-ч. | чел.-ч. | 1 | 2.4 | 0 | 0 | 0 | 9.92 | 0 | 1 | 1 | )*1,15 | 2.76 | 2 | 16483512 | 73 | 0 | 0 | 0 | 0 | 0 | 0 | 0 | 0
46 | 16483513 | 16483489 | 15430395 | 1 | 1 | 1 | 1 | 4-100-00 |  | Затраты труда машинистов | 1191 | 1013 | чел.-ч. | чел.-ч. | 1 | 0.17 | 0 | 0 | 0 | 0 | 0 | 1 | 2 | )*1,25 | 0.2125 | 2 | 16483513 | 74 | 0 | 0 | 0 | 0 | 0 | 0 | 0 | 0
46 | 16483514 | 16483489 | 15249073 | 1 | 1 | 1 | 2 | 91.14.02-001 | ФСЭМ-2001, 91.14.02-001, приказ Минстроя России №1039/пр от 30.12.2016г. | Автомобили бортовые, грузоподъемность до 5 т | 1368 | 1011 | маш.-ч | маш.-ч | 1 | 0.17 | 0 | 65.71 | 11.6 | 0 | 0 | 1 | 0 | )*1,25 | 0.2125 | 2 | 16483514 | 75 | 0 | 0 | 0 | 0 | 0 | 0 | 0 | 0
46 | 16483515 | 16483489 | 15249377 | 1 | 1 | 1 | 2 | 91.17.04-233 | ФСЭМ-2001, 91.17.04-233, приказ Минстроя России №1039/пр от 30.12.2016г. | Установки для сварки ручной дуговой (постоянного тока) | 1368 | 1011 | маш.-ч | маш.-ч | 1 | 0.4 | 0 | 8.1 | 0 | 0 | 0 | 1 | 0 | )*1,25 | 0.5 | 2 | 16483515 | 76 | 0 | 0 | 0 | 0 | 0 | 0 | 0 | 0
46 | 16483516 | 16483489 | 15162381 | 17 | 1 | 1 | 3 | 01.7.04.11 |  | Скобяные изделия | 1035 | 1013 | компл. | компл. | 1 | 0 | 0 | 0 | 0 | 0 | 1 | 0 | 0 |  | 0 | 3 | -1 |  | 0 | 0 | 0 | 0 | 0 | 0 | 0 | 0
46 | 16483517 | 16483489 | 15168750 | 1 | 1 | 1 | 3 | 01.7.11.07-0032 | ФССЦ-2001, 01.7.11.07-0032, приказ Минстроя России №1039/пр от 30.12.2016г. | Электроды диаметром 4 мм Э42 | 1348 | 1009 | т | т | 1000 | 0.0001 | 10315.01 | 0 | 0 | 0 | 0 | 1 | 0 |  | 0.0001 | 2 | 16483517 | 78 | 0 | 0 | 0 | 0 | 0 | 0 | 0 | 0
46 | 16483518 | 16483489 | 15162386 | 17 | 1 | 1 | 3 | 07.1.01.03 |  | Блоки дверные металлические | 1327 | 1005 | м2 | м2 | 1 | 1 | 0 | 0 | 0 | 0 | 0 | 0 | 0 |  | 1 | 3 | -1 |  | 0 | 0 | 0 | 0 | 0 | 0 | 0 | 0
46 | 16483519 | 16483489 | 15192019 | 1 | 1 | 1 | 3 | 08.4.01.02-0011 | ФССЦ-2001, 08.4.01.02-0011, приказ Минстроя России №1039/пр от 30.12.2016г. | Детали закладные и накладные изготовленные без применения сварки, гнутья, сверления (пробивки) отверстий поставляемые отдельно | 1348 | 1009 | т | т | 1000 | 0.003 | 5804 | 0 | 0 | 0 | 0 | 1 | 0 |  | 0.003 | 2 | 16483519 | 80 | 0 | 0 | 0 | 0 | 0 | 0 | 0 | 0
46 | 16483520 | 16483489 | 15204330 | 1 | 1 | 1 | 3 | 14.5.01.10-0025 | ФССЦ-2001, 14.5.01.10-0025, приказ Минстроя России №1039/пр от 30.12.2016г. | Пена монтажная для герметизации стыков в баллончике емкостью 0,85 л | 1354 | 1010 | шт. | шт. | 1 | 0.1 | 72.8 | 0 | 0 | 0 | 0 | 1 | 0 |  | 0.1 | 2 | 16483520 | 81 | 0 | 0 | 0 | 0 | 0 | 0 | 0 | 0
47 | 16483512 | 16483489 | 15446300 | 1 | 1 | 1 | 1 | 1-100-42 |  | Рабочий среднего разряда 4.2 | 1191 | 1013 | чел.-ч. | чел.-ч. | 1 | 2.4 | 0 | 0 | 0 | 9.92 | 0 | 1 | 1 | )*1,15 | 2.76 | 2 | 16483512 | 82 | 0 | 0 | 0 | 0 | 0 | 0 | 0 | 0
47 | 16483513 | 16483489 | 15430395 | 1 | 1 | 1 | 1 | 4-100-00 |  | Затраты труда машинистов | 1191 | 1013 | чел.-ч. | чел.-ч. | 1 | 0.17 | 0 | 0 | 0 | 0 | 0 | 1 | 2 | )*1,25 | 0.2125 | 2 | 16483513 | 83 | 0 | 0 | 0 | 0 | 0 | 0 | 0 | 0
47 | 16483514 | 16483489 | 15249073 | 1 | 1 | 1 | 2 | 91.14.02-001 | ФСЭМ-2001, 91.14.02-001, приказ Минстроя России №1039/пр от 30.12.2016г. | Автомобили бортовые, грузоподъемность до 5 т | 1368 | 1011 | маш.-ч | маш.-ч | 1 | 0.17 | 0 | 65.71 | 11.6 | 0 | 0 | 1 | 0 | )*1,25 | 0.2125 | 2 | 16483514 | 84 | 0 | 0 | 0 | 0 | 0 | 0 | 0 | 0
47 | 16483515 | 16483489 | 15249377 | 1 | 1 | 1 | 2 | 91.17.04-233 | ФСЭМ-2001, 91.17.04-233, приказ Минстроя России №1039/пр от 30.12.2016г. | Установки для сварки ручной дуговой (постоянного тока) | 1368 | 1011 | маш.-ч | маш.-ч | 1 | 0.4 | 0 | 8.1 | 0 | 0 | 0 | 1 | 0 | )*1,25 | 0.5 | 2 | 16483515 | 85 | 0 | 0 | 0 | 0 | 0 | 0 | 0 | 0
47 | 16483516 | 16483489 | 15162381 | 17 | 1 | 1 | 3 | 01.7.04.11 |  | Скобяные изделия | 1035 | 1013 | компл. | компл. | 1 | 0 | 0 | 0 | 0 | 0 | 1 | 0 | 0 |  | 0 | 3 | -1 |  | 0 | 0 | 0 | 0 | 0 | 0 | 0 | 0
47 | 16483517 | 16483489 | 15168750 | 1 | 1 | 1 | 3 | 01.7.11.07-0032 | ФССЦ-2001, 01.7.11.07-0032, приказ Минстроя России №1039/пр от 30.12.2016г. | Электроды диаметром 4 мм Э42 | 1348 | 1009 | т | т | 1000 | 0.0001 | 10315.01 | 0 | 0 | 0 | 0 | 1 | 0 |  | 0.0001 | 2 | 16483517 | 87 | 0 | 0 | 0 | 0 | 0 | 0 | 0 | 0
47 | 16483518 | 16483489 | 15162386 | 17 | 1 | 1 | 3 | 07.1.01.03 |  | Блоки дверные металлические | 1327 | 1005 | м2 | м2 | 1 | 1 | 0 | 0 | 0 | 0 | 0 | 0 | 0 |  | 1 | 3 | -1 |  | 0 | 0 | 0 | 0 | 0 | 0 | 0 | 0
47 | 16483519 | 16483489 | 15192019 | 1 | 1 | 1 | 3 | 08.4.01.02-0011 | ФССЦ-2001, 08.4.01.02-0011, приказ Минстроя России №1039/пр от 30.12.2016г. | Детали закладные и накладные изготовленные без применения сварки, гнутья, сверления (пробивки) отверстий поставляемые отдельно | 1348 | 1009 | т | т | 1000 | 0.003 | 5804 | 0 | 0 | 0 | 0 | 1 | 0 |  | 0.003 | 2 | 16483519 | 89 | 0 | 0 | 0 | 0 | 0 | 0 | 0 | 0
47 | 16483520 | 16483489 | 15204330 | 1 | 1 | 1 | 3 | 14.5.01.10-0025 | ФССЦ-2001, 14.5.01.10-0025, приказ Минстроя России №1039/пр от 30.12.2016г. | Пена монтажная для герметизации стыков в баллончике емкостью 0,85 л | 1354 | 1010 | шт. | шт. | 1 | 0.1 | 72.8 | 0 | 0 | 0 | 0 | 1 | 0 |  | 0.1 | 2 | 16483520 | 90 | 0 | 0 | 0 | 0 | 0 | 0 | 0 | 0
52 | 16672749 | 16672748 | 15430397 | 1 | 1 | 1 | 1 | 1-100-38 |  | Рабочий среднего разряда 3.8 | 1191 | 1013 | чел.-ч. | чел.-ч. | 1 | 81.09 | 0 | 0 | 0 | 9.4 | 0 | 1 | 1 | )*1,15 | 93.2535 | 2 | 16672749 | 91 | 0 | 0 | 0 | 0 | 0 | 0 | 0 | 0
52 | 16672750 | 16672748 | 15430395 | 1 | 1 | 1 | 1 | 4-100-00 |  | Затраты труда машинистов | 1191 | 1013 | чел.-ч. | чел.-ч. | 1 | 9.15 | 0 | 0 | 0 | 0 | 0 | 1 | 2 | )*1,25 | 11.4375 | 2 | 16672750 | 92 | 0 | 0 | 0 | 0 | 0 | 0 | 0 | 0
52 | 16672751 | 16672748 | 15247578 | 1 | 1 | 1 | 2 | 91.05.01-017 | ФСЭМ-2001, 91.05.01-017, приказ Минстроя России №1039/пр от 30.12.2016г. | Краны башенные, грузоподъемность 8 т | 1368 | 1011 | маш.-ч | маш.-ч | 1 | 7.08 | 0 | 86.4 | 13.5 | 0 | 0 | 1 | 0 | )*1,25 | 8.85 | 2 | 16672751 | 93 | 0 | 0 | 0 | 0 | 0 | 0 | 0 | 0
52 | 16672752 | 16672748 | 15249073 | 1 | 1 | 1 | 2 | 91.14.02-001 | ФСЭМ-2001, 91.14.02-001, приказ Минстроя России №1039/пр от 30.12.2016г. | Автомобили бортовые, грузоподъемность до 5 т | 1368 | 1011 | маш.-ч | маш.-ч | 1 | 2.07 | 0 | 65.71 | 11.6 | 0 | 0 | 1 | 0 | )*1,25 | 2.5875 | 2 | 16672752 | 94 | 0 | 0 | 0 | 0 | 0 | 0 | 0 | 0
52 | 16672753 | 16672748 | 15162381 | 17 | 1 | 1 | 3 | 01.7.04.11 |  | Скобяные изделия | 1035 | 1013 | компл. | компл. | 1 | 0 | 0 | 0 | 0 | 0 | 1 | 0 | 0 |  | 0 | 3 | -1 |  | 0 | 0 | 0 | 0 | 0 | 0 | 0 | 0
52 | 16672754 | 16672748 | 15170039 | 1 | 1 | 1 | 3 | 01.7.15.06-0111 | ФССЦ-2001, 01.7.15.06-0111, приказ Минстроя России №1039/пр от 30.12.2016г. | Гвозди строительные | 1348 | 1009 | т | т | 1000 | 0.00168 | 11978 | 0 | 0 | 0 | 0 | 1 | 0 |  | 0.00168 | 2 | 16672754 | 96 | 0 | 0 | 0 | 0 | 0 | 0 | 0 | 0
52 | 16672755 | 16672748 | 15172818 | 1 | 1 | 1 | 3 | 04.3.01.07-0011 | ФССЦ-2001, 04.3.01.07-0011, приказ Минстроя России №1039/пр от 30.12.2016г. | Раствор готовый отделочный тяжелый, известковый 1:2,0 | 1339 | 1007 | м3 | м3 | 1 | 0.076 | 458 | 0 | 0 | 0 | 0 | 1 | 0 |  | 0.076 | 2 | 16672755 | 97 | 0 | 0 | 0 | 0 | 0 | 0 | 0 | 0
52 | 16672756 | 16672748 | 15162455 | 17 | 1 | 1 | 3 | 08.1.02.25 |  | Ерши металлические | 1346 | 1009 | кг | кг | 1 | 22.41 | 0 | 0 | 0 | 0 | 0 | 0 | 0 |  | 22.41 | 3 | -1 |  | 0 | 0 | 0 | 0 | 0 | 0 | 0 | 0
52 | 16672757 | 16672748 | 15196008 | 1 | 1 | 1 | 3 | 11.1.03.06-0087 | ФССЦ-2001, 11.1.03.06-0087, приказ Минстроя России №1039/пр от 30.12.2016г. | Доски обрезные хвойных пород длиной 4-6,5 м, шириной 75-150 мм, толщиной 25 мм, III сорта | 1339 | 1007 | м3 | м3 | 1 | 0.07 | 1100 | 0 | 0 | 0 | 0 | 1 | 0 |  | 0.07 | 2 | 16672757 | 98 | 0 | 0 | 0 | 0 | 0 | 0 | 0 | 0
52 | 16672758 | 16672748 | 15162477 | 17 | 1 | 1 | 3 | 11.2.02.01 |  | Блоки дверные | 1327 | 1005 | м2 | м2 | 1 | 100 | 0 | 0 | 0 | 0 | 0 | 0 | 0 |  | 100 | 3 | -1 |  | 0 | 0 | 0 | 0 | 0 | 0 | 0 | 0
52 | 16672759 | 16672748 | 15204315 | 1 | 1 | 1 | 3 | 14.5.01.10-0003 | ФССЦ-2001, 14.5.01.10-0003, приказ Минстроя России №1039/пр от 30.12.2016г. | Пена монтажная | 1296 | 1002 | л | л | 1 | 22.2 | 46.86 | 0 | 0 | 0 | 0 | 1 | 0 |  | 22.2 | 2 | 16672759 | 100 | 0 | 0 | 0 | 0 | 0 | 0 | 0 | 0
53 | 16672749 | 16672748 | 15430397 | 1 | 1 | 1 | 1 | 1-100-38 |  | Рабочий среднего разряда 3.8 | 1191 | 1013 | чел.-ч. | чел.-ч. | 1 | 81.09 | 0 | 0 | 0 | 9.4 | 0 | 1 | 1 | )*1,15 | 93.2535 | 2 | 16672749 | 101 | 0 | 0 | 0 | 0 | 0 | 0 | 0 | 0
53 | 16672750 | 16672748 | 15430395 | 1 | 1 | 1 | 1 | 4-100-00 |  | Затраты труда машинистов | 1191 | 1013 | чел.-ч. | чел.-ч. | 1 | 9.15 | 0 | 0 | 0 | 0 | 0 | 1 | 2 | )*1,25 | 11.4375 | 2 | 16672750 | 102 | 0 | 0 | 0 | 0 | 0 | 0 | 0 | 0
53 | 16672751 | 16672748 | 15247578 | 1 | 1 | 1 | 2 | 91.05.01-017 | ФСЭМ-2001, 91.05.01-017, приказ Минстроя России №1039/пр от 30.12.2016г. | Краны башенные, грузоподъемность 8 т | 1368 | 1011 | маш.-ч | маш.-ч | 1 | 7.08 | 0 | 86.4 | 13.5 | 0 | 0 | 1 | 0 | )*1,25 | 8.85 | 2 | 16672751 | 103 | 0 | 0 | 0 | 0 | 0 | 0 | 0 | 0
53 | 16672752 | 16672748 | 15249073 | 1 | 1 | 1 | 2 | 91.14.02-001 | ФСЭМ-2001, 91.14.02-001, приказ Минстроя России №1039/пр от 30.12.2016г. | Автомобили бортовые, грузоподъемность до 5 т | 1368 | 1011 | маш.-ч | маш.-ч | 1 | 2.07 | 0 | 65.71 | 11.6 | 0 | 0 | 1 | 0 | )*1,25 | 2.5875 | 2 | 16672752 | 104 | 0 | 0 | 0 | 0 | 0 | 0 | 0 | 0
53 | 16672753 | 16672748 | 15162381 | 17 | 1 | 1 | 3 | 01.7.04.11 |  | Скобяные изделия | 1035 | 1013 | компл. | компл. | 1 | 0 | 0 | 0 | 0 | 0 | 1 | 0 | 0 |  | 0 | 3 | -1 |  | 0 | 0 | 0 | 0 | 0 | 0 | 0 | 0
53 | 16672754 | 16672748 | 15170039 | 1 | 1 | 1 | 3 | 01.7.15.06-0111 | ФССЦ-2001, 01.7.15.06-0111, приказ Минстроя России №1039/пр от 30.12.2016г. | Гвозди строительные | 1348 | 1009 | т | т | 1000 | 0.00168 | 11978 | 0 | 0 | 0 | 0 | 1 | 0 |  | 0.00168 | 2 | 16672754 | 106 | 0 | 0 | 0 | 0 | 0 | 0 | 0 | 0
53 | 16672755 | 16672748 | 15172818 | 1 | 1 | 1 | 3 | 04.3.01.07-0011 | ФССЦ-2001, 04.3.01.07-0011, приказ Минстроя России №1039/пр от 30.12.2016г. | Раствор готовый отделочный тяжелый, известковый 1:2,0 | 1339 | 1007 | м3 | м3 | 1 | 0.076 | 458 | 0 | 0 | 0 | 0 | 1 | 0 |  | 0.076 | 2 | 16672755 | 107 | 0 | 0 | 0 | 0 | 0 | 0 | 0 | 0
53 | 16672756 | 16672748 | 15162455 | 17 | 1 | 1 | 3 | 08.1.02.25 |  | Ерши металлические | 1346 | 1009 | кг | кг | 1 | 22.41 | 0 | 0 | 0 | 0 | 0 | 0 | 0 |  | 22.41 | 3 | -1 |  | 0 | 0 | 0 | 0 | 0 | 0 | 0 | 0
53 | 16672757 | 16672748 | 15196008 | 1 | 1 | 1 | 3 | 11.1.03.06-0087 | ФССЦ-2001, 11.1.03.06-0087, приказ Минстроя России №1039/пр от 30.12.2016г. | Доски обрезные хвойных пород длиной 4-6,5 м, шириной 75-150 мм, толщиной 25 мм, III сорта | 1339 | 1007 | м3 | м3 | 1 | 0.07 | 1100 | 0 | 0 | 0 | 0 | 1 | 0 |  | 0.07 | 2 | 16672757 | 108 | 0 | 0 | 0 | 0 | 0 | 0 | 0 | 0
53 | 16672758 | 16672748 | 15162477 | 17 | 1 | 1 | 3 | 11.2.02.01 |  | Блоки дверные | 1327 | 1005 | м2 | м2 | 1 | 100 | 0 | 0 | 0 | 0 | 0 | 0 | 0 |  | 100 | 3 | -1 |  | 0 | 0 | 0 | 0 | 0 | 0 | 0 | 0
53 | 16672759 | 16672748 | 15204315 | 1 | 1 | 1 | 3 | 14.5.01.10-0003 | ФССЦ-2001, 14.5.01.10-0003, приказ Минстроя России №1039/пр от 30.12.2016г. | Пена монтажная | 1296 | 1002 | л | л | 1 | 22.2 | 46.86 | 0 | 0 | 0 | 0 | 1 | 0 |  | 22.2 | 2 | 16672759 | 110 | 0 | 0 | 0 | 0 | 0 | 0 | 0 | 0
58 | 16483563 | 16483556 | 15446300 | 1 | 1 | 1 | 1 | 1-100-42 |  | Рабочий среднего разряда 4.2 | 1191 | 1013 | чел.-ч. | чел.-ч. | 1 | 1.11 | 0 | 0 | 0 | 9.92 | 0 | 1 | 1 | )*1,15 | 1.2765 | 2 | 16483563 | 111 | 0 | 0 | 0 | 0 | 0 | 0 | 0 | 0
58 | 16483564 | 16483556 | 15249377 | 1 | 1 | 1 | 2 | 91.17.04-233 | ФСЭМ-2001, 91.17.04-233, приказ Минстроя России №1039/пр от 30.12.2016г. | Установки для сварки ручной дуговой (постоянного тока) | 1368 | 1011 | маш.-ч | маш.-ч | 1 | 0.26 | 0 | 8.1 | 0 | 0 | 0 | 1 | 0 | )*1,25 | 0.325 | 2 | 16483564 | 112 | 0 | 0 | 0 | 0 | 0 | 0 | 0 | 0
58 | 16483565 | 16483556 | 15162381 | 17 | 1 | 1 | 3 | 01.7.04.11 |  | Скобяные изделия | 1035 | 1013 | компл. | компл. | 1 | 0 | 0 | 0 | 0 | 0 | 1 | 0 | 0 |  | 0 | 3 | -1 |  | 0 | 0 | 0 | 0 | 0 | 0 | 0 | 0
58 | 16483566 | 16483556 | 15168750 | 1 | 1 | 1 | 3 | 01.7.11.07-0032 | ФССЦ-2001, 01.7.11.07-0032, приказ Минстроя России №1039/пр от 30.12.2016г. | Электроды диаметром 4 мм Э42 | 1348 | 1009 | т | т | 1000 | 7e-05 | 10315.01 | 0 | 0 | 0 | 0 | 1 | 0 |  | 7e-05 | 2 | 16483566 | 115 | 0 | 0 | 0 | 0 | 0 | 0 | 0 | 0
58 | 16483567 | 16483556 | 15169980 | 1 | 1 | 1 | 3 | 01.7.15.04-0056 | ФССЦ-2001, 01.7.15.04-0056, приказ Минстроя России №1039/пр от 30.12.2016г. | Винты самонарезающие с уплотнительной прокладкой 4,8х35 мм | 1355 | 1010 | 100 шт. | 100 шт. | 100 | 8e-05 | 20 | 0 | 0 | 0 | 0 | 1 | 0 |  | 8e-05 | 2 | 16483567 | 116 | 0 | 0 | 0 | 0 | 0 | 0 | 0 | 0
59 | 16483563 | 16483556 | 15446300 | 1 | 1 | 1 | 1 | 1-100-42 |  | Рабочий среднего разряда 4.2 | 1191 | 1013 | чел.-ч. | чел.-ч. | 1 | 1.11 | 0 | 0 | 0 | 9.92 | 0 | 1 | 1 | )*1,15 | 1.2765 | 2 | 16483563 | 117 | 0 | 0 | 0 | 0 | 0 | 0 | 0 | 0
59 | 16483564 | 16483556 | 15249377 | 1 | 1 | 1 | 2 | 91.17.04-233 | ФСЭМ-2001, 91.17.04-233, приказ Минстроя России №1039/пр от 30.12.2016г. | Установки для сварки ручной дуговой (постоянного тока) | 1368 | 1011 | маш.-ч | маш.-ч | 1 | 0.26 | 0 | 8.1 | 0 | 0 | 0 | 1 | 0 | )*1,25 | 0.325 | 2 | 16483564 | 118 | 0 | 0 | 0 | 0 | 0 | 0 | 0 | 0
59 | 16483565 | 16483556 | 15162381 | 17 | 1 | 1 | 3 | 01.7.04.11 |  | Скобяные изделия | 1035 | 1013 | компл. | компл. | 1 | 0 | 0 | 0 | 0 | 0 | 1 | 0 | 0 |  | 0 | 3 | -1 |  | 0 | 0 | 0 | 0 | 0 | 0 | 0 | 0
59 | 16483566 | 16483556 | 15168750 | 1 | 1 | 1 | 3 | 01.7.11.07-0032 | ФССЦ-2001, 01.7.11.07-0032, приказ Минстроя России №1039/пр от 30.12.2016г. | Электроды диаметром 4 мм Э42 | 1348 | 1009 | т | т | 1000 | 7e-05 | 10315.01 | 0 | 0 | 0 | 0 | 1 | 0 |  | 7e-05 | 2 | 16483566 | 121 | 0 | 0 | 0 | 0 | 0 | 0 | 0 | 0
59 | 16483567 | 16483556 | 15169980 | 1 | 1 | 1 | 3 | 01.7.15.04-0056 | ФССЦ-2001, 01.7.15.04-0056, приказ Минстроя России №1039/пр от 30.12.2016г. | Винты самонарезающие с уплотнительной прокладкой 4,8х35 мм | 1355 | 1010 | 100 шт. | 100 шт. | 100 | 8e-05 | 20 | 0 | 0 | 0 | 0 | 1 | 0 |  | 8e-05 | 2 | 16483567 | 122 | 0 | 0 | 0 | 0 | 0 | 0 | 0 | 0
64 | 16483575 | 16483574 | 15430767 | 1 | 1 | 1 | 1 | 1-100-30 |  | Рабочий среднего разряда 3 | 1191 | 1013 | чел.-ч. | чел.-ч. | 1 | 6.7 | 0 | 0 | 0 | 8.53 | 0 | 1 | 1 | )*1,15 | 7.705 | 2 | 16483575 | 123 | 0 | 0 | 0 | 0 | 0 | 0 | 0 | 0
64 | 16483576 | 16483574 | 15162472 | 17 | 1 | 1 | 3 | 11.3.03.13 |  | Уголок ПВХ | 2233 | 1013 | П.М | П.М | 1 | 100 | 0 | 0 | 0 | 0 | 0 | 0 | 0 |  | 100 | 3 | -1 |  | 0 | 0 | 0 | 0 | 0 | 0 | 0 | 0
64 | 16483577 | 16483574 | 15202504 | 1 | 1 | 1 | 3 | 14.1.04.02-0011 | ФССЦ-2001, 14.1.04.02-0011, приказ Минстроя России №1039/пр от 30.12.2016г. | Клей резиновый № 88-Н | 1346 | 1009 | кг | кг | 1 | 0.8 | 45 | 0 | 0 | 0 | 0 | 1 | 0 |  | 0.8 | 2 | 16483577 | 125 | 0 | 0 | 0 | 0 | 0 | 0 | 0 | 0
65 | 16483575 | 16483574 | 15430767 | 1 | 1 | 1 | 1 | 1-100-30 |  | Рабочий среднего разряда 3 | 1191 | 1013 | чел.-ч. | чел.-ч. | 1 | 6.7 | 0 | 0 | 0 | 8.53 | 0 | 1 | 1 | )*1,15 | 7.705 | 2 | 16483575 | 126 | 0 | 0 | 0 | 0 | 0 | 0 | 0 | 0
65 | 16483576 | 16483574 | 15162472 | 17 | 1 | 1 | 3 | 11.3.03.13 |  | Уголок ПВХ | 2233 | 1013 | П.М | П.М | 1 | 100 | 0 | 0 | 0 | 0 | 0 | 0 | 0 |  | 100 | 3 | -1 |  | 0 | 0 | 0 | 0 | 0 | 0 | 0 | 0
65 | 16483577 | 16483574 | 15202504 | 1 | 1 | 1 | 3 | 14.1.04.02-0011 | ФССЦ-2001, 14.1.04.02-0011, приказ Минстроя России №1039/пр от 30.12.2016г. | Клей резиновый № 88-Н | 1346 | 1009 | кг | кг | 1 | 0.8 | 45 | 0 | 0 | 0 | 0 | 1 | 0 |  | 0.8 | 2 | 16483577 | 128 | 0 | 0 | 0 | 0 | 0 | 0 | 0 | 0
68 | 16483582 | 16483581 | 15430767 | 1 | 1 | 1 | 1 | 1-100-30 |  | Рабочий среднего разряда 3 | 1191 | 1013 | чел.-ч. | чел.-ч. | 1 | 170.17 | 0 | 0 | 0 | 8.53 | 0 | 1 | 1 | )*1,15 | 195.6955 | 2 | 16483582 | 129 | 0 | 0 | 0 | 0 | 0 | 0 | 0 | 0
68 | 16483583 | 16483581 | 15430395 | 1 | 1 | 1 | 1 | 4-100-00 |  | Затраты труда машинистов | 1191 | 1013 | чел.-ч. | чел.-ч. | 1 | 4.22 | 0 | 0 | 0 | 0 | 0 | 1 | 2 | )*1,25 | 5.275 | 2 | 16483583 | 130 | 0 | 0 | 0 | 0 | 0 | 0 | 0 | 0
68 | 16483584 | 16483581 | 15247578 | 1 | 1 | 1 | 2 | 91.05.01-017 | ФСЭМ-2001, 91.05.01-017, приказ Минстроя России №1039/пр от 30.12.2016г. | Краны башенные, грузоподъемность 8 т | 1368 | 1011 | маш.-ч | маш.-ч | 1 | 4.11 | 0 | 86.4 | 13.5 | 0 | 0 | 1 | 0 | )*1,25 | 5.1375 | 2 | 16483584 | 131 | 0 | 0 | 0 | 0 | 0 | 0 | 0 | 0
68 | 16483585 | 16483581 | 15249073 | 1 | 1 | 1 | 2 | 91.14.02-001 | ФСЭМ-2001, 91.14.02-001, приказ Минстроя России №1039/пр от 30.12.2016г. | Автомобили бортовые, грузоподъемность до 5 т | 1368 | 1011 | маш.-ч | маш.-ч | 1 | 0.11 | 0 | 65.71 | 11.6 | 0 | 0 | 1 | 0 | )*1,25 | 0.1375 | 2 | 16483585 | 132 | 0 | 0 | 0 | 0 | 0 | 0 | 0 | 0
68 | 16483586 | 16483581 | 15167286 | 1 | 1 | 1 | 3 | 01.7.03.01-0001 | ФССЦ-2001, 01.7.03.01-0001, приказ Минстроя России №1039/пр от 30.12.2016г. | Вода | 1339 | 1007 | м3 | м3 | 1 | 0.3 | 2.44 | 0 | 0 | 0 | 0 | 1 | 0 |  | 0.3 | 2 | 16483586 | 133 | 0 | 0 | 0 | 0 | 0 | 0 | 0 | 0
68 | 16483587 | 16483581 | 15172867 | 1 | 1 | 1 | 3 | 04.3.01.12-0002 | ФССЦ-2001, 04.3.01.12-0002, приказ Минстроя России №1039/пр от 30.12.2016г. | Раствор готовый кладочный цементно-известковый марки 25 | 1339 | 1007 | м3 | м3 | 1 | 2.3 | 497 | 0 | 0 | 0 | 0 | 1 | 0 |  | 2.3 | 2 | 16483587 | 134 | 0 | 0 | 0 | 0 | 0 | 0 | 0 | 0
68 | 16483588 | 16483581 | 15162227 | 17 | 1 | 1 | 3 | 06.1.01.05 |  | Кирпич керамический, силикатный или пустотелый | 1356 | 1010 | 1000 шт. | 1000 шт. | 1000 | 5.04 | 0 | 0 | 0 | 0 | 0 | 0 | 0 |  | 5.04 | 3 | -1 |  | 0 | 0 | 0 | 0 | 0 | 0 | 0 | 0
68 | 16483589 | 16483581 | 15189796 | 1 | 1 | 1 | 3 | 08.1.02.11-0001 | ФССЦ-2001, 08.1.02.11-0001, приказ Минстроя России №1039/пр от 30.12.2016г. | Поковки из квадратных заготовок, масса 1,8 кг | 1348 | 1009 | т | т | 1000 | 0.0023 | 5989 | 0 | 0 | 0 | 0 | 1 | 0 |  | 0.0023 | 2 | 16483589 | 136 | 0 | 0 | 0 | 0 | 0 | 0 | 0 | 0
68 | 16483590 | 16483581 | 15192091 | 1 | 1 | 1 | 3 | 08.4.03.02-0001 | ФССЦ-2001, 08.4.03.02-0001, приказ Минстроя России №1039/пр от 30.12.2016г. | Горячекатаная арматурная сталь гладкая класса А-I, диаметром 6 мм | 1348 | 1009 | т | т | 1000 | 0.09 | 7418.82 | 0 | 0 | 0 | 0 | 1 | 0 |  | 0.09 | 2 | 16483590 | 137 | 0 | 0 | 0 | 0 | 0 | 0 | 0 | 0
68 | 16483591 | 16483581 | 15195823 | 1 | 1 | 1 | 3 | 11.1.03.01-0080 | ФССЦ-2001, 11.1.03.01-0080, приказ Минстроя России №1039/пр от 30.12.2016г. | Бруски обрезные хвойных пород длиной 4-6,5 м, шириной 75-150 мм, толщиной 40-75 мм, IV сорта | 1339 | 1007 | м3 | м3 | 1 | 0.016 | 1056 | 0 | 0 | 0 | 0 | 1 | 0 |  | 0.016 | 2 | 16483591 | 138 | 0 | 0 | 0 | 0 | 0 | 0 | 0 | 0
69 | 16483582 | 16483581 | 15430767 | 1 | 1 | 1 | 1 | 1-100-30 |  | Рабочий среднего разряда 3 | 1191 | 1013 | чел.-ч. | чел.-ч. | 1 | 170.17 | 0 | 0 | 0 | 8.53 | 0 | 1 | 1 | )*1,15 | 195.6955 | 2 | 16483582 | 139 | 0 | 0 | 0 | 0 | 0 | 0 | 0 | 0
69 | 16483583 | 16483581 | 15430395 | 1 | 1 | 1 | 1 | 4-100-00 |  | Затраты труда машинистов | 1191 | 1013 | чел.-ч. | чел.-ч. | 1 | 4.22 | 0 | 0 | 0 | 0 | 0 | 1 | 2 | )*1,25 | 5.275 | 2 | 16483583 | 140 | 0 | 0 | 0 | 0 | 0 | 0 | 0 | 0
69 | 16483584 | 16483581 | 15247578 | 1 | 1 | 1 | 2 | 91.05.01-017 | ФСЭМ-2001, 91.05.01-017, приказ Минстроя России №1039/пр от 30.12.2016г. | Краны башенные, грузоподъемность 8 т | 1368 | 1011 | маш.-ч | маш.-ч | 1 | 4.11 | 0 | 86.4 | 13.5 | 0 | 0 | 1 | 0 | )*1,25 | 5.1375 | 2 | 16483584 | 141 | 0 | 0 | 0 | 0 | 0 | 0 | 0 | 0
69 | 16483585 | 16483581 | 15249073 | 1 | 1 | 1 | 2 | 91.14.02-001 | ФСЭМ-2001, 91.14.02-001, приказ Минстроя России №1039/пр от 30.12.2016г. | Автомобили бортовые, грузоподъемность до 5 т | 1368 | 1011 | маш.-ч | маш.-ч | 1 | 0.11 | 0 | 65.71 | 11.6 | 0 | 0 | 1 | 0 | )*1,25 | 0.1375 | 2 | 16483585 | 142 | 0 | 0 | 0 | 0 | 0 | 0 | 0 | 0
69 | 16483586 | 16483581 | 15167286 | 1 | 1 | 1 | 3 | 01.7.03.01-0001 | ФССЦ-2001, 01.7.03.01-0001, приказ Минстроя России №1039/пр от 30.12.2016г. | Вода | 1339 | 1007 | м3 | м3 | 1 | 0.3 | 2.44 | 0 | 0 | 0 | 0 | 1 | 0 |  | 0.3 | 2 | 16483586 | 143 | 0 | 0 | 0 | 0 | 0 | 0 | 0 | 0
69 | 16483587 | 16483581 | 15172867 | 1 | 1 | 1 | 3 | 04.3.01.12-0002 | ФССЦ-2001, 04.3.01.12-0002, приказ Минстроя России №1039/пр от 30.12.2016г. | Раствор готовый кладочный цементно-известковый марки 25 | 1339 | 1007 | м3 | м3 | 1 | 2.3 | 497 | 0 | 0 | 0 | 0 | 1 | 0 |  | 2.3 | 2 | 16483587 | 144 | 0 | 0 | 0 | 0 | 0 | 0 | 0 | 0
69 | 16483588 | 16483581 | 15162227 | 17 | 1 | 1 | 3 | 06.1.01.05 |  | Кирпич керамический, силикатный или пустотелый | 1356 | 1010 | 1000 шт. | 1000 шт. | 1000 | 5.04 | 0 | 0 | 0 | 0 | 0 | 0 | 0 |  | 5.04 | 3 | -1 |  | 0 | 0 | 0 | 0 | 0 | 0 | 0 | 0
69 | 16483589 | 16483581 | 15189796 | 1 | 1 | 1 | 3 | 08.1.02.11-0001 | ФССЦ-2001, 08.1.02.11-0001, приказ Минстроя России №1039/пр от 30.12.2016г. | Поковки из квадратных заготовок, масса 1,8 кг | 1348 | 1009 | т | т | 1000 | 0.0023 | 5989 | 0 | 0 | 0 | 0 | 1 | 0 |  | 0.0023 | 2 | 16483589 | 146 | 0 | 0 | 0 | 0 | 0 | 0 | 0 | 0
69 | 16483590 | 16483581 | 15192091 | 1 | 1 | 1 | 3 | 08.4.03.02-0001 | ФССЦ-2001, 08.4.03.02-0001, приказ Минстроя России №1039/пр от 30.12.2016г. | Горячекатаная арматурная сталь гладкая класса А-I, диаметром 6 мм | 1348 | 1009 | т | т | 1000 | 0.09 | 7418.82 | 0 | 0 | 0 | 0 | 1 | 0 |  | 0.09 | 2 | 16483590 | 147 | 0 | 0 | 0 | 0 | 0 | 0 | 0 | 0
69 | 16483591 | 16483581 | 15195823 | 1 | 1 | 1 | 3 | 11.1.03.01-0080 | ФССЦ-2001, 11.1.03.01-0080, приказ Минстроя России №1039/пр от 30.12.2016г. | Бруски обрезные хвойных пород длиной 4-6,5 м, шириной 75-150 мм, толщиной 40-75 мм, IV сорта | 1339 | 1007 | м3 | м3 | 1 | 0.016 | 1056 | 0 | 0 | 0 | 0 | 1 | 0 |  | 0.016 | 2 | 16483591 | 148 | 0 | 0 | 0 | 0 | 0 | 0 | 0 | 0
72 | 16483648 | 16483595 | 15430447 | 1 | 1 | 1 | 1 | 1-100-35 |  | Рабочий среднего разряда 3.5 | 1191 | 1013 | чел.-ч. | чел.-ч. | 1 | 136 | 0 | 0 | 0 | 9.07 | 0 | 1 | 1 | )*1,15 | 156.4 | 2 | 16483648 | 149 | 0 | 0 | 0 | 0 | 0 | 0 | 0 | 0
72 | 16483649 | 16483595 | 15250017 | 1 | 1 | 1 | 2 | 91.21.12-004 | ФСЭМ-2001, 91.21.12-004, приказ Минстроя России №1039/пр от 30.12.2016г. | Ножницы электрические | 1368 | 1011 | маш.-ч | маш.-ч | 1 | 0.17 | 0 | 33.59 | 0 | 0 | 0 | 1 | 0 | )*1,25 | 0.2125 | 2 | 16483649 | 150 | 0 | 0 | 0 | 0 | 0 | 0 | 0 | 0
72 | 16483650 | 16483595 | 15162588 | 17 | 1 | 1 | 3 | 01.6.01.02 |  | Листы гипсокартонные | 1327 | 1005 | м2 | м2 | 1 | 449 | 0 | 0 | 0 | 0 | 0 | 0 | 0 |  | 449 | 2 | 16483650 | 151 | 0 | 0 | 0 | 0 | 0 | 0 | 0 | 0
72 | 16483651 | 16483595 | 15167286 | 1 | 1 | 1 | 3 | 01.7.03.01-0001 | ФССЦ-2001, 01.7.03.01-0001, приказ Минстроя России №1039/пр от 30.12.2016г. | Вода | 1339 | 1007 | м3 | м3 | 1 | 0.13 | 2.44 | 0 | 0 | 0 | 0 | 1 | 0 |  | 0.13 | 2 | 16483651 | 153 | 0 | 0 | 0 | 0 | 0 | 0 | 0 | 0
72 | 16483652 | 16483595 | 15167572 | 1 | 1 | 1 | 3 | 01.7.06.04-0002 | ФССЦ-2001, 01.7.06.04-0002, приказ Минстроя России №1039/пр от 30.12.2016г. | Лента бумажная для повышения трещиностойкости стыков ГКЛ и ГВЛ | 1301 | 1003 | м | м | 1 | 177 | 0.17 | 0 | 0 | 0 | 0 | 1 | 0 |  | 177 | 2 | 16483652 | 154 | 0 | 0 | 0 | 0 | 0 | 0 | 0 | 0
72 | 16483653 | 16483595 | 15167577 | 1 | 1 | 1 | 3 | 01.7.06.04-0007 | ФССЦ-2001, 01.7.06.04-0007, приказ Минстроя России №1039/пр от 30.12.2016г. | Лента разделительная для сопряжения потолка из ЛГК со стеной | 1308 | 1003 | 100 м | 100 м | 100 | 1.62 | 173 | 0 | 0 | 0 | 0 | 1 | 0 |  | 1.62 | 2 | 16483653 | 155 | 0 | 0 | 0 | 0 | 0 | 0 | 0 | 0
72 | 16483654 | 16483595 | 15162565 | 17 | 1 | 1 | 3 | 01.7.06.11 |  | Лента уплотнительная типа Дихтунгсбанд | 1301 | 1003 | м | м | 1 | 117 | 0 | 0 | 0 | 0 | 0 | 0 | 0 |  | 117 | 2 | 16483654 | 156 | 0 | 0 | 0 | 0 | 0 | 0 | 0 | 0
72 | 16483655 | 16483595 | 15170110 | 1 | 1 | 1 | 3 | 01.7.15.07-0082 | ФССЦ-2001, 01.7.15.07-0082, приказ Минстроя России №1039/пр от 30.12.2016г. | Дюбель-гвоздь 6/39 мм | 1355 | 1010 | 100 шт. | 100 шт. | 100 | 0.7 | 70 | 0 | 0 | 0 | 0 | 1 | 0 |  | 0.7 | 2 | 16483655 | 158 | 0 | 0 | 0 | 0 | 0 | 0 | 0 | 0
72 | 16483656 | 16483595 | 15170155 | 1 | 1 | 1 | 3 | 01.7.15.07-0152 | ФССЦ-2001, 01.7.15.07-0152, приказ Минстроя России №1039/пр от 30.12.2016г. | Дюбель с шурупом 6/35 мм | 1355 | 1010 | 100 шт. | 100 шт. | 100 | 1.63 | 8 | 0 | 0 | 0 | 0 | 1 | 0 |  | 1.63 | 2 | 16483656 | 159 | 0 | 0 | 0 | 0 | 0 | 0 | 0 | 0
72 | 16483657 | 16483595 | 15170385 | 1 | 1 | 1 | 3 | 01.7.15.14-0044 | ФССЦ-2001, 01.7.15.14-0044, приказ Минстроя России №1039/пр от 30.12.2016г. | Шуруп самонарезающий (TN) 3,5/25 мм | 1355 | 1010 | 100 шт. | 100 шт. | 100 | 14.19 | 2 | 0 | 0 | 0 | 0 | 1 | 0 |  | 14.19 | 2 | 16483657 | 160 | 0 | 0 | 0 | 0 | 0 | 0 | 0 | 0
72 | 16483658 | 16483595 | 15170386 | 1 | 1 | 1 | 3 | 01.7.15.14-0045 | ФССЦ-2001, 01.7.15.14-0045, приказ Минстроя России №1039/пр от 30.12.2016г. | Шуруп самонарезающий (TN) 3,5/35 мм | 1355 | 1010 | 100 шт. | 100 шт. | 100 | 37.88 | 3 | 0 | 0 | 0 | 0 | 1 | 0 |  | 37.88 | 2 | 16483658 | 161 | 0 | 0 | 0 | 0 | 0 | 0 | 0 | 0
72 | 16483659 | 16483595 | 15162556 | 17 | 1 | 1 | 3 | 07.2.06.03 |  | Профиль направляющий | 1301 | 1003 | м | м | 1 | 86 | 0 | 0 | 0 | 0 | 0 | 0 | 0 |  | 86 | 2 | 16483659 | 162 | 0 | 0 | 0 | 0 | 0 | 0 | 0 | 0
72 | 16483660 | 16483595 | 15162557 | 17 | 1 | 1 | 3 | 07.2.06.03 |  | Профиль стоечный | 1301 | 1003 | м | м | 1 | 254 | 0 | 0 | 0 | 0 | 0 | 0 | 0 |  | 254 | 2 | 16483660 | 163 | 0 | 0 | 0 | 0 | 0 | 0 | 0 | 0
72 | 16483661 | 16483595 | 15188491 | 1 | 1 | 1 | 3 | 07.2.06.04-0011 | ФССЦ-2001, 07.2.06.04-0011, приказ Минстроя России №1039/пр от 30.12.2016г. | Верхний уголок для крепления несущих элементов двери 100x123 мм | 1355 | 1010 | 100 шт. | 100 шт. | 100 | 0.14 | 279 | 0 | 0 | 0 | 0 | 1 | 0 |  | 0.14 | 2 | 16483661 | 166 | 0 | 0 | 0 | 0 | 0 | 0 | 0 | 0
72 | 16483662 | 16483595 | 15188500 | 1 | 1 | 1 | 3 | 07.2.06.04-0061 | ФССЦ-2001, 07.2.06.04-0061, приказ Минстроя России №1039/пр от 30.12.2016г. | Нижний уголок для крепления несущих элементов двери 100x123 мм | 1355 | 1010 | 100 шт. | 100 шт. | 100 | 0.14 | 279 | 0 | 0 | 0 | 0 | 1 | 0 |  | 0.14 | 2 | 16483662 | 167 | 0 | 0 | 0 | 0 | 0 | 0 | 0 | 0
72 | 16483663 | 16483595 | 15162597 | 17 | 1 | 1 | 3 | 11.1.03.01 |  | Бруски деревянные | 1301 | 1003 | м | м | 1 | 39 | 0 | 0 | 0 | 0 | 0 | 0 | 0 |  | 39 | 3 | -1 |  | 0 | 0 | 0 | 0 | 0 | 0 | 0 | 0
72 | 16483664 | 16483595 | 15162592 | 17 | 1 | 1 | 3 | 12.2.03.15 |  | Материалы теплоизоляционные из минеральных волокон | 1327 | 1005 | м2 | м2 | 1 | 103 | 0 | 0 | 0 | 0 | 0 | 0 | 0 |  | 103 | 2 | 16483664 | 169 | 0 | 0 | 0 | 0 | 0 | 0 | 0 | 0
72 | 16483665 | 16483595 | 15203471 | 1 | 1 | 1 | 3 | 14.4.01.02-0012 | ФССЦ-2001, 14.4.01.02-0012, приказ Минстроя России №1039/пр от 30.12.2016г. | Грунтовка «Тифенгрунд», КНАУФ | 1346 | 1009 | кг | кг | 1 | 20 | 13.08 | 0 | 0 | 0 | 0 | 1 | 0 |  | 20 | 2 | 16483665 | 170 | 0 | 0 | 0 | 0 | 0 | 0 | 0 | 0
72 | 16483666 | 16483595 | 15204745 | 1 | 1 | 1 | 3 | 14.5.11.03-0001 | ФССЦ-2001, 14.5.11.03-0001, приказ Минстроя России №1039/пр от 30.12.2016г. | Шпаклевка «Унифлот», КНАУФ | 1346 | 1009 | кг | кг | 1 | 20 | 7.46 | 0 | 0 | 0 | 0 | 1 | 0 |  | 20 | 2 | 16483666 | 171 | 0 | 0 | 0 | 0 | 0 | 0 | 0 | 0
72 | 16483667 | 16483595 | 15204748 | 1 | 1 | 1 | 3 | 14.5.11.03-0004 | ФССЦ-2001, 14.5.11.03-0004, приказ Минстроя России №1039/пр от 30.12.2016г. | Шпаклевка «Фугенфюллер», КНАУФ | 1346 | 1009 | кг | кг | 1 | 150 | 2.7 | 0 | 0 | 0 | 0 | 1 | 0 |  | 150 | 2 | 16483667 | 172 | 0 | 0 | 0 | 0 | 0 | 0 | 0 | 0
73 | 16483648 | 16483595 | 15430447 | 1 | 1 | 1 | 1 | 1-100-35 |  | Рабочий среднего разряда 3.5 | 1191 | 1013 | чел.-ч. | чел.-ч. | 1 | 136 | 0 | 0 | 0 | 9.07 | 0 | 1 | 1 | )*1,15 | 156.4 | 2 | 16483648 | 173 | 0 | 0 | 0 | 0 | 0 | 0 | 0 | 0
73 | 16483649 | 16483595 | 15250017 | 1 | 1 | 1 | 2 | 91.21.12-004 | ФСЭМ-2001, 91.21.12-004, приказ Минстроя России №1039/пр от 30.12.2016г. | Ножницы электрические | 1368 | 1011 | маш.-ч | маш.-ч | 1 | 0.17 | 0 | 33.59 | 0 | 0 | 0 | 1 | 0 | )*1,25 | 0.2125 | 2 | 16483649 | 174 | 0 | 0 | 0 | 0 | 0 | 0 | 0 | 0
73 | 16483650 | 16483595 | 15162588 | 17 | 1 | 1 | 3 | 01.6.01.02 |  | Листы гипсокартонные | 1327 | 1005 | м2 | м2 | 1 | 449 | 0 | 0 | 0 | 0 | 0 | 0 | 0 |  | 449 | 2 | 16483650 | 175 | 0 | 0 | 0 | 0 | 0 | 0 | 0 | 0
73 | 16483651 | 16483595 | 15167286 | 1 | 1 | 1 | 3 | 01.7.03.01-0001 | ФССЦ-2001, 01.7.03.01-0001, приказ Минстроя России №1039/пр от 30.12.2016г. | Вода | 1339 | 1007 | м3 | м3 | 1 | 0.13 | 2.44 | 0 | 0 | 0 | 0 | 1 | 0 |  | 0.13 | 2 | 16483651 | 177 | 0 | 0 | 0 | 0 | 0 | 0 | 0 | 0
73 | 16483652 | 16483595 | 15167572 | 1 | 1 | 1 | 3 | 01.7.06.04-0002 | ФССЦ-2001, 01.7.06.04-0002, приказ Минстроя России №1039/пр от 30.12.2016г. | Лента бумажная для повышения трещиностойкости стыков ГКЛ и ГВЛ | 1301 | 1003 | м | м | 1 | 177 | 0.17 | 0 | 0 | 0 | 0 | 1 | 0 |  | 177 | 2 | 16483652 | 178 | 0 | 0 | 0 | 0 | 0 | 0 | 0 | 0
73 | 16483653 | 16483595 | 15167577 | 1 | 1 | 1 | 3 | 01.7.06.04-0007 | ФССЦ-2001, 01.7.06.04-0007, приказ Минстроя России №1039/пр от 30.12.2016г. | Лента разделительная для сопряжения потолка из ЛГК со стеной | 1308 | 1003 | 100 м | 100 м | 100 | 1.62 | 173 | 0 | 0 | 0 | 0 | 1 | 0 |  | 1.62 | 2 | 16483653 | 179 | 0 | 0 | 0 | 0 | 0 | 0 | 0 | 0
73 | 16483654 | 16483595 | 15162565 | 17 | 1 | 1 | 3 | 01.7.06.11 |  | Лента уплотнительная типа Дихтунгсбанд | 1301 | 1003 | м | м | 1 | 117 | 0 | 0 | 0 | 0 | 0 | 0 | 0 |  | 117 | 2 | 16483654 | 180 | 0 | 0 | 0 | 0 | 0 | 0 | 0 | 0
73 | 16483655 | 16483595 | 15170110 | 1 | 1 | 1 | 3 | 01.7.15.07-0082 | ФССЦ-2001, 01.7.15.07-0082, приказ Минстроя России №1039/пр от 30.12.2016г. | Дюбель-гвоздь 6/39 мм | 1355 | 1010 | 100 шт. | 100 шт. | 100 | 0.7 | 70 | 0 | 0 | 0 | 0 | 1 | 0 |  | 0.7 | 2 | 16483655 | 182 | 0 | 0 | 0 | 0 | 0 | 0 | 0 | 0
73 | 16483656 | 16483595 | 15170155 | 1 | 1 | 1 | 3 | 01.7.15.07-0152 | ФССЦ-2001, 01.7.15.07-0152, приказ Минстроя России №1039/пр от 30.12.2016г. | Дюбель с шурупом 6/35 мм | 1355 | 1010 | 100 шт. | 100 шт. | 100 | 1.63 | 8 | 0 | 0 | 0 | 0 | 1 | 0 |  | 1.63 | 2 | 16483656 | 183 | 0 | 0 | 0 | 0 | 0 | 0 | 0 | 0
73 | 16483657 | 16483595 | 15170385 | 1 | 1 | 1 | 3 | 01.7.15.14-0044 | ФССЦ-2001, 01.7.15.14-0044, приказ Минстроя России №1039/пр от 30.12.2016г. | Шуруп самонарезающий (TN) 3,5/25 мм | 1355 | 1010 | 100 шт. | 100 шт. | 100 | 14.19 | 2 | 0 | 0 | 0 | 0 | 1 | 0 |  | 14.19 | 2 | 16483657 | 184 | 0 | 0 | 0 | 0 | 0 | 0 | 0 | 0
73 | 16483658 | 16483595 | 15170386 | 1 | 1 | 1 | 3 | 01.7.15.14-0045 | ФССЦ-2001, 01.7.15.14-0045, приказ Минстроя России №1039/пр от 30.12.2016г. | Шуруп самонарезающий (TN) 3,5/35 мм | 1355 | 1010 | 100 шт. | 100 шт. | 100 | 37.88 | 3 | 0 | 0 | 0 | 0 | 1 | 0 |  | 37.88 | 2 | 16483658 | 185 | 0 | 0 | 0 | 0 | 0 | 0 | 0 | 0
73 | 16483659 | 16483595 | 15162556 | 17 | 1 | 1 | 3 | 07.2.06.03 |  | Профиль направляющий | 1301 | 1003 | м | м | 1 | 86 | 0 | 0 | 0 | 0 | 0 | 0 | 0 |  | 86 | 2 | 16483659 | 186 | 0 | 0 | 0 | 0 | 0 | 0 | 0 | 0
73 | 16483660 | 16483595 | 15162557 | 17 | 1 | 1 | 3 | 07.2.06.03 |  | Профиль стоечный | 1301 | 1003 | м | м | 1 | 254 | 0 | 0 | 0 | 0 | 0 | 0 | 0 |  | 254 | 2 | 16483660 | 187 | 0 | 0 | 0 | 0 | 0 | 0 | 0 | 0
73 | 16483661 | 16483595 | 15188491 | 1 | 1 | 1 | 3 | 07.2.06.04-0011 | ФССЦ-2001, 07.2.06.04-0011, приказ Минстроя России №1039/пр от 30.12.2016г. | Верхний уголок для крепления несущих элементов двери 100x123 мм | 1355 | 1010 | 100 шт. | 100 шт. | 100 | 0.14 | 279 | 0 | 0 | 0 | 0 | 1 | 0 |  | 0.14 | 2 | 16483661 | 190 | 0 | 0 | 0 | 0 | 0 | 0 | 0 | 0
73 | 16483662 | 16483595 | 15188500 | 1 | 1 | 1 | 3 | 07.2.06.04-0061 | ФССЦ-2001, 07.2.06.04-0061, приказ Минстроя России №1039/пр от 30.12.2016г. | Нижний уголок для крепления несущих элементов двери 100x123 мм | 1355 | 1010 | 100 шт. | 100 шт. | 100 | 0.14 | 279 | 0 | 0 | 0 | 0 | 1 | 0 |  | 0.14 | 2 | 16483662 | 191 | 0 | 0 | 0 | 0 | 0 | 0 | 0 | 0
73 | 16483663 | 16483595 | 15162597 | 17 | 1 | 1 | 3 | 11.1.03.01 |  | Бруски деревянные | 1301 | 1003 | м | м | 1 | 39 | 0 | 0 | 0 | 0 | 0 | 0 | 0 |  | 39 | 3 | -1 |  | 0 | 0 | 0 | 0 | 0 | 0 | 0 | 0
73 | 16483664 | 16483595 | 15162592 | 17 | 1 | 1 | 3 | 12.2.03.15 |  | Материалы теплоизоляционные из минеральных волокон | 1327 | 1005 | м2 | м2 | 1 | 103 | 0 | 0 | 0 | 0 | 0 | 0 | 0 |  | 103 | 2 | 16483664 | 193 | 0 | 0 | 0 | 0 | 0 | 0 | 0 | 0
73 | 16483665 | 16483595 | 15203471 | 1 | 1 | 1 | 3 | 14.4.01.02-0012 | ФССЦ-2001, 14.4.01.02-0012, приказ Минстроя России №1039/пр от 30.12.2016г. | Грунтовка «Тифенгрунд», КНАУФ | 1346 | 1009 | кг | кг | 1 | 20 | 13.08 | 0 | 0 | 0 | 0 | 1 | 0 |  | 20 | 2 | 16483665 | 194 | 0 | 0 | 0 | 0 | 0 | 0 | 0 | 0
73 | 16483666 | 16483595 | 15204745 | 1 | 1 | 1 | 3 | 14.5.11.03-0001 | ФССЦ-2001, 14.5.11.03-0001, приказ Минстроя России №1039/пр от 30.12.2016г. | Шпаклевка «Унифлот», КНАУФ | 1346 | 1009 | кг | кг | 1 | 20 | 7.46 | 0 | 0 | 0 | 0 | 1 | 0 |  | 20 | 2 | 16483666 | 195 | 0 | 0 | 0 | 0 | 0 | 0 | 0 | 0
73 | 16483667 | 16483595 | 15204748 | 1 | 1 | 1 | 3 | 14.5.11.03-0004 | ФССЦ-2001, 14.5.11.03-0004, приказ Минстроя России №1039/пр от 30.12.2016г. | Шпаклевка «Фугенфюллер», КНАУФ | 1346 | 1009 | кг | кг | 1 | 150 | 2.7 | 0 | 0 | 0 | 0 | 1 | 0 |  | 150 | 2 | 16483667 | 196 | 0 | 0 | 0 | 0 | 0 | 0 | 0 | 0
94 | 16483709 | 16483708 | 15430397 | 1 | 1 | 1 | 1 | 1-100-38 |  | Рабочий среднего разряда 3.8 | 1191 | 1013 | чел.-ч. | чел.-ч. | 1 | 85.84 | 0 | 0 | 0 | 9.4 | 0 | 1 | 1 | )*1,15 | 98.716 | 2 | 16483709 | 197 | 0 | 0 | 0 | 0 | 0 | 0 | 0 | 0
94 | 16483710 | 16483708 | 15430395 | 1 | 1 | 1 | 1 | 4-100-00 |  | Затраты труда машинистов | 1191 | 1013 | чел.-ч. | чел.-ч. | 1 | 6.29 | 0 | 0 | 0 | 0 | 0 | 1 | 2 | )*1,25 | 7.8625 | 2 | 16483710 | 198 | 0 | 0 | 0 | 0 | 0 | 0 | 0 | 0
94 | 16483711 | 16483708 | 15247974 | 1 | 1 | 1 | 2 | 91.06.06-048 | ФСЭМ-2001, 91.06.06-048, приказ Минстроя России №1039/пр от 30.12.2016г. | Подъемники одномачтовые, грузоподъемность до 500 кг, высота подъема 45 м | 1368 | 1011 | маш.-ч | маш.-ч | 1 | 0.84 | 0 | 31.26 | 13.5 | 0 | 0 | 1 | 0 | )*1,25 | 1.05 | 2 | 16483711 | 199 | 0 | 0 | 0 | 0 | 0 | 0 | 0 | 0
94 | 16483712 | 16483708 | 15248130 | 1 | 1 | 1 | 2 | 91.07.07-041 | ФСЭМ-2001, 91.07.07-041, приказ Минстроя России №1039/пр от 30.12.2016г. | Растворонасосы 1 м3/ч | 1368 | 1011 | маш.-ч | маш.-ч | 1 | 5.45 | 0 | 14.15 | 8.91 | 0 | 0 | 1 | 0 | )*1,25 | 6.8125 | 2 | 16483712 | 200 | 0 | 0 | 0 | 0 | 0 | 0 | 0 | 0
94 | 16483713 | 16483708 | 15170041 | 1 | 1 | 1 | 3 | 01.7.15.06-0121 | ФССЦ-2001, 01.7.15.06-0121, приказ Минстроя России №1039/пр от 30.12.2016г. | Гвозди строительные с плоской головкой 1,6x50 мм | 1348 | 1009 | т | т | 1000 | 0.00012 | 8475 | 0 | 0 | 0 | 0 | 1 | 0 |  | 0.00012 | 2 | 16483713 | 201 | 0 | 0 | 0 | 0 | 0 | 0 | 0 | 0
94 | 16483714 | 16483708 | 15171982 | 1 | 1 | 1 | 3 | 03.1.01.01-0002 | ФССЦ-2001, 03.1.01.01-0002, приказ Минстроя России №1039/пр от 30.12.2016г. | Гипсовые вяжущие, марка Г3 | 1348 | 1009 | т | т | 1000 | 0.006 | 729.98 | 0 | 0 | 0 | 0 | 1 | 0 |  | 0.006 | 2 | 16483714 | 202 | 0 | 0 | 0 | 0 | 0 | 0 | 0 | 0
94 | 16483715 | 16483708 | 15172875 | 1 | 1 | 1 | 3 | 04.3.01.12-0111 | ФССЦ-2001, 04.3.01.12-0111, приказ Минстроя России №1039/пр от 30.12.2016г. | Раствор готовый отделочный тяжелый, цементно-известковый 1:1:6 | 1339 | 1007 | м3 | м3 | 1 | 1.87 | 517.91 | 0 | 0 | 0 | 0 | 1 | 0 |  | 1.87 | 2 | 16483715 | 203 | 0 | 0 | 0 | 0 | 0 | 0 | 0 | 0
94 | 16483716 | 16483708 | 15189930 | 1 | 1 | 1 | 3 | 08.1.02.17-0161 | ФССЦ-2001, 08.1.02.17-0161, приказ Минстроя России №1039/пр от 30.12.2016г. | Сетка тканая с квадратными ячейками № 05 без покрытия | 1327 | 1005 | м2 | м2 | 1 | 5.54 | 28.25 | 0 | 0 | 0 | 0 | 1 | 0 |  | 5.54 | 2 | 16483716 | 205 | 0 | 0 | 0 | 0 | 0 | 0 | 0 | 0
95 | 16483709 | 16483708 | 15430397 | 1 | 1 | 1 | 1 | 1-100-38 |  | Рабочий среднего разряда 3.8 | 1191 | 1013 | чел.-ч. | чел.-ч. | 1 | 85.84 | 0 | 0 | 0 | 9.4 | 0 | 1 | 1 | )*1,15 | 98.716 | 2 | 16483709 | 206 | 0 | 0 | 0 | 0 | 0 | 0 | 0 | 0
95 | 16483710 | 16483708 | 15430395 | 1 | 1 | 1 | 1 | 4-100-00 |  | Затраты труда машинистов | 1191 | 1013 | чел.-ч. | чел.-ч. | 1 | 6.29 | 0 | 0 | 0 | 0 | 0 | 1 | 2 | )*1,25 | 7.8625 | 2 | 16483710 | 207 | 0 | 0 | 0 | 0 | 0 | 0 | 0 | 0
95 | 16483711 | 16483708 | 15247974 | 1 | 1 | 1 | 2 | 91.06.06-048 | ФСЭМ-2001, 91.06.06-048, приказ Минстроя России №1039/пр от 30.12.2016г. | Подъемники одномачтовые, грузоподъемность до 500 кг, высота подъема 45 м | 1368 | 1011 | маш.-ч | маш.-ч | 1 | 0.84 | 0 | 31.26 | 13.5 | 0 | 0 | 1 | 0 | )*1,25 | 1.05 | 2 | 16483711 | 208 | 0 | 0 | 0 | 0 | 0 | 0 | 0 | 0
95 | 16483712 | 16483708 | 15248130 | 1 | 1 | 1 | 2 | 91.07.07-041 | ФСЭМ-2001, 91.07.07-041, приказ Минстроя России №1039/пр от 30.12.2016г. | Растворонасосы 1 м3/ч | 1368 | 1011 | маш.-ч | маш.-ч | 1 | 5.45 | 0 | 14.15 | 8.91 | 0 | 0 | 1 | 0 | )*1,25 | 6.8125 | 2 | 16483712 | 209 | 0 | 0 | 0 | 0 | 0 | 0 | 0 | 0
95 | 16483713 | 16483708 | 15170041 | 1 | 1 | 1 | 3 | 01.7.15.06-0121 | ФССЦ-2001, 01.7.15.06-0121, приказ Минстроя России №1039/пр от 30.12.2016г. | Гвозди строительные с плоской головкой 1,6x50 мм | 1348 | 1009 | т | т | 1000 | 0.00012 | 8475 | 0 | 0 | 0 | 0 | 1 | 0 |  | 0.00012 | 2 | 16483713 | 210 | 0 | 0 | 0 | 0 | 0 | 0 | 0 | 0
95 | 16483714 | 16483708 | 15171982 | 1 | 1 | 1 | 3 | 03.1.01.01-0002 | ФССЦ-2001, 03.1.01.01-0002, приказ Минстроя России №1039/пр от 30.12.2016г. | Гипсовые вяжущие, марка Г3 | 1348 | 1009 | т | т | 1000 | 0.006 | 729.98 | 0 | 0 | 0 | 0 | 1 | 0 |  | 0.006 | 2 | 16483714 | 211 | 0 | 0 | 0 | 0 | 0 | 0 | 0 | 0
95 | 16483715 | 16483708 | 15172875 | 1 | 1 | 1 | 3 | 04.3.01.12-0111 | ФССЦ-2001, 04.3.01.12-0111, приказ Минстроя России №1039/пр от 30.12.2016г. | Раствор готовый отделочный тяжелый, цементно-известковый 1:1:6 | 1339 | 1007 | м3 | м3 | 1 | 1.87 | 517.91 | 0 | 0 | 0 | 0 | 1 | 0 |  | 1.87 | 2 | 16483715 | 212 | 0 | 0 | 0 | 0 | 0 | 0 | 0 | 0
95 | 16483716 | 16483708 | 15189930 | 1 | 1 | 1 | 3 | 08.1.02.17-0161 | ФССЦ-2001, 08.1.02.17-0161, приказ Минстроя России №1039/пр от 30.12.2016г. | Сетка тканая с квадратными ячейками № 05 без покрытия | 1327 | 1005 | м2 | м2 | 1 | 5.54 | 28.25 | 0 | 0 | 0 | 0 | 1 | 0 |  | 5.54 | 2 | 16483716 | 214 | 0 | 0 | 0 | 0 | 0 | 0 | 0 | 0
100 | 16483726 | 16483720 | 15435683 | 1 | 1 | 1 | 1 | 1-100-37 |  | Рабочий среднего разряда 3.7 | 1191 | 1013 | чел.-ч. | чел.-ч. | 1 | 204.06 | 0 | 0 | 0 | 9.29 | 0 | 1 | 1 | )*1,15 | 234.669 | 2 | 16483726 | 215 | 0 | 0 | 0 | 0 | 0 | 0 | 0 | 0
100 | 16483727 | 16483720 | 15430395 | 1 | 1 | 1 | 1 | 4-100-00 |  | Затраты труда машинистов | 1191 | 1013 | чел.-ч. | чел.-ч. | 1 | 2.06 | 0 | 0 | 0 | 0 | 0 | 1 | 2 | )*1,25 | 2.575 | 2 | 16483727 | 216 | 0 | 0 | 0 | 0 | 0 | 0 | 0 | 0
100 | 16483728 | 16483720 | 15247974 | 1 | 1 | 1 | 2 | 91.06.06-048 | ФСЭМ-2001, 91.06.06-048, приказ Минстроя России №1039/пр от 30.12.2016г. | Подъемники одномачтовые, грузоподъемность до 500 кг, высота подъема 45 м | 1368 | 1011 | маш.-ч | маш.-ч | 1 | 2.06 | 0 | 31.26 | 13.5 | 0 | 0 | 1 | 0 | )*1,25 | 2.575 | 2 | 16483728 | 217 | 0 | 0 | 0 | 0 | 0 | 0 | 0 | 0
100 | 16483729 | 16483720 | 15172819 | 1 | 1 | 1 | 3 | 04.3.01.07-0012 | ФССЦ-2001, 04.3.01.07-0012, приказ Минстроя России №1039/пр от 30.12.2016г. | Раствор готовый отделочный тяжелый, известковый 1:2,5 | 1339 | 1007 | м3 | м3 | 1 | 4.3 | 510.4 | 0 | 0 | 0 | 0 | 1 | 0 |  | 4.3 | 2 | 16483729 | 218 | 0 | 0 | 0 | 0 | 0 | 0 | 0 | 0
100 | 16483730 | 16483720 | 15172875 | 1 | 1 | 1 | 3 | 04.3.01.12-0111 | ФССЦ-2001, 04.3.01.12-0111, приказ Минстроя России №1039/пр от 30.12.2016г. | Раствор готовый отделочный тяжелый, цементно-известковый 1:1:6 | 1339 | 1007 | м3 | м3 | 1 | 0.1 | 517.91 | 0 | 0 | 0 | 0 | 1 | 0 |  | 0.1 | 2 | 16483730 | 219 | 0 | 0 | 0 | 0 | 0 | 0 | 0 | 0
101 | 16483726 | 16483720 | 15435683 | 1 | 1 | 1 | 1 | 1-100-37 |  | Рабочий среднего разряда 3.7 | 1191 | 1013 | чел.-ч. | чел.-ч. | 1 | 204.06 | 0 | 0 | 0 | 9.29 | 0 | 1 | 1 | )*1,15 | 234.669 | 2 | 16483726 | 221 | 0 | 0 | 0 | 0 | 0 | 0 | 0 | 0
101 | 16483727 | 16483720 | 15430395 | 1 | 1 | 1 | 1 | 4-100-00 |  | Затраты труда машинистов | 1191 | 1013 | чел.-ч. | чел.-ч. | 1 | 2.06 | 0 | 0 | 0 | 0 | 0 | 1 | 2 | )*1,25 | 2.575 | 2 | 16483727 | 222 | 0 | 0 | 0 | 0 | 0 | 0 | 0 | 0
101 | 16483728 | 16483720 | 15247974 | 1 | 1 | 1 | 2 | 91.06.06-048 | ФСЭМ-2001, 91.06.06-048, приказ Минстроя России №1039/пр от 30.12.2016г. | Подъемники одномачтовые, грузоподъемность до 500 кг, высота подъема 45 м | 1368 | 1011 | маш.-ч | маш.-ч | 1 | 2.06 | 0 | 31.26 | 13.5 | 0 | 0 | 1 | 0 | )*1,25 | 2.575 | 2 | 16483728 | 223 | 0 | 0 | 0 | 0 | 0 | 0 | 0 | 0
101 | 16483729 | 16483720 | 15172819 | 1 | 1 | 1 | 3 | 04.3.01.07-0012 | ФССЦ-2001, 04.3.01.07-0012, приказ Минстроя России №1039/пр от 30.12.2016г. | Раствор готовый отделочный тяжелый, известковый 1:2,5 | 1339 | 1007 | м3 | м3 | 1 | 4.3 | 510.4 | 0 | 0 | 0 | 0 | 1 | 0 |  | 4.3 | 2 | 16483729 | 224 | 0 | 0 | 0 | 0 | 0 | 0 | 0 | 0
101 | 16483730 | 16483720 | 15172875 | 1 | 1 | 1 | 3 | 04.3.01.12-0111 | ФССЦ-2001, 04.3.01.12-0111, приказ Минстроя России №1039/пр от 30.12.2016г. | Раствор готовый отделочный тяжелый, цементно-известковый 1:1:6 | 1339 | 1007 | м3 | м3 | 1 | 0.1 | 517.91 | 0 | 0 | 0 | 0 | 1 | 0 |  | 0.1 | 2 | 16483730 | 225 | 0 | 0 | 0 | 0 | 0 | 0 | 0 | 0
108 | 16483754 | 16483735 | 15435609 | 1 | 1 | 1 | 1 | 1-100-34 |  | Рабочий среднего разряда 3.4 | 1191 | 1013 | чел.-ч. | чел.-ч. | 1 | 42.9 | 0 | 0 | 0 | 8.97 | 0 | 1 | 1 | )*1,15 | 49.335 | 2 | 16483754 | 227 | 0 | 0 | 0 | 0 | 0 | 0 | 0 | 0
108 | 16483755 | 16483735 | 15430395 | 1 | 1 | 1 | 1 | 4-100-00 |  | Затраты труда машинистов | 1191 | 1013 | чел.-ч. | чел.-ч. | 1 | 0.17 | 0 | 0 | 0 | 0 | 0 | 1 | 2 | )*1,25 | 0.2125 | 2 | 16483755 | 228 | 0 | 0 | 0 | 0 | 0 | 0 | 0 | 0
108 | 16483756 | 16483735 | 15247974 | 1 | 1 | 1 | 2 | 91.06.06-048 | ФСЭМ-2001, 91.06.06-048, приказ Минстроя России №1039/пр от 30.12.2016г. | Подъемники одномачтовые, грузоподъемность до 500 кг, высота подъема 45 м | 1368 | 1011 | маш.-ч | маш.-ч | 1 | 0.02 | 0 | 31.26 | 13.5 | 0 | 0 | 1 | 0 | )*1,25 | 0.025 | 2 | 16483756 | 229 | 0 | 0 | 0 | 0 | 0 | 0 | 0 | 0
108 | 16483757 | 16483735 | 15249073 | 1 | 1 | 1 | 2 | 91.14.02-001 | ФСЭМ-2001, 91.14.02-001, приказ Минстроя России №1039/пр от 30.12.2016г. | Автомобили бортовые, грузоподъемность до 5 т | 1368 | 1011 | маш.-ч | маш.-ч | 1 | 0.15 | 0 | 65.71 | 11.6 | 0 | 0 | 1 | 0 | )*1,25 | 0.1875 | 2 | 16483757 | 230 | 0 | 0 | 0 | 0 | 0 | 0 | 0 | 0
108 | 16483758 | 16483735 | 15170682 | 1 | 1 | 1 | 3 | 01.7.17.11-0011 | ФССЦ-2001, 01.7.17.11-0011, приказ Минстроя России №1039/пр от 30.12.2016г. | Шкурка шлифовальная двухслойная с зернистостью 40-25 | 1327 | 1005 | м2 | м2 | 1 | 0.84 | 72.32 | 0 | 0 | 0 | 0 | 1 | 0 |  | 0.84 | 2 | 16483758 | 231 | 0 | 0 | 0 | 0 | 0 | 0 | 0 | 0
108 | 16483759 | 16483735 | 15171018 | 1 | 1 | 1 | 3 | 01.7.20.08-0051 | ФССЦ-2001, 01.7.20.08-0051, приказ Минстроя России №1039/пр от 30.12.2016г. | Ветошь | 1346 | 1009 | кг | кг | 1 | 0.31 | 1.82 | 0 | 0 | 0 | 0 | 1 | 0 |  | 0.31 | 2 | 16483759 | 232 | 0 | 0 | 0 | 0 | 0 | 0 | 0 | 0
108 | 16483760 | 16483735 | 15163054 | 17 | 1 | 1 | 3 | 14.3.02.01 |  | Краска водоэмульсионная | 1348 | 1009 | т | т | 1000 | 0.063 | 0 | 0 | 0 | 0 | 0 | 0 | 0 |  | 0.063 | 2 | 16483760 | 233 | 0 | 0 | 0 | 0 | 0 | 0 | 0 | 0
108 | 16483761 | 16483735 | 15204729 | 1 | 1 | 1 | 3 | 14.5.11.01-0001 | ФССЦ-2001, 14.5.11.01-0001, приказ Минстроя России №1039/пр от 30.12.2016г. | Шпатлевка клеевая | 1348 | 1009 | т | т | 1000 | 0.051 | 4294 | 0 | 0 | 0 | 0 | 1 | 0 |  | 0.051 | 2 | 16483761 | 235 | 0 | 0 | 0 | 0 | 0 | 0 | 0 | 0
109 | 16483754 | 16483735 | 15435609 | 1 | 1 | 1 | 1 | 1-100-34 |  | Рабочий среднего разряда 3.4 | 1191 | 1013 | чел.-ч. | чел.-ч. | 1 | 42.9 | 0 | 0 | 0 | 8.97 | 0 | 1 | 1 | )*1,15 | 49.335 | 2 | 16483754 | 236 | 0 | 0 | 0 | 0 | 0 | 0 | 0 | 0
109 | 16483755 | 16483735 | 15430395 | 1 | 1 | 1 | 1 | 4-100-00 |  | Затраты труда машинистов | 1191 | 1013 | чел.-ч. | чел.-ч. | 1 | 0.17 | 0 | 0 | 0 | 0 | 0 | 1 | 2 | )*1,25 | 0.2125 | 2 | 16483755 | 237 | 0 | 0 | 0 | 0 | 0 | 0 | 0 | 0
109 | 16483756 | 16483735 | 15247974 | 1 | 1 | 1 | 2 | 91.06.06-048 | ФСЭМ-2001, 91.06.06-048, приказ Минстроя России №1039/пр от 30.12.2016г. | Подъемники одномачтовые, грузоподъемность до 500 кг, высота подъема 45 м | 1368 | 1011 | маш.-ч | маш.-ч | 1 | 0.02 | 0 | 31.26 | 13.5 | 0 | 0 | 1 | 0 | )*1,25 | 0.025 | 2 | 16483756 | 238 | 0 | 0 | 0 | 0 | 0 | 0 | 0 | 0
109 | 16483757 | 16483735 | 15249073 | 1 | 1 | 1 | 2 | 91.14.02-001 | ФСЭМ-2001, 91.14.02-001, приказ Минстроя России №1039/пр от 30.12.2016г. | Автомобили бортовые, грузоподъемность до 5 т | 1368 | 1011 | маш.-ч | маш.-ч | 1 | 0.15 | 0 | 65.71 | 11.6 | 0 | 0 | 1 | 0 | )*1,25 | 0.1875 | 2 | 16483757 | 239 | 0 | 0 | 0 | 0 | 0 | 0 | 0 | 0
109 | 16483758 | 16483735 | 15170682 | 1 | 1 | 1 | 3 | 01.7.17.11-0011 | ФССЦ-2001, 01.7.17.11-0011, приказ Минстроя России №1039/пр от 30.12.2016г. | Шкурка шлифовальная двухслойная с зернистостью 40-25 | 1327 | 1005 | м2 | м2 | 1 | 0.84 | 72.32 | 0 | 0 | 0 | 0 | 1 | 0 |  | 0.84 | 2 | 16483758 | 240 | 0 | 0 | 0 | 0 | 0 | 0 | 0 | 0
109 | 16483759 | 16483735 | 15171018 | 1 | 1 | 1 | 3 | 01.7.20.08-0051 | ФССЦ-2001, 01.7.20.08-0051, приказ Минстроя России №1039/пр от 30.12.2016г. | Ветошь | 1346 | 1009 | кг | кг | 1 | 0.31 | 1.82 | 0 | 0 | 0 | 0 | 1 | 0 |  | 0.31 | 2 | 16483759 | 241 | 0 | 0 | 0 | 0 | 0 | 0 | 0 | 0
109 | 16483760 | 16483735 | 15163054 | 17 | 1 | 1 | 3 | 14.3.02.01 |  | Краска водоэмульсионная | 1348 | 1009 | т | т | 1000 | 0.063 | 0 | 0 | 0 | 0 | 0 | 0 | 0 |  | 0.063 | 2 | 16483760 | 242 | 0 | 0 | 0 | 0 | 0 | 0 | 0 | 0
109 | 16483761 | 16483735 | 15204729 | 1 | 1 | 1 | 3 | 14.5.11.01-0001 | ФССЦ-2001, 14.5.11.01-0001, приказ Минстроя России №1039/пр от 30.12.2016г. | Шпатлевка клеевая | 1348 | 1009 | т | т | 1000 | 0.051 | 4294 | 0 | 0 | 0 | 0 | 1 | 0 |  | 0.051 | 2 | 16483761 | 244 | 0 | 0 | 0 | 0 | 0 | 0 | 0 | 0
114 | 16672768 | 16672767 | 15430767 | 1 | 1 | 1 | 1 | 1-100-30 |  | Рабочий среднего разряда 3 | 1191 | 1013 | чел.-ч. | чел.-ч. | 1 | 124.23 | 0 | 0 | 0 | 8.53 | 0 | 1 | 1 |  | 124.23 | 2 | 16672768 | 245 | 0 | 0 | 0 | 0 | 0 | 0 | 0 | 0
114 | 16672769 | 16672767 | 15249402 | 1 | 1 | 1 | 2 | 91.18.01-012 | ФСЭМ-2001, 91.18.01-012, приказ Минстроя России №1039/пр от 30.12.2016г. | Компрессоры передвижные с электродвигателем давлением 600 кПа (6 ат), производительность до 3,5 м3/мин | 1368 | 1011 | маш.-ч | маш.-ч | 1 | 1.38 | 0 | 32.5 | 0 | 0 | 0 | 1 | 0 |  | 1.38 | 2 | 16672769 | 246 | 0 | 0 | 0 | 0 | 0 | 0 | 0 | 0
114 | 16672770 | 16672767 | 15249998 | 1 | 1 | 1 | 2 | 91.21.10-003 | ФСЭМ-2001, 91.21.10-003, приказ Минстроя России №1039/пр от 30.12.2016г. | Молотки при работе от передвижных компрессорных станций отбойные пневматические | 1368 | 1011 | маш.-ч | маш.-ч | 1 | 1.38 | 0 | 1.53 | 0 | 0 | 0 | 1 | 0 |  | 1.38 | 2 | 16672770 | 247 | 0 | 0 | 0 | 0 | 0 | 0 | 0 | 0
114 | 16672771 | 16672767 | 15167286 | 1 | 1 | 1 | 3 | 01.7.03.01-0001 | ФССЦ-2001, 01.7.03.01-0001, приказ Минстроя России №1039/пр от 30.12.2016г. | Вода | 1339 | 1007 | м3 | м3 | 1 | 0.1 | 2.44 | 0 | 0 | 0 | 0 | 1 | 0 |  | 0.1 | 2 | 16672771 | 248 | 0 | 0 | 0 | 0 | 0 | 0 | 0 | 0
114 | 16672772 | 16672767 | 15164566 | 17 | 1 | 1 | 3 | 01.7.07.07 |  | Строительный мусор | 1348 | 1009 | т | т | 1000 | 1.48 | 0 | 0 | 0 | 0 | 0 | 0 | 0 |  | 1.48 | 3 | -1 |  | 0 | 0 | 0 | 0 | 0 | 0 | 0 | 0
114 | 16672773 | 16672767 | 15161975 | 17 | 1 | 1 | 3 | 03.2.02.11 |  | Цемент | 1348 | 1009 | т | т | 1000 | 0.045 | 0 | 0 | 0 | 0 | 0 | 0 | 0 |  | 0.045 | 3 | -1 |  | 0 | 0 | 0 | 0 | 0 | 0 | 0 | 0
114 | 16672774 | 16672767 | 15162639 | 17 | 1 | 1 | 3 | 04.3.01.09 |  | Раствор готовый кладочный тяжелый цементный | 1339 | 1007 | м3 | м3 | 1 | 2.14 | 0 | 0 | 0 | 0 | 0 | 0 | 0 |  | 2.14 | 2 | 16672774 | 249 | 0 | 0 | 0 | 0 | 0 | 0 | 0 | 0
115 | 16672768 | 16672767 | 15430767 | 1 | 1 | 1 | 1 | 1-100-30 |  | Рабочий среднего разряда 3 | 1191 | 1013 | чел.-ч. | чел.-ч. | 1 | 124.23 | 0 | 0 | 0 | 8.53 | 0 | 1 | 1 |  | 124.23 | 2 | 16672768 | 251 | 0 | 0 | 0 | 0 | 0 | 0 | 0 | 0
115 | 16672769 | 16672767 | 15249402 | 1 | 1 | 1 | 2 | 91.18.01-012 | ФСЭМ-2001, 91.18.01-012, приказ Минстроя России №1039/пр от 30.12.2016г. | Компрессоры передвижные с электродвигателем давлением 600 кПа (6 ат), производительность до 3,5 м3/мин | 1368 | 1011 | маш.-ч | маш.-ч | 1 | 1.38 | 0 | 32.5 | 0 | 0 | 0 | 1 | 0 |  | 1.38 | 2 | 16672769 | 252 | 0 | 0 | 0 | 0 | 0 | 0 | 0 | 0
115 | 16672770 | 16672767 | 15249998 | 1 | 1 | 1 | 2 | 91.21.10-003 | ФСЭМ-2001, 91.21.10-003, приказ Минстроя России №1039/пр от 30.12.2016г. | Молотки при работе от передвижных компрессорных станций отбойные пневматические | 1368 | 1011 | маш.-ч | маш.-ч | 1 | 1.38 | 0 | 1.53 | 0 | 0 | 0 | 1 | 0 |  | 1.38 | 2 | 16672770 | 253 | 0 | 0 | 0 | 0 | 0 | 0 | 0 | 0
115 | 16672771 | 16672767 | 15167286 | 1 | 1 | 1 | 3 | 01.7.03.01-0001 | ФССЦ-2001, 01.7.03.01-0001, приказ Минстроя России №1039/пр от 30.12.2016г. | Вода | 1339 | 1007 | м3 | м3 | 1 | 0.1 | 2.44 | 0 | 0 | 0 | 0 | 1 | 0 |  | 0.1 | 2 | 16672771 | 254 | 0 | 0 | 0 | 0 | 0 | 0 | 0 | 0
115 | 16672772 | 16672767 | 15164566 | 17 | 1 | 1 | 3 | 01.7.07.07 |  | Строительный мусор | 1348 | 1009 | т | т | 1000 | 1.48 | 0 | 0 | 0 | 0 | 0 | 0 | 0 |  | 1.48 | 3 | -1 |  | 0 | 0 | 0 | 0 | 0 | 0 | 0 | 0
115 | 16672773 | 16672767 | 15161975 | 17 | 1 | 1 | 3 | 03.2.02.11 |  | Цемент | 1348 | 1009 | т | т | 1000 | 0.045 | 0 | 0 | 0 | 0 | 0 | 0 | 0 |  | 0.045 | 3 | -1 |  | 0 | 0 | 0 | 0 | 0 | 0 | 0 | 0
115 | 16672774 | 16672767 | 15162639 | 17 | 1 | 1 | 3 | 04.3.01.09 |  | Раствор готовый кладочный тяжелый цементный | 1339 | 1007 | м3 | м3 | 1 | 2.14 | 0 | 0 | 0 | 0 | 0 | 0 | 0 |  | 2.14 | 2 | 16672774 | 255 | 0 | 0 | 0 | 0 | 0 | 0 | 0 | 0
120 | 16483805 | 16483797 | 15436556 | 1 | 1 | 1 | 1 | 1-100-40 |  | Рабочий среднего разряда 4 | 1191 | 1013 | чел.-ч. | чел.-ч. | 1 | 6.55 | 0 | 0 | 0 | 9.62 | 0 | 1 | 1 | )*1,15 | 7.5325 | 2 | 16483805 | 257 | 0 | 0 | 0 | 0 | 0 | 0 | 0 | 0
120 | 16483806 | 16483797 | 15430395 | 1 | 1 | 1 | 1 | 4-100-00 |  | Затраты труда машинистов | 1191 | 1013 | чел.-ч. | чел.-ч. | 1 | 0.02 | 0 | 0 | 0 | 0 | 0 | 1 | 2 | )*1,25 | 0.025 | 2 | 16483806 | 258 | 0 | 0 | 0 | 0 | 0 | 0 | 0 | 0
120 | 16483807 | 16483797 | 15247974 | 1 | 1 | 1 | 2 | 91.06.06-048 | ФСЭМ-2001, 91.06.06-048, приказ Минстроя России №1039/пр от 30.12.2016г. | Подъемники одномачтовые, грузоподъемность до 500 кг, высота подъема 45 м | 1368 | 1011 | маш.-ч | маш.-ч | 1 | 0.01 | 0 | 31.26 | 13.5 | 0 | 0 | 1 | 0 | )*1,25 | 0.0125 | 2 | 16483807 | 259 | 0 | 0 | 0 | 0 | 0 | 0 | 0 | 0
120 | 16483808 | 16483797 | 15249073 | 1 | 1 | 1 | 2 | 91.14.02-001 | ФСЭМ-2001, 91.14.02-001, приказ Минстроя России №1039/пр от 30.12.2016г. | Автомобили бортовые, грузоподъемность до 5 т | 1368 | 1011 | маш.-ч | маш.-ч | 1 | 0.01 | 0 | 65.71 | 11.6 | 0 | 0 | 1 | 0 | )*1,25 | 0.0125 | 2 | 16483808 | 260 | 0 | 0 | 0 | 0 | 0 | 0 | 0 | 0
120 | 16483809 | 16483797 | 15171018 | 1 | 1 | 1 | 3 | 01.7.20.08-0051 | ФССЦ-2001, 01.7.20.08-0051, приказ Минстроя России №1039/пр от 30.12.2016г. | Ветошь | 1346 | 1009 | кг | кг | 1 | 0.1 | 1.82 | 0 | 0 | 0 | 0 | 1 | 0 | *16 | 1.6 | 2 | 16483809 | 261 | 0 | 0 | 0 | 0 | 0 | 0 | 0 | 0
120 | 16483810 | 16483797 | 15162572 | 17 | 1 | 1 | 3 | 14.4.01.21 |  | Грунтовка | 1348 | 1009 | т | т | 1000 | 0.013 | 0 | 0 | 0 | 0 | 0 | 0 | 0 | *16 | 0.208 | 2 | 16483810 | 263 | 0 | 0 | 0 | 0 | 0 | 0 | 0 | 0
121 | 16483805 | 16483797 | 15436556 | 1 | 1 | 1 | 1 | 1-100-40 |  | Рабочий среднего разряда 4 | 1191 | 1013 | чел.-ч. | чел.-ч. | 1 | 6.55 | 0 | 0 | 0 | 9.62 | 0 | 1 | 1 | )*1,15 | 7.5325 | 2 | 16483805 | 264 | 0 | 0 | 0 | 0 | 0 | 0 | 0 | 0
121 | 16483806 | 16483797 | 15430395 | 1 | 1 | 1 | 1 | 4-100-00 |  | Затраты труда машинистов | 1191 | 1013 | чел.-ч. | чел.-ч. | 1 | 0.02 | 0 | 0 | 0 | 0 | 0 | 1 | 2 | )*1,25 | 0.025 | 2 | 16483806 | 265 | 0 | 0 | 0 | 0 | 0 | 0 | 0 | 0
121 | 16483807 | 16483797 | 15247974 | 1 | 1 | 1 | 2 | 91.06.06-048 | ФСЭМ-2001, 91.06.06-048, приказ Минстроя России №1039/пр от 30.12.2016г. | Подъемники одномачтовые, грузоподъемность до 500 кг, высота подъема 45 м | 1368 | 1011 | маш.-ч | маш.-ч | 1 | 0.01 | 0 | 31.26 | 13.5 | 0 | 0 | 1 | 0 | )*1,25 | 0.0125 | 2 | 16483807 | 266 | 0 | 0 | 0 | 0 | 0 | 0 | 0 | 0
121 | 16483808 | 16483797 | 15249073 | 1 | 1 | 1 | 2 | 91.14.02-001 | ФСЭМ-2001, 91.14.02-001, приказ Минстроя России №1039/пр от 30.12.2016г. | Автомобили бортовые, грузоподъемность до 5 т | 1368 | 1011 | маш.-ч | маш.-ч | 1 | 0.01 | 0 | 65.71 | 11.6 | 0 | 0 | 1 | 0 | )*1,25 | 0.0125 | 2 | 16483808 | 267 | 0 | 0 | 0 | 0 | 0 | 0 | 0 | 0
121 | 16483809 | 16483797 | 15171018 | 1 | 1 | 1 | 3 | 01.7.20.08-0051 | ФССЦ-2001, 01.7.20.08-0051, приказ Минстроя России №1039/пр от 30.12.2016г. | Ветошь | 1346 | 1009 | кг | кг | 1 | 0.1 | 1.82 | 0 | 0 | 0 | 0 | 1 | 0 | *16 | 1.6 | 2 | 16483809 | 268 | 0 | 0 | 0 | 0 | 0 | 0 | 0 | 0
121 | 16483810 | 16483797 | 15162572 | 17 | 1 | 1 | 3 | 14.4.01.21 |  | Грунтовка | 1348 | 1009 | т | т | 1000 | 0.013 | 0 | 0 | 0 | 0 | 0 | 0 | 0 | *16 | 0.208 | 2 | 16483810 | 270 | 0 | 0 | 0 | 0 | 0 | 0 | 0 | 0
126 | 16483824 | 16483816 | 15430767 | 1 | 1 | 1 | 1 | 1-100-30 |  | Рабочий среднего разряда 3 | 1191 | 1013 | чел.-ч. | чел.-ч. | 1 | 37.67 | 0 | 0 | 0 | 8.53 | 0 | 1 | 1 | )*1,15 | 43.3205 | 2 | 16483824 | 271 | 0 | 0 | 0 | 0 | 0 | 0 | 0 | 0
126 | 16483825 | 16483816 | 15430395 | 1 | 1 | 1 | 1 | 4-100-00 |  | Затраты труда машинистов | 1191 | 1013 | чел.-ч. | чел.-ч. | 1 | 0.17 | 0 | 0 | 0 | 0 | 0 | 1 | 2 | )*1,25 | 0.2125 | 2 | 16483825 | 272 | 0 | 0 | 0 | 0 | 0 | 0 | 0 | 0
126 | 16483826 | 16483816 | 15247970 | 1 | 1 | 1 | 2 | 91.06.06-046 | ФСЭМ-2001, 91.06.06-046, приказ Минстроя России №1039/пр от 30.12.2016г. | Подъемники одномачтовые, грузоподъемность до 500 кг, высота подъема 25 м | 1368 | 1011 | маш.-ч | маш.-ч | 1 | 0.13 | 0 | 27.66 | 11.6 | 0 | 0 | 1 | 0 | )*1,25 | 0.1625 | 2 | 16483826 | 273 | 0 | 0 | 0 | 0 | 0 | 0 | 0 | 0
126 | 16483827 | 16483816 | 15249073 | 1 | 1 | 1 | 2 | 91.14.02-001 | ФСЭМ-2001, 91.14.02-001, приказ Минстроя России №1039/пр от 30.12.2016г. | Автомобили бортовые, грузоподъемность до 5 т | 1368 | 1011 | маш.-ч | маш.-ч | 1 | 0.04 | 0 | 65.71 | 11.6 | 0 | 0 | 1 | 0 | )*1,25 | 0.05 | 2 | 16483827 | 274 | 0 | 0 | 0 | 0 | 0 | 0 | 0 | 0
126 | 16483828 | 16483816 | 15167286 | 1 | 1 | 1 | 3 | 01.7.03.01-0001 | ФССЦ-2001, 01.7.03.01-0001, приказ Минстроя России №1039/пр от 30.12.2016г. | Вода | 1339 | 1007 | м3 | м3 | 1 | 0.174 | 2.44 | 0 | 0 | 0 | 0 | 1 | 0 |  | 0.174 | 2 | 16483828 | 275 | 0 | 0 | 0 | 0 | 0 | 0 | 0 | 0
126 | 16483829 | 16483816 | 15172906 | 1 | 1 | 1 | 3 | 04.3.02.01-0415 | ФССЦ-2001, 04.3.02.01-0415, приказ Минстроя России №1039/пр от 30.12.2016г. | Смеси сухие для наливных полов, марка «Ветонит» 5000 | 1348 | 1009 | т | т | 1000 | 0.9 | 11381.57 | 0 | 0 | 0 | 0 | 1 | 0 |  | 0.9 | 2 | 16483829 | 276 | 0 | 0 | 0 | 0 | 0 | 0 | 0 | 0
126 | 16483830 | 16483816 | 15203485 | 1 | 1 | 1 | 3 | 14.4.01.02-0113 | ФССЦ-2001, 14.4.01.02-0113, приказ Минстроя России №1039/пр от 30.12.2016г. | Грунтовка акриловая НОРТЕКС-ГРУНТ | 1346 | 1009 | кг | кг | 1 | 30 | 15.25 | 0 | 0 | 0 | 0 | 1 | 0 |  | 30 | 2 | 16483830 | 277 | 0 | 0 | 0 | 0 | 0 | 0 | 0 | 0
127 | 16483824 | 16483816 | 15430767 | 1 | 1 | 1 | 1 | 1-100-30 |  | Рабочий среднего разряда 3 | 1191 | 1013 | чел.-ч. | чел.-ч. | 1 | 37.67 | 0 | 0 | 0 | 8.53 | 0 | 1 | 1 | )*1,15 | 43.3205 | 2 | 16483824 | 278 | 0 | 0 | 0 | 0 | 0 | 0 | 0 | 0
127 | 16483825 | 16483816 | 15430395 | 1 | 1 | 1 | 1 | 4-100-00 |  | Затраты труда машинистов | 1191 | 1013 | чел.-ч. | чел.-ч. | 1 | 0.17 | 0 | 0 | 0 | 0 | 0 | 1 | 2 | )*1,25 | 0.2125 | 2 | 16483825 | 279 | 0 | 0 | 0 | 0 | 0 | 0 | 0 | 0
127 | 16483826 | 16483816 | 15247970 | 1 | 1 | 1 | 2 | 91.06.06-046 | ФСЭМ-2001, 91.06.06-046, приказ Минстроя России №1039/пр от 30.12.2016г. | Подъемники одномачтовые, грузоподъемность до 500 кг, высота подъема 25 м | 1368 | 1011 | маш.-ч | маш.-ч | 1 | 0.13 | 0 | 27.66 | 11.6 | 0 | 0 | 1 | 0 | )*1,25 | 0.1625 | 2 | 16483826 | 280 | 0 | 0 | 0 | 0 | 0 | 0 | 0 | 0
127 | 16483827 | 16483816 | 15249073 | 1 | 1 | 1 | 2 | 91.14.02-001 | ФСЭМ-2001, 91.14.02-001, приказ Минстроя России №1039/пр от 30.12.2016г. | Автомобили бортовые, грузоподъемность до 5 т | 1368 | 1011 | маш.-ч | маш.-ч | 1 | 0.04 | 0 | 65.71 | 11.6 | 0 | 0 | 1 | 0 | )*1,25 | 0.05 | 2 | 16483827 | 281 | 0 | 0 | 0 | 0 | 0 | 0 | 0 | 0
127 | 16483828 | 16483816 | 15167286 | 1 | 1 | 1 | 3 | 01.7.03.01-0001 | ФССЦ-2001, 01.7.03.01-0001, приказ Минстроя России №1039/пр от 30.12.2016г. | Вода | 1339 | 1007 | м3 | м3 | 1 | 0.174 | 2.44 | 0 | 0 | 0 | 0 | 1 | 0 |  | 0.174 | 2 | 16483828 | 282 | 0 | 0 | 0 | 0 | 0 | 0 | 0 | 0
127 | 16483829 | 16483816 | 15172906 | 1 | 1 | 1 | 3 | 04.3.02.01-0415 | ФССЦ-2001, 04.3.02.01-0415, приказ Минстроя России №1039/пр от 30.12.2016г. | Смеси сухие для наливных полов, марка «Ветонит» 5000 | 1348 | 1009 | т | т | 1000 | 0.9 | 11381.57 | 0 | 0 | 0 | 0 | 1 | 0 |  | 0.9 | 2 | 16483829 | 283 | 0 | 0 | 0 | 0 | 0 | 0 | 0 | 0
127 | 16483830 | 16483816 | 15203485 | 1 | 1 | 1 | 3 | 14.4.01.02-0113 | ФССЦ-2001, 14.4.01.02-0113, приказ Минстроя России №1039/пр от 30.12.2016г. | Грунтовка акриловая НОРТЕКС-ГРУНТ | 1346 | 1009 | кг | кг | 1 | 30 | 15.25 | 0 | 0 | 0 | 0 | 1 | 0 |  | 30 | 2 | 16483830 | 284 | 0 | 0 | 0 | 0 | 0 | 0 | 0 | 0
128 | 16483832 | 16483831 | 15432356 | 1 | 1 | 1 | 1 | 1-100-27 |  | Рабочий среднего разряда 2.7 | 1191 | 1013 | чел.-ч. | чел.-ч. | 1 | 31.41 | 0 | 0 | 0 | 8.31 | 0 | 1 | 1 | )*1,15 | 36.1215 | 2 | 16483832 | 285 | 0 | 0 | 0 | 0 | 0 | 0 | 0 | 0
128 | 16483833 | 16483831 | 15430395 | 1 | 1 | 1 | 1 | 4-100-00 |  | Затраты труда машинистов | 1191 | 1013 | чел.-ч. | чел.-ч. | 1 | 0.82 | 0 | 0 | 0 | 0 | 0 | 1 | 2 | )*1,25 | 1.025 | 2 | 16483833 | 286 | 0 | 0 | 0 | 0 | 0 | 0 | 0 | 0
128 | 16483834 | 16483831 | 15247974 | 1 | 1 | 1 | 2 | 91.06.06-048 | ФСЭМ-2001, 91.06.06-048, приказ Минстроя России №1039/пр от 30.12.2016г. | Подъемники одномачтовые, грузоподъемность до 500 кг, высота подъема 45 м | 1368 | 1011 | маш.-ч | маш.-ч | 1 | 0.34 | 0 | 31.26 | 13.5 | 0 | 0 | 1 | 0 | )*1,25 | 0.425 | 2 | 16483834 | 287 | 0 | 0 | 0 | 0 | 0 | 0 | 0 | 0
128 | 16483835 | 16483831 | 15249073 | 1 | 1 | 1 | 2 | 91.14.02-001 | ФСЭМ-2001, 91.14.02-001, приказ Минстроя России №1039/пр от 30.12.2016г. | Автомобили бортовые, грузоподъемность до 5 т | 1368 | 1011 | маш.-ч | маш.-ч | 1 | 0.48 | 0 | 65.71 | 11.6 | 0 | 0 | 1 | 0 | )*1,25 | 0.6 | 2 | 16483835 | 288 | 0 | 0 | 0 | 0 | 0 | 0 | 0 | 0
128 | 16483836 | 16483831 | 15250178 | 1 | 1 | 1 | 2 | 91.21.22-193 | ФСЭМ-2001, 91.21.22-193, приказ Минстроя России №1039/пр от 30.12.2016г. | Машины для сварки линолеума | 1368 | 1011 | маш.-ч | маш.-ч | 1 | 5.3 | 0 | 3.4 | 0 | 0 | 0 | 1 | 0 | )*1,25 | 6.625 | 2 | 16483836 | 289 | 0 | 0 | 0 | 0 | 0 | 0 | 0 | 0
128 | 16483837 | 16483831 | 15162736 | 17 | 1 | 1 | 3 | 01.6.03.04 |  | Линолеум на теплозвукоизолирующей подоснове | 1327 | 1005 | м2 | м2 | 1 | 102 | 0 | 0 | 0 | 0 | 0 | 0 | 0 |  | 102 | 2 | 16483837 | 290 | 0 | 0 | 0 | 0 | 0 | 0 | 0 | 0
128 | 16483838 | 16483831 | 15162739 | 17 | 1 | 1 | 3 | 01.7.06.03 |  | Лента полимерная | 1308 | 1003 | 100 м | 100 м | 100 | 0.68 | 0 | 0 | 0 | 0 | 0 | 0 | 0 |  | 0.68 | 3 | -1 |  | 0 | 0 | 0 | 0 | 0 | 0 | 0 | 0
129 | 16483832 | 16483831 | 15432356 | 1 | 1 | 1 | 1 | 1-100-27 |  | Рабочий среднего разряда 2.7 | 1191 | 1013 | чел.-ч. | чел.-ч. | 1 | 31.41 | 0 | 0 | 0 | 8.31 | 0 | 1 | 1 | )*1,15 | 36.1215 | 2 | 16483832 | 292 | 0 | 0 | 0 | 0 | 0 | 0 | 0 | 0
129 | 16483833 | 16483831 | 15430395 | 1 | 1 | 1 | 1 | 4-100-00 |  | Затраты труда машинистов | 1191 | 1013 | чел.-ч. | чел.-ч. | 1 | 0.82 | 0 | 0 | 0 | 0 | 0 | 1 | 2 | )*1,25 | 1.025 | 2 | 16483833 | 293 | 0 | 0 | 0 | 0 | 0 | 0 | 0 | 0
129 | 16483834 | 16483831 | 15247974 | 1 | 1 | 1 | 2 | 91.06.06-048 | ФСЭМ-2001, 91.06.06-048, приказ Минстроя России №1039/пр от 30.12.2016г. | Подъемники одномачтовые, грузоподъемность до 500 кг, высота подъема 45 м | 1368 | 1011 | маш.-ч | маш.-ч | 1 | 0.34 | 0 | 31.26 | 13.5 | 0 | 0 | 1 | 0 | )*1,25 | 0.425 | 2 | 16483834 | 294 | 0 | 0 | 0 | 0 | 0 | 0 | 0 | 0
129 | 16483835 | 16483831 | 15249073 | 1 | 1 | 1 | 2 | 91.14.02-001 | ФСЭМ-2001, 91.14.02-001, приказ Минстроя России №1039/пр от 30.12.2016г. | Автомобили бортовые, грузоподъемность до 5 т | 1368 | 1011 | маш.-ч | маш.-ч | 1 | 0.48 | 0 | 65.71 | 11.6 | 0 | 0 | 1 | 0 | )*1,25 | 0.6 | 2 | 16483835 | 295 | 0 | 0 | 0 | 0 | 0 | 0 | 0 | 0
129 | 16483836 | 16483831 | 15250178 | 1 | 1 | 1 | 2 | 91.21.22-193 | ФСЭМ-2001, 91.21.22-193, приказ Минстроя России №1039/пр от 30.12.2016г. | Машины для сварки линолеума | 1368 | 1011 | маш.-ч | маш.-ч | 1 | 5.3 | 0 | 3.4 | 0 | 0 | 0 | 1 | 0 | )*1,25 | 6.625 | 2 | 16483836 | 296 | 0 | 0 | 0 | 0 | 0 | 0 | 0 | 0
129 | 16483837 | 16483831 | 15162736 | 17 | 1 | 1 | 3 | 01.6.03.04 |  | Линолеум на теплозвукоизолирующей подоснове | 1327 | 1005 | м2 | м2 | 1 | 102 | 0 | 0 | 0 | 0 | 0 | 0 | 0 |  | 102 | 2 | 16483837 | 297 | 0 | 0 | 0 | 0 | 0 | 0 | 0 | 0
129 | 16483838 | 16483831 | 15162739 | 17 | 1 | 1 | 3 | 01.7.06.03 |  | Лента полимерная | 1308 | 1003 | 100 м | 100 м | 100 | 0.68 | 0 | 0 | 0 | 0 | 0 | 0 | 0 |  | 0.68 | 3 | -1 |  | 0 | 0 | 0 | 0 | 0 | 0 | 0 | 0
134 | 16483862 | 16483843 | 15438286 | 1 | 1 | 1 | 1 | 1-100-36 |  | Рабочий среднего разряда 3.6 | 1191 | 1013 | чел.-ч. | чел.-ч. | 1 | 6.68 | 0 | 0 | 0 | 9.18 | 0 | 1 | 1 | )*1,15 | 7.682 | 2 | 16483862 | 299 | 0 | 0 | 0 | 0 | 0 | 0 | 0 | 0
134 | 16483863 | 16483843 | 15430395 | 1 | 1 | 1 | 1 | 4-100-00 |  | Затраты труда машинистов | 1191 | 1013 | чел.-ч. | чел.-ч. | 1 | 0.04 | 0 | 0 | 0 | 0 | 0 | 1 | 2 | )*1,25 | 0.05 | 2 | 16483863 | 300 | 0 | 0 | 0 | 0 | 0 | 0 | 0 | 0
134 | 16483864 | 16483843 | 15247974 | 1 | 1 | 1 | 2 | 91.06.06-048 | ФСЭМ-2001, 91.06.06-048, приказ Минстроя России №1039/пр от 30.12.2016г. | Подъемники одномачтовые, грузоподъемность до 500 кг, высота подъема 45 м | 1368 | 1011 | маш.-ч | маш.-ч | 1 | 0.005 | 0 | 31.26 | 13.5 | 0 | 0 | 1 | 0 | )*1,25 | 0.00625 | 2 | 16483864 | 301 | 0 | 0 | 0 | 0 | 0 | 0 | 0 | 0
134 | 16483865 | 16483843 | 15249073 | 1 | 1 | 1 | 2 | 91.14.02-001 | ФСЭМ-2001, 91.14.02-001, приказ Минстроя России №1039/пр от 30.12.2016г. | Автомобили бортовые, грузоподъемность до 5 т | 1368 | 1011 | маш.-ч | маш.-ч | 1 | 0.03 | 0 | 65.71 | 11.6 | 0 | 0 | 1 | 0 | )*1,25 | 0.0375 | 2 | 16483865 | 302 | 0 | 0 | 0 | 0 | 0 | 0 | 0 | 0
134 | 16483866 | 16483843 | 15169972 | 1 | 1 | 1 | 3 | 01.7.15.04-0048 | ФССЦ-2001, 01.7.15.04-0048, приказ Минстроя России №1039/пр от 30.12.2016г. | Винты самонарезающие остроконечные длиной 35 мм | 1355 | 1010 | 100 шт. | 100 шт. | 100 | 2.63 | 12 | 0 | 0 | 0 | 0 | 1 | 0 |  | 2.63 | 2 | 16483866 | 303 | 0 | 0 | 0 | 0 | 0 | 0 | 0 | 0
134 | 16483867 | 16483843 | 15170075 | 1 | 1 | 1 | 3 | 01.7.15.07-0021 | ФССЦ-2001, 01.7.15.07-0021, приказ Минстроя России №1039/пр от 30.12.2016г. | Дюбели распорные полиэтиленовые 6х30 мм | 1356 | 1010 | 1000 шт. | 1000 шт. | 1000 | 0.263 | 160 | 0 | 0 | 0 | 0 | 1 | 0 |  | 0.263 | 2 | 16483867 | 304 | 0 | 0 | 0 | 0 | 0 | 0 | 0 | 0
134 | 16483868 | 16483843 | 15162756 | 17 | 1 | 1 | 3 | 11.3.03.06 |  | Плинтуса для полов пластиковые | 1301 | 1003 | м | м | 1 | 101 | 0 | 0 | 0 | 0 | 0 | 0 | 0 |  | 101 | 2 | 16483868 | 305 | 0 | 0 | 0 | 0 | 0 | 0 | 0 | 0
134 | 16483869 | 16483843 | 15162763 | 17 | 1 | 1 | 3 | 11.3.03.14 |  | Уголок наружный для пластикового плинтуса | 1354 | 1010 | шт. | шт. | 1 | 7 | 0 | 0 | 0 | 0 | 0 | 0 | 0 |  | 7 | 2 | 16483869 | 307 | 0 | 0 | 0 | 0 | 0 | 0 | 0 | 0
134 | 16483870 | 16483843 | 15162762 | 17 | 1 | 1 | 3 | 11.3.03.14 |  | Уголок внутренний для пластикового плинтуса | 1354 | 1010 | шт. | шт. | 1 | 7 | 0 | 0 | 0 | 0 | 0 | 0 | 0 |  | 7 | 2 | 16483870 | 308 | 0 | 0 | 0 | 0 | 0 | 0 | 0 | 0
134 | 16483871 | 16483843 | 15162761 | 17 | 1 | 1 | 3 | 11.3.03.14 |  | Соединитель для пластикового плинтуса | 1354 | 1010 | шт. | шт. | 1 | 40 | 0 | 0 | 0 | 0 | 0 | 0 | 0 |  | 40 | 2 | 16483871 | 309 | 0 | 0 | 0 | 0 | 0 | 0 | 0 | 0
134 | 16483872 | 16483843 | 15162759 | 17 | 1 | 1 | 3 | 11.3.03.14 |  | Заглушка торцевая для пластикового плинтуса левая | 1354 | 1010 | шт. | шт. | 1 | 8 | 0 | 0 | 0 | 0 | 0 | 0 | 0 |  | 8 | 2 | 16483872 | 310 | 0 | 0 | 0 | 0 | 0 | 0 | 0 | 0
134 | 16483873 | 16483843 | 15162760 | 17 | 1 | 1 | 3 | 11.3.03.14 |  | Заглушка торцевая для пластикового плинтуса правая | 1354 | 1010 | шт. | шт. | 1 | 8 | 0 | 0 | 0 | 0 | 0 | 0 | 0 |  | 8 | 2 | 16483873 | 311 | 0 | 0 | 0 | 0 | 0 | 0 | 0 | 0
135 | 16483862 | 16483843 | 15438286 | 1 | 1 | 1 | 1 | 1-100-36 |  | Рабочий среднего разряда 3.6 | 1191 | 1013 | чел.-ч. | чел.-ч. | 1 | 6.68 | 0 | 0 | 0 | 9.18 | 0 | 1 | 1 | )*1,15 | 7.682 | 2 | 16483862 | 317 | 0 | 0 | 0 | 0 | 0 | 0 | 0 | 0
135 | 16483863 | 16483843 | 15430395 | 1 | 1 | 1 | 1 | 4-100-00 |  | Затраты труда машинистов | 1191 | 1013 | чел.-ч. | чел.-ч. | 1 | 0.04 | 0 | 0 | 0 | 0 | 0 | 1 | 2 | )*1,25 | 0.05 | 2 | 16483863 | 318 | 0 | 0 | 0 | 0 | 0 | 0 | 0 | 0
135 | 16483864 | 16483843 | 15247974 | 1 | 1 | 1 | 2 | 91.06.06-048 | ФСЭМ-2001, 91.06.06-048, приказ Минстроя России №1039/пр от 30.12.2016г. | Подъемники одномачтовые, грузоподъемность до 500 кг, высота подъема 45 м | 1368 | 1011 | маш.-ч | маш.-ч | 1 | 0.005 | 0 | 31.26 | 13.5 | 0 | 0 | 1 | 0 | )*1,25 | 0.00625 | 2 | 16483864 | 319 | 0 | 0 | 0 | 0 | 0 | 0 | 0 | 0
135 | 16483865 | 16483843 | 15249073 | 1 | 1 | 1 | 2 | 91.14.02-001 | ФСЭМ-2001, 91.14.02-001, приказ Минстроя России №1039/пр от 30.12.2016г. | Автомобили бортовые, грузоподъемность до 5 т | 1368 | 1011 | маш.-ч | маш.-ч | 1 | 0.03 | 0 | 65.71 | 11.6 | 0 | 0 | 1 | 0 | )*1,25 | 0.0375 | 2 | 16483865 | 320 | 0 | 0 | 0 | 0 | 0 | 0 | 0 | 0
135 | 16483866 | 16483843 | 15169972 | 1 | 1 | 1 | 3 | 01.7.15.04-0048 | ФССЦ-2001, 01.7.15.04-0048, приказ Минстроя России №1039/пр от 30.12.2016г. | Винты самонарезающие остроконечные длиной 35 мм | 1355 | 1010 | 100 шт. | 100 шт. | 100 | 2.63 | 12 | 0 | 0 | 0 | 0 | 1 | 0 |  | 2.63 | 2 | 16483866 | 321 | 0 | 0 | 0 | 0 | 0 | 0 | 0 | 0
135 | 16483867 | 16483843 | 15170075 | 1 | 1 | 1 | 3 | 01.7.15.07-0021 | ФССЦ-2001, 01.7.15.07-0021, приказ Минстроя России №1039/пр от 30.12.2016г. | Дюбели распорные полиэтиленовые 6х30 мм | 1356 | 1010 | 1000 шт. | 1000 шт. | 1000 | 0.263 | 160 | 0 | 0 | 0 | 0 | 1 | 0 |  | 0.263 | 2 | 16483867 | 322 | 0 | 0 | 0 | 0 | 0 | 0 | 0 | 0
135 | 16483868 | 16483843 | 15162756 | 17 | 1 | 1 | 3 | 11.3.03.06 |  | Плинтуса для полов пластиковые | 1301 | 1003 | м | м | 1 | 101 | 0 | 0 | 0 | 0 | 0 | 0 | 0 |  | 101 | 2 | 16483868 | 323 | 0 | 0 | 0 | 0 | 0 | 0 | 0 | 0
135 | 16483869 | 16483843 | 15162763 | 17 | 1 | 1 | 3 | 11.3.03.14 |  | Уголок наружный для пластикового плинтуса | 1354 | 1010 | шт. | шт. | 1 | 7 | 0 | 0 | 0 | 0 | 0 | 0 | 0 |  | 7 | 2 | 16483869 | 325 | 0 | 0 | 0 | 0 | 0 | 0 | 0 | 0
135 | 16483870 | 16483843 | 15162762 | 17 | 1 | 1 | 3 | 11.3.03.14 |  | Уголок внутренний для пластикового плинтуса | 1354 | 1010 | шт. | шт. | 1 | 7 | 0 | 0 | 0 | 0 | 0 | 0 | 0 |  | 7 | 2 | 16483870 | 326 | 0 | 0 | 0 | 0 | 0 | 0 | 0 | 0
135 | 16483871 | 16483843 | 15162761 | 17 | 1 | 1 | 3 | 11.3.03.14 |  | Соединитель для пластикового плинтуса | 1354 | 1010 | шт. | шт. | 1 | 40 | 0 | 0 | 0 | 0 | 0 | 0 | 0 |  | 40 | 2 | 16483871 | 327 | 0 | 0 | 0 | 0 | 0 | 0 | 0 | 0
135 | 16483872 | 16483843 | 15162759 | 17 | 1 | 1 | 3 | 11.3.03.14 |  | Заглушка торцевая для пластикового плинтуса левая | 1354 | 1010 | шт. | шт. | 1 | 8 | 0 | 0 | 0 | 0 | 0 | 0 | 0 |  | 8 | 2 | 16483872 | 328 | 0 | 0 | 0 | 0 | 0 | 0 | 0 | 0
135 | 16483873 | 16483843 | 15162760 | 17 | 1 | 1 | 3 | 11.3.03.14 |  | Заглушка торцевая для пластикового плинтуса правая | 1354 | 1010 | шт. | шт. | 1 | 8 | 0 | 0 | 0 | 0 | 0 | 0 | 0 |  | 8 | 2 | 16483873 | 329 | 0 | 0 | 0 | 0 | 0 | 0 | 0 | 0
160 | 16485011 | 16485010 | 15430397 | 1 | 1 | 1 | 1 | 1-100-38 |  | Рабочий среднего разряда 3.8 | 1191 | 1013 | чел.-ч. | чел.-ч. | 1 | 102.46 | 0 | 0 | 0 | 9.4 | 0 | 1 | 1 |  | 102.46 | 2 | 16485011 | 335 | 0 | 0 | 0 | 0 | 0 | 0 | 0 | 0
160 | 16485012 | 16485010 | 15430395 | 1 | 1 | 1 | 1 | 4-100-00 |  | Затраты труда машинистов | 1191 | 1013 | чел.-ч. | чел.-ч. | 1 | 5.34 | 0 | 0 | 0 | 0 | 0 | 1 | 2 |  | 5.34 | 2 | 16485012 | 336 | 0 | 0 | 0 | 0 | 0 | 0 | 0 | 0
160 | 16485013 | 16485010 | 15247974 | 1 | 1 | 1 | 2 | 91.06.06-048 | ФСЭМ-2001, 91.06.06-048, приказ Минстроя России №1039/пр от 30.12.2016г. | Подъемники одномачтовые, грузоподъемность до 500 кг, высота подъема 45 м | 1368 | 1011 | маш.-ч | маш.-ч | 1 | 0.76 | 0 | 31.26 | 13.5 | 0 | 0 | 1 | 0 |  | 0.76 | 2 | 16485013 | 337 | 0 | 0 | 0 | 0 | 0 | 0 | 0 | 0
160 | 16485014 | 16485010 | 15249073 | 1 | 1 | 1 | 2 | 91.14.02-001 | ФСЭМ-2001, 91.14.02-001, приказ Минстроя России №1039/пр от 30.12.2016г. | Автомобили бортовые, грузоподъемность до 5 т | 1368 | 1011 | маш.-ч | маш.-ч | 1 | 4.58 | 0 | 65.71 | 11.6 | 0 | 0 | 1 | 0 |  | 4.58 | 2 | 16485014 | 338 | 0 | 0 | 0 | 0 | 0 | 0 | 0 | 0
160 | 16485015 | 16485010 | 15167143 | 1 | 1 | 1 | 3 | 01.6.04.02-0011 | ФССЦ-2001, 01.6.04.02-0011, приказ Минстроя России №1039/пр от 30.12.2016г. | Панели потолочные с комплектующими «Армстронг» | 1327 | 1005 | м2 | м2 | 1 | 103 | 51.8 | 0 | 0 | 0 | 0 | 1 | 0 |  | 103 | 2 | 16485015 | 339 | 0 | 0 | 0 | 0 | 0 | 0 | 0 | 0
161 | 16485011 | 16485010 | 15430397 | 1 | 1 | 1 | 1 | 1-100-38 |  | Рабочий среднего разряда 3.8 | 1191 | 1013 | чел.-ч. | чел.-ч. | 1 | 102.46 | 0 | 0 | 0 | 9.4 | 0 | 1 | 1 |  | 102.46 | 2 | 16485011 | 340 | 0 | 0 | 0 | 0 | 0 | 0 | 0 | 0
161 | 16485012 | 16485010 | 15430395 | 1 | 1 | 1 | 1 | 4-100-00 |  | Затраты труда машинистов | 1191 | 1013 | чел.-ч. | чел.-ч. | 1 | 5.34 | 0 | 0 | 0 | 0 | 0 | 1 | 2 |  | 5.34 | 2 | 16485012 | 341 | 0 | 0 | 0 | 0 | 0 | 0 | 0 | 0
161 | 16485013 | 16485010 | 15247974 | 1 | 1 | 1 | 2 | 91.06.06-048 | ФСЭМ-2001, 91.06.06-048, приказ Минстроя России №1039/пр от 30.12.2016г. | Подъемники одномачтовые, грузоподъемность до 500 кг, высота подъема 45 м | 1368 | 1011 | маш.-ч | маш.-ч | 1 | 0.76 | 0 | 31.26 | 13.5 | 0 | 0 | 1 | 0 |  | 0.76 | 2 | 16485013 | 342 | 0 | 0 | 0 | 0 | 0 | 0 | 0 | 0
161 | 16485014 | 16485010 | 15249073 | 1 | 1 | 1 | 2 | 91.14.02-001 | ФСЭМ-2001, 91.14.02-001, приказ Минстроя России №1039/пр от 30.12.2016г. | Автомобили бортовые, грузоподъемность до 5 т | 1368 | 1011 | маш.-ч | маш.-ч | 1 | 4.58 | 0 | 65.71 | 11.6 | 0 | 0 | 1 | 0 |  | 4.58 | 2 | 16485014 | 343 | 0 | 0 | 0 | 0 | 0 | 0 | 0 | 0
161 | 16485015 | 16485010 | 15167143 | 1 | 1 | 1 | 3 | 01.6.04.02-0011 | ФССЦ-2001, 01.6.04.02-0011, приказ Минстроя России №1039/пр от 30.12.2016г. | Панели потолочные с комплектующими «Армстронг» | 1327 | 1005 | м2 | м2 | 1 | 103 | 51.8 | 0 | 0 | 0 | 0 | 1 | 0 |  | 103 | 2 | 16485015 | 344 | 0 | 0 | 0 | 0 | 0 | 0 | 0 | 0
162 | 16672886 | 16672885 | 15430767 | 1 | 1 | 1 | 1 | 1-100-30 |  | Рабочий среднего разряда 3 | 1191 | 1013 | чел.-ч. | чел.-ч. | 1 | 46.19 | 0 | 0 | 0 | 8.53 | 0 | 1 | 1 |  | 46.19 | 2 | 16672886 | 345 | 0 | 0 | 0 | 0 | 0 | 0 | 0 | 0
162 | 16672887 | 16672885 | 15430395 | 1 | 1 | 1 | 1 | 4-100-00 |  | Затраты труда машинистов | 1191 | 1013 | чел.-ч. | чел.-ч. | 1 | 0.01 | 0 | 0 | 0 | 0 | 0 | 1 | 2 |  | 0.01 | 2 | 16672887 | 346 | 0 | 0 | 0 | 0 | 0 | 0 | 0 | 0
162 | 16672888 | 16672885 | 15247974 | 1 | 1 | 1 | 2 | 91.06.06-048 | ФСЭМ-2001, 91.06.06-048, приказ Минстроя России №1039/пр от 30.12.2016г. | Подъемники одномачтовые, грузоподъемность до 500 кг, высота подъема 45 м | 1368 | 1011 | маш.-ч | маш.-ч | 1 | 0.01 | 0 | 31.26 | 13.5 | 0 | 0 | 1 | 0 |  | 0.01 | 2 | 16672888 | 347 | 0 | 0 | 0 | 0 | 0 | 0 | 0 | 0
162 | 16672889 | 16672885 | 15167286 | 1 | 1 | 1 | 3 | 01.7.03.01-0001 | ФССЦ-2001, 01.7.03.01-0001, приказ Минстроя России №1039/пр от 30.12.2016г. | Вода | 1339 | 1007 | м3 | м3 | 1 | 0.02 | 2.44 | 0 | 0 | 0 | 0 | 1 | 0 |  | 0.02 | 2 | 16672889 | 348 | 0 | 0 | 0 | 0 | 0 | 0 | 0 | 0
162 | 16672890 | 16672885 | 15164566 | 17 | 1 | 1 | 3 | 01.7.07.07 |  | Строительный мусор | 1348 | 1009 | т | т | 1000 | 0.07 | 0 | 0 | 0 | 0 | 0 | 0 | 0 |  | 0.07 | 3 | -1 |  | 0 | 0 | 0 | 0 | 0 | 0 | 0 | 0
162 | 16672891 | 16672885 | 15171982 | 1 | 1 | 1 | 3 | 03.1.01.01-0002 | ФССЦ-2001, 03.1.01.01-0002, приказ Минстроя России №1039/пр от 30.12.2016г. | Гипсовые вяжущие, марка Г3 | 1348 | 1009 | т | т | 1000 | 0.05 | 729.98 | 0 | 0 | 0 | 0 | 1 | 0 |  | 0.05 | 2 | 16672891 | 349 | 0 | 0 | 0 | 0 | 0 | 0 | 0 | 0
162 | 16672892 | 16672885 | 15163325 | 17 | 1 | 1 | 3 | 19.2.03.09 |  | Решетки жалюзийные | 1354 | 1010 | шт. | шт. | 1 | 100 | 0 | 0 | 0 | 0 | 0 | 0 | 0 |  | 100 | 3 | -1 |  | 0 | 0 | 0 | 0 | 0 | 0 | 0 | 0
163 | 16672886 | 16672885 | 15430767 | 1 | 1 | 1 | 1 | 1-100-30 |  | Рабочий среднего разряда 3 | 1191 | 1013 | чел.-ч. | чел.-ч. | 1 | 46.19 | 0 | 0 | 0 | 8.53 | 0 | 1 | 1 |  | 46.19 | 2 | 16672886 | 350 | 0 | 0 | 0 | 0 | 0 | 0 | 0 | 0
163 | 16672887 | 16672885 | 15430395 | 1 | 1 | 1 | 1 | 4-100-00 |  | Затраты труда машинистов | 1191 | 1013 | чел.-ч. | чел.-ч. | 1 | 0.01 | 0 | 0 | 0 | 0 | 0 | 1 | 2 |  | 0.01 | 2 | 16672887 | 351 | 0 | 0 | 0 | 0 | 0 | 0 | 0 | 0
163 | 16672888 | 16672885 | 15247974 | 1 | 1 | 1 | 2 | 91.06.06-048 | ФСЭМ-2001, 91.06.06-048, приказ Минстроя России №1039/пр от 30.12.2016г. | Подъемники одномачтовые, грузоподъемность до 500 кг, высота подъема 45 м | 1368 | 1011 | маш.-ч | маш.-ч | 1 | 0.01 | 0 | 31.26 | 13.5 | 0 | 0 | 1 | 0 |  | 0.01 | 2 | 16672888 | 352 | 0 | 0 | 0 | 0 | 0 | 0 | 0 | 0
163 | 16672889 | 16672885 | 15167286 | 1 | 1 | 1 | 3 | 01.7.03.01-0001 | ФССЦ-2001, 01.7.03.01-0001, приказ Минстроя России №1039/пр от 30.12.2016г. | Вода | 1339 | 1007 | м3 | м3 | 1 | 0.02 | 2.44 | 0 | 0 | 0 | 0 | 1 | 0 |  | 0.02 | 2 | 16672889 | 353 | 0 | 0 | 0 | 0 | 0 | 0 | 0 | 0
163 | 16672890 | 16672885 | 15164566 | 17 | 1 | 1 | 3 | 01.7.07.07 |  | Строительный мусор | 1348 | 1009 | т | т | 1000 | 0.07 | 0 | 0 | 0 | 0 | 0 | 0 | 0 |  | 0.07 | 3 | -1 |  | 0 | 0 | 0 | 0 | 0 | 0 | 0 | 0
163 | 16672891 | 16672885 | 15171982 | 1 | 1 | 1 | 3 | 03.1.01.01-0002 | ФССЦ-2001, 03.1.01.01-0002, приказ Минстроя России №1039/пр от 30.12.2016г. | Гипсовые вяжущие, марка Г3 | 1348 | 1009 | т | т | 1000 | 0.05 | 729.98 | 0 | 0 | 0 | 0 | 1 | 0 |  | 0.05 | 2 | 16672891 | 354 | 0 | 0 | 0 | 0 | 0 | 0 | 0 | 0
163 | 16672892 | 16672885 | 15163325 | 17 | 1 | 1 | 3 | 19.2.03.09 |  | Решетки жалюзийные | 1354 | 1010 | шт. | шт. | 1 | 100 | 0 | 0 | 0 | 0 | 0 | 0 | 0 |  | 100 | 3 | -1 |  | 0 | 0 | 0 | 0 | 0 | 0 | 0 | 0
206 | 16672795 | 16672794 | 15446300 | 1 | 1 | 1 | 1 | 1-100-42 |  | Рабочий среднего разряда 4.2 | 1191 | 1013 | чел.-ч. | чел.-ч. | 1 | 2.56 | 0 | 0 | 0 | 9.92 | 0 | 1 | 1 | )*0,6 | 1.536 | 2 | 16672795 | 355 | 0 | 0 | 0 | 0 | 0 | 0 | 0 | 0
206 | 16672796 | 16672794 | 15430395 | 1 | 1 | 1 | 1 | 4-100-00 |  | Затраты труда машинистов | 1191 | 1013 | чел.-ч. | чел.-ч. | 1 | 0.02 | 0 | 0 | 0 | 0 | 0 | 1 | 2 | )*0,6 | 0.012 | 2 | 16672796 | 356 | 0 | 0 | 0 | 0 | 0 | 0 | 0 | 0
206 | 16672797 | 16672794 | 15247680 | 1 | 1 | 1 | 2 | 91.05.05-014 | ФСЭМ-2001, 91.05.05-014, приказ Минстроя России №1039/пр от 30.12.2016г. | Краны на автомобильном ходу, грузоподъемность 10 т | 1368 | 1011 | маш.-ч | маш.-ч | 1 | 0.01 | 0 | 111.99 | 13.5 | 0 | 0 | 1 | 0 | )*0,6 | 0.006 | 2 | 16672797 | 357 | 0 | 0 | 0 | 0 | 0 | 0 | 0 | 0
206 | 16672798 | 16672794 | 15249073 | 1 | 1 | 1 | 2 | 91.14.02-001 | ФСЭМ-2001, 91.14.02-001, приказ Минстроя России №1039/пр от 30.12.2016г. | Автомобили бортовые, грузоподъемность до 5 т | 1368 | 1011 | маш.-ч | маш.-ч | 1 | 0.01 | 0 | 65.71 | 11.6 | 0 | 0 | 1 | 0 | )*0,6 | 0.006 | 2 | 16672798 | 358 | 0 | 0 | 0 | 0 | 0 | 0 | 0 | 0
206 | 16672799 | 16672794 | 15167588 | 1 | 1 | 1 | 3 | 01.7.06.05-0041 | ФССЦ-2001, 01.7.06.05-0041, приказ Минстроя России №1039/пр от 30.12.2016г. | Лента изоляционная прорезиненная односторонняя ширина 20 мм, толщина 0,25-0,35 мм | 1346 | 1009 | кг | кг | 1 | 0.016 | 30.4 | 0 | 0 | 0 | 0 | 1 | 0 | )*0 | 0 | 2 | 16672799 | 359 | 0 | 0 | 0 | 0 | 0 | 0 | 0 | 0
206 | 16672800 | 16672794 | 15170074 | 1 | 1 | 1 | 3 | 01.7.15.07-0014 | ФССЦ-2001, 01.7.15.07-0014, приказ Минстроя России №1039/пр от 30.12.2016г. | Дюбели распорные полипропиленовые | 1355 | 1010 | 100 шт. | 100 шт. | 100 | 0.041 | 86 | 0 | 0 | 0 | 0 | 1 | 0 | )*0 | 0 | 2 | 16672800 | 360 | 0 | 0 | 0 | 0 | 0 | 0 | 0 | 0
206 | 16672801 | 16672794 | 15203834 | 1 | 1 | 1 | 3 | 14.4.02.09-0001 | ФССЦ-2001, 14.4.02.09-0001, приказ Минстроя России №1039/пр от 30.12.2016г. | Краска | 1346 | 1009 | кг | кг | 1 | 0.1 | 28.6 | 0 | 0 | 0 | 0 | 1 | 0 | )*0 | 0 | 2 | 16672801 | 361 | 0 | 0 | 0 | 0 | 0 | 0 | 0 | 0
206 | 16672802 | 16672794 | 15217463 | 1 | 1 | 1 | 3 | 20.1.02.23-0082 | ФССЦ-2001, 20.1.02.23-0082, приказ Минстроя России №1039/пр от 30.12.2016г. | Перемычки гибкие, тип ПГС-50 | 1358 | 1010 | 10 шт. | 10 шт. | 10 | 0.1 | 39 | 0 | 0 | 0 | 0 | 1 | 0 | )*0 | 0 | 2 | 16672802 | 362 | 0 | 0 | 0 | 0 | 0 | 0 | 0 | 0
206 | 16672803 | 16672794 | 15217585 | 1 | 1 | 1 | 3 | 20.2.02.01-0019 | ФССЦ-2001, 20.2.02.01-0019, приказ Минстроя России №1039/пр от 30.12.2016г. | Втулки изолирующие | 1356 | 1010 | 1000 шт. | 1000 шт. | 1000 | 0.021 | 270 | 0 | 0 | 0 | 0 | 1 | 0 | )*0 | 0 | 2 | 16672803 | 363 | 0 | 0 | 0 | 0 | 0 | 0 | 0 | 0
206 | 16672804 | 16672794 | 15221284 | 1 | 1 | 1 | 3 | 20.5.04.09-0001 | ФССЦ-2001, 20.5.04.09-0001, приказ Минстроя России №1039/пр от 30.12.2016г. | Сжимы ответвительные | 1355 | 1010 | 100 шт. | 100 шт. | 100 | 0.041 | 528 | 0 | 0 | 0 | 0 | 1 | 0 | )*0 | 0 | 2 | 16672804 | 364 | 0 | 0 | 0 | 0 | 0 | 0 | 0 | 0
206 | 16672805 | 16672794 | 15233312 | 1 | 1 | 1 | 3 | 24.3.01.01-0002 | ФССЦ-2001, 24.3.01.01-0002, приказ Минстроя России №1039/пр от 30.12.2016г. | Трубка полихлорвиниловая | 1346 | 1009 | кг | кг | 1 | 0.124 | 35.7 | 0 | 0 | 0 | 0 | 1 | 0 | )*0 | 0 | 2 | 16672805 | 365 | 0 | 0 | 0 | 0 | 0 | 0 | 0 | 0
206 | 16672806 | 16672794 | 15164559 | 17 | 1 | 1 | 3 | 999-9950 |  | Вспомогательные ненормируемые материалы (2% от ОЗП) | 1374 | 1013 | РУБ | РУБ | 1 | 0.51 | 1 | 0 | 0 | 0 | 0 | 1 | 0 | )*0 | 0 | 2 | 16672806 | 366 | 0 | 0 | 0 | 0 | 0 | 0 | 0 | 0
207 | 16672795 | 16672794 | 15446300 | 1 | 1 | 1 | 1 | 1-100-42 |  | Рабочий среднего разряда 4.2 | 1191 | 1013 | чел.-ч. | чел.-ч. | 1 | 2.56 | 0 | 0 | 0 | 9.92 | 0 | 1 | 1 | )*0,6 | 1.536 | 2 | 16672795 | 367 | 0 | 0 | 0 | 0 | 0 | 0 | 0 | 0
207 | 16672796 | 16672794 | 15430395 | 1 | 1 | 1 | 1 | 4-100-00 |  | Затраты труда машинистов | 1191 | 1013 | чел.-ч. | чел.-ч. | 1 | 0.02 | 0 | 0 | 0 | 0 | 0 | 1 | 2 | )*0,6 | 0.012 | 2 | 16672796 | 368 | 0 | 0 | 0 | 0 | 0 | 0 | 0 | 0
207 | 16672797 | 16672794 | 15247680 | 1 | 1 | 1 | 2 | 91.05.05-014 | ФСЭМ-2001, 91.05.05-014, приказ Минстроя России №1039/пр от 30.12.2016г. | Краны на автомобильном ходу, грузоподъемность 10 т | 1368 | 1011 | маш.-ч | маш.-ч | 1 | 0.01 | 0 | 111.99 | 13.5 | 0 | 0 | 1 | 0 | )*0,6 | 0.006 | 2 | 16672797 | 369 | 0 | 0 | 0 | 0 | 0 | 0 | 0 | 0
207 | 16672798 | 16672794 | 15249073 | 1 | 1 | 1 | 2 | 91.14.02-001 | ФСЭМ-2001, 91.14.02-001, приказ Минстроя России №1039/пр от 30.12.2016г. | Автомобили бортовые, грузоподъемность до 5 т | 1368 | 1011 | маш.-ч | маш.-ч | 1 | 0.01 | 0 | 65.71 | 11.6 | 0 | 0 | 1 | 0 | )*0,6 | 0.006 | 2 | 16672798 | 370 | 0 | 0 | 0 | 0 | 0 | 0 | 0 | 0
207 | 16672799 | 16672794 | 15167588 | 1 | 1 | 1 | 3 | 01.7.06.05-0041 | ФССЦ-2001, 01.7.06.05-0041, приказ Минстроя России №1039/пр от 30.12.2016г. | Лента изоляционная прорезиненная односторонняя ширина 20 мм, толщина 0,25-0,35 мм | 1346 | 1009 | кг | кг | 1 | 0.016 | 30.4 | 0 | 0 | 0 | 0 | 1 | 0 | )*0 | 0 | 2 | 16672799 | 371 | 0 | 0 | 0 | 0 | 0 | 0 | 0 | 0
207 | 16672800 | 16672794 | 15170074 | 1 | 1 | 1 | 3 | 01.7.15.07-0014 | ФССЦ-2001, 01.7.15.07-0014, приказ Минстроя России №1039/пр от 30.12.2016г. | Дюбели распорные полипропиленовые | 1355 | 1010 | 100 шт. | 100 шт. | 100 | 0.041 | 86 | 0 | 0 | 0 | 0 | 1 | 0 | )*0 | 0 | 2 | 16672800 | 372 | 0 | 0 | 0 | 0 | 0 | 0 | 0 | 0
207 | 16672801 | 16672794 | 15203834 | 1 | 1 | 1 | 3 | 14.4.02.09-0001 | ФССЦ-2001, 14.4.02.09-0001, приказ Минстроя России №1039/пр от 30.12.2016г. | Краска | 1346 | 1009 | кг | кг | 1 | 0.1 | 28.6 | 0 | 0 | 0 | 0 | 1 | 0 | )*0 | 0 | 2 | 16672801 | 373 | 0 | 0 | 0 | 0 | 0 | 0 | 0 | 0
207 | 16672802 | 16672794 | 15217463 | 1 | 1 | 1 | 3 | 20.1.02.23-0082 | ФССЦ-2001, 20.1.02.23-0082, приказ Минстроя России №1039/пр от 30.12.2016г. | Перемычки гибкие, тип ПГС-50 | 1358 | 1010 | 10 шт. | 10 шт. | 10 | 0.1 | 39 | 0 | 0 | 0 | 0 | 1 | 0 | )*0 | 0 | 2 | 16672802 | 374 | 0 | 0 | 0 | 0 | 0 | 0 | 0 | 0
207 | 16672803 | 16672794 | 15217585 | 1 | 1 | 1 | 3 | 20.2.02.01-0019 | ФССЦ-2001, 20.2.02.01-0019, приказ Минстроя России №1039/пр от 30.12.2016г. | Втулки изолирующие | 1356 | 1010 | 1000 шт. | 1000 шт. | 1000 | 0.021 | 270 | 0 | 0 | 0 | 0 | 1 | 0 | )*0 | 0 | 2 | 16672803 | 375 | 0 | 0 | 0 | 0 | 0 | 0 | 0 | 0
207 | 16672804 | 16672794 | 15221284 | 1 | 1 | 1 | 3 | 20.5.04.09-0001 | ФССЦ-2001, 20.5.04.09-0001, приказ Минстроя России №1039/пр от 30.12.2016г. | Сжимы ответвительные | 1355 | 1010 | 100 шт. | 100 шт. | 100 | 0.041 | 528 | 0 | 0 | 0 | 0 | 1 | 0 | )*0 | 0 | 2 | 16672804 | 376 | 0 | 0 | 0 | 0 | 0 | 0 | 0 | 0
207 | 16672805 | 16672794 | 15233312 | 1 | 1 | 1 | 3 | 24.3.01.01-0002 | ФССЦ-2001, 24.3.01.01-0002, приказ Минстроя России №1039/пр от 30.12.2016г. | Трубка полихлорвиниловая | 1346 | 1009 | кг | кг | 1 | 0.124 | 35.7 | 0 | 0 | 0 | 0 | 1 | 0 | )*0 | 0 | 2 | 16672805 | 377 | 0 | 0 | 0 | 0 | 0 | 0 | 0 | 0
207 | 16672806 | 16672794 | 15164559 | 17 | 1 | 1 | 3 | 999-9950 |  | Вспомогательные ненормируемые материалы (2% от ОЗП) | 1374 | 1013 | РУБ | РУБ | 1 | 0.51 | 1 | 0 | 0 | 0 | 0 | 1 | 0 | )*0 | 0 | 2 | 16672806 | 378 | 0 | 0 | 0 | 0 | 0 | 0 | 0 | 0
208 | 16484016 | 16484015 | 15430517 | 1 | 1 | 1 | 1 | 1-100-20 |  | Рабочий среднего разряда 2 | 1191 | 1013 | чел.-ч. | чел.-ч. | 1 | 9.64 | 0 | 0 | 0 | 7.8 | 0 | 1 | 1 |  | 9.64 | 2 | 16484016 | 379 | 0 | 0 | 0 | 0 | 0 | 0 | 0 | 0
208 | 16484017 | 16484015 | 15430395 | 1 | 1 | 1 | 1 | 4-100-00 |  | Затраты труда машинистов | 1191 | 1013 | чел.-ч. | чел.-ч. | 1 | 0.01 | 0 | 0 | 0 | 0 | 0 | 1 | 2 |  | 0.01 | 2 | 16484017 | 380 | 0 | 0 | 0 | 0 | 0 | 0 | 0 | 0
208 | 16484018 | 16484015 | 15247974 | 1 | 1 | 1 | 2 | 91.06.06-048 | ФСЭМ-2001, 91.06.06-048, приказ Минстроя России №1039/пр от 30.12.2016г. | Подъемники одномачтовые, грузоподъемность до 500 кг, высота подъема 45 м | 1368 | 1011 | маш.-ч | маш.-ч | 1 | 0.01 | 0 | 31.26 | 13.5 | 0 | 0 | 1 | 0 |  | 0.01 | 2 | 16484018 | 381 | 0 | 0 | 0 | 0 | 0 | 0 | 0 | 0
209 | 16484016 | 16484015 | 15430517 | 1 | 1 | 1 | 1 | 1-100-20 |  | Рабочий среднего разряда 2 | 1191 | 1013 | чел.-ч. | чел.-ч. | 1 | 9.64 | 0 | 0 | 0 | 7.8 | 0 | 1 | 1 |  | 9.64 | 2 | 16484016 | 382 | 0 | 0 | 0 | 0 | 0 | 0 | 0 | 0
209 | 16484017 | 16484015 | 15430395 | 1 | 1 | 1 | 1 | 4-100-00 |  | Затраты труда машинистов | 1191 | 1013 | чел.-ч. | чел.-ч. | 1 | 0.01 | 0 | 0 | 0 | 0 | 0 | 1 | 2 |  | 0.01 | 2 | 16484017 | 383 | 0 | 0 | 0 | 0 | 0 | 0 | 0 | 0
209 | 16484018 | 16484015 | 15247974 | 1 | 1 | 1 | 2 | 91.06.06-048 | ФСЭМ-2001, 91.06.06-048, приказ Минстроя России №1039/пр от 30.12.2016г. | Подъемники одномачтовые, грузоподъемность до 500 кг, высота подъема 45 м | 1368 | 1011 | маш.-ч | маш.-ч | 1 | 0.01 | 0 | 31.26 | 13.5 | 0 | 0 | 1 | 0 |  | 0.01 | 2 | 16484018 | 384 | 0 | 0 | 0 | 0 | 0 | 0 | 0 | 0
210 | 16484026 | 16484019 | 15435721 | 1 | 1 | 1 | 1 | 1-100-39 |  | Рабочий среднего разряда 3.9 | 1191 | 1013 | чел.-ч. | чел.-ч. | 1 | 20.33 | 0 | 0 | 0 | 9.51 | 0 | 1 | 1 | )*0,3 | 6.099 | 2 | 16484026 | 385 | 0 | 0 | 0 | 0 | 0 | 0 | 0 | 0
210 | 16484027 | 16484019 | 15430395 | 1 | 1 | 1 | 1 | 4-100-00 |  | Затраты труда машинистов | 1191 | 1013 | чел.-ч. | чел.-ч. | 1 | 0.01 | 0 | 0 | 0 | 0 | 0 | 1 | 2 | )*0,3 | 0.003 | 2 | 16484027 | 386 | 0 | 0 | 0 | 0 | 0 | 0 | 0 | 0
210 | 16484028 | 16484019 | 15247974 | 1 | 1 | 1 | 2 | 91.06.06-048 | ФСЭМ-2001, 91.06.06-048, приказ Минстроя России №1039/пр от 30.12.2016г. | Подъемники одномачтовые, грузоподъемность до 500 кг, высота подъема 45 м | 1368 | 1011 | маш.-ч | маш.-ч | 1 | 0.01 | 0 | 31.26 | 13.5 | 0 | 0 | 1 | 0 | )*0,3 | 0.003 | 2 | 16484028 | 387 | 0 | 0 | 0 | 0 | 0 | 0 | 0 | 0
210 | 16484029 | 16484019 | 15170076 | 1 | 1 | 1 | 3 | 01.7.15.07-0022 | ФССЦ-2001, 01.7.15.07-0022, приказ Минстроя России №1039/пр от 30.12.2016г. | Дюбели распорные полиэтиленовые 6х40 мм | 1356 | 1010 | 1000 шт. | 1000 шт. | 1000 | 0.4 | 180 | 0 | 0 | 0 | 0 | 1 | 0 | )*0 | 0 | 2 | 16484029 | 388 | 0 | 0 | 0 | 0 | 0 | 0 | 0 | 0
210 | 16484030 | 16484019 | 15170438 | 1 | 1 | 1 | 3 | 01.7.15.14-0165 | ФССЦ-2001, 01.7.15.14-0165, приказ Минстроя России №1039/пр от 30.12.2016г. | Шурупы с полукруглой головкой 4x40 мм | 1348 | 1009 | т | т | 1000 | 0.0014 | 12430 | 0 | 0 | 0 | 0 | 1 | 0 | )*0 | 0 | 2 | 16484030 | 389 | 0 | 0 | 0 | 0 | 0 | 0 | 0 | 0
210 | 16484031 | 16484019 | 15164559 | 17 | 1 | 1 | 3 | 999-9950 |  | Вспомогательные ненормируемые материалы (2% от ОЗП) | 1374 | 1013 | РУБ | РУБ | 1 | 3.87 | 1 | 0 | 0 | 0 | 0 | 1 | 0 | )*0 | 0 | 2 | 16484031 | 390 | 0 | 0 | 0 | 0 | 0 | 0 | 0 | 0
211 | 16484026 | 16484019 | 15435721 | 1 | 1 | 1 | 1 | 1-100-39 |  | Рабочий среднего разряда 3.9 | 1191 | 1013 | чел.-ч. | чел.-ч. | 1 | 20.33 | 0 | 0 | 0 | 9.51 | 0 | 1 | 1 | )*0,3 | 6.099 | 2 | 16484026 | 391 | 0 | 0 | 0 | 0 | 0 | 0 | 0 | 0
211 | 16484027 | 16484019 | 15430395 | 1 | 1 | 1 | 1 | 4-100-00 |  | Затраты труда машинистов | 1191 | 1013 | чел.-ч. | чел.-ч. | 1 | 0.01 | 0 | 0 | 0 | 0 | 0 | 1 | 2 | )*0,3 | 0.003 | 2 | 16484027 | 392 | 0 | 0 | 0 | 0 | 0 | 0 | 0 | 0
211 | 16484028 | 16484019 | 15247974 | 1 | 1 | 1 | 2 | 91.06.06-048 | ФСЭМ-2001, 91.06.06-048, приказ Минстроя России №1039/пр от 30.12.2016г. | Подъемники одномачтовые, грузоподъемность до 500 кг, высота подъема 45 м | 1368 | 1011 | маш.-ч | маш.-ч | 1 | 0.01 | 0 | 31.26 | 13.5 | 0 | 0 | 1 | 0 | )*0,3 | 0.003 | 2 | 16484028 | 393 | 0 | 0 | 0 | 0 | 0 | 0 | 0 | 0
211 | 16484029 | 16484019 | 15170076 | 1 | 1 | 1 | 3 | 01.7.15.07-0022 | ФССЦ-2001, 01.7.15.07-0022, приказ Минстроя России №1039/пр от 30.12.2016г. | Дюбели распорные полиэтиленовые 6х40 мм | 1356 | 1010 | 1000 шт. | 1000 шт. | 1000 | 0.4 | 180 | 0 | 0 | 0 | 0 | 1 | 0 | )*0 | 0 | 2 | 16484029 | 394 | 0 | 0 | 0 | 0 | 0 | 0 | 0 | 0
211 | 16484030 | 16484019 | 15170438 | 1 | 1 | 1 | 3 | 01.7.15.14-0165 | ФССЦ-2001, 01.7.15.14-0165, приказ Минстроя России №1039/пр от 30.12.2016г. | Шурупы с полукруглой головкой 4x40 мм | 1348 | 1009 | т | т | 1000 | 0.0014 | 12430 | 0 | 0 | 0 | 0 | 1 | 0 | )*0 | 0 | 2 | 16484030 | 395 | 0 | 0 | 0 | 0 | 0 | 0 | 0 | 0
211 | 16484031 | 16484019 | 15164559 | 17 | 1 | 1 | 3 | 999-9950 |  | Вспомогательные ненормируемые материалы (2% от ОЗП) | 1374 | 1013 | РУБ | РУБ | 1 | 3.87 | 1 | 0 | 0 | 0 | 0 | 1 | 0 | )*0 | 0 | 2 | 16484031 | 396 | 0 | 0 | 0 | 0 | 0 | 0 | 0 | 0
212 | 16672811 | 16672810 | 15446300 | 1 | 1 | 1 | 1 | 1-100-42 |  | Рабочий среднего разряда 4.2 | 1191 | 1013 | чел.-ч. | чел.-ч. | 1 | 78.08 | 0 | 0 | 0 | 9.92 | 0 | 1 | 1 | )*0,7 | 54.656 | 2 | 16672811 | 397 | 0 | 0 | 0 | 0 | 0 | 0 | 0 | 0
212 | 16672812 | 16672810 | 15430395 | 1 | 1 | 1 | 1 | 4-100-00 |  | Затраты труда машинистов | 1191 | 1013 | чел.-ч. | чел.-ч. | 1 | 2.16 | 0 | 0 | 0 | 0 | 0 | 1 | 2 | )*0,7 | 1.512 | 2 | 16672812 | 398 | 0 | 0 | 0 | 0 | 0 | 0 | 0 | 0
212 | 16672813 | 16672810 | 15247680 | 1 | 1 | 1 | 2 | 91.05.05-014 | ФСЭМ-2001, 91.05.05-014, приказ Минстроя России №1039/пр от 30.12.2016г. | Краны на автомобильном ходу, грузоподъемность 10 т | 1368 | 1011 | маш.-ч | маш.-ч | 1 | 1.08 | 0 | 111.99 | 13.5 | 0 | 0 | 1 | 0 | )*0,7 | 0.756 | 2 | 16672813 | 399 | 0 | 0 | 0 | 0 | 0 | 0 | 0 | 0
212 | 16672814 | 16672810 | 15249073 | 1 | 1 | 1 | 2 | 91.14.02-001 | ФСЭМ-2001, 91.14.02-001, приказ Минстроя России №1039/пр от 30.12.2016г. | Автомобили бортовые, грузоподъемность до 5 т | 1368 | 1011 | маш.-ч | маш.-ч | 1 | 1.08 | 0 | 65.71 | 11.6 | 0 | 0 | 1 | 0 | )*0,7 | 0.756 | 2 | 16672814 | 400 | 0 | 0 | 0 | 0 | 0 | 0 | 0 | 0
212 | 16672815 | 16672810 | 15167588 | 1 | 1 | 1 | 3 | 01.7.06.05-0041 | ФССЦ-2001, 01.7.06.05-0041, приказ Минстроя России №1039/пр от 30.12.2016г. | Лента изоляционная прорезиненная односторонняя ширина 20 мм, толщина 0,25-0,35 мм | 1346 | 1009 | кг | кг | 1 | 0.31 | 30.4 | 0 | 0 | 0 | 0 | 1 | 0 | )*0 | 0 | 2 | 16672815 | 401 | 0 | 0 | 0 | 0 | 0 | 0 | 0 | 0
212 | 16672816 | 16672810 | 15169949 | 1 | 1 | 1 | 3 | 01.7.15.04-0011 | ФССЦ-2001, 01.7.15.04-0011, приказ Минстроя России №1039/пр от 30.12.2016г. | Винты с полукруглой головкой длиной 50 мм | 1348 | 1009 | т | т | 1000 | 0.00306 | 12430 | 0 | 0 | 0 | 0 | 1 | 0 | )*0 | 0 | 2 | 16672816 | 402 | 0 | 0 | 0 | 0 | 0 | 0 | 0 | 0
212 | 16672817 | 16672810 | 15170074 | 1 | 1 | 1 | 3 | 01.7.15.07-0014 | ФССЦ-2001, 01.7.15.07-0014, приказ Минстроя России №1039/пр от 30.12.2016г. | Дюбели распорные полипропиленовые | 1355 | 1010 | 100 шт. | 100 шт. | 100 | 4.08 | 86 | 0 | 0 | 0 | 0 | 1 | 0 | )*0 | 0 | 2 | 16672817 | 403 | 0 | 0 | 0 | 0 | 0 | 0 | 0 | 0
212 | 16672818 | 16672810 | 15221296 | 1 | 1 | 1 | 3 | 20.5.04.10-0011 | ФССЦ-2001, 20.5.04.10-0011, приказ Минстроя России №1039/пр от 30.12.2016г. | Сжимы соединительные | 1355 | 1010 | 100 шт. | 100 шт. | 100 | 1.02 | 100 | 0 | 0 | 0 | 0 | 1 | 0 | )*0 | 0 | 2 | 16672818 | 404 | 0 | 0 | 0 | 0 | 0 | 0 | 0 | 0
212 | 16672819 | 16672810 | 15164559 | 17 | 1 | 1 | 3 | 999-9950 |  | Вспомогательные ненормируемые материалы (2% от ОЗП) | 1374 | 1013 | РУБ | РУБ | 1 | 15.49 | 1 | 0 | 0 | 0 | 0 | 1 | 0 | )*0 | 0 | 2 | 16672819 | 405 | 0 | 0 | 0 | 0 | 0 | 0 | 0 | 0
213 | 16672811 | 16672810 | 15446300 | 1 | 1 | 1 | 1 | 1-100-42 |  | Рабочий среднего разряда 4.2 | 1191 | 1013 | чел.-ч. | чел.-ч. | 1 | 78.08 | 0 | 0 | 0 | 9.92 | 0 | 1 | 1 | )*0,7 | 54.656 | 2 | 16672811 | 406 | 0 | 0 | 0 | 0 | 0 | 0 | 0 | 0
213 | 16672812 | 16672810 | 15430395 | 1 | 1 | 1 | 1 | 4-100-00 |  | Затраты труда машинистов | 1191 | 1013 | чел.-ч. | чел.-ч. | 1 | 2.16 | 0 | 0 | 0 | 0 | 0 | 1 | 2 | )*0,7 | 1.512 | 2 | 16672812 | 407 | 0 | 0 | 0 | 0 | 0 | 0 | 0 | 0
213 | 16672813 | 16672810 | 15247680 | 1 | 1 | 1 | 2 | 91.05.05-014 | ФСЭМ-2001, 91.05.05-014, приказ Минстроя России №1039/пр от 30.12.2016г. | Краны на автомобильном ходу, грузоподъемность 10 т | 1368 | 1011 | маш.-ч | маш.-ч | 1 | 1.08 | 0 | 111.99 | 13.5 | 0 | 0 | 1 | 0 | )*0,7 | 0.756 | 2 | 16672813 | 408 | 0 | 0 | 0 | 0 | 0 | 0 | 0 | 0
213 | 16672814 | 16672810 | 15249073 | 1 | 1 | 1 | 2 | 91.14.02-001 | ФСЭМ-2001, 91.14.02-001, приказ Минстроя России №1039/пр от 30.12.2016г. | Автомобили бортовые, грузоподъемность до 5 т | 1368 | 1011 | маш.-ч | маш.-ч | 1 | 1.08 | 0 | 65.71 | 11.6 | 0 | 0 | 1 | 0 | )*0,7 | 0.756 | 2 | 16672814 | 409 | 0 | 0 | 0 | 0 | 0 | 0 | 0 | 0
213 | 16672815 | 16672810 | 15167588 | 1 | 1 | 1 | 3 | 01.7.06.05-0041 | ФССЦ-2001, 01.7.06.05-0041, приказ Минстроя России №1039/пр от 30.12.2016г. | Лента изоляционная прорезиненная односторонняя ширина 20 мм, толщина 0,25-0,35 мм | 1346 | 1009 | кг | кг | 1 | 0.31 | 30.4 | 0 | 0 | 0 | 0 | 1 | 0 | )*0 | 0 | 2 | 16672815 | 410 | 0 | 0 | 0 | 0 | 0 | 0 | 0 | 0
213 | 16672816 | 16672810 | 15169949 | 1 | 1 | 1 | 3 | 01.7.15.04-0011 | ФССЦ-2001, 01.7.15.04-0011, приказ Минстроя России №1039/пр от 30.12.2016г. | Винты с полукруглой головкой длиной 50 мм | 1348 | 1009 | т | т | 1000 | 0.00306 | 12430 | 0 | 0 | 0 | 0 | 1 | 0 | )*0 | 0 | 2 | 16672816 | 411 | 0 | 0 | 0 | 0 | 0 | 0 | 0 | 0
213 | 16672817 | 16672810 | 15170074 | 1 | 1 | 1 | 3 | 01.7.15.07-0014 | ФССЦ-2001, 01.7.15.07-0014, приказ Минстроя России №1039/пр от 30.12.2016г. | Дюбели распорные полипропиленовые | 1355 | 1010 | 100 шт. | 100 шт. | 100 | 4.08 | 86 | 0 | 0 | 0 | 0 | 1 | 0 | )*0 | 0 | 2 | 16672817 | 412 | 0 | 0 | 0 | 0 | 0 | 0 | 0 | 0
213 | 16672818 | 16672810 | 15221296 | 1 | 1 | 1 | 3 | 20.5.04.10-0011 | ФССЦ-2001, 20.5.04.10-0011, приказ Минстроя России №1039/пр от 30.12.2016г. | Сжимы соединительные | 1355 | 1010 | 100 шт. | 100 шт. | 100 | 1.02 | 100 | 0 | 0 | 0 | 0 | 1 | 0 | )*0 | 0 | 2 | 16672818 | 413 | 0 | 0 | 0 | 0 | 0 | 0 | 0 | 0
213 | 16672819 | 16672810 | 15164559 | 17 | 1 | 1 | 3 | 999-9950 |  | Вспомогательные ненормируемые материалы (2% от ОЗП) | 1374 | 1013 | РУБ | РУБ | 1 | 15.49 | 1 | 0 | 0 | 0 | 0 | 1 | 0 | )*0 | 0 | 2 | 16672819 | 414 | 0 | 0 | 0 | 0 | 0 | 0 | 0 | 0
214 | 16484059 | 16484058 | 15430517 | 1 | 1 | 1 | 1 | 1-100-20 |  | Рабочий среднего разряда 2 | 1191 | 1013 | чел.-ч. | чел.-ч. | 1 | 5.84 | 0 | 0 | 0 | 7.8 | 0 | 1 | 1 |  | 5.84 | 2 | 16484059 | 415 | 0 | 0 | 0 | 0 | 0 | 0 | 0 | 0
215 | 16484059 | 16484058 | 15430517 | 1 | 1 | 1 | 1 | 1-100-20 |  | Рабочий среднего разряда 2 | 1191 | 1013 | чел.-ч. | чел.-ч. | 1 | 5.84 | 0 | 0 | 0 | 7.8 | 0 | 1 | 1 |  | 5.84 | 2 | 16484059 | 416 | 0 | 0 | 0 | 0 | 0 | 0 | 0 | 0
216 | 16484072 | 16484060 | 15430767 | 1 | 1 | 1 | 1 | 1-100-30 |  | Рабочий среднего разряда 3 | 1191 | 1013 | чел.-ч. | чел.-ч. | 1 | 4 | 0 | 0 | 0 | 8.53 | 0 | 1 | 1 |  | 4 | 2 | 16484072 | 417 | 0 | 0 | 0 | 0 | 0 | 0 | 0 | 0
216 | 16484073 | 16484060 | 15167258 | 1 | 1 | 1 | 3 | 01.7.02.07-0011 | ФССЦ-2001, 01.7.02.07-0011, приказ Минстроя России №1039/пр от 30.12.2016г. | Прессшпан листовой, марки А | 1346 | 1009 | кг | кг | 1 | 0.05 | 47.57 | 0 | 0 | 0 | 0 | 1 | 0 |  | 0.05 | 2 | 16484073 | 418 | 0 | 0 | 0 | 0 | 0 | 0 | 0 | 0
216 | 16484074 | 16484060 | 15167303 | 1 | 1 | 1 | 3 | 01.7.03.04-0001 | ФССЦ-2001, 01.7.03.04-0001, приказ Минстроя России №1039/пр от 30.12.2016г. | Электроэнергия | 1383 | 1013 | КВТ-Ч | КВТ-Ч | 1 | 0.06 | 0.4 | 0 | 0 | 0 | 0 | 1 | 0 |  | 0.06 | 2 | 16484074 | 419 | 0 | 0 | 0 | 0 | 0 | 0 | 0 | 0
216 | 16484075 | 16484060 | 15167589 | 1 | 1 | 1 | 3 | 01.7.06.05-0042 | ФССЦ-2001, 01.7.06.05-0042, приказ Минстроя России №1039/пр от 30.12.2016г. | Лента липкая изоляционная на поликасиновом компаунде марки ЛСЭПЛ, шириной 20-30 мм, толщиной от 0,14 до 0,19 мм | 1346 | 1009 | кг | кг | 1 | 0.005 | 91.29 | 0 | 0 | 0 | 0 | 1 | 0 |  | 0.005 | 2 | 16484075 | 420 | 0 | 0 | 0 | 0 | 0 | 0 | 0 | 0
216 | 16484076 | 16484060 | 15170992 | 1 | 1 | 1 | 3 | 01.7.20.04-0003 | ФССЦ-2001, 01.7.20.04-0003, приказ Минстроя России №1039/пр от 30.12.2016г. | Нитки суровые | 1346 | 1009 | кг | кг | 1 | 0.01 | 155 | 0 | 0 | 0 | 0 | 1 | 0 |  | 0.01 | 2 | 16484076 | 421 | 0 | 0 | 0 | 0 | 0 | 0 | 0 | 0
216 | 16484077 | 16484060 | 15195043 | 1 | 1 | 1 | 3 | 10.3.02.03-0012 | ФССЦ-2001, 10.3.02.03-0012, приказ Минстроя России №1039/пр от 30.12.2016г. | Припои оловянно-свинцовые бессурьмянистые марки ПОС40 | 1346 | 1009 | кг | кг | 1 | 0.01 | 65.75 | 0 | 0 | 0 | 0 | 1 | 0 |  | 0.01 | 2 | 16484077 | 422 | 0 | 0 | 0 | 0 | 0 | 0 | 0 | 0
216 | 16484078 | 16484060 | 15203987 | 1 | 1 | 1 | 3 | 14.4.03.17-0011 | ФССЦ-2001, 14.4.03.17-0011, приказ Минстроя России №1039/пр от 30.12.2016г. | Лак электроизоляционный 318 | 1346 | 1009 | кг | кг | 1 | 0.01 | 35.63 | 0 | 0 | 0 | 0 | 1 | 0 |  | 0.01 | 2 | 16484078 | 423 | 0 | 0 | 0 | 0 | 0 | 0 | 0 | 0
216 | 16484079 | 16484060 | 15236338 | 1 | 1 | 1 | 3 | 25.2.01.01-0017 | ФССЦ-2001, 25.2.01.01-0017, приказ Минстроя России №1039/пр от 30.12.2016г. | Бирки маркировочные пластмассовые | 1355 | 1010 | 100 шт. | 100 шт. | 100 | 0.06 | 30.74 | 0 | 0 | 0 | 0 | 1 | 0 |  | 0.06 | 2 | 16484079 | 425 | 0 | 0 | 0 | 0 | 0 | 0 | 0 | 0
216 | 16484080 | 16484060 | 15164560 | 17 | 1 | 1 | 3 | 999-0005 |  | Масса оборудования | 1348 | 1009 | т | т | 1000 | 0.001 | 0 | 0 | 0 | 0 | 0 | 0 | 0 |  | 0.001 | 3 | -1 |  | 0 | 0 | 0 | 0 | 0 | 0 | 0 | 0
216 | 16484081 | 16484060 | 15164559 | 17 | 1 | 1 | 3 | 999-9950 |  | Вспомогательные ненормируемые материалы (2% от ОЗП) | 1374 | 1013 | РУБ | РУБ | 1 | 0.68 | 1 | 0 | 0 | 0 | 0 | 1 | 0 |  | 0.68 | 2 | 16484081 | 426 | 0 | 0 | 0 | 0 | 0 | 0 | 0 | 0
217 | 16484072 | 16484060 | 15430767 | 1 | 1 | 1 | 1 | 1-100-30 |  | Рабочий среднего разряда 3 | 1191 | 1013 | чел.-ч. | чел.-ч. | 1 | 4 | 0 | 0 | 0 | 8.53 | 0 | 1 | 1 |  | 4 | 2 | 16484072 | 427 | 0 | 0 | 0 | 0 | 0 | 0 | 0 | 0
217 | 16484073 | 16484060 | 15167258 | 1 | 1 | 1 | 3 | 01.7.02.07-0011 | ФССЦ-2001, 01.7.02.07-0011, приказ Минстроя России №1039/пр от 30.12.2016г. | Прессшпан листовой, марки А | 1346 | 1009 | кг | кг | 1 | 0.05 | 47.57 | 0 | 0 | 0 | 0 | 1 | 0 |  | 0.05 | 2 | 16484073 | 428 | 0 | 0 | 0 | 0 | 0 | 0 | 0 | 0
217 | 16484074 | 16484060 | 15167303 | 1 | 1 | 1 | 3 | 01.7.03.04-0001 | ФССЦ-2001, 01.7.03.04-0001, приказ Минстроя России №1039/пр от 30.12.2016г. | Электроэнергия | 1383 | 1013 | КВТ-Ч | КВТ-Ч | 1 | 0.06 | 0.4 | 0 | 0 | 0 | 0 | 1 | 0 |  | 0.06 | 2 | 16484074 | 429 | 0 | 0 | 0 | 0 | 0 | 0 | 0 | 0
217 | 16484075 | 16484060 | 15167589 | 1 | 1 | 1 | 3 | 01.7.06.05-0042 | ФССЦ-2001, 01.7.06.05-0042, приказ Минстроя России №1039/пр от 30.12.2016г. | Лента липкая изоляционная на поликасиновом компаунде марки ЛСЭПЛ, шириной 20-30 мм, толщиной от 0,14 до 0,19 мм | 1346 | 1009 | кг | кг | 1 | 0.005 | 91.29 | 0 | 0 | 0 | 0 | 1 | 0 |  | 0.005 | 2 | 16484075 | 430 | 0 | 0 | 0 | 0 | 0 | 0 | 0 | 0
217 | 16484076 | 16484060 | 15170992 | 1 | 1 | 1 | 3 | 01.7.20.04-0003 | ФССЦ-2001, 01.7.20.04-0003, приказ Минстроя России №1039/пр от 30.12.2016г. | Нитки суровые | 1346 | 1009 | кг | кг | 1 | 0.01 | 155 | 0 | 0 | 0 | 0 | 1 | 0 |  | 0.01 | 2 | 16484076 | 431 | 0 | 0 | 0 | 0 | 0 | 0 | 0 | 0
217 | 16484077 | 16484060 | 15195043 | 1 | 1 | 1 | 3 | 10.3.02.03-0012 | ФССЦ-2001, 10.3.02.03-0012, приказ Минстроя России №1039/пр от 30.12.2016г. | Припои оловянно-свинцовые бессурьмянистые марки ПОС40 | 1346 | 1009 | кг | кг | 1 | 0.01 | 65.75 | 0 | 0 | 0 | 0 | 1 | 0 |  | 0.01 | 2 | 16484077 | 432 | 0 | 0 | 0 | 0 | 0 | 0 | 0 | 0
217 | 16484078 | 16484060 | 15203987 | 1 | 1 | 1 | 3 | 14.4.03.17-0011 | ФССЦ-2001, 14.4.03.17-0011, приказ Минстроя России №1039/пр от 30.12.2016г. | Лак электроизоляционный 318 | 1346 | 1009 | кг | кг | 1 | 0.01 | 35.63 | 0 | 0 | 0 | 0 | 1 | 0 |  | 0.01 | 2 | 16484078 | 433 | 0 | 0 | 0 | 0 | 0 | 0 | 0 | 0
217 | 16484079 | 16484060 | 15236338 | 1 | 1 | 1 | 3 | 25.2.01.01-0017 | ФССЦ-2001, 25.2.01.01-0017, приказ Минстроя России №1039/пр от 30.12.2016г. | Бирки маркировочные пластмассовые | 1355 | 1010 | 100 шт. | 100 шт. | 100 | 0.06 | 30.74 | 0 | 0 | 0 | 0 | 1 | 0 |  | 0.06 | 2 | 16484079 | 435 | 0 | 0 | 0 | 0 | 0 | 0 | 0 | 0
217 | 16484080 | 16484060 | 15164560 | 17 | 1 | 1 | 3 | 999-0005 |  | Масса оборудования | 1348 | 1009 | т | т | 1000 | 0.001 | 0 | 0 | 0 | 0 | 0 | 0 | 0 |  | 0.001 | 3 | -1 |  | 0 | 0 | 0 | 0 | 0 | 0 | 0 | 0
217 | 16484081 | 16484060 | 15164559 | 17 | 1 | 1 | 3 | 999-9950 |  | Вспомогательные ненормируемые материалы (2% от ОЗП) | 1374 | 1013 | РУБ | РУБ | 1 | 0.68 | 1 | 0 | 0 | 0 | 0 | 1 | 0 |  | 0.68 | 2 | 16484081 | 436 | 0 | 0 | 0 | 0 | 0 | 0 | 0 | 0
220 | 16484103 | 16484096 | 15438286 | 1 | 1 | 1 | 1 | 1-100-36 |  | Рабочий среднего разряда 3.6 | 1191 | 1013 | чел.-ч. | чел.-ч. | 1 | 15.2 | 0 | 0 | 0 | 9.18 | 0 | 1 | 1 |  | 15.2 | 2 | 16484103 | 437 | 0 | 0 | 0 | 0 | 0 | 0 | 0 | 0
220 | 16484104 | 16484096 | 15170155 | 1 | 1 | 1 | 3 | 01.7.15.07-0152 | ФССЦ-2001, 01.7.15.07-0152, приказ Минстроя России №1039/пр от 30.12.2016г. | Дюбель с шурупом 6/35 мм | 1355 | 1010 | 100 шт. | 100 шт. | 100 | 1.75 | 8 | 0 | 0 | 0 | 0 | 1 | 0 |  | 1.75 | 2 | 16484104 | 438 | 0 | 0 | 0 | 0 | 0 | 0 | 0 | 0
220 | 16484105 | 16484096 | 15164559 | 17 | 1 | 1 | 3 | 999-9950 |  | Вспомогательные ненормируемые материалы (2% от ОЗП) | 1374 | 1013 | РУБ | РУБ | 1 | 2.79 | 1 | 0 | 0 | 0 | 0 | 1 | 0 |  | 2.79 | 2 | 16484105 | 440 | 0 | 0 | 0 | 0 | 0 | 0 | 0 | 0
221 | 16484103 | 16484096 | 15438286 | 1 | 1 | 1 | 1 | 1-100-36 |  | Рабочий среднего разряда 3.6 | 1191 | 1013 | чел.-ч. | чел.-ч. | 1 | 15.2 | 0 | 0 | 0 | 9.18 | 0 | 1 | 1 |  | 15.2 | 2 | 16484103 | 441 | 0 | 0 | 0 | 0 | 0 | 0 | 0 | 0
221 | 16484104 | 16484096 | 15170155 | 1 | 1 | 1 | 3 | 01.7.15.07-0152 | ФССЦ-2001, 01.7.15.07-0152, приказ Минстроя России №1039/пр от 30.12.2016г. | Дюбель с шурупом 6/35 мм | 1355 | 1010 | 100 шт. | 100 шт. | 100 | 1.75 | 8 | 0 | 0 | 0 | 0 | 1 | 0 |  | 1.75 | 2 | 16484104 | 442 | 0 | 0 | 0 | 0 | 0 | 0 | 0 | 0
221 | 16484105 | 16484096 | 15164559 | 17 | 1 | 1 | 3 | 999-9950 |  | Вспомогательные ненормируемые материалы (2% от ОЗП) | 1374 | 1013 | РУБ | РУБ | 1 | 2.79 | 1 | 0 | 0 | 0 | 0 | 1 | 0 |  | 2.79 | 2 | 16484105 | 444 | 0 | 0 | 0 | 0 | 0 | 0 | 0 | 0
224 | 16484129 | 16484108 | 15430397 | 1 | 1 | 1 | 1 | 1-100-38 |  | Рабочий среднего разряда 3.8 | 1191 | 1013 | чел.-ч. | чел.-ч. | 1 | 6.29 | 0 | 0 | 0 | 9.4 | 0 | 1 | 1 |  | 6.29 | 2 | 16484129 | 445 | 0 | 0 | 0 | 0 | 0 | 0 | 0 | 0
224 | 16484130 | 16484108 | 15430395 | 1 | 1 | 1 | 1 | 4-100-00 |  | Затраты труда машинистов | 1191 | 1013 | чел.-ч. | чел.-ч. | 1 | 0.06 | 0 | 0 | 0 | 0 | 0 | 1 | 2 |  | 0.06 | 2 | 16484130 | 446 | 0 | 0 | 0 | 0 | 0 | 0 | 0 | 0
224 | 16484131 | 16484108 | 15247680 | 1 | 1 | 1 | 2 | 91.05.05-014 | ФСЭМ-2001, 91.05.05-014, приказ Минстроя России №1039/пр от 30.12.2016г. | Краны на автомобильном ходу, грузоподъемность 10 т | 1368 | 1011 | маш.-ч | маш.-ч | 1 | 0.03 | 0 | 111.99 | 13.5 | 0 | 0 | 1 | 0 |  | 0.03 | 2 | 16484131 | 447 | 0 | 0 | 0 | 0 | 0 | 0 | 0 | 0
224 | 16484132 | 16484108 | 15249073 | 1 | 1 | 1 | 2 | 91.14.02-001 | ФСЭМ-2001, 91.14.02-001, приказ Минстроя России №1039/пр от 30.12.2016г. | Автомобили бортовые, грузоподъемность до 5 т | 1368 | 1011 | маш.-ч | маш.-ч | 1 | 0.03 | 0 | 65.71 | 11.6 | 0 | 0 | 1 | 0 |  | 0.03 | 2 | 16484132 | 448 | 0 | 0 | 0 | 0 | 0 | 0 | 0 | 0
224 | 16484133 | 16484108 | 15167588 | 1 | 1 | 1 | 3 | 01.7.06.05-0041 | ФССЦ-2001, 01.7.06.05-0041, приказ Минстроя России №1039/пр от 30.12.2016г. | Лента изоляционная прорезиненная односторонняя ширина 20 мм, толщина 0,25-0,35 мм | 1346 | 1009 | кг | кг | 1 | 0.32 | 30.4 | 0 | 0 | 0 | 0 | 1 | 0 |  | 0.32 | 2 | 16484133 | 449 | 0 | 0 | 0 | 0 | 0 | 0 | 0 | 0
224 | 16484134 | 16484108 | 15167867 | 1 | 1 | 1 | 3 | 01.7.07.20-0002 | ФССЦ-2001, 01.7.07.20-0002, приказ Минстроя России №1039/пр от 30.12.2016г. | Тальк молотый, сорт I | 1348 | 1009 | т | т | 1000 | 0.00105 | 1820 | 0 | 0 | 0 | 0 | 1 | 0 |  | 0.00105 | 2 | 16484134 | 450 | 0 | 0 | 0 | 0 | 0 | 0 | 0 | 0
224 | 16484135 | 16484108 | 15203834 | 1 | 1 | 1 | 3 | 14.4.02.09-0001 | ФССЦ-2001, 14.4.02.09-0001, приказ Минстроя России №1039/пр от 30.12.2016г. | Краска | 1346 | 1009 | кг | кг | 1 | 0.02 | 28.6 | 0 | 0 | 0 | 0 | 1 | 0 |  | 0.02 | 2 | 16484135 | 451 | 0 | 0 | 0 | 0 | 0 | 0 | 0 | 0
224 | 16484136 | 16484108 | 15217529 | 1 | 1 | 1 | 3 | 20.2.01.05-0005 | ФССЦ-2001, 20.2.01.05-0005, приказ Минстроя России №1039/пр от 30.12.2016г. | Гильза кабельная медная ГМ 16 | 1355 | 1010 | 100 шт. | 100 шт. | 100 | 0.05 | 143 | 0 | 0 | 0 | 0 | 1 | 0 |  | 0.05 | 2 | 16484136 | 452 | 0 | 0 | 0 | 0 | 0 | 0 | 0 | 0
224 | 16484137 | 16484108 | 15217579 | 1 | 1 | 1 | 3 | 20.2.02.01-0013 | ФССЦ-2001, 20.2.02.01-0013, приказ Минстроя России №1039/пр от 30.12.2016г. | Втулки В28 | 1356 | 1010 | 1000 шт. | 1000 шт. | 1000 | 0.0122 | 176.21 | 0 | 0 | 0 | 0 | 1 | 0 |  | 0.0122 | 2 | 16484137 | 453 | 0 | 0 | 0 | 0 | 0 | 0 | 0 | 0
224 | 16484138 | 16484108 | 15164559 | 17 | 1 | 1 | 3 | 999-9950 |  | Вспомогательные ненормируемые материалы (2% от ОЗП) | 1374 | 1013 | РУБ | РУБ | 1 | 1.18 | 1 | 0 | 0 | 0 | 0 | 1 | 0 |  | 1.18 | 2 | 16484138 | 455 | 0 | 0 | 0 | 0 | 0 | 0 | 0 | 0
225 | 16484129 | 16484108 | 15430397 | 1 | 1 | 1 | 1 | 1-100-38 |  | Рабочий среднего разряда 3.8 | 1191 | 1013 | чел.-ч. | чел.-ч. | 1 | 6.29 | 0 | 0 | 0 | 9.4 | 0 | 1 | 1 |  | 6.29 | 2 | 16484129 | 456 | 0 | 0 | 0 | 0 | 0 | 0 | 0 | 0
225 | 16484130 | 16484108 | 15430395 | 1 | 1 | 1 | 1 | 4-100-00 |  | Затраты труда машинистов | 1191 | 1013 | чел.-ч. | чел.-ч. | 1 | 0.06 | 0 | 0 | 0 | 0 | 0 | 1 | 2 |  | 0.06 | 2 | 16484130 | 457 | 0 | 0 | 0 | 0 | 0 | 0 | 0 | 0
225 | 16484131 | 16484108 | 15247680 | 1 | 1 | 1 | 2 | 91.05.05-014 | ФСЭМ-2001, 91.05.05-014, приказ Минстроя России №1039/пр от 30.12.2016г. | Краны на автомобильном ходу, грузоподъемность 10 т | 1368 | 1011 | маш.-ч | маш.-ч | 1 | 0.03 | 0 | 111.99 | 13.5 | 0 | 0 | 1 | 0 |  | 0.03 | 2 | 16484131 | 458 | 0 | 0 | 0 | 0 | 0 | 0 | 0 | 0
225 | 16484132 | 16484108 | 15249073 | 1 | 1 | 1 | 2 | 91.14.02-001 | ФСЭМ-2001, 91.14.02-001, приказ Минстроя России №1039/пр от 30.12.2016г. | Автомобили бортовые, грузоподъемность до 5 т | 1368 | 1011 | маш.-ч | маш.-ч | 1 | 0.03 | 0 | 65.71 | 11.6 | 0 | 0 | 1 | 0 |  | 0.03 | 2 | 16484132 | 459 | 0 | 0 | 0 | 0 | 0 | 0 | 0 | 0
225 | 16484133 | 16484108 | 15167588 | 1 | 1 | 1 | 3 | 01.7.06.05-0041 | ФССЦ-2001, 01.7.06.05-0041, приказ Минстроя России №1039/пр от 30.12.2016г. | Лента изоляционная прорезиненная односторонняя ширина 20 мм, толщина 0,25-0,35 мм | 1346 | 1009 | кг | кг | 1 | 0.32 | 30.4 | 0 | 0 | 0 | 0 | 1 | 0 |  | 0.32 | 2 | 16484133 | 460 | 0 | 0 | 0 | 0 | 0 | 0 | 0 | 0
225 | 16484134 | 16484108 | 15167867 | 1 | 1 | 1 | 3 | 01.7.07.20-0002 | ФССЦ-2001, 01.7.07.20-0002, приказ Минстроя России №1039/пр от 30.12.2016г. | Тальк молотый, сорт I | 1348 | 1009 | т | т | 1000 | 0.00105 | 1820 | 0 | 0 | 0 | 0 | 1 | 0 |  | 0.00105 | 2 | 16484134 | 461 | 0 | 0 | 0 | 0 | 0 | 0 | 0 | 0
225 | 16484135 | 16484108 | 15203834 | 1 | 1 | 1 | 3 | 14.4.02.09-0001 | ФССЦ-2001, 14.4.02.09-0001, приказ Минстроя России №1039/пр от 30.12.2016г. | Краска | 1346 | 1009 | кг | кг | 1 | 0.02 | 28.6 | 0 | 0 | 0 | 0 | 1 | 0 |  | 0.02 | 2 | 16484135 | 462 | 0 | 0 | 0 | 0 | 0 | 0 | 0 | 0
225 | 16484136 | 16484108 | 15217529 | 1 | 1 | 1 | 3 | 20.2.01.05-0005 | ФССЦ-2001, 20.2.01.05-0005, приказ Минстроя России №1039/пр от 30.12.2016г. | Гильза кабельная медная ГМ 16 | 1355 | 1010 | 100 шт. | 100 шт. | 100 | 0.05 | 143 | 0 | 0 | 0 | 0 | 1 | 0 |  | 0.05 | 2 | 16484136 | 463 | 0 | 0 | 0 | 0 | 0 | 0 | 0 | 0
225 | 16484137 | 16484108 | 15217579 | 1 | 1 | 1 | 3 | 20.2.02.01-0013 | ФССЦ-2001, 20.2.02.01-0013, приказ Минстроя России №1039/пр от 30.12.2016г. | Втулки В28 | 1356 | 1010 | 1000 шт. | 1000 шт. | 1000 | 0.0122 | 176.21 | 0 | 0 | 0 | 0 | 1 | 0 |  | 0.0122 | 2 | 16484137 | 464 | 0 | 0 | 0 | 0 | 0 | 0 | 0 | 0
225 | 16484138 | 16484108 | 15164559 | 17 | 1 | 1 | 3 | 999-9950 |  | Вспомогательные ненормируемые материалы (2% от ОЗП) | 1374 | 1013 | РУБ | РУБ | 1 | 1.18 | 1 | 0 | 0 | 0 | 0 | 1 | 0 |  | 1.18 | 2 | 16484138 | 466 | 0 | 0 | 0 | 0 | 0 | 0 | 0 | 0
228 | 16484150 | 16484141 | 15430397 | 1 | 1 | 1 | 1 | 1-100-38 |  | Рабочий среднего разряда 3.8 | 1191 | 1013 | чел.-ч. | чел.-ч. | 1 | 3.76 | 0 | 0 | 0 | 9.4 | 0 | 1 | 1 |  | 3.76 | 2 | 16484150 | 467 | 0 | 0 | 0 | 0 | 0 | 0 | 0 | 0
228 | 16484151 | 16484141 | 15430395 | 1 | 1 | 1 | 1 | 4-100-00 |  | Затраты труда машинистов | 1191 | 1013 | чел.-ч. | чел.-ч. | 1 | 0.02 | 0 | 0 | 0 | 0 | 0 | 1 | 2 |  | 0.02 | 2 | 16484151 | 468 | 0 | 0 | 0 | 0 | 0 | 0 | 0 | 0
228 | 16484152 | 16484141 | 15247680 | 1 | 1 | 1 | 2 | 91.05.05-014 | ФСЭМ-2001, 91.05.05-014, приказ Минстроя России №1039/пр от 30.12.2016г. | Краны на автомобильном ходу, грузоподъемность 10 т | 1368 | 1011 | маш.-ч | маш.-ч | 1 | 0.01 | 0 | 111.99 | 13.5 | 0 | 0 | 1 | 0 |  | 0.01 | 2 | 16484152 | 469 | 0 | 0 | 0 | 0 | 0 | 0 | 0 | 0
228 | 16484153 | 16484141 | 15249073 | 1 | 1 | 1 | 2 | 91.14.02-001 | ФСЭМ-2001, 91.14.02-001, приказ Минстроя России №1039/пр от 30.12.2016г. | Автомобили бортовые, грузоподъемность до 5 т | 1368 | 1011 | маш.-ч | маш.-ч | 1 | 0.01 | 0 | 65.71 | 11.6 | 0 | 0 | 1 | 0 |  | 0.01 | 2 | 16484153 | 470 | 0 | 0 | 0 | 0 | 0 | 0 | 0 | 0
228 | 16484154 | 16484141 | 15167588 | 1 | 1 | 1 | 3 | 01.7.06.05-0041 | ФССЦ-2001, 01.7.06.05-0041, приказ Минстроя России №1039/пр от 30.12.2016г. | Лента изоляционная прорезиненная односторонняя ширина 20 мм, толщина 0,25-0,35 мм | 1346 | 1009 | кг | кг | 1 | 0.16 | 30.4 | 0 | 0 | 0 | 0 | 1 | 0 |  | 0.16 | 2 | 16484154 | 471 | 0 | 0 | 0 | 0 | 0 | 0 | 0 | 0
228 | 16484155 | 16484141 | 15167600 | 1 | 1 | 1 | 3 | 01.7.06.07-0001 | ФССЦ-2001, 01.7.06.07-0001, приказ Минстроя России №1039/пр от 30.12.2016г. | Лента К226 | 1308 | 1003 | 100 м | 100 м | 100 | 0.055 | 120 | 0 | 0 | 0 | 0 | 1 | 0 |  | 0.055 | 2 | 16484155 | 472 | 0 | 0 | 0 | 0 | 0 | 0 | 0 | 0
228 | 16484156 | 16484141 | 15203834 | 1 | 1 | 1 | 3 | 14.4.02.09-0001 | ФССЦ-2001, 14.4.02.09-0001, приказ Минстроя России №1039/пр от 30.12.2016г. | Краска | 1346 | 1009 | кг | кг | 1 | 0.05 | 28.6 | 0 | 0 | 0 | 0 | 1 | 0 |  | 0.05 | 2 | 16484156 | 473 | 0 | 0 | 0 | 0 | 0 | 0 | 0 | 0
228 | 16484157 | 16484141 | 15164559 | 17 | 1 | 1 | 3 | 999-9950 |  | Вспомогательные ненормируемые материалы (2% от ОЗП) | 1374 | 1013 | РУБ | РУБ | 1 | 0.71 | 1 | 0 | 0 | 0 | 0 | 1 | 0 |  | 0.71 | 2 | 16484157 | 475 | 0 | 0 | 0 | 0 | 0 | 0 | 0 | 0
229 | 16484150 | 16484141 | 15430397 | 1 | 1 | 1 | 1 | 1-100-38 |  | Рабочий среднего разряда 3.8 | 1191 | 1013 | чел.-ч. | чел.-ч. | 1 | 3.76 | 0 | 0 | 0 | 9.4 | 0 | 1 | 1 |  | 3.76 | 2 | 16484150 | 476 | 0 | 0 | 0 | 0 | 0 | 0 | 0 | 0
229 | 16484151 | 16484141 | 15430395 | 1 | 1 | 1 | 1 | 4-100-00 |  | Затраты труда машинистов | 1191 | 1013 | чел.-ч. | чел.-ч. | 1 | 0.02 | 0 | 0 | 0 | 0 | 0 | 1 | 2 |  | 0.02 | 2 | 16484151 | 477 | 0 | 0 | 0 | 0 | 0 | 0 | 0 | 0
229 | 16484152 | 16484141 | 15247680 | 1 | 1 | 1 | 2 | 91.05.05-014 | ФСЭМ-2001, 91.05.05-014, приказ Минстроя России №1039/пр от 30.12.2016г. | Краны на автомобильном ходу, грузоподъемность 10 т | 1368 | 1011 | маш.-ч | маш.-ч | 1 | 0.01 | 0 | 111.99 | 13.5 | 0 | 0 | 1 | 0 |  | 0.01 | 2 | 16484152 | 478 | 0 | 0 | 0 | 0 | 0 | 0 | 0 | 0
229 | 16484153 | 16484141 | 15249073 | 1 | 1 | 1 | 2 | 91.14.02-001 | ФСЭМ-2001, 91.14.02-001, приказ Минстроя России №1039/пр от 30.12.2016г. | Автомобили бортовые, грузоподъемность до 5 т | 1368 | 1011 | маш.-ч | маш.-ч | 1 | 0.01 | 0 | 65.71 | 11.6 | 0 | 0 | 1 | 0 |  | 0.01 | 2 | 16484153 | 479 | 0 | 0 | 0 | 0 | 0 | 0 | 0 | 0
229 | 16484154 | 16484141 | 15167588 | 1 | 1 | 1 | 3 | 01.7.06.05-0041 | ФССЦ-2001, 01.7.06.05-0041, приказ Минстроя России №1039/пр от 30.12.2016г. | Лента изоляционная прорезиненная односторонняя ширина 20 мм, толщина 0,25-0,35 мм | 1346 | 1009 | кг | кг | 1 | 0.16 | 30.4 | 0 | 0 | 0 | 0 | 1 | 0 |  | 0.16 | 2 | 16484154 | 480 | 0 | 0 | 0 | 0 | 0 | 0 | 0 | 0
229 | 16484155 | 16484141 | 15167600 | 1 | 1 | 1 | 3 | 01.7.06.07-0001 | ФССЦ-2001, 01.7.06.07-0001, приказ Минстроя России №1039/пр от 30.12.2016г. | Лента К226 | 1308 | 1003 | 100 м | 100 м | 100 | 0.055 | 120 | 0 | 0 | 0 | 0 | 1 | 0 |  | 0.055 | 2 | 16484155 | 481 | 0 | 0 | 0 | 0 | 0 | 0 | 0 | 0
229 | 16484156 | 16484141 | 15203834 | 1 | 1 | 1 | 3 | 14.4.02.09-0001 | ФССЦ-2001, 14.4.02.09-0001, приказ Минстроя России №1039/пр от 30.12.2016г. | Краска | 1346 | 1009 | кг | кг | 1 | 0.05 | 28.6 | 0 | 0 | 0 | 0 | 1 | 0 |  | 0.05 | 2 | 16484156 | 482 | 0 | 0 | 0 | 0 | 0 | 0 | 0 | 0
229 | 16484157 | 16484141 | 15164559 | 17 | 1 | 1 | 3 | 999-9950 |  | Вспомогательные ненормируемые материалы (2% от ОЗП) | 1374 | 1013 | РУБ | РУБ | 1 | 0.71 | 1 | 0 | 0 | 0 | 0 | 1 | 0 |  | 0.71 | 2 | 16484157 | 484 | 0 | 0 | 0 | 0 | 0 | 0 | 0 | 0
232 | 16484179 | 16484162 | 15446300 | 1 | 1 | 1 | 1 | 1-100-42 |  | Рабочий среднего разряда 4.2 | 1191 | 1013 | чел.-ч. | чел.-ч. | 1 | 35.13 | 0 | 0 | 0 | 9.92 | 0 | 1 | 1 |  | 35.13 | 2 | 16484179 | 485 | 0 | 0 | 0 | 0 | 0 | 0 | 0 | 0
232 | 16484180 | 16484162 | 15430395 | 1 | 1 | 1 | 1 | 4-100-00 |  | Затраты труда машинистов | 1191 | 1013 | чел.-ч. | чел.-ч. | 1 | 0.05 | 0 | 0 | 0 | 0 | 0 | 1 | 2 |  | 0.05 | 2 | 16484180 | 486 | 0 | 0 | 0 | 0 | 0 | 0 | 0 | 0
232 | 16484181 | 16484162 | 15247680 | 1 | 1 | 1 | 2 | 91.05.05-014 | ФСЭМ-2001, 91.05.05-014, приказ Минстроя России №1039/пр от 30.12.2016г. | Краны на автомобильном ходу, грузоподъемность 10 т | 1368 | 1011 | маш.-ч | маш.-ч | 1 | 0.03 | 0 | 111.99 | 13.5 | 0 | 0 | 1 | 0 |  | 0.03 | 2 | 16484181 | 487 | 0 | 0 | 0 | 0 | 0 | 0 | 0 | 0
232 | 16484182 | 16484162 | 15249073 | 1 | 1 | 1 | 2 | 91.14.02-001 | ФСЭМ-2001, 91.14.02-001, приказ Минстроя России №1039/пр от 30.12.2016г. | Автомобили бортовые, грузоподъемность до 5 т | 1368 | 1011 | маш.-ч | маш.-ч | 1 | 0.02 | 0 | 65.71 | 11.6 | 0 | 0 | 1 | 0 |  | 0.02 | 2 | 16484182 | 488 | 0 | 0 | 0 | 0 | 0 | 0 | 0 | 0
232 | 16484183 | 16484162 | 15170074 | 1 | 1 | 1 | 3 | 01.7.15.07-0014 | ФССЦ-2001, 01.7.15.07-0014, приказ Минстроя России №1039/пр от 30.12.2016г. | Дюбели распорные полипропиленовые | 1355 | 1010 | 100 шт. | 100 шт. | 100 | 1.02 | 86 | 0 | 0 | 0 | 0 | 1 | 0 |  | 1.02 | 2 | 16484183 | 489 | 0 | 0 | 0 | 0 | 0 | 0 | 0 | 0
232 | 16484184 | 16484162 | 15170434 | 1 | 1 | 1 | 3 | 01.7.15.14-0161 | ФССЦ-2001, 01.7.15.14-0161, приказ Минстроя России №1039/пр от 30.12.2016г. | Шурупы с полукруглой головкой 2,5х20 мм | 1348 | 1009 | т | т | 1000 | 0.00016 | 29800 | 0 | 0 | 0 | 0 | 1 | 0 |  | 0.00016 | 2 | 16484184 | 490 | 0 | 0 | 0 | 0 | 0 | 0 | 0 | 0
232 | 16484185 | 16484162 | 15170438 | 1 | 1 | 1 | 3 | 01.7.15.14-0165 | ФССЦ-2001, 01.7.15.14-0165, приказ Минстроя России №1039/пр от 30.12.2016г. | Шурупы с полукруглой головкой 4x40 мм | 1348 | 1009 | т | т | 1000 | 0.0003 | 12430 | 0 | 0 | 0 | 0 | 1 | 0 |  | 0.0003 | 2 | 16484185 | 491 | 0 | 0 | 0 | 0 | 0 | 0 | 0 | 0
232 | 16484186 | 16484162 | 15164559 | 17 | 1 | 1 | 3 | 999-9950 |  | Вспомогательные ненормируемые материалы (2% от ОЗП) | 1374 | 1013 | РУБ | РУБ | 1 | 6.97 | 1 | 0 | 0 | 0 | 0 | 1 | 0 |  | 6.97 | 2 | 16484186 | 493 | 0 | 0 | 0 | 0 | 0 | 0 | 0 | 0
233 | 16484179 | 16484162 | 15446300 | 1 | 1 | 1 | 1 | 1-100-42 |  | Рабочий среднего разряда 4.2 | 1191 | 1013 | чел.-ч. | чел.-ч. | 1 | 35.13 | 0 | 0 | 0 | 9.92 | 0 | 1 | 1 |  | 35.13 | 2 | 16484179 | 494 | 0 | 0 | 0 | 0 | 0 | 0 | 0 | 0
233 | 16484180 | 16484162 | 15430395 | 1 | 1 | 1 | 1 | 4-100-00 |  | Затраты труда машинистов | 1191 | 1013 | чел.-ч. | чел.-ч. | 1 | 0.05 | 0 | 0 | 0 | 0 | 0 | 1 | 2 |  | 0.05 | 2 | 16484180 | 495 | 0 | 0 | 0 | 0 | 0 | 0 | 0 | 0
233 | 16484181 | 16484162 | 15247680 | 1 | 1 | 1 | 2 | 91.05.05-014 | ФСЭМ-2001, 91.05.05-014, приказ Минстроя России №1039/пр от 30.12.2016г. | Краны на автомобильном ходу, грузоподъемность 10 т | 1368 | 1011 | маш.-ч | маш.-ч | 1 | 0.03 | 0 | 111.99 | 13.5 | 0 | 0 | 1 | 0 |  | 0.03 | 2 | 16484181 | 496 | 0 | 0 | 0 | 0 | 0 | 0 | 0 | 0
233 | 16484182 | 16484162 | 15249073 | 1 | 1 | 1 | 2 | 91.14.02-001 | ФСЭМ-2001, 91.14.02-001, приказ Минстроя России №1039/пр от 30.12.2016г. | Автомобили бортовые, грузоподъемность до 5 т | 1368 | 1011 | маш.-ч | маш.-ч | 1 | 0.02 | 0 | 65.71 | 11.6 | 0 | 0 | 1 | 0 |  | 0.02 | 2 | 16484182 | 497 | 0 | 0 | 0 | 0 | 0 | 0 | 0 | 0
233 | 16484183 | 16484162 | 15170074 | 1 | 1 | 1 | 3 | 01.7.15.07-0014 | ФССЦ-2001, 01.7.15.07-0014, приказ Минстроя России №1039/пр от 30.12.2016г. | Дюбели распорные полипропиленовые | 1355 | 1010 | 100 шт. | 100 шт. | 100 | 1.02 | 86 | 0 | 0 | 0 | 0 | 1 | 0 |  | 1.02 | 2 | 16484183 | 498 | 0 | 0 | 0 | 0 | 0 | 0 | 0 | 0
233 | 16484184 | 16484162 | 15170434 | 1 | 1 | 1 | 3 | 01.7.15.14-0161 | ФССЦ-2001, 01.7.15.14-0161, приказ Минстроя России №1039/пр от 30.12.2016г. | Шурупы с полукруглой головкой 2,5х20 мм | 1348 | 1009 | т | т | 1000 | 0.00016 | 29800 | 0 | 0 | 0 | 0 | 1 | 0 |  | 0.00016 | 2 | 16484184 | 499 | 0 | 0 | 0 | 0 | 0 | 0 | 0 | 0
233 | 16484185 | 16484162 | 15170438 | 1 | 1 | 1 | 3 | 01.7.15.14-0165 | ФССЦ-2001, 01.7.15.14-0165, приказ Минстроя России №1039/пр от 30.12.2016г. | Шурупы с полукруглой головкой 4x40 мм | 1348 | 1009 | т | т | 1000 | 0.0003 | 12430 | 0 | 0 | 0 | 0 | 1 | 0 |  | 0.0003 | 2 | 16484185 | 500 | 0 | 0 | 0 | 0 | 0 | 0 | 0 | 0
233 | 16484186 | 16484162 | 15164559 | 17 | 1 | 1 | 3 | 999-9950 |  | Вспомогательные ненормируемые материалы (2% от ОЗП) | 1374 | 1013 | РУБ | РУБ | 1 | 6.97 | 1 | 0 | 0 | 0 | 0 | 1 | 0 |  | 6.97 | 2 | 16484186 | 502 | 0 | 0 | 0 | 0 | 0 | 0 | 0 | 0
236 | 16484208 | 16484189 | 15446300 | 1 | 1 | 1 | 1 | 1-100-42 |  | Рабочий среднего разряда 4.2 | 1191 | 1013 | чел.-ч. | чел.-ч. | 1 | 34.56 | 0 | 0 | 0 | 9.92 | 0 | 1 | 1 |  | 34.56 | 2 | 16484208 | 503 | 0 | 0 | 0 | 0 | 0 | 0 | 0 | 0
236 | 16484209 | 16484189 | 15430395 | 1 | 1 | 1 | 1 | 4-100-00 |  | Затраты труда машинистов | 1191 | 1013 | чел.-ч. | чел.-ч. | 1 | 0.05 | 0 | 0 | 0 | 0 | 0 | 1 | 2 |  | 0.05 | 2 | 16484209 | 504 | 0 | 0 | 0 | 0 | 0 | 0 | 0 | 0
236 | 16484210 | 16484189 | 15247680 | 1 | 1 | 1 | 2 | 91.05.05-014 | ФСЭМ-2001, 91.05.05-014, приказ Минстроя России №1039/пр от 30.12.2016г. | Краны на автомобильном ходу, грузоподъемность 10 т | 1368 | 1011 | маш.-ч | маш.-ч | 1 | 0.03 | 0 | 111.99 | 13.5 | 0 | 0 | 1 | 0 |  | 0.03 | 2 | 16484210 | 505 | 0 | 0 | 0 | 0 | 0 | 0 | 0 | 0
236 | 16484211 | 16484189 | 15249073 | 1 | 1 | 1 | 2 | 91.14.02-001 | ФСЭМ-2001, 91.14.02-001, приказ Минстроя России №1039/пр от 30.12.2016г. | Автомобили бортовые, грузоподъемность до 5 т | 1368 | 1011 | маш.-ч | маш.-ч | 1 | 0.02 | 0 | 65.71 | 11.6 | 0 | 0 | 1 | 0 |  | 0.02 | 2 | 16484211 | 506 | 0 | 0 | 0 | 0 | 0 | 0 | 0 | 0
236 | 16484212 | 16484189 | 15167588 | 1 | 1 | 1 | 3 | 01.7.06.05-0041 | ФССЦ-2001, 01.7.06.05-0041, приказ Минстроя России №1039/пр от 30.12.2016г. | Лента изоляционная прорезиненная односторонняя ширина 20 мм, толщина 0,25-0,35 мм | 1346 | 1009 | кг | кг | 1 | 0.11 | 30.4 | 0 | 0 | 0 | 0 | 1 | 0 |  | 0.11 | 2 | 16484212 | 507 | 0 | 0 | 0 | 0 | 0 | 0 | 0 | 0
236 | 16484213 | 16484189 | 15170074 | 1 | 1 | 1 | 3 | 01.7.15.07-0014 | ФССЦ-2001, 01.7.15.07-0014, приказ Минстроя России №1039/пр от 30.12.2016г. | Дюбели распорные полипропиленовые | 1355 | 1010 | 100 шт. | 100 шт. | 100 | 1.02 | 86 | 0 | 0 | 0 | 0 | 1 | 0 |  | 1.02 | 2 | 16484213 | 508 | 0 | 0 | 0 | 0 | 0 | 0 | 0 | 0
236 | 16484214 | 16484189 | 15170434 | 1 | 1 | 1 | 3 | 01.7.15.14-0161 | ФССЦ-2001, 01.7.15.14-0161, приказ Минстроя России №1039/пр от 30.12.2016г. | Шурупы с полукруглой головкой 2,5х20 мм | 1348 | 1009 | т | т | 1000 | 0.00016 | 29800 | 0 | 0 | 0 | 0 | 1 | 0 |  | 0.00016 | 2 | 16484214 | 509 | 0 | 0 | 0 | 0 | 0 | 0 | 0 | 0
236 | 16484215 | 16484189 | 15170438 | 1 | 1 | 1 | 3 | 01.7.15.14-0165 | ФССЦ-2001, 01.7.15.14-0165, приказ Минстроя России №1039/пр от 30.12.2016г. | Шурупы с полукруглой головкой 4x40 мм | 1348 | 1009 | т | т | 1000 | 0.0003 | 12430 | 0 | 0 | 0 | 0 | 1 | 0 |  | 0.0003 | 2 | 16484215 | 510 | 0 | 0 | 0 | 0 | 0 | 0 | 0 | 0
236 | 16484216 | 16484189 | 15164559 | 17 | 1 | 1 | 3 | 999-9950 |  | Вспомогательные ненормируемые материалы (2% от ОЗП) | 1374 | 1013 | РУБ | РУБ | 1 | 6.86 | 1 | 0 | 0 | 0 | 0 | 1 | 0 |  | 6.86 | 2 | 16484216 | 513 | 0 | 0 | 0 | 0 | 0 | 0 | 0 | 0
237 | 16484208 | 16484189 | 15446300 | 1 | 1 | 1 | 1 | 1-100-42 |  | Рабочий среднего разряда 4.2 | 1191 | 1013 | чел.-ч. | чел.-ч. | 1 | 34.56 | 0 | 0 | 0 | 9.92 | 0 | 1 | 1 |  | 34.56 | 2 | 16484208 | 514 | 0 | 0 | 0 | 0 | 0 | 0 | 0 | 0
237 | 16484209 | 16484189 | 15430395 | 1 | 1 | 1 | 1 | 4-100-00 |  | Затраты труда машинистов | 1191 | 1013 | чел.-ч. | чел.-ч. | 1 | 0.05 | 0 | 0 | 0 | 0 | 0 | 1 | 2 |  | 0.05 | 2 | 16484209 | 515 | 0 | 0 | 0 | 0 | 0 | 0 | 0 | 0
237 | 16484210 | 16484189 | 15247680 | 1 | 1 | 1 | 2 | 91.05.05-014 | ФСЭМ-2001, 91.05.05-014, приказ Минстроя России №1039/пр от 30.12.2016г. | Краны на автомобильном ходу, грузоподъемность 10 т | 1368 | 1011 | маш.-ч | маш.-ч | 1 | 0.03 | 0 | 111.99 | 13.5 | 0 | 0 | 1 | 0 |  | 0.03 | 2 | 16484210 | 516 | 0 | 0 | 0 | 0 | 0 | 0 | 0 | 0
237 | 16484211 | 16484189 | 15249073 | 1 | 1 | 1 | 2 | 91.14.02-001 | ФСЭМ-2001, 91.14.02-001, приказ Минстроя России №1039/пр от 30.12.2016г. | Автомобили бортовые, грузоподъемность до 5 т | 1368 | 1011 | маш.-ч | маш.-ч | 1 | 0.02 | 0 | 65.71 | 11.6 | 0 | 0 | 1 | 0 |  | 0.02 | 2 | 16484211 | 517 | 0 | 0 | 0 | 0 | 0 | 0 | 0 | 0
237 | 16484212 | 16484189 | 15167588 | 1 | 1 | 1 | 3 | 01.7.06.05-0041 | ФССЦ-2001, 01.7.06.05-0041, приказ Минстроя России №1039/пр от 30.12.2016г. | Лента изоляционная прорезиненная односторонняя ширина 20 мм, толщина 0,25-0,35 мм | 1346 | 1009 | кг | кг | 1 | 0.11 | 30.4 | 0 | 0 | 0 | 0 | 1 | 0 |  | 0.11 | 2 | 16484212 | 518 | 0 | 0 | 0 | 0 | 0 | 0 | 0 | 0
237 | 16484213 | 16484189 | 15170074 | 1 | 1 | 1 | 3 | 01.7.15.07-0014 | ФССЦ-2001, 01.7.15.07-0014, приказ Минстроя России №1039/пр от 30.12.2016г. | Дюбели распорные полипропиленовые | 1355 | 1010 | 100 шт. | 100 шт. | 100 | 1.02 | 86 | 0 | 0 | 0 | 0 | 1 | 0 |  | 1.02 | 2 | 16484213 | 519 | 0 | 0 | 0 | 0 | 0 | 0 | 0 | 0
237 | 16484214 | 16484189 | 15170434 | 1 | 1 | 1 | 3 | 01.7.15.14-0161 | ФССЦ-2001, 01.7.15.14-0161, приказ Минстроя России №1039/пр от 30.12.2016г. | Шурупы с полукруглой головкой 2,5х20 мм | 1348 | 1009 | т | т | 1000 | 0.00016 | 29800 | 0 | 0 | 0 | 0 | 1 | 0 |  | 0.00016 | 2 | 16484214 | 520 | 0 | 0 | 0 | 0 | 0 | 0 | 0 | 0
237 | 16484215 | 16484189 | 15170438 | 1 | 1 | 1 | 3 | 01.7.15.14-0165 | ФССЦ-2001, 01.7.15.14-0165, приказ Минстроя России №1039/пр от 30.12.2016г. | Шурупы с полукруглой головкой 4x40 мм | 1348 | 1009 | т | т | 1000 | 0.0003 | 12430 | 0 | 0 | 0 | 0 | 1 | 0 |  | 0.0003 | 2 | 16484215 | 521 | 0 | 0 | 0 | 0 | 0 | 0 | 0 | 0
237 | 16484216 | 16484189 | 15164559 | 17 | 1 | 1 | 3 | 999-9950 |  | Вспомогательные ненормируемые материалы (2% от ОЗП) | 1374 | 1013 | РУБ | РУБ | 1 | 6.86 | 1 | 0 | 0 | 0 | 0 | 1 | 0 |  | 6.86 | 2 | 16484216 | 524 | 0 | 0 | 0 | 0 | 0 | 0 | 0 | 0
242 | 16672824 | 16672823 | 15446300 | 1 | 1 | 1 | 1 | 1-100-42 |  | Рабочий среднего разряда 4.2 | 1191 | 1013 | чел.-ч. | чел.-ч. | 1 | 2.56 | 0 | 0 | 0 | 9.92 | 0 | 1 | 1 |  | 2.56 | 2 | 16672824 | 525 | 0 | 0 | 0 | 0 | 0 | 0 | 0 | 0
242 | 16672825 | 16672823 | 15430395 | 1 | 1 | 1 | 1 | 4-100-00 |  | Затраты труда машинистов | 1191 | 1013 | чел.-ч. | чел.-ч. | 1 | 0.02 | 0 | 0 | 0 | 0 | 0 | 1 | 2 |  | 0.02 | 2 | 16672825 | 526 | 0 | 0 | 0 | 0 | 0 | 0 | 0 | 0
242 | 16672826 | 16672823 | 15247680 | 1 | 1 | 1 | 2 | 91.05.05-014 | ФСЭМ-2001, 91.05.05-014, приказ Минстроя России №1039/пр от 30.12.2016г. | Краны на автомобильном ходу, грузоподъемность 10 т | 1368 | 1011 | маш.-ч | маш.-ч | 1 | 0.01 | 0 | 111.99 | 13.5 | 0 | 0 | 1 | 0 |  | 0.01 | 2 | 16672826 | 527 | 0 | 0 | 0 | 0 | 0 | 0 | 0 | 0
242 | 16672827 | 16672823 | 15249073 | 1 | 1 | 1 | 2 | 91.14.02-001 | ФСЭМ-2001, 91.14.02-001, приказ Минстроя России №1039/пр от 30.12.2016г. | Автомобили бортовые, грузоподъемность до 5 т | 1368 | 1011 | маш.-ч | маш.-ч | 1 | 0.01 | 0 | 65.71 | 11.6 | 0 | 0 | 1 | 0 |  | 0.01 | 2 | 16672827 | 528 | 0 | 0 | 0 | 0 | 0 | 0 | 0 | 0
242 | 16672828 | 16672823 | 15167588 | 1 | 1 | 1 | 3 | 01.7.06.05-0041 | ФССЦ-2001, 01.7.06.05-0041, приказ Минстроя России №1039/пр от 30.12.2016г. | Лента изоляционная прорезиненная односторонняя ширина 20 мм, толщина 0,25-0,35 мм | 1346 | 1009 | кг | кг | 1 | 0.016 | 30.4 | 0 | 0 | 0 | 0 | 1 | 0 |  | 0.016 | 2 | 16672828 | 529 | 0 | 0 | 0 | 0 | 0 | 0 | 0 | 0
242 | 16672829 | 16672823 | 15170074 | 1 | 1 | 1 | 3 | 01.7.15.07-0014 | ФССЦ-2001, 01.7.15.07-0014, приказ Минстроя России №1039/пр от 30.12.2016г. | Дюбели распорные полипропиленовые | 1355 | 1010 | 100 шт. | 100 шт. | 100 | 0.041 | 86 | 0 | 0 | 0 | 0 | 1 | 0 |  | 0.041 | 2 | 16672829 | 530 | 0 | 0 | 0 | 0 | 0 | 0 | 0 | 0
242 | 16672830 | 16672823 | 15203834 | 1 | 1 | 1 | 3 | 14.4.02.09-0001 | ФССЦ-2001, 14.4.02.09-0001, приказ Минстроя России №1039/пр от 30.12.2016г. | Краска | 1346 | 1009 | кг | кг | 1 | 0.1 | 28.6 | 0 | 0 | 0 | 0 | 1 | 0 |  | 0.1 | 2 | 16672830 | 531 | 0 | 0 | 0 | 0 | 0 | 0 | 0 | 0
242 | 16672831 | 16672823 | 15217463 | 1 | 1 | 1 | 3 | 20.1.02.23-0082 | ФССЦ-2001, 20.1.02.23-0082, приказ Минстроя России №1039/пр от 30.12.2016г. | Перемычки гибкие, тип ПГС-50 | 1358 | 1010 | 10 шт. | 10 шт. | 10 | 0.1 | 39 | 0 | 0 | 0 | 0 | 1 | 0 |  | 0.1 | 2 | 16672831 | 532 | 0 | 0 | 0 | 0 | 0 | 0 | 0 | 0
242 | 16672832 | 16672823 | 15217585 | 1 | 1 | 1 | 3 | 20.2.02.01-0019 | ФССЦ-2001, 20.2.02.01-0019, приказ Минстроя России №1039/пр от 30.12.2016г. | Втулки изолирующие | 1356 | 1010 | 1000 шт. | 1000 шт. | 1000 | 0.021 | 270 | 0 | 0 | 0 | 0 | 1 | 0 |  | 0.021 | 2 | 16672832 | 533 | 0 | 0 | 0 | 0 | 0 | 0 | 0 | 0
242 | 16672833 | 16672823 | 15221284 | 1 | 1 | 1 | 3 | 20.5.04.09-0001 | ФССЦ-2001, 20.5.04.09-0001, приказ Минстроя России №1039/пр от 30.12.2016г. | Сжимы ответвительные | 1355 | 1010 | 100 шт. | 100 шт. | 100 | 0.041 | 528 | 0 | 0 | 0 | 0 | 1 | 0 |  | 0.041 | 2 | 16672833 | 534 | 0 | 0 | 0 | 0 | 0 | 0 | 0 | 0
242 | 16672834 | 16672823 | 15233312 | 1 | 1 | 1 | 3 | 24.3.01.01-0002 | ФССЦ-2001, 24.3.01.01-0002, приказ Минстроя России №1039/пр от 30.12.2016г. | Трубка полихлорвиниловая | 1346 | 1009 | кг | кг | 1 | 0.124 | 35.7 | 0 | 0 | 0 | 0 | 1 | 0 |  | 0.124 | 2 | 16672834 | 535 | 0 | 0 | 0 | 0 | 0 | 0 | 0 | 0
242 | 16672835 | 16672823 | 15164559 | 17 | 1 | 1 | 3 | 999-9950 |  | Вспомогательные ненормируемые материалы (2% от ОЗП) | 1374 | 1013 | РУБ | РУБ | 1 | 0.51 | 1 | 0 | 0 | 0 | 0 | 1 | 0 |  | 0.51 | 2 | 16672835 | 536 | 0 | 0 | 0 | 0 | 0 | 0 | 0 | 0
243 | 16672824 | 16672823 | 15446300 | 1 | 1 | 1 | 1 | 1-100-42 |  | Рабочий среднего разряда 4.2 | 1191 | 1013 | чел.-ч. | чел.-ч. | 1 | 2.56 | 0 | 0 | 0 | 9.92 | 0 | 1 | 1 |  | 2.56 | 2 | 16672824 | 537 | 0 | 0 | 0 | 0 | 0 | 0 | 0 | 0
243 | 16672825 | 16672823 | 15430395 | 1 | 1 | 1 | 1 | 4-100-00 |  | Затраты труда машинистов | 1191 | 1013 | чел.-ч. | чел.-ч. | 1 | 0.02 | 0 | 0 | 0 | 0 | 0 | 1 | 2 |  | 0.02 | 2 | 16672825 | 538 | 0 | 0 | 0 | 0 | 0 | 0 | 0 | 0
243 | 16672826 | 16672823 | 15247680 | 1 | 1 | 1 | 2 | 91.05.05-014 | ФСЭМ-2001, 91.05.05-014, приказ Минстроя России №1039/пр от 30.12.2016г. | Краны на автомобильном ходу, грузоподъемность 10 т | 1368 | 1011 | маш.-ч | маш.-ч | 1 | 0.01 | 0 | 111.99 | 13.5 | 0 | 0 | 1 | 0 |  | 0.01 | 2 | 16672826 | 539 | 0 | 0 | 0 | 0 | 0 | 0 | 0 | 0
243 | 16672827 | 16672823 | 15249073 | 1 | 1 | 1 | 2 | 91.14.02-001 | ФСЭМ-2001, 91.14.02-001, приказ Минстроя России №1039/пр от 30.12.2016г. | Автомобили бортовые, грузоподъемность до 5 т | 1368 | 1011 | маш.-ч | маш.-ч | 1 | 0.01 | 0 | 65.71 | 11.6 | 0 | 0 | 1 | 0 |  | 0.01 | 2 | 16672827 | 540 | 0 | 0 | 0 | 0 | 0 | 0 | 0 | 0
243 | 16672828 | 16672823 | 15167588 | 1 | 1 | 1 | 3 | 01.7.06.05-0041 | ФССЦ-2001, 01.7.06.05-0041, приказ Минстроя России №1039/пр от 30.12.2016г. | Лента изоляционная прорезиненная односторонняя ширина 20 мм, толщина 0,25-0,35 мм | 1346 | 1009 | кг | кг | 1 | 0.016 | 30.4 | 0 | 0 | 0 | 0 | 1 | 0 |  | 0.016 | 2 | 16672828 | 541 | 0 | 0 | 0 | 0 | 0 | 0 | 0 | 0
243 | 16672829 | 16672823 | 15170074 | 1 | 1 | 1 | 3 | 01.7.15.07-0014 | ФССЦ-2001, 01.7.15.07-0014, приказ Минстроя России №1039/пр от 30.12.2016г. | Дюбели распорные полипропиленовые | 1355 | 1010 | 100 шт. | 100 шт. | 100 | 0.041 | 86 | 0 | 0 | 0 | 0 | 1 | 0 |  | 0.041 | 2 | 16672829 | 542 | 0 | 0 | 0 | 0 | 0 | 0 | 0 | 0
243 | 16672830 | 16672823 | 15203834 | 1 | 1 | 1 | 3 | 14.4.02.09-0001 | ФССЦ-2001, 14.4.02.09-0001, приказ Минстроя России №1039/пр от 30.12.2016г. | Краска | 1346 | 1009 | кг | кг | 1 | 0.1 | 28.6 | 0 | 0 | 0 | 0 | 1 | 0 |  | 0.1 | 2 | 16672830 | 543 | 0 | 0 | 0 | 0 | 0 | 0 | 0 | 0
243 | 16672831 | 16672823 | 15217463 | 1 | 1 | 1 | 3 | 20.1.02.23-0082 | ФССЦ-2001, 20.1.02.23-0082, приказ Минстроя России №1039/пр от 30.12.2016г. | Перемычки гибкие, тип ПГС-50 | 1358 | 1010 | 10 шт. | 10 шт. | 10 | 0.1 | 39 | 0 | 0 | 0 | 0 | 1 | 0 |  | 0.1 | 2 | 16672831 | 544 | 0 | 0 | 0 | 0 | 0 | 0 | 0 | 0
243 | 16672832 | 16672823 | 15217585 | 1 | 1 | 1 | 3 | 20.2.02.01-0019 | ФССЦ-2001, 20.2.02.01-0019, приказ Минстроя России №1039/пр от 30.12.2016г. | Втулки изолирующие | 1356 | 1010 | 1000 шт. | 1000 шт. | 1000 | 0.021 | 270 | 0 | 0 | 0 | 0 | 1 | 0 |  | 0.021 | 2 | 16672832 | 545 | 0 | 0 | 0 | 0 | 0 | 0 | 0 | 0
243 | 16672833 | 16672823 | 15221284 | 1 | 1 | 1 | 3 | 20.5.04.09-0001 | ФССЦ-2001, 20.5.04.09-0001, приказ Минстроя России №1039/пр от 30.12.2016г. | Сжимы ответвительные | 1355 | 1010 | 100 шт. | 100 шт. | 100 | 0.041 | 528 | 0 | 0 | 0 | 0 | 1 | 0 |  | 0.041 | 2 | 16672833 | 546 | 0 | 0 | 0 | 0 | 0 | 0 | 0 | 0
243 | 16672834 | 16672823 | 15233312 | 1 | 1 | 1 | 3 | 24.3.01.01-0002 | ФССЦ-2001, 24.3.01.01-0002, приказ Минстроя России №1039/пр от 30.12.2016г. | Трубка полихлорвиниловая | 1346 | 1009 | кг | кг | 1 | 0.124 | 35.7 | 0 | 0 | 0 | 0 | 1 | 0 |  | 0.124 | 2 | 16672834 | 547 | 0 | 0 | 0 | 0 | 0 | 0 | 0 | 0
243 | 16672835 | 16672823 | 15164559 | 17 | 1 | 1 | 3 | 999-9950 |  | Вспомогательные ненормируемые материалы (2% от ОЗП) | 1374 | 1013 | РУБ | РУБ | 1 | 0.51 | 1 | 0 | 0 | 0 | 0 | 1 | 0 |  | 0.51 | 2 | 16672835 | 548 | 0 | 0 | 0 | 0 | 0 | 0 | 0 | 0
244 | 16484266 | 16484265 | 15435721 | 1 | 1 | 1 | 1 | 1-100-39 |  | Рабочий среднего разряда 3.9 | 1191 | 1013 | чел.-ч. | чел.-ч. | 1 | 1.56 | 0 | 0 | 0 | 9.51 | 0 | 1 | 1 |  | 1.56 | 2 | 16484266 | 549 | 0 | 0 | 0 | 0 | 0 | 0 | 0 | 0
244 | 16484267 | 16484265 | 15249377 | 1 | 1 | 1 | 2 | 91.17.04-233 | ФСЭМ-2001, 91.17.04-233, приказ Минстроя России №1039/пр от 30.12.2016г. | Установки для сварки ручной дуговой (постоянного тока) | 1368 | 1011 | маш.-ч | маш.-ч | 1 | 0.13 | 0 | 8.1 | 0 | 0 | 0 | 1 | 0 |  | 0.13 | 2 | 16484267 | 550 | 0 | 0 | 0 | 0 | 0 | 0 | 0 | 0
244 | 16484268 | 16484265 | 15165537 | 1 | 1 | 1 | 3 | 01.3.01.02-0002 | ФССЦ-2001, 01.3.01.02-0002, приказ Минстроя России №1039/пр от 30.12.2016г. | Вазелин технический | 1346 | 1009 | кг | кг | 1 | 0.006 | 44.97 | 0 | 0 | 0 | 0 | 1 | 0 |  | 0.006 | 2 | 16484268 | 551 | 0 | 0 | 0 | 0 | 0 | 0 | 0 | 0
244 | 16484269 | 16484265 | 15167269 | 1 | 1 | 1 | 3 | 01.7.02.09-0002 | ФССЦ-2001, 01.7.02.09-0002, приказ Минстроя России №1039/пр от 30.12.2016г. | Шпагат бумажный | 1346 | 1009 | кг | кг | 1 | 0.001 | 11.5 | 0 | 0 | 0 | 0 | 1 | 0 |  | 0.001 | 2 | 16484269 | 552 | 0 | 0 | 0 | 0 | 0 | 0 | 0 | 0
244 | 16484270 | 16484265 | 15167588 | 1 | 1 | 1 | 3 | 01.7.06.05-0041 | ФССЦ-2001, 01.7.06.05-0041, приказ Минстроя России №1039/пр от 30.12.2016г. | Лента изоляционная прорезиненная односторонняя ширина 20 мм, толщина 0,25-0,35 мм | 1346 | 1009 | кг | кг | 1 | 0.012 | 30.4 | 0 | 0 | 0 | 0 | 1 | 0 |  | 0.012 | 2 | 16484270 | 553 | 0 | 0 | 0 | 0 | 0 | 0 | 0 | 0
244 | 16484271 | 16484265 | 15168752 | 1 | 1 | 1 | 3 | 01.7.11.07-0034 | ФССЦ-2001, 01.7.11.07-0034, приказ Минстроя России №1039/пр от 30.12.2016г. | Электроды диаметром 4 мм Э42А | 1346 | 1009 | кг | кг | 1 | 0.07 | 10.57 | 0 | 0 | 0 | 0 | 1 | 0 |  | 0.07 | 2 | 16484271 | 554 | 0 | 0 | 0 | 0 | 0 | 0 | 0 | 0
244 | 16484272 | 16484265 | 15169942 | 1 | 1 | 1 | 3 | 01.7.15.03-0042 | ФССЦ-2001, 01.7.15.03-0042, приказ Минстроя России №1039/пр от 30.12.2016г. | Болты с гайками и шайбами строительные | 1346 | 1009 | кг | кг | 1 | 0.049 | 9.04 | 0 | 0 | 0 | 0 | 1 | 0 |  | 0.049 | 2 | 16484272 | 555 | 0 | 0 | 0 | 0 | 0 | 0 | 0 | 0
244 | 16484273 | 16484265 | 15170074 | 1 | 1 | 1 | 3 | 01.7.15.07-0014 | ФССЦ-2001, 01.7.15.07-0014, приказ Минстроя России №1039/пр от 30.12.2016г. | Дюбели распорные полипропиленовые | 1355 | 1010 | 100 шт. | 100 шт. | 100 | 0.014 | 86 | 0 | 0 | 0 | 0 | 1 | 0 |  | 0.014 | 2 | 16484273 | 556 | 0 | 0 | 0 | 0 | 0 | 0 | 0 | 0
244 | 16484274 | 16484265 | 15170994 | 1 | 1 | 1 | 3 | 01.7.20.04-0005 | ФССЦ-2001, 01.7.20.04-0005, приказ Минстроя России №1039/пр от 30.12.2016г. | Нитки швейные | 1346 | 1009 | кг | кг | 1 | 0.001 | 133.05 | 0 | 0 | 0 | 0 | 1 | 0 |  | 0.001 | 2 | 16484274 | 557 | 0 | 0 | 0 | 0 | 0 | 0 | 0 | 0
244 | 16484275 | 16484265 | 15188647 | 1 | 1 | 1 | 3 | 07.2.07.04-0007 | ФССЦ-2001, 07.2.07.04-0007, приказ Минстроя России №1039/пр от 30.12.2016г. | Конструкции стальные индивидуальные решетчатые сварные массой до 0,1 т | 1348 | 1009 | т | т | 1000 | 0.001 | 11500 | 0 | 0 | 0 | 0 | 1 | 0 |  | 0.001 | 2 | 16484275 | 558 | 0 | 0 | 0 | 0 | 0 | 0 | 0 | 0
244 | 16484276 | 16484265 | 15203834 | 1 | 1 | 1 | 3 | 14.4.02.09-0001 | ФССЦ-2001, 14.4.02.09-0001, приказ Минстроя России №1039/пр от 30.12.2016г. | Краска | 1346 | 1009 | кг | кг | 1 | 0.036 | 28.6 | 0 | 0 | 0 | 0 | 1 | 0 |  | 0.036 | 2 | 16484276 | 559 | 0 | 0 | 0 | 0 | 0 | 0 | 0 | 0
244 | 16484277 | 16484265 | 15203987 | 1 | 1 | 1 | 3 | 14.4.03.17-0011 | ФССЦ-2001, 14.4.03.17-0011, приказ Минстроя России №1039/пр от 30.12.2016г. | Лак электроизоляционный 318 | 1346 | 1009 | кг | кг | 1 | 0.006 | 35.63 | 0 | 0 | 0 | 0 | 1 | 0 |  | 0.006 | 2 | 16484277 | 560 | 0 | 0 | 0 | 0 | 0 | 0 | 0 | 0
244 | 16484278 | 16484265 | 15217463 | 1 | 1 | 1 | 3 | 20.1.02.23-0082 | ФССЦ-2001, 20.1.02.23-0082, приказ Минстроя России №1039/пр от 30.12.2016г. | Перемычки гибкие, тип ПГС-50 | 1358 | 1010 | 10 шт. | 10 шт. | 10 | 0.1 | 39 | 0 | 0 | 0 | 0 | 1 | 0 |  | 0.1 | 2 | 16484278 | 561 | 0 | 0 | 0 | 0 | 0 | 0 | 0 | 0
244 | 16484279 | 16484265 | 15164559 | 17 | 1 | 1 | 3 | 999-9950 |  | Вспомогательные ненормируемые материалы (2% от ОЗП) | 1374 | 1013 | РУБ | РУБ | 1 | 0.3 | 1 | 0 | 0 | 0 | 0 | 1 | 0 |  | 0.3 | 2 | 16484279 | 563 | 0 | 0 | 0 | 0 | 0 | 0 | 0 | 0
245 | 16484266 | 16484265 | 15435721 | 1 | 1 | 1 | 1 | 1-100-39 |  | Рабочий среднего разряда 3.9 | 1191 | 1013 | чел.-ч. | чел.-ч. | 1 | 1.56 | 0 | 0 | 0 | 9.51 | 0 | 1 | 1 |  | 1.56 | 2 | 16484266 | 564 | 0 | 0 | 0 | 0 | 0 | 0 | 0 | 0
245 | 16484267 | 16484265 | 15249377 | 1 | 1 | 1 | 2 | 91.17.04-233 | ФСЭМ-2001, 91.17.04-233, приказ Минстроя России №1039/пр от 30.12.2016г. | Установки для сварки ручной дуговой (постоянного тока) | 1368 | 1011 | маш.-ч | маш.-ч | 1 | 0.13 | 0 | 8.1 | 0 | 0 | 0 | 1 | 0 |  | 0.13 | 2 | 16484267 | 565 | 0 | 0 | 0 | 0 | 0 | 0 | 0 | 0
245 | 16484268 | 16484265 | 15165537 | 1 | 1 | 1 | 3 | 01.3.01.02-0002 | ФССЦ-2001, 01.3.01.02-0002, приказ Минстроя России №1039/пр от 30.12.2016г. | Вазелин технический | 1346 | 1009 | кг | кг | 1 | 0.006 | 44.97 | 0 | 0 | 0 | 0 | 1 | 0 |  | 0.006 | 2 | 16484268 | 566 | 0 | 0 | 0 | 0 | 0 | 0 | 0 | 0
245 | 16484269 | 16484265 | 15167269 | 1 | 1 | 1 | 3 | 01.7.02.09-0002 | ФССЦ-2001, 01.7.02.09-0002, приказ Минстроя России №1039/пр от 30.12.2016г. | Шпагат бумажный | 1346 | 1009 | кг | кг | 1 | 0.001 | 11.5 | 0 | 0 | 0 | 0 | 1 | 0 |  | 0.001 | 2 | 16484269 | 567 | 0 | 0 | 0 | 0 | 0 | 0 | 0 | 0
245 | 16484270 | 16484265 | 15167588 | 1 | 1 | 1 | 3 | 01.7.06.05-0041 | ФССЦ-2001, 01.7.06.05-0041, приказ Минстроя России №1039/пр от 30.12.2016г. | Лента изоляционная прорезиненная односторонняя ширина 20 мм, толщина 0,25-0,35 мм | 1346 | 1009 | кг | кг | 1 | 0.012 | 30.4 | 0 | 0 | 0 | 0 | 1 | 0 |  | 0.012 | 2 | 16484270 | 568 | 0 | 0 | 0 | 0 | 0 | 0 | 0 | 0
245 | 16484271 | 16484265 | 15168752 | 1 | 1 | 1 | 3 | 01.7.11.07-0034 | ФССЦ-2001, 01.7.11.07-0034, приказ Минстроя России №1039/пр от 30.12.2016г. | Электроды диаметром 4 мм Э42А | 1346 | 1009 | кг | кг | 1 | 0.07 | 10.57 | 0 | 0 | 0 | 0 | 1 | 0 |  | 0.07 | 2 | 16484271 | 569 | 0 | 0 | 0 | 0 | 0 | 0 | 0 | 0
245 | 16484272 | 16484265 | 15169942 | 1 | 1 | 1 | 3 | 01.7.15.03-0042 | ФССЦ-2001, 01.7.15.03-0042, приказ Минстроя России №1039/пр от 30.12.2016г. | Болты с гайками и шайбами строительные | 1346 | 1009 | кг | кг | 1 | 0.049 | 9.04 | 0 | 0 | 0 | 0 | 1 | 0 |  | 0.049 | 2 | 16484272 | 570 | 0 | 0 | 0 | 0 | 0 | 0 | 0 | 0
245 | 16484273 | 16484265 | 15170074 | 1 | 1 | 1 | 3 | 01.7.15.07-0014 | ФССЦ-2001, 01.7.15.07-0014, приказ Минстроя России №1039/пр от 30.12.2016г. | Дюбели распорные полипропиленовые | 1355 | 1010 | 100 шт. | 100 шт. | 100 | 0.014 | 86 | 0 | 0 | 0 | 0 | 1 | 0 |  | 0.014 | 2 | 16484273 | 571 | 0 | 0 | 0 | 0 | 0 | 0 | 0 | 0
245 | 16484274 | 16484265 | 15170994 | 1 | 1 | 1 | 3 | 01.7.20.04-0005 | ФССЦ-2001, 01.7.20.04-0005, приказ Минстроя России №1039/пр от 30.12.2016г. | Нитки швейные | 1346 | 1009 | кг | кг | 1 | 0.001 | 133.05 | 0 | 0 | 0 | 0 | 1 | 0 |  | 0.001 | 2 | 16484274 | 572 | 0 | 0 | 0 | 0 | 0 | 0 | 0 | 0
245 | 16484275 | 16484265 | 15188647 | 1 | 1 | 1 | 3 | 07.2.07.04-0007 | ФССЦ-2001, 07.2.07.04-0007, приказ Минстроя России №1039/пр от 30.12.2016г. | Конструкции стальные индивидуальные решетчатые сварные массой до 0,1 т | 1348 | 1009 | т | т | 1000 | 0.001 | 11500 | 0 | 0 | 0 | 0 | 1 | 0 |  | 0.001 | 2 | 16484275 | 573 | 0 | 0 | 0 | 0 | 0 | 0 | 0 | 0
245 | 16484276 | 16484265 | 15203834 | 1 | 1 | 1 | 3 | 14.4.02.09-0001 | ФССЦ-2001, 14.4.02.09-0001, приказ Минстроя России №1039/пр от 30.12.2016г. | Краска | 1346 | 1009 | кг | кг | 1 | 0.036 | 28.6 | 0 | 0 | 0 | 0 | 1 | 0 |  | 0.036 | 2 | 16484276 | 574 | 0 | 0 | 0 | 0 | 0 | 0 | 0 | 0
245 | 16484277 | 16484265 | 15203987 | 1 | 1 | 1 | 3 | 14.4.03.17-0011 | ФССЦ-2001, 14.4.03.17-0011, приказ Минстроя России №1039/пр от 30.12.2016г. | Лак электроизоляционный 318 | 1346 | 1009 | кг | кг | 1 | 0.006 | 35.63 | 0 | 0 | 0 | 0 | 1 | 0 |  | 0.006 | 2 | 16484277 | 575 | 0 | 0 | 0 | 0 | 0 | 0 | 0 | 0
245 | 16484278 | 16484265 | 15217463 | 1 | 1 | 1 | 3 | 20.1.02.23-0082 | ФССЦ-2001, 20.1.02.23-0082, приказ Минстроя России №1039/пр от 30.12.2016г. | Перемычки гибкие, тип ПГС-50 | 1358 | 1010 | 10 шт. | 10 шт. | 10 | 0.1 | 39 | 0 | 0 | 0 | 0 | 1 | 0 |  | 0.1 | 2 | 16484278 | 576 | 0 | 0 | 0 | 0 | 0 | 0 | 0 | 0
245 | 16484279 | 16484265 | 15164559 | 17 | 1 | 1 | 3 | 999-9950 |  | Вспомогательные ненормируемые материалы (2% от ОЗП) | 1374 | 1013 | РУБ | РУБ | 1 | 0.3 | 1 | 0 | 0 | 0 | 0 | 1 | 0 |  | 0.3 | 2 | 16484279 | 578 | 0 | 0 | 0 | 0 | 0 | 0 | 0 | 0
248 | 16672840 | 16672839 | 15446300 | 1 | 1 | 1 | 1 | 1-100-42 |  | Рабочий среднего разряда 4.2 | 1191 | 1013 | чел.-ч. | чел.-ч. | 1 | 1.12 | 0 | 0 | 0 | 9.92 | 0 | 1 | 1 |  | 1.12 | 2 | 16672840 | 579 | 0 | 0 | 0 | 0 | 0 | 0 | 0 | 0
248 | 16672841 | 16672839 | 15169942 | 1 | 1 | 1 | 3 | 01.7.15.03-0042 | ФССЦ-2001, 01.7.15.03-0042, приказ Минстроя России №1039/пр от 30.12.2016г. | Болты с гайками и шайбами строительные | 1346 | 1009 | кг | кг | 1 | 0.02 | 9.04 | 0 | 0 | 0 | 0 | 1 | 0 |  | 0.02 | 2 | 16672841 | 580 | 0 | 0 | 0 | 0 | 0 | 0 | 0 | 0
248 | 16672842 | 16672839 | 15164559 | 17 | 1 | 1 | 3 | 999-9950 |  | Вспомогательные ненормируемые материалы (2% от ОЗП) | 1374 | 1013 | РУБ | РУБ | 1 | 0.22 | 1 | 0 | 0 | 0 | 0 | 1 | 0 |  | 0.22 | 2 | 16672842 | 581 | 0 | 0 | 0 | 0 | 0 | 0 | 0 | 0
249 | 16672840 | 16672839 | 15446300 | 1 | 1 | 1 | 1 | 1-100-42 |  | Рабочий среднего разряда 4.2 | 1191 | 1013 | чел.-ч. | чел.-ч. | 1 | 1.12 | 0 | 0 | 0 | 9.92 | 0 | 1 | 1 |  | 1.12 | 2 | 16672840 | 582 | 0 | 0 | 0 | 0 | 0 | 0 | 0 | 0
249 | 16672841 | 16672839 | 15169942 | 1 | 1 | 1 | 3 | 01.7.15.03-0042 | ФССЦ-2001, 01.7.15.03-0042, приказ Минстроя России №1039/пр от 30.12.2016г. | Болты с гайками и шайбами строительные | 1346 | 1009 | кг | кг | 1 | 0.02 | 9.04 | 0 | 0 | 0 | 0 | 1 | 0 |  | 0.02 | 2 | 16672841 | 583 | 0 | 0 | 0 | 0 | 0 | 0 | 0 | 0
249 | 16672842 | 16672839 | 15164559 | 17 | 1 | 1 | 3 | 999-9950 |  | Вспомогательные ненормируемые материалы (2% от ОЗП) | 1374 | 1013 | РУБ | РУБ | 1 | 0.22 | 1 | 0 | 0 | 0 | 0 | 1 | 0 |  | 0.22 | 2 | 16672842 | 584 | 0 | 0 | 0 | 0 | 0 | 0 | 0 | 0
250 | 16484330 | 16484320 | 15446300 | 1 | 1 | 1 | 1 | 1-100-42 |  | Рабочий среднего разряда 4.2 | 1191 | 1013 | чел.-ч. | чел.-ч. | 1 | 78.08 | 0 | 0 | 0 | 9.92 | 0 | 1 | 1 |  | 78.08 | 2 | 16484330 | 585 | 0 | 0 | 0 | 0 | 0 | 0 | 0 | 0
250 | 16484331 | 16484320 | 15430395 | 1 | 1 | 1 | 1 | 4-100-00 |  | Затраты труда машинистов | 1191 | 1013 | чел.-ч. | чел.-ч. | 1 | 2.16 | 0 | 0 | 0 | 0 | 0 | 1 | 2 |  | 2.16 | 2 | 16484331 | 586 | 0 | 0 | 0 | 0 | 0 | 0 | 0 | 0
250 | 16484332 | 16484320 | 15247680 | 1 | 1 | 1 | 2 | 91.05.05-014 | ФСЭМ-2001, 91.05.05-014, приказ Минстроя России №1039/пр от 30.12.2016г. | Краны на автомобильном ходу, грузоподъемность 10 т | 1368 | 1011 | маш.-ч | маш.-ч | 1 | 1.08 | 0 | 111.99 | 13.5 | 0 | 0 | 1 | 0 |  | 1.08 | 2 | 16484332 | 587 | 0 | 0 | 0 | 0 | 0 | 0 | 0 | 0
250 | 16484333 | 16484320 | 15249073 | 1 | 1 | 1 | 2 | 91.14.02-001 | ФСЭМ-2001, 91.14.02-001, приказ Минстроя России №1039/пр от 30.12.2016г. | Автомобили бортовые, грузоподъемность до 5 т | 1368 | 1011 | маш.-ч | маш.-ч | 1 | 1.08 | 0 | 65.71 | 11.6 | 0 | 0 | 1 | 0 |  | 1.08 | 2 | 16484333 | 588 | 0 | 0 | 0 | 0 | 0 | 0 | 0 | 0
250 | 16484334 | 16484320 | 15167588 | 1 | 1 | 1 | 3 | 01.7.06.05-0041 | ФССЦ-2001, 01.7.06.05-0041, приказ Минстроя России №1039/пр от 30.12.2016г. | Лента изоляционная прорезиненная односторонняя ширина 20 мм, толщина 0,25-0,35 мм | 1346 | 1009 | кг | кг | 1 | 0.31 | 30.4 | 0 | 0 | 0 | 0 | 1 | 0 |  | 0.31 | 2 | 16484334 | 589 | 0 | 0 | 0 | 0 | 0 | 0 | 0 | 0
250 | 16484335 | 16484320 | 15169949 | 1 | 1 | 1 | 3 | 01.7.15.04-0011 | ФССЦ-2001, 01.7.15.04-0011, приказ Минстроя России №1039/пр от 30.12.2016г. | Винты с полукруглой головкой длиной 50 мм | 1348 | 1009 | т | т | 1000 | 0.00306 | 12430 | 0 | 0 | 0 | 0 | 1 | 0 |  | 0.00306 | 2 | 16484335 | 590 | 0 | 0 | 0 | 0 | 0 | 0 | 0 | 0
250 | 16484336 | 16484320 | 15170074 | 1 | 1 | 1 | 3 | 01.7.15.07-0014 | ФССЦ-2001, 01.7.15.07-0014, приказ Минстроя России №1039/пр от 30.12.2016г. | Дюбели распорные полипропиленовые | 1355 | 1010 | 100 шт. | 100 шт. | 100 | 4.08 | 86 | 0 | 0 | 0 | 0 | 1 | 0 |  | 4.08 | 2 | 16484336 | 591 | 0 | 0 | 0 | 0 | 0 | 0 | 0 | 0
250 | 16484337 | 16484320 | 15221296 | 1 | 1 | 1 | 3 | 20.5.04.10-0011 | ФССЦ-2001, 20.5.04.10-0011, приказ Минстроя России №1039/пр от 30.12.2016г. | Сжимы соединительные | 1355 | 1010 | 100 шт. | 100 шт. | 100 | 1.02 | 100 | 0 | 0 | 0 | 0 | 1 | 0 |  | 1.02 | 2 | 16484337 | 593 | 0 | 0 | 0 | 0 | 0 | 0 | 0 | 0
250 | 16484338 | 16484320 | 15164559 | 17 | 1 | 1 | 3 | 999-9950 |  | Вспомогательные ненормируемые материалы (2% от ОЗП) | 1374 | 1013 | РУБ | РУБ | 1 | 15.49 | 1 | 0 | 0 | 0 | 0 | 1 | 0 |  | 15.49 | 2 | 16484338 | 594 | 0 | 0 | 0 | 0 | 0 | 0 | 0 | 0
251 | 16484330 | 16484320 | 15446300 | 1 | 1 | 1 | 1 | 1-100-42 |  | Рабочий среднего разряда 4.2 | 1191 | 1013 | чел.-ч. | чел.-ч. | 1 | 78.08 | 0 | 0 | 0 | 9.92 | 0 | 1 | 1 |  | 78.08 | 2 | 16484330 | 595 | 0 | 0 | 0 | 0 | 0 | 0 | 0 | 0
251 | 16484331 | 16484320 | 15430395 | 1 | 1 | 1 | 1 | 4-100-00 |  | Затраты труда машинистов | 1191 | 1013 | чел.-ч. | чел.-ч. | 1 | 2.16 | 0 | 0 | 0 | 0 | 0 | 1 | 2 |  | 2.16 | 2 | 16484331 | 596 | 0 | 0 | 0 | 0 | 0 | 0 | 0 | 0
251 | 16484332 | 16484320 | 15247680 | 1 | 1 | 1 | 2 | 91.05.05-014 | ФСЭМ-2001, 91.05.05-014, приказ Минстроя России №1039/пр от 30.12.2016г. | Краны на автомобильном ходу, грузоподъемность 10 т | 1368 | 1011 | маш.-ч | маш.-ч | 1 | 1.08 | 0 | 111.99 | 13.5 | 0 | 0 | 1 | 0 |  | 1.08 | 2 | 16484332 | 597 | 0 | 0 | 0 | 0 | 0 | 0 | 0 | 0
251 | 16484333 | 16484320 | 15249073 | 1 | 1 | 1 | 2 | 91.14.02-001 | ФСЭМ-2001, 91.14.02-001, приказ Минстроя России №1039/пр от 30.12.2016г. | Автомобили бортовые, грузоподъемность до 5 т | 1368 | 1011 | маш.-ч | маш.-ч | 1 | 1.08 | 0 | 65.71 | 11.6 | 0 | 0 | 1 | 0 |  | 1.08 | 2 | 16484333 | 598 | 0 | 0 | 0 | 0 | 0 | 0 | 0 | 0
251 | 16484334 | 16484320 | 15167588 | 1 | 1 | 1 | 3 | 01.7.06.05-0041 | ФССЦ-2001, 01.7.06.05-0041, приказ Минстроя России №1039/пр от 30.12.2016г. | Лента изоляционная прорезиненная односторонняя ширина 20 мм, толщина 0,25-0,35 мм | 1346 | 1009 | кг | кг | 1 | 0.31 | 30.4 | 0 | 0 | 0 | 0 | 1 | 0 |  | 0.31 | 2 | 16484334 | 599 | 0 | 0 | 0 | 0 | 0 | 0 | 0 | 0
251 | 16484335 | 16484320 | 15169949 | 1 | 1 | 1 | 3 | 01.7.15.04-0011 | ФССЦ-2001, 01.7.15.04-0011, приказ Минстроя России №1039/пр от 30.12.2016г. | Винты с полукруглой головкой длиной 50 мм | 1348 | 1009 | т | т | 1000 | 0.00306 | 12430 | 0 | 0 | 0 | 0 | 1 | 0 |  | 0.00306 | 2 | 16484335 | 600 | 0 | 0 | 0 | 0 | 0 | 0 | 0 | 0
251 | 16484336 | 16484320 | 15170074 | 1 | 1 | 1 | 3 | 01.7.15.07-0014 | ФССЦ-2001, 01.7.15.07-0014, приказ Минстроя России №1039/пр от 30.12.2016г. | Дюбели распорные полипропиленовые | 1355 | 1010 | 100 шт. | 100 шт. | 100 | 4.08 | 86 | 0 | 0 | 0 | 0 | 1 | 0 |  | 4.08 | 2 | 16484336 | 601 | 0 | 0 | 0 | 0 | 0 | 0 | 0 | 0
251 | 16484337 | 16484320 | 15221296 | 1 | 1 | 1 | 3 | 20.5.04.10-0011 | ФССЦ-2001, 20.5.04.10-0011, приказ Минстроя России №1039/пр от 30.12.2016г. | Сжимы соединительные | 1355 | 1010 | 100 шт. | 100 шт. | 100 | 1.02 | 100 | 0 | 0 | 0 | 0 | 1 | 0 |  | 1.02 | 2 | 16484337 | 603 | 0 | 0 | 0 | 0 | 0 | 0 | 0 | 0
251 | 16484338 | 16484320 | 15164559 | 17 | 1 | 1 | 3 | 999-9950 |  | Вспомогательные ненормируемые материалы (2% от ОЗП) | 1374 | 1013 | РУБ | РУБ | 1 | 15.49 | 1 | 0 | 0 | 0 | 0 | 1 | 0 |  | 15.49 | 2 | 16484338 | 604 | 0 | 0 | 0 | 0 | 0 | 0 | 0 | 0
254 | 16484347 | 16484342 | 15885198 | 1 | 1 | 1 | 1 | 2-200-60 |  | Электромонтажник-наладчик, разряд VI | 1191 | 1013 | чел.-ч. | чел.-ч. | 1 | 0.16 | 0 | 0 | 0 | 12.92 | 0 | 1 | 1 | )*0,8 | 0.128 | 2 | 16484347 | 605 | 0 | 0 | 0 | 0 | 0 | 0 | 0 | 0
254 | 16484348 | 16484342 | 15884235 | 1 | 1 | 1 | 1 | 2-400-30 |  | Инженер по наладке и испытаниям, категория III | 1191 | 1013 | чел.-ч. | чел.-ч. | 1 | 0.16 | 0 | 0 | 0 | 12.69 | 0 | 1 | 1 | )*0,8 | 0.128 | 2 | 16484348 | 606 | 0 | 0 | 0 | 0 | 0 | 0 | 0 | 0
255 | 16484347 | 16484342 | 15885198 | 1 | 1 | 1 | 1 | 2-200-60 |  | Электромонтажник-наладчик, разряд VI | 1191 | 1013 | чел.-ч. | чел.-ч. | 1 | 0.16 | 0 | 0 | 0 | 12.92 | 0 | 1 | 1 | )*0,8 | 0.128 | 2 | 16484347 | 607 | 0 | 0 | 0 | 0 | 0 | 0 | 0 | 0
255 | 16484348 | 16484342 | 15884235 | 1 | 1 | 1 | 1 | 2-400-30 |  | Инженер по наладке и испытаниям, категория III | 1191 | 1013 | чел.-ч. | чел.-ч. | 1 | 0.16 | 0 | 0 | 0 | 12.69 | 0 | 1 | 1 | )*0,8 | 0.128 | 2 | 16484348 | 608 | 0 | 0 | 0 | 0 | 0 | 0 | 0 | 0
256 | 16484350 | 16484349 | 15885198 | 1 | 1 | 1 | 1 | 2-200-60 |  | Электромонтажник-наладчик, разряд VI | 1191 | 1013 | чел.-ч. | чел.-ч. | 1 | 6.48 | 0 | 0 | 0 | 12.92 | 0 | 1 | 1 | )*0,8 | 5.184 | 2 | 16484350 | 609 | 0 | 0 | 0 | 0 | 0 | 0 | 0 | 0
256 | 16484351 | 16484349 | 15884235 | 1 | 1 | 1 | 1 | 2-400-30 |  | Инженер по наладке и испытаниям, категория III | 1191 | 1013 | чел.-ч. | чел.-ч. | 1 | 6.48 | 0 | 0 | 0 | 12.69 | 0 | 1 | 1 | )*0,8 | 5.184 | 2 | 16484351 | 610 | 0 | 0 | 0 | 0 | 0 | 0 | 0 | 0
257 | 16484350 | 16484349 | 15885198 | 1 | 1 | 1 | 1 | 2-200-60 |  | Электромонтажник-наладчик, разряд VI | 1191 | 1013 | чел.-ч. | чел.-ч. | 1 | 6.48 | 0 | 0 | 0 | 12.92 | 0 | 1 | 1 | )*0,8 | 5.184 | 2 | 16484350 | 611 | 0 | 0 | 0 | 0 | 0 | 0 | 0 | 0
257 | 16484351 | 16484349 | 15884235 | 1 | 1 | 1 | 1 | 2-400-30 |  | Инженер по наладке и испытаниям, категория III | 1191 | 1013 | чел.-ч. | чел.-ч. | 1 | 6.48 | 0 | 0 | 0 | 12.69 | 0 | 1 | 1 | )*0,8 | 5.184 | 2 | 16484351 | 612 | 0 | 0 | 0 | 0 | 0 | 0 | 0 | 0
258 | 16484353 | 16484352 | 15885198 | 1 | 1 | 1 | 1 | 2-200-60 |  | Электромонтажник-наладчик, разряд VI | 1191 | 1013 | чел.-ч. | чел.-ч. | 1 | 0.61 | 0 | 0 | 0 | 12.92 | 0 | 1 | 1 | )*0,8 | 0.488 | 2 | 16484353 | 613 | 0 | 0 | 0 | 0 | 0 | 0 | 0 | 0
258 | 16484354 | 16484352 | 15884235 | 1 | 1 | 1 | 1 | 2-400-30 |  | Инженер по наладке и испытаниям, категория III | 1191 | 1013 | чел.-ч. | чел.-ч. | 1 | 0.61 | 0 | 0 | 0 | 12.69 | 0 | 1 | 1 | )*0,8 | 0.488 | 2 | 16484354 | 614 | 0 | 0 | 0 | 0 | 0 | 0 | 0 | 0
259 | 16484353 | 16484352 | 15885198 | 1 | 1 | 1 | 1 | 2-200-60 |  | Электромонтажник-наладчик, разряд VI | 1191 | 1013 | чел.-ч. | чел.-ч. | 1 | 0.61 | 0 | 0 | 0 | 12.92 | 0 | 1 | 1 | )*0,8 | 0.488 | 2 | 16484353 | 615 | 0 | 0 | 0 | 0 | 0 | 0 | 0 | 0
259 | 16484354 | 16484352 | 15884235 | 1 | 1 | 1 | 1 | 2-400-30 |  | Инженер по наладке и испытаниям, категория III | 1191 | 1013 | чел.-ч. | чел.-ч. | 1 | 0.61 | 0 | 0 | 0 | 12.69 | 0 | 1 | 1 | )*0,8 | 0.488 | 2 | 16484354 | 616 | 0 | 0 | 0 | 0 | 0 | 0 | 0 | 0
260 | 16484356 | 16484355 | 15884482 | 1 | 1 | 1 | 1 | 2-200-40 |  | Электромонтажник-наладчик, разряд IV | 1191 | 1013 | чел.-ч. | чел.-ч. | 1 | 0.9 | 0 | 0 | 0 | 9.62 | 0 | 1 | 1 | )*0,8 | 0.72 | 2 | 16484356 | 617 | 0 | 0 | 0 | 0 | 0 | 0 | 0 | 0
260 | 16484357 | 16484355 | 15884231 | 1 | 1 | 1 | 1 | 2-300-20 |  | Техник по наладке и испытаниям, категория II | 1191 | 1013 | чел.-ч. | чел.-ч. | 1 | 0.9 | 0 | 0 | 0 | 9.17 | 0 | 1 | 1 | )*0,8 | 0.72 | 2 | 16484357 | 618 | 0 | 0 | 0 | 0 | 0 | 0 | 0 | 0
261 | 16484356 | 16484355 | 15884482 | 1 | 1 | 1 | 1 | 2-200-40 |  | Электромонтажник-наладчик, разряд IV | 1191 | 1013 | чел.-ч. | чел.-ч. | 1 | 0.9 | 0 | 0 | 0 | 9.62 | 0 | 1 | 1 | )*0,8 | 0.72 | 2 | 16484356 | 619 | 0 | 0 | 0 | 0 | 0 | 0 | 0 | 0
261 | 16484357 | 16484355 | 15884231 | 1 | 1 | 1 | 1 | 2-300-20 |  | Техник по наладке и испытаниям, категория II | 1191 | 1013 | чел.-ч. | чел.-ч. | 1 | 0.9 | 0 | 0 | 0 | 9.17 | 0 | 1 | 1 | )*0,8 | 0.72 | 2 | 16484357 | 620 | 0 | 0 | 0 | 0 | 0 | 0 | 0 | 0
262 | 16484359 | 16484358 | 15884482 | 1 | 1 | 1 | 1 | 2-200-40 |  | Электромонтажник-наладчик, разряд IV | 1191 | 1013 | чел.-ч. | чел.-ч. | 1 | 1.8 | 0 | 0 | 0 | 9.62 | 0 | 1 | 1 | )*0,8 | 1.44 | 2 | 16484359 | 621 | 0 | 0 | 0 | 0 | 0 | 0 | 0 | 0
262 | 16484360 | 16484358 | 15884231 | 1 | 1 | 1 | 1 | 2-300-20 |  | Техник по наладке и испытаниям, категория II | 1191 | 1013 | чел.-ч. | чел.-ч. | 1 | 1.8 | 0 | 0 | 0 | 9.17 | 0 | 1 | 1 | )*0,8 | 1.44 | 2 | 16484360 | 622 | 0 | 0 | 0 | 0 | 0 | 0 | 0 | 0
263 | 16484359 | 16484358 | 15884482 | 1 | 1 | 1 | 1 | 2-200-40 |  | Электромонтажник-наладчик, разряд IV | 1191 | 1013 | чел.-ч. | чел.-ч. | 1 | 1.8 | 0 | 0 | 0 | 9.62 | 0 | 1 | 1 | )*0,8 | 1.44 | 2 | 16484359 | 623 | 0 | 0 | 0 | 0 | 0 | 0 | 0 | 0
263 | 16484360 | 16484358 | 15884231 | 1 | 1 | 1 | 1 | 2-300-20 |  | Техник по наладке и испытаниям, категория II | 1191 | 1013 | чел.-ч. | чел.-ч. | 1 | 1.8 | 0 | 0 | 0 | 9.17 | 0 | 1 | 1 | )*0,8 | 1.44 | 2 | 16484360 | 624 | 0 | 0 | 0 | 0 | 0 | 0 | 0 | 0
306 | 16484418 | 16484417 | 15436556 | 1 | 1 | 1 | 1 | 1-100-40 |  | Рабочий среднего разряда 4 | 1191 | 1013 | чел.-ч. | чел.-ч. | 1 | 94.83 | 0 | 0 | 0 | 9.62 | 0 | 1 | 1 |  | 94.83 | 2 | 16484418 | 625 | 0 | 0 | 0 | 0 | 0 | 0 | 0 | 0
306 | 16484419 | 16484417 | 15430395 | 1 | 1 | 1 | 1 | 4-100-00 |  | Затраты труда машинистов | 1191 | 1013 | чел.-ч. | чел.-ч. | 1 | 0.42 | 0 | 0 | 0 | 0 | 0 | 1 | 2 |  | 0.42 | 2 | 16484419 | 626 | 0 | 0 | 0 | 0 | 0 | 0 | 0 | 0
306 | 16484420 | 16484417 | 15247974 | 1 | 1 | 1 | 2 | 91.06.06-048 | ФСЭМ-2001, 91.06.06-048, приказ Минстроя России №1039/пр от 30.12.2016г. | Подъемники одномачтовые, грузоподъемность до 500 кг, высота подъема 45 м | 1368 | 1011 | маш.-ч | маш.-ч | 1 | 0.21 | 0 | 31.26 | 13.5 | 0 | 0 | 1 | 0 |  | 0.21 | 2 | 16484420 | 627 | 0 | 0 | 0 | 0 | 0 | 0 | 0 | 0
306 | 16484421 | 16484417 | 15249073 | 1 | 1 | 1 | 2 | 91.14.02-001 | ФСЭМ-2001, 91.14.02-001, приказ Минстроя России №1039/пр от 30.12.2016г. | Автомобили бортовые, грузоподъемность до 5 т | 1368 | 1011 | маш.-ч | маш.-ч | 1 | 0.21 | 0 | 65.71 | 11.6 | 0 | 0 | 1 | 0 |  | 0.21 | 2 | 16484421 | 628 | 0 | 0 | 0 | 0 | 0 | 0 | 0 | 0
306 | 16484422 | 16484417 | 15249308 | 1 | 1 | 1 | 2 | 91.17.04-042 | ФСЭМ-2001, 91.17.04-042, приказ Минстроя России №1039/пр от 30.12.2016г. | Аппарат для газовой сварки и резки | 1368 | 1011 | маш.-ч | маш.-ч | 1 | 3.07 | 0 | 1.2 | 0 | 0 | 0 | 1 | 0 |  | 3.07 | 2 | 16484422 | 629 | 0 | 0 | 0 | 0 | 0 | 0 | 0 | 0
306 | 16484423 | 16484417 | 15249377 | 1 | 1 | 1 | 2 | 91.17.04-233 | ФСЭМ-2001, 91.17.04-233, приказ Минстроя России №1039/пр от 30.12.2016г. | Установки для сварки ручной дуговой (постоянного тока) | 1368 | 1011 | маш.-ч | маш.-ч | 1 | 4.58 | 0 | 8.1 | 0 | 0 | 0 | 1 | 0 |  | 4.58 | 2 | 16484423 | 630 | 0 | 0 | 0 | 0 | 0 | 0 | 0 | 0
306 | 16484424 | 16484417 | 15165634 | 1 | 1 | 1 | 3 | 01.3.02.03-0001 | ФССЦ-2001, 01.3.02.03-0001, приказ Минстроя России №1039/пр от 30.12.2016г. | Ацетилен газообразный технический | 1339 | 1007 | м3 | м3 | 1 | 0.23 | 38.51 | 0 | 0 | 0 | 0 | 1 | 0 |  | 0.23 | 2 | 16484424 | 631 | 0 | 0 | 0 | 0 | 0 | 0 | 0 | 0
306 | 16484425 | 16484417 | 15165653 | 1 | 1 | 1 | 3 | 01.3.02.08-0001 | ФССЦ-2001, 01.3.02.08-0001, приказ Минстроя России №1039/пр от 30.12.2016г. | Кислород технический газообразный | 1339 | 1007 | м3 | м3 | 1 | 0.51 | 6.22 | 0 | 0 | 0 | 0 | 1 | 0 |  | 0.51 | 2 | 16484425 | 632 | 0 | 0 | 0 | 0 | 0 | 0 | 0 | 0
306 | 16484426 | 16484417 | 15167963 | 1 | 1 | 1 | 3 | 01.7.07.29-0101 | ФССЦ-2001, 01.7.07.29-0101, приказ Минстроя России №1039/пр от 30.12.2016г. | Очес льняной | 1346 | 1009 | кг | кг | 1 | 0.05 | 37.29 | 0 | 0 | 0 | 0 | 1 | 0 |  | 0.05 | 2 | 16484426 | 633 | 0 | 0 | 0 | 0 | 0 | 0 | 0 | 0
306 | 16484427 | 16484417 | 15168695 | 1 | 1 | 1 | 3 | 01.7.11.04-0072 | ФССЦ-2001, 01.7.11.04-0072, приказ Минстроя России №1039/пр от 30.12.2016г. | Проволока сварочная легированная диаметром 4 мм | 1348 | 1009 | т | т | 1000 | 0.0004 | 13560 | 0 | 0 | 0 | 0 | 1 | 0 |  | 0.0004 | 2 | 16484427 | 634 | 0 | 0 | 0 | 0 | 0 | 0 | 0 | 0
306 | 16484428 | 16484417 | 15168763 | 1 | 1 | 1 | 3 | 01.7.11.07-0045 | ФССЦ-2001, 01.7.11.07-0045, приказ Минстроя России №1039/пр от 30.12.2016г. | Электроды диаметром 5 мм Э42А | 1348 | 1009 | т | т | 1000 | 0.0019 | 10362 | 0 | 0 | 0 | 0 | 1 | 0 |  | 0.0019 | 2 | 16484428 | 635 | 0 | 0 | 0 | 0 | 0 | 0 | 0 | 0
306 | 16484429 | 16484417 | 15203740 | 1 | 1 | 1 | 3 | 14.4.02.04-0141 | ФССЦ-2001, 14.4.02.04-0141, приказ Минстроя России №1039/пр от 30.12.2016г. | Краски масляные земляные марки МА-0115 мумия, сурик железный | 1348 | 1009 | т | т | 1000 | 0.00011 | 15119 | 0 | 0 | 0 | 0 | 1 | 0 |  | 0.00011 | 2 | 16484429 | 636 | 0 | 0 | 0 | 0 | 0 | 0 | 0 | 0
306 | 16484430 | 16484417 | 15204468 | 1 | 1 | 1 | 3 | 14.5.05.01-0012 | ФССЦ-2001, 14.5.05.01-0012, приказ Минстроя России №1039/пр от 30.12.2016г. | Олифа комбинированная, марки К-3 | 1348 | 1009 | т | т | 1000 | 5e-05 | 16950 | 0 | 0 | 0 | 0 | 1 | 0 |  | 5e-05 | 2 | 16484430 | 637 | 0 | 0 | 0 | 0 | 0 | 0 | 0 | 0
306 | 16484431 | 16484417 | 15163129 | 17 | 1 | 1 | 3 | 18.1.01.01 |  | Арматура трубопроводная муфтовая | 1354 | 1010 | шт. | шт. | 1 | 0 | 0 | 0 | 0 | 0 | 1 | 0 | 0 |  | 0 | 3 | -1 |  | 0 | 0 | 0 | 0 | 0 | 0 | 0 | 0
306 | 16484432 | 16484417 | 15163115 | 17 | 1 | 1 | 3 | 19.1.01.11 |  | Крепления | 1346 | 1009 | кг | кг | 1 | 0 | 0 | 0 | 0 | 0 | 1 | 0 | 0 |  | 0 | 3 | -1 |  | 0 | 0 | 0 | 0 | 0 | 0 | 0 | 0
306 | 16484433 | 16484417 | 15163128 | 17 | 1 | 1 | 3 | 23.7.01.07 |  | Трубопроводы с гильзами | 1301 | 1003 | м | м | 1 | 100 | 0 | 0 | 0 | 0 | 0 | 0 | 0 |  | 100 | 3 | -1 |  | 0 | 0 | 0 | 0 | 0 | 0 | 0 | 0
307 | 16484418 | 16484417 | 15436556 | 1 | 1 | 1 | 1 | 1-100-40 |  | Рабочий среднего разряда 4 | 1191 | 1013 | чел.-ч. | чел.-ч. | 1 | 94.83 | 0 | 0 | 0 | 9.62 | 0 | 1 | 1 |  | 94.83 | 2 | 16484418 | 639 | 0 | 0 | 0 | 0 | 0 | 0 | 0 | 0
307 | 16484419 | 16484417 | 15430395 | 1 | 1 | 1 | 1 | 4-100-00 |  | Затраты труда машинистов | 1191 | 1013 | чел.-ч. | чел.-ч. | 1 | 0.42 | 0 | 0 | 0 | 0 | 0 | 1 | 2 |  | 0.42 | 2 | 16484419 | 640 | 0 | 0 | 0 | 0 | 0 | 0 | 0 | 0
307 | 16484420 | 16484417 | 15247974 | 1 | 1 | 1 | 2 | 91.06.06-048 | ФСЭМ-2001, 91.06.06-048, приказ Минстроя России №1039/пр от 30.12.2016г. | Подъемники одномачтовые, грузоподъемность до 500 кг, высота подъема 45 м | 1368 | 1011 | маш.-ч | маш.-ч | 1 | 0.21 | 0 | 31.26 | 13.5 | 0 | 0 | 1 | 0 |  | 0.21 | 2 | 16484420 | 641 | 0 | 0 | 0 | 0 | 0 | 0 | 0 | 0
307 | 16484421 | 16484417 | 15249073 | 1 | 1 | 1 | 2 | 91.14.02-001 | ФСЭМ-2001, 91.14.02-001, приказ Минстроя России №1039/пр от 30.12.2016г. | Автомобили бортовые, грузоподъемность до 5 т | 1368 | 1011 | маш.-ч | маш.-ч | 1 | 0.21 | 0 | 65.71 | 11.6 | 0 | 0 | 1 | 0 |  | 0.21 | 2 | 16484421 | 642 | 0 | 0 | 0 | 0 | 0 | 0 | 0 | 0
307 | 16484422 | 16484417 | 15249308 | 1 | 1 | 1 | 2 | 91.17.04-042 | ФСЭМ-2001, 91.17.04-042, приказ Минстроя России №1039/пр от 30.12.2016г. | Аппарат для газовой сварки и резки | 1368 | 1011 | маш.-ч | маш.-ч | 1 | 3.07 | 0 | 1.2 | 0 | 0 | 0 | 1 | 0 |  | 3.07 | 2 | 16484422 | 643 | 0 | 0 | 0 | 0 | 0 | 0 | 0 | 0
307 | 16484423 | 16484417 | 15249377 | 1 | 1 | 1 | 2 | 91.17.04-233 | ФСЭМ-2001, 91.17.04-233, приказ Минстроя России №1039/пр от 30.12.2016г. | Установки для сварки ручной дуговой (постоянного тока) | 1368 | 1011 | маш.-ч | маш.-ч | 1 | 4.58 | 0 | 8.1 | 0 | 0 | 0 | 1 | 0 |  | 4.58 | 2 | 16484423 | 644 | 0 | 0 | 0 | 0 | 0 | 0 | 0 | 0
307 | 16484424 | 16484417 | 15165634 | 1 | 1 | 1 | 3 | 01.3.02.03-0001 | ФССЦ-2001, 01.3.02.03-0001, приказ Минстроя России №1039/пр от 30.12.2016г. | Ацетилен газообразный технический | 1339 | 1007 | м3 | м3 | 1 | 0.23 | 38.51 | 0 | 0 | 0 | 0 | 1 | 0 |  | 0.23 | 2 | 16484424 | 645 | 0 | 0 | 0 | 0 | 0 | 0 | 0 | 0
307 | 16484425 | 16484417 | 15165653 | 1 | 1 | 1 | 3 | 01.3.02.08-0001 | ФССЦ-2001, 01.3.02.08-0001, приказ Минстроя России №1039/пр от 30.12.2016г. | Кислород технический газообразный | 1339 | 1007 | м3 | м3 | 1 | 0.51 | 6.22 | 0 | 0 | 0 | 0 | 1 | 0 |  | 0.51 | 2 | 16484425 | 646 | 0 | 0 | 0 | 0 | 0 | 0 | 0 | 0
307 | 16484426 | 16484417 | 15167963 | 1 | 1 | 1 | 3 | 01.7.07.29-0101 | ФССЦ-2001, 01.7.07.29-0101, приказ Минстроя России №1039/пр от 30.12.2016г. | Очес льняной | 1346 | 1009 | кг | кг | 1 | 0.05 | 37.29 | 0 | 0 | 0 | 0 | 1 | 0 |  | 0.05 | 2 | 16484426 | 647 | 0 | 0 | 0 | 0 | 0 | 0 | 0 | 0
307 | 16484427 | 16484417 | 15168695 | 1 | 1 | 1 | 3 | 01.7.11.04-0072 | ФССЦ-2001, 01.7.11.04-0072, приказ Минстроя России №1039/пр от 30.12.2016г. | Проволока сварочная легированная диаметром 4 мм | 1348 | 1009 | т | т | 1000 | 0.0004 | 13560 | 0 | 0 | 0 | 0 | 1 | 0 |  | 0.0004 | 2 | 16484427 | 648 | 0 | 0 | 0 | 0 | 0 | 0 | 0 | 0
307 | 16484428 | 16484417 | 15168763 | 1 | 1 | 1 | 3 | 01.7.11.07-0045 | ФССЦ-2001, 01.7.11.07-0045, приказ Минстроя России №1039/пр от 30.12.2016г. | Электроды диаметром 5 мм Э42А | 1348 | 1009 | т | т | 1000 | 0.0019 | 10362 | 0 | 0 | 0 | 0 | 1 | 0 |  | 0.0019 | 2 | 16484428 | 649 | 0 | 0 | 0 | 0 | 0 | 0 | 0 | 0
307 | 16484429 | 16484417 | 15203740 | 1 | 1 | 1 | 3 | 14.4.02.04-0141 | ФССЦ-2001, 14.4.02.04-0141, приказ Минстроя России №1039/пр от 30.12.2016г. | Краски масляные земляные марки МА-0115 мумия, сурик железный | 1348 | 1009 | т | т | 1000 | 0.00011 | 15119 | 0 | 0 | 0 | 0 | 1 | 0 |  | 0.00011 | 2 | 16484429 | 650 | 0 | 0 | 0 | 0 | 0 | 0 | 0 | 0
307 | 16484430 | 16484417 | 15204468 | 1 | 1 | 1 | 3 | 14.5.05.01-0012 | ФССЦ-2001, 14.5.05.01-0012, приказ Минстроя России №1039/пр от 30.12.2016г. | Олифа комбинированная, марки К-3 | 1348 | 1009 | т | т | 1000 | 5e-05 | 16950 | 0 | 0 | 0 | 0 | 1 | 0 |  | 5e-05 | 2 | 16484430 | 651 | 0 | 0 | 0 | 0 | 0 | 0 | 0 | 0
307 | 16484431 | 16484417 | 15163129 | 17 | 1 | 1 | 3 | 18.1.01.01 |  | Арматура трубопроводная муфтовая | 1354 | 1010 | шт. | шт. | 1 | 0 | 0 | 0 | 0 | 0 | 1 | 0 | 0 |  | 0 | 3 | -1 |  | 0 | 0 | 0 | 0 | 0 | 0 | 0 | 0
307 | 16484432 | 16484417 | 15163115 | 17 | 1 | 1 | 3 | 19.1.01.11 |  | Крепления | 1346 | 1009 | кг | кг | 1 | 0 | 0 | 0 | 0 | 0 | 1 | 0 | 0 |  | 0 | 3 | -1 |  | 0 | 0 | 0 | 0 | 0 | 0 | 0 | 0
307 | 16484433 | 16484417 | 15163128 | 17 | 1 | 1 | 3 | 23.7.01.07 |  | Трубопроводы с гильзами | 1301 | 1003 | м | м | 1 | 100 | 0 | 0 | 0 | 0 | 0 | 0 | 0 |  | 100 | 3 | -1 |  | 0 | 0 | 0 | 0 | 0 | 0 | 0 | 0
310 | 16484440 | 16484439 | 15436556 | 1 | 1 | 1 | 1 | 1-100-40 |  | Рабочий среднего разряда 4 | 1191 | 1013 | чел.-ч. | чел.-ч. | 1 | 115.1 | 0 | 0 | 0 | 9.62 | 0 | 1 | 1 |  | 115.1 | 2 | 16484440 | 653 | 0 | 0 | 0 | 0 | 0 | 0 | 0 | 0
310 | 16484441 | 16484439 | 15430395 | 1 | 1 | 1 | 1 | 4-100-00 |  | Затраты труда машинистов | 1191 | 1013 | чел.-ч. | чел.-ч. | 1 | 0.42 | 0 | 0 | 0 | 0 | 0 | 1 | 2 |  | 0.42 | 2 | 16484441 | 654 | 0 | 0 | 0 | 0 | 0 | 0 | 0 | 0
310 | 16484442 | 16484439 | 15247974 | 1 | 1 | 1 | 2 | 91.06.06-048 | ФСЭМ-2001, 91.06.06-048, приказ Минстроя России №1039/пр от 30.12.2016г. | Подъемники одномачтовые, грузоподъемность до 500 кг, высота подъема 45 м | 1368 | 1011 | маш.-ч | маш.-ч | 1 | 0.21 | 0 | 31.26 | 13.5 | 0 | 0 | 1 | 0 |  | 0.21 | 2 | 16484442 | 655 | 0 | 0 | 0 | 0 | 0 | 0 | 0 | 0
310 | 16484443 | 16484439 | 15249073 | 1 | 1 | 1 | 2 | 91.14.02-001 | ФСЭМ-2001, 91.14.02-001, приказ Минстроя России №1039/пр от 30.12.2016г. | Автомобили бортовые, грузоподъемность до 5 т | 1368 | 1011 | маш.-ч | маш.-ч | 1 | 0.21 | 0 | 65.71 | 11.6 | 0 | 0 | 1 | 0 |  | 0.21 | 2 | 16484443 | 656 | 0 | 0 | 0 | 0 | 0 | 0 | 0 | 0
310 | 16484444 | 16484439 | 15249308 | 1 | 1 | 1 | 2 | 91.17.04-042 | ФСЭМ-2001, 91.17.04-042, приказ Минстроя России №1039/пр от 30.12.2016г. | Аппарат для газовой сварки и резки | 1368 | 1011 | маш.-ч | маш.-ч | 1 | 3.07 | 0 | 1.2 | 0 | 0 | 0 | 1 | 0 |  | 3.07 | 2 | 16484444 | 657 | 0 | 0 | 0 | 0 | 0 | 0 | 0 | 0
310 | 16484445 | 16484439 | 15249377 | 1 | 1 | 1 | 2 | 91.17.04-233 | ФСЭМ-2001, 91.17.04-233, приказ Минстроя России №1039/пр от 30.12.2016г. | Установки для сварки ручной дуговой (постоянного тока) | 1368 | 1011 | маш.-ч | маш.-ч | 1 | 4.58 | 0 | 8.1 | 0 | 0 | 0 | 1 | 0 |  | 4.58 | 2 | 16484445 | 658 | 0 | 0 | 0 | 0 | 0 | 0 | 0 | 0
310 | 16484446 | 16484439 | 15165634 | 1 | 1 | 1 | 3 | 01.3.02.03-0001 | ФССЦ-2001, 01.3.02.03-0001, приказ Минстроя России №1039/пр от 30.12.2016г. | Ацетилен газообразный технический | 1339 | 1007 | м3 | м3 | 1 | 0.23 | 38.51 | 0 | 0 | 0 | 0 | 1 | 0 |  | 0.23 | 2 | 16484446 | 659 | 0 | 0 | 0 | 0 | 0 | 0 | 0 | 0
310 | 16484447 | 16484439 | 15165653 | 1 | 1 | 1 | 3 | 01.3.02.08-0001 | ФССЦ-2001, 01.3.02.08-0001, приказ Минстроя России №1039/пр от 30.12.2016г. | Кислород технический газообразный | 1339 | 1007 | м3 | м3 | 1 | 0.51 | 6.22 | 0 | 0 | 0 | 0 | 1 | 0 |  | 0.51 | 2 | 16484447 | 660 | 0 | 0 | 0 | 0 | 0 | 0 | 0 | 0
310 | 16484448 | 16484439 | 15167963 | 1 | 1 | 1 | 3 | 01.7.07.29-0101 | ФССЦ-2001, 01.7.07.29-0101, приказ Минстроя России №1039/пр от 30.12.2016г. | Очес льняной | 1346 | 1009 | кг | кг | 1 | 0.05 | 37.29 | 0 | 0 | 0 | 0 | 1 | 0 |  | 0.05 | 2 | 16484448 | 661 | 0 | 0 | 0 | 0 | 0 | 0 | 0 | 0
310 | 16484449 | 16484439 | 15168695 | 1 | 1 | 1 | 3 | 01.7.11.04-0072 | ФССЦ-2001, 01.7.11.04-0072, приказ Минстроя России №1039/пр от 30.12.2016г. | Проволока сварочная легированная диаметром 4 мм | 1348 | 1009 | т | т | 1000 | 0.0004 | 13560 | 0 | 0 | 0 | 0 | 1 | 0 |  | 0.0004 | 2 | 16484449 | 662 | 0 | 0 | 0 | 0 | 0 | 0 | 0 | 0
310 | 16484450 | 16484439 | 15168763 | 1 | 1 | 1 | 3 | 01.7.11.07-0045 | ФССЦ-2001, 01.7.11.07-0045, приказ Минстроя России №1039/пр от 30.12.2016г. | Электроды диаметром 5 мм Э42А | 1348 | 1009 | т | т | 1000 | 0.0019 | 10362 | 0 | 0 | 0 | 0 | 1 | 0 |  | 0.0019 | 2 | 16484450 | 663 | 0 | 0 | 0 | 0 | 0 | 0 | 0 | 0
310 | 16484451 | 16484439 | 15203740 | 1 | 1 | 1 | 3 | 14.4.02.04-0141 | ФССЦ-2001, 14.4.02.04-0141, приказ Минстроя России №1039/пр от 30.12.2016г. | Краски масляные земляные марки МА-0115 мумия, сурик железный | 1348 | 1009 | т | т | 1000 | 0.00011 | 15119 | 0 | 0 | 0 | 0 | 1 | 0 |  | 0.00011 | 2 | 16484451 | 664 | 0 | 0 | 0 | 0 | 0 | 0 | 0 | 0
310 | 16484452 | 16484439 | 15204468 | 1 | 1 | 1 | 3 | 14.5.05.01-0012 | ФССЦ-2001, 14.5.05.01-0012, приказ Минстроя России №1039/пр от 30.12.2016г. | Олифа комбинированная, марки К-3 | 1348 | 1009 | т | т | 1000 | 5e-05 | 16950 | 0 | 0 | 0 | 0 | 1 | 0 |  | 5e-05 | 2 | 16484452 | 665 | 0 | 0 | 0 | 0 | 0 | 0 | 0 | 0
310 | 16484453 | 16484439 | 15163129 | 17 | 1 | 1 | 3 | 18.1.01.01 |  | Арматура трубопроводная муфтовая | 1354 | 1010 | шт. | шт. | 1 | 0 | 0 | 0 | 0 | 0 | 1 | 0 | 0 |  | 0 | 3 | -1 |  | 0 | 0 | 0 | 0 | 0 | 0 | 0 | 0
310 | 16484454 | 16484439 | 15163115 | 17 | 1 | 1 | 3 | 19.1.01.11 |  | Крепления | 1346 | 1009 | кг | кг | 1 | 0 | 0 | 0 | 0 | 0 | 1 | 0 | 0 |  | 0 | 3 | -1 |  | 0 | 0 | 0 | 0 | 0 | 0 | 0 | 0
310 | 16484455 | 16484439 | 15163128 | 17 | 1 | 1 | 3 | 23.7.01.07 |  | Трубопроводы с гильзами | 1301 | 1003 | м | м | 1 | 100 | 0 | 0 | 0 | 0 | 0 | 0 | 0 |  | 100 | 3 | -1 |  | 0 | 0 | 0 | 0 | 0 | 0 | 0 | 0
311 | 16484440 | 16484439 | 15436556 | 1 | 1 | 1 | 1 | 1-100-40 |  | Рабочий среднего разряда 4 | 1191 | 1013 | чел.-ч. | чел.-ч. | 1 | 115.1 | 0 | 0 | 0 | 9.62 | 0 | 1 | 1 |  | 115.1 | 2 | 16484440 | 667 | 0 | 0 | 0 | 0 | 0 | 0 | 0 | 0
311 | 16484441 | 16484439 | 15430395 | 1 | 1 | 1 | 1 | 4-100-00 |  | Затраты труда машинистов | 1191 | 1013 | чел.-ч. | чел.-ч. | 1 | 0.42 | 0 | 0 | 0 | 0 | 0 | 1 | 2 |  | 0.42 | 2 | 16484441 | 668 | 0 | 0 | 0 | 0 | 0 | 0 | 0 | 0
311 | 16484442 | 16484439 | 15247974 | 1 | 1 | 1 | 2 | 91.06.06-048 | ФСЭМ-2001, 91.06.06-048, приказ Минстроя России №1039/пр от 30.12.2016г. | Подъемники одномачтовые, грузоподъемность до 500 кг, высота подъема 45 м | 1368 | 1011 | маш.-ч | маш.-ч | 1 | 0.21 | 0 | 31.26 | 13.5 | 0 | 0 | 1 | 0 |  | 0.21 | 2 | 16484442 | 669 | 0 | 0 | 0 | 0 | 0 | 0 | 0 | 0
311 | 16484443 | 16484439 | 15249073 | 1 | 1 | 1 | 2 | 91.14.02-001 | ФСЭМ-2001, 91.14.02-001, приказ Минстроя России №1039/пр от 30.12.2016г. | Автомобили бортовые, грузоподъемность до 5 т | 1368 | 1011 | маш.-ч | маш.-ч | 1 | 0.21 | 0 | 65.71 | 11.6 | 0 | 0 | 1 | 0 |  | 0.21 | 2 | 16484443 | 670 | 0 | 0 | 0 | 0 | 0 | 0 | 0 | 0
311 | 16484444 | 16484439 | 15249308 | 1 | 1 | 1 | 2 | 91.17.04-042 | ФСЭМ-2001, 91.17.04-042, приказ Минстроя России №1039/пр от 30.12.2016г. | Аппарат для газовой сварки и резки | 1368 | 1011 | маш.-ч | маш.-ч | 1 | 3.07 | 0 | 1.2 | 0 | 0 | 0 | 1 | 0 |  | 3.07 | 2 | 16484444 | 671 | 0 | 0 | 0 | 0 | 0 | 0 | 0 | 0
311 | 16484445 | 16484439 | 15249377 | 1 | 1 | 1 | 2 | 91.17.04-233 | ФСЭМ-2001, 91.17.04-233, приказ Минстроя России №1039/пр от 30.12.2016г. | Установки для сварки ручной дуговой (постоянного тока) | 1368 | 1011 | маш.-ч | маш.-ч | 1 | 4.58 | 0 | 8.1 | 0 | 0 | 0 | 1 | 0 |  | 4.58 | 2 | 16484445 | 672 | 0 | 0 | 0 | 0 | 0 | 0 | 0 | 0
311 | 16484446 | 16484439 | 15165634 | 1 | 1 | 1 | 3 | 01.3.02.03-0001 | ФССЦ-2001, 01.3.02.03-0001, приказ Минстроя России №1039/пр от 30.12.2016г. | Ацетилен газообразный технический | 1339 | 1007 | м3 | м3 | 1 | 0.23 | 38.51 | 0 | 0 | 0 | 0 | 1 | 0 |  | 0.23 | 2 | 16484446 | 673 | 0 | 0 | 0 | 0 | 0 | 0 | 0 | 0
311 | 16484447 | 16484439 | 15165653 | 1 | 1 | 1 | 3 | 01.3.02.08-0001 | ФССЦ-2001, 01.3.02.08-0001, приказ Минстроя России №1039/пр от 30.12.2016г. | Кислород технический газообразный | 1339 | 1007 | м3 | м3 | 1 | 0.51 | 6.22 | 0 | 0 | 0 | 0 | 1 | 0 |  | 0.51 | 2 | 16484447 | 674 | 0 | 0 | 0 | 0 | 0 | 0 | 0 | 0
311 | 16484448 | 16484439 | 15167963 | 1 | 1 | 1 | 3 | 01.7.07.29-0101 | ФССЦ-2001, 01.7.07.29-0101, приказ Минстроя России №1039/пр от 30.12.2016г. | Очес льняной | 1346 | 1009 | кг | кг | 1 | 0.05 | 37.29 | 0 | 0 | 0 | 0 | 1 | 0 |  | 0.05 | 2 | 16484448 | 675 | 0 | 0 | 0 | 0 | 0 | 0 | 0 | 0
311 | 16484449 | 16484439 | 15168695 | 1 | 1 | 1 | 3 | 01.7.11.04-0072 | ФССЦ-2001, 01.7.11.04-0072, приказ Минстроя России №1039/пр от 30.12.2016г. | Проволока сварочная легированная диаметром 4 мм | 1348 | 1009 | т | т | 1000 | 0.0004 | 13560 | 0 | 0 | 0 | 0 | 1 | 0 |  | 0.0004 | 2 | 16484449 | 676 | 0 | 0 | 0 | 0 | 0 | 0 | 0 | 0
311 | 16484450 | 16484439 | 15168763 | 1 | 1 | 1 | 3 | 01.7.11.07-0045 | ФССЦ-2001, 01.7.11.07-0045, приказ Минстроя России №1039/пр от 30.12.2016г. | Электроды диаметром 5 мм Э42А | 1348 | 1009 | т | т | 1000 | 0.0019 | 10362 | 0 | 0 | 0 | 0 | 1 | 0 |  | 0.0019 | 2 | 16484450 | 677 | 0 | 0 | 0 | 0 | 0 | 0 | 0 | 0
311 | 16484451 | 16484439 | 15203740 | 1 | 1 | 1 | 3 | 14.4.02.04-0141 | ФССЦ-2001, 14.4.02.04-0141, приказ Минстроя России №1039/пр от 30.12.2016г. | Краски масляные земляные марки МА-0115 мумия, сурик железный | 1348 | 1009 | т | т | 1000 | 0.00011 | 15119 | 0 | 0 | 0 | 0 | 1 | 0 |  | 0.00011 | 2 | 16484451 | 678 | 0 | 0 | 0 | 0 | 0 | 0 | 0 | 0
311 | 16484452 | 16484439 | 15204468 | 1 | 1 | 1 | 3 | 14.5.05.01-0012 | ФССЦ-2001, 14.5.05.01-0012, приказ Минстроя России №1039/пр от 30.12.2016г. | Олифа комбинированная, марки К-3 | 1348 | 1009 | т | т | 1000 | 5e-05 | 16950 | 0 | 0 | 0 | 0 | 1 | 0 |  | 5e-05 | 2 | 16484452 | 679 | 0 | 0 | 0 | 0 | 0 | 0 | 0 | 0
311 | 16484453 | 16484439 | 15163129 | 17 | 1 | 1 | 3 | 18.1.01.01 |  | Арматура трубопроводная муфтовая | 1354 | 1010 | шт. | шт. | 1 | 0 | 0 | 0 | 0 | 0 | 1 | 0 | 0 |  | 0 | 3 | -1 |  | 0 | 0 | 0 | 0 | 0 | 0 | 0 | 0
311 | 16484454 | 16484439 | 15163115 | 17 | 1 | 1 | 3 | 19.1.01.11 |  | Крепления | 1346 | 1009 | кг | кг | 1 | 0 | 0 | 0 | 0 | 0 | 1 | 0 | 0 |  | 0 | 3 | -1 |  | 0 | 0 | 0 | 0 | 0 | 0 | 0 | 0
311 | 16484455 | 16484439 | 15163128 | 17 | 1 | 1 | 3 | 23.7.01.07 |  | Трубопроводы с гильзами | 1301 | 1003 | м | м | 1 | 100 | 0 | 0 | 0 | 0 | 0 | 0 | 0 |  | 100 | 3 | -1 |  | 0 | 0 | 0 | 0 | 0 | 0 | 0 | 0
314 | 16484464 | 16484463 | 15431465 | 1 | 1 | 1 | 1 | 1-100-21 |  | Рабочий среднего разряда 2.1 | 1191 | 1013 | чел.-ч. | чел.-ч. | 1 | 158 | 0 | 0 | 0 | 7.87 | 0 | 1 | 1 |  | 158 | 2 | 16484464 | 681 | 0 | 0 | 0 | 0 | 0 | 0 | 0 | 0
314 | 16484465 | 16484463 | 15430395 | 1 | 1 | 1 | 1 | 4-100-00 |  | Затраты труда машинистов | 1191 | 1013 | чел.-ч. | чел.-ч. | 1 | 3.82 | 0 | 0 | 0 | 0 | 0 | 1 | 2 |  | 3.82 | 2 | 16484465 | 682 | 0 | 0 | 0 | 0 | 0 | 0 | 0 | 0
314 | 16484466 | 16484463 | 15247974 | 1 | 1 | 1 | 2 | 91.06.06-048 | ФСЭМ-2001, 91.06.06-048, приказ Минстроя России №1039/пр от 30.12.2016г. | Подъемники одномачтовые, грузоподъемность до 500 кг, высота подъема 45 м | 1368 | 1011 | маш.-ч | маш.-ч | 1 | 3.82 | 0 | 31.26 | 13.5 | 0 | 0 | 1 | 0 |  | 3.82 | 2 | 16484466 | 683 | 0 | 0 | 0 | 0 | 0 | 0 | 0 | 0
315 | 16484464 | 16484463 | 15431465 | 1 | 1 | 1 | 1 | 1-100-21 |  | Рабочий среднего разряда 2.1 | 1191 | 1013 | чел.-ч. | чел.-ч. | 1 | 158 | 0 | 0 | 0 | 7.87 | 0 | 1 | 1 |  | 158 | 2 | 16484464 | 684 | 0 | 0 | 0 | 0 | 0 | 0 | 0 | 0
315 | 16484465 | 16484463 | 15430395 | 1 | 1 | 1 | 1 | 4-100-00 |  | Затраты труда машинистов | 1191 | 1013 | чел.-ч. | чел.-ч. | 1 | 3.82 | 0 | 0 | 0 | 0 | 0 | 1 | 2 |  | 3.82 | 2 | 16484465 | 685 | 0 | 0 | 0 | 0 | 0 | 0 | 0 | 0
315 | 16484466 | 16484463 | 15247974 | 1 | 1 | 1 | 2 | 91.06.06-048 | ФСЭМ-2001, 91.06.06-048, приказ Минстроя России №1039/пр от 30.12.2016г. | Подъемники одномачтовые, грузоподъемность до 500 кг, высота подъема 45 м | 1368 | 1011 | маш.-ч | маш.-ч | 1 | 3.82 | 0 | 31.26 | 13.5 | 0 | 0 | 1 | 0 |  | 3.82 | 2 | 16484466 | 686 | 0 | 0 | 0 | 0 | 0 | 0 | 0 | 0
316 | 16484483 | 16484467 | 15435609 | 1 | 1 | 1 | 1 | 1-100-34 |  | Рабочий среднего разряда 3.4 | 1191 | 1013 | чел.-ч. | чел.-ч. | 1 | 65.6 | 0 | 0 | 0 | 8.97 | 0 | 1 | 1 | )*1,15 | 75.44 | 2 | 16484483 | 687 | 0 | 0 | 0 | 0 | 0 | 0 | 0 | 0
316 | 16484484 | 16484467 | 15430395 | 1 | 1 | 1 | 1 | 4-100-00 |  | Затраты труда машинистов | 1191 | 1013 | чел.-ч. | чел.-ч. | 1 | 3.13 | 0 | 0 | 0 | 0 | 0 | 1 | 2 | )*1,25 | 3.9125 | 2 | 16484484 | 688 | 0 | 0 | 0 | 0 | 0 | 0 | 0 | 0
316 | 16484485 | 16484467 | 15247680 | 1 | 1 | 1 | 2 | 91.05.05-014 | ФСЭМ-2001, 91.05.05-014, приказ Минстроя России №1039/пр от 30.12.2016г. | Краны на автомобильном ходу, грузоподъемность 10 т | 1368 | 1011 | маш.-ч | маш.-ч | 1 | 0.09 | 0 | 111.99 | 13.5 | 0 | 0 | 1 | 0 | )*1,25 | 0.1125 | 2 | 16484485 | 689 | 0 | 0 | 0 | 0 | 0 | 0 | 0 | 0
316 | 16484486 | 16484467 | 15247974 | 1 | 1 | 1 | 2 | 91.06.06-048 | ФСЭМ-2001, 91.06.06-048, приказ Минстроя России №1039/пр от 30.12.2016г. | Подъемники одномачтовые, грузоподъемность до 500 кг, высота подъема 45 м | 1368 | 1011 | маш.-ч | маш.-ч | 1 | 1.19 | 0 | 31.26 | 13.5 | 0 | 0 | 1 | 0 | )*1,25 | 1.4875 | 2 | 16484486 | 690 | 0 | 0 | 0 | 0 | 0 | 0 | 0 | 0
316 | 16484487 | 16484467 | 15248793 | 1 | 1 | 1 | 2 | 91.10.09-011 | ФСЭМ-2001, 91.10.09-011, приказ Минстроя России №1039/пр от 30.12.2016г. | Установки для гидравлических испытаний трубопроводов, давление нагнетания низкое 0,1 МПа (1 кгс/см2), высокое 10 МПа (100 кгс/см2) | 1368 | 1011 | маш.-ч | маш.-ч | 1 | 0.8 | 0 | 29.67 | 0 | 0 | 0 | 1 | 0 | )*1,25 | 1 | 2 | 16484487 | 691 | 0 | 0 | 0 | 0 | 0 | 0 | 0 | 0
316 | 16484488 | 16484467 | 15249073 | 1 | 1 | 1 | 2 | 91.14.02-001 | ФСЭМ-2001, 91.14.02-001, приказ Минстроя России №1039/пр от 30.12.2016г. | Автомобили бортовые, грузоподъемность до 5 т | 1368 | 1011 | маш.-ч | маш.-ч | 1 | 1.85 | 0 | 65.71 | 11.6 | 0 | 0 | 1 | 0 | )*1,25 | 2.3125 | 2 | 16484488 | 692 | 0 | 0 | 0 | 0 | 0 | 0 | 0 | 0
316 | 16484489 | 16484467 | 15166084 | 1 | 1 | 1 | 3 | 01.3.05.38-0031 | ФССЦ-2001, 01.3.05.38-0031, приказ Минстроя России №1039/пр от 30.12.2016г. | Водный раствор нитрата и карбоната | 1339 | 1007 | м3 | м3 | 1 | 0.67 | 45.83 | 0 | 0 | 0 | 0 | 1 | 0 |  | 0.67 | 2 | 16484489 | 693 | 0 | 0 | 0 | 0 | 0 | 0 | 0 | 0
316 | 16484490 | 16484467 | 15167286 | 1 | 1 | 1 | 3 | 01.7.03.01-0001 | ФССЦ-2001, 01.7.03.01-0001, приказ Минстроя России №1039/пр от 30.12.2016г. | Вода | 1339 | 1007 | м3 | м3 | 1 | 15 | 2.44 | 0 | 0 | 0 | 0 | 1 | 0 |  | 15 | 2 | 16484490 | 694 | 0 | 0 | 0 | 0 | 0 | 0 | 0 | 0
316 | 16484491 | 16484467 | 15163011 | 17 | 1 | 1 | 3 | 01.7.15.07 |  | Дюбели распорные полиэтиленовые | 1358 | 1010 | 10 шт. | 10 шт. | 10 | 8.9 | 0 | 0 | 0 | 0 | 0 | 0 | 0 |  | 8.9 | 3 | -1 |  | 0 | 0 | 0 | 0 | 0 | 0 | 0 | 0
316 | 16484492 | 16484467 | 15162072 | 17 | 1 | 1 | 3 | 01.7.15.14 |  | Шурупы строительные | 1348 | 1009 | т | т | 1000 | 0.0045 | 0 | 0 | 0 | 0 | 0 | 0 | 0 |  | 0.0045 | 3 | -1 |  | 0 | 0 | 0 | 0 | 0 | 0 | 0 | 0
316 | 16484493 | 16484467 | 15212828 | 1 | 1 | 1 | 3 | 18.5.08.05-0031 | ФССЦ-2001, 18.5.08.05-0031, приказ Минстроя России №1039/пр от 30.12.2016г. | Кронштейны для радиаторов стальных спаренных марки КР1-РС | 1035 | 1013 | компл. | компл. | 1 | 44.2 | 24.75 | 0 | 0 | 0 | 0 | 1 | 0 |  | 44.2 | 2 | 16484493 | 695 | 0 | 0 | 0 | 0 | 0 | 0 | 0 | 0
316 | 16484494 | 16484467 | 15163239 | 17 | 1 | 1 | 3 | 18.5.10.06 |  | Радиаторы | 1033 | 1013 | квт | квт | 1 | 100 | 0 | 0 | 0 | 0 | 0 | 0 | 0 |  | 100 | 3 | -1 |  | 0 | 0 | 0 | 0 | 0 | 0 | 0 | 0
317 | 16484483 | 16484467 | 15435609 | 1 | 1 | 1 | 1 | 1-100-34 |  | Рабочий среднего разряда 3.4 | 1191 | 1013 | чел.-ч. | чел.-ч. | 1 | 65.6 | 0 | 0 | 0 | 8.97 | 0 | 1 | 1 | )*1,15 | 75.44 | 2 | 16484483 | 697 | 0 | 0 | 0 | 0 | 0 | 0 | 0 | 0
317 | 16484484 | 16484467 | 15430395 | 1 | 1 | 1 | 1 | 4-100-00 |  | Затраты труда машинистов | 1191 | 1013 | чел.-ч. | чел.-ч. | 1 | 3.13 | 0 | 0 | 0 | 0 | 0 | 1 | 2 | )*1,25 | 3.9125 | 2 | 16484484 | 698 | 0 | 0 | 0 | 0 | 0 | 0 | 0 | 0
317 | 16484485 | 16484467 | 15247680 | 1 | 1 | 1 | 2 | 91.05.05-014 | ФСЭМ-2001, 91.05.05-014, приказ Минстроя России №1039/пр от 30.12.2016г. | Краны на автомобильном ходу, грузоподъемность 10 т | 1368 | 1011 | маш.-ч | маш.-ч | 1 | 0.09 | 0 | 111.99 | 13.5 | 0 | 0 | 1 | 0 | )*1,25 | 0.1125 | 2 | 16484485 | 699 | 0 | 0 | 0 | 0 | 0 | 0 | 0 | 0
317 | 16484486 | 16484467 | 15247974 | 1 | 1 | 1 | 2 | 91.06.06-048 | ФСЭМ-2001, 91.06.06-048, приказ Минстроя России №1039/пр от 30.12.2016г. | Подъемники одномачтовые, грузоподъемность до 500 кг, высота подъема 45 м | 1368 | 1011 | маш.-ч | маш.-ч | 1 | 1.19 | 0 | 31.26 | 13.5 | 0 | 0 | 1 | 0 | )*1,25 | 1.4875 | 2 | 16484486 | 700 | 0 | 0 | 0 | 0 | 0 | 0 | 0 | 0
317 | 16484487 | 16484467 | 15248793 | 1 | 1 | 1 | 2 | 91.10.09-011 | ФСЭМ-2001, 91.10.09-011, приказ Минстроя России №1039/пр от 30.12.2016г. | Установки для гидравлических испытаний трубопроводов, давление нагнетания низкое 0,1 МПа (1 кгс/см2), высокое 10 МПа (100 кгс/см2) | 1368 | 1011 | маш.-ч | маш.-ч | 1 | 0.8 | 0 | 29.67 | 0 | 0 | 0 | 1 | 0 | )*1,25 | 1 | 2 | 16484487 | 701 | 0 | 0 | 0 | 0 | 0 | 0 | 0 | 0
317 | 16484488 | 16484467 | 15249073 | 1 | 1 | 1 | 2 | 91.14.02-001 | ФСЭМ-2001, 91.14.02-001, приказ Минстроя России №1039/пр от 30.12.2016г. | Автомобили бортовые, грузоподъемность до 5 т | 1368 | 1011 | маш.-ч | маш.-ч | 1 | 1.85 | 0 | 65.71 | 11.6 | 0 | 0 | 1 | 0 | )*1,25 | 2.3125 | 2 | 16484488 | 702 | 0 | 0 | 0 | 0 | 0 | 0 | 0 | 0
317 | 16484489 | 16484467 | 15166084 | 1 | 1 | 1 | 3 | 01.3.05.38-0031 | ФССЦ-2001, 01.3.05.38-0031, приказ Минстроя России №1039/пр от 30.12.2016г. | Водный раствор нитрата и карбоната | 1339 | 1007 | м3 | м3 | 1 | 0.67 | 45.83 | 0 | 0 | 0 | 0 | 1 | 0 |  | 0.67 | 2 | 16484489 | 703 | 0 | 0 | 0 | 0 | 0 | 0 | 0 | 0
317 | 16484490 | 16484467 | 15167286 | 1 | 1 | 1 | 3 | 01.7.03.01-0001 | ФССЦ-2001, 01.7.03.01-0001, приказ Минстроя России №1039/пр от 30.12.2016г. | Вода | 1339 | 1007 | м3 | м3 | 1 | 15 | 2.44 | 0 | 0 | 0 | 0 | 1 | 0 |  | 15 | 2 | 16484490 | 704 | 0 | 0 | 0 | 0 | 0 | 0 | 0 | 0
317 | 16484491 | 16484467 | 15163011 | 17 | 1 | 1 | 3 | 01.7.15.07 |  | Дюбели распорные полиэтиленовые | 1358 | 1010 | 10 шт. | 10 шт. | 10 | 8.9 | 0 | 0 | 0 | 0 | 0 | 0 | 0 |  | 8.9 | 3 | -1 |  | 0 | 0 | 0 | 0 | 0 | 0 | 0 | 0
317 | 16484492 | 16484467 | 15162072 | 17 | 1 | 1 | 3 | 01.7.15.14 |  | Шурупы строительные | 1348 | 1009 | т | т | 1000 | 0.0045 | 0 | 0 | 0 | 0 | 0 | 0 | 0 |  | 0.0045 | 3 | -1 |  | 0 | 0 | 0 | 0 | 0 | 0 | 0 | 0
317 | 16484493 | 16484467 | 15212828 | 1 | 1 | 1 | 3 | 18.5.08.05-0031 | ФССЦ-2001, 18.5.08.05-0031, приказ Минстроя России №1039/пр от 30.12.2016г. | Кронштейны для радиаторов стальных спаренных марки КР1-РС | 1035 | 1013 | компл. | компл. | 1 | 44.2 | 24.75 | 0 | 0 | 0 | 0 | 1 | 0 |  | 44.2 | 2 | 16484493 | 705 | 0 | 0 | 0 | 0 | 0 | 0 | 0 | 0
317 | 16484494 | 16484467 | 15163239 | 17 | 1 | 1 | 3 | 18.5.10.06 |  | Радиаторы | 1033 | 1013 | квт | квт | 1 | 100 | 0 | 0 | 0 | 0 | 0 | 0 | 0 |  | 100 | 3 | -1 |  | 0 | 0 | 0 | 0 | 0 | 0 | 0 | 0
320 | 16484514 | 16484502 | 15430447 | 1 | 1 | 1 | 1 | 1-100-35 |  | Рабочий среднего разряда 3.5 | 1191 | 1013 | чел.-ч. | чел.-ч. | 1 | 1.47 | 0 | 0 | 0 | 9.07 | 0 | 1 | 1 |  | 1.47 | 2 | 16484514 | 707 | 0 | 0 | 0 | 0 | 0 | 0 | 0 | 0
320 | 16484515 | 16484502 | 15430395 | 1 | 1 | 1 | 1 | 4-100-00 |  | Затраты труда машинистов | 1191 | 1013 | чел.-ч. | чел.-ч. | 1 | 0.01 | 0 | 0 | 0 | 0 | 0 | 1 | 2 |  | 0.01 | 2 | 16484515 | 708 | 0 | 0 | 0 | 0 | 0 | 0 | 0 | 0
320 | 16484516 | 16484502 | 15249073 | 1 | 1 | 1 | 2 | 91.14.02-001 | ФСЭМ-2001, 91.14.02-001, приказ Минстроя России №1039/пр от 30.12.2016г. | Автомобили бортовые, грузоподъемность до 5 т | 1368 | 1011 | маш.-ч | маш.-ч | 1 | 0.01 | 0 | 65.71 | 11.6 | 0 | 0 | 1 | 0 |  | 0.01 | 2 | 16484516 | 709 | 0 | 0 | 0 | 0 | 0 | 0 | 0 | 0
320 | 16484517 | 16484502 | 15249377 | 1 | 1 | 1 | 2 | 91.17.04-233 | ФСЭМ-2001, 91.17.04-233, приказ Минстроя России №1039/пр от 30.12.2016г. | Установки для сварки ручной дуговой (постоянного тока) | 1368 | 1011 | маш.-ч | маш.-ч | 1 | 0.35 | 0 | 8.1 | 0 | 0 | 0 | 1 | 0 |  | 0.35 | 2 | 16484517 | 710 | 0 | 0 | 0 | 0 | 0 | 0 | 0 | 0
320 | 16484518 | 16484502 | 15165267 | 1 | 1 | 1 | 3 | 01.1.02.08-0001 | ФССЦ-2001, 01.1.02.08-0001, приказ Минстроя России №1039/пр от 30.12.2016г. | Прокладки из паронита марки ПМБ, толщиной 1 мм, диаметром 50 мм | 1356 | 1010 | 1000 шт. | 1000 шт. | 1000 | 0.002 | 3450 | 0 | 0 | 0 | 0 | 1 | 0 |  | 0.002 | 2 | 16484518 | 711 | 0 | 0 | 0 | 0 | 0 | 0 | 0 | 0
320 | 16484519 | 16484502 | 15168763 | 1 | 1 | 1 | 3 | 01.7.11.07-0045 | ФССЦ-2001, 01.7.11.07-0045, приказ Минстроя России №1039/пр от 30.12.2016г. | Электроды диаметром 5 мм Э42А | 1348 | 1009 | т | т | 1000 | 0.00014 | 10362 | 0 | 0 | 0 | 0 | 1 | 0 |  | 0.00014 | 2 | 16484519 | 712 | 0 | 0 | 0 | 0 | 0 | 0 | 0 | 0
320 | 16484520 | 16484502 | 15169923 | 1 | 1 | 1 | 3 | 01.7.15.03-0013 | ФССЦ-2001, 01.7.15.03-0013, приказ Минстроя России №1039/пр от 30.12.2016г. | Болты с гайками и шайбами для санитарно-технических работ диаметром 12 мм | 1348 | 1009 | т | т | 1000 | 0.0011 | 15323 | 0 | 0 | 0 | 0 | 1 | 0 |  | 0.0011 | 2 | 16484520 | 713 | 0 | 0 | 0 | 0 | 0 | 0 | 0 | 0
320 | 16484521 | 16484502 | 15163170 | 17 | 1 | 1 | 3 | 18.1.01.01 |  | Арматура трубопроводная фланцевая | 1354 | 1010 | шт. | шт. | 1 | 1 | 0 | 0 | 0 | 0 | 0 | 0 | 0 |  | 1 | 3 | -1 |  | 0 | 0 | 0 | 0 | 0 | 0 | 0 | 0
320 | 16484522 | 16484502 | 15163131 | 17 | 1 | 1 | 3 | 23.8.03.12 |  | Фланцы стальные | 1354 | 1010 | шт. | шт. | 1 | 2 | 0 | 0 | 0 | 0 | 0 | 0 | 0 |  | 2 | 3 | -1 |  | 0 | 0 | 0 | 0 | 0 | 0 | 0 | 0
321 | 16484514 | 16484502 | 15430447 | 1 | 1 | 1 | 1 | 1-100-35 |  | Рабочий среднего разряда 3.5 | 1191 | 1013 | чел.-ч. | чел.-ч. | 1 | 1.47 | 0 | 0 | 0 | 9.07 | 0 | 1 | 1 |  | 1.47 | 2 | 16484514 | 715 | 0 | 0 | 0 | 0 | 0 | 0 | 0 | 0
321 | 16484515 | 16484502 | 15430395 | 1 | 1 | 1 | 1 | 4-100-00 |  | Затраты труда машинистов | 1191 | 1013 | чел.-ч. | чел.-ч. | 1 | 0.01 | 0 | 0 | 0 | 0 | 0 | 1 | 2 |  | 0.01 | 2 | 16484515 | 716 | 0 | 0 | 0 | 0 | 0 | 0 | 0 | 0
321 | 16484516 | 16484502 | 15249073 | 1 | 1 | 1 | 2 | 91.14.02-001 | ФСЭМ-2001, 91.14.02-001, приказ Минстроя России №1039/пр от 30.12.2016г. | Автомобили бортовые, грузоподъемность до 5 т | 1368 | 1011 | маш.-ч | маш.-ч | 1 | 0.01 | 0 | 65.71 | 11.6 | 0 | 0 | 1 | 0 |  | 0.01 | 2 | 16484516 | 717 | 0 | 0 | 0 | 0 | 0 | 0 | 0 | 0
321 | 16484517 | 16484502 | 15249377 | 1 | 1 | 1 | 2 | 91.17.04-233 | ФСЭМ-2001, 91.17.04-233, приказ Минстроя России №1039/пр от 30.12.2016г. | Установки для сварки ручной дуговой (постоянного тока) | 1368 | 1011 | маш.-ч | маш.-ч | 1 | 0.35 | 0 | 8.1 | 0 | 0 | 0 | 1 | 0 |  | 0.35 | 2 | 16484517 | 718 | 0 | 0 | 0 | 0 | 0 | 0 | 0 | 0
321 | 16484518 | 16484502 | 15165267 | 1 | 1 | 1 | 3 | 01.1.02.08-0001 | ФССЦ-2001, 01.1.02.08-0001, приказ Минстроя России №1039/пр от 30.12.2016г. | Прокладки из паронита марки ПМБ, толщиной 1 мм, диаметром 50 мм | 1356 | 1010 | 1000 шт. | 1000 шт. | 1000 | 0.002 | 3450 | 0 | 0 | 0 | 0 | 1 | 0 |  | 0.002 | 2 | 16484518 | 719 | 0 | 0 | 0 | 0 | 0 | 0 | 0 | 0
321 | 16484519 | 16484502 | 15168763 | 1 | 1 | 1 | 3 | 01.7.11.07-0045 | ФССЦ-2001, 01.7.11.07-0045, приказ Минстроя России №1039/пр от 30.12.2016г. | Электроды диаметром 5 мм Э42А | 1348 | 1009 | т | т | 1000 | 0.00014 | 10362 | 0 | 0 | 0 | 0 | 1 | 0 |  | 0.00014 | 2 | 16484519 | 720 | 0 | 0 | 0 | 0 | 0 | 0 | 0 | 0
321 | 16484520 | 16484502 | 15169923 | 1 | 1 | 1 | 3 | 01.7.15.03-0013 | ФССЦ-2001, 01.7.15.03-0013, приказ Минстроя России №1039/пр от 30.12.2016г. | Болты с гайками и шайбами для санитарно-технических работ диаметром 12 мм | 1348 | 1009 | т | т | 1000 | 0.0011 | 15323 | 0 | 0 | 0 | 0 | 1 | 0 |  | 0.0011 | 2 | 16484520 | 721 | 0 | 0 | 0 | 0 | 0 | 0 | 0 | 0
321 | 16484521 | 16484502 | 15163170 | 17 | 1 | 1 | 3 | 18.1.01.01 |  | Арматура трубопроводная фланцевая | 1354 | 1010 | шт. | шт. | 1 | 1 | 0 | 0 | 0 | 0 | 0 | 0 | 0 |  | 1 | 3 | -1 |  | 0 | 0 | 0 | 0 | 0 | 0 | 0 | 0
321 | 16484522 | 16484502 | 15163131 | 17 | 1 | 1 | 3 | 23.8.03.12 |  | Фланцы стальные | 1354 | 1010 | шт. | шт. | 1 | 2 | 0 | 0 | 0 | 0 | 0 | 0 | 0 |  | 2 | 3 | -1 |  | 0 | 0 | 0 | 0 | 0 | 0 | 0 | 0
324 | 16484536 | 16484527 | 15430497 | 1 | 1 | 1 | 1 | 1-100-33 |  | Рабочий среднего разряда 3.3 | 1191 | 1013 | чел.-ч. | чел.-ч. | 1 | 71.06 | 0 | 0 | 0 | 8.86 | 0 | 1 | 1 | )*1,15 | 81.719 | 2 | 16484536 | 723 | 0 | 0 | 0 | 0 | 0 | 0 | 0 | 0
324 | 16484537 | 16484527 | 15430395 | 1 | 1 | 1 | 1 | 4-100-00 |  | Затраты труда машинистов | 1191 | 1013 | чел.-ч. | чел.-ч. | 1 | 0.04 | 0 | 0 | 0 | 0 | 0 | 1 | 2 | )*1,25 | 0.05 | 2 | 16484537 | 724 | 0 | 0 | 0 | 0 | 0 | 0 | 0 | 0
324 | 16484538 | 16484527 | 15247974 | 1 | 1 | 1 | 2 | 91.06.06-048 | ФСЭМ-2001, 91.06.06-048, приказ Минстроя России №1039/пр от 30.12.2016г. | Подъемники одномачтовые, грузоподъемность до 500 кг, высота подъема 45 м | 1368 | 1011 | маш.-ч | маш.-ч | 1 | 0.01 | 0 | 31.26 | 13.5 | 0 | 0 | 1 | 0 | )*1,25 | 0.0125 | 2 | 16484538 | 725 | 0 | 0 | 0 | 0 | 0 | 0 | 0 | 0
324 | 16484539 | 16484527 | 15249073 | 1 | 1 | 1 | 2 | 91.14.02-001 | ФСЭМ-2001, 91.14.02-001, приказ Минстроя России №1039/пр от 30.12.2016г. | Автомобили бортовые, грузоподъемность до 5 т | 1368 | 1011 | маш.-ч | маш.-ч | 1 | 0.03 | 0 | 65.71 | 11.6 | 0 | 0 | 1 | 0 | )*1,25 | 0.0375 | 2 | 16484539 | 726 | 0 | 0 | 0 | 0 | 0 | 0 | 0 | 0
324 | 16484540 | 16484527 | 15171018 | 1 | 1 | 1 | 3 | 01.7.20.08-0051 | ФССЦ-2001, 01.7.20.08-0051, приказ Минстроя России №1039/пр от 30.12.2016г. | Ветошь | 1346 | 1009 | кг | кг | 1 | 0.3 | 1.82 | 0 | 0 | 0 | 0 | 1 | 0 |  | 0.3 | 2 | 16484540 | 727 | 0 | 0 | 0 | 0 | 0 | 0 | 0 | 0
324 | 16484541 | 16484527 | 15163068 | 17 | 1 | 1 | 3 | 14.4.02.04 |  | Краски для внутренних работ масляные готовые к применению | 1348 | 1009 | т | т | 1000 | 0.0246 | 0 | 0 | 0 | 0 | 0 | 0 | 0 |  | 0.0246 | 2 | 16484541 | 728 | 0 | 0 | 0 | 0 | 0 | 0 | 0 | 0
324 | 16484542 | 16484527 | 15204471 | 1 | 1 | 1 | 3 | 14.5.05.02-0001 | ФССЦ-2001, 14.5.05.02-0001, приказ Минстроя России №1039/пр от 30.12.2016г. | Олифа натуральная | 1346 | 1009 | кг | кг | 1 | 2.7 | 32.6 | 0 | 0 | 0 | 0 | 1 | 0 |  | 2.7 | 2 | 16484542 | 730 | 0 | 0 | 0 | 0 | 0 | 0 | 0 | 0
325 | 16484536 | 16484527 | 15430497 | 1 | 1 | 1 | 1 | 1-100-33 |  | Рабочий среднего разряда 3.3 | 1191 | 1013 | чел.-ч. | чел.-ч. | 1 | 71.06 | 0 | 0 | 0 | 8.86 | 0 | 1 | 1 | )*1,15 | 81.719 | 2 | 16484536 | 731 | 0 | 0 | 0 | 0 | 0 | 0 | 0 | 0
325 | 16484537 | 16484527 | 15430395 | 1 | 1 | 1 | 1 | 4-100-00 |  | Затраты труда машинистов | 1191 | 1013 | чел.-ч. | чел.-ч. | 1 | 0.04 | 0 | 0 | 0 | 0 | 0 | 1 | 2 | )*1,25 | 0.05 | 2 | 16484537 | 732 | 0 | 0 | 0 | 0 | 0 | 0 | 0 | 0
325 | 16484538 | 16484527 | 15247974 | 1 | 1 | 1 | 2 | 91.06.06-048 | ФСЭМ-2001, 91.06.06-048, приказ Минстроя России №1039/пр от 30.12.2016г. | Подъемники одномачтовые, грузоподъемность до 500 кг, высота подъема 45 м | 1368 | 1011 | маш.-ч | маш.-ч | 1 | 0.01 | 0 | 31.26 | 13.5 | 0 | 0 | 1 | 0 | )*1,25 | 0.0125 | 2 | 16484538 | 733 | 0 | 0 | 0 | 0 | 0 | 0 | 0 | 0
325 | 16484539 | 16484527 | 15249073 | 1 | 1 | 1 | 2 | 91.14.02-001 | ФСЭМ-2001, 91.14.02-001, приказ Минстроя России №1039/пр от 30.12.2016г. | Автомобили бортовые, грузоподъемность до 5 т | 1368 | 1011 | маш.-ч | маш.-ч | 1 | 0.03 | 0 | 65.71 | 11.6 | 0 | 0 | 1 | 0 | )*1,25 | 0.0375 | 2 | 16484539 | 734 | 0 | 0 | 0 | 0 | 0 | 0 | 0 | 0
325 | 16484540 | 16484527 | 15171018 | 1 | 1 | 1 | 3 | 01.7.20.08-0051 | ФССЦ-2001, 01.7.20.08-0051, приказ Минстроя России №1039/пр от 30.12.2016г. | Ветошь | 1346 | 1009 | кг | кг | 1 | 0.3 | 1.82 | 0 | 0 | 0 | 0 | 1 | 0 |  | 0.3 | 2 | 16484540 | 735 | 0 | 0 | 0 | 0 | 0 | 0 | 0 | 0
325 | 16484541 | 16484527 | 15163068 | 17 | 1 | 1 | 3 | 14.4.02.04 |  | Краски для внутренних работ масляные готовые к применению | 1348 | 1009 | т | т | 1000 | 0.0246 | 0 | 0 | 0 | 0 | 0 | 0 | 0 |  | 0.0246 | 2 | 16484541 | 736 | 0 | 0 | 0 | 0 | 0 | 0 | 0 | 0
325 | 16484542 | 16484527 | 15204471 | 1 | 1 | 1 | 3 | 14.5.05.02-0001 | ФССЦ-2001, 14.5.05.02-0001, приказ Минстроя России №1039/пр от 30.12.2016г. | Олифа натуральная | 1346 | 1009 | кг | кг | 1 | 2.7 | 32.6 | 0 | 0 | 0 | 0 | 1 | 0 |  | 2.7 | 2 | 16484542 | 738 | 0 | 0 | 0 | 0 | 0 | 0 | 0 | 0
372 | 16484603 | 16484602 | 15430767 | 1 | 1 | 1 | 1 | 1-100-30 |  | Рабочий среднего разряда 3 | 1191 | 1013 | чел.-ч. | чел.-ч. | 1 | 32.1 | 0 | 0 | 0 | 8.53 | 0 | 1 | 1 |  | 32.1 | 2 | 16484603 | 739 | 0 | 0 | 0 | 0 | 0 | 0 | 0 | 0
372 | 16484604 | 16484602 | 15430395 | 1 | 1 | 1 | 1 | 4-100-00 |  | Затраты труда машинистов | 1191 | 1013 | чел.-ч. | чел.-ч. | 1 | 0.75 | 0 | 0 | 0 | 0 | 0 | 1 | 2 |  | 0.75 | 2 | 16484604 | 740 | 0 | 0 | 0 | 0 | 0 | 0 | 0 | 0
372 | 16484605 | 16484602 | 15247974 | 1 | 1 | 1 | 2 | 91.06.06-048 | ФСЭМ-2001, 91.06.06-048, приказ Минстроя России №1039/пр от 30.12.2016г. | Подъемники одномачтовые, грузоподъемность до 500 кг, высота подъема 45 м | 1368 | 1011 | маш.-ч | маш.-ч | 1 | 0.75 | 0 | 31.26 | 13.5 | 0 | 0 | 1 | 0 |  | 0.75 | 2 | 16484605 | 741 | 0 | 0 | 0 | 0 | 0 | 0 | 0 | 0
373 | 16484603 | 16484602 | 15430767 | 1 | 1 | 1 | 1 | 1-100-30 |  | Рабочий среднего разряда 3 | 1191 | 1013 | чел.-ч. | чел.-ч. | 1 | 32.1 | 0 | 0 | 0 | 8.53 | 0 | 1 | 1 |  | 32.1 | 2 | 16484603 | 742 | 0 | 0 | 0 | 0 | 0 | 0 | 0 | 0
373 | 16484604 | 16484602 | 15430395 | 1 | 1 | 1 | 1 | 4-100-00 |  | Затраты труда машинистов | 1191 | 1013 | чел.-ч. | чел.-ч. | 1 | 0.75 | 0 | 0 | 0 | 0 | 0 | 1 | 2 |  | 0.75 | 2 | 16484604 | 743 | 0 | 0 | 0 | 0 | 0 | 0 | 0 | 0
373 | 16484605 | 16484602 | 15247974 | 1 | 1 | 1 | 2 | 91.06.06-048 | ФСЭМ-2001, 91.06.06-048, приказ Минстроя России №1039/пр от 30.12.2016г. | Подъемники одномачтовые, грузоподъемность до 500 кг, высота подъема 45 м | 1368 | 1011 | маш.-ч | маш.-ч | 1 | 0.75 | 0 | 31.26 | 13.5 | 0 | 0 | 1 | 0 |  | 0.75 | 2 | 16484605 | 744 | 0 | 0 | 0 | 0 | 0 | 0 | 0 | 0
416 | 16672897 | 16672896 | 15436556 | 1 | 1 | 1 | 1 | 1-100-40 |  | Рабочий среднего разряда 4 | 1191 | 1013 | чел.-ч. | чел.-ч. | 1 | 0.84 | 0 | 0 | 0 | 9.62 | 0 | 1 | 1 | )*0,3 | 0.252 | 2 | 16672897 | 745 | 0 | 0 | 0 | 0 | 0 | 0 | 0 | 0
416 | 16672898 | 16672896 | 15165918 | 1 | 1 | 1 | 3 | 01.3.05.17-0002 | ФССЦ-2001, 01.3.05.17-0002, приказ Минстроя России №1039/пр от 30.12.2016г. | Канифоль сосновая | 1346 | 1009 | кг | кг | 1 | 0.0002 | 27.74 | 0 | 0 | 0 | 0 | 1 | 0 | )*0 | 0 | 2 | 16672898 | 746 | 0 | 0 | 0 | 0 | 0 | 0 | 0 | 0
416 | 16672899 | 16672896 | 15170072 | 1 | 1 | 1 | 3 | 01.7.15.07-0012 | ФССЦ-2001, 01.7.15.07-0012, приказ Минстроя России №1039/пр от 30.12.2016г. | Дюбели пластмассовые с шурупами 12х70 мм | 1355 | 1010 | 100 шт. | 100 шт. | 100 | 0.01 | 83 | 0 | 0 | 0 | 0 | 1 | 0 | )*0 | 0 | 2 | 16672899 | 747 | 0 | 0 | 0 | 0 | 0 | 0 | 0 | 0
416 | 16672900 | 16672896 | 15171982 | 1 | 1 | 1 | 3 | 03.1.01.01-0002 | ФССЦ-2001, 03.1.01.01-0002, приказ Минстроя России №1039/пр от 30.12.2016г. | Гипсовые вяжущие, марка Г3 | 1348 | 1009 | т | т | 1000 | 1e-05 | 729.98 | 0 | 0 | 0 | 0 | 1 | 0 | )*0 | 0 | 2 | 16672900 | 748 | 0 | 0 | 0 | 0 | 0 | 0 | 0 | 0
416 | 16672901 | 16672896 | 15195043 | 1 | 1 | 1 | 3 | 10.3.02.03-0012 | ФССЦ-2001, 10.3.02.03-0012, приказ Минстроя России №1039/пр от 30.12.2016г. | Припои оловянно-свинцовые бессурьмянистые марки ПОС40 | 1346 | 1009 | кг | кг | 1 | 0.002 | 65.75 | 0 | 0 | 0 | 0 | 1 | 0 | )*0 | 0 | 2 | 16672901 | 749 | 0 | 0 | 0 | 0 | 0 | 0 | 0 | 0
416 | 16672902 | 16672896 | 15202502 | 1 | 1 | 1 | 3 | 14.1.04.02-0002 | ФССЦ-2001, 14.1.04.02-0002, приказ Минстроя России №1039/пр от 30.12.2016г. | Клей 88-СА | 1346 | 1009 | кг | кг | 1 | 0.005 | 28.93 | 0 | 0 | 0 | 0 | 1 | 0 | )*0 | 0 | 2 | 16672902 | 750 | 0 | 0 | 0 | 0 | 0 | 0 | 0 | 0
416 | 16672903 | 16672896 | 15164559 | 17 | 1 | 1 | 3 | 999-9950 |  | Вспомогательные ненормируемые материалы (2% от ОЗП) | 1374 | 1013 | РУБ | РУБ | 1 | 0.16 | 1 | 0 | 0 | 0 | 0 | 1 | 0 | )*0 | 0 | 2 | 16672903 | 751 | 0 | 0 | 0 | 0 | 0 | 0 | 0 | 0
417 | 16672897 | 16672896 | 15436556 | 1 | 1 | 1 | 1 | 1-100-40 |  | Рабочий среднего разряда 4 | 1191 | 1013 | чел.-ч. | чел.-ч. | 1 | 0.84 | 0 | 0 | 0 | 9.62 | 0 | 1 | 1 | )*0,3 | 0.252 | 2 | 16672897 | 752 | 0 | 0 | 0 | 0 | 0 | 0 | 0 | 0
417 | 16672898 | 16672896 | 15165918 | 1 | 1 | 1 | 3 | 01.3.05.17-0002 | ФССЦ-2001, 01.3.05.17-0002, приказ Минстроя России №1039/пр от 30.12.2016г. | Канифоль сосновая | 1346 | 1009 | кг | кг | 1 | 0.0002 | 27.74 | 0 | 0 | 0 | 0 | 1 | 0 | )*0 | 0 | 2 | 16672898 | 753 | 0 | 0 | 0 | 0 | 0 | 0 | 0 | 0
417 | 16672899 | 16672896 | 15170072 | 1 | 1 | 1 | 3 | 01.7.15.07-0012 | ФССЦ-2001, 01.7.15.07-0012, приказ Минстроя России №1039/пр от 30.12.2016г. | Дюбели пластмассовые с шурупами 12х70 мм | 1355 | 1010 | 100 шт. | 100 шт. | 100 | 0.01 | 83 | 0 | 0 | 0 | 0 | 1 | 0 | )*0 | 0 | 2 | 16672899 | 754 | 0 | 0 | 0 | 0 | 0 | 0 | 0 | 0
417 | 16672900 | 16672896 | 15171982 | 1 | 1 | 1 | 3 | 03.1.01.01-0002 | ФССЦ-2001, 03.1.01.01-0002, приказ Минстроя России №1039/пр от 30.12.2016г. | Гипсовые вяжущие, марка Г3 | 1348 | 1009 | т | т | 1000 | 1e-05 | 729.98 | 0 | 0 | 0 | 0 | 1 | 0 | )*0 | 0 | 2 | 16672900 | 755 | 0 | 0 | 0 | 0 | 0 | 0 | 0 | 0
417 | 16672901 | 16672896 | 15195043 | 1 | 1 | 1 | 3 | 10.3.02.03-0012 | ФССЦ-2001, 10.3.02.03-0012, приказ Минстроя России №1039/пр от 30.12.2016г. | Припои оловянно-свинцовые бессурьмянистые марки ПОС40 | 1346 | 1009 | кг | кг | 1 | 0.002 | 65.75 | 0 | 0 | 0 | 0 | 1 | 0 | )*0 | 0 | 2 | 16672901 | 756 | 0 | 0 | 0 | 0 | 0 | 0 | 0 | 0
417 | 16672902 | 16672896 | 15202502 | 1 | 1 | 1 | 3 | 14.1.04.02-0002 | ФССЦ-2001, 14.1.04.02-0002, приказ Минстроя России №1039/пр от 30.12.2016г. | Клей 88-СА | 1346 | 1009 | кг | кг | 1 | 0.005 | 28.93 | 0 | 0 | 0 | 0 | 1 | 0 | )*0 | 0 | 2 | 16672902 | 757 | 0 | 0 | 0 | 0 | 0 | 0 | 0 | 0
417 | 16672903 | 16672896 | 15164559 | 17 | 1 | 1 | 3 | 999-9950 |  | Вспомогательные ненормируемые материалы (2% от ОЗП) | 1374 | 1013 | РУБ | РУБ | 1 | 0.16 | 1 | 0 | 0 | 0 | 0 | 1 | 0 | )*0 | 0 | 2 | 16672903 | 758 | 0 | 0 | 0 | 0 | 0 | 0 | 0 | 0
418 | 16484679 | 16484672 | 15435721 | 1 | 1 | 1 | 1 | 1-100-39 |  | Рабочий среднего разряда 3.9 | 1191 | 1013 | чел.-ч. | чел.-ч. | 1 | 16.29 | 0 | 0 | 0 | 9.51 | 0 | 1 | 1 | )*0,3 | 4.887 | 2 | 16484679 | 759 | 0 | 0 | 0 | 0 | 0 | 0 | 0 | 0
418 | 16484680 | 16484672 | 15430395 | 1 | 1 | 1 | 1 | 4-100-00 |  | Затраты труда машинистов | 1191 | 1013 | чел.-ч. | чел.-ч. | 1 | 0.01 | 0 | 0 | 0 | 0 | 0 | 1 | 2 | )*0,3 | 0.003 | 2 | 16484680 | 760 | 0 | 0 | 0 | 0 | 0 | 0 | 0 | 0
418 | 16484681 | 16484672 | 15247974 | 1 | 1 | 1 | 2 | 91.06.06-048 | ФСЭМ-2001, 91.06.06-048, приказ Минстроя России №1039/пр от 30.12.2016г. | Подъемники одномачтовые, грузоподъемность до 500 кг, высота подъема 45 м | 1368 | 1011 | маш.-ч | маш.-ч | 1 | 0.01 | 0 | 31.26 | 13.5 | 0 | 0 | 1 | 0 | )*0,3 | 0.003 | 2 | 16484681 | 761 | 0 | 0 | 0 | 0 | 0 | 0 | 0 | 0
418 | 16484682 | 16484672 | 15170076 | 1 | 1 | 1 | 3 | 01.7.15.07-0022 | ФССЦ-2001, 01.7.15.07-0022, приказ Минстроя России №1039/пр от 30.12.2016г. | Дюбели распорные полиэтиленовые 6х40 мм | 1356 | 1010 | 1000 шт. | 1000 шт. | 1000 | 0.2 | 180 | 0 | 0 | 0 | 0 | 1 | 0 | )*0 | 0 | 2 | 16484682 | 762 | 0 | 0 | 0 | 0 | 0 | 0 | 0 | 0
418 | 16484683 | 16484672 | 15170438 | 1 | 1 | 1 | 3 | 01.7.15.14-0165 | ФССЦ-2001, 01.7.15.14-0165, приказ Минстроя России №1039/пр от 30.12.2016г. | Шурупы с полукруглой головкой 4x40 мм | 1348 | 1009 | т | т | 1000 | 0.001 | 12430 | 0 | 0 | 0 | 0 | 1 | 0 | )*0 | 0 | 2 | 16484683 | 763 | 0 | 0 | 0 | 0 | 0 | 0 | 0 | 0
418 | 16484684 | 16484672 | 15164559 | 17 | 1 | 1 | 3 | 999-9950 |  | Вспомогательные ненормируемые материалы (2% от ОЗП) | 1374 | 1013 | РУБ | РУБ | 1 | 3.1 | 1 | 0 | 0 | 0 | 0 | 1 | 0 | )*0 | 0 | 2 | 16484684 | 764 | 0 | 0 | 0 | 0 | 0 | 0 | 0 | 0
419 | 16484679 | 16484672 | 15435721 | 1 | 1 | 1 | 1 | 1-100-39 |  | Рабочий среднего разряда 3.9 | 1191 | 1013 | чел.-ч. | чел.-ч. | 1 | 16.29 | 0 | 0 | 0 | 9.51 | 0 | 1 | 1 | )*0,3 | 4.887 | 2 | 16484679 | 765 | 0 | 0 | 0 | 0 | 0 | 0 | 0 | 0
419 | 16484680 | 16484672 | 15430395 | 1 | 1 | 1 | 1 | 4-100-00 |  | Затраты труда машинистов | 1191 | 1013 | чел.-ч. | чел.-ч. | 1 | 0.01 | 0 | 0 | 0 | 0 | 0 | 1 | 2 | )*0,3 | 0.003 | 2 | 16484680 | 766 | 0 | 0 | 0 | 0 | 0 | 0 | 0 | 0
419 | 16484681 | 16484672 | 15247974 | 1 | 1 | 1 | 2 | 91.06.06-048 | ФСЭМ-2001, 91.06.06-048, приказ Минстроя России №1039/пр от 30.12.2016г. | Подъемники одномачтовые, грузоподъемность до 500 кг, высота подъема 45 м | 1368 | 1011 | маш.-ч | маш.-ч | 1 | 0.01 | 0 | 31.26 | 13.5 | 0 | 0 | 1 | 0 | )*0,3 | 0.003 | 2 | 16484681 | 767 | 0 | 0 | 0 | 0 | 0 | 0 | 0 | 0
419 | 16484682 | 16484672 | 15170076 | 1 | 1 | 1 | 3 | 01.7.15.07-0022 | ФССЦ-2001, 01.7.15.07-0022, приказ Минстроя России №1039/пр от 30.12.2016г. | Дюбели распорные полиэтиленовые 6х40 мм | 1356 | 1010 | 1000 шт. | 1000 шт. | 1000 | 0.2 | 180 | 0 | 0 | 0 | 0 | 1 | 0 | )*0 | 0 | 2 | 16484682 | 768 | 0 | 0 | 0 | 0 | 0 | 0 | 0 | 0
419 | 16484683 | 16484672 | 15170438 | 1 | 1 | 1 | 3 | 01.7.15.14-0165 | ФССЦ-2001, 01.7.15.14-0165, приказ Минстроя России №1039/пр от 30.12.2016г. | Шурупы с полукруглой головкой 4x40 мм | 1348 | 1009 | т | т | 1000 | 0.001 | 12430 | 0 | 0 | 0 | 0 | 1 | 0 | )*0 | 0 | 2 | 16484683 | 769 | 0 | 0 | 0 | 0 | 0 | 0 | 0 | 0
419 | 16484684 | 16484672 | 15164559 | 17 | 1 | 1 | 3 | 999-9950 |  | Вспомогательные ненормируемые материалы (2% от ОЗП) | 1374 | 1013 | РУБ | РУБ | 1 | 3.1 | 1 | 0 | 0 | 0 | 0 | 1 | 0 | )*0 | 0 | 2 | 16484684 | 770 | 0 | 0 | 0 | 0 | 0 | 0 | 0 | 0
420 | 16484688 | 16484687 | 15430517 | 1 | 1 | 1 | 1 | 1-100-20 |  | Рабочий среднего разряда 2 | 1191 | 1013 | чел.-ч. | чел.-ч. | 1 | 9.64 | 0 | 0 | 0 | 7.8 | 0 | 1 | 1 |  | 9.64 | 2 | 16484688 | 771 | 0 | 0 | 0 | 0 | 0 | 0 | 0 | 0
420 | 16484689 | 16484687 | 15430395 | 1 | 1 | 1 | 1 | 4-100-00 |  | Затраты труда машинистов | 1191 | 1013 | чел.-ч. | чел.-ч. | 1 | 0.01 | 0 | 0 | 0 | 0 | 0 | 1 | 2 |  | 0.01 | 2 | 16484689 | 772 | 0 | 0 | 0 | 0 | 0 | 0 | 0 | 0
420 | 16484690 | 16484687 | 15247974 | 1 | 1 | 1 | 2 | 91.06.06-048 | ФСЭМ-2001, 91.06.06-048, приказ Минстроя России №1039/пр от 30.12.2016г. | Подъемники одномачтовые, грузоподъемность до 500 кг, высота подъема 45 м | 1368 | 1011 | маш.-ч | маш.-ч | 1 | 0.01 | 0 | 31.26 | 13.5 | 0 | 0 | 1 | 0 |  | 0.01 | 2 | 16484690 | 773 | 0 | 0 | 0 | 0 | 0 | 0 | 0 | 0
421 | 16484688 | 16484687 | 15430517 | 1 | 1 | 1 | 1 | 1-100-20 |  | Рабочий среднего разряда 2 | 1191 | 1013 | чел.-ч. | чел.-ч. | 1 | 9.64 | 0 | 0 | 0 | 7.8 | 0 | 1 | 1 |  | 9.64 | 2 | 16484688 | 774 | 0 | 0 | 0 | 0 | 0 | 0 | 0 | 0
421 | 16484689 | 16484687 | 15430395 | 1 | 1 | 1 | 1 | 4-100-00 |  | Затраты труда машинистов | 1191 | 1013 | чел.-ч. | чел.-ч. | 1 | 0.01 | 0 | 0 | 0 | 0 | 0 | 1 | 2 |  | 0.01 | 2 | 16484689 | 775 | 0 | 0 | 0 | 0 | 0 | 0 | 0 | 0
421 | 16484690 | 16484687 | 15247974 | 1 | 1 | 1 | 2 | 91.06.06-048 | ФСЭМ-2001, 91.06.06-048, приказ Минстроя России №1039/пр от 30.12.2016г. | Подъемники одномачтовые, грузоподъемность до 500 кг, высота подъема 45 м | 1368 | 1011 | маш.-ч | маш.-ч | 1 | 0.01 | 0 | 31.26 | 13.5 | 0 | 0 | 1 | 0 |  | 0.01 | 2 | 16484690 | 776 | 0 | 0 | 0 | 0 | 0 | 0 | 0 | 0
422 | 16484692 | 16484691 | 15438286 | 1 | 1 | 1 | 1 | 1-100-36 |  | Рабочий среднего разряда 3.6 | 1191 | 1013 | чел.-ч. | чел.-ч. | 1 | 15.2 | 0 | 0 | 0 | 9.18 | 0 | 1 | 1 |  | 15.2 | 2 | 16484692 | 777 | 0 | 0 | 0 | 0 | 0 | 0 | 0 | 0
422 | 16484693 | 16484691 | 15170155 | 1 | 1 | 1 | 3 | 01.7.15.07-0152 | ФССЦ-2001, 01.7.15.07-0152, приказ Минстроя России №1039/пр от 30.12.2016г. | Дюбель с шурупом 6/35 мм | 1355 | 1010 | 100 шт. | 100 шт. | 100 | 1.75 | 8 | 0 | 0 | 0 | 0 | 1 | 0 |  | 1.75 | 2 | 16484693 | 778 | 0 | 0 | 0 | 0 | 0 | 0 | 0 | 0
422 | 16484694 | 16484691 | 15164559 | 17 | 1 | 1 | 3 | 999-9950 |  | Вспомогательные ненормируемые материалы (2% от ОЗП) | 1374 | 1013 | РУБ | РУБ | 1 | 2.79 | 1 | 0 | 0 | 0 | 0 | 1 | 0 |  | 2.79 | 2 | 16484694 | 780 | 0 | 0 | 0 | 0 | 0 | 0 | 0 | 0
423 | 16484692 | 16484691 | 15438286 | 1 | 1 | 1 | 1 | 1-100-36 |  | Рабочий среднего разряда 3.6 | 1191 | 1013 | чел.-ч. | чел.-ч. | 1 | 15.2 | 0 | 0 | 0 | 9.18 | 0 | 1 | 1 |  | 15.2 | 2 | 16484692 | 781 | 0 | 0 | 0 | 0 | 0 | 0 | 0 | 0
423 | 16484693 | 16484691 | 15170155 | 1 | 1 | 1 | 3 | 01.7.15.07-0152 | ФССЦ-2001, 01.7.15.07-0152, приказ Минстроя России №1039/пр от 30.12.2016г. | Дюбель с шурупом 6/35 мм | 1355 | 1010 | 100 шт. | 100 шт. | 100 | 1.75 | 8 | 0 | 0 | 0 | 0 | 1 | 0 |  | 1.75 | 2 | 16484693 | 782 | 0 | 0 | 0 | 0 | 0 | 0 | 0 | 0
423 | 16484694 | 16484691 | 15164559 | 17 | 1 | 1 | 3 | 999-9950 |  | Вспомогательные ненормируемые материалы (2% от ОЗП) | 1374 | 1013 | РУБ | РУБ | 1 | 2.79 | 1 | 0 | 0 | 0 | 0 | 1 | 0 |  | 2.79 | 2 | 16484694 | 784 | 0 | 0 | 0 | 0 | 0 | 0 | 0 | 0
426 | 16484710 | 16484709 | 15430397 | 1 | 1 | 1 | 1 | 1-100-38 |  | Рабочий среднего разряда 3.8 | 1191 | 1013 | чел.-ч. | чел.-ч. | 1 | 5.39 | 0 | 0 | 0 | 9.4 | 0 | 1 | 1 |  | 5.39 | 2 | 16484710 | 785 | 0 | 0 | 0 | 0 | 0 | 0 | 0 | 0
426 | 16484711 | 16484709 | 15430395 | 1 | 1 | 1 | 1 | 4-100-00 |  | Затраты труда машинистов | 1191 | 1013 | чел.-ч. | чел.-ч. | 1 | 0.04 | 0 | 0 | 0 | 0 | 0 | 1 | 2 |  | 0.04 | 2 | 16484711 | 786 | 0 | 0 | 0 | 0 | 0 | 0 | 0 | 0
426 | 16484712 | 16484709 | 15247680 | 1 | 1 | 1 | 2 | 91.05.05-014 | ФСЭМ-2001, 91.05.05-014, приказ Минстроя России №1039/пр от 30.12.2016г. | Краны на автомобильном ходу, грузоподъемность 10 т | 1368 | 1011 | маш.-ч | маш.-ч | 1 | 0.02 | 0 | 111.99 | 13.5 | 0 | 0 | 1 | 0 |  | 0.02 | 2 | 16484712 | 787 | 0 | 0 | 0 | 0 | 0 | 0 | 0 | 0
426 | 16484713 | 16484709 | 15249073 | 1 | 1 | 1 | 2 | 91.14.02-001 | ФСЭМ-2001, 91.14.02-001, приказ Минстроя России №1039/пр от 30.12.2016г. | Автомобили бортовые, грузоподъемность до 5 т | 1368 | 1011 | маш.-ч | маш.-ч | 1 | 0.02 | 0 | 65.71 | 11.6 | 0 | 0 | 1 | 0 |  | 0.02 | 2 | 16484713 | 788 | 0 | 0 | 0 | 0 | 0 | 0 | 0 | 0
426 | 16484714 | 16484709 | 15167588 | 1 | 1 | 1 | 3 | 01.7.06.05-0041 | ФССЦ-2001, 01.7.06.05-0041, приказ Минстроя России №1039/пр от 30.12.2016г. | Лента изоляционная прорезиненная односторонняя ширина 20 мм, толщина 0,25-0,35 мм | 1346 | 1009 | кг | кг | 1 | 0.16 | 30.4 | 0 | 0 | 0 | 0 | 1 | 0 |  | 0.16 | 2 | 16484714 | 789 | 0 | 0 | 0 | 0 | 0 | 0 | 0 | 0
426 | 16484715 | 16484709 | 15167867 | 1 | 1 | 1 | 3 | 01.7.07.20-0002 | ФССЦ-2001, 01.7.07.20-0002, приказ Минстроя России №1039/пр от 30.12.2016г. | Тальк молотый, сорт I | 1348 | 1009 | т | т | 1000 | 0.0006 | 1820 | 0 | 0 | 0 | 0 | 1 | 0 |  | 0.0006 | 2 | 16484715 | 790 | 0 | 0 | 0 | 0 | 0 | 0 | 0 | 0
426 | 16484716 | 16484709 | 15203834 | 1 | 1 | 1 | 3 | 14.4.02.09-0001 | ФССЦ-2001, 14.4.02.09-0001, приказ Минстроя России №1039/пр от 30.12.2016г. | Краска | 1346 | 1009 | кг | кг | 1 | 0.02 | 28.6 | 0 | 0 | 0 | 0 | 1 | 0 |  | 0.02 | 2 | 16484716 | 791 | 0 | 0 | 0 | 0 | 0 | 0 | 0 | 0
426 | 16484717 | 16484709 | 15217527 | 1 | 1 | 1 | 3 | 20.2.01.05-0003 | ФССЦ-2001, 20.2.01.05-0003, приказ Минстроя России №1039/пр от 30.12.2016г. | Гильза кабельная медная ГМ 6 | 1355 | 1010 | 100 шт. | 100 шт. | 100 | 0.05 | 110 | 0 | 0 | 0 | 0 | 1 | 0 |  | 0.05 | 2 | 16484717 | 792 | 0 | 0 | 0 | 0 | 0 | 0 | 0 | 0
426 | 16484718 | 16484709 | 15217578 | 1 | 1 | 1 | 3 | 20.2.02.01-0012 | ФССЦ-2001, 20.2.02.01-0012, приказ Минстроя России №1039/пр от 30.12.2016г. | Втулки В22 | 1356 | 1010 | 1000 шт. | 1000 шт. | 1000 | 0.0122 | 119 | 0 | 0 | 0 | 0 | 1 | 0 |  | 0.0122 | 2 | 16484718 | 793 | 0 | 0 | 0 | 0 | 0 | 0 | 0 | 0
426 | 16484719 | 16484709 | 15164559 | 17 | 1 | 1 | 3 | 999-9950 |  | Вспомогательные ненормируемые материалы (2% от ОЗП) | 1374 | 1013 | РУБ | РУБ | 1 | 1.01 | 1 | 0 | 0 | 0 | 0 | 1 | 0 |  | 1.01 | 2 | 16484719 | 795 | 0 | 0 | 0 | 0 | 0 | 0 | 0 | 0
427 | 16484710 | 16484709 | 15430397 | 1 | 1 | 1 | 1 | 1-100-38 |  | Рабочий среднего разряда 3.8 | 1191 | 1013 | чел.-ч. | чел.-ч. | 1 | 5.39 | 0 | 0 | 0 | 9.4 | 0 | 1 | 1 |  | 5.39 | 2 | 16484710 | 796 | 0 | 0 | 0 | 0 | 0 | 0 | 0 | 0
427 | 16484711 | 16484709 | 15430395 | 1 | 1 | 1 | 1 | 4-100-00 |  | Затраты труда машинистов | 1191 | 1013 | чел.-ч. | чел.-ч. | 1 | 0.04 | 0 | 0 | 0 | 0 | 0 | 1 | 2 |  | 0.04 | 2 | 16484711 | 797 | 0 | 0 | 0 | 0 | 0 | 0 | 0 | 0
427 | 16484712 | 16484709 | 15247680 | 1 | 1 | 1 | 2 | 91.05.05-014 | ФСЭМ-2001, 91.05.05-014, приказ Минстроя России №1039/пр от 30.12.2016г. | Краны на автомобильном ходу, грузоподъемность 10 т | 1368 | 1011 | маш.-ч | маш.-ч | 1 | 0.02 | 0 | 111.99 | 13.5 | 0 | 0 | 1 | 0 |  | 0.02 | 2 | 16484712 | 798 | 0 | 0 | 0 | 0 | 0 | 0 | 0 | 0
427 | 16484713 | 16484709 | 15249073 | 1 | 1 | 1 | 2 | 91.14.02-001 | ФСЭМ-2001, 91.14.02-001, приказ Минстроя России №1039/пр от 30.12.2016г. | Автомобили бортовые, грузоподъемность до 5 т | 1368 | 1011 | маш.-ч | маш.-ч | 1 | 0.02 | 0 | 65.71 | 11.6 | 0 | 0 | 1 | 0 |  | 0.02 | 2 | 16484713 | 799 | 0 | 0 | 0 | 0 | 0 | 0 | 0 | 0
427 | 16484714 | 16484709 | 15167588 | 1 | 1 | 1 | 3 | 01.7.06.05-0041 | ФССЦ-2001, 01.7.06.05-0041, приказ Минстроя России №1039/пр от 30.12.2016г. | Лента изоляционная прорезиненная односторонняя ширина 20 мм, толщина 0,25-0,35 мм | 1346 | 1009 | кг | кг | 1 | 0.16 | 30.4 | 0 | 0 | 0 | 0 | 1 | 0 |  | 0.16 | 2 | 16484714 | 800 | 0 | 0 | 0 | 0 | 0 | 0 | 0 | 0
427 | 16484715 | 16484709 | 15167867 | 1 | 1 | 1 | 3 | 01.7.07.20-0002 | ФССЦ-2001, 01.7.07.20-0002, приказ Минстроя России №1039/пр от 30.12.2016г. | Тальк молотый, сорт I | 1348 | 1009 | т | т | 1000 | 0.0006 | 1820 | 0 | 0 | 0 | 0 | 1 | 0 |  | 0.0006 | 2 | 16484715 | 801 | 0 | 0 | 0 | 0 | 0 | 0 | 0 | 0
427 | 16484716 | 16484709 | 15203834 | 1 | 1 | 1 | 3 | 14.4.02.09-0001 | ФССЦ-2001, 14.4.02.09-0001, приказ Минстроя России №1039/пр от 30.12.2016г. | Краска | 1346 | 1009 | кг | кг | 1 | 0.02 | 28.6 | 0 | 0 | 0 | 0 | 1 | 0 |  | 0.02 | 2 | 16484716 | 802 | 0 | 0 | 0 | 0 | 0 | 0 | 0 | 0
427 | 16484717 | 16484709 | 15217527 | 1 | 1 | 1 | 3 | 20.2.01.05-0003 | ФССЦ-2001, 20.2.01.05-0003, приказ Минстроя России №1039/пр от 30.12.2016г. | Гильза кабельная медная ГМ 6 | 1355 | 1010 | 100 шт. | 100 шт. | 100 | 0.05 | 110 | 0 | 0 | 0 | 0 | 1 | 0 |  | 0.05 | 2 | 16484717 | 803 | 0 | 0 | 0 | 0 | 0 | 0 | 0 | 0
427 | 16484718 | 16484709 | 15217578 | 1 | 1 | 1 | 3 | 20.2.02.01-0012 | ФССЦ-2001, 20.2.02.01-0012, приказ Минстроя России №1039/пр от 30.12.2016г. | Втулки В22 | 1356 | 1010 | 1000 шт. | 1000 шт. | 1000 | 0.0122 | 119 | 0 | 0 | 0 | 0 | 1 | 0 |  | 0.0122 | 2 | 16484718 | 804 | 0 | 0 | 0 | 0 | 0 | 0 | 0 | 0
427 | 16484719 | 16484709 | 15164559 | 17 | 1 | 1 | 3 | 999-9950 |  | Вспомогательные ненормируемые материалы (2% от ОЗП) | 1374 | 1013 | РУБ | РУБ | 1 | 1.01 | 1 | 0 | 0 | 0 | 0 | 1 | 0 |  | 1.01 | 2 | 16484719 | 806 | 0 | 0 | 0 | 0 | 0 | 0 | 0 | 0
430 | 16484737 | 16484722 | 15436556 | 1 | 1 | 1 | 1 | 1-100-40 |  | Рабочий среднего разряда 4 | 1191 | 1013 | чел.-ч. | чел.-ч. | 1 | 0.84 | 0 | 0 | 0 | 9.62 | 0 | 1 | 1 |  | 0.84 | 2 | 16484737 | 807 | 0 | 0 | 0 | 0 | 0 | 0 | 0 | 0
430 | 16484738 | 16484722 | 15165918 | 1 | 1 | 1 | 3 | 01.3.05.17-0002 | ФССЦ-2001, 01.3.05.17-0002, приказ Минстроя России №1039/пр от 30.12.2016г. | Канифоль сосновая | 1346 | 1009 | кг | кг | 1 | 0.0002 | 27.74 | 0 | 0 | 0 | 0 | 1 | 0 |  | 0.0002 | 2 | 16484738 | 808 | 0 | 0 | 0 | 0 | 0 | 0 | 0 | 0
430 | 16484739 | 16484722 | 15170072 | 1 | 1 | 1 | 3 | 01.7.15.07-0012 | ФССЦ-2001, 01.7.15.07-0012, приказ Минстроя России №1039/пр от 30.12.2016г. | Дюбели пластмассовые с шурупами 12х70 мм | 1355 | 1010 | 100 шт. | 100 шт. | 100 | 0.01 | 83 | 0 | 0 | 0 | 0 | 1 | 0 |  | 0.01 | 2 | 16484739 | 809 | 0 | 0 | 0 | 0 | 0 | 0 | 0 | 0
430 | 16484740 | 16484722 | 15171982 | 1 | 1 | 1 | 3 | 03.1.01.01-0002 | ФССЦ-2001, 03.1.01.01-0002, приказ Минстроя России №1039/пр от 30.12.2016г. | Гипсовые вяжущие, марка Г3 | 1348 | 1009 | т | т | 1000 | 1e-05 | 729.98 | 0 | 0 | 0 | 0 | 1 | 0 |  | 1e-05 | 2 | 16484740 | 810 | 0 | 0 | 0 | 0 | 0 | 0 | 0 | 0
430 | 16484741 | 16484722 | 15195043 | 1 | 1 | 1 | 3 | 10.3.02.03-0012 | ФССЦ-2001, 10.3.02.03-0012, приказ Минстроя России №1039/пр от 30.12.2016г. | Припои оловянно-свинцовые бессурьмянистые марки ПОС40 | 1346 | 1009 | кг | кг | 1 | 0.002 | 65.75 | 0 | 0 | 0 | 0 | 1 | 0 |  | 0.002 | 2 | 16484741 | 811 | 0 | 0 | 0 | 0 | 0 | 0 | 0 | 0
430 | 16484742 | 16484722 | 15202502 | 1 | 1 | 1 | 3 | 14.1.04.02-0002 | ФССЦ-2001, 14.1.04.02-0002, приказ Минстроя России №1039/пр от 30.12.2016г. | Клей 88-СА | 1346 | 1009 | кг | кг | 1 | 0.005 | 28.93 | 0 | 0 | 0 | 0 | 1 | 0 |  | 0.005 | 2 | 16484742 | 812 | 0 | 0 | 0 | 0 | 0 | 0 | 0 | 0
430 | 16484743 | 16484722 | 15164559 | 17 | 1 | 1 | 3 | 999-9950 |  | Вспомогательные ненормируемые материалы (2% от ОЗП) | 1374 | 1013 | РУБ | РУБ | 1 | 0.16 | 1 | 0 | 0 | 0 | 0 | 1 | 0 |  | 0.16 | 2 | 16484743 | 814 | 0 | 0 | 0 | 0 | 0 | 0 | 0 | 0
431 | 16484737 | 16484722 | 15436556 | 1 | 1 | 1 | 1 | 1-100-40 |  | Рабочий среднего разряда 4 | 1191 | 1013 | чел.-ч. | чел.-ч. | 1 | 0.84 | 0 | 0 | 0 | 9.62 | 0 | 1 | 1 |  | 0.84 | 2 | 16484737 | 815 | 0 | 0 | 0 | 0 | 0 | 0 | 0 | 0
431 | 16484738 | 16484722 | 15165918 | 1 | 1 | 1 | 3 | 01.3.05.17-0002 | ФССЦ-2001, 01.3.05.17-0002, приказ Минстроя России №1039/пр от 30.12.2016г. | Канифоль сосновая | 1346 | 1009 | кг | кг | 1 | 0.0002 | 27.74 | 0 | 0 | 0 | 0 | 1 | 0 |  | 0.0002 | 2 | 16484738 | 816 | 0 | 0 | 0 | 0 | 0 | 0 | 0 | 0
431 | 16484739 | 16484722 | 15170072 | 1 | 1 | 1 | 3 | 01.7.15.07-0012 | ФССЦ-2001, 01.7.15.07-0012, приказ Минстроя России №1039/пр от 30.12.2016г. | Дюбели пластмассовые с шурупами 12х70 мм | 1355 | 1010 | 100 шт. | 100 шт. | 100 | 0.01 | 83 | 0 | 0 | 0 | 0 | 1 | 0 |  | 0.01 | 2 | 16484739 | 817 | 0 | 0 | 0 | 0 | 0 | 0 | 0 | 0
431 | 16484740 | 16484722 | 15171982 | 1 | 1 | 1 | 3 | 03.1.01.01-0002 | ФССЦ-2001, 03.1.01.01-0002, приказ Минстроя России №1039/пр от 30.12.2016г. | Гипсовые вяжущие, марка Г3 | 1348 | 1009 | т | т | 1000 | 1e-05 | 729.98 | 0 | 0 | 0 | 0 | 1 | 0 |  | 1e-05 | 2 | 16484740 | 818 | 0 | 0 | 0 | 0 | 0 | 0 | 0 | 0
431 | 16484741 | 16484722 | 15195043 | 1 | 1 | 1 | 3 | 10.3.02.03-0012 | ФССЦ-2001, 10.3.02.03-0012, приказ Минстроя России №1039/пр от 30.12.2016г. | Припои оловянно-свинцовые бессурьмянистые марки ПОС40 | 1346 | 1009 | кг | кг | 1 | 0.002 | 65.75 | 0 | 0 | 0 | 0 | 1 | 0 |  | 0.002 | 2 | 16484741 | 819 | 0 | 0 | 0 | 0 | 0 | 0 | 0 | 0
431 | 16484742 | 16484722 | 15202502 | 1 | 1 | 1 | 3 | 14.1.04.02-0002 | ФССЦ-2001, 14.1.04.02-0002, приказ Минстроя России №1039/пр от 30.12.2016г. | Клей 88-СА | 1346 | 1009 | кг | кг | 1 | 0.005 | 28.93 | 0 | 0 | 0 | 0 | 1 | 0 |  | 0.005 | 2 | 16484742 | 820 | 0 | 0 | 0 | 0 | 0 | 0 | 0 | 0
431 | 16484743 | 16484722 | 15164559 | 17 | 1 | 1 | 3 | 999-9950 |  | Вспомогательные ненормируемые материалы (2% от ОЗП) | 1374 | 1013 | РУБ | РУБ | 1 | 0.16 | 1 | 0 | 0 | 0 | 0 | 1 | 0 |  | 0.16 | 2 | 16484743 | 822 | 0 | 0 | 0 | 0 | 0 | 0 | 0 | 0
476 | 16672878 | 16672870 | 15435721 | 1 | 1 | 1 | 1 | 1-100-39 |  | Рабочий среднего разряда 3.9 | 1191 | 1013 | чел.-ч. | чел.-ч. | 1 | 20.33 | 0 | 0 | 0 | 9.51 | 0 | 1 | 1 |  | 20.33 | 2 | 16672871 | 823 | 0 | 0 | 0 | 0 | 0 | 0 | 0 | 0
476 | 16672879 | 16672870 | 15430395 | 1 | 1 | 1 | 1 | 4-100-00 |  | Затраты труда машинистов | 1191 | 1013 | чел.-ч. | чел.-ч. | 1 | 0.01 | 0 | 0 | 0 | 0 | 0 | 1 | 2 |  | 0.01 | 2 | 16672872 | 824 | 0 | 0 | 0 | 0 | 0 | 0 | 0 | 0
476 | 16672880 | 16672870 | 15247974 | 1 | 1 | 1 | 2 | 91.06.06-048 | ФСЭМ-2001, 91.06.06-048, приказ Минстроя России №1039/пр от 30.12.2016г. | Подъемники одномачтовые, грузоподъемность до 500 кг, высота подъема 45 м | 1368 | 1011 | маш.-ч | маш.-ч | 1 | 0.01 | 0 | 31.26 | 13.5 | 0 | 0 | 1 | 0 |  | 0.01 | 2 | 16672873 | 825 | 0 | 0 | 0 | 0 | 0 | 0 | 0 | 0
476 | 16672881 | 16672870 | 15170076 | 1 | 1 | 1 | 3 | 01.7.15.07-0022 | ФССЦ-2001, 01.7.15.07-0022, приказ Минстроя России №1039/пр от 30.12.2016г. | Дюбели распорные полиэтиленовые 6х40 мм | 1356 | 1010 | 1000 шт. | 1000 шт. | 1000 | 0.4 | 180 | 0 | 0 | 0 | 0 | 1 | 0 |  | 0.4 | 2 | 16672874 | 826 | 0 | 0 | 0 | 0 | 0 | 0 | 0 | 0
476 | 16672882 | 16672870 | 15170438 | 1 | 1 | 1 | 3 | 01.7.15.14-0165 | ФССЦ-2001, 01.7.15.14-0165, приказ Минстроя России №1039/пр от 30.12.2016г. | Шурупы с полукруглой головкой 4x40 мм | 1348 | 1009 | т | т | 1000 | 0.0014 | 12430 | 0 | 0 | 0 | 0 | 1 | 0 |  | 0.0014 | 2 | 16672875 | 827 | 0 | 0 | 0 | 0 | 0 | 0 | 0 | 0
476 | 16672883 | 16672870 | 15164559 | 17 | 1 | 1 | 3 | 999-9950 |  | Вспомогательные ненормируемые материалы (2% от ОЗП) | 1374 | 1013 | РУБ | РУБ | 1 | 3.87 | 1 | 0 | 0 | 0 | 0 | 1 | 0 |  | 3.87 | 2 | 16672877 | 829 | 0 | 0 | 0 | 0 | 0 | 0 | 0 | 0
477 | 16672878 | 16672870 | 15435721 | 1 | 1 | 1 | 1 | 1-100-39 |  | Рабочий среднего разряда 3.9 | 1191 | 1013 | чел.-ч. | чел.-ч. | 1 | 20.33 | 0 | 0 | 0 | 9.51 | 0 | 1 | 1 |  | 20.33 | 2 | 16672871 | 830 | 0 | 0 | 0 | 0 | 0 | 0 | 0 | 0
477 | 16672879 | 16672870 | 15430395 | 1 | 1 | 1 | 1 | 4-100-00 |  | Затраты труда машинистов | 1191 | 1013 | чел.-ч. | чел.-ч. | 1 | 0.01 | 0 | 0 | 0 | 0 | 0 | 1 | 2 |  | 0.01 | 2 | 16672872 | 831 | 0 | 0 | 0 | 0 | 0 | 0 | 0 | 0
477 | 16672880 | 16672870 | 15247974 | 1 | 1 | 1 | 2 | 91.06.06-048 | ФСЭМ-2001, 91.06.06-048, приказ Минстроя России №1039/пр от 30.12.2016г. | Подъемники одномачтовые, грузоподъемность до 500 кг, высота подъема 45 м | 1368 | 1011 | маш.-ч | маш.-ч | 1 | 0.01 | 0 | 31.26 | 13.5 | 0 | 0 | 1 | 0 |  | 0.01 | 2 | 16672873 | 832 | 0 | 0 | 0 | 0 | 0 | 0 | 0 | 0
477 | 16672881 | 16672870 | 15170076 | 1 | 1 | 1 | 3 | 01.7.15.07-0022 | ФССЦ-2001, 01.7.15.07-0022, приказ Минстроя России №1039/пр от 30.12.2016г. | Дюбели распорные полиэтиленовые 6х40 мм | 1356 | 1010 | 1000 шт. | 1000 шт. | 1000 | 0.4 | 180 | 0 | 0 | 0 | 0 | 1 | 0 |  | 0.4 | 2 | 16672874 | 833 | 0 | 0 | 0 | 0 | 0 | 0 | 0 | 0
477 | 16672882 | 16672870 | 15170438 | 1 | 1 | 1 | 3 | 01.7.15.14-0165 | ФССЦ-2001, 01.7.15.14-0165, приказ Минстроя России №1039/пр от 30.12.2016г. | Шурупы с полукруглой головкой 4x40 мм | 1348 | 1009 | т | т | 1000 | 0.0014 | 12430 | 0 | 0 | 0 | 0 | 1 | 0 |  | 0.0014 | 2 | 16672875 | 834 | 0 | 0 | 0 | 0 | 0 | 0 | 0 | 0
477 | 16672883 | 16672870 | 15164559 | 17 | 1 | 1 | 3 | 999-9950 |  | Вспомогательные ненормируемые материалы (2% от ОЗП) | 1374 | 1013 | РУБ | РУБ | 1 | 3.87 | 1 | 0 | 0 | 0 | 0 | 1 | 0 |  | 3.87 | 2 | 16672877 | 836 | 0 | 0 | 0 | 0 | 0 | 0 | 0 | 0
480 | 16672859 | 16672858 | 15442878 | 1 | 1 | 1 | 1 | 1-100-46 |  | Рабочий среднего разряда 4.6 | 1191 | 1013 | чел.-ч. | чел.-ч. | 1 | 0.9 | 0 | 0 | 0 | 10.5 | 0 | 1 | 1 |  | 0.9 | 2 | 16672859 | 837 | 0 | 0 | 0 | 0 | 0 | 0 | 0 | 0
480 | 16672860 | 16672858 | 15430395 | 1 | 1 | 1 | 1 | 4-100-00 |  | Затраты труда машинистов | 1191 | 1013 | чел.-ч. | чел.-ч. | 1 | 0.2 | 0 | 0 | 0 | 0 | 0 | 1 | 2 |  | 0.2 | 2 | 16672860 | 838 | 0 | 0 | 0 | 0 | 0 | 0 | 0 | 0
480 | 16672861 | 16672858 | 15247680 | 1 | 1 | 1 | 2 | 91.05.05-014 | ФСЭМ-2001, 91.05.05-014, приказ Минстроя России №1039/пр от 30.12.2016г. | Краны на автомобильном ходу, грузоподъемность 10 т | 1368 | 1011 | маш.-ч | маш.-ч | 1 | 0.1 | 0 | 111.99 | 13.5 | 0 | 0 | 1 | 0 |  | 0.1 | 2 | 16672861 | 839 | 0 | 0 | 0 | 0 | 0 | 0 | 0 | 0
480 | 16672862 | 16672858 | 15249073 | 1 | 1 | 1 | 2 | 91.14.02-001 | ФСЭМ-2001, 91.14.02-001, приказ Минстроя России №1039/пр от 30.12.2016г. | Автомобили бортовые, грузоподъемность до 5 т | 1368 | 1011 | маш.-ч | маш.-ч | 1 | 0.1 | 0 | 65.71 | 11.6 | 0 | 0 | 1 | 0 |  | 0.1 | 2 | 16672862 | 840 | 0 | 0 | 0 | 0 | 0 | 0 | 0 | 0
480 | 16672863 | 16672858 | 15167588 | 1 | 1 | 1 | 3 | 01.7.06.05-0041 | ФССЦ-2001, 01.7.06.05-0041, приказ Минстроя России №1039/пр от 30.12.2016г. | Лента изоляционная прорезиненная односторонняя ширина 20 мм, толщина 0,25-0,35 мм | 1346 | 1009 | кг | кг | 1 | 0.01 | 30.4 | 0 | 0 | 0 | 0 | 1 | 0 |  | 0.01 | 2 | 16672863 | 841 | 0 | 0 | 0 | 0 | 0 | 0 | 0 | 0
480 | 16672864 | 16672858 | 15169942 | 1 | 1 | 1 | 3 | 01.7.15.03-0042 | ФССЦ-2001, 01.7.15.03-0042, приказ Минстроя России №1039/пр от 30.12.2016г. | Болты с гайками и шайбами строительные | 1346 | 1009 | кг | кг | 1 | 0.3 | 9.04 | 0 | 0 | 0 | 0 | 1 | 0 |  | 0.3 | 2 | 16672864 | 842 | 0 | 0 | 0 | 0 | 0 | 0 | 0 | 0
480 | 16672865 | 16672858 | 15191488 | 1 | 1 | 1 | 3 | 08.3.07.01-0076 | ФССЦ-2001, 08.3.07.01-0076, приказ Минстроя России №1039/пр от 30.12.2016г. | Сталь полосовая, марка стали Ст3сп шириной 50-200 мм толщиной 4-5 мм | 1348 | 1009 | т | т | 1000 | 0.0006 | 5000 | 0 | 0 | 0 | 0 | 1 | 0 |  | 0.0006 | 2 | 16672865 | 843 | 0 | 0 | 0 | 0 | 0 | 0 | 0 | 0
480 | 16672866 | 16672858 | 15164559 | 17 | 1 | 1 | 3 | 999-9950 |  | Вспомогательные ненормируемые материалы (2% от ОЗП) | 1374 | 1013 | РУБ | РУБ | 1 | 0.19 | 1 | 0 | 0 | 0 | 0 | 1 | 0 |  | 0.19 | 2 | 16672866 | 845 | 0 | 0 | 0 | 0 | 0 | 0 | 0 | 0
481 | 16672859 | 16672858 | 15442878 | 1 | 1 | 1 | 1 | 1-100-46 |  | Рабочий среднего разряда 4.6 | 1191 | 1013 | чел.-ч. | чел.-ч. | 1 | 0.9 | 0 | 0 | 0 | 10.5 | 0 | 1 | 1 |  | 0.9 | 2 | 16672859 | 846 | 0 | 0 | 0 | 0 | 0 | 0 | 0 | 0
481 | 16672860 | 16672858 | 15430395 | 1 | 1 | 1 | 1 | 4-100-00 |  | Затраты труда машинистов | 1191 | 1013 | чел.-ч. | чел.-ч. | 1 | 0.2 | 0 | 0 | 0 | 0 | 0 | 1 | 2 |  | 0.2 | 2 | 16672860 | 847 | 0 | 0 | 0 | 0 | 0 | 0 | 0 | 0
481 | 16672861 | 16672858 | 15247680 | 1 | 1 | 1 | 2 | 91.05.05-014 | ФСЭМ-2001, 91.05.05-014, приказ Минстроя России №1039/пр от 30.12.2016г. | Краны на автомобильном ходу, грузоподъемность 10 т | 1368 | 1011 | маш.-ч | маш.-ч | 1 | 0.1 | 0 | 111.99 | 13.5 | 0 | 0 | 1 | 0 |  | 0.1 | 2 | 16672861 | 848 | 0 | 0 | 0 | 0 | 0 | 0 | 0 | 0
481 | 16672862 | 16672858 | 15249073 | 1 | 1 | 1 | 2 | 91.14.02-001 | ФСЭМ-2001, 91.14.02-001, приказ Минстроя России №1039/пр от 30.12.2016г. | Автомобили бортовые, грузоподъемность до 5 т | 1368 | 1011 | маш.-ч | маш.-ч | 1 | 0.1 | 0 | 65.71 | 11.6 | 0 | 0 | 1 | 0 |  | 0.1 | 2 | 16672862 | 849 | 0 | 0 | 0 | 0 | 0 | 0 | 0 | 0
481 | 16672863 | 16672858 | 15167588 | 1 | 1 | 1 | 3 | 01.7.06.05-0041 | ФССЦ-2001, 01.7.06.05-0041, приказ Минстроя России №1039/пр от 30.12.2016г. | Лента изоляционная прорезиненная односторонняя ширина 20 мм, толщина 0,25-0,35 мм | 1346 | 1009 | кг | кг | 1 | 0.01 | 30.4 | 0 | 0 | 0 | 0 | 1 | 0 |  | 0.01 | 2 | 16672863 | 850 | 0 | 0 | 0 | 0 | 0 | 0 | 0 | 0
481 | 16672864 | 16672858 | 15169942 | 1 | 1 | 1 | 3 | 01.7.15.03-0042 | ФССЦ-2001, 01.7.15.03-0042, приказ Минстроя России №1039/пр от 30.12.2016г. | Болты с гайками и шайбами строительные | 1346 | 1009 | кг | кг | 1 | 0.3 | 9.04 | 0 | 0 | 0 | 0 | 1 | 0 |  | 0.3 | 2 | 16672864 | 851 | 0 | 0 | 0 | 0 | 0 | 0 | 0 | 0
481 | 16672865 | 16672858 | 15191488 | 1 | 1 | 1 | 3 | 08.3.07.01-0076 | ФССЦ-2001, 08.3.07.01-0076, приказ Минстроя России №1039/пр от 30.12.2016г. | Сталь полосовая, марка стали Ст3сп шириной 50-200 мм толщиной 4-5 мм | 1348 | 1009 | т | т | 1000 | 0.0006 | 5000 | 0 | 0 | 0 | 0 | 1 | 0 |  | 0.0006 | 2 | 16672865 | 852 | 0 | 0 | 0 | 0 | 0 | 0 | 0 | 0
481 | 16672866 | 16672858 | 15164559 | 17 | 1 | 1 | 3 | 999-9950 |  | Вспомогательные ненормируемые материалы (2% от ОЗП) | 1374 | 1013 | РУБ | РУБ | 1 | 0.19 | 1 | 0 | 0 | 0 | 0 | 1 | 0 |  | 0.19 | 2 | 16672866 | 854 | 0 | 0 | 0 | 0 | 0 | 0 | 0 | 0
484 | 16484830 | 16484817 | 15430517 | 1 | 1 | 1 | 1 | 1-100-20 |  | Рабочий среднего разряда 2 | 1191 | 1013 | чел.-ч. | чел.-ч. | 1 | 85.5 | 0 | 0 | 0 | 7.8 | 0 | 1 | 1 |  | 85.5 | 2 | 16484830 | 855 | 0 | 0 | 0 | 0 | 0 | 0 | 0 | 0
484 | 16484831 | 16484817 | 15164566 | 17 | 1 | 1 | 3 | 01.7.07.07 |  | Строительный мусор | 1348 | 1009 | т | т | 1000 | 0.11 | 0 | 0 | 0 | 0 | 0 | 0 | 0 |  | 0.11 | 2 | 16484831 | 856 | 0 | 0 | 0 | 0 | 0 | 0 | 0 | 0
485 | 16484830 | 16484817 | 15430517 | 1 | 1 | 1 | 1 | 1-100-20 |  | Рабочий среднего разряда 2 | 1191 | 1013 | чел.-ч. | чел.-ч. | 1 | 85.5 | 0 | 0 | 0 | 7.8 | 0 | 1 | 1 |  | 85.5 | 2 | 16484830 | 857 | 0 | 0 | 0 | 0 | 0 | 0 | 0 | 0
485 | 16484831 | 16484817 | 15164566 | 17 | 1 | 1 | 3 | 01.7.07.07 |  | Строительный мусор | 1348 | 1009 | т | т | 1000 | 0.11 | 0 | 0 | 0 | 0 | 0 | 0 | 0 |  | 0.11 | 2 | 16484831 | 858 | 0 | 0 | 0 | 0 | 0 | 0 | 0 | 0
488 | 16484856 | 16484833 | 15446300 | 1 | 1 | 1 | 1 | 1-100-42 |  | Рабочий среднего разряда 4.2 | 1191 | 1013 | чел.-ч. | чел.-ч. | 1 | 149.64 | 0 | 0 | 0 | 9.92 | 0 | 1 | 1 | )*1,15 | 172.086 | 2 | 16484856 | 859 | 0 | 0 | 0 | 0 | 0 | 0 | 0 | 0
488 | 16484857 | 16484833 | 15430395 | 1 | 1 | 1 | 1 | 4-100-00 |  | Затраты труда машинистов | 1191 | 1013 | чел.-ч. | чел.-ч. | 1 | 8.42 | 0 | 0 | 0 | 0 | 0 | 1 | 2 | )*1,25 | 10.525 | 2 | 16484857 | 860 | 0 | 0 | 0 | 0 | 0 | 0 | 0 | 0
488 | 16484858 | 16484833 | 15247578 | 1 | 1 | 1 | 2 | 91.05.01-017 | ФСЭМ-2001, 91.05.01-017, приказ Минстроя России №1039/пр от 30.12.2016г. | Краны башенные, грузоподъемность 8 т | 1368 | 1011 | маш.-ч | маш.-ч | 1 | 0.05 | 0 | 86.4 | 13.5 | 0 | 0 | 1 | 0 | )*1,25 | 0.0625 | 2 | 16484858 | 861 | 0 | 0 | 0 | 0 | 0 | 0 | 0 | 0
488 | 16484859 | 16484833 | 15247680 | 1 | 1 | 1 | 2 | 91.05.05-014 | ФСЭМ-2001, 91.05.05-014, приказ Минстроя России №1039/пр от 30.12.2016г. | Краны на автомобильном ходу, грузоподъемность 10 т | 1368 | 1011 | маш.-ч | маш.-ч | 1 | 0.03 | 0 | 111.99 | 13.5 | 0 | 0 | 1 | 0 | )*1,25 | 0.0375 | 2 | 16484859 | 862 | 0 | 0 | 0 | 0 | 0 | 0 | 0 | 0
488 | 16484860 | 16484833 | 15249073 | 1 | 1 | 1 | 2 | 91.14.02-001 | ФСЭМ-2001, 91.14.02-001, приказ Минстроя России №1039/пр от 30.12.2016г. | Автомобили бортовые, грузоподъемность до 5 т | 1368 | 1011 | маш.-ч | маш.-ч | 1 | 0.22 | 0 | 65.71 | 11.6 | 0 | 0 | 1 | 0 | )*1,25 | 0.275 | 2 | 16484860 | 863 | 0 | 0 | 0 | 0 | 0 | 0 | 0 | 0
488 | 16484861 | 16484833 | 15249291 | 1 | 1 | 1 | 2 | 91.17.04-031 | ФСЭМ-2001, 91.17.04-031, приказ Минстроя России №1039/пр от 30.12.2016г. | Агрегаты для сварки полиэтиленовых труб | 1368 | 1011 | маш.-ч | маш.-ч | 1 | 8.12 | 0 | 100.1 | 13.5 | 0 | 0 | 1 | 0 | )*1,25 | 10.15 | 2 | 16484861 | 864 | 0 | 0 | 0 | 0 | 0 | 0 | 0 | 0
488 | 16484862 | 16484833 | 15166105 | 1 | 1 | 1 | 3 | 01.3.05.38-0241 | ФССЦ-2001, 01.3.05.38-0241, приказ Минстроя России №1039/пр от 30.12.2016г. | Метиленхлорид | 1346 | 1009 | кг | кг | 1 | 0.25 | 11.8 | 0 | 0 | 0 | 0 | 1 | 0 |  | 0.25 | 2 | 16484862 | 865 | 0 | 0 | 0 | 0 | 0 | 0 | 0 | 0
488 | 16484863 | 16484833 | 15167286 | 1 | 1 | 1 | 3 | 01.7.03.01-0001 | ФССЦ-2001, 01.7.03.01-0001, приказ Минстроя России №1039/пр от 30.12.2016г. | Вода | 1339 | 1007 | м3 | м3 | 1 | 0.74 | 2.44 | 0 | 0 | 0 | 0 | 1 | 0 |  | 0.74 | 2 | 16484863 | 866 | 0 | 0 | 0 | 0 | 0 | 0 | 0 | 0
488 | 16484864 | 16484833 | 15167787 | 1 | 1 | 1 | 3 | 01.7.07.10-0001 | ФССЦ-2001, 01.7.07.10-0001, приказ Минстроя России №1039/пр от 30.12.2016г. | Патроны для строительно-монтажного пистолета | 1356 | 1010 | 1000 шт. | 1000 шт. | 1000 | 0.069 | 253.8 | 0 | 0 | 0 | 0 | 1 | 0 |  | 0.069 | 2 | 16484864 | 867 | 0 | 0 | 0 | 0 | 0 | 0 | 0 | 0
488 | 16484865 | 16484833 | 15170090 | 1 | 1 | 1 | 3 | 01.7.15.07-0042 | ФССЦ-2001, 01.7.15.07-0042, приказ Минстроя России №1039/пр от 30.12.2016г. | Дюбели с калиброванной головкой (в обоймах) 3х58,5 мм | 1348 | 1009 | т | т | 1000 | 0.00059 | 22558 | 0 | 0 | 0 | 0 | 1 | 0 |  | 0.00059 | 2 | 16484865 | 868 | 0 | 0 | 0 | 0 | 0 | 0 | 0 | 0
488 | 16484866 | 16484833 | 15172018 | 1 | 1 | 1 | 3 | 03.1.02.03-0015 | ФССЦ-2001, 03.1.02.03-0015, приказ Минстроя России №1039/пр от 30.12.2016г. | Известь строительная негашеная хлорная, марки А | 1346 | 1009 | кг | кг | 1 | 0.0025 | 2.15 | 0 | 0 | 0 | 0 | 1 | 0 |  | 0.0025 | 2 | 16484866 | 869 | 0 | 0 | 0 | 0 | 0 | 0 | 0 | 0
488 | 16484867 | 16484833 | 15163161 | 17 | 1 | 1 | 3 | 08.1.02.25 |  | Наконечники | 1346 | 1009 | кг | кг | 1 | 0.38 | 0 | 0 | 0 | 0 | 0 | 0 | 0 |  | 0.38 | 3 | -1 |  | 0 | 0 | 0 | 0 | 0 | 0 | 0 | 0
488 | 16484868 | 16484833 | 15202502 | 1 | 1 | 1 | 3 | 14.1.04.02-0002 | ФССЦ-2001, 14.1.04.02-0002, приказ Минстроя России №1039/пр от 30.12.2016г. | Клей 88-СА | 1346 | 1009 | кг | кг | 1 | 0.2 | 28.93 | 0 | 0 | 0 | 0 | 1 | 0 |  | 0.2 | 2 | 16484868 | 870 | 0 | 0 | 0 | 0 | 0 | 0 | 0 | 0
488 | 16484869 | 16484833 | 15163127 | 17 | 1 | 1 | 3 | 18.1.01.01 |  | Арматура муфтовая | 1354 | 1010 | шт. | шт. | 1 | 0 | 0 | 0 | 0 | 0 | 1 | 0 | 0 |  | 0 | 3 | -1 |  | 0 | 0 | 0 | 0 | 0 | 0 | 0 | 0
488 | 16484870 | 16484833 | 15163115 | 17 | 1 | 1 | 3 | 19.1.01.11 |  | Крепления | 1346 | 1009 | кг | кг | 1 | 0 | 0 | 0 | 0 | 0 | 1 | 0 | 0 |  | 0 | 3 | -1 |  | 0 | 0 | 0 | 0 | 0 | 0 | 0 | 0
488 | 16484871 | 16484833 | 15162898 | 17 | 1 | 1 | 3 | 24.3.03.15 |  | Трубы полиэтиленовые | 1301 | 1003 | м | м | 1 | 92.9 | 0 | 0 | 0 | 0 | 0 | 0 | 0 |  | 92.9 | 3 | -1 |  | 0 | 0 | 0 | 0 | 0 | 0 | 0 | 0
488 | 16484872 | 16484833 | 15163160 | 17 | 1 | 1 | 3 | 24.3.05.19 |  | Фасонные и соединительные части к полиэтиленовым трубам | 1354 | 1010 | шт. | шт. | 1 | 0 | 0 | 0 | 0 | 0 | 1 | 0 | 0 |  | 0 | 3 | -1 |  | 0 | 0 | 0 | 0 | 0 | 0 | 0 | 0
489 | 16484856 | 16484833 | 15446300 | 1 | 1 | 1 | 1 | 1-100-42 |  | Рабочий среднего разряда 4.2 | 1191 | 1013 | чел.-ч. | чел.-ч. | 1 | 149.64 | 0 | 0 | 0 | 9.92 | 0 | 1 | 1 | )*1,15 | 172.086 | 2 | 16484856 | 871 | 0 | 0 | 0 | 0 | 0 | 0 | 0 | 0
489 | 16484857 | 16484833 | 15430395 | 1 | 1 | 1 | 1 | 4-100-00 |  | Затраты труда машинистов | 1191 | 1013 | чел.-ч. | чел.-ч. | 1 | 8.42 | 0 | 0 | 0 | 0 | 0 | 1 | 2 | )*1,25 | 10.525 | 2 | 16484857 | 872 | 0 | 0 | 0 | 0 | 0 | 0 | 0 | 0
489 | 16484858 | 16484833 | 15247578 | 1 | 1 | 1 | 2 | 91.05.01-017 | ФСЭМ-2001, 91.05.01-017, приказ Минстроя России №1039/пр от 30.12.2016г. | Краны башенные, грузоподъемность 8 т | 1368 | 1011 | маш.-ч | маш.-ч | 1 | 0.05 | 0 | 86.4 | 13.5 | 0 | 0 | 1 | 0 | )*1,25 | 0.0625 | 2 | 16484858 | 873 | 0 | 0 | 0 | 0 | 0 | 0 | 0 | 0
489 | 16484859 | 16484833 | 15247680 | 1 | 1 | 1 | 2 | 91.05.05-014 | ФСЭМ-2001, 91.05.05-014, приказ Минстроя России №1039/пр от 30.12.2016г. | Краны на автомобильном ходу, грузоподъемность 10 т | 1368 | 1011 | маш.-ч | маш.-ч | 1 | 0.03 | 0 | 111.99 | 13.5 | 0 | 0 | 1 | 0 | )*1,25 | 0.0375 | 2 | 16484859 | 874 | 0 | 0 | 0 | 0 | 0 | 0 | 0 | 0
489 | 16484860 | 16484833 | 15249073 | 1 | 1 | 1 | 2 | 91.14.02-001 | ФСЭМ-2001, 91.14.02-001, приказ Минстроя России №1039/пр от 30.12.2016г. | Автомобили бортовые, грузоподъемность до 5 т | 1368 | 1011 | маш.-ч | маш.-ч | 1 | 0.22 | 0 | 65.71 | 11.6 | 0 | 0 | 1 | 0 | )*1,25 | 0.275 | 2 | 16484860 | 875 | 0 | 0 | 0 | 0 | 0 | 0 | 0 | 0
489 | 16484861 | 16484833 | 15249291 | 1 | 1 | 1 | 2 | 91.17.04-031 | ФСЭМ-2001, 91.17.04-031, приказ Минстроя России №1039/пр от 30.12.2016г. | Агрегаты для сварки полиэтиленовых труб | 1368 | 1011 | маш.-ч | маш.-ч | 1 | 8.12 | 0 | 100.1 | 13.5 | 0 | 0 | 1 | 0 | )*1,25 | 10.15 | 2 | 16484861 | 876 | 0 | 0 | 0 | 0 | 0 | 0 | 0 | 0
489 | 16484862 | 16484833 | 15166105 | 1 | 1 | 1 | 3 | 01.3.05.38-0241 | ФССЦ-2001, 01.3.05.38-0241, приказ Минстроя России №1039/пр от 30.12.2016г. | Метиленхлорид | 1346 | 1009 | кг | кг | 1 | 0.25 | 11.8 | 0 | 0 | 0 | 0 | 1 | 0 |  | 0.25 | 2 | 16484862 | 877 | 0 | 0 | 0 | 0 | 0 | 0 | 0 | 0
489 | 16484863 | 16484833 | 15167286 | 1 | 1 | 1 | 3 | 01.7.03.01-0001 | ФССЦ-2001, 01.7.03.01-0001, приказ Минстроя России №1039/пр от 30.12.2016г. | Вода | 1339 | 1007 | м3 | м3 | 1 | 0.74 | 2.44 | 0 | 0 | 0 | 0 | 1 | 0 |  | 0.74 | 2 | 16484863 | 878 | 0 | 0 | 0 | 0 | 0 | 0 | 0 | 0
489 | 16484864 | 16484833 | 15167787 | 1 | 1 | 1 | 3 | 01.7.07.10-0001 | ФССЦ-2001, 01.7.07.10-0001, приказ Минстроя России №1039/пр от 30.12.2016г. | Патроны для строительно-монтажного пистолета | 1356 | 1010 | 1000 шт. | 1000 шт. | 1000 | 0.069 | 253.8 | 0 | 0 | 0 | 0 | 1 | 0 |  | 0.069 | 2 | 16484864 | 879 | 0 | 0 | 0 | 0 | 0 | 0 | 0 | 0
489 | 16484865 | 16484833 | 15170090 | 1 | 1 | 1 | 3 | 01.7.15.07-0042 | ФССЦ-2001, 01.7.15.07-0042, приказ Минстроя России №1039/пр от 30.12.2016г. | Дюбели с калиброванной головкой (в обоймах) 3х58,5 мм | 1348 | 1009 | т | т | 1000 | 0.00059 | 22558 | 0 | 0 | 0 | 0 | 1 | 0 |  | 0.00059 | 2 | 16484865 | 880 | 0 | 0 | 0 | 0 | 0 | 0 | 0 | 0
489 | 16484866 | 16484833 | 15172018 | 1 | 1 | 1 | 3 | 03.1.02.03-0015 | ФССЦ-2001, 03.1.02.03-0015, приказ Минстроя России №1039/пр от 30.12.2016г. | Известь строительная негашеная хлорная, марки А | 1346 | 1009 | кг | кг | 1 | 0.0025 | 2.15 | 0 | 0 | 0 | 0 | 1 | 0 |  | 0.0025 | 2 | 16484866 | 881 | 0 | 0 | 0 | 0 | 0 | 0 | 0 | 0
489 | 16484867 | 16484833 | 15163161 | 17 | 1 | 1 | 3 | 08.1.02.25 |  | Наконечники | 1346 | 1009 | кг | кг | 1 | 0.38 | 0 | 0 | 0 | 0 | 0 | 0 | 0 |  | 0.38 | 3 | -1 |  | 0 | 0 | 0 | 0 | 0 | 0 | 0 | 0
489 | 16484868 | 16484833 | 15202502 | 1 | 1 | 1 | 3 | 14.1.04.02-0002 | ФССЦ-2001, 14.1.04.02-0002, приказ Минстроя России №1039/пр от 30.12.2016г. | Клей 88-СА | 1346 | 1009 | кг | кг | 1 | 0.2 | 28.93 | 0 | 0 | 0 | 0 | 1 | 0 |  | 0.2 | 2 | 16484868 | 882 | 0 | 0 | 0 | 0 | 0 | 0 | 0 | 0
489 | 16484869 | 16484833 | 15163127 | 17 | 1 | 1 | 3 | 18.1.01.01 |  | Арматура муфтовая | 1354 | 1010 | шт. | шт. | 1 | 0 | 0 | 0 | 0 | 0 | 1 | 0 | 0 |  | 0 | 3 | -1 |  | 0 | 0 | 0 | 0 | 0 | 0 | 0 | 0
489 | 16484870 | 16484833 | 15163115 | 17 | 1 | 1 | 3 | 19.1.01.11 |  | Крепления | 1346 | 1009 | кг | кг | 1 | 0 | 0 | 0 | 0 | 0 | 1 | 0 | 0 |  | 0 | 3 | -1 |  | 0 | 0 | 0 | 0 | 0 | 0 | 0 | 0
489 | 16484871 | 16484833 | 15162898 | 17 | 1 | 1 | 3 | 24.3.03.15 |  | Трубы полиэтиленовые | 1301 | 1003 | м | м | 1 | 92.9 | 0 | 0 | 0 | 0 | 0 | 0 | 0 |  | 92.9 | 3 | -1 |  | 0 | 0 | 0 | 0 | 0 | 0 | 0 | 0
489 | 16484872 | 16484833 | 15163160 | 17 | 1 | 1 | 3 | 24.3.05.19 |  | Фасонные и соединительные части к полиэтиленовым трубам | 1354 | 1010 | шт. | шт. | 1 | 0 | 0 | 0 | 0 | 0 | 1 | 0 | 0 |  | 0 | 3 | -1 |  | 0 | 0 | 0 | 0 | 0 | 0 | 0 | 0
490 | 16484900 | 16484879 | 15446300 | 1 | 1 | 1 | 1 | 1-100-42 |  | Рабочий среднего разряда 4.2 | 1191 | 1013 | чел.-ч. | чел.-ч. | 1 | 60.88 | 0 | 0 | 0 | 9.92 | 0 | 1 | 1 |  | 60.88 | 2 | 16484900 | 883 | 0 | 0 | 0 | 0 | 0 | 0 | 0 | 0
490 | 16484901 | 16484879 | 15430395 | 1 | 1 | 1 | 1 | 4-100-00 |  | Затраты труда машинистов | 1191 | 1013 | чел.-ч. | чел.-ч. | 1 | 0.16 | 0 | 0 | 0 | 0 | 0 | 1 | 2 |  | 0.16 | 2 | 16484901 | 884 | 0 | 0 | 0 | 0 | 0 | 0 | 0 | 0
490 | 16484902 | 16484879 | 15247680 | 1 | 1 | 1 | 2 | 91.05.05-014 | ФСЭМ-2001, 91.05.05-014, приказ Минстроя России №1039/пр от 30.12.2016г. | Краны на автомобильном ходу, грузоподъемность 10 т | 1368 | 1011 | маш.-ч | маш.-ч | 1 | 0.08 | 0 | 111.99 | 13.5 | 0 | 0 | 1 | 0 |  | 0.08 | 2 | 16484902 | 885 | 0 | 0 | 0 | 0 | 0 | 0 | 0 | 0
490 | 16484903 | 16484879 | 15249073 | 1 | 1 | 1 | 2 | 91.14.02-001 | ФСЭМ-2001, 91.14.02-001, приказ Минстроя России №1039/пр от 30.12.2016г. | Автомобили бортовые, грузоподъемность до 5 т | 1368 | 1011 | маш.-ч | маш.-ч | 1 | 0.08 | 0 | 65.71 | 11.6 | 0 | 0 | 1 | 0 |  | 0.08 | 2 | 16484903 | 886 | 0 | 0 | 0 | 0 | 0 | 0 | 0 | 0
490 | 16484904 | 16484879 | 15249377 | 1 | 1 | 1 | 2 | 91.17.04-233 | ФСЭМ-2001, 91.17.04-233, приказ Минстроя России №1039/пр от 30.12.2016г. | Установки для сварки ручной дуговой (постоянного тока) | 1368 | 1011 | маш.-ч | маш.-ч | 1 | 2.97 | 0 | 8.1 | 0 | 0 | 0 | 1 | 0 |  | 2.97 | 2 | 16484904 | 887 | 0 | 0 | 0 | 0 | 0 | 0 | 0 | 0
490 | 16484905 | 16484879 | 15168752 | 1 | 1 | 1 | 3 | 01.7.11.07-0034 | ФССЦ-2001, 01.7.11.07-0034, приказ Минстроя России №1039/пр от 30.12.2016г. | Электроды диаметром 4 мм Э42А | 1346 | 1009 | кг | кг | 1 | 0.024 | 10.57 | 0 | 0 | 0 | 0 | 1 | 0 |  | 0.024 | 2 | 16484905 | 888 | 0 | 0 | 0 | 0 | 0 | 0 | 0 | 0
490 | 16484906 | 16484879 | 15169942 | 1 | 1 | 1 | 3 | 01.7.15.03-0042 | ФССЦ-2001, 01.7.15.03-0042, приказ Минстроя России №1039/пр от 30.12.2016г. | Болты с гайками и шайбами строительные | 1346 | 1009 | кг | кг | 1 | 2.73 | 9.04 | 0 | 0 | 0 | 0 | 1 | 0 |  | 2.73 | 2 | 16484906 | 889 | 0 | 0 | 0 | 0 | 0 | 0 | 0 | 0
490 | 16484907 | 16484879 | 15191488 | 1 | 1 | 1 | 3 | 08.3.07.01-0076 | ФССЦ-2001, 08.3.07.01-0076, приказ Минстроя России №1039/пр от 30.12.2016г. | Сталь полосовая, марка стали Ст3сп шириной 50-200 мм толщиной 4-5 мм | 1348 | 1009 | т | т | 1000 | 0.014 | 5000 | 0 | 0 | 0 | 0 | 1 | 0 |  | 0.014 | 2 | 16484907 | 890 | 0 | 0 | 0 | 0 | 0 | 0 | 0 | 0
490 | 16484908 | 16484879 | 15203871 | 1 | 1 | 1 | 3 | 14.4.03.03-0002 | ФССЦ-2001, 14.4.03.03-0002, приказ Минстроя России №1039/пр от 30.12.2016г. | Лак битумный БТ-123 | 1348 | 1009 | т | т | 1000 | 0.0027 | 7826.9 | 0 | 0 | 0 | 0 | 1 | 0 |  | 0.0027 | 2 | 16484908 | 891 | 0 | 0 | 0 | 0 | 0 | 0 | 0 | 0
490 | 16484909 | 16484879 | 15164559 | 17 | 1 | 1 | 3 | 999-9950 |  | Вспомогательные ненормируемые материалы (2% от ОЗП) | 1374 | 1013 | РУБ | РУБ | 1 | 12.08 | 1 | 0 | 0 | 0 | 0 | 1 | 0 |  | 12.08 | 2 | 16484909 | 893 | 0 | 0 | 0 | 0 | 0 | 0 | 0 | 0
491 | 16484900 | 16484879 | 15446300 | 1 | 1 | 1 | 1 | 1-100-42 |  | Рабочий среднего разряда 4.2 | 1191 | 1013 | чел.-ч. | чел.-ч. | 1 | 60.88 | 0 | 0 | 0 | 9.92 | 0 | 1 | 1 |  | 60.88 | 2 | 16484900 | 894 | 0 | 0 | 0 | 0 | 0 | 0 | 0 | 0
491 | 16484901 | 16484879 | 15430395 | 1 | 1 | 1 | 1 | 4-100-00 |  | Затраты труда машинистов | 1191 | 1013 | чел.-ч. | чел.-ч. | 1 | 0.16 | 0 | 0 | 0 | 0 | 0 | 1 | 2 |  | 0.16 | 2 | 16484901 | 895 | 0 | 0 | 0 | 0 | 0 | 0 | 0 | 0
491 | 16484902 | 16484879 | 15247680 | 1 | 1 | 1 | 2 | 91.05.05-014 | ФСЭМ-2001, 91.05.05-014, приказ Минстроя России №1039/пр от 30.12.2016г. | Краны на автомобильном ходу, грузоподъемность 10 т | 1368 | 1011 | маш.-ч | маш.-ч | 1 | 0.08 | 0 | 111.99 | 13.5 | 0 | 0 | 1 | 0 |  | 0.08 | 2 | 16484902 | 896 | 0 | 0 | 0 | 0 | 0 | 0 | 0 | 0
491 | 16484903 | 16484879 | 15249073 | 1 | 1 | 1 | 2 | 91.14.02-001 | ФСЭМ-2001, 91.14.02-001, приказ Минстроя России №1039/пр от 30.12.2016г. | Автомобили бортовые, грузоподъемность до 5 т | 1368 | 1011 | маш.-ч | маш.-ч | 1 | 0.08 | 0 | 65.71 | 11.6 | 0 | 0 | 1 | 0 |  | 0.08 | 2 | 16484903 | 897 | 0 | 0 | 0 | 0 | 0 | 0 | 0 | 0
491 | 16484904 | 16484879 | 15249377 | 1 | 1 | 1 | 2 | 91.17.04-233 | ФСЭМ-2001, 91.17.04-233, приказ Минстроя России №1039/пр от 30.12.2016г. | Установки для сварки ручной дуговой (постоянного тока) | 1368 | 1011 | маш.-ч | маш.-ч | 1 | 2.97 | 0 | 8.1 | 0 | 0 | 0 | 1 | 0 |  | 2.97 | 2 | 16484904 | 898 | 0 | 0 | 0 | 0 | 0 | 0 | 0 | 0
491 | 16484905 | 16484879 | 15168752 | 1 | 1 | 1 | 3 | 01.7.11.07-0034 | ФССЦ-2001, 01.7.11.07-0034, приказ Минстроя России №1039/пр от 30.12.2016г. | Электроды диаметром 4 мм Э42А | 1346 | 1009 | кг | кг | 1 | 0.024 | 10.57 | 0 | 0 | 0 | 0 | 1 | 0 |  | 0.024 | 2 | 16484905 | 899 | 0 | 0 | 0 | 0 | 0 | 0 | 0 | 0
491 | 16484906 | 16484879 | 15169942 | 1 | 1 | 1 | 3 | 01.7.15.03-0042 | ФССЦ-2001, 01.7.15.03-0042, приказ Минстроя России №1039/пр от 30.12.2016г. | Болты с гайками и шайбами строительные | 1346 | 1009 | кг | кг | 1 | 2.73 | 9.04 | 0 | 0 | 0 | 0 | 1 | 0 |  | 2.73 | 2 | 16484906 | 900 | 0 | 0 | 0 | 0 | 0 | 0 | 0 | 0
491 | 16484907 | 16484879 | 15191488 | 1 | 1 | 1 | 3 | 08.3.07.01-0076 | ФССЦ-2001, 08.3.07.01-0076, приказ Минстроя России №1039/пр от 30.12.2016г. | Сталь полосовая, марка стали Ст3сп шириной 50-200 мм толщиной 4-5 мм | 1348 | 1009 | т | т | 1000 | 0.014 | 5000 | 0 | 0 | 0 | 0 | 1 | 0 |  | 0.014 | 2 | 16484907 | 901 | 0 | 0 | 0 | 0 | 0 | 0 | 0 | 0
491 | 16484908 | 16484879 | 15203871 | 1 | 1 | 1 | 3 | 14.4.03.03-0002 | ФССЦ-2001, 14.4.03.03-0002, приказ Минстроя России №1039/пр от 30.12.2016г. | Лак битумный БТ-123 | 1348 | 1009 | т | т | 1000 | 0.0027 | 7826.9 | 0 | 0 | 0 | 0 | 1 | 0 |  | 0.0027 | 2 | 16484908 | 902 | 0 | 0 | 0 | 0 | 0 | 0 | 0 | 0
491 | 16484909 | 16484879 | 15164559 | 17 | 1 | 1 | 3 | 999-9950 |  | Вспомогательные ненормируемые материалы (2% от ОЗП) | 1374 | 1013 | РУБ | РУБ | 1 | 12.08 | 1 | 0 | 0 | 0 | 0 | 1 | 0 |  | 12.08 | 2 | 16484909 | 904 | 0 | 0 | 0 | 0 | 0 | 0 | 0 | 0
494 | 16484932 | 16484915 | 15430397 | 1 | 1 | 1 | 1 | 1-100-38 |  | Рабочий среднего разряда 3.8 | 1191 | 1013 | чел.-ч. | чел.-ч. | 1 | 3.76 | 0 | 0 | 0 | 9.4 | 0 | 1 | 1 |  | 3.76 | 2 | 16484932 | 905 | 0 | 0 | 0 | 0 | 0 | 0 | 0 | 0
494 | 16484933 | 16484915 | 15430395 | 1 | 1 | 1 | 1 | 4-100-00 |  | Затраты труда машинистов | 1191 | 1013 | чел.-ч. | чел.-ч. | 1 | 0.02 | 0 | 0 | 0 | 0 | 0 | 1 | 2 |  | 0.02 | 2 | 16484933 | 906 | 0 | 0 | 0 | 0 | 0 | 0 | 0 | 0
494 | 16484934 | 16484915 | 15247680 | 1 | 1 | 1 | 2 | 91.05.05-014 | ФСЭМ-2001, 91.05.05-014, приказ Минстроя России №1039/пр от 30.12.2016г. | Краны на автомобильном ходу, грузоподъемность 10 т | 1368 | 1011 | маш.-ч | маш.-ч | 1 | 0.01 | 0 | 111.99 | 13.5 | 0 | 0 | 1 | 0 |  | 0.01 | 2 | 16484934 | 907 | 0 | 0 | 0 | 0 | 0 | 0 | 0 | 0
494 | 16484935 | 16484915 | 15249073 | 1 | 1 | 1 | 2 | 91.14.02-001 | ФСЭМ-2001, 91.14.02-001, приказ Минстроя России №1039/пр от 30.12.2016г. | Автомобили бортовые, грузоподъемность до 5 т | 1368 | 1011 | маш.-ч | маш.-ч | 1 | 0.01 | 0 | 65.71 | 11.6 | 0 | 0 | 1 | 0 |  | 0.01 | 2 | 16484935 | 908 | 0 | 0 | 0 | 0 | 0 | 0 | 0 | 0
494 | 16484936 | 16484915 | 15167588 | 1 | 1 | 1 | 3 | 01.7.06.05-0041 | ФССЦ-2001, 01.7.06.05-0041, приказ Минстроя России №1039/пр от 30.12.2016г. | Лента изоляционная прорезиненная односторонняя ширина 20 мм, толщина 0,25-0,35 мм | 1346 | 1009 | кг | кг | 1 | 0.16 | 30.4 | 0 | 0 | 0 | 0 | 1 | 0 |  | 0.16 | 2 | 16484936 | 909 | 0 | 0 | 0 | 0 | 0 | 0 | 0 | 0
494 | 16484937 | 16484915 | 15167600 | 1 | 1 | 1 | 3 | 01.7.06.07-0001 | ФССЦ-2001, 01.7.06.07-0001, приказ Минстроя России №1039/пр от 30.12.2016г. | Лента К226 | 1308 | 1003 | 100 м | 100 м | 100 | 0.055 | 120 | 0 | 0 | 0 | 0 | 1 | 0 |  | 0.055 | 2 | 16484937 | 910 | 0 | 0 | 0 | 0 | 0 | 0 | 0 | 0
494 | 16484938 | 16484915 | 15203834 | 1 | 1 | 1 | 3 | 14.4.02.09-0001 | ФССЦ-2001, 14.4.02.09-0001, приказ Минстроя России №1039/пр от 30.12.2016г. | Краска | 1346 | 1009 | кг | кг | 1 | 0.05 | 28.6 | 0 | 0 | 0 | 0 | 1 | 0 |  | 0.05 | 2 | 16484938 | 911 | 0 | 0 | 0 | 0 | 0 | 0 | 0 | 0
494 | 16484939 | 16484915 | 15164559 | 17 | 1 | 1 | 3 | 999-9950 |  | Вспомогательные ненормируемые материалы (2% от ОЗП) | 1374 | 1013 | РУБ | РУБ | 1 | 0.71 | 1 | 0 | 0 | 0 | 0 | 1 | 0 |  | 0.71 | 2 | 16484939 | 913 | 0 | 0 | 0 | 0 | 0 | 0 | 0 | 0
495 | 16484932 | 16484915 | 15430397 | 1 | 1 | 1 | 1 | 1-100-38 |  | Рабочий среднего разряда 3.8 | 1191 | 1013 | чел.-ч. | чел.-ч. | 1 | 3.76 | 0 | 0 | 0 | 9.4 | 0 | 1 | 1 |  | 3.76 | 2 | 16484932 | 914 | 0 | 0 | 0 | 0 | 0 | 0 | 0 | 0
495 | 16484933 | 16484915 | 15430395 | 1 | 1 | 1 | 1 | 4-100-00 |  | Затраты труда машинистов | 1191 | 1013 | чел.-ч. | чел.-ч. | 1 | 0.02 | 0 | 0 | 0 | 0 | 0 | 1 | 2 |  | 0.02 | 2 | 16484933 | 915 | 0 | 0 | 0 | 0 | 0 | 0 | 0 | 0
495 | 16484934 | 16484915 | 15247680 | 1 | 1 | 1 | 2 | 91.05.05-014 | ФСЭМ-2001, 91.05.05-014, приказ Минстроя России №1039/пр от 30.12.2016г. | Краны на автомобильном ходу, грузоподъемность 10 т | 1368 | 1011 | маш.-ч | маш.-ч | 1 | 0.01 | 0 | 111.99 | 13.5 | 0 | 0 | 1 | 0 |  | 0.01 | 2 | 16484934 | 916 | 0 | 0 | 0 | 0 | 0 | 0 | 0 | 0
495 | 16484935 | 16484915 | 15249073 | 1 | 1 | 1 | 2 | 91.14.02-001 | ФСЭМ-2001, 91.14.02-001, приказ Минстроя России №1039/пр от 30.12.2016г. | Автомобили бортовые, грузоподъемность до 5 т | 1368 | 1011 | маш.-ч | маш.-ч | 1 | 0.01 | 0 | 65.71 | 11.6 | 0 | 0 | 1 | 0 |  | 0.01 | 2 | 16484935 | 917 | 0 | 0 | 0 | 0 | 0 | 0 | 0 | 0
495 | 16484936 | 16484915 | 15167588 | 1 | 1 | 1 | 3 | 01.7.06.05-0041 | ФССЦ-2001, 01.7.06.05-0041, приказ Минстроя России №1039/пр от 30.12.2016г. | Лента изоляционная прорезиненная односторонняя ширина 20 мм, толщина 0,25-0,35 мм | 1346 | 1009 | кг | кг | 1 | 0.16 | 30.4 | 0 | 0 | 0 | 0 | 1 | 0 |  | 0.16 | 2 | 16484936 | 918 | 0 | 0 | 0 | 0 | 0 | 0 | 0 | 0
495 | 16484937 | 16484915 | 15167600 | 1 | 1 | 1 | 3 | 01.7.06.07-0001 | ФССЦ-2001, 01.7.06.07-0001, приказ Минстроя России №1039/пр от 30.12.2016г. | Лента К226 | 1308 | 1003 | 100 м | 100 м | 100 | 0.055 | 120 | 0 | 0 | 0 | 0 | 1 | 0 |  | 0.055 | 2 | 16484937 | 919 | 0 | 0 | 0 | 0 | 0 | 0 | 0 | 0
495 | 16484938 | 16484915 | 15203834 | 1 | 1 | 1 | 3 | 14.4.02.09-0001 | ФССЦ-2001, 14.4.02.09-0001, приказ Минстроя России №1039/пр от 30.12.2016г. | Краска | 1346 | 1009 | кг | кг | 1 | 0.05 | 28.6 | 0 | 0 | 0 | 0 | 1 | 0 |  | 0.05 | 2 | 16484938 | 920 | 0 | 0 | 0 | 0 | 0 | 0 | 0 | 0
495 | 16484939 | 16484915 | 15164559 | 17 | 1 | 1 | 3 | 999-9950 |  | Вспомогательные ненормируемые материалы (2% от ОЗП) | 1374 | 1013 | РУБ | РУБ | 1 | 0.71 | 1 | 0 | 0 | 0 | 0 | 1 | 0 |  | 0.71 | 2 | 16484939 | 922 | 0 | 0 | 0 | 0 | 0 | 0 | 0 | 0