## ЛСР№1-1
УТВЕРЖДАЮ:
________________
"______ " _______________2011 г.
ОАО "ППГХО" Рудник №8
(наименование стройки)
ЛОКАЛЬНЫЙ СМЕТНЫЙ РАСЧЕТ №1-1 (о)
(локальная смета)
| на | Общестроительные работы КЖ, КМ.Надшахтное здание ствола шахты 14В
(наименование работ и затрат, наименование объекта)
Основание: 2203/08-21/1-628
|  | Сметная стоимость строительных работ _______________________________________________________________________________________________ |  | ___________________________2291,578 |  | тыс. руб.
|  | Средства на оплату труда _______________________________________________________________________________________________ |  | ___________________________124,410 |  | тыс. руб.
|  | Сметная трудоемкость _______________________________________________________________________________________________ |  | _______________________________________________________________________________________________12095,63 |  | чел.час
Составлен(а) в текущих (прогнозных) ценах по состоянию на _______201_ г.
№ пп | Обоснование | Наименование | Ед. изм. | Кол. | Стоимость единицы, руб. |  |  |  | Общая стоимость, руб.
[5 empty] | Всего | В том числе |  |  | Всего | В том числе
[6 empty] | Осн.З/п | Эк.Маш. | З/пМех |  | Осн.З/п | Эк.Маш. | З/пМех
1 | 2 | 3 | 4 | 5 | 6 | 7 | 8 | 9 | 10 | 11 | 12 | 13
Раздел 1. Конструкции по чертежам КЖ
22 | ФЕР06-01-013-01 В ред. пр. № 253 Минрегиона РФ | Устройство подливки толщиной 20 мм КОЭФ. К ПОЗИЦИИ: Коэффициент на стесненность (тех.часть п.1.46.24) ОЗП=1,15; ЭМ=1,25 к расх.; ЗПМ=1,25; ТЗ=1,15; ТЗМ=1,25 | 100 м2 подливки под оборудование | 0.12 | 2023.22 | 472.25 | 18.18 | 1.35 | 243 | 57 | 2
23 | ФССЦ-401-0086 В ред. пр. № 308 Минрегиона РФ | Вычитается позиция: Бетон тяжелый, крупность заполнителя: 10 мм, класс В15 (М200) | м3 | -0.2448 | 665 |  |  |  | -163
24 | ФССЦ-401-0087 В ред. пр. № 308 Минрегиона РФ | Бетон тяжелый, крупность заполнителя: 10 мм, класс В20 (М250) | м3 | 0.2448 | 695.01 |  |  |  | 170
25 | Тех. часть В ред. пр. № 308 Минрегиона РФ Цена: 613,42*0,01=6,13 | Добавляется на водонепроницаемость W4 | м3 | 0.2448 | 6.13 |  |  |  | 2
26 | ФЕР06-01-013-02 В ред. пр. № 253 Минрегиона РФ | На каждые 10 мм изменения толщины добавлять или исключать к расценке 06-01-013-01 КОЭФ. К ПОЗИЦИИ: Изменение толщины ПЗ=8 (ОЗП=8; ЭМ=8 к расх.; ЗПМ=8; МАТ=8 к расх.; ТЗ=8; ТЗМ=8) | 100 м2 подливки под оборудование | 0.12 | 6773.92 | 938.64 | 52.56 | 4.32 | 813 | 113 | 6 | 1
27 | ФССЦ-401-0086 В ред. пр. № 308 Минрегиона РФ | Вычитается позиция: Бетон тяжелый, крупность заполнителя: 10 мм, класс В15 (М200) | м3 | -0.9792 | 665 |  |  |  | -651
28 | ФССЦ-401-0087 В ред. пр. № 308 Минрегиона РФ | Бетон тяжелый, крупность заполнителя: 10 мм, класс В20 (М250) | м3 | 0.9792 | 695.01 |  |  |  | 681
29 | Тех. часть В ред. пр. № 308 Минрегиона РФ Цена: 613,42*0,01=6,13 | Добавляется на водонепроницаемость W4 | м3 | 0.9792 | 6.13 |  |  |  | 6
30 | ФЕР06-01-001-01 В ред. пр. № 253 Минрегиона РФ | Устройство бетонной подготовки (Набетонка) КОЭФ. К ПОЗИЦИИ: Коэффициент на стесненность (тех.часть п.1.46.24) ОЗП=1,15; ЭМ=1,25 к расх.; ЗПМ=1,25; ТЗ=1,15; ТЗМ=1,25 | 100 м3 бетона, бутобетона и железобетона в деле | 0.046 | 59193.25 | 1614.6 | 1988.16 | 303.75 | 2723 | 74 | 91 | 14
31 | ФССЦ-401-0061 В ред. пр. № 308 Минрегиона РФ | Вычитается позиция: Бетон тяжелый, крупность заполнителя: 20 мм, класс В3,5 (М50) | м3 | -4.692 | 520 |  |  |  | -2440
32 | ФССЦ-401-0066 В ред. пр. № 308 Минрегиона РФ | Бетон тяжелый, крупность заполнителя: 20 мм, класс В15 (М200) | м3 | 4.692 | 665 |  |  |  | 3120
33 | Тех. часть В ред. пр. № 308 Минрегиона РФ Цена: 586,94*0,02=11,74 | Добавляется на водонепроницаемость W4 | м3 | 4.692 | 11.74 |  |  |  | 55
51 | ФЕР06-01-013-01 В ред. пр. № 253 Минрегиона РФ | Устройство подливки толщиной 20 мм КОЭФ. К ПОЗИЦИИ: Коэффициент на стесненность (тех.часть п.1.46.24) ОЗП=1,15; ЭМ=1,25 к расх.; ЗПМ=1,25; ТЗ=1,15; ТЗМ=1,25 | 100 м2 подливки под оборудование | 0.14 | 2023.22 | 472.25 | 18.18 | 1.35 | 283 | 66 | 3
52 | ФССЦ-401-0086 В ред. пр. № 308 Минрегиона РФ | Вычитается позиция: Бетон тяжелый, крупность заполнителя: 10 мм, класс В15 (М200) | м3 | -0.2856 | 665 |  |  |  | -190
53 | ФССЦ-401-0087 В ред. пр. № 308 Минрегиона РФ | Бетон тяжелый, крупность заполнителя: 10 мм, класс В20 (М250) | м3 | 0.2856 | 695.01 |  |  |  | 198
54 | Тех. часть В ред. пр. № 308 Минрегиона РФ Цена: 613,42*0,01=6,13 | Добавляется на водонепроницаемость W4 | м3 | 0.2856 | 6.13 |  |  |  | 2
55 | ФЕР06-01-013-02 В ред. пр. № 253 Минрегиона РФ | На каждые 10 мм изменения толщины добавлять или исключать к расценке 06-01-013-01 КОЭФ. К ПОЗИЦИИ: Изменение толщины ПЗ=8 (ОЗП=8; ЭМ=8 к расх.; ЗПМ=8; МАТ=8 к расх.; ТЗ=8; ТЗМ=8); Коэффициент на стесненность (тех.часть п.1.46.24) ОЗП=1,15; ЭМ=1,25 к расх.; ЗПМ=1,25; ТЗ=1,15; ТЗМ=1,25 | 100 м2 подливки под оборудование | 0.14 | 6927.86 | 1079.44 | 65.7 | 5.4 | 970 | 151 | 9 | 1
56 | ФССЦ-401-0086 В ред. пр. № 308 Минрегиона РФ | Вычитается позиция: Бетон тяжелый, крупность заполнителя: 10 мм, класс В15 (М200) | м3 | -1.142 | 665 |  |  |  | -759
57 | ФССЦ-401-0087 В ред. пр. № 308 Минрегиона РФ | Бетон тяжелый, крупность заполнителя: 10 мм, класс В20 (М250) | м3 | 1.142 | 695.01 |  |  |  | 794
58 | Тех. часть В ред. пр. № 308 Минрегиона РФ Цена: 613,42*0,01=6,13 | Добавляется на водонепроницаемость W4 | м3 | 1.142 | 6.13 |  |  |  | 7
59 | ФЕР06-01-001-01 В ред. пр. № 253 Минрегиона РФ | Устройство бетонной подготовки (Набетонка) КОЭФ. К ПОЗИЦИИ: Коэффициент на стесненность (тех.часть п.1.46.24) ОЗП=1,15; ЭМ=1,25 к расх.; ЗПМ=1,25; ТЗ=1,15; ТЗМ=1,25 | 100 м3 бетона, бутобетона и железобетона в деле | 0.071 | 59193.25 | 1614.6 | 1988.16 | 303.75 | 4203 | 115 | 141 | 22
60 | ФССЦ-401-0061 В ред. пр. № 308 Минрегиона РФ | Вычитается позиция: Бетон тяжелый, крупность заполнителя: 20 мм, класс В3,5 (М50) | м3 | -7.242 | 520 |  |  |  | -3766
61 | ФССЦ-401-0066 В ред. пр. № 308 Минрегиона РФ | Бетон тяжелый, крупность заполнителя: 20 мм, класс В15 (М200) | м3 | 7.242 | 665 |  |  |  | 4816
62 | Тех. часть В ред. пр. № 308 Минрегиона РФ Цена: 586,94*0,02=11,74 | Добавляется на водонепроницаемость W4 | м3 | 7.242 | 11.74 |  |  |  | 85
77 | ФЕР06-01-013-01 В ред. пр. № 253 Минрегиона РФ | Устройство подливки толщиной 20 мм КОЭФ. К ПОЗИЦИИ: Коэффициент на стесненность (тех.часть п.1.46.24) ОЗП=1,15; ЭМ=1,25 к расх.; ЗПМ=1,25; ТЗ=1,15; ТЗМ=1,25 | 100 м2 подливки под оборудование | 0.12 | 2023.22 | 472.25 | 18.18 | 1.35 | 243 | 57 | 2
78 | ФССЦ-401-0086 В ред. пр. № 308 Минрегиона РФ | Вычитается позиция: Бетон тяжелый, крупность заполнителя: 10 мм, класс В15 (М200) | м3 | -0.2448 | 665 |  |  |  | -163
79 | ФССЦ-401-0087 В ред. пр. № 308 Минрегиона РФ | Бетон тяжелый, крупность заполнителя: 10 мм, класс В20 (М250) | м3 | 0.2448 | 695.01 |  |  |  | 170
80 | Тех. часть В ред. пр. № 308 Минрегиона РФ Цена: 613,42*0,01=6,13 | Добавляется на водонепроницаемость W4 | м3 | 0.2448 | 6.13 |  |  |  | 2
81 | ФЕР06-01-013-02 В ред. пр. № 253 Минрегиона РФ | На каждые 10 мм изменения толщины добавлять или исключать к расценке 06-01-013-01 КОЭФ. К ПОЗИЦИИ: Изменение толщины ПЗ=8 (ОЗП=8; ЭМ=8 к расх.; ЗПМ=8; МАТ=8 к расх.; ТЗ=8; ТЗМ=8); Коэффициент на стесненность (тех.часть п.1.46.24) ОЗП=1,15; ЭМ=1,25 к расх.; ЗПМ=1,25; ТЗ=1,15; ТЗМ=1,25 | 100 м2 подливки под оборудование | 0.12 | 6927.86 | 1079.44 | 65.7 | 5.4 | 831 | 130 | 8 | 1
82 | ФССЦ-401-0086 В ред. пр. № 308 Минрегиона РФ | Вычитается позиция: Бетон тяжелый, крупность заполнителя: 10 мм, класс В15 (М200) | м3 | -0.9792 | 665 |  |  |  | -651
83 | ФССЦ-401-0087 В ред. пр. № 308 Минрегиона РФ | Бетон тяжелый, крупность заполнителя: 10 мм, класс В20 (М250) | м3 | 0.9792 | 695.01 |  |  |  | 681
84 | Тех. часть В ред. пр. № 308 Минрегиона РФ Цена: 613,42*0,01=6,13 | Добавляется на водонепроницаемость W4 | м3 | 0.9792 | 6.13 |  |  |  | 6
85 | ФЕР06-01-001-01 В ред. пр. № 253 Минрегиона РФ | Устройство бетонной подготовки (Набетонка) КОЭФ. К ПОЗИЦИИ: Коэффициент на стесненность (тех.часть п.1.46.24) ОЗП=1,15; ЭМ=1,25 к расх.; ЗПМ=1,25; ТЗ=1,15; ТЗМ=1,25 | 100 м3 бетона, бутобетона и железобетона в деле | 0.04 | 59193.25 | 1614.6 | 1988.16 | 303.75 | 2368 | 65 | 80 | 12
86 | ФССЦ-401-0061 В ред. пр. № 308 Минрегиона РФ | Вычитается позиция: Бетон тяжелый, крупность заполнителя: 20 мм, класс В3,5 (М50) | м3 | -4.08 | 520 |  |  |  | -2122
87 | ФССЦ-401-0066 В ред. пр. № 308 Минрегиона РФ | Бетон тяжелый, крупность заполнителя: 20 мм, класс В15 (М200) | м3 | 4.08 | 665 |  |  |  | 2713
88 | Тех. часть В ред. пр. № 308 Минрегиона РФ Цена: 586,94*0,02=11,74 | Добавляется на водонепроницаемость W4 | м3 | 4.08 | 11.74 |  |  |  | 48
102 | ФЕР06-01-013-01 В ред. пр. № 253 Минрегиона РФ | Устройство подливки толщиной 20 мм КОЭФ. К ПОЗИЦИИ: Коэффициент на стесненность (тех.часть п.1.46.24) ОЗП=1,15; ЭМ=1,25 к расх.; ЗПМ=1,25; ТЗ=1,15; ТЗМ=1,25 | 100 м2 подливки под оборудование | 0.01 | 2023.22 | 472.25 | 18.18 | 1.35 | 20 | 5
103 | ФССЦ-401-0086 В ред. пр. № 308 Минрегиона РФ | Вычитается позиция: Бетон тяжелый, крупность заполнителя: 10 мм, класс В15 (М200) | м3 | -0.0204 | 665 |  |  |  | -14
104 | ФССЦ-401-0087 В ред. пр. № 308 Минрегиона РФ | Бетон тяжелый, крупность заполнителя: 10 мм, класс В20 (М250) | м3 | 0.0204 | 695.01 |  |  |  | 14
105 | Тех. часть В ред. пр. № 308 Минрегиона РФ Цена: 613,42*0,01=6,13 | Добавляется на водонепроницаемость W4 | м3 | 0.0204 | 6.13
106 | ФЕР06-01-013-02 В ред. пр. № 253 Минрегиона РФ | На каждые 10 мм изменения толщины добавлять или исключать к расценке 06-01-013-01 КОЭФ. К ПОЗИЦИИ: Изменение толщины ПЗ=8 (ОЗП=8; ЭМ=8 к расх.; ЗПМ=8; МАТ=8 к расх.; ТЗ=8; ТЗМ=8) | 100 м2 подливки под оборудование | 0.01 | 6773.92 | 938.64 | 52.56 | 4.32 | 68 | 9 | 1
107 | ФССЦ-401-0086 В ред. пр. № 308 Минрегиона РФ | Вычитается позиция: Бетон тяжелый, крупность заполнителя: 10 мм, класс В15 (М200) | м3 | -0.0816 | 665 |  |  |  | -54
108 | ФССЦ-401-0087 В ред. пр. № 308 Минрегиона РФ | Бетон тяжелый, крупность заполнителя: 10 мм, класс В20 (М250) | м3 | 0.0816 | 695.01 |  |  |  | 57
109 | Тех. часть В ред. пр. № 308 Минрегиона РФ Цена: 613,42*0,01=6,13 | Добавляется на водонепроницаемость W4 | м3 | 0.0816 | 6.13 |  |  |  | 1
110 | ФЕР06-01-001-01 В ред. пр. № 253 Минрегиона РФ | Устройство бетонной подготовки (Набетонка) КОЭФ. К ПОЗИЦИИ: Коэффициент на стесненность (тех.часть п.1.46.24) ОЗП=1,15; ЭМ=1,25 к расх.; ЗПМ=1,25; ТЗ=1,15; ТЗМ=1,25 | 100 м3 бетона, бутобетона и железобетона в деле | 0.009 | 59193.25 | 1614.6 | 1988.16 | 303.75 | 533 | 15 | 18 | 3
111 | ФССЦ-401-0061 В ред. пр. № 308 Минрегиона РФ | Вычитается позиция: Бетон тяжелый, крупность заполнителя: 20 мм, класс В3,5 (М50) | м3 | -0.918 | 520 |  |  |  | -477
112 | ФССЦ-401-0066 В ред. пр. № 308 Минрегиона РФ | Бетон тяжелый, крупность заполнителя: 20 мм, класс В15 (М200) | м3 | 0.918 | 665 |  |  |  | 610
113 | Тех. часть В ред. пр. № 308 Минрегиона РФ Цена: 586,94*0,02=11,74 | Добавляется на водонепроницаемость W4 | м3 | 0.918 | 11.74 |  |  |  | 11
114 | ФЕР06-01-001-01 В ред. пр. № 253 Минрегиона РФ | Устройство бетонной подготовки КОЭФ. К ПОЗИЦИИ: Коэффициент на стесненность (тех.часть п.1.46.24) ОЗП=1,15; ЭМ=1,25 к расх.; ЗПМ=1,25; ТЗ=1,15; ТЗМ=1,25 | 100 м3 бетона, бутобетона и железобетона в деле | 0.015 | 59193.25 | 1614.6 | 1988.16 | 303.75 | 888 | 24 | 30 | 5
115 | ФССЦ-401-0061 В ред. пр. № 308 Минрегиона РФ | Вычитается позиция: Бетон тяжелый, крупность заполнителя: 20 мм, класс В3,5 (М50) | м3 | -1.53 | 520 |  |  |  | -796
116 | ФССЦ-401-0063 В ред. пр. № 308 Минрегиона РФ | Бетон тяжелый, крупность заполнителя: 20 мм, класс В7,5 (М100) | м3 | 1.53 | 535.46 |  |  |  | 819
117 | Тех.часть В ред. пр. № 308 Минрегиона РФ Цена: 472,61*0,02=9,45 | Добавляется на водонепроницаемость W4 | м3 | 1.53 | 9.45 |  |  |  | 14
Заголовок
153 | ФЕР09-03-029-01 В ред. пр. № 253 Минрегиона РФ | Монтаж лестниц прямолинейных и криволинейных, пожарных с ограждением КОЭФ. К ПОЗИЦИИ: Коэффициент на стесненность (тех.часть п.1.46.24) ОЗП=1,15; ЭМ=1,25 к расх.; ЗПМ=1,25; ТЗ=1,15; ТЗМ=1,25 | 1 т конструкций | 0.0596 | 1303.28 | 349.92 | 864.86 | 95.31 | 78 | 21 | 52 | 6
154 | ФССЦ-201-0599 В ред. пр. № 308 Минрегиона РФ | Площадки просадочные, мостики, кронштейны, маршевые лестницы, пожарные щиты переходных площадок, ограждений (Стоимость м/к лестниц) | т | 0.0596 | 11879.77 |  |  |  | 708
155 | ФЕР09-03-040-01 В ред. пр. № 253 Минрегиона РФ | Монтаж защитных ограждений оборудования КОЭФ. К ПОЗИЦИИ: Коэффициент на стесненность (тех.часть п.1.46.24) ОЗП=1,15; ЭМ=1,25 к расх.; ЗПМ=1,25; ТЗ=1,15; ТЗМ=1,25 | 1 т конструкций | 0.265 | 1212.99 | 960.72 | 80.86 | 2.03 | 321 | 255 | 21 | 1
156 | ФССЦ-201-0777 В ред. пр. № 308 Минрегиона РФ | Конструктивные элементы вспомогательного назначения: с преобладанием профильного проката собираемые из двух и более деталей, с отверстиями и без отверстий, соединяемые на сварке (Стоимость м/к ограждений) | т | 0.265 | 10045 |  |  |  | 2662
157 | ФЕР08-02-007-03 В ред. пр. № 253 Минрегиона РФ | Установка перекрытия из рифленой стали КОЭФ. К ПОЗИЦИИ: Коэффициент на стесненность (тех.часть п.1.46.24) ОЗП=1,15; ЭМ=1,25 к расх.; ЗПМ=1,25; ТЗ=1,15; ТЗМ=1,25 | 1 т металлических изделий | 0.02 | 12779.63 | 482.76 | 270.65 | 11.65 | 256 | 10 | 5
158 | ФССЦ-201-0774 В ред. пр. № 308 Минрегиона РФ | Вычитается позиция: Конструктивные элементы вспомогательного назначения: массой не более 50 кг с преобладанием толстолистовой стали собираемые из двух и более деталей, с отверстиями и без отверстий, соединяемые на сварке | т | -0.02 | 11255 |  |  |  | -225
159 | ФССЦ-101-1112 В ред. пр. № 308 Минрегиона РФ | Прокат рифленый ромбического рифления, шириной от 1 до 1,9 м из горячекатаных листов с обрезными кромками сталь С235, толщиной: 6 мм | т | 0.02 | 6733.53 |  |  |  | 135
160 | ФЕР06-01-062-03 В ред. пр. № 253 Минрегиона РФ | Устройство стен и плоских днищ при толщине: до 150 мм прямоугольных сооружений КОЭФ. К ПОЗИЦИИ: Коэффициент на стесненность (тех.часть п.1.46.24) ОЗП=1,15; ЭМ=1,25 к расх.; ЗПМ=1,25; ТЗ=1,15; ТЗМ=1,25 | 100 м3 железобетона в деле | 0.384 | 144828.68 | 15121.89 | 17215.48 | 2301.23 | 55614 | 5807 | 6611 | 884
161 | Тех.часть Цена: 407,59*0,02=8,15 | Добавляется на водонепроницаемость W4 | м3 | 38.98 | 8.15 |  |  |  | 318
162 | ФССЦ-204-0100 В ред. пр. № 308 Минрегиона РФ | Вычитается позиция: Горячекатаная арматурная сталь класса: А-I, А-II, А-III | т | -3.802 | 5650 |  |  |  | -21481
163 | ФССЦ-204-0084 В ред. пр. № 308 Минрегиона РФ | Сетка из проволоки холоднотянутой | т | 0.502 | 8800 |  |  |  | 4418
164 | ФЕР06-01-015-08 В ред. пр. № 253 Минрегиона РФ | Установка закладных деталей весом: до 20 кг КОЭФ. К ПОЗИЦИИ: Коэффициент на стесненность (тех.часть п.1.46.24) ОЗП=1,15; ЭМ=1,25 к расх.; ЗПМ=1,25; ТЗ=1,15; ТЗМ=1,25 | 1 т | 1.317 | 7503.3 | 659.42 | 43.88 | 2.54 | 9882 | 868 | 58 | 3
165 | ФЕР08-02-007-03 В ред. пр. № 253 Минрегиона РФ | Установка перекрытия из рифленой стали КОЭФ. К ПОЗИЦИИ: Коэффициент на стесненность (тех.часть п.1.46.24) ОЗП=1,15; ЭМ=1,25 к расх.; ЗПМ=1,25; ТЗ=1,15; ТЗМ=1,25 | 1 т металлических изделий | 4.015 | 12779.63 | 482.76 | 270.65 | 11.65 | 51310 | 1938 | 1087 | 47
166 | ФССЦ-201-0774 В ред. пр. № 308 Минрегиона РФ | Вычитается позиция: Конструктивные элементы вспомогательного назначения: массой не более 50 кг с преобладанием толстолистовой стали собираемые из двух и более деталей, с отверстиями и без отверстий, соединяемые на сварке | т | -4.015 | 11255 |  |  |  | -45189
167 | ФССЦ-101-1112 В ред. пр. № 308 Минрегиона РФ | Прокат рифленый ромбического рифления, шириной от 1 до 1,9 м из горячекатаных листов с обрезными кромками сталь С235, толщиной: 6 мм | т | 4.015 | 6733.53 |  |  |  | 27035
186 | ФЕР08-02-007-03 В ред. пр. № 253 Минрегиона РФ | Установка перекрытия из рифленой стали КОЭФ. К ПОЗИЦИИ: Коэффициент на стесненность (тех.часть п.1.46.24) ОЗП=1,15; ЭМ=1,25 к расх.; ЗПМ=1,25; ТЗ=1,15; ТЗМ=1,25 | 1 т металлических изделий | 0.46 | 12779.63 | 482.76 | 270.65 | 11.65 | 5879 | 222 | 124 | 5
187 | ФССЦ-201-0774 В ред. пр. № 308 Минрегиона РФ | Вычитается позиция: Конструктивные элементы вспомогательного назначения: массой не более 50 кг с преобладанием толстолистовой стали собираемые из двух и более деталей, с отверстиями и без отверстий, соединяемые на сварке | т | -0.46 | 11255 |  |  |  | -5177
188 | ФССЦ-101-1112 В ред. пр. № 308 Минрегиона РФ | Прокат рифленый ромбического рифления, шириной от 1 до 1,9 м из горячекатаных листов с обрезными кромками сталь С235, толщиной: 6 мм | т | 0.46 | 6733.53 |  |  |  | 3097
189 | ФЕР07-01-027-01 В ред. пр. № 253 Минрегиона РФ | Укладка плит покрытий одноэтажных зданий и сооружений длиной до 6 м, площадью: до 10 м2 при массе стропильных и подстропильных конструкций до 10 т и высоте зданий до 25 м КОЭФ. К ПОЗИЦИИ: Коэффициент на стесненность (тех.часть п.1.46.24) ОЗП=1,15; ЭМ=1,25 к расх.; ЗПМ=1,25; ТЗ=1,15; ТЗМ=1,25 | 100 шт. сборных конструкций | 0.71 | 14750.2 | 2406.52 | 5830.33 | 627.93 | 10473 | 1709 | 4140 | 446
190 | ФССЦ-403-2061 В ред. пр. № 308 Минрегиона РФ | Плиты перекрытий железобетонные ребристые и часторебристые | м3 | 43.31 | 2318.82 |  |  |  | 100428
191 | ФЕР06-01-041-04 В ред. пр. № 253 Минрегиона РФ | Устройство перекрытий безбалочных толщиной: более 200 мм на высоте от опорной площади более 6 м КОЭФ. К ПОЗИЦИИ: Коэффициент на стесненность (тех.часть п.1.46.24) ОЗП=1,15; ЭМ=1,25 к расх.; ЗПМ=1,25; ТЗ=1,15; ТЗМ=1,25 | 100 м3 в деле | 0.3766 | 135253.34 | 11724.48 | 2808.4 | 411.88 | 50936 | 4415 | 1058 | 155
192 | ФССЦ-401-0066 В ред. пр. № 308 Минрегиона РФ | Вычитается позиция: Бетон тяжелый, крупность заполнителя: 20 мм, класс В15 (М200) | м3 | -38.22 | 665 |  |  |  | -25416
193 | ФССЦ-401-0067 В ред. пр. № 308 Минрегиона РФ | Бетон тяжелый, крупность заполнителя: 20 мм, класс В20 (М250) | м3 | 38.22 | 667.83 |  |  |  | 25524
194 | ФССЦ-204-0100 В ред. пр. № 308 Минрегиона РФ | Вычитается позиция: Горячекатаная арматурная сталь класса: А-I, А-II, А-III | т | -2.497 | 5650 |  |  |  | -14108
195 | ФССЦ-204-0020 В ред. пр. № 308 Минрегиона РФ | Горячекатаная арматурная сталь периодического профиля класса: А-III, диаметром 8 мм | т | 0.666 | 8102.64 |  |  |  | 5396
196 | ФССЦ-204-0022 В ред. пр. № 308 Минрегиона РФ | Горячекатаная арматурная сталь периодического профиля класса: А-III, диаметром 12 мм | т | 1.139 | 7997.23 |  |  |  | 9109
197 | ФССЦ-204-0035 В ред. пр. № 308 Минрегиона РФ | Надбавки к ценам заготовок за сборку и сварку каркасов и сеток: плоских, диаметром 8 мм | т | 0.666 | 1610.36 |  |  |  | 1072
198 | ФССЦ-204-0037 В ред. пр. № 308 Минрегиона РФ | Надбавки к ценам заготовок за сборку и сварку каркасов и сеток: плоских, диаметром 12 мм | т | 1.139 | 1336.85 |  |  |  | 1523
199 | ФЕР06-01-035-01 В ред. пр. № 253 Минрегиона РФ | Устройство поясов: в опалубке КОЭФ. К ПОЗИЦИИ: Коэффициент на стесненность (тех.часть п.1.46.24) ОЗП=1,15; ЭМ=1,25 к расх.; ЗПМ=1,25; ТЗ=1,15; ТЗМ=1,25 | 100 м3 железобетона в деле | 0.5001 | 166458.15 | 10483.23 | 10063.86 | 1198.59 | 83246 | 5243 | 5033 | 599
200 | ФССЦ-204-0100 В ред. пр. № 308 Минрегиона РФ | Вычитается позиция: Горячекатаная арматурная сталь класса: А-I, А-II, А-III | т | -6.251 | 5650 |  |  |  | -35318
201 | ФССЦ-204-0002 В ред. пр. № 308 Минрегиона РФ | Горячекатаная арматурная сталь гладкая класса А-I, диаметром: 8 мм | т | 0.955 | 6780 |  |  |  | 6475
202 | ФССЦ-204-0022 В ред. пр. № 308 Минрегиона РФ | Горячекатаная арматурная сталь периодического профиля класса: А-III, диаметром 12 мм | т | 1.793 | 7997.23 |  |  |  | 14339
203 | ФССЦ-204-0035 В ред. пр. № 308 Минрегиона РФ | Надбавки к ценам заготовок за сборку и сварку каркасов и сеток: плоских, диаметром 8 мм | т | 0.955 | 1610.36 |  |  |  | 1538
204 | ФССЦ-204-0037 В ред. пр. № 308 Минрегиона РФ | Надбавки к ценам заготовок за сборку и сварку каркасов и сеток: плоских, диаметром 12 мм | т | 1.793 | 1336.85 |  |  |  | 2397
205 | ФЕР06-01-015-07 В ред. пр. № 253 Минрегиона РФ | Установка закладных деталей весом: до 4 кг КОЭФ. К ПОЗИЦИИ: Коэффициент на стесненность (тех.часть п.1.46.24) ОЗП=1,15; ЭМ=1,25 к расх.; ЗПМ=1,25; ТЗ=1,15; ТЗМ=1,25 | 1 т | 0.096 | 9094.99 | 2251.11 | 43.88 | 2.54 | 873 | 216 | 4
206 | ФЕР06-01-015-08 В ред. пр. № 253 Минрегиона РФ | Установка закладных деталей весом: до 20 кг КОЭФ. К ПОЗИЦИИ: Коэффициент на стесненность (тех.часть п.1.46.24) ОЗП=1,15; ЭМ=1,25 к расх.; ЗПМ=1,25; ТЗ=1,15; ТЗМ=1,25 | 1 т | 0.185 | 7503.3 | 659.42 | 43.88 | 2.54 | 1388 | 122 | 8
207 | ФЕР06-01-015-09 В ред. пр. № 253 Минрегиона РФ | Установка закладных деталей весом: более 20 кг КОЭФ. К ПОЗИЦИИ: Коэффициент на стесненность (тех.часть п.1.46.24) ОЗП=1,15; ЭМ=1,25 к расх.; ЗПМ=1,25; ТЗ=1,15; ТЗМ=1,25 | 1 т | 0.59 | 7071.26 | 227.39 | 43.88 | 2.54 | 4172 | 134 | 26 | 1
Раздел 2. Конструкции по чертежам КМ
208 | ФЕР09-01-001-02 В ред. пр. № 253 Минрегиона РФ | Монтаж каркасов одноэтажных производственных зданий одно- и многопролетных без фонарей пролетом: до 24 м, высотой до 20 м с мостовыми и подвесными кранами грузоподъемностью до 15 т КОЭФ. К ПОЗИЦИИ: 2.таб.1ТЧ При применении в рабочих чертежах марок стали с повышенным расчетным сопротивлением: предел текучести в зависимости от вида толщины проката 265-345 МПа (27-35 кгс/мм2), марка стали С345, С345к, С345Т1 - каркасы зданий ПЗ=1,09 (ОЗП=1,09; ЭМ=1,09 к расх.; ЗПМ=1,09; МАТ=1,09 к расх.; ТЗ=1,09; ТЗМ=1,09); Коэффициент на стесненность (тех.часть п.1.46.24) ОЗП=1,15; ЭМ=1,25 к расх.; ЗПМ=1,25; ТЗ=1,15; ТЗМ=1,25 | 1 т конструкций | 74.786 | 1132.6 | 255.64 | 656.62 | 53.86 | 84703 | 19118 | 49106 | 4028
209 | ФССЦ-201-0640 В ред. пр. № 308 Минрегиона РФ | Основные несущие конструкции каркасов зданий производственного и непроизводственного назначения высотой до 100 м, расход стали на 1 м2 суммарной площади этажей здания: от 100 до 200 кг | т | 74.786 | 11982.25 |  |  |  | 896105
210 | ФЕР13-06-003-01 В ред. пр. № 253 Минрегиона РФ | Очистка поверхности щетками КОЭФ. К ПОЗИЦИИ: Коэффициент на стесненность (тех.часть п.1.46.24) ОЗП=1,15; ЭМ=1,25 к расх.; ЗПМ=1,25; ТЗ=1,15; ТЗМ=1,25 | 1 м2 очищаемой поверхности | 1420.9 | 8.83 | 8.83 |  |  | 12547 | 12547
211 | ФЕР13-06-004-01 В ред. пр. № 253 Минрегиона РФ | Обеспыливание поверхности КОЭФ. К ПОЗИЦИИ: Коэффициент на стесненность (тех.часть п.1.46.24) ОЗП=1,15; ЭМ=1,25 к расх.; ЗПМ=1,25; ТЗ=1,15; ТЗМ=1,25 | 1 м2 обеспыливаемой поверхности | 1420.9 | 1.32 | 0.98 | 0.34 |  | 1876 | 1393 | 483
212 | ФЕР13-03-002-04 В ред. пр. № 253 Минрегиона РФ | Огрунтовка металлических поверхностей за один раз: грунтовкой ГФ-021 КОЭФ. К ПОЗИЦИИ: Коэффициент на стесненность (тех.часть п.1.46.24) ОЗП=1,15; ЭМ=1,25 к расх.; ЗПМ=1,25; ТЗ=1,15; ТЗМ=1,25 | 100 м2 окрашиваемой поверхности | 14.21 | 279.54 | 65.03 | 11.79 | 0.13 | 3972 | 924 | 168 | 2
213 | ФЕР26-02-009-01 В ред. пр. № 253 Минрегиона РФ | Огнезащитное покрытие металлических огрунтованных (грунтом ГФ-021) поверхностей материалом огнезащитным терморасширяющимся "Огракс-В-СК" КОЭФ. К ПОЗИЦИИ: Коэффициент на стесненность (тех.часть п.1.46.24) ОЗП=1,15; ЭМ=1,25 к расх.; ЗПМ=1,25; ТЗ=1,15; ТЗМ=1,25 | 100 м2 покрытия | 14.21 | 12317.18 | 1874.78 | 366.15 |  | 175027 | 26641 | 5203
214 | ФССЦ-113-0516 В ред. пр. № 308 Минрегиона РФ | Вычитается позиция: Материал огнезащитный терморасширяющийся: "Огракс-В-СК" | кг | -3126 | 45.1 |  |  |  | -140983
215 | Прайс-лист Цена: 178:1,18:5,698=26,47 (расход 2,6кг/м2) | Огнезащита металла "Негорин-Металл" | кг | 3695 | 26.47 |  |  |  | 97807
216 | ФЕР09-04-006-01 В ред. пр. № 253 Минрегиона РФ | Монтаж фахверка КОЭФ. К ПОЗИЦИИ: 2.таб.1ТЧ При применении в рабочих чертежах марок стали с повышенным расчетным сопротивлением: предел текучести в зависимости от вида толщины проката 265-345 МПа (27-35 кгс/мм2), марка стали С345, С345к, С345Т1 - каркасы зданий ПЗ=1,09 (ОЗП=1,09; ЭМ=1,09 к расх.; ЗПМ=1,09; МАТ=1,09 к расх.; ТЗ=1,09; ТЗМ=1,09); Коэффициент на стесненность (тех.часть п.1.46.24) ОЗП=1,15; ЭМ=1,25 к расх.; ЗПМ=1,25; ТЗ=1,15; ТЗМ=1,25 | 1 т конструкций | 3.787 | 1380.79 | 357.37 | 777.47 | 53.81 | 5229 | 1353 | 2944 | 204
217 | ФССЦ-201-0620 В ред. пр. № 308 Минрегиона РФ | Стойки фахверка | т | 3.787 | 6435 |  |  |  | 24369
218 | ФЕР09-03-006-03 В ред. пр. № 253 Минрегиона РФ | Монтаж подвесных путей и монорельсов для тельферов на высоте до 25 м: прямолинейных по металлическим опорам, номера балок 45 М КОЭФ. К ПОЗИЦИИ: 2.таб.1ТЧ При применении в рабочих чертежах марок стали с повышенным расчетным сопротивлением: предел текучести в зависимости от вида толщины проката 265-345 МПа (27-35 кгс/мм2), марка стали С345, С345к, С345Т1 - каркасы зданий ПЗ=1,09 (ОЗП=1,09; ЭМ=1,09 к расх.; ЗПМ=1,09; МАТ=1,09 к расх.; ТЗ=1,09; ТЗМ=1,09); Коэффициент на стесненность (тех.часть п.1.46.24) ОЗП=1,15; ЭМ=1,25 к расх.; ЗПМ=1,25; ТЗ=1,15; ТЗМ=1,25 | 100 м рельса в одну нитку | 4.945 | 29262.48 | 3943.5 | 24782.91 | 4515.5 | 144703 | 19501 | 122551 | 22329
219 | ФССЦ-201-0632 В ред. пр. № 308 Минрегиона РФ | Пути подвесных кранов из прокатных двутавров типа "М" звенья: прямолинейные | т | 3.725 | 9327.68 |  |  |  | 34746
220 | ФЕР09-03-003-03 В ред. пр. № 253 Минрегиона РФ | Монтаж одиночных подкрановых балок на отметке до 25 м массой: более 2,0 т КОЭФ. К ПОЗИЦИИ: Коэффициент на стесненность (тех.часть п.1.46.24) ОЗП=1,15; ЭМ=1,25 к расх.; ЗПМ=1,25; ТЗ=1,15; ТЗМ=1,25 | 1 т конструкций | 1.221 | 511.97 | 96.17 | 326.26 | 31.6 | 625 | 117 | 398 | 39
221 | ФССЦ-201-0634 В ред. пр. № 308 Минрегиона РФ | Балки поддерживающие и подвески для путей подвесного транспорта из прокатных профилей | т | 1.221 | 6094 |  |  |  | 7441
222 | ФЕР07-01-044-02 В ред. пр. № 253 Минрегиона РФ | Установка стальных конструкций для крепления подвесных путей КОЭФ. К ПОЗИЦИИ: Коэффициент на стесненность (тех.часть п.1.46.24) ОЗП=1,15; ЭМ=1,25 к расх.; ЗПМ=1,25; ТЗ=1,15; ТЗМ=1,25 | 1 т стальных элементов | 1.857 | 6623.63 | 225.18 | 210.21 |  | 12300 | 418 | 390
223 | ФЕР09-03-029-01 В ред. пр. № 253 Минрегиона РФ | Монтаж лестниц прямолинейных и криволинейных, пожарных с ограждением (лестницы и стремянки с ограждениями) КОЭФ. К ПОЗИЦИИ: Коэффициент на стесненность (тех.часть п.1.46.24) ОЗП=1,15; ЭМ=1,25 к расх.; ЗПМ=1,25; ТЗ=1,15; ТЗМ=1,25 | 1 т конструкций | 1.444 | 1303.28 | 349.92 | 864.86 | 95.31 | 1882 | 505 | 1249 | 138
224 | ФССЦ-201-0650 В ред. пр. № 308 Минрегиона РФ | Ограждения лестничных проемов, лестничные марши, пожарные лестницы | т | 1.444 | 7571 |  |  |  | 10933
225 | ФЕР09-03-030-01 В ред. пр. № 253 Минрегиона РФ | Монтаж площадок с настилом и ограждением из листовой, рифленой, просечной и круглой стали КОЭФ. К ПОЗИЦИИ: Коэффициент на стесненность (тех.часть п.1.46.24) ОЗП=1,15; ЭМ=1,25 к расх.; ЗПМ=1,25; ТЗ=1,15; ТЗМ=1,25 | 1 т конструкций | 1.044 | 1298.39 | 413.09 | 796.8 | 79.89 | 1356 | 431 | 832 | 83
226 | ФССЦ-201-0729 В ред. пр. № 308 Минрегиона РФ | Переходные мостики, площадки прямоугольные | т | 1.044 | 10393.6 |  |  |  | 10851
227 | ФЕР13-06-003-01 В ред. пр. № 253 Минрегиона РФ | Очистка поверхности щетками КОЭФ. К ПОЗИЦИИ: Коэффициент на стесненность (тех.часть п.1.46.24) ОЗП=1,15; ЭМ=1,25 к расх.; ЗПМ=1,25; ТЗ=1,15; ТЗМ=1,25 | 1 м2 очищаемой поверхности | 248.5 | 8.83 | 8.83 |  |  | 2194 | 2194
228 | ФЕР13-06-004-01 В ред. пр. № 253 Минрегиона РФ | Обеспыливание поверхности КОЭФ. К ПОЗИЦИИ: Коэффициент на стесненность (тех.часть п.1.46.24) ОЗП=1,15; ЭМ=1,25 к расх.; ЗПМ=1,25; ТЗ=1,15; ТЗМ=1,25 | 1 м2 обеспыливаемой поверхности | 248.5 | 1.32 | 0.98 | 0.34 |  | 328 | 244 | 84
229 | ФЕР13-03-002-04 В ред. пр. № 253 Минрегиона РФ | Огрунтовка металлических поверхностей за один раз: грунтовкой ГФ-021 КОЭФ. К ПОЗИЦИИ: Коэффициент на стесненность (тех.часть п.1.46.24) ОЗП=1,15; ЭМ=1,25 к расх.; ЗПМ=1,25; ТЗ=1,15; ТЗМ=1,25 | 100 м2 окрашиваемой поверхности | 2.485 | 279.54 | 65.03 | 11.79 | 0.13 | 695 | 162 | 29
230 | ФЕР13-03-004-26 В ред. пр. № 253 Минрегиона РФ | Окраска металлических огрунтованных поверхностей: эмалью ПФ-115 КОЭФ. К ПОЗИЦИИ: Коэффициент на стесненность (тех.часть п.1.46.24) ОЗП=1,15; ЭМ=1,25 к расх.; ЗПМ=1,25; ТЗ=1,15; ТЗМ=1,25 | 100 м2 окрашиваемой поверхности | 2.485 | 329.01 | 39.95 | 7.78 | 0.13 | 818 | 99 | 19
231 | ФЕР09-04-002-01 В ред. пр. № 253 Минрегиона РФ | Монтаж кровельного покрытия: из профилированного листа при высоте здания до 25 м КОЭФ. К ПОЗИЦИИ: Коэффициент на стесненность (тех.часть п.1.46.24) ОЗП=1,15; ЭМ=1,25 к расх.; ЗПМ=1,25; ТЗ=1,15; ТЗМ=1,25 | 100 м2 покрытия | 5.01 | 1111.41 | 356.81 | 600.64 | 46.79 | 5568 | 1788 | 3009 | 234
232 | Прайс-лист Цена: 335:1,18:5,698=49,82 | Профилированный лист с полимерным покрытием НС-35х1000 т. 0,7 | м2 | 501 | 49.82 |  |  |  | 24960
233 | ФССЦ-101-1810 В ред. пр. № 308 Минрегиона РФ | Винты самонарезающие: для крепления профилированного настила и панелей к несущим конструкциям | т | 0.022 | 35011 |  |  |  | 770
234 | ФССЦ-101-1811 В ред. пр. № 308 Минрегиона РФ | Заклепки комбинированные для соединения профилированного стального настила и разнообразных листовых деталей | т | 0.015 | 9526 |  |  |  | 143
Раздел 3. Земляные работы
Обратная засыпка
Итого прямые затраты по смете в ценах 2001г. | [8 empty] | 1771675 | 109276 | 205083 | 29263
Итого прямые затраты по смете с учетом коэффициентов к итогам (Переход из цен ФЕР в цены ТЕР для Забайкальского края по статья затрат ОЗП=0,898; ЭМ=1,114; ЗПМ=0,898; МАТ=1,201 (Поз. 1-20, 22-49, 51-75, 77-100, 102-122, 128-152, 160-164, 168-172, 174-184, 191-207, 21, 50, 76, 101, 123, 127, 157-159, 165-167, 173, 185-188, 124-126, 189-190, 222, 153-156, 208-209, 216-221, 223-226, 231-232, 210-212, 227-230, 213-215, 233-234)) | [8 empty] | 2076830 | 98131 | 228462 | 26279
Накладные расходы | [8 empty] | 118535
Сметная прибыль | [8 empty] | 96213
Итоги по смете:
Бетонные и железобетонные монолитные конструкции в промышленном строительстве | [8 empty] | 261991
Конструкции из кирпича и блоков | [8 empty] | 47852
Бетонные и железобетонные сборные конструкции в промышленном строительстве | [8 empty] | 151893
Строительные металлические конструкции | [8 empty] | 1591458
Защита строительных конструкций и оборудования от коррозии | [8 empty] | 46788
Теплоизоляционные работы | [8 empty] | 190499
Материалы для строительных работ | [8 empty] | 1097
Земляные работы, выполняемые механизированным способом
Земляные работы, выполняемые ручным способом
Погрузо-разгрузочные работы при автомобильных перевозках
Перевозка грузов автомобильным транспортом
Итого | [8 empty] | 2291578
В том числе:
Материалы | [8 empty] | 1750237
Машины и механизмы | [8 empty] | 228462
ФОТ | [8 empty] | 124410
Накладные расходы | [8 empty] | 118535
Сметная прибыль | [8 empty] | 96213
ВСЕГО по смете | [8 empty] | 2291578
Составил Россихина
Проверил Пономорев

## ЛСР №1-2
ОАО "Приаргунское производственное горнохимическое объединение. Рудник 8
(наименование стройки)
ЛОКАЛЬНЫЙ СМЕТНЫЙ РАСЧЕТ № 1-2
(локальная смета)
Архитектурная часть. .Надшахтное здание ствола шахты14В
(наименование работ и затрат, наименование объекта)
Основание: 2203/08-21/1-628-АР
|  |  | Сметная стоимость _______________________________________________________________________________________________ | [5 empty] | ___________________________2534108 |  | руб.
|  |  | строительных работ _______________________________________________________________________________________________ | [5 empty] | _______________________________________________________________________________________________2275431 |  | руб.
|  |  | монтажных работ _______________________________________________________________________________________________ | [5 empty] | _______________________________________________________________________________________________64609 |  | руб.
|  |  | оборудования _______________________________________________________________________________________________ | [5 empty] | _______________________________________________________________________________________________194068 |  | руб.
|  |  | Средства на оплату труда _______________________________________________________________________________________________ | [5 empty] | ___________________________112612 |  | руб.
|  |  | Сметная трудоемкость _______________________________________________________________________________________________ | [5 empty] | _______________________________________________________________________________________________13075,21 |  | чел.час
Составлен(а) в ценах по состоянию на 01.01.2000г.
№ пп | Обоснование | Наименование | Ед. изм. | Кол. | Стоимость единицы, руб. |  |  |  | Общая стоимость, руб. |  |  |  | Т/з осн. раб.на ед. | Т/з осн. раб. Всего | Т/з мех. на ед. | Т/з мех. Всего
[5 empty] | Всего | В том числе |  |  | Всего | В том числе
[6 empty] | Осн.З/п | Эк.Маш | З/пМех |  | Осн.З/п | Эк.Маш | З/пМех
1 | 2 | 3 | 4 | 5 | 6 | 7 | 8 | 9 | 10 | 11 | 12 | 13 | 14 | 15 | 16 | 17
Раздел 1. Кровля
В осях Г-А,5-7,8-10
1 | ФЕР12-01-015-01 | Устройство пароизоляции оклеечной: в один слой ( по проекту рубероидом РМД-350 в 2 слоя на битумной мастике МБК-Г-65,толщ.6мм) (48+0,66*2)*18,72)-(5,8*5,4+2,3*5,6)=879,10м2 | 100 м2 изолируемой поверхности | 5.404 | 1785 | 164.72 | 79.18 | 2.96 | 9646 | 890 | 428 | 16 | 17.51 | 94.62 | 0.28 | 1.51
2 | ФСЦМ-101-0856 | Исключить рубероид кровельный с пылевидной посыпкой марки РКП-350б | м2 | 594.4 | -6.2 |  |  |  | -3685
3 | ФСЦМ-101-1746 | Добавить рубероид кровельный с мелкой посыпкой РМД-350 | м2 | 594.4 | 6.48 |  |  |  | 3852
4 | ФЕР12-01-015-02 | Устройство пароизоляции оклеечной: на каждый последующий слой на мастике битумной кровельной горячей МБК-Г-65 | 100 м2 изолируемой поверхности | 5.404 | 1522.81 | 107.34 | 69.03 | 2.54 | 8229 | 580 | 373 | 14 | 11.41 | 61.66 | 0.24 | 1.3
5 | ФСЦМ-101-0856 | Исключить рубероид кровельный с пылевидной посыпкой марки РКП-350б | м2 | 594.4 | -6.2 |  |  |  | -3685
6 | ФСЦМ-101-1746 | Добавить рубероид кровельный с мелкой посыпкой РМД-350 | м2 | 594.4 | 6.48 |  |  |  | 3852
7 | ФЕР12-01-013-03 | Утепление покрытий плитами из минеральной ваты в один слой ( плиты теплоизоляционные из минеральной ваты полужесткие =200кг/м3, толщ.100мм) | 100 м2 утепляемого покрытия | 5.404 | 4708.61 | 433.42 | 128.95 | 8.78 | 25445 | 2342 | 697 | 47 | 45.54 | 246.1 | 0.83 | 4.49
8 | ФСЦМ-104-0003 | Исключить плиты теплоизоляционные из минеральной ваты на синтетическом связующем М-250(ГОСТ 9573-82) | м3 | 33.4 | -530 |  |  |  | -17702
9 | ФСЦМ-104-0094 | Добавить плиты теплоизоляционные из минеральной ваты полужесткие =200кг/м3, толщ.100мм | м3 | 54.04 | 580 |  |  |  | 31343
10 | ФЕР12-01-016-01 | Огрунтовка оснований из бетона или раствора под водоизоляционный кровельный ковер: битумной грунтовкой с ее приготовлением | 100 м2 кровли | 5.404 | 231.48 | 39.01 | 3.02 | 0.42 | 1251 | 211 | 16 | 2 | 4.46 | 24.1 | 0.04 | 0.22
11 | ФЕР12-01-017-01 | Устройство выравнивающих стяжек цементно-песчаных: толщиной 15 мм (по проекту 20мм) | 100 м2 стяжек | 5.404 | 1291.61 | 234.64 | 225 | 21.86 | 6980 | 1268 | 1216 | 118 | 27.22 | 147.1 | 1.94 | 10.48
12 | ФЕР12-01-017-02 | Устройство выравнивающих стяжек цементно-песчаных: на каждый 1 мм изменения толщины добавлять или исключать к (12-01-017-01) (1мм*5) КОЭФ. К ПОЗИЦИИ: Коэффициент на толщ. слоя ПЗ=5 (ОЗП=5; ЭМ=5 к расх.; ЗПМ=5; МАТ=5 к расх.; ТЗ=5; ТЗМ=5) | 100 м2 стяжек | 5.404 | 321.5 | 43.1 | 13.3 | 1.7 | 1737 | 233 | 72 | 9 | 5 | 27.02 | 0.15 | 0.81
13 | ФЕР12-01-001-05 | Устройство кровель скатных из наплавляемых материалов: в два слоя ( Армокров "К"(ТУ5770-002-0028823-9) -1 слой, Армокров "П"(ТУ5770-002-0028823-9) -1 слой) | 100 м2 кровли | 5.404 | 9774.54 | 147.98 | 42.15 | 3.07 | 52822 | 800 | 228 | 17 | 15.73 | 85 | 0.29 | 1.57
14 | ФЕР12-01-004-04 | Устройство примыканий кровель из наплавляемых материалов к стенам и парапетам высотой: до 600 мм без фартуков | 100 м примыканий | 0.965 | 2389.06 | 326.15 | 93.62 | 9.1 | 2305 | 315 | 90 | 9 | 35.5 | 34.26 | 0.86 | 0.83
15 | ФЕР12-01-004-05 | Устройство примыканий кровель из наплавляемых материалов к стенам и парапетам высотой: более 600 мм с одним фартуком (копёр, в местах прохода каната и пр.) | 100 м примыканий | 0.3 | 4943.58 | 479.67 | 90.3 | 9.2 | 1483 | 144 | 27 | 3 | 52.21 | 15.66 | 0.87 | 0.26
В осях 1-4, А-Г
16 | ФЕР12-01-015-01 | Устройство пароизоляции оклеечной: в один слой ( по проекту рубероидом РМД-350 в 2 слоя на битумной мастике | 100 м2 изолируемой поверхности | 3.618 | 1785 | 164.72 | 79.18 | 2.96 | 6458 | 596 | 286 | 11 | 17.51 | 63.35 | 0.28 | 1.01
17 | ФСЦМ-101-0856 | Исключить рубероид кровельный с пылевидной посыпкой марки РКП-350б | м2 | 398 | -6.2 |  |  |  | -2468
18 | ФСЦМ-101-1746 | Добавить рубероид кровельный с мелкой посыпкой РМД-350 | м2 | 398 | 6.48 |  |  |  | 2579
19 | ФЕР12-01-015-02 | Устройство пароизоляции оклеечной: на каждый последующий слой на мастике битумной кровельной горячей МБК-Г-65 | 100 м2 изолируемой поверхности | 3.618 | 1522.81 | 107.34 | 69.03 | 2.54 | 5510 | 388 | 250 | 9 | 11.41 | 41.28 | 0.24 | 0.87
20 | ФСЦМ-101-0856 | Исключить рубероид кровельный с пылевидной посыпкой марки РКП-350б | м2 | 398 | -6.2 |  |  |  | -2468
21 | ФСЦМ-101-1746 | Добавить рубероид кровельный с мелкой посыпкой РМД-350 | м2 | 398 | 6.48 |  |  |  | 2579
22 | ФЕР12-01-013-03 | Утепление покрытий плитами из минеральной ваты в один слой ( плиты теплоизоляционные из минеральной ваты полужесткие =200кг/м3, толщ.250мм) | 100 м2 утепляемого покрытия | 2.518 | 4708.61 | 433.42 | 128.95 | 8.78 | 11856 | 1091 | 325 | 22 | 45.54 | 114.67 | 0.83 | 2.09
23 | ФСЦМ-104-0003 | Исключить плиты теплоизоляционные из минеральной ваты на синтетическом связующем М-250(ГОСТ 9573-82) | м3 | 15.56 | -530 |  |  |  | -8247
24 | ФСЦМ-104-0094 | Добавить плиты теплоизоляционные из минеральной ваты полужесткие =200кг/м3, толщ.250мм | м3 | 62.95 | 580 |  |  |  | 36511
25 | ФЕР12-01-013-03 | Утепление покрытий плитами из минеральной ваты в один слой ( плиты теплоизоляционные из минеральной ваты полужесткие =200кг/м3, толщ.100мм) | 100 м2 утепляемого покрытия | 1.1 | 4708.61 | 433.42 | 128.95 | 8.78 | 5179 | 477 | 142 | 10 | 45.54 | 50.09 | 0.83 | 0.91
26 | ФСЦМ-104-0003 | Исключить плиты теплоизоляционные из минеральной ваты на синтетическом связующем М-250(ГОСТ 9573-82) | м3 | 6.798 | -530 |  |  |  | -3603
27 | ФСЦМ-104-0094 | Добавить плиты теплоизоляционные из минеральной ваты полужесткие =200кг/м3, толщ.100мм | м3 | 11 | 580 |  |  |  | 6380
28 | ФЕР12-01-016-01 | Огрунтовка оснований из бетона или раствора под водоизоляционный кровельный ковер: битумной грунтовкой с ее приготовлением | 100 м2 кровли | 3.618 | 231.48 | 39.01 | 3.02 | 0.42 | 837 | 141 | 11 | 2 | 4.46 | 16.14 | 0.04 | 0.14
29 | ФЕР12-01-017-01 | Устройство выравнивающих стяжек цементно-песчаных: толщиной 15 мм (по проекту 20мм) | 100 м2 стяжек | 3.618 | 1291.61 | 234.64 | 225 | 21.86 | 4673 | 849 | 814 | 79 | 27.22 | 98.48 | 1.94 | 7.02
30 | ФЕР12-01-017-02 | Устройство выравнивающих стяжек цементно-песчаных: на каждый 1 мм изменения толщины добавлять или исключать к (12-01-017-01) (1мм*5) КОЭФ. К ПОЗИЦИИ: Коэффициент на толщ. слоя ПЗ=5 (ОЗП=5; ЭМ=5 к расх.; ЗПМ=5; МАТ=5 к расх.; ТЗ=5; ТЗМ=5) | 100 м2 стяжек | 3.618 | 321.5 | 43.1 | 13.3 | 1.7 | 1163 | 156 | 48 | 6 | 5 | 18.09 | 0.15 | 0.54
31 | ФЕР12-01-001-05 | Устройство кровель скатных из наплавляемых материалов: в два слоя ( Армокров "К"(ТУ5770-002-0028823-9) -1 слой, Армокров "П"(ТУ5770-002-0028823-9) -1 слой) | 100 м2 кровли | 3.618 | 9774.54 | 147.98 | 42.15 | 3.07 | 35364 | 535 | 152 | 11 | 15.73 | 56.91 | 0.29 | 1.05
32 | ФЕР12-01-004-04 | Устройство примыканий кровель из наплавляемых материалов к стенам и парапетам высотой: до 600 мм без фартуков | 100 м примыканий | 0.388 | 2389.06 | 326.15 | 93.62 | 9.1 | 927 | 127 | 36 | 4 | 35.5 | 13.77 | 0.86 | 0.33
33 | ФЕР12-01-004-05 | Устройство примыканий кровель из наплавляемых материалов к стенам и парапетам высотой: более 600 мм с одним фартуком | 100 м примыканий | 0.38 | 4943.58 | 479.67 | 90.3 | 9.2 | 1879 | 182 | 34 | 3 | 52.21 | 19.84 | 0.87 | 0.33
34 | ФЕР12-01-004-06 | Устройство примыканий кровель из наплавляемых материалов к стенам и парапетам высотой: более 600 мм с двумя фартуками | 100 м примыканий | 0.4 | 7442.03 | 619.14 | 97.28 | 10.05 | 2977 | 248 | 39 | 4 | 67.39 | 26.96 | 0.95 | 0.38
35 | ФЕР12-01-018-02 | Изоляция стакана с обделкой примыканий кровель к ниму,примен. | 100 м периметров фонарей по наружному обводу стаканов | 0.01 | 9253.92 | 629.54 | 364.5 | 15.98 | 93 | 6 | 4 |  | 66.92 | 0.67 | 1.51 | 0.02
36 | ФСЦМ-104-0004 | Исключить плиты теплоизоляционные из минеральной ваты на синтетическом связующем М-125 | м3 | 0.0386 | -530 |  |  |  | -20
37 | ФСЦМ-101-0852 | Исключить рубероид кровельный с крупнозернистой посыпкой марки РКК-350б | м2 | 0.0386 | -7.46
38 | ФСЦМ-101-0857 | Исключить рубероид подкладочный с пылевидной посыпкой РПП-300б | м2 | 2.9 | -6.78 |  |  |  | -20
39 | ФСЦМ-101-0859 | Добавить Армокров "К"( ТУ5770-002-0028823-9) -1 слой | м2 | 2.9 | 8.09 |  |  |  | 23
40 | ФСЦМ-101-0856 | Добавить Армокров "П"( ТУ5770-002-0028823-9) -1 слой | м2 | 2.9 | 6.2 |  |  |  | 18
Молнезащита
41 | ФЕР08-02-007-01 | Устройство молниеприемника -сетки из арматуры АI Д=8мм ГОСТ 5781-82*, с антиккорозийной окраской/прим./ | 1 т металлических изделий | 0.092 | 6199.89 | 506.65 | 43.24 | 5.71 | 570 | 47 | 4 | 1 | 63.73 | 5.86 | 0.54 | 0.05
42 | ФЕР09-05-002-02 | Приварка сетки молниеприёмника к колоннам/прим./ | 10 т конструкций | 0.0092 | 538.46 | 197.75 | 204.82 |  | 5 | 2 | 2 |  | 16.73 | 0.15 | 0.01
Элементы кровли; водосточные трубы. воронки (ВР) см. в ЛС02-01 на сан.тех. работы
Итого прямые затраты по разделу в ценах 2001г. | [8 empty] | 232628 | 11628 | 5294 | 397 |  | 1261.78 |  | 36.21
Итого прямые затраты по разделу с учетом коэффициентов к итогам | [8 empty] | 275401 | 10442 | 5897 | 357 |  | 1261.78 |  | 36.21
В том числе, справочно:
Переход из цен ФЕР в цены ТЕР для Забайкальского края по статья затрат ОЗП=0,898; ЭМ=1,114; ЗПМ=0,898; МАТ=1,201 (Поз. 1, 4, 7, 10-16, 19, 22, 25, 28-35, 2-3, 5-6, 8-9, 17-18, 20-21, 23-24, 26-27, 36-41) | [8 empty] | 42773 | -1186 | 603 | -40
Накладные расходы | [8 empty] | 12959
В том числе, справочно:
90% ФОТ (от 2) (Поз. 42) | [8 empty] | 2
120% ФОТ (от 10754) (Поз. 1, 4, 7, 10-16, 19, 22, 25, 28-35) | [8 empty] | 12905
122% ФОТ (от 43) (Поз. 41) | [8 empty] | 52
Сметная прибыль | [8 empty] | 7026
В том числе, справочно:
65% ФОТ (от 10754) (Поз. 1, 4, 7, 10-16, 19, 22, 25, 28-35) | [8 empty] | 6990
80% ФОТ (от 43) (Поз. 41) | [8 empty] | 34
85% ФОТ (от 2) (Поз. 42) | [8 empty] | 2
Итоги по разделу 1 Кровля :
Кровли:
Итого Поз. 1, 4, 7, 10-16, 19, 22, 25, 28-35 | [8 empty] | 186814 | 11579 | 5288 | 396 |  | 1255.77 |  | 36.16
Всего с учетом "Переход из цен ФЕР в цены ТЕР для Забайкальского края по статья затрат ОЗП=0,898; ЭМ=1,114; ЗПМ=0,898; МАТ=1,201" | [8 empty] | 220395 | 10398 | 5891 | 356 |  | 1255.77 |  | 36.16
Накладные расходы 120% ФОТ (от 10 754) | [8 empty] | 12905
Сметная прибыль 65% ФОТ (от 10 754) | [8 empty] | 6990
Итого c накладными и см. прибылью | [8 empty] | 240290 |  |  |  |  | 1255.77 |  | 36.16
Материалы для строительных работ:
Итого Поз. 2-3, 5-6, 8-9, 17-18, 20-21, 23-24, 26-27, 36-40 | [8 empty] | 45239
Всего с учетом "Переход из цен ФЕР в цены ТЕР для Забайкальского края по статья затрат ОЗП=0,898; ЭМ=1,114; ЗПМ=0,898; МАТ=1,201" | [8 empty] | 54332
Конструкции из кирпича и блоков в промышленных зданиях:
Итого Поз. 41 | [8 empty] | 570 | 47 | 4 | 1 |  | 5.86 |  | 0.05
Всего с учетом "Переход из цен ФЕР в цены ТЕР для Забайкальского края по статья затрат ОЗП=0,898; ЭМ=1,114; ЗПМ=0,898; МАТ=1,201" | [8 empty] | 669 | 42 | 4 | 1 |  | 5.86 |  | 0.05
Накладные расходы 122% ФОТ (от 43) | [8 empty] | 52
Сметная прибыль 80% ФОТ (от 43) | [8 empty] | 34
Итого c накладными и см. прибылью | [8 empty] | 755 |  |  |  |  | 5.86 |  | 0.05
Строительные металлические конструкции:
Итого Поз. 42 | [8 empty] | 5 | 2 | 2 |  |  | 0.15
Всего с учетом "Переход из цен ФЕР в цены ТЕР для Забайкальского края по статья затрат ОЗП=0,898; ЭМ=1,114; ЗПМ=0,898; МАТ=1,201" | [8 empty] | 5 | 2 | 2 |  |  | 0.15
Накладные расходы 90% ФОТ (от 2) | [8 empty] | 2
Сметная прибыль 85% ФОТ (от 2) | [8 empty] | 2
Итого c накладными и см. прибылью | [8 empty] | 9 |  |  |  |  | 0.15
Итого | [8 empty] | 295386 |  |  |  |  | 1261.78 |  | 36.21
В том числе:
Материалы | [8 empty] | 259062
Машины и механизмы | [8 empty] | 5897
ФОТ | [8 empty] | 10799
Накладные расходы | [8 empty] | 12959
Сметная прибыль | [8 empty] | 7026
Итого по разделу 1 Кровля | [8 empty] | 295386 |  |  |  |  | 1261.78 |  | 36.21
Раздел 2. Стены
43 | ФЕР08-02-010-26 | Кладка стен с цепной перевязкой швов с облицовкой с одной стороны керамическим лицевым кирпичом, толщиной стенки 640 мм, при высоте этажа свыше 4 м из кирпича: осях Г-А,5-10,4-1: из глиняного полнотелого керамического М150, толщ. 510мм ГОСТ530-95), с облицовкой кирпичом силикатным лицевым 150/25,ГОСТ379-95*, толщ.120мм | 1 м3 кладки | 829.7 | 912 | 51.98 | 20.74 | 2.54 | 756686 | 43128 | 17208 | 2107 | 5.94 | 4928.42 | 0.24 | 199.13
44 | ФСЦМ-402-0013 | Исключить раствор готовый кладочный цементно-известковый, марка 50 | м3 | 203.3 | -519.8 |  |  |  | -105675
45 | ФСЦМ-402-0004 | Добавить раствор цементно-песчаный марки 100 | м3 | 203.3 | 519.8 |  |  |  | 105675
46 | тссц-4,т.ч.п.10 | -Надбавка на морозостойкость | м3 | 203.3 | 16.8 |  |  |  | 3415
47 | ФСЦМ-404-0005 | Исключить кирпич керамический одинарный, размером 250х120х65 мм, марка 100 | 1000 шт. | 227.3 | -1752.6 |  |  |  | -398366
48 | ФСЦМ-404-0126 | Исключить кирпич керамический лицевой, размером 250х120х65 мм, марка 125 | 1000 шт. | 97.9 | -1952 |  |  |  | -191101
49 | ФСЦМ-404-0007 | Добавить кирпич керамический одинарный, размером 250х120х65 мм, марка 150(полнотелый)/1290*0,51*400/=263160т.шт | 1000 шт. | 263.16 | 2027 |  |  |  | 533425
50 | ФСЦМ-404-0127 | Добавить кирпич керамический лицевой, размером 250х120х65 мм, марка 150/ | 1000 шт. | 62.04 | 2045.3 |  |  |  | 126890
51 | ФЕР08-02-001-06 | Кладка стен наружных толщ.640мм,при высоте этажа свыше 4 м из кирпича: керамического одинарного | 1 м3 кладки | 42.8 | 920.38 | 56.45 | 30.24 | 3.7 | 39392 | 2416 | 1294 | 158 | 6.07 | 259.8 | 0.35 | 14.98
52 | ФСЦМ-402-0013 | - Исключить раствор готовый кладочный цементно-известковый, марка 50 | м3 | 10.36 | -519.8 |  |  |  | -5385
53 | ФСЦМ-402-0004 | Добавить раствор цементно-песчаный марки 100 | м3 | 10.36 | 519.8 |  |  |  | 5385
54 | тссц-4,т.ч.п.10 | -Н адбавка на морозостойкость | м3 | 10.36 | 16.8 |  |  |  | 174
55 | ФСЦМ-404-0005 | - Исключить кирпич керамический одинарный, размером 250х120х65 мм, марка 100 | 1000 шт. | 17.25 | -1752.6 |  |  |  | -30232
56 | ФСЦМ-404-0007 | Добавить кирпич керамический одинарный, размером 250х120х65 мм, марка 150(полнотелый) | 1000 шт. | 17.25 | 2027 |  |  |  | 34966
57 | ФЕР08-02-007-01 | Армирование кирпичной кладки в сопряжениях и углах стен здания | 1 т металлических изделий | 0.121 | 6199.89 | 506.65 | 43.24 | 5.71 | 750 | 61 | 5 | 1 | 63.73 | 7.71 | 0.54 | 0.07
58 | ФСЦМ-204-0066 | Исключить арматуру-сетку из стали класса А-1 диаметром 12-14 мм | т | 0.121 | -5650 |  |  |  | -684
59 | ФССЦ-204-0020 | - Добавить горячекатаную арматурную сталь периодического профиля класса А-III диаметром 8 мм | т | 0.117 | 7402.31 |  |  |  | 866
60 | ФСЦМ-204-0029 | - Добавить проволоку арматурную из низкоуглеродистой стали Вр-I диаметром 4 мм | т | 0.014 | 8830 |  |  |  | 124
61 | ФССЦ-204-0035 | Надбавки к ценам заготовок за сборку и сварку каркасов и сеток плоских диаметром 8 мм | т | 0.121 | 1610.36 |  |  |  | 195
62 | ФЕР07-01-044-01 | Установка арматуры Д6А-1, при возведении кладки стен, с приваркой к закладным деталям в местах опирания балок покрытия | 1 т стальных элементов | 0.0082 | 10973.66 | 1735.7 | 492 |  | 90 | 14 | 4 |  | 170 | 1.39 | 1.07 | 0.01
63 | ФСЦМ-204-0025 | Горячекатаная арматурная сталь периодического профиля класса A-III, диаметром 20-22 мм | т | 0.0082 | -7917 |  |  |  | -65
64 | ФССЦ-204-0001 | Горячекатаная арматурная сталь гладкая класса A-I, диаметром 6 мм //0,21*16+0,17*24+0,16*4,32/кг | т | 0.0082 | 7418.82 |  |  |  | 61
65 | ФЕР08-02-007-01 | Армирование горизонтального шва кладки стен и других конструкций сварными сетками С1,С2 | 1 т металлических изделий | 0.202 | 6199.89 | 506.65 | 43.24 | 5.71 | 1252 | 102 | 9 | 1 | 63.73 | 12.87 | 0.54 | 0.11
66 | ФСЦМ-204-0066 | - Исключить арматуру-сетку из стали класса А-1 диаметром 12-14 мм | т | 0.202 | -5650 |  |  |  | -1141
67 | ФССЦ-204-0029 | - Проволока арматурная из низкоуглеродистой стали Вр-I диаметром 4 мм | т | 0.202 | 8830 |  |  |  | 1784
68 | ФССЦ-204-0033 | Надбавки к ценам заготовок за сборку и сварку каркасов и сеток плоских диаметром 4 мм, С1,С2 | т | 0.202 | 3720.41 |  |  |  | 752
69 | ФЕР07-01-044-03 | Установка крепежных элементов(закладных изделий ) для крепления кирпичных стен к каркасу здания | 1 т стальных элементов | 0.339 | 11107.72 | 435.97 | 249.79 |  | 3766 | 148 | 85 |  | 42.7 | 14.48 | 1.03 | 0.35
70 | ФСЦМ-201-0777 | - Исключить конструктивные элементы вспомогательного назначения | т | 0.339 | -10045 |  |  |  | -3405
71 | ФССЦ-204-0020 | Горячекатаная арматурная сталь периодического профиля класса А-III диаметром 8 мм | т | 0.154 | 7402.31 |  |  |  | 1140
72 | ФССЦ-101-1092 | Угловой горячекатаный прокат нормальной точности прокатки немерной длины из стали С345-1 (уголок 63х5) | т | 0.185 | 6216.18 |  |  |  | 1150
73 | ФЕР08-02-001-07 | Кладка стен внутренних при высоте этажа до 4 м (h=3,28м) из кирпича М-100: керамического одинарного силового распределительного пункта , толщ.250мм /9,02*0,25*3,28+3,95*0,25*3,28+0,25*0,51*3,28-0,4*0,2*0,25-0,91*2,29*0,25/м3 | 1 м3 кладки | 10.5126 | 893.37 | 43.3 | 34.56 | 4.23 | 9392 | 455 | 363 | 44 | 5.21 | 54.77 | 0.4 | 4.21
74 | ФСЦМ-402-0013 | - Исключить раствор готовый кладочный цементно-известковый, марка 50 | м3 | 2.46 | -519.8 |  |  |  | -1279
75 | ФСЦМ-402-0002 | - Добавить раствор цементно-песчаный марки , марка 50 | м3 | 2.46 | 485.9 |  |  |  | 1195
76 | тссц-4,т.ч.п.10 | -Надбавка на морозостойкость | м3 | 2.46 | 16.8 |  |  |  | 41
77 | ФЕР08-02-001-08 | Кладка стен внутренних при высоте этажа свыше 4 м из кирпича М-100: керамического полнотелого толщ.380мм между помещением тамбура - шлюза и помещением ожидания /18*4,8*0,38+0,25*2*4*0,51*4,8 -1,8*1,2*0,38/м3 | 1 м3 кладки | 36.91 | 887.72 | 41.97 | 30.24 | 3.7 | 32766 | 1549 | 1116 | 137 | 5.05 | 186.4 | 0.35 | 12.92
78 | ФСЦМ-402-0013 | Исключить раствор готовый кладочный цементно-известковый, марка 50 | м3 | 8.637 | -519.8 |  |  |  | -4490
79 | ФСЦМ-402-0002 | Добавить раствор цементно-песчаный марки , марка 50 | м3 | 8.637 | 485.9 |  |  |  | 4197
80 | тссц-4,т.ч.п.10 | -Надбавка на морозостойкость | м3 | 8.637 | 16.8 |  |  |  | 145
81 | ФЕР08-02-002-03 | Кирпичная кладка (м100) перегородок армированных, толщ.120мм, (на всю длину арматурной проволокой Д4ВрI , согласно СНИП II-81* п.3.12), /1,9++0,12+1,6+2,67+0,12+3+4,63+0,12+3,69+2+3,085+0,12+2,065*2+2,9/*4-0,91*2,2*3-0,71*2,2*4 | 100 м2 перегородок (за вычетом проемов) | 1.081 | 12331.04 | 1451.55 | 363.39 | 44.65 | 13330 | 1569 | 393 | 48 | 170.17 | 183.95 | 4.22 | 4.56
82 | ФСЦМ-204-0100 | - Исключить горячекатаную арматурную сталь класса А-I, А-II, А-III | т | 0.09729 | -5650 |  |  |  | -550
83 | ФСЦМ-402-0012 | - Исключить раствор готовый кладочный цементно-известковый, марка 25 | м3 | 2.486 | -497 |  |  |  | -1236
84 | ФСЦМ-402-0002 | - Добавить раствор цементно-песчаный марки , марка 50 | м3 | 2.486 | 485.9 |  |  |  | 1208
85 | ФССЦ-204-0029 | - Добавить проволоку арматурную из низкоуглеродистой стали Вр-I диаметром 4 мм | т | 0.074 | 8830 |  |  |  | 653
86 | ФССЦ-204-0033 | -Надбавки к ценам заготовок за сборку и сварку каркасов и сеток плоских диаметром 4 мм | т | 0.074 | 3720.41 |  |  |  | 275
87 | ФЕР06-01-005-04 | Устройство фундаментов под кирпичные перегородки (с арматурой АIII8) | 100 м3 бетона и железобетона в деле | 0.0243 | 83491.08 | 3832.92 | 2512.01 | 322.53 | 2029 | 93 | 61 | 8 | 453.6 | 11.02 | 25.61 | 0.62
88 | ФСЦМ-204-0100 | - Исключить горячекатаную арматурную сталь класса А-I, А-II, А-III | т | 0.0243 | -5650 |  |  |  | -137
89 | ФССЦ-204-0020 | - Добавить арматурную сталь периодического профиля класса А-III диаметром 8 мм | т | 0.062 | 7402.31 |  |  |  | 459
90 | ФЕР08-02-003-07 | Кладка парапета кровли из кирпича: керамического одинарного, толщ. 250мм на кровле/прим. | 1 м3 кладки | 16.2 | 1061.21 | 135.72 | 40.06 | 4.97 | 17192 | 2199 | 649 | 81 | 13.1 | 212.22 | 0.47 | 7.61
91 | ФЕР06-01-015-01 | Анкеровка парапета по всей длине стен из Д6АI ГОСТ5781-82* при устройстве верхних монолитных поясов /0,27*40+0,23*185/кг | 1 т | 0.054 | 12947.2 | 2787.84 | 55.9 | 3.38 | 699 | 151 | 3 |  | 315.01 | 17.01 | 0.62 | 0.03
92 | ФЕР46-01-004-02 | Обрамление парапетов швеллером №30 ГОСТ8240-89 в месте прохода каната, применительно 3 708,65 = 9 000,55 - 0,006 x 9 040,00 - 0,27 x 5 561,00 - 0,71 x 5 136,00 - 4,62 x 19,40 | 1 т | 0.1272 | 3708.65 | 1911.31 | 1007.87 | 68.24 | 472 | 243 | 128 | 9 | 195.63 | 24.88 | 6.45 | 0.82
93 | ФССЦ-101-1802 | Швеллеры, N30,применительно | т | 0.1272 | 5798.2 |  |  |  | 738
94 | ФЕР06-01-015-07 | Установка гильз из труб Д159, Д219 в стенах, применительно | 1 т | 0.09 | 8790.12 | 1957.49 | 32.63 | 2.03 | 791 | 176 | 3 |  | 215.82 | 19.42 | 0.36 | 0.03
95 | ФСЦМ-204-0064 | - Исключить детали закладные и накладные изготовленные с применением сварки, гнутья, сверления (пробивки) отверстий (при наличии одной из этих операций или всего перечня в любых сочетаниях) поставляемые отдельно | т | 0.09 | -6800 |  |  |  | -612
96 | ФССЦ-103-0176 | Труба стальная Д159мм/0,64*2/м | м | 1.28 | 122.86 |  |  |  | 157
97 | ФССЦ-103-0188 | Труба стальная Д219 мм /0,64*3/м | м | 1.92 | 169.57 |  |  |  | 326
98 | ФССЦ-103-0194 | Труба стальная Д273 мм /0,64*2/м | м | 1.28 | 209.76 |  |  |  | 268
99 | ФЕРр56-23-01 | Установка изделий обрамления отверстий 400х200( h). 300х200( h).250х200( h). угловой сталью 50х50х5 мм | т металлоконструкций | 0.12 | 6723.7 | 394.56 | 18.62 | 5.08 | 807 | 47 | 2 | 1 | 44 | 5.28 | 0.48 | 0.06
100 | ФЕР06-01-015-09 | Установка элементов детали: клапана разгрузочного по осям 1 и 5 из L100х63х7 ГОСТ8509-93/С245 ГОСТ 27772-88* Lобщ.=2000 -2шт;полосы метал.100х100х10 ГОСТ103-76/С245 ГОСТ 27772-88*-2шт;L350; Д20А III ГОСТ5781-82, L=440; -24шт/017,4*2*2+2,74*2*2+1,082*24*2/кг | 1 т | 0.1324 | 7030.36 | 197.73 | 32.63 | 2.03 | 931 | 26 | 4 |  | 21.8 | 2.89 | 0.36 | 0.05
101 | ФЕР06-01-015-01 | Установка болтов в готовые гнезда с заделкой длиной: до 1 м, М20х400 ГОСТ24379.1-80/С235 ГОСТ27772-88 | 1 т | 0.01584 | 12947.2 | 2787.84 | 55.9 | 3.38 | 205 | 44 | 1 |  | 315.01 | 4.99 | 0.62 | 0.01
102 | ФЕР07-01-044-03 | Монтаж фасонных элементов: костыль ЭФ37, Lобщ.=37м-1шт; ЭФ30, Lобщ.=37м-1шт, сер.2.430-20.4),массой: до 20 кг, к узлам ,/см. л.3/ | 1 т стальных элементов | 0.0067 | 11107.72 | 435.97 | 249.79 |  | 74 | 3 | 2 |  | 42.7 | 0.29 | 1.03 | 0.01
103 | ФЕР08-01-003-01 | Горизонтальная гидроизоляция стен, фундаментов на отметке -0.050: цементная , толщ.50мм | 100 м2 изолируемой поверхности | 0.878 | 1929.52 | 325.85 | 30.16 | 4.23 | 1694 | 286 | 26 | 4 | 38.2 | 33.54 | 0.4 | 0.35
104 | ФССЦ-102-0023 | Пробки деревянные мм250х120х65 | м3 | 0.02 | 1700 |  |  |  | 34
105 | ФЕР10-01-089-01 | Антисептирование водными растворами: деревянных конструкций (пробок и пр.) | 100 м2 стен и перегородок за вычетом проемов, покрытия по фе | 0.044 | 320.44 | 54.78 | 8.64 | 1.06 | 14 | 2 |  |  | 6.26 | 0.28 | 0.1
106 | ФЕР46-03-017-05 | Заделка отверстий бетоном В15 | 1 м3 заделки | 2.5 | 1925.44 | 608.53 | 30.52 | 4.23 | 4814 | 1521 | 76 | 11 | 75.22 | 188.05 | 0.4 | 1
Итого прямые затраты по разделу в ценах 2001г. | [8 empty] | 968486 | 54233 | 21432 | 2610 |  | 6169.66 |  | 246.93
Итого прямые затраты по разделу с учетом коэффициентов к итогам | [8 empty] | 1144853 | 48701 | 23874 | 2344 |  | 6169.66 |  | 246.93
В том числе, справочно:
Переход из цен ФЕР в цены ТЕР для Забайкальского края по статья затрат ОЗП=0,898; ЭМ=1,114; ЗПМ=0,898; МАТ=1,201 (Поз. 43, 51, 57, 65, 73, 77, 81, 90, 103, 44-50, 52-56, 58-61, 63, 66-68, 70-72, 74-76, 78-80, 82-86, 88-89, 93, 95-98, 104, 62, 64, 69, 102, 87, 91, 94, 100-101, 92, 106, 99, 105) | [8 empty] | 176367 | -5532 | 2443 | -266
Накладные расходы | [8 empty] | 62000
В том числе, справочно:
82% ФОТ (от 43) (Поз. 99) | [8 empty] | 35
105% ФОТ (от 447) (Поз. 87, 91, 94, 100-101) | [8 empty] | 469
110% ФОТ (от 1602) (Поз. 92, 106) | [8 empty] | 1762
118% ФОТ (от 2) (Поз. 105) | [8 empty] | 2
122% ФОТ (от 48803) (Поз. 43, 51, 57, 65, 73, 77, 81, 90, 103) | [8 empty] | 59540
130% ФОТ (от 148) (Поз. 62, 64, 69, 102) | [8 empty] | 192
Сметная прибыль | [8 empty] | 40608
В том числе, справочно:
62% ФОТ (от 43) (Поз. 99) | [8 empty] | 27
63% ФОТ (от 2) (Поз. 105) | [8 empty] | 1
65% ФОТ (от 447) (Поз. 87, 91, 94, 100-101) | [8 empty] | 291
70% ФОТ (от 1602) (Поз. 92, 106) | [8 empty] | 1121
80% ФОТ (от 48803) (Поз. 43, 51, 57, 65, 73, 77, 81, 90, 103) | [8 empty] | 39042
85% ФОТ (от 148) (Поз. 62, 64, 69, 102) | [8 empty] | 126
Итоги по разделу 2 Стены :
Конструкции из кирпича и блоков в промышленных зданиях:
Итого Поз. 43, 51, 57, 65, 73, 77, 81, 90, 103 | [8 empty] | 872454 | 51765 | 21063 | 2581 |  | 5879.68 |  | 243.94
Всего с учетом "Переход из цен ФЕР в цены ТЕР для Забайкальского края по статья затрат ОЗП=0,898; ЭМ=1,114; ЗПМ=0,898; МАТ=1,201" | [8 empty] | 1030300 | 46485 | 23464 | 2318 |  | 5879.68 |  | 243.94
Накладные расходы 122% ФОТ (от 48 803) | [8 empty] | 59540
Сметная прибыль 80% ФОТ (от 48 803) | [8 empty] | 39042
Итого c накладными и см. прибылью | [8 empty] | 1128882 |  |  |  |  | 5879.68 |  | 243.94
Материалы для строительных работ:
Итого Поз. 44-50, 52-56, 58-61, 63, 66-68, 70-72, 74-76, 78-80, 82-86, 88-89, 93, 95-98, 104 | [8 empty] | 81279
Всего с учетом "Переход из цен ФЕР в цены ТЕР для Забайкальского края по статья затрат ОЗП=0,898; ЭМ=1,114; ЗПМ=0,898; МАТ=1,201" | [8 empty] | 97616
Бетонные и железобетонные сборные конструкции в промышленном строительстве:
Итого Поз. 62, 64, 69, 102 | [8 empty] | 3991 | 165 | 91 |  |  | 16.16 |  | 0.37
Всего с учетом "Переход из цен ФЕР в цены ТЕР для Забайкальского края по статья затрат ОЗП=0,898; ЭМ=1,114; ЗПМ=0,898; МАТ=1,201" | [8 empty] | 4735 | 148 | 101 |  |  | 16.16 |  | 0.37
Накладные расходы 130% ФОТ (от 148) | [8 empty] | 192
Сметная прибыль 85% ФОТ (от 148) | [8 empty] | 126
Итого c накладными и см. прибылью | [8 empty] | 5053 |  |  |  |  | 16.16 |  | 0.37
Бетонные и железобетонные монолитные конструкции в промышленном строительстве:
Итого Поз. 87, 91, 94, 100-101 | [8 empty] | 4655 | 490 | 72 | 8 |  | 55.33 |  | 0.74
Всего с учетом "Переход из цен ФЕР в цены ТЕР для Забайкальского края по статья затрат ОЗП=0,898; ЭМ=1,114; ЗПМ=0,898; МАТ=1,201" | [8 empty] | 5436 | 440 | 80 | 7 |  | 55.33 |  | 0.74
Накладные расходы 105% ФОТ (от 447) | [8 empty] | 469
Сметная прибыль 65% ФОТ (от 447) | [8 empty] | 291
Итого c накладными и см. прибылью | [8 empty] | 6196 |  |  |  |  | 55.33 |  | 0.74
Работы по реконструкции зданий и сооружений (усиление и замена существующих конструкций, разборка и возведение отдельных конструктивных элементов):
Итого Поз. 92, 106 | [8 empty] | 5286 | 1764 | 204 | 20 |  | 212.93 |  | 1.82
Всего с учетом "Переход из цен ФЕР в цены ТЕР для Забайкальского края по статья затрат ОЗП=0,898; ЭМ=1,114; ЗПМ=0,898; МАТ=1,201" | [8 empty] | 5796 | 1584 | 227 | 18 |  | 212.93 |  | 1.82
Накладные расходы 110% ФОТ (от 1 602) | [8 empty] | 1762
Сметная прибыль 70% ФОТ (от 1 602) | [8 empty] | 1121
Итого c накладными и см. прибылью | [8 empty] | 8679 |  |  |  |  | 212.93 |  | 1.82
Проемы (ремонтно-строительные):
Итого Поз. 99 | [8 empty] | 807 | 47 | 2 | 1 |  | 5.28 |  | 0.06
Всего с учетом "Переход из цен ФЕР в цены ТЕР для Забайкальского края по статья затрат ОЗП=0,898; ЭМ=1,114; ЗПМ=0,898; МАТ=1,201" | [8 empty] | 954 | 42 | 2 | 1 |  | 5.28 |  | 0.06
Накладные расходы 82% ФОТ (от 43) | [8 empty] | 35
Сметная прибыль 62% ФОТ (от 43) | [8 empty] | 27
Итого c накладными и см. прибылью | [8 empty] | 1016 |  |  |  |  | 5.28 |  | 0.06
Деревянные конструкции:
Итого Поз. 105 | [8 empty] | 14 | 2 |  |  |  | 0.28
Всего с учетом "Переход из цен ФЕР в цены ТЕР для Забайкальского края по статья затрат ОЗП=0,898; ЭМ=1,114; ЗПМ=0,898; МАТ=1,201" | [8 empty] | 16 | 2 |  |  |  | 0.28
Накладные расходы 118% ФОТ (от 2) | [8 empty] | 2
Сметная прибыль 63% ФОТ (от 2) | [8 empty] | 1
Итого c накладными и см. прибылью | [8 empty] | 19 |  |  |  |  | 0.28
Итого | [8 empty] | 1247461 |  |  |  |  | 6169.66 |  | 246.93
В том числе:
Материалы | [8 empty] | 1072278
Машины и механизмы | [8 empty] | 23874
ФОТ | [8 empty] | 51045
Накладные расходы | [8 empty] | 62000
Сметная прибыль | [8 empty] | 40608
Итого по разделу 2 Стены | [8 empty] | 1247461 |  |  |  |  | 6169.66 |  | 246.93
Раздел 3. на отм.+0.000. Металлическое ограждение в осях "7 - 8А" в тепловом пункте
107 | ФЕРм38-01-004-02 | Изготовление ограждения из арматурной стали АIД10, ГОСТ 5781-82*; сетки №50-3,0, шир.2000, ГОСТ5336-80 | 1 т конструкций | 0.05772 | 10017.4 | 1154.4 | 740.67 | 42.36 | 578 | 67 | 43 | 2 | 120 | 6.93 | 4.4 | 0.25
108 | ФСЦМ-101-1093 | Исключить угловой горячекатаный прокат нормальной точности прокатки немерной длины из стали С345к | т | 0.06118 | -7353.7 |  |  |  | -450
109 | ФСЦМ-204-0003 | Добавить арматурную стал. АIД10, ГОСТ 5781-82*(0,00586*2)т | т | 0.012423 | 6726.18 |  |  |  | 84
110 | ФСЦМ-204-9184-1 | Добавить сетку №50-3,0, шир.2000, ГОСТ5336-80 | т | 0.04876 | 8800 |  |  |  | 429
111 | ФЕР09-03-040-01 | Монтаж металлических защитных ограждений | 1 т конструкций | 0.05772 | 1068.34 | 834.47 | 62.46 | 1.62 | 62 | 48 | 4 |  | 94.29 | 5.44 | 0.31 | 0.02
112 | ФЕР07-01-055-08 | Устройство калиток ( КМ1В) с установкой столбов: металлических (гнутый профиль 100х4, ТУ 36-2287-80), серия 3.017-1,В.0.2 | 100 шт. | 0.01 | 12069.27 | 8479.49 | 329.5 | 0.93 | 121 | 85 | 3 |  | 855.65 | 8.56 | 3.02 | 0.03
113 | ФСЦМ-201-9404 | Конструкции (полотно)стальные индивидуальные : калитка КМ1В | т | 0.0182 | 10508 |  |  |  | 191
114 | ФСЦМ-101-1093 | Стойки метал. из гнутого квадратного профиля 100х4, ТУ 36-2287-80 | т | 0.1248 | 7353.7 |  |  |  | 918
115 | ФЕР13-03-002-04 | Огрунтовка металлических поверхностей за один раз: грунтовкой ГФ-021 (Металлическое ограждение в осях "7 - 8А" в тепловом пункте) | 100 м2 окрашиваемой поверхности | 0.11 | 268.53 | 56.5 | 9.31 | 0.1 | 30 | 6 | 1 |  | 5.31 | 0.58 | 0.02
116 | ФЕР13-03-004-26 | Окраска металлических огрунтованных поверхностей: эмалью ПФ-115( Металлическое ограждение в осях "7 - 8А" в тепловом пункте) КОЭФ. К ПОЗИЦИИ: Окраска за 2 раза ПЗ=2 (ОЗП=2; ЭМ=2 к расх.; ЗПМ=2; МАТ=2 к расх.; ТЗ=2; ТЗМ=2) | 100 м2 окрашиваемой поверхности | 0.11 | 1563.34 | 69.48 | 12.2 | 0.2 | 172 | 8 | 1 |  | 7.66 | 0.84 | 0.04
Итого прямые затраты по разделу в ценах 2001г. | [8 empty] | 2135 | 214 | 52 | 2 |  | 22.35 |  | 0.3
Итого прямые затраты по разделу с учетом коэффициентов к итогам | [8 empty] | 2494 | 192 | 57 | 2 |  | 22.35 |  | 0.3
В том числе, справочно:
Переход из цен ФЕР в цены ТЕР для Забайкальского края по статья затрат ОЗП=0,898; ЭМ=1,114; ЗПМ=0,898; МАТ=1,201 (Поз. 108-110, 113-114, 111-112, 115-116, 107) | [8 empty] | 359 | -22 | 6
Накладные расходы | [8 empty] | 191
В том числе, справочно:
66% ФОТ (от 62) (Поз. 107) | [8 empty] | 41
90% ФОТ (от 56) (Поз. 111, 115-116) | [8 empty] | 51
130% ФОТ (от 76) (Поз. 112) | [8 empty] | 99
Сметная прибыль | [8 empty] | 111
В том числе, справочно:
70% ФОТ (от 13) (Поз. 115-116) | [8 empty] | 9
85% ФОТ (от 119) (Поз. 111-112) | [8 empty] | 102
Итоги по разделу 3 на отм.+0.000. Металлическое ограждение в осях "7 - 8А" в тепловом пункте :
Итоги по Строительным работам
Материалы для строительных работ:
Итого Поз. 108-110, 113-114 | [8 empty] | 1172
Всего с учетом "Переход из цен ФЕР в цены ТЕР для Забайкальского края по статья затрат ОЗП=0,898; ЭМ=1,114; ЗПМ=0,898; МАТ=1,201" | [8 empty] | 1408
Строительные металлические конструкции:
Итого Поз. 111 | [8 empty] | 62 | 48 | 4 |  |  | 5.44 |  | 0.02
Всего с учетом "Переход из цен ФЕР в цены ТЕР для Забайкальского края по статья затрат ОЗП=0,898; ЭМ=1,114; ЗПМ=0,898; МАТ=1,201" | [8 empty] | 59 | 43 | 4 |  |  | 5.44 |  | 0.02
Накладные расходы 90% ФОТ (от 43) | [8 empty] | 39
Сметная прибыль 85% ФОТ (от 43) | [8 empty] | 37
Итого c накладными и см. прибылью | [8 empty] | 135 |  |  |  |  | 5.44 |  | 0.02
Бетонные и железобетонные сборные конструкции в промышленном строительстве:
Итого Поз. 112 | [8 empty] | 121 | 85 | 3 |  |  | 8.56 |  | 0.03
Всего с учетом "Переход из цен ФЕР в цены ТЕР для Забайкальского края по статья затрат ОЗП=0,898; ЭМ=1,114; ЗПМ=0,898; МАТ=1,201" | [8 empty] | 119 | 76 | 3 |  |  | 8.56 |  | 0.03
Накладные расходы 130% ФОТ (от 76) | [8 empty] | 99
Сметная прибыль 85% ФОТ (от 76) | [8 empty] | 65
Итого c накладными и см. прибылью | [8 empty] | 283 |  |  |  |  | 8.56 |  | 0.03
Защита строительных конструкций и оборудования от коррозии:
Итого Поз. 115-116 | [8 empty] | 202 | 14 | 2 |  |  | 1.42
Всего с учетом "Переход из цен ФЕР в цены ТЕР для Забайкальского края по статья затрат ОЗП=0,898; ЭМ=1,114; ЗПМ=0,898; МАТ=1,201" | [8 empty] | 238 | 13 | 2 |  |  | 1.42
Накладные расходы 90% ФОТ (от 13) | [8 empty] | 12
Сметная прибыль 70% ФОТ (от 13) | [8 empty] | 9
Итого c накладными и см. прибылью | [8 empty] | 259 |  |  |  |  | 1.42
Итого | [8 empty] | 2085 |  |  |  |  | 15.42 |  | 0.05
Итоги по Монтажным работам
Изготовление в построечных условиях металлических и трубопроводных заготовок. (Необходимо внести значение СП):
Итого Поз. 107 | [8 empty] | 578 | 67 | 43 | 2 |  | 6.93 |  | 0.25
Всего с учетом "Переход из цен ФЕР в цены ТЕР для Забайкальского края по статья затрат ОЗП=0,898; ЭМ=1,114; ЗПМ=0,898; МАТ=1,201" | [8 empty] | 670 | 60 | 48 | 2 |  | 6.93 |  | 0.25
Накладные расходы 66% ФОТ (от 62) | [8 empty] | 41
Итого c накладными и см. прибылью | [8 empty] | 711 |  |  |  |  | 6.93 |  | 0.25
Итого | [8 empty] | 711 |  |  |  |  | 6.93 |  | 0.25
Итого | [8 empty] | 2796 |  |  |  |  | 22.35 |  | 0.3
В том числе:
Материалы | [8 empty] | 2245
Машины и механизмы | [8 empty] | 57
ФОТ | [8 empty] | 194
Накладные расходы | [8 empty] | 191
Сметная прибыль | [8 empty] | 111
Итого по разделу 3 на отм.+0.000. Металлическое ограждение в осях "7 - 8А" в тепловом пункте | [8 empty] | 2796 |  |  |  |  | 22.35 |  | 0.3
Раздел 4. Перемычки
117 | ФЕР07-05-007-10 | Укладка сб. ж/б перемычек до массой 0,3 т (2ПБ22-3 -18шт, 3ПБ39-8 -6шт, 3ПБ34-4 -16шт, 3ПБ25-8 -6шт, 2ПБ16-2 -16шт, 2ПБ26-4 -3шт, 3ПБ21-8 -10шт, 3ПБ27-8 -6шт, 3ПБ30-8 -1шт), серия 1.038.1-1, вып.1/18+6+16+6+16+3+10+6+1/ | 100 шт. сборных конструкций | 0.82 | 1068.37 | 153.91 | 784.51 | 122.58 | 876 | 126 | 643 | 101 | 17.61 | 14.44 | 9.08 | 7.45
118 | ФЕР07-05-007-10 | Укладка перемычек 4ПБ44-8 -1шт, применительно | 100 шт. сборных конструкций | 0.01 | 1068.37 | 153.91 | 784.51 | 122.58 | 11 | 2 | 8 | 1 | 17.61 | 0.18 | 9.08 | 0.09
119 | ФСЦМ-442-5000 | Перемычки: перемычечный блок пб (2ПБ22-3 -18шт, 3ПБ39-8 -6шт, 3ПБ34-4 -16шт, 3ПБ25-8 -6шт, 2ПБ16-2 -16шт, 2ПБ26-4 -3шт, 3ПБ21-8 -10шт, 3ПБ27-8 -6шт, 4ПБ44-8 -1шт, 3ПБ30-8 -1шт), серия 1.038.1-1, вып.1 /0,031*18+0,103*6+0,089*16+0,065*6+0,041*16+0,068**3+0,055*10+0,072*6+0,153*1+0,079*1/м3 | м3 | 5.064 | 2399.94 |  |  |  | 12153
120 | ФЕР09-03-015-01 | Устройство перемычек металлических из уголка 63х63х5 ГОСТ 8509-93/С235 ГОСТ27772-89* | 1 т конструкций | 0.07 | 505.88 | 138 | 282.38 | 22.45 | 35 | 10 | 20 | 2 | 15.79 | 1.11 | 1.75 | 0.12
121 | ФСЦМ-201-0755 | Металлический элемент (изделие) перемычка металлическая из уголка 63х63х5 ГОСТ 8509-93/С235 ГОСТ27772-89* | т | 0.07 | 8060 |  |  |  | 564
Итого прямые затраты по разделу в ценах 2001г. | [8 empty] | 13639 | 138 | 671 | 104 |  | 15.73 |  | 7.66
Итого прямые затраты по разделу с учетом коэффициентов к итогам | [8 empty] | 16280 | 124 | 747 | 94 |  | 15.73 |  | 7.66
В том числе, справочно:
Переход из цен ФЕР в цены ТЕР для Забайкальского края по статья затрат ОЗП=0,898; ЭМ=1,114; ЗПМ=0,898; МАТ=1,201 (Поз. 117-119, 121, 120) | [8 empty] | 2641 | -14 | 76 | -11
Накладные расходы | [8 empty] | 331
В том числе, справочно:
90% ФОТ (от 11) (Поз. 120) | [8 empty] | 10
155% ФОТ (от 207) (Поз. 117-118) | [8 empty] | 321
Сметная прибыль | [8 empty] | 216
В том числе, справочно:
85% ФОТ (от 11) (Поз. 120) | [8 empty] | 9
100% ФОТ (от 207) (Поз. 117-118) | [8 empty] | 207
Итоги по разделу 4 Перемычки :
Бетонные и железобетонные сборные конструкции в жилищно-гражданском строительстве:
Итого Поз. 117-118 | [8 empty] | 887 | 128 | 651 | 102 |  | 14.62 |  | 7.54
Всего с учетом "Переход из цен ФЕР в цены ТЕР для Забайкальского края по статья затрат ОЗП=0,898; ЭМ=1,114; ЗПМ=0,898; МАТ=1,201" | [8 empty] | 970 | 115 | 725 | 92 |  | 14.62 |  | 7.54
Накладные расходы 155% ФОТ (от 207) | [8 empty] | 321
Сметная прибыль 100% ФОТ (от 207) | [8 empty] | 207
Итого c накладными и см. прибылью | [8 empty] | 1498 |  |  |  |  | 14.62 |  | 7.54
Материалы для строительных работ:
Итого Поз. 119, 121 | [8 empty] | 12717
Всего с учетом "Переход из цен ФЕР в цены ТЕР для Забайкальского края по статья затрат ОЗП=0,898; ЭМ=1,114; ЗПМ=0,898; МАТ=1,201" | [8 empty] | 15273
Строительные металлические конструкции:
Итого Поз. 120 | [8 empty] | 35 | 10 | 20 | 2 |  | 1.11 |  | 0.12
Всего с учетом "Переход из цен ФЕР в цены ТЕР для Забайкальского края по статья затрат ОЗП=0,898; ЭМ=1,114; ЗПМ=0,898; МАТ=1,201" | [8 empty] | 37 | 9 | 22 | 2 |  | 1.11 |  | 0.12
Накладные расходы 90% ФОТ (от 11) | [8 empty] | 10
Сметная прибыль 85% ФОТ (от 11) | [8 empty] | 9
Итого c накладными и см. прибылью | [8 empty] | 56 |  |  |  |  | 1.11 |  | 0.12
Итого | [8 empty] | 16827 |  |  |  |  | 15.73 |  | 7.66
В том числе:
Материалы | [8 empty] | 15409
Машины и механизмы | [8 empty] | 747
ФОТ | [8 empty] | 218
Накладные расходы | [8 empty] | 331
Сметная прибыль | [8 empty] | 216
Итого по разделу 4 Перемычки | [8 empty] | 16827 |  |  |  |  | 15.73 |  | 7.66
Раздел 5. Проёмы
Оконные блоки
122 | ФЕР10-01-034-06 | Установка в зданиях оконных блоков из ПВХ(металлопластиковые индивидуально изготавливаемые ОК-1, ОК-2, ОК-4, ) профилей поворотных (откидных, поворотно-откидных) с площадью проема более 2 м2 двухстворчатых (ОК1=1шт/1,80*1,80*1=3,24;ОК-2=3шт/1,80*2,40*3=12,96; ОК-4=2/1,20х1,80х2=4,32) | 100 м2 проёмов | 0.2052 | 121412.39 | 1273.59 | 339.81 | 8.59 | 24914 | 261 | 70 | 2 | 145.72 | 29.9 | 4.23 | 0.87
123 | ФССЦ-203-9095-1 | Исключить блоки оконные пластиковые | м2 | 20.52 | -1113.15 |  |  |  | -22842
124 | ФСЦМ-207-0160-0103 | Металлопластиковые окна и двери с однокамерным стеклопакетом окна: поворотно-откидные | м2 | 20.52 | 2100 |  |  |  | 43092
125 | ФЕР10-01-035-03 | Установка подоконных досок из ПВХ в каменных стенах толщиной свыше 0,51 м. | 100 м п. | 0.126 | 6683.29 | 182.37 | 24.02 | 0.91 | 842 | 23 | 3 |  | 21.38 | 2.69 | 0.37 | 0.05
126 | СЦМ-101-5008-0109 | Подоконник из пластика рббк: шириной 600 мм | м | 12.6 | 245 |  |  |  | 3087
127 | ФЕР10-01-028-01 | Установка в каменных стенах промышленных зданий блоков оконных ОК-3, размером 1420х1225мм, в количестве 10шт, состоящие из блоков стеклянных пустотелых) 6 916,93 = 45 316,93 - 100 x 384,00 | 100 м2 проемов | 0.174 | 6916.93 | 1206.61 | 812.12 | 77.23 | 1204 | 210 | 141 | 13 | 145.2 | 25.26 | 7.3 | 1.27
128 | ФСЦМ-101-0083 | - Блоки стеклянные пустотелые бесцветные размером 194х194х98 мм {(1,42*1,225*10 ) /(0,194*0,194)}шт | 1000 шт. | 0.463 | 6893 |  |  |  | 3191
129 | ФЕР12-01-010-01 | Устройство слива из листовой оцинкованной стали | 100 м2 покрытия | 0.054 | 7500.2 | 961.46 | 22.56 | 2.86 | 405 | 52 | 1 |  | 112.75 | 6.09 | 0.27 | 0.01
Дверные блоки
130 | ФЕР10-01-039-01 | Установка блоков в наружных и внутренних дверных проемах в каменных стенах площадью проема: до 3 м2 4 309,52 = 25 009,52 - 100 x 207,00 | 100 м2 проемов | 0.1824 | 4309.52 | 958.33 | 1226.89 | 141.14 | 786 | 175 | 224 | 26 | 104.28 | 19.02 | 13.34 | 2.43
131 | ФСЦМ-203-0246 | - Блоки дверные наружные, пороги коробок укреплены стальной полосой, однопольные с полотном глухим ДНГ 21-9л, пл.1.84 м2, ГОСТ 14624-84 | м2 | 3.68 | 432.21 |  |  |  | 1591
132 | ФСЦМ-203-0199 | - Блоки дверные однопольные с полотном глухим ДГ 21-9л, пл.1.80 м2, ГОСТ 6629-88 (2шт) | м2 | 3.6 | 214.7 |  |  |  | 773
133 | ФСЦМ-203-0199 | - Блоки дверные однопольные с полотном глухим ДГ 21-9, пл.1.80 м2, ГОСТ 6629-88 (2шт) | м2 | 3.6 | 214.7 |  |  |  | 773
134 | ФСЦМ-203-0198 | -Блоки дверные однопольные с полотном глухим ДГ 21-7, пл.1.39 м2, ГОСТ 6629-88 (1шт) | м2 | 1.39 | 218.09 |  |  |  | 303
135 | ФСЦМ-203-0198 | -Блоки дверные однопольные с полотном глухим ДГ 21-7Л,пл.1.39 м2, ГОСТ 6629-88 (1шт) | м2 | 1.39 | 218.09 |  |  |  | 303
136 | ФСЦМ-203-0198 | -Блоки дверные однопольные с полотном глухим ДГ 21-7П,пл.1.39 м2, ГОСТ 6629-88 (2шт) | м2 | 2.78 | 218.09 |  |  |  | 606
137 | ФСЦМ-101-0894 | - Скобяные изделия при заполнении отдельными элементами дверей в помещение однопольных (петли, ручки, шурупы) | компл | 11 | 113 |  |  |  | 1243
138 | ФСЦМ-101-2003 | Замки накладные с засовом и защелкой | шт | 11 | 99.1 |  |  |  | 1090
139 | ФЕР15-04-025-04 | Улучшенная окраска масляными составами по дереву заполнений проемов: дверных ( ДГ,ДНГ); /18,24*2,4(р.2,п.2.30 поз.12)/м2 | 100 м2 окрашиваемой поверхности | 0.4378 | 1469.43 | 841.99 | 6.99 | 1.06 | 643 | 369 | 3 |  | 92.73 | 40.6 | 0.1 | 0.04
Изготовление герметической двери 11
140 | ФЕРм38-01-006-01 | Изготовление полотна герметической двери Д11 (3шт) | 1 т конструкций | 0.2266 | 13261.8 | 1513.4 | 3890.71 | 139.53 | 3005 | 343 | 882 | 32 | 161 | 36.48 | 11.6 | 2.63
141 | ФССЦ-101-2215 | Исключить сталь листовая горячекатаная, толщина 1 мм, сталь марки Ст3 | т | 0.2411 | -6812.77 |  |  |  | -1643
142 | ФСЦМ-110-0174 | - Добавить сталь угловая 63х63 х5мм, L=800, L=2000, ГОСТ8509-93 /0,00385*2*3*1,06+0,00962*2*3*1,06/т | т | 0.085669 | 5636.21 |  |  |  | 483
143 | ФСЦМ-110-0175 | - Добавить сталь угловая, равнополочная, размером 75х75х9 мм (8мм) ,L=350, ГОСТ8509-93 /0,00354*2*3*1,06/т | т | 0.022514 | 5531.93 |  |  |  | 125
144 | ФСЦМ-101-1896 | Полоса металлическая 60х6, ,L=674, ГОСТ103-76 /0,00191*2*3*1,06/т | т | 0.012148 | 5220.6 |  |  |  | 63
145 | ФССЦ-101-2216 | Сталь листовая горячекатаная, толщина 3 мм, ГОСТ19904-90/23,56*3*1,6/*1,06кг | т | 0.11987 | 5941.89 |  |  |  | 712
146 | ФЕРм38-01-003-01 | Изготовление дверных коробок герметических дверей | 1 т конструкций | 0.2462 | 8280.28 | 875.42 | 1102.33 | 89.45 | 2039 | 216 | 271 | 22 | 91 | 22.4 | 7.34 | 1.81
147 | ФССЦ-101-1026 | Исключить швеллеры N 40, сталь марки Ст3сп | т | 0.2541 | -5751.7 |  |  |  | -1462
148 | ФСЦМ-101-1783 | Швеллеры № 14 /0,0246*2*3*1,06+0,01353*2*3*1,06/т | т | 0.24251 | 5863.89 |  |  |  | 1422
149 | ФСЦМ-110-0175 | - Добавить сталь угловая, равнополочная, размером 75х75х9 мм ,L=250, ГОСТ8509-93 /0,00252*2*3*1,06/т | т | 0.016027 | 5531.93 |  |  |  | 89
150 | ФСЦМ-101-0094 | - Добавить болты Д24 мм, L=65, ГОСТ7798-70/0,00035*2*3/т | т | 0.0021 | 9500 |  |  |  | 20
151 | ФСЦМ-101-2040 | Шайбы стальные С24 /0,000139*2/т | т | 0.000278 | 10208 |  |  |  | 3
152 | ФЕРм38-01-006-01 | Изготовление дверного запора 1 / 6 013,01 = 13 261,80 - 1,064 x 6 812,77 | 1 т конструкций | 0.0113 | 6013.01 | 1513.4 | 3890.71 | 139.53 | 68 | 17 | 44 | 2 | 161 | 1.82 | 11.6 | 0.13
153 | ФСЦМ-110-0175 | - Добавить сталь угловую, равнополочную, размером 75х75х6 мм (6мм) ,L=80, ГОСТ8509-93 /0,00055*1*3*1,06/т | т | 0.001749 | 5531.93 |  |  |  | 10
154 | ФССЦ-204-0008 | Арматурная сталь класса А-I диаметром 24 мм, ГОСТ2590-88, L=445/0,00158*1*3*1,06/т | т | 0.005024 | 6048.12 |  |  |  | 30
155 | ФССЦ-204-0009 | Арматурная сталь класса А-I диаметром 30 мм, ГОСТ2590-88,/0,00144*1*3*1,06/т | т | 0.004579 | 5919.9 |  |  |  | 27
156 | ФСЦМ-101-0124 | Гайки М 16 мм, ГОСТ5916-70/0,0000177*1*3*1,06/т | т | 5.6e-05 | 10080.84 |  |  |  | 1
157 | ФСЦМ-101-2040 | Шайбы стальные С16/0,00004*3*1/т | т | 0.00012 | 10208 |  |  |  | 1
158 | ФССЦ-103-0131 | Трубы стальные электросварные Д26мм, ГОСТ10704-91, L=30 /0,000025*1*3*1,06/т | м | 8e-05 | 12.54
159 | ФЕРм38-01-006-01 | Изготовление клапана - рукоятки 6 013,01 = 13 261,80 - 1,064 x 6 812,77 | 1 т конструкций | 0.0377 | 6013.01 | 1513.4 | 3890.71 | 139.53 | 227 | 57 | 147 | 5 | 161 | 6.07 | 11.6 | 0.44
160 | ФСЦМ-204-0007 | Арматурная сталь класса A-I, диаметром 20мм /0,0004*1*3*1,06+0,00074*1*3*1,06/т | т | 0.003625 | 5520 |  |  |  | 20
161 | ФСЦМ-204-0005 | Арматурная сталь класса A-I, диаметром 14 мм /0,00056*0,012*3*1,06/т | т | 2.1e-05 | 6210
162 | ФСЦМ-101-1638 | Полоса метал. 20х597 толщ.5, ГОСТ 103-76,/0,00079*0,012*3*1,06/т, применительно | т | 3e-05 | 5763
163 | ФСЦМ-101-2217 | Сталь листовая , толщиной 6-8 мм /0,0628*0,13*3*1,06+0,0471*0,062*3*1,06/т | т | 0.035248 | 5891.61 |  |  |  | 208
164 | ФСЦМ-101-0094 | - Добавить болты Д12мм, L=30, ГОСТ7798-70 /0,000041*3*3/т | т | 0.000369 | 9500 |  |  |  | 4
165 | ФСЦМ-101-2040 | Шайбы стальные,шплинт 6,3х40,05, ГОСТ397-79 /0,000013*1*3+0,000015*2*3/т | т | 0.000129 | 10208 |  |  |  | 1
166 | ФЕР09-06-001-01 | Монтаж: конструкций дверей герметических металлических (3 шт) | 1 т конструкций | 0.5218 | 924.73 | 763.35 | 123.02 | 6.62 | 483 | 398 | 64 | 3 | 89.49 | 46.7 | 1.22 | 0.64
167 | ФЕР13-03-002-04 | Огрунтовка металлических поверхностей за один раз: грунтовкой ГФ-021( дверей герметических металлических (3 шт)) | 100 м2 окрашиваемой поверхности | 0.191 | 268.53 | 56.5 | 9.31 | 0.1 | 51 | 11 | 2 |  | 5.31 | 1.01 | 0.02
168 | ФЕР13-03-004-26 | Окраска металлических огрунтованных поверхностей: эмалью ПФ-115( дверей герметических металлических (3 шт)) КОЭФ. К ПОЗИЦИИ: Окраска за 2 раза ПЗ=2 (ОЗП=2; ЭМ=2 к расх.; ЗПМ=2; МАТ=2 к расх.; ТЗ=2; ТЗМ=2) | 100 м2 окрашиваемой поверхности | 0.191 | 1563.34 | 69.48 | 12.2 | 0.2 | 299 | 13 | 2 |  | 7.66 | 1.46 | 0.04 | 0.01
Итого прямые затраты по разделу в ценах 2001г. | [8 empty] | 68290 | 2145 | 1854 | 105 |  | 239.5 |  | 10.33
Итого прямые затраты по разделу с учетом коэффициентов к итогам | [8 empty] | 81203 | 1926 | 2064 | 95 |  | 239.5 |  | 10.33
В том числе, справочно:
Переход из цен ФЕР в цены ТЕР для Забайкальского края по статья затрат ОЗП=0,898; ЭМ=1,114; ЗПМ=0,898; МАТ=1,201 (Поз. 122, 125, 127, 130, 123-124, 126, 128, 131-138, 141-145, 147-151, 153-158, 160-162, 164-165, 129, 139, 166-168, 140, 146, 152, 159, 163) | [8 empty] | 12913 | -219 | 211 | -11
Накладные расходы | [8 empty] | 1912
В том числе, справочно:
66% ФОТ (от 623) (Поз. 140, 146, 152, 159, 163) | [8 empty] | 411
90% ФОТ (от 382) (Поз. 166-168) | [8 empty] | 344
105% ФОТ (от 331) (Поз. 139) | [8 empty] | 348
118% ФОТ (от 638) (Поз. 122, 125, 127, 130) | [8 empty] | 753
120% ФОТ (от 47) (Поз. 129) | [8 empty] | 56
Сметная прибыль | [8 empty] | 936
В том числе, справочно:
55% ФОТ (от 331) (Поз. 139) | [8 empty] | 182
63% ФОТ (от 638) (Поз. 122, 125, 127, 130) | [8 empty] | 402
65% ФОТ (от 47) (Поз. 129) | [8 empty] | 31
70% ФОТ (от 22) (Поз. 167-168) | [8 empty] | 15
85% ФОТ (от 360) (Поз. 166) | [8 empty] | 306
Итоги по разделу 5 Проёмы :
Итоги по Строительным работам
Деревянные конструкции:
Итого Поз. 122, 125, 127, 130 | [8 empty] | 27746 | 669 | 438 | 41 |  | 76.87 |  | 4.62
Всего с учетом "Переход из цен ФЕР в цены ТЕР для Забайкальского края по статья затрат ОЗП=0,898; ЭМ=1,114; ЗПМ=0,898; МАТ=1,201" | [8 empty] | 33082 | 601 | 488 | 37 |  | 76.87 |  | 4.62
Накладные расходы 118% ФОТ (от 638) | [8 empty] | 753
Сметная прибыль 63% ФОТ (от 638) | [8 empty] | 402
Итого c накладными и см. прибылью | [8 empty] | 34237 |  |  |  |  | 76.87 |  | 4.62
Материалы для строительных работ:
Итого Поз. 123-124, 126, 128, 131-138, 141-145, 147-151, 153-158, 160-162, 164-165 | [8 empty] | 33116
Всего с учетом "Переход из цен ФЕР в цены ТЕР для Забайкальского края по статья затрат ОЗП=0,898; ЭМ=1,114; ЗПМ=0,898; МАТ=1,201" | [8 empty] | 39772
Кровли:
Итого Поз. 129 | [8 empty] | 405 | 52 | 1 |  |  | 6.09 |  | 0.01
Всего с учетом "Переход из цен ФЕР в цены ТЕР для Забайкальского края по статья затрат ОЗП=0,898; ЭМ=1,114; ЗПМ=0,898; МАТ=1,201" | [8 empty] | 471 | 47 | 1 |  |  | 6.09 |  | 0.01
Накладные расходы 120% ФОТ (от 47) | [8 empty] | 56
Сметная прибыль 65% ФОТ (от 47) | [8 empty] | 31
Итого c накладными и см. прибылью | [8 empty] | 558 |  |  |  |  | 6.09 |  | 0.01
Отделочные работы:
Итого Поз. 139 | [8 empty] | 643 | 369 | 3 |  |  | 40.6 |  | 0.04
Всего с учетом "Переход из цен ФЕР в цены ТЕР для Забайкальского края по статья затрат ОЗП=0,898; ЭМ=1,114; ЗПМ=0,898; МАТ=1,201" | [8 empty] | 659 | 331 | 3 |  |  | 40.6 |  | 0.04
Накладные расходы 105% ФОТ (от 331) | [8 empty] | 348
Сметная прибыль 55% ФОТ (от 331) | [8 empty] | 182
Итого c накладными и см. прибылью | [8 empty] | 1189 |  |  |  |  | 40.6 |  | 0.04
Строительные металлические конструкции:
Итого Поз. 166 | [8 empty] | 483 | 398 | 64 | 3 |  | 46.7 |  | 0.64
Всего с учетом "Переход из цен ФЕР в цены ТЕР для Забайкальского края по статья затрат ОЗП=0,898; ЭМ=1,114; ЗПМ=0,898; МАТ=1,201" | [8 empty] | 453 | 357 | 71 | 3 |  | 46.7 |  | 0.64
Накладные расходы 90% ФОТ (от 360) | [8 empty] | 324
Сметная прибыль 85% ФОТ (от 360) | [8 empty] | 306
Итого c накладными и см. прибылью | [8 empty] | 1083 |  |  |  |  | 46.7 |  | 0.64
Защита строительных конструкций и оборудования от коррозии:
Итого Поз. 167-168 | [8 empty] | 350 | 24 | 4 |  |  | 2.47 |  | 0.01
Всего с учетом "Переход из цен ФЕР в цены ТЕР для Забайкальского края по статья затрат ОЗП=0,898; ЭМ=1,114; ЗПМ=0,898; МАТ=1,201" | [8 empty] | 413 | 22 | 4 |  |  | 2.47 |  | 0.01
Накладные расходы 90% ФОТ (от 22) | [8 empty] | 20
Сметная прибыль 70% ФОТ (от 22) | [8 empty] | 15
Итого c накладными и см. прибылью | [8 empty] | 448 |  |  |  |  | 2.47 |  | 0.01
Итого | [8 empty] | 77287 |  |  |  |  | 172.73 |  | 5.32
Итоги по Монтажным работам
Изготовление в построечных условиях металлических и трубопроводных заготовок. (Необходимо внести значение СП):
Итого Поз. 140, 146, 152, 159, 163 | [8 empty] | 5547 | 633 | 1344 | 61 |  | 66.77 |  | 5.01
Всего с учетом "Переход из цен ФЕР в цены ТЕР для Забайкальского края по статья затрат ОЗП=0,898; ЭМ=1,114; ЗПМ=0,898; МАТ=1,201" | [8 empty] | 6353 | 568 | 1497 | 55 |  | 66.77 |  | 5.01
Накладные расходы 66% ФОТ (от 623) | [8 empty] | 411
Итого c накладными и см. прибылью | [8 empty] | 6764 |  |  |  |  | 66.77 |  | 5.01
Итого | [8 empty] | 6764 |  |  |  |  | 66.77 |  | 5.01
Итого | [8 empty] | 84051 |  |  |  |  | 239.5 |  | 10.33
В том числе:
Материалы | [8 empty] | 77213
Машины и механизмы | [8 empty] | 2064
ФОТ | [8 empty] | 2021
Накладные расходы | [8 empty] | 1912
Сметная прибыль | [8 empty] | 936
Итого по разделу 5 Проёмы | [8 empty] | 84051 |  |  |  |  | 239.5 |  | 10.33
Раздел 6. Оборудование, поставляемое по договорной цене завода
169 | Прайс-Лист 2009г., ППГХО ремонтно-механический завод, с ндс ( П.32/198 от 24.03.10г) | Дверь для пропуска людей типа "Турникет, согласно чертежей К 1539.000.00 ПКО ППГХО/ДШГ-1266/,К16390000, (654100:1,18:3,11) | шт | 1 | 178238.6 |  |  |  | 178239
Итого прямые затраты по разделу в ценах 2001г. | [8 empty] | 178239
Итого прямые затраты по разделу с учетом коэффициентов к итогам | [8 empty] | 194068
В том числе, справочно:
Транспортные расходы на оборудование ПЗ=6% (Поз. 169) | [8 empty] | 10694
Заготовительно-складские расходы ПЗ=1,2% (Поз. 169) | [8 empty] | 2267
Стоимость тары и упаковки- согласно п.4.58 из МДС 81-35.2004 для оборудования ПЗ=1,5% (Поз. 169) | [8 empty] | 2868
Итоги по разделу 6 Оборудование, поставляемое по договорной цене завода :
Оборудование:
Итого Поз. 169 | [8 empty] | 178239
Всего с учетом "Транспортные расходы на оборудование ПЗ=6%" | [8 empty] | 188933
Всего с учетом "Заготовительно-складские расходы ПЗ=1,2%" | [8 empty] | 191200
Всего с учетом "Стоимость тары и упаковки- согласно п.4.58 из МДС 81-35.2004 для оборудования ПЗ=1,5%" | [8 empty] | 194068
Итого | [8 empty] | 194068
В том числе:
Итого по разделу 6 Оборудование, поставляемое по договорной цене завода | [8 empty] | 194068
Раздел 7. Установка турникета
170 | ФЕРм37-01-014-06 | Установка двери для пропуска людей типа "Турникет,, применительно" (1шт) | шт. | 1 | 2443.17 | 632.62 | 965.42 | 89.35 | 2443 | 633 | 965 | 89 | 67.3 | 67.3 | 8.41 | 8.41
171 | ФЕР13-03-002-04 | Огрунтовка металлических поверхностей за один раз: грунтовкой ГФ-02 (двери для пропуска людей типа "Турникет") | 100 м2 окрашиваемой поверхности | 0.375 | 268.53 | 56.5 | 9.31 | 0.1 | 101 | 21 | 3 |  | 5.31 | 1.99 | 0.02 | 0.01
172 | ФЕР13-03-004-26 | Окраска металлических огрунтованных поверхностей: эмалью ПФ-115(двери для пропуска людей типа "Турникет") КОЭФ. К ПОЗИЦИИ: Окраска за 2 раза ПЗ=2 (ОЗП=2; ЭМ=2 к расх.; ЗПМ=2; МАТ=2 к расх.; ТЗ=2; ТЗМ=2) | 100 м2 окрашиваемой поверхности | 0.375 | 1563.34 | 69.48 | 12.2 | 0.2 | 586 | 26 | 5 |  | 7.66 | 2.87 | 0.04 | 0.02
Итого прямые затраты по разделу в ценах 2001г. | [8 empty] | 3130 | 680 | 973 | 89 |  | 72.16 |  | 8.44
Итого прямые затраты по разделу с учетом коэффициентов к итогам | [8 empty] | 3468 | 610 | 1084 | 80 |  | 72.16 |  | 8.44
В том числе, справочно:
Переход из цен ФЕР в цены ТЕР для Забайкальского края по статья затрат ОЗП=0,898; ЭМ=1,114; ЗПМ=0,898; МАТ=1,201 (Поз. 171-172, 170) | [8 empty] | 338 | -69 | 111 | -9
Накладные расходы | [8 empty] | 556
В том числе, справочно:
80% ФОТ (от 648) (Поз. 170) | [8 empty] | 518
90% ФОТ (от 42) (Поз. 171-172) | [8 empty] | 38
Сметная прибыль | [8 empty] | 418
В том числе, справочно:
60% ФОТ (от 648) (Поз. 170) | [8 empty] | 389
70% ФОТ (от 42) (Поз. 171-172) | [8 empty] | 29
Итоги по разделу 7 Установка турникета :
Итоги по Строительным работам
Защита строительных конструкций и оборудования от коррозии:
Итого Поз. 171-172 | [8 empty] | 687 | 47 | 8 |  |  | 4.86 |  | 0.03
Всего с учетом "Переход из цен ФЕР в цены ТЕР для Забайкальского края по статья затрат ОЗП=0,898; ЭМ=1,114; ЗПМ=0,898; МАТ=1,201" | [8 empty] | 810 | 42 | 9 |  |  | 4.86 |  | 0.03
Накладные расходы 90% ФОТ (от 42) | [8 empty] | 38
Сметная прибыль 70% ФОТ (от 42) | [8 empty] | 29
Итого c накладными и см. прибылью | [8 empty] | 877 |  |  |  |  | 4.86 |  | 0.03
Итого | [8 empty] | 877 |  |  |  |  | 4.86 |  | 0.03
Итоги по Монтажным работам
Монтаж оборудования:
Итого Поз. 170 | [8 empty] | 2443 | 633 | 965 | 89 |  | 67.3 |  | 8.41
Всего с учетом "Переход из цен ФЕР в цены ТЕР для Забайкальского края по статья затрат ОЗП=0,898; ЭМ=1,114; ЗПМ=0,898; МАТ=1,201" | [8 empty] | 2658 | 568 | 1075 | 80 |  | 67.3 |  | 8.41
Накладные расходы 80% ФОТ (от 648) | [8 empty] | 518
Сметная прибыль 60% ФОТ (от 648) | [8 empty] | 389
Итого c накладными и см. прибылью | [8 empty] | 3565 |  |  |  |  | 67.3 |  | 8.41
Итого | [8 empty] | 3565 |  |  |  |  | 67.3 |  | 8.41
Итого | [8 empty] | 4442 |  |  |  |  | 72.16 |  | 8.44
В том числе:
Материалы | [8 empty] | 1774
Машины и механизмы | [8 empty] | 1084
ФОТ | [8 empty] | 690
Накладные расходы | [8 empty] | 556
Сметная прибыль | [8 empty] | 418
Итого по разделу 7 Установка турникета | [8 empty] | 4442 |  |  |  |  | 72.16 |  | 8.44
Раздел 8. Полы
в производственном помещении на отм.0.000 (N1), помещении тамбур-шлюза(N2), тамбур-шлюзе (N9) по типу пола 1
173 | ФЕР11-01-001-02 | Уплотнение грунта: щебнем | 100 м2 площади уплотнения | 4.1041 | 703.04 | 64.54 | 85.12 | 9.31 | 2885 | 265 | 349 | 38 | 7.7 | 31.6 | 0.88 | 3.61
174 | ФЕР11-01-002-09 | Устройство подстилающих слоев: бетонных (бетон В15), толщ.100мм (410,41*0,1)м3 | 1 м3 подстилающего слоя | 41.041 | 634.46 | 14.69 | 0.24 |  | 26039 | 603 | 10 |  | 1.8 | 73.87
175 | ФСЦМ-401-0005 | Исключить бетон тяжелый, класс В 12,5 (М150) | м3 | 41.86 | -600 |  |  |  | -25116
176 | ФСЦМ-401-0006 | Добавить бетон тяжелый, класс В15 (М200) | м3 | 41.86 | 592.76 |  |  |  | 24813
177 | ФЕР11-01-015-03 | Устройство покрытий цементно-песчаных М200 : толщиной 20 мм (по проекту М300, толщ.30мм) | 100 м2 покрытия | 4.1041 | 1828.64 | 239.42 | 186.73 | 27.93 | 7505 | 983 | 766 | 115 | 30.13 | 123.66 | 2.64 | 10.83
178 | ФСЦМ-402-0006 | Исключить раствор готовый кладочный цементный, марка 200 | м3 | 8.372 | -600 |  |  |  | -5023
179 | ФЕР11-01-015-04 | Устройство покрытий цементных: на каждые 5 мм изменения толщины КОЭФ. К ПОЗИЦИИ: на толщину слоя до проектной (30мм) ПЗ=2 (ОЗП=2; ЭМ=2 к расх.; ЗПМ=2; МАТ=2 к расх.; ТЗ=2; ТЗМ=2) | 100 м2 покрытия | 4.1041 | 638.7 | 18.28 | 8.42 | 4.02 | 2621 | 75 | 35 | 16 | 2.3 | 9.44 | 0.38 | 1.56
180 | ФСЦМ-402-0008 | Добавить раствор цементно-песчаный, марка 300 (8,372+4,186)м2 | м3 | 12.558 | 711.5 |  |  |  | 8935
181 | ФЕР11-01-039-02 | Устройство плинтусов: цементных | 100 м плинтусов | 1.137 | 190.88 | 100.13 | 3.02 | 0.42 | 217 | 114 | 3 |  | 10.4 | 11.82 | 0.04 | 0.05
в силовом распределительном пункте (N3), (по типу пола 2)
182 | ФЕР11-01-001-02 | Уплотнение грунта: щебнем | 100 м2 площади уплотнения | 0.347 | 703.04 | 64.54 | 85.12 | 9.31 | 244 | 22 | 30 | 3 | 7.7 | 2.67 | 0.88 | 0.31
183 | ФЕР11-01-002-09 | Устройство подстилающих слоев: бетонных (бетон В15), толщ.100мм (34,7*0,1)м3 | 1 м3 подстилающего слоя | 3.47 | 634.46 | 14.69 | 0.24 |  | 2202 | 51 | 1 |  | 1.8 | 6.25
184 | ФСЦМ-401-0005 | Исключить бетон тяжелый, класс В 12,5 (М150) | м3 | 3.539 | -600 |  |  |  | -2123
185 | ФСЦМ-401-0006 | Добавить бетон тяжелый, класс В15 (М200) | м3 | 3.539 | 592.76 |  |  |  | 2098
186 | ФЕР11-01-015-03 | Устройство покрытий цементно-песчаных М200 : толщиной 20 мм (по проекту М300, толщ.30мм) | 100 м2 покрытия | 0.347 | 1828.64 | 239.42 | 186.73 | 27.93 | 635 | 83 | 65 | 10 | 30.13 | 10.46 | 2.64 | 0.92
187 | ФСЦМ-402-0006 | Исключить раствор готовый кладочный цементный, марка 200 | м3 | 0.7079 | -600 |  |  |  | -425
188 | ФЕР11-01-015-04 | Устройство покрытий цементных: на каждые 5 мм изменения толщины КОЭФ. К ПОЗИЦИИ: на толщину слоя до проектной (30мм) ПЗ=2 (ОЗП=2; ЭМ=2 к расх.; ЗПМ=2; МАТ=2 к расх.; ТЗ=2; ТЗМ=2) | 100 м2 покрытия | 0.347 | 638.7 | 18.28 | 8.42 | 4.02 | 222 | 6 | 3 | 1 | 2.3 | 0.8 | 0.38 | 0.13
189 | ФСЦМ-402-0008 | Добавить раствор цементно-песчаный, марка 300 (0,7079+0,3539)м3 | м3 | 1.0618 | 711.5 |  |  |  | 755
190 | ФЕР11-01-039-02 | Устройство плинтусов: цементных | 100 м плинтусов | 0.223 | 190.88 | 100.13 | 3.02 | 0.42 | 43 | 22 | 1 |  | 10.4 | 2.32 | 0.04 | 0.01
в закрытой тельферной эстакаде (N10), по типу пола 3
191 | ФЕР11-01-001-02 | Уплотнение грунта: щебнем | 100 м2 площади уплотнения | 1.5432 | 703.04 | 64.54 | 85.12 | 9.31 | 1085 | 100 | 131 | 14 | 7.7 | 11.88 | 0.88 | 1.36
192 | ФЕР11-01-002-09 | Устройство подстилающих слоев: бетонных (бетон В15), толщ.150мм (154,32*0,15)м3 | 1 м3 подстилающего слоя | 23.148 | 634.46 | 14.69 | 0.24 |  | 14686 | 340 | 6 |  | 1.8 | 41.67
193 | ФСЦМ-401-0005 | Исключить бетон тяжелый, класс В 12,5 (М150) | м3 | 23.61 | -600 |  |  |  | -14166
194 | ФСЦМ-401-0006 | Добавить бетон тяжелый, класс В15 (М200) | м3 | 23.61 | 592.76 |  |  |  | 13995
195 | ФЕР11-01-019-01 | Устройство покрытий асфальтобетонных: толщиной 25 мм (по проекту 50мм) | 100 м2 покрытия | 1.5432 | 3323.57 | 238.19 | 17.75 | 7.94 | 5129 | 368 | 27 | 12 | 26.24 | 40.49 | 0.75 | 1.16
196 | ФЕР11-01-019-02 | Устройство покрытий асфальтобетонных: на 5 мм изменения толщины добавлять или исключать к расценке 11-01-019-01 (5*5) КОЭФ. К ПОЗИЦИИ: Коэффициент на толщ.слоя до проектной ПЗ=5 (ОЗП=5; ЭМ=5 к расх.; ЗПМ=5; МАТ=5 к расх.; ТЗ=5; ТЗМ=5) | 100 м2 покрытия | 1.5432 | 2639.9 | 135.25 |  |  | 4074 | 209 |  |  | 14.9 | 22.99
по типу 5. Устройство полов в помещениях: ИТР (N5), операторской (N6), диспетчерской (N8)
197 | ФЕР11-01-001-02 | Уплотнение грунта: щебнем | 100 м2 площади уплотнения | 0.308 | 703.04 | 64.54 | 85.12 | 9.31 | 217 | 20 | 26 | 3 | 7.7 | 2.37 | 0.88 | 0.27
198 | ФЕР11-01-002-09 | Устройство подстилающих слоев: бетонных (бетон В15), толщ.100мм (30,8*0,1)м3 | 1 м3 подстилающего слоя | 3.08 | 634.46 | 14.69 | 0.24 |  | 1954 | 45 | 1 |  | 1.8 | 5.54
199 | ФСЦМ-401-0005 | Исключить бетон тяжелый, класс В 12,5 (М150) | м3 | 3.142 | -600 |  |  |  | -1885
200 | ФСЦМ-401-0006 | Добавить бетон тяжелый, класс В15 (М200) | м3 | 3.142 | 592.76 |  |  |  | 1862
201 | ФЕР11-01-009-01 | Устройство теплоизоляции сплошной из плит: минераловатных ( ппж -175 5, толщ.50мм по проекту) | 100 м2 изолируемой поверхности | 0.308 | 2566.67 | 254.49 | 77.49 | 12.27 | 791 | 78 | 24 | 4 | 28.38 | 8.74 | 1.16 | 0.36
202 | ФСЦМ-104-0013 | Исключить маты минераловатные прошивные без обкладок М-125, толщина 40 мм | м3 | 1.269 | -542.4 |  |  |  | -688
203 | СЦМ-104-0004-0005 | Добавить плиты теплоизоляционные из минеральной ваты: марки ппж -175 5, толщ.50мм, ГОСТ 22950-95 , повышенной жесткости на комплексном связующем/пр./ (30,8*0,05*1,03)м3 | м3 | 1.5862 | 1134 |  |  |  | 1799
204 | ФЕР11-01-011-01 | Устройство стяжек цементных: толщиной 20 мм ( по проекту М200) | 100 м2 стяжки | 0.308 | 1470.97 | 313.96 | 29.94 | 13.44 | 453 | 97 | 9 | 4 | 39.51 | 12.17 | 1.27 | 0.39
205 | ФСЦМ-402-0005 | Исключить раствор М 150 | м3 | 0.6283 | -548.3 |  |  |  | -344
206 | ФСЦМ-402-0006 | Добавить раствор цементно-песчаный, марка 200 | м3 | 0.6283 | 600 |  |  |  | 377
207 | ФЕР11-01-036-02 | Устройство покрытий из линолеума на мастике: КН-2 | 100 м2 покрытия | 0.308 | 6931.85 | 352.32 | 44.7 | 8.99 | 2135 | 109 | 14 | 3 | 42.4 | 13.06 | 0.85 | 0.26
208 | ФЕР11-01-039-01 | Устройство плинтусов: деревянных | 100 м плинтусов | 0.32 | 567.69 | 65.23 | 6.03 | 0.85 | 182 | 21 | 2 |  | 7.65 | 2.45 | 0.08 | 0.03
209 | ФЕР15-04-025-03 | Улучшенная масляная окраска деревянных плинтусов за 2 раза | 100 м2 окрашиваемой поверхности | 0.023 | 1374.12 | 466.44 | 8.69 | 1.38 | 32 | 11 |  |  | 51.37 | 1.18 | 0.13
по типу пола 4. Устройство полов в помещении ожидания, сан.узле (N4,7)
210 | ФЕР11-01-001-02 | Уплотнение грунта: щебнем | 100 м2 площади уплотнения | 0.73 | 703.04 | 64.54 | 85.12 | 9.31 | 513 | 47 | 62 | 7 | 7.7 | 5.62 | 0.88 | 0.64
211 | ФЕР11-01-002-09 | Устройство подстилающих слоев: бетонных (бетон В15), толщ.100мм (73*0,1)м3 | 1 м3 подстилающего слоя | 7.3 | 634.46 | 14.69 | 0.24 |  | 4632 | 107 | 2 |  | 1.8 | 13.14
212 | ФСЦМ-401-0005 | Исключить бетон тяжелый, класс В 12,5 (М150) | м3 | 7.446 | -600 |  |  |  | -4468
213 | ФСЦМ-401-0006 | Добавить бетон тяжелый, класс В15 (М200) | м3 | 7.446 | 592.76 |  |  |  | 4414
214 | ФЕР11-01-009-01 | Устройство теплоизоляции сплошной из плит: минераловатных по монолитной ж/б плите | 100 м2 изолируемой поверхности | 0.73 | 2566.67 | 254.49 | 77.49 | 12.27 | 1874 | 186 | 57 | 9 | 28.38 | 20.72 | 1.16 | 0.85
215 | ФСЦМ-104-0013 | Исключить маты минераловатные прошивные без обкладок М-125, толщина 40 мм | м3 | 3.008 | -542.4 |  |  |  | -1632
216 | СЦМ-104-0004-0005 | Добавить плиты теплоизоляционные из минеральной ваты: марки ппж -175 5, толщ.50мм, ГОСТ 22950-95 , повышенной жесткости на комплексном связующем/пр./73*0,05*1,03/м3 | м3 | 3.7595 | 1134 |  |  |  | 4263
217 | ФЕР11-01-011-01 | Устройство стяжек цементно-песчаных: толщиной 20 мм | 100 м2 стяжки | 0.73 | 1470.97 | 313.96 | 29.94 | 13.44 | 1074 | 229 | 22 | 10 | 39.51 | 28.84 | 1.27 | 0.93
218 | ФЕР11-01-011-01 | Устройство стяжки прослойки и заполнение швов цементно-песчаным раствором: толщиной 20 мм, М150 ( по проекту толщ.15мм) | 100 м2 стяжки | 0.73 | 1470.97 | 313.96 | 29.94 | 13.44 | 1074 | 229 | 22 | 10 | 39.51 | 28.84 | 1.27 | 0.93
219 | ФЕР11-01-011-02 | Устройство стяжек цементных: на каждые 5 мм изменения толщины стяжки исключать к расценке 11-01-011-01 | 100 м2 стяжки | 0.73 | -288.96 | 3.97 | 5.36 | 2.22 | -211 | 3 | 4 | 2 | 0.5 | 0.37 | 0.21 | 0.15
220 | ТЕР11-01-027-03 | Устройство покрытий на цементном растворе из плиток: керамических для полов одноцветных с красителем (ГОСТ 6787-2001), толщ.13мм | 100 м2 покрытия | 0.73 | 10034.06 | 1046.88 | 90.14 | 31.01 | 7325 | 764 | 66 | 23 | 119.78 | 87.44 | 2.94 | 2.15
221 | ТЕР11-01-039-04 | Устройство плинтусов: из плиток керамических | 100 м плинтусов | 0.35 | 2688.29 | 224.44 | 4.08 | 0.61 | 941 | 79 | 1 |  | 23.6 | 8.26 | 0.06 | 0.02
Итого прямые затраты по разделу в ценах 2001г. | [8 empty] | 98014 | 5266 | 1739 | 284 |  | 628.66 |  | 26.92
Итого прямые затраты по разделу с учетом коэффициентов к итогам | [8 empty] | 115969 | 4729 | 1938 | 255 |  | 628.66 |  | 26.92
В том числе, справочно:
Переход из цен ФЕР в цены ТЕР для Забайкальского края по статья затрат ОЗП=0,898; ЭМ=1,114; ЗПМ=0,898; МАТ=1,201 (Поз. 173-174, 177, 179, 181-183, 186, 188, 190-192, 195-198, 201, 204, 207-208, 210-211, 214, 217-221, 175-176, 178, 180, 184-185, 187, 189, 193-194, 199-200, 202-203, 205-206, 212-213, 215-216, 209) | [8 empty] | 17955 | -537 | 198 | -29
Накладные расходы | [8 empty] | 6033
В том числе, справочно:
105% ФОТ (от 10) (Поз. 209) | [8 empty] | 11
123% ФОТ (от 4196) (Поз. 173-174, 177, 179, 181-183, 186, 188, 190-192, 195-198, 201, 204, 207-208, 210-211, 214, 217-219) | [8 empty] | 5161
123%*0,9 ФОТ (от 778) (Поз. 220-221) | [8 empty] | 861
Сметная прибыль | [8 empty] | 3649
В том числе, справочно:
55% ФОТ (от 10) (Поз. 209) | [8 empty] | 6
75% ФОТ (от 4196) (Поз. 173-174, 177, 179, 181-183, 186, 188, 190-192, 195-198, 201, 204, 207-208, 210-211, 214, 217-219) | [8 empty] | 3147
75%*0,85 ФОТ (от 778) (Поз. 220-221) | [8 empty] | 496
Итоги по разделу 8 Полы :
Полы:
Итоги по Поз. 173-174, 177, 179, 181-183, 186, 188, 190-192, 195-198, 201, 204, 207-208, 210-211, 214, 217-219 НР 123% ФОТ; СП 75% ФОТ
Итого Поз. 173-174, 177, 179, 181-183, 186, 188, 190-192, 195-198, 201, 204, 207-208, 210-211, 214, 217-219 | [8 empty] | 82275 | 4412 | 1672 | 261 |  | 531.78 |  | 24.75
Всего с учетом "Переход из цен ФЕР в цены ТЕР для Забайкальского края по статья затрат ОЗП=0,898; ЭМ=1,114; ЗПМ=0,898; МАТ=1,201" | [8 empty] | 97330 | 3962 | 1863 | 234 |  | 531.78 |  | 24.75
Накладные расходы 123% ФОТ (от 4 196) | [8 empty] | 5161
Сметная прибыль 75% ФОТ (от 4 196) | [8 empty] | 3147
Итого c накладными и см. прибылью | [8 empty] | 105638 |  |  |  |  | 531.78 |  | 24.75
Итоги по Поз. 220-221 НР 123%*0,9 ФОТ; СП 75%*0,85 ФОТ
Итого Поз. 220-221 | [8 empty] | 8266 | 843 | 67 | 23 |  | 95.7 |  | 2.17
Всего с учетом "Переход из цен ФЕР в цены ТЕР для Забайкальского края по статья затрат ОЗП=0,898; ЭМ=1,114; ЗПМ=0,898; МАТ=1,201" | [8 empty] | 9667 | 757 | 75 | 21 |  | 95.7 |  | 2.17
Накладные расходы 123%*0,9 ФОТ (от 778) | [8 empty] | 861
Сметная прибыль 75%*0,85 ФОТ (от 778) | [8 empty] | 496
Итого c накладными и см. прибылью | [8 empty] | 11024 |  |  |  |  | 95.7 |  | 2.17
Итого | [8 empty] | 116662 |  |  |  |  | 627.48 |  | 26.92
Материалы для строительных работ:
Итого Поз. 175-176, 178, 180, 184-185, 187, 189, 193-194, 199-200, 202-203, 205-206, 212-213, 215-216 | [8 empty] | 7441
Всего с учетом "Переход из цен ФЕР в цены ТЕР для Забайкальского края по статья затрат ОЗП=0,898; ЭМ=1,114; ЗПМ=0,898; МАТ=1,201" | [8 empty] | 8937
Отделочные работы:
Итого Поз. 209 | [8 empty] | 32 | 11 |  |  |  | 1.18
Всего с учетом "Переход из цен ФЕР в цены ТЕР для Забайкальского края по статья затрат ОЗП=0,898; ЭМ=1,114; ЗПМ=0,898; МАТ=1,201" | [8 empty] | 35 | 10 |  |  |  | 1.18
Накладные расходы 105% ФОТ (от 10) | [8 empty] | 11
Сметная прибыль 55% ФОТ (от 10) | [8 empty] | 6
Итого c накладными и см. прибылью | [8 empty] | 52 |  |  |  |  | 1.18
Итого | [8 empty] | 125651 |  |  |  |  | 628.66 |  | 26.92
В том числе:
Материалы | [8 empty] | 109302
Машины и механизмы | [8 empty] | 1938
ФОТ | [8 empty] | 4984
Накладные расходы | [8 empty] | 6033
Сметная прибыль | [8 empty] | 3649
Итого по разделу 8 Полы | [8 empty] | 125651 |  |  |  |  | 628.66 |  | 26.92
Раздел 9. Отделочные работы
222 | ФЕР15-02-019-02 | Затирка поверхности потолков цементно- песчаным раствором в помещениях:(1)-производственное пом. на отм.+0.000; (2)-помещение тамбур-шлюза; (3)- силовой распредилительный пункт; (4)- помещение ожидания; (5)- помещение ИТР; (6)- операторская; (7) - сан.узел; (8) диспетчерская; (9)- тамбур-шлюз, (применительно)/651,4+6,2+97,1/м2, л.6 | 100 м2 оштукатуриваемой поверхности | 7.547 | 823.05 | 454.52 | 6 | 3.17 | 6212 | 3430 | 45 | 24 | 51.3 | 387.16 | 0.3 | 2.26
223 | ФСЦМ-402-0083 | Исключить раствор готовый отделочный тяжелый, цементно-известковый 1:1:6 | м3 | 5.283 | -517.9 |  |  |  | -2736
224 | ФСЦМ-402-0078 | Добавить раствор цементно-песчаный | м3 | 5.283 | 497 |  |  |  | 2626
225 | ФЕР15-04-001-01 | Простая клеевая окраска светлых тонов потолков помещений: (1)-производственное пом. на отм.+0.000; (2)-помещение тамбур-шлюза; (3)- силовой распредилительный пункт;; (7)-сан.узел;(9)- тамбур-шлюз /651,4+6,2/м2 | 100 м2 окрашиваемой поверхности | 6.576 | 114.81 | 54.86 | 2.46 | 0.42 | 755 | 361 | 16 | 3 | 6.27 | 41.23 | 0.04 | 0.26
226 | ФЕР15-04-005-04 | Окраска поливинилацетатными водоэмульсионными составами (воднодисперсная краска ВД-К4-26 по ГОСТ 28196-89 светлых тонов) улучшенная: по штукатурке потолков в помещениях: (4)- помещение ожидания; (5)- помещение ИТР; (6)- операторская; (8) диспетчерская; /прим./ (97,1)м2 | 100 м2 окрашиваемой поверхности | 0.971 | 1800.92 | 483.48 | 12.46 | 1.9 | 1749 | 469 | 12 | 2 | 53.9 | 52.34 | 0.18 | 0.17
227 | ФСЦМ-101-1959 | Исключить краски водоэмульсионные ВЭАК-1180 | т | 0.067 | -15481 |  |  |  | -1037
228 | ФСЦМ-101-0365 | Добавить краски водно-дисперсионные ВД-КЧ4-26 белая | т | 0.067 | 13826.32 |  |  |  | 926
229 | ФЕР15-02-019-01 | Штукатурка с затиркой поверхности стен, перегородок цементно- песчаным раствором в помещениях:(1)-производственное пом. на отм.+0.000; (2)-помещение тамбур-шлюза; (3)- силовой распредилительный пункт; (9)- тамбур-шлюз, (применительно),/1310м2/ | 100 м2 оштукатуриваемой поверхности | 13.1 | 684.82 | 369.08 | 5 | 2.65 | 8971 | 4835 | 66 | 35 | 42.18 | 552.56 | 0.25 | 3.28
230 | ФЕР15-02-016-03 | Улучшенная штукатурка стен. перегородок (7)-сан.узла | 100 м2 оштукатуриваемой поверхности | 0.882 | 2038.32 | 807.75 | 100.19 | 66.55 | 1798 | 712 | 88 | 59 | 85.84 | 75.71 | 6.29 | 5.55
231 | ФЕР15-04-001-01 | Простая клеевая окраска светлых тонов стен, перегородок помещений: (1)-производственное пом. на отм.+0.000; (2)-помещение тамбур-шлюза; (3)- силовой распредилительный пункт; (7)-сан.узел; (9)- тамбур-шлюз, (применительно),/1310м2+88,2/ | 100 м2 окрашиваемой поверхности | 13.982 | 114.81 | 54.86 | 2.46 | 0.42 | 1605 | 767 | 34 | 6 | 6.27 | 87.67 | 0.04 | 0.56
232 | ФЕР15-04-005-03 | Окраска поливинилацетатными водоэмульсионными составами (воднодисперсная краска ВД-К4-26 по ГОСТ 28196-89 светлых тонов) улучшенная: по штукатурке стен,перегородок в помещениях: (4)- помещение ожидания; (5)- помещение ИТР; (6)- операторская; (8) диспетчерская; /прим./ (114,3+225,5)м2 | 100 м2 окрашиваемой поверхности | 3.398 | 1591.43 | 384.81 | 11.71 | 1.8 | 5408 | 1308 | 40 | 6 | 42.9 | 145.77 | 0.17 | 0.58
233 | ФСЦМ-101-1959 | Исключить краски водоэмульсионные ВЭАК-1180 | т | 0.2141 | -15481 |  |  |  | -3314
234 | ФСЦМ-101-0365 | Добавить краски водно-дисперсионные ВД-К4-26 белая | т | 0.2141 | 13826.32 |  |  |  | 2960
235 | ФЕР15-01-019-01 | Гладкая облицовка ( плитка керамическая глазурованная белая) стеновой панели на цементном растворе: в помещении (7)-сан.узел;/ высота- 2м/ | 100 м2 поверхности облицовки | 0.336 | 10002.53 | 2095.32 | 20.7 | 9.1 | 3361 | 704 | 7 | 3 | 228 | 76.61 | 0.86 | 0.29
236 | ФЕР15-02-037-01 | Устройство каркаса при оштукатуривании: стен | 100 м2 оштукатуриваемой поверхности | 3.368 | 1851.69 | 229.57 | 9.8 | 2.22 | 6236 | 773 | 33 | 7 | 24.98 | 84.13 | 0.21 | 0.71
237 | ФЕР15-02-036-01 | Оштукатуривание стен, перегородок утепляющей штукатуркой типа "Rhodipor" по оси А и 1 в помещениях: (4)- помещение ожидания; (5)- помещение ИТР; (6)- операторская; (8) диспетчерская; по сетке без устройства каркаса /прим./ | 100 м2 оштукатуриваемой поверхности | 1.143 | 6001.13 | 1194.24 | 38.6 | 15.24 | 6859 | 1365 | 44 | 17 | 129.95 | 148.53 | 1.44 | 1.65
238 | ФСЦМ-115-2769 | Добавить в раствор : порошок теплоизоляционный | т | 0.0615 | 146146.6 |  |  |  | 8988
239 | ФЕР15-02-036-01 | Улучшенная штукатурка типа "Rhodipor" по оси А и 1 в помещениях, применительно | 100 м2 оштукатуриваемой поверхности | 2.255 | 6001.13 | 1194.24 | 38.6 | 15.24 | 13533 | 2693 | 87 | 34 | 129.95 | 293.04 | 1.44 | 3.25
240 | ФЕР26-01-041-01 | Устройство теплоизоляции наружных стен по оси А и 1 в помещениях: (4)- помещение ожидания; (5)- помещение ИТР; (8) диспетчерская;в помещениях: из плит ппж -, ГОСТ 22950-95, /толщ.50мм/5,84*4,8+18,64*4,8-2,4*1,8*3-1,8*1,8*1-1,89/*0,05/м3 | 1 м3 изоляции | 4.97 | 1438.7 | 177.52 | 40.8 |  | 7150 | 882 | 203 |  | 18.17 | 90.3 | 0.34 | 1.69
241 | ФСЦМ-104-0103 | Исключить плиты теплоизоляционные из пенопласта полистирольного ПСБС-40 | м3 | 4.871 | -994.4 |  |  |  | -4844
242 | ФСЦМ-104-0007 | Добавить плиты минераловатные повышенной жесткости на синтетическом связующем ППЖ , толщ.50мм, ГОСТ 22950-95, /99,42*0,05*1,029/м3 | м3 | 5.12 | 1588.5 |  |  |  | 8133
243 | ФЕР26-01-041-01 | Устройство теплоизоляции стены по оси Б со стороны помешения (2) тамбур-шлюза из плит ппж -, ГОСТ 22950-95, /толщ.50мм, / 18*4,8+0,25*5*4,8-1,8*1,2/*0,05м3 | 1 м3 изоляции | 4.51 | 1438.7 | 177.52 | 40.8 |  | 6489 | 801 | 184 |  | 18.17 | 81.95 | 0.34 | 1.53
244 | ФСЦМ-104-0103 | Исключить плиты теплоизоляционные из пенопласта полистирольного ПСБС-40 | м3 | 4.42 | -994.4 |  |  |  | -4395
245 | ФСЦМ-104-0007 | Добавить плиты минераловатные повышенной жесткости на синтетическом связующем ППЖ , толщ.50мм, ГОСТ 22950-95 , /90,24*0,05*1,029/м3 | м3 | 4.64 | 1588.5 |  |  |  | 7371
Итого прямые затраты по разделу в ценах 2001г. | [8 empty] | 84804 | 19100 | 859 | 196 |  | 2117 |  | 21.78
Итого прямые затраты по разделу с учетом коэффициентов к итогам | [8 empty] | 95988 | 17152 | 957 | 176 |  | 2117 |  | 21.78
В том числе, справочно:
Переход из цен ФЕР в цены ТЕР для Забайкальского края по статья затрат ОЗП=0,898; ЭМ=1,114; ЗПМ=0,898; МАТ=1,201 (Поз. 222, 226, 229-230, 232, 235-237, 239, 225, 231, 223-224, 227-228, 233-234, 238, 241-242, 244-245, 240, 243) | [8 empty] | 11184 | -1948 | 98 | -20
Накладные расходы | [8 empty] | 18012
В том числе, справочно:
100% ФОТ (от 1511) (Поз. 240, 243) | [8 empty] | 1511
105% ФОТ (от 14796) (Поз. 222, 226, 229-230, 232, 235-237, 239) | [8 empty] | 15536
105%*0,9 ФОТ (от 1021) (Поз. 225, 231) | [8 empty] | 965
Сметная прибыль | [8 empty] | 9673
В том числе, справочно:
55% ФОТ (от 14796) (Поз. 222, 226, 229-230, 232, 235-237, 239) | [8 empty] | 8138
55%*0,85 ФОТ (от 1021) (Поз. 225, 231) | [8 empty] | 477
70% ФОТ (от 1511) (Поз. 240, 243) | [8 empty] | 1058
Итоги по разделу 9 Отделочные работы :
Отделочные работы:
Итоги по Поз. 222, 226, 229-230, 232, 235-237, 239 НР 105% ФОТ; СП 55% ФОТ
Итого Поз. 222, 226, 229-230, 232, 235-237, 239 | [8 empty] | 54127 | 16289 | 422 | 187 |  | 1815.85 |  | 17.74
Всего с учетом "Переход из цен ФЕР в цены ТЕР для Забайкальского края по статья затрат ОЗП=0,898; ЭМ=1,114; ЗПМ=0,898; МАТ=1,201" | [8 empty] | 60035 | 14628 | 470 | 168 |  | 1815.85 |  | 17.74
Накладные расходы 105% ФОТ (от 14 796) | [8 empty] | 15536
Сметная прибыль 55% ФОТ (от 14 796) | [8 empty] | 8138
Итого c накладными и см. прибылью | [8 empty] | 83709 |  |  |  |  | 1815.85 |  | 17.74
Итоги по Поз. 225, 231 НР 105%*0,9 ФОТ; СП 55%*0,85 ФОТ
Итого Поз. 225, 231 | [8 empty] | 2360 | 1128 | 50 | 9 |  | 128.9 |  | 0.82
Всего с учетом "Переход из цен ФЕР в цены ТЕР для Забайкальского края по статья затрат ОЗП=0,898; ЭМ=1,114; ЗПМ=0,898; МАТ=1,201" | [8 empty] | 2489 | 1013 | 56 | 8 |  | 128.9 |  | 0.82
Накладные расходы 105%*0,9 ФОТ (от 1 021) | [8 empty] | 965
Сметная прибыль 55%*0,85 ФОТ (от 1 021) | [8 empty] | 477
Итого c накладными и см. прибылью | [8 empty] | 3931 |  |  |  |  | 128.9 |  | 0.82
Итого | [8 empty] | 87640 |  |  |  |  | 1944.75 |  | 18.56
Материалы для строительных работ:
Итого Поз. 223-224, 227-228, 233-234, 238, 241-242, 244-245 | [8 empty] | 14678
Всего с учетом "Переход из цен ФЕР в цены ТЕР для Забайкальского края по статья затрат ОЗП=0,898; ЭМ=1,114; ЗПМ=0,898; МАТ=1,201" | [8 empty] | 17628
Теплоизоляционные работы:
Итого Поз. 240, 243 | [8 empty] | 13639 | 1683 | 387 |  |  | 172.25 |  | 3.22
Всего с учетом "Переход из цен ФЕР в цены ТЕР для Забайкальского края по статья затрат ОЗП=0,898; ЭМ=1,114; ЗПМ=0,898; МАТ=1,201" | [8 empty] | 15836 | 1511 | 431 |  |  | 172.25 |  | 3.22
Накладные расходы 100% ФОТ (от 1 511) | [8 empty] | 1511
Сметная прибыль 70% ФОТ (от 1 511) | [8 empty] | 1058
Итого c накладными и см. прибылью | [8 empty] | 18405 |  |  |  |  | 172.25 |  | 3.22
Итого | [8 empty] | 123673 |  |  |  |  | 2117 |  | 21.78
В том числе:
Материалы | [8 empty] | 77879
Машины и механизмы | [8 empty] | 957
ФОТ | [8 empty] | 17328
Накладные расходы | [8 empty] | 18012
Сметная прибыль | [8 empty] | 9673
Итого по разделу 9 Отделочные работы | [8 empty] | 123673 |  |  |  |  | 2117 |  | 21.78
Раздел 10. Ворота
ВР1
246 | ФЕРм38-01-006-01 | Изготовление герметических ворот ВР1 ( 4шт)/0.02695*3*4+0,01837*4*4+0,01382*2*4+0,00842*4*4+0,02356*4+0,03586*1*4+0,00352*4*4+0,00045*4*4+0,01178*4/т | 1 т конструкций | 1.2109 | 13261.8 | 1513.4 | 3890.71 | 139.53 | 16059 | 1833 | 4711 | 169 | 161 | 194.95 | 11.6 | 14.05
247 | ФССЦ-101-2215 | - Исключить сталь листовая горячекатаная, толщина 1 мм, сталь марки Ст3 | т | 1.288 | -6812.77 |  |  |  | -8775
248 | ФСЦМ-101-1642 | Сталь угловая, равнополочная,размером 100х100х10 мм (8мм),L=2200, L=780, ГОСТ8509-93 (0.02695*3*4*1,06+0,01837*4*4*1,06 | т | 0.65436 | 5763 |  |  |  | 3771
249 | ФСЦМ-101-0985 | Прокат из стали полосовой, толщиной 8мм при ширине 100мм, L=2200, L=780,ГОСТ 103-76/0,01382*2*4*1,06+0,00842*4*4*1,06т | т | 0.26 | 5817.58 |  |  |  | 1513
250 | ФССЦ-101-2216 | Сталь листовая горячекатаная, толщина 3 мм, ГОСТ19904-90/0,02356*4*1,06/т | т | 0.099894 | 5941.89 |  |  |  | 594
251 | ФСЦМ-101-1802 | Швеллеры, №18, L=2200 (ГОСТ 8240-89), /35,86*1/*4кг | т | 0.15205 | 5798.2 |  |  |  | 882
252 | ФСЦМ-110-0175 | - Добавить сталь угловая, равнополочная, размером 75х75х9 мм (8мм) ,L=395, ГОСТ8509-93/0,00352*4*4*1,06/т | т | 0.059699 | 5531.93 |  |  |  | 330
253 | ФСЦМ-101-1731 | Полоса метал. 60х6, L=160.ГОСТ103-76, применительно /0,00045*4*4*1,06/т | т | 0.007632 | 5561 |  |  |  | 42
254 | ФССЦ-101-2216 | Сталь листовая горячекатаная, толщина 1,5 мм, ГОСТ19904-90/0,01178*4*1,06/т | т | 0.049947 | 5941.89 |  |  |  | 297
255 | ФЕРм38-01-003-01 | Изготовление дверных коробок герметических дверей /0,06703*2*4+0,00169*4*4+0,00766*2*4+0,01512*2*4+0,01224*1*4+0,00114*2*4+0,00398*2*4+0,000125*29*4/т | 1 т конструкций | 0.84994 | 8280.28 | 875.42 | 1102.33 | 89.45 | 7038 | 744 | 937 | 76 | 91 | 77.34 | 7.34 | 6.24
256 | ФССЦ-101-1026 | - Исключить швеллеры N 40, сталь марки Ст3сп | т | 0.8771 | -5751.7 |  |  |  | -5045
257 | ФСЦМ-101-0995 | - Добавить прокат из стали угловой равнополочный, толщиной 11мм, при ширине полки 180мм /180х180х11/мм, L=2200, ГОСТ8509-93*/0,06703*2*4*1,06/т | т | 0.56841 | 5628.02 |  |  |  | 3199
258 | ФСЦМ-101-1642 | - Добавить сталь угловую, равнополочную, размером 100х100х10 мм (8мм),L=138, ГОСТ8509-93/0,00169*4*4*1,06/т | т | 0.028662 | 5763 |  |  |  | 165
259 | ФСЦМ-101-1802 | - Добавить швеллеры, №18, L=470 (ГОСТ 8240-89), /0,00766*2*4*1,06/т | т | 0.064957 | 5798.2 |  |  |  | 377
260 | ФСЦМ-101-1802 | - Добавить швеллеры, №24, L=630, L=510 (ГОСТ 8240-89), /0,01512*2*4*1,06+0,01224*1*4*1,06/т | т | 0.18011 | 5798.2 |  |  |  | 1044
261 | ФСЦМ-110-0175 | - Добавить сталь угловая, равнополочная, размером 75х75х9 мм (8мм),L=113, ,L=395, ГОСТ8509-93 /0,00114*2*4*1,06+0,00398*2*4*1,06/т | т | 0.043418 | 5531.93 |  |  |  | 240
262 | ФСЦМ-204-0020 | - Добавить горячекатаную арматурную сталь класса А-III диаметром 8 мм, ГОСТ 5781-82, L=320 /0,000125*29*4*1,06/т | т | 0.01537 | 7402.31 |  |  |  | 114
263 | ФЕР09-04-011-01 | Монтаж: конструкций ворот /ВР1, 1650х2200-4шт, см. л. 2203/08-21/1-628-АР.И -ВР1 | 1 т конструкций | 2.133 | 3398.51 | 466.48 | 2452.23 | 121.65 | 7249 | 995 | 5231 | 259 | 46.37 | 98.91 | 8.87 | 18.92
264 | ФСЦМ-101-1714 | Болты с гайками и шайбами строительные : (Болты Д6 мм, L=60, ГОСТ7798-70,Гайки М 6 мм, ГОСТ5916-70,болты Д24 мм, L=65, ГОСТ7798-70,шайбы Д24 мм,ГОСТ6958-78/т/0,000161*12*4+0,0000012*12*4+0,00035*4*4+0,000139*4*4/т | т | 0.01561 | 9040 |  |  |  | 141
265 | ФСЦМ-101-2003 | - Добавить дверной запор 2 /3*4/шт | шт | 12 | 99.1 |  |  |  | 1189
266 | ФСЦМ-201-0778 | - Добавить клапан - рукоятку /0,01295*4/т | т | 0.0518 | 10508 |  |  |  | 544
ВР3
267 | ФЕРм38-01-006-01 | Изготовление герметических ворот ВР3 (1шт)/0,02695*3+0,01837*4+0,01382*4+0,00942*4+0,02356*7,04+0,03586*1+0,00352*4+0,00045*4+0,01178*0,3/т | 1 т конструкций | 0.468 | 13261.8 | 1513.4 | 3890.71 | 139.53 | 6207 | 708 | 1821 | 65 | 161 | 75.35 | 11.6 | 5.43
268 | ФССЦ-101-2215 | - Исключить сталь листовая горячекатаная, толщина 1 мм, сталь марки Ст3 | т | 0.498 | -6812.77 |  |  |  | -3393
269 | ФСЦМ-101-1642 | - Добавить сталь угловую, равнополочную, размером 100х100х10 мм (8мм),L=2200, L=1500, ГОСТ8509-93 /0,02695*3*1,06+0,01837*4*1,06/т | т | 0.16359 | 5763 |  |  |  | 943
270 | ФСЦМ-101-0985 | Прокат полосовой, толщиной 100х8, ГОСТ103-76, L=2200, L=1500,/0,01382*4+0,00942*4*1,06/т | т | 0.098538 | 5817.58 |  |  |  | 573
271 | ФССЦ-101-2216 | Сталь листовая горячекатаная, толщина 3 мм, ГОСТ19904-90/0,02356*7,04*1,06/т | т | 0.17581 | 5941.89 |  |  |  | 1045
272 | ФСЦМ-101-1802 | - Добавить швеллеры, №18, L=2200 (ГОСТ 8240-89), /0,03586*1*1,06/т | т | 0.038012 | 5798.2 |  |  |  | 220
273 | ФСЦМ-110-0175 | - Добавить сталь угловая, равнополочная, размером 75х75х9 мм (8мм) ,L=350, ГОСТ8509-93 /0,00352*4*1,06/т | т | 0.014925 | 5531.93 |  |  |  | 83
274 | ФСЦМ-101-1731 | Полоса метал. 60х6, L=160.ГОСТ103-76, применительно/0,00045*4*1,06/т | т | 0.001908 | 5561 |  |  |  | 11
275 | ФССЦ-101-2216 | Сталь листовая горячекатаная, толщина 1,5 мм, ГОСТ19904-90/0,01178*0,3*1,06/т | т | 0.003746 | 5941.89 |  |  |  | 22
276 | ФЕРм38-01-003-01 | Изготовление дверных коробок герметических дверей/0,06703*2+0,10177*1+0,00398*2+0,00114*2+0,00169*4+0,00766*2+0,000125*29/т | 1 т конструкций | 0.314 | 8280.28 | 875.42 | 1102.33 | 89.45 | 2600 | 275 | 346 | 28 | 91 | 28.57 | 7.34 | 2.3
277 | ФССЦ-101-1026 | - Исключить швеллеры N 40, сталь марки Ст3сп | т | 0.324 | -5751.7 |  |  |  | -1864
278 | ФСЦМ-101-0995 | - Добавить прокат из стали угловой равнополочный, толщиной 11мм, при ширине полки 180мм /180х180х11/мм, L=2200, L=3340, ГОСТ8509-93*/0,06703*2*1,06+0,10177*1*1,06/т | т | 0.24998 | 5628.02 |  |  |  | 1407
279 | ФСЦМ-110-0175 | - Добавить сталь угловая, равнополочная, размером 75х75х9 мм (8мм) ,L=395, L=113,ГОСТ8509-93 /0,00398*2*1,06+0,00114*2*1,06/т | т | 0.010854 | 5531.93 |  |  |  | 60
280 | ФСЦМ-101-1642 | - Добавить сталь угловую, равнополочную, размером 100х100х10 мм (8мм),L=138, ГОСТ8509-93 /0,00169*4*1,06/т | т | 0.007166 | 5763 |  |  |  | 41
281 | ФСЦМ-101-1802 | - Добавить швеллеры, №18, L=470 (ГОСТ 8240-89), /0,00766*2*1,06/т | т | 0.016239 | 5798.2 |  |  |  | 94
282 | ФСЦМ-101-1802 | - Добавить швеллеры, №24, L=630, L=510 (ГОСТ 8240-89), /0,01512*2*1,06+0,01224*1*1,06/т | т | 0.045029 | 5798.2 |  |  |  | 261
283 | ФСЦМ-204-0020 | - Добавить горячекатаную арматурную сталь А-III диаметром 8 мм, ГОСТ 5781-82, L=320 /0,000125*29*1,06/т | т | 0.003843 | 7402.31 |  |  |  | 28
284 | ФЕРм38-01-006-01 | Изготовление дверного запора 2 / 6 013,01 = 13 261,80 - 1,064 x 6 812,77 | 1 т конструкций | 0.015 | 6013.01 | 1513.4 | 3890.71 | 139.53 | 90 | 23 | 58 | 2 | 161 | 2.42 | 11.6 | 0.17
285 | ФСЦМ-101-1642 | - Добавить сталь угловую, равнополочную, размером 100х100х10 мм (8мм),L=80, ГОСТ8509-93 /0,00098*3*1,06/т | т | 0.003116 | 5763 |  |  |  | 18
286 | ФСЦМ-101-0966 | Труба 80х50х4, L=120,ГОСТ8645-68 /0,69*3*1,06/кг, примен. | т | 0.002194 | 5074.15 |  |  |  | 11
287 | ФССЦ-204-0009 | Арматурная сталь гладкая класса А-I диаметром 30мм, ГОСТ2590-88, L=260 /0,00144*3*1,06/т | т | 0.004579 | 5919.9 |  |  |  | 27
288 | ФССЦ-204-0008 | Арматурная сталь класса А-I диаметром 24 мм, ГОСТ2590-88, L=470 /0,00167*3*1,06/т | т | 0.005311 | 6048.12 |  |  |  | 32
289 | ФССЦ-110-0169 | Сталь полосовая 20х10, L=40 , ГОСТ103-76, примен./0,000063*3*1,06/т | т | 0.0002 | 5382.77 |  |  |  | 1
290 | ФССЦ-103-0131 | Трубы стальные электросварные Д26мм, ГОСТ10704-91, L=30 /0,000026*3*1,06/т | м | 8.3e-05 | 12.54
291 | ФСЦМ-101-1714 | Болты с гайками и шайбами строительные : (Шайбы С16 ГОСТ6958-78, Гайки М 16 мм, ГОСТ5916-70 )/0,00004*6+0,0000012*3/ | т | 0.000244 | 9040 |  |  |  | 2
292 | ФЕР09-04-011-01 | Монтаж: конструкций ворот / ВР3,3200х2200 -1шт, см. л. 2203/08-21/1-628-АР.И -ВР3 | 1 т конструкций | 0.814 | 3398.51 | 466.48 | 2452.23 | 121.65 | 2766 | 380 | 1996 | 99 | 46.37 | 37.75 | 8.87 | 7.22
293 | ФСЦМ-101-1714 | Болты с гайками и шайбами строительные : (Болты Д6 мм, L=60, ГОСТ7798-70,Гайки М 6 мм, ГОСТ5916-70,Шайбы С16 ГОСТ6958-78, Гайки М 16 мм, ГОСТ5916-70 )/0,000161*12+0,0000012*12+0,00035*4+0,000139*4/т | т | 0.003902 | 9040 |  |  |  | 35
294 | ФСЦМ-201-0778 | - Добавить клапан - рукоятку | т | 0.01295 | 10508 |  |  |  | 136
ВР4
295 | ФЕРм38-01-006-01 | Изготовление герметических ворот ВР4 (1шт) | 1 т конструкций | 0.6115 | 13261.8 | 1513.4 | 3890.71 | 139.53 | 8110 | 925 | 2379 | 85 | 161 | 98.45 | 11.6 | 7.09
296 | ФССЦ-101-2215 | Исключить сталь листовая горячекатаная, толщина 1 мм, сталь марки Ст3 | т | 0.6506 | -6812.77 |  |  |  | -4432
297 | ФСЦМ-101-0985 | Полоса 140х10, L=2400, ГОСТ103-76/0,02637*1*1,06/т | т | 0.027952 | 5817.58 |  |  |  | 163
298 | ФССЦ-101-2216 | Сталь листовая горячекатаная, толщина 3 мм, ГОСТ19904-90/23,56*9,6/*1,06кг | т | 0.23975 | 5941.89 |  |  |  | 1425
299 | ФСЦМ-101-1642 | - Добавить сталь угловую, равнополочную, размером 100х100х10 мм (6,5мм),L=4000, L=2400, ГОСТ8509-93 /0,04024*2*1,06+0,02414*2*1,06/т | т | 0.13649 | 5763 |  |  |  | 787
300 | ФСЦМ-101-0985 | Прокат полосовой, толщиной 100х8, ГОСТ103-76, L=2400, L=4000,/0,01507*6*1,06+0,02512*2*1,06/т | т | 0.1491 | 5817.58 |  |  |  | 867
301 | ФСЦМ-101-1089 | Сталь угловая 125х125х16, L=650, ГОСТ8509-93 /0,01927*3/*1,06т | т | 0.061279 | 5587.05 |  |  |  | 342
302 | ФССЦ-101-1731 | Сталь полосовая 70х4, L=15, 70х18, L=230, ГОСТ103-76,/0,00003*12*1,06+0,00227*12*1,06/т | т | 0.029256 | 5561 |  |  |  | 163
303 | ФСЦМ-101-1811 | Заклёпка Д19, применительно /0,0002*12*1,06/т | т | 0.002544 | 9526 |  |  |  | 24
304 | ФССЦ-101-2216 | Сталь листовая горячекатаная, толщина 1,5 мм, ГОСТ19904-90/11,78*0,2/*1,06кг | т | 1.2e-05 | 5941.89
305 | ФЕРм38-01-003-01 | Изготовление дверных коробок герметических дверей ВР4 | 1 т конструкций | 0.4665 | 8280.28 | 875.42 | 1102.33 | 89.45 | 3863 | 408 | 514 | 42 | 91 | 42.45 | 7.34 | 3.42
306 | ФССЦ-101-1026 | Исключить швеллеры N 40, сталь марки Ст3сп | т | 0.4814 | -5751.7 |  |  |  | -2769
307 | ФСЦМ-101-0995 | - Добавить прокат из стали угловой равнополочный, толщиной 11мм, при ширине полки 180мм /180х180х11/мм, L=2400, L=4360, ГОСТ8509-93*/0,07313*2*1,06+0,13285*2*1,06/т | т | 0.43668 | 5628.02 |  |  |  | 2458
308 | ФСЦМ-101-1089 | Сталь угловая 200х125х16, L=150, ГОСТ8509-93 /0,00586*3*1,06/т | т | 0.018635 | 5587.05 |  |  |  | 104
309 | ФСЦМ-101-1089 | Сталь угловая 125х80х8, L=90, ГОСТ8509-93 /0,00113*12*1,06/т | т | 0.014374 | 5587.05 |  |  |  | 80
310 | ФСЦМ-101-0985 | Полоса 120х8,ГОСТ103-76, L=90 /0,00068*12*1,06/т | т | 0.00865 | 5817.58 |  |  |  | 50
311 | ФСЦМ-204-0020 | - Добавить арматурную сталь А-III диаметром 8 мм, ГОСТ 5781-82, L=320 /0,125*69*1,06/кг | т | 0.009143 | 7402.31 |  |  |  | 68
312 | ФЕР09-04-011-01 | Монтаж: конструкций ворот распашных / ВР4, 2400х4000 - 1шт,, см. л. 2203/08-21/1-628-АР.И -ВР4/ | 1 т конструкций | 1.085 | 3398.51 | 466.48 | 2452.23 | 121.65 | 3687 | 506 | 2661 | 132 | 46.37 | 50.31 | 8.87 | 9.62
313 | ФСЦМ-101-1714 | Болты с гайками и шайбами строительные : (Болты М36,Шайбы стальные С36,Болты М 20,Шайбы стальные С20, /0,00114*3+/0,0000874*3+0,000168*12+0,000077*12/т | т | 0.006622 | 9040 |  |  |  | 60
314 | ФЕР13-03-002-04 | Огрунтовка металлических поверхностей за один раз: грунтовкой ГФ-021 ( ворота вр1, вр3, вр4) | 100 м2 окрашиваемой поверхности | 3.427 | 268.53 | 56.5 | 9.31 | 0.1 | 920 | 194 | 32 |  | 5.31 | 18.2 | 0.02 | 0.07
315 | ФЕР13-03-004-26 | Окраска металлических огрунтованных поверхностей: эмалью ПФ-115( ворота вр1, вр3, вр4) КОЭФ. К ПОЗИЦИИ: Окраска за 2 раза ПЗ=2 (ОЗП=2; ЭМ=2 к расх.; ЗПМ=2; МАТ=2 к расх.; ТЗ=2; ТЗМ=2) | 100 м2 окрашиваемой поверхности | 3.427 | 1563.34 | 69.48 | 12.2 | 0.2 | 5358 | 238 | 42 | 1 | 7.66 | 26.25 | 0.04 | 0.14
316 | ФЕР09-04-011-01 | Монтаж: конструкций ворот распашных / ВР5, 1650х2200 - 4шт(серия 1.435,2-28,В.0); ВР6, 1шт (серия 1.435,2-28,В.0); ВР7-1шт (серия 1.435,2-28,В.0)/ (0,469*4+0,644*1+0,644*1) | 1 т конструкций | 3.164 | 3398.51 | 466.48 | 2452.23 | 121.65 | 10753 | 1476 | 7759 | 385 | 46.37 | 146.71 | 8.87 | 28.06
317 | ФСЦМ-101-1714 | Болты с гайками и шайбами строительные | т | 0.019 | 9040 |  |  |  | 172
318 | ФСЦМ-201-0253 | Ворота распашные ВР 5 /1650*2000/, (серия 1.435,2-28,В.0), п.7,л.2/, применительно | шт | 4 | 8948.3 |  |  |  | 35793
319 | ФСЦМ-201-0254 | Ворота распашные ВР 6 /3200*2200/, ВР 7 /2400*2400/(серия 1.435,2-28,В.0), применительно | шт | 2 | 11474.56 |  |  |  | 22949
Итого прямые затраты по разделу в ценах 2001г. | [8 empty] | 133419 | 8705 | 28487 | 1343 |  | 897.66 |  | 102.73
Итого прямые затраты по разделу с учетом коэффициентов к итогам | [8 empty] | 155121 | 7818 | 31734 | 1206 |  | 897.66 |  | 102.73
В том числе, справочно:
Переход из цен ФЕР в цены ТЕР для Забайкальского края по статья затрат ОЗП=0,898; ЭМ=1,114; ЗПМ=0,898; МАТ=1,201 (Поз. 247-254, 256-262, 264-266, 268-275, 277-283, 285-291, 293-294, 296-304, 306-311, 313, 317-319, 263, 292, 312, 316, 314-315, 246, 255, 267, 276, 284, 295, 305) | [8 empty] | 21702 | -888 | 3248 | -137
Накладные расходы | [8 empty] | 6961
В том числе, справочно:
66% ФОТ (от 4834) (Поз. 246, 255, 267, 276, 284, 295, 305) | [8 empty] | 3190
90% ФОТ (от 4190) (Поз. 263, 292, 312, 316, 314-315) | [8 empty] | 3771
Сметная прибыль | [8 empty] | 3503
В том числе, справочно:
70% ФОТ (от 389) (Поз. 314-315) | [8 empty] | 272
85% ФОТ (от 3801) (Поз. 263, 292, 312, 316) | [8 empty] | 3231
Итоги по разделу 10 Ворота :
Итоги по Строительным работам
Материалы для строительных работ:
Итого Поз. 247-254, 256-262, 264-266, 268-275, 277-283, 285-291, 293-294, 296-304, 306-311, 313, 317-319 | [8 empty] | 58719
Всего с учетом "Переход из цен ФЕР в цены ТЕР для Забайкальского края по статья затрат ОЗП=0,898; ЭМ=1,114; ЗПМ=0,898; МАТ=1,201" | [8 empty] | 70522
Строительные металлические конструкции:
Итого Поз. 263, 292, 312, 316 | [8 empty] | 24455 | 3357 | 17647 | 875 |  | 333.68 |  | 63.82
Всего с учетом "Переход из цен ФЕР в цены ТЕР для Забайкальского края по статья затрат ОЗП=0,898; ЭМ=1,114; ЗПМ=0,898; МАТ=1,201" | [8 empty] | 26819 | 3015 | 19659 | 786 |  | 333.68 |  | 63.82
Накладные расходы 90% ФОТ (от 3 801) | [8 empty] | 3421
Сметная прибыль 85% ФОТ (от 3 801) | [8 empty] | 3231
Итого c накладными и см. прибылью | [8 empty] | 33471 |  |  |  |  | 333.68 |  | 63.82
Защита строительных конструкций и оборудования от коррозии:
Итого Поз. 314-315 | [8 empty] | 6278 | 432 | 74 | 1 |  | 44.45 |  | 0.21
Всего с учетом "Переход из цен ФЕР в цены ТЕР для Забайкальского края по статья затрат ОЗП=0,898; ЭМ=1,114; ЗПМ=0,898; МАТ=1,201" | [8 empty] | 7402 | 388 | 82 | 1 |  | 44.45 |  | 0.21
Накладные расходы 90% ФОТ (от 389) | [8 empty] | 350
Сметная прибыль 70% ФОТ (от 389) | [8 empty] | 272
Итого c накладными и см. прибылью | [8 empty] | 8024 |  |  |  |  | 44.45 |  | 0.21
Итого | [8 empty] | 112017 |  |  |  |  | 378.13 |  | 64.03
Итоги по Монтажным работам
Изготовление в построечных условиях металлических и трубопроводных заготовок. (Необходимо внести значение СП):
Итого Поз. 246, 255, 267, 276, 284, 295, 305 | [8 empty] | 43967 | 4916 | 10766 | 467 |  | 519.53 |  | 38.7
Всего с учетом "Переход из цен ФЕР в цены ТЕР для Забайкальского края по статья затрат ОЗП=0,898; ЭМ=1,114; ЗПМ=0,898; МАТ=1,201" | [8 empty] | 50378 | 4415 | 11993 | 419 |  | 519.53 |  | 38.7
Накладные расходы 66% ФОТ (от 4 834) | [8 empty] | 3190
Итого c накладными и см. прибылью | [8 empty] | 53568 |  |  |  |  | 519.53 |  | 38.7
Итого | [8 empty] | 53568 |  |  |  |  | 519.53 |  | 38.7
Итого | [8 empty] | 165585 |  |  |  |  | 897.66 |  | 102.73
В том числе:
Материалы | [8 empty] | 115569
Машины и механизмы | [8 empty] | 31734
ФОТ | [8 empty] | 9024
Накладные расходы | [8 empty] | 6961
Сметная прибыль | [8 empty] | 3503
Итого по разделу 10 Ворота | [8 empty] | 165585 |  |  |  |  | 897.66 |  | 102.73
Раздел 11.
320 | ФЕР08-07-002-01 | Установка и разборка внутренних трубчатых инвентарных лесов: при высоте помещений до 6 м | 100 м2 горизонтальной проекции | 2.82 | 999.57 | 606.53 | 13.57 | 1.9 | 2819 | 1710 | 38 | 5 | 70.2 | 197.96 | 0.18 | 0.51
321 | ФЕР08-07-002-02 | Установка и разборка внутренних трубчатых инвентарных лесов: на каждые последующие 4 м высоты помещений добавлять | 100 м2 горизонтальной проекции | 2.82 | 673.63 | 430.27 | 8.29 | 1.16 | 1900 | 1213 | 23 | 3 | 49.8 | 140.44 | 0.11 | 0.31
322 | ФЕР08-07-001-02 | Установка и разборка наружных инвентарных лесов высотой до 16 м: трубчатых для прочих отделочных работ | 100 м2 вертикальной проекции для наружных лесов | 10.5 | 724.34 | 375.84 | 5.28 | 0.74 | 7606 | 3946 | 55 | 8 | 43.5 | 456.75 | 0.07 | 0.74
Итого прямые затраты по разделу в ценах 2001г. | [8 empty] | 12325 | 6869 | 116 | 16 |  | 795.15 |  | 1.56
Итого прямые затраты по разделу с учетом коэффициентов к итогам | [8 empty] | 12710 | 6168 | 129 | 14 |  | 795.15 |  | 1.56
В том числе, справочно:
Переход из цен ФЕР в цены ТЕР для Забайкальского края по статья затрат ОЗП=0,898; ЭМ=1,114; ЗПМ=0,898; МАТ=1,201 (Поз. 320-322) | [8 empty] | 385 | -701 | 13 | -2
Накладные расходы | [8 empty] | 7542
В том числе, справочно:
122% ФОТ (от 6182) (Поз. 320-322) | [8 empty] | 7542
Сметная прибыль | [8 empty] | 4946
В том числе, справочно:
80% ФОТ (от 6182) (Поз. 320-322) | [8 empty] | 4946
Итоги по разделу 11 :
Конструкции из кирпича и блоков в промышленных зданиях:
Итого Поз. 320-322 | [8 empty] | 12325 | 6869 | 116 | 16 |  | 795.15 |  | 1.56
Всего с учетом "Переход из цен ФЕР в цены ТЕР для Забайкальского края по статья затрат ОЗП=0,898; ЭМ=1,114; ЗПМ=0,898; МАТ=1,201" | [8 empty] | 12710 | 6168 | 129 | 14 |  | 795.15 |  | 1.56
Накладные расходы 122% ФОТ (от 6 182) | [8 empty] | 7542
Сметная прибыль 80% ФОТ (от 6 182) | [8 empty] | 4946
Итого c накладными и см. прибылью | [8 empty] | 25198 |  |  |  |  | 795.15 |  | 1.56
Итого | [8 empty] | 25198 |  |  |  |  | 795.15 |  | 1.56
В том числе:
Материалы | [8 empty] | 6413
Машины и механизмы | [8 empty] | 129
ФОТ | [8 empty] | 6182
Накладные расходы | [8 empty] | 7542
Сметная прибыль | [8 empty] | 4946
Итого по разделу 11 | [8 empty] | 25198 |  |  |  |  | 795.15 |  | 1.56
Раздел 12. Устройство стоек под навес
323 | ФЕР01-02-058-07 | Копание ям вручную без креплений для стоек ипод навесы, глубиной до 1,5 м (0,8м) группа грунтов: 3 /0,5*0,5*0,85*4/ | 100 м3 грунта | 0.0085 | 1934.4 | 1934.4 |  |  | 16 | 16 |  |  | 248 | 2.11
324 | ФЕР06-01-001-01 | Устройство бетонной подготовки /0,5*0,5*0,05/*4м3 | 100 м3 бетона, бутобетона и железобетона в деле | 0.001 | 57787.79 | 1271.63 | 921.89 | 140.13 | 58 | 1 | 1 |  | 163.03 | 0.16 | 10.51 | 0.01
325 | ФЕР06-01-001-02 | Укладка бетонной смеси В15 под стойки навеса, объемом: до 3 м3 | 100 м3 бетона, бутобетона и железобетона в деле | 0.0049 | 69283.93 | 4567.81 | 2566.91 | 383.69 | 339 | 22 | 13 | 2 | 535.5 | 2.62 | 29.05 | 0.14
326 | ФЕР09-03-002-01 | Установка стоек навеса из труб 120х4 | 1 т конструкций | 0.432 | 404.39 | 96.11 | 266.3 | 25.98 | 175 | 42 | 115 | 11 | 10.47 | 4.52 | 2.22 | 0.96
Итого прямые затраты по разделу в ценах 2001г. | [8 empty] | 588 | 81 | 129 | 13 |  | 9.41 |  | 1.11
Итого прямые затраты по разделу с учетом коэффициентов к итогам | [8 empty] | 671 | 73 | 144 | 12 |  | 9.41 |  | 1.11
В том числе, справочно:
Переход из цен ФЕР в цены ТЕР для Забайкальского края по статья затрат ОЗП=0,898; ЭМ=1,114; ЗПМ=0,898; МАТ=1,201 (Поз. 323-326) | [8 empty] | 83 | -8 | 15 | -1
Накладные расходы | [8 empty] | 78
В том числе, справочно:
80% ФОТ (от 14) (Поз. 323) | [8 empty] | 11
90% ФОТ (от 48) (Поз. 326) | [8 empty] | 43
105% ФОТ (от 23) (Поз. 324-325) | [8 empty] | 24
Сметная прибыль | [8 empty] | 62
В том числе, справочно:
45% ФОТ (от 14) (Поз. 323) | [8 empty] | 6
65% ФОТ (от 23) (Поз. 324-325) | [8 empty] | 15
85% ФОТ (от 48) (Поз. 326) | [8 empty] | 41
Итоги по разделу 12 Устройство стоек под навес :
Земляные работы, выполняемые ручным способом:
Итого Поз. 323 | [8 empty] | 16 | 16 |  |  |  | 2.11
Всего с учетом "Переход из цен ФЕР в цены ТЕР для Забайкальского края по статья затрат ОЗП=0,898; ЭМ=1,114; ЗПМ=0,898; МАТ=1,201" | [8 empty] | 14 | 14 |  |  |  | 2.11
Накладные расходы 80% ФОТ (от 14) | [8 empty] | 11
Сметная прибыль 45% ФОТ (от 14) | [8 empty] | 6
Итого c накладными и см. прибылью | [8 empty] | 31 |  |  |  |  | 2.11
Бетонные и железобетонные монолитные конструкции в промышленном строительстве:
Итого Поз. 324-325 | [8 empty] | 397 | 23 | 14 | 2 |  | 2.78 |  | 0.15
Всего с учетом "Переход из цен ФЕР в цены ТЕР для Забайкальского края по статья затрат ОЗП=0,898; ЭМ=1,114; ЗПМ=0,898; МАТ=1,201" | [8 empty] | 469 | 21 | 16 | 2 |  | 2.78 |  | 0.15
Накладные расходы 105% ФОТ (от 23) | [8 empty] | 24
Сметная прибыль 65% ФОТ (от 23) | [8 empty] | 15
Итого c накладными и см. прибылью | [8 empty] | 508 |  |  |  |  | 2.78 |  | 0.15
Строительные металлические конструкции:
Итого Поз. 326 | [8 empty] | 175 | 42 | 115 | 11 |  | 4.52 |  | 0.96
Всего с учетом "Переход из цен ФЕР в цены ТЕР для Забайкальского края по статья затрат ОЗП=0,898; ЭМ=1,114; ЗПМ=0,898; МАТ=1,201" | [8 empty] | 188 | 38 | 128 | 10 |  | 4.52 |  | 0.96
Накладные расходы 90% ФОТ (от 48) | [8 empty] | 43
Сметная прибыль 85% ФОТ (от 48) | [8 empty] | 41
Итого c накладными и см. прибылью | [8 empty] | 272 |  |  |  |  | 4.52 |  | 0.96
Итого | [8 empty] | 811 |  |  |  |  | 9.41 |  | 1.11
В том числе:
Материалы | [8 empty] | 454
Машины и механизмы | [8 empty] | 144
ФОТ | [8 empty] | 85
Накладные расходы | [8 empty] | 78
Сметная прибыль | [8 empty] | 62
Итого по разделу 12 Устройство стоек под навес | [8 empty] | 811 |  |  |  |  | 9.41 |  | 1.11
Раздел 13. Устройство пантузов, входных площадок
327 | ФЕР01-02-057-03 | Разработка грунта вручную под пантузы, входные площадки /0,0582+0,007/м3 | 100 м3 грунта | 0.0652 | 1934.4 | 1934.4 |  |  | 126 | 126 |  |  | 248 | 16.17
328 | ФЕРр51-06-01 | Погрузка грунта вручную в автомобили-самосвалы с выгрузкой | 100 м3 грунта | 0.0652 | 4302.92 | 606.92 | 3696 | 444.36 | 281 | 40 | 241 | 29 | 83 | 5.41 | 42 | 2.74
329 | ФЕР01-01-016-02 | Работа на отвале | 1000 м3 грунта | 0.0652 | 358.39 | 28.47 | 325.58 | 57.17 | 23 | 2 | 21 | 4 | 3.65 | 0.24 | 4.05 | 0.26
330 | ФСЦП310-3005-1 | Перевозка грунта автомобилями-самосвалами : расстояние перевозки 5 км /10,2+1,2/т | 1 тонна | 11.4 | 6.07 |  | 6.07 |  | 69 |  | 69
331 | ФЕР11-01-001-02 | Уплотнение грунта: щебнем /0,208+0,02м2/ | 100 м2 площади уплотнения | 0.228 | 703.04 | 64.54 | 85.12 | 9.31 | 160 | 15 | 19 | 2 | 7.7 | 1.76 | 0.88 | 0.2
332 | ФЕР06-01-005-01 | Устройство пантузов, бетонных входных площадок (бетон В10.) /0,0582+0,007/м3 | 100 м3 бетона и железобетона в деле | 0.0652 | 68292.01 | 3728.82 | 3528.1 | 465.9 | 4453 | 243 | 230 | 30 | 441.28 | 28.77 | 36.11 | 2.35
333 | ФССЦ-401-0063 | Исключить бетон тяжелый, крупность заполнителя 20 мм, класс В 7,5 (М100) | м3 | 6.65 | -535.46 |  |  |  | -3561
334 | ФССЦ-401-0064 | Бетон тяжелый, крупность заполнителя 20 мм, класс В 10 (М150) | м3 | 6.65 | 542.24 |  |  |  | 3606
335 | ФЕР06-01-015-10 | Армирование подстилающих слоев и набетонок (площадок),/АIД8/ | 1 т | 0.025 | 6081.97 | 111.86 | 34.51 | 2.16 | 152 | 3 | 1 |  | 12.64 | 0.32 | 0.38 | 0.01
336 | ФССЦ-204-0100 | Исключить горячекатаную арматурную сталь класса А-I, А-II, А-III | т | 0.025 | -5650 |  |  |  | -141
337 | ФССЦ-204-0002 | Горячекатаная арматурная сталь гладкая класса A-I, диаметром 8 мм | т | 0.025 | 6130 |  |  |  | 153
338 | ФЕР11-01-015-07 | Шлифовка: бетонных покрытий входных площадок | 100 м2 покрытия | 0.02 | 978.95 | 726.55 | 236.1 | 22.11 | 20 | 15 | 5 |  | 80.04 | 1.6 | 2.09 | 0.04
Итого прямые затраты по разделу в ценах 2001г. | [8 empty] | 5341 | 444 | 586 | 65 |  | 54.27 |  | 5.6
Итого прямые затраты по разделу с учетом коэффициентов к итогам | [8 empty] | 6228 | 399 | 652 | 59 |  | 54.27 |  | 5.6
В том числе, справочно:
Переход из цен ФЕР в цены ТЕР для Забайкальского края по статья затрат ОЗП=0,898; ЭМ=1,114; ЗПМ=0,898; МАТ=1,201 (Поз. 327-331, 338, 332, 335, 333-334, 336-337) | [8 empty] | 887 | -45 | 67 | -7
Накладные расходы | [8 empty] | 439
В том числе, справочно:
75% ФОТ (от 62) (Поз. 328) | [8 empty] | 47
80% ФОТ (от 113) (Поз. 327) | [8 empty] | 90
95% ФОТ (от 6) (Поз. 329) | [8 empty] | 6
105% ФОТ (от 248) (Поз. 332, 335) | [8 empty] | 260
123% ФОТ (от 29) (Поз. 331, 338) | [8 empty] | 36
Сметная прибыль | [8 empty] | 265
В том числе, справочно:
45% ФОТ (от 175) (Поз. 327-328) | [8 empty] | 79
50% ФОТ (от 6) (Поз. 329) | [8 empty] | 3
65% ФОТ (от 248) (Поз. 332, 335) | [8 empty] | 161
75% ФОТ (от 29) (Поз. 331, 338) | [8 empty] | 22
Итоги по разделу 13 Устройство пантузов, входных площадок :
Земляные работы, выполняемые ручным способом:
Итого Поз. 327 | [8 empty] | 126 | 126 |  |  |  | 16.17
Всего с учетом "Переход из цен ФЕР в цены ТЕР для Забайкальского края по статья затрат ОЗП=0,898; ЭМ=1,114; ЗПМ=0,898; МАТ=1,201" | [8 empty] | 113 | 113 |  |  |  | 16.17
Накладные расходы 80% ФОТ (от 113) | [8 empty] | 90
Сметная прибыль 45% ФОТ (от 113) | [8 empty] | 51
Итого c накладными и см. прибылью | [8 empty] | 254 |  |  |  |  | 16.17
Земляные работы, выполняемые ручным способом (ремонтно-строительные):
Итого Поз. 328 | [8 empty] | 281 | 40 | 241 | 29 |  | 5.41 |  | 2.74
Всего с учетом "Переход из цен ФЕР в цены ТЕР для Забайкальского края по статья затрат ОЗП=0,898; ЭМ=1,114; ЗПМ=0,898; МАТ=1,201" | [8 empty] | 304 | 36 | 268 | 26 |  | 5.41 |  | 2.74
Накладные расходы 75% ФОТ (от 62) | [8 empty] | 47
Сметная прибыль 45% ФОТ (от 62) | [8 empty] | 28
Итого c накладными и см. прибылью | [8 empty] | 379 |  |  |  |  | 5.41 |  | 2.74
Земляные работы, выполняемые механизированным способом:
Итого Поз. 329 | [8 empty] | 23 | 2 | 21 | 4 |  | 0.24 |  | 0.26
Всего с учетом "Переход из цен ФЕР в цены ТЕР для Забайкальского края по статья затрат ОЗП=0,898; ЭМ=1,114; ЗПМ=0,898; МАТ=1,201" | [8 empty] | 25 | 2 | 23 | 4 |  | 0.24 |  | 0.26
Накладные расходы 95% ФОТ (от 6) | [8 empty] | 6
Сметная прибыль 50% ФОТ (от 6) | [8 empty] | 3
Итого c накладными и см. прибылью | [8 empty] | 34 |  |  |  |  | 0.24 |  | 0.26
Перевозка грузов автомобильным транспортом:
Итого Поз. 330 | [8 empty] | 69 |  | 69
Всего с учетом "Переход из цен ФЕР в цены ТЕР для Забайкальского края по статья затрат ОЗП=0,898; ЭМ=1,114; ЗПМ=0,898; МАТ=1,201" | [8 empty] | 77 |  | 77
Полы:
Итого Поз. 331, 338 | [8 empty] | 180 | 30 | 24 | 2 |  | 3.36 |  | 0.24
Всего с учетом "Переход из цен ФЕР в цены ТЕР для Забайкальского края по статья затрат ОЗП=0,898; ЭМ=1,114; ЗПМ=0,898; МАТ=1,201" | [8 empty] | 205 | 27 | 27 | 2 |  | 3.36 |  | 0.24
Накладные расходы 123% ФОТ (от 29) | [8 empty] | 36
Сметная прибыль 75% ФОТ (от 29) | [8 empty] | 22
Итого c накладными и см. прибылью | [8 empty] | 263 |  |  |  |  | 3.36 |  | 0.24
Бетонные и железобетонные монолитные конструкции в промышленном строительстве:
Итого Поз. 332, 335 | [8 empty] | 4605 | 246 | 231 | 30 |  | 29.09 |  | 2.36
Всего с учетом "Переход из цен ФЕР в цены ТЕР для Забайкальского края по статья затрат ОЗП=0,898; ЭМ=1,114; ЗПМ=0,898; МАТ=1,201" | [8 empty] | 5436 | 221 | 257 | 27 |  | 29.09 |  | 2.36
Накладные расходы 105% ФОТ (от 248) | [8 empty] | 260
Сметная прибыль 65% ФОТ (от 248) | [8 empty] | 161
Итого c накладными и см. прибылью | [8 empty] | 5857 |  |  |  |  | 29.09 |  | 2.36
Материалы для строительных работ:
Итого Поз. 333-334, 336-337 | [8 empty] | 57
Всего с учетом "Переход из цен ФЕР в цены ТЕР для Забайкальского края по статья затрат ОЗП=0,898; ЭМ=1,114; ЗПМ=0,898; МАТ=1,201" | [8 empty] | 68
Итого | [8 empty] | 6932 |  |  |  |  | 54.27 |  | 5.6
В том числе:
Материалы | [8 empty] | 5177
Машины и механизмы | [8 empty] | 652
ФОТ | [8 empty] | 458
Накладные расходы | [8 empty] | 439
Сметная прибыль | [8 empty] | 265
Итого по разделу 13 Устройство пантузов, входных площадок | [8 empty] | 6932 |  |  |  |  | 54.27 |  | 5.6
Раздел 14. Отмостка асфальтобетонная
339 | ФЕР11-01-001-02 | Уплотнение грунта: щебнем | 100 м2 площади уплотнения | 0.105 | 703.04 | 64.54 | 85.12 | 9.31 | 74 | 7 | 9 | 1 | 7.7 | 0.81 | 0.88 | 0.09
340 | ФЕР27-04-001-01 | Устройство подстилающих и выравнивающих слоев оснований: из песка /ГОСТ 8736-93*/ , толщ.10см | 100 м3 материала основания (в плотном теле) | 0.105 | 2281.84 | 125.92 | 2143.72 | 177.59 | 240 | 13 | 225 | 19 | 15.72 | 1.65 | 13.88 | 1.46
341 | ФССЦ-408-0124 | Песок природный для строительных работ | м3 | 10.5 | 59.99 |  |  |  | 630
342 | ФЕР27-04-001-04 | Устройство щебёночного выравнивающего слоя основания отмостки толщиной 10 см /105*0,1/м3 | 100 м3 материала основания (в плотном теле) | 0.105 | 3553.82 | 195.46 | 3341.28 | 280.98 | 373 | 21 | 351 | 30 | 24.19 | 2.54 | 20.6 | 2.16
343 | ФСЦМ-408-0023 | Щебень из природного камня для строительных работ марка 400, фракция 20-40 мм /ГОСТ 8267-93*/ | м3 | 10.5 | 91.5 |  |  |  | 961
344 | ФЕР27-07-001-04 | Устройство покрытия отмостки из мелкозернистого асфальтобетона (3см) /105*1,0/м2 | 100 м2 покрытия | 1.05 | 3491.31 | 98.22 | 52.35 | 0.27 | 3666 | 103 | 55 |  | 10.21 | 10.72 | 0.04 | 0.04
Итого прямые затраты по разделу в ценах 2001г. | [8 empty] | 5944 | 144 | 640 | 50 |  | 15.72 |  | 3.75
Итого прямые затраты по разделу с учетом коэффициентов к итогам | [8 empty] | 7039 | 129 | 713 | 45 |  | 15.72 |  | 3.75
В том числе, справочно:
Переход из цен ФЕР в цены ТЕР для Забайкальского края по статья затрат ОЗП=0,898; ЭМ=1,114; ЗПМ=0,898; МАТ=1,201 (Поз. 339-342, 344, 343) | [8 empty] | 1095 | -15 | 73 | -5
Накладные расходы | [8 empty] | 246
В том числе, справочно:
123% ФОТ (от 7) (Поз. 339) | [8 empty] | 9
142% ФОТ (от 167) (Поз. 340-342, 344) | [8 empty] | 237
Сметная прибыль | [8 empty] | 164
В том числе, справочно:
75% ФОТ (от 7) (Поз. 339) | [8 empty] | 5
95% ФОТ (от 167) (Поз. 340-342, 344) | [8 empty] | 159
Итоги по разделу 14 Отмостка асфальтобетонная :
Полы:
Итого Поз. 339 | [8 empty] | 74 | 7 | 9 | 1 |  | 0.81 |  | 0.09
Всего с учетом "Переход из цен ФЕР в цены ТЕР для Забайкальского края по статья затрат ОЗП=0,898; ЭМ=1,114; ЗПМ=0,898; МАТ=1,201" | [8 empty] | 86 | 6 | 10 | 1 |  | 0.81 |  | 0.09
Накладные расходы 123% ФОТ (от 7) | [8 empty] | 9
Сметная прибыль 75% ФОТ (от 7) | [8 empty] | 5
Итого c накладными и см. прибылью | [8 empty] | 100 |  |  |  |  | 0.81 |  | 0.09
Автомобильные дороги:
Итого Поз. 340-342, 344 | [8 empty] | 4909 | 137 | 631 | 49 |  | 14.91 |  | 3.66
Всего с учетом "Переход из цен ФЕР в цены ТЕР для Забайкальского края по статья затрат ОЗП=0,898; ЭМ=1,114; ЗПМ=0,898; МАТ=1,201" | [8 empty] | 5799 | 123 | 703 | 44 |  | 14.91 |  | 3.66
Накладные расходы 142% ФОТ (от 167) | [8 empty] | 237
Сметная прибыль 95% ФОТ (от 167) | [8 empty] | 159
Итого c накладными и см. прибылью | [8 empty] | 6195 |  |  |  |  | 14.91 |  | 3.66
Материалы для строительных работ:
Итого Поз. 343 | [8 empty] | 961
Всего с учетом "Переход из цен ФЕР в цены ТЕР для Забайкальского края по статья затрат ОЗП=0,898; ЭМ=1,114; ЗПМ=0,898; МАТ=1,201" | [8 empty] | 1154
Итого | [8 empty] | 7449 |  |  |  |  | 15.72 |  | 3.75
В том числе:
Материалы | [8 empty] | 6197
Машины и механизмы | [8 empty] | 713
ФОТ | [8 empty] | 174
Накладные расходы | [8 empty] | 246
Сметная прибыль | [8 empty] | 164
Итого по разделу 14 Отмостка асфальтобетонная | [8 empty] | 7449 |  |  |  |  | 15.72 |  | 3.75
Раздел 15. Погрузочно-разгрузочные работы, перевозка
Доставка кирпича из Благовещенска до Краснокаменска
345 | СЦП1-3-4, (прим.) | Погрузочные работы при железнодорожных перевозках: Кирпич (366630шт) | за т груза | 1386 | 10 |  |  |  | 13860
346 | Счёт ж/д от 21.05.2010г | Плата за перевозку кирпича железнодорожным транспортом в вагонах, загрузка вагона 68,69т (кирпича)+23,5т (тара) (всего 17 вагонов): расстояние перевозки 2601-2700км (2111км) на расстояние свыше 10км, заложенных в расценках по ценникам /29638:5,39/руб | вагон | 17 | 5498.7 |  |  |  | 93478
347 | СЦП1-4-4, (прим.) | Разгрузочные работы при железнодорожных перевозках: Кирпич ((366630шт)) | за т груза | 1386 | 10 |  |  |  | 13860
Итого прямые затраты по разделу в ценах 2001г. | [8 empty] | 121198
Итоги по разделу 15 Погрузочно-разгрузочные работы, перевозка :
Перевозка грузов автомобильным транспортом:
Итого Поз. 345-347 | [8 empty] | 121198
Итого | [8 empty] | 121198
В том числе:
Материалы | [8 empty] | 93478
Итого по разделу 15 Погрузочно-разгрузочные работы, перевозка | [8 empty] | 121198
Раздел 16. Доставка материалов от Краснокаменска до промплощадке
Доставка кирпича от Краснокаменска до промплощадке
348 | ФСЦП312-1-93 | Тара, упаковка и реквизит Кирпич полнотелый размером 250х120х65 мм (коэффициент для перехода от массы нетто к массе брутто - 1,05) | 1000 штук | 366.63 | 28.9 |  |  |  | 10596
349 | ФСЦП311-01-111-1 | Кирпич строительный: погрузка КОЭФ. К ПОЗИЦИИ: Поясной коэффициент для Читинской области (ФСЦП311,общ.указ. Приложение№2, ) ПЗ=1,3 (ОЗП=1,3; ЭМ=1,3 к расх.; ЗПМ=1,3; МАТ=1,3 к расх.; ТЗ=1,3; ТЗМ=1,3) | тонна | 1386 | 14.42 | 2.17 | 12.25 | 1.61 | 19986 | 3008 | 16978 | 2231 | 0.28 | 388.08 | 0.14 | 194.04
350 | ФСЦП310-2008-1 | Перевозка строительных кирпича бортовым автомобилем грузоподъемностью 5 т, для надшахтного здания: расстояние перевозки 8 км КОЭФ. К ПОЗИЦИИ: Поясной коэффициент для Читинской области (ФСЦП311,общ.указ. Приложение№2, ) ПЗ=1,3 (ОЗП=1,3; ЭМ=1,3 к расх.; ЗПМ=1,3; МАТ=1,3 к расх.; ТЗ=1,3; ТЗМ=1,3) | 1 тонна | 1386 | 26.92 |  | 26.92 |  | 37311 |  | 37311
351 | ФСЦП311-01-111-2 | Кирпич строительный: разгрузка КОЭФ. К ПОЗИЦИИ: Поясной коэффициент для Читинской области (ФСЦП311,общ.указ. Приложение№2, ) ПЗ=1,3 (ОЗП=1,3; ЭМ=1,3 к расх.; ЗПМ=1,3; МАТ=1,3 к расх.; ТЗ=1,3; ТЗМ=1,3) | тонна | 1386 | 14.42 | 2.17 | 12.25 | 1.61 | 19986 | 3008 | 16978 | 2231 | 0.28 | 388.08 | 0.14 | 194.04
Итого прямые затраты по разделу в ценах 2001г. | [8 empty] | 87879 | 6016 | 71267 | 4462 |  | 776.16 |  | 388.08
Итого прямые затраты по разделу с учетом коэффициентов к итогам | [8 empty] | 97519 | 5402 | 79391 | 4007 |  | 776.16 |  | 388.08
В том числе, справочно:
Переход из цен ФЕР в цены ТЕР для Забайкальского края по статья затрат ОЗП=0,898; ЭМ=1,114; ЗПМ=0,898; МАТ=1,201 (Поз. 348-349, 351, 350) | [8 empty] | 9640 | -614 | 8124 | -455
Накладные расходы | [8 empty] | 9409
В том числе, справочно:
100% ФОТ (от 9409) (Поз. 349, 351) | [8 empty] | 9409
Сметная прибыль | [8 empty] | 5645
В том числе, справочно:
60% ФОТ (от 9409) (Поз. 349, 351) | [8 empty] | 5645
Итоги по разделу 16 Доставка материалов от Краснокаменска до промплощадке :
Тара, упаковка, реквизит:
Итого Поз. 348 | [8 empty] | 10596
Всего с учетом "Переход из цен ФЕР в цены ТЕР для Забайкальского края по статья затрат ОЗП=0,898; ЭМ=1,114; ЗПМ=0,898; МАТ=1,201" | [8 empty] | 12726
Погрузо-разгрузочные работы при автомобильных перевозках:
Итого Поз. 349, 351 | [8 empty] | 39972 | 6016 | 33956 | 4462 |  | 776.16 |  | 388.08
Всего с учетом "Переход из цен ФЕР в цены ТЕР для Забайкальского края по статья затрат ОЗП=0,898; ЭМ=1,114; ЗПМ=0,898; МАТ=1,201" | [8 empty] | 43229 | 5402 | 37827 | 4007 |  | 776.16 |  | 388.08
Накладные расходы 100% ФОТ (от 9 409) | [8 empty] | 9409
Сметная прибыль 60% ФОТ (от 9 409) | [8 empty] | 5645
Итого c накладными и см. прибылью | [8 empty] | 58283 |  |  |  |  | 776.16 |  | 388.08
Перевозка грузов автомобильным транспортом:
Итого Поз. 350 | [8 empty] | 37311 |  | 37311
Всего с учетом "Переход из цен ФЕР в цены ТЕР для Забайкальского края по статья затрат ОЗП=0,898; ЭМ=1,114; ЗПМ=0,898; МАТ=1,201" | [8 empty] | 41564 |  | 41564
Итого | [8 empty] | 112573 |  |  |  |  | 776.16 |  | 388.08
В том числе:
Материалы | [8 empty] | 12726
Машины и механизмы | [8 empty] | 79391
ФОТ | [8 empty] | 9409
Накладные расходы | [8 empty] | 9409
Сметная прибыль | [8 empty] | 5645
Итого по разделу 16 Доставка материалов от Краснокаменска до промплощадке | [8 empty] | 112573 |  |  |  |  | 776.16 |  | 388.08
ИТОГИ ПО СМЕТЕ:
Итого прямые затраты по смете в ценах 2001г. | [8 empty] | 2016059 | 115663 | 134099 | 9736 |  | 13075.21 |  | 861.4
Итого прямые затраты по смете с учетом коэффициентов к итогам | [8 empty] | 2330215 | 103867 | 149384 | 8745 |  | 13075.21 |  | 861.4
В том числе, справочно:
Транспортные расходы на оборудование ПЗ=6% (Поз. 169) | [8 empty] | 10694
Заготовительно-складские расходы ПЗ=1,2% (Поз. 169) | [8 empty] | 2267
Стоимость тары и упаковки- согласно п.4.58 из МДС 81-35.2004 для оборудования ПЗ=1,5% (Поз. 169) | [8 empty] | 2868
Переход из цен ФЕР в цены ТЕР для Забайкальского края по статья затрат ОЗП=0,898; ЭМ=1,114; ЗПМ=0,898; МАТ=1,201 (Поз. 1, 4, 7, 10-16, 19, 22, 25, 28-35, 129, 2-3, 5-6, 8-9, 17-18, 20-21, 23-24, 26-27, 36-40, 44-50, 52-56, 58-61, 63, 66-68, 70-72, 74-76, 78-80, 82-86, 88-89, 93, 95-98, 104, 108-110, 113-114, 119, 121, 123-124, 126, 128, 131-138, 141-145, 147-151, 153-158, 160-162, 164-165, 175-176, 178, 180, 184-185, 187, 189, 193-194, 199-200, 202-203, 205-206, 212-213, 215-216, 223-224, 227-228, 233-234, 238, 241-242, 244-245, 247-254, 256-262, 264-266, 268-275, 277-283, 285-291, 293-294, 296-304, 306-311, 313, 317-319, 333-334, 336-337, 343, 41, 43, 51, 57, 65, 73, 77, 81, 90, 103, 320-322, 42, 111, 120, 166, 263, 292, 312, 316, 326, 62, 64, 69, 102, 112, 87, 91, 94, 100-101, 324-325, 332, 335, 92, 106, 99, 105, 122, 125, 127, 130, 115-116, 167-168, 171-172, 314-315, 117-118, 139, 209, 222, 226, 229-230, 232, 235-237, 239, 225, 231, 173-174, 177, 179, 181-183, 186, 188, 190-192, 195-198, 201, 204, 207-208, 210-211, 214, 217-219, 331, 338-339, 220-221, 240, 243, 323, 327-330, 350, 340-342, 344, 348-349, 351, 107, 140, 146, 152, 159, 163, 246, 255, 267, 276, 284, 295, 305, 170) | [8 empty] | 298327 | -11798 | 15287 | -993
Накладные расходы | [8 empty] | 126671
В том числе, справочно:
66% ФОТ (от 5519) (Поз. 107, 140, 146, 152, 159, 163, 246, 255, 267, 276, 284, 295, 305) | [8 empty] | 3643
75% ФОТ (от 62) (Поз. 328) | [8 empty] | 47
80% ФОТ (от 776) (Поз. 323, 327, 170) | [8 empty] | 620
82% ФОТ (от 43) (Поз. 99) | [8 empty] | 35
90% ФОТ (от 4729) (Поз. 42, 111, 120, 166, 263, 292, 312, 316, 326, 115-116, 167-168, 171-172, 314-315) | [8 empty] | 4257
95% ФОТ (от 6) (Поз. 329) | [8 empty] | 6
100% ФОТ (от 10920) (Поз. 240, 243, 349, 351) | [8 empty] | 10920
105% ФОТ (от 15855) (Поз. 87, 91, 94, 100-101, 324-325, 332, 335, 139, 209, 222, 226, 229-230, 232, 235-237, 239) | [8 empty] | 16648
105%*0,9 ФОТ (от 1021) (Поз. 225, 231) | [8 empty] | 965
110% ФОТ (от 1602) (Поз. 92, 106) | [8 empty] | 1762
118% ФОТ (от 640) (Поз. 105, 122, 125, 127, 130) | [8 empty] | 755
120% ФОТ (от 10801) (Поз. 1, 4, 7, 10-16, 19, 22, 25, 28-35, 129) | [8 empty] | 12961
122% ФОТ (от 55029) (Поз. 41, 43, 51, 57, 65, 73, 77, 81, 90, 103, 320-322) | [8 empty] | 67135
123% ФОТ (от 4232) (Поз. 173-174, 177, 179, 181-183, 186, 188, 190-192, 195-198, 201, 204, 207-208, 210-211, 214, 217-219, 331, 338-339) | [8 empty] | 5205
123%*0,9 ФОТ (от 778) (Поз. 220-221) | [8 empty] | 861
130% ФОТ (от 225) (Поз. 62, 64, 69, 102, 112) | [8 empty] | 293
142% ФОТ (от 167) (Поз. 340-342, 344) | [8 empty] | 237
155% ФОТ (от 207) (Поз. 117-118) | [8 empty] | 321
Сметная прибыль | [8 empty] | 77222
В том числе, справочно:
45% ФОТ (от 190) (Поз. 323, 327-328) | [8 empty] | 86
50% ФОТ (от 6) (Поз. 329) | [8 empty] | 3
55% ФОТ (от 15137) (Поз. 139, 209, 222, 226, 229-230, 232, 235-237, 239) | [8 empty] | 8325
55%*0,85 ФОТ (от 1021) (Поз. 225, 231) | [8 empty] | 477
60% ФОТ (от 10057) (Поз. 349, 351, 170) | [8 empty] | 6034
62% ФОТ (от 43) (Поз. 99) | [8 empty] | 27
63% ФОТ (от 640) (Поз. 105, 122, 125, 127, 130) | [8 empty] | 403
65% ФОТ (от 11519) (Поз. 1, 4, 7, 10-16, 19, 22, 25, 28-35, 129, 87, 91, 94, 100-101, 324-325, 332, 335) | [8 empty] | 7488
70% ФОТ (от 3578) (Поз. 92, 106, 115-116, 167-168, 171-172, 314-315, 240, 243) | [8 empty] | 2505
75% ФОТ (от 4232) (Поз. 173-174, 177, 179, 181-183, 186, 188, 190-192, 195-198, 201, 204, 207-208, 210-211, 214, 217-219, 331, 338-339) | [8 empty] | 3174
75%*0,85 ФОТ (от 778) (Поз. 220-221) | [8 empty] | 496
80% ФОТ (от 55029) (Поз. 41, 43, 51, 57, 65, 73, 77, 81, 90, 103, 320-322) | [8 empty] | 44023
85% ФОТ (от 4489) (Поз. 42, 111, 120, 166, 263, 292, 312, 316, 326, 62, 64, 69, 102, 112) | [8 empty] | 3815
95% ФОТ (от 167) (Поз. 340-342, 344) | [8 empty] | 159
100% ФОТ (от 207) (Поз. 117-118) | [8 empty] | 207
Итоги по смете:
Итоги по Строительным работам
Кровли:
Итого Поз. 1, 4, 7, 10-16, 19, 22, 25, 28-35, 129 | [8 empty] | 187219 | 11631 | 5289 | 396 |  | 1261.86 |  | 36.17
Всего с учетом "Переход из цен ФЕР в цены ТЕР для Забайкальского края по статья затрат ОЗП=0,898; ЭМ=1,114; ЗПМ=0,898; МАТ=1,201" | [8 empty] | 220866 | 10445 | 5892 | 356 |  | 1261.86 |  | 36.17
Накладные расходы 120% ФОТ (от 10 801) | [8 empty] | 12961
Сметная прибыль 65% ФОТ (от 10 801) | [8 empty] | 7021
Итого c накладными и см. прибылью | [8 empty] | 240848 |  |  |  |  | 1261.86 |  | 36.17
Материалы для строительных работ:
Итого Поз. 2-3, 5-6, 8-9, 17-18, 20-21, 23-24, 26-27, 36-40, 44-50, 52-56, 58-61, 63, 66-68, 70-72, 74-76, 78-80, 82-86, 88-89, 93, 95-98, 104, 108-110, 113-114, 119, 121, 123-124, 126, 128, 131-138, 141-145, 147-151, 153-158, 160-162, 164-165, 175-176, 178, 180, 184-185, 187, 189, 193-194, 199-200, 202-203, 205-206, 212-213, 215-216, 223-224, 227-228, 233-234, 238, 241-242, 244-245, 247-254, 256-262, 264-266, 268-275, 277-283, 285-291, 293-294, 296-304, 306-311, 313, 317-319, 333-334, 336-337, 343 | [8 empty] | 255379
Всего с учетом "Переход из цен ФЕР в цены ТЕР для Забайкальского края по статья затрат ОЗП=0,898; ЭМ=1,114; ЗПМ=0,898; МАТ=1,201" | [8 empty] | 306710
Конструкции из кирпича и блоков в промышленных зданиях:
Итого Поз. 41, 43, 51, 57, 65, 73, 77, 81, 90, 103, 320-322 | [8 empty] | 885349 | 58681 | 21183 | 2598 |  | 6680.69 |  | 245.55
Всего с учетом "Переход из цен ФЕР в цены ТЕР для Забайкальского края по статья затрат ОЗП=0,898; ЭМ=1,114; ЗПМ=0,898; МАТ=1,201" | [8 empty] | 1043681 | 52696 | 23598 | 2333 |  | 6680.69 |  | 245.55
Накладные расходы 122% ФОТ (от 55 029) | [8 empty] | 67135
Сметная прибыль 80% ФОТ (от 55 029) | [8 empty] | 44023
Итого c накладными и см. прибылью | [8 empty] | 1154839 |  |  |  |  | 6680.69 |  | 245.55
Строительные металлические конструкции:
Итого Поз. 42, 111, 120, 166, 263, 292, 312, 316, 326 | [8 empty] | 25215 | 3857 | 17852 | 891 |  | 391.6 |  | 65.56
Всего с учетом "Переход из цен ФЕР в цены ТЕР для Забайкальского края по статья затрат ОЗП=0,898; ЭМ=1,114; ЗПМ=0,898; МАТ=1,201" | [8 empty] | 27562 | 3464 | 19887 | 800 |  | 391.6 |  | 65.56
Накладные расходы 90% ФОТ (от 4 264) | [8 empty] | 3838
Сметная прибыль 85% ФОТ (от 4 264) | [8 empty] | 3624
Итого c накладными и см. прибылью | [8 empty] | 35024 |  |  |  |  | 391.6 |  | 65.56
Бетонные и железобетонные сборные конструкции в промышленном строительстве:
Итого Поз. 62, 64, 69, 102, 112 | [8 empty] | 4112 | 250 | 94 |  |  | 24.72 |  | 0.4
Всего с учетом "Переход из цен ФЕР в цены ТЕР для Забайкальского края по статья затрат ОЗП=0,898; ЭМ=1,114; ЗПМ=0,898; МАТ=1,201" | [8 empty] | 4855 | 225 | 105 |  |  | 24.72 |  | 0.4
Накладные расходы 130% ФОТ (от 225) | [8 empty] | 293
Сметная прибыль 85% ФОТ (от 225) | [8 empty] | 191
Итого c накладными и см. прибылью | [8 empty] | 5339 |  |  |  |  | 24.72 |  | 0.4
Бетонные и железобетонные монолитные конструкции в промышленном строительстве:
Итого Поз. 87, 91, 94, 100-101, 324-325, 332, 335 | [8 empty] | 9657 | 759 | 317 | 40 |  | 87.2 |  | 3.25
Всего с учетом "Переход из цен ФЕР в цены ТЕР для Забайкальского края по статья затрат ОЗП=0,898; ЭМ=1,114; ЗПМ=0,898; МАТ=1,201" | [8 empty] | 11341 | 682 | 353 | 36 |  | 87.2 |  | 3.25
Накладные расходы 105% ФОТ (от 718) | [8 empty] | 754
Сметная прибыль 65% ФОТ (от 718) | [8 empty] | 467
Итого c накладными и см. прибылью | [8 empty] | 12562 |  |  |  |  | 87.2 |  | 3.25
Работы по реконструкции зданий и сооружений (усиление и замена существующих конструкций, разборка и возведение отдельных конструктивных элементов):
Итого Поз. 92, 106 | [8 empty] | 5286 | 1764 | 204 | 20 |  | 212.93 |  | 1.82
Всего с учетом "Переход из цен ФЕР в цены ТЕР для Забайкальского края по статья затрат ОЗП=0,898; ЭМ=1,114; ЗПМ=0,898; МАТ=1,201" | [8 empty] | 5796 | 1584 | 227 | 18 |  | 212.93 |  | 1.82
Накладные расходы 110% ФОТ (от 1 602) | [8 empty] | 1762
Сметная прибыль 70% ФОТ (от 1 602) | [8 empty] | 1121
Итого c накладными и см. прибылью | [8 empty] | 8679 |  |  |  |  | 212.93 |  | 1.82
Проемы (ремонтно-строительные):
Итого Поз. 99 | [8 empty] | 807 | 47 | 2 | 1 |  | 5.28 |  | 0.06
Всего с учетом "Переход из цен ФЕР в цены ТЕР для Забайкальского края по статья затрат ОЗП=0,898; ЭМ=1,114; ЗПМ=0,898; МАТ=1,201" | [8 empty] | 954 | 42 | 2 | 1 |  | 5.28 |  | 0.06
Накладные расходы 82% ФОТ (от 43) | [8 empty] | 35
Сметная прибыль 62% ФОТ (от 43) | [8 empty] | 27
Итого c накладными и см. прибылью | [8 empty] | 1016 |  |  |  |  | 5.28 |  | 0.06
Деревянные конструкции:
Итого Поз. 105, 122, 125, 127, 130 | [8 empty] | 27760 | 671 | 438 | 41 |  | 77.15 |  | 4.62
Всего с учетом "Переход из цен ФЕР в цены ТЕР для Забайкальского края по статья затрат ОЗП=0,898; ЭМ=1,114; ЗПМ=0,898; МАТ=1,201" | [8 empty] | 33099 | 603 | 488 | 37 |  | 77.15 |  | 4.62
Накладные расходы 118% ФОТ (от 640) | [8 empty] | 755
Сметная прибыль 63% ФОТ (от 640) | [8 empty] | 403
Итого c накладными и см. прибылью | [8 empty] | 34257 |  |  |  |  | 77.15 |  | 4.62
Защита строительных конструкций и оборудования от коррозии:
Итого Поз. 115-116, 167-168, 171-172, 314-315 | [8 empty] | 7517 | 517 | 88 | 1 |  | 53.2 |  | 0.25
Всего с учетом "Переход из цен ФЕР в цены ТЕР для Забайкальского края по статья затрат ОЗП=0,898; ЭМ=1,114; ЗПМ=0,898; МАТ=1,201" | [8 empty] | 8863 | 464 | 98 | 1 |  | 53.2 |  | 0.25
Накладные расходы 90% ФОТ (от 465) | [8 empty] | 419
Сметная прибыль 70% ФОТ (от 465) | [8 empty] | 326
Итого c накладными и см. прибылью | [8 empty] | 9608 |  |  |  |  | 53.2 |  | 0.25
Бетонные и железобетонные сборные конструкции в жилищно-гражданском строительстве:
Итого Поз. 117-118 | [8 empty] | 887 | 128 | 651 | 102 |  | 14.62 |  | 7.54
Всего с учетом "Переход из цен ФЕР в цены ТЕР для Забайкальского края по статья затрат ОЗП=0,898; ЭМ=1,114; ЗПМ=0,898; МАТ=1,201" | [8 empty] | 970 | 115 | 725 | 92 |  | 14.62 |  | 7.54
Накладные расходы 155% ФОТ (от 207) | [8 empty] | 321
Сметная прибыль 100% ФОТ (от 207) | [8 empty] | 207
Итого c накладными и см. прибылью | [8 empty] | 1498 |  |  |  |  | 14.62 |  | 7.54
Отделочные работы:
Итоги по Поз. 139, 209, 222, 226, 229-230, 232, 235-237, 239 НР 105% ФОТ; СП 55% ФОТ
Итого Поз. 139, 209, 222, 226, 229-230, 232, 235-237, 239 | [8 empty] | 54802 | 16669 | 425 | 187 |  | 1857.63 |  | 17.78
Всего с учетом "Переход из цен ФЕР в цены ТЕР для Забайкальского края по статья затрат ОЗП=0,898; ЭМ=1,114; ЗПМ=0,898; МАТ=1,201" | [8 empty] | 60729 | 14969 | 473 | 168 |  | 1857.63 |  | 17.78
Накладные расходы 105% ФОТ (от 15 137) | [8 empty] | 15894
Сметная прибыль 55% ФОТ (от 15 137) | [8 empty] | 8325
Итого c накладными и см. прибылью | [8 empty] | 84948 |  |  |  |  | 1857.63 |  | 17.78
Итоги по Поз. 225, 231 НР 105%*0,9 ФОТ; СП 55%*0,85 ФОТ
Итого Поз. 225, 231 | [8 empty] | 2360 | 1128 | 50 | 9 |  | 128.9 |  | 0.82
Всего с учетом "Переход из цен ФЕР в цены ТЕР для Забайкальского края по статья затрат ОЗП=0,898; ЭМ=1,114; ЗПМ=0,898; МАТ=1,201" | [8 empty] | 2489 | 1013 | 56 | 8 |  | 128.9 |  | 0.82
Накладные расходы 105%*0,9 ФОТ (от 1 021) | [8 empty] | 965
Сметная прибыль 55%*0,85 ФОТ (от 1 021) | [8 empty] | 477
Итого c накладными и см. прибылью | [8 empty] | 3931 |  |  |  |  | 128.9 |  | 0.82
Итого | [8 empty] | 88879 |  |  |  |  | 1986.53 |  | 18.6
Полы:
Итоги по Поз. 173-174, 177, 179, 181-183, 186, 188, 190-192, 195-198, 201, 204, 207-208, 210-211, 214, 217-219, 331, 338-339 НР 123% ФОТ; СП 75% ФОТ
Итого Поз. 173-174, 177, 179, 181-183, 186, 188, 190-192, 195-198, 201, 204, 207-208, 210-211, 214, 217-219, 331, 338-339 | [8 empty] | 82529 | 4449 | 1705 | 264 |  | 535.95 |  | 25.08
Всего с учетом "Переход из цен ФЕР в цены ТЕР для Забайкальского края по статья затрат ОЗП=0,898; ЭМ=1,114; ЗПМ=0,898; МАТ=1,201" | [8 empty] | 97620 | 3995 | 1899 | 237 |  | 535.95 |  | 25.08
Накладные расходы 123% ФОТ (от 4 232) | [8 empty] | 5205
Сметная прибыль 75% ФОТ (от 4 232) | [8 empty] | 3174
Итого c накладными и см. прибылью | [8 empty] | 105999 |  |  |  |  | 535.95 |  | 25.08
Итоги по Поз. 220-221 НР 123%*0,9 ФОТ; СП 75%*0,85 ФОТ
Итого Поз. 220-221 | [8 empty] | 8266 | 843 | 67 | 23 |  | 95.7 |  | 2.17
Всего с учетом "Переход из цен ФЕР в цены ТЕР для Забайкальского края по статья затрат ОЗП=0,898; ЭМ=1,114; ЗПМ=0,898; МАТ=1,201" | [8 empty] | 9667 | 757 | 75 | 21 |  | 95.7 |  | 2.17
Накладные расходы 123%*0,9 ФОТ (от 778) | [8 empty] | 861
Сметная прибыль 75%*0,85 ФОТ (от 778) | [8 empty] | 496
Итого c накладными и см. прибылью | [8 empty] | 11024 |  |  |  |  | 95.7 |  | 2.17
Итого | [8 empty] | 117023 |  |  |  |  | 631.65 |  | 27.25
Теплоизоляционные работы:
Итого Поз. 240, 243 | [8 empty] | 13639 | 1683 | 387 |  |  | 172.25 |  | 3.22
Всего с учетом "Переход из цен ФЕР в цены ТЕР для Забайкальского края по статья затрат ОЗП=0,898; ЭМ=1,114; ЗПМ=0,898; МАТ=1,201" | [8 empty] | 15836 | 1511 | 431 |  |  | 172.25 |  | 3.22
Накладные расходы 100% ФОТ (от 1 511) | [8 empty] | 1511
Сметная прибыль 70% ФОТ (от 1 511) | [8 empty] | 1058
Итого c накладными и см. прибылью | [8 empty] | 18405 |  |  |  |  | 172.25 |  | 3.22
Земляные работы, выполняемые ручным способом:
Итого Поз. 323, 327 | [8 empty] | 142 | 142 |  |  |  | 18.28
Всего с учетом "Переход из цен ФЕР в цены ТЕР для Забайкальского края по статья затрат ОЗП=0,898; ЭМ=1,114; ЗПМ=0,898; МАТ=1,201" | [8 empty] | 128 | 128 |  |  |  | 18.28
Накладные расходы 80% ФОТ (от 128) | [8 empty] | 102
Сметная прибыль 45% ФОТ (от 128) | [8 empty] | 58
Итого c накладными и см. прибылью | [8 empty] | 288 |  |  |  |  | 18.28
Земляные работы, выполняемые ручным способом (ремонтно-строительные):
Итого Поз. 328 | [8 empty] | 281 | 40 | 241 | 29 |  | 5.41 |  | 2.74
Всего с учетом "Переход из цен ФЕР в цены ТЕР для Забайкальского края по статья затрат ОЗП=0,898; ЭМ=1,114; ЗПМ=0,898; МАТ=1,201" | [8 empty] | 304 | 36 | 268 | 26 |  | 5.41 |  | 2.74
Накладные расходы 75% ФОТ (от 62) | [8 empty] | 47
Сметная прибыль 45% ФОТ (от 62) | [8 empty] | 28
Итого c накладными и см. прибылью | [8 empty] | 379 |  |  |  |  | 5.41 |  | 2.74
Земляные работы, выполняемые механизированным способом:
Итого Поз. 329 | [8 empty] | 23 | 2 | 21 | 4 |  | 0.24 |  | 0.26
Всего с учетом "Переход из цен ФЕР в цены ТЕР для Забайкальского края по статья затрат ОЗП=0,898; ЭМ=1,114; ЗПМ=0,898; МАТ=1,201" | [8 empty] | 25 | 2 | 23 | 4 |  | 0.24 |  | 0.26
Накладные расходы 95% ФОТ (от 6) | [8 empty] | 6
Сметная прибыль 50% ФОТ (от 6) | [8 empty] | 3
Итого c накладными и см. прибылью | [8 empty] | 34 |  |  |  |  | 0.24 |  | 0.26
Перевозка грузов автомобильным транспортом:
Итого Поз. 330, 350 Переход из цен ФЕР в цены ТЕР для Забайкальского края по статья затрат ОЗП=0,898; ЭМ=1,114; ЗПМ=0,898; МАТ=1,201 | [8 empty] | 41641 |  | 41641
Итого Поз. 345-347 | [8 empty] | 121198
Итого | [8 empty] | 162839 |  | 41641
Автомобильные дороги:
Итого Поз. 340-342, 344 | [8 empty] | 4909 | 137 | 631 | 49 |  | 14.91 |  | 3.66
Всего с учетом "Переход из цен ФЕР в цены ТЕР для Забайкальского края по статья затрат ОЗП=0,898; ЭМ=1,114; ЗПМ=0,898; МАТ=1,201" | [8 empty] | 5799 | 123 | 703 | 44 |  | 14.91 |  | 3.66
Накладные расходы 142% ФОТ (от 167) | [8 empty] | 237
Сметная прибыль 95% ФОТ (от 167) | [8 empty] | 159
Итого c накладными и см. прибылью | [8 empty] | 6195 |  |  |  |  | 14.91 |  | 3.66
Тара, упаковка, реквизит:
Итого Поз. 348 | [8 empty] | 10596
Всего с учетом "Переход из цен ФЕР в цены ТЕР для Забайкальского края по статья затрат ОЗП=0,898; ЭМ=1,114; ЗПМ=0,898; МАТ=1,201" | [8 empty] | 12726
Погрузо-разгрузочные работы при автомобильных перевозках:
Итого Поз. 349, 351 | [8 empty] | 39972 | 6016 | 33956 | 4462 |  | 776.16 |  | 388.08
Всего с учетом "Переход из цен ФЕР в цены ТЕР для Забайкальского края по статья затрат ОЗП=0,898; ЭМ=1,114; ЗПМ=0,898; МАТ=1,201" | [8 empty] | 43229 | 5402 | 37827 | 4007 |  | 776.16 |  | 388.08
Накладные расходы 100% ФОТ (от 9 409) | [8 empty] | 9409
Сметная прибыль 60% ФОТ (от 9 409) | [8 empty] | 5645
Итого c накладными и см. прибылью | [8 empty] | 58283 |  |  |  |  | 776.16 |  | 388.08
Итого | [8 empty] | 2275431 |  |  |  |  | 12414.68 |  | 809.03
Итоги по Монтажным работам
Изготовление в построечных условиях металлических и трубопроводных заготовок. (Необходимо внести значение СП):
Итого Поз. 107, 140, 146, 152, 159, 163, 246, 255, 267, 276, 284, 295, 305 | [8 empty] | 50092 | 5616 | 12153 | 530 |  | 593.23 |  | 43.96
Всего с учетом "Переход из цен ФЕР в цены ТЕР для Забайкальского края по статья затрат ОЗП=0,898; ЭМ=1,114; ЗПМ=0,898; МАТ=1,201" | [8 empty] | 57401 | 5043 | 13538 | 476 |  | 593.23 |  | 43.96
Накладные расходы 66% ФОТ (от 5 519) | [8 empty] | 3643
Итого c накладными и см. прибылью | [8 empty] | 61044 |  |  |  |  | 593.23 |  | 43.96
Монтаж оборудования:
Итого Поз. 170 | [8 empty] | 2443 | 633 | 965 | 89 |  | 67.3 |  | 8.41
Всего с учетом "Переход из цен ФЕР в цены ТЕР для Забайкальского края по статья затрат ОЗП=0,898; ЭМ=1,114; ЗПМ=0,898; МАТ=1,201" | [8 empty] | 2658 | 568 | 1075 | 80 |  | 67.3 |  | 8.41
Накладные расходы 80% ФОТ (от 648) | [8 empty] | 518
Сметная прибыль 60% ФОТ (от 648) | [8 empty] | 389
Итого c накладными и см. прибылью | [8 empty] | 3565 |  |  |  |  | 67.3 |  | 8.41
Итого | [8 empty] | 64609 |  |  |  |  | 660.53 |  | 52.37
Итоги по Оборудованию
Оборудование:
Итого Поз. 169 | [8 empty] | 178239
Всего с учетом "Транспортные расходы на оборудование ПЗ=6%" | [8 empty] | 188933
Всего с учетом "Заготовительно-складские расходы ПЗ=1,2%" | [8 empty] | 191200
Всего с учетом "Стоимость тары и упаковки- согласно п.4.58 из МДС 81-35.2004 для оборудования ПЗ=1,5%" | [8 empty] | 194068
Итого | [8 empty] | 194068
Итого | [8 empty] | 2534108 |  |  |  |  | 13075.21 |  | 861.4
В том числе:
Материалы | [8 empty] | 1855176
Машины и механизмы | [8 empty] | 149384
ФОТ | [8 empty] | 112612
Оборудование | [8 empty] | 194068
Накладные расходы | [8 empty] | 126671
Сметная прибыль | [8 empty] | 77222
ВСЕГО по смете | [8 empty] | 2534108 |  |  |  |  | 13075.21 |  | 861.4
Составил: ___________________________В.П.Россихина
Проверил: ___________________________Е.Б.Пономарёв

## ЛСР №2-1
ОАО "Приаргунское производственное горнохимическое объединение. Рудник 8
(наименование стройки)
ЛОКАЛЬНЫЙ СМЕТНЫЙ РАСЧЕТ № 2-1
(локальная смета)
|  | на | монтаж внутренних сан.технических систем. Надшахтное здание ствола шахты 14В
(наименование работ и затрат, наименование объекта)
Основание:
|  |  | Сметная стоимость _______________________________________________________________________________________________ | [5 empty] | ___________________________120614,37 |  | руб.
|  |  | строительных работ _______________________________________________________________________________________________ | [5 empty] | _______________________________________________________________________________________________48086,19 |  | руб.
|  |  | монтажных работ _______________________________________________________________________________________________ | [5 empty] | _______________________________________________________________________________________________3181,64 |  | руб.
|  |  | оборудования _______________________________________________________________________________________________ | [5 empty] | _______________________________________________________________________________________________69346,54 |  | руб.
|  |  | Средства на оплату труда _______________________________________________________________________________________________ | [5 empty] | ___________________________2689,67 |  | руб.
|  |  | Сметная трудоемкость _______________________________________________________________________________________________ | [5 empty] | _______________________________________________________________________________________________290,6 |  | чел.час
Составлен(а) в ценах по состоянию на 01.01.2000 г.
№ пп | Обоснование | Наименование | Ед. изм. | Кол. | Стоимость единицы, руб. |  |  |  | Общая стоимость, руб. |  |  |  | Т/з осн. раб.на ед. | Т/з осн. раб. Всего | Т/з мех. на ед. | Т/з мех. Всего
[5 empty] | Всего | В том числе |  |  | Всего | В том числе
[6 empty] | Осн.З/п | Эк.Маш | З/пМех |  | Осн.З/п | Эк.Маш | З/пМех
1 | 2 | 3 | 4 | 5 | 6 | 7 | 8 | 9 | 10 | 11 | 12 | 13 | 14 | 15 | 16 | 17
Раздел 1. Водопровод хозяйственно - питьевой (В1) Надшахтного здания
1 | ФЕР16-02-002-01 | Прокладка трубопроводов водоснабжения из стальных водогазопроводных оцинкованных труб диаметром: 15 мм (ГОСТ3262-75) | 100 м трубопровода | 0.15 | 3994.25 | 356.98 | 49.6 | 6.24 | 599.14 | 53.55 | 7.44 | 0.94 | 37.07 | 5.56 | 0.59 | 0.09
2 | ФСЦМ-300-1134 | Вентили проходные муфтовые 15КЧ18Р (15Б3р) для воды, давлением 1,6 МПа (16 кгс/см2), диаметром 15 мм | шт | 6 | 14.66 |  |  |  | 87.96
3 | ФЕР16-02-002-02 | Прокладка трубопроводов водоснабжения из стальных водогазопроводных оцинкованных труб диаметром: 20 мм (ГОСТ3262-75) | 100 м трубопровода | 0.05 | 4444.71 | 356.98 | 49.6 | 6.24 | 222.24 | 17.85 | 2.48 | 0.31 | 37.07 | 1.85 | 0.59 | 0.03
4 | ФЕР16-02-002-03 | Прокладка трубопроводов водоснабжения из стальных водогазопроводных оцинкованных труб диаметром: 25 мм (ГОСТ3262-75) | 100 м трубопровода | 0.34 | 4741.33 | 356.98 | 49.6 | 6.24 | 1612.05 | 121.37 | 16.86 | 2.12 | 37.07 | 12.6 | 0.59 | 0.2
5 | ФЕР16-02-002-03 | Прокладка трубопроводов водоснабжения из стальных водогазопроводных оцинкованных труб диаметром: 25 мм (ГОСТ3262-75),(высота от 3-х до 5м) КОЭФ. К ПОЗИЦИИ: 3.1 Прокладка трубопроводов и установка арматуры с передвижных подмостей и лестниц на высоте от пола или сплошного настила свыше 3 до 5м ОЗП=1,08; ТЗ=1,08 | 100 м трубопровода | 0.05 | 4769.89 | 385.54 | 49.6 | 6.24 | 238.49 | 19.28 | 2.48 | 0.31 | 40.0356 | 2 | 0.59 | 0.03
6 | ФСЦМ-300-1136 | Вентили проходные муфтовые 15КЧ18Р(15Б3р) для воды, давлением 1.6 МПа (16 кгс/см2), диаметром 25 мм | шт | 2 | 23.45 |  |  |  | 46.9
7 | ФЕР16-02-002-04 | Прокладка трубопроводов водоснабжения из стальных водогазопроводных оцинкованных труб диаметром: 32 мм (ГОСТ3262-75) | 100 м трубопровода | 0.04 | 5456.41 | 356.98 | 49.6 | 6.24 | 218.26 | 14.28 | 1.98 | 0.25 | 37.07 | 1.48 | 0.59 | 0.02
8 | ФЕР16-02-002-06 | Прокладка трубопроводов водоснабжения из стальных водогазопроводных оцинкованных труб диаметром: 50 мм (ГОСТ3262-75) | 100 м трубопровода | 0.1 | 7362.43 | 458.68 | 87.9 | 11.43 | 736.24 | 45.87 | 8.79 | 1.14 | 47.63 | 4.76 | 1.08 | 0.11
9 | ФССЦ-300-1300 | Краны писсуарные Д15мм, КП-2 | шт. | 1 | 25.2 |  |  |  | 25.2
10 | ФЕР16-06-001-01 | Установка водомерных узлов, поставляемых на место монтажа собранными в блоки, с обводной линией диаметром ввода: до 65 мм, диаметром водомера до 40 мм (Д20мм),применительно | 1 узел | 1 | 1991.35 | 86.44 | 13.23 | 0.85 | 1991.35 | 86.44 | 13.23 | 0.85 | 9.52 | 9.52 | 0.08 | 0.08
11 | ФЕР18-06-007-01 | Установка фильтров диаметром: 25 мм (20мм, 46чФ1),применительно | 10 фильтров | 0.1 | 4944.63 | 76.95 | 50.03 | 3.81 | 494.46 | 7.7 | 5 | 0.38 | 8.18 | 0.82 | 0.36 | 0.04
12 | ФЕР16-05-001-02 | Установка задвижек, на трубопроводах из стальных труб диаметром: до 50 мм | 1 шт | 1 | 355.44 | 13.35 | 4.35 | 0.21 | 355.44 | 13.35 | 4.35 | 0.21 | 1.47 | 1.47 | 0.02 | 0.02
13 | ФЕР26-01-017-01 | Изоляция трубопроводов изделиями из вспененного полиэтилена ("Термофлекс"): трубками | 10 м трубопроводов | 1 | 3502.99 | 34.88 | 19.69 |  | 3502.99 | 34.88 | 19.69 |  | 3.52 | 3.52 | 0.25 | 0.25
14 | ФСЦМ-104-0162 | Исключить трубки из вспененного полиэтилена (пенополиэтилен) <Термафлекс> диаметром 108 мм | м | 11 | -264.2 |  |  |  | -2906.2
15 | СЦМ-104-9400-1705 | Трубная теплоизоляция внутренний диаметр Д25мм,толщина изоляции 6мм /применительно/ | м | 10 | 11.06 |  |  |  | 110.6
16 | СЦМ-104-9400-1809 | Трубная теплоизоляция внутренний диаметр Д50,толщина изоляции 9мм /применительно/ | м | 2 | 25.45 |  |  |  | 50.9
17 | ФССЦ-300-0606 | Шланг резиновый с текстильным каркасом Д15мм, ГОСТ18698-79, применительно | м | 5 | 37.18 |  |  |  | 185.9
18 | ФЕР16-07-005-01 | Гидравлическое испытание трубопроводов систем отопления, водопровода и горячего водоснабжения диаметром: до 50 мм | 100 м трубопровода | 0.73 | 107.12 | 58.32 | 44.51 |  | 78.2 | 42.57 | 32.49 |  | 5.01 | 3.66
Итого прямые затраты по разделу в ценах 2001г. | [8 empty] | 7650.12 | 457.14 | 114.79 | 6.51 |  | 47.24 |  | 0.87
Итого прямые затраты по разделу с учетом коэффициентов к итогам | [8 empty] | 9039.28 | 410.51 | 127.87 | 5.85 |  | 47.24 |  | 0.87
В том числе, справочно:
Переход из цен ФЕР в цены ТЕР для Забайкальского края по статья затрат ОЗП=0,898; ЭМ=1,114; ЗПМ=0,898; МАТ=1,201 (Поз. 1, 3-5, 7-8, 10-12, 18, 2, 6, 9, 14-17, 13) | [8 empty] | 1389.16 | -46.63 | 13.09 | -0.66
Накладные расходы | [8 empty] | 524.17
В том числе, справочно:
100% ФОТ (от 31,32) (Поз. 13) | [8 empty] | 31.32
128% ФОТ (от 385,04) (Поз. 1, 3-5, 7-8, 10-12, 18) | [8 empty] | 492.85
Сметная прибыль | [8 empty] | 341.5
В том числе, справочно:
70% ФОТ (от 31,32) (Поз. 13) | [8 empty] | 21.92
83% ФОТ (от 385,04) (Поз. 1, 3-5, 7-8, 10-12, 18) | [8 empty] | 319.58
Итоги по разделу 1 Водопровод хозяйственно - питьевой (В1) Надшахтного здания :
Сантехнические работы - внутренние (трубопроводы, водопровод, канализация, отопление, газоснабжение, вентиляция и кондиционирование воздуха):
Итого Поз. 1, 3-5, 7-8, 10-12, 18 | [8 empty] | 6545.87 | 422.26 | 95.1 | 6.51 |  | 43.72 |  | 0.62
Всего с учетом "Переход из цен ФЕР в цены ТЕР для Забайкальского края по статья затрат ОЗП=0,898; ЭМ=1,114; ЗПМ=0,898; МАТ=1,201" | [8 empty] | 7725.37 | 379.19 | 105.94 | 5.85 |  | 43.72 |  | 0.62
Накладные расходы 128% ФОТ (от 385,04) | [8 empty] | 492.85
Сметная прибыль 83% ФОТ (от 385,04) | [8 empty] | 319.58
Итого c накладными и см. прибылью | [8 empty] | 8537.8 |  |  |  |  | 43.72 |  | 0.62
Материалы:
Итого Поз. 2, 6, 9, 14-17 | [8 empty] | -2398.74
Всего с учетом "Переход из цен ФЕР в цены ТЕР для Забайкальского края по статья затрат ОЗП=0,898; ЭМ=1,114; ЗПМ=0,898; МАТ=1,201" | [8 empty] | -2880.89
Теплоизоляционные работы:
Итого Поз. 13 | [8 empty] | 3502.99 | 34.88 | 19.69 |  |  | 3.52 |  | 0.25
Всего с учетом "Переход из цен ФЕР в цены ТЕР для Забайкальского края по статья затрат ОЗП=0,898; ЭМ=1,114; ЗПМ=0,898; МАТ=1,201" | [8 empty] | 4194.8 | 31.32 | 21.93 |  |  | 3.52 |  | 0.25
Накладные расходы 100% ФОТ (от 31,32) | [8 empty] | 31.32
Сметная прибыль 70% ФОТ (от 31,32) | [8 empty] | 21.92
Итого c накладными и см. прибылью | [8 empty] | 4248.04 |  |  |  |  | 3.52 |  | 0.25
Итого | [8 empty] | 9904.95 |  |  |  |  | 47.24 |  | 0.87
В том числе:
Материалы | [8 empty] | 8500.9
Машины и механизмы | [8 empty] | 127.87
ФОТ | [8 empty] | 416.36
Накладные расходы | [8 empty] | 524.17
Сметная прибыль | [8 empty] | 341.5
Итого по разделу 1 Водопровод хозяйственно - питьевой (В1) Надшахтного здания | [8 empty] | 9904.95 |  |  |  |  | 47.24 |  | 0.87
Раздел 2. Горячее водоснабжение (Т3)
19 | ФЕР16-02-002-01 | Прокладка трубопроводов водоснабжения из стальных водогазопроводных оцинкованных труб диаметром: 15 мм, ГОСТ3262-75 | 100 м трубопровода | 0.03 | 3994.25 | 356.98 | 49.6 | 6.24 | 119.83 | 10.71 | 1.49 | 0.19 | 37.07 | 1.11 | 0.59 | 0.02
20 | ФЕР16-07-005-01 | Гидравлическое испытание трубопроводов систем отопления, водопровода и горячего водоснабжения диаметром: до 50 мм | 100 м трубопровода | 0.03 | 107.12 | 58.32 | 44.51 |  | 3.21 | 1.75 | 1.34 |  | 5.01 | 0.15
21 | ФЕР17-01-002-03 | Установка: смесителей (СМ-Ум-НКС) | 10 шт | 0.2 | 1514.73 | 67.39 | 1.92 |  | 302.95 | 13.48 | 0.38 |  | 7 | 1.4
22 | ФСЦМ-300-1527 | Исключить смеситель латунный с гальванопокрытием для мойки настольный с верхней камерой смешения | шт | 2 | -143 |  |  |  | -286
23 | ФССЦ-300-0629 | Добавить смеситель для раковины настенный СМ-УМ-НИС | комплект | 2 | 79.92 |  |  |  | 159.84
24 | ФЕР17-01-008-01 | Установка нагревателей индивидуальных: водоводяных (Проточный эд. водоподогреватель "Эдисон", N=3квт) | 10 комплектов | 0.2 | 27473.58 | 821.83 | 91.96 | 16.08 | 5494.72 | 164.37 | 18.39 | 3.22 | 87.36 | 17.47 | 1.52 | 0.3
25 | ФСЦМ-300-1512 | Исключить нагреватель индивидуальный пароводяной,, поверхность нагрева 1,6 м2 | компл | 2 | -2654 |  |  |  | -5308
26 | ФСЦМ-300-9340-2 | Проточный эд. водоподогреватель "Эдисон"/,применительно | компл | 2 | 2370 |  |  |  | 4740
Итого прямые затраты по разделу в ценах 2001г. | [8 empty] | 5226.55 | 190.31 | 21.6 | 3.41 |  | 20.13 |  | 0.32
Итого прямые затраты по разделу с учетом коэффициентов к итогам | [8 empty] | 6331.71 | 170.9 | 24.06 | 3.06 |  | 20.13 |  | 0.32
В том числе, справочно:
Переход из цен ФЕР в цены ТЕР для Забайкальского края по статья затрат ОЗП=0,898; ЭМ=1,114; ЗПМ=0,898; МАТ=1,201 (Поз. 19-20, 24, 21-23) | [8 empty] | 1105.16 | -19.41 | 2.46 | -0.35
Накладные расходы | [8 empty] | 207.17
В том числе, справочно:
128% ФОТ (от 161,85) (Поз. 19-20, 24) | [8 empty] | 207.17
Сметная прибыль | [8 empty] | 134.34
В том числе, справочно:
83% ФОТ (от 161,85) (Поз. 19-20, 24) | [8 empty] | 134.34
Итоги по разделу 2 Горячее водоснабжение (Т3) :
Итоги по Строительным работам
Сантехнические работы - внутренние (трубопроводы, водопровод, канализация, отопление, газоснабжение, вентиляция и кондиционирование воздуха):
Итого Поз. 19-20, 24 | [8 empty] | 5617.76 | 176.83 | 21.22 | 3.41 |  | 18.73 |  | 0.32
Всего с учетом "Переход из цен ФЕР в цены ТЕР для Забайкальского края по статья затрат ОЗП=0,898; ЭМ=1,114; ЗПМ=0,898; МАТ=1,201" | [8 empty] | 6691.5 | 158.79 | 23.64 | 3.06 |  | 18.73 |  | 0.32
Накладные расходы 128% ФОТ (от 161,85) | [8 empty] | 207.17
Сметная прибыль 83% ФОТ (от 161,85) | [8 empty] | 134.34
Итого c накладными и см. прибылью | [8 empty] | 7033.01 |  |  |  |  | 18.73 |  | 0.32
Материалы:
Итого Поз. 21-23 | [8 empty] | 176.79 | 13.48 | 0.38 |  |  | 1.4
Всего с учетом "Переход из цен ФЕР в цены ТЕР для Забайкальского края по статья затрат ОЗП=0,898; ЭМ=1,114; ЗПМ=0,898; МАТ=1,201" | [8 empty] | 208.21 | 12.11 | 0.42 |  |  | 1.4
Итого | [8 empty] | 7241.22 |  |  |  |  | 20.13 |  | 0.32
Итоги по Оборудованию
Оборудование:
Итого Поз. 25-26 | [8 empty] | -568
Всего с учетом "Переход из цен ФЕР в цены ТЕР для Забайкальского края по статья затрат ОЗП=0,898; ЭМ=1,114; ЗПМ=0,898; МАТ=1,201" | [8 empty] | -568
Итого | [8 empty] | -568
Итого | [8 empty] | 6673.22 |  |  |  |  | 20.13 |  | 0.32
В том числе:
Материалы | [8 empty] | 6704.75
Машины и механизмы | [8 empty] | 24.06
ФОТ | [8 empty] | 173.96
Оборудование | [8 empty] | -568
Накладные расходы | [8 empty] | 207.17
Сметная прибыль | [8 empty] | 134.34
Итого по разделу 2 Горячее водоснабжение (Т3) | [8 empty] | 6673.22 |  |  |  |  | 20.13 |  | 0.32
Раздел 3. Канализация бытовая (К1)
27 | ФЕР16-04-001-01 | Прокладка трубопроводов канализации из полиэтиленовых труб ТК 50-2000 ПНД, диаметром: 50 мм (ГОСТ22689-89) | 100 м трубопровода | 0.05 | 4798.75 | 637.26 | 10.27 | 1.38 | 239.94 | 31.86 | 0.51 | 0.07 | 64.24 | 3.21 | 0.13 | 0.01
28 | ФЕР16-04-001-02 | Прокладка трубопроводов канализации из полиэтиленовых труб ТК 50-2000 ПНД, диаметром: 100 мм (ГОСТ22689-89) | 100 м трубопровода | 0.3 | 8081.73 | 611.07 | 22.29 | 2.96 | 2424.52 | 183.32 | 6.69 | 0.89 | 61.6 | 18.48 | 0.28 | 0.08
29 | ФЕР17-01-003-01 | Установка унитазов: с бачком непосредственно присоединенным | 10 комплектов | 0.2 | 3696.28 | 234.51 | 39.65 | 7.51 | 739.26 | 46.9 | 7.93 | 1.5 | 24.64 | 4.93 | 0.71 | 0.14
30 | ФЕР17-01-005-04 | Установка: раковин стальных эмалированных с подводкой холодной и горячей воды | 10 комплектов | 0.2 | 1210.42 | 86.55 | 15.8 | 2.22 | 242.08 | 17.31 | 3.16 | 0.44 | 8.99 | 1.8 | 0.21 | 0.04
31 | ФЕР17-01-004-01 | Установка писсуаров: настенных | 10 комплектов | 0.1 | 1498.77 | 97.08 | 17.15 | 2.65 | 149.88 | 9.71 | 1.72 | 0.27 | 10.32 | 1.03 | 0.25 | 0.03
32 | ФСЦМ-300-9490-8453 | Ревизия ПВХ, диаметром, мм: 110 | шт. | 2 | 24.3 |  |  |  | 48.6
33 | ФСЦМ-300-9490-8422 | Муфта ПВХ, Д100мм, ГОСТ22689-89 | шт. | 3 | 15.7 |  |  |  | 47.1
34 | ФСЦМ-300-9490-8604 | Заглушка пвх, Д100мм,ГОСТ 22689-89 | шт. | 2 | 5.8 |  |  |  | 11.6
35 | ФСЦМ-300-9490-8469 | Тройник пвх, прямой, 100х100, ГОСТ22689-89 | шт. | 2 | 21.6 |  |  |  | 43.2
36 | ФСЦМ-300-9490-8468 | Тройник пвх, прямой, 100х50, ГОСТ22689-89 | шт. | 2 | 16.2 |  |  |  | 32.4
37 | ФСЦМ-300-9490-3312 | Тройник косой 45град. Д100мм,ГОСТ 22689-89 | шт. | 2 | 59.1 |  |  |  | 118.2
38 | ФСЦМ-300-9490-8642 | Тройник переходной 100х50,ГОСТ 22689-89 | шт. | 1 | 16.4 |  |  |  | 16.4
39 | ФСЦМ-300-9490-8432 | Отвод косой ПВХ, Д50мм, ГОСТ22689-89 | шт. | 4 | 5.4 |  |  |  | 21.6
40 | ФСЦМ-300-9490-8434 | Отвод косой ПВХ, Д100мм, ГОСТ22689-89 | шт. | 7 | 13 |  |  |  | 91
41 | ФСЦМ-300-9490-8420 | Муфта ПВХ, Д50мм, ГОСТ22689-89 | шт. | 2 | 6.74 |  |  |  | 13.48
42 | ФСЦМ-300-9490-8422 | Муфта ПВХ, Д100мм, ГОСТ22689-89 | шт. | 4 | 15.7 |  |  |  | 62.8
Выпуск канализации (К-1)
43 | ФЕР01-01-013-14 | Разработка грунта с погрузкой на автомобили-самосвалы экскаваторами с ковшом вместимостью 0,5 (0,5-0,63) м3, группа грунтов: 2 | 1000 м3 грунта | 0.006 | 4277.26 | 117.62 | 4155.3 | 598.18 | 25.66 | 0.71 | 24.93 | 3.59 | 15.08 | 0.09 | 43.62 | 0.26
44 | ФЕР01-01-009-14 | Разработка грунта экскаватором "обратная лопата" с ковшом вместимостью 0,5 (0,5-0,63) м3, в отвал группа грунтов: 2 | 1000 м3 грунта | 0.071 | 3009 |  | 3009 | 406.22 | 213.64 |  | 213.64 | 28.84 |  |  | 30.09 | 2.14
45 | ФЕР01-02-063-02 | Разработка грунта вручную | 100 м3 грунта | 0.08 | 4882.52 | 2401.88 | 2480.64 |  | 390.6 | 192.15 | 198.45 |  | 281.58 | 22.53 | 91.2 | 7.3
46 | ФЕР01-01-030-06 | Перемещение грунта до 10 м бульдозерами мощностью: 79 (108) кВт (л.с.), 2 группа грунтов от фронта работ | 1000 м3 грунта | 0.079 | 599.27 |  | 599.27 | 107.86 | 47.34 |  | 47.34 | 8.52 |  |  | 7.49 | 0.59
47 | ФСЦП310-3001-1 | Перевозка грунта автомобилями-самосвалами : расстояние перевозки 1 км | 1 тонна | 10.5 | 2.6 |  | 2.6 |  | 27.3 |  | 27.3
48 | ФЕР23-01-001-01 | Устройство основания: песчаного | 10 м3 основания | 0.11 | 722.59 | 83.23 | 31.5 | 3.7 | 79.48 | 9.16 | 3.47 | 0.41 | 10.2 | 1.12 | 0.35 | 0.04
49 | ФЕР01-01-016-02 | Работа на отвале, группа грунтов0: 2-3 | 1000 м3 грунта | 0.014 | 358.39 | 28.47 | 325.58 | 57.17 | 5.02 | 0.4 | 4.56 | 0.8 | 3.65 | 0.05 | 4.05 | 0.06
50 | ФЕР01-01-030-06 | Перемещение грунта до 10 м бульдозерами мощностью: 79 (108) кВт (л.с.), 2 группа грунтов к фронту работ | 1000 м3 грунта | 0.079 | 599.27 |  | 599.27 | 107.86 | 47.34 |  | 47.34 | 8.52 |  |  | 7.49 | 0.59
51 | ФЕР01-01-033-05 | Засыпка траншей и котлованов с перемещением грунта до 5 м бульдозерами мощностью: 79 (108) кВт (л.с.), 2 группа грунтов | 1000 м3 грунта | 0.071 | 334.44 |  | 334.44 | 60.19 | 23.75 |  | 23.75 | 4.27 |  |  | 4.18 | 0.3
52 | ФЕР01-02-061-02 | Засыпка вручную траншей, пазух котлованов и ям, группа грунтов: 2 | 100 м3 грунта | 0.08 | 727.06 | 727.06 |  |  | 58.16 | 58.16 |  |  | 97.2 | 7.78
53 | ФЕР01-02-005-01 | Уплотнение грунта пневматическими трамбовками | 100 м3 уплотненного грунта | 0.79 | 440.28 | 106.88 | 333.4 | 30.58 | 347.82 | 84.44 | 263.38 | 24.16 | 12.53 | 9.9 | 3.04 | 2.4
54 | ФЕР01-02-006-01 | Полив водой уплотняемого грунта насыпей | 1000 м3 уплотненного грунта | 0.079 | 1874.11 | 100.01 | 1530.1 | 161.36 | 148.05 | 7.9 | 120.88 | 12.75 | 13.91 | 1.1 | 13.91 | 1.1
55 | ФЕР23-03-001-05 | Устройство круглых сборных железобетонных канализационных колодцев диаметром 1,5 м в грунтах: сухих | 10 м3 железобетонных и бетонных конструкций колодцев | 0.18 | 16048.08 | 876.67 | 1693.1 | 183.03 | 2888.65 | 157.8 | 304.76 | 32.95 | 96.55 | 17.38 | 17.3 | 3.11
56 | ФСЦМ-201-0650 | Ограждения , лестницы | т | 0.05 | 7571 |  |  |  | 378.55
57 | ФСЦМ-103-9200-0001 | ЛЮКИ ЧУГУННЫЕ: ТЯЖЕЛЫЕ ТИП Т | ШТ. | 1 | 632 |  |  |  | 632
58 | ФЕР08-01-003-07 | Обмазочная битумная изоляция в 2 слоя по наружным конструкциям, находящихся в грунте | 100 м2 изолируемой поверхности | 0.18 | 1173.88 | 201.82 | 73.58 | 2.12 | 211.3 | 36.33 | 13.24 | 0.38 | 21.2 | 3.82 | 0.2 | 0.04
Итого прямые затраты по разделу в ценах 2001г. | [8 empty] | 9826.72 | 836.15 | 1313.05 | 128.36 |  | 93.22 |  | 18.23
Итого прямые затраты по разделу с учетом коэффициентов к итогам | [8 empty] | 11434.29 | 750.86 | 1462.73 | 115.27 |  | 93.22 |  | 18.23
В том числе, справочно:
Переход из цен ФЕР в цены ТЕР для Забайкальского края по статья затрат ОЗП=0,898; ЭМ=1,114; ЗПМ=0,898; МАТ=1,201 (Поз. 27-44, 46, 49-51, 53-54, 45, 52, 47-48, 55-58) | [8 empty] | 1607.57 | -85.29 | 149.69 | -13.09
Накладные расходы | [8 empty] | 947.58
В том числе, справочно:
80% ФОТ (от 224,78) (Поз. 45, 52) | [8 empty] | 179.82
95% ФОТ (от 166,04) (Поз. 43-44, 46, 49-51, 53-54) | [8 empty] | 157.74
122% ФОТ (от 32,96) (Поз. 58) | [8 empty] | 40.21
128% ФОТ (от 262,46) (Поз. 27-31) | [8 empty] | 335.95
130% ФОТ (от 179,89) (Поз. 48, 55) | [8 empty] | 233.86
Сметная прибыль | [8 empty] | 588.48
В том числе, справочно:
45% ФОТ (от 224,78) (Поз. 45, 52) | [8 empty] | 101.15
50% ФОТ (от 166,04) (Поз. 43-44, 46, 49-51, 53-54) | [8 empty] | 83.02
80% ФОТ (от 32,96) (Поз. 58) | [8 empty] | 26.37
83% ФОТ (от 262,46) (Поз. 27-31) | [8 empty] | 217.84
89% ФОТ (от 179,89) (Поз. 48, 55) | [8 empty] | 160.1
Итоги по разделу 3 Канализация бытовая (К1) :
Сантехнические работы - внутренние (трубопроводы, водопровод, канализация, отопление, газоснабжение, вентиляция и кондиционирование воздуха):
Итого Поз. 27-31 | [8 empty] | 3795.68 | 289.1 | 20.01 | 3.17 |  | 29.45 |  | 0.3
Всего с учетом "Переход из цен ФЕР в цены ТЕР для Забайкальского края по статья затрат ОЗП=0,898; ЭМ=1,114; ЗПМ=0,898; МАТ=1,201" | [8 empty] | 4469.27 | 259.61 | 22.29 | 2.85 |  | 29.45 |  | 0.3
Накладные расходы 128% ФОТ (от 262,46) | [8 empty] | 335.95
Сметная прибыль 83% ФОТ (от 262,46) | [8 empty] | 217.84
Итого c накладными и см. прибылью | [8 empty] | 5023.06 |  |  |  |  | 29.45 |  | 0.3
Материалы:
Итого Поз. 32-42 | [8 empty] | 506.38
Всего с учетом "Переход из цен ФЕР в цены ТЕР для Забайкальского края по статья затрат ОЗП=0,898; ЭМ=1,114; ЗПМ=0,898; МАТ=1,201" | [8 empty] | 608.16
Земляные работы, выполняемые механизированным способом:
Итого Поз. 43-44, 46, 49-51, 53-54 | [8 empty] | 858.62 | 93.45 | 745.82 | 91.45 |  | 11.14 |  | 7.44
Всего с учетом "Переход из цен ФЕР в цены ТЕР для Забайкальского края по статья затрат ОЗП=0,898; ЭМ=1,114; ЗПМ=0,898; МАТ=1,201" | [8 empty] | 938 | 83.92 | 830.84 | 82.12 |  | 11.14 |  | 7.44
Накладные расходы 95% ФОТ (от 166,04) | [8 empty] | 157.74
Сметная прибыль 50% ФОТ (от 166,04) | [8 empty] | 83.02
Итого c накладными и см. прибылью | [8 empty] | 1178.76 |  |  |  |  | 11.14 |  | 7.44
Земляные работы, выполняемые ручным способом:
Итого Поз. 45, 52 | [8 empty] | 448.76 | 250.31 | 198.45 |  |  | 30.31 |  | 7.3
Всего с учетом "Переход из цен ФЕР в цены ТЕР для Забайкальского края по статья затрат ОЗП=0,898; ЭМ=1,114; ЗПМ=0,898; МАТ=1,201" | [8 empty] | 445.85 | 224.78 | 221.07 |  |  | 30.31 |  | 7.3
Накладные расходы 80% ФОТ (от 224,78) | [8 empty] | 179.82
Сметная прибыль 45% ФОТ (от 224,78) | [8 empty] | 101.15
Итого c накладными и см. прибылью | [8 empty] | 726.82 |  |  |  |  | 30.31 |  | 7.3
Перевозка грузов автомобильным транспортом:
Итого Поз. 47 | [8 empty] | 27.3 |  | 27.3
Всего с учетом "Переход из цен ФЕР в цены ТЕР для Забайкальского края по статья затрат ОЗП=0,898; ЭМ=1,114; ЗПМ=0,898; МАТ=1,201" | [8 empty] | 30.41 |  | 30.41
Наружные сети водопровода, канализации, теплоснабжения, газопровода:
Итого Поз. 48, 55 | [8 empty] | 2968.13 | 166.96 | 308.23 | 33.36 |  | 18.5 |  | 3.15
Всего с учетом "Переход из цен ФЕР в цены ТЕР для Забайкальского края по статья затрат ОЗП=0,898; ЭМ=1,114; ЗПМ=0,898; МАТ=1,201" | [8 empty] | 3487.32 | 149.93 | 343.37 | 29.96 |  | 18.5 |  | 3.15
Накладные расходы 130% ФОТ (от 179,89) | [8 empty] | 233.86
Сметная прибыль 89% ФОТ (от 179,89) | [8 empty] | 160.1
Итого c накладными и см. прибылью | [8 empty] | 3881.28 |  |  |  |  | 18.5 |  | 3.15
Материалы для строительных работ:
Итого Поз. 56-57 | [8 empty] | 1010.55
Всего с учетом "Переход из цен ФЕР в цены ТЕР для Забайкальского края по статья затрат ОЗП=0,898; ЭМ=1,114; ЗПМ=0,898; МАТ=1,201" | [8 empty] | 1213.67
Конструкции из кирпича и блоков:
Итого Поз. 58 | [8 empty] | 211.3 | 36.33 | 13.24 | 0.38 |  | 3.82 |  | 0.04
Всего с учетом "Переход из цен ФЕР в цены ТЕР для Забайкальского края по статья затрат ОЗП=0,898; ЭМ=1,114; ЗПМ=0,898; МАТ=1,201" | [8 empty] | 241.61 | 32.62 | 14.75 | 0.34 |  | 3.82 |  | 0.04
Накладные расходы 122% ФОТ (от 32,96) | [8 empty] | 40.21
Сметная прибыль 80% ФОТ (от 32,96) | [8 empty] | 26.37
Итого c накладными и см. прибылью | [8 empty] | 308.19 |  |  |  |  | 3.82 |  | 0.04
Итого | [8 empty] | 12970.35 |  |  |  |  | 93.22 |  | 18.23
В том числе:
Материалы | [8 empty] | 9220.7
Машины и механизмы | [8 empty] | 1462.73
ФОТ | [8 empty] | 866.13
Накладные расходы | [8 empty] | 947.58
Сметная прибыль | [8 empty] | 588.48
Итого по разделу 3 Канализация бытовая (К1) | [8 empty] | 12970.35 |  |  |  |  | 93.22 |  | 18.23
Раздел 4. Оборудование согласно Прайс-Листа по договорным ценам (К3)
59 | Прайс-Лист INTERMIK Sp.z.o.o.. 3кв.2010г., с НДС | - Стоимость мойки для мытья обуви, типа МРВ-05 , вес 160кг/ изг. Варшава/, 6300евро=6300*41:1,18:3,44 | шт | 1 | 63633.23 |  |  |  | 63633.23
Итого прямые затраты по разделу в ценах 2001г. | [8 empty] | 63633.23
Итого прямые затраты по разделу с учетом коэффициентов к итогам | [8 empty] | 69284.54
В том числе, справочно:
Транспортные расходы на оборудование, поставляемое по ценам Прайс-Листов ПЗ=6% (ОЗП=6%; ЭМ=6%; ЗПМ=6%; МАТ=6%) (Поз. 59) | [8 empty] | 3817.99
Заготовительно-складские расходы на оборудование ПЗ=1,2% (ОЗП=1,2%; ЭМ=1,2%; ЗПМ=1,2%; МАТ=1,2%) (Поз. 59) | [8 empty] | 809.41
Стоимость тары и упаковки- согласно п.4.58 из МДС 81-35.2004 для оборудования ПЗ=1,5% (ОЗП=1,5%; ЭМ=1,5%; ЗПМ=1,5%; МАТ=1,5%) (Поз. 59) | [8 empty] | 1023.91
Итоги по разделу 4 Оборудование согласно Прайс-Листа по договорным ценам (К3) :
Оборудование:
Итого Поз. 59 | [8 empty] | 63633.23
Всего с учетом "Транспортные расходы на оборудование, поставляемое по ценам Прайс-Листов ПЗ=6% (ОЗП=6%; ЭМ=6%; ЗПМ=6%; МАТ=6%)" | [8 empty] | 67451.22
Всего с учетом "Заготовительно-складские расходы на оборудование ПЗ=1,2% (ОЗП=1,2%; ЭМ=1,2%; ЗПМ=1,2%; МАТ=1,2%)" | [8 empty] | 68260.63
Всего с учетом "Стоимость тары и упаковки- согласно п.4.58 из МДС 81-35.2004 для оборудования ПЗ=1,5% (ОЗП=1,5%; ЭМ=1,5%; ЗПМ=1,5%; МАТ=1,5%)" | [8 empty] | 69284.54
Всего с учетом "Переход из цен ФЕР в цены ТЕР для Забайкальского края по статья затрат ОЗП=0,898; ЭМ=1,114; ЗПМ=0,898; МАТ=1,201" | [8 empty] | 69284.54
Итого | [8 empty] | 69284.54
В том числе:
Итого по разделу 4 Оборудование согласно Прайс-Листа по договорным ценам (К3) | [8 empty] | 69284.54
Раздел 5. Канализация производственная (К3)
60 | ФЕРм37-01-014-04 | Установка моек: для мытья обуви | шт. | 1 | 1733.79 | 354.38 | 559.24 | 50.22 | 1733.79 | 354.38 | 559.24 | 50.22 | 37.7 | 37.7 | 4.6 | 4.6
61 | ФЕР16-04-001-01 | Прокладка трубопроводов канализации из полиэтиленовых труб высокой плотности диаметром: 50 мм | 100 м трубопровода | 0.05 | 4798.75 | 637.26 | 10.27 | 1.38 | 239.94 | 31.86 | 0.51 | 0.07 | 64.24 | 3.21 | 0.13 | 0.01
62 | ФЕР16-04-001-02 | Прокладка трубопроводов канализации из полиэтиленовых труб высокой плотности диаметром: 100 мм | 100 м трубопровода | 0.14 | 8081.73 | 611.07 | 22.29 | 2.96 | 1131.44 | 85.55 | 3.12 | 0.41 | 61.6 | 8.62 | 0.28 | 0.04
63 | ФЕР17-01-001-22 | Установка трапов диаметром: 50 мм (пвх) | 10 комплектов | 0.1 | 1379.54 | 48.71 | 8.14 | 1.38 | 137.95 | 4.87 | 0.81 | 0.14 | 5.06 | 0.51 | 0.13 | 0.01
64 | ФСЦМ-300-0635 | Исключить трапы Т-50 чугунные эмалированные с прямым отводом, решеткой с резиновой пробкой, размером 260х140х110 мм | компл | 1 | -129.8 |  |  |  | -129.8
65 | ФСЦМ-300-0637-0001 | Трапы: пвх ду 50, применительно | комплект | 1 | 128 |  |  |  | 128
66 | ФЕР17-01-001-23 | Установка трапов диаметром: 100 мм (пвх) | 10 комплектов | 0.1 | 1779.67 | 84.43 | 16.33 | 3.07 | 177.97 | 8.44 | 1.63 | 0.31 | 8.77 | 0.88 | 0.29 | 0.03
67 | ФСЦМ-300-0637 | Исключить трапы Т-100М чугунные эмалированные с прямым отводом, малые, с решеткой и резиновой пробкой, размером 355х200х142 мм | компл | 1 | -163.7 |  |  |  | -163.7
68 | ФСЦМ-300-0637-0001 | Трапы: пвх ду 100 | комплект | 1 | 128 |  |  |  | 128
69 | ФСЦМ-300-9490-3309 | Тройник косой 45град. Д100х50мм,ГОСТ 22689-89 | шт. | 1 | 41.9 |  |  |  | 41.9
70 | ФСЦМ-300-9490-3312 | Тройник косой 45град. Д100мм,ГОСТ 22689-89 | шт. | 2 | 59.1 |  |  |  | 118.2
71 | ФСЦМ-300-9490-8604 | Заглушка пвх, Д100мм,ГОСТ 22689-89 | шт. | 1 | 5.8 |  |  |  | 5.8
72 | ФСЦМ-300-9490-8432 | Отвод косой ПВХ, Д50мм, ГОСТ22689-89 | шт. | 3 | 5.4 |  |  |  | 16.2
73 | ФСЦМ-300-9490-8434 | Отвод косой ПВХ, Д100мм, ГОСТ22689-89 | шт. | 7 | 13 |  |  |  | 91
74 | ФСЦМ-300-9490-8420 | Муфта ПВХ, Д50мм, ГОСТ22689-89 | шт. | 1 | 6.74 |  |  |  | 6.74
75 | ФСЦМ-300-1554 | Воронка сливная диаметром Д100х50 | шт | 1 | 45.88 |  |  |  | 45.88
76 | ФССЦ-300-0609 | Рукава резинотканевые напорно-всасывающие для воды давлением 1 МПа (10 кгс/см2), диаметром 50мм, ГОСТ18698-79, применительно | м | 2 | 67.1 |  |  |  | 134.2
Выпуск канализации (К-3)
77 | ФЕР01-01-013-14 | Разработка грунта с погрузкой на автомобили-самосвалы экскаваторами с ковшом вместимостью 0,5 (0,5-0,63) м3, группа грунтов: 2 | 1000 м3 грунта | 0.008 | 4277.26 | 117.62 | 4155.3 | 598.18 | 34.22 | 0.94 | 33.24 | 4.79 | 15.08 | 0.12 | 43.62 | 0.35
78 | ФЕР01-01-009-14 | Разработка грунта экскаватором "обратная лопата" с ковшом вместимостью 0,5 (0,5-0,63) м3, в отвал группа грунтов: 2 | 1000 м3 грунта | 0.033 | 3009 |  | 3009 | 406.22 | 99.3 |  | 99.3 | 13.41 |  |  | 30.09 | 0.99
79 | ФЕР01-02-063-02 | Разработка грунта вручную | 100 м3 грунта | 0.04 | 4882.52 | 2401.88 | 2480.64 |  | 195.3 | 96.08 | 99.22 |  | 281.58 | 11.26 | 91.2 | 3.65
80 | ФЕР01-01-030-06 | Перемещение грунта до 10 м бульдозерами мощностью: 79 (108) кВт (л.с.), 2 группа грунтов от фронта работ | 1000 м3 грунта | 0.037 | 599.27 |  | 599.27 | 107.86 | 22.17 |  | 22.17 | 3.99 |  |  | 7.49 | 0.28
81 | ФСЦП310-3001-1 | Перевозка грунта автомобилями-самосвалами : расстояние перевозки 1 км | 1 тонна | 14 | 2.6 |  | 2.6 |  | 36.4 |  | 36.4
82 | ФЕР01-01-016-02 | Работа на отвале, группа грунтов0: 2-3 | 1000 м3 грунта | 0.014 | 358.39 | 28.47 | 325.58 | 57.17 | 5.02 | 0.4 | 4.56 | 0.8 | 3.65 | 0.05 | 4.05 | 0.06
83 | ФЕР23-01-001-01 | Устройство основания: песчаного | 10 м3 основания | 0.05 | 722.59 | 83.23 | 31.5 | 3.7 | 36.13 | 4.16 | 1.58 | 0.19 | 10.2 | 0.51 | 0.35 | 0.02
84 | ФЕР01-01-030-06 | Перемещение грунта до 10 м бульдозерами мощностью: 79 (108) кВт (л.с.), 2 группа грунтов к фронту работ | 1000 м3 грунта | 0.037 | 599.27 |  | 599.27 | 107.86 | 22.17 |  | 22.17 | 3.99 |  |  | 7.49 | 0.28
85 | ФЕР01-01-033-05 | Засыпка траншей и котлованов с перемещением грунта до 5 м бульдозерами мощностью: 79 (108) кВт (л.с.), 2 группа грунтов | 1000 м3 грунта | 0.033 | 334.44 |  | 334.44 | 60.19 | 11.04 |  | 11.04 | 1.99 |  |  | 4.18 | 0.14
86 | ФЕР01-02-061-02 | Засыпка вручную траншей, пазух котлованов и ям, группа грунтов: 2 | 100 м3 грунта | 0.04 | 727.06 | 727.06 |  |  | 29.08 | 29.08 |  |  | 97.2 | 3.89
87 | ФЕР01-02-005-01 | Уплотнение грунта пневматическими трамбовками | 100 м3 уплотненного грунта | 0.37 | 440.28 | 106.88 | 333.4 | 30.58 | 162.9 | 39.55 | 123.35 | 11.31 | 12.53 | 4.64 | 3.04 | 1.12
88 | ФЕР01-02-006-01 | Полив водой уплотняемого грунта насыпей | 1000 м3 уплотненного грунта | 0.037 | 1874.11 | 100.01 | 1530.1 | 161.36 | 69.34 | 3.7 | 56.61 | 5.97 | 13.91 | 0.51 | 13.91 | 0.51
89 | ФЕР23-03-001-05 | Устройство круглых сборных железобетонных канализационных колодцев диаметром 1,5 м в грунтах: сухих | 10 м3 железобетонных и бетонных конструкций колодцев | 0.18 | 16048.08 | 876.67 | 1693.1 | 183.03 | 2888.65 | 157.8 | 304.76 | 32.95 | 96.55 | 17.38 | 17.3 | 3.11
90 | ФСЦМ-201-0650 | Ограждения , лестницы | т | 0.05 | 7571 |  |  |  | 378.55
91 | ФСЦМ-103-9200-0001 | ЛЮКИ ЧУГУННЫЕ: ТЯЖЕЛЫЕ ТИП Т | ШТ. | 1 | 632 |  |  |  | 632
92 | ФЕР08-01-003-07 | Обмазочная битумная изоляция в 2 слоя по наружным конструкциям, находящихся в грунте | 100 м2 изолируемой поверхности | 0.2 | 1173.88 | 201.82 | 73.58 | 2.12 | 234.78 | 40.36 | 14.72 | 0.42 | 21.2 | 4.24 | 0.2 | 0.04
Итого прямые затраты по разделу в ценах 2001г. | [8 empty] | 8700.56 | 857.17 | 1394.43 | 130.96 |  | 93.52 |  | 15.24
Итого прямые затраты по разделу с учетом коэффициентов к итогам | [8 empty] | 10068.32 | 769.73 | 1553.39 | 117.61 |  | 93.52 |  | 15.24
В том числе, справочно:
Переход из цен ФЕР в цены ТЕР для Забайкальского края по статья затрат ОЗП=0,898; ЭМ=1,114; ЗПМ=0,898; МАТ=1,201 (Поз. 61-63, 66, 64-65, 67-78, 80, 82, 84-85, 87-88, 79, 86, 81, 83, 89-92, 60) | [8 empty] | 1367.76 | -87.43 | 158.97 | -13.36
Накладные расходы | [8 empty] | 881.83
В том числе, справочно:
80% ФОТ (от 475,72) (Поз. 79, 86, 60) | [8 empty] | 380.57
95% ФОТ (от 81,57) (Поз. 77-78, 80, 82, 84-85, 87-88) | [8 empty] | 77.49
122% ФОТ (от 36,62) (Поз. 92) | [8 empty] | 44.68
128% ФОТ (от 118,23) (Поз. 61-63, 66) | [8 empty] | 151.33
130% ФОТ (от 175,2) (Поз. 83, 89) | [8 empty] | 227.76
Сметная прибыль | [8 empty] | 592.73
В том числе, справочно:
45% ФОТ (от 112,39) (Поз. 79, 86) | [8 empty] | 50.58
50% ФОТ (от 81,57) (Поз. 77-78, 80, 82, 84-85, 87-88) | [8 empty] | 40.79
60% ФОТ (от 363,33) (Поз. 60) | [8 empty] | 218
80% ФОТ (от 36,62) (Поз. 92) | [8 empty] | 29.3
83% ФОТ (от 118,23) (Поз. 61-63, 66) | [8 empty] | 98.13
89% ФОТ (от 175,2) (Поз. 83, 89) | [8 empty] | 155.93
Итоги по разделу 5 Канализация производственная (К3) :
Итоги по Строительным работам
Сантехнические работы - внутренние (трубопроводы, водопровод, канализация, отопление, газоснабжение, вентиляция и кондиционирование воздуха):
Итого Поз. 61-63, 66 | [8 empty] | 1687.3 | 130.72 | 6.07 | 0.93 |  | 13.22 |  | 0.09
Всего с учетом "Переход из цен ФЕР в цены ТЕР для Забайкальского края по статья затрат ОЗП=0,898; ЭМ=1,114; ЗПМ=0,898; МАТ=1,201" | [8 empty] | 1986.31 | 117.39 | 6.76 | 0.84 |  | 13.22 |  | 0.09
Накладные расходы 128% ФОТ (от 118,23) | [8 empty] | 151.33
Сметная прибыль 83% ФОТ (от 118,23) | [8 empty] | 98.13
Итого c накладными и см. прибылью | [8 empty] | 2235.77 |  |  |  |  | 13.22 |  | 0.09
Материалы:
Итого Поз. 64-65, 67-76 | [8 empty] | 422.42
Всего с учетом "Переход из цен ФЕР в цены ТЕР для Забайкальского края по статья затрат ОЗП=0,898; ЭМ=1,114; ЗПМ=0,898; МАТ=1,201" | [8 empty] | 507.33
Земляные работы, выполняемые механизированным способом:
Итого Поз. 77-78, 80, 82, 84-85, 87-88 | [8 empty] | 426.16 | 44.59 | 372.44 | 46.25 |  | 5.32 |  | 3.73
Всего с учетом "Переход из цен ФЕР в цены ТЕР для Забайкальского края по статья затрат ОЗП=0,898; ЭМ=1,114; ЗПМ=0,898; МАТ=1,201" | [8 empty] | 465.91 | 40.04 | 414.9 | 41.53 |  | 5.32 |  | 3.73
Накладные расходы 95% ФОТ (от 81,57) | [8 empty] | 77.49
Сметная прибыль 50% ФОТ (от 81,57) | [8 empty] | 40.79
Итого c накладными и см. прибылью | [8 empty] | 584.19 |  |  |  |  | 5.32 |  | 3.73
Земляные работы, выполняемые ручным способом:
Итого Поз. 79, 86 | [8 empty] | 224.38 | 125.16 | 99.22 |  |  | 15.15 |  | 3.65
Всего с учетом "Переход из цен ФЕР в цены ТЕР для Забайкальского края по статья затрат ОЗП=0,898; ЭМ=1,114; ЗПМ=0,898; МАТ=1,201" | [8 empty] | 222.92 | 112.39 | 110.53 |  |  | 15.15 |  | 3.65
Накладные расходы 80% ФОТ (от 112,39) | [8 empty] | 89.91
Сметная прибыль 45% ФОТ (от 112,39) | [8 empty] | 50.58
Итого c накладными и см. прибылью | [8 empty] | 363.41 |  |  |  |  | 15.15 |  | 3.65
Перевозка грузов автомобильным транспортом:
Итого Поз. 81 | [8 empty] | 36.4 |  | 36.4
Всего с учетом "Переход из цен ФЕР в цены ТЕР для Забайкальского края по статья затрат ОЗП=0,898; ЭМ=1,114; ЗПМ=0,898; МАТ=1,201" | [8 empty] | 40.55 |  | 40.55
Наружные сети водопровода, канализации, теплоснабжения, газопровода:
Итого Поз. 83, 89 | [8 empty] | 2924.78 | 161.96 | 306.34 | 33.14 |  | 17.89 |  | 3.13
Всего с учетом "Переход из цен ФЕР в цены ТЕР для Забайкальского края по статья затрат ОЗП=0,898; ЭМ=1,114; ЗПМ=0,898; МАТ=1,201" | [8 empty] | 3436.93 | 145.44 | 341.26 | 29.76 |  | 17.89 |  | 3.13
Накладные расходы 130% ФОТ (от 175,20) | [8 empty] | 227.76
Сметная прибыль 89% ФОТ (от 175,20) | [8 empty] | 155.93
Итого c накладными и см. прибылью | [8 empty] | 3820.62 |  |  |  |  | 17.89 |  | 3.13
Материалы для строительных работ:
Итого Поз. 90-91 | [8 empty] | 1010.55
Всего с учетом "Переход из цен ФЕР в цены ТЕР для Забайкальского края по статья затрат ОЗП=0,898; ЭМ=1,114; ЗПМ=0,898; МАТ=1,201" | [8 empty] | 1213.67
Конструкции из кирпича и блоков:
Итого Поз. 92 | [8 empty] | 234.78 | 40.36 | 14.72 | 0.42 |  | 4.24 |  | 0.04
Всего с учетом "Переход из цен ФЕР в цены ТЕР для Забайкальского края по статья затрат ОЗП=0,898; ЭМ=1,114; ЗПМ=0,898; МАТ=1,201" | [8 empty] | 268.46 | 36.24 | 16.4 | 0.38 |  | 4.24 |  | 0.04
Накладные расходы 122% ФОТ (от 36,62) | [8 empty] | 44.68
Сметная прибыль 80% ФОТ (от 36,62) | [8 empty] | 29.3
Итого c накладными и см. прибылью | [8 empty] | 342.44 |  |  |  |  | 4.24 |  | 0.04
Итого | [8 empty] | 9107.98 |  |  |  |  | 55.82 |  | 10.64
Итоги по Монтажным работам
Монтаж оборудования:
Итого Поз. 60 | [8 empty] | 1733.79 | 354.38 | 559.24 | 50.22 |  | 37.7 |  | 4.6
Всего с учетом "Переход из цен ФЕР в цены ТЕР для Забайкальского края по статья затрат ОЗП=0,898; ЭМ=1,114; ЗПМ=0,898; МАТ=1,201" | [8 empty] | 1926.24 | 318.23 | 622.99 | 45.1 |  | 37.7 |  | 4.6
Накладные расходы 80% ФОТ (от 363,33) | [8 empty] | 290.66
Сметная прибыль 60% ФОТ (от 363,33) | [8 empty] | 218
Итого c накладными и см. прибылью | [8 empty] | 2434.9 |  |  |  |  | 37.7 |  | 4.6
Итого | [8 empty] | 2434.9 |  |  |  |  | 37.7 |  | 4.6
Итого | [8 empty] | 11542.88 |  |  |  |  | 93.52 |  | 15.24
В том числе:
Материалы | [8 empty] | 7745.2
Машины и механизмы | [8 empty] | 1553.39
ФОТ | [8 empty] | 887.34
Накладные расходы | [8 empty] | 881.83
Сметная прибыль | [8 empty] | 592.73
Итого по разделу 5 Канализация производственная (К3) | [8 empty] | 11542.88 |  |  |  |  | 93.52 |  | 15.24
Раздел 6. Дождевая канализация (К2)
93 | ФЕР16-07-002-01 | Установка воронок водосточных (ВР-9) | 1 воронка | 2 | 391.35 | 28.72 | 14.57 | 0.21 | 782.7 | 57.44 | 29.14 | 0.42 | 2.94 | 5.88 | 0.02 | 0.04
94 | ФЕР16-02-005-05 | Прокладка трубопроводов из стальных электросварных труб диаметром: 100 мм (108*4), ГОСТ10704-91 | 100 м трубопровода | 0.04 | 9749.79 | 779.16 | 181.99 | 18.73 | 389.99 | 31.17 | 7.28 | 0.75 | 79.75 | 3.19 | 1.77 | 0.07
95 | ФЕР16-04-001-02 | Прокладка трубопроводов канализации из полиэтиленовых труб высокой плотности диаметром: 100 мм, ПВХ напорная раструбная с резиновыми уплотнительными кольцами SDR33 | 100 м трубопровода | 0.25 | 8081.73 | 611.07 | 22.29 | 2.96 | 2020.43 | 152.77 | 5.57 | 0.74 | 61.6 | 15.4 | 0.28 | 0.07
96 | СЦМ-300-9490-8453 | Ревизия ПВХ, диаметром, мм: 110 | шт. | 2 | 24.3 |  |  |  | 48.6
97 | СЦМ-300-9490-8477 | Муфта ремонтная скользящая SDR. 26. диаметром, мм: 110, применительно | шт. | 2 | 29.1 |  |  |  | 58.2
98 | ФСЦМ-300-1744 | Заглушки Д 32 мм,ГОСТ 8969-75 | шт | 4 | 6.55 |  |  |  | 26.2
99 | ФССЦ-300-1184 | Затворы гидравлические из листовой стали , толщ.3мм, ГОСТ19903-74 | шт. | 2 | 628 |  |  |  | 1256
100 | ФСЦМ-300-0969 | Фланцы стальные плоские приварные из стали ВСт3сп2; ВСт3сп3; давлением 1.0 МПа (10 кгс/см2), диаметром: 100 мм,ГОСТ12820-80 | шт | 6 | 45 |  |  |  | 270
101 | ФСЦМ-300-9490-0209 | Отвод крутоизогнутый 90 градусов из углеродистой стали Д100, ГОСТ 17375-2001, (применительно) | шт. | 2 | 116 |  |  |  | 232
102 | ФЕР13-03-002-04 | Огрунтовка металлических поверхностей за один раз: грунтовкой ГФ-021 | 100 м2 окрашиваемой поверхности | 0.013 | 268.53 | 56.5 | 9.31 | 0.1 | 3.49 | 0.73 | 0.12 |  | 5.31 | 0.07 | 0.02
103 | ФЕР13-03-004-26 | Окраска металлических огрунтованных поверхностей: эмалью ПФ-115 за 2 раза КОЭФ. К ПОЗИЦИИ: Окраска за 2 раза ПЗ=2 (ОЗП=2; ЭМ=2 к расх.; ЗПМ=2; МАТ=2 к расх.; ТЗ=2; ТЗМ=2) | 100 м2 окрашиваемой поверхности | 0.013 | 1563.34 | 69.48 | 12.2 | 0.2 | 20.32 | 0.9 | 0.16 |  | 7.66 | 0.1 | 0.04
Итого прямые затраты по разделу в ценах 2001г. | [8 empty] | 5107.93 | 243.01 | 42.27 | 1.91 |  | 24.64 |  | 0.18
Итого прямые затраты по разделу с учетом коэффициентов к итогам | [8 empty] | 6057.31 | 218.22 | 47.09 | 1.72 |  | 24.64 |  | 0.18
В том числе, справочно:
Переход из цен ФЕР в цены ТЕР для Забайкальского края по статья затрат ОЗП=0,898; ЭМ=1,114; ЗПМ=0,898; МАТ=1,201 (Поз. 93-103) | [8 empty] | 949.38 | -24.79 | 4.82 | -0.19
Накладные расходы | [8 empty] | 280.96
В том числе, справочно:
90% ФОТ (от 1,46) (Поз. 102-103) | [8 empty] | 1.31
128% ФОТ (от 218,48) (Поз. 93-95) | [8 empty] | 279.65
Сметная прибыль | [8 empty] | 182.36
В том числе, справочно:
70% ФОТ (от 1,46) (Поз. 102-103) | [8 empty] | 1.02
83% ФОТ (от 218,48) (Поз. 93-95) | [8 empty] | 181.34
Итоги по разделу 6 Дождевая канализация (К2) :
Сантехнические работы - внутренние (трубопроводы, водопровод, канализация, отопление, газоснабжение, вентиляция и кондиционирование воздуха):
Итого Поз. 93-95 | [8 empty] | 3193.12 | 241.38 | 41.99 | 1.91 |  | 24.47 |  | 0.18
Всего с учетом "Переход из цен ФЕР в цены ТЕР для Забайкальского края по статья затрат ОЗП=0,898; ЭМ=1,114; ЗПМ=0,898; МАТ=1,201" | [8 empty] | 3758.15 | 216.76 | 46.78 | 1.72 |  | 24.47 |  | 0.18
Накладные расходы 128% ФОТ (от 218,48) | [8 empty] | 279.65
Сметная прибыль 83% ФОТ (от 218,48) | [8 empty] | 181.34
Итого c накладными и см. прибылью | [8 empty] | 4219.14 |  |  |  |  | 24.47 |  | 0.18
Материалы:
Итого Поз. 96-101 | [8 empty] | 1891
Всего с учетом "Переход из цен ФЕР в цены ТЕР для Забайкальского края по статья затрат ОЗП=0,898; ЭМ=1,114; ЗПМ=0,898; МАТ=1,201" | [8 empty] | 2271.09
Защита строительных конструкций и оборудования от коррозии:
Итого Поз. 102-103 | [8 empty] | 23.81 | 1.63 | 0.28 |  |  | 0.17
Всего с учетом "Переход из цен ФЕР в цены ТЕР для Забайкальского края по статья затрат ОЗП=0,898; ЭМ=1,114; ЗПМ=0,898; МАТ=1,201" | [8 empty] | 28.07 | 1.46 | 0.31 |  |  | 0.17
Накладные расходы 90% ФОТ (от 1,46) | [8 empty] | 1.31
Сметная прибыль 70% ФОТ (от 1,46) | [8 empty] | 1.02
Итого c накладными и см. прибылью | [8 empty] | 30.4 |  |  |  |  | 0.17
Итого | [8 empty] | 6520.63 |  |  |  |  | 24.64 |  | 0.18
В том числе:
Материалы | [8 empty] | 5792
Машины и механизмы | [8 empty] | 47.09
ФОТ | [8 empty] | 219.94
Накладные расходы | [8 empty] | 280.96
Сметная прибыль | [8 empty] | 182.36
Итого по разделу 6 Дождевая канализация (К2) | [8 empty] | 6520.63 |  |  |  |  | 24.64 |  | 0.18
Раздел 7. Первичные средства пожаротушения
104 | ФЕРм08-03-573-05 | Установка металлического шкафа /прим./ | шт. | 5 | 102.15 | 23.51 | 74.84 | 4.54 | 510.75 | 117.55 | 374.2 | 22.7 | 2.37 | 11.85 | 0.53 | 2.65
105 | ФСЦМ-300-1742 | Шкафы металлические для хранения огнетушителей: шпо-107 /23*5/ | кг | 115 | 16.95 |  |  |  | 1949.25
106 | ФСЦМ-549-5009-0603 | Огнетушители: овп-10.01 | шт. | 5 | 126 |  |  |  | 630
Итого прямые затраты по разделу в ценах 2001г. | [8 empty] | 3090 | 117.55 | 374.2 | 22.7 |  | 11.85 |  | 2.65
Итого прямые затраты по разделу с учетом коэффициентов к итогам | [8 empty] | 3516.29 | 105.56 | 416.86 | 20.38 |  | 11.85 |  | 2.65
В том числе, справочно:
Переход из цен ФЕР в цены ТЕР для Забайкальского края по статья затрат ОЗП=0,898; ЭМ=1,114; ЗПМ=0,898; МАТ=1,201 (Поз. 105, 104) | [8 empty] | 426.29 | -11.99 | 42.66 | -2.32
Накладные расходы | [8 empty] | 119.64
В том числе, справочно:
95% ФОТ (от 125,94) (Поз. 104) | [8 empty] | 119.64
Сметная прибыль | [8 empty] | 81.86
В том числе, справочно:
65% ФОТ (от 125,94) (Поз. 104) | [8 empty] | 81.86
Итоги по разделу 7 Первичные средства пожаротушения :
Итоги по Строительным работам
Материалы:
Итого Поз. 105 | [8 empty] | 1949.25
Всего с учетом "Переход из цен ФЕР в цены ТЕР для Забайкальского края по статья затрат ОЗП=0,898; ЭМ=1,114; ЗПМ=0,898; МАТ=1,201" | [8 empty] | 2341.05
Итого | [8 empty] | 2341.05
Итоги по Монтажным работам
Электромонтажные работы на других объектах:
Итого Поз. 104 | [8 empty] | 510.75 | 117.55 | 374.2 | 22.7 |  | 11.85 |  | 2.65
Всего с учетом "Переход из цен ФЕР в цены ТЕР для Забайкальского края по статья затрат ОЗП=0,898; ЭМ=1,114; ЗПМ=0,898; МАТ=1,201" | [8 empty] | 545.24 | 105.56 | 416.86 | 20.38 |  | 11.85 |  | 2.65
Накладные расходы 95% ФОТ (от 125,94) | [8 empty] | 119.64
Сметная прибыль 65% ФОТ (от 125,94) | [8 empty] | 81.86
Итого c накладными и см. прибылью | [8 empty] | 746.74 |  |  |  |  | 11.85 |  | 2.65
Итого | [8 empty] | 746.74 |  |  |  |  | 11.85 |  | 2.65
Итоги по Оборудованию
Оборудование:
Итого Поз. 106 | [8 empty] | 630
Всего с учетом "Переход из цен ФЕР в цены ТЕР для Забайкальского края по статья затрат ОЗП=0,898; ЭМ=1,114; ЗПМ=0,898; МАТ=1,201" | [8 empty] | 630
Итого | [8 empty] | 630
Итого | [8 empty] | 3717.79 |  |  |  |  | 11.85 |  | 2.65
В том числе:
Материалы | [8 empty] | 2363.87
Машины и механизмы | [8 empty] | 416.86
ФОТ | [8 empty] | 125.94
Оборудование | [8 empty] | 630
Накладные расходы | [8 empty] | 119.64
Сметная прибыль | [8 empty] | 81.86
Итого по разделу 7 Первичные средства пожаротушения | [8 empty] | 3717.79 |  |  |  |  | 11.85 |  | 2.65
ИТОГИ ПО СМЕТЕ:
Итого прямые затраты по смете в ценах 2001г. | [8 empty] | 103235.11 | 2701.33 | 3260.34 | 293.85 |  | 290.6 |  | 37.49
Итого прямые затраты по смете с учетом коэффициентов к итогам | [8 empty] | 115731.75 | 2425.79 | 3632 | 263.88 |  | 290.6 |  | 37.49
В том числе, справочно:
Транспортные расходы на оборудование, поставляемое по ценам Прайс-Листов ПЗ=6% (ОЗП=6%; ЭМ=6%; ЗПМ=6%; МАТ=6%) (Поз. 59) | [8 empty] | 3817.99
Заготовительно-складские расходы на оборудование ПЗ=1,2% (ОЗП=1,2%; ЭМ=1,2%; ЗПМ=1,2%; МАТ=1,2%) (Поз. 59) | [8 empty] | 809.41
Стоимость тары и упаковки- согласно п.4.58 из МДС 81-35.2004 для оборудования ПЗ=1,5% (ОЗП=1,5%; ЭМ=1,5%; ЗПМ=1,5%; МАТ=1,5%) (Поз. 59) | [8 empty] | 1023.91
Переход из цен ФЕР в цены ТЕР для Забайкальского края по статья затрат ОЗП=0,898; ЭМ=1,114; ЗПМ=0,898; МАТ=1,201 (Поз. 1, 3-5, 7-8, 10-12, 18-20, 24, 27-31, 61-63, 66, 93-95, 2, 6, 9, 14-17, 21-23, 32-42, 64-65, 67-76, 96-101, 105, 13, 43-44, 46, 49-51, 53-54, 77-78, 80, 82, 84-85, 87-88, 45, 52, 79, 86, 47, 81, 48, 55, 83, 89, 56-57, 90-91, 58, 92, 102-103, 60, 104) | [8 empty] | 6845.33 | -275.54 | 371.68 | -29.97
Накладные расходы | [8 empty] | 2961.36
В том числе, справочно:
80% ФОТ (от 700,5) (Поз. 45, 52, 79, 86, 60) | [8 empty] | 560.4
90% ФОТ (от 1,46) (Поз. 102-103) | [8 empty] | 1.31
95% ФОТ (от 373,55) (Поз. 43-44, 46, 49-51, 53-54, 77-78, 80, 82, 84-85, 87-88, 104) | [8 empty] | 354.87
100% ФОТ (от 31,32) (Поз. 13) | [8 empty] | 31.32
122% ФОТ (от 69,59) (Поз. 58, 92) | [8 empty] | 84.9
128% ФОТ (от 1146,05) (Поз. 1, 3-5, 7-8, 10-12, 18-20, 24, 27-31, 61-63, 66, 93-95) | [8 empty] | 1466.94
130% ФОТ (от 355,09) (Поз. 48, 55, 83, 89) | [8 empty] | 461.62
Сметная прибыль | [8 empty] | 1921.26
В том числе, справочно:
45% ФОТ (от 337,17) (Поз. 45, 52, 79, 86) | [8 empty] | 151.73
50% ФОТ (от 247,61) (Поз. 43-44, 46, 49-51, 53-54, 77-78, 80, 82, 84-85, 87-88) | [8 empty] | 123.81
60% ФОТ (от 363,33) (Поз. 60) | [8 empty] | 218
65% ФОТ (от 125,94) (Поз. 104) | [8 empty] | 81.86
70% ФОТ (от 32,78) (Поз. 13, 102-103) | [8 empty] | 22.94
80% ФОТ (от 69,59) (Поз. 58, 92) | [8 empty] | 55.67
83% ФОТ (от 1146,05) (Поз. 1, 3-5, 7-8, 10-12, 18-20, 24, 27-31, 61-63, 66, 93-95) | [8 empty] | 951.22
89% ФОТ (от 355,09) (Поз. 48, 55, 83, 89) | [8 empty] | 316.03
Итоги по смете:
Итоги по Строительным работам
Сантехнические работы - внутренние (трубопроводы, водопровод, канализация, отопление, газоснабжение, вентиляция и кондиционирование воздуха):
Итого Поз. 1, 3-5, 7-8, 10-12, 18-20, 24, 27-31, 61-63, 66, 93-95 | [8 empty] | 20839.73 | 1260.29 | 184.39 | 15.93 |  | 129.59 |  | 1.51
Всего с учетом "Переход из цен ФЕР в цены ТЕР для Забайкальского края по статья затрат ОЗП=0,898; ЭМ=1,114; ЗПМ=0,898; МАТ=1,201" | [8 empty] | 24630.61 | 1131.74 | 205.41 | 14.31 |  | 129.59 |  | 1.51
Накладные расходы 128% ФОТ (от 1 146,05) | [8 empty] | 1466.94
Сметная прибыль 83% ФОТ (от 1 146,05) | [8 empty] | 951.22
Итого c накладными и см. прибылью | [8 empty] | 27048.77 |  |  |  |  | 129.59 |  | 1.51
Материалы:
Итого Поз. 2, 6, 9, 14-17, 21-23, 32-42, 64-65, 67-76, 96-101, 105 | [8 empty] | 2547.1 | 13.48 | 0.38 |  |  | 1.4
Всего с учетом "Переход из цен ФЕР в цены ТЕР для Забайкальского края по статья затрат ОЗП=0,898; ЭМ=1,114; ЗПМ=0,898; МАТ=1,201" | [8 empty] | 3054.95 | 12.11 | 0.42 |  |  | 1.4
Теплоизоляционные работы:
Итого Поз. 13 | [8 empty] | 3502.99 | 34.88 | 19.69 |  |  | 3.52 |  | 0.25
Всего с учетом "Переход из цен ФЕР в цены ТЕР для Забайкальского края по статья затрат ОЗП=0,898; ЭМ=1,114; ЗПМ=0,898; МАТ=1,201" | [8 empty] | 4194.8 | 31.32 | 21.93 |  |  | 3.52 |  | 0.25
Накладные расходы 100% ФОТ (от 31,32) | [8 empty] | 31.32
Сметная прибыль 70% ФОТ (от 31,32) | [8 empty] | 21.92
Итого c накладными и см. прибылью | [8 empty] | 4248.04 |  |  |  |  | 3.52 |  | 0.25
Земляные работы, выполняемые механизированным способом:
Итого Поз. 43-44, 46, 49-51, 53-54, 77-78, 80, 82, 84-85, 87-88 | [8 empty] | 1284.78 | 138.04 | 1118.26 | 137.7 |  | 16.46 |  | 11.17
Всего с учетом "Переход из цен ФЕР в цены ТЕР для Забайкальского края по статья затрат ОЗП=0,898; ЭМ=1,114; ЗПМ=0,898; МАТ=1,201" | [8 empty] | 1403.9 | 123.96 | 1245.74 | 123.65 |  | 16.46 |  | 11.17
Накладные расходы 95% ФОТ (от 247,61) | [8 empty] | 235.23
Сметная прибыль 50% ФОТ (от 247,61) | [8 empty] | 123.81
Итого c накладными и см. прибылью | [8 empty] | 1762.94 |  |  |  |  | 16.46 |  | 11.17
Земляные работы, выполняемые ручным способом:
Итого Поз. 45, 52, 79, 86 | [8 empty] | 673.14 | 375.47 | 297.67 |  |  | 45.46 |  | 10.95
Всего с учетом "Переход из цен ФЕР в цены ТЕР для Забайкальского края по статья затрат ОЗП=0,898; ЭМ=1,114; ЗПМ=0,898; МАТ=1,201" | [8 empty] | 668.77 | 337.17 | 331.6 |  |  | 45.46 |  | 10.95
Накладные расходы 80% ФОТ (от 337,17) | [8 empty] | 269.74
Сметная прибыль 45% ФОТ (от 337,17) | [8 empty] | 151.73
Итого c накладными и см. прибылью | [8 empty] | 1090.24 |  |  |  |  | 45.46 |  | 10.95
Перевозка грузов автомобильным транспортом:
Итого Поз. 47, 81 | [8 empty] | 63.7 |  | 63.7
Всего с учетом "Переход из цен ФЕР в цены ТЕР для Забайкальского края по статья затрат ОЗП=0,898; ЭМ=1,114; ЗПМ=0,898; МАТ=1,201" | [8 empty] | 70.96 |  | 70.96
Наружные сети водопровода, канализации, теплоснабжения, газопровода:
Итого Поз. 48, 55, 83, 89 | [8 empty] | 5892.91 | 328.92 | 614.57 | 66.5 |  | 36.39 |  | 6.28
Всего с учетом "Переход из цен ФЕР в цены ТЕР для Забайкальского края по статья затрат ОЗП=0,898; ЭМ=1,114; ЗПМ=0,898; МАТ=1,201" | [8 empty] | 6924.25 | 295.37 | 684.63 | 59.72 |  | 36.39 |  | 6.28
Накладные расходы 130% ФОТ (от 355,09) | [8 empty] | 461.62
Сметная прибыль 89% ФОТ (от 355,09) | [8 empty] | 316.03
Итого c накладными и см. прибылью | [8 empty] | 7701.9 |  |  |  |  | 36.39 |  | 6.28
Материалы для строительных работ:
Итого Поз. 56-57, 90-91 | [8 empty] | 2021.1
Всего с учетом "Переход из цен ФЕР в цены ТЕР для Забайкальского края по статья затрат ОЗП=0,898; ЭМ=1,114; ЗПМ=0,898; МАТ=1,201" | [8 empty] | 2427.34
Конструкции из кирпича и блоков:
Итого Поз. 58, 92 | [8 empty] | 446.08 | 76.69 | 27.96 | 0.8 |  | 8.06 |  | 0.08
Всего с учетом "Переход из цен ФЕР в цены ТЕР для Забайкальского края по статья затрат ОЗП=0,898; ЭМ=1,114; ЗПМ=0,898; МАТ=1,201" | [8 empty] | 510.08 | 68.87 | 31.15 | 0.72 |  | 8.06 |  | 0.08
Накладные расходы 122% ФОТ (от 69,59) | [8 empty] | 84.9
Сметная прибыль 80% ФОТ (от 69,59) | [8 empty] | 55.67
Итого c накладными и см. прибылью | [8 empty] | 650.65 |  |  |  |  | 8.06 |  | 0.08
Защита строительных конструкций и оборудования от коррозии:
Итого Поз. 102-103 | [8 empty] | 23.81 | 1.63 | 0.28 |  |  | 0.17
Всего с учетом "Переход из цен ФЕР в цены ТЕР для Забайкальского края по статья затрат ОЗП=0,898; ЭМ=1,114; ЗПМ=0,898; МАТ=1,201" | [8 empty] | 28.07 | 1.46 | 0.31 |  |  | 0.17
Накладные расходы 90% ФОТ (от 1,46) | [8 empty] | 1.31
Сметная прибыль 70% ФОТ (от 1,46) | [8 empty] | 1.02
Итого c накладными и см. прибылью | [8 empty] | 30.4 |  |  |  |  | 0.17
Итого | [8 empty] | 48086.19 |  |  |  |  | 241.05 |  | 30.24
Итоги по Монтажным работам
Монтаж оборудования:
Итого Поз. 60 | [8 empty] | 1733.79 | 354.38 | 559.24 | 50.22 |  | 37.7 |  | 4.6
Всего с учетом "Переход из цен ФЕР в цены ТЕР для Забайкальского края по статья затрат ОЗП=0,898; ЭМ=1,114; ЗПМ=0,898; МАТ=1,201" | [8 empty] | 1926.24 | 318.23 | 622.99 | 45.1 |  | 37.7 |  | 4.6
Накладные расходы 80% ФОТ (от 363,33) | [8 empty] | 290.66
Сметная прибыль 60% ФОТ (от 363,33) | [8 empty] | 218
Итого c накладными и см. прибылью | [8 empty] | 2434.9 |  |  |  |  | 37.7 |  | 4.6
Электромонтажные работы на других объектах:
Итого Поз. 104 | [8 empty] | 510.75 | 117.55 | 374.2 | 22.7 |  | 11.85 |  | 2.65
Всего с учетом "Переход из цен ФЕР в цены ТЕР для Забайкальского края по статья затрат ОЗП=0,898; ЭМ=1,114; ЗПМ=0,898; МАТ=1,201" | [8 empty] | 545.24 | 105.56 | 416.86 | 20.38 |  | 11.85 |  | 2.65
Накладные расходы 95% ФОТ (от 125,94) | [8 empty] | 119.64
Сметная прибыль 65% ФОТ (от 125,94) | [8 empty] | 81.86
Итого c накладными и см. прибылью | [8 empty] | 746.74 |  |  |  |  | 11.85 |  | 2.65
Итого | [8 empty] | 3181.64 |  |  |  |  | 49.55 |  | 7.25
Итоги по Оборудованию
Оборудование:
Итого Поз. 25-26, 106 Переход из цен ФЕР в цены ТЕР для Забайкальского края по статья затрат ОЗП=0,898; ЭМ=1,114; ЗПМ=0,898; МАТ=1,201 | [8 empty] | 62
Итого Поз. 59 Транспортные расходы на оборудование, поставляемое по ценам Прайс-Листов ПЗ=6% (ОЗП=6%; ЭМ=6%; ЗПМ=6%; МАТ=6%); Заготовительно-складские расходы на оборудование ПЗ=1,2% (ОЗП=1,2%; ЭМ=1,2%; ЗПМ=1,2%; МАТ=1,2%); Стоимость тары и упаковки- согласно п.4.58 из МДС 81-35.2004 для оборудования ПЗ=1,5% (ОЗП=1,5%; ЭМ=1,5%; ЗПМ=1,5%; МАТ=1,5%); Переход из цен ФЕР в цены ТЕР для Забайкальского края по статья затрат ОЗП=0,898; ЭМ=1,114; ЗПМ=0,898; МАТ=1,201 | [8 empty] | 69284.54
Итого | [8 empty] | 69346.54
Итого | [8 empty] | 69346.54
Итого | [8 empty] | 120614.37 |  |  |  |  | 290.6 |  | 37.49
В том числе:
Материалы | [8 empty] | 40327.42
Машины и механизмы | [8 empty] | 3632
ФОТ | [8 empty] | 2689.67
Оборудование | [8 empty] | 69346.54
Накладные расходы | [8 empty] | 2961.36
Сметная прибыль | [8 empty] | 1921.26
ВСЕГО по смете | [8 empty] | 120614.37 |  |  |  |  | 290.6 |  | 37.49
Составил: ___________________________В.П.Россихина
Проверил: ___________________________Е.Б.Пономарёв

## ЛСР №3-1
ОАО "Приаргунское производственное горнохимическое объединение. Рудник 8
(наименование стройки)
ЛОКАЛЬНЫЙ СМЕТНЫЙ РАСЧЕТ № 3-1
(локальная смета)
|  | на | монтаж отопления и теплоснабжения.Надшахтное здание ствола шахты14В
(наименование работ и затрат, наименование объекта)
Основание: 2203/08-21/1-805-ОВ
|  |  | Сметная стоимость _______________________________________________________________________________________________ | [5 empty] | ___________________________142813 |  | руб.
|  |  | строительных работ _______________________________________________________________________________________________ | [5 empty] | _______________________________________________________________________________________________58546 |  | руб.
|  |  | монтажных работ _______________________________________________________________________________________________ | [5 empty] | _______________________________________________________________________________________________1396 |  | руб.
|  |  | оборудования _______________________________________________________________________________________________ | [5 empty] | _______________________________________________________________________________________________82871 |  | руб.
|  |  | Средства на оплату труда _______________________________________________________________________________________________ | [5 empty] | ___________________________4449 |  | руб.
|  |  | Сметная трудоемкость _______________________________________________________________________________________________ | [5 empty] | _______________________________________________________________________________________________512,73 |  | чел.час
Составлен(а) в ценах по состоянию на 01.01._2000 г.
№ пп | Обоснование | Наименование | Ед. изм. | Кол. | Стоимость единицы, руб. |  |  |  | Общая стоимость, руб. |  |  |  | Т/з осн. раб.на ед. | Т/з осн. раб. Всего | Т/з мех. на ед. | Т/з мех. Всего
[5 empty] | Всего | В том числе |  |  | Всего | В том числе
[6 empty] | Осн.З/п | Эк.Маш | З/пМех |  | Осн.З/п | Эк.Маш | З/пМех
1 | 2 | 3 | 4 | 5 | 6 | 7 | 8 | 9 | 10 | 11 | 12 | 13 | 14 | 15 | 16 | 17
Раздел 1. Оборудование приобретаемое по Прайс-листам для монтажа систем Отопление и теплоснабжение
1 | Прайс-лист "Веза Дон" от 13.12.2010г.. с НДС | Агрегат воздушного отопления Q=16квт, , U=220в/АВО-42, в составе: - Комнатный термостат RAA30. -4шт ; - Автомат защиты однофазный -4штООО"Веза"/12372:1,18:3,44 / | шт | 10 | 3047.89 |  |  |  | 30479
2 | Прайс-лист "Веза Дон" от 13.12.2010г.. с НДС | Воздушная завеса "AeroGuaud" , с вод. нагревом: 0,69кВт , U220в, AG 418W,вес - 71кг -1шт; ООО"Веза"/56800:1,18:3,44 / | компл | 1 | 13992.91 |  |  |  | 13993
3 | Прайс-лист "Веза Дон" от 13.12.2010г.. с НДС | Воздушная завеса "AeroGuaud" , с вод. нагревом: 1.15кВт , U220в, AG 430W, ООО"Веза"/93100:1,18:3,44/ | компл | 1 | 22935.55 |  |  |  | 22936
4 | Прайс-лист "Веза Дон" от 13.12.2010г.. с НДС | Система автоматики для завесы: шкаф автоматики ШСАУ-AG-1-Д2-(0) , ООО"Веза" /10945:1,18: 3,44/ | шт | 2 | 2696.34 |  |  |  | 5393
5 | Прайс-лист "Веза Дон" от 13.12.2010г.. с НДС | Комнатный термостат RAA30, ООО"Веза"/1259:1,18:3,44 / | комплект | 4 | 310.16 |  |  |  | 1241
Итого прямые затраты по разделу в ценах 2001г. | [8 empty] | 74042
Итого прямые затраты по разделу с учетом коэффициентов к итогам | [8 empty] | 80618
В том числе, справочно:
Транспортные работы на оборудование,поставляемое по Прайс-Листам ПЗ=6% (Поз. 1-5) | [8 empty] | 4443
Заготовительно-складские расходы на оборудование ПЗ=1,2% (Поз. 1-5) | [8 empty] | 942
Стоимость тары и упаковки- согласно п.4.58 из МДС 81-35.2004 ПЗ=1,5%; МАТ=1,5% (Поз. 1-5) | [8 empty] | 1191
Итоги по разделу 1 Оборудование приобретаемое по Прайс-листам для монтажа систем Отопление и теплоснабжение :
Оборудование:
Итого Поз. 1-5 | [8 empty] | 74042
Всего с учетом "Транспортные работы на оборудование,поставляемое по Прайс-Листам ПЗ=6%" | [8 empty] | 78485
Всего с учетом "Заготовительно-складские расходы на оборудование ПЗ=1,2%" | [8 empty] | 79427
Всего с учетом "Стоимость тары и упаковки- согласно п.4.58 из МДС 81-35.2004 ПЗ=1,5%; МАТ=1,5%" | [8 empty] | 80618
Всего с учетом "Переход из цен ФЕР в цены ТЕР для Забайкальского края по статья затрат ОЗП=0,898; ЭМ=1,114; ЗПМ=0,898; МАТ=1,201" | [8 empty] | 80618
Итого | [8 empty] | 80618
В том числе:
Итого по разделу 1 Оборудование приобретаемое по Прайс-листам для монтажа систем Отопление и теплоснабжение | [8 empty] | 80618
Раздел 2. Устройство систем отопления и теплоснабжения
6 | ФЕР20-04-001-01 | Установка агрегатов воздушно-отопительных массой: до 0,25 т, (АВО-42, вес 21кг за 1шт) | 1 агрегат | 10 | 159.93 | 71.49 | 26.89 | 0.68 | 1599 | 715 | 269 | 7 | 8.18 | 81.8 | 0.14 | 1.4
7 | ФЕР20-04-001-01 | Установка воздушной канальной завесы ( AeroGuaud), с вод. нагревом: 0,69кВт , U220в, AG 418W,вес - 71кг -1шт;1.15кВт , U220в, AG 430W, вес-112кг -1штООО"Веза" | 1 агрегат | 2 | 159.93 | 71.49 | 26.89 | 0.68 | 320 | 143 | 54 | 1 | 8.18 | 16.36 | 0.14 | 0.28
Установка Системыавтоматики для завесы в составе:
8 | ФЕРм11-06-001-01 | Установка шкафа ШСАУ/прим./ | шт. | 2 | 154.77 | 45.58 | 10.76 | 0.54 | 310 | 91 | 22 | 1 | 5.15 | 10.3 | 0.07 | 0.14
9 | ФЕРм11-03-001-02 | Комнатный термостат | шт. | 4 | 12.48 | 10.21 |  |  | 50 | 41 |  |  | 1.03 | 4.12
10 | ФЕРм08-01-080-01 | Прибор защиты | шт. | 4 | 21.92 | 10.88 | 9.21 | 0.54 | 88 | 44 | 37 | 2 | 1.13 | 4.52 | 0.08 | 0.32
11 | ФЕР16-02-001-01 | Прокладка трубопроводов отопления из стальных водогазопроводных неоцинкованных труб диаметром: 15 мм (15х2,8 ГОСТ3262-75*) | 100 м трубопровода | 0.018 | 3091.59 | 317.5 | 42.52 | 5.29 | 56 | 6 | 1 |  | 32.97 | 0.59 | 0.5 | 0.01
12 | ФСЦМ-300-1341 | Клапаны (Вентили) сальниковые, проходные муфтовые 15кч18п2 для воды, давлением 1.6 МПа (16 кгс/см2), диаметром 15 мм, применительно | шт | 16 | 18.03 |  |  |  | 288
13 | ФЕР16-02-001-02 | Прокладка трубопроводов отопления из стальных водогазопроводных неоцинкованных труб диаметром: 20 мм(20х2,8 ГОСТ3262-75*) | 100 м трубопровода | 2.295 | 3469.05 | 317.5 | 42.52 | 5.29 | 7961 | 729 | 98 | 12 | 32.97 | 75.67 | 0.5 | 1.15
14 | СЦМ-300-5060-4233 | Клапаны ручной регулировки (балансировочный ) MSV-с , давление 1,6 мпа, диаметр, мм: 20, (20003Z3031) | шт. | 3 | 464 |  |  |  | 1392
15 | ФСЦМ-300-1342 | Клапаны (Вентили) сальниковые, проходные муфтовые 15кч18п2 для воды, давлением 1.6 МПа (16 кгс/см2), диаметром 20 мм, примен. | шт | 26 | 21.81 |  |  |  | 567
16 | ФЕР16-02-001-03 | Прокладка трубопроводов отопления из стальных водогазопроводных неоцинкованных труб диаметром: 25х3,2 мм (ГОСТ3262-75*) | 100 м трубопровода | 1.495 | 3681.67 | 317.5 | 42.52 | 5.29 | 5504 | 475 | 64 | 8 | 32.97 | 49.29 | 0.5 | 0.75
17 | ФСЦМ-300-1343 | Клапаны (Вентили) проходные муфтовые 15кч18п2 для воды, давлением 1.6 МПа (16 кгс/см2), диаметром 25 мм, применительно | шт | 4 | 23.5 |  |  |  | 94
18 | ФЕР16-02-001-04 | Прокладка трубопроводов отопления из стальных водогазопроводных неоцинкованных труб диаметром: 32 мм(32х3,2 ГОСТ3262-75*) | 100 м трубопровода | 0.135 | 4192.75 | 317.5 | 42.52 | 5.29 | 566 | 43 | 6 | 1 | 32.97 | 4.45 | 0.5 | 0.07
19 | СЦМ-300-5060-4235 | Клапаны ручной регулировки (балансировки) MSV-с, давление 1,6 мпа, диаметр, мм: 32, (003Z3030) | шт. | 1 | 621 |  |  |  | 621
20 | ФСЦМ-300-1303 | Клапаны (Вентили) сальниковые проходные муфтовые 15КЧ18П2 для воды, давлением 1.6 МПа (16 кгс/см2), диаметром 32 мм | шт | 5 | 47.93 |  |  |  | 240
21 | ФЕР16-02-001-05 | Прокладка трубопроводов отопления из стальных водогазопроводных неоцинкованных труб диаметром: 40 мм х3,5 мм (ГОСТ3262-75*) | 100 м трубопровода | 0.634 | 3958.28 | 317.5 | 42.52 | 5.29 | 2510 | 201 | 27 | 3 | 32.97 | 20.9 | 0.5 | 0.32
22 | ФСЦМ-300-1345 | Клапаны (Вентили) сальниковые проходные муфтовые 15кч18п2 для воды, давлением 1.6 МПа (16 кгс/см2), диаметром 40 мм | шт | 2 | 67.12 |  |  |  | 134
23 | ФЕР16-02-005-02 | Прокладка трубопроводов отопления и водоснабжения из стальных электросварных труб диаметром: 50 мм(57х3,0 ГОСТ 10704-91/В-20ГОСТ 10705-80*) | 100 м трубопровода | 0.945 | 5587.77 | 594.31 | 105.94 | 11.21 | 5280 | 562 | 100 | 11 | 60.83 | 57.48 | 1.06 | 1
24 | ФСЦМ-101-1641 | Сталь угловая, равнополочная, ГОСТ 8509-93, размером 50х50х5 мм | т | 0.35 | 5763 |  |  |  | 2017
25 | ФСЦМ-300-1224 | Исключить крепления для трубопроводов: кронштейны, планки, хомуты/57,64+39,31+8,37+92,69+142,3+1,116/кг | кг | 341.426 | -11.98 |  |  |  | -4090
26 | ФСЦМ-300-1224 | Добавить крепления : кронштейны, планки,опоры хомуты( ТЗ.01,ТЗ.02,ТЗ.03,ТЗ.04,ОПХ-2,L50х50х5), /0,37*6+0,35*4+0,34*2+0,33*10+1,7*30+350/кг | кг | 408.6 | 11.98 |  |  |  | 4895
27 | ФЕР18-06-003-10 | Установка : воздухоотводчиков 3/4" AE17/G, применительно | 1 шт. | 18 | 110.4 | 15.8 | 7.52 | 0.95 | 1987 | 284 | 135 | 17 | 1.66 | 29.88 | 0.09 | 1.62
28 | ФЕР18-06-003-06 | Установка воздухосборников наружным диаметром: 219 мм (219х6,0), 5.903-2 | 1 шт. | 6 | 294.75 | 11.52 | 7.36 | 0.85 | 1769 | 69 | 44 | 5 | 1.21 | 7.26 | 0.08 | 0.48
29 | ФЕР18-06-003-05 | Установка воздухосборников наружным диаметром: 159 мм (159х4,5), 5.903-2 | 1 шт. | 11 | 204.11 | 11.52 | 7.36 | 0.85 | 2245 | 127 | 81 | 9 | 1.21 | 13.31 | 0.08 | 0.88
30 | ФЕР18-03-004-08 | Установка регистров из стальных сварных труб 108х4, ГОСТ10704-91/В-20ГОСТ10705-80*: регистры №1 , 2 ряда, L3000, шт=1 | 100 м труб нитки регистра | 0.06 | 9775.77 | 236.47 | 98.09 | 10.37 | 587 | 14 | 6 | 1 | 26.05 | 1.56 | 0.98 | 0.06
31 | ФСЦМ-300-1322 | Добавить колонки из труб 159х4,5 мм ГОСТ10704-91/В-20ГОСТ10705-80* | м | 1 | 132.8 |  |  |  | 133
32 | ФЕР18-03-001-03 | Установка конвекторов | 100 квт радиаторов и конвекторов | 0.10285 | 20935.92 | 865.98 | 165.46 | 29.73 | 2153 | 89 | 17 | 3 | 96.57 | 9.93 | 2.81 | 0.29
33 | ФСЦМ-300-0420 | Исключить конвекторы отопительные типа АККОРД с креплениями, без кожуха | квт | 10.29 | -197 |  |  |  | -2027
34 | СЦМ-300-9191-4028 | Добавить конвекторы стальные средней глубины концевые с кожухом травмобезопасного исполнения "универсал тб-с" : кск 20-0,850 к(п),правые | квт | 0.85 | 408 |  |  |  | 347
35 | СЦМ-300-9191-4031 | Добавить конвекторы стальные средней глубины концевые с кожухом травмобезопасного исполнения "универсал тб-с: кск 20-1,348 к(л),левые | квт | 1.348 | 257 |  |  |  | 346
36 | СЦМ-300-9191-4012 | Добавить конвекторы стальные средней глубины концевые с кожухом травмобезопасного исполнения "универсал тб-с: кск 20-1,835 к(л),левые | квт | 1.838 | 184 |  |  |  | 338
37 | СЦМ-300-9191-4037 | Добавить конвекторы стальные средней глубины концевые с кожухом травмобезопасного исполнения "универсал тб-с: кск 20-2,083 к(л),левые | квт | 6.249 | 214 |  |  |  | 1337
38 | ФЕР26-01-010-01 | Изоляция трубопроводов: матами минераловатными, изделиями ,толщ.40мм ( с подложкой из алюминиевой фольги)/Rockwool Lamlla Mat/,примен. | 1 м3 изоляции | 1.6 | 1401.77 | 184.16 | 42.87 |  | 2243 | 295 | 69 |  | 18.85 | 30.16 | 0.55 | 0.88
39 | ФСЦМ-517-0301 | Исключить листы алюминиевые марки АД1Н, толщиной 1 мм | кг | 0.896 | -57.4 |  |  |  | -51
40 | ФСЦМ-104-0036 | Добавить фольгу алюминиевую | 10м2 | 2.87 | 286.41 |  |  |  | 822
41 | ФЕР26-01-010-01 | Изоляция трубопроводов: матами минераловатными, изделиями ,толщ.60мм ( с подложкой из алюминиевой фольги)/Rockwool Lamlla Mat/,примен. | 1 м3 изоляции | 1.1 | 1401.77 | 184.16 | 42.87 |  | 1542 | 203 | 47 |  | 18.85 | 20.74 | 0.55 | 0.61
42 | ФСЦМ-517-0301 | Исключить листы алюминиевые марки АД1Н, толщиной 1 мм | кг | 0.616 | -57.4 |  |  |  | -35
43 | ФСЦМ-104-0036 | Добавить фольгу алюминиевую | 10м2 | 1.97 | 286.41 |  |  |  | 564
44 | ФЕР13-03-002-04 | Огрунтовка металлических поверхностей за один раз: грунтовкой ГФ-021 ( ГОСТ 25129-82) | 100 м2 окрашиваемой поверхности | 0.6121 | 268.53 | 56.5 | 9.31 | 0.1 | 164 | 35 | 6 |  | 5.31 | 3.25 | 0.02 | 0.01
45 | ФЕР15-04-030-04 | Масляная окраска металлических поверхностей: труб диаметром менее 50 мм , количество окрасок 2 ( ГОСТ 10503-71) | 100 м2 | 0.6121 | 1107.01 | 629.59 | 2.46 | 0.42 | 678 | 385 | 2 |  | 71.06 | 43.5 | 0.04 | 0.02
46 | ФЕР16-07-005-01 | Гидравлическое испытание трубопроводов систем отопления, водопровода и горячего водоснабжения диаметром: до 50 мм | 100 м трубопровода | 5.52 | 107.12 | 58.32 | 44.51 |  | 591 | 322 | 246 |  | 5.01 | 27.66
Итого прямые затраты по разделу в ценах 2001г. | [8 empty] | 46135 | 4873 | 1331 | 81 |  | 512.73 |  | 10.29
Итого прямые затраты по разделу с учетом коэффициентов к итогам | [8 empty] | 53363 | 4376 | 1483 | 73 |  | 512.73 |  | 10.29
В том числе, справочно:
Переход из цен ФЕР в цены ТЕР для Забайкальского края по статья затрат ОЗП=0,898; ЭМ=1,114; ЗПМ=0,898; МАТ=1,201 (Поз. 6-7, 11, 13, 16, 18, 21, 23, 27-30, 32, 12, 17, 22, 24-26, 31, 33-37, 39-40, 42-43, 38, 41, 44-45, 8-10, 15) | [8 empty] | 7228 | -464 | 124 | -8
Накладные расходы | [8 empty] | 5370
В том числе, справочно:
80% ФОТ (от 120) (Поз. 8-9) | [8 empty] | 96
90% ФОТ (от 31) (Поз. 44) | [8 empty] | 28
95% ФОТ (от 42) (Поз. 10) | [8 empty] | 40
100% ФОТ (от 447) (Поз. 38, 41) | [8 empty] | 447
105% ФОТ (от 346) (Поз. 45) | [8 empty] | 363
128% ФОТ (от 3174) (Поз. 6-7, 11, 13, 16, 18, 21, 23, 27-30, 32) | [8 empty] | 4063
128%*0,9 ФОТ (от 289) (Поз. 46) | [8 empty] | 333
Сметная прибыль | [8 empty] | 3462
В том числе, справочно:
55% ФОТ (от 346) (Поз. 45) | [8 empty] | 190
60% ФОТ (от 120) (Поз. 8-9) | [8 empty] | 72
65% ФОТ (от 42) (Поз. 10) | [8 empty] | 27
70% ФОТ (от 478) (Поз. 38, 41, 44) | [8 empty] | 335
83% ФОТ (от 3174) (Поз. 6-7, 11, 13, 16, 18, 21, 23, 27-30, 32) | [8 empty] | 2634
83%*0,85 ФОТ (от 289) (Поз. 46) | [8 empty] | 204
Итоги по разделу 2 Устройство систем отопления и теплоснабжения :
Итоги по Строительным работам
Сантехнические работы - внутренние (трубопроводы, водопровод, канализация, отопление, газоснабжение, вентиляция и кондиционирование воздуха):
Итоги по Поз. 6-7, 11, 13, 16, 18, 21, 23, 27-30, 32 НР 128% ФОТ; СП 83% ФОТ
Итого Поз. 6-7, 11, 13, 16, 18, 21, 23, 27-30, 32 | [8 empty] | 32537 | 3457 | 902 | 78 |  | 368.48 |  | 8.31
Всего с учетом "Переход из цен ФЕР в цены ТЕР для Забайкальского края по статья затрат ОЗП=0,898; ЭМ=1,114; ЗПМ=0,898; МАТ=1,201" | [8 empty] | 37951 | 3104 | 1005 | 70 |  | 368.48 |  | 8.31
Накладные расходы 128% ФОТ (от 3 174) | [8 empty] | 4063
Сметная прибыль 83% ФОТ (от 3 174) | [8 empty] | 2634
Итого c накладными и см. прибылью | [8 empty] | 44648 |  |  |  |  | 368.48 |  | 8.31
Итоги по Поз. 46 НР 128%*0,9 ФОТ; СП 83%*0,85 ФОТ
Итого Поз. 46 | [8 empty] | 591 | 322 | 246 |  |  | 27.66
Всего с учетом "Переход из цен ФЕР в цены ТЕР для Забайкальского края по статья затрат ОЗП=0,898; ЭМ=1,114; ЗПМ=0,898; МАТ=1,201" | [8 empty] | 591 | 289 | 274 |  |  | 27.66
Накладные расходы 128%*0,9 ФОТ (от 289) | [8 empty] | 333
Сметная прибыль 83%*0,85 ФОТ (от 289) | [8 empty] | 204
Итого c накладными и см. прибылью | [8 empty] | 1128 |  |  |  |  | 27.66
Итого | [8 empty] | 45776 |  |  |  |  | 396.14 |  | 8.31
Материалы:
Итого Поз. 12, 17, 22, 24-26, 31, 33-37, 39-40, 42-43 | [8 empty] | 5112
Всего с учетом "Переход из цен ФЕР в цены ТЕР для Забайкальского края по статья затрат ОЗП=0,898; ЭМ=1,114; ЗПМ=0,898; МАТ=1,201" | [8 empty] | 6140
Теплоизоляционные работы:
Итого Поз. 38, 41 | [8 empty] | 3785 | 498 | 116 |  |  | 50.9 |  | 1.49
Всего с учетом "Переход из цен ФЕР в цены ТЕР для Забайкальского края по статья затрат ОЗП=0,898; ЭМ=1,114; ЗПМ=0,898; МАТ=1,201" | [8 empty] | 4384 | 447 | 129 |  |  | 50.9 |  | 1.49
Накладные расходы 100% ФОТ (от 447) | [8 empty] | 447
Сметная прибыль 70% ФОТ (от 447) | [8 empty] | 313
Итого c накладными и см. прибылью | [8 empty] | 5144 |  |  |  |  | 50.9 |  | 1.49
Защита строительных конструкций и оборудования от коррозии:
Итого Поз. 44 | [8 empty] | 164 | 35 | 6 |  |  | 3.25 |  | 0.01
Всего с учетом "Переход из цен ФЕР в цены ТЕР для Забайкальского края по статья затрат ОЗП=0,898; ЭМ=1,114; ЗПМ=0,898; МАТ=1,201" | [8 empty] | 186 | 31 | 7 |  |  | 3.25 |  | 0.01
Накладные расходы 90% ФОТ (от 31) | [8 empty] | 28
Сметная прибыль 70% ФОТ (от 31) | [8 empty] | 22
Итого c накладными и см. прибылью | [8 empty] | 236 |  |  |  |  | 3.25 |  | 0.01
Отделочные работы:
Итого Поз. 45 | [8 empty] | 678 | 385 | 2 |  |  | 43.5 |  | 0.02
Всего с учетом "Переход из цен ФЕР в цены ТЕР для Забайкальского края по статья затрат ОЗП=0,898; ЭМ=1,114; ЗПМ=0,898; МАТ=1,201" | [8 empty] | 697 | 346 | 2 |  |  | 43.5 |  | 0.02
Накладные расходы 105% ФОТ (от 346) | [8 empty] | 363
Сметная прибыль 55% ФОТ (от 346) | [8 empty] | 190
Итого c накладными и см. прибылью | [8 empty] | 1250 |  |  |  |  | 43.5 |  | 0.02
Итого | [8 empty] | 58546 |  |  |  |  | 493.79 |  | 9.83
Итоги по Монтажным работам
Монтаж оборудования:
Итого Поз. 8-9 | [8 empty] | 360 | 132 | 22 | 1 |  | 14.42 |  | 0.14
Всего с учетом "Переход из цен ФЕР в цены ТЕР для Забайкальского края по статья затрат ОЗП=0,898; ЭМ=1,114; ЗПМ=0,898; МАТ=1,201" | [8 empty] | 391 | 119 | 25 | 1 |  | 14.42 |  | 0.14
Накладные расходы 80% ФОТ (от 120) | [8 empty] | 96
Сметная прибыль 60% ФОТ (от 120) | [8 empty] | 72
Итого c накладными и см. прибылью | [8 empty] | 559 |  |  |  |  | 14.42 |  | 0.14
Электромонтажные работы на других объектах:
Итого Поз. 10 | [8 empty] | 88 | 44 | 37 | 2 |  | 4.52 |  | 0.32
Всего с учетом "Переход из цен ФЕР в цены ТЕР для Забайкальского края по статья затрат ОЗП=0,898; ЭМ=1,114; ЗПМ=0,898; МАТ=1,201" | [8 empty] | 89 | 40 | 41 | 2 |  | 4.52 |  | 0.32
Накладные расходы 95% ФОТ (от 42) | [8 empty] | 40
Сметная прибыль 65% ФОТ (от 42) | [8 empty] | 27
Итого c накладными и см. прибылью | [8 empty] | 156 |  |  |  |  | 4.52 |  | 0.32
Материалы для монтажных работ:
Итого Поз. 15 | [8 empty] | 567
Всего с учетом "Переход из цен ФЕР в цены ТЕР для Забайкальского края по статья затрат ОЗП=0,898; ЭМ=1,114; ЗПМ=0,898; МАТ=1,201" | [8 empty] | 681
Итого | [8 empty] | 1396 |  |  |  |  | 18.94 |  | 0.46
Итоги по Оборудованию
Оборудование:
Итого Поз. 14, 19-20 | [8 empty] | 2253
Всего с учетом "Переход из цен ФЕР в цены ТЕР для Забайкальского края по статья затрат ОЗП=0,898; ЭМ=1,114; ЗПМ=0,898; МАТ=1,201" | [8 empty] | 2253
Итого | [8 empty] | 2253
Итого | [8 empty] | 62195 |  |  |  |  | 512.73 |  | 10.29
В том числе:
Материалы | [8 empty] | 45251
Машины и механизмы | [8 empty] | 1483
ФОТ | [8 empty] | 4449
Оборудование | [8 empty] | 2253
Накладные расходы | [8 empty] | 5370
Сметная прибыль | [8 empty] | 3462
Итого по разделу 2 Устройство систем отопления и теплоснабжения | [8 empty] | 62195 |  |  |  |  | 512.73 |  | 10.29
ИТОГИ ПО СМЕТЕ:
Итого прямые затраты по смете в ценах 2001г. | [8 empty] | 120177 | 4873 | 1331 | 81 |  | 512.73 |  | 10.29
Итого прямые затраты по смете с учетом коэффициентов к итогам | [8 empty] | 133981 | 4376 | 1483 | 73 |  | 512.73 |  | 10.29
В том числе, справочно:
Транспортные работы на оборудование,поставляемое по Прайс-Листам ПЗ=6% (Поз. 1-5) | [8 empty] | 4443
Заготовительно-складские расходы на оборудование ПЗ=1,2% (Поз. 1-5) | [8 empty] | 942
Стоимость тары и упаковки- согласно п.4.58 из МДС 81-35.2004 ПЗ=1,5%; МАТ=1,5% (Поз. 1-5) | [8 empty] | 1191
Переход из цен ФЕР в цены ТЕР для Забайкальского края по статья затрат ОЗП=0,898; ЭМ=1,114; ЗПМ=0,898; МАТ=1,201 (Поз. 6-7, 11, 13, 16, 18, 21, 23, 27-30, 32, 12, 17, 22, 24-26, 31, 33-37, 39-40, 42-43, 38, 41, 44-45, 8-10, 15) | [8 empty] | 7228 | -464 | 124 | -8
Накладные расходы | [8 empty] | 5370
В том числе, справочно:
80% ФОТ (от 120) (Поз. 8-9) | [8 empty] | 96
90% ФОТ (от 31) (Поз. 44) | [8 empty] | 28
95% ФОТ (от 42) (Поз. 10) | [8 empty] | 40
100% ФОТ (от 447) (Поз. 38, 41) | [8 empty] | 447
105% ФОТ (от 346) (Поз. 45) | [8 empty] | 363
128% ФОТ (от 3174) (Поз. 6-7, 11, 13, 16, 18, 21, 23, 27-30, 32) | [8 empty] | 4063
128%*0,9 ФОТ (от 289) (Поз. 46) | [8 empty] | 333
Сметная прибыль | [8 empty] | 3462
В том числе, справочно:
55% ФОТ (от 346) (Поз. 45) | [8 empty] | 190
60% ФОТ (от 120) (Поз. 8-9) | [8 empty] | 72
65% ФОТ (от 42) (Поз. 10) | [8 empty] | 27
70% ФОТ (от 478) (Поз. 38, 41, 44) | [8 empty] | 335
83% ФОТ (от 3174) (Поз. 6-7, 11, 13, 16, 18, 21, 23, 27-30, 32) | [8 empty] | 2634
83%*0,85 ФОТ (от 289) (Поз. 46) | [8 empty] | 204
Итоги по смете:
Итоги по Строительным работам
Сантехнические работы - внутренние (трубопроводы, водопровод, канализация, отопление, газоснабжение, вентиляция и кондиционирование воздуха):
Итоги по Поз. 6-7, 11, 13, 16, 18, 21, 23, 27-30, 32 НР 128% ФОТ; СП 83% ФОТ
Итого Поз. 6-7, 11, 13, 16, 18, 21, 23, 27-30, 32 | [8 empty] | 32537 | 3457 | 902 | 78 |  | 368.48 |  | 8.31
Всего с учетом "Переход из цен ФЕР в цены ТЕР для Забайкальского края по статья затрат ОЗП=0,898; ЭМ=1,114; ЗПМ=0,898; МАТ=1,201" | [8 empty] | 37951 | 3104 | 1005 | 70 |  | 368.48 |  | 8.31
Накладные расходы 128% ФОТ (от 3 174) | [8 empty] | 4063
Сметная прибыль 83% ФОТ (от 3 174) | [8 empty] | 2634
Итого c накладными и см. прибылью | [8 empty] | 44648 |  |  |  |  | 368.48 |  | 8.31
Итоги по Поз. 46 НР 128%*0,9 ФОТ; СП 83%*0,85 ФОТ
Итого Поз. 46 | [8 empty] | 591 | 322 | 246 |  |  | 27.66
Всего с учетом "Переход из цен ФЕР в цены ТЕР для Забайкальского края по статья затрат ОЗП=0,898; ЭМ=1,114; ЗПМ=0,898; МАТ=1,201" | [8 empty] | 591 | 289 | 274 |  |  | 27.66
Накладные расходы 128%*0,9 ФОТ (от 289) | [8 empty] | 333
Сметная прибыль 83%*0,85 ФОТ (от 289) | [8 empty] | 204
Итого c накладными и см. прибылью | [8 empty] | 1128 |  |  |  |  | 27.66
Итого | [8 empty] | 45776 |  |  |  |  | 396.14 |  | 8.31
Материалы:
Итого Поз. 12, 17, 22, 24-26, 31, 33-37, 39-40, 42-43 | [8 empty] | 5112
Всего с учетом "Переход из цен ФЕР в цены ТЕР для Забайкальского края по статья затрат ОЗП=0,898; ЭМ=1,114; ЗПМ=0,898; МАТ=1,201" | [8 empty] | 6140
Теплоизоляционные работы:
Итого Поз. 38, 41 | [8 empty] | 3785 | 498 | 116 |  |  | 50.9 |  | 1.49
Всего с учетом "Переход из цен ФЕР в цены ТЕР для Забайкальского края по статья затрат ОЗП=0,898; ЭМ=1,114; ЗПМ=0,898; МАТ=1,201" | [8 empty] | 4384 | 447 | 129 |  |  | 50.9 |  | 1.49
Накладные расходы 100% ФОТ (от 447) | [8 empty] | 447
Сметная прибыль 70% ФОТ (от 447) | [8 empty] | 313
Итого c накладными и см. прибылью | [8 empty] | 5144 |  |  |  |  | 50.9 |  | 1.49
Защита строительных конструкций и оборудования от коррозии:
Итого Поз. 44 | [8 empty] | 164 | 35 | 6 |  |  | 3.25 |  | 0.01
Всего с учетом "Переход из цен ФЕР в цены ТЕР для Забайкальского края по статья затрат ОЗП=0,898; ЭМ=1,114; ЗПМ=0,898; МАТ=1,201" | [8 empty] | 186 | 31 | 7 |  |  | 3.25 |  | 0.01
Накладные расходы 90% ФОТ (от 31) | [8 empty] | 28
Сметная прибыль 70% ФОТ (от 31) | [8 empty] | 22
Итого c накладными и см. прибылью | [8 empty] | 236 |  |  |  |  | 3.25 |  | 0.01
Отделочные работы:
Итого Поз. 45 | [8 empty] | 678 | 385 | 2 |  |  | 43.5 |  | 0.02
Всего с учетом "Переход из цен ФЕР в цены ТЕР для Забайкальского края по статья затрат ОЗП=0,898; ЭМ=1,114; ЗПМ=0,898; МАТ=1,201" | [8 empty] | 697 | 346 | 2 |  |  | 43.5 |  | 0.02
Накладные расходы 105% ФОТ (от 346) | [8 empty] | 363
Сметная прибыль 55% ФОТ (от 346) | [8 empty] | 190
Итого c накладными и см. прибылью | [8 empty] | 1250 |  |  |  |  | 43.5 |  | 0.02
Итого | [8 empty] | 58546 |  |  |  |  | 493.79 |  | 9.83
Итоги по Монтажным работам
Монтаж оборудования:
Итого Поз. 8-9 | [8 empty] | 360 | 132 | 22 | 1 |  | 14.42 |  | 0.14
Всего с учетом "Переход из цен ФЕР в цены ТЕР для Забайкальского края по статья затрат ОЗП=0,898; ЭМ=1,114; ЗПМ=0,898; МАТ=1,201" | [8 empty] | 391 | 119 | 25 | 1 |  | 14.42 |  | 0.14
Накладные расходы 80% ФОТ (от 120) | [8 empty] | 96
Сметная прибыль 60% ФОТ (от 120) | [8 empty] | 72
Итого c накладными и см. прибылью | [8 empty] | 559 |  |  |  |  | 14.42 |  | 0.14
Электромонтажные работы на других объектах:
Итого Поз. 10 | [8 empty] | 88 | 44 | 37 | 2 |  | 4.52 |  | 0.32
Всего с учетом "Переход из цен ФЕР в цены ТЕР для Забайкальского края по статья затрат ОЗП=0,898; ЭМ=1,114; ЗПМ=0,898; МАТ=1,201" | [8 empty] | 89 | 40 | 41 | 2 |  | 4.52 |  | 0.32
Накладные расходы 95% ФОТ (от 42) | [8 empty] | 40
Сметная прибыль 65% ФОТ (от 42) | [8 empty] | 27
Итого c накладными и см. прибылью | [8 empty] | 156 |  |  |  |  | 4.52 |  | 0.32
Материалы для монтажных работ:
Итого Поз. 15 | [8 empty] | 567
Всего с учетом "Переход из цен ФЕР в цены ТЕР для Забайкальского края по статья затрат ОЗП=0,898; ЭМ=1,114; ЗПМ=0,898; МАТ=1,201" | [8 empty] | 681
Итого | [8 empty] | 1396 |  |  |  |  | 18.94 |  | 0.46
Итоги по Оборудованию
Оборудование:
Итого Поз. 1-5 Транспортные работы на оборудование,поставляемое по Прайс-Листам ПЗ=6%; Заготовительно-складские расходы на оборудование ПЗ=1,2%; Стоимость тары и упаковки- согласно п.4.58 из МДС 81-35.2004 ПЗ=1,5%; МАТ=1,5%; Переход из цен ФЕР в цены ТЕР для Забайкальского края по статья затрат ОЗП=0,898; ЭМ=1,114; ЗПМ=0,898; МАТ=1,201 | [8 empty] | 80618
Итого Поз. 14, 19-20 Переход из цен ФЕР в цены ТЕР для Забайкальского края по статья затрат ОЗП=0,898; ЭМ=1,114; ЗПМ=0,898; МАТ=1,201 | [8 empty] | 2253
Итого | [8 empty] | 82871
Итого | [8 empty] | 82871
Итого | [8 empty] | 142813 |  |  |  |  | 512.73 |  | 10.29
В том числе:
Материалы | [8 empty] | 45251
Машины и механизмы | [8 empty] | 1483
ФОТ | [8 empty] | 4449
Оборудование | [8 empty] | 82871
Накладные расходы | [8 empty] | 5370
Сметная прибыль | [8 empty] | 3462
ВСЕГО по смете | [8 empty] | 142813 |  |  |  |  | 512.73 |  | 10.29
Составил: ___________________________
Проверил: ___________________________Е.Б.Пономарёв

## ЛСР №3-2
ОАО "Приаргунское производственное горнохимическое объединение. Рудник 8
(наименование стройки)
ЛОКАЛЬНЫЙ СМЕТНЫЙ РАСЧЕТ № 3-2
(локальная смета)
|  | на | узел управления системы отопления. Надшахтное здание ствола шахты14В
(наименование работ и затрат, наименование объекта)
Основание: 2203/08-21/1-805-ОВ
|  |  | Сметная стоимость _______________________________________________________________________________________________ | [5 empty] | ___________________________36516 |  | руб.
|  |  | строительных работ _______________________________________________________________________________________________ | [5 empty] | _______________________________________________________________________________________________21189 |  | руб.
|  |  | монтажных работ _______________________________________________________________________________________________ | [5 empty] | _______________________________________________________________________________________________4386 |  | руб.
|  |  | оборудования _______________________________________________________________________________________________ | [5 empty] | _______________________________________________________________________________________________10941 |  | руб.
|  |  | Средства на оплату труда _______________________________________________________________________________________________ | [5 empty] | ___________________________739 |  | руб.
|  |  | Сметная трудоемкость _______________________________________________________________________________________________ | [5 empty] | _______________________________________________________________________________________________84,25 |  | чел.час
Составлен(а) в ценах по состоянию на 01.01.2000 г.
№ пп | Обоснование | Наименование | Ед. изм. | Кол. | Стоимость единицы, руб. |  |  |  | Общая стоимость, руб. |  |  |  | Т/з осн. раб.на ед. | Т/з осн. раб. Всего | Т/з мех. на ед. | Т/з мех. Всего
[5 empty] | Всего | В том числе |  |  | Всего | В том числе
[6 empty] | Осн.З/п | Эк.Маш | З/пМех |  | Осн.З/п | Эк.Маш | З/пМех
1 | 2 | 3 | 4 | 5 | 6 | 7 | 8 | 9 | 10 | 11 | 12 | 13 | 14 | 15 | 16 | 17
Раздел 1. Узел управления
1 | ФЕР16-05-001-02 | Установка задвижек стальных 30с41нж , ТУ 26-07-1188-90 Р1,6Мпа, Т450°С с ответными фланцами на трубопроводах из стальных труб , диаметром: до 50 мм | 1 шт | 2 | 355.44 | 13.35 | 4.35 | 0.21 | 711 | 27 | 9 |  | 1.47 | 2.94 | 0.02 | 0.04
2 | ФСЦМ-300-1175 | Исключить задвижки параллельные фланцевые с выдвижным шпинделем, для воды и пара давлением 1 МПа (10 кгс/см2) 30Ч6БР диаметром 50 мм | шт | 2 | -257.08 |  |  |  | -514
3 | СЦМ-300-9121-0506 | Добавить задвижки 30с41нж клиновые фланцевые с выдвижным шпинделем для воды, давлением 1,6 мпа, диаметром, мм:50 (применительно) | шт. | 2 | 858 |  |  |  | 1716
4 | ФЕР16-05-001-03 | Установка задвижек стальных 30с41нж , ТУ 26-07-1188-90 Р1,6Мпа, Т450 гр.С с ответными фланцами на трубопроводах из стальных труб , диаметром: до 100 мм (80мм) | 1 шт | 2 | 647.13 | 26.42 | 8.59 | 0.42 | 1294 | 53 | 17 | 1 | 2.91 | 5.82 | 0.04 | 0.08
5 | ФСЦМ-300-1177 | Исключить задвижки параллельные фланцевые с выдвижным шпинделем, для воды и пара давлением 1 МПа (10 кгс/см2) 30Ч6БР диаметром 100 мм | шт | 2 | -476.7 |  |  |  | -953
6 | СЦМ-300-9121-0508 | Добавить задвижки 30с41нж клиновые фланцевые с выдвижным шпинделем для воды, давлением 1,6 мпа, диаметром, мм:80 (применительно) | шт. | 2 | 1098 |  |  |  | 2196
7 | ФСЦМ-300-0969 | Исключить фланцы стальные плоские приварные из стали ВСт3сп2; ВСт3сп3; давлением 1.0 МПа (10 кгс/см2), диаметром: 100 мм | шт | 4 | -45 |  |  |  | -180
8 | ФСЦМ-300-0985 | Добавить фланцы стальные плоские приварные из стали ВСт3сп2, ВСт3сп3; давлением 1.6 МПа (16 кгс/см2), диаметром 80 мм | шт | 4 | 37 |  |  |  | 148
9 | ФЕР16-05-001-01 | Установка клапанов запорных проходных фланцевых до 25 мм (Д20м)/15с52нж9 / 42,15 = 192,25 - 2 x 16,80 - 1 x 116,50 | 1 шт | 2 | 42.15 | 13.35 | 3.59 | 0.11 | 84 | 27 | 7 |  | 1.47 | 2.94 | 0.01 | 0.02
10 | ФСЦМ-300-0979 | Фланцы стальные плоские приварные из стали ВСт3сп2, ВСт3сп3; давлением 1.6 МПа (16 кгс/см2), диаметром 20 мм | шт | 4 | 18.19 |  |  |  | 73
11 | СЦМ-300-9174-3703 | Добавить клапан (вентиль) запорный фланцевый 15с52нж9 для воды до 425 град., давлением 1,6 мпа, диаметром, мм: 20, применительно | шт. | 2 | 664 |  |  |  | 1328
12 | ФЕР16-05-001-02 | Установка клапанов запорных проходных фланцевых до 50 мм (Д32м) | 1 шт | 2 | 355.44 | 13.35 | 4.35 | 0.21 | 711 | 27 | 9 |  | 1.47 | 2.94 | 0.02 | 0.04
13 | ФСЦМ-300-1175 | Исключить задвижки параллельные фланцевые с выдвижным шпинделем, для воды и пара давлением 1 МПа (10 кгс/см2) 30Ч6БР диаметром 50 мм | шт | 2 | -257.08 |  |  |  | -514
14 | ФСЦМ-300-0966 | Исключить фланцы стальные плоские приварные из стали ВСт3сп2, ВСт3сп3; давлением 1.0 МПа (10 кгс/см2), диаметром: 50 мм | шт | 4 | -28 |  |  |  | -112
15 | СЦМ-300-9174-0207 | Добавить клапан (вентиль) запорный фланцевый 15с52нж9 для воды до 425 град., давлением 1,6 мпа, диаметром, мм: 32, применительно | шт. | 2 | 1709 |  |  |  | 3418
16 | ФСЦМ-300-0964 | Фланцы стальные плоские приварные из стали ВСт3сп2, ВСт3сп3; давлением 1.0 МПа (10 кгс/см2), диаметром 32 мм | шт | 4 | 34.84 |  |  |  | 139
17 | ФЕРм11-02-002-01 | Установка регулятора давления «после себя» Ду 20 Ру25, диапозон 1-5(«AVD»,003Н6644, Danfoss, прим.)/ | шт. | 1 | 22.55 | 20.41 |  |  | 23 | 20 |  |  | 2.06 | 2.06
18 | СЦМ-300-5060-4348 | Клапан-регулятор давления «после себя» Ду 15 Ру25, («AVD»,003Н6644, Danfoss, прим.) | шт. | 1 | 10941 |  |  |  | 10941
19 | ФЕР18-06-007-06 | Установка фильтра сетчатого чугунного фланцевого Д 80 мм, , Y333Р, Danfoss, применительно | 10 фильтров | 0.1 | 10560.33 | 139.83 | 123.81 | 7.94 | 1056 | 14 | 12 | 1 | 15.04 | 1.5 | 0.75 | 0.08
20 | ФЕР18-06-002-03 | Установка грязевиков наружным диаметром патрубков: до 89 мм ( 5.903-13 ТС-569.00.000-11), Ру1,6Мпа, | 1 шт. | 2 | 1083.94 | 36.26 | 15.09 | 0.42 | 2168 | 73 | 30 | 1 | 3.9 | 7.8 | 0.04 | 0.08
21 | ФЕР16-02-001-03 | Прокладка трубопроводов отопления из стальных водогазопроводных неоцинкованных труб диаметром: 25х3,2 мм (ГОСТ3262-75*) | 100 м трубопровода | 0.027 | 3681.67 | 317.5 | 42.52 | 5.29 | 99 | 9 | 1 |  | 32.97 | 0.89 | 0.5 | 0.01
22 | ФСЦМ-300-1342 | Клапаны (Вентили) сальниковые, проходные муфтовые 15кч18п2 для воды, давлением 1.6 МПа (16 кгс/см2), диаметром 20 мм, примен. | шт | 2 | 21.81 |  |  |  | 44
23 | ФСЦМ-300-1303 | Клапаны (Вентили) сальниковые, проходные муфтовые 15КЧ18П2 для воды, давлением 1.6 МПа (16 кгс/см2), диаметром 25мм, примен. | шт | 2 | 47.93 |  |  |  | 96
24 | ФЕР16-02-001-05 | Прокладка трубопроводов отопления из стальных водогазопроводных неоцинкованных труб диаметром: 40 мм х3,5 мм (ГОСТ3262-75*) | 100 м трубопровода | 0.075 | 3958.28 | 317.5 | 42.52 | 5.29 | 297 | 24 | 3 |  | 32.97 | 2.47 | 0.5 | 0.04
25 | ФСЦМ-300-1345 | Клапаны (Вентили) проходные муфтовые 15кч18п 2для воды, давлением 1.6 МПа (16 кгс/см2), диаметром 40 мм | шт | 4 | 67.12 |  |  |  | 268
26 | ФЕР16-02-001-06 | Прокладка трубопроводов отопления из стальных водогазопроводных неоцинкованных труб диаметром: 50 мм (ГОСТ3262-75*)(Д65х4), применительно | 100 м трубопровода | 0.06 | 5580.06 | 394.06 | 81.28 | 10.58 | 335 | 24 | 5 | 1 | 40.92 | 2.46 | 1 | 0.06
27 | ФЕР16-02-005-01 | Прокладка трубопроводов отопления и водоснабжения из стальных электросварных труб диаметром: до 40 мм(25х2,0 ГОСТ 10704-91/В-20ГОСТ 10705-80*), применительно | 100 м трубопровода | 0.04 | 4632.34 | 594.31 | 105.94 | 11.21 | 185 | 24 | 4 |  | 60.83 | 2.43 | 1.06 | 0.04
28 | ФЕР16-02-005-02 | Прокладка трубопроводов отопления и водоснабжения из стальных электросварных труб диаметром: 50 мм(45х2,5 ГОСТ 10704-91/В-20ГОСТ 10705-80*) | 100 м трубопровода | 0.04 | 5587.77 | 594.31 | 105.94 | 11.21 | 224 | 24 | 4 |  | 60.83 | 2.43 | 1.06 | 0.04
29 | ФСЦМ-300-1317 | Исключить трубопроводы из стальных электросварных труб для отопления и водоснабжения наружный диаметр 57 мм, толщина стенки 3,5 мм | м | 4 | -41.28 |  |  |  | -165
30 | ФСЦМ-300-1331 | Добавить трубопроводы из стальных электросварных труб для отопления и водоснабжения наружный диаметр 45 мм, толщина стенки 2,5 мм | м | 4 | 31.75 |  |  |  | 127
31 | ФЕР16-02-005-02 | Прокладка трубопроводов отопления и водоснабжения из стальных электросварных труб диаметром: 50 мм(57х3,0 ГОСТ 10704-91/В-20ГОСТ 10705-80*) | 100 м трубопровода | 0.04 | 5587.77 | 594.31 | 105.94 | 11.21 | 224 | 24 | 4 |  | 60.83 | 2.43 | 1.06 | 0.04
32 | ФЕР16-02-005-04 | Прокладка трубопроводов отопления и водоснабжения из стальных электросварных труб диаметром: 80 мм(76х3,5 ГОСТ 10704-91/В-20ГОСТ 10705-80*) | 100 м трубопровода | 0.121 | 8016.03 | 779.16 | 181.99 | 18.73 | 970 | 94 | 22 | 2 | 79.75 | 9.65 | 1.77 | 0.21
33 | ФСЦМ-300-1319 | Исключить трубопроводы из стальных электросварных труб для отопления и водоснабжения наружный диаметр 89 мм, толщина стенки 3,5 мм | м | 12.1 | -61.76 |  |  |  | -747
34 | ФСЦМ-300-1318 | Трубопроводы из стальных электросварных труб для отопления и водоснабжения(76х3,5 ГОСТ 10704-91/В-20ГОСТ 10705-80*) | м | 12.1 | 53.12 |  |  |  | 643
35 | ФЕР16-02-005-07 | Прокладка трубопроводов отопления и водоснабжения из стальных электросварных труб диаметром: 150 мм (159х4,5 ГОСТ 10704-91/В-20ГОСТ 10705-80*) | 100 м трубопровода | 0.0205 | 15670.12 | 1098.99 | 236.92 | 23.38 | 321 | 23 | 5 |  | 115.44 | 2.37 | 2.21 | 0.05
36 | ФСЦМ-300-1224 | - Исключить крепления : кронштейны, планки,опоры хомуты /1,674+4,65+3,72+2,44+2,44+2,44+8,228+2,05/кг | кг | 27.642 | -11.98 |  |  |  | -331
37 | ФСЦМ-300-1224 | - Добавить крепления : кронштейны, планки,опоры хомуты | кг | 60 | 11.98 |  |  |  | 719
38 | ФЕРм12-10-002-01 | Закладное отборное устройство для манометра | 1000 шт. | 0.015 | 12697.12 | 10774.4 | 1821.18 |  | 190 | 162 | 27 |  | 1120 | 16.8 | 0.14
39 | СЦМ-300-5088-0202 | Устройство отборное для манометра: прямой 1,6-225-Cт20-мп (ВИЛН491712 002-01)/ 3К14-2-3-02. Установка 1в/ | шт. | 9 | 211 |  |  |  | 1899
40 | СЦМ-300-5088-0204 | Устройство отборное для манометра: угловой 1,6-225-Cт20-му (ВИЛН491712 002-01)/ 3К14-2-4-02. Установка 1г/ | шт. | 6 | 207 |  |  |  | 1242
41 | ФЕРм12-10-001-02 | Бобышки, штуцеры на условное давление: свыше 10 МПа под термометры(Установка 01-60-20-10. ТМ4-1-6-95.Установка1; Установка 01-61-20-10. ТМ4-1-6-95.Установка2;Установка 01-61-20-10-1. ТМ4-1-12-95.Установка2/3К4-1-1-95/; Установка 01-61-20-10. ТМ4-1-6-95.Установка2/3К4-1-6-95/ ) | 100 шт. | 0.04 | 2859.65 | 1144.78 | 1045.77 | 174.93 | 114 | 46 | 42 | 7 | 119 | 4.76 | 15.09 | 0.6
42 | ФСЦМ-500-9160 | Бобышки прямые БП1-М27х2-50УХЛ; БП1-М27х2-100УХЛ/прим./ | шт | 4 | 9.4 |  |  |  | 38
43 | ФСЦМ-500-9197 | Пробки П-М27х2УЗ | шт | 4 | 5.4 |  |  |  | 22
44 | ФСЦМ-541-0063 | Прокладки 27 | 1000 шт. | 0.004 | 3450 |  |  |  | 14
45 | ФЕР26-01-010-01 | Изоляция трубопроводов: матами минераловатными, изделиями ,толщ.40мм ( с подложкой из алюминиевой фольги)/Rockwool Lamlla Mat/ | 1 м3 изоляции | 0.04 | 1401.77 | 184.16 | 42.87 |  | 56 | 7 | 2 |  | 18.85 | 0.75 | 0.55 | 0.02
46 | ФЕР26-01-010-01 | Изоляция трубопроводов: матами минераловатными, изделиями ,толщ.60мм ( с подложкой из алюминиевой фольги)/Rockwool Lamlla Mat/ | 1 м3 изоляции | 0.3 | 1401.77 | 184.16 | 42.87 |  | 421 | 55 | 13 |  | 18.85 | 5.66 | 0.55 | 0.17
47 | ФСЦМ-517-0301 | Исключить листы алюминиевые марки АД1Н, толщиной 1 мм/0,0224+0,168/кг | кг | 0.1904 | -57.4 |  |  |  | -11
48 | ФСЦМ-104-0036 | Добавить фольгу алюминиевую | 10м2 | 0.6 | 286.41 |  |  |  | 172
49 | ФЕР13-03-002-04 | Огрунтовка металлических поверхностей за один раз: грунтовкой ГФ-021 ( ГОСТ 25129-82) | 100 м2 окрашиваемой поверхности | 0.058 | 268.53 | 56.5 | 9.31 | 0.1 | 16 | 3 | 1 |  | 5.31 | 0.31 | 0.02
50 | ФЕР15-04-030-04 | Масляная окраска металлических поверхностей: труб диаметром менее 50 мм , количество окрасок 2 ( ГОСТ 10503-71) | 100 м2 | 0.01 | 1107.01 | 629.59 | 2.46 | 0.42 | 11 | 6 |  |  | 71.06 | 0.71 | 0.04
51 | ФЕР15-04-030-03 | Масляная окраска металлических поверхностей: стальных труб диаметром более 50 мм , количество окрасок 2 ( ГОСТ 10503-71) | 100 м2 | 0.05 | 837.05 | 359.63 | 2.46 | 0.42 | 42 | 18 |  |  | 40.59 | 2.03 | 0.04
52 | ФЕР16-07-005-01 | Гидравлическое испытание трубопроводов систем отопления, водопровода и горячего водоснабжения диаметром: до 50 мм | 100 м трубопровода | 0.22 | 107.12 | 58.32 | 44.51 |  | 24 | 13 | 10 |  | 5.01 | 1.1
53 | ФЕР16-07-005-02 | Гидравлическое испытание трубопроводов систем отопления, водопровода и горячего водоснабжения диаметром: до 100 мм | 100 м трубопровода | 0.2 | 113.95 | 58.32 | 44.51 |  | 23 | 12 | 9 |  | 5.01 | 1
Итого прямые затраты по смете в ценах 2001г. | [8 empty] | 31315 | 809 | 236 | 13 |  | 84.25 |  | 1.62
Итого прямые затраты по смете с учетом коэффициентов к итогам | [8 empty] | 35145 | 728 | 263 | 11 |  | 84.25 |  | 1.62
В том числе, справочно:
Переход из цен ФЕР в цены ТЕР для Забайкальского края по статья затрат ОЗП=0,898; ЭМ=1,114; ЗПМ=0,898; МАТ=1,201 (Поз. 1, 4, 9, 12, 19-21, 24, 26-28, 31-32, 34-35, 53, 2-3, 5-8, 10-11, 13-16, 22-23, 25, 29-30, 33, 36-37, 42-44, 47-48, 45-46, 49-51, 17, 38, 41, 39-40) | [8 empty] | 3830 | -81 | 26 | -1
Накладные расходы | [8 empty] | 822
В том числе, справочно:
80% ФОТ (от 211) (Поз. 17, 38, 41) | [8 empty] | 169
90% ФОТ (от 3) (Поз. 49) | [8 empty] | 3
100% ФОТ (от 56) (Поз. 45-46) | [8 empty] | 56
105% ФОТ (от 22) (Поз. 50-51) | [8 empty] | 23
128% ФОТ (от 435) (Поз. 1, 4, 9, 12, 19-21, 24, 26-28, 31-32, 34-35, 53) | [8 empty] | 557
128%*0,9 ФОТ (от 12) (Поз. 52) | [8 empty] | 14
Сметная прибыль | [8 empty] | 549
В том числе, справочно:
55% ФОТ (от 22) (Поз. 50-51) | [8 empty] | 12
60% ФОТ (от 211) (Поз. 17, 38, 41) | [8 empty] | 127
70% ФОТ (от 59) (Поз. 45-46, 49) | [8 empty] | 41
83% ФОТ (от 435) (Поз. 1, 4, 9, 12, 19-21, 24, 26-28, 31-32, 34-35, 53) | [8 empty] | 361
83%*0,85 ФОТ (от 12) (Поз. 52) | [8 empty] | 8
Итоги по смете:
Итоги по Строительным работам
Сантехнические работы - внутренние (трубопроводы, водопровод, канализация, отопление, газоснабжение, вентиляция и кондиционирование воздуха):
Итоги по Поз. 1, 4, 9, 12, 19-21, 24, 26-28, 31-32, 34-35, 53 НР 128% ФОТ; СП 83% ФОТ
Итого Поз. 1, 4, 9, 12, 19-21, 24, 26-28, 31-32, 34-35, 53 | [8 empty] | 9345 | 479 | 141 | 6 |  | 50.07 |  | 0.83
Всего с учетом "Переход из цен ФЕР в цены ТЕР для Забайкальского края по статья затрат ОЗП=0,898; ЭМ=1,114; ЗПМ=0,898; МАТ=1,201" | [8 empty] | 11066 | 430 | 157 | 5 |  | 50.07 |  | 0.83
Накладные расходы 128% ФОТ (от 435) | [8 empty] | 557
Сметная прибыль 83% ФОТ (от 435) | [8 empty] | 361
Итого c накладными и см. прибылью | [8 empty] | 11984 |  |  |  |  | 50.07 |  | 0.83
Итоги по Поз. 52 НР 128%*0,9 ФОТ; СП 83%*0,85 ФОТ
Итого Поз. 52 | [8 empty] | 24 | 13 | 10 |  |  | 1.1
Всего с учетом "Переход из цен ФЕР в цены ТЕР для Забайкальского края по статья затрат ОЗП=0,898; ЭМ=1,114; ЗПМ=0,898; МАТ=1,201" | [8 empty] | 24 | 12 | 11 |  |  | 1.1
Накладные расходы 128%*0,9 ФОТ (от 12) | [8 empty] | 14
Сметная прибыль 83%*0,85 ФОТ (от 12) | [8 empty] | 8
Итого c накладными и см. прибылью | [8 empty] | 46 |  |  |  |  | 1.1
Итого | [8 empty] | 12030 |  |  |  |  | 51.17 |  | 0.83
Материалы:
Итого Поз. 2-3, 5-8, 10-11, 13-16, 22-23, 25, 29-30, 33, 36-37, 42-44, 47-48 | [8 empty] | 6991
Всего с учетом "Переход из цен ФЕР в цены ТЕР для Забайкальского края по статья затрат ОЗП=0,898; ЭМ=1,114; ЗПМ=0,898; МАТ=1,201" | [8 empty] | 8396
Теплоизоляционные работы:
Итого Поз. 45-46 | [8 empty] | 477 | 62 | 15 |  |  | 6.41 |  | 0.19
Всего с учетом "Переход из цен ФЕР в цены ТЕР для Забайкальского края по статья затрат ОЗП=0,898; ЭМ=1,114; ЗПМ=0,898; МАТ=1,201" | [8 empty] | 553 | 56 | 17 |  |  | 6.41 |  | 0.19
Накладные расходы 100% ФОТ (от 56) | [8 empty] | 56
Сметная прибыль 70% ФОТ (от 56) | [8 empty] | 39
Итого c накладными и см. прибылью | [8 empty] | 648 |  |  |  |  | 6.41 |  | 0.19
Защита строительных конструкций и оборудования от коррозии:
Итого Поз. 49 | [8 empty] | 16 | 3 | 1 |  |  | 0.31
Всего с учетом "Переход из цен ФЕР в цены ТЕР для Забайкальского края по статья затрат ОЗП=0,898; ЭМ=1,114; ЗПМ=0,898; МАТ=1,201" | [8 empty] | 18 | 3 | 1 |  |  | 0.31
Накладные расходы 90% ФОТ (от 3) | [8 empty] | 3
Сметная прибыль 70% ФОТ (от 3) | [8 empty] | 2
Итого c накладными и см. прибылью | [8 empty] | 23 |  |  |  |  | 0.31
Отделочные работы:
Итого Поз. 50-51 | [8 empty] | 53 | 24 |  |  |  | 2.74
Всего с учетом "Переход из цен ФЕР в цены ТЕР для Забайкальского края по статья затрат ОЗП=0,898; ЭМ=1,114; ЗПМ=0,898; МАТ=1,201" | [8 empty] | 57 | 22 |  |  |  | 2.74
Накладные расходы 105% ФОТ (от 22) | [8 empty] | 23
Сметная прибыль 55% ФОТ (от 22) | [8 empty] | 12
Итого c накладными и см. прибылью | [8 empty] | 92 |  |  |  |  | 2.74
Итого | [8 empty] | 21189 |  |  |  |  | 60.63 |  | 1.02
Итоги по Монтажным работам
Монтаж оборудования:
Итого Поз. 17, 38, 41 | [8 empty] | 327 | 228 | 69 | 7 |  | 23.62 |  | 0.6
Всего с учетом "Переход из цен ФЕР в цены ТЕР для Забайкальского края по статья затрат ОЗП=0,898; ЭМ=1,114; ЗПМ=0,898; МАТ=1,201" | [8 empty] | 318 | 205 | 77 | 6 |  | 23.62 |  | 0.6
Накладные расходы 80% ФОТ (от 211) | [8 empty] | 169
Сметная прибыль 60% ФОТ (от 211) | [8 empty] | 127
Итого c накладными и см. прибылью | [8 empty] | 614 |  |  |  |  | 23.62 |  | 0.6
Материалы для монтажных работ:
Итого Поз. 39-40 | [8 empty] | 3141
Всего с учетом "Переход из цен ФЕР в цены ТЕР для Забайкальского края по статья затрат ОЗП=0,898; ЭМ=1,114; ЗПМ=0,898; МАТ=1,201" | [8 empty] | 3772
Итого | [8 empty] | 4386 |  |  |  |  | 23.62 |  | 0.6
Итоги по Оборудованию
Оборудование:
Итого Поз. 18 | [8 empty] | 10941
Всего с учетом "Переход из цен ФЕР в цены ТЕР для Забайкальского края по статья затрат ОЗП=0,898; ЭМ=1,114; ЗПМ=0,898; МАТ=1,201" | [8 empty] | 10941
Итого | [8 empty] | 10941
Итого | [8 empty] | 36516 |  |  |  |  | 84.25 |  | 1.62
В том числе:
Материалы | [8 empty] | 23213
Машины и механизмы | [8 empty] | 263
ФОТ | [8 empty] | 739
Оборудование | [8 empty] | 10941
Накладные расходы | [8 empty] | 822
Сметная прибыль | [8 empty] | 549
ВСЕГО по смете | [8 empty] | 36516 |  |  |  |  | 84.25 |  | 1.62
Составил: ___________________________
Проверил: ___________________________Е.Б.Пономарёв

## ЛСР №3-3
ОАО "Приаргунское производственное горнохимическое объединение. Рудник 8
(наименование стройки)
ЛОКАЛЬНЫЙ СМЕТНЫЙ РАСЧЕТ № 3-3
(локальная смета)
Вентиляция.Надшахтное здание ствола шахты14В
(наименование работ и затрат, наименование объекта)
Основание: 2203/08-21/1-805-ОВ.С
|  |  | Сметная стоимость _______________________________________________________________________________________________ | [5 empty] | ___________________________118390,13 |  | руб.
|  |  | строительных работ _______________________________________________________________________________________________ | [5 empty] | _______________________________________________________________________________________________20676,24 |  | руб.
|  |  | монтажных работ _______________________________________________________________________________________________ | [5 empty] | _______________________________________________________________________________________________462,06 |  | руб.
|  |  | оборудования _______________________________________________________________________________________________ | [5 empty] | _______________________________________________________________________________________________97251,83 |  | руб.
|  |  | Средства на оплату труда _______________________________________________________________________________________________ | [5 empty] | ___________________________3596,05 |  | руб.
|  |  | Сметная трудоемкость _______________________________________________________________________________________________ | [5 empty] | _______________________________________________________________________________________________425,72 |  | чел.час
Составлен(а) в ценах по состоянию на 01.01._2000 г.
№ пп | Обоснование | Наименование | Ед. изм. | Кол. | Стоимость единицы, руб. |  |  |  | Общая стоимость, руб. |  |  |  | Т/з осн. раб.на ед. | Т/з осн. раб. Всего | Т/з мех. на ед. | Т/з мех. Всего
[5 empty] | Всего | В том числе |  |  | Всего | В том числе
[6 empty] | Осн.З/п | Эк.Маш | З/пМех |  | Осн.З/п | Эк.Маш | З/пМех
1 | 2 | 3 | 4 | 5 | 6 | 7 | 8 | 9 | 10 | 11 | 12 | 13 | 14 | 15 | 16 | 17
Раздел 1. Оборудование , поставляемое согласно Прайс-листов
1 | Прайс-лист "Веза Дон" от 13..12. 2010г. с НДС | Кондиционеры компактные панельные (приточные камеры), , исполнение общепромышленное, 1: Аirmate-1200 (бланк-заказ 10242249в от 22.09.2010, ООО"Веза" /171982,49:1,18:3,44/ | комплект | 1 | 42368.57 |  |  |  | 42368.57
2 | Прайс-лист "Веза Дон" от 13..12. 2010г. с НДС | Стакан монтажный СТАМ-1-Н-04-0-1:6, "Веза"/30586:1,18:3,44/ | шт | 1 | 7534.98 |  |  |  | 7534.98
3 | Прайс-лист РО Вен Управление климатом от 3.05.2009г. с НДС | Дефлекторы из оцинков. стали , диаметр патрубка 315 мм, N 3 (5.904-51, Д315.00.000), "Лиссант" /2785:1,18:3,11 / | шт | 1 | 758.9 |  |  |  | 758.9
Итого прямые затраты по разделу в ценах 2001г. | [8 empty] | 50662.45
Итого прямые затраты по разделу с учетом коэффициентов к итогам | [8 empty] | 55161.83
В том числе, справочно:
Транспортные работы на оборудование, поставляемое по Прайс-Листам ПЗ=6% (Поз. 1-2.1) | [8 empty] | 3039.75
Заготовительно-складские расходы на оборудование ПЗ=1,2% (Поз. 1-2.1) | [8 empty] | 644.43
Тара , упаковка на оборудование ПЗ=1,5% (Поз. 1-2.1) | [8 empty] | 815.2
Итоги по разделу 1 Оборудование , поставляемое согласно Прайс-листов :
Оборудование:
Итого Поз. 1-2.1 | [8 empty] | 50662.45
Всего с учетом "Транспортные работы на оборудование, поставляемое по Прайс-Листам ПЗ=6%" | [8 empty] | 53702.2
Всего с учетом "Заготовительно-складские расходы на оборудование ПЗ=1,2%" | [8 empty] | 54346.63
Всего с учетом "Тара , упаковка на оборудование ПЗ=1,5%" | [8 empty] | 55161.83
Всего с учетом "Переход из цен ФЕР в цены ТЕР для Забайкальского края по статья затрат ОЗП=0,898; ЭМ=1,114; ЗПМ=0,898; МАТ=1,201" | [8 empty] | 55161.83
Итого | [8 empty] | 55161.83
В том числе:
Итого по разделу 1 Оборудование , поставляемое согласно Прайс-листов | [8 empty] | 55161.83
Раздел 2. Материалы, поставляемые согласно Прайс-листов
4 | Прайс-лист РО Вен Управление климатом от 3.05.2009г. с НДС | Решетки переточные РП1-400х200(h), " Лиссант" /1182:1,18:5,78/ | шт | 1 | 173.3 |  |  |  | 173.3
5 | Прайс-лист РО Вен Управление климатом от 3.05.2009г. с НДС | Решетки регулирующие РВ-1-100х150 /342:1,18:5,78/ | шт | 7 | 50.14 |  |  |  | 350.98
6 | Прайс-лист РО Вен Управление климатом от 3.05.2009г. с НДС | Решетки регулирующие РВ-1-200х300 /393:1,18:5,78/ | шт | 2 | 57.62 |  |  |  | 115.24
7 | Прайс-лист РО Вен Управление климатом от 3.05.2009г. с НДС | Решетки РН-1-300х200 "Лиссант" /453:1,18:5,78/ | шт | 1 | 66.42 |  |  |  | 66.42
Итого прямые затраты по разделу в ценах 2001г. | [8 empty] | 705.94
Итого прямые затраты по разделу с учетом коэффициентов к итогам | [8 empty] | 972.43
В том числе, справочно:
Транспортные работы на материалы,, поставляемые по Прайс-Листам, включая заготовительно-складские расходы МДС 81-36.2004, общ. часть, т.ч.п.1.7. МАТ=13% (Поз. 4-7) | [8 empty] | 91.77
Тара , упаковка на материалы МАТ=1,5% (Поз. 4-7) | [8 empty] | 11.97
Переход из цен ФЕР в цены ТЕР для Забайкальского края по статья затрат ОЗП=0,898; ЭМ=1,114; ЗПМ=0,898; МАТ=1,201 (Поз. 4-7) | [8 empty] | 162.75
Итоги по разделу 2 Материалы, поставляемые согласно Прайс-листов :
Материалы:
Итого Поз. 4-7 | [8 empty] | 705.94
Всего с учетом "Транспортные работы на материалы,, поставляемые по Прайс-Листам, включая заготовительно-складские расходы МДС 81-36.2004, общ. часть, т.ч.п.1.7. МАТ=13%" | [8 empty] | 797.71
Всего с учетом "Тара , упаковка на материалы МАТ=1,5%" | [8 empty] | 809.68
Всего с учетом "Переход из цен ФЕР в цены ТЕР для Забайкальского края по статья затрат ОЗП=0,898; ЭМ=1,114; ЗПМ=0,898; МАТ=1,201" | [8 empty] | 972.43
Итого | [8 empty] | 972.43
В том числе:
Материалы | [8 empty] | 972.43
Итого по разделу 2 Материалы, поставляемые согласно Прайс-листов | [8 empty] | 972.43
Раздел 3. Установка вентсистемы
8 | ФЕР20-06-002-13 | Установка (камер приточных) кондиционеров, производительностью: до 63 тыс.м3/час | 1 камера | 1 | 4693.33 | 2391.48 | 676.06 | 32.27 | 4693.33 | 2391.48 | 676.06 | 32.27 | 260.51 | 260.51 | 5.97 | 5.97
9 | ФЕР20-06-013-01 | Установка Сплит-систем, производительностью: до 10 тыс.м3/час, MITSUBISHI | 10 блоков | 0.6 | 2594.21 | 1604.33 | 696.67 | 33.89 | 1556.53 | 962.6 | 418 | 20.33 | 166.77 | 100.06 | 6.22 | 3.73
10 | СЦМ-300-9165-0501 | Сплит-системы инверторные: Внутренний блок, холод 2,5квт, тепло 3,4квт./SRK25ZD-S/. Heavy Industries. LTD; Наружный блок, 0,94квт, U220в/SRC25ZD-S/. Heavy Industries. LTD MITSUBISHI (япония), применительно | комплект | 3 | 14030 |  |  |  | 42090
11 | ФЕР09-06-001-01 | Установка монтажного стакана СТАМ-1-Н-04-0-1:6, "Веза",прим. | 1 т конструкций | 0.024 | 924.73 | 763.35 | 123.02 | 6.62 | 22.19 | 18.32 | 2.95 | 0.16 | 89.49 | 2.15 | 1.22 | 0.03
12 | ФЕР20-02-013-02 | Установка узлов прохода вытяжного вентиляционного: до 355 мм | 10 узлов | 0.01 | 336.14 | 262.21 | 4.57 |  | 3.36 | 2.62 | 0.05 |  | 30.74 | 0.31 | 0.02
13 | СЦМ-300-9620-0504 | Узел прохода , диаметр патрубка, мм: 315 уп3-15 | 1шт. | 1 | 2130 |  |  |  | 2130
14 | ФЕР20-02-012-02 | Установка дефлекторов диаметром патрубка: 315 мм,№3/5.904-51, Д315.00.000/ | 1 дефлектор | 1 | 38.38 | 29.43 | 3.22 |  | 38.38 | 29.43 | 3.22 |  | 3.45 | 3.45 | 0.01 | 0.01
15 | ФЕР20-02-017-07 | Установка лючков | 1 шт. | 2 | 42.74 | 12.86 | 7.63 |  | 85.48 | 25.72 | 15.26 |  | 1.26 | 2.52 | 0.04 | 0.08
16 | СЦМ-300-5087-0101 | Лючки для замеров: лп | шт. | 2 | 76.6 |  |  |  | 153.2
17 | ФЕРм12-01-105-01 | Трубопроводы из медных труб на условное давление до 2.5 МПа. Диаметр труб Д9,52;Д6,35 ГОСТ617-90 | 100 м | 0.208 | 1175.65 | 849.45 | 282.79 | 18.63 | 244.54 | 176.69 | 58.82 | 3.88 | 88.3 | 18.37 | 2.51 | 0.52
18 | СЦМ-523-5100 | Трубы медные , марки Т, Д9,52;Д6,35 ГОСТ617-90 | м | 20.8 | 20.4 |  |  |  | 424.32
19 | ФЕР26-01-010-01 | Изоляция трубопроводов: матами минераловатными, изделиями ,толщ.60мм ( с подложкой из алюминиевой фольги)/Rockwool Lamlla Mat/,примен. | 1 м3 изоляции | 0.1 | 1401.77 | 184.16 | 42.87 |  | 140.18 | 18.42 | 4.29 |  | 18.85 | 1.89 | 0.55 | 0.06
20 | ФСЦМ-517-0301 | Исключить листыисты алюминиевые марки АД1Н, толщиной 1 мм | кг | 0.056 | -57.4 |  |  |  | -3.21
21 | ФСЦМ-104-0036 | Добавить фольгу алюминиевую | 10м2 | 0.15 | 286.41 |  |  |  | 42.96
22 | ФЕР20-01-002-20 | Прокладка воздуховодов из листовой оцинкованной стали , ГОСТ 14918-80, П (плотные), ГОСТ 14918-80, толщиной: 1,2 мм, диаметром 1400 мм (Д315мм), применительно | 100 м2 поверхности воздуховодов | 0.0148 | 1103.92 | 541.09 | 118.09 | 4.72 | 16.34 | 8.01 | 1.75 | 0.07 | 61.91 | 0.92 | 0.87 | 0.01
23 | ФСЦМ-300-1799 | Воздуховоды из оцинкованной стали , ГОСТ 14918-80, толщиной 1,2 мм диаметром 1600 мм (Д315мм), применительно | м2 | 1.48 | 119.14 |  |  |  | 176.33
24 | ФЕР20-01-001-03 | Прокладка воздуховодов из листовой, оцинкованной стали , ГОСТ 14918-80, класса Н (нормальные) толщиной: 0,5 мм, периметром 1000 мм | 100 м2 поверхности воздуховодов | 0.039 | 1899.78 | 1343.25 | 107.63 | 5.53 | 74.09 | 52.39 | 4.2 | 0.22 | 153.69 | 5.99 | 1.02 | 0.04
25 | ФСЦМ-300-1793 | Воздуховоды из оцинкованной стали толщиной 0,5 мм периметром до 1000 мм (250х250), L=3,9м.(применительно) | м2 | 3.9 | 111.37 |  |  |  | 434.34
26 | ФЕР20-01-001-03 | Прокладка воздуховодов из листовой, оцинкованной стали и алюминия класса Н (нормальные) толщиной: 0,5 мм, периметром до 800, мм/200х150/, L=9,5м. | 100 м2 поверхности воздуховодов | 0.0665 | 1899.78 | 1343.25 | 107.63 | 5.53 | 126.34 | 89.33 | 7.16 | 0.37 | 153.69 | 10.22 | 1.02 | 0.07
27 | ФСЦМ-300-1773 | Воздуховоды из листовой стали толщиной 0,5 мм периметром до 1000 мм,/200х150/, L=9,5м. | М2 | 6.65 | 76.99 |  |  |  | 511.98
28 | ФЕР20-01-001-02 | Прокладка воздуховодов из листовой, оцинкованной стали и алюминия класса Н (нормальные) толщиной: 0,5 мм, периметром до 600 мм/100х150/, L=7,0м. | 100 м2 поверхности воздуховодов | 0.035 | 2050.56 | 1467.1 | 134.14 | 7.02 | 71.77 | 51.35 | 4.69 | 0.25 | 167.86 | 5.88 | 1.3 | 0.05
29 | ФСЦМ-300-1772 | Воздуховоды из листовой стали толщиной 0,5 мм периметром до 600 мм | М2 | 3.5 | 76.99 |  |  |  | 269.47
30 | ФСЦМ-300-9240 | Крепления | кг | 45 | 9.04 |  |  |  | 406.8
31 | ФЕР20-02-002-01 | Установка решеток переточных РП1-400х200(h)=1шт, /прим./ | 1 решетка | 1 | 17.8 | 13.1 | 2.25 |  | 17.8 | 13.1 | 2.25 |  | 1.46 | 1.46 | 0.01 | 0.01
32 | ФЕР20-02-003-05 | Установка решеток вентиляционных стальных: регулирующих (РВ-1-100х150),прим. | 1 решетка | 7 | 45.78 | 10.49 | 2.25 |  | 320.46 | 73.43 | 15.75 |  | 1.17 | 8.19 | 0.01 | 0.07
33 | ФССЦ-300-0597 | Исключить решетки регулирующие марка РР-1, размер 100х200 мм | м2 | 0.14 | -1539.5 |  |  |  | -215.53
34 | ФЕР20-02-003-08 | Установка решеток жалюзийных стальных: регулирующих (РВ-1-200х300),прим. | 1 решетка | 2 | 75.44 | 10.49 | 2.25 |  | 150.88 | 20.98 | 4.5 |  | 1.17 | 2.34 | 0.01 | 0.02
35 | ФСЦМ-300-0597 | Исключить решетки регулирующие марка РР-1, размер 100x200 мм | М2 | 0.16 | -1539.5 |  |  |  | -246.32
36 | ФЕР20-02-002-01 | Установка решеток наружных, РН-1-300х200,площадью в свету: до 0,5 м2 | 1 решетка | 1 | 17.8 | 13.1 | 2.25 |  | 17.8 | 13.1 | 2.25 |  | 1.46 | 1.46 | 0.01 | 0.01
Итого прямые затраты по разделу в ценах 2001г. | [8 empty] | 53753.81 | 3946.97 | 1221.2 | 57.55 |  | 425.72 |  | 10.68
Итого прямые затраты по разделу с учетом коэффициентов к итогам | [8 empty] | 54796.08 | 3544.38 | 1360.43 | 51.67 |  | 425.72 |  | 10.68
В том числе, справочно:
Переход из цен ФЕР в цены ТЕР для Забайкальского края по статья затрат ОЗП=0,898; ЭМ=1,114; ЗПМ=0,898; МАТ=1,201 (Поз. 8-9, 12, 14-15, 22, 24, 26-29, 31-34, 36, 11, 13, 16, 18, 21, 23, 25, 30, 35, 19-20, 17) | [8 empty] | 1042.27 | -402.59 | 139.22 | -5.87
Накладные расходы | [8 empty] | 4514.18
В том числе, справочно:
80% ФОТ (от 162,15) (Поз. 17) | [8 empty] | 129.72
90% ФОТ (от 16,59) (Поз. 11) | [8 empty] | 14.93
100% ФОТ (от 16,54) (Поз. 19-20) | [8 empty] | 16.54
128% ФОТ (от 3400,77) (Поз. 8-9, 12, 14-15, 22, 24, 26-29, 31-34, 36) | [8 empty] | 4352.99
Сметная прибыль | [8 empty] | 2945.61
В том числе, справочно:
60% ФОТ (от 162,15) (Поз. 17) | [8 empty] | 97.29
70% ФОТ (от 16,54) (Поз. 19-20) | [8 empty] | 11.58
83% ФОТ (от 3400,77) (Поз. 8-9, 12, 14-15, 22, 24, 26-29, 31-34, 36) | [8 empty] | 2822.64
85% ФОТ (от 16,59) (Поз. 11) | [8 empty] | 14.1
Итоги по разделу 3 Установка вентсистемы :
Итоги по Строительным работам
Сантехнические работы - внутренние (трубопроводы, водопровод, канализация, отопление, газоснабжение, вентиляция и кондиционирование воздуха):
Итого Поз. 8-9, 12, 14-15, 22, 24, 26-29, 31-34, 36 | [8 empty] | 7738.48 | 3733.54 | 1155.14 | 53.51 |  | 403.31 |  | 10.07
Всего с учетом "Переход из цен ФЕР в цены ТЕР для Забайкальского края по статья затрат ОЗП=0,898; ЭМ=1,114; ЗПМ=0,898; МАТ=1,201" | [8 empty] | 8062.16 | 3352.72 | 1286.83 | 48.05 |  | 403.31 |  | 10.07
Накладные расходы 128% ФОТ (от 3 400,77) | [8 empty] | 4352.99
Сметная прибыль 83% ФОТ (от 3 400,77) | [8 empty] | 2822.64
Итого c накладными и см. прибылью | [8 empty] | 15237.79 |  |  |  |  | 403.31 |  | 10.07
Строительные металлические конструкции:
Итого Поз. 11 | [8 empty] | 22.19 | 18.32 | 2.95 | 0.16 |  | 2.15 |  | 0.03
Всего с учетом "Переход из цен ФЕР в цены ТЕР для Забайкальского края по статья затрат ОЗП=0,898; ЭМ=1,114; ЗПМ=0,898; МАТ=1,201" | [8 empty] | 20.84 | 16.45 | 3.29 | 0.14 |  | 2.15 |  | 0.03
Накладные расходы 90% ФОТ (от 16,59) | [8 empty] | 14.93
Сметная прибыль 85% ФОТ (от 16,59) | [8 empty] | 14.1
Итого c накладными и см. прибылью | [8 empty] | 49.87 |  |  |  |  | 2.15 |  | 0.03
Материалы:
Итого Поз. 13, 16, 18, 21, 23, 25, 30, 35 | [8 empty] | 3521.63
Всего с учетом "Переход из цен ФЕР в цены ТЕР для Забайкальского края по статья затрат ОЗП=0,898; ЭМ=1,114; ЗПМ=0,898; МАТ=1,201" | [8 empty] | 4229.48
Теплоизоляционные работы:
Итого Поз. 19-20 | [8 empty] | 136.97 | 18.42 | 4.29 |  |  | 1.89 |  | 0.06
Всего с учетом "Переход из цен ФЕР в цены ТЕР для Забайкальского края по статья затрат ОЗП=0,898; ЭМ=1,114; ЗПМ=0,898; МАТ=1,201" | [8 empty] | 158.55 | 16.54 | 4.78 |  |  | 1.89 |  | 0.06
Накладные расходы 100% ФОТ (от 16,54) | [8 empty] | 16.54
Сметная прибыль 70% ФОТ (от 16,54) | [8 empty] | 11.58
Итого c накладными и см. прибылью | [8 empty] | 186.67 |  |  |  |  | 1.89 |  | 0.06
Итого | [8 empty] | 19703.81 |  |  |  |  | 407.35 |  | 10.16
Итоги по Монтажным работам
Монтаж оборудования:
Итого Поз. 17 | [8 empty] | 244.54 | 176.69 | 58.82 | 3.88 |  | 18.37 |  | 0.52
Всего с учетом "Переход из цен ФЕР в цены ТЕР для Забайкальского края по статья затрат ОЗП=0,898; ЭМ=1,114; ЗПМ=0,898; МАТ=1,201" | [8 empty] | 235.05 | 158.67 | 65.53 | 3.48 |  | 18.37 |  | 0.52
Накладные расходы 80% ФОТ (от 162,15) | [8 empty] | 129.72
Сметная прибыль 60% ФОТ (от 162,15) | [8 empty] | 97.29
Итого c накладными и см. прибылью | [8 empty] | 462.06 |  |  |  |  | 18.37 |  | 0.52
Итого | [8 empty] | 462.06 |  |  |  |  | 18.37 |  | 0.52
Итоги по Оборудованию
Оборудование:
Итого Поз. 10 | [8 empty] | 42090
Всего с учетом "Переход из цен ФЕР в цены ТЕР для Забайкальского края по статья затрат ОЗП=0,898; ЭМ=1,114; ЗПМ=0,898; МАТ=1,201" | [8 empty] | 42090
Итого | [8 empty] | 42090
Итого | [8 empty] | 62255.87 |  |  |  |  | 425.72 |  | 10.68
В том числе:
Материалы | [8 empty] | 7801.27
Машины и механизмы | [8 empty] | 1360.43
ФОТ | [8 empty] | 3596.05
Оборудование | [8 empty] | 42090
Накладные расходы | [8 empty] | 4514.18
Сметная прибыль | [8 empty] | 2945.61
Итого по разделу 3 Установка вентсистемы | [8 empty] | 62255.87 |  |  |  |  | 425.72 |  | 10.68
ИТОГИ ПО СМЕТЕ:
Итого прямые затраты по смете в ценах 2001г. | [8 empty] | 105122.2 | 3946.97 | 1221.2 | 57.55 |  | 425.72 |  | 10.68
Итого прямые затраты по смете с учетом коэффициентов к итогам | [8 empty] | 110930.34 | 3544.38 | 1360.43 | 51.67 |  | 425.72 |  | 10.68
В том числе, справочно:
Транспортные работы на оборудование, поставляемое по Прайс-Листам ПЗ=6% (Поз. 1-2.1) | [8 empty] | 3039.75
Заготовительно-складские расходы на оборудование ПЗ=1,2% (Поз. 1-2.1) | [8 empty] | 644.43
Транспортные работы на материалы,, поставляемые по Прайс-Листам, включая заготовительно-складские расходы МДС 81-36.2004, общ. часть, т.ч.п.1.7. МАТ=13% (Поз. 4-7) | [8 empty] | 91.77
Тара , упаковка на материалы МАТ=1,5% (Поз. 4-7) | [8 empty] | 11.97
Тара , упаковка на оборудование ПЗ=1,5% (Поз. 1-2.1) | [8 empty] | 815.2
Переход из цен ФЕР в цены ТЕР для Забайкальского края по статья затрат ОЗП=0,898; ЭМ=1,114; ЗПМ=0,898; МАТ=1,201 (Поз. 4-7, 13, 16, 18, 21, 23, 25, 30, 35, 8-9, 12, 14-15, 22, 24, 26-29, 31-34, 36, 11, 19-20, 17) | [8 empty] | 1205.02 | -402.59 | 139.22 | -5.87
Накладные расходы | [8 empty] | 4514.18
В том числе, справочно:
80% ФОТ (от 162,15) (Поз. 17) | [8 empty] | 129.72
90% ФОТ (от 16,59) (Поз. 11) | [8 empty] | 14.93
100% ФОТ (от 16,54) (Поз. 19-20) | [8 empty] | 16.54
128% ФОТ (от 3400,77) (Поз. 8-9, 12, 14-15, 22, 24, 26-29, 31-34, 36) | [8 empty] | 4352.99
Сметная прибыль | [8 empty] | 2945.61
В том числе, справочно:
60% ФОТ (от 162,15) (Поз. 17) | [8 empty] | 97.29
70% ФОТ (от 16,54) (Поз. 19-20) | [8 empty] | 11.58
83% ФОТ (от 3400,77) (Поз. 8-9, 12, 14-15, 22, 24, 26-29, 31-34, 36) | [8 empty] | 2822.64
85% ФОТ (от 16,59) (Поз. 11) | [8 empty] | 14.1
Итоги по смете:
Итоги по Строительным работам
Материалы:
Итого Поз. 4-7 Транспортные работы на материалы,, поставляемые по Прайс-Листам, включая заготовительно-складские расходы МДС 81-36.2004, общ. часть, т.ч.п.1.7. МАТ=13%; Тара , упаковка на материалы МАТ=1,5%; Переход из цен ФЕР в цены ТЕР для Забайкальского края по статья затрат ОЗП=0,898; ЭМ=1,114; ЗПМ=0,898; МАТ=1,201 | [8 empty] | 972.43
Итого Поз. 13, 16, 18, 21, 23, 25, 30, 35 Переход из цен ФЕР в цены ТЕР для Забайкальского края по статья затрат ОЗП=0,898; ЭМ=1,114; ЗПМ=0,898; МАТ=1,201 | [8 empty] | 4229.48
Итого | [8 empty] | 5201.91
Сантехнические работы - внутренние (трубопроводы, водопровод, канализация, отопление, газоснабжение, вентиляция и кондиционирование воздуха):
Итого Поз. 8-9, 12, 14-15, 22, 24, 26-29, 31-34, 36 | [8 empty] | 7738.48 | 3733.54 | 1155.14 | 53.51 |  | 403.31 |  | 10.07
Всего с учетом "Переход из цен ФЕР в цены ТЕР для Забайкальского края по статья затрат ОЗП=0,898; ЭМ=1,114; ЗПМ=0,898; МАТ=1,201" | [8 empty] | 8062.16 | 3352.72 | 1286.83 | 48.05 |  | 403.31 |  | 10.07
Накладные расходы 128% ФОТ (от 3 400,77) | [8 empty] | 4352.99
Сметная прибыль 83% ФОТ (от 3 400,77) | [8 empty] | 2822.64
Итого c накладными и см. прибылью | [8 empty] | 15237.79 |  |  |  |  | 403.31 |  | 10.07
Строительные металлические конструкции:
Итого Поз. 11 | [8 empty] | 22.19 | 18.32 | 2.95 | 0.16 |  | 2.15 |  | 0.03
Всего с учетом "Переход из цен ФЕР в цены ТЕР для Забайкальского края по статья затрат ОЗП=0,898; ЭМ=1,114; ЗПМ=0,898; МАТ=1,201" | [8 empty] | 20.84 | 16.45 | 3.29 | 0.14 |  | 2.15 |  | 0.03
Накладные расходы 90% ФОТ (от 16,59) | [8 empty] | 14.93
Сметная прибыль 85% ФОТ (от 16,59) | [8 empty] | 14.1
Итого c накладными и см. прибылью | [8 empty] | 49.87 |  |  |  |  | 2.15 |  | 0.03
Теплоизоляционные работы:
Итого Поз. 19-20 | [8 empty] | 136.97 | 18.42 | 4.29 |  |  | 1.89 |  | 0.06
Всего с учетом "Переход из цен ФЕР в цены ТЕР для Забайкальского края по статья затрат ОЗП=0,898; ЭМ=1,114; ЗПМ=0,898; МАТ=1,201" | [8 empty] | 158.55 | 16.54 | 4.78 |  |  | 1.89 |  | 0.06
Накладные расходы 100% ФОТ (от 16,54) | [8 empty] | 16.54
Сметная прибыль 70% ФОТ (от 16,54) | [8 empty] | 11.58
Итого c накладными и см. прибылью | [8 empty] | 186.67 |  |  |  |  | 1.89 |  | 0.06
Итого | [8 empty] | 20676.24 |  |  |  |  | 407.35 |  | 10.16
Итоги по Монтажным работам
Монтаж оборудования:
Итого Поз. 17 | [8 empty] | 244.54 | 176.69 | 58.82 | 3.88 |  | 18.37 |  | 0.52
Всего с учетом "Переход из цен ФЕР в цены ТЕР для Забайкальского края по статья затрат ОЗП=0,898; ЭМ=1,114; ЗПМ=0,898; МАТ=1,201" | [8 empty] | 235.05 | 158.67 | 65.53 | 3.48 |  | 18.37 |  | 0.52
Накладные расходы 80% ФОТ (от 162,15) | [8 empty] | 129.72
Сметная прибыль 60% ФОТ (от 162,15) | [8 empty] | 97.29
Итого c накладными и см. прибылью | [8 empty] | 462.06 |  |  |  |  | 18.37 |  | 0.52
Итого | [8 empty] | 462.06 |  |  |  |  | 18.37 |  | 0.52
Итоги по Оборудованию
Оборудование:
Итого Поз. 1-2.1 Транспортные работы на оборудование, поставляемое по Прайс-Листам ПЗ=6%; Заготовительно-складские расходы на оборудование ПЗ=1,2%; Тара , упаковка на оборудование ПЗ=1,5%; Переход из цен ФЕР в цены ТЕР для Забайкальского края по статья затрат ОЗП=0,898; ЭМ=1,114; ЗПМ=0,898; МАТ=1,201 | [8 empty] | 55161.83
Итого Поз. 10 Переход из цен ФЕР в цены ТЕР для Забайкальского края по статья затрат ОЗП=0,898; ЭМ=1,114; ЗПМ=0,898; МАТ=1,201 | [8 empty] | 42090
Итого | [8 empty] | 97251.83
Итого | [8 empty] | 97251.83
Итого | [8 empty] | 118390.13 |  |  |  |  | 425.72 |  | 10.68
В том числе:
Материалы | [8 empty] | 8773.7
Машины и механизмы | [8 empty] | 1360.43
ФОТ | [8 empty] | 3596.05
Оборудование | [8 empty] | 97251.83
Накладные расходы | [8 empty] | 4514.18
Сметная прибыль | [8 empty] | 2945.61
ВСЕГО по смете | [8 empty] | 118390.13 |  |  |  |  | 425.72 |  | 10.68
Составил: ___________________________
Проверил: ___________________________Е.Б.Пономарёв

## ЛСР №4-1
ОАО " Приаргунское производственное горнохимическое объединение. Рудник №8
(наименование стройки)
ЛОКАЛЬНЫЙ СМЕТНЫЙ РАСЧЕТ №4-1
(локальная смета)
Монтаж силового электрооборудования.Надшахтное здание ствола шахты14В
(наименование работ и затрат, наименование объекта)
Основание: 2203/08-21/1-282-ЭМ.С
|  |  | Сметная стоимость _______________________________________________________________________________________________ | [5 empty] | ___________________________388401 |  | руб.
|  |  | монтажных работ _______________________________________________________________________________________________ | [5 empty] | _______________________________________________________________________________________________247838 |  | руб.
|  |  | оборудования _______________________________________________________________________________________________ | [5 empty] | _______________________________________________________________________________________________140563 |  | руб.
|  |  | Средства на оплату труда _______________________________________________________________________________________________ | [5 empty] | ___________________________18139 |  | руб.
|  |  | Сметная трудоемкость _______________________________________________________________________________________________ | [5 empty] | _______________________________________________________________________________________________1652,02 |  | чел.час
Составлен(а) в ценах по состоянию на 01.01.2000 г.
№ пп | Обоснование | Наименование | Ед. изм. | Кол. | Стоимость единицы, руб. |  |  |  | Общая стоимость, руб. |  |  |  | Т/з осн. раб.на ед. | Т/з осн. раб. Всего | Т/з мех. на ед. | Т/з мех. Всего
[5 empty] | Всего | В том числе |  |  | Всего | В том числе
[6 empty] | Осн.З/п | Эк.Маш | З/пМех |  | Осн.З/п | Эк.Маш | З/пМех
1 | 2 | 3 | 4 | 5 | 6 | 7 | 8 | 9 | 10 | 11 | 12 | 13 | 14 | 15 | 16 | 17
Раздел 1. Оборудование по договорным ценам, не учтённое ценником
1 | Прайс-лист ЗАО "Чебоксарский электроаппаратный завод", 07.2009г, б/ндс | -1 Блок управления реверсивный (Б5130-2674 УХЛ4) на щите /7108:3,11 | шт | 6 | 3585.21 |  |  |  | 21511
2 | Прайс-лист ЗАО "Чебоксарский электроаппаратный завод", 07.2009г, б/ндс | - 2 Блок управления реверсивный (Б5430-3474 УХЛ4)/11150,00:3,11/ на щите | шт | 1 | 3585.21 |  |  |  | 3585
3 | Прайс-лист ЗАО "Чебоксарский электроаппаратный завод", 07.2009г | - 3,4. Блок управления реверсивный (Б5430-3274 УХЛ4) на щите -2шт, Б5430-3174 на щите -2шт /11150,00:3,11/ | шт | 4 | 3585.21 |  |  |  | 14341
4 | Прайс-лист ЗАО "Чебоксарский электроаппаратный завод", 07.2009г, б/ндс | 5. Блок управления реверсивный (Б5430-2874 УХЛ4) на щите /11150:3,11 | шт | 8 | 3585.21 |  |  |  | 28682
5 | Прайс-лист ЗАО "Чебоксарский электроаппаратный завод", 07.2009г, б/ндс | 6. Блок управления реверсивный (Б5430-2674 УХЛ4)/11150:3,11 на щите | шт | 6 | 3585.21 |  |  |  | 21511
6 | Прайс-лист ООО"Торговый дом МКМ-Кабель" на1.07.2009г., б/ндс4 | - Выключатель трёхполюсного исполнения, промышленного назначения, Iн=31,5А с тепловым и электромагнитным расцепителем, характеристика расцепителя С ( ВА61F29-3С31,5) /180:3,11/ | шт. | 6 | 57.88 |  |  |  | 347
7 | Прайс-лист ООО"Торговый дом МКМ-Кабель" на1.07.2009г., б/ндс4 | - Выключатель трёхполюсного исполнения, промышленного назначения, Iн=10А с тепловым и электромагнитным расцепителем, характеристика расцепителя С ( ВА61F29-3С10) /180:3,11/ | шт. | 4 | 57.88 |  |  |  | 232
8 | Прайс-лист ООО"Торговый дом МКМ-Кабель" на1.07.2009г., б/ндс | - Выключатель двухполюсного исполнения, промышленного назначения, Iн=10А с тепловым и электромагнитным расцепителем, характеристика расцепителя С ( ВА61F29-2С10) /180:3,11/ | шт. | 3 | 78.14 |  |  |  | 234
9 | Прайс-лист ООО"Торговый дом МКМ-Кабель" на1.07.2009г., б/ндс | - Выключатель однополюсного исполнения, промышленного назначения, Iн=16А с тепловым и электромагнитным расцепителем, характеристика расцепителя С ( ВА61F29-1С16) /180:3,11/ | шт. | 1 | 57.88 |  |  |  | 58
10 | Прайс-лист ООО"Торговый дом МКМ-Кабель" на1.07.2009г., б/ндс | - Выключатель однополюсного исполнения, промышленного назначения, Iн=10А с тепловым и электромагнитным расцепителем, характеристика расцепителя С ( ВА61F29-1С10) /180:3,11/ | шт. | 9 | 57.88 |  |  |  | 521
11 | Прайс-Лист электротехнической компании "ЭлектроАрсенал","07.2009г,б/ндс | - Автомат дифференциальный двухполюсного исполнения, Iн=25А,Iон=30мА, характеристика АС при наличии дифференциального тока ( АД12 2Р 25 А 30мА)/363,97: 3,11 /руб | шт | 2 | 117.03 |  |  |  | 234
12 | Прайс-Лист ЗАО"МПО Электромонтаж","07.2009г,б/ндс | - Автомат дифференциальный четырёхполюсного исполнения, Iн=10А,Iон=30мА, характеристика АС при наличии дифференциального тока, IP20 / установить 30-КК/( АД14 4Р 10 А 30мА) /545,93:3,11/ | шт | 2 | 175.54 |  |  |  | 351
13 | Прайс-Лист ООО"Торговый дом МКМ-Кабель", б/ндс, от 1.07.2009г | - Трансформатор тока Т-0,66-10-0,5-100/5У3 /220:3,11/ | шт | 1 | 70.74 |  |  |  | 71
14 | Прайс-Лист ООО"Торговый дом МКМ-Кабель", б/ндс, от 1.07.2009г | - Трансформатор напряжения ~220/127В, 0,63кВА, ОСОВ-0,63У5 /347:3,11/ | шт | 3 | 111.58 |  |  |  | 335
15 | Прайс-Лист, ЗАО"Чебосарский электроаппаратный завод", июль 2009г., б/ндс | Арматура светосигнальная ~220В с лампой КМ-24-90, ~ 24В с дополнительным резистором R=2400 Ом, белая ( АС 12015У2),/151:3,11/ | шт | 1 | 48.55 |  |  |  | 49
16 | Прайс-Лист, "Группа компаний СК-Промсервис", с НДС, с тарой, на 6.10.2010г | - Вольтметр, шкала 0..500 В (Э 365-1) /840,75:1,18:3,44/руб | шт | 1 | 207.12 |  |  |  | 207
17 | Прайс-лист ЗАО "Чебоксарский электроаппаратный завод", 07.2009г, б/ндс | - Блок зажимов по 10шт, 25А (Б324-4П25-В/ВУЗ-10) /108:3,11/ | шт | 10 | 34.73 |  |  |  | 347
18 | Прайс-лист ЗАО "Чебоксарский электроаппаратный завод", 07.2009г, б/ндс | - Блок зажимов по 3шт, 63А (3Н24-16П63-В/ВУЗ) /90:3,11/ | шт | 7 | 28.94 |  |  |  | 203
19 | Прайс-Лист ЗАО"МПО Электромонтаж","07.2009г,б/ндс | - Автомат дифференциальный четырёхполюсного исполнения, Iн=25А,Iон=30мА, характеристика АС при наличии дифференциального тока, IP20 / установить 20-КК/( АД14 4Р 25А 30мА) /545,93:3,11/ | шт | 3 | 175.54 |  |  |  | 527
20 | Прайс-Лист "ЭнергоСпецТехника" от 13 мая 2010г, с НДС | Пускатель магнитный взрывозащищенный ПМВИР-41 /22800:1,18:3,34/ | шт | 3 | 5785.04 |  |  |  | 17355
21 | Прайс-лист ООО"Торговый дом МКМ-Кабель" на 1.07.2009г., б/ндс4 | Устройство автоматического включения резерва с автоматическим выключением Iн=100А IP54/УАВР-Я8302-4064-УХЛ4/11855,67:1,18:3,11/ | шт | 1 | 3230.6 |  |  |  | 3231
Итого прямые затраты по разделу в ценах 2001г. | [8 empty] | 113932
Итого прямые затраты по разделу с учетом коэффициентов к итогам | [8 empty] | 124050
В том числе, справочно:
Транспортные расходы на оборудование ПЗ=6% (Поз. 1-21) | [8 empty] | 6836
Заготовительно-складские расходы ПЗ=1,2% (Поз. 1-21) | [8 empty] | 1449
Стоимость тары и упаковки- согласно п.4.58 из МДС 81-35.2004 для оборудования ПЗ=1,5% (Поз. 1-21) | [8 empty] | 1833
Итого по разделу 1 Оборудование по договорным ценам, не учтённое ценником | [8 empty] | 124050
Раздел 2. Монтажные работы
ЩИТЫ И ПУЛЬТЫ
22 | ФЕРм08-03-571-03 | Щит заводского изготовления, однорядный : шкафного исполнения, глубина до 600 мм (Щит станций управления открытого испонения, одностороннего обслуживания, размером 2200х3500х600мм,Габаритный чертёж 2203/08-21/1-282-ЭМ.Н11 к щиту ЩСУ) | м ширины по фронту | 3.5 | 239.25 | 69.94 | 151.51 | 7.97 | 837 | 245 | 530 | 28 | 7.05 | 24.68 | 1.18 | 4.13
23 | ФСЦМ-545-9985-2203 | Металлоконструкции (ЩСУ) щита станций управления закрытого шкафного исполнения, одностороннего обслуживания, размером 2200х3500х600мм, IP54.Габаритный чертёж 2203/08-21/1-282-ЭМ.Н / | шт. | 1 | 2696 |  |  |  | 2696
24 | ФЕРм08-03-573-06 | Монтаж шкафа управления , навесного, IP54, высота, ширина Габаритый чертёж 2203/08-16-282-ЭМ.Н3 / ООО"Росэнергосервис"г.Ростов-на-Дону | шт. | 1 | 118.45 | 23.51 | 89.79 | 5.42 | 118 | 24 | 90 | 5 | 2.37 | 2.37 | 0.65 | 0.65
25 | ФСЦМ-545-9985-0656 | Шкафы управления навесные .Габаритный чертёж 2203/08-21/1-282-ЭМ.Н к щиту ЩСУ/прим./ | шт. | 1 | 5619 |  |  |  | 5619
Аппаратура, устанавливаемая на щите (ЩСУ):
26 | ФЕРм08-03-572-03 | Аппаратура, устанавливаемая на щите:1.Блок управления реверсивный (Б5130-2674УХЛ4)/прим./ | шт. | 6 | 293.77 | 23.01 | 29.26 | 1.35 | 1763 | 138 | 176 | 8 | 2.32 | 13.92 | 0.2 | 1.2
27 | ФЕРм08-03-572-03 | Аппаратура, устанавливаемая на щите:2.Блок управления реверсивный (Б5430-3474 УХЛ4)/прим./ | шт. | 1 | 293.77 | 23.01 | 29.26 | 1.35 | 294 | 23 | 29 | 1 | 2.32 | 2.32 | 0.2 | 0.2
28 | ФЕРм08-03-572-03 | Аппаратура, устанавливаемая на щите:3.Блок управления реверсивный (Б5430-3274 УХЛ4)/прим./ | шт. | 1 | 293.77 | 23.01 | 29.26 | 1.35 | 294 | 23 | 29 | 1 | 2.32 | 2.32 | 0.2 | 0.2
29 | ФЕРм08-03-572-03 | Аппаратура, устанавливаемая на щите:4.Блок управления реверсивный (Б5430-3174 УХЛ4)/прим./ | шт. | 2 | 293.77 | 23.01 | 29.26 | 1.35 | 588 | 46 | 59 | 3 | 2.32 | 4.64 | 0.2 | 0.4
30 | ФЕРм08-03-572-03 | Аппаратура, устанавливаемая на щите:5.Блок управления реверсивный (Б5430-2874 УХЛ4)/прим./ | шт. | 2 | 293.77 | 23.01 | 29.26 | 1.35 | 588 | 46 | 59 | 3 | 2.32 | 4.64 | 0.2 | 0.4
31 | ФЕРм08-03-572-03 | Аппаратура, устанавливаемая на щите:6.Блок управления реверсивный (Б5430-2674 УХЛ4)/прим./ | шт. | 8 | 293.77 | 23.01 | 29.26 | 1.35 | 2350 | 184 | 234 | 11 | 2.32 | 18.56 | 0.2 | 1.6
32 | ФЕРм08-03-526-02 | Монтаж выключателей установочных автоматических (автоматы) или неавтоматических. Автомат одно-, двух-, трехполюсный, устанавливаемый на конструкции на стене или колонне, на ток, А, до: 100 ( Iн=31,5А; ВА61F29-3С31,5) | шт. | 6 | 312.08 | 22.09 | 3.19 | 0.07 | 1872 | 133 | 19 |  | 2.32 | 13.92 | 0.01 | 0.06
33 | ФЕРм08-03-526-01 | Монтаж выключателей установочных автоматических (автоматы) или неавтоматических. Автомат одно-, двух-, трехполюсный, устанавливаемый на конструкции на стене или колонне, на ток, А, до: 25 ( Iн=10А, ВА61F29-3С10)-4шт;Iн=10А, ВА61F29-2С10)-3шт;Iн=16А, ВА61F29-1С16)-1шт;Iн=10А, ВА61F29-1С10)-9шт) | шт. | 17 | 281.74 | 14.85 | 2.28 | 0.03 | 4790 | 252 | 39 | 1 | 1.56 | 26.52 | 0.004 | 0.07
34 | ФЕРм08-01-105-01 | Монтаж автомата дифференциального двухполюсного исполнения, Iн=25А,Iон=30мА, характеристика АС при наличии дифференциального тока, IP20 / установить соответственно в 20-КК, 22-КК/( АД12 2Р 25 А 30мА), " ИЭК-Россия" г. Москва | шт. | 2 | 687.42 | 178.16 |  |  | 1375 | 356 |  |  | 18.5 | 37
35 | ФЕРм08-01-105-01 | Монтаж автомата дифференциального четырёхполюсного исполнения, Iн=10А,Iон=30мА, характеристика АС при наличии дифференциального тока, IP20 /( АД14 4Р 10А 30мА), " ИЭК-Россия" г. Москва | шт. | 2 | 687.42 | 178.16 |  |  | 1375 | 356 |  |  | 18.5 | 37
36 | ФЕРм08-03-534-01 | Переключатель универсальный , устанавливаемый на конструкции ( (ПКУЗ-14-Ф4098У3; | шт. | 1 | 146.74 | 21.55 | 2.51 | 0.04 | 147 | 22 | 3 |  | 2.29 | 2.29 | 0.006 | 0.01
37 | ФСЦМ-545-5139 | - Переключатель (ПКУЗ-14-Ф4098У3) | шт | 1 | 79.67 |  |  |  | 80
38 | ФЕРм08-01-053-01 | Трансформатор тока, напряжение, кВ, до: 10 (Т-0,66-10-0,5-100/5У3, ОСОВ-0,63 У5) | шт. | 2 | 46.3 | 23.4 | 12.13 | 0.81 | 93 | 47 | 24 | 2 | 2.43 | 4.86 | 0.1 | 0.2
39 | ФЕРм08-01-081-01 | Установка арматуры светосигнальной | шт. | 1 | 22.11 | 10.88 | 9.21 | 0.54 | 22 | 11 | 9 | 1 | 1.13 | 1.13 | 0.08 | 0.08
40 | ФЕРм08-01-080-01 | Вольтметр, шкала 0..500 В (Э 365-1)/прим./ | шт. | 1 | 21.92 | 10.88 | 9.21 | 0.54 | 22 | 11 | 9 | 1 | 1.13 | 1.13 | 0.08 | 0.08
41 | ФЕРм08-01-082-01 | Монтаж блока зажимов по 10шт, 25А (Б324-4П25-В/ВУЗ-10)/прим./ | 100 шт. | 0.1 | 1041.89 | 452.61 | 26.86 | 1.49 | 104 | 45 | 3 |  | 47 | 4.7 | 0.22 | 0.02
42 | ФЕРм08-01-082-01 | Монтаж блока зажимов по 3шт, 63А (3Н24-16П63-В/ВУЗ)/прим./ | 100 шт. | 0.07 | 1041.89 | 452.61 | 26.86 | 1.49 | 73 | 32 | 2 |  | 47 | 3.29 | 0.22 | 0.02
43 | ТЕРм08-02-405-01 | Провод, ПВ-380 (1х1) | 100 м | 0.4 | 668.29 | 360.02 | 134.52 | 5.21 | 267 | 144 | 54 | 2 | 38.3 | 15.32 | 0.5 | 0.2
44 | ФСЦМ-507-0243 | - Провод сечением 1х1мм (ПВ-380) | 1000м | 0.04 | 963.6 |  |  |  | 39
45 | ФЕРм08-01-070-01 | Монтаж блока шин 3-х фазных 100А, алюминий /прим./ 2 445,24 = 2 457,42 - 0,00017 x 71 640,00 | 100 м | 0.035 | 2445.24 | 1463.76 | 546.3 | 192.9 | 86 | 51 | 19 | 7 | 152 | 5.32 | 19.8 | 0.69
46 | ФСЦМ-509-9393-0104 | - Блок шин 3-х фазных , 100А алюминий /прим./ | м | 3.5 | 83.2 |  |  |  | 291
47 | ФЕРм08-01-068-03 | Монтаж блока шин 1-х фазных ( PE. N) 100А, медь/прим./ 1 421,74 = 1 449,72 - 0,0005 x 55 960,00 | 100 м | 0.07 | 1421.74 | 863.81 | 335.18 | 99.26 | 100 | 60 | 23 | 7 | 89.7 | 6.28 | 10.3 | 0.72
48 | ФСЦМ-509-9393-0203 | - Блок шин 1-х фазных (РЕ, N), 100 А медь/прим./ | м | 7 | 52 |  |  |  | 364
49 | ФСЦМ-545-9919-0105 | Монтажная DIN-рейка на 35мм, L=700мм/прим./ | шт. | 40 | 7.04 |  |  |  | 282
50 | ФСЦМ-509-9393-0203 | Полоса медная 3х20мм, применительно | м | 4 | 52 |  |  |  | 208
51 | ФЕРм08-02-152-03 | М/конструкция из стали угловой равнополочной, 50х50х5; стали листовой 1000х3000мм, ГОСТ19904-90 для стеллажей под комплекты/0,396+0,150/=546кг | т | 0.546 | 18861.18 | 433.35 | 593.5 | 27.54 | 10298 | 237 | 324 | 15 | 45 | 24.57 | 4.08 | 2.23
52 | ФСЦМ-101-1644 | Швеллер горячекатанный с уклоном внутренних граней полок 10У, ГОСТ 8240-97/прим./ ( для рам под шкафы) | т | 0.086 | 6780 |  |  |  | 583
Итого прямые затраты по разделу в ценах 2001г. | [8 empty] | 37618 | 2486 | 1734 | 96 |  | 256.78 |  | 13.16
Итого прямые затраты по разделу с учетом коэффициентов к итогам | [8 empty] | 43586 | 2232 | 1932 | 86 |  | 256.78 |  | 13.16
В том числе, справочно:
Переход из цен ФЕР в цены ТЕР для Забайкальского края по статья затрат ОЗП=0,898; ЭМ=1,114; ЗПМ=0,898; МАТ=1,201 (Поз. 22, 24, 26-36, 38-43, 45, 47, 51, 25, 50, 52, 44, 46) | [8 empty] | 5968 | -254 | 198 | -10
Накладные расходы | [8 empty] | 2318
В том числе, справочно:
100% ФОТ (от 2318) (Поз. 22, 24, 26-36, 38-43, 45, 47, 51) | [8 empty] | 2318
Сметная прибыль | [8 empty] | 1507
В том числе, справочно:
65% ФОТ (от 2318) (Поз. 22, 24, 26-36, 38-43, 45, 47, 51) | [8 empty] | 1507
Итоги по разделу 2 Монтажные работы :
Итоги по Монтажным работам
Электромонтажные работы на других объектах:
Итого Поз. 22, 24, 26-36, 38-43, 45, 47, 51 | [8 empty] | 27456 | 2486 | 1734 | 96 |  | 256.78 |  | 13.16
Всего с учетом "Переход из цен ФЕР в цены ТЕР для Забайкальского края по статья затрат ОЗП=0,898; ЭМ=1,114; ЗПМ=0,898; МАТ=1,201" | [8 empty] | 32070 | 2232 | 1932 | 86 |  | 256.78 |  | 13.16
Накладные расходы 100% ФОТ (от 2 318) | [8 empty] | 2318
Сметная прибыль 65% ФОТ (от 2 318) | [8 empty] | 1507
Итого c накладными и см. прибылью | [8 empty] | 35895 |  |  |  |  | 256.78 |  | 13.16
Материалы для монтажных работ:
Итого Поз. 25, 50, 52 | [8 empty] | 6410
Всего с учетом "Переход из цен ФЕР в цены ТЕР для Забайкальского края по статья затрат ОЗП=0,898; ЭМ=1,114; ЗПМ=0,898; МАТ=1,201" | [8 empty] | 7698
Материалы для монтажных работ:
Итого Поз. 44, 46 | [8 empty] | 330
Всего с учетом "Переход из цен ФЕР в цены ТЕР для Забайкальского края по статья затрат ОЗП=0,898; ЭМ=1,114; ЗПМ=0,898; МАТ=1,201" | [8 empty] | 396
Итого | [8 empty] | 43989 |  |  |  |  | 256.78 |  | 13.16
Итоги по Оборудованию
Оборудование:
Итого Поз. 23, 37, 48-49 | [8 empty] | 3422
Всего с учетом "Переход из цен ФЕР в цены ТЕР для Забайкальского края по статья затрат ОЗП=0,898; ЭМ=1,114; ЗПМ=0,898; МАТ=1,201" | [8 empty] | 3422
Итого | [8 empty] | 3422
Итого | [8 empty] | 47411 |  |  |  |  | 256.78 |  | 13.16
В том числе:
Материалы | [8 empty] | 36000
Машины и механизмы | [8 empty] | 1932
ФОТ | [8 empty] | 2318
Оборудование | [8 empty] | 3422
Накладные расходы | [8 empty] | 2318
Сметная прибыль | [8 empty] | 1507
Итого по разделу 2 Монтажные работы | [8 empty] | 47411 |  |  |  |  | 256.78 |  | 13.16
Раздел 3. Низковольтное электротехническое оборудование
53 | ФЕРм08-01-067-07 | Монтаж конденсаторной установки, низкого напряжения,30 кВ Ар, Iн=43А, навесная (УККРМ3-6-30-5 УХЛ4),г.Чебоксары | шкаф | 1 | 90.95 | 25.04 | 39.13 | 2.3 | 91 | 25 | 39 | 2 | 2.6 | 2.6 | 0.34 | 0.34
54 | ФСЦМ-545-9912-0507 | Установки конденсаторные уккрм-3 номинальной мощностью, квар: 30 | шт. | 1 | 13091 |  |  |  | 13091
55 | ФЕРм08-03-591-09 | Монтаж розетки штепсельной: утопленного типа при скрытой проводке ( серии "Паритет", РС-16-300 ) | 100 шт. | 0.03 | 472.99 | 377.95 | 9.21 | 0.54 | 14 | 11 |  |  | 38.1 | 1.14 | 0.08
56 | ФСЦМ-500-9013-1 | - Розетка штепсельная ~220 В, 16А с заземляющими контактами для скрытой установки, IP20, серии "Паритет", РС-16-300 ( ЧУП"Светоприбор" ОО"Белтиз" | шт | 3 | 19.83 |  |  |  | 59
57 | ФЕРм08-03-524-10 | Монтаж ящика силового 3-х полюсного на 2 направления, без предохранителя, 100А, IP54, Я8802-40770-54 УХЛЗ/прим./ | шт. | 3 | 337.28 | 28.67 | 8.96 | 0.14 | 1012 | 86 | 27 |  | 2.89 | 8.67 | 0.02 | 0.06
58 | ФСЦМ-545-9982-502 | - Ящик силовой 3-х полюсный на 2 направления, без предохранителя, 100А, IP54, Я8802-40770-54 УХЛЗ | шт | 3 | 681 |  |  |  | 2043
59 | ФЕРм08-03-524-10 | Монтаж ящика протяжного IP54 К654 У1/прим./ | шт. | 3 | 337.28 | 28.67 | 8.96 | 0.14 | 1012 | 86 | 27 |  | 2.89 | 8.67 | 0.02 | 0.06
60 | ФЕРм08-01-105-01 | Монтаж автомата дифференциального четырёхполюсного исполнения, Iн=25А,Iон=30мА, характеристика АС при наличии дифференциального тока, IP20 / установить соответственно в 20-КК, 22-КК/( АД14 4Р 25 А 30мА), " ИЭК-Россия" г. Москва | шт. | 3 | 687.42 | 178.16 |  |  | 2062 | 534 |  |  | 18.5 | 55.5
61 | ФЕРм08-01-026-04 | Монтаж УАВР-Я8302-4064-УХЛ4,применительно | шт. | 1 | 505.99 | 305.27 | 160.65 | 11.48 | 506 | 305 | 161 | 11 | 31.7 | 31.7 | 1.17 | 1.17
62 | ФЕРм08-03-530-17 | Пускатель магнитный взрывозащищенный , на ток, А, до: 100 (80А)/ПМВИР-41/ | шт. | 3 | 417.16 | 43.41 | 11.64 | 0.68 | 1251 | 130 | 35 | 2 | 4.56 | 13.68 | 0.07 | 0.21
Итого прямые затраты по разделу в ценах 2001г. | [8 empty] | 21141 | 1177 | 289 | 15 |  | 121.96 |  | 1.84
Итого прямые затраты по разделу с учетом коэффициентов к итогам | [8 empty] | 22378 | 1057 | 322 | 13 |  | 121.96 |  | 1.84
В том числе, справочно:
Переход из цен ФЕР в цены ТЕР для Забайкальского края по статья затрат ОЗП=0,898; ЭМ=1,114; ЗПМ=0,898; МАТ=1,201 (Поз. 53, 55, 57, 59-62, 56, 58) | [8 empty] | 1237 | -120 | 33 | -2
Накладные расходы | [8 empty] | 1070
В том числе, справочно:
100% ФОТ (от 1070) (Поз. 53, 55, 57, 59-62) | [8 empty] | 1070
Сметная прибыль | [8 empty] | 696
В том числе, справочно:
65% ФОТ (от 1070) (Поз. 53, 55, 57, 59-62) | [8 empty] | 696
Итоги по разделу 3 Низковольтное электротехническое оборудование :
Итоги по Монтажным работам
Электромонтажные работы на других объектах:
Итого Поз. 53, 55, 57, 59-62 | [8 empty] | 5948 | 1177 | 289 | 15 |  | 121.96 |  | 1.84
Всего с учетом "Переход из цен ФЕР в цены ТЕР для Забайкальского края по статья затрат ОЗП=0,898; ЭМ=1,114; ЗПМ=0,898; МАТ=1,201" | [8 empty] | 6762 | 1057 | 322 | 13 |  | 121.96 |  | 1.84
Накладные расходы 100% ФОТ (от 1 070) | [8 empty] | 1070
Сметная прибыль 65% ФОТ (от 1 070) | [8 empty] | 696
Итого c накладными и см. прибылью | [8 empty] | 8528 |  |  |  |  | 121.96 |  | 1.84
Материалы для монтажных работ:
Итого Поз. 56, 58 | [8 empty] | 2102
Всего с учетом "Переход из цен ФЕР в цены ТЕР для Забайкальского края по статья затрат ОЗП=0,898; ЭМ=1,114; ЗПМ=0,898; МАТ=1,201" | [8 empty] | 2525
Итого | [8 empty] | 11053 |  |  |  |  | 121.96 |  | 1.84
Итоги по Оборудованию
Оборудование:
Итого Поз. 54 | [8 empty] | 13091
Всего с учетом "Переход из цен ФЕР в цены ТЕР для Забайкальского края по статья затрат ОЗП=0,898; ЭМ=1,114; ЗПМ=0,898; МАТ=1,201" | [8 empty] | 13091
Итого | [8 empty] | 13091
Итого | [8 empty] | 24144 |  |  |  |  | 121.96 |  | 1.84
В том числе:
Материалы | [8 empty] | 7908
Машины и механизмы | [8 empty] | 322
ФОТ | [8 empty] | 1070
Оборудование | [8 empty] | 13091
Накладные расходы | [8 empty] | 1070
Сметная прибыль | [8 empty] | 696
Итого по разделу 3 Низковольтное электротехническое оборудование | [8 empty] | 24144 |  |  |  |  | 121.96 |  | 1.84
Раздел 4. Электроизделия по договорным ценам
63 | Прайс-лист EMON ОАО компания Электромонтаж, 07.2009г. | - Ящик протяжной, IP54, К654 У1 /827,06:5,78/ | шт | 3 | 143.09 |  |  |  | 429
64 | Прайс лист ОАО Завод электромонтажных изделий г_ Красноярск, май 2010г, с /ндс | - Шланг электромонтажный, ШЭМ22 У2 /99,12:1,18:5,29/руб | м | 213 | 15.88 |  |  |  | 3382
65 | Прайс лист ОАО Завод электромонтажных изделий г_ Красноярск, май 2010г, с /ндс | - Шланг электромонтажный, ШЭМ38У2 / 156,94:1,18:5,29/руб | м | 16 | 25.14 |  |  |  | 402
66 | Прайс лист ОАО Завод электромонтажных изделий г_ Красноярск, май 2010г, с /ндс | - Стойка, К1151 УЗ /61,36:1,18:5,29/ | шт | 70 | 9.83 |  |  |  | 688
67 | Прайс лист ОАО Завод электромонтажных изделий г_ Красноярск, май 2010г, с /ндс | -- Стойка, К1152 УХ /81,42:1,18:5,29/ | шт | 120 | 13.04 |  |  |  | 1565
68 | Прайс лист ОАО Завод электромонтажных изделий г_ Красноярск,17мая2010г., с/ндс | - Полка к1163 у3 /48,38:1,18:5,29/ | шт | 500 | 7.75 |  |  |  | 3875
69 | Прайс-лист EMON ОАО компания Электромонтаж, 07.2009г. | - Лоток, НЛ40-П1,87УЗ /362,57:5,78/ | шт | 280 | 62.73 |  |  |  | 17564
Итого прямые затраты по разделу в ценах 2001г. | [8 empty] | 27905
Итого прямые затраты по разделу с учетом коэффициентов к итогам | [8 empty] | 32390
В том числе, справочно:
Транспортные работы на материалы,, поставляемые по Прайс-Листам, включая заготовительно-складские расходы МДС 81-36.2004, общ. часть, т.ч.п.1.7. МАТ=13% (Поз. 63-67, 69, 68) | [8 empty] | 3628
Стоимость тары и упаковки- согласно п.4.58 из МДС 81-35.2004 для материалов МАТ=1,5% (Поз. 63-67, 69, 68) | [8 empty] | 473
Заготовительно-складские расходы ПЗ=1,2% (Поз. 63-67, 69, 68) | [8 empty] | 384
Итоги по разделу 4 Электроизделия по договорным ценам :
Материалы для монтажных работ:
Итого Поз. 63-67, 69 | [8 empty] | 24030
Всего с учетом "Транспортные работы на материалы,, поставляемые по Прайс-Листам, включая заготовительно-складские расходы МДС 81-36.2004, общ. часть, т.ч.п.1.7. МАТ=13%" | [8 empty] | 27154
Всего с учетом "Стоимость тары и упаковки- согласно п.4.58 из МДС 81-35.2004 для материалов МАТ=1,5%" | [8 empty] | 27561
Всего с учетом "Заготовительно-складские расходы ПЗ=1,2%" | [8 empty] | 27892
Материалы для монтажных работ:
Итого Поз. 68 | [8 empty] | 3875
Всего с учетом "Транспортные работы на материалы,, поставляемые по Прайс-Листам, включая заготовительно-складские расходы МДС 81-36.2004, общ. часть, т.ч.п.1.7. МАТ=13%" | [8 empty] | 4379
Всего с учетом "Стоимость тары и упаковки- согласно п.4.58 из МДС 81-35.2004 для материалов МАТ=1,5%" | [8 empty] | 4445
Всего с учетом "Заготовительно-складские расходы ПЗ=1,2%" | [8 empty] | 4498
Итого | [8 empty] | 32390
В том числе:
Материалы | [8 empty] | 32006
Итого по разделу 4 Электроизделия по договорным ценам | [8 empty] | 32390
Раздел 5. Монтаж электромонтажных изделий
70 | ФЕРм08-02-152-04 | Мотаж стойки кабельной К1152УХ | 100 шт. | 1.2 | 1544.35 | 273.49 | 272.58 | 5.53 | 1853 | 328 | 327 | 7 | 28.4 | 34.08 | 0.82 | 0.98
71 | ФЕРм08-02-152-04 | Мотаж стойки кабельной К1151УЗ | 100 шт. | 0.7 | 1544.35 | 273.49 | 272.58 | 5.53 | 1081 | 191 | 191 | 4 | 28.4 | 19.88 | 0.82 | 0.57
72 | ФЕРм08-02-152-07 | Мотаж полки кабельной К 1163УЗ | 100 шт. | 5 | 46.68 | 19.84 | 25.32 | 1.49 | 233 | 99 | 127 | 7 | 2.06 | 10.3 | 0.22 | 1.1
73 | ФЕРм08-02-171-01 | Мотаж лотка НЛ40-П1,87УЗ | 100 шт. | 2.8 | 391.49 | 234.97 | 156.52 | 9.18 | 1096 | 658 | 438 | 26 | 24.4 | 68.32 | 1.36 | 3.81
74 | ФЕРм08-02-397-01 | Профиль перфорированный монтажный длиной 2 м | 100 шт. | 0.13 | 1177.49 | 100.69 | 221.85 | 42.51 | 153 | 13 | 29 | 6 | 10.7 | 1.39 | 3.94 | 0.51
75 | ФСЦМ-500-9090-0102 | Профиль монтажный перфорированный стальной: к108/1 у2 | шт. | 13 | 11.4 |  |  |  | 148
Итого прямые затраты по разделу в ценах 2001г. | [8 empty] | 4564 | 1289 | 1112 | 50 |  | 133.97 |  | 6.97
Итого прямые затраты по разделу с учетом коэффициентов к итогам | [8 empty] | 4995 | 1158 | 1239 | 45 |  | 133.97 |  | 6.97
В том числе, справочно:
Переход из цен ФЕР в цены ТЕР для Забайкальского края по статья затрат ОЗП=0,898; ЭМ=1,114; ЗПМ=0,898; МАТ=1,201 (Поз. 70-75) | [8 empty] | 431 | -131 | 127 | -5
Накладные расходы | [8 empty] | 1203
В том числе, справочно:
100% ФОТ (от 1203) (Поз. 70-74) | [8 empty] | 1203
Сметная прибыль | [8 empty] | 782
В том числе, справочно:
65% ФОТ (от 1203) (Поз. 70-74) | [8 empty] | 782
Итоги по разделу 5 Монтаж электромонтажных изделий :
Электромонтажные работы на других объектах:
Итого Поз. 70-74 | [8 empty] | 4416 | 1289 | 1112 | 50 |  | 133.97 |  | 6.97
Всего с учетом "Переход из цен ФЕР в цены ТЕР для Забайкальского края по статья затрат ОЗП=0,898; ЭМ=1,114; ЗПМ=0,898; МАТ=1,201" | [8 empty] | 4817 | 1158 | 1239 | 45 |  | 133.97 |  | 6.97
Накладные расходы 100% ФОТ (от 1 203) | [8 empty] | 1203
Сметная прибыль 65% ФОТ (от 1 203) | [8 empty] | 782
Итого c накладными и см. прибылью | [8 empty] | 6802 |  |  |  |  | 133.97 |  | 6.97
Материалы для монтажных работ:
Итого Поз. 75 | [8 empty] | 148
Всего с учетом "Переход из цен ФЕР в цены ТЕР для Забайкальского края по статья затрат ОЗП=0,898; ЭМ=1,114; ЗПМ=0,898; МАТ=1,201" | [8 empty] | 178
Итого | [8 empty] | 6980 |  |  |  |  | 133.97 |  | 6.97
В том числе:
Материалы | [8 empty] | 2598
Машины и механизмы | [8 empty] | 1239
ФОТ | [8 empty] | 1203
Накладные расходы | [8 empty] | 1203
Сметная прибыль | [8 empty] | 782
Итого по разделу 5 Монтаж электромонтажных изделий | [8 empty] | 6980 |  |  |  |  | 133.97 |  | 6.97
Раздел 6. Вторичное зануление
76 | ФЕРм08-02-472-06 | Проводник заземляющий открыто по строительным основаниям из полосовой стали, сечение, мм2 100 (полоса стальная, ГОСТ103-79*, сеч.4х25) 2 096,98 = 2 599,18 - 0,081 x 6 200,00 | 100 м | 0.5 | 2096.98 | 178.79 | 70.95 | 2.57 | 1048 | 89 | 35 | 1 | 19 | 9.5 | 0.38 | 0.19
77 | ФСЦМ-101-2240 | - Сталь полосовая 25х4, ГОСТ103-76* | м | 50 | 12.37 |  |  |  | 619
78 | ФЕРм08-02-472-07 | Проводник заземляющий открыто по строительным конструкциям из полосовой стали, сечение, мм2: 160 (полоса стальная, ГОСТ103-79*, сеч.4х40) | 100 м | 1.5 | 2973.88 | 200.43 | 84.76 | 3.38 | 4461 | 301 | 127 | 5 | 21.3 | 31.95 | 0.5 | 0.75
Итого прямые затраты по разделу в ценах 2001г. | [8 empty] | 6128 | 390 | 162 | 6 |  | 41.45 |  | 0.94
Итого прямые затраты по разделу с учетом коэффициентов к итогам | [8 empty] | 7226 | 350 | 180 | 5 |  | 41.45 |  | 0.94
В том числе, справочно:
Переход из цен ФЕР в цены ТЕР для Забайкальского края по статья затрат ОЗП=0,898; ЭМ=1,114; ЗПМ=0,898; МАТ=1,201 (Поз. 76, 78, 77) | [8 empty] | 1098 | -40 | 18 | -1
Накладные расходы | [8 empty] | 355
В том числе, справочно:
100% ФОТ (от 355) (Поз. 76, 78) | [8 empty] | 355
Сметная прибыль | [8 empty] | 231
В том числе, справочно:
65% ФОТ (от 355) (Поз. 76, 78) | [8 empty] | 231
Итоги по разделу 6 Вторичное зануление :
Электромонтажные работы на других объектах:
Итого Поз. 76, 78 | [8 empty] | 5509 | 390 | 162 | 6 |  | 41.45 |  | 0.94
Всего с учетом "Переход из цен ФЕР в цены ТЕР для Забайкальского края по статья затрат ОЗП=0,898; ЭМ=1,114; ЗПМ=0,898; МАТ=1,201" | [8 empty] | 6483 | 350 | 180 | 5 |  | 41.45 |  | 0.94
Накладные расходы 100% ФОТ (от 355) | [8 empty] | 355
Сметная прибыль 65% ФОТ (от 355) | [8 empty] | 231
Итого c накладными и см. прибылью | [8 empty] | 7069 |  |  |  |  | 41.45 |  | 0.94
Материалы для монтажных работ:
Итого Поз. 77 | [8 empty] | 619
Всего с учетом "Переход из цен ФЕР в цены ТЕР для Забайкальского края по статья затрат ОЗП=0,898; ЭМ=1,114; ЗПМ=0,898; МАТ=1,201" | [8 empty] | 743
Итого | [8 empty] | 7812 |  |  |  |  | 41.45 |  | 0.94
В том числе:
Материалы | [8 empty] | 6696
Машины и механизмы | [8 empty] | 180
ФОТ | [8 empty] | 355
Накладные расходы | [8 empty] | 355
Сметная прибыль | [8 empty] | 231
Итого по разделу 6 Вторичное зануление | [8 empty] | 7812 |  |  |  |  | 41.45 |  | 0.94
Раздел 7. Материалы по договорным ценам с тарой
79 | Прайс-Лист "Группа компаний СК-ПромСервис, с/ндс,сентябрь 2010г. | - Кабели силовые переносные с гибкими медными жилами марки КГН, с числом жил - 5 и сечением 2,5 мм2/74615,4 :1,18: 5,3 /руб | 1000м | 0.102 | 11930.83 |  |  |  | 1217
80 | Прайс -Лист Торговый Дом"Москабельмет " с 05.03.2009г. с НДС | - Кабели силовые с медными жилами в ПВХ оболочке пониженной горючести с числом жил и сечением 3Х2,5мм2, ввгнг-660 (Москабельмет), /20071,8:1,18:5,98/ | км | 1.114 | 2844.48 |  |  |  | 3169
81 | Прайс -Лист Торговый Дом"Москабельмет " с 05.03.2009г. с НДС | - Кабели силовые с медными жилами в ПВХ оболочке пониженной горючести с числом жил и сечением 3х4мм2, ввгнг-660 (Москабельмет) , /29983,8:1,18:5,98 /, применительно / | 1000м | 0.214 | 4249.16 |  |  |  | 909
82 | Прайс -Лист Торговый Дом"Москабельмет " с 05.03.2009г. с НДС | Кабели силовые с медными жилами в ПВХ оболочке пониженной горючести с числом жил и сечением 4х2,5мм2, ввгнг-660 (Москабельмет), /25969,4:1,18:5,98 / | 1000м | 1.321 | 3680.26 |  |  |  | 4862
83 | Прайс -Лист Торговый Дом"Москабельмет " с 05.03.2009г. с НДС | - Кабели силовые с медными жилами в ПВХ оболочке пониженной горючести с числом жил и сечением 4х4мм2, ввгнг-660 (Москабельмет) , ( /39040,9:1,18:5,98 / | 1000м | 0.102 | 5532.69 |  |  |  | 564
84 | Прайс -Лист ООО"Компания Энерго-Холдинг" на 07.2009г, с НДС | - Кабели силовые с медными жилами в ПВХ оболочке пониженной горючести с числом жил и сечением 5х2,5мм2 /27,41:1,18:5,78/ | м | 225 | 4.02 |  |  |  | 905
85 | Прайс -Лист ООО"Компания Энерго-Холдинг" на 07.2009г, с НДС | - Кабели силовые с медными жилами в ПВХ оболочке пониженной горючести с числом жил и сечением 5х4мм2, ввгнг-660 , /43,17:1,18:5,78/ | м | 422 | 6.33 |  |  |  | 2671
86 | Прайс -Лист ООО"Компания Энерго-Холдинг" на 07.2009г, с НДС | - Кабели силовые с медными жилами в ПВХ оболочке пониженной горючести с числом жил и сечением 5х10мм2, ввгнг-660 /114,85:1,18:5,78/ | м | 10 | 16.84 |  |  |  | 168
87 | Прайс -Лист ООО"Компания Энерго-Холдинг" на 07.2009г, с НДС | - Кабели силовые с медными жилами в ПВХ оболочке пониженной горючести с числом жил и сечением 5х35мм2, ввгнг-660 /382,80:1,18:5,78/ | м | 5 | 56.13 |  |  |  | 281
88 | Прайс -Лист ООО"Компания Энерго-Холдинг" на 07.2009г, с НДС | - Кабели контрольные негорючие с медными жилами в ПВХ оболочке пониженной горючести с числом жил и сечением 4х2,5мм2, кввгнг-660 //26,49:1,18:5,78/ | м | 0.01 | 3.88
Итого прямые затраты по разделу в ценах 2001г. | [8 empty] | 14746
Итого прямые затраты по разделу с учетом коэффициентов к итогам | [8 empty] | 17116
В том числе, справочно:
Транспортные работы на материалы,, поставляемые по Прайс-Листам, включая заготовительно-складские расходы МДС 81-36.2004, общ. часть, т.ч.п.1.7. МАТ=13% (Поз. 79-88) | [8 empty] | 1917
Стоимость тары и упаковки- согласно п.4.58 из МДС 81-35.2004 для материалов МАТ=1,5% (Поз. 79-88) | [8 empty] | 250
Заготовительно-складские расходы ПЗ=1,2% (Поз. 79-88) | [8 empty] | 203
Итоги по разделу 7 Материалы по договорным ценам с тарой :
Материалы для монтажных работ:
Итого Поз. 79-88 | [8 empty] | 14746
Всего с учетом "Транспортные работы на материалы,, поставляемые по Прайс-Листам, включая заготовительно-складские расходы МДС 81-36.2004, общ. часть, т.ч.п.1.7. МАТ=13%" | [8 empty] | 16663
Всего с учетом "Стоимость тары и упаковки- согласно п.4.58 из МДС 81-35.2004 для материалов МАТ=1,5%" | [8 empty] | 16913
Всего с учетом "Заготовительно-складские расходы ПЗ=1,2%" | [8 empty] | 17116
Итого | [8 empty] | 17116
В том числе:
Материалы | [8 empty] | 16913
Итого по разделу 7 Материалы по договорным ценам с тарой | [8 empty] | 17116
Раздел 8. Прокладка кабелей
89 | ФЕРм08-02-407-01 | Мотаж трубы стальной по установленным конструкциям, по стенам с креплением скобами, диаметр, мм, до: 25 (Д20х2,0мм), | 100 м | 7.4 | 2795.56 | 289.83 | 837.19 | 238.35 | 20687 | 2145 | 6195 | 1764 | 30.8 | 227.92 | 20.9 | 154.66
90 | ФСЦМ-103-0129 | - Труба стальная электросварная, углеродистая, Дн20х2,0мм, ГОСТ 10704-91 | м | 740 | 6.34 |  |  |  | 4692
91 | ФЕРм08-02-407-02 | Мотаж трубы стальной по установленным конструкциям, по стенам с креплением скобами, диаметр, мм, до: 40 (Д32х2,8мм), | 100 м | 2.12 | 3204.97 | 390.52 | 1144.97 | 321.68 | 6795 | 828 | 2427 | 682 | 41.5 | 87.98 | 28.4 | 60.21
92 | ФСЦМ-103-0132 | - Труба стальная электросварная, углеродистая, Дн32х2,8мм, ГОСТ 10704-91 | м | 212 | 14.64 |  |  |  | 3104
93 | ФЕРм08-02-148-01 | Монтаж кабелей до 35 кв( марки ВВГнг3х2,5; 4х2,5; 5х2,5; КВВГнг4х2,5) в проложенных трубах (Дн20х2), масса 1 м, кг, до: 1,(227+422+69+10)м | 100 м кабеля | 7.28 | 683.51 | 119.41 | 491.2 | 40.07 | 4976 | 869 | 3576 | 292 | 12.4 | 90.27 | 3.78 | 27.52
94 | ФЕРм08-02-148-01 | Монтаж кабелей до 35 кв( марки ВВГнг3х4; 4х4; 5х4мм) в проложенных трубах (Дн32х2,8), масса 1 м, кг, до: 1, (46+57+103)м | 100 м кабеля | 2.06 | 683.51 | 119.41 | 491.2 | 40.07 | 1408 | 246 | 1012 | 83 | 12.4 | 25.54 | 3.78 | 7.79
95 | ФЕРм08-02-147-10 | Монтаж кабелей до 35 кв (ВВГнг 3х2,5; ВВГнг 3х4;ВВГнг 4х2,5; ВВГнг 4х4; ВВГнг 5х2,5; ВВГнг 5х4) по установленным конструкциям с креплением по всей длине, масса 1 м, кг, до: 1, /795+160+830+10+140+275/м | 100 м кабеля | 22.1 | 1553.58 | 169.49 | 616.87 | 51.87 | 34334 | 3746 | 13633 | 1146 | 17.6 | 388.96 | 4.68 | 103.43
96 | ФЕРм08-02-149-01 | Монтаж кабелей ( КГн 5х2,5) подвешиваемые на тросе, масса 1 м, кг, до: 1 | 100 м кабеля | 1 | 4039.91 | 164.67 | 2355.66 | 216.72 | 4040 | 165 | 2356 | 217 | 17.1 | 17.1 | 3.53 | 3.53
97 | ФСЦМ-201-0801 | - Трос стальной Дн10мм | м | 100 | 12.03 |  |  |  | 1203
98 | ФЕРм08-02-411-01 | Монтаж рукава металлического, наружный диаметр, мм, до: 48 ((шланг электромонтажный ШЭМ22,ШЭМ38),(213+16)м 3 479,63 = 3 737,13 - 0,0515 x 5 000,00 | 100 м | 2.29 | 3479.63 | 326.53 | 234.57 | 2.97 | 7968 | 748 | 537 | 7 | 34.7 | 79.46 | 0.44 | 1.01
99 | ФЕРм08-02-412-03 | Затягивание кабелей в металлические рукава(электромонтажный рукав ШЭМ22). Кабель первый одножильный или многожильный в общей оплетке, суммарное сечение, мм2, до: 16 (ВВГнг3х2,5; 3х4; 4х2,5; 4х4; 5х2,5), /70+4+43+33+11)м | 100 м | 1.61 | 682.4 | 73.96 | 9.21 | 0.54 | 1099 | 119 | 15 | 1 | 7.86 | 12.65 | 0.08 | 0.13
100 | ФЕРм08-02-412-04 | Затягивание кабелей в металлические рукава(электромонтажный рукав ШЭМ22). Кабель первый одножильный или многожильный в общей оплетке, суммарное сечение, мм2, до: 35(ВВГнг5х4) | 100 м | 0.36 | 723.24 | 105.39 | 18.41 | 1.08 | 260 | 38 | 7 |  | 11.2 | 4.03 | 0.16 | 0.06
101 | ФЕРм08-02-412-05 | Затягивание кабелей в металлические рукава(электромонтажный рукав ШЭМ38). Кабель первый одножильный или многожильный в общей оплетке, суммарное сечение, мм2, до: 70 ( ВВГнг5х10) | 100 м | 0.1 | 776.92 | 137.39 | 32.22 | 1.89 | 78 | 14 | 3 |  | 14.6 | 1.46 | 0.28 | 0.03
102 | ФЕРм08-02-412-08 | Затягивание проводов в проложенные трубы и металлические рукава. (электромонтажный рукав ШЭМ38).Провод первый одножильный или многожильный в общей оплетке, суммарное сечение, мм2, до: 240 ( ВВГнг5х35) | 100 м | 0.05 | 1069.78 | 369.81 | 92.07 | 5.4 | 53 | 18 | 5 |  | 39.3 | 1.97 | 0.8 | 0.04
104 | ФЕРм08-02-158-14 | Заделки концевые сухие , сечение одной жилы, мм2, до 35 | шт. | 134 | 20.68 | 11.07 | 2.31 | 0.14 | 2771 | 1483 | 310 | 19 | 1.15 | 154.1 | 0.02 | 2.68
105 | ФЕРм08-02-158-15 | Заделки концевые сухие для 3-4-жильного кабеля с пластмассовой и резиновой изоляцией напряжением до 1 кВ, сечение одной жилы, мм2, до: 120 | шт. | 2 | 22.8 | 13.19 | 2.31 | 0.14 | 46 | 26 | 5 |  | 1.37 | 2.74 | 0.02 | 0.04
106 | ФЕРм08-02-158-16 | Заделки концевые сухие для 3-4-жильного кабеля с пластмассовой и резиновой изоляцией напряжением до 1 кВ, сечение одной жилы, мм2, до: 185 | шт. | 2 | 24.83 | 15.22 | 2.31 | 0.14 | 50 | 30 | 5 |  | 1.58 | 3.16 | 0.02 | 0.04
107 | ФЕРм08-02-158-04 | Заделки концевые сухие для контрольного кабеля сечением одной жилы до 2,5 мм2, количество жил, до 4 | шт. | 2 | 63.35 | 2.5 | 1.15 | 0.07 | 127 | 5 | 2 |  | 0.26 | 0.52 | 0.01 | 0.02
Итого прямые затраты по разделу в ценах 2001г. | [8 empty] | 93691 | 10480 | 30088 | 4211 |  | 1097.86 |  | 361.19
Итого прямые затраты по разделу с учетом коэффициентов к итогам | [8 empty] | 106730 | 9411 | 33518 | 3781 |  | 1097.86 |  | 361.19
В том числе, справочно:
Переход из цен ФЕР в цены ТЕР для Забайкальского края по статья затрат ОЗП=0,898; ЭМ=1,114; ЗПМ=0,898; МАТ=1,201 (Поз. 89, 91, 93-96, 98-107, 90, 92, 97) | [8 empty] | 13039 | -1069 | 3430 | -430
Накладные расходы | [8 empty] | 13192
В том числе, справочно:
100% ФОТ (от 13192) (Поз. 89, 91, 93-96, 98-107) | [8 empty] | 13192
Сметная прибыль | [8 empty] | 8575
В том числе, справочно:
65% ФОТ (от 13192) (Поз. 89, 91, 93-96, 98-107) | [8 empty] | 8575
Итоги по разделу 8 Прокладка кабелей :
Электромонтажные работы на других объектах:
Итого Поз. 89, 91, 93-96, 98-107 | [8 empty] | 84692 | 10480 | 30088 | 4211 |  | 1097.86 |  | 361.19
Всего с учетом "Переход из цен ФЕР в цены ТЕР для Забайкальского края по статья затрат ОЗП=0,898; ЭМ=1,114; ЗПМ=0,898; МАТ=1,201" | [8 empty] | 95922 | 9411 | 33518 | 3781 |  | 1097.86 |  | 361.19
Накладные расходы 100% ФОТ (от 13 192) | [8 empty] | 13192
Сметная прибыль 65% ФОТ (от 13 192) | [8 empty] | 8575
Итого c накладными и см. прибылью | [8 empty] | 117689 |  |  |  |  | 1097.86 |  | 361.19
Материалы для монтажных работ:
Итого Поз. 90, 92 | [8 empty] | 7796
Всего с учетом "Переход из цен ФЕР в цены ТЕР для Забайкальского края по статья затрат ОЗП=0,898; ЭМ=1,114; ЗПМ=0,898; МАТ=1,201" | [8 empty] | 9363
Материалы для монтажных работ:
Итого Поз. 97 | [8 empty] | 1203
Всего с учетом "Переход из цен ФЕР в цены ТЕР для Забайкальского края по статья затрат ОЗП=0,898; ЭМ=1,114; ЗПМ=0,898; МАТ=1,201" | [8 empty] | 1445
Итого | [8 empty] | 128497 |  |  |  |  | 1097.86 |  | 361.19
В том числе:
Материалы | [8 empty] | 63801
Машины и механизмы | [8 empty] | 33518
ФОТ | [8 empty] | 13192
Накладные расходы | [8 empty] | 13192
Сметная прибыль | [8 empty] | 8575
Итого по разделу 8 Прокладка кабелей | [8 empty] | 128497 |  |  |  |  | 1097.86 |  | 361.19
ИТОГИ ПО СМЕТЕ:
Итого прямые затраты по смете в ценах 2001г. | [8 empty] | 319725 | 15822 | 33385 | 4378 |  | 1652.02 |  | 384.1
Итого прямые затраты по смете с учетом коэффициентов к итогам | [8 empty] | 358472 | 14208 | 37191 | 3931 |  | 1652.02 |  | 384.1
В том числе, справочно:
Транспортные работы на материалы,, поставляемые по Прайс-Листам, включая заготовительно-складские расходы МДС 81-36.2004, общ. часть, т.ч.п.1.7. МАТ=13% (Поз. 68, 63-67, 69, 79-88) | [8 empty] | 5545
Стоимость тары и упаковки- согласно п.4.58 из МДС 81-35.2004 для материалов МАТ=1,5% (Поз. 68, 63-67, 69, 79-88) | [8 empty] | 723
Транспортные расходы на оборудование ПЗ=6% (Поз. 1-21) | [8 empty] | 6836
Заготовительно-складские расходы ПЗ=1,2% (Поз. 68, 63-67, 69, 79-88, 1-21) | [8 empty] | 2036
Стоимость тары и упаковки- согласно п.4.58 из МДС 81-35.2004 для оборудования ПЗ=1,5% (Поз. 1-21) | [8 empty] | 1833
Переход из цен ФЕР в цены ТЕР для Забайкальского края по статья затрат ОЗП=0,898; ЭМ=1,114; ЗПМ=0,898; МАТ=1,201 (Поз. 22, 24, 26-36, 38-43, 45, 47, 51, 53, 55, 57, 59-62, 70-74, 76, 78, 89, 91, 93-96, 98-107, 25, 50, 52, 75, 97, 44, 46, 56, 58, 77, 90, 92) | [8 empty] | 21774 | -1614 | 3806 | -447
Накладные расходы | [8 empty] | 18139
В том числе, справочно:
100% ФОТ (от 18139) (Поз. 22, 24, 26-36, 38-43, 45, 47, 51, 53, 55, 57, 59-62, 70-74, 76, 78, 89, 91, 93-96, 98-107) | [8 empty] | 18139
Сметная прибыль | [8 empty] | 11790
В том числе, справочно:
65% ФОТ (от 18139) (Поз. 22, 24, 26-36, 38-43, 45, 47, 51, 53, 55, 57, 59-62, 70-74, 76, 78, 89, 91, 93-96, 98-107) | [8 empty] | 11790
Итоги по смете:
Итоги по Монтажным работам
Электромонтажные работы на других объектах:
Итого Поз. 22, 24, 26-36, 38-43, 45, 47, 51, 53, 55, 57, 59-62, 70-74, 76, 78, 89, 91, 93-96, 98-107 | [8 empty] | 128021 | 15822 | 33385 | 4378 |  | 1652.02 |  | 384.1
Всего с учетом "Переход из цен ФЕР в цены ТЕР для Забайкальского края по статья затрат ОЗП=0,898; ЭМ=1,114; ЗПМ=0,898; МАТ=1,201" | [8 empty] | 146055 | 14208 | 37191 | 3931 |  | 1652.02 |  | 384.1
Накладные расходы 100% ФОТ (от 18 139) | [8 empty] | 18139
Сметная прибыль 65% ФОТ (от 18 139) | [8 empty] | 11790
Итого c накладными и см. прибылью | [8 empty] | 175984 |  |  |  |  | 1652.02 |  | 384.1
Материалы для монтажных работ:
Итого Поз. 25, 50, 52, 75, 97 Переход из цен ФЕР в цены ТЕР для Забайкальского края по статья затрат ОЗП=0,898; ЭМ=1,114; ЗПМ=0,898; МАТ=1,201 | [8 empty] | 9321
Итого Поз. 68 Транспортные работы на материалы,, поставляемые по Прайс-Листам, включая заготовительно-складские расходы МДС 81-36.2004, общ. часть, т.ч.п.1.7. МАТ=13%; Стоимость тары и упаковки- согласно п.4.58 из МДС 81-35.2004 для материалов МАТ=1,5%; Заготовительно-складские расходы ПЗ=1,2% | [8 empty] | 4498
Итого | [8 empty] | 13819
Материалы для монтажных работ:
Итого Поз. 44, 46, 56, 58, 77, 90, 92 Переход из цен ФЕР в цены ТЕР для Забайкальского края по статья затрат ОЗП=0,898; ЭМ=1,114; ЗПМ=0,898; МАТ=1,201 | [8 empty] | 13027
Итого Поз. 63-67, 69, 79-88 Транспортные работы на материалы,, поставляемые по Прайс-Листам, включая заготовительно-складские расходы МДС 81-36.2004, общ. часть, т.ч.п.1.7. МАТ=13%; Стоимость тары и упаковки- согласно п.4.58 из МДС 81-35.2004 для материалов МАТ=1,5%; Заготовительно-складские расходы ПЗ=1,2% | [8 empty] | 45008
Итого | [8 empty] | 58035
Итого | [8 empty] | 247838 |  |  |  |  | 1652.02 |  | 384.1
Итоги по Оборудованию
Оборудование:
Итого Поз. 1-21 Транспортные расходы на оборудование ПЗ=6%; Заготовительно-складские расходы ПЗ=1,2%; Стоимость тары и упаковки- согласно п.4.58 из МДС 81-35.2004 для оборудования ПЗ=1,5% | [8 empty] | 124050
Итого Поз. 23, 37, 48-49, 54 Переход из цен ФЕР в цены ТЕР для Забайкальского края по статья затрат ОЗП=0,898; ЭМ=1,114; ЗПМ=0,898; МАТ=1,201 | [8 empty] | 16513
Итого | [8 empty] | 140563
Итого | [8 empty] | 140563
Итого | [8 empty] | 388401 |  |  |  |  | 1652.02 |  | 384.1
В том числе:
Материалы | [8 empty] | 165923
Машины и механизмы | [8 empty] | 37191
ФОТ | [8 empty] | 18139
Оборудование | [8 empty] | 140563
Накладные расходы | [8 empty] | 18139
Сметная прибыль | [8 empty] | 11790
ВСЕГО по смете | [8 empty] | 388401 |  |  |  |  | 1652.02 |  | 384.1
Составил: ___________________________:
Проверил: ___________________________:

## ЛСР №4-2
ОАО " Приаргунское производственное горнохимическое объединение. Рудник №8
(наименование стройки)
ЛОКАЛЬНЫЙ СМЕТНЫЙ РАСЧЕТ № 4-2
(локальная смета)
|  | на | монтаж электроосвещения.Надшахтное здание ствола шахты14В
(наименование работ и затрат, наименование объекта)
Основание: 2203/08-21/1-231-ЭО.С
|  |  | Сметная стоимость _______________________________________________________________________________________________ | [5 empty] | ___________________________46313 |  | руб.
|  |  | монтажных работ _______________________________________________________________________________________________ | [5 empty] | _______________________________________________________________________________________________42146 |  | руб.
|  |  | оборудования _______________________________________________________________________________________________ | [5 empty] | _______________________________________________________________________________________________4167 |  | руб.
|  |  | Средства на оплату труда _______________________________________________________________________________________________ | [5 empty] | ___________________________2684 |  | руб.
|  |  | Сметная трудоемкость _______________________________________________________________________________________________ | [5 empty] | _______________________________________________________________________________________________161,32 |  | чел.час
Составлен(а) в ценах по состоянию на 01.01._2000 г.
№ пп | Обоснование | Наименование | Ед. изм. | Кол. | Стоимость единицы, руб. |  |  |  | Общая стоимость, руб. |  |  |  | Т/з осн. раб.на ед. | Т/з осн. раб. Всего | Т/з мех. на ед. | Т/з мех. Всего
[5 empty] | Всего | В том числе |  |  | Всего | В том числе
[6 empty] | Осн.З/п | Эк.Маш | З/пМех |  | Осн.З/п | Эк.Маш | З/пМех
1 | 2 | 3 | 4 | 5 | 6 | 7 | 8 | 9 | 10 | 11 | 12 | 13 | 14 | 15 | 16 | 17
Раздел 1. Низковольтное электротехническое оборудование
1 | ФЕРм08-03-599-07 | Щитки осветительные, устанавливаемые в нише болтами на конструкции, масса щитка, кг, до: 25 | шт. | 1 | 173.7 | 54.46 | 12 | 0.68 | 174 | 54 | 12 | 1 | 5.49 | 5.49 | 0.1 | 0.1
2 | СЦМ-545-9981-1101 | ШО:Щиток осветительный навесного исполнения 380/220В, 50Гц, с вводным выключателем ВА47-63, комбинированный расцепитель~20А, с 8-ю однополюсными выключателями распределения ВА47-63, с комбинированными расцепителями 16А, в комплекте с шинами N. PE, с заглушками, с замком, ст. защиты IP54 (ЩРН-15(3)/ООО "ЭК Флавир" Москва/,применительно | шт. | 1 | 1115 |  |  |  | 1115
3 | ФСЦМ-545-9982-1209 | - Ящик силовой для использования в целях распределения электрической электроэнергии с двойным питанием мощностью навесного исполнения,380/220В, номинальный ток 25А, ст. защиты IP54/ЯРПП-25-УЗ/,ООО " Московский з-д эл.монтажных изделий" г.Москва, применительно | шт. | 1 | 1518 |  |  |  | 1518
4 | ФСЦМ-545-9982-1302 | Ящик с понижающим трасформатором ОСО-0,25/24В мощностью 250ВА, ст. защиты IP54 /ЯТП-0,25-22УЗ/ | шт. | 3 | 398 |  |  |  | 1194
5 | ФЕРм08-03-524-10 | Монтаж ящика силового для мспользования в целях распределения электрической энергии с двойным питанием мощностью навесного исполнения, 380/220В, номинальный ток 25А, ст. защиты IP54,ЯРПП-25-УЗ, применительно | шт. | 1 | 337.28 | 28.67 | 8.96 | 0.14 | 337 | 29 | 9 |  | 2.89 | 2.89 | 0.02 | 0.02
6 | ФЕРм08-03-603-01 | Ящик с понижающим трансформатором | шт. | 3 | 53.18 | 14.19 | 9.59 | 0.27 | 160 | 43 | 29 | 1 |  |  | 0.04 | 0.12
7 | ФЕРм08-01-087-03 | Металлические конструкции под оборудование | т | 0.02 | 17415.23 | 598.99 | 522.82 | 23.49 | 348 | 12 | 10 |  | 62.2 | 1.24 | 3.48 | 0.07
Итого прямые затраты по разделу в ценах 2001г. | [8 empty] | 4846 | 138 | 60 | 2 |  | 9.62 |  | 0.31
Итого прямые затраты по разделу с учетом коэффициентов к итогам | [8 empty] | 5276 | 138 | 60 | 2 |  | 9.62 |  | 0.31
В том числе, справочно:
Транспортные работы на оборудование ПЗ=6% (Поз. 1, 5-7, 2-4) | [8 empty] | 291
Стоимость тары и упаковки- согласно п.4.58 из МДС 81-35.2004 для оборудования ПЗ=1,5% (Поз. 1, 5-7, 2-4) | [8 empty] | 77
Заготовительно-складские расходы ПЗ=1,2% (Поз. 1, 5-7, 2-4) | [8 empty] | 62
Накладные расходы | [8 empty] | 133
В том числе, справочно:
95% ФОТ (от 140) (Поз. 1, 5-7) | [8 empty] | 133
Сметная прибыль | [8 empty] | 91
В том числе, справочно:
65% ФОТ (от 140) (Поз. 1, 5-7) | [8 empty] | 91
Итоги по разделу 1 Низковольтное электротехническое оборудование :
Итоги по Монтажным работам
Электромонтажные работы на других объектах | [8 empty] | 1333 |  |  |  |  | 9.62 |  | 0.31
Итого | [8 empty] | 1333 |  |  |  |  | 9.62 |  | 0.31
Итоги по Оборудованию
Оборудование | [8 empty] | 4167
Итого | [8 empty] | 4167
Итого | [8 empty] | 5500 |  |  |  |  | 9.62 |  | 0.31
В том числе:
Материалы | [8 empty] | 821
Машины и механизмы | [8 empty] | 60
ФОТ | [8 empty] | 140
Оборудование | [8 empty] | 4167
Накладные расходы | [8 empty] | 133
Сметная прибыль | [8 empty] | 91
Итого по разделу 1 Низковольтное электротехническое оборудование | [8 empty] | 5500 |  |  |  |  | 9.62 |  | 0.31
Раздел 2. Кабельная продукция согласно договорных цен
8 | Прайс -Лист Торговый Дом"Москабельмет " с 05.03.2009г. с НДС | Кабели силовые с медными жилами в ПВХ оболочке пониженной горючести с числом жил и сечением 2х1,5мм2, ввгнг-0,66 /8735:1,18:5,98/ | 1000м | 0.08 | 1237.88 |  |  |  | 99
9 | Прайс -Лист Торговый Дом"Москабельмет " с 05.03.2009г. с НДС | Кабели силовые с медными жилами в ПВХ оболочке пониженной горючести с числом жил и сечением 2х2,5мм2, ввгнг-0,66 /13133,4:1,18:5,98/ | 1000м | 0.03 | 1861.2 |  |  |  | 56
10 | Прайс -Лист Торговый Дом"Москабельмет " с 05.03.2009г. с НДС | Кабели силовые с медными жилами в ПВХ оболочке пониженной горючести с числом жил и сечением 3Х2,5мм2, ввгнг-0,66 (Москабельмет) /20071,8:1,18:5,98/ | км | 0.09 | 2844.48 |  |  |  | 256
11 | Прайс -Лист Торговый Дом"Москабельмет " с 05.03.2009г. с НДС | - Кабели силовые с медными жилами в ПВХ оболочке пониженной горючести с числом жил и сечением 3х4мм2, ввгнг-0,66 (Москабельмет) , /29983,8:1,18:5,98/ | 1000 м | 0.07 | 4249.16 |  |  |  | 297
12 | Прайс -Лист Торговый Дом"Москабельмет " с 05.03.2009г. с НДС | Кабели силовые с медными жилами в ПВХ оболочке пониженной горючести с числом жил и сечением 3х6мм2, ввгнг-0,66, применительно /29983,8:1,18:5,98/ | 1000м | 0.06 | 4249.16 |  |  |  | 255
13 | Прайс -Лист Торговый Дом"Москабельмет " с 05.03.2009г. с НДС | Кабели силовые с медными жилами в ПВХ оболочке пониженной горючести с числом жил и сечением 4х4мм2, ввгнг-660 (Москабельмет) /39040,9:1,18:5,98 / | 1000 м | 0.12 | 5532.69 |  |  |  | 664
14 | Прайс -Лист Торговый Дом"Москабельмет " с 05.03.2009г. с НДС | - Кабели силовые с медными жилами в ПВХ оболочке пониженной горючести с числом жил и сечением 4х6мм2, ввгнг-0,66 (Москабельмет) , /56077,1:1,18:5,98 / | 1000 м | 0.01 | 7946.98 |  |  |  | 79
15 | Прайс -Лист ООО"Компания Энерго-Холдинг" на 07.2009г, с НДС | Кабели силовые с медными жилами в ПВХ оболочке пониженной горючести с числом жил и сечением 5х6мм2, ввгнг-660 /62,90:1,18:5,98/ | м | 0.01 | 8.91
16 | Прайс -Лист ООО"Компания Энерго-Холдинг" на 07.2009г, с НДС | Кабели силовые с медными жилами в ПВХ оболочке пониженной горючести с числом жил и сечением 5х10мм2, ввгнг-660 /114,85:1,18:5,98/ | м | 0.02 | 16.28
Итого прямые затраты по разделу в ценах 2001г. | [8 empty] | 1706
Итого прямые затраты по разделу с учетом коэффициентов к итогам | [8 empty] | 1957
В том числе, справочно:
Транспортные работы на материалы,, поставляемые по Прайс-Листам, включая заготовительно-складские расходы МДС 81-36.2004, общ. часть, т.ч.п.1.7. МАТ=13% (Поз. 8-16) | [8 empty] | 222
Стоимость тары и упаковки- согласно п.4.58 из МДС 81-35.2004 для материалов МАТ=1,5% (Поз. 8-16) | [8 empty] | 29
Итоги по разделу 2 Кабельная продукция согласно договорных цен :
Материалы для монтажных работ:
Итого Поз. 8-16 | [8 empty] | 1706
Всего с учетом "Транспортные работы на материалы,, поставляемые по Прайс-Листам, включая заготовительно-складские расходы МДС 81-36.2004, общ. часть, т.ч.п.1.7. МАТ=13%" | [8 empty] | 1928
Всего с учетом "Стоимость тары и упаковки- согласно п.4.58 из МДС 81-35.2004 для материалов МАТ=1,5%" | [8 empty] | 1957
Итого | [8 empty] | 1957
В том числе:
Материалы | [8 empty] | 1957
Итого по разделу 2 Кабельная продукция согласно договорных цен | [8 empty] | 1957
Раздел 3. Кабельная продукция , не учтённая ценником
17 | ФССЦ-507-0364 | Провода для осветительной арматуры на напряжение до 660 В термостойкие с медной жилой в изоляционно-защитной оболочке из кремнийорганической резины марки ПРКА, сечением 1.5 мм2 | 1000 м | 0.009 | 5019.23 |  |  |  | 45
Итого прямые затраты по разделу в ценах 2001г. | [8 empty] | 45
Итого прямые затраты по разделу с учетом коэффициентов к итогам | [8 empty] | 54
В том числе, справочно:
Переход из цен ФЕР в цены ТЕР для Забайкальского края по статья затрат ОЗП=0,898; ЭМ=1,114; ЗПМ=0,898; МАТ=1,201 (Поз. 17) | [8 empty] | 9
Итоги по разделу 3 Кабельная продукция , не учтённая ценником :
Материалы для монтажных работ:
Итого Поз. 17 | [8 empty] | 45
Всего с учетом "Переход из цен ФЕР в цены ТЕР для Забайкальского края по статья затрат ОЗП=0,898; ЭМ=1,114; ЗПМ=0,898; МАТ=1,201" | [8 empty] | 54
Итого | [8 empty] | 54
В том числе:
Материалы | [8 empty] | 54
Итого по разделу 3 Кабельная продукция , не учтённая ценником | [8 empty] | 54
Раздел 4. Прокладка кабелей
18 | ФЕРм08-02-407-01 | Труба стальная по установленным конструкциям, по стенам с креплением скобами, диаметр, мм, до: 25 | 100 м | 0.343 | 2795.56 | 289.83 | 837.19 | 238.35 | 959 | 99 | 287 | 82 | 30.8 | 10.56 | 20.9 | 7.17
19 | ФСЦМ-103-0131 | Трубы стальные электросварные , наружный диаметр 25 мм толщина стенки 2.5 мм, ГОСТ 10704-91 | м | 35 | 12.54 |  |  |  | 439
20 | ФЕРм08-02-148-01 | Кабели до 35 кв в проложенных трубах, , масса 1 м, кг, до: 1 (сеть ремонтного электроосвещения ,Гр.1, кабель ВВГнг2х2,5-30м+ВВГнг 2х1,5 -5м) | 100 м | 0.343 | 683.51 | 119.41 | 491.2 | 40.07 | 234 | 41 | 168 | 14 |  |  | 3.78 | 1.3
22 | ФЕРм08-02-146-01 | Кабели до 35 кв с креплением накладными скобами, масса 1 м кабеля, кг, до: 0,5 /ВВГнг (2х1,5),75м/, Гр.1 | 100 м кабеля | 0.7353 | 3171.12 | 141.56 | 1183.04 | 106.25 | 2332 | 104 | 870 | 78 | 14.7 | 10.81 | 8.6 | 6.32
23 | ФЕРм08-02-146-02 | Кабели до 35 кв с креплением накладными скобами, масса 1 м кабеля, кг, до: 1(Группы.2,3,4,5,6,7,8),резерв.,электроосвещения, прокладываемые открыто /70+60+12+10+10+20/м | 100 м кабеля | 1.784 | 3372.1 | 160.82 | 1364.76 | 121.5 | 6016 | 287 | 2435 | 217 | 16.7 | 29.79 | 9.97 | 17.79
24 | ФЕРм08-02-402-01 | Кабели по установленным конструкциям с установкой ответвительных коробок. (Группы.2,3,4,5-ответвление групповой сети от ответвительных коробок к светильникам, ВВГнг3х2,5) | 100 м | 0.8824 | 965.73 | 143.97 | 592.73 | 64.84 | 852 | 127 | 523 | 57 | 15.3 | 13.5 | 7.17 | 6.33
25 | ФЕРм08-02-400-01 | Провод по перфорированным профилям сечением до 6 мм2(ПРКА-0,38, сеч.1,5мм2) | 100 м | 0.0882 | 170.24 | 44.23 | 70.82 | 25.66 | 15 | 4 | 6 | 2 | 4.7 | 0.41 | 2.22 | 0.2
26 | ФЕРм08-02-397-01 | Профиль перфорированный монтажный длиной 2 м | 100 шт. | 0.13 | 1177.49 | 100.69 | 221.85 | 42.51 | 153 | 13 | 29 | 6 | 10.7 | 1.39 | 3.94 | 0.51
27 | СЦМ-509-0064 | Профиль (L=0,65м) К238У2 /0,65*29/ | м | 18.85 | 38.42 |  |  |  | 724
Итого прямые затраты по разделу в ценах 2001г. | [8 empty] | 11724 | 675 | 4318 | 456 |  | 66.46 |  | 39.62
Итого прямые затраты по разделу с учетом коэффициентов к итогам | [8 empty] | 13500 | 606 | 4810 | 409 |  | 66.46 |  | 39.62
В том числе, справочно:
Переход из цен ФЕР в цены ТЕР для Забайкальского края по статья затрат ОЗП=0,898; ЭМ=1,114; ЗПМ=0,898; МАТ=1,201 (Поз. 18, 20-26, 19, 27) | [8 empty] | 1776 | -69 | 492 | -47
Накладные расходы | [8 empty] | 964
В том числе, справочно:
95% ФОТ (от 1015) (Поз. 18, 20-26) | [8 empty] | 964
Сметная прибыль | [8 empty] | 660
В том числе, справочно:
65% ФОТ (от 1015) (Поз. 18, 20-26) | [8 empty] | 660
Итоги по разделу 4 Прокладка кабелей :
Электромонтажные работы на других объектах:
Итого Поз. 18, 20-26 | [8 empty] | 10561 | 675 | 4318 | 456 |  | 66.46 |  | 39.62
Всего с учетом "Переход из цен ФЕР в цены ТЕР для Забайкальского края по статья затрат ОЗП=0,898; ЭМ=1,114; ЗПМ=0,898; МАТ=1,201" | [8 empty] | 12103 | 606 | 4810 | 409 |  | 66.46 |  | 39.62
Накладные расходы 95% ФОТ (от 1 015) | [8 empty] | 964
Сметная прибыль 65% ФОТ (от 1 015) | [8 empty] | 660
Итого c накладными и см. прибылью | [8 empty] | 13727 |  |  |  |  | 66.46 |  | 39.62
Материалы для монтажных работ:
Итого Поз. 19 | [8 empty] | 439
Всего с учетом "Переход из цен ФЕР в цены ТЕР для Забайкальского края по статья затрат ОЗП=0,898; ЭМ=1,114; ЗПМ=0,898; МАТ=1,201" | [8 empty] | 527
Материалы для монтажных работ:
Итого Поз. 27 | [8 empty] | 724
Всего с учетом "Переход из цен ФЕР в цены ТЕР для Забайкальского края по статья затрат ОЗП=0,898; ЭМ=1,114; ЗПМ=0,898; МАТ=1,201" | [8 empty] | 870
Накладные расходы 75% ФОТ (от 0)
Сметная прибыль 10% ФОТ (от 0)
Итого c накладными и см. прибылью | [8 empty] | 870
Итого | [8 empty] | 15124 |  |  |  |  | 66.46 |  | 39.62
В том числе:
Материалы | [8 empty] | 8084
Машины и механизмы | [8 empty] | 4810
ФОТ | [8 empty] | 1015
Накладные расходы | [8 empty] | 964
Сметная прибыль | [8 empty] | 660
Итого по разделу 4 Прокладка кабелей | [8 empty] | 15124 |  |  |  |  | 66.46 |  | 39.62
Раздел 5. Установка светотехнических электроизделий
28 | ФЕРм08-03-591-09 | Розетка штепсельная: герметичная/ РА16-296УХЛ2/ | 100 шт. | 0.03 | 472.99 | 377.95 | 9.21 | 0.54 | 14 | 11 |  |  |  |  | 0.08
29 | ФССЦ-503-4053 | - Розетка штепсельная ~220 В, 16А с заземляющими контактами для скрытой установки, IP44, РА16-296УХЛ2, ОО"Белтиз"г.Минск, применительно | шт. | 3 | 5.6 |  |  |  | 17
30 | ФЕРм08-03-591-03 | Выключатель: герметический (А16-222УХЛ2) | 100 шт. | 0.25 | 1458.04 | 753.92 | 60.6 | 1.35 | 365 | 188 | 15 |  |  |  | 0.2 | 0.05
31 | ФССЦ-500-9011-0002 | Выключатель герметический однополюсный брызгозащищённый 220В,16 А, степень защиты IP44, А16-222 УХЛ 2, ОО"Белтиз"г.Минск, применительно | шт | 25 | 12.6 |  |  |  | 315
32 | ФССЦ-546-0521 | Светильники подвесные для ламп накаливания мощностью 200Вт, с монтажом на трубу 20мм, степень защиты IP56, НСП41-200-004УХЛ2/ООО"Ревдинское УПП ВОС", г. Ревда | шт. | 6 | 59.78 |  |  |  | 359
33 | ФССЦ-546-0521 | Светильники подвесные для ламп накаливания мощностью 100Вт, степень защиты IP54, НПП1107УХЛ1 / ООО" ИнтерЭлектроКомплект" г. Москва/, применительно | шт. | 9 | 59.78 |  |  |  | 538
34 | ФЕРм08-03-593-02 | Светильник для ламп накаливания с подвеской на крюк для помещений с: повышенной влажностью и пыльностью | 100 шт. | 0.15 | 4190.79 | 620.99 | 1776.2 | 654.43 | 629 | 93 | 266 | 98 |  |  | 56.5 | 8.48
35 | ФССЦ-546-0601 | Светильник потолочный с рассеивателем из опалового стекла, для люминесцентных ламп 2х36Вт, с э/м ПРА, степень защиты IP40,cosф=0,93, АОТ. ОРL236 / ОАО " Световые технологии" г. Москва, применительно | шт. | 8 | 205 |  |  |  | 1640
36 | ФССЦ-546-0601 | Светильник потолочный с рассеивателем из опалового стекла, для люминесцентных ламп 1х36Вт, с э/м ПРА, степень защиты IP40,cosф=0,92, АОТ. ОРL136ES1/ ОАО " Световые технологии" г. Москва, применительно | шт. | 2 | 205 |  |  |  | 410
37 | ФССЦ-546-0601 | Светильник потолочный с рассеивателем из опалового стекла, для люминесцентных ламп 2х36Вт, с э/м ПРА, степень защиты IP40,cosф=0,92, АОТ. ОРL236ES1 / ОАО " Световые технологии" г. Москва, применительно | шт. | 1 | 205 |  |  |  | 205
38 | ФССЦ-546-0601 | Светильник потолочный с рассеивателем из опалового стекла, для люминесцентных ламп 2х58Вт, с э/м ПРА, степень защиты IP65,cosф=0,92, АRCTIC258 ES1/ ОАО " Световые технологии" г. Москва, применительно | шт. | 4 | 205 |  |  |  | 820
39 | ФССЦ-546-0601 | Светильник потолочный с рассеивателем из опалового стекла, для люминесцентных ламп 2х58Вт, с э/м ПРА, степень защиты IP65,cosф=0,93, АRCTIC258/ ОАО " Световые технологии" г. Москва, применительно | шт. | 14 | 205 |  |  |  | 2870
40 | ФЕРм08-03-595-02 | Светильники с ртутными лампами на кронштейнах на: стенах, колоннах и фермах,включая установку ПРА | 100 шт. | 0.29 | 27986.64 | 2886.72 | 3415.68 | 1147.4 | 8116 | 837 | 991 | 333 | 291 | 84.39 | 100 | 29
41 | ФЕРм08-03-593-09 | Светильник для ламп накаливания: местного освещения | 100 шт. | 0.01 | 4185.72 | 846.18 | 244.18 | 2.16 | 42 | 8 | 2 |  | 85.3 | 0.85 | 0.32
42 | ФССЦ-546-0521-0020 | Светильники с лампами накаливания переносные 60Вт,24В,WSP20-12-К109/ ОО"ИЕК" г. Москва | шт | 1 | 144.1 |  |  |  | 144
43 | ФСЦМ-546-0029 | Лампы накаливания газопольные в прозрачной колбе МО 24-60 | 10шт | 0.2 | 23.53 |  |  |  | 5
44 | СЦМ-509-0741 | Лампы накаливания общего назначения 220В, 60Вт, БК215-225-60 | 10 шт. | 1 | 18.76 |  |  |  | 19
45 | ФССЦ-546-0051 | Лампы накаливания общего назначения 220В, 100Вт, БК215-225-150 | 10 шт. | 0.7 | 18.76 |  |  |  | 13
46 | СЦМ-509-0696 | Лампы люминесцентные 220В, 58Вт,TL- D 58W, применительно | 10 шт. | 3.6 | 61.59 |  |  |  | 222
47 | СЦМ-509-0696 | Лампы люминесцентные 220В, 36Вт,TL- D 36W, применительно | 10 шт. | 2 | 61.59 |  |  |  | 123
48 | ФЕРм08-03-593-18 | Кронштейны со светильниками по: колоннам, фермам, балкам на мостиках | 100 шт. | 0.06 | 12493.36 | 1577.28 | 2024.8 | 652.4 | 750 | 95 | 121 | 39 |  |  | 57 | 3.42
49 | ФССЦ-500-9109-5001 | КРОНШТЕЙН СВЕТИЛЬНИКА: У116У3 | 10 шт | 0.6 | 82.1 |  |  |  | 49
50 | ФССЦ-509-0109 | Скоба крепления для стальной трубы 25мм2, К142Т2 | шт. | 30 | 3.24 |  |  |  | 97
51 | ФСЦМ-509-9393-0203 | Шина медная, ШМТ, ГОСТ 434-78*,0,4кг | м | 0.24 | 52 |  |  |  | 12
52 | ФСЦМ-204-0031 | Металл разный для монтажа | т | 0.02 | 6590.71 |  |  |  | 132
53 | СЦМ-545-9798-0302 | Коробка ответвительная, степень защиты IP44 КМ-208 , ОО"Белтиз"г.Минск,применительно | шт. | 57 | 3.25 |  |  |  | 185
Итого прямые затраты по разделу в ценах 2001г. | [8 empty] | 18091 | 1232 | 1395 | 470 |  | 85.24 |  | 40.95
Итого прямые затраты по разделу с учетом коэффициентов к итогам | [8 empty] | 21232 | 1106 | 1554 | 422 |  | 85.24 |  | 40.95
В том числе, справочно:
Переход из цен ФЕР в цены ТЕР для Забайкальского края по статья затрат ОЗП=0,898; ЭМ=1,114; ЗПМ=0,898; МАТ=1,201 (Поз. 28, 30, 34, 40-41, 45, 48, 29, 35-39, 43-44, 31-33, 42, 46-47, 49-50, 52-53, 51) | [8 empty] | 3141 | -126 | 159 | -48
Накладные расходы | [8 empty] | 1452
В том числе, справочно:
95% ФОТ (от 1528) (Поз. 28, 30, 34, 40-41, 45, 48) | [8 empty] | 1452
Сметная прибыль | [8 empty] | 993
В том числе, справочно:
65% ФОТ (от 1528) (Поз. 28, 30, 34, 40-41, 45, 48) | [8 empty] | 993
Итоги по разделу 5 Установка светотехнических электроизделий :
Электромонтажные работы на других объектах:
Итого Поз. 28, 30, 34, 40-41, 45, 48 | [8 empty] | 9929 | 1232 | 1395 | 470 |  | 85.24 |  | 40.95
Всего с учетом "Переход из цен ФЕР в цены ТЕР для Забайкальского края по статья затрат ОЗП=0,898; ЭМ=1,114; ЗПМ=0,898; МАТ=1,201" | [8 empty] | 11430 | 1106 | 1554 | 422 |  | 85.24 |  | 40.95
Накладные расходы 95% ФОТ (от 1 528) | [8 empty] | 1452
Сметная прибыль 65% ФОТ (от 1 528) | [8 empty] | 993
Итого c накладными и см. прибылью | [8 empty] | 13875 |  |  |  |  | 85.24 |  | 40.95
Материалы для монтажных работ:
Итого Поз. 29, 35-39, 43-44 | [8 empty] | 5986
Всего с учетом "Переход из цен ФЕР в цены ТЕР для Забайкальского края по статья затрат ОЗП=0,898; ЭМ=1,114; ЗПМ=0,898; МАТ=1,201" | [8 empty] | 7189
Материалы для монтажных работ:
Итого Поз. 31-33, 42, 46-47, 49-50, 52-53 | [8 empty] | 2164
Всего с учетом "Переход из цен ФЕР в цены ТЕР для Забайкальского края по статья затрат ОЗП=0,898; ЭМ=1,114; ЗПМ=0,898; МАТ=1,201" | [8 empty] | 2599
Накладные расходы 75% ФОТ (от 0)
Сметная прибыль 10% ФОТ (от 0)
Итого c накладными и см. прибылью | [8 empty] | 2599
Материалы для монтажных работ:
Итого Поз. 51 | [8 empty] | 12
Всего с учетом "Переход из цен ФЕР в цены ТЕР для Забайкальского края по статья затрат ОЗП=0,898; ЭМ=1,114; ЗПМ=0,898; МАТ=1,201" | [8 empty] | 14
Итого | [8 empty] | 23677 |  |  |  |  | 85.24 |  | 40.95
В том числе:
Материалы | [8 empty] | 18572
Машины и механизмы | [8 empty] | 1554
ФОТ | [8 empty] | 1528
Накладные расходы | [8 empty] | 1452
Сметная прибыль | [8 empty] | 993
Итого по разделу 5 Установка светотехнических электроизделий | [8 empty] | 23677 |  |  |  |  | 85.24 |  | 40.95
ИТОГИ ПО СМЕТЕ:
Итого прямые затраты по смете в ценах 2001г. | [8 empty] | 36412 | 2045 | 5773 | 928 |  | 161.32 |  | 80.88
Итого прямые затраты по смете с учетом коэффициентов к итогам | [8 empty] | 42018 | 1850 | 6424 | 834 |  | 161.32 |  | 80.88
В том числе, справочно:
Транспортные работы на материалы,, поставляемые по Прайс-Листам, включая заготовительно-складские расходы МДС 81-36.2004, общ. часть, т.ч.п.1.7. МАТ=13% (Поз. 8-16) | [8 empty] | 222
Стоимость тары и упаковки- согласно п.4.58 из МДС 81-35.2004 для материалов МАТ=1,5% (Поз. 8-16) | [8 empty] | 29
Транспортные работы на оборудование ПЗ=6% (Поз. 1, 5-7, 2-4) | [8 empty] | 291
Стоимость тары и упаковки- согласно п.4.58 из МДС 81-35.2004 для оборудования ПЗ=1,5% (Поз. 1, 5-7, 2-4) | [8 empty] | 77
Заготовительно-складские расходы ПЗ=1,2% (Поз. 1, 5-7, 2-4) | [8 empty] | 62
Переход из цен ФЕР в цены ТЕР для Забайкальского края по статья затрат ОЗП=0,898; ЭМ=1,114; ЗПМ=0,898; МАТ=1,201 (Поз. 18, 20-26, 28, 30, 34, 40-41, 45, 48, 17, 19, 29, 35-39, 43-44, 27, 31-33, 42, 46-47, 49-50, 52-53, 51) | [8 empty] | 4925 | -195 | 651 | -94
Накладные расходы | [8 empty] | 2550
В том числе, справочно:
95% ФОТ (от 2684) (Поз. 1, 5-7, 18, 20-26, 28, 30, 34, 40-41, 45, 48) | [8 empty] | 2550
Сметная прибыль | [8 empty] | 1745
В том числе, справочно:
65% ФОТ (от 2684) (Поз. 1, 5-7, 18, 20-26, 28, 30, 34, 40-41, 45, 48) | [8 empty] | 1745
Итоги по смете:
Итоги по Монтажным работам
Электромонтажные работы на других объектах:
Итого Поз. 1, 5-7 Транспортные работы на оборудование ПЗ=6%; Стоимость тары и упаковки- согласно п.4.58 из МДС 81-35.2004 для оборудования ПЗ=1,5%; Заготовительно-складские расходы ПЗ=1,2% | [8 empty] | 1109 | 138 | 60 | 2 |  | 9.62 |  | 0.31
Итоги по Поз. 18, 20-26, 28, 30, 34, 40-41, 45, 48
Итого Поз. 18, 20-26, 28, 30, 34, 40-41, 45, 48 | [8 empty] | 20490 | 1907 | 5713 | 926 |  | 151.7 |  | 80.57
Всего с учетом "Переход из цен ФЕР в цены ТЕР для Забайкальского края по статья затрат ОЗП=0,898; ЭМ=1,114; ЗПМ=0,898; МАТ=1,201" | [8 empty] | 23533 | 1712 | 6364 | 832 |  | 151.7 |  | 80.57
Итого | [8 empty] | 24642 | 1850 | 6424 | 834 |  | 161.32 |  | 80.88
Накладные расходы 95% ФОТ (от 2 684) | [8 empty] | 2550
Сметная прибыль 65% ФОТ (от 2 684) | [8 empty] | 1745
Итого c накладными и см. прибылью | [8 empty] | 28937 |  |  |  |  | 161.32 |  | 80.88
Материалы для монтажных работ:
Итого Поз. 8-16 Транспортные работы на материалы,, поставляемые по Прайс-Листам, включая заготовительно-складские расходы МДС 81-36.2004, общ. часть, т.ч.п.1.7. МАТ=13%; Стоимость тары и упаковки- согласно п.4.58 из МДС 81-35.2004 для материалов МАТ=1,5% | [8 empty] | 1957
Итого Поз. 17, 19, 29, 35-39, 43-44 Переход из цен ФЕР в цены ТЕР для Забайкальского края по статья затрат ОЗП=0,898; ЭМ=1,114; ЗПМ=0,898; МАТ=1,201 | [8 empty] | 7770
Итого | [8 empty] | 9727
Материалы для монтажных работ:
Итого Поз. 27, 31-33, 42, 46-47, 49-50, 52-53 | [8 empty] | 2888
Всего с учетом "Переход из цен ФЕР в цены ТЕР для Забайкальского края по статья затрат ОЗП=0,898; ЭМ=1,114; ЗПМ=0,898; МАТ=1,201" | [8 empty] | 3468
Накладные расходы 75% ФОТ (от 0)
Сметная прибыль 10% ФОТ (от 0)
Итого c накладными и см. прибылью | [8 empty] | 3468
Материалы для монтажных работ | [8 empty] | 14
Итого | [8 empty] | 42146 |  |  |  |  | 161.32 |  | 80.88
Итоги по Оборудованию
Оборудование | [8 empty] | 4167
Итого | [8 empty] | 4167
Итого | [8 empty] | 46313 |  |  |  |  | 161.32 |  | 80.88
В том числе:
Материалы | [8 empty] | 29487
Машины и механизмы | [8 empty] | 6424
ФОТ | [8 empty] | 2684
Оборудование | [8 empty] | 4167
Накладные расходы | [8 empty] | 2550
Сметная прибыль | [8 empty] | 1745
ВСЕГО по смете | [8 empty] | 46313 |  |  |  |  | 161.32 |  | 80.88
Составил:
Проверил:

## ЛСР №5-1
ОАО "Приаргунское производственное горнохимическое объединение. Рудник 8
(наименование стройки)
ЛОКАЛЬНЫЙ СМЕТНЫЙ РАСЧЕТ № 5-1
(локальная смета)
Автоматизация. Надшахтное здание ствола шахты14В
(наименование работ и затрат, наименование объекта)
Основание:
|  |  | Сметная стоимость _______________________________________________________________________________________________ | [5 empty] | ___________________________292128 |  | руб.
|  |  | монтажных работ _______________________________________________________________________________________________ | [5 empty] | _______________________________________________________________________________________________257438 |  | руб.
|  |  | оборудования _______________________________________________________________________________________________ | [5 empty] | _______________________________________________________________________________________________34690 |  | руб.
|  |  | Средства на оплату труда _______________________________________________________________________________________________ | [5 empty] | ___________________________18300 |  | руб.
|  |  | Сметная трудоемкость _______________________________________________________________________________________________ | [5 empty] | _______________________________________________________________________________________________1674,93 |  | чел.час
Составлен(а) в ценах по состоянию на 01.01._2000 г.
№ пп | Обоснование | Наименование | Ед. изм. | Кол. | Стоимость единицы, руб. |  |  |  | Общая стоимость, руб. |  |  |  | Т/з осн. раб.на ед. | Т/з осн. раб. Всего | Т/з мех. на ед. | Т/з мех. Всего
[5 empty] | Всего | В том числе |  |  | Всего | В том числе
[6 empty] | Осн.З/п | Эк.Маш | З/пМех |  | Осн.З/п | Эк.Маш | З/пМех
1 | 2 | 3 | 4 | 5 | 6 | 7 | 8 | 9 | 10 | 11 | 12 | 13 | 14 | 15 | 16 | 17
Раздел 1. Оборудование
1 | Прайс-лист "Реле и автоматика" | Преобразователь позиционный ПИП16-4 Цена: 679,25:1,18:3,44=167,34 | шт. | 2 | 167.34 |  |  |  | 335
2 | Цена прайс-лист | Датчик-реле напора ДН-6 Цена: 3300:1,18:3,44=812,97 | шт. | 1 | 812.97 |  |  |  | 813
3 | Цена прайс-лист | Пост предупредительной сигнализации ПАС01-5В2 Цена: 9070:1,18:3,44=2234,43 | шт. | 4 | 2234.43 |  |  |  | 8938
4 | Цена прайс-лист | Пост кнопочный двухштифтовый ПКУ2-У2.2 Цена: 281:1,18:3,44=69,23 | шт. | 8 | 69.23 |  |  |  | 554
5 | Цена прайс-лист | Пост кнопочный двухштифтовый ПКУ3-У2.2 Цена: 368:1,18:3,44=90,66 | шт. | 16 | 90.66 |  |  |  | 1451
6 | Цена прайс-лист | Пост кнопочный двухштифтовый ПКУ4-У2.2 Цена: 448:1,18:3,44=110,37 | шт. | 1 | 110.37 |  |  |  | 110
7 | ФССЦ-509-7010 | Выключатель путевой ВП19-21-Б | шт. | 38 | 116.33 |  |  |  | 4421
Аппаратура, дополнительно устанавливаемая на щите ЩСУ
8 | Цена прайс-лист | Выключатель ВА61F29-3С10 Цена: 525,10:1,18:3,44=129,36 | шт. | 4 | 129.36 |  |  |  | 517
9 | Цена прайс-лист | Реле промежуточное РЭП34 Цена: 306,80:1,18:3,44=75,58 | шт. | 37 | 75.58 |  |  |  | 2796
10 | Цена прайс-лист | Реле промежуточное ПЭ37 127В, 4з+4р Цена: 426,34:1,18:3,44=105,03 | шт. | 1 | 105.03 |  |  |  | 105
11 | Цена прайс-лист | Реле промежуточное ПЭ37 24В, 4з+4р Цена: 399,21:1,18:3,44=98,35 | шт. | 2 | 98.35 |  |  |  | 197
12 | Цена прайс-лист | Реле времени РВП-72М-3221-00 Цена: 1408:1,18:3,44=346,87 | шт. | 1 | 346.87 |  |  |  | 347
13 | ФССЦ-509-5139 | Переключатели: универсальные пакетно-кулачковые ПКУ3-14 У3А | шт. | 22 | 79.67 |  |  |  | 1753
14 | Цена прайс-лист | Блок питания БП-120 Цена: 21540:1,18:3,44=5306,46 | шт. | 1 | 5306.46 |  |  |  | 5306
15 | Цена прайс-лист | Блок зажимов БЗ24-4П25 Цена: 56,05:1,18:3,44=13,81 | шт. | 35 | 13.81 |  |  |  | 483
Аппаратура, устанавливаемая на пульте ПУЭ 052 107
16 | Цена прайс-лист | Выключатель ВА61F29-3С10 Цена: 525,10:1,18:3,44=129,36 | шт. | 1 | 129.36 |  |  |  | 129
17 | Цена прайс-лист | Реле тока двустабильное РТД-12-02 Цена: 2832:1,18:3,44=697,67 | шт. | 1 | 697.67 |  |  |  | 698
18 | Цена прайс-лист | Реле промежуточное РЭП34-44 Цена: 306,80:1,18:3,44=75,58 | шт. | 2 | 75.58 |  |  |  | 151
19 | Цена прайс-лист | Переключатель ПМОВ Цена: 1625,45:1,18:3,44=400,44 | шт. | 1 | 400.44 |  |  |  | 400
20 | ФССЦ-509-5139 | Переключатели: универсальные пакетно-кулачковые ПКУ3-14 У3А | шт. | 1 | 79.67 |  |  |  | 80
21 | Цена прайс-лист | Кнопка КЕ011 Цена: 50,70:1,18:3,44=12,49 | шт. | 38 | 12.49 |  |  |  | 475
22 | Цена прайс-лист | Арматура светосигнальная АС120 Цена: 31,20:1,18:3,44=7,69 | шт. | 35 | 7.69 |  |  |  | 269
23 | Цена прайс-лист | Табло световое ТСБ Цена: 256,55:1,18:3,44=63,20 | шт. | 7 | 63.2 |  |  |  | 442
24 | Цена прайс-лист | Диод КД105Б Цена: 0,9:1,18:3,44=0,22 | шт. | 34 | 0.22 |  |  |  | 7
25 | Цена прайс-лист | Резистор ПЭ-25 Цена: 71,50:1,18:3,44=17,61 | шт. | 1 | 17.61 |  |  |  | 18
26 | Цена прайс-лист | Звонок громкого боя Цена: 450:1,18:3,44=110,86 | шт. | 1 | 110.86 |  |  |  | 111
27 | Цена прайс-лист | Блок зажимов БЗ24-4П16 Цена: 53,62:1,18:3,44=13,21 | шт. | 25 | 13.21 |  |  |  | 330
Итого прямые затраты по разделу в ценах 2001г. | [8 empty] | 31236
Итого прямые затраты по разделу с учетом коэффициентов к итогам | [8 empty] | 34690
В том числе, справочно:
Запасные части ПЗ=2% (Поз. 1-27) | [8 empty] | 625
Тара и упаковка ПЗ=1,5% (Поз. 1-27) | [8 empty] | 478
Транспортные расходы ПЗ=6% (Поз. 1-27) | [8 empty] | 1940
Заготовительно-складские расходы ПЗ=1,2% (Поз. 1-27) | [8 empty] | 411
Итоги по разделу 1 Оборудование :
Оборудование:
Итого Поз. 1-27 | [8 empty] | 31236
Всего с учетом "Запасные части ПЗ=2%" | [8 empty] | 31861
Всего с учетом "Тара и упаковка ПЗ=1,5%" | [8 empty] | 32339
Всего с учетом "Транспортные расходы ПЗ=6%" | [8 empty] | 34279
Всего с учетом "Заготовительно-складские расходы ПЗ=1,2%" | [8 empty] | 34690
Итого | [8 empty] | 34690
В том числе:
Итого по разделу 1 Оборудование | [8 empty] | 34690
Раздел 2. Монтажные работы
28 | ФЕРм11-03-011-02 | Монтаж преобразователя | компл. | 2 | 154 | 88.99 | 46.21 | 2.97 | 308 | 178 | 92 | 6 | 8.98 | 17.96 | 0.44 | 0.88
29 | ФЕРм11-03-011-01 | Монтаж датчика-реле напора | компл. | 1 | 85.38 | 43.87 | 31.51 | 2.03 | 85 | 44 | 32 | 2 | 4.49 | 4.49 | 0.3 | 0.3
30 | ФЕРм08-03-532-09 | Монтаж поста ПАС | шт. | 4 | 183.84 | 27.61 | 3.89 | 0.12 | 735 | 110 | 16 |  | 2.9 | 11.6 | 0.018 | 0.07
31 | ФЕРм08-03-532-04 | Пост управления кнопочный общего назначения, устанавливаемый на конструкции на стене или колонне, количество элементов поста до 3 | шт. | 24 | 138.63 | 17.14 | 2.05 | 0.01 | 3327 | 411 | 49 |  | 1.8 | 43.2 | 0.002 | 0.05
32 | ФЕРм08-03-532-05 | Пост управления кнопочный общего назначения, устанавливаемый на конструкции на стене или колонне, количество элементов поста до 6 | шт. | 1 | 145.88 | 22.56 | 2.28 | 0.03 | 146 | 23 | 2 |  | 2.37 | 2.37 | 0.004
33 | ФЕРм08-03-538-04 | Выключатель путевой или конечный контактный малогабаритный одно-, двухкнопочный или микропереключатель, устанавливаемый на металлическом основании | шт. | 38 | 27.88 | 11.67 | 6.53 | 0.08 | 1059 | 443 | 248 | 3 | 1.24 | 47.12 | 0.012 | 0.46
Аппаратура, дополнительно устанавливаемая на щите ЩСУ
34 | ФЕРм11-03-001-01 | Приборы, устанавливаемые на металлоконструкциях, щитах и пультах. Прибор, масса, кг, до 5 | шт. | 68 | 6.16 | 5.15 |  |  | 419 | 350 |  |  | 0.52 | 35.36
35 | ФЕРм08-03-574-01 | Подготовка к включению | 100жил | 0.68 | 3019.41 | 166.66 | 2.31 | 0.14 | 2053 | 113 | 2 |  | 16.8 | 11.42 | 0.02 | 0.01
36 | ФЕРм08-01-082-01 | Монтаж зажимов | 100шт. | 3.5 | 1041.89 | 452.61 | 26.86 | 1.49 | 3647 | 1584 | 94 | 5 | 47 | 164.5 | 0.22 | 0.77
Аппаратура, устанавливаемая на пульте ПЭУ 052 107
37 | ФЕРм11-03-001-01 | Приборы, устанавливаемые на металлоконструкциях, щитах и пультах. Прибор, масса, кг, до 5 | шт. | 122 | 6.16 | 5.15 |  |  | 752 | 628 |  |  | 0.52 | 63.44
38 | ФЕРм08-03-574-01 | Подготовка к включению | 100жил | 1.22 | 3019.41 | 166.66 | 2.31 | 0.14 | 3684 | 203 | 3 |  | 16.8 | 20.5 | 0.02 | 0.02
39 | ФЕРм11-06-002-01 | Проводки в щитах и пультах. Электрические проводки в щитах и пультах шкафных и панельных | 100м | 0.1 | 115.26 | 102.71 |  |  | 12 | 10 |  |  | 9.27 | 0.93
40 | ФЕРм08-01-082-01 | Монтаж зажимов | 100шт. | 2.5 | 1041.89 | 452.61 | 26.86 | 1.49 | 2605 | 1132 | 67 | 4 | 47 | 117.5 | 0.22 | 0.55
41 | ФЕРм08-03-574-01 | Присоединение шин | 100жил | 0.08 | 3019.41 | 166.66 | 2.31 | 0.14 | 242 | 13 |  |  | 16.8 | 1.34 | 0.02
42 | ФЕРм08-01-087-03 | Металлические конструкции под оборудование | т | 0.254 | 17415.23 | 598.99 | 522.82 | 23.49 | 4423 | 152 | 133 | 6 | 62.2 | 15.8 | 3.48 | 0.88
43 | ФЕРм08-02-407-01 | Монтаж ст. трубы, диаметр до 25 мм | 100м | 8.09 | 2795.56 | 289.83 | 837.19 | 238.35 | 22616 | 2345 | 6773 | 1928 | 30.8 | 249.17 | 20.9 | 169.08
44 | ФЕРм08-02-407-02 | Монтаж ст. трубы, диаметр до 40 мм | 100м | 3.82 | 3204.97 | 390.52 | 1144.97 | 321.68 | 12243 | 1492 | 4374 | 1229 | 41.5 | 158.53 | 28.4 | 108.49
45 | ФЕРм08-02-411-01 | Прокладка эл.монт. шланга | 100м | 3.93 | 3737.13 | 326.53 | 234.57 | 2.97 | 14687 | 1283 | 922 | 12 | 34.7 | 136.37 | 0.44 | 1.73
46 | ФЕРм08-03-545-01 | Монтаж коробки У614 | шт. | 2 | 170.07 | 31.15 | 3.26 | 0.03 | 340 | 62 | 7 |  | 3.31 | 6.62 | 0.004 | 0.01
47 | ФЕРм08-03-545-02 | Монтаж коробки У615 | шт. | 14 | 256.8 | 49.22 | 4.36 | 0.05 | 3595 | 689 | 61 | 1 | 5.17 | 72.38 | 0.008 | 0.11
48 | ФЕРм08-03-545-03 | Коробка (ящик) с зажимами для кабелей и проводов сечением до 6 мм2, устанавливаемая на конструкции на стене или колонне, количество зажимов до 32 | шт. | 2 | 281.92 | 66.64 | 4.18 | 0.08 | 564 | 133 | 8 |  | 7 | 14 | 0.012 | 0.02
49 | ФЕРм08-02-148-01 | Кабель в проложенных трубах массой 1 м до 1 кг | 100м | 11.91 | 683.51 | 119.41 | 491.2 | 40.07 | 8141 | 1422 | 5850 | 477 | 12.4 | 147.68 | 3.78 | 45.02
50 | ФЕРм08-02-147-01 | Прокладка кабеля на м/к, массой 1 м до 1 кг | 100м | 14.45 | 723.56 | 111.71 | 416.32 | 34.74 | 10455 | 1614 | 6016 | 502 | 11.6 | 167.62 | 3.14 | 45.37
51 | ФЕРм08-02-148-01 | Кабель в проложенных электромонтажных шлангах массой 1 м до 1 кг | 100м | 3.93 | 683.51 | 119.41 | 491.2 | 40.07 | 2686 | 469 | 1930 | 157 | 12.4 | 48.73 | 3.78 | 14.86
52 | ФЕРм08-02-158-14 | Заделка концевая для 3-4-жильного кабеля с пластмассовой и резиновой изоляцией напряжением до 1 кВ, сечение одной жилы, мм2, до 35 | шт. | 10 | 20.68 | 11.07 | 2.31 | 0.14 | 207 | 111 | 23 | 1 | 1.15 | 11.5 | 0.02 | 0.2
53 | ФЕРм08-02-158-04 | Заделка для контрольного кабеля сечением одной жилы до 2,5 мм2, количество жил, до 4 | шт. | 92 | 63.35 | 2.5 | 1.15 | 0.07 | 5828 | 230 | 106 | 6 | 0.26 | 23.92 | 0.01 | 0.92
54 | ФЕРм08-02-158-05 | Заделка для контрольного кабеля сечением одной жилы до 2,5 мм2, количество жил, до 7 | шт. | 80 | 64.51 | 3.66 | 1.15 | 0.07 | 5161 | 293 | 92 | 6 | 0.38 | 30.4 | 0.01 | 0.8
55 | ФЕРм08-02-158-06 | Заделка для контрольного кабеля сечением одной жилы до 2,5 мм2, количество жил, до 10 | шт. | 26 | 68.12 | 5.01 | 2.31 | 0.14 | 1771 | 130 | 60 | 4 | 0.52 | 13.52 | 0.02 | 0.52
56 | ФЕРм08-02-158-07 | Заделка для контрольного кабеля сечением одной жилы до 2,5 мм2, количество жил, до 14 | шт. | 14 | 69.75 | 6.64 | 2.31 | 0.14 | 977 | 93 | 32 | 2 | 0.69 | 9.66 | 0.02 | 0.28
57 | ФЕРм08-02-158-08 | Заделка для контрольного кабеля сечением одной жилы до 2,5 мм2, количество жил, до 19 | шт. | 30 | 72 | 8.76 | 2.31 | 0.14 | 2160 | 263 | 69 | 4 | 0.91 | 27.3 | 0.02 | 0.6
Материалы, неучтенные ценником
58 | Цена прайс-лист | Кабель ВВГнг-0,66 с числом жил и сечением, мм2: 4х2,5 Цена: 34,41:1,18:5,30=5,50 | м | 46 | 5.5 |  |  |  | 253
59 | Цена прайс-лист | Кабель ВВГнг-0,66 с числом жил и сечением, мм2: 5х2,5 Цена: 42,80:1,18:5,30=6,84 | м | 41 | 6.84 |  |  |  | 280
60 | Цена прайс-лист | Кабель ВВГЭнг-0,66 с числом жил и сечением, мм2: 5х25 Цена: 483,80:1,18:5,30=77,36 | м | 15 | 77.36 |  |  |  | 1160
61 | Цена прайс-лист | Кабель КВВГнг-0,66 с числом жил и сечением, мм2: 4х2,5 Цена: 40,73:1,18:5,30=6,51 | м | 1032 | 6.51 |  |  |  | 6718
62 | Цена прайс-лист | Кабель КВВГнг-0,66 с числом жил и сечением, мм2: 7х2,5 Цена: 67,14:1,18:5,30=10,74 | м | 543 | 10.74 |  |  |  | 5832
63 | Цена прайс-лист | Кабель КВВГнг-0,66 с числом жил и сечением, мм2: 10х2,5 Цена: 96,27:1,18:5,30=15,39 | м | 97 | 15.39 |  |  |  | 1493
64 | Цена прайс-лист | Кабель КВВГнг-0,66 с числом жил и сечением, мм2: 14х2,5 Цена: 132,69:1,18:5,30=21,22 | м | 342 | 21.22 |  |  |  | 7257
65 | Цена прайс-лист | Кабель КВВГнг-0,66 с числом жил и сечением, мм2: 19х2,5 Цена: 179,23:1,18:5,30=28,66 | м | 928 | 28.66 |  |  |  | 26596
66 | ФССЦ-503-0533 | Коробка клеммная У614А | шт. | 2 | 319.75 |  |  |  | 640
67 | ФССЦ-503-0534 | Коробка клеммная У615А | шт. | 14 | 559.45 |  |  |  | 7832
68 | Цена прайс-лист | Коробка с зажимами КЗН32 Цена: 1715,72:1,18:5,30=274,34 | шт. | 2 | 274.34 |  |  |  | 549
69 | Цена прайс-лист | Шланг электромонтажный ШЭМ22У Цена: 124,50:1,18:5,30=19,91 | м | 365 | 19.91 |  |  |  | 7267
70 | Цена прайс-лист | Шланг электромонтажный ШЭМ22У Цена: 134,32:1,18:5,30=21,48 | м | 40 | 21.48 |  |  |  | 859
71 | Цена прайс-лист | Профиль С-образный К108/1 (2 м) Цена: 213,58:1,18:5,30=34,15 | м | 20 | 34.15 |  |  |  | 683
72 | Цена прайс-лист | Стойка К314 Цена: 771,02:1,18:5,30=123,28 | шт. | 20 | 123.28 |  |  |  | 2466
73 | ФССЦ-103-0129 | Труба электросварная диаметром 20 мм | м | 833 | 6.34 |  |  |  | 5281
74 | ФССЦ-103-0132 | Труба электросварная диаметром 32 мм | м | 394 | 14.64 |  |  |  | 5768
75 | ФССЦ-502-0493 | Провод ПВ1х1 | 1000 м | 0.01 | 963.6 |  |  |  | 10
76 | Цена прайс-лист | Монтажная DIN-рейка Цена: 24,97:1,18:5,30=3,99 | шт. | 2 | 3.99 |  |  |  | 8
77 | Цена прайс-лист | Шина N Цена: 28,53:1,18:5,30=4,56 | шт. | 1 | 4.56 |  |  |  | 5
78 | Цена прайс-лист | Шина РЕ Цена: 33,53:1,18:5,30=5,36 | шт. | 1 | 5.36 |  |  |  | 5
79 | Цена прайс-лист | Сальник У262 Цена: 143:1,18:5,30=22,87 | шт. | 9 | 22.87 |  |  |  | 206
80 | Цена прайс-лист | Сальник У667 Цена: 194:1,18:5,30=31,02 | шт. | 2 | 31.02 |  |  |  | 62
Итого прямые затраты по разделу в ценах 2001г. | [8 empty] | 196158 | 16023 | 27061 | 4355 |  | 1674.93 |  | 392
Итого прямые затраты по разделу с учетом коэффициентов к итогам | [8 empty] | 228377 | 14389 | 30146 | 3911 |  | 1674.93 |  | 392
В том числе, справочно:
Коэффициент перехода от цен ФЕР к ценам ТЕР Читинской области Забайкальского края ОЗП=0,898; ЭМ=1,114; ЗПМ=0,898; МАТ=1,201 (Поз. 28-29, 34, 37, 39, 30-33, 35-36, 38, 40-80) | [8 empty] | 32219 | -1634 | 3085 | -444
Накладные расходы | [8 empty] | 17221
В том числе, справочно:
80% ФОТ (от 1094) (Поз. 28-29, 34, 37, 39) | [8 empty] | 875
95% ФОТ (от 17206) (Поз. 30-33, 35-36, 38, 40-57) | [8 empty] | 16346
Сметная прибыль | [8 empty] | 11840
В том числе, справочно:
60% ФОТ (от 1094) (Поз. 28-29, 34, 37, 39) | [8 empty] | 656
65% ФОТ (от 17206) (Поз. 30-33, 35-36, 38, 40-57) | [8 empty] | 11184
Итоги по разделу 2 Монтажные работы :
Монтаж оборудования:
Итого Поз. 28-29, 34, 37, 39 | [8 empty] | 1576 | 1210 | 124 | 8 |  | 122.18 |  | 1.18
Всего с учетом "Коэффициент перехода от цен ФЕР к ценам ТЕР Читинской области Забайкальского края ОЗП=0,898; ЭМ=1,114; ЗПМ=0,898; МАТ=1,201" | [8 empty] | 1516 | 1087 | 138 | 7 |  | 122.18 |  | 1.18
Накладные расходы 80% ФОТ (от 1 094) | [8 empty] | 875
Сметная прибыль 60% ФОТ (от 1 094) | [8 empty] | 656
Итого c накладными и см. прибылью | [8 empty] | 3047 |  |  |  |  | 122.18 |  | 1.18
Электромонтажные работы на других объектах:
Итого Поз. 30-33, 35-36, 38, 40-57 | [8 empty] | 113352 | 14813 | 26937 | 4347 |  | 1552.75 |  | 390.82
Всего с учетом "Коэффициент перехода от цен ФЕР к ценам ТЕР Читинской области Забайкальского края ОЗП=0,898; ЭМ=1,114; ЗПМ=0,898; МАТ=1,201" | [8 empty] | 129304 | 13302 | 30008 | 3904 |  | 1552.75 |  | 390.82
Накладные расходы 95% ФОТ (от 17 206) | [8 empty] | 16346
Сметная прибыль 65% ФОТ (от 17 206) | [8 empty] | 11184
Итого c накладными и см. прибылью | [8 empty] | 156834 |  |  |  |  | 1552.75 |  | 390.82
Материалы для монтажных работ:
Итого Поз. 58-80 | [8 empty] | 81230
Всего с учетом "Коэффициент перехода от цен ФЕР к ценам ТЕР Читинской области Забайкальского края ОЗП=0,898; ЭМ=1,114; ЗПМ=0,898; МАТ=1,201" | [8 empty] | 97557
Итого | [8 empty] | 257438 |  |  |  |  | 1674.93 |  | 392
В том числе:
Материалы | [8 empty] | 183842
Машины и механизмы | [8 empty] | 30146
ФОТ | [8 empty] | 18300
Накладные расходы | [8 empty] | 17221
Сметная прибыль | [8 empty] | 11840
Итого по разделу 2 Монтажные работы | [8 empty] | 257438 |  |  |  |  | 1674.93 |  | 392
ИТОГИ ПО СМЕТЕ:
Итого прямые затраты по смете в ценах 2001г. | [8 empty] | 227394 | 16023 | 27061 | 4355 |  | 1674.93 |  | 392
Итого прямые затраты по смете с учетом коэффициентов к итогам | [8 empty] | 263067 | 14389 | 30146 | 3911 |  | 1674.93 |  | 392
В том числе, справочно:
Запасные части ПЗ=2% (Поз. 1-27) | [8 empty] | 625
Тара и упаковка ПЗ=1,5% (Поз. 1-27) | [8 empty] | 478
Транспортные расходы ПЗ=6% (Поз. 1-27) | [8 empty] | 1940
Заготовительно-складские расходы ПЗ=1,2% (Поз. 1-27) | [8 empty] | 411
Коэффициент перехода от цен ФЕР к ценам ТЕР Читинской области Забайкальского края ОЗП=0,898; ЭМ=1,114; ЗПМ=0,898; МАТ=1,201 (Поз. 28-29, 34, 37, 39, 30-33, 35-36, 38, 40-80) | [8 empty] | 32219 | -1634 | 3085 | -444
Накладные расходы | [8 empty] | 17221
В том числе, справочно:
80% ФОТ (от 1094) (Поз. 28-29, 34, 37, 39) | [8 empty] | 875
95% ФОТ (от 17206) (Поз. 30-33, 35-36, 38, 40-57) | [8 empty] | 16346
Сметная прибыль | [8 empty] | 11840
В том числе, справочно:
60% ФОТ (от 1094) (Поз. 28-29, 34, 37, 39) | [8 empty] | 656
65% ФОТ (от 17206) (Поз. 30-33, 35-36, 38, 40-57) | [8 empty] | 11184
Итоги по смете:
Итоги по Монтажным работам
Монтаж оборудования:
Итого Поз. 28-29, 34, 37, 39 | [8 empty] | 1576 | 1210 | 124 | 8 |  | 122.18 |  | 1.18
Всего с учетом "Коэффициент перехода от цен ФЕР к ценам ТЕР Читинской области Забайкальского края ОЗП=0,898; ЭМ=1,114; ЗПМ=0,898; МАТ=1,201" | [8 empty] | 1516 | 1087 | 138 | 7 |  | 122.18 |  | 1.18
Накладные расходы 80% ФОТ (от 1 094) | [8 empty] | 875
Сметная прибыль 60% ФОТ (от 1 094) | [8 empty] | 656
Итого c накладными и см. прибылью | [8 empty] | 3047 |  |  |  |  | 122.18 |  | 1.18
Электромонтажные работы на других объектах:
Итого Поз. 30-33, 35-36, 38, 40-57 | [8 empty] | 113352 | 14813 | 26937 | 4347 |  | 1552.75 |  | 390.82
Всего с учетом "Коэффициент перехода от цен ФЕР к ценам ТЕР Читинской области Забайкальского края ОЗП=0,898; ЭМ=1,114; ЗПМ=0,898; МАТ=1,201" | [8 empty] | 129304 | 13302 | 30008 | 3904 |  | 1552.75 |  | 390.82
Накладные расходы 95% ФОТ (от 17 206) | [8 empty] | 16346
Сметная прибыль 65% ФОТ (от 17 206) | [8 empty] | 11184
Итого c накладными и см. прибылью | [8 empty] | 156834 |  |  |  |  | 1552.75 |  | 390.82
Материалы для монтажных работ:
Итого Поз. 58-80 | [8 empty] | 81230
Всего с учетом "Коэффициент перехода от цен ФЕР к ценам ТЕР Читинской области Забайкальского края ОЗП=0,898; ЭМ=1,114; ЗПМ=0,898; МАТ=1,201" | [8 empty] | 97557
Итого | [8 empty] | 257438 |  |  |  |  | 1674.93 |  | 392
Итоги по Оборудованию
Оборудование:
Итого Поз. 1-27 | [8 empty] | 31236
Всего с учетом "Запасные части ПЗ=2%" | [8 empty] | 31861
Всего с учетом "Тара и упаковка ПЗ=1,5%" | [8 empty] | 32339
Всего с учетом "Транспортные расходы ПЗ=6%" | [8 empty] | 34279
Всего с учетом "Заготовительно-складские расходы ПЗ=1,2%" | [8 empty] | 34690
Итого | [8 empty] | 34690
Итого | [8 empty] | 292128 |  |  |  |  | 1674.93 |  | 392
В том числе:
Материалы | [8 empty] | 183842
Машины и механизмы | [8 empty] | 30146
ФОТ | [8 empty] | 18300
Оборудование | [8 empty] | 34690
Накладные расходы | [8 empty] | 17221
Сметная прибыль | [8 empty] | 11840
ВСЕГО по смете | [8 empty] | 292128 |  |  |  |  | 1674.93 |  | 392
Составил:
Проверил:

## ЛСР №5-2
ОАО "Приаргунское производственное горнохимическое объединение. Рудник 8
(наименование стройки)
ЛОКАЛЬНЫЙ СМЕТНЫЙ РАСЧЕТ №5-2
(локальная смета)
|  | на | контроль устройств теплоснабжения. Надшахтное здание ствола шахты14В
(наименование работ и затрат, наименование объекта)
Основание:
|  |  | Сметная стоимость _______________________________________________________________________________________________ | [5 empty] | ___________________________1654,64 |  | руб.
|  |  | монтажных работ _______________________________________________________________________________________________ | [5 empty] | _______________________________________________________________________________________________373,79 |  | руб.
|  |  | оборудования _______________________________________________________________________________________________ | [5 empty] | _______________________________________________________________________________________________1280,85 |  | руб.
|  |  | Средства на оплату труда _______________________________________________________________________________________________ | [5 empty] | ___________________________146,7 |  | руб.
|  |  | Сметная трудоемкость _______________________________________________________________________________________________ | [5 empty] | _______________________________________________________________________________________________16,48 |  | чел.час
Составлен(а) в ценах по состоянию на 01.01.2000 г.
№ пп | Обоснование | Наименование | Ед. изм. | Кол. | Стоимость единицы, руб. |  |  |  | Общая стоимость, руб. |  |  |  | Т/з осн. раб.на ед. | Т/з осн. раб. Всего | Т/з мех. на ед. | Т/з мех. Всего
[5 empty] | Всего | В том числе |  |  | Всего | В том числе
[6 empty] | Осн.З/п | Эк.Маш | З/пМех |  | Осн.З/п | Эк.Маш | З/пМех
1 | 2 | 3 | 4 | 5 | 6 | 7 | 8 | 9 | 10 | 11 | 12 | 13 | 14 | 15 | 16 | 17
Раздел 1. Приобретение оборудования
1 | ТПО "Термоприбор" г.Клин | Термометр технический ТТ-К-П Цена: 90,68:1,18:3,44=22,34 | шт. | 2 | 22.34 |  |  |  | 44.68
2 | ТПО "Термоприбор" г.Клин | Термометр технический ТТ-К-У Цена: 90,68:1,18:3,44=22,34 | шт. | 4 | 22.34 |  |  |  | 89.36
3 | ТПО "Термоприбор" г.Клин | Оправа прямая Цена: 127,97:1,18:3,44=31,53 | шт. | 1 | 31.53 |  |  |  | 31.53
4 | ТПО "Термоприбор" г.Клин | Оправа угловая Цена: 136,44:1,18:3,44=33,61 | шт. | 3 | 33.61 |  |  |  | 100.83
5 | Т Цена прайс-лист | Манометр МТП-1М Цена: 360:1,18:3,44=88,69 | шт. | 10 | 88.69 |  |  |  | 886.9
Итого прямые затраты по разделу в ценах 2001г. | [8 empty] | 1153.3
Итого прямые затраты по разделу с учетом коэффициентов к итогам | [8 empty] | 1280.85
В том числе, справочно:
Запасные части ПЗ=2% (Поз. 1-5) | [8 empty] | 23.07
Тара и упаковка ПЗ=1,5% (Поз. 1-5) | [8 empty] | 17.65
Транспортные расходы ПЗ=6% (Поз. 1-5) | [8 empty] | 71.64
Заготовительно-складские расходы ПЗ=1,2% (Поз. 1-5) | [8 empty] | 15.19
Итоги по разделу 1 Приобретение оборудования :
Оборудование:
Итого Поз. 1-5 | [8 empty] | 1153.3
Всего с учетом "Запасные части ПЗ=2%" | [8 empty] | 1176.37
Всего с учетом "Тара и упаковка ПЗ=1,5%" | [8 empty] | 1194.02
Всего с учетом "Транспортные расходы ПЗ=6%" | [8 empty] | 1265.66
Всего с учетом "Заготовительно-складские расходы ПЗ=1,2%" | [8 empty] | 1280.85
Итого | [8 empty] | 1280.85
В том числе:
Итого по разделу 1 Приобретение оборудования | [8 empty] | 1280.85
Раздел 2. Монтаж оборудования
6 | ФЕРм11-02-001-01 | Приборы, устанавливаемые на резьбовых соединениях. Прибор, масса, кг, до 1,5 | шт. | 16 | 11.34 | 10.21 |  |  | 181.44 | 163.36 |  |  | 1.03 | 16.48
Итого прямые затраты по разделу в ценах 2001г. | [8 empty] | 181.44 | 163.36 |  |  |  | 16.48
Итого прямые затраты по разделу с учетом коэффициентов к итогам | [8 empty] | 168.41 | 146.7 |  |  |  | 16.48
В том числе, справочно:
Коэффициенты перехода от цен ФЕР к ценам ТЕР Читинской области Забайкальского края ОЗП=0,898; ЭМ=1,114; ЗПМ=0,898; МАТ=1,201 (Поз. 6) | [8 empty] | -13.03 | -16.66
Накладные расходы | [8 empty] | 117.36
В том числе, справочно:
80% ФОТ (от 146,7) (Поз. 6) | [8 empty] | 117.36
Сметная прибыль | [8 empty] | 88.02
В том числе, справочно:
60% ФОТ (от 146,7) (Поз. 6) | [8 empty] | 88.02
Итоги по разделу 2 Монтаж оборудования :
Монтаж оборудования:
Итого Поз. 6 | [8 empty] | 181.44 | 163.36 |  |  |  | 16.48
Всего с учетом "Коэффициенты перехода от цен ФЕР к ценам ТЕР Читинской области Забайкальского края ОЗП=0,898; ЭМ=1,114; ЗПМ=0,898; МАТ=1,201" | [8 empty] | 168.41 | 146.7 |  |  |  | 16.48
Накладные расходы 80% ФОТ (от 146,70) | [8 empty] | 117.36
Сметная прибыль 60% ФОТ (от 146,70) | [8 empty] | 88.02
Итого c накладными и см. прибылью | [8 empty] | 373.79 |  |  |  |  | 16.48
Итого | [8 empty] | 373.79 |  |  |  |  | 16.48
В том числе:
Материалы | [8 empty] | 21.71
ФОТ | [8 empty] | 146.7
Накладные расходы | [8 empty] | 117.36
Сметная прибыль | [8 empty] | 88.02
Итого по разделу 2 Монтаж оборудования | [8 empty] | 373.79 |  |  |  |  | 16.48
ИТОГИ ПО СМЕТЕ:
Итого прямые затраты по смете в ценах 2001г. | [8 empty] | 1334.74 | 163.36 |  |  |  | 16.48
Итого прямые затраты по смете с учетом коэффициентов к итогам | [8 empty] | 1449.26 | 146.7 |  |  |  | 16.48
В том числе, справочно:
Запасные части ПЗ=2% (Поз. 1-5) | [8 empty] | 23.07
Тара и упаковка ПЗ=1,5% (Поз. 1-5) | [8 empty] | 17.65
Транспортные расходы ПЗ=6% (Поз. 1-5) | [8 empty] | 71.64
Заготовительно-складские расходы ПЗ=1,2% (Поз. 1-5) | [8 empty] | 15.19
Коэффициенты перехода от цен ФЕР к ценам ТЕР Читинской области Забайкальского края ОЗП=0,898; ЭМ=1,114; ЗПМ=0,898; МАТ=1,201 (Поз. 6) | [8 empty] | -13.03 | -16.66
Накладные расходы | [8 empty] | 117.36
В том числе, справочно:
80% ФОТ (от 146,7) (Поз. 6) | [8 empty] | 117.36
Сметная прибыль | [8 empty] | 88.02
В том числе, справочно:
60% ФОТ (от 146,7) (Поз. 6) | [8 empty] | 88.02
Итоги по смете:
Итоги по Монтажным работам
Монтаж оборудования | [8 empty] | 373.79 |  |  |  |  | 16.48
Итого | [8 empty] | 373.79 |  |  |  |  | 16.48
Итоги по Оборудованию
Оборудование | [8 empty] | 1280.85
Итого | [8 empty] | 1280.85
Итого | [8 empty] | 1654.64 |  |  |  |  | 16.48
В том числе:
Материалы | [8 empty] | 21.71
ФОТ | [8 empty] | 146.7
Оборудование | [8 empty] | 1280.85
Накладные расходы | [8 empty] | 117.36
Сметная прибыль | [8 empty] | 88.02
ВСЕГО по смете | [8 empty] | 1654.64 |  |  |  |  | 16.48
Составил:
Проверил:

## ЛСР №6-1
ОАО "Приаргунское производственное горнохимическое объединение. Рудник 8
(наименование стройки)
ЛОКАЛЬНЫЙ СМЕТНЫЙ РАСЧЕТ № 6-1
(локальная смета)
|  | на | монтаж технологического оборудования. Надшахтное здание ствола шахты14В
(наименование работ и затрат, наименование объекта)
Основание: 2203/08-21/1-411-ТХ.СП
|  |  | Сметная стоимость _______________________________________________________________________________________________ | [5 empty] | ___________________________2653679 |  | руб.
|  |  | монтажных работ _______________________________________________________________________________________________ | [5 empty] | _______________________________________________________________________________________________112213 |  | руб.
|  |  | оборудования _______________________________________________________________________________________________ | [5 empty] | _______________________________________________________________________________________________2541466 |  | руб.
|  |  | Средства на оплату труда _______________________________________________________________________________________________ | [5 empty] | ___________________________26830 |  | руб.
|  |  | Сметная трудоемкость _______________________________________________________________________________________________ | [5 empty] | _______________________________________________________________________________________________2993,51 |  | чел.час
Составлен(а) в ценах по состоянию на 01.01.2000 г.
№ пп | Обоснование | Наименование | Ед. изм. | Кол. | Стоимость единицы, руб. |  |  |  | Общая стоимость, руб. |  |  |  | Т/з осн. раб.на ед. | Т/з осн. раб. Всего | Т/з мех. на ед. | Т/з мех. Всего
[5 empty] | Всего | В том числе |  |  | Всего | В том числе
[6 empty] | Осн.З/п | Эк.Маш | З/пМех |  | Осн.З/п | Эк.Маш | З/пМех
1 | 2 | 3 | 4 | 5 | 6 | 7 | 8 | 9 | 10 | 11 | 12 | 13 | 14 | 15 | 16 | 17
Раздел 1. Приобретение оборудования
1 | 1902-32039 | Толкатель канатный ТК16-80-01 1,48*14,863 ОЗП=21,997; ЭМ=21,997; ЗПМ=21,997; МАТ=21,997 | шт | 2 | 105585.6 |  |  |  | 211171
2 | 1902-24008 | Стопор задерживающий С8-1 с приводом ТЭГ-600А 1,48*14,863 ОЗП=21,997; ЭМ=21,997; ЗПМ=21,997; МАТ=21,997 | шт | 4 | 31895.65 |  |  |  | 127583
3 | Цена изготовителя ООО "РМЗ" от17.06.2010.,П.№06-06/1538ф,с/НДС | Платформа перестановочная на 1 вагонетку ЕП4.052.01 Цена:568000/3,34/1,18 | шт | 1 | 144118.54 |  |  |  | 144119
4 | Цена изготовителя ООО "РМЗ" от17.06.2010.,П.№06-06/1538ф,с/НДС | Фиксатор с пневмоприводом ЕП 4-284-001 Цена:312000/3,34/1,18 | шт | 2 | 79163.71 |  |  |  | 158327
5 | Цена изготовителя "ППГХО" от03.04.2009.,П.№994ф | Демпфер с пневмоприводом ЕП4.034.033 Цена=164000/3,11 | Т | 1.65 | 52733 |  |  |  | 87009
6 | Цена изготовителя "ППГХО" от03.04.2009.,П.№994ф | Привод передвижения платформы 2203/08-21/1-ТХ.НО-1 Цена=2985000/3,34/1,18 | шт | 1 | 757384 |  |  |  | 757384
7 | 1902-036 | Толкатель канатный верхнего действия с передачей толкающего усилия на буфер вагона КТ-4 1,48*14,863 ОЗП=21,997; ЭМ=21,997; ЗПМ=21,997; МАТ=21,997 | шт | 1 | 29915.92 |  |  |  | 29916
8 | 1902-24008 | Стопор задерживающий С8-1 с приводом ТЭГ-600А 1,48*14,863 ОЗП=21,997; ЭМ=21,997; ЗПМ=21,997; МАТ=21,997 | шт | 2 | 31895.65 |  |  |  | 63791
9 | 1902-32039 | Толкатель канатный =ткс16-80 1,48*14,863 ОЗП=21,997; ЭМ=21,997; ЗПМ=21,997; МАТ=21,997 | шт | 1 | 98986.5 |  |  |  | 98987
10 | 1913-6011 | Лебедка -тягальная ЛВД-21 1,48*14,863 ОЗП=21,997; ЭМ=21,997; ЗПМ=21,997; МАТ=21,997 | шт | 2 | 17927.56 |  |  |  | 35855
11 | Цена изготовителя "ППГХО" от03.04.2009г.,П.№994ф | Система полиспастов Цена=164000/3,11 | т | 0.732 | 52733 |  |  |  | 38601
11.2 | 1906-16073 | Таль электрическая передвижная 2ТЭ 10000-8 1,48*14,863 ОЗП=21,997; ЭМ=21,997; ЗПМ=21,997; МАТ=21,997 | шт | 1 | 54112.62 |  |  |  | 54113
11.3 | 1906-16067 | Таль электрическая передвижная 2ТЭ5000-8 1,48*14,863 ОЗП=21,997; ЭМ=21,997; ЗПМ=21,997; МАТ=21,997 | шт | 2 | 18037.54 |  |  |  | 36075
11.1 | Цена изготовителя "ППГХО" от03.04.2009г.,П.№994ф | Дверь стволовая ДСПМ4 Цена=164000/3,11 | т | 3.086 | 52733 |  |  |  | 162734
14 | 1902-23012 | Кулаки посадочные 1ПК-25 1,48*14,863 ОЗП=21,997; ЭМ=21,997; ЗПМ=21,997; МАТ=21,997 | шт | 2 | 38494.75 |  |  |  | 76990
15 | Цена изготовителя "ППГХО" от03.04.2009г.,П.№994ф | Клапан выравнивания давления | т | 0.9 | 52733 |  |  |  | 47460
16 | 1504-19148 | Привод винтовой моторный=ПВМ 600Х250=ТУ 12-44.702-75= 1,48*14,863 ОЗП=21,997; ЭМ=21,997; ЗПМ=21,997; МАТ=21,997 | шт | 2 | 3519.52 |  |  |  | 7039
17 | цена изготовителя "ППГХО" от03.04.2009г.,П.№994ф | Комплект блоков для запуска тросов от тягальных лебедок Цена=164000/3,11 | т | 0.3 | 52733 |  |  |  | 15820
18 | Цена изготовителя "ППГХО" от03.04.2009г.,П.№994ф | Ляда Цена=164000/3,11 | т | 4.1 | 52733 |  |  |  | 216205
Итого прямые затраты по разделу в ценах 2001г. | [8 empty] | 2369179
Итого прямые затраты по разделу с учетом коэффициентов к итогам | [8 empty] | 2541466
В том числе, справочно:
Транспортные расходы ПЗ=6% (Поз. 1-11, 11.2-11.3, 11.1, 14-18) | [8 empty] | 142151
Заготовительно-складские расходы ПЗ=1,2% (Поз. 1-11, 11.2-11.3, 11.1, 14-18) | [8 empty] | 30136
Итоги по разделу 1 Приобретение оборудования :
Оборудование:
Итого Поз. 1-11, 11.2-11.3, 11.1, 14-18 | [8 empty] | 2369179
Всего с учетом "Транспортные расходы ПЗ=6%" | [8 empty] | 2511330
Всего с учетом "Заготовительно-складские расходы ПЗ=1,2%" | [8 empty] | 2541466
Итого | [8 empty] | 2541466
В том числе:
Итого по разделу 1 Приобретение оборудования | [8 empty] | 2541466
Раздел 2. Монтаж оборудования
19 | ФЕРм24-01-032-01 | Монтаж толкателей | 1 шт. | 4 | 890.96 | 522.64 | 205.87 | 17.69 | 3564 | 2091 | 823 | 71 | 55.6 | 222.4 | 1.31 | 5.24
21 | ФЕРм03-08-020-02 | Монтаж стопоров | 1 шт. | 6 | 295.59 | 206.15 | 42.76 | 1.89 | 1774 | 1237 | 257 | 11 | 24.6 | 147.6 | 0.14 | 0.84
22 | ФЕРм37-01-014-07 | Монтаж платфомы перестановочной КОЭФ. К ПОЗИЦИИ: п.4.ТЧ При монтаже оборудования на отметке свыше 15 м ОЗП=1,35; ЭМ=1,35 к расх.; ЗПМ=1,35; ТЗ=1,35; ТЗМ=1,35 | 1 шт. | 1 | 5591.32 | 1598.94 | 2672.45 | 247.82 | 5591 | 1599 | 2672 | 248 | 170.1 | 170.1 | 20.2635 | 20.26
23 | ФЕРм37-01-014-04 | Монтаж фиксатора с пневмоприводом КОЭФ. К ПОЗИЦИИ: п.4.ТЧ При монтаже оборудования на отметке свыше 15 м ОЗП=1,35; ЭМ=1,35 к расх.; ЗПМ=1,35; ТЗ=1,35; ТЗМ=1,35 | 1 шт. | 2 | 2077.39 | 478.41 | 784.85 | 69.32 | 4155 | 957 | 1570 | 139 | 50.895 | 101.79 | 5.7915 | 11.58
23.1 | ФЕРм03-04-021-03 | Монтаж демпфера с пневмоприводом | 1 т | 1.65 | 452.54 | 183.74 | 191.79 | 16.59 | 747 | 303 | 316 | 27 | 19.1 | 31.52 | 1.18 | 1.95
25 | ФЕРм03-03-006-16 | Монтаж привода передвижения платформы | 1 шт. | 1 | 2388.19 | 584.29 | 1635.35 | 139.81 | 2388 | 584 | 1635 | 140 | 58.9 | 58.9 | 10.41 | 10.41
26 | ФЕРм03-06-001-01 | Монтаж лебедок | 1 шт. | 2 | 3430.36 | 173.24 | 569.14 | 44.1 | 6861 | 346 | 1138 | 88 | 19.1 | 38.2 | 3.25 | 6.5
27 | ФЕРм03-01-128-16 | Таль электрическая канатная, грузоподъемность: 5 т, высота подъема 18 м КОЭФ. К ПОЗИЦИИ: п.2.ВУОтд.1 При производстве монтажных работ на высоте св. 10 м до 25 м ОЗП=1,1; ЭМ=1,1 к расх.; ЗПМ=1,1; ТЗ=1,1; ТЗМ=1,1 | 10 шт. | 2 | 5591.33 | 3857.44 | 1663.75 | 66.38 | 11183 | 7715 | 3328 | 133 | 420.2 | 840.4 | 4.917 | 9.83
28 | ФЕРм03-01-128-19 | Таль электрическая канатная, грузоподъемность: 10 т, высота подъема 18 м КОЭФ. К ПОЗИЦИИ: п.2.ВУОтд.1 При производстве монтажных работ на высоте св. 10 м до 25 м ОЗП=1,1; ЭМ=1,1 к расх.; ЗПМ=1,1; ТЗ=1,1; ТЗМ=1,1 | 10 шт. | 1 | 9972.36 | 4736.16 | 5150.09 | 265.52 | 9972 | 4736 | 5150 | 266 | 528 | 528 | 19.668 | 19.67
29 | ФЕРм19-01-080-01 | Монтаж двери стволовой | 1 т | 3.086 | 1541.56 | 833.97 | 388.79 | 22.95 | 4757 | 2574 | 1200 | 71 | 75.2 | 232.07 | 1.7 | 5.25
30 | ФЕРм37-01-014-07 | Монтаж кулаков посадочных | 1 шт. | 2 | 4483.92 | 1184.4 | 1979.59 | 183.57 | 8968 | 2369 | 3959 | 367 | 126 | 252 | 15.01 | 30.02
31 | ФЕРм37-01-014-04 | Монтаж клапанов выравнивания давления | 1 шт. | 2 | 1749.88 | 354.38 | 581.37 | 51.35 | 3500 | 709 | 1163 | 103 | 37.7 | 75.4 | 4.29 | 8.58
31.1 | ФЕРм03-04-021-01 | Монтаж привода ПВМ | 1 т | 0.2 | 797.34 | 278.73 | 419.19 | 33.51 | 159 | 56 | 84 | 7 | 27.3 | 5.46 | 2.43 | 0.49
32 | ФЕРм37-01-014-09 | Монтаж ляды | 1 шт. | 1 | 5961.52 | 1851.8 | 2772.98 | 272.8 | 5962 | 1852 | 2773 | 273 | 197 | 197 | 21.72 | 21.72
33 | ФЕР13-06-003-01 | Очистка поверхности щетками | 1 м2 очищаемой поверхности | 90 | 7.68 | 7.68 |  |  | 691 | 691 |  |  | 0.9 | 81
34 | ФЕР13-03-002-04 | Огрунтовка металлических поверхностей за один раз: грунтовкой ГФ-021 | 100 м2 окрашиваемой поверхности | 0.9 | 268.7 | 56.55 | 9.43 | 0.1 | 242 | 51 | 8 |  | 5.31 | 4.78 | 0.01 | 0.01
35 | ФЕР13-03-004-26 | Окраска металлических огрунтованных поверхностей: эмалью ПФ-115 КОЭФ. К ПОЗИЦИИ: К=2 ПЗ=2 (ОЗП=2; ЭМ=2 к расх.; ЗПМ=2; МАТ=2 к расх.; ТЗ=2; ТЗМ=2) | 100 м2 окрашиваемой поверхности | 0.9 | 644.48 | 69.48 | 12.44 | 0.2 | 580 | 63 | 11 |  | 7.66 | 6.89 | 0.02 | 0.02
Итого прямые затраты по разделу в ценах 2001г. | [8 empty] | 71094 | 27933 | 26087 | 1944 |  | 2993.51 |  | 152.37
Итого прямые затраты по разделу с учетом коэффициентов к итогам | [8 empty] | 74651 | 25084 | 29061 | 1746 |  | 2993.51 |  | 152.37
В том числе, справочно:
Коэффициента перехода от цен ФЕР к ценам ТЕР для Забайкальского края ОЗП=0,898; ЭМ=1,114; ЗПМ=0,898; МАТ=1,201 (Поз. 19, 21-23.1, 25-31.1, 32-35) | [8 empty] | 3557 | -2849 | 2974 | -198
Накладные расходы | [8 empty] | 21464
В том числе, справочно:
80% ФОТ (от 26830) (Поз. 19, 21-23.1, 25-31.1, 32-35) | [8 empty] | 21464
Сметная прибыль | [8 empty] | 16098
В том числе, справочно:
60% ФОТ (от 26830) (Поз. 19, 21-23.1, 25-31.1, 32-35) | [8 empty] | 16098
Итоги по разделу 2 Монтаж оборудования :
Монтаж оборудования:
Итого Поз. 19, 21-23.1, 25-31.1, 32-35 | [8 empty] | 71094 | 27933 | 26087 | 1944 |  | 2993.51 |  | 152.37
Всего с учетом "Коэффициента перехода от цен ФЕР к ценам ТЕР для Забайкальского края ОЗП=0,898; ЭМ=1,114; ЗПМ=0,898; МАТ=1,201" | [8 empty] | 74651 | 25084 | 29061 | 1746 |  | 2993.51 |  | 152.37
Накладные расходы 80% ФОТ (от 26 830) | [8 empty] | 21464
Сметная прибыль 60% ФОТ (от 26 830) | [8 empty] | 16098
Итого c накладными и см. прибылью | [8 empty] | 112213 |  |  |  |  | 2993.51 |  | 152.37
Итого | [8 empty] | 112213 |  |  |  |  | 2993.51 |  | 152.37
В том числе:
Материалы | [8 empty] | 20506
Машины и механизмы | [8 empty] | 29061
ФОТ | [8 empty] | 26830
Накладные расходы | [8 empty] | 21464
Сметная прибыль | [8 empty] | 16098
Итого по разделу 2 Монтаж оборудования | [8 empty] | 112213 |  |  |  |  | 2993.51 |  | 152.37
ИТОГИ ПО СМЕТЕ:
Итого прямые затраты по смете в ценах 2001г. | [8 empty] | 2440273 | 27933 | 26087 | 1944 |  | 2993.51 |  | 152.37
Итого прямые затраты по смете с учетом коэффициентов к итогам | [8 empty] | 2616117 | 25084 | 29061 | 1746 |  | 2993.51 |  | 152.37
В том числе, справочно:
Транспортные расходы ПЗ=6% (Поз. 1-11, 11.2-11.3, 11.1, 14-18) | [8 empty] | 142151
Заготовительно-складские расходы ПЗ=1,2% (Поз. 1-11, 11.2-11.3, 11.1, 14-18) | [8 empty] | 30136
Коэффициента перехода от цен ФЕР к ценам ТЕР для Забайкальского края ОЗП=0,898; ЭМ=1,114; ЗПМ=0,898; МАТ=1,201 (Поз. 19, 21-23.1, 25-31.1, 32-35) | [8 empty] | 3557 | -2849 | 2974 | -198
Накладные расходы | [8 empty] | 21464
В том числе, справочно:
80% ФОТ (от 26830) (Поз. 19, 21-23.1, 25-31.1, 32-35) | [8 empty] | 21464
Сметная прибыль | [8 empty] | 16098
В том числе, справочно:
60% ФОТ (от 26830) (Поз. 19, 21-23.1, 25-31.1, 32-35) | [8 empty] | 16098
Итоги по смете:
Итоги по Монтажным работам
Монтаж оборудования:
Итого Поз. 19, 21-23.1, 25-31.1, 32-35 | [8 empty] | 71094 | 27933 | 26087 | 1944 |  | 2993.51 |  | 152.37
Всего с учетом "Коэффициента перехода от цен ФЕР к ценам ТЕР для Забайкальского края ОЗП=0,898; ЭМ=1,114; ЗПМ=0,898; МАТ=1,201" | [8 empty] | 74651 | 25084 | 29061 | 1746 |  | 2993.51 |  | 152.37
Накладные расходы 80% ФОТ (от 26 830) | [8 empty] | 21464
Сметная прибыль 60% ФОТ (от 26 830) | [8 empty] | 16098
Итого c накладными и см. прибылью | [8 empty] | 112213 |  |  |  |  | 2993.51 |  | 152.37
Итого | [8 empty] | 112213 |  |  |  |  | 2993.51 |  | 152.37
Итоги по Оборудованию
Оборудование | [8 empty] | 2541466
Итого | [8 empty] | 2541466
Итого | [8 empty] | 2653679 |  |  |  |  | 2993.51 |  | 152.37
В том числе:
Материалы | [8 empty] | 20506
Машины и механизмы | [8 empty] | 29061
ФОТ | [8 empty] | 26830
Оборудование | [8 empty] | 2541466
Накладные расходы | [8 empty] | 21464
Сметная прибыль | [8 empty] | 16098
ВСЕГО по смете | [8 empty] | 2653679 |  |  |  |  | 2993.51 |  | 152.37
Составил:
Проверил:

## ЛСР №7-1
ОАО " Приаргунское производственное горнохимическое объединение. Рудник №8
(наименование стройки)
ЛОКАЛЬНЫЙ СМЕТНЫЙ РАСЧЕТ № 7-1
(локальная смета)
|  | на | постоянный воротник устья ствола. Надшахтное здание ствола шахты14В
(наименование работ и затрат, наименование объекта)
Основание:
|  |  | Сметная стоимость строительных работ _______________________________________________________________________________________________ | [5 empty] | ___________________________344058 |  | руб.
|  |  | Средства на оплату труда _______________________________________________________________________________________________ | [5 empty] | ___________________________28397 |  | руб.
|  |  | Сметная трудоемкость _______________________________________________________________________________________________ | [5 empty] | _______________________________________________________________________________________________2606,23 |  | чел.час
Составлен(а) в ценах по состоянию на 01.01._2000 г.
№ пп | Обоснование | Наименование | Ед. изм. | Кол. | Стоимость единицы, руб. |  |  |  | Общая стоимость, руб. |  |  |  | Т/з осн. раб.на ед. | Т/з осн. раб. Всего | Т/з мех. на ед. | Т/з мех. Всего
[5 empty] | Всего | В том числе |  |  | Всего | В том числе
[6 empty] | Осн.З/п | Эк.Маш | З/пМех |  | Осн.З/п | Эк.Маш | З/пМех
1 | 2 | 3 | 4 | 5 | 6 | 7 | 8 | 9 | 10 | 11 | 12 | 13 | 14 | 15 | 16 | 17
Раздел 1. Земляные работы
1 | ФЕР01-01-013-14 | Разработка грунта с погрузкой на автомобили-самосвалы экскаваторами с ковшом вместимостью 0,5 (0,5-0,63) м3, группа грунтов: 2 | 1000 м3 грунта | 0.03 | 4277.26 | 117.62 | 4155.3 | 598.18 | 128 | 4 | 124 | 18 | 15.08 | 0.45 | 43.62 | 1.31
2 | ФЕР01-01-007-02 | Разработка грунта в отвал в котлованах объемом до 1000 м3 экскаваторами с ковшом вместимостью 0, 5 (0,5 - 0,63) м3, группа грунтов: 2 | 1000 м3 грунта | 0.028 | 3245 |  | 3245 | 438.08 | 91 |  | 91 | 12 |  |  | 32.45 | 0.91
3 | ФЕР01-02-056-02 | Доработка вручную, зачистка дна и стенок с выкидкой грунта 2 группы в котлованах и траншеях, разработанных механизированным способом КОЭФ. К ПОЗИЦИИ: 3.187 Доработка вручную, зачистка дна и стенок с выкидкой грунта в котлованах и траншеях, разработанных механизированным способом ПЗ=1,2 (ОЗП=1,2; ЭМ=1,2 к расх.; ЗПМ=1,2; МАТ=1,2 к расх.; ТЗ=1,2; ТЗМ=1,2) | 100 м3 грунта | 0.04 | 2343.05 | 2343.05 |  |  | 94 | 94 |  |  | 279.6 | 11.18
4 | ФЕР01-01-030-06 | Перемещение грунта до 10 м бульдозерами мощностью: 79 (108) кВт (л.с.), 2 группа грунтов от фронта работы | 1000 м3 грунта | 0.032 | 599.27 |  | 599.27 | 107.86 | 19 |  | 19 | 3 |  |  | 7.49 | 0.24
5 | ФСЦП310-3001-1 | Перевозка грунта автомобилями-самосвалами : расстояние перевозки 1 км | 1 тонна | 52.5 | 2.6 |  | 2.6 |  | 137 |  | 137
6 | ФЕР01-01-016-02 | Работа на отвале, группа грунтов0: 2-3 | 1000 м3 грунта | 0.03 | 358.39 | 28.47 | 325.58 | 57.17 | 11 | 1 | 10 | 2 | 3.65 | 0.11 | 4.05 | 0.12
7 | ФЕР01-01-030-06 | Перемещение грунта до 10 м бульдозерами мощностью: 79 (108) кВт (л.с.), 2 группа грунтов к фронту работы | 1000 м3 грунта | 0.032 | 599.27 |  | 599.27 | 107.86 | 19 |  | 19 | 3 |  |  | 7.49 | 0.24
8 | ФЕР01-01-033-05 | Засыпка траншей и котлованов с перемещением грунта до 5 м бульдозерами мощностью: 79 (108) кВт (л.с.), 2 группа грунтов | 1000 м3 грунта | 0.026 | 334.44 |  | 334.44 | 60.19 | 9 |  | 9 | 2 |  |  | 4.18 | 0.11
9 | ФЕР01-01-033-11 | При перемещении грунта на каждые последующие 5 м добавлять: к норме 01-01-033-5 | 1000 м3 грунта | 0.026 | 148.02 |  | 148.02 | 26.64 | 4 |  | 4 | 1 |  |  | 1.85 | 0.05
10 | ФЕР01-02-061-02 | Засыпка вручную пазух котлованов | 100 м3 грунта | 0.04 | 727.06 | 727.06 |  |  | 29 | 29 |  |  | 97.2 | 3.89
11 | ФЕР01-02-005-01 | Уплотнение грунта пневматическими трамбовками, группа грунтов: 1, 2 | 100 м3 уплотненного грунта | 0.3 | 440.28 | 106.88 | 333.4 | 30.58 | 132 | 32 | 100 | 9 | 12.53 | 3.76 | 3.04 | 0.91
Итого прямые затраты по разделу в ценах 2001г. | [8 empty] | 673 | 160 | 513 | 50 |  | 19.39 |  | 3.89
Итого прямые затраты по разделу с учетом коэффициентов к итогам | [8 empty] | 715 | 143 | 572 | 45 |  | 19.39 |  | 3.89
В том числе, справочно:
Переход из цен ФЕР в цены ТЕР для Забайкальского края по статья затрат ОЗП=0,898; ЭМ=1,114; ЗПМ=0,898; МАТ=1,201 (Поз. 1-2, 4, 6-9, 11, 3, 10, 5) | [8 empty] | 42 | -16 | 58 | -5
Накладные расходы | [8 empty] | 162
В том числе, справочно:
80% ФОТ (от 110) (Поз. 3, 10) | [8 empty] | 88
95% ФОТ (от 78) (Поз. 1-2, 4, 6-9, 11) | [8 empty] | 74
Сметная прибыль | [8 empty] | 89
В том числе, справочно:
45% ФОТ (от 110) (Поз. 3, 10) | [8 empty] | 50
50% ФОТ (от 78) (Поз. 1-2, 4, 6-9, 11) | [8 empty] | 39
Итоги по разделу 1 Земляные работы :
Земляные работы, выполняемые механизированным способом:
Итого Поз. 1-2, 4, 6-9, 11 | [8 empty] | 413 | 37 | 376 | 50 |  | 4.32 |  | 3.89
Всего с учетом "Переход из цен ФЕР в цены ТЕР для Забайкальского края по статья затрат ОЗП=0,898; ЭМ=1,114; ЗПМ=0,898; МАТ=1,201" | [8 empty] | 452 | 33 | 419 | 45 |  | 4.32 |  | 3.89
Накладные расходы 95% ФОТ (от 78) | [8 empty] | 74
Сметная прибыль 50% ФОТ (от 78) | [8 empty] | 39
Итого c накладными и см. прибылью | [8 empty] | 565 |  |  |  |  | 4.32 |  | 3.89
Земляные работы, выполняемые ручным способом:
Итого Поз. 3, 10 | [8 empty] | 123 | 123 |  |  |  | 15.07
Всего с учетом "Переход из цен ФЕР в цены ТЕР для Забайкальского края по статья затрат ОЗП=0,898; ЭМ=1,114; ЗПМ=0,898; МАТ=1,201" | [8 empty] | 110 | 110 |  |  |  | 15.07
Накладные расходы 80% ФОТ (от 110) | [8 empty] | 88
Сметная прибыль 45% ФОТ (от 110) | [8 empty] | 50
Итого c накладными и см. прибылью | [8 empty] | 248 |  |  |  |  | 15.07
Перевозка грузов:
Итого Поз. 5 | [8 empty] | 137 |  | 137
Всего с учетом "Переход из цен ФЕР в цены ТЕР для Забайкальского края по статья затрат ОЗП=0,898; ЭМ=1,114; ЗПМ=0,898; МАТ=1,201" | [8 empty] | 153 |  | 153
Итого | [8 empty] | 966 |  |  |  |  | 19.39 |  | 3.89
В том числе:
Машины и механизмы | [8 empty] | 572
ФОТ | [8 empty] | 188
Накладные расходы | [8 empty] | 162
Сметная прибыль | [8 empty] | 89
Итого по разделу 1 Земляные работы | [8 empty] | 966 |  |  |  |  | 19.39 |  | 3.89
Раздел 2. Демонтажные и прочие работы при возведении постоянного воротника устья ствола
12 | ФЕР46-04-003-08 | Разборка железобетонных конструкций временного воротника устья ствола объемом более 1 м3 при помощи отбойных молотков из бетона марки: 200 | 1 м3 | 41 | 2747.14 | 295.99 | 2428.7 | 159.85 | 112633 | 12136 | 99577 | 6554 | 34.7 | 1422.7 | 15.89 | 651.49
13 | ФЕР46-04-003-03 | Разборка проёма в бетонной крепи | 1 м3 | 14 | 2700.95 | 275.18 | 2425.77 | 159.85 | 37813 | 3853 | 33960 | 2238 | 32.26 | 451.64 | 15.89 | 222.46
14 | ФЕР46-02-007-02 | Заделка проёма кирпичом при объеме кладки в одном месте: до 15 м3 | 1 м3 | 14 | 885.86 | 57.94 | 2.13 |  | 12402 | 811 | 30 |  | 7.1 | 99.4
15 | ФЕР09-03-003-01 | Монтаж мет.балок из двутавра №24 под устройство полка для ведения работ устья ствола на отм. -3.800 | 1 т конструкций | 0.284 | 721.18 | 147.06 | 447.29 | 45.42 | 205 | 42 | 127 | 13 | 16.02 | 4.55 | 3.59 | 1.02
16 | ФСЦМ-101-1034 | Двутавры , №24 | т | 0.284 | 5095.54 |  |  |  | 1447
17 | ФЕР46-05-001-01 | Устройство настила полка из досок по смонтиров. балкам на отм. -3.800 ,для возведения постоянного воротника устья ствола | 100 м2 | 0.29 | 4055.75 | 702.3 | 107.01 | 11.53 | 1176 | 204 | 31 | 3 | 85.23 | 24.72 | 1.09 | 0.32
18 | ФЕР46-04-007-04 | Разборка деревянных перекрытий: настила полка из досок по смонтиров. балкам на отм. -3.800 | 100 м2 | 0.29 | 542.65 | 417.44 | 125.21 | 64.96 | 157 | 121 | 36 | 19 | 51.6 | 14.96 | 6.14 | 1.78
19 | ФЕР46-05-001-01 | Устройство настила полка из досок по смонтиров. балкам на отм. -9,500, для пробивки отверстия под вентиляционный канал | 100 м2 | 0.29 | 4055.75 | 702.3 | 107.01 | 11.53 | 1176 | 204 | 31 | 3 | 85.23 | 24.72 | 1.09 | 0.32
20 | ФЕР46-04-007-04 | Разборка деревянных перекрытий: настила полка из досок по смонтиров. балкам на отм. -9,500 | 100 м2 | 0.29 | 542.65 | 417.44 | 125.21 | 64.96 | 157 | 121 | 36 | 19 | 51.6 | 14.96 | 6.14 | 1.78
21 | ФЕР09-03-003-01 | Демонтаж мет.балок из двутавра №24 на отм. -3.800 КОЭФ. К ПОЗИЦИИ: Коэффициент на материалы МАТ=0 к расх.; 3.3.1 МДС81-36. Демонтаж (разборка) металлических конструкций ОЗП=0,7; ЭМ=0,7 к расх.; ЗПМ=0,7; МАТ=0 к расх.; ТЗ=0,7; ТЗМ=0,7 | 1 т конструкций | 0.284 | 416.04 | 102.94 | 313.1 | 31.79 | 118 | 29 | 89 | 9 | 11.21 | 3.18 | 2.51 | 0.71
Перевозка, погрузочно-разгрузочные работы
22 | ФСЦП311-01-148-1 | Погрузка строительного мусора мех.способом /55*1,8/ | тонна | 99 | 3.02 |  | 3.02 | 0.32 | 299 |  | 299 | 32 |  |  | 0.024 | 2.38
23 | ФСЦП310-3001-1 | Перевозка строймусора автомобилями-самосвалами : расстояние перевозки 1 км | 1 тонна | 99 | 2.6 |  | 2.6 |  | 257 |  | 257
Итого прямые затраты по разделу в ценах 2001г. | [8 empty] | 167840 | 17521 | 134473 | 8890 |  | 2060.83 |  | 882.26
Итого прямые затраты по разделу с учетом коэффициентов к итогам | [8 empty] | 184568 | 15734 | 149803 | 7984 |  | 2060.83 |  | 882.26
В том числе, справочно:
Переход из цен ФЕР в цены ТЕР для Забайкальского края по статья затрат ОЗП=0,898; ЭМ=1,114; ЗПМ=0,898; МАТ=1,201 (Поз. 12-14, 17-20, 15, 21, 16, 22-23) | [8 empty] | 16728 | -1787 | 15330 | -907
Накладные расходы | [8 empty] | 26071
В том числе, справочно:
90% ФОТ (от 84) (Поз. 15, 21) | [8 empty] | 76
100% ФОТ (от 29) (Поз. 22) | [8 empty] | 29
110% ФОТ (от 23605) (Поз. 12-14, 17-20) | [8 empty] | 25966
Сметная прибыль | [8 empty] | 16612
В том числе, справочно:
60% ФОТ (от 29) (Поз. 22) | [8 empty] | 17
70% ФОТ (от 23605) (Поз. 12-14, 17-20) | [8 empty] | 16524
85% ФОТ (от 84) (Поз. 15, 21) | [8 empty] | 71
Итоги по разделу 2 Демонтажные и прочие работы при возведении постоянного воротника устья ствола :
Работы по реконструкции зданий и сооружений (усиление и замена существующих конструкций, разборка и возведение отдельных конструктивных элементов):
Итого Поз. 12-14, 17-20 | [8 empty] | 165514 | 17450 | 133701 | 8836 |  | 2053.1 |  | 878.15
Всего с учетом "Переход из цен ФЕР в цены ТЕР для Забайкальского края по статья затрат ОЗП=0,898; ЭМ=1,114; ЗПМ=0,898; МАТ=1,201" | [8 empty] | 181863 | 15670 | 148943 | 7935 |  | 2053.1 |  | 878.15
Накладные расходы 110% ФОТ (от 23 605) | [8 empty] | 25966
Сметная прибыль 70% ФОТ (от 23 605) | [8 empty] | 16524
Итого c накладными и см. прибылью | [8 empty] | 224353 |  |  |  |  | 2053.1 |  | 878.15
Строительные металлические конструкции:
Итого Поз. 15, 21 | [8 empty] | 323 | 71 | 216 | 22 |  | 7.73 |  | 1.73
Всего с учетом "Переход из цен ФЕР в цены ТЕР для Забайкальского края по статья затрат ОЗП=0,898; ЭМ=1,114; ЗПМ=0,898; МАТ=1,201" | [8 empty] | 348 | 64 | 241 | 20 |  | 7.73 |  | 1.73
Накладные расходы 90% ФОТ (от 84) | [8 empty] | 76
Сметная прибыль 85% ФОТ (от 84) | [8 empty] | 71
Итого c накладными и см. прибылью | [8 empty] | 495 |  |  |  |  | 7.73 |  | 1.73
Материалы для строительных работ:
Итого Поз. 16 | [8 empty] | 1447
Всего с учетом "Переход из цен ФЕР в цены ТЕР для Забайкальского края по статья затрат ОЗП=0,898; ЭМ=1,114; ЗПМ=0,898; МАТ=1,201" | [8 empty] | 1738
Погрузо-разгрузочные работы при автомобильных перевозках:
Итого Поз. 22 | [8 empty] | 299 |  | 299 | 32 |  |  |  | 2.38
Всего с учетом "Переход из цен ФЕР в цены ТЕР для Забайкальского края по статья затрат ОЗП=0,898; ЭМ=1,114; ЗПМ=0,898; МАТ=1,201" | [8 empty] | 333 |  | 333 | 29 |  |  |  | 2.38
Накладные расходы 100% ФОТ (от 29) | [8 empty] | 29
Сметная прибыль 60% ФОТ (от 29) | [8 empty] | 17
Итого c накладными и см. прибылью | [8 empty] | 379 | [6 empty] | 2.38
Перевозка грузов:
Итого Поз. 23 | [8 empty] | 257 |  | 257
Всего с учетом "Переход из цен ФЕР в цены ТЕР для Забайкальского края по статья затрат ОЗП=0,898; ЭМ=1,114; ЗПМ=0,898; МАТ=1,201" | [8 empty] | 286 |  | 286
Итого | [8 empty] | 227251 |  |  |  |  | 2060.83 |  | 882.26
В том числе:
Материалы | [8 empty] | 19031
Машины и механизмы | [8 empty] | 149803
ФОТ | [8 empty] | 23718
Накладные расходы | [8 empty] | 26071
Сметная прибыль | [8 empty] | 16612
Итого по разделу 2 Демонтажные и прочие работы при возведении постоянного воротника устья ствола | [8 empty] | 227251 |  |  |  |  | 2060.83 |  | 882.26
Раздел 3. Бетонные работы по устройству воротника
24 | ФЕР06-01-046-02 | Устройство круглых стен сооружений (воротника устья ствола) при толщине стен: до 500 мм /прим./ | 100 м3 железобетона в деле | 0.218 | 134340.65 | 4205.29 | 6561.14 | 706.86 | 29286 | 917 | 1430 | 154 | 493 | 107.47 | 54.74 | 11.93
25 | ФЕР06-01-046-03 | Устройство стен сооружений (воротника устья ствола) при толщине стен: более 500 мм /прим.//(8*8-3,14*3*3)*1,445/ | 100 м3 железобетона в деле | 0.489 | 133343.88 | 3864.09 | 6389.12 | 691.74 | 65205 | 1890 | 3124 | 338 | 453 | 221.52 | 53.62 | 26.22
26 | ФСЦМ-204-0100 | Исключить горячекатаную арматурную сталь класса А-I, А-II, А-III /2,036+4,548=6,584т/ | т | 6.584 | -5650 |  |  |  | -37200
27 | ФССЦ-204-0024 | Добавить горячекатаную арматурную сталь периодического профиля класса А-III диаметром 16мм, / Д16АIII, L=6200мм -28шт, L=4790мм -28шт, ГОСТ5781-82*/( 9,9*1*28+7,7*1*28) кг, для каркаса КР1 (2203/09-02-662-КЖИ.ПК1) | т | 0.4928 | 8054 |  |  |  | 3969
28 | ФССЦ-204-0037 | Надбавки к ценам заготовок за сборку и сварку каркасов КР1, плоских диаметром 12 мм | т | 0.4928 | 1336.85 |  |  |  | 659
29 | ФССЦ-204-0002 | Добавить горячекатаную арматурную сталь гладкая класса A-I, диаметром 8 мм, Д8АI, L=970мм-29*28шт, ГОСТ5781-82* (29*28*0,4)кг, для каркаса КР1 (2203/09-02-662-КЖИ.КР1) | т | 0.3248 | 6130 |  |  |  | 1991
30 | ФССЦ-204-0035 | Надбавки к ценам заготовок за сборку и сварку каркасов КР1 плоских диаметром 8 мм | т | 0.3248 | 1610.36 |  |  |  | 523
31 | ФССЦ-204-0022 | Горячекатаная арматурная сталь периодического профиля класса A-III, диаметром 12 мм для сетки С1 /Д12АIII, L=3030мм -36шт, L=2760мм -6шт , L=2380мм -6шт, 2100мм - 6шт, L= 1870мм -6шт, L=1680мм -6шт, L= 1520мм -6шт, L=1280мм -12шт, L= 1110 -12шт, ГОСТ5781-82*/64,4*3/кг | т | 0.1932 | 6964.64 |  |  |  | 1346
32 | ФССЦ-204-0037 | Надбавки к ценам заготовок за сборку и сварку сеток С1 плоских диаметром 12 мм | т | 0.1932 | 1336.85 |  |  |  | 258
33 | ФССЦ-204-0022 | Горячекатаная арматурная сталь периодического профиля класса A-III, диаметром 12 мм для сетки С2 /Д12АIII, L=3030мм -6шт, L=2550мм -1шт , L=2210мм -1шт, 1910мм - 1шт, L= 1750мм -1шт, L=1110мм -3шт, L= 1230мм -2шт, L=1440мм -1шт, L= 1640 -1шт, L= 1835-9шт, ГОСТ5781-82*/46,5*1/кг | т | 0.0465 | 6964.64 |  |  |  | 324
34 | ФССЦ-204-0037 | Надбавки к ценам заготовок за сборку и сварку сеток С2 плоских диаметром 12 мм | т | 0.0465 | 1336.85 |  |  |  | 62
35 | ФССЦ-204-0022 | Добавить армировку из горячекатаной арматурной стали периодического профиля класса A-III, диаметром 12 мм(согласно ведомости деталей) стали Д12АIII ГОСТ5781-82*, L=1324мм | т | 1.1918 | 6964.64 |  |  |  | 8300
36 | ФССЦ-204-0002 | Добавить армировку из арматурной (согласно ведомости деталей) стали Д8АI ГОСТ5781-82*, L=1300мм - 120шт, /0,52*120/кг | т | 0.0624 | 6130 |  |  |  | 383
37 | ФССЦ-204-0064 | Детали закладные из арматурной (согласно ведомости деталей) стали Д8АI ГОСТ5781-82*, L=560мм - 145шт, /0,2*145/кг | т | 0.029 | 6800 |  |  |  | 197
38 | ФЕР06-01-015-02 | Установка анкерных болтов Д32 , 09Г2С, ГОСТ 19281-73 из круглой стали , для крепления подкопровой рамы L=1500мм | 1 т | 0.1512 | 12150.93 | 1996.83 | 50.64 | 3.11 | 1837 | 302 | 8 |  | 225.63 | 34.12 | 0.56 | 0.08
39 | ФЕР08-01-003-07 | Гидроизоляция боковая: обмазочная битумная в 2 слоя по бетону, соприкасаемого с грунтом | 100 м2 изолируемой поверхности | 0.829 | 1173.88 | 201.82 | 73.58 | 2.12 | 973 | 167 | 61 | 2 | 21.2 | 17.57 | 0.2 | 0.17
Устройство отверстия в стволе под вентиляционный канал
40 | ФЕР46-01-008-02 | Обетонирование:отверстия, применительно | 1 м3 | 6 | 1193.72 | 190.63 | 36.16 | 3.07 | 7162 | 1144 | 217 | 18 | 22.94 | 137.64 | 0.29 | 1.74
41 | ФСЦМ-401-0065 | - Исключить бетон тяжелый, крупность заполнителя 20 мм, класс В 12,5 (М150) | м3 | 6.12 | -600 |  |  |  | -3672
42 | ФСЦМ-401-0066 | - Добавить бетон тяжелый, крупность заполнителя 20 мм, класс В 15 (М200) | м3 | 6.12 | 665 |  |  |  | 4070
43 | ФЕР06-01-015-10 | Армирование набетонок | 1 т | 0.3812 | 6081.97 | 111.86 | 34.51 | 2.16 | 2318 | 43 | 13 | 1 | 12.64 | 4.82 | 0.38 | 0.14
44 | ФССЦ-204-0025 | Добавить горячекатаную арматурную сталь периодического профиля класса A-III, диаметром 20мм, L=4640мм, ГОСТ5781-82*/11,44*6/кг | т | 0.06876 | 7917 |  |  |  | 544
45 | ФССЦ-204-0064 | Детали закладные из арматурной (согласно ведомости деталей) стали Д20АIII, ГОСТ5781-82*, L=8320 - 3шт, /20,51*3/кг | т | 0.06153 | 6800 |  |  |  | 418
46 | ФССЦ-204-0024 | Добавить горячекатаную арматурную сталь периодического профиля класса А-III диаметром 16 мм, L=5140мм, L=4640мм, ГОСТ5781-82*/8,1*6+7,3*3/кг | т | 0.0705 | 8054 |  |  |  | 568
47 | ФССЦ-204-0064 | Детали закладные из арматурной (согласно ведомости деталей) стали Д16АIII, ГОСТ5781-82*, L=8380 - 6шт, /13,22*6/кг | т | 0.0793 | 6800 |  |  |  | 539
48 | ФССЦ-204-0064 | Детали закладные из арматурной (согласно ведомости деталей) стали Д8АI, ГОСТ5781-82*, L=1860 - 105шт, L=3080 -20шт/0,73*105+1,22*20/кг | т | 0.1011 | 6800 |  |  |  | 687
Армирование проёма в воротнике ствола для пропуска трубопроводов
49 | ФЕР06-01-015-10 | Армирование /11,8*2+8,2*1+39*1/кг | 1 т | 0.0708 | 6081.97 | 111.86 | 34.51 | 2.16 | 431 | 8 | 2 |  | 12.64 | 0.89 | 0.38 | 0.03
50 | ФССЦ-204-0100 | Исключить горячекатаную арматурную сталь класса А-I, А-II, А-III | т | 0.0708 | -5650 |  |  |  | -400
51 | ФССЦ-204-0024 | Добавить горячекатаную арматурную сталь периодического профиля класса А-III диаметром 16мм, / Д16АIII, L=1740мм -1*8шт, ГОСТ5781-82*/( 2,75*8*1) кг, для каркаса пространственного ПК1 (2203/09-02-662-КЖИ.ПК1) | т | 0.022 | 8054 |  |  |  | 177
52 | ФССЦ-204-0051 | - Надбавки к ценам заготовок за сборку и сварку каркасов и сеток пространственных диаметром 16 мм, каркаса ПК1 | т | 0.022 | 1728.06 |  |  |  | 38
53 | ФССЦ-204-0002 | Добавить горячекатаную арматурную сталь гладкая класса A-I, диаметром 8 мм, Д8АI, L=460мм-1*36шт, L=320мм-1*36шт, ГОСТ5781-82* (0,2*36*1+0,1*36*1)кг, для каркаса пространственного ПК1 (2203/09-02-662-КЖИ.ПК1) | т | 0.0108 | 6130 |  |  |  | 66
54 | ФССЦ-204-0047 | - Надбавки к ценам заготовок за сборку и сварку каркасов и сеток пространственных диаметром 8 мм, для каркаса ПК1 | т | 0.0108 | 2458.48 |  |  |  | 27
55 | ФССЦ-204-0022 | Добавить горячекатаную арматурную сталь периодического профиля класса A-III, диаметром 12 мм / Д12АIII, L=1820мм -2*4шт, L=1420мм -1*4шт, ГОСТ5781-82*/( 1,62*4*2+1,26*4)кг, для каркасов КР-2 (2203/09-02-662-КЖИ. КР2) , КР-3 (2203/09-02-662-КЖИ1КР3) | т | 0.018 | 6964.64 |  |  |  | 125
56 | ФССЦ-204-0037 | Надбавки к ценам заготовок за сборку и сварку каркасов плоских КР-2,КР-3, диаметром 12 мм | т | 0.018 | 1336.85 |  |  |  | 24
57 | ФССЦ-204-0002 | Добавить горячекатаную арматурную сталь гладкая класса A-I, диаметром 8 мм/Д8АI, L=460мм-2*19шт, L=460мм-1*15шт, ГОСТ5781-82*/ ( 0,2*19*2+0,2*15*1)кг , для каркасов КР-2 (2203/09-02-662-КЖИ. КР2) , КР-3 (2203/09-02-662-КЖИ1КР3) | т | 0.0106 | 6130 |  |  |  | 65
58 | ФССЦ-204-0035 | Надбавки к ценам заготовок за сборку и сварку каркасов плоских КР-2,КР-3, диаметром 8 мм | т | 0.0106 | 1610.36 |  |  |  | 17
59 | ФЕР11-01-015-01 | Устройство защитного слоя бетона днища и стенок канала: для вывода трубопроводов, толщиной 30 мм/0,46*2*1,7+0,86*2**1,7+0,46*0,86/ | 100 м2 покрытия | 0.049 | 2733.29 | 321.27 | 199.48 | 30.05 | 134 | 16 | 10 | 1 | 40.43 | 1.98 | 2.84 | 0.14
Итого прямые затраты по разделу в ценах 2001г. | [8 empty] | 91451 | 4487 | 4865 | 514 |  | 526.01 |  | 40.45
Итого прямые затраты по разделу с учетом коэффициентов к итогам | [8 empty] | 108050 | 4029 | 5420 | 462 |  | 526.01 |  | 40.45
В том числе, справочно:
Переход из цен ФЕР в цены ТЕР для Забайкальского края по статья затрат ОЗП=0,898; ЭМ=1,114; ЗПМ=0,898; МАТ=1,201 (Поз. 24-25, 38, 43, 49, 26-37, 41-42, 44-48, 50-58, 39-40, 59) | [8 empty] | 16599 | -458 | 555 | -52
Накладные расходы | [8 empty] | 4795
В том числе, справочно:
105% ФОТ (от 3281) (Поз. 24-25, 38, 43, 49) | [8 empty] | 3445
110% ФОТ (от 1043) (Поз. 40) | [8 empty] | 1147
122% ФОТ (от 152) (Поз. 39) | [8 empty] | 185
123% ФОТ (от 15) (Поз. 59) | [8 empty] | 18
Сметная прибыль | [8 empty] | 2996
В том числе, справочно:
65% ФОТ (от 3281) (Поз. 24-25, 38, 43, 49) | [8 empty] | 2133
70% ФОТ (от 1043) (Поз. 40) | [8 empty] | 730
75% ФОТ (от 15) (Поз. 59) | [8 empty] | 11
80% ФОТ (от 152) (Поз. 39) | [8 empty] | 122
Итоги по разделу 3 Бетонные работы по устройству воротника :
Бетонные и железобетонные монолитные конструкции в промышленном строительстве:
Итого Поз. 24-25, 38, 43, 49 | [8 empty] | 99077 | 3160 | 4577 | 493 |  | 368.82 |  | 38.4
Всего с учетом "Переход из цен ФЕР в цены ТЕР для Забайкальского края по статья затрат ОЗП=0,898; ЭМ=1,114; ЗПМ=0,898; МАТ=1,201" | [8 empty] | 117636 | 2838 | 5099 | 443 |  | 368.82 |  | 38.4
Накладные расходы 105% ФОТ (от 3 281) | [8 empty] | 3445
Сметная прибыль 65% ФОТ (от 3 281) | [8 empty] | 2133
Итого c накладными и см. прибылью | [8 empty] | 123214 |  |  |  |  | 368.82 |  | 38.4
Материалы для строительных работ:
Итого Поз. 26-37, 41-42, 44-48, 50-58 | [8 empty] | -15895
Всего с учетом "Переход из цен ФЕР в цены ТЕР для Забайкальского края по статья затрат ОЗП=0,898; ЭМ=1,114; ЗПМ=0,898; МАТ=1,201" | [8 empty] | -19090
Конструкции из кирпича и блоков в промышленных зданиях:
Итого Поз. 39 | [8 empty] | 973 | 167 | 61 | 2 |  | 17.57 |  | 0.17
Всего с учетом "Переход из цен ФЕР в цены ТЕР для Забайкальского края по статья затрат ОЗП=0,898; ЭМ=1,114; ЗПМ=0,898; МАТ=1,201" | [8 empty] | 1113 | 150 | 68 | 2 |  | 17.57 |  | 0.17
Накладные расходы 122% ФОТ (от 152) | [8 empty] | 185
Сметная прибыль 80% ФОТ (от 152) | [8 empty] | 122
Итого c накладными и см. прибылью | [8 empty] | 1420 |  |  |  |  | 17.57 |  | 0.17
Работы по реконструкции зданий и сооружений (усиление и замена существующих конструкций, разборка и возведение отдельных конструктивных элементов):
Итого Поз. 40 | [8 empty] | 7162 | 1144 | 217 | 18 |  | 137.64 |  | 1.74
Всего с учетом "Переход из цен ФЕР в цены ТЕР для Забайкальского края по статья затрат ОЗП=0,898; ЭМ=1,114; ЗПМ=0,898; МАТ=1,201" | [8 empty] | 8236 | 1027 | 242 | 16 |  | 137.64 |  | 1.74
Накладные расходы 110% ФОТ (от 1 043) | [8 empty] | 1147
Сметная прибыль 70% ФОТ (от 1 043) | [8 empty] | 730
Итого c накладными и см. прибылью | [8 empty] | 10113 |  |  |  |  | 137.64 |  | 1.74
Полы:
Итого Поз. 59 | [8 empty] | 134 | 16 | 10 | 1 |  | 1.98 |  | 0.14
Всего с учетом "Переход из цен ФЕР в цены ТЕР для Забайкальского края по статья затрат ОЗП=0,898; ЭМ=1,114; ЗПМ=0,898; МАТ=1,201" | [8 empty] | 155 | 14 | 11 | 1 |  | 1.98 |  | 0.14
Накладные расходы 123% ФОТ (от 15) | [8 empty] | 18
Сметная прибыль 75% ФОТ (от 15) | [8 empty] | 11
Итого c накладными и см. прибылью | [8 empty] | 184 |  |  |  |  | 1.98 |  | 0.14
Итого | [8 empty] | 115841 |  |  |  |  | 526.01 |  | 40.45
В том числе:
Материалы | [8 empty] | 98601
Машины и механизмы | [8 empty] | 5420
ФОТ | [8 empty] | 4491
Накладные расходы | [8 empty] | 4795
Сметная прибыль | [8 empty] | 2996
Итого по разделу 3 Бетонные работы по устройству воротника | [8 empty] | 115841 |  |  |  |  | 526.01 |  | 40.45
ИТОГИ ПО СМЕТЕ:
Итого прямые затраты по смете в ценах 2001г. | [8 empty] | 259964 | 22168 | 139851 | 9454 |  | 2606.23 |  | 926.6
Итого прямые затраты по смете с учетом коэффициентов к итогам | [8 empty] | 293333 | 19906 | 155795 | 8491 |  | 2606.23 |  | 926.6
В том числе, справочно:
Переход из цен ФЕР в цены ТЕР для Забайкальского края по статья затрат ОЗП=0,898; ЭМ=1,114; ЗПМ=0,898; МАТ=1,201 (Поз. 1-2, 4, 6-9, 11, 3, 10, 5, 23, 12-14, 17-20, 40, 15, 21, 16, 26-37, 41-42, 44-48, 50-58, 22, 24-25, 38, 43, 49, 39, 59) | [8 empty] | 33369 | -2261 | 15943 | -964
Накладные расходы | [8 empty] | 31028
В том числе, справочно:
80% ФОТ (от 110) (Поз. 3, 10) | [8 empty] | 88
90% ФОТ (от 84) (Поз. 15, 21) | [8 empty] | 76
95% ФОТ (от 78) (Поз. 1-2, 4, 6-9, 11) | [8 empty] | 74
100% ФОТ (от 29) (Поз. 22) | [8 empty] | 29
105% ФОТ (от 3281) (Поз. 24-25, 38, 43, 49) | [8 empty] | 3445
110% ФОТ (от 24648) (Поз. 12-14, 17-20, 40) | [8 empty] | 27113
122% ФОТ (от 152) (Поз. 39) | [8 empty] | 185
123% ФОТ (от 15) (Поз. 59) | [8 empty] | 18
Сметная прибыль | [8 empty] | 19697
В том числе, справочно:
45% ФОТ (от 110) (Поз. 3, 10) | [8 empty] | 50
50% ФОТ (от 78) (Поз. 1-2, 4, 6-9, 11) | [8 empty] | 39
60% ФОТ (от 29) (Поз. 22) | [8 empty] | 17
65% ФОТ (от 3281) (Поз. 24-25, 38, 43, 49) | [8 empty] | 2133
70% ФОТ (от 24648) (Поз. 12-14, 17-20, 40) | [8 empty] | 17254
75% ФОТ (от 15) (Поз. 59) | [8 empty] | 11
80% ФОТ (от 152) (Поз. 39) | [8 empty] | 122
85% ФОТ (от 84) (Поз. 15, 21) | [8 empty] | 71
Итоги по смете:
Земляные работы, выполняемые механизированным способом:
Итого Поз. 1-2, 4, 6-9, 11 | [8 empty] | 413 | 37 | 376 | 50 |  | 4.32 |  | 3.89
Всего с учетом "Переход из цен ФЕР в цены ТЕР для Забайкальского края по статья затрат ОЗП=0,898; ЭМ=1,114; ЗПМ=0,898; МАТ=1,201" | [8 empty] | 452 | 33 | 419 | 45 |  | 4.32 |  | 3.89
Накладные расходы 95% ФОТ (от 78) | [8 empty] | 74
Сметная прибыль 50% ФОТ (от 78) | [8 empty] | 39
Итого c накладными и см. прибылью | [8 empty] | 565 |  |  |  |  | 4.32 |  | 3.89
Земляные работы, выполняемые ручным способом:
Итого Поз. 3, 10 | [8 empty] | 123 | 123 |  |  |  | 15.07
Всего с учетом "Переход из цен ФЕР в цены ТЕР для Забайкальского края по статья затрат ОЗП=0,898; ЭМ=1,114; ЗПМ=0,898; МАТ=1,201" | [8 empty] | 110 | 110 |  |  |  | 15.07
Накладные расходы 80% ФОТ (от 110) | [8 empty] | 88
Сметная прибыль 45% ФОТ (от 110) | [8 empty] | 50
Итого c накладными и см. прибылью | [8 empty] | 248 |  |  |  |  | 15.07
Перевозка грузов:
Итого Поз. 5, 23 | [8 empty] | 394 |  | 394
Всего с учетом "Переход из цен ФЕР в цены ТЕР для Забайкальского края по статья затрат ОЗП=0,898; ЭМ=1,114; ЗПМ=0,898; МАТ=1,201" | [8 empty] | 439 |  | 439
Работы по реконструкции зданий и сооружений (усиление и замена существующих конструкций, разборка и возведение отдельных конструктивных элементов):
Итого Поз. 12-14, 17-20, 40 | [8 empty] | 172676 | 18594 | 133918 | 8854 |  | 2190.74 |  | 879.89
Всего с учетом "Переход из цен ФЕР в цены ТЕР для Забайкальского края по статья затрат ОЗП=0,898; ЭМ=1,114; ЗПМ=0,898; МАТ=1,201" | [8 empty] | 190099 | 16697 | 149185 | 7951 |  | 2190.74 |  | 879.89
Накладные расходы 110% ФОТ (от 24 648) | [8 empty] | 27113
Сметная прибыль 70% ФОТ (от 24 648) | [8 empty] | 17254
Итого c накладными и см. прибылью | [8 empty] | 234466 |  |  |  |  | 2190.74 |  | 879.89
Строительные металлические конструкции:
Итого Поз. 15, 21 | [8 empty] | 323 | 71 | 216 | 22 |  | 7.73 |  | 1.73
Всего с учетом "Переход из цен ФЕР в цены ТЕР для Забайкальского края по статья затрат ОЗП=0,898; ЭМ=1,114; ЗПМ=0,898; МАТ=1,201" | [8 empty] | 348 | 64 | 241 | 20 |  | 7.73 |  | 1.73
Накладные расходы 90% ФОТ (от 84) | [8 empty] | 76
Сметная прибыль 85% ФОТ (от 84) | [8 empty] | 71
Итого c накладными и см. прибылью | [8 empty] | 495 |  |  |  |  | 7.73 |  | 1.73
Материалы для строительных работ:
Итого Поз. 16, 26-37, 41-42, 44-48, 50-58 | [8 empty] | -14448
Всего с учетом "Переход из цен ФЕР в цены ТЕР для Забайкальского края по статья затрат ОЗП=0,898; ЭМ=1,114; ЗПМ=0,898; МАТ=1,201" | [8 empty] | -17352
Погрузо-разгрузочные работы при автомобильных перевозках:
Итого Поз. 22 | [8 empty] | 299 |  | 299 | 32 |  |  |  | 2.38
Всего с учетом "Переход из цен ФЕР в цены ТЕР для Забайкальского края по статья затрат ОЗП=0,898; ЭМ=1,114; ЗПМ=0,898; МАТ=1,201" | [8 empty] | 333 |  | 333 | 29 |  |  |  | 2.38
Накладные расходы 100% ФОТ (от 29) | [8 empty] | 29
Сметная прибыль 60% ФОТ (от 29) | [8 empty] | 17
Итого c накладными и см. прибылью | [8 empty] | 379 | [6 empty] | 2.38
Бетонные и железобетонные монолитные конструкции в промышленном строительстве:
Итого Поз. 24-25, 38, 43, 49 | [8 empty] | 99077 | 3160 | 4577 | 493 |  | 368.82 |  | 38.4
Всего с учетом "Переход из цен ФЕР в цены ТЕР для Забайкальского края по статья затрат ОЗП=0,898; ЭМ=1,114; ЗПМ=0,898; МАТ=1,201" | [8 empty] | 117636 | 2838 | 5099 | 443 |  | 368.82 |  | 38.4
Накладные расходы 105% ФОТ (от 3 281) | [8 empty] | 3445
Сметная прибыль 65% ФОТ (от 3 281) | [8 empty] | 2133
Итого c накладными и см. прибылью | [8 empty] | 123214 |  |  |  |  | 368.82 |  | 38.4
Конструкции из кирпича и блоков в промышленных зданиях:
Итого Поз. 39 | [8 empty] | 973 | 167 | 61 | 2 |  | 17.57 |  | 0.17
Всего с учетом "Переход из цен ФЕР в цены ТЕР для Забайкальского края по статья затрат ОЗП=0,898; ЭМ=1,114; ЗПМ=0,898; МАТ=1,201" | [8 empty] | 1113 | 150 | 68 | 2 |  | 17.57 |  | 0.17
Накладные расходы 122% ФОТ (от 152) | [8 empty] | 185
Сметная прибыль 80% ФОТ (от 152) | [8 empty] | 122
Итого c накладными и см. прибылью | [8 empty] | 1420 |  |  |  |  | 17.57 |  | 0.17
Полы:
Итого Поз. 59 | [8 empty] | 134 | 16 | 10 | 1 |  | 1.98 |  | 0.14
Всего с учетом "Переход из цен ФЕР в цены ТЕР для Забайкальского края по статья затрат ОЗП=0,898; ЭМ=1,114; ЗПМ=0,898; МАТ=1,201" | [8 empty] | 155 | 14 | 11 | 1 |  | 1.98 |  | 0.14
Накладные расходы 123% ФОТ (от 15) | [8 empty] | 18
Сметная прибыль 75% ФОТ (от 15) | [8 empty] | 11
Итого c накладными и см. прибылью | [8 empty] | 184 |  |  |  |  | 1.98 |  | 0.14
Итого | [8 empty] | 344058 |  |  |  |  | 2606.23 |  | 926.6
В том числе:
Материалы | [8 empty] | 117632
Машины и механизмы | [8 empty] | 155795
ФОТ | [8 empty] | 28397
Накладные расходы | [8 empty] | 31028
Сметная прибыль | [8 empty] | 19697
ВСЕГО по смете | [8 empty] | 344058 |  |  |  |  | 2606.23 |  | 926.6
Составил: ___________________________: В.П.Россихина
Проверил: ___________________________: Е.Б.Пономарёв