## Смета 12 гр. по ФЕР
Smeta.RU (495) 974-1589
ПРИЛОЖЕНИЕ 1 к ФОРМЕ 7
СМЕТА
| Капитальный ремонт помещений №35, №36 цокольного этажа здания Технологического института -филиала НИЯУ МИФИ(ТИ НИЯУ МИФИ) по адресу: Свердловская обл.,г.Лесной, Коммунистический проспект, д.36 | [22 empty] | Капитальный ремонт помещений №35, №36 цокольного этажа здания Технологического института -филиала НИЯУ МИФИ(ТИ НИЯУ МИФИ) по адресу: Свердловская обл.,г.Лесной, Коммунистический проспект, д.36
[6 empty] | базовая цена |  | текущая цена
|  | Сметная стоимость |  |  |  | 171.8503 |  | 1351.0783 |  | тыс. руб.
|  | Строительные работы |  |  |  | 150.921 |  | 1005.5922 |  | тыс. руб.
|  | Монтажные работы |  |  |  | 20.9293 |  | 139.3893 |  | тыс. руб.
|  | Оборудование |  |  |  | 0 |  | 0 |  | тыс. руб.
|  | Прочие работы |  |  |  | 0 |  | 0 |  | тыс. руб.
|  | Нормативная трудоемкость |  |  |  | 1876.5212 |  | 1876.5212 |  | чел. -ч.
|  | Средства на оплату труда |  |  |  | 17.005 |  | 113.254 |  | тыс. руб.
Составлена в ценах I квартал 2018 года
№ п/п | Шифр расценки и коды ресурсов | Наименование работ и затрат | Ед. изм. | Кол-во единиц | Цена на ед. изм. | Попра-вочные коэфф. | Стоимость в ценах 2001г. | Пункт коэфф. пересчета | Коэфф. пересчета | Стоимость в текущих ценах | ЗТР всего чел.-час
1 | 2 | 3 | 4 | 5 | 6 | 7 | 8 | 9 | 10 | 11 | 12
Раздел 1 Общестроительные работы
1 | 46-04-012-03 | Разборка деревянных заполнений проемов дверных и воротных | 100 м2 | 0.07 | 1082.58 | [10 empty] | 65.49 | 436.2 | 39.36 | 264.37
Объем: 0,07=7/100
|  | Зарплата |  |  | 840.63 |  | 58.84 |  | 6.66 | 391.9 |  |  |  |  | 58.84
|  | Эксплуатация машин |  |  | 241.95 |  | 16.94 |  | 6.66 | 112.8
|  | в т.ч. зарплата машинистов |  |  | 104.49 |  | 7.31 |  | 6.66 | 48.71 |  |  |  |  | 7.31
|  | НР от ФОТ | % | 110 | )*0,9=99 |  | 65.49 |  | 99 | 436.2
|  | СП от ФОТ | % | 70 | )*0,85=59,5 |  | 39.36 |  | 60 | 264.37
|  | Затраты труда | чел-ч | 103.91 | [6 empty] | 7.2737
[6 empty] | 180.63 |  |  | 1205.27 |  | 7.2737 | 180.63 | 1205.27 | 7.2737 | [5 empty] | 180.63 | 0 | 0 | 0
2 | 46-04-012-01 | Разборка деревянных заполнений проемов оконных с подоконными досками | 100 м2 | 0.1701 | 1767.24 | [10 empty] | 274.45 | 1827.86 | 164.95 | 1107.79
Объем: 0,1701=17,01/100
|  | Зарплата |  |  | 1525.29 |  | 259.45 |  | 6.66 | 1727.95 |  |  |  |  | 259.45
|  | Эксплуатация машин |  |  | 241.95 |  | 41.16 |  | 6.66 | 274.1
|  | в т.ч. зарплата машинистов |  |  | 104.49 |  | 17.77 |  | 6.66 | 118.37 |  |  |  |  | 17.77
|  | НР от ФОТ | % | 110 | )*0,9=99 |  | 274.45 |  | 99 | 1827.86
|  | СП от ФОТ | % | 70 | )*0,85=59,5 |  | 164.95 |  | 60 | 1107.79
|  | Затраты труда | чел-ч | 188.54 | [6 empty] | 32.0707
[6 empty] | 740.01 |  |  | 4937.7 |  | 32.0707 | 740.01 | 4937.7 | 32.0707 | [5 empty] | 740.01 | 0 | 0 | 0
3 | 10-01-034-06 | Установка в жилых и общественных зданиях оконных блоков из ПВХ профилей поворотных (откидных, поворотно-откидных) с площадью проема более 2 м2 двухстворчатых | 100 м2 | 0.1701 | 9827.15 | [10 empty] | 275.94 | 1834.32 | 139.14 | 934.46
Объем: 0,1701=17,01/100
|  | Зарплата |  |  | 1273.59 | )*1,15 | 249.13 |  | 6.66 | 1659.23 |  |  |  |  | 249.13
|  | Эксплуатация машин |  |  | 255.21 | )*1,25 | 54.26 |  | 6.66 | 361.4
|  | в т.ч. зарплата машинистов |  |  | 50.32 | )*1,25 | 10.7 |  | 6.66 | 71.26 |  |  |  |  | 10.7
|  | Материальные ресурсы |  |  | 8298.35 |  | 1411.55 |  | 6.66 | 9400.92
|  | НР от ФОТ | % | 118 | )*0,9=106,2 |  | 275.94 |  | 106 | 1834.32
|  | СП от ФОТ | % | 63 | )*0,85=53,55 |  | 139.14 |  | 54 | 934.46
|  | Затраты труда | чел-ч | 145.72 |  | )*1,15 |  |  |  |  | 28.505
3,1 | Цена поставщика | Блок оконный из ПВХ Базисная стоимость: 739,63 = [5 812,61 / 1,18 / 6,66] | м2 | 17.01 | 739.63 |  | 12581.11 |  | 6.66 | 83790.17 | [5 empty] | 0 | 0 | 0 | 0 | 12581.11 | 0 | 0 | 0
[6 empty] | 14711.13 |  |  | 97980.5 |  | 28.505 | 14711.13 | 97980.5 | 28.505 | [5 empty] | 2130.02 | 0 | 0 | 0
4 | 15-02-019-05 | Сплошное выравнивание внутренних поверхностей (однослойное оштукатуривание) из сухих растворных смесей толщиной до 10 мм оконных и дверных откосов плоских | 100 м2 | 0.05 | 739.34 | [10 empty] | 39.64 | 265.39 | 19.61 | 131.3
Объем: 0,05=5/100
|  | Зарплата |  |  | 713.71 | )*1,15 | 41.04 |  | 6.66 | 273.32 |  |  |  |  | 41.04
|  | Эксплуатация машин |  |  | 23.82 | )*1,25 | 1.49 |  | 6.66 | 9.92
|  | в т.ч. зарплата машинистов |  |  | 14.51 | )*1,25 | 0.91 |  | 6.66 | 6.04 |  |  |  |  | 0.91
|  | Материальные ресурсы |  |  | 1.81 |  | 0.09 |  | 6.66 | 0.6
|  | НР от ФОТ | % | 105 | )*0,9=94,5 |  | 39.64 |  | 95 | 265.39
|  | СП от ФОТ | % | 55 | )*0,85=46,75 |  | 19.61 |  | 47 | 131.3
|  | Затраты труда | чел-ч | 83.67 |  | )*1,15 |  |  |  |  | 4.811
4,1 | 04.3.02.05-0001 | Смесь штукатурная «Гольдбанд», КНАУФ | кг | 61.5 | 1.82 |  | 111.93 |  | 6.66 | 745.45 | [5 empty] | 0 | 0 | 0 | 0 | 111.93 | 0 | 0 | 0
4,2 | 04.3.02.09 | Смеси на цементной основе | т | 0.0615 | 0 |  | 0 |  | 6.66 | 0 | [5 empty] | 0 | 0 | 0 | 0 | 0 | 0 | 0 | 0
[6 empty] | 213.8 |  |  | 1425.98 |  | 4.811 | 213.8 | 1425.98 | 4.811 | [5 empty] | 101.87 | 0 | 0 | 0
5 | 10-01-035-03 | Установка подоконных досок из ПВХ в каменных стенах толщиной свыше 0,51 м | 100 м | 0.1015 | 6481.17 | [10 empty] | 23.2 | 154.25 | 11.7 | 78.58
Объем: 0,1015=10,15/100
|  | Зарплата |  |  | 182.37 | )*1,15 | 21.29 |  | 6.66 | 141.78 |  |  |  |  | 21.29
|  | Эксплуатация машин |  |  | 21.9 | )*1,25 | 2.78 |  | 6.66 | 18.51
|  | в т.ч. зарплата машинистов |  |  | 4.43 | )*1,25 | 0.56 |  | 6.66 | 3.74 |  |  |  |  | 0.56
|  | Материальные ресурсы |  |  | 6276.9 |  | 637.11 |  | 6.66 | 4243.12
|  | НР от ФОТ | % | 118 | )*0,9=106,2 |  | 23.2 |  | 106 | 154.25
|  | СП от ФОТ | % | 63 | )*0,85=53,55 |  | 11.7 |  | 54 | 78.58
|  | Затраты труда | чел-ч | 21.38 |  | )*1,15 |  |  |  |  | 2.4956
5,1 | 11.3.03.01-0011 | Доски подоконные ПВХ, шириной 600 мм | м | 10.15 | 74.91 |  | 760.34 |  | 6.66 | 5063.84 | [5 empty] | 0 | 0 | 0 | 0 | 760.34 | 0 | 0 | 0
[6 empty] | 1456.42 |  |  | 9700.08 |  | 2.4956 | 1456.42 | 9700.08 | 2.4956 | [5 empty] | 696.08 | 0 | 0 | 0
6 | 15-01-050-04 | Облицовка оконных и дверных откосов декоративным бумажно-слоистым пластиком или листами из синтетических материалов на клее | 100 м2 | 0.1733 | 1563.91 | [10 empty] | 289.22 | 1936.39 | 143.08 | 958.01
Объем: 0,1733=17,33/100
|  | Зарплата |  |  | 1528.19 | )*1,15 | 304.56 |  | 6.66 | 2028.38 |  |  |  |  | 304.56
|  | Эксплуатация машин |  |  | 35.36 | )*1,25 | 7.66 |  | 6.66 | 51.01
|  | в т.ч. зарплата машинистов |  |  | 6.88 | )*1,25 | 1.49 |  | 6.66 | 9.93 |  |  |  |  | 1.49
|  | Материальные ресурсы |  |  | 0.36 |  | 0.06 |  | 6.66 | 0.42
|  | НР от ФОТ | % | 105 | )*0,9=94,5 |  | 289.22 |  | 95 | 1936.39
|  | СП от ФОТ | % | 55 | )*0,85=46,75 |  | 143.08 |  | 47 | 958.01
|  | Затраты труда | чел-ч | 166.47 |  | )*1,15 |  |  |  |  | 33.1766
6,1 | 11.3.03.05-0001 | Панели пластиковые для откосов "Реас Пласт" шириной 0,5 м, длиной 3,0 м, белые матовые, лакированные | м2 | 18.1965 | 34.38 |  | 625.6 |  | 6.66 | 4166.47 | [5 empty] | 0 | 0 | 0 | 0 | 625.6 | 0 | 0 | 0
6,2 | 14.1.02.04-0102 | Клей Forbo 522, для укладки ПВХ-покрытий | кг | 5.199 | 25.56 |  | 132.89 |  | 6.66 | 885.02 | [5 empty] | 0 | 0 | 0 | 0 | 132.89 | 0 | 0 | 0
6,3 | 14.3.01.01-0001 | Грунтовка: «Бетоконтакт», КНАУФ | кг | 1.542 | 15.09 |  | 23.27 |  | 6.66 | 154.97 | [5 empty] | 0 | 0 | 0 | 0 | 23.27 | 0 | 0 | 0
6,4 | 01.6.01.11 | Листы облицовочные декоративные | м2 | 18.1965 | 0 |  | 0 |  | 6.66 | 0 | [5 empty] | 0 | 0 | 0 | 0 | 0 | 0 | 0 | 0
6,5 | 14.1.06.05 | Клей | кг | 5.199 | 0 |  | 0 |  | 6.66 | 0 | [5 empty] | 0 | 0 | 0 | 0 | 0 | 0 | 0 | 0
6,6 | 14.4.01.21 | Грунтовка | т | 0.001542 | 0 |  | 0 |  | 6.66 | 0 | [5 empty] | 0 | 0 | 0 | 0 | 0 | 0 | 0 | 0
[6 empty] | 1526.34 |  |  | 10180.67 |  | 33.1766 | 1526.34 | 10180.67 | 33.1766 | [5 empty] | 744.58 | 0 | 0 | 0
7 | 12-01-010-01 | Устройство мелких покрытий (брандмауэры, парапеты, свесы и т.п.) из листовой оцинкованной стали (отливы) | 100 м2 | 0.0254 | 9874.22 | [10 empty] | 30.46 | 202.87 | 15.58 | 103.31
Объем: 0,0254=2,54/100
|  | Зарплата |  |  | 961.76 | )*1,15 | 28.09 |  | 6.66 | 187.1 |  |  |  |  | 28.09
|  | Эксплуатация машин |  |  | 21.88 | )*1,25 | 0.69 |  | 6.66 | 4.63
|  | в т.ч. зарплата машинистов |  |  | 3.51 | )*1,25 | 0.11 |  | 6.66 | 0.74 |  |  |  |  | 0.11
|  | Материальные ресурсы |  |  | 8890.58 |  | 225.82 |  | 6.66 | 1503.97
|  | НР от ФОТ | % | 120 | )*0,9=108 |  | 30.46 |  | 108 | 202.87
|  | СП от ФОТ | % | 65 | )*0,85=55,25 |  | 15.58 |  | 55 | 103.31
|  | Затраты труда | чел-ч | 112.75 |  | )*1,15 |  |  |  |  | 3.2934
7,1 | 08.3.05.05-0053 | Сталь листовая оцинкованная толщиной листа 0,7 мм | т | -0.019863 | 11200 |  | -222.47 |  | 6.66 | -1481.62 | [5 empty] | 0 | 0 | 0 | 0 | -222.47 | 0 | 0 | 0
7,2 | 08.1.02.03-0021 | Водоотлив оконный шириной планки 250 мм из оцинкованной стали с полимерным покрытием (согласно тех.заданию) | П.М | 10.15 | 26.41 |  | 268.06 |  | 6.66 | 1785.29 | [5 empty] | 0 | 0 | 0 | 0 | 268.06 | 0 | 0 | 0
[6 empty] | 346.23 |  |  | 2305.55 |  | 3.2934 | 346.23 | 2305.55 | 3.2934 | [5 empty] | 300.64 | 0 | 0 | 0
8 | 15-02-031-01 | Штукатурка поверхностей оконных и дверных откосов по бетону и камню плоских | 100 м2 | 0.065 | 4206.63 | [10 empty] | 118.15 | 791.07 | 58.45 | 391.37
Объем: 0,065=6,5/100
|  | Зарплата |  |  | 1895.72 |  | 123.22 |  | 6.66 | 820.66 |  |  |  |  | 123.22
|  | Эксплуатация машин |  |  | 64.4 |  | 4.19 |  | 6.66 | 27.88
|  | в т.ч. зарплата машинистов |  |  | 27.81 |  | 1.81 |  | 6.66 | 12.04 |  |  |  |  | 1.81
|  | Материальные ресурсы |  |  | 2246.51 |  | 146.02 |  | 6.66 | 972.51
|  | НР от ФОТ | % | 105 | )*0,9=94,5 |  | 118.15 |  | 95 | 791.07
|  | СП от ФОТ | % | 55 | )*0,85=46,75 |  | 58.45 |  | 47 | 391.37
|  | Затраты труда | чел-ч | 204.06 | [6 empty] | 13.2639
[6 empty] | 450.03 |  |  | 3003.49 |  | 13.2639 | 450.03 | 3003.49 | 13.2639 | [5 empty] | 450.03 | 0 | 0 | 0
9 | 15-04-012-03 | Окраска фасадов с лесов с подготовкой поверхности поливинилацетатная | 100 м2 | 0.065 | 121.72 | [10 empty] | 6.19 | 41.44 | 3.06 | 20.5
Объем: 0,065=6,5/100
|  | Зарплата |  |  | 86.98 | )*1,15 | 6.5 |  | 6.66 | 43.3 |  |  |  |  | 6.5
|  | Эксплуатация машин |  |  | 3.63 | )*1,25 | 0.3 |  | 6.66 | 1.97
|  | в т.ч. зарплата машинистов |  |  | 0.58 | )*1,25 | 0.05 |  | 6.66 | 0.32 |  |  |  |  | 0.05
|  | Материальные ресурсы |  |  | 31.11 |  | 2.02 |  | 6.66 | 13.47
|  | НР от ФОТ | % | 105 | )*0,9=94,5 |  | 6.19 |  | 95 | 41.44
|  | СП от ФОТ | % | 55 | )*0,85=46,75 |  | 3.06 |  | 47 | 20.5
|  | Затраты труда | чел-ч | 9.59 |  | )*1,15 |  |  |  |  | 0.71685
9,1 | 14.3.02.03-0015 | Краски водно-дисперсионные поливинилацетатные ВД-ВА-27А | т | 0.00247 | 28531.05 |  | 70.47 |  | 6.66 | 469.34 | [5 empty] | 0 | 0 | 0 | 0 | 70.47 | 0 | 0 | 0
9,2 | 14.3.02.01 | Краска водоэмульсионная | т | 0.00247 | 0 |  | 0 |  | 6.66 | 0 | [5 empty] | 0 | 0 | 0 | 0 | 0 | 0 | 0 | 0
[6 empty] | 88.54 |  |  | 590.02 |  | 0.71685 | 88.54 | 590.02 | 0.71685 | [5 empty] | 18.07 | 0 | 0 | 0
10 | 09-04-012-01 | Установка металлических дверных блоков в готовые проемы | м2 | 6 | 63.94 | [10 empty] | 145.02 | 965.84 | 129.36 | 858.53
|  | Зарплата |  |  | 23.81 | )*1,15 | 164.28 |  | 6.66 | 1094.1 |  |  |  |  | 164.28
|  | Эксплуатация машин |  |  | 14.41 | )*1,25 | 108.06 |  | 6.66 | 719.68
|  | в т.ч. зарплата машинистов |  |  | 1.97 | )*1,25 | 14.76 |  | 6.66 | 98.3 |  |  |  |  | 14.76
|  | Материальные ресурсы |  |  | 25.72 |  | 154.32 |  | 6.66 | 1027.77
|  | НР от ФОТ | % | 90 | )*0,9=81 |  | 145.02 |  | 81 | 965.84
|  | СП от ФОТ | % | 85 | )*0,85=72,25 |  | 129.36 |  | 72 | 858.53
|  | Затраты труда | чел-ч | 2.4 |  | )*1,15 |  |  |  |  | 16.56
10,1 | 09.4.02.03-0002 | Двери распашные двупольные из алюминиевыз сплавов (согласно тех.задания) | шт. | 1 | 10114.73 |  | 10114.73 |  | 6.66 | 67364.1 | [5 empty] | 0 | 0 | 0 | 0 | 10114.73 | 0 | 0 | 0
10,2 | 09.4.02.02-0012 | Двери распашные однопольные из алюминиевых сплавов (согласно тех. задания) | шт. | 3 | 6969.12 |  | 20907.36 |  | 6.66 | 139243.02 | [5 empty] | 0 | 0 | 0 | 0 | 20907.36 | 0 | 0 | 0
10,3 | 07.1.01.03 | Блоки дверные металлические | м2 | 6 | 0 |  | 0 |  | 6.66 | 0 | [5 empty] | 0 | 0 | 0 | 0 | 0 | 0 | 0 | 0
[6 empty] | 31723.13 |  |  | 211273.04 |  | 16.56 | 31723.13 | 211273.04 | 16.56 | [5 empty] | 701.04 | 0 | 0 | 0
11 | 55-5-1 | Разборка кирпичных перегородок | 100 м2 | 0.0832 | 1443.4 | [10 empty] | 89.19 | 593.98 | 65.14 | 433.8
Объем: 0,0832=8,32/100
|  | Зарплата |  |  | 1204.44 |  | 100.21 |  | 6.66 | 667.39 |  |  |  |  | 100.21
|  | Эксплуатация машин |  |  | 238.96 |  | 19.88 |  | 6.66 | 132.41
|  | НР от ФОТ | % | 89 |  |  | 89.19 |  | 89 | 593.98
|  | СП от ФОТ | % | 65 |  |  | 65.14 |  | 65 | 433.8
|  | Затраты труда | чел-ч | 141.2 | [6 empty] | 11.7478
[6 empty] | 274.42 |  |  | 1827.58 |  | 11.7478 | 274.42 | 1827.58 | 11.7478 | [5 empty] | 274.42 | 0 | 0 | 0
12 | 10-04-010-03 | Устройство перегородок в жилых зданиях на однорядном металлическом каркасе с двухсторонней обшивкой гипсокартонными листами или гипсоволокнистыми плитами в один слой с изоляцией | 100 м2 | 0.1377 | 9773.97 | [10 empty] | 389.3 | 2587.82 | 196.3 | 1318.32
Объем: 0,1377=13,77/100
|  | Зарплата |  |  | 2293.62 | )*1,15 | 363.21 |  | 6.66 | 2418.95 |  |  |  |  | 363.21
|  | Эксплуатация машин |  |  | 132.97 | )*1,25 | 22.89 |  | 6.66 | 152.43
|  | в т.ч. зарплата машинистов |  |  | 19.53 | )*1,25 | 3.36 |  | 6.66 | 22.39 |  |  |  |  | 3.36
|  | Материальные ресурсы |  |  | 7347.38 |  | 1011.73 |  | 6.66 | 6738.15
|  | НР от ФОТ | % | 118 | )*0,9=106,2 |  | 389.3 |  | 106 | 2587.82
|  | СП от ФОТ | % | 63 | )*0,85=53,55 |  | 196.3 |  | 54 | 1318.32
|  | Затраты труда | чел-ч | 252.88 |  | )*1,15 |  |  |  |  | 40.0448
12,1 | 01.6.01.02-0007 | Листы гипсокартонные ГКЛ 14 мм | м2 | 28.917 | 15.38 |  | 444.74 |  | 6.66 | 2961.99 | [5 empty] | 0 | 0 | 0 | 0 | 444.74 | 0 | 0 | 0
12,2 | 01.6.01.02 | Листы гипсокартонные | м2 | 28.917 | 0 |  | 0 |  | 6.66 | 0 | [5 empty] | 0 | 0 | 0 | 0 | 0 | 0 | 0 | 0
[6 empty] | 2428.17 |  |  | 16177.66 |  | 40.0448 | 2428.17 | 16177.66 | 40.0448 | [5 empty] | 1983.43 | 0 | 0 | 0
13 | 10-05-001-03 | Устройство перегородок из гипсокартонных листов (ГКЛ) по системе «КНАУФ» с одинарным металлическим каркасом и однослойной обшивкой с обеих сторон (С 111) с двумя дверными проемами | 100 м2 | 0.1419 | 2053.81 | [10 empty] | 163.47 | 1086.68 | 82.43 | 553.59
Объем: 0,1419=14,19/100
|  | Зарплата |  |  | 943.28 | )*1,15 | 153.93 |  | 6.66 | 1025.17 |  |  |  |  | 153.93
|  | Эксплуатация машин |  |  | 27.54 | )*1,25 | 4.89 |  | 6.66 | 32.54
|  | Материальные ресурсы |  |  | 1082.99 |  | 153.68 |  | 6.66 | 1023.48
|  | НР от ФОТ | % | 118 | )*0,9=106,2 |  | 163.47 |  | 106 | 1086.68
|  | СП от ФОТ | % | 63 | )*0,85=53,55 |  | 82.43 |  | 54 | 553.59
|  | Затраты труда | чел-ч | 104 |  | )*1,15 |  |  |  |  | 16.9712
13,1 | 01.6.01.02-0007 | Листы гипсокартонные ГКЛ 14 мм | м2 | 33.3465 | 15.38 |  | 512.87 |  | 6.66 | 3415.71 | [5 empty] | 0 | 0 | 0 | 0 | 512.87 | 0 | 0 | 0
13,2 | 01.7.06.01-0042 | Лента эластичная самоклеящаяся для профилей направляющих «Дихтунгсбанд» 50/30000 мм | м | 15.1833 | 0.6 |  | 9.11 |  | 6.66 | 60.67 | [5 empty] | 0 | 0 | 0 | 0 | 9.11 | 0 | 0 | 0
13,3 | 07.2.06.03-0190 | Профиль стоечный S1P толщиной стали 1,2 мм, шириной 200 мм | м | 36.894 | 52.92 |  | 1952.43 |  | 6.66 | 13003.19 | [5 empty] | 0 | 0 | 0 | 0 | 1952.43 | 0 | 0 | 0
13,4 | 07.2.06.03-0116 | Профиль направляющий ПН-4 75/40/0,6 | м | 22.8459 | 6.91 |  | 157.87 |  | 6.66 | 1051.38 | [5 empty] | 0 | 0 | 0 | 0 | 157.87 | 0 | 0 | 0
13,5 | 12.2.05.11-0023 | Плиты или маты теплоизоляционные | м3 | 1.3 | 542.4 |  | 705.12 |  | 6.66 | 4696.1 | [5 empty] | 0 | 0 | 0 | 0 | 705.12 | 0 | 0 | 0
13,6 | 01.6.01.02 | Листы гипсокартонные | м2 | 33.3465 | 0 |  | 0 |  | 6.66 | 0 | [5 empty] | 0 | 0 | 0 | 0 | 0 | 0 | 0 | 0
13,7 | 01.7.06.11 | Лента уплотнительная типа Дихтунгсбанд | м | 15.1833 | 0 |  | 0 |  | 6.66 | 0 | [5 empty] | 0 | 0 | 0 | 0 | 0 | 0 | 0 | 0
13,8 | 07.2.06.03 | Профиль направляющий | м | 22.8459 | 0 |  | 0 |  | 6.66 | 0 | [5 empty] | 0 | 0 | 0 | 0 | 0 | 0 | 0 | 0
13,9 | 07.2.06.03 | Профиль стоечный | м | 36.894 | 0 |  | 0 |  | 6.66 | 0 | [5 empty] | 0 | 0 | 0 | 0 | 0 | 0 | 0 | 0
13,10 | 12.2.03.15 | Материалы теплоизоляционные из минеральных волокон | м2 | 14.6157 | 0 |  | 0 |  | 6.66 | 0 | [5 empty] | 0 | 0 | 0 | 0 | 0 | 0 | 0 | 0
[6 empty] | 3895.8 |  |  | 25948.51 |  | 16.9712 | 3895.8 | 25948.51 | 16.9712 | [5 empty] | 558.4 | 0 | 0 | 0
14 | 09-03-046-01 | Монтаж перегородок из алюминиевых сплавов сборно-разборных с остеклением | 100 м2 | 0.1739 | 4111.26 | [10 empty] | 535.13 | 3563.95 | 477.32 | 3167.96
Объем: 0,1739=17,39/100
|  | Зарплата |  |  | 3267.69 | )*1,15 | 653.49 |  | 6.66 | 4352.23 |  |  |  |  | 653.49
|  | Эксплуатация машин |  |  | 567.69 | )*1,25 | 123.4 |  | 6.66 | 821.86
|  | в т.ч. зарплата машинистов |  |  | 32.95 | )*1,25 | 7.16 |  | 6.66 | 47.71 |  |  |  |  | 7.16
|  | Материальные ресурсы |  |  | 275.88 |  | 47.98 |  | 6.66 | 319.52
|  | НР от ФОТ | % | 90 | )*0,9=81 |  | 535.13 |  | 81 | 3563.95
|  | СП от ФОТ | % | 85 | )*0,85=72,25 |  | 477.32 |  | 72 | 3167.96
|  | Затраты труда | чел-ч | 324.82 |  | )*1,15 |  |  |  |  | 64.9591
14,1 | Средняя цена коммерческих преложений | Перегородка с дверными блоками AL Базисная стоимость: 652,38 = [5 126,93 / 1,18 / 6,66] | м2 | 17.39 | 652.38 |  | 11344.89 |  | 6.66 | 75556.96 | [5 empty] | 0 | 0 | 0 | 0 | 11344.89 | 0 | 0 | 0
[6 empty] | 13182.21 |  |  | 87782.48 |  | 64.9591 | 13182.21 | 87782.48 | 64.9591 | [5 empty] | 1837.32 | 0 | 0 | 0
15 | 46-02-009-02 | Отбивка штукатурки с поверхностей стен и откосов | 100 м2 | 0.29 | 178 | [10 empty] | 51.1 | 340.35 | 30.71 | 206.27
Объем: 0,29=29/100
|  | Зарплата |  |  | 178 |  | 51.62 |  | 6.66 | 343.79 |  |  |  |  | 51.62
|  | НР от ФОТ | % | 110 | )*0,9=99 |  | 51.1 |  | 99 | 340.35
|  | СП от ФОТ | % | 70 | )*0,85=59,5 |  | 30.71 |  | 60 | 206.27
|  | Затраты труда | чел-ч | 22.82 | [6 empty] | 6.6178
[6 empty] | 133.43 |  |  | 890.41 |  | 6.6178 | 133.43 | 890.41 | 6.6178 | [5 empty] | 133.43 | 0 | 0 | 0
16 | 62-42-1 | Протравка цементной штукатурки нейтрализующим раствором | 100 м2 | 0.45 | 37.1 | [10 empty] | 10.58 | 70.51 | 6.62 | 44.07
Объем: 0,45=45/100
|  | Зарплата |  |  | 29.41 |  | 13.23 |  | 6.66 | 88.14 |  |  |  |  | 13.23
|  | Материальные ресурсы |  |  | 7.69 |  | 3.46 |  | 6.66 | 23.05
|  | НР от ФОТ | % | 80 |  |  | 10.58 |  | 80 | 70.51
|  | СП от ФОТ | % | 50 |  |  | 6.62 |  | 50 | 44.07
|  | Затраты труда | чел-ч | 3.77 | [6 empty] | 1.6965
16,1 | 01.3.05.19-0011 | Купорос медный марки А | т | -0.00045 | 7571 |  | -3.41 |  | 6.66 | -22.69 | [5 empty] | 0 | 0 | 0 | 0 | -3.41 | 0 | 0 | 0
16,2 | 14.3.01.02-0103 | Состав антигрибковый CERESIT CT 99 | л | 0.45 | 9.14 |  | 4.11 |  | 6.66 | 27.39 | [5 empty] | 0 | 0 | 0 | 0 | 4.11 | 0 | 0 | 0
[6 empty] | 34.59 |  |  | 230.47 |  | 1.6965 | 34.59 | 230.47 | 1.6965 | [5 empty] | 33.89 | 0 | 0 | 0
17 | 15-04-006-03 | Покрытие поверхностей грунтовкой глубокого проникновения за 1 раз стен | 100 м2 | 1.36 | 64.16 | [10 empty] | 93.56 | 626.34 | 46.28 | 309.87
Объем: 1,36=136/100
|  | Зарплата |  |  | 63.01 | )*1,15 | 98.55 |  | 6.66 | 656.31 |  |  |  |  | 98.55
|  | Эксплуатация машин |  |  | 0.97 | )*1,25 | 1.66 |  | 6.66 | 11.05
|  | в т.ч. зарплата машинистов |  |  | 0.26 | )*1,25 | 0.45 |  | 6.66 | 2.99 |  |  |  |  | 0.45
|  | Материальные ресурсы |  |  | 0.18 |  | 0.24 |  | 6.66 | 1.63
|  | НР от ФОТ | % | 105 | )*0,9=94,5 |  | 93.56 |  | 95 | 626.34
|  | СП от ФОТ | % | 55 | )*0,85=46,75 |  | 46.28 |  | 47 | 309.87
|  | Затраты труда | чел-ч | 6.55 |  | )*1,15 |  |  |  |  | 10.2442
17,1 | 14.4.01.21 | Грунтовка | т | 0.01768 | 0 |  | 0 |  | 6.66 | 0 | [5 empty] | 0 | 0 | 0 | 0 | 0 | 0 | 0 | 0
17,2 | 14.3.01.01-0001 | Грунтовка: «Бетоконтакт», КНАУФ | кг | 17.68 | 15.09 |  | 266.79 |  | 6.66 | 1776.83 | [5 empty] | 0 | 0 | 0 | 0 | 266.79 | 0 | 0 | 0
[6 empty] | 507.08 |  |  | 3382.03 |  | 10.2442 | 507.08 | 3382.03 | 10.2442 | [5 empty] | 240.29 | 0 | 0 | 0
18 | 15-02-016-03 | Штукатурка поверхностей внутри здания цементно-известковым или цементным раствором по камню и бетону улучшенная стен | 100 м2 | 1.36 | 2040.68 | [10 empty] | 1288.83 | 8628.98 | 637.6 | 4269.08
Объем: 1,36=136/100
|  | Зарплата |  |  | 806.9 | )*1,15 | 1262 |  | 6.66 | 8404.91 |  |  |  |  | 1262
|  | Эксплуатация машин |  |  | 103.38 | )*1,25 | 175.75 |  | 6.66 | 1170.51
|  | в т.ч. зарплата машинистов |  |  | 59.9 | )*1,25 | 101.84 |  | 6.66 | 678.23 |  |  |  |  | 101.84
|  | Материальные ресурсы |  |  | 1130.4 |  | 1537.34 |  | 6.66 | 10238.71
|  | НР от ФОТ | % | 105 | )*0,9=94,5 |  | 1288.83 |  | 95 | 8628.98
|  | СП от ФОТ | % | 55 | )*0,85=46,75 |  | 637.6 |  | 47 | 4269.08
|  | Затраты труда | чел-ч | 85.84 |  | )*1,15 |  |  |  |  | 134.2538
[6 empty] | 4901.52 |  |  | 32712.19 |  | 134.2538 | 4901.52 | 32712.19 | 134.2538 | [5 empty] | 4901.52 | 0 | 0 | 0
19 | 61-7-1 | Ремонт штукатурки откосов внутри здания по камню и бетону цементно-известковым раствором прямолинейных | 100 м2 | 0.06 | 5751.96 | [10 empty] | 163.61 | 1089.65 | 103.55 | 689.66
Объем: 0,06=6/100
|  | Зарплата |  |  | 3436.05 |  | 206.16 |  | 6.66 | 1373.05 |  |  |  |  | 206.16
|  | Эксплуатация машин |  |  | 36.26 |  | 2.18 |  | 6.66 | 14.49
|  | в т.ч. зарплата машинистов |  |  | 15.66 |  | 0.94 |  | 6.66 | 6.26 |  |  |  |  | 0.94
|  | Материальные ресурсы |  |  | 2279.65 |  | 136.78 |  | 6.66 | 910.95
|  | НР от ФОТ | % | 79 |  |  | 163.61 |  | 79 | 1089.65
|  | СП от ФОТ | % | 50 |  |  | 103.55 |  | 50 | 689.66
|  | Затраты труда | чел-ч | 383.06 | [6 empty] | 22.9836
[6 empty] | 612.28 |  |  | 4077.8 |  | 22.9836 | 612.28 | 4077.8 | 22.9836 | [5 empty] | 612.28 | 0 | 0 | 0
20 | 15-06-001-01 | Оклейка обоями стен по монолитной штукатурке и бетону простыми и средней плотности | 100 м2 | 1.42 | 419.87 | [10 empty] | 460.24 | 3081.45 | 227.69 | 1524.51
Объем: 1,42=142/100
|  | Зарплата |  |  | 297.96 | )*1,15 | 486.56 |  | 6.66 | 3240.51 |  |  |  |  | 486.56
|  | Эксплуатация машин |  |  | 0.97 | )*1,25 | 1.73 |  | 6.66 | 11.54
|  | в т.ч. зарплата машинистов |  |  | 0.26 | )*1,25 | 0.47 |  | 6.66 | 3.12 |  |  |  |  | 0.47
|  | Материальные ресурсы |  |  | 120.94 |  | 171.73 |  | 6.66 | 1143.75
|  | НР от ФОТ | % | 105 | )*0,9=94,5 |  | 460.24 |  | 95 | 3081.45
|  | СП от ФОТ | % | 55 | )*0,85=46,75 |  | 227.69 |  | 47 | 1524.51
|  | Затраты труда | чел-ч | 33.63 |  | )*1,15 |  |  |  |  | 54.9178
20,1 | 01.6.02.01 | Обои | 100 м2 | 1.6046 | 0 |  | 0 |  | 6.66 | 0 | [5 empty] | 0 | 0 | 0 | 0 | 0 | 0 | 0 | 0
20,2 | 01.6.02.01-0011 | Обои виниловые моющиеся BG | 10 м2 | 0.16046 | 214.4 |  | 34.4 |  | 6.66 | 229.12 | [5 empty] | 0 | 0 | 0 | 0 | 34.4 | 0 | 0 | 0
[6 empty] | 1382.35 |  |  | 9230.88 |  | 54.9178 | 1382.35 | 9230.88 | 54.9178 | [5 empty] | 1347.95 | 0 | 0 | 0
21 | 15-06-001-04 | Оклейка стен по листовым материалам (ГКЛ) (согласно тех.заданию) | 100 м2 | 0.584 | 289.72 | [10 empty] | 155.6 | 1041.79 | 76.98 | 515.41
Объем: 0,584=58,4/100
|  | Зарплата |  |  | 244.89 | )*1,15 | 164.47 |  | 6.66 | 1095.34 |  |  |  |  | 164.47
|  | Эксплуатация машин |  |  | 0.97 | )*1,25 | 0.71 |  | 6.66 | 4.75
|  | в т.ч. зарплата машинистов |  |  | 0.26 | )*1,25 | 0.19 |  | 6.66 | 1.28 |  |  |  |  | 0.19
|  | Материальные ресурсы |  |  | 43.86 |  | 25.61 |  | 6.66 | 170.59
|  | НР от ФОТ | % | 105 | )*0,9=94,5 |  | 155.6 |  | 95 | 1041.79
|  | СП от ФОТ | % | 55 | )*0,85=46,75 |  | 76.98 |  | 47 | 515.41
|  | Затраты труда | чел-ч | 27.64 |  | )*1,15 |  |  |  |  | 18.563
21,1 | 01.6.02.02-0004 | Стеклохолст, паутинка (согласно тех. заданию) | 10 м2 | 6.5992 | 23.52 |  | 155.21 |  | 6.66 | 1033.72 | [5 empty] | 0 | 0 | 0 | 0 | 155.21 | 0 | 0 | 0
21,2 | 01.6.02.01 | Обои | 100 м2 | 0.65992 | 0 |  | 0 |  | 6.66 | 0 | [5 empty] | 0 | 0 | 0 | 0 | 0 | 0 | 0 | 0
[6 empty] | 578.58 |  |  | 3861.6 |  | 18.563 | 578.58 | 3861.6 | 18.563 | [5 empty] | 423.37 | 0 | 0 | 0
22 | 15-06-004-01 | Вторая окраска стен, оклееных стеклообоями, красками | 100 м2 | 2.004 | 80.62 | [10 empty] | 175.57 | 1175.5 | 86.86 | 581.56
Объем: 2,004=200,4/100
|  | Зарплата |  |  | 80.62 | )*1,15 | 185.79 |  | 6.66 | 1237.37 |  |  |  |  | 185.79
|  | НР от ФОТ | % | 105 | )*0,9=94,5 |  | 175.57 |  | 95 | 1175.5
|  | СП от ФОТ | % | 55 | )*0,85=46,75 |  | 86.86 |  | 47 | 581.56
|  | Затраты труда | чел-ч | 8.38 |  | )*1,15 |  |  |  |  | 19.3125
22,1 | 14.4.02.09 | Краска | т | 0.032064 | 0 |  | 0 |  | 6.66 | 0 | [5 empty] | 0 | 0 | 0 | 0 | 0 | 0 | 0 | 0
22,2 | 14.3.02.01-0223 | Краска водоэмульсионная для внутренних работ ВАК-15 | т | 0.032064 | 19973.67 |  | 640.44 |  | 6.66 | 4265.3 | [5 empty] | 0 | 0 | 0 | 0 | 640.44 | 0 | 0 | 0
[6 empty] | 1088.66 |  |  | 7259.73 |  | 19.3125 | 1088.66 | 7259.73 | 19.3125 | [5 empty] | 448.22 | 0 | 0 | 0
23 | 15-01-047-15 | Устройство подвесных потолков типа <Армстронг> по каркасу из оцинкованного профиля | 100 м2 | 1.33 | 6623.23 | [10 empty] | 1491.66 | 9987.07 | 737.94 | 4940.97
Объем: 1,33=133/100
|  | Зарплата |  |  | 963.12 | )*1,15 | 1473.09 |  | 6.66 | 9810.81 |  |  |  |  | 1473.09
|  | Эксплуатация машин |  |  | 324.71 | )*1,25 | 539.83 |  | 6.66 | 3595.29
|  | в т.ч. зарплата машинистов |  |  | 63.39 | )*1,25 | 105.39 |  | 6.66 | 701.89 |  |  |  |  | 105.39
|  | Материальные ресурсы |  |  | 5335.4 |  | 7096.08 |  | 6.66 | 47259.91
|  | НР от ФОТ | % | 105 | )*0,9=94,5 |  | 1491.66 |  | 95 | 9987.07
|  | СП от ФОТ | % | 55 | )*0,85=46,75 |  | 737.94 |  | 47 | 4940.97
|  | Затраты труда | чел-ч | 102.46 |  | )*1,15 |  |  |  |  | 156.7126
[6 empty] | 11338.6 |  |  | 75594.05 |  | 156.7126 | 11338.6 | 75594.05 | 156.7126 | [5 empty] | 11338.6 | 0 | 0 | 0
24 | 10-01-036-01 | Установка уголков ПВХ на клее на оконные и дверные проёмы | 100 м | 0.3625 | 93.15 | [10 empty] | 25.3 | 168.18 | 12.76 | 85.68
Объем: 0,3625=36,25/100
|  | Зарплата |  |  | 57.15 | )*1,15 | 23.82 |  | 6.66 | 158.66 |  |  |  |  | 23.82
|  | Материальные ресурсы |  |  | 36 |  | 13.05 |  | 6.66 | 86.91
|  | НР от ФОТ | % | 118 | )*0,9=106,2 |  | 25.3 |  | 106 | 168.18
|  | СП от ФОТ | % | 63 | )*0,85=53,55 |  | 12.76 |  | 54 | 85.68
|  | Затраты труда | чел-ч | 6.7 |  | )*1,15 |  |  |  |  | 2.7931
24,1 | 11.3.03.13 | Уголок ПВХ | П.М | 36.25 | 0 |  | 0 |  | 6.66 | 0 | [5 empty] | 0 | 0 | 0 | 0 | 0 | 0 | 0 | 0
24,2 | 11.3.03.13-0043 | Уголок ПВХ, размером 20х20 мм | 10 м | 3.625 | 25.6 |  | 92.8 |  | 6.66 | 618.05 | [5 empty] | 0 | 0 | 0 | 0 | 92.8 | 0 | 0 | 0
[6 empty] | 167.73 |  |  | 1117.48 |  | 2.7931 | 167.73 | 1117.48 | 2.7931 | [5 empty] | 74.93 | 0 | 0 | 0
25 | 65-33-1 | Смена жалюзийных решеток | 100 ШТ | 0.07 | 430.86 | [10 empty] | 28.42 | 189.26 | 16.55 | 110.25
Объем: 0,07=7/100
|  | Зарплата |  |  | 394 |  | 27.58 |  | 6.66 | 183.68 |  |  |  |  | 27.58
|  | Эксплуатация машин |  |  | 0.31 |  | 0.02 |  | 6.66 | 0.14
|  | в т.ч. зарплата машинистов |  |  | 0.14 |  | 0.01 |  | 6.66 | 0.07 |  |  |  |  | 0.01
|  | Материальные ресурсы |  |  | 36.55 |  | 2.56 |  | 6.66 | 17.04
|  | НР от ФОТ | % | 103 |  |  | 28.42 |  | 103 | 189.26
|  | СП от ФОТ | % | 60 |  |  | 16.55 |  | 60 | 110.25
|  | Затраты труда | чел-ч | 46.19 | [6 empty] | 3.2333
25,1 | 19.2.03.09 | Решетки жалюзийные | шт. | 7 | 0 |  | 0 |  | 6.66 | 0 | [5 empty] | 0 | 0 | 0 | 0 | 0 | 0 | 0 | 0
25,2 | 19.2.03.07-0006 | Решетка вентиляционная пластмассовая размером 450х350 мм | шт. | 7 | 18.67 |  | 130.69 |  | 6.66 | 870.4 | [5 empty] | 0 | 0 | 0 | 0 | 130.69 | 0 | 0 | 0
[6 empty] | 205.82 |  |  | 1370.77 |  | 3.2333 | 205.82 | 1370.77 | 3.2333 | [5 empty] | 75.13 | 0 | 0 | 0
26 | 65-35-1 | Прочистка вентиляционных каналов | 100 М КАНАЛА | 0.1 | 189.06 | [10 empty] | 11.81 | 78.68 | 7.98 | 53.16
Объем: 0,1=10/100
|  | Зарплата |  |  | 159.51 |  | 15.95 |  | 6.66 | 106.23 |  |  |  |  | 15.95
|  | Эксплуатация машин |  |  | 0.31 |  | 0.03 |  | 6.66 | 0.21
|  | в т.ч. зарплата машинистов |  |  | 0.14 |  | 0.01 |  | 6.66 | 0.09 |  |  |  |  | 0.01
|  | Материальные ресурсы |  |  | 29.24 |  | 2.92 |  | 6.66 | 19.47
|  | НР от ФОТ | % | 74 |  |  | 11.81 |  | 74 | 78.68
|  | СП от ФОТ | % | 50 |  |  | 7.98 |  | 50 | 53.16
|  | Затраты труда | чел-ч | 18.7 | [6 empty] | 1.87
[6 empty] | 38.69 |  |  | 257.75 |  | 1.87 | 38.69 | 257.75 | 1.87 | [5 empty] | 38.69 | 0 | 0 | 0
27 | 57-3-2 | Разборка плинтусов цементных | 100 м | 0.6646 | 111.38 | [10 empty] | 59.22 | 394.39 | 50.33 | 335.23
Объем: 0,6646=66,46/100
|  | Зарплата |  |  | 111.38 |  | 74.02 |  | 6.66 | 492.99 |  |  |  |  | 74.02
|  | НР от ФОТ | % | 80 |  |  | 59.22 |  | 80 | 394.39
|  | СП от ФОТ | % | 68 |  |  | 50.33 |  | 68 | 335.23
|  | Затраты труда | чел-ч | 14.28 | [6 empty] | 9.4905
[6 empty] | 183.57 |  |  | 1222.61 |  | 9.4905 | 183.57 | 1222.61 | 9.4905 | [5 empty] | 183.57 | 0 | 0 | 0
28 | 57-2-3 | Разборка покрытий полов из керамических плиток | 100 м2 | 1.148 | 641 | [10 empty] | 565.22 | 3764.3 | 480.43 | 3199.66
Объем: 1,148=114,8/100
|  | Зарплата |  |  | 595.99 |  | 684.2 |  | 6.66 | 4556.75 |  |  |  |  | 684.2
|  | Эксплуатация машин |  |  | 45.01 |  | 51.67 |  | 6.66 | 344.13
|  | в т.ч. зарплата машинистов |  |  | 19.44 |  | 22.32 |  | 6.66 | 148.63 |  |  |  |  | 22.32
|  | НР от ФОТ | % | 80 |  |  | 565.22 |  | 80 | 3764.3
|  | СП от ФОТ | % | 68 |  |  | 480.43 |  | 68 | 3199.66
|  | Затраты труда | чел-ч | 69.87 | [6 empty] | 80.2108
[6 empty] | 1781.52 |  |  | 11864.84 |  | 80.2108 | 1781.52 | 11864.84 | 80.2108 | [5 empty] | 1781.52 | 0 | 0 | 0
29 | 11-01-028-01 | Разборка покрытий из плиток бетонных | 100 м2 | 0.161 | 2101.26 | [10 empty] | 136.78 | 913.43 | 78.77 | 526.66
Объем: 0,161=16,1/100
|  | Зарплата |  |  | 947.19 | )*0,8 | 122 |  | 6.66 | 812.51 |  |  |  |  | 122
|  | Эксплуатация машин |  |  | 155.91 | )*0,8 | 20.08 |  | 6.66 | 133.73
|  | в т.ч. зарплата машинистов |  |  | 12.13 | )*0,8 | 1.56 |  | 6.66 | 10.4 |  |  |  |  | 1.56
|  | НР от ФОТ | % | 123 | )*0,9=110,7 |  | 136.78 |  | 111 | 913.43
|  | СП от ФОТ | % | 75 | )*0,85=63,75 |  | 78.77 |  | 64 | 526.66
|  | Затраты труда | чел-ч | 98.46 |  | )*0,8 |  |  |  |  | 12.6816
[6 empty] | 357.63 |  |  | 2386.33 |  | 12.6816 | 357.63 | 2386.33 | 12.6816 | [5 empty] | 357.63 | 0 | 0 | 0
30 | 11-01-011-01 | Разборка стяжек цементных толщиной 20 мм | 100 м2 | 0.734 | 366.49 | [10 empty] | 215.07 | 1436.25 | 123.85 | 828.11
Объем: 0,734=73,4/100
|  | Зарплата |  |  | 313.71 | )*0,8 | 184.21 |  | 6.66 | 1226.85 |  |  |  |  | 184.21
|  | Эксплуатация машин |  |  | 44.24 | )*0,8 | 25.98 |  | 6.66 | 173
|  | в т.ч. зарплата машинистов |  |  | 17.15 | )*0,8 | 10.07 |  | 6.66 | 67.07 |  |  |  |  | 10.07
|  | НР от ФОТ | % | 123 | )*0,9=110,7 |  | 215.07 |  | 111 | 1436.25
|  | СП от ФОТ | % | 75 | )*0,85=63,75 |  | 123.85 |  | 64 | 828.11
|  | Затраты труда | чел-ч | 39.51 |  | )*0,8 |  |  |  |  | 23.2003
[6 empty] | 549.11 |  |  | 3664.21 |  | 23.2003 | 549.11 | 3664.21 | 23.2003 | [5 empty] | 549.11 | 0 | 0 | 0
31 | 46-01-008-03 | Заполнение бетоном отдельных мест в полах | м3 | 0.4 | 683.64 | [10 empty] | 91.57 | 609.84 | 55.03 | 369.6
|  | Зарплата |  |  | 226.9 |  | 90.76 |  | 6.66 | 604.46 |  |  |  |  | 90.76
|  | Эксплуатация машин |  |  | 29.62 |  | 11.85 |  | 6.66 | 78.91
|  | в т.ч. зарплата машинистов |  |  | 4.33 |  | 1.73 |  | 6.66 | 11.54 |  |  |  |  | 1.73
|  | Материальные ресурсы |  |  | 427.12 |  | 170.85 |  | 6.66 | 1137.85
|  | НР от ФОТ | % | 110 | )*0,9=99 |  | 91.57 |  | 99 | 609.84
|  | СП от ФОТ | % | 70 | )*0,85=59,5 |  | 55.03 |  | 60 | 369.6
|  | Затраты труда | чел-ч | 26.82 | [6 empty] | 10.728
31,1 | 04.1.02.05-0006 | Бетон тяжелый, класс В15 (М200) | м3 | 0.408 | 592.76 |  | 241.85 |  | 6.66 | 1610.69 | [5 empty] | 0 | 0 | 0 | 0 | 241.85 | 0 | 0 | 0
31,2 | 04.1.02.06 | Бетонные смеси готовые к употреблению | м3 | 0.408 | 0 |  | 0 |  | 6.66 | 0 | [5 empty] | 0 | 0 | 0 | 0 | 0 | 0 | 0 | 0
[6 empty] | 661.91 |  |  | 4411.35 |  | 10.728 | 661.91 | 4411.35 | 10.728 | [5 empty] | 420.06 | 0 | 0 | 0
32 | 11-01-011-02 | Разборка стяжек на каждые 5 мм изменения толщины стяжки добавлять или исключать к расценке 11-01-011-01 | 100 м2 | 0.734 | 11.69 | [10 empty] | 4.43 | 29.58 | 2.55 | 17.06
Объем: 0,734=73,4/100
|  | Зарплата |  |  | 3.97 | )*0,8 | 2.33 |  | 6.66 | 15.55 |  |  |  |  | 2.33
|  | Эксплуатация машин |  |  | 7.72 | )*0,8 | 4.53 |  | 6.66 | 30.16
|  | в т.ч. зарплата машинистов |  |  | 2.84 | )*0,8 | 1.67 |  | 6.66 | 11.1 |  |  |  |  | 1.67
|  | НР от ФОТ | % | 123 | )*0,9=110,7 |  | 4.43 |  | 111 | 29.58
|  | СП от ФОТ | % | 75 | )*0,85=63,75 |  | 2.55 |  | 64 | 17.06
|  | Затраты труда | чел-ч | 0.5 |  | )*0,8 |  |  |  |  | 0.2936
[6 empty] | 13.84 |  |  | 92.35 |  | 0.2936 | 13.84 | 92.35 | 0.2936 | [5 empty] | 13.84 | 0 | 0 | 0
33 | 15-07-003-02 | Грунтование водно-дисперсионной грунтовкой "Нортекс-Грунт" поверхностей пористых (камень, кирпич, бетон и т д) | 100 м2 | 1.33 | 268.3 | [10 empty] | 49.87 | 333.91 | 24.67 | 165.2
Объем: 1,33=133/100
|  | Зарплата |  |  | 33.87 | )*1,15 | 51.8 |  | 6.66 | 345.01 |  |  |  |  | 51.8
|  | Эксплуатация машин |  |  | 22.14 | )*1,25 | 36.81 |  | 6.66 | 245.18
|  | в т.ч. зарплата машинистов |  |  | 0.58 | )*1,25 | 0.97 |  | 6.66 | 6.47 |  |  |  |  | 0.97
|  | Материальные ресурсы |  |  | 212.29 |  | 282.35 |  | 6.66 | 1880.42
|  | НР от ФОТ | % | 105 | )*0,9=94,5 |  | 49.87 |  | 95 | 333.91
|  | СП от ФОТ | % | 55 | )*0,85=46,75 |  | 24.67 |  | 47 | 165.2
|  | Затраты труда | чел-ч | 3.69 |  | )*1,15 |  |  |  |  | 5.6439
[6 empty] | 445.5 |  |  | 2969.72 |  | 5.6439 | 445.5 | 2969.72 | 5.6439 | [5 empty] | 445.5 | 0 | 0 | 0
34 | 11-01-011-01 | Устройство стяжек цементных толщиной 20 мм | 100 м2 | 1.33 | 366.49 | [10 empty] | 562.73 | 3757.95 | 324.07 | 2166.75
Объем: 1,33=133/100
|  | Зарплата |  |  | 313.71 | )*1,15 | 479.82 |  | 6.66 | 3195.63 |  |  |  |  | 479.82
|  | Эксплуатация машин |  |  | 44.24 | )*1,25 | 73.55 |  | 6.66 | 489.84
|  | в т.ч. зарплата машинистов |  |  | 17.15 | )*1,25 | 28.52 |  | 6.66 | 189.91 |  |  |  |  | 28.52
|  | Материальные ресурсы |  |  | 8.54 |  | 11.36 |  | 6.66 | 75.65
|  | НР от ФОТ | % | 123 | )*0,9=110,7 |  | 562.73 |  | 111 | 3757.95
|  | СП от ФОТ | % | 75 | )*0,85=63,75 |  | 324.07 |  | 64 | 2166.75
|  | Затраты труда | чел-ч | 39.51 |  | )*1,15 |  |  |  |  | 60.4305
34,1 | 04.3.01.09 | Раствор готовый кладочный тяжелый цементный | м3 | 2.7132 | 0 |  | 0 |  | 6.66 | 0 | [5 empty] | 0 | 0 | 0 | 0 | 0 | 0 | 0 | 0
34,2 | 04.3.01.12-0005 | Раствор готовый кладочный цементно-известковый марки 100 | м3 | 2.7132 | 529.41 |  | 1436.4 |  | 6.66 | 9566.39 | [5 empty] | 0 | 0 | 0 | 0 | 1436.4 | 0 | 0 | 0
[6 empty] | 2887.93 |  |  | 19252.21 |  | 60.4305 | 2887.93 | 19252.21 | 60.4305 | [5 empty] | 1451.53 | 0 | 0 | 0
35 | 11-01-011-02 | Устройство стяжек на каждые 5 мм изменения толщины стяжки добавлять или исключать к расценке 11-01-011-01 | 100 м2 | 1.33 | 11.69 | [10 empty] | 23.89 | 159.57 | 13.76 | 92.01
Объем: 1,33=133/100
|  | Зарплата |  |  | 3.97 | *2)*1,15 | 12.14 |  | 6.66 | 80.87 |  |  |  |  | 12.14
|  | Эксплуатация машин |  |  | 7.72 | *2)*1,25 | 25.67 |  | 6.66 | 170.96
|  | в т.ч. зарплата машинистов |  |  | 2.84 | *2)*1,25 | 9.44 |  | 6.66 | 62.89 |  |  |  |  | 9.44
|  | НР от ФОТ | % | 123 | )*0,9=110,7 |  | 23.89 |  | 111 | 159.57
|  | СП от ФОТ | % | 75 | )*0,85=63,75 |  | 13.76 |  | 64 | 92.01
|  | Затраты труда | чел-ч | 0.5 |  | *2)*1,15 |  |  |  |  | 1.5295
35,1 | 04.3.01.09 | Раствор готовый кладочный тяжелый цементный | м3 | 1.3566 | 0 | к нр *2 | 0 |  | 6.66 | 0 | [5 empty] | 0 | 0 | 0 | 0 | 0 | 0 | 0 | 0
35,2 | 04.3.01.12-0005 | Раствор готовый кладочный цементно-известковый марки 100 | м3 | 1.3566 | 529.41 | к нр *2 | 718.2 |  | 6.66 | 4783.2 | [5 empty] | 0 | 0 | 0 | 0 | 718.2 | 0 | 0 | 0
[6 empty] | 793.66 |  |  | 5286.61 |  | 1.5295 | 793.66 | 5286.61 | 1.5295 | [5 empty] | 75.46 | 0 | 0 | 0
36 | 11-01-047-01 | Устройство покрытий из плит керамогранитных размером 40х40 см | 100 м2 | 1.33 | 21576.86 | [10 empty] | 4625.88 | 30891.86 | 2663.95 | 17811.52
Объем: 1,33=133/100
|  | Зарплата |  |  | 2713.07 | )*1,15 | 4149.64 |  | 6.66 | 27636.6 |  |  |  |  | 4149.64
|  | Эксплуатация машин |  |  | 24.15 | )*1,25 | 40.15 |  | 6.66 | 267.42
|  | в т.ч. зарплата машинистов |  |  | 17.51 | )*1,25 | 29.11 |  | 6.66 | 193.9 |  |  |  |  | 29.11
|  | Материальные ресурсы |  |  | 18839.64 |  | 25056.72 |  | 6.66 | 166877.76
|  | НР от ФОТ | % | 123 | )*0,9=110,7 |  | 4625.88 |  | 111 | 30891.86
|  | СП от ФОТ | % | 75 | )*0,85=63,75 |  | 2663.95 |  | 64 | 17811.52
|  | Затраты труда | чел-ч | 310.42 |  | )*1,15 |  |  |  |  | 474.7874
36,2 | 06.2.05.03-0003 | Гранит керамический многоцветный неполированный, размером 400х400х9 мм | м2 | -135.66 | 140.45 |  | -19053.45 |  | 6.66 | -126895.96 | [5 empty] | 0 | 0 | 0 | 0 | -19053.45 | 0 | 0 | 0
36,3 | 06.2.05.03-0055 | Плитки керамогранитные размером 300х300х8 мм | м2 | 135.66 | 66.77 |  | 9058.02 |  | 6.66 | 60326.4 | [5 empty] | 0 | 0 | 0 | 0 | 9058.02 | 0 | 0 | 0
[6 empty] | 26540.91 |  |  | 176915.6 |  | 474.7874 | 26540.91 | 176915.6 | 474.7874 | [5 empty] | 36536.34 | 0 | 0 | 0
37 | 11-01-040-03 | Устройство плинтусов поливинилхлоридных на винтах самонарезающих | 100 м | 0.8788 | 137.09 | [10 empty] | 69.12 | 461.58 | 39.81 | 266.14
Объем: 0,8788=87,88/100
|  | Зарплата |  |  | 61.32 | )*1,15 | 61.97 |  | 6.66 | 412.74 |  |  |  |  | 61.97
|  | Эксплуатация машин |  |  | 2.13 | )*1,25 | 2.35 |  | 6.66 | 15.63
|  | в т.ч. зарплата машинистов |  |  | 0.42 | )*1,25 | 0.47 |  | 6.66 | 3.1 |  |  |  |  | 0.47
|  | Материальные ресурсы |  |  | 73.64 |  | 64.71 |  | 6.66 | 431
|  | НР от ФОТ | % | 123 | )*0,9=110,7 |  | 69.12 |  | 111 | 461.58
|  | СП от ФОТ | % | 75 | )*0,85=63,75 |  | 39.81 |  | 64 | 266.14
|  | Затраты труда | чел-ч | 6.68 |  | )*1,15 |  |  |  |  | 6.7509
37,1 | 11.3.03.06 | Плинтуса для полов пластиковые | м | 88.7588 | 0 |  | 0 |  | 6.66 | 0 | [5 empty] | 0 | 0 | 0 | 0 | 0 | 0 | 0 | 0
37,2 | 11.3.03.06-0001 | Плинтуса для полов пластиковые, 19х48 мм | м | 88.7588 | 12.3 |  | 1091.73 |  | 6.66 | 7270.94 | [5 empty] | 0 | 0 | 0 | 0 | 1091.73 | 0 | 0 | 0
37,3 | 11.3.03.14-0001 | Заглушка торцевая для пластикового плинтуса левая, высота 48 мм | 100 шт. | 0.06 | 63 |  | 3.78 |  | 6.66 | 25.17 | [5 empty] | 0 | 0 | 0 | 0 | 3.78 | 0 | 0 | 0
37,4 | 11.3.03.14-0011 | Заглушки торцевая для пластикового плинтуса правая, высота 48 мм | 100 шт. | 0.06 | 63 |  | 3.78 |  | 6.66 | 25.17 | [5 empty] | 0 | 0 | 0 | 0 | 3.78 | 0 | 0 | 0
37,5 | 11.3.03.14-0021 | Соединитель для пластикового плинтуса, высота 48 мм | 100 шт. | 0.34 | 128 |  | 43.52 |  | 6.66 | 289.84 | [5 empty] | 0 | 0 | 0 | 0 | 43.52 | 0 | 0 | 0
37,6 | 11.3.03.14-0031 | Уголок внутренний для пластикового плинтуса, высота 48 мм | 100 шт. | 0.06 | 128 |  | 7.68 |  | 6.66 | 51.15 | [5 empty] | 0 | 0 | 0 | 0 | 7.68 | 0 | 0 | 0
37,7 | 11.3.03.14-0033 | Уголок наружный для пластикового плинтуса, высота 48 мм | 100 шт. | 0.06 | 128 |  | 7.68 |  | 6.66 | 51.15 | [5 empty] | 0 | 0 | 0 | 0 | 7.68 | 0 | 0 | 0
[6 empty] | 1396.13 |  |  | 9300.51 |  | 6.7509 | 1396.13 | 9300.51 | 6.7509 | [5 empty] | 237.96 | 0 | 0 | 0
Итого по разделу: Раздел 1 Общестроительные работы | [5 empty] | 127817.9 |  |  | 851690.03 |  | 1394.835 | [13 empty] | Итого по разделу: Раздел 1 Общестроительные работы
Раздел: 2 Водоснабжение
38 | 65-4-3 | Демонтаж моек | 100 ШТ | 0.01 | 899.88 | [10 empty] | 6.56 | 43.66 | 4.43 | 29.5
Объем: 0,01=1/100
|  | Зарплата |  |  | 875.18 |  | 8.75 |  | 6.66 | 58.29 |  |  |  |  | 8.75
|  | Эксплуатация машин |  |  | 24.7 |  | 0.25 |  | 6.66 | 1.65
|  | в т.ч. зарплата машинистов |  |  | 10.67 |  | 0.11 |  | 6.66 | 0.71 |  |  |  |  | 0.11
|  | НР от ФОТ | % | 74 |  |  | 6.56 |  | 74 | 43.66
|  | СП от ФОТ | % | 50 |  |  | 4.43 |  | 50 | 29.5
|  | Затраты труда | чел-ч | 102.6 | [6 empty] | 1.026
[6 empty] | 19.99 |  |  | 133.1 |  | 1.026 | 19.99 | 133.1 | 1.026 | [5 empty] | 19.99 | 0 | 0 | 0
39 | 65-4-7 | Демонтаж сифонов | 100 ШТ | 0.01 | 503.44 | [10 empty] | 3.72 | 24.79 | 2.52 | 16.75
Объем: 0,01=1/100
|  | Зарплата |  |  | 502.5 |  | 5.03 |  | 6.66 | 33.47 |  |  |  |  | 5.03
|  | Эксплуатация машин |  |  | 0.94 |  | 0.01 |  | 6.66 | 0.06
|  | в т.ч. зарплата машинистов |  |  | 0.41 |  | 0 |  | 6.66 | 0.03 |  |  |  |  | 0
|  | НР от ФОТ | % | 74 |  |  | 3.72 |  | 74 | 24.79
|  | СП от ФОТ | % | 50 |  |  | 2.52 |  | 50 | 16.75
|  | Затраты труда | чел-ч | 58.91 | [6 empty] | 0.5891
[6 empty] | 11.28 |  |  | 75.07 |  | 0.5891 | 11.28 | 75.07 | 0.5891 | [5 empty] | 11.28 | 0 | 0 | 0
40 | 65-1-1 | Разборка трубопроводов из водогазопроводных труб диаметром до 32 мм | 100 м | 0.04 | 328.71 | [10 empty] | 8.56 | 57.05 | 5.79 | 38.55
Объем: 0,04=4/100
|  | Зарплата |  |  | 288.02 |  | 11.52 |  | 6.66 | 76.73 |  |  |  |  | 11.52
|  | Эксплуатация машин |  |  | 7.09 |  | 0.28 |  | 6.66 | 1.89
|  | в т.ч. зарплата машинистов |  |  | 1.35 |  | 0.05 |  | 6.66 | 0.36 |  |  |  |  | 0.05
|  | НР от ФОТ | % | 74 |  |  | 8.56 |  | 74 | 57.05
|  | СП от ФОТ | % | 50 |  |  | 5.79 |  | 50 | 38.55
|  | Затраты труда | чел-ч | 34.66 | [6 empty] | 1.3864
[6 empty] | 26.15 |  |  | 174.22 |  | 1.3864 | 26.15 | 174.22 | 1.3864 | [5 empty] | 26.15 | 0 | 0 | 0
41 | 65-2-1 | Разборка трубопроводов из чугунных канализационных труб диаметром 50 мм | 100 м | 0.03 | 587.05 | [10 empty] | 12.96 | 86.37 | 8.76 | 58.36
Объем: 0,03=3/100
|  | Зарплата |  |  | 582.05 |  | 17.46 |  | 6.66 | 116.29 |  |  |  |  | 17.46
|  | Эксплуатация машин |  |  | 5 |  | 0.15 |  | 6.66 | 1
|  | в т.ч. зарплата машинистов |  |  | 2.16 |  | 0.06 |  | 6.66 | 0.43 |  |  |  |  | 0.06
|  | НР от ФОТ | % | 74 |  |  | 12.96 |  | 74 | 86.37
|  | СП от ФОТ | % | 50 |  |  | 8.76 |  | 50 | 58.36
|  | Затраты труда | чел-ч | 68.8 | [6 empty] | 2.064
[6 empty] | 39.33 |  |  | 262.02 |  | 2.064 | 39.33 | 262.02 | 2.064 | [5 empty] | 39.33 | 0 | 0 | 0
42 | 17-01-005-04 | Установка раковин | 10 компл | 0.1 | 153.77 | [10 empty] | 11.83 | 78.63 | 7.25 | 48.54
Объем: 0,1=1/10
|  | Зарплата |  |  | 86.48 | )*1,15 | 9.95 |  | 6.66 | 66.23 |  |  |  |  | 9.95
|  | Эксплуатация машин |  |  | 11.39 | )*1,25 | 1.42 |  | 6.66 | 9.48
|  | в т.ч. зарплата машинистов |  |  | 2.57 | )*1,25 | 0.32 |  | 6.66 | 2.14 |  |  |  |  | 0.32
|  | Материальные ресурсы |  |  | 55.9 |  | 5.59 |  | 6.66 | 37.23
|  | НР от ФОТ | % | 128 | )*0,9=115,2 |  | 11.83 |  | 115 | 78.63
|  | СП от ФОТ | % | 83 | )*0,85=70,55 |  | 7.25 |  | 71 | 48.54
|  | Затраты труда | чел-ч | 8.99 |  | )*1,15 |  |  |  |  | 1.0338
42,1 | 01.7.15.07-0012 | Дюбели пластмассовые с шурупами 12х70 мм | 100 шт. | 0.04 | 83 |  | 3.32 |  | 6.66 | 22.11 | [5 empty] | 0 | 0 | 0 | 0 | 3.32 | 0 | 0 | 0
42,2 | 18.2.02.08-0011 | Раковины стальные эмалированные | компл. | 1 | 101.7 |  | 101.7 |  | 6.66 | 677.32 | [5 empty] | 0 | 0 | 0 | 0 | 101.7 | 0 | 0 | 0
42,3 | 18.2.06.09-0005 | Сифон пластмассовый бутылочный унифицированный с выпуском и вертикальным отводом СБУв (ГОСТ 23289-94) | компл. | 1 | 20.95 |  | 20.95 |  | 6.66 | 139.53 | [5 empty] | 0 | 0 | 0 | 0 | 20.95 | 0 | 0 | 0
42,4 | 18.2.06.12 | Приборы санитарно-технические | компл. | 1 | 0 |  | 0 |  | 6.66 | 0 | [5 empty] | 0 | 0 | 0 | 0 | 0 | 0 | 0 | 0
[6 empty] | 162.01 |  |  | 1079.07 |  | 1.0338 | 162.01 | 1079.07 | 1.0338 | [5 empty] | 36.04 | 0 | 0 | 0
43 | 17-01-002-03 | Установка смесителей | 10 ШТ | 0.1 | 78.32 | [10 empty] | 8.92 | 59.32 | 5.46 | 36.62
Объем: 0,1=1/10
|  | Зарплата |  |  | 67.34 | )*1,15 | 7.74 |  | 6.66 | 51.58 |  |  |  |  | 7.74
|  | Материальные ресурсы |  |  | 10.98 |  | 1.1 |  | 6.66 | 7.31
|  | НР от ФОТ | % | 128 | )*0,9=115,2 |  | 8.92 |  | 115 | 59.32
|  | СП от ФОТ | % | 83 | )*0,85=70,55 |  | 5.46 |  | 71 | 36.62
|  | Затраты труда | чел-ч | 7 |  | )*1,15 |  |  |  |  | 0.805
43,1 | 18.1.10.10-0047 | Смесители для умывальников СМ-УМ-ЦА настольные, с верхней камерой смешения, центральные, с аэратором | компл. | 1 | 87.17 |  | 87.17 |  | 6.66 | 580.55 | [5 empty] | 0 | 0 | 0 | 0 | 87.17 | 0 | 0 | 0
43,2 | 18.1.10.10 | Смесители | шт. | 1 | 0 |  | 0 |  | 6.66 | 0 | [5 empty] | 0 | 0 | 0 | 0 | 0 | 0 | 0 | 0
[6 empty] | 110.39 |  |  | 735.38 |  | 0.805 | 110.39 | 735.38 | 0.805 | [5 empty] | 23.22 | 0 | 0 | 0
44 | 16-04-005-01 | Прокладка внутренних трубопроводов водоснабжения и отопления из полипропиленовых труб 20 мм | 100 м | 0.04 | 1428.21 | [10 empty] | 48.86 | 324.86 | 29.92 | 200.57
Объем: 0,04=4/100
|  | Зарплата |  |  | 921.99 | )*1,15 | 42.41 |  | 6.66 | 282.46 |  |  |  |  | 42.41
|  | Эксплуатация машин |  |  | 468.26 | )*1,25 | 23.41 |  | 6.66 | 155.93
|  | в т.ч. зарплата машинистов |  |  | 0.09 | )*1,25 | 0 |  | 6.66 | 0.03 |  |  |  |  | 0
|  | Материальные ресурсы |  |  | 37.96 |  | 1.52 |  | 6.66 | 10.11
|  | НР от ФОТ | % | 128 | )*0,9=115,2 |  | 48.86 |  | 115 | 324.86
|  | СП от ФОТ | % | 83 | )*0,85=70,55 |  | 29.92 |  | 71 | 200.57
|  | Затраты труда | чел-ч | 96.95 |  | )*1,15 |  |  |  |  | 4.4597
44,1 | 18.1.09.06-0021 | Кран шаровой муфтовый 11Б27П1, диаметром 15 мм | шт. | 2 | 15.71 |  | 31.42 |  | 6.66 | 209.26 | [5 empty] | 0 | 0 | 0 | 0 | 31.42 | 0 | 0 | 0
44,2 | 24.3.02.01-0001 | Трубопроводы напорные из полипропилена PPRS с гильзами и креплениями для холодного и горячего водоснабжения PN10 SDR 11, диаметром 16 мм, толщина стенки 1,8 мм | м | 4.02 | 3.49 |  | 14.03 |  | 6.66 | 93.44 | [5 empty] | 0 | 0 | 0 | 0 | 14.03 | 0 | 0 | 0
44,3 | 24.3.02.01 | Трубы напорные из полипропилена | 10М | 0.402 | 0 |  | 0 |  | 6.66 | 0 | [5 empty] | 0 | 0 | 0 | 0 | 0 | 0 | 0 | 0
[6 empty] | 191.57 |  |  | 1276.63 |  | 4.4597 | 191.57 | 1276.63 | 4.4597 | [5 empty] | 146.12 | 0 | 0 | 0
45 | 16-07-005-01 | Гидравлическое испытание трубопроводов систем отопления, водопровода и горячего водоснабжения диаметром до 50 мм | 100 м | 0.04 | 107.12 | [10 empty] | 3.09 | 20.55 | 1.89 | 12.69
Объем: 0,04=4/100
|  | Зарплата |  |  | 58.32 | )*1,15 | 2.68 |  | 6.66 | 17.87 |  |  |  |  | 2.68
|  | Эксплуатация машин |  |  | 44.51 | )*1,25 | 2.23 |  | 6.66 | 14.82
|  | Материальные ресурсы |  |  | 4.29 |  | 0.17 |  | 6.66 | 1.14
|  | НР от ФОТ | % | 128 | )*0,9=115,2 |  | 3.09 |  | 115 | 20.55
|  | СП от ФОТ | % | 83 | )*0,85=70,55 |  | 1.89 |  | 71 | 12.69
|  | Затраты труда | чел-ч | 5.01 |  | )*1,15 |  |  |  |  | 0.23046
[6 empty] | 10.06 |  |  | 67.07 |  | 0.23046 | 10.06 | 67.07 | 0.23046 | [5 empty] | 10.06 | 0 | 0 | 0
46 | 16-04-004-01 | Прокладка внутренних трубопроводов канализации из полипропиленовых труб диаметром 50 мм | 100 м | 0.03 | 589.41 | [10 empty] | 22.43 | 149.18 | 13.74 | 92.1
Объем: 0,03=3/100
|  | Зарплата |  |  | 563.25 | )*1,15 | 19.43 |  | 6.66 | 129.42 |  |  |  |  | 19.43
|  | Эксплуатация машин |  |  | 7.88 | )*1,25 | 0.3 |  | 6.66 | 1.97
|  | в т.ч. зарплата машинистов |  |  | 1.19 | )*1,25 | 0.04 |  | 6.66 | 0.3 |  |  |  |  | 0.04
|  | Материальные ресурсы |  |  | 18.28 |  | 0.55 |  | 6.66 | 3.65
|  | НР от ФОТ | % | 128 | )*0,9=115,2 |  | 22.43 |  | 115 | 149.18
|  | СП от ФОТ | % | 83 | )*0,85=70,55 |  | 13.74 |  | 71 | 92.1
|  | Затраты труда | чел-ч | 59.92 |  | )*1,15 |  |  |  |  | 2.0672
46,1 | 01.7.19.02-0061 | Кольца резиновые уплотнительные для полиэтиленовых труб диаметром 50 мм | 100 шт. | 0.01 | 169 |  | 1.69 |  | 6.66 | 11.26 | [5 empty] | 0 | 0 | 0 | 0 | 1.69 | 0 | 0 | 0
46,2 | 24.3.02.02-0003 | Трубы безнапорные канализационные из полипропилена, диаметром 50 мм | м | 3 | 10.38 |  | 31.14 |  | 6.66 | 207.39 | [5 empty] | 0 | 0 | 0 | 0 | 31.14 | 0 | 0 | 0
46,3 | 01.7.19.02 | Кольца резиновые уплотнительные для полипропиленовых труб | шт. | 1 | 0 |  | 0 |  | 6.66 | 0 | [5 empty] | 0 | 0 | 0 | 0 | 0 | 0 | 0 | 0
46,4 | 24.3.02.02 | Трубы безнапорные канализационные из полипропилена | м | 3 | 0 |  | 0 |  | 6.66 | 0 | [5 empty] | 0 | 0 | 0 | 0 | 0 | 0 | 0 | 0
[6 empty] | 89.28 |  |  | 594.97 |  | 2.0672 | 89.28 | 594.97 | 2.0672 | [5 empty] | 56.45 | 0 | 0 | 0
47 | 16-07-004-01 | Врезка отвода в действующие внутренние сети трубопроводов канализации диаметром 50 мм | ШТ | 1 | 130.9 | [10 empty] | 79.85 | 530.85 | 48.9 | 327.74
|  | Зарплата |  |  | 60.14 | )*1,15 | 69.16 |  | 6.66 | 460.61 |  |  |  |  | 69.16
|  | Эксплуатация машин |  |  | 0.66 | )*1,25 | 0.83 |  | 6.66 | 5.53
|  | в т.ч. зарплата машинистов |  |  | 0.12 | )*1,25 | 0.15 |  | 6.66 | 1 |  |  |  |  | 0.15
|  | Материальные ресурсы |  |  | 70.1 |  | 70.1 |  | 6.66 | 466.87
|  | НР от ФОТ | % | 128 | )*0,9=115,2 |  | 79.85 |  | 115 | 530.85
|  | СП от ФОТ | % | 83 | )*0,85=70,55 |  | 48.9 |  | 71 | 327.74
|  | Затраты труда | чел-ч | 7.05 |  | )*1,15 |  |  |  |  | 8.1075
47,1 | 24.3.05.08-0201 | Отвод канализационный полипропиленовый диаметр 50 мм | 10 шт. | 0.1 | 28.7 |  | 2.87 |  | 6.66 | 19.11 | [5 empty] | 0 | 0 | 0 | 0 | 2.87 | 0 | 0 | 0
47,2 | 23.8.05.12-0121 | Тройники косые под 60 градусов диаметром 50х50 мм | шт. | -1 | 24.3 |  | -24.3 |  | 6.66 | -161.84 | [5 empty] | 0 | 0 | 0 | 0 | -24.3 | 0 | 0 | 0
47,3 | 23.8.05.05-0011 | Муфты надвижные диаметром 50 мм | шт. | -1 | 10 |  | -10 |  | 6.66 | -66.6 | [5 empty] | 0 | 0 | 0 | 0 | -10 | 0 | 0 | 0
47,4 | 23.8.05.01-0011 | Заглушки чугунные диаметром 50 мм | шт. | -1 | 33.6 |  | -33.6 |  | 6.66 | -223.78 | [5 empty] | 0 | 0 | 0 | 0 | -33.6 | 0 | 0 | 0
[6 empty] | 203.81 |  |  | 1358.49 |  | 8.1075 | 203.81 | 1358.49 | 8.1075 | [5 empty] | 268.84 | 0 | 0 | 0
Итого по разделу: 2 Водоснабжение | [5 empty] | 863.87 |  |  | 5756.02 |  | 21.7692
Раздел: 3 Отопление
48 | 65-1-1 | Разборка трубопроводов из водогазопроводных труб диаметром до 32 мм | 100 м | 0.49 | 328.71 | [10 empty] | 104.92 | 698.8 | 70.9 | 472.17
Объем: 0,49=49/100
|  | Зарплата |  |  | 288.02 |  | 141.13 |  | 6.66 | 939.92 |  |  |  |  | 141.13
|  | Эксплуатация машин |  |  | 7.09 |  | 3.47 |  | 6.66 | 23.14
|  | в т.ч. зарплата машинистов |  |  | 1.35 |  | 0.66 |  | 6.66 | 4.41 |  |  |  |  | 0.66
|  | Материальные ресурсы |  |  | 33.6 |  | 16.46 |  | 6.66 | 109.65
|  | НР от ФОТ | % | 74 |  |  | 104.92 |  | 74 | 698.8
|  | СП от ФОТ | % | 50 |  |  | 70.9 |  | 50 | 472.17
|  | Затраты труда | чел-ч | 34.66 | [6 empty] | 16.9834
[6 empty] | 336.88 |  |  | 2243.68 |  | 16.9834 | 336.88 | 2243.68 | 16.9834 | [5 empty] | 336.88 | 0 | 0 | 0
49 | 65-19-1 | Демонтаж радиаторов весом до 80 кг | 100 ШТ | 0.07 | 935.72 | [10 empty] | 46.41 | 309.09 | 31.36 | 208.85
Объем: 0,07=7/100
|  | Зарплата |  |  | 865.7 |  | 60.6 |  | 6.66 | 403.59 |  |  |  |  | 60.6
|  | Эксплуатация машин |  |  | 70.02 |  | 4.9 |  | 6.66 | 32.64
|  | в т.ч. зарплата машинистов |  |  | 30.24 |  | 2.12 |  | 6.66 | 14.1 |  |  |  |  | 2.12
|  | НР от ФОТ | % | 74 |  |  | 46.41 |  | 74 | 309.09
|  | СП от ФОТ | % | 50 |  |  | 31.36 |  | 50 | 208.85
|  | Затраты труда | чел-ч | 110 | [6 empty] | 7.7
[6 empty] | 143.27 |  |  | 954.17 |  | 7.7 | 143.27 | 954.17 | 7.7 | [5 empty] | 143.27 | 0 | 0 | 0
50 | 18-03-004-07 | Демонтаж регистров из стальных сварных труб диаметром нитки 80 мм | 100 м | 0.08 | 7313.53 | [10 empty] | 9.14 | 60.75 | 5.59 | 37.51
Объем: 0,08=8/100
|  | Зарплата |  |  | 236.27 | )*0,4 | 7.56 |  | 6.66 | 50.35 |  |  |  |  | 7.56
|  | Эксплуатация машин |  |  | 70.37 | )*0,4 | 2.25 |  | 6.66 | 15
|  | в т.ч. зарплата машинистов |  |  | 11.63 | )*0,4 | 0.37 |  | 6.66 | 2.48 |  |  |  |  | 0.37
|  | НР от ФОТ | % | 128 | )*0,9=115,2 |  | 9.14 |  | 115 | 60.75
|  | СП от ФОТ | % | 83 | )*0,85=70,55 |  | 5.59 |  | 71 | 37.51
|  | Затраты труда | чел-ч | 26.05 |  | )*0,4 |  |  |  |  | 0.8336
[6 empty] | 24.54 |  |  | 163.61 |  | 0.8336 | 24.54 | 163.61 | 0.8336 | [5 empty] | 24.54 | 0 | 0 | 0
51 | 16-07-003-04 | Врезка в действующие внутренние сети трубопроводов отопления и водоснабжения диаметром 32 мм | ШТ | 2 | 67.27 | [10 empty] | 117.57 | 781.68 | 72 | 482.6
|  | Зарплата |  |  | 44.24 | )*1,15 | 101.76 |  | 6.66 | 677.72 |  |  |  |  | 101.76
|  | Эксплуатация машин |  |  | 4.73 | )*1,25 | 11.82 |  | 6.66 | 78.72
|  | в т.ч. зарплата машинистов |  |  | 0.12 | )*1,25 | 0.3 |  | 6.66 | 2 |  |  |  |  | 0.3
|  | Материальные ресурсы |  |  | 18.3 |  | 36.6 |  | 6.66 | 243.76
|  | НР от ФОТ | % | 128 | )*0,9=115,2 |  | 117.57 |  | 115 | 781.68
|  | СП от ФОТ | % | 83 | )*0,85=70,55 |  | 72 |  | 71 | 482.6
|  | Затраты труда | чел-ч | 4.46 |  | )*1,15 |  |  |  |  | 10.258
51,1 | 18.1.01.01 | Арматура муфтовая | шт. | 2 | 0 |  | 0 |  | 6.66 | 0 | [5 empty] | 0 | 0 | 0 | 0 | 0 | 0 | 0 | 0
51,2 | 18.1.09.06-0076 | Кран шаровый муфтовый Valtec для воды диаметром 32 мм со сгоном | шт. | 2 | 148.38 |  | 296.76 |  | 6.66 | 1976.42 | [5 empty] | 0 | 0 | 0 | 0 | 296.76 | 0 | 0 | 0
[6 empty] | 636.51 |  |  | 4240.9 |  | 10.258 | 636.51 | 4240.9 | 10.258 | [5 empty] | 339.75 | 0 | 0 | 0
52 | 16-04-005-02 | Прокладка внутренних трубопроводов водоснабжения и отопления из полипропиленовых труб 25 мм | 100 м | 0.49 | 1182.74 | [10 empty] | 502.91 | 3343.58 | 307.99 | 2064.3
Объем: 0,49=49/100
|  | Зарплата |  |  | 774.59 | )*1,15 | 436.48 |  | 6.66 | 2906.97 |  |  |  |  | 436.48
|  | Эксплуатация машин |  |  | 374.54 | )*1,25 | 229.41 |  | 6.66 | 1527.86
|  | в т.ч. зарплата машинистов |  |  | 0.12 | )*1,25 | 0.07 |  | 6.66 | 0.49 |  |  |  |  | 0.07
|  | Материальные ресурсы |  |  | 33.61 |  | 16.47 |  | 6.66 | 109.68
|  | НР от ФОТ | % | 128 | )*0,9=115,2 |  | 502.91 |  | 115 | 3343.58
|  | СП от ФОТ | % | 83 | )*0,85=70,55 |  | 307.99 |  | 71 | 2064.3
|  | Затраты труда | чел-ч | 81.45 |  | )*1,15 |  |  |  |  | 45.8971
52,1 | 24.3.02.01 | Трубы напорные из полипропилена | 10 м | 4.9392 | 0 |  | 0 |  | 6.66 | 0 | [5 empty] | 0 | 0 | 0 | 0 | 0 | 0 | 0 | 0
52,2 | 24.3.02.01-0003 | Трубопроводы напорные из полипропилена PPRS с гильзами и креплениями для холодного и горячего водоснабжения PN10 SDR 11, диаметром 25 мм, толщина стенки 2,3 мм | м | 49.392 | 6.18 |  | 305.24 |  | 6.66 | 2032.92 | [5 empty] | 0 | 0 | 0 | 0 | 305.24 | 0 | 0 | 0
[6 empty] | 1798.5 |  |  | 11985.31 |  | 45.8971 | 1798.5 | 11985.31 | 45.8971 | [5 empty] | 1493.26 | 0 | 0 | 0
53 | 16-05-001-02 | Установка вентилей, задвижек, затворов, клапанов обратных, кранов проходных на трубопроводах из стальных труб диаметром до 50 мм | ШТ | 14 | 42.14 | [10 empty] | 251.92 | 1674.87 | 154.28 | 1034.05
|  | Зарплата |  |  | 13.33 | )*1,15 | 214.62 |  | 6.66 | 1429.37 |  |  |  |  | 214.62
|  | Эксплуатация машин |  |  | 4.15 | )*1,25 | 72.66 |  | 6.66 | 483.92
|  | в т.ч. зарплата машинистов |  |  | 0.23 | )*1,25 | 4.06 |  | 6.66 | 27.04 |  |  |  |  | 4.06
|  | Материальные ресурсы |  |  | 24.66 |  | 345.24 |  | 6.66 | 2299.3
|  | НР от ФОТ | % | 128 | )*0,9=115,2 |  | 251.92 |  | 115 | 1674.87
|  | СП от ФОТ | % | 83 | )*0,85=70,55 |  | 154.28 |  | 71 | 1034.05
|  | Затраты труда | чел-ч | 1.47 |  | )*1,15 |  |  |  |  | 23.667
53,1 | 18.1.09.06-0067 | Кран шаровый муфтовый Valtec для воды диаметром 20 мм со сгоном | шт. | 14 | 54.73 |  | 766.22 |  | 6.66 | 5103.03 | [5 empty] | 0 | 0 | 0 | 0 | 766.22 | 0 | 0 | 0
[6 empty] | 1804.94 |  |  | 12024.54 |  | 23.667 | 1804.94 | 12024.54 | 23.667 | [5 empty] | 1038.72 | 0 | 0 | 0
54 | 18-03-001-02 | Установка радиаторов стальных | 100 квт | 0.14 | 1942.27 | [10 empty] | 116.95 | 777.54 | 71.62 | 480.05
Объем: 0,14=14/100
|  | Зарплата |  |  | 588.43 | )*1,15 | 94.74 |  | 6.66 | 630.95 |  |  |  |  | 94.74
|  | Эксплуатация машин |  |  | 192.58 | )*1,25 | 33.7 |  | 6.66 | 224.46
|  | в т.ч. зарплата машинистов |  |  | 38.75 | )*1,25 | 6.78 |  | 6.66 | 45.17 |  |  |  |  | 6.78
|  | Материальные ресурсы |  |  | 1161.26 |  | 162.58 |  | 6.66 | 1082.76
|  | НР от ФОТ | % | 128 | )*0,9=115,2 |  | 116.95 |  | 115 | 777.54
|  | СП от ФОТ | % | 83 | )*0,85=70,55 |  | 71.62 |  | 71 | 480.05
|  | Затраты труда | чел-ч | 65.6 |  | )*1,15 |  |  |  |  | 10.5616
54,1 | 18.5.10.06 | Радиаторы | квт | 14 | 0 |  | 0 |  | 6.66 | 0 | [5 empty] | 0 | 0 | 0 | 0 | 0 | 0 | 0 | 0
54,2 | 18.5.10.05-0006 | Радиаторы биметаллические,(согласно тех.заданию) | шт. | 7 | 1093.6 |  | 7655.2 |  | 6.66 | 50983.63 | [5 empty] | 0 | 0 | 0 | 0 | 7655.2 | 0 | 0 | 0
[6 empty] | 8134.79 |  |  | 54179.39 |  | 10.5616 | 8134.79 | 54179.39 | 10.5616 | [5 empty] | 479.59 | 0 | 0 | 0
55 | 16-07-005-01 | Гидравлическое испытание трубопроводов систем отопления, водопровода и горячего водоснабжения диаметром до 50 мм | 100 м | 0.49 | 107.12 | [10 empty] | 37.85 | 251.71 | 23.18 | 155.4
Объем: 0,49=49/100
|  | Зарплата |  |  | 58.32 | )*1,15 | 32.86 |  | 6.66 | 218.88 |  |  |  |  | 32.86
|  | Эксплуатация машин |  |  | 44.51 | )*1,25 | 27.26 |  | 6.66 | 181.58
|  | Материальные ресурсы |  |  | 4.29 |  | 2.1 |  | 6.66 | 14
|  | НР от ФОТ | % | 128 | )*0,9=115,2 |  | 37.85 |  | 115 | 251.71
|  | СП от ФОТ | % | 83 | )*0,85=70,55 |  | 23.18 |  | 71 | 155.4
|  | Затраты труда | чел-ч | 5.01 |  | )*1,15 |  |  |  |  | 2.8231
[6 empty] | 123.25 |  |  | 821.57 |  | 2.8231 | 123.25 | 821.57 | 2.8231 | [5 empty] | 123.25 | 0 | 0 | 0
56 | 46-03-010-02 | Пробивка в бетонных стенах и полах толщиной 300 мм отверстий площадью до 100 см2 | 100 ШТ | 0.04 | 656.63 | [10 empty] | 13.35 | 88.86 | 8.02 | 53.86
Объем: 0,04=4/100
|  | Зарплата |  |  | 336.94 |  | 13.48 |  | 6.66 | 89.76 |  |  |  |  | 13.48
|  | Эксплуатация машин |  |  | 319.69 |  | 12.79 |  | 6.66 | 85.17
|  | НР от ФОТ | % | 110 | )*0,9=99 |  | 13.35 |  | 99 | 88.86
|  | СП от ФОТ | % | 70 | )*0,85=59,5 |  | 8.02 |  | 60 | 53.86
|  | Затраты труда | чел-ч | 35.43 | [6 empty] | 1.4172
[6 empty] | 47.64 |  |  | 317.65 |  | 1.4172 | 47.64 | 317.65 | 1.4172 | [5 empty] | 47.64 | 0 | 0 | 0
57 | 46-03-009-06 | Пробивка в кирпичных стенах отверстий круглых диаметром до 150 мм при толщине стен до 25 см | 100 ШТ | 0.02 | 941.77 | [10 empty] | 9.24 | 61.53 | 5.55 | 37.29
Объем: 0,02=2/100
|  | Зарплата |  |  | 466.62 |  | 9.33 |  | 6.66 | 62.15 |  |  |  |  | 9.33
|  | Эксплуатация машин |  |  | 475.15 |  | 9.5 |  | 6.66 | 63.29
|  | НР от ФОТ | % | 110 | )*0,9=99 |  | 9.24 |  | 99 | 61.53
|  | СП от ФОТ | % | 70 | )*0,85=59,5 |  | 5.55 |  | 60 | 37.29
|  | Затраты труда | чел-ч | 50.83 | [6 empty] | 1.0166
[6 empty] | 33.62 |  |  | 224.26 |  | 1.0166 | 33.62 | 224.26 | 1.0166 | [5 empty] | 33.62 | 0 | 0 | 0
58 | 46-03-017-02 | Заделка отверстий, гнезд и борозд в перекрытиях железобетонных площадью до 0,2 м2 | м3 | 0.01 | 530.09 | [10 empty] | 3.6 | 24.01 | 2.17 | 14.55
|  | Зарплата |  |  | 361.3 |  | 3.61 |  | 6.66 | 24.06 |  |  |  |  | 3.61
|  | Эксплуатация машин |  |  | 16.6 |  | 0.17 |  | 6.66 | 1.11
|  | в т.ч. зарплата машинистов |  |  | 2.78 |  | 0.03 |  | 6.66 | 0.19 |  |  |  |  | 0.03
|  | Материальные ресурсы |  |  | 152.19 |  | 1.52 |  | 6.66 | 10.14
|  | НР от ФОТ | % | 110 | )*0,9=99 |  | 3.6 |  | 99 | 24.01
|  | СП от ФОТ | % | 70 | )*0,85=59,5 |  | 2.17 |  | 60 | 14.55
|  | Затраты труда | чел-ч | 44.66 | [6 empty] | 0.4466
58,1 | 04.3.01.12-0005 | Раствор готовый кладочный цементно-известковый марки 100 | м3 | 0.0104 | 529.41 |  | 5.51 |  | 6.66 | 36.67 | [5 empty] | 0 | 0 | 0 | 0 | 5.51 | 0 | 0 | 0
58,2 | 04.1.02.06 | Бетонные смеси готовые к употреблению | м3 | 0.0104 | 0 |  | 0 |  | 6.66 | 0 | [5 empty] | 0 | 0 | 0 | 0 | 0 | 0 | 0 | 0
[6 empty] | 16.58 |  |  | 110.54 |  | 0.4466 | 16.58 | 110.54 | 0.4466 | [5 empty] | 11.07 | 0 | 0 | 0
Итого по разделу: 3 Отопление | [5 empty] | 13100.52 |  |  | 87265.62 |  | 121.6042
Раздел: 4 Вентиляция
59 | 20-01-001-01 | Прокладка воздуховодов из листовой, оцинкованной стали и алюминия класса Н (нормальные) толщиной 0,5 мм, диаметром до 200 мм | 100 м2 | 0.1256 | 2028.33 | [10 empty] | 247.02 | 1642.34 | 151.28 | 1013.97
Объем: 0,1256=12,56/100
|  | Зарплата |  |  | 1467.1 | )*1,15 | 211.91 |  | 6.66 | 1411.31 |  |  |  |  | 211.91
|  | Эксплуатация машин |  |  | 126.58 | )*1,25 | 19.87 |  | 6.66 | 132.36
|  | в т.ч. зарплата машинистов |  |  | 16.07 | )*1,25 | 2.52 |  | 6.66 | 16.81 |  |  |  |  | 2.52
|  | Материальные ресурсы |  |  | 434.65 |  | 54.59 |  | 6.66 | 363.58
|  | НР от ФОТ | % | 128 | )*0,9=115,2 |  | 247.02 |  | 115 | 1642.34
|  | СП от ФОТ | % | 83 | )*0,85=70,55 |  | 151.28 |  | 71 | 1013.97
|  | Затраты труда | чел-ч | 167.86 |  | )*1,15 |  |  |  |  | 24.2457
59,1 | 19.1.01.01-0001 | Воздуховоды алюминиевые гибкие гофрированные класса Н, типа ВАГГ, диаметром 100 мм | м2 | 12.56 | 75.6 |  | 949.54 |  | 6.66 | 6323.91 | [5 empty] | 0 | 0 | 0 | 0 | 949.54 | 0 | 0 | 0
59,2 | 19.1.01.13 | Воздуховоды металлические | м2 | 12.56 | 0 |  | 0 |  | 6.66 | 0 | [5 empty] | 0 | 0 | 0 | 0 | 0 | 0 | 0 | 0
[6 empty] | 1634.21 |  |  | 10887.47 |  | 24.2457 | 1634.21 | 10887.47 | 24.2457 | [5 empty] | 684.67 | 0 | 0 | 0
60 | 20-03-001-01 | Установка вентиляторов радиальных массой до 0,05 т | ШТ | 1 | 62.25 | [10 empty] | 74.29 | 493.94 | 45.5 | 304.95
|  | Зарплата |  |  | 55.79 | )*1,15 | 64.16 |  | 6.66 | 427.31 |  |  |  |  | 64.16
|  | Эксплуатация машин |  |  | 6.46 | )*1,25 | 8.08 |  | 6.66 | 53.81
|  | в т.ч. зарплата машинистов |  |  | 0.26 | )*1,25 | 0.33 |  | 6.66 | 2.2 |  |  |  |  | 0.33
|  | НР от ФОТ | % | 128 | )*0,9=115,2 |  | 74.29 |  | 115 | 493.94
|  | СП от ФОТ | % | 83 | )*0,85=70,55 |  | 45.5 |  | 71 | 304.95
|  | Затраты труда | чел-ч | 6.54 |  | )*1,15 |  |  |  |  | 7.521
60,1 | 64.1.02.01-0013 | Вентиляторы канальные для круглых воздуховодов KV 315 , производительность 1500 м3/час (согласно тех.заданию) | шт. | 1 | 2629.26 |  | 2629.26 |  | 6.66 | 17510.87 | [5 empty] | 0 | 0 | 0 | 0 | 2629.26 | 0 | 0 | 0
[6 empty] | 2821.29 |  |  | 18790.88 |  | 7.521 | 2821.29 | 18790.88 | 7.521 | [5 empty] | 192.03 | 0 | 0 | 0
61 | 20-02-001-08 | Установка воздухораспределителей, предназначенных для подачи воздуха в верхнюю зону, массой до 10 кг | ШТ | 10 | 47.48 | [10 empty] | 233.74 | 1554.02 | 143.15 | 959.44
|  | Зарплата |  |  | 12.85 | )*1,15 | 147.8 |  | 6.66 | 984.35 |  |  |  |  | 147.8
|  | Эксплуатация машин |  |  | 30.26 | )*1,25 | 378.2 |  | 6.66 | 2518.81
|  | в т.ч. зарплата машинистов |  |  | 4.41 | )*1,25 | 55.1 |  | 6.66 | 366.97 |  |  |  |  | 55.1
|  | Материальные ресурсы |  |  | 4.37 |  | 43.7 |  | 6.66 | 291.04
|  | НР от ФОТ | % | 128 | )*0,9=115,2 |  | 233.74 |  | 115 | 1554.02
|  | СП от ФОТ | % | 83 | )*0,85=70,55 |  | 143.15 |  | 71 | 959.44
|  | Затраты труда | чел-ч | 1.45 |  | )*1,15 |  |  |  |  | 16.675
61,1 | 19.1.02.07-0001 | Воздухораспределители , воздухораздающая поверхность 0,25 м2 (согласно тех.заданию) | шт. | 10 | 99.8 |  | 998 |  | 6.66 | 6646.68 | [5 empty] | 0 | 0 | 0 | 0 | 998 | 0 | 0 | 0
[6 empty] | 1944.59 |  |  | 12954.34 |  | 16.675 | 1944.59 | 12954.34 | 16.675 | [5 empty] | 946.59 | 0 | 0 | 0
Итого по разделу: 4 Вентиляция | [5 empty] | 6400.09 |  |  | 42632.69 |  | 48.4417
Раздел: 5 Электромонтажные работы
62 | 67-4-5 | Демонтаж светильников для люминесцентных ламп | 100 ШТ | 0.18 | 145.98 | [10 empty] | 22.12 | 147.3 | 16.91 | 112.64
Объем: 0,18=18/100
|  | Зарплата |  |  | 143.48 |  | 25.83 |  | 6.66 | 172 |  |  |  |  | 25.83
|  | Эксплуатация машин |  |  | 2.5 |  | 0.45 |  | 6.66 | 3
|  | в т.ч. зарплата машинистов |  |  | 1.08 |  | 0.19 |  | 6.66 | 1.29 |  |  |  |  | 0.19
|  | НР от ФОТ | % | 85 |  |  | 22.12 |  | 85 | 147.3
|  | СП от ФОТ | % | 65 |  |  | 16.91 |  | 65 | 112.64
|  | Затраты труда | чел-ч | 17.89 | [6 empty] | 3.2202
[6 empty] | 65.31 |  |  | 434.94 |  | 3.2202 | 65.31 | 434.94 | 3.2202 | [5 empty] | 65.31 | 0 | 0 | 0
63 | 67-4-1 | Демонтаж выключателей, розеток | 100 ШТ | 0.19 | 45.55 | [10 empty] | 7.35 | 48.99 | 5.62 | 37.47
Объем: 0,19=19/100
|  | Зарплата |  |  | 45.55 |  | 8.65 |  | 6.66 | 57.64 |  |  |  |  | 8.65
|  | НР от ФОТ | % | 85 |  |  | 7.35 |  | 85 | 48.99
|  | СП от ФОТ | % | 65 |  |  | 5.62 |  | 65 | 37.47
|  | Затраты труда | чел-ч | 5.84 | [6 empty] | 1.1096
[6 empty] | 21.62 |  |  | 144.1 |  | 1.1096 | 21.62 | 144.1 | 1.1096 | [5 empty] | 21.62 | 0 | 0 | 0
64 | м08-02-370-02 | Демонтаж:Щиток до трех групп, устанавливаемый в нише цоколя | ШТ | 1 | 33.42 | [10 empty] | 3.41 | 22.71 | 2.33 | 15.54
|  | Зарплата |  |  | 9.45 | )*0,3 | 2.84 |  | 6.66 | 18.91 |  |  |  |  | 2.84
|  | Эксплуатация машин |  |  | 17.77 | )*0,3 | 5.33 |  | 6.66 | 35.5
|  | в т.ч. зарплата машинистов |  |  | 2.51 | )*0,3 | 0.75 |  | 6.66 | 5 |  |  |  |  | 0.75
|  | НР от ФОТ | % | 95 |  |  | 3.41 |  | 95 | 22.71
|  | СП от ФОТ | % | 65 |  |  | 2.33 |  | 65 | 15.54
|  | Затраты труда | чел-ч | 0.9 |  | )*0,3 |  |  |  |  | 0.27
[6 empty] | 13.91 |  |  | 92.66 |  | 0.27 | 13.91 | 92.66 | 0.27 | [5 empty] | 0 | 13.91 | 0 | 0
65 | м08-03-526-01 | Демонтаж:Автомат одно-, двух-, трехполюсный, устанавливаемый на конструкции на стене или колонне, на ток до 25 А | ШТ | 4 | 35.98 | [10 empty] | 16.91 | 112.62 | 11.57 | 77.06
|  | Зарплата |  |  | 14.84 | )*0,3 | 17.8 |  | 6.66 | 118.55 |  |  |  |  | 17.8
|  | Эксплуатация машин |  |  | 1.05 | )*0,3 | 1.28 |  | 6.66 | 8.52
|  | НР от ФОТ | % | 95 |  |  | 16.91 |  | 95 | 112.62
|  | СП от ФОТ | % | 65 |  |  | 11.57 |  | 65 | 77.06
|  | Затраты труда | чел-ч | 1.56 |  | )*0,3 |  |  |  |  | 1.872
[6 empty] | 47.56 |  |  | 316.75 |  | 1.872 | 47.56 | 316.75 | 1.872 | [5 empty] | 0 | 47.56 | 0 | 0
66 | м08-03-526-02 | Демонтаж:Автомат одно-, двух-, трехполюсный, устанавливаемый на конструкции на стене или колонне, на ток до 100 А | ШТ | 8 | 61.48 | [10 empty] | 50.92 | 339.12 | 34.84 | 232.03
|  | Зарплата |  |  | 22.06 | )*0,3 | 52.96 |  | 6.66 | 352.71 |  |  |  |  | 52.96
|  | Эксплуатация машин |  |  | 3.05 | )*0,3 | 7.36 |  | 6.66 | 49.02
|  | в т.ч. зарплата машинистов |  |  | 0.26 | )*0,3 | 0.64 |  | 6.66 | 4.26 |  |  |  |  | 0.64
|  | НР от ФОТ | % | 95 |  |  | 50.92 |  | 95 | 339.12
|  | СП от ФОТ | % | 65 |  |  | 34.84 |  | 65 | 232.03
|  | Затраты труда | чел-ч | 2.32 |  | )*0,3 |  |  |  |  | 5.568
[6 empty] | 146.08 |  |  | 972.88 |  | 5.568 | 146.08 | 972.88 | 5.568 | [5 empty] | 0 | 146.08 | 0 | 0
67 | м10-08-019-01 | Демонтаж:Коробка ответвительная на стене | ШТ | 10 | 5.29 | [10 empty] | 11.68 | 77.79 | 8.76 | 58.34
|  | Зарплата |  |  | 4.88 | )*0,3 | 14.6 |  | 6.66 | 97.24 |  |  |  |  | 14.6
|  | НР от ФОТ | % | 80 |  |  | 11.68 |  | 80 | 77.79
|  | СП от ФОТ | % | 60 |  |  | 8.76 |  | 60 | 58.34
|  | Затраты труда | чел-ч | 0.5 |  | )*0,3 |  |  |  |  | 1.5
[6 empty] | 35.04 |  |  | 233.37 |  | 1.5 | 35.04 | 233.37 | 1.5 | [5 empty] | 0 | 35.04 | 0 | 0
68 | 67-2-2 | Демонтаж проводов из труб суммарным сечением до 16 мм2 | 100 м труб | 0.9 | 24.1 | [10 empty] | 18.44 | 122.79 | 14.1 | 93.9
Объем: 0,9=90/100
|  | Зарплата |  |  | 24.1 |  | 21.69 |  | 6.66 | 144.46 |  |  |  |  | 21.69
|  | НР от ФОТ | % | 85 |  |  | 18.44 |  | 85 | 122.79
|  | СП от ФОТ | % | 65 |  |  | 14.1 |  | 65 | 93.9
|  | Затраты труда | чел-ч | 2.95 | [6 empty] | 2.655
[6 empty] | 54.23 |  |  | 361.15 |  | 2.655 | 54.23 | 361.15 | 2.655 | [5 empty] | 54.23 | 0 | 0 | 0
69 | 67-2-5 | Демонтаж стальных труб, проложенных на скобах диаметром до 25 мм | 100 м | 0.45 | 144.89 | [10 empty] | 52.99 | 352.9 | 40.52 | 269.87
Объем: 0,45=45/100
|  | Зарплата |  |  | 137.58 |  | 61.91 |  | 6.66 | 412.33 |  |  |  |  | 61.91
|  | Эксплуатация машин |  |  | 3.97 |  | 1.79 |  | 6.66 | 11.9
|  | в т.ч. зарплата машинистов |  |  | 0.95 |  | 0.43 |  | 6.66 | 2.85 |  |  |  |  | 0.43
|  | Материальные ресурсы |  |  | 3.34 |  | 1.5 |  | 6.66 | 10.01
|  | НР от ФОТ | % | 85 |  |  | 52.99 |  | 85 | 352.9
|  | СП от ФОТ | % | 65 |  |  | 40.52 |  | 65 | 269.87
|  | Затраты труда | чел-ч | 16.84 | [6 empty] | 7.578
[6 empty] | 158.71 |  |  | 1057.01 |  | 7.578 | 158.71 | 1057.01 | 7.578 | [5 empty] | 158.71 | 0 | 0 | 0
70 | 67-3-1 | Демонтаж кабеля | 100 м | 0.5 | 75.5 | [10 empty] | 32.02 | 213.22 | 24.49 | 163.05
Объем: 0,5=50/100
|  | Зарплата |  |  | 75.19 |  | 37.6 |  | 6.66 | 250.38 |  |  |  |  | 37.6
|  | Эксплуатация машин |  |  | 0.31 |  | 0.16 |  | 6.66 | 1.03
|  | в т.ч. зарплата машинистов |  |  | 0.14 |  | 0.07 |  | 6.66 | 0.47 |  |  |  |  | 0.07
|  | НР от ФОТ | % | 85 |  |  | 32.02 |  | 85 | 213.22
|  | СП от ФОТ | % | 65 |  |  | 24.49 |  | 65 | 163.05
|  | Затраты труда | чел-ч | 9.64 | [6 empty] | 4.82
[6 empty] | 94.27 |  |  | 627.68 |  | 4.82 | 94.27 | 627.68 | 4.82 | [5 empty] | 94.27 | 0 | 0 | 0
71 | м08-02-370-02 | Щиток до трех групп, устанавливаемый в нише цоколя | ШТ | 4 | 33.42 | [10 empty] | 45.45 | 302.69 | 31.1 | 207.1
|  | Зарплата |  |  | 9.45 |  | 37.8 |  | 6.66 | 251.75 |  |  |  |  | 37.8
|  | Эксплуатация машин |  |  | 17.77 |  | 71.08 |  | 6.66 | 473.39
|  | в т.ч. зарплата машинистов |  |  | 2.51 |  | 10.04 |  | 6.66 | 66.87 |  |  |  |  | 10.04
|  | Материальные ресурсы |  |  | 6.2 |  | 24.8 |  | 6.66 | 165.17
|  | НР от ФОТ | % | 95 |  |  | 45.45 |  | 95 | 302.69
|  | СП от ФОТ | % | 65 |  |  | 31.1 |  | 65 | 207.1
|  | Затраты труда | чел-ч | 0.9 | [6 empty] | 3.6
71,1 | 62.1.02.16-0002 | Щитки осветительные (согласно тех.заданию) | шт. | 4 | 405.67 |  | 1622.68 |  | 6.66 | 10807.05 | [5 empty] | 0 | 0 | 0 | 0 | 0 | 1622.68 | 0 | 0
[6 empty] | 1832.91 |  |  | 12207.15 |  | 3.6 | 1832.91 | 12207.15 | 3.6 | [5 empty] | 0 | 210.23 | 0 | 0
72 | м08-03-526-01 | Автомат одно-, двух-, трехполюсный, устанавливаемый на конструкции на стене или колонне, на ток до 25 А | ШТ | 16 | 35.98 | [10 empty] | 225.57 | 1502.28 | 154.34 | 1027.88
|  | Зарплата |  |  | 14.84 |  | 237.44 |  | 6.66 | 1581.35 |  |  |  |  | 237.44
|  | Эксплуатация машин |  |  | 1.05 |  | 16.8 |  | 6.66 | 111.89
|  | Материальные ресурсы |  |  | 20.09 |  | 321.44 |  | 6.66 | 2140.79
|  | НР от ФОТ | % | 95 |  |  | 225.57 |  | 95 | 1502.28
|  | СП от ФОТ | % | 65 |  |  | 154.34 |  | 65 | 1027.88
|  | Затраты труда | чел-ч | 1.56 | [6 empty] | 24.96
72,1 | 62.1.01.09-0050 | Выключатели автоматические «IEK» ВА 47-29 1Р 16А | шт. | 3 | 66.48 |  | 199.44 |  | 6.66 | 1328.27 | [5 empty] | 0 | 0 | 0 | 0 | 0 | 199.44 | 0 | 0
72,2 | 62.1.01.09-0051 | Выключатели автоматические «IEK» ВА 47-29 1Р 25А | шт. | 13 | 73.29 |  | 952.77 |  | 6.66 | 6345.45 | [5 empty] | 0 | 0 | 0 | 0 | 0 | 952.77 | 0 | 0
[6 empty] | 2107.8 |  |  | 14037.91 |  | 24.96 | 2107.8 | 14037.91 | 24.96 | [5 empty] | 0 | 955.59 | 0 | 0
73 | м08-01-080-02 | Прибор измерения и защиты, количество подключаемых концов до 6 | ШТ | 3 | 25.67 | [10 empty] | 36.71 | 244.47 | 25.12 | 167.27
|  | Зарплата |  |  | 10.87 |  | 32.61 |  | 6.66 | 217.18 |  |  |  |  | 32.61
|  | Эксплуатация машин |  |  | 14.22 |  | 42.66 |  | 6.66 | 284.12
|  | в т.ч. зарплата машинистов |  |  | 2.01 |  | 6.03 |  | 6.66 | 40.16 |  |  |  |  | 6.03
|  | Материальные ресурсы |  |  | 0.58 |  | 1.74 |  | 6.66 | 11.59
|  | НР от ФОТ | % | 95 |  |  | 36.71 |  | 95 | 244.47
|  | СП от ФОТ | % | 65 |  |  | 25.12 |  | 65 | 167.27
|  | Затраты труда | чел-ч | 1.13 | [6 empty] | 3.39
73,1 | 62.1.05.03-0098 | Устройство защитного отключения УЗО (согласно тех.заданию) | шт. | 3 | 345.67 |  | 1037.01 |  | 6.66 | 6906.49 | [5 empty] | 0 | 0 | 0 | 0 | 0 | 1037.01 | 0 | 0
[6 empty] | 1175.85 |  |  | 7831.12 |  | 3.39 | 1175.85 | 7831.12 | 3.39 | [5 empty] | 0 | 138.84 | 0 | 0
74 | м08-03-574-02 | Разводка по устройствам и подключение жил кабелей или проводов сечением до 16 мм2 (согласно тех.заданию) | 100 ШТ | 0.3 | 487.83 | [10 empty] | 98.18 | 653.86 | 67.18 | 447.38
Объем: 0,3=30/100
|  | Зарплата |  |  | 344.22 |  | 103.27 |  | 6.66 | 687.75 |  |  |  |  | 103.27
|  | Эксплуатация машин |  |  | 15.32 |  | 4.6 |  | 6.66 | 30.61
|  | в т.ч. зарплата машинистов |  |  | 0.26 |  | 0.08 |  | 6.66 | 0.52 |  |  |  |  | 0.08
|  | Материальные ресурсы |  |  | 128.29 |  | 38.49 |  | 6.66 | 256.32
|  | НР от ФОТ | % | 95 |  |  | 98.18 |  | 95 | 653.86
|  | СП от ФОТ | % | 65 |  |  | 67.18 |  | 65 | 447.38
|  | Затраты труда | чел-ч | 34.7 | [6 empty] | 10.41
[6 empty] | 311.72 |  |  | 2075.92 |  | 10.41 | 311.72 | 2075.92 | 10.41 | [5 empty] | 0 | 311.72 | 0 | 0
75 | м08-03-574-04 | Разводка по устройствам и подключение жил кабелей или проводов сечением до 50 мм2 | 100 ШТ | 0.05 | 695.6 | [10 empty] | 21.99 | 146.48 | 15.05 | 100.22
Объем: 0,05=5/100
|  | Зарплата |  |  | 462.27 |  | 23.11 |  | 6.66 | 153.94 |  |  |  |  | 23.11
|  | Эксплуатация машин |  |  | 26.64 |  | 1.33 |  | 6.66 | 8.87
|  | в т.ч. зарплата машинистов |  |  | 0.76 |  | 0.04 |  | 6.66 | 0.25 |  |  |  |  | 0.04
|  | Материальные ресурсы |  |  | 206.69 |  | 10.33 |  | 6.66 | 68.83
|  | НР от ФОТ | % | 95 |  |  | 21.99 |  | 95 | 146.48
|  | СП от ФОТ | % | 65 |  |  | 15.05 |  | 65 | 100.22
|  | Затраты труда | чел-ч | 46.6 | [6 empty] | 2.33
[6 empty] | 71.81 |  |  | 478.34 |  | 2.33 | 71.81 | 478.34 | 2.33 | [5 empty] | 0 | 71.81 | 0 | 0
76 | м08-03-591-09 | Розетка штепсельная утопленного типа при скрытой проводке (согласно тех.заданию) | 100 ШТ | 0.07 | 369.25 | [10 empty] | 20.15 | 134.2 | 13.79 | 91.82
Объем: 0,07=7/100
|  | Зарплата |  |  | 302.36 |  | 21.17 |  | 6.66 | 140.96 |  |  |  |  | 21.17
|  | Эксплуатация машин |  |  | 4.67 |  | 0.33 |  | 6.66 | 2.18
|  | в т.ч. зарплата машинистов |  |  | 0.64 |  | 0.04 |  | 6.66 | 0.3 |  |  |  |  | 0.04
|  | Материальные ресурсы |  |  | 62.22 |  | 4.36 |  | 6.66 | 29.01
|  | НР от ФОТ | % | 95 |  |  | 20.15 |  | 95 | 134.2
|  | СП от ФОТ | % | 65 |  |  | 13.79 |  | 65 | 91.82
|  | Затраты труда | чел-ч | 30.48 | [6 empty] | 2.1336
76,1 | 20.4.03.06-0004 | Розетка скрытой проводки двухгнездная (согласно тех.задания) | 100 шт. | 0.05 | 932 |  | 46.6 |  | 6.66 | 310.36 | [5 empty] | 0 | 0 | 0 | 0 | 0 | 46.6 | 0 | 0
76,2 | 20.4.03.06-0003 | Розетка скрытой проводки | 100 шт. | 0.02 | 863 |  | 17.26 |  | 6.66 | 114.95 | [5 empty] | 0 | 0 | 0 | 0 | 0 | 17.26 | 0 | 0
[6 empty] | 123.66 |  |  | 823.48 |  | 2.1336 | 123.66 | 823.48 | 2.1336 | [5 empty] | 0 | 59.8 | 0 | 0
77 | м08-03-591-08 | Розетка штепсельная неутопленного типа при открытой проводке | 100 ШТ | 0.1 | 453.93 | [10 empty] | 32.62 | 217.32 | 22.32 | 148.69
Объем: 0,1=10/100
|  | Зарплата |  |  | 342.84 |  | 34.28 |  | 6.66 | 228.33 |  |  |  |  | 34.28
|  | Эксплуатация машин |  |  | 4.67 |  | 0.47 |  | 6.66 | 3.11
|  | в т.ч. зарплата машинистов |  |  | 0.64 |  | 0.06 |  | 6.66 | 0.43 |  |  |  |  | 0.06
|  | Материальные ресурсы |  |  | 106.42 |  | 10.64 |  | 6.66 | 70.88
|  | НР от ФОТ | % | 95 |  |  | 32.62 |  | 95 | 217.32
|  | СП от ФОТ | % | 65 |  |  | 22.32 |  | 65 | 148.69
|  | Затраты труда | чел-ч | 34.56 | [6 empty] | 3.456
77,1 | 20.4.03.05-0007 | Розетка штепсельная двухместная для открытой проводкой (согласно тех.заданию) | 100 шт. | 0.09 | 703.92 |  | 63.35 |  | 6.66 | 421.93 | [5 empty] | 0 | 0 | 0 | 0 | 0 | 63.35 | 0 | 0
77,2 | 20.4.03.05-0004 | Розетка открытой проводки с заземлением (согласно тех.задания) | 100 шт. | 0.01 | 899 |  | 8.99 |  | 6.66 | 59.87 | [5 empty] | 0 | 0 | 0 | 0 | 0 | 8.99 | 0 | 0
[6 empty] | 172.67 |  |  | 1150.13 |  | 3.456 | 172.67 | 1150.13 | 3.456 | [5 empty] | 0 | 100.33 | 0 | 0
78 | м08-03-591-05 | Выключатель трёхклавишного утопленного типа при скрытой проводке | 100 ШТ | 0.01 | 300.02 | [10 empty] | 2.48 | 16.51 | 1.7 | 11.3
Объем: 0,01=1/100
|  | Зарплата |  |  | 260.3 |  | 2.6 |  | 6.66 | 17.34 |  |  |  |  | 2.6
|  | Эксплуатация машин |  |  | 4.67 |  | 0.05 |  | 6.66 | 0.31
|  | в т.ч. зарплата машинистов |  |  | 0.64 |  | 0.01 |  | 6.66 | 0.04 |  |  |  |  | 0.01
|  | Материальные ресурсы |  |  | 35.05 |  | 0.35 |  | 6.66 | 2.33
|  | НР от ФОТ | % | 95 |  |  | 2.48 |  | 95 | 16.51
|  | СП от ФОТ | % | 65 |  |  | 1.7 |  | 65 | 11.3
|  | Затраты труда | чел-ч | 26.24 | [6 empty] | 0.2624
78,1 | 20.4.01.01-0011 | Выключатель трёхклавишный для открытой проводки (согласно тех.задания) | 10 шт. | 0.1 | 85.6 |  | 8.56 |  | 6.66 | 57.01 | [5 empty] | 0 | 0 | 0 | 0 | 0 | 8.56 | 0 | 0
[6 empty] | 15.74 |  |  | 104.8 |  | 0.2624 | 15.74 | 104.8 | 0.2624 | [5 empty] | 0 | 7.18 | 0 | 0
79 | м08-03-591-02 | Выключатель одноклавишный утопленного типа при скрытой проводке | 100 ШТ | 0.04 | 295.16 | [10 empty] | 9.74 | 64.84 | 6.66 | 44.36
Объем: 0,04=4/100
|  | Зарплата |  |  | 255.54 |  | 10.22 |  | 6.66 | 68.08 |  |  |  |  | 10.22
|  | Эксплуатация машин |  |  | 4.67 |  | 0.19 |  | 6.66 | 1.24
|  | в т.ч. зарплата машинистов |  |  | 0.64 |  | 0.03 |  | 6.66 | 0.17 |  |  |  |  | 0.03
|  | Материальные ресурсы |  |  | 34.95 |  | 1.4 |  | 6.66 | 9.31
|  | НР от ФОТ | % | 95 |  |  | 9.74 |  | 95 | 64.84
|  | СП от ФОТ | % | 65 |  |  | 6.66 |  | 65 | 44.36
|  | Затраты труда | чел-ч | 25.76 | [6 empty] | 1.0304
79,1 | 20.4.01.02-0032 | Выключатель одноклавишный для скрытой проводки (согласно тех.задания) | 10 шт. | 0.4 | 79.2 |  | 31.68 |  | 6.66 | 210.99 | [5 empty] | 0 | 0 | 0 | 0 | 0 | 31.68 | 0 | 0
[6 empty] | 59.89 |  |  | 398.82 |  | 1.0304 | 59.89 | 398.82 | 1.0304 | [5 empty] | 0 | 28.21 | 0 | 0
80 | м08-03-594-14 | Светильник в подвесных потолках, устанавливаемый на профиле, количество ламп в светильнике до 4 | 100 ШТ | 0.2 | 3323.23 | [10 empty] | 407.31 | 2712.72 | 278.69 | 1856.07
Объем: 0,2=20/100
|  | Зарплата |  |  | 2118.91 |  | 423.78 |  | 6.66 | 2822.39 |  |  |  |  | 423.78
|  | Эксплуатация машин |  |  | 185.15 |  | 37.03 |  | 6.66 | 246.62
|  | в т.ч. зарплата машинистов |  |  | 24.85 |  | 4.97 |  | 6.66 | 33.1 |  |  |  |  | 4.97
|  | Материальные ресурсы |  |  | 1019.17 |  | 203.83 |  | 6.66 | 1357.53
|  | НР от ФОТ | % | 95 |  |  | 407.31 |  | 95 | 2712.72
|  | СП от ФОТ | % | 65 |  |  | 278.69 |  | 65 | 1856.07
|  | Затраты труда | чел-ч | 213.6 | [6 empty] | 42.72
80,1 | 20.3.03.04-0221 | Светильники ЕПК -600-41-IP40 41 Вт (согласно тех.заданию) | шт. | 20 | 314.14 |  | 6282.8 |  | 6.66 | 41843.45 | [5 empty] | 0 | 0 | 0 | 0 | 0 | 6282.8 | 0 | 0
[6 empty] | 7633.44 |  |  | 50838.78 |  | 42.72 | 7633.44 | 50838.78 | 42.72 | [5 empty] | 0 | 1350.64 | 0 | 0
81 | м08-10-010-01 | Прокладка труб гофрированных ПВХ для защиты проводов и кабелей | 100 м | 1.675 | 156.33 | [10 empty] | 222.04 | 1478.81 | 151.92 | 1011.82
Объем: 1,675=167,5/100
|  | Зарплата |  |  | 139.54 |  | 233.73 |  | 6.66 | 1556.64 |  |  |  |  | 233.73
|  | Материальные ресурсы |  |  | 16.79 |  | 28.12 |  | 6.66 | 187.3
|  | НР от ФОТ | % | 95 |  |  | 222.04 |  | 95 | 1478.81
|  | СП от ФОТ | % | 65 |  |  | 151.92 |  | 65 | 1011.82
|  | Затраты труда | чел-ч | 15.2 | [6 empty] | 25.46
81,1 | 24.3.01.02-0023 | Трубы гибкие гофрированные легкие из самозатухающего ПВХ (IP55) серии FL, с зондом, диаметром 25 мм | 10 м | 16.75 | 37.3 |  | 624.78 |  | 6.66 | 4161 | [5 empty] | 0 | 0 | 0 | 0 | 0 | 624.78 | 0 | 0
[6 empty] | 1260.59 |  |  | 8395.57 |  | 25.46 | 1260.59 | 8395.57 | 25.46 | [5 empty] | 0 | 635.81 | 0 | 0
82 | м08-02-412-03 | Затягивание провода в проложенные трубы и металлические рукава первого одножильного или многожильного в общей оплетке, суммарное сечение до 16 мм2 | 100 м | 2.025 | 87.15 | [10 empty] | 115.22 | 767.32 | 78.83 | 525.01
Объем: 2,025=202,5/100
|  | Зарплата |  |  | 59.13 |  | 119.74 |  | 6.66 | 797.46 |  |  |  |  | 119.74
|  | Эксплуатация машин |  |  | 5.33 |  | 10.79 |  | 6.66 | 71.88
|  | в т.ч. зарплата машинистов |  |  | 0.76 |  | 1.54 |  | 6.66 | 10.25 |  |  |  |  | 1.54
|  | Материальные ресурсы |  |  | 22.69 |  | 45.95 |  | 6.66 | 306.01
|  | НР от ФОТ | % | 95 |  |  | 115.22 |  | 95 | 767.32
|  | СП от ФОТ | % | 65 |  |  | 78.83 |  | 65 | 525.01
|  | Затраты труда | чел-ч | 6.29 | [6 empty] | 12.7372
82,1 | 21.1.06.09-0099 | Кабель силовой с медными жилами с поливинилхлоридной изоляцией и оболочкой, не распространяющий горение марки ВВГнг, напряжением 0,66 кВ, с числом жил - 3 и сечением 1,5 мм2 | 1000 м | 0.06 | 3036.7 |  | 182.2 |  | 6.66 | 1213.47 | [5 empty] | 0 | 0 | 0 | 0 | 0 | 182.2 | 0 | 0
82,2 | 21.1.06.09-0100 | Кабель силовой с медными жилами с поливинилхлоридной изоляцией и оболочкой, не распространяющий горение марки ВВГнг, напряжением 0,66 кВ, с числом жил - 3 и сечением 2,5 мм2 | 1000 м | 0.1425 | 4814.02 |  | 686 |  | 6.66 | 4568.75 | [5 empty] | 0 | 0 | 0 | 0 | 0 | 686 | 0 | 0
[6 empty] | 1238.73 |  |  | 8249.9 |  | 12.7372 | 1238.73 | 8249.9 | 12.7372 | [5 empty] | 0 | 370.53 | 0 | 0
83 | м08-02-412-10 | Затягивание провода в проложенные трубы и металлические рукава каждого последующего одножильного или многожильного в общей оплетке, суммарное сечение до 35 мм2 | 100 м | 0.95 | 69.56 | [10 empty] | 39.45 | 262.78 | 26.99 | 179.8
Объем: 0,95=95/100
|  | Зарплата |  |  | 42.21 |  | 40.1 |  | 6.66 | 267.06 |  |  |  |  | 40.1
|  | Эксплуатация машин |  |  | 10.66 |  | 10.13 |  | 6.66 | 67.45
|  | в т.ч. зарплата машинистов |  |  | 1.51 |  | 1.43 |  | 6.66 | 9.55 |  |  |  |  | 1.43
|  | Материальные ресурсы |  |  | 16.69 |  | 15.86 |  | 6.66 | 105.6
|  | НР от ФОТ | % | 95 |  |  | 39.45 |  | 95 | 262.78
|  | СП от ФОТ | % | 65 |  |  | 26.99 |  | 65 | 179.8
|  | Затраты труда | чел-ч | 4.49 | [6 empty] | 4.2655
83,1 | 21.1.06.09-0100 | Кабель силовой с медными жилами с поливинилхлоридной изоляцией и оболочкой, не распространяющий горение марки ВВГнг, напряжением 0,66 кВ, с числом жил - 3 и сечением 2,5 мм2 | 1000 м | 0.095 | 4814.02 |  | 457.33 |  | 6.66 | 3045.83 | [5 empty] | 0 | 0 | 0 | 0 | 0 | 457.33 | 0 | 0
[6 empty] | 589.86 |  |  | 3928.52 |  | 4.2655 | 589.86 | 3928.52 | 4.2655 | [5 empty] | 0 | 132.53 | 0 | 0
84 | 46-03-011-01 | Пробивка в кирпичных стенах борозд площадью сечения до 20 см2 | 100 м | 0.256 | 287.95 | [10 empty] | 36.39 | 242.35 | 21.87 | 146.88
Объем: 0,256=25,6/100
|  | Зарплата |  |  | 143.58 |  | 36.76 |  | 6.66 | 244.8 |  |  |  |  | 36.76
|  | Эксплуатация машин |  |  | 144.37 |  | 36.96 |  | 6.66 | 246.15
|  | НР от ФОТ | % | 110 | )*0,9=99 |  | 36.39 |  | 99 | 242.35
|  | СП от ФОТ | % | 70 | )*0,85=59,5 |  | 21.87 |  | 60 | 146.88
|  | Затраты труда | чел-ч | 15.64 | [6 empty] | 4.0038
[6 empty] | 131.98 |  |  | 880.18 |  | 4.0038 | 131.98 | 880.18 | 4.0038 | [5 empty] | 131.98 | 0 | 0 | 0
85 | 46-03-012-02 | Пробивка в бетонных конструкциях полов и стен борозд площадью сечения до 50 см2 | 100 м | 0.37 | 783.47 | [10 empty] | 149.44 | 995.25 | 89.82 | 603.18
Объем: 0,37=37/100
|  | Зарплата |  |  | 407.96 |  | 150.95 |  | 6.66 | 1005.3 |  |  |  |  | 150.95
|  | Эксплуатация машин |  |  | 375.51 |  | 138.94 |  | 6.66 | 925.33
|  | НР от ФОТ | % | 110 | )*0,9=99 |  | 149.44 |  | 99 | 995.25
|  | СП от ФОТ | % | 70 | )*0,85=59,5 |  | 89.82 |  | 60 | 603.18
|  | Затраты труда | чел-ч | 43.4 | [6 empty] | 16.058
[6 empty] | 529.15 |  |  | 3529.06 |  | 16.058 | 529.15 | 3529.06 | 16.058 | [5 empty] | 529.15 | 0 | 0 | 0
86 | м08-02-403-03 | Провод групповой в защитной оболочке или кабель трех-пятижильный под штукатурку по стенам или в бороздах | 100 м | 0.23 | 199.73 | [10 empty] | 34 | 226.43 | 23.26 | 154.93
Объем: 0,23=23/100
|  | Зарплата |  |  | 155.1 |  | 35.67 |  | 6.66 | 237.58 |  |  |  |  | 35.67
|  | Эксплуатация машин |  |  | 3.55 |  | 0.82 |  | 6.66 | 5.44
|  | в т.ч. зарплата машинистов |  |  | 0.5 |  | 0.12 |  | 6.66 | 0.77 |  |  |  |  | 0.12
|  | Материальные ресурсы |  |  | 41.08 |  | 9.45 |  | 6.66 | 62.93
|  | НР от ФОТ | % | 95 |  |  | 34 |  | 95 | 226.43
|  | СП от ФОТ | % | 65 |  |  | 23.26 |  | 65 | 154.93
|  | Затраты труда | чел-ч | 16.5 | [6 empty] | 3.795
86,1 | 21.1.06.09-0099 | Кабель силовой с медными жилами с поливинилхлоридной изоляцией и оболочкой, не распространяющий горение марки ВВГнг, напряжением 0,66 кВ, с числом жил - 3 и сечением 1,5 мм2 | 1000 м | 0.0055 | 3036.7 |  | 16.7 |  | 6.66 | 111.23 | [5 empty] | 0 | 0 | 0 | 0 | 0 | 16.7 | 0 | 0
86,2 | 21.1.06.09-0100 | Кабель силовой с медными жилами с поливинилхлоридной изоляцией и оболочкой, не распространяющий горение марки ВВГнг, напряжением 0,66 кВ, с числом жил - 3 и сечением 2,5 мм2 | 1000 м | 0.0175 | 4814.02 |  | 84.25 |  | 6.66 | 561.07 | [5 empty] | 0 | 0 | 0 | 0 | 0 | 84.25 | 0 | 0
[6 empty] | 204.15 |  |  | 1359.61 |  | 3.795 | 204.15 | 1359.61 | 3.795 | [5 empty] | 0 | 103.2 | 0 | 0
87 | м08-02-407-06 | Труба стальная по установленным конструкциям, в готовых бороздах, по основанию пола, диаметр до 25 мм | 100 м | 0.37 | 347.26 | [10 empty] | 53.58 | 356.81 | 36.66 | 244.13
Объем: 0,37=37/100
|  | Зарплата |  |  | 142.88 |  | 52.87 |  | 6.66 | 352.08 |  |  |  |  | 52.87
|  | Эксплуатация машин |  |  | 95.07 |  | 35.18 |  | 6.66 | 234.27
|  | в т.ч. зарплата машинистов |  |  | 9.54 |  | 3.53 |  | 6.66 | 23.51 |  |  |  |  | 3.53
|  | Материальные ресурсы |  |  | 109.31 |  | 40.44 |  | 6.66 | 269.36
|  | НР от ФОТ | % | 95 |  |  | 53.58 |  | 95 | 356.81
|  | СП от ФОТ | % | 65 |  |  | 36.66 |  | 65 | 244.13
|  | Затраты труда | чел-ч | 15.2 | [6 empty] | 5.624
87,1 | 23.7.01.03-0003 | Трубы стальные диаметром 25 мм | м | 37 | 27.2 |  | 1006.4 |  | 6.66 | 6702.62 | [5 empty] | 0 | 0 | 0 | 0 | 0 | 1006.4 | 0 | 0
[6 empty] | 1225.13 |  |  | 8159.27 |  | 5.624 | 1225.13 | 8159.27 | 5.624 | [5 empty] | 0 | 218.73 | 0 | 0
88 | 46-03-009-01 | Пробивка в кирпичных стенах гнезд размером до 130х130 мм | 100 ШТ | 0.2 | 736.73 | [10 empty] | 65.82 | 438.34 | 39.56 | 265.66
Объем: 0,2=20/100
|  | Зарплата |  |  | 332.41 |  | 66.48 |  | 6.66 | 442.77 |  |  |  |  | 66.48
|  | Эксплуатация машин |  |  | 404.32 |  | 80.86 |  | 6.66 | 538.55
|  | НР от ФОТ | % | 110 | )*0,9=99 |  | 65.82 |  | 99 | 438.34
|  | СП от ФОТ | % | 70 | )*0,85=59,5 |  | 39.56 |  | 60 | 265.66
|  | Затраты труда | чел-ч | 36.21 | [6 empty] | 7.242
[6 empty] | 252.72 |  |  | 1685.32 |  | 7.242 | 252.72 | 1685.32 | 7.242 | [5 empty] | 252.72 | 0 | 0 | 0
89 | м10-08-019-01 | Коробка ответвительная на стене | ШТ | 10 | 5.29 | [10 empty] | 39.04 | 260.01 | 29.28 | 195.01
|  | Зарплата |  |  | 4.88 |  | 48.8 |  | 6.66 | 325.01 |  |  |  |  | 48.8
|  | Материальные ресурсы |  |  | 0.41 |  | 4.1 |  | 6.66 | 27.31
|  | НР от ФОТ | % | 80 |  |  | 39.04 |  | 80 | 260.01
|  | СП от ФОТ | % | 60 |  |  | 29.28 |  | 60 | 195.01
|  | Затраты труда | чел-ч | 0.5 | [6 empty] | 5
89,1 | 20.5.02.04-0006 | Коробка ответвительная | 10 шт. | 1 | 130.1 |  | 130.1 |  | 6.66 | 866.47 | [5 empty] | 0 | 0 | 0 | 0 | 0 | 130.1 | 0 | 0
[6 empty] | 251.32 |  |  | 1673.81 |  | 5 | 251.32 | 1673.81 | 5 | [5 empty] | 0 | 121.22 | 0 | 0
90 | 46-03-008-02 | Устройство ниш в кирпичных стенах глубиной до 25 см (для установки электрощита) | 10 м2 | 0.02 | 789.04 | [10 empty] | 8.59 | 57.25 | 5.16 | 34.7
Объем: 0,02=0,2/10
|  | Зарплата |  |  | 434.15 |  | 8.68 |  | 6.66 | 57.83 |  |  |  |  | 8.68
|  | Эксплуатация машин |  |  | 354.89 |  | 7.1 |  | 6.66 | 47.27
|  | НР от ФОТ | % | 110 | )*0,9=99 |  | 8.59 |  | 99 | 57.25
|  | СП от ФОТ | % | 70 | )*0,85=59,5 |  | 5.16 |  | 60 | 34.7
|  | Затраты труда | чел-ч | 48.4 | [6 empty] | 0.968
[6 empty] | 29.53 |  |  | 197.05 |  | 0.968 | 29.53 | 197.05 | 0.968 | [5 empty] | 29.53 | 0 | 0 | 0
Итого по разделу: 5 Электромонтажные работы | [5 empty] | 19855.38 |  |  | 132245.28 |  | 208.0388
Раздел: 6 Компьюторная сеть
91 | м08-02-409-07 | Труба винипластовая по установленным конструкциям, по основанию пола, диаметр до 50 мм | 100 м | 0.155 | 233.27 | [10 empty] | 24.65 | 164.23 | 16.87 | 112.37
Объем: 0,155=15,5/100
|  | Зарплата |  |  | 160.93 |  | 24.94 |  | 6.66 | 166.13 |  |  |  |  | 24.94
|  | Эксплуатация машин |  |  | 46.2 |  | 7.16 |  | 6.66 | 47.69
|  | в т.ч. зарплата машинистов |  |  | 6.53 |  | 1.01 |  | 6.66 | 6.74 |  |  |  |  | 1.01
|  | Материальные ресурсы |  |  | 26.14 |  | 4.05 |  | 6.66 | 26.98
|  | НР от ФОТ | % | 95 |  |  | 24.65 |  | 95 | 164.23
|  | СП от ФОТ | % | 65 |  |  | 16.87 |  | 65 | 112.37
|  | Затраты труда | чел-ч | 17.12 | [6 empty] | 2.6536
91,1 | 24.3.04.01-0014 | Труба винипластовая диаметром 40 мм | м | 15.5 | 6.54 |  | 101.37 |  | 6.66 | 675.12 | [5 empty] | 0 | 0 | 0 | 0 | 0 | 101.37 | 0 | 0
[6 empty] | 179.04 |  |  | 1192.52 |  | 2.6536 | 179.04 | 1192.52 | 2.6536 | [5 empty] | 0 | 77.67 | 0 | 0
92 | м08-02-412-01 | Затягивание провода в проложенные винипластовые и гофрированные трубы первого одножильного или многожильного в общей оплетке, суммарное сечение до 2,5 мм2 | 100 м | 0.875 | 55.26 | [10 empty] | 35.3 | 235.13 | 24.15 | 160.88
Объем: 0,875=87,5/100
|  | Зарплата |  |  | 42.21 |  | 36.93 |  | 6.66 | 245.98 |  |  |  |  | 36.93
|  | Эксплуатация машин |  |  | 1.78 |  | 1.56 |  | 6.66 | 10.37
|  | в т.ч. зарплата машинистов |  |  | 0.26 |  | 0.23 |  | 6.66 | 1.52 |  |  |  |  | 0.23
|  | Материальные ресурсы |  |  | 11.27 |  | 9.86 |  | 6.66 | 65.68
|  | НР от ФОТ | % | 95 |  |  | 35.3 |  | 95 | 235.13
|  | СП от ФОТ | % | 65 |  |  | 24.15 |  | 65 | 160.88
|  | Затраты труда | чел-ч | 4.49 | [6 empty] | 3.9287
92,1 | 21.1.04.01-0004 | Кабель (витая пара) UTP 4x2x0,52 | 1000 м | 0.0875 | 1150.19 |  | 100.64 |  | 6.66 | 670.27 | [5 empty] | 0 | 0 | 0 | 0 | 0 | 100.64 | 0 | 0
[6 empty] | 208.44 |  |  | 1388.31 |  | 3.9287 | 208.44 | 1388.31 | 3.9287 | [5 empty] | 0 | 107.8 | 0 | 0
93 | м08-02-412-09 | Затягивание провода в проложенные трубы каждого последующего одножильного или многожильного в общей оплетке, суммарное сечение до 6 мм2 | 100 м | 1.86 | 27.29 | [10 empty] | 30.85 | 205.48 | 21.11 | 140.59
Объем: 1,86=186/100
|  | Зарплата |  |  | 17.2 |  | 31.99 |  | 6.66 | 213.07 |  |  |  |  | 31.99
|  | Эксплуатация машин |  |  | 1.78 |  | 3.31 |  | 6.66 | 22.05
|  | в т.ч. зарплата машинистов |  |  | 0.26 |  | 0.48 |  | 6.66 | 3.22 |  |  |  |  | 0.48
|  | Материальные ресурсы |  |  | 8.31 |  | 15.46 |  | 6.66 | 102.94
|  | НР от ФОТ | % | 95 |  |  | 30.85 |  | 95 | 205.48
|  | СП от ФОТ | % | 65 |  |  | 21.11 |  | 65 | 140.59
|  | Затраты труда | чел-ч | 1.83 | [6 empty] | 3.4038
93,1 | 21.1.04.01-0004 | Кабель (витая пара) UTP 4x2x0,52 | 1000 м | 0.186 | 1150.19 |  | 213.94 |  | 6.66 | 1424.81 | [5 empty] | 0 | 0 | 0 | 0 | 0 | 213.94 | 0 | 0
[6 empty] | 316.66 |  |  | 2108.94 |  | 3.4038 | 316.66 | 2108.94 | 3.4038 | [5 empty] | 0 | 102.72 | 0 | 0
94 | м08-02-390-01 | Короба пластмассовые шириной до 40 мм | 100 м | 0.18 | 206.76 | [10 empty] | 26.52 | 176.6 | 18.15 | 120.83
Объем: 0,18=18/100
|  | Зарплата |  |  | 154.92 |  | 27.89 |  | 6.66 | 185.72 |  |  |  |  | 27.89
|  | Эксплуатация машин |  |  | 0.31 |  | 0.06 |  | 6.66 | 0.37
|  | в т.ч. зарплата машинистов |  |  | 0.14 |  | 0.03 |  | 6.66 | 0.17 |  |  |  |  | 0.03
|  | Материальные ресурсы |  |  | 51.53 |  | 9.28 |  | 6.66 | 61.77
|  | НР от ФОТ | % | 95 |  |  | 26.52 |  | 95 | 176.6
|  | СП от ФОТ | % | 65 |  |  | 18.15 |  | 65 | 120.83
|  | Затраты труда | чел-ч | 16.29 | [6 empty] | 2.9322
94,1 | 20.2.05.04-0027 | Кабель-канал (короб) "Электропласт" 40x15 мм | 100 м | 0.18 | 270 |  | 48.6 |  | 6.66 | 323.68 | [5 empty] | 0 | 0 | 0 | 0 | 0 | 48.6 | 0 | 0
[6 empty] | 130.5 |  |  | 868.97 |  | 2.9322 | 130.5 | 868.97 | 2.9322 | [5 empty] | 0 | 81.9 | 0 | 0
95 | м08-02-399-01 | Прокладка кабеля в коробах, сечением до 6 мм2 | 100 м | 1.44 | 41.11 | [10 empty] | 36.61 | 243.89 | 25.05 | 166.87
Объем: 1,44=144/100
|  | Зарплата |  |  | 26.51 |  | 38.17 |  | 6.66 | 254.24 |  |  |  |  | 38.17
|  | Эксплуатация машин |  |  | 1.78 |  | 2.56 |  | 6.66 | 17.07
|  | в т.ч. зарплата машинистов |  |  | 0.26 |  | 0.37 |  | 6.66 | 2.49 |  |  |  |  | 0.37
|  | Материальные ресурсы |  |  | 12.82 |  | 18.46 |  | 6.66 | 122.95
|  | НР от ФОТ | % | 95 |  |  | 36.61 |  | 95 | 243.89
|  | СП от ФОТ | % | 65 |  |  | 25.05 |  | 65 | 166.87
|  | Затраты труда | чел-ч | 2.82 | [6 empty] | 4.0608
95,1 | 21.1.04.01-0004 | Кабель (витая пара) UTP 4x2x0,52 (согласно тех.заданию) | 1000 м | 0.144 | 1150.19 |  | 165.63 |  | 6.66 | 1103.08 | [5 empty] | 0 | 0 | 0 | 0 | 0 | 165.63 | 0 | 0
[6 empty] | 286.48 |  |  | 1908.1 |  | 4.0608 | 286.48 | 1908.1 | 4.0608 | [5 empty] | 0 | 120.85 | 0 | 0
96 | м08-10-010-01 | Прокладка труб гофрированных ПВХ для защиты проводов и кабелей | 100 м | 0.18 | 156.33 | [10 empty] | 23.86 | 158.92 | 16.33 | 108.73
Объем: 0,18=18/100
|  | Зарплата |  |  | 139.54 |  | 25.12 |  | 6.66 | 167.28 |  |  |  |  | 25.12
|  | Материальные ресурсы |  |  | 16.79 |  | 3.02 |  | 6.66 | 20.13
|  | НР от ФОТ | % | 95 |  |  | 23.86 |  | 95 | 158.92
|  | СП от ФОТ | % | 65 |  |  | 16.33 |  | 65 | 108.73
|  | Затраты труда | чел-ч | 15.2 | [6 empty] | 2.736
96,1 | 24.3.01.02-0002 | Трубы гибкие гофрированные из самозатухающего ПВХ- пластиката (ГОСТ Р 50827-95) легкого типа, со стальной протяжкой (зондом), наружным диаметром 25 мм | 10 м | 1.8 | 34.3 |  | 61.74 |  | 6.66 | 411.19 | [5 empty] | 0 | 0 | 0 | 0 | 0 | 61.74 | 0 | 0
[6 empty] | 130.07 |  |  | 866.25 |  | 2.736 | 130.07 | 866.25 | 2.736 | [5 empty] | 0 | 68.33 | 0 | 0
Итого по разделу: 6 Компьюторная сеть | [5 empty] | 1251.19 |  |  | 8333.09 |  | 19.7152
Раздел: 7 Пожарная сигнализация
97 | м10-08-002-02 | Демонтаж:Извещатель ПС автоматический дымовой, фотоэлектрический, радиоизотопный, световой в нормальном исполнении | ШТ | 3 | 18.91 | [10 empty] | 23.28 | 155.05 | 17.46 | 116.29
|  | Зарплата |  |  | 16.16 | )*0,6 | 29.1 |  | 6.66 | 193.81 |  |  |  |  | 29.1
|  | НР от ФОТ | % | 80 |  |  | 23.28 |  | 80 | 155.05
|  | СП от ФОТ | % | 60 |  |  | 17.46 |  | 60 | 116.29
|  | Затраты труда | чел-ч | 1.68 |  | )*0,6 |  |  |  |  | 3.024
[6 empty] | 69.84 |  |  | 465.15 |  | 3.024 | 69.84 | 465.15 | 3.024 | [5 empty] | 0 | 69.84 | 0 | 0
98 | м10-08-002-02 | Монтаж :Извещатель ПС автоматический дымовой, фотоэлектрический, радиоизотопный, световой в нормальном исполнении ( 3шт. ранее демонтированых) | ШТ | 7 | 18.91 | [10 empty] | 90.5 | 602.7 | 67.87 | 452.03
|  | Зарплата |  |  | 16.16 |  | 113.12 |  | 6.66 | 753.38 |  |  |  |  | 113.12
|  | Материальные ресурсы |  |  | 2.75 |  | 19.25 |  | 6.66 | 128.21
|  | НР от ФОТ | % | 80 |  |  | 90.5 |  | 80 | 602.7
|  | СП от ФОТ | % | 60 |  |  | 67.87 |  | 60 | 452.03
|  | Затраты труда | чел-ч | 1.68 | [6 empty] | 11.76
98,1 | 61.2.02.01-0019 | Извещатель пожарный дымовой ДИП-34А-01-02 | 10 шт. | 0.4 | 1165.22 |  | 466.09 |  | 6.66 | 3104.15 | [5 empty] | 0 | 0 | 0 | 0 | 0 | 466.09 | 0 | 0
[6 empty] | 756.83 |  |  | 5040.47 |  | 11.76 | 756.83 | 5040.47 | 11.76 | [5 empty] | 0 | 290.74 | 0 | 0
99 | 67-3-1 | Демонтаж кабеля из коробов | 100 м | 0.14 | 75.5 | [10 empty] | 8.97 | 59.7 | 6.86 | 45.66
Объем: 0,14=14/100
|  | Зарплата |  |  | 75.19 |  | 10.53 |  | 6.66 | 70.11 |  |  |  |  | 10.53
|  | Эксплуатация машин |  |  | 0.31 |  | 0.04 |  | 6.66 | 0.29
|  | в т.ч. зарплата машинистов |  |  | 0.14 |  | 0.02 |  | 6.66 | 0.13 |  |  |  |  | 0.02
|  | НР от ФОТ | % | 85 |  |  | 8.97 |  | 85 | 59.7
|  | СП от ФОТ | % | 65 |  |  | 6.86 |  | 65 | 45.66
|  | Затраты труда | чел-ч | 9.64 | [6 empty] | 1.3496
[6 empty] | 26.4 |  |  | 175.76 |  | 1.3496 | 26.4 | 175.76 | 1.3496 | [5 empty] | 26.4 | 0 | 0 | 0
100 | м08-02-390-01 | Демонтаж: Короба пластмассовые шириной до 40 мм | 100 м | 0.03 | 206.76 | [10 empty] | 1.32 | 8.84 | 0.9 | 6.05
Объем: 0,03=3/100
|  | Зарплата |  |  | 154.92 | )*0,3 | 1.39 |  | 6.66 | 9.29 |  |  |  |  | 1.39
|  | Эксплуатация машин |  |  | 0.31 | )*0,3 | 0 |  | 6.66 | 0.02
|  | в т.ч. зарплата машинистов |  |  | 0.14 | )*0,3 | 0 |  | 6.66 | 0.01 |  |  |  |  | 0
|  | НР от ФОТ | % | 95 |  |  | 1.32 |  | 95 | 8.84
|  | СП от ФОТ | % | 65 |  |  | 0.9 |  | 65 | 6.05
|  | Затраты труда | чел-ч | 16.29 |  | )*0,3 |  |  |  |  | 0.14661
[6 empty] | 3.61 |  |  | 24.2 |  | 0.14661 | 3.61 | 24.2 | 0.14661 | [5 empty] | 0 | 3.61 | 0 | 0
101 | м08-10-010-01 | Прокладка труб гофрированных ПВХ для защиты проводов и кабелей | 100 м | 0.17 | 156.33 | [10 empty] | 22.53 | 150.09 | 15.42 | 102.69
Объем: 0,17=17/100
|  | Зарплата |  |  | 139.54 |  | 23.72 |  | 6.66 | 157.99 |  |  |  |  | 23.72
|  | Материальные ресурсы |  |  | 16.79 |  | 2.85 |  | 6.66 | 19.01
|  | НР от ФОТ | % | 95 |  |  | 22.53 |  | 95 | 150.09
|  | СП от ФОТ | % | 65 |  |  | 15.42 |  | 65 | 102.69
|  | Затраты труда | чел-ч | 15.2 | [6 empty] | 2.584
101,1 | 24.3.01.02-0002 | Трубы гибкие гофрированные из самозатухающего ПВХ- пластиката (ГОСТ Р 50827-95) легкого типа, со стальной протяжкой (зондом), наружным диаметром 25 мм | 10 м | 1.7 | 34.3 |  | 58.31 |  | 6.66 | 388.34 | [5 empty] | 0 | 0 | 0 | 0 | 0 | 58.31 | 0 | 0
[6 empty] | 122.83 |  |  | 818.12 |  | 2.584 | 122.83 | 818.12 | 2.584 | [5 empty] | 0 | 64.52 | 0 | 0
102 | м08-02-412-02 | Затягивание кабеля в проложенные трубы одножильного или многожильного в общей оплетке, суммарное сечение до 6 мм2 | 100 м | 0.17 | 68.7 | [10 empty] | 8.27 | 55.04 | 5.66 | 37.66
Объем: 0,17=17/100
|  | Зарплата |  |  | 50.67 |  | 8.61 |  | 6.66 | 57.37 |  |  |  |  | 8.61
|  | Эксплуатация машин |  |  | 3.55 |  | 0.6 |  | 6.66 | 4.02
|  | в т.ч. зарплата машинистов |  |  | 0.5 |  | 0.09 |  | 6.66 | 0.57 |  |  |  |  | 0.09
|  | Материальные ресурсы |  |  | 14.48 |  | 2.46 |  | 6.66 | 16.39
|  | НР от ФОТ | % | 95 |  |  | 8.27 |  | 95 | 55.04
|  | СП от ФОТ | % | 65 |  |  | 5.66 |  | 65 | 37.66
|  | Затраты труда | чел-ч | 5.39 | [6 empty] | 0.9163
102,1 | 21.1.08.01-0316 | Кабель для систем пожарной сигнализации с однопроволочными медными жилами, с изоляцией из огнестойкой кремнийорганической резины, в оболочке из ПВХ пластиката, не распространяющий горение, с низким дымо- и газовыделением марки КПСЭнг(А)-FRLS 2х2х1,5 | 1000 м | 0.017 | 10678.56 |  | 181.54 |  | 6.66 | 1209.03 | [5 empty] | 0 | 0 | 0 | 0 | 0 | 181.54 | 0 | 0
[6 empty] | 207.14 |  |  | 1379.51 |  | 0.9163 | 207.14 | 1379.51 | 0.9163 | [5 empty] | 0 | 25.6 | 0 | 0
Итого по разделу: 7 Пожарная сигнализация | [5 empty] | 1186.65 |  |  | 7903.21 |  | 19.7805
Раздел: 8 Разные работы
103 | т01-01-01-041 | Погрузочные работы при автомобильных перевозках мусора строительного с погрузкой вручную | 1 Т ГРУЗА | 24 | 42.98 |  | 1031.52 |  | 6.66 | 6869.92 | [5 empty] | 0 | 0 | 0 | 0
[6 empty] | 1031.52 |  |  | 6869.92 |  | 0 | 1031.52 | 6869.92 | 0 | [5 empty] | 1031.52 | 0 | 0 | 0
104 | т03-01-01-016 | Перевозка грузов I класса автомобилями бортовыми грузоподъемностью до 15 т на расстояние до 16 км | 1 Т ГРУЗА | 24 | 14.3 |  | 343.2 |  | 6.66 | 2285.71 | [5 empty] | 0 | 0 | 0 | 0
[6 empty] | 343.2 |  |  | 2285.71 |  | 0 | 343.2 | 2285.71 | 0 | [5 empty] | 343.2 | 0 | 0 | 0
Итого по разделу: 8 Разные работы | [5 empty] | 1374.72 |  |  | 9155.63 |  | 0
Итого по локальной смете: | [5 empty] | 171850.32 |  |  | 1144981.57 |  | 1834.1846
|  | Итого | [6 empty] | 1144981.57
|  | НДС 18% | [6 empty] | 206096.68
|  | Всего | [6 empty] | 1351078.25

## Source
0 | Smeta.RU (495) 974-1589 |  | _PS_ |  | 0 | 0 | 0 | Smeta.RU |  | 0 | 13277 | 10
1 | 842 | 0 | 781 | 0 | Новый объект_(Копия) | Капитальный ремонт помещений №35, №36 цокольного этажа здания Технологического института -филиала НИЯУ МИФИ(ТИ НИЯУ МИФИ) по адресу: Свердловская обл.,г.Лесной, Коммунистический проспект, д.36 |  | 0 |  | 0 |  |  |  | 0 | 0 | 0 | 0 | 0 |  |  | 0 | [37 empty] | Сметные нормы списания | Коды ценников | 1 | 1 | 0 | 0 | 1 | 0 | 2 | 2 | 1 | 1 | 0 | 0 | 0 | 0 | 0 | ФЕР-2017 | ТР для Версии 10: Центральные регионы (с учетом п-ма 2536-ИП/12/ГС от 22.03.2017 г | ФЕР-2017 | ФЕР-2017 | ФЕР-2017 | ФЕР-2017 | Поправки для ГСН 2017 от 31.03.2017 г | 0 | 0 | 524296 |  |  | 4 | [43 empty] | 0
15 | 1
52 | 842 | 1 | 12 | 0 | Новый объект_(Копия) | Капитальный ремонт помещений №35, №36 цокольного этажа здания Технологического института -филиала НИЯУ МИФИ(ТИ НИЯУ МИФИ) по адресу: Свердловская обл.,г.Лесной, Коммунистический проспект, д.36 | [7 empty] | 203217.23 | 183905.58 | 2793.08 | 486.45 | 16518.57 | 0 | 1834.1846 | 42.3366 | 0 | 17025.48 | 10165.79 | 0 | 0 | 0 | 0 | 0 | 0 | 0 | 0 | 0 | 0 | 0 | 0 | 0 | 0 | 0 | 0 | 0 | 0 | 231783.22 | 210853.92 | 20929.3 | 0 | 183905.58 | 183905.58 | 0 | 183905.58 | 0 | 0 | 0 | 0 | 0 | 0 | 0 | 0 | 0 | 0 | 0 | 0 | 0 | 0 | 0 | 0 | 0 | 0 | 0 | 0 | 0 | 0 | 0 | 0 | 0 | 0 | 0 | 0 | 0 | 0 | 0 | 0 | 0 | 0 | 0 | 0 | 0 | 0 | 0 | 0 | 0 | 0 | 0 | 0 | 0 | 0 | 0 | 0 | 0 | 0 | 0 | 0 | 0 | 0 | 0 | 0 | 0 | 0 | 0 | 954731.16 | 826115.3 | 18601.81 | 3239.99 | 110014.05 | 0 | 1834.1846 | 42.3366 | 0 | 113390.29 | 67704.49 | 0 | 0 | 0 | 0 | 0 | 0 | 0 | 0 | 0 | 0 | 0 | 0 | 0 | 0 | 0 | 0 | 0 | 0 | 1144981.57 | 1005592.24 | 139389.33 | 0 | 826115.3 | 826115.3 | 0 | 826115.3 | 0 | 0 | 0 | 0 | 0 | 0 | 0 | 0 | 0 | 0 | 0 | 0 | 0 | 0 | 0 | 0 | 0 | 0 | 0 | 0 | 0 | 0 | 0 | 0 | 0 | 0 | 0 | 0 | 0 | 0 | 0 | 0 | 0 | 0 | 0 | 0 | 0 | 0 | 0 | 0 | 0 | 0 | 0 | 0 | 0 | 0 | 0 | 0 | 0 | 0 | 0 | 0 | 0 | 0 | 0 | 0 | 0 | 0 | 0
3 | 1 |  | 749 |  | Новая локальная смета | Новая локальная смета |  | 0 |  | 0 | [10 empty] | 0 | [53 empty] | 0 | [7 empty] | 0 | 0
52 | 1 | 3 | 20 | 0 | Новая локальная смета | Новая локальная смета | [7 empty] | 203217.23 | 183905.58 | 2793.08 | 486.45 | 16518.57 | 0 | 1834.1846 | 42.3366 | 0 | 17025.48 | 10165.79 | 0 | 0 | 0 | 0 | 0 | 0 | 0 | 0 | 0 | 0 | 0 | 0 | 0 | 0 | 0 | 0 | 0 | 0 | 231783.22 | 210853.92 | 20929.3 | 0 | 183905.58 | 183905.58 | 0 | 183905.58 | 0 | 0 | 0 | 0 | 0 | 0 | 0 | 0 | 0 | 0 | 0 | 0 | 0 | 0 | 0 | 0 | 0 | 0 | 0 | 0 | 0 | 0 | 0 | 0 | 0 | 0 | 0 | 0 | 0 | 0 | 0 | 0 | 0 | 0 | 0 | 0 | 0 | 0 | 0 | 0 | 0 | 0 | 0 | 0 | 0 | 0 | 0 | 0 | 0 | 0 | 0 | 0 | 0 | 0 | 0 | 0 | 0 | 0 | 0 | 954731.16 | 826115.3 | 18601.81 | 3239.99 | 110014.05 | 0 | 1834.1846 | 42.3366 | 0 | 113390.29 | 67704.49 | 0 | 0 | 0 | 0 | 0 | 0 | 0 | 0 | 0 | 0 | 0 | 0 | 0 | 0 | 0 | 0 | 0 | 0 | 1144981.57 | 1005592.24 | 139389.33 | 0 | 826115.3 | 826115.3 | 0 | 826115.3 | 0 | 0 | 0 | 0 | 0 | 0 | 0 | 0 | 0 | 0 | 0 | 0 | 0 | 0 | 0 | 0 | 0 | 0 | 0 | 0 | 0 | 0 | 0 | 0 | 0 | 0 | 0 | 0 | 0 | 0 | 0 | 0 | 0 | 0 | 0 | 0 | 0 | 0 | 0 | 0 | 0 | 0 | 0 | 0 | 0 | 0 | 0 | 0 | 0 | 0 | 0 | 0 | 0 | 0 | 0 | 0 | 0 | 0 | 0
4 | 1 |  | 223 |  |  | Раздел 1 Общестроительные работы |  | 0 |  | 0 | [10 empty] | 0 | [53 empty] | 0 | [11 empty] | 0
52 | 1 | 4 | 24 | 0 |  | Раздел 1 Общестроительные работы | [7 empty] | 167483.01 | 153610.92 | 1423.14 | 381.15 | 12448.95 | 0 | 1394.835 | 33.5741 | 0 | 12840.6 | 7421.93 | 0 | 0 | 167483.01 | 153610.92 | 1423.14 | 381.15 | 12448.95 | 0 | 1394.835 | 33.5741 | 0 | 12840.6 | 7421.93 | 0 | 0 | 0 | 0 | 0 | 187745.54 | 187745.54 | 0 | 0 | 153610.92 | 153610.92 | 0 | 153610.92 | 0 | 0 | 0 | 0 | 0 | 0 | 0 | 0 | 0 | 0 | 0 | 0 | 0 | 0 | 0 | 0 | 0 | 0 | 0 | 0 | 0 | 0 | 0 | 0 | 0 | 0 | 0 | 187745.54 | 187745.54 | 0 | 0 | 153610.92 | 153610.92 | 0 | 153610.92 | 0 | 0 | 0 | 0 | 0 | 0 | 0 | 0 | 0 | 0 | 0 | 0 | 0 | 0 | 0 | 0 | 0 | 0 | 0 | 0 | 0 | 0 | 0 | 0 | 716741.23 | 624352.93 | 9478.08 | 2538.49 | 82910.22 | 0 | 1394.835 | 33.5741 | 0 | 85518.48 | 49430.32 | 0 | 0 | 716741.23 | 624352.93 | 9478.08 | 2538.49 | 82910.22 | 0 | 1394.835 | 33.5741 | 0 | 85518.48 | 49430.32 | 0 | 0 | 0 | 0 | 0 | 851690.03 | 851690.03 | 0 | 0 | 624352.93 | 624352.93 | 0 | 624352.93 | 0 | 0 | 0 | 0 | 0 | 0 | 0 | 0 | 0 | 0 | 0 | 0 | 0 | 0 | 0 | 0 | 0 | 0 | 0 | 0 | 0 | 0 | 0 | 0 | 0 | 0 | 0 | 851690.03 | 851690.03 | 0 | 0 | 624352.93 | 624352.93 | 0 | 624352.93 | 0 | 0 | 0 | 0 | 0 | 0 | 0 | 0 | 0 | 0 | 0 | 0 | 0 | 0 | 0 | 0 | 0 | 0 | 0 | 0 | 0 | 0 | 0 | 0
17 | 1 | 3 | 3 | 1 | 46-04-012-03 | Разборка деревянных заполнений проемов дверных и воротных | 100 м2 | 0.07 | 0 |  |  |  |  | 75.78 | 0 | 16.94 | 7.31 | 58.84 | 0 | 7.2737 | 0.5418 | 0 | 65.49 | 39.69 |  | 39500385 | 1082.58 | 0 | 241.95 | 104.49 | 840.63 | 0 | 103.91 | 7.74 | 0 | 1082.58 | 0 | 241.95 | 104.49 | 840.63 | 0 | 103.91 | 7.74 | 0 | 99 | 60 | 1 | 1 |  |  | 1 | 1 | 1 | 1 |  |  |  |  | 0 | 1 | ФЕР-2001, 46-04-012-03, приказ Минстроя России №1039/пр от 30.12.2016г. |  |  | 46001 | 0 |  | 0 | 2 | 0 | 1 | 1 | 1 | 1 | 1 | 1 |  | 110 | 70 |  |  |  |  | 0 | 0 | [5 empty] | 0 |  | 0 | 75.78 | 0 | 241.95 | 104.49 | 840.63 | 0 | 103.91 | 7.74 | 0 | 65.4885 | 39.69 | [13 empty] | 0 | 0 | 1 | 1 |  |  |  | 1005 | 100 м2 | 100 м2 | 100 | [6 empty] | 39174571 | 2 | Общестроительные работы | 0 |  | 1 | 46001 | Реконструкция зданий и сооружений | ФЕР-46 |  |  |  | 131072 | 1082.58 | 0 | 241.95 | 104.49 | 840.63 | 103.91 | 7.74 | 0 | [17 empty] | 0 | 0 | 0 | *0,9 | *0,85 |  |  | 99 | 59.5 |  |  |  |  | 0 |  | 309229644 | 2 | 1 | -2 | 0 | 0 | 0 | 180.96 | 180.96 | 0 | 0 |  | 0 | 3 | 0 |  | 0 | 1 | 0 |  |  | 0 | 0 | 0
17 | 1 | 6 | 6 | 1 | 46-04-012-03 | Разборка деревянных заполнений проемов дверных и воротных | 100 м2 | 0.07 | 0 |  |  |  |  | 504.7 | 0 | 112.8 | 48.71 | 391.9 | 0 | 7.2737 | 0.5418 | 0 | 436.2 | 264.37 |  | 39500386 | 1082.58 | 0 | 241.95 | 104.49 | 840.63 | 0 | 103.91 | 7.74 | 0 | 1082.58 | 0 | 241.95 | 104.49 | 840.63 | 0 | 103.91 | 7.74 | 0 | 99 | 60 | 1 | 1 |  |  | 6.66 | 6.66 | 6.66 | 6.66 |  |  |  |  | 0 | 1 | ФЕР-2001, 46-04-012-03, приказ Минстроя России №1039/пр от 30.12.2016г. |  |  | 46001 | 0 |  | 0 | 2 | 0 | 6.66 | 1 | 1 | 1 | 1 | 1 |  | 110 | 70 |  |  |  |  | 0 | 0 | [5 empty] | 0 |  | 0 | 504.7 | 0 | 1611.387 | 695.9034 | 5598.5958 | 0 | 103.91 | 7.74 | 0 | 436.2039 | 264.366 | [13 empty] | 0 | 0 | 1 | 1 |  |  |  | 1005 | 100 м2 | 100 м2 | 100 | [6 empty] | 39174571 | 2 | Общестроительные работы | 0 |  | 1 | 46001 | Реконструкция зданий и сооружений | ФЕР-46 |  |  |  | 131072 | 1082.58 | 0 | 241.95 | 104.49 | 840.63 | 103.91 | 7.74 | 0 | [17 empty] | 0 | 0 | 0 | *0,9 | *0,85 |  |  | 99 | 59.5 |  |  |  |  | 0 |  | 309229644 | 1 | 1 | 4 | 0 | 0 | 0 | 1205.27 | 1205.27 | 0 | 0 |  | 0 | 3 | 0 |  | 0 | 1 | 0 |  |  | 0 | 0 | 0
17 | 1 | 9 | 9 | 2 | 46-04-012-01 | Разборка деревянных заполнений проемов оконных с подоконными досками | 100 м2 | 0.1701 | 0 |  |  |  |  | 300.61 | 0 | 41.16 | 17.77 | 259.45 | 0 | 32.0707 | 1.3166 | 0 | 274.45 | 166.33 |  | 39500385 | 1767.24 | 0 | 241.95 | 104.49 | 1525.29 | 0 | 188.54 | 7.74 | 0 | 1767.24 | 0 | 241.95 | 104.49 | 1525.29 | 0 | 188.54 | 7.74 | 0 | 99 | 60 | 1 | 1 |  |  | 1 | 1 | 1 | 1 |  |  |  |  | 0 | 1 | ФЕР-2001, 46-04-012-01, приказ Минстроя России №1039/пр от 30.12.2016г. |  |  | 46001 | 0 |  | 0 | 2 | 0 | 1 | 1 | 1 | 1 | 1 | 1 |  | 110 | 70 |  |  |  |  | 0 | 0 | [5 empty] | 0 |  | 0 | 300.61 | 0 | 241.95 | 104.49 | 1525.29 | 0 | 188.54 | 7.74 | 0 | 274.4478 | 166.332 | [13 empty] | 0 | 0 | 1 | 1 |  |  |  | 1005 | 100 м2 | 100 м2 | 100 | [6 empty] | 39174571 | 2 | Общестроительные работы | 0 |  | 1 | 46001 | Реконструкция зданий и сооружений | ФЕР-46 |  |  |  | 0 | 1767.24 | 0 | 241.95 | 104.49 | 1525.29 | 188.54 | 7.74 | 0 | [17 empty] | 0 | 0 | 0 | *0,9 | *0,85 |  |  | 99 | 59.5 |  |  |  |  | 0 |  | 1630687704 | 2 | 1 | -2 | 0 | 0 | 0 | 741.39 | 741.39 | 0 | 0 |  | 0 | 3 | 0 |  | 0 | 1 | 0 |  |  | 0 | 0 | 0
17 | 1 | 12 | 12 | 2 | 46-04-012-01 | Разборка деревянных заполнений проемов оконных с подоконными досками | 100 м2 | 0.1701 | 0 |  |  |  |  | 2002.05 | 0 | 274.1 | 118.37 | 1727.95 | 0 | 32.0707 | 1.3166 | 0 | 1827.86 | 1107.79 |  | 39500386 | 1767.24 | 0 | 241.95 | 104.49 | 1525.29 | 0 | 188.54 | 7.74 | 0 | 1767.24 | 0 | 241.95 | 104.49 | 1525.29 | 0 | 188.54 | 7.74 | 0 | 99 | 60 | 1 | 1 |  |  | 6.66 | 6.66 | 6.66 | 6.66 |  |  |  |  | 0 | 1 | ФЕР-2001, 46-04-012-01, приказ Минстроя России №1039/пр от 30.12.2016г. |  |  | 46001 | 0 |  | 0 | 2 | 0 | 6.66 | 1 | 1 | 1 | 1 | 1 |  | 110 | 70 |  |  |  |  | 0 | 0 | [5 empty] | 0 |  | 0 | 2002.05 | 0 | 1611.387 | 695.9034 | 10158.4314 | 0 | 188.54 | 7.74 | 0 | 1827.8568 | 1107.792 | [13 empty] | 0 | 0 | 1 | 1 |  |  |  | 1005 | 100 м2 | 100 м2 | 100 | [6 empty] | 39174571 | 2 | Общестроительные работы | 0 |  | 1 | 46001 | Реконструкция зданий и сооружений | ФЕР-46 |  |  |  | 0 | 1767.24 | 0 | 241.95 | 104.49 | 1525.29 | 188.54 | 7.74 | 0 | [17 empty] | 0 | 0 | 0 | *0,9 | *0,85 |  |  | 99 | 59.5 |  |  |  |  | 0 |  | 1630687704 | 1 | 1 | 4 | 0 | 0 | 0 | 4937.7 | 4937.7 | 0 | 0 |  | 0 | 3 | 0 |  | 0 | 1 | 0 |  |  | 0 | 0 | 0
17 | 1 | 23 | 23 | 3 | 10-01-034-06 | Установка в жилых и общественных зданиях оконных блоков из ПВХ профилей поворотных (откидных, поворотно-откидных) с площадью проема более 2 м2 двухстворчатых | 100 м2 | 0.1701 | 0 |  |  |  |  | 1714.94 | 1411.55 | 54.26 | 10.7 | 249.13 | 0 | 28.505 | 0.8994 | 0 | 275.42 | 140.31 |  | 39500385 | 10081.99 | 8298.35 | 319.01 | 62.9 | 1464.63 | 0 | 167.578 | 5.2875 | 0 | 9827.15 | 8298.35 | 255.21 | 50.32 | 1273.59 | 0 | 145.72 | 4.23 | 0 | 106 | 54 | 1 | 1 |  |  | 1 | 1 | 1 | 1 |  |  |  |  | 0 | 1 | ФЕР-2001, 10-01-034-06, приказ Минстроя России №1039/пр от 30.12.2016г. |  |  | 10001 | 0 |  | 0 | 2 | 0 | 1 | 1 | 1 | 1 | 1 | 1 |  | 118 | 63 |  |  |  |  | 0 | 0 | [5 empty] | 0 | Поправка: МДС 81-35.2004, п.4.7 Наименование: Работы, выполняемые при реконструкции зданий и сооружений работы, аналогичные технологическим процессам в новом строительстве (в том числе возведение новых конструктивных элементов) стоимость которых определена по соответствующим сборникам ФЕР, кроме сборника № 46 «Работы при реконструкции зданий и сооружений» | 0 | 1714.94 | 8298.35 | 319.01 | 62.9 | 1464.63 | 0 | 167.578 | 5.2875 | 0 | 275.4198 | 140.3082 |  |  |  |  | )*1,25 | )*1,25 | )*1,15 |  | )*1,15 | )*1,25 |  |  |  | 0 | 0 | 1 | 1 |  |  |  | 1005 | 100 м2 | 100 м2 | 100 | [6 empty] | 39174503 | 2 | Общестроительные работы | 0 |  | 1 | 10001 | Деревянные конструкции | ФЕР-10 |  | Поправка: МДС 81-35.2004, п.4.7 |  | 0 | 9827.15 | 8298.35 | 255.21 | 50.32 | 1273.59 | 145.72 | 4.23 | 0 | [17 empty] | 0 | 0 | 0 | *0,9 | *0,85 |  |  | 106.2 | 53.55 |  |  |  |  | 0 |  | 1452579699 | 2 | 1 | -2 | 0 | 0 | 0 | 2130.67 | 2130.67 | 0 | 0 |  | 0 | 3 | 0 |  | 0 | 1 | 0 |  |  | 0 | 0 | 0
17 | 1 | 34 | 34 | 3 | 10-01-034-06 | Установка в жилых и общественных зданиях оконных блоков из ПВХ профилей поворотных (откидных, поворотно-откидных) с площадью проема более 2 м2 двухстворчатых | 100 м2 | 0.1701 | 0 |  |  |  |  | 11421.55 | 9400.92 | 361.4 | 71.26 | 1659.23 | 0 | 28.505 | 0.8994 | 0 | 1834.32 | 934.46 |  | 39500386 | 10081.99 | 8298.35 | 319.01 | 62.9 | 1464.63 | 0 | 167.578 | 5.2875 | 0 | 9827.15 | 8298.35 | 255.21 | 50.32 | 1273.59 | 0 | 145.72 | 4.23 | 0 | 106 | 54 | 1 | 1 |  |  | 6.66 | 6.66 | 6.66 | 6.66 |  |  |  |  | 0 | 1 | ФЕР-2001, 10-01-034-06, приказ Минстроя России №1039/пр от 30.12.2016г. |  |  | 10001 | 0 |  | 0 | 2 | 0 | 6.66 | 1 | 1 | 1 | 1 | 1 |  | 118 | 63 |  |  |  |  | 0 | 0 | [5 empty] | 0 | Поправка: МДС 81-35.2004, п.4.7 Наименование: Работы, выполняемые при реконструкции зданий и сооружений работы, аналогичные технологическим процессам в новом строительстве (в том числе возведение новых конструктивных элементов) стоимость которых определена по соответствующим сборникам ФЕР, кроме сборника № 46 «Работы при реконструкции зданий и сооружений» | 0 | 11421.55 | 55267.011 | 2124.6066 | 418.914 | 9754.4358 | 0 | 167.578 | 5.2875 | 0 | 1834.3194 | 934.4646 |  |  |  |  | )*1,25 | )*1,25 | )*1,15 |  | )*1,15 | )*1,25 |  |  |  | 0 | 0 | 1 | 1 |  |  |  | 1005 | 100 м2 | 100 м2 | 100 | [6 empty] | 39174503 | 2 | Общестроительные работы | 0 |  | 1 | 10001 | Деревянные конструкции | ФЕР-10 |  | Поправка: МДС 81-35.2004, п.4.7 |  | 0 | 9827.15 | 8298.35 | 255.21 | 50.32 | 1273.59 | 145.72 | 4.23 | 0 | [17 empty] | 0 | 0 | 0 | *0,9 | *0,85 |  |  | 106.2 | 53.55 |  |  |  |  | 0 |  | 1452579699 | 1 | 1 | 4 | 0 | 0 | 0 | 14190.33 | 14190.33 | 0 | 0 |  | 0 | 3 | 0 |  | 0 | 1 | 0 |  |  | 0 | 0 | 0
18 | 1 | 23 |  | 3,1 | Цена поставщика | Блок оконный из ПВХ | м2 | 17.01 | 100 |  |  |  |  | 83790.24 | 83790.24 | 0 | 0 | 0 | 0 | 0 | 0 | 0 | 0 | 0 |  | 39500385 | 4925.94 | 4925.94 | 0 | 0 | 0 | 0 | 0 | 0 | 0 | 4925.94 | 4925.94 | 0 | 0 | 0 | 0 | 0 | 0 | 0 | 106 | 54 | 1 | 1 |  |  | 1 | 1 | 1 | 1 |  |  |  |  | 3 | 1 |  |  |  | 10001 | 0 |  | 0 | 2 | 0 | 1 | 1 | 1 | 1 | 1 | 1 |  | 118 | 63 |  |  |  |  | 0 | 0 | [5 empty] | 0 |  | 0 | 83790.24 | 4925.94 | 0 | 0 | 0 | 0 | 0 | 0 | 0 | 0 | 0 | [13 empty] | 0 | 0 | 1 | 1 |  |  |  | 1005 | м2 | м2 | 1 | [6 empty] | 39174503 | 2 | Общестроительные работы | 0 |  | 1 | 10001 | Деревянные конструкции | ФЕР-10 |  |  |  | 0 | 4925.94 | 4925.94 | 0 | 0 | 0 | 0 | 0 |  | 5 |  |  | 1 | 18 |  | 5812.61 | [10 empty] | 0 | 0 | 0 | *0,9 | *0,85 |  |  | 106.2 | 53.55 |  | [5 812,61 / 1,18] |  |  | 0 |  | -1540480485 | 2 | 3 | -2 | 0 | 0 | 0 | 83790.24 | 83790.24 | 0 | 0 |  | 1 | 1 | 0 |  | 0 | 1 | 0 |  |  | 0 | 0 | 0
18 | 1 | 34 |  | 3,1 | Цена поставщика | Блок оконный из ПВХ | м2 | 17.01 | 100 |  |  |  |  | 83790.17 | 83790.17 | 0 | 0 | 0 | 0 | 0 | 0 | 0 | 0 | 0 |  | 39500386 | 739.63 | 739.63 | 0 | 0 | 0 | 0 | 0 | 0 | 0 | 739.63 | 739.63 | 0 | 0 | 0 | 0 | 0 | 0 | 0 | 106 | 54 | 1 | 1 |  |  | 6.66 | 1 | 1 | 6.66 |  |  |  |  | 3 | 1 |  |  |  | 10001 | 0 |  | 0 | 2 | 0 | 1 | 1 | 1 | 1 | 1 | 1 |  | 118 | 63 |  |  |  |  | 0 | 0 | [5 empty] | 0 |  | 0 | 83790.17 | 4925.9358 | 0 | 0 | 0 | 0 | 0 | 0 | 0 | 0 | 0 | [13 empty] | 0 | 0 | 1 | 1 |  |  |  | 1005 | м2 | м2 | 1 | [6 empty] | 39174503 | 2 | Общестроительные работы | 0 |  | 1 | 10001 | Деревянные конструкции | ФЕР-10 |  |  |  | 0 | 739.63 | 739.63 | 0 | 0 | 0 | 0 | 0 |  | 5 |  |  | 1 | 18 |  | 5812.61 | [10 empty] | 0 | 0 | 0 | *0,9 | *0,85 |  |  | 106.2 | 53.55 |  | [5 812,61 / 1,18 / 6,66] |  |  | 0 |  | -1540480485 | 1 | 3 | 4 | 0 | 0 | 0 | 83790.17 | 83790.17 | 0 | 0 |  | 1 | 1 | 0 |  | 0 | 1 | 0 |  |  | 0 | 0 | 0
17 | 1 | 42 | 42 | 4 | 15-02-019-05 | Сплошное выравнивание внутренних поверхностей (однослойное оштукатуривание) из сухих растворных смесей толщиной до 10 мм оконных и дверных откосов плоских | 100 м2 | 0.05 | 0 |  |  |  |  | 42.62 | 0.09 | 1.49 | 0.91 | 41.04 | 0 | 4.811 | 0.08375 | 0 | 39.85 | 19.72 |  | 39500385 | 852.36 | 1.81 | 29.78 | 18.14 | 820.77 | 0 | 96.2205 | 1.675 | 0 | 739.34 | 1.81 | 23.82 | 14.51 | 713.71 | 0 | 83.67 | 1.34 | 0 | 95 | 47 | 1 | 1 |  |  | 1 | 1 | 1 | 1 |  |  |  |  | 0 | 1 | ФЕР-2001, 15-02-019-05, приказ Минстроя России №1039/пр от 30.12.2016г. |  |  | 15001 | 0 |  | 0 | 2 | 0 | 1 | 1 | 1 | 1 | 1 | 1 |  | 105 | 55 |  |  |  |  | 0 | 0 | [5 empty] | 0 | Поправка: МДС 81-35.2004, п.4.7 Наименование: Работы, выполняемые при реконструкции зданий и сооружений работы, аналогичные технологическим процессам в новом строительстве (в том числе возведение новых конструктивных элементов) стоимость которых определена по соответствующим сборникам ФЕР, кроме сборника № 46 «Работы при реконструкции зданий и сооружений» | 0 | 42.62 | 1.81 | 29.78 | 18.14 | 820.77 | 0 | 96.2205 | 1.675 | 0 | 39.8525 | 19.7165 |  |  |  |  | )*1,25 | )*1,25 | )*1,15 |  | )*1,15 | )*1,25 |  |  |  | 0 | 0 | 1 | 1 |  |  |  | 1005 | 100 м2 | 100 м2 | 100 | [6 empty] | 39174529 | 2 | Общестроительные работы | 0 |  | 1 | 15001 | Отделочные работы | ФЕР-15 |  | Поправка: МДС 81-35.2004, п.4.7 |  | 0 | 739.34 | 1.81 | 23.82 | 14.51 | 713.71 | 83.67 | 1.34 | 0 | [17 empty] | 0 | 0 | 0 | *0,9 | *0,85 |  |  | 94.5 | 46.75 |  |  |  |  | 0 |  | -195782614 | 2 | 1 | -2 | 0 | 0 | 0 | 102.19 | 102.19 | 0 | 0 |  | 0 | 3 | 0 |  | 0 | 1 | 0 |  |  | 0 | 0 | 0
17 | 1 | 50 | 50 | 4 | 15-02-019-05 | Сплошное выравнивание внутренних поверхностей (однослойное оштукатуривание) из сухих растворных смесей толщиной до 10 мм оконных и дверных откосов плоских | 100 м2 | 0.05 | 0 |  |  |  |  | 283.84 | 0.6 | 9.92 | 6.04 | 273.32 | 0 | 4.811 | 0.08375 | 0 | 265.39 | 131.3 |  | 39500386 | 852.36 | 1.81 | 29.78 | 18.14 | 820.77 | 0 | 96.2205 | 1.675 | 0 | 739.34 | 1.81 | 23.82 | 14.51 | 713.71 | 0 | 83.67 | 1.34 | 0 | 95 | 47 | 1 | 1 |  |  | 6.66 | 6.66 | 6.66 | 6.66 |  |  |  |  | 0 | 1 | ФЕР-2001, 15-02-019-05, приказ Минстроя России №1039/пр от 30.12.2016г. |  |  | 15001 | 0 |  | 0 | 2 | 0 | 6.66 | 1 | 1 | 1 | 1 | 1 |  | 105 | 55 |  |  |  |  | 0 | 0 | [5 empty] | 0 | Поправка: МДС 81-35.2004, п.4.7 Наименование: Работы, выполняемые при реконструкции зданий и сооружений работы, аналогичные технологическим процессам в новом строительстве (в том числе возведение новых конструктивных элементов) стоимость которых определена по соответствующим сборникам ФЕР, кроме сборника № 46 «Работы при реконструкции зданий и сооружений» | 0 | 283.84 | 12.0546 | 198.3348 | 120.8124 | 5466.3282 | 0 | 96.2205 | 1.675 | 0 | 265.392 | 131.2992 |  |  |  |  | )*1,25 | )*1,25 | )*1,15 |  | )*1,15 | )*1,25 |  |  |  | 0 | 0 | 1 | 1 |  |  |  | 1005 | 100 м2 | 100 м2 | 100 | [6 empty] | 39174529 | 2 | Общестроительные работы | 0 |  | 1 | 15001 | Отделочные работы | ФЕР-15 |  | Поправка: МДС 81-35.2004, п.4.7 |  | 0 | 739.34 | 1.81 | 23.82 | 14.51 | 713.71 | 83.67 | 1.34 | 0 | [17 empty] | 0 | 0 | 0 | *0,9 | *0,85 |  |  | 94.5 | 46.75 |  |  |  |  | 0 |  | -195782614 | 1 | 1 | 4 | 0 | 0 | 0 | 680.53 | 680.53 | 0 | 0 |  | 0 | 3 | 0 |  | 0 | 1 | 0 |  |  | 0 | 0 | 0
18 | 1 | 41 |  | 4,1 | 04.3.02.05-0001 | Смесь штукатурная «Гольдбанд», КНАУФ | кг | 61.5 | 1230 |  |  |  |  | 111.93 | 111.93 | 0 | 0 | 0 | 0 | 0 | 0 | 0 | 0 | 0 |  | 39500385 | 1.82 | 1.82 | 0 | 0 | 0 | 0 | 0 | 0 | 0 | 1.82 | 1.82 | 0 | 0 | 0 | 0 | 0 | 0 | 0 | 95 | 47 | 1 | 1 |  |  | 1 | 1 | 1 | 1 |  |  |  |  | 3 | 1 | ФССЦ-2001, 04.3.02.05-0001, приказ Минстроя России №1039/пр от 30.12.2016г. |  |  | 15001 | 0 |  | 0 | 2 | 0 | 1 | 1 | 1 | 1 | 1 | 1 |  | 105 | 55 |  |  |  |  | 0 | 0 | [5 empty] | 0 |  | 0 | 111.93 | 1.82 | 0 | 0 | 0 | 0 | 0 | 0 | 0 | 0 | 0 | [13 empty] | 0 | 0 | 1 | 1 |  |  |  | 1009 | кг | кг | 1 | [6 empty] | 39174529 | 2 | Общестроительные работы | 0 |  | 1 | 15001 | Отделочные работы | ФЕР-15 |  |  |  | 0 | 1.82 | 1.82 | 0 | 0 | 0 | 0 | 0 | [18 empty] | 0 | 0 | 0 | *0,9 | *0,85 |  |  | 94.5 | 46.75 |  |  |  |  | 0 |  | 697700617 | 2 | 1 | -2 | 0 | 0 | 0 | 111.93 | 111.93 | 0 | 0 |  | 0 | 3 | 0 |  | 0 | 1 | 0 |  |  | 0 | 0 | 0
18 | 1 | 49 |  | 4,1 | 04.3.02.05-0001 | Смесь штукатурная «Гольдбанд», КНАУФ | кг | 61.5 | 1230 |  |  |  |  | 745.45 | 745.45 | 0 | 0 | 0 | 0 | 0 | 0 | 0 | 0 | 0 |  | 39500386 | 1.82 | 1.82 | 0 | 0 | 0 | 0 | 0 | 0 | 0 | 1.82 | 1.82 | 0 | 0 | 0 | 0 | 0 | 0 | 0 | 95 | 47 | 1 | 1 |  |  | 6.66 | 1 | 1 | 6.66 |  |  |  |  | 3 | 1 | ФССЦ-2001, 04.3.02.05-0001, приказ Минстроя России №1039/пр от 30.12.2016г. |  |  | 15001 | 0 |  | 0 | 2 | 0 | 1 | 1 | 1 | 1 | 1 | 1 |  | 105 | 55 |  |  |  |  | 0 | 0 | [5 empty] | 0 |  | 0 | 745.45 | 12.1212 | 0 | 0 | 0 | 0 | 0 | 0 | 0 | 0 | 0 | [13 empty] | 0 | 0 | 1 | 1 |  |  |  | 1009 | кг | кг | 1 | [6 empty] | 39174529 | 2 | Общестроительные работы | 0 |  | 1 | 15001 | Отделочные работы | ФЕР-15 |  |  |  | 0 | 1.82 | 1.82 | 0 | 0 | 0 | 0 | 0 | [18 empty] | 0 | 0 | 0 | *0,9 | *0,85 |  |  | 94.5 | 46.75 |  |  |  |  | 0 |  | 697700617 | 1 | 1 | 4 | 0 | 0 | 0 | 745.45 | 745.45 | 0 | 0 |  | 0 | 3 | 0 |  | 0 | 1 | 0 |  |  | 0 | 0 | 0
18 | 1 | 42 |  | 4,2 | 04.3.02.09 | Смеси на цементной основе | т | 0.0615 | 1.23 |  |  |  |  | 0 | 0 | 0 | 0 | 0 | 0 | 0 | 0 | 0 | 0 | 0 |  | 39500385 | 0 | 0 | 0 | 0 | 0 | 0 | 0 | 0 | 0 | 0 | 0 | 0 | 0 | 0 | 0 | 0 | 0 | 0 | 95 | 47 | 1 | 1 |  |  | 1 | 1 | 1 | 1 |  |  |  |  | 3 | 1 |  |  |  | 15001 | 0 |  | 0 | 2 | 0 | 1 | 1 | 1 | 1 | 1 | 1 |  | 105 | 55 |  |  |  |  | 0 | 0 | [5 empty] | 0 |  | 0 | 0 | 0 | 0 | 0 | 0 | 0 | 0 | 0 | 0 | 0 | 0 | [13 empty] | 0 | 0 | 1 | 1 |  |  |  | 1009 | т | т | 1000 | [6 empty] | 39174529 | 2 | Общестроительные работы | 0 |  | 1 | 15001 | Отделочные работы | ФЕР-15 |  |  |  | 0 | 0 | 0 | 0 | 0 | 0 | 0 | 0 | [18 empty] | 0 | 0 | 0 | *0,9 | *0,85 |  |  | 94.5 | 46.75 |  |  |  |  | 0 |  | 1880203204 | 2 | 1 | -2 | 0 | 0 | 0 | 0 | 0 | 0 | 0 |  | 0 | 3 | 0 |  | 0 | 1 | 0 |  |  | 0 | 0 | 0
18 | 1 | 50 |  | 4,2 | 04.3.02.09 | Смеси на цементной основе | т | 0.0615 | 1.23 |  |  |  |  | 0 | 0 | 0 | 0 | 0 | 0 | 0 | 0 | 0 | 0 | 0 |  | 39500386 | 0 | 0 | 0 | 0 | 0 | 0 | 0 | 0 | 0 | 0 | 0 | 0 | 0 | 0 | 0 | 0 | 0 | 0 | 95 | 47 | 1 | 1 |  |  | 6.66 | 1 | 1 | 6.66 |  |  |  |  | 3 | 1 |  |  |  | 15001 | 0 |  | 0 | 2 | 0 | 1 | 1 | 1 | 1 | 1 | 1 |  | 105 | 55 |  |  |  |  | 0 | 0 | [5 empty] | 0 |  | 0 | 0 | 0 | 0 | 0 | 0 | 0 | 0 | 0 | 0 | 0 | 0 | [13 empty] | 0 | 0 | 1 | 1 |  |  |  | 1009 | т | т | 1000 | [6 empty] | 39174529 | 2 | Общестроительные работы | 0 |  | 1 | 15001 | Отделочные работы | ФЕР-15 |  |  |  | 0 | 0 | 0 | 0 | 0 | 0 | 0 | 0 | [18 empty] | 0 | 0 | 0 | *0,9 | *0,85 |  |  | 94.5 | 46.75 |  |  |  |  | 0 |  | 1880203204 | 1 | 1 | 4 | 0 | 0 | 0 | 0 | 0 | 0 | 0 |  | 0 | 3 | 0 |  | 0 | 1 | 0 |  |  | 0 | 0 | 0
17 | 1 | 57 | 57 | 5 | 10-01-035-03 | Установка подоконных досок из ПВХ в каменных стенах толщиной свыше 0,51 м | 100 м | 0.1015 | 0 |  |  |  |  | 661.18 | 637.11 | 2.78 | 0.56 | 21.29 | 0 | 2.4956 | 0.046944 | 0 | 23.16 | 11.8 |  | 39500385 | 6514.01 | 6276.9 | 27.38 | 5.54 | 209.73 | 0 | 24.587 | 0.4625 | 0 | 6481.17 | 6276.9 | 21.9 | 4.43 | 182.37 | 0 | 21.38 | 0.37 | 0 | 106 | 54 | 1 | 1 |  |  | 1 | 1 | 1 | 1 |  |  |  |  | 0 | 1 | ФЕР-2001, 10-01-035-03, приказ Минстроя России №1039/пр от 30.12.2016г. |  |  | 10001 | 0 |  | 0 | 2 | 0 | 1 | 1 | 1 | 1 | 1 | 1 |  | 118 | 63 |  |  |  |  | 0 | 0 | [5 empty] | 0 | Поправка: МДС 81-35.2004, п.4.7 Наименование: Работы, выполняемые при реконструкции зданий и сооружений работы, аналогичные технологическим процессам в новом строительстве (в том числе возведение новых конструктивных элементов) стоимость которых определена по соответствующим сборникам ФЕР, кроме сборника № 46 «Работы при реконструкции зданий и сооружений» | 0 | 661.18 | 6276.9 | 27.38 | 5.54 | 209.73 | 0 | 24.587 | 0.4625 | 0 | 23.161 | 11.799 |  |  |  |  | )*1,25 | )*1,25 | )*1,15 |  | )*1,15 | )*1,25 |  |  |  | 0 | 0 | 1 | 1 |  |  |  | 1003 | 100 м | 100 м | 100 | [6 empty] | 39174503 | 2 | Общестроительные работы | 0 |  | 1 | 10001 | Деревянные конструкции | ФЕР-10 |  | Поправка: МДС 81-35.2004, п.4.7 |  | 0 | 6481.17 | 6276.9 | 21.9 | 4.43 | 182.37 | 21.38 | 0.37 | 0 | [17 empty] | 0 | 0 | 0 | *0,9 | *0,85 |  |  | 106.2 | 53.55 |  |  |  |  | 0 |  | -1968498593 | 2 | 1 | -2 | 0 | 0 | 0 | 696.14 | 696.14 | 0 | 0 |  | 0 | 3 | 0 |  | 0 | 1 | 0 |  |  | 0 | 0 | 0
17 | 1 | 64 | 64 | 5 | 10-01-035-03 | Установка подоконных досок из ПВХ в каменных стенах толщиной свыше 0,51 м | 100 м | 0.1015 | 0 |  |  |  |  | 4403.41 | 4243.12 | 18.51 | 3.74 | 141.78 | 0 | 2.4956 | 0.046944 | 0 | 154.25 | 78.58 |  | 39500386 | 6514.01 | 6276.9 | 27.38 | 5.54 | 209.73 | 0 | 24.587 | 0.4625 | 0 | 6481.17 | 6276.9 | 21.9 | 4.43 | 182.37 | 0 | 21.38 | 0.37 | 0 | 106 | 54 | 1 | 1 |  |  | 6.66 | 6.66 | 6.66 | 6.66 |  |  |  |  | 0 | 1 | ФЕР-2001, 10-01-035-03, приказ Минстроя России №1039/пр от 30.12.2016г. |  |  | 10001 | 0 |  | 0 | 2 | 0 | 6.66 | 1 | 1 | 1 | 1 | 1 |  | 118 | 63 |  |  |  |  | 0 | 0 | [5 empty] | 0 | Поправка: МДС 81-35.2004, п.4.7 Наименование: Работы, выполняемые при реконструкции зданий и сооружений работы, аналогичные технологическим процессам в новом строительстве (в том числе возведение новых конструктивных элементов) стоимость которых определена по соответствующим сборникам ФЕР, кроме сборника № 46 «Работы при реконструкции зданий и сооружений» | 0 | 4403.41 | 41804.154 | 182.3508 | 36.8964 | 1396.8018 | 0 | 24.587 | 0.4625 | 0 | 154.2512 | 78.5808 |  |  |  |  | )*1,25 | )*1,25 | )*1,15 |  | )*1,15 | )*1,25 |  |  |  | 0 | 0 | 1 | 1 |  |  |  | 1003 | 100 м | 100 м | 100 | [6 empty] | 39174503 | 2 | Общестроительные работы | 0 |  | 1 | 10001 | Деревянные конструкции | ФЕР-10 |  | Поправка: МДС 81-35.2004, п.4.7 |  | 0 | 6481.17 | 6276.9 | 21.9 | 4.43 | 182.37 | 21.38 | 0.37 | 0 | [17 empty] | 0 | 0 | 0 | *0,9 | *0,85 |  |  | 106.2 | 53.55 |  |  |  |  | 0 |  | -1968498593 | 1 | 1 | 4 | 0 | 0 | 0 | 4636.24 | 4636.24 | 0 | 0 |  | 0 | 3 | 0 |  | 0 | 1 | 0 |  |  | 0 | 0 | 0
18 | 1 | 55 |  | 5,1 | 11.3.03.01-0011 | Доски подоконные ПВХ, шириной 600 мм | м | 10.15 | 100 |  |  |  |  | 760.34 | 760.34 | 0 | 0 | 0 | 0 | 0 | 0 | 0 | 0 | 0 |  | 39500385 | 74.91 | 74.91 | 0 | 0 | 0 | 0 | 0 | 0 | 0 | 74.91 | 74.91 | 0 | 0 | 0 | 0 | 0 | 0 | 0 | 106 | 54 | 1 | 1 |  |  | 1 | 1 | 1 | 1 |  |  |  |  | 3 | 1 | ФССЦ-2001, 11.3.03.01-0011, приказ Минстроя России №1039/пр от 30.12.2016г. |  |  | 10001 | 0 |  | 0 | 2 | 0 | 1 | 1 | 1 | 1 | 1 | 1 |  | 118 | 63 |  |  |  |  | 0 | 0 | [5 empty] | 0 |  | 0 | 760.34 | 74.91 | 0 | 0 | 0 | 0 | 0 | 0 | 0 | 0 | 0 | [13 empty] | 0 | 0 | 1 | 1 |  |  |  | 1003 | м | м | 1 | [6 empty] | 39174503 | 2 | Общестроительные работы | 0 |  | 1 | 10001 | Деревянные конструкции | ФЕР-10 |  |  |  | 0 | 74.91 | 74.91 | 0 | 0 | 0 | 0 | 0 | [18 empty] | 0 | 0 | 0 | *0,9 | *0,85 |  |  | 106.2 | 53.55 |  |  |  |  | 0 |  | -1117643773 | 2 | 1 | -2 | 0 | 0 | 0 | 760.34 | 760.34 | 0 | 0 |  | 0 | 3 | 0 |  | 0 | 1 | 0 |  |  | 0 | 0 | 0
18 | 1 | 62 |  | 5,1 | 11.3.03.01-0011 | Доски подоконные ПВХ, шириной 600 мм | м | 10.15 | 100 |  |  |  |  | 5063.84 | 5063.84 | 0 | 0 | 0 | 0 | 0 | 0 | 0 | 0 | 0 |  | 39500386 | 74.91 | 74.91 | 0 | 0 | 0 | 0 | 0 | 0 | 0 | 74.91 | 74.91 | 0 | 0 | 0 | 0 | 0 | 0 | 0 | 106 | 54 | 1 | 1 |  |  | 6.66 | 1 | 1 | 6.66 |  |  |  |  | 3 | 1 | ФССЦ-2001, 11.3.03.01-0011, приказ Минстроя России №1039/пр от 30.12.2016г. |  |  | 10001 | 0 |  | 0 | 2 | 0 | 1 | 1 | 1 | 1 | 1 | 1 |  | 118 | 63 |  |  |  |  | 0 | 0 | [5 empty] | 0 |  | 0 | 5063.84 | 498.9006 | 0 | 0 | 0 | 0 | 0 | 0 | 0 | 0 | 0 | [13 empty] | 0 | 0 | 1 | 1 |  |  |  | 1003 | м | м | 1 | [6 empty] | 39174503 | 2 | Общестроительные работы | 0 |  | 1 | 10001 | Деревянные конструкции | ФЕР-10 |  |  |  | 0 | 74.91 | 74.91 | 0 | 0 | 0 | 0 | 0 | [18 empty] | 0 | 0 | 0 | *0,9 | *0,85 |  |  | 106.2 | 53.55 |  |  |  |  | 0 |  | -1117643773 | 1 | 1 | 4 | 0 | 0 | 0 | 5063.84 | 5063.84 | 0 | 0 |  | 0 | 3 | 0 |  | 0 | 1 | 0 |  |  | 0 | 0 | 0
17 | 1 | 75 | 72 | 6 | 15-01-050-04 | Облицовка оконных и дверных откосов декоративным бумажно-слоистым пластиком или листами из синтетических материалов на клее | 100 м2 | 0.1733 | 0 |  |  |  |  | 312.28 | 0.06 | 7.66 | 1.49 | 304.56 | 0 | 33.1766 | 0.12564 | 0 | 290.75 | 143.84 |  | 39500385 | 1801.98 | 0.36 | 44.2 | 8.6 | 1757.42 | 0 | 191.4405 | 0.725 | 0 | 1563.91 | 0.36 | 35.36 | 6.88 | 1528.19 | 0 | 166.47 | 0.58 | 0 | 95 | 47 | 1 | 1 |  |  | 1 | 1 | 1 | 1 |  |  |  |  | 0 | 1 | ФЕР-2001, 15-01-050-04, приказ Минстроя России №1039/пр от 30.12.2016г. |  |  | 15001 | 0 |  | 0 | 2 | 0 | 1 | 1 | 1 | 1 | 1 | 1 |  | 105 | 55 |  |  |  |  | 0 | 0 | [5 empty] | 0 | Поправка: МДС 81-35.2004, п.4.7 Наименование: Работы, выполняемые при реконструкции зданий и сооружений работы, аналогичные технологическим процессам в новом строительстве (в том числе возведение новых конструктивных элементов) стоимость которых определена по соответствующим сборникам ФЕР, кроме сборника № 46 «Работы при реконструкции зданий и сооружений» | 0 | 312.28 | 0.36 | 44.2 | 8.6 | 1757.42 | 0 | 191.4405 | 0.725 | 0 | 290.7475 | 143.8435 |  |  |  |  | )*1,25 | )*1,25 | )*1,15 |  | )*1,15 | )*1,25 |  |  |  | 0 | 0 | 1 | 1 |  |  |  | 1005 | 100 м2 | 100 м2 | 100 | [6 empty] | 39174529 | 2 | Общестроительные работы | 0 |  | 1 | 15001 | Отделочные работы | ФЕР-15 |  | Поправка: МДС 81-35.2004, п.4.7 |  | 0 | 1563.91 | 0.36 | 35.36 | 6.88 | 1528.19 | 166.47 | 0.58 | 0 | [17 empty] | 0 | 0 | 0 | *0,9 | *0,85 |  |  | 94.5 | 46.75 |  |  |  |  | 0 |  | 251333065 | 2 | 1 | -2 | 0 | 0 | 0 | 746.87 | 746.87 | 0 | 0 |  | 0 | 3 | 0 |  | 0 | 1 | 0 |  |  | 0 | 0 | 0
17 | 1 | 86 | 80 | 6 | 15-01-050-04 | Облицовка оконных и дверных откосов декоративным бумажно-слоистым пластиком или листами из синтетических материалов на клее | 100 м2 | 0.1733 | 0 |  |  |  |  | 2079.81 | 0.42 | 51.01 | 9.93 | 2028.38 | 0 | 33.1766 | 0.12564 | 0 | 1936.39 | 958.01 |  | 39500386 | 1801.98 | 0.36 | 44.2 | 8.6 | 1757.42 | 0 | 191.4405 | 0.725 | 0 | 1563.91 | 0.36 | 35.36 | 6.88 | 1528.19 | 0 | 166.47 | 0.58 | 0 | 95 | 47 | 1 | 1 |  |  | 6.66 | 6.66 | 6.66 | 6.66 |  |  |  |  | 0 | 1 | ФЕР-2001, 15-01-050-04, приказ Минстроя России №1039/пр от 30.12.2016г. |  |  | 15001 | 0 |  | 0 | 2 | 0 | 6.66 | 1 | 1 | 1 | 1 | 1 |  | 105 | 55 |  |  |  |  | 0 | 0 | [5 empty] | 0 | Поправка: МДС 81-35.2004, п.4.7 Наименование: Работы, выполняемые при реконструкции зданий и сооружений работы, аналогичные технологическим процессам в новом строительстве (в том числе возведение новых конструктивных элементов) стоимость которых определена по соответствующим сборникам ФЕР, кроме сборника № 46 «Работы при реконструкции зданий и сооружений» | 0 | 2079.81 | 2.3976 | 294.372 | 57.276 | 11704.4172 | 0 | 191.4405 | 0.725 | 0 | 1936.3945 | 958.0057 |  |  |  |  | )*1,25 | )*1,25 | )*1,15 |  | )*1,15 | )*1,25 |  |  |  | 0 | 0 | 1 | 1 |  |  |  | 1005 | 100 м2 | 100 м2 | 100 | [6 empty] | 39174529 | 2 | Общестроительные работы | 0 |  | 1 | 15001 | Отделочные работы | ФЕР-15 |  | Поправка: МДС 81-35.2004, п.4.7 |  | 0 | 1563.91 | 0.36 | 35.36 | 6.88 | 1528.19 | 166.47 | 0.58 | 0 | [17 empty] | 0 | 0 | 0 | *0,9 | *0,85 |  |  | 94.5 | 46.75 |  |  |  |  | 0 |  | 251333065 | 1 | 1 | 4 | 0 | 0 | 0 | 4974.21 | 4974.21 | 0 | 0 |  | 0 | 3 | 0 |  | 0 | 1 | 0 |  |  | 0 | 0 | 0
18 | 1 | 71 |  | 6,1 | 11.3.03.05-0001 | Панели пластиковые для откосов "Реас Пласт" шириной 0,5 м, длиной 3,0 м, белые матовые, лакированные | м2 | 18.1965 | 105 |  |  |  |  | 625.6 | 625.6 | 0 | 0 | 0 | 0 | 0 | 0 | 0 | 0 | 0 |  | 39500385 | 34.38 | 34.38 | 0 | 0 | 0 | 0 | 0 | 0 | 0 | 34.38 | 34.38 | 0 | 0 | 0 | 0 | 0 | 0 | 0 | 95 | 47 | 1 | 1 |  |  | 1 | 1 | 1 | 1 |  |  |  |  | 3 | 1 | ФССЦ-2001, 11.3.03.05-0001, приказ Минстроя России №1039/пр от 30.12.2016г. |  |  | 15001 | 0 |  | 0 | 2 | 0 | 1 | 1 | 1 | 1 | 1 | 1 |  | 105 | 55 |  |  |  |  | 0 | 0 | [5 empty] | 0 |  | 0 | 625.6 | 34.38 | 0 | 0 | 0 | 0 | 0 | 0 | 0 | 0 | 0 | [13 empty] | 0 | 0 | 1 | 1 |  |  |  | 1005 | м2 | м2 | 1 | [6 empty] | 39174529 | 2 | Общестроительные работы | 0 |  | 1 | 15001 | Отделочные работы | ФЕР-15 |  |  |  | 0 | 34.38 | 34.38 | 0 | 0 | 0 | 0 | 0 | [18 empty] | 0 | 0 | 0 | *0,9 | *0,85 |  |  | 94.5 | 46.75 |  |  |  |  | 0 |  | 623962426 | 2 | 1 | -2 | 0 | 0 | 0 | 625.6 | 625.6 | 0 | 0 |  | 0 | 3 | 0 |  | 0 | 1 | 0 |  |  | 0 | 0 | 0
18 | 1 | 82 |  | 6,1 | 11.3.03.05-0001 | Панели пластиковые для откосов "Реас Пласт" шириной 0,5 м, длиной 3,0 м, белые матовые, лакированные | м2 | 18.1965 | 105 |  |  |  |  | 4166.47 | 4166.47 | 0 | 0 | 0 | 0 | 0 | 0 | 0 | 0 | 0 |  | 39500386 | 34.38 | 34.38 | 0 | 0 | 0 | 0 | 0 | 0 | 0 | 34.38 | 34.38 | 0 | 0 | 0 | 0 | 0 | 0 | 0 | 95 | 47 | 1 | 1 |  |  | 6.66 | 1 | 1 | 6.66 |  |  |  |  | 3 | 1 | ФССЦ-2001, 11.3.03.05-0001, приказ Минстроя России №1039/пр от 30.12.2016г. |  |  | 15001 | 0 |  | 0 | 2 | 0 | 1 | 1 | 1 | 1 | 1 | 1 |  | 105 | 55 |  |  |  |  | 0 | 0 | [5 empty] | 0 |  | 0 | 4166.47 | 228.9708 | 0 | 0 | 0 | 0 | 0 | 0 | 0 | 0 | 0 | [13 empty] | 0 | 0 | 1 | 1 |  |  |  | 1005 | м2 | м2 | 1 | [6 empty] | 39174529 | 2 | Общестроительные работы | 0 |  | 1 | 15001 | Отделочные работы | ФЕР-15 |  |  |  | 0 | 34.38 | 34.38 | 0 | 0 | 0 | 0 | 0 | [18 empty] | 0 | 0 | 0 | *0,9 | *0,85 |  |  | 94.5 | 46.75 |  |  |  |  | 0 |  | 623962426 | 1 | 1 | 4 | 0 | 0 | 0 | 4166.47 | 4166.47 | 0 | 0 |  | 0 | 3 | 0 |  | 0 | 1 | 0 |  |  | 0 | 0 | 0
18 | 1 | 72 |  | 6,2 | 14.1.02.04-0102 | Клей Forbo 522, для укладки ПВХ-покрытий | кг | 5.199 | 30 |  |  |  |  | 132.89 | 132.89 | 0 | 0 | 0 | 0 | 0 | 0 | 0 | 0 | 0 |  | 39500385 | 25.56 | 25.56 | 0 | 0 | 0 | 0 | 0 | 0 | 0 | 25.56 | 25.56 | 0 | 0 | 0 | 0 | 0 | 0 | 0 | 95 | 47 | 1 | 1 |  |  | 1 | 1 | 1 | 1 |  |  |  |  | 3 | 1 | ФССЦ-2001, 14.1.02.04-0102, приказ Минстроя России №1039/пр от 30.12.2016г. |  |  | 15001 | 0 |  | 0 | 2 | 0 | 1 | 1 | 1 | 1 | 1 | 1 |  | 105 | 55 |  |  |  |  | 0 | 0 | [5 empty] | 0 |  | 0 | 132.89 | 25.56 | 0 | 0 | 0 | 0 | 0 | 0 | 0 | 0 | 0 | [13 empty] | 0 | 0 | 1 | 1 |  |  |  | 1009 | кг | кг | 1 | [6 empty] | 39174529 | 2 | Общестроительные работы | 0 |  | 1 | 15001 | Отделочные работы | ФЕР-15 |  |  |  | 0 | 25.56 | 25.56 | 0 | 0 | 0 | 0 | 0 | [18 empty] | 0 | 0 | 0 | *0,9 | *0,85 |  |  | 94.5 | 46.75 |  |  |  |  | 0 |  | -89726692 | 2 | 1 | -2 | 0 | 0 | 0 | 132.89 | 132.89 | 0 | 0 |  | 0 | 3 | 0 |  | 0 | 1 | 0 |  |  | 0 | 0 | 0
18 | 1 | 83 |  | 6,2 | 14.1.02.04-0102 | Клей Forbo 522, для укладки ПВХ-покрытий | кг | 5.199 | 30 |  |  |  |  | 885.02 | 885.02 | 0 | 0 | 0 | 0 | 0 | 0 | 0 | 0 | 0 |  | 39500386 | 25.56 | 25.56 | 0 | 0 | 0 | 0 | 0 | 0 | 0 | 25.56 | 25.56 | 0 | 0 | 0 | 0 | 0 | 0 | 0 | 95 | 47 | 1 | 1 |  |  | 6.66 | 1 | 1 | 6.66 |  |  |  |  | 3 | 1 | ФССЦ-2001, 14.1.02.04-0102, приказ Минстроя России №1039/пр от 30.12.2016г. |  |  | 15001 | 0 |  | 0 | 2 | 0 | 1 | 1 | 1 | 1 | 1 | 1 |  | 105 | 55 |  |  |  |  | 0 | 0 | [5 empty] | 0 |  | 0 | 885.02 | 170.2296 | 0 | 0 | 0 | 0 | 0 | 0 | 0 | 0 | 0 | [13 empty] | 0 | 0 | 1 | 1 |  |  |  | 1009 | кг | кг | 1 | [6 empty] | 39174529 | 2 | Общестроительные работы | 0 |  | 1 | 15001 | Отделочные работы | ФЕР-15 |  |  |  | 0 | 25.56 | 25.56 | 0 | 0 | 0 | 0 | 0 | [18 empty] | 0 | 0 | 0 | *0,9 | *0,85 |  |  | 94.5 | 46.75 |  |  |  |  | 0 |  | -89726692 | 1 | 1 | 4 | 0 | 0 | 0 | 885.02 | 885.02 | 0 | 0 |  | 0 | 3 | 0 |  | 0 | 1 | 0 |  |  | 0 | 0 | 0
18 | 1 | 74 |  | 6,3 | 14.3.01.01-0001 | Грунтовка: «Бетоконтакт», КНАУФ | кг | 1.542 | 8.8979 |  |  |  |  | 23.27 | 23.27 | 0 | 0 | 0 | 0 | 0 | 0 | 0 | 0 | 0 |  | 39500385 | 15.09 | 15.09 | 0 | 0 | 0 | 0 | 0 | 0 | 0 | 15.09 | 15.09 | 0 | 0 | 0 | 0 | 0 | 0 | 0 | 95 | 47 | 1 | 1 |  |  | 1 | 1 | 1 | 1 |  |  |  |  | 3 | 1 | ФССЦ-2001, 14.3.01.01-0001, приказ Минстроя России №1039/пр от 30.12.2016г. |  |  | 15001 | 0 |  | 0 | 2 | 0 | 1 | 1 | 1 | 1 | 1 | 1 |  | 105 | 55 |  |  |  |  | 0 | 0 | [5 empty] | 0 |  | 0 | 23.27 | 15.09 | 0 | 0 | 0 | 0 | 0 | 0 | 0 | 0 | 0 | [13 empty] | 0 | 0 | 1 | 1 |  |  |  | 1009 | кг | кг | 1 | [6 empty] | 39174529 | 2 | Общестроительные работы | 0 |  | 1 | 15001 | Отделочные работы | ФЕР-15 |  |  |  | 0 | 15.09 | 15.09 | 0 | 0 | 0 | 0 | 0 | [18 empty] | 0 | 0 | 0 | *0,9 | *0,85 |  |  | 94.5 | 46.75 |  |  |  |  | 0 |  | 1453462043 | 2 | 1 | -2 | 0 | 0 | 0 | 23.27 | 23.27 | 0 | 0 |  | 0 | 3 | 0 |  | 0 | 1 | 0 |  |  | 0 | 0 | 0
18 | 1 | 85 |  | 6,3 | 14.3.01.01-0001 | Грунтовка: «Бетоконтакт», КНАУФ | кг | 1.542 | 8.8979 |  |  |  |  | 154.97 | 154.97 | 0 | 0 | 0 | 0 | 0 | 0 | 0 | 0 | 0 |  | 39500386 | 15.09 | 15.09 | 0 | 0 | 0 | 0 | 0 | 0 | 0 | 15.09 | 15.09 | 0 | 0 | 0 | 0 | 0 | 0 | 0 | 95 | 47 | 1 | 1 |  |  | 6.66 | 1 | 1 | 6.66 |  |  |  |  | 3 | 1 | ФССЦ-2001, 14.3.01.01-0001, приказ Минстроя России №1039/пр от 30.12.2016г. |  |  | 15001 | 0 |  | 0 | 2 | 0 | 1 | 1 | 1 | 1 | 1 | 1 |  | 105 | 55 |  |  |  |  | 0 | 0 | [5 empty] | 0 |  | 0 | 154.97 | 100.4994 | 0 | 0 | 0 | 0 | 0 | 0 | 0 | 0 | 0 | [13 empty] | 0 | 0 | 1 | 1 |  |  |  | 1009 | кг | кг | 1 | [6 empty] | 39174529 | 2 | Общестроительные работы | 0 |  | 1 | 15001 | Отделочные работы | ФЕР-15 |  |  |  | 0 | 15.09 | 15.09 | 0 | 0 | 0 | 0 | 0 | [18 empty] | 0 | 0 | 0 | *0,9 | *0,85 |  |  | 94.5 | 46.75 |  |  |  |  | 0 |  | 1453462043 | 1 | 1 | 4 | 0 | 0 | 0 | 154.97 | 154.97 | 0 | 0 |  | 0 | 3 | 0 |  | 0 | 1 | 0 |  |  | 0 | 0 | 0
18 | 1 | 69 |  | 6,4 | 01.6.01.11 | Листы облицовочные декоративные | м2 | 18.1965 | 105 |  |  |  |  | 0 | 0 | 0 | 0 | 0 | 0 | 0 | 0 | 0 | 0 | 0 |  | 39500385 | 0 | 0 | 0 | 0 | 0 | 0 | 0 | 0 | 0 | 0 | 0 | 0 | 0 | 0 | 0 | 0 | 0 | 0 | 95 | 47 | 1 | 1 |  |  | 1 | 1 | 1 | 1 |  |  |  |  | 3 | 1 |  |  |  | 15001 | 0 |  | 0 | 2 | 0 | 1 | 1 | 1 | 1 | 1 | 1 |  | 105 | 55 |  |  |  |  | 0 | 0 | [5 empty] | 0 |  | 0 | 0 | 0 | 0 | 0 | 0 | 0 | 0 | 0 | 0 | 0 | 0 | [13 empty] | 0 | 0 | 1 | 1 |  |  |  | 1005 | м2 | м2 | 1 | [6 empty] | 39174529 | 2 | Общестроительные работы | 0 |  | 1 | 15001 | Отделочные работы | ФЕР-15 |  |  |  | 0 | 0 | 0 | 0 | 0 | 0 | 0 | 0 | [18 empty] | 0 | 0 | 0 | *0,9 | *0,85 |  |  | 94.5 | 46.75 |  |  |  |  | 0 |  | -112006704 | 2 | 1 | -2 | 0 | 0 | 0 | 0 | 0 | 0 | 0 |  | 0 | 3 | 0 |  | 0 | 1 | 0 |  |  | 0 | 0 | 0
18 | 1 | 80 |  | 6,4 | 01.6.01.11 | Листы облицовочные декоративные | м2 | 18.1965 | 105 |  |  |  |  | 0 | 0 | 0 | 0 | 0 | 0 | 0 | 0 | 0 | 0 | 0 |  | 39500386 | 0 | 0 | 0 | 0 | 0 | 0 | 0 | 0 | 0 | 0 | 0 | 0 | 0 | 0 | 0 | 0 | 0 | 0 | 95 | 47 | 1 | 1 |  |  | 6.66 | 1 | 1 | 6.66 |  |  |  |  | 3 | 1 |  |  |  | 15001 | 0 |  | 0 | 2 | 0 | 1 | 1 | 1 | 1 | 1 | 1 |  | 105 | 55 |  |  |  |  | 0 | 0 | [5 empty] | 0 |  | 0 | 0 | 0 | 0 | 0 | 0 | 0 | 0 | 0 | 0 | 0 | 0 | [13 empty] | 0 | 0 | 1 | 1 |  |  |  | 1005 | м2 | м2 | 1 | [6 empty] | 39174529 | 2 | Общестроительные работы | 0 |  | 1 | 15001 | Отделочные работы | ФЕР-15 |  |  |  | 0 | 0 | 0 | 0 | 0 | 0 | 0 | 0 | [18 empty] | 0 | 0 | 0 | *0,9 | *0,85 |  |  | 94.5 | 46.75 |  |  |  |  | 0 |  | -112006704 | 1 | 1 | 4 | 0 | 0 | 0 | 0 | 0 | 0 | 0 |  | 0 | 3 | 0 |  | 0 | 1 | 0 |  |  | 0 | 0 | 0
18 | 1 | 73 |  | 6,5 | 14.1.06.05 | Клей | кг | 5.199 | 30 |  |  |  |  | 0 | 0 | 0 | 0 | 0 | 0 | 0 | 0 | 0 | 0 | 0 |  | 39500385 | 0 | 0 | 0 | 0 | 0 | 0 | 0 | 0 | 0 | 0 | 0 | 0 | 0 | 0 | 0 | 0 | 0 | 0 | 95 | 47 | 1 | 1 |  |  | 1 | 1 | 1 | 1 |  |  |  |  | 3 | 1 |  |  |  | 15001 | 0 |  | 0 | 2 | 0 | 1 | 1 | 1 | 1 | 1 | 1 |  | 105 | 55 |  |  |  |  | 0 | 0 | [5 empty] | 0 |  | 0 | 0 | 0 | 0 | 0 | 0 | 0 | 0 | 0 | 0 | 0 | 0 | [13 empty] | 0 | 0 | 1 | 1 |  |  |  | 1009 | кг | кг | 1 | [6 empty] | 39174529 | 2 | Общестроительные работы | 0 |  | 1 | 15001 | Отделочные работы | ФЕР-15 |  |  |  | 0 | 0 | 0 | 0 | 0 | 0 | 0 | 0 | [18 empty] | 0 | 0 | 0 | *0,9 | *0,85 |  |  | 94.5 | 46.75 |  |  |  |  | 0 |  | -1516100259 | 2 | 1 | -2 | 0 | 0 | 0 | 0 | 0 | 0 | 0 |  | 0 | 3 | 0 |  | 0 | 1 | 0 |  |  | 0 | 0 | 0
18 | 1 | 84 |  | 6,5 | 14.1.06.05 | Клей | кг | 5.199 | 30 |  |  |  |  | 0 | 0 | 0 | 0 | 0 | 0 | 0 | 0 | 0 | 0 | 0 |  | 39500386 | 0 | 0 | 0 | 0 | 0 | 0 | 0 | 0 | 0 | 0 | 0 | 0 | 0 | 0 | 0 | 0 | 0 | 0 | 95 | 47 | 1 | 1 |  |  | 6.66 | 1 | 1 | 6.66 |  |  |  |  | 3 | 1 |  |  |  | 15001 | 0 |  | 0 | 2 | 0 | 1 | 1 | 1 | 1 | 1 | 1 |  | 105 | 55 |  |  |  |  | 0 | 0 | [5 empty] | 0 |  | 0 | 0 | 0 | 0 | 0 | 0 | 0 | 0 | 0 | 0 | 0 | 0 | [13 empty] | 0 | 0 | 1 | 1 |  |  |  | 1009 | кг | кг | 1 | [6 empty] | 39174529 | 2 | Общестроительные работы | 0 |  | 1 | 15001 | Отделочные работы | ФЕР-15 |  |  |  | 0 | 0 | 0 | 0 | 0 | 0 | 0 | 0 | [18 empty] | 0 | 0 | 0 | *0,9 | *0,85 |  |  | 94.5 | 46.75 |  |  |  |  | 0 |  | -1516100259 | 1 | 1 | 4 | 0 | 0 | 0 | 0 | 0 | 0 | 0 |  | 0 | 3 | 0 |  | 0 | 1 | 0 |  |  | 0 | 0 | 0
18 | 1 | 75 |  | 6,6 | 14.4.01.21 | Грунтовка | т | 0.001542 | 0.0088979 |  |  |  |  | 0 | 0 | 0 | 0 | 0 | 0 | 0 | 0 | 0 | 0 | 0 |  | 39500385 | 0 | 0 | 0 | 0 | 0 | 0 | 0 | 0 | 0 | 0 | 0 | 0 | 0 | 0 | 0 | 0 | 0 | 0 | 95 | 47 | 1 | 1 |  |  | 1 | 1 | 1 | 1 |  |  |  |  | 3 | 1 |  |  |  | 15001 | 0 |  | 0 | 2 | 0 | 1 | 1 | 1 | 1 | 1 | 1 |  | 105 | 55 |  |  |  |  | 0 | 0 | [5 empty] | 0 |  | 0 | 0 | 0 | 0 | 0 | 0 | 0 | 0 | 0 | 0 | 0 | 0 | [13 empty] | 0 | 0 | 1 | 1 |  |  |  | 1009 | т | т | 1000 | [6 empty] | 39174529 | 2 | Общестроительные работы | 0 |  | 1 | 15001 | Отделочные работы | ФЕР-15 |  |  |  | 0 | 0 | 0 | 0 | 0 | 0 | 0 | 0 | [18 empty] | 0 | 0 | 0 | *0,9 | *0,85 |  |  | 94.5 | 46.75 |  |  |  |  | 0 |  | -1212923053 | 2 | 1 | -2 | 0 | 0 | 0 | 0 | 0 | 0 | 0 |  | 0 | 3 | 0 |  | 0 | 1 | 0 |  |  | 0 | 0 | 0
18 | 1 | 86 |  | 6,6 | 14.4.01.21 | Грунтовка | т | 0.001542 | 0.0088979 |  |  |  |  | 0 | 0 | 0 | 0 | 0 | 0 | 0 | 0 | 0 | 0 | 0 |  | 39500386 | 0 | 0 | 0 | 0 | 0 | 0 | 0 | 0 | 0 | 0 | 0 | 0 | 0 | 0 | 0 | 0 | 0 | 0 | 95 | 47 | 1 | 1 |  |  | 6.66 | 1 | 1 | 6.66 |  |  |  |  | 3 | 1 |  |  |  | 15001 | 0 |  | 0 | 2 | 0 | 1 | 1 | 1 | 1 | 1 | 1 |  | 105 | 55 |  |  |  |  | 0 | 0 | [5 empty] | 0 |  | 0 | 0 | 0 | 0 | 0 | 0 | 0 | 0 | 0 | 0 | 0 | 0 | [13 empty] | 0 | 0 | 1 | 1 |  |  |  | 1009 | т | т | 1000 | [6 empty] | 39174529 | 2 | Общестроительные работы | 0 |  | 1 | 15001 | Отделочные работы | ФЕР-15 |  |  |  | 0 | 0 | 0 | 0 | 0 | 0 | 0 | 0 | [18 empty] | 0 | 0 | 0 | *0,9 | *0,85 |  |  | 94.5 | 46.75 |  |  |  |  | 0 |  | -1212923053 | 1 | 1 | 4 | 0 | 0 | 0 | 0 | 0 | 0 | 0 |  | 0 | 3 | 0 |  | 0 | 1 | 0 |  |  | 0 | 0 | 0
17 | 1 | 94 | 87 | 7 | 12-01-010-01 | Устройство мелких покрытий (брандмауэры, парапеты, свесы и т.п.) из листовой оцинкованной стали (отливы) | 100 м2 | 0.0254 | 0 |  |  |  |  | 254.6 | 225.82 | 0.69 | 0.11 | 28.09 | 0 | 3.2934 | 0.0085725 | 0 | 30.46 | 15.51 |  | 39500385 | 10023.95 | 8890.58 | 27.35 | 4.39 | 1106.02 | 0 | 129.6625 | 0.3375 | 0 | 9874.22 | 8890.58 | 21.88 | 3.51 | 961.76 | 0 | 112.75 | 0.27 | 0 | 108 | 55 | 1 | 1 |  |  | 1 | 1 | 1 | 1 |  |  |  |  | 0 | 1 | ФЕР-2001, 12-01-010-01, приказ Минстроя России №1039/пр от 30.12.2016г. |  |  | 12001 | 0 |  | 0 | 2 | 0 | 1 | 1 | 1 | 1 | 1 | 1 |  | 120 | 65 |  |  |  |  | 0 | 0 | [5 empty] | 0 | Поправка: МДС 81-35.2004, п.4.7 Наименование: Работы, выполняемые при реконструкции зданий и сооружений работы, аналогичные технологическим процессам в новом строительстве (в том числе возведение новых конструктивных элементов) стоимость которых определена по соответствующим сборникам ФЕР, кроме сборника № 46 «Работы при реконструкции зданий и сооружений» | 0 | 254.6 | 8890.58 | 27.35 | 4.39 | 1106.02 | 0 | 129.6625 | 0.3375 | 0 | 30.456 | 15.51 |  |  |  |  | )*1,25 | )*1,25 | )*1,15 |  | )*1,15 | )*1,25 |  |  |  | 0 | 0 | 1 | 1 |  |  |  | 1005 | 100 м2 | 100 м2 | 100 | [6 empty] | 39174505 | 2 | Общестроительные работы | 0 |  | 1 | 12001 | Кровли | ФЕР-12 |  | Поправка: МДС 81-35.2004, п.4.7 |  | 0 | 9874.22 | 8890.58 | 21.88 | 3.51 | 961.76 | 112.75 | 0.27 | 0 | [17 empty] | 0 | 0 | 0 | *0,9 | *0,85 |  |  | 108 | 55.25 |  |  |  |  | 0 |  | 1968937096 | 2 | 1 | -2 | 0 | 0 | 0 | 300.57 | 300.57 | 0 | 0 |  | 0 | 3 | 0 |  | 0 | 1 | 0 |  |  | 0 | 0 | 0
17 | 1 | 102 | 94 | 7 | 12-01-010-01 | Устройство мелких покрытий (брандмауэры, парапеты, свесы и т.п.) из листовой оцинкованной стали (отливы) | 100 м2 | 0.0254 | 0 |  |  |  |  | 1695.7 | 1503.97 | 4.63 | 0.74 | 187.1 | 0 | 3.2934 | 0.0085725 | 0 | 202.87 | 103.31 |  | 39500386 | 10023.95 | 8890.58 | 27.35 | 4.39 | 1106.02 | 0 | 129.6625 | 0.3375 | 0 | 9874.22 | 8890.58 | 21.88 | 3.51 | 961.76 | 0 | 112.75 | 0.27 | 0 | 108 | 55 | 1 | 1 |  |  | 6.66 | 6.66 | 6.66 | 6.66 |  |  |  |  | 0 | 1 | ФЕР-2001, 12-01-010-01, приказ Минстроя России №1039/пр от 30.12.2016г. |  |  | 12001 | 0 |  | 0 | 2 | 0 | 6.66 | 1 | 1 | 1 | 1 | 1 |  | 120 | 65 |  |  |  |  | 0 | 0 | [5 empty] | 0 | Поправка: МДС 81-35.2004, п.4.7 Наименование: Работы, выполняемые при реконструкции зданий и сооружений работы, аналогичные технологическим процессам в новом строительстве (в том числе возведение новых конструктивных элементов) стоимость которых определена по соответствующим сборникам ФЕР, кроме сборника № 46 «Работы при реконструкции зданий и сооружений» | 0 | 1695.7 | 59211.2628 | 182.151 | 29.2374 | 7366.0932 | 0 | 129.6625 | 0.3375 | 0 | 202.8672 | 103.312 |  |  |  |  | )*1,25 | )*1,25 | )*1,15 |  | )*1,15 | )*1,25 |  |  |  | 0 | 0 | 1 | 1 |  |  |  | 1005 | 100 м2 | 100 м2 | 100 | [6 empty] | 39174505 | 2 | Общестроительные работы | 0 |  | 1 | 12001 | Кровли | ФЕР-12 |  | Поправка: МДС 81-35.2004, п.4.7 |  | 0 | 9874.22 | 8890.58 | 21.88 | 3.51 | 961.76 | 112.75 | 0.27 | 0 | [17 empty] | 0 | 0 | 0 | *0,9 | *0,85 |  |  | 108 | 55.25 |  |  |  |  | 0 |  | 1968937096 | 1 | 1 | 4 | 0 | 0 | 0 | 2001.88 | 2001.88 | 0 | 0 |  | 0 | 3 | 0 |  | 0 | 1 | 0 |  |  | 0 | 0 | 0
18 | 1 | 94 |  | 7,1 | 08.3.05.05-0053 | Сталь листовая оцинкованная толщиной листа 0,7 мм | т | -0.019863 | -0.78201 |  |  |  |  | -222.47 | -222.47 | 0 | 0 | 0 | 0 | 0 | 0 | 0 | 0 | 0 |  | 39500385 | 11200 | 11200 | 0 | 0 | 0 | 0 | 0 | 0 | 0 | 11200 | 11200 | 0 | 0 | 0 | 0 | 0 | 0 | 0 | 108 | 55 | 1 | 1 |  |  | 1 | 1 | 1 | 1 |  |  |  |  | 3 | 1 | ФССЦ-2001, 08.3.05.05-0053, приказ Минстроя России №1039/пр от 30.12.2016г. |  |  | 12001 | 0 |  | 0 | 2 | 1 | 1 | 1 | 1 | 1 | 1 | 1 |  | 120 | 65 |  |  |  |  | 0 | 0 | [5 empty] | 0 |  | 0 | -222.47 | 11200 | 0 | 0 | 0 | 0 | 0 | 0 | 0 | 0 | 0 | [13 empty] | 0 | 0 | 1 | 1 |  |  |  | 1009 | т | т | 1000 | [6 empty] | 39174505 | 2 | Общестроительные работы | 0 |  | 1 | 12001 | Кровли | ФЕР-12 |  |  |  | 0 | 11200 | 11200 | 0 | 0 | 0 | 0 | 0 | [18 empty] | 0 | 0 | 0 | *0,9 | *0,85 |  |  | 108 | 55.25 |  |  |  |  | 0 |  | -272931147 | 2 | 1 | -2 | 0 | 0 | 0 | -222.47 | -222.47 | 0 | 0 |  | 0 | 3 | 0 |  | 0 | 1 | 0 |  |  | 0 | 0 | 0
18 | 1 | 102 |  | 7,1 | 08.3.05.05-0053 | Сталь листовая оцинкованная толщиной листа 0,7 мм | т | -0.019863 | -0.78201 |  |  |  |  | -1481.62 | -1481.62 | 0 | 0 | 0 | 0 | 0 | 0 | 0 | 0 | 0 |  | 39500386 | 11200 | 11200 | 0 | 0 | 0 | 0 | 0 | 0 | 0 | 11200 | 11200 | 0 | 0 | 0 | 0 | 0 | 0 | 0 | 108 | 55 | 1 | 1 |  |  | 6.66 | 1 | 1 | 6.66 |  |  |  |  | 3 | 1 | ФССЦ-2001, 08.3.05.05-0053, приказ Минстроя России №1039/пр от 30.12.2016г. |  |  | 12001 | 0 |  | 0 | 2 | 1 | 1 | 1 | 1 | 1 | 1 | 1 |  | 120 | 65 |  |  |  |  | 0 | 0 | [5 empty] | 0 |  | 0 | -1481.62 | 74592 | 0 | 0 | 0 | 0 | 0 | 0 | 0 | 0 | 0 | [13 empty] | 0 | 0 | 1 | 1 |  |  |  | 1009 | т | т | 1000 | [6 empty] | 39174505 | 2 | Общестроительные работы | 0 |  | 1 | 12001 | Кровли | ФЕР-12 |  |  |  | 0 | 11200 | 11200 | 0 | 0 | 0 | 0 | 0 | [18 empty] | 0 | 0 | 0 | *0,9 | *0,85 |  |  | 108 | 55.25 |  |  |  |  | 0 |  | -272931147 | 1 | 1 | 4 | 0 | 0 | 0 | -1481.62 | -1481.62 | 0 | 0 |  | 0 | 3 | 0 |  | 0 | 1 | 0 |  |  | 0 | 0 | 0
18 | 1 | 92 |  | 7,2 | 08.1.02.03-0021 | Водоотлив оконный шириной планки 250 мм из оцинкованной стали с полимерным покрытием (согласно тех.заданию) | П.М | 10.15 | 399.6063 |  |  |  |  | 268.06 | 268.06 | 0 | 0 | 0 | 0 | 0 | 0 | 0 | 0 | 0 |  | 39500385 | 26.41 | 26.41 | 0 | 0 | 0 | 0 | 0 | 0 | 0 | 26.41 | 26.41 | 0 | 0 | 0 | 0 | 0 | 0 | 0 | 108 | 55 | 1 | 1 |  |  | 1 | 1 | 1 | 1 |  |  |  |  | 3 | 1 | ФССЦ-2001, 08.1.02.03-0021, приказ Минстроя России №1039/пр от 30.12.2016г. |  |  | 12001 | 0 |  | 0 | 2 | 0 | 1 | 1 | 1 | 1 | 1 | 1 |  | 120 | 65 |  |  |  |  | 0 | 0 | [5 empty] | 0 |  | 0 | 268.06 | 26.41 | 0 | 0 | 0 | 0 | 0 | 0 | 0 | 0 | 0 | [13 empty] | 0 | 0 | 1 | 1 |  |  |  | 1013 | П.М | П.М | 1 | [6 empty] | 39174505 | 2 | Общестроительные работы | 0 |  | 1 | 12001 | Кровли | ФЕР-12 |  |  |  | 0 | 26.41 | 26.41 | 0 | 0 | 0 | 0 | 0 | [18 empty] | 0 | 0 | 0 | *0,9 | *0,85 |  |  | 108 | 55.25 |  |  |  |  | 0 |  | -911501914 | 2 | 1 | -2 | 0 | 0 | 0 | 268.06 | 268.06 | 0 | 0 |  | 0 | 3 | 0 |  | 0 | 1 | 0 |  |  | 0 | 0 | 0
18 | 1 | 100 |  | 7,2 | 08.1.02.03-0021 | Водоотлив оконный шириной планки 250 мм из оцинкованной стали с полимерным покрытием (согласно тех.заданию) | П.М | 10.15 | 399.6063 |  |  |  |  | 1785.29 | 1785.29 | 0 | 0 | 0 | 0 | 0 | 0 | 0 | 0 | 0 |  | 39500386 | 26.41 | 26.41 | 0 | 0 | 0 | 0 | 0 | 0 | 0 | 26.41 | 26.41 | 0 | 0 | 0 | 0 | 0 | 0 | 0 | 108 | 55 | 1 | 1 |  |  | 6.66 | 1 | 1 | 6.66 |  |  |  |  | 3 | 1 | ФССЦ-2001, 08.1.02.03-0021, приказ Минстроя России №1039/пр от 30.12.2016г. |  |  | 12001 | 0 |  | 0 | 2 | 0 | 1 | 1 | 1 | 1 | 1 | 1 |  | 120 | 65 |  |  |  |  | 0 | 0 | [5 empty] | 0 |  | 0 | 1785.29 | 175.8906 | 0 | 0 | 0 | 0 | 0 | 0 | 0 | 0 | 0 | [13 empty] | 0 | 0 | 1 | 1 |  |  |  | 1013 | П.М | П.М | 1 | [6 empty] | 39174505 | 2 | Общестроительные работы | 0 |  | 1 | 12001 | Кровли | ФЕР-12 |  |  |  | 0 | 26.41 | 26.41 | 0 | 0 | 0 | 0 | 0 | [18 empty] | 0 | 0 | 0 | *0,9 | *0,85 |  |  | 108 | 55.25 |  |  |  |  | 0 |  | -911501914 | 1 | 1 | 4 | 0 | 0 | 0 | 1785.29 | 1785.29 | 0 | 0 |  | 0 | 3 | 0 |  | 0 | 1 | 0 |  |  | 0 | 0 | 0
17 | 1 | 107 | 99 | 8 | 15-02-031-01 | Штукатурка поверхностей оконных и дверных откосов по бетону и камню плоских | 100 м2 | 0.065 | 0 |  |  |  |  | 273.43 | 146.02 | 4.19 | 1.81 | 123.22 | 0 | 13.2639 | 0.1339 | 0 | 118.78 | 58.76 |  | 39500385 | 4206.63 | 2246.51 | 64.4 | 27.81 | 1895.72 | 0 | 204.06 | 2.06 | 0 | 4206.63 | 2246.51 | 64.4 | 27.81 | 1895.72 | 0 | 204.06 | 2.06 | 0 | 95 | 47 | 1 | 1 |  |  | 1 | 1 | 1 | 1 |  |  |  |  | 0 | 1 | ФЕР-2001, 15-02-031-01, приказ Минстроя России №1039/пр от 30.12.2016г. |  |  | 15001 | 0 |  | 0 | 2 | 0 | 1 | 1 | 1 | 1 | 1 | 1 |  | 105 | 55 |  |  |  |  | 0 | 0 | [5 empty] | 0 |  | 0 | 273.43 | 2246.51 | 64.4 | 27.81 | 1895.72 | 0 | 204.06 | 2.06 | 0 | 118.7785 | 58.7641 | [13 empty] | 0 | 0 | 1 | 1 |  |  |  | 1005 | 100 м2 | 100 м2 | 100 | [6 empty] | 39174529 | 2 | Общестроительные работы | 0 |  | 1 | 15001 | Отделочные работы | ФЕР-15 |  |  |  | 0 | 4206.63 | 2246.51 | 64.4 | 27.81 | 1895.72 | 204.06 | 2.06 | 0 | [17 empty] | 0 | 0 | 0 | *0,9 | *0,85 |  |  | 94.5 | 46.75 |  |  |  |  | 0 |  | -635342655 | 2 | 1 | -2 | 0 | 0 | 0 | 450.97 | 450.97 | 0 | 0 |  | 0 | 3 | 0 |  | 0 | 1 | 0 |  |  | 0 | 0 | 0
17 | 1 | 112 | 104 | 8 | 15-02-031-01 | Штукатурка поверхностей оконных и дверных откосов по бетону и камню плоских | 100 м2 | 0.065 | 0 |  |  |  |  | 1821.05 | 972.51 | 27.88 | 12.04 | 820.66 | 0 | 13.2639 | 0.1339 | 0 | 791.07 | 391.37 |  | 39500386 | 4206.63 | 2246.51 | 64.4 | 27.81 | 1895.72 | 0 | 204.06 | 2.06 | 0 | 4206.63 | 2246.51 | 64.4 | 27.81 | 1895.72 | 0 | 204.06 | 2.06 | 0 | 95 | 47 | 1 | 1 |  |  | 6.66 | 6.66 | 6.66 | 6.66 |  |  |  |  | 0 | 1 | ФЕР-2001, 15-02-031-01, приказ Минстроя России №1039/пр от 30.12.2016г. |  |  | 15001 | 0 |  | 0 | 2 | 0 | 6.66 | 1 | 1 | 1 | 1 | 1 |  | 105 | 55 |  |  |  |  | 0 | 0 | [5 empty] | 0 |  | 0 | 1821.05 | 14961.7566 | 428.904 | 185.2146 | 12625.4952 | 0 | 204.06 | 2.06 | 0 | 791.065 | 391.369 | [13 empty] | 0 | 0 | 1 | 1 |  |  |  | 1005 | 100 м2 | 100 м2 | 100 | [6 empty] | 39174529 | 2 | Общестроительные работы | 0 |  | 1 | 15001 | Отделочные работы | ФЕР-15 |  |  |  | 0 | 4206.63 | 2246.51 | 64.4 | 27.81 | 1895.72 | 204.06 | 2.06 | 0 | [17 empty] | 0 | 0 | 0 | *0,9 | *0,85 |  |  | 94.5 | 46.75 |  |  |  |  | 0 |  | -635342655 | 1 | 1 | 4 | 0 | 0 | 0 | 3003.49 | 3003.49 | 0 | 0 |  | 0 | 3 | 0 |  | 0 | 1 | 0 |  |  | 0 | 0 | 0
17 | 1 | 121 | 112 | 9 | 15-04-012-03 | Окраска фасадов с лесов с подготовкой поверхности поливинилацетатная | 100 м2 | 0.065 | 0 |  |  |  |  | 8.82 | 2.02 | 0.3 | 0.05 | 6.5 | 0 | 0.71685 | 0.0040625 | 0 | 6.22 | 3.08 |  | 39500385 | 135.68 | 31.11 | 4.54 | 0.73 | 100.03 | 0 | 11.0285 | 0.0625 | 0 | 121.72 | 31.11 | 3.63 | 0.58 | 86.98 | 0 | 9.59 | 0.05 | 0 | 95 | 47 | 1 | 1 |  |  | 1 | 1 | 1 | 1 |  |  |  |  | 0 | 1 | ФЕР-2001, 15-04-012-03, приказ Минстроя России №1039/пр от 30.12.2016г. |  |  | 15001 | 0 |  | 0 | 2 | 0 | 1 | 1 | 1 | 1 | 1 | 1 |  | 105 | 55 |  |  |  |  | 0 | 0 | [5 empty] | 0 | Поправка: МДС 81-35.2004, п.4.7 Наименование: Работы, выполняемые при реконструкции зданий и сооружений работы, аналогичные технологическим процессам в новом строительстве (в том числе возведение новых конструктивных элементов) стоимость которых определена по соответствующим сборникам ФЕР, кроме сборника № 46 «Работы при реконструкции зданий и сооружений» | 0 | 8.82 | 31.11 | 4.54 | 0.73 | 100.03 | 0 | 11.0285 | 0.0625 | 0 | 6.2225 | 3.0785 |  |  |  |  | )*1,25 | )*1,25 | )*1,15 |  | )*1,15 | )*1,25 |  |  |  | 0 | 0 | 1 | 1 |  |  |  | 1005 | 100 м2 | 100 м2 | 100 | [6 empty] | 39174529 | 2 | Общестроительные работы | 0 |  | 1 | 15001 | Отделочные работы | ФЕР-15 |  | Поправка: МДС 81-35.2004, п.4.7 |  | 0 | 121.72 | 31.11 | 3.63 | 0.58 | 86.98 | 9.59 | 0.05 | 0 | [17 empty] | 0 | 0 | 0 | *0,9 | *0,85 |  |  | 94.5 | 46.75 |  |  |  |  | 0 |  | 138033033 | 2 | 1 | -2 | 0 | 0 | 0 | 18.12 | 18.12 | 0 | 0 |  | 0 | 3 | 0 |  | 0 | 1 | 0 |  |  | 0 | 0 | 0
17 | 1 | 130 | 120 | 9 | 15-04-012-03 | Окраска фасадов с лесов с подготовкой поверхности поливинилацетатная | 100 м2 | 0.065 | 0 |  |  |  |  | 58.74 | 13.47 | 1.97 | 0.32 | 43.3 | 0 | 0.71685 | 0.0040625 | 0 | 41.44 | 20.5 |  | 39500386 | 135.68 | 31.11 | 4.54 | 0.73 | 100.03 | 0 | 11.0285 | 0.0625 | 0 | 121.72 | 31.11 | 3.63 | 0.58 | 86.98 | 0 | 9.59 | 0.05 | 0 | 95 | 47 | 1 | 1 |  |  | 6.66 | 6.66 | 6.66 | 6.66 |  |  |  |  | 0 | 1 | ФЕР-2001, 15-04-012-03, приказ Минстроя России №1039/пр от 30.12.2016г. |  |  | 15001 | 0 |  | 0 | 2 | 0 | 6.66 | 1 | 1 | 1 | 1 | 1 |  | 105 | 55 |  |  |  |  | 0 | 0 | [5 empty] | 0 | Поправка: МДС 81-35.2004, п.4.7 Наименование: Работы, выполняемые при реконструкции зданий и сооружений работы, аналогичные технологическим процессам в новом строительстве (в том числе возведение новых конструктивных элементов) стоимость которых определена по соответствующим сборникам ФЕР, кроме сборника № 46 «Работы при реконструкции зданий и сооружений» | 0 | 58.74 | 207.1926 | 30.2364 | 4.8618 | 666.1998 | 0 | 11.0285 | 0.0625 | 0 | 41.439 | 20.5014 |  |  |  |  | )*1,25 | )*1,25 | )*1,15 |  | )*1,15 | )*1,25 |  |  |  | 0 | 0 | 1 | 1 |  |  |  | 1005 | 100 м2 | 100 м2 | 100 | [6 empty] | 39174529 | 2 | Общестроительные работы | 0 |  | 1 | 15001 | Отделочные работы | ФЕР-15 |  | Поправка: МДС 81-35.2004, п.4.7 |  | 0 | 121.72 | 31.11 | 3.63 | 0.58 | 86.98 | 9.59 | 0.05 | 0 | [17 empty] | 0 | 0 | 0 | *0,9 | *0,85 |  |  | 94.5 | 46.75 |  |  |  |  | 0 |  | 138033033 | 1 | 1 | 4 | 0 | 0 | 0 | 120.68 | 120.68 | 0 | 0 |  | 0 | 3 | 0 |  | 0 | 1 | 0 |  |  | 0 | 0 | 0
18 | 1 | 121 |  | 9,1 | 14.3.02.03-0015 | Краски водно-дисперсионные поливинилацетатные ВД-ВА-27А | т | 0.00247 | 0.038 |  |  |  |  | 70.47 | 70.47 | 0 | 0 | 0 | 0 | 0 | 0 | 0 | 0 | 0 |  | 39500385 | 28531.05 | 28531.05 | 0 | 0 | 0 | 0 | 0 | 0 | 0 | 28531.05 | 28531.05 | 0 | 0 | 0 | 0 | 0 | 0 | 0 | 95 | 47 | 1 | 1 |  |  | 1 | 1 | 1 | 1 |  |  |  |  | 3 | 1 | ФССЦ-2001, 14.3.02.03-0015, приказ Минстроя России №1039/пр от 30.12.2016г. |  |  | 15001 | 0 |  | 0 | 2 | 0 | 1 | 1 | 1 | 1 | 1 | 1 |  | 105 | 55 |  |  |  |  | 0 | 0 | [5 empty] | 0 |  | 0 | 70.47 | 28531.05 | 0 | 0 | 0 | 0 | 0 | 0 | 0 | 0 | 0 | [13 empty] | 0 | 0 | 1 | 1 |  |  |  | 1009 | т | т | 1000 | [6 empty] | 39174529 | 2 | Общестроительные работы | 0 |  | 1 | 15001 | Отделочные работы | ФЕР-15 |  |  |  | 0 | 28531.05 | 28531.05 | 0 | 0 | 0 | 0 | 0 | [18 empty] | 0 | 0 | 0 | *0,9 | *0,85 |  |  | 94.5 | 46.75 |  |  |  |  | 0 |  | 2023472043 | 2 | 1 | -2 | 0 | 0 | 0 | 70.47 | 70.47 | 0 | 0 |  | 0 | 3 | 0 |  | 0 | 1 | 0 |  |  | 0 | 0 | 0
18 | 1 | 130 |  | 9,1 | 14.3.02.03-0015 | Краски водно-дисперсионные поливинилацетатные ВД-ВА-27А | т | 0.00247 | 0.038 |  |  |  |  | 469.34 | 469.34 | 0 | 0 | 0 | 0 | 0 | 0 | 0 | 0 | 0 |  | 39500386 | 28531.05 | 28531.05 | 0 | 0 | 0 | 0 | 0 | 0 | 0 | 28531.05 | 28531.05 | 0 | 0 | 0 | 0 | 0 | 0 | 0 | 95 | 47 | 1 | 1 |  |  | 6.66 | 1 | 1 | 6.66 |  |  |  |  | 3 | 1 | ФССЦ-2001, 14.3.02.03-0015, приказ Минстроя России №1039/пр от 30.12.2016г. |  |  | 15001 | 0 |  | 0 | 2 | 0 | 1 | 1 | 1 | 1 | 1 | 1 |  | 105 | 55 |  |  |  |  | 0 | 0 | [5 empty] | 0 |  | 0 | 469.34 | 190016.793 | 0 | 0 | 0 | 0 | 0 | 0 | 0 | 0 | 0 | [13 empty] | 0 | 0 | 1 | 1 |  |  |  | 1009 | т | т | 1000 | [6 empty] | 39174529 | 2 | Общестроительные работы | 0 |  | 1 | 15001 | Отделочные работы | ФЕР-15 |  |  |  | 0 | 28531.05 | 28531.05 | 0 | 0 | 0 | 0 | 0 | [18 empty] | 0 | 0 | 0 | *0,9 | *0,85 |  |  | 94.5 | 46.75 |  |  |  |  | 0 |  | 2023472043 | 1 | 1 | 4 | 0 | 0 | 0 | 469.34 | 469.34 | 0 | 0 |  | 0 | 3 | 0 |  | 0 | 1 | 0 |  |  | 0 | 0 | 0
18 | 1 | 120 |  | 9,2 | 14.3.02.01 | Краска водоэмульсионная | т | 0.00247 | 0.038 |  |  |  |  | 0 | 0 | 0 | 0 | 0 | 0 | 0 | 0 | 0 | 0 | 0 |  | 39500385 | 0 | 0 | 0 | 0 | 0 | 0 | 0 | 0 | 0 | 0 | 0 | 0 | 0 | 0 | 0 | 0 | 0 | 0 | 95 | 47 | 1 | 1 |  |  | 1 | 1 | 1 | 1 |  |  |  |  | 3 | 1 |  |  |  | 15001 | 0 |  | 0 | 2 | 0 | 1 | 1 | 1 | 1 | 1 | 1 |  | 105 | 55 |  |  |  |  | 0 | 0 | [5 empty] | 0 |  | 0 | 0 | 0 | 0 | 0 | 0 | 0 | 0 | 0 | 0 | 0 | 0 | [13 empty] | 0 | 0 | 1 | 1 |  |  |  | 1009 | т | т | 1000 | [6 empty] | 39174529 | 2 | Общестроительные работы | 0 |  | 1 | 15001 | Отделочные работы | ФЕР-15 |  |  |  | 0 | 0 | 0 | 0 | 0 | 0 | 0 | 0 | [18 empty] | 0 | 0 | 0 | *0,9 | *0,85 |  |  | 94.5 | 46.75 |  |  |  |  | 0 |  | 1891904026 | 2 | 1 | -2 | 0 | 0 | 0 | 0 | 0 | 0 | 0 |  | 0 | 3 | 0 |  | 0 | 1 | 0 |  |  | 0 | 0 | 0
18 | 1 | 129 |  | 9,2 | 14.3.02.01 | Краска водоэмульсионная | т | 0.00247 | 0.038 |  |  |  |  | 0 | 0 | 0 | 0 | 0 | 0 | 0 | 0 | 0 | 0 | 0 |  | 39500386 | 0 | 0 | 0 | 0 | 0 | 0 | 0 | 0 | 0 | 0 | 0 | 0 | 0 | 0 | 0 | 0 | 0 | 0 | 95 | 47 | 1 | 1 |  |  | 6.66 | 1 | 1 | 6.66 |  |  |  |  | 3 | 1 |  |  |  | 15001 | 0 |  | 0 | 2 | 0 | 1 | 1 | 1 | 1 | 1 | 1 |  | 105 | 55 |  |  |  |  | 0 | 0 | [5 empty] | 0 |  | 0 | 0 | 0 | 0 | 0 | 0 | 0 | 0 | 0 | 0 | 0 | 0 | [13 empty] | 0 | 0 | 1 | 1 |  |  |  | 1009 | т | т | 1000 | [6 empty] | 39174529 | 2 | Общестроительные работы | 0 |  | 1 | 15001 | Отделочные работы | ФЕР-15 |  |  |  | 0 | 0 | 0 | 0 | 0 | 0 | 0 | 0 | [18 empty] | 0 | 0 | 0 | *0,9 | *0,85 |  |  | 94.5 | 46.75 |  |  |  |  | 0 |  | 1891904026 | 1 | 1 | 4 | 0 | 0 | 0 | 0 | 0 | 0 | 0 |  | 0 | 3 | 0 |  | 0 | 1 | 0 |  |  | 0 | 0 | 0
17 | 1 | 140 | 129 | 10 | 09-04-012-01 | Установка металлических дверных блоков в готовые проемы | м2 | 6 | 0 |  |  |  |  | 426.66 | 154.32 | 108.06 | 14.76 | 164.28 | 0 | 16.56 | 1.275 | 0 | 145.02 | 128.91 |  | 39500385 | 71.11 | 25.72 | 18.01 | 2.46 | 27.38 | 0 | 2.76 | 0.2125 | 0 | 63.94 | 25.72 | 14.41 | 1.97 | 23.81 | 0 | 2.4 | 0.17 | 0 | 81 | 72 | 1 | 1 |  |  | 1 | 1 | 1 | 1 |  |  |  |  | 0 | 1 | ФЕР-2001, 09-04-012-01, приказ Минстроя России №1039/пр от 30.12.2016г. |  |  | 9001 | 0 |  | 0 | 2 | 0 | 1 | 1 | 1 | 1 | 1 | 1 |  | 90 | 85 |  |  |  |  | 0 | 0 | [5 empty] | 0 | Поправка: МДС 81-35.2004, п.4.7 Наименование: Работы, выполняемые при реконструкции зданий и сооружений работы, аналогичные технологическим процессам в новом строительстве (в том числе возведение новых конструктивных элементов) стоимость которых определена по соответствующим сборникам ФЕР, кроме сборника № 46 «Работы при реконструкции зданий и сооружений» | 0 | 426.66 | 25.72 | 18.01 | 2.46 | 27.38 | 0 | 2.76 | 0.2125 | 0 | 145.0224 | 128.9088 |  |  |  |  | )*1,25 | )*1,25 | )*1,15 |  | )*1,15 | )*1,25 |  |  |  | 0 | 0 | 1 | 1 |  |  |  | 1005 | м2 | м2 | 1 | [6 empty] | 39174502 | 2 | Общестроительные работы | 0 |  | 1 | 9001 | Металлические конструкции | ФЕР-09 |  | Поправка: МДС 81-35.2004, п.4.7 |  | 0 | 63.94 | 25.72 | 14.41 | 1.97 | 23.81 | 2.4 | 0.17 | 0 | [17 empty] | 0 | 0 | 0 | *0,9 | *0,85 |  |  | 81 | 72.25 |  |  |  |  | 0 |  | 1555078569 | 2 | 1 | -2 | 0 | 0 | 0 | 700.59 | 700.59 | 0 | 0 |  | 0 | 3 | 0 |  | 0 | 1 | 0 |  |  | 0 | 0 | 0
17 | 1 | 150 | 138 | 10 | 09-04-012-01 | Установка металлических дверных блоков в готовые проемы | м2 | 6 | 0 |  |  |  |  | 2841.55 | 1027.77 | 719.68 | 98.3 | 1094.1 | 0 | 16.56 | 1.275 | 0 | 965.84 | 858.53 |  | 39500386 | 71.11 | 25.72 | 18.01 | 2.46 | 27.38 | 0 | 2.76 | 0.2125 | 0 | 63.94 | 25.72 | 14.41 | 1.97 | 23.81 | 0 | 2.4 | 0.17 | 0 | 81 | 72 | 1 | 1 |  |  | 6.66 | 6.66 | 6.66 | 6.66 |  |  |  |  | 0 | 1 | ФЕР-2001, 09-04-012-01, приказ Минстроя России №1039/пр от 30.12.2016г. |  |  | 9001 | 0 |  | 0 | 2 | 0 | 6.66 | 1 | 1 | 1 | 1 | 1 |  | 90 | 85 |  |  |  |  | 0 | 0 | [5 empty] | 0 | Поправка: МДС 81-35.2004, п.4.7 Наименование: Работы, выполняемые при реконструкции зданий и сооружений работы, аналогичные технологическим процессам в новом строительстве (в том числе возведение новых конструктивных элементов) стоимость которых определена по соответствующим сборникам ФЕР, кроме сборника № 46 «Работы при реконструкции зданий и сооружений» | 0 | 2841.55 | 171.2952 | 119.9466 | 16.3836 | 182.3508 | 0 | 2.76 | 0.2125 | 0 | 965.844 | 858.528 |  |  |  |  | )*1,25 | )*1,25 | )*1,15 |  | )*1,15 | )*1,25 |  |  |  | 0 | 0 | 1 | 1 |  |  |  | 1005 | м2 | м2 | 1 | [6 empty] | 39174502 | 2 | Общестроительные работы | 0 |  | 1 | 9001 | Металлические конструкции | ФЕР-09 |  | Поправка: МДС 81-35.2004, п.4.7 |  | 0 | 63.94 | 25.72 | 14.41 | 1.97 | 23.81 | 2.4 | 0.17 | 0 | [17 empty] | 0 | 0 | 0 | *0,9 | *0,85 |  |  | 81 | 72.25 |  |  |  |  | 0 |  | 1555078569 | 1 | 1 | 4 | 0 | 0 | 0 | 4665.92 | 4665.92 | 0 | 0 |  | 0 | 3 | 0 |  | 0 | 1 | 0 |  |  | 0 | 0 | 0
18 | 1 | 139 |  | 10,1 | 09.4.02.03-0002 | Двери распашные двупольные из алюминиевыз сплавов (согласно тех.задания) | шт. | 1 | 0.16667 |  |  |  |  | 10114.73 | 10114.73 | 0 | 0 | 0 | 0 | 0 | 0 | 0 | 0 | 0 |  | 39500385 | 10114.73 | 10114.73 | 0 | 0 | 0 | 0 | 0 | 0 | 0 | 10114.73 | 10114.73 | 0 | 0 | 0 | 0 | 0 | 0 | 0 | 81 | 72 | 1 | 1 |  |  | 1 | 1 | 1 | 1 |  |  |  |  | 3 | 1 | ФССЦ-2001, 09.4.02.03-0002, приказ Минстроя России №1039/пр от 30.12.2016г. |  |  | 9001 | 0 |  | 0 | 2 | 0 | 1 | 1 | 1 | 1 | 1 | 1 |  | 90 | 85 |  |  |  |  | 0 | 0 | [5 empty] | 0 |  | 0 | 10114.73 | 10114.73 | 0 | 0 | 0 | 0 | 0 | 0 | 0 | 0 | 0 | [13 empty] | 0 | 0 | 1 | 1 |  |  |  | 1010 | шт. | шт. | 1 | [6 empty] | 39174502 | 2 | Общестроительные работы | 0 |  | 1 | 9001 | Металлические конструкции | ФЕР-09 |  |  |  | 0 | 10114.73 | 10114.73 | 0 | 0 | 0 | 0 | 0 | [18 empty] | 0 | 0 | 0 | *0,9 | *0,85 |  |  | 81 | 72.25 |  |  |  |  | 0 |  | -759447027 | 2 | 1 | -2 | 0 | 0 | 0 | 10114.73 | 10114.73 | 0 | 0 |  | 0 | 3 | 0 |  | 0 | 1 | 0 |  |  | 0 | 0 | 0
18 | 1 | 149 |  | 10,1 | 09.4.02.03-0002 | Двери распашные двупольные из алюминиевыз сплавов (согласно тех.задания) | шт. | 1 | 0.16667 |  |  |  |  | 67364.1 | 67364.1 | 0 | 0 | 0 | 0 | 0 | 0 | 0 | 0 | 0 |  | 39500386 | 10114.73 | 10114.73 | 0 | 0 | 0 | 0 | 0 | 0 | 0 | 10114.73 | 10114.73 | 0 | 0 | 0 | 0 | 0 | 0 | 0 | 81 | 72 | 1 | 1 |  |  | 6.66 | 1 | 1 | 6.66 |  |  |  |  | 3 | 1 | ФССЦ-2001, 09.4.02.03-0002, приказ Минстроя России №1039/пр от 30.12.2016г. |  |  | 9001 | 0 |  | 0 | 2 | 0 | 1 | 1 | 1 | 1 | 1 | 1 |  | 90 | 85 |  |  |  |  | 0 | 0 | [5 empty] | 0 |  | 0 | 67364.1 | 67364.1018 | 0 | 0 | 0 | 0 | 0 | 0 | 0 | 0 | 0 | [13 empty] | 0 | 0 | 1 | 1 |  |  |  | 1010 | шт. | шт. | 1 | [6 empty] | 39174502 | 2 | Общестроительные работы | 0 |  | 1 | 9001 | Металлические конструкции | ФЕР-09 |  |  |  | 0 | 10114.73 | 10114.73 | 0 | 0 | 0 | 0 | 0 | [18 empty] | 0 | 0 | 0 | *0,9 | *0,85 |  |  | 81 | 72.25 |  |  |  |  | 0 |  | -759447027 | 1 | 1 | 4 | 0 | 0 | 0 | 67364.1 | 67364.1 | 0 | 0 |  | 0 | 3 | 0 |  | 0 | 1 | 0 |  |  | 0 | 0 | 0
18 | 1 | 138 |  | 10,2 | 09.4.02.02-0012 | Двери распашные однопольные из алюминиевых сплавов (согласно тех. задания) | шт. | 3 | 0.5 |  |  |  |  | 20907.36 | 20907.36 | 0 | 0 | 0 | 0 | 0 | 0 | 0 | 0 | 0 |  | 39500385 | 6969.12 | 6969.12 | 0 | 0 | 0 | 0 | 0 | 0 | 0 | 6969.12 | 6969.12 | 0 | 0 | 0 | 0 | 0 | 0 | 0 | 81 | 72 | 1 | 1 |  |  | 1 | 1 | 1 | 1 |  |  |  |  | 3 | 1 | ФССЦ-2001, 09.4.02.02-0012, приказ Минстроя России №1039/пр от 30.12.2016г. |  |  | 9001 | 0 |  | 0 | 2 | 0 | 1 | 1 | 1 | 1 | 1 | 1 |  | 90 | 85 |  |  |  |  | 0 | 0 | [5 empty] | 0 |  | 0 | 20907.36 | 6969.12 | 0 | 0 | 0 | 0 | 0 | 0 | 0 | 0 | 0 | [13 empty] | 0 | 0 | 1 | 1 |  |  |  | 1010 | шт. | шт. | 1 | [6 empty] | 39174502 | 2 | Общестроительные работы | 0 |  | 1 | 9001 | Металлические конструкции | ФЕР-09 |  |  |  | 0 | 6969.12 | 6969.12 | 0 | 0 | 0 | 0 | 0 | [18 empty] | 0 | 0 | 0 | *0,9 | *0,85 |  |  | 81 | 72.25 |  |  |  |  | 0 |  | 1106545765 | 2 | 1 | -2 | 0 | 0 | 0 | 20907.36 | 20907.36 | 0 | 0 |  | 0 | 3 | 0 |  | 0 | 1 | 0 |  |  | 0 | 0 | 0
18 | 1 | 148 |  | 10,2 | 09.4.02.02-0012 | Двери распашные однопольные из алюминиевых сплавов (согласно тех. задания) | шт. | 3 | 0.5 |  |  |  |  | 139243.02 | 139243.02 | 0 | 0 | 0 | 0 | 0 | 0 | 0 | 0 | 0 |  | 39500386 | 6969.12 | 6969.12 | 0 | 0 | 0 | 0 | 0 | 0 | 0 | 6969.12 | 6969.12 | 0 | 0 | 0 | 0 | 0 | 0 | 0 | 81 | 72 | 1 | 1 |  |  | 6.66 | 1 | 1 | 6.66 |  |  |  |  | 3 | 1 | ФССЦ-2001, 09.4.02.02-0012, приказ Минстроя России №1039/пр от 30.12.2016г. |  |  | 9001 | 0 |  | 0 | 2 | 0 | 1 | 1 | 1 | 1 | 1 | 1 |  | 90 | 85 |  |  |  |  | 0 | 0 | [5 empty] | 0 |  | 0 | 139243.02 | 46414.3392 | 0 | 0 | 0 | 0 | 0 | 0 | 0 | 0 | 0 | [13 empty] | 0 | 0 | 1 | 1 |  |  |  | 1010 | шт. | шт. | 1 | [6 empty] | 39174502 | 2 | Общестроительные работы | 0 |  | 1 | 9001 | Металлические конструкции | ФЕР-09 |  |  |  | 0 | 6969.12 | 6969.12 | 0 | 0 | 0 | 0 | 0 | [18 empty] | 0 | 0 | 0 | *0,9 | *0,85 |  |  | 81 | 72.25 |  |  |  |  | 0 |  | 1106545765 | 1 | 1 | 4 | 0 | 0 | 0 | 139243.02 | 139243.02 | 0 | 0 |  | 0 | 3 | 0 |  | 0 | 1 | 0 |  |  | 0 | 0 | 0
18 | 1 | 136 |  | 10,3 | 07.1.01.03 | Блоки дверные металлические | м2 | 6 | 1 |  |  |  |  | 0 | 0 | 0 | 0 | 0 | 0 | 0 | 0 | 0 | 0 | 0 |  | 39500385 | 0 | 0 | 0 | 0 | 0 | 0 | 0 | 0 | 0 | 0 | 0 | 0 | 0 | 0 | 0 | 0 | 0 | 0 | 81 | 72 | 1 | 1 |  |  | 1 | 1 | 1 | 1 |  |  |  |  | 3 | 1 |  |  |  | 9001 | 0 |  | 0 | 2 | 0 | 1 | 1 | 1 | 1 | 1 | 1 |  | 90 | 85 |  |  |  |  | 0 | 0 | [5 empty] | 0 |  | 0 | 0 | 0 | 0 | 0 | 0 | 0 | 0 | 0 | 0 | 0 | 0 | [13 empty] | 0 | 0 | 1 | 1 |  |  |  | 1005 | м2 | м2 | 1 | [6 empty] | 39174502 | 2 | Общестроительные работы | 0 |  | 1 | 9001 | Металлические конструкции | ФЕР-09 |  |  |  | 0 | 0 | 0 | 0 | 0 | 0 | 0 | 0 | [18 empty] | 0 | 0 | 0 | *0,9 | *0,85 |  |  | 81 | 72.25 |  |  |  |  | 0 |  | -1261857363 | 2 | 1 | -2 | 0 | 0 | 0 | 0 | 0 | 0 | 0 |  | 0 | 3 | 0 |  | 0 | 1 | 0 |  |  | 0 | 0 | 0
18 | 1 | 146 |  | 10,3 | 07.1.01.03 | Блоки дверные металлические | м2 | 6 | 1 |  |  |  |  | 0 | 0 | 0 | 0 | 0 | 0 | 0 | 0 | 0 | 0 | 0 |  | 39500386 | 0 | 0 | 0 | 0 | 0 | 0 | 0 | 0 | 0 | 0 | 0 | 0 | 0 | 0 | 0 | 0 | 0 | 0 | 81 | 72 | 1 | 1 |  |  | 6.66 | 1 | 1 | 6.66 |  |  |  |  | 3 | 1 |  |  |  | 9001 | 0 |  | 0 | 2 | 0 | 1 | 1 | 1 | 1 | 1 | 1 |  | 90 | 85 |  |  |  |  | 0 | 0 | [5 empty] | 0 |  | 0 | 0 | 0 | 0 | 0 | 0 | 0 | 0 | 0 | 0 | 0 | 0 | [13 empty] | 0 | 0 | 1 | 1 |  |  |  | 1005 | м2 | м2 | 1 | [6 empty] | 39174502 | 2 | Общестроительные работы | 0 |  | 1 | 9001 | Металлические конструкции | ФЕР-09 |  |  |  | 0 | 0 | 0 | 0 | 0 | 0 | 0 | 0 | [18 empty] | 0 | 0 | 0 | *0,9 | *0,85 |  |  | 81 | 72.25 |  |  |  |  | 0 |  | -1261857363 | 1 | 1 | 4 | 0 | 0 | 0 | 0 | 0 | 0 | 0 |  | 0 | 3 | 0 |  | 0 | 1 | 0 |  |  | 0 | 0 | 0
17 | 1 | 153 | 142 | 11 | 55-5-1 | Разборка кирпичных перегородок | 100 м2 | 0.0832 | 0 |  |  |  |  | 120.09 | 0 | 19.88 | 0 | 100.21 | 0 | 11.7478 | 0 | 0 | 89.19 | 65.14 |  | 39500385 | 1443.4 | 0 | 238.96 | 0 | 1204.44 | 0 | 141.2 | 0 | 0 | 1443.4 | 0 | 238.96 | 0 | 1204.44 | 0 | 141.2 | 0 | 0 | 89 | 65 | 1 | 1 |  |  | 1 | 1 | 1 | 1 |  |  |  |  | 0 | 1 | ФЕРр-2001, 55-5-1, приказ Минстроя России №1039/пр от 30.12.2016г. |  |  | 55001 | 0 |  | 0 | 6 | 0 | 1 | 1 | 1 | 1 | 1 | 1 |  | 89 | 65 |  |  |  |  | 0 | 0 | [5 empty] | 0 |  | 0 | 120.09 | 0 | 238.96 | 0 | 1204.44 | 0 | 141.2 | 0 | 0 | 89.1869 | 65.1365 | [13 empty] | 0 | 0 | 1 | 1 |  |  |  | 1005 | 100 м2 | 100 м2 | 100 | [6 empty] | 39174580 | 6 | Ремонтно-строительные работы | 0 |  | 1 | 55001 | Перегородки | рФЕР-55 |  |  |  | 131072 | 1443.4 | 0 | 238.96 | 0 | 1204.44 | 141.2 | 0 | 0 | [17 empty] | 0 | 0 | 0 |  |  |  |  | 89 | 65 |  |  |  |  | 0 |  | -1478374637 | 2 | 1 | -2 | 0 | 0 | 0 | 274.42 | 274.42 | 0 | 0 |  | 0 | 3 | 0 |  | 0 | 1 | 0 |  |  | 0 | 0 | 0
17 | 1 | 156 | 146 | 11 | 55-5-1 | Разборка кирпичных перегородок | 100 м2 | 0.0832 | 0 |  |  |  |  | 799.8 | 0 | 132.41 | 0 | 667.39 | 0 | 11.7478 | 0 | 0 | 593.98 | 433.8 |  | 39500386 | 1443.4 | 0 | 238.96 | 0 | 1204.44 | 0 | 141.2 | 0 | 0 | 1443.4 | 0 | 238.96 | 0 | 1204.44 | 0 | 141.2 | 0 | 0 | 89 | 65 | 1 | 1 |  |  | 6.66 | 6.66 | 6.66 | 6.66 |  |  |  |  | 0 | 1 | ФЕРр-2001, 55-5-1, приказ Минстроя России №1039/пр от 30.12.2016г. |  |  | 55001 | 0 |  | 0 | 6 | 0 | 6.66 | 1 | 1 | 1 | 1 | 1 |  | 89 | 65 |  |  |  |  | 0 | 0 | [5 empty] | 0 |  | 0 | 799.8 | 0 | 1591.4736 | 0 | 8021.5704 | 0 | 141.2 | 0 | 0 | 593.9771 | 433.8035 | [13 empty] | 0 | 0 | 1 | 1 |  |  |  | 1005 | 100 м2 | 100 м2 | 100 | [6 empty] | 39174580 | 6 | Ремонтно-строительные работы | 0 |  | 1 | 55001 | Перегородки | рФЕР-55 |  |  |  | 131072 | 1443.4 | 0 | 238.96 | 0 | 1204.44 | 141.2 | 0 | 0 | [17 empty] | 0 | 0 | 0 |  |  |  |  | 89 | 65 |  |  |  |  | 0 |  | -1478374637 | 1 | 1 | 4 | 0 | 0 | 0 | 1827.58 | 1827.58 | 0 | 0 |  | 0 | 3 | 0 |  | 0 | 1 | 0 |  |  | 0 | 0 | 0
17 | 1 | 176 | 165 | 12 | 10-04-010-03 | Устройство перегородок в жилых зданиях на однорядном металлическом каркасе с двухсторонней обшивкой гипсокартонными листами или гипсоволокнистыми плитами в один слой с изоляцией | 100 м2 | 0.1377 | 0 |  |  |  |  | 1397.83 | 1011.73 | 22.89 | 3.36 | 363.21 | 0 | 40.0448 | 0.27196 | 0 | 388.56 | 197.95 |  | 39500385 | 10151.25 | 7347.38 | 166.21 | 24.41 | 2637.66 | 0 | 290.812 | 1.975 | 0 | 9773.97 | 7347.38 | 132.97 | 19.53 | 2293.62 | 0 | 252.88 | 1.58 | 0 | 106 | 54 | 1 | 1 |  |  | 1 | 1 | 1 | 1 |  |  |  |  | 0 | 1 | ФЕР-2001, 10-04-010-03, приказ Минстроя России №1039/пр от 30.12.2016г. |  |  | 10001 | 0 |  | 0 | 2 | 0 | 1 | 1 | 1 | 1 | 1 | 1 |  | 118 | 63 |  |  |  |  | 0 | 0 | [5 empty] | 0 | Поправка: МДС 81-35.2004, п.4.7 Наименование: Работы, выполняемые при реконструкции зданий и сооружений работы, аналогичные технологическим процессам в новом строительстве (в том числе возведение новых конструктивных элементов) стоимость которых определена по соответствующим сборникам ФЕР, кроме сборника № 46 «Работы при реконструкции зданий и сооружений» | 0 | 1397.83 | 7347.38 | 166.21 | 24.41 | 2637.66 | 0 | 290.812 | 1.975 | 0 | 388.5642 | 197.9478 |  |  |  |  | )*1,25 | )*1,25 | )*1,15 |  | )*1,15 | )*1,25 |  |  |  | 0 | 0 | 1 | 1 |  |  |  | 1005 | 100 м2 | 100 м2 | 100 | [6 empty] | 39174503 | 2 | Общестроительные работы | 0 |  | 1 | 10001 | Деревянные конструкции | ФЕР-10 |  | Поправка: МДС 81-35.2004, п.4.7 |  | 0 | 9773.97 | 7347.38 | 132.97 | 19.53 | 2293.62 | 252.88 | 1.58 | 0 | [17 empty] | 0 | 0 | 0 | *0,9 | *0,85 |  |  | 106.2 | 53.55 |  |  |  |  | 0 |  | 1800941966 | 2 | 1 | -2 | 0 | 0 | 0 | 1984.34 | 1984.34 | 0 | 0 |  | 0 | 3 | 0 |  | 0 | 1 | 0 |  |  | 0 | 0 | 0
17 | 1 | 196 | 184 | 12 | 10-04-010-03 | Устройство перегородок в жилых зданиях на однорядном металлическом каркасе с двухсторонней обшивкой гипсокартонными листами или гипсоволокнистыми плитами в один слой с изоляцией | 100 м2 | 0.1377 | 0 |  |  |  |  | 9309.53 | 6738.15 | 152.43 | 22.39 | 2418.95 | 0 | 40.0448 | 0.27196 | 0 | 2587.82 | 1318.32 |  | 39500386 | 10151.25 | 7347.38 | 166.21 | 24.41 | 2637.66 | 0 | 290.812 | 1.975 | 0 | 9773.97 | 7347.38 | 132.97 | 19.53 | 2293.62 | 0 | 252.88 | 1.58 | 0 | 106 | 54 | 1 | 1 |  |  | 6.66 | 6.66 | 6.66 | 6.66 |  |  |  |  | 0 | 1 | ФЕР-2001, 10-04-010-03, приказ Минстроя России №1039/пр от 30.12.2016г. |  |  | 10001 | 0 |  | 0 | 2 | 0 | 6.66 | 1 | 1 | 1 | 1 | 1 |  | 118 | 63 |  |  |  |  | 0 | 0 | [5 empty] | 0 | Поправка: МДС 81-35.2004, п.4.7 Наименование: Работы, выполняемые при реконструкции зданий и сооружений работы, аналогичные технологическим процессам в новом строительстве (в том числе возведение новых конструктивных элементов) стоимость которых определена по соответствующим сборникам ФЕР, кроме сборника № 46 «Работы при реконструкции зданий и сооружений» | 0 | 9309.53 | 48933.5508 | 1106.9586 | 162.5706 | 17566.8156 | 0 | 290.812 | 1.975 | 0 | 2587.8204 | 1318.3236 |  |  |  |  | )*1,25 | )*1,25 | )*1,15 |  | )*1,15 | )*1,25 |  |  |  | 0 | 0 | 1 | 1 |  |  |  | 1005 | 100 м2 | 100 м2 | 100 | [6 empty] | 39174503 | 2 | Общестроительные работы | 0 |  | 1 | 10001 | Деревянные конструкции | ФЕР-10 |  | Поправка: МДС 81-35.2004, п.4.7 |  | 0 | 9773.97 | 7347.38 | 132.97 | 19.53 | 2293.62 | 252.88 | 1.58 | 0 | [17 empty] | 0 | 0 | 0 | *0,9 | *0,85 |  |  | 106.2 | 53.55 |  |  |  |  | 0 |  | 1800941966 | 1 | 1 | 4 | 0 | 0 | 0 | 13215.67 | 13215.67 | 0 | 0 |  | 0 | 3 | 0 |  | 0 | 1 | 0 |  |  | 0 | 0 | 0
18 | 1 | 162 |  | 12,1 | 01.6.01.02-0007 | Листы гипсокартонные ГКЛ 14 мм | м2 | 28.917 | 210 |  |  |  |  | 444.74 | 444.74 | 0 | 0 | 0 | 0 | 0 | 0 | 0 | 0 | 0 |  | 39500385 | 15.38 | 15.38 | 0 | 0 | 0 | 0 | 0 | 0 | 0 | 15.38 | 15.38 | 0 | 0 | 0 | 0 | 0 | 0 | 0 | 106 | 54 | 1 | 1 |  |  | 1 | 1 | 1 | 1 |  |  |  |  | 3 | 1 | ФССЦ-2001, 01.6.01.02-0007, приказ Минстроя России №1039/пр от 30.12.2016г. |  |  | 10001 | 0 |  | 0 | 2 | 0 | 1 | 1 | 1 | 1 | 1 | 1 |  | 118 | 63 |  |  |  |  | 0 | 0 | [5 empty] | 0 |  | 0 | 444.74 | 15.38 | 0 | 0 | 0 | 0 | 0 | 0 | 0 | 0 | 0 | [13 empty] | 0 | 0 | 1 | 1 |  |  |  | 1005 | м2 | м2 | 1 | [6 empty] | 39174503 | 2 | Общестроительные работы | 0 |  | 1 | 10001 | Деревянные конструкции | ФЕР-10 |  |  |  | 0 | 15.38 | 15.38 | 0 | 0 | 0 | 0 | 0 | [18 empty] | 0 | 0 | 0 | *0,9 | *0,85 |  |  | 106.2 | 53.55 |  |  |  |  | 0 |  | 1151146771 | 2 | 1 | -2 | 0 | 0 | 0 | 444.74 | 444.74 | 0 | 0 |  | 0 | 3 | 0 |  | 0 | 1 | 0 |  |  | 0 | 0 | 0
18 | 1 | 182 |  | 12,1 | 01.6.01.02-0007 | Листы гипсокартонные ГКЛ 14 мм | м2 | 28.917 | 210 |  |  |  |  | 2961.99 | 2961.99 | 0 | 0 | 0 | 0 | 0 | 0 | 0 | 0 | 0 |  | 39500386 | 15.38 | 15.38 | 0 | 0 | 0 | 0 | 0 | 0 | 0 | 15.38 | 15.38 | 0 | 0 | 0 | 0 | 0 | 0 | 0 | 106 | 54 | 1 | 1 |  |  | 6.66 | 1 | 1 | 6.66 |  |  |  |  | 3 | 1 | ФССЦ-2001, 01.6.01.02-0007, приказ Минстроя России №1039/пр от 30.12.2016г. |  |  | 10001 | 0 |  | 0 | 2 | 0 | 1 | 1 | 1 | 1 | 1 | 1 |  | 118 | 63 |  |  |  |  | 0 | 0 | [5 empty] | 0 |  | 0 | 2961.99 | 102.4308 | 0 | 0 | 0 | 0 | 0 | 0 | 0 | 0 | 0 | [13 empty] | 0 | 0 | 1 | 1 |  |  |  | 1005 | м2 | м2 | 1 | [6 empty] | 39174503 | 2 | Общестроительные работы | 0 |  | 1 | 10001 | Деревянные конструкции | ФЕР-10 |  |  |  | 0 | 15.38 | 15.38 | 0 | 0 | 0 | 0 | 0 | [18 empty] | 0 | 0 | 0 | *0,9 | *0,85 |  |  | 106.2 | 53.55 |  |  |  |  | 0 |  | 1151146771 | 1 | 1 | 4 | 0 | 0 | 0 | 2961.99 | 2961.99 | 0 | 0 |  | 0 | 3 | 0 |  | 0 | 1 | 0 |  |  | 0 | 0 | 0
18 | 1 | 161 |  | 12,2 | 01.6.01.02 | Листы гипсокартонные | м2 | 28.917 | 210 |  |  |  |  | 0 | 0 | 0 | 0 | 0 | 0 | 0 | 0 | 0 | 0 | 0 |  | 39500385 | 0 | 0 | 0 | 0 | 0 | 0 | 0 | 0 | 0 | 0 | 0 | 0 | 0 | 0 | 0 | 0 | 0 | 0 | 106 | 54 | 1 | 1 |  |  | 1 | 1 | 1 | 1 |  |  |  |  | 3 | 1 |  |  |  | 10001 | 0 |  | 0 | 2 | 0 | 1 | 1 | 1 | 1 | 1 | 1 |  | 118 | 63 |  |  |  |  | 0 | 0 | [5 empty] | 0 |  | 0 | 0 | 0 | 0 | 0 | 0 | 0 | 0 | 0 | 0 | 0 | 0 | [13 empty] | 0 | 0 | 1 | 1 |  |  |  | 1005 | м2 | м2 | 1 | [6 empty] | 39174503 | 2 | Общестроительные работы | 0 |  | 1 | 10001 | Деревянные конструкции | ФЕР-10 |  |  |  | 0 | 0 | 0 | 0 | 0 | 0 | 0 | 0 | [18 empty] | 0 | 0 | 0 | *0,9 | *0,85 |  |  | 106.2 | 53.55 |  |  |  |  | 0 |  | -354280000 | 2 | 1 | -2 | 0 | 0 | 0 | 0 | 0 | 0 | 0 |  | 0 | 3 | 0 |  | 0 | 1 | 0 |  |  | 0 | 0 | 0
18 | 1 | 181 |  | 12,2 | 01.6.01.02 | Листы гипсокартонные | м2 | 28.917 | 210 |  |  |  |  | 0 | 0 | 0 | 0 | 0 | 0 | 0 | 0 | 0 | 0 | 0 |  | 39500386 | 0 | 0 | 0 | 0 | 0 | 0 | 0 | 0 | 0 | 0 | 0 | 0 | 0 | 0 | 0 | 0 | 0 | 0 | 106 | 54 | 1 | 1 |  |  | 6.66 | 1 | 1 | 6.66 |  |  |  |  | 3 | 1 |  |  |  | 10001 | 0 |  | 0 | 2 | 0 | 1 | 1 | 1 | 1 | 1 | 1 |  | 118 | 63 |  |  |  |  | 0 | 0 | [5 empty] | 0 |  | 0 | 0 | 0 | 0 | 0 | 0 | 0 | 0 | 0 | 0 | 0 | 0 | [13 empty] | 0 | 0 | 1 | 1 |  |  |  | 1005 | м2 | м2 | 1 | [6 empty] | 39174503 | 2 | Общестроительные работы | 0 |  | 1 | 10001 | Деревянные конструкции | ФЕР-10 |  |  |  | 0 | 0 | 0 | 0 | 0 | 0 | 0 | 0 | [18 empty] | 0 | 0 | 0 | *0,9 | *0,85 |  |  | 106.2 | 53.55 |  |  |  |  | 0 |  | -354280000 | 1 | 1 | 4 | 0 | 0 | 0 | 0 | 0 | 0 | 0 |  | 0 | 3 | 0 |  | 0 | 1 | 0 |  |  | 0 | 0 | 0
17 | 1 | 219 | 203 | 13 | 10-05-001-03 | Устройство перегородок из гипсокартонных листов (ГКЛ) по системе «КНАУФ» с одинарным металлическим каркасом и однослойной обшивкой с обеих сторон (С 111) с двумя дверными проемами | 100 м2 | 0.1419 | 0 |  |  |  |  | 312.5 | 153.68 | 4.89 | 0 | 153.93 | 0 | 16.9712 | 0 | 0 | 163.17 | 83.12 |  | 39500385 | 2202.19 | 1082.99 | 34.43 | 0 | 1084.77 | 0 | 119.6 | 0 | 0 | 2053.81 | 1082.99 | 27.54 | 0 | 943.28 | 0 | 104 | 0 | 0 | 106 | 54 | 1 | 1 |  |  | 1 | 1 | 1 | 1 |  |  |  |  | 0 | 1 | ФЕР-2001, 10-05-001-03, приказ Минстроя России №1039/пр от 30.12.2016г. |  |  | 10001 | 0 |  | 0 | 2 | 0 | 1 | 1 | 1 | 1 | 1 | 1 |  | 118 | 63 |  |  |  |  | 0 | 0 | [5 empty] | 0 | Поправка: МДС 81-35.2004, п.4.7 Наименование: Работы, выполняемые при реконструкции зданий и сооружений работы, аналогичные технологическим процессам в новом строительстве (в том числе возведение новых конструктивных элементов) стоимость которых определена по соответствующим сборникам ФЕР, кроме сборника № 46 «Работы при реконструкции зданий и сооружений» | 0 | 312.5 | 1082.99 | 34.43 | 0 | 1084.77 | 0 | 119.6 | 0 | 0 | 163.1658 | 83.1222 |  |  |  |  | )*1,25 | )*1,25 | )*1,15 |  | )*1,15 | )*1,25 |  |  |  | 0 | 0 | 1 | 1 |  |  |  | 1005 | 100 м2 | 100 м2 | 100 | [6 empty] | 39174503 | 2 | Общестроительные работы | 0 |  | 1 | 10001 | Деревянные конструкции | ФЕР-10 |  | Поправка: МДС 81-35.2004, п.4.7 |  | 0 | 2053.81 | 1082.99 | 27.54 | 0 | 943.28 | 104 | 0 | 0 | [17 empty] | 0 | 0 | 0 | *0,9 | *0,85 |  |  | 106.2 | 53.55 |  |  |  |  | 0 |  | 1014037352 | 2 | 1 | -2 | 0 | 0 | 0 | 558.79 | 558.79 | 0 | 0 |  | 0 | 3 | 0 |  | 0 | 1 | 0 |  |  | 0 | 0 | 0
17 | 1 | 242 | 222 | 13 | 10-05-001-03 | Устройство перегородок из гипсокартонных листов (ГКЛ) по системе «КНАУФ» с одинарным металлическим каркасом и однослойной обшивкой с обеих сторон (С 111) с двумя дверными проемами | 100 м2 | 0.1419 | 0 |  |  |  |  | 2081.19 | 1023.48 | 32.54 | 0 | 1025.17 | 0 | 16.9712 | 0 | 0 | 1086.68 | 553.59 |  | 39500386 | 2202.19 | 1082.99 | 34.43 | 0 | 1084.77 | 0 | 119.6 | 0 | 0 | 2053.81 | 1082.99 | 27.54 | 0 | 943.28 | 0 | 104 | 0 | 0 | 106 | 54 | 1 | 1 |  |  | 6.66 | 6.66 | 6.66 | 6.66 |  |  |  |  | 0 | 1 | ФЕР-2001, 10-05-001-03, приказ Минстроя России №1039/пр от 30.12.2016г. |  |  | 10001 | 0 |  | 0 | 2 | 0 | 6.66 | 1 | 1 | 1 | 1 | 1 |  | 118 | 63 |  |  |  |  | 0 | 0 | [5 empty] | 0 | Поправка: МДС 81-35.2004, п.4.7 Наименование: Работы, выполняемые при реконструкции зданий и сооружений работы, аналогичные технологическим процессам в новом строительстве (в том числе возведение новых конструктивных элементов) стоимость которых определена по соответствующим сборникам ФЕР, кроме сборника № 46 «Работы при реконструкции зданий и сооружений» | 0 | 2081.19 | 7212.7134 | 229.3038 | 0 | 7224.5682 | 0 | 119.6 | 0 | 0 | 1086.6802 | 553.5918 |  |  |  |  | )*1,25 | )*1,25 | )*1,15 |  | )*1,15 | )*1,25 |  |  |  | 0 | 0 | 1 | 1 |  |  |  | 1005 | 100 м2 | 100 м2 | 100 | [6 empty] | 39174503 | 2 | Общестроительные работы | 0 |  | 1 | 10001 | Деревянные конструкции | ФЕР-10 |  | Поправка: МДС 81-35.2004, п.4.7 |  | 0 | 2053.81 | 1082.99 | 27.54 | 0 | 943.28 | 104 | 0 | 0 | [17 empty] | 0 | 0 | 0 | *0,9 | *0,85 |  |  | 106.2 | 53.55 |  |  |  |  | 0 |  | 1014037352 | 1 | 1 | 4 | 0 | 0 | 0 | 3721.46 | 3721.46 | 0 | 0 |  | 0 | 3 | 0 |  | 0 | 1 | 0 |  |  | 0 | 0 | 0
18 | 1 | 200 |  | 13,1 | 01.6.01.02-0007 | Листы гипсокартонные ГКЛ 14 мм | м2 | 33.3465 | 235 |  |  |  |  | 512.87 | 512.87 | 0 | 0 | 0 | 0 | 0 | 0 | 0 | 0 | 0 |  | 39500385 | 15.38 | 15.38 | 0 | 0 | 0 | 0 | 0 | 0 | 0 | 15.38 | 15.38 | 0 | 0 | 0 | 0 | 0 | 0 | 0 | 106 | 54 | 1 | 1 |  |  | 1 | 1 | 1 | 1 |  |  |  |  | 3 | 1 | ФССЦ-2001, 01.6.01.02-0007, приказ Минстроя России №1039/пр от 30.12.2016г. |  |  | 10001 | 0 |  | 0 | 2 | 0 | 1 | 1 | 1 | 1 | 1 | 1 |  | 118 | 63 |  |  |  |  | 0 | 0 | [5 empty] | 0 |  | 0 | 512.87 | 15.38 | 0 | 0 | 0 | 0 | 0 | 0 | 0 | 0 | 0 | [13 empty] | 0 | 0 | 1 | 1 |  |  |  | 1005 | м2 | м2 | 1 | [6 empty] | 39174503 | 2 | Общестроительные работы | 0 |  | 1 | 10001 | Деревянные конструкции | ФЕР-10 |  |  |  | 0 | 15.38 | 15.38 | 0 | 0 | 0 | 0 | 0 | [18 empty] | 0 | 0 | 0 | *0,9 | *0,85 |  |  | 106.2 | 53.55 |  |  |  |  | 0 |  | 1151146771 | 2 | 1 | -2 | 0 | 0 | 0 | 512.87 | 512.87 | 0 | 0 |  | 0 | 3 | 0 |  | 0 | 1 | 0 |  |  | 0 | 0 | 0
18 | 1 | 223 |  | 13,1 | 01.6.01.02-0007 | Листы гипсокартонные ГКЛ 14 мм | м2 | 33.3465 | 235 |  |  |  |  | 3415.71 | 3415.71 | 0 | 0 | 0 | 0 | 0 | 0 | 0 | 0 | 0 |  | 39500386 | 15.38 | 15.38 | 0 | 0 | 0 | 0 | 0 | 0 | 0 | 15.38 | 15.38 | 0 | 0 | 0 | 0 | 0 | 0 | 0 | 106 | 54 | 1 | 1 |  |  | 6.66 | 1 | 1 | 6.66 |  |  |  |  | 3 | 1 | ФССЦ-2001, 01.6.01.02-0007, приказ Минстроя России №1039/пр от 30.12.2016г. |  |  | 10001 | 0 |  | 0 | 2 | 0 | 1 | 1 | 1 | 1 | 1 | 1 |  | 118 | 63 |  |  |  |  | 0 | 0 | [5 empty] | 0 |  | 0 | 3415.71 | 102.4308 | 0 | 0 | 0 | 0 | 0 | 0 | 0 | 0 | 0 | [13 empty] | 0 | 0 | 1 | 1 |  |  |  | 1005 | м2 | м2 | 1 | [6 empty] | 39174503 | 2 | Общестроительные работы | 0 |  | 1 | 10001 | Деревянные конструкции | ФЕР-10 |  |  |  | 0 | 15.38 | 15.38 | 0 | 0 | 0 | 0 | 0 | [18 empty] | 0 | 0 | 0 | *0,9 | *0,85 |  |  | 106.2 | 53.55 |  |  |  |  | 0 |  | 1151146771 | 1 | 1 | 4 | 0 | 0 | 0 | 3415.71 | 3415.71 | 0 | 0 |  | 0 | 3 | 0 |  | 0 | 1 | 0 |  |  | 0 | 0 | 0
18 | 1 | 202 |  | 13,2 | 01.7.06.01-0042 | Лента эластичная самоклеящаяся для профилей направляющих «Дихтунгсбанд» 50/30000 мм | м | 15.1833 | 107 |  |  |  |  | 9.11 | 9.11 | 0 | 0 | 0 | 0 | 0 | 0 | 0 | 0 | 0 |  | 39500385 | 0.6 | 0.6 | 0 | 0 | 0 | 0 | 0 | 0 | 0 | 0.6 | 0.6 | 0 | 0 | 0 | 0 | 0 | 0 | 0 | 106 | 54 | 1 | 1 |  |  | 1 | 1 | 1 | 1 |  |  |  |  | 3 | 1 | ФССЦ-2001, 01.7.06.01-0042, приказ Минстроя России №1039/пр от 30.12.2016г. |  |  | 10001 | 0 |  | 0 | 2 | 0 | 1 | 1 | 1 | 1 | 1 | 1 |  | 118 | 63 |  |  |  |  | 0 | 0 | [5 empty] | 0 |  | 0 | 9.11 | 0.6 | 0 | 0 | 0 | 0 | 0 | 0 | 0 | 0 | 0 | [13 empty] | 0 | 0 | 1 | 1 |  |  |  | 1003 | м | м | 1 | [6 empty] | 39174503 | 2 | Общестроительные работы | 0 |  | 1 | 10001 | Деревянные конструкции | ФЕР-10 |  |  |  | 0 | 0.6 | 0.6 | 0 | 0 | 0 | 0 | 0 | [18 empty] | 0 | 0 | 0 | *0,9 | *0,85 |  |  | 106.2 | 53.55 |  |  |  |  | 0 |  | 207034482 | 2 | 1 | -2 | 0 | 0 | 0 | 9.11 | 9.11 | 0 | 0 |  | 0 | 3 | 0 |  | 0 | 1 | 0 |  |  | 0 | 0 | 0
18 | 1 | 225 |  | 13,2 | 01.7.06.01-0042 | Лента эластичная самоклеящаяся для профилей направляющих «Дихтунгсбанд» 50/30000 мм | м | 15.1833 | 107 |  |  |  |  | 60.67 | 60.67 | 0 | 0 | 0 | 0 | 0 | 0 | 0 | 0 | 0 |  | 39500386 | 0.6 | 0.6 | 0 | 0 | 0 | 0 | 0 | 0 | 0 | 0.6 | 0.6 | 0 | 0 | 0 | 0 | 0 | 0 | 0 | 106 | 54 | 1 | 1 |  |  | 6.66 | 1 | 1 | 6.66 |  |  |  |  | 3 | 1 | ФССЦ-2001, 01.7.06.01-0042, приказ Минстроя России №1039/пр от 30.12.2016г. |  |  | 10001 | 0 |  | 0 | 2 | 0 | 1 | 1 | 1 | 1 | 1 | 1 |  | 118 | 63 |  |  |  |  | 0 | 0 | [5 empty] | 0 |  | 0 | 60.67 | 3.996 | 0 | 0 | 0 | 0 | 0 | 0 | 0 | 0 | 0 | [13 empty] | 0 | 0 | 1 | 1 |  |  |  | 1003 | м | м | 1 | [6 empty] | 39174503 | 2 | Общестроительные работы | 0 |  | 1 | 10001 | Деревянные конструкции | ФЕР-10 |  |  |  | 0 | 0.6 | 0.6 | 0 | 0 | 0 | 0 | 0 | [18 empty] | 0 | 0 | 0 | *0,9 | *0,85 |  |  | 106.2 | 53.55 |  |  |  |  | 0 |  | 207034482 | 1 | 1 | 4 | 0 | 0 | 0 | 60.67 | 60.67 | 0 | 0 |  | 0 | 3 | 0 |  | 0 | 1 | 0 |  |  | 0 | 0 | 0
18 | 1 | 212 |  | 13,3 | 07.2.06.03-0190 | Профиль стоечный S1P толщиной стали 1,2 мм, шириной 200 мм | м | 36.894 | 260 |  |  |  |  | 1952.43 | 1952.43 | 0 | 0 | 0 | 0 | 0 | 0 | 0 | 0 | 0 |  | 39500385 | 52.92 | 52.92 | 0 | 0 | 0 | 0 | 0 | 0 | 0 | 52.92 | 52.92 | 0 | 0 | 0 | 0 | 0 | 0 | 0 | 106 | 54 | 1 | 1 |  |  | 1 | 1 | 1 | 1 |  |  |  |  | 3 | 1 | ФССЦ-2001, 07.2.06.03-0190, приказ Минстроя России №1039/пр от 30.12.2016г. |  |  | 10001 | 0 |  | 0 | 2 | 0 | 1 | 1 | 1 | 1 | 1 | 1 |  | 118 | 63 |  |  |  |  | 0 | 0 | [5 empty] | 0 |  | 0 | 1952.43 | 52.92 | 0 | 0 | 0 | 0 | 0 | 0 | 0 | 0 | 0 | [13 empty] | 0 | 0 | 1 | 1 |  |  |  | 1003 | м | м | 1 | [6 empty] | 39174503 | 2 | Общестроительные работы | 0 |  | 1 | 10001 | Деревянные конструкции | ФЕР-10 |  |  |  | 0 | 52.92 | 52.92 | 0 | 0 | 0 | 0 | 0 | [18 empty] | 0 | 0 | 0 | *0,9 | *0,85 |  |  | 106.2 | 53.55 |  |  |  |  | 0 |  | 419102341 | 2 | 1 | -2 | 0 | 0 | 0 | 1952.43 | 1952.43 | 0 | 0 |  | 0 | 3 | 0 |  | 0 | 1 | 0 |  |  | 0 | 0 | 0
18 | 1 | 235 |  | 13,3 | 07.2.06.03-0190 | Профиль стоечный S1P толщиной стали 1,2 мм, шириной 200 мм | м | 36.894 | 260 |  |  |  |  | 13003.19 | 13003.19 | 0 | 0 | 0 | 0 | 0 | 0 | 0 | 0 | 0 |  | 39500386 | 52.92 | 52.92 | 0 | 0 | 0 | 0 | 0 | 0 | 0 | 52.92 | 52.92 | 0 | 0 | 0 | 0 | 0 | 0 | 0 | 106 | 54 | 1 | 1 |  |  | 6.66 | 1 | 1 | 6.66 |  |  |  |  | 3 | 1 | ФССЦ-2001, 07.2.06.03-0190, приказ Минстроя России №1039/пр от 30.12.2016г. |  |  | 10001 | 0 |  | 0 | 2 | 0 | 1 | 1 | 1 | 1 | 1 | 1 |  | 118 | 63 |  |  |  |  | 0 | 0 | [5 empty] | 0 |  | 0 | 13003.19 | 352.4472 | 0 | 0 | 0 | 0 | 0 | 0 | 0 | 0 | 0 | [13 empty] | 0 | 0 | 1 | 1 |  |  |  | 1003 | м | м | 1 | [6 empty] | 39174503 | 2 | Общестроительные работы | 0 |  | 1 | 10001 | Деревянные конструкции | ФЕР-10 |  |  |  | 0 | 52.92 | 52.92 | 0 | 0 | 0 | 0 | 0 | [18 empty] | 0 | 0 | 0 | *0,9 | *0,85 |  |  | 106.2 | 53.55 |  |  |  |  | 0 |  | 419102341 | 1 | 1 | 4 | 0 | 0 | 0 | 13003.19 | 13003.19 | 0 | 0 |  | 0 | 3 | 0 |  | 0 | 1 | 0 |  |  | 0 | 0 | 0
18 | 1 | 211 |  | 13,4 | 07.2.06.03-0116 | Профиль направляющий ПН-4 75/40/0,6 | м | 22.8459 | 161 |  |  |  |  | 157.87 | 157.87 | 0 | 0 | 0 | 0 | 0 | 0 | 0 | 0 | 0 |  | 39500385 | 6.91 | 6.91 | 0 | 0 | 0 | 0 | 0 | 0 | 0 | 6.91 | 6.91 | 0 | 0 | 0 | 0 | 0 | 0 | 0 | 106 | 54 | 1 | 1 |  |  | 1 | 1 | 1 | 1 |  |  |  |  | 3 | 1 | ФССЦ-2001, 07.2.06.03-0116, приказ Минстроя России №1039/пр от 30.12.2016г. |  |  | 10001 | 0 |  | 0 | 2 | 0 | 1 | 1 | 1 | 1 | 1 | 1 |  | 118 | 63 |  |  |  |  | 0 | 0 | [5 empty] | 0 |  | 0 | 157.87 | 6.91 | 0 | 0 | 0 | 0 | 0 | 0 | 0 | 0 | 0 | [13 empty] | 0 | 0 | 1 | 1 |  |  |  | 1003 | м | м | 1 | [6 empty] | 39174503 | 2 | Общестроительные работы | 0 |  | 1 | 10001 | Деревянные конструкции | ФЕР-10 |  |  |  | 0 | 6.91 | 6.91 | 0 | 0 | 0 | 0 | 0 | [18 empty] | 0 | 0 | 0 | *0,9 | *0,85 |  |  | 106.2 | 53.55 |  |  |  |  | 0 |  | -180360835 | 2 | 1 | -2 | 0 | 0 | 0 | 157.87 | 157.87 | 0 | 0 |  | 0 | 3 | 0 |  | 0 | 1 | 0 |  |  | 0 | 0 | 0
18 | 1 | 234 |  | 13,4 | 07.2.06.03-0116 | Профиль направляющий ПН-4 75/40/0,6 | м | 22.8459 | 161 |  |  |  |  | 1051.38 | 1051.38 | 0 | 0 | 0 | 0 | 0 | 0 | 0 | 0 | 0 |  | 39500386 | 6.91 | 6.91 | 0 | 0 | 0 | 0 | 0 | 0 | 0 | 6.91 | 6.91 | 0 | 0 | 0 | 0 | 0 | 0 | 0 | 106 | 54 | 1 | 1 |  |  | 6.66 | 1 | 1 | 6.66 |  |  |  |  | 3 | 1 | ФССЦ-2001, 07.2.06.03-0116, приказ Минстроя России №1039/пр от 30.12.2016г. |  |  | 10001 | 0 |  | 0 | 2 | 0 | 1 | 1 | 1 | 1 | 1 | 1 |  | 118 | 63 |  |  |  |  | 0 | 0 | [5 empty] | 0 |  | 0 | 1051.38 | 46.0206 | 0 | 0 | 0 | 0 | 0 | 0 | 0 | 0 | 0 | [13 empty] | 0 | 0 | 1 | 1 |  |  |  | 1003 | м | м | 1 | [6 empty] | 39174503 | 2 | Общестроительные работы | 0 |  | 1 | 10001 | Деревянные конструкции | ФЕР-10 |  |  |  | 0 | 6.91 | 6.91 | 0 | 0 | 0 | 0 | 0 | [18 empty] | 0 | 0 | 0 | *0,9 | *0,85 |  |  | 106.2 | 53.55 |  |  |  |  | 0 |  | -180360835 | 1 | 1 | 4 | 0 | 0 | 0 | 1051.38 | 1051.38 | 0 | 0 |  | 0 | 3 | 0 |  | 0 | 1 | 0 |  |  | 0 | 0 | 0
18 | 1 | 216 |  | 13,5 | 12.2.05.11-0023 | Плиты или маты теплоизоляционные | м3 | 1.3 | 9.1614 |  |  |  |  | 705.12 | 705.12 | 0 | 0 | 0 | 0 | 0 | 0 | 0 | 0 | 0 |  | 39500385 | 542.4 | 542.4 | 0 | 0 | 0 | 0 | 0 | 0 | 0 | 542.4 | 542.4 | 0 | 0 | 0 | 0 | 0 | 0 | 0 | 106 | 54 | 1 | 1 |  |  | 1 | 1 | 1 | 1 |  |  |  |  | 3 | 1 | ФССЦ-2001, 12.2.05.11-0023, приказ Минстроя России №1039/пр от 30.12.2016г. |  |  | 10001 | 0 |  | 0 | 2 | 0 | 1 | 1 | 1 | 1 | 1 | 1 |  | 118 | 63 |  |  |  |  | 0 | 0 | [5 empty] | 0 |  | 0 | 705.12 | 542.4 | 0 | 0 | 0 | 0 | 0 | 0 | 0 | 0 | 0 | [13 empty] | 0 | 0 | 1 | 1 |  |  |  | 1007 | м3 | м3 | 1 | [6 empty] | 39174503 | 2 | Общестроительные работы | 0 |  | 1 | 10001 | Деревянные конструкции | ФЕР-10 |  |  |  | 0 | 542.4 | 542.4 | 0 | 0 | 0 | 0 | 0 | [18 empty] | 0 | 0 | 0 | *0,9 | *0,85 |  |  | 106.2 | 53.55 |  |  |  |  | 0 |  | 400292233 | 2 | 1 | -2 | 0 | 0 | 0 | 705.12 | 705.12 | 0 | 0 |  | 0 | 3 | 0 |  | 0 | 1 | 0 |  |  | 0 | 0 | 0
18 | 1 | 239 |  | 13,5 | 12.2.05.11-0023 | Плиты или маты теплоизоляционные | м3 | 1.3 | 9.1614 |  |  |  |  | 4696.1 | 4696.1 | 0 | 0 | 0 | 0 | 0 | 0 | 0 | 0 | 0 |  | 39500386 | 542.4 | 542.4 | 0 | 0 | 0 | 0 | 0 | 0 | 0 | 542.4 | 542.4 | 0 | 0 | 0 | 0 | 0 | 0 | 0 | 106 | 54 | 1 | 1 |  |  | 6.66 | 1 | 1 | 6.66 |  |  |  |  | 3 | 1 | ФССЦ-2001, 12.2.05.11-0023, приказ Минстроя России №1039/пр от 30.12.2016г. |  |  | 10001 | 0 |  | 0 | 2 | 0 | 1 | 1 | 1 | 1 | 1 | 1 |  | 118 | 63 |  |  |  |  | 0 | 0 | [5 empty] | 0 |  | 0 | 4696.1 | 3612.384 | 0 | 0 | 0 | 0 | 0 | 0 | 0 | 0 | 0 | [13 empty] | 0 | 0 | 1 | 1 |  |  |  | 1007 | м3 | м3 | 1 | [6 empty] | 39174503 | 2 | Общестроительные работы | 0 |  | 1 | 10001 | Деревянные конструкции | ФЕР-10 |  |  |  | 0 | 542.4 | 542.4 | 0 | 0 | 0 | 0 | 0 | [18 empty] | 0 | 0 | 0 | *0,9 | *0,85 |  |  | 106.2 | 53.55 |  |  |  |  | 0 |  | 400292233 | 1 | 1 | 4 | 0 | 0 | 0 | 4696.1 | 4696.1 | 0 | 0 |  | 0 | 3 | 0 |  | 0 | 1 | 0 |  |  | 0 | 0 | 0
18 | 1 | 199 |  | 13,6 | 01.6.01.02 | Листы гипсокартонные | м2 | 33.3465 | 235 |  |  |  |  | 0 | 0 | 0 | 0 | 0 | 0 | 0 | 0 | 0 | 0 | 0 |  | 39500385 | 0 | 0 | 0 | 0 | 0 | 0 | 0 | 0 | 0 | 0 | 0 | 0 | 0 | 0 | 0 | 0 | 0 | 0 | 106 | 54 | 1 | 1 |  |  | 1 | 1 | 1 | 1 |  |  |  |  | 3 | 1 |  |  |  | 10001 | 0 |  | 0 | 2 | 0 | 1 | 1 | 1 | 1 | 1 | 1 |  | 118 | 63 |  |  |  |  | 0 | 0 | [5 empty] | 0 |  | 0 | 0 | 0 | 0 | 0 | 0 | 0 | 0 | 0 | 0 | 0 | 0 | [13 empty] | 0 | 0 | 1 | 1 |  |  |  | 1005 | м2 | м2 | 1 | [6 empty] | 39174503 | 2 | Общестроительные работы | 0 |  | 1 | 10001 | Деревянные конструкции | ФЕР-10 |  |  |  | 0 | 0 | 0 | 0 | 0 | 0 | 0 | 0 | [18 empty] | 0 | 0 | 0 | *0,9 | *0,85 |  |  | 106.2 | 53.55 |  |  |  |  | 0 |  | -354280000 | 2 | 1 | -2 | 0 | 0 | 0 | 0 | 0 | 0 | 0 |  | 0 | 3 | 0 |  | 0 | 1 | 0 |  |  | 0 | 0 | 0
18 | 1 | 222 |  | 13,6 | 01.6.01.02 | Листы гипсокартонные | м2 | 33.3465 | 235 |  |  |  |  | 0 | 0 | 0 | 0 | 0 | 0 | 0 | 0 | 0 | 0 | 0 |  | 39500386 | 0 | 0 | 0 | 0 | 0 | 0 | 0 | 0 | 0 | 0 | 0 | 0 | 0 | 0 | 0 | 0 | 0 | 0 | 106 | 54 | 1 | 1 |  |  | 6.66 | 1 | 1 | 6.66 |  |  |  |  | 3 | 1 |  |  |  | 10001 | 0 |  | 0 | 2 | 0 | 1 | 1 | 1 | 1 | 1 | 1 |  | 118 | 63 |  |  |  |  | 0 | 0 | [5 empty] | 0 |  | 0 | 0 | 0 | 0 | 0 | 0 | 0 | 0 | 0 | 0 | 0 | 0 | [13 empty] | 0 | 0 | 1 | 1 |  |  |  | 1005 | м2 | м2 | 1 | [6 empty] | 39174503 | 2 | Общестроительные работы | 0 |  | 1 | 10001 | Деревянные конструкции | ФЕР-10 |  |  |  | 0 | 0 | 0 | 0 | 0 | 0 | 0 | 0 | [18 empty] | 0 | 0 | 0 | *0,9 | *0,85 |  |  | 106.2 | 53.55 |  |  |  |  | 0 |  | -354280000 | 1 | 1 | 4 | 0 | 0 | 0 | 0 | 0 | 0 | 0 |  | 0 | 3 | 0 |  | 0 | 1 | 0 |  |  | 0 | 0 | 0
18 | 1 | 205 |  | 13,7 | 01.7.06.11 | Лента уплотнительная типа Дихтунгсбанд | м | 15.1833 | 107 |  |  |  |  | 0 | 0 | 0 | 0 | 0 | 0 | 0 | 0 | 0 | 0 | 0 |  | 39500385 | 0 | 0 | 0 | 0 | 0 | 0 | 0 | 0 | 0 | 0 | 0 | 0 | 0 | 0 | 0 | 0 | 0 | 0 | 106 | 54 | 1 | 1 |  |  | 1 | 1 | 1 | 1 |  |  |  |  | 3 | 1 |  |  |  | 10001 | 0 |  | 0 | 2 | 0 | 1 | 1 | 1 | 1 | 1 | 1 |  | 118 | 63 |  |  |  |  | 0 | 0 | [5 empty] | 0 |  | 0 | 0 | 0 | 0 | 0 | 0 | 0 | 0 | 0 | 0 | 0 | 0 | [13 empty] | 0 | 0 | 1 | 1 |  |  |  | 1003 | м | м | 1 | [6 empty] | 39174503 | 2 | Общестроительные работы | 0 |  | 1 | 10001 | Деревянные конструкции | ФЕР-10 |  |  |  | 0 | 0 | 0 | 0 | 0 | 0 | 0 | 0 | [18 empty] | 0 | 0 | 0 | *0,9 | *0,85 |  |  | 106.2 | 53.55 |  |  |  |  | 0 |  | -1225318320 | 2 | 1 | -2 | 0 | 0 | 0 | 0 | 0 | 0 | 0 |  | 0 | 3 | 0 |  | 0 | 1 | 0 |  |  | 0 | 0 | 0
18 | 1 | 228 |  | 13,7 | 01.7.06.11 | Лента уплотнительная типа Дихтунгсбанд | м | 15.1833 | 107 |  |  |  |  | 0 | 0 | 0 | 0 | 0 | 0 | 0 | 0 | 0 | 0 | 0 |  | 39500386 | 0 | 0 | 0 | 0 | 0 | 0 | 0 | 0 | 0 | 0 | 0 | 0 | 0 | 0 | 0 | 0 | 0 | 0 | 106 | 54 | 1 | 1 |  |  | 6.66 | 1 | 1 | 6.66 |  |  |  |  | 3 | 1 |  |  |  | 10001 | 0 |  | 0 | 2 | 0 | 1 | 1 | 1 | 1 | 1 | 1 |  | 118 | 63 |  |  |  |  | 0 | 0 | [5 empty] | 0 |  | 0 | 0 | 0 | 0 | 0 | 0 | 0 | 0 | 0 | 0 | 0 | 0 | [13 empty] | 0 | 0 | 1 | 1 |  |  |  | 1003 | м | м | 1 | [6 empty] | 39174503 | 2 | Общестроительные работы | 0 |  | 1 | 10001 | Деревянные конструкции | ФЕР-10 |  |  |  | 0 | 0 | 0 | 0 | 0 | 0 | 0 | 0 | [18 empty] | 0 | 0 | 0 | *0,9 | *0,85 |  |  | 106.2 | 53.55 |  |  |  |  | 0 |  | -1225318320 | 1 | 1 | 4 | 0 | 0 | 0 | 0 | 0 | 0 | 0 |  | 0 | 3 | 0 |  | 0 | 1 | 0 |  |  | 0 | 0 | 0
18 | 1 | 209 |  | 13,8 | 07.2.06.03 | Профиль направляющий | м | 22.8459 | 161 |  |  |  |  | 0 | 0 | 0 | 0 | 0 | 0 | 0 | 0 | 0 | 0 | 0 |  | 39500385 | 0 | 0 | 0 | 0 | 0 | 0 | 0 | 0 | 0 | 0 | 0 | 0 | 0 | 0 | 0 | 0 | 0 | 0 | 106 | 54 | 1 | 1 |  |  | 1 | 1 | 1 | 1 |  |  |  |  | 3 | 1 |  |  |  | 10001 | 0 |  | 0 | 2 | 0 | 1 | 1 | 1 | 1 | 1 | 1 |  | 118 | 63 |  |  |  |  | 0 | 0 | [5 empty] | 0 |  | 0 | 0 | 0 | 0 | 0 | 0 | 0 | 0 | 0 | 0 | 0 | 0 | [13 empty] | 0 | 0 | 1 | 1 |  |  |  | 1003 | м | м | 1 | [6 empty] | 39174503 | 2 | Общестроительные работы | 0 |  | 1 | 10001 | Деревянные конструкции | ФЕР-10 |  |  |  | 0 | 0 | 0 | 0 | 0 | 0 | 0 | 0 | [18 empty] | 0 | 0 | 0 | *0,9 | *0,85 |  |  | 106.2 | 53.55 |  |  |  |  | 0 |  | -543280927 | 2 | 1 | -2 | 0 | 0 | 0 | 0 | 0 | 0 | 0 |  | 0 | 3 | 0 |  | 0 | 1 | 0 |  |  | 0 | 0 | 0
18 | 1 | 232 |  | 13,8 | 07.2.06.03 | Профиль направляющий | м | 22.8459 | 161 |  |  |  |  | 0 | 0 | 0 | 0 | 0 | 0 | 0 | 0 | 0 | 0 | 0 |  | 39500386 | 0 | 0 | 0 | 0 | 0 | 0 | 0 | 0 | 0 | 0 | 0 | 0 | 0 | 0 | 0 | 0 | 0 | 0 | 106 | 54 | 1 | 1 |  |  | 6.66 | 1 | 1 | 6.66 |  |  |  |  | 3 | 1 |  |  |  | 10001 | 0 |  | 0 | 2 | 0 | 1 | 1 | 1 | 1 | 1 | 1 |  | 118 | 63 |  |  |  |  | 0 | 0 | [5 empty] | 0 |  | 0 | 0 | 0 | 0 | 0 | 0 | 0 | 0 | 0 | 0 | 0 | 0 | [13 empty] | 0 | 0 | 1 | 1 |  |  |  | 1003 | м | м | 1 | [6 empty] | 39174503 | 2 | Общестроительные работы | 0 |  | 1 | 10001 | Деревянные конструкции | ФЕР-10 |  |  |  | 0 | 0 | 0 | 0 | 0 | 0 | 0 | 0 | [18 empty] | 0 | 0 | 0 | *0,9 | *0,85 |  |  | 106.2 | 53.55 |  |  |  |  | 0 |  | -543280927 | 1 | 1 | 4 | 0 | 0 | 0 | 0 | 0 | 0 | 0 |  | 0 | 3 | 0 |  | 0 | 1 | 0 |  |  | 0 | 0 | 0
18 | 1 | 210 |  | 13,9 | 07.2.06.03 | Профиль стоечный | м | 36.894 | 260 |  |  |  |  | 0 | 0 | 0 | 0 | 0 | 0 | 0 | 0 | 0 | 0 | 0 |  | 39500385 | 0 | 0 | 0 | 0 | 0 | 0 | 0 | 0 | 0 | 0 | 0 | 0 | 0 | 0 | 0 | 0 | 0 | 0 | 106 | 54 | 1 | 1 |  |  | 1 | 1 | 1 | 1 |  |  |  |  | 3 | 1 |  |  |  | 10001 | 0 |  | 0 | 2 | 0 | 1 | 1 | 1 | 1 | 1 | 1 |  | 118 | 63 |  |  |  |  | 0 | 0 | [5 empty] | 0 |  | 0 | 0 | 0 | 0 | 0 | 0 | 0 | 0 | 0 | 0 | 0 | 0 | [13 empty] | 0 | 0 | 1 | 1 |  |  |  | 1003 | м | м | 1 | [6 empty] | 39174503 | 2 | Общестроительные работы | 0 |  | 1 | 10001 | Деревянные конструкции | ФЕР-10 |  |  |  | 0 | 0 | 0 | 0 | 0 | 0 | 0 | 0 | [18 empty] | 0 | 0 | 0 | *0,9 | *0,85 |  |  | 106.2 | 53.55 |  |  |  |  | 0 |  | -200649644 | 2 | 1 | -2 | 0 | 0 | 0 | 0 | 0 | 0 | 0 |  | 0 | 3 | 0 |  | 0 | 1 | 0 |  |  | 0 | 0 | 0
18 | 1 | 233 |  | 13,9 | 07.2.06.03 | Профиль стоечный | м | 36.894 | 260 |  |  |  |  | 0 | 0 | 0 | 0 | 0 | 0 | 0 | 0 | 0 | 0 | 0 |  | 39500386 | 0 | 0 | 0 | 0 | 0 | 0 | 0 | 0 | 0 | 0 | 0 | 0 | 0 | 0 | 0 | 0 | 0 | 0 | 106 | 54 | 1 | 1 |  |  | 6.66 | 1 | 1 | 6.66 |  |  |  |  | 3 | 1 |  |  |  | 10001 | 0 |  | 0 | 2 | 0 | 1 | 1 | 1 | 1 | 1 | 1 |  | 118 | 63 |  |  |  |  | 0 | 0 | [5 empty] | 0 |  | 0 | 0 | 0 | 0 | 0 | 0 | 0 | 0 | 0 | 0 | 0 | 0 | [13 empty] | 0 | 0 | 1 | 1 |  |  |  | 1003 | м | м | 1 | [6 empty] | 39174503 | 2 | Общестроительные работы | 0 |  | 1 | 10001 | Деревянные конструкции | ФЕР-10 |  |  |  | 0 | 0 | 0 | 0 | 0 | 0 | 0 | 0 | [18 empty] | 0 | 0 | 0 | *0,9 | *0,85 |  |  | 106.2 | 53.55 |  |  |  |  | 0 |  | -200649644 | 1 | 1 | 4 | 0 | 0 | 0 | 0 | 0 | 0 | 0 |  | 0 | 3 | 0 |  | 0 | 1 | 0 |  |  | 0 | 0 | 0
18 | 1 | 215 |  | 13,10 | 12.2.03.15 | Материалы теплоизоляционные из минеральных волокон | м2 | 14.6157 | 103 |  |  |  |  | 0 | 0 | 0 | 0 | 0 | 0 | 0 | 0 | 0 | 0 | 0 |  | 39500385 | 0 | 0 | 0 | 0 | 0 | 0 | 0 | 0 | 0 | 0 | 0 | 0 | 0 | 0 | 0 | 0 | 0 | 0 | 106 | 54 | 1 | 1 |  |  | 1 | 1 | 1 | 1 |  |  |  |  | 3 | 1 |  |  |  | 10001 | 0 |  | 0 | 2 | 0 | 1 | 1 | 1 | 1 | 1 | 1 |  | 118 | 63 |  |  |  |  | 0 | 0 | [5 empty] | 0 |  | 0 | 0 | 0 | 0 | 0 | 0 | 0 | 0 | 0 | 0 | 0 | 0 | [13 empty] | 0 | 0 | 1 | 1 |  |  |  | 1005 | м2 | м2 | 1 | [6 empty] | 39174503 | 2 | Общестроительные работы | 0 |  | 1 | 10001 | Деревянные конструкции | ФЕР-10 |  |  |  | 0 | 0 | 0 | 0 | 0 | 0 | 0 | 0 | [18 empty] | 0 | 0 | 0 | *0,9 | *0,85 |  |  | 106.2 | 53.55 |  |  |  |  | 0 |  | -1200034925 | 2 | 1 | -2 | 0 | 0 | 0 | 0 | 0 | 0 | 0 |  | 0 | 3 | 0 |  | 0 | 1 | 0 |  |  | 0 | 0 | 0
18 | 1 | 238 |  | 13,10 | 12.2.03.15 | Материалы теплоизоляционные из минеральных волокон | м2 | 14.6157 | 103 |  |  |  |  | 0 | 0 | 0 | 0 | 0 | 0 | 0 | 0 | 0 | 0 | 0 |  | 39500386 | 0 | 0 | 0 | 0 | 0 | 0 | 0 | 0 | 0 | 0 | 0 | 0 | 0 | 0 | 0 | 0 | 0 | 0 | 106 | 54 | 1 | 1 |  |  | 6.66 | 1 | 1 | 6.66 |  |  |  |  | 3 | 1 |  |  |  | 10001 | 0 |  | 0 | 2 | 0 | 1 | 1 | 1 | 1 | 1 | 1 |  | 118 | 63 |  |  |  |  | 0 | 0 | [5 empty] | 0 |  | 0 | 0 | 0 | 0 | 0 | 0 | 0 | 0 | 0 | 0 | 0 | 0 | [13 empty] | 0 | 0 | 1 | 1 |  |  |  | 1005 | м2 | м2 | 1 | [6 empty] | 39174503 | 2 | Общестроительные работы | 0 |  | 1 | 10001 | Деревянные конструкции | ФЕР-10 |  |  |  | 0 | 0 | 0 | 0 | 0 | 0 | 0 | 0 | [18 empty] | 0 | 0 | 0 | *0,9 | *0,85 |  |  | 106.2 | 53.55 |  |  |  |  | 0 |  | -1200034925 | 1 | 1 | 4 | 0 | 0 | 0 | 0 | 0 | 0 | 0 |  | 0 | 3 | 0 |  | 0 | 1 | 0 |  |  | 0 | 0 | 0
17 | 1 | 252 | 235 | 14 | 09-03-046-01 | Монтаж перегородок из алюминиевых сплавов сборно-разборных с остеклением | 100 м2 | 0.1739 | 0 |  |  |  |  | 824.87 | 47.98 | 123.4 | 7.16 | 653.49 | 0 | 64.9591 | 0.53909 | 0 | 535.13 | 475.67 |  | 39500385 | 4743.34 | 275.88 | 709.62 | 41.19 | 3757.84 | 0 | 373.543 | 3.1 | 0 | 4111.26 | 275.88 | 567.69 | 32.95 | 3267.69 | 0 | 324.82 | 2.48 | 0 | 81 | 72 | 1 | 1 |  |  | 1 | 1 | 1 | 1 |  |  |  |  | 0 | 1 | ФЕР-2001, 09-03-046-01, приказ Минстроя России №1039/пр от 30.12.2016г. |  |  | 9001 | 0 |  | 0 | 2 | 0 | 1 | 1 | 1 | 1 | 1 | 1 |  | 90 | 85 |  |  |  |  | 0 | 0 | [5 empty] | 0 | Поправка: МДС 81-35.2004, п.4.7 Наименование: Работы, выполняемые при реконструкции зданий и сооружений работы, аналогичные технологическим процессам в новом строительстве (в том числе возведение новых конструктивных элементов) стоимость которых определена по соответствующим сборникам ФЕР, кроме сборника № 46 «Работы при реконструкции зданий и сооружений» | 0 | 824.87 | 275.88 | 709.62 | 41.19 | 3757.84 | 0 | 373.543 | 3.1 | 0 | 535.1265 | 475.668 |  |  |  |  | )*1,25 | )*1,25 | )*1,15 |  | )*1,15 | )*1,25 |  |  |  | 0 | 0 | 1 | 1 |  |  |  | 1005 | 100 м2 | 100 м2 | 100 | [6 empty] | 39174502 | 2 | Общестроительные работы | 0 |  | 1 | 9001 | Металлические конструкции | ФЕР-09 |  | Поправка: МДС 81-35.2004, п.4.7 |  | 131072 | 4111.26 | 275.88 | 567.69 | 32.95 | 3267.69 | 324.82 | 2.48 | 0 | [17 empty] | 0 | 0 | 0 | *0,9 | *0,85 |  |  | 81 | 72.25 |  |  |  |  | 0 |  | -1603771734 | 2 | 1 | -2 | 0 | 0 | 0 | 1835.67 | 1835.67 | 0 | 0 |  | 0 | 3 | 0 |  | 0 | 1 | 0 |  |  | 0 | 0 | 0
17 | 1 | 262 | 248 | 14 | 09-03-046-01 | Монтаж перегородок из алюминиевых сплавов сборно-разборных с остеклением | 100 м2 | 0.1739 | 0 |  |  |  |  | 5493.61 | 319.52 | 821.86 | 47.71 | 4352.23 | 0 | 64.9591 | 0.53909 | 0 | 3563.95 | 3167.96 |  | 39500386 | 4743.34 | 275.88 | 709.62 | 41.19 | 3757.84 | 0 | 373.543 | 3.1 | 0 | 4111.26 | 275.88 | 567.69 | 32.95 | 3267.69 | 0 | 324.82 | 2.48 | 0 | 81 | 72 | 1 | 1 |  |  | 6.66 | 6.66 | 6.66 | 6.66 |  |  |  |  | 0 | 1 | ФЕР-2001, 09-03-046-01, приказ Минстроя России №1039/пр от 30.12.2016г. |  |  | 9001 | 0 |  | 0 | 2 | 0 | 6.66 | 1 | 1 | 1 | 1 | 1 |  | 90 | 85 |  |  |  |  | 0 | 0 | [5 empty] | 0 | Поправка: МДС 81-35.2004, п.4.7 Наименование: Работы, выполняемые при реконструкции зданий и сооружений работы, аналогичные технологическим процессам в новом строительстве (в том числе возведение новых конструктивных элементов) стоимость которых определена по соответствующим сборникам ФЕР, кроме сборника № 46 «Работы при реконструкции зданий и сооружений» | 0 | 5493.61 | 1837.3608 | 4726.0692 | 274.3254 | 25027.2144 | 0 | 373.543 | 3.1 | 0 | 3563.9514 | 3167.9568 |  |  |  |  | )*1,25 | )*1,25 | )*1,15 |  | )*1,15 | )*1,25 |  |  |  | 0 | 0 | 1 | 1 |  |  |  | 1005 | 100 м2 | 100 м2 | 100 | [6 empty] | 39174502 | 2 | Общестроительные работы | 0 |  | 1 | 9001 | Металлические конструкции | ФЕР-09 |  | Поправка: МДС 81-35.2004, п.4.7 |  | 131072 | 4111.26 | 275.88 | 567.69 | 32.95 | 3267.69 | 324.82 | 2.48 | 0 | [17 empty] | 0 | 0 | 0 | *0,9 | *0,85 |  |  | 81 | 72.25 |  |  |  |  | 0 |  | -1603771734 | 1 | 1 | 4 | 0 | 0 | 0 | 12225.52 | 12225.52 | 0 | 0 |  | 0 | 3 | 0 |  | 0 | 1 | 0 |  |  | 0 | 0 | 0
18 | 1 | 252 |  | 14,1 | Средняя цена коммерческих преложений | Перегородка с дверными блоками AL | м2 | 17.39 | 100 |  |  |  |  | 0 | 0 | 0 | 0 | 0 | 0 | 0 | 0 | 0 | 0 | 0 |  | 39500385 | 0 | 0 | 0 | 0 | 0 | 0 | 0 | 0 | 0 | 0 | 0 | 0 | 0 | 0 | 0 | 0 | 0 | 0 | 81 | 72 | 1 | 1 |  |  | 1 | 1 | 1 | 1 |  |  |  |  | 3 | 1 |  |  |  | 9001 | 0 |  | 0 | 2 | 0 | 1 | 1 | 1 | 1 | 1 | 1 |  | 90 | 85 |  |  |  |  | 0 | 0 | [5 empty] | 0 |  | 0 | 0 | 0 | 0 | 0 | 0 | 0 | 0 | 0 | 0 | 0 | 0 | [13 empty] | 0 | 0 | 1 | 1 |  |  |  | 1005 | м2 | м2 | 1 | [6 empty] | 39174502 | 2 | Общестроительные работы | 0 |  | 1 | 9001 | Металлические конструкции | ФЕР-09 |  |  |  | 0 | 0 | 0 | 0 | 0 | 0 | 0 | 0 | [18 empty] | 0 | 0 | 0 | *0,9 | *0,85 |  |  | 81 | 72.25 |  |  |  |  | 0 |  | -517914067 | 2 | 0 | -2 | 0 | 0 | 0 | 0 | 0 | 0 | 0 |  | 0 | 3 | 0 |  | 0 | 1 | 0 |  |  | 0 | 0 | 0
18 | 1 | 262 |  | 14,1 | Средняя цена коммерческих преложений | Перегородка с дверными блоками AL | м2 | 17.39 | 100 |  |  |  |  | 75556.96 | 75556.96 | 0 | 0 | 0 | 0 | 0 | 0 | 0 | 0 | 0 |  | 39500386 | 652.38 | 652.38 | 0 | 0 | 0 | 0 | 0 | 0 | 0 | 652.38 | 652.38 | 0 | 0 | 0 | 0 | 0 | 0 | 0 | 81 | 72 | 1 | 1 |  |  | 6.66 | 1 | 1 | 6.66 |  |  |  |  | 3 | 1 |  |  |  | 9001 | 0 |  | 0 | 2 | 0 | 1 | 1 | 1 | 1 | 1 | 1 |  | 90 | 85 |  |  |  |  | 0 | 0 | [5 empty] | 0 |  | 0 | 75556.96 | 4344.8508 | 0 | 0 | 0 | 0 | 0 | 0 | 0 | 0 | 0 | [13 empty] | 0 | 0 | 1 | 1 |  |  |  | 1005 | м2 | м2 | 1 | [6 empty] | 39174502 | 2 | Общестроительные работы | 0 |  | 1 | 9001 | Металлические конструкции | ФЕР-09 |  |  |  | 0 | 652.38 | 652.38 | 0 | 0 | 0 | 0 | 0 |  | 5 |  |  | 1 | 18 |  | 5126.93 | [10 empty] | 0 | 0 | 0 | *0,9 | *0,85 |  |  | 81 | 72.25 |  | [5 126,93 / 1,18 / 6,66] |  |  | 0 |  | -517914067 | 1 | 3 | 4 | 0 | 0 | 0 | 75556.96 | 75556.96 | 0 | 0 |  | 1 | 1 | 0 |  | 0 | 1 | 0 |  |  | 0 | 0 | 0
17 | 1 | 263 | 249 | 15 | 46-02-009-02 | Отбивка штукатурки с поверхностей стен и откосов | 100 м2 | 0.29 | 0 |  |  |  |  | 51.62 | 0 | 0 | 0 | 51.62 | 0 | 6.6178 | 0 | 0 | 51.1 | 30.97 |  | 39500385 | 178 | 0 | 0 | 0 | 178 | 0 | 22.82 | 0 | 0 | 178 | 0 | 0 | 0 | 178 | 0 | 22.82 | 0 | 0 | 99 | 60 | 1 | 1 |  |  | 1 | 1 | 1 | 1 |  |  |  |  | 0 | 1 | ФЕР-2001, 46-02-009-02, приказ Минстроя России №1039/пр от 30.12.2016г. |  |  | 46001 | 0 |  | 0 | 2 | 0 | 1 | 1 | 1 | 1 | 1 | 1 |  | 110 | 70 |  |  |  |  | 0 | 0 | [5 empty] | 0 |  | 0 | 51.62 | 0 | 0 | 0 | 178 | 0 | 22.82 | 0 | 0 | 51.1038 | 30.972 | [13 empty] | 0 | 0 | 1 | 1 |  |  |  | 1005 | 100 м2 | 100 м2 | 100 | [6 empty] | 39174571 | 2 | Общестроительные работы | 0 |  | 1 | 46001 | Реконструкция зданий и сооружений | ФЕР-46 |  |  |  | 131072 | 178 | 0 | 0 | 0 | 178 | 22.82 | 0 | 0 | [17 empty] | 0 | 0 | 0 | *0,9 | *0,85 |  |  | 99 | 59.5 |  |  |  |  | 0 |  | -1308403677 | 2 | 1 | -2 | 0 | 0 | 0 | 133.69 | 133.69 | 0 | 0 |  | 0 | 3 | 0 |  | 0 | 1 | 0 |  |  | 0 | 0 | 0
17 | 1 | 264 | 250 | 15 | 46-02-009-02 | Отбивка штукатурки с поверхностей стен и откосов | 100 м2 | 0.29 | 0 |  |  |  |  | 343.79 | 0 | 0 | 0 | 343.79 | 0 | 6.6178 | 0 | 0 | 340.35 | 206.27 |  | 39500386 | 178 | 0 | 0 | 0 | 178 | 0 | 22.82 | 0 | 0 | 178 | 0 | 0 | 0 | 178 | 0 | 22.82 | 0 | 0 | 99 | 60 | 1 | 1 |  |  | 6.66 | 6.66 | 6.66 | 6.66 |  |  |  |  | 0 | 1 | ФЕР-2001, 46-02-009-02, приказ Минстроя России №1039/пр от 30.12.2016г. |  |  | 46001 | 0 |  | 0 | 2 | 0 | 6.66 | 1 | 1 | 1 | 1 | 1 |  | 110 | 70 |  |  |  |  | 0 | 0 | [5 empty] | 0 |  | 0 | 343.79 | 0 | 0 | 0 | 1185.48 | 0 | 22.82 | 0 | 0 | 340.3521 | 206.274 | [13 empty] | 0 | 0 | 1 | 1 |  |  |  | 1005 | 100 м2 | 100 м2 | 100 | [6 empty] | 39174571 | 2 | Общестроительные работы | 0 |  | 1 | 46001 | Реконструкция зданий и сооружений | ФЕР-46 |  |  |  | 131072 | 178 | 0 | 0 | 0 | 178 | 22.82 | 0 | 0 | [17 empty] | 0 | 0 | 0 | *0,9 | *0,85 |  |  | 99 | 59.5 |  |  |  |  | 0 |  | -1308403677 | 1 | 1 | 4 | 0 | 0 | 0 | 890.41 | 890.41 | 0 | 0 |  | 0 | 3 | 0 |  | 0 | 1 | 0 |  |  | 0 | 0 | 0
17 | 1 | 268 | 253 | 16 | 62-42-1 | Протравка цементной штукатурки нейтрализующим раствором | 100 м2 | 0.45 | 0 |  |  |  |  | 16.69 | 3.46 | 0 | 0 | 13.23 | 0 | 1.6965 | 0 | 0 | 10.58 | 6.62 |  | 39500385 | 37.1 | 7.69 | 0 | 0 | 29.41 | 0 | 3.77 | 0 | 0 | 37.1 | 7.69 | 0 | 0 | 29.41 | 0 | 3.77 | 0 | 0 | 80 | 50 | 1 | 1 |  |  | 1 | 1 | 1 | 1 |  |  |  |  | 0 | 1 | ФЕРр-2001, 62-42-1, приказ Минстроя России №1039/пр от 30.12.2016г. |  |  | 62001 | 0 |  | 0 | 6 | 0 | 1 | 1 | 1 | 1 | 1 | 1 |  | 80 | 50 |  |  |  |  | 0 | 0 | [5 empty] | 0 |  | 0 | 16.69 | 7.69 | 0 | 0 | 29.41 | 0 | 3.77 | 0 | 0 | 10.584 | 6.615 | [13 empty] | 0 | 0 | 1 | 1 |  |  |  | 1005 | 100 м2 | 100 м2 | 100 | [6 empty] | 39174587 | 6 | Ремонтно-строительные работы | 0 |  | 1 | 62001 | Малярные работы | рФЕР-62 |  |  |  | 0 | 37.1 | 7.69 | 0 | 0 | 29.41 | 3.77 | 0 | 0 | [17 empty] | 0 | 0 | 0 |  |  |  |  | 80 | 50 |  |  |  |  | 0 |  | 1248739953 | 2 | 1 | -2 | 0 | 0 | 0 | 33.89 | 33.89 | 0 | 0 |  | 0 | 3 | 0 |  | 0 | 1 | 0 |  |  | 0 | 0 | 0
17 | 1 | 272 | 256 | 16 | 62-42-1 | Протравка цементной штукатурки нейтрализующим раствором | 100 м2 | 0.45 | 0 |  |  |  |  | 111.19 | 23.05 | 0 | 0 | 88.14 | 0 | 1.6965 | 0 | 0 | 70.51 | 44.07 |  | 39500386 | 37.1 | 7.69 | 0 | 0 | 29.41 | 0 | 3.77 | 0 | 0 | 37.1 | 7.69 | 0 | 0 | 29.41 | 0 | 3.77 | 0 | 0 | 80 | 50 | 1 | 1 |  |  | 6.66 | 6.66 | 6.66 | 6.66 |  |  |  |  | 0 | 1 | ФЕРр-2001, 62-42-1, приказ Минстроя России №1039/пр от 30.12.2016г. |  |  | 62001 | 0 |  | 0 | 6 | 0 | 6.66 | 1 | 1 | 1 | 1 | 1 |  | 80 | 50 |  |  |  |  | 0 | 0 | [5 empty] | 0 |  | 0 | 111.19 | 51.2154 | 0 | 0 | 195.8706 | 0 | 3.77 | 0 | 0 | 70.512 | 44.07 | [13 empty] | 0 | 0 | 1 | 1 |  |  |  | 1005 | 100 м2 | 100 м2 | 100 | [6 empty] | 39174587 | 6 | Ремонтно-строительные работы | 0 |  | 1 | 62001 | Малярные работы | рФЕР-62 |  |  |  | 0 | 37.1 | 7.69 | 0 | 0 | 29.41 | 3.77 | 0 | 0 | [17 empty] | 0 | 0 | 0 |  |  |  |  | 80 | 50 |  |  |  |  | 0 |  | 1248739953 | 1 | 1 | 4 | 0 | 0 | 0 | 225.77 | 225.77 | 0 | 0 |  | 0 | 3 | 0 |  | 0 | 1 | 0 |  |  | 0 | 0 | 0
18 | 1 | 266 |  | 16,1 | 01.3.05.19-0011 | Купорос медный марки А | т | -0.00045 | -0.001 |  |  |  |  | -3.41 | -3.41 | 0 | 0 | 0 | 0 | 0 | 0 | 0 | 0 | 0 |  | 39500385 | 7571 | 7571 | 0 | 0 | 0 | 0 | 0 | 0 | 0 | 7571 | 7571 | 0 | 0 | 0 | 0 | 0 | 0 | 0 | 80 | 50 | 1 | 1 |  |  | 1 | 1 | 1 | 1 |  |  |  |  | 3 | 1 | ФССЦ-2001, 01.3.05.19-0011, приказ Минстроя России №1039/пр от 30.12.2016г. |  |  | 62001 | 0 |  | 0 | 6 | 1 | 1 | 1 | 1 | 1 | 1 | 1 |  | 80 | 50 |  |  |  |  | 0 | 0 | [5 empty] | 0 |  | 0 | -3.41 | 7571 | 0 | 0 | 0 | 0 | 0 | 0 | 0 | 0 | 0 | [13 empty] | 0 | 0 | 1 | 1 |  |  |  | 1009 | т | т | 1000 | [6 empty] | 39174587 | 6 | Ремонтно-строительные работы | 0 |  | 1 | 62001 | Малярные работы | рФЕР-62 |  |  |  | 0 | 7571 | 7571 | 0 | 0 | 0 | 0 | 0 | [18 empty] | 0 | 0 | 0 |  |  |  |  | 80 | 50 |  |  |  |  | 0 |  | -1565347455 | 2 | 1 | -2 | 0 | 0 | 0 | -3.41 | -3.41 | 0 | 0 |  | 0 | 3 | 0 |  | 0 | 1 | 0 |  |  | 0 | 0 | 0
18 | 1 | 270 |  | 16,1 | 01.3.05.19-0011 | Купорос медный марки А | т | -0.00045 | -0.001 |  |  |  |  | -22.69 | -22.69 | 0 | 0 | 0 | 0 | 0 | 0 | 0 | 0 | 0 |  | 39500386 | 7571 | 7571 | 0 | 0 | 0 | 0 | 0 | 0 | 0 | 7571 | 7571 | 0 | 0 | 0 | 0 | 0 | 0 | 0 | 80 | 50 | 1 | 1 |  |  | 6.66 | 1 | 1 | 6.66 |  |  |  |  | 3 | 1 | ФССЦ-2001, 01.3.05.19-0011, приказ Минстроя России №1039/пр от 30.12.2016г. |  |  | 62001 | 0 |  | 0 | 6 | 1 | 1 | 1 | 1 | 1 | 1 | 1 |  | 80 | 50 |  |  |  |  | 0 | 0 | [5 empty] | 0 |  | 0 | -22.69 | 50422.86 | 0 | 0 | 0 | 0 | 0 | 0 | 0 | 0 | 0 | [13 empty] | 0 | 0 | 1 | 1 |  |  |  | 1009 | т | т | 1000 | [6 empty] | 39174587 | 6 | Ремонтно-строительные работы | 0 |  | 1 | 62001 | Малярные работы | рФЕР-62 |  |  |  | 0 | 7571 | 7571 | 0 | 0 | 0 | 0 | 0 | [18 empty] | 0 | 0 | 0 |  |  |  |  | 80 | 50 |  |  |  |  | 0 |  | -1565347455 | 1 | 1 | 4 | 0 | 0 | 0 | -22.69 | -22.69 | 0 | 0 |  | 0 | 3 | 0 |  | 0 | 1 | 0 |  |  | 0 | 0 | 0
18 | 1 | 268 |  | 16,2 | 14.3.01.02-0103 | Состав антигрибковый CERESIT CT 99 | л | 0.45 | 1 |  |  |  |  | 4.11 | 4.11 | 0 | 0 | 0 | 0 | 0 | 0 | 0 | 0 | 0 |  | 39500385 | 9.14 | 9.14 | 0 | 0 | 0 | 0 | 0 | 0 | 0 | 9.14 | 9.14 | 0 | 0 | 0 | 0 | 0 | 0 | 0 | 80 | 50 | 1 | 1 |  |  | 1 | 1 | 1 | 1 |  |  |  |  | 3 | 1 | ФССЦ-2001, 14.3.01.02-0103, приказ Минстроя России №1039/пр от 30.12.2016г. |  |  | 62001 | 0 |  | 0 | 6 | 0 | 1 | 1 | 1 | 1 | 1 | 1 |  | 80 | 50 |  |  |  |  | 0 | 0 | [5 empty] | 0 |  | 0 | 4.11 | 9.14 | 0 | 0 | 0 | 0 | 0 | 0 | 0 | 0 | 0 | [13 empty] | 0 | 0 | 1 | 1 |  |  |  | 1002 | л | л | 1 | [6 empty] | 39174587 | 6 | Ремонтно-строительные работы | 0 |  | 1 | 62001 | Малярные работы | рФЕР-62 |  |  |  | 0 | 9.14 | 9.14 | 0 | 0 | 0 | 0 | 0 | [18 empty] | 0 | 0 | 0 |  |  |  |  | 80 | 50 |  |  |  |  | 0 |  | -821701553 | 2 | 1 | -2 | 0 | 0 | 0 | 4.11 | 4.11 | 0 | 0 |  | 0 | 3 | 0 |  | 0 | 1 | 0 |  |  | 0 | 0 | 0
18 | 1 | 272 |  | 16,2 | 14.3.01.02-0103 | Состав антигрибковый CERESIT CT 99 | л | 0.45 | 1 |  |  |  |  | 27.39 | 27.39 | 0 | 0 | 0 | 0 | 0 | 0 | 0 | 0 | 0 |  | 39500386 | 9.14 | 9.14 | 0 | 0 | 0 | 0 | 0 | 0 | 0 | 9.14 | 9.14 | 0 | 0 | 0 | 0 | 0 | 0 | 0 | 80 | 50 | 1 | 1 |  |  | 6.66 | 1 | 1 | 6.66 |  |  |  |  | 3 | 1 | ФССЦ-2001, 14.3.01.02-0103, приказ Минстроя России №1039/пр от 30.12.2016г. |  |  | 62001 | 0 |  | 0 | 6 | 0 | 1 | 1 | 1 | 1 | 1 | 1 |  | 80 | 50 |  |  |  |  | 0 | 0 | [5 empty] | 0 |  | 0 | 27.39 | 60.8724 | 0 | 0 | 0 | 0 | 0 | 0 | 0 | 0 | 0 | [13 empty] | 0 | 0 | 1 | 1 |  |  |  | 1002 | л | л | 1 | [6 empty] | 39174587 | 6 | Ремонтно-строительные работы | 0 |  | 1 | 62001 | Малярные работы | рФЕР-62 |  |  |  | 0 | 9.14 | 9.14 | 0 | 0 | 0 | 0 | 0 | [18 empty] | 0 | 0 | 0 |  |  |  |  | 80 | 50 |  |  |  |  | 0 |  | -821701553 | 1 | 1 | 4 | 0 | 0 | 0 | 27.39 | 27.39 | 0 | 0 |  | 0 | 3 | 0 |  | 0 | 1 | 0 |  |  | 0 | 0 | 0
17 | 1 | 279 | 262 | 17 | 15-04-006-03 | Покрытие поверхностей грунтовкой глубокого проникновения за 1 раз стен | 100 м2 | 1.36 | 0 |  |  |  |  | 100.45 | 0.24 | 1.66 | 0.45 | 98.55 | 0 | 10.2442 | 0.034 | 0 | 94.05 | 46.53 |  | 39500385 | 73.86 | 0.18 | 1.22 | 0.33 | 72.46 | 0 | 7.5325 | 0.025 | 0 | 64.16 | 0.18 | 0.97 | 0.26 | 63.01 | 0 | 6.55 | 0.02 | 0 | 95 | 47 | 1 | 1 |  |  | 1 | 1 | 1 | 1 |  |  |  |  | 0 | 1 | ФЕР-2001, 15-04-006-03, приказ Минстроя России №1039/пр от 30.12.2016г. |  |  | 15001 | 0 |  | 0 | 2 | 0 | 1 | 1 | 1 | 1 | 1 | 1 |  | 105 | 55 |  |  |  |  | 0 | 0 | [5 empty] | 0 | Поправка: МДС 81-35.2004, п.4.7 Наименование: Работы, выполняемые при реконструкции зданий и сооружений работы, аналогичные технологическим процессам в новом строительстве (в том числе возведение новых конструктивных элементов) стоимость которых определена по соответствующим сборникам ФЕР, кроме сборника № 46 «Работы при реконструкции зданий и сооружений» | 0 | 100.45 | 0.18 | 1.22 | 0.33 | 72.46 | 0 | 7.5325 | 0.025 | 0 | 94.05 | 46.53 |  |  |  |  | )*1,25 | )*1,25 | )*1,15 |  | )*1,15 | )*1,25 |  |  |  | 0 | 0 | 1 | 1 |  |  |  | 1005 | 100 м2 | 100 м2 | 100 | [6 empty] | 39174529 | 2 | Общестроительные работы | 0 |  | 1 | 15001 | Отделочные работы | ФЕР-15 |  | Поправка: МДС 81-35.2004, п.4.7 |  | 131072 | 64.16 | 0.18 | 0.97 | 0.26 | 63.01 | 6.55 | 0.02 | 0 | [17 empty] | 0 | 0 | 0 | *0,9 | *0,85 |  |  | 94.5 | 46.75 |  |  |  |  | 0 |  | -2014629731 | 2 | 1 | -2 | 0 | 0 | 0 | 241.03 | 241.03 | 0 | 0 |  | 0 | 3 | 0 |  | 0 | 1 | 0 |  |  | 0 | 0 | 0
17 | 1 | 286 | 268 | 17 | 15-04-006-03 | Покрытие поверхностей грунтовкой глубокого проникновения за 1 раз стен | 100 м2 | 1.36 | 0 |  |  |  |  | 668.99 | 1.63 | 11.05 | 2.99 | 656.31 | 0 | 10.2442 | 0.034 | 0 | 626.34 | 309.87 |  | 39500386 | 73.86 | 0.18 | 1.22 | 0.33 | 72.46 | 0 | 7.5325 | 0.025 | 0 | 64.16 | 0.18 | 0.97 | 0.26 | 63.01 | 0 | 6.55 | 0.02 | 0 | 95 | 47 | 1 | 1 |  |  | 6.66 | 6.66 | 6.66 | 6.66 |  |  |  |  | 0 | 1 | ФЕР-2001, 15-04-006-03, приказ Минстроя России №1039/пр от 30.12.2016г. |  |  | 15001 | 0 |  | 0 | 2 | 0 | 6.66 | 1 | 1 | 1 | 1 | 1 |  | 105 | 55 |  |  |  |  | 0 | 0 | [5 empty] | 0 | Поправка: МДС 81-35.2004, п.4.7 Наименование: Работы, выполняемые при реконструкции зданий и сооружений работы, аналогичные технологическим процессам в новом строительстве (в том числе возведение новых конструктивных элементов) стоимость которых определена по соответствующим сборникам ФЕР, кроме сборника № 46 «Работы при реконструкции зданий и сооружений» | 0 | 668.99 | 1.1988 | 8.1252 | 2.1978 | 482.5836 | 0 | 7.5325 | 0.025 | 0 | 626.335 | 309.871 |  |  |  |  | )*1,25 | )*1,25 | )*1,15 |  | )*1,15 | )*1,25 |  |  |  | 0 | 0 | 1 | 1 |  |  |  | 1005 | 100 м2 | 100 м2 | 100 | [6 empty] | 39174529 | 2 | Общестроительные работы | 0 |  | 1 | 15001 | Отделочные работы | ФЕР-15 |  | Поправка: МДС 81-35.2004, п.4.7 |  | 131072 | 64.16 | 0.18 | 0.97 | 0.26 | 63.01 | 6.55 | 0.02 | 0 | [17 empty] | 0 | 0 | 0 | *0,9 | *0,85 |  |  | 94.5 | 46.75 |  |  |  |  | 0 |  | -2014629731 | 1 | 1 | 4 | 0 | 0 | 0 | 1605.2 | 1605.2 | 0 | 0 |  | 0 | 3 | 0 |  | 0 | 1 | 0 |  |  | 0 | 0 | 0
18 | 1 | 279 |  | 17,1 | 14.4.01.21 | Грунтовка | т | 0.01768 | 0.013 |  |  |  |  | 0 | 0 | 0 | 0 | 0 | 0 | 0 | 0 | 0 | 0 | 0 |  | 39500385 | 0 | 0 | 0 | 0 | 0 | 0 | 0 | 0 | 0 | 0 | 0 | 0 | 0 | 0 | 0 | 0 | 0 | 0 | 95 | 47 | 1 | 1 |  |  | 1 | 1 | 1 | 1 |  |  |  |  | 3 | 1 |  |  |  | 15001 | 0 |  | 0 | 2 | 0 | 1 | 1 | 1 | 1 | 1 | 1 |  | 105 | 55 |  |  |  |  | 0 | 0 | [5 empty] | 0 |  | 0 | 0 | 0 | 0 | 0 | 0 | 0 | 0 | 0 | 0 | 0 | 0 | [13 empty] | 0 | 0 | 1 | 1 |  |  |  | 1009 | т | т | 1000 | [6 empty] | 39174529 | 2 | Общестроительные работы | 0 |  | 1 | 15001 | Отделочные работы | ФЕР-15 |  |  |  | 0 | 0 | 0 | 0 | 0 | 0 | 0 | 0 | [18 empty] | 0 | 0 | 0 | *0,9 | *0,85 |  |  | 94.5 | 46.75 |  |  |  |  | 0 |  | -1212923053 | 2 | 1 | -2 | 0 | 0 | 0 | 0 | 0 | 0 | 0 |  | 0 | 3 | 0 |  | 0 | 1 | 0 |  |  | 0 | 0 | 0
18 | 1 | 286 |  | 17,1 | 14.4.01.21 | Грунтовка | т | 0.01768 | 0.013 |  |  |  |  | 0 | 0 | 0 | 0 | 0 | 0 | 0 | 0 | 0 | 0 | 0 |  | 39500386 | 0 | 0 | 0 | 0 | 0 | 0 | 0 | 0 | 0 | 0 | 0 | 0 | 0 | 0 | 0 | 0 | 0 | 0 | 95 | 47 | 1 | 1 |  |  | 6.66 | 1 | 1 | 6.66 |  |  |  |  | 3 | 1 |  |  |  | 15001 | 0 |  | 0 | 2 | 0 | 1 | 1 | 1 | 1 | 1 | 1 |  | 105 | 55 |  |  |  |  | 0 | 0 | [5 empty] | 0 |  | 0 | 0 | 0 | 0 | 0 | 0 | 0 | 0 | 0 | 0 | 0 | 0 | [13 empty] | 0 | 0 | 1 | 1 |  |  |  | 1009 | т | т | 1000 | [6 empty] | 39174529 | 2 | Общестроительные работы | 0 |  | 1 | 15001 | Отделочные работы | ФЕР-15 |  |  |  | 0 | 0 | 0 | 0 | 0 | 0 | 0 | 0 | [18 empty] | 0 | 0 | 0 | *0,9 | *0,85 |  |  | 94.5 | 46.75 |  |  |  |  | 0 |  | -1212923053 | 1 | 1 | 4 | 0 | 0 | 0 | 0 | 0 | 0 | 0 |  | 0 | 3 | 0 |  | 0 | 1 | 0 |  |  | 0 | 0 | 0
18 | 1 | 278 |  | 17,2 | 14.3.01.01-0001 | Грунтовка: «Бетоконтакт», КНАУФ | кг | 17.68 | 13 |  |  |  |  | 266.79 | 266.79 | 0 | 0 | 0 | 0 | 0 | 0 | 0 | 0 | 0 |  | 39500385 | 15.09 | 15.09 | 0 | 0 | 0 | 0 | 0 | 0 | 0 | 15.09 | 15.09 | 0 | 0 | 0 | 0 | 0 | 0 | 0 | 95 | 47 | 1 | 1 |  |  | 1 | 1 | 1 | 1 |  |  |  |  | 3 | 1 | ФССЦ-2001, 14.3.01.01-0001, приказ Минстроя России №1039/пр от 30.12.2016г. |  |  | 15001 | 0 |  | 0 | 2 | 0 | 1 | 1 | 1 | 1 | 1 | 1 |  | 105 | 55 |  |  |  |  | 0 | 0 | [5 empty] | 0 |  | 0 | 266.79 | 15.09 | 0 | 0 | 0 | 0 | 0 | 0 | 0 | 0 | 0 | [13 empty] | 0 | 0 | 1 | 1 |  |  |  | 1009 | кг | кг | 1 | [6 empty] | 39174529 | 2 | Общестроительные работы | 0 |  | 1 | 15001 | Отделочные работы | ФЕР-15 |  |  |  | 0 | 15.09 | 15.09 | 0 | 0 | 0 | 0 | 0 | [18 empty] | 0 | 0 | 0 | *0,9 | *0,85 |  |  | 94.5 | 46.75 |  |  |  |  | 0 |  | 1453462043 | 2 | 1 | -2 | 0 | 0 | 0 | 266.79 | 266.79 | 0 | 0 |  | 0 | 3 | 0 |  | 0 | 1 | 0 |  |  | 0 | 0 | 0
18 | 1 | 285 |  | 17,2 | 14.3.01.01-0001 | Грунтовка: «Бетоконтакт», КНАУФ | кг | 17.68 | 13 |  |  |  |  | 1776.83 | 1776.83 | 0 | 0 | 0 | 0 | 0 | 0 | 0 | 0 | 0 |  | 39500386 | 15.09 | 15.09 | 0 | 0 | 0 | 0 | 0 | 0 | 0 | 15.09 | 15.09 | 0 | 0 | 0 | 0 | 0 | 0 | 0 | 95 | 47 | 1 | 1 |  |  | 6.66 | 1 | 1 | 6.66 |  |  |  |  | 3 | 1 | ФССЦ-2001, 14.3.01.01-0001, приказ Минстроя России №1039/пр от 30.12.2016г. |  |  | 15001 | 0 |  | 0 | 2 | 0 | 1 | 1 | 1 | 1 | 1 | 1 |  | 105 | 55 |  |  |  |  | 0 | 0 | [5 empty] | 0 |  | 0 | 1776.83 | 100.4994 | 0 | 0 | 0 | 0 | 0 | 0 | 0 | 0 | 0 | [13 empty] | 0 | 0 | 1 | 1 |  |  |  | 1009 | кг | кг | 1 | [6 empty] | 39174529 | 2 | Общестроительные работы | 0 |  | 1 | 15001 | Отделочные работы | ФЕР-15 |  |  |  | 0 | 15.09 | 15.09 | 0 | 0 | 0 | 0 | 0 | [18 empty] | 0 | 0 | 0 | *0,9 | *0,85 |  |  | 94.5 | 46.75 |  |  |  |  | 0 |  | 1453462043 | 1 | 1 | 4 | 0 | 0 | 0 | 1776.83 | 1776.83 | 0 | 0 |  | 0 | 3 | 0 |  | 0 | 1 | 0 |  |  | 0 | 0 | 0
17 | 1 | 294 | 276 | 18 | 15-02-016-03 | Штукатурка поверхностей внутри здания цементно-известковым или цементным раствором по камню и бетону улучшенная стен | 100 м2 | 1.36 | 0 |  |  |  |  | 2975.09 | 1537.34 | 175.75 | 101.84 | 1262 | 0 | 134.2538 | 10.693 | 0 | 1295.65 | 641 |  | 39500385 | 2187.57 | 1130.4 | 129.23 | 74.88 | 927.94 | 0 | 98.716 | 7.8625 | 0 | 2040.68 | 1130.4 | 103.38 | 59.9 | 806.9 | 0 | 85.84 | 6.29 | 0 | 95 | 47 | 1 | 1 |  |  | 1 | 1 | 1 | 1 |  |  |  |  | 0 | 1 | ФЕР-2001, 15-02-016-03, приказ Минстроя России №1039/пр от 30.12.2016г. |  |  | 15001 | 0 |  | 0 | 2 | 0 | 1 | 1 | 1 | 1 | 1 | 1 |  | 105 | 55 |  |  |  |  | 0 | 0 | [5 empty] | 0 | Поправка: МДС 81-35.2004, п.4.7 Наименование: Работы, выполняемые при реконструкции зданий и сооружений работы, аналогичные технологическим процессам в новом строительстве (в том числе возведение новых конструктивных элементов) стоимость которых определена по соответствующим сборникам ФЕР, кроме сборника № 46 «Работы при реконструкции зданий и сооружений» | 0 | 2975.09 | 1130.4 | 129.23 | 74.88 | 927.94 | 0 | 98.716 | 7.8625 | 0 | 1295.648 | 641.0048 |  |  |  |  | )*1,25 | )*1,25 | )*1,15 |  | )*1,15 | )*1,25 |  |  |  | 0 | 0 | 1 | 1 |  |  |  | 1005 | 100 м2 | 100 м2 | 100 | [6 empty] | 39174529 | 2 | Общестроительные работы | 0 |  | 1 | 15001 | Отделочные работы | ФЕР-15 |  | Поправка: МДС 81-35.2004, п.4.7 |  | 131072 | 2040.68 | 1130.4 | 103.38 | 59.9 | 806.9 | 85.84 | 6.29 | 0 | [17 empty] | 0 | 0 | 0 | *0,9 | *0,85 |  |  | 94.5 | 46.75 |  |  |  |  | 0 |  | 2119154356 | 2 | 1 | -2 | 0 | 0 | 0 | 4911.74 | 4911.74 | 0 | 0 |  | 0 | 3 | 0 |  | 0 | 1 | 0 |  |  | 0 | 0 | 0
17 | 1 | 302 | 284 | 18 | 15-02-016-03 | Штукатурка поверхностей внутри здания цементно-известковым или цементным раствором по камню и бетону улучшенная стен | 100 м2 | 1.36 | 0 |  |  |  |  | 19814.13 | 10238.71 | 1170.51 | 678.23 | 8404.91 | 0 | 134.2538 | 10.693 | 0 | 8628.98 | 4269.08 |  | 39500386 | 2187.57 | 1130.4 | 129.23 | 74.88 | 927.94 | 0 | 98.716 | 7.8625 | 0 | 2040.68 | 1130.4 | 103.38 | 59.9 | 806.9 | 0 | 85.84 | 6.29 | 0 | 95 | 47 | 1 | 1 |  |  | 6.66 | 6.66 | 6.66 | 6.66 |  |  |  |  | 0 | 1 | ФЕР-2001, 15-02-016-03, приказ Минстроя России №1039/пр от 30.12.2016г. |  |  | 15001 | 0 |  | 0 | 2 | 0 | 6.66 | 1 | 1 | 1 | 1 | 1 |  | 105 | 55 |  |  |  |  | 0 | 0 | [5 empty] | 0 | Поправка: МДС 81-35.2004, п.4.7 Наименование: Работы, выполняемые при реконструкции зданий и сооружений работы, аналогичные технологическим процессам в новом строительстве (в том числе возведение новых конструктивных элементов) стоимость которых определена по соответствующим сборникам ФЕР, кроме сборника № 46 «Работы при реконструкции зданий и сооружений» | 0 | 19814.13 | 7528.464 | 860.6718 | 498.7008 | 6180.0804 | 0 | 98.716 | 7.8625 | 0 | 8628.983 | 4269.0758 |  |  |  |  | )*1,25 | )*1,25 | )*1,15 |  | )*1,15 | )*1,25 |  |  |  | 0 | 0 | 1 | 1 |  |  |  | 1005 | 100 м2 | 100 м2 | 100 | [6 empty] | 39174529 | 2 | Общестроительные работы | 0 |  | 1 | 15001 | Отделочные работы | ФЕР-15 |  | Поправка: МДС 81-35.2004, п.4.7 |  | 131072 | 2040.68 | 1130.4 | 103.38 | 59.9 | 806.9 | 85.84 | 6.29 | 0 | [17 empty] | 0 | 0 | 0 | *0,9 | *0,85 |  |  | 94.5 | 46.75 |  |  |  |  | 0 |  | 2119154356 | 1 | 1 | 4 | 0 | 0 | 0 | 32712.19 | 32712.19 | 0 | 0 |  | 0 | 3 | 0 |  | 0 | 1 | 0 |  |  | 0 | 0 | 0
17 | 1 | 307 | 290 | 19 | 61-7-1 | Ремонт штукатурки откосов внутри здания по камню и бетону цементно-известковым раствором прямолинейных | 100 м2 | 0.06 | 0 |  |  |  |  | 345.12 | 136.78 | 2.18 | 0.94 | 206.16 | 0 | 22.9836 | 0.0696 | 0 | 163.61 | 103.55 |  | 39500385 | 5751.96 | 2279.65 | 36.26 | 15.66 | 3436.05 | 0 | 383.06 | 1.16 | 0 | 5751.96 | 2279.65 | 36.26 | 15.66 | 3436.05 | 0 | 383.06 | 1.16 | 0 | 79 | 50 | 1 | 1 |  |  | 1 | 1 | 1 | 1 |  |  |  |  | 0 | 1 | ФЕРр-2001, 61-7-1, приказ Минстроя России №1039/пр от 30.12.2016г. |  |  | 61001 | 0 |  | 0 | 6 | 0 | 1 | 1 | 1 | 1 | 1 | 1 |  | 79 | 50 |  |  |  |  | 0 | 0 | [5 empty] | 0 |  | 0 | 345.12 | 2279.65 | 36.26 | 15.66 | 3436.05 | 0 | 383.06 | 1.16 | 0 | 163.609 | 103.55 | [13 empty] | 0 | 0 | 1 | 1 |  |  |  | 1005 | 100 м2 | 100 м2 | 100 | [6 empty] | 39174586 | 6 | Ремонтно-строительные работы | 0 |  | 1 | 61001 | Штукатрурные работы | рФЕР-61 |  |  |  | 0 | 5751.96 | 2279.65 | 36.26 | 15.66 | 3436.05 | 383.06 | 1.16 | 0 | [17 empty] | 0 | 0 | 0 |  |  |  |  | 79 | 50 |  |  |  |  | 0 |  | -1742364027 | 2 | 1 | -2 | 0 | 0 | 0 | 612.28 | 612.28 | 0 | 0 |  | 0 | 3 | 0 |  | 0 | 1 | 0 |  |  | 0 | 0 | 0
17 | 1 | 312 | 296 | 19 | 61-7-1 | Ремонт штукатурки откосов внутри здания по камню и бетону цементно-известковым раствором прямолинейных | 100 м2 | 0.06 | 0 |  |  |  |  | 2298.49 | 910.95 | 14.49 | 6.26 | 1373.05 | 0 | 22.9836 | 0.0696 | 0 | 1089.65 | 689.66 |  | 39500386 | 5751.96 | 2279.65 | 36.26 | 15.66 | 3436.05 | 0 | 383.06 | 1.16 | 0 | 5751.96 | 2279.65 | 36.26 | 15.66 | 3436.05 | 0 | 383.06 | 1.16 | 0 | 79 | 50 | 1 | 1 |  |  | 6.66 | 6.66 | 6.66 | 6.66 |  |  |  |  | 0 | 1 | ФЕРр-2001, 61-7-1, приказ Минстроя России №1039/пр от 30.12.2016г. |  |  | 61001 | 0 |  | 0 | 6 | 0 | 6.66 | 1 | 1 | 1 | 1 | 1 |  | 79 | 50 |  |  |  |  | 0 | 0 | [5 empty] | 0 |  | 0 | 2298.49 | 15182.469 | 241.4916 | 104.2956 | 22884.093 | 0 | 383.06 | 1.16 | 0 | 1089.6549 | 689.655 | [13 empty] | 0 | 0 | 1 | 1 |  |  |  | 1005 | 100 м2 | 100 м2 | 100 | [6 empty] | 39174586 | 6 | Ремонтно-строительные работы | 0 |  | 1 | 61001 | Штукатрурные работы | рФЕР-61 |  |  |  | 0 | 5751.96 | 2279.65 | 36.26 | 15.66 | 3436.05 | 383.06 | 1.16 | 0 | [17 empty] | 0 | 0 | 0 |  |  |  |  | 79 | 50 |  |  |  |  | 0 |  | -1742364027 | 1 | 1 | 4 | 0 | 0 | 0 | 4077.8 | 4077.8 | 0 | 0 |  | 0 | 3 | 0 |  | 0 | 1 | 0 |  |  | 0 | 0 | 0
17 | 1 | 324 | 307 | 20 | 15-06-001-01 | Оклейка обоями стен по монолитной штукатурке и бетону простыми и средней плотности | 100 м2 | 1.42 | 0 |  |  |  |  | 660.02 | 171.73 | 1.73 | 0.47 | 486.56 | 0 | 54.9178 | 0.0355 | 0 | 462.68 | 228.9 |  | 39500385 | 464.81 | 120.94 | 1.22 | 0.33 | 342.65 | 0 | 38.6745 | 0.025 | 0 | 419.87 | 120.94 | 0.97 | 0.26 | 297.96 | 0 | 33.63 | 0.02 | 0 | 95 | 47 | 1 | 1 |  |  | 1 | 1 | 1 | 1 |  |  |  |  | 0 | 1 | ФЕР-2001, 15-06-001-01, приказ Минстроя России №1039/пр от 30.12.2016г. |  |  | 15001 | 0 |  | 0 | 2 | 0 | 1 | 1 | 1 | 1 | 1 | 1 |  | 105 | 55 |  |  |  |  | 0 | 0 | [5 empty] | 0 | Поправка: МДС 81-35.2004, п.4.7 Наименование: Работы, выполняемые при реконструкции зданий и сооружений работы, аналогичные технологическим процессам в новом строительстве (в том числе возведение новых конструктивных элементов) стоимость которых определена по соответствующим сборникам ФЕР, кроме сборника № 46 «Работы при реконструкции зданий и сооружений» | 0 | 660.02 | 120.94 | 1.22 | 0.33 | 342.65 | 0 | 38.6745 | 0.025 | 0 | 462.6785 | 228.9041 |  |  |  |  | )*1,25 | )*1,25 | )*1,15 |  | )*1,15 | )*1,25 |  |  |  | 0 | 0 | 1 | 1 |  |  |  | 1005 | 100 м2 | 100 м2 | 100 | [6 empty] | 39174529 | 2 | Общестроительные работы | 0 |  | 1 | 15001 | Отделочные работы | ФЕР-15 |  | Поправка: МДС 81-35.2004, п.4.7 |  | 131072 | 419.87 | 120.94 | 0.97 | 0.26 | 297.96 | 33.63 | 0.02 | 0 | [17 empty] | 0 | 0 | 0 | *0,9 | *0,85 |  |  | 94.5 | 46.75 |  |  |  |  | 0 |  | 33197345 | 2 | 1 | -2 | 0 | 0 | 0 | 1351.6 | 1351.6 | 0 | 0 |  | 0 | 3 | 0 |  | 0 | 1 | 0 |  |  | 0 | 0 | 0
17 | 1 | 336 | 318 | 20 | 15-06-001-01 | Оклейка обоями стен по монолитной штукатурке и бетону простыми и средней плотности | 100 м2 | 1.42 | 0 |  |  |  |  | 4395.8 | 1143.75 | 11.54 | 3.12 | 3240.51 | 0 | 54.9178 | 0.0355 | 0 | 3081.45 | 1524.51 |  | 39500386 | 464.81 | 120.94 | 1.22 | 0.33 | 342.65 | 0 | 38.6745 | 0.025 | 0 | 419.87 | 120.94 | 0.97 | 0.26 | 297.96 | 0 | 33.63 | 0.02 | 0 | 95 | 47 | 1 | 1 |  |  | 6.66 | 6.66 | 6.66 | 6.66 |  |  |  |  | 0 | 1 | ФЕР-2001, 15-06-001-01, приказ Минстроя России №1039/пр от 30.12.2016г. |  |  | 15001 | 0 |  | 0 | 2 | 0 | 6.66 | 1 | 1 | 1 | 1 | 1 |  | 105 | 55 |  |  |  |  | 0 | 0 | [5 empty] | 0 | Поправка: МДС 81-35.2004, п.4.7 Наименование: Работы, выполняемые при реконструкции зданий и сооружений работы, аналогичные технологическим процессам в новом строительстве (в том числе возведение новых конструктивных элементов) стоимость которых определена по соответствующим сборникам ФЕР, кроме сборника № 46 «Работы при реконструкции зданий и сооружений» | 0 | 4395.8 | 805.4604 | 8.1252 | 2.1978 | 2282.049 | 0 | 38.6745 | 0.025 | 0 | 3081.4485 | 1524.5061 |  |  |  |  | )*1,25 | )*1,25 | )*1,15 |  | )*1,15 | )*1,25 |  |  |  | 0 | 0 | 1 | 1 |  |  |  | 1005 | 100 м2 | 100 м2 | 100 | [6 empty] | 39174529 | 2 | Общестроительные работы | 0 |  | 1 | 15001 | Отделочные работы | ФЕР-15 |  | Поправка: МДС 81-35.2004, п.4.7 |  | 131072 | 419.87 | 120.94 | 0.97 | 0.26 | 297.96 | 33.63 | 0.02 | 0 | [17 empty] | 0 | 0 | 0 | *0,9 | *0,85 |  |  | 94.5 | 46.75 |  |  |  |  | 0 |  | 33197345 | 1 | 1 | 4 | 0 | 0 | 0 | 9001.76 | 9001.76 | 0 | 0 |  | 0 | 3 | 0 |  | 0 | 1 | 0 |  |  | 0 | 0 | 0
18 | 1 | 317 |  | 20,1 | 01.6.02.01 | Обои | 100 м2 | 1.6046 | 1.13 |  |  |  |  | 0 | 0 | 0 | 0 | 0 | 0 | 0 | 0 | 0 | 0 | 0 |  | 39500385 | 0 | 0 | 0 | 0 | 0 | 0 | 0 | 0 | 0 | 0 | 0 | 0 | 0 | 0 | 0 | 0 | 0 | 0 | 95 | 47 | 1 | 1 |  |  | 1 | 1 | 1 | 1 |  |  |  |  | 3 | 1 |  |  |  | 15001 | 0 |  | 0 | 2 | 0 | 1 | 1 | 1 | 1 | 1 | 1 |  | 105 | 55 |  |  |  |  | 0 | 0 | [5 empty] | 0 |  | 0 | 0 | 0 | 0 | 0 | 0 | 0 | 0 | 0 | 0 | 0 | 0 | [13 empty] | 0 | 0 | 1 | 1 |  |  |  | 1005 | 100 м2 | 100 м2 | 100 | [6 empty] | 39174529 | 2 | Общестроительные работы | 0 |  | 1 | 15001 | Отделочные работы | ФЕР-15 |  |  |  | 0 | 0 | 0 | 0 | 0 | 0 | 0 | 0 | [18 empty] | 0 | 0 | 0 | *0,9 | *0,85 |  |  | 94.5 | 46.75 |  |  |  |  | 0 |  | -93777278 | 2 | 1 | -2 | 0 | 0 | 0 | 0 | 0 | 0 | 0 |  | 0 | 3 | 0 |  | 0 | 1 | 0 |  |  | 0 | 0 | 0
18 | 1 | 329 |  | 20,1 | 01.6.02.01 | Обои | 100 м2 | 1.6046 | 1.13 |  |  |  |  | 0 | 0 | 0 | 0 | 0 | 0 | 0 | 0 | 0 | 0 | 0 |  | 39500386 | 0 | 0 | 0 | 0 | 0 | 0 | 0 | 0 | 0 | 0 | 0 | 0 | 0 | 0 | 0 | 0 | 0 | 0 | 95 | 47 | 1 | 1 |  |  | 6.66 | 1 | 1 | 6.66 |  |  |  |  | 3 | 1 |  |  |  | 15001 | 0 |  | 0 | 2 | 0 | 1 | 1 | 1 | 1 | 1 | 1 |  | 105 | 55 |  |  |  |  | 0 | 0 | [5 empty] | 0 |  | 0 | 0 | 0 | 0 | 0 | 0 | 0 | 0 | 0 | 0 | 0 | 0 | [13 empty] | 0 | 0 | 1 | 1 |  |  |  | 1005 | 100 м2 | 100 м2 | 100 | [6 empty] | 39174529 | 2 | Общестроительные работы | 0 |  | 1 | 15001 | Отделочные работы | ФЕР-15 |  |  |  | 0 | 0 | 0 | 0 | 0 | 0 | 0 | 0 | [18 empty] | 0 | 0 | 0 | *0,9 | *0,85 |  |  | 94.5 | 46.75 |  |  |  |  | 0 |  | -93777278 | 1 | 1 | 4 | 0 | 0 | 0 | 0 | 0 | 0 | 0 |  | 0 | 3 | 0 |  | 0 | 1 | 0 |  |  | 0 | 0 | 0
18 | 1 | 318 |  | 20,2 | 01.6.02.01-0011 | Обои виниловые моющиеся BG | 10 м2 | 0.16046 | 0.113 |  |  |  |  | 34.4 | 34.4 | 0 | 0 | 0 | 0 | 0 | 0 | 0 | 0 | 0 |  | 39500385 | 214.4 | 214.4 | 0 | 0 | 0 | 0 | 0 | 0 | 0 | 214.4 | 214.4 | 0 | 0 | 0 | 0 | 0 | 0 | 0 | 95 | 47 | 1 | 1 |  |  | 1 | 1 | 1 | 1 |  |  |  |  | 3 | 1 | ФССЦ-2001, 01.6.02.01-0011, приказ Минстроя России №1039/пр от 30.12.2016г. |  |  | 15001 | 0 |  | 0 | 2 | 0 | 1 | 1 | 1 | 1 | 1 | 1 |  | 105 | 55 |  |  |  |  | 0 | 0 | [5 empty] | 0 |  | 0 | 34.4 | 214.4 | 0 | 0 | 0 | 0 | 0 | 0 | 0 | 0 | 0 | [13 empty] | 0 | 0 | 1 | 1 |  |  |  | 1005 | 10 м2 | 10 м2 | 10 | [6 empty] | 39174529 | 2 | Общестроительные работы | 0 |  | 1 | 15001 | Отделочные работы | ФЕР-15 |  |  |  | 0 | 214.4 | 214.4 | 0 | 0 | 0 | 0 | 0 | [18 empty] | 0 | 0 | 0 | *0,9 | *0,85 |  |  | 94.5 | 46.75 |  |  |  |  | 0 |  | -1889121486 | 2 | 1 | -2 | 0 | 0 | 0 | 34.4 | 34.4 | 0 | 0 |  | 0 | 3 | 0 |  | 0 | 1 | 0 |  |  | 0 | 0 | 0
18 | 1 | 330 |  | 20,2 | 01.6.02.01-0011 | Обои виниловые моющиеся BG | 10 м2 | 0.16046 | 0.113 |  |  |  |  | 229.12 | 229.12 | 0 | 0 | 0 | 0 | 0 | 0 | 0 | 0 | 0 |  | 39500386 | 214.4 | 214.4 | 0 | 0 | 0 | 0 | 0 | 0 | 0 | 214.4 | 214.4 | 0 | 0 | 0 | 0 | 0 | 0 | 0 | 95 | 47 | 1 | 1 |  |  | 6.66 | 1 | 1 | 6.66 |  |  |  |  | 3 | 1 | ФССЦ-2001, 01.6.02.01-0011, приказ Минстроя России №1039/пр от 30.12.2016г. |  |  | 15001 | 0 |  | 0 | 2 | 0 | 1 | 1 | 1 | 1 | 1 | 1 |  | 105 | 55 |  |  |  |  | 0 | 0 | [5 empty] | 0 |  | 0 | 229.12 | 1427.904 | 0 | 0 | 0 | 0 | 0 | 0 | 0 | 0 | 0 | [13 empty] | 0 | 0 | 1 | 1 |  |  |  | 1005 | 10 м2 | 10 м2 | 10 | [6 empty] | 39174529 | 2 | Общестроительные работы | 0 |  | 1 | 15001 | Отделочные работы | ФЕР-15 |  |  |  | 0 | 214.4 | 214.4 | 0 | 0 | 0 | 0 | 0 | [18 empty] | 0 | 0 | 0 | *0,9 | *0,85 |  |  | 94.5 | 46.75 |  |  |  |  | 0 |  | -1889121486 | 1 | 1 | 4 | 0 | 0 | 0 | 229.12 | 229.12 | 0 | 0 |  | 0 | 3 | 0 |  | 0 | 1 | 0 |  |  | 0 | 0 | 0
17 | 1 | 347 | 328 | 21 | 15-06-001-04 | Оклейка стен по листовым материалам (ГКЛ) (согласно тех.заданию) | 100 м2 | 0.584 | 0 |  |  |  |  | 190.79 | 25.61 | 0.71 | 0.19 | 164.47 | 0 | 18.563 | 0.0146 | 0 | 156.43 | 77.39 |  | 39500385 | 326.7 | 43.86 | 1.22 | 0.33 | 281.62 | 0 | 31.786 | 0.025 | 0 | 289.72 | 43.86 | 0.97 | 0.26 | 244.89 | 0 | 27.64 | 0.02 | 0 | 95 | 47 | 1 | 1 |  |  | 1 | 1 | 1 | 1 |  |  |  |  | 0 | 1 | ФЕР-2001, 15-06-001-04, приказ Минстроя России №1039/пр от 30.12.2016г. |  |  | 15001 | 0 |  | 0 | 2 | 0 | 1 | 1 | 1 | 1 | 1 | 1 |  | 105 | 55 |  |  |  |  | 0 | 0 | [5 empty] | 0 | Поправка: МДС 81-35.2004, п.4.7 Наименование: Работы, выполняемые при реконструкции зданий и сооружений работы, аналогичные технологическим процессам в новом строительстве (в том числе возведение новых конструктивных элементов) стоимость которых определена по соответствующим сборникам ФЕР, кроме сборника № 46 «Работы при реконструкции зданий и сооружений» | 0 | 190.79 | 43.86 | 1.22 | 0.33 | 281.62 | 0 | 31.786 | 0.025 | 0 | 156.427 | 77.3902 |  |  |  |  | )*1,25 | )*1,25 | )*1,15 |  | )*1,15 | )*1,25 |  |  |  | 0 | 0 | 1 | 1 |  |  |  | 1005 | 100 м2 | 100 м2 | 100 | [6 empty] | 39174529 | 2 | Общестроительные работы | 0 |  | 1 | 15001 | Отделочные работы | ФЕР-15 |  | Поправка: МДС 81-35.2004, п.4.7 |  | 0 | 289.72 | 43.86 | 0.97 | 0.26 | 244.89 | 27.64 | 0.02 | 0 | [17 empty] | 0 | 0 | 0 | *0,9 | *0,85 |  |  | 94.5 | 46.75 |  |  |  |  | 0 |  | -1918055794 | 2 | 1 | -2 | 0 | 0 | 0 | 424.61 | 424.61 | 0 | 0 |  | 0 | 3 | 0 |  | 0 | 1 | 0 |  |  | 0 | 0 | 0
17 | 1 | 358 | 338 | 21 | 15-06-001-04 | Оклейка стен по листовым материалам (ГКЛ) (согласно тех.заданию) | 100 м2 | 0.584 | 0 |  |  |  |  | 1270.68 | 170.59 | 4.75 | 1.28 | 1095.34 | 0 | 18.563 | 0.0146 | 0 | 1041.79 | 515.41 |  | 39500386 | 326.7 | 43.86 | 1.22 | 0.33 | 281.62 | 0 | 31.786 | 0.025 | 0 | 289.72 | 43.86 | 0.97 | 0.26 | 244.89 | 0 | 27.64 | 0.02 | 0 | 95 | 47 | 1 | 1 |  |  | 6.66 | 6.66 | 6.66 | 6.66 |  |  |  |  | 0 | 1 | ФЕР-2001, 15-06-001-04, приказ Минстроя России №1039/пр от 30.12.2016г. |  |  | 15001 | 0 |  | 0 | 2 | 0 | 6.66 | 1 | 1 | 1 | 1 | 1 |  | 105 | 55 |  |  |  |  | 0 | 0 | [5 empty] | 0 | Поправка: МДС 81-35.2004, п.4.7 Наименование: Работы, выполняемые при реконструкции зданий и сооружений работы, аналогичные технологическим процессам в новом строительстве (в том числе возведение новых конструктивных элементов) стоимость которых определена по соответствующим сборникам ФЕР, кроме сборника № 46 «Работы при реконструкции зданий и сооружений» | 0 | 1270.68 | 292.1076 | 8.1252 | 2.1978 | 1875.5892 | 0 | 31.786 | 0.025 | 0 | 1041.789 | 515.4114 |  |  |  |  | )*1,25 | )*1,25 | )*1,15 |  | )*1,15 | )*1,25 |  |  |  | 0 | 0 | 1 | 1 |  |  |  | 1005 | 100 м2 | 100 м2 | 100 | [6 empty] | 39174529 | 2 | Общестроительные работы | 0 |  | 1 | 15001 | Отделочные работы | ФЕР-15 |  | Поправка: МДС 81-35.2004, п.4.7 |  | 0 | 289.72 | 43.86 | 0.97 | 0.26 | 244.89 | 27.64 | 0.02 | 0 | [17 empty] | 0 | 0 | 0 | *0,9 | *0,85 |  |  | 94.5 | 46.75 |  |  |  |  | 0 |  | -1918055794 | 1 | 1 | 4 | 0 | 0 | 0 | 2827.88 | 2827.88 | 0 | 0 |  | 0 | 3 | 0 |  | 0 | 1 | 0 |  |  | 0 | 0 | 0
18 | 1 | 342 |  | 21,1 | 01.6.02.02-0004 | Стеклохолст, паутинка (согласно тех. заданию) | 10 м2 | 6.5992 | 11.3 |  |  |  |  | 155.21 | 155.21 | 0 | 0 | 0 | 0 | 0 | 0 | 0 | 0 | 0 |  | 39500385 | 23.52 | 23.52 | 0 | 0 | 0 | 0 | 0 | 0 | 0 | 23.52 | 23.52 | 0 | 0 | 0 | 0 | 0 | 0 | 0 | 95 | 47 | 1 | 1 |  |  | 1 | 1 | 1 | 1 |  |  |  |  | 3 | 1 | ФССЦ-2001, 01.6.02.02-0004, приказ Минстроя России №1039/пр от 30.12.2016г. |  |  | 15001 | 0 |  | 0 | 2 | 0 | 1 | 1 | 1 | 1 | 1 | 1 |  | 105 | 55 |  |  |  |  | 0 | 0 | [5 empty] | 0 |  | 0 | 155.21 | 23.52 | 0 | 0 | 0 | 0 | 0 | 0 | 0 | 0 | 0 | [13 empty] | 0 | 0 | 1 | 1 |  |  |  | 1005 | 10 м2 | 10 м2 | 10 | [6 empty] | 39174529 | 2 | Общестроительные работы | 0 |  | 1 | 15001 | Отделочные работы | ФЕР-15 |  |  |  | 0 | 23.52 | 23.52 | 0 | 0 | 0 | 0 | 0 | [18 empty] | 0 | 0 | 0 | *0,9 | *0,85 |  |  | 94.5 | 46.75 |  |  |  |  | 0 |  | -235569154 | 2 | 1 | -2 | 0 | 0 | 0 | 155.21 | 155.21 | 0 | 0 |  | 0 | 3 | 0 |  | 0 | 1 | 0 |  |  | 0 | 0 | 0
18 | 1 | 353 |  | 21,1 | 01.6.02.02-0004 | Стеклохолст, паутинка (согласно тех. заданию) | 10 м2 | 6.5992 | 11.3 |  |  |  |  | 1033.72 | 1033.72 | 0 | 0 | 0 | 0 | 0 | 0 | 0 | 0 | 0 |  | 39500386 | 23.52 | 23.52 | 0 | 0 | 0 | 0 | 0 | 0 | 0 | 23.52 | 23.52 | 0 | 0 | 0 | 0 | 0 | 0 | 0 | 95 | 47 | 1 | 1 |  |  | 6.66 | 1 | 1 | 6.66 |  |  |  |  | 3 | 1 | ФССЦ-2001, 01.6.02.02-0004, приказ Минстроя России №1039/пр от 30.12.2016г. |  |  | 15001 | 0 |  | 0 | 2 | 0 | 1 | 1 | 1 | 1 | 1 | 1 |  | 105 | 55 |  |  |  |  | 0 | 0 | [5 empty] | 0 |  | 0 | 1033.72 | 156.6432 | 0 | 0 | 0 | 0 | 0 | 0 | 0 | 0 | 0 | [13 empty] | 0 | 0 | 1 | 1 |  |  |  | 1005 | 10 м2 | 10 м2 | 10 | [6 empty] | 39174529 | 2 | Общестроительные работы | 0 |  | 1 | 15001 | Отделочные работы | ФЕР-15 |  |  |  | 0 | 23.52 | 23.52 | 0 | 0 | 0 | 0 | 0 | [18 empty] | 0 | 0 | 0 | *0,9 | *0,85 |  |  | 94.5 | 46.75 |  |  |  |  | 0 |  | -235569154 | 1 | 1 | 4 | 0 | 0 | 0 | 1033.72 | 1033.72 | 0 | 0 |  | 0 | 3 | 0 |  | 0 | 1 | 0 |  |  | 0 | 0 | 0
18 | 1 | 341 |  | 21,2 | 01.6.02.01 | Обои | 100 м2 | 0.65992 | 1.13 |  |  |  |  | 0 | 0 | 0 | 0 | 0 | 0 | 0 | 0 | 0 | 0 | 0 |  | 39500385 | 0 | 0 | 0 | 0 | 0 | 0 | 0 | 0 | 0 | 0 | 0 | 0 | 0 | 0 | 0 | 0 | 0 | 0 | 95 | 47 | 1 | 1 |  |  | 1 | 1 | 1 | 1 |  |  |  |  | 3 | 1 |  |  |  | 15001 | 0 |  | 0 | 2 | 0 | 1 | 1 | 1 | 1 | 1 | 1 |  | 105 | 55 |  |  |  |  | 0 | 0 | [5 empty] | 0 |  | 0 | 0 | 0 | 0 | 0 | 0 | 0 | 0 | 0 | 0 | 0 | 0 | [13 empty] | 0 | 0 | 1 | 1 |  |  |  | 1005 | 100 м2 | 100 м2 | 100 | [6 empty] | 39174529 | 2 | Общестроительные работы | 0 |  | 1 | 15001 | Отделочные работы | ФЕР-15 |  |  |  | 0 | 0 | 0 | 0 | 0 | 0 | 0 | 0 | [18 empty] | 0 | 0 | 0 | *0,9 | *0,85 |  |  | 94.5 | 46.75 |  |  |  |  | 0 |  | -93777278 | 2 | 1 | -2 | 0 | 0 | 0 | 0 | 0 | 0 | 0 |  | 0 | 3 | 0 |  | 0 | 1 | 0 |  |  | 0 | 0 | 0
18 | 1 | 352 |  | 21,2 | 01.6.02.01 | Обои | 100 м2 | 0.65992 | 1.13 |  |  |  |  | 0 | 0 | 0 | 0 | 0 | 0 | 0 | 0 | 0 | 0 | 0 |  | 39500386 | 0 | 0 | 0 | 0 | 0 | 0 | 0 | 0 | 0 | 0 | 0 | 0 | 0 | 0 | 0 | 0 | 0 | 0 | 95 | 47 | 1 | 1 |  |  | 6.66 | 1 | 1 | 6.66 |  |  |  |  | 3 | 1 |  |  |  | 15001 | 0 |  | 0 | 2 | 0 | 1 | 1 | 1 | 1 | 1 | 1 |  | 105 | 55 |  |  |  |  | 0 | 0 | [5 empty] | 0 |  | 0 | 0 | 0 | 0 | 0 | 0 | 0 | 0 | 0 | 0 | 0 | 0 | [13 empty] | 0 | 0 | 1 | 1 |  |  |  | 1005 | 100 м2 | 100 м2 | 100 | [6 empty] | 39174529 | 2 | Общестроительные работы | 0 |  | 1 | 15001 | Отделочные работы | ФЕР-15 |  |  |  | 0 | 0 | 0 | 0 | 0 | 0 | 0 | 0 | [18 empty] | 0 | 0 | 0 | *0,9 | *0,85 |  |  | 94.5 | 46.75 |  |  |  |  | 0 |  | -93777278 | 1 | 1 | 4 | 0 | 0 | 0 | 0 | 0 | 0 | 0 |  | 0 | 3 | 0 |  | 0 | 1 | 0 |  |  | 0 | 0 | 0
17 | 1 | 361 | 340 | 22 | 15-06-004-01 | Вторая окраска стен, оклееных стеклообоями, красками | 100 м2 | 2.004 | 0 |  |  |  |  | 185.79 | 0 | 0 | 0 | 185.79 | 0 | 19.3125 | 0 | 0 | 176.5 | 87.32 |  | 39500385 | 92.71 | 0 | 0 | 0 | 92.71 | 0 | 9.637 | 0 | 0 | 80.62 | 0 | 0 | 0 | 80.62 | 0 | 8.38 | 0 | 0 | 95 | 47 | 1 | 1 |  |  | 1 | 1 | 1 | 1 |  |  |  |  | 0 | 1 | ФЕР-2001, 15-06-004-01, приказ Минстроя России №1039/пр от 30.12.2016г. |  |  | 15001 | 0 |  | 0 | 2 | 0 | 1 | 1 | 1 | 1 | 1 | 1 |  | 105 | 55 |  |  |  |  | 0 | 0 | [5 empty] | 0 | Поправка: МДС 81-35.2004, п.4.7 Наименование: Работы, выполняемые при реконструкции зданий и сооружений работы, аналогичные технологическим процессам в новом строительстве (в том числе возведение новых конструктивных элементов) стоимость которых определена по соответствующим сборникам ФЕР, кроме сборника № 46 «Работы при реконструкции зданий и сооружений» | 0 | 185.79 | 0 | 0 | 0 | 92.71 | 0 | 9.637 | 0 | 0 | 176.5005 | 87.3213 |  |  |  |  | )*1,25 | )*1,25 | )*1,15 |  | )*1,15 | )*1,25 |  |  |  | 0 | 0 | 1 | 1 |  |  |  | 1005 | 100 м2 | 100 м2 | 100 | [6 empty] | 39174529 | 2 | Общестроительные работы | 0 |  | 1 | 15001 | Отделочные работы | ФЕР-15 |  | Поправка: МДС 81-35.2004, п.4.7 |  | 131072 | 80.62 | 0 | 0 | 0 | 80.62 | 8.38 | 0 | 0 | [17 empty] | 0 | 0 | 0 | *0,9 | *0,85 |  |  | 94.5 | 46.75 |  |  |  |  | 0 |  | -1713052478 | 2 | 1 | -2 | 0 | 0 | 0 | 449.61 | 449.61 | 0 | 0 |  | 0 | 3 | 0 |  | 0 | 1 | 0 |  |  | 0 | 0 | 0
17 | 1 | 364 | 342 | 22 | 15-06-004-01 | Вторая окраска стен, оклееных стеклообоями, красками | 100 м2 | 2.004 | 0 |  |  |  |  | 1237.37 | 0 | 0 | 0 | 1237.37 | 0 | 19.3125 | 0 | 0 | 1175.5 | 581.56 |  | 39500386 | 92.71 | 0 | 0 | 0 | 92.71 | 0 | 9.637 | 0 | 0 | 80.62 | 0 | 0 | 0 | 80.62 | 0 | 8.38 | 0 | 0 | 95 | 47 | 1 | 1 |  |  | 6.66 | 6.66 | 6.66 | 6.66 |  |  |  |  | 0 | 1 | ФЕР-2001, 15-06-004-01, приказ Минстроя России №1039/пр от 30.12.2016г. |  |  | 15001 | 0 |  | 0 | 2 | 0 | 6.66 | 1 | 1 | 1 | 1 | 1 |  | 105 | 55 |  |  |  |  | 0 | 0 | [5 empty] | 0 | Поправка: МДС 81-35.2004, п.4.7 Наименование: Работы, выполняемые при реконструкции зданий и сооружений работы, аналогичные технологическим процессам в новом строительстве (в том числе возведение новых конструктивных элементов) стоимость которых определена по соответствующим сборникам ФЕР, кроме сборника № 46 «Работы при реконструкции зданий и сооружений» | 0 | 1237.37 | 0 | 0 | 0 | 617.4486 | 0 | 9.637 | 0 | 0 | 1175.5015 | 581.5639 |  |  |  |  | )*1,25 | )*1,25 | )*1,15 |  | )*1,15 | )*1,25 |  |  |  | 0 | 0 | 1 | 1 |  |  |  | 1005 | 100 м2 | 100 м2 | 100 | [6 empty] | 39174529 | 2 | Общестроительные работы | 0 |  | 1 | 15001 | Отделочные работы | ФЕР-15 |  | Поправка: МДС 81-35.2004, п.4.7 |  | 131072 | 80.62 | 0 | 0 | 0 | 80.62 | 8.38 | 0 | 0 | [17 empty] | 0 | 0 | 0 | *0,9 | *0,85 |  |  | 94.5 | 46.75 |  |  |  |  | 0 |  | -1713052478 | 1 | 1 | 4 | 0 | 0 | 0 | 2994.43 | 2994.43 | 0 | 0 |  | 0 | 3 | 0 |  | 0 | 1 | 0 |  |  | 0 | 0 | 0
18 | 1 | 361 |  | 22,1 | 14.4.02.09 | Краска | т | 0.032064 | 0.016 |  |  |  |  | 0 | 0 | 0 | 0 | 0 | 0 | 0 | 0 | 0 | 0 | 0 |  | 39500385 | 0 | 0 | 0 | 0 | 0 | 0 | 0 | 0 | 0 | 0 | 0 | 0 | 0 | 0 | 0 | 0 | 0 | 0 | 95 | 47 | 1 | 1 |  |  | 1 | 1 | 1 | 1 |  |  |  |  | 3 | 1 |  |  |  | 15001 | 0 |  | 0 | 2 | 0 | 1 | 1 | 1 | 1 | 1 | 1 |  | 105 | 55 |  |  |  |  | 0 | 0 | [5 empty] | 0 |  | 0 | 0 | 0 | 0 | 0 | 0 | 0 | 0 | 0 | 0 | 0 | 0 | [13 empty] | 0 | 0 | 1 | 1 |  |  |  | 1009 | т | т | 1000 | [6 empty] | 39174529 | 2 | Общестроительные работы | 0 |  | 1 | 15001 | Отделочные работы | ФЕР-15 |  |  |  | 0 | 0 | 0 | 0 | 0 | 0 | 0 | 0 | [18 empty] | 0 | 0 | 0 | *0,9 | *0,85 |  |  | 94.5 | 46.75 |  |  |  |  | 0 |  | 973262446 | 2 | 1 | -2 | 0 | 0 | 0 | 0 | 0 | 0 | 0 |  | 0 | 3 | 0 |  | 0 | 1 | 0 |  |  | 0 | 0 | 0
18 | 1 | 364 |  | 22,1 | 14.4.02.09 | Краска | т | 0.032064 | 0.016 |  |  |  |  | 0 | 0 | 0 | 0 | 0 | 0 | 0 | 0 | 0 | 0 | 0 |  | 39500386 | 0 | 0 | 0 | 0 | 0 | 0 | 0 | 0 | 0 | 0 | 0 | 0 | 0 | 0 | 0 | 0 | 0 | 0 | 95 | 47 | 1 | 1 |  |  | 6.66 | 1 | 1 | 6.66 |  |  |  |  | 3 | 1 |  |  |  | 15001 | 0 |  | 0 | 2 | 0 | 1 | 1 | 1 | 1 | 1 | 1 |  | 105 | 55 |  |  |  |  | 0 | 0 | [5 empty] | 0 |  | 0 | 0 | 0 | 0 | 0 | 0 | 0 | 0 | 0 | 0 | 0 | 0 | [13 empty] | 0 | 0 | 1 | 1 |  |  |  | 1009 | т | т | 1000 | [6 empty] | 39174529 | 2 | Общестроительные работы | 0 |  | 1 | 15001 | Отделочные работы | ФЕР-15 |  |  |  | 0 | 0 | 0 | 0 | 0 | 0 | 0 | 0 | [18 empty] | 0 | 0 | 0 | *0,9 | *0,85 |  |  | 94.5 | 46.75 |  |  |  |  | 0 |  | 973262446 | 1 | 1 | 4 | 0 | 0 | 0 | 0 | 0 | 0 | 0 |  | 0 | 3 | 0 |  | 0 | 1 | 0 |  |  | 0 | 0 | 0
18 | 1 | 360 |  | 22,2 | 14.3.02.01-0223 | Краска водоэмульсионная для внутренних работ ВАК-15 | т | 0.032064 | 0.016 |  |  |  |  | 640.44 | 640.44 | 0 | 0 | 0 | 0 | 0 | 0 | 0 | 0 | 0 |  | 39500385 | 19973.67 | 19973.67 | 0 | 0 | 0 | 0 | 0 | 0 | 0 | 19973.67 | 19973.67 | 0 | 0 | 0 | 0 | 0 | 0 | 0 | 95 | 47 | 1 | 1 |  |  | 1 | 1 | 1 | 1 |  |  |  |  | 3 | 1 | ФССЦ-2001, 14.3.02.01-0223, приказ Минстроя России №1039/пр от 30.12.2016г. |  |  | 15001 | 0 |  | 0 | 2 | 0 | 1 | 1 | 1 | 1 | 1 | 1 |  | 105 | 55 |  |  |  |  | 0 | 0 | [5 empty] | 0 |  | 0 | 640.44 | 19973.67 | 0 | 0 | 0 | 0 | 0 | 0 | 0 | 0 | 0 | [13 empty] | 0 | 0 | 1 | 1 |  |  |  | 1009 | т | т | 1000 | [6 empty] | 39174529 | 2 | Общестроительные работы | 0 |  | 1 | 15001 | Отделочные работы | ФЕР-15 |  |  |  | 0 | 19973.67 | 19973.67 | 0 | 0 | 0 | 0 | 0 | [18 empty] | 0 | 0 | 0 | *0,9 | *0,85 |  |  | 94.5 | 46.75 |  |  |  |  | 0 |  | 772632804 | 2 | 1 | -2 | 0 | 0 | 0 | 640.44 | 640.44 | 0 | 0 |  | 0 | 3 | 0 |  | 0 | 1 | 0 |  |  | 0 | 0 | 0
18 | 1 | 363 |  | 22,2 | 14.3.02.01-0223 | Краска водоэмульсионная для внутренних работ ВАК-15 | т | 0.032064 | 0.016 |  |  |  |  | 4265.3 | 4265.3 | 0 | 0 | 0 | 0 | 0 | 0 | 0 | 0 | 0 |  | 39500386 | 19973.67 | 19973.67 | 0 | 0 | 0 | 0 | 0 | 0 | 0 | 19973.67 | 19973.67 | 0 | 0 | 0 | 0 | 0 | 0 | 0 | 95 | 47 | 1 | 1 |  |  | 6.66 | 1 | 1 | 6.66 |  |  |  |  | 3 | 1 | ФССЦ-2001, 14.3.02.01-0223, приказ Минстроя России №1039/пр от 30.12.2016г. |  |  | 15001 | 0 |  | 0 | 2 | 0 | 1 | 1 | 1 | 1 | 1 | 1 |  | 105 | 55 |  |  |  |  | 0 | 0 | [5 empty] | 0 |  | 0 | 4265.3 | 133024.6422 | 0 | 0 | 0 | 0 | 0 | 0 | 0 | 0 | 0 | [13 empty] | 0 | 0 | 1 | 1 |  |  |  | 1009 | т | т | 1000 | [6 empty] | 39174529 | 2 | Общестроительные работы | 0 |  | 1 | 15001 | Отделочные работы | ФЕР-15 |  |  |  | 0 | 19973.67 | 19973.67 | 0 | 0 | 0 | 0 | 0 | [18 empty] | 0 | 0 | 0 | *0,9 | *0,85 |  |  | 94.5 | 46.75 |  |  |  |  | 0 |  | 772632804 | 1 | 1 | 4 | 0 | 0 | 0 | 4265.3 | 4265.3 | 0 | 0 |  | 0 | 3 | 0 |  | 0 | 1 | 0 |  |  | 0 | 0 | 0
17 | 1 | 369 | 347 | 23 | 15-01-047-15 | Устройство подвесных потолков типа <Армстронг> по каркасу из оцинкованного профиля | 100 м2 | 1.33 | 0 |  |  |  |  | 9109 | 7096.08 | 539.83 | 105.39 | 1473.09 | 0 | 156.7126 | 8.8778 | 0 | 1499.56 | 741.89 |  | 39500385 | 6848.88 | 5335.4 | 405.89 | 79.24 | 1107.59 | 0 | 117.829 | 6.675 | 0 | 6623.23 | 5335.4 | 324.71 | 63.39 | 963.12 | 0 | 102.46 | 5.34 | 0 | 95 | 47 | 1 | 1 |  |  | 1 | 1 | 1 | 1 |  |  |  |  | 0 | 1 | ФЕР-2001, 15-01-047-15, приказ Минстроя России №1039/пр от 30.12.2016г. |  |  | 15001 | 0 |  | 0 | 2 | 0 | 1 | 1 | 1 | 1 | 1 | 1 |  | 105 | 55 |  |  |  |  | 0 | 0 | [5 empty] | 0 | Поправка: МДС 81-35.2004, п.4.7 Наименование: Работы, выполняемые при реконструкции зданий и сооружений работы, аналогичные технологическим процессам в новом строительстве (в том числе возведение новых конструктивных элементов) стоимость которых определена по соответствующим сборникам ФЕР, кроме сборника № 46 «Работы при реконструкции зданий и сооружений» | 0 | 9109 | 5335.4 | 405.89 | 79.24 | 1107.59 | 0 | 117.829 | 6.675 | 0 | 1499.556 | 741.8856 |  |  |  |  | )*1,25 | )*1,25 | )*1,15 |  | )*1,15 | )*1,25 |  |  |  | 0 | 0 | 1 | 1 |  |  |  | 1005 | 100 м2 | 100 м2 | 100 | [6 empty] | 39174529 | 2 | Общестроительные работы | 0 |  | 1 | 15001 | Отделочные работы | ФЕР-15 |  | Поправка: МДС 81-35.2004, п.4.7 |  | 131072 | 6623.23 | 5335.4 | 324.71 | 63.39 | 963.12 | 102.46 | 5.34 | 0 | [17 empty] | 0 | 0 | 0 | *0,9 | *0,85 |  |  | 94.5 | 46.75 |  |  |  |  | 0 |  | -59192285 | 2 | 1 | -2 | 0 | 0 | 0 | 11350.45 | 11350.45 | 0 | 0 |  | 0 | 3 | 0 |  | 0 | 1 | 0 |  |  | 0 | 0 | 0
17 | 1 | 374 | 352 | 23 | 15-01-047-15 | Устройство подвесных потолков типа <Армстронг> по каркасу из оцинкованного профиля | 100 м2 | 1.33 | 0 |  |  |  |  | 60666.01 | 47259.91 | 3595.29 | 701.89 | 9810.81 | 0 | 156.7126 | 8.8778 | 0 | 9987.07 | 4940.97 |  | 39500386 | 6848.88 | 5335.4 | 405.89 | 79.24 | 1107.59 | 0 | 117.829 | 6.675 | 0 | 6623.23 | 5335.4 | 324.71 | 63.39 | 963.12 | 0 | 102.46 | 5.34 | 0 | 95 | 47 | 1 | 1 |  |  | 6.66 | 6.66 | 6.66 | 6.66 |  |  |  |  | 0 | 1 | ФЕР-2001, 15-01-047-15, приказ Минстроя России №1039/пр от 30.12.2016г. |  |  | 15001 | 0 |  | 0 | 2 | 0 | 6.66 | 1 | 1 | 1 | 1 | 1 |  | 105 | 55 |  |  |  |  | 0 | 0 | [5 empty] | 0 | Поправка: МДС 81-35.2004, п.4.7 Наименование: Работы, выполняемые при реконструкции зданий и сооружений работы, аналогичные технологическим процессам в новом строительстве (в том числе возведение новых конструктивных элементов) стоимость которых определена по соответствующим сборникам ФЕР, кроме сборника № 46 «Работы при реконструкции зданий и сооружений» | 0 | 60666.01 | 35533.764 | 2703.2274 | 527.7384 | 7376.5494 | 0 | 117.829 | 6.675 | 0 | 9987.065 | 4940.969 |  |  |  |  | )*1,25 | )*1,25 | )*1,15 |  | )*1,15 | )*1,25 |  |  |  | 0 | 0 | 1 | 1 |  |  |  | 1005 | 100 м2 | 100 м2 | 100 | [6 empty] | 39174529 | 2 | Общестроительные работы | 0 |  | 1 | 15001 | Отделочные работы | ФЕР-15 |  | Поправка: МДС 81-35.2004, п.4.7 |  | 131072 | 6623.23 | 5335.4 | 324.71 | 63.39 | 963.12 | 102.46 | 5.34 | 0 | [17 empty] | 0 | 0 | 0 | *0,9 | *0,85 |  |  | 94.5 | 46.75 |  |  |  |  | 0 |  | -59192285 | 1 | 1 | 4 | 0 | 0 | 0 | 75594.05 | 75594.05 | 0 | 0 |  | 0 | 3 | 0 |  | 0 | 1 | 0 |  |  | 0 | 0 | 0
17 | 1 | 378 | 355 | 24 | 10-01-036-01 | Установка уголков ПВХ на клее на оконные и дверные проёмы | 100 м | 0.3625 | 0 |  |  |  |  | 36.87 | 13.05 | 0 | 0 | 23.82 | 0 | 2.7931 | 0 | 0 | 25.25 | 12.86 |  | 39500385 | 101.72 | 36 | 0 | 0 | 65.72 | 0 | 7.705 | 0 | 0 | 93.15 | 36 | 0 | 0 | 57.15 | 0 | 6.7 | 0 | 0 | 106 | 54 | 1 | 1 |  |  | 1 | 1 | 1 | 1 |  |  |  |  | 0 | 1 | ФЕР-2001, 10-01-036-01, приказ Минстроя России №1039/пр от 30.12.2016г. |  |  | 10001 | 0 |  | 0 | 2 | 0 | 1 | 1 | 1 | 1 | 1 | 1 |  | 118 | 63 |  |  |  |  | 0 | 0 | [5 empty] | 0 | Поправка: МДС 81-35.2004, п.4.7 Наименование: Работы, выполняемые при реконструкции зданий и сооружений работы, аналогичные технологическим процессам в новом строительстве (в том числе возведение новых конструктивных элементов) стоимость которых определена по соответствующим сборникам ФЕР, кроме сборника № 46 «Работы при реконструкции зданий и сооружений» | 0 | 36.87 | 36 | 0 | 0 | 65.72 | 0 | 7.705 | 0 | 0 | 25.2492 | 12.8628 |  |  |  |  | )*1,25 | )*1,25 | )*1,15 |  | )*1,15 | )*1,25 |  |  |  | 0 | 0 | 1 | 1 |  |  |  | 1003 | 100 м | 100 м | 100 | [6 empty] | 39174503 | 2 | Общестроительные работы | 0 |  | 1 | 10001 | Деревянные конструкции | ФЕР-10 |  | Поправка: МДС 81-35.2004, п.4.7 |  | 131072 | 93.15 | 36 | 0 | 0 | 57.15 | 6.7 | 0 | 0 | [17 empty] | 0 | 0 | 0 | *0,9 | *0,85 |  |  | 106.2 | 53.55 |  |  |  |  | 0 |  | 1423924979 | 2 | 1 | -2 | 0 | 0 | 0 | 74.98 | 74.98 | 0 | 0 |  | 0 | 3 | 0 |  | 0 | 1 | 0 |  |  | 0 | 0 | 0
17 | 1 | 382 | 358 | 24 | 10-01-036-01 | Установка уголков ПВХ на клее на оконные и дверные проёмы | 100 м | 0.3625 | 0 |  |  |  |  | 245.57 | 86.91 | 0 | 0 | 158.66 | 0 | 2.7931 | 0 | 0 | 168.18 | 85.68 |  | 39500386 | 101.72 | 36 | 0 | 0 | 65.72 | 0 | 7.705 | 0 | 0 | 93.15 | 36 | 0 | 0 | 57.15 | 0 | 6.7 | 0 | 0 | 106 | 54 | 1 | 1 |  |  | 6.66 | 6.66 | 6.66 | 6.66 |  |  |  |  | 0 | 1 | ФЕР-2001, 10-01-036-01, приказ Минстроя России №1039/пр от 30.12.2016г. |  |  | 10001 | 0 |  | 0 | 2 | 0 | 6.66 | 1 | 1 | 1 | 1 | 1 |  | 118 | 63 |  |  |  |  | 0 | 0 | [5 empty] | 0 | Поправка: МДС 81-35.2004, п.4.7 Наименование: Работы, выполняемые при реконструкции зданий и сооружений работы, аналогичные технологическим процессам в новом строительстве (в том числе возведение новых конструктивных элементов) стоимость которых определена по соответствующим сборникам ФЕР, кроме сборника № 46 «Работы при реконструкции зданий и сооружений» | 0 | 245.57 | 239.76 | 0 | 0 | 437.6952 | 0 | 7.705 | 0 | 0 | 168.1796 | 85.6764 |  |  |  |  | )*1,25 | )*1,25 | )*1,15 |  | )*1,15 | )*1,25 |  |  |  | 0 | 0 | 1 | 1 |  |  |  | 1003 | 100 м | 100 м | 100 | [6 empty] | 39174503 | 2 | Общестроительные работы | 0 |  | 1 | 10001 | Деревянные конструкции | ФЕР-10 |  | Поправка: МДС 81-35.2004, п.4.7 |  | 131072 | 93.15 | 36 | 0 | 0 | 57.15 | 6.7 | 0 | 0 | [17 empty] | 0 | 0 | 0 | *0,9 | *0,85 |  |  | 106.2 | 53.55 |  |  |  |  | 0 |  | 1423924979 | 1 | 1 | 4 | 0 | 0 | 0 | 499.43 | 499.43 | 0 | 0 |  | 0 | 3 | 0 |  | 0 | 1 | 0 |  |  | 0 | 0 | 0
18 | 1 | 376 |  | 24,1 | 11.3.03.13 | Уголок ПВХ | П.М | 36.25 | 100 |  |  |  |  | 0 | 0 | 0 | 0 | 0 | 0 | 0 | 0 | 0 | 0 | 0 |  | 39500385 | 0 | 0 | 0 | 0 | 0 | 0 | 0 | 0 | 0 | 0 | 0 | 0 | 0 | 0 | 0 | 0 | 0 | 0 | 106 | 54 | 1 | 1 |  |  | 1 | 1 | 1 | 1 |  |  |  |  | 3 | 1 |  |  |  | 10001 | 0 |  | 0 | 2 | 0 | 1 | 1 | 1 | 1 | 1 | 1 |  | 118 | 63 |  |  |  |  | 0 | 0 | [5 empty] | 0 |  | 0 | 0 | 0 | 0 | 0 | 0 | 0 | 0 | 0 | 0 | 0 | 0 | [13 empty] | 0 | 0 | 1 | 1 |  |  |  | 1013 | П.М | П.М | 1 | [6 empty] | 39174503 | 2 | Общестроительные работы | 0 |  | 1 | 10001 | Деревянные конструкции | ФЕР-10 |  |  |  | 0 | 0 | 0 | 0 | 0 | 0 | 0 | 0 | [18 empty] | 0 | 0 | 0 | *0,9 | *0,85 |  |  | 106.2 | 53.55 |  |  |  |  | 0 |  | -1710570218 | 2 | 1 | -2 | 0 | 0 | 0 | 0 | 0 | 0 | 0 |  | 0 | 3 | 0 |  | 0 | 1 | 0 |  |  | 0 | 0 | 0
18 | 1 | 380 |  | 24,1 | 11.3.03.13 | Уголок ПВХ | П.М | 36.25 | 100 |  |  |  |  | 0 | 0 | 0 | 0 | 0 | 0 | 0 | 0 | 0 | 0 | 0 |  | 39500386 | 0 | 0 | 0 | 0 | 0 | 0 | 0 | 0 | 0 | 0 | 0 | 0 | 0 | 0 | 0 | 0 | 0 | 0 | 106 | 54 | 1 | 1 |  |  | 6.66 | 1 | 1 | 6.66 |  |  |  |  | 3 | 1 |  |  |  | 10001 | 0 |  | 0 | 2 | 0 | 1 | 1 | 1 | 1 | 1 | 1 |  | 118 | 63 |  |  |  |  | 0 | 0 | [5 empty] | 0 |  | 0 | 0 | 0 | 0 | 0 | 0 | 0 | 0 | 0 | 0 | 0 | 0 | [13 empty] | 0 | 0 | 1 | 1 |  |  |  | 1013 | П.М | П.М | 1 | [6 empty] | 39174503 | 2 | Общестроительные работы | 0 |  | 1 | 10001 | Деревянные конструкции | ФЕР-10 |  |  |  | 0 | 0 | 0 | 0 | 0 | 0 | 0 | 0 | [18 empty] | 0 | 0 | 0 | *0,9 | *0,85 |  |  | 106.2 | 53.55 |  |  |  |  | 0 |  | -1710570218 | 1 | 1 | 4 | 0 | 0 | 0 | 0 | 0 | 0 | 0 |  | 0 | 3 | 0 |  | 0 | 1 | 0 |  |  | 0 | 0 | 0
18 | 1 | 377 |  | 24,2 | 11.3.03.13-0043 | Уголок ПВХ, размером 20х20 мм | 10 м | 3.625 | 10 |  |  |  |  | 92.8 | 92.8 | 0 | 0 | 0 | 0 | 0 | 0 | 0 | 0 | 0 |  | 39500385 | 25.6 | 25.6 | 0 | 0 | 0 | 0 | 0 | 0 | 0 | 25.6 | 25.6 | 0 | 0 | 0 | 0 | 0 | 0 | 0 | 106 | 54 | 1 | 1 |  |  | 1 | 1 | 1 | 1 |  |  |  |  | 3 | 1 | ФССЦ-2001, 11.3.03.13-0043, приказ Минстроя России №1039/пр от 30.12.2016г. |  |  | 10001 | 0 |  | 0 | 2 | 0 | 1 | 1 | 1 | 1 | 1 | 1 |  | 118 | 63 |  |  |  |  | 0 | 0 | [5 empty] | 0 |  | 0 | 92.8 | 25.6 | 0 | 0 | 0 | 0 | 0 | 0 | 0 | 0 | 0 | [13 empty] | 0 | 0 | 1 | 1 |  |  |  | 1003 | 10 м | 10 м | 10 | [6 empty] | 39174503 | 2 | Общестроительные работы | 0 |  | 1 | 10001 | Деревянные конструкции | ФЕР-10 |  |  |  | 0 | 25.6 | 25.6 | 0 | 0 | 0 | 0 | 0 | [18 empty] | 0 | 0 | 0 | *0,9 | *0,85 |  |  | 106.2 | 53.55 |  |  |  |  | 0 |  | 189188006 | 2 | 1 | -2 | 0 | 0 | 0 | 92.8 | 92.8 | 0 | 0 |  | 0 | 3 | 0 |  | 0 | 1 | 0 |  |  | 0 | 0 | 0
18 | 1 | 381 |  | 24,2 | 11.3.03.13-0043 | Уголок ПВХ, размером 20х20 мм | 10 м | 3.625 | 10 |  |  |  |  | 618.05 | 618.05 | 0 | 0 | 0 | 0 | 0 | 0 | 0 | 0 | 0 |  | 39500386 | 25.6 | 25.6 | 0 | 0 | 0 | 0 | 0 | 0 | 0 | 25.6 | 25.6 | 0 | 0 | 0 | 0 | 0 | 0 | 0 | 106 | 54 | 1 | 1 |  |  | 6.66 | 1 | 1 | 6.66 |  |  |  |  | 3 | 1 | ФССЦ-2001, 11.3.03.13-0043, приказ Минстроя России №1039/пр от 30.12.2016г. |  |  | 10001 | 0 |  | 0 | 2 | 0 | 1 | 1 | 1 | 1 | 1 | 1 |  | 118 | 63 |  |  |  |  | 0 | 0 | [5 empty] | 0 |  | 0 | 618.05 | 170.496 | 0 | 0 | 0 | 0 | 0 | 0 | 0 | 0 | 0 | [13 empty] | 0 | 0 | 1 | 1 |  |  |  | 1003 | 10 м | 10 м | 10 | [6 empty] | 39174503 | 2 | Общестроительные работы | 0 |  | 1 | 10001 | Деревянные конструкции | ФЕР-10 |  |  |  | 0 | 25.6 | 25.6 | 0 | 0 | 0 | 0 | 0 | [18 empty] | 0 | 0 | 0 | *0,9 | *0,85 |  |  | 106.2 | 53.55 |  |  |  |  | 0 |  | 189188006 | 1 | 1 | 4 | 0 | 0 | 0 | 618.05 | 618.05 | 0 | 0 |  | 0 | 3 | 0 |  | 0 | 1 | 0 |  |  | 0 | 0 | 0
17 | 1 | 389 | 365 | 25 | 65-33-1 | Смена жалюзийных решеток | 100 ШТ | 0.07 | 0 |  |  |  |  | 30.16 | 2.56 | 0.02 | 0.01 | 27.58 | 0 | 3.2333 | 0.0007 | 0 | 28.42 | 16.55 |  | 39500385 | 430.86 | 36.55 | 0.31 | 0.14 | 394 | 0 | 46.19 | 0.01 | 0 | 430.86 | 36.55 | 0.31 | 0.14 | 394 | 0 | 46.19 | 0.01 | 0 | 103 | 60 | 1 | 1 |  |  | 1 | 1 | 1 | 1 |  |  |  |  | 0 | 1 | ФЕРр-2001, 65-33-1, приказ Минстроя России №1039/пр от 30.12.2016г. |  |  | 65010 | 0 |  | 0 | 6 | 0 | 1 | 1 | 1 | 1 | 1 | 1 |  | 103 | 60 |  |  |  |  | 0 | 0 | [5 empty] | 0 |  | 0 | 30.16 | 36.55 | 0.31 | 0.14 | 394 | 0 | 46.19 | 0.01 | 0 | 28.4177 | 16.554 | [13 empty] | 0 | 0 | 1 | 1 |  |  |  | 1013 | 100 ШТ | 100 ШТ | 1 | [6 empty] | 39174605 | 6 | Ремонтно-строительные работы | 0 |  | 1 | 65010 | Внтуренниие с/техработы: смена труб | рФЕР-65 |  |  |  | 131072 | 430.86 | 36.55 | 0.31 | 0.14 | 394 | 46.19 | 0.01 | 0 | [17 empty] | 0 | 0 | 0 |  |  |  |  | 103 | 60 |  |  |  |  | 0 |  | 1556017287 | 2 | 1 | -2 | 0 | 0 | 0 | 75.13 | 75.13 | 0 | 0 |  | 0 | 3 | 0 |  | 0 | 1 | 0 |  |  | 0 | 0 | 0
17 | 1 | 396 | 372 | 25 | 65-33-1 | Смена жалюзийных решеток | 100 ШТ | 0.07 | 0 |  |  |  |  | 200.86 | 17.04 | 0.14 | 0.07 | 183.68 | 0 | 3.2333 | 0.0007 | 0 | 189.26 | 110.25 |  | 39500386 | 430.86 | 36.55 | 0.31 | 0.14 | 394 | 0 | 46.19 | 0.01 | 0 | 430.86 | 36.55 | 0.31 | 0.14 | 394 | 0 | 46.19 | 0.01 | 0 | 103 | 60 | 1 | 1 |  |  | 6.66 | 6.66 | 6.66 | 6.66 |  |  |  |  | 0 | 1 | ФЕРр-2001, 65-33-1, приказ Минстроя России №1039/пр от 30.12.2016г. |  |  | 65010 | 0 |  | 0 | 6 | 0 | 6.66 | 1 | 1 | 1 | 1 | 1 |  | 103 | 60 |  |  |  |  | 0 | 0 | [5 empty] | 0 |  | 0 | 200.86 | 243.423 | 2.0646 | 0.9324 | 2624.04 | 0 | 46.19 | 0.01 | 0 | 189.2625 | 110.25 | [13 empty] | 0 | 0 | 1 | 1 |  |  |  | 1013 | 100 ШТ | 100 ШТ | 1 | [6 empty] | 39174605 | 6 | Ремонтно-строительные работы | 0 |  | 1 | 65010 | Внтуренниие с/техработы: смена труб | рФЕР-65 |  |  |  | 131072 | 430.86 | 36.55 | 0.31 | 0.14 | 394 | 46.19 | 0.01 | 0 | [17 empty] | 0 | 0 | 0 |  |  |  |  | 103 | 60 |  |  |  |  | 0 |  | 1556017287 | 1 | 1 | 4 | 0 | 0 | 0 | 500.37 | 500.37 | 0 | 0 |  | 0 | 3 | 0 |  | 0 | 1 | 0 |  |  | 0 | 0 | 0
18 | 1 | 389 |  | 25,1 | 19.2.03.09 | Решетки жалюзийные | шт. | 7 | 100 |  |  |  |  | 0 | 0 | 0 | 0 | 0 | 0 | 0 | 0 | 0 | 0 | 0 |  | 39500385 | 0 | 0 | 0 | 0 | 0 | 0 | 0 | 0 | 0 | 0 | 0 | 0 | 0 | 0 | 0 | 0 | 0 | 0 | 103 | 60 | 1 | 1 |  |  | 1 | 1 | 1 | 1 |  |  |  |  | 3 | 1 |  |  |  | 65010 | 0 |  | 0 | 6 | 0 | 1 | 1 | 1 | 1 | 1 | 1 |  | 103 | 60 |  |  |  |  | 0 | 0 | [5 empty] | 0 |  | 0 | 0 | 0 | 0 | 0 | 0 | 0 | 0 | 0 | 0 | 0 | 0 | [13 empty] | 0 | 0 | 1 | 1 |  |  |  | 1010 | шт. | шт. | 1 | [6 empty] | 39174605 | 6 | Ремонтно-строительные работы | 0 |  | 1 | 65010 | Внтуренниие с/техработы: смена труб | рФЕР-65 |  |  |  | 0 | 0 | 0 | 0 | 0 | 0 | 0 | 0 | [18 empty] | 0 | 0 | 0 |  |  |  |  | 103 | 60 |  |  |  |  | 0 |  | -698526538 | 2 | 1 | -2 | 0 | 0 | 0 | 0 | 0 | 0 | 0 |  | 0 | 3 | 0 |  | 0 | 1 | 0 |  |  | 0 | 0 | 0
18 | 1 | 396 |  | 25,1 | 19.2.03.09 | Решетки жалюзийные | шт. | 7 | 100 |  |  |  |  | 0 | 0 | 0 | 0 | 0 | 0 | 0 | 0 | 0 | 0 | 0 |  | 39500386 | 0 | 0 | 0 | 0 | 0 | 0 | 0 | 0 | 0 | 0 | 0 | 0 | 0 | 0 | 0 | 0 | 0 | 0 | 103 | 60 | 1 | 1 |  |  | 6.66 | 1 | 1 | 6.66 |  |  |  |  | 3 | 1 |  |  |  | 65010 | 0 |  | 0 | 6 | 0 | 1 | 1 | 1 | 1 | 1 | 1 |  | 103 | 60 |  |  |  |  | 0 | 0 | [5 empty] | 0 |  | 0 | 0 | 0 | 0 | 0 | 0 | 0 | 0 | 0 | 0 | 0 | 0 | [13 empty] | 0 | 0 | 1 | 1 |  |  |  | 1010 | шт. | шт. | 1 | [6 empty] | 39174605 | 6 | Ремонтно-строительные работы | 0 |  | 1 | 65010 | Внтуренниие с/техработы: смена труб | рФЕР-65 |  |  |  | 0 | 0 | 0 | 0 | 0 | 0 | 0 | 0 | [18 empty] | 0 | 0 | 0 |  |  |  |  | 103 | 60 |  |  |  |  | 0 |  | -698526538 | 1 | 1 | 4 | 0 | 0 | 0 | 0 | 0 | 0 | 0 |  | 0 | 3 | 0 |  | 0 | 1 | 0 |  |  | 0 | 0 | 0
18 | 1 | 388 |  | 25,2 | 19.2.03.07-0006 | Решетка вентиляционная пластмассовая размером 450х350 мм | шт. | 7 | 100 |  |  |  |  | 130.69 | 130.69 | 0 | 0 | 0 | 0 | 0 | 0 | 0 | 0 | 0 |  | 39500385 | 18.67 | 18.67 | 0 | 0 | 0 | 0 | 0 | 0 | 0 | 18.67 | 18.67 | 0 | 0 | 0 | 0 | 0 | 0 | 0 | 103 | 60 | 1 | 1 |  |  | 1 | 1 | 1 | 1 |  |  |  |  | 3 | 1 | ФССЦ-2001, 19.2.03.07-0006, приказ Минстроя России №1039/пр от 30.12.2016г. |  |  | 65010 | 0 |  | 0 | 6 | 0 | 1 | 1 | 1 | 1 | 1 | 1 |  | 103 | 60 |  |  |  |  | 0 | 0 | [5 empty] | 0 |  | 0 | 130.69 | 18.67 | 0 | 0 | 0 | 0 | 0 | 0 | 0 | 0 | 0 | [13 empty] | 0 | 0 | 1 | 1 |  |  |  | 1010 | шт. | шт. | 1 | [6 empty] | 39174605 | 6 | Ремонтно-строительные работы | 0 |  | 1 | 65010 | Внтуренниие с/техработы: смена труб | рФЕР-65 |  |  |  | 0 | 18.67 | 18.67 | 0 | 0 | 0 | 0 | 0 | [18 empty] | 0 | 0 | 0 |  |  |  |  | 103 | 60 |  |  |  |  | 0 |  | -81331770 | 2 | 1 | -2 | 0 | 0 | 0 | 130.69 | 130.69 | 0 | 0 |  | 0 | 3 | 0 |  | 0 | 1 | 0 |  |  | 0 | 0 | 0
18 | 1 | 395 |  | 25,2 | 19.2.03.07-0006 | Решетка вентиляционная пластмассовая размером 450х350 мм | шт. | 7 | 100 |  |  |  |  | 870.4 | 870.4 | 0 | 0 | 0 | 0 | 0 | 0 | 0 | 0 | 0 |  | 39500386 | 18.67 | 18.67 | 0 | 0 | 0 | 0 | 0 | 0 | 0 | 18.67 | 18.67 | 0 | 0 | 0 | 0 | 0 | 0 | 0 | 103 | 60 | 1 | 1 |  |  | 6.66 | 1 | 1 | 6.66 |  |  |  |  | 3 | 1 | ФССЦ-2001, 19.2.03.07-0006, приказ Минстроя России №1039/пр от 30.12.2016г. |  |  | 65010 | 0 |  | 0 | 6 | 0 | 1 | 1 | 1 | 1 | 1 | 1 |  | 103 | 60 |  |  |  |  | 0 | 0 | [5 empty] | 0 |  | 0 | 870.4 | 124.3422 | 0 | 0 | 0 | 0 | 0 | 0 | 0 | 0 | 0 | [13 empty] | 0 | 0 | 1 | 1 |  |  |  | 1010 | шт. | шт. | 1 | [6 empty] | 39174605 | 6 | Ремонтно-строительные работы | 0 |  | 1 | 65010 | Внтуренниие с/техработы: смена труб | рФЕР-65 |  |  |  | 0 | 18.67 | 18.67 | 0 | 0 | 0 | 0 | 0 | [18 empty] | 0 | 0 | 0 |  |  |  |  | 103 | 60 |  |  |  |  | 0 |  | -81331770 | 1 | 1 | 4 | 0 | 0 | 0 | 870.4 | 870.4 | 0 | 0 |  | 0 | 3 | 0 |  | 0 | 1 | 0 |  |  | 0 | 0 | 0
17 | 1 | 401 | 377 | 26 | 65-35-1 | Прочистка вентиляционных каналов | 100 М КАНАЛА | 0.1 | 0 |  |  |  |  | 18.9 | 2.92 | 0.03 | 0.01 | 15.95 | 0 | 1.87 | 0.001 | 0 | 11.81 | 7.98 |  | 39500385 | 189.06 | 29.24 | 0.31 | 0.14 | 159.51 | 0 | 18.7 | 0.01 | 0 | 189.06 | 29.24 | 0.31 | 0.14 | 159.51 | 0 | 18.7 | 0.01 | 0 | 74 | 50 | 1 | 1 |  |  | 1 | 1 | 1 | 1 |  |  |  |  | 0 | 1 | ФЕРр-2001, 65-35-1, приказ Минстроя России №1039/пр от 30.12.2016г. |  |  | 65006 | 0 |  | 0 | 6 | 0 | 1 | 1 | 1 | 1 | 1 | 1 |  | 74 | 50 |  |  |  |  | 0 | 0 | [5 empty] | 0 |  | 0 | 18.9 | 29.24 | 0.31 | 0.14 | 159.51 | 0 | 18.7 | 0.01 | 0 | 11.8104 | 7.98 | [13 empty] | 0 | 0 | 1 | 1 |  |  |  | 1013 | 100 М КАНАЛА | 100 М КАНАЛА | 1 | [6 empty] | 39174601 | 6 | Ремонтно-строительные работы | 0 |  | 1 | 65006 | Внтуренниие с/техработы: демонтаж, разборка, промывка | рФЕР-65 |  |  |  | 131072 | 189.06 | 29.24 | 0.31 | 0.14 | 159.51 | 18.7 | 0.01 | 0 | [17 empty] | 0 | 0 | 0 |  |  |  |  | 74 | 50 |  |  |  |  | 0 |  | -2110578653 | 2 | 1 | -2 | 0 | 0 | 0 | 38.69 | 38.69 | 0 | 0 |  | 0 | 3 | 0 |  | 0 | 1 | 0 |  |  | 0 | 0 | 0
17 | 1 | 406 | 382 | 26 | 65-35-1 | Прочистка вентиляционных каналов | 100 М КАНАЛА | 0.1 | 0 |  |  |  |  | 125.91 | 19.47 | 0.21 | 0.09 | 106.23 | 0 | 1.87 | 0.001 | 0 | 78.68 | 53.16 |  | 39500386 | 189.06 | 29.24 | 0.31 | 0.14 | 159.51 | 0 | 18.7 | 0.01 | 0 | 189.06 | 29.24 | 0.31 | 0.14 | 159.51 | 0 | 18.7 | 0.01 | 0 | 74 | 50 | 1 | 1 |  |  | 6.66 | 6.66 | 6.66 | 6.66 |  |  |  |  | 0 | 1 | ФЕРр-2001, 65-35-1, приказ Минстроя России №1039/пр от 30.12.2016г. |  |  | 65006 | 0 |  | 0 | 6 | 0 | 6.66 | 1 | 1 | 1 | 1 | 1 |  | 74 | 50 |  |  |  |  | 0 | 0 | [5 empty] | 0 |  | 0 | 125.91 | 194.7384 | 2.0646 | 0.9324 | 1062.3366 | 0 | 18.7 | 0.01 | 0 | 78.6768 | 53.16 | [13 empty] | 0 | 0 | 1 | 1 |  |  |  | 1013 | 100 М КАНАЛА | 100 М КАНАЛА | 1 | [6 empty] | 39174601 | 6 | Ремонтно-строительные работы | 0 |  | 1 | 65006 | Внтуренниие с/техработы: демонтаж, разборка, промывка | рФЕР-65 |  |  |  | 131072 | 189.06 | 29.24 | 0.31 | 0.14 | 159.51 | 18.7 | 0.01 | 0 | [17 empty] | 0 | 0 | 0 |  |  |  |  | 74 | 50 |  |  |  |  | 0 |  | -2110578653 | 1 | 1 | 4 | 0 | 0 | 0 | 257.75 | 257.75 | 0 | 0 |  | 0 | 3 | 0 |  | 0 | 1 | 0 |  |  | 0 | 0 | 0
17 | 1 | 407 | 384 | 27 | 57-3-2 | Разборка плинтусов цементных | 100 м | 0.6646 | 0 |  |  |  |  | 74.02 | 0 | 0 | 0 | 74.02 | 0 | 9.4905 | 0 | 0 | 59.22 | 50.33 |  | 39500385 | 111.38 | 0 | 0 | 0 | 111.38 | 0 | 14.28 | 0 | 0 | 111.38 | 0 | 0 | 0 | 111.38 | 0 | 14.28 | 0 | 0 | 80 | 68 | 1 | 1 |  |  | 1 | 1 | 1 | 1 |  |  |  |  | 0 | 1 | ФЕРр-2001, 57-3-2, приказ Минстроя России №1039/пр от 30.12.2016г. |  |  | 57001 | 0 |  | 0 | 6 | 0 | 1 | 1 | 1 | 1 | 1 | 1 |  | 80 | 68 |  |  |  |  | 0 | 0 | [5 empty] | 0 |  | 0 | 74.02 | 0 | 0 | 0 | 111.38 | 0 | 14.28 | 0 | 0 | 59.216 | 50.3336 | [13 empty] | 0 | 0 | 1 | 1 |  |  |  | 1003 | 100 м | 100 м | 100 | [6 empty] | 39174582 | 6 | Ремонтно-строительные работы | 0 |  | 1 | 57001 | Полы | рФЕР-57 |  |  |  | 0 | 111.38 | 0 | 0 | 0 | 111.38 | 14.28 | 0 | 0 | [17 empty] | 0 | 0 | 0 |  |  |  |  | 80 | 68 |  |  |  |  | 0 |  | -2021618683 | 2 | 1 | -2 | 0 | 0 | 0 | 183.57 | 183.57 | 0 | 0 |  | 0 | 3 | 0 |  | 0 | 1 | 0 |  |  | 0 | 0 | 0
17 | 1 | 408 | 386 | 27 | 57-3-2 | Разборка плинтусов цементных | 100 м | 0.6646 | 0 |  |  |  |  | 492.99 | 0 | 0 | 0 | 492.99 | 0 | 9.4905 | 0 | 0 | 394.39 | 335.23 |  | 39500386 | 111.38 | 0 | 0 | 0 | 111.38 | 0 | 14.28 | 0 | 0 | 111.38 | 0 | 0 | 0 | 111.38 | 0 | 14.28 | 0 | 0 | 80 | 68 | 1 | 1 |  |  | 6.66 | 6.66 | 6.66 | 6.66 |  |  |  |  | 0 | 1 | ФЕРр-2001, 57-3-2, приказ Минстроя России №1039/пр от 30.12.2016г. |  |  | 57001 | 0 |  | 0 | 6 | 0 | 6.66 | 1 | 1 | 1 | 1 | 1 |  | 80 | 68 |  |  |  |  | 0 | 0 | [5 empty] | 0 |  | 0 | 492.99 | 0 | 0 | 0 | 741.7908 | 0 | 14.28 | 0 | 0 | 394.392 | 335.2332 | [13 empty] | 0 | 0 | 1 | 1 |  |  |  | 1003 | 100 м | 100 м | 100 | [6 empty] | 39174582 | 6 | Ремонтно-строительные работы | 0 |  | 1 | 57001 | Полы | рФЕР-57 |  |  |  | 0 | 111.38 | 0 | 0 | 0 | 111.38 | 14.28 | 0 | 0 | [17 empty] | 0 | 0 | 0 |  |  |  |  | 80 | 68 |  |  |  |  | 0 |  | -2021618683 | 1 | 1 | 4 | 0 | 0 | 0 | 1222.61 | 1222.61 | 0 | 0 |  | 0 | 3 | 0 |  | 0 | 1 | 0 |  |  | 0 | 0 | 0
17 | 1 | 411 | 390 | 28 | 57-2-3 | Разборка покрытий полов из керамических плиток | 100 м2 | 1.148 | 0 |  |  |  |  | 735.87 | 0 | 51.67 | 22.32 | 684.2 | 0 | 80.2108 | 1.6531 | 0 | 565.22 | 480.43 |  | 39500385 | 641 | 0 | 45.01 | 19.44 | 595.99 | 0 | 69.87 | 1.44 | 0 | 641 | 0 | 45.01 | 19.44 | 595.99 | 0 | 69.87 | 1.44 | 0 | 80 | 68 | 1 | 1 |  |  | 1 | 1 | 1 | 1 |  |  |  |  | 0 | 1 | ФЕРр-2001, 57-2-3, приказ Минстроя России №1039/пр от 30.12.2016г. |  |  | 57001 | 0 |  | 0 | 6 | 0 | 1 | 1 | 1 | 1 | 1 | 1 |  | 80 | 68 |  |  |  |  | 0 | 0 | [5 empty] | 0 |  | 0 | 735.87 | 0 | 45.01 | 19.44 | 595.99 | 0 | 69.87 | 1.44 | 0 | 565.216 | 480.4336 | [13 empty] | 0 | 0 | 1 | 1 |  |  |  | 1005 | 100 м2 | 100 м2 | 100 | [6 empty] | 39174582 | 6 | Ремонтно-строительные работы | 0 |  | 1 | 57001 | Полы | рФЕР-57 |  |  |  | 0 | 641 | 0 | 45.01 | 19.44 | 595.99 | 69.87 | 1.44 | 0 | [17 empty] | 0 | 0 | 0 |  |  |  |  | 80 | 68 |  |  |  |  | 0 |  | -1405612292 | 2 | 1 | -2 | 0 | 0 | 0 | 1781.52 | 1781.52 | 0 | 0 |  | 0 | 3 | 0 |  | 0 | 1 | 0 |  |  | 0 | 0 | 0
17 | 1 | 414 | 394 | 28 | 57-2-3 | Разборка покрытий полов из керамических плиток | 100 м2 | 1.148 | 0 |  |  |  |  | 4900.88 | 0 | 344.13 | 148.63 | 4556.75 | 0 | 80.2108 | 1.6531 | 0 | 3764.3 | 3199.66 |  | 39500386 | 641 | 0 | 45.01 | 19.44 | 595.99 | 0 | 69.87 | 1.44 | 0 | 641 | 0 | 45.01 | 19.44 | 595.99 | 0 | 69.87 | 1.44 | 0 | 80 | 68 | 1 | 1 |  |  | 6.66 | 6.66 | 6.66 | 6.66 |  |  |  |  | 0 | 1 | ФЕРр-2001, 57-2-3, приказ Минстроя России №1039/пр от 30.12.2016г. |  |  | 57001 | 0 |  | 0 | 6 | 0 | 6.66 | 1 | 1 | 1 | 1 | 1 |  | 80 | 68 |  |  |  |  | 0 | 0 | [5 empty] | 0 |  | 0 | 4900.88 | 0 | 299.7666 | 129.4704 | 3969.2934 | 0 | 69.87 | 1.44 | 0 | 3764.304 | 3199.6584 | [13 empty] | 0 | 0 | 1 | 1 |  |  |  | 1005 | 100 м2 | 100 м2 | 100 | [6 empty] | 39174582 | 6 | Ремонтно-строительные работы | 0 |  | 1 | 57001 | Полы | рФЕР-57 |  |  |  | 0 | 641 | 0 | 45.01 | 19.44 | 595.99 | 69.87 | 1.44 | 0 | [17 empty] | 0 | 0 | 0 |  |  |  |  | 80 | 68 |  |  |  |  | 0 |  | -1405612292 | 1 | 1 | 4 | 0 | 0 | 0 | 11864.84 | 11864.84 | 0 | 0 |  | 0 | 3 | 0 |  | 0 | 1 | 0 |  |  | 0 | 0 | 0
17 | 1 | 423 | 404 | 29 | 11-01-028-01 | Разборка покрытий из плиток бетонных | 100 м2 | 0.161 | 0 |  |  |  |  | 142.08 | 0 | 20.08 | 1.56 | 122 | 0 | 12.6816 | 0.12622 | 0 | 137.15 | 79.08 |  | 39500385 | 882.47 | 0 | 124.72 | 9.7 | 757.75 | 0 | 78.768 | 0.784 | 0 | 2101.26 | 998.16 | 155.91 | 12.13 | 947.19 | 0 | 98.46 | 0.98 | 0 | 111 | 64 | 1 | 1 |  |  | 1 | 1 | 1 | 1 |  |  |  |  | 0 | 1 | ФЕР-2001, 11-01-028-01, приказ Минстроя России №1039/пр от 30.12.2016г. |  |  | 11001 | 0 |  | 0 | 2 | 0 | 1 | 1 | 1 | 1 | 1 | 1 |  | 123 | 75 |  |  |  |  | 0 | 0 | [5 empty] | 0 | Поправка: Табл.2, п.2 Наименование: При демонтаже (разборке) сборных деревянных конструкций | 0 | 142.08 | 0 | 124.72 | 9.7 | 757.75 | 0 | 78.768 | 0.784 | 0 | 137.1516 | 79.0784 |  |  |  | )*0 | )*0,8 | )*0,8 | )*0,8 |  | )*0,8 | )*0,8 |  |  |  | 0 | 0 | 1 | 1 |  |  |  | 1005 | 100 м2 | 100 м2 | 100 | [6 empty] | 39174504 | 2 | Общестроительные работы | 0 |  | 1 | 11001 | Полы | ФЕР-11 |  | Поправка: Табл.2, п.2 |  | 0 | 2101.26 | 998.16 | 155.91 | 12.13 | 947.19 | 98.46 | 0.98 | 0 | [17 empty] | 0 | 0 | 0 | *0,9 | *0,85 |  |  | 110.7 | 63.75 |  |  |  |  | 0 |  | 639477682 | 2 | 1 | -2 | 0 | 0 | 0 | 358.31 | 358.31 | 0 | 0 |  | 0 | 3 | 0 |  | 0 | 1 | 0 |  |  | 0 | 0 | 0
17 | 1 | 432 | 414 | 29 | 11-01-028-01 | Разборка покрытий из плиток бетонных | 100 м2 | 0.161 | 0 |  |  |  |  | 946.24 | 0 | 133.73 | 10.4 | 812.51 | 0 | 12.6816 | 0.12622 | 0 | 913.43 | 526.66 |  | 39500386 | 882.47 | 0 | 124.72 | 9.7 | 757.75 | 0 | 78.768 | 0.784 | 0 | 2101.26 | 998.16 | 155.91 | 12.13 | 947.19 | 0 | 98.46 | 0.98 | 0 | 111 | 64 | 1 | 1 |  |  | 6.66 | 6.66 | 6.66 | 6.66 |  |  |  |  | 0 | 1 | ФЕР-2001, 11-01-028-01, приказ Минстроя России №1039/пр от 30.12.2016г. |  |  | 11001 | 0 |  | 0 | 2 | 0 | 6.66 | 1 | 1 | 1 | 1 | 1 |  | 123 | 75 |  |  |  |  | 0 | 0 | [5 empty] | 0 | Поправка: Табл.2, п.2 Наименование: При демонтаже (разборке) сборных деревянных конструкций | 0 | 946.24 | 0 | 830.6352 | 64.602 | 5046.615 | 0 | 78.768 | 0.784 | 0 | 913.4301 | 526.6624 |  |  |  | )*0 | )*0,8 | )*0,8 | )*0,8 |  | )*0,8 | )*0,8 |  |  |  | 0 | 0 | 1 | 1 |  |  |  | 1005 | 100 м2 | 100 м2 | 100 | [6 empty] | 39174504 | 2 | Общестроительные работы | 0 |  | 1 | 11001 | Полы | ФЕР-11 |  | Поправка: Табл.2, п.2 |  | 0 | 2101.26 | 998.16 | 155.91 | 12.13 | 947.19 | 98.46 | 0.98 | 0 | [17 empty] | 0 | 0 | 0 | *0,9 | *0,85 |  |  | 110.7 | 63.75 |  |  |  |  | 0 |  | 639477682 | 1 | 1 | 4 | 0 | 0 | 0 | 2386.33 | 2386.33 | 0 | 0 |  | 0 | 3 | 0 |  | 0 | 1 | 0 |  |  | 0 | 0 | 0
17 | 1 | 437 | 420 | 30 | 11-01-011-01 | Разборка стяжек цементных толщиной 20 мм | 100 м2 | 0.734 | 0 |  |  |  |  | 210.19 | 0 | 25.98 | 10.07 | 184.21 | 0 | 23.2003 | 0.74574 | 0 | 215.65 | 124.34 |  | 39500385 | 286.36 | 0 | 35.39 | 13.72 | 250.97 | 0 | 31.608 | 1.016 | 0 | 366.49 | 8.54 | 44.24 | 17.15 | 313.71 | 0 | 39.51 | 1.27 | 0 | 111 | 64 | 1 | 1 |  |  | 1 | 1 | 1 | 1 |  |  |  |  | 0 | 1 | ФЕР-2001, 11-01-011-01, приказ Минстроя России №1039/пр от 30.12.2016г. |  |  | 11001 | 0 |  | 0 | 2 | 0 | 1 | 1 | 1 | 1 | 1 | 1 |  | 123 | 75 |  |  |  |  | 0 | 0 | [5 empty] | 0 | Поправка: МДС 81-35.2004, п.4.7 Наименование: Работы, выполняемые при реконструкции зданий и сооружений работы, аналогичные технологическим процессам в новом строительстве (в том числе возведение новых конструктивных элементов) стоимость которых определена по соответствующим сборникам ФЕР, кроме сборника № 46 «Работы при реконструкции зданий и сооружений» Поправка: Табл.2, п.2 Наименование: При демонтаже (разборке) сборных деревянных конструкций | 0 | 210.19 | 0 | 35.39 | 13.72 | 250.97 | 0 | 31.608 | 1.016 | 0 | 215.6508 | 124.3392 |  |  |  | )*0 | )*0,8 | )*0,8 | )*0,8 |  | )*0,8 | )*0,8 |  |  |  | 0 | 0 | 1 | 1 |  |  |  | 1005 | 100 м2 | 100 м2 | 100 | [6 empty] | 39174504 | 2 | Общестроительные работы | 0 |  | 1 | 11001 | Полы | ФЕР-11 |  | Поправка: МДС 81-35.2004, п.4.7 Поправка: Табл.2, п.2 |  | 0 | 366.49 | 8.54 | 44.24 | 17.15 | 313.71 | 39.51 | 1.27 | 0 | [17 empty] | 0 | 0 | 0 | *0,9 | *0,85 |  |  | 110.7 | 63.75 |  |  |  |  | 0 |  | -1069144913 | 2 | 1 | -2 | 0 | 0 | 0 | 550.18 | 550.18 | 0 | 0 |  | 0 | 3 | 0 |  | 0 | 1 | 0 |  |  | 0 | 0 | 0
17 | 1 | 442 | 426 | 30 | 11-01-011-01 | Разборка стяжек цементных толщиной 20 мм | 100 м2 | 0.734 | 0 |  |  |  |  | 1399.85 | 0 | 173 | 67.07 | 1226.85 | 0 | 23.2003 | 0.74574 | 0 | 1436.25 | 828.11 |  | 39500386 | 286.36 | 0 | 35.39 | 13.72 | 250.97 | 0 | 31.608 | 1.016 | 0 | 366.49 | 8.54 | 44.24 | 17.15 | 313.71 | 0 | 39.51 | 1.27 | 0 | 111 | 64 | 1 | 1 |  |  | 6.66 | 6.66 | 6.66 | 6.66 |  |  |  |  | 0 | 1 | ФЕР-2001, 11-01-011-01, приказ Минстроя России №1039/пр от 30.12.2016г. |  |  | 11001 | 0 |  | 0 | 2 | 0 | 6.66 | 1 | 1 | 1 | 1 | 1 |  | 123 | 75 |  |  |  |  | 0 | 0 | [5 empty] | 0 | Поправка: МДС 81-35.2004, п.4.7 Наименование: Работы, выполняемые при реконструкции зданий и сооружений работы, аналогичные технологическим процессам в новом строительстве (в том числе возведение новых конструктивных элементов) стоимость которых определена по соответствующим сборникам ФЕР, кроме сборника № 46 «Работы при реконструкции зданий и сооружений» Поправка: Табл.2, п.2 Наименование: При демонтаже (разборке) сборных деревянных конструкций | 0 | 1399.85 | 0 | 235.6974 | 91.3752 | 1671.4602 | 0 | 31.608 | 1.016 | 0 | 1436.2512 | 828.1088 |  |  |  | )*0 | )*0,8 | )*0,8 | )*0,8 |  | )*0,8 | )*0,8 |  |  |  | 0 | 0 | 1 | 1 |  |  |  | 1005 | 100 м2 | 100 м2 | 100 | [6 empty] | 39174504 | 2 | Общестроительные работы | 0 |  | 1 | 11001 | Полы | ФЕР-11 |  | Поправка: МДС 81-35.2004, п.4.7 Поправка: Табл.2, п.2 |  | 0 | 366.49 | 8.54 | 44.24 | 17.15 | 313.71 | 39.51 | 1.27 | 0 | [17 empty] | 0 | 0 | 0 | *0,9 | *0,85 |  |  | 110.7 | 63.75 |  |  |  |  | 0 |  | -1069144913 | 1 | 1 | 4 | 0 | 0 | 0 | 3664.21 | 3664.21 | 0 | 0 |  | 0 | 3 | 0 |  | 0 | 1 | 0 |  |  | 0 | 0 | 0
17 | 1 | 457 | 441 | 31 | 46-01-008-03 | Заполнение бетоном отдельных мест в полах | м3 | 0.4 | 0 |  |  |  |  | 273.46 | 170.85 | 11.85 | 1.73 | 90.76 | 0 | 10.728 | 0.14 | 0 | 91.57 | 55.49 |  | 39500385 | 683.64 | 427.12 | 29.62 | 4.33 | 226.9 | 0 | 26.82 | 0.35 | 0 | 683.64 | 427.12 | 29.62 | 4.33 | 226.9 | 0 | 26.82 | 0.35 | 0 | 99 | 60 | 1 | 1 |  |  | 1 | 1 | 1 | 1 |  |  |  |  | 0 | 1 | ФЕР-2001, 46-01-008-03, приказ Минстроя России №1039/пр от 30.12.2016г. |  |  | 46001 | 0 |  | 0 | 2 | 0 | 1 | 1 | 1 | 1 | 1 | 1 |  | 110 | 70 |  |  |  |  | 0 | 0 | [5 empty] | 0 |  | 0 | 273.46 | 427.12 | 29.62 | 4.33 | 226.9 | 0 | 26.82 | 0.35 | 0 | 91.5651 | 55.494 | [13 empty] | 0 | 0 | 1 | 1 |  |  |  | 1007 | м3 | м3 | 1 | [6 empty] | 39174571 | 2 | Общестроительные работы | 0 |  | 1 | 46001 | Реконструкция зданий и сооружений | ФЕР-46 |  |  |  | 0 | 683.64 | 427.12 | 29.62 | 4.33 | 226.9 | 26.82 | 0.35 | 0 | [17 empty] | 0 | 0 | 0 | *0,9 | *0,85 |  |  | 99 | 59.5 |  |  |  |  | 0 |  | -85463846 | 2 | 1 | -2 | 0 | 0 | 0 | 420.52 | 420.52 | 0 | 0 |  | 0 | 3 | 0 |  | 0 | 1 | 0 |  |  | 0 | 0 | 0
17 | 1 | 472 | 456 | 31 | 46-01-008-03 | Заполнение бетоном отдельных мест в полах | м3 | 0.4 | 0 |  |  |  |  | 1821.22 | 1137.85 | 78.91 | 11.54 | 604.46 | 0 | 10.728 | 0.14 | 0 | 609.84 | 369.6 |  | 39500386 | 683.64 | 427.12 | 29.62 | 4.33 | 226.9 | 0 | 26.82 | 0.35 | 0 | 683.64 | 427.12 | 29.62 | 4.33 | 226.9 | 0 | 26.82 | 0.35 | 0 | 99 | 60 | 1 | 1 |  |  | 6.66 | 6.66 | 6.66 | 6.66 |  |  |  |  | 0 | 1 | ФЕР-2001, 46-01-008-03, приказ Минстроя России №1039/пр от 30.12.2016г. |  |  | 46001 | 0 |  | 0 | 2 | 0 | 6.66 | 1 | 1 | 1 | 1 | 1 |  | 110 | 70 |  |  |  |  | 0 | 0 | [5 empty] | 0 |  | 0 | 1821.22 | 2844.6192 | 197.2692 | 28.8378 | 1511.154 | 0 | 26.82 | 0.35 | 0 | 609.84 | 369.6 | [13 empty] | 0 | 0 | 1 | 1 |  |  |  | 1007 | м3 | м3 | 1 | [6 empty] | 39174571 | 2 | Общестроительные работы | 0 |  | 1 | 46001 | Реконструкция зданий и сооружений | ФЕР-46 |  |  |  | 0 | 683.64 | 427.12 | 29.62 | 4.33 | 226.9 | 26.82 | 0.35 | 0 | [17 empty] | 0 | 0 | 0 | *0,9 | *0,85 |  |  | 99 | 59.5 |  |  |  |  | 0 |  | -85463846 | 1 | 1 | 4 | 0 | 0 | 0 | 2800.66 | 2800.66 | 0 | 0 |  | 0 | 3 | 0 |  | 0 | 1 | 0 |  |  | 0 | 0 | 0
18 | 1 | 451 |  | 31,1 | 04.1.02.05-0006 | Бетон тяжелый, класс В15 (М200) | м3 | 0.408 | 1.02 |  |  |  |  | 241.85 | 241.85 | 0 | 0 | 0 | 0 | 0 | 0 | 0 | 0 | 0 |  | 39500385 | 592.76 | 592.76 | 0 | 0 | 0 | 0 | 0 | 0 | 0 | 592.76 | 592.76 | 0 | 0 | 0 | 0 | 0 | 0 | 0 | 99 | 60 | 1 | 1 |  |  | 1 | 1 | 1 | 1 |  |  |  |  | 3 | 1 | ФССЦ-2001, 04.1.02.05-0006, приказ Минстроя России №1039/пр от 30.12.2016г. |  |  | 46001 | 0 |  | 0 | 2 | 0 | 1 | 1 | 1 | 1 | 1 | 1 |  | 110 | 70 |  |  |  |  | 0 | 0 | [5 empty] | 0 |  | 0 | 241.85 | 592.76 | 0 | 0 | 0 | 0 | 0 | 0 | 0 | 0 | 0 | [13 empty] | 0 | 0 | 1 | 1 |  |  |  | 1007 | м3 | м3 | 1 | [6 empty] | 39174571 | 2 | Общестроительные работы | 0 |  | 1 | 46001 | Реконструкция зданий и сооружений | ФЕР-46 |  |  |  | 0 | 592.76 | 592.76 | 0 | 0 | 0 | 0 | 0 | [18 empty] | 0 | 0 | 0 | *0,9 | *0,85 |  |  | 99 | 59.5 |  |  |  |  | 0 |  | 184330150 | 2 | 1 | -2 | 0 | 0 | 0 | 241.85 | 241.85 | 0 | 0 |  | 0 | 3 | 0 |  | 0 | 1 | 0 |  |  | 0 | 0 | 0
18 | 1 | 466 |  | 31,1 | 04.1.02.05-0006 | Бетон тяжелый, класс В15 (М200) | м3 | 0.408 | 1.02 |  |  |  |  | 1610.69 | 1610.69 | 0 | 0 | 0 | 0 | 0 | 0 | 0 | 0 | 0 |  | 39500386 | 592.76 | 592.76 | 0 | 0 | 0 | 0 | 0 | 0 | 0 | 592.76 | 592.76 | 0 | 0 | 0 | 0 | 0 | 0 | 0 | 99 | 60 | 1 | 1 |  |  | 6.66 | 1 | 1 | 6.66 |  |  |  |  | 3 | 1 | ФССЦ-2001, 04.1.02.05-0006, приказ Минстроя России №1039/пр от 30.12.2016г. |  |  | 46001 | 0 |  | 0 | 2 | 0 | 1 | 1 | 1 | 1 | 1 | 1 |  | 110 | 70 |  |  |  |  | 0 | 0 | [5 empty] | 0 |  | 0 | 1610.69 | 3947.7816 | 0 | 0 | 0 | 0 | 0 | 0 | 0 | 0 | 0 | [13 empty] | 0 | 0 | 1 | 1 |  |  |  | 1007 | м3 | м3 | 1 | [6 empty] | 39174571 | 2 | Общестроительные работы | 0 |  | 1 | 46001 | Реконструкция зданий и сооружений | ФЕР-46 |  |  |  | 0 | 592.76 | 592.76 | 0 | 0 | 0 | 0 | 0 | [18 empty] | 0 | 0 | 0 | *0,9 | *0,85 |  |  | 99 | 59.5 |  |  |  |  | 0 |  | 184330150 | 1 | 1 | 4 | 0 | 0 | 0 | 1610.69 | 1610.69 | 0 | 0 |  | 0 | 3 | 0 |  | 0 | 1 | 0 |  |  | 0 | 0 | 0
18 | 1 | 452 |  | 31,2 | 04.1.02.06 | Бетонные смеси готовые к употреблению | м3 | 0.408 | 1.02 |  |  |  |  | 0 | 0 | 0 | 0 | 0 | 0 | 0 | 0 | 0 | 0 | 0 |  | 39500385 | 0 | 0 | 0 | 0 | 0 | 0 | 0 | 0 | 0 | 0 | 0 | 0 | 0 | 0 | 0 | 0 | 0 | 0 | 99 | 60 | 1 | 1 |  |  | 1 | 1 | 1 | 1 |  |  |  |  | 3 | 1 |  |  |  | 46001 | 0 |  | 0 | 2 | 0 | 1 | 1 | 1 | 1 | 1 | 1 |  | 110 | 70 |  |  |  |  | 0 | 0 | [5 empty] | 0 |  | 0 | 0 | 0 | 0 | 0 | 0 | 0 | 0 | 0 | 0 | 0 | 0 | [13 empty] | 0 | 0 | 1 | 1 |  |  |  | 1007 | м3 | м3 | 1 | [6 empty] | 39174571 | 2 | Общестроительные работы | 0 |  | 1 | 46001 | Реконструкция зданий и сооружений | ФЕР-46 |  |  |  | 0 | 0 | 0 | 0 | 0 | 0 | 0 | 0 | [18 empty] | 0 | 0 | 0 | *0,9 | *0,85 |  |  | 99 | 59.5 |  |  |  |  | 0 |  | -792076634 | 2 | 1 | -2 | 0 | 0 | 0 | 0 | 0 | 0 | 0 |  | 0 | 3 | 0 |  | 0 | 1 | 0 |  |  | 0 | 0 | 0
18 | 1 | 467 |  | 31,2 | 04.1.02.06 | Бетонные смеси готовые к употреблению | м3 | 0.408 | 1.02 |  |  |  |  | 0 | 0 | 0 | 0 | 0 | 0 | 0 | 0 | 0 | 0 | 0 |  | 39500386 | 0 | 0 | 0 | 0 | 0 | 0 | 0 | 0 | 0 | 0 | 0 | 0 | 0 | 0 | 0 | 0 | 0 | 0 | 99 | 60 | 1 | 1 |  |  | 6.66 | 1 | 1 | 6.66 |  |  |  |  | 3 | 1 |  |  |  | 46001 | 0 |  | 0 | 2 | 0 | 1 | 1 | 1 | 1 | 1 | 1 |  | 110 | 70 |  |  |  |  | 0 | 0 | [5 empty] | 0 |  | 0 | 0 | 0 | 0 | 0 | 0 | 0 | 0 | 0 | 0 | 0 | 0 | [13 empty] | 0 | 0 | 1 | 1 |  |  |  | 1007 | м3 | м3 | 1 | [6 empty] | 39174571 | 2 | Общестроительные работы | 0 |  | 1 | 46001 | Реконструкция зданий и сооружений | ФЕР-46 |  |  |  | 0 | 0 | 0 | 0 | 0 | 0 | 0 | 0 | [18 empty] | 0 | 0 | 0 | *0,9 | *0,85 |  |  | 99 | 59.5 |  |  |  |  | 0 |  | -792076634 | 1 | 1 | 4 | 0 | 0 | 0 | 0 | 0 | 0 | 0 |  | 0 | 3 | 0 |  | 0 | 1 | 0 |  |  | 0 | 0 | 0
17 | 1 | 476 | 461 | 32 | 11-01-011-02 | Разборка стяжек на каждые 5 мм изменения толщины стяжки добавлять или исключать к расценке 11-01-011-01 | 100 м2 | 0.734 | 0 |  |  |  |  | 6.86 | 0 | 4.53 | 1.67 | 2.33 | 0 | 0.2936 | 0.12331 | 0 | 4.44 | 2.56 |  | 39500385 | 9.35 | 0 | 6.17 | 2.27 | 3.18 | 0 | 0.4 | 0.168 | 0 | 11.69 | 0 | 7.72 | 2.84 | 3.97 | 0 | 0.5 | 0.21 | 0 | 111 | 64 | 1 | 1 |  |  | 1 | 1 | 1 | 1 |  |  |  |  | 0 | 1 | ФЕР-2001, 11-01-011-02, приказ Минстроя России №1039/пр от 30.12.2016г. |  |  | 11001 | 0 |  | 0 | 2 | 0 | 1 | 1 | 1 | 1 | 1 | 1 |  | 123 | 75 |  |  |  |  | 0 | 0 | [5 empty] | 0 | Поправка: МДС 81-35.2004, п.4.7 Наименование: Работы, выполняемые при реконструкции зданий и сооружений работы, аналогичные технологическим процессам в новом строительстве (в том числе возведение новых конструктивных элементов) стоимость которых определена по соответствующим сборникам ФЕР, кроме сборника № 46 «Работы при реконструкции зданий и сооружений» Поправка: Табл.2, п.2 Наименование: При демонтаже (разборке) сборных деревянных конструкций | 0 | 6.86 | 0 | 6.17 | 2.27 | 3.18 | 0 | 0.4 | 0.168 | 0 | 4.44 | 2.56 |  |  |  | )*0 | )*0,8 | )*0,8 | )*0,8 |  | )*0,8 | )*0,8 |  |  |  | 0 | 0 | 1 | 1 |  |  |  | 1005 | 100 м2 | 100 м2 | 100 | [6 empty] | 39174504 | 2 | Общестроительные работы | 0 |  | 1 | 11001 | Полы | ФЕР-11 |  | Поправка: МДС 81-35.2004, п.4.7 Поправка: Табл.2, п.2 |  | 0 | 11.69 | 0 | 7.72 | 2.84 | 3.97 | 0.5 | 0.21 | 0 | [17 empty] | 0 | 0 | 0 | *0,9 | *0,85 |  |  | 110.7 | 63.75 |  |  |  |  | 0 |  | 2118582219 | 2 | 1 | -2 | 0 | 0 | 0 | 13.86 | 13.86 | 0 | 0 |  | 0 | 3 | 0 |  | 0 | 1 | 0 |  |  | 0 | 0 | 0
17 | 1 | 480 | 466 | 32 | 11-01-011-02 | Разборка стяжек на каждые 5 мм изменения толщины стяжки добавлять или исключать к расценке 11-01-011-01 | 100 м2 | 0.734 | 0 |  |  |  |  | 45.71 | 0 | 30.16 | 11.1 | 15.55 | 0 | 0.2936 | 0.12331 | 0 | 29.58 | 17.06 |  | 39500386 | 9.35 | 0 | 6.17 | 2.27 | 3.18 | 0 | 0.4 | 0.168 | 0 | 11.69 | 0 | 7.72 | 2.84 | 3.97 | 0 | 0.5 | 0.21 | 0 | 111 | 64 | 1 | 1 |  |  | 6.66 | 6.66 | 6.66 | 6.66 |  |  |  |  | 0 | 1 | ФЕР-2001, 11-01-011-02, приказ Минстроя России №1039/пр от 30.12.2016г. |  |  | 11001 | 0 |  | 0 | 2 | 0 | 6.66 | 1 | 1 | 1 | 1 | 1 |  | 123 | 75 |  |  |  |  | 0 | 0 | [5 empty] | 0 | Поправка: МДС 81-35.2004, п.4.7 Наименование: Работы, выполняемые при реконструкции зданий и сооружений работы, аналогичные технологическим процессам в новом строительстве (в том числе возведение новых конструктивных элементов) стоимость которых определена по соответствующим сборникам ФЕР, кроме сборника № 46 «Работы при реконструкции зданий и сооружений» Поправка: Табл.2, п.2 Наименование: При демонтаже (разборке) сборных деревянных конструкций | 0 | 45.71 | 0 | 41.0922 | 15.1182 | 21.1788 | 0 | 0.4 | 0.168 | 0 | 29.5815 | 17.056 |  |  |  | )*0 | )*0,8 | )*0,8 | )*0,8 |  | )*0,8 | )*0,8 |  |  |  | 0 | 0 | 1 | 1 |  |  |  | 1005 | 100 м2 | 100 м2 | 100 | [6 empty] | 39174504 | 2 | Общестроительные работы | 0 |  | 1 | 11001 | Полы | ФЕР-11 |  | Поправка: МДС 81-35.2004, п.4.7 Поправка: Табл.2, п.2 |  | 0 | 11.69 | 0 | 7.72 | 2.84 | 3.97 | 0.5 | 0.21 | 0 | [17 empty] | 0 | 0 | 0 | *0,9 | *0,85 |  |  | 110.7 | 63.75 |  |  |  |  | 0 |  | 2118582219 | 1 | 1 | 4 | 0 | 0 | 0 | 92.35 | 92.35 | 0 | 0 |  | 0 | 3 | 0 |  | 0 | 1 | 0 |  |  | 0 | 0 | 0
17 | 1 | 488 | 474 | 33 | 15-07-003-02 | Грунтование водно-дисперсионной грунтовкой "Нортекс-Грунт" поверхностей пористых (камень, кирпич, бетон и т д) | 100 м2 | 1.33 | 0 |  |  |  |  | 370.96 | 282.35 | 36.81 | 0.97 | 51.8 | 0 | 5.6439 | 0.083125 | 0 | 50.13 | 24.8 |  | 39500385 | 278.92 | 212.29 | 27.68 | 0.73 | 38.95 | 0 | 4.2435 | 0.0625 | 0 | 268.3 | 212.29 | 22.14 | 0.58 | 33.87 | 0 | 3.69 | 0.05 | 0 | 95 | 47 | 1 | 1 |  |  | 1 | 1 | 1 | 1 |  |  |  |  | 0 | 1 | ФЕР-2001, 15-07-003-02, приказ Минстроя России №1039/пр от 30.12.2016г. |  |  | 15001 | 0 |  | 0 | 2 | 0 | 1 | 1 | 1 | 1 | 1 | 1 |  | 105 | 55 |  |  |  |  | 0 | 0 | [5 empty] | 0 | Поправка: МДС 81-35.2004, п.4.7 Наименование: Работы, выполняемые при реконструкции зданий и сооружений работы, аналогичные технологическим процессам в новом строительстве (в том числе возведение новых конструктивных элементов) стоимость которых определена по соответствующим сборникам ФЕР, кроме сборника № 46 «Работы при реконструкции зданий и сооружений» | 0 | 370.96 | 212.29 | 27.68 | 0.73 | 38.95 | 0 | 4.2435 | 0.0625 | 0 | 50.1315 | 24.8019 |  |  |  |  | )*1,25 | )*1,25 | )*1,15 |  | )*1,15 | )*1,25 |  |  |  | 0 | 0 | 1 | 1 |  |  |  | 1005 | 100 м2 | 100 м2 | 100 | [6 empty] | 39174529 | 2 | Общестроительные работы | 0 |  | 1 | 15001 | Отделочные работы | ФЕР-15 |  | Поправка: МДС 81-35.2004, п.4.7 |  | 0 | 268.3 | 212.29 | 22.14 | 0.58 | 33.87 | 3.69 | 0.05 | 0 | [17 empty] | 0 | 0 | 0 | *0,9 | *0,85 |  |  | 94.5 | 46.75 |  |  |  |  | 0 |  | 1491721436 | 2 | 1 | -2 | 0 | 0 | 0 | 445.89 | 445.89 | 0 | 0 |  | 0 | 3 | 0 |  | 0 | 1 | 0 |  |  | 0 | 0 | 0
17 | 1 | 496 | 482 | 33 | 15-07-003-02 | Грунтование водно-дисперсионной грунтовкой "Нортекс-Грунт" поверхностей пористых (камень, кирпич, бетон и т д) | 100 м2 | 1.33 | 0 |  |  |  |  | 2470.61 | 1880.42 | 245.18 | 6.47 | 345.01 | 0 | 5.6439 | 0.083125 | 0 | 333.91 | 165.2 |  | 39500386 | 278.92 | 212.29 | 27.68 | 0.73 | 38.95 | 0 | 4.2435 | 0.0625 | 0 | 268.3 | 212.29 | 22.14 | 0.58 | 33.87 | 0 | 3.69 | 0.05 | 0 | 95 | 47 | 1 | 1 |  |  | 6.66 | 6.66 | 6.66 | 6.66 |  |  |  |  | 0 | 1 | ФЕР-2001, 15-07-003-02, приказ Минстроя России №1039/пр от 30.12.2016г. |  |  | 15001 | 0 |  | 0 | 2 | 0 | 6.66 | 1 | 1 | 1 | 1 | 1 |  | 105 | 55 |  |  |  |  | 0 | 0 | [5 empty] | 0 | Поправка: МДС 81-35.2004, п.4.7 Наименование: Работы, выполняемые при реконструкции зданий и сооружений работы, аналогичные технологическим процессам в новом строительстве (в том числе возведение новых конструктивных элементов) стоимость которых определена по соответствующим сборникам ФЕР, кроме сборника № 46 «Работы при реконструкции зданий и сооружений» | 0 | 2470.61 | 1413.8514 | 184.3488 | 4.8618 | 259.407 | 0 | 4.2435 | 0.0625 | 0 | 333.906 | 165.1956 |  |  |  |  | )*1,25 | )*1,25 | )*1,15 |  | )*1,15 | )*1,25 |  |  |  | 0 | 0 | 1 | 1 |  |  |  | 1005 | 100 м2 | 100 м2 | 100 | [6 empty] | 39174529 | 2 | Общестроительные работы | 0 |  | 1 | 15001 | Отделочные работы | ФЕР-15 |  | Поправка: МДС 81-35.2004, п.4.7 |  | 0 | 268.3 | 212.29 | 22.14 | 0.58 | 33.87 | 3.69 | 0.05 | 0 | [17 empty] | 0 | 0 | 0 | *0,9 | *0,85 |  |  | 94.5 | 46.75 |  |  |  |  | 0 |  | 1491721436 | 1 | 1 | 4 | 0 | 0 | 0 | 2969.72 | 2969.72 | 0 | 0 |  | 0 | 3 | 0 |  | 0 | 1 | 0 |  |  | 0 | 0 | 0
17 | 1 | 503 | 488 | 34 | 11-01-011-01 | Устройство стяжек цементных толщиной 20 мм | 100 м2 | 1.33 | 0 |  |  |  |  | 564.73 | 11.36 | 73.55 | 28.52 | 479.82 | 0 | 60.4305 | 2.1114 | 0 | 564.26 | 325.34 |  | 39500385 | 424.61 | 8.54 | 55.3 | 21.44 | 360.77 | 0 | 45.4365 | 1.5875 | 0 | 366.49 | 8.54 | 44.24 | 17.15 | 313.71 | 0 | 39.51 | 1.27 | 0 | 111 | 64 | 1 | 1 |  |  | 1 | 1 | 1 | 1 |  |  |  |  | 0 | 1 | ФЕР-2001, 11-01-011-01, приказ Минстроя России №1039/пр от 30.12.2016г. |  |  | 11001 | 0 |  | 0 | 2 | 0 | 1 | 1 | 1 | 1 | 1 | 1 |  | 123 | 75 |  |  |  |  | 0 | 0 | [5 empty] | 0 | Поправка: МДС 81-35.2004, п.4.7 Наименование: Работы, выполняемые при реконструкции зданий и сооружений работы, аналогичные технологическим процессам в новом строительстве (в том числе возведение новых конструктивных элементов) стоимость которых определена по соответствующим сборникам ФЕР, кроме сборника № 46 «Работы при реконструкции зданий и сооружений» | 0 | 564.73 | 8.54 | 55.3 | 21.44 | 360.77 | 0 | 45.4365 | 1.5875 | 0 | 564.2574 | 325.3376 |  |  |  |  | )*1,25 | )*1,25 | )*1,15 |  | )*1,15 | )*1,25 |  |  |  | 0 | 0 | 1 | 1 |  |  |  | 1005 | 100 м2 | 100 м2 | 100 | [6 empty] | 39174504 | 2 | Общестроительные работы | 0 |  | 1 | 11001 | Полы | ФЕР-11 |  | Поправка: МДС 81-35.2004, п.4.7 |  | 131072 | 366.49 | 8.54 | 44.24 | 17.15 | 313.71 | 39.51 | 1.27 | 0 | [17 empty] | 0 | 0 | 0 | *0,9 | *0,85 |  |  | 110.7 | 63.75 |  |  |  |  | 0 |  | 192743499 | 2 | 1 | -2 | 0 | 0 | 0 | 1454.33 | 1454.33 | 0 | 0 |  | 0 | 3 | 0 |  | 0 | 1 | 0 |  |  | 0 | 0 | 0
17 | 1 | 510 | 494 | 34 | 11-01-011-01 | Устройство стяжек цементных толщиной 20 мм | 100 м2 | 1.33 | 0 |  |  |  |  | 3761.12 | 75.65 | 489.84 | 189.91 | 3195.63 | 0 | 60.4305 | 2.1114 | 0 | 3757.95 | 2166.75 |  | 39500386 | 424.61 | 8.54 | 55.3 | 21.44 | 360.77 | 0 | 45.4365 | 1.5875 | 0 | 366.49 | 8.54 | 44.24 | 17.15 | 313.71 | 0 | 39.51 | 1.27 | 0 | 111 | 64 | 1 | 1 |  |  | 6.66 | 6.66 | 6.66 | 6.66 |  |  |  |  | 0 | 1 | ФЕР-2001, 11-01-011-01, приказ Минстроя России №1039/пр от 30.12.2016г. |  |  | 11001 | 0 |  | 0 | 2 | 0 | 6.66 | 1 | 1 | 1 | 1 | 1 |  | 123 | 75 |  |  |  |  | 0 | 0 | [5 empty] | 0 | Поправка: МДС 81-35.2004, п.4.7 Наименование: Работы, выполняемые при реконструкции зданий и сооружений работы, аналогичные технологическим процессам в новом строительстве (в том числе возведение новых конструктивных элементов) стоимость которых определена по соответствующим сборникам ФЕР, кроме сборника № 46 «Работы при реконструкции зданий и сооружений» | 0 | 3761.12 | 56.8764 | 368.298 | 142.7904 | 2402.7282 | 0 | 45.4365 | 1.5875 | 0 | 3757.9494 | 2166.7456 |  |  |  |  | )*1,25 | )*1,25 | )*1,15 |  | )*1,15 | )*1,25 |  |  |  | 0 | 0 | 1 | 1 |  |  |  | 1005 | 100 м2 | 100 м2 | 100 | [6 empty] | 39174504 | 2 | Общестроительные работы | 0 |  | 1 | 11001 | Полы | ФЕР-11 |  | Поправка: МДС 81-35.2004, п.4.7 |  | 131072 | 366.49 | 8.54 | 44.24 | 17.15 | 313.71 | 39.51 | 1.27 | 0 | [17 empty] | 0 | 0 | 0 | *0,9 | *0,85 |  |  | 110.7 | 63.75 |  |  |  |  | 0 |  | 192743499 | 1 | 1 | 4 | 0 | 0 | 0 | 9685.82 | 9685.82 | 0 | 0 |  | 0 | 3 | 0 |  | 0 | 1 | 0 |  |  | 0 | 0 | 0
18 | 1 | 502 |  | 34,1 | 04.3.01.09 | Раствор готовый кладочный тяжелый цементный | м3 | 2.7132 | 2.04 |  |  |  |  | 0 | 0 | 0 | 0 | 0 | 0 | 0 | 0 | 0 | 0 | 0 |  | 39500385 | 0 | 0 | 0 | 0 | 0 | 0 | 0 | 0 | 0 | 0 | 0 | 0 | 0 | 0 | 0 | 0 | 0 | 0 | 111 | 64 | 1 | 1 |  |  | 1 | 1 | 1 | 1 |  |  |  |  | 3 | 1 |  |  |  | 11001 | 0 |  | 0 | 2 | 0 | 1 | 1 | 1 | 1 | 1 | 1 |  | 123 | 75 |  |  |  |  | 0 | 0 | [5 empty] | 0 |  | 0 | 0 | 0 | 0 | 0 | 0 | 0 | 0 | 0 | 0 | 0 | 0 | [13 empty] | 0 | 0 | 1 | 1 |  |  |  | 1007 | м3 | м3 | 1 | [6 empty] | 39174504 | 2 | Общестроительные работы | 0 |  | 1 | 11001 | Полы | ФЕР-11 |  |  |  | 0 | 0 | 0 | 0 | 0 | 0 | 0 | 0 | [18 empty] | 0 | 0 | 0 | *0,9 | *0,85 |  |  | 110.7 | 63.75 |  |  |  |  | 0 |  | -2113302258 | 2 | 1 | -2 | 0 | 0 | 0 | 0 | 0 | 0 | 0 |  | 0 | 3 | 0 |  | 0 | 1 | 0 |  |  | 0 | 0 | 0
18 | 1 | 509 |  | 34,1 | 04.3.01.09 | Раствор готовый кладочный тяжелый цементный | м3 | 2.7132 | 2.04 |  |  |  |  | 0 | 0 | 0 | 0 | 0 | 0 | 0 | 0 | 0 | 0 | 0 |  | 39500386 | 0 | 0 | 0 | 0 | 0 | 0 | 0 | 0 | 0 | 0 | 0 | 0 | 0 | 0 | 0 | 0 | 0 | 0 | 111 | 64 | 1 | 1 |  |  | 6.66 | 1 | 1 | 6.66 |  |  |  |  | 3 | 1 |  |  |  | 11001 | 0 |  | 0 | 2 | 0 | 1 | 1 | 1 | 1 | 1 | 1 |  | 123 | 75 |  |  |  |  | 0 | 0 | [5 empty] | 0 |  | 0 | 0 | 0 | 0 | 0 | 0 | 0 | 0 | 0 | 0 | 0 | 0 | [13 empty] | 0 | 0 | 1 | 1 |  |  |  | 1007 | м3 | м3 | 1 | [6 empty] | 39174504 | 2 | Общестроительные работы | 0 |  | 1 | 11001 | Полы | ФЕР-11 |  |  |  | 0 | 0 | 0 | 0 | 0 | 0 | 0 | 0 | [18 empty] | 0 | 0 | 0 | *0,9 | *0,85 |  |  | 110.7 | 63.75 |  |  |  |  | 0 |  | -2113302258 | 1 | 1 | 4 | 0 | 0 | 0 | 0 | 0 | 0 | 0 |  | 0 | 3 | 0 |  | 0 | 1 | 0 |  |  | 0 | 0 | 0
18 | 1 | 503 |  | 34,2 | 04.3.01.12-0005 | Раствор готовый кладочный цементно-известковый марки 100 | м3 | 2.7132 | 2.04 |  |  |  |  | 1436.4 | 1436.4 | 0 | 0 | 0 | 0 | 0 | 0 | 0 | 0 | 0 |  | 39500385 | 529.41 | 529.41 | 0 | 0 | 0 | 0 | 0 | 0 | 0 | 529.41 | 529.41 | 0 | 0 | 0 | 0 | 0 | 0 | 0 | 111 | 64 | 1 | 1 |  |  | 1 | 1 | 1 | 1 |  |  |  |  | 3 | 1 | ФССЦ-2001, 04.3.01.12-0005, приказ Минстроя России №1039/пр от 30.12.2016г. |  |  | 11001 | 0 |  | 0 | 2 | 0 | 1 | 1 | 1 | 1 | 1 | 1 |  | 123 | 75 |  |  |  |  | 0 | 0 | [5 empty] | 0 |  | 0 | 1436.4 | 529.41 | 0 | 0 | 0 | 0 | 0 | 0 | 0 | 0 | 0 | [13 empty] | 0 | 0 | 1 | 1 |  |  |  | 1007 | м3 | м3 | 1 | [6 empty] | 39174504 | 2 | Общестроительные работы | 0 |  | 1 | 11001 | Полы | ФЕР-11 |  |  |  | 0 | 529.41 | 529.41 | 0 | 0 | 0 | 0 | 0 | [18 empty] | 0 | 0 | 0 | *0,9 | *0,85 |  |  | 110.7 | 63.75 |  |  |  |  | 0 |  | -2055448307 | 2 | 1 | -2 | 0 | 0 | 0 | 1436.4 | 1436.4 | 0 | 0 |  | 0 | 3 | 0 |  | 0 | 1 | 0 |  |  | 0 | 0 | 0
18 | 1 | 510 |  | 34,2 | 04.3.01.12-0005 | Раствор готовый кладочный цементно-известковый марки 100 | м3 | 2.7132 | 2.04 |  |  |  |  | 9566.39 | 9566.39 | 0 | 0 | 0 | 0 | 0 | 0 | 0 | 0 | 0 |  | 39500386 | 529.41 | 529.41 | 0 | 0 | 0 | 0 | 0 | 0 | 0 | 529.41 | 529.41 | 0 | 0 | 0 | 0 | 0 | 0 | 0 | 111 | 64 | 1 | 1 |  |  | 6.66 | 1 | 1 | 6.66 |  |  |  |  | 3 | 1 | ФССЦ-2001, 04.3.01.12-0005, приказ Минстроя России №1039/пр от 30.12.2016г. |  |  | 11001 | 0 |  | 0 | 2 | 0 | 1 | 1 | 1 | 1 | 1 | 1 |  | 123 | 75 |  |  |  |  | 0 | 0 | [5 empty] | 0 |  | 0 | 9566.39 | 3525.8706 | 0 | 0 | 0 | 0 | 0 | 0 | 0 | 0 | 0 | [13 empty] | 0 | 0 | 1 | 1 |  |  |  | 1007 | м3 | м3 | 1 | [6 empty] | 39174504 | 2 | Общестроительные работы | 0 |  | 1 | 11001 | Полы | ФЕР-11 |  |  |  | 0 | 529.41 | 529.41 | 0 | 0 | 0 | 0 | 0 | [18 empty] | 0 | 0 | 0 | *0,9 | *0,85 |  |  | 110.7 | 63.75 |  |  |  |  | 0 |  | -2055448307 | 1 | 1 | 4 | 0 | 0 | 0 | 9566.39 | 9566.39 | 0 | 0 |  | 0 | 3 | 0 |  | 0 | 1 | 0 |  |  | 0 | 0 | 0
17 | 1 | 516 | 499 | 35 | 11-01-011-02 | Устройство стяжек на каждые 5 мм изменения толщины стяжки добавлять или исключать к расценке 11-01-011-01 | 100 м2 | 1.33 | 0 |  |  |  |  | 37.81 | 0 | 25.67 | 9.44 | 12.14 | 0 | 1.5295 | 0.69825 | 0 | 23.95 | 13.81 |  | 39500385 | 28.43 | 0 | 19.3 | 7.1 | 9.13 | 0 | 1.15 | 0.525 | 0 | 11.69 | 0 | 7.72 | 2.84 | 3.97 | 0 | 0.5 | 0.21 | 0 | 111 | 64 | 1 | 1 |  |  | 1 | 1 | 1 | 1 |  |  |  |  | 0 | 1 | ФЕР-2001, 11-01-011-02, приказ Минстроя России №1039/пр от 30.12.2016г. |  |  | 11001 | 0 |  | 0 | 2 | 0 | 1 | 1 | 1 | 1 | 1 | 1 |  | 123 | 75 |  |  |  |  | 0 | 0 | [5 empty] | 0 | Поправка: МДС 81-35.2004, п.4.7 Наименование: Работы, выполняемые при реконструкции зданий и сооружений работы, аналогичные технологическим процессам в новом строительстве (в том числе возведение новых конструктивных элементов) стоимость которых определена по соответствующим сборникам ФЕР, кроме сборника № 46 «Работы при реконструкции зданий и сооружений» | 0 | 37.81 | 0 | 19.3 | 7.1 | 9.13 | 0 | 1.15 | 0.525 | 0 | 23.9538 | 13.8112 |  |  |  | *2 | *2)*1,25 | *2)*1,25 | *2)*1,15 |  | *2)*1,15 | *2)*1,25 |  |  |  | 0 | 0 | 1 | 1 |  |  |  | 1005 | 100 м2 | 100 м2 | 100 | [6 empty] | 39174504 | 2 | Общестроительные работы | 0 |  | 1 | 11001 | Полы | ФЕР-11 |  | Поправка: МДС 81-35.2004, п.4.7 |  | 131072 | 11.69 | 0 | 7.72 | 2.84 | 3.97 | 0.5 | 0.21 | 0 | [17 empty] | 0 | 0 | 0 | *0,9 | *0,85 |  |  | 110.7 | 63.75 |  |  |  |  | 0 |  | -869721543 | 2 | 1 | -2 | 0 | 0 | 0 | 75.57 | 75.57 | 0 | 0 |  | 0 | 3 | 0 |  | 0 | 1 | 0 |  |  | 0 | 0 | 0
17 | 1 | 522 | 504 | 35 | 11-01-011-02 | Устройство стяжек на каждые 5 мм изменения толщины стяжки добавлять или исключать к расценке 11-01-011-01 | 100 м2 | 1.33 | 0 |  |  |  |  | 251.83 | 0 | 170.96 | 62.89 | 80.87 | 0 | 1.5295 | 0.69825 | 0 | 159.57 | 92.01 |  | 39500386 | 28.43 | 0 | 19.3 | 7.1 | 9.13 | 0 | 1.15 | 0.525 | 0 | 11.69 | 0 | 7.72 | 2.84 | 3.97 | 0 | 0.5 | 0.21 | 0 | 111 | 64 | 1 | 1 |  |  | 6.66 | 6.66 | 6.66 | 6.66 |  |  |  |  | 0 | 1 | ФЕР-2001, 11-01-011-02, приказ Минстроя России №1039/пр от 30.12.2016г. |  |  | 11001 | 0 |  | 0 | 2 | 0 | 6.66 | 1 | 1 | 1 | 1 | 1 |  | 123 | 75 |  |  |  |  | 0 | 0 | [5 empty] | 0 | Поправка: МДС 81-35.2004, п.4.7 Наименование: Работы, выполняемые при реконструкции зданий и сооружений работы, аналогичные технологическим процессам в новом строительстве (в том числе возведение новых конструктивных элементов) стоимость которых определена по соответствующим сборникам ФЕР, кроме сборника № 46 «Работы при реконструкции зданий и сооружений» | 0 | 251.83 | 0 | 128.538 | 47.286 | 60.8058 | 0 | 1.15 | 0.525 | 0 | 159.5736 | 92.0064 |  |  |  | *2 | *2)*1,25 | *2)*1,25 | *2)*1,15 |  | *2)*1,15 | *2)*1,25 |  |  |  | 0 | 0 | 1 | 1 |  |  |  | 1005 | 100 м2 | 100 м2 | 100 | [6 empty] | 39174504 | 2 | Общестроительные работы | 0 |  | 1 | 11001 | Полы | ФЕР-11 |  | Поправка: МДС 81-35.2004, п.4.7 |  | 131072 | 11.69 | 0 | 7.72 | 2.84 | 3.97 | 0.5 | 0.21 | 0 | [17 empty] | 0 | 0 | 0 | *0,9 | *0,85 |  |  | 110.7 | 63.75 |  |  |  |  | 0 |  | -869721543 | 1 | 1 | 4 | 0 | 0 | 0 | 503.41 | 503.41 | 0 | 0 |  | 0 | 3 | 0 |  | 0 | 1 | 0 |  |  | 0 | 0 | 0
18 | 1 | 515 |  | 35,1 | 04.3.01.09 | Раствор готовый кладочный тяжелый цементный | м3 | 1.3566 | 1.02 |  |  |  |  | 0 | 0 | 0 | 0 | 0 | 0 | 0 | 0 | 0 | 0 | 0 |  | 39500385 | 0 | 0 | 0 | 0 | 0 | 0 | 0 | 0 | 0 | 0 | 0 | 0 | 0 | 0 | 0 | 0 | 0 | 0 | 111 | 64 | 1 | 1 |  |  | 1 | 1 | 1 | 1 |  |  |  |  | 3 | 1 |  |  |  | 11001 | 0 |  | 0 | 2 | 0 | 1 | 1 | 1 | 1 | 1 | 1 |  | 123 | 75 |  |  |  |  | 0 | 0 | [5 empty] | 0 |  | 0 | 0 | 0 | 0 | 0 | 0 | 0 | 0 | 0 | 0 | 0 | 0 | [13 empty] | 0 | 0 | 1 | 1 |  |  |  | 1007 | м3 | м3 | 1 | [6 empty] | 39174504 | 2 | Общестроительные работы | 0 |  | 1 | 11001 | Полы | ФЕР-11 |  |  |  | 0 | 0 | 0 | 0 | 0 | 0 | 0 | 0 | [18 empty] | 0 | 0 | 0 | *0,9 | *0,85 |  |  | 110.7 | 63.75 |  |  |  |  | 0 |  | -2113302258 | 2 | 1 | -2 | 0 | 0 | 0 | 0 | 0 | 0 | 0 |  | 0 | 3 | 0 |  | 0 | 1 | 0 |  |  | 0 | 0 | 0
18 | 1 | 521 |  | 35,1 | 04.3.01.09 | Раствор готовый кладочный тяжелый цементный | м3 | 1.3566 | 1.02 |  |  |  |  | 0 | 0 | 0 | 0 | 0 | 0 | 0 | 0 | 0 | 0 | 0 |  | 39500386 | 0 | 0 | 0 | 0 | 0 | 0 | 0 | 0 | 0 | 0 | 0 | 0 | 0 | 0 | 0 | 0 | 0 | 0 | 111 | 64 | 1 | 1 |  |  | 6.66 | 1 | 1 | 6.66 |  |  |  |  | 3 | 1 |  |  |  | 11001 | 0 |  | 0 | 2 | 0 | 1 | 1 | 1 | 1 | 1 | 1 |  | 123 | 75 |  |  |  |  | 0 | 0 | [5 empty] | 0 |  | 0 | 0 | 0 | 0 | 0 | 0 | 0 | 0 | 0 | 0 | 0 | 0 | [13 empty] | 0 | 0 | 1 | 1 |  |  |  | 1007 | м3 | м3 | 1 | [6 empty] | 39174504 | 2 | Общестроительные работы | 0 |  | 1 | 11001 | Полы | ФЕР-11 |  |  |  | 0 | 0 | 0 | 0 | 0 | 0 | 0 | 0 | [18 empty] | 0 | 0 | 0 | *0,9 | *0,85 |  |  | 110.7 | 63.75 |  |  |  |  | 0 |  | -2113302258 | 1 | 1 | 4 | 0 | 0 | 0 | 0 | 0 | 0 | 0 |  | 0 | 3 | 0 |  | 0 | 1 | 0 |  |  | 0 | 0 | 0
18 | 1 | 516 |  | 35,2 | 04.3.01.12-0005 | Раствор готовый кладочный цементно-известковый марки 100 | м3 | 1.3566 | 1.02 |  |  |  |  | 718.2 | 718.2 | 0 | 0 | 0 | 0 | 0 | 0 | 0 | 0 | 0 |  | 39500385 | 529.41 | 529.41 | 0 | 0 | 0 | 0 | 0 | 0 | 0 | 529.41 | 529.41 | 0 | 0 | 0 | 0 | 0 | 0 | 0 | 111 | 64 | 1 | 1 |  |  | 1 | 1 | 1 | 1 |  |  |  |  | 3 | 1 | ФССЦ-2001, 04.3.01.12-0005, приказ Минстроя России №1039/пр от 30.12.2016г. |  |  | 11001 | 0 |  | 0 | 2 | 0 | 1 | 1 | 1 | 1 | 1 | 1 |  | 123 | 75 |  |  |  |  | 0 | 0 | [5 empty] | 0 |  | 0 | 718.2 | 529.41 | 0 | 0 | 0 | 0 | 0 | 0 | 0 | 0 | 0 | [13 empty] | 0 | 0 | 1 | 1 |  |  |  | 1007 | м3 | м3 | 1 | [6 empty] | 39174504 | 2 | Общестроительные работы | 0 |  | 1 | 11001 | Полы | ФЕР-11 |  |  |  | 0 | 529.41 | 529.41 | 0 | 0 | 0 | 0 | 0 | [18 empty] | 0 | 0 | 0 | *0,9 | *0,85 |  |  | 110.7 | 63.75 |  |  |  |  | 0 |  | -2055448307 | 2 | 1 | -2 | 0 | 0 | 0 | 718.2 | 718.2 | 0 | 0 |  | 0 | 3 | 0 |  | 0 | 1 | 0 |  |  | 0 | 0 | 0
18 | 1 | 522 |  | 35,2 | 04.3.01.12-0005 | Раствор готовый кладочный цементно-известковый марки 100 | м3 | 1.3566 | 1.02 |  |  |  |  | 4783.2 | 4783.2 | 0 | 0 | 0 | 0 | 0 | 0 | 0 | 0 | 0 |  | 39500386 | 529.41 | 529.41 | 0 | 0 | 0 | 0 | 0 | 0 | 0 | 529.41 | 529.41 | 0 | 0 | 0 | 0 | 0 | 0 | 0 | 111 | 64 | 1 | 1 |  |  | 6.66 | 1 | 1 | 6.66 |  |  |  |  | 3 | 1 | ФССЦ-2001, 04.3.01.12-0005, приказ Минстроя России №1039/пр от 30.12.2016г. |  |  | 11001 | 0 |  | 0 | 2 | 0 | 1 | 1 | 1 | 1 | 1 | 1 |  | 123 | 75 |  |  |  |  | 0 | 0 | [5 empty] | 0 |  | 0 | 4783.2 | 3525.8706 | 0 | 0 | 0 | 0 | 0 | 0 | 0 | 0 | 0 | [13 empty] | 0 | 0 | 1 | 1 |  |  |  | 1007 | м3 | м3 | 1 | [6 empty] | 39174504 | 2 | Общестроительные работы | 0 |  | 1 | 11001 | Полы | ФЕР-11 |  |  |  | 0 | 529.41 | 529.41 | 0 | 0 | 0 | 0 | 0 | [18 empty] | 0 | 0 | 0 | *0,9 | *0,85 |  |  | 110.7 | 63.75 |  |  |  |  | 0 |  | -2055448307 | 1 | 1 | 4 | 0 | 0 | 0 | 4783.2 | 4783.2 | 0 | 0 |  | 0 | 3 | 0 |  | 0 | 1 | 0 |  |  | 0 | 0 | 0
17 | 1 | 534 | 516 | 36 | 11-01-047-01 | Устройство покрытий из плит керамогранитных размером 40х40 см | 100 м2 | 1.33 | 0 |  |  |  |  | 29246.51 | 25056.72 | 40.15 | 29.11 | 4149.64 | 0 | 474.7874 | 2.8761 | 0 | 4638.41 | 2674.4 |  | 39500385 | 21989.86 | 18839.64 | 30.19 | 21.89 | 3120.03 | 0 | 356.983 | 2.1625 | 0 | 21576.86 | 18839.64 | 24.15 | 17.51 | 2713.07 | 0 | 310.42 | 1.73 | 0 | 111 | 64 | 1 | 1 |  |  | 1 | 1 | 1 | 1 |  |  |  |  | 0 | 1 | ФЕР-2001, 11-01-047-01, приказ Минстроя России №1039/пр от 30.12.2016г. |  |  | 11001 | 0 |  | 0 | 2 | 0 | 1 | 1 | 1 | 1 | 1 | 1 |  | 123 | 75 |  |  |  |  | 0 | 0 | [5 empty] | 0 | Поправка: МДС 81-35.2004, п.4.7 Наименование: Работы, выполняемые при реконструкции зданий и сооружений работы, аналогичные технологическим процессам в новом строительстве (в том числе возведение новых конструктивных элементов) стоимость которых определена по соответствующим сборникам ФЕР, кроме сборника № 46 «Работы при реконструкции зданий и сооружений» | 0 | 29246.51 | 18839.64 | 30.19 | 21.89 | 3120.03 | 0 | 356.983 | 2.1625 | 0 | 4638.4125 | 2674.4 |  |  |  |  | )*1,25 | )*1,25 | )*1,15 |  | )*1,15 | )*1,25 |  |  |  | 0 | 0 | 1 | 1 |  |  |  | 1005 | 100 м2 | 100 м2 | 100 | [6 empty] | 39174504 | 2 | Общестроительные работы | 0 |  | 1 | 11001 | Полы | ФЕР-11 |  | Поправка: МДС 81-35.2004, п.4.7 |  | 0 | 21576.86 | 18839.64 | 24.15 | 17.51 | 2713.07 | 310.42 | 1.73 | 0 | [17 empty] | 0 | 0 | 0 | *0,9 | *0,85 |  |  | 110.7 | 63.75 |  |  |  |  | 0 |  | 1016495109 | 2 | 1 | -2 | 0 | 0 | 0 | 36559.32 | 36559.32 | 0 | 0 |  | 0 | 3 | 0 |  | 0 | 1 | 0 |  |  | 0 | 0 | 0
17 | 1 | 546 | 528 | 36 | 11-01-047-01 | Устройство покрытий из плит керамогранитных размером 40х40 см | 100 м2 | 1.33 | 0 |  |  |  |  | 194781.78 | 166877.76 | 267.42 | 193.9 | 27636.6 | 0 | 474.7874 | 2.8761 | 0 | 30891.86 | 17811.52 |  | 39500386 | 21989.86 | 18839.64 | 30.19 | 21.89 | 3120.03 | 0 | 356.983 | 2.1625 | 0 | 21576.86 | 18839.64 | 24.15 | 17.51 | 2713.07 | 0 | 310.42 | 1.73 | 0 | 111 | 64 | 1 | 1 |  |  | 6.66 | 6.66 | 6.66 | 6.66 |  |  |  |  | 0 | 1 | ФЕР-2001, 11-01-047-01, приказ Минстроя России №1039/пр от 30.12.2016г. |  |  | 11001 | 0 |  | 0 | 2 | 0 | 6.66 | 1 | 1 | 1 | 1 | 1 |  | 123 | 75 |  |  |  |  | 0 | 0 | [5 empty] | 0 | Поправка: МДС 81-35.2004, п.4.7 Наименование: Работы, выполняемые при реконструкции зданий и сооружений работы, аналогичные технологическим процессам в новом строительстве (в том числе возведение новых конструктивных элементов) стоимость которых определена по соответствующим сборникам ФЕР, кроме сборника № 46 «Работы при реконструкции зданий и сооружений» | 0 | 194781.78 | 125472.0024 | 201.0654 | 145.7874 | 20779.3998 | 0 | 356.983 | 2.1625 | 0 | 30891.855 | 17811.52 |  |  |  |  | )*1,25 | )*1,25 | )*1,15 |  | )*1,15 | )*1,25 |  |  |  | 0 | 0 | 1 | 1 |  |  |  | 1005 | 100 м2 | 100 м2 | 100 | [6 empty] | 39174504 | 2 | Общестроительные работы | 0 |  | 1 | 11001 | Полы | ФЕР-11 |  | Поправка: МДС 81-35.2004, п.4.7 |  | 0 | 21576.86 | 18839.64 | 24.15 | 17.51 | 2713.07 | 310.42 | 1.73 | 0 | [17 empty] | 0 | 0 | 0 | *0,9 | *0,85 |  |  | 110.7 | 63.75 |  |  |  |  | 0 |  | 1016495109 | 1 | 1 | 4 | 0 | 0 | 0 | 243485.16 | 243485.16 | 0 | 0 |  | 0 | 3 | 0 |  | 0 | 1 | 0 |  |  | 0 | 0 | 0
18 | 1 | 534 |  | 36,1 | 14.4.01.21 | Грунтовка | т | 0 | 0 |  |  |  |  | 0 | 0 | 0 | 0 | 0 | 0 | 0 | 0 | 0 | 0 | 0 |  | 39500385 | 0 | 0 | 0 | 0 | 0 | 0 | 0 | 0 | 0 | 0 | 0 | 0 | 0 | 0 | 0 | 0 | 0 | 0 | 111 | 64 | 1 | 1 |  |  | 1 | 1 | 1 | 1 |  |  |  |  | 3 | 1 |  |  |  | 11001 | 0 |  | 0 | 2 | 0 | 1 | 1 | 1 | 1 | 1 | 1 |  | 123 | 75 |  |  |  |  | 0 | 0 | [5 empty] | 0 |  | 0 | 0 | 0 | 0 | 0 | 0 | 0 | 0 | 0 | 0 | 0 | 0 | [13 empty] | 0 | 0 | 1 | 1 |  |  |  | 1009 | т | т | 1000 | [6 empty] | 39174504 | 2 | Общестроительные работы | 0 |  | 1 | 11001 | Полы | ФЕР-11 |  |  |  | 0 | 0 | 0 | 0 | 0 | 0 | 0 | 0 | [18 empty] | 0 | 0 | 0 | *0,9 | *0,85 |  |  | 110.7 | 63.75 |  |  |  |  | 0 |  | -1212923053 | 2 | 1 | -2 | 0 | 0 | 0 | 0 | 0 | 0 | 0 |  | 0 | 3 | 0 |  | 0 | 1 | 0 |  |  | 0 | 0 | 0
18 | 1 | 546 |  | 36,1 | 14.4.01.21 | Грунтовка | т | 0 | 0 |  |  |  |  | 0 | 0 | 0 | 0 | 0 | 0 | 0 | 0 | 0 | 0 | 0 |  | 39500386 | 0 | 0 | 0 | 0 | 0 | 0 | 0 | 0 | 0 | 0 | 0 | 0 | 0 | 0 | 0 | 0 | 0 | 0 | 111 | 64 | 1 | 1 |  |  | 6.66 | 1 | 1 | 6.66 |  |  |  |  | 3 | 1 |  |  |  | 11001 | 0 |  | 0 | 2 | 0 | 1 | 1 | 1 | 1 | 1 | 1 |  | 123 | 75 |  |  |  |  | 0 | 0 | [5 empty] | 0 |  | 0 | 0 | 0 | 0 | 0 | 0 | 0 | 0 | 0 | 0 | 0 | 0 | [13 empty] | 0 | 0 | 1 | 1 |  |  |  | 1009 | т | т | 1000 | [6 empty] | 39174504 | 2 | Общестроительные работы | 0 |  | 1 | 11001 | Полы | ФЕР-11 |  |  |  | 0 | 0 | 0 | 0 | 0 | 0 | 0 | 0 | [18 empty] | 0 | 0 | 0 | *0,9 | *0,85 |  |  | 110.7 | 63.75 |  |  |  |  | 0 |  | -1212923053 | 1 | 1 | 4 | 0 | 0 | 0 | 0 | 0 | 0 | 0 |  | 0 | 3 | 0 |  | 0 | 1 | 0 |  |  | 0 | 0 | 0
18 | 1 | 531 |  | 36,2 | 06.2.05.03-0003 | Гранит керамический многоцветный неполированный, размером 400х400х9 мм | м2 | -135.66 | -102 |  |  |  |  | -19053.45 | -19053.45 | 0 | 0 | 0 | 0 | 0 | 0 | 0 | 0 | 0 |  | 39500385 | 140.45 | 140.45 | 0 | 0 | 0 | 0 | 0 | 0 | 0 | 140.45 | 140.45 | 0 | 0 | 0 | 0 | 0 | 0 | 0 | 111 | 64 | 1 | 1 |  |  | 1 | 1 | 1 | 1 |  |  |  |  | 3 | 1 | ФССЦ-2001, 06.2.05.03-0003, приказ Минстроя России №1039/пр от 30.12.2016г. |  |  | 11001 | 0 |  | 0 | 2 | 1 | 1 | 1 | 1 | 1 | 1 | 1 |  | 123 | 75 |  |  |  |  | 0 | 0 | [5 empty] | 0 |  | 0 | -19053.45 | 140.45 | 0 | 0 | 0 | 0 | 0 | 0 | 0 | 0 | 0 | [13 empty] | 0 | 0 | 1 | 1 |  |  |  | 1005 | м2 | м2 | 1 | [6 empty] | 39174504 | 2 | Общестроительные работы | 0 |  | 1 | 11001 | Полы | ФЕР-11 |  |  |  | 0 | 140.45 | 140.45 | 0 | 0 | 0 | 0 | 0 | [18 empty] | 0 | 0 | 0 | *0,9 | *0,85 |  |  | 110.7 | 63.75 |  |  |  |  | 0 |  | 2046761779 | 2 | 1 | -2 | 0 | 0 | 0 | -19053.45 | -19053.45 | 0 | 0 |  | 0 | 3 | 0 |  | 0 | 1 | 0 |  |  | 0 | 0 | 0
18 | 1 | 543 |  | 36,2 | 06.2.05.03-0003 | Гранит керамический многоцветный неполированный, размером 400х400х9 мм | м2 | -135.66 | -102 |  |  |  |  | -126895.96 | -126895.96 | 0 | 0 | 0 | 0 | 0 | 0 | 0 | 0 | 0 |  | 39500386 | 140.45 | 140.45 | 0 | 0 | 0 | 0 | 0 | 0 | 0 | 140.45 | 140.45 | 0 | 0 | 0 | 0 | 0 | 0 | 0 | 111 | 64 | 1 | 1 |  |  | 6.66 | 1 | 1 | 6.66 |  |  |  |  | 3 | 1 | ФССЦ-2001, 06.2.05.03-0003, приказ Минстроя России №1039/пр от 30.12.2016г. |  |  | 11001 | 0 |  | 0 | 2 | 1 | 1 | 1 | 1 | 1 | 1 | 1 |  | 123 | 75 |  |  |  |  | 0 | 0 | [5 empty] | 0 |  | 0 | -126895.96 | 935.397 | 0 | 0 | 0 | 0 | 0 | 0 | 0 | 0 | 0 | [13 empty] | 0 | 0 | 1 | 1 |  |  |  | 1005 | м2 | м2 | 1 | [6 empty] | 39174504 | 2 | Общестроительные работы | 0 |  | 1 | 11001 | Полы | ФЕР-11 |  |  |  | 0 | 140.45 | 140.45 | 0 | 0 | 0 | 0 | 0 | [18 empty] | 0 | 0 | 0 | *0,9 | *0,85 |  |  | 110.7 | 63.75 |  |  |  |  | 0 |  | 2046761779 | 1 | 1 | 4 | 0 | 0 | 0 | -126895.96 | -126895.96 | 0 | 0 |  | 0 | 3 | 0 |  | 0 | 1 | 0 |  |  | 0 | 0 | 0
18 | 1 | 532 |  | 36,3 | 06.2.05.03-0055 | Плитки керамогранитные размером 300х300х8 мм | м2 | 135.66 | 102 |  |  |  |  | 9058.02 | 9058.02 | 0 | 0 | 0 | 0 | 0 | 0 | 0 | 0 | 0 |  | 39500385 | 66.77 | 66.77 | 0 | 0 | 0 | 0 | 0 | 0 | 0 | 66.77 | 66.77 | 0 | 0 | 0 | 0 | 0 | 0 | 0 | 111 | 64 | 1 | 1 |  |  | 1 | 1 | 1 | 1 |  |  |  |  | 3 | 1 | ФССЦ-2001, 06.2.05.03-0055, приказ Минстроя России №1039/пр от 30.12.2016г. |  |  | 11001 | 0 |  | 0 | 2 | 0 | 1 | 1 | 1 | 1 | 1 | 1 |  | 123 | 75 |  |  |  |  | 0 | 0 | [5 empty] | 0 |  | 0 | 9058.02 | 66.77 | 0 | 0 | 0 | 0 | 0 | 0 | 0 | 0 | 0 | [13 empty] | 0 | 0 | 1 | 1 |  |  |  | 1005 | м2 | м2 | 1 | [6 empty] | 39174504 | 2 | Общестроительные работы | 0 |  | 1 | 11001 | Полы | ФЕР-11 |  |  |  | 0 | 66.77 | 66.77 | 0 | 0 | 0 | 0 | 0 | [18 empty] | 0 | 0 | 0 | *0,9 | *0,85 |  |  | 110.7 | 63.75 |  |  |  |  | 0 |  | 296049026 | 2 | 1 | -2 | 0 | 0 | 0 | 9058.02 | 9058.02 | 0 | 0 |  | 0 | 3 | 0 |  | 0 | 1 | 0 |  |  | 0 | 0 | 0
18 | 1 | 544 |  | 36,3 | 06.2.05.03-0055 | Плитки керамогранитные размером 300х300х8 мм | м2 | 135.66 | 102 |  |  |  |  | 60326.4 | 60326.4 | 0 | 0 | 0 | 0 | 0 | 0 | 0 | 0 | 0 |  | 39500386 | 66.77 | 66.77 | 0 | 0 | 0 | 0 | 0 | 0 | 0 | 66.77 | 66.77 | 0 | 0 | 0 | 0 | 0 | 0 | 0 | 111 | 64 | 1 | 1 |  |  | 6.66 | 1 | 1 | 6.66 |  |  |  |  | 3 | 1 | ФССЦ-2001, 06.2.05.03-0055, приказ Минстроя России №1039/пр от 30.12.2016г. |  |  | 11001 | 0 |  | 0 | 2 | 0 | 1 | 1 | 1 | 1 | 1 | 1 |  | 123 | 75 |  |  |  |  | 0 | 0 | [5 empty] | 0 |  | 0 | 60326.4 | 444.6882 | 0 | 0 | 0 | 0 | 0 | 0 | 0 | 0 | 0 | [13 empty] | 0 | 0 | 1 | 1 |  |  |  | 1005 | м2 | м2 | 1 | [6 empty] | 39174504 | 2 | Общестроительные работы | 0 |  | 1 | 11001 | Полы | ФЕР-11 |  |  |  | 0 | 66.77 | 66.77 | 0 | 0 | 0 | 0 | 0 | [18 empty] | 0 | 0 | 0 | *0,9 | *0,85 |  |  | 110.7 | 63.75 |  |  |  |  | 0 |  | 296049026 | 1 | 1 | 4 | 0 | 0 | 0 | 60326.4 | 60326.4 | 0 | 0 |  | 0 | 3 | 0 |  | 0 | 1 | 0 |  |  | 0 | 0 | 0
17 | 1 | 559 | 540 | 37 | 11-01-040-03 | Устройство плинтусов поливинилхлоридных на винтах самонарезающих | 100 м | 0.8788 | 0 |  |  |  |  | 129.03 | 64.71 | 2.35 | 0.47 | 61.97 | 0 | 6.7509 | 0.04394 | 0 | 69.31 | 39.96 |  | 39500385 | 146.83 | 73.64 | 2.67 | 0.53 | 70.52 | 0 | 7.682 | 0.05 | 0 | 137.09 | 73.64 | 2.13 | 0.42 | 61.32 | 0 | 6.68 | 0.04 | 0 | 111 | 64 | 1 | 1 |  |  | 1 | 1 | 1 | 1 |  |  |  |  | 0 | 1 | ФЕР-2001, 11-01-040-03, приказ Минстроя России №1039/пр от 30.12.2016г. |  |  | 11001 | 0 |  | 0 | 2 | 0 | 1 | 1 | 1 | 1 | 1 | 1 |  | 123 | 75 |  |  |  |  | 0 | 0 | [5 empty] | 0 | Поправка: МДС 81-35.2004, п.4.7 Наименование: Работы, выполняемые при реконструкции зданий и сооружений работы, аналогичные технологическим процессам в новом строительстве (в том числе возведение новых конструктивных элементов) стоимость которых определена по соответствующим сборникам ФЕР, кроме сборника № 46 «Работы при реконструкции зданий и сооружений» | 0 | 129.03 | 73.64 | 2.67 | 0.53 | 70.52 | 0 | 7.682 | 0.05 | 0 | 69.3084 | 39.9616 |  |  |  |  | )*1,25 | )*1,25 | )*1,15 |  | )*1,15 | )*1,25 |  |  |  | 0 | 0 | 1 | 1 |  |  |  | 1003 | 100 м | 100 м | 100 | [6 empty] | 39174504 | 2 | Общестроительные работы | 0 |  | 1 | 11001 | Полы | ФЕР-11 |  | Поправка: МДС 81-35.2004, п.4.7 |  | 131072 | 137.09 | 73.64 | 2.13 | 0.42 | 61.32 | 6.68 | 0.04 | 0 | [17 empty] | 0 | 0 | 0 | *0,9 | *0,85 |  |  | 110.7 | 63.75 |  |  |  |  | 0 |  | -1404287246 | 2 | 1 | -2 | 0 | 0 | 0 | 238.3 | 238.3 | 0 | 0 |  | 0 | 3 | 0 |  | 0 | 1 | 0 |  |  | 0 | 0 | 0
17 | 1 | 572 | 552 | 37 | 11-01-040-03 | Устройство плинтусов поливинилхлоридных на винтах самонарезающих | 100 м | 0.8788 | 0 |  |  |  |  | 859.37 | 431 | 15.63 | 3.1 | 412.74 | 0 | 6.7509 | 0.04394 | 0 | 461.58 | 266.14 |  | 39500386 | 146.83 | 73.64 | 2.67 | 0.53 | 70.52 | 0 | 7.682 | 0.05 | 0 | 137.09 | 73.64 | 2.13 | 0.42 | 61.32 | 0 | 6.68 | 0.04 | 0 | 111 | 64 | 1 | 1 |  |  | 6.66 | 6.66 | 6.66 | 6.66 |  |  |  |  | 0 | 1 | ФЕР-2001, 11-01-040-03, приказ Минстроя России №1039/пр от 30.12.2016г. |  |  | 11001 | 0 |  | 0 | 2 | 0 | 6.66 | 1 | 1 | 1 | 1 | 1 |  | 123 | 75 |  |  |  |  | 0 | 0 | [5 empty] | 0 | Поправка: МДС 81-35.2004, п.4.7 Наименование: Работы, выполняемые при реконструкции зданий и сооружений работы, аналогичные технологическим процессам в новом строительстве (в том числе возведение новых конструктивных элементов) стоимость которых определена по соответствующим сборникам ФЕР, кроме сборника № 46 «Работы при реконструкции зданий и сооружений» | 0 | 859.37 | 490.4424 | 17.7822 | 3.5298 | 469.6632 | 0 | 7.682 | 0.05 | 0 | 461.5824 | 266.1376 |  |  |  |  | )*1,25 | )*1,25 | )*1,15 |  | )*1,15 | )*1,25 |  |  |  | 0 | 0 | 1 | 1 |  |  |  | 1003 | 100 м | 100 м | 100 | [6 empty] | 39174504 | 2 | Общестроительные работы | 0 |  | 1 | 11001 | Полы | ФЕР-11 |  | Поправка: МДС 81-35.2004, п.4.7 |  | 131072 | 137.09 | 73.64 | 2.13 | 0.42 | 61.32 | 6.68 | 0.04 | 0 | [17 empty] | 0 | 0 | 0 | *0,9 | *0,85 |  |  | 110.7 | 63.75 |  |  |  |  | 0 |  | -1404287246 | 1 | 1 | 4 | 0 | 0 | 0 | 1587.09 | 1587.09 | 0 | 0 |  | 0 | 3 | 0 |  | 0 | 1 | 0 |  |  | 0 | 0 | 0
18 | 1 | 553 |  | 37,1 | 11.3.03.06 | Плинтуса для полов пластиковые | м | 88.7588 | 101 |  |  |  |  | 0 | 0 | 0 | 0 | 0 | 0 | 0 | 0 | 0 | 0 | 0 |  | 39500385 | 0 | 0 | 0 | 0 | 0 | 0 | 0 | 0 | 0 | 0 | 0 | 0 | 0 | 0 | 0 | 0 | 0 | 0 | 111 | 64 | 1 | 1 |  |  | 1 | 1 | 1 | 1 |  |  |  |  | 3 | 1 |  |  |  | 11001 | 0 |  | 0 | 2 | 0 | 1 | 1 | 1 | 1 | 1 | 1 |  | 123 | 75 |  |  |  |  | 0 | 0 | [5 empty] | 0 |  | 0 | 0 | 0 | 0 | 0 | 0 | 0 | 0 | 0 | 0 | 0 | 0 | [13 empty] | 0 | 0 | 1 | 1 |  |  |  | 1003 | м | м | 1 | [6 empty] | 39174504 | 2 | Общестроительные работы | 0 |  | 1 | 11001 | Полы | ФЕР-11 |  |  |  | 0 | 0 | 0 | 0 | 0 | 0 | 0 | 0 | [18 empty] | 0 | 0 | 0 | *0,9 | *0,85 |  |  | 110.7 | 63.75 |  |  |  |  | 0 |  | -2049262376 | 2 | 1 | -2 | 0 | 0 | 0 | 0 | 0 | 0 | 0 |  | 0 | 3 | 0 |  | 0 | 1 | 0 |  |  | 0 | 0 | 0
18 | 1 | 566 |  | 37,1 | 11.3.03.06 | Плинтуса для полов пластиковые | м | 88.7588 | 101 |  |  |  |  | 0 | 0 | 0 | 0 | 0 | 0 | 0 | 0 | 0 | 0 | 0 |  | 39500386 | 0 | 0 | 0 | 0 | 0 | 0 | 0 | 0 | 0 | 0 | 0 | 0 | 0 | 0 | 0 | 0 | 0 | 0 | 111 | 64 | 1 | 1 |  |  | 6.66 | 1 | 1 | 6.66 |  |  |  |  | 3 | 1 |  |  |  | 11001 | 0 |  | 0 | 2 | 0 | 1 | 1 | 1 | 1 | 1 | 1 |  | 123 | 75 |  |  |  |  | 0 | 0 | [5 empty] | 0 |  | 0 | 0 | 0 | 0 | 0 | 0 | 0 | 0 | 0 | 0 | 0 | 0 | [13 empty] | 0 | 0 | 1 | 1 |  |  |  | 1003 | м | м | 1 | [6 empty] | 39174504 | 2 | Общестроительные работы | 0 |  | 1 | 11001 | Полы | ФЕР-11 |  |  |  | 0 | 0 | 0 | 0 | 0 | 0 | 0 | 0 | [18 empty] | 0 | 0 | 0 | *0,9 | *0,85 |  |  | 110.7 | 63.75 |  |  |  |  | 0 |  | -2049262376 | 1 | 1 | 4 | 0 | 0 | 0 | 0 | 0 | 0 | 0 |  | 0 | 3 | 0 |  | 0 | 1 | 0 |  |  | 0 | 0 | 0
18 | 1 | 554 |  | 37,2 | 11.3.03.06-0001 | Плинтуса для полов пластиковые, 19х48 мм | м | 88.7588 | 101 |  |  |  |  | 1091.73 | 1091.73 | 0 | 0 | 0 | 0 | 0 | 0 | 0 | 0 | 0 |  | 39500385 | 12.3 | 12.3 | 0 | 0 | 0 | 0 | 0 | 0 | 0 | 12.3 | 12.3 | 0 | 0 | 0 | 0 | 0 | 0 | 0 | 111 | 64 | 1 | 1 |  |  | 1 | 1 | 1 | 1 |  |  |  |  | 3 | 1 | ФССЦ-2001, 11.3.03.06-0001, приказ Минстроя России №1039/пр от 30.12.2016г. |  |  | 11001 | 0 |  | 0 | 2 | 0 | 1 | 1 | 1 | 1 | 1 | 1 |  | 123 | 75 |  |  |  |  | 0 | 0 | [5 empty] | 0 |  | 0 | 1091.73 | 12.3 | 0 | 0 | 0 | 0 | 0 | 0 | 0 | 0 | 0 | [13 empty] | 0 | 0 | 1 | 1 |  |  |  | 1003 | м | м | 1 | [6 empty] | 39174504 | 2 | Общестроительные работы | 0 |  | 1 | 11001 | Полы | ФЕР-11 |  |  |  | 0 | 12.3 | 12.3 | 0 | 0 | 0 | 0 | 0 | [18 empty] | 0 | 0 | 0 | *0,9 | *0,85 |  |  | 110.7 | 63.75 |  |  |  |  | 0 |  | 26470480 | 2 | 1 | -2 | 0 | 0 | 0 | 1091.73 | 1091.73 | 0 | 0 |  | 0 | 3 | 0 |  | 0 | 1 | 0 |  |  | 0 | 0 | 0
18 | 1 | 567 |  | 37,2 | 11.3.03.06-0001 | Плинтуса для полов пластиковые, 19х48 мм | м | 88.7588 | 101 |  |  |  |  | 7270.94 | 7270.94 | 0 | 0 | 0 | 0 | 0 | 0 | 0 | 0 | 0 |  | 39500386 | 12.3 | 12.3 | 0 | 0 | 0 | 0 | 0 | 0 | 0 | 12.3 | 12.3 | 0 | 0 | 0 | 0 | 0 | 0 | 0 | 111 | 64 | 1 | 1 |  |  | 6.66 | 1 | 1 | 6.66 |  |  |  |  | 3 | 1 | ФССЦ-2001, 11.3.03.06-0001, приказ Минстроя России №1039/пр от 30.12.2016г. |  |  | 11001 | 0 |  | 0 | 2 | 0 | 1 | 1 | 1 | 1 | 1 | 1 |  | 123 | 75 |  |  |  |  | 0 | 0 | [5 empty] | 0 |  | 0 | 7270.94 | 81.918 | 0 | 0 | 0 | 0 | 0 | 0 | 0 | 0 | 0 | [13 empty] | 0 | 0 | 1 | 1 |  |  |  | 1003 | м | м | 1 | [6 empty] | 39174504 | 2 | Общестроительные работы | 0 |  | 1 | 11001 | Полы | ФЕР-11 |  |  |  | 0 | 12.3 | 12.3 | 0 | 0 | 0 | 0 | 0 | [18 empty] | 0 | 0 | 0 | *0,9 | *0,85 |  |  | 110.7 | 63.75 |  |  |  |  | 0 |  | 26470480 | 1 | 1 | 4 | 0 | 0 | 0 | 7270.94 | 7270.94 | 0 | 0 |  | 0 | 3 | 0 |  | 0 | 1 | 0 |  |  | 0 | 0 | 0
18 | 1 | 555 |  | 37,3 | 11.3.03.14-0001 | Заглушка торцевая для пластикового плинтуса левая, высота 48 мм | 100 шт. | 0.06 | 0.068275 |  |  |  |  | 3.78 | 3.78 | 0 | 0 | 0 | 0 | 0 | 0 | 0 | 0 | 0 |  | 39500385 | 63 | 63 | 0 | 0 | 0 | 0 | 0 | 0 | 0 | 63 | 63 | 0 | 0 | 0 | 0 | 0 | 0 | 0 | 111 | 64 | 1 | 1 |  |  | 1 | 1 | 1 | 1 |  |  |  |  | 3 | 1 | ФССЦ-2001, 11.3.03.14-0001, приказ Минстроя России №1039/пр от 30.12.2016г. |  |  | 11001 | 0 |  | 0 | 2 | 0 | 1 | 1 | 1 | 1 | 1 | 1 |  | 123 | 75 |  |  |  |  | 0 | 0 | [5 empty] | 0 |  | 0 | 3.78 | 63 | 0 | 0 | 0 | 0 | 0 | 0 | 0 | 0 | 0 | [13 empty] | 0 | 0 | 1 | 1 |  |  |  | 1010 | 100 шт. | 100 шт. | 100 | [6 empty] | 39174504 | 2 | Общестроительные работы | 0 |  | 1 | 11001 | Полы | ФЕР-11 |  |  |  | 0 | 63 | 63 | 0 | 0 | 0 | 0 | 0 | [18 empty] | 0 | 0 | 0 | *0,9 | *0,85 |  |  | 110.7 | 63.75 |  |  |  |  | 0 |  | 1345842772 | 2 | 1 | -2 | 0 | 0 | 0 | 3.78 | 3.78 | 0 | 0 |  | 0 | 3 | 0 |  | 0 | 1 | 0 |  |  | 0 | 0 | 0
18 | 1 | 568 |  | 37,3 | 11.3.03.14-0001 | Заглушка торцевая для пластикового плинтуса левая, высота 48 мм | 100 шт. | 0.06 | 0.068275 |  |  |  |  | 25.17 | 25.17 | 0 | 0 | 0 | 0 | 0 | 0 | 0 | 0 | 0 |  | 39500386 | 63 | 63 | 0 | 0 | 0 | 0 | 0 | 0 | 0 | 63 | 63 | 0 | 0 | 0 | 0 | 0 | 0 | 0 | 111 | 64 | 1 | 1 |  |  | 6.66 | 1 | 1 | 6.66 |  |  |  |  | 3 | 1 | ФССЦ-2001, 11.3.03.14-0001, приказ Минстроя России №1039/пр от 30.12.2016г. |  |  | 11001 | 0 |  | 0 | 2 | 0 | 1 | 1 | 1 | 1 | 1 | 1 |  | 123 | 75 |  |  |  |  | 0 | 0 | [5 empty] | 0 |  | 0 | 25.17 | 419.58 | 0 | 0 | 0 | 0 | 0 | 0 | 0 | 0 | 0 | [13 empty] | 0 | 0 | 1 | 1 |  |  |  | 1010 | 100 шт. | 100 шт. | 100 | [6 empty] | 39174504 | 2 | Общестроительные работы | 0 |  | 1 | 11001 | Полы | ФЕР-11 |  |  |  | 0 | 63 | 63 | 0 | 0 | 0 | 0 | 0 | [18 empty] | 0 | 0 | 0 | *0,9 | *0,85 |  |  | 110.7 | 63.75 |  |  |  |  | 0 |  | 1345842772 | 1 | 1 | 4 | 0 | 0 | 0 | 25.17 | 25.17 | 0 | 0 |  | 0 | 3 | 0 |  | 0 | 1 | 0 |  |  | 0 | 0 | 0
18 | 1 | 556 |  | 37,4 | 11.3.03.14-0011 | Заглушки торцевая для пластикового плинтуса правая, высота 48 мм | 100 шт. | 0.06 | 0.068275 |  |  |  |  | 3.78 | 3.78 | 0 | 0 | 0 | 0 | 0 | 0 | 0 | 0 | 0 |  | 39500385 | 63 | 63 | 0 | 0 | 0 | 0 | 0 | 0 | 0 | 63 | 63 | 0 | 0 | 0 | 0 | 0 | 0 | 0 | 111 | 64 | 1 | 1 |  |  | 1 | 1 | 1 | 1 |  |  |  |  | 3 | 1 | ФССЦ-2001, 11.3.03.14-0011, приказ Минстроя России №1039/пр от 30.12.2016г. |  |  | 11001 | 0 |  | 0 | 2 | 0 | 1 | 1 | 1 | 1 | 1 | 1 |  | 123 | 75 |  |  |  |  | 0 | 0 | [5 empty] | 0 |  | 0 | 3.78 | 63 | 0 | 0 | 0 | 0 | 0 | 0 | 0 | 0 | 0 | [13 empty] | 0 | 0 | 1 | 1 |  |  |  | 1010 | 100 шт. | 100 шт. | 100 | [6 empty] | 39174504 | 2 | Общестроительные работы | 0 |  | 1 | 11001 | Полы | ФЕР-11 |  |  |  | 0 | 63 | 63 | 0 | 0 | 0 | 0 | 0 | [18 empty] | 0 | 0 | 0 | *0,9 | *0,85 |  |  | 110.7 | 63.75 |  |  |  |  | 0 |  | 1906340979 | 2 | 1 | -2 | 0 | 0 | 0 | 3.78 | 3.78 | 0 | 0 |  | 0 | 3 | 0 |  | 0 | 1 | 0 |  |  | 0 | 0 | 0
18 | 1 | 569 |  | 37,4 | 11.3.03.14-0011 | Заглушки торцевая для пластикового плинтуса правая, высота 48 мм | 100 шт. | 0.06 | 0.068275 |  |  |  |  | 25.17 | 25.17 | 0 | 0 | 0 | 0 | 0 | 0 | 0 | 0 | 0 |  | 39500386 | 63 | 63 | 0 | 0 | 0 | 0 | 0 | 0 | 0 | 63 | 63 | 0 | 0 | 0 | 0 | 0 | 0 | 0 | 111 | 64 | 1 | 1 |  |  | 6.66 | 1 | 1 | 6.66 |  |  |  |  | 3 | 1 | ФССЦ-2001, 11.3.03.14-0011, приказ Минстроя России №1039/пр от 30.12.2016г. |  |  | 11001 | 0 |  | 0 | 2 | 0 | 1 | 1 | 1 | 1 | 1 | 1 |  | 123 | 75 |  |  |  |  | 0 | 0 | [5 empty] | 0 |  | 0 | 25.17 | 419.58 | 0 | 0 | 0 | 0 | 0 | 0 | 0 | 0 | 0 | [13 empty] | 0 | 0 | 1 | 1 |  |  |  | 1010 | 100 шт. | 100 шт. | 100 | [6 empty] | 39174504 | 2 | Общестроительные работы | 0 |  | 1 | 11001 | Полы | ФЕР-11 |  |  |  | 0 | 63 | 63 | 0 | 0 | 0 | 0 | 0 | [18 empty] | 0 | 0 | 0 | *0,9 | *0,85 |  |  | 110.7 | 63.75 |  |  |  |  | 0 |  | 1906340979 | 1 | 1 | 4 | 0 | 0 | 0 | 25.17 | 25.17 | 0 | 0 |  | 0 | 3 | 0 |  | 0 | 1 | 0 |  |  | 0 | 0 | 0
18 | 1 | 557 |  | 37,5 | 11.3.03.14-0021 | Соединитель для пластикового плинтуса, высота 48 мм | 100 шт. | 0.34 | 0.38689 |  |  |  |  | 43.52 | 43.52 | 0 | 0 | 0 | 0 | 0 | 0 | 0 | 0 | 0 |  | 39500385 | 128 | 128 | 0 | 0 | 0 | 0 | 0 | 0 | 0 | 128 | 128 | 0 | 0 | 0 | 0 | 0 | 0 | 0 | 111 | 64 | 1 | 1 |  |  | 1 | 1 | 1 | 1 |  |  |  |  | 3 | 1 | ФССЦ-2001, 11.3.03.14-0021, приказ Минстроя России №1039/пр от 30.12.2016г. |  |  | 11001 | 0 |  | 0 | 2 | 0 | 1 | 1 | 1 | 1 | 1 | 1 |  | 123 | 75 |  |  |  |  | 0 | 0 | [5 empty] | 0 |  | 0 | 43.52 | 128 | 0 | 0 | 0 | 0 | 0 | 0 | 0 | 0 | 0 | [13 empty] | 0 | 0 | 1 | 1 |  |  |  | 1010 | 100 шт. | 100 шт. | 100 | [6 empty] | 39174504 | 2 | Общестроительные работы | 0 |  | 1 | 11001 | Полы | ФЕР-11 |  |  |  | 0 | 128 | 128 | 0 | 0 | 0 | 0 | 0 | [18 empty] | 0 | 0 | 0 | *0,9 | *0,85 |  |  | 110.7 | 63.75 |  |  |  |  | 0 |  | 848075668 | 2 | 1 | -2 | 0 | 0 | 0 | 43.52 | 43.52 | 0 | 0 |  | 0 | 3 | 0 |  | 0 | 1 | 0 |  |  | 0 | 0 | 0
18 | 1 | 570 |  | 37,5 | 11.3.03.14-0021 | Соединитель для пластикового плинтуса, высота 48 мм | 100 шт. | 0.34 | 0.38689 |  |  |  |  | 289.84 | 289.84 | 0 | 0 | 0 | 0 | 0 | 0 | 0 | 0 | 0 |  | 39500386 | 128 | 128 | 0 | 0 | 0 | 0 | 0 | 0 | 0 | 128 | 128 | 0 | 0 | 0 | 0 | 0 | 0 | 0 | 111 | 64 | 1 | 1 |  |  | 6.66 | 1 | 1 | 6.66 |  |  |  |  | 3 | 1 | ФССЦ-2001, 11.3.03.14-0021, приказ Минстроя России №1039/пр от 30.12.2016г. |  |  | 11001 | 0 |  | 0 | 2 | 0 | 1 | 1 | 1 | 1 | 1 | 1 |  | 123 | 75 |  |  |  |  | 0 | 0 | [5 empty] | 0 |  | 0 | 289.84 | 852.48 | 0 | 0 | 0 | 0 | 0 | 0 | 0 | 0 | 0 | [13 empty] | 0 | 0 | 1 | 1 |  |  |  | 1010 | 100 шт. | 100 шт. | 100 | [6 empty] | 39174504 | 2 | Общестроительные работы | 0 |  | 1 | 11001 | Полы | ФЕР-11 |  |  |  | 0 | 128 | 128 | 0 | 0 | 0 | 0 | 0 | [18 empty] | 0 | 0 | 0 | *0,9 | *0,85 |  |  | 110.7 | 63.75 |  |  |  |  | 0 |  | 848075668 | 1 | 1 | 4 | 0 | 0 | 0 | 289.84 | 289.84 | 0 | 0 |  | 0 | 3 | 0 |  | 0 | 1 | 0 |  |  | 0 | 0 | 0
18 | 1 | 558 |  | 37,6 | 11.3.03.14-0031 | Уголок внутренний для пластикового плинтуса, высота 48 мм | 100 шт. | 0.06 | 0.068275 |  |  |  |  | 7.68 | 7.68 | 0 | 0 | 0 | 0 | 0 | 0 | 0 | 0 | 0 |  | 39500385 | 128 | 128 | 0 | 0 | 0 | 0 | 0 | 0 | 0 | 128 | 128 | 0 | 0 | 0 | 0 | 0 | 0 | 0 | 111 | 64 | 1 | 1 |  |  | 1 | 1 | 1 | 1 |  |  |  |  | 3 | 1 | ФССЦ-2001, 11.3.03.14-0031, приказ Минстроя России №1039/пр от 30.12.2016г. |  |  | 11001 | 0 |  | 0 | 2 | 0 | 1 | 1 | 1 | 1 | 1 | 1 |  | 123 | 75 |  |  |  |  | 0 | 0 | [5 empty] | 0 |  | 0 | 7.68 | 128 | 0 | 0 | 0 | 0 | 0 | 0 | 0 | 0 | 0 | [13 empty] | 0 | 0 | 1 | 1 |  |  |  | 1010 | 100 шт. | 100 шт. | 100 | [6 empty] | 39174504 | 2 | Общестроительные работы | 0 |  | 1 | 11001 | Полы | ФЕР-11 |  |  |  | 0 | 128 | 128 | 0 | 0 | 0 | 0 | 0 | [18 empty] | 0 | 0 | 0 | *0,9 | *0,85 |  |  | 110.7 | 63.75 |  |  |  |  | 0 |  | 1508644261 | 2 | 1 | -2 | 0 | 0 | 0 | 7.68 | 7.68 | 0 | 0 |  | 0 | 3 | 0 |  | 0 | 1 | 0 |  |  | 0 | 0 | 0
18 | 1 | 571 |  | 37,6 | 11.3.03.14-0031 | Уголок внутренний для пластикового плинтуса, высота 48 мм | 100 шт. | 0.06 | 0.068275 |  |  |  |  | 51.15 | 51.15 | 0 | 0 | 0 | 0 | 0 | 0 | 0 | 0 | 0 |  | 39500386 | 128 | 128 | 0 | 0 | 0 | 0 | 0 | 0 | 0 | 128 | 128 | 0 | 0 | 0 | 0 | 0 | 0 | 0 | 111 | 64 | 1 | 1 |  |  | 6.66 | 1 | 1 | 6.66 |  |  |  |  | 3 | 1 | ФССЦ-2001, 11.3.03.14-0031, приказ Минстроя России №1039/пр от 30.12.2016г. |  |  | 11001 | 0 |  | 0 | 2 | 0 | 1 | 1 | 1 | 1 | 1 | 1 |  | 123 | 75 |  |  |  |  | 0 | 0 | [5 empty] | 0 |  | 0 | 51.15 | 852.48 | 0 | 0 | 0 | 0 | 0 | 0 | 0 | 0 | 0 | [13 empty] | 0 | 0 | 1 | 1 |  |  |  | 1010 | 100 шт. | 100 шт. | 100 | [6 empty] | 39174504 | 2 | Общестроительные работы | 0 |  | 1 | 11001 | Полы | ФЕР-11 |  |  |  | 0 | 128 | 128 | 0 | 0 | 0 | 0 | 0 | [18 empty] | 0 | 0 | 0 | *0,9 | *0,85 |  |  | 110.7 | 63.75 |  |  |  |  | 0 |  | 1508644261 | 1 | 1 | 4 | 0 | 0 | 0 | 51.15 | 51.15 | 0 | 0 |  | 0 | 3 | 0 |  | 0 | 1 | 0 |  |  | 0 | 0 | 0
18 | 1 | 559 |  | 37,7 | 11.3.03.14-0033 | Уголок наружный для пластикового плинтуса, высота 48 мм | 100 шт. | 0.06 | 0.068275 |  |  |  |  | 7.68 | 7.68 | 0 | 0 | 0 | 0 | 0 | 0 | 0 | 0 | 0 |  | 39500385 | 128 | 128 | 0 | 0 | 0 | 0 | 0 | 0 | 0 | 128 | 128 | 0 | 0 | 0 | 0 | 0 | 0 | 0 | 111 | 64 | 1 | 1 |  |  | 1 | 1 | 1 | 1 |  |  |  |  | 3 | 1 | ФССЦ-2001, 11.3.03.14-0033, приказ Минстроя России №1039/пр от 30.12.2016г. |  |  | 11001 | 0 |  | 0 | 2 | 0 | 1 | 1 | 1 | 1 | 1 | 1 |  | 123 | 75 |  |  |  |  | 0 | 0 | [5 empty] | 0 |  | 0 | 7.68 | 128 | 0 | 0 | 0 | 0 | 0 | 0 | 0 | 0 | 0 | [13 empty] | 0 | 0 | 1 | 1 |  |  |  | 1010 | 100 шт. | 100 шт. | 100 | [6 empty] | 39174504 | 2 | Общестроительные работы | 0 |  | 1 | 11001 | Полы | ФЕР-11 |  |  |  | 0 | 128 | 128 | 0 | 0 | 0 | 0 | 0 | [18 empty] | 0 | 0 | 0 | *0,9 | *0,85 |  |  | 110.7 | 63.75 |  |  |  |  | 0 |  | -1530028590 | 2 | 1 | -2 | 0 | 0 | 0 | 7.68 | 7.68 | 0 | 0 |  | 0 | 3 | 0 |  | 0 | 1 | 0 |  |  | 0 | 0 | 0
18 | 1 | 572 |  | 37,7 | 11.3.03.14-0033 | Уголок наружный для пластикового плинтуса, высота 48 мм | 100 шт. | 0.06 | 0.068275 |  |  |  |  | 51.15 | 51.15 | 0 | 0 | 0 | 0 | 0 | 0 | 0 | 0 | 0 |  | 39500386 | 128 | 128 | 0 | 0 | 0 | 0 | 0 | 0 | 0 | 128 | 128 | 0 | 0 | 0 | 0 | 0 | 0 | 0 | 111 | 64 | 1 | 1 |  |  | 6.66 | 1 | 1 | 6.66 |  |  |  |  | 3 | 1 | ФССЦ-2001, 11.3.03.14-0033, приказ Минстроя России №1039/пр от 30.12.2016г. |  |  | 11001 | 0 |  | 0 | 2 | 0 | 1 | 1 | 1 | 1 | 1 | 1 |  | 123 | 75 |  |  |  |  | 0 | 0 | [5 empty] | 0 |  | 0 | 51.15 | 852.48 | 0 | 0 | 0 | 0 | 0 | 0 | 0 | 0 | 0 | [13 empty] | 0 | 0 | 1 | 1 |  |  |  | 1010 | 100 шт. | 100 шт. | 100 | [6 empty] | 39174504 | 2 | Общестроительные работы | 0 |  | 1 | 11001 | Полы | ФЕР-11 |  |  |  | 0 | 128 | 128 | 0 | 0 | 0 | 0 | 0 | [18 empty] | 0 | 0 | 0 | *0,9 | *0,85 |  |  | 110.7 | 63.75 |  |  |  |  | 0 |  | -1530028590 | 1 | 1 | 4 | 0 | 0 | 0 | 51.15 | 51.15 | 0 | 0 |  | 0 | 3 | 0 |  | 0 | 1 | 0 |  |  | 0 | 0 | 0
51 | 1 | 4 | 24 |  |  | Раздел 1 Общестроительные работы | 0 | [6 empty] | 167483.01 | 153610.92 | 1423.14 | 381.15 | 12448.95 | 0 | 1394.835 | 33.5741 | 0 | 12840.6 | 7421.93 |  |  | 167483.01 | 153610.92 | 1423.14 | 381.15 | 12448.95 | 0 | 1394.835 | 33.5741 | 0 | 12840.6 | 7421.93 |  |  | 0 | 0 | 0 | 187745.54 | 187745.54 | 0 | 0 | 153610.92 | 153610.92 | 0 | 153610.92 | 0 | 0 | 0 | 0 | [20 empty] | 0 | 0 | 0 | 187745.54 | 187745.54 | 0 | 0 | 153610.92 | 153610.92 | 0 | 153610.92 | 0 | 0 | 0 | 0 | [20 empty] | 716741.23 | 624352.93 | 9478.08 | 2538.49 | 82910.22 | 0 | 1394.835 | 33.5741 | 0 | 85518.48 | 49430.32 |  |  | 716741.23 | 624352.93 | 9478.08 | 2538.49 | 82910.22 | 0 | 1394.835 | 33.5741 | 0 | 85518.48 | 49430.32 |  |  | 0 | 0 | 0 | 851690.03 | 851690.03 | 0 | 0 | 624352.93 | 624352.93 | 0 | 624352.93 | 0 | 0 | 0 | 0 | [20 empty] | 0 | 0 | 0 | 851690.03 | 851690.03 | 0 | 0 | 624352.93 | 624352.93 | 0 | 624352.93 | 0 | 0 | 0 | 0 | [19 empty] | 0
50 | 0 | 0 | 1 | 201 | 167483.01 | ПЗ | Прямые затраты |  |  | 201 | 1 | 3 |  | 2 | 716741.23
50 | 0 | 0 | 1 | 202 | 153610.92 | СтМатОб | Стоимость материальных ресурсов (всего) |  |  | 202 | 2 | 3 |  | 2 | 624352.93
50 | 0 | 0 | 1 | 222 | 0 | СтМатОбЗак | Стоимость материалов и оборудования заказчика |  |  | 222 | 3 | 3 |  | 2 | 0
50 | 0 | 0 | 1 | 225 | 153610.92 | СтМатОбПод | Стоимость материалов и оборудования подрядчика |  |  | 225 | 4 | 3 |  | 2 | 624352.93
50 | 0 | 0 | 1 | 226 | 153610.92 | СтМат | Стоимость материалов (всего) |  |  | 226 | 5 | 3 |  | 2 | 624352.93
50 | 0 | 0 | 1 | 227 | 0 | СтМатЗак | Стоимость материалов заказчика |  |  | 227 | 6 | 3 |  | 2 | 0
50 | 0 | 0 | 1 | 228 | 153610.92 | СтМатПод | Стоимость материалов подрядчика |  |  | 228 | 7 | 3 |  | 2 | 624352.93
50 | 0 | 0 | 1 | 216 | 0 | Оборуд | Стоимость оборудования (всего) |  |  | 216 | 8 | 3 |  | 2 | 0
50 | 0 | 0 | 1 | 223 | 0 | ОборудЗак | Стоимость оборудования заказчика |  |  | 223 | 9 | 3 |  | 2 | 0
50 | 0 | 0 | 1 | 229 | 0 | ОборудПод | Стоимость оборудования подрядчика |  |  | 229 | 10 | 3 |  | 2 | 0
50 | 0 | 0 | 1 | 203 | 1423.14 | ЭММ | Эксплуатация машин |  |  | 203 | 11 | 3 |  | 2 | 9478.08
50 | 0 | 0 | 1 | 231 | 0 | ЭММсНРиСП | Эксплуатация машин по ТСН-2001.16 |  |  | 231 | 12 | 3 |  | 2 | 0
50 | 0 | 0 | 1 | 204 | 381.15 | ЗПМ | ЗП машинистов |  |  | 204 | 13 | 3 |  | 2 | 2538.49
50 | 0 | 0 | 1 | 205 | 12448.95 | ОЗП | Основная ЗП рабочих |  |  | 205 | 14 | 3 |  | 2 | 82910.22
50 | 0 | 0 | 1 | 232 | 0 | ОЗПсНРиСП | Основная ЗП рабочих по ТСН-2001.16 |  |  | 232 | 15 | 3 |  | 2 | 0
50 | 0 | 0 | 1 | 214 | 187745.54 | Строит | Строительные работы с НР и СП |  |  | 214 | 16 | 3 |  | 2 | 851690.03
50 | 0 | 0 | 1 | 215 | 0 | Монтаж | Монтажные работы с НР и СП |  |  | 215 | 17 | 3 |  | 2 | 0
50 | 0 | 0 | 1 | 217 | 0 | Прочие | Прочие работы с НР и СП |  |  | 217 | 18 | 3 |  | 2 | 0
50 | 0 | 0 | 1 | 230 | 0 | ПрочиеЗатр | Прочие затраты по ТСН-2001.16 |  |  | 230 | 19 | 3 |  | 2 | 0
50 | 0 | 0 | 1 | 206 | 0 | ВозврМат | Возврат материалов |  |  | 206 | 20 | 3 |  | 2 | 0
50 | 0 | 0 | 1 | 207 | 1394.835 | ТрудСтр | Трудозатраты строителей |  |  | 207 | 21 | 3 |  | -1 | 1394.835
50 | 0 | 0 | 1 | 208 | 33.5741 | ТрудМаш | Трудозатраты машинистов |  |  | 208 | 22 | 3 |  | -1 | 33.5741
50 | 0 | 0 | 1 | 209 | 0 | ТранспМат | Транспорт материалов |  |  | 209 | 23 | 3 |  | 2 | 0
50 | 0 | 0 | 1 | 210 | 12840.6 | НР | Накладные расходы |  |  | 210 | 24 | 3 |  | 2 | 85518.48
50 | 0 | 0 | 1 | 211 | 7421.93 | СмПриб | Сметная прибыль |  |  | 211 | 25 | 3 |  | 2 | 49430.32
50 | 0 | 0 | 1 | 0 | 187745.54 | Всего | Всего с НР и СП |  |  | 224 | 26 | 3 |  | 2 | 851690.03
50 | 1 | 0 | 2 | 0 | 187745.54 | Итого 1 | Всего |  |  | 212 | 27 | 0 |  | 2 | 851690.03
50 | 0 | 0 | 2 | 0 | 33794.2 | Итого2 | Итого НДС 18% |  |  | 212 | 28 | 3 |  | 2 | 153304.21
50 | 0 | 0 | 2 | 224 | 221539.74 | Итого 3 | Всего по смете |  |  | 212 | 29 | 3 |  | 2 | 1004994.24
4 | 1 |  | 314 |  | Новый раздел | 2 Водоснабжение |  | 0 |  | 0 | [10 empty] | 0 | [53 empty] | 0 | [11 empty] | 0
52 | 1 | 4 | 255 | 0 | Новый раздел | 2 Водоснабжение | [7 empty] | 528.43 | 305.42 | 28.88 | 0.73 | 194.13 | 0 | 21.7692 | 0.06 | 0 | 206.46 | 129.33 | 0 | 0 | 528.43 | 305.42 | 28.88 | 0.73 | 194.13 | 0 | 21.7692 | 0.06 | 0 | 206.46 | 129.33 | 0 | 0 | 0 | 0 | 0 | 864.22 | 864.22 | 0 | 0 | 305.42 | 305.42 | 0 | 305.42 | 0 | 0 | 0 | 0 | 0 | 0 | 0 | 0 | 0 | 0 | 0 | 0 | 0 | 0 | 0 | 0 | 0 | 0 | 0 | 0 | 0 | 0 | 0 | 0 | 0 | 0 | 0 | 864.22 | 864.22 | 0 | 0 | 305.42 | 305.42 | 0 | 305.42 | 0 | 0 | 0 | 0 | 0 | 0 | 0 | 0 | 0 | 0 | 0 | 0 | 0 | 0 | 0 | 0 | 0 | 0 | 0 | 0 | 0 | 0 | 0 | 0 | 3519.34 | 2034.06 | 192.33 | 5 | 1292.95 | 0 | 21.7692 | 0.06 | 0 | 1375.26 | 861.42 | 0 | 0 | 3519.34 | 2034.06 | 192.33 | 5 | 1292.95 | 0 | 21.7692 | 0.06 | 0 | 1375.26 | 861.42 | 0 | 0 | 0 | 0 | 0 | 5756.02 | 5756.02 | 0 | 0 | 2034.06 | 2034.06 | 0 | 2034.06 | 0 | 0 | 0 | 0 | 0 | 0 | 0 | 0 | 0 | 0 | 0 | 0 | 0 | 0 | 0 | 0 | 0 | 0 | 0 | 0 | 0 | 0 | 0 | 0 | 0 | 0 | 0 | 5756.02 | 5756.02 | 0 | 0 | 2034.06 | 2034.06 | 0 | 2034.06 | 0 | 0 | 0 | 0 | 0 | 0 | 0 | 0 | 0 | 0 | 0 | 0 | 0 | 0 | 0 | 0 | 0 | 0 | 0 | 0 | 0 | 0 | 0 | 0
17 | 1 | 575 | 556 | 38 | 65-4-3 | Демонтаж моек | 100 ШТ | 0.01 | 0 |  |  |  |  | 9 | 0 | 0.25 | 0.11 | 8.75 | 0 | 1.026 | 0.0079 | 0 | 6.56 | 4.43 |  | 39500385 | 899.88 | 0 | 24.7 | 10.67 | 875.18 | 0 | 102.6 | 0.79 | 0 | 899.88 | 0 | 24.7 | 10.67 | 875.18 | 0 | 102.6 | 0.79 | 0 | 74 | 50 | 1 | 1 |  |  | 1 | 1 | 1 | 1 |  |  |  |  | 0 | 1 | ФЕРр-2001, 65-4-3, приказ Минстроя России №1039/пр от 30.12.2016г. |  |  | 65001 | 0 |  | 0 | 6 | 0 | 1 | 1 | 1 | 1 | 1 | 1 |  | 74 | 50 |  |  |  |  | 0 | 0 | [5 empty] | 0 |  | 0 | 9 | 0 | 24.7 | 10.67 | 875.18 | 0 | 102.6 | 0.79 | 0 | 6.5564 | 4.43 | [13 empty] | 0 | 0 | 1 | 1 |  |  |  | 1013 | 100 ШТ | 100 ШТ | 1 | [6 empty] | 39174590 | 6 | Ремонтно-строительные работы | 0 |  | 1 | 65001 | Внтуренниие с/техработы: демонтаж, разборка, промывка | рФЕР-65 |  |  |  | 0 | 899.88 | 0 | 24.7 | 10.67 | 875.18 | 102.6 | 0.79 | 0 | [17 empty] | 0 | 0 | 0 |  |  |  |  | 74 | 50 |  |  |  |  | 0 |  | -2080478363 | 2 | 1 | -2 | 0 | 0 | 0 | 19.99 | 19.99 | 0 | 0 |  | 0 | 3 | 0 |  | 0 | 1 | 0 |  |  | 0 | 0 | 0
17 | 1 | 578 | 560 | 38 | 65-4-3 | Демонтаж моек | 100 ШТ | 0.01 | 0 |  |  |  |  | 59.94 | 0 | 1.65 | 0.71 | 58.29 | 0 | 1.026 | 0.0079 | 0 | 43.66 | 29.5 |  | 39500386 | 899.88 | 0 | 24.7 | 10.67 | 875.18 | 0 | 102.6 | 0.79 | 0 | 899.88 | 0 | 24.7 | 10.67 | 875.18 | 0 | 102.6 | 0.79 | 0 | 74 | 50 | 1 | 1 |  |  | 6.66 | 6.66 | 6.66 | 6.66 |  |  |  |  | 0 | 1 | ФЕРр-2001, 65-4-3, приказ Минстроя России №1039/пр от 30.12.2016г. |  |  | 65001 | 0 |  | 0 | 6 | 0 | 6.66 | 1 | 1 | 1 | 1 | 1 |  | 74 | 50 |  |  |  |  | 0 | 0 | [5 empty] | 0 |  | 0 | 59.94 | 0 | 164.502 | 71.0622 | 5828.6988 | 0 | 102.6 | 0.79 | 0 | 43.66 | 29.5 | [13 empty] | 0 | 0 | 1 | 1 |  |  |  | 1013 | 100 ШТ | 100 ШТ | 1 | [6 empty] | 39174590 | 6 | Ремонтно-строительные работы | 0 |  | 1 | 65001 | Внтуренниие с/техработы: демонтаж, разборка, промывка | рФЕР-65 |  |  |  | 0 | 899.88 | 0 | 24.7 | 10.67 | 875.18 | 102.6 | 0.79 | 0 | [17 empty] | 0 | 0 | 0 |  |  |  |  | 74 | 50 |  |  |  |  | 0 |  | -2080478363 | 1 | 1 | 4 | 0 | 0 | 0 | 133.1 | 133.1 | 0 | 0 |  | 0 | 3 | 0 |  | 0 | 1 | 0 |  |  | 0 | 0 | 0
17 | 1 | 581 | 564 | 39 | 65-4-7 | Демонтаж сифонов | 100 ШТ | 0.01 | 0 |  |  |  |  | 5.04 | 0 | 0.01 | 0 | 5.03 | 0 | 0.5891 | 0.0003 | 0 | 3.72 | 2.52 |  | 39500385 | 503.44 | 0 | 0.94 | 0.41 | 502.5 | 0 | 58.91 | 0.03 | 0 | 503.44 | 0 | 0.94 | 0.41 | 502.5 | 0 | 58.91 | 0.03 | 0 | 74 | 50 | 1 | 1 |  |  | 1 | 1 | 1 | 1 |  |  |  |  | 0 | 1 | ФЕРр-2001, 65-4-7, приказ Минстроя России №1039/пр от 30.12.2016г. |  |  | 65001 | 0 |  | 0 | 6 | 0 | 1 | 1 | 1 | 1 | 1 | 1 |  | 74 | 50 |  |  |  |  | 0 | 0 | [5 empty] | 0 |  | 0 | 5.04 | 0 | 0.94 | 0.41 | 502.5 | 0 | 58.91 | 0.03 | 0 | 3.7222 | 2.515 | [13 empty] | 0 | 0 | 1 | 1 |  |  |  | 1013 | 100 ШТ | 100 ШТ | 1 | [6 empty] | 39174590 | 6 | Ремонтно-строительные работы | 0 |  | 1 | 65001 | Внтуренниие с/техработы: демонтаж, разборка, промывка | рФЕР-65 |  |  |  | 0 | 503.44 | 0 | 0.94 | 0.41 | 502.5 | 58.91 | 0.03 | 0 | [17 empty] | 0 | 0 | 0 |  |  |  |  | 74 | 50 |  |  |  |  | 0 |  | -1544266453 | 2 | 1 | -2 | 0 | 0 | 0 | 11.28 | 11.28 | 0 | 0 |  | 0 | 3 | 0 |  | 0 | 1 | 0 |  |  | 0 | 0 | 0
17 | 1 | 584 | 568 | 39 | 65-4-7 | Демонтаж сифонов | 100 ШТ | 0.01 | 0 |  |  |  |  | 33.53 | 0 | 0.06 | 0.03 | 33.47 | 0 | 0.5891 | 0.0003 | 0 | 24.79 | 16.75 |  | 39500386 | 503.44 | 0 | 0.94 | 0.41 | 502.5 | 0 | 58.91 | 0.03 | 0 | 503.44 | 0 | 0.94 | 0.41 | 502.5 | 0 | 58.91 | 0.03 | 0 | 74 | 50 | 1 | 1 |  |  | 6.66 | 6.66 | 6.66 | 6.66 |  |  |  |  | 0 | 1 | ФЕРр-2001, 65-4-7, приказ Минстроя России №1039/пр от 30.12.2016г. |  |  | 65001 | 0 |  | 0 | 6 | 0 | 6.66 | 1 | 1 | 1 | 1 | 1 |  | 74 | 50 |  |  |  |  | 0 | 0 | [5 empty] | 0 |  | 0 | 33.53 | 0 | 6.2604 | 2.7306 | 3346.65 | 0 | 58.91 | 0.03 | 0 | 24.79 | 16.75 | [13 empty] | 0 | 0 | 1 | 1 |  |  |  | 1013 | 100 ШТ | 100 ШТ | 1 | [6 empty] | 39174590 | 6 | Ремонтно-строительные работы | 0 |  | 1 | 65001 | Внтуренниие с/техработы: демонтаж, разборка, промывка | рФЕР-65 |  |  |  | 0 | 503.44 | 0 | 0.94 | 0.41 | 502.5 | 58.91 | 0.03 | 0 | [17 empty] | 0 | 0 | 0 |  |  |  |  | 74 | 50 |  |  |  |  | 0 |  | -1544266453 | 1 | 1 | 4 | 0 | 0 | 0 | 75.07 | 75.07 | 0 | 0 |  | 0 | 3 | 0 |  | 0 | 1 | 0 |  |  | 0 | 0 | 0
17 | 1 | 590 | 575 | 40 | 65-1-1 | Разборка трубопроводов из водогазопроводных труб диаметром до 32 мм | 100 м | 0.04 | 0 |  |  |  |  | 11.8 | 0 | 0.28 | 0.05 | 11.52 | 0 | 1.3864 | 0.004 | 0 | 8.56 | 5.79 |  | 39500385 | 295.11 | 0 | 7.09 | 1.35 | 288.02 | 0 | 34.66 | 0.1 | 0 | 328.71 | 33.6 | 7.09 | 1.35 | 288.02 | 0 | 34.66 | 0.1 | 0 | 74 | 50 | 1 | 1 |  |  | 1 | 1 | 1 | 1 |  |  |  |  | 0 | 1 | ФЕРр-2001, 65-1-1, приказ Минстроя России №1039/пр от 30.12.2016г. |  |  | 65001 | 0 |  | 0 | 6 | 0 | 1 | 1 | 1 | 1 | 1 | 1 |  | 74 | 50 |  |  |  |  | 0 | 0 | [5 empty] | 0 |  | 0 | 11.8 | 0 | 7.09 | 1.35 | 288.02 | 0 | 34.66 | 0.1 | 0 | 8.5618 | 5.785 |  |  |  | *0 | [9 empty] | 0 | 0 | 1 | 1 |  |  |  | 1003 | 100 м | 100 м | 100 | [6 empty] | 39174590 | 6 | Ремонтно-строительные работы | 0 |  | 1 | 65001 | Внтуренниие с/техработы: демонтаж, разборка, промывка | рФЕР-65 |  |  |  | 0 | 328.71 | 33.6 | 7.09 | 1.35 | 288.02 | 34.66 | 0.1 | 0 | [17 empty] | 0 | 0 | 0 |  |  |  |  | 74 | 50 |  |  |  |  | 0 |  | -319600296 | 2 | 1 | -2 | 0 | 0 | 0 | 26.15 | 26.15 | 0 | 0 |  | 0 | 3 | 0 |  | 0 | 1 | 0 |  |  | 0 | 0 | 0
17 | 1 | 596 | 582 | 40 | 65-1-1 | Разборка трубопроводов из водогазопроводных труб диаметром до 32 мм | 100 м | 0.04 | 0 |  |  |  |  | 78.62 | 0 | 1.89 | 0.36 | 76.73 | 0 | 1.3864 | 0.004 | 0 | 57.05 | 38.55 |  | 39500386 | 295.11 | 0 | 7.09 | 1.35 | 288.02 | 0 | 34.66 | 0.1 | 0 | 328.71 | 33.6 | 7.09 | 1.35 | 288.02 | 0 | 34.66 | 0.1 | 0 | 74 | 50 | 1 | 1 |  |  | 6.66 | 6.66 | 6.66 | 6.66 |  |  |  |  | 0 | 1 | ФЕРр-2001, 65-1-1, приказ Минстроя России №1039/пр от 30.12.2016г. |  |  | 65001 | 0 |  | 0 | 6 | 0 | 6.66 | 1 | 1 | 1 | 1 | 1 |  | 74 | 50 |  |  |  |  | 0 | 0 | [5 empty] | 0 |  | 0 | 78.62 | 0 | 47.2194 | 8.991 | 1918.2132 | 0 | 34.66 | 0.1 | 0 | 57.0466 | 38.545 |  |  |  | *0 | [9 empty] | 0 | 0 | 1 | 1 |  |  |  | 1003 | 100 м | 100 м | 100 | [6 empty] | 39174590 | 6 | Ремонтно-строительные работы | 0 |  | 1 | 65001 | Внтуренниие с/техработы: демонтаж, разборка, промывка | рФЕР-65 |  |  |  | 0 | 328.71 | 33.6 | 7.09 | 1.35 | 288.02 | 34.66 | 0.1 | 0 | [17 empty] | 0 | 0 | 0 |  |  |  |  | 74 | 50 |  |  |  |  | 0 |  | -319600296 | 1 | 1 | 4 | 0 | 0 | 0 | 174.22 | 174.22 | 0 | 0 |  | 0 | 3 | 0 |  | 0 | 1 | 0 |  |  | 0 | 0 | 0
17 | 1 | 599 | 586 | 41 | 65-2-1 | Разборка трубопроводов из чугунных канализационных труб диаметром 50 мм | 100 м | 0.03 | 0 |  |  |  |  | 17.61 | 0 | 0.15 | 0.06 | 17.46 | 0 | 2.064 | 0.0048 | 0 | 12.96 | 8.76 |  | 39500385 | 587.05 | 0 | 5 | 2.16 | 582.05 | 0 | 68.8 | 0.16 | 0 | 587.05 | 0 | 5 | 2.16 | 582.05 | 0 | 68.8 | 0.16 | 0 | 74 | 50 | 1 | 1 |  |  | 1 | 1 | 1 | 1 |  |  |  |  | 0 | 1 | ФЕРр-2001, 65-2-1, приказ Минстроя России №1039/пр от 30.12.2016г. |  |  | 65001 | 0 |  | 0 | 6 | 0 | 1 | 1 | 1 | 1 | 1 | 1 |  | 74 | 50 |  |  |  |  | 0 | 0 | [5 empty] | 0 |  | 0 | 17.61 | 0 | 5 | 2.16 | 582.05 | 0 | 68.8 | 0.16 | 0 | 12.9648 | 8.76 | [13 empty] | 0 | 0 | 1 | 1 |  |  |  | 1003 | 100 м | 100 м | 100 | [6 empty] | 39174590 | 6 | Ремонтно-строительные работы | 0 |  | 1 | 65001 | Внтуренниие с/техработы: демонтаж, разборка, промывка | рФЕР-65 |  |  |  | 0 | 587.05 | 0 | 5 | 2.16 | 582.05 | 68.8 | 0.16 | 0 | [17 empty] | 0 | 0 | 0 |  |  |  |  | 74 | 50 |  |  |  |  | 0 |  | 2103085353 | 2 | 1 | -2 | 0 | 0 | 0 | 39.33 | 39.33 | 0 | 0 |  | 0 | 3 | 0 |  | 0 | 1 | 0 |  |  | 0 | 0 | 0
17 | 1 | 602 | 590 | 41 | 65-2-1 | Разборка трубопроводов из чугунных канализационных труб диаметром 50 мм | 100 м | 0.03 | 0 |  |  |  |  | 117.29 | 0 | 1 | 0.43 | 116.29 | 0 | 2.064 | 0.0048 | 0 | 86.37 | 58.36 |  | 39500386 | 587.05 | 0 | 5 | 2.16 | 582.05 | 0 | 68.8 | 0.16 | 0 | 587.05 | 0 | 5 | 2.16 | 582.05 | 0 | 68.8 | 0.16 | 0 | 74 | 50 | 1 | 1 |  |  | 6.66 | 6.66 | 6.66 | 6.66 |  |  |  |  | 0 | 1 | ФЕРр-2001, 65-2-1, приказ Минстроя России №1039/пр от 30.12.2016г. |  |  | 65001 | 0 |  | 0 | 6 | 0 | 6.66 | 1 | 1 | 1 | 1 | 1 |  | 74 | 50 |  |  |  |  | 0 | 0 | [5 empty] | 0 |  | 0 | 117.29 | 0 | 33.3 | 14.3856 | 3876.453 | 0 | 68.8 | 0.16 | 0 | 86.3728 | 58.36 | [13 empty] | 0 | 0 | 1 | 1 |  |  |  | 1003 | 100 м | 100 м | 100 | [6 empty] | 39174590 | 6 | Ремонтно-строительные работы | 0 |  | 1 | 65001 | Внтуренниие с/техработы: демонтаж, разборка, промывка | рФЕР-65 |  |  |  | 0 | 587.05 | 0 | 5 | 2.16 | 582.05 | 68.8 | 0.16 | 0 | [17 empty] | 0 | 0 | 0 |  |  |  |  | 74 | 50 |  |  |  |  | 0 |  | 2103085353 | 1 | 1 | 4 | 0 | 0 | 0 | 262.02 | 262.02 | 0 | 0 |  | 0 | 3 | 0 |  | 0 | 1 | 0 |  |  | 0 | 0 | 0
17 | 1 | 615 | 603 | 42 | 17-01-005-04 | Установка раковин | 10 компл | 0.1 | 0 |  |  |  |  | 16.96 | 5.59 | 1.42 | 0.32 | 9.95 | 0 | 1.0338 | 0.02625 | 0 | 11.81 | 7.29 |  | 39500385 | 169.59 | 55.9 | 14.24 | 3.21 | 99.45 | 0 | 10.3385 | 0.2625 | 0 | 153.77 | 55.9 | 11.39 | 2.57 | 86.48 | 0 | 8.99 | 0.21 | 0 | 115 | 71 | 1 | 1 |  |  | 1 | 1 | 1 | 1 |  |  |  |  | 0 | 1 | ФЕР-2001, 17-01-005-04, приказ Минстроя России №1039/пр от 30.12.2016г. |  |  | 17001 | 0 |  | 0 | 2 | 0 | 1 | 1 | 1 | 1 | 1 | 1 |  | 128 | 83 |  |  |  |  | 0 | 0 | [5 empty] | 0 | Поправка: МДС 81-35.2004, п.4.7 Наименование: Работы, выполняемые при реконструкции зданий и сооружений работы, аналогичные технологическим процессам в новом строительстве (в том числе возведение новых конструктивных элементов) стоимость которых определена по соответствующим сборникам ФЕР, кроме сборника № 46 «Работы при реконструкции зданий и сооружений» | 0 | 16.96 | 55.9 | 14.24 | 3.21 | 99.45 | 0 | 10.3385 | 0.2625 | 0 | 11.8105 | 7.2917 |  |  |  |  | )*1,25 | )*1,25 | )*1,15 |  | )*1,15 | )*1,25 |  |  |  | 0 | 0 | 1 | 1 |  |  |  | 1013 | 10 компл | 10 компл | 1 | [6 empty] | 39174531 | 2 | Общестроительные работы | 0 |  | 1 | 17001 | Водопровод и канализация - внутренние устройства | ФЕР-17 |  | Поправка: МДС 81-35.2004, п.4.7 |  | 0 | 153.77 | 55.9 | 11.39 | 2.57 | 86.48 | 8.99 | 0.21 | 0 | [17 empty] | 0 | 0 | 0 | *0,9 | *0,85 |  |  | 115.2 | 70.55 |  |  |  |  | 0 |  | 63448781 | 2 | 1 | -2 | 0 | 0 | 0 | 36.06 | 36.06 | 0 | 0 |  | 0 | 3 | 0 |  | 0 | 1 | 0 |  |  | 0 | 0 | 0
17 | 1 | 628 | 616 | 42 | 17-01-005-04 | Установка раковин | 10 компл | 0.1 | 0 |  |  |  |  | 112.94 | 37.23 | 9.48 | 2.14 | 66.23 | 0 | 1.0338 | 0.02625 | 0 | 78.63 | 48.54 |  | 39500386 | 169.59 | 55.9 | 14.24 | 3.21 | 99.45 | 0 | 10.3385 | 0.2625 | 0 | 153.77 | 55.9 | 11.39 | 2.57 | 86.48 | 0 | 8.99 | 0.21 | 0 | 115 | 71 | 1 | 1 |  |  | 6.66 | 6.66 | 6.66 | 6.66 |  |  |  |  | 0 | 1 | ФЕР-2001, 17-01-005-04, приказ Минстроя России №1039/пр от 30.12.2016г. |  |  | 17001 | 0 |  | 0 | 2 | 0 | 6.66 | 1 | 1 | 1 | 1 | 1 |  | 128 | 83 |  |  |  |  | 0 | 0 | [5 empty] | 0 | Поправка: МДС 81-35.2004, п.4.7 Наименование: Работы, выполняемые при реконструкции зданий и сооружений работы, аналогичные технологическим процессам в новом строительстве (в том числе возведение новых конструктивных элементов) стоимость которых определена по соответствующим сборникам ФЕР, кроме сборника № 46 «Работы при реконструкции зданий и сооружений» | 0 | 112.94 | 372.294 | 94.8384 | 21.3786 | 662.337 | 0 | 10.3385 | 0.2625 | 0 | 78.6255 | 48.5427 |  |  |  |  | )*1,25 | )*1,25 | )*1,15 |  | )*1,15 | )*1,25 |  |  |  | 0 | 0 | 1 | 1 |  |  |  | 1013 | 10 компл | 10 компл | 1 | [6 empty] | 39174531 | 2 | Общестроительные работы | 0 |  | 1 | 17001 | Водопровод и канализация - внутренние устройства | ФЕР-17 |  | Поправка: МДС 81-35.2004, п.4.7 |  | 0 | 153.77 | 55.9 | 11.39 | 2.57 | 86.48 | 8.99 | 0.21 | 0 | [17 empty] | 0 | 0 | 0 | *0,9 | *0,85 |  |  | 115.2 | 70.55 |  |  |  |  | 0 |  | 63448781 | 1 | 1 | 4 | 0 | 0 | 0 | 240.11 | 240.11 | 0 | 0 |  | 0 | 3 | 0 |  | 0 | 1 | 0 |  |  | 0 | 0 | 0
18 | 1 | 609 |  | 42,1 | 01.7.15.07-0012 | Дюбели пластмассовые с шурупами 12х70 мм | 100 шт. | 0.04 | 0.4 |  |  |  |  | 3.32 | 3.32 | 0 | 0 | 0 | 0 | 0 | 0 | 0 | 0 | 0 |  | 39500385 | 83 | 83 | 0 | 0 | 0 | 0 | 0 | 0 | 0 | 83 | 83 | 0 | 0 | 0 | 0 | 0 | 0 | 0 | 115 | 71 | 1 | 1 |  |  | 1 | 1 | 1 | 1 |  |  |  |  | 3 | 1 | ФССЦ-2001, 01.7.15.07-0012, приказ Минстроя России №1039/пр от 30.12.2016г. |  |  | 17001 | 0 |  | 0 | 2 | 0 | 1 | 1 | 1 | 1 | 1 | 1 |  | 128 | 83 |  |  |  |  | 0 | 0 | [5 empty] | 0 |  | 0 | 3.32 | 83 | 0 | 0 | 0 | 0 | 0 | 0 | 0 | 0 | 0 | [13 empty] | 0 | 0 | 1 | 1 |  |  |  | 1010 | 100 шт. | 100 шт. | 100 | [6 empty] | 39174531 | 2 | Общестроительные работы | 0 |  | 1 | 17001 | Водопровод и канализация - внутренние устройства | ФЕР-17 |  |  |  | 0 | 83 | 83 | 0 | 0 | 0 | 0 | 0 | [18 empty] | 0 | 0 | 0 | *0,9 | *0,85 |  |  | 115.2 | 70.55 |  |  |  |  | 0 |  | -66531260 | 2 | 1 | -2 | 0 | 0 | 0 | 3.32 | 3.32 | 0 | 0 |  | 0 | 3 | 0 |  | 0 | 1 | 0 |  |  | 0 | 0 | 0
18 | 1 | 622 |  | 42,1 | 01.7.15.07-0012 | Дюбели пластмассовые с шурупами 12х70 мм | 100 шт. | 0.04 | 0.4 |  |  |  |  | 22.11 | 22.11 | 0 | 0 | 0 | 0 | 0 | 0 | 0 | 0 | 0 |  | 39500386 | 83 | 83 | 0 | 0 | 0 | 0 | 0 | 0 | 0 | 83 | 83 | 0 | 0 | 0 | 0 | 0 | 0 | 0 | 115 | 71 | 1 | 1 |  |  | 6.66 | 1 | 1 | 6.66 |  |  |  |  | 3 | 1 | ФССЦ-2001, 01.7.15.07-0012, приказ Минстроя России №1039/пр от 30.12.2016г. |  |  | 17001 | 0 |  | 0 | 2 | 0 | 1 | 1 | 1 | 1 | 1 | 1 |  | 128 | 83 |  |  |  |  | 0 | 0 | [5 empty] | 0 |  | 0 | 22.11 | 552.78 | 0 | 0 | 0 | 0 | 0 | 0 | 0 | 0 | 0 | [13 empty] | 0 | 0 | 1 | 1 |  |  |  | 1010 | 100 шт. | 100 шт. | 100 | [6 empty] | 39174531 | 2 | Общестроительные работы | 0 |  | 1 | 17001 | Водопровод и канализация - внутренние устройства | ФЕР-17 |  |  |  | 0 | 83 | 83 | 0 | 0 | 0 | 0 | 0 | [18 empty] | 0 | 0 | 0 | *0,9 | *0,85 |  |  | 115.2 | 70.55 |  |  |  |  | 0 |  | -66531260 | 1 | 1 | 4 | 0 | 0 | 0 | 22.11 | 22.11 | 0 | 0 |  | 0 | 3 | 0 |  | 0 | 1 | 0 |  |  | 0 | 0 | 0
18 | 1 | 613 |  | 42,2 | 18.2.02.08-0011 | Раковины стальные эмалированные | компл. | 1 | 10 |  |  |  |  | 101.7 | 101.7 | 0 | 0 | 0 | 0 | 0 | 0 | 0 | 0 | 0 |  | 39500385 | 101.7 | 101.7 | 0 | 0 | 0 | 0 | 0 | 0 | 0 | 101.7 | 101.7 | 0 | 0 | 0 | 0 | 0 | 0 | 0 | 115 | 71 | 1 | 1 |  |  | 1 | 1 | 1 | 1 |  |  |  |  | 3 | 1 | ФССЦ-2001, 18.2.02.08-0011, приказ Минстроя России №1039/пр от 30.12.2016г. |  |  | 17001 | 0 |  | 0 | 2 | 0 | 1 | 1 | 1 | 1 | 1 | 1 |  | 128 | 83 |  |  |  |  | 0 | 0 | [5 empty] | 0 |  | 0 | 101.7 | 101.7 | 0 | 0 | 0 | 0 | 0 | 0 | 0 | 0 | 0 | [13 empty] | 0 | 0 | 1 | 1 |  |  |  | 1013 | компл. | компл. | 1 | [6 empty] | 39174531 | 2 | Общестроительные работы | 0 |  | 1 | 17001 | Водопровод и канализация - внутренние устройства | ФЕР-17 |  |  |  | 0 | 101.7 | 101.7 | 0 | 0 | 0 | 0 | 0 | [18 empty] | 0 | 0 | 0 | *0,9 | *0,85 |  |  | 115.2 | 70.55 |  |  |  |  | 0 |  | 596368426 | 2 | 1 | -2 | 0 | 0 | 0 | 101.7 | 101.7 | 0 | 0 |  | 0 | 3 | 0 |  | 0 | 1 | 0 |  |  | 0 | 0 | 0
18 | 1 | 626 |  | 42,2 | 18.2.02.08-0011 | Раковины стальные эмалированные | компл. | 1 | 10 |  |  |  |  | 677.32 | 677.32 | 0 | 0 | 0 | 0 | 0 | 0 | 0 | 0 | 0 |  | 39500386 | 101.7 | 101.7 | 0 | 0 | 0 | 0 | 0 | 0 | 0 | 101.7 | 101.7 | 0 | 0 | 0 | 0 | 0 | 0 | 0 | 115 | 71 | 1 | 1 |  |  | 6.66 | 1 | 1 | 6.66 |  |  |  |  | 3 | 1 | ФССЦ-2001, 18.2.02.08-0011, приказ Минстроя России №1039/пр от 30.12.2016г. |  |  | 17001 | 0 |  | 0 | 2 | 0 | 1 | 1 | 1 | 1 | 1 | 1 |  | 128 | 83 |  |  |  |  | 0 | 0 | [5 empty] | 0 |  | 0 | 677.32 | 677.322 | 0 | 0 | 0 | 0 | 0 | 0 | 0 | 0 | 0 | [13 empty] | 0 | 0 | 1 | 1 |  |  |  | 1013 | компл. | компл. | 1 | [6 empty] | 39174531 | 2 | Общестроительные работы | 0 |  | 1 | 17001 | Водопровод и канализация - внутренние устройства | ФЕР-17 |  |  |  | 0 | 101.7 | 101.7 | 0 | 0 | 0 | 0 | 0 | [18 empty] | 0 | 0 | 0 | *0,9 | *0,85 |  |  | 115.2 | 70.55 |  |  |  |  | 0 |  | 596368426 | 1 | 1 | 4 | 0 | 0 | 0 | 677.32 | 677.32 | 0 | 0 |  | 0 | 3 | 0 |  | 0 | 1 | 0 |  |  | 0 | 0 | 0
18 | 1 | 614 |  | 42,3 | 18.2.06.09-0005 | Сифон пластмассовый бутылочный унифицированный с выпуском и вертикальным отводом СБУв (ГОСТ 23289-94) | компл. | 1 | 10 |  |  |  |  | 20.95 | 20.95 | 0 | 0 | 0 | 0 | 0 | 0 | 0 | 0 | 0 |  | 39500385 | 20.95 | 20.95 | 0 | 0 | 0 | 0 | 0 | 0 | 0 | 20.95 | 20.95 | 0 | 0 | 0 | 0 | 0 | 0 | 0 | 115 | 71 | 1 | 1 |  |  | 1 | 1 | 1 | 1 |  |  |  |  | 3 | 1 | ФССЦ-2001, 18.2.06.09-0005, приказ Минстроя России №1039/пр от 30.12.2016г. |  |  | 17001 | 0 |  | 0 | 2 | 0 | 1 | 1 | 1 | 1 | 1 | 1 |  | 128 | 83 |  |  |  |  | 0 | 0 | [5 empty] | 0 |  | 0 | 20.95 | 20.95 | 0 | 0 | 0 | 0 | 0 | 0 | 0 | 0 | 0 | [13 empty] | 0 | 0 | 1 | 1 |  |  |  | 1013 | компл. | компл. | 1 | [6 empty] | 39174531 | 2 | Общестроительные работы | 0 |  | 1 | 17001 | Водопровод и канализация - внутренние устройства | ФЕР-17 |  |  |  | 0 | 20.95 | 20.95 | 0 | 0 | 0 | 0 | 0 | [18 empty] | 0 | 0 | 0 | *0,9 | *0,85 |  |  | 115.2 | 70.55 |  |  |  |  | 0 |  | -2063439716 | 2 | 1 | -2 | 0 | 0 | 0 | 20.95 | 20.95 | 0 | 0 |  | 0 | 3 | 0 |  | 0 | 1 | 0 |  |  | 0 | 0 | 0
18 | 1 | 627 |  | 42,3 | 18.2.06.09-0005 | Сифон пластмассовый бутылочный унифицированный с выпуском и вертикальным отводом СБУв (ГОСТ 23289-94) | компл. | 1 | 10 |  |  |  |  | 139.53 | 139.53 | 0 | 0 | 0 | 0 | 0 | 0 | 0 | 0 | 0 |  | 39500386 | 20.95 | 20.95 | 0 | 0 | 0 | 0 | 0 | 0 | 0 | 20.95 | 20.95 | 0 | 0 | 0 | 0 | 0 | 0 | 0 | 115 | 71 | 1 | 1 |  |  | 6.66 | 1 | 1 | 6.66 |  |  |  |  | 3 | 1 | ФССЦ-2001, 18.2.06.09-0005, приказ Минстроя России №1039/пр от 30.12.2016г. |  |  | 17001 | 0 |  | 0 | 2 | 0 | 1 | 1 | 1 | 1 | 1 | 1 |  | 128 | 83 |  |  |  |  | 0 | 0 | [5 empty] | 0 |  | 0 | 139.53 | 139.527 | 0 | 0 | 0 | 0 | 0 | 0 | 0 | 0 | 0 | [13 empty] | 0 | 0 | 1 | 1 |  |  |  | 1013 | компл. | компл. | 1 | [6 empty] | 39174531 | 2 | Общестроительные работы | 0 |  | 1 | 17001 | Водопровод и канализация - внутренние устройства | ФЕР-17 |  |  |  | 0 | 20.95 | 20.95 | 0 | 0 | 0 | 0 | 0 | [18 empty] | 0 | 0 | 0 | *0,9 | *0,85 |  |  | 115.2 | 70.55 |  |  |  |  | 0 |  | -2063439716 | 1 | 1 | 4 | 0 | 0 | 0 | 139.53 | 139.53 | 0 | 0 |  | 0 | 3 | 0 |  | 0 | 1 | 0 |  |  | 0 | 0 | 0
18 | 1 | 615 |  | 42,4 | 18.2.06.12 | Приборы санитарно-технические | компл. | 1 | 10 |  |  |  |  | 0 | 0 | 0 | 0 | 0 | 0 | 0 | 0 | 0 | 0 | 0 |  | 39500385 | 0 | 0 | 0 | 0 | 0 | 0 | 0 | 0 | 0 | 0 | 0 | 0 | 0 | 0 | 0 | 0 | 0 | 0 | 115 | 71 | 1 | 1 |  |  | 1 | 1 | 1 | 1 |  |  |  |  | 3 | 1 |  |  |  | 17001 | 0 |  | 0 | 2 | 0 | 1 | 1 | 1 | 1 | 1 | 1 |  | 128 | 83 |  |  |  |  | 0 | 0 | [5 empty] | 0 |  | 0 | 0 | 0 | 0 | 0 | 0 | 0 | 0 | 0 | 0 | 0 | 0 | [13 empty] | 0 | 0 | 1 | 1 |  |  |  | 1013 | компл. | компл. | 1 | [6 empty] | 39174531 | 2 | Общестроительные работы | 0 |  | 1 | 17001 | Водопровод и канализация - внутренние устройства | ФЕР-17 |  |  |  | 0 | 0 | 0 | 0 | 0 | 0 | 0 | 0 | [18 empty] | 0 | 0 | 0 | *0,9 | *0,85 |  |  | 115.2 | 70.55 |  |  |  |  | 0 |  | 195171381 | 2 | 1 | -2 | 0 | 0 | 0 | 0 | 0 | 0 | 0 |  | 0 | 3 | 0 |  | 0 | 1 | 0 |  |  | 0 | 0 | 0
18 | 1 | 628 |  | 42,4 | 18.2.06.12 | Приборы санитарно-технические | компл. | 1 | 10 |  |  |  |  | 0 | 0 | 0 | 0 | 0 | 0 | 0 | 0 | 0 | 0 | 0 |  | 39500386 | 0 | 0 | 0 | 0 | 0 | 0 | 0 | 0 | 0 | 0 | 0 | 0 | 0 | 0 | 0 | 0 | 0 | 0 | 115 | 71 | 1 | 1 |  |  | 6.66 | 1 | 1 | 6.66 |  |  |  |  | 3 | 1 |  |  |  | 17001 | 0 |  | 0 | 2 | 0 | 1 | 1 | 1 | 1 | 1 | 1 |  | 128 | 83 |  |  |  |  | 0 | 0 | [5 empty] | 0 |  | 0 | 0 | 0 | 0 | 0 | 0 | 0 | 0 | 0 | 0 | 0 | 0 | [13 empty] | 0 | 0 | 1 | 1 |  |  |  | 1013 | компл. | компл. | 1 | [6 empty] | 39174531 | 2 | Общестроительные работы | 0 |  | 1 | 17001 | Водопровод и канализация - внутренние устройства | ФЕР-17 |  |  |  | 0 | 0 | 0 | 0 | 0 | 0 | 0 | 0 | [18 empty] | 0 | 0 | 0 | *0,9 | *0,85 |  |  | 115.2 | 70.55 |  |  |  |  | 0 |  | 195171381 | 1 | 1 | 4 | 0 | 0 | 0 | 0 | 0 | 0 | 0 |  | 0 | 3 | 0 |  | 0 | 1 | 0 |  |  | 0 | 0 | 0
17 | 1 | 634 | 623 | 43 | 17-01-002-03 | Установка смесителей | 10 ШТ | 0.1 | 0 |  |  |  |  | 8.84 | 1.1 | 0 | 0 | 7.74 | 0 | 0.805 | 0 | 0 | 8.9 | 5.5 |  | 39500385 | 88.42 | 10.98 | 0 | 0 | 77.44 | 0 | 8.05 | 0 | 0 | 78.32 | 10.98 | 0 | 0 | 67.34 | 0 | 7 | 0 | 0 | 115 | 71 | 1 | 1 |  |  | 1 | 1 | 1 | 1 |  |  |  |  | 0 | 1 | ФЕР-2001, 17-01-002-03, приказ Минстроя России №1039/пр от 30.12.2016г. |  |  | 17001 | 0 |  | 0 | 2 | 0 | 1 | 1 | 1 | 1 | 1 | 1 |  | 128 | 83 |  |  |  |  | 0 | 0 | [5 empty] | 0 | Поправка: МДС 81-35.2004, п.4.7 Наименование: Работы, выполняемые при реконструкции зданий и сооружений работы, аналогичные технологическим процессам в новом строительстве (в том числе возведение новых конструктивных элементов) стоимость которых определена по соответствующим сборникам ФЕР, кроме сборника № 46 «Работы при реконструкции зданий и сооружений» | 0 | 8.84 | 10.98 | 0 | 0 | 77.44 | 0 | 8.05 | 0 | 0 | 8.901 | 5.4954 |  |  |  |  | )*1,25 | )*1,25 | )*1,15 |  | )*1,15 | )*1,25 |  |  |  | 0 | 0 | 1 | 1 |  |  |  | 1013 | 10 ШТ | 10 ШТ | 1 | [6 empty] | 39174531 | 2 | Общестроительные работы | 0 |  | 1 | 17001 | Водопровод и канализация - внутренние устройства | ФЕР-17 |  | Поправка: МДС 81-35.2004, п.4.7 |  | 0 | 78.32 | 10.98 | 0 | 0 | 67.34 | 7 | 0 | 0 | [17 empty] | 0 | 0 | 0 | *0,9 | *0,85 |  |  | 115.2 | 70.55 |  |  |  |  | 0 |  | 725969486 | 2 | 1 | -2 | 0 | 0 | 0 | 23.24 | 23.24 | 0 | 0 |  | 0 | 3 | 0 |  | 0 | 1 | 0 |  |  | 0 | 0 | 0
17 | 1 | 640 | 630 | 43 | 17-01-002-03 | Установка смесителей | 10 ШТ | 0.1 | 0 |  |  |  |  | 58.89 | 7.31 | 0 | 0 | 51.58 | 0 | 0.805 | 0 | 0 | 59.32 | 36.62 |  | 39500386 | 88.42 | 10.98 | 0 | 0 | 77.44 | 0 | 8.05 | 0 | 0 | 78.32 | 10.98 | 0 | 0 | 67.34 | 0 | 7 | 0 | 0 | 115 | 71 | 1 | 1 |  |  | 6.66 | 6.66 | 6.66 | 6.66 |  |  |  |  | 0 | 1 | ФЕР-2001, 17-01-002-03, приказ Минстроя России №1039/пр от 30.12.2016г. |  |  | 17001 | 0 |  | 0 | 2 | 0 | 6.66 | 1 | 1 | 1 | 1 | 1 |  | 128 | 83 |  |  |  |  | 0 | 0 | [5 empty] | 0 | Поправка: МДС 81-35.2004, п.4.7 Наименование: Работы, выполняемые при реконструкции зданий и сооружений работы, аналогичные технологическим процессам в новом строительстве (в том числе возведение новых конструктивных элементов) стоимость которых определена по соответствующим сборникам ФЕР, кроме сборника № 46 «Работы при реконструкции зданий и сооружений» | 0 | 58.89 | 73.1268 | 0 | 0 | 515.7504 | 0 | 8.05 | 0 | 0 | 59.317 | 36.6218 |  |  |  |  | )*1,25 | )*1,25 | )*1,15 |  | )*1,15 | )*1,25 |  |  |  | 0 | 0 | 1 | 1 |  |  |  | 1013 | 10 ШТ | 10 ШТ | 1 | [6 empty] | 39174531 | 2 | Общестроительные работы | 0 |  | 1 | 17001 | Водопровод и канализация - внутренние устройства | ФЕР-17 |  | Поправка: МДС 81-35.2004, п.4.7 |  | 0 | 78.32 | 10.98 | 0 | 0 | 67.34 | 7 | 0 | 0 | [17 empty] | 0 | 0 | 0 | *0,9 | *0,85 |  |  | 115.2 | 70.55 |  |  |  |  | 0 |  | 725969486 | 1 | 1 | 4 | 0 | 0 | 0 | 154.83 | 154.83 | 0 | 0 |  | 0 | 3 | 0 |  | 0 | 1 | 0 |  |  | 0 | 0 | 0
18 | 1 | 634 |  | 43,1 | 18.1.10.10-0047 | Смесители для умывальников СМ-УМ-ЦА настольные, с верхней камерой смешения, центральные, с аэратором | компл. | 1 | 10 |  |  |  |  | 87.17 | 87.17 | 0 | 0 | 0 | 0 | 0 | 0 | 0 | 0 | 0 |  | 39500385 | 87.17 | 87.17 | 0 | 0 | 0 | 0 | 0 | 0 | 0 | 87.17 | 87.17 | 0 | 0 | 0 | 0 | 0 | 0 | 0 | 115 | 71 | 1 | 1 |  |  | 1 | 1 | 1 | 1 |  |  |  |  | 3 | 1 | ФССЦ-2001, 18.1.10.10-0047, приказ Минстроя России №1039/пр от 30.12.2016г. |  |  | 17001 | 0 |  | 0 | 2 | 0 | 1 | 1 | 1 | 1 | 1 | 1 |  | 128 | 83 |  |  |  |  | 0 | 0 | [5 empty] | 0 |  | 0 | 87.17 | 87.17 | 0 | 0 | 0 | 0 | 0 | 0 | 0 | 0 | 0 | [13 empty] | 0 | 0 | 1 | 1 |  |  |  | 1013 | компл. | компл. | 1 | [6 empty] | 39174531 | 2 | Общестроительные работы | 0 |  | 1 | 17001 | Водопровод и канализация - внутренние устройства | ФЕР-17 |  |  |  | 0 | 87.17 | 87.17 | 0 | 0 | 0 | 0 | 0 | [18 empty] | 0 | 0 | 0 | *0,9 | *0,85 |  |  | 115.2 | 70.55 |  |  |  |  | 0 |  | -518659730 | 2 | 1 | -2 | 0 | 0 | 0 | 87.17 | 87.17 | 0 | 0 |  | 0 | 3 | 0 |  | 0 | 1 | 0 |  |  | 0 | 0 | 0
18 | 1 | 640 |  | 43,1 | 18.1.10.10-0047 | Смесители для умывальников СМ-УМ-ЦА настольные, с верхней камерой смешения, центральные, с аэратором | компл. | 1 | 10 |  |  |  |  | 580.55 | 580.55 | 0 | 0 | 0 | 0 | 0 | 0 | 0 | 0 | 0 |  | 39500386 | 87.17 | 87.17 | 0 | 0 | 0 | 0 | 0 | 0 | 0 | 87.17 | 87.17 | 0 | 0 | 0 | 0 | 0 | 0 | 0 | 115 | 71 | 1 | 1 |  |  | 6.66 | 1 | 1 | 6.66 |  |  |  |  | 3 | 1 | ФССЦ-2001, 18.1.10.10-0047, приказ Минстроя России №1039/пр от 30.12.2016г. |  |  | 17001 | 0 |  | 0 | 2 | 0 | 1 | 1 | 1 | 1 | 1 | 1 |  | 128 | 83 |  |  |  |  | 0 | 0 | [5 empty] | 0 |  | 0 | 580.55 | 580.5522 | 0 | 0 | 0 | 0 | 0 | 0 | 0 | 0 | 0 | [13 empty] | 0 | 0 | 1 | 1 |  |  |  | 1013 | компл. | компл. | 1 | [6 empty] | 39174531 | 2 | Общестроительные работы | 0 |  | 1 | 17001 | Водопровод и канализация - внутренние устройства | ФЕР-17 |  |  |  | 0 | 87.17 | 87.17 | 0 | 0 | 0 | 0 | 0 | [18 empty] | 0 | 0 | 0 | *0,9 | *0,85 |  |  | 115.2 | 70.55 |  |  |  |  | 0 |  | -518659730 | 1 | 1 | 4 | 0 | 0 | 0 | 580.55 | 580.55 | 0 | 0 |  | 0 | 3 | 0 |  | 0 | 1 | 0 |  |  | 0 | 0 | 0
18 | 1 | 633 |  | 43,2 | 18.1.10.10 | Смесители | шт. | 1 | 10 |  |  |  |  | 0 | 0 | 0 | 0 | 0 | 0 | 0 | 0 | 0 | 0 | 0 |  | 39500385 | 0 | 0 | 0 | 0 | 0 | 0 | 0 | 0 | 0 | 0 | 0 | 0 | 0 | 0 | 0 | 0 | 0 | 0 | 115 | 71 | 1 | 1 |  |  | 1 | 1 | 1 | 1 |  |  |  |  | 3 | 1 |  |  |  | 17001 | 0 |  | 0 | 2 | 0 | 1 | 1 | 1 | 1 | 1 | 1 |  | 128 | 83 |  |  |  |  | 0 | 0 | [5 empty] | 0 |  | 0 | 0 | 0 | 0 | 0 | 0 | 0 | 0 | 0 | 0 | 0 | 0 | [13 empty] | 0 | 0 | 1 | 1 |  |  |  | 1010 | шт. | шт. | 1 | [6 empty] | 39174531 | 2 | Общестроительные работы | 0 |  | 1 | 17001 | Водопровод и канализация - внутренние устройства | ФЕР-17 |  |  |  | 0 | 0 | 0 | 0 | 0 | 0 | 0 | 0 | [18 empty] | 0 | 0 | 0 | *0,9 | *0,85 |  |  | 115.2 | 70.55 |  |  |  |  | 0 |  | -1335221296 | 2 | 1 | -2 | 0 | 0 | 0 | 0 | 0 | 0 | 0 |  | 0 | 3 | 0 |  | 0 | 1 | 0 |  |  | 0 | 0 | 0
18 | 1 | 639 |  | 43,2 | 18.1.10.10 | Смесители | шт. | 1 | 10 |  |  |  |  | 0 | 0 | 0 | 0 | 0 | 0 | 0 | 0 | 0 | 0 | 0 |  | 39500386 | 0 | 0 | 0 | 0 | 0 | 0 | 0 | 0 | 0 | 0 | 0 | 0 | 0 | 0 | 0 | 0 | 0 | 0 | 115 | 71 | 1 | 1 |  |  | 6.66 | 1 | 1 | 6.66 |  |  |  |  | 3 | 1 |  |  |  | 17001 | 0 |  | 0 | 2 | 0 | 1 | 1 | 1 | 1 | 1 | 1 |  | 128 | 83 |  |  |  |  | 0 | 0 | [5 empty] | 0 |  | 0 | 0 | 0 | 0 | 0 | 0 | 0 | 0 | 0 | 0 | 0 | 0 | [13 empty] | 0 | 0 | 1 | 1 |  |  |  | 1010 | шт. | шт. | 1 | [6 empty] | 39174531 | 2 | Общестроительные работы | 0 |  | 1 | 17001 | Водопровод и канализация - внутренние устройства | ФЕР-17 |  |  |  | 0 | 0 | 0 | 0 | 0 | 0 | 0 | 0 | [18 empty] | 0 | 0 | 0 | *0,9 | *0,85 |  |  | 115.2 | 70.55 |  |  |  |  | 0 |  | -1335221296 | 1 | 1 | 4 | 0 | 0 | 0 | 0 | 0 | 0 | 0 |  | 0 | 3 | 0 |  | 0 | 1 | 0 |  |  | 0 | 0 | 0
17 | 1 | 653 | 644 | 44 | 16-04-005-01 | Прокладка внутренних трубопроводов водоснабжения и отопления из полипропиленовых труб 20 мм | 100 м | 0.04 | 0 |  |  |  |  | 67.34 | 1.52 | 23.41 | 0 | 42.41 | 0 | 4.4597 | 0.0005 | 0 | 48.77 | 30.11 |  | 39500385 | 1683.57 | 37.96 | 585.32 | 0.11 | 1060.29 | 0 | 111.4925 | 0.0125 | 0 | 1428.21 | 37.96 | 468.26 | 0.09 | 921.99 | 0 | 96.95 | 0.01 | 0 | 115 | 71 | 1 | 1 |  |  | 1 | 1 | 1 | 1 |  |  |  |  | 0 | 1 | ФЕР-2001, 16-04-005-01, приказ Минстроя России №886/пр от 15.06.2017 |  |  | 16001 | 0 |  | 0 | 2 | 0 | 1 | 1 | 1 | 1 | 1 | 1 |  | 128 | 83 |  |  |  |  | 0 | 0 | [5 empty] | 0 | Поправка: МДС 81-35.2004, п.4.7 Наименование: Работы, выполняемые при реконструкции зданий и сооружений работы, аналогичные технологическим процессам в новом строительстве (в том числе возведение новых конструктивных элементов) стоимость которых определена по соответствующим сборникам ФЕР, кроме сборника № 46 «Работы при реконструкции зданий и сооружений» | 0 | 67.34 | 37.96 | 585.32 | 0.11 | 1060.29 | 0 | 111.4925 | 0.0125 | 0 | 48.7715 | 30.1111 |  |  |  |  | )*1,25 | )*1,25 | )*1,15 |  | )*1,15 | )*1,25 |  |  |  | 0 | 0 | 1 | 1 |  |  |  | 1003 | 100 м | 100 м | 100 | [6 empty] | 39174530 | 2 | Общестроительные работы | 0 |  | 1 | 16001 | Трубопроводы внутренние | ФЕР-16 |  | Поправка: МДС 81-35.2004, п.4.7 |  | 0 | 1428.21 | 37.96 | 468.26 | 0.09 | 921.99 | 96.95 | 0.01 | 0 | [17 empty] | 0 | 0 | 0 | *0,9 | *0,85 |  |  | 115.2 | 70.55 |  |  |  |  | 0 |  | -93700583 | 2 | 1 | -2 | 0 | 0 | 0 | 146.22 | 146.22 | 0 | 0 |  | 0 | 3 | 0 |  | 0 | 1 | 0 |  |  | 0 | 0 | 0
17 | 1 | 666 | 658 | 44 | 16-04-005-01 | Прокладка внутренних трубопроводов водоснабжения и отопления из полипропиленовых труб 20 мм | 100 м | 0.04 | 0 |  |  |  |  | 448.5 | 10.11 | 155.93 | 0.03 | 282.46 | 0 | 4.4597 | 0.0005 | 0 | 324.86 | 200.57 |  | 39500386 | 1683.57 | 37.96 | 585.32 | 0.11 | 1060.29 | 0 | 111.4925 | 0.0125 | 0 | 1428.21 | 37.96 | 468.26 | 0.09 | 921.99 | 0 | 96.95 | 0.01 | 0 | 115 | 71 | 1 | 1 |  |  | 6.66 | 6.66 | 6.66 | 6.66 |  |  |  |  | 0 | 1 | ФЕР-2001, 16-04-005-01, приказ Минстроя России №886/пр от 15.06.2017 |  |  | 16001 | 0 |  | 0 | 2 | 0 | 6.66 | 1 | 1 | 1 | 1 | 1 |  | 128 | 83 |  |  |  |  | 0 | 0 | [5 empty] | 0 | Поправка: МДС 81-35.2004, п.4.7 Наименование: Работы, выполняемые при реконструкции зданий и сооружений работы, аналогичные технологическим процессам в новом строительстве (в том числе возведение новых конструктивных элементов) стоимость которых определена по соответствующим сборникам ФЕР, кроме сборника № 46 «Работы при реконструкции зданий и сооружений» | 0 | 448.5 | 252.8136 | 3898.2312 | 0.7326 | 7061.5314 | 0 | 111.4925 | 0.0125 | 0 | 324.8635 | 200.5679 |  |  |  |  | )*1,25 | )*1,25 | )*1,15 |  | )*1,15 | )*1,25 |  |  |  | 0 | 0 | 1 | 1 |  |  |  | 1003 | 100 м | 100 м | 100 | [6 empty] | 39174530 | 2 | Общестроительные работы | 0 |  | 1 | 16001 | Трубопроводы внутренние | ФЕР-16 |  | Поправка: МДС 81-35.2004, п.4.7 |  | 0 | 1428.21 | 37.96 | 468.26 | 0.09 | 921.99 | 96.95 | 0.01 | 0 | [17 empty] | 0 | 0 | 0 | *0,9 | *0,85 |  |  | 115.2 | 70.55 |  |  |  |  | 0 |  | -93700583 | 1 | 1 | 4 | 0 | 0 | 0 | 973.93 | 973.93 | 0 | 0 |  | 0 | 3 | 0 |  | 0 | 1 | 0 |  |  | 0 | 0 | 0
18 | 1 | 651 |  | 44,1 | 18.1.09.06-0021 | Кран шаровой муфтовый 11Б27П1, диаметром 15 мм | шт. | 2 | 50 |  |  |  |  | 31.42 | 31.42 | 0 | 0 | 0 | 0 | 0 | 0 | 0 | 0 | 0 |  | 39500385 | 15.71 | 15.71 | 0 | 0 | 0 | 0 | 0 | 0 | 0 | 15.71 | 15.71 | 0 | 0 | 0 | 0 | 0 | 0 | 0 | 115 | 71 | 1 | 1 |  |  | 1 | 1 | 1 | 1 |  |  |  |  | 3 | 1 | ФССЦ-2001, 18.1.09.06-0021, приказ Минстроя России №1039/пр от 30.12.2016г. |  |  | 16001 | 0 |  | 0 | 2 | 0 | 1 | 1 | 1 | 1 | 1 | 1 |  | 128 | 83 |  |  |  |  | 0 | 0 | [5 empty] | 0 |  | 0 | 31.42 | 15.71 | 0 | 0 | 0 | 0 | 0 | 0 | 0 | 0 | 0 | [13 empty] | 0 | 0 | 1 | 1 |  |  |  | 1010 | шт. | шт. | 1 | [6 empty] | 39174530 | 2 | Общестроительные работы | 0 |  | 1 | 16001 | Трубопроводы внутренние | ФЕР-16 |  |  |  | 0 | 15.71 | 15.71 | 0 | 0 | 0 | 0 | 0 | [18 empty] | 0 | 0 | 0 | *0,9 | *0,85 |  |  | 115.2 | 70.55 |  |  |  |  | 0 |  | -1159073890 | 2 | 1 | -2 | 0 | 0 | 0 | 31.42 | 31.42 | 0 | 0 |  | 0 | 3 | 0 |  | 0 | 1 | 0 |  |  | 0 | 0 | 0
18 | 1 | 664 |  | 44,1 | 18.1.09.06-0021 | Кран шаровой муфтовый 11Б27П1, диаметром 15 мм | шт. | 2 | 50 |  |  |  |  | 209.26 | 209.26 | 0 | 0 | 0 | 0 | 0 | 0 | 0 | 0 | 0 |  | 39500386 | 15.71 | 15.71 | 0 | 0 | 0 | 0 | 0 | 0 | 0 | 15.71 | 15.71 | 0 | 0 | 0 | 0 | 0 | 0 | 0 | 115 | 71 | 1 | 1 |  |  | 6.66 | 1 | 1 | 6.66 |  |  |  |  | 3 | 1 | ФССЦ-2001, 18.1.09.06-0021, приказ Минстроя России №1039/пр от 30.12.2016г. |  |  | 16001 | 0 |  | 0 | 2 | 0 | 1 | 1 | 1 | 1 | 1 | 1 |  | 128 | 83 |  |  |  |  | 0 | 0 | [5 empty] | 0 |  | 0 | 209.26 | 104.6286 | 0 | 0 | 0 | 0 | 0 | 0 | 0 | 0 | 0 | [13 empty] | 0 | 0 | 1 | 1 |  |  |  | 1010 | шт. | шт. | 1 | [6 empty] | 39174530 | 2 | Общестроительные работы | 0 |  | 1 | 16001 | Трубопроводы внутренние | ФЕР-16 |  |  |  | 0 | 15.71 | 15.71 | 0 | 0 | 0 | 0 | 0 | [18 empty] | 0 | 0 | 0 | *0,9 | *0,85 |  |  | 115.2 | 70.55 |  |  |  |  | 0 |  | -1159073890 | 1 | 1 | 4 | 0 | 0 | 0 | 209.26 | 209.26 | 0 | 0 |  | 0 | 3 | 0 |  | 0 | 1 | 0 |  |  | 0 | 0 | 0
18 | 1 | 653 |  | 44,2 | 24.3.02.01-0001 | Трубопроводы напорные из полипропилена PPRS с гильзами и креплениями для холодного и горячего водоснабжения PN10 SDR 11, диаметром 16 мм, толщина стенки 1,8 мм | м | 4.02 | 100.5 |  |  |  |  | 14.03 | 14.03 | 0 | 0 | 0 | 0 | 0 | 0 | 0 | 0 | 0 |  | 39500385 | 3.49 | 3.49 | 0 | 0 | 0 | 0 | 0 | 0 | 0 | 3.49 | 3.49 | 0 | 0 | 0 | 0 | 0 | 0 | 0 | 115 | 71 | 1 | 1 |  |  | 1 | 1 | 1 | 1 |  |  |  |  | 3 | 1 | ФССЦ-2001, 24.3.02.01-0001, приказ Минстроя России №1039/пр от 30.12.2016г. |  |  | 16001 | 0 |  | 0 | 2 | 0 | 1 | 1 | 1 | 1 | 1 | 1 |  | 128 | 83 |  |  |  |  | 0 | 0 | [5 empty] | 0 |  | 0 | 14.03 | 3.49 | 0 | 0 | 0 | 0 | 0 | 0 | 0 | 0 | 0 | [13 empty] | 0 | 0 | 1 | 1 |  |  |  | 1003 | м | м | 1 | [6 empty] | 39174530 | 2 | Общестроительные работы | 0 |  | 1 | 16001 | Трубопроводы внутренние | ФЕР-16 |  |  |  | 0 | 3.49 | 3.49 | 0 | 0 | 0 | 0 | 0 | [18 empty] | 0 | 0 | 0 | *0,9 | *0,85 |  |  | 115.2 | 70.55 |  |  |  |  | 0 |  | 810245137 | 2 | 1 | -2 | 0 | 0 | 0 | 14.03 | 14.03 | 0 | 0 |  | 0 | 3 | 0 |  | 0 | 1 | 0 |  |  | 0 | 0 | 0
18 | 1 | 666 |  | 44,2 | 24.3.02.01-0001 | Трубопроводы напорные из полипропилена PPRS с гильзами и креплениями для холодного и горячего водоснабжения PN10 SDR 11, диаметром 16 мм, толщина стенки 1,8 мм | м | 4.02 | 100.5 |  |  |  |  | 93.44 | 93.44 | 0 | 0 | 0 | 0 | 0 | 0 | 0 | 0 | 0 |  | 39500386 | 3.49 | 3.49 | 0 | 0 | 0 | 0 | 0 | 0 | 0 | 3.49 | 3.49 | 0 | 0 | 0 | 0 | 0 | 0 | 0 | 115 | 71 | 1 | 1 |  |  | 6.66 | 1 | 1 | 6.66 |  |  |  |  | 3 | 1 | ФССЦ-2001, 24.3.02.01-0001, приказ Минстроя России №1039/пр от 30.12.2016г. |  |  | 16001 | 0 |  | 0 | 2 | 0 | 1 | 1 | 1 | 1 | 1 | 1 |  | 128 | 83 |  |  |  |  | 0 | 0 | [5 empty] | 0 |  | 0 | 93.44 | 23.2434 | 0 | 0 | 0 | 0 | 0 | 0 | 0 | 0 | 0 | [13 empty] | 0 | 0 | 1 | 1 |  |  |  | 1003 | м | м | 1 | [6 empty] | 39174530 | 2 | Общестроительные работы | 0 |  | 1 | 16001 | Трубопроводы внутренние | ФЕР-16 |  |  |  | 0 | 3.49 | 3.49 | 0 | 0 | 0 | 0 | 0 | [18 empty] | 0 | 0 | 0 | *0,9 | *0,85 |  |  | 115.2 | 70.55 |  |  |  |  | 0 |  | 810245137 | 1 | 1 | 4 | 0 | 0 | 0 | 93.44 | 93.44 | 0 | 0 |  | 0 | 3 | 0 |  | 0 | 1 | 0 |  |  | 0 | 0 | 0
18 | 1 | 652 |  | 44,3 | 24.3.02.01 | Трубы напорные из полипропилена | 10М | 0.402 | 10.05 |  |  |  |  | 0 | 0 | 0 | 0 | 0 | 0 | 0 | 0 | 0 | 0 | 0 |  | 39500385 | 0 | 0 | 0 | 0 | 0 | 0 | 0 | 0 | 0 | 0 | 0 | 0 | 0 | 0 | 0 | 0 | 0 | 0 | 115 | 71 | 1 | 1 |  |  | 1 | 1 | 1 | 1 |  |  |  |  | 3 | 1 |  |  |  | 16001 | 0 |  | 0 | 2 | 0 | 1 | 1 | 1 | 1 | 1 | 1 |  | 128 | 83 |  |  |  |  | 0 | 0 | [5 empty] | 0 |  | 0 | 0 | 0 | 0 | 0 | 0 | 0 | 0 | 0 | 0 | 0 | 0 | [13 empty] | 0 | 0 | 1 | 1 |  |  |  | 1013 | 10М | 10М | 1 | [6 empty] | 39174530 | 2 | Общестроительные работы | 0 |  | 1 | 16001 | Трубопроводы внутренние | ФЕР-16 |  |  |  | 0 | 0 | 0 | 0 | 0 | 0 | 0 | 0 | [18 empty] | 0 | 0 | 0 | *0,9 | *0,85 |  |  | 115.2 | 70.55 |  |  |  |  | 0 |  | -748842798 | 2 | 1 | -2 | 0 | 0 | 0 | 0 | 0 | 0 | 0 |  | 0 | 3 | 0 |  | 0 | 1 | 0 |  |  | 0 | 0 | 0
18 | 1 | 665 |  | 44,3 | 24.3.02.01 | Трубы напорные из полипропилена | 10М | 0.402 | 10.05 |  |  |  |  | 0 | 0 | 0 | 0 | 0 | 0 | 0 | 0 | 0 | 0 | 0 |  | 39500386 | 0 | 0 | 0 | 0 | 0 | 0 | 0 | 0 | 0 | 0 | 0 | 0 | 0 | 0 | 0 | 0 | 0 | 0 | 115 | 71 | 1 | 1 |  |  | 6.66 | 1 | 1 | 6.66 |  |  |  |  | 3 | 1 |  |  |  | 16001 | 0 |  | 0 | 2 | 0 | 1 | 1 | 1 | 1 | 1 | 1 |  | 128 | 83 |  |  |  |  | 0 | 0 | [5 empty] | 0 |  | 0 | 0 | 0 | 0 | 0 | 0 | 0 | 0 | 0 | 0 | 0 | 0 | [13 empty] | 0 | 0 | 1 | 1 |  |  |  | 1013 | 10М | 10М | 1 | [6 empty] | 39174530 | 2 | Общестроительные работы | 0 |  | 1 | 16001 | Трубопроводы внутренние | ФЕР-16 |  |  |  | 0 | 0 | 0 | 0 | 0 | 0 | 0 | 0 | [18 empty] | 0 | 0 | 0 | *0,9 | *0,85 |  |  | 115.2 | 70.55 |  |  |  |  | 0 |  | -748842798 | 1 | 1 | 4 | 0 | 0 | 0 | 0 | 0 | 0 | 0 |  | 0 | 3 | 0 |  | 0 | 1 | 0 |  |  | 0 | 0 | 0
17 | 1 | 672 | 664 | 45 | 16-07-005-01 | Гидравлическое испытание трубопроводов систем отопления, водопровода и горячего водоснабжения диаметром до 50 мм | 100 м | 0.04 | 0 |  |  |  |  | 5.08 | 0.17 | 2.23 | 0 | 2.68 | 0 | 0.23046 | 0 | 0 | 3.08 | 1.9 |  | 39500385 | 127 | 4.29 | 55.64 | 0 | 67.07 | 0 | 5.7615 | 0 | 0 | 107.12 | 4.29 | 44.51 | 0 | 58.32 | 0 | 5.01 | 0 | 0 | 115 | 71 | 1 | 1 |  |  | 1 | 1 | 1 | 1 |  |  |  |  | 0 | 1 | ФЕР-2001, 16-07-005-01, приказ Минстроя России №1039/пр от 30.12.2016г. |  |  | 16001 | 0 |  | 0 | 2 | 0 | 1 | 1 | 1 | 1 | 1 | 1 |  | 128 | 83 |  |  |  |  | 0 | 0 | [5 empty] | 0 | Поправка: МДС 81-35.2004, п.4.7 Наименование: Работы, выполняемые при реконструкции зданий и сооружений работы, аналогичные технологическим процессам в новом строительстве (в том числе возведение новых конструктивных элементов) стоимость которых определена по соответствующим сборникам ФЕР, кроме сборника № 46 «Работы при реконструкции зданий и сооружений» | 0 | 5.08 | 4.29 | 55.64 | 0 | 67.07 | 0 | 5.7615 | 0 | 0 | 3.082 | 1.9028 |  |  |  |  | )*1,25 | )*1,25 | )*1,15 |  | )*1,15 | )*1,25 |  |  |  | 0 | 0 | 1 | 1 |  |  |  | 1003 | 100 м | 100 м | 100 | [6 empty] | 39174530 | 2 | Общестроительные работы | 0 |  | 1 | 16001 | Трубопроводы внутренние | ФЕР-16 |  | Поправка: МДС 81-35.2004, п.4.7 |  | 0 | 107.12 | 4.29 | 44.51 | 0 | 58.32 | 5.01 | 0 | 0 | [17 empty] | 0 | 0 | 0 | *0,9 | *0,85 |  |  | 115.2 | 70.55 |  |  |  |  | 0 |  | 1667606600 | 2 | 1 | -2 | 0 | 0 | 0 | 10.06 | 10.06 | 0 | 0 |  | 0 | 3 | 0 |  | 0 | 1 | 0 |  |  | 0 | 0 | 0
17 | 1 | 678 | 670 | 45 | 16-07-005-01 | Гидравлическое испытание трубопроводов систем отопления, водопровода и горячего водоснабжения диаметром до 50 мм | 100 м | 0.04 | 0 |  |  |  |  | 33.83 | 1.14 | 14.82 | 0 | 17.87 | 0 | 0.23046 | 0 | 0 | 20.55 | 12.69 |  | 39500386 | 127 | 4.29 | 55.64 | 0 | 67.07 | 0 | 5.7615 | 0 | 0 | 107.12 | 4.29 | 44.51 | 0 | 58.32 | 0 | 5.01 | 0 | 0 | 115 | 71 | 1 | 1 |  |  | 6.66 | 6.66 | 6.66 | 6.66 |  |  |  |  | 0 | 1 | ФЕР-2001, 16-07-005-01, приказ Минстроя России №1039/пр от 30.12.2016г. |  |  | 16001 | 0 |  | 0 | 2 | 0 | 6.66 | 1 | 1 | 1 | 1 | 1 |  | 128 | 83 |  |  |  |  | 0 | 0 | [5 empty] | 0 | Поправка: МДС 81-35.2004, п.4.7 Наименование: Работы, выполняемые при реконструкции зданий и сооружений работы, аналогичные технологическим процессам в новом строительстве (в том числе возведение новых конструктивных элементов) стоимость которых определена по соответствующим сборникам ФЕР, кроме сборника № 46 «Работы при реконструкции зданий и сооружений» | 0 | 33.83 | 28.5714 | 370.5624 | 0 | 446.6862 | 0 | 5.7615 | 0 | 0 | 20.5505 | 12.6877 |  |  |  |  | )*1,25 | )*1,25 | )*1,15 |  | )*1,15 | )*1,25 |  |  |  | 0 | 0 | 1 | 1 |  |  |  | 1003 | 100 м | 100 м | 100 | [6 empty] | 39174530 | 2 | Общестроительные работы | 0 |  | 1 | 16001 | Трубопроводы внутренние | ФЕР-16 |  | Поправка: МДС 81-35.2004, п.4.7 |  | 0 | 107.12 | 4.29 | 44.51 | 0 | 58.32 | 5.01 | 0 | 0 | [17 empty] | 0 | 0 | 0 | *0,9 | *0,85 |  |  | 115.2 | 70.55 |  |  |  |  | 0 |  | 1667606600 | 1 | 1 | 4 | 0 | 0 | 0 | 67.07 | 67.07 | 0 | 0 |  | 0 | 3 | 0 |  | 0 | 1 | 0 |  |  | 0 | 0 | 0
17 | 1 | 689 | 682 | 46 | 16-04-004-01 | Прокладка внутренних трубопроводов канализации из полипропиленовых труб диаметром 50 мм | 100 м | 0.03 | 0 |  |  |  |  | 20.28 | 0.55 | 0.3 | 0.04 | 19.43 | 0 | 2.0672 | 0.00375 | 0 | 22.39 | 13.82 |  | 39500385 | 675.87 | 18.28 | 9.85 | 1.49 | 647.74 | 0 | 68.908 | 0.125 | 0 | 589.41 | 18.28 | 7.88 | 1.19 | 563.25 | 0 | 59.92 | 0.1 | 0 | 115 | 71 | 1 | 1 |  |  | 1 | 1 | 1 | 1 |  |  |  |  | 0 | 1 | ФЕР-2001, 16-04-004-01, приказ Минстроя России №1039/пр от 30.12.2016г. |  |  | 16001 | 0 |  | 0 | 2 | 0 | 1 | 1 | 1 | 1 | 1 | 1 |  | 128 | 83 |  |  |  |  | 0 | 0 | [5 empty] | 0 | Поправка: МДС 81-35.2004, п.4.7 Наименование: Работы, выполняемые при реконструкции зданий и сооружений работы, аналогичные технологическим процессам в новом строительстве (в том числе возведение новых конструктивных элементов) стоимость которых определена по соответствующим сборникам ФЕР, кроме сборника № 46 «Работы при реконструкции зданий и сооружений» | 0 | 20.28 | 18.28 | 9.85 | 1.49 | 647.74 | 0 | 68.908 | 0.125 | 0 | 22.3905 | 13.8237 |  |  |  |  | )*1,25 | )*1,25 | )*1,15 |  | )*1,15 | )*1,25 |  |  |  | 0 | 0 | 1 | 1 |  |  |  | 1003 | 100 м | 100 м | 100 | [6 empty] | 39174530 | 2 | Общестроительные работы | 0 |  | 1 | 16001 | Трубопроводы внутренние | ФЕР-16 |  | Поправка: МДС 81-35.2004, п.4.7 |  | 0 | 589.41 | 18.28 | 7.88 | 1.19 | 563.25 | 59.92 | 0.1 | 0 | [17 empty] | 0 | 0 | 0 | *0,9 | *0,85 |  |  | 115.2 | 70.55 |  |  |  |  | 0 |  | 1207626138 | 2 | 1 | -2 | 0 | 0 | 0 | 56.49 | 56.49 | 0 | 0 |  | 0 | 3 | 0 |  | 0 | 1 | 0 |  |  | 0 | 0 | 0
17 | 1 | 700 | 694 | 46 | 16-04-004-01 | Прокладка внутренних трубопроводов канализации из полипропиленовых труб диаметром 50 мм | 100 м | 0.03 | 0 |  |  |  |  | 135.04 | 3.65 | 1.97 | 0.3 | 129.42 | 0 | 2.0672 | 0.00375 | 0 | 149.18 | 92.1 |  | 39500386 | 675.87 | 18.28 | 9.85 | 1.49 | 647.74 | 0 | 68.908 | 0.125 | 0 | 589.41 | 18.28 | 7.88 | 1.19 | 563.25 | 0 | 59.92 | 0.1 | 0 | 115 | 71 | 1 | 1 |  |  | 6.66 | 6.66 | 6.66 | 6.66 |  |  |  |  | 0 | 1 | ФЕР-2001, 16-04-004-01, приказ Минстроя России №1039/пр от 30.12.2016г. |  |  | 16001 | 0 |  | 0 | 2 | 0 | 6.66 | 1 | 1 | 1 | 1 | 1 |  | 128 | 83 |  |  |  |  | 0 | 0 | [5 empty] | 0 | Поправка: МДС 81-35.2004, п.4.7 Наименование: Работы, выполняемые при реконструкции зданий и сооружений работы, аналогичные технологическим процессам в новом строительстве (в том числе возведение новых конструктивных элементов) стоимость которых определена по соответствующим сборникам ФЕР, кроме сборника № 46 «Работы при реконструкции зданий и сооружений» | 0 | 135.04 | 121.7448 | 65.601 | 9.9234 | 4313.9484 | 0 | 68.908 | 0.125 | 0 | 149.178 | 92.1012 |  |  |  |  | )*1,25 | )*1,25 | )*1,15 |  | )*1,15 | )*1,25 |  |  |  | 0 | 0 | 1 | 1 |  |  |  | 1003 | 100 м | 100 м | 100 | [6 empty] | 39174530 | 2 | Общестроительные работы | 0 |  | 1 | 16001 | Трубопроводы внутренние | ФЕР-16 |  | Поправка: МДС 81-35.2004, п.4.7 |  | 0 | 589.41 | 18.28 | 7.88 | 1.19 | 563.25 | 59.92 | 0.1 | 0 | [17 empty] | 0 | 0 | 0 | *0,9 | *0,85 |  |  | 115.2 | 70.55 |  |  |  |  | 0 |  | 1207626138 | 1 | 1 | 4 | 0 | 0 | 0 | 376.32 | 376.32 | 0 | 0 |  | 0 | 3 | 0 |  | 0 | 1 | 0 |  |  | 0 | 0 | 0
18 | 1 | 687 |  | 46,1 | 01.7.19.02-0061 | Кольца резиновые уплотнительные для полиэтиленовых труб диаметром 50 мм | 100 шт. | 0.01 | 0.33333 |  |  |  |  | 1.69 | 1.69 | 0 | 0 | 0 | 0 | 0 | 0 | 0 | 0 | 0 |  | 39500385 | 169 | 169 | 0 | 0 | 0 | 0 | 0 | 0 | 0 | 169 | 169 | 0 | 0 | 0 | 0 | 0 | 0 | 0 | 115 | 71 | 1 | 1 |  |  | 1 | 1 | 1 | 1 |  |  |  |  | 3 | 1 | ФССЦ-2001, 01.7.19.02-0061, приказ Минстроя России №1039/пр от 30.12.2016г. |  |  | 16001 | 0 |  | 0 | 2 | 0 | 1 | 1 | 1 | 1 | 1 | 1 |  | 128 | 83 |  |  |  |  | 0 | 0 | [5 empty] | 0 |  | 0 | 1.69 | 169 | 0 | 0 | 0 | 0 | 0 | 0 | 0 | 0 | 0 | [13 empty] | 0 | 0 | 1 | 1 |  |  |  | 1010 | 100 шт. | 100 шт. | 100 | [6 empty] | 39174530 | 2 | Общестроительные работы | 0 |  | 1 | 16001 | Трубопроводы внутренние | ФЕР-16 |  |  |  | 0 | 169 | 169 | 0 | 0 | 0 | 0 | 0 | [18 empty] | 0 | 0 | 0 | *0,9 | *0,85 |  |  | 115.2 | 70.55 |  |  |  |  | 0 |  | 376969252 | 2 | 1 | -2 | 0 | 0 | 0 | 1.69 | 1.69 | 0 | 0 |  | 0 | 3 | 0 |  | 0 | 1 | 0 |  |  | 0 | 0 | 0
18 | 1 | 698 |  | 46,1 | 01.7.19.02-0061 | Кольца резиновые уплотнительные для полиэтиленовых труб диаметром 50 мм | 100 шт. | 0.01 | 0.33333 |  |  |  |  | 11.26 | 11.26 | 0 | 0 | 0 | 0 | 0 | 0 | 0 | 0 | 0 |  | 39500386 | 169 | 169 | 0 | 0 | 0 | 0 | 0 | 0 | 0 | 169 | 169 | 0 | 0 | 0 | 0 | 0 | 0 | 0 | 115 | 71 | 1 | 1 |  |  | 6.66 | 1 | 1 | 6.66 |  |  |  |  | 3 | 1 | ФССЦ-2001, 01.7.19.02-0061, приказ Минстроя России №1039/пр от 30.12.2016г. |  |  | 16001 | 0 |  | 0 | 2 | 0 | 1 | 1 | 1 | 1 | 1 | 1 |  | 128 | 83 |  |  |  |  | 0 | 0 | [5 empty] | 0 |  | 0 | 11.26 | 1125.54 | 0 | 0 | 0 | 0 | 0 | 0 | 0 | 0 | 0 | [13 empty] | 0 | 0 | 1 | 1 |  |  |  | 1010 | 100 шт. | 100 шт. | 100 | [6 empty] | 39174530 | 2 | Общестроительные работы | 0 |  | 1 | 16001 | Трубопроводы внутренние | ФЕР-16 |  |  |  | 0 | 169 | 169 | 0 | 0 | 0 | 0 | 0 | [18 empty] | 0 | 0 | 0 | *0,9 | *0,85 |  |  | 115.2 | 70.55 |  |  |  |  | 0 |  | 376969252 | 1 | 1 | 4 | 0 | 0 | 0 | 11.26 | 11.26 | 0 | 0 |  | 0 | 3 | 0 |  | 0 | 1 | 0 |  |  | 0 | 0 | 0
18 | 1 | 689 |  | 46,2 | 24.3.02.02-0003 | Трубы безнапорные канализационные из полипропилена, диаметром 50 мм | м | 3 | 100 |  |  |  |  | 31.14 | 31.14 | 0 | 0 | 0 | 0 | 0 | 0 | 0 | 0 | 0 |  | 39500385 | 10.38 | 10.38 | 0 | 0 | 0 | 0 | 0 | 0 | 0 | 10.38 | 10.38 | 0 | 0 | 0 | 0 | 0 | 0 | 0 | 115 | 71 | 1 | 1 |  |  | 1 | 1 | 1 | 1 |  |  |  |  | 3 | 1 | ФССЦ-2001, 24.3.02.02-0003, приказ Минстроя России №1039/пр от 30.12.2016г. |  |  | 16001 | 0 |  | 0 | 2 | 0 | 1 | 1 | 1 | 1 | 1 | 1 |  | 128 | 83 |  |  |  |  | 0 | 0 | [5 empty] | 0 |  | 0 | 31.14 | 10.38 | 0 | 0 | 0 | 0 | 0 | 0 | 0 | 0 | 0 | [13 empty] | 0 | 0 | 1 | 1 |  |  |  | 1003 | м | м | 1 | [6 empty] | 39174530 | 2 | Общестроительные работы | 0 |  | 1 | 16001 | Трубопроводы внутренние | ФЕР-16 |  |  |  | 0 | 10.38 | 10.38 | 0 | 0 | 0 | 0 | 0 | [18 empty] | 0 | 0 | 0 | *0,9 | *0,85 |  |  | 115.2 | 70.55 |  |  |  |  | 0 |  | 555726028 | 2 | 1 | -2 | 0 | 0 | 0 | 31.14 | 31.14 | 0 | 0 |  | 0 | 3 | 0 |  | 0 | 1 | 0 |  |  | 0 | 0 | 0
18 | 1 | 700 |  | 46,2 | 24.3.02.02-0003 | Трубы безнапорные канализационные из полипропилена, диаметром 50 мм | м | 3 | 100 |  |  |  |  | 207.39 | 207.39 | 0 | 0 | 0 | 0 | 0 | 0 | 0 | 0 | 0 |  | 39500386 | 10.38 | 10.38 | 0 | 0 | 0 | 0 | 0 | 0 | 0 | 10.38 | 10.38 | 0 | 0 | 0 | 0 | 0 | 0 | 0 | 115 | 71 | 1 | 1 |  |  | 6.66 | 1 | 1 | 6.66 |  |  |  |  | 3 | 1 | ФССЦ-2001, 24.3.02.02-0003, приказ Минстроя России №1039/пр от 30.12.2016г. |  |  | 16001 | 0 |  | 0 | 2 | 0 | 1 | 1 | 1 | 1 | 1 | 1 |  | 128 | 83 |  |  |  |  | 0 | 0 | [5 empty] | 0 |  | 0 | 207.39 | 69.1308 | 0 | 0 | 0 | 0 | 0 | 0 | 0 | 0 | 0 | [13 empty] | 0 | 0 | 1 | 1 |  |  |  | 1003 | м | м | 1 | [6 empty] | 39174530 | 2 | Общестроительные работы | 0 |  | 1 | 16001 | Трубопроводы внутренние | ФЕР-16 |  |  |  | 0 | 10.38 | 10.38 | 0 | 0 | 0 | 0 | 0 | [18 empty] | 0 | 0 | 0 | *0,9 | *0,85 |  |  | 115.2 | 70.55 |  |  |  |  | 0 |  | 555726028 | 1 | 1 | 4 | 0 | 0 | 0 | 207.39 | 207.39 | 0 | 0 |  | 0 | 3 | 0 |  | 0 | 1 | 0 |  |  | 0 | 0 | 0
18 | 1 | 686 |  | 46,3 | 01.7.19.02 | Кольца резиновые уплотнительные для полипропиленовых труб | шт. | 1 | 33.3333 |  |  |  |  | 0 | 0 | 0 | 0 | 0 | 0 | 0 | 0 | 0 | 0 | 0 |  | 39500385 | 0 | 0 | 0 | 0 | 0 | 0 | 0 | 0 | 0 | 0 | 0 | 0 | 0 | 0 | 0 | 0 | 0 | 0 | 115 | 71 | 1 | 1 |  |  | 1 | 1 | 1 | 1 |  |  |  |  | 3 | 1 |  |  |  | 16001 | 0 |  | 0 | 2 | 0 | 1 | 1 | 1 | 1 | 1 | 1 |  | 128 | 83 |  |  |  |  | 0 | 0 | [5 empty] | 0 |  | 0 | 0 | 0 | 0 | 0 | 0 | 0 | 0 | 0 | 0 | 0 | 0 | [13 empty] | 0 | 0 | 1 | 1 |  |  |  | 1010 | шт. | шт. | 1 | [6 empty] | 39174530 | 2 | Общестроительные работы | 0 |  | 1 | 16001 | Трубопроводы внутренние | ФЕР-16 |  |  |  | 0 | 0 | 0 | 0 | 0 | 0 | 0 | 0 | [18 empty] | 0 | 0 | 0 | *0,9 | *0,85 |  |  | 115.2 | 70.55 |  |  |  |  | 0 |  | 1807565466 | 2 | 1 | -2 | 0 | 0 | 0 | 0 | 0 | 0 | 0 |  | 0 | 3 | 0 |  | 0 | 1 | 0 |  |  | 0 | 0 | 0
18 | 1 | 697 |  | 46,3 | 01.7.19.02 | Кольца резиновые уплотнительные для полипропиленовых труб | шт. | 1 | 33.3333 |  |  |  |  | 0 | 0 | 0 | 0 | 0 | 0 | 0 | 0 | 0 | 0 | 0 |  | 39500386 | 0 | 0 | 0 | 0 | 0 | 0 | 0 | 0 | 0 | 0 | 0 | 0 | 0 | 0 | 0 | 0 | 0 | 0 | 115 | 71 | 1 | 1 |  |  | 6.66 | 1 | 1 | 6.66 |  |  |  |  | 3 | 1 |  |  |  | 16001 | 0 |  | 0 | 2 | 0 | 1 | 1 | 1 | 1 | 1 | 1 |  | 128 | 83 |  |  |  |  | 0 | 0 | [5 empty] | 0 |  | 0 | 0 | 0 | 0 | 0 | 0 | 0 | 0 | 0 | 0 | 0 | 0 | [13 empty] | 0 | 0 | 1 | 1 |  |  |  | 1010 | шт. | шт. | 1 | [6 empty] | 39174530 | 2 | Общестроительные работы | 0 |  | 1 | 16001 | Трубопроводы внутренние | ФЕР-16 |  |  |  | 0 | 0 | 0 | 0 | 0 | 0 | 0 | 0 | [18 empty] | 0 | 0 | 0 | *0,9 | *0,85 |  |  | 115.2 | 70.55 |  |  |  |  | 0 |  | 1807565466 | 1 | 1 | 4 | 0 | 0 | 0 | 0 | 0 | 0 | 0 |  | 0 | 3 | 0 |  | 0 | 1 | 0 |  |  | 0 | 0 | 0
18 | 1 | 688 |  | 46,4 | 24.3.02.02 | Трубы безнапорные канализационные из полипропилена | м | 3 | 100 |  |  |  |  | 0 | 0 | 0 | 0 | 0 | 0 | 0 | 0 | 0 | 0 | 0 |  | 39500385 | 0 | 0 | 0 | 0 | 0 | 0 | 0 | 0 | 0 | 0 | 0 | 0 | 0 | 0 | 0 | 0 | 0 | 0 | 115 | 71 | 1 | 1 |  |  | 1 | 1 | 1 | 1 |  |  |  |  | 3 | 1 |  |  |  | 16001 | 0 |  | 0 | 2 | 0 | 1 | 1 | 1 | 1 | 1 | 1 |  | 128 | 83 |  |  |  |  | 0 | 0 | [5 empty] | 0 |  | 0 | 0 | 0 | 0 | 0 | 0 | 0 | 0 | 0 | 0 | 0 | 0 | [13 empty] | 0 | 0 | 1 | 1 |  |  |  | 1003 | м | м | 1 | [6 empty] | 39174530 | 2 | Общестроительные работы | 0 |  | 1 | 16001 | Трубопроводы внутренние | ФЕР-16 |  |  |  | 0 | 0 | 0 | 0 | 0 | 0 | 0 | 0 | [18 empty] | 0 | 0 | 0 | *0,9 | *0,85 |  |  | 115.2 | 70.55 |  |  |  |  | 0 |  | 812714132 | 2 | 1 | -2 | 0 | 0 | 0 | 0 | 0 | 0 | 0 |  | 0 | 3 | 0 |  | 0 | 1 | 0 |  |  | 0 | 0 | 0
18 | 1 | 699 |  | 46,4 | 24.3.02.02 | Трубы безнапорные канализационные из полипропилена | м | 3 | 100 |  |  |  |  | 0 | 0 | 0 | 0 | 0 | 0 | 0 | 0 | 0 | 0 | 0 |  | 39500386 | 0 | 0 | 0 | 0 | 0 | 0 | 0 | 0 | 0 | 0 | 0 | 0 | 0 | 0 | 0 | 0 | 0 | 0 | 115 | 71 | 1 | 1 |  |  | 6.66 | 1 | 1 | 6.66 |  |  |  |  | 3 | 1 |  |  |  | 16001 | 0 |  | 0 | 2 | 0 | 1 | 1 | 1 | 1 | 1 | 1 |  | 128 | 83 |  |  |  |  | 0 | 0 | [5 empty] | 0 |  | 0 | 0 | 0 | 0 | 0 | 0 | 0 | 0 | 0 | 0 | 0 | 0 | [13 empty] | 0 | 0 | 1 | 1 |  |  |  | 1003 | м | м | 1 | [6 empty] | 39174530 | 2 | Общестроительные работы | 0 |  | 1 | 16001 | Трубопроводы внутренние | ФЕР-16 |  |  |  | 0 | 0 | 0 | 0 | 0 | 0 | 0 | 0 | [18 empty] | 0 | 0 | 0 | *0,9 | *0,85 |  |  | 115.2 | 70.55 |  |  |  |  | 0 |  | 812714132 | 1 | 1 | 4 | 0 | 0 | 0 | 0 | 0 | 0 | 0 |  | 0 | 3 | 0 |  | 0 | 1 | 0 |  |  | 0 | 0 | 0
17 | 1 | 709 | 702 | 47 | 16-07-004-01 | Врезка отвода в действующие внутренние сети трубопроводов канализации диаметром 50 мм | ШТ | 1 | 0 |  |  |  |  | 140.09 | 70.1 | 0.83 | 0.15 | 69.16 | 0 | 8.1075 | 0.0125 | 0 | 79.71 | 49.21 |  | 39500385 | 140.09 | 70.1 | 0.83 | 0.15 | 69.16 | 0 | 8.1075 | 0.0125 | 0 | 130.9 | 70.1 | 0.66 | 0.12 | 60.14 | 0 | 7.05 | 0.01 | 0 | 115 | 71 | 1 | 1 |  |  | 1 | 1 | 1 | 1 |  |  |  |  | 0 | 1 | ФЕР-2001, 16-07-004-01, приказ Минстроя России №1039/пр от 30.12.2016г. |  |  | 16001 | 0 |  | 0 | 2 | 0 | 1 | 1 | 1 | 1 | 1 | 1 |  | 128 | 83 |  |  |  |  | 0 | 0 | [5 empty] | 0 | Поправка: МДС 81-35.2004, п.4.7 Наименование: Работы, выполняемые при реконструкции зданий и сооружений работы, аналогичные технологическим процессам в новом строительстве (в том числе возведение новых конструктивных элементов) стоимость которых определена по соответствующим сборникам ФЕР, кроме сборника № 46 «Работы при реконструкции зданий и сооружений» | 0 | 140.09 | 70.1 | 0.83 | 0.15 | 69.16 | 0 | 8.1075 | 0.0125 | 0 | 79.7065 | 49.2101 |  |  |  |  | )*1,25 | )*1,25 | )*1,15 |  | )*1,15 | )*1,25 |  |  |  | 0 | 0 | 1 | 1 |  |  |  | 1013 | ШТ | ШТ | 1 | [6 empty] | 39174530 | 2 | Общестроительные работы | 0 |  | 1 | 16001 | Трубопроводы внутренние | ФЕР-16 |  | Поправка: МДС 81-35.2004, п.4.7 |  | 0 | 130.9 | 70.1 | 0.66 | 0.12 | 60.14 | 7.05 | 0.01 | 0 | [17 empty] | 0 | 0 | 0 | *0,9 | *0,85 |  |  | 115.2 | 70.55 |  |  |  |  | 0 |  | -2103294421 | 2 | 1 | -2 | 0 | 0 | 0 | 269.01 | 269.01 | 0 | 0 |  | 0 | 3 | 0 |  | 0 | 1 | 0 |  |  | 0 | 0 | 0
17 | 1 | 718 | 710 | 47 | 16-07-004-01 | Врезка отвода в действующие внутренние сети трубопроводов канализации диаметром 50 мм | ШТ | 1 | 0 |  |  |  |  | 933.01 | 466.87 | 5.53 | 1 | 460.61 | 0 | 8.1075 | 0.0125 | 0 | 530.85 | 327.74 |  | 39500386 | 140.09 | 70.1 | 0.83 | 0.15 | 69.16 | 0 | 8.1075 | 0.0125 | 0 | 130.9 | 70.1 | 0.66 | 0.12 | 60.14 | 0 | 7.05 | 0.01 | 0 | 115 | 71 | 1 | 1 |  |  | 6.66 | 6.66 | 6.66 | 6.66 |  |  |  |  | 0 | 1 | ФЕР-2001, 16-07-004-01, приказ Минстроя России №1039/пр от 30.12.2016г. |  |  | 16001 | 0 |  | 0 | 2 | 0 | 6.66 | 1 | 1 | 1 | 1 | 1 |  | 128 | 83 |  |  |  |  | 0 | 0 | [5 empty] | 0 | Поправка: МДС 81-35.2004, п.4.7 Наименование: Работы, выполняемые при реконструкции зданий и сооружений работы, аналогичные технологическим процессам в новом строительстве (в том числе возведение новых конструктивных элементов) стоимость которых определена по соответствующим сборникам ФЕР, кроме сборника № 46 «Работы при реконструкции зданий и сооружений» | 0 | 933.01 | 466.866 | 5.5278 | 0.999 | 460.6056 | 0 | 8.1075 | 0.0125 | 0 | 530.8515 | 327.7431 |  |  |  |  | )*1,25 | )*1,25 | )*1,15 |  | )*1,15 | )*1,25 |  |  |  | 0 | 0 | 1 | 1 |  |  |  | 1013 | ШТ | ШТ | 1 | [6 empty] | 39174530 | 2 | Общестроительные работы | 0 |  | 1 | 16001 | Трубопроводы внутренние | ФЕР-16 |  | Поправка: МДС 81-35.2004, п.4.7 |  | 0 | 130.9 | 70.1 | 0.66 | 0.12 | 60.14 | 7.05 | 0.01 | 0 | [17 empty] | 0 | 0 | 0 | *0,9 | *0,85 |  |  | 115.2 | 70.55 |  |  |  |  | 0 |  | -2103294421 | 1 | 1 | 4 | 0 | 0 | 0 | 1791.6 | 1791.6 | 0 | 0 |  | 0 | 3 | 0 |  | 0 | 1 | 0 |  |  | 0 | 0 | 0
18 | 1 | 709 |  | 47,1 | 24.3.05.08-0201 | Отвод канализационный полипропиленовый диаметр 50 мм | 10 шт. | 0.1 | 0.1 |  |  |  |  | 2.87 | 2.87 | 0 | 0 | 0 | 0 | 0 | 0 | 0 | 0 | 0 |  | 39500385 | 28.7 | 28.7 | 0 | 0 | 0 | 0 | 0 | 0 | 0 | 28.7 | 28.7 | 0 | 0 | 0 | 0 | 0 | 0 | 0 | 115 | 71 | 1 | 1 |  |  | 1 | 1 | 1 | 1 |  |  |  |  | 3 | 1 | ФССЦ-2001, 24.3.05.08-0201, приказ Минстроя России №1039/пр от 30.12.2016г. |  |  | 16001 | 0 |  | 0 | 2 | 0 | 1 | 1 | 1 | 1 | 1 | 1 |  | 128 | 83 |  |  |  |  | 0 | 0 | [5 empty] | 0 |  | 0 | 2.87 | 28.7 | 0 | 0 | 0 | 0 | 0 | 0 | 0 | 0 | 0 | [13 empty] | 0 | 0 | 1 | 1 |  |  |  | 1010 | 10 шт. | 10 шт. | 10 | [6 empty] | 39174530 | 2 | Общестроительные работы | 0 |  | 1 | 16001 | Трубопроводы внутренние | ФЕР-16 |  |  |  | 0 | 28.7 | 28.7 | 0 | 0 | 0 | 0 | 0 | [18 empty] | 0 | 0 | 0 | *0,9 | *0,85 |  |  | 115.2 | 70.55 |  |  |  |  | 0 |  | -1653706331 | 2 | 1 | -2 | 0 | 0 | 0 | 2.87 | 2.87 | 0 | 0 |  | 0 | 3 | 0 |  | 0 | 1 | 0 |  |  | 0 | 0 | 0
18 | 1 | 718 |  | 47,1 | 24.3.05.08-0201 | Отвод канализационный полипропиленовый диаметр 50 мм | 10 шт. | 0.1 | 0.1 |  |  |  |  | 19.11 | 19.11 | 0 | 0 | 0 | 0 | 0 | 0 | 0 | 0 | 0 |  | 39500386 | 28.7 | 28.7 | 0 | 0 | 0 | 0 | 0 | 0 | 0 | 28.7 | 28.7 | 0 | 0 | 0 | 0 | 0 | 0 | 0 | 115 | 71 | 1 | 1 |  |  | 6.66 | 1 | 1 | 6.66 |  |  |  |  | 3 | 1 | ФССЦ-2001, 24.3.05.08-0201, приказ Минстроя России №1039/пр от 30.12.2016г. |  |  | 16001 | 0 |  | 0 | 2 | 0 | 1 | 1 | 1 | 1 | 1 | 1 |  | 128 | 83 |  |  |  |  | 0 | 0 | [5 empty] | 0 |  | 0 | 19.11 | 191.142 | 0 | 0 | 0 | 0 | 0 | 0 | 0 | 0 | 0 | [13 empty] | 0 | 0 | 1 | 1 |  |  |  | 1010 | 10 шт. | 10 шт. | 10 | [6 empty] | 39174530 | 2 | Общестроительные работы | 0 |  | 1 | 16001 | Трубопроводы внутренние | ФЕР-16 |  |  |  | 0 | 28.7 | 28.7 | 0 | 0 | 0 | 0 | 0 | [18 empty] | 0 | 0 | 0 | *0,9 | *0,85 |  |  | 115.2 | 70.55 |  |  |  |  | 0 |  | -1653706331 | 1 | 1 | 4 | 0 | 0 | 0 | 19.11 | 19.11 | 0 | 0 |  | 0 | 3 | 0 |  | 0 | 1 | 0 |  |  | 0 | 0 | 0
18 | 1 | 708 |  | 47,2 | 23.8.05.12-0121 | Тройники косые под 60 градусов диаметром 50х50 мм | шт. | -1 | -1 |  |  |  |  | -24.3 | -24.3 | 0 | 0 | 0 | 0 | 0 | 0 | 0 | 0 | 0 |  | 39500385 | 24.3 | 24.3 | 0 | 0 | 0 | 0 | 0 | 0 | 0 | 24.3 | 24.3 | 0 | 0 | 0 | 0 | 0 | 0 | 0 | 115 | 71 | 1 | 1 |  |  | 1 | 1 | 1 | 1 |  |  |  |  | 3 | 1 | ФССЦ-2001, 23.8.05.12-0121, приказ Минстроя России №1039/пр от 30.12.2016г. |  |  | 16001 | 0 |  | 0 | 2 | 1 | 1 | 1 | 1 | 1 | 1 | 1 |  | 128 | 83 |  |  |  |  | 0 | 0 | [5 empty] | 0 |  | 0 | -24.3 | 24.3 | 0 | 0 | 0 | 0 | 0 | 0 | 0 | 0 | 0 | [13 empty] | 0 | 0 | 1 | 1 |  |  |  | 1010 | шт. | шт. | 1 | [6 empty] | 39174530 | 2 | Общестроительные работы | 0 |  | 1 | 16001 | Трубопроводы внутренние | ФЕР-16 |  |  |  | 0 | 24.3 | 24.3 | 0 | 0 | 0 | 0 | 0 | [18 empty] | 0 | 0 | 0 | *0,9 | *0,85 |  |  | 115.2 | 70.55 |  |  |  |  | 0 |  | -201822490 | 2 | 1 | -2 | 0 | 0 | 0 | -24.3 | -24.3 | 0 | 0 |  | 0 | 3 | 0 |  | 0 | 1 | 0 |  |  | 0 | 0 | 0
18 | 1 | 717 |  | 47,2 | 23.8.05.12-0121 | Тройники косые под 60 градусов диаметром 50х50 мм | шт. | -1 | -1 |  |  |  |  | -161.84 | -161.84 | 0 | 0 | 0 | 0 | 0 | 0 | 0 | 0 | 0 |  | 39500386 | 24.3 | 24.3 | 0 | 0 | 0 | 0 | 0 | 0 | 0 | 24.3 | 24.3 | 0 | 0 | 0 | 0 | 0 | 0 | 0 | 115 | 71 | 1 | 1 |  |  | 6.66 | 1 | 1 | 6.66 |  |  |  |  | 3 | 1 | ФССЦ-2001, 23.8.05.12-0121, приказ Минстроя России №1039/пр от 30.12.2016г. |  |  | 16001 | 0 |  | 0 | 2 | 1 | 1 | 1 | 1 | 1 | 1 | 1 |  | 128 | 83 |  |  |  |  | 0 | 0 | [5 empty] | 0 |  | 0 | -161.84 | 161.838 | 0 | 0 | 0 | 0 | 0 | 0 | 0 | 0 | 0 | [13 empty] | 0 | 0 | 1 | 1 |  |  |  | 1010 | шт. | шт. | 1 | [6 empty] | 39174530 | 2 | Общестроительные работы | 0 |  | 1 | 16001 | Трубопроводы внутренние | ФЕР-16 |  |  |  | 0 | 24.3 | 24.3 | 0 | 0 | 0 | 0 | 0 | [18 empty] | 0 | 0 | 0 | *0,9 | *0,85 |  |  | 115.2 | 70.55 |  |  |  |  | 0 |  | -201822490 | 1 | 1 | 4 | 0 | 0 | 0 | -161.84 | -161.84 | 0 | 0 |  | 0 | 3 | 0 |  | 0 | 1 | 0 |  |  | 0 | 0 | 0
18 | 1 | 707 |  | 47,3 | 23.8.05.05-0011 | Муфты надвижные диаметром 50 мм | шт. | -1 | -1 |  |  |  |  | -10 | -10 | 0 | 0 | 0 | 0 | 0 | 0 | 0 | 0 | 0 |  | 39500385 | 10 | 10 | 0 | 0 | 0 | 0 | 0 | 0 | 0 | 10 | 10 | 0 | 0 | 0 | 0 | 0 | 0 | 0 | 115 | 71 | 1 | 1 |  |  | 1 | 1 | 1 | 1 |  |  |  |  | 3 | 1 | ФССЦ-2001, 23.8.05.05-0011, приказ Минстроя России №1039/пр от 30.12.2016г. |  |  | 16001 | 0 |  | 0 | 2 | 1 | 1 | 1 | 1 | 1 | 1 | 1 |  | 128 | 83 |  |  |  |  | 0 | 0 | [5 empty] | 0 |  | 0 | -10 | 10 | 0 | 0 | 0 | 0 | 0 | 0 | 0 | 0 | 0 | [13 empty] | 0 | 0 | 1 | 1 |  |  |  | 1010 | шт. | шт. | 1 | [6 empty] | 39174530 | 2 | Общестроительные работы | 0 |  | 1 | 16001 | Трубопроводы внутренние | ФЕР-16 |  |  |  | 0 | 10 | 10 | 0 | 0 | 0 | 0 | 0 | [18 empty] | 0 | 0 | 0 | *0,9 | *0,85 |  |  | 115.2 | 70.55 |  |  |  |  | 0 |  | -2073882562 | 2 | 1 | -2 | 0 | 0 | 0 | -10 | -10 | 0 | 0 |  | 0 | 3 | 0 |  | 0 | 1 | 0 |  |  | 0 | 0 | 0
18 | 1 | 716 |  | 47,3 | 23.8.05.05-0011 | Муфты надвижные диаметром 50 мм | шт. | -1 | -1 |  |  |  |  | -66.6 | -66.6 | 0 | 0 | 0 | 0 | 0 | 0 | 0 | 0 | 0 |  | 39500386 | 10 | 10 | 0 | 0 | 0 | 0 | 0 | 0 | 0 | 10 | 10 | 0 | 0 | 0 | 0 | 0 | 0 | 0 | 115 | 71 | 1 | 1 |  |  | 6.66 | 1 | 1 | 6.66 |  |  |  |  | 3 | 1 | ФССЦ-2001, 23.8.05.05-0011, приказ Минстроя России №1039/пр от 30.12.2016г. |  |  | 16001 | 0 |  | 0 | 2 | 1 | 1 | 1 | 1 | 1 | 1 | 1 |  | 128 | 83 |  |  |  |  | 0 | 0 | [5 empty] | 0 |  | 0 | -66.6 | 66.6 | 0 | 0 | 0 | 0 | 0 | 0 | 0 | 0 | 0 | [13 empty] | 0 | 0 | 1 | 1 |  |  |  | 1010 | шт. | шт. | 1 | [6 empty] | 39174530 | 2 | Общестроительные работы | 0 |  | 1 | 16001 | Трубопроводы внутренние | ФЕР-16 |  |  |  | 0 | 10 | 10 | 0 | 0 | 0 | 0 | 0 | [18 empty] | 0 | 0 | 0 | *0,9 | *0,85 |  |  | 115.2 | 70.55 |  |  |  |  | 0 |  | -2073882562 | 1 | 1 | 4 | 0 | 0 | 0 | -66.6 | -66.6 | 0 | 0 |  | 0 | 3 | 0 |  | 0 | 1 | 0 |  |  | 0 | 0 | 0
18 | 1 | 706 |  | 47,4 | 23.8.05.01-0011 | Заглушки чугунные диаметром 50 мм | шт. | -1 | -1 |  |  |  |  | -33.6 | -33.6 | 0 | 0 | 0 | 0 | 0 | 0 | 0 | 0 | 0 |  | 39500385 | 33.6 | 33.6 | 0 | 0 | 0 | 0 | 0 | 0 | 0 | 33.6 | 33.6 | 0 | 0 | 0 | 0 | 0 | 0 | 0 | 115 | 71 | 1 | 1 |  |  | 1 | 1 | 1 | 1 |  |  |  |  | 3 | 1 | ФССЦ-2001, 23.8.05.01-0011, приказ Минстроя России №1039/пр от 30.12.2016г. |  |  | 16001 | 0 |  | 0 | 2 | 1 | 1 | 1 | 1 | 1 | 1 | 1 |  | 128 | 83 |  |  |  |  | 0 | 0 | [5 empty] | 0 |  | 0 | -33.6 | 33.6 | 0 | 0 | 0 | 0 | 0 | 0 | 0 | 0 | 0 | [13 empty] | 0 | 0 | 1 | 1 |  |  |  | 1010 | шт. | шт. | 1 | [6 empty] | 39174530 | 2 | Общестроительные работы | 0 |  | 1 | 16001 | Трубопроводы внутренние | ФЕР-16 |  |  |  | 0 | 33.6 | 33.6 | 0 | 0 | 0 | 0 | 0 | [18 empty] | 0 | 0 | 0 | *0,9 | *0,85 |  |  | 115.2 | 70.55 |  |  |  |  | 0 |  | -1005374742 | 2 | 1 | -2 | 0 | 0 | 0 | -33.6 | -33.6 | 0 | 0 |  | 0 | 3 | 0 |  | 0 | 1 | 0 |  |  | 0 | 0 | 0
18 | 1 | 715 |  | 47,4 | 23.8.05.01-0011 | Заглушки чугунные диаметром 50 мм | шт. | -1 | -1 |  |  |  |  | -223.78 | -223.78 | 0 | 0 | 0 | 0 | 0 | 0 | 0 | 0 | 0 |  | 39500386 | 33.6 | 33.6 | 0 | 0 | 0 | 0 | 0 | 0 | 0 | 33.6 | 33.6 | 0 | 0 | 0 | 0 | 0 | 0 | 0 | 115 | 71 | 1 | 1 |  |  | 6.66 | 1 | 1 | 6.66 |  |  |  |  | 3 | 1 | ФССЦ-2001, 23.8.05.01-0011, приказ Минстроя России №1039/пр от 30.12.2016г. |  |  | 16001 | 0 |  | 0 | 2 | 1 | 1 | 1 | 1 | 1 | 1 | 1 |  | 128 | 83 |  |  |  |  | 0 | 0 | [5 empty] | 0 |  | 0 | -223.78 | 223.776 | 0 | 0 | 0 | 0 | 0 | 0 | 0 | 0 | 0 | [13 empty] | 0 | 0 | 1 | 1 |  |  |  | 1010 | шт. | шт. | 1 | [6 empty] | 39174530 | 2 | Общестроительные работы | 0 |  | 1 | 16001 | Трубопроводы внутренние | ФЕР-16 |  |  |  | 0 | 33.6 | 33.6 | 0 | 0 | 0 | 0 | 0 | [18 empty] | 0 | 0 | 0 | *0,9 | *0,85 |  |  | 115.2 | 70.55 |  |  |  |  | 0 |  | -1005374742 | 1 | 1 | 4 | 0 | 0 | 0 | -223.78 | -223.78 | 0 | 0 |  | 0 | 3 | 0 |  | 0 | 1 | 0 |  |  | 0 | 0 | 0
51 | 1 | 4 | 255 |  | Новый раздел | 2 Водоснабжение | 0 | [6 empty] | 528.43 | 305.42 | 28.88 | 0.73 | 194.13 | 0 | 21.7692 | 0.06 | 0 | 206.46 | 129.33 |  |  | 528.43 | 305.42 | 28.88 | 0.73 | 194.13 | 0 | 21.7692 | 0.06 | 0 | 206.46 | 129.33 |  |  | 0 | 0 | 0 | 864.22 | 864.22 | 0 | 0 | 305.42 | 305.42 | 0 | 305.42 | 0 | 0 | 0 | 0 | [20 empty] | 0 | 0 | 0 | 864.22 | 864.22 | 0 | 0 | 305.42 | 305.42 | 0 | 305.42 | 0 | 0 | 0 | 0 | [20 empty] | 3519.34 | 2034.06 | 192.33 | 5 | 1292.95 | 0 | 21.7692 | 0.06 | 0 | 1375.26 | 861.42 |  |  | 3519.34 | 2034.06 | 192.33 | 5 | 1292.95 | 0 | 21.7692 | 0.06 | 0 | 1375.26 | 861.42 |  |  | 0 | 0 | 0 | 5756.02 | 5756.02 | 0 | 0 | 2034.06 | 2034.06 | 0 | 2034.06 | 0 | 0 | 0 | 0 | [20 empty] | 0 | 0 | 0 | 5756.02 | 5756.02 | 0 | 0 | 2034.06 | 2034.06 | 0 | 2034.06 | 0 | 0 | 0 | 0 | [19 empty] | 0
50 | 0 | 0 | 1 | 201 | 528.43 | ПЗ | Прямые затраты |  |  | 201 | 1 | 3 |  | 2 | 3519.34
50 | 0 | 0 | 1 | 202 | 305.42 | СтМатОб | Стоимость материальных ресурсов (всего) |  |  | 202 | 2 | 3 |  | 2 | 2034.06
50 | 0 | 0 | 1 | 222 | 0 | СтМатОбЗак | Стоимость материалов и оборудования заказчика |  |  | 222 | 3 | 3 |  | 2 | 0
50 | 0 | 0 | 1 | 225 | 305.42 | СтМатОбПод | Стоимость материалов и оборудования подрядчика |  |  | 225 | 4 | 3 |  | 2 | 2034.06
50 | 0 | 0 | 1 | 226 | 305.42 | СтМат | Стоимость материалов (всего) |  |  | 226 | 5 | 3 |  | 2 | 2034.06
50 | 0 | 0 | 1 | 227 | 0 | СтМатЗак | Стоимость материалов заказчика |  |  | 227 | 6 | 3 |  | 2 | 0
50 | 0 | 0 | 1 | 228 | 305.42 | СтМатПод | Стоимость материалов подрядчика |  |  | 228 | 7 | 3 |  | 2 | 2034.06
50 | 0 | 0 | 1 | 216 | 0 | Оборуд | Стоимость оборудования (всего) |  |  | 216 | 8 | 3 |  | 2 | 0
50 | 0 | 0 | 1 | 223 | 0 | ОборудЗак | Стоимость оборудования заказчика |  |  | 223 | 9 | 3 |  | 2 | 0
50 | 0 | 0 | 1 | 229 | 0 | ОборудПод | Стоимость оборудования подрядчика |  |  | 229 | 10 | 3 |  | 2 | 0
50 | 0 | 0 | 1 | 203 | 28.88 | ЭММ | Эксплуатация машин |  |  | 203 | 11 | 3 |  | 2 | 192.33
50 | 0 | 0 | 1 | 231 | 0 | ЭММсНРиСП | Эксплуатация машин по ТСН-2001.16 |  |  | 231 | 12 | 3 |  | 2 | 0
50 | 0 | 0 | 1 | 204 | 0.73 | ЗПМ | ЗП машинистов |  |  | 204 | 13 | 3 |  | 2 | 5
50 | 0 | 0 | 1 | 205 | 194.13 | ОЗП | Основная ЗП рабочих |  |  | 205 | 14 | 3 |  | 2 | 1292.95
50 | 0 | 0 | 1 | 232 | 0 | ОЗПсНРиСП | Основная ЗП рабочих по ТСН-2001.16 |  |  | 232 | 15 | 3 |  | 2 | 0
50 | 0 | 0 | 1 | 214 | 864.22 | Строит | Строительные работы с НР и СП |  |  | 214 | 16 | 3 |  | 2 | 5756.02
50 | 0 | 0 | 1 | 215 | 0 | Монтаж | Монтажные работы с НР и СП |  |  | 215 | 17 | 3 |  | 2 | 0
50 | 0 | 0 | 1 | 217 | 0 | Прочие | Прочие работы с НР и СП |  |  | 217 | 18 | 3 |  | 2 | 0
50 | 0 | 0 | 1 | 230 | 0 | ПрочиеЗатр | Прочие затраты по ТСН-2001.16 |  |  | 230 | 19 | 3 |  | 2 | 0
50 | 0 | 0 | 1 | 206 | 0 | ВозврМат | Возврат материалов |  |  | 206 | 20 | 3 |  | 2 | 0
50 | 0 | 0 | 1 | 207 | 21.7692 | ТрудСтр | Трудозатраты строителей |  |  | 207 | 21 | 3 |  | -1 | 21.7692
50 | 0 | 0 | 1 | 208 | 0.06 | ТрудМаш | Трудозатраты машинистов |  |  | 208 | 22 | 3 |  | -1 | 0.06
50 | 0 | 0 | 1 | 209 | 0 | ТранспМат | Транспорт материалов |  |  | 209 | 23 | 3 |  | 2 | 0
50 | 0 | 0 | 1 | 210 | 206.46 | НР | Накладные расходы |  |  | 210 | 24 | 3 |  | 2 | 1375.26
50 | 0 | 0 | 1 | 211 | 129.33 | СмПриб | Сметная прибыль |  |  | 211 | 25 | 3 |  | 2 | 861.42
50 | 0 | 0 | 1 | 224 | 864.22 | Всего | Всего с НР и СП |  |  | 224 | 26 | 3 |  | 2 | 5756.02
4 | 1 |  | 388 |  | Новый раздел | 3 Отопление |  | 0 |  | -1 | [10 empty] | 0 | [53 empty] | 0 | [11 empty] | 0
52 | 1 | 4 | 343 | 0 | Новый раздел | 3 Отопление | [7 empty] | 11134 | 9609.9 | 407.93 | 14.39 | 1116.17 | 0 | 121.6042 | 1.1684 | 0 | 1212.06 | 756.84 | 0 | 0 | 11134 | 9609.9 | 407.93 | 14.39 | 1116.17 | 0 | 121.6042 | 1.1684 | 0 | 1212.06 | 756.84 | 0 | 0 | 0 | 0 | 0 | 13102.9 | 13102.9 | 0 | 0 | 9609.9 | 9609.9 | 0 | 9609.9 | 0 | 0 | 0 | 0 | 0 | 0 | 0 | 0 | 0 | 0 | 0 | 0 | 0 | 0 | 0 | 0 | 0 | 0 | 0 | 0 | 0 | 0 | 0 | 0 | 0 | 0 | 0 | 13102.9 | 13102.9 | 0 | 0 | 9609.9 | 9609.9 | 0 | 9609.9 | 0 | 0 | 0 | 0 | 0 | 0 | 0 | 0 | 0 | 0 | 0 | 0 | 0 | 0 | 0 | 0 | 0 | 0 | 0 | 0 | 0 | 0 | 0 | 0 | 74152.57 | 64001.96 | 2716.89 | 95.88 | 7433.72 | 0 | 121.6042 | 1.1684 | 0 | 8072.42 | 5040.63 | 0 | 0 | 74152.57 | 64001.96 | 2716.89 | 95.88 | 7433.72 | 0 | 121.6042 | 1.1684 | 0 | 8072.42 | 5040.63 | 0 | 0 | 0 | 0 | 0 | 87265.62 | 87265.62 | 0 | 0 | 64001.96 | 64001.96 | 0 | 64001.96 | 0 | 0 | 0 | 0 | 0 | 0 | 0 | 0 | 0 | 0 | 0 | 0 | 0 | 0 | 0 | 0 | 0 | 0 | 0 | 0 | 0 | 0 | 0 | 0 | 0 | 0 | 0 | 87265.62 | 87265.62 | 0 | 0 | 64001.96 | 64001.96 | 0 | 64001.96 | 0 | 0 | 0 | 0 | 0 | 0 | 0 | 0 | 0 | 0 | 0 | 0 | 0 | 0 | 0 | 0 | 0 | 0 | 0 | 0 | 0 | 0 | 0 | 0
17 | 1 | 724 | 717 | 48 | 65-1-1 | Разборка трубопроводов из водогазопроводных труб диаметром до 32 мм | 100 м | 0.49 | 0 |  |  |  |  | 161.06 | 16.46 | 3.47 | 0.66 | 141.13 | 0 | 16.9834 | 0.049 | 0 | 104.92 | 70.9 |  | 39500385 | 328.71 | 33.6 | 7.09 | 1.35 | 288.02 | 0 | 34.66 | 0.1 | 0 | 328.71 | 33.6 | 7.09 | 1.35 | 288.02 | 0 | 34.66 | 0.1 | 0 | 74 | 50 | 1 | 1 |  |  | 1 | 1 | 1 | 1 |  |  |  |  | 0 | 1 | ФЕРр-2001, 65-1-1, приказ Минстроя России №1039/пр от 30.12.2016г. |  |  | 65001 | 0 |  | 0 | 6 | 0 | 1 | 1 | 1 | 1 | 1 | 1 |  | 74 | 50 |  |  |  |  | 0 | 0 | [5 empty] | 0 |  | 0 | 161.06 | 33.6 | 7.09 | 1.35 | 288.02 | 0 | 34.66 | 0.1 | 0 | 104.9246 | 70.895 | [13 empty] | 0 | 0 | 1 | 1 |  |  |  | 1003 | 100 м | 100 м | 100 | [6 empty] | 39174590 | 6 | Ремонтно-строительные работы | 0 |  | 1 | 65001 | Внтуренниие с/техработы: демонтаж, разборка, промывка | рФЕР-65 |  |  |  | 131072 | 328.71 | 33.6 | 7.09 | 1.35 | 288.02 | 34.66 | 0.1 | 0 | [17 empty] | 0 | 0 | 0 |  |  |  |  | 74 | 50 |  |  |  |  | 0 |  | -319600296 | 2 | 1 | -2 | 0 | 0 | 0 | 336.88 | 336.88 | 0 | 0 |  | 0 | 3 | 0 |  | 0 | 1 | 0 |  |  | 0 | 0 | 0
17 | 1 | 730 | 724 | 48 | 65-1-1 | Разборка трубопроводов из водогазопроводных труб диаметром до 32 мм | 100 м | 0.49 | 0 |  |  |  |  | 1072.71 | 109.65 | 23.14 | 4.41 | 939.92 | 0 | 16.9834 | 0.049 | 0 | 698.8 | 472.17 |  | 39500386 | 328.71 | 33.6 | 7.09 | 1.35 | 288.02 | 0 | 34.66 | 0.1 | 0 | 328.71 | 33.6 | 7.09 | 1.35 | 288.02 | 0 | 34.66 | 0.1 | 0 | 74 | 50 | 1 | 1 |  |  | 6.66 | 6.66 | 6.66 | 6.66 |  |  |  |  | 0 | 1 | ФЕРр-2001, 65-1-1, приказ Минстроя России №1039/пр от 30.12.2016г. |  |  | 65001 | 0 |  | 0 | 6 | 0 | 6.66 | 1 | 1 | 1 | 1 | 1 |  | 74 | 50 |  |  |  |  | 0 | 0 | [5 empty] | 0 |  | 0 | 1072.71 | 223.776 | 47.2194 | 8.991 | 1918.2132 | 0 | 34.66 | 0.1 | 0 | 698.8042 | 472.165 | [13 empty] | 0 | 0 | 1 | 1 |  |  |  | 1003 | 100 м | 100 м | 100 | [6 empty] | 39174590 | 6 | Ремонтно-строительные работы | 0 |  | 1 | 65001 | Внтуренниие с/техработы: демонтаж, разборка, промывка | рФЕР-65 |  |  |  | 131072 | 328.71 | 33.6 | 7.09 | 1.35 | 288.02 | 34.66 | 0.1 | 0 | [17 empty] | 0 | 0 | 0 |  |  |  |  | 74 | 50 |  |  |  |  | 0 |  | -319600296 | 1 | 1 | 4 | 0 | 0 | 0 | 2243.68 | 2243.68 | 0 | 0 |  | 0 | 3 | 0 |  | 0 | 1 | 0 |  |  | 0 | 0 | 0
17 | 1 | 733 | 727 | 49 | 65-19-1 | Демонтаж радиаторов весом до 80 кг | 100 ШТ | 0.07 | 0 |  |  |  |  | 65.5 | 0 | 4.9 | 2.12 | 60.6 | 0 | 7.7 | 0.1568 | 0 | 46.41 | 31.36 |  | 39500385 | 935.72 | 0 | 70.02 | 30.24 | 865.7 | 0 | 110 | 2.24 | 0 | 935.72 | 0 | 70.02 | 30.24 | 865.7 | 0 | 110 | 2.24 | 0 | 74 | 50 | 1 | 1 |  |  | 1 | 1 | 1 | 1 |  |  |  |  | 0 | 1 | ФЕРр-2001, 65-19-1, приказ Минстроя России №1039/пр от 30.12.2016г. |  |  | 65003 | 0 |  | 0 | 6 | 0 | 1 | 1 | 1 | 1 | 1 | 1 |  | 74 | 50 |  |  |  |  | 0 | 0 | [5 empty] | 0 |  | 0 | 65.5 | 0 | 70.02 | 30.24 | 865.7 | 0 | 110 | 2.24 | 0 | 46.4128 | 31.36 | [13 empty] | 0 | 0 | 1 | 1 |  |  |  | 1013 | 100 ШТ | 100 ШТ | 1 | [6 empty] | 39174594 | 6 | Ремонтно-строительные работы | 0 |  | 1 | 65003 | Внтуренниие с/техработы: демонтаж, разборка, промывка | рФЕР-65 |  |  |  | 131072 | 935.72 | 0 | 70.02 | 30.24 | 865.7 | 110 | 2.24 | 0 | [17 empty] | 0 | 0 | 0 |  |  |  |  | 74 | 50 |  |  |  |  | 0 |  | -808117515 | 2 | 1 | -2 | 0 | 0 | 0 | 143.27 | 143.27 | 0 | 0 |  | 0 | 3 | 0 |  | 0 | 1 | 0 |  |  | 0 | 0 | 0
17 | 1 | 736 | 730 | 49 | 65-19-1 | Демонтаж радиаторов весом до 80 кг | 100 ШТ | 0.07 | 0 |  |  |  |  | 436.23 | 0 | 32.64 | 14.1 | 403.59 | 0 | 7.7 | 0.1568 | 0 | 309.09 | 208.85 |  | 39500386 | 935.72 | 0 | 70.02 | 30.24 | 865.7 | 0 | 110 | 2.24 | 0 | 935.72 | 0 | 70.02 | 30.24 | 865.7 | 0 | 110 | 2.24 | 0 | 74 | 50 | 1 | 1 |  |  | 6.66 | 6.66 | 6.66 | 6.66 |  |  |  |  | 0 | 1 | ФЕРр-2001, 65-19-1, приказ Минстроя России №1039/пр от 30.12.2016г. |  |  | 65003 | 0 |  | 0 | 6 | 0 | 6.66 | 1 | 1 | 1 | 1 | 1 |  | 74 | 50 |  |  |  |  | 0 | 0 | [5 empty] | 0 |  | 0 | 436.23 | 0 | 466.3332 | 201.3984 | 5765.562 | 0 | 110 | 2.24 | 0 | 309.0906 | 208.845 | [13 empty] | 0 | 0 | 1 | 1 |  |  |  | 1013 | 100 ШТ | 100 ШТ | 1 | [6 empty] | 39174594 | 6 | Ремонтно-строительные работы | 0 |  | 1 | 65003 | Внтуренниие с/техработы: демонтаж, разборка, промывка | рФЕР-65 |  |  |  | 131072 | 935.72 | 0 | 70.02 | 30.24 | 865.7 | 110 | 2.24 | 0 | [17 empty] | 0 | 0 | 0 |  |  |  |  | 74 | 50 |  |  |  |  | 0 |  | -808117515 | 1 | 1 | 4 | 0 | 0 | 0 | 954.17 | 954.17 | 0 | 0 |  | 0 | 3 | 0 |  | 0 | 1 | 0 |  |  | 0 | 0 | 0
17 | 1 | 749 | 743 | 50 | 18-03-004-07 | Демонтаж регистров из стальных сварных труб диаметром нитки 80 мм | 100 м | 0.08 | 0 |  |  |  |  | 9.81 | 0 | 2.25 | 0.37 | 7.56 | 0 | 0.8336 | 0.03136 | 0 | 9.12 | 5.63 |  | 39500385 | 122.66 | 0 | 28.15 | 4.65 | 94.51 | 0 | 10.42 | 0.392 | 0 | 7313.53 | 7006.89 | 70.37 | 11.63 | 236.27 | 0 | 26.05 | 0.98 | 0 | 115 | 71 | 1 | 1 |  |  | 1 | 1 | 1 | 1 |  |  |  |  | 0 | 1 | ФЕР-2001, 18-03-004-07, приказ Минстроя России №1039/пр от 30.12.2016г. |  |  | 18001 | 0 |  | 0 | 2 | 0 | 1 | 1 | 1 | 1 | 1 | 1 |  | 128 | 83 |  |  |  |  | 0 | 0 | [5 empty] | 0 | Поправка: МДС 81-36.2004, п.3.3.1.в Наименование: При демонтаже внутренних санитарно-технических устройств (водопровода, газопровода, канализации, водостоков, отопления, вентиляции) | 0 | 9.81 | 0 | 28.15 | 4.65 | 94.51 | 0 | 10.42 | 0.392 | 0 | 9.1195 | 5.6303 |  |  |  | )*0 | )*0,4 | )*0,4 | )*0,4 |  | )*0,4 | )*0,4 |  |  |  | 0 | 0 | 1 | 1 |  |  |  | 1003 | 100 м | 100 м | 100 | [6 empty] | 39174532 | 2 | Общестроительные работы | 0 |  | 1 | 18001 | Отопление - внутренние устройства | ФЕР-18 |  | Поправка: МДС 81-36.2004, п.3.3.1.в |  | 0 | 7313.53 | 7006.89 | 70.37 | 11.63 | 236.27 | 26.05 | 0.98 | 0 | [17 empty] | 0 | 0 | 0 | *0,9 | *0,85 |  |  | 115.2 | 70.55 |  |  |  |  | 0 |  | 297833672 | 2 | 1 | -2 | 0 | 0 | 0 | 24.56 | 24.56 | 0 | 0 |  | 0 | 3 | 0 |  | 0 | 1 | 0 |  |  | 0 | 0 | 0
17 | 1 | 762 | 756 | 50 | 18-03-004-07 | Демонтаж регистров из стальных сварных труб диаметром нитки 80 мм | 100 м | 0.08 | 0 |  |  |  |  | 65.35 | 0 | 15 | 2.48 | 50.35 | 0 | 0.8336 | 0.03136 | 0 | 60.75 | 37.51 |  | 39500386 | 122.66 | 0 | 28.15 | 4.65 | 94.51 | 0 | 10.42 | 0.392 | 0 | 7313.53 | 7006.89 | 70.37 | 11.63 | 236.27 | 0 | 26.05 | 0.98 | 0 | 115 | 71 | 1 | 1 |  |  | 6.66 | 6.66 | 6.66 | 6.66 |  |  |  |  | 0 | 1 | ФЕР-2001, 18-03-004-07, приказ Минстроя России №1039/пр от 30.12.2016г. |  |  | 18001 | 0 |  | 0 | 2 | 0 | 6.66 | 1 | 1 | 1 | 1 | 1 |  | 128 | 83 |  |  |  |  | 0 | 0 | [5 empty] | 0 | Поправка: МДС 81-36.2004, п.3.3.1.в Наименование: При демонтаже внутренних санитарно-технических устройств (водопровода, газопровода, канализации, водостоков, отопления, вентиляции) | 0 | 65.35 | 0 | 187.479 | 30.969 | 629.4366 | 0 | 10.42 | 0.392 | 0 | 60.7545 | 37.5093 |  |  |  | )*0 | )*0,4 | )*0,4 | )*0,4 |  | )*0,4 | )*0,4 |  |  |  | 0 | 0 | 1 | 1 |  |  |  | 1003 | 100 м | 100 м | 100 | [6 empty] | 39174532 | 2 | Общестроительные работы | 0 |  | 1 | 18001 | Отопление - внутренние устройства | ФЕР-18 |  | Поправка: МДС 81-36.2004, п.3.3.1.в |  | 0 | 7313.53 | 7006.89 | 70.37 | 11.63 | 236.27 | 26.05 | 0.98 | 0 | [17 empty] | 0 | 0 | 0 | *0,9 | *0,85 |  |  | 115.2 | 70.55 |  |  |  |  | 0 |  | 297833672 | 1 | 1 | 4 | 0 | 0 | 0 | 163.61 | 163.61 | 0 | 0 |  | 0 | 3 | 0 |  | 0 | 1 | 0 |  |  | 0 | 0 | 0
17 | 1 | 773 | 766 | 51 | 16-07-003-04 | Врезка в действующие внутренние сети трубопроводов отопления и водоснабжения диаметром 32 мм | ШТ | 2 | 0 |  |  |  |  | 150.18 | 36.6 | 11.82 | 0.3 | 101.76 | 0 | 10.258 | 0.025 | 0 | 117.37 | 72.46 |  | 39500385 | 75.09 | 18.3 | 5.91 | 0.15 | 50.88 | 0 | 5.129 | 0.0125 | 0 | 67.27 | 18.3 | 4.73 | 0.12 | 44.24 | 0 | 4.46 | 0.01 | 0 | 115 | 71 | 1 | 1 |  |  | 1 | 1 | 1 | 1 |  |  |  |  | 0 | 1 | ФЕР-2001, 16-07-003-04, приказ Минстроя России №1039/пр от 30.12.2016г. |  |  | 16001 | 0 |  | 0 | 2 | 0 | 1 | 1 | 1 | 1 | 1 | 1 |  | 128 | 83 |  |  |  |  | 0 | 0 | [5 empty] | 0 | Поправка: МДС 81-35.2004, п.4.7 Наименование: Работы, выполняемые при реконструкции зданий и сооружений работы, аналогичные технологическим процессам в новом строительстве (в том числе возведение новых конструктивных элементов) стоимость которых определена по соответствующим сборникам ФЕР, кроме сборника № 46 «Работы при реконструкции зданий и сооружений» | 0 | 150.18 | 18.3 | 5.91 | 0.15 | 50.88 | 0 | 5.129 | 0.0125 | 0 | 117.369 | 72.4626 |  |  |  |  | )*1,25 | )*1,25 | )*1,15 |  | )*1,15 | )*1,25 |  |  |  | 0 | 0 | 1 | 1 |  |  |  | 1013 | ШТ | ШТ | 1 | [6 empty] | 39174530 | 2 | Общестроительные работы | 0 |  | 1 | 16001 | Трубопроводы внутренние | ФЕР-16 |  | Поправка: МДС 81-35.2004, п.4.7 |  | 131072 | 67.27 | 18.3 | 4.73 | 0.12 | 44.24 | 4.46 | 0.01 | 0 | [17 empty] | 0 | 0 | 0 | *0,9 | *0,85 |  |  | 115.2 | 70.55 |  |  |  |  | 0 |  | 300647802 | 2 | 1 | -2 | 0 | 0 | 0 | 340.01 | 340.01 | 0 | 0 |  | 0 | 3 | 0 |  | 0 | 1 | 0 |  |  | 0 | 0 | 0
17 | 1 | 784 | 776 | 51 | 16-07-003-04 | Врезка в действующие внутренние сети трубопроводов отопления и водоснабжения диаметром 32 мм | ШТ | 2 | 0 |  |  |  |  | 1000.2 | 243.76 | 78.72 | 2 | 677.72 | 0 | 10.258 | 0.025 | 0 | 781.68 | 482.6 |  | 39500386 | 75.09 | 18.3 | 5.91 | 0.15 | 50.88 | 0 | 5.129 | 0.0125 | 0 | 67.27 | 18.3 | 4.73 | 0.12 | 44.24 | 0 | 4.46 | 0.01 | 0 | 115 | 71 | 1 | 1 |  |  | 6.66 | 6.66 | 6.66 | 6.66 |  |  |  |  | 0 | 1 | ФЕР-2001, 16-07-003-04, приказ Минстроя России №1039/пр от 30.12.2016г. |  |  | 16001 | 0 |  | 0 | 2 | 0 | 6.66 | 1 | 1 | 1 | 1 | 1 |  | 128 | 83 |  |  |  |  | 0 | 0 | [5 empty] | 0 | Поправка: МДС 81-35.2004, п.4.7 Наименование: Работы, выполняемые при реконструкции зданий и сооружений работы, аналогичные технологическим процессам в новом строительстве (в том числе возведение новых конструктивных элементов) стоимость которых определена по соответствующим сборникам ФЕР, кроме сборника № 46 «Работы при реконструкции зданий и сооружений» | 0 | 1000.2 | 121.878 | 39.3606 | 0.999 | 338.8608 | 0 | 5.129 | 0.0125 | 0 | 781.678 | 482.6012 |  |  |  |  | )*1,25 | )*1,25 | )*1,15 |  | )*1,15 | )*1,25 |  |  |  | 0 | 0 | 1 | 1 |  |  |  | 1013 | ШТ | ШТ | 1 | [6 empty] | 39174530 | 2 | Общестроительные работы | 0 |  | 1 | 16001 | Трубопроводы внутренние | ФЕР-16 |  | Поправка: МДС 81-35.2004, п.4.7 |  | 131072 | 67.27 | 18.3 | 4.73 | 0.12 | 44.24 | 4.46 | 0.01 | 0 | [17 empty] | 0 | 0 | 0 | *0,9 | *0,85 |  |  | 115.2 | 70.55 |  |  |  |  | 0 |  | 300647802 | 1 | 1 | 4 | 0 | 0 | 0 | 2264.48 | 2264.48 | 0 | 0 |  | 0 | 3 | 0 |  | 0 | 1 | 0 |  |  | 0 | 0 | 0
18 | 1 | 771 |  | 51,1 | 18.1.01.01 | Арматура муфтовая | шт. | 2 | 1 |  |  |  |  | 0 | 0 | 0 | 0 | 0 | 0 | 0 | 0 | 0 | 0 | 0 |  | 39500385 | 0 | 0 | 0 | 0 | 0 | 0 | 0 | 0 | 0 | 0 | 0 | 0 | 0 | 0 | 0 | 0 | 0 | 0 | 115 | 71 | 1 | 1 |  |  | 1 | 1 | 1 | 1 |  |  |  |  | 3 | 1 |  |  |  | 16001 | 0 |  | 0 | 2 | 0 | 1 | 1 | 1 | 1 | 1 | 1 |  | 128 | 83 |  |  |  |  | 0 | 0 | [5 empty] | 0 |  | 0 | 0 | 0 | 0 | 0 | 0 | 0 | 0 | 0 | 0 | 0 | 0 | [13 empty] | 0 | 0 | 1 | 1 |  |  |  | 1010 | шт. | шт. | 1 | [6 empty] | 39174530 | 2 | Общестроительные работы | 0 |  | 1 | 16001 | Трубопроводы внутренние | ФЕР-16 |  |  |  | 0 | 0 | 0 | 0 | 0 | 0 | 0 | 0 | [18 empty] | 0 | 0 | 0 | *0,9 | *0,85 |  |  | 115.2 | 70.55 |  |  |  |  | 0 |  | 2108028053 | 2 | 1 | -2 | 0 | 0 | 0 | 0 | 0 | 0 | 0 |  | 0 | 3 | 0 |  | 0 | 1 | 0 |  |  | 0 | 0 | 0
18 | 1 | 782 |  | 51,1 | 18.1.01.01 | Арматура муфтовая | шт. | 2 | 1 |  |  |  |  | 0 | 0 | 0 | 0 | 0 | 0 | 0 | 0 | 0 | 0 | 0 |  | 39500386 | 0 | 0 | 0 | 0 | 0 | 0 | 0 | 0 | 0 | 0 | 0 | 0 | 0 | 0 | 0 | 0 | 0 | 0 | 115 | 71 | 1 | 1 |  |  | 6.66 | 1 | 1 | 6.66 |  |  |  |  | 3 | 1 |  |  |  | 16001 | 0 |  | 0 | 2 | 0 | 1 | 1 | 1 | 1 | 1 | 1 |  | 128 | 83 |  |  |  |  | 0 | 0 | [5 empty] | 0 |  | 0 | 0 | 0 | 0 | 0 | 0 | 0 | 0 | 0 | 0 | 0 | 0 | [13 empty] | 0 | 0 | 1 | 1 |  |  |  | 1010 | шт. | шт. | 1 | [6 empty] | 39174530 | 2 | Общестроительные работы | 0 |  | 1 | 16001 | Трубопроводы внутренние | ФЕР-16 |  |  |  | 0 | 0 | 0 | 0 | 0 | 0 | 0 | 0 | [18 empty] | 0 | 0 | 0 | *0,9 | *0,85 |  |  | 115.2 | 70.55 |  |  |  |  | 0 |  | 2108028053 | 1 | 1 | 4 | 0 | 0 | 0 | 0 | 0 | 0 | 0 |  | 0 | 3 | 0 |  | 0 | 1 | 0 |  |  | 0 | 0 | 0
18 | 1 | 772 |  | 51,2 | 18.1.09.06-0076 | Кран шаровый муфтовый Valtec для воды диаметром 32 мм со сгоном | шт. | 2 | 1 |  |  |  |  | 296.76 | 296.76 | 0 | 0 | 0 | 0 | 0 | 0 | 0 | 0 | 0 |  | 39500385 | 148.38 | 148.38 | 0 | 0 | 0 | 0 | 0 | 0 | 0 | 148.38 | 148.38 | 0 | 0 | 0 | 0 | 0 | 0 | 0 | 115 | 71 | 1 | 1 |  |  | 1 | 1 | 1 | 1 |  |  |  |  | 3 | 1 | ФССЦ-2001, 18.1.09.06-0076, приказ Минстроя России №1039/пр от 30.12.2016г. |  |  | 16001 | 0 |  | 0 | 2 | 0 | 1 | 1 | 1 | 1 | 1 | 1 |  | 128 | 83 |  |  |  |  | 0 | 0 | [5 empty] | 0 |  | 0 | 296.76 | 148.38 | 0 | 0 | 0 | 0 | 0 | 0 | 0 | 0 | 0 | [13 empty] | 0 | 0 | 1 | 1 |  |  |  | 1010 | шт. | шт. | 1 | [6 empty] | 39174530 | 2 | Общестроительные работы | 0 |  | 1 | 16001 | Трубопроводы внутренние | ФЕР-16 |  |  |  | 0 | 148.38 | 148.38 | 0 | 0 | 0 | 0 | 0 | [18 empty] | 0 | 0 | 0 | *0,9 | *0,85 |  |  | 115.2 | 70.55 |  |  |  |  | 0 |  | -907213264 | 2 | 1 | -2 | 0 | 0 | 0 | 296.76 | 296.76 | 0 | 0 |  | 0 | 3 | 0 |  | 0 | 1 | 0 |  |  | 0 | 0 | 0
18 | 1 | 783 |  | 51,2 | 18.1.09.06-0076 | Кран шаровый муфтовый Valtec для воды диаметром 32 мм со сгоном | шт. | 2 | 1 |  |  |  |  | 1976.42 | 1976.42 | 0 | 0 | 0 | 0 | 0 | 0 | 0 | 0 | 0 |  | 39500386 | 148.38 | 148.38 | 0 | 0 | 0 | 0 | 0 | 0 | 0 | 148.38 | 148.38 | 0 | 0 | 0 | 0 | 0 | 0 | 0 | 115 | 71 | 1 | 1 |  |  | 6.66 | 1 | 1 | 6.66 |  |  |  |  | 3 | 1 | ФССЦ-2001, 18.1.09.06-0076, приказ Минстроя России №1039/пр от 30.12.2016г. |  |  | 16001 | 0 |  | 0 | 2 | 0 | 1 | 1 | 1 | 1 | 1 | 1 |  | 128 | 83 |  |  |  |  | 0 | 0 | [5 empty] | 0 |  | 0 | 1976.42 | 988.2108 | 0 | 0 | 0 | 0 | 0 | 0 | 0 | 0 | 0 | [13 empty] | 0 | 0 | 1 | 1 |  |  |  | 1010 | шт. | шт. | 1 | [6 empty] | 39174530 | 2 | Общестроительные работы | 0 |  | 1 | 16001 | Трубопроводы внутренние | ФЕР-16 |  |  |  | 0 | 148.38 | 148.38 | 0 | 0 | 0 | 0 | 0 | [18 empty] | 0 | 0 | 0 | *0,9 | *0,85 |  |  | 115.2 | 70.55 |  |  |  |  | 0 |  | -907213264 | 1 | 1 | 4 | 0 | 0 | 0 | 1976.42 | 1976.42 | 0 | 0 |  | 0 | 3 | 0 |  | 0 | 1 | 0 |  |  | 0 | 0 | 0
17 | 1 | 796 | 790 | 52 | 16-04-005-02 | Прокладка внутренних трубопроводов водоснабжения и отопления из полипропиленовых труб 25 мм | 100 м | 0.49 | 0 |  |  |  |  | 682.36 | 16.47 | 229.41 | 0.07 | 436.48 | 0 | 45.8971 | 0.006125 | 0 | 502.03 | 309.95 |  | 39500385 | 1392.57 | 33.61 | 468.18 | 0.15 | 890.78 | 0 | 93.6675 | 0.0125 | 0 | 1182.74 | 33.61 | 374.54 | 0.12 | 774.59 | 0 | 81.45 | 0.01 | 0 | 115 | 71 | 1 | 1 |  |  | 1 | 1 | 1 | 1 |  |  |  |  | 0 | 1 | ФЕР-2001, 16-04-005-02, приказ Минстроя России №886/пр от 15.06.2017 |  |  | 16001 | 0 |  | 0 | 2 | 0 | 1 | 1 | 1 | 1 | 1 | 1 |  | 128 | 83 |  |  |  |  | 0 | 0 | [5 empty] | 0 | Поправка: МДС 81-35.2004, п.4.7 Наименование: Работы, выполняемые при реконструкции зданий и сооружений работы, аналогичные технологическим процессам в новом строительстве (в том числе возведение новых конструктивных элементов) стоимость которых определена по соответствующим сборникам ФЕР, кроме сборника № 46 «Работы при реконструкции зданий и сооружений» | 0 | 682.36 | 33.61 | 468.18 | 0.15 | 890.78 | 0 | 93.6675 | 0.0125 | 0 | 502.0325 | 309.9505 |  |  |  |  | )*1,25 | )*1,25 | )*1,15 |  | )*1,15 | )*1,25 |  |  |  | 0 | 0 | 1 | 1 |  |  |  | 1003 | 100 м | 100 м | 100 | [6 empty] | 39174530 | 2 | Общестроительные работы | 0 |  | 1 | 16001 | Трубопроводы внутренние | ФЕР-16 |  | Поправка: МДС 81-35.2004, п.4.7 |  | 131072 | 1182.74 | 33.61 | 374.54 | 0.12 | 774.59 | 81.45 | 0.01 | 0 | [17 empty] | 0 | 0 | 0 | *0,9 | *0,85 |  |  | 115.2 | 70.55 |  |  |  |  | 0 |  | 1128796848 | 2 | 1 | -2 | 0 | 0 | 0 | 1494.34 | 1494.34 | 0 | 0 |  | 0 | 3 | 0 |  | 0 | 1 | 0 |  |  | 0 | 0 | 0
17 | 1 | 808 | 804 | 52 | 16-04-005-02 | Прокладка внутренних трубопроводов водоснабжения и отопления из полипропиленовых труб 25 мм | 100 м | 0.49 | 0 |  |  |  |  | 4544.51 | 109.68 | 1527.86 | 0.49 | 2906.97 | 0 | 45.8971 | 0.006125 | 0 | 3343.58 | 2064.3 |  | 39500386 | 1392.57 | 33.61 | 468.18 | 0.15 | 890.78 | 0 | 93.6675 | 0.0125 | 0 | 1182.74 | 33.61 | 374.54 | 0.12 | 774.59 | 0 | 81.45 | 0.01 | 0 | 115 | 71 | 1 | 1 |  |  | 6.66 | 6.66 | 6.66 | 6.66 |  |  |  |  | 0 | 1 | ФЕР-2001, 16-04-005-02, приказ Минстроя России №886/пр от 15.06.2017 |  |  | 16001 | 0 |  | 0 | 2 | 0 | 6.66 | 1 | 1 | 1 | 1 | 1 |  | 128 | 83 |  |  |  |  | 0 | 0 | [5 empty] | 0 | Поправка: МДС 81-35.2004, п.4.7 Наименование: Работы, выполняемые при реконструкции зданий и сооружений работы, аналогичные технологическим процессам в новом строительстве (в том числе возведение новых конструктивных элементов) стоимость которых определена по соответствующим сборникам ФЕР, кроме сборника № 46 «Работы при реконструкции зданий и сооружений» | 0 | 4544.51 | 223.8426 | 3118.0788 | 0.999 | 5932.5948 | 0 | 93.6675 | 0.0125 | 0 | 3343.579 | 2064.2966 |  |  |  |  | )*1,25 | )*1,25 | )*1,15 |  | )*1,15 | )*1,25 |  |  |  | 0 | 0 | 1 | 1 |  |  |  | 1003 | 100 м | 100 м | 100 | [6 empty] | 39174530 | 2 | Общестроительные работы | 0 |  | 1 | 16001 | Трубопроводы внутренние | ФЕР-16 |  | Поправка: МДС 81-35.2004, п.4.7 |  | 131072 | 1182.74 | 33.61 | 374.54 | 0.12 | 774.59 | 81.45 | 0.01 | 0 | [17 empty] | 0 | 0 | 0 | *0,9 | *0,85 |  |  | 115.2 | 70.55 |  |  |  |  | 0 |  | 1128796848 | 1 | 1 | 4 | 0 | 0 | 0 | 9952.39 | 9952.39 | 0 | 0 |  | 0 | 3 | 0 |  | 0 | 1 | 0 |  |  | 0 | 0 | 0
18 | 1 | 795 |  | 52,1 | 24.3.02.01 | Трубы напорные из полипропилена | 10 м | 4.9392 | 10.08 |  |  |  |  | 0 | 0 | 0 | 0 | 0 | 0 | 0 | 0 | 0 | 0 | 0 |  | 39500385 | 0 | 0 | 0 | 0 | 0 | 0 | 0 | 0 | 0 | 0 | 0 | 0 | 0 | 0 | 0 | 0 | 0 | 0 | 115 | 71 | 1 | 1 |  |  | 1 | 1 | 1 | 1 |  |  |  |  | 3 | 1 |  |  |  | 16001 | 0 |  | 0 | 2 | 0 | 1 | 1 | 1 | 1 | 1 | 1 |  | 128 | 83 |  |  |  |  | 0 | 0 | [5 empty] | 0 |  | 0 | 0 | 0 | 0 | 0 | 0 | 0 | 0 | 0 | 0 | 0 | 0 | [13 empty] | 0 | 0 | 1 | 1 |  |  |  | 1003 | 10 м | 10 м | 10 | [6 empty] | 39174530 | 2 | Общестроительные работы | 0 |  | 1 | 16001 | Трубопроводы внутренние | ФЕР-16 |  |  |  | 0 | 0 | 0 | 0 | 0 | 0 | 0 | 0 | [18 empty] | 0 | 0 | 0 | *0,9 | *0,85 |  |  | 115.2 | 70.55 |  |  |  |  | 0 |  | -1309666617 | 2 | 1 | -2 | 0 | 0 | 0 | 0 | 0 | 0 | 0 |  | 0 | 3 | 0 |  | 0 | 1 | 0 |  |  | 0 | 0 | 0
18 | 1 | 807 |  | 52,1 | 24.3.02.01 | Трубы напорные из полипропилена | 10 м | 4.9392 | 10.08 |  |  |  |  | 0 | 0 | 0 | 0 | 0 | 0 | 0 | 0 | 0 | 0 | 0 |  | 39500386 | 0 | 0 | 0 | 0 | 0 | 0 | 0 | 0 | 0 | 0 | 0 | 0 | 0 | 0 | 0 | 0 | 0 | 0 | 115 | 71 | 1 | 1 |  |  | 6.66 | 1 | 1 | 6.66 |  |  |  |  | 3 | 1 |  |  |  | 16001 | 0 |  | 0 | 2 | 0 | 1 | 1 | 1 | 1 | 1 | 1 |  | 128 | 83 |  |  |  |  | 0 | 0 | [5 empty] | 0 |  | 0 | 0 | 0 | 0 | 0 | 0 | 0 | 0 | 0 | 0 | 0 | 0 | [13 empty] | 0 | 0 | 1 | 1 |  |  |  | 1003 | 10 м | 10 м | 10 | [6 empty] | 39174530 | 2 | Общестроительные работы | 0 |  | 1 | 16001 | Трубопроводы внутренние | ФЕР-16 |  |  |  | 0 | 0 | 0 | 0 | 0 | 0 | 0 | 0 | [18 empty] | 0 | 0 | 0 | *0,9 | *0,85 |  |  | 115.2 | 70.55 |  |  |  |  | 0 |  | -1309666617 | 1 | 1 | 4 | 0 | 0 | 0 | 0 | 0 | 0 | 0 |  | 0 | 3 | 0 |  | 0 | 1 | 0 |  |  | 0 | 0 | 0
18 | 1 | 796 |  | 52,2 | 24.3.02.01-0003 | Трубопроводы напорные из полипропилена PPRS с гильзами и креплениями для холодного и горячего водоснабжения PN10 SDR 11, диаметром 25 мм, толщина стенки 2,3 мм | м | 49.392 | 100.8 |  |  |  |  | 305.24 | 305.24 | 0 | 0 | 0 | 0 | 0 | 0 | 0 | 0 | 0 |  | 39500385 | 6.18 | 6.18 | 0 | 0 | 0 | 0 | 0 | 0 | 0 | 6.18 | 6.18 | 0 | 0 | 0 | 0 | 0 | 0 | 0 | 115 | 71 | 1 | 1 |  |  | 1 | 1 | 1 | 1 |  |  |  |  | 3 | 1 | ФССЦ-2001, 24.3.02.01-0003, приказ Минстроя России №1039/пр от 30.12.2016г. |  |  | 16001 | 0 |  | 0 | 2 | 0 | 1 | 1 | 1 | 1 | 1 | 1 |  | 128 | 83 |  |  |  |  | 0 | 0 | [5 empty] | 0 |  | 0 | 305.24 | 6.18 | 0 | 0 | 0 | 0 | 0 | 0 | 0 | 0 | 0 | [13 empty] | 0 | 0 | 1 | 1 |  |  |  | 1003 | м | м | 1 | [6 empty] | 39174530 | 2 | Общестроительные работы | 0 |  | 1 | 16001 | Трубопроводы внутренние | ФЕР-16 |  |  |  | 0 | 6.18 | 6.18 | 0 | 0 | 0 | 0 | 0 | [18 empty] | 0 | 0 | 0 | *0,9 | *0,85 |  |  | 115.2 | 70.55 |  |  |  |  | 0 |  | -324416518 | 2 | 1 | -2 | 0 | 0 | 0 | 305.24 | 305.24 | 0 | 0 |  | 0 | 3 | 0 |  | 0 | 1 | 0 |  |  | 0 | 0 | 0
18 | 1 | 808 |  | 52,2 | 24.3.02.01-0003 | Трубопроводы напорные из полипропилена PPRS с гильзами и креплениями для холодного и горячего водоснабжения PN10 SDR 11, диаметром 25 мм, толщина стенки 2,3 мм | м | 49.392 | 100.8 |  |  |  |  | 2032.92 | 2032.92 | 0 | 0 | 0 | 0 | 0 | 0 | 0 | 0 | 0 |  | 39500386 | 6.18 | 6.18 | 0 | 0 | 0 | 0 | 0 | 0 | 0 | 6.18 | 6.18 | 0 | 0 | 0 | 0 | 0 | 0 | 0 | 115 | 71 | 1 | 1 |  |  | 6.66 | 1 | 1 | 6.66 |  |  |  |  | 3 | 1 | ФССЦ-2001, 24.3.02.01-0003, приказ Минстроя России №1039/пр от 30.12.2016г. |  |  | 16001 | 0 |  | 0 | 2 | 0 | 1 | 1 | 1 | 1 | 1 | 1 |  | 128 | 83 |  |  |  |  | 0 | 0 | [5 empty] | 0 |  | 0 | 2032.92 | 41.1588 | 0 | 0 | 0 | 0 | 0 | 0 | 0 | 0 | 0 | [13 empty] | 0 | 0 | 1 | 1 |  |  |  | 1003 | м | м | 1 | [6 empty] | 39174530 | 2 | Общестроительные работы | 0 |  | 1 | 16001 | Трубопроводы внутренние | ФЕР-16 |  |  |  | 0 | 6.18 | 6.18 | 0 | 0 | 0 | 0 | 0 | [18 empty] | 0 | 0 | 0 | *0,9 | *0,85 |  |  | 115.2 | 70.55 |  |  |  |  | 0 |  | -324416518 | 1 | 1 | 4 | 0 | 0 | 0 | 2032.92 | 2032.92 | 0 | 0 |  | 0 | 3 | 0 |  | 0 | 1 | 0 |  |  | 0 | 0 | 0
17 | 1 | 816 | 813 | 53 | 16-05-001-02 | Установка вентилей, задвижек, затворов, клапанов обратных, кранов проходных на трубопроводах из стальных труб диаметром до 50 мм | ШТ | 14 | 0 |  |  |  |  | 632.52 | 345.24 | 72.66 | 4.06 | 214.62 | 0 | 23.667 | 0.35 | 0 | 251.48 | 155.26 |  | 39500385 | 45.18 | 24.66 | 5.19 | 0.29 | 15.33 | 0 | 1.6905 | 0.025 | 0 | 42.14 | 24.66 | 4.15 | 0.23 | 13.33 | 0 | 1.47 | 0.02 | 0 | 115 | 71 | 1 | 1 |  |  | 1 | 1 | 1 | 1 |  |  |  |  | 0 | 1 | ФЕР-2001, 16-05-001-02, приказ Минстроя России №1039/пр от 30.12.2016г. |  |  | 16001 | 0 |  | 0 | 2 | 0 | 1 | 1 | 1 | 1 | 1 | 1 |  | 128 | 83 |  |  |  |  | 0 | 0 | [5 empty] | 0 | Поправка: МДС 81-35.2004, п.4.7 Наименование: Работы, выполняемые при реконструкции зданий и сооружений работы, аналогичные технологическим процессам в новом строительстве (в том числе возведение новых конструктивных элементов) стоимость которых определена по соответствующим сборникам ФЕР, кроме сборника № 46 «Работы при реконструкции зданий и сооружений» | 0 | 632.52 | 24.66 | 5.19 | 0.29 | 15.33 | 0 | 1.6905 | 0.025 | 0 | 251.482 | 155.2628 |  |  |  |  | )*1,25 | )*1,25 | )*1,15 |  | )*1,15 | )*1,25 |  |  |  | 0 | 0 | 1 | 1 |  |  |  | 1013 | ШТ | ШТ | 1 | [6 empty] | 39174530 | 2 | Общестроительные работы | 0 |  | 1 | 16001 | Трубопроводы внутренние | ФЕР-16 |  | Поправка: МДС 81-35.2004, п.4.7 |  | 131072 | 42.14 | 24.66 | 4.15 | 0.23 | 13.33 | 1.47 | 0.02 | 0 | [17 empty] | 0 | 0 | 0 | *0,9 | *0,85 |  |  | 115.2 | 70.55 |  |  |  |  | 0 |  | 381590339 | 2 | 1 | -2 | 0 | 0 | 0 | 1039.26 | 1039.26 | 0 | 0 |  | 0 | 3 | 0 |  | 0 | 1 | 0 |  |  | 0 | 0 | 0
17 | 1 | 824 | 822 | 53 | 16-05-001-02 | Установка вентилей, задвижек, затворов, клапанов обратных, кранов проходных на трубопроводах из стальных труб диаметром до 50 мм | ШТ | 14 | 0 |  |  |  |  | 4212.59 | 2299.3 | 483.92 | 27.04 | 1429.37 | 0 | 23.667 | 0.35 | 0 | 1674.87 | 1034.05 |  | 39500386 | 45.18 | 24.66 | 5.19 | 0.29 | 15.33 | 0 | 1.6905 | 0.025 | 0 | 42.14 | 24.66 | 4.15 | 0.23 | 13.33 | 0 | 1.47 | 0.02 | 0 | 115 | 71 | 1 | 1 |  |  | 6.66 | 6.66 | 6.66 | 6.66 |  |  |  |  | 0 | 1 | ФЕР-2001, 16-05-001-02, приказ Минстроя России №1039/пр от 30.12.2016г. |  |  | 16001 | 0 |  | 0 | 2 | 0 | 6.66 | 1 | 1 | 1 | 1 | 1 |  | 128 | 83 |  |  |  |  | 0 | 0 | [5 empty] | 0 | Поправка: МДС 81-35.2004, п.4.7 Наименование: Работы, выполняемые при реконструкции зданий и сооружений работы, аналогичные технологическим процессам в новом строительстве (в том числе возведение новых конструктивных элементов) стоимость которых определена по соответствующим сборникам ФЕР, кроме сборника № 46 «Работы при реконструкции зданий и сооружений» | 0 | 4212.59 | 164.2356 | 34.5654 | 1.9314 | 102.0978 | 0 | 1.6905 | 0.025 | 0 | 1674.8715 | 1034.0511 |  |  |  |  | )*1,25 | )*1,25 | )*1,15 |  | )*1,15 | )*1,25 |  |  |  | 0 | 0 | 1 | 1 |  |  |  | 1013 | ШТ | ШТ | 1 | [6 empty] | 39174530 | 2 | Общестроительные работы | 0 |  | 1 | 16001 | Трубопроводы внутренние | ФЕР-16 |  | Поправка: МДС 81-35.2004, п.4.7 |  | 131072 | 42.14 | 24.66 | 4.15 | 0.23 | 13.33 | 1.47 | 0.02 | 0 | [17 empty] | 0 | 0 | 0 | *0,9 | *0,85 |  |  | 115.2 | 70.55 |  |  |  |  | 0 |  | 381590339 | 1 | 1 | 4 | 0 | 0 | 0 | 6921.51 | 6921.51 | 0 | 0 |  | 0 | 3 | 0 |  | 0 | 1 | 0 |  |  | 0 | 0 | 0
18 | 1 | 816 |  | 53,1 | 18.1.09.06-0067 | Кран шаровый муфтовый Valtec для воды диаметром 20 мм со сгоном | шт. | 14 | 1 |  |  |  |  | 766.22 | 766.22 | 0 | 0 | 0 | 0 | 0 | 0 | 0 | 0 | 0 |  | 39500385 | 54.73 | 54.73 | 0 | 0 | 0 | 0 | 0 | 0 | 0 | 54.73 | 54.73 | 0 | 0 | 0 | 0 | 0 | 0 | 0 | 115 | 71 | 1 | 1 |  |  | 1 | 1 | 1 | 1 |  |  |  |  | 3 | 1 | ФССЦ-2001, 18.1.09.06-0067, приказ Минстроя России №1039/пр от 30.12.2016г. |  |  | 16001 | 0 |  | 0 | 2 | 0 | 1 | 1 | 1 | 1 | 1 | 1 |  | 128 | 83 |  |  |  |  | 0 | 0 | [5 empty] | 0 |  | 0 | 766.22 | 54.73 | 0 | 0 | 0 | 0 | 0 | 0 | 0 | 0 | 0 | [13 empty] | 0 | 0 | 1 | 1 |  |  |  | 1010 | шт. | шт. | 1 | [6 empty] | 39174530 | 2 | Общестроительные работы | 0 |  | 1 | 16001 | Трубопроводы внутренние | ФЕР-16 |  |  |  | 0 | 54.73 | 54.73 | 0 | 0 | 0 | 0 | 0 | [18 empty] | 0 | 0 | 0 | *0,9 | *0,85 |  |  | 115.2 | 70.55 |  |  |  |  | 0 |  | 898688576 | 2 | 1 | -2 | 0 | 0 | 0 | 766.22 | 766.22 | 0 | 0 |  | 0 | 3 | 0 |  | 0 | 1 | 0 |  |  | 0 | 0 | 0
18 | 1 | 824 |  | 53,1 | 18.1.09.06-0067 | Кран шаровый муфтовый Valtec для воды диаметром 20 мм со сгоном | шт. | 14 | 1 |  |  |  |  | 5103.03 | 5103.03 | 0 | 0 | 0 | 0 | 0 | 0 | 0 | 0 | 0 |  | 39500386 | 54.73 | 54.73 | 0 | 0 | 0 | 0 | 0 | 0 | 0 | 54.73 | 54.73 | 0 | 0 | 0 | 0 | 0 | 0 | 0 | 115 | 71 | 1 | 1 |  |  | 6.66 | 1 | 1 | 6.66 |  |  |  |  | 3 | 1 | ФССЦ-2001, 18.1.09.06-0067, приказ Минстроя России №1039/пр от 30.12.2016г. |  |  | 16001 | 0 |  | 0 | 2 | 0 | 1 | 1 | 1 | 1 | 1 | 1 |  | 128 | 83 |  |  |  |  | 0 | 0 | [5 empty] | 0 |  | 0 | 5103.03 | 364.5018 | 0 | 0 | 0 | 0 | 0 | 0 | 0 | 0 | 0 | [13 empty] | 0 | 0 | 1 | 1 |  |  |  | 1010 | шт. | шт. | 1 | [6 empty] | 39174530 | 2 | Общестроительные работы | 0 |  | 1 | 16001 | Трубопроводы внутренние | ФЕР-16 |  |  |  | 0 | 54.73 | 54.73 | 0 | 0 | 0 | 0 | 0 | [18 empty] | 0 | 0 | 0 | *0,9 | *0,85 |  |  | 115.2 | 70.55 |  |  |  |  | 0 |  | 898688576 | 1 | 1 | 4 | 0 | 0 | 0 | 5103.03 | 5103.03 | 0 | 0 |  | 0 | 3 | 0 |  | 0 | 1 | 0 |  |  | 0 | 0 | 0
17 | 1 | 835 | 834 | 54 | 18-03-001-02 | Установка радиаторов стальных | 100 квт | 0.14 | 0 |  |  |  |  | 291.02 | 162.58 | 33.7 | 6.78 | 94.74 | 0 | 10.5616 | 0.54775 | 0 | 116.75 | 72.08 |  | 39500385 | 2078.68 | 1161.26 | 240.73 | 48.44 | 676.69 | 0 | 75.44 | 3.9125 | 0 | 1942.27 | 1161.26 | 192.58 | 38.75 | 588.43 | 0 | 65.6 | 3.13 | 0 | 115 | 71 | 1 | 1 |  |  | 1 | 1 | 1 | 1 |  |  |  |  | 0 | 1 | ФЕР-2001, 18-03-001-02, приказ Минстроя России №1039/пр от 30.12.2016г. |  |  | 18001 | 0 |  | 0 | 2 | 0 | 1 | 1 | 1 | 1 | 1 | 1 |  | 128 | 83 |  |  |  |  | 0 | 0 | [5 empty] | 0 | Поправка: МДС 81-35.2004, п.4.7 Наименование: Работы, выполняемые при реконструкции зданий и сооружений работы, аналогичные технологическим процессам в новом строительстве (в том числе возведение новых конструктивных элементов) стоимость которых определена по соответствующим сборникам ФЕР, кроме сборника № 46 «Работы при реконструкции зданий и сооружений» | 0 | 291.02 | 1161.26 | 240.73 | 48.44 | 676.69 | 0 | 75.44 | 3.9125 | 0 | 116.748 | 72.0792 |  |  |  |  | )*1,25 | )*1,25 | )*1,15 |  | )*1,15 | )*1,25 |  |  |  | 0 | 0 | 1 | 1 |  |  |  | 1013 | 100 квт | 100 квт | 1 | [6 empty] | 39174532 | 2 | Общестроительные работы | 0 |  | 1 | 18001 | Отопление - внутренние устройства | ФЕР-18 |  | Поправка: МДС 81-35.2004, п.4.7 |  | 131072 | 1942.27 | 1161.26 | 192.58 | 38.75 | 588.43 | 65.6 | 3.13 | 0 | [17 empty] | 0 | 0 | 0 | *0,9 | *0,85 |  |  | 115.2 | 70.55 |  |  |  |  | 0 |  | -243626587 | 2 | 1 | -2 | 0 | 0 | 0 | 479.85 | 479.85 | 0 | 0 |  | 0 | 3 | 0 |  | 0 | 1 | 0 |  |  | 0 | 0 | 0
17 | 1 | 846 | 846 | 54 | 18-03-001-02 | Установка радиаторов стальных | 100 квт | 0.14 | 0 |  |  |  |  | 1938.17 | 1082.76 | 224.46 | 45.17 | 630.95 | 0 | 10.5616 | 0.54775 | 0 | 777.54 | 480.05 |  | 39500386 | 2078.68 | 1161.26 | 240.73 | 48.44 | 676.69 | 0 | 75.44 | 3.9125 | 0 | 1942.27 | 1161.26 | 192.58 | 38.75 | 588.43 | 0 | 65.6 | 3.13 | 0 | 115 | 71 | 1 | 1 |  |  | 6.66 | 6.66 | 6.66 | 6.66 |  |  |  |  | 0 | 1 | ФЕР-2001, 18-03-001-02, приказ Минстроя России №1039/пр от 30.12.2016г. |  |  | 18001 | 0 |  | 0 | 2 | 0 | 6.66 | 1 | 1 | 1 | 1 | 1 |  | 128 | 83 |  |  |  |  | 0 | 0 | [5 empty] | 0 | Поправка: МДС 81-35.2004, п.4.7 Наименование: Работы, выполняемые при реконструкции зданий и сооружений работы, аналогичные технологическим процессам в новом строительстве (в том числе возведение новых конструктивных элементов) стоимость которых определена по соответствующим сборникам ФЕР, кроме сборника № 46 «Работы при реконструкции зданий и сооружений» | 0 | 1938.17 | 7733.9916 | 1603.2618 | 322.6104 | 4506.7554 | 0 | 75.44 | 3.9125 | 0 | 777.538 | 480.0452 |  |  |  |  | )*1,25 | )*1,25 | )*1,15 |  | )*1,15 | )*1,25 |  |  |  | 0 | 0 | 1 | 1 |  |  |  | 1013 | 100 квт | 100 квт | 1 | [6 empty] | 39174532 | 2 | Общестроительные работы | 0 |  | 1 | 18001 | Отопление - внутренние устройства | ФЕР-18 |  | Поправка: МДС 81-35.2004, п.4.7 |  | 131072 | 1942.27 | 1161.26 | 192.58 | 38.75 | 588.43 | 65.6 | 3.13 | 0 | [17 empty] | 0 | 0 | 0 | *0,9 | *0,85 |  |  | 115.2 | 70.55 |  |  |  |  | 0 |  | -243626587 | 1 | 1 | 4 | 0 | 0 | 0 | 3195.76 | 3195.76 | 0 | 0 |  | 0 | 3 | 0 |  | 0 | 1 | 0 |  |  | 0 | 0 | 0
18 | 1 | 835 |  | 54,1 | 18.5.10.06 | Радиаторы | квт | 14 | 100 |  |  |  |  | 0 | 0 | 0 | 0 | 0 | 0 | 0 | 0 | 0 | 0 | 0 |  | 39500385 | 0 | 0 | 0 | 0 | 0 | 0 | 0 | 0 | 0 | 0 | 0 | 0 | 0 | 0 | 0 | 0 | 0 | 0 | 115 | 71 | 1 | 1 |  |  | 1 | 1 | 1 | 1 |  |  |  |  | 3 | 1 |  |  |  | 18001 | 0 |  | 0 | 2 | 0 | 1 | 1 | 1 | 1 | 1 | 1 |  | 128 | 83 |  |  |  |  | 0 | 0 | [5 empty] | 0 |  | 0 | 0 | 0 | 0 | 0 | 0 | 0 | 0 | 0 | 0 | 0 | 0 | [13 empty] | 0 | 0 | 1 | 1 |  |  |  | 1013 | квт | квт | 1 | [6 empty] | 39174532 | 2 | Общестроительные работы | 0 |  | 1 | 18001 | Отопление - внутренние устройства | ФЕР-18 |  |  |  | 0 | 0 | 0 | 0 | 0 | 0 | 0 | 0 | [18 empty] | 0 | 0 | 0 | *0,9 | *0,85 |  |  | 115.2 | 70.55 |  |  |  |  | 0 |  | 704408924 | 2 | 1 | -2 | 0 | 0 | 0 | 0 | 0 | 0 | 0 |  | 0 | 3 | 0 |  | 0 | 1 | 0 |  |  | 0 | 0 | 0
18 | 1 | 846 |  | 54,1 | 18.5.10.06 | Радиаторы | квт | 14 | 100 |  |  |  |  | 0 | 0 | 0 | 0 | 0 | 0 | 0 | 0 | 0 | 0 | 0 |  | 39500386 | 0 | 0 | 0 | 0 | 0 | 0 | 0 | 0 | 0 | 0 | 0 | 0 | 0 | 0 | 0 | 0 | 0 | 0 | 115 | 71 | 1 | 1 |  |  | 6.66 | 1 | 1 | 6.66 |  |  |  |  | 3 | 1 |  |  |  | 18001 | 0 |  | 0 | 2 | 0 | 1 | 1 | 1 | 1 | 1 | 1 |  | 128 | 83 |  |  |  |  | 0 | 0 | [5 empty] | 0 |  | 0 | 0 | 0 | 0 | 0 | 0 | 0 | 0 | 0 | 0 | 0 | 0 | [13 empty] | 0 | 0 | 1 | 1 |  |  |  | 1013 | квт | квт | 1 | [6 empty] | 39174532 | 2 | Общестроительные работы | 0 |  | 1 | 18001 | Отопление - внутренние устройства | ФЕР-18 |  |  |  | 0 | 0 | 0 | 0 | 0 | 0 | 0 | 0 | [18 empty] | 0 | 0 | 0 | *0,9 | *0,85 |  |  | 115.2 | 70.55 |  |  |  |  | 0 |  | 704408924 | 1 | 1 | 4 | 0 | 0 | 0 | 0 | 0 | 0 | 0 |  | 0 | 3 | 0 |  | 0 | 1 | 0 |  |  | 0 | 0 | 0
18 | 1 | 834 |  | 54,2 | 18.5.10.05-0006 | Радиаторы биметаллические,(согласно тех.заданию) | шт. | 7 | 50 |  |  |  |  | 7655.2 | 7655.2 | 0 | 0 | 0 | 0 | 0 | 0 | 0 | 0 | 0 |  | 39500385 | 1093.6 | 1093.6 | 0 | 0 | 0 | 0 | 0 | 0 | 0 | 1093.6 | 1093.6 | 0 | 0 | 0 | 0 | 0 | 0 | 0 | 115 | 71 | 1 | 1 |  |  | 1 | 1 | 1 | 1 |  |  |  |  | 3 | 1 | ФССЦ-2001, 18.5.10.05-0006, приказ Минстроя России №1039/пр от 30.12.2016г. |  |  | 18001 | 0 |  | 0 | 2 | 0 | 1 | 1 | 1 | 1 | 1 | 1 |  | 128 | 83 |  |  |  |  | 0 | 0 | [5 empty] | 0 |  | 0 | 7655.2 | 1093.6 | 0 | 0 | 0 | 0 | 0 | 0 | 0 | 0 | 0 | [13 empty] | 0 | 0 | 1 | 1 |  |  |  | 1010 | шт. | шт. | 1 | [6 empty] | 39174532 | 2 | Общестроительные работы | 0 |  | 1 | 18001 | Отопление - внутренние устройства | ФЕР-18 |  |  |  | 0 | 1093.6 | 1093.6 | 0 | 0 | 0 | 0 | 0 | [18 empty] | 0 | 0 | 0 | *0,9 | *0,85 |  |  | 115.2 | 70.55 |  |  |  |  | 0 |  | -1372100156 | 2 | 1 | -2 | 0 | 0 | 0 | 7655.2 | 7655.2 | 0 | 0 |  | 0 | 3 | 0 |  | 0 | 1 | 0 |  |  | 0 | 0 | 0
18 | 1 | 845 |  | 54,2 | 18.5.10.05-0006 | Радиаторы биметаллические,(согласно тех.заданию) | шт. | 7 | 50 |  |  |  |  | 50983.63 | 50983.63 | 0 | 0 | 0 | 0 | 0 | 0 | 0 | 0 | 0 |  | 39500386 | 1093.6 | 1093.6 | 0 | 0 | 0 | 0 | 0 | 0 | 0 | 1093.6 | 1093.6 | 0 | 0 | 0 | 0 | 0 | 0 | 0 | 115 | 71 | 1 | 1 |  |  | 6.66 | 1 | 1 | 6.66 |  |  |  |  | 3 | 1 | ФССЦ-2001, 18.5.10.05-0006, приказ Минстроя России №1039/пр от 30.12.2016г. |  |  | 18001 | 0 |  | 0 | 2 | 0 | 1 | 1 | 1 | 1 | 1 | 1 |  | 128 | 83 |  |  |  |  | 0 | 0 | [5 empty] | 0 |  | 0 | 50983.63 | 7283.376 | 0 | 0 | 0 | 0 | 0 | 0 | 0 | 0 | 0 | [13 empty] | 0 | 0 | 1 | 1 |  |  |  | 1010 | шт. | шт. | 1 | [6 empty] | 39174532 | 2 | Общестроительные работы | 0 |  | 1 | 18001 | Отопление - внутренние устройства | ФЕР-18 |  |  |  | 0 | 1093.6 | 1093.6 | 0 | 0 | 0 | 0 | 0 | [18 empty] | 0 | 0 | 0 | *0,9 | *0,85 |  |  | 115.2 | 70.55 |  |  |  |  | 0 |  | -1372100156 | 1 | 1 | 4 | 0 | 0 | 0 | 50983.63 | 50983.63 | 0 | 0 |  | 0 | 3 | 0 |  | 0 | 1 | 0 |  |  | 0 | 0 | 0
17 | 1 | 852 | 852 | 55 | 16-07-005-01 | Гидравлическое испытание трубопроводов систем отопления, водопровода и горячего водоснабжения диаметром до 50 мм | 100 м | 0.49 | 0 |  |  |  |  | 62.22 | 2.1 | 27.26 | 0 | 32.86 | 0 | 2.8231 | 0 | 0 | 37.79 | 23.33 |  | 39500385 | 127 | 4.29 | 55.64 | 0 | 67.07 | 0 | 5.7615 | 0 | 0 | 107.12 | 4.29 | 44.51 | 0 | 58.32 | 0 | 5.01 | 0 | 0 | 115 | 71 | 1 | 1 |  |  | 1 | 1 | 1 | 1 |  |  |  |  | 0 | 1 | ФЕР-2001, 16-07-005-01, приказ Минстроя России №1039/пр от 30.12.2016г. |  |  | 16001 | 0 |  | 0 | 2 | 0 | 1 | 1 | 1 | 1 | 1 | 1 |  | 128 | 83 |  |  |  |  | 0 | 0 | [5 empty] | 0 | Поправка: МДС 81-35.2004, п.4.7 Наименование: Работы, выполняемые при реконструкции зданий и сооружений работы, аналогичные технологическим процессам в новом строительстве (в том числе возведение новых конструктивных элементов) стоимость которых определена по соответствующим сборникам ФЕР, кроме сборника № 46 «Работы при реконструкции зданий и сооружений» | 0 | 62.22 | 4.29 | 55.64 | 0 | 67.07 | 0 | 5.7615 | 0 | 0 | 37.789 | 23.3306 |  |  |  |  | )*1,25 | )*1,25 | )*1,15 |  | )*1,15 | )*1,25 |  |  |  | 0 | 0 | 1 | 1 |  |  |  | 1003 | 100 м | 100 м | 100 | [6 empty] | 39174530 | 2 | Общестроительные работы | 0 |  | 1 | 16001 | Трубопроводы внутренние | ФЕР-16 |  | Поправка: МДС 81-35.2004, п.4.7 |  | 131072 | 107.12 | 4.29 | 44.51 | 0 | 58.32 | 5.01 | 0 | 0 | [17 empty] | 0 | 0 | 0 | *0,9 | *0,85 |  |  | 115.2 | 70.55 |  |  |  |  | 0 |  | 1667606600 | 2 | 1 | -2 | 0 | 0 | 0 | 123.34 | 123.34 | 0 | 0 |  | 0 | 3 | 0 |  | 0 | 1 | 0 |  |  | 0 | 0 | 0
17 | 1 | 858 | 858 | 55 | 16-07-005-01 | Гидравлическое испытание трубопроводов систем отопления, водопровода и горячего водоснабжения диаметром до 50 мм | 100 м | 0.49 | 0 |  |  |  |  | 414.46 | 14 | 181.58 | 0 | 218.88 | 0 | 2.8231 | 0 | 0 | 251.71 | 155.4 |  | 39500386 | 127 | 4.29 | 55.64 | 0 | 67.07 | 0 | 5.7615 | 0 | 0 | 107.12 | 4.29 | 44.51 | 0 | 58.32 | 0 | 5.01 | 0 | 0 | 115 | 71 | 1 | 1 |  |  | 6.66 | 6.66 | 6.66 | 6.66 |  |  |  |  | 0 | 1 | ФЕР-2001, 16-07-005-01, приказ Минстроя России №1039/пр от 30.12.2016г. |  |  | 16001 | 0 |  | 0 | 2 | 0 | 6.66 | 1 | 1 | 1 | 1 | 1 |  | 128 | 83 |  |  |  |  | 0 | 0 | [5 empty] | 0 | Поправка: МДС 81-35.2004, п.4.7 Наименование: Работы, выполняемые при реконструкции зданий и сооружений работы, аналогичные технологическим процессам в новом строительстве (в том числе возведение новых конструктивных элементов) стоимость которых определена по соответствующим сборникам ФЕР, кроме сборника № 46 «Работы при реконструкции зданий и сооружений» | 0 | 414.46 | 28.5714 | 370.5624 | 0 | 446.6862 | 0 | 5.7615 | 0 | 0 | 251.712 | 155.4048 |  |  |  |  | )*1,25 | )*1,25 | )*1,15 |  | )*1,15 | )*1,25 |  |  |  | 0 | 0 | 1 | 1 |  |  |  | 1003 | 100 м | 100 м | 100 | [6 empty] | 39174530 | 2 | Общестроительные работы | 0 |  | 1 | 16001 | Трубопроводы внутренние | ФЕР-16 |  | Поправка: МДС 81-35.2004, п.4.7 |  | 131072 | 107.12 | 4.29 | 44.51 | 0 | 58.32 | 5.01 | 0 | 0 | [17 empty] | 0 | 0 | 0 | *0,9 | *0,85 |  |  | 115.2 | 70.55 |  |  |  |  | 0 |  | 1667606600 | 1 | 1 | 4 | 0 | 0 | 0 | 821.57 | 821.57 | 0 | 0 |  | 0 | 3 | 0 |  | 0 | 1 | 0 |  |  | 0 | 0 | 0
17 | 1 | 861 | 861 | 56 | 46-03-010-02 | Пробивка в бетонных стенах и полах толщиной 300 мм отверстий площадью до 100 см2 | 100 ШТ | 0.04 | 0 |  |  |  |  | 26.27 | 0 | 12.79 | 0 | 13.48 | 0 | 1.4172 | 0 | 0 | 13.35 | 8.09 |  | 39500385 | 656.63 | 0 | 319.69 | 0 | 336.94 | 0 | 35.43 | 0 | 0 | 656.63 | 0 | 319.69 | 0 | 336.94 | 0 | 35.43 | 0 | 0 | 99 | 60 | 1 | 1 |  |  | 1 | 1 | 1 | 1 |  |  |  |  | 0 | 1 | ФЕР-2001, 46-03-010-02, приказ Минстроя России №1039/пр от 30.12.2016г. |  |  | 46001 | 0 |  | 0 | 2 | 0 | 1 | 1 | 1 | 1 | 1 | 1 |  | 110 | 70 |  |  |  |  | 0 | 0 | [5 empty] | 0 |  | 0 | 26.27 | 0 | 319.69 | 0 | 336.94 | 0 | 35.43 | 0 | 0 | 13.3452 | 8.088 | [13 empty] | 0 | 0 | 1 | 1 |  |  |  | 1013 | 100 ШТ | 100 ШТ | 1 | [6 empty] | 39174571 | 2 | Общестроительные работы | 0 |  | 1 | 46001 | Реконструкция зданий и сооружений | ФЕР-46 |  |  |  | 131072 | 656.63 | 0 | 319.69 | 0 | 336.94 | 35.43 | 0 | 0 | [17 empty] | 0 | 0 | 0 | *0,9 | *0,85 |  |  | 99 | 59.5 |  |  |  |  | 0 |  | 678526630 | 2 | 1 | -2 | 0 | 0 | 0 | 47.71 | 47.71 | 0 | 0 |  | 0 | 3 | 0 |  | 0 | 1 | 0 |  |  | 0 | 0 | 0
17 | 1 | 864 | 864 | 56 | 46-03-010-02 | Пробивка в бетонных стенах и полах толщиной 300 мм отверстий площадью до 100 см2 | 100 ШТ | 0.04 | 0 |  |  |  |  | 174.93 | 0 | 85.17 | 0 | 89.76 | 0 | 1.4172 | 0 | 0 | 88.86 | 53.86 |  | 39500386 | 656.63 | 0 | 319.69 | 0 | 336.94 | 0 | 35.43 | 0 | 0 | 656.63 | 0 | 319.69 | 0 | 336.94 | 0 | 35.43 | 0 | 0 | 99 | 60 | 1 | 1 |  |  | 6.66 | 6.66 | 6.66 | 6.66 |  |  |  |  | 0 | 1 | ФЕР-2001, 46-03-010-02, приказ Минстроя России №1039/пр от 30.12.2016г. |  |  | 46001 | 0 |  | 0 | 2 | 0 | 6.66 | 1 | 1 | 1 | 1 | 1 |  | 110 | 70 |  |  |  |  | 0 | 0 | [5 empty] | 0 |  | 0 | 174.93 | 0 | 2129.1354 | 0 | 2244.0204 | 0 | 35.43 | 0 | 0 | 88.8624 | 53.856 | [13 empty] | 0 | 0 | 1 | 1 |  |  |  | 1013 | 100 ШТ | 100 ШТ | 1 | [6 empty] | 39174571 | 2 | Общестроительные работы | 0 |  | 1 | 46001 | Реконструкция зданий и сооружений | ФЕР-46 |  |  |  | 131072 | 656.63 | 0 | 319.69 | 0 | 336.94 | 35.43 | 0 | 0 | [17 empty] | 0 | 0 | 0 | *0,9 | *0,85 |  |  | 99 | 59.5 |  |  |  |  | 0 |  | 678526630 | 1 | 1 | 4 | 0 | 0 | 0 | 317.65 | 317.65 | 0 | 0 |  | 0 | 3 | 0 |  | 0 | 1 | 0 |  |  | 0 | 0 | 0
17 | 1 | 866 | 866 | 57 | 46-03-009-06 | Пробивка в кирпичных стенах отверстий круглых диаметром до 150 мм при толщине стен до 25 см | 100 ШТ | 0.02 | 0 |  |  |  |  | 18.83 | 0 | 9.5 | 0 | 9.33 | 0 | 1.0166 | 0 | 0 | 9.24 | 5.6 |  | 39500385 | 941.77 | 0 | 475.15 | 0 | 466.62 | 0 | 50.83 | 0 | 0 | 941.77 | 0 | 475.15 | 0 | 466.62 | 0 | 50.83 | 0 | 0 | 99 | 60 | 1 | 1 |  |  | 1 | 1 | 1 | 1 |  |  |  |  | 0 | 1 | ФЕР-2001, 46-03-009-06, приказ Минстроя России №1039/пр от 30.12.2016г. |  |  | 46001 | 0 |  | 0 | 2 | 0 | 1 | 1 | 1 | 1 | 1 | 1 |  | 110 | 70 |  |  |  |  | 0 | 0 | [5 empty] | 0 |  | 0 | 18.83 | 0 | 475.15 | 0 | 466.62 | 0 | 50.83 | 0 | 0 | 9.2367 | 5.598 | [13 empty] | 0 | 0 | 1 | 1 |  |  |  | 1013 | 100 ШТ | 100 ШТ | 1 | [6 empty] | 39174571 | 2 | Общестроительные работы | 0 |  | 1 | 46001 | Реконструкция зданий и сооружений | ФЕР-46 |  |  |  | 131072 | 941.77 | 0 | 475.15 | 0 | 466.62 | 50.83 | 0 | 0 | [17 empty] | 0 | 0 | 0 | *0,9 | *0,85 |  |  | 99 | 59.5 |  |  |  |  | 0 |  | -962407204 | 2 | 1 | -2 | 0 | 0 | 0 | 33.67 | 33.67 | 0 | 0 |  | 0 | 3 | 0 |  | 0 | 1 | 0 |  |  | 0 | 0 | 0
17 | 1 | 868 | 868 | 57 | 46-03-009-06 | Пробивка в кирпичных стенах отверстий круглых диаметром до 150 мм при толщине стен до 25 см | 100 ШТ | 0.02 | 0 |  |  |  |  | 125.44 | 0 | 63.29 | 0 | 62.15 | 0 | 1.0166 | 0 | 0 | 61.53 | 37.29 |  | 39500386 | 941.77 | 0 | 475.15 | 0 | 466.62 | 0 | 50.83 | 0 | 0 | 941.77 | 0 | 475.15 | 0 | 466.62 | 0 | 50.83 | 0 | 0 | 99 | 60 | 1 | 1 |  |  | 6.66 | 6.66 | 6.66 | 6.66 |  |  |  |  | 0 | 1 | ФЕР-2001, 46-03-009-06, приказ Минстроя России №1039/пр от 30.12.2016г. |  |  | 46001 | 0 |  | 0 | 2 | 0 | 6.66 | 1 | 1 | 1 | 1 | 1 |  | 110 | 70 |  |  |  |  | 0 | 0 | [5 empty] | 0 |  | 0 | 125.44 | 0 | 3164.499 | 0 | 3107.6892 | 0 | 50.83 | 0 | 0 | 61.5285 | 37.29 | [13 empty] | 0 | 0 | 1 | 1 |  |  |  | 1013 | 100 ШТ | 100 ШТ | 1 | [6 empty] | 39174571 | 2 | Общестроительные работы | 0 |  | 1 | 46001 | Реконструкция зданий и сооружений | ФЕР-46 |  |  |  | 131072 | 941.77 | 0 | 475.15 | 0 | 466.62 | 50.83 | 0 | 0 | [17 empty] | 0 | 0 | 0 | *0,9 | *0,85 |  |  | 99 | 59.5 |  |  |  |  | 0 |  | -962407204 | 1 | 1 | 4 | 0 | 0 | 0 | 224.26 | 224.26 | 0 | 0 |  | 0 | 3 | 0 |  | 0 | 1 | 0 |  |  | 0 | 0 | 0
17 | 1 | 879 | 879 | 58 | 46-03-017-02 | Заделка отверстий, гнезд и борозд в перекрытиях железобетонных площадью до 0,2 м2 | м3 | 0.01 | 0 |  |  |  |  | 5.3 | 1.52 | 0.17 | 0.03 | 3.61 | 0 | 0.4466 | 0.0024 | 0 | 3.6 | 2.18 |  | 39500385 | 530.09 | 152.19 | 16.6 | 2.78 | 361.3 | 0 | 44.66 | 0.24 | 0 | 530.09 | 152.19 | 16.6 | 2.78 | 361.3 | 0 | 44.66 | 0.24 | 0 | 99 | 60 | 1 | 1 |  |  | 1 | 1 | 1 | 1 |  |  |  |  | 0 | 1 | ФЕР-2001, 46-03-017-02, приказ Минстроя России №1039/пр от 30.12.2016г. |  |  | 46001 | 0 |  | 0 | 2 | 0 | 1 | 1 | 1 | 1 | 1 | 1 |  | 110 | 70 |  |  |  |  | 0 | 0 | [5 empty] | 0 |  | 0 | 5.3 | 152.19 | 16.6 | 2.78 | 361.3 | 0 | 44.66 | 0.24 | 0 | 3.6036 | 2.184 | [13 empty] | 0 | 0 | 1 | 1 |  |  |  | 1007 | м3 | м3 | 1 | [6 empty] | 39174571 | 2 | Общестроительные работы | 0 |  | 1 | 46001 | Реконструкция зданий и сооружений | ФЕР-46 |  |  |  | 0 | 530.09 | 152.19 | 16.6 | 2.78 | 361.3 | 44.66 | 0.24 | 0 | [17 empty] | 0 | 0 | 0 | *0,9 | *0,85 |  |  | 99 | 59.5 |  |  |  |  | 0 |  | 452544733 | 2 | 1 | -2 | 0 | 0 | 0 | 11.08 | 11.08 | 0 | 0 |  | 0 | 3 | 0 |  | 0 | 1 | 0 |  |  | 0 | 0 | 0
17 | 1 | 890 | 890 | 58 | 46-03-017-02 | Заделка отверстий, гнезд и борозд в перекрытиях железобетонных площадью до 0,2 м2 | м3 | 0.01 | 0 |  |  |  |  | 35.31 | 10.14 | 1.11 | 0.19 | 24.06 | 0 | 0.4466 | 0.0024 | 0 | 24.01 | 14.55 |  | 39500386 | 530.09 | 152.19 | 16.6 | 2.78 | 361.3 | 0 | 44.66 | 0.24 | 0 | 530.09 | 152.19 | 16.6 | 2.78 | 361.3 | 0 | 44.66 | 0.24 | 0 | 99 | 60 | 1 | 1 |  |  | 6.66 | 6.66 | 6.66 | 6.66 |  |  |  |  | 0 | 1 | ФЕР-2001, 46-03-017-02, приказ Минстроя России №1039/пр от 30.12.2016г. |  |  | 46001 | 0 |  | 0 | 2 | 0 | 6.66 | 1 | 1 | 1 | 1 | 1 |  | 110 | 70 |  |  |  |  | 0 | 0 | [5 empty] | 0 |  | 0 | 35.31 | 1013.5854 | 110.556 | 18.5148 | 2406.258 | 0 | 44.66 | 0.24 | 0 | 24.0075 | 14.55 | [13 empty] | 0 | 0 | 1 | 1 |  |  |  | 1007 | м3 | м3 | 1 | [6 empty] | 39174571 | 2 | Общестроительные работы | 0 |  | 1 | 46001 | Реконструкция зданий и сооружений | ФЕР-46 |  |  |  | 0 | 530.09 | 152.19 | 16.6 | 2.78 | 361.3 | 44.66 | 0.24 | 0 | [17 empty] | 0 | 0 | 0 | *0,9 | *0,85 |  |  | 99 | 59.5 |  |  |  |  | 0 |  | 452544733 | 1 | 1 | 4 | 0 | 0 | 0 | 73.87 | 73.87 | 0 | 0 |  | 0 | 3 | 0 |  | 0 | 1 | 0 |  |  | 0 | 0 | 0
18 | 1 | 876 |  | 58,1 | 04.3.01.12-0005 | Раствор готовый кладочный цементно-известковый марки 100 | м3 | 0.0104 | 1.04 |  |  |  |  | 5.51 | 5.51 | 0 | 0 | 0 | 0 | 0 | 0 | 0 | 0 | 0 |  | 39500385 | 529.41 | 529.41 | 0 | 0 | 0 | 0 | 0 | 0 | 0 | 529.41 | 529.41 | 0 | 0 | 0 | 0 | 0 | 0 | 0 | 99 | 60 | 1 | 1 |  |  | 1 | 1 | 1 | 1 |  |  |  |  | 3 | 1 | ФССЦ-2001, 04.3.01.12-0005, приказ Минстроя России №1039/пр от 30.12.2016г. |  |  | 46001 | 0 |  | 0 | 2 | 0 | 1 | 1 | 1 | 1 | 1 | 1 |  | 110 | 70 |  |  |  |  | 0 | 0 | [5 empty] | 0 |  | 0 | 5.51 | 529.41 | 0 | 0 | 0 | 0 | 0 | 0 | 0 | 0 | 0 | [13 empty] | 0 | 0 | 1 | 1 |  |  |  | 1007 | м3 | м3 | 1 | [6 empty] | 39174571 | 2 | Общестроительные работы | 0 |  | 1 | 46001 | Реконструкция зданий и сооружений | ФЕР-46 |  |  |  | 0 | 529.41 | 529.41 | 0 | 0 | 0 | 0 | 0 | [18 empty] | 0 | 0 | 0 | *0,9 | *0,85 |  |  | 99 | 59.5 |  |  |  |  | 0 |  | -2055448307 | 2 | 1 | -2 | 0 | 0 | 0 | 5.51 | 5.51 | 0 | 0 |  | 0 | 3 | 0 |  | 0 | 1 | 0 |  |  | 0 | 0 | 0
18 | 1 | 887 |  | 58,1 | 04.3.01.12-0005 | Раствор готовый кладочный цементно-известковый марки 100 | м3 | 0.0104 | 1.04 |  |  |  |  | 36.67 | 36.67 | 0 | 0 | 0 | 0 | 0 | 0 | 0 | 0 | 0 |  | 39500386 | 529.41 | 529.41 | 0 | 0 | 0 | 0 | 0 | 0 | 0 | 529.41 | 529.41 | 0 | 0 | 0 | 0 | 0 | 0 | 0 | 99 | 60 | 1 | 1 |  |  | 6.66 | 1 | 1 | 6.66 |  |  |  |  | 3 | 1 | ФССЦ-2001, 04.3.01.12-0005, приказ Минстроя России №1039/пр от 30.12.2016г. |  |  | 46001 | 0 |  | 0 | 2 | 0 | 1 | 1 | 1 | 1 | 1 | 1 |  | 110 | 70 |  |  |  |  | 0 | 0 | [5 empty] | 0 |  | 0 | 36.67 | 3525.8706 | 0 | 0 | 0 | 0 | 0 | 0 | 0 | 0 | 0 | [13 empty] | 0 | 0 | 1 | 1 |  |  |  | 1007 | м3 | м3 | 1 | [6 empty] | 39174571 | 2 | Общестроительные работы | 0 |  | 1 | 46001 | Реконструкция зданий и сооружений | ФЕР-46 |  |  |  | 0 | 529.41 | 529.41 | 0 | 0 | 0 | 0 | 0 | [18 empty] | 0 | 0 | 0 | *0,9 | *0,85 |  |  | 99 | 59.5 |  |  |  |  | 0 |  | -2055448307 | 1 | 1 | 4 | 0 | 0 | 0 | 36.67 | 36.67 | 0 | 0 |  | 0 | 3 | 0 |  | 0 | 1 | 0 |  |  | 0 | 0 | 0
18 | 1 | 875 |  | 58,2 | 04.1.02.06 | Бетонные смеси готовые к употреблению | м3 | 0.0104 | 1.04 |  |  |  |  | 0 | 0 | 0 | 0 | 0 | 0 | 0 | 0 | 0 | 0 | 0 |  | 39500385 | 0 | 0 | 0 | 0 | 0 | 0 | 0 | 0 | 0 | 0 | 0 | 0 | 0 | 0 | 0 | 0 | 0 | 0 | 99 | 60 | 1 | 1 |  |  | 1 | 1 | 1 | 1 |  |  |  |  | 3 | 1 |  |  |  | 46001 | 0 |  | 0 | 2 | 0 | 1 | 1 | 1 | 1 | 1 | 1 |  | 110 | 70 |  |  |  |  | 0 | 0 | [5 empty] | 0 |  | 0 | 0 | 0 | 0 | 0 | 0 | 0 | 0 | 0 | 0 | 0 | 0 | [13 empty] | 0 | 0 | 1 | 1 |  |  |  | 1007 | м3 | м3 | 1 | [6 empty] | 39174571 | 2 | Общестроительные работы | 0 |  | 1 | 46001 | Реконструкция зданий и сооружений | ФЕР-46 |  |  |  | 0 | 0 | 0 | 0 | 0 | 0 | 0 | 0 | [18 empty] | 0 | 0 | 0 | *0,9 | *0,85 |  |  | 99 | 59.5 |  |  |  |  | 0 |  | -792076634 | 2 | 1 | -2 | 0 | 0 | 0 | 0 | 0 | 0 | 0 |  | 0 | 3 | 0 |  | 0 | 1 | 0 |  |  | 0 | 0 | 0
18 | 1 | 886 |  | 58,2 | 04.1.02.06 | Бетонные смеси готовые к употреблению | м3 | 0.0104 | 1.04 |  |  |  |  | 0 | 0 | 0 | 0 | 0 | 0 | 0 | 0 | 0 | 0 | 0 |  | 39500386 | 0 | 0 | 0 | 0 | 0 | 0 | 0 | 0 | 0 | 0 | 0 | 0 | 0 | 0 | 0 | 0 | 0 | 0 | 99 | 60 | 1 | 1 |  |  | 6.66 | 1 | 1 | 6.66 |  |  |  |  | 3 | 1 |  |  |  | 46001 | 0 |  | 0 | 2 | 0 | 1 | 1 | 1 | 1 | 1 | 1 |  | 110 | 70 |  |  |  |  | 0 | 0 | [5 empty] | 0 |  | 0 | 0 | 0 | 0 | 0 | 0 | 0 | 0 | 0 | 0 | 0 | 0 | [13 empty] | 0 | 0 | 1 | 1 |  |  |  | 1007 | м3 | м3 | 1 | [6 empty] | 39174571 | 2 | Общестроительные работы | 0 |  | 1 | 46001 | Реконструкция зданий и сооружений | ФЕР-46 |  |  |  | 0 | 0 | 0 | 0 | 0 | 0 | 0 | 0 | [18 empty] | 0 | 0 | 0 | *0,9 | *0,85 |  |  | 99 | 59.5 |  |  |  |  | 0 |  | -792076634 | 1 | 1 | 4 | 0 | 0 | 0 | 0 | 0 | 0 | 0 |  | 0 | 3 | 0 |  | 0 | 1 | 0 |  |  | 0 | 0 | 0
51 | 1 | 4 | 343 |  | Новый раздел | 3 Отопление | 0 | [6 empty] | 11134 | 9609.9 | 407.93 | 14.39 | 1116.17 | 0 | 121.6042 | 1.1684 | 0 | 1212.06 | 756.84 |  |  | 11134 | 9609.9 | 407.93 | 14.39 | 1116.17 | 0 | 121.6042 | 1.1684 | 0 | 1212.06 | 756.84 |  |  | 0 | 0 | 0 | 13102.9 | 13102.9 | 0 | 0 | 9609.9 | 9609.9 | 0 | 9609.9 | 0 | 0 | 0 | 0 | [20 empty] | 0 | 0 | 0 | 13102.9 | 13102.9 | 0 | 0 | 9609.9 | 9609.9 | 0 | 9609.9 | 0 | 0 | 0 | 0 | [20 empty] | 74152.57 | 64001.96 | 2716.89 | 95.88 | 7433.72 | 0 | 121.6042 | 1.1684 | 0 | 8072.42 | 5040.63 |  |  | 74152.57 | 64001.96 | 2716.89 | 95.88 | 7433.72 | 0 | 121.6042 | 1.1684 | 0 | 8072.42 | 5040.63 |  |  | 0 | 0 | 0 | 87265.62 | 87265.62 | 0 | 0 | 64001.96 | 64001.96 | 0 | 64001.96 | 0 | 0 | 0 | 0 | [20 empty] | 0 | 0 | 0 | 87265.62 | 87265.62 | 0 | 0 | 64001.96 | 64001.96 | 0 | 64001.96 | 0 | 0 | 0 | 0 | [19 empty] | 0
50 | 0 | 0 | 1 | 201 | 11134 | ПЗ | Прямые затраты |  |  | 201 | 1 | 3 |  | 2 | 74152.57
50 | 0 | 0 | 1 | 202 | 9609.9 | СтМатОб | Стоимость материальных ресурсов (всего) |  |  | 202 | 2 | 3 |  | 2 | 64001.96
50 | 0 | 0 | 1 | 222 | 0 | СтМатОбЗак | Стоимость материалов и оборудования заказчика |  |  | 222 | 3 | 3 |  | 2 | 0
50 | 0 | 0 | 1 | 225 | 9609.9 | СтМатОбПод | Стоимость материалов и оборудования подрядчика |  |  | 225 | 4 | 3 |  | 2 | 64001.96
50 | 0 | 0 | 1 | 226 | 9609.9 | СтМат | Стоимость материалов (всего) |  |  | 226 | 5 | 3 |  | 2 | 64001.96
50 | 0 | 0 | 1 | 227 | 0 | СтМатЗак | Стоимость материалов заказчика |  |  | 227 | 6 | 3 |  | 2 | 0
50 | 0 | 0 | 1 | 228 | 9609.9 | СтМатПод | Стоимость материалов подрядчика |  |  | 228 | 7 | 3 |  | 2 | 64001.96
50 | 0 | 0 | 1 | 216 | 0 | Оборуд | Стоимость оборудования (всего) |  |  | 216 | 8 | 3 |  | 2 | 0
50 | 0 | 0 | 1 | 223 | 0 | ОборудЗак | Стоимость оборудования заказчика |  |  | 223 | 9 | 3 |  | 2 | 0
50 | 0 | 0 | 1 | 229 | 0 | ОборудПод | Стоимость оборудования подрядчика |  |  | 229 | 10 | 3 |  | 2 | 0
50 | 0 | 0 | 1 | 203 | 407.93 | ЭММ | Эксплуатация машин |  |  | 203 | 11 | 3 |  | 2 | 2716.89
50 | 0 | 0 | 1 | 231 | 0 | ЭММсНРиСП | Эксплуатация машин по ТСН-2001.16 |  |  | 231 | 12 | 3 |  | 2 | 0
50 | 0 | 0 | 1 | 204 | 14.39 | ЗПМ | ЗП машинистов |  |  | 204 | 13 | 3 |  | 2 | 95.88
50 | 0 | 0 | 1 | 205 | 1116.17 | ОЗП | Основная ЗП рабочих |  |  | 205 | 14 | 3 |  | 2 | 7433.72
50 | 0 | 0 | 1 | 232 | 0 | ОЗПсНРиСП | Основная ЗП рабочих по ТСН-2001.16 |  |  | 232 | 15 | 3 |  | 2 | 0
50 | 0 | 0 | 1 | 214 | 13102.9 | Строит | Строительные работы с НР и СП |  |  | 214 | 16 | 3 |  | 2 | 87265.62
50 | 0 | 0 | 1 | 215 | 0 | Монтаж | Монтажные работы с НР и СП |  |  | 215 | 17 | 3 |  | 2 | 0
50 | 0 | 0 | 1 | 217 | 0 | Прочие | Прочие работы с НР и СП |  |  | 217 | 18 | 3 |  | 2 | 0
50 | 0 | 0 | 1 | 230 | 0 | ПрочиеЗатр | Прочие затраты по ТСН-2001.16 |  |  | 230 | 19 | 3 |  | 2 | 0
50 | 0 | 0 | 1 | 206 | 0 | ВозврМат | Возврат материалов |  |  | 206 | 20 | 3 |  | 2 | 0
50 | 0 | 0 | 1 | 207 | 121.6042 | ТрудСтр | Трудозатраты строителей |  |  | 207 | 21 | 3 |  | -1 | 121.6042
50 | 0 | 0 | 1 | 208 | 1.1684 | ТрудМаш | Трудозатраты машинистов |  |  | 208 | 22 | 3 |  | -1 | 1.1684
50 | 0 | 0 | 1 | 209 | 0 | ТранспМат | Транспорт материалов |  |  | 209 | 23 | 3 |  | 2 | 0
50 | 0 | 0 | 1 | 210 | 1212.06 | НР | Накладные расходы |  |  | 210 | 24 | 3 |  | 2 | 8072.42
50 | 0 | 0 | 1 | 211 | 756.84 | СмПриб | Сметная прибыль |  |  | 211 | 25 | 3 |  | 2 | 5040.63
50 | 0 | 0 | 1 | 0 | 13102.9 | Всего | Всего с НР и СП |  |  | 224 | 26 | 3 |  | 2 | 87265.62
50 | 1 | 0 | 2 | 0 | 13102.9 | Итого 1 | Всего |  |  | 212 | 27 | 0 |  | 2 | 87265.62
50 | 1 | 0 | 2 | 0 | 2358.52 | Итого2 | Итого НДС 18% |  |  | 212 | 28 | 0 |  | 2 | 15707.81
50 | 1 | 0 | 2 | 224 | 15461.42 | Итого 3 | Всего по смете |  |  | 212 | 29 | 0 |  | 2 | 102973.43
4 | 1 |  | 439 |  | Новый раздел | 4 Вентиляция |  | 0 |  | -1 | [10 empty] | 0 | [53 empty] | 0 | [11 empty] | 0
52 | 1 | 4 | 420 | 0 | Новый раздел | 4 Вентиляция | [7 empty] | 5505.11 | 4675.09 | 406.15 | 57.95 | 423.87 | 0 | 48.4417 | 4.9791 | 0 | 554.09 | 342.1 | 0 | 0 | 5505.11 | 4675.09 | 406.15 | 57.95 | 423.87 | 0 | 48.4417 | 4.9791 | 0 | 554.09 | 342.1 | 0 | 0 | 0 | 0 | 0 | 6401.3 | 6401.3 | 0 | 0 | 4675.09 | 4675.09 | 0 | 4675.09 | 0 | 0 | 0 | 0 | 0 | 0 | 0 | 0 | 0 | 0 | 0 | 0 | 0 | 0 | 0 | 0 | 0 | 0 | 0 | 0 | 0 | 0 | 0 | 0 | 0 | 0 | 0 | 6401.3 | 6401.3 | 0 | 0 | 4675.09 | 4675.09 | 0 | 4675.09 | 0 | 0 | 0 | 0 | 0 | 0 | 0 | 0 | 0 | 0 | 0 | 0 | 0 | 0 | 0 | 0 | 0 | 0 | 0 | 0 | 0 | 0 | 0 | 0 | 36664.03 | 31136.08 | 2704.98 | 385.98 | 2822.97 | 0 | 48.4417 | 4.9791 | 0 | 3690.3 | 2278.36 | 0 | 0 | 36664.03 | 31136.08 | 2704.98 | 385.98 | 2822.97 | 0 | 48.4417 | 4.9791 | 0 | 3690.3 | 2278.36 | 0 | 0 | 0 | 0 | 0 | 42632.69 | 42632.69 | 0 | 0 | 31136.08 | 31136.08 | 0 | 31136.08 | 0 | 0 | 0 | 0 | 0 | 0 | 0 | 0 | 0 | 0 | 0 | 0 | 0 | 0 | 0 | 0 | 0 | 0 | 0 | 0 | 0 | 0 | 0 | 0 | 0 | 0 | 0 | 42632.69 | 42632.69 | 0 | 0 | 31136.08 | 31136.08 | 0 | 31136.08 | 0 | 0 | 0 | 0 | 0 | 0 | 0 | 0 | 0 | 0 | 0 | 0 | 0 | 0 | 0 | 0 | 0 | 0 | 0 | 0 | 0 | 0 | 0 | 0
17 | 1 | 903 | 907 | 59 | 20-01-001-01 | Прокладка воздуховодов из листовой, оцинкованной стали и алюминия класса Н (нормальные) толщиной 0,5 мм, диаметром до 200 мм | 100 м2 | 0.1256 | 0 |  |  |  |  | 286.37 | 54.59 | 19.87 | 2.52 | 211.91 | 0 | 24.2457 | 0.2041 | 0 | 246.59 | 152.25 |  | 39500385 | 2280.05 | 434.65 | 158.23 | 20.09 | 1687.17 | 0 | 193.039 | 1.625 | 0 | 2028.33 | 434.65 | 126.58 | 16.07 | 1467.1 | 0 | 167.86 | 1.3 | 0 | 115 | 71 | 1 | 1 |  |  | 1 | 1 | 1 | 1 |  |  |  |  | 0 | 1 | ФЕР-2001, 20-01-001-01, приказ Минстроя России №1039/пр от 30.12.2016г. |  |  | 20001 | 0 |  | 0 | 2 | 0 | 1 | 1 | 1 | 1 | 1 | 1 |  | 128 | 83 |  |  |  |  | 0 | 0 | [5 empty] | 0 | Поправка: МДС 81-35.2004, п.4.7 Наименование: Работы, выполняемые при реконструкции зданий и сооружений работы, аналогичные технологическим процессам в новом строительстве (в том числе возведение новых конструктивных элементов) стоимость которых определена по соответствующим сборникам ФЕР, кроме сборника № 46 «Работы при реконструкции зданий и сооружений» | 0 | 286.37 | 434.65 | 158.23 | 20.09 | 1687.17 | 0 | 193.039 | 1.625 | 0 | 246.5945 | 152.2453 |  |  |  |  | )*1,25 | )*1,25 | )*1,15 |  | )*1,15 | )*1,25 |  |  |  | 0 | 0 | 1 | 1 |  |  |  | 1005 | 100 м2 | 100 м2 | 100 | [6 empty] | 39174534 | 2 | Общестроительные работы | 0 |  | 1 | 20001 | Вентиляция и кондиционирование | ФЕР-20 |  | Поправка: МДС 81-35.2004, п.4.7 |  | 0 | 2028.33 | 434.65 | 126.58 | 16.07 | 1467.1 | 167.86 | 1.3 | 0 | [17 empty] | 0 | 0 | 0 | *0,9 | *0,85 |  |  | 115.2 | 70.55 |  |  |  |  | 0 |  | -1647575030 | 2 | 1 | -2 | 0 | 0 | 0 | 685.21 | 685.21 | 0 | 0 |  | 0 | 3 | 0 |  | 0 | 1 | 0 |  |  | 0 | 0 | 0
17 | 1 | 916 | 924 | 59 | 20-01-001-01 | Прокладка воздуховодов из листовой, оцинкованной стали и алюминия класса Н (нормальные) толщиной 0,5 мм, диаметром до 200 мм | 100 м2 | 0.1256 | 0 |  |  |  |  | 1907.25 | 363.58 | 132.36 | 16.81 | 1411.31 | 0 | 24.2457 | 0.2041 | 0 | 1642.34 | 1013.97 |  | 39500386 | 2280.05 | 434.65 | 158.23 | 20.09 | 1687.17 | 0 | 193.039 | 1.625 | 0 | 2028.33 | 434.65 | 126.58 | 16.07 | 1467.1 | 0 | 167.86 | 1.3 | 0 | 115 | 71 | 1 | 1 |  |  | 6.66 | 6.66 | 6.66 | 6.66 |  |  |  |  | 0 | 1 | ФЕР-2001, 20-01-001-01, приказ Минстроя России №1039/пр от 30.12.2016г. |  |  | 20001 | 0 |  | 0 | 2 | 0 | 6.66 | 1 | 1 | 1 | 1 | 1 |  | 128 | 83 |  |  |  |  | 0 | 0 | [5 empty] | 0 | Поправка: МДС 81-35.2004, п.4.7 Наименование: Работы, выполняемые при реконструкции зданий и сооружений работы, аналогичные технологическим процессам в новом строительстве (в том числе возведение новых конструктивных элементов) стоимость которых определена по соответствующим сборникам ФЕР, кроме сборника № 46 «Работы при реконструкции зданий и сооружений» | 0 | 1907.25 | 2894.769 | 1053.8118 | 133.7994 | 11236.5522 | 0 | 193.039 | 1.625 | 0 | 1642.338 | 1013.9652 |  |  |  |  | )*1,25 | )*1,25 | )*1,15 |  | )*1,15 | )*1,25 |  |  |  | 0 | 0 | 1 | 1 |  |  |  | 1005 | 100 м2 | 100 м2 | 100 | [6 empty] | 39174534 | 2 | Общестроительные работы | 0 |  | 1 | 20001 | Вентиляция и кондиционирование | ФЕР-20 |  | Поправка: МДС 81-35.2004, п.4.7 |  | 0 | 2028.33 | 434.65 | 126.58 | 16.07 | 1467.1 | 167.86 | 1.3 | 0 | [17 empty] | 0 | 0 | 0 | *0,9 | *0,85 |  |  | 115.2 | 70.55 |  |  |  |  | 0 |  | -1647575030 | 1 | 1 | 4 | 0 | 0 | 0 | 4563.56 | 4563.56 | 0 | 0 |  | 0 | 3 | 0 |  | 0 | 1 | 0 |  |  | 0 | 0 | 0
18 | 1 | 902 |  | 59,1 | 19.1.01.01-0001 | Воздуховоды алюминиевые гибкие гофрированные класса Н, типа ВАГГ, диаметром 100 мм | м2 | 12.56 | 100 |  |  |  |  | 949.54 | 949.54 | 0 | 0 | 0 | 0 | 0 | 0 | 0 | 0 | 0 |  | 39500385 | 75.6 | 75.6 | 0 | 0 | 0 | 0 | 0 | 0 | 0 | 75.6 | 75.6 | 0 | 0 | 0 | 0 | 0 | 0 | 0 | 115 | 71 | 1 | 1 |  |  | 1 | 1 | 1 | 1 |  |  |  |  | 3 | 1 | ФССЦ-2001, 19.1.01.01-0001, приказ Минстроя России №1039/пр от 30.12.2016г. |  |  | 20001 | 0 |  | 0 | 2 | 0 | 1 | 1 | 1 | 1 | 1 | 1 |  | 128 | 83 |  |  |  |  | 0 | 0 | [5 empty] | 0 |  | 0 | 949.54 | 75.6 | 0 | 0 | 0 | 0 | 0 | 0 | 0 | 0 | 0 | [13 empty] | 0 | 0 | 1 | 1 |  |  |  | 1005 | м2 | м2 | 1 | [6 empty] | 39174534 | 2 | Общестроительные работы | 0 |  | 1 | 20001 | Вентиляция и кондиционирование | ФЕР-20 |  |  |  | 0 | 75.6 | 75.6 | 0 | 0 | 0 | 0 | 0 | [18 empty] | 0 | 0 | 0 | *0,9 | *0,85 |  |  | 115.2 | 70.55 |  |  |  |  | 0 |  | 87750739 | 2 | 1 | -2 | 0 | 0 | 0 | 949.54 | 949.54 | 0 | 0 |  | 0 | 3 | 0 |  | 0 | 1 | 0 |  |  | 0 | 0 | 0
18 | 1 | 915 |  | 59,1 | 19.1.01.01-0001 | Воздуховоды алюминиевые гибкие гофрированные класса Н, типа ВАГГ, диаметром 100 мм | м2 | 12.56 | 100 |  |  |  |  | 6323.91 | 6323.91 | 0 | 0 | 0 | 0 | 0 | 0 | 0 | 0 | 0 |  | 39500386 | 75.6 | 75.6 | 0 | 0 | 0 | 0 | 0 | 0 | 0 | 75.6 | 75.6 | 0 | 0 | 0 | 0 | 0 | 0 | 0 | 115 | 71 | 1 | 1 |  |  | 6.66 | 1 | 1 | 6.66 |  |  |  |  | 3 | 1 | ФССЦ-2001, 19.1.01.01-0001, приказ Минстроя России №1039/пр от 30.12.2016г. |  |  | 20001 | 0 |  | 0 | 2 | 0 | 1 | 1 | 1 | 1 | 1 | 1 |  | 128 | 83 |  |  |  |  | 0 | 0 | [5 empty] | 0 |  | 0 | 6323.91 | 503.496 | 0 | 0 | 0 | 0 | 0 | 0 | 0 | 0 | 0 | [13 empty] | 0 | 0 | 1 | 1 |  |  |  | 1005 | м2 | м2 | 1 | [6 empty] | 39174534 | 2 | Общестроительные работы | 0 |  | 1 | 20001 | Вентиляция и кондиционирование | ФЕР-20 |  |  |  | 0 | 75.6 | 75.6 | 0 | 0 | 0 | 0 | 0 | [18 empty] | 0 | 0 | 0 | *0,9 | *0,85 |  |  | 115.2 | 70.55 |  |  |  |  | 0 |  | 87750739 | 1 | 1 | 4 | 0 | 0 | 0 | 6323.91 | 6323.91 | 0 | 0 |  | 0 | 3 | 0 |  | 0 | 1 | 0 |  |  | 0 | 0 | 0
18 | 1 | 903 |  | 59,2 | 19.1.01.13 | Воздуховоды металлические | м2 | 12.56 | 100 |  |  |  |  | 0 | 0 | 0 | 0 | 0 | 0 | 0 | 0 | 0 | 0 | 0 |  | 39500385 | 0 | 0 | 0 | 0 | 0 | 0 | 0 | 0 | 0 | 0 | 0 | 0 | 0 | 0 | 0 | 0 | 0 | 0 | 115 | 71 | 1 | 1 |  |  | 1 | 1 | 1 | 1 |  |  |  |  | 3 | 1 |  |  |  | 20001 | 0 |  | 0 | 2 | 0 | 1 | 1 | 1 | 1 | 1 | 1 |  | 128 | 83 |  |  |  |  | 0 | 0 | [5 empty] | 0 |  | 0 | 0 | 0 | 0 | 0 | 0 | 0 | 0 | 0 | 0 | 0 | 0 | [13 empty] | 0 | 0 | 1 | 1 |  |  |  | 1005 | м2 | м2 | 1 | [6 empty] | 39174534 | 2 | Общестроительные работы | 0 |  | 1 | 20001 | Вентиляция и кондиционирование | ФЕР-20 |  |  |  | 0 | 0 | 0 | 0 | 0 | 0 | 0 | 0 | [18 empty] | 0 | 0 | 0 | *0,9 | *0,85 |  |  | 115.2 | 70.55 |  |  |  |  | 0 |  | -609733809 | 2 | 1 | -2 | 0 | 0 | 0 | 0 | 0 | 0 | 0 |  | 0 | 3 | 0 |  | 0 | 1 | 0 |  |  | 0 | 0 | 0
18 | 1 | 916 |  | 59,2 | 19.1.01.13 | Воздуховоды металлические | м2 | 12.56 | 100 |  |  |  |  | 0 | 0 | 0 | 0 | 0 | 0 | 0 | 0 | 0 | 0 | 0 |  | 39500386 | 0 | 0 | 0 | 0 | 0 | 0 | 0 | 0 | 0 | 0 | 0 | 0 | 0 | 0 | 0 | 0 | 0 | 0 | 115 | 71 | 1 | 1 |  |  | 6.66 | 1 | 1 | 6.66 |  |  |  |  | 3 | 1 |  |  |  | 20001 | 0 |  | 0 | 2 | 0 | 1 | 1 | 1 | 1 | 1 | 1 |  | 128 | 83 |  |  |  |  | 0 | 0 | [5 empty] | 0 |  | 0 | 0 | 0 | 0 | 0 | 0 | 0 | 0 | 0 | 0 | 0 | 0 | [13 empty] | 0 | 0 | 1 | 1 |  |  |  | 1005 | м2 | м2 | 1 | [6 empty] | 39174534 | 2 | Общестроительные работы | 0 |  | 1 | 20001 | Вентиляция и кондиционирование | ФЕР-20 |  |  |  | 0 | 0 | 0 | 0 | 0 | 0 | 0 | 0 | [18 empty] | 0 | 0 | 0 | *0,9 | *0,85 |  |  | 115.2 | 70.55 |  |  |  |  | 0 |  | -609733809 | 1 | 1 | 4 | 0 | 0 | 0 | 0 | 0 | 0 | 0 |  | 0 | 3 | 0 |  | 0 | 1 | 0 |  |  | 0 | 0 | 0
17 | 1 | 922 | 930 | 60 | 20-03-001-01 | Установка вентиляторов радиальных массой до 0,05 т | ШТ | 1 | 0 |  |  |  |  | 72.24 | 0 | 8.08 | 0.33 | 64.16 | 0 | 7.521 | 0.025 | 0 | 74.16 | 45.79 |  | 39500385 | 72.24 | 0 | 8.08 | 0.33 | 64.16 | 0 | 7.521 | 0.025 | 0 | 62.25 | 0 | 6.46 | 0.26 | 55.79 | 0 | 6.54 | 0.02 | 0 | 115 | 71 | 1 | 1 |  |  | 1 | 1 | 1 | 1 |  |  |  |  | 0 | 1 | ФЕР-2001, 20-03-001-01, приказ Минстроя России №1039/пр от 30.12.2016г. |  |  | 20001 | 0 |  | 0 | 2 | 0 | 1 | 1 | 1 | 1 | 1 | 1 |  | 128 | 83 |  |  |  |  | 0 | 0 | [5 empty] | 0 | Поправка: МДС 81-35.2004, п.4.7 Наименование: Работы, выполняемые при реконструкции зданий и сооружений работы, аналогичные технологическим процессам в новом строительстве (в том числе возведение новых конструктивных элементов) стоимость которых определена по соответствующим сборникам ФЕР, кроме сборника № 46 «Работы при реконструкции зданий и сооружений» | 0 | 72.24 | 0 | 8.08 | 0.33 | 64.16 | 0 | 7.521 | 0.025 | 0 | 74.1635 | 45.7879 |  |  |  |  | )*1,25 | )*1,25 | )*1,15 |  | )*1,15 | )*1,25 |  |  |  | 0 | 0 | 1 | 1 |  |  |  | 1013 | ШТ | ШТ | 1 | [6 empty] | 39174534 | 2 | Общестроительные работы | 0 |  | 1 | 20001 | Вентиляция и кондиционирование | ФЕР-20 |  | Поправка: МДС 81-35.2004, п.4.7 |  | 0 | 62.25 | 0 | 6.46 | 0.26 | 55.79 | 6.54 | 0.02 | 0 | [17 empty] | 0 | 0 | 0 | *0,9 | *0,85 |  |  | 115.2 | 70.55 |  |  |  |  | 0 |  | -1263560454 | 2 | 1 | -2 | 0 | 0 | 0 | 192.19 | 192.19 | 0 | 0 |  | 0 | 3 | 0 |  | 0 | 1 | 0 |  |  | 0 | 0 | 0
17 | 1 | 928 | 936 | 60 | 20-03-001-01 | Установка вентиляторов радиальных массой до 0,05 т | ШТ | 1 | 0 |  |  |  |  | 481.12 | 0 | 53.81 | 2.2 | 427.31 | 0 | 7.521 | 0.025 | 0 | 493.94 | 304.95 |  | 39500386 | 72.24 | 0 | 8.08 | 0.33 | 64.16 | 0 | 7.521 | 0.025 | 0 | 62.25 | 0 | 6.46 | 0.26 | 55.79 | 0 | 6.54 | 0.02 | 0 | 115 | 71 | 1 | 1 |  |  | 6.66 | 6.66 | 6.66 | 6.66 |  |  |  |  | 0 | 1 | ФЕР-2001, 20-03-001-01, приказ Минстроя России №1039/пр от 30.12.2016г. |  |  | 20001 | 0 |  | 0 | 2 | 0 | 6.66 | 1 | 1 | 1 | 1 | 1 |  | 128 | 83 |  |  |  |  | 0 | 0 | [5 empty] | 0 | Поправка: МДС 81-35.2004, п.4.7 Наименование: Работы, выполняемые при реконструкции зданий и сооружений работы, аналогичные технологическим процессам в новом строительстве (в том числе возведение новых конструктивных элементов) стоимость которых определена по соответствующим сборникам ФЕР, кроме сборника № 46 «Работы при реконструкции зданий и сооружений» | 0 | 481.12 | 0 | 53.8128 | 2.1978 | 427.3056 | 0 | 7.521 | 0.025 | 0 | 493.9365 | 304.9521 |  |  |  |  | )*1,25 | )*1,25 | )*1,15 |  | )*1,15 | )*1,25 |  |  |  | 0 | 0 | 1 | 1 |  |  |  | 1013 | ШТ | ШТ | 1 | [6 empty] | 39174534 | 2 | Общестроительные работы | 0 |  | 1 | 20001 | Вентиляция и кондиционирование | ФЕР-20 |  | Поправка: МДС 81-35.2004, п.4.7 |  | 0 | 62.25 | 0 | 6.46 | 0.26 | 55.79 | 6.54 | 0.02 | 0 | [17 empty] | 0 | 0 | 0 | *0,9 | *0,85 |  |  | 115.2 | 70.55 |  |  |  |  | 0 |  | -1263560454 | 1 | 1 | 4 | 0 | 0 | 0 | 1280.01 | 1280.01 | 0 | 0 |  | 0 | 3 | 0 |  | 0 | 1 | 0 |  |  | 0 | 0 | 0
18 | 1 | 922 |  | 60,1 | 64.1.02.01-0013 | Вентиляторы канальные для круглых воздуховодов KV 315 , производительность 1500 м3/час (согласно тех.заданию) | шт. | 1 | 1 |  |  |  |  | 2629.26 | 2629.26 | 0 | 0 | 0 | 0 | 0 | 0 | 0 | 0 | 0 |  | 39500385 | 2629.26 | 2629.26 | 0 | 0 | 0 | 0 | 0 | 0 | 0 | 2629.26 | 2629.26 | 0 | 0 | 0 | 0 | 0 | 0 | 0 | 115 | 71 | 1 | 1 |  |  | 1 | 1 | 1 | 1 |  |  |  |  | 3 | 1 | ФССЦ-2001, 64.1.02.01-0013, приказ Минстроя России №1039/пр от 30.12.2016г. |  |  | 20001 | 0 |  | 0 | 2 | 0 | 1 | 1 | 1 | 1 | 1 | 1 |  | 128 | 83 |  |  |  |  | 0 | 0 | [5 empty] | 0 |  | 0 | 2629.26 | 2629.26 | 0 | 0 | 0 | 0 | 0 | 0 | 0 | 0 | 0 | [13 empty] | 0 | 0 | 1 | 1 |  |  |  | 1010 | шт. | шт. | 1 | [6 empty] | 39174534 | 2 | Общестроительные работы | 0 |  | 1 | 20001 | Вентиляция и кондиционирование | ФЕР-20 |  |  |  | 0 | 2629.26 | 2629.26 | 0 | 0 | 0 | 0 | 0 | [18 empty] | 0 | 0 | 0 | *0,9 | *0,85 |  |  | 115.2 | 70.55 |  |  |  |  | 0 |  | -1072038568 | 2 | 1 | -2 | 0 | 0 | 0 | 2629.26 | 2629.26 | 0 | 0 |  | 0 | 3 | 0 |  | 0 | 1 | 0 |  |  | 0 | 0 | 0
18 | 1 | 928 |  | 60,1 | 64.1.02.01-0013 | Вентиляторы канальные для круглых воздуховодов KV 315 , производительность 1500 м3/час (согласно тех.заданию) | шт. | 1 | 1 |  |  |  |  | 17510.87 | 17510.87 | 0 | 0 | 0 | 0 | 0 | 0 | 0 | 0 | 0 |  | 39500386 | 2629.26 | 2629.26 | 0 | 0 | 0 | 0 | 0 | 0 | 0 | 2629.26 | 2629.26 | 0 | 0 | 0 | 0 | 0 | 0 | 0 | 115 | 71 | 1 | 1 |  |  | 6.66 | 1 | 1 | 6.66 |  |  |  |  | 3 | 1 | ФССЦ-2001, 64.1.02.01-0013, приказ Минстроя России №1039/пр от 30.12.2016г. |  |  | 20001 | 0 |  | 0 | 2 | 0 | 1 | 1 | 1 | 1 | 1 | 1 |  | 128 | 83 |  |  |  |  | 0 | 0 | [5 empty] | 0 |  | 0 | 17510.87 | 17510.8716 | 0 | 0 | 0 | 0 | 0 | 0 | 0 | 0 | 0 | [13 empty] | 0 | 0 | 1 | 1 |  |  |  | 1010 | шт. | шт. | 1 | [6 empty] | 39174534 | 2 | Общестроительные работы | 0 |  | 1 | 20001 | Вентиляция и кондиционирование | ФЕР-20 |  |  |  | 0 | 2629.26 | 2629.26 | 0 | 0 | 0 | 0 | 0 | [18 empty] | 0 | 0 | 0 | *0,9 | *0,85 |  |  | 115.2 | 70.55 |  |  |  |  | 0 |  | -1072038568 | 1 | 1 | 4 | 0 | 0 | 0 | 17510.87 | 17510.87 | 0 | 0 |  | 0 | 3 | 0 |  | 0 | 1 | 0 |  |  | 0 | 0 | 0
17 | 1 | 937 | 946 | 61 | 20-02-001-08 | Установка воздухораспределителей, предназначенных для подачи воздуха в верхнюю зону, массой до 10 кг | ШТ | 10 | 0 |  |  |  |  | 569.7 | 43.7 | 378.2 | 55.1 | 147.8 | 0 | 16.675 | 4.75 | 0 | 233.34 | 144.06 |  | 39500385 | 56.97 | 4.37 | 37.82 | 5.51 | 14.78 | 0 | 1.6675 | 0.475 | 0 | 47.48 | 4.37 | 30.26 | 4.41 | 12.85 | 0 | 1.45 | 0.38 | 0 | 115 | 71 | 1 | 1 |  |  | 1 | 1 | 1 | 1 |  |  |  |  | 0 | 1 | ФЕР-2001, 20-02-001-08, приказ Минстроя России №1039/пр от 30.12.2016г. |  |  | 20001 | 0 |  | 0 | 2 | 0 | 1 | 1 | 1 | 1 | 1 | 1 |  | 128 | 83 |  |  |  |  | 0 | 0 | [5 empty] | 0 | Поправка: МДС 81-35.2004, п.4.7 Наименование: Работы, выполняемые при реконструкции зданий и сооружений работы, аналогичные технологическим процессам в новом строительстве (в том числе возведение новых конструктивных элементов) стоимость которых определена по соответствующим сборникам ФЕР, кроме сборника № 46 «Работы при реконструкции зданий и сооружений» | 0 | 569.7 | 4.37 | 37.82 | 5.51 | 14.78 | 0 | 1.6675 | 0.475 | 0 | 233.335 | 144.059 |  |  |  |  | )*1,25 | )*1,25 | )*1,15 |  | )*1,15 | )*1,25 |  |  |  | 0 | 0 | 1 | 1 |  |  |  | 1013 | ШТ | ШТ | 1 | [6 empty] | 39174534 | 2 | Общестроительные работы | 0 |  | 1 | 20001 | Вентиляция и кондиционирование | ФЕР-20 |  | Поправка: МДС 81-35.2004, п.4.7 |  | 0 | 47.48 | 4.37 | 30.26 | 4.41 | 12.85 | 1.45 | 0.38 | 0 | [17 empty] | 0 | 0 | 0 | *0,9 | *0,85 |  |  | 115.2 | 70.55 |  |  |  |  | 0 |  | 2035923170 | 2 | 1 | -2 | 0 | 0 | 0 | 947.1 | 947.1 | 0 | 0 |  | 0 | 3 | 0 |  | 0 | 1 | 0 |  |  | 0 | 0 | 0
17 | 1 | 946 | 956 | 61 | 20-02-001-08 | Установка воздухораспределителей, предназначенных для подачи воздуха в верхнюю зону, массой до 10 кг | ШТ | 10 | 0 |  |  |  |  | 3794.2 | 291.04 | 2518.81 | 366.97 | 984.35 | 0 | 16.675 | 4.75 | 0 | 1554.02 | 959.44 |  | 39500386 | 56.97 | 4.37 | 37.82 | 5.51 | 14.78 | 0 | 1.6675 | 0.475 | 0 | 47.48 | 4.37 | 30.26 | 4.41 | 12.85 | 0 | 1.45 | 0.38 | 0 | 115 | 71 | 1 | 1 |  |  | 6.66 | 6.66 | 6.66 | 6.66 |  |  |  |  | 0 | 1 | ФЕР-2001, 20-02-001-08, приказ Минстроя России №1039/пр от 30.12.2016г. |  |  | 20001 | 0 |  | 0 | 2 | 0 | 6.66 | 1 | 1 | 1 | 1 | 1 |  | 128 | 83 |  |  |  |  | 0 | 0 | [5 empty] | 0 | Поправка: МДС 81-35.2004, п.4.7 Наименование: Работы, выполняемые при реконструкции зданий и сооружений работы, аналогичные технологическим процессам в новом строительстве (в том числе возведение новых конструктивных элементов) стоимость которых определена по соответствующим сборникам ФЕР, кроме сборника № 46 «Работы при реконструкции зданий и сооружений» | 0 | 3794.2 | 29.1042 | 251.8812 | 36.6966 | 98.4348 | 0 | 1.6675 | 0.475 | 0 | 1554.018 | 959.4372 |  |  |  |  | )*1,25 | )*1,25 | )*1,15 |  | )*1,15 | )*1,25 |  |  |  | 0 | 0 | 1 | 1 |  |  |  | 1013 | ШТ | ШТ | 1 | [6 empty] | 39174534 | 2 | Общестроительные работы | 0 |  | 1 | 20001 | Вентиляция и кондиционирование | ФЕР-20 |  | Поправка: МДС 81-35.2004, п.4.7 |  | 0 | 47.48 | 4.37 | 30.26 | 4.41 | 12.85 | 1.45 | 0.38 | 0 | [17 empty] | 0 | 0 | 0 | *0,9 | *0,85 |  |  | 115.2 | 70.55 |  |  |  |  | 0 |  | 2035923170 | 1 | 1 | 4 | 0 | 0 | 0 | 6307.66 | 6307.66 | 0 | 0 |  | 0 | 3 | 0 |  | 0 | 1 | 0 |  |  | 0 | 0 | 0
18 | 1 | 937 |  | 61,1 | 19.1.02.07-0001 | Воздухораспределители , воздухораздающая поверхность 0,25 м2 (согласно тех.заданию) | шт. | 10 | 1 |  |  |  |  | 998 | 998 | 0 | 0 | 0 | 0 | 0 | 0 | 0 | 0 | 0 |  | 39500385 | 99.8 | 99.8 | 0 | 0 | 0 | 0 | 0 | 0 | 0 | 99.8 | 99.8 | 0 | 0 | 0 | 0 | 0 | 0 | 0 | 115 | 71 | 1 | 1 |  |  | 1 | 1 | 1 | 1 |  |  |  |  | 3 | 1 | ФССЦ-2001, 19.1.02.07-0001, приказ Минстроя России №1039/пр от 30.12.2016г. |  |  | 20001 | 0 |  | 0 | 2 | 0 | 1 | 1 | 1 | 1 | 1 | 1 |  | 128 | 83 |  |  |  |  | 0 | 0 | [5 empty] | 0 |  | 0 | 998 | 99.8 | 0 | 0 | 0 | 0 | 0 | 0 | 0 | 0 | 0 | [13 empty] | 0 | 0 | 1 | 1 |  |  |  | 1010 | шт. | шт. | 1 | [6 empty] | 39174534 | 2 | Общестроительные работы | 0 |  | 1 | 20001 | Вентиляция и кондиционирование | ФЕР-20 |  |  |  | 0 | 99.8 | 99.8 | 0 | 0 | 0 | 0 | 0 | [18 empty] | 0 | 0 | 0 | *0,9 | *0,85 |  |  | 115.2 | 70.55 |  |  |  |  | 0 |  | -746230988 | 2 | 1 | -2 | 0 | 0 | 0 | 998 | 998 | 0 | 0 |  | 0 | 3 | 0 |  | 0 | 1 | 0 |  |  | 0 | 0 | 0
18 | 1 | 946 |  | 61,1 | 19.1.02.07-0001 | Воздухораспределители , воздухораздающая поверхность 0,25 м2 (согласно тех.заданию) | шт. | 10 | 1 |  |  |  |  | 6646.68 | 6646.68 | 0 | 0 | 0 | 0 | 0 | 0 | 0 | 0 | 0 |  | 39500386 | 99.8 | 99.8 | 0 | 0 | 0 | 0 | 0 | 0 | 0 | 99.8 | 99.8 | 0 | 0 | 0 | 0 | 0 | 0 | 0 | 115 | 71 | 1 | 1 |  |  | 6.66 | 1 | 1 | 6.66 |  |  |  |  | 3 | 1 | ФССЦ-2001, 19.1.02.07-0001, приказ Минстроя России №1039/пр от 30.12.2016г. |  |  | 20001 | 0 |  | 0 | 2 | 0 | 1 | 1 | 1 | 1 | 1 | 1 |  | 128 | 83 |  |  |  |  | 0 | 0 | [5 empty] | 0 |  | 0 | 6646.68 | 664.668 | 0 | 0 | 0 | 0 | 0 | 0 | 0 | 0 | 0 | [13 empty] | 0 | 0 | 1 | 1 |  |  |  | 1010 | шт. | шт. | 1 | [6 empty] | 39174534 | 2 | Общестроительные работы | 0 |  | 1 | 20001 | Вентиляция и кондиционирование | ФЕР-20 |  |  |  | 0 | 99.8 | 99.8 | 0 | 0 | 0 | 0 | 0 | [18 empty] | 0 | 0 | 0 | *0,9 | *0,85 |  |  | 115.2 | 70.55 |  |  |  |  | 0 |  | -746230988 | 1 | 1 | 4 | 0 | 0 | 0 | 6646.68 | 6646.68 | 0 | 0 |  | 0 | 3 | 0 |  | 0 | 1 | 0 |  |  | 0 | 0 | 0
51 | 1 | 4 | 420 |  | Новый раздел | 4 Вентиляция | 0 | [6 empty] | 5505.11 | 4675.09 | 406.15 | 57.95 | 423.87 | 0 | 48.4417 | 4.9791 | 0 | 554.09 | 342.1 |  |  | 5505.11 | 4675.09 | 406.15 | 57.95 | 423.87 | 0 | 48.4417 | 4.9791 | 0 | 554.09 | 342.1 |  |  | 0 | 0 | 0 | 6401.3 | 6401.3 | 0 | 0 | 4675.09 | 4675.09 | 0 | 4675.09 | 0 | 0 | 0 | 0 | [20 empty] | 0 | 0 | 0 | 6401.3 | 6401.3 | 0 | 0 | 4675.09 | 4675.09 | 0 | 4675.09 | 0 | 0 | 0 | 0 | [20 empty] | 36664.03 | 31136.08 | 2704.98 | 385.98 | 2822.97 | 0 | 48.4417 | 4.9791 | 0 | 3690.3 | 2278.36 |  |  | 36664.03 | 31136.08 | 2704.98 | 385.98 | 2822.97 | 0 | 48.4417 | 4.9791 | 0 | 3690.3 | 2278.36 |  |  | 0 | 0 | 0 | 42632.69 | 42632.69 | 0 | 0 | 31136.08 | 31136.08 | 0 | 31136.08 | 0 | 0 | 0 | 0 | [20 empty] | 0 | 0 | 0 | 42632.69 | 42632.69 | 0 | 0 | 31136.08 | 31136.08 | 0 | 31136.08 | 0 | 0 | 0 | 0 | [19 empty] | 0
50 | 0 | 0 | 1 | 201 | 5505.11 | ПЗ | Прямые затраты |  |  | 201 | 1 | 3 |  | 2 | 36664.03
50 | 0 | 0 | 1 | 202 | 4675.09 | СтМатОб | Стоимость материальных ресурсов (всего) |  |  | 202 | 2 | 3 |  | 2 | 31136.08
50 | 0 | 0 | 1 | 222 | 0 | СтМатОбЗак | Стоимость материалов и оборудования заказчика |  |  | 222 | 3 | 3 |  | 2 | 0
50 | 0 | 0 | 1 | 225 | 4675.09 | СтМатОбПод | Стоимость материалов и оборудования подрядчика |  |  | 225 | 4 | 3 |  | 2 | 31136.08
50 | 0 | 0 | 1 | 226 | 4675.09 | СтМат | Стоимость материалов (всего) |  |  | 226 | 5 | 3 |  | 2 | 31136.08
50 | 0 | 0 | 1 | 227 | 0 | СтМатЗак | Стоимость материалов заказчика |  |  | 227 | 6 | 3 |  | 2 | 0
50 | 0 | 0 | 1 | 228 | 4675.09 | СтМатПод | Стоимость материалов подрядчика |  |  | 228 | 7 | 3 |  | 2 | 31136.08
50 | 0 | 0 | 1 | 216 | 0 | Оборуд | Стоимость оборудования (всего) |  |  | 216 | 8 | 3 |  | 2 | 0
50 | 0 | 0 | 1 | 223 | 0 | ОборудЗак | Стоимость оборудования заказчика |  |  | 223 | 9 | 3 |  | 2 | 0
50 | 0 | 0 | 1 | 229 | 0 | ОборудПод | Стоимость оборудования подрядчика |  |  | 229 | 10 | 3 |  | 2 | 0
50 | 0 | 0 | 1 | 203 | 406.15 | ЭММ | Эксплуатация машин |  |  | 203 | 11 | 3 |  | 2 | 2704.98
50 | 0 | 0 | 1 | 231 | 0 | ЭММсНРиСП | Эксплуатация машин по ТСН-2001.16 |  |  | 231 | 12 | 3 |  | 2 | 0
50 | 0 | 0 | 1 | 204 | 57.95 | ЗПМ | ЗП машинистов |  |  | 204 | 13 | 3 |  | 2 | 385.98
50 | 0 | 0 | 1 | 205 | 423.87 | ОЗП | Основная ЗП рабочих |  |  | 205 | 14 | 3 |  | 2 | 2822.97
50 | 0 | 0 | 1 | 232 | 0 | ОЗПсНРиСП | Основная ЗП рабочих по ТСН-2001.16 |  |  | 232 | 15 | 3 |  | 2 | 0
50 | 0 | 0 | 1 | 214 | 6401.3 | Строит | Строительные работы с НР и СП |  |  | 214 | 16 | 3 |  | 2 | 42632.69
50 | 0 | 0 | 1 | 215 | 0 | Монтаж | Монтажные работы с НР и СП |  |  | 215 | 17 | 3 |  | 2 | 0
50 | 0 | 0 | 1 | 217 | 0 | Прочие | Прочие работы с НР и СП |  |  | 217 | 18 | 3 |  | 2 | 0
50 | 0 | 0 | 1 | 230 | 0 | ПрочиеЗатр | Прочие затраты по ТСН-2001.16 |  |  | 230 | 19 | 3 |  | 2 | 0
50 | 0 | 0 | 1 | 206 | 0 | ВозврМат | Возврат материалов |  |  | 206 | 20 | 3 |  | 2 | 0
50 | 0 | 0 | 1 | 207 | 48.4417 | ТрудСтр | Трудозатраты строителей |  |  | 207 | 21 | 3 |  | -1 | 48.4417
50 | 0 | 0 | 1 | 208 | 4.9791 | ТрудМаш | Трудозатраты машинистов |  |  | 208 | 22 | 3 |  | -1 | 4.9791
50 | 0 | 0 | 1 | 209 | 0 | ТранспМат | Транспорт материалов |  |  | 209 | 23 | 3 |  | 2 | 0
50 | 0 | 0 | 1 | 210 | 554.09 | НР | Накладные расходы |  |  | 210 | 24 | 3 |  | 2 | 3690.3
50 | 0 | 0 | 1 | 211 | 342.1 | СмПриб | Сметная прибыль |  |  | 211 | 25 | 3 |  | 2 | 2278.36
50 | 0 | 0 | 1 | 224 | 6401.3 | Всего | Всего с НР и СП |  |  | 224 | 26 | 3 |  | 2 | 42632.69
4 | 1 |  | 569 |  | Новый раздел | 5 Электромонтажные работы |  | 0 |  | -1 | [10 empty] | 0 | [53 empty] | 0 | [11 empty] | 0
52 | 1 | 4 | 468 | 0 | Новый раздел | 5 Электромонтажные работы | [7 empty] | 16697.33 | 14221.7 | 511.69 | 30 | 1963.94 | 0 | 208.0388 | 2.3808 | 0 | 1879.61 | 1279.76 | 0 | 0 | 16697.33 | 14221.7 | 511.69 | 30 | 1963.94 | 0 | 208.0388 | 2.3808 | 0 | 1879.61 | 1279.76 | 0 | 0 | 0 | 0 | 0 | 19856.7 | 1338.84 | 18517.86 | 0 | 14221.7 | 14221.7 | 0 | 14221.7 | 0 | 0 | 0 | 0 | 0 | 0 | 0 | 0 | 0 | 0 | 0 | 0 | 0 | 0 | 0 | 0 | 0 | 0 | 0 | 0 | 0 | 0 | 0 | 0 | 0 | 0 | 0 | 19856.7 | 1338.84 | 18517.86 | 0 | 14221.7 | 14221.7 | 0 | 14221.7 | 0 | 0 | 0 | 0 | 0 | 0 | 0 | 0 | 0 | 0 | 0 | 0 | 0 | 0 | 0 | 0 | 0 | 0 | 0 | 0 | 0 | 0 | 0 | 0 | 111204.01 | 94716.54 | 3407.65 | 199.79 | 13079.82 | 0 | 208.0388 | 2.3808 | 0 | 12518.16 | 8523.11 | 0 | 0 | 111204.01 | 94716.54 | 3407.65 | 199.79 | 13079.82 | 0 | 208.0388 | 2.3808 | 0 | 12518.16 | 8523.11 | 0 | 0 | 0 | 0 | 0 | 132245.28 | 8916.49 | 123328.79 | 0 | 94716.54 | 94716.54 | 0 | 94716.54 | 0 | 0 | 0 | 0 | 0 | 0 | 0 | 0 | 0 | 0 | 0 | 0 | 0 | 0 | 0 | 0 | 0 | 0 | 0 | 0 | 0 | 0 | 0 | 0 | 0 | 0 | 0 | 132245.28 | 8916.49 | 123328.79 | 0 | 94716.54 | 94716.54 | 0 | 94716.54 | 0 | 0 | 0 | 0 | 0 | 0 | 0 | 0 | 0 | 0 | 0 | 0 | 0 | 0 | 0 | 0 | 0 | 0 | 0 | 0 | 0 | 0 | 0 | 0
17 | 1 | 949 | 959 | 62 | 67-4-5 | Демонтаж светильников для люминесцентных ламп | 100 ШТ | 0.18 | 0 |  |  |  |  | 26.28 | 0 | 0.45 | 0.19 | 25.83 | 0 | 3.2202 | 0.0144 | 0 | 22.12 | 16.91 |  | 39500385 | 145.98 | 0 | 2.5 | 1.08 | 143.48 | 0 | 17.89 | 0.08 | 0 | 145.98 | 0 | 2.5 | 1.08 | 143.48 | 0 | 17.89 | 0.08 | 0 | 85 | 65 | 1 | 1 |  |  | 1 | 1 | 1 | 1 |  |  |  |  | 0 | 1 | ФЕРр-2001, 67-4-5, приказ Минстроя России №1039/пр от 30.12.2016г. |  |  | 67001 | 0 |  | 0 | 6 | 0 | 1 | 1 | 1 | 1 | 1 | 1 |  | 85 | 65 |  |  |  |  | 0 | 0 | [5 empty] | 0 |  | 0 | 26.28 | 0 | 2.5 | 1.08 | 143.48 | 0 | 17.89 | 0.08 | 0 | 22.117 | 16.913 | [13 empty] | 0 | 0 | 1 | 1 |  |  |  | 1013 | 100 ШТ | 100 ШТ | 1 | [6 empty] | 39174628 | 6 | Ремонтно-строительные работы | 0 |  | 1 | 67001 | Электромонтажные работы | рФЕР-67 |  |  |  | 131072 | 145.98 | 0 | 2.5 | 1.08 | 143.48 | 17.89 | 0.08 | 0 | [17 empty] | 0 | 0 | 0 |  |  |  |  | 85 | 65 |  |  |  |  | 0 |  | 1077668203 | 2 | 1 | -2 | 0 | 0 | 0 | 65.31 | 65.31 | 0 | 0 |  | 0 | 3 | 0 |  | 0 | 1 | 0 |  |  | 0 | 0 | 0
17 | 1 | 952 | 962 | 62 | 67-4-5 | Демонтаж светильников для люминесцентных ламп | 100 ШТ | 0.18 | 0 |  |  |  |  | 175 | 0 | 3 | 1.29 | 172 | 0 | 3.2202 | 0.0144 | 0 | 147.3 | 112.64 |  | 39500386 | 145.98 | 0 | 2.5 | 1.08 | 143.48 | 0 | 17.89 | 0.08 | 0 | 145.98 | 0 | 2.5 | 1.08 | 143.48 | 0 | 17.89 | 0.08 | 0 | 85 | 65 | 1 | 1 |  |  | 6.66 | 6.66 | 6.66 | 6.66 |  |  |  |  | 0 | 1 | ФЕРр-2001, 67-4-5, приказ Минстроя России №1039/пр от 30.12.2016г. |  |  | 67001 | 0 |  | 0 | 6 | 0 | 6.66 | 1 | 1 | 1 | 1 | 1 |  | 85 | 65 |  |  |  |  | 0 | 0 | [5 empty] | 0 |  | 0 | 175 | 0 | 16.65 | 7.1928 | 955.5768 | 0 | 17.89 | 0.08 | 0 | 147.2965 | 112.6385 | [13 empty] | 0 | 0 | 1 | 1 |  |  |  | 1013 | 100 ШТ | 100 ШТ | 1 | [6 empty] | 39174628 | 6 | Ремонтно-строительные работы | 0 |  | 1 | 67001 | Электромонтажные работы | рФЕР-67 |  |  |  | 131072 | 145.98 | 0 | 2.5 | 1.08 | 143.48 | 17.89 | 0.08 | 0 | [17 empty] | 0 | 0 | 0 |  |  |  |  | 85 | 65 |  |  |  |  | 0 |  | 1077668203 | 1 | 1 | 4 | 0 | 0 | 0 | 434.94 | 434.94 | 0 | 0 |  | 0 | 3 | 0 |  | 0 | 1 | 0 |  |  | 0 | 0 | 0
17 | 1 | 953 | 963 | 63 | 67-4-1 | Демонтаж выключателей, розеток | 100 ШТ | 0.19 | 0 |  |  |  |  | 8.65 | 0 | 0 | 0 | 8.65 | 0 | 1.1096 | 0 | 0 | 7.35 | 5.62 |  | 39500385 | 45.55 | 0 | 0 | 0 | 45.55 | 0 | 5.84 | 0 | 0 | 45.55 | 0 | 0 | 0 | 45.55 | 0 | 5.84 | 0 | 0 | 85 | 65 | 1 | 1 |  |  | 1 | 1 | 1 | 1 |  |  |  |  | 0 | 1 | ФЕРр-2001, 67-4-1, приказ Минстроя России №1039/пр от 30.12.2016г. |  |  | 67001 | 0 |  | 0 | 6 | 0 | 1 | 1 | 1 | 1 | 1 | 1 |  | 85 | 65 |  |  |  |  | 0 | 0 | [5 empty] | 0 |  | 0 | 8.65 | 0 | 0 | 0 | 45.55 | 0 | 5.84 | 0 | 0 | 7.3525 | 5.6225 | [13 empty] | 0 | 0 | 1 | 1 |  |  |  | 1013 | 100 ШТ | 100 ШТ | 1 | [6 empty] | 39174628 | 6 | Ремонтно-строительные работы | 0 |  | 1 | 67001 | Электромонтажные работы | рФЕР-67 |  |  |  | 131072 | 45.55 | 0 | 0 | 0 | 45.55 | 5.84 | 0 | 0 | [17 empty] | 0 | 0 | 0 |  |  |  |  | 85 | 65 |  |  |  |  | 0 |  | -729058478 | 2 | 1 | -2 | 0 | 0 | 0 | 21.62 | 21.62 | 0 | 0 |  | 0 | 3 | 0 |  | 0 | 1 | 0 |  |  | 0 | 0 | 0
17 | 1 | 954 | 964 | 63 | 67-4-1 | Демонтаж выключателей, розеток | 100 ШТ | 0.19 | 0 |  |  |  |  | 57.64 | 0 | 0 | 0 | 57.64 | 0 | 1.1096 | 0 | 0 | 48.99 | 37.47 |  | 39500386 | 45.55 | 0 | 0 | 0 | 45.55 | 0 | 5.84 | 0 | 0 | 45.55 | 0 | 0 | 0 | 45.55 | 0 | 5.84 | 0 | 0 | 85 | 65 | 1 | 1 |  |  | 6.66 | 6.66 | 6.66 | 6.66 |  |  |  |  | 0 | 1 | ФЕРр-2001, 67-4-1, приказ Минстроя России №1039/пр от 30.12.2016г. |  |  | 67001 | 0 |  | 0 | 6 | 0 | 6.66 | 1 | 1 | 1 | 1 | 1 |  | 85 | 65 |  |  |  |  | 0 | 0 | [5 empty] | 0 |  | 0 | 57.64 | 0 | 0 | 0 | 303.363 | 0 | 5.84 | 0 | 0 | 48.994 | 37.466 | [13 empty] | 0 | 0 | 1 | 1 |  |  |  | 1013 | 100 ШТ | 100 ШТ | 1 | [6 empty] | 39174628 | 6 | Ремонтно-строительные работы | 0 |  | 1 | 67001 | Электромонтажные работы | рФЕР-67 |  |  |  | 131072 | 45.55 | 0 | 0 | 0 | 45.55 | 5.84 | 0 | 0 | [17 empty] | 0 | 0 | 0 |  |  |  |  | 85 | 65 |  |  |  |  | 0 |  | -729058478 | 1 | 1 | 4 | 0 | 0 | 0 | 144.1 | 144.1 | 0 | 0 |  | 0 | 3 | 0 |  | 0 | 1 | 0 |  |  | 0 | 0 | 0
17 | 1 | 962 | 972 | 64 | м08-02-370-02 | Демонтаж:Щиток до трех групп, устанавливаемый в нише цоколя | ШТ | 1 | 0 |  |  |  |  | 8.17 | 0 | 5.33 | 0.75 | 2.84 | 0 | 0.27 | 0.06 | 0 | 3.41 | 2.33 |  | 39500385 | 8.17 | 0 | 5.33 | 0.75 | 2.84 | 0 | 0.27 | 0.06 | 0 | 33.42 | 6.2 | 17.77 | 2.51 | 9.45 | 0 | 0.9 | 0.2 | 0 | 95 | 65 | 1 | 1 |  |  | 1 | 1 | 1 | 1 |  |  |  |  | 0 | 2 | ФЕРм-2001, м08-02-370-02, приказ Минстроя России №1039/пр от 30.12.2016г. |  |  | 108001 | 0 |  | 0 | 3 | 0 | 1 | 1 | 1 | 1 | 1 | 1 |  | 95 | 65 |  |  |  |  | 0 | 0 | [5 empty] | 0 | Поправка: Табл.3, п.4 Наименование: Демонтаж: Оборудование, не пригодное для дальнейшего использования, (предназначено в лом) без разборки и резки | 0 | 8.17 | 0 | 5.33 | 0.75 | 2.84 | 0 | 0.27 | 0.06 | 0 | 3.4105 | 2.3335 |  |  |  | )*0 | )*0,3 | )*0,3 | )*0,3 |  | )*0,3 | )*0,3 |  |  |  | 0 | 0 | 1 | 1 |  |  |  | 1013 | ШТ | ШТ | 1 | [6 empty] | 39174386 | 3 | Монтажные работы | 0 |  | 2 | 108001 | Электромонтажные работы , отдел 01-03 : ( на АЭС НР = 110% ) - (работы по упр. авиа.- движением: СП=55% ( {АВИА}=1; обычные работы : СП=65 - {AВИА}=0), при работе на АЭС СП= 68% ) | мФЕР-08 |  | Поправка: Табл.3, п.4 |  | 131072 | 33.42 | 6.2 | 17.77 | 2.51 | 9.45 | 0.9 | 0.2 | 0 | [17 empty] | 0 | 0 | 0 |  |  |  |  | 95 | 65 |  |  |  |  | 0 |  | -906572006 | 2 | 1 | -2 | 0 | 0 | 0 | 13.91 | 0 | 13.91 | 0 |  | 0 | 3 | 0 |  | 0 | 1 | 0 |  |  | 0 | 0 | 0
17 | 1 | 970 | 980 | 64 | м08-02-370-02 | Демонтаж:Щиток до трех групп, устанавливаемый в нише цоколя | ШТ | 1 | 0 |  |  |  |  | 54.41 | 0 | 35.5 | 5 | 18.91 | 0 | 0.27 | 0.06 | 0 | 22.71 | 15.54 |  | 39500386 | 8.17 | 0 | 5.33 | 0.75 | 2.84 | 0 | 0.27 | 0.06 | 0 | 33.42 | 6.2 | 17.77 | 2.51 | 9.45 | 0 | 0.9 | 0.2 | 0 | 95 | 65 | 1 | 1 |  |  | 6.66 | 6.66 | 6.66 | 6.66 |  |  |  |  | 0 | 2 | ФЕРм-2001, м08-02-370-02, приказ Минстроя России №1039/пр от 30.12.2016г. |  |  | 108001 | 0 |  | 0 | 3 | 0 | 6.66 | 1 | 1 | 1 | 1 | 1 |  | 95 | 65 |  |  |  |  | 0 | 0 | [5 empty] | 0 | Поправка: Табл.3, п.4 Наименование: Демонтаж: Оборудование, не пригодное для дальнейшего использования, (предназначено в лом) без разборки и резки | 0 | 54.41 | 0 | 35.4978 | 4.995 | 18.9144 | 0 | 0.27 | 0.06 | 0 | 22.7145 | 15.5415 |  |  |  | )*0 | )*0,3 | )*0,3 | )*0,3 |  | )*0,3 | )*0,3 |  |  |  | 0 | 0 | 1 | 1 |  |  |  | 1013 | ШТ | ШТ | 1 | [6 empty] | 39174386 | 3 | Монтажные работы | 0 |  | 2 | 108001 | Электромонтажные работы , отдел 01-03 : ( на АЭС НР = 110% ) - (работы по упр. авиа.- движением: СП=55% ( {АВИА}=1; обычные работы : СП=65 - {AВИА}=0), при работе на АЭС СП= 68% ) | мФЕР-08 |  | Поправка: Табл.3, п.4 |  | 131072 | 33.42 | 6.2 | 17.77 | 2.51 | 9.45 | 0.9 | 0.2 | 0 | [17 empty] | 0 | 0 | 0 |  |  |  |  | 95 | 65 |  |  |  |  | 0 |  | -906572006 | 1 | 1 | 4 | 0 | 0 | 0 | 92.66 | 0 | 92.66 | 0 |  | 0 | 3 | 0 |  | 0 | 1 | 0 |  |  | 0 | 0 | 0
17 | 1 | 984 | 994 | 65 | м08-03-526-01 | Демонтаж:Автомат одно-, двух-, трехполюсный, устанавливаемый на конструкции на стене или колонне, на ток до 25 А | ШТ | 4 | 0 |  |  |  |  | 19.08 | 0 | 1.28 | 0 | 17.8 | 0 | 1.872 | 0 | 0 | 16.91 | 11.57 |  | 39500385 | 4.77 | 0 | 0.32 | 0 | 4.45 | 0 | 0.468 | 0 | 0 | 35.98 | 20.09 | 1.05 | 0 | 14.84 | 0 | 1.56 | 0 | 0 | 95 | 65 | 1 | 1 |  |  | 1 | 1 | 1 | 1 |  |  |  |  | 0 | 2 | ФЕРм-2001, м08-03-526-01, приказ Минстроя России №1039/пр от 30.12.2016г. |  |  | 108001 | 0 |  | 0 | 3 | 0 | 1 | 1 | 1 | 1 | 1 | 1 |  | 95 | 65 |  |  |  |  | 0 | 0 | [5 empty] | 0 | Поправка: Табл.3, п.4 Наименование: Демонтаж: Оборудование, не пригодное для дальнейшего использования, (предназначено в лом) без разборки и резки | 0 | 19.08 | 0 | 0.32 | 0 | 4.45 | 0 | 0.468 | 0 | 0 | 16.91 | 11.57 |  |  |  | )*0 | )*0,3 | )*0,3 | )*0,3 |  | )*0,3 | )*0,3 |  |  |  | 0 | 0 | 1 | 1 |  |  |  | 1013 | ШТ | ШТ | 1 | [6 empty] | 39174386 | 3 | Монтажные работы | 0 |  | 2 | 108001 | Электромонтажные работы , отдел 01-03 : ( на АЭС НР = 110% ) - (работы по упр. авиа.- движением: СП=55% ( {АВИА}=1; обычные работы : СП=65 - {AВИА}=0), при работе на АЭС СП= 68% ) | мФЕР-08 |  | Поправка: Табл.3, п.4 |  | 131072 | 35.98 | 20.09 | 1.05 | 0 | 14.84 | 1.56 | 0 | 0 | [17 empty] | 0 | 0 | 0 |  |  |  |  | 95 | 65 |  |  |  |  | 0 |  | -936984990 | 2 | 1 | -2 | 0 | 0 | 0 | 47.56 | 0 | 47.56 | 0 |  | 0 | 3 | 0 |  | 0 | 1 | 0 |  |  | 0 | 0 | 0
17 | 1 | 998 | 1008 | 65 | м08-03-526-01 | Демонтаж:Автомат одно-, двух-, трехполюсный, устанавливаемый на конструкции на стене или колонне, на ток до 25 А | ШТ | 4 | 0 |  |  |  |  | 127.07 | 0 | 8.52 | 0 | 118.55 | 0 | 1.872 | 0 | 0 | 112.62 | 77.06 |  | 39500386 | 4.77 | 0 | 0.32 | 0 | 4.45 | 0 | 0.468 | 0 | 0 | 35.98 | 20.09 | 1.05 | 0 | 14.84 | 0 | 1.56 | 0 | 0 | 95 | 65 | 1 | 1 |  |  | 6.66 | 6.66 | 6.66 | 6.66 |  |  |  |  | 0 | 2 | ФЕРм-2001, м08-03-526-01, приказ Минстроя России №1039/пр от 30.12.2016г. |  |  | 108001 | 0 |  | 0 | 3 | 0 | 6.66 | 1 | 1 | 1 | 1 | 1 |  | 95 | 65 |  |  |  |  | 0 | 0 | [5 empty] | 0 | Поправка: Табл.3, п.4 Наименование: Демонтаж: Оборудование, не пригодное для дальнейшего использования, (предназначено в лом) без разборки и резки | 0 | 127.07 | 0 | 2.1312 | 0 | 29.637 | 0 | 0.468 | 0 | 0 | 112.6225 | 77.0575 |  |  |  | )*0 | )*0,3 | )*0,3 | )*0,3 |  | )*0,3 | )*0,3 |  |  |  | 0 | 0 | 1 | 1 |  |  |  | 1013 | ШТ | ШТ | 1 | [6 empty] | 39174386 | 3 | Монтажные работы | 0 |  | 2 | 108001 | Электромонтажные работы , отдел 01-03 : ( на АЭС НР = 110% ) - (работы по упр. авиа.- движением: СП=55% ( {АВИА}=1; обычные работы : СП=65 - {AВИА}=0), при работе на АЭС СП= 68% ) | мФЕР-08 |  | Поправка: Табл.3, п.4 |  | 131072 | 35.98 | 20.09 | 1.05 | 0 | 14.84 | 1.56 | 0 | 0 | [17 empty] | 0 | 0 | 0 |  |  |  |  | 95 | 65 |  |  |  |  | 0 |  | -936984990 | 1 | 1 | 4 | 0 | 0 | 0 | 316.75 | 0 | 316.75 | 0 |  | 0 | 3 | 0 |  | 0 | 1 | 0 |  |  | 0 | 0 | 0
17 | 1 | 1016 | 1026 | 66 | м08-03-526-02 | Демонтаж:Автомат одно-, двух-, трехполюсный, устанавливаемый на конструкции на стене или колонне, на ток до 100 А | ШТ | 8 | 0 |  |  |  |  | 60.32 | 0 | 7.36 | 0.64 | 52.96 | 0 | 5.568 | 0.048 | 0 | 50.92 | 34.84 |  | 39500385 | 7.54 | 0 | 0.92 | 0.08 | 6.62 | 0 | 0.696 | 0.006 | 0 | 61.48 | 36.37 | 3.05 | 0.26 | 22.06 | 0 | 2.32 | 0.02 | 0 | 95 | 65 | 1 | 1 |  |  | 1 | 1 | 1 | 1 |  |  |  |  | 0 | 2 | ФЕРм-2001, м08-03-526-02, приказ Минстроя России №1039/пр от 30.12.2016г. |  |  | 108001 | 0 |  | 0 | 3 | 0 | 1 | 1 | 1 | 1 | 1 | 1 |  | 95 | 65 |  |  |  |  | 0 | 0 | [5 empty] | 0 | Поправка: МДС 81-37.2004, п.3.2.1.4 Наименование: Для оборудования легковесного, габаритного, поступающего на стройку в собранном виде, при монтаже которого отсутствуют работы по сварке, демонтаж при условии что оборудование не подлежит дальнейшему использованию (предназначено в лом) без разборки и резки | 0 | 60.32 | 0 | 0.92 | 0.08 | 6.62 | 0 | 0.696 | 0.006 | 0 | 50.92 | 34.84 |  |  |  | )*0 | )*0,3 | )*0,3 | )*0,3 |  | )*0,3 | )*0,3 |  |  |  | 0 | 0 | 1 | 1 |  |  |  | 1013 | ШТ | ШТ | 1 | [6 empty] | 39174386 | 3 | Монтажные работы | 0 |  | 2 | 108001 | Электромонтажные работы , отдел 01-03 : ( на АЭС НР = 110% ) - (работы по упр. авиа.- движением: СП=55% ( {АВИА}=1; обычные работы : СП=65 - {AВИА}=0), при работе на АЭС СП= 68% ) | мФЕР-08 |  | Поправка: МДС 81-37.2004, п.3.2.1.4 |  | 0 | 61.48 | 36.37 | 3.05 | 0.26 | 22.06 | 2.32 | 0.02 | 0 | [17 empty] | 0 | 0 | 0 |  |  |  |  | 95 | 65 |  |  |  |  | 0 |  | 484274747 | 2 | 1 | -2 | 0 | 0 | 0 | 146.08 | 0 | 146.08 | 0 |  | 0 | 3 | 0 |  | 0 | 1 | 0 |  |  | 0 | 0 | 0
17 | 1 | 1034 | 1044 | 66 | м08-03-526-02 | Демонтаж:Автомат одно-, двух-, трехполюсный, устанавливаемый на конструкции на стене или колонне, на ток до 100 А | ШТ | 8 | 0 |  |  |  |  | 401.73 | 0 | 49.02 | 4.26 | 352.71 | 0 | 5.568 | 0.048 | 0 | 339.12 | 232.03 |  | 39500386 | 7.54 | 0 | 0.92 | 0.08 | 6.62 | 0 | 0.696 | 0.006 | 0 | 61.48 | 36.37 | 3.05 | 0.26 | 22.06 | 0 | 2.32 | 0.02 | 0 | 95 | 65 | 1 | 1 |  |  | 6.66 | 6.66 | 6.66 | 6.66 |  |  |  |  | 0 | 2 | ФЕРм-2001, м08-03-526-02, приказ Минстроя России №1039/пр от 30.12.2016г. |  |  | 108001 | 0 |  | 0 | 3 | 0 | 6.66 | 1 | 1 | 1 | 1 | 1 |  | 95 | 65 |  |  |  |  | 0 | 0 | [5 empty] | 0 | Поправка: МДС 81-37.2004, п.3.2.1.4 Наименование: Для оборудования легковесного, габаритного, поступающего на стройку в собранном виде, при монтаже которого отсутствуют работы по сварке, демонтаж при условии что оборудование не подлежит дальнейшему использованию (предназначено в лом) без разборки и резки | 0 | 401.73 | 0 | 6.1272 | 0.5328 | 44.0892 | 0 | 0.696 | 0.006 | 0 | 339.1215 | 232.0305 |  |  |  | )*0 | )*0,3 | )*0,3 | )*0,3 |  | )*0,3 | )*0,3 |  |  |  | 0 | 0 | 1 | 1 |  |  |  | 1013 | ШТ | ШТ | 1 | [6 empty] | 39174386 | 3 | Монтажные работы | 0 |  | 2 | 108001 | Электромонтажные работы , отдел 01-03 : ( на АЭС НР = 110% ) - (работы по упр. авиа.- движением: СП=55% ( {АВИА}=1; обычные работы : СП=65 - {AВИА}=0), при работе на АЭС СП= 68% ) | мФЕР-08 |  | Поправка: МДС 81-37.2004, п.3.2.1.4 |  | 0 | 61.48 | 36.37 | 3.05 | 0.26 | 22.06 | 2.32 | 0.02 | 0 | [17 empty] | 0 | 0 | 0 |  |  |  |  | 95 | 65 |  |  |  |  | 0 |  | 484274747 | 1 | 1 | 4 | 0 | 0 | 0 | 972.88 | 0 | 972.88 | 0 |  | 0 | 3 | 0 |  | 0 | 1 | 0 |  |  | 0 | 0 | 0
17 | 1 | 1039 | 1049 | 67 | м10-08-019-01 | Демонтаж:Коробка ответвительная на стене | ШТ | 10 | 0 |  |  |  |  | 14.6 | 0 | 0 | 0 | 14.6 | 0 | 1.5 | 0 | 0 | 11.68 | 8.76 |  | 39500385 | 1.46 | 0 | 0 | 0 | 1.46 | 0 | 0.15 | 0 | 0 | 5.29 | 0.41 | 0 | 0 | 4.88 | 0 | 0.5 | 0 | 0 | 80 | 60 | 1 | 1 |  |  | 1 | 1 | 1 | 1 |  |  |  |  | 0 | 2 | ФЕРм-2001, м10-08-019-01, приказ Минстроя России №1039/пр от 30.12.2016г. |  |  | 110011 | 0 |  | 0 | 3 | 0 | 1 | 1 | 1 | 1 | 1 | 1 |  | 80 | 60 |  |  |  |  | 0 | 0 | [5 empty] | 0 | Поправка: МДС 81-37.2004, п.3.2.1.4 Наименование: Для оборудования легковесного, габаритного, поступающего на стройку в собранном виде, при монтаже которого отсутствуют работы по сварке, демонтаж при условии что оборудование не подлежит дальнейшему использованию (предназначено в лом) без разборки и резки | 0 | 14.6 | 0 | 0 | 0 | 1.46 | 0 | 0.15 | 0 | 0 | 11.68 | 8.76 |  |  |  | )*0 | )*0,3 | )*0,3 | )*0,3 |  | )*0,3 | )*0,3 |  |  |  | 0 | 0 | 1 | 1 |  |  |  | 1013 | ШТ | ШТ | 1 | [6 empty] | 39174433 | 3 | Монтажные работы | 0 |  | 2 | 110011 | Связь: пожарно-охранная сигнализация и пром. телевиз. установки ( отделы 8 и 9 ) (при устройстве средств посадки самолетов : НР=95%, СП=55% - {АВИА}=1) | мФЕР-10 |  | Поправка: МДС 81-37.2004, п.3.2.1.4 |  | 0 | 5.29 | 0.41 | 0 | 0 | 4.88 | 0.5 | 0 | 0 | [17 empty] | 0 | 0 | 0 |  |  |  |  | 80 | 60 |  |  |  |  | 0 |  | -1294766207 | 2 | 1 | -2 | 0 | 0 | 0 | 35.04 | 0 | 35.04 | 0 |  | 0 | 3 | 0 |  | 0 | 1 | 0 |  |  | 0 | 0 | 0
17 | 1 | 1044 | 1054 | 67 | м10-08-019-01 | Демонтаж:Коробка ответвительная на стене | ШТ | 10 | 0 |  |  |  |  | 97.24 | 0 | 0 | 0 | 97.24 | 0 | 1.5 | 0 | 0 | 77.79 | 58.34 |  | 39500386 | 1.46 | 0 | 0 | 0 | 1.46 | 0 | 0.15 | 0 | 0 | 5.29 | 0.41 | 0 | 0 | 4.88 | 0 | 0.5 | 0 | 0 | 80 | 60 | 1 | 1 |  |  | 6.66 | 6.66 | 6.66 | 6.66 |  |  |  |  | 0 | 2 | ФЕРм-2001, м10-08-019-01, приказ Минстроя России №1039/пр от 30.12.2016г. |  |  | 110011 | 0 |  | 0 | 3 | 0 | 6.66 | 1 | 1 | 1 | 1 | 1 |  | 80 | 60 |  |  |  |  | 0 | 0 | [5 empty] | 0 | Поправка: МДС 81-37.2004, п.3.2.1.4 Наименование: Для оборудования легковесного, габаритного, поступающего на стройку в собранном виде, при монтаже которого отсутствуют работы по сварке, демонтаж при условии что оборудование не подлежит дальнейшему использованию (предназначено в лом) без разборки и резки | 0 | 97.24 | 0 | 0 | 0 | 9.7236 | 0 | 0.15 | 0 | 0 | 77.792 | 58.344 |  |  |  | )*0 | )*0,3 | )*0,3 | )*0,3 |  | )*0,3 | )*0,3 |  |  |  | 0 | 0 | 1 | 1 |  |  |  | 1013 | ШТ | ШТ | 1 | [6 empty] | 39174433 | 3 | Монтажные работы | 0 |  | 2 | 110011 | Связь: пожарно-охранная сигнализация и пром. телевиз. установки ( отделы 8 и 9 ) (при устройстве средств посадки самолетов : НР=95%, СП=55% - {АВИА}=1) | мФЕР-10 |  | Поправка: МДС 81-37.2004, п.3.2.1.4 |  | 0 | 5.29 | 0.41 | 0 | 0 | 4.88 | 0.5 | 0 | 0 | [17 empty] | 0 | 0 | 0 |  |  |  |  | 80 | 60 |  |  |  |  | 0 |  | -1294766207 | 1 | 1 | 4 | 0 | 0 | 0 | 233.37 | 0 | 233.37 | 0 |  | 0 | 3 | 0 |  | 0 | 1 | 0 |  |  | 0 | 0 | 0
17 | 1 | 1045 | 1055 | 68 | 67-2-2 | Демонтаж проводов из труб суммарным сечением до 16 мм2 | 100 м труб | 0.9 | 0 |  |  |  |  | 21.69 | 0 | 0 | 0 | 21.69 | 0 | 2.655 | 0 | 0 | 18.44 | 14.1 |  | 39500385 | 24.1 | 0 | 0 | 0 | 24.1 | 0 | 2.95 | 0 | 0 | 24.1 | 0 | 0 | 0 | 24.1 | 0 | 2.95 | 0 | 0 | 85 | 65 | 1 | 1 |  |  | 1 | 1 | 1 | 1 |  |  |  |  | 0 | 1 | ФЕРр-2001, 67-2-2, приказ Минстроя России №1039/пр от 30.12.2016г. |  |  | 67001 | 0 |  | 0 | 6 | 0 | 1 | 1 | 1 | 1 | 1 | 1 |  | 85 | 65 |  |  |  |  | 0 | 0 | [5 empty] | 0 |  | 0 | 21.69 | 0 | 0 | 0 | 24.1 | 0 | 2.95 | 0 | 0 | 18.4365 | 14.0985 | [13 empty] | 0 | 0 | 1 | 1 |  |  |  | 1013 | 100 м труб | 100 м труб | 1 | [6 empty] | 39174628 | 6 | Ремонтно-строительные работы | 0 |  | 1 | 67001 | Электромонтажные работы | рФЕР-67 |  |  |  | 0 | 24.1 | 0 | 0 | 0 | 24.1 | 2.95 | 0 | 0 | [17 empty] | 0 | 0 | 0 |  |  |  |  | 85 | 65 |  |  |  |  | 0 |  | -1148753916 | 2 | 1 | -2 | 0 | 0 | 0 | 54.23 | 54.23 | 0 | 0 |  | 0 | 3 | 0 |  | 0 | 1 | 0 |  |  | 0 | 0 | 0
17 | 1 | 1046 | 1056 | 68 | 67-2-2 | Демонтаж проводов из труб суммарным сечением до 16 мм2 | 100 м труб | 0.9 | 0 |  |  |  |  | 144.46 | 0 | 0 | 0 | 144.46 | 0 | 2.655 | 0 | 0 | 122.79 | 93.9 |  | 39500386 | 24.1 | 0 | 0 | 0 | 24.1 | 0 | 2.95 | 0 | 0 | 24.1 | 0 | 0 | 0 | 24.1 | 0 | 2.95 | 0 | 0 | 85 | 65 | 1 | 1 |  |  | 6.66 | 6.66 | 6.66 | 6.66 |  |  |  |  | 0 | 1 | ФЕРр-2001, 67-2-2, приказ Минстроя России №1039/пр от 30.12.2016г. |  |  | 67001 | 0 |  | 0 | 6 | 0 | 6.66 | 1 | 1 | 1 | 1 | 1 |  | 85 | 65 |  |  |  |  | 0 | 0 | [5 empty] | 0 |  | 0 | 144.46 | 0 | 0 | 0 | 160.506 | 0 | 2.95 | 0 | 0 | 122.791 | 93.899 | [13 empty] | 0 | 0 | 1 | 1 |  |  |  | 1013 | 100 м труб | 100 м труб | 1 | [6 empty] | 39174628 | 6 | Ремонтно-строительные работы | 0 |  | 1 | 67001 | Электромонтажные работы | рФЕР-67 |  |  |  | 0 | 24.1 | 0 | 0 | 0 | 24.1 | 2.95 | 0 | 0 | [17 empty] | 0 | 0 | 0 |  |  |  |  | 85 | 65 |  |  |  |  | 0 |  | -1148753916 | 1 | 1 | 4 | 0 | 0 | 0 | 361.15 | 361.15 | 0 | 0 |  | 0 | 3 | 0 |  | 0 | 1 | 0 |  |  | 0 | 0 | 0
17 | 1 | 1052 | 1062 | 69 | 67-2-5 | Демонтаж стальных труб, проложенных на скобах диаметром до 25 мм | 100 м | 0.45 | 0 |  |  |  |  | 65.2 | 1.5 | 1.79 | 0.43 | 61.91 | 0 | 7.578 | 0.0315 | 0 | 52.99 | 40.52 |  | 39500385 | 144.89 | 3.34 | 3.97 | 0.95 | 137.58 | 0 | 16.84 | 0.07 | 0 | 144.89 | 3.34 | 3.97 | 0.95 | 137.58 | 0 | 16.84 | 0.07 | 0 | 85 | 65 | 1 | 1 |  |  | 1 | 1 | 1 | 1 |  |  |  |  | 0 | 1 | ФЕРр-2001, 67-2-5, приказ Минстроя России №1039/пр от 30.12.2016г. |  |  | 67001 | 0 |  | 0 | 6 | 0 | 1 | 1 | 1 | 1 | 1 | 1 |  | 85 | 65 |  |  |  |  | 0 | 0 | [5 empty] | 0 |  | 0 | 65.2 | 3.34 | 3.97 | 0.95 | 137.58 | 0 | 16.84 | 0.07 | 0 | 52.989 | 40.521 | [13 empty] | 0 | 0 | 1 | 1 |  |  |  | 1003 | 100 м | 100 м | 100 | [6 empty] | 39174628 | 6 | Ремонтно-строительные работы | 0 |  | 1 | 67001 | Электромонтажные работы | рФЕР-67 |  |  |  | 0 | 144.89 | 3.34 | 3.97 | 0.95 | 137.58 | 16.84 | 0.07 | 0 | [17 empty] | 0 | 0 | 0 |  |  |  |  | 85 | 65 |  |  |  |  | 0 |  | -1983080829 | 2 | 1 | -2 | 0 | 0 | 0 | 158.71 | 158.71 | 0 | 0 |  | 0 | 3 | 0 |  | 0 | 1 | 0 |  |  | 0 | 0 | 0
17 | 1 | 1058 | 1068 | 69 | 67-2-5 | Демонтаж стальных труб, проложенных на скобах диаметром до 25 мм | 100 м | 0.45 | 0 |  |  |  |  | 434.24 | 10.01 | 11.9 | 2.85 | 412.33 | 0 | 7.578 | 0.0315 | 0 | 352.9 | 269.87 |  | 39500386 | 144.89 | 3.34 | 3.97 | 0.95 | 137.58 | 0 | 16.84 | 0.07 | 0 | 144.89 | 3.34 | 3.97 | 0.95 | 137.58 | 0 | 16.84 | 0.07 | 0 | 85 | 65 | 1 | 1 |  |  | 6.66 | 6.66 | 6.66 | 6.66 |  |  |  |  | 0 | 1 | ФЕРр-2001, 67-2-5, приказ Минстроя России №1039/пр от 30.12.2016г. |  |  | 67001 | 0 |  | 0 | 6 | 0 | 6.66 | 1 | 1 | 1 | 1 | 1 |  | 85 | 65 |  |  |  |  | 0 | 0 | [5 empty] | 0 |  | 0 | 434.24 | 22.2444 | 26.4402 | 6.327 | 916.2828 | 0 | 16.84 | 0.07 | 0 | 352.903 | 269.867 | [13 empty] | 0 | 0 | 1 | 1 |  |  |  | 1003 | 100 м | 100 м | 100 | [6 empty] | 39174628 | 6 | Ремонтно-строительные работы | 0 |  | 1 | 67001 | Электромонтажные работы | рФЕР-67 |  |  |  | 0 | 144.89 | 3.34 | 3.97 | 0.95 | 137.58 | 16.84 | 0.07 | 0 | [17 empty] | 0 | 0 | 0 |  |  |  |  | 85 | 65 |  |  |  |  | 0 |  | -1983080829 | 1 | 1 | 4 | 0 | 0 | 0 | 1057.01 | 1057.01 | 0 | 0 |  | 0 | 3 | 0 |  | 0 | 1 | 0 |  |  | 0 | 0 | 0
17 | 1 | 1061 | 1071 | 70 | 67-3-1 | Демонтаж кабеля | 100 м | 0.5 | 0 |  |  |  |  | 37.76 | 0 | 0.16 | 0.07 | 37.6 | 0 | 4.82 | 0.005 | 0 | 32.02 | 24.49 |  | 39500385 | 75.5 | 0 | 0.31 | 0.14 | 75.19 | 0 | 9.64 | 0.01 | 0 | 75.5 | 0 | 0.31 | 0.14 | 75.19 | 0 | 9.64 | 0.01 | 0 | 85 | 65 | 1 | 1 |  |  | 1 | 1 | 1 | 1 |  |  |  |  | 0 | 1 | ФЕРр-2001, 67-3-1, приказ Минстроя России №1039/пр от 30.12.2016г. |  |  | 67001 | 0 |  | 0 | 6 | 0 | 1 | 1 | 1 | 1 | 1 | 1 |  | 85 | 65 |  |  |  |  | 0 | 0 | [5 empty] | 0 |  | 0 | 37.76 | 0 | 0.31 | 0.14 | 75.19 | 0 | 9.64 | 0.01 | 0 | 32.0195 | 24.4855 | [13 empty] | 0 | 0 | 1 | 1 |  |  |  | 1003 | 100 м | 100 м | 100 | [6 empty] | 39174628 | 6 | Ремонтно-строительные работы | 0 |  | 1 | 67001 | Электромонтажные работы | рФЕР-67 |  |  |  | 0 | 75.5 | 0 | 0.31 | 0.14 | 75.19 | 9.64 | 0.01 | 0 | [17 empty] | 0 | 0 | 0 |  |  |  |  | 85 | 65 |  |  |  |  | 0 |  | 994189354 | 2 | 1 | -2 | 0 | 0 | 0 | 94.27 | 94.27 | 0 | 0 |  | 0 | 3 | 0 |  | 0 | 1 | 0 |  |  | 0 | 0 | 0
17 | 1 | 1064 | 1074 | 70 | 67-3-1 | Демонтаж кабеля | 100 м | 0.5 | 0 |  |  |  |  | 251.41 | 0 | 1.03 | 0.47 | 250.38 | 0 | 4.82 | 0.005 | 0 | 213.22 | 163.05 |  | 39500386 | 75.5 | 0 | 0.31 | 0.14 | 75.19 | 0 | 9.64 | 0.01 | 0 | 75.5 | 0 | 0.31 | 0.14 | 75.19 | 0 | 9.64 | 0.01 | 0 | 85 | 65 | 1 | 1 |  |  | 6.66 | 6.66 | 6.66 | 6.66 |  |  |  |  | 0 | 1 | ФЕРр-2001, 67-3-1, приказ Минстроя России №1039/пр от 30.12.2016г. |  |  | 67001 | 0 |  | 0 | 6 | 0 | 6.66 | 1 | 1 | 1 | 1 | 1 |  | 85 | 65 |  |  |  |  | 0 | 0 | [5 empty] | 0 |  | 0 | 251.41 | 0 | 2.0646 | 0.9324 | 500.7654 | 0 | 9.64 | 0.01 | 0 | 213.2225 | 163.0525 | [13 empty] | 0 | 0 | 1 | 1 |  |  |  | 1003 | 100 м | 100 м | 100 | [6 empty] | 39174628 | 6 | Ремонтно-строительные работы | 0 |  | 1 | 67001 | Электромонтажные работы | рФЕР-67 |  |  |  | 0 | 75.5 | 0 | 0.31 | 0.14 | 75.19 | 9.64 | 0.01 | 0 | [17 empty] | 0 | 0 | 0 |  |  |  |  | 85 | 65 |  |  |  |  | 0 |  | 994189354 | 1 | 1 | 4 | 0 | 0 | 0 | 627.68 | 627.68 | 0 | 0 |  | 0 | 3 | 0 |  | 0 | 1 | 0 |  |  | 0 | 0 | 0
17 | 1 | 1073 | 1082 | 71 | м08-02-370-02 | Щиток до трех групп, устанавливаемый в нише цоколя | ШТ | 4 | 0 |  |  |  |  | 133.68 | 24.8 | 71.08 | 10.04 | 37.8 | 0 | 3.6 | 0.8 | 0 | 45.45 | 31.1 |  | 39500385 | 33.42 | 6.2 | 17.77 | 2.51 | 9.45 | 0 | 0.9 | 0.2 | 0 | 33.42 | 6.2 | 17.77 | 2.51 | 9.45 | 0 | 0.9 | 0.2 | 0 | 95 | 65 | 1 | 1 |  |  | 1 | 1 | 1 | 1 |  |  |  |  | 0 | 2 | ФЕРм-2001, м08-02-370-02, приказ Минстроя России №1039/пр от 30.12.2016г. |  |  | 108001 | 0 |  | 0 | 3 | 0 | 1 | 1 | 1 | 1 | 1 | 1 |  | 95 | 65 |  |  |  |  | 0 | 0 | [5 empty] | 0 | Поправка: Табл.3, п.4 Наименование: Демонтаж: Оборудование, не пригодное для дальнейшего использования, (предназначено в лом) без разборки и резки | 0 | 133.68 | 6.2 | 17.77 | 2.51 | 9.45 | 0 | 0.9 | 0.2 | 0 | 45.448 | 31.096 | [13 empty] | 0 | 0 | 1 | 1 |  |  |  | 1013 | ШТ | ШТ | 1 | [6 empty] | 39174386 | 3 | Монтажные работы | 0 |  | 2 | 108001 | Электромонтажные работы , отдел 01-03 : ( на АЭС НР = 110% ) - (работы по упр. авиа.- движением: СП=55% ( {АВИА}=1; обычные работы : СП=65 - {AВИА}=0), при работе на АЭС СП= 68% ) | мФЕР-08 |  | Поправка: Табл.3, п.4 |  | 131072 | 33.42 | 6.2 | 17.77 | 2.51 | 9.45 | 0.9 | 0.2 | 0 | [17 empty] | 0 | 0 | 0 |  |  |  |  | 95 | 65 |  |  |  |  | 0 |  | -64978218 | 2 | 1 | -2 | 0 | 0 | 0 | 210.23 | 0 | 210.23 | 0 |  | 0 | 3 | 0 |  | 0 | 1 | 0 |  |  | 0 | 0 | 0
17 | 1 | 1082 | 1090 | 71 | м08-02-370-02 | Щиток до трех групп, устанавливаемый в нише цоколя | ШТ | 4 | 0 |  |  |  |  | 890.31 | 165.17 | 473.39 | 66.87 | 251.75 | 0 | 3.6 | 0.8 | 0 | 302.69 | 207.1 |  | 39500386 | 33.42 | 6.2 | 17.77 | 2.51 | 9.45 | 0 | 0.9 | 0.2 | 0 | 33.42 | 6.2 | 17.77 | 2.51 | 9.45 | 0 | 0.9 | 0.2 | 0 | 95 | 65 | 1 | 1 |  |  | 6.66 | 6.66 | 6.66 | 6.66 |  |  |  |  | 0 | 2 | ФЕРм-2001, м08-02-370-02, приказ Минстроя России №1039/пр от 30.12.2016г. |  |  | 108001 | 0 |  | 0 | 3 | 0 | 6.66 | 1 | 1 | 1 | 1 | 1 |  | 95 | 65 |  |  |  |  | 0 | 0 | [5 empty] | 0 | Поправка: Табл.3, п.4 Наименование: Демонтаж: Оборудование, не пригодное для дальнейшего использования, (предназначено в лом) без разборки и резки | 0 | 890.31 | 41.292 | 118.3482 | 16.7166 | 62.937 | 0 | 0.9 | 0.2 | 0 | 302.689 | 207.103 | [13 empty] | 0 | 0 | 1 | 1 |  |  |  | 1013 | ШТ | ШТ | 1 | [6 empty] | 39174386 | 3 | Монтажные работы | 0 |  | 2 | 108001 | Электромонтажные работы , отдел 01-03 : ( на АЭС НР = 110% ) - (работы по упр. авиа.- движением: СП=55% ( {АВИА}=1; обычные работы : СП=65 - {AВИА}=0), при работе на АЭС СП= 68% ) | мФЕР-08 |  | Поправка: Табл.3, п.4 |  | 131072 | 33.42 | 6.2 | 17.77 | 2.51 | 9.45 | 0.9 | 0.2 | 0 | [17 empty] | 0 | 0 | 0 |  |  |  |  | 95 | 65 |  |  |  |  | 0 |  | -64978218 | 1 | 1 | 4 | 0 | 0 | 0 | 1400.1 | 0 | 1400.1 | 0 |  | 0 | 3 | 0 |  | 0 | 1 | 0 |  |  | 0 | 0 | 0
18 | 1 | 1072 |  | 71,1 | 62.1.02.16-0002 | Щитки осветительные (согласно тех.заданию) | шт. | 4 | 1 |  |  |  |  | 1622.68 | 1622.68 | 0 | 0 | 0 | 0 | 0 | 0 | 0 | 0 | 0 |  | 39500385 | 405.67 | 405.67 | 0 | 0 | 0 | 0 | 0 | 0 | 0 | 405.67 | 405.67 | 0 | 0 | 0 | 0 | 0 | 0 | 0 | 95 | 65 | 1 | 1 |  |  | 1 | 1 | 1 | 1 |  |  |  |  | 3 | 2 | ФССЦ-2001, 62.1.02.16-0002, приказ Минстроя России №1039/пр от 30.12.2016г. |  |  | 108001 | 0 |  | 0 | 3 | 0 | 1 | 1 | 1 | 1 | 1 | 1 |  | 95 | 65 |  |  |  |  | 0 | 0 | [5 empty] | 0 |  | 0 | 1622.68 | 405.67 | 0 | 0 | 0 | 0 | 0 | 0 | 0 | 0 | 0 | [13 empty] | 0 | 0 | 1 | 1 |  |  |  | 1010 | шт. | шт. | 1 | [6 empty] | 39174386 | 3 | Монтажные работы | 0 |  | 2 | 108001 | Электромонтажные работы , отдел 01-03 : ( на АЭС НР = 110% ) - (работы по упр. авиа.- движением: СП=55% ( {АВИА}=1; обычные работы : СП=65 - {AВИА}=0), при работе на АЭС СП= 68% ) | мФЕР-08 |  |  |  | 0 | 405.67 | 405.67 | 0 | 0 | 0 | 0 | 0 | [18 empty] | 0 | 0 | 0 |  |  |  |  | 95 | 65 |  |  |  |  | 0 |  | 1834824720 | 2 | 1 | -2 | 0 | 0 | 0 | 1622.68 | 0 | 1622.68 | 0 |  | 0 | 3 | 0 |  | 0 | 1 | 0 |  |  | 0 | 0 | 0
18 | 1 | 1081 |  | 71,1 | 62.1.02.16-0002 | Щитки осветительные (согласно тех.заданию) | шт. | 4 | 1 |  |  |  |  | 10807.05 | 10807.05 | 0 | 0 | 0 | 0 | 0 | 0 | 0 | 0 | 0 |  | 39500386 | 405.67 | 405.67 | 0 | 0 | 0 | 0 | 0 | 0 | 0 | 405.67 | 405.67 | 0 | 0 | 0 | 0 | 0 | 0 | 0 | 95 | 65 | 1 | 1 |  |  | 6.66 | 1 | 1 | 6.66 |  |  |  |  | 3 | 2 | ФССЦ-2001, 62.1.02.16-0002, приказ Минстроя России №1039/пр от 30.12.2016г. |  |  | 108001 | 0 |  | 0 | 3 | 0 | 1 | 1 | 1 | 1 | 1 | 1 |  | 95 | 65 |  |  |  |  | 0 | 0 | [5 empty] | 0 |  | 0 | 10807.05 | 2701.7622 | 0 | 0 | 0 | 0 | 0 | 0 | 0 | 0 | 0 | [13 empty] | 0 | 0 | 1 | 1 |  |  |  | 1010 | шт. | шт. | 1 | [6 empty] | 39174386 | 3 | Монтажные работы | 0 |  | 2 | 108001 | Электромонтажные работы , отдел 01-03 : ( на АЭС НР = 110% ) - (работы по упр. авиа.- движением: СП=55% ( {АВИА}=1; обычные работы : СП=65 - {AВИА}=0), при работе на АЭС СП= 68% ) | мФЕР-08 |  |  |  | 0 | 405.67 | 405.67 | 0 | 0 | 0 | 0 | 0 | [18 empty] | 0 | 0 | 0 |  |  |  |  | 95 | 65 |  |  |  |  | 0 |  | 1834824720 | 1 | 1 | 4 | 0 | 0 | 0 | 10807.05 | 0 | 10807.05 | 0 |  | 0 | 3 | 0 |  | 0 | 1 | 0 |  |  | 0 | 0 | 0
17 | 1 | 1098 | 1104 | 72 | м08-03-526-01 | Автомат одно-, двух-, трехполюсный, устанавливаемый на конструкции на стене или колонне, на ток до 25 А | ШТ | 16 | 0 |  |  |  |  | 575.68 | 321.44 | 16.8 | 0 | 237.44 | 0 | 24.96 | 0 | 0 | 225.57 | 154.34 |  | 39500385 | 35.98 | 20.09 | 1.05 | 0 | 14.84 | 0 | 1.56 | 0 | 0 | 35.98 | 20.09 | 1.05 | 0 | 14.84 | 0 | 1.56 | 0 | 0 | 95 | 65 | 1 | 1 |  |  | 1 | 1 | 1 | 1 |  |  |  |  | 0 | 2 | ФЕРм-2001, м08-03-526-01, приказ Минстроя России №1039/пр от 30.12.2016г. |  |  | 108001 | 0 |  | 0 | 3 | 0 | 1 | 1 | 1 | 1 | 1 | 1 |  | 95 | 65 |  |  |  |  | 0 | 0 | [5 empty] | 0 |  | 0 | 575.68 | 20.09 | 1.05 | 0 | 14.84 | 0 | 1.56 | 0 | 0 | 225.568 | 154.336 | [13 empty] | 0 | 0 | 1 | 1 |  |  |  | 1013 | ШТ | ШТ | 1 | [6 empty] | 39174386 | 3 | Монтажные работы | 0 |  | 2 | 108001 | Электромонтажные работы , отдел 01-03 : ( на АЭС НР = 110% ) - (работы по упр. авиа.- движением: СП=55% ( {АВИА}=1; обычные работы : СП=65 - {AВИА}=0), при работе на АЭС СП= 68% ) | мФЕР-08 |  |  |  | 131072 | 35.98 | 20.09 | 1.05 | 0 | 14.84 | 1.56 | 0 | 0 | [17 empty] | 0 | 0 | 0 |  |  |  |  | 95 | 65 |  |  |  |  | 0 |  | 942868882 | 2 | 1 | -2 | 0 | 0 | 0 | 955.59 | 0 | 955.59 | 0 |  | 0 | 3 | 0 |  | 0 | 1 | 0 |  |  | 0 | 0 | 0
17 | 1 | 1114 | 1118 | 72 | м08-03-526-01 | Автомат одно-, двух-, трехполюсный, устанавливаемый на конструкции на стене или колонне, на ток до 25 А | ШТ | 16 | 0 |  |  |  |  | 3834.03 | 2140.79 | 111.89 | 0 | 1581.35 | 0 | 24.96 | 0 | 0 | 1502.28 | 1027.88 |  | 39500386 | 35.98 | 20.09 | 1.05 | 0 | 14.84 | 0 | 1.56 | 0 | 0 | 35.98 | 20.09 | 1.05 | 0 | 14.84 | 0 | 1.56 | 0 | 0 | 95 | 65 | 1 | 1 |  |  | 6.66 | 6.66 | 6.66 | 6.66 |  |  |  |  | 0 | 2 | ФЕРм-2001, м08-03-526-01, приказ Минстроя России №1039/пр от 30.12.2016г. |  |  | 108001 | 0 |  | 0 | 3 | 0 | 6.66 | 1 | 1 | 1 | 1 | 1 |  | 95 | 65 |  |  |  |  | 0 | 0 | [5 empty] | 0 |  | 0 | 3834.03 | 133.7994 | 6.993 | 0 | 98.8344 | 0 | 1.56 | 0 | 0 | 1502.2825 | 1027.8775 | [13 empty] | 0 | 0 | 1 | 1 |  |  |  | 1013 | ШТ | ШТ | 1 | [6 empty] | 39174386 | 3 | Монтажные работы | 0 |  | 2 | 108001 | Электромонтажные работы , отдел 01-03 : ( на АЭС НР = 110% ) - (работы по упр. авиа.- движением: СП=55% ( {АВИА}=1; обычные работы : СП=65 - {AВИА}=0), при работе на АЭС СП= 68% ) | мФЕР-08 |  |  |  | 131072 | 35.98 | 20.09 | 1.05 | 0 | 14.84 | 1.56 | 0 | 0 | [17 empty] | 0 | 0 | 0 |  |  |  |  | 95 | 65 |  |  |  |  | 0 |  | 942868882 | 1 | 1 | 4 | 0 | 0 | 0 | 6364.19 | 0 | 6364.19 | 0 |  | 0 | 3 | 0 |  | 0 | 1 | 0 |  |  | 0 | 0 | 0
18 | 1 | 1096 |  | 72,1 | 62.1.01.09-0050 | Выключатели автоматические «IEK» ВА 47-29 1Р 16А | шт. | 3 | 0.1875 |  |  |  |  | 199.44 | 199.44 | 0 | 0 | 0 | 0 | 0 | 0 | 0 | 0 | 0 |  | 39500385 | 66.48 | 66.48 | 0 | 0 | 0 | 0 | 0 | 0 | 0 | 66.48 | 66.48 | 0 | 0 | 0 | 0 | 0 | 0 | 0 | 95 | 65 | 1 | 1 |  |  | 1 | 1 | 1 | 1 |  |  |  |  | 3 | 2 | ФССЦ-2001, 62.1.01.09-0050, приказ Минстроя России №1039/пр от 30.12.2016г. |  |  | 108001 | 0 |  | 0 | 3 | 0 | 1 | 1 | 1 | 1 | 1 | 1 |  | 95 | 65 |  |  |  |  | 0 | 0 | [5 empty] | 0 |  | 0 | 199.44 | 66.48 | 0 | 0 | 0 | 0 | 0 | 0 | 0 | 0 | 0 | [13 empty] | 0 | 0 | 1 | 1 |  |  |  | 1010 | шт. | шт. | 1 | [6 empty] | 39174386 | 3 | Монтажные работы | 0 |  | 2 | 108001 | Электромонтажные работы , отдел 01-03 : ( на АЭС НР = 110% ) - (работы по упр. авиа.- движением: СП=55% ( {АВИА}=1; обычные работы : СП=65 - {AВИА}=0), при работе на АЭС СП= 68% ) | мФЕР-08 |  |  |  | 0 | 66.48 | 66.48 | 0 | 0 | 0 | 0 | 0 | [18 empty] | 0 | 0 | 0 |  |  |  |  | 95 | 65 |  |  |  |  | 0 |  | 322856410 | 2 | 1 | -2 | 0 | 0 | 0 | 199.44 | 0 | 199.44 | 0 |  | 0 | 3 | 0 |  | 0 | 1 | 0 |  |  | 0 | 0 | 0
18 | 1 | 1112 |  | 72,1 | 62.1.01.09-0050 | Выключатели автоматические «IEK» ВА 47-29 1Р 16А | шт. | 3 | 0.1875 |  |  |  |  | 1328.27 | 1328.27 | 0 | 0 | 0 | 0 | 0 | 0 | 0 | 0 | 0 |  | 39500386 | 66.48 | 66.48 | 0 | 0 | 0 | 0 | 0 | 0 | 0 | 66.48 | 66.48 | 0 | 0 | 0 | 0 | 0 | 0 | 0 | 95 | 65 | 1 | 1 |  |  | 6.66 | 1 | 1 | 6.66 |  |  |  |  | 3 | 2 | ФССЦ-2001, 62.1.01.09-0050, приказ Минстроя России №1039/пр от 30.12.2016г. |  |  | 108001 | 0 |  | 0 | 3 | 0 | 1 | 1 | 1 | 1 | 1 | 1 |  | 95 | 65 |  |  |  |  | 0 | 0 | [5 empty] | 0 |  | 0 | 1328.27 | 442.7568 | 0 | 0 | 0 | 0 | 0 | 0 | 0 | 0 | 0 | [13 empty] | 0 | 0 | 1 | 1 |  |  |  | 1010 | шт. | шт. | 1 | [6 empty] | 39174386 | 3 | Монтажные работы | 0 |  | 2 | 108001 | Электромонтажные работы , отдел 01-03 : ( на АЭС НР = 110% ) - (работы по упр. авиа.- движением: СП=55% ( {АВИА}=1; обычные работы : СП=65 - {AВИА}=0), при работе на АЭС СП= 68% ) | мФЕР-08 |  |  |  | 0 | 66.48 | 66.48 | 0 | 0 | 0 | 0 | 0 | [18 empty] | 0 | 0 | 0 |  |  |  |  | 95 | 65 |  |  |  |  | 0 |  | 322856410 | 1 | 1 | 4 | 0 | 0 | 0 | 1328.27 | 0 | 1328.27 | 0 |  | 0 | 3 | 0 |  | 0 | 1 | 0 |  |  | 0 | 0 | 0
18 | 1 | 1097 |  | 72,2 | 62.1.01.09-0051 | Выключатели автоматические «IEK» ВА 47-29 1Р 25А | шт. | 13 | 0.8125 |  |  |  |  | 952.77 | 952.77 | 0 | 0 | 0 | 0 | 0 | 0 | 0 | 0 | 0 |  | 39500385 | 73.29 | 73.29 | 0 | 0 | 0 | 0 | 0 | 0 | 0 | 73.29 | 73.29 | 0 | 0 | 0 | 0 | 0 | 0 | 0 | 95 | 65 | 1 | 1 |  |  | 1 | 1 | 1 | 1 |  |  |  |  | 3 | 2 | ФССЦ-2001, 62.1.01.09-0051, приказ Минстроя России №1039/пр от 30.12.2016г. |  |  | 108001 | 0 |  | 0 | 3 | 0 | 1 | 1 | 1 | 1 | 1 | 1 |  | 95 | 65 |  |  |  |  | 0 | 0 | [5 empty] | 0 |  | 0 | 952.77 | 73.29 | 0 | 0 | 0 | 0 | 0 | 0 | 0 | 0 | 0 | [13 empty] | 0 | 0 | 1 | 1 |  |  |  | 1010 | шт. | шт. | 1 | [6 empty] | 39174386 | 3 | Монтажные работы | 0 |  | 2 | 108001 | Электромонтажные работы , отдел 01-03 : ( на АЭС НР = 110% ) - (работы по упр. авиа.- движением: СП=55% ( {АВИА}=1; обычные работы : СП=65 - {AВИА}=0), при работе на АЭС СП= 68% ) | мФЕР-08 |  |  |  | 0 | 73.29 | 73.29 | 0 | 0 | 0 | 0 | 0 | [18 empty] | 0 | 0 | 0 |  |  |  |  | 95 | 65 |  |  |  |  | 0 |  | 50566029 | 2 | 1 | -2 | 0 | 0 | 0 | 952.77 | 0 | 952.77 | 0 |  | 0 | 3 | 0 |  | 0 | 1 | 0 |  |  | 0 | 0 | 0
18 | 1 | 1113 |  | 72,2 | 62.1.01.09-0051 | Выключатели автоматические «IEK» ВА 47-29 1Р 25А | шт. | 13 | 0.8125 |  |  |  |  | 6345.45 | 6345.45 | 0 | 0 | 0 | 0 | 0 | 0 | 0 | 0 | 0 |  | 39500386 | 73.29 | 73.29 | 0 | 0 | 0 | 0 | 0 | 0 | 0 | 73.29 | 73.29 | 0 | 0 | 0 | 0 | 0 | 0 | 0 | 95 | 65 | 1 | 1 |  |  | 6.66 | 1 | 1 | 6.66 |  |  |  |  | 3 | 2 | ФССЦ-2001, 62.1.01.09-0051, приказ Минстроя России №1039/пр от 30.12.2016г. |  |  | 108001 | 0 |  | 0 | 3 | 0 | 1 | 1 | 1 | 1 | 1 | 1 |  | 95 | 65 |  |  |  |  | 0 | 0 | [5 empty] | 0 |  | 0 | 6345.45 | 488.1114 | 0 | 0 | 0 | 0 | 0 | 0 | 0 | 0 | 0 | [13 empty] | 0 | 0 | 1 | 1 |  |  |  | 1010 | шт. | шт. | 1 | [6 empty] | 39174386 | 3 | Монтажные работы | 0 |  | 2 | 108001 | Электромонтажные работы , отдел 01-03 : ( на АЭС НР = 110% ) - (работы по упр. авиа.- движением: СП=55% ( {АВИА}=1; обычные работы : СП=65 - {AВИА}=0), при работе на АЭС СП= 68% ) | мФЕР-08 |  |  |  | 0 | 73.29 | 73.29 | 0 | 0 | 0 | 0 | 0 | [18 empty] | 0 | 0 | 0 |  |  |  |  | 95 | 65 |  |  |  |  | 0 |  | 50566029 | 1 | 1 | 4 | 0 | 0 | 0 | 6345.45 | 0 | 6345.45 | 0 |  | 0 | 3 | 0 |  | 0 | 1 | 0 |  |  | 0 | 0 | 0
17 | 1 | 1121 | 1124 | 73 | м08-01-080-02 | Прибор измерения и защиты, количество подключаемых концов до 6 | ШТ | 3 | 0 |  |  |  |  | 77.01 | 1.74 | 42.66 | 6.03 | 32.61 | 0 | 3.39 | 0.48 | 0 | 36.71 | 25.12 |  | 39500385 | 25.67 | 0.58 | 14.22 | 2.01 | 10.87 | 0 | 1.13 | 0.16 | 0 | 25.67 | 0.58 | 14.22 | 2.01 | 10.87 | 0 | 1.13 | 0.16 | 0 | 95 | 65 | 1 | 1 |  |  | 1 | 1 | 1 | 1 |  |  |  |  | 0 | 2 | ФЕРм-2001, м08-01-080-02, приказ Минстроя России №1039/пр от 30.12.2016г. |  |  | 108001 | 0 |  | 0 | 3 | 0 | 1 | 1 | 1 | 1 | 1 | 1 |  | 95 | 65 |  |  |  |  | 0 | 0 | [5 empty] | 0 |  | 0 | 77.01 | 0.58 | 14.22 | 2.01 | 10.87 | 0 | 1.13 | 0.16 | 0 | 36.708 | 25.116 | [13 empty] | 0 | 0 | 1 | 1 |  |  |  | 1013 | ШТ | ШТ | 1 | [6 empty] | 39174386 | 3 | Монтажные работы | 0 |  | 2 | 108001 | Электромонтажные работы , отдел 01-03 : ( на АЭС НР = 110% ) - (работы по упр. авиа.- движением: СП=55% ( {АВИА}=1; обычные работы : СП=65 - {AВИА}=0), при работе на АЭС СП= 68% ) | мФЕР-08 |  |  |  | 0 | 25.67 | 0.58 | 14.22 | 2.01 | 10.87 | 1.13 | 0.16 | 0 | [17 empty] | 0 | 0 | 0 |  |  |  |  | 95 | 65 |  |  |  |  | 0 |  | 2013878213 | 2 | 1 | -2 | 0 | 0 | 0 | 138.84 | 0 | 138.84 | 0 |  | 0 | 3 | 0 |  | 0 | 1 | 0 |  |  | 0 | 0 | 0
17 | 1 | 1128 | 1130 | 73 | м08-01-080-02 | Прибор измерения и защиты, количество подключаемых концов до 6 | ШТ | 3 | 0 |  |  |  |  | 512.89 | 11.59 | 284.12 | 40.16 | 217.18 | 0 | 3.39 | 0.48 | 0 | 244.47 | 167.27 |  | 39500386 | 25.67 | 0.58 | 14.22 | 2.01 | 10.87 | 0 | 1.13 | 0.16 | 0 | 25.67 | 0.58 | 14.22 | 2.01 | 10.87 | 0 | 1.13 | 0.16 | 0 | 95 | 65 | 1 | 1 |  |  | 6.66 | 6.66 | 6.66 | 6.66 |  |  |  |  | 0 | 2 | ФЕРм-2001, м08-01-080-02, приказ Минстроя России №1039/пр от 30.12.2016г. |  |  | 108001 | 0 |  | 0 | 3 | 0 | 6.66 | 1 | 1 | 1 | 1 | 1 |  | 95 | 65 |  |  |  |  | 0 | 0 | [5 empty] | 0 |  | 0 | 512.89 | 3.8628 | 94.7052 | 13.3866 | 72.3942 | 0 | 1.13 | 0.16 | 0 | 244.473 | 167.271 | [13 empty] | 0 | 0 | 1 | 1 |  |  |  | 1013 | ШТ | ШТ | 1 | [6 empty] | 39174386 | 3 | Монтажные работы | 0 |  | 2 | 108001 | Электромонтажные работы , отдел 01-03 : ( на АЭС НР = 110% ) - (работы по упр. авиа.- движением: СП=55% ( {АВИА}=1; обычные работы : СП=65 - {AВИА}=0), при работе на АЭС СП= 68% ) | мФЕР-08 |  |  |  | 0 | 25.67 | 0.58 | 14.22 | 2.01 | 10.87 | 1.13 | 0.16 | 0 | [17 empty] | 0 | 0 | 0 |  |  |  |  | 95 | 65 |  |  |  |  | 0 |  | 2013878213 | 1 | 1 | 4 | 0 | 0 | 0 | 924.63 | 0 | 924.63 | 0 |  | 0 | 3 | 0 |  | 0 | 1 | 0 |  |  | 0 | 0 | 0
18 | 1 | 1120 |  | 73,1 | 62.1.05.03-0098 | Устройство защитного отключения УЗО (согласно тех.заданию) | шт. | 3 | 1 |  |  |  |  | 1037.01 | 1037.01 | 0 | 0 | 0 | 0 | 0 | 0 | 0 | 0 | 0 |  | 39500385 | 345.67 | 345.67 | 0 | 0 | 0 | 0 | 0 | 0 | 0 | 345.67 | 345.67 | 0 | 0 | 0 | 0 | 0 | 0 | 0 | 95 | 65 | 1 | 1 |  |  | 1 | 1 | 1 | 1 |  |  |  |  | 3 | 2 | ФССЦ-2001, 62.1.05.03-0098, приказ Минстроя России №1039/пр от 30.12.2016г. |  |  | 108001 | 0 |  | 0 | 3 | 0 | 1 | 1 | 1 | 1 | 1 | 1 |  | 95 | 65 |  |  |  |  | 0 | 0 | [5 empty] | 0 |  | 0 | 1037.01 | 345.67 | 0 | 0 | 0 | 0 | 0 | 0 | 0 | 0 | 0 | [13 empty] | 0 | 0 | 1 | 1 |  |  |  | 1010 | шт. | шт. | 1 | [6 empty] | 39174386 | 3 | Монтажные работы | 0 |  | 2 | 108001 | Электромонтажные работы , отдел 01-03 : ( на АЭС НР = 110% ) - (работы по упр. авиа.- движением: СП=55% ( {АВИА}=1; обычные работы : СП=65 - {AВИА}=0), при работе на АЭС СП= 68% ) | мФЕР-08 |  |  |  | 0 | 345.67 | 345.67 | 0 | 0 | 0 | 0 | 0 | [18 empty] | 0 | 0 | 0 |  |  |  |  | 95 | 65 |  |  |  |  | 0 |  | -1271827921 | 2 | 1 | -2 | 0 | 0 | 0 | 1037.01 | 0 | 1037.01 | 0 |  | 0 | 3 | 0 |  | 0 | 1 | 0 |  |  | 0 | 0 | 0
18 | 1 | 1127 |  | 73,1 | 62.1.05.03-0098 | Устройство защитного отключения УЗО (согласно тех.заданию) | шт. | 3 | 1 |  |  |  |  | 6906.49 | 6906.49 | 0 | 0 | 0 | 0 | 0 | 0 | 0 | 0 | 0 |  | 39500386 | 345.67 | 345.67 | 0 | 0 | 0 | 0 | 0 | 0 | 0 | 345.67 | 345.67 | 0 | 0 | 0 | 0 | 0 | 0 | 0 | 95 | 65 | 1 | 1 |  |  | 6.66 | 1 | 1 | 6.66 |  |  |  |  | 3 | 2 | ФССЦ-2001, 62.1.05.03-0098, приказ Минстроя России №1039/пр от 30.12.2016г. |  |  | 108001 | 0 |  | 0 | 3 | 0 | 1 | 1 | 1 | 1 | 1 | 1 |  | 95 | 65 |  |  |  |  | 0 | 0 | [5 empty] | 0 |  | 0 | 6906.49 | 2302.1622 | 0 | 0 | 0 | 0 | 0 | 0 | 0 | 0 | 0 | [13 empty] | 0 | 0 | 1 | 1 |  |  |  | 1010 | шт. | шт. | 1 | [6 empty] | 39174386 | 3 | Монтажные работы | 0 |  | 2 | 108001 | Электромонтажные работы , отдел 01-03 : ( на АЭС НР = 110% ) - (работы по упр. авиа.- движением: СП=55% ( {АВИА}=1; обычные работы : СП=65 - {AВИА}=0), при работе на АЭС СП= 68% ) | мФЕР-08 |  |  |  | 0 | 345.67 | 345.67 | 0 | 0 | 0 | 0 | 0 | [18 empty] | 0 | 0 | 0 |  |  |  |  | 95 | 65 |  |  |  |  | 0 |  | -1271827921 | 1 | 1 | 4 | 0 | 0 | 0 | 6906.49 | 0 | 6906.49 | 0 |  | 0 | 3 | 0 |  | 0 | 1 | 0 |  |  | 0 | 0 | 0
17 | 1 | 1142 | 1144 | 74 | м08-03-574-02 | Разводка по устройствам и подключение жил кабелей или проводов сечением до 16 мм2 (согласно тех.заданию) | 100 ШТ | 0.3 | 0 |  |  |  |  | 146.36 | 38.49 | 4.6 | 0.08 | 103.27 | 0 | 10.41 | 0.006 | 0 | 98.18 | 67.18 |  | 39500385 | 487.83 | 128.29 | 15.32 | 0.26 | 344.22 | 0 | 34.7 | 0.02 | 0 | 487.83 | 128.29 | 15.32 | 0.26 | 344.22 | 0 | 34.7 | 0.02 | 0 | 95 | 65 | 1 | 1 |  |  | 1 | 1 | 1 | 1 |  |  |  |  | 0 | 2 | ФЕРм-2001, м08-03-574-02, приказ Минстроя России №1039/пр от 30.12.2016г. |  |  | 108001 | 0 |  | 0 | 3 | 0 | 1 | 1 | 1 | 1 | 1 | 1 |  | 95 | 65 |  |  |  |  | 0 | 0 | [5 empty] | 0 |  | 0 | 146.36 | 128.29 | 15.32 | 0.26 | 344.22 | 0 | 34.7 | 0.02 | 0 | 98.1825 | 67.1775 | [13 empty] | 0 | 0 | 1 | 1 |  |  |  | 1013 | 100 ШТ | 100 ШТ | 1 | [6 empty] | 39174386 | 3 | Монтажные работы | 0 |  | 2 | 108001 | Электромонтажные работы , отдел 01-03 : ( на АЭС НР = 110% ) - (работы по упр. авиа.- движением: СП=55% ( {АВИА}=1; обычные работы : СП=65 - {AВИА}=0), при работе на АЭС СП= 68% ) | мФЕР-08 |  |  |  | 131072 | 487.83 | 128.29 | 15.32 | 0.26 | 344.22 | 34.7 | 0.02 | 0 | [17 empty] | 0 | 0 | 0 |  |  |  |  | 95 | 65 |  |  |  |  | 0 |  | -219581644 | 2 | 1 | -2 | 0 | 0 | 0 | 311.72 | 0 | 311.72 | 0 |  | 0 | 3 | 0 |  | 0 | 1 | 0 |  |  | 0 | 0 | 0
17 | 1 | 1156 | 1158 | 74 | м08-03-574-02 | Разводка по устройствам и подключение жил кабелей или проводов сечением до 16 мм2 (согласно тех.заданию) | 100 ШТ | 0.3 | 0 |  |  |  |  | 974.68 | 256.32 | 30.61 | 0.52 | 687.75 | 0 | 10.41 | 0.006 | 0 | 653.86 | 447.38 |  | 39500386 | 487.83 | 128.29 | 15.32 | 0.26 | 344.22 | 0 | 34.7 | 0.02 | 0 | 487.83 | 128.29 | 15.32 | 0.26 | 344.22 | 0 | 34.7 | 0.02 | 0 | 95 | 65 | 1 | 1 |  |  | 6.66 | 6.66 | 6.66 | 6.66 |  |  |  |  | 0 | 2 | ФЕРм-2001, м08-03-574-02, приказ Минстроя России №1039/пр от 30.12.2016г. |  |  | 108001 | 0 |  | 0 | 3 | 0 | 6.66 | 1 | 1 | 1 | 1 | 1 |  | 95 | 65 |  |  |  |  | 0 | 0 | [5 empty] | 0 |  | 0 | 974.68 | 854.4114 | 102.0312 | 1.7316 | 2292.5052 | 0 | 34.7 | 0.02 | 0 | 653.8565 | 447.3755 | [13 empty] | 0 | 0 | 1 | 1 |  |  |  | 1013 | 100 ШТ | 100 ШТ | 1 | [6 empty] | 39174386 | 3 | Монтажные работы | 0 |  | 2 | 108001 | Электромонтажные работы , отдел 01-03 : ( на АЭС НР = 110% ) - (работы по упр. авиа.- движением: СП=55% ( {АВИА}=1; обычные работы : СП=65 - {AВИА}=0), при работе на АЭС СП= 68% ) | мФЕР-08 |  |  |  | 131072 | 487.83 | 128.29 | 15.32 | 0.26 | 344.22 | 34.7 | 0.02 | 0 | [17 empty] | 0 | 0 | 0 |  |  |  |  | 95 | 65 |  |  |  |  | 0 |  | -219581644 | 1 | 1 | 4 | 0 | 0 | 0 | 2075.92 | 0 | 2075.92 | 0 |  | 0 | 3 | 0 |  | 0 | 1 | 0 |  |  | 0 | 0 | 0
17 | 1 | 1170 | 1172 | 75 | м08-03-574-04 | Разводка по устройствам и подключение жил кабелей или проводов сечением до 50 мм2 | 100 ШТ | 0.05 | 0 |  |  |  |  | 34.77 | 10.33 | 1.33 | 0.04 | 23.11 | 0 | 2.33 | 0.003 | 0 | 21.99 | 15.05 |  | 39500385 | 695.6 | 206.69 | 26.64 | 0.76 | 462.27 | 0 | 46.6 | 0.06 | 0 | 695.6 | 206.69 | 26.64 | 0.76 | 462.27 | 0 | 46.6 | 0.06 | 0 | 95 | 65 | 1 | 1 |  |  | 1 | 1 | 1 | 1 |  |  |  |  | 0 | 2 | ФЕРм-2001, м08-03-574-04, приказ Минстроя России №1039/пр от 30.12.2016г. |  |  | 108001 | 0 |  | 0 | 3 | 0 | 1 | 1 | 1 | 1 | 1 | 1 |  | 95 | 65 |  |  |  |  | 0 | 0 | [5 empty] | 0 |  | 0 | 34.77 | 206.69 | 26.64 | 0.76 | 462.27 | 0 | 46.6 | 0.06 | 0 | 21.9925 | 15.0475 | [13 empty] | 0 | 0 | 1 | 1 |  |  |  | 1013 | 100 ШТ | 100 ШТ | 1 | [6 empty] | 39174386 | 3 | Монтажные работы | 0 |  | 2 | 108001 | Электромонтажные работы , отдел 01-03 : ( на АЭС НР = 110% ) - (работы по упр. авиа.- движением: СП=55% ( {АВИА}=1; обычные работы : СП=65 - {AВИА}=0), при работе на АЭС СП= 68% ) | мФЕР-08 |  |  |  | 0 | 695.6 | 206.69 | 26.64 | 0.76 | 462.27 | 46.6 | 0.06 | 0 | [17 empty] | 0 | 0 | 0 |  |  |  |  | 95 | 65 |  |  |  |  | 0 |  | 1606245491 | 2 | 1 | -2 | 0 | 0 | 0 | 71.81 | 0 | 71.81 | 0 |  | 0 | 3 | 0 |  | 0 | 1 | 0 |  |  | 0 | 0 | 0
17 | 1 | 1184 | 1186 | 75 | м08-03-574-04 | Разводка по устройствам и подключение жил кабелей или проводов сечением до 50 мм2 | 100 ШТ | 0.05 | 0 |  |  |  |  | 231.64 | 68.83 | 8.87 | 0.25 | 153.94 | 0 | 2.33 | 0.003 | 0 | 146.48 | 100.22 |  | 39500386 | 695.6 | 206.69 | 26.64 | 0.76 | 462.27 | 0 | 46.6 | 0.06 | 0 | 695.6 | 206.69 | 26.64 | 0.76 | 462.27 | 0 | 46.6 | 0.06 | 0 | 95 | 65 | 1 | 1 |  |  | 6.66 | 6.66 | 6.66 | 6.66 |  |  |  |  | 0 | 2 | ФЕРм-2001, м08-03-574-04, приказ Минстроя России №1039/пр от 30.12.2016г. |  |  | 108001 | 0 |  | 0 | 3 | 0 | 6.66 | 1 | 1 | 1 | 1 | 1 |  | 95 | 65 |  |  |  |  | 0 | 0 | [5 empty] | 0 |  | 0 | 231.64 | 1376.5554 | 177.4224 | 5.0616 | 3078.7182 | 0 | 46.6 | 0.06 | 0 | 146.4805 | 100.2235 | [13 empty] | 0 | 0 | 1 | 1 |  |  |  | 1013 | 100 ШТ | 100 ШТ | 1 | [6 empty] | 39174386 | 3 | Монтажные работы | 0 |  | 2 | 108001 | Электромонтажные работы , отдел 01-03 : ( на АЭС НР = 110% ) - (работы по упр. авиа.- движением: СП=55% ( {АВИА}=1; обычные работы : СП=65 - {AВИА}=0), при работе на АЭС СП= 68% ) | мФЕР-08 |  |  |  | 0 | 695.6 | 206.69 | 26.64 | 0.76 | 462.27 | 46.6 | 0.06 | 0 | [17 empty] | 0 | 0 | 0 |  |  |  |  | 95 | 65 |  |  |  |  | 0 |  | 1606245491 | 1 | 1 | 4 | 0 | 0 | 0 | 478.34 | 0 | 478.34 | 0 |  | 0 | 3 | 0 |  | 0 | 1 | 0 |  |  | 0 | 0 | 0
17 | 1 | 1195 | 1195 | 76 | м08-03-591-09 | Розетка штепсельная утопленного типа при скрытой проводке (согласно тех.заданию) | 100 ШТ | 0.07 | 0 |  |  |  |  | 25.86 | 4.36 | 0.33 | 0.04 | 21.17 | 0 | 2.1336 | 0.0035 | 0 | 20.15 | 13.79 |  | 39500385 | 369.25 | 62.22 | 4.67 | 0.64 | 302.36 | 0 | 30.48 | 0.05 | 0 | 369.25 | 62.22 | 4.67 | 0.64 | 302.36 | 0 | 30.48 | 0.05 | 0 | 95 | 65 | 1 | 1 |  |  | 1 | 1 | 1 | 1 |  |  |  |  | 0 | 2 | ФЕРм-2001, м08-03-591-09, приказ Минстроя России №1039/пр от 30.12.2016г. |  |  | 108001 | 0 |  | 0 | 3 | 0 | 1 | 1 | 1 | 1 | 1 | 1 |  | 95 | 65 |  |  |  |  | 0 | 0 | [5 empty] | 0 |  | 0 | 25.86 | 62.22 | 4.67 | 0.64 | 302.36 | 0 | 30.48 | 0.05 | 0 | 20.1495 | 13.7865 | [13 empty] | 0 | 0 | 1 | 1 |  |  |  | 1013 | 100 ШТ | 100 ШТ | 1 | [6 empty] | 39174386 | 3 | Монтажные работы | 0 |  | 2 | 108001 | Электромонтажные работы , отдел 01-03 : ( на АЭС НР = 110% ) - (работы по упр. авиа.- движением: СП=55% ( {АВИА}=1; обычные работы : СП=65 - {AВИА}=0), при работе на АЭС СП= 68% ) | мФЕР-08 |  |  |  | 131072 | 369.25 | 62.22 | 4.67 | 0.64 | 302.36 | 30.48 | 0.05 | 0 | [17 empty] | 0 | 0 | 0 |  |  |  |  | 95 | 65 |  |  |  |  | 0 |  | -1091960907 | 2 | 1 | -2 | 0 | 0 | 0 | 59.8 | 0 | 59.8 | 0 |  | 0 | 3 | 0 |  | 0 | 1 | 0 |  |  | 0 | 0 | 0
17 | 1 | 1206 | 1204 | 76 | м08-03-591-09 | Розетка штепсельная утопленного типа при скрытой проводке (согласно тех.заданию) | 100 ШТ | 0.07 | 0 |  |  |  |  | 172.15 | 29.01 | 2.18 | 0.3 | 140.96 | 0 | 2.1336 | 0.0035 | 0 | 134.2 | 91.82 |  | 39500386 | 369.25 | 62.22 | 4.67 | 0.64 | 302.36 | 0 | 30.48 | 0.05 | 0 | 369.25 | 62.22 | 4.67 | 0.64 | 302.36 | 0 | 30.48 | 0.05 | 0 | 95 | 65 | 1 | 1 |  |  | 6.66 | 6.66 | 6.66 | 6.66 |  |  |  |  | 0 | 2 | ФЕРм-2001, м08-03-591-09, приказ Минстроя России №1039/пр от 30.12.2016г. |  |  | 108001 | 0 |  | 0 | 3 | 0 | 6.66 | 1 | 1 | 1 | 1 | 1 |  | 95 | 65 |  |  |  |  | 0 | 0 | [5 empty] | 0 |  | 0 | 172.15 | 414.3852 | 31.1022 | 4.2624 | 2013.7176 | 0 | 30.48 | 0.05 | 0 | 134.197 | 91.819 | [13 empty] | 0 | 0 | 1 | 1 |  |  |  | 1013 | 100 ШТ | 100 ШТ | 1 | [6 empty] | 39174386 | 3 | Монтажные работы | 0 |  | 2 | 108001 | Электромонтажные работы , отдел 01-03 : ( на АЭС НР = 110% ) - (работы по упр. авиа.- движением: СП=55% ( {АВИА}=1; обычные работы : СП=65 - {AВИА}=0), при работе на АЭС СП= 68% ) | мФЕР-08 |  |  |  | 131072 | 369.25 | 62.22 | 4.67 | 0.64 | 302.36 | 30.48 | 0.05 | 0 | [17 empty] | 0 | 0 | 0 |  |  |  |  | 95 | 65 |  |  |  |  | 0 |  | -1091960907 | 1 | 1 | 4 | 0 | 0 | 0 | 398.17 | 0 | 398.17 | 0 |  | 0 | 3 | 0 |  | 0 | 1 | 0 |  |  | 0 | 0 | 0
18 | 1 | 1194 |  | 76,1 | 20.4.03.06-0004 | Розетка скрытой проводки двухгнездная (согласно тех.задания) | 100 шт. | 0.05 | 0.71429 |  |  |  |  | 46.6 | 46.6 | 0 | 0 | 0 | 0 | 0 | 0 | 0 | 0 | 0 |  | 39500385 | 932 | 932 | 0 | 0 | 0 | 0 | 0 | 0 | 0 | 932 | 932 | 0 | 0 | 0 | 0 | 0 | 0 | 0 | 95 | 65 | 1 | 1 |  |  | 1 | 1 | 1 | 1 |  |  |  |  | 3 | 2 | ФССЦ-2001, 20.4.03.06-0004, приказ Минстроя России №1039/пр от 30.12.2016г. |  |  | 108001 | 0 |  | 0 | 3 | 0 | 1 | 1 | 1 | 1 | 1 | 1 |  | 95 | 65 |  |  |  |  | 0 | 0 | [5 empty] | 0 |  | 0 | 46.6 | 932 | 0 | 0 | 0 | 0 | 0 | 0 | 0 | 0 | 0 | [13 empty] | 0 | 0 | 1 | 1 |  |  |  | 1010 | 100 шт. | 100 шт. | 100 | [6 empty] | 39174386 | 3 | Монтажные работы | 0 |  | 2 | 108001 | Электромонтажные работы , отдел 01-03 : ( на АЭС НР = 110% ) - (работы по упр. авиа.- движением: СП=55% ( {АВИА}=1; обычные работы : СП=65 - {AВИА}=0), при работе на АЭС СП= 68% ) | мФЕР-08 |  |  |  | 0 | 932 | 932 | 0 | 0 | 0 | 0 | 0 | [18 empty] | 0 | 0 | 0 |  |  |  |  | 95 | 65 |  |  |  |  | 0 |  | -843056249 | 2 | 1 | -2 | 0 | 0 | 0 | 46.6 | 0 | 46.6 | 0 |  | 0 | 3 | 0 |  | 0 | 1 | 0 |  |  | 0 | 0 | 0
18 | 1 | 1205 |  | 76,1 | 20.4.03.06-0004 | Розетка скрытой проводки двухгнездная (согласно тех.задания) | 100 шт. | 0.05 | 0.71429 |  |  |  |  | 310.36 | 310.36 | 0 | 0 | 0 | 0 | 0 | 0 | 0 | 0 | 0 |  | 39500386 | 932 | 932 | 0 | 0 | 0 | 0 | 0 | 0 | 0 | 932 | 932 | 0 | 0 | 0 | 0 | 0 | 0 | 0 | 95 | 65 | 1 | 1 |  |  | 6.66 | 1 | 1 | 6.66 |  |  |  |  | 3 | 2 | ФССЦ-2001, 20.4.03.06-0004, приказ Минстроя России №1039/пр от 30.12.2016г. |  |  | 108001 | 0 |  | 0 | 3 | 0 | 1 | 1 | 1 | 1 | 1 | 1 |  | 95 | 65 |  |  |  |  | 0 | 0 | [5 empty] | 0 |  | 0 | 310.36 | 6207.12 | 0 | 0 | 0 | 0 | 0 | 0 | 0 | 0 | 0 | [13 empty] | 0 | 0 | 1 | 1 |  |  |  | 1010 | 100 шт. | 100 шт. | 100 | [6 empty] | 39174386 | 3 | Монтажные работы | 0 |  | 2 | 108001 | Электромонтажные работы , отдел 01-03 : ( на АЭС НР = 110% ) - (работы по упр. авиа.- движением: СП=55% ( {АВИА}=1; обычные работы : СП=65 - {AВИА}=0), при работе на АЭС СП= 68% ) | мФЕР-08 |  |  |  | 0 | 932 | 932 | 0 | 0 | 0 | 0 | 0 | [18 empty] | 0 | 0 | 0 |  |  |  |  | 95 | 65 |  |  |  |  | 0 |  | -843056249 | 1 | 1 | 4 | 0 | 0 | 0 | 310.36 | 0 | 310.36 | 0 |  | 0 | 3 | 0 |  | 0 | 1 | 0 |  |  | 0 | 0 | 0
18 | 1 | 1193 |  | 76,2 | 20.4.03.06-0003 | Розетка скрытой проводки | 100 шт. | 0.02 | 0.28571 |  |  |  |  | 17.26 | 17.26 | 0 | 0 | 0 | 0 | 0 | 0 | 0 | 0 | 0 |  | 39500385 | 863 | 863 | 0 | 0 | 0 | 0 | 0 | 0 | 0 | 863 | 863 | 0 | 0 | 0 | 0 | 0 | 0 | 0 | 95 | 65 | 1 | 1 |  |  | 1 | 1 | 1 | 1 |  |  |  |  | 3 | 2 | ФССЦ-2001, 20.4.03.06-0003, приказ Минстроя России №1039/пр от 30.12.2016г. |  |  | 108001 | 0 |  | 0 | 3 | 0 | 1 | 1 | 1 | 1 | 1 | 1 |  | 95 | 65 |  |  |  |  | 0 | 0 | [5 empty] | 0 |  | 0 | 17.26 | 863 | 0 | 0 | 0 | 0 | 0 | 0 | 0 | 0 | 0 | [13 empty] | 0 | 0 | 1 | 1 |  |  |  | 1010 | 100 шт. | 100 шт. | 100 | [6 empty] | 39174386 | 3 | Монтажные работы | 0 |  | 2 | 108001 | Электромонтажные работы , отдел 01-03 : ( на АЭС НР = 110% ) - (работы по упр. авиа.- движением: СП=55% ( {АВИА}=1; обычные работы : СП=65 - {AВИА}=0), при работе на АЭС СП= 68% ) | мФЕР-08 |  |  |  | 0 | 863 | 863 | 0 | 0 | 0 | 0 | 0 | [18 empty] | 0 | 0 | 0 |  |  |  |  | 95 | 65 |  |  |  |  | 0 |  | 1728305189 | 2 | 1 | -2 | 0 | 0 | 0 | 17.26 | 0 | 17.26 | 0 |  | 0 | 3 | 0 |  | 0 | 1 | 0 |  |  | 0 | 0 | 0
18 | 1 | 1204 |  | 76,2 | 20.4.03.06-0003 | Розетка скрытой проводки | 100 шт. | 0.02 | 0.28571 |  |  |  |  | 114.95 | 114.95 | 0 | 0 | 0 | 0 | 0 | 0 | 0 | 0 | 0 |  | 39500386 | 863 | 863 | 0 | 0 | 0 | 0 | 0 | 0 | 0 | 863 | 863 | 0 | 0 | 0 | 0 | 0 | 0 | 0 | 95 | 65 | 1 | 1 |  |  | 6.66 | 1 | 1 | 6.66 |  |  |  |  | 3 | 2 | ФССЦ-2001, 20.4.03.06-0003, приказ Минстроя России №1039/пр от 30.12.2016г. |  |  | 108001 | 0 |  | 0 | 3 | 0 | 1 | 1 | 1 | 1 | 1 | 1 |  | 95 | 65 |  |  |  |  | 0 | 0 | [5 empty] | 0 |  | 0 | 114.95 | 5747.58 | 0 | 0 | 0 | 0 | 0 | 0 | 0 | 0 | 0 | [13 empty] | 0 | 0 | 1 | 1 |  |  |  | 1010 | 100 шт. | 100 шт. | 100 | [6 empty] | 39174386 | 3 | Монтажные работы | 0 |  | 2 | 108001 | Электромонтажные работы , отдел 01-03 : ( на АЭС НР = 110% ) - (работы по упр. авиа.- движением: СП=55% ( {АВИА}=1; обычные работы : СП=65 - {AВИА}=0), при работе на АЭС СП= 68% ) | мФЕР-08 |  |  |  | 0 | 863 | 863 | 0 | 0 | 0 | 0 | 0 | [18 empty] | 0 | 0 | 0 |  |  |  |  | 95 | 65 |  |  |  |  | 0 |  | 1728305189 | 1 | 1 | 4 | 0 | 0 | 0 | 114.95 | 0 | 114.95 | 0 |  | 0 | 3 | 0 |  | 0 | 1 | 0 |  |  | 0 | 0 | 0
17 | 1 | 1217 | 1213 | 77 | м08-03-591-08 | Розетка штепсельная неутопленного типа при открытой проводке | 100 ШТ | 0.1 | 0 |  |  |  |  | 45.39 | 10.64 | 0.47 | 0.06 | 34.28 | 0 | 3.456 | 0.005 | 0 | 32.62 | 22.32 |  | 39500385 | 453.93 | 106.42 | 4.67 | 0.64 | 342.84 | 0 | 34.56 | 0.05 | 0 | 453.93 | 106.42 | 4.67 | 0.64 | 342.84 | 0 | 34.56 | 0.05 | 0 | 95 | 65 | 1 | 1 |  |  | 1 | 1 | 1 | 1 |  |  |  |  | 0 | 2 | ФЕРм-2001, м08-03-591-08, приказ Минстроя России №1039/пр от 30.12.2016г. |  |  | 108001 | 0 |  | 0 | 3 | 0 | 1 | 1 | 1 | 1 | 1 | 1 |  | 95 | 65 |  |  |  |  | 0 | 0 | [5 empty] | 0 |  | 0 | 45.39 | 106.42 | 4.67 | 0.64 | 342.84 | 0 | 34.56 | 0.05 | 0 | 32.623 | 22.321 | [13 empty] | 0 | 0 | 1 | 1 |  |  |  | 1013 | 100 ШТ | 100 ШТ | 1 | [6 empty] | 39174386 | 3 | Монтажные работы | 0 |  | 2 | 108001 | Электромонтажные работы , отдел 01-03 : ( на АЭС НР = 110% ) - (работы по упр. авиа.- движением: СП=55% ( {АВИА}=1; обычные работы : СП=65 - {AВИА}=0), при работе на АЭС СП= 68% ) | мФЕР-08 |  |  |  | 131072 | 453.93 | 106.42 | 4.67 | 0.64 | 342.84 | 34.56 | 0.05 | 0 | [17 empty] | 0 | 0 | 0 |  |  |  |  | 95 | 65 |  |  |  |  | 0 |  | 1188648583 | 2 | 1 | -2 | 0 | 0 | 0 | 100.33 | 0 | 100.33 | 0 |  | 0 | 3 | 0 |  | 0 | 1 | 0 |  |  | 0 | 0 | 0
17 | 1 | 1228 | 1222 | 77 | м08-03-591-08 | Розетка штепсельная неутопленного типа при открытой проводке | 100 ШТ | 0.1 | 0 |  |  |  |  | 302.32 | 70.88 | 3.11 | 0.43 | 228.33 | 0 | 3.456 | 0.005 | 0 | 217.32 | 148.69 |  | 39500386 | 453.93 | 106.42 | 4.67 | 0.64 | 342.84 | 0 | 34.56 | 0.05 | 0 | 453.93 | 106.42 | 4.67 | 0.64 | 342.84 | 0 | 34.56 | 0.05 | 0 | 95 | 65 | 1 | 1 |  |  | 6.66 | 6.66 | 6.66 | 6.66 |  |  |  |  | 0 | 2 | ФЕРм-2001, м08-03-591-08, приказ Минстроя России №1039/пр от 30.12.2016г. |  |  | 108001 | 0 |  | 0 | 3 | 0 | 6.66 | 1 | 1 | 1 | 1 | 1 |  | 95 | 65 |  |  |  |  | 0 | 0 | [5 empty] | 0 |  | 0 | 302.32 | 708.7572 | 31.1022 | 4.2624 | 2283.3144 | 0 | 34.56 | 0.05 | 0 | 217.322 | 148.694 | [13 empty] | 0 | 0 | 1 | 1 |  |  |  | 1013 | 100 ШТ | 100 ШТ | 1 | [6 empty] | 39174386 | 3 | Монтажные работы | 0 |  | 2 | 108001 | Электромонтажные работы , отдел 01-03 : ( на АЭС НР = 110% ) - (работы по упр. авиа.- движением: СП=55% ( {АВИА}=1; обычные работы : СП=65 - {AВИА}=0), при работе на АЭС СП= 68% ) | мФЕР-08 |  |  |  | 131072 | 453.93 | 106.42 | 4.67 | 0.64 | 342.84 | 34.56 | 0.05 | 0 | [17 empty] | 0 | 0 | 0 |  |  |  |  | 95 | 65 |  |  |  |  | 0 |  | 1188648583 | 1 | 1 | 4 | 0 | 0 | 0 | 668.33 | 0 | 668.33 | 0 |  | 0 | 3 | 0 |  | 0 | 1 | 0 |  |  | 0 | 0 | 0
18 | 1 | 1216 |  | 77,1 | 20.4.03.05-0007 | Розетка штепсельная двухместная для открытой проводкой (согласно тех.заданию) | 100 шт. | 0.09 | 0.9 |  |  |  |  | 63.35 | 63.35 | 0 | 0 | 0 | 0 | 0 | 0 | 0 | 0 | 0 |  | 39500385 | 703.92 | 703.92 | 0 | 0 | 0 | 0 | 0 | 0 | 0 | 703.92 | 703.92 | 0 | 0 | 0 | 0 | 0 | 0 | 0 | 95 | 65 | 1 | 1 |  |  | 1 | 1 | 1 | 1 |  |  |  |  | 3 | 2 | ФССЦ-2001, 20.4.03.05-0007, приказ Минстроя России №1039/пр от 30.12.2016г. |  |  | 108001 | 0 |  | 0 | 3 | 0 | 1 | 1 | 1 | 1 | 1 | 1 |  | 95 | 65 |  |  |  |  | 0 | 0 | [5 empty] | 0 |  | 0 | 63.35 | 703.92 | 0 | 0 | 0 | 0 | 0 | 0 | 0 | 0 | 0 | [13 empty] | 0 | 0 | 1 | 1 |  |  |  | 1010 | 100 шт. | 100 шт. | 100 | [6 empty] | 39174386 | 3 | Монтажные работы | 0 |  | 2 | 108001 | Электромонтажные работы , отдел 01-03 : ( на АЭС НР = 110% ) - (работы по упр. авиа.- движением: СП=55% ( {АВИА}=1; обычные работы : СП=65 - {AВИА}=0), при работе на АЭС СП= 68% ) | мФЕР-08 |  |  |  | 0 | 703.92 | 703.92 | 0 | 0 | 0 | 0 | 0 | [18 empty] | 0 | 0 | 0 |  |  |  |  | 95 | 65 |  |  |  |  | 0 |  | -998529247 | 2 | 1 | -2 | 0 | 0 | 0 | 63.35 | 0 | 63.35 | 0 |  | 0 | 3 | 0 |  | 0 | 1 | 0 |  |  | 0 | 0 | 0
18 | 1 | 1227 |  | 77,1 | 20.4.03.05-0007 | Розетка штепсельная двухместная для открытой проводкой (согласно тех.заданию) | 100 шт. | 0.09 | 0.9 |  |  |  |  | 421.93 | 421.93 | 0 | 0 | 0 | 0 | 0 | 0 | 0 | 0 | 0 |  | 39500386 | 703.92 | 703.92 | 0 | 0 | 0 | 0 | 0 | 0 | 0 | 703.92 | 703.92 | 0 | 0 | 0 | 0 | 0 | 0 | 0 | 95 | 65 | 1 | 1 |  |  | 6.66 | 1 | 1 | 6.66 |  |  |  |  | 3 | 2 | ФССЦ-2001, 20.4.03.05-0007, приказ Минстроя России №1039/пр от 30.12.2016г. |  |  | 108001 | 0 |  | 0 | 3 | 0 | 1 | 1 | 1 | 1 | 1 | 1 |  | 95 | 65 |  |  |  |  | 0 | 0 | [5 empty] | 0 |  | 0 | 421.93 | 4688.1072 | 0 | 0 | 0 | 0 | 0 | 0 | 0 | 0 | 0 | [13 empty] | 0 | 0 | 1 | 1 |  |  |  | 1010 | 100 шт. | 100 шт. | 100 | [6 empty] | 39174386 | 3 | Монтажные работы | 0 |  | 2 | 108001 | Электромонтажные работы , отдел 01-03 : ( на АЭС НР = 110% ) - (работы по упр. авиа.- движением: СП=55% ( {АВИА}=1; обычные работы : СП=65 - {AВИА}=0), при работе на АЭС СП= 68% ) | мФЕР-08 |  |  |  | 0 | 703.92 | 703.92 | 0 | 0 | 0 | 0 | 0 | [18 empty] | 0 | 0 | 0 |  |  |  |  | 95 | 65 |  |  |  |  | 0 |  | -998529247 | 1 | 1 | 4 | 0 | 0 | 0 | 421.93 | 0 | 421.93 | 0 |  | 0 | 3 | 0 |  | 0 | 1 | 0 |  |  | 0 | 0 | 0
18 | 1 | 1215 |  | 77,2 | 20.4.03.05-0004 | Розетка открытой проводки с заземлением (согласно тех.задания) | 100 шт. | 0.01 | 0.1 |  |  |  |  | 8.99 | 8.99 | 0 | 0 | 0 | 0 | 0 | 0 | 0 | 0 | 0 |  | 39500385 | 899 | 899 | 0 | 0 | 0 | 0 | 0 | 0 | 0 | 899 | 899 | 0 | 0 | 0 | 0 | 0 | 0 | 0 | 95 | 65 | 1 | 1 |  |  | 1 | 1 | 1 | 1 |  |  |  |  | 3 | 2 | ФССЦ-2001, 20.4.03.05-0004, приказ Минстроя России №1039/пр от 30.12.2016г. |  |  | 108001 | 0 |  | 0 | 3 | 0 | 1 | 1 | 1 | 1 | 1 | 1 |  | 95 | 65 |  |  |  |  | 0 | 0 | [5 empty] | 0 |  | 0 | 8.99 | 899 | 0 | 0 | 0 | 0 | 0 | 0 | 0 | 0 | 0 | [13 empty] | 0 | 0 | 1 | 1 |  |  |  | 1010 | 100 шт. | 100 шт. | 100 | [6 empty] | 39174386 | 3 | Монтажные работы | 0 |  | 2 | 108001 | Электромонтажные работы , отдел 01-03 : ( на АЭС НР = 110% ) - (работы по упр. авиа.- движением: СП=55% ( {АВИА}=1; обычные работы : СП=65 - {AВИА}=0), при работе на АЭС СП= 68% ) | мФЕР-08 |  |  |  | 0 | 899 | 899 | 0 | 0 | 0 | 0 | 0 | [18 empty] | 0 | 0 | 0 |  |  |  |  | 95 | 65 |  |  |  |  | 0 |  | 1765237061 | 2 | 1 | -2 | 0 | 0 | 0 | 8.99 | 0 | 8.99 | 0 |  | 0 | 3 | 0 |  | 0 | 1 | 0 |  |  | 0 | 0 | 0
18 | 1 | 1226 |  | 77,2 | 20.4.03.05-0004 | Розетка открытой проводки с заземлением (согласно тех.задания) | 100 шт. | 0.01 | 0.1 |  |  |  |  | 59.87 | 59.87 | 0 | 0 | 0 | 0 | 0 | 0 | 0 | 0 | 0 |  | 39500386 | 899 | 899 | 0 | 0 | 0 | 0 | 0 | 0 | 0 | 899 | 899 | 0 | 0 | 0 | 0 | 0 | 0 | 0 | 95 | 65 | 1 | 1 |  |  | 6.66 | 1 | 1 | 6.66 |  |  |  |  | 3 | 2 | ФССЦ-2001, 20.4.03.05-0004, приказ Минстроя России №1039/пр от 30.12.2016г. |  |  | 108001 | 0 |  | 0 | 3 | 0 | 1 | 1 | 1 | 1 | 1 | 1 |  | 95 | 65 |  |  |  |  | 0 | 0 | [5 empty] | 0 |  | 0 | 59.87 | 5987.34 | 0 | 0 | 0 | 0 | 0 | 0 | 0 | 0 | 0 | [13 empty] | 0 | 0 | 1 | 1 |  |  |  | 1010 | 100 шт. | 100 шт. | 100 | [6 empty] | 39174386 | 3 | Монтажные работы | 0 |  | 2 | 108001 | Электромонтажные работы , отдел 01-03 : ( на АЭС НР = 110% ) - (работы по упр. авиа.- движением: СП=55% ( {АВИА}=1; обычные работы : СП=65 - {AВИА}=0), при работе на АЭС СП= 68% ) | мФЕР-08 |  |  |  | 0 | 899 | 899 | 0 | 0 | 0 | 0 | 0 | [18 empty] | 0 | 0 | 0 |  |  |  |  | 95 | 65 |  |  |  |  | 0 |  | 1765237061 | 1 | 1 | 4 | 0 | 0 | 0 | 59.87 | 0 | 59.87 | 0 |  | 0 | 3 | 0 |  | 0 | 1 | 0 |  |  | 0 | 0 | 0
17 | 1 | 1236 | 1229 | 78 | м08-03-591-05 | Выключатель трёхклавишного утопленного типа при скрытой проводке | 100 ШТ | 0.01 | 0 |  |  |  |  | 3 | 0.35 | 0.05 | 0.01 | 2.6 | 0 | 0.2624 | 0.0005 | 0 | 2.48 | 1.7 |  | 39500385 | 300.02 | 35.05 | 4.67 | 0.64 | 260.3 | 0 | 26.24 | 0.05 | 0 | 300.02 | 35.05 | 4.67 | 0.64 | 260.3 | 0 | 26.24 | 0.05 | 0 | 95 | 65 | 1 | 1 |  |  | 1 | 1 | 1 | 1 |  |  |  |  | 0 | 2 | ФЕРм-2001, м08-03-591-05, приказ Минстроя России №1039/пр от 30.12.2016г. |  |  | 108001 | 0 |  | 0 | 3 | 0 | 1 | 1 | 1 | 1 | 1 | 1 |  | 95 | 65 |  |  |  |  | 0 | 0 | [5 empty] | 0 |  | 0 | 3 | 35.05 | 4.67 | 0.64 | 260.3 | 0 | 26.24 | 0.05 | 0 | 2.4795 | 1.6965 | [13 empty] | 0 | 0 | 1 | 1 |  |  |  | 1013 | 100 ШТ | 100 ШТ | 1 | [6 empty] | 39174386 | 3 | Монтажные работы | 0 |  | 2 | 108001 | Электромонтажные работы , отдел 01-03 : ( на АЭС НР = 110% ) - (работы по упр. авиа.- движением: СП=55% ( {АВИА}=1; обычные работы : СП=65 - {AВИА}=0), при работе на АЭС СП= 68% ) | мФЕР-08 |  |  |  | 131072 | 300.02 | 35.05 | 4.67 | 0.64 | 260.3 | 26.24 | 0.05 | 0 | [17 empty] | 0 | 0 | 0 |  |  |  |  | 95 | 65 |  |  |  |  | 0 |  | -1523605859 | 2 | 1 | -2 | 0 | 0 | 0 | 7.18 | 0 | 7.18 | 0 |  | 0 | 3 | 0 |  | 0 | 1 | 0 |  |  | 0 | 0 | 0
17 | 1 | 1244 | 1236 | 78 | м08-03-591-05 | Выключатель трёхклавишного утопленного типа при скрытой проводке | 100 ШТ | 0.01 | 0 |  |  |  |  | 19.98 | 2.33 | 0.31 | 0.04 | 17.34 | 0 | 0.2624 | 0.0005 | 0 | 16.51 | 11.3 |  | 39500386 | 300.02 | 35.05 | 4.67 | 0.64 | 260.3 | 0 | 26.24 | 0.05 | 0 | 300.02 | 35.05 | 4.67 | 0.64 | 260.3 | 0 | 26.24 | 0.05 | 0 | 95 | 65 | 1 | 1 |  |  | 6.66 | 6.66 | 6.66 | 6.66 |  |  |  |  | 0 | 2 | ФЕРм-2001, м08-03-591-05, приказ Минстроя России №1039/пр от 30.12.2016г. |  |  | 108001 | 0 |  | 0 | 3 | 0 | 6.66 | 1 | 1 | 1 | 1 | 1 |  | 95 | 65 |  |  |  |  | 0 | 0 | [5 empty] | 0 |  | 0 | 19.98 | 233.433 | 31.1022 | 4.2624 | 1733.598 | 0 | 26.24 | 0.05 | 0 | 16.511 | 11.297 | [13 empty] | 0 | 0 | 1 | 1 |  |  |  | 1013 | 100 ШТ | 100 ШТ | 1 | [6 empty] | 39174386 | 3 | Монтажные работы | 0 |  | 2 | 108001 | Электромонтажные работы , отдел 01-03 : ( на АЭС НР = 110% ) - (работы по упр. авиа.- движением: СП=55% ( {АВИА}=1; обычные работы : СП=65 - {AВИА}=0), при работе на АЭС СП= 68% ) | мФЕР-08 |  |  |  | 131072 | 300.02 | 35.05 | 4.67 | 0.64 | 260.3 | 26.24 | 0.05 | 0 | [17 empty] | 0 | 0 | 0 |  |  |  |  | 95 | 65 |  |  |  |  | 0 |  | -1523605859 | 1 | 1 | 4 | 0 | 0 | 0 | 47.79 | 0 | 47.79 | 0 |  | 0 | 3 | 0 |  | 0 | 1 | 0 |  |  | 0 | 0 | 0
18 | 1 | 1235 |  | 78,1 | 20.4.01.01-0011 | Выключатель трёхклавишный для открытой проводки (согласно тех.задания) | 10 шт. | 0.1 | 10 |  |  |  |  | 8.56 | 8.56 | 0 | 0 | 0 | 0 | 0 | 0 | 0 | 0 | 0 |  | 39500385 | 85.6 | 85.6 | 0 | 0 | 0 | 0 | 0 | 0 | 0 | 85.6 | 85.6 | 0 | 0 | 0 | 0 | 0 | 0 | 0 | 95 | 65 | 1 | 1 |  |  | 1 | 1 | 1 | 1 |  |  |  |  | 3 | 2 | ФССЦ-2001, 20.4.01.01-0011, приказ Минстроя России №1039/пр от 30.12.2016г. |  |  | 108001 | 0 |  | 0 | 3 | 0 | 1 | 1 | 1 | 1 | 1 | 1 |  | 95 | 65 |  |  |  |  | 0 | 0 | [5 empty] | 0 |  | 0 | 8.56 | 85.6 | 0 | 0 | 0 | 0 | 0 | 0 | 0 | 0 | 0 | [13 empty] | 0 | 0 | 1 | 1 |  |  |  | 1010 | 10 шт. | 10 шт. | 10 | [6 empty] | 39174386 | 3 | Монтажные работы | 0 |  | 2 | 108001 | Электромонтажные работы , отдел 01-03 : ( на АЭС НР = 110% ) - (работы по упр. авиа.- движением: СП=55% ( {АВИА}=1; обычные работы : СП=65 - {AВИА}=0), при работе на АЭС СП= 68% ) | мФЕР-08 |  |  |  | 0 | 85.6 | 85.6 | 0 | 0 | 0 | 0 | 0 | [18 empty] | 0 | 0 | 0 |  |  |  |  | 95 | 65 |  |  |  |  | 0 |  | -1651038881 | 2 | 1 | -2 | 0 | 0 | 0 | 8.56 | 0 | 8.56 | 0 |  | 0 | 3 | 0 |  | 0 | 1 | 0 |  |  | 0 | 0 | 0
18 | 1 | 1243 |  | 78,1 | 20.4.01.01-0011 | Выключатель трёхклавишный для открытой проводки (согласно тех.задания) | 10 шт. | 0.1 | 10 |  |  |  |  | 57.01 | 57.01 | 0 | 0 | 0 | 0 | 0 | 0 | 0 | 0 | 0 |  | 39500386 | 85.6 | 85.6 | 0 | 0 | 0 | 0 | 0 | 0 | 0 | 85.6 | 85.6 | 0 | 0 | 0 | 0 | 0 | 0 | 0 | 95 | 65 | 1 | 1 |  |  | 6.66 | 1 | 1 | 6.66 |  |  |  |  | 3 | 2 | ФССЦ-2001, 20.4.01.01-0011, приказ Минстроя России №1039/пр от 30.12.2016г. |  |  | 108001 | 0 |  | 0 | 3 | 0 | 1 | 1 | 1 | 1 | 1 | 1 |  | 95 | 65 |  |  |  |  | 0 | 0 | [5 empty] | 0 |  | 0 | 57.01 | 570.096 | 0 | 0 | 0 | 0 | 0 | 0 | 0 | 0 | 0 | [13 empty] | 0 | 0 | 1 | 1 |  |  |  | 1010 | 10 шт. | 10 шт. | 10 | [6 empty] | 39174386 | 3 | Монтажные работы | 0 |  | 2 | 108001 | Электромонтажные работы , отдел 01-03 : ( на АЭС НР = 110% ) - (работы по упр. авиа.- движением: СП=55% ( {АВИА}=1; обычные работы : СП=65 - {AВИА}=0), при работе на АЭС СП= 68% ) | мФЕР-08 |  |  |  | 0 | 85.6 | 85.6 | 0 | 0 | 0 | 0 | 0 | [18 empty] | 0 | 0 | 0 |  |  |  |  | 95 | 65 |  |  |  |  | 0 |  | -1651038881 | 1 | 1 | 4 | 0 | 0 | 0 | 57.01 | 0 | 57.01 | 0 |  | 0 | 3 | 0 |  | 0 | 1 | 0 |  |  | 0 | 0 | 0
17 | 1 | 1252 | 1243 | 79 | м08-03-591-02 | Выключатель одноклавишный утопленного типа при скрытой проводке | 100 ШТ | 0.04 | 0 |  |  |  |  | 11.81 | 1.4 | 0.19 | 0.03 | 10.22 | 0 | 1.0304 | 0.002 | 0 | 9.74 | 6.66 |  | 39500385 | 295.16 | 34.95 | 4.67 | 0.64 | 255.54 | 0 | 25.76 | 0.05 | 0 | 295.16 | 34.95 | 4.67 | 0.64 | 255.54 | 0 | 25.76 | 0.05 | 0 | 95 | 65 | 1 | 1 |  |  | 1 | 1 | 1 | 1 |  |  |  |  | 0 | 2 | ФЕРм-2001, м08-03-591-02, приказ Минстроя России №1039/пр от 30.12.2016г. |  |  | 108001 | 0 |  | 0 | 3 | 0 | 1 | 1 | 1 | 1 | 1 | 1 |  | 95 | 65 |  |  |  |  | 0 | 0 | [5 empty] | 0 |  | 0 | 11.81 | 34.95 | 4.67 | 0.64 | 255.54 | 0 | 25.76 | 0.05 | 0 | 9.7375 | 6.6625 | [13 empty] | 0 | 0 | 1 | 1 |  |  |  | 1013 | 100 ШТ | 100 ШТ | 1 | [6 empty] | 39174386 | 3 | Монтажные работы | 0 |  | 2 | 108001 | Электромонтажные работы , отдел 01-03 : ( на АЭС НР = 110% ) - (работы по упр. авиа.- движением: СП=55% ( {АВИА}=1; обычные работы : СП=65 - {AВИА}=0), при работе на АЭС СП= 68% ) | мФЕР-08 |  |  |  | 0 | 295.16 | 34.95 | 4.67 | 0.64 | 255.54 | 25.76 | 0.05 | 0 | [17 empty] | 0 | 0 | 0 |  |  |  |  | 95 | 65 |  |  |  |  | 0 |  | 684712455 | 2 | 1 | -2 | 0 | 0 | 0 | 28.21 | 0 | 28.21 | 0 |  | 0 | 3 | 0 |  | 0 | 1 | 0 |  |  | 0 | 0 | 0
17 | 1 | 1260 | 1250 | 79 | м08-03-591-02 | Выключатель одноклавишный утопленного типа при скрытой проводке | 100 ШТ | 0.04 | 0 |  |  |  |  | 78.63 | 9.31 | 1.24 | 0.17 | 68.08 | 0 | 1.0304 | 0.002 | 0 | 64.84 | 44.36 |  | 39500386 | 295.16 | 34.95 | 4.67 | 0.64 | 255.54 | 0 | 25.76 | 0.05 | 0 | 295.16 | 34.95 | 4.67 | 0.64 | 255.54 | 0 | 25.76 | 0.05 | 0 | 95 | 65 | 1 | 1 |  |  | 6.66 | 6.66 | 6.66 | 6.66 |  |  |  |  | 0 | 2 | ФЕРм-2001, м08-03-591-02, приказ Минстроя России №1039/пр от 30.12.2016г. |  |  | 108001 | 0 |  | 0 | 3 | 0 | 6.66 | 1 | 1 | 1 | 1 | 1 |  | 95 | 65 |  |  |  |  | 0 | 0 | [5 empty] | 0 |  | 0 | 78.63 | 232.767 | 31.1022 | 4.2624 | 1701.8964 | 0 | 25.76 | 0.05 | 0 | 64.8375 | 44.3625 | [13 empty] | 0 | 0 | 1 | 1 |  |  |  | 1013 | 100 ШТ | 100 ШТ | 1 | [6 empty] | 39174386 | 3 | Монтажные работы | 0 |  | 2 | 108001 | Электромонтажные работы , отдел 01-03 : ( на АЭС НР = 110% ) - (работы по упр. авиа.- движением: СП=55% ( {АВИА}=1; обычные работы : СП=65 - {AВИА}=0), при работе на АЭС СП= 68% ) | мФЕР-08 |  |  |  | 0 | 295.16 | 34.95 | 4.67 | 0.64 | 255.54 | 25.76 | 0.05 | 0 | [17 empty] | 0 | 0 | 0 |  |  |  |  | 95 | 65 |  |  |  |  | 0 |  | 684712455 | 1 | 1 | 4 | 0 | 0 | 0 | 187.83 | 0 | 187.83 | 0 |  | 0 | 3 | 0 |  | 0 | 1 | 0 |  |  | 0 | 0 | 0
18 | 1 | 1251 |  | 79,1 | 20.4.01.02-0032 | Выключатель одноклавишный для скрытой проводки (согласно тех.задания) | 10 шт. | 0.4 | 10 |  |  |  |  | 31.68 | 31.68 | 0 | 0 | 0 | 0 | 0 | 0 | 0 | 0 | 0 |  | 39500385 | 79.2 | 79.2 | 0 | 0 | 0 | 0 | 0 | 0 | 0 | 79.2 | 79.2 | 0 | 0 | 0 | 0 | 0 | 0 | 0 | 95 | 65 | 1 | 1 |  |  | 1 | 1 | 1 | 1 |  |  |  |  | 3 | 2 | ФССЦ-2001, 20.4.01.02-0032, приказ Минстроя России №1039/пр от 30.12.2016г. |  |  | 108001 | 0 |  | 0 | 3 | 0 | 1 | 1 | 1 | 1 | 1 | 1 |  | 95 | 65 |  |  |  |  | 0 | 0 | [5 empty] | 0 |  | 0 | 31.68 | 79.2 | 0 | 0 | 0 | 0 | 0 | 0 | 0 | 0 | 0 | [13 empty] | 0 | 0 | 1 | 1 |  |  |  | 1010 | 10 шт. | 10 шт. | 10 | [6 empty] | 39174386 | 3 | Монтажные работы | 0 |  | 2 | 108001 | Электромонтажные работы , отдел 01-03 : ( на АЭС НР = 110% ) - (работы по упр. авиа.- движением: СП=55% ( {АВИА}=1; обычные работы : СП=65 - {AВИА}=0), при работе на АЭС СП= 68% ) | мФЕР-08 |  |  |  | 0 | 79.2 | 79.2 | 0 | 0 | 0 | 0 | 0 | [18 empty] | 0 | 0 | 0 |  |  |  |  | 95 | 65 |  |  |  |  | 0 |  | -442598345 | 2 | 1 | -2 | 0 | 0 | 0 | 31.68 | 0 | 31.68 | 0 |  | 0 | 3 | 0 |  | 0 | 1 | 0 |  |  | 0 | 0 | 0
18 | 1 | 1259 |  | 79,1 | 20.4.01.02-0032 | Выключатель одноклавишный для скрытой проводки (согласно тех.задания) | 10 шт. | 0.4 | 10 |  |  |  |  | 210.99 | 210.99 | 0 | 0 | 0 | 0 | 0 | 0 | 0 | 0 | 0 |  | 39500386 | 79.2 | 79.2 | 0 | 0 | 0 | 0 | 0 | 0 | 0 | 79.2 | 79.2 | 0 | 0 | 0 | 0 | 0 | 0 | 0 | 95 | 65 | 1 | 1 |  |  | 6.66 | 1 | 1 | 6.66 |  |  |  |  | 3 | 2 | ФССЦ-2001, 20.4.01.02-0032, приказ Минстроя России №1039/пр от 30.12.2016г. |  |  | 108001 | 0 |  | 0 | 3 | 0 | 1 | 1 | 1 | 1 | 1 | 1 |  | 95 | 65 |  |  |  |  | 0 | 0 | [5 empty] | 0 |  | 0 | 210.99 | 527.472 | 0 | 0 | 0 | 0 | 0 | 0 | 0 | 0 | 0 | [13 empty] | 0 | 0 | 1 | 1 |  |  |  | 1010 | 10 шт. | 10 шт. | 10 | [6 empty] | 39174386 | 3 | Монтажные работы | 0 |  | 2 | 108001 | Электромонтажные работы , отдел 01-03 : ( на АЭС НР = 110% ) - (работы по упр. авиа.- движением: СП=55% ( {АВИА}=1; обычные работы : СП=65 - {AВИА}=0), при работе на АЭС СП= 68% ) | мФЕР-08 |  |  |  | 0 | 79.2 | 79.2 | 0 | 0 | 0 | 0 | 0 | [18 empty] | 0 | 0 | 0 |  |  |  |  | 95 | 65 |  |  |  |  | 0 |  | -442598345 | 1 | 1 | 4 | 0 | 0 | 0 | 210.99 | 0 | 210.99 | 0 |  | 0 | 3 | 0 |  | 0 | 1 | 0 |  |  | 0 | 0 | 0
17 | 1 | 1273 | 1262 | 80 | м08-03-594-14 | Светильник в подвесных потолках, устанавливаемый на профиле, количество ламп в светильнике до 4 | 100 ШТ | 0.2 | 0 |  |  |  |  | 664.64 | 203.83 | 37.03 | 4.97 | 423.78 | 0 | 42.72 | 0.396 | 0 | 407.31 | 278.69 |  | 39500385 | 3323.23 | 1019.17 | 185.15 | 24.85 | 2118.91 | 0 | 213.6 | 1.98 | 0 | 3323.23 | 1019.17 | 185.15 | 24.85 | 2118.91 | 0 | 213.6 | 1.98 | 0 | 95 | 65 | 1 | 1 |  |  | 1 | 1 | 1 | 1 |  |  |  |  | 0 | 2 | ФЕРм-2001, м08-03-594-14, приказ Минстроя России №1039/пр от 30.12.2016г. |  |  | 108001 | 0 |  | 0 | 3 | 0 | 1 | 1 | 1 | 1 | 1 | 1 |  | 95 | 65 |  |  |  |  | 0 | 0 | [5 empty] | 0 |  | 0 | 664.64 | 1019.17 | 185.15 | 24.85 | 2118.91 | 0 | 213.6 | 1.98 | 0 | 407.3125 | 278.6875 | [13 empty] | 0 | 0 | 1 | 1 |  |  |  | 1013 | 100 ШТ | 100 ШТ | 1 | [6 empty] | 39174386 | 3 | Монтажные работы | 0 |  | 2 | 108001 | Электромонтажные работы , отдел 01-03 : ( на АЭС НР = 110% ) - (работы по упр. авиа.- движением: СП=55% ( {АВИА}=1; обычные работы : СП=65 - {AВИА}=0), при работе на АЭС СП= 68% ) | мФЕР-08 |  |  |  | 131072 | 3323.23 | 1019.17 | 185.15 | 24.85 | 2118.91 | 213.6 | 1.98 | 0 | [17 empty] | 0 | 0 | 0 |  |  |  |  | 95 | 65 |  |  |  |  | 0 |  | 74541589 | 2 | 1 | -2 | 0 | 0 | 0 | 1350.64 | 0 | 1350.64 | 0 |  | 0 | 3 | 0 |  | 0 | 1 | 0 |  |  | 0 | 0 | 0
17 | 1 | 1286 | 1274 | 80 | м08-03-594-14 | Светильник в подвесных потолках, устанавливаемый на профиле, количество ламп в светильнике до 4 | 100 ШТ | 0.2 | 0 |  |  |  |  | 4426.54 | 1357.53 | 246.62 | 33.1 | 2822.39 | 0 | 42.72 | 0.396 | 0 | 2712.72 | 1856.07 |  | 39500386 | 3323.23 | 1019.17 | 185.15 | 24.85 | 2118.91 | 0 | 213.6 | 1.98 | 0 | 3323.23 | 1019.17 | 185.15 | 24.85 | 2118.91 | 0 | 213.6 | 1.98 | 0 | 95 | 65 | 1 | 1 |  |  | 6.66 | 6.66 | 6.66 | 6.66 |  |  |  |  | 0 | 2 | ФЕРм-2001, м08-03-594-14, приказ Минстроя России №1039/пр от 30.12.2016г. |  |  | 108001 | 0 |  | 0 | 3 | 0 | 6.66 | 1 | 1 | 1 | 1 | 1 |  | 95 | 65 |  |  |  |  | 0 | 0 | [5 empty] | 0 |  | 0 | 4426.54 | 6787.6722 | 1233.099 | 165.501 | 14111.9406 | 0 | 213.6 | 1.98 | 0 | 2712.7155 | 1856.0685 | [13 empty] | 0 | 0 | 1 | 1 |  |  |  | 1013 | 100 ШТ | 100 ШТ | 1 | [6 empty] | 39174386 | 3 | Монтажные работы | 0 |  | 2 | 108001 | Электромонтажные работы , отдел 01-03 : ( на АЭС НР = 110% ) - (работы по упр. авиа.- движением: СП=55% ( {АВИА}=1; обычные работы : СП=65 - {AВИА}=0), при работе на АЭС СП= 68% ) | мФЕР-08 |  |  |  | 131072 | 3323.23 | 1019.17 | 185.15 | 24.85 | 2118.91 | 213.6 | 1.98 | 0 | [17 empty] | 0 | 0 | 0 |  |  |  |  | 95 | 65 |  |  |  |  | 0 |  | 74541589 | 1 | 1 | 4 | 0 | 0 | 0 | 8995.33 | 0 | 8995.33 | 0 |  | 0 | 3 | 0 |  | 0 | 1 | 0 |  |  | 0 | 0 | 0
18 | 1 | 1272 |  | 80,1 | 20.3.03.04-0221 | Светильники ЕПК -600-41-IP40 41 Вт (согласно тех.заданию) | шт. | 20 | 100 |  |  |  |  | 6282.8 | 6282.8 | 0 | 0 | 0 | 0 | 0 | 0 | 0 | 0 | 0 |  | 39500385 | 314.14 | 314.14 | 0 | 0 | 0 | 0 | 0 | 0 | 0 | 314.14 | 314.14 | 0 | 0 | 0 | 0 | 0 | 0 | 0 | 95 | 65 | 1 | 1 |  |  | 1 | 1 | 1 | 1 |  |  |  |  | 3 | 2 | ФССЦ-2001, 20.3.03.04-0221, приказ Минстроя России №1039/пр от 30.12.2016г. |  |  | 108001 | 0 |  | 0 | 3 | 0 | 1 | 1 | 1 | 1 | 1 | 1 |  | 95 | 65 |  |  |  |  | 0 | 0 | [5 empty] | 0 |  | 0 | 6282.8 | 314.14 | 0 | 0 | 0 | 0 | 0 | 0 | 0 | 0 | 0 | [13 empty] | 0 | 0 | 1 | 1 |  |  |  | 1010 | шт. | шт. | 1 | [6 empty] | 39174386 | 3 | Монтажные работы | 0 |  | 2 | 108001 | Электромонтажные работы , отдел 01-03 : ( на АЭС НР = 110% ) - (работы по упр. авиа.- движением: СП=55% ( {АВИА}=1; обычные работы : СП=65 - {AВИА}=0), при работе на АЭС СП= 68% ) | мФЕР-08 |  |  |  | 0 | 314.14 | 314.14 | 0 | 0 | 0 | 0 | 0 | [18 empty] | 0 | 0 | 0 |  |  |  |  | 95 | 65 |  |  |  |  | 0 |  | 1315755268 | 2 | 1 | -2 | 0 | 0 | 0 | 6282.8 | 0 | 6282.8 | 0 |  | 0 | 3 | 0 |  | 0 | 1 | 0 |  |  | 0 | 0 | 0
18 | 1 | 1285 |  | 80,1 | 20.3.03.04-0221 | Светильники ЕПК -600-41-IP40 41 Вт (согласно тех.заданию) | шт. | 20 | 100 |  |  |  |  | 41843.45 | 41843.45 | 0 | 0 | 0 | 0 | 0 | 0 | 0 | 0 | 0 |  | 39500386 | 314.14 | 314.14 | 0 | 0 | 0 | 0 | 0 | 0 | 0 | 314.14 | 314.14 | 0 | 0 | 0 | 0 | 0 | 0 | 0 | 95 | 65 | 1 | 1 |  |  | 6.66 | 1 | 1 | 6.66 |  |  |  |  | 3 | 2 | ФССЦ-2001, 20.3.03.04-0221, приказ Минстроя России №1039/пр от 30.12.2016г. |  |  | 108001 | 0 |  | 0 | 3 | 0 | 1 | 1 | 1 | 1 | 1 | 1 |  | 95 | 65 |  |  |  |  | 0 | 0 | [5 empty] | 0 |  | 0 | 41843.45 | 2092.1724 | 0 | 0 | 0 | 0 | 0 | 0 | 0 | 0 | 0 | [13 empty] | 0 | 0 | 1 | 1 |  |  |  | 1010 | шт. | шт. | 1 | [6 empty] | 39174386 | 3 | Монтажные работы | 0 |  | 2 | 108001 | Электромонтажные работы , отдел 01-03 : ( на АЭС НР = 110% ) - (работы по упр. авиа.- движением: СП=55% ( {АВИА}=1; обычные работы : СП=65 - {AВИА}=0), при работе на АЭС СП= 68% ) | мФЕР-08 |  |  |  | 0 | 314.14 | 314.14 | 0 | 0 | 0 | 0 | 0 | [18 empty] | 0 | 0 | 0 |  |  |  |  | 95 | 65 |  |  |  |  | 0 |  | 1315755268 | 1 | 1 | 4 | 0 | 0 | 0 | 41843.45 | 0 | 41843.45 | 0 |  | 0 | 3 | 0 |  | 0 | 1 | 0 |  |  | 0 | 0 | 0
17 | 1 | 1290 | 1277 | 81 | м08-10-010-01 | Прокладка труб гофрированных ПВХ для защиты проводов и кабелей | 100 м | 1.675 | 0 |  |  |  |  | 261.85 | 28.12 | 0 | 0 | 233.73 | 0 | 25.46 | 0 | 0 | 222.04 | 151.92 |  | 39500385 | 156.33 | 16.79 | 0 | 0 | 139.54 | 0 | 15.2 | 0 | 0 | 156.33 | 16.79 | 0 | 0 | 139.54 | 0 | 15.2 | 0 | 0 | 95 | 65 | 1 | 1 |  |  | 1 | 1 | 1 | 1 |  |  |  |  | 0 | 2 | ФЕРм-2001, м08-10-010-01, приказ Минстроя России №1039/пр от 30.12.2016г. |  |  | 108001 | 0 |  | 0 | 3 | 0 | 1 | 1 | 1 | 1 | 1 | 1 |  | 95 | 65 |  |  |  |  | 0 | 0 | [5 empty] | 0 |  | 0 | 261.85 | 16.79 | 0 | 0 | 139.54 | 0 | 15.2 | 0 | 0 | 222.0435 | 151.9245 | [13 empty] | 0 | 0 | 1 | 1 |  |  |  | 1003 | 100 м | 100 м | 100 | [6 empty] | 39174386 | 3 | Монтажные работы | 0 |  | 2 | 108001 | Электромонтажные работы , отдел 01-03 : ( на АЭС НР = 110% ) - (работы по упр. авиа.- движением: СП=55% ( {АВИА}=1; обычные работы : СП=65 - {AВИА}=0), при работе на АЭС СП= 68% ) | мФЕР-08 |  |  |  | 131072 | 156.33 | 16.79 | 0 | 0 | 139.54 | 15.2 | 0 | 0 | [17 empty] | 0 | 0 | 0 |  |  |  |  | 95 | 65 |  |  |  |  | 0 |  | -596386547 | 2 | 1 | -2 | 0 | 0 | 0 | 635.81 | 0 | 635.81 | 0 |  | 0 | 3 | 0 |  | 0 | 1 | 0 |  |  | 0 | 0 | 0
17 | 1 | 1294 | 1280 | 81 | м08-10-010-01 | Прокладка труб гофрированных ПВХ для защиты проводов и кабелей | 100 м | 1.675 | 0 |  |  |  |  | 1743.94 | 187.3 | 0 | 0 | 1556.64 | 0 | 25.46 | 0 | 0 | 1478.81 | 1011.82 |  | 39500386 | 156.33 | 16.79 | 0 | 0 | 139.54 | 0 | 15.2 | 0 | 0 | 156.33 | 16.79 | 0 | 0 | 139.54 | 0 | 15.2 | 0 | 0 | 95 | 65 | 1 | 1 |  |  | 6.66 | 6.66 | 6.66 | 6.66 |  |  |  |  | 0 | 2 | ФЕРм-2001, м08-10-010-01, приказ Минстроя России №1039/пр от 30.12.2016г. |  |  | 108001 | 0 |  | 0 | 3 | 0 | 6.66 | 1 | 1 | 1 | 1 | 1 |  | 95 | 65 |  |  |  |  | 0 | 0 | [5 empty] | 0 |  | 0 | 1743.94 | 111.8214 | 0 | 0 | 929.3364 | 0 | 15.2 | 0 | 0 | 1478.808 | 1011.816 | [13 empty] | 0 | 0 | 1 | 1 |  |  |  | 1003 | 100 м | 100 м | 100 | [6 empty] | 39174386 | 3 | Монтажные работы | 0 |  | 2 | 108001 | Электромонтажные работы , отдел 01-03 : ( на АЭС НР = 110% ) - (работы по упр. авиа.- движением: СП=55% ( {АВИА}=1; обычные работы : СП=65 - {AВИА}=0), при работе на АЭС СП= 68% ) | мФЕР-08 |  |  |  | 131072 | 156.33 | 16.79 | 0 | 0 | 139.54 | 15.2 | 0 | 0 | [17 empty] | 0 | 0 | 0 |  |  |  |  | 95 | 65 |  |  |  |  | 0 |  | -596386547 | 1 | 1 | 4 | 0 | 0 | 0 | 4234.57 | 0 | 4234.57 | 0 |  | 0 | 3 | 0 |  | 0 | 1 | 0 |  |  | 0 | 0 | 0
18 | 1 | 1289 |  | 81,1 | 24.3.01.02-0023 | Трубы гибкие гофрированные легкие из самозатухающего ПВХ (IP55) серии FL, с зондом, диаметром 25 мм | 10 м | 16.75 | 10 |  |  |  |  | 624.78 | 624.78 | 0 | 0 | 0 | 0 | 0 | 0 | 0 | 0 | 0 |  | 39500385 | 37.3 | 37.3 | 0 | 0 | 0 | 0 | 0 | 0 | 0 | 37.3 | 37.3 | 0 | 0 | 0 | 0 | 0 | 0 | 0 | 95 | 65 | 1 | 1 |  |  | 1 | 1 | 1 | 1 |  |  |  |  | 3 | 2 | ФССЦ-2001, 24.3.01.02-0023, приказ Минстроя России №1039/пр от 30.12.2016г. |  |  | 108001 | 0 |  | 0 | 3 | 0 | 1 | 1 | 1 | 1 | 1 | 1 |  | 95 | 65 |  |  |  |  | 0 | 0 | [5 empty] | 0 |  | 0 | 624.78 | 37.3 | 0 | 0 | 0 | 0 | 0 | 0 | 0 | 0 | 0 | [13 empty] | 0 | 0 | 1 | 1 |  |  |  | 1003 | 10 м | 10 м | 10 | [6 empty] | 39174386 | 3 | Монтажные работы | 0 |  | 2 | 108001 | Электромонтажные работы , отдел 01-03 : ( на АЭС НР = 110% ) - (работы по упр. авиа.- движением: СП=55% ( {АВИА}=1; обычные работы : СП=65 - {AВИА}=0), при работе на АЭС СП= 68% ) | мФЕР-08 |  |  |  | 0 | 37.3 | 37.3 | 0 | 0 | 0 | 0 | 0 | [18 empty] | 0 | 0 | 0 |  |  |  |  | 95 | 65 |  |  |  |  | 0 |  | -782946111 | 2 | 1 | -2 | 0 | 0 | 0 | 624.78 | 0 | 624.78 | 0 |  | 0 | 3 | 0 |  | 0 | 1 | 0 |  |  | 0 | 0 | 0
18 | 1 | 1293 |  | 81,1 | 24.3.01.02-0023 | Трубы гибкие гофрированные легкие из самозатухающего ПВХ (IP55) серии FL, с зондом, диаметром 25 мм | 10 м | 16.75 | 10 |  |  |  |  | 4161 | 4161 | 0 | 0 | 0 | 0 | 0 | 0 | 0 | 0 | 0 |  | 39500386 | 37.3 | 37.3 | 0 | 0 | 0 | 0 | 0 | 0 | 0 | 37.3 | 37.3 | 0 | 0 | 0 | 0 | 0 | 0 | 0 | 95 | 65 | 1 | 1 |  |  | 6.66 | 1 | 1 | 6.66 |  |  |  |  | 3 | 2 | ФССЦ-2001, 24.3.01.02-0023, приказ Минстроя России №1039/пр от 30.12.2016г. |  |  | 108001 | 0 |  | 0 | 3 | 0 | 1 | 1 | 1 | 1 | 1 | 1 |  | 95 | 65 |  |  |  |  | 0 | 0 | [5 empty] | 0 |  | 0 | 4161 | 248.418 | 0 | 0 | 0 | 0 | 0 | 0 | 0 | 0 | 0 | [13 empty] | 0 | 0 | 1 | 1 |  |  |  | 1003 | 10 м | 10 м | 10 | [6 empty] | 39174386 | 3 | Монтажные работы | 0 |  | 2 | 108001 | Электромонтажные работы , отдел 01-03 : ( на АЭС НР = 110% ) - (работы по упр. авиа.- движением: СП=55% ( {АВИА}=1; обычные работы : СП=65 - {AВИА}=0), при работе на АЭС СП= 68% ) | мФЕР-08 |  |  |  | 0 | 37.3 | 37.3 | 0 | 0 | 0 | 0 | 0 | [18 empty] | 0 | 0 | 0 |  |  |  |  | 95 | 65 |  |  |  |  | 0 |  | -782946111 | 1 | 1 | 4 | 0 | 0 | 0 | 4161 | 0 | 4161 | 0 |  | 0 | 3 | 0 |  | 0 | 1 | 0 |  |  | 0 | 0 | 0
17 | 1 | 1306 | 1290 | 82 | м08-02-412-03 | Затягивание провода в проложенные трубы и металлические рукава первого одножильного или многожильного в общей оплетке, суммарное сечение до 16 мм2 | 100 м | 2.025 | 0 |  |  |  |  | 176.48 | 45.95 | 10.79 | 1.54 | 119.74 | 0 | 12.7372 | 0.1215 | 0 | 115.22 | 78.83 |  | 39500385 | 87.15 | 22.69 | 5.33 | 0.76 | 59.13 | 0 | 6.29 | 0.06 | 0 | 87.15 | 22.69 | 5.33 | 0.76 | 59.13 | 0 | 6.29 | 0.06 | 0 | 95 | 65 | 1 | 1 |  |  | 1 | 1 | 1 | 1 |  |  |  |  | 0 | 2 | ФЕРм-2001, м08-02-412-03, приказ Минстроя России №1039/пр от 30.12.2016г. |  |  | 108001 | 0 |  | 0 | 3 | 0 | 1 | 1 | 1 | 1 | 1 | 1 |  | 95 | 65 |  |  |  |  | 0 | 0 | [5 empty] | 0 |  | 0 | 176.48 | 22.69 | 5.33 | 0.76 | 59.13 | 0 | 6.29 | 0.06 | 0 | 115.216 | 78.832 | [13 empty] | 0 | 0 | 1 | 1 |  |  |  | 1003 | 100 м | 100 м | 100 | [6 empty] | 39174386 | 3 | Монтажные работы | 0 |  | 2 | 108001 | Электромонтажные работы , отдел 01-03 : ( на АЭС НР = 110% ) - (работы по упр. авиа.- движением: СП=55% ( {АВИА}=1; обычные работы : СП=65 - {AВИА}=0), при работе на АЭС СП= 68% ) | мФЕР-08 |  |  |  | 131072 | 87.15 | 22.69 | 5.33 | 0.76 | 59.13 | 6.29 | 0.06 | 0 | [17 empty] | 0 | 0 | 0 |  |  |  |  | 95 | 65 |  |  |  |  | 0 |  | 1667817228 | 2 | 1 | -2 | 0 | 0 | 0 | 370.53 | 0 | 370.53 | 0 |  | 0 | 3 | 0 |  | 0 | 1 | 0 |  |  | 0 | 0 | 0
17 | 1 | 1318 | 1300 | 82 | м08-02-412-03 | Затягивание провода в проложенные трубы и металлические рукава первого одножильного или многожильного в общей оплетке, суммарное сечение до 16 мм2 | 100 м | 2.025 | 0 |  |  |  |  | 1175.35 | 306.01 | 71.88 | 10.25 | 797.46 | 0 | 12.7372 | 0.1215 | 0 | 767.32 | 525.01 |  | 39500386 | 87.15 | 22.69 | 5.33 | 0.76 | 59.13 | 0 | 6.29 | 0.06 | 0 | 87.15 | 22.69 | 5.33 | 0.76 | 59.13 | 0 | 6.29 | 0.06 | 0 | 95 | 65 | 1 | 1 |  |  | 6.66 | 6.66 | 6.66 | 6.66 |  |  |  |  | 0 | 2 | ФЕРм-2001, м08-02-412-03, приказ Минстроя России №1039/пр от 30.12.2016г. |  |  | 108001 | 0 |  | 0 | 3 | 0 | 6.66 | 1 | 1 | 1 | 1 | 1 |  | 95 | 65 |  |  |  |  | 0 | 0 | [5 empty] | 0 |  | 0 | 1175.35 | 151.1154 | 35.4978 | 5.0616 | 393.8058 | 0 | 6.29 | 0.06 | 0 | 767.3245 | 525.0115 | [13 empty] | 0 | 0 | 1 | 1 |  |  |  | 1003 | 100 м | 100 м | 100 | [6 empty] | 39174386 | 3 | Монтажные работы | 0 |  | 2 | 108001 | Электромонтажные работы , отдел 01-03 : ( на АЭС НР = 110% ) - (работы по упр. авиа.- движением: СП=55% ( {АВИА}=1; обычные работы : СП=65 - {AВИА}=0), при работе на АЭС СП= 68% ) | мФЕР-08 |  |  |  | 131072 | 87.15 | 22.69 | 5.33 | 0.76 | 59.13 | 6.29 | 0.06 | 0 | [17 empty] | 0 | 0 | 0 |  |  |  |  | 95 | 65 |  |  |  |  | 0 |  | 1667817228 | 1 | 1 | 4 | 0 | 0 | 0 | 2467.68 | 0 | 2467.68 | 0 |  | 0 | 3 | 0 |  | 0 | 1 | 0 |  |  | 0 | 0 | 0
18 | 1 | 1304 |  | 82,1 | 21.1.06.09-0099 | Кабель силовой с медными жилами с поливинилхлоридной изоляцией и оболочкой, не распространяющий горение марки ВВГнг, напряжением 0,66 кВ, с числом жил - 3 и сечением 1,5 мм2 | 1000 м | 0.06 | 0.02963 |  |  |  |  | 182.2 | 182.2 | 0 | 0 | 0 | 0 | 0 | 0 | 0 | 0 | 0 |  | 39500385 | 3036.7 | 3036.7 | 0 | 0 | 0 | 0 | 0 | 0 | 0 | 3036.7 | 3036.7 | 0 | 0 | 0 | 0 | 0 | 0 | 0 | 95 | 65 | 1 | 1 |  |  | 1 | 1 | 1 | 1 |  |  |  |  | 3 | 2 | ФССЦ-2001, 21.1.06.09-0099, приказ Минстроя России №1039/пр от 30.12.2016г. |  |  | 108001 | 0 |  | 0 | 3 | 0 | 1 | 1 | 1 | 1 | 1 | 1 |  | 95 | 65 |  |  |  |  | 0 | 0 | [5 empty] | 0 |  | 0 | 182.2 | 3036.7 | 0 | 0 | 0 | 0 | 0 | 0 | 0 | 0 | 0 | [13 empty] | 0 | 0 | 1 | 1 |  |  |  | 1013 | 1000 м | 1000 М | 1 | [6 empty] | 39174386 | 3 | Монтажные работы | 0 |  | 2 | 108001 | Электромонтажные работы , отдел 01-03 : ( на АЭС НР = 110% ) - (работы по упр. авиа.- движением: СП=55% ( {АВИА}=1; обычные работы : СП=65 - {AВИА}=0), при работе на АЭС СП= 68% ) | мФЕР-08 |  |  |  | 0 | 3036.7 | 3036.7 | 0 | 0 | 0 | 0 | 0 | [18 empty] | 0 | 0 | 0 |  |  |  |  | 95 | 65 |  |  |  |  | 0 |  | 194647264 | 2 | 1 | -2 | 0 | 0 | 0 | 182.2 | 0 | 182.2 | 0 |  | 0 | 3 | 0 |  | 0 | 1 | 0 |  |  | 0 | 0 | 0
18 | 1 | 1316 |  | 82,1 | 21.1.06.09-0099 | Кабель силовой с медными жилами с поливинилхлоридной изоляцией и оболочкой, не распространяющий горение марки ВВГнг, напряжением 0,66 кВ, с числом жил - 3 и сечением 1,5 мм2 | 1000 м | 0.06 | 0.02963 |  |  |  |  | 1213.47 | 1213.47 | 0 | 0 | 0 | 0 | 0 | 0 | 0 | 0 | 0 |  | 39500386 | 3036.7 | 3036.7 | 0 | 0 | 0 | 0 | 0 | 0 | 0 | 3036.7 | 3036.7 | 0 | 0 | 0 | 0 | 0 | 0 | 0 | 95 | 65 | 1 | 1 |  |  | 6.66 | 1 | 1 | 6.66 |  |  |  |  | 3 | 2 | ФССЦ-2001, 21.1.06.09-0099, приказ Минстроя России №1039/пр от 30.12.2016г. |  |  | 108001 | 0 |  | 0 | 3 | 0 | 1 | 1 | 1 | 1 | 1 | 1 |  | 95 | 65 |  |  |  |  | 0 | 0 | [5 empty] | 0 |  | 0 | 1213.47 | 20224.422 | 0 | 0 | 0 | 0 | 0 | 0 | 0 | 0 | 0 | [13 empty] | 0 | 0 | 1 | 1 |  |  |  | 1013 | 1000 м | 1000 М | 1 | [6 empty] | 39174386 | 3 | Монтажные работы | 0 |  | 2 | 108001 | Электромонтажные работы , отдел 01-03 : ( на АЭС НР = 110% ) - (работы по упр. авиа.- движением: СП=55% ( {АВИА}=1; обычные работы : СП=65 - {AВИА}=0), при работе на АЭС СП= 68% ) | мФЕР-08 |  |  |  | 0 | 3036.7 | 3036.7 | 0 | 0 | 0 | 0 | 0 | [18 empty] | 0 | 0 | 0 |  |  |  |  | 95 | 65 |  |  |  |  | 0 |  | 194647264 | 1 | 1 | 4 | 0 | 0 | 0 | 1213.47 | 0 | 1213.47 | 0 |  | 0 | 3 | 0 |  | 0 | 1 | 0 |  |  | 0 | 0 | 0
18 | 1 | 1305 |  | 82,2 | 21.1.06.09-0100 | Кабель силовой с медными жилами с поливинилхлоридной изоляцией и оболочкой, не распространяющий горение марки ВВГнг, напряжением 0,66 кВ, с числом жил - 3 и сечением 2,5 мм2 | 1000 м | 0.1425 | 0.07037 |  |  |  |  | 686 | 686 | 0 | 0 | 0 | 0 | 0 | 0 | 0 | 0 | 0 |  | 39500385 | 4814.02 | 4814.02 | 0 | 0 | 0 | 0 | 0 | 0 | 0 | 4814.02 | 4814.02 | 0 | 0 | 0 | 0 | 0 | 0 | 0 | 95 | 65 | 1 | 1 |  |  | 1 | 1 | 1 | 1 |  |  |  |  | 3 | 2 | ФССЦ-2001, 21.1.06.09-0100, приказ Минстроя России №1039/пр от 30.12.2016г. |  |  | 108001 | 0 |  | 0 | 3 | 0 | 1 | 1 | 1 | 1 | 1 | 1 |  | 95 | 65 |  |  |  |  | 0 | 0 | [5 empty] | 0 |  | 0 | 686 | 4814.02 | 0 | 0 | 0 | 0 | 0 | 0 | 0 | 0 | 0 | [13 empty] | 0 | 0 | 1 | 1 |  |  |  | 1013 | 1000 м | 1000 М | 1 | [6 empty] | 39174386 | 3 | Монтажные работы | 0 |  | 2 | 108001 | Электромонтажные работы , отдел 01-03 : ( на АЭС НР = 110% ) - (работы по упр. авиа.- движением: СП=55% ( {АВИА}=1; обычные работы : СП=65 - {AВИА}=0), при работе на АЭС СП= 68% ) | мФЕР-08 |  |  |  | 0 | 4814.02 | 4814.02 | 0 | 0 | 0 | 0 | 0 | [18 empty] | 0 | 0 | 0 |  |  |  |  | 95 | 65 |  |  |  |  | 0 |  | -329874626 | 2 | 1 | -2 | 0 | 0 | 0 | 686 | 0 | 686 | 0 |  | 0 | 3 | 0 |  | 0 | 1 | 0 |  |  | 0 | 0 | 0
18 | 1 | 1317 |  | 82,2 | 21.1.06.09-0100 | Кабель силовой с медными жилами с поливинилхлоридной изоляцией и оболочкой, не распространяющий горение марки ВВГнг, напряжением 0,66 кВ, с числом жил - 3 и сечением 2,5 мм2 | 1000 м | 0.1425 | 0.07037 |  |  |  |  | 4568.75 | 4568.75 | 0 | 0 | 0 | 0 | 0 | 0 | 0 | 0 | 0 |  | 39500386 | 4814.02 | 4814.02 | 0 | 0 | 0 | 0 | 0 | 0 | 0 | 4814.02 | 4814.02 | 0 | 0 | 0 | 0 | 0 | 0 | 0 | 95 | 65 | 1 | 1 |  |  | 6.66 | 1 | 1 | 6.66 |  |  |  |  | 3 | 2 | ФССЦ-2001, 21.1.06.09-0100, приказ Минстроя России №1039/пр от 30.12.2016г. |  |  | 108001 | 0 |  | 0 | 3 | 0 | 1 | 1 | 1 | 1 | 1 | 1 |  | 95 | 65 |  |  |  |  | 0 | 0 | [5 empty] | 0 |  | 0 | 4568.75 | 32061.3732 | 0 | 0 | 0 | 0 | 0 | 0 | 0 | 0 | 0 | [13 empty] | 0 | 0 | 1 | 1 |  |  |  | 1013 | 1000 м | 1000 М | 1 | [6 empty] | 39174386 | 3 | Монтажные работы | 0 |  | 2 | 108001 | Электромонтажные работы , отдел 01-03 : ( на АЭС НР = 110% ) - (работы по упр. авиа.- движением: СП=55% ( {АВИА}=1; обычные работы : СП=65 - {AВИА}=0), при работе на АЭС СП= 68% ) | мФЕР-08 |  |  |  | 0 | 4814.02 | 4814.02 | 0 | 0 | 0 | 0 | 0 | [18 empty] | 0 | 0 | 0 |  |  |  |  | 95 | 65 |  |  |  |  | 0 |  | -329874626 | 1 | 1 | 4 | 0 | 0 | 0 | 4568.75 | 0 | 4568.75 | 0 |  | 0 | 3 | 0 |  | 0 | 1 | 0 |  |  | 0 | 0 | 0
17 | 1 | 1328 | 1309 | 83 | м08-02-412-10 | Затягивание провода в проложенные трубы и металлические рукава каждого последующего одножильного или многожильного в общей оплетке, суммарное сечение до 35 мм2 | 100 м | 0.95 | 0 |  |  |  |  | 66.09 | 15.86 | 10.13 | 1.43 | 40.1 | 0 | 4.2655 | 0.114 | 0 | 39.45 | 26.99 |  | 39500385 | 69.56 | 16.69 | 10.66 | 1.51 | 42.21 | 0 | 4.49 | 0.12 | 0 | 69.56 | 16.69 | 10.66 | 1.51 | 42.21 | 0 | 4.49 | 0.12 | 0 | 95 | 65 | 1 | 1 |  |  | 1 | 1 | 1 | 1 |  |  |  |  | 0 | 2 | ФЕРм-2001, м08-02-412-10, приказ Минстроя России №1039/пр от 30.12.2016г. |  |  | 108001 | 0 |  | 0 | 3 | 0 | 1 | 1 | 1 | 1 | 1 | 1 |  | 95 | 65 |  |  |  |  | 0 | 0 | [5 empty] | 0 |  | 0 | 66.09 | 16.69 | 10.66 | 1.51 | 42.21 | 0 | 4.49 | 0.12 | 0 | 39.4535 | 26.9945 | [13 empty] | 0 | 0 | 1 | 1 |  |  |  | 1003 | 100 м | 100 м | 100 | [6 empty] | 39174386 | 3 | Монтажные работы | 0 |  | 2 | 108001 | Электромонтажные работы , отдел 01-03 : ( на АЭС НР = 110% ) - (работы по упр. авиа.- движением: СП=55% ( {АВИА}=1; обычные работы : СП=65 - {AВИА}=0), при работе на АЭС СП= 68% ) | мФЕР-08 |  |  |  | 0 | 69.56 | 16.69 | 10.66 | 1.51 | 42.21 | 4.49 | 0.12 | 0 | [17 empty] | 0 | 0 | 0 |  |  |  |  | 95 | 65 |  |  |  |  | 0 |  | 1644371816 | 2 | 1 | -2 | 0 | 0 | 0 | 132.53 | 0 | 132.53 | 0 |  | 0 | 3 | 0 |  | 0 | 1 | 0 |  |  | 0 | 0 | 0
17 | 1 | 1338 | 1318 | 83 | м08-02-412-10 | Затягивание провода в проложенные трубы и металлические рукава каждого последующего одножильного или многожильного в общей оплетке, суммарное сечение до 35 мм2 | 100 м | 0.95 | 0 |  |  |  |  | 440.11 | 105.6 | 67.45 | 9.55 | 267.06 | 0 | 4.2655 | 0.114 | 0 | 262.78 | 179.8 |  | 39500386 | 69.56 | 16.69 | 10.66 | 1.51 | 42.21 | 0 | 4.49 | 0.12 | 0 | 69.56 | 16.69 | 10.66 | 1.51 | 42.21 | 0 | 4.49 | 0.12 | 0 | 95 | 65 | 1 | 1 |  |  | 6.66 | 6.66 | 6.66 | 6.66 |  |  |  |  | 0 | 2 | ФЕРм-2001, м08-02-412-10, приказ Минстроя России №1039/пр от 30.12.2016г. |  |  | 108001 | 0 |  | 0 | 3 | 0 | 6.66 | 1 | 1 | 1 | 1 | 1 |  | 95 | 65 |  |  |  |  | 0 | 0 | [5 empty] | 0 |  | 0 | 440.11 | 111.1554 | 70.9956 | 10.0566 | 281.1186 | 0 | 4.49 | 0.12 | 0 | 262.7795 | 179.7965 | [13 empty] | 0 | 0 | 1 | 1 |  |  |  | 1003 | 100 м | 100 м | 100 | [6 empty] | 39174386 | 3 | Монтажные работы | 0 |  | 2 | 108001 | Электромонтажные работы , отдел 01-03 : ( на АЭС НР = 110% ) - (работы по упр. авиа.- движением: СП=55% ( {АВИА}=1; обычные работы : СП=65 - {AВИА}=0), при работе на АЭС СП= 68% ) | мФЕР-08 |  |  |  | 0 | 69.56 | 16.69 | 10.66 | 1.51 | 42.21 | 4.49 | 0.12 | 0 | [17 empty] | 0 | 0 | 0 |  |  |  |  | 95 | 65 |  |  |  |  | 0 |  | 1644371816 | 1 | 1 | 4 | 0 | 0 | 0 | 882.69 | 0 | 882.69 | 0 |  | 0 | 3 | 0 |  | 0 | 1 | 0 |  |  | 0 | 0 | 0
18 | 1 | 1327 |  | 83,1 | 21.1.06.09-0100 | Кабель силовой с медными жилами с поливинилхлоридной изоляцией и оболочкой, не распространяющий горение марки ВВГнг, напряжением 0,66 кВ, с числом жил - 3 и сечением 2,5 мм2 | 1000 м | 0.095 | 0.1 |  |  |  |  | 457.33 | 457.33 | 0 | 0 | 0 | 0 | 0 | 0 | 0 | 0 | 0 |  | 39500385 | 4814.02 | 4814.02 | 0 | 0 | 0 | 0 | 0 | 0 | 0 | 4814.02 | 4814.02 | 0 | 0 | 0 | 0 | 0 | 0 | 0 | 95 | 65 | 1 | 1 |  |  | 1 | 1 | 1 | 1 |  |  |  |  | 3 | 2 | ФССЦ-2001, 21.1.06.09-0100, приказ Минстроя России №1039/пр от 30.12.2016г. |  |  | 108001 | 0 |  | 0 | 3 | 0 | 1 | 1 | 1 | 1 | 1 | 1 |  | 95 | 65 |  |  |  |  | 0 | 0 | [5 empty] | 0 |  | 0 | 457.33 | 4814.02 | 0 | 0 | 0 | 0 | 0 | 0 | 0 | 0 | 0 | [13 empty] | 0 | 0 | 1 | 1 |  |  |  | 1013 | 1000 м | 1000 М | 1 | [6 empty] | 39174386 | 3 | Монтажные работы | 0 |  | 2 | 108001 | Электромонтажные работы , отдел 01-03 : ( на АЭС НР = 110% ) - (работы по упр. авиа.- движением: СП=55% ( {АВИА}=1; обычные работы : СП=65 - {AВИА}=0), при работе на АЭС СП= 68% ) | мФЕР-08 |  |  |  | 0 | 4814.02 | 4814.02 | 0 | 0 | 0 | 0 | 0 | [18 empty] | 0 | 0 | 0 |  |  |  |  | 95 | 65 |  |  |  |  | 0 |  | -329874626 | 2 | 1 | -2 | 0 | 0 | 0 | 457.33 | 0 | 457.33 | 0 |  | 0 | 3 | 0 |  | 0 | 1 | 0 |  |  | 0 | 0 | 0
18 | 1 | 1337 |  | 83,1 | 21.1.06.09-0100 | Кабель силовой с медными жилами с поливинилхлоридной изоляцией и оболочкой, не распространяющий горение марки ВВГнг, напряжением 0,66 кВ, с числом жил - 3 и сечением 2,5 мм2 | 1000 м | 0.095 | 0.1 |  |  |  |  | 3045.83 | 3045.83 | 0 | 0 | 0 | 0 | 0 | 0 | 0 | 0 | 0 |  | 39500386 | 4814.02 | 4814.02 | 0 | 0 | 0 | 0 | 0 | 0 | 0 | 4814.02 | 4814.02 | 0 | 0 | 0 | 0 | 0 | 0 | 0 | 95 | 65 | 1 | 1 |  |  | 6.66 | 1 | 1 | 6.66 |  |  |  |  | 3 | 2 | ФССЦ-2001, 21.1.06.09-0100, приказ Минстроя России №1039/пр от 30.12.2016г. |  |  | 108001 | 0 |  | 0 | 3 | 0 | 1 | 1 | 1 | 1 | 1 | 1 |  | 95 | 65 |  |  |  |  | 0 | 0 | [5 empty] | 0 |  | 0 | 3045.83 | 32061.3732 | 0 | 0 | 0 | 0 | 0 | 0 | 0 | 0 | 0 | [13 empty] | 0 | 0 | 1 | 1 |  |  |  | 1013 | 1000 м | 1000 М | 1 | [6 empty] | 39174386 | 3 | Монтажные работы | 0 |  | 2 | 108001 | Электромонтажные работы , отдел 01-03 : ( на АЭС НР = 110% ) - (работы по упр. авиа.- движением: СП=55% ( {АВИА}=1; обычные работы : СП=65 - {AВИА}=0), при работе на АЭС СП= 68% ) | мФЕР-08 |  |  |  | 0 | 4814.02 | 4814.02 | 0 | 0 | 0 | 0 | 0 | [18 empty] | 0 | 0 | 0 |  |  |  |  | 95 | 65 |  |  |  |  | 0 |  | -329874626 | 1 | 1 | 4 | 0 | 0 | 0 | 3045.83 | 0 | 3045.83 | 0 |  | 0 | 3 | 0 |  | 0 | 1 | 0 |  |  | 0 | 0 | 0
17 | 1 | 1341 | 1321 | 84 | 46-03-011-01 | Пробивка в кирпичных стенах борозд площадью сечения до 20 см2 | 100 м | 0.256 | 0 |  |  |  |  | 73.72 | 0 | 36.96 | 0 | 36.76 | 0 | 4.0038 | 0 | 0 | 36.39 | 22.06 |  | 39500385 | 287.95 | 0 | 144.37 | 0 | 143.58 | 0 | 15.64 | 0 | 0 | 287.95 | 0 | 144.37 | 0 | 143.58 | 0 | 15.64 | 0 | 0 | 99 | 60 | 1 | 1 |  |  | 1 | 1 | 1 | 1 |  |  |  |  | 0 | 1 | ФЕР-2001, 46-03-011-01, приказ Минстроя России №1039/пр от 30.12.2016г. |  |  | 46001 | 0 |  | 0 | 2 | 0 | 1 | 1 | 1 | 1 | 1 | 1 |  | 110 | 70 |  |  |  |  | 0 | 0 | [5 empty] | 0 |  | 0 | 73.72 | 0 | 144.37 | 0 | 143.58 | 0 | 15.64 | 0 | 0 | 36.3924 | 22.056 | [13 empty] | 0 | 0 | 1 | 1 |  |  |  | 1003 | 100 м | 100 м | 100 | [6 empty] | 39174571 | 2 | Общестроительные работы | 0 |  | 1 | 46001 | Реконструкция зданий и сооружений | ФЕР-46 |  |  |  | 131072 | 287.95 | 0 | 144.37 | 0 | 143.58 | 15.64 | 0 | 0 | [17 empty] | 0 | 0 | 0 | *0,9 | *0,85 |  |  | 99 | 59.5 |  |  |  |  | 0 |  | 1483479153 | 2 | 1 | -2 | 0 | 0 | 0 | 132.17 | 132.17 | 0 | 0 |  | 0 | 3 | 0 |  | 0 | 1 | 0 |  |  | 0 | 0 | 0
17 | 1 | 1344 | 1324 | 84 | 46-03-011-01 | Пробивка в кирпичных стенах борозд площадью сечения до 20 см2 | 100 м | 0.256 | 0 |  |  |  |  | 490.95 | 0 | 246.15 | 0 | 244.8 | 0 | 4.0038 | 0 | 0 | 242.35 | 146.88 |  | 39500386 | 287.95 | 0 | 144.37 | 0 | 143.58 | 0 | 15.64 | 0 | 0 | 287.95 | 0 | 144.37 | 0 | 143.58 | 0 | 15.64 | 0 | 0 | 99 | 60 | 1 | 1 |  |  | 6.66 | 6.66 | 6.66 | 6.66 |  |  |  |  | 0 | 1 | ФЕР-2001, 46-03-011-01, приказ Минстроя России №1039/пр от 30.12.2016г. |  |  | 46001 | 0 |  | 0 | 2 | 0 | 6.66 | 1 | 1 | 1 | 1 | 1 |  | 110 | 70 |  |  |  |  | 0 | 0 | [5 empty] | 0 |  | 0 | 490.95 | 0 | 961.5042 | 0 | 956.2428 | 0 | 15.64 | 0 | 0 | 242.352 | 146.88 | [13 empty] | 0 | 0 | 1 | 1 |  |  |  | 1003 | 100 м | 100 м | 100 | [6 empty] | 39174571 | 2 | Общестроительные работы | 0 |  | 1 | 46001 | Реконструкция зданий и сооружений | ФЕР-46 |  |  |  | 131072 | 287.95 | 0 | 144.37 | 0 | 143.58 | 15.64 | 0 | 0 | [17 empty] | 0 | 0 | 0 | *0,9 | *0,85 |  |  | 99 | 59.5 |  |  |  |  | 0 |  | 1483479153 | 1 | 1 | 4 | 0 | 0 | 0 | 880.18 | 880.18 | 0 | 0 |  | 0 | 3 | 0 |  | 0 | 1 | 0 |  |  | 0 | 0 | 0
17 | 1 | 1347 | 1327 | 85 | 46-03-012-02 | Пробивка в бетонных конструкциях полов и стен борозд площадью сечения до 50 см2 | 100 м | 0.37 | 0 |  |  |  |  | 289.89 | 0 | 138.94 | 0 | 150.95 | 0 | 16.058 | 0 | 0 | 149.44 | 90.57 |  | 39500385 | 783.47 | 0 | 375.51 | 0 | 407.96 | 0 | 43.4 | 0 | 0 | 783.47 | 0 | 375.51 | 0 | 407.96 | 0 | 43.4 | 0 | 0 | 99 | 60 | 1 | 1 |  |  | 1 | 1 | 1 | 1 |  |  |  |  | 0 | 1 | ФЕР-2001, 46-03-012-02, приказ Минстроя России №1039/пр от 30.12.2016г. |  |  | 46001 | 0 |  | 0 | 2 | 0 | 1 | 1 | 1 | 1 | 1 | 1 |  | 110 | 70 |  |  |  |  | 0 | 0 | [5 empty] | 0 |  | 0 | 289.89 | 0 | 375.51 | 0 | 407.96 | 0 | 43.4 | 0 | 0 | 149.4405 | 90.57 | [13 empty] | 0 | 0 | 1 | 1 |  |  |  | 1003 | 100 м | 100 м | 100 | [6 empty] | 39174571 | 2 | Общестроительные работы | 0 |  | 1 | 46001 | Реконструкция зданий и сооружений | ФЕР-46 |  |  |  | 0 | 783.47 | 0 | 375.51 | 0 | 407.96 | 43.4 | 0 | 0 | [17 empty] | 0 | 0 | 0 | *0,9 | *0,85 |  |  | 99 | 59.5 |  |  |  |  | 0 |  | -1996667243 | 2 | 1 | -2 | 0 | 0 | 0 | 529.9 | 529.9 | 0 | 0 |  | 0 | 3 | 0 |  | 0 | 1 | 0 |  |  | 0 | 0 | 0
17 | 1 | 1350 | 1330 | 85 | 46-03-012-02 | Пробивка в бетонных конструкциях полов и стен борозд площадью сечения до 50 см2 | 100 м | 0.37 | 0 |  |  |  |  | 1930.63 | 0 | 925.33 | 0 | 1005.3 | 0 | 16.058 | 0 | 0 | 995.25 | 603.18 |  | 39500386 | 783.47 | 0 | 375.51 | 0 | 407.96 | 0 | 43.4 | 0 | 0 | 783.47 | 0 | 375.51 | 0 | 407.96 | 0 | 43.4 | 0 | 0 | 99 | 60 | 1 | 1 |  |  | 6.66 | 6.66 | 6.66 | 6.66 |  |  |  |  | 0 | 1 | ФЕР-2001, 46-03-012-02, приказ Минстроя России №1039/пр от 30.12.2016г. |  |  | 46001 | 0 |  | 0 | 2 | 0 | 6.66 | 1 | 1 | 1 | 1 | 1 |  | 110 | 70 |  |  |  |  | 0 | 0 | [5 empty] | 0 |  | 0 | 1930.63 | 0 | 2500.8966 | 0 | 2717.0136 | 0 | 43.4 | 0 | 0 | 995.247 | 603.18 | [13 empty] | 0 | 0 | 1 | 1 |  |  |  | 1003 | 100 м | 100 м | 100 | [6 empty] | 39174571 | 2 | Общестроительные работы | 0 |  | 1 | 46001 | Реконструкция зданий и сооружений | ФЕР-46 |  |  |  | 0 | 783.47 | 0 | 375.51 | 0 | 407.96 | 43.4 | 0 | 0 | [17 empty] | 0 | 0 | 0 | *0,9 | *0,85 |  |  | 99 | 59.5 |  |  |  |  | 0 |  | -1996667243 | 1 | 1 | 4 | 0 | 0 | 0 | 3529.06 | 3529.06 | 0 | 0 |  | 0 | 3 | 0 |  | 0 | 1 | 0 |  |  | 0 | 0 | 0
17 | 1 | 1360 | 1338 | 86 | м08-02-403-03 | Провод групповой в защитной оболочке или кабель трех-пятижильный под штукатурку по стенам или в бороздах | 100 м | 0.23 | 0 |  |  |  |  | 45.94 | 9.45 | 0.82 | 0.12 | 35.67 | 0 | 3.795 | 0.0092 | 0 | 34 | 23.26 |  | 39500385 | 199.73 | 41.08 | 3.55 | 0.5 | 155.1 | 0 | 16.5 | 0.04 | 0 | 199.73 | 41.08 | 3.55 | 0.5 | 155.1 | 0 | 16.5 | 0.04 | 0 | 95 | 65 | 1 | 1 |  |  | 1 | 1 | 1 | 1 |  |  |  |  | 0 | 2 | ФЕРм-2001, м08-02-403-03, приказ Минстроя России №1039/пр от 30.12.2016г. |  |  | 108001 | 0 |  | 0 | 3 | 0 | 1 | 1 | 1 | 1 | 1 | 1 |  | 95 | 65 |  |  |  |  | 0 | 0 | [5 empty] | 0 |  | 0 | 45.94 | 41.08 | 3.55 | 0.5 | 155.1 | 0 | 16.5 | 0.04 | 0 | 34.0005 | 23.2635 | [13 empty] | 0 | 0 | 1 | 1 |  |  |  | 1003 | 100 м | 100 м | 100 | [6 empty] | 39174386 | 3 | Монтажные работы | 0 |  | 2 | 108001 | Электромонтажные работы , отдел 01-03 : ( на АЭС НР = 110% ) - (работы по упр. авиа.- движением: СП=55% ( {АВИА}=1; обычные работы : СП=65 - {AВИА}=0), при работе на АЭС СП= 68% ) | мФЕР-08 |  |  |  | 131072 | 199.73 | 41.08 | 3.55 | 0.5 | 155.1 | 16.5 | 0.04 | 0 | [17 empty] | 0 | 0 | 0 |  |  |  |  | 95 | 65 |  |  |  |  | 0 |  | -1689853832 | 2 | 1 | -2 | 0 | 0 | 0 | 103.2 | 0 | 103.2 | 0 |  | 0 | 3 | 0 |  | 0 | 1 | 0 |  |  | 0 | 0 | 0
17 | 1 | 1370 | 1346 | 86 | м08-02-403-03 | Провод групповой в защитной оболочке или кабель трех-пятижильный под штукатурку по стенам или в бороздах | 100 м | 0.23 | 0 |  |  |  |  | 305.95 | 62.93 | 5.44 | 0.77 | 237.58 | 0 | 3.795 | 0.0092 | 0 | 226.43 | 154.93 |  | 39500386 | 199.73 | 41.08 | 3.55 | 0.5 | 155.1 | 0 | 16.5 | 0.04 | 0 | 199.73 | 41.08 | 3.55 | 0.5 | 155.1 | 0 | 16.5 | 0.04 | 0 | 95 | 65 | 1 | 1 |  |  | 6.66 | 6.66 | 6.66 | 6.66 |  |  |  |  | 0 | 2 | ФЕРм-2001, м08-02-403-03, приказ Минстроя России №1039/пр от 30.12.2016г. |  |  | 108001 | 0 |  | 0 | 3 | 0 | 6.66 | 1 | 1 | 1 | 1 | 1 |  | 95 | 65 |  |  |  |  | 0 | 0 | [5 empty] | 0 |  | 0 | 305.95 | 273.5928 | 23.643 | 3.33 | 1032.966 | 0 | 16.5 | 0.04 | 0 | 226.4325 | 154.9275 | [13 empty] | 0 | 0 | 1 | 1 |  |  |  | 1003 | 100 м | 100 м | 100 | [6 empty] | 39174386 | 3 | Монтажные работы | 0 |  | 2 | 108001 | Электромонтажные работы , отдел 01-03 : ( на АЭС НР = 110% ) - (работы по упр. авиа.- движением: СП=55% ( {АВИА}=1; обычные работы : СП=65 - {AВИА}=0), при работе на АЭС СП= 68% ) | мФЕР-08 |  |  |  | 131072 | 199.73 | 41.08 | 3.55 | 0.5 | 155.1 | 16.5 | 0.04 | 0 | [17 empty] | 0 | 0 | 0 |  |  |  |  | 95 | 65 |  |  |  |  | 0 |  | -1689853832 | 1 | 1 | 4 | 0 | 0 | 0 | 687.31 | 0 | 687.31 | 0 |  | 0 | 3 | 0 |  | 0 | 1 | 0 |  |  | 0 | 0 | 0
18 | 1 | 1357 |  | 86,1 | 21.1.06.09-0099 | Кабель силовой с медными жилами с поливинилхлоридной изоляцией и оболочкой, не распространяющий горение марки ВВГнг, напряжением 0,66 кВ, с числом жил - 3 и сечением 1,5 мм2 | 1000 м | 0.0055 | 0.023913 |  |  |  |  | 16.7 | 16.7 | 0 | 0 | 0 | 0 | 0 | 0 | 0 | 0 | 0 |  | 39500385 | 3036.7 | 3036.7 | 0 | 0 | 0 | 0 | 0 | 0 | 0 | 3036.7 | 3036.7 | 0 | 0 | 0 | 0 | 0 | 0 | 0 | 95 | 65 | 1 | 1 |  |  | 1 | 1 | 1 | 1 |  |  |  |  | 3 | 2 | ФССЦ-2001, 21.1.06.09-0099, приказ Минстроя России №1039/пр от 30.12.2016г. |  |  | 108001 | 0 |  | 0 | 3 | 0 | 1 | 1 | 1 | 1 | 1 | 1 |  | 95 | 65 |  |  |  |  | 0 | 0 | [5 empty] | 0 |  | 0 | 16.7 | 3036.7 | 0 | 0 | 0 | 0 | 0 | 0 | 0 | 0 | 0 | [13 empty] | 0 | 0 | 1 | 1 |  |  |  | 1013 | 1000 м | 1000 М | 1 | [6 empty] | 39174386 | 3 | Монтажные работы | 0 |  | 2 | 108001 | Электромонтажные работы , отдел 01-03 : ( на АЭС НР = 110% ) - (работы по упр. авиа.- движением: СП=55% ( {АВИА}=1; обычные работы : СП=65 - {AВИА}=0), при работе на АЭС СП= 68% ) | мФЕР-08 |  |  |  | 0 | 3036.7 | 3036.7 | 0 | 0 | 0 | 0 | 0 | [18 empty] | 0 | 0 | 0 |  |  |  |  | 95 | 65 |  |  |  |  | 0 |  | 194647264 | 2 | 1 | -2 | 0 | 0 | 0 | 16.7 | 0 | 16.7 | 0 |  | 0 | 3 | 0 |  | 0 | 1 | 0 |  |  | 0 | 0 | 0
18 | 1 | 1367 |  | 86,1 | 21.1.06.09-0099 | Кабель силовой с медными жилами с поливинилхлоридной изоляцией и оболочкой, не распространяющий горение марки ВВГнг, напряжением 0,66 кВ, с числом жил - 3 и сечением 1,5 мм2 | 1000 м | 0.0055 | 0.023913 |  |  |  |  | 111.23 | 111.23 | 0 | 0 | 0 | 0 | 0 | 0 | 0 | 0 | 0 |  | 39500386 | 3036.7 | 3036.7 | 0 | 0 | 0 | 0 | 0 | 0 | 0 | 3036.7 | 3036.7 | 0 | 0 | 0 | 0 | 0 | 0 | 0 | 95 | 65 | 1 | 1 |  |  | 6.66 | 1 | 1 | 6.66 |  |  |  |  | 3 | 2 | ФССЦ-2001, 21.1.06.09-0099, приказ Минстроя России №1039/пр от 30.12.2016г. |  |  | 108001 | 0 |  | 0 | 3 | 0 | 1 | 1 | 1 | 1 | 1 | 1 |  | 95 | 65 |  |  |  |  | 0 | 0 | [5 empty] | 0 |  | 0 | 111.23 | 20224.422 | 0 | 0 | 0 | 0 | 0 | 0 | 0 | 0 | 0 | [13 empty] | 0 | 0 | 1 | 1 |  |  |  | 1013 | 1000 м | 1000 М | 1 | [6 empty] | 39174386 | 3 | Монтажные работы | 0 |  | 2 | 108001 | Электромонтажные работы , отдел 01-03 : ( на АЭС НР = 110% ) - (работы по упр. авиа.- движением: СП=55% ( {АВИА}=1; обычные работы : СП=65 - {AВИА}=0), при работе на АЭС СП= 68% ) | мФЕР-08 |  |  |  | 0 | 3036.7 | 3036.7 | 0 | 0 | 0 | 0 | 0 | [18 empty] | 0 | 0 | 0 |  |  |  |  | 95 | 65 |  |  |  |  | 0 |  | 194647264 | 1 | 1 | 4 | 0 | 0 | 0 | 111.23 | 0 | 111.23 | 0 |  | 0 | 3 | 0 |  | 0 | 1 | 0 |  |  | 0 | 0 | 0
18 | 1 | 1358 |  | 86,2 | 21.1.06.09-0100 | Кабель силовой с медными жилами с поливинилхлоридной изоляцией и оболочкой, не распространяющий горение марки ВВГнг, напряжением 0,66 кВ, с числом жил - 3 и сечением 2,5 мм2 | 1000 м | 0.0175 | 0.076087 |  |  |  |  | 84.25 | 84.25 | 0 | 0 | 0 | 0 | 0 | 0 | 0 | 0 | 0 |  | 39500385 | 4814.02 | 4814.02 | 0 | 0 | 0 | 0 | 0 | 0 | 0 | 4814.02 | 4814.02 | 0 | 0 | 0 | 0 | 0 | 0 | 0 | 95 | 65 | 1 | 1 |  |  | 1 | 1 | 1 | 1 |  |  |  |  | 3 | 2 | ФССЦ-2001, 21.1.06.09-0100, приказ Минстроя России №1039/пр от 30.12.2016г. |  |  | 108001 | 0 |  | 0 | 3 | 0 | 1 | 1 | 1 | 1 | 1 | 1 |  | 95 | 65 |  |  |  |  | 0 | 0 | [5 empty] | 0 |  | 0 | 84.25 | 4814.02 | 0 | 0 | 0 | 0 | 0 | 0 | 0 | 0 | 0 | [13 empty] | 0 | 0 | 1 | 1 |  |  |  | 1013 | 1000 м | 1000 М | 1 | [6 empty] | 39174386 | 3 | Монтажные работы | 0 |  | 2 | 108001 | Электромонтажные работы , отдел 01-03 : ( на АЭС НР = 110% ) - (работы по упр. авиа.- движением: СП=55% ( {АВИА}=1; обычные работы : СП=65 - {AВИА}=0), при работе на АЭС СП= 68% ) | мФЕР-08 |  |  |  | 0 | 4814.02 | 4814.02 | 0 | 0 | 0 | 0 | 0 | [18 empty] | 0 | 0 | 0 |  |  |  |  | 95 | 65 |  |  |  |  | 0 |  | -329874626 | 2 | 1 | -2 | 0 | 0 | 0 | 84.25 | 0 | 84.25 | 0 |  | 0 | 3 | 0 |  | 0 | 1 | 0 |  |  | 0 | 0 | 0
18 | 1 | 1368 |  | 86,2 | 21.1.06.09-0100 | Кабель силовой с медными жилами с поливинилхлоридной изоляцией и оболочкой, не распространяющий горение марки ВВГнг, напряжением 0,66 кВ, с числом жил - 3 и сечением 2,5 мм2 | 1000 м | 0.0175 | 0.076087 |  |  |  |  | 561.07 | 561.07 | 0 | 0 | 0 | 0 | 0 | 0 | 0 | 0 | 0 |  | 39500386 | 4814.02 | 4814.02 | 0 | 0 | 0 | 0 | 0 | 0 | 0 | 4814.02 | 4814.02 | 0 | 0 | 0 | 0 | 0 | 0 | 0 | 95 | 65 | 1 | 1 |  |  | 6.66 | 1 | 1 | 6.66 |  |  |  |  | 3 | 2 | ФССЦ-2001, 21.1.06.09-0100, приказ Минстроя России №1039/пр от 30.12.2016г. |  |  | 108001 | 0 |  | 0 | 3 | 0 | 1 | 1 | 1 | 1 | 1 | 1 |  | 95 | 65 |  |  |  |  | 0 | 0 | [5 empty] | 0 |  | 0 | 561.07 | 32061.3732 | 0 | 0 | 0 | 0 | 0 | 0 | 0 | 0 | 0 | [13 empty] | 0 | 0 | 1 | 1 |  |  |  | 1013 | 1000 м | 1000 М | 1 | [6 empty] | 39174386 | 3 | Монтажные работы | 0 |  | 2 | 108001 | Электромонтажные работы , отдел 01-03 : ( на АЭС НР = 110% ) - (работы по упр. авиа.- движением: СП=55% ( {АВИА}=1; обычные работы : СП=65 - {AВИА}=0), при работе на АЭС СП= 68% ) | мФЕР-08 |  |  |  | 0 | 4814.02 | 4814.02 | 0 | 0 | 0 | 0 | 0 | [18 empty] | 0 | 0 | 0 |  |  |  |  | 95 | 65 |  |  |  |  | 0 |  | -329874626 | 1 | 1 | 4 | 0 | 0 | 0 | 561.07 | 0 | 561.07 | 0 |  | 0 | 3 | 0 |  | 0 | 1 | 0 |  |  | 0 | 0 | 0
17 | 1 | 1384 | 1359 | 87 | м08-02-407-06 | Труба стальная по установленным конструкциям, в готовых бороздах, по основанию пола, диаметр до 25 мм | 100 м | 0.37 | 0 |  |  |  |  | 128.49 | 40.44 | 35.18 | 3.53 | 52.87 | 0 | 5.624 | 0.2812 | 0 | 53.58 | 36.66 |  | 39500385 | 347.26 | 109.31 | 95.07 | 9.54 | 142.88 | 0 | 15.2 | 0.76 | 0 | 347.26 | 109.31 | 95.07 | 9.54 | 142.88 | 0 | 15.2 | 0.76 | 0 | 95 | 65 | 1 | 1 |  |  | 1 | 1 | 1 | 1 |  |  |  |  | 0 | 2 | ФЕРм-2001, м08-02-407-06, приказ Минстроя России №1039/пр от 30.12.2016г. |  |  | 108001 | 0 |  | 0 | 3 | 0 | 1 | 1 | 1 | 1 | 1 | 1 |  | 95 | 65 |  |  |  |  | 0 | 0 | [5 empty] | 0 |  | 0 | 128.49 | 109.31 | 95.07 | 9.54 | 142.88 | 0 | 15.2 | 0.76 | 0 | 53.58 | 36.66 | [13 empty] | 0 | 0 | 1 | 1 |  |  |  | 1003 | 100 м | 100 м | 100 | [6 empty] | 39174386 | 3 | Монтажные работы | 0 |  | 2 | 108001 | Электромонтажные работы , отдел 01-03 : ( на АЭС НР = 110% ) - (работы по упр. авиа.- движением: СП=55% ( {АВИА}=1; обычные работы : СП=65 - {AВИА}=0), при работе на АЭС СП= 68% ) | мФЕР-08 |  |  |  | 131072 | 347.26 | 109.31 | 95.07 | 9.54 | 142.88 | 15.2 | 0.76 | 0 | [17 empty] | 0 | 0 | 0 |  |  |  |  | 95 | 65 |  |  |  |  | 0 |  | -877313759 | 2 | 1 | -2 | 0 | 0 | 0 | 218.73 | 0 | 218.73 | 0 |  | 0 | 3 | 0 |  | 0 | 1 | 0 |  |  | 0 | 0 | 0
17 | 1 | 1398 | 1372 | 87 | м08-02-407-06 | Труба стальная по установленным конструкциям, в готовых бороздах, по основанию пола, диаметр до 25 мм | 100 м | 0.37 | 0 |  |  |  |  | 855.71 | 269.36 | 234.27 | 23.51 | 352.08 | 0 | 5.624 | 0.2812 | 0 | 356.81 | 244.13 |  | 39500386 | 347.26 | 109.31 | 95.07 | 9.54 | 142.88 | 0 | 15.2 | 0.76 | 0 | 347.26 | 109.31 | 95.07 | 9.54 | 142.88 | 0 | 15.2 | 0.76 | 0 | 95 | 65 | 1 | 1 |  |  | 6.66 | 6.66 | 6.66 | 6.66 |  |  |  |  | 0 | 2 | ФЕРм-2001, м08-02-407-06, приказ Минстроя России №1039/пр от 30.12.2016г. |  |  | 108001 | 0 |  | 0 | 3 | 0 | 6.66 | 1 | 1 | 1 | 1 | 1 |  | 95 | 65 |  |  |  |  | 0 | 0 | [5 empty] | 0 |  | 0 | 855.71 | 728.0046 | 633.1662 | 63.5364 | 951.5808 | 0 | 15.2 | 0.76 | 0 | 356.8105 | 244.1335 | [13 empty] | 0 | 0 | 1 | 1 |  |  |  | 1003 | 100 м | 100 м | 100 | [6 empty] | 39174386 | 3 | Монтажные работы | 0 |  | 2 | 108001 | Электромонтажные работы , отдел 01-03 : ( на АЭС НР = 110% ) - (работы по упр. авиа.- движением: СП=55% ( {АВИА}=1; обычные работы : СП=65 - {AВИА}=0), при работе на АЭС СП= 68% ) | мФЕР-08 |  |  |  | 131072 | 347.26 | 109.31 | 95.07 | 9.54 | 142.88 | 15.2 | 0.76 | 0 | [17 empty] | 0 | 0 | 0 |  |  |  |  | 95 | 65 |  |  |  |  | 0 |  | -877313759 | 1 | 1 | 4 | 0 | 0 | 0 | 1456.65 | 0 | 1456.65 | 0 |  | 0 | 3 | 0 |  | 0 | 1 | 0 |  |  | 0 | 0 | 0
18 | 1 | 1383 |  | 87,1 | 23.7.01.03-0003 | Трубы стальные диаметром 25 мм | м | 37 | 100 |  |  |  |  | 1006.4 | 1006.4 | 0 | 0 | 0 | 0 | 0 | 0 | 0 | 0 | 0 |  | 39500385 | 27.2 | 27.2 | 0 | 0 | 0 | 0 | 0 | 0 | 0 | 27.2 | 27.2 | 0 | 0 | 0 | 0 | 0 | 0 | 0 | 95 | 65 | 1 | 1 |  |  | 1 | 1 | 1 | 1 |  |  |  |  | 3 | 2 | ФССЦ-2001, 23.7.01.03-0003, приказ Минстроя России №1039/пр от 30.12.2016г. |  |  | 108001 | 0 |  | 0 | 3 | 0 | 1 | 1 | 1 | 1 | 1 | 1 |  | 95 | 65 |  |  |  |  | 0 | 0 | [5 empty] | 0 |  | 0 | 1006.4 | 27.2 | 0 | 0 | 0 | 0 | 0 | 0 | 0 | 0 | 0 | [13 empty] | 0 | 0 | 1 | 1 |  |  |  | 1003 | м | м | 1 | [6 empty] | 39174386 | 3 | Монтажные работы | 0 |  | 2 | 108001 | Электромонтажные работы , отдел 01-03 : ( на АЭС НР = 110% ) - (работы по упр. авиа.- движением: СП=55% ( {АВИА}=1; обычные работы : СП=65 - {AВИА}=0), при работе на АЭС СП= 68% ) | мФЕР-08 |  |  |  | 0 | 27.2 | 27.2 | 0 | 0 | 0 | 0 | 0 | [18 empty] | 0 | 0 | 0 |  |  |  |  | 95 | 65 |  |  |  |  | 0 |  | 1275628479 | 2 | 1 | -2 | 0 | 0 | 0 | 1006.4 | 0 | 1006.4 | 0 |  | 0 | 3 | 0 |  | 0 | 1 | 0 |  |  | 0 | 0 | 0
18 | 1 | 1397 |  | 87,1 | 23.7.01.03-0003 | Трубы стальные диаметром 25 мм | м | 37 | 100 |  |  |  |  | 6702.62 | 6702.62 | 0 | 0 | 0 | 0 | 0 | 0 | 0 | 0 | 0 |  | 39500386 | 27.2 | 27.2 | 0 | 0 | 0 | 0 | 0 | 0 | 0 | 27.2 | 27.2 | 0 | 0 | 0 | 0 | 0 | 0 | 0 | 95 | 65 | 1 | 1 |  |  | 6.66 | 1 | 1 | 6.66 |  |  |  |  | 3 | 2 | ФССЦ-2001, 23.7.01.03-0003, приказ Минстроя России №1039/пр от 30.12.2016г. |  |  | 108001 | 0 |  | 0 | 3 | 0 | 1 | 1 | 1 | 1 | 1 | 1 |  | 95 | 65 |  |  |  |  | 0 | 0 | [5 empty] | 0 |  | 0 | 6702.62 | 181.152 | 0 | 0 | 0 | 0 | 0 | 0 | 0 | 0 | 0 | [13 empty] | 0 | 0 | 1 | 1 |  |  |  | 1003 | м | м | 1 | [6 empty] | 39174386 | 3 | Монтажные работы | 0 |  | 2 | 108001 | Электромонтажные работы , отдел 01-03 : ( на АЭС НР = 110% ) - (работы по упр. авиа.- движением: СП=55% ( {АВИА}=1; обычные работы : СП=65 - {AВИА}=0), при работе на АЭС СП= 68% ) | мФЕР-08 |  |  |  | 0 | 27.2 | 27.2 | 0 | 0 | 0 | 0 | 0 | [18 empty] | 0 | 0 | 0 |  |  |  |  | 95 | 65 |  |  |  |  | 0 |  | 1275628479 | 1 | 1 | 4 | 0 | 0 | 0 | 6702.62 | 0 | 6702.62 | 0 |  | 0 | 3 | 0 |  | 0 | 1 | 0 |  |  | 0 | 0 | 0
17 | 1 | 1401 | 1375 | 88 | 46-03-009-01 | Пробивка в кирпичных стенах гнезд размером до 130х130 мм | 100 ШТ | 0.2 | 0 |  |  |  |  | 147.34 | 0 | 80.86 | 0 | 66.48 | 0 | 7.242 | 0 | 0 | 65.82 | 39.89 |  | 39500385 | 736.73 | 0 | 404.32 | 0 | 332.41 | 0 | 36.21 | 0 | 0 | 736.73 | 0 | 404.32 | 0 | 332.41 | 0 | 36.21 | 0 | 0 | 99 | 60 | 1 | 1 |  |  | 1 | 1 | 1 | 1 |  |  |  |  | 0 | 1 | ФЕР-2001, 46-03-009-01, приказ Минстроя России №1039/пр от 30.12.2016г. |  |  | 46001 | 0 |  | 0 | 2 | 0 | 1 | 1 | 1 | 1 | 1 | 1 |  | 110 | 70 |  |  |  |  | 0 | 0 | [5 empty] | 0 |  | 0 | 147.34 | 0 | 404.32 | 0 | 332.41 | 0 | 36.21 | 0 | 0 | 65.8152 | 39.888 | [13 empty] | 0 | 0 | 1 | 1 |  |  |  | 1013 | 100 ШТ | 100 ШТ | 1 | [6 empty] | 39174571 | 2 | Общестроительные работы | 0 |  | 1 | 46001 | Реконструкция зданий и сооружений | ФЕР-46 |  |  |  | 131072 | 736.73 | 0 | 404.32 | 0 | 332.41 | 36.21 | 0 | 0 | [17 empty] | 0 | 0 | 0 | *0,9 | *0,85 |  |  | 99 | 59.5 |  |  |  |  | 0 |  | -446843940 | 2 | 1 | -2 | 0 | 0 | 0 | 253.05 | 253.05 | 0 | 0 |  | 0 | 3 | 0 |  | 0 | 1 | 0 |  |  | 0 | 0 | 0
17 | 1 | 1404 | 1378 | 88 | 46-03-009-01 | Пробивка в кирпичных стенах гнезд размером до 130х130 мм | 100 ШТ | 0.2 | 0 |  |  |  |  | 981.32 | 0 | 538.55 | 0 | 442.77 | 0 | 7.242 | 0 | 0 | 438.34 | 265.66 |  | 39500386 | 736.73 | 0 | 404.32 | 0 | 332.41 | 0 | 36.21 | 0 | 0 | 736.73 | 0 | 404.32 | 0 | 332.41 | 0 | 36.21 | 0 | 0 | 99 | 60 | 1 | 1 |  |  | 6.66 | 6.66 | 6.66 | 6.66 |  |  |  |  | 0 | 1 | ФЕР-2001, 46-03-009-01, приказ Минстроя России №1039/пр от 30.12.2016г. |  |  | 46001 | 0 |  | 0 | 2 | 0 | 6.66 | 1 | 1 | 1 | 1 | 1 |  | 110 | 70 |  |  |  |  | 0 | 0 | [5 empty] | 0 |  | 0 | 981.32 | 0 | 2692.7712 | 0 | 2213.8506 | 0 | 36.21 | 0 | 0 | 438.3423 | 265.662 | [13 empty] | 0 | 0 | 1 | 1 |  |  |  | 1013 | 100 ШТ | 100 ШТ | 1 | [6 empty] | 39174571 | 2 | Общестроительные работы | 0 |  | 1 | 46001 | Реконструкция зданий и сооружений | ФЕР-46 |  |  |  | 131072 | 736.73 | 0 | 404.32 | 0 | 332.41 | 36.21 | 0 | 0 | [17 empty] | 0 | 0 | 0 | *0,9 | *0,85 |  |  | 99 | 59.5 |  |  |  |  | 0 |  | -446843940 | 1 | 1 | 4 | 0 | 0 | 0 | 1685.32 | 1685.32 | 0 | 0 |  | 0 | 3 | 0 |  | 0 | 1 | 0 |  |  | 0 | 0 | 0
17 | 1 | 1410 | 1383 | 89 | м10-08-019-01 | Коробка ответвительная на стене | ШТ | 10 | 0 |  |  |  |  | 52.9 | 4.1 | 0 | 0 | 48.8 | 0 | 5 | 0 | 0 | 39.04 | 29.28 |  | 39500385 | 5.29 | 0.41 | 0 | 0 | 4.88 | 0 | 0.5 | 0 | 0 | 5.29 | 0.41 | 0 | 0 | 4.88 | 0 | 0.5 | 0 | 0 | 80 | 60 | 1 | 1 |  |  | 1 | 1 | 1 | 1 |  |  |  |  | 0 | 2 | ФЕРм-2001, м10-08-019-01, приказ Минстроя России №1039/пр от 30.12.2016г. |  |  | 110011 | 0 |  | 0 | 3 | 0 | 1 | 1 | 1 | 1 | 1 | 1 |  | 80 | 60 |  |  |  |  | 0 | 0 | [5 empty] | 0 |  | 0 | 52.9 | 0.41 | 0 | 0 | 4.88 | 0 | 0.5 | 0 | 0 | 39.04 | 29.28 | [13 empty] | 0 | 0 | 1 | 1 |  |  |  | 1013 | ШТ | ШТ | 1 | [6 empty] | 39174433 | 3 | Монтажные работы | 0 |  | 2 | 110011 | Связь: пожарно-охранная сигнализация и пром. телевиз. установки ( отделы 8 и 9 ) (при устройстве средств посадки самолетов : НР=95%, СП=55% - {АВИА}=1) | мФЕР-10 |  |  |  | 131072 | 5.29 | 0.41 | 0 | 0 | 4.88 | 0.5 | 0 | 0 | [17 empty] | 0 | 0 | 0 |  |  |  |  | 80 | 60 |  |  |  |  | 0 |  | 287023441 | 2 | 1 | -2 | 0 | 0 | 0 | 121.22 | 0 | 121.22 | 0 |  | 0 | 3 | 0 |  | 0 | 1 | 0 |  |  | 0 | 0 | 0
17 | 1 | 1416 | 1388 | 89 | м10-08-019-01 | Коробка ответвительная на стене | ШТ | 10 | 0 |  |  |  |  | 352.32 | 27.31 | 0 | 0 | 325.01 | 0 | 5 | 0 | 0 | 260.01 | 195.01 |  | 39500386 | 5.29 | 0.41 | 0 | 0 | 4.88 | 0 | 0.5 | 0 | 0 | 5.29 | 0.41 | 0 | 0 | 4.88 | 0 | 0.5 | 0 | 0 | 80 | 60 | 1 | 1 |  |  | 6.66 | 6.66 | 6.66 | 6.66 |  |  |  |  | 0 | 2 | ФЕРм-2001, м10-08-019-01, приказ Минстроя России №1039/пр от 30.12.2016г. |  |  | 110011 | 0 |  | 0 | 3 | 0 | 6.66 | 1 | 1 | 1 | 1 | 1 |  | 80 | 60 |  |  |  |  | 0 | 0 | [5 empty] | 0 |  | 0 | 352.32 | 2.7306 | 0 | 0 | 32.5008 | 0 | 0.5 | 0 | 0 | 260.008 | 195.006 | [13 empty] | 0 | 0 | 1 | 1 |  |  |  | 1013 | ШТ | ШТ | 1 | [6 empty] | 39174433 | 3 | Монтажные работы | 0 |  | 2 | 110011 | Связь: пожарно-охранная сигнализация и пром. телевиз. установки ( отделы 8 и 9 ) (при устройстве средств посадки самолетов : НР=95%, СП=55% - {АВИА}=1) | мФЕР-10 |  |  |  | 131072 | 5.29 | 0.41 | 0 | 0 | 4.88 | 0.5 | 0 | 0 | [17 empty] | 0 | 0 | 0 |  |  |  |  | 80 | 60 |  |  |  |  | 0 |  | 287023441 | 1 | 1 | 4 | 0 | 0 | 0 | 807.34 | 0 | 807.34 | 0 |  | 0 | 3 | 0 |  | 0 | 1 | 0 |  |  | 0 | 0 | 0
18 | 1 | 1409 |  | 89,1 | 20.5.02.04-0006 | Коробка ответвительная | 10 шт. | 1 | 0.1 |  |  |  |  | 130.1 | 130.1 | 0 | 0 | 0 | 0 | 0 | 0 | 0 | 0 | 0 |  | 39500385 | 130.1 | 130.1 | 0 | 0 | 0 | 0 | 0 | 0 | 0 | 130.1 | 130.1 | 0 | 0 | 0 | 0 | 0 | 0 | 0 | 80 | 60 | 1 | 1 |  |  | 1 | 1 | 1 | 1 |  |  |  |  | 3 | 2 | ФССЦ-2001, 20.5.02.04-0006, приказ Минстроя России №1039/пр от 30.12.2016г. |  |  | 110011 | 0 |  | 0 | 3 | 0 | 1 | 1 | 1 | 1 | 1 | 1 |  | 80 | 60 |  |  |  |  | 0 | 0 | [5 empty] | 0 |  | 0 | 130.1 | 130.1 | 0 | 0 | 0 | 0 | 0 | 0 | 0 | 0 | 0 | [13 empty] | 0 | 0 | 1 | 1 |  |  |  | 1010 | 10 шт. | 10 шт. | 10 | [6 empty] | 39174433 | 3 | Монтажные работы | 0 |  | 2 | 110011 | Связь: пожарно-охранная сигнализация и пром. телевиз. установки ( отделы 8 и 9 ) (при устройстве средств посадки самолетов : НР=95%, СП=55% - {АВИА}=1) | мФЕР-10 |  |  |  | 0 | 130.1 | 130.1 | 0 | 0 | 0 | 0 | 0 | [18 empty] | 0 | 0 | 0 |  |  |  |  | 80 | 60 |  |  |  |  | 0 |  | 1433317779 | 2 | 1 | -2 | 0 | 0 | 0 | 130.1 | 0 | 130.1 | 0 |  | 0 | 3 | 0 |  | 0 | 1 | 0 |  |  | 0 | 0 | 0
18 | 1 | 1415 |  | 89,1 | 20.5.02.04-0006 | Коробка ответвительная | 10 шт. | 1 | 0.1 |  |  |  |  | 866.47 | 866.47 | 0 | 0 | 0 | 0 | 0 | 0 | 0 | 0 | 0 |  | 39500386 | 130.1 | 130.1 | 0 | 0 | 0 | 0 | 0 | 0 | 0 | 130.1 | 130.1 | 0 | 0 | 0 | 0 | 0 | 0 | 0 | 80 | 60 | 1 | 1 |  |  | 6.66 | 1 | 1 | 6.66 |  |  |  |  | 3 | 2 | ФССЦ-2001, 20.5.02.04-0006, приказ Минстроя России №1039/пр от 30.12.2016г. |  |  | 110011 | 0 |  | 0 | 3 | 0 | 1 | 1 | 1 | 1 | 1 | 1 |  | 80 | 60 |  |  |  |  | 0 | 0 | [5 empty] | 0 |  | 0 | 866.47 | 866.466 | 0 | 0 | 0 | 0 | 0 | 0 | 0 | 0 | 0 | [13 empty] | 0 | 0 | 1 | 1 |  |  |  | 1010 | 10 шт. | 10 шт. | 10 | [6 empty] | 39174433 | 3 | Монтажные работы | 0 |  | 2 | 110011 | Связь: пожарно-охранная сигнализация и пром. телевиз. установки ( отделы 8 и 9 ) (при устройстве средств посадки самолетов : НР=95%, СП=55% - {АВИА}=1) | мФЕР-10 |  |  |  | 0 | 130.1 | 130.1 | 0 | 0 | 0 | 0 | 0 | [18 empty] | 0 | 0 | 0 |  |  |  |  | 80 | 60 |  |  |  |  | 0 |  | 1433317779 | 1 | 1 | 4 | 0 | 0 | 0 | 866.47 | 0 | 866.47 | 0 |  | 0 | 3 | 0 |  | 0 | 1 | 0 |  |  | 0 | 0 | 0
17 | 1 | 1419 | 1391 | 90 | 46-03-008-02 | Устройство ниш в кирпичных стенах глубиной до 25 см (для установки электрощита) | 10 м2 | 0.02 | 0 |  |  |  |  | 15.78 | 0 | 7.1 | 0 | 8.68 | 0 | 0.968 | 0 | 0 | 8.59 | 5.21 |  | 39500385 | 789.04 | 0 | 354.89 | 0 | 434.15 | 0 | 48.4 | 0 | 0 | 789.04 | 0 | 354.89 | 0 | 434.15 | 0 | 48.4 | 0 | 0 | 99 | 60 | 1 | 1 |  |  | 1 | 1 | 1 | 1 |  |  |  |  | 0 | 1 | ФЕР-2001, 46-03-008-02, приказ Минстроя России №1039/пр от 30.12.2016г. |  |  | 46001 | 0 |  | 0 | 2 | 0 | 1 | 1 | 1 | 1 | 1 | 1 |  | 110 | 70 |  |  |  |  | 0 | 0 | [5 empty] | 0 |  | 0 | 15.78 | 0 | 354.89 | 0 | 434.15 | 0 | 48.4 | 0 | 0 | 8.5932 | 5.208 | [13 empty] | 0 | 0 | 1 | 1 |  |  |  | 1005 | 10 м2 | 10 м2 | 10 | [6 empty] | 39174571 | 2 | Общестроительные работы | 0 |  | 1 | 46001 | Реконструкция зданий и сооружений | ФЕР-46 |  |  |  | 0 | 789.04 | 0 | 354.89 | 0 | 434.15 | 48.4 | 0 | 0 | [17 empty] | 0 | 0 | 0 | *0,9 | *0,85 |  |  | 99 | 59.5 |  |  |  |  | 0 |  | -1864312004 | 2 | 1 | -2 | 0 | 0 | 0 | 29.58 | 29.58 | 0 | 0 |  | 0 | 3 | 0 |  | 0 | 1 | 0 |  |  | 0 | 0 | 0
17 | 1 | 1422 | 1394 | 90 | 46-03-008-02 | Устройство ниш в кирпичных стенах глубиной до 25 см (для установки электрощита) | 10 м2 | 0.02 | 0 |  |  |  |  | 105.1 | 0 | 47.27 | 0 | 57.83 | 0 | 0.968 | 0 | 0 | 57.25 | 34.7 |  | 39500386 | 789.04 | 0 | 354.89 | 0 | 434.15 | 0 | 48.4 | 0 | 0 | 789.04 | 0 | 354.89 | 0 | 434.15 | 0 | 48.4 | 0 | 0 | 99 | 60 | 1 | 1 |  |  | 6.66 | 6.66 | 6.66 | 6.66 |  |  |  |  | 0 | 1 | ФЕР-2001, 46-03-008-02, приказ Минстроя России №1039/пр от 30.12.2016г. |  |  | 46001 | 0 |  | 0 | 2 | 0 | 6.66 | 1 | 1 | 1 | 1 | 1 |  | 110 | 70 |  |  |  |  | 0 | 0 | [5 empty] | 0 |  | 0 | 105.1 | 0 | 2363.5674 | 0 | 2891.439 | 0 | 48.4 | 0 | 0 | 57.2517 | 34.698 | [13 empty] | 0 | 0 | 1 | 1 |  |  |  | 1005 | 10 м2 | 10 м2 | 10 | [6 empty] | 39174571 | 2 | Общестроительные работы | 0 |  | 1 | 46001 | Реконструкция зданий и сооружений | ФЕР-46 |  |  |  | 0 | 789.04 | 0 | 354.89 | 0 | 434.15 | 48.4 | 0 | 0 | [17 empty] | 0 | 0 | 0 | *0,9 | *0,85 |  |  | 99 | 59.5 |  |  |  |  | 0 |  | -1864312004 | 1 | 1 | 4 | 0 | 0 | 0 | 197.05 | 197.05 | 0 | 0 |  | 0 | 3 | 0 |  | 0 | 1 | 0 |  |  | 0 | 0 | 0
51 | 1 | 4 | 468 |  | Новый раздел | 5 Электромонтажные работы | 0 | [6 empty] | 16697.33 | 14221.7 | 511.69 | 30 | 1963.94 | 0 | 208.0388 | 2.3808 | 0 | 1879.61 | 1279.76 |  |  | 16697.33 | 14221.7 | 511.69 | 30 | 1963.94 | 0 | 208.0388 | 2.3808 | 0 | 1879.61 | 1279.76 |  |  | 0 | 0 | 0 | 19856.7 | 1338.84 | 18517.86 | 0 | 14221.7 | 14221.7 | 0 | 14221.7 | 0 | 0 | 0 | 0 | [20 empty] | 0 | 0 | 0 | 19856.7 | 1338.84 | 18517.86 | 0 | 14221.7 | 14221.7 | 0 | 14221.7 | 0 | 0 | 0 | 0 | [20 empty] | 111204.01 | 94716.54 | 3407.65 | 199.79 | 13079.82 | 0 | 208.0388 | 2.3808 | 0 | 12518.16 | 8523.11 |  |  | 111204.01 | 94716.54 | 3407.65 | 199.79 | 13079.82 | 0 | 208.0388 | 2.3808 | 0 | 12518.16 | 8523.11 |  |  | 0 | 0 | 0 | 132245.28 | 8916.49 | 123328.79 | 0 | 94716.54 | 94716.54 | 0 | 94716.54 | 0 | 0 | 0 | 0 | [20 empty] | 0 | 0 | 0 | 132245.28 | 8916.49 | 123328.79 | 0 | 94716.54 | 94716.54 | 0 | 94716.54 | 0 | 0 | 0 | 0 | [19 empty] | 0
50 | 0 | 0 | 1 | 201 | 16697.33 | ПЗ | Прямые затраты |  |  | 201 | 1 | 3 |  | 2 | 111204.01
50 | 0 | 0 | 1 | 202 | 14221.7 | СтМатОб | Стоимость материальных ресурсов (всего) |  |  | 202 | 2 | 3 |  | 2 | 94716.54
50 | 0 | 0 | 1 | 222 | 0 | СтМатОбЗак | Стоимость материалов и оборудования заказчика |  |  | 222 | 3 | 3 |  | 2 | 0
50 | 0 | 0 | 1 | 225 | 14221.7 | СтМатОбПод | Стоимость материалов и оборудования подрядчика |  |  | 225 | 4 | 3 |  | 2 | 94716.54
50 | 0 | 0 | 1 | 226 | 14221.7 | СтМат | Стоимость материалов (всего) |  |  | 226 | 5 | 3 |  | 2 | 94716.54
50 | 0 | 0 | 1 | 227 | 0 | СтМатЗак | Стоимость материалов заказчика |  |  | 227 | 6 | 3 |  | 2 | 0
50 | 0 | 0 | 1 | 228 | 14221.7 | СтМатПод | Стоимость материалов подрядчика |  |  | 228 | 7 | 3 |  | 2 | 94716.54
50 | 0 | 0 | 1 | 216 | 0 | Оборуд | Стоимость оборудования (всего) |  |  | 216 | 8 | 3 |  | 2 | 0
50 | 0 | 0 | 1 | 223 | 0 | ОборудЗак | Стоимость оборудования заказчика |  |  | 223 | 9 | 3 |  | 2 | 0
50 | 0 | 0 | 1 | 229 | 0 | ОборудПод | Стоимость оборудования подрядчика |  |  | 229 | 10 | 3 |  | 2 | 0
50 | 0 | 0 | 1 | 203 | 511.69 | ЭММ | Эксплуатация машин |  |  | 203 | 11 | 3 |  | 2 | 3407.65
50 | 0 | 0 | 1 | 231 | 0 | ЭММсНРиСП | Эксплуатация машин по ТСН-2001.16 |  |  | 231 | 12 | 3 |  | 2 | 0
50 | 0 | 0 | 1 | 204 | 30 | ЗПМ | ЗП машинистов |  |  | 204 | 13 | 3 |  | 2 | 199.79
50 | 0 | 0 | 1 | 205 | 1963.94 | ОЗП | Основная ЗП рабочих |  |  | 205 | 14 | 3 |  | 2 | 13079.82
50 | 0 | 0 | 1 | 232 | 0 | ОЗПсНРиСП | Основная ЗП рабочих по ТСН-2001.16 |  |  | 232 | 15 | 3 |  | 2 | 0
50 | 0 | 0 | 1 | 214 | 1338.84 | Строит | Строительные работы с НР и СП |  |  | 214 | 16 | 3 |  | 2 | 8916.49
50 | 0 | 0 | 1 | 215 | 18517.86 | Монтаж | Монтажные работы с НР и СП |  |  | 215 | 17 | 3 |  | 2 | 123328.79
50 | 0 | 0 | 1 | 217 | 0 | Прочие | Прочие работы с НР и СП |  |  | 217 | 18 | 3 |  | 2 | 0
50 | 0 | 0 | 1 | 230 | 0 | ПрочиеЗатр | Прочие затраты по ТСН-2001.16 |  |  | 230 | 19 | 3 |  | 2 | 0
50 | 0 | 0 | 1 | 206 | 0 | ВозврМат | Возврат материалов |  |  | 206 | 20 | 3 |  | 2 | 0
50 | 0 | 0 | 1 | 207 | 208.0388 | ТрудСтр | Трудозатраты строителей |  |  | 207 | 21 | 3 |  | -1 | 208.0388
50 | 0 | 0 | 1 | 208 | 2.3808 | ТрудМаш | Трудозатраты машинистов |  |  | 208 | 22 | 3 |  | -1 | 2.3808
50 | 0 | 0 | 1 | 209 | 0 | ТранспМат | Транспорт материалов |  |  | 209 | 23 | 3 |  | 2 | 0
50 | 0 | 0 | 1 | 210 | 1879.61 | НР | Накладные расходы |  |  | 210 | 24 | 3 |  | 2 | 12518.16
50 | 0 | 0 | 1 | 211 | 1279.76 | СмПриб | Сметная прибыль |  |  | 211 | 25 | 3 |  | 2 | 8523.11
50 | 0 | 0 | 1 | 0 | 19856.7 | Всего | Всего с НР и СП |  |  | 224 | 26 | 3 |  | 2 | 132245.28
50 | 1 | 0 | 2 | 0 | 19856.7 | Итого 1 | Всего |  |  | 212 | 27 | 0 |  | 2 | 132245.28
50 | 1 | 0 | 2 | 0 | 3574.21 | Итого2 | Итого НДС 18% |  |  | 212 | 28 | 0 |  | 2 | 23804.15
50 | 1 | 0 | 2 | 224 | 23430.91 | Итого 3 | Всего по смете |  |  | 212 | 29 | 0 |  | 2 | 156049.43
4 | 1 |  | 630 |  | Новый раздел | 6 Компьюторная сеть |  | 0 |  | -1 | [10 empty] | 0 | [53 empty] | 0 | [11 empty] | 0
52 | 1 | 4 | 601 | 0 | Новый раздел | 6 Компьюторная сеть | [7 empty] | 951.74 | 752.05 | 14.65 | 2.12 | 185.04 | 0 | 19.7152 | 0.1659 | 0 | 177.79 | 121.66 | 0 | 0 | 951.74 | 752.05 | 14.65 | 2.12 | 185.04 | 0 | 19.7152 | 0.1659 | 0 | 177.79 | 121.66 | 0 | 0 | 0 | 0 | 0 | 1251.19 | 0 | 1251.19 | 0 | 752.05 | 752.05 | 0 | 752.05 | 0 | 0 | 0 | 0 | 0 | 0 | 0 | 0 | 0 | 0 | 0 | 0 | 0 | 0 | 0 | 0 | 0 | 0 | 0 | 0 | 0 | 0 | 0 | 0 | 0 | 0 | 0 | 1251.19 | 0 | 1251.19 | 0 | 752.05 | 752.05 | 0 | 752.05 | 0 | 0 | 0 | 0 | 0 | 0 | 0 | 0 | 0 | 0 | 0 | 0 | 0 | 0 | 0 | 0 | 0 | 0 | 0 | 0 | 0 | 0 | 0 | 0 | 6338.57 | 5008.6 | 97.55 | 14.14 | 1232.42 | 0 | 19.7152 | 0.1659 | 0 | 1184.25 | 810.27 | 0 | 0 | 6338.57 | 5008.6 | 97.55 | 14.14 | 1232.42 | 0 | 19.7152 | 0.1659 | 0 | 1184.25 | 810.27 | 0 | 0 | 0 | 0 | 0 | 8333.09 | 0 | 8333.09 | 0 | 5008.6 | 5008.6 | 0 | 5008.6 | 0 | 0 | 0 | 0 | 0 | 0 | 0 | 0 | 0 | 0 | 0 | 0 | 0 | 0 | 0 | 0 | 0 | 0 | 0 | 0 | 0 | 0 | 0 | 0 | 0 | 0 | 0 | 8333.09 | 0 | 8333.09 | 0 | 5008.6 | 5008.6 | 0 | 5008.6 | 0 | 0 | 0 | 0 | 0 | 0 | 0 | 0 | 0 | 0 | 0 | 0 | 0 | 0 | 0 | 0 | 0 | 0 | 0 | 0 | 0 | 0 | 0 | 0
17 | 1 | 1430 | 1401 | 91 | м08-02-409-07 | Труба винипластовая по установленным конструкциям, по основанию пола, диаметр до 50 мм | 100 м | 0.155 | 0 |  |  |  |  | 36.15 | 4.05 | 7.16 | 1.01 | 24.94 | 0 | 2.6536 | 0.0806 | 0 | 24.65 | 16.87 |  | 39500385 | 233.27 | 26.14 | 46.2 | 6.53 | 160.93 | 0 | 17.12 | 0.52 | 0 | 233.27 | 26.14 | 46.2 | 6.53 | 160.93 | 0 | 17.12 | 0.52 | 0 | 95 | 65 | 1 | 1 |  |  | 1 | 1 | 1 | 1 |  |  |  |  | 0 | 2 | ФЕРм-2001, м08-02-409-07, приказ Минстроя России №1039/пр от 30.12.2016г. |  |  | 108001 | 0 |  | 0 | 3 | 0 | 1 | 1 | 1 | 1 | 1 | 1 |  | 95 | 65 |  |  |  |  | 0 | 0 | [5 empty] | 0 |  | 0 | 36.15 | 26.14 | 46.2 | 6.53 | 160.93 | 0 | 17.12 | 0.52 | 0 | 24.6525 | 16.8675 | [13 empty] | 0 | 0 | 1 | 1 |  |  |  | 1003 | 100 м | 100 м | 100 | [6 empty] | 39174386 | 3 | Монтажные работы | 0 |  | 2 | 108001 | Электромонтажные работы , отдел 01-03 : ( на АЭС НР = 110% ) - (работы по упр. авиа.- движением: СП=55% ( {АВИА}=1; обычные работы : СП=65 - {AВИА}=0), при работе на АЭС СП= 68% ) | мФЕР-08 |  |  |  | 0 | 233.27 | 26.14 | 46.2 | 6.53 | 160.93 | 17.12 | 0.52 | 0 | [17 empty] | 0 | 0 | 0 |  |  |  |  | 95 | 65 |  |  |  |  | 0 |  | 1787460094 | 2 | 1 | -2 | 0 | 0 | 0 | 77.67 | 0 | 77.67 | 0 |  | 0 | 3 | 0 |  | 0 | 1 | 0 |  |  | 0 | 0 | 0
17 | 1 | 1438 | 1408 | 91 | м08-02-409-07 | Труба винипластовая по установленным конструкциям, по основанию пола, диаметр до 50 мм | 100 м | 0.155 | 0 |  |  |  |  | 240.8 | 26.98 | 47.69 | 6.74 | 166.13 | 0 | 2.6536 | 0.0806 | 0 | 164.23 | 112.37 |  | 39500386 | 233.27 | 26.14 | 46.2 | 6.53 | 160.93 | 0 | 17.12 | 0.52 | 0 | 233.27 | 26.14 | 46.2 | 6.53 | 160.93 | 0 | 17.12 | 0.52 | 0 | 95 | 65 | 1 | 1 |  |  | 6.66 | 6.66 | 6.66 | 6.66 |  |  |  |  | 0 | 2 | ФЕРм-2001, м08-02-409-07, приказ Минстроя России №1039/пр от 30.12.2016г. |  |  | 108001 | 0 |  | 0 | 3 | 0 | 6.66 | 1 | 1 | 1 | 1 | 1 |  | 95 | 65 |  |  |  |  | 0 | 0 | [5 empty] | 0 |  | 0 | 240.8 | 174.0924 | 307.692 | 43.4898 | 1071.7938 | 0 | 17.12 | 0.52 | 0 | 164.2265 | 112.3655 | [13 empty] | 0 | 0 | 1 | 1 |  |  |  | 1003 | 100 м | 100 м | 100 | [6 empty] | 39174386 | 3 | Монтажные работы | 0 |  | 2 | 108001 | Электромонтажные работы , отдел 01-03 : ( на АЭС НР = 110% ) - (работы по упр. авиа.- движением: СП=55% ( {АВИА}=1; обычные работы : СП=65 - {AВИА}=0), при работе на АЭС СП= 68% ) | мФЕР-08 |  |  |  | 0 | 233.27 | 26.14 | 46.2 | 6.53 | 160.93 | 17.12 | 0.52 | 0 | [17 empty] | 0 | 0 | 0 |  |  |  |  | 95 | 65 |  |  |  |  | 0 |  | 1787460094 | 1 | 1 | 4 | 0 | 0 | 0 | 517.4 | 0 | 517.4 | 0 |  | 0 | 3 | 0 |  | 0 | 1 | 0 |  |  | 0 | 0 | 0
18 | 1 | 1429 |  | 91,1 | 24.3.04.01-0014 | Труба винипластовая диаметром 40 мм | м | 15.5 | 100 |  |  |  |  | 101.37 | 101.37 | 0 | 0 | 0 | 0 | 0 | 0 | 0 | 0 | 0 |  | 39500385 | 6.54 | 6.54 | 0 | 0 | 0 | 0 | 0 | 0 | 0 | 6.54 | 6.54 | 0 | 0 | 0 | 0 | 0 | 0 | 0 | 95 | 65 | 1 | 1 |  |  | 1 | 1 | 1 | 1 |  |  |  |  | 3 | 2 | ФССЦ-2001, 24.3.04.01-0014, приказ Минстроя России №1039/пр от 30.12.2016г. |  |  | 108001 | 0 |  | 0 | 3 | 0 | 1 | 1 | 1 | 1 | 1 | 1 |  | 95 | 65 |  |  |  |  | 0 | 0 | [5 empty] | 0 |  | 0 | 101.37 | 6.54 | 0 | 0 | 0 | 0 | 0 | 0 | 0 | 0 | 0 | [13 empty] | 0 | 0 | 1 | 1 |  |  |  | 1003 | м | м | 1 | [6 empty] | 39174386 | 3 | Монтажные работы | 0 |  | 2 | 108001 | Электромонтажные работы , отдел 01-03 : ( на АЭС НР = 110% ) - (работы по упр. авиа.- движением: СП=55% ( {АВИА}=1; обычные работы : СП=65 - {AВИА}=0), при работе на АЭС СП= 68% ) | мФЕР-08 |  |  |  | 0 | 6.54 | 6.54 | 0 | 0 | 0 | 0 | 0 | [18 empty] | 0 | 0 | 0 |  |  |  |  | 95 | 65 |  |  |  |  | 0 |  | 879717508 | 2 | 1 | -2 | 0 | 0 | 0 | 101.37 | 0 | 101.37 | 0 |  | 0 | 3 | 0 |  | 0 | 1 | 0 |  |  | 0 | 0 | 0
18 | 1 | 1437 |  | 91,1 | 24.3.04.01-0014 | Труба винипластовая диаметром 40 мм | м | 15.5 | 100 |  |  |  |  | 675.12 | 675.12 | 0 | 0 | 0 | 0 | 0 | 0 | 0 | 0 | 0 |  | 39500386 | 6.54 | 6.54 | 0 | 0 | 0 | 0 | 0 | 0 | 0 | 6.54 | 6.54 | 0 | 0 | 0 | 0 | 0 | 0 | 0 | 95 | 65 | 1 | 1 |  |  | 6.66 | 1 | 1 | 6.66 |  |  |  |  | 3 | 2 | ФССЦ-2001, 24.3.04.01-0014, приказ Минстроя России №1039/пр от 30.12.2016г. |  |  | 108001 | 0 |  | 0 | 3 | 0 | 1 | 1 | 1 | 1 | 1 | 1 |  | 95 | 65 |  |  |  |  | 0 | 0 | [5 empty] | 0 |  | 0 | 675.12 | 43.5564 | 0 | 0 | 0 | 0 | 0 | 0 | 0 | 0 | 0 | [13 empty] | 0 | 0 | 1 | 1 |  |  |  | 1003 | м | м | 1 | [6 empty] | 39174386 | 3 | Монтажные работы | 0 |  | 2 | 108001 | Электромонтажные работы , отдел 01-03 : ( на АЭС НР = 110% ) - (работы по упр. авиа.- движением: СП=55% ( {АВИА}=1; обычные работы : СП=65 - {AВИА}=0), при работе на АЭС СП= 68% ) | мФЕР-08 |  |  |  | 0 | 6.54 | 6.54 | 0 | 0 | 0 | 0 | 0 | [18 empty] | 0 | 0 | 0 |  |  |  |  | 95 | 65 |  |  |  |  | 0 |  | 879717508 | 1 | 1 | 4 | 0 | 0 | 0 | 675.12 | 0 | 675.12 | 0 |  | 0 | 3 | 0 |  | 0 | 1 | 0 |  |  | 0 | 0 | 0
17 | 1 | 1449 | 1418 | 92 | м08-02-412-01 | Затягивание провода в проложенные винипластовые и гофрированные трубы первого одножильного или многожильного в общей оплетке, суммарное сечение до 2,5 мм2 | 100 м | 0.875 | 0 |  |  |  |  | 48.35 | 9.86 | 1.56 | 0.23 | 36.93 | 0 | 3.9287 | 0.0175 | 0 | 35.3 | 24.15 |  | 39500385 | 55.26 | 11.27 | 1.78 | 0.26 | 42.21 | 0 | 4.49 | 0.02 | 0 | 55.26 | 11.27 | 1.78 | 0.26 | 42.21 | 0 | 4.49 | 0.02 | 0 | 95 | 65 | 1 | 1 |  |  | 1 | 1 | 1 | 1 |  |  |  |  | 0 | 2 | ФЕРм-2001, м08-02-412-01, приказ Минстроя России №1039/пр от 30.12.2016г. |  |  | 108001 | 0 |  | 0 | 3 | 0 | 1 | 1 | 1 | 1 | 1 | 1 |  | 95 | 65 |  |  |  |  | 0 | 0 | [5 empty] | 0 |  | 0 | 48.35 | 11.27 | 1.78 | 0.26 | 42.21 | 0 | 4.49 | 0.02 | 0 | 35.302 | 24.154 | [13 empty] | 0 | 0 | 1 | 1 |  |  |  | 1003 | 100 м | 100 м | 100 | [6 empty] | 39174386 | 3 | Монтажные работы | 0 |  | 2 | 108001 | Электромонтажные работы , отдел 01-03 : ( на АЭС НР = 110% ) - (работы по упр. авиа.- движением: СП=55% ( {АВИА}=1; обычные работы : СП=65 - {AВИА}=0), при работе на АЭС СП= 68% ) | мФЕР-08 |  |  |  | 0 | 55.26 | 11.27 | 1.78 | 0.26 | 42.21 | 4.49 | 0.02 | 0 | [17 empty] | 0 | 0 | 0 |  |  |  |  | 95 | 65 |  |  |  |  | 0 |  | 211364620 | 2 | 1 | -2 | 0 | 0 | 0 | 107.8 | 0 | 107.8 | 0 |  | 0 | 3 | 0 |  | 0 | 1 | 0 |  |  | 0 | 0 | 0
17 | 1 | 1460 | 1428 | 92 | м08-02-412-01 | Затягивание провода в проложенные винипластовые и гофрированные трубы первого одножильного или многожильного в общей оплетке, суммарное сечение до 2,5 мм2 | 100 м | 0.875 | 0 |  |  |  |  | 322.03 | 65.68 | 10.37 | 1.52 | 245.98 | 0 | 3.9287 | 0.0175 | 0 | 235.13 | 160.88 |  | 39500386 | 55.26 | 11.27 | 1.78 | 0.26 | 42.21 | 0 | 4.49 | 0.02 | 0 | 55.26 | 11.27 | 1.78 | 0.26 | 42.21 | 0 | 4.49 | 0.02 | 0 | 95 | 65 | 1 | 1 |  |  | 6.66 | 6.66 | 6.66 | 6.66 |  |  |  |  | 0 | 2 | ФЕРм-2001, м08-02-412-01, приказ Минстроя России №1039/пр от 30.12.2016г. |  |  | 108001 | 0 |  | 0 | 3 | 0 | 6.66 | 1 | 1 | 1 | 1 | 1 |  | 95 | 65 |  |  |  |  | 0 | 0 | [5 empty] | 0 |  | 0 | 322.03 | 75.0582 | 11.8548 | 1.7316 | 281.1186 | 0 | 4.49 | 0.02 | 0 | 235.125 | 160.875 | [13 empty] | 0 | 0 | 1 | 1 |  |  |  | 1003 | 100 м | 100 м | 100 | [6 empty] | 39174386 | 3 | Монтажные работы | 0 |  | 2 | 108001 | Электромонтажные работы , отдел 01-03 : ( на АЭС НР = 110% ) - (работы по упр. авиа.- движением: СП=55% ( {АВИА}=1; обычные работы : СП=65 - {AВИА}=0), при работе на АЭС СП= 68% ) | мФЕР-08 |  |  |  | 0 | 55.26 | 11.27 | 1.78 | 0.26 | 42.21 | 4.49 | 0.02 | 0 | [17 empty] | 0 | 0 | 0 |  |  |  |  | 95 | 65 |  |  |  |  | 0 |  | 211364620 | 1 | 1 | 4 | 0 | 0 | 0 | 718.04 | 0 | 718.04 | 0 |  | 0 | 3 | 0 |  | 0 | 1 | 0 |  |  | 0 | 0 | 0
18 | 1 | 1448 |  | 92,1 | 21.1.04.01-0004 | Кабель (витая пара) UTP 4x2x0,52 | 1000 м | 0.0875 | 0.1 |  |  |  |  | 100.64 | 100.64 | 0 | 0 | 0 | 0 | 0 | 0 | 0 | 0 | 0 |  | 39500385 | 1150.19 | 1150.19 | 0 | 0 | 0 | 0 | 0 | 0 | 0 | 1150.19 | 1150.19 | 0 | 0 | 0 | 0 | 0 | 0 | 0 | 95 | 65 | 1 | 1 |  |  | 1 | 1 | 1 | 1 |  |  |  |  | 3 | 2 | ФССЦ-2001, 21.1.04.01-0004, приказ Минстроя России №1039/пр от 30.12.2016г. |  |  | 108001 | 0 |  | 0 | 3 | 0 | 1 | 1 | 1 | 1 | 1 | 1 |  | 95 | 65 |  |  |  |  | 0 | 0 | [5 empty] | 0 |  | 0 | 100.64 | 1150.19 | 0 | 0 | 0 | 0 | 0 | 0 | 0 | 0 | 0 | [13 empty] | 0 | 0 | 1 | 1 |  |  |  | 1013 | 1000 м | 1000 М | 1 | [6 empty] | 39174386 | 3 | Монтажные работы | 0 |  | 2 | 108001 | Электромонтажные работы , отдел 01-03 : ( на АЭС НР = 110% ) - (работы по упр. авиа.- движением: СП=55% ( {АВИА}=1; обычные работы : СП=65 - {AВИА}=0), при работе на АЭС СП= 68% ) | мФЕР-08 |  |  |  | 0 | 1150.19 | 1150.19 | 0 | 0 | 0 | 0 | 0 | [18 empty] | 0 | 0 | 0 |  |  |  |  | 95 | 65 |  |  |  |  | 0 |  | -1031213265 | 2 | 1 | -2 | 0 | 0 | 0 | 100.64 | 0 | 100.64 | 0 |  | 0 | 3 | 0 |  | 0 | 1 | 0 |  |  | 0 | 0 | 0
18 | 1 | 1459 |  | 92,1 | 21.1.04.01-0004 | Кабель (витая пара) UTP 4x2x0,52 | 1000 м | 0.0875 | 0.1 |  |  |  |  | 670.27 | 670.27 | 0 | 0 | 0 | 0 | 0 | 0 | 0 | 0 | 0 |  | 39500386 | 1150.19 | 1150.19 | 0 | 0 | 0 | 0 | 0 | 0 | 0 | 1150.19 | 1150.19 | 0 | 0 | 0 | 0 | 0 | 0 | 0 | 95 | 65 | 1 | 1 |  |  | 6.66 | 1 | 1 | 6.66 |  |  |  |  | 3 | 2 | ФССЦ-2001, 21.1.04.01-0004, приказ Минстроя России №1039/пр от 30.12.2016г. |  |  | 108001 | 0 |  | 0 | 3 | 0 | 1 | 1 | 1 | 1 | 1 | 1 |  | 95 | 65 |  |  |  |  | 0 | 0 | [5 empty] | 0 |  | 0 | 670.27 | 7660.2654 | 0 | 0 | 0 | 0 | 0 | 0 | 0 | 0 | 0 | [13 empty] | 0 | 0 | 1 | 1 |  |  |  | 1013 | 1000 м | 1000 М | 1 | [6 empty] | 39174386 | 3 | Монтажные работы | 0 |  | 2 | 108001 | Электромонтажные работы , отдел 01-03 : ( на АЭС НР = 110% ) - (работы по упр. авиа.- движением: СП=55% ( {АВИА}=1; обычные работы : СП=65 - {AВИА}=0), при работе на АЭС СП= 68% ) | мФЕР-08 |  |  |  | 0 | 1150.19 | 1150.19 | 0 | 0 | 0 | 0 | 0 | [18 empty] | 0 | 0 | 0 |  |  |  |  | 95 | 65 |  |  |  |  | 0 |  | -1031213265 | 1 | 1 | 4 | 0 | 0 | 0 | 670.27 | 0 | 670.27 | 0 |  | 0 | 3 | 0 |  | 0 | 1 | 0 |  |  | 0 | 0 | 0
17 | 1 | 1470 | 1437 | 93 | м08-02-412-09 | Затягивание провода в проложенные трубы каждого последующего одножильного или многожильного в общей оплетке, суммарное сечение до 6 мм2 | 100 м | 1.86 | 0 |  |  |  |  | 50.76 | 15.46 | 3.31 | 0.48 | 31.99 | 0 | 3.4038 | 0.0372 | 0 | 30.85 | 21.11 |  | 39500385 | 27.29 | 8.31 | 1.78 | 0.26 | 17.2 | 0 | 1.83 | 0.02 | 0 | 27.29 | 8.31 | 1.78 | 0.26 | 17.2 | 0 | 1.83 | 0.02 | 0 | 95 | 65 | 1 | 1 |  |  | 1 | 1 | 1 | 1 |  |  |  |  | 0 | 2 | ФЕРм-2001, м08-02-412-09, приказ Минстроя России №1039/пр от 30.12.2016г. |  |  | 108001 | 0 |  | 0 | 3 | 0 | 1 | 1 | 1 | 1 | 1 | 1 |  | 95 | 65 |  |  |  |  | 0 | 0 | [5 empty] | 0 |  | 0 | 50.76 | 8.31 | 1.78 | 0.26 | 17.2 | 0 | 1.83 | 0.02 | 0 | 30.8465 | 21.1055 | [13 empty] | 0 | 0 | 1 | 1 |  |  |  | 1003 | 100 м | 100 м | 100 | [6 empty] | 39174386 | 3 | Монтажные работы | 0 |  | 2 | 108001 | Электромонтажные работы , отдел 01-03 : ( на АЭС НР = 110% ) - (работы по упр. авиа.- движением: СП=55% ( {АВИА}=1; обычные работы : СП=65 - {AВИА}=0), при работе на АЭС СП= 68% ) | мФЕР-08 |  |  |  | 0 | 27.29 | 8.31 | 1.78 | 0.26 | 17.2 | 1.83 | 0.02 | 0 | [17 empty] | 0 | 0 | 0 |  |  |  |  | 95 | 65 |  |  |  |  | 0 |  | -1445564547 | 2 | 1 | -2 | 0 | 0 | 0 | 102.72 | 0 | 102.72 | 0 |  | 0 | 3 | 0 |  | 0 | 1 | 0 |  |  | 0 | 0 | 0
17 | 1 | 1480 | 1446 | 93 | м08-02-412-09 | Затягивание провода в проложенные трубы каждого последующего одножильного или многожильного в общей оплетке, суммарное сечение до 6 мм2 | 100 м | 1.86 | 0 |  |  |  |  | 338.06 | 102.94 | 22.05 | 3.22 | 213.07 | 0 | 3.4038 | 0.0372 | 0 | 205.48 | 140.59 |  | 39500386 | 27.29 | 8.31 | 1.78 | 0.26 | 17.2 | 0 | 1.83 | 0.02 | 0 | 27.29 | 8.31 | 1.78 | 0.26 | 17.2 | 0 | 1.83 | 0.02 | 0 | 95 | 65 | 1 | 1 |  |  | 6.66 | 6.66 | 6.66 | 6.66 |  |  |  |  | 0 | 2 | ФЕРм-2001, м08-02-412-09, приказ Минстроя России №1039/пр от 30.12.2016г. |  |  | 108001 | 0 |  | 0 | 3 | 0 | 6.66 | 1 | 1 | 1 | 1 | 1 |  | 95 | 65 |  |  |  |  | 0 | 0 | [5 empty] | 0 |  | 0 | 338.06 | 55.3446 | 11.8548 | 1.7316 | 114.552 | 0 | 1.83 | 0.02 | 0 | 205.4755 | 140.5885 | [13 empty] | 0 | 0 | 1 | 1 |  |  |  | 1003 | 100 м | 100 м | 100 | [6 empty] | 39174386 | 3 | Монтажные работы | 0 |  | 2 | 108001 | Электромонтажные работы , отдел 01-03 : ( на АЭС НР = 110% ) - (работы по упр. авиа.- движением: СП=55% ( {АВИА}=1; обычные работы : СП=65 - {AВИА}=0), при работе на АЭС СП= 68% ) | мФЕР-08 |  |  |  | 0 | 27.29 | 8.31 | 1.78 | 0.26 | 17.2 | 1.83 | 0.02 | 0 | [17 empty] | 0 | 0 | 0 |  |  |  |  | 95 | 65 |  |  |  |  | 0 |  | -1445564547 | 1 | 1 | 4 | 0 | 0 | 0 | 684.13 | 0 | 684.13 | 0 |  | 0 | 3 | 0 |  | 0 | 1 | 0 |  |  | 0 | 0 | 0
18 | 1 | 1469 |  | 93,1 | 21.1.04.01-0004 | Кабель (витая пара) UTP 4x2x0,52 | 1000 м | 0.186 | 0.1 |  |  |  |  | 213.94 | 213.94 | 0 | 0 | 0 | 0 | 0 | 0 | 0 | 0 | 0 |  | 39500385 | 1150.19 | 1150.19 | 0 | 0 | 0 | 0 | 0 | 0 | 0 | 1150.19 | 1150.19 | 0 | 0 | 0 | 0 | 0 | 0 | 0 | 95 | 65 | 1 | 1 |  |  | 1 | 1 | 1 | 1 |  |  |  |  | 3 | 2 | ФССЦ-2001, 21.1.04.01-0004, приказ Минстроя России №1039/пр от 30.12.2016г. |  |  | 108001 | 0 |  | 0 | 3 | 0 | 1 | 1 | 1 | 1 | 1 | 1 |  | 95 | 65 |  |  |  |  | 0 | 0 | [5 empty] | 0 |  | 0 | 213.94 | 1150.19 | 0 | 0 | 0 | 0 | 0 | 0 | 0 | 0 | 0 | [13 empty] | 0 | 0 | 1 | 1 |  |  |  | 1013 | 1000 м | 1000 М | 1 | [6 empty] | 39174386 | 3 | Монтажные работы | 0 |  | 2 | 108001 | Электромонтажные работы , отдел 01-03 : ( на АЭС НР = 110% ) - (работы по упр. авиа.- движением: СП=55% ( {АВИА}=1; обычные работы : СП=65 - {AВИА}=0), при работе на АЭС СП= 68% ) | мФЕР-08 |  |  |  | 0 | 1150.19 | 1150.19 | 0 | 0 | 0 | 0 | 0 | [18 empty] | 0 | 0 | 0 |  |  |  |  | 95 | 65 |  |  |  |  | 0 |  | -1031213265 | 2 | 1 | -2 | 0 | 0 | 0 | 213.94 | 0 | 213.94 | 0 |  | 0 | 3 | 0 |  | 0 | 1 | 0 |  |  | 0 | 0 | 0
18 | 1 | 1479 |  | 93,1 | 21.1.04.01-0004 | Кабель (витая пара) UTP 4x2x0,52 | 1000 м | 0.186 | 0.1 |  |  |  |  | 1424.81 | 1424.81 | 0 | 0 | 0 | 0 | 0 | 0 | 0 | 0 | 0 |  | 39500386 | 1150.19 | 1150.19 | 0 | 0 | 0 | 0 | 0 | 0 | 0 | 1150.19 | 1150.19 | 0 | 0 | 0 | 0 | 0 | 0 | 0 | 95 | 65 | 1 | 1 |  |  | 6.66 | 1 | 1 | 6.66 |  |  |  |  | 3 | 2 | ФССЦ-2001, 21.1.04.01-0004, приказ Минстроя России №1039/пр от 30.12.2016г. |  |  | 108001 | 0 |  | 0 | 3 | 0 | 1 | 1 | 1 | 1 | 1 | 1 |  | 95 | 65 |  |  |  |  | 0 | 0 | [5 empty] | 0 |  | 0 | 1424.81 | 7660.2654 | 0 | 0 | 0 | 0 | 0 | 0 | 0 | 0 | 0 | [13 empty] | 0 | 0 | 1 | 1 |  |  |  | 1013 | 1000 м | 1000 М | 1 | [6 empty] | 39174386 | 3 | Монтажные работы | 0 |  | 2 | 108001 | Электромонтажные работы , отдел 01-03 : ( на АЭС НР = 110% ) - (работы по упр. авиа.- движением: СП=55% ( {АВИА}=1; обычные работы : СП=65 - {AВИА}=0), при работе на АЭС СП= 68% ) | мФЕР-08 |  |  |  | 0 | 1150.19 | 1150.19 | 0 | 0 | 0 | 0 | 0 | [18 empty] | 0 | 0 | 0 |  |  |  |  | 95 | 65 |  |  |  |  | 0 |  | -1031213265 | 1 | 1 | 4 | 0 | 0 | 0 | 1424.81 | 0 | 1424.81 | 0 |  | 0 | 3 | 0 |  | 0 | 1 | 0 |  |  | 0 | 0 | 0
17 | 1 | 1487 | 1452 | 94 | м08-02-390-01 | Короба пластмассовые шириной до 40 мм | 100 м | 0.18 | 0 |  |  |  |  | 37.23 | 9.28 | 0.06 | 0.03 | 27.89 | 0 | 2.9322 | 0.0018 | 0 | 26.52 | 18.15 |  | 39500385 | 206.76 | 51.53 | 0.31 | 0.14 | 154.92 | 0 | 16.29 | 0.01 | 0 | 206.76 | 51.53 | 0.31 | 0.14 | 154.92 | 0 | 16.29 | 0.01 | 0 | 95 | 65 | 1 | 1 |  |  | 1 | 1 | 1 | 1 |  |  |  |  | 0 | 2 | ФЕРм-2001, м08-02-390-01, приказ Минстроя России №1039/пр от 30.12.2016г. |  |  | 108001 | 0 |  | 0 | 3 | 0 | 1 | 1 | 1 | 1 | 1 | 1 |  | 95 | 65 |  |  |  |  | 0 | 0 | [5 empty] | 0 |  | 0 | 37.23 | 51.53 | 0.31 | 0.14 | 154.92 | 0 | 16.29 | 0.01 | 0 | 26.524 | 18.148 | [13 empty] | 0 | 0 | 1 | 1 |  |  |  | 1003 | 100 м | 100 м | 100 | [6 empty] | 39174386 | 3 | Монтажные работы | 0 |  | 2 | 108001 | Электромонтажные работы , отдел 01-03 : ( на АЭС НР = 110% ) - (работы по упр. авиа.- движением: СП=55% ( {АВИА}=1; обычные работы : СП=65 - {AВИА}=0), при работе на АЭС СП= 68% ) | мФЕР-08 |  |  |  | 0 | 206.76 | 51.53 | 0.31 | 0.14 | 154.92 | 16.29 | 0.01 | 0 | [17 empty] | 0 | 0 | 0 |  |  |  |  | 95 | 65 |  |  |  |  | 0 |  | -1776686347 | 2 | 1 | -2 | 0 | 0 | 0 | 81.9 | 0 | 81.9 | 0 |  | 0 | 3 | 0 |  | 0 | 1 | 0 |  |  | 0 | 0 | 0
17 | 1 | 1494 | 1458 | 94 | м08-02-390-01 | Короба пластмассовые шириной до 40 мм | 100 м | 0.18 | 0 |  |  |  |  | 247.86 | 61.77 | 0.37 | 0.17 | 185.72 | 0 | 2.9322 | 0.0018 | 0 | 176.6 | 120.83 |  | 39500386 | 206.76 | 51.53 | 0.31 | 0.14 | 154.92 | 0 | 16.29 | 0.01 | 0 | 206.76 | 51.53 | 0.31 | 0.14 | 154.92 | 0 | 16.29 | 0.01 | 0 | 95 | 65 | 1 | 1 |  |  | 6.66 | 6.66 | 6.66 | 6.66 |  |  |  |  | 0 | 2 | ФЕРм-2001, м08-02-390-01, приказ Минстроя России №1039/пр от 30.12.2016г. |  |  | 108001 | 0 |  | 0 | 3 | 0 | 6.66 | 1 | 1 | 1 | 1 | 1 |  | 95 | 65 |  |  |  |  | 0 | 0 | [5 empty] | 0 |  | 0 | 247.86 | 343.1898 | 2.0646 | 0.9324 | 1031.7672 | 0 | 16.29 | 0.01 | 0 | 176.5955 | 120.8285 | [13 empty] | 0 | 0 | 1 | 1 |  |  |  | 1003 | 100 м | 100 м | 100 | [6 empty] | 39174386 | 3 | Монтажные работы | 0 |  | 2 | 108001 | Электромонтажные работы , отдел 01-03 : ( на АЭС НР = 110% ) - (работы по упр. авиа.- движением: СП=55% ( {АВИА}=1; обычные работы : СП=65 - {AВИА}=0), при работе на АЭС СП= 68% ) | мФЕР-08 |  |  |  | 0 | 206.76 | 51.53 | 0.31 | 0.14 | 154.92 | 16.29 | 0.01 | 0 | [17 empty] | 0 | 0 | 0 |  |  |  |  | 95 | 65 |  |  |  |  | 0 |  | -1776686347 | 1 | 1 | 4 | 0 | 0 | 0 | 545.29 | 0 | 545.29 | 0 |  | 0 | 3 | 0 |  | 0 | 1 | 0 |  |  | 0 | 0 | 0
18 | 1 | 1486 |  | 94,1 | 20.2.05.04-0027 | Кабель-канал (короб) "Электропласт" 40x15 мм | 100 м | 0.18 | 1 |  |  |  |  | 48.6 | 48.6 | 0 | 0 | 0 | 0 | 0 | 0 | 0 | 0 | 0 |  | 39500385 | 270 | 270 | 0 | 0 | 0 | 0 | 0 | 0 | 0 | 270 | 270 | 0 | 0 | 0 | 0 | 0 | 0 | 0 | 95 | 65 | 1 | 1 |  |  | 1 | 1 | 1 | 1 |  |  |  |  | 3 | 2 | ФССЦ-2001, 20.2.05.04-0027, приказ Минстроя России №1039/пр от 30.12.2016г. |  |  | 108001 | 0 |  | 0 | 3 | 0 | 1 | 1 | 1 | 1 | 1 | 1 |  | 95 | 65 |  |  |  |  | 0 | 0 | [5 empty] | 0 |  | 0 | 48.6 | 270 | 0 | 0 | 0 | 0 | 0 | 0 | 0 | 0 | 0 | [13 empty] | 0 | 0 | 1 | 1 |  |  |  | 1003 | 100 м | 100 м | 100 | [6 empty] | 39174386 | 3 | Монтажные работы | 0 |  | 2 | 108001 | Электромонтажные работы , отдел 01-03 : ( на АЭС НР = 110% ) - (работы по упр. авиа.- движением: СП=55% ( {АВИА}=1; обычные работы : СП=65 - {AВИА}=0), при работе на АЭС СП= 68% ) | мФЕР-08 |  |  |  | 0 | 270 | 270 | 0 | 0 | 0 | 0 | 0 | [18 empty] | 0 | 0 | 0 |  |  |  |  | 95 | 65 |  |  |  |  | 0 |  | 1162840571 | 2 | 1 | -2 | 0 | 0 | 0 | 48.6 | 0 | 48.6 | 0 |  | 0 | 3 | 0 |  | 0 | 1 | 0 |  |  | 0 | 0 | 0
18 | 1 | 1493 |  | 94,1 | 20.2.05.04-0027 | Кабель-канал (короб) "Электропласт" 40x15 мм | 100 м | 0.18 | 1 |  |  |  |  | 323.68 | 323.68 | 0 | 0 | 0 | 0 | 0 | 0 | 0 | 0 | 0 |  | 39500386 | 270 | 270 | 0 | 0 | 0 | 0 | 0 | 0 | 0 | 270 | 270 | 0 | 0 | 0 | 0 | 0 | 0 | 0 | 95 | 65 | 1 | 1 |  |  | 6.66 | 1 | 1 | 6.66 |  |  |  |  | 3 | 2 | ФССЦ-2001, 20.2.05.04-0027, приказ Минстроя России №1039/пр от 30.12.2016г. |  |  | 108001 | 0 |  | 0 | 3 | 0 | 1 | 1 | 1 | 1 | 1 | 1 |  | 95 | 65 |  |  |  |  | 0 | 0 | [5 empty] | 0 |  | 0 | 323.68 | 1798.2 | 0 | 0 | 0 | 0 | 0 | 0 | 0 | 0 | 0 | [13 empty] | 0 | 0 | 1 | 1 |  |  |  | 1003 | 100 м | 100 м | 100 | [6 empty] | 39174386 | 3 | Монтажные работы | 0 |  | 2 | 108001 | Электромонтажные работы , отдел 01-03 : ( на АЭС НР = 110% ) - (работы по упр. авиа.- движением: СП=55% ( {АВИА}=1; обычные работы : СП=65 - {AВИА}=0), при работе на АЭС СП= 68% ) | мФЕР-08 |  |  |  | 0 | 270 | 270 | 0 | 0 | 0 | 0 | 0 | [18 empty] | 0 | 0 | 0 |  |  |  |  | 95 | 65 |  |  |  |  | 0 |  | 1162840571 | 1 | 1 | 4 | 0 | 0 | 0 | 323.68 | 0 | 323.68 | 0 |  | 0 | 3 | 0 |  | 0 | 1 | 0 |  |  | 0 | 0 | 0
17 | 1 | 1503 | 1466 | 95 | м08-02-399-01 | Прокладка кабеля в коробах, сечением до 6 мм2 | 100 м | 1.44 | 0 |  |  |  |  | 59.19 | 18.46 | 2.56 | 0.37 | 38.17 | 0 | 4.0608 | 0.0288 | 0 | 36.61 | 25.05 |  | 39500385 | 41.11 | 12.82 | 1.78 | 0.26 | 26.51 | 0 | 2.82 | 0.02 | 0 | 41.11 | 12.82 | 1.78 | 0.26 | 26.51 | 0 | 2.82 | 0.02 | 0 | 95 | 65 | 1 | 1 |  |  | 1 | 1 | 1 | 1 |  |  |  |  | 0 | 2 | ФЕРм-2001, м08-02-399-01, приказ Минстроя России №1039/пр от 30.12.2016г. |  |  | 108001 | 0 |  | 0 | 3 | 0 | 1 | 1 | 1 | 1 | 1 | 1 |  | 95 | 65 |  |  |  |  | 0 | 0 | [5 empty] | 0 |  | 0 | 59.19 | 12.82 | 1.78 | 0.26 | 26.51 | 0 | 2.82 | 0.02 | 0 | 36.613 | 25.051 | [13 empty] | 0 | 0 | 1 | 1 |  |  |  | 1003 | 100 м | 100 м | 100 | [6 empty] | 39174386 | 3 | Монтажные работы | 0 |  | 2 | 108001 | Электромонтажные работы , отдел 01-03 : ( на АЭС НР = 110% ) - (работы по упр. авиа.- движением: СП=55% ( {АВИА}=1; обычные работы : СП=65 - {AВИА}=0), при работе на АЭС СП= 68% ) | мФЕР-08 |  |  |  | 0 | 41.11 | 12.82 | 1.78 | 0.26 | 26.51 | 2.82 | 0.02 | 0 | [17 empty] | 0 | 0 | 0 |  |  |  |  | 95 | 65 |  |  |  |  | 0 |  | -1041101008 | 2 | 1 | -2 | 0 | 0 | 0 | 120.85 | 0 | 120.85 | 0 |  | 0 | 3 | 0 |  | 0 | 1 | 0 |  |  | 0 | 0 | 0
17 | 1 | 1512 | 1474 | 95 | м08-02-399-01 | Прокладка кабеля в коробах, сечением до 6 мм2 | 100 м | 1.44 | 0 |  |  |  |  | 394.26 | 122.95 | 17.07 | 2.49 | 254.24 | 0 | 4.0608 | 0.0288 | 0 | 243.89 | 166.87 |  | 39500386 | 41.11 | 12.82 | 1.78 | 0.26 | 26.51 | 0 | 2.82 | 0.02 | 0 | 41.11 | 12.82 | 1.78 | 0.26 | 26.51 | 0 | 2.82 | 0.02 | 0 | 95 | 65 | 1 | 1 |  |  | 6.66 | 6.66 | 6.66 | 6.66 |  |  |  |  | 0 | 2 | ФЕРм-2001, м08-02-399-01, приказ Минстроя России №1039/пр от 30.12.2016г. |  |  | 108001 | 0 |  | 0 | 3 | 0 | 6.66 | 1 | 1 | 1 | 1 | 1 |  | 95 | 65 |  |  |  |  | 0 | 0 | [5 empty] | 0 |  | 0 | 394.26 | 85.3812 | 11.8548 | 1.7316 | 176.5566 | 0 | 2.82 | 0.02 | 0 | 243.8935 | 166.8745 | [13 empty] | 0 | 0 | 1 | 1 |  |  |  | 1003 | 100 м | 100 м | 100 | [6 empty] | 39174386 | 3 | Монтажные работы | 0 |  | 2 | 108001 | Электромонтажные работы , отдел 01-03 : ( на АЭС НР = 110% ) - (работы по упр. авиа.- движением: СП=55% ( {АВИА}=1; обычные работы : СП=65 - {AВИА}=0), при работе на АЭС СП= 68% ) | мФЕР-08 |  |  |  | 0 | 41.11 | 12.82 | 1.78 | 0.26 | 26.51 | 2.82 | 0.02 | 0 | [17 empty] | 0 | 0 | 0 |  |  |  |  | 95 | 65 |  |  |  |  | 0 |  | -1041101008 | 1 | 1 | 4 | 0 | 0 | 0 | 805.02 | 0 | 805.02 | 0 |  | 0 | 3 | 0 |  | 0 | 1 | 0 |  |  | 0 | 0 | 0
18 | 1 | 1502 |  | 95,1 | 21.1.04.01-0004 | Кабель (витая пара) UTP 4x2x0,52 (согласно тех.заданию) | 1000 м | 0.144 | 0.1 |  |  |  |  | 165.63 | 165.63 | 0 | 0 | 0 | 0 | 0 | 0 | 0 | 0 | 0 |  | 39500385 | 1150.19 | 1150.19 | 0 | 0 | 0 | 0 | 0 | 0 | 0 | 1150.19 | 1150.19 | 0 | 0 | 0 | 0 | 0 | 0 | 0 | 95 | 65 | 1 | 1 |  |  | 1 | 1 | 1 | 1 |  |  |  |  | 3 | 2 | ФССЦ-2001, 21.1.04.01-0004, приказ Минстроя России №1039/пр от 30.12.2016г. |  |  | 108001 | 0 |  | 0 | 3 | 0 | 1 | 1 | 1 | 1 | 1 | 1 |  | 95 | 65 |  |  |  |  | 0 | 0 | [5 empty] | 0 |  | 0 | 165.63 | 1150.19 | 0 | 0 | 0 | 0 | 0 | 0 | 0 | 0 | 0 | [13 empty] | 0 | 0 | 1 | 1 |  |  |  | 1013 | 1000 м | 1000 М | 1 | [6 empty] | 39174386 | 3 | Монтажные работы | 0 |  | 2 | 108001 | Электромонтажные работы , отдел 01-03 : ( на АЭС НР = 110% ) - (работы по упр. авиа.- движением: СП=55% ( {АВИА}=1; обычные работы : СП=65 - {AВИА}=0), при работе на АЭС СП= 68% ) | мФЕР-08 |  |  |  | 0 | 1150.19 | 1150.19 | 0 | 0 | 0 | 0 | 0 | [18 empty] | 0 | 0 | 0 |  |  |  |  | 95 | 65 |  |  |  |  | 0 |  | -1055147329 | 2 | 1 | -2 | 0 | 0 | 0 | 165.63 | 0 | 165.63 | 0 |  | 0 | 3 | 0 |  | 0 | 1 | 0 |  |  | 0 | 0 | 0
18 | 1 | 1511 |  | 95,1 | 21.1.04.01-0004 | Кабель (витая пара) UTP 4x2x0,52 (согласно тех.заданию) | 1000 м | 0.144 | 0.1 |  |  |  |  | 1103.08 | 1103.08 | 0 | 0 | 0 | 0 | 0 | 0 | 0 | 0 | 0 |  | 39500386 | 1150.19 | 1150.19 | 0 | 0 | 0 | 0 | 0 | 0 | 0 | 1150.19 | 1150.19 | 0 | 0 | 0 | 0 | 0 | 0 | 0 | 95 | 65 | 1 | 1 |  |  | 6.66 | 1 | 1 | 6.66 |  |  |  |  | 3 | 2 | ФССЦ-2001, 21.1.04.01-0004, приказ Минстроя России №1039/пр от 30.12.2016г. |  |  | 108001 | 0 |  | 0 | 3 | 0 | 1 | 1 | 1 | 1 | 1 | 1 |  | 95 | 65 |  |  |  |  | 0 | 0 | [5 empty] | 0 |  | 0 | 1103.08 | 7660.2654 | 0 | 0 | 0 | 0 | 0 | 0 | 0 | 0 | 0 | [13 empty] | 0 | 0 | 1 | 1 |  |  |  | 1013 | 1000 м | 1000 М | 1 | [6 empty] | 39174386 | 3 | Монтажные работы | 0 |  | 2 | 108001 | Электромонтажные работы , отдел 01-03 : ( на АЭС НР = 110% ) - (работы по упр. авиа.- движением: СП=55% ( {АВИА}=1; обычные работы : СП=65 - {AВИА}=0), при работе на АЭС СП= 68% ) | мФЕР-08 |  |  |  | 0 | 1150.19 | 1150.19 | 0 | 0 | 0 | 0 | 0 | [18 empty] | 0 | 0 | 0 |  |  |  |  | 95 | 65 |  |  |  |  | 0 |  | -1055147329 | 1 | 1 | 4 | 0 | 0 | 0 | 1103.08 | 0 | 1103.08 | 0 |  | 0 | 3 | 0 |  | 0 | 1 | 0 |  |  | 0 | 0 | 0
17 | 1 | 1516 | 1477 | 96 | м08-10-010-01 | Прокладка труб гофрированных ПВХ для защиты проводов и кабелей | 100 м | 0.18 | 0 |  |  |  |  | 28.14 | 3.02 | 0 | 0 | 25.12 | 0 | 2.736 | 0 | 0 | 23.86 | 16.33 |  | 39500385 | 156.33 | 16.79 | 0 | 0 | 139.54 | 0 | 15.2 | 0 | 0 | 156.33 | 16.79 | 0 | 0 | 139.54 | 0 | 15.2 | 0 | 0 | 95 | 65 | 1 | 1 |  |  | 1 | 1 | 1 | 1 |  |  |  |  | 0 | 2 | ФЕРм-2001, м08-10-010-01, приказ Минстроя России №1039/пр от 30.12.2016г. |  |  | 108001 | 0 |  | 0 | 3 | 0 | 1 | 1 | 1 | 1 | 1 | 1 |  | 95 | 65 |  |  |  |  | 0 | 0 | [5 empty] | 0 |  | 0 | 28.14 | 16.79 | 0 | 0 | 139.54 | 0 | 15.2 | 0 | 0 | 23.864 | 16.328 | [13 empty] | 0 | 0 | 1 | 1 |  |  |  | 1003 | 100 м | 100 м | 100 | [6 empty] | 39174386 | 3 | Монтажные работы | 0 |  | 2 | 108001 | Электромонтажные работы , отдел 01-03 : ( на АЭС НР = 110% ) - (работы по упр. авиа.- движением: СП=55% ( {АВИА}=1; обычные работы : СП=65 - {AВИА}=0), при работе на АЭС СП= 68% ) | мФЕР-08 |  |  |  | 0 | 156.33 | 16.79 | 0 | 0 | 139.54 | 15.2 | 0 | 0 | [17 empty] | 0 | 0 | 0 |  |  |  |  | 95 | 65 |  |  |  |  | 0 |  | -596386547 | 2 | 1 | -2 | 0 | 0 | 0 | 68.33 | 0 | 68.33 | 0 |  | 0 | 3 | 0 |  | 0 | 1 | 0 |  |  | 0 | 0 | 0
17 | 1 | 1520 | 1480 | 96 | м08-10-010-01 | Прокладка труб гофрированных ПВХ для защиты проводов и кабелей | 100 м | 0.18 | 0 |  |  |  |  | 187.41 | 20.13 | 0 | 0 | 167.28 | 0 | 2.736 | 0 | 0 | 158.92 | 108.73 |  | 39500386 | 156.33 | 16.79 | 0 | 0 | 139.54 | 0 | 15.2 | 0 | 0 | 156.33 | 16.79 | 0 | 0 | 139.54 | 0 | 15.2 | 0 | 0 | 95 | 65 | 1 | 1 |  |  | 6.66 | 6.66 | 6.66 | 6.66 |  |  |  |  | 0 | 2 | ФЕРм-2001, м08-10-010-01, приказ Минстроя России №1039/пр от 30.12.2016г. |  |  | 108001 | 0 |  | 0 | 3 | 0 | 6.66 | 1 | 1 | 1 | 1 | 1 |  | 95 | 65 |  |  |  |  | 0 | 0 | [5 empty] | 0 |  | 0 | 187.41 | 111.8214 | 0 | 0 | 929.3364 | 0 | 15.2 | 0 | 0 | 158.916 | 108.732 | [13 empty] | 0 | 0 | 1 | 1 |  |  |  | 1003 | 100 м | 100 м | 100 | [6 empty] | 39174386 | 3 | Монтажные работы | 0 |  | 2 | 108001 | Электромонтажные работы , отдел 01-03 : ( на АЭС НР = 110% ) - (работы по упр. авиа.- движением: СП=55% ( {АВИА}=1; обычные работы : СП=65 - {AВИА}=0), при работе на АЭС СП= 68% ) | мФЕР-08 |  |  |  | 0 | 156.33 | 16.79 | 0 | 0 | 139.54 | 15.2 | 0 | 0 | [17 empty] | 0 | 0 | 0 |  |  |  |  | 95 | 65 |  |  |  |  | 0 |  | -596386547 | 1 | 1 | 4 | 0 | 0 | 0 | 455.06 | 0 | 455.06 | 0 |  | 0 | 3 | 0 |  | 0 | 1 | 0 |  |  | 0 | 0 | 0
18 | 1 | 1515 |  | 96,1 | 24.3.01.02-0002 | Трубы гибкие гофрированные из самозатухающего ПВХ- пластиката (ГОСТ Р 50827-95) легкого типа, со стальной протяжкой (зондом), наружным диаметром 25 мм | 10 м | 1.8 | 10 |  |  |  |  | 61.74 | 61.74 | 0 | 0 | 0 | 0 | 0 | 0 | 0 | 0 | 0 |  | 39500385 | 34.3 | 34.3 | 0 | 0 | 0 | 0 | 0 | 0 | 0 | 34.3 | 34.3 | 0 | 0 | 0 | 0 | 0 | 0 | 0 | 95 | 65 | 1 | 1 |  |  | 1 | 1 | 1 | 1 |  |  |  |  | 3 | 2 | ФССЦ-2001, 24.3.01.02-0002, приказ Минстроя России №1039/пр от 30.12.2016г. |  |  | 108001 | 0 |  | 0 | 3 | 0 | 1 | 1 | 1 | 1 | 1 | 1 |  | 95 | 65 |  |  |  |  | 0 | 0 | [5 empty] | 0 |  | 0 | 61.74 | 34.3 | 0 | 0 | 0 | 0 | 0 | 0 | 0 | 0 | 0 | [13 empty] | 0 | 0 | 1 | 1 |  |  |  | 1003 | 10 м | 10 м | 10 | [6 empty] | 39174386 | 3 | Монтажные работы | 0 |  | 2 | 108001 | Электромонтажные работы , отдел 01-03 : ( на АЭС НР = 110% ) - (работы по упр. авиа.- движением: СП=55% ( {АВИА}=1; обычные работы : СП=65 - {AВИА}=0), при работе на АЭС СП= 68% ) | мФЕР-08 |  |  |  | 0 | 34.3 | 34.3 | 0 | 0 | 0 | 0 | 0 | [18 empty] | 0 | 0 | 0 |  |  |  |  | 95 | 65 |  |  |  |  | 0 |  | -210764301 | 2 | 1 | -2 | 0 | 0 | 0 | 61.74 | 0 | 61.74 | 0 |  | 0 | 3 | 0 |  | 0 | 1 | 0 |  |  | 0 | 0 | 0
18 | 1 | 1519 |  | 96,1 | 24.3.01.02-0002 | Трубы гибкие гофрированные из самозатухающего ПВХ- пластиката (ГОСТ Р 50827-95) легкого типа, со стальной протяжкой (зондом), наружным диаметром 25 мм | 10 м | 1.8 | 10 |  |  |  |  | 411.19 | 411.19 | 0 | 0 | 0 | 0 | 0 | 0 | 0 | 0 | 0 |  | 39500386 | 34.3 | 34.3 | 0 | 0 | 0 | 0 | 0 | 0 | 0 | 34.3 | 34.3 | 0 | 0 | 0 | 0 | 0 | 0 | 0 | 95 | 65 | 1 | 1 |  |  | 6.66 | 1 | 1 | 6.66 |  |  |  |  | 3 | 2 | ФССЦ-2001, 24.3.01.02-0002, приказ Минстроя России №1039/пр от 30.12.2016г. |  |  | 108001 | 0 |  | 0 | 3 | 0 | 1 | 1 | 1 | 1 | 1 | 1 |  | 95 | 65 |  |  |  |  | 0 | 0 | [5 empty] | 0 |  | 0 | 411.19 | 228.438 | 0 | 0 | 0 | 0 | 0 | 0 | 0 | 0 | 0 | [13 empty] | 0 | 0 | 1 | 1 |  |  |  | 1003 | 10 м | 10 м | 10 | [6 empty] | 39174386 | 3 | Монтажные работы | 0 |  | 2 | 108001 | Электромонтажные работы , отдел 01-03 : ( на АЭС НР = 110% ) - (работы по упр. авиа.- движением: СП=55% ( {АВИА}=1; обычные работы : СП=65 - {AВИА}=0), при работе на АЭС СП= 68% ) | мФЕР-08 |  |  |  | 0 | 34.3 | 34.3 | 0 | 0 | 0 | 0 | 0 | [18 empty] | 0 | 0 | 0 |  |  |  |  | 95 | 65 |  |  |  |  | 0 |  | -210764301 | 1 | 1 | 4 | 0 | 0 | 0 | 411.19 | 0 | 411.19 | 0 |  | 0 | 3 | 0 |  | 0 | 1 | 0 |  |  | 0 | 0 | 0
51 | 1 | 4 | 601 |  | Новый раздел | 6 Компьюторная сеть | 0 | [6 empty] | 951.74 | 752.05 | 14.65 | 2.12 | 185.04 | 0 | 19.7152 | 0.1659 | 0 | 177.79 | 121.66 |  |  | 951.74 | 752.05 | 14.65 | 2.12 | 185.04 | 0 | 19.7152 | 0.1659 | 0 | 177.79 | 121.66 |  |  | 0 | 0 | 0 | 1251.19 | 0 | 1251.19 | 0 | 752.05 | 752.05 | 0 | 752.05 | 0 | 0 | 0 | 0 | [20 empty] | 0 | 0 | 0 | 1251.19 | 0 | 1251.19 | 0 | 752.05 | 752.05 | 0 | 752.05 | 0 | 0 | 0 | 0 | [20 empty] | 6338.57 | 5008.6 | 97.55 | 14.14 | 1232.42 | 0 | 19.7152 | 0.1659 | 0 | 1184.25 | 810.27 |  |  | 6338.57 | 5008.6 | 97.55 | 14.14 | 1232.42 | 0 | 19.7152 | 0.1659 | 0 | 1184.25 | 810.27 |  |  | 0 | 0 | 0 | 8333.09 | 0 | 8333.09 | 0 | 5008.6 | 5008.6 | 0 | 5008.6 | 0 | 0 | 0 | 0 | [20 empty] | 0 | 0 | 0 | 8333.09 | 0 | 8333.09 | 0 | 5008.6 | 5008.6 | 0 | 5008.6 | 0 | 0 | 0 | 0 | [19 empty] | 0
50 | 0 | 0 | 1 | 201 | 951.74 | ПЗ | Прямые затраты |  |  | 201 | 1 | 3 |  | 2 | 6338.57
50 | 0 | 0 | 1 | 202 | 752.05 | СтМатОб | Стоимость материальных ресурсов (всего) |  |  | 202 | 2 | 3 |  | 2 | 5008.6
50 | 0 | 0 | 1 | 222 | 0 | СтМатОбЗак | Стоимость материалов и оборудования заказчика |  |  | 222 | 3 | 3 |  | 2 | 0
50 | 0 | 0 | 1 | 225 | 752.05 | СтМатОбПод | Стоимость материалов и оборудования подрядчика |  |  | 225 | 4 | 3 |  | 2 | 5008.6
50 | 0 | 0 | 1 | 226 | 752.05 | СтМат | Стоимость материалов (всего) |  |  | 226 | 5 | 3 |  | 2 | 5008.6
50 | 0 | 0 | 1 | 227 | 0 | СтМатЗак | Стоимость материалов заказчика |  |  | 227 | 6 | 3 |  | 2 | 0
50 | 0 | 0 | 1 | 228 | 752.05 | СтМатПод | Стоимость материалов подрядчика |  |  | 228 | 7 | 3 |  | 2 | 5008.6
50 | 0 | 0 | 1 | 216 | 0 | Оборуд | Стоимость оборудования (всего) |  |  | 216 | 8 | 3 |  | 2 | 0
50 | 0 | 0 | 1 | 223 | 0 | ОборудЗак | Стоимость оборудования заказчика |  |  | 223 | 9 | 3 |  | 2 | 0
50 | 0 | 0 | 1 | 229 | 0 | ОборудПод | Стоимость оборудования подрядчика |  |  | 229 | 10 | 3 |  | 2 | 0
50 | 0 | 0 | 1 | 203 | 14.65 | ЭММ | Эксплуатация машин |  |  | 203 | 11 | 3 |  | 2 | 97.55
50 | 0 | 0 | 1 | 231 | 0 | ЭММсНРиСП | Эксплуатация машин по ТСН-2001.16 |  |  | 231 | 12 | 3 |  | 2 | 0
50 | 0 | 0 | 1 | 204 | 2.12 | ЗПМ | ЗП машинистов |  |  | 204 | 13 | 3 |  | 2 | 14.14
50 | 0 | 0 | 1 | 205 | 185.04 | ОЗП | Основная ЗП рабочих |  |  | 205 | 14 | 3 |  | 2 | 1232.42
50 | 0 | 0 | 1 | 232 | 0 | ОЗПсНРиСП | Основная ЗП рабочих по ТСН-2001.16 |  |  | 232 | 15 | 3 |  | 2 | 0
50 | 0 | 0 | 1 | 214 | 0 | Строит | Строительные работы с НР и СП |  |  | 214 | 16 | 3 |  | 2 | 0
50 | 0 | 0 | 1 | 215 | 1251.19 | Монтаж | Монтажные работы с НР и СП |  |  | 215 | 17 | 3 |  | 2 | 8333.09
50 | 0 | 0 | 1 | 217 | 0 | Прочие | Прочие работы с НР и СП |  |  | 217 | 18 | 3 |  | 2 | 0
50 | 0 | 0 | 1 | 230 | 0 | ПрочиеЗатр | Прочие затраты по ТСН-2001.16 |  |  | 230 | 19 | 3 |  | 2 | 0
50 | 0 | 0 | 1 | 206 | 0 | ВозврМат | Возврат материалов |  |  | 206 | 20 | 3 |  | 2 | 0
50 | 0 | 0 | 1 | 207 | 19.7152 | ТрудСтр | Трудозатраты строителей |  |  | 207 | 21 | 3 |  | -1 | 19.7152
50 | 0 | 0 | 1 | 208 | 0.1659 | ТрудМаш | Трудозатраты машинистов |  |  | 208 | 22 | 3 |  | -1 | 0.1659
50 | 0 | 0 | 1 | 209 | 0 | ТранспМат | Транспорт материалов |  |  | 209 | 23 | 3 |  | 2 | 0
50 | 0 | 0 | 1 | 210 | 177.79 | НР | Накладные расходы |  |  | 210 | 24 | 3 |  | 2 | 1184.25
50 | 0 | 0 | 1 | 211 | 121.66 | СмПриб | Сметная прибыль |  |  | 211 | 25 | 3 |  | 2 | 810.27
50 | 0 | 0 | 1 | 224 | 1251.19 | Всего | Всего с НР и СП |  |  | 224 | 26 | 3 |  | 2 | 8333.09
4 | 1 |  | 682 |  | Новый раздел | 7 Пожарная сигнализация |  | 0 |  | -1 | [10 empty] | 0 | [53 empty] | 0 | [11 empty] | 0
52 | 1 | 4 | 659 | 0 | Новый раздел | 7 Пожарная сигнализация | [7 empty] | 917.61 | 730.5 | 0.64 | 0.11 | 186.47 | 0 | 19.7805 | 0.00829 | 0 | 154.87 | 114.17 | 0 | 0 | 917.61 | 730.5 | 0.64 | 0.11 | 186.47 | 0 | 19.7805 | 0.00829 | 0 | 154.87 | 114.17 | 0 | 0 | 0 | 0 | 0 | 1186.65 | 26.4 | 1160.25 | 0 | 730.5 | 730.5 | 0 | 730.5 | 0 | 0 | 0 | 0 | 0 | 0 | 0 | 0 | 0 | 0 | 0 | 0 | 0 | 0 | 0 | 0 | 0 | 0 | 0 | 0 | 0 | 0 | 0 | 0 | 0 | 0 | 0 | 1186.65 | 26.4 | 1160.25 | 0 | 730.5 | 730.5 | 0 | 730.5 | 0 | 0 | 0 | 0 | 0 | 0 | 0 | 0 | 0 | 0 | 0 | 0 | 0 | 0 | 0 | 0 | 0 | 0 | 0 | 0 | 0 | 0 | 0 | 0 | 6111.41 | 4865.13 | 4.33 | 0.71 | 1241.95 | 0 | 19.7805 | 0.00829 | 0 | 1031.42 | 760.38 | 0 | 0 | 6111.41 | 4865.13 | 4.33 | 0.71 | 1241.95 | 0 | 19.7805 | 0.00829 | 0 | 1031.42 | 760.38 | 0 | 0 | 0 | 0 | 0 | 7903.21 | 175.76 | 7727.45 | 0 | 4865.13 | 4865.13 | 0 | 4865.13 | 0 | 0 | 0 | 0 | 0 | 0 | 0 | 0 | 0 | 0 | 0 | 0 | 0 | 0 | 0 | 0 | 0 | 0 | 0 | 0 | 0 | 0 | 0 | 0 | 0 | 0 | 0 | 7903.21 | 175.76 | 7727.45 | 0 | 4865.13 | 4865.13 | 0 | 4865.13 | 0 | 0 | 0 | 0 | 0 | 0 | 0 | 0 | 0 | 0 | 0 | 0 | 0 | 0 | 0 | 0 | 0 | 0 | 0 | 0 | 0 | 0 | 0 | 0
17 | 1 | 1526 | 1486 | 97 | м10-08-002-02 | Демонтаж:Извещатель ПС автоматический дымовой, фотоэлектрический, радиоизотопный, световой в нормальном исполнении | ШТ | 3 | 0 |  |  |  |  | 29.1 | 0 | 0 | 0 | 29.1 | 0 | 3.024 | 0 | 0 | 23.28 | 17.46 |  | 39500385 | 9.7 | 0 | 0 | 0 | 9.7 | 0 | 1.008 | 0 | 0 | 18.91 | 2.75 | 0 | 0 | 16.16 | 0 | 1.68 | 0 | 0 | 80 | 60 | 1 | 1 |  |  | 1 | 1 | 1 | 1 |  |  |  |  | 0 | 2 | ФЕРм-2001, м10-08-002-02, приказ Минстроя России №1039/пр от 30.12.2016г. |  |  | 110011 | 0 |  | 0 | 3 | 0 | 1 | 1 | 1 | 1 | 1 | 1 |  | 80 | 60 |  |  |  |  | 0 | 0 | [5 empty] | 0 | Поправка: МДС 81-37.2004, п.3.2.1.4 Наименование: Для оборудования легковесного, габаритного, поступающего на стройку в собранном виде, при монтаже которого отсутствуют работы по сварке, демонтаж при условии что оборудование не подлежит дальнейшему использованию (предназначено в лом) без разборки и резки Поправка: МДС 81-37.2004, п.3.2.1.2 Наименование: Для оборудования легковесного, габаритного, поступающего на стройку в собранном виде, при монтаже которого отсутствуют работы по сварке, демонтаж при условии что оборудование подлежит дальнейшему использованию, без надобности хранения (перемещается в цеху на другое место установки и т.п.) | 0 | 29.1 | 0 | 0 | 0 | 9.7 | 0 | 1.008 | 0 | 0 | 23.28 | 17.46 |  |  |  | )*0 | )*0,6 | )*0,6 | )*0,6 |  | )*0,6 | )*0,6 |  |  |  | 0 | 0 | 1 | 1 |  |  |  | 1013 | ШТ | ШТ | 1 | [6 empty] | 39174433 | 3 | Монтажные работы | 0 |  | 2 | 110011 | Связь: пожарно-охранная сигнализация и пром. телевиз. установки ( отделы 8 и 9 ) (при устройстве средств посадки самолетов : НР=95%, СП=55% - {АВИА}=1) | мФЕР-10 |  | Поправка: МДС 81-37.2004, п.3.2.1.4 Поправка: МДС 81-37.2004, п.3.2.1.2 |  | 0 | 18.91 | 2.75 | 0 | 0 | 16.16 | 1.68 | 0 | 0 | [17 empty] | 0 | 0 | 0 |  |  |  |  | 80 | 60 |  |  |  |  | 0 |  | -1829448856 | 2 | 1 | -2 | 0 | 0 | 0 | 69.84 | 0 | 69.84 | 0 |  | 0 | 3 | 0 |  | 0 | 1 | 0 |  |  | 0 | 0 | 0
17 | 1 | 1532 | 1492 | 97 | м10-08-002-02 | Демонтаж:Извещатель ПС автоматический дымовой, фотоэлектрический, радиоизотопный, световой в нормальном исполнении | ШТ | 3 | 0 |  |  |  |  | 193.81 | 0 | 0 | 0 | 193.81 | 0 | 3.024 | 0 | 0 | 155.05 | 116.29 |  | 39500386 | 9.7 | 0 | 0 | 0 | 9.7 | 0 | 1.008 | 0 | 0 | 18.91 | 2.75 | 0 | 0 | 16.16 | 0 | 1.68 | 0 | 0 | 80 | 60 | 1 | 1 |  |  | 6.66 | 6.66 | 6.66 | 6.66 |  |  |  |  | 0 | 2 | ФЕРм-2001, м10-08-002-02, приказ Минстроя России №1039/пр от 30.12.2016г. |  |  | 110011 | 0 |  | 0 | 3 | 0 | 6.66 | 1 | 1 | 1 | 1 | 1 |  | 80 | 60 |  |  |  |  | 0 | 0 | [5 empty] | 0 | Поправка: МДС 81-37.2004, п.3.2.1.4 Наименование: Для оборудования легковесного, габаритного, поступающего на стройку в собранном виде, при монтаже которого отсутствуют работы по сварке, демонтаж при условии что оборудование не подлежит дальнейшему использованию (предназначено в лом) без разборки и резки Поправка: МДС 81-37.2004, п.3.2.1.2 Наименование: Для оборудования легковесного, габаритного, поступающего на стройку в собранном виде, при монтаже которого отсутствуют работы по сварке, демонтаж при условии что оборудование подлежит дальнейшему использованию, без надобности хранения (перемещается в цеху на другое место установки и т.п.) | 0 | 193.81 | 0 | 0 | 0 | 64.602 | 0 | 1.008 | 0 | 0 | 155.048 | 116.286 |  |  |  | )*0 | )*0,6 | )*0,6 | )*0,6 |  | )*0,6 | )*0,6 |  |  |  | 0 | 0 | 1 | 1 |  |  |  | 1013 | ШТ | ШТ | 1 | [6 empty] | 39174433 | 3 | Монтажные работы | 0 |  | 2 | 110011 | Связь: пожарно-охранная сигнализация и пром. телевиз. установки ( отделы 8 и 9 ) (при устройстве средств посадки самолетов : НР=95%, СП=55% - {АВИА}=1) | мФЕР-10 |  | Поправка: МДС 81-37.2004, п.3.2.1.4 Поправка: МДС 81-37.2004, п.3.2.1.2 |  | 0 | 18.91 | 2.75 | 0 | 0 | 16.16 | 1.68 | 0 | 0 | [17 empty] | 0 | 0 | 0 |  |  |  |  | 80 | 60 |  |  |  |  | 0 |  | -1829448856 | 1 | 1 | 4 | 0 | 0 | 0 | 465.15 | 0 | 465.15 | 0 |  | 0 | 3 | 0 |  | 0 | 1 | 0 |  |  | 0 | 0 | 0
17 | 1 | 1539 | 1498 | 98 | м10-08-002-02 | Монтаж :Извещатель ПС автоматический дымовой, фотоэлектрический, радиоизотопный, световой в нормальном исполнении ( 3шт. ранее демонтированых) | ШТ | 7 | 0 |  |  |  |  | 132.37 | 19.25 | 0 | 0 | 113.12 | 0 | 11.76 | 0 | 0 | 90.5 | 67.87 |  | 39500385 | 18.91 | 2.75 | 0 | 0 | 16.16 | 0 | 1.68 | 0 | 0 | 18.91 | 2.75 | 0 | 0 | 16.16 | 0 | 1.68 | 0 | 0 | 80 | 60 | 1 | 1 |  |  | 1 | 1 | 1 | 1 |  |  |  |  | 0 | 2 | ФЕРм-2001, м10-08-002-02, приказ Минстроя России №1039/пр от 30.12.2016г. |  |  | 110011 | 0 |  | 0 | 3 | 0 | 1 | 1 | 1 | 1 | 1 | 1 |  | 80 | 60 |  |  |  |  | 0 | 0 | [5 empty] | 0 | Поправка: МДС 81-37.2004, п.3.2.1.4 Наименование: Для оборудования легковесного, габаритного, поступающего на стройку в собранном виде, при монтаже которого отсутствуют работы по сварке, демонтаж при условии что оборудование не подлежит дальнейшему использованию (предназначено в лом) без разборки и резки | 0 | 132.37 | 2.75 | 0 | 0 | 16.16 | 0 | 1.68 | 0 | 0 | 90.496 | 67.872 | [13 empty] | 0 | 0 | 1 | 1 |  |  |  | 1013 | ШТ | ШТ | 1 | [6 empty] | 39174433 | 3 | Монтажные работы | 0 |  | 2 | 110011 | Связь: пожарно-охранная сигнализация и пром. телевиз. установки ( отделы 8 и 9 ) (при устройстве средств посадки самолетов : НР=95%, СП=55% - {АВИА}=1) | мФЕР-10 |  | Поправка: МДС 81-37.2004, п.3.2.1.4 |  | 0 | 18.91 | 2.75 | 0 | 0 | 16.16 | 1.68 | 0 | 0 | [17 empty] | 0 | 0 | 0 |  |  |  |  | 80 | 60 |  |  |  |  | 0 |  | -1624113306 | 2 | 1 | -2 | 0 | 0 | 0 | 290.74 | 0 | 290.74 | 0 |  | 0 | 3 | 0 |  | 0 | 1 | 0 |  |  | 0 | 0 | 0
17 | 1 | 1546 | 1504 | 98 | м10-08-002-02 | Монтаж :Извещатель ПС автоматический дымовой, фотоэлектрический, радиоизотопный, световой в нормальном исполнении ( 3шт. ранее демонтированых) | ШТ | 7 | 0 |  |  |  |  | 881.59 | 128.21 | 0 | 0 | 753.38 | 0 | 11.76 | 0 | 0 | 602.7 | 452.03 |  | 39500386 | 18.91 | 2.75 | 0 | 0 | 16.16 | 0 | 1.68 | 0 | 0 | 18.91 | 2.75 | 0 | 0 | 16.16 | 0 | 1.68 | 0 | 0 | 80 | 60 | 1 | 1 |  |  | 6.66 | 6.66 | 6.66 | 6.66 |  |  |  |  | 0 | 2 | ФЕРм-2001, м10-08-002-02, приказ Минстроя России №1039/пр от 30.12.2016г. |  |  | 110011 | 0 |  | 0 | 3 | 0 | 6.66 | 1 | 1 | 1 | 1 | 1 |  | 80 | 60 |  |  |  |  | 0 | 0 | [5 empty] | 0 | Поправка: МДС 81-37.2004, п.3.2.1.4 Наименование: Для оборудования легковесного, габаритного, поступающего на стройку в собранном виде, при монтаже которого отсутствуют работы по сварке, демонтаж при условии что оборудование не подлежит дальнейшему использованию (предназначено в лом) без разборки и резки | 0 | 881.59 | 18.315 | 0 | 0 | 107.6256 | 0 | 1.68 | 0 | 0 | 602.704 | 452.028 | [13 empty] | 0 | 0 | 1 | 1 |  |  |  | 1013 | ШТ | ШТ | 1 | [6 empty] | 39174433 | 3 | Монтажные работы | 0 |  | 2 | 110011 | Связь: пожарно-охранная сигнализация и пром. телевиз. установки ( отделы 8 и 9 ) (при устройстве средств посадки самолетов : НР=95%, СП=55% - {АВИА}=1) | мФЕР-10 |  | Поправка: МДС 81-37.2004, п.3.2.1.4 |  | 0 | 18.91 | 2.75 | 0 | 0 | 16.16 | 1.68 | 0 | 0 | [17 empty] | 0 | 0 | 0 |  |  |  |  | 80 | 60 |  |  |  |  | 0 |  | -1624113306 | 1 | 1 | 4 | 0 | 0 | 0 | 1936.32 | 0 | 1936.32 | 0 |  | 0 | 3 | 0 |  | 0 | 1 | 0 |  |  | 0 | 0 | 0
18 | 1 | 1538 |  | 98,1 | 61.2.02.01-0019 | Извещатель пожарный дымовой ДИП-34А-01-02 | 10 шт. | 0.4 | 0.057143 |  |  |  |  | 466.09 | 466.09 | 0 | 0 | 0 | 0 | 0 | 0 | 0 | 0 | 0 |  | 39500385 | 1165.22 | 1165.22 | 0 | 0 | 0 | 0 | 0 | 0 | 0 | 1165.22 | 1165.22 | 0 | 0 | 0 | 0 | 0 | 0 | 0 | 80 | 60 | 1 | 1 |  |  | 1 | 1 | 1 | 1 |  |  |  |  | 3 | 2 | ФССЦ-2001, 61.2.02.01-0019, приказ Минстроя России №1039/пр от 30.12.2016г. |  |  | 110011 | 0 |  | 0 | 3 | 0 | 1 | 1 | 1 | 1 | 1 | 1 |  | 80 | 60 |  |  |  |  | 0 | 0 | [5 empty] | 0 |  | 0 | 466.09 | 1165.22 | 0 | 0 | 0 | 0 | 0 | 0 | 0 | 0 | 0 | [13 empty] | 0 | 0 | 1 | 1 |  |  |  | 1010 | 10 шт. | 10 шт. | 10 | [6 empty] | 39174433 | 3 | Монтажные работы | 0 |  | 2 | 110011 | Связь: пожарно-охранная сигнализация и пром. телевиз. установки ( отделы 8 и 9 ) (при устройстве средств посадки самолетов : НР=95%, СП=55% - {АВИА}=1) | мФЕР-10 |  |  |  | 0 | 1165.22 | 1165.22 | 0 | 0 | 0 | 0 | 0 | [18 empty] | 0 | 0 | 0 |  |  |  |  | 80 | 60 |  |  |  |  | 0 |  | 31552136 | 2 | 1 | -2 | 0 | 0 | 0 | 466.09 | 0 | 466.09 | 0 |  | 0 | 3 | 0 |  | 0 | 1 | 0 |  |  | 0 | 0 | 0
18 | 1 | 1545 |  | 98,1 | 61.2.02.01-0019 | Извещатель пожарный дымовой ДИП-34А-01-02 | 10 шт. | 0.4 | 0.057143 |  |  |  |  | 3104.15 | 3104.15 | 0 | 0 | 0 | 0 | 0 | 0 | 0 | 0 | 0 |  | 39500386 | 1165.22 | 1165.22 | 0 | 0 | 0 | 0 | 0 | 0 | 0 | 1165.22 | 1165.22 | 0 | 0 | 0 | 0 | 0 | 0 | 0 | 80 | 60 | 1 | 1 |  |  | 6.66 | 1 | 1 | 6.66 |  |  |  |  | 3 | 2 | ФССЦ-2001, 61.2.02.01-0019, приказ Минстроя России №1039/пр от 30.12.2016г. |  |  | 110011 | 0 |  | 0 | 3 | 0 | 1 | 1 | 1 | 1 | 1 | 1 |  | 80 | 60 |  |  |  |  | 0 | 0 | [5 empty] | 0 |  | 0 | 3104.15 | 7760.3652 | 0 | 0 | 0 | 0 | 0 | 0 | 0 | 0 | 0 | [13 empty] | 0 | 0 | 1 | 1 |  |  |  | 1010 | 10 шт. | 10 шт. | 10 | [6 empty] | 39174433 | 3 | Монтажные работы | 0 |  | 2 | 110011 | Связь: пожарно-охранная сигнализация и пром. телевиз. установки ( отделы 8 и 9 ) (при устройстве средств посадки самолетов : НР=95%, СП=55% - {АВИА}=1) | мФЕР-10 |  |  |  | 0 | 1165.22 | 1165.22 | 0 | 0 | 0 | 0 | 0 | [18 empty] | 0 | 0 | 0 |  |  |  |  | 80 | 60 |  |  |  |  | 0 |  | 31552136 | 1 | 1 | 4 | 0 | 0 | 0 | 3104.15 | 0 | 3104.15 | 0 |  | 0 | 3 | 0 |  | 0 | 1 | 0 |  |  | 0 | 0 | 0
17 | 1 | 1549 | 1507 | 99 | 67-3-1 | Демонтаж кабеля из коробов | 100 м | 0.14 | 0 |  |  |  |  | 10.57 | 0 | 0.04 | 0.02 | 10.53 | 0 | 1.3496 | 0.0014 | 0 | 8.97 | 6.86 |  | 39500385 | 75.5 | 0 | 0.31 | 0.14 | 75.19 | 0 | 9.64 | 0.01 | 0 | 75.5 | 0 | 0.31 | 0.14 | 75.19 | 0 | 9.64 | 0.01 | 0 | 85 | 65 | 1 | 1 |  |  | 1 | 1 | 1 | 1 |  |  |  |  | 0 | 1 | ФЕРр-2001, 67-3-1, приказ Минстроя России №1039/пр от 30.12.2016г. |  |  | 67001 | 0 |  | 0 | 6 | 0 | 1 | 1 | 1 | 1 | 1 | 1 |  | 85 | 65 |  |  |  |  | 0 | 0 | [5 empty] | 0 |  | 0 | 10.57 | 0 | 0.31 | 0.14 | 75.19 | 0 | 9.64 | 0.01 | 0 | 8.9675 | 6.8575 | [13 empty] | 0 | 0 | 1 | 1 |  |  |  | 1003 | 100 м | 100 м | 100 | [6 empty] | 39174628 | 6 | Ремонтно-строительные работы | 0 |  | 1 | 67001 | Электромонтажные работы | рФЕР-67 |  |  |  | 0 | 75.5 | 0 | 0.31 | 0.14 | 75.19 | 9.64 | 0.01 | 0 | [17 empty] | 0 | 0 | 0 |  |  |  |  | 85 | 65 |  |  |  |  | 0 |  | -1457683664 | 2 | 1 | -2 | 0 | 0 | 0 | 26.4 | 26.4 | 0 | 0 |  | 0 | 3 | 0 |  | 0 | 1 | 0 |  |  | 0 | 0 | 0
17 | 1 | 1552 | 1510 | 99 | 67-3-1 | Демонтаж кабеля из коробов | 100 м | 0.14 | 0 |  |  |  |  | 70.4 | 0 | 0.29 | 0.13 | 70.11 | 0 | 1.3496 | 0.0014 | 0 | 59.7 | 45.66 |  | 39500386 | 75.5 | 0 | 0.31 | 0.14 | 75.19 | 0 | 9.64 | 0.01 | 0 | 75.5 | 0 | 0.31 | 0.14 | 75.19 | 0 | 9.64 | 0.01 | 0 | 85 | 65 | 1 | 1 |  |  | 6.66 | 6.66 | 6.66 | 6.66 |  |  |  |  | 0 | 1 | ФЕРр-2001, 67-3-1, приказ Минстроя России №1039/пр от 30.12.2016г. |  |  | 67001 | 0 |  | 0 | 6 | 0 | 6.66 | 1 | 1 | 1 | 1 | 1 |  | 85 | 65 |  |  |  |  | 0 | 0 | [5 empty] | 0 |  | 0 | 70.4 | 0 | 2.0646 | 0.9324 | 500.7654 | 0 | 9.64 | 0.01 | 0 | 59.704 | 45.656 | [13 empty] | 0 | 0 | 1 | 1 |  |  |  | 1003 | 100 м | 100 м | 100 | [6 empty] | 39174628 | 6 | Ремонтно-строительные работы | 0 |  | 1 | 67001 | Электромонтажные работы | рФЕР-67 |  |  |  | 0 | 75.5 | 0 | 0.31 | 0.14 | 75.19 | 9.64 | 0.01 | 0 | [17 empty] | 0 | 0 | 0 |  |  |  |  | 85 | 65 |  |  |  |  | 0 |  | -1457683664 | 1 | 1 | 4 | 0 | 0 | 0 | 175.76 | 175.76 | 0 | 0 |  | 0 | 3 | 0 |  | 0 | 1 | 0 |  |  | 0 | 0 | 0
17 | 1 | 1558 | 1516 | 100 | м08-02-390-01 | Демонтаж: Короба пластмассовые шириной до 40 мм | 100 м | 0.03 | 0 |  |  |  |  | 1.39 | 0 | 0 | 0 | 1.39 | 0 | 0.14661 | 9e-05 | 0 | 1.32 | 0.9 |  | 39500385 | 46.57 | 0 | 0.09 | 0.04 | 46.48 | 0 | 4.887 | 0.003 | 0 | 206.76 | 51.53 | 0.31 | 0.14 | 154.92 | 0 | 16.29 | 0.01 | 0 | 95 | 65 | 1 | 1 |  |  | 1 | 1 | 1 | 1 |  |  |  |  | 0 | 2 | ФЕРм-2001, м08-02-390-01, приказ Минстроя России №1039/пр от 30.12.2016г. |  |  | 108001 | 0 |  | 0 | 3 | 0 | 1 | 1 | 1 | 1 | 1 | 1 |  | 95 | 65 |  |  |  |  | 0 | 0 | [5 empty] | 0 | Поправка: МДС 81-37.2004, п.3.2.1.4 Наименование: Для оборудования легковесного, габаритного, поступающего на стройку в собранном виде, при монтаже которого отсутствуют работы по сварке, демонтаж при условии что оборудование не подлежит дальнейшему использованию (предназначено в лом) без разборки и резки | 0 | 1.39 | 0 | 0.09 | 0.04 | 46.48 | 0 | 4.887 | 0.003 | 0 | 1.3205 | 0.9035 |  |  |  | )*0 | )*0,3 | )*0,3 | )*0,3 |  | )*0,3 | )*0,3 |  |  |  | 0 | 0 | 1 | 1 |  |  |  | 1003 | 100 м | 100 м | 100 | [6 empty] | 39174386 | 3 | Монтажные работы | 0 |  | 2 | 108001 | Электромонтажные работы , отдел 01-03 : ( на АЭС НР = 110% ) - (работы по упр. авиа.- движением: СП=55% ( {АВИА}=1; обычные работы : СП=65 - {AВИА}=0), при работе на АЭС СП= 68% ) | мФЕР-08 |  | Поправка: МДС 81-37.2004, п.3.2.1.4 |  | 0 | 206.76 | 51.53 | 0.31 | 0.14 | 154.92 | 16.29 | 0.01 | 0 | [17 empty] | 0 | 0 | 0 |  |  |  |  | 95 | 65 |  |  |  |  | 0 |  | -678378528 | 2 | 1 | -2 | 0 | 0 | 0 | 3.61 | 0 | 3.61 | 0 |  | 0 | 3 | 0 |  | 0 | 1 | 0 |  |  | 0 | 0 | 0
17 | 1 | 1564 | 1522 | 100 | м08-02-390-01 | Демонтаж: Короба пластмассовые шириной до 40 мм | 100 м | 0.03 | 0 |  |  |  |  | 9.31 | 0 | 0.02 | 0.01 | 9.29 | 0 | 0.14661 | 9e-05 | 0 | 8.84 | 6.05 |  | 39500386 | 46.57 | 0 | 0.09 | 0.04 | 46.48 | 0 | 4.887 | 0.003 | 0 | 206.76 | 51.53 | 0.31 | 0.14 | 154.92 | 0 | 16.29 | 0.01 | 0 | 95 | 65 | 1 | 1 |  |  | 6.66 | 6.66 | 6.66 | 6.66 |  |  |  |  | 0 | 2 | ФЕРм-2001, м08-02-390-01, приказ Минстроя России №1039/пр от 30.12.2016г. |  |  | 108001 | 0 |  | 0 | 3 | 0 | 6.66 | 1 | 1 | 1 | 1 | 1 |  | 95 | 65 |  |  |  |  | 0 | 0 | [5 empty] | 0 | Поправка: МДС 81-37.2004, п.3.2.1.4 Наименование: Для оборудования легковесного, габаритного, поступающего на стройку в собранном виде, при монтаже которого отсутствуют работы по сварке, демонтаж при условии что оборудование не подлежит дальнейшему использованию (предназначено в лом) без разборки и резки | 0 | 9.31 | 0 | 0.5994 | 0.2664 | 309.5568 | 0 | 4.887 | 0.003 | 0 | 8.835 | 6.045 |  |  |  | )*0 | )*0,3 | )*0,3 | )*0,3 |  | )*0,3 | )*0,3 |  |  |  | 0 | 0 | 1 | 1 |  |  |  | 1003 | 100 м | 100 м | 100 | [6 empty] | 39174386 | 3 | Монтажные работы | 0 |  | 2 | 108001 | Электромонтажные работы , отдел 01-03 : ( на АЭС НР = 110% ) - (работы по упр. авиа.- движением: СП=55% ( {АВИА}=1; обычные работы : СП=65 - {AВИА}=0), при работе на АЭС СП= 68% ) | мФЕР-08 |  | Поправка: МДС 81-37.2004, п.3.2.1.4 |  | 0 | 206.76 | 51.53 | 0.31 | 0.14 | 154.92 | 16.29 | 0.01 | 0 | [17 empty] | 0 | 0 | 0 |  |  |  |  | 95 | 65 |  |  |  |  | 0 |  | -678378528 | 1 | 1 | 4 | 0 | 0 | 0 | 24.2 | 0 | 24.2 | 0 |  | 0 | 3 | 0 |  | 0 | 1 | 0 |  |  | 0 | 0 | 0
17 | 1 | 1568 | 1525 | 101 | м08-10-010-01 | Прокладка труб гофрированных ПВХ для защиты проводов и кабелей | 100 м | 0.17 | 0 |  |  |  |  | 26.57 | 2.85 | 0 | 0 | 23.72 | 0 | 2.584 | 0 | 0 | 22.53 | 15.42 |  | 39500385 | 156.33 | 16.79 | 0 | 0 | 139.54 | 0 | 15.2 | 0 | 0 | 156.33 | 16.79 | 0 | 0 | 139.54 | 0 | 15.2 | 0 | 0 | 95 | 65 | 1 | 1 |  |  | 1 | 1 | 1 | 1 |  |  |  |  | 0 | 2 | ФЕРм-2001, м08-10-010-01, приказ Минстроя России №1039/пр от 30.12.2016г. |  |  | 108001 | 0 |  | 0 | 3 | 0 | 1 | 1 | 1 | 1 | 1 | 1 |  | 95 | 65 |  |  |  |  | 0 | 0 | [5 empty] | 0 |  | 0 | 26.57 | 16.79 | 0 | 0 | 139.54 | 0 | 15.2 | 0 | 0 | 22.534 | 15.418 | [13 empty] | 0 | 0 | 1 | 1 |  |  |  | 1003 | 100 м | 100 м | 100 | [6 empty] | 39174386 | 3 | Монтажные работы | 0 |  | 2 | 108001 | Электромонтажные работы , отдел 01-03 : ( на АЭС НР = 110% ) - (работы по упр. авиа.- движением: СП=55% ( {АВИА}=1; обычные работы : СП=65 - {AВИА}=0), при работе на АЭС СП= 68% ) | мФЕР-08 |  |  |  | 0 | 156.33 | 16.79 | 0 | 0 | 139.54 | 15.2 | 0 | 0 | [17 empty] | 0 | 0 | 0 |  |  |  |  | 95 | 65 |  |  |  |  | 0 |  | -596386547 | 2 | 1 | -2 | 0 | 0 | 0 | 64.52 | 0 | 64.52 | 0 |  | 0 | 3 | 0 |  | 0 | 1 | 0 |  |  | 0 | 0 | 0
17 | 1 | 1572 | 1528 | 101 | м08-10-010-01 | Прокладка труб гофрированных ПВХ для защиты проводов и кабелей | 100 м | 0.17 | 0 |  |  |  |  | 177 | 19.01 | 0 | 0 | 157.99 | 0 | 2.584 | 0 | 0 | 150.09 | 102.69 |  | 39500386 | 156.33 | 16.79 | 0 | 0 | 139.54 | 0 | 15.2 | 0 | 0 | 156.33 | 16.79 | 0 | 0 | 139.54 | 0 | 15.2 | 0 | 0 | 95 | 65 | 1 | 1 |  |  | 6.66 | 6.66 | 6.66 | 6.66 |  |  |  |  | 0 | 2 | ФЕРм-2001, м08-10-010-01, приказ Минстроя России №1039/пр от 30.12.2016г. |  |  | 108001 | 0 |  | 0 | 3 | 0 | 6.66 | 1 | 1 | 1 | 1 | 1 |  | 95 | 65 |  |  |  |  | 0 | 0 | [5 empty] | 0 |  | 0 | 177 | 111.8214 | 0 | 0 | 929.3364 | 0 | 15.2 | 0 | 0 | 150.0905 | 102.6935 | [13 empty] | 0 | 0 | 1 | 1 |  |  |  | 1003 | 100 м | 100 м | 100 | [6 empty] | 39174386 | 3 | Монтажные работы | 0 |  | 2 | 108001 | Электромонтажные работы , отдел 01-03 : ( на АЭС НР = 110% ) - (работы по упр. авиа.- движением: СП=55% ( {АВИА}=1; обычные работы : СП=65 - {AВИА}=0), при работе на АЭС СП= 68% ) | мФЕР-08 |  |  |  | 0 | 156.33 | 16.79 | 0 | 0 | 139.54 | 15.2 | 0 | 0 | [17 empty] | 0 | 0 | 0 |  |  |  |  | 95 | 65 |  |  |  |  | 0 |  | -596386547 | 1 | 1 | 4 | 0 | 0 | 0 | 429.78 | 0 | 429.78 | 0 |  | 0 | 3 | 0 |  | 0 | 1 | 0 |  |  | 0 | 0 | 0
18 | 1 | 1567 |  | 101,1 | 24.3.01.02-0002 | Трубы гибкие гофрированные из самозатухающего ПВХ- пластиката (ГОСТ Р 50827-95) легкого типа, со стальной протяжкой (зондом), наружным диаметром 25 мм | 10 м | 1.7 | 10 |  |  |  |  | 58.31 | 58.31 | 0 | 0 | 0 | 0 | 0 | 0 | 0 | 0 | 0 |  | 39500385 | 34.3 | 34.3 | 0 | 0 | 0 | 0 | 0 | 0 | 0 | 34.3 | 34.3 | 0 | 0 | 0 | 0 | 0 | 0 | 0 | 95 | 65 | 1 | 1 |  |  | 1 | 1 | 1 | 1 |  |  |  |  | 3 | 2 | ФССЦ-2001, 24.3.01.02-0002, приказ Минстроя России №1039/пр от 30.12.2016г. |  |  | 108001 | 0 |  | 0 | 3 | 0 | 1 | 1 | 1 | 1 | 1 | 1 |  | 95 | 65 |  |  |  |  | 0 | 0 | [5 empty] | 0 |  | 0 | 58.31 | 34.3 | 0 | 0 | 0 | 0 | 0 | 0 | 0 | 0 | 0 | [13 empty] | 0 | 0 | 1 | 1 |  |  |  | 1003 | 10 м | 10 м | 10 | [6 empty] | 39174386 | 3 | Монтажные работы | 0 |  | 2 | 108001 | Электромонтажные работы , отдел 01-03 : ( на АЭС НР = 110% ) - (работы по упр. авиа.- движением: СП=55% ( {АВИА}=1; обычные работы : СП=65 - {AВИА}=0), при работе на АЭС СП= 68% ) | мФЕР-08 |  |  |  | 0 | 34.3 | 34.3 | 0 | 0 | 0 | 0 | 0 | [18 empty] | 0 | 0 | 0 |  |  |  |  | 95 | 65 |  |  |  |  | 0 |  | -210764301 | 2 | 1 | -2 | 0 | 0 | 0 | 58.31 | 0 | 58.31 | 0 |  | 0 | 3 | 0 |  | 0 | 1 | 0 |  |  | 0 | 0 | 0
18 | 1 | 1571 |  | 101,1 | 24.3.01.02-0002 | Трубы гибкие гофрированные из самозатухающего ПВХ- пластиката (ГОСТ Р 50827-95) легкого типа, со стальной протяжкой (зондом), наружным диаметром 25 мм | 10 м | 1.7 | 10 |  |  |  |  | 388.34 | 388.34 | 0 | 0 | 0 | 0 | 0 | 0 | 0 | 0 | 0 |  | 39500386 | 34.3 | 34.3 | 0 | 0 | 0 | 0 | 0 | 0 | 0 | 34.3 | 34.3 | 0 | 0 | 0 | 0 | 0 | 0 | 0 | 95 | 65 | 1 | 1 |  |  | 6.66 | 1 | 1 | 6.66 |  |  |  |  | 3 | 2 | ФССЦ-2001, 24.3.01.02-0002, приказ Минстроя России №1039/пр от 30.12.2016г. |  |  | 108001 | 0 |  | 0 | 3 | 0 | 1 | 1 | 1 | 1 | 1 | 1 |  | 95 | 65 |  |  |  |  | 0 | 0 | [5 empty] | 0 |  | 0 | 388.34 | 228.438 | 0 | 0 | 0 | 0 | 0 | 0 | 0 | 0 | 0 | [13 empty] | 0 | 0 | 1 | 1 |  |  |  | 1003 | 10 м | 10 м | 10 | [6 empty] | 39174386 | 3 | Монтажные работы | 0 |  | 2 | 108001 | Электромонтажные работы , отдел 01-03 : ( на АЭС НР = 110% ) - (работы по упр. авиа.- движением: СП=55% ( {АВИА}=1; обычные работы : СП=65 - {AВИА}=0), при работе на АЭС СП= 68% ) | мФЕР-08 |  |  |  | 0 | 34.3 | 34.3 | 0 | 0 | 0 | 0 | 0 | [18 empty] | 0 | 0 | 0 |  |  |  |  | 95 | 65 |  |  |  |  | 0 |  | -210764301 | 1 | 1 | 4 | 0 | 0 | 0 | 388.34 | 0 | 388.34 | 0 |  | 0 | 3 | 0 |  | 0 | 1 | 0 |  |  | 0 | 0 | 0
17 | 1 | 1583 | 1538 | 102 | м08-02-412-02 | Затягивание кабеля в проложенные трубы одножильного или многожильного в общей оплетке, суммарное сечение до 6 мм2 | 100 м | 0.17 | 0 |  |  |  |  | 11.67 | 2.46 | 0.6 | 0.09 | 8.61 | 0 | 0.9163 | 0.0068 | 0 | 8.27 | 5.66 |  | 39500385 | 68.7 | 14.48 | 3.55 | 0.5 | 50.67 | 0 | 5.39 | 0.04 | 0 | 68.7 | 14.48 | 3.55 | 0.5 | 50.67 | 0 | 5.39 | 0.04 | 0 | 95 | 65 | 1 | 1 |  |  | 1 | 1 | 1 | 1 |  |  |  |  | 0 | 2 | ФЕРм-2001, м08-02-412-02, приказ Минстроя России №1039/пр от 30.12.2016г. |  |  | 108001 | 0 |  | 0 | 3 | 0 | 1 | 1 | 1 | 1 | 1 | 1 |  | 95 | 65 |  |  |  |  | 0 | 0 | [5 empty] | 0 |  | 0 | 11.67 | 14.48 | 3.55 | 0.5 | 50.67 | 0 | 5.39 | 0.04 | 0 | 8.265 | 5.655 | [13 empty] | 0 | 0 | 1 | 1 |  |  |  | 1003 | 100 м | 100 м | 100 | [6 empty] | 39174386 | 3 | Монтажные работы | 0 |  | 2 | 108001 | Электромонтажные работы , отдел 01-03 : ( на АЭС НР = 110% ) - (работы по упр. авиа.- движением: СП=55% ( {АВИА}=1; обычные работы : СП=65 - {AВИА}=0), при работе на АЭС СП= 68% ) | мФЕР-08 |  |  |  | 0 | 68.7 | 14.48 | 3.55 | 0.5 | 50.67 | 5.39 | 0.04 | 0 | [17 empty] | 0 | 0 | 0 |  |  |  |  | 95 | 65 |  |  |  |  | 0 |  | 1342093439 | 2 | 1 | -2 | 0 | 0 | 0 | 25.6 | 0 | 25.6 | 0 |  | 0 | 3 | 0 |  | 0 | 1 | 0 |  |  | 0 | 0 | 0
17 | 1 | 1594 | 1548 | 102 | м08-02-412-02 | Затягивание кабеля в проложенные трубы одножильного или многожильного в общей оплетке, суммарное сечение до 6 мм2 | 100 м | 0.17 | 0 |  |  |  |  | 77.78 | 16.39 | 4.02 | 0.57 | 57.37 | 0 | 0.9163 | 0.0068 | 0 | 55.04 | 37.66 |  | 39500386 | 68.7 | 14.48 | 3.55 | 0.5 | 50.67 | 0 | 5.39 | 0.04 | 0 | 68.7 | 14.48 | 3.55 | 0.5 | 50.67 | 0 | 5.39 | 0.04 | 0 | 95 | 65 | 1 | 1 |  |  | 6.66 | 6.66 | 6.66 | 6.66 |  |  |  |  | 0 | 2 | ФЕРм-2001, м08-02-412-02, приказ Минстроя России №1039/пр от 30.12.2016г. |  |  | 108001 | 0 |  | 0 | 3 | 0 | 6.66 | 1 | 1 | 1 | 1 | 1 |  | 95 | 65 |  |  |  |  | 0 | 0 | [5 empty] | 0 |  | 0 | 77.78 | 96.4368 | 23.643 | 3.33 | 337.4622 | 0 | 5.39 | 0.04 | 0 | 55.043 | 37.661 | [13 empty] | 0 | 0 | 1 | 1 |  |  |  | 1003 | 100 м | 100 м | 100 | [6 empty] | 39174386 | 3 | Монтажные работы | 0 |  | 2 | 108001 | Электромонтажные работы , отдел 01-03 : ( на АЭС НР = 110% ) - (работы по упр. авиа.- движением: СП=55% ( {АВИА}=1; обычные работы : СП=65 - {AВИА}=0), при работе на АЭС СП= 68% ) | мФЕР-08 |  |  |  | 0 | 68.7 | 14.48 | 3.55 | 0.5 | 50.67 | 5.39 | 0.04 | 0 | [17 empty] | 0 | 0 | 0 |  |  |  |  | 95 | 65 |  |  |  |  | 0 |  | 1342093439 | 1 | 1 | 4 | 0 | 0 | 0 | 170.48 | 0 | 170.48 | 0 |  | 0 | 3 | 0 |  | 0 | 1 | 0 |  |  | 0 | 0 | 0
18 | 1 | 1582 |  | 102,1 | 21.1.08.01-0316 | Кабель для систем пожарной сигнализации с однопроволочными медными жилами, с изоляцией из огнестойкой кремнийорганической резины, в оболочке из ПВХ пластиката, не распространяющий горение, с низким дымо- и газовыделением марки КПСЭнг(А)-FRLS 2х2х1,5 | 1000 м | 0.017 | 0.1 |  |  |  |  | 181.54 | 181.54 | 0 | 0 | 0 | 0 | 0 | 0 | 0 | 0 | 0 |  | 39500385 | 10678.56 | 10678.56 | 0 | 0 | 0 | 0 | 0 | 0 | 0 | 10678.56 | 10678.56 | 0 | 0 | 0 | 0 | 0 | 0 | 0 | 95 | 65 | 1 | 1 |  |  | 1 | 1 | 1 | 1 |  |  |  |  | 3 | 2 | ФССЦ-2001, 21.1.08.01-0316, приказ Минстроя России №1039/пр от 30.12.2016г. |  |  | 108001 | 0 |  | 0 | 3 | 0 | 1 | 1 | 1 | 1 | 1 | 1 |  | 95 | 65 |  |  |  |  | 0 | 0 | [5 empty] | 0 |  | 0 | 181.54 | 10678.56 | 0 | 0 | 0 | 0 | 0 | 0 | 0 | 0 | 0 | [13 empty] | 0 | 0 | 1 | 1 |  |  |  | 1013 | 1000 м | 1000 М | 1 | [6 empty] | 39174386 | 3 | Монтажные работы | 0 |  | 2 | 108001 | Электромонтажные работы , отдел 01-03 : ( на АЭС НР = 110% ) - (работы по упр. авиа.- движением: СП=55% ( {АВИА}=1; обычные работы : СП=65 - {AВИА}=0), при работе на АЭС СП= 68% ) | мФЕР-08 |  |  |  | 0 | 10678.56 | 10678.56 | 0 | 0 | 0 | 0 | 0 | [18 empty] | 0 | 0 | 0 |  |  |  |  | 95 | 65 |  |  |  |  | 0 |  | 1199768360 | 2 | 1 | -2 | 0 | 0 | 0 | 181.54 | 0 | 181.54 | 0 |  | 0 | 3 | 0 |  | 0 | 1 | 0 |  |  | 0 | 0 | 0
18 | 1 | 1593 |  | 102,1 | 21.1.08.01-0316 | Кабель для систем пожарной сигнализации с однопроволочными медными жилами, с изоляцией из огнестойкой кремнийорганической резины, в оболочке из ПВХ пластиката, не распространяющий горение, с низким дымо- и газовыделением марки КПСЭнг(А)-FRLS 2х2х1,5 | 1000 м | 0.017 | 0.1 |  |  |  |  | 1209.03 | 1209.03 | 0 | 0 | 0 | 0 | 0 | 0 | 0 | 0 | 0 |  | 39500386 | 10678.56 | 10678.56 | 0 | 0 | 0 | 0 | 0 | 0 | 0 | 10678.56 | 10678.56 | 0 | 0 | 0 | 0 | 0 | 0 | 0 | 95 | 65 | 1 | 1 |  |  | 6.66 | 1 | 1 | 6.66 |  |  |  |  | 3 | 2 | ФССЦ-2001, 21.1.08.01-0316, приказ Минстроя России №1039/пр от 30.12.2016г. |  |  | 108001 | 0 |  | 0 | 3 | 0 | 1 | 1 | 1 | 1 | 1 | 1 |  | 95 | 65 |  |  |  |  | 0 | 0 | [5 empty] | 0 |  | 0 | 1209.03 | 71119.2096 | 0 | 0 | 0 | 0 | 0 | 0 | 0 | 0 | 0 | [13 empty] | 0 | 0 | 1 | 1 |  |  |  | 1013 | 1000 м | 1000 М | 1 | [6 empty] | 39174386 | 3 | Монтажные работы | 0 |  | 2 | 108001 | Электромонтажные работы , отдел 01-03 : ( на АЭС НР = 110% ) - (работы по упр. авиа.- движением: СП=55% ( {АВИА}=1; обычные работы : СП=65 - {AВИА}=0), при работе на АЭС СП= 68% ) | мФЕР-08 |  |  |  | 0 | 10678.56 | 10678.56 | 0 | 0 | 0 | 0 | 0 | [18 empty] | 0 | 0 | 0 |  |  |  |  | 95 | 65 |  |  |  |  | 0 |  | 1199768360 | 1 | 1 | 4 | 0 | 0 | 0 | 1209.03 | 0 | 1209.03 | 0 |  | 0 | 3 | 0 |  | 0 | 1 | 0 |  |  | 0 | 0 | 0
51 | 1 | 4 | 659 |  | Новый раздел | 7 Пожарная сигнализация | 0 | [6 empty] | 917.61 | 730.5 | 0.64 | 0.11 | 186.47 | 0 | 19.7805 | 0.00829 | 0 | 154.87 | 114.17 |  |  | 917.61 | 730.5 | 0.64 | 0.11 | 186.47 | 0 | 19.7805 | 0.00829 | 0 | 154.87 | 114.17 |  |  | 0 | 0 | 0 | 1186.65 | 26.4 | 1160.25 | 0 | 730.5 | 730.5 | 0 | 730.5 | 0 | 0 | 0 | 0 | [20 empty] | 0 | 0 | 0 | 1186.65 | 26.4 | 1160.25 | 0 | 730.5 | 730.5 | 0 | 730.5 | 0 | 0 | 0 | 0 | [20 empty] | 6111.41 | 4865.13 | 4.33 | 0.71 | 1241.95 | 0 | 19.7805 | 0.00829 | 0 | 1031.42 | 760.38 |  |  | 6111.41 | 4865.13 | 4.33 | 0.71 | 1241.95 | 0 | 19.7805 | 0.00829 | 0 | 1031.42 | 760.38 |  |  | 0 | 0 | 0 | 7903.21 | 175.76 | 7727.45 | 0 | 4865.13 | 4865.13 | 0 | 4865.13 | 0 | 0 | 0 | 0 | [20 empty] | 0 | 0 | 0 | 7903.21 | 175.76 | 7727.45 | 0 | 4865.13 | 4865.13 | 0 | 4865.13 | 0 | 0 | 0 | 0 | [19 empty] | 0
50 | 0 | 0 | 1 | 201 | 917.61 | ПЗ | Прямые затраты |  |  | 201 | 1 | 3 |  | 2 | 6111.41
50 | 0 | 0 | 1 | 202 | 730.5 | СтМатОб | Стоимость материальных ресурсов (всего) |  |  | 202 | 2 | 3 |  | 2 | 4865.13
50 | 0 | 0 | 1 | 222 | 0 | СтМатОбЗак | Стоимость материалов и оборудования заказчика |  |  | 222 | 3 | 3 |  | 2 | 0
50 | 0 | 0 | 1 | 225 | 730.5 | СтМатОбПод | Стоимость материалов и оборудования подрядчика |  |  | 225 | 4 | 3 |  | 2 | 4865.13
50 | 0 | 0 | 1 | 226 | 730.5 | СтМат | Стоимость материалов (всего) |  |  | 226 | 5 | 3 |  | 2 | 4865.13
50 | 0 | 0 | 1 | 227 | 0 | СтМатЗак | Стоимость материалов заказчика |  |  | 227 | 6 | 3 |  | 2 | 0
50 | 0 | 0 | 1 | 228 | 730.5 | СтМатПод | Стоимость материалов подрядчика |  |  | 228 | 7 | 3 |  | 2 | 4865.13
50 | 0 | 0 | 1 | 216 | 0 | Оборуд | Стоимость оборудования (всего) |  |  | 216 | 8 | 3 |  | 2 | 0
50 | 0 | 0 | 1 | 223 | 0 | ОборудЗак | Стоимость оборудования заказчика |  |  | 223 | 9 | 3 |  | 2 | 0
50 | 0 | 0 | 1 | 229 | 0 | ОборудПод | Стоимость оборудования подрядчика |  |  | 229 | 10 | 3 |  | 2 | 0
50 | 0 | 0 | 1 | 203 | 0.64 | ЭММ | Эксплуатация машин |  |  | 203 | 11 | 3 |  | 2 | 4.33
50 | 0 | 0 | 1 | 231 | 0 | ЭММсНРиСП | Эксплуатация машин по ТСН-2001.16 |  |  | 231 | 12 | 3 |  | 2 | 0
50 | 0 | 0 | 1 | 204 | 0.11 | ЗПМ | ЗП машинистов |  |  | 204 | 13 | 3 |  | 2 | 0.71
50 | 0 | 0 | 1 | 205 | 186.47 | ОЗП | Основная ЗП рабочих |  |  | 205 | 14 | 3 |  | 2 | 1241.95
50 | 0 | 0 | 1 | 232 | 0 | ОЗПсНРиСП | Основная ЗП рабочих по ТСН-2001.16 |  |  | 232 | 15 | 3 |  | 2 | 0
50 | 0 | 0 | 1 | 214 | 26.4 | Строит | Строительные работы с НР и СП |  |  | 214 | 16 | 3 |  | 2 | 175.76
50 | 0 | 0 | 1 | 215 | 1160.25 | Монтаж | Монтажные работы с НР и СП |  |  | 215 | 17 | 3 |  | 2 | 7727.45
50 | 0 | 0 | 1 | 217 | 0 | Прочие | Прочие работы с НР и СП |  |  | 217 | 18 | 3 |  | 2 | 0
50 | 0 | 0 | 1 | 230 | 0 | ПрочиеЗатр | Прочие затраты по ТСН-2001.16 |  |  | 230 | 19 | 3 |  | 2 | 0
50 | 0 | 0 | 1 | 206 | 0 | ВозврМат | Возврат материалов |  |  | 206 | 20 | 3 |  | 2 | 0
50 | 0 | 0 | 1 | 207 | 19.7805 | ТрудСтр | Трудозатраты строителей |  |  | 207 | 21 | 3 |  | -1 | 19.7805
50 | 0 | 0 | 1 | 208 | 0.00829 | ТрудМаш | Трудозатраты машинистов |  |  | 208 | 22 | 3 |  | -1 | 0.00829
50 | 0 | 0 | 1 | 209 | 0 | ТранспМат | Транспорт материалов |  |  | 209 | 23 | 3 |  | 2 | 0
50 | 0 | 0 | 1 | 210 | 154.87 | НР | Накладные расходы |  |  | 210 | 24 | 3 |  | 2 | 1031.42
50 | 0 | 0 | 1 | 211 | 114.17 | СмПриб | Сметная прибыль |  |  | 211 | 25 | 3 |  | 2 | 760.38
50 | 0 | 0 | 1 | 224 | 1186.65 | Всего | Всего с НР и СП |  |  | 224 | 26 | 3 |  | 2 | 7903.21
4 | 1 |  | 720 |  | Новый раздел | 8 Разные работы |  | 0 |  | -1 | [10 empty] | 0 | [53 empty] | 0 | [11 empty] | 0
52 | 1 | 4 | 711 | 0 | Новый раздел | 8 Разные работы | [7 empty] | 0 | 0 | 0 | 0 | 0 | 0 | 0 | 0 | 0 | 0 | 0 | 0 | 0 | 0 | 0 | 0 | 0 | 0 | 0 | 0 | 0 | 0 | 0 | 0 | 0 | 0 | 0 | 0 | 0 | 1374.72 | 1374.72 | 0 | 0 | 0 | 0 | 0 | 0 | 0 | 0 | 0 | 0 | 0 | 0 | 0 | 0 | 0 | 0 | 0 | 0 | 0 | 0 | 0 | 0 | 0 | 0 | 0 | 0 | 0 | 0 | 0 | 0 | 0 | 0 | 0 | 1374.72 | 1374.72 | 0 | 0 | 0 | 0 | 0 | 0 | 0 | 0 | 0 | 0 | 0 | 0 | 0 | 0 | 0 | 0 | 0 | 0 | 0 | 0 | 0 | 0 | 0 | 0 | 0 | 0 | 0 | 0 | 0 | 0 | 0 | 0 | 0 | 0 | 0 | 0 | 0 | 0 | 0 | 0 | 0 | 0 | 0 | 0 | 0 | 0 | 0 | 0 | 0 | 0 | 0 | 0 | 0 | 0 | 0 | 0 | 0 | 0 | 0 | 9155.63 | 9155.63 | 0 | 0 | 0 | 0 | 0 | 0 | 0 | 0 | 0 | 0 | 0 | 0 | 0 | 0 | 0 | 0 | 0 | 0 | 0 | 0 | 0 | 0 | 0 | 0 | 0 | 0 | 0 | 0 | 0 | 0 | 0 | 0 | 0 | 9155.63 | 9155.63 | 0 | 0 | 0 | 0 | 0 | 0 | 0 | 0 | 0 | 0 | 0 | 0 | 0 | 0 | 0 | 0 | 0 | 0 | 0 | 0 | 0 | 0 | 0 | 0 | 0 | 0 | 0 | 0 | 0 | 0
17 | 1 |  |  | 103 | т01-01-01-041 | Погрузочные работы при автомобильных перевозках мусора строительного с погрузкой вручную | 1 Т ГРУЗА | 24 | 0 |  |  |  |  | 0 | 0 | 0 | 0 | 0 | 0 | 0 | 0 | 0 | 0 | 0 |  | 39500385 | 42.98 | 0 | 0 | 0 | 0 | 0 | 0 | 0 | 0 | 42.98 | 0 | 0 | 0 | 0 | 0 | 0 | 0 | 0 | 0 | 0 | 1 | 1 |  |  | 1 | 1 | 1 | 1 |  |  |  |  | 0 | 1 | ФССЦпг-2001, т01-01-01-041, приказ Минстроя России №1039/пр от 30.12.2016г. |  |  | 700004 | 0 |  | 0 | 19 | 0 | 1 | 1 | 1 | 1 | 1 | 1 |  | 0 | 0 |  |  |  |  | 0 | 0 | [5 empty] | 0 |  | 0 | 42.98 | 0 | 0 | 0 | 0 | 0 | 0 | 0 | 0 | 0 | 0 | [13 empty] | 0 | 0 | 1 | 1 |  |  |  | 1013 | 1 Т ГРУЗА | 1 Т ГРУЗА | 1 | [6 empty] | 39174691 | 19 | Погрузочно-разгрузочные работы | 0 |  | 1 | 700004 | Перевозка грузов , (ФССЦпр 2011-изм. № 4-6, раздел 1): погрузочно-разгрузочные работы (НР и СП в прям. затратах ) | ФССЦпр пог. а/п (2011,изм. 4-6) |  |  |  | 0 | 0 | 0 | 0 | 0 | 0 | 0 | 0 | 0 | [17 empty] | 0 | 0 | 0 |  |  |  |  | 0 | 0 |  |  |  |  | 0 |  | 68385352 | 2 | 1 | -2 | 2 | 0 | 0 | 1031.52 | 1031.52 | 0 | 0 |  | 0 | 3 |  |  | 0 | 1 | 0 | 0 | 0 | 0 | 0 | 0
17 | 1 |  |  | 103 | т01-01-01-041 | Погрузочные работы при автомобильных перевозках мусора строительного с погрузкой вручную | 1 Т ГРУЗА | 24 | 0 |  |  |  |  | 0 | 0 | 0 | 0 | 0 | 0 | 0 | 0 | 0 | 0 | 0 |  | 39500386 | 42.98 | 0 | 0 | 0 | 0 | 0 | 0 | 0 | 0 | 42.98 | 0 | 0 | 0 | 0 | 0 | 0 | 0 | 0 | 0 | 0 | 1 | 1 |  |  | 6.66 | 1 | 1 | 1 |  |  |  |  | 0 | 1 | ФССЦпг-2001, т01-01-01-041, приказ Минстроя России №1039/пр от 30.12.2016г. |  |  | 700004 | 0 |  | 0 | 19 | 0 | 1 | 1 | 1 | 1 | 1 | 1 |  | 0 | 0 |  |  |  |  | 0 | 0 | [5 empty] | 0 |  | 0 | 286.2468 | 0 | 0 | 0 | 0 | 0 | 0 | 0 | 0 | 0 | 0 | [13 empty] | 0 | 0 | 1 | 1 |  |  |  | 1013 | 1 Т ГРУЗА | 1 Т ГРУЗА | 1 | [6 empty] | 39174691 | 19 | Погрузочно-разгрузочные работы | 0 |  | 1 | 700004 | Перевозка грузов , (ФССЦпр 2011-изм. № 4-6, раздел 1): погрузочно-разгрузочные работы (НР и СП в прям. затратах ) | ФССЦпр пог. а/п (2011,изм. 4-6) |  |  |  | 0 | 0 | 0 | 0 | 0 | 0 | 0 | 0 | 0 | [17 empty] | 0 | 0 | 0 |  |  |  |  | 0 | 0 |  |  |  |  | 0 |  | 68385352 | 1 | 1 | 4 | 2 | 0 | 0 | 6869.92 | 6869.92 | 0 | 0 |  | 0 | 3 |  |  | 0 | 1 | 0 | 0 | 0 | 0 | 0 | 0
17 | 1 |  |  | 104 | т03-01-01-016 | Перевозка грузов I класса автомобилями бортовыми грузоподъемностью до 15 т на расстояние до 16 км | 1 Т ГРУЗА | 24 | 0 |  |  |  |  | 0 | 0 | 0 | 0 | 0 | 0 | 0 | 0 | 0 | 0 | 0 |  | 39500385 | 14.3 | 0 | 0 | 0 | 0 | 0 | 0 | 0 | 0 | 14.3 | 0 | 0 | 0 | 0 | 0 | 0 | 0 | 0 | 0 | 0 | 1 | 1 |  |  | 1 | 1 | 1 | 1 |  |  |  |  | 0 | 1 | ФССЦпг-2001, т03-01-01-016, приказ Минстроя России №1039/пр от 30.12.2016г. |  |  | 700005 | 0 |  | 0 | 10 | 0 | 1 | 1 | 1 | 1 | 1 | 1 |  | 0 | 0 |  |  |  |  | 0 | 0 | [5 empty] | 0 |  | 0 | 14.3 | 0 | 0 | 0 | 0 | 0 | 0 | 0 | 0 | 0 | 0 | [13 empty] | 0 | 0 | 1 | 1 |  |  |  | 1013 | 1 Т ГРУЗА | 1 Т ГРУЗА | 1 | [6 empty] | 39174695 | 10 | Перевозка грузов авто/транспортом | 0 |  | 1 | 700005 | Перевозкуа грузов (ФССЦпр-2011 - изм. 7, разделы 1-4) - по сметной стоимости | ФССЦпр , изм. 7 |  |  |  | 0 | 0 | 0 | 0 | 0 | 0 | 0 | 0 | 0 | [17 empty] | 0 | 0 | 0 |  |  |  |  | 0 | 0 |  |  |  |  | 0 |  | -1612819171 | 2 | 1 | -2 | 2 | 0 | 0 | 343.2 | 343.2 | 0 | 0 |  | 0 | 3 |  |  | 0 | 1 | 0 | 0 | 0 | 0 | 0 | 0
17 | 1 |  |  | 104 | т03-01-01-016 | Перевозка грузов I класса автомобилями бортовыми грузоподъемностью до 15 т на расстояние до 16 км | 1 Т ГРУЗА | 24 | 0 |  |  |  |  | 0 | 0 | 0 | 0 | 0 | 0 | 0 | 0 | 0 | 0 | 0 |  | 39500386 | 14.3 | 0 | 0 | 0 | 0 | 0 | 0 | 0 | 0 | 14.3 | 0 | 0 | 0 | 0 | 0 | 0 | 0 | 0 | 0 | 0 | 1 | 1 |  |  | 6.66 | 1 | 1 | 1 |  |  |  |  | 0 | 1 | ФССЦпг-2001, т03-01-01-016, приказ Минстроя России №1039/пр от 30.12.2016г. |  |  | 700005 | 0 |  | 0 | 10 | 0 | 1 | 1 | 1 | 1 | 1 | 1 |  | 0 | 0 |  |  |  |  | 0 | 0 | [5 empty] | 0 |  | 0 | 95.238 | 0 | 0 | 0 | 0 | 0 | 0 | 0 | 0 | 0 | 0 | [13 empty] | 0 | 0 | 1 | 1 |  |  |  | 1013 | 1 Т ГРУЗА | 1 Т ГРУЗА | 1 | [6 empty] | 39174695 | 10 | Перевозка грузов авто/транспортом | 0 |  | 1 | 700005 | Перевозкуа грузов (ФССЦпр-2011 - изм. 7, разделы 1-4) - по сметной стоимости | ФССЦпр , изм. 7 |  |  |  | 0 | 0 | 0 | 0 | 0 | 0 | 0 | 0 | 0 | [17 empty] | 0 | 0 | 0 |  |  |  |  | 0 | 0 |  |  |  |  | 0 |  | -1612819171 | 1 | 1 | 4 | 2 | 0 | 0 | 2285.71 | 2285.71 | 0 | 0 |  | 0 | 3 |  |  | 0 | 1 | 0 | 0 | 0 | 0 | 0 | 0
51 | 1 | 4 | 711 |  | Новый раздел | 8 Разные работы | 0 | [6 empty] | 0 | 0 | 0 | 0 | 0 | 0 | 0 | 0 | 0 | 0 | 0 |  |  | 0 | 0 | 0 | 0 | 0 | 0 | 0 | 0 | 0 | 0 | 0 |  |  | 0 | 0 | 0 | 1374.72 | 1374.72 | 0 | 0 | 0 | 0 | 0 | 0 | 0 | 0 | 0 | 0 | [20 empty] | 0 | 0 | 0 | 1374.72 | 1374.72 | 0 | 0 | 0 | 0 | 0 | 0 | 0 | 0 | 0 | 0 | [20 empty] | 0 | 0 | 0 | 0 | 0 | 0 | 0 | 0 | 0 | 0 | 0 |  |  | 0 | 0 | 0 | 0 | 0 | 0 | 0 | 0 | 0 | 0 | 0 |  |  | 0 | 0 | 0 | 9155.63 | 9155.63 | 0 | 0 | 0 | 0 | 0 | 0 | 0 | 0 | 0 | 0 | [20 empty] | 0 | 0 | 0 | 9155.63 | 9155.63 | 0 | 0 | 0 | 0 | 0 | 0 | 0 | 0 | 0 | 0 | [19 empty] | 0
50 | 0 | 0 | 1 | 201 | 0 | ПЗ | Прямые затраты |  |  | 201 | 1 | 3 |  | 2 | 0
50 | 0 | 0 | 1 | 202 | 0 | СтМатОб | Стоимость материальных ресурсов (всего) |  |  | 202 | 2 | 3 |  | 2 | 0
50 | 0 | 0 | 1 | 222 | 0 | СтМатОбЗак | Стоимость материалов и оборудования заказчика |  |  | 222 | 3 | 3 |  | 2 | 0
50 | 0 | 0 | 1 | 225 | 0 | СтМатОбПод | Стоимость материалов и оборудования подрядчика |  |  | 225 | 4 | 3 |  | 2 | 0
50 | 0 | 0 | 1 | 226 | 0 | СтМат | Стоимость материалов (всего) |  |  | 226 | 5 | 3 |  | 2 | 0
50 | 0 | 0 | 1 | 227 | 0 | СтМатЗак | Стоимость материалов заказчика |  |  | 227 | 6 | 3 |  | 2 | 0
50 | 0 | 0 | 1 | 228 | 0 | СтМатПод | Стоимость материалов подрядчика |  |  | 228 | 7 | 3 |  | 2 | 0
50 | 0 | 0 | 1 | 216 | 0 | Оборуд | Стоимость оборудования (всего) |  |  | 216 | 8 | 3 |  | 2 | 0
50 | 0 | 0 | 1 | 223 | 0 | ОборудЗак | Стоимость оборудования заказчика |  |  | 223 | 9 | 3 |  | 2 | 0
50 | 0 | 0 | 1 | 229 | 0 | ОборудПод | Стоимость оборудования подрядчика |  |  | 229 | 10 | 3 |  | 2 | 0
50 | 0 | 0 | 1 | 203 | 0 | ЭММ | Эксплуатация машин |  |  | 203 | 11 | 3 |  | 2 | 0
50 | 0 | 0 | 1 | 231 | 0 | ЭММсНРиСП | Эксплуатация машин по ТСН-2001.16 |  |  | 231 | 12 | 3 |  | 2 | 0
50 | 0 | 0 | 1 | 204 | 0 | ЗПМ | ЗП машинистов |  |  | 204 | 13 | 3 |  | 2 | 0
50 | 0 | 0 | 1 | 205 | 0 | ОЗП | Основная ЗП рабочих |  |  | 205 | 14 | 3 |  | 2 | 0
50 | 0 | 0 | 1 | 232 | 0 | ОЗПсНРиСП | Основная ЗП рабочих по ТСН-2001.16 |  |  | 232 | 15 | 3 |  | 2 | 0
50 | 0 | 0 | 1 | 214 | 1374.72 | Строит | Строительные работы с НР и СП |  |  | 214 | 16 | 3 |  | 2 | 9155.63
50 | 0 | 0 | 1 | 215 | 0 | Монтаж | Монтажные работы с НР и СП |  |  | 215 | 17 | 3 |  | 2 | 0
50 | 0 | 0 | 1 | 217 | 0 | Прочие | Прочие работы с НР и СП |  |  | 217 | 18 | 3 |  | 2 | 0
50 | 0 | 0 | 1 | 230 | 0 | ПрочиеЗатр | Прочие затраты по ТСН-2001.16 |  |  | 230 | 19 | 3 |  | 2 | 0
50 | 0 | 0 | 1 | 206 | 0 | ВозврМат | Возврат материалов |  |  | 206 | 20 | 3 |  | 2 | 0
50 | 0 | 0 | 1 | 207 | 0 | ТрудСтр | Трудозатраты строителей |  |  | 207 | 21 | 3 |  | -1 | 0
50 | 0 | 0 | 1 | 208 | 0 | ТрудМаш | Трудозатраты машинистов |  |  | 208 | 22 | 3 |  | -1 | 0
50 | 0 | 0 | 1 | 209 | 0 | ТранспМат | Транспорт материалов |  |  | 209 | 23 | 3 |  | 2 | 0
50 | 0 | 0 | 1 | 210 | 0 | НР | Накладные расходы |  |  | 210 | 24 | 3 |  | 2 | 0
50 | 0 | 0 | 1 | 211 | 0 | СмПриб | Сметная прибыль |  |  | 211 | 25 | 3 |  | 2 | 0
50 | 0 | 0 | 1 | 224 | 1374.72 | Всего | Всего с НР и СП |  |  | 224 | 26 | 3 |  | 2 | 9155.63
51 | 1 | 3 | 20 |  | Новая локальная смета | Новая локальная смета | 0 | [6 empty] | 203217.23 | 183905.58 | 2793.08 | 486.45 | 16518.57 | 0 | 1834.1846 | 42.3366 | 0 | 17025.48 | 10165.79 | [15 empty] | 0 | 0 | 0 | 231783.22 | 210853.92 | 20929.3 | 0 | 183905.58 | 183905.58 | 0 | 183905.58 | 0 | 0 | 0 | 0 | [55 empty] | 954731.16 | 826115.3 | 18601.81 | 3239.99 | 110014.05 | 0 | 1834.1846 | 42.3366 | 0 | 113390.29 | 67704.49 | [15 empty] | 0 | 0 | 0 | 1144981.57 | 1005592.24 | 139389.33 | 0 | 826115.3 | 826115.3 | 0 | 826115.3 | 0 | 0 | 0 | 0 | [54 empty] | 0
50 | 0 | 0 | 1 | 201 | 203217.23 | ПЗ | Прямые затраты |  |  | 201 | 1 | 3 |  | 2 | 954731.16
50 | 0 | 0 | 1 | 202 | 183905.58 | СтМатОб | Стоимость материальных ресурсов (всего) |  |  | 202 | 2 | 3 |  | 2 | 826115.3
50 | 0 | 0 | 1 | 222 | 0 | СтМатОбЗак | Стоимость материалов и оборудования заказчика |  |  | 222 | 3 | 3 |  | 2 | 0
50 | 0 | 0 | 1 | 225 | 183905.58 | СтМатОбПод | Стоимость материалов и оборудования подрядчика |  |  | 225 | 4 | 3 |  | 2 | 826115.3
50 | 0 | 0 | 1 | 226 | 183905.58 | СтМат | Стоимость материалов (всего) |  |  | 226 | 5 | 3 |  | 2 | 826115.3
50 | 0 | 0 | 1 | 227 | 0 | СтМатЗак | Стоимость материалов заказчика |  |  | 227 | 6 | 3 |  | 2 | 0
50 | 0 | 0 | 1 | 228 | 183905.58 | СтМатПод | Стоимость материалов подрядчика |  |  | 228 | 7 | 3 |  | 2 | 826115.3
50 | 0 | 0 | 1 | 216 | 0 | Оборуд | Стоимость оборудования (всего) |  |  | 216 | 8 | 3 |  | 2 | 0
50 | 0 | 0 | 1 | 223 | 0 | ОборудЗак | Стоимость оборудования заказчика |  |  | 223 | 9 | 3 |  | 2 | 0
50 | 0 | 0 | 1 | 229 | 0 | ОборудПод | Стоимость оборудования подрядчика |  |  | 229 | 10 | 3 |  | 2 | 0
50 | 0 | 0 | 1 | 203 | 2793.08 | ЭММ | Эксплуатация машин |  |  | 203 | 11 | 3 |  | 2 | 18601.81
50 | 0 | 0 | 1 | 231 | 0 | ЭММсНРиСП | Эксплуатация машин по ТСН-2001.16 |  |  | 231 | 12 | 3 |  | 2 | 0
50 | 0 | 0 | 1 | 204 | 486.45 | ЗПМ | ЗП машинистов |  |  | 204 | 13 | 3 |  | 2 | 3239.99
50 | 0 | 0 | 1 | 205 | 16518.57 | ОЗП | Основная ЗП рабочих |  |  | 205 | 14 | 3 |  | 2 | 110014.05
50 | 0 | 0 | 1 | 232 | 0 | ОЗПсНРиСП | Основная ЗП рабочих по ТСН-2001.16 |  |  | 232 | 15 | 3 |  | 2 | 0
50 | 0 | 0 | 1 | 214 | 210853.92 | Строит | Строительные работы с НР и СП |  |  | 214 | 16 | 3 |  | 2 | 1005592.24
50 | 0 | 0 | 1 | 215 | 20929.3 | Монтаж | Монтажные работы с НР и СП |  |  | 215 | 17 | 3 |  | 2 | 139389.33
50 | 0 | 0 | 1 | 217 | 0 | Прочие | Прочие работы с НР и СП |  |  | 217 | 18 | 3 |  | 2 | 0
50 | 0 | 0 | 1 | 230 | 0 | ПрочиеЗатр | Прочие затраты по ТСН-2001.16 |  |  | 230 | 19 | 3 |  | 2 | 0
50 | 0 | 0 | 1 | 206 | 0 | ВозврМат | Возврат материалов |  |  | 206 | 20 | 3 |  | 2 | 0
50 | 0 | 0 | 1 | 207 | 1834.1846 | ТрудСтр | Трудозатраты строителей |  |  | 207 | 21 | 3 |  | -1 | 1834.1846
50 | 0 | 0 | 1 | 208 | 42.3366 | ТрудМаш | Трудозатраты машинистов |  |  | 208 | 22 | 3 |  | -1 | 42.3366
50 | 0 | 0 | 1 | 209 | 0 | ТранспМат | Транспорт материалов |  |  | 209 | 23 | 3 |  | 2 | 0
50 | 0 | 0 | 1 | 210 | 17025.48 | НР | Накладные расходы |  |  | 210 | 24 | 3 |  | 2 | 113390.29
50 | 0 | 0 | 1 | 211 | 10165.79 | СмПриб | Сметная прибыль |  |  | 211 | 25 | 3 |  | 2 | 67704.49
50 | 0 | 0 | 1 | 224 | 231783.22 | Всего | Всего с НР и СП |  |  | 224 | 26 | 3 |  | 2 | 1144981.57
50 | 1 | 0 | 2 | 0 | 231783.22 | и1 | Итого |  |  | 212 | 27 | 0 |  | 2 | 1144981.57
50 | 1 | 0 | 2 | 0 | 41720.98 | и2 | НДС 18% |  |  | 212 | 28 | 0 |  | 2 | 206096.68
50 | 1 | 0 | 2 | 213 | 273504.2 | и3 | Всего |  |  | 212 | 29 | 0 |  | 2 | 1351078.25
51 | 842 | 1 | 12 |  | Новый объект_(Копия) | Капитальный ремонт помещений №35, №36 цокольного этажа здания Технологического института -филиала НИЯУ МИФИ(ТИ НИЯУ МИФИ) по адресу: Свердловская обл.,г.Лесной, Коммунистический проспект, д.36 | 0 | [6 empty] | 203217.23 | 183905.58 | 2793.08 | 486.45 | 16518.57 | 0 | 1834.1846 | 42.3366 | 0 | 17025.48 | 10165.79 | [15 empty] | 0 | 0 | 0 | 231783.22 | 210853.92 | 20929.3 | 0 | 183905.58 | 183905.58 | 0 | 183905.58 | 0 | 0 | 0 | 0 | [55 empty] | 954731.16 | 826115.3 | 18601.81 | 3239.99 | 110014.05 | 0 | 1834.1846 | 42.3366 | 0 | 113390.29 | 67704.49 | [15 empty] | 0 | 0 | 0 | 1144981.57 | 1005592.24 | 139389.33 | 0 | 826115.3 | 826115.3 | 0 | 826115.3 | 0 | 0 | 0 | 0 | [54 empty] | 0
50 | 0 | 0 | 1 | 201 | 203217.23 | ПЗ | Прямые затраты |  |  | 201 | 1 | 3 |  | 2 | 954731.16
50 | 0 | 0 | 1 | 202 | 183905.58 | СтМатОб | Стоимость материальных ресурсов (всего) |  |  | 202 | 2 | 3 |  | 2 | 826115.3
50 | 0 | 0 | 1 | 222 | 0 | СтМатОбЗак | Стоимость материалов и оборудования заказчика |  |  | 222 | 3 | 3 |  | 2 | 0
50 | 0 | 0 | 1 | 225 | 183905.58 | СтМатОбПод | Стоимость материалов и оборудования подрядчика |  |  | 225 | 4 | 3 |  | 2 | 826115.3
50 | 0 | 0 | 1 | 226 | 183905.58 | СтМат | Стоимость материалов (всего) |  |  | 226 | 5 | 3 |  | 2 | 826115.3
50 | 0 | 0 | 1 | 227 | 0 | СтМатЗак | Стоимость материалов заказчика |  |  | 227 | 6 | 3 |  | 2 | 0
50 | 0 | 0 | 1 | 228 | 183905.58 | СтМатПод | Стоимость материалов подрядчика |  |  | 228 | 7 | 3 |  | 2 | 826115.3
50 | 0 | 0 | 1 | 216 | 0 | Оборуд | Стоимость оборудования (всего) |  |  | 216 | 8 | 3 |  | 2 | 0
50 | 0 | 0 | 1 | 223 | 0 | ОборудЗак | Стоимость оборудования заказчика |  |  | 223 | 9 | 3 |  | 2 | 0
50 | 0 | 0 | 1 | 229 | 0 | ОборудПод | Стоимость оборудования подрядчика |  |  | 229 | 10 | 3 |  | 2 | 0
50 | 0 | 0 | 1 | 203 | 2793.08 | ЭММ | Эксплуатация машин |  |  | 203 | 11 | 3 |  | 2 | 18601.81
50 | 0 | 0 | 1 | 231 | 0 | ЭММсНРиСП | Эксплуатация машин по ТСН-2001.16 |  |  | 231 | 12 | 3 |  | 2 | 0
50 | 0 | 0 | 1 | 204 | 486.45 | ЗПМ | ЗП машинистов |  |  | 204 | 13 | 3 |  | 2 | 3239.99
50 | 0 | 0 | 1 | 205 | 16518.57 | ОЗП | Основная ЗП рабочих |  |  | 205 | 14 | 3 |  | 2 | 110014.05
50 | 0 | 0 | 1 | 232 | 0 | ОЗПсНРиСП | Основная ЗП рабочих по ТСН-2001.16 |  |  | 232 | 15 | 3 |  | 2 | 0
50 | 0 | 0 | 1 | 214 | 210853.92 | Строит | Строительные работы с НР и СП |  |  | 214 | 16 | 3 |  | 2 | 1005592.24
50 | 0 | 0 | 1 | 215 | 20929.3 | Монтаж | Монтажные работы с НР и СП |  |  | 215 | 17 | 3 |  | 2 | 139389.33
50 | 0 | 0 | 1 | 217 | 0 | Прочие | Прочие работы с НР и СП |  |  | 217 | 18 | 3 |  | 2 | 0
50 | 0 | 0 | 1 | 230 | 0 | ПрочиеЗатр | Прочие затраты по ТСН-2001.16 |  |  | 230 | 19 | 3 |  | 2 | 0
50 | 0 | 0 | 1 | 206 | 0 | ВозврМат | Возврат материалов |  |  | 206 | 20 | 3 |  | 2 | 0
50 | 0 | 0 | 1 | 207 | 1834.1846 | ТрудСтр | Трудозатраты строителей |  |  | 207 | 21 | 3 |  | -1 | 1834.1846
50 | 0 | 0 | 1 | 208 | 42.3366 | ТрудМаш | Трудозатраты машинистов |  |  | 208 | 22 | 3 |  | -1 | 42.3366
50 | 0 | 0 | 1 | 209 | 0 | ТранспМат | Транспорт материалов |  |  | 209 | 23 | 3 |  | 2 | 0
50 | 0 | 0 | 1 | 210 | 17025.48 | НР | Накладные расходы |  |  | 210 | 24 | 3 |  | 2 | 113390.29
50 | 0 | 0 | 1 | 211 | 10165.79 | СмПриб | Сметная прибыль |  |  | 211 | 25 | 3 |  | 2 | 67704.49
50 | 0 | 0 | 1 | 0 | 231783.22 | Всего | Всего с НР и СП |  |  | 224 | 26 | 3 |  | 2 | 1144981.57
50 | 1 | 0 | 2 | 0 | 231783.22 | Итого 1 | Всего |  |  | 212 | 27 | 0 |  | 2 | 1144981.57
50 | 1 | 0 | 2 | 0 | 41720.98 | Итого2 | Итого НДС 18% |  |  | 212 | 28 | 0 |  | 2 | 206096.68
50 | 1 | 0 | 2 | 224 | 273504.2 | Итого 3 | Всего по смете |  |  | 212 | 29 | 0 |  | 2 | 1351078.25
70 | 1 |  | 1 | СТР_РЕК | СТРОИТЕЛЬСТВО и РЕКОНСТРУКЦИЯ зданий и сооружений всех назначений | 0 | 0 |  | 1 | 0 |  |  | 0 | 0
70 | 1 |  | 2 | РЕМ_ЖИЛ | КАП. РЕМ. ЖИЛЫХ И ОБЩЕСТВЕННЫХ ЗДАНИЙ | 1 | 0 |  | 1 | 0 |  |  | 0 | 1
70 | 1 |  | 3 | РЕМ_ПР | КАП. РЕМ. ПРОИЗВОДСТВЕННЫХ ЗД, и СООРУЖЕНИЙ, НАРУЖНЫХ ИНЖЕНЕРНЫХ СЕТЕЙ, УЛИЦ И ДОРОГ МЕСТНОГО ЗНАЧЕНИЯ, МОСТОВ И ПУТЕПРОВОДОВ | 0 | 0 |  | 1 | 0 |  |  | 0 | 0
70 | 1 |  | 4 | УПР | {вкл} - УПРОЩЕННОЕ НАЛОГООБЛОЖЕНИЕ | 0 | 0 | Для всех расценок. ( при применении упрощенной системы налогообложения) · {УПР} - ( вкл.) - при упрощенной системе ; к = 0,9 к СП ( к= 0,7 к НР отменен с 1.01.11) · {УПР} - ( выкл.) - при обычной системе налогообложения | 0 | 0 |  |  | 0 | 0
70 | 1 |  | 5 | ХОЗ | {вкл} - ХОЗЯЙСТВЕННЫЙ СПОСОБ | 0 | 0 | Для всех расценок. ( при хозяйственном способе производства работ): · {ХОЗ} - ( вкл.) - при хоз. способе (к=0,6 к НР ) · {ХОЗ} - ( выкл.) - при обычном способе производства работ | 0 | 0 |  |  | 0 | 0
70 | 1 |  | 6 | СЛЖ | {вкл} - При РЕКОНСТРУКЦИИ сложных объектов, РЕКОНСТРУКЦИИ и КАП. РЕМОНТЕ объектов с дейст. яд. реакторами | 0 | 0 | Для сборников ФЕР ( при производстве работ на технически сложных объектах ): · { СЛЖ } - (вкл.) - работа на сложных объектах (к=1,2 к НР) · { СЛЖ } - (выкл.) - работа на обычных объектах | 0 | 0 |  |  | 0 | 0
70 | 1 |  | 7 | М/Т/Я | Работы по строительству мостов, тоннелей, метрополитенов, атомных станций, объектов с ядерным топливом и радиокативными отходами ( письмо Госстроя РФ № 2536-ИП/12/ГС от 27.11.12), коэффициенты к НР =0,85 и к СП-0,8 не назначаются | 0 | 0 |  | 0 | 0 |  |  | 0 | 0
70 | 1 |  | 8 | ОПТ/В | {вкл} - Прокладка МЕЖДУГОРОДНИХ ВОЛОКОННО-ОПТИЧЕСКИХ ЛИНИЙ (для ФЕРм10, отд. 6 разд.3) {выкл} - Прокладка ГОРОДСКИХ ВОЛОКОННО-ОПТИТЕСКИХ ЛИНИЙ (для ФЕРм10, отд. 6 разд.3) | 0 | 0 | Для сборников ФЕРм-10 ( волоконно-оптические линии связи ): · {М_ГОР_опт} - ( вкл.) - междугородные сети связи ( НР=120% , СП=70% ) · {М_ГОР_опт} - ( выкл.) - городские сети связи ( НР=100%; СП=65%) | 0 | 0 |  |  | 0 | 0
70 | 1 |  | 9 | ЗАКР | {вкл} - Обслуживающие и сопутстующие работы в тоннелях при производве работ ЗАКРЫТЫМ СПОСОБОМ {выкл} - Обслуживающие и сопутстующие работы в тоннелях при производве работ ОТКРЫТЫМ (ФЕР-29, разд.04 ) | 0 | 0 | Для сборника ФЕР -29 ( сопутствующие работы в тоннелях и метро. ): · {ЗАКР} - (вкл.) - при выполнении работ в тоннелях и метро закрытым способом (НР=145% , СП=75%); · {ЗАКР} - (выкл.) - при выполнении работ в тоннелях и метро отк | 0 | 0 |  |  | 0 | 0
70 | 1 |  | 10 | АВИ | (вкл) - При работах по ДИСПЕТЧЕРЕЗАЦИИ управления движением АВИАТРАНСПОРТОМ {вкл} (монтажные работы ) | 0 | 0 | Для сборников ФЕРм 08;10;11 : · {мАВИА} - (вкл.) - производство монтажных работы по диспетчеризации управления движением авиатранспортном (НР=95%, СП=55%) ; · {мАВИА} - (выкл. ) - при производстве работ на прочих объектах , кром | 0 | 0 |  |  | 0 | 0
70 | 1 |  | 11 | АЭС | (вкл) - Производство эл./монт. работ на АЭС ( ФЕРм -08 , отдел 01-03 ), и контроль свар. швов на АЭС {вкл} (ФЕРм-39, отд. 02 и 03 ) (вык) - Произовдство эл./монт. работ и и контроль свар. швов на ОБЫЧНЫХ СООРУЖ, | 0 | 0 | Для сборника ФЕРм -39 и ФЕРМ-08 ( при работах по контролю сварных соединений) : {мАЭС} - ( вкл.) - при выполнении работ по на АЭС (HР=101%; СП= 68%; {мАЭС} - (выкл.) - при выполнении работ на обычных объектах | 0 | 0 |  |  | 0 | 0
70 | 1 |  | 12 | Инд_исп.Сводный | Используется Индекс "по сводному" | 0 | 0 |  | 0 | 0 |  |  | 0 | 0
70 | 1 |  | 1 | К_НР_РЕМ | при ремонте жилых и общественных зданий если ( если {РЕМ_ЖИЛ}= [вкл.] | 0.9 | 1 | Для сборников ФЕР и ФЕРмр : · Значение {_МДСрем_НР}= 0,90 - при ремонте зданий жилого и гражданского назначений ( 0,90 к НР) ; · Значение {_МДСрем_НР}= 1,00 - при строительстве и реконструкции объектов всех назначений | 0 | 0 |  |  | 0 | 0.9
70 | 1 |  | 2 | К_СП_РЕМ | к нормам СП при капитальном ремонте зданий и сооружений всех назначений ( если или {РЕМ_ЖИЛ}=[вкл] , или (РЕМ_ПР}=[вкл] ) | 0.85 | 1 | Для сборников ФЕР и ФЕРмр : · Значение {_МДСрем_СП} = 0.85 - при ремонте зданий всех назначений ( 0,85 к СП); · Значение {_МДСрем_СП} = 1,00 - при строительстве и реконструкции объектов всех назначений | 0 | 0 |  |  | 0 | 0.85
70 | 1 |  | 3 | К_НР_05 | К нормам НР с 1.01.2005 по 1.01.2011 | 1 | 0.85 | Для норм НР с 1.01.2011 года: · {_ТЕК_НР} = 0.85 - Коэффициент учитывающий изменение нормы страховых взносов с 1.01.1 - (при расчете в текущем уровне цен индексами по статьям затрат ) · {_ТЕК_НР} = 1,00 - при расчет в текущем уровне цен и при уп | 0 | 0 |  |  | 0 | 1
70 | 1 |  | 4 | К_НР_11 | Коэфф. к НР для текущего уровня цен с 01.01.2011 при обычном и упрощенном налогообложении при постатейной индексации | 1 | 0 |  | 0 | 0 |  |  | 0 | 1
70 | 1 |  | 5 | К_СП_11 | Коэф. к СП в текущем уровне цен с 01.01.2011 | 1 | 0.8 | Для норм СП с 1.01.2011 года: · {_ТЕК_СП} = 0.80 - Коэффициент учитывающий изменение нормы страховых взносов с 1.01.11 - (при расчете в текущем уровне цен индексами по статьям затрат ) · {_ТЕК_СП} = 1,00 - без учета | 0 | 0 |  |  | 0 | 1
70 | 1 |  | 6 | К_НР_12 | Корректировка НР с 03.12.12 если (М/Т/Я) = {выкл.} | 1 | 0 |  | 0 | 0 |  |  | 0 | 0.85
70 | 1 |  | 7 | К_СП_12 | Корректировка СП с 03.12.12 в текущем уровне цен по письму 2536-ИП/12/ГС от 27.11.12 ( если (М/Т/Я) = {выкл.} ) | 1 | 0 |  | 0 | 0 |  |  | 0 | 0.8
70 | 1 |  | 8 | К_НР_УПР | Коэф. к НР при упрощенном налогообложении ( если {УПР} = [вкл] ) | 0.7 | 0 |  | 0 | 0 |  |  | 0 | 0.94
70 | 1 |  | 9 | К_СП_УПР | Коэф. к СП при упрощенном налогообложении ( если {УПР} = [вкл] ) | 0.9 | 0 |  | 0 | 0 |  |  | 0 | 0.9
70 | 1 |  | 10 | К_НР_ХОЗ | Коэф. к НР при хозяйственном способе производства работ ( если {ХОЗ}= {вкл} ) | 0.6 | 0 |  | 0 | 0 |  |  | 0 | 0.6
70 | 1 |  | 11 | К_НР_СЛЖ | Коэф. при реконструкции сложных объектов и кап. ремонте объектов с яд. реакторами ( если {СЛЖ} = [вкл] ) | 1.2 | 0 |  | 0 | 0 |  |  | 0 | 1.2
70 | 1 |  | 12 | Р_ОКР | Разрядность округления результата расчета НР и СП ( с 01.01.2011 - до целых ) | 0 | 0 |  | 0 | 0 |  |  | 0 | 0
70 | 1 |  | 13 | К_НР_УПР_ПУ | Коэф. к НР при упрощенном налогообложении ( если {УПР} = [вкл] ) для расценок на изготовление материалов, полуфабрикатов, а также металлических и трубопроводных заготовок, изготовляемых в построечных условиях | 1 | 0 |  | 0 | 0 |  |  | 0 | 0.94
-1
75 | Базовый | 2000 | 0 | 1 | 0 | 0 | 1 | 0 | 1 | 0 | 0 | 0 | 39500385 | 1
75 | Текущий уровень цен | 2018 | 1 | 0 |  | 0 | 1 | 0 | 1 | 0 | 0 | 1 | 39500386 | 2
3 | Индексы за итогом | 6.66 | 1 | 1 | 1 | 1 | 1 | 1 | 1 | 1 | 1 | 6.66 | 1 | 1 | 1 | 1 | 1
65 |  | 1 | 0 | 245

## SourceObSm
0 | Smeta.RU (495) 974-1589 |  | _OBSM_ |  | 0 | 0 | 0 | Smeta.RU |  | 0 | 13277 | 10
1 | 53 | 0 |  | 0 | Новый объект_(Копия) | Капитальный ремонт помещений №35,36 цокольного этажа здания Технологического ипнститута -филиала НИЯУ МИФИ(ТИ НИЯУ МИФИ) по адресу: Свердловская область,г.Лесной,Коммунистический проспект ,36_(Копия) |  | 0 |  | 0 |  |  |  | 0 | 0 | 0 | 0 | 0 |  |  | 0 | [20 empty] | Сметные нормы списания | Коды ценников | 1 | 1 | 0 | 0 | 1 | 0 | 2 | 2 | 1 | 1 | 0 | 0 | 0 | 0 | 0 | ФЕР-2017 | ТР для Версии 10: Центральные регионы (с учетом п-ма 2536-ИП/12/ГС от 22.03.2017 г | ФЕР-2017 | ФЕР-2017 | ФЕР-2017 | ФЕР-2017 | Поправки для ГСН 2017 от 31.03.2017 г | 0 | 0 | 524296 |  | 4 | 0
22 | 0 | 0 | 39500385 | 39500386 | 3
3 | 1 | Новая локальная смета | Новая локальная смета | 210.8539 | 20.9293 | 0 | 0 | 231.7832 | 16.5186 | [9 empty] | 1005.5922 | 139.3893 | 0 | 0 | 1144.9816 | 110.014 | 0 | 0 | 0 | 203217.23 | 183905.58 | 0 | 0 | 0 | 2793.08 | 486.45 | 16518.57 | 210853.92 | 20929.3 | 0 | 0 | 1834.1846 | 42.3366 | 0 | 17025.48 | 10165.79 | 231783.22 | [6 empty] | 954731.16 | 826115.3 | 0 | 0 | 0 | 18601.81 | 3239.99 | 110014.05 | 1005592.24 | 139389.33 | 0 | 0 | 1834.1846 | 42.3366 | 0 | 113390.29 | 67704.49 | 1144981.57
51 |  |  |  | 210.8539 | 20.9293 | 0 | 0 | 231.7832 | 16.5186 | [9 empty] | 1005.5922 | 139.3893 | 0 | 0 | 1144.9816 | 110.014
50 | 0 | 0 | 1 | 201 | 203217.23 | ПЗ | Прямые затраты |  |  | 201 | 1 | 3 |  | 2 | 954731.16
50 | 0 | 0 | 1 | 202 | 183905.58 | СтМатОб | Стоимость материальных ресурсов (всего) |  |  | 202 | 2 | 3 |  | 2 | 826115.3
50 | 0 | 0 | 1 | 222 | 0 | СтМатОбЗак | Стоимость материалов и оборудования заказчика |  |  | 222 | 3 | 3 |  | 2 | 0
50 | 0 | 0 | 1 | 225 | 183905.58 | СтМатОбПод | Стоимость материалов и оборудования подрядчика |  |  | 225 | 4 | 3 |  | 2 | 826115.3
50 | 0 | 0 | 1 | 226 | 183905.58 | СтМат | Стоимость материалов (всего) |  |  | 226 | 5 | 3 |  | 2 | 826115.3
50 | 0 | 0 | 1 | 227 | 0 | СтМатЗак | Стоимость материалов заказчика |  |  | 227 | 6 | 3 |  | 2 | 0
50 | 0 | 0 | 1 | 228 | 183905.58 | СтМатПод | Стоимость материалов подрядчика |  |  | 228 | 7 | 3 |  | 2 | 826115.3
50 | 0 | 0 | 1 | 216 | 0 | Оборуд | Стоимость оборудования (всего) |  |  | 216 | 8 | 3 |  | 2 | 0
50 | 0 | 0 | 1 | 223 | 0 | ОборудЗак | Стоимость оборудования заказчика |  |  | 223 | 9 | 3 |  | 2 | 0
50 | 0 | 0 | 1 | 229 | 0 | ОборудПод | Стоимость оборудования подрядчика |  |  | 229 | 10 | 3 |  | 2 | 0
50 | 0 | 0 | 1 | 203 | 2793.08 | ЭММ | Эксплуатация машин |  |  | 203 | 11 | 3 |  | 2 | 18601.81
50 | 0 | 0 | 1 | 231 | 0 | ЭММсНРиСП | Эксплуатация машин по ТСН-2001.16 |  |  | 231 | 12 | 3 |  | 2 | 0
50 | 0 | 0 | 1 | 204 | 486.45 | ЗПМ | ЗП машинистов |  |  | 204 | 13 | 3 |  | 2 | 3239.99
50 | 0 | 0 | 1 | 205 | 16518.57 | ОЗП | Основная ЗП рабочих |  |  | 205 | 14 | 3 |  | 2 | 110014.05
50 | 0 | 0 | 1 | 232 | 0 | ОЗПсНРиСП | Основная ЗП рабочих по ТСН-2001.16 |  |  | 232 | 15 | 3 |  | 2 | 0
50 | 0 | 0 | 1 | 214 | 210853.92 | Строит | Строительные работы с НР и СП |  |  | 214 | 16 | 3 |  | 2 | 1005592.24
50 | 0 | 0 | 1 | 215 | 20929.3 | Монтаж | Монтажные работы с НР и СП |  |  | 215 | 17 | 3 |  | 2 | 139389.33
50 | 0 | 0 | 1 | 217 | 0 | Прочие | Прочие работы с НР и СП |  |  | 217 | 18 | 3 |  | 2 | 0
50 | 0 | 0 | 1 | 230 | 0 | ПрочиеЗатр | Прочие затраты по ТСН-2001.16 |  |  | 230 | 19 | 3 |  | 2 | 0
50 | 0 | 0 | 1 | 206 | 0 | ВозврМат | Возврат материалов |  |  | 206 | 20 | 3 |  | 2 | 0
50 | 0 | 0 | 1 | 207 | 1834.1846 | ТрудСтр | Трудозатраты строителей |  |  | 207 | 21 | 3 |  | -1 | 1834.1846
50 | 0 | 0 | 1 | 208 | 42.3366 | ТрудМаш | Трудозатраты машинистов |  |  | 208 | 22 | 3 |  | -1 | 42.3366
50 | 0 | 0 | 1 | 209 | 0 | ТранспМат | Транспорт материалов |  |  | 209 | 23 | 3 |  | 2 | 0
50 | 0 | 0 | 1 | 210 | 17025.48 | НР | Накладные расходы |  |  | 210 | 24 | 3 |  | 2 | 113390.29
50 | 0 | 0 | 1 | 211 | 10165.79 | СмПриб | Сметная прибыль |  |  | 211 | 25 | 3 |  | 2 | 67704.49
50 | 0 | 0 | 1 | 0 | 231783.22 | Всего | Всего с НР и СП |  |  | 224 | 26 | 3 |  | 2 | 1144981.57
50 | 1 | 0 | 2 | 0 | 231783.22 | Итого 1 | Всего |  |  | 212 | 27 | 0 |  | 2 | 1144981.57
50 | 1 | 0 | 2 | 0 | 41720.98 | Итого2 | Итого НДС 18% |  |  | 212 | 28 | 0 |  | 2 | 206096.68
50 | 1 | 0 | 2 | 224 | 273504.2 | Итого 3 | Всего по смете |  |  | 212 | 29 | 0 |  | 2 | 1351078.25
-1
75 | Базовый | 2000 | 0 | 1 | 0 | 0 | 1 | 0 | 1 | 0 | 0 | 0 | 39500385 | 1
75 | Текущий уровень цен | 2018 | 1 | 0 |  | 0 | 1 | 0 | 1 | 0 | 0 | 1 | 39500386 | 2
3 | Индексы за итогом | 6.66 | 1 | 1 | 1 | 1 | 1 | 1 | 1 | 1 | 1 | 6.66 | 1 | 1 | 1 | 1 | 1

## SmtRes
28 | 39500385 | 39500896 | 37068148 | 1 | 1 | 1 | 1 | 1-100-24 |  | Рабочий среднего разряда 2.4 | 1191 | 1013 | чел.-ч. | чел.-ч. | 1 | 0 | 371339561 | 103.91 | 0 | 0 | 0 | 8.09 | 0 | 0 | 0 | 8.09 | 1 | 1 | 1 | 1 | 0 | 1 | 0 | 0 | 0 | 103.91 |  | 1 | 2 | 39500900 | 1 | 0 | 1 | 0 | 0 | 0 | 0 | 0 | 0 | 0 | 0 | 0 | 0 | 0 | 0 | 0 | 0 | 0 | 0 | 0 | 0 | 0 | 0 | 0 | 0 | 7.2737 | 8.09 | 8.09 | 1 | 0
28 | 39500385 | 39500896 | 37064876 | 1 | 1 | 1 | 1 | 4-100-00 |  | Затраты труда машинистов | 1191 | 1013 | чел.-ч. | чел.-ч. | 1 | 0 | -1417349443 | 7.74 | 0 | 0 | 0 | 0 | 0 | 0 | 0 | 0 | 1 | 1 | 1 | 1 | 0 | 1 | 0 | 0 | 0 | 7.74 |  | 2 | 2 | 39500901 | 1 | 0 | 2 | 0 | 0 | 0 | 0 | 0 | 0 | 0 | 0 | 0 | 0 | 0 | 0 | 0 | 0 | 0 | 0 | 0 | 0 | 0 | 0 | 0 | 0 | 0.5418 | 0 | 0 | 1 | 0
28 | 39500385 | 39500896 | 36882452 | 1 | 1 | 1 | 2 | 91.06.06-048 | ФСЭМ-2001, 91.06.06-048, приказ Минстроя России №1039/пр от 30.12.2016г. | Подъемники одномачтовые, грузоподъемность до 500 кг, высота подъема 45 м | 1368 | 1011 | маш.-ч | маш.-ч | 1 | 0 | 1188625873 | 7.74 | 0 | 31.26 | 13.5 | 0 | 0 | 31.26 | 13.5 | 0 | 1 | 1 | 1 | 1 | 0 | 1 | 0 | 0 | 0 | 7.74 |  | 0 | 2 | 39500902 | 1 | 0 | 3 | 0 | 0 | 0 | 0 | 0 | 0 | 0 | 0 | 0 | 0 | 0 | 0 | 0 | 0 | 0 | 0 | 0 | 0 | 0 | 0 | 0 | 0 | 0.5418 | 31.26 | 31.26 | 1 | 0
29 | 39500386 | 39500896 | 37068148 | 1 | 1 | 1 | 1 | 1-100-24 |  | Рабочий среднего разряда 2.4 | 1191 | 1013 | чел.-ч. | чел.-ч. | 1 | 0 | 371339561 | 103.91 | 0 | 0 | 0 | 53.88 | 0 | 0 | 0 | 8.09 | 1 | 1 | 1 | 6.66 | 0 | 1 | 0 | 0 | 0 | 103.91 |  | 1 | 2 | 39500900 | 1 | 0 | 4 | 0 | 0 | 0 | 0 | 0 | 0 | 0 | 0 | 0 | 0 | 0 | 0 | 0 | 0 | 0 | 0 | 0 | 0 | 0 | 0 | 0 | 0 | 7.2737 | 53.88 | 8.09 | 6.66 | 0
29 | 39500386 | 39500896 | 37064876 | 1 | 1 | 1 | 1 | 4-100-00 |  | Затраты труда машинистов | 1191 | 1013 | чел.-ч. | чел.-ч. | 1 | 0 | -1417349443 | 7.74 | 0 | 0 | 0 | 0 | 0 | 0 | 0 | 0 | 1 | 1 | 6.66 | 1 | 0 | 1 | 0 | 0 | 0 | 7.74 |  | 2 | 2 | 39500901 | 1 | 0 | 5 | 0 | 0 | 0 | 0 | 0 | 0 | 0 | 0 | 0 | 0 | 0 | 0 | 0 | 0 | 0 | 0 | 0 | 0 | 0 | 0 | 0 | 0 | 0.5418 | 0 | 0 | 1 | 0
29 | 39500386 | 39500896 | 36882452 | 1 | 1 | 1 | 2 | 91.06.06-048 | ФСЭМ-2001, 91.06.06-048, приказ Минстроя России №1039/пр от 30.12.2016г. | Подъемники одномачтовые, грузоподъемность до 500 кг, высота подъема 45 м | 1368 | 1011 | маш.-ч | маш.-ч | 1 | 0 | 1188625873 | 7.74 | 0 | 208.19 | 13.5 | 0 | 0 | 31.26 | 13.5 | 0 | 1 | 6.66 | 1 | 1 | 0 | 1 | 0 | 0 | 0 | 7.74 |  | 0 | 2 | 39500902 | 1 | 0 | 6 | 0 | 0 | 0 | 0 | 0 | 0 | 0 | 0 | 0 | 0 | 0 | 0 | 0 | 0 | 0 | 0 | 0 | 0 | 0 | 0 | 0 | 0 | 0.5418 | 208.19 | 31.26 | 6.66 | 0
30 | 39500385 | 39500903 | 37068148 | 1 | 1 | 1 | 1 | 1-100-24 |  | Рабочий среднего разряда 2.4 | 1191 | 1013 | чел.-ч. | чел.-ч. | 1 | 0 | 371339561 | 188.54 | 0 | 0 | 0 | 8.09 | 0 | 0 | 0 | 8.09 | 1 | 1 | 1 | 1 | 0 | 1 | 0 | 0 | 0 | 188.54 |  | 1 | 2 | 39500907 | 1 | 0 | 7 | 0 | 0 | 0 | 0 | 0 | 0 | 0 | 0 | 0 | 0 | 0 | 0 | 0 | 0 | 0 | 0 | 0 | 0 | 0 | 0 | 0 | 0 | 32.0707 | 8.09 | 8.09 | 1 | 0
30 | 39500385 | 39500903 | 37064876 | 1 | 1 | 1 | 1 | 4-100-00 |  | Затраты труда машинистов | 1191 | 1013 | чел.-ч. | чел.-ч. | 1 | 0 | -1417349443 | 7.74 | 0 | 0 | 0 | 0 | 0 | 0 | 0 | 0 | 1 | 1 | 1 | 1 | 0 | 1 | 0 | 0 | 0 | 7.74 |  | 2 | 2 | 39500908 | 1 | 0 | 8 | 0 | 0 | 0 | 0 | 0 | 0 | 0 | 0 | 0 | 0 | 0 | 0 | 0 | 0 | 0 | 0 | 0 | 0 | 0 | 0 | 0 | 0 | 1.3166 | 0 | 0 | 1 | 0
30 | 39500385 | 39500903 | 36882452 | 1 | 1 | 1 | 2 | 91.06.06-048 | ФСЭМ-2001, 91.06.06-048, приказ Минстроя России №1039/пр от 30.12.2016г. | Подъемники одномачтовые, грузоподъемность до 500 кг, высота подъема 45 м | 1368 | 1011 | маш.-ч | маш.-ч | 1 | 0 | 1188625873 | 7.74 | 0 | 31.26 | 13.5 | 0 | 0 | 31.26 | 13.5 | 0 | 1 | 1 | 1 | 1 | 0 | 1 | 0 | 0 | 0 | 7.74 |  | 0 | 2 | 39500909 | 1 | 0 | 9 | 0 | 0 | 0 | 0 | 0 | 0 | 0 | 0 | 0 | 0 | 0 | 0 | 0 | 0 | 0 | 0 | 0 | 0 | 0 | 0 | 0 | 0 | 1.3166 | 31.26 | 31.26 | 1 | 0
31 | 39500386 | 39500903 | 37068148 | 1 | 1 | 1 | 1 | 1-100-24 |  | Рабочий среднего разряда 2.4 | 1191 | 1013 | чел.-ч. | чел.-ч. | 1 | 0 | 371339561 | 188.54 | 0 | 0 | 0 | 53.88 | 0 | 0 | 0 | 8.09 | 1 | 1 | 1 | 6.66 | 0 | 1 | 0 | 0 | 0 | 188.54 |  | 1 | 2 | 39500907 | 1 | 0 | 10 | 0 | 0 | 0 | 0 | 0 | 0 | 0 | 0 | 0 | 0 | 0 | 0 | 0 | 0 | 0 | 0 | 0 | 0 | 0 | 0 | 0 | 0 | 32.0707 | 53.88 | 8.09 | 6.66 | 0
31 | 39500386 | 39500903 | 37064876 | 1 | 1 | 1 | 1 | 4-100-00 |  | Затраты труда машинистов | 1191 | 1013 | чел.-ч. | чел.-ч. | 1 | 0 | -1417349443 | 7.74 | 0 | 0 | 0 | 0 | 0 | 0 | 0 | 0 | 1 | 1 | 6.66 | 1 | 0 | 1 | 0 | 0 | 0 | 7.74 |  | 2 | 2 | 39500908 | 1 | 0 | 11 | 0 | 0 | 0 | 0 | 0 | 0 | 0 | 0 | 0 | 0 | 0 | 0 | 0 | 0 | 0 | 0 | 0 | 0 | 0 | 0 | 0 | 0 | 1.3166 | 0 | 0 | 1 | 0
31 | 39500386 | 39500903 | 36882452 | 1 | 1 | 1 | 2 | 91.06.06-048 | ФСЭМ-2001, 91.06.06-048, приказ Минстроя России №1039/пр от 30.12.2016г. | Подъемники одномачтовые, грузоподъемность до 500 кг, высота подъема 45 м | 1368 | 1011 | маш.-ч | маш.-ч | 1 | 0 | 1188625873 | 7.74 | 0 | 208.19 | 13.5 | 0 | 0 | 31.26 | 13.5 | 0 | 1 | 6.66 | 1 | 1 | 0 | 1 | 0 | 0 | 0 | 7.74 |  | 0 | 2 | 39500909 | 1 | 0 | 12 | 0 | 0 | 0 | 0 | 0 | 0 | 0 | 0 | 0 | 0 | 0 | 0 | 0 | 0 | 0 | 0 | 0 | 0 | 0 | 0 | 0 | 0 | 1.3166 | 208.19 | 31.26 | 6.66 | 0
32 | 39500385 | 39500910 | 37070495 | 1 | 1 | 1 | 1 | 1-100-32 |  | Рабочий среднего разряда 3.2 | 1191 | 1013 | чел.-ч. | чел.-ч. | 1 | 0 | -784637506 | 167.578 | 0 | 0 | 0 | 8.74 | 0 | 0 | 0 | 8.74 | 1 | 1 | 1 | 1 | 0 | 1 | 1 | 0 | 0 | 145.72 | )*1,15 | 1 | 2 | 39500923 | 1 | 0 | 13 | 0 | 0 | 0 | 0 | 0 | 0 | 0 | 0 | 0 | 0 | 0 | 0 | 0 | 0 | 0 | 0 | 0 | 0 | 0 | 0 | 0 | 0 | 28.505 | 8.74 | 8.74 | 1 | 0
32 | 39500385 | 39500910 | 37064876 | 1 | 1 | 1 | 1 | 4-100-00 |  | Затраты труда машинистов | 1191 | 1013 | чел.-ч. | чел.-ч. | 1 | 0 | -1417349443 | 4.23 | 0 | 0 | 0 | 0 | 0 | 0 | 0 | 0 | 1 | 1 | 1 | 1 | 0 | 1 | 0 | 0 | 0 | 4.23 |  | 2 | 2 | 39500924 | 1 | 2048 | 14 | 0 | 0 | 0 | 0 | 0 | 0 | 0 | 0 | 0 | 0 | 0 | 0 | 0 | 0 | 0 | 0 | 0 | 0 | 0 | 0 | 0 | 0 | 0.71952 | 0 | 0 | 1 | 0
32 | 39500385 | 39500910 | 36882452 | 1 | 1 | 1 | 2 | 91.06.06-048 | ФСЭМ-2001, 91.06.06-048, приказ Минстроя России №1039/пр от 30.12.2016г. | Подъемники одномачтовые, грузоподъемность до 500 кг, высота подъема 45 м | 1368 | 1011 | маш.-ч | маш.-ч | 1 | 0 | 1188625873 | 0.825 | 0 | 31.26 | 13.5 | 0 | 0 | 31.26 | 13.5 | 0 | 1 | 1 | 1 | 1 | 0 | 1 | 1 | 0 | 0 | 0.66 | )*1,25 | 0 | 2 | 39500925 | 1 | 0 | 15 | 0 | 0 | 0 | 0 | 0 | 0 | 0 | 0 | 0 | 0 | 0 | 0 | 0 | 0 | 0 | 0 | 0 | 0 | 0 | 0 | 0 | 0 | 0.14033 | 31.26 | 31.26 | 1 | 0
32 | 39500385 | 39500910 | 36883554 | 1 | 1 | 1 | 2 | 91.14.02-001 | ФСЭМ-2001, 91.14.02-001, приказ Минстроя России №1039/пр от 30.12.2016г. | Автомобили бортовые, грузоподъемность до 5 т | 1368 | 1011 | маш.-ч | маш.-ч | 1 | 0 | 1372534845 | 4.4625 | 0 | 65.71 | 11.6 | 0 | 0 | 65.71 | 11.6 | 0 | 1 | 1 | 1 | 1 | 0 | 1 | 1 | 0 | 0 | 3.57 | )*1,25 | 0 | 2 | 39500926 | 1 | 0 | 16 | 0 | 0 | 0 | 0 | 0 | 0 | 0 | 0 | 0 | 0 | 0 | 0 | 0 | 0 | 0 | 0 | 0 | 0 | 0 | 0 | 0 | 0 | 0.75907 | 65.71 | 65.71 | 1 | 0
32 | 39500385 | 39500910 | 36802057 | 1 | 1 | 1 | 3 | 01.7.06.02-0001 | ФССЦ-2001, 01.7.06.02-0001, приказ Минстроя России №1039/пр от 30.12.2016г. | Лента бутиловая | 1301 | 1003 | м | м | 1 | 0 | 751777312 | 244 | 6.38 | 0 | 0 | 0 | 6.38 | 0 | 0 | 0 | 1 | 1 | 1 | 1 | 0 | 1 | 0 | 0 | 0 | 244 |  | 0 | 2 | 39500927 | 1 | 0 | 17 | 0 | 0 | 0 | 0 | 0 | 0 | 0 | 0 | 0 | 0 | 0 | 0 | 0 | 0 | 0 | 0 | 0 | 0 | 0 | 0 | 0 | 0 | 41.5044 | 6.38 | 6.38 | 1 | 0
32 | 39500385 | 39500910 | 36802058 | 1 | 1 | 1 | 3 | 01.7.06.02-0002 | ФССЦ-2001, 01.7.06.02-0002, приказ Минстроя России №1039/пр от 30.12.2016г. | Лента бутиловая диффузионная | 1301 | 1003 | м | м | 1 | 0 | 1744203244 | 56 | 7.95 | 0 | 0 | 0 | 7.95 | 0 | 0 | 0 | 1 | 1 | 1 | 1 | 0 | 1 | 0 | 0 | 0 | 56 |  | 0 | 2 | 39500928 | 1 | 0 | 18 | 0 | 0 | 0 | 0 | 0 | 0 | 0 | 0 | 0 | 0 | 0 | 0 | 0 | 0 | 0 | 0 | 0 | 0 | 0 | 0 | 0 | 0 | 9.5256 | 7.95 | 7.95 | 1 | 0
32 | 39500385 | 39500910 | 36802146 | 1 | 1 | 1 | 3 | 01.7.06.11-0001 | ФССЦ-2001, 01.7.06.11-0001, приказ Минстроя России №1039/пр от 30.12.2016г. | Лента ПСУЛ | 1302 | 1003 | 10 м | 10 м | 10 | 0 | -405326455 | 15.6 | 64.1 | 0 | 0 | 0 | 64.1 | 0 | 0 | 0 | 1 | 1 | 1 | 1 | 0 | 1 | 0 | 0 | 0 | 15.6 |  | 0 | 2 | 39500929 | 1 | 0 | 19 | 0 | 0 | 0 | 0 | 0 | 0 | 0 | 0 | 0 | 0 | 0 | 0 | 0 | 0 | 0 | 0 | 0 | 0 | 0 | 0 | 0 | 0 | 2.6536 | 64.1 | 64.1 | 1 | 0
32 | 39500385 | 39500910 | 36804571 | 1 | 1 | 1 | 3 | 01.7.15.07-0005 | ФССЦ-2001, 01.7.15.07-0005, приказ Минстроя России №1039/пр от 30.12.2016г. | Дюбели монтажные 10х130 (10х132, 10х150) мм | 1358 | 1010 | 10 шт. | 10 шт. | 10 | 0 | -858120743 | 38.9 | 7.03 | 0 | 0 | 0 | 7.03 | 0 | 0 | 0 | 1 | 1 | 1 | 1 | 0 | 1 | 0 | 0 | 0 | 38.9 |  | 0 | 2 | 39500930 | 1 | 0 | 20 | 0 | 0 | 0 | 0 | 0 | 0 | 0 | 0 | 0 | 0 | 0 | 0 | 0 | 0 | 0 | 0 | 0 | 0 | 0 | 0 | 0 | 0 | 6.6169 | 7.03 | 7.03 | 1 | 0
32 | 39500385 | 39500910 | 36832273 | 1 | 1 | 1 | 3 | 11.3.03.15-0021 | ФССЦ-2001, 11.3.03.15-0021, приказ Минстроя России №1039/пр от 30.12.2016г. | Клинья пластиковые монтажные | 1355 | 1010 | 100 шт. | 100 шт. | 100 | 0 | 1709713925 | 8 | 50 | 0 | 0 | 0 | 50 | 0 | 0 | 0 | 1 | 1 | 1 | 1 | 0 | 1 | 0 | 0 | 0 | 8 |  | 0 | 2 | 39500932 | 1 | 0 | 22 | 0 | 0 | 0 | 0 | 0 | 0 | 0 | 0 | 0 | 0 | 0 | 0 | 0 | 0 | 0 | 0 | 0 | 0 | 0 | 0 | 0 | 0 | 1.3608 | 50 | 50 | 1 | 0
32 | 39500385 | 39500910 | 36838722 | 1 | 1 | 1 | 3 | 14.5.01.05-0001 | ФССЦ-2001, 14.5.01.05-0001, приказ Минстроя России №1039/пр от 30.12.2016г. | Герметик пенополиуретановый (пена монтажная) типа Makrofleks, Soudal в баллонах по 750 мл | 1354 | 1010 | шт. | шт. | 1 | 0 | -1018551266 | 69 | 67 | 0 | 0 | 0 | 67 | 0 | 0 | 0 | 1 | 1 | 1 | 1 | 0 | 1 | 0 | 0 | 0 | 69 |  | 0 | 2 | 39500933 | 1 | 0 | 23 | 0 | 0 | 0 | 0 | 0 | 0 | 0 | 0 | 0 | 0 | 0 | 0 | 0 | 0 | 0 | 0 | 0 | 0 | 0 | 0 | 0 | 0 | 11.7369 | 67 | 67 | 1 | 0
32 | 39500385 | 39500910 | 0 | 0 | 1 | 1 | 3 | Цена поставщика |  | Блок оконный из ПВХ | 1327 | 1005 | м2 | м2 | 1 | 0 | -1540480485 | 100 | 4925.94 | 0 | 0 | 0 | 4925.94 | 0 | 0 | 0 | 1 | 1 | 1 | 1 | 0 | 0 | 0 | 0 | 0 | 100 |  | 0 | 1 | -1 | 0 | 0 |  | 0 | 0 | 0 | 0 | 0 | 0 | 0 | 0 | 0 | 0 | 0 | 0 | 0 | 0 | 0 | 0 | 0 | 0 | 0 | 0 | 0 | 0 | 17.01 | 4925.94 | 4925.94 | 1 | 0
33 | 39500386 | 39500910 | 37070495 | 1 | 1 | 1 | 1 | 1-100-32 |  | Рабочий среднего разряда 3.2 | 1191 | 1013 | чел.-ч. | чел.-ч. | 1 | 0 | -784637506 | 167.578 | 0 | 0 | 0 | 58.21 | 0 | 0 | 0 | 8.74 | 1 | 1 | 1 | 6.66 | 0 | 1 | 1 | 0 | 0 | 145.72 | )*1,15 | 1 | 2 | 39500923 | 1 | 0 | 24 | 0 | 0 | 0 | 0 | 0 | 0 | 0 | 0 | 0 | 0 | 0 | 0 | 0 | 0 | 0 | 0 | 0 | 0 | 0 | 0 | 0 | 0 | 28.505 | 58.21 | 8.74 | 6.66 | 0
33 | 39500386 | 39500910 | 37064876 | 1 | 1 | 1 | 1 | 4-100-00 |  | Затраты труда машинистов | 1191 | 1013 | чел.-ч. | чел.-ч. | 1 | 0 | -1417349443 | 4.23 | 0 | 0 | 0 | 0 | 0 | 0 | 0 | 0 | 1 | 1 | 6.66 | 1 | 0 | 1 | 0 | 0 | 0 | 4.23 |  | 2 | 2 | 39500924 | 1 | 2048 | 25 | 0 | 0 | 0 | 0 | 0 | 0 | 0 | 0 | 0 | 0 | 0 | 0 | 0 | 0 | 0 | 0 | 0 | 0 | 0 | 0 | 0 | 0 | 0.71952 | 0 | 0 | 1 | 0
33 | 39500386 | 39500910 | 36882452 | 1 | 1 | 1 | 2 | 91.06.06-048 | ФСЭМ-2001, 91.06.06-048, приказ Минстроя России №1039/пр от 30.12.2016г. | Подъемники одномачтовые, грузоподъемность до 500 кг, высота подъема 45 м | 1368 | 1011 | маш.-ч | маш.-ч | 1 | 0 | 1188625873 | 0.825 | 0 | 208.19 | 13.5 | 0 | 0 | 31.26 | 13.5 | 0 | 1 | 6.66 | 1 | 1 | 0 | 1 | 1 | 0 | 0 | 0.66 | )*1,25 | 0 | 2 | 39500925 | 1 | 0 | 26 | 0 | 0 | 0 | 0 | 0 | 0 | 0 | 0 | 0 | 0 | 0 | 0 | 0 | 0 | 0 | 0 | 0 | 0 | 0 | 0 | 0 | 0 | 0.14033 | 208.19 | 31.26 | 6.66 | 0
33 | 39500386 | 39500910 | 36883554 | 1 | 1 | 1 | 2 | 91.14.02-001 | ФСЭМ-2001, 91.14.02-001, приказ Минстроя России №1039/пр от 30.12.2016г. | Автомобили бортовые, грузоподъемность до 5 т | 1368 | 1011 | маш.-ч | маш.-ч | 1 | 0 | 1372534845 | 4.4625 | 0 | 437.63 | 11.6 | 0 | 0 | 65.71 | 11.6 | 0 | 1 | 6.66 | 1 | 1 | 0 | 1 | 1 | 0 | 0 | 3.57 | )*1,25 | 0 | 2 | 39500926 | 1 | 0 | 27 | 0 | 0 | 0 | 0 | 0 | 0 | 0 | 0 | 0 | 0 | 0 | 0 | 0 | 0 | 0 | 0 | 0 | 0 | 0 | 0 | 0 | 0 | 0.75907 | 437.63 | 65.71 | 6.66 | 0
33 | 39500386 | 39500910 | 36802057 | 1 | 1 | 1 | 3 | 01.7.06.02-0001 | ФССЦ-2001, 01.7.06.02-0001, приказ Минстроя России №1039/пр от 30.12.2016г. | Лента бутиловая | 1301 | 1003 | м | м | 1 | 0 | 751777312 | 244 | 42.49 | 0 | 0 | 0 | 6.38 | 0 | 0 | 0 | 6.66 | 1 | 1 | 1 | 0 | 1 | 0 | 0 | 0 | 244 |  | 0 | 2 | 39500927 | 1 | 0 | 28 | 0 | 0 | 0 | 0 | 0 | 0 | 0 | 0 | 0 | 0 | 0 | 0 | 0 | 0 | 0 | 0 | 0 | 0 | 0 | 0 | 0 | 0 | 41.5044 | 42.49 | 6.38 | 6.66 | 0
33 | 39500386 | 39500910 | 36802058 | 1 | 1 | 1 | 3 | 01.7.06.02-0002 | ФССЦ-2001, 01.7.06.02-0002, приказ Минстроя России №1039/пр от 30.12.2016г. | Лента бутиловая диффузионная | 1301 | 1003 | м | м | 1 | 0 | 1744203244 | 56 | 52.95 | 0 | 0 | 0 | 7.95 | 0 | 0 | 0 | 6.66 | 1 | 1 | 1 | 0 | 1 | 0 | 0 | 0 | 56 |  | 0 | 2 | 39500928 | 1 | 0 | 29 | 0 | 0 | 0 | 0 | 0 | 0 | 0 | 0 | 0 | 0 | 0 | 0 | 0 | 0 | 0 | 0 | 0 | 0 | 0 | 0 | 0 | 0 | 9.5256 | 52.95 | 7.95 | 6.66 | 0
33 | 39500386 | 39500910 | 36802146 | 1 | 1 | 1 | 3 | 01.7.06.11-0001 | ФССЦ-2001, 01.7.06.11-0001, приказ Минстроя России №1039/пр от 30.12.2016г. | Лента ПСУЛ | 1302 | 1003 | 10 м | 10 м | 10 | 0 | -405326455 | 15.6 | 426.91 | 0 | 0 | 0 | 64.1 | 0 | 0 | 0 | 6.66 | 1 | 1 | 1 | 0 | 1 | 0 | 0 | 0 | 15.6 |  | 0 | 2 | 39500929 | 1 | 0 | 30 | 0 | 0 | 0 | 0 | 0 | 0 | 0 | 0 | 0 | 0 | 0 | 0 | 0 | 0 | 0 | 0 | 0 | 0 | 0 | 0 | 0 | 0 | 2.6536 | 426.91 | 64.1 | 6.66 | 0
33 | 39500386 | 39500910 | 36804571 | 1 | 1 | 1 | 3 | 01.7.15.07-0005 | ФССЦ-2001, 01.7.15.07-0005, приказ Минстроя России №1039/пр от 30.12.2016г. | Дюбели монтажные 10х130 (10х132, 10х150) мм | 1358 | 1010 | 10 шт. | 10 шт. | 10 | 0 | -858120743 | 38.9 | 46.82 | 0 | 0 | 0 | 7.03 | 0 | 0 | 0 | 6.66 | 1 | 1 | 1 | 0 | 1 | 0 | 0 | 0 | 38.9 |  | 0 | 2 | 39500930 | 1 | 0 | 31 | 0 | 0 | 0 | 0 | 0 | 0 | 0 | 0 | 0 | 0 | 0 | 0 | 0 | 0 | 0 | 0 | 0 | 0 | 0 | 0 | 0 | 0 | 6.6169 | 46.82 | 7.03 | 6.66 | 0
33 | 39500386 | 39500910 | 36832273 | 1 | 1 | 1 | 3 | 11.3.03.15-0021 | ФССЦ-2001, 11.3.03.15-0021, приказ Минстроя России №1039/пр от 30.12.2016г. | Клинья пластиковые монтажные | 1355 | 1010 | 100 шт. | 100 шт. | 100 | 0 | 1709713925 | 8 | 333 | 0 | 0 | 0 | 50 | 0 | 0 | 0 | 6.66 | 1 | 1 | 1 | 0 | 1 | 0 | 0 | 0 | 8 |  | 0 | 2 | 39500932 | 1 | 0 | 33 | 0 | 0 | 0 | 0 | 0 | 0 | 0 | 0 | 0 | 0 | 0 | 0 | 0 | 0 | 0 | 0 | 0 | 0 | 0 | 0 | 0 | 0 | 1.3608 | 333 | 50 | 6.66 | 0
33 | 39500386 | 39500910 | 36838722 | 1 | 1 | 1 | 3 | 14.5.01.05-0001 | ФССЦ-2001, 14.5.01.05-0001, приказ Минстроя России №1039/пр от 30.12.2016г. | Герметик пенополиуретановый (пена монтажная) типа Makrofleks, Soudal в баллонах по 750 мл | 1354 | 1010 | шт. | шт. | 1 | 0 | -1018551266 | 69 | 446.22 | 0 | 0 | 0 | 67 | 0 | 0 | 0 | 6.66 | 1 | 1 | 1 | 0 | 1 | 0 | 0 | 0 | 69 |  | 0 | 2 | 39500933 | 1 | 0 | 34 | 0 | 0 | 0 | 0 | 0 | 0 | 0 | 0 | 0 | 0 | 0 | 0 | 0 | 0 | 0 | 0 | 0 | 0 | 0 | 0 | 0 | 0 | 11.7369 | 446.22 | 67 | 6.66 | 0
33 | 39500386 | 39500910 | 0 | 0 | 1 | 1 | 3 | Цена поставщика |  | Блок оконный из ПВХ | 1327 | 1005 | м2 | м2 | 1 | 0 | -1540480485 | 100 | 4925.94 | 0 | 0 | 0 | 739.63 | 0 | 0 | 0 | 6.66 | 1 | 1 | 1 | 0 | 0 | 0 | 0 | 0 | 100 |  | 0 | 1 | -1 | 0 | 0 |  | 0 | 0 | 0 | 0 | 0 | 0 | 0 | 0 | 0 | 0 | 0 | 0 | 0 | 0 | 0 | 0 | 0 | 0 | 0 | 0 | 0 | 0 | 17.01 | 4925.94 | 739.63 | 6.66 | 0
36 | 39500385 | 39500936 | 37065248 | 1 | 1 | 1 | 1 | 1-100-30 |  | Рабочий среднего разряда 3 | 1191 | 1013 | чел.-ч. | чел.-ч. | 1 | 0 | -400197608 | 96.2205 | 0 | 0 | 0 | 8.53 | 0 | 0 | 0 | 8.53 | 1 | 1 | 1 | 1 | 0 | 1 | 1 | 0 | 0 | 83.67 | )*1,15 | 1 | 2 | 39500945 | 1 | 0 | 35 | 0 | 0 | 0 | 0 | 0 | 0 | 0 | 0 | 0 | 0 | 0 | 0 | 0 | 0 | 0 | 0 | 0 | 0 | 0 | 0 | 0 | 0 | 4.811 | 8.53 | 8.53 | 1 | 0
36 | 39500385 | 39500936 | 37064876 | 1 | 1 | 1 | 1 | 4-100-00 |  | Затраты труда машинистов | 1191 | 1013 | чел.-ч. | чел.-ч. | 1 | 0 | -1417349443 | 1.34 | 0 | 0 | 0 | 0 | 0 | 0 | 0 | 0 | 1 | 1 | 1 | 1 | 0 | 1 | 0 | 0 | 0 | 1.34 |  | 2 | 2 | 39500946 | 1 | 2048 | 36 | 0 | 0 | 0 | 0 | 0 | 0 | 0 | 0 | 0 | 0 | 0 | 0 | 0 | 0 | 0 | 0 | 0 | 0 | 0 | 0 | 0 | 0 | 0.067 | 0 | 0 | 1 | 0
36 | 39500385 | 39500936 | 36882383 | 1 | 1 | 1 | 2 | 91.06.05-011 | ФСЭМ-2001, 91.06.05-011, приказ Минстроя России №1039/пр от 30.12.2016г. | Погрузчик, грузоподъемность 5 т | 1368 | 1011 | маш.-ч | маш.-ч | 1 | 0 | 1225731627 | 0.025 | 0 | 89.99 | 10.06 | 0 | 0 | 89.99 | 10.06 | 0 | 1 | 1 | 1 | 1 | 0 | 1 | 1 | 0 | 0 | 0.02 | )*1,25 | 0 | 2 | 39500947 | 1 | 0 | 37 | 0 | 0 | 0 | 0 | 0 | 0 | 0 | 0 | 0 | 0 | 0 | 0 | 0 | 0 | 0 | 0 | 0 | 0 | 0 | 0 | 0 | 0 | 0.00125 | 89.99 | 89.99 | 1 | 0
36 | 39500385 | 39500936 | 36882452 | 1 | 1 | 1 | 2 | 91.06.06-048 | ФСЭМ-2001, 91.06.06-048, приказ Минстроя России №1039/пр от 30.12.2016г. | Подъемники одномачтовые, грузоподъемность до 500 кг, высота подъема 45 м | 1368 | 1011 | маш.-ч | маш.-ч | 1 | 0 | 1188625873 | 0.375 | 0 | 31.26 | 13.5 | 0 | 0 | 31.26 | 13.5 | 0 | 1 | 1 | 1 | 1 | 0 | 1 | 1 | 0 | 0 | 0.3 | )*1,25 | 0 | 2 | 39500948 | 1 | 0 | 38 | 0 | 0 | 0 | 0 | 0 | 0 | 0 | 0 | 0 | 0 | 0 | 0 | 0 | 0 | 0 | 0 | 0 | 0 | 0 | 0 | 0 | 0 | 0.01875 | 31.26 | 31.26 | 1 | 0
36 | 39500385 | 39500936 | 36882621 | 1 | 1 | 1 | 2 | 91.07.08-024 | ФСЭМ-2001, 91.07.08-024, приказ Минстроя России №1039/пр от 30.12.2016г. | Растворосмесители передвижные 65 л | 1368 | 1011 | маш.-ч | маш.-ч | 1 | 0 | 983187852 | 1.275 | 0 | 12.39 | 10.06 | 0 | 0 | 12.39 | 10.06 | 0 | 1 | 1 | 1 | 1 | 0 | 1 | 1 | 0 | 0 | 1.02 | )*1,25 | 0 | 2 | 39500949 | 1 | 0 | 39 | 0 | 0 | 0 | 0 | 0 | 0 | 0 | 0 | 0 | 0 | 0 | 0 | 0 | 0 | 0 | 0 | 0 | 0 | 0 | 0 | 0 | 0 | 0.06375 | 12.39 | 12.39 | 1 | 0
36 | 39500385 | 39500936 | 36801792 | 1 | 1 | 1 | 3 | 01.7.03.01-0001 | ФССЦ-2001, 01.7.03.01-0001, приказ Минстроя России №1039/пр от 30.12.2016г. | Вода | 1339 | 1007 | м3 | м3 | 1 | 0 | -1660354250 | 0.74 | 2.44 | 0 | 0 | 0 | 2.44 | 0 | 0 | 0 | 1 | 1 | 1 | 1 | 0 | 1 | 0 | 0 | 0 | 0.74 |  | 0 | 2 | 39500950 | 1 | 0 | 40 | 0 | 0 | 0 | 0 | 0 | 0 | 0 | 0 | 0 | 0 | 0 | 0 | 0 | 0 | 0 | 0 | 0 | 0 | 0 | 0 | 0 | 0 | 0.037 | 2.44 | 2.44 | 1 | 0
36 | 39500385 | 39500936 | 36807507 | 1 | 1 | 1 | 3 | 04.3.02.05-0001 | ФССЦ-2001, 04.3.02.05-0001, приказ Минстроя России №1039/пр от 30.12.2016г. | Смесь штукатурная «Гольдбанд», КНАУФ | 1346 | 1009 | кг | кг | 1 | 0 | 697700617 | 1230 | 1.82 | 0 | 0 | 0 | 1.82 | 0 | 0 | 0 | 1 | 1 | 1 | 1 | 0 | 0 | 0 | 0 | 0 | 1230 |  | 0 | 1 | -1 | 0 | 0 |  | 0 | 0 | 0 | 0 | 0 | 0 | 0 | 0 | 0 | 0 | 0 | 0 | 0 | 0 | 0 | 0 | 0 | 0 | 0 | 0 | 0 | 0 | 61.5 | 1.82 | 1.82 | 1 | 0
36 | 39500385 | 39500936 | 36797456 | 17 | 1 | 1 | 3 | 04.3.02.09 |  | Смеси на цементной основе | 1348 | 1009 | т | т | 1000 | 0 | 1880203204 | 1.23 | 0 | 0 | 0 | 0 | 0 | 0 | 0 | 0 | 1 | 1 | 1 | 1 | 0 | 0 | 0 | 0 | 0 | 1.23 |  | 0 | 2 | 39500951 | 1 | 0 | 41 | 0 | 0 | 0 | 0 | 0 | 0 | 0 | 0 | 0 | 0 | 0 | 0 | 0 | 0 | 0 | 0 | 0 | 0 | 0 | 0 | 0 | 0 | 0.0615 | 0 | 0 | 1 | 0
37 | 39500386 | 39500936 | 37065248 | 1 | 1 | 1 | 1 | 1-100-30 |  | Рабочий среднего разряда 3 | 1191 | 1013 | чел.-ч. | чел.-ч. | 1 | 0 | -400197608 | 96.2205 | 0 | 0 | 0 | 56.81 | 0 | 0 | 0 | 8.53 | 1 | 1 | 1 | 6.66 | 0 | 1 | 1 | 0 | 0 | 83.67 | )*1,15 | 1 | 2 | 39500945 | 1 | 0 | 43 | 0 | 0 | 0 | 0 | 0 | 0 | 0 | 0 | 0 | 0 | 0 | 0 | 0 | 0 | 0 | 0 | 0 | 0 | 0 | 0 | 0 | 0 | 4.811 | 56.81 | 8.53 | 6.66 | 0
37 | 39500386 | 39500936 | 37064876 | 1 | 1 | 1 | 1 | 4-100-00 |  | Затраты труда машинистов | 1191 | 1013 | чел.-ч. | чел.-ч. | 1 | 0 | -1417349443 | 1.34 | 0 | 0 | 0 | 0 | 0 | 0 | 0 | 0 | 1 | 1 | 6.66 | 1 | 0 | 1 | 0 | 0 | 0 | 1.34 |  | 2 | 2 | 39500946 | 1 | 2048 | 44 | 0 | 0 | 0 | 0 | 0 | 0 | 0 | 0 | 0 | 0 | 0 | 0 | 0 | 0 | 0 | 0 | 0 | 0 | 0 | 0 | 0 | 0 | 0.067 | 0 | 0 | 1 | 0
37 | 39500386 | 39500936 | 36882383 | 1 | 1 | 1 | 2 | 91.06.05-011 | ФСЭМ-2001, 91.06.05-011, приказ Минстроя России №1039/пр от 30.12.2016г. | Погрузчик, грузоподъемность 5 т | 1368 | 1011 | маш.-ч | маш.-ч | 1 | 0 | 1225731627 | 0.025 | 0 | 599.33 | 10.06 | 0 | 0 | 89.99 | 10.06 | 0 | 1 | 6.66 | 1 | 1 | 0 | 1 | 1 | 0 | 0 | 0.02 | )*1,25 | 0 | 2 | 39500947 | 1 | 0 | 45 | 0 | 0 | 0 | 0 | 0 | 0 | 0 | 0 | 0 | 0 | 0 | 0 | 0 | 0 | 0 | 0 | 0 | 0 | 0 | 0 | 0 | 0 | 0.00125 | 599.33 | 89.99 | 6.66 | 0
37 | 39500386 | 39500936 | 36882452 | 1 | 1 | 1 | 2 | 91.06.06-048 | ФСЭМ-2001, 91.06.06-048, приказ Минстроя России №1039/пр от 30.12.2016г. | Подъемники одномачтовые, грузоподъемность до 500 кг, высота подъема 45 м | 1368 | 1011 | маш.-ч | маш.-ч | 1 | 0 | 1188625873 | 0.375 | 0 | 208.19 | 13.5 | 0 | 0 | 31.26 | 13.5 | 0 | 1 | 6.66 | 1 | 1 | 0 | 1 | 1 | 0 | 0 | 0.3 | )*1,25 | 0 | 2 | 39500948 | 1 | 0 | 46 | 0 | 0 | 0 | 0 | 0 | 0 | 0 | 0 | 0 | 0 | 0 | 0 | 0 | 0 | 0 | 0 | 0 | 0 | 0 | 0 | 0 | 0 | 0.01875 | 208.19 | 31.26 | 6.66 | 0
37 | 39500386 | 39500936 | 36882621 | 1 | 1 | 1 | 2 | 91.07.08-024 | ФСЭМ-2001, 91.07.08-024, приказ Минстроя России №1039/пр от 30.12.2016г. | Растворосмесители передвижные 65 л | 1368 | 1011 | маш.-ч | маш.-ч | 1 | 0 | 983187852 | 1.275 | 0 | 82.52 | 10.06 | 0 | 0 | 12.39 | 10.06 | 0 | 1 | 6.66 | 1 | 1 | 0 | 1 | 1 | 0 | 0 | 1.02 | )*1,25 | 0 | 2 | 39500949 | 1 | 0 | 47 | 0 | 0 | 0 | 0 | 0 | 0 | 0 | 0 | 0 | 0 | 0 | 0 | 0 | 0 | 0 | 0 | 0 | 0 | 0 | 0 | 0 | 0 | 0.06375 | 82.52 | 12.39 | 6.66 | 0
37 | 39500386 | 39500936 | 36801792 | 1 | 1 | 1 | 3 | 01.7.03.01-0001 | ФССЦ-2001, 01.7.03.01-0001, приказ Минстроя России №1039/пр от 30.12.2016г. | Вода | 1339 | 1007 | м3 | м3 | 1 | 0 | -1660354250 | 0.74 | 16.25 | 0 | 0 | 0 | 2.44 | 0 | 0 | 0 | 6.66 | 1 | 1 | 1 | 0 | 1 | 0 | 0 | 0 | 0.74 |  | 0 | 2 | 39500950 | 1 | 0 | 48 | 0 | 0 | 0 | 0 | 0 | 0 | 0 | 0 | 0 | 0 | 0 | 0 | 0 | 0 | 0 | 0 | 0 | 0 | 0 | 0 | 0 | 0 | 0.037 | 16.25 | 2.44 | 6.66 | 0
37 | 39500386 | 39500936 | 36807507 | 1 | 1 | 1 | 3 | 04.3.02.05-0001 | ФССЦ-2001, 04.3.02.05-0001, приказ Минстроя России №1039/пр от 30.12.2016г. | Смесь штукатурная «Гольдбанд», КНАУФ | 1346 | 1009 | кг | кг | 1 | 0 | 697700617 | 1230 | 12.12 | 0 | 0 | 0 | 1.82 | 0 | 0 | 0 | 6.66 | 1 | 1 | 1 | 0 | 0 | 0 | 0 | 0 | 1230 |  | 0 | 1 | -1 | 0 | 0 |  | 0 | 0 | 0 | 0 | 0 | 0 | 0 | 0 | 0 | 0 | 0 | 0 | 0 | 0 | 0 | 0 | 0 | 0 | 0 | 0 | 0 | 0 | 61.5 | 12.12 | 1.82 | 6.66 | 0
37 | 39500386 | 39500936 | 36797456 | 17 | 1 | 1 | 3 | 04.3.02.09 |  | Смеси на цементной основе | 1348 | 1009 | т | т | 1000 | 0 | 1880203204 | 1.23 | 0 | 0 | 0 | 0 | 0 | 0 | 0 | 0 | 6.66 | 1 | 1 | 1 | 0 | 0 | 0 | 0 | 0 | 1.23 |  | 0 | 2 | 39500951 | 1 | 0 | 49 | 0 | 0 | 0 | 0 | 0 | 0 | 0 | 0 | 0 | 0 | 0 | 0 | 0 | 0 | 0 | 0 | 0 | 0 | 0 | 0 | 0 | 0 | 0.0615 | 0 | 0 | 6.66 | 0
42 | 39500385 | 39500955 | 37065248 | 1 | 1 | 1 | 1 | 1-100-30 |  | Рабочий среднего разряда 3 | 1191 | 1013 | чел.-ч. | чел.-ч. | 1 | 0 | -400197608 | 24.587 | 0 | 0 | 0 | 8.53 | 0 | 0 | 0 | 8.53 | 1 | 1 | 1 | 1 | 0 | 1 | 1 | 0 | 0 | 21.38 | )*1,15 | 1 | 2 | 39500963 | 1 | 0 | 51 | 0 | 0 | 0 | 0 | 0 | 0 | 0 | 0 | 0 | 0 | 0 | 0 | 0 | 0 | 0 | 0 | 0 | 0 | 0 | 0 | 0 | 0 | 2.4956 | 8.53 | 8.53 | 1 | 0
42 | 39500385 | 39500955 | 37064876 | 1 | 1 | 1 | 1 | 4-100-00 |  | Затраты труда машинистов | 1191 | 1013 | чел.-ч. | чел.-ч. | 1 | 0 | -1417349443 | 0.37 | 0 | 0 | 0 | 0 | 0 | 0 | 0 | 0 | 1 | 1 | 1 | 1 | 0 | 1 | 0 | 0 | 0 | 0.37 |  | 2 | 2 | 39500964 | 1 | 2048 | 52 | 0 | 0 | 0 | 0 | 0 | 0 | 0 | 0 | 0 | 0 | 0 | 0 | 0 | 0 | 0 | 0 | 0 | 0 | 0 | 0 | 0 | 0 | 0.037555 | 0 | 0 | 1 | 0
42 | 39500385 | 39500955 | 36882452 | 1 | 1 | 1 | 2 | 91.06.06-048 | ФСЭМ-2001, 91.06.06-048, приказ Минстроя России №1039/пр от 30.12.2016г. | Подъемники одномачтовые, грузоподъемность до 500 кг, высота подъема 45 м | 1368 | 1011 | маш.-ч | маш.-ч | 1 | 0 | 1188625873 | 0.0875 | 0 | 31.26 | 13.5 | 0 | 0 | 31.26 | 13.5 | 0 | 1 | 1 | 1 | 1 | 0 | 1 | 1 | 0 | 0 | 0.07 | )*1,25 | 0 | 2 | 39500965 | 1 | 0 | 53 | 0 | 0 | 0 | 0 | 0 | 0 | 0 | 0 | 0 | 0 | 0 | 0 | 0 | 0 | 0 | 0 | 0 | 0 | 0 | 0 | 0 | 0 | 0.0088813 | 31.26 | 31.26 | 1 | 0
42 | 39500385 | 39500955 | 36883554 | 1 | 1 | 1 | 2 | 91.14.02-001 | ФСЭМ-2001, 91.14.02-001, приказ Минстроя России №1039/пр от 30.12.2016г. | Автомобили бортовые, грузоподъемность до 5 т | 1368 | 1011 | маш.-ч | маш.-ч | 1 | 0 | 1372534845 | 0.375 | 0 | 65.71 | 11.6 | 0 | 0 | 65.71 | 11.6 | 0 | 1 | 1 | 1 | 1 | 0 | 1 | 1 | 0 | 0 | 0.3 | )*1,25 | 0 | 2 | 39500966 | 1 | 0 | 54 | 0 | 0 | 0 | 0 | 0 | 0 | 0 | 0 | 0 | 0 | 0 | 0 | 0 | 0 | 0 | 0 | 0 | 0 | 0 | 0 | 0 | 0 | 0.038062 | 65.71 | 65.71 | 1 | 0
42 | 39500385 | 39500955 | 36832124 | 1 | 1 | 1 | 3 | 11.3.03.01-0011 | ФССЦ-2001, 11.3.03.01-0011, приказ Минстроя России №1039/пр от 30.12.2016г. | Доски подоконные ПВХ, шириной 600 мм | 1301 | 1003 | м | м | 1 | 0 | -1117643773 | 100 | 74.91 | 0 | 0 | 0 | 74.91 | 0 | 0 | 0 | 1 | 1 | 1 | 1 | 0 | 0 | 0 | 0 | 0 | 100 |  | 0 | 1 | -1 | 0 | 0 |  | 0 | 0 | 0 | 0 | 0 | 0 | 0 | 0 | 0 | 0 | 0 | 0 | 0 | 0 | 0 | 0 | 0 | 0 | 0 | 0 | 0 | 0 | 10.15 | 74.91 | 74.91 | 1 | 0
42 | 39500385 | 39500955 | 36832273 | 1 | 1 | 1 | 3 | 11.3.03.15-0021 | ФССЦ-2001, 11.3.03.15-0021, приказ Минстроя России №1039/пр от 30.12.2016г. | Клинья пластиковые монтажные | 1355 | 1010 | 100 шт. | 100 шт. | 100 | 0 | 1709713925 | 4 | 50 | 0 | 0 | 0 | 50 | 0 | 0 | 0 | 1 | 1 | 1 | 1 | 0 | 1 | 0 | 0 | 0 | 4 |  | 0 | 2 | 39500968 | 1 | 0 | 56 | 0 | 0 | 0 | 0 | 0 | 0 | 0 | 0 | 0 | 0 | 0 | 0 | 0 | 0 | 0 | 0 | 0 | 0 | 0 | 0 | 0 | 0 | 0.406 | 50 | 50 | 1 | 0
42 | 39500385 | 39500955 | 36838722 | 1 | 1 | 1 | 3 | 14.5.01.05-0001 | ФССЦ-2001, 14.5.01.05-0001, приказ Минстроя России №1039/пр от 30.12.2016г. | Герметик пенополиуретановый (пена монтажная) типа Makrofleks, Soudal в баллонах по 750 мл | 1354 | 1010 | шт. | шт. | 1 | 0 | -1018551266 | 90.7 | 67 | 0 | 0 | 0 | 67 | 0 | 0 | 0 | 1 | 1 | 1 | 1 | 0 | 1 | 0 | 0 | 0 | 90.7 |  | 0 | 2 | 39500969 | 1 | 0 | 57 | 0 | 0 | 0 | 0 | 0 | 0 | 0 | 0 | 0 | 0 | 0 | 0 | 0 | 0 | 0 | 0 | 0 | 0 | 0 | 0 | 0 | 0 | 9.2061 | 67 | 67 | 1 | 0
43 | 39500386 | 39500955 | 37065248 | 1 | 1 | 1 | 1 | 1-100-30 |  | Рабочий среднего разряда 3 | 1191 | 1013 | чел.-ч. | чел.-ч. | 1 | 0 | -400197608 | 24.587 | 0 | 0 | 0 | 56.81 | 0 | 0 | 0 | 8.53 | 1 | 1 | 1 | 6.66 | 0 | 1 | 1 | 0 | 0 | 21.38 | )*1,15 | 1 | 2 | 39500963 | 1 | 0 | 58 | 0 | 0 | 0 | 0 | 0 | 0 | 0 | 0 | 0 | 0 | 0 | 0 | 0 | 0 | 0 | 0 | 0 | 0 | 0 | 0 | 0 | 0 | 2.4956 | 56.81 | 8.53 | 6.66 | 0
43 | 39500386 | 39500955 | 37064876 | 1 | 1 | 1 | 1 | 4-100-00 |  | Затраты труда машинистов | 1191 | 1013 | чел.-ч. | чел.-ч. | 1 | 0 | -1417349443 | 0.37 | 0 | 0 | 0 | 0 | 0 | 0 | 0 | 0 | 1 | 1 | 6.66 | 1 | 0 | 1 | 0 | 0 | 0 | 0.37 |  | 2 | 2 | 39500964 | 1 | 2048 | 59 | 0 | 0 | 0 | 0 | 0 | 0 | 0 | 0 | 0 | 0 | 0 | 0 | 0 | 0 | 0 | 0 | 0 | 0 | 0 | 0 | 0 | 0 | 0.037555 | 0 | 0 | 1 | 0
43 | 39500386 | 39500955 | 36882452 | 1 | 1 | 1 | 2 | 91.06.06-048 | ФСЭМ-2001, 91.06.06-048, приказ Минстроя России №1039/пр от 30.12.2016г. | Подъемники одномачтовые, грузоподъемность до 500 кг, высота подъема 45 м | 1368 | 1011 | маш.-ч | маш.-ч | 1 | 0 | 1188625873 | 0.0875 | 0 | 208.19 | 13.5 | 0 | 0 | 31.26 | 13.5 | 0 | 1 | 6.66 | 1 | 1 | 0 | 1 | 1 | 0 | 0 | 0.07 | )*1,25 | 0 | 2 | 39500965 | 1 | 0 | 60 | 0 | 0 | 0 | 0 | 0 | 0 | 0 | 0 | 0 | 0 | 0 | 0 | 0 | 0 | 0 | 0 | 0 | 0 | 0 | 0 | 0 | 0 | 0.0088813 | 208.19 | 31.26 | 6.66 | 0
43 | 39500386 | 39500955 | 36883554 | 1 | 1 | 1 | 2 | 91.14.02-001 | ФСЭМ-2001, 91.14.02-001, приказ Минстроя России №1039/пр от 30.12.2016г. | Автомобили бортовые, грузоподъемность до 5 т | 1368 | 1011 | маш.-ч | маш.-ч | 1 | 0 | 1372534845 | 0.375 | 0 | 437.63 | 11.6 | 0 | 0 | 65.71 | 11.6 | 0 | 1 | 6.66 | 1 | 1 | 0 | 1 | 1 | 0 | 0 | 0.3 | )*1,25 | 0 | 2 | 39500966 | 1 | 0 | 61 | 0 | 0 | 0 | 0 | 0 | 0 | 0 | 0 | 0 | 0 | 0 | 0 | 0 | 0 | 0 | 0 | 0 | 0 | 0 | 0 | 0 | 0 | 0.038062 | 437.63 | 65.71 | 6.66 | 0
43 | 39500386 | 39500955 | 36832124 | 1 | 1 | 1 | 3 | 11.3.03.01-0011 | ФССЦ-2001, 11.3.03.01-0011, приказ Минстроя России №1039/пр от 30.12.2016г. | Доски подоконные ПВХ, шириной 600 мм | 1301 | 1003 | м | м | 1 | 0 | -1117643773 | 100 | 498.9 | 0 | 0 | 0 | 74.91 | 0 | 0 | 0 | 6.66 | 1 | 1 | 1 | 0 | 0 | 0 | 0 | 0 | 100 |  | 0 | 1 | -1 | 0 | 0 |  | 0 | 0 | 0 | 0 | 0 | 0 | 0 | 0 | 0 | 0 | 0 | 0 | 0 | 0 | 0 | 0 | 0 | 0 | 0 | 0 | 0 | 0 | 10.15 | 498.9 | 74.91 | 6.66 | 0
43 | 39500386 | 39500955 | 36832273 | 1 | 1 | 1 | 3 | 11.3.03.15-0021 | ФССЦ-2001, 11.3.03.15-0021, приказ Минстроя России №1039/пр от 30.12.2016г. | Клинья пластиковые монтажные | 1355 | 1010 | 100 шт. | 100 шт. | 100 | 0 | 1709713925 | 4 | 333 | 0 | 0 | 0 | 50 | 0 | 0 | 0 | 6.66 | 1 | 1 | 1 | 0 | 1 | 0 | 0 | 0 | 4 |  | 0 | 2 | 39500968 | 1 | 0 | 63 | 0 | 0 | 0 | 0 | 0 | 0 | 0 | 0 | 0 | 0 | 0 | 0 | 0 | 0 | 0 | 0 | 0 | 0 | 0 | 0 | 0 | 0 | 0.406 | 333 | 50 | 6.66 | 0
43 | 39500386 | 39500955 | 36838722 | 1 | 1 | 1 | 3 | 14.5.01.05-0001 | ФССЦ-2001, 14.5.01.05-0001, приказ Минстроя России №1039/пр от 30.12.2016г. | Герметик пенополиуретановый (пена монтажная) типа Makrofleks, Soudal в баллонах по 750 мл | 1354 | 1010 | шт. | шт. | 1 | 0 | -1018551266 | 90.7 | 446.22 | 0 | 0 | 0 | 67 | 0 | 0 | 0 | 6.66 | 1 | 1 | 1 | 0 | 1 | 0 | 0 | 0 | 90.7 |  | 0 | 2 | 39500969 | 1 | 0 | 64 | 0 | 0 | 0 | 0 | 0 | 0 | 0 | 0 | 0 | 0 | 0 | 0 | 0 | 0 | 0 | 0 | 0 | 0 | 0 | 0 | 0 | 0 | 9.2061 | 446.22 | 67 | 6.66 | 0
46 | 39500385 | 39500971 | 37072767 | 1 | 1 | 1 | 1 | 1-100-36 |  | Рабочий среднего разряда 3.6 | 1191 | 1013 | чел.-ч. | чел.-ч. | 1 | 0 | -1027537862 | 191.4405 | 0 | 0 | 0 | 9.18 | 0 | 0 | 0 | 9.18 | 1 | 1 | 1 | 1 | 0 | 1 | 1 | 0 | 0 | 166.47 | )*1,15 | 1 | 2 | 39500983 | 1 | 0 | 65 | 0 | 0 | 0 | 0 | 0 | 0 | 0 | 0 | 0 | 0 | 0 | 0 | 0 | 0 | 0 | 0 | 0 | 0 | 0 | 0 | 0 | 0 | 33.1766 | 9.18 | 9.18 | 1 | 0
46 | 39500385 | 39500971 | 37064876 | 1 | 1 | 1 | 1 | 4-100-00 |  | Затраты труда машинистов | 1191 | 1013 | чел.-ч. | чел.-ч. | 1 | 0 | -1417349443 | 0.58 | 0 | 0 | 0 | 0 | 0 | 0 | 0 | 0 | 1 | 1 | 1 | 1 | 0 | 1 | 0 | 0 | 0 | 0.58 |  | 2 | 2 | 39500984 | 1 | 2048 | 66 | 0 | 0 | 0 | 0 | 0 | 0 | 0 | 0 | 0 | 0 | 0 | 0 | 0 | 0 | 0 | 0 | 0 | 0 | 0 | 0 | 0 | 0 | 0.10051 | 0 | 0 | 1 | 0
46 | 39500385 | 39500971 | 36882452 | 1 | 1 | 1 | 2 | 91.06.06-048 | ФСЭМ-2001, 91.06.06-048, приказ Минстроя России №1039/пр от 30.12.2016г. | Подъемники одномачтовые, грузоподъемность до 500 кг, высота подъема 45 м | 1368 | 1011 | маш.-ч | маш.-ч | 1 | 0 | 1188625873 | 0.1 | 0 | 31.26 | 13.5 | 0 | 0 | 31.26 | 13.5 | 0 | 1 | 1 | 1 | 1 | 0 | 1 | 1 | 0 | 0 | 0.08 | )*1,25 | 0 | 2 | 39500985 | 1 | 0 | 67 | 0 | 0 | 0 | 0 | 0 | 0 | 0 | 0 | 0 | 0 | 0 | 0 | 0 | 0 | 0 | 0 | 0 | 0 | 0 | 0 | 0 | 0 | 0.01733 | 31.26 | 31.26 | 1 | 0
46 | 39500385 | 39500971 | 36883554 | 1 | 1 | 1 | 2 | 91.14.02-001 | ФСЭМ-2001, 91.14.02-001, приказ Минстроя России №1039/пр от 30.12.2016г. | Автомобили бортовые, грузоподъемность до 5 т | 1368 | 1011 | маш.-ч | маш.-ч | 1 | 0 | 1372534845 | 0.625 | 0 | 65.71 | 11.6 | 0 | 0 | 65.71 | 11.6 | 0 | 1 | 1 | 1 | 1 | 0 | 1 | 1 | 0 | 0 | 0.5 | )*1,25 | 0 | 2 | 39500986 | 1 | 0 | 68 | 0 | 0 | 0 | 0 | 0 | 0 | 0 | 0 | 0 | 0 | 0 | 0 | 0 | 0 | 0 | 0 | 0 | 0 | 0 | 0 | 0 | 0 | 0.10831 | 65.71 | 65.71 | 1 | 0
46 | 39500385 | 39500971 | 36797473 | 17 | 1 | 1 | 3 | 01.6.01.11 |  | Листы облицовочные декоративные | 1327 | 1005 | м2 | м2 | 1 | 0 | -112006704 | 105 | 0 | 0 | 0 | 0 | 0 | 0 | 0 | 0 | 1 | 1 | 1 | 1 | 0 | 0 | 0 | 0 | 0 | 105 |  | 0 | 2 | 39500987 | 1 | 0 | 69 | 0 | 0 | 0 | 0 | 0 | 0 | 0 | 0 | 0 | 0 | 0 | 0 | 0 | 0 | 0 | 0 | 0 | 0 | 0 | 0 | 0 | 0 | 18.1965 | 0 | 0 | 1 | 0
46 | 39500385 | 39500971 | 36805524 | 1 | 1 | 1 | 3 | 01.7.20.08-0051 | ФССЦ-2001, 01.7.20.08-0051, приказ Минстроя России №1039/пр от 30.12.2016г. | Ветошь | 1346 | 1009 | кг | кг | 1 | 0 | 813963326 | 0.2 | 1.82 | 0 | 0 | 0 | 1.82 | 0 | 0 | 0 | 1 | 1 | 1 | 1 | 0 | 1 | 0 | 0 | 0 | 0.2 |  | 0 | 2 | 39500988 | 1 | 0 | 70 | 0 | 0 | 0 | 0 | 0 | 0 | 0 | 0 | 0 | 0 | 0 | 0 | 0 | 0 | 0 | 0 | 0 | 0 | 0 | 0 | 0 | 0 | 0.03466 | 1.82 | 1.82 | 1 | 0
46 | 39500385 | 39500971 | 36832164 | 1 | 1 | 1 | 3 | 11.3.03.05-0001 | ФССЦ-2001, 11.3.03.05-0001, приказ Минстроя России №1039/пр от 30.12.2016г. | Панели пластиковые для откосов "Реас Пласт" шириной 0,5 м, длиной 3,0 м, белые матовые, лакированные | 1327 | 1005 | м2 | м2 | 1 | 0 | 623962426 | 105 | 34.38 | 0 | 0 | 0 | 34.38 | 0 | 0 | 0 | 1 | 1 | 1 | 1 | 0 | 0 | 0 | 0 | 0 | 105 |  | 0 | 1 | -1 | 0 | 0 |  | 0 | 0 | 0 | 0 | 0 | 0 | 0 | 0 | 0 | 0 | 0 | 0 | 0 | 0 | 0 | 0 | 0 | 0 | 0 | 0 | 0 | 0 | 18.1965 | 34.38 | 34.38 | 1 | 0
46 | 39500385 | 39500971 | 36836956 | 1 | 1 | 1 | 3 | 14.1.02.04-0102 | ФССЦ-2001, 14.1.02.04-0102, приказ Минстроя России №1039/пр от 30.12.2016г. | Клей Forbo 522, для укладки ПВХ-покрытий | 1346 | 1009 | кг | кг | 1 | 0 | -89726692 | 30 | 25.56 | 0 | 0 | 0 | 25.56 | 0 | 0 | 0 | 1 | 1 | 1 | 1 | 0 | 0 | 0 | 0 | 0 | 30 |  | 0 | 1 | -1 | 0 | 0 |  | 0 | 0 | 0 | 0 | 0 | 0 | 0 | 0 | 0 | 0 | 0 | 0 | 0 | 0 | 0 | 0 | 0 | 0 | 0 | 0 | 0 | 0 | 5.199 | 25.56 | 25.56 | 1 | 0
46 | 39500385 | 39500971 | 36796764 | 17 | 1 | 1 | 3 | 14.1.06.05 |  | Клей | 1346 | 1009 | кг | кг | 1 | 0 | -1516100259 | 30 | 0 | 0 | 0 | 0 | 0 | 0 | 0 | 0 | 1 | 1 | 1 | 1 | 0 | 0 | 0 | 0 | 0 | 30 |  | 0 | 2 | 39500989 | 1 | 0 | 71 | 0 | 0 | 0 | 0 | 0 | 0 | 0 | 0 | 0 | 0 | 0 | 0 | 0 | 0 | 0 | 0 | 0 | 0 | 0 | 0 | 0 | 0 | 5.199 | 0 | 0 | 1 | 0
46 | 39500385 | 39500971 | 36837698 | 1 | 1 | 1 | 3 | 14.3.01.01-0001 | ФССЦ-2001, 14.3.01.01-0001, приказ Минстроя России №1039/пр от 30.12.2016г. | Грунтовка: «Бетоконтакт», КНАУФ | 1346 | 1009 | кг | кг | 1 | 0 | 1453462043 | 8.8979 | 15.09 | 0 | 0 | 0 | 15.09 | 0 | 0 | 0 | 1 | 1 | 1 | 1 | 0 | 0 | 0 | 0 | 0 | 8.8979 |  | 0 | 1 | -1 | 0 | 0 |  | 0 | 0 | 0 | 0 | 0 | 0 | 0 | 0 | 0 | 0 | 0 | 0 | 0 | 0 | 0 | 0 | 0 | 0 | 0 | 0 | 0 | 0 | 1.542 | 15.09 | 15.09 | 1 | 0
46 | 39500385 | 39500971 | 36797079 | 17 | 1 | 1 | 3 | 14.4.01.21 |  | Грунтовка | 1348 | 1009 | т | т | 1000 | 0 | -1212923053 | 0.0089 | 0 | 0 | 0 | 0 | 0 | 0 | 0 | 0 | 1 | 1 | 1 | 1 | 0 | 0 | 0 | 0 | 0 | 0.0089 |  | 0 | 2 | 39500990 | 1 | 0 | 72 | 0 | 0 | 0 | 0 | 0 | 0 | 0 | 0 | 0 | 0 | 0 | 0 | 0 | 0 | 0 | 0 | 0 | 0 | 0 | 0 | 0 | 0 | 0.0015424 | 0 | 0 | 1 | 0
47 | 39500386 | 39500971 | 37072767 | 1 | 1 | 1 | 1 | 1-100-36 |  | Рабочий среднего разряда 3.6 | 1191 | 1013 | чел.-ч. | чел.-ч. | 1 | 0 | -1027537862 | 191.4405 | 0 | 0 | 0 | 61.14 | 0 | 0 | 0 | 9.18 | 1 | 1 | 1 | 6.66 | 0 | 1 | 1 | 0 | 0 | 166.47 | )*1,15 | 1 | 2 | 39500983 | 1 | 0 | 73 | 0 | 0 | 0 | 0 | 0 | 0 | 0 | 0 | 0 | 0 | 0 | 0 | 0 | 0 | 0 | 0 | 0 | 0 | 0 | 0 | 0 | 0 | 33.1766 | 61.14 | 9.18 | 6.66 | 0
47 | 39500386 | 39500971 | 37064876 | 1 | 1 | 1 | 1 | 4-100-00 |  | Затраты труда машинистов | 1191 | 1013 | чел.-ч. | чел.-ч. | 1 | 0 | -1417349443 | 0.58 | 0 | 0 | 0 | 0 | 0 | 0 | 0 | 0 | 1 | 1 | 6.66 | 1 | 0 | 1 | 0 | 0 | 0 | 0.58 |  | 2 | 2 | 39500984 | 1 | 2048 | 74 | 0 | 0 | 0 | 0 | 0 | 0 | 0 | 0 | 0 | 0 | 0 | 0 | 0 | 0 | 0 | 0 | 0 | 0 | 0 | 0 | 0 | 0 | 0.10051 | 0 | 0 | 1 | 0
47 | 39500386 | 39500971 | 36882452 | 1 | 1 | 1 | 2 | 91.06.06-048 | ФСЭМ-2001, 91.06.06-048, приказ Минстроя России №1039/пр от 30.12.2016г. | Подъемники одномачтовые, грузоподъемность до 500 кг, высота подъема 45 м | 1368 | 1011 | маш.-ч | маш.-ч | 1 | 0 | 1188625873 | 0.1 | 0 | 208.19 | 13.5 | 0 | 0 | 31.26 | 13.5 | 0 | 1 | 6.66 | 1 | 1 | 0 | 1 | 1 | 0 | 0 | 0.08 | )*1,25 | 0 | 2 | 39500985 | 1 | 0 | 75 | 0 | 0 | 0 | 0 | 0 | 0 | 0 | 0 | 0 | 0 | 0 | 0 | 0 | 0 | 0 | 0 | 0 | 0 | 0 | 0 | 0 | 0 | 0.01733 | 208.19 | 31.26 | 6.66 | 0
47 | 39500386 | 39500971 | 36883554 | 1 | 1 | 1 | 2 | 91.14.02-001 | ФСЭМ-2001, 91.14.02-001, приказ Минстроя России №1039/пр от 30.12.2016г. | Автомобили бортовые, грузоподъемность до 5 т | 1368 | 1011 | маш.-ч | маш.-ч | 1 | 0 | 1372534845 | 0.625 | 0 | 437.63 | 11.6 | 0 | 0 | 65.71 | 11.6 | 0 | 1 | 6.66 | 1 | 1 | 0 | 1 | 1 | 0 | 0 | 0.5 | )*1,25 | 0 | 2 | 39500986 | 1 | 0 | 76 | 0 | 0 | 0 | 0 | 0 | 0 | 0 | 0 | 0 | 0 | 0 | 0 | 0 | 0 | 0 | 0 | 0 | 0 | 0 | 0 | 0 | 0 | 0.10831 | 437.63 | 65.71 | 6.66 | 0
47 | 39500386 | 39500971 | 36797473 | 17 | 1 | 1 | 3 | 01.6.01.11 |  | Листы облицовочные декоративные | 1327 | 1005 | м2 | м2 | 1 | 0 | -112006704 | 105 | 0 | 0 | 0 | 0 | 0 | 0 | 0 | 0 | 6.66 | 1 | 1 | 1 | 0 | 0 | 0 | 0 | 0 | 105 |  | 0 | 2 | 39500987 | 1 | 0 | 77 | 0 | 0 | 0 | 0 | 0 | 0 | 0 | 0 | 0 | 0 | 0 | 0 | 0 | 0 | 0 | 0 | 0 | 0 | 0 | 0 | 0 | 0 | 18.1965 | 0 | 0 | 6.66 | 0
47 | 39500386 | 39500971 | 36805524 | 1 | 1 | 1 | 3 | 01.7.20.08-0051 | ФССЦ-2001, 01.7.20.08-0051, приказ Минстроя России №1039/пр от 30.12.2016г. | Ветошь | 1346 | 1009 | кг | кг | 1 | 0 | 813963326 | 0.2 | 12.12 | 0 | 0 | 0 | 1.82 | 0 | 0 | 0 | 6.66 | 1 | 1 | 1 | 0 | 1 | 0 | 0 | 0 | 0.2 |  | 0 | 2 | 39500988 | 1 | 0 | 78 | 0 | 0 | 0 | 0 | 0 | 0 | 0 | 0 | 0 | 0 | 0 | 0 | 0 | 0 | 0 | 0 | 0 | 0 | 0 | 0 | 0 | 0 | 0.03466 | 12.12 | 1.82 | 6.66 | 0
47 | 39500386 | 39500971 | 36832164 | 1 | 1 | 1 | 3 | 11.3.03.05-0001 | ФССЦ-2001, 11.3.03.05-0001, приказ Минстроя России №1039/пр от 30.12.2016г. | Панели пластиковые для откосов "Реас Пласт" шириной 0,5 м, длиной 3,0 м, белые матовые, лакированные | 1327 | 1005 | м2 | м2 | 1 | 0 | 623962426 | 105 | 228.97 | 0 | 0 | 0 | 34.38 | 0 | 0 | 0 | 6.66 | 1 | 1 | 1 | 0 | 0 | 0 | 0 | 0 | 105 |  | 0 | 1 | -1 | 0 | 0 |  | 0 | 0 | 0 | 0 | 0 | 0 | 0 | 0 | 0 | 0 | 0 | 0 | 0 | 0 | 0 | 0 | 0 | 0 | 0 | 0 | 0 | 0 | 18.1965 | 228.97 | 34.38 | 6.66 | 0
47 | 39500386 | 39500971 | 36836956 | 1 | 1 | 1 | 3 | 14.1.02.04-0102 | ФССЦ-2001, 14.1.02.04-0102, приказ Минстроя России №1039/пр от 30.12.2016г. | Клей Forbo 522, для укладки ПВХ-покрытий | 1346 | 1009 | кг | кг | 1 | 0 | -89726692 | 30 | 170.23 | 0 | 0 | 0 | 25.56 | 0 | 0 | 0 | 6.66 | 1 | 1 | 1 | 0 | 0 | 0 | 0 | 0 | 30 |  | 0 | 1 | -1 | 0 | 0 |  | 0 | 0 | 0 | 0 | 0 | 0 | 0 | 0 | 0 | 0 | 0 | 0 | 0 | 0 | 0 | 0 | 0 | 0 | 0 | 0 | 0 | 0 | 5.199 | 170.23 | 25.56 | 6.66 | 0
47 | 39500386 | 39500971 | 36796764 | 17 | 1 | 1 | 3 | 14.1.06.05 |  | Клей | 1346 | 1009 | кг | кг | 1 | 0 | -1516100259 | 30 | 0 | 0 | 0 | 0 | 0 | 0 | 0 | 0 | 6.66 | 1 | 1 | 1 | 0 | 0 | 0 | 0 | 0 | 30 |  | 0 | 2 | 39500989 | 1 | 0 | 79 | 0 | 0 | 0 | 0 | 0 | 0 | 0 | 0 | 0 | 0 | 0 | 0 | 0 | 0 | 0 | 0 | 0 | 0 | 0 | 0 | 0 | 0 | 5.199 | 0 | 0 | 6.66 | 0
47 | 39500386 | 39500971 | 36837698 | 1 | 1 | 1 | 3 | 14.3.01.01-0001 | ФССЦ-2001, 14.3.01.01-0001, приказ Минстроя России №1039/пр от 30.12.2016г. | Грунтовка: «Бетоконтакт», КНАУФ | 1346 | 1009 | кг | кг | 1 | 0 | 1453462043 | 8.8979 | 100.5 | 0 | 0 | 0 | 15.09 | 0 | 0 | 0 | 6.66 | 1 | 1 | 1 | 0 | 0 | 0 | 0 | 0 | 8.8979 |  | 0 | 1 | -1 | 0 | 0 |  | 0 | 0 | 0 | 0 | 0 | 0 | 0 | 0 | 0 | 0 | 0 | 0 | 0 | 0 | 0 | 0 | 0 | 0 | 0 | 0 | 0 | 0 | 1.542 | 100.5 | 15.09 | 6.66 | 0
47 | 39500386 | 39500971 | 36797079 | 17 | 1 | 1 | 3 | 14.4.01.21 |  | Грунтовка | 1348 | 1009 | т | т | 1000 | 0 | -1212923053 | 0.0089 | 0 | 0 | 0 | 0 | 0 | 0 | 0 | 0 | 6.66 | 1 | 1 | 1 | 0 | 0 | 0 | 0 | 0 | 0.0089 |  | 0 | 2 | 39500990 | 1 | 0 | 80 | 0 | 0 | 0 | 0 | 0 | 0 | 0 | 0 | 0 | 0 | 0 | 0 | 0 | 0 | 0 | 0 | 0 | 0 | 0 | 0 | 0 | 0 | 0.0015424 | 0 | 0 | 6.66 | 0
60 | 39500385 | 39500997 | 37065248 | 1 | 1 | 1 | 1 | 1-100-30 |  | Рабочий среднего разряда 3 | 1191 | 1013 | чел.-ч. | чел.-ч. | 1 | 0 | -400197608 | 129.6625 | 0 | 0 | 0 | 8.53 | 0 | 0 | 0 | 8.53 | 1 | 1 | 1 | 1 | 0 | 1 | 1 | 0 | 0 | 112.75 | )*1,15 | 1 | 2 | 39501006 | 1 | 0 | 81 | 0 | 0 | 0 | 0 | 0 | 0 | 0 | 0 | 0 | 0 | 0 | 0 | 0 | 0 | 0 | 0 | 0 | 0 | 0 | 0 | 0 | 0 | 3.2934 | 8.53 | 8.53 | 1 | 0
60 | 39500385 | 39500997 | 37064876 | 1 | 1 | 1 | 1 | 4-100-00 |  | Затраты труда машинистов | 1191 | 1013 | чел.-ч. | чел.-ч. | 1 | 0 | -1417349443 | 0.27 | 0 | 0 | 0 | 0 | 0 | 0 | 0 | 0 | 1 | 1 | 1 | 1 | 0 | 1 | 0 | 0 | 0 | 0.27 |  | 2 | 2 | 39501007 | 1 | 2048 | 82 | 0 | 0 | 0 | 0 | 0 | 0 | 0 | 0 | 0 | 0 | 0 | 0 | 0 | 0 | 0 | 0 | 0 | 0 | 0 | 0 | 0 | 0 | 0.006858 | 0 | 0 | 1 | 0
60 | 39500385 | 39500997 | 36882057 | 1 | 1 | 1 | 2 | 91.05.01-017 | ФСЭМ-2001, 91.05.01-017, приказ Минстроя России №1039/пр от 30.12.2016г. | Краны башенные, грузоподъемность 8 т | 1368 | 1011 | маш.-ч | маш.-ч | 1 | 0 | -1460065968 | 0.25 | 0 | 86.4 | 13.5 | 0 | 0 | 86.4 | 13.5 | 0 | 1 | 1 | 1 | 1 | 0 | 1 | 1 | 0 | 0 | 0.2 | )*1,25 | 0 | 2 | 39501008 | 1 | 0 | 83 | 0 | 0 | 0 | 0 | 0 | 0 | 0 | 0 | 0 | 0 | 0 | 0 | 0 | 0 | 0 | 0 | 0 | 0 | 0 | 0 | 0 | 0 | 0.00635 | 86.4 | 86.4 | 1 | 0
60 | 39500385 | 39500997 | 36883554 | 1 | 1 | 1 | 2 | 91.14.02-001 | ФСЭМ-2001, 91.14.02-001, приказ Минстроя России №1039/пр от 30.12.2016г. | Автомобили бортовые, грузоподъемность до 5 т | 1368 | 1011 | маш.-ч | маш.-ч | 1 | 0 | 1372534845 | 0.0875 | 0 | 65.71 | 11.6 | 0 | 0 | 65.71 | 11.6 | 0 | 1 | 1 | 1 | 1 | 0 | 1 | 1 | 0 | 0 | 0.07 | )*1,25 | 0 | 2 | 39501009 | 1 | 0 | 84 | 0 | 0 | 0 | 0 | 0 | 0 | 0 | 0 | 0 | 0 | 0 | 0 | 0 | 0 | 0 | 0 | 0 | 0 | 0 | 0 | 0 | 0 | 0.0022225 | 65.71 | 65.71 | 1 | 0
60 | 39500385 | 39500997 | 36804565 | 1 | 1 | 1 | 3 | 01.7.15.06-0146 | ФССЦ-2001, 01.7.15.06-0146, приказ Минстроя России №1039/пр от 30.12.2016г. | Гвозди толевые круглые 3,0х40 мм | 1348 | 1009 | т | т | 1000 | 0 | -1818623805 | 0.004 | 8475 | 0 | 0 | 0 | 8475 | 0 | 0 | 0 | 1 | 1 | 1 | 1 | 0 | 1 | 0 | 0 | 0 | 0.004 |  | 0 | 2 | 39501010 | 1 | 0 | 85 | 0 | 0 | 0 | 0 | 0 | 0 | 0 | 0 | 0 | 0 | 0 | 0 | 0 | 0 | 0 | 0 | 0 | 0 | 0 | 0 | 0 | 0 | 0.0001016 | 8475 | 8475 | 1 | 0
60 | 39500385 | 39500997 | 36824133 | 1 | 1 | 1 | 3 | 08.1.02.03-0021 | ФССЦ-2001, 08.1.02.03-0021, приказ Минстроя России №1039/пр от 30.12.2016г. | Водоотлив оконный шириной планки 250 мм из оцинкованной стали с полимерным покрытием (согласно тех.заданию) | 2233 | 1013 | П.М | П.М | 1 | 0 | -911501914 | 399.6063 | 26.41 | 0 | 0 | 0 | 26.41 | 0 | 0 | 0 | 1 | 1 | 1 | 1 | 0 | 0 | 0 | 0 | 0 | 399.6063 |  | 0 | 1 | -1 | 0 | 0 |  | 0 | 0 | 0 | 0 | 0 | 0 | 0 | 0 | 0 | 0 | 0 | 0 | 0 | 0 | 0 | 0 | 0 | 0 | 0 | 0 | 0 | 0 | 10.15 | 26.41 | 26.41 | 1 | 0
60 | 39500385 | 39500997 | 36825633 | 1 | 1 | 1 | 3 | 08.3.03.05-0002 | ФССЦ-2001, 08.3.03.05-0002, приказ Минстроя России №1039/пр от 30.12.2016г. | Проволока канатная оцинкованная, диаметром 3 мм | 1348 | 1009 | т | т | 1000 | 0 | -177380457 | 0.012 | 8190 | 0 | 0 | 0 | 8190 | 0 | 0 | 0 | 1 | 1 | 1 | 1 | 0 | 1 | 0 | 0 | 0 | 0.012 |  | 0 | 2 | 39501011 | 1 | 0 | 86 | 0 | 0 | 0 | 0 | 0 | 0 | 0 | 0 | 0 | 0 | 0 | 0 | 0 | 0 | 0 | 0 | 0 | 0 | 0 | 0 | 0 | 0 | 0.0003048 | 8190 | 8190 | 1 | 0
60 | 39500385 | 39500997 | 36825880 | 1 | 1 | 1 | 3 | 08.3.05.05-0053 | ФССЦ-2001, 08.3.05.05-0053, приказ Минстроя России №1039/пр от 30.12.2016г. | Сталь листовая оцинкованная толщиной листа 0,7 мм | 1348 | 1009 | т | т | 1000 | 1 | -272931147 | -0.782 | 11200 | 0 | 0 | 0 | 11200 | 0 | 0 | 0 | 1 | 1 | 1 | 1 | 0 | 1 | 0 | 0 | 0 | -0.782 |  | 0 | 2 | 39501012 | 1 | 6144 | 87 | 0 | 0 | 0 | 0 | 0 | 0 | 0 | 0 | 0 | 0 | 0 | 0 | 0 | 0 | 0 | 0 | 0 | 0 | 0 | 0 | 0 | 0 | -0.019863 | 11200 | 11200 | 1 | 0
61 | 39500386 | 39500997 | 37065248 | 1 | 1 | 1 | 1 | 1-100-30 |  | Рабочий среднего разряда 3 | 1191 | 1013 | чел.-ч. | чел.-ч. | 1 | 0 | -400197608 | 129.6625 | 0 | 0 | 0 | 56.81 | 0 | 0 | 0 | 8.53 | 1 | 1 | 1 | 6.66 | 0 | 1 | 1 | 0 | 0 | 112.75 | )*1,15 | 1 | 2 | 39501006 | 1 | 0 | 88 | 0 | 0 | 0 | 0 | 0 | 0 | 0 | 0 | 0 | 0 | 0 | 0 | 0 | 0 | 0 | 0 | 0 | 0 | 0 | 0 | 0 | 0 | 3.2934 | 56.81 | 8.53 | 6.66 | 0
61 | 39500386 | 39500997 | 37064876 | 1 | 1 | 1 | 1 | 4-100-00 |  | Затраты труда машинистов | 1191 | 1013 | чел.-ч. | чел.-ч. | 1 | 0 | -1417349443 | 0.27 | 0 | 0 | 0 | 0 | 0 | 0 | 0 | 0 | 1 | 1 | 6.66 | 1 | 0 | 1 | 0 | 0 | 0 | 0.27 |  | 2 | 2 | 39501007 | 1 | 2048 | 89 | 0 | 0 | 0 | 0 | 0 | 0 | 0 | 0 | 0 | 0 | 0 | 0 | 0 | 0 | 0 | 0 | 0 | 0 | 0 | 0 | 0 | 0 | 0.006858 | 0 | 0 | 1 | 0
61 | 39500386 | 39500997 | 36882057 | 1 | 1 | 1 | 2 | 91.05.01-017 | ФСЭМ-2001, 91.05.01-017, приказ Минстроя России №1039/пр от 30.12.2016г. | Краны башенные, грузоподъемность 8 т | 1368 | 1011 | маш.-ч | маш.-ч | 1 | 0 | -1460065968 | 0.25 | 0 | 575.42 | 13.5 | 0 | 0 | 86.4 | 13.5 | 0 | 1 | 6.66 | 1 | 1 | 0 | 1 | 1 | 0 | 0 | 0.2 | )*1,25 | 0 | 2 | 39501008 | 1 | 0 | 90 | 0 | 0 | 0 | 0 | 0 | 0 | 0 | 0 | 0 | 0 | 0 | 0 | 0 | 0 | 0 | 0 | 0 | 0 | 0 | 0 | 0 | 0 | 0.00635 | 575.42 | 86.4 | 6.66 | 0
61 | 39500386 | 39500997 | 36883554 | 1 | 1 | 1 | 2 | 91.14.02-001 | ФСЭМ-2001, 91.14.02-001, приказ Минстроя России №1039/пр от 30.12.2016г. | Автомобили бортовые, грузоподъемность до 5 т | 1368 | 1011 | маш.-ч | маш.-ч | 1 | 0 | 1372534845 | 0.0875 | 0 | 437.63 | 11.6 | 0 | 0 | 65.71 | 11.6 | 0 | 1 | 6.66 | 1 | 1 | 0 | 1 | 1 | 0 | 0 | 0.07 | )*1,25 | 0 | 2 | 39501009 | 1 | 0 | 91 | 0 | 0 | 0 | 0 | 0 | 0 | 0 | 0 | 0 | 0 | 0 | 0 | 0 | 0 | 0 | 0 | 0 | 0 | 0 | 0 | 0 | 0 | 0.0022225 | 437.63 | 65.71 | 6.66 | 0
61 | 39500386 | 39500997 | 36804565 | 1 | 1 | 1 | 3 | 01.7.15.06-0146 | ФССЦ-2001, 01.7.15.06-0146, приказ Минстроя России №1039/пр от 30.12.2016г. | Гвозди толевые круглые 3,0х40 мм | 1348 | 1009 | т | т | 1000 | 0 | -1818623805 | 0.004 | 56443.5 | 0 | 0 | 0 | 8475 | 0 | 0 | 0 | 6.66 | 1 | 1 | 1 | 0 | 1 | 0 | 0 | 0 | 0.004 |  | 0 | 2 | 39501010 | 1 | 0 | 92 | 0 | 0 | 0 | 0 | 0 | 0 | 0 | 0 | 0 | 0 | 0 | 0 | 0 | 0 | 0 | 0 | 0 | 0 | 0 | 0 | 0 | 0 | 0.0001016 | 56443.5 | 8475 | 6.66 | 0
61 | 39500386 | 39500997 | 36824133 | 1 | 1 | 1 | 3 | 08.1.02.03-0021 | ФССЦ-2001, 08.1.02.03-0021, приказ Минстроя России №1039/пр от 30.12.2016г. | Водоотлив оконный шириной планки 250 мм из оцинкованной стали с полимерным покрытием (согласно тех.заданию) | 2233 | 1013 | П.М | П.М | 1 | 0 | -911501914 | 399.6063 | 175.89 | 0 | 0 | 0 | 26.41 | 0 | 0 | 0 | 6.66 | 1 | 1 | 1 | 0 | 0 | 0 | 0 | 0 | 399.6063 |  | 0 | 1 | -1 | 0 | 0 |  | 0 | 0 | 0 | 0 | 0 | 0 | 0 | 0 | 0 | 0 | 0 | 0 | 0 | 0 | 0 | 0 | 0 | 0 | 0 | 0 | 0 | 0 | 10.15 | 175.89 | 26.41 | 6.66 | 0
61 | 39500386 | 39500997 | 36825633 | 1 | 1 | 1 | 3 | 08.3.03.05-0002 | ФССЦ-2001, 08.3.03.05-0002, приказ Минстроя России №1039/пр от 30.12.2016г. | Проволока канатная оцинкованная, диаметром 3 мм | 1348 | 1009 | т | т | 1000 | 0 | -177380457 | 0.012 | 54545.4 | 0 | 0 | 0 | 8190 | 0 | 0 | 0 | 6.66 | 1 | 1 | 1 | 0 | 1 | 0 | 0 | 0 | 0.012 |  | 0 | 2 | 39501011 | 1 | 0 | 93 | 0 | 0 | 0 | 0 | 0 | 0 | 0 | 0 | 0 | 0 | 0 | 0 | 0 | 0 | 0 | 0 | 0 | 0 | 0 | 0 | 0 | 0 | 0.0003048 | 54545.4 | 8190 | 6.66 | 0
61 | 39500386 | 39500997 | 36825880 | 1 | 1 | 1 | 3 | 08.3.05.05-0053 | ФССЦ-2001, 08.3.05.05-0053, приказ Минстроя России №1039/пр от 30.12.2016г. | Сталь листовая оцинкованная толщиной листа 0,7 мм | 1348 | 1009 | т | т | 1000 | 1 | -272931147 | -0.782 | 74592 | 0 | 0 | 0 | 11200 | 0 | 0 | 0 | 6.66 | 1 | 1 | 1 | 0 | 1 | 0 | 0 | 0 | -0.782 |  | 0 | 2 | 39501012 | 1 | 6144 | 94 | 0 | 0 | 0 | 0 | 0 | 0 | 0 | 0 | 0 | 0 | 0 | 0 | 0 | 0 | 0 | 0 | 0 | 0 | 0 | 0 | 0 | 0 | -0.019863 | 74592 | 11200 | 6.66 | 0
66 | 39500385 | 39501015 | 37070164 | 1 | 1 | 1 | 1 | 1-100-37 |  | Рабочий среднего разряда 3.7 | 1191 | 1013 | чел.-ч. | чел.-ч. | 1 | 0 | -598469600 | 204.06 | 0 | 0 | 0 | 9.29 | 0 | 0 | 0 | 9.29 | 1 | 1 | 1 | 1 | 0 | 1 | 0 | 0 | 0 | 204.06 |  | 1 | 2 | 39501021 | 1 | 0 | 95 | 0 | 0 | 0 | 0 | 0 | 0 | 0 | 0 | 0 | 0 | 0 | 0 | 0 | 0 | 0 | 0 | 0 | 0 | 0 | 0 | 0 | 0 | 13.2639 | 9.29 | 9.29 | 1 | 0
66 | 39500385 | 39501015 | 37064876 | 1 | 1 | 1 | 1 | 4-100-00 |  | Затраты труда машинистов | 1191 | 1013 | чел.-ч. | чел.-ч. | 1 | 0 | -1417349443 | 2.06 | 0 | 0 | 0 | 0 | 0 | 0 | 0 | 0 | 1 | 1 | 1 | 1 | 0 | 1 | 0 | 0 | 0 | 2.06 |  | 2 | 2 | 39501022 | 1 | 0 | 96 | 0 | 0 | 0 | 0 | 0 | 0 | 0 | 0 | 0 | 0 | 0 | 0 | 0 | 0 | 0 | 0 | 0 | 0 | 0 | 0 | 0 | 0 | 0.1339 | 0 | 0 | 1 | 0
66 | 39500385 | 39501015 | 36882452 | 1 | 1 | 1 | 2 | 91.06.06-048 | ФСЭМ-2001, 91.06.06-048, приказ Минстроя России №1039/пр от 30.12.2016г. | Подъемники одномачтовые, грузоподъемность до 500 кг, высота подъема 45 м | 1368 | 1011 | маш.-ч | маш.-ч | 1 | 0 | 1188625873 | 2.06 | 0 | 31.26 | 13.5 | 0 | 0 | 31.26 | 13.5 | 0 | 1 | 1 | 1 | 1 | 0 | 1 | 0 | 0 | 0 | 2.06 |  | 0 | 2 | 39501023 | 1 | 0 | 97 | 0 | 0 | 0 | 0 | 0 | 0 | 0 | 0 | 0 | 0 | 0 | 0 | 0 | 0 | 0 | 0 | 0 | 0 | 0 | 0 | 0 | 0 | 0.1339 | 31.26 | 31.26 | 1 | 0
66 | 39500385 | 39501015 | 36807325 | 1 | 1 | 1 | 3 | 04.3.01.07-0012 | ФССЦ-2001, 04.3.01.07-0012, приказ Минстроя России №1039/пр от 30.12.2016г. | Раствор готовый отделочный тяжелый, известковый 1:2,5 | 1339 | 1007 | м3 | м3 | 1 | 0 | -1813551736 | 4.3 | 510.4 | 0 | 0 | 0 | 510.4 | 0 | 0 | 0 | 1 | 1 | 1 | 1 | 0 | 1 | 0 | 0 | 0 | 4.3 |  | 0 | 2 | 39501024 | 1 | 0 | 98 | 0 | 0 | 0 | 0 | 0 | 0 | 0 | 0 | 0 | 0 | 0 | 0 | 0 | 0 | 0 | 0 | 0 | 0 | 0 | 0 | 0 | 0 | 0.2795 | 510.4 | 510.4 | 1 | 0
66 | 39500385 | 39501015 | 36807381 | 1 | 1 | 1 | 3 | 04.3.01.12-0111 | ФССЦ-2001, 04.3.01.12-0111, приказ Минстроя России №1039/пр от 30.12.2016г. | Раствор готовый отделочный тяжелый, цементно-известковый 1:1:6 | 1339 | 1007 | м3 | м3 | 1 | 0 | -1001479081 | 0.1 | 517.91 | 0 | 0 | 0 | 517.91 | 0 | 0 | 0 | 1 | 1 | 1 | 1 | 0 | 1 | 0 | 0 | 0 | 0.1 |  | 0 | 2 | 39501025 | 1 | 0 | 99 | 0 | 0 | 0 | 0 | 0 | 0 | 0 | 0 | 0 | 0 | 0 | 0 | 0 | 0 | 0 | 0 | 0 | 0 | 0 | 0 | 0 | 0 | 0.0065 | 517.91 | 517.91 | 1 | 0
67 | 39500386 | 39501015 | 37070164 | 1 | 1 | 1 | 1 | 1-100-37 |  | Рабочий среднего разряда 3.7 | 1191 | 1013 | чел.-ч. | чел.-ч. | 1 | 0 | -598469600 | 204.06 | 0 | 0 | 0 | 61.87 | 0 | 0 | 0 | 9.29 | 1 | 1 | 1 | 6.66 | 0 | 1 | 0 | 0 | 0 | 204.06 |  | 1 | 2 | 39501021 | 1 | 0 | 100 | 0 | 0 | 0 | 0 | 0 | 0 | 0 | 0 | 0 | 0 | 0 | 0 | 0 | 0 | 0 | 0 | 0 | 0 | 0 | 0 | 0 | 0 | 13.2639 | 61.87 | 9.29 | 6.66 | 0
67 | 39500386 | 39501015 | 37064876 | 1 | 1 | 1 | 1 | 4-100-00 |  | Затраты труда машинистов | 1191 | 1013 | чел.-ч. | чел.-ч. | 1 | 0 | -1417349443 | 2.06 | 0 | 0 | 0 | 0 | 0 | 0 | 0 | 0 | 1 | 1 | 6.66 | 1 | 0 | 1 | 0 | 0 | 0 | 2.06 |  | 2 | 2 | 39501022 | 1 | 0 | 101 | 0 | 0 | 0 | 0 | 0 | 0 | 0 | 0 | 0 | 0 | 0 | 0 | 0 | 0 | 0 | 0 | 0 | 0 | 0 | 0 | 0 | 0 | 0.1339 | 0 | 0 | 1 | 0
67 | 39500386 | 39501015 | 36882452 | 1 | 1 | 1 | 2 | 91.06.06-048 | ФСЭМ-2001, 91.06.06-048, приказ Минстроя России №1039/пр от 30.12.2016г. | Подъемники одномачтовые, грузоподъемность до 500 кг, высота подъема 45 м | 1368 | 1011 | маш.-ч | маш.-ч | 1 | 0 | 1188625873 | 2.06 | 0 | 208.19 | 13.5 | 0 | 0 | 31.26 | 13.5 | 0 | 1 | 6.66 | 1 | 1 | 0 | 1 | 0 | 0 | 0 | 2.06 |  | 0 | 2 | 39501023 | 1 | 0 | 102 | 0 | 0 | 0 | 0 | 0 | 0 | 0 | 0 | 0 | 0 | 0 | 0 | 0 | 0 | 0 | 0 | 0 | 0 | 0 | 0 | 0 | 0 | 0.1339 | 208.19 | 31.26 | 6.66 | 0
67 | 39500386 | 39501015 | 36807325 | 1 | 1 | 1 | 3 | 04.3.01.07-0012 | ФССЦ-2001, 04.3.01.07-0012, приказ Минстроя России №1039/пр от 30.12.2016г. | Раствор готовый отделочный тяжелый, известковый 1:2,5 | 1339 | 1007 | м3 | м3 | 1 | 0 | -1813551736 | 4.3 | 3399.26 | 0 | 0 | 0 | 510.4 | 0 | 0 | 0 | 6.66 | 1 | 1 | 1 | 0 | 1 | 0 | 0 | 0 | 4.3 |  | 0 | 2 | 39501024 | 1 | 0 | 103 | 0 | 0 | 0 | 0 | 0 | 0 | 0 | 0 | 0 | 0 | 0 | 0 | 0 | 0 | 0 | 0 | 0 | 0 | 0 | 0 | 0 | 0 | 0.2795 | 3399.26 | 510.4 | 6.66 | 0
67 | 39500386 | 39501015 | 36807381 | 1 | 1 | 1 | 3 | 04.3.01.12-0111 | ФССЦ-2001, 04.3.01.12-0111, приказ Минстроя России №1039/пр от 30.12.2016г. | Раствор готовый отделочный тяжелый, цементно-известковый 1:1:6 | 1339 | 1007 | м3 | м3 | 1 | 0 | -1001479081 | 0.1 | 3449.28 | 0 | 0 | 0 | 517.91 | 0 | 0 | 0 | 6.66 | 1 | 1 | 1 | 0 | 1 | 0 | 0 | 0 | 0.1 |  | 0 | 2 | 39501025 | 1 | 0 | 104 | 0 | 0 | 0 | 0 | 0 | 0 | 0 | 0 | 0 | 0 | 0 | 0 | 0 | 0 | 0 | 0 | 0 | 0 | 0 | 0 | 0 | 0 | 0.0065 | 3449.28 | 517.91 | 6.66 | 0
68 | 39500385 | 39501026 | 37064928 | 1 | 1 | 1 | 1 | 1-100-35 |  | Рабочий среднего разряда 3.5 | 1191 | 1013 | чел.-ч. | чел.-ч. | 1 | 0 | 145020957 | 11.0285 | 0 | 0 | 0 | 9.07 | 0 | 0 | 0 | 9.07 | 1 | 1 | 1 | 1 | 0 | 1 | 1 | 0 | 0 | 9.59 | )*1,15 | 1 | 2 | 39501036 | 1 | 0 | 105 | 0 | 0 | 0 | 0 | 0 | 0 | 0 | 0 | 0 | 0 | 0 | 0 | 0 | 0 | 0 | 0 | 0 | 0 | 0 | 0 | 0 | 0 | 0.71685 | 9.07 | 9.07 | 1 | 0
68 | 39500385 | 39501026 | 37064876 | 1 | 1 | 1 | 1 | 4-100-00 |  | Затраты труда машинистов | 1191 | 1013 | чел.-ч. | чел.-ч. | 1 | 0 | -1417349443 | 0.05 | 0 | 0 | 0 | 0 | 0 | 0 | 0 | 0 | 1 | 1 | 1 | 1 | 0 | 1 | 0 | 0 | 0 | 0.05 |  | 2 | 2 | 39501037 | 1 | 2048 | 106 | 0 | 0 | 0 | 0 | 0 | 0 | 0 | 0 | 0 | 0 | 0 | 0 | 0 | 0 | 0 | 0 | 0 | 0 | 0 | 0 | 0 | 0 | 0.00325 | 0 | 0 | 1 | 0
68 | 39500385 | 39501026 | 36882356 | 1 | 1 | 1 | 2 | 91.06.03-060 | ФСЭМ-2001, 91.06.03-060, приказ Минстроя России №1039/пр от 30.12.2016г. | Лебедки электрические тяговым усилием до 5,79 кН (0,59 т) | 1368 | 1011 | маш.-ч | маш.-ч | 1 | 0 | 1047452784 | 0.25 | 0 | 1.7 | 0 | 0 | 0 | 1.7 | 0 | 0 | 1 | 1 | 1 | 1 | 0 | 1 | 1 | 0 | 0 | 0.2 | )*1,25 | 0 | 2 | 39501038 | 1 | 0 | 107 | 0 | 0 | 0 | 0 | 0 | 0 | 0 | 0 | 0 | 0 | 0 | 0 | 0 | 0 | 0 | 0 | 0 | 0 | 0 | 0 | 0 | 0 | 0.01625 | 1.7 | 1.7 | 1 | 0
68 | 39500385 | 39501026 | 36883554 | 1 | 1 | 1 | 2 | 91.14.02-001 | ФСЭМ-2001, 91.14.02-001, приказ Минстроя России №1039/пр от 30.12.2016г. | Автомобили бортовые, грузоподъемность до 5 т | 1368 | 1011 | маш.-ч | маш.-ч | 1 | 0 | 1372534845 | 0.0625 | 0 | 65.71 | 11.6 | 0 | 0 | 65.71 | 11.6 | 0 | 1 | 1 | 1 | 1 | 0 | 1 | 1 | 0 | 0 | 0.05 | )*1,25 | 0 | 2 | 39501039 | 1 | 0 | 108 | 0 | 0 | 0 | 0 | 0 | 0 | 0 | 0 | 0 | 0 | 0 | 0 | 0 | 0 | 0 | 0 | 0 | 0 | 0 | 0 | 0 | 0 | 0.0040625 | 65.71 | 65.71 | 1 | 0
68 | 39500385 | 39501026 | 36805524 | 1 | 1 | 1 | 3 | 01.7.20.08-0051 | ФССЦ-2001, 01.7.20.08-0051, приказ Минстроя России №1039/пр от 30.12.2016г. | Ветошь | 1346 | 1009 | кг | кг | 1 | 0 | 813963326 | 0.01 | 1.82 | 0 | 0 | 0 | 1.82 | 0 | 0 | 0 | 1 | 1 | 1 | 1 | 0 | 1 | 0 | 0 | 0 | 0.01 |  | 0 | 2 | 39501040 | 1 | 0 | 109 | 0 | 0 | 0 | 0 | 0 | 0 | 0 | 0 | 0 | 0 | 0 | 0 | 0 | 0 | 0 | 0 | 0 | 0 | 0 | 0 | 0 | 0 | 0.00065 | 1.82 | 1.82 | 1 | 0
68 | 39500385 | 39501026 | 36806413 | 1 | 1 | 1 | 3 | 02.4.03.02-0001 | ФССЦ-2001, 02.4.03.02-0001, приказ Минстроя России №1039/пр от 30.12.2016г. | Пемза шлаковая (щебень пористый из металлургического шлака), марка 600, фракция 5-10 мм | 1339 | 1007 | м3 | м3 | 1 | 0 | 1795918813 | 0.0003 | 74.58 | 0 | 0 | 0 | 74.58 | 0 | 0 | 0 | 1 | 1 | 1 | 1 | 0 | 1 | 0 | 0 | 0 | 0.0003 |  | 0 | 2 | 39501041 | 1 | 0 | 110 | 0 | 0 | 0 | 0 | 0 | 0 | 0 | 0 | 0 | 0 | 0 | 0 | 0 | 0 | 0 | 0 | 0 | 0 | 0 | 0 | 0 | 0 | 1.95e-05 | 74.58 | 74.58 | 1 | 0
68 | 39500385 | 39501026 | 36807381 | 1 | 1 | 1 | 3 | 04.3.01.12-0111 | ФССЦ-2001, 04.3.01.12-0111, приказ Минстроя России №1039/пр от 30.12.2016г. | Раствор готовый отделочный тяжелый, цементно-известковый 1:1:6 | 1339 | 1007 | м3 | м3 | 1 | 0 | -1001479081 | 0.06 | 517.91 | 0 | 0 | 0 | 517.91 | 0 | 0 | 0 | 1 | 1 | 1 | 1 | 0 | 1 | 0 | 0 | 0 | 0.06 |  | 0 | 2 | 39501042 | 1 | 0 | 111 | 0 | 0 | 0 | 0 | 0 | 0 | 0 | 0 | 0 | 0 | 0 | 0 | 0 | 0 | 0 | 0 | 0 | 0 | 0 | 0 | 0 | 0 | 0.0039 | 517.91 | 517.91 | 1 | 0
68 | 39500385 | 39501026 | 36797561 | 17 | 1 | 1 | 3 | 14.3.02.01 |  | Краска водоэмульсионная | 1348 | 1009 | т | т | 1000 | 0 | 1891904026 | 0.038 | 0 | 0 | 0 | 0 | 0 | 0 | 0 | 0 | 1 | 1 | 1 | 1 | 0 | 0 | 0 | 0 | 0 | 0.038 |  | 0 | 2 | 39501043 | 1 | 0 | 112 | 0 | 0 | 0 | 0 | 0 | 0 | 0 | 0 | 0 | 0 | 0 | 0 | 0 | 0 | 0 | 0 | 0 | 0 | 0 | 0 | 0 | 0 | 0.00247 | 0 | 0 | 1 | 0
68 | 39500385 | 39501026 | 36837882 | 1 | 1 | 1 | 3 | 14.3.02.03-0015 | ФССЦ-2001, 14.3.02.03-0015, приказ Минстроя России №1039/пр от 30.12.2016г. | Краски водно-дисперсионные поливинилацетатные ВД-ВА-27А | 1348 | 1009 | т | т | 1000 | 0 | 2023472043 | 0.038 | 28531.05 | 0 | 0 | 0 | 28531.05 | 0 | 0 | 0 | 1 | 1 | 1 | 1 | 0 | 0 | 0 | 0 | 0 | 0.038 |  | 0 | 1 | -1 | 0 | 0 |  | 0 | 0 | 0 | 0 | 0 | 0 | 0 | 0 | 0 | 0 | 0 | 0 | 0 | 0 | 0 | 0 | 0 | 0 | 0 | 0 | 0 | 0 | 0.00247 | 28531.05 | 28531.05 | 1 | 0
69 | 39500386 | 39501026 | 37064928 | 1 | 1 | 1 | 1 | 1-100-35 |  | Рабочий среднего разряда 3.5 | 1191 | 1013 | чел.-ч. | чел.-ч. | 1 | 0 | 145020957 | 11.0285 | 0 | 0 | 0 | 60.41 | 0 | 0 | 0 | 9.07 | 1 | 1 | 1 | 6.66 | 0 | 1 | 1 | 0 | 0 | 9.59 | )*1,15 | 1 | 2 | 39501036 | 1 | 0 | 113 | 0 | 0 | 0 | 0 | 0 | 0 | 0 | 0 | 0 | 0 | 0 | 0 | 0 | 0 | 0 | 0 | 0 | 0 | 0 | 0 | 0 | 0 | 0.71685 | 60.41 | 9.07 | 6.66 | 0
69 | 39500386 | 39501026 | 37064876 | 1 | 1 | 1 | 1 | 4-100-00 |  | Затраты труда машинистов | 1191 | 1013 | чел.-ч. | чел.-ч. | 1 | 0 | -1417349443 | 0.05 | 0 | 0 | 0 | 0 | 0 | 0 | 0 | 0 | 1 | 1 | 6.66 | 1 | 0 | 1 | 0 | 0 | 0 | 0.05 |  | 2 | 2 | 39501037 | 1 | 2048 | 114 | 0 | 0 | 0 | 0 | 0 | 0 | 0 | 0 | 0 | 0 | 0 | 0 | 0 | 0 | 0 | 0 | 0 | 0 | 0 | 0 | 0 | 0 | 0.00325 | 0 | 0 | 1 | 0
69 | 39500386 | 39501026 | 36882356 | 1 | 1 | 1 | 2 | 91.06.03-060 | ФСЭМ-2001, 91.06.03-060, приказ Минстроя России №1039/пр от 30.12.2016г. | Лебедки электрические тяговым усилием до 5,79 кН (0,59 т) | 1368 | 1011 | маш.-ч | маш.-ч | 1 | 0 | 1047452784 | 0.25 | 0 | 11.32 | 0 | 0 | 0 | 1.7 | 0 | 0 | 1 | 6.66 | 1 | 1 | 0 | 1 | 1 | 0 | 0 | 0.2 | )*1,25 | 0 | 2 | 39501038 | 1 | 0 | 115 | 0 | 0 | 0 | 0 | 0 | 0 | 0 | 0 | 0 | 0 | 0 | 0 | 0 | 0 | 0 | 0 | 0 | 0 | 0 | 0 | 0 | 0 | 0.01625 | 11.32 | 1.7 | 6.66 | 0
69 | 39500386 | 39501026 | 36883554 | 1 | 1 | 1 | 2 | 91.14.02-001 | ФСЭМ-2001, 91.14.02-001, приказ Минстроя России №1039/пр от 30.12.2016г. | Автомобили бортовые, грузоподъемность до 5 т | 1368 | 1011 | маш.-ч | маш.-ч | 1 | 0 | 1372534845 | 0.0625 | 0 | 437.63 | 11.6 | 0 | 0 | 65.71 | 11.6 | 0 | 1 | 6.66 | 1 | 1 | 0 | 1 | 1 | 0 | 0 | 0.05 | )*1,25 | 0 | 2 | 39501039 | 1 | 0 | 116 | 0 | 0 | 0 | 0 | 0 | 0 | 0 | 0 | 0 | 0 | 0 | 0 | 0 | 0 | 0 | 0 | 0 | 0 | 0 | 0 | 0 | 0 | 0.0040625 | 437.63 | 65.71 | 6.66 | 0
69 | 39500386 | 39501026 | 36805524 | 1 | 1 | 1 | 3 | 01.7.20.08-0051 | ФССЦ-2001, 01.7.20.08-0051, приказ Минстроя России №1039/пр от 30.12.2016г. | Ветошь | 1346 | 1009 | кг | кг | 1 | 0 | 813963326 | 0.01 | 12.12 | 0 | 0 | 0 | 1.82 | 0 | 0 | 0 | 6.66 | 1 | 1 | 1 | 0 | 1 | 0 | 0 | 0 | 0.01 |  | 0 | 2 | 39501040 | 1 | 0 | 117 | 0 | 0 | 0 | 0 | 0 | 0 | 0 | 0 | 0 | 0 | 0 | 0 | 0 | 0 | 0 | 0 | 0 | 0 | 0 | 0 | 0 | 0 | 0.00065 | 12.12 | 1.82 | 6.66 | 0
69 | 39500386 | 39501026 | 36806413 | 1 | 1 | 1 | 3 | 02.4.03.02-0001 | ФССЦ-2001, 02.4.03.02-0001, приказ Минстроя России №1039/пр от 30.12.2016г. | Пемза шлаковая (щебень пористый из металлургического шлака), марка 600, фракция 5-10 мм | 1339 | 1007 | м3 | м3 | 1 | 0 | 1795918813 | 0.0003 | 496.7 | 0 | 0 | 0 | 74.58 | 0 | 0 | 0 | 6.66 | 1 | 1 | 1 | 0 | 1 | 0 | 0 | 0 | 0.0003 |  | 0 | 2 | 39501041 | 1 | 0 | 118 | 0 | 0 | 0 | 0 | 0 | 0 | 0 | 0 | 0 | 0 | 0 | 0 | 0 | 0 | 0 | 0 | 0 | 0 | 0 | 0 | 0 | 0 | 1.95e-05 | 496.7 | 74.58 | 6.66 | 0
69 | 39500386 | 39501026 | 36807381 | 1 | 1 | 1 | 3 | 04.3.01.12-0111 | ФССЦ-2001, 04.3.01.12-0111, приказ Минстроя России №1039/пр от 30.12.2016г. | Раствор готовый отделочный тяжелый, цементно-известковый 1:1:6 | 1339 | 1007 | м3 | м3 | 1 | 0 | -1001479081 | 0.06 | 3449.28 | 0 | 0 | 0 | 517.91 | 0 | 0 | 0 | 6.66 | 1 | 1 | 1 | 0 | 1 | 0 | 0 | 0 | 0.06 |  | 0 | 2 | 39501042 | 1 | 0 | 119 | 0 | 0 | 0 | 0 | 0 | 0 | 0 | 0 | 0 | 0 | 0 | 0 | 0 | 0 | 0 | 0 | 0 | 0 | 0 | 0 | 0 | 0 | 0.0039 | 3449.28 | 517.91 | 6.66 | 0
69 | 39500386 | 39501026 | 36797561 | 17 | 1 | 1 | 3 | 14.3.02.01 |  | Краска водоэмульсионная | 1348 | 1009 | т | т | 1000 | 0 | 1891904026 | 0.038 | 0 | 0 | 0 | 0 | 0 | 0 | 0 | 0 | 6.66 | 1 | 1 | 1 | 0 | 0 | 0 | 0 | 0 | 0.038 |  | 0 | 2 | 39501043 | 1 | 0 | 120 | 0 | 0 | 0 | 0 | 0 | 0 | 0 | 0 | 0 | 0 | 0 | 0 | 0 | 0 | 0 | 0 | 0 | 0 | 0 | 0 | 0 | 0 | 0.00247 | 0 | 0 | 6.66 | 0
69 | 39500386 | 39501026 | 36837882 | 1 | 1 | 1 | 3 | 14.3.02.03-0015 | ФССЦ-2001, 14.3.02.03-0015, приказ Минстроя России №1039/пр от 30.12.2016г. | Краски водно-дисперсионные поливинилацетатные ВД-ВА-27А | 1348 | 1009 | т | т | 1000 | 0 | 2023472043 | 0.038 | 190016.79 | 0 | 0 | 0 | 28531.05 | 0 | 0 | 0 | 6.66 | 1 | 1 | 1 | 0 | 0 | 0 | 0 | 0 | 0.038 |  | 0 | 1 | -1 | 0 | 0 |  | 0 | 0 | 0 | 0 | 0 | 0 | 0 | 0 | 0 | 0 | 0 | 0 | 0 | 0 | 0 | 0 | 0 | 0 | 0 | 0 | 0 | 0 | 0.00247 | 190016.79 | 28531.05 | 6.66 | 0
74 | 39500385 | 39501046 | 37080781 | 1 | 1 | 1 | 1 | 1-100-42 |  | Рабочий среднего разряда 4.2 | 1191 | 1013 | чел.-ч. | чел.-ч. | 1 | 0 | 912892513 | 2.76 | 0 | 0 | 0 | 9.92 | 0 | 0 | 0 | 9.92 | 1 | 1 | 1 | 1 | 0 | 1 | 1 | 0 | 0 | 2.4 | )*1,15 | 1 | 2 | 39501057 | 1 | 0 | 121 | 0 | 0 | 0 | 0 | 0 | 0 | 0 | 0 | 0 | 0 | 0 | 0 | 0 | 0 | 0 | 0 | 0 | 0 | 0 | 0 | 0 | 0 | 16.56 | 9.92 | 9.92 | 1 | 0
74 | 39500385 | 39501046 | 37064876 | 1 | 1 | 1 | 1 | 4-100-00 |  | Затраты труда машинистов | 1191 | 1013 | чел.-ч. | чел.-ч. | 1 | 0 | -1417349443 | 0.17 | 0 | 0 | 0 | 0 | 0 | 0 | 0 | 0 | 1 | 1 | 1 | 1 | 0 | 1 | 0 | 0 | 0 | 0.17 |  | 2 | 2 | 39501058 | 1 | 2048 | 122 | 0 | 0 | 0 | 0 | 0 | 0 | 0 | 0 | 0 | 0 | 0 | 0 | 0 | 0 | 0 | 0 | 0 | 0 | 0 | 0 | 0 | 0 | 1.02 | 0 | 0 | 1 | 0
74 | 39500385 | 39501046 | 36883554 | 1 | 1 | 1 | 2 | 91.14.02-001 | ФСЭМ-2001, 91.14.02-001, приказ Минстроя России №1039/пр от 30.12.2016г. | Автомобили бортовые, грузоподъемность до 5 т | 1368 | 1011 | маш.-ч | маш.-ч | 1 | 0 | 1372534845 | 0.2125 | 0 | 65.71 | 11.6 | 0 | 0 | 65.71 | 11.6 | 0 | 1 | 1 | 1 | 1 | 0 | 1 | 1 | 0 | 0 | 0.17 | )*1,25 | 0 | 2 | 39501059 | 1 | 0 | 123 | 0 | 0 | 0 | 0 | 0 | 0 | 0 | 0 | 0 | 0 | 0 | 0 | 0 | 0 | 0 | 0 | 0 | 0 | 0 | 0 | 0 | 0 | 1.275 | 65.71 | 65.71 | 1 | 0
74 | 39500385 | 39501046 | 36883858 | 1 | 1 | 1 | 2 | 91.17.04-233 | ФСЭМ-2001, 91.17.04-233, приказ Минстроя России №1039/пр от 30.12.2016г. | Установки для сварки ручной дуговой (постоянного тока) | 1368 | 1011 | маш.-ч | маш.-ч | 1 | 0 | -353815937 | 0.5 | 0 | 8.1 | 0 | 0 | 0 | 8.1 | 0 | 0 | 1 | 1 | 1 | 1 | 0 | 1 | 1 | 0 | 0 | 0.4 | )*1,25 | 0 | 2 | 39501060 | 1 | 0 | 124 | 0 | 0 | 0 | 0 | 0 | 0 | 0 | 0 | 0 | 0 | 0 | 0 | 0 | 0 | 0 | 0 | 0 | 0 | 0 | 0 | 0 | 0 | 3 | 8.1 | 8.1 | 1 | 0
74 | 39500385 | 39501046 | 36803256 | 1 | 1 | 1 | 3 | 01.7.11.07-0032 | ФССЦ-2001, 01.7.11.07-0032, приказ Минстроя России №1039/пр от 30.12.2016г. | Электроды диаметром 4 мм Э42 | 1348 | 1009 | т | т | 1000 | 0 | -714836380 | 0.0001 | 10315.01 | 0 | 0 | 0 | 10315.01 | 0 | 0 | 0 | 1 | 1 | 1 | 1 | 0 | 1 | 0 | 0 | 0 | 0.0001 |  | 0 | 2 | 39501062 | 1 | 0 | 126 | 0 | 0 | 0 | 0 | 0 | 0 | 0 | 0 | 0 | 0 | 0 | 0 | 0 | 0 | 0 | 0 | 0 | 0 | 0 | 0 | 0 | 0 | 0.0006 | 10315.01 | 10315.01 | 1 | 0
74 | 39500385 | 39501046 | 36796893 | 17 | 1 | 1 | 3 | 07.1.01.03 |  | Блоки дверные металлические | 1327 | 1005 | м2 | м2 | 1 | 0 | -1261857363 | 1 | 0 | 0 | 0 | 0 | 0 | 0 | 0 | 0 | 1 | 1 | 1 | 1 | 0 | 0 | 0 | 0 | 0 | 1 |  | 0 | 2 | 39501063 | 1 | 0 | 127 | 0 | 0 | 0 | 0 | 0 | 0 | 0 | 0 | 0 | 0 | 0 | 0 | 0 | 0 | 0 | 0 | 0 | 0 | 0 | 0 | 0 | 0 | 6 | 0 | 0 | 1 | 0
74 | 39500385 | 39501046 | 36826512 | 1 | 1 | 1 | 3 | 08.4.01.02-0011 | ФССЦ-2001, 08.4.01.02-0011, приказ Минстроя России №1039/пр от 30.12.2016г. | Детали закладные и накладные изготовленные без применения сварки, гнутья, сверления (пробивки) отверстий поставляемые отдельно | 1348 | 1009 | т | т | 1000 | 0 | -751617735 | 0.003 | 5804 | 0 | 0 | 0 | 5804 | 0 | 0 | 0 | 1 | 1 | 1 | 1 | 0 | 1 | 0 | 0 | 0 | 0.003 |  | 0 | 2 | 39501064 | 1 | 0 | 128 | 0 | 0 | 0 | 0 | 0 | 0 | 0 | 0 | 0 | 0 | 0 | 0 | 0 | 0 | 0 | 0 | 0 | 0 | 0 | 0 | 0 | 0 | 0.018 | 5804 | 5804 | 1 | 0
74 | 39500385 | 39501046 | 36827676 | 1 | 1 | 1 | 3 | 09.4.02.02-0012 | ФССЦ-2001, 09.4.02.02-0012, приказ Минстроя России №1039/пр от 30.12.2016г. | Двери распашные однопольные из алюминиевых сплавов (согласно тех. задания) | 1354 | 1010 | шт. | шт. | 1 | 0 | 1106545765 | 0.5 | 6969.12 | 0 | 0 | 0 | 6969.12 | 0 | 0 | 0 | 1 | 1 | 1 | 1 | 0 | 0 | 0 | 0 | 0 | 0.5 |  | 0 | 1 | -1 | 0 | 0 |  | 0 | 0 | 0 | 0 | 0 | 0 | 0 | 0 | 0 | 0 | 0 | 0 | 0 | 0 | 0 | 0 | 0 | 0 | 0 | 0 | 0 | 0 | 3 | 6969.12 | 6969.12 | 1 | 0
74 | 39500385 | 39501046 | 36827680 | 1 | 1 | 1 | 3 | 09.4.02.03-0002 | ФССЦ-2001, 09.4.02.03-0002, приказ Минстроя России №1039/пр от 30.12.2016г. | Двери распашные двупольные из алюминиевыз сплавов (согласно тех.задания) | 1354 | 1010 | шт. | шт. | 1 | 0 | -759447027 | 0.16667 | 10114.73 | 0 | 0 | 0 | 10114.73 | 0 | 0 | 0 | 1 | 1 | 1 | 1 | 0 | 0 | 0 | 0 | 0 | 0.16667 |  | 0 | 1 | -1 | 0 | 0 |  | 0 | 0 | 0 | 0 | 0 | 0 | 0 | 0 | 0 | 0 | 0 | 0 | 0 | 0 | 0 | 0 | 0 | 0 | 0 | 0 | 0 | 0 | 1 | 10114.73 | 10114.73 | 1 | 0
74 | 39500385 | 39501046 | 36838813 | 1 | 1 | 1 | 3 | 14.5.01.10-0025 | ФССЦ-2001, 14.5.01.10-0025, приказ Минстроя России №1039/пр от 30.12.2016г. | Пена монтажная для герметизации стыков в баллончике емкостью 0,85 л | 1354 | 1010 | шт. | шт. | 1 | 0 | -1075270488 | 0.1 | 72.8 | 0 | 0 | 0 | 72.8 | 0 | 0 | 0 | 1 | 1 | 1 | 1 | 0 | 1 | 0 | 0 | 0 | 0.1 |  | 0 | 2 | 39501065 | 1 | 0 | 129 | 0 | 0 | 0 | 0 | 0 | 0 | 0 | 0 | 0 | 0 | 0 | 0 | 0 | 0 | 0 | 0 | 0 | 0 | 0 | 0 | 0 | 0 | 0.6 | 72.8 | 72.8 | 1 | 0
75 | 39500386 | 39501046 | 37080781 | 1 | 1 | 1 | 1 | 1-100-42 |  | Рабочий среднего разряда 4.2 | 1191 | 1013 | чел.-ч. | чел.-ч. | 1 | 0 | 912892513 | 2.76 | 0 | 0 | 0 | 66.07 | 0 | 0 | 0 | 9.92 | 1 | 1 | 1 | 6.66 | 0 | 1 | 1 | 0 | 0 | 2.4 | )*1,15 | 1 | 2 | 39501057 | 1 | 0 | 130 | 0 | 0 | 0 | 0 | 0 | 0 | 0 | 0 | 0 | 0 | 0 | 0 | 0 | 0 | 0 | 0 | 0 | 0 | 0 | 0 | 0 | 0 | 16.56 | 66.07 | 9.92 | 6.66 | 0
75 | 39500386 | 39501046 | 37064876 | 1 | 1 | 1 | 1 | 4-100-00 |  | Затраты труда машинистов | 1191 | 1013 | чел.-ч. | чел.-ч. | 1 | 0 | -1417349443 | 0.17 | 0 | 0 | 0 | 0 | 0 | 0 | 0 | 0 | 1 | 1 | 6.66 | 1 | 0 | 1 | 0 | 0 | 0 | 0.17 |  | 2 | 2 | 39501058 | 1 | 2048 | 131 | 0 | 0 | 0 | 0 | 0 | 0 | 0 | 0 | 0 | 0 | 0 | 0 | 0 | 0 | 0 | 0 | 0 | 0 | 0 | 0 | 0 | 0 | 1.02 | 0 | 0 | 1 | 0
75 | 39500386 | 39501046 | 36883554 | 1 | 1 | 1 | 2 | 91.14.02-001 | ФСЭМ-2001, 91.14.02-001, приказ Минстроя России №1039/пр от 30.12.2016г. | Автомобили бортовые, грузоподъемность до 5 т | 1368 | 1011 | маш.-ч | маш.-ч | 1 | 0 | 1372534845 | 0.2125 | 0 | 437.63 | 11.6 | 0 | 0 | 65.71 | 11.6 | 0 | 1 | 6.66 | 1 | 1 | 0 | 1 | 1 | 0 | 0 | 0.17 | )*1,25 | 0 | 2 | 39501059 | 1 | 0 | 132 | 0 | 0 | 0 | 0 | 0 | 0 | 0 | 0 | 0 | 0 | 0 | 0 | 0 | 0 | 0 | 0 | 0 | 0 | 0 | 0 | 0 | 0 | 1.275 | 437.63 | 65.71 | 6.66 | 0
75 | 39500386 | 39501046 | 36883858 | 1 | 1 | 1 | 2 | 91.17.04-233 | ФСЭМ-2001, 91.17.04-233, приказ Минстроя России №1039/пр от 30.12.2016г. | Установки для сварки ручной дуговой (постоянного тока) | 1368 | 1011 | маш.-ч | маш.-ч | 1 | 0 | -353815937 | 0.5 | 0 | 53.95 | 0 | 0 | 0 | 8.1 | 0 | 0 | 1 | 6.66 | 1 | 1 | 0 | 1 | 1 | 0 | 0 | 0.4 | )*1,25 | 0 | 2 | 39501060 | 1 | 0 | 133 | 0 | 0 | 0 | 0 | 0 | 0 | 0 | 0 | 0 | 0 | 0 | 0 | 0 | 0 | 0 | 0 | 0 | 0 | 0 | 0 | 0 | 0 | 3 | 53.95 | 8.1 | 6.66 | 0
75 | 39500386 | 39501046 | 36803256 | 1 | 1 | 1 | 3 | 01.7.11.07-0032 | ФССЦ-2001, 01.7.11.07-0032, приказ Минстроя России №1039/пр от 30.12.2016г. | Электроды диаметром 4 мм Э42 | 1348 | 1009 | т | т | 1000 | 0 | -714836380 | 0.0001 | 68697.97 | 0 | 0 | 0 | 10315.01 | 0 | 0 | 0 | 6.66 | 1 | 1 | 1 | 0 | 1 | 0 | 0 | 0 | 0.0001 |  | 0 | 2 | 39501062 | 1 | 0 | 135 | 0 | 0 | 0 | 0 | 0 | 0 | 0 | 0 | 0 | 0 | 0 | 0 | 0 | 0 | 0 | 0 | 0 | 0 | 0 | 0 | 0 | 0 | 0.0006 | 68697.97 | 10315.01 | 6.66 | 0
75 | 39500386 | 39501046 | 36796893 | 17 | 1 | 1 | 3 | 07.1.01.03 |  | Блоки дверные металлические | 1327 | 1005 | м2 | м2 | 1 | 0 | -1261857363 | 1 | 0 | 0 | 0 | 0 | 0 | 0 | 0 | 0 | 6.66 | 1 | 1 | 1 | 0 | 0 | 0 | 0 | 0 | 1 |  | 0 | 2 | 39501063 | 1 | 0 | 136 | 0 | 0 | 0 | 0 | 0 | 0 | 0 | 0 | 0 | 0 | 0 | 0 | 0 | 0 | 0 | 0 | 0 | 0 | 0 | 0 | 0 | 0 | 6 | 0 | 0 | 6.66 | 0
75 | 39500386 | 39501046 | 36826512 | 1 | 1 | 1 | 3 | 08.4.01.02-0011 | ФССЦ-2001, 08.4.01.02-0011, приказ Минстроя России №1039/пр от 30.12.2016г. | Детали закладные и накладные изготовленные без применения сварки, гнутья, сверления (пробивки) отверстий поставляемые отдельно | 1348 | 1009 | т | т | 1000 | 0 | -751617735 | 0.003 | 38654.64 | 0 | 0 | 0 | 5804 | 0 | 0 | 0 | 6.66 | 1 | 1 | 1 | 0 | 1 | 0 | 0 | 0 | 0.003 |  | 0 | 2 | 39501064 | 1 | 0 | 137 | 0 | 0 | 0 | 0 | 0 | 0 | 0 | 0 | 0 | 0 | 0 | 0 | 0 | 0 | 0 | 0 | 0 | 0 | 0 | 0 | 0 | 0 | 0.018 | 38654.64 | 5804 | 6.66 | 0
75 | 39500386 | 39501046 | 36827676 | 1 | 1 | 1 | 3 | 09.4.02.02-0012 | ФССЦ-2001, 09.4.02.02-0012, приказ Минстроя России №1039/пр от 30.12.2016г. | Двери распашные однопольные из алюминиевых сплавов (согласно тех. задания) | 1354 | 1010 | шт. | шт. | 1 | 0 | 1106545765 | 0.5 | 46414.34 | 0 | 0 | 0 | 6969.12 | 0 | 0 | 0 | 6.66 | 1 | 1 | 1 | 0 | 0 | 0 | 0 | 0 | 0.5 |  | 0 | 1 | -1 | 0 | 0 |  | 0 | 0 | 0 | 0 | 0 | 0 | 0 | 0 | 0 | 0 | 0 | 0 | 0 | 0 | 0 | 0 | 0 | 0 | 0 | 0 | 0 | 0 | 3 | 46414.34 | 6969.12 | 6.66 | 0
75 | 39500386 | 39501046 | 36827680 | 1 | 1 | 1 | 3 | 09.4.02.03-0002 | ФССЦ-2001, 09.4.02.03-0002, приказ Минстроя России №1039/пр от 30.12.2016г. | Двери распашные двупольные из алюминиевыз сплавов (согласно тех.задания) | 1354 | 1010 | шт. | шт. | 1 | 0 | -759447027 | 0.16667 | 67364.1 | 0 | 0 | 0 | 10114.73 | 0 | 0 | 0 | 6.66 | 1 | 1 | 1 | 0 | 0 | 0 | 0 | 0 | 0.16667 |  | 0 | 1 | -1 | 0 | 0 |  | 0 | 0 | 0 | 0 | 0 | 0 | 0 | 0 | 0 | 0 | 0 | 0 | 0 | 0 | 0 | 0 | 0 | 0 | 0 | 0 | 0 | 0 | 1 | 67364.1 | 10114.73 | 6.66 | 0
75 | 39500386 | 39501046 | 36838813 | 1 | 1 | 1 | 3 | 14.5.01.10-0025 | ФССЦ-2001, 14.5.01.10-0025, приказ Минстроя России №1039/пр от 30.12.2016г. | Пена монтажная для герметизации стыков в баллончике емкостью 0,85 л | 1354 | 1010 | шт. | шт. | 1 | 0 | -1075270488 | 0.1 | 484.85 | 0 | 0 | 0 | 72.8 | 0 | 0 | 0 | 6.66 | 1 | 1 | 1 | 0 | 1 | 0 | 0 | 0 | 0.1 |  | 0 | 2 | 39501065 | 1 | 0 | 138 | 0 | 0 | 0 | 0 | 0 | 0 | 0 | 0 | 0 | 0 | 0 | 0 | 0 | 0 | 0 | 0 | 0 | 0 | 0 | 0 | 0 | 0 | 0.6 | 484.85 | 72.8 | 6.66 | 0
82 | 39500385 | 39501069 | 37065248 | 1 | 1 | 1 | 1 | 1-100-30 |  | Рабочий среднего разряда 3 | 1191 | 1013 | чел.-ч. | чел.-ч. | 1 | 0 | -400197608 | 141.2 | 0 | 0 | 0 | 8.53 | 0 | 0 | 0 | 8.53 | 1 | 1 | 1 | 1 | 0 | 1 | 0 | 0 | 0 | 141.2 |  | 1 | 2 | 39501073 | 1 | 0 | 139 | 0 | 0 | 0 | 0 | 0 | 0 | 0 | 0 | 0 | 0 | 0 | 0 | 0 | 0 | 0 | 0 | 0 | 0 | 0 | 0 | 0 | 0 | 11.7478 | 8.53 | 8.53 | 1 | 0
82 | 39500385 | 39501069 | 36883883 | 1 | 1 | 1 | 2 | 91.18.01-012 | ФСЭМ-2001, 91.18.01-012, приказ Минстроя России №1039/пр от 30.12.2016г. | Компрессоры передвижные с электродвигателем давлением 600 кПа (6 ат), производительность до 3,5 м3/мин | 1368 | 1011 | маш.-ч | маш.-ч | 1 | 0 | -2111251057 | 6.72 | 0 | 32.5 | 0 | 0 | 0 | 32.5 | 0 | 0 | 1 | 1 | 1 | 1 | 0 | 1 | 0 | 0 | 0 | 6.72 |  | 0 | 2 | 39501074 | 1 | 0 | 140 | 0 | 0 | 0 | 0 | 0 | 0 | 0 | 0 | 0 | 0 | 0 | 0 | 0 | 0 | 0 | 0 | 0 | 0 | 0 | 0 | 0 | 0 | 0.5591 | 32.5 | 32.5 | 1 | 0
82 | 39500385 | 39501069 | 36884481 | 1 | 1 | 1 | 2 | 91.21.10-003 | ФСЭМ-2001, 91.21.10-003, приказ Минстроя России №1039/пр от 30.12.2016г. | Молотки при работе от передвижных компрессорных станций отбойные пневматические | 1368 | 1011 | маш.-ч | маш.-ч | 1 | 0 | 1518765163 | 13.44 | 0 | 1.53 | 0 | 0 | 0 | 1.53 | 0 | 0 | 1 | 1 | 1 | 1 | 0 | 1 | 0 | 0 | 0 | 13.44 |  | 0 | 2 | 39501075 | 1 | 0 | 141 | 0 | 0 | 0 | 0 | 0 | 0 | 0 | 0 | 0 | 0 | 0 | 0 | 0 | 0 | 0 | 0 | 0 | 0 | 0 | 0 | 0 | 0 | 1.1182 | 1.53 | 1.53 | 1 | 0
83 | 39500386 | 39501069 | 37065248 | 1 | 1 | 1 | 1 | 1-100-30 |  | Рабочий среднего разряда 3 | 1191 | 1013 | чел.-ч. | чел.-ч. | 1 | 0 | -400197608 | 141.2 | 0 | 0 | 0 | 56.81 | 0 | 0 | 0 | 8.53 | 1 | 1 | 1 | 6.66 | 0 | 1 | 0 | 0 | 0 | 141.2 |  | 1 | 2 | 39501073 | 1 | 0 | 143 | 0 | 0 | 0 | 0 | 0 | 0 | 0 | 0 | 0 | 0 | 0 | 0 | 0 | 0 | 0 | 0 | 0 | 0 | 0 | 0 | 0 | 0 | 11.7478 | 56.81 | 8.53 | 6.66 | 0
83 | 39500386 | 39501069 | 36883883 | 1 | 1 | 1 | 2 | 91.18.01-012 | ФСЭМ-2001, 91.18.01-012, приказ Минстроя России №1039/пр от 30.12.2016г. | Компрессоры передвижные с электродвигателем давлением 600 кПа (6 ат), производительность до 3,5 м3/мин | 1368 | 1011 | маш.-ч | маш.-ч | 1 | 0 | -2111251057 | 6.72 | 0 | 216.45 | 0 | 0 | 0 | 32.5 | 0 | 0 | 1 | 6.66 | 1 | 1 | 0 | 1 | 0 | 0 | 0 | 6.72 |  | 0 | 2 | 39501074 | 1 | 0 | 144 | 0 | 0 | 0 | 0 | 0 | 0 | 0 | 0 | 0 | 0 | 0 | 0 | 0 | 0 | 0 | 0 | 0 | 0 | 0 | 0 | 0 | 0 | 0.5591 | 216.45 | 32.5 | 6.66 | 0
83 | 39500386 | 39501069 | 36884481 | 1 | 1 | 1 | 2 | 91.21.10-003 | ФСЭМ-2001, 91.21.10-003, приказ Минстроя России №1039/пр от 30.12.2016г. | Молотки при работе от передвижных компрессорных станций отбойные пневматические | 1368 | 1011 | маш.-ч | маш.-ч | 1 | 0 | 1518765163 | 13.44 | 0 | 10.19 | 0 | 0 | 0 | 1.53 | 0 | 0 | 1 | 6.66 | 1 | 1 | 0 | 1 | 0 | 0 | 0 | 13.44 |  | 0 | 2 | 39501075 | 1 | 0 | 145 | 0 | 0 | 0 | 0 | 0 | 0 | 0 | 0 | 0 | 0 | 0 | 0 | 0 | 0 | 0 | 0 | 0 | 0 | 0 | 0 | 0 | 0 | 1.1182 | 10.19 | 1.53 | 6.66 | 0
84 | 39500385 | 39501077 | 37064928 | 1 | 1 | 1 | 1 | 1-100-35 |  | Рабочий среднего разряда 3.5 | 1191 | 1013 | чел.-ч. | чел.-ч. | 1 | 0 | 145020957 | 290.812 | 0 | 0 | 0 | 9.07 | 0 | 0 | 0 | 9.07 | 1 | 1 | 1 | 1 | 0 | 1 | 1 | 0 | 0 | 252.88 | )*1,15 | 1 | 2 | 39501098 | 1 | 0 | 147 | 0 | 0 | 0 | 0 | 0 | 0 | 0 | 0 | 0 | 0 | 0 | 0 | 0 | 0 | 0 | 0 | 0 | 0 | 0 | 0 | 0 | 0 | 40.0448 | 9.07 | 9.07 | 1 | 0
84 | 39500385 | 39501077 | 37064876 | 1 | 1 | 1 | 1 | 4-100-00 |  | Затраты труда машинистов | 1191 | 1013 | чел.-ч. | чел.-ч. | 1 | 0 | -1417349443 | 1.58 | 0 | 0 | 0 | 0 | 0 | 0 | 0 | 0 | 1 | 1 | 1 | 1 | 0 | 1 | 0 | 0 | 0 | 1.58 |  | 2 | 2 | 39501099 | 1 | 2048 | 148 | 0 | 0 | 0 | 0 | 0 | 0 | 0 | 0 | 0 | 0 | 0 | 0 | 0 | 0 | 0 | 0 | 0 | 0 | 0 | 0 | 0 | 0 | 0.21757 | 0 | 0 | 1 | 0
84 | 39500385 | 39501077 | 36882159 | 1 | 1 | 1 | 2 | 91.05.05-014 | ФСЭМ-2001, 91.05.05-014, приказ Минстроя России №1039/пр от 30.12.2016г. | Краны на автомобильном ходу, грузоподъемность 10 т | 1368 | 1011 | маш.-ч | маш.-ч | 1 | 0 | -1718674368 | 0.7875 | 0 | 111.99 | 13.5 | 0 | 0 | 111.99 | 13.5 | 0 | 1 | 1 | 1 | 1 | 0 | 1 | 1 | 0 | 0 | 0.63 | )*1,25 | 0 | 2 | 39501100 | 1 | 0 | 149 | 0 | 0 | 0 | 0 | 0 | 0 | 0 | 0 | 0 | 0 | 0 | 0 | 0 | 0 | 0 | 0 | 0 | 0 | 0 | 0 | 0 | 0 | 0.10844 | 111.99 | 111.99 | 1 | 0
84 | 39500385 | 39501077 | 36883554 | 1 | 1 | 1 | 2 | 91.14.02-001 | ФСЭМ-2001, 91.14.02-001, приказ Минстроя России №1039/пр от 30.12.2016г. | Автомобили бортовые, грузоподъемность до 5 т | 1368 | 1011 | маш.-ч | маш.-ч | 1 | 0 | 1372534845 | 1.1875 | 0 | 65.71 | 11.6 | 0 | 0 | 65.71 | 11.6 | 0 | 1 | 1 | 1 | 1 | 0 | 1 | 1 | 0 | 0 | 0.95 | )*1,25 | 0 | 2 | 39501101 | 1 | 0 | 150 | 0 | 0 | 0 | 0 | 0 | 0 | 0 | 0 | 0 | 0 | 0 | 0 | 0 | 0 | 0 | 0 | 0 | 0 | 0 | 0 | 0 | 0 | 0.16352 | 65.71 | 65.71 | 1 | 0
84 | 39500385 | 39501077 | 36797095 | 17 | 1 | 1 | 3 | 01.6.01.02 |  | Листы гипсокартонные | 1327 | 1005 | м2 | м2 | 1 | 0 | -354280000 | 210 | 0 | 0 | 0 | 0 | 0 | 0 | 0 | 0 | 1 | 1 | 1 | 1 | 0 | 0 | 0 | 0 | 0 | 210 |  | 0 | 2 | 39501102 | 1 | 0 | 151 | 0 | 0 | 0 | 0 | 0 | 0 | 0 | 0 | 0 | 0 | 0 | 0 | 0 | 0 | 0 | 0 | 0 | 0 | 0 | 0 | 0 | 0 | 28.917 | 0 | 0 | 1 | 0
84 | 39500385 | 39501077 | 36801321 | 1 | 1 | 1 | 3 | 01.6.01.02-0007 | ФССЦ-2001, 01.6.01.02-0007, приказ Минстроя России №1039/пр от 30.12.2016г. | Листы гипсокартонные ГКЛ 14 мм | 1327 | 1005 | м2 | м2 | 1 | 0 | 1151146771 | 210 | 15.38 | 0 | 0 | 0 | 15.38 | 0 | 0 | 0 | 1 | 1 | 1 | 1 | 0 | 0 | 0 | 0 | 0 | 210 |  | 0 | 1 | -1 | 0 | 0 |  | 0 | 0 | 0 | 0 | 0 | 0 | 0 | 0 | 0 | 0 | 0 | 0 | 0 | 0 | 0 | 0 | 0 | 0 | 0 | 0 | 0 | 0 | 28.917 | 15.38 | 15.38 | 1 | 0
84 | 39500385 | 39501077 | 36802225 | 1 | 1 | 1 | 3 | 01.7.07.04-0005 | ФССЦ-2001, 01.7.07.04-0005, приказ Минстроя России №1039/пр от 30.12.2016г. | Дисперсия поливинилацетатная непластифицированная марки Д50Н | 1346 | 1009 | кг | кг | 1 | 0 | -1575546811 | 10 | 16.6 | 0 | 0 | 0 | 16.6 | 0 | 0 | 0 | 1 | 1 | 1 | 1 | 0 | 1 | 0 | 0 | 0 | 10 |  | 0 | 2 | 39501103 | 1 | 0 | 152 | 0 | 0 | 0 | 0 | 0 | 0 | 0 | 0 | 0 | 0 | 0 | 0 | 0 | 0 | 0 | 0 | 0 | 0 | 0 | 0 | 0 | 0 | 1.377 | 16.6 | 16.6 | 1 | 0
84 | 39500385 | 39501077 | 36802293 | 1 | 1 | 1 | 3 | 01.7.07.10-0001 | ФССЦ-2001, 01.7.07.10-0001, приказ Минстроя России №1039/пр от 30.12.2016г. | Патроны для строительно-монтажного пистолета | 1356 | 1010 | 1000 шт. | 1000 шт. | 1000 | 0 | 72387144 | 0.14 | 253.8 | 0 | 0 | 0 | 253.8 | 0 | 0 | 0 | 1 | 1 | 1 | 1 | 0 | 1 | 0 | 0 | 0 | 0.14 |  | 0 | 2 | 39501104 | 1 | 0 | 153 | 0 | 0 | 0 | 0 | 0 | 0 | 0 | 0 | 0 | 0 | 0 | 0 | 0 | 0 | 0 | 0 | 0 | 0 | 0 | 0 | 0 | 0 | 0.019278 | 253.8 | 253.8 | 1 | 0
84 | 39500385 | 39501077 | 36804488 | 1 | 1 | 1 | 3 | 01.7.15.04-0058 | ФССЦ-2001, 01.7.15.04-0058, приказ Минстроя России №1039/пр от 30.12.2016г. | Винты самонарезающие СМ1-35 | 1348 | 1009 | т | т | 1000 | 0 | -1106145302 | 0.0044 | 35011 | 0 | 0 | 0 | 35011 | 0 | 0 | 0 | 1 | 1 | 1 | 1 | 0 | 1 | 0 | 0 | 0 | 0.0044 |  | 0 | 2 | 39501105 | 1 | 0 | 154 | 0 | 0 | 0 | 0 | 0 | 0 | 0 | 0 | 0 | 0 | 0 | 0 | 0 | 0 | 0 | 0 | 0 | 0 | 0 | 0 | 0 | 0 | 0.00060588 | 35011 | 35011 | 1 | 0
84 | 39500385 | 39501077 | 36804596 | 1 | 1 | 1 | 3 | 01.7.15.07-0042 | ФССЦ-2001, 01.7.15.07-0042, приказ Минстроя России №1039/пр от 30.12.2016г. | Дюбели с калиброванной головкой (в обоймах) 3х58,5 мм | 1348 | 1009 | т | т | 1000 | 0 | -735561281 | 0.0012 | 22558 | 0 | 0 | 0 | 22558 | 0 | 0 | 0 | 1 | 1 | 1 | 1 | 0 | 1 | 0 | 0 | 0 | 0.0012 |  | 0 | 2 | 39501106 | 1 | 0 | 155 | 0 | 0 | 0 | 0 | 0 | 0 | 0 | 0 | 0 | 0 | 0 | 0 | 0 | 0 | 0 | 0 | 0 | 0 | 0 | 0 | 0 | 0 | 0.00016524 | 22558 | 22558 | 1 | 0
84 | 39500385 | 39501077 | 36805320 | 1 | 1 | 1 | 3 | 01.7.19.04-0001 | ФССЦ-2001, 01.7.19.04-0001, приказ Минстроя России №1039/пр от 30.12.2016г. | Пластина губчатая из резины АФ-1 | 1346 | 1009 | кг | кг | 1 | 0 | 650483364 | 10 | 51.98 | 0 | 0 | 0 | 51.98 | 0 | 0 | 0 | 1 | 1 | 1 | 1 | 0 | 1 | 0 | 0 | 0 | 10 |  | 0 | 2 | 39501107 | 1 | 0 | 156 | 0 | 0 | 0 | 0 | 0 | 0 | 0 | 0 | 0 | 0 | 0 | 0 | 0 | 0 | 0 | 0 | 0 | 0 | 0 | 0 | 0 | 0 | 1.377 | 51.98 | 51.98 | 1 | 0
84 | 39500385 | 39501077 | 36805533 | 1 | 1 | 1 | 3 | 01.7.20.08-0102 | ФССЦ-2001, 01.7.20.08-0102, приказ Минстроя России №1039/пр от 30.12.2016г. | Миткаль «Т-2» суровый (суровье) | 1302 | 1003 | 10 м | 10 м | 10 | 0 | -1072778819 | 1.27 | 73.65 | 0 | 0 | 0 | 73.65 | 0 | 0 | 0 | 1 | 1 | 1 | 1 | 0 | 1 | 0 | 0 | 0 | 1.27 |  | 0 | 2 | 39501108 | 1 | 0 | 157 | 0 | 0 | 0 | 0 | 0 | 0 | 0 | 0 | 0 | 0 | 0 | 0 | 0 | 0 | 0 | 0 | 0 | 0 | 0 | 0 | 0 | 0 | 0.17488 | 73.65 | 73.65 | 1 | 0
84 | 39500385 | 39501077 | 36806488 | 1 | 1 | 1 | 3 | 03.1.01.01-0002 | ФССЦ-2001, 03.1.01.01-0002, приказ Минстроя России №1039/пр от 30.12.2016г. | Гипсовые вяжущие, марка Г3 | 1348 | 1009 | т | т | 1000 | 0 | -1421715385 | 0.0075 | 729.98 | 0 | 0 | 0 | 729.98 | 0 | 0 | 0 | 1 | 1 | 1 | 1 | 0 | 1 | 0 | 0 | 0 | 0.0075 |  | 0 | 2 | 39501109 | 1 | 0 | 158 | 0 | 0 | 0 | 0 | 0 | 0 | 0 | 0 | 0 | 0 | 0 | 0 | 0 | 0 | 0 | 0 | 0 | 0 | 0 | 0 | 0 | 0 | 0.0010327 | 729.98 | 729.98 | 1 | 0
84 | 39500385 | 39501077 | 36826335 | 1 | 1 | 1 | 3 | 08.3.09.05-0041 | ФССЦ-2001, 08.3.09.05-0041, приказ Минстроя России №1039/пр от 30.12.2016г. | Профили холодногнутые из оцинкованной стали толщиной 0,5-0,55 мм, сумма размеров равная ширине исходной заготовки 101-150 мм | 1348 | 1009 | т | т | 1000 | 0 | 858854653 | 0.037 | 16147 | 0 | 0 | 0 | 16147 | 0 | 0 | 0 | 1 | 1 | 1 | 1 | 0 | 1 | 0 | 0 | 0 | 0.037 |  | 0 | 2 | 39501110 | 1 | 0 | 159 | 0 | 0 | 0 | 0 | 0 | 0 | 0 | 0 | 0 | 0 | 0 | 0 | 0 | 0 | 0 | 0 | 0 | 0 | 0 | 0 | 0 | 0 | 0.0050949 | 16147 | 16147 | 1 | 0
84 | 39500385 | 39501077 | 36826336 | 1 | 1 | 1 | 3 | 08.3.09.05-0042 | ФССЦ-2001, 08.3.09.05-0042, приказ Минстроя России №1039/пр от 30.12.2016г. | Профили холодногнутые из оцинкованной стали толщиной 0,5-0,55 мм, сумма размеров равная ширине исходной заготовки 151-200 мм | 1348 | 1009 | т | т | 1000 | 0 | 478228047 | 0.101 | 16147 | 0 | 0 | 0 | 16147 | 0 | 0 | 0 | 1 | 1 | 1 | 1 | 0 | 1 | 0 | 0 | 0 | 0.101 |  | 0 | 2 | 39501111 | 1 | 0 | 160 | 0 | 0 | 0 | 0 | 0 | 0 | 0 | 0 | 0 | 0 | 0 | 0 | 0 | 0 | 0 | 0 | 0 | 0 | 0 | 0 | 0 | 0 | 0.013908 | 16147 | 16147 | 1 | 0
84 | 39500385 | 39501077 | 36833766 | 1 | 1 | 1 | 3 | 12.2.05.05-0004 | ФССЦ-2001, 12.2.05.05-0004, приказ Минстроя России №1039/пр от 30.12.2016г. | Плиты из минеральной ваты на синтетическом связующем М-125 (ГОСТ 9573-96) | 1339 | 1007 | м3 | м3 | 1 | 0 | 234379111 | 5.15 | 530 | 0 | 0 | 0 | 530 | 0 | 0 | 0 | 1 | 1 | 1 | 1 | 0 | 1 | 0 | 0 | 0 | 5.15 |  | 0 | 2 | 39501112 | 1 | 0 | 161 | 0 | 0 | 0 | 0 | 0 | 0 | 0 | 0 | 0 | 0 | 0 | 0 | 0 | 0 | 0 | 0 | 0 | 0 | 0 | 0 | 0 | 0 | 0.70915 | 530 | 530 | 1 | 0
84 | 39500385 | 39501077 | 36836983 | 1 | 1 | 1 | 3 | 14.1.03.02-0201 | ФССЦ-2001, 14.1.03.02-0201, приказ Минстроя России №1039/пр от 30.12.2016г. | Клей малярный жидкий | 1346 | 1009 | кг | кг | 1 | 0 | -1684093315 | 4 | 8.09 | 0 | 0 | 0 | 8.09 | 0 | 0 | 0 | 1 | 1 | 1 | 1 | 0 | 1 | 0 | 0 | 0 | 4 |  | 0 | 2 | 39501113 | 1 | 0 | 162 | 0 | 0 | 0 | 0 | 0 | 0 | 0 | 0 | 0 | 0 | 0 | 0 | 0 | 0 | 0 | 0 | 0 | 0 | 0 | 0 | 0 | 0 | 0.5508 | 8.09 | 8.09 | 1 | 0
84 | 39500385 | 39501077 | 36836997 | 1 | 1 | 1 | 3 | 14.1.04.02-0011 | ФССЦ-2001, 14.1.04.02-0011, приказ Минстроя России №1039/пр от 30.12.2016г. | Клей резиновый № 88-Н | 1346 | 1009 | кг | кг | 1 | 0 | -1230081286 | 1 | 45 | 0 | 0 | 0 | 45 | 0 | 0 | 0 | 1 | 1 | 1 | 1 | 0 | 1 | 0 | 0 | 0 | 1 |  | 0 | 2 | 39501114 | 1 | 0 | 163 | 0 | 0 | 0 | 0 | 0 | 0 | 0 | 0 | 0 | 0 | 0 | 0 | 0 | 0 | 0 | 0 | 0 | 0 | 0 | 0 | 0 | 0 | 0.1377 | 45 | 45 | 1 | 0
84 | 39500385 | 39501077 | 36838890 | 1 | 1 | 1 | 3 | 14.5.04.03-0001 | ФССЦ-2001, 14.5.04.03-0001, приказ Минстроя России №1039/пр от 30.12.2016г. | Мастика герметизирующая нетвердеющая «Бутэпрол-2М» | 1348 | 1009 | т | т | 1000 | 0 | -1014191970 | 0.037 | 17183 | 0 | 0 | 0 | 17183 | 0 | 0 | 0 | 1 | 1 | 1 | 1 | 0 | 1 | 0 | 0 | 0 | 0.037 |  | 0 | 2 | 39501115 | 1 | 0 | 164 | 0 | 0 | 0 | 0 | 0 | 0 | 0 | 0 | 0 | 0 | 0 | 0 | 0 | 0 | 0 | 0 | 0 | 0 | 0 | 0 | 0 | 0 | 0.0050949 | 17183 | 17183 | 1 | 0
84 | 39500385 | 39501077 | 36838938 | 1 | 1 | 1 | 3 | 14.5.04.08-0008 | ФССЦ-2001, 14.5.04.08-0008, приказ Минстроя России №1039/пр от 30.12.2016г. | Мастика клеящая «Гумилакс» | 1348 | 1009 | т | т | 1000 | 0 | -1931289560 | 0.05 | 13500 | 0 | 0 | 0 | 13500 | 0 | 0 | 0 | 1 | 1 | 1 | 1 | 0 | 1 | 0 | 0 | 0 | 0.05 |  | 0 | 2 | 39501116 | 1 | 0 | 165 | 0 | 0 | 0 | 0 | 0 | 0 | 0 | 0 | 0 | 0 | 0 | 0 | 0 | 0 | 0 | 0 | 0 | 0 | 0 | 0 | 0 | 0 | 0.006885 | 13500 | 13500 | 1 | 0
85 | 39500386 | 39501077 | 37064928 | 1 | 1 | 1 | 1 | 1-100-35 |  | Рабочий среднего разряда 3.5 | 1191 | 1013 | чел.-ч. | чел.-ч. | 1 | 0 | 145020957 | 290.812 | 0 | 0 | 0 | 60.41 | 0 | 0 | 0 | 9.07 | 1 | 1 | 1 | 6.66 | 0 | 1 | 1 | 0 | 0 | 252.88 | )*1,15 | 1 | 2 | 39501098 | 1 | 0 | 166 | 0 | 0 | 0 | 0 | 0 | 0 | 0 | 0 | 0 | 0 | 0 | 0 | 0 | 0 | 0 | 0 | 0 | 0 | 0 | 0 | 0 | 0 | 40.0448 | 60.41 | 9.07 | 6.66 | 0
85 | 39500386 | 39501077 | 37064876 | 1 | 1 | 1 | 1 | 4-100-00 |  | Затраты труда машинистов | 1191 | 1013 | чел.-ч. | чел.-ч. | 1 | 0 | -1417349443 | 1.58 | 0 | 0 | 0 | 0 | 0 | 0 | 0 | 0 | 1 | 1 | 6.66 | 1 | 0 | 1 | 0 | 0 | 0 | 1.58 |  | 2 | 2 | 39501099 | 1 | 2048 | 167 | 0 | 0 | 0 | 0 | 0 | 0 | 0 | 0 | 0 | 0 | 0 | 0 | 0 | 0 | 0 | 0 | 0 | 0 | 0 | 0 | 0 | 0 | 0.21757 | 0 | 0 | 1 | 0
85 | 39500386 | 39501077 | 36882159 | 1 | 1 | 1 | 2 | 91.05.05-014 | ФСЭМ-2001, 91.05.05-014, приказ Минстроя России №1039/пр от 30.12.2016г. | Краны на автомобильном ходу, грузоподъемность 10 т | 1368 | 1011 | маш.-ч | маш.-ч | 1 | 0 | -1718674368 | 0.7875 | 0 | 745.85 | 13.5 | 0 | 0 | 111.99 | 13.5 | 0 | 1 | 6.66 | 1 | 1 | 0 | 1 | 1 | 0 | 0 | 0.63 | )*1,25 | 0 | 2 | 39501100 | 1 | 0 | 168 | 0 | 0 | 0 | 0 | 0 | 0 | 0 | 0 | 0 | 0 | 0 | 0 | 0 | 0 | 0 | 0 | 0 | 0 | 0 | 0 | 0 | 0 | 0.10844 | 745.85 | 111.99 | 6.66 | 0
85 | 39500386 | 39501077 | 36883554 | 1 | 1 | 1 | 2 | 91.14.02-001 | ФСЭМ-2001, 91.14.02-001, приказ Минстроя России №1039/пр от 30.12.2016г. | Автомобили бортовые, грузоподъемность до 5 т | 1368 | 1011 | маш.-ч | маш.-ч | 1 | 0 | 1372534845 | 1.1875 | 0 | 437.63 | 11.6 | 0 | 0 | 65.71 | 11.6 | 0 | 1 | 6.66 | 1 | 1 | 0 | 1 | 1 | 0 | 0 | 0.95 | )*1,25 | 0 | 2 | 39501101 | 1 | 0 | 169 | 0 | 0 | 0 | 0 | 0 | 0 | 0 | 0 | 0 | 0 | 0 | 0 | 0 | 0 | 0 | 0 | 0 | 0 | 0 | 0 | 0 | 0 | 0.16352 | 437.63 | 65.71 | 6.66 | 0
85 | 39500386 | 39501077 | 36797095 | 17 | 1 | 1 | 3 | 01.6.01.02 |  | Листы гипсокартонные | 1327 | 1005 | м2 | м2 | 1 | 0 | -354280000 | 210 | 0 | 0 | 0 | 0 | 0 | 0 | 0 | 0 | 6.66 | 1 | 1 | 1 | 0 | 0 | 0 | 0 | 0 | 210 |  | 0 | 2 | 39501102 | 1 | 0 | 170 | 0 | 0 | 0 | 0 | 0 | 0 | 0 | 0 | 0 | 0 | 0 | 0 | 0 | 0 | 0 | 0 | 0 | 0 | 0 | 0 | 0 | 0 | 28.917 | 0 | 0 | 6.66 | 0
85 | 39500386 | 39501077 | 36801321 | 1 | 1 | 1 | 3 | 01.6.01.02-0007 | ФССЦ-2001, 01.6.01.02-0007, приказ Минстроя России №1039/пр от 30.12.2016г. | Листы гипсокартонные ГКЛ 14 мм | 1327 | 1005 | м2 | м2 | 1 | 0 | 1151146771 | 210 | 102.43 | 0 | 0 | 0 | 15.38 | 0 | 0 | 0 | 6.66 | 1 | 1 | 1 | 0 | 0 | 0 | 0 | 0 | 210 |  | 0 | 1 | -1 | 0 | 0 |  | 0 | 0 | 0 | 0 | 0 | 0 | 0 | 0 | 0 | 0 | 0 | 0 | 0 | 0 | 0 | 0 | 0 | 0 | 0 | 0 | 0 | 0 | 28.917 | 102.43 | 15.38 | 6.66 | 0
85 | 39500386 | 39501077 | 36802225 | 1 | 1 | 1 | 3 | 01.7.07.04-0005 | ФССЦ-2001, 01.7.07.04-0005, приказ Минстроя России №1039/пр от 30.12.2016г. | Дисперсия поливинилацетатная непластифицированная марки Д50Н | 1346 | 1009 | кг | кг | 1 | 0 | -1575546811 | 10 | 110.56 | 0 | 0 | 0 | 16.6 | 0 | 0 | 0 | 6.66 | 1 | 1 | 1 | 0 | 1 | 0 | 0 | 0 | 10 |  | 0 | 2 | 39501103 | 1 | 0 | 171 | 0 | 0 | 0 | 0 | 0 | 0 | 0 | 0 | 0 | 0 | 0 | 0 | 0 | 0 | 0 | 0 | 0 | 0 | 0 | 0 | 0 | 0 | 1.377 | 110.56 | 16.6 | 6.66 | 0
85 | 39500386 | 39501077 | 36802293 | 1 | 1 | 1 | 3 | 01.7.07.10-0001 | ФССЦ-2001, 01.7.07.10-0001, приказ Минстроя России №1039/пр от 30.12.2016г. | Патроны для строительно-монтажного пистолета | 1356 | 1010 | 1000 шт. | 1000 шт. | 1000 | 0 | 72387144 | 0.14 | 1690.31 | 0 | 0 | 0 | 253.8 | 0 | 0 | 0 | 6.66 | 1 | 1 | 1 | 0 | 1 | 0 | 0 | 0 | 0.14 |  | 0 | 2 | 39501104 | 1 | 0 | 172 | 0 | 0 | 0 | 0 | 0 | 0 | 0 | 0 | 0 | 0 | 0 | 0 | 0 | 0 | 0 | 0 | 0 | 0 | 0 | 0 | 0 | 0 | 0.019278 | 1690.31 | 253.8 | 6.66 | 0
85 | 39500386 | 39501077 | 36804488 | 1 | 1 | 1 | 3 | 01.7.15.04-0058 | ФССЦ-2001, 01.7.15.04-0058, приказ Минстроя России №1039/пр от 30.12.2016г. | Винты самонарезающие СМ1-35 | 1348 | 1009 | т | т | 1000 | 0 | -1106145302 | 0.0044 | 233173.26 | 0 | 0 | 0 | 35011 | 0 | 0 | 0 | 6.66 | 1 | 1 | 1 | 0 | 1 | 0 | 0 | 0 | 0.0044 |  | 0 | 2 | 39501105 | 1 | 0 | 173 | 0 | 0 | 0 | 0 | 0 | 0 | 0 | 0 | 0 | 0 | 0 | 0 | 0 | 0 | 0 | 0 | 0 | 0 | 0 | 0 | 0 | 0 | 0.00060588 | 233173.26 | 35011 | 6.66 | 0
85 | 39500386 | 39501077 | 36804596 | 1 | 1 | 1 | 3 | 01.7.15.07-0042 | ФССЦ-2001, 01.7.15.07-0042, приказ Минстроя России №1039/пр от 30.12.2016г. | Дюбели с калиброванной головкой (в обоймах) 3х58,5 мм | 1348 | 1009 | т | т | 1000 | 0 | -735561281 | 0.0012 | 150236.28 | 0 | 0 | 0 | 22558 | 0 | 0 | 0 | 6.66 | 1 | 1 | 1 | 0 | 1 | 0 | 0 | 0 | 0.0012 |  | 0 | 2 | 39501106 | 1 | 0 | 174 | 0 | 0 | 0 | 0 | 0 | 0 | 0 | 0 | 0 | 0 | 0 | 0 | 0 | 0 | 0 | 0 | 0 | 0 | 0 | 0 | 0 | 0 | 0.00016524 | 150236.28 | 22558 | 6.66 | 0
85 | 39500386 | 39501077 | 36805320 | 1 | 1 | 1 | 3 | 01.7.19.04-0001 | ФССЦ-2001, 01.7.19.04-0001, приказ Минстроя России №1039/пр от 30.12.2016г. | Пластина губчатая из резины АФ-1 | 1346 | 1009 | кг | кг | 1 | 0 | 650483364 | 10 | 346.19 | 0 | 0 | 0 | 51.98 | 0 | 0 | 0 | 6.66 | 1 | 1 | 1 | 0 | 1 | 0 | 0 | 0 | 10 |  | 0 | 2 | 39501107 | 1 | 0 | 175 | 0 | 0 | 0 | 0 | 0 | 0 | 0 | 0 | 0 | 0 | 0 | 0 | 0 | 0 | 0 | 0 | 0 | 0 | 0 | 0 | 0 | 0 | 1.377 | 346.19 | 51.98 | 6.66 | 0
85 | 39500386 | 39501077 | 36805533 | 1 | 1 | 1 | 3 | 01.7.20.08-0102 | ФССЦ-2001, 01.7.20.08-0102, приказ Минстроя России №1039/пр от 30.12.2016г. | Миткаль «Т-2» суровый (суровье) | 1302 | 1003 | 10 м | 10 м | 10 | 0 | -1072778819 | 1.27 | 490.51 | 0 | 0 | 0 | 73.65 | 0 | 0 | 0 | 6.66 | 1 | 1 | 1 | 0 | 1 | 0 | 0 | 0 | 1.27 |  | 0 | 2 | 39501108 | 1 | 0 | 176 | 0 | 0 | 0 | 0 | 0 | 0 | 0 | 0 | 0 | 0 | 0 | 0 | 0 | 0 | 0 | 0 | 0 | 0 | 0 | 0 | 0 | 0 | 0.17488 | 490.51 | 73.65 | 6.66 | 0
85 | 39500386 | 39501077 | 36806488 | 1 | 1 | 1 | 3 | 03.1.01.01-0002 | ФССЦ-2001, 03.1.01.01-0002, приказ Минстроя России №1039/пр от 30.12.2016г. | Гипсовые вяжущие, марка Г3 | 1348 | 1009 | т | т | 1000 | 0 | -1421715385 | 0.0075 | 4861.67 | 0 | 0 | 0 | 729.98 | 0 | 0 | 0 | 6.66 | 1 | 1 | 1 | 0 | 1 | 0 | 0 | 0 | 0.0075 |  | 0 | 2 | 39501109 | 1 | 0 | 177 | 0 | 0 | 0 | 0 | 0 | 0 | 0 | 0 | 0 | 0 | 0 | 0 | 0 | 0 | 0 | 0 | 0 | 0 | 0 | 0 | 0 | 0 | 0.0010327 | 4861.67 | 729.98 | 6.66 | 0
85 | 39500386 | 39501077 | 36826335 | 1 | 1 | 1 | 3 | 08.3.09.05-0041 | ФССЦ-2001, 08.3.09.05-0041, приказ Минстроя России №1039/пр от 30.12.2016г. | Профили холодногнутые из оцинкованной стали толщиной 0,5-0,55 мм, сумма размеров равная ширине исходной заготовки 101-150 мм | 1348 | 1009 | т | т | 1000 | 0 | 858854653 | 0.037 | 107539.02 | 0 | 0 | 0 | 16147 | 0 | 0 | 0 | 6.66 | 1 | 1 | 1 | 0 | 1 | 0 | 0 | 0 | 0.037 |  | 0 | 2 | 39501110 | 1 | 0 | 178 | 0 | 0 | 0 | 0 | 0 | 0 | 0 | 0 | 0 | 0 | 0 | 0 | 0 | 0 | 0 | 0 | 0 | 0 | 0 | 0 | 0 | 0 | 0.0050949 | 107539.02 | 16147 | 6.66 | 0
85 | 39500386 | 39501077 | 36826336 | 1 | 1 | 1 | 3 | 08.3.09.05-0042 | ФССЦ-2001, 08.3.09.05-0042, приказ Минстроя России №1039/пр от 30.12.2016г. | Профили холодногнутые из оцинкованной стали толщиной 0,5-0,55 мм, сумма размеров равная ширине исходной заготовки 151-200 мм | 1348 | 1009 | т | т | 1000 | 0 | 478228047 | 0.101 | 107539.02 | 0 | 0 | 0 | 16147 | 0 | 0 | 0 | 6.66 | 1 | 1 | 1 | 0 | 1 | 0 | 0 | 0 | 0.101 |  | 0 | 2 | 39501111 | 1 | 0 | 179 | 0 | 0 | 0 | 0 | 0 | 0 | 0 | 0 | 0 | 0 | 0 | 0 | 0 | 0 | 0 | 0 | 0 | 0 | 0 | 0 | 0 | 0 | 0.013908 | 107539.02 | 16147 | 6.66 | 0
85 | 39500386 | 39501077 | 36833766 | 1 | 1 | 1 | 3 | 12.2.05.05-0004 | ФССЦ-2001, 12.2.05.05-0004, приказ Минстроя России №1039/пр от 30.12.2016г. | Плиты из минеральной ваты на синтетическом связующем М-125 (ГОСТ 9573-96) | 1339 | 1007 | м3 | м3 | 1 | 0 | 234379111 | 5.15 | 3529.8 | 0 | 0 | 0 | 530 | 0 | 0 | 0 | 6.66 | 1 | 1 | 1 | 0 | 1 | 0 | 0 | 0 | 5.15 |  | 0 | 2 | 39501112 | 1 | 0 | 180 | 0 | 0 | 0 | 0 | 0 | 0 | 0 | 0 | 0 | 0 | 0 | 0 | 0 | 0 | 0 | 0 | 0 | 0 | 0 | 0 | 0 | 0 | 0.70915 | 3529.8 | 530 | 6.66 | 0
85 | 39500386 | 39501077 | 36836983 | 1 | 1 | 1 | 3 | 14.1.03.02-0201 | ФССЦ-2001, 14.1.03.02-0201, приказ Минстроя России №1039/пр от 30.12.2016г. | Клей малярный жидкий | 1346 | 1009 | кг | кг | 1 | 0 | -1684093315 | 4 | 53.88 | 0 | 0 | 0 | 8.09 | 0 | 0 | 0 | 6.66 | 1 | 1 | 1 | 0 | 1 | 0 | 0 | 0 | 4 |  | 0 | 2 | 39501113 | 1 | 0 | 181 | 0 | 0 | 0 | 0 | 0 | 0 | 0 | 0 | 0 | 0 | 0 | 0 | 0 | 0 | 0 | 0 | 0 | 0 | 0 | 0 | 0 | 0 | 0.5508 | 53.88 | 8.09 | 6.66 | 0
85 | 39500386 | 39501077 | 36836997 | 1 | 1 | 1 | 3 | 14.1.04.02-0011 | ФССЦ-2001, 14.1.04.02-0011, приказ Минстроя России №1039/пр от 30.12.2016г. | Клей резиновый № 88-Н | 1346 | 1009 | кг | кг | 1 | 0 | -1230081286 | 1 | 299.7 | 0 | 0 | 0 | 45 | 0 | 0 | 0 | 6.66 | 1 | 1 | 1 | 0 | 1 | 0 | 0 | 0 | 1 |  | 0 | 2 | 39501114 | 1 | 0 | 182 | 0 | 0 | 0 | 0 | 0 | 0 | 0 | 0 | 0 | 0 | 0 | 0 | 0 | 0 | 0 | 0 | 0 | 0 | 0 | 0 | 0 | 0 | 0.1377 | 299.7 | 45 | 6.66 | 0
85 | 39500386 | 39501077 | 36838890 | 1 | 1 | 1 | 3 | 14.5.04.03-0001 | ФССЦ-2001, 14.5.04.03-0001, приказ Минстроя России №1039/пр от 30.12.2016г. | Мастика герметизирующая нетвердеющая «Бутэпрол-2М» | 1348 | 1009 | т | т | 1000 | 0 | -1014191970 | 0.037 | 114438.78 | 0 | 0 | 0 | 17183 | 0 | 0 | 0 | 6.66 | 1 | 1 | 1 | 0 | 1 | 0 | 0 | 0 | 0.037 |  | 0 | 2 | 39501115 | 1 | 0 | 183 | 0 | 0 | 0 | 0 | 0 | 0 | 0 | 0 | 0 | 0 | 0 | 0 | 0 | 0 | 0 | 0 | 0 | 0 | 0 | 0 | 0 | 0 | 0.0050949 | 114438.78 | 17183 | 6.66 | 0
85 | 39500386 | 39501077 | 36838938 | 1 | 1 | 1 | 3 | 14.5.04.08-0008 | ФССЦ-2001, 14.5.04.08-0008, приказ Минстроя России №1039/пр от 30.12.2016г. | Мастика клеящая «Гумилакс» | 1348 | 1009 | т | т | 1000 | 0 | -1931289560 | 0.05 | 89910 | 0 | 0 | 0 | 13500 | 0 | 0 | 0 | 6.66 | 1 | 1 | 1 | 0 | 1 | 0 | 0 | 0 | 0.05 |  | 0 | 2 | 39501116 | 1 | 0 | 184 | 0 | 0 | 0 | 0 | 0 | 0 | 0 | 0 | 0 | 0 | 0 | 0 | 0 | 0 | 0 | 0 | 0 | 0 | 0 | 0 | 0 | 0 | 0.006885 | 89910 | 13500 | 6.66 | 0
90 | 39500385 | 39501119 | 37064928 | 1 | 1 | 1 | 1 | 1-100-35 |  | Рабочий среднего разряда 3.5 | 1191 | 1013 | чел.-ч. | чел.-ч. | 1 | 0 | 145020957 | 119.6 | 0 | 0 | 0 | 9.07 | 0 | 0 | 0 | 9.07 | 1 | 1 | 1 | 1 | 0 | 1 | 1 | 0 | 0 | 104 | )*1,15 | 1 | 2 | 39501143 | 1 | 0 | 185 | 0 | 0 | 0 | 0 | 0 | 0 | 0 | 0 | 0 | 0 | 0 | 0 | 0 | 0 | 0 | 0 | 0 | 0 | 0 | 0 | 0 | 0 | 16.9712 | 9.07 | 9.07 | 1 | 0
90 | 39500385 | 39501119 | 36884500 | 1 | 1 | 1 | 2 | 91.21.12-004 | ФСЭМ-2001, 91.21.12-004, приказ Минстроя России №1039/пр от 30.12.2016г. | Ножницы электрические | 1368 | 1011 | маш.-ч | маш.-ч | 1 | 0 | 612354663 | 1.025 | 0 | 33.59 | 0 | 0 | 0 | 33.59 | 0 | 0 | 1 | 1 | 1 | 1 | 0 | 1 | 1 | 0 | 0 | 0.82 | )*1,25 | 0 | 2 | 39501144 | 1 | 0 | 186 | 0 | 0 | 0 | 0 | 0 | 0 | 0 | 0 | 0 | 0 | 0 | 0 | 0 | 0 | 0 | 0 | 0 | 0 | 0 | 0 | 0 | 0 | 0.14545 | 33.59 | 33.59 | 1 | 0
90 | 39500385 | 39501119 | 36797095 | 17 | 1 | 1 | 3 | 01.6.01.02 |  | Листы гипсокартонные | 1327 | 1005 | м2 | м2 | 1 | 0 | -354280000 | 235 | 0 | 0 | 0 | 0 | 0 | 0 | 0 | 0 | 1 | 1 | 1 | 1 | 0 | 0 | 0 | 0 | 0 | 235 |  | 0 | 2 | 39501145 | 1 | 0 | 187 | 0 | 0 | 0 | 0 | 0 | 0 | 0 | 0 | 0 | 0 | 0 | 0 | 0 | 0 | 0 | 0 | 0 | 0 | 0 | 0 | 0 | 0 | 33.3465 | 0 | 0 | 1 | 0
90 | 39500385 | 39501119 | 36801321 | 1 | 1 | 1 | 3 | 01.6.01.02-0007 | ФССЦ-2001, 01.6.01.02-0007, приказ Минстроя России №1039/пр от 30.12.2016г. | Листы гипсокартонные ГКЛ 14 мм | 1327 | 1005 | м2 | м2 | 1 | 0 | 1151146771 | 235 | 15.38 | 0 | 0 | 0 | 15.38 | 0 | 0 | 0 | 1 | 1 | 1 | 1 | 0 | 0 | 0 | 0 | 0 | 235 |  | 0 | 1 | -1 | 0 | 0 |  | 0 | 0 | 0 | 0 | 0 | 0 | 0 | 0 | 0 | 0 | 0 | 0 | 0 | 0 | 0 | 0 | 0 | 0 | 0 | 0 | 0 | 0 | 33.3465 | 15.38 | 15.38 | 1 | 0
90 | 39500385 | 39501119 | 36801792 | 1 | 1 | 1 | 3 | 01.7.03.01-0001 | ФССЦ-2001, 01.7.03.01-0001, приказ Минстроя России №1039/пр от 30.12.2016г. | Вода | 1339 | 1007 | м3 | м3 | 1 | 0 | -1660354250 | 0.066 | 2.44 | 0 | 0 | 0 | 2.44 | 0 | 0 | 0 | 1 | 1 | 1 | 1 | 0 | 1 | 0 | 0 | 0 | 0.066 |  | 0 | 2 | 39501146 | 1 | 0 | 188 | 0 | 0 | 0 | 0 | 0 | 0 | 0 | 0 | 0 | 0 | 0 | 0 | 0 | 0 | 0 | 0 | 0 | 0 | 0 | 0 | 0 | 0 | 0.0093654 | 2.44 | 2.44 | 1 | 0
90 | 39500385 | 39501119 | 36802054 | 1 | 1 | 1 | 3 | 01.7.06.01-0042 | ФССЦ-2001, 01.7.06.01-0042, приказ Минстроя России №1039/пр от 30.12.2016г. | Лента эластичная самоклеящаяся для профилей направляющих «Дихтунгсбанд» 50/30000 мм | 1301 | 1003 | м | м | 1 | 0 | 207034482 | 107 | 0.6 | 0 | 0 | 0 | 0.6 | 0 | 0 | 0 | 1 | 1 | 1 | 1 | 0 | 0 | 0 | 0 | 0 | 107 |  | 0 | 1 | -1 | 0 | 0 |  | 0 | 0 | 0 | 0 | 0 | 0 | 0 | 0 | 0 | 0 | 0 | 0 | 0 | 0 | 0 | 0 | 0 | 0 | 0 | 0 | 0 | 0 | 15.1833 | 0.6 | 0.6 | 1 | 0
90 | 39500385 | 39501119 | 36802078 | 1 | 1 | 1 | 3 | 01.7.06.04-0002 | ФССЦ-2001, 01.7.06.04-0002, приказ Минстроя России №1039/пр от 30.12.2016г. | Лента бумажная для повышения трещиностойкости стыков ГКЛ и ГВЛ | 1301 | 1003 | м | м | 1 | 0 | 1016996156 | 193 | 0.17 | 0 | 0 | 0 | 0.17 | 0 | 0 | 0 | 1 | 1 | 1 | 1 | 0 | 1 | 0 | 0 | 0 | 193 |  | 0 | 2 | 39501147 | 1 | 0 | 189 | 0 | 0 | 0 | 0 | 0 | 0 | 0 | 0 | 0 | 0 | 0 | 0 | 0 | 0 | 0 | 0 | 0 | 0 | 0 | 0 | 0 | 0 | 27.3867 | 0.17 | 0.17 | 1 | 0
90 | 39500385 | 39501119 | 36802083 | 1 | 1 | 1 | 3 | 01.7.06.04-0007 | ФССЦ-2001, 01.7.06.04-0007, приказ Минстроя России №1039/пр от 30.12.2016г. | Лента разделительная для сопряжения потолка из ЛГК со стеной | 1308 | 1003 | 100 м | 100 м | 100 | 0 | 254035190 | 1.42 | 173 | 0 | 0 | 0 | 173 | 0 | 0 | 0 | 1 | 1 | 1 | 1 | 0 | 1 | 0 | 0 | 0 | 1.42 |  | 0 | 2 | 39501148 | 1 | 0 | 190 | 0 | 0 | 0 | 0 | 0 | 0 | 0 | 0 | 0 | 0 | 0 | 0 | 0 | 0 | 0 | 0 | 0 | 0 | 0 | 0 | 0 | 0 | 0.2015 | 173 | 173 | 1 | 0
90 | 39500385 | 39501119 | 36797072 | 17 | 1 | 1 | 3 | 01.7.06.11 |  | Лента уплотнительная типа Дихтунгсбанд | 1301 | 1003 | м | м | 1 | 0 | -1225318320 | 107 | 0 | 0 | 0 | 0 | 0 | 0 | 0 | 0 | 1 | 1 | 1 | 1 | 0 | 0 | 0 | 0 | 0 | 107 |  | 0 | 2 | 39501149 | 1 | 0 | 191 | 0 | 0 | 0 | 0 | 0 | 0 | 0 | 0 | 0 | 0 | 0 | 0 | 0 | 0 | 0 | 0 | 0 | 0 | 0 | 0 | 0 | 0 | 15.1833 | 0 | 0 | 1 | 0
90 | 39500385 | 39501119 | 36804616 | 1 | 1 | 1 | 3 | 01.7.15.07-0082 | ФССЦ-2001, 01.7.15.07-0082, приказ Минстроя России №1039/пр от 30.12.2016г. | Дюбель-гвоздь 6/39 мм | 1355 | 1010 | 100 шт. | 100 шт. | 100 | 0 | 1307649985 | 0.97 | 70 | 0 | 0 | 0 | 70 | 0 | 0 | 0 | 1 | 1 | 1 | 1 | 0 | 1 | 0 | 0 | 0 | 0.97 |  | 0 | 2 | 39501150 | 1 | 0 | 192 | 0 | 0 | 0 | 0 | 0 | 0 | 0 | 0 | 0 | 0 | 0 | 0 | 0 | 0 | 0 | 0 | 0 | 0 | 0 | 0 | 0 | 0 | 0.13764 | 70 | 70 | 1 | 0
90 | 39500385 | 39501119 | 36804661 | 1 | 1 | 1 | 3 | 01.7.15.07-0152 | ФССЦ-2001, 01.7.15.07-0152, приказ Минстроя России №1039/пр от 30.12.2016г. | Дюбель с шурупом 6/35 мм | 1355 | 1010 | 100 шт. | 100 шт. | 100 | 0 | 1135215184 | 1.43 | 8 | 0 | 0 | 0 | 8 | 0 | 0 | 0 | 1 | 1 | 1 | 1 | 0 | 1 | 0 | 0 | 0 | 1.43 |  | 0 | 2 | 39501151 | 1 | 0 | 193 | 0 | 0 | 0 | 0 | 0 | 0 | 0 | 0 | 0 | 0 | 0 | 0 | 0 | 0 | 0 | 0 | 0 | 0 | 0 | 0 | 0 | 0 | 0.20292 | 8 | 8 | 1 | 0
90 | 39500385 | 39501119 | 36804891 | 1 | 1 | 1 | 3 | 01.7.15.14-0044 | ФССЦ-2001, 01.7.15.14-0044, приказ Минстроя России №1039/пр от 30.12.2016г. | Шуруп самонарезающий (TN) 3,5/25 мм | 1355 | 1010 | 100 шт. | 100 шт. | 100 | 0 | -1705958995 | 36.01 | 2 | 0 | 0 | 0 | 2 | 0 | 0 | 0 | 1 | 1 | 1 | 1 | 0 | 1 | 0 | 0 | 0 | 36.01 |  | 0 | 2 | 39501152 | 1 | 0 | 194 | 0 | 0 | 0 | 0 | 0 | 0 | 0 | 0 | 0 | 0 | 0 | 0 | 0 | 0 | 0 | 0 | 0 | 0 | 0 | 0 | 0 | 0 | 5.1098 | 2 | 2 | 1 | 0
90 | 39500385 | 39501119 | 39169957 | 17 | 1 | 1 | 3 | 07.2.06.03 |  | Профиль направляющий | 1301 | 1003 | м | м | 1 | 0 | -543280927 | 161 | 0 | 0 | 0 | 0 | 0 | 0 | 0 | 0 | 1 | 1 | 1 | 1 | 0 | 0 | 0 | 0 | 0 | 161 |  | 0 | 2 | 39501153 | 1 | 0 | 195 | 0 | 0 | 0 | 0 | 0 | 0 | 0 | 0 | 0 | 0 | 0 | 0 | 0 | 0 | 0 | 0 | 0 | 0 | 0 | 0 | 0 | 0 | 22.8459 | 0 | 0 | 1 | 0
90 | 39500385 | 39501119 | 39169957 | 17 | 1 | 1 | 3 | 07.2.06.03 |  | Профиль стоечный | 1301 | 1003 | м | м | 1 | 0 | -200649644 | 260 | 0 | 0 | 0 | 0 | 0 | 0 | 0 | 0 | 1 | 1 | 1 | 1 | 0 | 0 | 0 | 0 | 0 | 260 |  | 0 | 2 | 39501154 | 1 | 0 | 196 | 0 | 0 | 0 | 0 | 0 | 0 | 0 | 0 | 0 | 0 | 0 | 0 | 0 | 0 | 0 | 0 | 0 | 0 | 0 | 0 | 0 | 0 | 36.894 | 0 | 0 | 1 | 0
90 | 39500385 | 39501119 | 36822895 | 1 | 1 | 1 | 3 | 07.2.06.03-0116 | ФССЦ-2001, 07.2.06.03-0116, приказ Минстроя России №1039/пр от 30.12.2016г. | Профиль направляющий ПН-4 75/40/0,6 | 1301 | 1003 | м | м | 1 | 0 | -180360835 | 161 | 6.91 | 0 | 0 | 0 | 6.91 | 0 | 0 | 0 | 1 | 1 | 1 | 1 | 0 | 0 | 0 | 0 | 0 | 161 |  | 0 | 1 | -1 | 0 | 0 |  | 0 | 0 | 0 | 0 | 0 | 0 | 0 | 0 | 0 | 0 | 0 | 0 | 0 | 0 | 0 | 0 | 0 | 0 | 0 | 0 | 0 | 0 | 22.8459 | 6.91 | 6.91 | 1 | 0
90 | 39500385 | 39501119 | 36822945 | 1 | 1 | 1 | 3 | 07.2.06.03-0190 | ФССЦ-2001, 07.2.06.03-0190, приказ Минстроя России №1039/пр от 30.12.2016г. | Профиль стоечный S1P толщиной стали 1,2 мм, шириной 200 мм | 1301 | 1003 | м | м | 1 | 0 | 419102341 | 260 | 52.92 | 0 | 0 | 0 | 52.92 | 0 | 0 | 0 | 1 | 1 | 1 | 1 | 0 | 0 | 0 | 0 | 0 | 260 |  | 0 | 1 | -1 | 0 | 0 |  | 0 | 0 | 0 | 0 | 0 | 0 | 0 | 0 | 0 | 0 | 0 | 0 | 0 | 0 | 0 | 0 | 0 | 0 | 0 | 0 | 0 | 0 | 36.894 | 52.92 | 52.92 | 1 | 0
90 | 39500385 | 39501119 | 36822984 | 1 | 1 | 1 | 3 | 07.2.06.04-0011 | ФССЦ-2001, 07.2.06.04-0011, приказ Минстроя России №1039/пр от 30.12.2016г. | Верхний уголок для крепления несущих элементов двери 100x123 мм | 1355 | 1010 | 100 шт. | 100 шт. | 100 | 0 | -573076483 | 0.2 | 279 | 0 | 0 | 0 | 279 | 0 | 0 | 0 | 1 | 1 | 1 | 1 | 0 | 1 | 0 | 0 | 0 | 0.2 |  | 0 | 2 | 39501155 | 1 | 0 | 197 | 0 | 0 | 0 | 0 | 0 | 0 | 0 | 0 | 0 | 0 | 0 | 0 | 0 | 0 | 0 | 0 | 0 | 0 | 0 | 0 | 0 | 0 | 0.02838 | 279 | 279 | 1 | 0
90 | 39500385 | 39501119 | 36822993 | 1 | 1 | 1 | 3 | 07.2.06.04-0061 | ФССЦ-2001, 07.2.06.04-0061, приказ Минстроя России №1039/пр от 30.12.2016г. | Нижний уголок для крепления несущих элементов двери 100x123 мм | 1355 | 1010 | 100 шт. | 100 шт. | 100 | 0 | 1526740868 | 0.2 | 279 | 0 | 0 | 0 | 279 | 0 | 0 | 0 | 1 | 1 | 1 | 1 | 0 | 1 | 0 | 0 | 0 | 0.2 |  | 0 | 2 | 39501156 | 1 | 0 | 198 | 0 | 0 | 0 | 0 | 0 | 0 | 0 | 0 | 0 | 0 | 0 | 0 | 0 | 0 | 0 | 0 | 0 | 0 | 0 | 0 | 0 | 0 | 0.02838 | 279 | 279 | 1 | 0
90 | 39500385 | 39501119 | 36796564 | 17 | 1 | 1 | 3 | 12.2.03.15 |  | Материалы теплоизоляционные из минеральных волокон | 1327 | 1005 | м2 | м2 | 1 | 0 | -1200034925 | 103 | 0 | 0 | 0 | 0 | 0 | 0 | 0 | 0 | 1 | 1 | 1 | 1 | 0 | 0 | 0 | 0 | 0 | 103 |  | 0 | 2 | 39501158 | 1 | 0 | 200 | 0 | 0 | 0 | 0 | 0 | 0 | 0 | 0 | 0 | 0 | 0 | 0 | 0 | 0 | 0 | 0 | 0 | 0 | 0 | 0 | 0 | 0 | 14.6157 | 0 | 0 | 1 | 0
90 | 39500385 | 39501119 | 36833939 | 1 | 1 | 1 | 3 | 12.2.05.11-0023 | ФССЦ-2001, 12.2.05.11-0023, приказ Минстроя России №1039/пр от 30.12.2016г. | Плиты или маты теплоизоляционные | 1339 | 1007 | м3 | м3 | 1 | 0 | 400292233 | 9.1614 | 542.4 | 0 | 0 | 0 | 542.4 | 0 | 0 | 0 | 1 | 1 | 1 | 1 | 0 | 0 | 0 | 0 | 0 | 9.1614 |  | 0 | 1 | -1 | 0 | 0 |  | 0 | 0 | 0 | 0 | 0 | 0 | 0 | 0 | 0 | 0 | 0 | 0 | 0 | 0 | 0 | 0 | 0 | 0 | 0 | 0 | 0 | 0 | 1.3 | 542.4 | 542.4 | 1 | 0
90 | 39500385 | 39501119 | 36837958 | 1 | 1 | 1 | 3 | 14.4.01.02-0012 | ФССЦ-2001, 14.4.01.02-0012, приказ Минстроя России №1039/пр от 30.12.2016г. | Грунтовка «Тифенгрунд», КНАУФ | 1346 | 1009 | кг | кг | 1 | 0 | 1693558002 | 20 | 13.08 | 0 | 0 | 0 | 13.08 | 0 | 0 | 0 | 1 | 1 | 1 | 1 | 0 | 1 | 0 | 0 | 0 | 20 |  | 0 | 2 | 39501159 | 1 | 0 | 201 | 0 | 0 | 0 | 0 | 0 | 0 | 0 | 0 | 0 | 0 | 0 | 0 | 0 | 0 | 0 | 0 | 0 | 0 | 0 | 0 | 0 | 0 | 2.838 | 13.08 | 13.08 | 1 | 0
90 | 39500385 | 39501119 | 36839228 | 1 | 1 | 1 | 3 | 14.5.11.03-0001 | ФССЦ-2001, 14.5.11.03-0001, приказ Минстроя России №1039/пр от 30.12.2016г. | Шпаклевка «Унифлот», КНАУФ | 1346 | 1009 | кг | кг | 1 | 0 | -1147914635 | 10 | 7.46 | 0 | 0 | 0 | 7.46 | 0 | 0 | 0 | 1 | 1 | 1 | 1 | 0 | 1 | 0 | 0 | 0 | 10 |  | 0 | 2 | 39501160 | 1 | 0 | 202 | 0 | 0 | 0 | 0 | 0 | 0 | 0 | 0 | 0 | 0 | 0 | 0 | 0 | 0 | 0 | 0 | 0 | 0 | 0 | 0 | 0 | 0 | 1.419 | 7.46 | 7.46 | 1 | 0
90 | 39500385 | 39501119 | 36839231 | 1 | 1 | 1 | 3 | 14.5.11.03-0004 | ФССЦ-2001, 14.5.11.03-0004, приказ Минстроя России №1039/пр от 30.12.2016г. | Шпаклевка «Фугенфюллер», КНАУФ | 1346 | 1009 | кг | кг | 1 | 0 | 1425634898 | 76 | 2.7 | 0 | 0 | 0 | 2.7 | 0 | 0 | 0 | 1 | 1 | 1 | 1 | 0 | 1 | 0 | 0 | 0 | 76 |  | 0 | 2 | 39501161 | 1 | 0 | 203 | 0 | 0 | 0 | 0 | 0 | 0 | 0 | 0 | 0 | 0 | 0 | 0 | 0 | 0 | 0 | 0 | 0 | 0 | 0 | 0 | 0 | 0 | 10.7844 | 2.7 | 2.7 | 1 | 0
91 | 39500386 | 39501119 | 37064928 | 1 | 1 | 1 | 1 | 1-100-35 |  | Рабочий среднего разряда 3.5 | 1191 | 1013 | чел.-ч. | чел.-ч. | 1 | 0 | 145020957 | 119.6 | 0 | 0 | 0 | 60.41 | 0 | 0 | 0 | 9.07 | 1 | 1 | 1 | 6.66 | 0 | 1 | 1 | 0 | 0 | 104 | )*1,15 | 1 | 2 | 39501143 | 1 | 0 | 204 | 0 | 0 | 0 | 0 | 0 | 0 | 0 | 0 | 0 | 0 | 0 | 0 | 0 | 0 | 0 | 0 | 0 | 0 | 0 | 0 | 0 | 0 | 16.9712 | 60.41 | 9.07 | 6.66 | 0
91 | 39500386 | 39501119 | 36884500 | 1 | 1 | 1 | 2 | 91.21.12-004 | ФСЭМ-2001, 91.21.12-004, приказ Минстроя России №1039/пр от 30.12.2016г. | Ножницы электрические | 1368 | 1011 | маш.-ч | маш.-ч | 1 | 0 | 612354663 | 1.025 | 0 | 223.71 | 0 | 0 | 0 | 33.59 | 0 | 0 | 1 | 6.66 | 1 | 1 | 0 | 1 | 1 | 0 | 0 | 0.82 | )*1,25 | 0 | 2 | 39501144 | 1 | 0 | 205 | 0 | 0 | 0 | 0 | 0 | 0 | 0 | 0 | 0 | 0 | 0 | 0 | 0 | 0 | 0 | 0 | 0 | 0 | 0 | 0 | 0 | 0 | 0.14545 | 223.71 | 33.59 | 6.66 | 0
91 | 39500386 | 39501119 | 36797095 | 17 | 1 | 1 | 3 | 01.6.01.02 |  | Листы гипсокартонные | 1327 | 1005 | м2 | м2 | 1 | 0 | -354280000 | 235 | 0 | 0 | 0 | 0 | 0 | 0 | 0 | 0 | 6.66 | 1 | 1 | 1 | 0 | 0 | 0 | 0 | 0 | 235 |  | 0 | 2 | 39501145 | 1 | 0 | 206 | 0 | 0 | 0 | 0 | 0 | 0 | 0 | 0 | 0 | 0 | 0 | 0 | 0 | 0 | 0 | 0 | 0 | 0 | 0 | 0 | 0 | 0 | 33.3465 | 0 | 0 | 6.66 | 0
91 | 39500386 | 39501119 | 36801321 | 1 | 1 | 1 | 3 | 01.6.01.02-0007 | ФССЦ-2001, 01.6.01.02-0007, приказ Минстроя России №1039/пр от 30.12.2016г. | Листы гипсокартонные ГКЛ 14 мм | 1327 | 1005 | м2 | м2 | 1 | 0 | 1151146771 | 235 | 102.43 | 0 | 0 | 0 | 15.38 | 0 | 0 | 0 | 6.66 | 1 | 1 | 1 | 0 | 0 | 0 | 0 | 0 | 235 |  | 0 | 1 | -1 | 0 | 0 |  | 0 | 0 | 0 | 0 | 0 | 0 | 0 | 0 | 0 | 0 | 0 | 0 | 0 | 0 | 0 | 0 | 0 | 0 | 0 | 0 | 0 | 0 | 33.3465 | 102.43 | 15.38 | 6.66 | 0
91 | 39500386 | 39501119 | 36801792 | 1 | 1 | 1 | 3 | 01.7.03.01-0001 | ФССЦ-2001, 01.7.03.01-0001, приказ Минстроя России №1039/пр от 30.12.2016г. | Вода | 1339 | 1007 | м3 | м3 | 1 | 0 | -1660354250 | 0.066 | 16.25 | 0 | 0 | 0 | 2.44 | 0 | 0 | 0 | 6.66 | 1 | 1 | 1 | 0 | 1 | 0 | 0 | 0 | 0.066 |  | 0 | 2 | 39501146 | 1 | 0 | 207 | 0 | 0 | 0 | 0 | 0 | 0 | 0 | 0 | 0 | 0 | 0 | 0 | 0 | 0 | 0 | 0 | 0 | 0 | 0 | 0 | 0 | 0 | 0.0093654 | 16.25 | 2.44 | 6.66 | 0
91 | 39500386 | 39501119 | 36802054 | 1 | 1 | 1 | 3 | 01.7.06.01-0042 | ФССЦ-2001, 01.7.06.01-0042, приказ Минстроя России №1039/пр от 30.12.2016г. | Лента эластичная самоклеящаяся для профилей направляющих «Дихтунгсбанд» 50/30000 мм | 1301 | 1003 | м | м | 1 | 0 | 207034482 | 107 | 4 | 0 | 0 | 0 | 0.6 | 0 | 0 | 0 | 6.66 | 1 | 1 | 1 | 0 | 0 | 0 | 0 | 0 | 107 |  | 0 | 1 | -1 | 0 | 0 |  | 0 | 0 | 0 | 0 | 0 | 0 | 0 | 0 | 0 | 0 | 0 | 0 | 0 | 0 | 0 | 0 | 0 | 0 | 0 | 0 | 0 | 0 | 15.1833 | 4 | 0.6 | 6.66 | 0
91 | 39500386 | 39501119 | 36802078 | 1 | 1 | 1 | 3 | 01.7.06.04-0002 | ФССЦ-2001, 01.7.06.04-0002, приказ Минстроя России №1039/пр от 30.12.2016г. | Лента бумажная для повышения трещиностойкости стыков ГКЛ и ГВЛ | 1301 | 1003 | м | м | 1 | 0 | 1016996156 | 193 | 1.13 | 0 | 0 | 0 | 0.17 | 0 | 0 | 0 | 6.66 | 1 | 1 | 1 | 0 | 1 | 0 | 0 | 0 | 193 |  | 0 | 2 | 39501147 | 1 | 0 | 208 | 0 | 0 | 0 | 0 | 0 | 0 | 0 | 0 | 0 | 0 | 0 | 0 | 0 | 0 | 0 | 0 | 0 | 0 | 0 | 0 | 0 | 0 | 27.3867 | 1.13 | 0.17 | 6.66 | 0
91 | 39500386 | 39501119 | 36802083 | 1 | 1 | 1 | 3 | 01.7.06.04-0007 | ФССЦ-2001, 01.7.06.04-0007, приказ Минстроя России №1039/пр от 30.12.2016г. | Лента разделительная для сопряжения потолка из ЛГК со стеной | 1308 | 1003 | 100 м | 100 м | 100 | 0 | 254035190 | 1.42 | 1152.18 | 0 | 0 | 0 | 173 | 0 | 0 | 0 | 6.66 | 1 | 1 | 1 | 0 | 1 | 0 | 0 | 0 | 1.42 |  | 0 | 2 | 39501148 | 1 | 0 | 209 | 0 | 0 | 0 | 0 | 0 | 0 | 0 | 0 | 0 | 0 | 0 | 0 | 0 | 0 | 0 | 0 | 0 | 0 | 0 | 0 | 0 | 0 | 0.2015 | 1152.18 | 173 | 6.66 | 0
91 | 39500386 | 39501119 | 36797072 | 17 | 1 | 1 | 3 | 01.7.06.11 |  | Лента уплотнительная типа Дихтунгсбанд | 1301 | 1003 | м | м | 1 | 0 | -1225318320 | 107 | 0 | 0 | 0 | 0 | 0 | 0 | 0 | 0 | 6.66 | 1 | 1 | 1 | 0 | 0 | 0 | 0 | 0 | 107 |  | 0 | 2 | 39501149 | 1 | 0 | 210 | 0 | 0 | 0 | 0 | 0 | 0 | 0 | 0 | 0 | 0 | 0 | 0 | 0 | 0 | 0 | 0 | 0 | 0 | 0 | 0 | 0 | 0 | 15.1833 | 0 | 0 | 6.66 | 0
91 | 39500386 | 39501119 | 36804616 | 1 | 1 | 1 | 3 | 01.7.15.07-0082 | ФССЦ-2001, 01.7.15.07-0082, приказ Минстроя России №1039/пр от 30.12.2016г. | Дюбель-гвоздь 6/39 мм | 1355 | 1010 | 100 шт. | 100 шт. | 100 | 0 | 1307649985 | 0.97 | 466.2 | 0 | 0 | 0 | 70 | 0 | 0 | 0 | 6.66 | 1 | 1 | 1 | 0 | 1 | 0 | 0 | 0 | 0.97 |  | 0 | 2 | 39501150 | 1 | 0 | 211 | 0 | 0 | 0 | 0 | 0 | 0 | 0 | 0 | 0 | 0 | 0 | 0 | 0 | 0 | 0 | 0 | 0 | 0 | 0 | 0 | 0 | 0 | 0.13764 | 466.2 | 70 | 6.66 | 0
91 | 39500386 | 39501119 | 36804661 | 1 | 1 | 1 | 3 | 01.7.15.07-0152 | ФССЦ-2001, 01.7.15.07-0152, приказ Минстроя России №1039/пр от 30.12.2016г. | Дюбель с шурупом 6/35 мм | 1355 | 1010 | 100 шт. | 100 шт. | 100 | 0 | 1135215184 | 1.43 | 53.28 | 0 | 0 | 0 | 8 | 0 | 0 | 0 | 6.66 | 1 | 1 | 1 | 0 | 1 | 0 | 0 | 0 | 1.43 |  | 0 | 2 | 39501151 | 1 | 0 | 212 | 0 | 0 | 0 | 0 | 0 | 0 | 0 | 0 | 0 | 0 | 0 | 0 | 0 | 0 | 0 | 0 | 0 | 0 | 0 | 0 | 0 | 0 | 0.20292 | 53.28 | 8 | 6.66 | 0
91 | 39500386 | 39501119 | 36804891 | 1 | 1 | 1 | 3 | 01.7.15.14-0044 | ФССЦ-2001, 01.7.15.14-0044, приказ Минстроя России №1039/пр от 30.12.2016г. | Шуруп самонарезающий (TN) 3,5/25 мм | 1355 | 1010 | 100 шт. | 100 шт. | 100 | 0 | -1705958995 | 36.01 | 13.32 | 0 | 0 | 0 | 2 | 0 | 0 | 0 | 6.66 | 1 | 1 | 1 | 0 | 1 | 0 | 0 | 0 | 36.01 |  | 0 | 2 | 39501152 | 1 | 0 | 213 | 0 | 0 | 0 | 0 | 0 | 0 | 0 | 0 | 0 | 0 | 0 | 0 | 0 | 0 | 0 | 0 | 0 | 0 | 0 | 0 | 0 | 0 | 5.1098 | 13.32 | 2 | 6.66 | 0
91 | 39500386 | 39501119 | 39169957 | 17 | 1 | 1 | 3 | 07.2.06.03 |  | Профиль направляющий | 1301 | 1003 | м | м | 1 | 0 | -543280927 | 161 | 0 | 0 | 0 | 0 | 0 | 0 | 0 | 0 | 6.66 | 1 | 1 | 1 | 0 | 0 | 0 | 0 | 0 | 161 |  | 0 | 2 | 39501153 | 1 | 0 | 214 | 0 | 0 | 0 | 0 | 0 | 0 | 0 | 0 | 0 | 0 | 0 | 0 | 0 | 0 | 0 | 0 | 0 | 0 | 0 | 0 | 0 | 0 | 22.8459 | 0 | 0 | 6.66 | 0
91 | 39500386 | 39501119 | 39169957 | 17 | 1 | 1 | 3 | 07.2.06.03 |  | Профиль стоечный | 1301 | 1003 | м | м | 1 | 0 | -200649644 | 260 | 0 | 0 | 0 | 0 | 0 | 0 | 0 | 0 | 6.66 | 1 | 1 | 1 | 0 | 0 | 0 | 0 | 0 | 260 |  | 0 | 2 | 39501154 | 1 | 0 | 215 | 0 | 0 | 0 | 0 | 0 | 0 | 0 | 0 | 0 | 0 | 0 | 0 | 0 | 0 | 0 | 0 | 0 | 0 | 0 | 0 | 0 | 0 | 36.894 | 0 | 0 | 6.66 | 0
91 | 39500386 | 39501119 | 36822895 | 1 | 1 | 1 | 3 | 07.2.06.03-0116 | ФССЦ-2001, 07.2.06.03-0116, приказ Минстроя России №1039/пр от 30.12.2016г. | Профиль направляющий ПН-4 75/40/0,6 | 1301 | 1003 | м | м | 1 | 0 | -180360835 | 161 | 46.02 | 0 | 0 | 0 | 6.91 | 0 | 0 | 0 | 6.66 | 1 | 1 | 1 | 0 | 0 | 0 | 0 | 0 | 161 |  | 0 | 1 | -1 | 0 | 0 |  | 0 | 0 | 0 | 0 | 0 | 0 | 0 | 0 | 0 | 0 | 0 | 0 | 0 | 0 | 0 | 0 | 0 | 0 | 0 | 0 | 0 | 0 | 22.8459 | 46.02 | 6.91 | 6.66 | 0
91 | 39500386 | 39501119 | 36822945 | 1 | 1 | 1 | 3 | 07.2.06.03-0190 | ФССЦ-2001, 07.2.06.03-0190, приказ Минстроя России №1039/пр от 30.12.2016г. | Профиль стоечный S1P толщиной стали 1,2 мм, шириной 200 мм | 1301 | 1003 | м | м | 1 | 0 | 419102341 | 260 | 352.45 | 0 | 0 | 0 | 52.92 | 0 | 0 | 0 | 6.66 | 1 | 1 | 1 | 0 | 0 | 0 | 0 | 0 | 260 |  | 0 | 1 | -1 | 0 | 0 |  | 0 | 0 | 0 | 0 | 0 | 0 | 0 | 0 | 0 | 0 | 0 | 0 | 0 | 0 | 0 | 0 | 0 | 0 | 0 | 0 | 0 | 0 | 36.894 | 352.45 | 52.92 | 6.66 | 0
91 | 39500386 | 39501119 | 36822984 | 1 | 1 | 1 | 3 | 07.2.06.04-0011 | ФССЦ-2001, 07.2.06.04-0011, приказ Минстроя России №1039/пр от 30.12.2016г. | Верхний уголок для крепления несущих элементов двери 100x123 мм | 1355 | 1010 | 100 шт. | 100 шт. | 100 | 0 | -573076483 | 0.2 | 1858.14 | 0 | 0 | 0 | 279 | 0 | 0 | 0 | 6.66 | 1 | 1 | 1 | 0 | 1 | 0 | 0 | 0 | 0.2 |  | 0 | 2 | 39501155 | 1 | 0 | 216 | 0 | 0 | 0 | 0 | 0 | 0 | 0 | 0 | 0 | 0 | 0 | 0 | 0 | 0 | 0 | 0 | 0 | 0 | 0 | 0 | 0 | 0 | 0.02838 | 1858.14 | 279 | 6.66 | 0
91 | 39500386 | 39501119 | 36822993 | 1 | 1 | 1 | 3 | 07.2.06.04-0061 | ФССЦ-2001, 07.2.06.04-0061, приказ Минстроя России №1039/пр от 30.12.2016г. | Нижний уголок для крепления несущих элементов двери 100x123 мм | 1355 | 1010 | 100 шт. | 100 шт. | 100 | 0 | 1526740868 | 0.2 | 1858.14 | 0 | 0 | 0 | 279 | 0 | 0 | 0 | 6.66 | 1 | 1 | 1 | 0 | 1 | 0 | 0 | 0 | 0.2 |  | 0 | 2 | 39501156 | 1 | 0 | 217 | 0 | 0 | 0 | 0 | 0 | 0 | 0 | 0 | 0 | 0 | 0 | 0 | 0 | 0 | 0 | 0 | 0 | 0 | 0 | 0 | 0 | 0 | 0.02838 | 1858.14 | 279 | 6.66 | 0
91 | 39500386 | 39501119 | 36796564 | 17 | 1 | 1 | 3 | 12.2.03.15 |  | Материалы теплоизоляционные из минеральных волокон | 1327 | 1005 | м2 | м2 | 1 | 0 | -1200034925 | 103 | 0 | 0 | 0 | 0 | 0 | 0 | 0 | 0 | 6.66 | 1 | 1 | 1 | 0 | 0 | 0 | 0 | 0 | 103 |  | 0 | 2 | 39501158 | 1 | 0 | 219 | 0 | 0 | 0 | 0 | 0 | 0 | 0 | 0 | 0 | 0 | 0 | 0 | 0 | 0 | 0 | 0 | 0 | 0 | 0 | 0 | 0 | 0 | 14.6157 | 0 | 0 | 6.66 | 0
91 | 39500386 | 39501119 | 36833939 | 1 | 1 | 1 | 3 | 12.2.05.11-0023 | ФССЦ-2001, 12.2.05.11-0023, приказ Минстроя России №1039/пр от 30.12.2016г. | Плиты или маты теплоизоляционные | 1339 | 1007 | м3 | м3 | 1 | 0 | 400292233 | 9.1614 | 3612.38 | 0 | 0 | 0 | 542.4 | 0 | 0 | 0 | 6.66 | 1 | 1 | 1 | 0 | 0 | 0 | 0 | 0 | 9.1614 |  | 0 | 1 | -1 | 0 | 0 |  | 0 | 0 | 0 | 0 | 0 | 0 | 0 | 0 | 0 | 0 | 0 | 0 | 0 | 0 | 0 | 0 | 0 | 0 | 0 | 0 | 0 | 0 | 1.3 | 3612.38 | 542.4 | 6.66 | 0
91 | 39500386 | 39501119 | 36837958 | 1 | 1 | 1 | 3 | 14.4.01.02-0012 | ФССЦ-2001, 14.4.01.02-0012, приказ Минстроя России №1039/пр от 30.12.2016г. | Грунтовка «Тифенгрунд», КНАУФ | 1346 | 1009 | кг | кг | 1 | 0 | 1693558002 | 20 | 87.11 | 0 | 0 | 0 | 13.08 | 0 | 0 | 0 | 6.66 | 1 | 1 | 1 | 0 | 1 | 0 | 0 | 0 | 20 |  | 0 | 2 | 39501159 | 1 | 0 | 220 | 0 | 0 | 0 | 0 | 0 | 0 | 0 | 0 | 0 | 0 | 0 | 0 | 0 | 0 | 0 | 0 | 0 | 0 | 0 | 0 | 0 | 0 | 2.838 | 87.11 | 13.08 | 6.66 | 0
91 | 39500386 | 39501119 | 36839228 | 1 | 1 | 1 | 3 | 14.5.11.03-0001 | ФССЦ-2001, 14.5.11.03-0001, приказ Минстроя России №1039/пр от 30.12.2016г. | Шпаклевка «Унифлот», КНАУФ | 1346 | 1009 | кг | кг | 1 | 0 | -1147914635 | 10 | 49.68 | 0 | 0 | 0 | 7.46 | 0 | 0 | 0 | 6.66 | 1 | 1 | 1 | 0 | 1 | 0 | 0 | 0 | 10 |  | 0 | 2 | 39501160 | 1 | 0 | 221 | 0 | 0 | 0 | 0 | 0 | 0 | 0 | 0 | 0 | 0 | 0 | 0 | 0 | 0 | 0 | 0 | 0 | 0 | 0 | 0 | 0 | 0 | 1.419 | 49.68 | 7.46 | 6.66 | 0
91 | 39500386 | 39501119 | 36839231 | 1 | 1 | 1 | 3 | 14.5.11.03-0004 | ФССЦ-2001, 14.5.11.03-0004, приказ Минстроя России №1039/пр от 30.12.2016г. | Шпаклевка «Фугенфюллер», КНАУФ | 1346 | 1009 | кг | кг | 1 | 0 | 1425634898 | 76 | 17.98 | 0 | 0 | 0 | 2.7 | 0 | 0 | 0 | 6.66 | 1 | 1 | 1 | 0 | 1 | 0 | 0 | 0 | 76 |  | 0 | 2 | 39501161 | 1 | 0 | 222 | 0 | 0 | 0 | 0 | 0 | 0 | 0 | 0 | 0 | 0 | 0 | 0 | 0 | 0 | 0 | 0 | 0 | 0 | 0 | 0 | 0 | 0 | 10.7844 | 17.98 | 2.7 | 6.66 | 0
112 | 39500385 | 39501172 | 37075528 | 1 | 1 | 1 | 1 | 1-100-43 |  | Рабочий среднего разряда 4.3 | 1191 | 1013 | чел.-ч. | чел.-ч. | 1 | 0 | 687044855 | 373.543 | 0 | 0 | 0 | 10.06 | 0 | 0 | 0 | 10.06 | 1 | 1 | 1 | 1 | 0 | 1 | 1 | 0 | 0 | 324.82 | )*1,15 | 1 | 2 | 39501183 | 1 | 0 | 223 | 0 | 0 | 0 | 0 | 0 | 0 | 0 | 0 | 0 | 0 | 0 | 0 | 0 | 0 | 0 | 0 | 0 | 0 | 0 | 0 | 0 | 0 | 64.9591 | 10.06 | 10.06 | 1 | 0
112 | 39500385 | 39501172 | 37064876 | 1 | 1 | 1 | 1 | 4-100-00 |  | Затраты труда машинистов | 1191 | 1013 | чел.-ч. | чел.-ч. | 1 | 0 | -1417349443 | 2.48 | 0 | 0 | 0 | 0 | 0 | 0 | 0 | 0 | 1 | 1 | 1 | 1 | 0 | 1 | 0 | 0 | 0 | 2.48 |  | 2 | 2 | 39501184 | 1 | 2048 | 224 | 0 | 0 | 0 | 0 | 0 | 0 | 0 | 0 | 0 | 0 | 0 | 0 | 0 | 0 | 0 | 0 | 0 | 0 | 0 | 0 | 0 | 0 | 0.43127 | 0 | 0 | 1 | 0
112 | 39500385 | 39501172 | 36882159 | 1 | 1 | 1 | 2 | 91.05.05-014 | ФСЭМ-2001, 91.05.05-014, приказ Минстроя России №1039/пр от 30.12.2016г. | Краны на автомобильном ходу, грузоподъемность 10 т | 1368 | 1011 | маш.-ч | маш.-ч | 1 | 0 | -1718674368 | 2.75 | 0 | 111.99 | 13.5 | 0 | 0 | 111.99 | 13.5 | 0 | 1 | 1 | 1 | 1 | 0 | 1 | 1 | 0 | 0 | 2.2 | )*1,25 | 0 | 2 | 39501185 | 1 | 0 | 225 | 0 | 0 | 0 | 0 | 0 | 0 | 0 | 0 | 0 | 0 | 0 | 0 | 0 | 0 | 0 | 0 | 0 | 0 | 0 | 0 | 0 | 0 | 0.47823 | 111.99 | 111.99 | 1 | 0
112 | 39500385 | 39501172 | 36882358 | 1 | 1 | 1 | 2 | 91.06.03-062 | ФСЭМ-2001, 91.06.03-062, приказ Минстроя России №1039/пр от 30.12.2016г. | Лебедки электрические тяговым усилием до 31,39 кН (3,2 т) | 1368 | 1011 | маш.-ч | маш.-ч | 1 | 0 | 1544661785 | 54.875 | 0 | 6.9 | 0 | 0 | 0 | 6.9 | 0 | 0 | 1 | 1 | 1 | 1 | 0 | 1 | 1 | 0 | 0 | 43.9 | )*1,25 | 0 | 2 | 39501186 | 1 | 0 | 226 | 0 | 0 | 0 | 0 | 0 | 0 | 0 | 0 | 0 | 0 | 0 | 0 | 0 | 0 | 0 | 0 | 0 | 0 | 0 | 0 | 0 | 0 | 9.5428 | 6.9 | 6.9 | 1 | 0
112 | 39500385 | 39501172 | 36883554 | 1 | 1 | 1 | 2 | 91.14.02-001 | ФСЭМ-2001, 91.14.02-001, приказ Минстроя России №1039/пр от 30.12.2016г. | Автомобили бортовые, грузоподъемность до 5 т | 1368 | 1011 | маш.-ч | маш.-ч | 1 | 0 | 1372534845 | 0.35 | 0 | 65.71 | 11.6 | 0 | 0 | 65.71 | 11.6 | 0 | 1 | 1 | 1 | 1 | 0 | 1 | 1 | 0 | 0 | 0.28 | )*1,25 | 0 | 2 | 39501187 | 1 | 0 | 227 | 0 | 0 | 0 | 0 | 0 | 0 | 0 | 0 | 0 | 0 | 0 | 0 | 0 | 0 | 0 | 0 | 0 | 0 | 0 | 0 | 0 | 0 | 0.060865 | 65.71 | 65.71 | 1 | 0
112 | 39500385 | 39501172 | 36805527 | 1 | 1 | 1 | 3 | 01.7.20.08-0071 | ФССЦ-2001, 01.7.20.08-0071, приказ Минстроя России №1039/пр от 30.12.2016г. | Канаты пеньковые пропитанные | 1348 | 1009 | т | т | 1000 | 0 | -2116243625 | 0.00115 | 37900 | 0 | 0 | 0 | 37900 | 0 | 0 | 0 | 1 | 1 | 1 | 1 | 0 | 1 | 0 | 0 | 0 | 0.00115 |  | 0 | 2 | 39501189 | 1 | 0 | 229 | 0 | 0 | 0 | 0 | 0 | 0 | 0 | 0 | 0 | 0 | 0 | 0 | 0 | 0 | 0 | 0 | 0 | 0 | 0 | 0 | 0 | 0 | 0.00019998 | 37900 | 37900 | 1 | 0
112 | 39500385 | 39501172 | 36823258 | 1 | 1 | 1 | 3 | 07.2.07.12-0020 | ФССЦ-2001, 07.2.07.12-0020, приказ Минстроя России №1039/пр от 30.12.2016г. | Отдельные конструктивные элементы зданий и сооружений с преобладанием горячекатаных профилей, средняя масса сборочной единицы от 0,1 до 0,5 т | 1348 | 1009 | т | т | 1000 | 0 | 299819930 | 0.02 | 7712 | 0 | 0 | 0 | 7712 | 0 | 0 | 0 | 1 | 1 | 1 | 1 | 0 | 1 | 0 | 0 | 0 | 0.02 |  | 0 | 2 | 39501192 | 1 | 0 | 232 | 0 | 0 | 0 | 0 | 0 | 0 | 0 | 0 | 0 | 0 | 0 | 0 | 0 | 0 | 0 | 0 | 0 | 0 | 0 | 0 | 0 | 0 | 0.003478 | 7712 | 7712 | 1 | 0
112 | 39500385 | 39501172 | 36825287 | 1 | 1 | 1 | 3 | 08.2.02.11-0007 | ФССЦ-2001, 08.2.02.11-0007, приказ Минстроя России №1039/пр от 30.12.2016г. | Канат двойной свивки типа ТК, конструкции 6х19(1+6+12)+1 о.с., оцинкованный из проволок марки В, маркировочная группа 1770 н/мм2, диаметром 5,5 мм | 1302 | 1003 | 10 м | 10 м | 10 | 0 | -1640127157 | 0.2 | 50.24 | 0 | 0 | 0 | 50.24 | 0 | 0 | 0 | 1 | 1 | 1 | 1 | 0 | 1 | 0 | 0 | 0 | 0.2 |  | 0 | 2 | 39501193 | 1 | 0 | 233 | 0 | 0 | 0 | 0 | 0 | 0 | 0 | 0 | 0 | 0 | 0 | 0 | 0 | 0 | 0 | 0 | 0 | 0 | 0 | 0 | 0 | 0 | 0.03478 | 50.24 | 50.24 | 1 | 0
112 | 39500385 | 39501172 | 36830313 | 1 | 1 | 1 | 3 | 11.1.03.01-0077 | ФССЦ-2001, 11.1.03.01-0077, приказ Минстроя России №1039/пр от 30.12.2016г. | Бруски обрезные хвойных пород длиной 4-6,5 м, шириной 75-150 мм, толщиной 40-75 мм, I сорта | 1339 | 1007 | м3 | м3 | 1 | 0 | 1283004816 | 0.04 | 1700 | 0 | 0 | 0 | 1700 | 0 | 0 | 0 | 1 | 1 | 1 | 1 | 0 | 1 | 0 | 0 | 0 | 0.04 |  | 0 | 2 | 39501195 | 1 | 0 | 235 | 0 | 0 | 0 | 0 | 0 | 0 | 0 | 0 | 0 | 0 | 0 | 0 | 0 | 0 | 0 | 0 | 0 | 0 | 0 | 0 | 0 | 0 | 0.006956 | 1700 | 1700 | 1 | 0
112 | 39500385 | 39501172 | 0 | 1 | 1 | 1 | 3 | Средняя цена коммерческих преложений |  | Перегородка с дверными блоками AL | 1327 | 1005 | м2 | м2 | 1 | 0 | -517914067 | 100 | 0 | 0 | 0 | 0 | 0 | 0 | 0 | 0 | 1 | 1 | 1 | 1 | 0 | 0 | 0 | 0 | 0 | 100 |  | 0 | 1 | -1 | 0 | 0 |  | 0 | 0 | 0 | 0 | 0 | 0 | 0 | 0 | 0 | 0 | 0 | 0 | 0 | 0 | 0 | 0 | 0 | 0 | 0 | 0 | 0 | 0 | 17.39 | 0 | 0 | 1 | 0
113 | 39500386 | 39501172 | 37075528 | 1 | 1 | 1 | 1 | 1-100-43 |  | Рабочий среднего разряда 4.3 | 1191 | 1013 | чел.-ч. | чел.-ч. | 1 | 0 | 687044855 | 373.543 | 0 | 0 | 0 | 67 | 0 | 0 | 0 | 10.06 | 1 | 1 | 1 | 6.66 | 0 | 1 | 1 | 0 | 0 | 324.82 | )*1,15 | 1 | 2 | 39501183 | 1 | 0 | 236 | 0 | 0 | 0 | 0 | 0 | 0 | 0 | 0 | 0 | 0 | 0 | 0 | 0 | 0 | 0 | 0 | 0 | 0 | 0 | 0 | 0 | 0 | 64.9591 | 67 | 10.06 | 6.66 | 0
113 | 39500386 | 39501172 | 37064876 | 1 | 1 | 1 | 1 | 4-100-00 |  | Затраты труда машинистов | 1191 | 1013 | чел.-ч. | чел.-ч. | 1 | 0 | -1417349443 | 2.48 | 0 | 0 | 0 | 0 | 0 | 0 | 0 | 0 | 1 | 1 | 6.66 | 1 | 0 | 1 | 0 | 0 | 0 | 2.48 |  | 2 | 2 | 39501184 | 1 | 2048 | 237 | 0 | 0 | 0 | 0 | 0 | 0 | 0 | 0 | 0 | 0 | 0 | 0 | 0 | 0 | 0 | 0 | 0 | 0 | 0 | 0 | 0 | 0 | 0.43127 | 0 | 0 | 1 | 0
113 | 39500386 | 39501172 | 36882159 | 1 | 1 | 1 | 2 | 91.05.05-014 | ФСЭМ-2001, 91.05.05-014, приказ Минстроя России №1039/пр от 30.12.2016г. | Краны на автомобильном ходу, грузоподъемность 10 т | 1368 | 1011 | маш.-ч | маш.-ч | 1 | 0 | -1718674368 | 2.75 | 0 | 745.85 | 13.5 | 0 | 0 | 111.99 | 13.5 | 0 | 1 | 6.66 | 1 | 1 | 0 | 1 | 1 | 0 | 0 | 2.2 | )*1,25 | 0 | 2 | 39501185 | 1 | 0 | 238 | 0 | 0 | 0 | 0 | 0 | 0 | 0 | 0 | 0 | 0 | 0 | 0 | 0 | 0 | 0 | 0 | 0 | 0 | 0 | 0 | 0 | 0 | 0.47823 | 745.85 | 111.99 | 6.66 | 0
113 | 39500386 | 39501172 | 36882358 | 1 | 1 | 1 | 2 | 91.06.03-062 | ФСЭМ-2001, 91.06.03-062, приказ Минстроя России №1039/пр от 30.12.2016г. | Лебедки электрические тяговым усилием до 31,39 кН (3,2 т) | 1368 | 1011 | маш.-ч | маш.-ч | 1 | 0 | 1544661785 | 54.875 | 0 | 45.95 | 0 | 0 | 0 | 6.9 | 0 | 0 | 1 | 6.66 | 1 | 1 | 0 | 1 | 1 | 0 | 0 | 43.9 | )*1,25 | 0 | 2 | 39501186 | 1 | 0 | 239 | 0 | 0 | 0 | 0 | 0 | 0 | 0 | 0 | 0 | 0 | 0 | 0 | 0 | 0 | 0 | 0 | 0 | 0 | 0 | 0 | 0 | 0 | 9.5428 | 45.95 | 6.9 | 6.66 | 0
113 | 39500386 | 39501172 | 36883554 | 1 | 1 | 1 | 2 | 91.14.02-001 | ФСЭМ-2001, 91.14.02-001, приказ Минстроя России №1039/пр от 30.12.2016г. | Автомобили бортовые, грузоподъемность до 5 т | 1368 | 1011 | маш.-ч | маш.-ч | 1 | 0 | 1372534845 | 0.35 | 0 | 437.63 | 11.6 | 0 | 0 | 65.71 | 11.6 | 0 | 1 | 6.66 | 1 | 1 | 0 | 1 | 1 | 0 | 0 | 0.28 | )*1,25 | 0 | 2 | 39501187 | 1 | 0 | 240 | 0 | 0 | 0 | 0 | 0 | 0 | 0 | 0 | 0 | 0 | 0 | 0 | 0 | 0 | 0 | 0 | 0 | 0 | 0 | 0 | 0 | 0 | 0.060865 | 437.63 | 65.71 | 6.66 | 0
113 | 39500386 | 39501172 | 36805527 | 1 | 1 | 1 | 3 | 01.7.20.08-0071 | ФССЦ-2001, 01.7.20.08-0071, приказ Минстроя России №1039/пр от 30.12.2016г. | Канаты пеньковые пропитанные | 1348 | 1009 | т | т | 1000 | 0 | -2116243625 | 0.00115 | 252414 | 0 | 0 | 0 | 37900 | 0 | 0 | 0 | 6.66 | 1 | 1 | 1 | 0 | 1 | 0 | 0 | 0 | 0.00115 |  | 0 | 2 | 39501189 | 1 | 0 | 242 | 0 | 0 | 0 | 0 | 0 | 0 | 0 | 0 | 0 | 0 | 0 | 0 | 0 | 0 | 0 | 0 | 0 | 0 | 0 | 0 | 0 | 0 | 0.00019998 | 252414 | 37900 | 6.66 | 0
113 | 39500386 | 39501172 | 36823258 | 1 | 1 | 1 | 3 | 07.2.07.12-0020 | ФССЦ-2001, 07.2.07.12-0020, приказ Минстроя России №1039/пр от 30.12.2016г. | Отдельные конструктивные элементы зданий и сооружений с преобладанием горячекатаных профилей, средняя масса сборочной единицы от 0,1 до 0,5 т | 1348 | 1009 | т | т | 1000 | 0 | 299819930 | 0.02 | 51361.92 | 0 | 0 | 0 | 7712 | 0 | 0 | 0 | 6.66 | 1 | 1 | 1 | 0 | 1 | 0 | 0 | 0 | 0.02 |  | 0 | 2 | 39501192 | 1 | 0 | 245 | 0 | 0 | 0 | 0 | 0 | 0 | 0 | 0 | 0 | 0 | 0 | 0 | 0 | 0 | 0 | 0 | 0 | 0 | 0 | 0 | 0 | 0 | 0.003478 | 51361.92 | 7712 | 6.66 | 0
113 | 39500386 | 39501172 | 36825287 | 1 | 1 | 1 | 3 | 08.2.02.11-0007 | ФССЦ-2001, 08.2.02.11-0007, приказ Минстроя России №1039/пр от 30.12.2016г. | Канат двойной свивки типа ТК, конструкции 6х19(1+6+12)+1 о.с., оцинкованный из проволок марки В, маркировочная группа 1770 н/мм2, диаметром 5,5 мм | 1302 | 1003 | 10 м | 10 м | 10 | 0 | -1640127157 | 0.2 | 334.6 | 0 | 0 | 0 | 50.24 | 0 | 0 | 0 | 6.66 | 1 | 1 | 1 | 0 | 1 | 0 | 0 | 0 | 0.2 |  | 0 | 2 | 39501193 | 1 | 0 | 246 | 0 | 0 | 0 | 0 | 0 | 0 | 0 | 0 | 0 | 0 | 0 | 0 | 0 | 0 | 0 | 0 | 0 | 0 | 0 | 0 | 0 | 0 | 0.03478 | 334.6 | 50.24 | 6.66 | 0
113 | 39500386 | 39501172 | 36830313 | 1 | 1 | 1 | 3 | 11.1.03.01-0077 | ФССЦ-2001, 11.1.03.01-0077, приказ Минстроя России №1039/пр от 30.12.2016г. | Бруски обрезные хвойных пород длиной 4-6,5 м, шириной 75-150 мм, толщиной 40-75 мм, I сорта | 1339 | 1007 | м3 | м3 | 1 | 0 | 1283004816 | 0.04 | 11322 | 0 | 0 | 0 | 1700 | 0 | 0 | 0 | 6.66 | 1 | 1 | 1 | 0 | 1 | 0 | 0 | 0 | 0.04 |  | 0 | 2 | 39501195 | 1 | 0 | 248 | 0 | 0 | 0 | 0 | 0 | 0 | 0 | 0 | 0 | 0 | 0 | 0 | 0 | 0 | 0 | 0 | 0 | 0 | 0 | 0 | 0 | 0 | 0.006956 | 11322 | 1700 | 6.66 | 0
113 | 39500386 | 39501172 | 0 | 1 | 1 | 1 | 3 | Средняя цена коммерческих преложений |  | Перегородка с дверными блоками AL | 1327 | 1005 | м2 | м2 | 1 | 0 | -517914067 | 100 | 4344.85 | 0 | 0 | 0 | 652.38 | 0 | 0 | 0 | 6.66 | 1 | 1 | 1 | 0 | 0 | 0 | 0 | 0 | 100 |  | 0 | 1 | -1 | 0 | 0 |  | 0 | 0 | 0 | 0 | 0 | 0 | 0 | 0 | 0 | 0 | 0 | 0 | 0 | 0 | 0 | 0 | 0 | 0 | 0 | 0 | 0 | 0 | 17.39 | 4344.85 | 652.38 | 6.66 | 0
116 | 39500385 | 39501197 | 37064998 | 1 | 1 | 1 | 1 | 1-100-20 |  | Рабочий среднего разряда 2 | 1191 | 1013 | чел.-ч. | чел.-ч. | 1 | 0 | 735429535 | 22.82 | 0 | 0 | 0 | 7.8 | 0 | 0 | 0 | 7.8 | 1 | 1 | 1 | 1 | 0 | 1 | 0 | 0 | 0 | 22.82 |  | 1 | 2 | 39501199 | 1 | 0 | 249 | 0 | 0 | 0 | 0 | 0 | 0 | 0 | 0 | 0 | 0 | 0 | 0 | 0 | 0 | 0 | 0 | 0 | 0 | 0 | 0 | 0 | 0 | 6.6178 | 7.8 | 7.8 | 1 | 0
117 | 39500386 | 39501197 | 37064998 | 1 | 1 | 1 | 1 | 1-100-20 |  | Рабочий среднего разряда 2 | 1191 | 1013 | чел.-ч. | чел.-ч. | 1 | 0 | 735429535 | 22.82 | 0 | 0 | 0 | 51.95 | 0 | 0 | 0 | 7.8 | 1 | 1 | 1 | 6.66 | 0 | 1 | 0 | 0 | 0 | 22.82 |  | 1 | 2 | 39501199 | 1 | 0 | 250 | 0 | 0 | 0 | 0 | 0 | 0 | 0 | 0 | 0 | 0 | 0 | 0 | 0 | 0 | 0 | 0 | 0 | 0 | 0 | 0 | 0 | 0 | 6.6178 | 51.95 | 7.8 | 6.66 | 0
118 | 39500385 | 39501200 | 37064998 | 1 | 1 | 1 | 1 | 1-100-20 |  | Рабочий среднего разряда 2 | 1191 | 1013 | чел.-ч. | чел.-ч. | 1 | 0 | 735429535 | 3.77 | 0 | 0 | 0 | 7.8 | 0 | 0 | 0 | 7.8 | 1 | 1 | 1 | 1 | 0 | 1 | 0 | 0 | 0 | 3.77 |  | 1 | 2 | 39501205 | 1 | 0 | 251 | 0 | 0 | 0 | 0 | 0 | 0 | 0 | 0 | 0 | 0 | 0 | 0 | 0 | 0 | 0 | 0 | 0 | 0 | 0 | 0 | 0 | 0 | 1.6965 | 7.8 | 7.8 | 1 | 0
118 | 39500385 | 39501200 | 36800432 | 1 | 1 | 1 | 3 | 01.3.05.19-0011 | ФССЦ-2001, 01.3.05.19-0011, приказ Минстроя России №1039/пр от 30.12.2016г. | Купорос медный марки А | 1348 | 1009 | т | т | 1000 | 1 | -1565347455 | -0.001 | 7571 | 0 | 0 | 0 | 7571 | 0 | 0 | 0 | 1 | 1 | 1 | 1 | 0 | 1 | 0 | 0 | 0 | -0.001 |  | 0 | 2 | 39501206 | 1 | 6144 | 252 | 0 | 0 | 0 | 0 | 0 | 0 | 0 | 0 | 0 | 0 | 0 | 0 | 0 | 0 | 0 | 0 | 0 | 0 | 0 | 0 | 0 | 0 | -0.00045 | 7571 | 7571 | 1 | 0
118 | 39500385 | 39501200 | 36801792 | 1 | 1 | 1 | 3 | 01.7.03.01-0001 | ФССЦ-2001, 01.7.03.01-0001, приказ Минстроя России №1039/пр от 30.12.2016г. | Вода | 1339 | 1007 | м3 | м3 | 1 | 0 | -1660354250 | 0.05 | 2.44 | 0 | 0 | 0 | 2.44 | 0 | 0 | 0 | 1 | 1 | 1 | 1 | 0 | 1 | 0 | 0 | 0 | 0.05 |  | 0 | 2 | 39501207 | 1 | 0 | 253 | 0 | 0 | 0 | 0 | 0 | 0 | 0 | 0 | 0 | 0 | 0 | 0 | 0 | 0 | 0 | 0 | 0 | 0 | 0 | 0 | 0 | 0 | 0.0225 | 2.44 | 2.44 | 1 | 0
118 | 39500385 | 39501200 | 36837721 | 1 | 1 | 1 | 3 | 14.3.01.02-0103 | ФССЦ-2001, 14.3.01.02-0103, приказ Минстроя России №1039/пр от 30.12.2016г. | Состав антигрибковый CERESIT CT 99 | 1296 | 1002 | л | л | 1 | 0 | -821701553 | 1 | 9.14 | 0 | 0 | 0 | 9.14 | 0 | 0 | 0 | 1 | 1 | 1 | 1 | 0 | 0 | 0 | 0 | 0 | 1 |  | 0 | 1 | -1 | 0 | 0 |  | 0 | 0 | 0 | 0 | 0 | 0 | 0 | 0 | 0 | 0 | 0 | 0 | 0 | 0 | 0 | 0 | 0 | 0 | 0 | 0 | 0 | 0 | 0.45 | 9.14 | 9.14 | 1 | 0
119 | 39500386 | 39501200 | 37064998 | 1 | 1 | 1 | 1 | 1-100-20 |  | Рабочий среднего разряда 2 | 1191 | 1013 | чел.-ч. | чел.-ч. | 1 | 0 | 735429535 | 3.77 | 0 | 0 | 0 | 51.95 | 0 | 0 | 0 | 7.8 | 1 | 1 | 1 | 6.66 | 0 | 1 | 0 | 0 | 0 | 3.77 |  | 1 | 2 | 39501205 | 1 | 0 | 254 | 0 | 0 | 0 | 0 | 0 | 0 | 0 | 0 | 0 | 0 | 0 | 0 | 0 | 0 | 0 | 0 | 0 | 0 | 0 | 0 | 0 | 0 | 1.6965 | 51.95 | 7.8 | 6.66 | 0
119 | 39500386 | 39501200 | 36800432 | 1 | 1 | 1 | 3 | 01.3.05.19-0011 | ФССЦ-2001, 01.3.05.19-0011, приказ Минстроя России №1039/пр от 30.12.2016г. | Купорос медный марки А | 1348 | 1009 | т | т | 1000 | 1 | -1565347455 | -0.001 | 50422.86 | 0 | 0 | 0 | 7571 | 0 | 0 | 0 | 6.66 | 1 | 1 | 1 | 0 | 1 | 0 | 0 | 0 | -0.001 |  | 0 | 2 | 39501206 | 1 | 6144 | 255 | 0 | 0 | 0 | 0 | 0 | 0 | 0 | 0 | 0 | 0 | 0 | 0 | 0 | 0 | 0 | 0 | 0 | 0 | 0 | 0 | 0 | 0 | -0.00045 | 50422.86 | 7571 | 6.66 | 0
119 | 39500386 | 39501200 | 36801792 | 1 | 1 | 1 | 3 | 01.7.03.01-0001 | ФССЦ-2001, 01.7.03.01-0001, приказ Минстроя России №1039/пр от 30.12.2016г. | Вода | 1339 | 1007 | м3 | м3 | 1 | 0 | -1660354250 | 0.05 | 16.25 | 0 | 0 | 0 | 2.44 | 0 | 0 | 0 | 6.66 | 1 | 1 | 1 | 0 | 1 | 0 | 0 | 0 | 0.05 |  | 0 | 2 | 39501207 | 1 | 0 | 256 | 0 | 0 | 0 | 0 | 0 | 0 | 0 | 0 | 0 | 0 | 0 | 0 | 0 | 0 | 0 | 0 | 0 | 0 | 0 | 0 | 0 | 0 | 0.0225 | 16.25 | 2.44 | 6.66 | 0
119 | 39500386 | 39501200 | 36837721 | 1 | 1 | 1 | 3 | 14.3.01.02-0103 | ФССЦ-2001, 14.3.01.02-0103, приказ Минстроя России №1039/пр от 30.12.2016г. | Состав антигрибковый CERESIT CT 99 | 1296 | 1002 | л | л | 1 | 0 | -821701553 | 1 | 60.87 | 0 | 0 | 0 | 9.14 | 0 | 0 | 0 | 6.66 | 1 | 1 | 1 | 0 | 0 | 0 | 0 | 0 | 1 |  | 0 | 1 | -1 | 0 | 0 |  | 0 | 0 | 0 | 0 | 0 | 0 | 0 | 0 | 0 | 0 | 0 | 0 | 0 | 0 | 0 | 0 | 0 | 0 | 0 | 0 | 0 | 0 | 0.45 | 60.87 | 9.14 | 6.66 | 0
124 | 39500385 | 39501210 | 37071037 | 1 | 1 | 1 | 1 | 1-100-40 |  | Рабочий среднего разряда 4 | 1191 | 1013 | чел.-ч. | чел.-ч. | 1 | 0 | 1069510174 | 7.5325 | 0 | 0 | 0 | 9.62 | 0 | 0 | 0 | 9.62 | 1 | 1 | 1 | 1 | 0 | 1 | 1 | 0 | 0 | 6.55 | )*1,15 | 1 | 2 | 39501218 | 1 | 0 | 257 | 0 | 0 | 0 | 0 | 0 | 0 | 0 | 0 | 0 | 0 | 0 | 0 | 0 | 0 | 0 | 0 | 0 | 0 | 0 | 0 | 0 | 0 | 10.2442 | 9.62 | 9.62 | 1 | 0
124 | 39500385 | 39501210 | 37064876 | 1 | 1 | 1 | 1 | 4-100-00 |  | Затраты труда машинистов | 1191 | 1013 | чел.-ч. | чел.-ч. | 1 | 0 | -1417349443 | 0.02 | 0 | 0 | 0 | 0 | 0 | 0 | 0 | 0 | 1 | 1 | 1 | 1 | 0 | 1 | 0 | 0 | 0 | 0.02 |  | 2 | 2 | 39501219 | 1 | 2048 | 258 | 0 | 0 | 0 | 0 | 0 | 0 | 0 | 0 | 0 | 0 | 0 | 0 | 0 | 0 | 0 | 0 | 0 | 0 | 0 | 0 | 0 | 0 | 0.0272 | 0 | 0 | 1 | 0
124 | 39500385 | 39501210 | 36882452 | 1 | 1 | 1 | 2 | 91.06.06-048 | ФСЭМ-2001, 91.06.06-048, приказ Минстроя России №1039/пр от 30.12.2016г. | Подъемники одномачтовые, грузоподъемность до 500 кг, высота подъема 45 м | 1368 | 1011 | маш.-ч | маш.-ч | 1 | 0 | 1188625873 | 0.0125 | 0 | 31.26 | 13.5 | 0 | 0 | 31.26 | 13.5 | 0 | 1 | 1 | 1 | 1 | 0 | 1 | 1 | 0 | 0 | 0.01 | )*1,25 | 0 | 2 | 39501220 | 1 | 0 | 259 | 0 | 0 | 0 | 0 | 0 | 0 | 0 | 0 | 0 | 0 | 0 | 0 | 0 | 0 | 0 | 0 | 0 | 0 | 0 | 0 | 0 | 0 | 0.017 | 31.26 | 31.26 | 1 | 0
124 | 39500385 | 39501210 | 36883554 | 1 | 1 | 1 | 2 | 91.14.02-001 | ФСЭМ-2001, 91.14.02-001, приказ Минстроя России №1039/пр от 30.12.2016г. | Автомобили бортовые, грузоподъемность до 5 т | 1368 | 1011 | маш.-ч | маш.-ч | 1 | 0 | 1372534845 | 0.0125 | 0 | 65.71 | 11.6 | 0 | 0 | 65.71 | 11.6 | 0 | 1 | 1 | 1 | 1 | 0 | 1 | 1 | 0 | 0 | 0.01 | )*1,25 | 0 | 2 | 39501221 | 1 | 0 | 260 | 0 | 0 | 0 | 0 | 0 | 0 | 0 | 0 | 0 | 0 | 0 | 0 | 0 | 0 | 0 | 0 | 0 | 0 | 0 | 0 | 0 | 0 | 0.017 | 65.71 | 65.71 | 1 | 0
124 | 39500385 | 39501210 | 36805524 | 1 | 1 | 1 | 3 | 01.7.20.08-0051 | ФССЦ-2001, 01.7.20.08-0051, приказ Минстроя России №1039/пр от 30.12.2016г. | Ветошь | 1346 | 1009 | кг | кг | 1 | 0 | 813963326 | 0.1 | 1.82 | 0 | 0 | 0 | 1.82 | 0 | 0 | 0 | 1 | 1 | 1 | 1 | 0 | 1 | 0 | 0 | 0 | 0.1 |  | 0 | 2 | 39501222 | 1 | 0 | 261 | 0 | 0 | 0 | 0 | 0 | 0 | 0 | 0 | 0 | 0 | 0 | 0 | 0 | 0 | 0 | 0 | 0 | 0 | 0 | 0 | 0 | 0 | 0.136 | 1.82 | 1.82 | 1 | 0
124 | 39500385 | 39501210 | 36837698 | 1 | 1 | 1 | 3 | 14.3.01.01-0001 | ФССЦ-2001, 14.3.01.01-0001, приказ Минстроя России №1039/пр от 30.12.2016г. | Грунтовка: «Бетоконтакт», КНАУФ | 1346 | 1009 | кг | кг | 1 | 0 | 1453462043 | 13 | 15.09 | 0 | 0 | 0 | 15.09 | 0 | 0 | 0 | 1 | 1 | 1 | 1 | 0 | 0 | 0 | 0 | 0 | 13 |  | 0 | 1 | -1 | 0 | 0 |  | 0 | 0 | 0 | 0 | 0 | 0 | 0 | 0 | 0 | 0 | 0 | 0 | 0 | 0 | 0 | 0 | 0 | 0 | 0 | 0 | 0 | 0 | 17.68 | 15.09 | 15.09 | 1 | 0
124 | 39500385 | 39501210 | 36797079 | 17 | 1 | 1 | 3 | 14.4.01.21 |  | Грунтовка | 1348 | 1009 | т | т | 1000 | 0 | -1212923053 | 0.013 | 0 | 0 | 0 | 0 | 0 | 0 | 0 | 0 | 1 | 1 | 1 | 1 | 0 | 0 | 0 | 0 | 0 | 0.013 |  | 0 | 2 | 39501223 | 1 | 0 | 262 | 0 | 0 | 0 | 0 | 0 | 0 | 0 | 0 | 0 | 0 | 0 | 0 | 0 | 0 | 0 | 0 | 0 | 0 | 0 | 0 | 0 | 0 | 0.01768 | 0 | 0 | 1 | 0
125 | 39500386 | 39501210 | 37071037 | 1 | 1 | 1 | 1 | 1-100-40 |  | Рабочий среднего разряда 4 | 1191 | 1013 | чел.-ч. | чел.-ч. | 1 | 0 | 1069510174 | 7.5325 | 0 | 0 | 0 | 64.07 | 0 | 0 | 0 | 9.62 | 1 | 1 | 1 | 6.66 | 0 | 1 | 1 | 0 | 0 | 6.55 | )*1,15 | 1 | 2 | 39501218 | 1 | 0 | 263 | 0 | 0 | 0 | 0 | 0 | 0 | 0 | 0 | 0 | 0 | 0 | 0 | 0 | 0 | 0 | 0 | 0 | 0 | 0 | 0 | 0 | 0 | 10.2442 | 64.07 | 9.62 | 6.66 | 0
125 | 39500386 | 39501210 | 37064876 | 1 | 1 | 1 | 1 | 4-100-00 |  | Затраты труда машинистов | 1191 | 1013 | чел.-ч. | чел.-ч. | 1 | 0 | -1417349443 | 0.02 | 0 | 0 | 0 | 0 | 0 | 0 | 0 | 0 | 1 | 1 | 6.66 | 1 | 0 | 1 | 0 | 0 | 0 | 0.02 |  | 2 | 2 | 39501219 | 1 | 2048 | 264 | 0 | 0 | 0 | 0 | 0 | 0 | 0 | 0 | 0 | 0 | 0 | 0 | 0 | 0 | 0 | 0 | 0 | 0 | 0 | 0 | 0 | 0 | 0.0272 | 0 | 0 | 1 | 0
125 | 39500386 | 39501210 | 36882452 | 1 | 1 | 1 | 2 | 91.06.06-048 | ФСЭМ-2001, 91.06.06-048, приказ Минстроя России №1039/пр от 30.12.2016г. | Подъемники одномачтовые, грузоподъемность до 500 кг, высота подъема 45 м | 1368 | 1011 | маш.-ч | маш.-ч | 1 | 0 | 1188625873 | 0.0125 | 0 | 208.19 | 13.5 | 0 | 0 | 31.26 | 13.5 | 0 | 1 | 6.66 | 1 | 1 | 0 | 1 | 1 | 0 | 0 | 0.01 | )*1,25 | 0 | 2 | 39501220 | 1 | 0 | 265 | 0 | 0 | 0 | 0 | 0 | 0 | 0 | 0 | 0 | 0 | 0 | 0 | 0 | 0 | 0 | 0 | 0 | 0 | 0 | 0 | 0 | 0 | 0.017 | 208.19 | 31.26 | 6.66 | 0
125 | 39500386 | 39501210 | 36883554 | 1 | 1 | 1 | 2 | 91.14.02-001 | ФСЭМ-2001, 91.14.02-001, приказ Минстроя России №1039/пр от 30.12.2016г. | Автомобили бортовые, грузоподъемность до 5 т | 1368 | 1011 | маш.-ч | маш.-ч | 1 | 0 | 1372534845 | 0.0125 | 0 | 437.63 | 11.6 | 0 | 0 | 65.71 | 11.6 | 0 | 1 | 6.66 | 1 | 1 | 0 | 1 | 1 | 0 | 0 | 0.01 | )*1,25 | 0 | 2 | 39501221 | 1 | 0 | 266 | 0 | 0 | 0 | 0 | 0 | 0 | 0 | 0 | 0 | 0 | 0 | 0 | 0 | 0 | 0 | 0 | 0 | 0 | 0 | 0 | 0 | 0 | 0.017 | 437.63 | 65.71 | 6.66 | 0
125 | 39500386 | 39501210 | 36805524 | 1 | 1 | 1 | 3 | 01.7.20.08-0051 | ФССЦ-2001, 01.7.20.08-0051, приказ Минстроя России №1039/пр от 30.12.2016г. | Ветошь | 1346 | 1009 | кг | кг | 1 | 0 | 813963326 | 0.1 | 12.12 | 0 | 0 | 0 | 1.82 | 0 | 0 | 0 | 6.66 | 1 | 1 | 1 | 0 | 1 | 0 | 0 | 0 | 0.1 |  | 0 | 2 | 39501222 | 1 | 0 | 267 | 0 | 0 | 0 | 0 | 0 | 0 | 0 | 0 | 0 | 0 | 0 | 0 | 0 | 0 | 0 | 0 | 0 | 0 | 0 | 0 | 0 | 0 | 0.136 | 12.12 | 1.82 | 6.66 | 0
125 | 39500386 | 39501210 | 36837698 | 1 | 1 | 1 | 3 | 14.3.01.01-0001 | ФССЦ-2001, 14.3.01.01-0001, приказ Минстроя России №1039/пр от 30.12.2016г. | Грунтовка: «Бетоконтакт», КНАУФ | 1346 | 1009 | кг | кг | 1 | 0 | 1453462043 | 13 | 100.5 | 0 | 0 | 0 | 15.09 | 0 | 0 | 0 | 6.66 | 1 | 1 | 1 | 0 | 0 | 0 | 0 | 0 | 13 |  | 0 | 1 | -1 | 0 | 0 |  | 0 | 0 | 0 | 0 | 0 | 0 | 0 | 0 | 0 | 0 | 0 | 0 | 0 | 0 | 0 | 0 | 0 | 0 | 0 | 0 | 0 | 0 | 17.68 | 100.5 | 15.09 | 6.66 | 0
125 | 39500386 | 39501210 | 36797079 | 17 | 1 | 1 | 3 | 14.4.01.21 |  | Грунтовка | 1348 | 1009 | т | т | 1000 | 0 | -1212923053 | 0.013 | 0 | 0 | 0 | 0 | 0 | 0 | 0 | 0 | 6.66 | 1 | 1 | 1 | 0 | 0 | 0 | 0 | 0 | 0.013 |  | 0 | 2 | 39501223 | 1 | 0 | 268 | 0 | 0 | 0 | 0 | 0 | 0 | 0 | 0 | 0 | 0 | 0 | 0 | 0 | 0 | 0 | 0 | 0 | 0 | 0 | 0 | 0 | 0 | 0.01768 | 0 | 0 | 6.66 | 0
130 | 39500385 | 39501226 | 37064878 | 1 | 1 | 1 | 1 | 1-100-38 |  | Рабочий среднего разряда 3.8 | 1191 | 1013 | чел.-ч. | чел.-ч. | 1 | 0 | -1081351934 | 98.716 | 0 | 0 | 0 | 9.4 | 0 | 0 | 0 | 9.4 | 1 | 1 | 1 | 1 | 0 | 1 | 1 | 0 | 0 | 85.84 | )*1,15 | 1 | 2 | 39501235 | 1 | 0 | 269 | 0 | 0 | 0 | 0 | 0 | 0 | 0 | 0 | 0 | 0 | 0 | 0 | 0 | 0 | 0 | 0 | 0 | 0 | 0 | 0 | 0 | 0 | 134.2538 | 9.4 | 9.4 | 1 | 0
130 | 39500385 | 39501226 | 37064876 | 1 | 1 | 1 | 1 | 4-100-00 |  | Затраты труда машинистов | 1191 | 1013 | чел.-ч. | чел.-ч. | 1 | 0 | -1417349443 | 6.29 | 0 | 0 | 0 | 0 | 0 | 0 | 0 | 0 | 1 | 1 | 1 | 1 | 0 | 1 | 0 | 0 | 0 | 6.29 |  | 2 | 2 | 39501236 | 1 | 2048 | 270 | 0 | 0 | 0 | 0 | 0 | 0 | 0 | 0 | 0 | 0 | 0 | 0 | 0 | 0 | 0 | 0 | 0 | 0 | 0 | 0 | 0 | 0 | 8.5544 | 0 | 0 | 1 | 0
130 | 39500385 | 39501226 | 36882452 | 1 | 1 | 1 | 2 | 91.06.06-048 | ФСЭМ-2001, 91.06.06-048, приказ Минстроя России №1039/пр от 30.12.2016г. | Подъемники одномачтовые, грузоподъемность до 500 кг, высота подъема 45 м | 1368 | 1011 | маш.-ч | маш.-ч | 1 | 0 | 1188625873 | 1.05 | 0 | 31.26 | 13.5 | 0 | 0 | 31.26 | 13.5 | 0 | 1 | 1 | 1 | 1 | 0 | 1 | 1 | 0 | 0 | 0.84 | )*1,25 | 0 | 2 | 39501237 | 1 | 0 | 271 | 0 | 0 | 0 | 0 | 0 | 0 | 0 | 0 | 0 | 0 | 0 | 0 | 0 | 0 | 0 | 0 | 0 | 0 | 0 | 0 | 0 | 0 | 1.428 | 31.26 | 31.26 | 1 | 0
130 | 39500385 | 39501226 | 36882608 | 1 | 1 | 1 | 2 | 91.07.07-041 | ФСЭМ-2001, 91.07.07-041, приказ Минстроя России №1039/пр от 30.12.2016г. | Растворонасосы 1 м3/ч | 1368 | 1011 | маш.-ч | маш.-ч | 1 | 0 | 1573467769 | 6.8125 | 0 | 14.15 | 8.91 | 0 | 0 | 14.15 | 8.91 | 0 | 1 | 1 | 1 | 1 | 0 | 1 | 1 | 0 | 0 | 5.45 | )*1,25 | 0 | 2 | 39501238 | 1 | 0 | 272 | 0 | 0 | 0 | 0 | 0 | 0 | 0 | 0 | 0 | 0 | 0 | 0 | 0 | 0 | 0 | 0 | 0 | 0 | 0 | 0 | 0 | 0 | 9.265 | 14.15 | 14.15 | 1 | 0
130 | 39500385 | 39501226 | 36804547 | 1 | 1 | 1 | 3 | 01.7.15.06-0121 | ФССЦ-2001, 01.7.15.06-0121, приказ Минстроя России №1039/пр от 30.12.2016г. | Гвозди строительные с плоской головкой 1,6x50 мм | 1348 | 1009 | т | т | 1000 | 0 | 2032238625 | 0.00012 | 8475 | 0 | 0 | 0 | 8475 | 0 | 0 | 0 | 1 | 1 | 1 | 1 | 0 | 1 | 0 | 0 | 0 | 0.00012 |  | 0 | 2 | 39501239 | 1 | 0 | 273 | 0 | 0 | 0 | 0 | 0 | 0 | 0 | 0 | 0 | 0 | 0 | 0 | 0 | 0 | 0 | 0 | 0 | 0 | 0 | 0 | 0 | 0 | 0.0001632 | 8475 | 8475 | 1 | 0
130 | 39500385 | 39501226 | 36806488 | 1 | 1 | 1 | 3 | 03.1.01.01-0002 | ФССЦ-2001, 03.1.01.01-0002, приказ Минстроя России №1039/пр от 30.12.2016г. | Гипсовые вяжущие, марка Г3 | 1348 | 1009 | т | т | 1000 | 0 | -1421715385 | 0.006 | 729.98 | 0 | 0 | 0 | 729.98 | 0 | 0 | 0 | 1 | 1 | 1 | 1 | 0 | 1 | 0 | 0 | 0 | 0.006 |  | 0 | 2 | 39501240 | 1 | 0 | 274 | 0 | 0 | 0 | 0 | 0 | 0 | 0 | 0 | 0 | 0 | 0 | 0 | 0 | 0 | 0 | 0 | 0 | 0 | 0 | 0 | 0 | 0 | 0.00816 | 729.98 | 729.98 | 1 | 0
130 | 39500385 | 39501226 | 36807381 | 1 | 1 | 1 | 3 | 04.3.01.12-0111 | ФССЦ-2001, 04.3.01.12-0111, приказ Минстроя России №1039/пр от 30.12.2016г. | Раствор готовый отделочный тяжелый, цементно-известковый 1:1:6 | 1339 | 1007 | м3 | м3 | 1 | 0 | -1001479081 | 1.87 | 517.91 | 0 | 0 | 0 | 517.91 | 0 | 0 | 0 | 1 | 1 | 1 | 1 | 0 | 1 | 0 | 0 | 0 | 1.87 |  | 0 | 2 | 39501241 | 1 | 0 | 275 | 0 | 0 | 0 | 0 | 0 | 0 | 0 | 0 | 0 | 0 | 0 | 0 | 0 | 0 | 0 | 0 | 0 | 0 | 0 | 0 | 0 | 0 | 2.5432 | 517.91 | 517.91 | 1 | 0
130 | 39500385 | 39501226 | 36824423 | 1 | 1 | 1 | 3 | 08.1.02.17-0161 | ФССЦ-2001, 08.1.02.17-0161, приказ Минстроя России №1039/пр от 30.12.2016г. | Сетка тканая с квадратными ячейками № 05 без покрытия | 1327 | 1005 | м2 | м2 | 1 | 0 | 1704710638 | 5.54 | 28.25 | 0 | 0 | 0 | 28.25 | 0 | 0 | 0 | 1 | 1 | 1 | 1 | 0 | 1 | 0 | 0 | 0 | 5.54 |  | 0 | 2 | 39501242 | 1 | 0 | 276 | 0 | 0 | 0 | 0 | 0 | 0 | 0 | 0 | 0 | 0 | 0 | 0 | 0 | 0 | 0 | 0 | 0 | 0 | 0 | 0 | 0 | 0 | 7.5344 | 28.25 | 28.25 | 1 | 0
131 | 39500386 | 39501226 | 37064878 | 1 | 1 | 1 | 1 | 1-100-38 |  | Рабочий среднего разряда 3.8 | 1191 | 1013 | чел.-ч. | чел.-ч. | 1 | 0 | -1081351934 | 98.716 | 0 | 0 | 0 | 62.6 | 0 | 0 | 0 | 9.4 | 1 | 1 | 1 | 6.66 | 0 | 1 | 1 | 0 | 0 | 85.84 | )*1,15 | 1 | 2 | 39501235 | 1 | 0 | 277 | 0 | 0 | 0 | 0 | 0 | 0 | 0 | 0 | 0 | 0 | 0 | 0 | 0 | 0 | 0 | 0 | 0 | 0 | 0 | 0 | 0 | 0 | 134.2538 | 62.6 | 9.4 | 6.66 | 0
131 | 39500386 | 39501226 | 37064876 | 1 | 1 | 1 | 1 | 4-100-00 |  | Затраты труда машинистов | 1191 | 1013 | чел.-ч. | чел.-ч. | 1 | 0 | -1417349443 | 6.29 | 0 | 0 | 0 | 0 | 0 | 0 | 0 | 0 | 1 | 1 | 6.66 | 1 | 0 | 1 | 0 | 0 | 0 | 6.29 |  | 2 | 2 | 39501236 | 1 | 2048 | 278 | 0 | 0 | 0 | 0 | 0 | 0 | 0 | 0 | 0 | 0 | 0 | 0 | 0 | 0 | 0 | 0 | 0 | 0 | 0 | 0 | 0 | 0 | 8.5544 | 0 | 0 | 1 | 0
131 | 39500386 | 39501226 | 36882452 | 1 | 1 | 1 | 2 | 91.06.06-048 | ФСЭМ-2001, 91.06.06-048, приказ Минстроя России №1039/пр от 30.12.2016г. | Подъемники одномачтовые, грузоподъемность до 500 кг, высота подъема 45 м | 1368 | 1011 | маш.-ч | маш.-ч | 1 | 0 | 1188625873 | 1.05 | 0 | 208.19 | 13.5 | 0 | 0 | 31.26 | 13.5 | 0 | 1 | 6.66 | 1 | 1 | 0 | 1 | 1 | 0 | 0 | 0.84 | )*1,25 | 0 | 2 | 39501237 | 1 | 0 | 279 | 0 | 0 | 0 | 0 | 0 | 0 | 0 | 0 | 0 | 0 | 0 | 0 | 0 | 0 | 0 | 0 | 0 | 0 | 0 | 0 | 0 | 0 | 1.428 | 208.19 | 31.26 | 6.66 | 0
131 | 39500386 | 39501226 | 36882608 | 1 | 1 | 1 | 2 | 91.07.07-041 | ФСЭМ-2001, 91.07.07-041, приказ Минстроя России №1039/пр от 30.12.2016г. | Растворонасосы 1 м3/ч | 1368 | 1011 | маш.-ч | маш.-ч | 1 | 0 | 1573467769 | 6.8125 | 0 | 94.24 | 8.91 | 0 | 0 | 14.15 | 8.91 | 0 | 1 | 6.66 | 1 | 1 | 0 | 1 | 1 | 0 | 0 | 5.45 | )*1,25 | 0 | 2 | 39501238 | 1 | 0 | 280 | 0 | 0 | 0 | 0 | 0 | 0 | 0 | 0 | 0 | 0 | 0 | 0 | 0 | 0 | 0 | 0 | 0 | 0 | 0 | 0 | 0 | 0 | 9.265 | 94.24 | 14.15 | 6.66 | 0
131 | 39500386 | 39501226 | 36804547 | 1 | 1 | 1 | 3 | 01.7.15.06-0121 | ФССЦ-2001, 01.7.15.06-0121, приказ Минстроя России №1039/пр от 30.12.2016г. | Гвозди строительные с плоской головкой 1,6x50 мм | 1348 | 1009 | т | т | 1000 | 0 | 2032238625 | 0.00012 | 56443.5 | 0 | 0 | 0 | 8475 | 0 | 0 | 0 | 6.66 | 1 | 1 | 1 | 0 | 1 | 0 | 0 | 0 | 0.00012 |  | 0 | 2 | 39501239 | 1 | 0 | 281 | 0 | 0 | 0 | 0 | 0 | 0 | 0 | 0 | 0 | 0 | 0 | 0 | 0 | 0 | 0 | 0 | 0 | 0 | 0 | 0 | 0 | 0 | 0.0001632 | 56443.5 | 8475 | 6.66 | 0
131 | 39500386 | 39501226 | 36806488 | 1 | 1 | 1 | 3 | 03.1.01.01-0002 | ФССЦ-2001, 03.1.01.01-0002, приказ Минстроя России №1039/пр от 30.12.2016г. | Гипсовые вяжущие, марка Г3 | 1348 | 1009 | т | т | 1000 | 0 | -1421715385 | 0.006 | 4861.67 | 0 | 0 | 0 | 729.98 | 0 | 0 | 0 | 6.66 | 1 | 1 | 1 | 0 | 1 | 0 | 0 | 0 | 0.006 |  | 0 | 2 | 39501240 | 1 | 0 | 282 | 0 | 0 | 0 | 0 | 0 | 0 | 0 | 0 | 0 | 0 | 0 | 0 | 0 | 0 | 0 | 0 | 0 | 0 | 0 | 0 | 0 | 0 | 0.00816 | 4861.67 | 729.98 | 6.66 | 0
131 | 39500386 | 39501226 | 36807381 | 1 | 1 | 1 | 3 | 04.3.01.12-0111 | ФССЦ-2001, 04.3.01.12-0111, приказ Минстроя России №1039/пр от 30.12.2016г. | Раствор готовый отделочный тяжелый, цементно-известковый 1:1:6 | 1339 | 1007 | м3 | м3 | 1 | 0 | -1001479081 | 1.87 | 3449.28 | 0 | 0 | 0 | 517.91 | 0 | 0 | 0 | 6.66 | 1 | 1 | 1 | 0 | 1 | 0 | 0 | 0 | 1.87 |  | 0 | 2 | 39501241 | 1 | 0 | 283 | 0 | 0 | 0 | 0 | 0 | 0 | 0 | 0 | 0 | 0 | 0 | 0 | 0 | 0 | 0 | 0 | 0 | 0 | 0 | 0 | 0 | 0 | 2.5432 | 3449.28 | 517.91 | 6.66 | 0
131 | 39500386 | 39501226 | 36824423 | 1 | 1 | 1 | 3 | 08.1.02.17-0161 | ФССЦ-2001, 08.1.02.17-0161, приказ Минстроя России №1039/пр от 30.12.2016г. | Сетка тканая с квадратными ячейками № 05 без покрытия | 1327 | 1005 | м2 | м2 | 1 | 0 | 1704710638 | 5.54 | 188.15 | 0 | 0 | 0 | 28.25 | 0 | 0 | 0 | 6.66 | 1 | 1 | 1 | 0 | 1 | 0 | 0 | 0 | 5.54 |  | 0 | 2 | 39501242 | 1 | 0 | 284 | 0 | 0 | 0 | 0 | 0 | 0 | 0 | 0 | 0 | 0 | 0 | 0 | 0 | 0 | 0 | 0 | 0 | 0 | 0 | 0 | 0 | 0 | 7.5344 | 188.15 | 28.25 | 6.66 | 0
132 | 39500385 | 39501243 | 37070090 | 1 | 1 | 1 | 1 | 1-100-34 |  | Рабочий среднего разряда 3.4 | 1191 | 1013 | чел.-ч. | чел.-ч. | 1 | 0 | -814890593 | 383.06 | 0 | 0 | 0 | 8.97 | 0 | 0 | 0 | 8.97 | 1 | 1 | 1 | 1 | 0 | 1 | 0 | 0 | 0 | 383.06 |  | 1 | 2 | 39501249 | 1 | 0 | 285 | 0 | 0 | 0 | 0 | 0 | 0 | 0 | 0 | 0 | 0 | 0 | 0 | 0 | 0 | 0 | 0 | 0 | 0 | 0 | 0 | 0 | 0 | 22.9836 | 8.97 | 8.97 | 1 | 0
132 | 39500385 | 39501243 | 37064876 | 1 | 1 | 1 | 1 | 4-100-00 |  | Затраты труда машинистов | 1191 | 1013 | чел.-ч. | чел.-ч. | 1 | 0 | -1417349443 | 1.16 | 0 | 0 | 0 | 0 | 0 | 0 | 0 | 0 | 1 | 1 | 1 | 1 | 0 | 1 | 0 | 0 | 0 | 1.16 |  | 2 | 2 | 39501250 | 1 | 0 | 286 | 0 | 0 | 0 | 0 | 0 | 0 | 0 | 0 | 0 | 0 | 0 | 0 | 0 | 0 | 0 | 0 | 0 | 0 | 0 | 0 | 0 | 0 | 0.0696 | 0 | 0 | 1 | 0
132 | 39500385 | 39501243 | 36882452 | 1 | 1 | 1 | 2 | 91.06.06-048 | ФСЭМ-2001, 91.06.06-048, приказ Минстроя России №1039/пр от 30.12.2016г. | Подъемники одномачтовые, грузоподъемность до 500 кг, высота подъема 45 м | 1368 | 1011 | маш.-ч | маш.-ч | 1 | 0 | 1188625873 | 1.16 | 0 | 31.26 | 13.5 | 0 | 0 | 31.26 | 13.5 | 0 | 1 | 1 | 1 | 1 | 0 | 1 | 0 | 0 | 0 | 1.16 |  | 0 | 2 | 39501251 | 1 | 0 | 287 | 0 | 0 | 0 | 0 | 0 | 0 | 0 | 0 | 0 | 0 | 0 | 0 | 0 | 0 | 0 | 0 | 0 | 0 | 0 | 0 | 0 | 0 | 0.0696 | 31.26 | 31.26 | 1 | 0
132 | 39500385 | 39501243 | 36801792 | 1 | 1 | 1 | 3 | 01.7.03.01-0001 | ФССЦ-2001, 01.7.03.01-0001, приказ Минстроя России №1039/пр от 30.12.2016г. | Вода | 1339 | 1007 | м3 | м3 | 1 | 0 | -1660354250 | 0.35 | 2.44 | 0 | 0 | 0 | 2.44 | 0 | 0 | 0 | 1 | 1 | 1 | 1 | 0 | 1 | 0 | 0 | 0 | 0.35 |  | 0 | 2 | 39501252 | 1 | 0 | 288 | 0 | 0 | 0 | 0 | 0 | 0 | 0 | 0 | 0 | 0 | 0 | 0 | 0 | 0 | 0 | 0 | 0 | 0 | 0 | 0 | 0 | 0 | 0.021 | 2.44 | 2.44 | 1 | 0
132 | 39500385 | 39501243 | 36807381 | 1 | 1 | 1 | 3 | 04.3.01.12-0111 | ФССЦ-2001, 04.3.01.12-0111, приказ Минстроя России №1039/пр от 30.12.2016г. | Раствор готовый отделочный тяжелый, цементно-известковый 1:1:6 | 1339 | 1007 | м3 | м3 | 1 | 0 | -1001479081 | 4.4 | 517.91 | 0 | 0 | 0 | 517.91 | 0 | 0 | 0 | 1 | 1 | 1 | 1 | 0 | 1 | 0 | 0 | 0 | 4.4 |  | 0 | 2 | 39501254 | 1 | 0 | 290 | 0 | 0 | 0 | 0 | 0 | 0 | 0 | 0 | 0 | 0 | 0 | 0 | 0 | 0 | 0 | 0 | 0 | 0 | 0 | 0 | 0 | 0 | 0.264 | 517.91 | 517.91 | 1 | 0
133 | 39500386 | 39501243 | 37070090 | 1 | 1 | 1 | 1 | 1-100-34 |  | Рабочий среднего разряда 3.4 | 1191 | 1013 | чел.-ч. | чел.-ч. | 1 | 0 | -814890593 | 383.06 | 0 | 0 | 0 | 59.74 | 0 | 0 | 0 | 8.97 | 1 | 1 | 1 | 6.66 | 0 | 1 | 0 | 0 | 0 | 383.06 |  | 1 | 2 | 39501249 | 1 | 0 | 291 | 0 | 0 | 0 | 0 | 0 | 0 | 0 | 0 | 0 | 0 | 0 | 0 | 0 | 0 | 0 | 0 | 0 | 0 | 0 | 0 | 0 | 0 | 22.9836 | 59.74 | 8.97 | 6.66 | 0
133 | 39500386 | 39501243 | 37064876 | 1 | 1 | 1 | 1 | 4-100-00 |  | Затраты труда машинистов | 1191 | 1013 | чел.-ч. | чел.-ч. | 1 | 0 | -1417349443 | 1.16 | 0 | 0 | 0 | 0 | 0 | 0 | 0 | 0 | 1 | 1 | 6.66 | 1 | 0 | 1 | 0 | 0 | 0 | 1.16 |  | 2 | 2 | 39501250 | 1 | 0 | 292 | 0 | 0 | 0 | 0 | 0 | 0 | 0 | 0 | 0 | 0 | 0 | 0 | 0 | 0 | 0 | 0 | 0 | 0 | 0 | 0 | 0 | 0 | 0.0696 | 0 | 0 | 1 | 0
133 | 39500386 | 39501243 | 36882452 | 1 | 1 | 1 | 2 | 91.06.06-048 | ФСЭМ-2001, 91.06.06-048, приказ Минстроя России №1039/пр от 30.12.2016г. | Подъемники одномачтовые, грузоподъемность до 500 кг, высота подъема 45 м | 1368 | 1011 | маш.-ч | маш.-ч | 1 | 0 | 1188625873 | 1.16 | 0 | 208.19 | 13.5 | 0 | 0 | 31.26 | 13.5 | 0 | 1 | 6.66 | 1 | 1 | 0 | 1 | 0 | 0 | 0 | 1.16 |  | 0 | 2 | 39501251 | 1 | 0 | 293 | 0 | 0 | 0 | 0 | 0 | 0 | 0 | 0 | 0 | 0 | 0 | 0 | 0 | 0 | 0 | 0 | 0 | 0 | 0 | 0 | 0 | 0 | 0.0696 | 208.19 | 31.26 | 6.66 | 0
133 | 39500386 | 39501243 | 36801792 | 1 | 1 | 1 | 3 | 01.7.03.01-0001 | ФССЦ-2001, 01.7.03.01-0001, приказ Минстроя России №1039/пр от 30.12.2016г. | Вода | 1339 | 1007 | м3 | м3 | 1 | 0 | -1660354250 | 0.35 | 16.25 | 0 | 0 | 0 | 2.44 | 0 | 0 | 0 | 6.66 | 1 | 1 | 1 | 0 | 1 | 0 | 0 | 0 | 0.35 |  | 0 | 2 | 39501252 | 1 | 0 | 294 | 0 | 0 | 0 | 0 | 0 | 0 | 0 | 0 | 0 | 0 | 0 | 0 | 0 | 0 | 0 | 0 | 0 | 0 | 0 | 0 | 0 | 0 | 0.021 | 16.25 | 2.44 | 6.66 | 0
133 | 39500386 | 39501243 | 36807381 | 1 | 1 | 1 | 3 | 04.3.01.12-0111 | ФССЦ-2001, 04.3.01.12-0111, приказ Минстроя России №1039/пр от 30.12.2016г. | Раствор готовый отделочный тяжелый, цементно-известковый 1:1:6 | 1339 | 1007 | м3 | м3 | 1 | 0 | -1001479081 | 4.4 | 3449.28 | 0 | 0 | 0 | 517.91 | 0 | 0 | 0 | 6.66 | 1 | 1 | 1 | 0 | 1 | 0 | 0 | 0 | 4.4 |  | 0 | 2 | 39501254 | 1 | 0 | 296 | 0 | 0 | 0 | 0 | 0 | 0 | 0 | 0 | 0 | 0 | 0 | 0 | 0 | 0 | 0 | 0 | 0 | 0 | 0 | 0 | 0 | 0 | 0.264 | 3449.28 | 517.91 | 6.66 | 0
134 | 39500385 | 39501255 | 37064978 | 1 | 1 | 1 | 1 | 1-100-33 |  | Рабочий среднего разряда 3.3 | 1191 | 1013 | чел.-ч. | чел.-ч. | 1 | 0 | -719309759 | 38.6745 | 0 | 0 | 0 | 8.86 | 0 | 0 | 0 | 8.86 | 1 | 1 | 1 | 1 | 0 | 1 | 1 | 0 | 0 | 33.63 | )*1,15 | 1 | 2 | 39501268 | 1 | 0 | 297 | 0 | 0 | 0 | 0 | 0 | 0 | 0 | 0 | 0 | 0 | 0 | 0 | 0 | 0 | 0 | 0 | 0 | 0 | 0 | 0 | 0 | 0 | 54.9178 | 8.86 | 8.86 | 1 | 0
134 | 39500385 | 39501255 | 37064876 | 1 | 1 | 1 | 1 | 4-100-00 |  | Затраты труда машинистов | 1191 | 1013 | чел.-ч. | чел.-ч. | 1 | 0 | -1417349443 | 0.02 | 0 | 0 | 0 | 0 | 0 | 0 | 0 | 0 | 1 | 1 | 1 | 1 | 0 | 1 | 0 | 0 | 0 | 0.02 |  | 2 | 2 | 39501269 | 1 | 2048 | 298 | 0 | 0 | 0 | 0 | 0 | 0 | 0 | 0 | 0 | 0 | 0 | 0 | 0 | 0 | 0 | 0 | 0 | 0 | 0 | 0 | 0 | 0 | 0.0284 | 0 | 0 | 1 | 0
134 | 39500385 | 39501255 | 36882452 | 1 | 1 | 1 | 2 | 91.06.06-048 | ФСЭМ-2001, 91.06.06-048, приказ Минстроя России №1039/пр от 30.12.2016г. | Подъемники одномачтовые, грузоподъемность до 500 кг, высота подъема 45 м | 1368 | 1011 | маш.-ч | маш.-ч | 1 | 0 | 1188625873 | 0.0125 | 0 | 31.26 | 13.5 | 0 | 0 | 31.26 | 13.5 | 0 | 1 | 1 | 1 | 1 | 0 | 1 | 1 | 0 | 0 | 0.01 | )*1,25 | 0 | 2 | 39501270 | 1 | 0 | 299 | 0 | 0 | 0 | 0 | 0 | 0 | 0 | 0 | 0 | 0 | 0 | 0 | 0 | 0 | 0 | 0 | 0 | 0 | 0 | 0 | 0 | 0 | 0.01775 | 31.26 | 31.26 | 1 | 0
134 | 39500385 | 39501255 | 36883554 | 1 | 1 | 1 | 2 | 91.14.02-001 | ФСЭМ-2001, 91.14.02-001, приказ Минстроя России №1039/пр от 30.12.2016г. | Автомобили бортовые, грузоподъемность до 5 т | 1368 | 1011 | маш.-ч | маш.-ч | 1 | 0 | 1372534845 | 0.0125 | 0 | 65.71 | 11.6 | 0 | 0 | 65.71 | 11.6 | 0 | 1 | 1 | 1 | 1 | 0 | 1 | 1 | 0 | 0 | 0.01 | )*1,25 | 0 | 2 | 39501271 | 1 | 0 | 300 | 0 | 0 | 0 | 0 | 0 | 0 | 0 | 0 | 0 | 0 | 0 | 0 | 0 | 0 | 0 | 0 | 0 | 0 | 0 | 0 | 0 | 0 | 0.01775 | 65.71 | 65.71 | 1 | 0
134 | 39500385 | 39501255 | 36797604 | 17 | 1 | 1 | 3 | 01.6.02.01 |  | Обои | 1328 | 1005 | 100 м2 | 100 м2 | 100 | 0 | -93777278 | 1.13 | 0 | 0 | 0 | 0 | 0 | 0 | 0 | 0 | 1 | 1 | 1 | 1 | 0 | 0 | 0 | 0 | 0 | 1.13 |  | 0 | 2 | 39501272 | 1 | 0 | 301 | 0 | 0 | 0 | 0 | 0 | 0 | 0 | 0 | 0 | 0 | 0 | 0 | 0 | 0 | 0 | 0 | 0 | 0 | 0 | 0 | 0 | 0 | 1.6046 | 0 | 0 | 1 | 0
134 | 39500385 | 39501255 | 36801421 | 1 | 1 | 1 | 3 | 01.6.02.01-0011 | ФССЦ-2001, 01.6.02.01-0011, приказ Минстроя России №1039/пр от 30.12.2016г. | Обои виниловые моющиеся BG | 1330 | 1005 | 10 м2 | 10 м2 | 10 | 0 | -1889121486 | 0.113 | 214.4 | 0 | 0 | 0 | 214.4 | 0 | 0 | 0 | 1 | 1 | 1 | 1 | 0 | 0 | 0 | 0 | 0 | 0.113 |  | 0 | 1 | -1 | 0 | 0 |  | 0 | 0 | 0 | 0 | 0 | 0 | 0 | 0 | 0 | 0 | 0 | 0 | 0 | 0 | 0 | 0 | 0 | 0 | 0 | 0 | 0 | 0 | 0.16046 | 214.4 | 214.4 | 1 | 0
134 | 39500385 | 39501255 | 36801783 | 1 | 1 | 1 | 3 | 01.7.02.10-0005 | ФССЦ-2001, 01.7.02.10-0005, приказ Минстроя России №1039/пр от 30.12.2016г. | Бумага ролевая | 1348 | 1009 | т | т | 1000 | 0 | -107449080 | 0.0071 | 5650 | 0 | 0 | 0 | 5650 | 0 | 0 | 0 | 1 | 1 | 1 | 1 | 0 | 1 | 0 | 0 | 0 | 0.0071 |  | 0 | 2 | 39501273 | 1 | 0 | 302 | 0 | 0 | 0 | 0 | 0 | 0 | 0 | 0 | 0 | 0 | 0 | 0 | 0 | 0 | 0 | 0 | 0 | 0 | 0 | 0 | 0 | 0 | 0.010082 | 5650 | 5650 | 1 | 0
134 | 39500385 | 39501255 | 36801792 | 1 | 1 | 1 | 3 | 01.7.03.01-0001 | ФССЦ-2001, 01.7.03.01-0001, приказ Минстроя России №1039/пр от 30.12.2016г. | Вода | 1339 | 1007 | м3 | м3 | 1 | 0 | -1660354250 | 0.01 | 2.44 | 0 | 0 | 0 | 2.44 | 0 | 0 | 0 | 1 | 1 | 1 | 1 | 0 | 1 | 0 | 0 | 0 | 0.01 |  | 0 | 2 | 39501274 | 1 | 0 | 303 | 0 | 0 | 0 | 0 | 0 | 0 | 0 | 0 | 0 | 0 | 0 | 0 | 0 | 0 | 0 | 0 | 0 | 0 | 0 | 0 | 0 | 0 | 0.0142 | 2.44 | 2.44 | 1 | 0
134 | 39500385 | 39501255 | 36805524 | 1 | 1 | 1 | 3 | 01.7.20.08-0051 | ФССЦ-2001, 01.7.20.08-0051, приказ Минстроя России №1039/пр от 30.12.2016г. | Ветошь | 1346 | 1009 | кг | кг | 1 | 0 | 813963326 | 0.01 | 1.82 | 0 | 0 | 0 | 1.82 | 0 | 0 | 0 | 1 | 1 | 1 | 1 | 0 | 1 | 0 | 0 | 0 | 0.01 |  | 0 | 2 | 39501275 | 1 | 0 | 304 | 0 | 0 | 0 | 0 | 0 | 0 | 0 | 0 | 0 | 0 | 0 | 0 | 0 | 0 | 0 | 0 | 0 | 0 | 0 | 0 | 0 | 0 | 0.0142 | 1.82 | 1.82 | 1 | 0
134 | 39500385 | 39501255 | 36806413 | 1 | 1 | 1 | 3 | 02.4.03.02-0001 | ФССЦ-2001, 02.4.03.02-0001, приказ Минстроя России №1039/пр от 30.12.2016г. | Пемза шлаковая (щебень пористый из металлургического шлака), марка 600, фракция 5-10 мм | 1339 | 1007 | м3 | м3 | 1 | 0 | 1795918813 | 0.0004 | 74.58 | 0 | 0 | 0 | 74.58 | 0 | 0 | 0 | 1 | 1 | 1 | 1 | 0 | 1 | 0 | 0 | 0 | 0.0004 |  | 0 | 2 | 39501276 | 1 | 0 | 305 | 0 | 0 | 0 | 0 | 0 | 0 | 0 | 0 | 0 | 0 | 0 | 0 | 0 | 0 | 0 | 0 | 0 | 0 | 0 | 0 | 0 | 0 | 0.000568 | 74.58 | 74.58 | 1 | 0
134 | 39500385 | 39501255 | 36836966 | 1 | 1 | 1 | 3 | 14.1.03.01-0001 | ФССЦ-2001, 14.1.03.01-0001, приказ Минстроя России №1039/пр от 30.12.2016г. | Клей для обоев КМЦ | 1348 | 1009 | т | т | 1000 | 0 | 1034009243 | 0.002 | 25990 | 0 | 0 | 0 | 25990 | 0 | 0 | 0 | 1 | 1 | 1 | 1 | 0 | 1 | 0 | 0 | 0 | 0.002 |  | 0 | 2 | 39501277 | 1 | 0 | 306 | 0 | 0 | 0 | 0 | 0 | 0 | 0 | 0 | 0 | 0 | 0 | 0 | 0 | 0 | 0 | 0 | 0 | 0 | 0 | 0 | 0 | 0 | 0.00284 | 25990 | 25990 | 1 | 0
134 | 39500385 | 39501255 | 36839212 | 1 | 1 | 1 | 3 | 14.5.11.01-0001 | ФССЦ-2001, 14.5.11.01-0001, приказ Минстроя России №1039/пр от 30.12.2016г. | Шпатлевка клеевая | 1348 | 1009 | т | т | 1000 | 0 | -2084827333 | 0.0067 | 4294 | 0 | 0 | 0 | 4294 | 0 | 0 | 0 | 1 | 1 | 1 | 1 | 0 | 1 | 0 | 0 | 0 | 0.0067 |  | 0 | 2 | 39501278 | 1 | 0 | 307 | 0 | 0 | 0 | 0 | 0 | 0 | 0 | 0 | 0 | 0 | 0 | 0 | 0 | 0 | 0 | 0 | 0 | 0 | 0 | 0 | 0 | 0 | 0.009514 | 4294 | 4294 | 1 | 0
135 | 39500386 | 39501255 | 37064978 | 1 | 1 | 1 | 1 | 1-100-33 |  | Рабочий среднего разряда 3.3 | 1191 | 1013 | чел.-ч. | чел.-ч. | 1 | 0 | -719309759 | 38.6745 | 0 | 0 | 0 | 59.01 | 0 | 0 | 0 | 8.86 | 1 | 1 | 1 | 6.66 | 0 | 1 | 1 | 0 | 0 | 33.63 | )*1,15 | 1 | 2 | 39501268 | 1 | 0 | 308 | 0 | 0 | 0 | 0 | 0 | 0 | 0 | 0 | 0 | 0 | 0 | 0 | 0 | 0 | 0 | 0 | 0 | 0 | 0 | 0 | 0 | 0 | 54.9178 | 59.01 | 8.86 | 6.66 | 0
135 | 39500386 | 39501255 | 37064876 | 1 | 1 | 1 | 1 | 4-100-00 |  | Затраты труда машинистов | 1191 | 1013 | чел.-ч. | чел.-ч. | 1 | 0 | -1417349443 | 0.02 | 0 | 0 | 0 | 0 | 0 | 0 | 0 | 0 | 1 | 1 | 6.66 | 1 | 0 | 1 | 0 | 0 | 0 | 0.02 |  | 2 | 2 | 39501269 | 1 | 2048 | 309 | 0 | 0 | 0 | 0 | 0 | 0 | 0 | 0 | 0 | 0 | 0 | 0 | 0 | 0 | 0 | 0 | 0 | 0 | 0 | 0 | 0 | 0 | 0.0284 | 0 | 0 | 1 | 0
135 | 39500386 | 39501255 | 36882452 | 1 | 1 | 1 | 2 | 91.06.06-048 | ФСЭМ-2001, 91.06.06-048, приказ Минстроя России №1039/пр от 30.12.2016г. | Подъемники одномачтовые, грузоподъемность до 500 кг, высота подъема 45 м | 1368 | 1011 | маш.-ч | маш.-ч | 1 | 0 | 1188625873 | 0.0125 | 0 | 208.19 | 13.5 | 0 | 0 | 31.26 | 13.5 | 0 | 1 | 6.66 | 1 | 1 | 0 | 1 | 1 | 0 | 0 | 0.01 | )*1,25 | 0 | 2 | 39501270 | 1 | 0 | 310 | 0 | 0 | 0 | 0 | 0 | 0 | 0 | 0 | 0 | 0 | 0 | 0 | 0 | 0 | 0 | 0 | 0 | 0 | 0 | 0 | 0 | 0 | 0.01775 | 208.19 | 31.26 | 6.66 | 0
135 | 39500386 | 39501255 | 36883554 | 1 | 1 | 1 | 2 | 91.14.02-001 | ФСЭМ-2001, 91.14.02-001, приказ Минстроя России №1039/пр от 30.12.2016г. | Автомобили бортовые, грузоподъемность до 5 т | 1368 | 1011 | маш.-ч | маш.-ч | 1 | 0 | 1372534845 | 0.0125 | 0 | 437.63 | 11.6 | 0 | 0 | 65.71 | 11.6 | 0 | 1 | 6.66 | 1 | 1 | 0 | 1 | 1 | 0 | 0 | 0.01 | )*1,25 | 0 | 2 | 39501271 | 1 | 0 | 311 | 0 | 0 | 0 | 0 | 0 | 0 | 0 | 0 | 0 | 0 | 0 | 0 | 0 | 0 | 0 | 0 | 0 | 0 | 0 | 0 | 0 | 0 | 0.01775 | 437.63 | 65.71 | 6.66 | 0
135 | 39500386 | 39501255 | 36797604 | 17 | 1 | 1 | 3 | 01.6.02.01 |  | Обои | 1328 | 1005 | 100 м2 | 100 м2 | 100 | 0 | -93777278 | 1.13 | 0 | 0 | 0 | 0 | 0 | 0 | 0 | 0 | 6.66 | 1 | 1 | 1 | 0 | 0 | 0 | 0 | 0 | 1.13 |  | 0 | 2 | 39501272 | 1 | 0 | 312 | 0 | 0 | 0 | 0 | 0 | 0 | 0 | 0 | 0 | 0 | 0 | 0 | 0 | 0 | 0 | 0 | 0 | 0 | 0 | 0 | 0 | 0 | 1.6046 | 0 | 0 | 6.66 | 0
135 | 39500386 | 39501255 | 36801421 | 1 | 1 | 1 | 3 | 01.6.02.01-0011 | ФССЦ-2001, 01.6.02.01-0011, приказ Минстроя России №1039/пр от 30.12.2016г. | Обои виниловые моющиеся BG | 1330 | 1005 | 10 м2 | 10 м2 | 10 | 0 | -1889121486 | 0.113 | 1427.9 | 0 | 0 | 0 | 214.4 | 0 | 0 | 0 | 6.66 | 1 | 1 | 1 | 0 | 0 | 0 | 0 | 0 | 0.113 |  | 0 | 1 | -1 | 0 | 0 |  | 0 | 0 | 0 | 0 | 0 | 0 | 0 | 0 | 0 | 0 | 0 | 0 | 0 | 0 | 0 | 0 | 0 | 0 | 0 | 0 | 0 | 0 | 0.16046 | 1427.9 | 214.4 | 6.66 | 0
135 | 39500386 | 39501255 | 36801783 | 1 | 1 | 1 | 3 | 01.7.02.10-0005 | ФССЦ-2001, 01.7.02.10-0005, приказ Минстроя России №1039/пр от 30.12.2016г. | Бумага ролевая | 1348 | 1009 | т | т | 1000 | 0 | -107449080 | 0.0071 | 37629 | 0 | 0 | 0 | 5650 | 0 | 0 | 0 | 6.66 | 1 | 1 | 1 | 0 | 1 | 0 | 0 | 0 | 0.0071 |  | 0 | 2 | 39501273 | 1 | 0 | 313 | 0 | 0 | 0 | 0 | 0 | 0 | 0 | 0 | 0 | 0 | 0 | 0 | 0 | 0 | 0 | 0 | 0 | 0 | 0 | 0 | 0 | 0 | 0.010082 | 37629 | 5650 | 6.66 | 0
135 | 39500386 | 39501255 | 36801792 | 1 | 1 | 1 | 3 | 01.7.03.01-0001 | ФССЦ-2001, 01.7.03.01-0001, приказ Минстроя России №1039/пр от 30.12.2016г. | Вода | 1339 | 1007 | м3 | м3 | 1 | 0 | -1660354250 | 0.01 | 16.25 | 0 | 0 | 0 | 2.44 | 0 | 0 | 0 | 6.66 | 1 | 1 | 1 | 0 | 1 | 0 | 0 | 0 | 0.01 |  | 0 | 2 | 39501274 | 1 | 0 | 314 | 0 | 0 | 0 | 0 | 0 | 0 | 0 | 0 | 0 | 0 | 0 | 0 | 0 | 0 | 0 | 0 | 0 | 0 | 0 | 0 | 0 | 0 | 0.0142 | 16.25 | 2.44 | 6.66 | 0
135 | 39500386 | 39501255 | 36805524 | 1 | 1 | 1 | 3 | 01.7.20.08-0051 | ФССЦ-2001, 01.7.20.08-0051, приказ Минстроя России №1039/пр от 30.12.2016г. | Ветошь | 1346 | 1009 | кг | кг | 1 | 0 | 813963326 | 0.01 | 12.12 | 0 | 0 | 0 | 1.82 | 0 | 0 | 0 | 6.66 | 1 | 1 | 1 | 0 | 1 | 0 | 0 | 0 | 0.01 |  | 0 | 2 | 39501275 | 1 | 0 | 315 | 0 | 0 | 0 | 0 | 0 | 0 | 0 | 0 | 0 | 0 | 0 | 0 | 0 | 0 | 0 | 0 | 0 | 0 | 0 | 0 | 0 | 0 | 0.0142 | 12.12 | 1.82 | 6.66 | 0
135 | 39500386 | 39501255 | 36806413 | 1 | 1 | 1 | 3 | 02.4.03.02-0001 | ФССЦ-2001, 02.4.03.02-0001, приказ Минстроя России №1039/пр от 30.12.2016г. | Пемза шлаковая (щебень пористый из металлургического шлака), марка 600, фракция 5-10 мм | 1339 | 1007 | м3 | м3 | 1 | 0 | 1795918813 | 0.0004 | 496.7 | 0 | 0 | 0 | 74.58 | 0 | 0 | 0 | 6.66 | 1 | 1 | 1 | 0 | 1 | 0 | 0 | 0 | 0.0004 |  | 0 | 2 | 39501276 | 1 | 0 | 316 | 0 | 0 | 0 | 0 | 0 | 0 | 0 | 0 | 0 | 0 | 0 | 0 | 0 | 0 | 0 | 0 | 0 | 0 | 0 | 0 | 0 | 0 | 0.000568 | 496.7 | 74.58 | 6.66 | 0
135 | 39500386 | 39501255 | 36836966 | 1 | 1 | 1 | 3 | 14.1.03.01-0001 | ФССЦ-2001, 14.1.03.01-0001, приказ Минстроя России №1039/пр от 30.12.2016г. | Клей для обоев КМЦ | 1348 | 1009 | т | т | 1000 | 0 | 1034009243 | 0.002 | 173093.4 | 0 | 0 | 0 | 25990 | 0 | 0 | 0 | 6.66 | 1 | 1 | 1 | 0 | 1 | 0 | 0 | 0 | 0.002 |  | 0 | 2 | 39501277 | 1 | 0 | 317 | 0 | 0 | 0 | 0 | 0 | 0 | 0 | 0 | 0 | 0 | 0 | 0 | 0 | 0 | 0 | 0 | 0 | 0 | 0 | 0 | 0 | 0 | 0.00284 | 173093.4 | 25990 | 6.66 | 0
135 | 39500386 | 39501255 | 36839212 | 1 | 1 | 1 | 3 | 14.5.11.01-0001 | ФССЦ-2001, 14.5.11.01-0001, приказ Минстроя России №1039/пр от 30.12.2016г. | Шпатлевка клеевая | 1348 | 1009 | т | т | 1000 | 0 | -2084827333 | 0.0067 | 28598.04 | 0 | 0 | 0 | 4294 | 0 | 0 | 0 | 6.66 | 1 | 1 | 1 | 0 | 1 | 0 | 0 | 0 | 0.0067 |  | 0 | 2 | 39501278 | 1 | 0 | 318 | 0 | 0 | 0 | 0 | 0 | 0 | 0 | 0 | 0 | 0 | 0 | 0 | 0 | 0 | 0 | 0 | 0 | 0 | 0 | 0 | 0 | 0 | 0.009514 | 28598.04 | 4294 | 6.66 | 0
140 | 39500385 | 39501281 | 37064978 | 1 | 1 | 1 | 1 | 1-100-33 |  | Рабочий среднего разряда 3.3 | 1191 | 1013 | чел.-ч. | чел.-ч. | 1 | 0 | -719309759 | 31.786 | 0 | 0 | 0 | 8.86 | 0 | 0 | 0 | 8.86 | 1 | 1 | 1 | 1 | 0 | 1 | 1 | 0 | 0 | 27.64 | )*1,15 | 1 | 2 | 39501293 | 1 | 0 | 319 | 0 | 0 | 0 | 0 | 0 | 0 | 0 | 0 | 0 | 0 | 0 | 0 | 0 | 0 | 0 | 0 | 0 | 0 | 0 | 0 | 0 | 0 | 18.563 | 8.86 | 8.86 | 1 | 0
140 | 39500385 | 39501281 | 37064876 | 1 | 1 | 1 | 1 | 4-100-00 |  | Затраты труда машинистов | 1191 | 1013 | чел.-ч. | чел.-ч. | 1 | 0 | -1417349443 | 0.02 | 0 | 0 | 0 | 0 | 0 | 0 | 0 | 0 | 1 | 1 | 1 | 1 | 0 | 1 | 0 | 0 | 0 | 0.02 |  | 2 | 2 | 39501294 | 1 | 2048 | 320 | 0 | 0 | 0 | 0 | 0 | 0 | 0 | 0 | 0 | 0 | 0 | 0 | 0 | 0 | 0 | 0 | 0 | 0 | 0 | 0 | 0 | 0 | 0.01168 | 0 | 0 | 1 | 0
140 | 39500385 | 39501281 | 36882452 | 1 | 1 | 1 | 2 | 91.06.06-048 | ФСЭМ-2001, 91.06.06-048, приказ Минстроя России №1039/пр от 30.12.2016г. | Подъемники одномачтовые, грузоподъемность до 500 кг, высота подъема 45 м | 1368 | 1011 | маш.-ч | маш.-ч | 1 | 0 | 1188625873 | 0.0125 | 0 | 31.26 | 13.5 | 0 | 0 | 31.26 | 13.5 | 0 | 1 | 1 | 1 | 1 | 0 | 1 | 1 | 0 | 0 | 0.01 | )*1,25 | 0 | 2 | 39501295 | 1 | 0 | 321 | 0 | 0 | 0 | 0 | 0 | 0 | 0 | 0 | 0 | 0 | 0 | 0 | 0 | 0 | 0 | 0 | 0 | 0 | 0 | 0 | 0 | 0 | 0.0073 | 31.26 | 31.26 | 1 | 0
140 | 39500385 | 39501281 | 36883554 | 1 | 1 | 1 | 2 | 91.14.02-001 | ФСЭМ-2001, 91.14.02-001, приказ Минстроя России №1039/пр от 30.12.2016г. | Автомобили бортовые, грузоподъемность до 5 т | 1368 | 1011 | маш.-ч | маш.-ч | 1 | 0 | 1372534845 | 0.0125 | 0 | 65.71 | 11.6 | 0 | 0 | 65.71 | 11.6 | 0 | 1 | 1 | 1 | 1 | 0 | 1 | 1 | 0 | 0 | 0.01 | )*1,25 | 0 | 2 | 39501296 | 1 | 0 | 322 | 0 | 0 | 0 | 0 | 0 | 0 | 0 | 0 | 0 | 0 | 0 | 0 | 0 | 0 | 0 | 0 | 0 | 0 | 0 | 0 | 0 | 0 | 0.0073 | 65.71 | 65.71 | 1 | 0
140 | 39500385 | 39501281 | 36797604 | 17 | 1 | 1 | 3 | 01.6.02.01 |  | Обои | 1328 | 1005 | 100 м2 | 100 м2 | 100 | 0 | -93777278 | 1.13 | 0 | 0 | 0 | 0 | 0 | 0 | 0 | 0 | 1 | 1 | 1 | 1 | 0 | 0 | 0 | 0 | 0 | 1.13 |  | 0 | 2 | 39501297 | 1 | 0 | 323 | 0 | 0 | 0 | 0 | 0 | 0 | 0 | 0 | 0 | 0 | 0 | 0 | 0 | 0 | 0 | 0 | 0 | 0 | 0 | 0 | 0 | 0 | 0.65992 | 0 | 0 | 1 | 0
140 | 39500385 | 39501281 | 36801439 | 1 | 1 | 1 | 3 | 01.6.02.02-0004 | ФССЦ-2001, 01.6.02.02-0004, приказ Минстроя России №1039/пр от 30.12.2016г. | Стеклохолст, паутинка (согласно тех. заданию) | 1330 | 1005 | 10 м2 | 10 м2 | 10 | 0 | -235569154 | 11.3 | 23.52 | 0 | 0 | 0 | 23.52 | 0 | 0 | 0 | 1 | 1 | 1 | 1 | 0 | 0 | 0 | 0 | 0 | 11.3 |  | 0 | 1 | -1 | 0 | 0 |  | 0 | 0 | 0 | 0 | 0 | 0 | 0 | 0 | 0 | 0 | 0 | 0 | 0 | 0 | 0 | 0 | 0 | 0 | 0 | 0 | 0 | 0 | 6.5992 | 23.52 | 23.52 | 1 | 0
140 | 39500385 | 39501281 | 36801783 | 1 | 1 | 1 | 3 | 01.7.02.10-0005 | ФССЦ-2001, 01.7.02.10-0005, приказ Минстроя России №1039/пр от 30.12.2016г. | Бумага ролевая | 1348 | 1009 | т | т | 1000 | 0 | -107449080 | 0.00085 | 5650 | 0 | 0 | 0 | 5650 | 0 | 0 | 0 | 1 | 1 | 1 | 1 | 0 | 1 | 0 | 0 | 0 | 0.00085 |  | 0 | 2 | 39501298 | 1 | 0 | 324 | 0 | 0 | 0 | 0 | 0 | 0 | 0 | 0 | 0 | 0 | 0 | 0 | 0 | 0 | 0 | 0 | 0 | 0 | 0 | 0 | 0 | 0 | 0.0004964 | 5650 | 5650 | 1 | 0
140 | 39500385 | 39501281 | 36801792 | 1 | 1 | 1 | 3 | 01.7.03.01-0001 | ФССЦ-2001, 01.7.03.01-0001, приказ Минстроя России №1039/пр от 30.12.2016г. | Вода | 1339 | 1007 | м3 | м3 | 1 | 0 | -1660354250 | 0.01 | 2.44 | 0 | 0 | 0 | 2.44 | 0 | 0 | 0 | 1 | 1 | 1 | 1 | 0 | 1 | 0 | 0 | 0 | 0.01 |  | 0 | 2 | 39501299 | 1 | 0 | 325 | 0 | 0 | 0 | 0 | 0 | 0 | 0 | 0 | 0 | 0 | 0 | 0 | 0 | 0 | 0 | 0 | 0 | 0 | 0 | 0 | 0 | 0 | 0.00584 | 2.44 | 2.44 | 1 | 0
140 | 39500385 | 39501281 | 36805524 | 1 | 1 | 1 | 3 | 01.7.20.08-0051 | ФССЦ-2001, 01.7.20.08-0051, приказ Минстроя России №1039/пр от 30.12.2016г. | Ветошь | 1346 | 1009 | кг | кг | 1 | 0 | 813963326 | 0.01 | 1.82 | 0 | 0 | 0 | 1.82 | 0 | 0 | 0 | 1 | 1 | 1 | 1 | 0 | 1 | 0 | 0 | 0 | 0.01 |  | 0 | 2 | 39501300 | 1 | 0 | 326 | 0 | 0 | 0 | 0 | 0 | 0 | 0 | 0 | 0 | 0 | 0 | 0 | 0 | 0 | 0 | 0 | 0 | 0 | 0 | 0 | 0 | 0 | 0.00584 | 1.82 | 1.82 | 1 | 0
140 | 39500385 | 39501281 | 36806413 | 1 | 1 | 1 | 3 | 02.4.03.02-0001 | ФССЦ-2001, 02.4.03.02-0001, приказ Минстроя России №1039/пр от 30.12.2016г. | Пемза шлаковая (щебень пористый из металлургического шлака), марка 600, фракция 5-10 мм | 1339 | 1007 | м3 | м3 | 1 | 0 | 1795918813 | 0.0004 | 74.58 | 0 | 0 | 0 | 74.58 | 0 | 0 | 0 | 1 | 1 | 1 | 1 | 0 | 1 | 0 | 0 | 0 | 0.0004 |  | 0 | 2 | 39501301 | 1 | 0 | 327 | 0 | 0 | 0 | 0 | 0 | 0 | 0 | 0 | 0 | 0 | 0 | 0 | 0 | 0 | 0 | 0 | 0 | 0 | 0 | 0 | 0 | 0 | 0.0002336 | 74.58 | 74.58 | 1 | 0
140 | 39500385 | 39501281 | 36836966 | 1 | 1 | 1 | 3 | 14.1.03.01-0001 | ФССЦ-2001, 14.1.03.01-0001, приказ Минстроя России №1039/пр от 30.12.2016г. | Клей для обоев КМЦ | 1348 | 1009 | т | т | 1000 | 0 | 1034009243 | 0.0015 | 25990 | 0 | 0 | 0 | 25990 | 0 | 0 | 0 | 1 | 1 | 1 | 1 | 0 | 1 | 0 | 0 | 0 | 0.0015 |  | 0 | 2 | 39501302 | 1 | 0 | 328 | 0 | 0 | 0 | 0 | 0 | 0 | 0 | 0 | 0 | 0 | 0 | 0 | 0 | 0 | 0 | 0 | 0 | 0 | 0 | 0 | 0 | 0 | 0.000876 | 25990 | 25990 | 1 | 0
141 | 39500386 | 39501281 | 37064978 | 1 | 1 | 1 | 1 | 1-100-33 |  | Рабочий среднего разряда 3.3 | 1191 | 1013 | чел.-ч. | чел.-ч. | 1 | 0 | -719309759 | 31.786 | 0 | 0 | 0 | 59.01 | 0 | 0 | 0 | 8.86 | 1 | 1 | 1 | 6.66 | 0 | 1 | 1 | 0 | 0 | 27.64 | )*1,15 | 1 | 2 | 39501293 | 1 | 0 | 329 | 0 | 0 | 0 | 0 | 0 | 0 | 0 | 0 | 0 | 0 | 0 | 0 | 0 | 0 | 0 | 0 | 0 | 0 | 0 | 0 | 0 | 0 | 18.563 | 59.01 | 8.86 | 6.66 | 0
141 | 39500386 | 39501281 | 37064876 | 1 | 1 | 1 | 1 | 4-100-00 |  | Затраты труда машинистов | 1191 | 1013 | чел.-ч. | чел.-ч. | 1 | 0 | -1417349443 | 0.02 | 0 | 0 | 0 | 0 | 0 | 0 | 0 | 0 | 1 | 1 | 6.66 | 1 | 0 | 1 | 0 | 0 | 0 | 0.02 |  | 2 | 2 | 39501294 | 1 | 2048 | 330 | 0 | 0 | 0 | 0 | 0 | 0 | 0 | 0 | 0 | 0 | 0 | 0 | 0 | 0 | 0 | 0 | 0 | 0 | 0 | 0 | 0 | 0 | 0.01168 | 0 | 0 | 1 | 0
141 | 39500386 | 39501281 | 36882452 | 1 | 1 | 1 | 2 | 91.06.06-048 | ФСЭМ-2001, 91.06.06-048, приказ Минстроя России №1039/пр от 30.12.2016г. | Подъемники одномачтовые, грузоподъемность до 500 кг, высота подъема 45 м | 1368 | 1011 | маш.-ч | маш.-ч | 1 | 0 | 1188625873 | 0.0125 | 0 | 208.19 | 13.5 | 0 | 0 | 31.26 | 13.5 | 0 | 1 | 6.66 | 1 | 1 | 0 | 1 | 1 | 0 | 0 | 0.01 | )*1,25 | 0 | 2 | 39501295 | 1 | 0 | 331 | 0 | 0 | 0 | 0 | 0 | 0 | 0 | 0 | 0 | 0 | 0 | 0 | 0 | 0 | 0 | 0 | 0 | 0 | 0 | 0 | 0 | 0 | 0.0073 | 208.19 | 31.26 | 6.66 | 0
141 | 39500386 | 39501281 | 36883554 | 1 | 1 | 1 | 2 | 91.14.02-001 | ФСЭМ-2001, 91.14.02-001, приказ Минстроя России №1039/пр от 30.12.2016г. | Автомобили бортовые, грузоподъемность до 5 т | 1368 | 1011 | маш.-ч | маш.-ч | 1 | 0 | 1372534845 | 0.0125 | 0 | 437.63 | 11.6 | 0 | 0 | 65.71 | 11.6 | 0 | 1 | 6.66 | 1 | 1 | 0 | 1 | 1 | 0 | 0 | 0.01 | )*1,25 | 0 | 2 | 39501296 | 1 | 0 | 332 | 0 | 0 | 0 | 0 | 0 | 0 | 0 | 0 | 0 | 0 | 0 | 0 | 0 | 0 | 0 | 0 | 0 | 0 | 0 | 0 | 0 | 0 | 0.0073 | 437.63 | 65.71 | 6.66 | 0
141 | 39500386 | 39501281 | 36797604 | 17 | 1 | 1 | 3 | 01.6.02.01 |  | Обои | 1328 | 1005 | 100 м2 | 100 м2 | 100 | 0 | -93777278 | 1.13 | 0 | 0 | 0 | 0 | 0 | 0 | 0 | 0 | 6.66 | 1 | 1 | 1 | 0 | 0 | 0 | 0 | 0 | 1.13 |  | 0 | 2 | 39501297 | 1 | 0 | 333 | 0 | 0 | 0 | 0 | 0 | 0 | 0 | 0 | 0 | 0 | 0 | 0 | 0 | 0 | 0 | 0 | 0 | 0 | 0 | 0 | 0 | 0 | 0.65992 | 0 | 0 | 6.66 | 0
141 | 39500386 | 39501281 | 36801439 | 1 | 1 | 1 | 3 | 01.6.02.02-0004 | ФССЦ-2001, 01.6.02.02-0004, приказ Минстроя России №1039/пр от 30.12.2016г. | Стеклохолст, паутинка (согласно тех. заданию) | 1330 | 1005 | 10 м2 | 10 м2 | 10 | 0 | -235569154 | 11.3 | 156.64 | 0 | 0 | 0 | 23.52 | 0 | 0 | 0 | 6.66 | 1 | 1 | 1 | 0 | 0 | 0 | 0 | 0 | 11.3 |  | 0 | 1 | -1 | 0 | 0 |  | 0 | 0 | 0 | 0 | 0 | 0 | 0 | 0 | 0 | 0 | 0 | 0 | 0 | 0 | 0 | 0 | 0 | 0 | 0 | 0 | 0 | 0 | 6.5992 | 156.64 | 23.52 | 6.66 | 0
141 | 39500386 | 39501281 | 36801783 | 1 | 1 | 1 | 3 | 01.7.02.10-0005 | ФССЦ-2001, 01.7.02.10-0005, приказ Минстроя России №1039/пр от 30.12.2016г. | Бумага ролевая | 1348 | 1009 | т | т | 1000 | 0 | -107449080 | 0.00085 | 37629 | 0 | 0 | 0 | 5650 | 0 | 0 | 0 | 6.66 | 1 | 1 | 1 | 0 | 1 | 0 | 0 | 0 | 0.00085 |  | 0 | 2 | 39501298 | 1 | 0 | 334 | 0 | 0 | 0 | 0 | 0 | 0 | 0 | 0 | 0 | 0 | 0 | 0 | 0 | 0 | 0 | 0 | 0 | 0 | 0 | 0 | 0 | 0 | 0.0004964 | 37629 | 5650 | 6.66 | 0
141 | 39500386 | 39501281 | 36801792 | 1 | 1 | 1 | 3 | 01.7.03.01-0001 | ФССЦ-2001, 01.7.03.01-0001, приказ Минстроя России №1039/пр от 30.12.2016г. | Вода | 1339 | 1007 | м3 | м3 | 1 | 0 | -1660354250 | 0.01 | 16.25 | 0 | 0 | 0 | 2.44 | 0 | 0 | 0 | 6.66 | 1 | 1 | 1 | 0 | 1 | 0 | 0 | 0 | 0.01 |  | 0 | 2 | 39501299 | 1 | 0 | 335 | 0 | 0 | 0 | 0 | 0 | 0 | 0 | 0 | 0 | 0 | 0 | 0 | 0 | 0 | 0 | 0 | 0 | 0 | 0 | 0 | 0 | 0 | 0.00584 | 16.25 | 2.44 | 6.66 | 0
141 | 39500386 | 39501281 | 36805524 | 1 | 1 | 1 | 3 | 01.7.20.08-0051 | ФССЦ-2001, 01.7.20.08-0051, приказ Минстроя России №1039/пр от 30.12.2016г. | Ветошь | 1346 | 1009 | кг | кг | 1 | 0 | 813963326 | 0.01 | 12.12 | 0 | 0 | 0 | 1.82 | 0 | 0 | 0 | 6.66 | 1 | 1 | 1 | 0 | 1 | 0 | 0 | 0 | 0.01 |  | 0 | 2 | 39501300 | 1 | 0 | 336 | 0 | 0 | 0 | 0 | 0 | 0 | 0 | 0 | 0 | 0 | 0 | 0 | 0 | 0 | 0 | 0 | 0 | 0 | 0 | 0 | 0 | 0 | 0.00584 | 12.12 | 1.82 | 6.66 | 0
141 | 39500386 | 39501281 | 36806413 | 1 | 1 | 1 | 3 | 02.4.03.02-0001 | ФССЦ-2001, 02.4.03.02-0001, приказ Минстроя России №1039/пр от 30.12.2016г. | Пемза шлаковая (щебень пористый из металлургического шлака), марка 600, фракция 5-10 мм | 1339 | 1007 | м3 | м3 | 1 | 0 | 1795918813 | 0.0004 | 496.7 | 0 | 0 | 0 | 74.58 | 0 | 0 | 0 | 6.66 | 1 | 1 | 1 | 0 | 1 | 0 | 0 | 0 | 0.0004 |  | 0 | 2 | 39501301 | 1 | 0 | 337 | 0 | 0 | 0 | 0 | 0 | 0 | 0 | 0 | 0 | 0 | 0 | 0 | 0 | 0 | 0 | 0 | 0 | 0 | 0 | 0 | 0 | 0 | 0.0002336 | 496.7 | 74.58 | 6.66 | 0
141 | 39500386 | 39501281 | 36836966 | 1 | 1 | 1 | 3 | 14.1.03.01-0001 | ФССЦ-2001, 14.1.03.01-0001, приказ Минстроя России №1039/пр от 30.12.2016г. | Клей для обоев КМЦ | 1348 | 1009 | т | т | 1000 | 0 | 1034009243 | 0.0015 | 173093.4 | 0 | 0 | 0 | 25990 | 0 | 0 | 0 | 6.66 | 1 | 1 | 1 | 0 | 1 | 0 | 0 | 0 | 0.0015 |  | 0 | 2 | 39501302 | 1 | 0 | 338 | 0 | 0 | 0 | 0 | 0 | 0 | 0 | 0 | 0 | 0 | 0 | 0 | 0 | 0 | 0 | 0 | 0 | 0 | 0 | 0 | 0 | 0 | 0.000876 | 173093.4 | 25990 | 6.66 | 0
146 | 39500385 | 39501305 | 37071037 | 1 | 1 | 1 | 1 | 1-100-40 |  | Рабочий среднего разряда 4 | 1191 | 1013 | чел.-ч. | чел.-ч. | 1 | 0 | 1069510174 | 9.637 | 0 | 0 | 0 | 9.62 | 0 | 0 | 0 | 9.62 | 1 | 1 | 1 | 1 | 0 | 1 | 1 | 0 | 0 | 8.38 | )*1,15 | 1 | 2 | 39501309 | 1 | 0 | 339 | 0 | 0 | 0 | 0 | 0 | 0 | 0 | 0 | 0 | 0 | 0 | 0 | 0 | 0 | 0 | 0 | 0 | 0 | 0 | 0 | 0 | 0 | 19.3125 | 9.62 | 9.62 | 1 | 0
146 | 39500385 | 39501305 | 36837795 | 1 | 1 | 1 | 3 | 14.3.02.01-0223 | ФССЦ-2001, 14.3.02.01-0223, приказ Минстроя России №1039/пр от 30.12.2016г. | Краска водоэмульсионная для внутренних работ ВАК-15 | 1348 | 1009 | т | т | 1000 | 0 | 772632804 | 0.016 | 19973.67 | 0 | 0 | 0 | 19973.67 | 0 | 0 | 0 | 1 | 1 | 1 | 1 | 0 | 0 | 0 | 0 | 0 | 0.016 |  | 0 | 1 | -1 | 0 | 0 |  | 0 | 0 | 0 | 0 | 0 | 0 | 0 | 0 | 0 | 0 | 0 | 0 | 0 | 0 | 0 | 0 | 0 | 0 | 0 | 0 | 0 | 0 | 0.032064 | 19973.67 | 19973.67 | 1 | 0
146 | 39500385 | 39501305 | 36797607 | 17 | 1 | 1 | 3 | 14.4.02.09 |  | Краска | 1348 | 1009 | т | т | 1000 | 0 | 973262446 | 0.016 | 0 | 0 | 0 | 0 | 0 | 0 | 0 | 0 | 1 | 1 | 1 | 1 | 0 | 0 | 0 | 0 | 0 | 0.016 |  | 0 | 2 | 39501310 | 1 | 0 | 340 | 0 | 0 | 0 | 0 | 0 | 0 | 0 | 0 | 0 | 0 | 0 | 0 | 0 | 0 | 0 | 0 | 0 | 0 | 0 | 0 | 0 | 0 | 0.032064 | 0 | 0 | 1 | 0
147 | 39500386 | 39501305 | 37071037 | 1 | 1 | 1 | 1 | 1-100-40 |  | Рабочий среднего разряда 4 | 1191 | 1013 | чел.-ч. | чел.-ч. | 1 | 0 | 1069510174 | 9.637 | 0 | 0 | 0 | 64.07 | 0 | 0 | 0 | 9.62 | 1 | 1 | 1 | 6.66 | 0 | 1 | 1 | 0 | 0 | 8.38 | )*1,15 | 1 | 2 | 39501309 | 1 | 0 | 341 | 0 | 0 | 0 | 0 | 0 | 0 | 0 | 0 | 0 | 0 | 0 | 0 | 0 | 0 | 0 | 0 | 0 | 0 | 0 | 0 | 0 | 0 | 19.3125 | 64.07 | 9.62 | 6.66 | 0
147 | 39500386 | 39501305 | 36837795 | 1 | 1 | 1 | 3 | 14.3.02.01-0223 | ФССЦ-2001, 14.3.02.01-0223, приказ Минстроя России №1039/пр от 30.12.2016г. | Краска водоэмульсионная для внутренних работ ВАК-15 | 1348 | 1009 | т | т | 1000 | 0 | 772632804 | 0.016 | 133024.64 | 0 | 0 | 0 | 19973.67 | 0 | 0 | 0 | 6.66 | 1 | 1 | 1 | 0 | 0 | 0 | 0 | 0 | 0.016 |  | 0 | 1 | -1 | 0 | 0 |  | 0 | 0 | 0 | 0 | 0 | 0 | 0 | 0 | 0 | 0 | 0 | 0 | 0 | 0 | 0 | 0 | 0 | 0 | 0 | 0 | 0 | 0 | 0.032064 | 133024.64 | 19973.67 | 6.66 | 0
147 | 39500386 | 39501305 | 36797607 | 17 | 1 | 1 | 3 | 14.4.02.09 |  | Краска | 1348 | 1009 | т | т | 1000 | 0 | 973262446 | 0.016 | 0 | 0 | 0 | 0 | 0 | 0 | 0 | 0 | 6.66 | 1 | 1 | 1 | 0 | 0 | 0 | 0 | 0 | 0.016 |  | 0 | 2 | 39501310 | 1 | 0 | 342 | 0 | 0 | 0 | 0 | 0 | 0 | 0 | 0 | 0 | 0 | 0 | 0 | 0 | 0 | 0 | 0 | 0 | 0 | 0 | 0 | 0 | 0 | 0.032064 | 0 | 0 | 6.66 | 0
152 | 39500385 | 39501313 | 37064878 | 1 | 1 | 1 | 1 | 1-100-38 |  | Рабочий среднего разряда 3.8 | 1191 | 1013 | чел.-ч. | чел.-ч. | 1 | 0 | -1081351934 | 117.829 | 0 | 0 | 0 | 9.4 | 0 | 0 | 0 | 9.4 | 1 | 1 | 1 | 1 | 0 | 1 | 1 | 0 | 0 | 102.46 | )*1,15 | 1 | 2 | 39501319 | 1 | 0 | 343 | 0 | 0 | 0 | 0 | 0 | 0 | 0 | 0 | 0 | 0 | 0 | 0 | 0 | 0 | 0 | 0 | 0 | 0 | 0 | 0 | 0 | 0 | 156.7126 | 9.4 | 9.4 | 1 | 0
152 | 39500385 | 39501313 | 37064876 | 1 | 1 | 1 | 1 | 4-100-00 |  | Затраты труда машинистов | 1191 | 1013 | чел.-ч. | чел.-ч. | 1 | 0 | -1417349443 | 5.34 | 0 | 0 | 0 | 0 | 0 | 0 | 0 | 0 | 1 | 1 | 1 | 1 | 0 | 1 | 0 | 0 | 0 | 5.34 |  | 2 | 2 | 39501320 | 1 | 2048 | 344 | 0 | 0 | 0 | 0 | 0 | 0 | 0 | 0 | 0 | 0 | 0 | 0 | 0 | 0 | 0 | 0 | 0 | 0 | 0 | 0 | 0 | 0 | 7.1022 | 0 | 0 | 1 | 0
152 | 39500385 | 39501313 | 36882452 | 1 | 1 | 1 | 2 | 91.06.06-048 | ФСЭМ-2001, 91.06.06-048, приказ Минстроя России №1039/пр от 30.12.2016г. | Подъемники одномачтовые, грузоподъемность до 500 кг, высота подъема 45 м | 1368 | 1011 | маш.-ч | маш.-ч | 1 | 0 | 1188625873 | 0.95 | 0 | 31.26 | 13.5 | 0 | 0 | 31.26 | 13.5 | 0 | 1 | 1 | 1 | 1 | 0 | 1 | 1 | 0 | 0 | 0.76 | )*1,25 | 0 | 2 | 39501321 | 1 | 0 | 345 | 0 | 0 | 0 | 0 | 0 | 0 | 0 | 0 | 0 | 0 | 0 | 0 | 0 | 0 | 0 | 0 | 0 | 0 | 0 | 0 | 0 | 0 | 1.2635 | 31.26 | 31.26 | 1 | 0
152 | 39500385 | 39501313 | 36883554 | 1 | 1 | 1 | 2 | 91.14.02-001 | ФСЭМ-2001, 91.14.02-001, приказ Минстроя России №1039/пр от 30.12.2016г. | Автомобили бортовые, грузоподъемность до 5 т | 1368 | 1011 | маш.-ч | маш.-ч | 1 | 0 | 1372534845 | 5.725 | 0 | 65.71 | 11.6 | 0 | 0 | 65.71 | 11.6 | 0 | 1 | 1 | 1 | 1 | 0 | 1 | 1 | 0 | 0 | 4.58 | )*1,25 | 0 | 2 | 39501322 | 1 | 0 | 346 | 0 | 0 | 0 | 0 | 0 | 0 | 0 | 0 | 0 | 0 | 0 | 0 | 0 | 0 | 0 | 0 | 0 | 0 | 0 | 0 | 0 | 0 | 7.6143 | 65.71 | 65.71 | 1 | 0
152 | 39500385 | 39501313 | 36801649 | 1 | 1 | 1 | 3 | 01.6.04.02-0011 | ФССЦ-2001, 01.6.04.02-0011, приказ Минстроя России №1039/пр от 30.12.2016г. | Панели потолочные с комплектующими «Армстронг» | 1327 | 1005 | м2 | м2 | 1 | 0 | 1385600515 | 103 | 51.8 | 0 | 0 | 0 | 51.8 | 0 | 0 | 0 | 1 | 1 | 1 | 1 | 0 | 1 | 0 | 0 | 0 | 103 |  | 0 | 2 | 39501323 | 1 | 0 | 347 | 0 | 0 | 0 | 0 | 0 | 0 | 0 | 0 | 0 | 0 | 0 | 0 | 0 | 0 | 0 | 0 | 0 | 0 | 0 | 0 | 0 | 0 | 136.99 | 51.8 | 51.8 | 1 | 0
153 | 39500386 | 39501313 | 37064878 | 1 | 1 | 1 | 1 | 1-100-38 |  | Рабочий среднего разряда 3.8 | 1191 | 1013 | чел.-ч. | чел.-ч. | 1 | 0 | -1081351934 | 117.829 | 0 | 0 | 0 | 62.6 | 0 | 0 | 0 | 9.4 | 1 | 1 | 1 | 6.66 | 0 | 1 | 1 | 0 | 0 | 102.46 | )*1,15 | 1 | 2 | 39501319 | 1 | 0 | 348 | 0 | 0 | 0 | 0 | 0 | 0 | 0 | 0 | 0 | 0 | 0 | 0 | 0 | 0 | 0 | 0 | 0 | 0 | 0 | 0 | 0 | 0 | 156.7126 | 62.6 | 9.4 | 6.66 | 0
153 | 39500386 | 39501313 | 37064876 | 1 | 1 | 1 | 1 | 4-100-00 |  | Затраты труда машинистов | 1191 | 1013 | чел.-ч. | чел.-ч. | 1 | 0 | -1417349443 | 5.34 | 0 | 0 | 0 | 0 | 0 | 0 | 0 | 0 | 1 | 1 | 6.66 | 1 | 0 | 1 | 0 | 0 | 0 | 5.34 |  | 2 | 2 | 39501320 | 1 | 2048 | 349 | 0 | 0 | 0 | 0 | 0 | 0 | 0 | 0 | 0 | 0 | 0 | 0 | 0 | 0 | 0 | 0 | 0 | 0 | 0 | 0 | 0 | 0 | 7.1022 | 0 | 0 | 1 | 0
153 | 39500386 | 39501313 | 36882452 | 1 | 1 | 1 | 2 | 91.06.06-048 | ФСЭМ-2001, 91.06.06-048, приказ Минстроя России №1039/пр от 30.12.2016г. | Подъемники одномачтовые, грузоподъемность до 500 кг, высота подъема 45 м | 1368 | 1011 | маш.-ч | маш.-ч | 1 | 0 | 1188625873 | 0.95 | 0 | 208.19 | 13.5 | 0 | 0 | 31.26 | 13.5 | 0 | 1 | 6.66 | 1 | 1 | 0 | 1 | 1 | 0 | 0 | 0.76 | )*1,25 | 0 | 2 | 39501321 | 1 | 0 | 350 | 0 | 0 | 0 | 0 | 0 | 0 | 0 | 0 | 0 | 0 | 0 | 0 | 0 | 0 | 0 | 0 | 0 | 0 | 0 | 0 | 0 | 0 | 1.2635 | 208.19 | 31.26 | 6.66 | 0
153 | 39500386 | 39501313 | 36883554 | 1 | 1 | 1 | 2 | 91.14.02-001 | ФСЭМ-2001, 91.14.02-001, приказ Минстроя России №1039/пр от 30.12.2016г. | Автомобили бортовые, грузоподъемность до 5 т | 1368 | 1011 | маш.-ч | маш.-ч | 1 | 0 | 1372534845 | 5.725 | 0 | 437.63 | 11.6 | 0 | 0 | 65.71 | 11.6 | 0 | 1 | 6.66 | 1 | 1 | 0 | 1 | 1 | 0 | 0 | 4.58 | )*1,25 | 0 | 2 | 39501322 | 1 | 0 | 351 | 0 | 0 | 0 | 0 | 0 | 0 | 0 | 0 | 0 | 0 | 0 | 0 | 0 | 0 | 0 | 0 | 0 | 0 | 0 | 0 | 0 | 0 | 7.6143 | 437.63 | 65.71 | 6.66 | 0
153 | 39500386 | 39501313 | 36801649 | 1 | 1 | 1 | 3 | 01.6.04.02-0011 | ФССЦ-2001, 01.6.04.02-0011, приказ Минстроя России №1039/пр от 30.12.2016г. | Панели потолочные с комплектующими «Армстронг» | 1327 | 1005 | м2 | м2 | 1 | 0 | 1385600515 | 103 | 344.99 | 0 | 0 | 0 | 51.8 | 0 | 0 | 0 | 6.66 | 1 | 1 | 1 | 0 | 1 | 0 | 0 | 0 | 103 |  | 0 | 2 | 39501323 | 1 | 0 | 352 | 0 | 0 | 0 | 0 | 0 | 0 | 0 | 0 | 0 | 0 | 0 | 0 | 0 | 0 | 0 | 0 | 0 | 0 | 0 | 0 | 0 | 0 | 136.99 | 344.99 | 51.8 | 6.66 | 0
154 | 39500385 | 39501324 | 37065248 | 1 | 1 | 1 | 1 | 1-100-30 |  | Рабочий среднего разряда 3 | 1191 | 1013 | чел.-ч. | чел.-ч. | 1 | 0 | -400197608 | 7.705 | 0 | 0 | 0 | 8.53 | 0 | 0 | 0 | 8.53 | 1 | 1 | 1 | 1 | 0 | 1 | 1 | 0 | 0 | 6.7 | )*1,15 | 1 | 2 | 39501329 | 1 | 0 | 353 | 0 | 0 | 0 | 0 | 0 | 0 | 0 | 0 | 0 | 0 | 0 | 0 | 0 | 0 | 0 | 0 | 0 | 0 | 0 | 0 | 0 | 0 | 2.7931 | 8.53 | 8.53 | 1 | 0
154 | 39500385 | 39501324 | 36796979 | 17 | 1 | 1 | 3 | 11.3.03.13 |  | Уголок ПВХ | 2233 | 1013 | П.М | П.М | 1 | 0 | -1710570218 | 100 | 0 | 0 | 0 | 0 | 0 | 0 | 0 | 0 | 1 | 1 | 1 | 1 | 0 | 0 | 0 | 0 | 0 | 100 |  | 0 | 2 | 39501330 | 1 | 0 | 354 | 0 | 0 | 0 | 0 | 0 | 0 | 0 | 0 | 0 | 0 | 0 | 0 | 0 | 0 | 0 | 0 | 0 | 0 | 0 | 0 | 0 | 0 | 36.25 | 0 | 0 | 1 | 0
154 | 39500385 | 39501324 | 36832249 | 1 | 1 | 1 | 3 | 11.3.03.13-0043 | ФССЦ-2001, 11.3.03.13-0043, приказ Минстроя России №1039/пр от 30.12.2016г. | Уголок ПВХ, размером 20х20 мм | 1302 | 1003 | 10 м | 10 м | 10 | 0 | 189188006 | 10 | 25.6 | 0 | 0 | 0 | 25.6 | 0 | 0 | 0 | 1 | 1 | 1 | 1 | 0 | 0 | 0 | 0 | 0 | 10 |  | 0 | 1 | -1 | 0 | 0 |  | 0 | 0 | 0 | 0 | 0 | 0 | 0 | 0 | 0 | 0 | 0 | 0 | 0 | 0 | 0 | 0 | 0 | 0 | 0 | 0 | 0 | 0 | 3.625 | 25.6 | 25.6 | 1 | 0
154 | 39500385 | 39501324 | 36836997 | 1 | 1 | 1 | 3 | 14.1.04.02-0011 | ФССЦ-2001, 14.1.04.02-0011, приказ Минстроя России №1039/пр от 30.12.2016г. | Клей резиновый № 88-Н | 1346 | 1009 | кг | кг | 1 | 0 | -1230081286 | 0.8 | 45 | 0 | 0 | 0 | 45 | 0 | 0 | 0 | 1 | 1 | 1 | 1 | 0 | 1 | 0 | 0 | 0 | 0.8 |  | 0 | 2 | 39501331 | 1 | 0 | 355 | 0 | 0 | 0 | 0 | 0 | 0 | 0 | 0 | 0 | 0 | 0 | 0 | 0 | 0 | 0 | 0 | 0 | 0 | 0 | 0 | 0 | 0 | 0.29 | 45 | 45 | 1 | 0
155 | 39500386 | 39501324 | 37065248 | 1 | 1 | 1 | 1 | 1-100-30 |  | Рабочий среднего разряда 3 | 1191 | 1013 | чел.-ч. | чел.-ч. | 1 | 0 | -400197608 | 7.705 | 0 | 0 | 0 | 56.81 | 0 | 0 | 0 | 8.53 | 1 | 1 | 1 | 6.66 | 0 | 1 | 1 | 0 | 0 | 6.7 | )*1,15 | 1 | 2 | 39501329 | 1 | 0 | 356 | 0 | 0 | 0 | 0 | 0 | 0 | 0 | 0 | 0 | 0 | 0 | 0 | 0 | 0 | 0 | 0 | 0 | 0 | 0 | 0 | 0 | 0 | 2.7931 | 56.81 | 8.53 | 6.66 | 0
155 | 39500386 | 39501324 | 36796979 | 17 | 1 | 1 | 3 | 11.3.03.13 |  | Уголок ПВХ | 2233 | 1013 | П.М | П.М | 1 | 0 | -1710570218 | 100 | 0 | 0 | 0 | 0 | 0 | 0 | 0 | 0 | 6.66 | 1 | 1 | 1 | 0 | 0 | 0 | 0 | 0 | 100 |  | 0 | 2 | 39501330 | 1 | 0 | 357 | 0 | 0 | 0 | 0 | 0 | 0 | 0 | 0 | 0 | 0 | 0 | 0 | 0 | 0 | 0 | 0 | 0 | 0 | 0 | 0 | 0 | 0 | 36.25 | 0 | 0 | 6.66 | 0
155 | 39500386 | 39501324 | 36832249 | 1 | 1 | 1 | 3 | 11.3.03.13-0043 | ФССЦ-2001, 11.3.03.13-0043, приказ Минстроя России №1039/пр от 30.12.2016г. | Уголок ПВХ, размером 20х20 мм | 1302 | 1003 | 10 м | 10 м | 10 | 0 | 189188006 | 10 | 170.5 | 0 | 0 | 0 | 25.6 | 0 | 0 | 0 | 6.66 | 1 | 1 | 1 | 0 | 0 | 0 | 0 | 0 | 10 |  | 0 | 1 | -1 | 0 | 0 |  | 0 | 0 | 0 | 0 | 0 | 0 | 0 | 0 | 0 | 0 | 0 | 0 | 0 | 0 | 0 | 0 | 0 | 0 | 0 | 0 | 0 | 0 | 3.625 | 170.5 | 25.6 | 6.66 | 0
155 | 39500386 | 39501324 | 36836997 | 1 | 1 | 1 | 3 | 14.1.04.02-0011 | ФССЦ-2001, 14.1.04.02-0011, приказ Минстроя России №1039/пр от 30.12.2016г. | Клей резиновый № 88-Н | 1346 | 1009 | кг | кг | 1 | 0 | -1230081286 | 0.8 | 299.7 | 0 | 0 | 0 | 45 | 0 | 0 | 0 | 6.66 | 1 | 1 | 1 | 0 | 1 | 0 | 0 | 0 | 0.8 |  | 0 | 2 | 39501331 | 1 | 0 | 358 | 0 | 0 | 0 | 0 | 0 | 0 | 0 | 0 | 0 | 0 | 0 | 0 | 0 | 0 | 0 | 0 | 0 | 0 | 0 | 0 | 0 | 0 | 0.29 | 299.7 | 45 | 6.66 | 0
160 | 39500385 | 39501334 | 37065248 | 1 | 1 | 1 | 1 | 1-100-30 |  | Рабочий среднего разряда 3 | 1191 | 1013 | чел.-ч. | чел.-ч. | 1 | 0 | -400197608 | 46.19 | 0 | 0 | 0 | 8.53 | 0 | 0 | 0 | 8.53 | 1 | 1 | 1 | 1 | 0 | 1 | 0 | 0 | 0 | 46.19 |  | 1 | 2 | 39501342 | 1 | 0 | 359 | 0 | 0 | 0 | 0 | 0 | 0 | 0 | 0 | 0 | 0 | 0 | 0 | 0 | 0 | 0 | 0 | 0 | 0 | 0 | 0 | 0 | 0 | 3.2333 | 8.53 | 8.53 | 1 | 0
160 | 39500385 | 39501334 | 37064876 | 1 | 1 | 1 | 1 | 4-100-00 |  | Затраты труда машинистов | 1191 | 1013 | чел.-ч. | чел.-ч. | 1 | 0 | -1417349443 | 0.01 | 0 | 0 | 0 | 0 | 0 | 0 | 0 | 0 | 1 | 1 | 1 | 1 | 0 | 1 | 0 | 0 | 0 | 0.01 |  | 2 | 2 | 39501343 | 1 | 0 | 360 | 0 | 0 | 0 | 0 | 0 | 0 | 0 | 0 | 0 | 0 | 0 | 0 | 0 | 0 | 0 | 0 | 0 | 0 | 0 | 0 | 0 | 0 | 0.0007 | 0 | 0 | 1 | 0
160 | 39500385 | 39501334 | 36882452 | 1 | 1 | 1 | 2 | 91.06.06-048 | ФСЭМ-2001, 91.06.06-048, приказ Минстроя России №1039/пр от 30.12.2016г. | Подъемники одномачтовые, грузоподъемность до 500 кг, высота подъема 45 м | 1368 | 1011 | маш.-ч | маш.-ч | 1 | 0 | 1188625873 | 0.01 | 0 | 31.26 | 13.5 | 0 | 0 | 31.26 | 13.5 | 0 | 1 | 1 | 1 | 1 | 0 | 1 | 0 | 0 | 0 | 0.01 |  | 0 | 2 | 39501344 | 1 | 0 | 361 | 0 | 0 | 0 | 0 | 0 | 0 | 0 | 0 | 0 | 0 | 0 | 0 | 0 | 0 | 0 | 0 | 0 | 0 | 0 | 0 | 0 | 0 | 0.0007 | 31.26 | 31.26 | 1 | 0
160 | 39500385 | 39501334 | 36801792 | 1 | 1 | 1 | 3 | 01.7.03.01-0001 | ФССЦ-2001, 01.7.03.01-0001, приказ Минстроя России №1039/пр от 30.12.2016г. | Вода | 1339 | 1007 | м3 | м3 | 1 | 0 | -1660354250 | 0.02 | 2.44 | 0 | 0 | 0 | 2.44 | 0 | 0 | 0 | 1 | 1 | 1 | 1 | 0 | 1 | 0 | 0 | 0 | 0.02 |  | 0 | 2 | 39501345 | 1 | 0 | 362 | 0 | 0 | 0 | 0 | 0 | 0 | 0 | 0 | 0 | 0 | 0 | 0 | 0 | 0 | 0 | 0 | 0 | 0 | 0 | 0 | 0 | 0 | 0.0014 | 2.44 | 2.44 | 1 | 0
160 | 39500385 | 39501334 | 36806488 | 1 | 1 | 1 | 3 | 03.1.01.01-0002 | ФССЦ-2001, 03.1.01.01-0002, приказ Минстроя России №1039/пр от 30.12.2016г. | Гипсовые вяжущие, марка Г3 | 1348 | 1009 | т | т | 1000 | 0 | -1421715385 | 0.05 | 729.98 | 0 | 0 | 0 | 729.98 | 0 | 0 | 0 | 1 | 1 | 1 | 1 | 0 | 1 | 0 | 0 | 0 | 0.05 |  | 0 | 2 | 39501347 | 1 | 0 | 364 | 0 | 0 | 0 | 0 | 0 | 0 | 0 | 0 | 0 | 0 | 0 | 0 | 0 | 0 | 0 | 0 | 0 | 0 | 0 | 0 | 0 | 0 | 0.0035 | 729.98 | 729.98 | 1 | 0
160 | 39500385 | 39501334 | 36849893 | 1 | 1 | 1 | 3 | 19.2.03.07-0006 | ФССЦ-2001, 19.2.03.07-0006, приказ Минстроя России №1039/пр от 30.12.2016г. | Решетка вентиляционная пластмассовая размером 450х350 мм | 1354 | 1010 | шт. | шт. | 1 | 0 | -81331770 | 100 | 18.67 | 0 | 0 | 0 | 18.67 | 0 | 0 | 0 | 1 | 1 | 1 | 1 | 0 | 0 | 0 | 0 | 0 | 100 |  | 0 | 1 | -1 | 0 | 0 |  | 0 | 0 | 0 | 0 | 0 | 0 | 0 | 0 | 0 | 0 | 0 | 0 | 0 | 0 | 0 | 0 | 0 | 0 | 0 | 0 | 0 | 0 | 7 | 18.67 | 18.67 | 1 | 0
160 | 39500385 | 39501334 | 36797058 | 17 | 1 | 1 | 3 | 19.2.03.09 |  | Решетки жалюзийные | 1354 | 1010 | шт. | шт. | 1 | 0 | -698526538 | 100 | 0 | 0 | 0 | 0 | 0 | 0 | 0 | 0 | 1 | 1 | 1 | 1 | 0 | 0 | 0 | 0 | 0 | 100 |  | 0 | 2 | 39501348 | 1 | 0 | 365 | 0 | 0 | 0 | 0 | 0 | 0 | 0 | 0 | 0 | 0 | 0 | 0 | 0 | 0 | 0 | 0 | 0 | 0 | 0 | 0 | 0 | 0 | 7 | 0 | 0 | 1 | 0
161 | 39500386 | 39501334 | 37065248 | 1 | 1 | 1 | 1 | 1-100-30 |  | Рабочий среднего разряда 3 | 1191 | 1013 | чел.-ч. | чел.-ч. | 1 | 0 | -400197608 | 46.19 | 0 | 0 | 0 | 56.81 | 0 | 0 | 0 | 8.53 | 1 | 1 | 1 | 6.66 | 0 | 1 | 0 | 0 | 0 | 46.19 |  | 1 | 2 | 39501342 | 1 | 0 | 366 | 0 | 0 | 0 | 0 | 0 | 0 | 0 | 0 | 0 | 0 | 0 | 0 | 0 | 0 | 0 | 0 | 0 | 0 | 0 | 0 | 0 | 0 | 3.2333 | 56.81 | 8.53 | 6.66 | 0
161 | 39500386 | 39501334 | 37064876 | 1 | 1 | 1 | 1 | 4-100-00 |  | Затраты труда машинистов | 1191 | 1013 | чел.-ч. | чел.-ч. | 1 | 0 | -1417349443 | 0.01 | 0 | 0 | 0 | 0 | 0 | 0 | 0 | 0 | 1 | 1 | 6.66 | 1 | 0 | 1 | 0 | 0 | 0 | 0.01 |  | 2 | 2 | 39501343 | 1 | 0 | 367 | 0 | 0 | 0 | 0 | 0 | 0 | 0 | 0 | 0 | 0 | 0 | 0 | 0 | 0 | 0 | 0 | 0 | 0 | 0 | 0 | 0 | 0 | 0.0007 | 0 | 0 | 1 | 0
161 | 39500386 | 39501334 | 36882452 | 1 | 1 | 1 | 2 | 91.06.06-048 | ФСЭМ-2001, 91.06.06-048, приказ Минстроя России №1039/пр от 30.12.2016г. | Подъемники одномачтовые, грузоподъемность до 500 кг, высота подъема 45 м | 1368 | 1011 | маш.-ч | маш.-ч | 1 | 0 | 1188625873 | 0.01 | 0 | 208.19 | 13.5 | 0 | 0 | 31.26 | 13.5 | 0 | 1 | 6.66 | 1 | 1 | 0 | 1 | 0 | 0 | 0 | 0.01 |  | 0 | 2 | 39501344 | 1 | 0 | 368 | 0 | 0 | 0 | 0 | 0 | 0 | 0 | 0 | 0 | 0 | 0 | 0 | 0 | 0 | 0 | 0 | 0 | 0 | 0 | 0 | 0 | 0 | 0.0007 | 208.19 | 31.26 | 6.66 | 0
161 | 39500386 | 39501334 | 36801792 | 1 | 1 | 1 | 3 | 01.7.03.01-0001 | ФССЦ-2001, 01.7.03.01-0001, приказ Минстроя России №1039/пр от 30.12.2016г. | Вода | 1339 | 1007 | м3 | м3 | 1 | 0 | -1660354250 | 0.02 | 16.25 | 0 | 0 | 0 | 2.44 | 0 | 0 | 0 | 6.66 | 1 | 1 | 1 | 0 | 1 | 0 | 0 | 0 | 0.02 |  | 0 | 2 | 39501345 | 1 | 0 | 369 | 0 | 0 | 0 | 0 | 0 | 0 | 0 | 0 | 0 | 0 | 0 | 0 | 0 | 0 | 0 | 0 | 0 | 0 | 0 | 0 | 0 | 0 | 0.0014 | 16.25 | 2.44 | 6.66 | 0
161 | 39500386 | 39501334 | 36806488 | 1 | 1 | 1 | 3 | 03.1.01.01-0002 | ФССЦ-2001, 03.1.01.01-0002, приказ Минстроя России №1039/пр от 30.12.2016г. | Гипсовые вяжущие, марка Г3 | 1348 | 1009 | т | т | 1000 | 0 | -1421715385 | 0.05 | 4861.67 | 0 | 0 | 0 | 729.98 | 0 | 0 | 0 | 6.66 | 1 | 1 | 1 | 0 | 1 | 0 | 0 | 0 | 0.05 |  | 0 | 2 | 39501347 | 1 | 0 | 371 | 0 | 0 | 0 | 0 | 0 | 0 | 0 | 0 | 0 | 0 | 0 | 0 | 0 | 0 | 0 | 0 | 0 | 0 | 0 | 0 | 0 | 0 | 0.0035 | 4861.67 | 729.98 | 6.66 | 0
161 | 39500386 | 39501334 | 36849893 | 1 | 1 | 1 | 3 | 19.2.03.07-0006 | ФССЦ-2001, 19.2.03.07-0006, приказ Минстроя России №1039/пр от 30.12.2016г. | Решетка вентиляционная пластмассовая размером 450х350 мм | 1354 | 1010 | шт. | шт. | 1 | 0 | -81331770 | 100 | 124.34 | 0 | 0 | 0 | 18.67 | 0 | 0 | 0 | 6.66 | 1 | 1 | 1 | 0 | 0 | 0 | 0 | 0 | 100 |  | 0 | 1 | -1 | 0 | 0 |  | 0 | 0 | 0 | 0 | 0 | 0 | 0 | 0 | 0 | 0 | 0 | 0 | 0 | 0 | 0 | 0 | 0 | 0 | 0 | 0 | 0 | 0 | 7 | 124.34 | 18.67 | 6.66 | 0
161 | 39500386 | 39501334 | 36797058 | 17 | 1 | 1 | 3 | 19.2.03.09 |  | Решетки жалюзийные | 1354 | 1010 | шт. | шт. | 1 | 0 | -698526538 | 100 | 0 | 0 | 0 | 0 | 0 | 0 | 0 | 0 | 6.66 | 1 | 1 | 1 | 0 | 0 | 0 | 0 | 0 | 100 |  | 0 | 2 | 39501348 | 1 | 0 | 372 | 0 | 0 | 0 | 0 | 0 | 0 | 0 | 0 | 0 | 0 | 0 | 0 | 0 | 0 | 0 | 0 | 0 | 0 | 0 | 0 | 0 | 0 | 7 | 0 | 0 | 6.66 | 0
166 | 39500385 | 39501351 | 37065248 | 1 | 1 | 1 | 1 | 1-100-30 |  | Рабочий среднего разряда 3 | 1191 | 1013 | чел.-ч. | чел.-ч. | 1 | 0 | -400197608 | 18.7 | 0 | 0 | 0 | 8.53 | 0 | 0 | 0 | 8.53 | 1 | 1 | 1 | 1 | 0 | 1 | 0 | 0 | 0 | 18.7 |  | 1 | 2 | 39501357 | 1 | 0 | 373 | 0 | 0 | 0 | 0 | 0 | 0 | 0 | 0 | 0 | 0 | 0 | 0 | 0 | 0 | 0 | 0 | 0 | 0 | 0 | 0 | 0 | 0 | 1.87 | 8.53 | 8.53 | 1 | 0
166 | 39500385 | 39501351 | 37064876 | 1 | 1 | 1 | 1 | 4-100-00 |  | Затраты труда машинистов | 1191 | 1013 | чел.-ч. | чел.-ч. | 1 | 0 | -1417349443 | 0.01 | 0 | 0 | 0 | 0 | 0 | 0 | 0 | 0 | 1 | 1 | 1 | 1 | 0 | 1 | 0 | 0 | 0 | 0.01 |  | 2 | 2 | 39501358 | 1 | 0 | 374 | 0 | 0 | 0 | 0 | 0 | 0 | 0 | 0 | 0 | 0 | 0 | 0 | 0 | 0 | 0 | 0 | 0 | 0 | 0 | 0 | 0 | 0 | 0.001 | 0 | 0 | 1 | 0
166 | 39500385 | 39501351 | 36882452 | 1 | 1 | 1 | 2 | 91.06.06-048 | ФСЭМ-2001, 91.06.06-048, приказ Минстроя России №1039/пр от 30.12.2016г. | Подъемники одномачтовые, грузоподъемность до 500 кг, высота подъема 45 м | 1368 | 1011 | маш.-ч | маш.-ч | 1 | 0 | 1188625873 | 0.01 | 0 | 31.26 | 13.5 | 0 | 0 | 31.26 | 13.5 | 0 | 1 | 1 | 1 | 1 | 0 | 1 | 0 | 0 | 0 | 0.01 |  | 0 | 2 | 39501359 | 1 | 0 | 375 | 0 | 0 | 0 | 0 | 0 | 0 | 0 | 0 | 0 | 0 | 0 | 0 | 0 | 0 | 0 | 0 | 0 | 0 | 0 | 0 | 0 | 0 | 0.001 | 31.26 | 31.26 | 1 | 0
166 | 39500385 | 39501351 | 36801792 | 1 | 1 | 1 | 3 | 01.7.03.01-0001 | ФССЦ-2001, 01.7.03.01-0001, приказ Минстроя России №1039/пр от 30.12.2016г. | Вода | 1339 | 1007 | м3 | м3 | 1 | 0 | -1660354250 | 0.017 | 2.44 | 0 | 0 | 0 | 2.44 | 0 | 0 | 0 | 1 | 1 | 1 | 1 | 0 | 1 | 0 | 0 | 0 | 0.017 |  | 0 | 2 | 39501360 | 1 | 0 | 376 | 0 | 0 | 0 | 0 | 0 | 0 | 0 | 0 | 0 | 0 | 0 | 0 | 0 | 0 | 0 | 0 | 0 | 0 | 0 | 0 | 0 | 0 | 0.0017 | 2.44 | 2.44 | 1 | 0
166 | 39500385 | 39501351 | 36806488 | 1 | 1 | 1 | 3 | 03.1.01.01-0002 | ФССЦ-2001, 03.1.01.01-0002, приказ Минстроя России №1039/пр от 30.12.2016г. | Гипсовые вяжущие, марка Г3 | 1348 | 1009 | т | т | 1000 | 0 | -1421715385 | 0.04 | 729.98 | 0 | 0 | 0 | 729.98 | 0 | 0 | 0 | 1 | 1 | 1 | 1 | 0 | 1 | 0 | 0 | 0 | 0.04 |  | 0 | 2 | 39501361 | 1 | 0 | 377 | 0 | 0 | 0 | 0 | 0 | 0 | 0 | 0 | 0 | 0 | 0 | 0 | 0 | 0 | 0 | 0 | 0 | 0 | 0 | 0 | 0 | 0 | 0.004 | 729.98 | 729.98 | 1 | 0
167 | 39500386 | 39501351 | 37065248 | 1 | 1 | 1 | 1 | 1-100-30 |  | Рабочий среднего разряда 3 | 1191 | 1013 | чел.-ч. | чел.-ч. | 1 | 0 | -400197608 | 18.7 | 0 | 0 | 0 | 56.81 | 0 | 0 | 0 | 8.53 | 1 | 1 | 1 | 6.66 | 0 | 1 | 0 | 0 | 0 | 18.7 |  | 1 | 2 | 39501357 | 1 | 0 | 378 | 0 | 0 | 0 | 0 | 0 | 0 | 0 | 0 | 0 | 0 | 0 | 0 | 0 | 0 | 0 | 0 | 0 | 0 | 0 | 0 | 0 | 0 | 1.87 | 56.81 | 8.53 | 6.66 | 0
167 | 39500386 | 39501351 | 37064876 | 1 | 1 | 1 | 1 | 4-100-00 |  | Затраты труда машинистов | 1191 | 1013 | чел.-ч. | чел.-ч. | 1 | 0 | -1417349443 | 0.01 | 0 | 0 | 0 | 0 | 0 | 0 | 0 | 0 | 1 | 1 | 6.66 | 1 | 0 | 1 | 0 | 0 | 0 | 0.01 |  | 2 | 2 | 39501358 | 1 | 0 | 379 | 0 | 0 | 0 | 0 | 0 | 0 | 0 | 0 | 0 | 0 | 0 | 0 | 0 | 0 | 0 | 0 | 0 | 0 | 0 | 0 | 0 | 0 | 0.001 | 0 | 0 | 1 | 0
167 | 39500386 | 39501351 | 36882452 | 1 | 1 | 1 | 2 | 91.06.06-048 | ФСЭМ-2001, 91.06.06-048, приказ Минстроя России №1039/пр от 30.12.2016г. | Подъемники одномачтовые, грузоподъемность до 500 кг, высота подъема 45 м | 1368 | 1011 | маш.-ч | маш.-ч | 1 | 0 | 1188625873 | 0.01 | 0 | 208.19 | 13.5 | 0 | 0 | 31.26 | 13.5 | 0 | 1 | 6.66 | 1 | 1 | 0 | 1 | 0 | 0 | 0 | 0.01 |  | 0 | 2 | 39501359 | 1 | 0 | 380 | 0 | 0 | 0 | 0 | 0 | 0 | 0 | 0 | 0 | 0 | 0 | 0 | 0 | 0 | 0 | 0 | 0 | 0 | 0 | 0 | 0 | 0 | 0.001 | 208.19 | 31.26 | 6.66 | 0
167 | 39500386 | 39501351 | 36801792 | 1 | 1 | 1 | 3 | 01.7.03.01-0001 | ФССЦ-2001, 01.7.03.01-0001, приказ Минстроя России №1039/пр от 30.12.2016г. | Вода | 1339 | 1007 | м3 | м3 | 1 | 0 | -1660354250 | 0.017 | 16.25 | 0 | 0 | 0 | 2.44 | 0 | 0 | 0 | 6.66 | 1 | 1 | 1 | 0 | 1 | 0 | 0 | 0 | 0.017 |  | 0 | 2 | 39501360 | 1 | 0 | 381 | 0 | 0 | 0 | 0 | 0 | 0 | 0 | 0 | 0 | 0 | 0 | 0 | 0 | 0 | 0 | 0 | 0 | 0 | 0 | 0 | 0 | 0 | 0.0017 | 16.25 | 2.44 | 6.66 | 0
167 | 39500386 | 39501351 | 36806488 | 1 | 1 | 1 | 3 | 03.1.01.01-0002 | ФССЦ-2001, 03.1.01.01-0002, приказ Минстроя России №1039/пр от 30.12.2016г. | Гипсовые вяжущие, марка Г3 | 1348 | 1009 | т | т | 1000 | 0 | -1421715385 | 0.04 | 4861.67 | 0 | 0 | 0 | 729.98 | 0 | 0 | 0 | 6.66 | 1 | 1 | 1 | 0 | 1 | 0 | 0 | 0 | 0.04 |  | 0 | 2 | 39501361 | 1 | 0 | 382 | 0 | 0 | 0 | 0 | 0 | 0 | 0 | 0 | 0 | 0 | 0 | 0 | 0 | 0 | 0 | 0 | 0 | 0 | 0 | 0 | 0 | 0 | 0.004 | 4861.67 | 729.98 | 6.66 | 0
168 | 39500385 | 39501362 | 37064998 | 1 | 1 | 1 | 1 | 1-100-20 |  | Рабочий среднего разряда 2 | 1191 | 1013 | чел.-ч. | чел.-ч. | 1 | 0 | 735429535 | 14.28 | 0 | 0 | 0 | 7.8 | 0 | 0 | 0 | 7.8 | 1 | 1 | 1 | 1 | 0 | 1 | 0 | 0 | 0 | 14.28 |  | 1 | 2 | 39501364 | 1 | 0 | 383 | 0 | 0 | 0 | 0 | 0 | 0 | 0 | 0 | 0 | 0 | 0 | 0 | 0 | 0 | 0 | 0 | 0 | 0 | 0 | 0 | 0 | 0 | 9.4905 | 7.8 | 7.8 | 1 | 0
169 | 39500386 | 39501362 | 37064998 | 1 | 1 | 1 | 1 | 1-100-20 |  | Рабочий среднего разряда 2 | 1191 | 1013 | чел.-ч. | чел.-ч. | 1 | 0 | 735429535 | 14.28 | 0 | 0 | 0 | 51.95 | 0 | 0 | 0 | 7.8 | 1 | 1 | 1 | 6.66 | 0 | 1 | 0 | 0 | 0 | 14.28 |  | 1 | 2 | 39501364 | 1 | 0 | 385 | 0 | 0 | 0 | 0 | 0 | 0 | 0 | 0 | 0 | 0 | 0 | 0 | 0 | 0 | 0 | 0 | 0 | 0 | 0 | 0 | 0 | 0 | 9.4905 | 51.95 | 7.8 | 6.66 | 0
170 | 39500385 | 39501366 | 37065248 | 1 | 1 | 1 | 1 | 1-100-30 |  | Рабочий среднего разряда 3 | 1191 | 1013 | чел.-ч. | чел.-ч. | 1 | 0 | -400197608 | 69.87 | 0 | 0 | 0 | 8.53 | 0 | 0 | 0 | 8.53 | 1 | 1 | 1 | 1 | 0 | 1 | 0 | 0 | 0 | 69.87 |  | 1 | 2 | 39501370 | 1 | 0 | 387 | 0 | 0 | 0 | 0 | 0 | 0 | 0 | 0 | 0 | 0 | 0 | 0 | 0 | 0 | 0 | 0 | 0 | 0 | 0 | 0 | 0 | 0 | 80.2108 | 8.53 | 8.53 | 1 | 0
170 | 39500385 | 39501366 | 37064876 | 1 | 1 | 1 | 1 | 4-100-00 |  | Затраты труда машинистов | 1191 | 1013 | чел.-ч. | чел.-ч. | 1 | 0 | -1417349443 | 1.44 | 0 | 0 | 0 | 0 | 0 | 0 | 0 | 0 | 1 | 1 | 1 | 1 | 0 | 1 | 0 | 0 | 0 | 1.44 |  | 2 | 2 | 39501371 | 1 | 0 | 388 | 0 | 0 | 0 | 0 | 0 | 0 | 0 | 0 | 0 | 0 | 0 | 0 | 0 | 0 | 0 | 0 | 0 | 0 | 0 | 0 | 0 | 0 | 1.6531 | 0 | 0 | 1 | 0
170 | 39500385 | 39501366 | 36882452 | 1 | 1 | 1 | 2 | 91.06.06-048 | ФСЭМ-2001, 91.06.06-048, приказ Минстроя России №1039/пр от 30.12.2016г. | Подъемники одномачтовые, грузоподъемность до 500 кг, высота подъема 45 м | 1368 | 1011 | маш.-ч | маш.-ч | 1 | 0 | 1188625873 | 1.44 | 0 | 31.26 | 13.5 | 0 | 0 | 31.26 | 13.5 | 0 | 1 | 1 | 1 | 1 | 0 | 1 | 0 | 0 | 0 | 1.44 |  | 0 | 2 | 39501372 | 1 | 0 | 389 | 0 | 0 | 0 | 0 | 0 | 0 | 0 | 0 | 0 | 0 | 0 | 0 | 0 | 0 | 0 | 0 | 0 | 0 | 0 | 0 | 0 | 0 | 1.6531 | 31.26 | 31.26 | 1 | 0
171 | 39500386 | 39501366 | 37065248 | 1 | 1 | 1 | 1 | 1-100-30 |  | Рабочий среднего разряда 3 | 1191 | 1013 | чел.-ч. | чел.-ч. | 1 | 0 | -400197608 | 69.87 | 0 | 0 | 0 | 56.81 | 0 | 0 | 0 | 8.53 | 1 | 1 | 1 | 6.66 | 0 | 1 | 0 | 0 | 0 | 69.87 |  | 1 | 2 | 39501370 | 1 | 0 | 391 | 0 | 0 | 0 | 0 | 0 | 0 | 0 | 0 | 0 | 0 | 0 | 0 | 0 | 0 | 0 | 0 | 0 | 0 | 0 | 0 | 0 | 0 | 80.2108 | 56.81 | 8.53 | 6.66 | 0
171 | 39500386 | 39501366 | 37064876 | 1 | 1 | 1 | 1 | 4-100-00 |  | Затраты труда машинистов | 1191 | 1013 | чел.-ч. | чел.-ч. | 1 | 0 | -1417349443 | 1.44 | 0 | 0 | 0 | 0 | 0 | 0 | 0 | 0 | 1 | 1 | 6.66 | 1 | 0 | 1 | 0 | 0 | 0 | 1.44 |  | 2 | 2 | 39501371 | 1 | 0 | 392 | 0 | 0 | 0 | 0 | 0 | 0 | 0 | 0 | 0 | 0 | 0 | 0 | 0 | 0 | 0 | 0 | 0 | 0 | 0 | 0 | 0 | 0 | 1.6531 | 0 | 0 | 1 | 0
171 | 39500386 | 39501366 | 36882452 | 1 | 1 | 1 | 2 | 91.06.06-048 | ФСЭМ-2001, 91.06.06-048, приказ Минстроя России №1039/пр от 30.12.2016г. | Подъемники одномачтовые, грузоподъемность до 500 кг, высота подъема 45 м | 1368 | 1011 | маш.-ч | маш.-ч | 1 | 0 | 1188625873 | 1.44 | 0 | 208.19 | 13.5 | 0 | 0 | 31.26 | 13.5 | 0 | 1 | 6.66 | 1 | 1 | 0 | 1 | 0 | 0 | 0 | 1.44 |  | 0 | 2 | 39501372 | 1 | 0 | 393 | 0 | 0 | 0 | 0 | 0 | 0 | 0 | 0 | 0 | 0 | 0 | 0 | 0 | 0 | 0 | 0 | 0 | 0 | 0 | 0 | 0 | 0 | 1.6531 | 208.19 | 31.26 | 6.66 | 0
172 | 39500385 | 39501374 | 37071037 | 1 | 1 | 1 | 1 | 1-100-40 |  | Рабочий среднего разряда 4 | 1191 | 1013 | чел.-ч. | чел.-ч. | 1 | 0 | 1069510174 | 78.768 | 0 | 0 | 0 | 9.62 | 0 | 0 | 0 | 9.62 | 1 | 1 | 1 | 1 | 0 | 1 | 1 | 0 | 0 | 98.46 | )*0,8 | 1 | 2 | 39501384 | 1 | 0 | 395 | 0 | 0 | 0 | 0 | 0 | 0 | 0 | 0 | 0 | 0 | 0 | 0 | 0 | 0 | 0 | 0 | 0 | 0 | 0 | 0 | 0 | 0 | 12.6816 | 9.62 | 9.62 | 1 | 0
172 | 39500385 | 39501374 | 37064876 | 1 | 1 | 1 | 1 | 4-100-00 |  | Затраты труда машинистов | 1191 | 1013 | чел.-ч. | чел.-ч. | 1 | 0 | -1417349443 | 0.98 | 0 | 0 | 0 | 0 | 0 | 0 | 0 | 0 | 1 | 1 | 1 | 1 | 0 | 1 | 0 | 0 | 0 | 0.98 |  | 2 | 2 | 39501385 | 1 | 2048 | 396 | 0 | 0 | 0 | 0 | 0 | 0 | 0 | 0 | 0 | 0 | 0 | 0 | 0 | 0 | 0 | 0 | 0 | 0 | 0 | 0 | 0 | 0 | 0.15778 | 0 | 0 | 1 | 0
172 | 39500385 | 39501374 | 36882452 | 1 | 1 | 1 | 2 | 91.06.06-048 | ФСЭМ-2001, 91.06.06-048, приказ Минстроя России №1039/пр от 30.12.2016г. | Подъемники одномачтовые, грузоподъемность до 500 кг, высота подъема 45 м | 1368 | 1011 | маш.-ч | маш.-ч | 1 | 0 | 1188625873 | 0.32 | 0 | 31.26 | 13.5 | 0 | 0 | 31.26 | 13.5 | 0 | 1 | 1 | 1 | 1 | 0 | 1 | 1 | 0 | 0 | 0.4 | )*0,8 | 0 | 2 | 39501386 | 1 | 0 | 397 | 0 | 0 | 0 | 0 | 0 | 0 | 0 | 0 | 0 | 0 | 0 | 0 | 0 | 0 | 0 | 0 | 0 | 0 | 0 | 0 | 0 | 0 | 0.05152 | 31.26 | 31.26 | 1 | 0
172 | 39500385 | 39501374 | 36882787 | 1 | 1 | 1 | 2 | 91.08.04-021 | ФСЭМ-2001, 91.08.04-021, приказ Минстроя России №1039/пр от 30.12.2016г. | Котлы битумные передвижные 400 л | 1368 | 1011 | маш.-ч | маш.-ч | 1 | 0 | 520357435 | 2.808 | 0 | 30 | 0 | 0 | 0 | 30 | 0 | 0 | 1 | 1 | 1 | 1 | 0 | 1 | 1 | 0 | 0 | 3.51 | )*0,8 | 0 | 2 | 39501387 | 1 | 0 | 398 | 0 | 0 | 0 | 0 | 0 | 0 | 0 | 0 | 0 | 0 | 0 | 0 | 0 | 0 | 0 | 0 | 0 | 0 | 0 | 0 | 0 | 0 | 0.45209 | 30 | 30 | 1 | 0
172 | 39500385 | 39501374 | 36883554 | 1 | 1 | 1 | 2 | 91.14.02-001 | ФСЭМ-2001, 91.14.02-001, приказ Минстроя России №1039/пр от 30.12.2016г. | Автомобили бортовые, грузоподъемность до 5 т | 1368 | 1011 | маш.-ч | маш.-ч | 1 | 0 | 1372534845 | 0.464 | 0 | 65.71 | 11.6 | 0 | 0 | 65.71 | 11.6 | 0 | 1 | 1 | 1 | 1 | 0 | 1 | 1 | 0 | 0 | 0.58 | )*0,8 | 0 | 2 | 39501388 | 1 | 0 | 399 | 0 | 0 | 0 | 0 | 0 | 0 | 0 | 0 | 0 | 0 | 0 | 0 | 0 | 0 | 0 | 0 | 0 | 0 | 0 | 0 | 0 | 0 | 0.074704 | 65.71 | 65.71 | 1 | 0
172 | 39500385 | 39501374 | 36799703 | 1 | 1 | 1 | 3 | 01.1.02.03-0002 | ФССЦ-2001, 01.1.02.03-0002, приказ Минстроя России №1039/пр от 30.12.2016г. | Волокно асбестовое марки П-3-50 | 1348 | 1009 | т | т | 1000 | 0 | 1964823621 | 0 | 12034 | 0 | 0 | 0 | 12034 | 0 | 0 | 0 | 1 | 1 | 1 | 1 | 0 | 1 | 1 | 0 | 0 | 0.034 | )*0 | 0 | 2 | 39501389 | 1 | 0 | 400 | 0 | 0 | 0 | 0 | 0 | 0 | 0 | 0 | 0 | 0 | 0 | 0 | 0 | 0 | 0 | 0 | 0 | 0 | 0 | 0 | 0 | 0 | 0 | 12034 | 12034 | 1 | 0
172 | 39500385 | 39501374 | 36799849 | 1 | 1 | 1 | 3 | 01.2.01.02-0041 | ФССЦ-2001, 01.2.01.02-0041, приказ Минстроя России №1039/пр от 30.12.2016г. | Битумы нефтяные строительные кровельные марки БНК-45/190, БНК-45/180 | 1348 | 1009 | т | т | 1000 | 0 | -699661963 | 0 | 1530 | 0 | 0 | 0 | 1530 | 0 | 0 | 0 | 1 | 1 | 1 | 1 | 0 | 1 | 1 | 0 | 0 | 0.29 | )*0 | 0 | 2 | 39501390 | 1 | 0 | 401 | 0 | 0 | 0 | 0 | 0 | 0 | 0 | 0 | 0 | 0 | 0 | 0 | 0 | 0 | 0 | 0 | 0 | 0 | 0 | 0 | 0 | 0 | 0 | 1530 | 1530 | 1 | 0
172 | 39500385 | 39501374 | 36800047 | 1 | 1 | 1 | 3 | 01.3.01.03-0002 | ФССЦ-2001, 01.3.01.03-0002, приказ Минстроя России №1039/пр от 30.12.2016г. | Керосин для технических целей марок КТ-1, КТ-2 | 1348 | 1009 | т | т | 1000 | 0 | -1709508773 | 0 | 2606.9 | 0 | 0 | 0 | 2606.9 | 0 | 0 | 0 | 1 | 1 | 1 | 1 | 0 | 1 | 1 | 0 | 0 | 0.032 | )*0 | 0 | 2 | 39501391 | 1 | 0 | 402 | 0 | 0 | 0 | 0 | 0 | 0 | 0 | 0 | 0 | 0 | 0 | 0 | 0 | 0 | 0 | 0 | 0 | 0 | 0 | 0 | 0 | 0 | 0 | 2606.9 | 2606.9 | 1 | 0
172 | 39500385 | 39501374 | 36802373 | 1 | 1 | 1 | 3 | 01.7.07.20-0002 | ФССЦ-2001, 01.7.07.20-0002, приказ Минстроя России №1039/пр от 30.12.2016г. | Тальк молотый, сорт I | 1348 | 1009 | т | т | 1000 | 0 | 1012095217 | 0 | 1820 | 0 | 0 | 0 | 1820 | 0 | 0 | 0 | 1 | 1 | 1 | 1 | 0 | 1 | 1 | 0 | 0 | 0.034 | )*0 | 0 | 2 | 39501392 | 1 | 0 | 403 | 0 | 0 | 0 | 0 | 0 | 0 | 0 | 0 | 0 | 0 | 0 | 0 | 0 | 0 | 0 | 0 | 0 | 0 | 0 | 0 | 0 | 0 | 0 | 1820 | 1820 | 1 | 0
173 | 39500386 | 39501374 | 37071037 | 1 | 1 | 1 | 1 | 1-100-40 |  | Рабочий среднего разряда 4 | 1191 | 1013 | чел.-ч. | чел.-ч. | 1 | 0 | 1069510174 | 78.768 | 0 | 0 | 0 | 64.07 | 0 | 0 | 0 | 9.62 | 1 | 1 | 1 | 6.66 | 0 | 1 | 1 | 0 | 0 | 98.46 | )*0,8 | 1 | 2 | 39501384 | 1 | 0 | 405 | 0 | 0 | 0 | 0 | 0 | 0 | 0 | 0 | 0 | 0 | 0 | 0 | 0 | 0 | 0 | 0 | 0 | 0 | 0 | 0 | 0 | 0 | 12.6816 | 64.07 | 9.62 | 6.66 | 0
173 | 39500386 | 39501374 | 37064876 | 1 | 1 | 1 | 1 | 4-100-00 |  | Затраты труда машинистов | 1191 | 1013 | чел.-ч. | чел.-ч. | 1 | 0 | -1417349443 | 0.98 | 0 | 0 | 0 | 0 | 0 | 0 | 0 | 0 | 1 | 1 | 6.66 | 1 | 0 | 1 | 0 | 0 | 0 | 0.98 |  | 2 | 2 | 39501385 | 1 | 2048 | 406 | 0 | 0 | 0 | 0 | 0 | 0 | 0 | 0 | 0 | 0 | 0 | 0 | 0 | 0 | 0 | 0 | 0 | 0 | 0 | 0 | 0 | 0 | 0.15778 | 0 | 0 | 1 | 0
173 | 39500386 | 39501374 | 36882452 | 1 | 1 | 1 | 2 | 91.06.06-048 | ФСЭМ-2001, 91.06.06-048, приказ Минстроя России №1039/пр от 30.12.2016г. | Подъемники одномачтовые, грузоподъемность до 500 кг, высота подъема 45 м | 1368 | 1011 | маш.-ч | маш.-ч | 1 | 0 | 1188625873 | 0.32 | 0 | 208.19 | 13.5 | 0 | 0 | 31.26 | 13.5 | 0 | 1 | 6.66 | 1 | 1 | 0 | 1 | 1 | 0 | 0 | 0.4 | )*0,8 | 0 | 2 | 39501386 | 1 | 0 | 407 | 0 | 0 | 0 | 0 | 0 | 0 | 0 | 0 | 0 | 0 | 0 | 0 | 0 | 0 | 0 | 0 | 0 | 0 | 0 | 0 | 0 | 0 | 0.05152 | 208.19 | 31.26 | 6.66 | 0
173 | 39500386 | 39501374 | 36882787 | 1 | 1 | 1 | 2 | 91.08.04-021 | ФСЭМ-2001, 91.08.04-021, приказ Минстроя России №1039/пр от 30.12.2016г. | Котлы битумные передвижные 400 л | 1368 | 1011 | маш.-ч | маш.-ч | 1 | 0 | 520357435 | 2.808 | 0 | 199.8 | 0 | 0 | 0 | 30 | 0 | 0 | 1 | 6.66 | 1 | 1 | 0 | 1 | 1 | 0 | 0 | 3.51 | )*0,8 | 0 | 2 | 39501387 | 1 | 0 | 408 | 0 | 0 | 0 | 0 | 0 | 0 | 0 | 0 | 0 | 0 | 0 | 0 | 0 | 0 | 0 | 0 | 0 | 0 | 0 | 0 | 0 | 0 | 0.45209 | 199.8 | 30 | 6.66 | 0
173 | 39500386 | 39501374 | 36883554 | 1 | 1 | 1 | 2 | 91.14.02-001 | ФСЭМ-2001, 91.14.02-001, приказ Минстроя России №1039/пр от 30.12.2016г. | Автомобили бортовые, грузоподъемность до 5 т | 1368 | 1011 | маш.-ч | маш.-ч | 1 | 0 | 1372534845 | 0.464 | 0 | 437.63 | 11.6 | 0 | 0 | 65.71 | 11.6 | 0 | 1 | 6.66 | 1 | 1 | 0 | 1 | 1 | 0 | 0 | 0.58 | )*0,8 | 0 | 2 | 39501388 | 1 | 0 | 409 | 0 | 0 | 0 | 0 | 0 | 0 | 0 | 0 | 0 | 0 | 0 | 0 | 0 | 0 | 0 | 0 | 0 | 0 | 0 | 0 | 0 | 0 | 0.074704 | 437.63 | 65.71 | 6.66 | 0
173 | 39500386 | 39501374 | 36799703 | 1 | 1 | 1 | 3 | 01.1.02.03-0002 | ФССЦ-2001, 01.1.02.03-0002, приказ Минстроя России №1039/пр от 30.12.2016г. | Волокно асбестовое марки П-3-50 | 1348 | 1009 | т | т | 1000 | 0 | 1964823621 | 0 | 80146.44 | 0 | 0 | 0 | 12034 | 0 | 0 | 0 | 6.66 | 1 | 1 | 1 | 0 | 1 | 1 | 0 | 0 | 0.034 | )*0 | 0 | 2 | 39501389 | 1 | 0 | 410 | 0 | 0 | 0 | 0 | 0 | 0 | 0 | 0 | 0 | 0 | 0 | 0 | 0 | 0 | 0 | 0 | 0 | 0 | 0 | 0 | 0 | 0 | 0 | 80146.44 | 12034 | 6.66 | 0
173 | 39500386 | 39501374 | 36799849 | 1 | 1 | 1 | 3 | 01.2.01.02-0041 | ФССЦ-2001, 01.2.01.02-0041, приказ Минстроя России №1039/пр от 30.12.2016г. | Битумы нефтяные строительные кровельные марки БНК-45/190, БНК-45/180 | 1348 | 1009 | т | т | 1000 | 0 | -699661963 | 0 | 10189.8 | 0 | 0 | 0 | 1530 | 0 | 0 | 0 | 6.66 | 1 | 1 | 1 | 0 | 1 | 1 | 0 | 0 | 0.29 | )*0 | 0 | 2 | 39501390 | 1 | 0 | 411 | 0 | 0 | 0 | 0 | 0 | 0 | 0 | 0 | 0 | 0 | 0 | 0 | 0 | 0 | 0 | 0 | 0 | 0 | 0 | 0 | 0 | 0 | 0 | 10189.8 | 1530 | 6.66 | 0
173 | 39500386 | 39501374 | 36800047 | 1 | 1 | 1 | 3 | 01.3.01.03-0002 | ФССЦ-2001, 01.3.01.03-0002, приказ Минстроя России №1039/пр от 30.12.2016г. | Керосин для технических целей марок КТ-1, КТ-2 | 1348 | 1009 | т | т | 1000 | 0 | -1709508773 | 0 | 17361.95 | 0 | 0 | 0 | 2606.9 | 0 | 0 | 0 | 6.66 | 1 | 1 | 1 | 0 | 1 | 1 | 0 | 0 | 0.032 | )*0 | 0 | 2 | 39501391 | 1 | 0 | 412 | 0 | 0 | 0 | 0 | 0 | 0 | 0 | 0 | 0 | 0 | 0 | 0 | 0 | 0 | 0 | 0 | 0 | 0 | 0 | 0 | 0 | 0 | 0 | 17361.95 | 2606.9 | 6.66 | 0
173 | 39500386 | 39501374 | 36802373 | 1 | 1 | 1 | 3 | 01.7.07.20-0002 | ФССЦ-2001, 01.7.07.20-0002, приказ Минстроя России №1039/пр от 30.12.2016г. | Тальк молотый, сорт I | 1348 | 1009 | т | т | 1000 | 0 | 1012095217 | 0 | 12121.2 | 0 | 0 | 0 | 1820 | 0 | 0 | 0 | 6.66 | 1 | 1 | 1 | 0 | 1 | 1 | 0 | 0 | 0.034 | )*0 | 0 | 2 | 39501392 | 1 | 0 | 413 | 0 | 0 | 0 | 0 | 0 | 0 | 0 | 0 | 0 | 0 | 0 | 0 | 0 | 0 | 0 | 0 | 0 | 0 | 0 | 0 | 0 | 0 | 0 | 12121.2 | 1820 | 6.66 | 0
174 | 39500385 | 39501394 | 37068121 | 1 | 1 | 1 | 1 | 1-100-22 |  | Рабочий среднего разряда 2.2 | 1191 | 1013 | чел.-ч. | чел.-ч. | 1 | 0 | -1366118074 | 31.608 | 0 | 0 | 0 | 7.94 | 0 | 0 | 0 | 7.94 | 1 | 1 | 1 | 1 | 0 | 1 | 1 | 0 | 0 | 39.51 | )*0,8 | 1 | 2 | 39501400 | 1 | 0 | 415 | 0 | 0 | 0 | 0 | 0 | 0 | 0 | 0 | 0 | 0 | 0 | 0 | 0 | 0 | 0 | 0 | 0 | 0 | 0 | 0 | 0 | 0 | 23.2003 | 7.94 | 7.94 | 1 | 0
174 | 39500385 | 39501394 | 37064876 | 1 | 1 | 1 | 1 | 4-100-00 |  | Затраты труда машинистов | 1191 | 1013 | чел.-ч. | чел.-ч. | 1 | 0 | -1417349443 | 1.27 | 0 | 0 | 0 | 0 | 0 | 0 | 0 | 0 | 1 | 1 | 1 | 1 | 0 | 1 | 0 | 0 | 0 | 1.27 |  | 2 | 2 | 39501401 | 1 | 2048 | 416 | 0 | 0 | 0 | 0 | 0 | 0 | 0 | 0 | 0 | 0 | 0 | 0 | 0 | 0 | 0 | 0 | 0 | 0 | 0 | 0 | 0 | 0 | 0.93218 | 0 | 0 | 1 | 0
174 | 39500385 | 39501394 | 36882452 | 1 | 1 | 1 | 2 | 91.06.06-048 | ФСЭМ-2001, 91.06.06-048, приказ Минстроя России №1039/пр от 30.12.2016г. | Подъемники одномачтовые, грузоподъемность до 500 кг, высота подъема 45 м | 1368 | 1011 | маш.-ч | маш.-ч | 1 | 0 | 1188625873 | 1.016 | 0 | 31.26 | 13.5 | 0 | 0 | 31.26 | 13.5 | 0 | 1 | 1 | 1 | 1 | 0 | 1 | 1 | 0 | 0 | 1.27 | )*0,8 | 0 | 2 | 39501402 | 1 | 0 | 417 | 0 | 0 | 0 | 0 | 0 | 0 | 0 | 0 | 0 | 0 | 0 | 0 | 0 | 0 | 0 | 0 | 0 | 0 | 0 | 0 | 0 | 0 | 0.74574 | 31.26 | 31.26 | 1 | 0
174 | 39500385 | 39501394 | 36882569 | 1 | 1 | 1 | 2 | 91.07.04-002 | ФСЭМ-2001, 91.07.04-002, приказ Минстроя России №1039/пр от 30.12.2016г. | Вибратор поверхностный | 1368 | 1011 | маш.-ч | маш.-ч | 1 | 0 | -1750804799 | 7.256 | 0 | 0.5 | 0 | 0 | 0 | 0.5 | 0 | 0 | 1 | 1 | 1 | 1 | 0 | 1 | 1 | 0 | 0 | 9.07 | )*0,8 | 0 | 2 | 39501403 | 1 | 0 | 418 | 0 | 0 | 0 | 0 | 0 | 0 | 0 | 0 | 0 | 0 | 0 | 0 | 0 | 0 | 0 | 0 | 0 | 0 | 0 | 0 | 0 | 0 | 5.3259 | 0.5 | 0.5 | 1 | 0
174 | 39500385 | 39501394 | 36801792 | 1 | 1 | 1 | 3 | 01.7.03.01-0001 | ФССЦ-2001, 01.7.03.01-0001, приказ Минстроя России №1039/пр от 30.12.2016г. | Вода | 1339 | 1007 | м3 | м3 | 1 | 0 | -1660354250 | 0 | 2.44 | 0 | 0 | 0 | 2.44 | 0 | 0 | 0 | 1 | 1 | 1 | 1 | 0 | 1 | 1 | 0 | 0 | 3.5 | )*0 | 0 | 2 | 39501404 | 1 | 0 | 419 | 0 | 0 | 0 | 0 | 0 | 0 | 0 | 0 | 0 | 0 | 0 | 0 | 0 | 0 | 0 | 0 | 0 | 0 | 0 | 0 | 0 | 0 | 0 | 2.44 | 2.44 | 1 | 0
175 | 39500386 | 39501394 | 37068121 | 1 | 1 | 1 | 1 | 1-100-22 |  | Рабочий среднего разряда 2.2 | 1191 | 1013 | чел.-ч. | чел.-ч. | 1 | 0 | -1366118074 | 31.608 | 0 | 0 | 0 | 52.88 | 0 | 0 | 0 | 7.94 | 1 | 1 | 1 | 6.66 | 0 | 1 | 1 | 0 | 0 | 39.51 | )*0,8 | 1 | 2 | 39501400 | 1 | 0 | 421 | 0 | 0 | 0 | 0 | 0 | 0 | 0 | 0 | 0 | 0 | 0 | 0 | 0 | 0 | 0 | 0 | 0 | 0 | 0 | 0 | 0 | 0 | 23.2003 | 52.88 | 7.94 | 6.66 | 0
175 | 39500386 | 39501394 | 37064876 | 1 | 1 | 1 | 1 | 4-100-00 |  | Затраты труда машинистов | 1191 | 1013 | чел.-ч. | чел.-ч. | 1 | 0 | -1417349443 | 1.27 | 0 | 0 | 0 | 0 | 0 | 0 | 0 | 0 | 1 | 1 | 6.66 | 1 | 0 | 1 | 0 | 0 | 0 | 1.27 |  | 2 | 2 | 39501401 | 1 | 2048 | 422 | 0 | 0 | 0 | 0 | 0 | 0 | 0 | 0 | 0 | 0 | 0 | 0 | 0 | 0 | 0 | 0 | 0 | 0 | 0 | 0 | 0 | 0 | 0.93218 | 0 | 0 | 1 | 0
175 | 39500386 | 39501394 | 36882452 | 1 | 1 | 1 | 2 | 91.06.06-048 | ФСЭМ-2001, 91.06.06-048, приказ Минстроя России №1039/пр от 30.12.2016г. | Подъемники одномачтовые, грузоподъемность до 500 кг, высота подъема 45 м | 1368 | 1011 | маш.-ч | маш.-ч | 1 | 0 | 1188625873 | 1.016 | 0 | 208.19 | 13.5 | 0 | 0 | 31.26 | 13.5 | 0 | 1 | 6.66 | 1 | 1 | 0 | 1 | 1 | 0 | 0 | 1.27 | )*0,8 | 0 | 2 | 39501402 | 1 | 0 | 423 | 0 | 0 | 0 | 0 | 0 | 0 | 0 | 0 | 0 | 0 | 0 | 0 | 0 | 0 | 0 | 0 | 0 | 0 | 0 | 0 | 0 | 0 | 0.74574 | 208.19 | 31.26 | 6.66 | 0
175 | 39500386 | 39501394 | 36882569 | 1 | 1 | 1 | 2 | 91.07.04-002 | ФСЭМ-2001, 91.07.04-002, приказ Минстроя России №1039/пр от 30.12.2016г. | Вибратор поверхностный | 1368 | 1011 | маш.-ч | маш.-ч | 1 | 0 | -1750804799 | 7.256 | 0 | 3.33 | 0 | 0 | 0 | 0.5 | 0 | 0 | 1 | 6.66 | 1 | 1 | 0 | 1 | 1 | 0 | 0 | 9.07 | )*0,8 | 0 | 2 | 39501403 | 1 | 0 | 424 | 0 | 0 | 0 | 0 | 0 | 0 | 0 | 0 | 0 | 0 | 0 | 0 | 0 | 0 | 0 | 0 | 0 | 0 | 0 | 0 | 0 | 0 | 5.3259 | 3.33 | 0.5 | 6.66 | 0
175 | 39500386 | 39501394 | 36801792 | 1 | 1 | 1 | 3 | 01.7.03.01-0001 | ФССЦ-2001, 01.7.03.01-0001, приказ Минстроя России №1039/пр от 30.12.2016г. | Вода | 1339 | 1007 | м3 | м3 | 1 | 0 | -1660354250 | 0 | 16.25 | 0 | 0 | 0 | 2.44 | 0 | 0 | 0 | 6.66 | 1 | 1 | 1 | 0 | 1 | 1 | 0 | 0 | 3.5 | )*0 | 0 | 2 | 39501404 | 1 | 0 | 425 | 0 | 0 | 0 | 0 | 0 | 0 | 0 | 0 | 0 | 0 | 0 | 0 | 0 | 0 | 0 | 0 | 0 | 0 | 0 | 0 | 0 | 0 | 0 | 16.25 | 2.44 | 6.66 | 0
176 | 39500385 | 39501406 | 37066739 | 1 | 1 | 1 | 1 | 1-100-29 |  | Рабочий среднего разряда 2.9 | 1191 | 1013 | чел.-ч. | чел.-ч. | 1 | 0 | -608433632 | 26.82 | 0 | 0 | 0 | 8.46 | 0 | 0 | 0 | 8.46 | 1 | 1 | 1 | 1 | 0 | 1 | 0 | 0 | 0 | 26.82 |  | 1 | 2 | 39501422 | 1 | 0 | 427 | 0 | 0 | 0 | 0 | 0 | 0 | 0 | 0 | 0 | 0 | 0 | 0 | 0 | 0 | 0 | 0 | 0 | 0 | 0 | 0 | 0 | 0 | 10.728 | 8.46 | 8.46 | 1 | 0
176 | 39500385 | 39501406 | 37064876 | 1 | 1 | 1 | 1 | 4-100-00 |  | Затраты труда машинистов | 1191 | 1013 | чел.-ч. | чел.-ч. | 1 | 0 | -1417349443 | 0.35 | 0 | 0 | 0 | 0 | 0 | 0 | 0 | 0 | 1 | 1 | 1 | 1 | 0 | 1 | 0 | 0 | 0 | 0.35 |  | 2 | 2 | 39501423 | 1 | 0 | 428 | 0 | 0 | 0 | 0 | 0 | 0 | 0 | 0 | 0 | 0 | 0 | 0 | 0 | 0 | 0 | 0 | 0 | 0 | 0 | 0 | 0 | 0 | 0.14 | 0 | 0 | 1 | 0
176 | 39500385 | 39501406 | 36882159 | 1 | 1 | 1 | 2 | 91.05.05-014 | ФСЭМ-2001, 91.05.05-014, приказ Минстроя России №1039/пр от 30.12.2016г. | Краны на автомобильном ходу, грузоподъемность 10 т | 1368 | 1011 | маш.-ч | маш.-ч | 1 | 0 | -1718674368 | 0.14 | 0 | 111.99 | 13.5 | 0 | 0 | 111.99 | 13.5 | 0 | 1 | 1 | 1 | 1 | 0 | 1 | 0 | 0 | 0 | 0.14 |  | 0 | 2 | 39501424 | 1 | 0 | 429 | 0 | 0 | 0 | 0 | 0 | 0 | 0 | 0 | 0 | 0 | 0 | 0 | 0 | 0 | 0 | 0 | 0 | 0 | 0 | 0 | 0 | 0 | 0.056 | 111.99 | 111.99 | 1 | 0
176 | 39500385 | 39501406 | 36882569 | 1 | 1 | 1 | 2 | 91.07.04-002 | ФСЭМ-2001, 91.07.04-002, приказ Минстроя России №1039/пр от 30.12.2016г. | Вибратор поверхностный | 1368 | 1011 | маш.-ч | маш.-ч | 1 | 0 | 126902709 | 0.27 | 0 | 0.5 | 0 | 0 | 0 | 0.5 | 0 | 0 | 1 | 1 | 1 | 1 | 0 | 1 | 0 | 0 | 0 | 0.27 |  | 0 | 2 | 39501425 | 1 | 0 | 430 | 0 | 0 | 0 | 0 | 0 | 0 | 0 | 0 | 0 | 0 | 0 | 0 | 0 | 0 | 0 | 0 | 0 | 0 | 0 | 0 | 0 | 0 | 0.108 | 0.5 | 0.5 | 1 | 0
176 | 39500385 | 39501406 | 36883554 | 1 | 1 | 1 | 2 | 91.14.02-001 | ФСЭМ-2001, 91.14.02-001, приказ Минстроя России №1039/пр от 30.12.2016г. | Автомобили бортовые, грузоподъемность до 5 т | 1368 | 1011 | маш.-ч | маш.-ч | 1 | 0 | 1372534845 | 0.21 | 0 | 65.71 | 11.6 | 0 | 0 | 65.71 | 11.6 | 0 | 1 | 1 | 1 | 1 | 0 | 1 | 0 | 0 | 0 | 0.21 |  | 0 | 2 | 39501426 | 1 | 0 | 431 | 0 | 0 | 0 | 0 | 0 | 0 | 0 | 0 | 0 | 0 | 0 | 0 | 0 | 0 | 0 | 0 | 0 | 0 | 0 | 0 | 0 | 0 | 0.084 | 65.71 | 65.71 | 1 | 0
176 | 39500385 | 39501406 | 36801792 | 1 | 1 | 1 | 3 | 01.7.03.01-0001 | ФССЦ-2001, 01.7.03.01-0001, приказ Минстроя России №1039/пр от 30.12.2016г. | Вода | 1339 | 1007 | м3 | м3 | 1 | 0 | -1660354250 | 0.0081 | 2.44 | 0 | 0 | 0 | 2.44 | 0 | 0 | 0 | 1 | 1 | 1 | 1 | 0 | 1 | 0 | 0 | 0 | 0.0081 |  | 0 | 2 | 39501427 | 1 | 0 | 432 | 0 | 0 | 0 | 0 | 0 | 0 | 0 | 0 | 0 | 0 | 0 | 0 | 0 | 0 | 0 | 0 | 0 | 0 | 0 | 0 | 0 | 0 | 0.00324 | 2.44 | 2.44 | 1 | 0
176 | 39500385 | 39501406 | 36804545 | 1 | 1 | 1 | 3 | 01.7.15.06-0111 | ФССЦ-2001, 01.7.15.06-0111, приказ Минстроя России №1039/пр от 30.12.2016г. | Гвозди строительные | 1348 | 1009 | т | т | 1000 | 0 | 1174701286 | 0.0019 | 11978 | 0 | 0 | 0 | 11978 | 0 | 0 | 0 | 1 | 1 | 1 | 1 | 0 | 1 | 0 | 0 | 0 | 0.0019 |  | 0 | 2 | 39501428 | 1 | 0 | 433 | 0 | 0 | 0 | 0 | 0 | 0 | 0 | 0 | 0 | 0 | 0 | 0 | 0 | 0 | 0 | 0 | 0 | 0 | 0 | 0 | 0 | 0 | 0.00076 | 11978 | 11978 | 1 | 0
176 | 39500385 | 39501406 | 36806520 | 1 | 1 | 1 | 3 | 03.1.02.03-0011 | ФССЦ-2001, 03.1.02.03-0011, приказ Минстроя России №1039/пр от 30.12.2016г. | Известь строительная негашеная комовая, сорт I | 1348 | 1009 | т | т | 1000 | 0 | 36820162 | 0.0029 | 734.5 | 0 | 0 | 0 | 734.5 | 0 | 0 | 0 | 1 | 1 | 1 | 1 | 0 | 1 | 0 | 0 | 0 | 0.0029 |  | 0 | 2 | 39501429 | 1 | 0 | 434 | 0 | 0 | 0 | 0 | 0 | 0 | 0 | 0 | 0 | 0 | 0 | 0 | 0 | 0 | 0 | 0 | 0 | 0 | 0 | 0 | 0 | 0 | 0.00116 | 734.5 | 734.5 | 1 | 0
176 | 39500385 | 39501406 | 36807096 | 1 | 1 | 1 | 3 | 04.1.02.05-0006 | ФССЦ-2001, 04.1.02.05-0006, приказ Минстроя России №1039/пр от 30.12.2016г. | Бетон тяжелый, класс В15 (М200) | 1339 | 1007 | м3 | м3 | 1 | 0 | 184330150 | 1.02 | 592.76 | 0 | 0 | 0 | 592.76 | 0 | 0 | 0 | 1 | 1 | 1 | 1 | 0 | 0 | 0 | 0 | 0 | 1.02 |  | 0 | 1 | -1 | 0 | 0 |  | 0 | 0 | 0 | 0 | 0 | 0 | 0 | 0 | 0 | 0 | 0 | 0 | 0 | 0 | 0 | 0 | 0 | 0 | 0 | 0 | 0 | 0 | 0.408 | 592.76 | 592.76 | 1 | 0
176 | 39500385 | 39501406 | 36796108 | 17 | 1 | 1 | 3 | 04.1.02.06 |  | Бетонные смеси готовые к употреблению | 1339 | 1007 | м3 | м3 | 1 | 0 | -792076634 | 1.02 | 0 | 0 | 0 | 0 | 0 | 0 | 0 | 0 | 1 | 1 | 1 | 1 | 0 | 0 | 0 | 0 | 0 | 1.02 |  | 0 | 2 | 39501430 | 1 | 0 | 435 | 0 | 0 | 0 | 0 | 0 | 0 | 0 | 0 | 0 | 0 | 0 | 0 | 0 | 0 | 0 | 0 | 0 | 0 | 0 | 0 | 0 | 0 | 0.408 | 0 | 0 | 1 | 0
176 | 39500385 | 39501406 | 36807373 | 1 | 1 | 1 | 3 | 04.3.01.12-0002 | ФССЦ-2001, 04.3.01.12-0002, приказ Минстроя России №1039/пр от 30.12.2016г. | Раствор готовый кладочный цементно-известковый марки 25 | 1339 | 1007 | м3 | м3 | 1 | 0 | -1031549266 | 0.09 | 497 | 0 | 0 | 0 | 497 | 0 | 0 | 0 | 1 | 1 | 1 | 1 | 0 | 1 | 0 | 0 | 0 | 0.09 |  | 0 | 2 | 39501431 | 1 | 0 | 436 | 0 | 0 | 0 | 0 | 0 | 0 | 0 | 0 | 0 | 0 | 0 | 0 | 0 | 0 | 0 | 0 | 0 | 0 | 0 | 0 | 0 | 0 | 0.036 | 497 | 497 | 1 | 0
176 | 39500385 | 39501406 | 36824289 | 1 | 1 | 1 | 3 | 08.1.02.11-0001 | ФССЦ-2001, 08.1.02.11-0001, приказ Минстроя России №1039/пр от 30.12.2016г. | Поковки из квадратных заготовок, масса 1,8 кг | 1348 | 1009 | т | т | 1000 | 0 | -1756095795 | 0.004 | 5989 | 0 | 0 | 0 | 5989 | 0 | 0 | 0 | 1 | 1 | 1 | 1 | 0 | 1 | 0 | 0 | 0 | 0.004 |  | 0 | 2 | 39501432 | 1 | 0 | 437 | 0 | 0 | 0 | 0 | 0 | 0 | 0 | 0 | 0 | 0 | 0 | 0 | 0 | 0 | 0 | 0 | 0 | 0 | 0 | 0 | 0 | 0 | 0.0016 | 5989 | 5989 | 1 | 0
176 | 39500385 | 39501406 | 36830220 | 1 | 1 | 1 | 3 | 11.1.02.04-0031 | ФССЦ-2001, 11.1.02.04-0031, приказ Минстроя России №1039/пр от 30.12.2016г. | Лесоматериалы круглые хвойных пород для строительства диаметром 14-24 см, длиной 3-6,5 м | 1339 | 1007 | м3 | м3 | 1 | 0 | -444202262 | 0.12 | 558.33 | 0 | 0 | 0 | 558.33 | 0 | 0 | 0 | 1 | 1 | 1 | 1 | 0 | 1 | 0 | 0 | 0 | 0.12 |  | 0 | 2 | 39501434 | 1 | 0 | 439 | 0 | 0 | 0 | 0 | 0 | 0 | 0 | 0 | 0 | 0 | 0 | 0 | 0 | 0 | 0 | 0 | 0 | 0 | 0 | 0 | 0 | 0 | 0.048 | 558.33 | 558.33 | 1 | 0
176 | 39500385 | 39501406 | 36830508 | 1 | 1 | 1 | 3 | 11.1.03.06-0094 | ФССЦ-2001, 11.1.03.06-0094, приказ Минстроя России №1039/пр от 30.12.2016г. | Доски обрезные хвойных пород длиной 4-6,5 м, шириной 75-150 мм, толщиной 44 мм и более, II сорта | 1339 | 1007 | м3 | м3 | 1 | 0 | -1130628485 | 0.14 | 1320 | 0 | 0 | 0 | 1320 | 0 | 0 | 0 | 1 | 1 | 1 | 1 | 0 | 1 | 0 | 0 | 0 | 0.14 |  | 0 | 2 | 39501435 | 1 | 0 | 440 | 0 | 0 | 0 | 0 | 0 | 0 | 0 | 0 | 0 | 0 | 0 | 0 | 0 | 0 | 0 | 0 | 0 | 0 | 0 | 0 | 0 | 0 | 0.056 | 1320 | 1320 | 1 | 0
176 | 39500385 | 39501406 | 36831733 | 1 | 1 | 1 | 3 | 11.2.13.04-0011 | ФССЦ-2001, 11.2.13.04-0011, приказ Минстроя России №1039/пр от 30.12.2016г. | Щиты из досок толщиной 25 мм | 1327 | 1005 | м2 | м2 | 1 | 0 | 312915526 | 2.3 | 35.53 | 0 | 0 | 0 | 35.53 | 0 | 0 | 0 | 1 | 1 | 1 | 1 | 0 | 1 | 0 | 0 | 0 | 2.3 |  | 0 | 2 | 39501436 | 1 | 0 | 441 | 0 | 0 | 0 | 0 | 0 | 0 | 0 | 0 | 0 | 0 | 0 | 0 | 0 | 0 | 0 | 0 | 0 | 0 | 0 | 0 | 0 | 0 | 0.92 | 35.53 | 35.53 | 1 | 0
177 | 39500386 | 39501406 | 37066739 | 1 | 1 | 1 | 1 | 1-100-29 |  | Рабочий среднего разряда 2.9 | 1191 | 1013 | чел.-ч. | чел.-ч. | 1 | 0 | -608433632 | 26.82 | 0 | 0 | 0 | 56.34 | 0 | 0 | 0 | 8.46 | 1 | 1 | 1 | 6.66 | 0 | 1 | 0 | 0 | 0 | 26.82 |  | 1 | 2 | 39501422 | 1 | 0 | 442 | 0 | 0 | 0 | 0 | 0 | 0 | 0 | 0 | 0 | 0 | 0 | 0 | 0 | 0 | 0 | 0 | 0 | 0 | 0 | 0 | 0 | 0 | 10.728 | 56.34 | 8.46 | 6.66 | 0
177 | 39500386 | 39501406 | 37064876 | 1 | 1 | 1 | 1 | 4-100-00 |  | Затраты труда машинистов | 1191 | 1013 | чел.-ч. | чел.-ч. | 1 | 0 | -1417349443 | 0.35 | 0 | 0 | 0 | 0 | 0 | 0 | 0 | 0 | 1 | 1 | 6.66 | 1 | 0 | 1 | 0 | 0 | 0 | 0.35 |  | 2 | 2 | 39501423 | 1 | 0 | 443 | 0 | 0 | 0 | 0 | 0 | 0 | 0 | 0 | 0 | 0 | 0 | 0 | 0 | 0 | 0 | 0 | 0 | 0 | 0 | 0 | 0 | 0 | 0.14 | 0 | 0 | 1 | 0
177 | 39500386 | 39501406 | 36882159 | 1 | 1 | 1 | 2 | 91.05.05-014 | ФСЭМ-2001, 91.05.05-014, приказ Минстроя России №1039/пр от 30.12.2016г. | Краны на автомобильном ходу, грузоподъемность 10 т | 1368 | 1011 | маш.-ч | маш.-ч | 1 | 0 | -1718674368 | 0.14 | 0 | 745.85 | 13.5 | 0 | 0 | 111.99 | 13.5 | 0 | 1 | 6.66 | 1 | 1 | 0 | 1 | 0 | 0 | 0 | 0.14 |  | 0 | 2 | 39501424 | 1 | 0 | 444 | 0 | 0 | 0 | 0 | 0 | 0 | 0 | 0 | 0 | 0 | 0 | 0 | 0 | 0 | 0 | 0 | 0 | 0 | 0 | 0 | 0 | 0 | 0.056 | 745.85 | 111.99 | 6.66 | 0
177 | 39500386 | 39501406 | 36882569 | 1 | 1 | 1 | 2 | 91.07.04-002 | ФСЭМ-2001, 91.07.04-002, приказ Минстроя России №1039/пр от 30.12.2016г. | Вибратор поверхностный | 1368 | 1011 | маш.-ч | маш.-ч | 1 | 0 | 126902709 | 0.27 | 0 | 3.33 | 0 | 0 | 0 | 0.5 | 0 | 0 | 1 | 6.66 | 1 | 1 | 0 | 1 | 0 | 0 | 0 | 0.27 |  | 0 | 2 | 39501425 | 1 | 0 | 445 | 0 | 0 | 0 | 0 | 0 | 0 | 0 | 0 | 0 | 0 | 0 | 0 | 0 | 0 | 0 | 0 | 0 | 0 | 0 | 0 | 0 | 0 | 0.108 | 3.33 | 0.5 | 6.66 | 0
177 | 39500386 | 39501406 | 36883554 | 1 | 1 | 1 | 2 | 91.14.02-001 | ФСЭМ-2001, 91.14.02-001, приказ Минстроя России №1039/пр от 30.12.2016г. | Автомобили бортовые, грузоподъемность до 5 т | 1368 | 1011 | маш.-ч | маш.-ч | 1 | 0 | 1372534845 | 0.21 | 0 | 437.63 | 11.6 | 0 | 0 | 65.71 | 11.6 | 0 | 1 | 6.66 | 1 | 1 | 0 | 1 | 0 | 0 | 0 | 0.21 |  | 0 | 2 | 39501426 | 1 | 0 | 446 | 0 | 0 | 0 | 0 | 0 | 0 | 0 | 0 | 0 | 0 | 0 | 0 | 0 | 0 | 0 | 0 | 0 | 0 | 0 | 0 | 0 | 0 | 0.084 | 437.63 | 65.71 | 6.66 | 0
177 | 39500386 | 39501406 | 36801792 | 1 | 1 | 1 | 3 | 01.7.03.01-0001 | ФССЦ-2001, 01.7.03.01-0001, приказ Минстроя России №1039/пр от 30.12.2016г. | Вода | 1339 | 1007 | м3 | м3 | 1 | 0 | -1660354250 | 0.0081 | 16.25 | 0 | 0 | 0 | 2.44 | 0 | 0 | 0 | 6.66 | 1 | 1 | 1 | 0 | 1 | 0 | 0 | 0 | 0.0081 |  | 0 | 2 | 39501427 | 1 | 0 | 447 | 0 | 0 | 0 | 0 | 0 | 0 | 0 | 0 | 0 | 0 | 0 | 0 | 0 | 0 | 0 | 0 | 0 | 0 | 0 | 0 | 0 | 0 | 0.00324 | 16.25 | 2.44 | 6.66 | 0
177 | 39500386 | 39501406 | 36804545 | 1 | 1 | 1 | 3 | 01.7.15.06-0111 | ФССЦ-2001, 01.7.15.06-0111, приказ Минстроя России №1039/пр от 30.12.2016г. | Гвозди строительные | 1348 | 1009 | т | т | 1000 | 0 | 1174701286 | 0.0019 | 79773.48 | 0 | 0 | 0 | 11978 | 0 | 0 | 0 | 6.66 | 1 | 1 | 1 | 0 | 1 | 0 | 0 | 0 | 0.0019 |  | 0 | 2 | 39501428 | 1 | 0 | 448 | 0 | 0 | 0 | 0 | 0 | 0 | 0 | 0 | 0 | 0 | 0 | 0 | 0 | 0 | 0 | 0 | 0 | 0 | 0 | 0 | 0 | 0 | 0.00076 | 79773.48 | 11978 | 6.66 | 0
177 | 39500386 | 39501406 | 36806520 | 1 | 1 | 1 | 3 | 03.1.02.03-0011 | ФССЦ-2001, 03.1.02.03-0011, приказ Минстроя России №1039/пр от 30.12.2016г. | Известь строительная негашеная комовая, сорт I | 1348 | 1009 | т | т | 1000 | 0 | 36820162 | 0.0029 | 4891.77 | 0 | 0 | 0 | 734.5 | 0 | 0 | 0 | 6.66 | 1 | 1 | 1 | 0 | 1 | 0 | 0 | 0 | 0.0029 |  | 0 | 2 | 39501429 | 1 | 0 | 449 | 0 | 0 | 0 | 0 | 0 | 0 | 0 | 0 | 0 | 0 | 0 | 0 | 0 | 0 | 0 | 0 | 0 | 0 | 0 | 0 | 0 | 0 | 0.00116 | 4891.77 | 734.5 | 6.66 | 0
177 | 39500386 | 39501406 | 36807096 | 1 | 1 | 1 | 3 | 04.1.02.05-0006 | ФССЦ-2001, 04.1.02.05-0006, приказ Минстроя России №1039/пр от 30.12.2016г. | Бетон тяжелый, класс В15 (М200) | 1339 | 1007 | м3 | м3 | 1 | 0 | 184330150 | 1.02 | 3947.78 | 0 | 0 | 0 | 592.76 | 0 | 0 | 0 | 6.66 | 1 | 1 | 1 | 0 | 0 | 0 | 0 | 0 | 1.02 |  | 0 | 1 | -1 | 0 | 0 |  | 0 | 0 | 0 | 0 | 0 | 0 | 0 | 0 | 0 | 0 | 0 | 0 | 0 | 0 | 0 | 0 | 0 | 0 | 0 | 0 | 0 | 0 | 0.408 | 3947.78 | 592.76 | 6.66 | 0
177 | 39500386 | 39501406 | 36796108 | 17 | 1 | 1 | 3 | 04.1.02.06 |  | Бетонные смеси готовые к употреблению | 1339 | 1007 | м3 | м3 | 1 | 0 | -792076634 | 1.02 | 0 | 0 | 0 | 0 | 0 | 0 | 0 | 0 | 6.66 | 1 | 1 | 1 | 0 | 0 | 0 | 0 | 0 | 1.02 |  | 0 | 2 | 39501430 | 1 | 0 | 450 | 0 | 0 | 0 | 0 | 0 | 0 | 0 | 0 | 0 | 0 | 0 | 0 | 0 | 0 | 0 | 0 | 0 | 0 | 0 | 0 | 0 | 0 | 0.408 | 0 | 0 | 6.66 | 0
177 | 39500386 | 39501406 | 36807373 | 1 | 1 | 1 | 3 | 04.3.01.12-0002 | ФССЦ-2001, 04.3.01.12-0002, приказ Минстроя России №1039/пр от 30.12.2016г. | Раствор готовый кладочный цементно-известковый марки 25 | 1339 | 1007 | м3 | м3 | 1 | 0 | -1031549266 | 0.09 | 3310.02 | 0 | 0 | 0 | 497 | 0 | 0 | 0 | 6.66 | 1 | 1 | 1 | 0 | 1 | 0 | 0 | 0 | 0.09 |  | 0 | 2 | 39501431 | 1 | 0 | 451 | 0 | 0 | 0 | 0 | 0 | 0 | 0 | 0 | 0 | 0 | 0 | 0 | 0 | 0 | 0 | 0 | 0 | 0 | 0 | 0 | 0 | 0 | 0.036 | 3310.02 | 497 | 6.66 | 0
177 | 39500386 | 39501406 | 36824289 | 1 | 1 | 1 | 3 | 08.1.02.11-0001 | ФССЦ-2001, 08.1.02.11-0001, приказ Минстроя России №1039/пр от 30.12.2016г. | Поковки из квадратных заготовок, масса 1,8 кг | 1348 | 1009 | т | т | 1000 | 0 | -1756095795 | 0.004 | 39886.74 | 0 | 0 | 0 | 5989 | 0 | 0 | 0 | 6.66 | 1 | 1 | 1 | 0 | 1 | 0 | 0 | 0 | 0.004 |  | 0 | 2 | 39501432 | 1 | 0 | 452 | 0 | 0 | 0 | 0 | 0 | 0 | 0 | 0 | 0 | 0 | 0 | 0 | 0 | 0 | 0 | 0 | 0 | 0 | 0 | 0 | 0 | 0 | 0.0016 | 39886.74 | 5989 | 6.66 | 0
177 | 39500386 | 39501406 | 36830220 | 1 | 1 | 1 | 3 | 11.1.02.04-0031 | ФССЦ-2001, 11.1.02.04-0031, приказ Минстроя России №1039/пр от 30.12.2016г. | Лесоматериалы круглые хвойных пород для строительства диаметром 14-24 см, длиной 3-6,5 м | 1339 | 1007 | м3 | м3 | 1 | 0 | -444202262 | 0.12 | 3718.48 | 0 | 0 | 0 | 558.33 | 0 | 0 | 0 | 6.66 | 1 | 1 | 1 | 0 | 1 | 0 | 0 | 0 | 0.12 |  | 0 | 2 | 39501434 | 1 | 0 | 454 | 0 | 0 | 0 | 0 | 0 | 0 | 0 | 0 | 0 | 0 | 0 | 0 | 0 | 0 | 0 | 0 | 0 | 0 | 0 | 0 | 0 | 0 | 0.048 | 3718.48 | 558.33 | 6.66 | 0
177 | 39500386 | 39501406 | 36830508 | 1 | 1 | 1 | 3 | 11.1.03.06-0094 | ФССЦ-2001, 11.1.03.06-0094, приказ Минстроя России №1039/пр от 30.12.2016г. | Доски обрезные хвойных пород длиной 4-6,5 м, шириной 75-150 мм, толщиной 44 мм и более, II сорта | 1339 | 1007 | м3 | м3 | 1 | 0 | -1130628485 | 0.14 | 8791.2 | 0 | 0 | 0 | 1320 | 0 | 0 | 0 | 6.66 | 1 | 1 | 1 | 0 | 1 | 0 | 0 | 0 | 0.14 |  | 0 | 2 | 39501435 | 1 | 0 | 455 | 0 | 0 | 0 | 0 | 0 | 0 | 0 | 0 | 0 | 0 | 0 | 0 | 0 | 0 | 0 | 0 | 0 | 0 | 0 | 0 | 0 | 0 | 0.056 | 8791.2 | 1320 | 6.66 | 0
177 | 39500386 | 39501406 | 36831733 | 1 | 1 | 1 | 3 | 11.2.13.04-0011 | ФССЦ-2001, 11.2.13.04-0011, приказ Минстроя России №1039/пр от 30.12.2016г. | Щиты из досок толщиной 25 мм | 1327 | 1005 | м2 | м2 | 1 | 0 | 312915526 | 2.3 | 236.63 | 0 | 0 | 0 | 35.53 | 0 | 0 | 0 | 6.66 | 1 | 1 | 1 | 0 | 1 | 0 | 0 | 0 | 2.3 |  | 0 | 2 | 39501436 | 1 | 0 | 456 | 0 | 0 | 0 | 0 | 0 | 0 | 0 | 0 | 0 | 0 | 0 | 0 | 0 | 0 | 0 | 0 | 0 | 0 | 0 | 0 | 0 | 0 | 0.92 | 236.63 | 35.53 | 6.66 | 0
182 | 39500385 | 39501439 | 37068121 | 1 | 1 | 1 | 1 | 1-100-22 |  | Рабочий среднего разряда 2.2 | 1191 | 1013 | чел.-ч. | чел.-ч. | 1 | 0 | -1366118074 | 0.4 | 0 | 0 | 0 | 7.94 | 0 | 0 | 0 | 7.94 | 1 | 1 | 1 | 1 | 0 | 1 | 1 | 0 | 0 | 0.5 | )*0,8 | 1 | 2 | 39501444 | 1 | 0 | 457 | 0 | 0 | 0 | 0 | 0 | 0 | 0 | 0 | 0 | 0 | 0 | 0 | 0 | 0 | 0 | 0 | 0 | 0 | 0 | 0 | 0 | 0 | 0.2936 | 7.94 | 7.94 | 1 | 0
182 | 39500385 | 39501439 | 37064876 | 1 | 1 | 1 | 1 | 4-100-00 |  | Затраты труда машинистов | 1191 | 1013 | чел.-ч. | чел.-ч. | 1 | 0 | -1417349443 | 0.21 | 0 | 0 | 0 | 0 | 0 | 0 | 0 | 0 | 1 | 1 | 1 | 1 | 0 | 1 | 0 | 0 | 0 | 0.21 |  | 2 | 2 | 39501445 | 1 | 2048 | 458 | 0 | 0 | 0 | 0 | 0 | 0 | 0 | 0 | 0 | 0 | 0 | 0 | 0 | 0 | 0 | 0 | 0 | 0 | 0 | 0 | 0 | 0 | 0.15414 | 0 | 0 | 1 | 0
182 | 39500385 | 39501439 | 36882452 | 1 | 1 | 1 | 2 | 91.06.06-048 | ФСЭМ-2001, 91.06.06-048, приказ Минстроя России №1039/пр от 30.12.2016г. | Подъемники одномачтовые, грузоподъемность до 500 кг, высота подъема 45 м | 1368 | 1011 | маш.-ч | маш.-ч | 1 | 0 | 1188625873 | 0.168 | 0 | 31.26 | 13.5 | 0 | 0 | 31.26 | 13.5 | 0 | 1 | 1 | 1 | 1 | 0 | 1 | 1 | 0 | 0 | 0.21 | )*0,8 | 0 | 2 | 39501446 | 1 | 0 | 459 | 0 | 0 | 0 | 0 | 0 | 0 | 0 | 0 | 0 | 0 | 0 | 0 | 0 | 0 | 0 | 0 | 0 | 0 | 0 | 0 | 0 | 0 | 0.12331 | 31.26 | 31.26 | 1 | 0
182 | 39500385 | 39501439 | 36882569 | 1 | 1 | 1 | 2 | 91.07.04-002 | ФСЭМ-2001, 91.07.04-002, приказ Минстроя России №1039/пр от 30.12.2016г. | Вибратор поверхностный | 1368 | 1011 | маш.-ч | маш.-ч | 1 | 0 | -1750804799 | 1.856 | 0 | 0.5 | 0 | 0 | 0 | 0.5 | 0 | 0 | 1 | 1 | 1 | 1 | 0 | 1 | 1 | 0 | 0 | 2.32 | )*0,8 | 0 | 2 | 39501447 | 1 | 0 | 460 | 0 | 0 | 0 | 0 | 0 | 0 | 0 | 0 | 0 | 0 | 0 | 0 | 0 | 0 | 0 | 0 | 0 | 0 | 0 | 0 | 0 | 0 | 1.3623 | 0.5 | 0.5 | 1 | 0
183 | 39500386 | 39501439 | 37068121 | 1 | 1 | 1 | 1 | 1-100-22 |  | Рабочий среднего разряда 2.2 | 1191 | 1013 | чел.-ч. | чел.-ч. | 1 | 0 | -1366118074 | 0.4 | 0 | 0 | 0 | 52.88 | 0 | 0 | 0 | 7.94 | 1 | 1 | 1 | 6.66 | 0 | 1 | 1 | 0 | 0 | 0.5 | )*0,8 | 1 | 2 | 39501444 | 1 | 0 | 462 | 0 | 0 | 0 | 0 | 0 | 0 | 0 | 0 | 0 | 0 | 0 | 0 | 0 | 0 | 0 | 0 | 0 | 0 | 0 | 0 | 0 | 0 | 0.2936 | 52.88 | 7.94 | 6.66 | 0
183 | 39500386 | 39501439 | 37064876 | 1 | 1 | 1 | 1 | 4-100-00 |  | Затраты труда машинистов | 1191 | 1013 | чел.-ч. | чел.-ч. | 1 | 0 | -1417349443 | 0.21 | 0 | 0 | 0 | 0 | 0 | 0 | 0 | 0 | 1 | 1 | 6.66 | 1 | 0 | 1 | 0 | 0 | 0 | 0.21 |  | 2 | 2 | 39501445 | 1 | 2048 | 463 | 0 | 0 | 0 | 0 | 0 | 0 | 0 | 0 | 0 | 0 | 0 | 0 | 0 | 0 | 0 | 0 | 0 | 0 | 0 | 0 | 0 | 0 | 0.15414 | 0 | 0 | 1 | 0
183 | 39500386 | 39501439 | 36882452 | 1 | 1 | 1 | 2 | 91.06.06-048 | ФСЭМ-2001, 91.06.06-048, приказ Минстроя России №1039/пр от 30.12.2016г. | Подъемники одномачтовые, грузоподъемность до 500 кг, высота подъема 45 м | 1368 | 1011 | маш.-ч | маш.-ч | 1 | 0 | 1188625873 | 0.168 | 0 | 208.19 | 13.5 | 0 | 0 | 31.26 | 13.5 | 0 | 1 | 6.66 | 1 | 1 | 0 | 1 | 1 | 0 | 0 | 0.21 | )*0,8 | 0 | 2 | 39501446 | 1 | 0 | 464 | 0 | 0 | 0 | 0 | 0 | 0 | 0 | 0 | 0 | 0 | 0 | 0 | 0 | 0 | 0 | 0 | 0 | 0 | 0 | 0 | 0 | 0 | 0.12331 | 208.19 | 31.26 | 6.66 | 0
183 | 39500386 | 39501439 | 36882569 | 1 | 1 | 1 | 2 | 91.07.04-002 | ФСЭМ-2001, 91.07.04-002, приказ Минстроя России №1039/пр от 30.12.2016г. | Вибратор поверхностный | 1368 | 1011 | маш.-ч | маш.-ч | 1 | 0 | -1750804799 | 1.856 | 0 | 3.33 | 0 | 0 | 0 | 0.5 | 0 | 0 | 1 | 6.66 | 1 | 1 | 0 | 1 | 1 | 0 | 0 | 2.32 | )*0,8 | 0 | 2 | 39501447 | 1 | 0 | 465 | 0 | 0 | 0 | 0 | 0 | 0 | 0 | 0 | 0 | 0 | 0 | 0 | 0 | 0 | 0 | 0 | 0 | 0 | 0 | 0 | 0 | 0 | 1.3623 | 3.33 | 0.5 | 6.66 | 0
184 | 39500385 | 39501449 | 37072767 | 1 | 1 | 1 | 1 | 1-100-36 |  | Рабочий среднего разряда 3.6 | 1191 | 1013 | чел.-ч. | чел.-ч. | 1 | 0 | -1027537862 | 4.2435 | 0 | 0 | 0 | 9.18 | 0 | 0 | 0 | 9.18 | 1 | 1 | 1 | 1 | 0 | 1 | 1 | 0 | 0 | 3.69 | )*1,15 | 1 | 2 | 39501458 | 1 | 0 | 467 | 0 | 0 | 0 | 0 | 0 | 0 | 0 | 0 | 0 | 0 | 0 | 0 | 0 | 0 | 0 | 0 | 0 | 0 | 0 | 0 | 0 | 0 | 5.6439 | 9.18 | 9.18 | 1 | 0
184 | 39500385 | 39501449 | 37064876 | 1 | 1 | 1 | 1 | 4-100-00 |  | Затраты труда машинистов | 1191 | 1013 | чел.-ч. | чел.-ч. | 1 | 0 | -1417349443 | 0.05 | 0 | 0 | 0 | 0 | 0 | 0 | 0 | 0 | 1 | 1 | 1 | 1 | 0 | 1 | 0 | 0 | 0 | 0.05 |  | 2 | 2 | 39501459 | 1 | 2048 | 468 | 0 | 0 | 0 | 0 | 0 | 0 | 0 | 0 | 0 | 0 | 0 | 0 | 0 | 0 | 0 | 0 | 0 | 0 | 0 | 0 | 0 | 0 | 0.0665 | 0 | 0 | 1 | 0
184 | 39500385 | 39501449 | 36882448 | 1 | 1 | 1 | 2 | 91.06.06-046 | ФСЭМ-2001, 91.06.06-046, приказ Минстроя России №1039/пр от 30.12.2016г. | Подъемники одномачтовые, грузоподъемность до 500 кг, высота подъема 25 м | 1368 | 1011 | маш.-ч | маш.-ч | 1 | 0 | 368031958 | 0.0125 | 0 | 27.66 | 11.6 | 0 | 0 | 27.66 | 11.6 | 0 | 1 | 1 | 1 | 1 | 0 | 1 | 1 | 0 | 0 | 0.01 | )*1,25 | 0 | 2 | 39501460 | 1 | 0 | 469 | 0 | 0 | 0 | 0 | 0 | 0 | 0 | 0 | 0 | 0 | 0 | 0 | 0 | 0 | 0 | 0 | 0 | 0 | 0 | 0 | 0 | 0 | 0.016625 | 27.66 | 27.66 | 1 | 0
184 | 39500385 | 39501449 | 36883554 | 1 | 1 | 1 | 2 | 91.14.02-001 | ФСЭМ-2001, 91.14.02-001, приказ Минстроя России №1039/пр от 30.12.2016г. | Автомобили бортовые, грузоподъемность до 5 т | 1368 | 1011 | маш.-ч | маш.-ч | 1 | 0 | 1372534845 | 0.05 | 0 | 65.71 | 11.6 | 0 | 0 | 65.71 | 11.6 | 0 | 1 | 1 | 1 | 1 | 0 | 1 | 1 | 0 | 0 | 0.04 | )*1,25 | 0 | 2 | 39501461 | 1 | 0 | 470 | 0 | 0 | 0 | 0 | 0 | 0 | 0 | 0 | 0 | 0 | 0 | 0 | 0 | 0 | 0 | 0 | 0 | 0 | 0 | 0 | 0 | 0 | 0.0665 | 65.71 | 65.71 | 1 | 0
184 | 39500385 | 39501449 | 36884416 | 1 | 1 | 1 | 2 | 91.21.01-012 | ФСЭМ-2001, 91.21.01-012, приказ Минстроя России №1039/пр от 30.12.2016г. | Агрегаты окрасочные высокого давления для окраски поверхностей конструкций, мощность 1 кВт | 1368 | 1011 | маш.-ч | маш.-ч | 1 | 0 | 271748449 | 3.525 | 0 | 6.82 | 0 | 0 | 0 | 6.82 | 0 | 0 | 1 | 1 | 1 | 1 | 0 | 1 | 1 | 0 | 0 | 2.82 | )*1,25 | 0 | 2 | 39501462 | 1 | 0 | 471 | 0 | 0 | 0 | 0 | 0 | 0 | 0 | 0 | 0 | 0 | 0 | 0 | 0 | 0 | 0 | 0 | 0 | 0 | 0 | 0 | 0 | 0 | 4.6883 | 6.82 | 6.82 | 1 | 0
184 | 39500385 | 39501449 | 36801792 | 1 | 1 | 1 | 3 | 01.7.03.01-0001 | ФССЦ-2001, 01.7.03.01-0001, приказ Минстроя России №1039/пр от 30.12.2016г. | Вода | 1339 | 1007 | м3 | м3 | 1 | 0 | -1660354250 | 0.01 | 2.44 | 0 | 0 | 0 | 2.44 | 0 | 0 | 0 | 1 | 1 | 1 | 1 | 0 | 1 | 0 | 0 | 0 | 0.01 |  | 0 | 2 | 39501463 | 1 | 0 | 472 | 0 | 0 | 0 | 0 | 0 | 0 | 0 | 0 | 0 | 0 | 0 | 0 | 0 | 0 | 0 | 0 | 0 | 0 | 0 | 0 | 0 | 0 | 0.0133 | 2.44 | 2.44 | 1 | 0
184 | 39500385 | 39501449 | 36805524 | 1 | 1 | 1 | 3 | 01.7.20.08-0051 | ФССЦ-2001, 01.7.20.08-0051, приказ Минстроя России №1039/пр от 30.12.2016г. | Ветошь | 1346 | 1009 | кг | кг | 1 | 0 | 813963326 | 1 | 1.82 | 0 | 0 | 0 | 1.82 | 0 | 0 | 0 | 1 | 1 | 1 | 1 | 0 | 1 | 0 | 0 | 0 | 1 |  | 0 | 2 | 39501464 | 1 | 0 | 473 | 0 | 0 | 0 | 0 | 0 | 0 | 0 | 0 | 0 | 0 | 0 | 0 | 0 | 0 | 0 | 0 | 0 | 0 | 0 | 0 | 0 | 0 | 1.33 | 1.82 | 1.82 | 1 | 0
184 | 39500385 | 39501449 | 36837972 | 1 | 1 | 1 | 3 | 14.4.01.02-0113 | ФССЦ-2001, 14.4.01.02-0113, приказ Минстроя России №1039/пр от 30.12.2016г. | Грунтовка акриловая НОРТЕКС-ГРУНТ | 1346 | 1009 | кг | кг | 1 | 0 | 303141801 | 13.8 | 15.25 | 0 | 0 | 0 | 15.25 | 0 | 0 | 0 | 1 | 1 | 1 | 1 | 0 | 1 | 0 | 0 | 0 | 13.8 |  | 0 | 2 | 39501465 | 1 | 0 | 474 | 0 | 0 | 0 | 0 | 0 | 0 | 0 | 0 | 0 | 0 | 0 | 0 | 0 | 0 | 0 | 0 | 0 | 0 | 0 | 0 | 0 | 0 | 18.354 | 15.25 | 15.25 | 1 | 0
185 | 39500386 | 39501449 | 37072767 | 1 | 1 | 1 | 1 | 1-100-36 |  | Рабочий среднего разряда 3.6 | 1191 | 1013 | чел.-ч. | чел.-ч. | 1 | 0 | -1027537862 | 4.2435 | 0 | 0 | 0 | 61.14 | 0 | 0 | 0 | 9.18 | 1 | 1 | 1 | 6.66 | 0 | 1 | 1 | 0 | 0 | 3.69 | )*1,15 | 1 | 2 | 39501458 | 1 | 0 | 475 | 0 | 0 | 0 | 0 | 0 | 0 | 0 | 0 | 0 | 0 | 0 | 0 | 0 | 0 | 0 | 0 | 0 | 0 | 0 | 0 | 0 | 0 | 5.6439 | 61.14 | 9.18 | 6.66 | 0
185 | 39500386 | 39501449 | 37064876 | 1 | 1 | 1 | 1 | 4-100-00 |  | Затраты труда машинистов | 1191 | 1013 | чел.-ч. | чел.-ч. | 1 | 0 | -1417349443 | 0.05 | 0 | 0 | 0 | 0 | 0 | 0 | 0 | 0 | 1 | 1 | 6.66 | 1 | 0 | 1 | 0 | 0 | 0 | 0.05 |  | 2 | 2 | 39501459 | 1 | 2048 | 476 | 0 | 0 | 0 | 0 | 0 | 0 | 0 | 0 | 0 | 0 | 0 | 0 | 0 | 0 | 0 | 0 | 0 | 0 | 0 | 0 | 0 | 0 | 0.0665 | 0 | 0 | 1 | 0
185 | 39500386 | 39501449 | 36882448 | 1 | 1 | 1 | 2 | 91.06.06-046 | ФСЭМ-2001, 91.06.06-046, приказ Минстроя России №1039/пр от 30.12.2016г. | Подъемники одномачтовые, грузоподъемность до 500 кг, высота подъема 25 м | 1368 | 1011 | маш.-ч | маш.-ч | 1 | 0 | 368031958 | 0.0125 | 0 | 184.22 | 11.6 | 0 | 0 | 27.66 | 11.6 | 0 | 1 | 6.66 | 1 | 1 | 0 | 1 | 1 | 0 | 0 | 0.01 | )*1,25 | 0 | 2 | 39501460 | 1 | 0 | 477 | 0 | 0 | 0 | 0 | 0 | 0 | 0 | 0 | 0 | 0 | 0 | 0 | 0 | 0 | 0 | 0 | 0 | 0 | 0 | 0 | 0 | 0 | 0.016625 | 184.22 | 27.66 | 6.66 | 0
185 | 39500386 | 39501449 | 36883554 | 1 | 1 | 1 | 2 | 91.14.02-001 | ФСЭМ-2001, 91.14.02-001, приказ Минстроя России №1039/пр от 30.12.2016г. | Автомобили бортовые, грузоподъемность до 5 т | 1368 | 1011 | маш.-ч | маш.-ч | 1 | 0 | 1372534845 | 0.05 | 0 | 437.63 | 11.6 | 0 | 0 | 65.71 | 11.6 | 0 | 1 | 6.66 | 1 | 1 | 0 | 1 | 1 | 0 | 0 | 0.04 | )*1,25 | 0 | 2 | 39501461 | 1 | 0 | 478 | 0 | 0 | 0 | 0 | 0 | 0 | 0 | 0 | 0 | 0 | 0 | 0 | 0 | 0 | 0 | 0 | 0 | 0 | 0 | 0 | 0 | 0 | 0.0665 | 437.63 | 65.71 | 6.66 | 0
185 | 39500386 | 39501449 | 36884416 | 1 | 1 | 1 | 2 | 91.21.01-012 | ФСЭМ-2001, 91.21.01-012, приказ Минстроя России №1039/пр от 30.12.2016г. | Агрегаты окрасочные высокого давления для окраски поверхностей конструкций, мощность 1 кВт | 1368 | 1011 | маш.-ч | маш.-ч | 1 | 0 | 271748449 | 3.525 | 0 | 45.42 | 0 | 0 | 0 | 6.82 | 0 | 0 | 1 | 6.66 | 1 | 1 | 0 | 1 | 1 | 0 | 0 | 2.82 | )*1,25 | 0 | 2 | 39501462 | 1 | 0 | 479 | 0 | 0 | 0 | 0 | 0 | 0 | 0 | 0 | 0 | 0 | 0 | 0 | 0 | 0 | 0 | 0 | 0 | 0 | 0 | 0 | 0 | 0 | 4.6883 | 45.42 | 6.82 | 6.66 | 0
185 | 39500386 | 39501449 | 36801792 | 1 | 1 | 1 | 3 | 01.7.03.01-0001 | ФССЦ-2001, 01.7.03.01-0001, приказ Минстроя России №1039/пр от 30.12.2016г. | Вода | 1339 | 1007 | м3 | м3 | 1 | 0 | -1660354250 | 0.01 | 16.25 | 0 | 0 | 0 | 2.44 | 0 | 0 | 0 | 6.66 | 1 | 1 | 1 | 0 | 1 | 0 | 0 | 0 | 0.01 |  | 0 | 2 | 39501463 | 1 | 0 | 480 | 0 | 0 | 0 | 0 | 0 | 0 | 0 | 0 | 0 | 0 | 0 | 0 | 0 | 0 | 0 | 0 | 0 | 0 | 0 | 0 | 0 | 0 | 0.0133 | 16.25 | 2.44 | 6.66 | 0
185 | 39500386 | 39501449 | 36805524 | 1 | 1 | 1 | 3 | 01.7.20.08-0051 | ФССЦ-2001, 01.7.20.08-0051, приказ Минстроя России №1039/пр от 30.12.2016г. | Ветошь | 1346 | 1009 | кг | кг | 1 | 0 | 813963326 | 1 | 12.12 | 0 | 0 | 0 | 1.82 | 0 | 0 | 0 | 6.66 | 1 | 1 | 1 | 0 | 1 | 0 | 0 | 0 | 1 |  | 0 | 2 | 39501464 | 1 | 0 | 481 | 0 | 0 | 0 | 0 | 0 | 0 | 0 | 0 | 0 | 0 | 0 | 0 | 0 | 0 | 0 | 0 | 0 | 0 | 0 | 0 | 0 | 0 | 1.33 | 12.12 | 1.82 | 6.66 | 0
185 | 39500386 | 39501449 | 36837972 | 1 | 1 | 1 | 3 | 14.4.01.02-0113 | ФССЦ-2001, 14.4.01.02-0113, приказ Минстроя России №1039/пр от 30.12.2016г. | Грунтовка акриловая НОРТЕКС-ГРУНТ | 1346 | 1009 | кг | кг | 1 | 0 | 303141801 | 13.8 | 101.57 | 0 | 0 | 0 | 15.25 | 0 | 0 | 0 | 6.66 | 1 | 1 | 1 | 0 | 1 | 0 | 0 | 0 | 13.8 |  | 0 | 2 | 39501465 | 1 | 0 | 482 | 0 | 0 | 0 | 0 | 0 | 0 | 0 | 0 | 0 | 0 | 0 | 0 | 0 | 0 | 0 | 0 | 0 | 0 | 0 | 0 | 0 | 0 | 18.354 | 101.57 | 15.25 | 6.66 | 0
186 | 39500385 | 39501466 | 37068121 | 1 | 1 | 1 | 1 | 1-100-22 |  | Рабочий среднего разряда 2.2 | 1191 | 1013 | чел.-ч. | чел.-ч. | 1 | 0 | -1366118074 | 45.4365 | 0 | 0 | 0 | 7.94 | 0 | 0 | 0 | 7.94 | 1 | 1 | 1 | 1 | 0 | 1 | 1 | 0 | 0 | 39.51 | )*1,15 | 1 | 2 | 39501474 | 1 | 0 | 483 | 0 | 0 | 0 | 0 | 0 | 0 | 0 | 0 | 0 | 0 | 0 | 0 | 0 | 0 | 0 | 0 | 0 | 0 | 0 | 0 | 0 | 0 | 60.4305 | 7.94 | 7.94 | 1 | 0
186 | 39500385 | 39501466 | 37064876 | 1 | 1 | 1 | 1 | 4-100-00 |  | Затраты труда машинистов | 1191 | 1013 | чел.-ч. | чел.-ч. | 1 | 0 | -1417349443 | 1.27 | 0 | 0 | 0 | 0 | 0 | 0 | 0 | 0 | 1 | 1 | 1 | 1 | 0 | 1 | 0 | 0 | 0 | 1.27 |  | 2 | 2 | 39501475 | 1 | 2048 | 484 | 0 | 0 | 0 | 0 | 0 | 0 | 0 | 0 | 0 | 0 | 0 | 0 | 0 | 0 | 0 | 0 | 0 | 0 | 0 | 0 | 0 | 0 | 1.6891 | 0 | 0 | 1 | 0
186 | 39500385 | 39501466 | 36882452 | 1 | 1 | 1 | 2 | 91.06.06-048 | ФСЭМ-2001, 91.06.06-048, приказ Минстроя России №1039/пр от 30.12.2016г. | Подъемники одномачтовые, грузоподъемность до 500 кг, высота подъема 45 м | 1368 | 1011 | маш.-ч | маш.-ч | 1 | 0 | 1188625873 | 1.5875 | 0 | 31.26 | 13.5 | 0 | 0 | 31.26 | 13.5 | 0 | 1 | 1 | 1 | 1 | 0 | 1 | 1 | 0 | 0 | 1.27 | )*1,25 | 0 | 2 | 39501476 | 1 | 0 | 485 | 0 | 0 | 0 | 0 | 0 | 0 | 0 | 0 | 0 | 0 | 0 | 0 | 0 | 0 | 0 | 0 | 0 | 0 | 0 | 0 | 0 | 0 | 2.1114 | 31.26 | 31.26 | 1 | 0
186 | 39500385 | 39501466 | 36882569 | 1 | 1 | 1 | 2 | 91.07.04-002 | ФСЭМ-2001, 91.07.04-002, приказ Минстроя России №1039/пр от 30.12.2016г. | Вибратор поверхностный | 1368 | 1011 | маш.-ч | маш.-ч | 1 | 0 | 126902709 | 11.3375 | 0 | 0.5 | 0 | 0 | 0 | 0.5 | 0 | 0 | 1 | 1 | 1 | 1 | 0 | 1 | 1 | 0 | 0 | 9.07 | )*1,25 | 0 | 2 | 39501477 | 1 | 0 | 486 | 0 | 0 | 0 | 0 | 0 | 0 | 0 | 0 | 0 | 0 | 0 | 0 | 0 | 0 | 0 | 0 | 0 | 0 | 0 | 0 | 0 | 0 | 15.0789 | 0.5 | 0.5 | 1 | 0
186 | 39500385 | 39501466 | 36801792 | 1 | 1 | 1 | 3 | 01.7.03.01-0001 | ФССЦ-2001, 01.7.03.01-0001, приказ Минстроя России №1039/пр от 30.12.2016г. | Вода | 1339 | 1007 | м3 | м3 | 1 | 0 | -1660354250 | 3.5 | 2.44 | 0 | 0 | 0 | 2.44 | 0 | 0 | 0 | 1 | 1 | 1 | 1 | 0 | 1 | 0 | 0 | 0 | 3.5 |  | 0 | 2 | 39501478 | 1 | 0 | 487 | 0 | 0 | 0 | 0 | 0 | 0 | 0 | 0 | 0 | 0 | 0 | 0 | 0 | 0 | 0 | 0 | 0 | 0 | 0 | 0 | 0 | 0 | 4.655 | 2.44 | 2.44 | 1 | 0
186 | 39500385 | 39501466 | 36796210 | 17 | 1 | 1 | 3 | 04.3.01.09 |  | Раствор готовый кладочный тяжелый цементный | 1339 | 1007 | м3 | м3 | 1 | 0 | -2113302258 | 2.04 | 0 | 0 | 0 | 0 | 0 | 0 | 0 | 0 | 1 | 1 | 1 | 1 | 0 | 0 | 0 | 0 | 0 | 2.04 |  | 0 | 2 | 39501479 | 1 | 0 | 488 | 0 | 0 | 0 | 0 | 0 | 0 | 0 | 0 | 0 | 0 | 0 | 0 | 0 | 0 | 0 | 0 | 0 | 0 | 0 | 0 | 0 | 0 | 2.7132 | 0 | 0 | 1 | 0
186 | 39500385 | 39501466 | 36807376 | 1 | 1 | 1 | 3 | 04.3.01.12-0005 | ФССЦ-2001, 04.3.01.12-0005, приказ Минстроя России №1039/пр от 30.12.2016г. | Раствор готовый кладочный цементно-известковый марки 100 | 1339 | 1007 | м3 | м3 | 1 | 0 | -2055448307 | 2.04 | 529.41 | 0 | 0 | 0 | 529.41 | 0 | 0 | 0 | 1 | 1 | 1 | 1 | 0 | 0 | 0 | 0 | 0 | 2.04 |  | 0 | 1 | -1 | 0 | 0 |  | 0 | 0 | 0 | 0 | 0 | 0 | 0 | 0 | 0 | 0 | 0 | 0 | 0 | 0 | 0 | 0 | 0 | 0 | 0 | 0 | 0 | 0 | 2.7132 | 529.41 | 529.41 | 1 | 0
187 | 39500386 | 39501466 | 37068121 | 1 | 1 | 1 | 1 | 1-100-22 |  | Рабочий среднего разряда 2.2 | 1191 | 1013 | чел.-ч. | чел.-ч. | 1 | 0 | -1366118074 | 45.4365 | 0 | 0 | 0 | 52.88 | 0 | 0 | 0 | 7.94 | 1 | 1 | 1 | 6.66 | 0 | 1 | 1 | 0 | 0 | 39.51 | )*1,15 | 1 | 2 | 39501474 | 1 | 0 | 489 | 0 | 0 | 0 | 0 | 0 | 0 | 0 | 0 | 0 | 0 | 0 | 0 | 0 | 0 | 0 | 0 | 0 | 0 | 0 | 0 | 0 | 0 | 60.4305 | 52.88 | 7.94 | 6.66 | 0
187 | 39500386 | 39501466 | 37064876 | 1 | 1 | 1 | 1 | 4-100-00 |  | Затраты труда машинистов | 1191 | 1013 | чел.-ч. | чел.-ч. | 1 | 0 | -1417349443 | 1.27 | 0 | 0 | 0 | 0 | 0 | 0 | 0 | 0 | 1 | 1 | 6.66 | 1 | 0 | 1 | 0 | 0 | 0 | 1.27 |  | 2 | 2 | 39501475 | 1 | 2048 | 490 | 0 | 0 | 0 | 0 | 0 | 0 | 0 | 0 | 0 | 0 | 0 | 0 | 0 | 0 | 0 | 0 | 0 | 0 | 0 | 0 | 0 | 0 | 1.6891 | 0 | 0 | 1 | 0
187 | 39500386 | 39501466 | 36882452 | 1 | 1 | 1 | 2 | 91.06.06-048 | ФСЭМ-2001, 91.06.06-048, приказ Минстроя России №1039/пр от 30.12.2016г. | Подъемники одномачтовые, грузоподъемность до 500 кг, высота подъема 45 м | 1368 | 1011 | маш.-ч | маш.-ч | 1 | 0 | 1188625873 | 1.5875 | 0 | 208.19 | 13.5 | 0 | 0 | 31.26 | 13.5 | 0 | 1 | 6.66 | 1 | 1 | 0 | 1 | 1 | 0 | 0 | 1.27 | )*1,25 | 0 | 2 | 39501476 | 1 | 0 | 491 | 0 | 0 | 0 | 0 | 0 | 0 | 0 | 0 | 0 | 0 | 0 | 0 | 0 | 0 | 0 | 0 | 0 | 0 | 0 | 0 | 0 | 0 | 2.1114 | 208.19 | 31.26 | 6.66 | 0
187 | 39500386 | 39501466 | 36882569 | 1 | 1 | 1 | 2 | 91.07.04-002 | ФСЭМ-2001, 91.07.04-002, приказ Минстроя России №1039/пр от 30.12.2016г. | Вибратор поверхностный | 1368 | 1011 | маш.-ч | маш.-ч | 1 | 0 | 126902709 | 11.3375 | 0 | 3.33 | 0 | 0 | 0 | 0.5 | 0 | 0 | 1 | 6.66 | 1 | 1 | 0 | 1 | 1 | 0 | 0 | 9.07 | )*1,25 | 0 | 2 | 39501477 | 1 | 0 | 492 | 0 | 0 | 0 | 0 | 0 | 0 | 0 | 0 | 0 | 0 | 0 | 0 | 0 | 0 | 0 | 0 | 0 | 0 | 0 | 0 | 0 | 0 | 15.0789 | 3.33 | 0.5 | 6.66 | 0
187 | 39500386 | 39501466 | 36801792 | 1 | 1 | 1 | 3 | 01.7.03.01-0001 | ФССЦ-2001, 01.7.03.01-0001, приказ Минстроя России №1039/пр от 30.12.2016г. | Вода | 1339 | 1007 | м3 | м3 | 1 | 0 | -1660354250 | 3.5 | 16.25 | 0 | 0 | 0 | 2.44 | 0 | 0 | 0 | 6.66 | 1 | 1 | 1 | 0 | 1 | 0 | 0 | 0 | 3.5 |  | 0 | 2 | 39501478 | 1 | 0 | 493 | 0 | 0 | 0 | 0 | 0 | 0 | 0 | 0 | 0 | 0 | 0 | 0 | 0 | 0 | 0 | 0 | 0 | 0 | 0 | 0 | 0 | 0 | 4.655 | 16.25 | 2.44 | 6.66 | 0
187 | 39500386 | 39501466 | 36796210 | 17 | 1 | 1 | 3 | 04.3.01.09 |  | Раствор готовый кладочный тяжелый цементный | 1339 | 1007 | м3 | м3 | 1 | 0 | -2113302258 | 2.04 | 0 | 0 | 0 | 0 | 0 | 0 | 0 | 0 | 6.66 | 1 | 1 | 1 | 0 | 0 | 0 | 0 | 0 | 2.04 |  | 0 | 2 | 39501479 | 1 | 0 | 494 | 0 | 0 | 0 | 0 | 0 | 0 | 0 | 0 | 0 | 0 | 0 | 0 | 0 | 0 | 0 | 0 | 0 | 0 | 0 | 0 | 0 | 0 | 2.7132 | 0 | 0 | 6.66 | 0
187 | 39500386 | 39501466 | 36807376 | 1 | 1 | 1 | 3 | 04.3.01.12-0005 | ФССЦ-2001, 04.3.01.12-0005, приказ Минстроя России №1039/пр от 30.12.2016г. | Раствор готовый кладочный цементно-известковый марки 100 | 1339 | 1007 | м3 | м3 | 1 | 0 | -2055448307 | 2.04 | 3525.87 | 0 | 0 | 0 | 529.41 | 0 | 0 | 0 | 6.66 | 1 | 1 | 1 | 0 | 0 | 0 | 0 | 0 | 2.04 |  | 0 | 1 | -1 | 0 | 0 |  | 0 | 0 | 0 | 0 | 0 | 0 | 0 | 0 | 0 | 0 | 0 | 0 | 0 | 0 | 0 | 0 | 0 | 0 | 0 | 0 | 0 | 0 | 2.7132 | 3525.87 | 529.41 | 6.66 | 0
192 | 39500385 | 39501482 | 37068121 | 1 | 1 | 1 | 1 | 1-100-22 |  | Рабочий среднего разряда 2.2 | 1191 | 1013 | чел.-ч. | чел.-ч. | 1 | 0 | -1366118074 | 1.15 | 0 | 0 | 0 | 7.94 | 0 | 0 | 0 | 7.94 | 1 | 1 | 1 | 1 | 0 | 1 | 1 | 0 | 0 | 0.5 | *2)*1,15 | 1 | 2 | 39501489 | 1 | 0 | 495 | 0 | 0 | 0 | 0 | 0 | 0 | 0 | 0 | 0 | 0 | 0 | 0 | 0 | 0 | 0 | 0 | 0 | 0 | 0 | 0 | 0 | 0 | 1.5295 | 7.94 | 7.94 | 1 | 0
192 | 39500385 | 39501482 | 37064876 | 1 | 1 | 1 | 1 | 4-100-00 |  | Затраты труда машинистов | 1191 | 1013 | чел.-ч. | чел.-ч. | 1 | 0 | -1417349443 | 0.21 | 0 | 0 | 0 | 0 | 0 | 0 | 0 | 0 | 1 | 1 | 1 | 1 | 0 | 1 | 0 | 0 | 0 | 0.21 |  | 2 | 2 | 39501490 | 1 | 2048 | 496 | 0 | 0 | 0 | 0 | 0 | 0 | 0 | 0 | 0 | 0 | 0 | 0 | 0 | 0 | 0 | 0 | 0 | 0 | 0 | 0 | 0 | 0 | 0.2793 | 0 | 0 | 1 | 0
192 | 39500385 | 39501482 | 36882452 | 1 | 1 | 1 | 2 | 91.06.06-048 | ФСЭМ-2001, 91.06.06-048, приказ Минстроя России №1039/пр от 30.12.2016г. | Подъемники одномачтовые, грузоподъемность до 500 кг, высота подъема 45 м | 1368 | 1011 | маш.-ч | маш.-ч | 1 | 0 | 1188625873 | 0.525 | 0 | 31.26 | 13.5 | 0 | 0 | 31.26 | 13.5 | 0 | 1 | 1 | 1 | 1 | 0 | 1 | 1 | 0 | 0 | 0.21 | *2)*1,25 | 0 | 2 | 39501491 | 1 | 0 | 497 | 0 | 0 | 0 | 0 | 0 | 0 | 0 | 0 | 0 | 0 | 0 | 0 | 0 | 0 | 0 | 0 | 0 | 0 | 0 | 0 | 0 | 0 | 0.69825 | 31.26 | 31.26 | 1 | 0
192 | 39500385 | 39501482 | 36882569 | 1 | 1 | 1 | 2 | 91.07.04-002 | ФСЭМ-2001, 91.07.04-002, приказ Минстроя России №1039/пр от 30.12.2016г. | Вибратор поверхностный | 1368 | 1011 | маш.-ч | маш.-ч | 1 | 0 | 126902709 | 5.8 | 0 | 0.5 | 0 | 0 | 0 | 0.5 | 0 | 0 | 1 | 1 | 1 | 1 | 0 | 1 | 1 | 0 | 0 | 2.32 | *2)*1,25 | 0 | 2 | 39501492 | 1 | 0 | 498 | 0 | 0 | 0 | 0 | 0 | 0 | 0 | 0 | 0 | 0 | 0 | 0 | 0 | 0 | 0 | 0 | 0 | 0 | 0 | 0 | 0 | 0 | 7.714 | 0.5 | 0.5 | 1 | 0
192 | 39500385 | 39501482 | 36796210 | 17 | 1 | 1 | 3 | 04.3.01.09 |  | Раствор готовый кладочный тяжелый цементный | 1339 | 1007 | м3 | м3 | 1 | 0 | -2113302258 | 1.02 | 0 | 0 | 0 | 0 | 0 | 0 | 0 | 0 | 1 | 1 | 1 | 1 | 0 | 0 | 1 | 0 | 0 | 0.51 | *2 | 0 | 2 | 39501493 | 1 | 0 | 499 | 0 | 0 | 0 | 0 | 0 | 0 | 0 | 0 | 0 | 0 | 0 | 0 | 0 | 0 | 0 | 0 | 0 | 0 | 0 | 0 | 0 | 0 | 1.3566 | 0 | 0 | 1 | 0
192 | 39500385 | 39501482 | 36807376 | 1 | 1 | 1 | 3 | 04.3.01.12-0005 | ФССЦ-2001, 04.3.01.12-0005, приказ Минстроя России №1039/пр от 30.12.2016г. | Раствор готовый кладочный цементно-известковый марки 100 | 1339 | 1007 | м3 | м3 | 1 | 0 | -2055448307 | 1.02 | 529.41 | 0 | 0 | 0 | 529.41 | 0 | 0 | 0 | 1 | 1 | 1 | 1 | 0 | 0 | 1 | 0 | 0 | 0.51 | *2 | 0 | 1 | -1 | 0 | 0 |  | 0 | 0 | 0 | 0 | 0 | 0 | 0 | 0 | 0 | 0 | 0 | 0 | 0 | 0 | 0 | 0 | 0 | 0 | 0 | 0 | 0 | 0 | 1.3566 | 529.41 | 529.41 | 1 | 0
193 | 39500386 | 39501482 | 37068121 | 1 | 1 | 1 | 1 | 1-100-22 |  | Рабочий среднего разряда 2.2 | 1191 | 1013 | чел.-ч. | чел.-ч. | 1 | 0 | -1366118074 | 1.15 | 0 | 0 | 0 | 52.88 | 0 | 0 | 0 | 7.94 | 1 | 1 | 1 | 6.66 | 0 | 1 | 1 | 0 | 0 | 0.5 | *2)*1,15 | 1 | 2 | 39501489 | 1 | 0 | 500 | 0 | 0 | 0 | 0 | 0 | 0 | 0 | 0 | 0 | 0 | 0 | 0 | 0 | 0 | 0 | 0 | 0 | 0 | 0 | 0 | 0 | 0 | 1.5295 | 52.88 | 7.94 | 6.66 | 0
193 | 39500386 | 39501482 | 37064876 | 1 | 1 | 1 | 1 | 4-100-00 |  | Затраты труда машинистов | 1191 | 1013 | чел.-ч. | чел.-ч. | 1 | 0 | -1417349443 | 0.21 | 0 | 0 | 0 | 0 | 0 | 0 | 0 | 0 | 1 | 1 | 6.66 | 1 | 0 | 1 | 0 | 0 | 0 | 0.21 |  | 2 | 2 | 39501490 | 1 | 2048 | 501 | 0 | 0 | 0 | 0 | 0 | 0 | 0 | 0 | 0 | 0 | 0 | 0 | 0 | 0 | 0 | 0 | 0 | 0 | 0 | 0 | 0 | 0 | 0.2793 | 0 | 0 | 1 | 0
193 | 39500386 | 39501482 | 36882452 | 1 | 1 | 1 | 2 | 91.06.06-048 | ФСЭМ-2001, 91.06.06-048, приказ Минстроя России №1039/пр от 30.12.2016г. | Подъемники одномачтовые, грузоподъемность до 500 кг, высота подъема 45 м | 1368 | 1011 | маш.-ч | маш.-ч | 1 | 0 | 1188625873 | 0.525 | 0 | 208.19 | 13.5 | 0 | 0 | 31.26 | 13.5 | 0 | 1 | 6.66 | 1 | 1 | 0 | 1 | 1 | 0 | 0 | 0.21 | *2)*1,25 | 0 | 2 | 39501491 | 1 | 0 | 502 | 0 | 0 | 0 | 0 | 0 | 0 | 0 | 0 | 0 | 0 | 0 | 0 | 0 | 0 | 0 | 0 | 0 | 0 | 0 | 0 | 0 | 0 | 0.69825 | 208.19 | 31.26 | 6.66 | 0
193 | 39500386 | 39501482 | 36882569 | 1 | 1 | 1 | 2 | 91.07.04-002 | ФСЭМ-2001, 91.07.04-002, приказ Минстроя России №1039/пр от 30.12.2016г. | Вибратор поверхностный | 1368 | 1011 | маш.-ч | маш.-ч | 1 | 0 | 126902709 | 5.8 | 0 | 3.33 | 0 | 0 | 0 | 0.5 | 0 | 0 | 1 | 6.66 | 1 | 1 | 0 | 1 | 1 | 0 | 0 | 2.32 | *2)*1,25 | 0 | 2 | 39501492 | 1 | 0 | 503 | 0 | 0 | 0 | 0 | 0 | 0 | 0 | 0 | 0 | 0 | 0 | 0 | 0 | 0 | 0 | 0 | 0 | 0 | 0 | 0 | 0 | 0 | 7.714 | 3.33 | 0.5 | 6.66 | 0
193 | 39500386 | 39501482 | 36796210 | 17 | 1 | 1 | 3 | 04.3.01.09 |  | Раствор готовый кладочный тяжелый цементный | 1339 | 1007 | м3 | м3 | 1 | 0 | -2113302258 | 1.02 | 0 | 0 | 0 | 0 | 0 | 0 | 0 | 0 | 6.66 | 1 | 1 | 1 | 0 | 0 | 1 | 0 | 0 | 0.51 | *2 | 0 | 2 | 39501493 | 1 | 0 | 504 | 0 | 0 | 0 | 0 | 0 | 0 | 0 | 0 | 0 | 0 | 0 | 0 | 0 | 0 | 0 | 0 | 0 | 0 | 0 | 0 | 0 | 0 | 1.3566 | 0 | 0 | 6.66 | 0
193 | 39500386 | 39501482 | 36807376 | 1 | 1 | 1 | 3 | 04.3.01.12-0005 | ФССЦ-2001, 04.3.01.12-0005, приказ Минстроя России №1039/пр от 30.12.2016г. | Раствор готовый кладочный цементно-известковый марки 100 | 1339 | 1007 | м3 | м3 | 1 | 0 | -2055448307 | 1.02 | 3525.87 | 0 | 0 | 0 | 529.41 | 0 | 0 | 0 | 6.66 | 1 | 1 | 1 | 0 | 0 | 1 | 0 | 0 | 0.51 | *2 | 0 | 1 | -1 | 0 | 0 |  | 0 | 0 | 0 | 0 | 0 | 0 | 0 | 0 | 0 | 0 | 0 | 0 | 0 | 0 | 0 | 0 | 0 | 0 | 0 | 0 | 0 | 0 | 1.3566 | 3525.87 | 529.41 | 6.66 | 0
198 | 39500385 | 39501496 | 37070495 | 1 | 1 | 1 | 1 | 1-100-32 |  | Рабочий среднего разряда 3.2 | 1191 | 1013 | чел.-ч. | чел.-ч. | 1 | 0 | -784637506 | 356.983 | 0 | 0 | 0 | 8.74 | 0 | 0 | 0 | 8.74 | 1 | 1 | 1 | 1 | 0 | 1 | 1 | 0 | 0 | 310.42 | )*1,15 | 1 | 2 | 39501509 | 1 | 0 | 505 | 0 | 0 | 0 | 0 | 0 | 0 | 0 | 0 | 0 | 0 | 0 | 0 | 0 | 0 | 0 | 0 | 0 | 0 | 0 | 0 | 0 | 0 | 474.7874 | 8.74 | 8.74 | 1 | 0
198 | 39500385 | 39501496 | 37064876 | 1 | 1 | 1 | 1 | 4-100-00 |  | Затраты труда машинистов | 1191 | 1013 | чел.-ч. | чел.-ч. | 1 | 0 | -1417349443 | 1.73 | 0 | 0 | 0 | 0 | 0 | 0 | 0 | 0 | 1 | 1 | 1 | 1 | 0 | 1 | 0 | 0 | 0 | 1.73 |  | 2 | 2 | 39501510 | 1 | 2048 | 506 | 0 | 0 | 0 | 0 | 0 | 0 | 0 | 0 | 0 | 0 | 0 | 0 | 0 | 0 | 0 | 0 | 0 | 0 | 0 | 0 | 0 | 0 | 2.3009 | 0 | 0 | 1 | 0
198 | 39500385 | 39501496 | 36882055 | 1 | 1 | 1 | 2 | 91.05.01-016 | ФСЭМ-2001, 91.05.01-016, приказ Минстроя России №1039/пр от 30.12.2016г. | Краны башенные, грузоподъемность 5 т | 1368 | 1011 | маш.-ч | маш.-ч | 1 | 0 | 257150282 | 0.025 | 0 | 83.43 | 13.5 | 0 | 0 | 83.43 | 13.5 | 0 | 1 | 1 | 1 | 1 | 0 | 1 | 1 | 0 | 0 | 0.02 | )*1,25 | 0 | 2 | 39501511 | 1 | 0 | 507 | 0 | 0 | 0 | 0 | 0 | 0 | 0 | 0 | 0 | 0 | 0 | 0 | 0 | 0 | 0 | 0 | 0 | 0 | 0 | 0 | 0 | 0 | 0.03325 | 83.43 | 83.43 | 1 | 0
198 | 39500385 | 39501496 | 36882157 | 1 | 1 | 1 | 2 | 91.05.05-013 | ФСЭМ-2001, 91.05.05-013, приказ Минстроя России №1039/пр от 30.12.2016г. | Краны на автомобильном ходу, грузоподъемность 6,3 т | 1368 | 1011 | маш.-ч | маш.-ч | 1 | 0 | 1330025190 | 0.0125 | 0 | 88.01 | 11.6 | 0 | 0 | 88.01 | 11.6 | 0 | 1 | 1 | 1 | 1 | 0 | 1 | 1 | 0 | 0 | 0.01 | )*1,25 | 0 | 2 | 39501512 | 1 | 0 | 508 | 0 | 0 | 0 | 0 | 0 | 0 | 0 | 0 | 0 | 0 | 0 | 0 | 0 | 0 | 0 | 0 | 0 | 0 | 0 | 0 | 0 | 0 | 0.016625 | 88.01 | 88.01 | 1 | 0
198 | 39500385 | 39501496 | 36882621 | 1 | 1 | 1 | 2 | 91.07.08-024 | ФСЭМ-2001, 91.07.08-024, приказ Минстроя России №1039/пр от 30.12.2016г. | Растворосмесители передвижные 65 л | 1368 | 1011 | маш.-ч | маш.-ч | 1 | 0 | 983187852 | 2.1125 | 0 | 12.39 | 10.06 | 0 | 0 | 12.39 | 10.06 | 0 | 1 | 1 | 1 | 1 | 0 | 1 | 1 | 0 | 0 | 1.69 | )*1,25 | 0 | 2 | 39501513 | 1 | 0 | 509 | 0 | 0 | 0 | 0 | 0 | 0 | 0 | 0 | 0 | 0 | 0 | 0 | 0 | 0 | 0 | 0 | 0 | 0 | 0 | 0 | 0 | 0 | 2.8096 | 12.39 | 12.39 | 1 | 0
198 | 39500385 | 39501496 | 36883554 | 1 | 1 | 1 | 2 | 91.14.02-001 | ФСЭМ-2001, 91.14.02-001, приказ Минстроя России №1039/пр от 30.12.2016г. | Автомобили бортовые, грузоподъемность до 5 т | 1368 | 1011 | маш.-ч | маш.-ч | 1 | 0 | 1372534845 | 0.0125 | 0 | 65.71 | 11.6 | 0 | 0 | 65.71 | 11.6 | 0 | 1 | 1 | 1 | 1 | 0 | 1 | 1 | 0 | 0 | 0.01 | )*1,25 | 0 | 2 | 39501514 | 1 | 0 | 510 | 0 | 0 | 0 | 0 | 0 | 0 | 0 | 0 | 0 | 0 | 0 | 0 | 0 | 0 | 0 | 0 | 0 | 0 | 0 | 0 | 0 | 0 | 0.016625 | 65.71 | 65.71 | 1 | 0
198 | 39500385 | 39501496 | 36801792 | 1 | 1 | 1 | 3 | 01.7.03.01-0001 | ФССЦ-2001, 01.7.03.01-0001, приказ Минстроя России №1039/пр от 30.12.2016г. | Вода | 1339 | 1007 | м3 | м3 | 1 | 0 | -1660354250 | 0.44 | 2.44 | 0 | 0 | 0 | 2.44 | 0 | 0 | 0 | 1 | 1 | 1 | 1 | 0 | 1 | 0 | 0 | 0 | 0.44 |  | 0 | 2 | 39501515 | 1 | 0 | 511 | 0 | 0 | 0 | 0 | 0 | 0 | 0 | 0 | 0 | 0 | 0 | 0 | 0 | 0 | 0 | 0 | 0 | 0 | 0 | 0 | 0 | 0 | 0.5852 | 2.44 | 2.44 | 1 | 0
198 | 39500385 | 39501496 | 36807549 | 1 | 1 | 1 | 3 | 04.3.02.09-0102 | ФССЦ-2001, 04.3.02.09-0102, приказ Минстроя России №1039/пр от 30.12.2016г. | Затирка «Старатели» (разной цветности) | 1348 | 1009 | т | т | 1000 | 0 | 2108657288 | 0.013 | 6513 | 0 | 0 | 0 | 6513 | 0 | 0 | 0 | 1 | 1 | 1 | 1 | 0 | 1 | 0 | 0 | 0 | 0.013 |  | 0 | 2 | 39501516 | 1 | 0 | 512 | 0 | 0 | 0 | 0 | 0 | 0 | 0 | 0 | 0 | 0 | 0 | 0 | 0 | 0 | 0 | 0 | 0 | 0 | 0 | 0 | 0 | 0 | 0.01729 | 6513 | 6513 | 1 | 0
198 | 39500385 | 39501496 | 36821595 | 1 | 1 | 1 | 3 | 06.2.05.03-0003 | ФССЦ-2001, 06.2.05.03-0003, приказ Минстроя России №1039/пр от 30.12.2016г. | Гранит керамический многоцветный неполированный, размером 400х400х9 мм | 1327 | 1005 | м2 | м2 | 1 | 1 | 2046761779 | -102 | 140.45 | 0 | 0 | 0 | 140.45 | 0 | 0 | 0 | 1 | 1 | 1 | 1 | 0 | 1 | 0 | 0 | 0 | -102 |  | 0 | 2 | 39501517 | 1 | 6144 | 513 | 0 | 0 | 0 | 0 | 0 | 0 | 0 | 0 | 0 | 0 | 0 | 0 | 0 | 0 | 0 | 0 | 0 | 0 | 0 | 0 | 0 | 0 | -135.66 | 140.45 | 140.45 | 1 | 0
198 | 39500385 | 39501496 | 36821617 | 1 | 1 | 1 | 3 | 06.2.05.03-0055 | ФССЦ-2001, 06.2.05.03-0055, приказ Минстроя России №1039/пр от 30.12.2016г. | Плитки керамогранитные размером 300х300х8 мм | 1327 | 1005 | м2 | м2 | 1 | 0 | 296049026 | 102 | 66.77 | 0 | 0 | 0 | 66.77 | 0 | 0 | 0 | 1 | 1 | 1 | 1 | 0 | 0 | 0 | 0 | 0 | 102 |  | 0 | 1 | -1 | 0 | 0 |  | 0 | 0 | 0 | 0 | 0 | 0 | 0 | 0 | 0 | 0 | 0 | 0 | 0 | 0 | 0 | 0 | 0 | 0 | 0 | 0 | 0 | 0 | 135.66 | 66.77 | 66.77 | 1 | 0
198 | 39500385 | 39501496 | 36837090 | 1 | 1 | 1 | 3 | 14.1.06.02-0044 | ФССЦ-2001, 14.1.06.02-0044, приказ Минстроя России №1039/пр от 30.12.2016г. | Клей плиточный «Юнис Гранит» | 1346 | 1009 | кг | кг | 1 | 0 | 830044740 | 1200 | 3.69 | 0 | 0 | 0 | 3.69 | 0 | 0 | 0 | 1 | 1 | 1 | 1 | 0 | 1 | 0 | 0 | 0 | 1200 |  | 0 | 2 | 39501519 | 1 | 0 | 515 | 0 | 0 | 0 | 0 | 0 | 0 | 0 | 0 | 0 | 0 | 0 | 0 | 0 | 0 | 0 | 0 | 0 | 0 | 0 | 0 | 0 | 0 | 1596 | 3.69 | 3.69 | 1 | 0
198 | 39500385 | 39501496 | 36797079 | 17 | 1 | 1 | 3 | 14.4.01.21 |  | Грунтовка | 1348 | 1009 | т | т | 1000 | 0 | -1212923053 | 0 | 0 | 0 | 0 | 0 | 0 | 0 | 0 | 0 | 1 | 1 | 1 | 1 | 1 | 0 | 0 | 0 | 0 | 0 |  | 0 | 2 | 39501520 | 1 | 0 | 516 | 0 | 0 | 0 | 0 | 0 | 0 | 0 | 0 | 0 | 0 | 0 | 0 | 0 | 0 | 0 | 0 | 0 | 0 | 0 | 0 | 0 | 0 | 0 | 0 | 0 | 1 | 0
199 | 39500386 | 39501496 | 37070495 | 1 | 1 | 1 | 1 | 1-100-32 |  | Рабочий среднего разряда 3.2 | 1191 | 1013 | чел.-ч. | чел.-ч. | 1 | 0 | -784637506 | 356.983 | 0 | 0 | 0 | 58.21 | 0 | 0 | 0 | 8.74 | 1 | 1 | 1 | 6.66 | 0 | 1 | 1 | 0 | 0 | 310.42 | )*1,15 | 1 | 2 | 39501509 | 1 | 0 | 517 | 0 | 0 | 0 | 0 | 0 | 0 | 0 | 0 | 0 | 0 | 0 | 0 | 0 | 0 | 0 | 0 | 0 | 0 | 0 | 0 | 0 | 0 | 474.7874 | 58.21 | 8.74 | 6.66 | 0
199 | 39500386 | 39501496 | 37064876 | 1 | 1 | 1 | 1 | 4-100-00 |  | Затраты труда машинистов | 1191 | 1013 | чел.-ч. | чел.-ч. | 1 | 0 | -1417349443 | 1.73 | 0 | 0 | 0 | 0 | 0 | 0 | 0 | 0 | 1 | 1 | 6.66 | 1 | 0 | 1 | 0 | 0 | 0 | 1.73 |  | 2 | 2 | 39501510 | 1 | 2048 | 518 | 0 | 0 | 0 | 0 | 0 | 0 | 0 | 0 | 0 | 0 | 0 | 0 | 0 | 0 | 0 | 0 | 0 | 0 | 0 | 0 | 0 | 0 | 2.3009 | 0 | 0 | 1 | 0
199 | 39500386 | 39501496 | 36882055 | 1 | 1 | 1 | 2 | 91.05.01-016 | ФСЭМ-2001, 91.05.01-016, приказ Минстроя России №1039/пр от 30.12.2016г. | Краны башенные, грузоподъемность 5 т | 1368 | 1011 | маш.-ч | маш.-ч | 1 | 0 | 257150282 | 0.025 | 0 | 555.64 | 13.5 | 0 | 0 | 83.43 | 13.5 | 0 | 1 | 6.66 | 1 | 1 | 0 | 1 | 1 | 0 | 0 | 0.02 | )*1,25 | 0 | 2 | 39501511 | 1 | 0 | 519 | 0 | 0 | 0 | 0 | 0 | 0 | 0 | 0 | 0 | 0 | 0 | 0 | 0 | 0 | 0 | 0 | 0 | 0 | 0 | 0 | 0 | 0 | 0.03325 | 555.64 | 83.43 | 6.66 | 0
199 | 39500386 | 39501496 | 36882157 | 1 | 1 | 1 | 2 | 91.05.05-013 | ФСЭМ-2001, 91.05.05-013, приказ Минстроя России №1039/пр от 30.12.2016г. | Краны на автомобильном ходу, грузоподъемность 6,3 т | 1368 | 1011 | маш.-ч | маш.-ч | 1 | 0 | 1330025190 | 0.0125 | 0 | 586.15 | 11.6 | 0 | 0 | 88.01 | 11.6 | 0 | 1 | 6.66 | 1 | 1 | 0 | 1 | 1 | 0 | 0 | 0.01 | )*1,25 | 0 | 2 | 39501512 | 1 | 0 | 520 | 0 | 0 | 0 | 0 | 0 | 0 | 0 | 0 | 0 | 0 | 0 | 0 | 0 | 0 | 0 | 0 | 0 | 0 | 0 | 0 | 0 | 0 | 0.016625 | 586.15 | 88.01 | 6.66 | 0
199 | 39500386 | 39501496 | 36882621 | 1 | 1 | 1 | 2 | 91.07.08-024 | ФСЭМ-2001, 91.07.08-024, приказ Минстроя России №1039/пр от 30.12.2016г. | Растворосмесители передвижные 65 л | 1368 | 1011 | маш.-ч | маш.-ч | 1 | 0 | 983187852 | 2.1125 | 0 | 82.52 | 10.06 | 0 | 0 | 12.39 | 10.06 | 0 | 1 | 6.66 | 1 | 1 | 0 | 1 | 1 | 0 | 0 | 1.69 | )*1,25 | 0 | 2 | 39501513 | 1 | 0 | 521 | 0 | 0 | 0 | 0 | 0 | 0 | 0 | 0 | 0 | 0 | 0 | 0 | 0 | 0 | 0 | 0 | 0 | 0 | 0 | 0 | 0 | 0 | 2.8096 | 82.52 | 12.39 | 6.66 | 0
199 | 39500386 | 39501496 | 36883554 | 1 | 1 | 1 | 2 | 91.14.02-001 | ФСЭМ-2001, 91.14.02-001, приказ Минстроя России №1039/пр от 30.12.2016г. | Автомобили бортовые, грузоподъемность до 5 т | 1368 | 1011 | маш.-ч | маш.-ч | 1 | 0 | 1372534845 | 0.0125 | 0 | 437.63 | 11.6 | 0 | 0 | 65.71 | 11.6 | 0 | 1 | 6.66 | 1 | 1 | 0 | 1 | 1 | 0 | 0 | 0.01 | )*1,25 | 0 | 2 | 39501514 | 1 | 0 | 522 | 0 | 0 | 0 | 0 | 0 | 0 | 0 | 0 | 0 | 0 | 0 | 0 | 0 | 0 | 0 | 0 | 0 | 0 | 0 | 0 | 0 | 0 | 0.016625 | 437.63 | 65.71 | 6.66 | 0
199 | 39500386 | 39501496 | 36801792 | 1 | 1 | 1 | 3 | 01.7.03.01-0001 | ФССЦ-2001, 01.7.03.01-0001, приказ Минстроя России №1039/пр от 30.12.2016г. | Вода | 1339 | 1007 | м3 | м3 | 1 | 0 | -1660354250 | 0.44 | 16.25 | 0 | 0 | 0 | 2.44 | 0 | 0 | 0 | 6.66 | 1 | 1 | 1 | 0 | 1 | 0 | 0 | 0 | 0.44 |  | 0 | 2 | 39501515 | 1 | 0 | 523 | 0 | 0 | 0 | 0 | 0 | 0 | 0 | 0 | 0 | 0 | 0 | 0 | 0 | 0 | 0 | 0 | 0 | 0 | 0 | 0 | 0 | 0 | 0.5852 | 16.25 | 2.44 | 6.66 | 0
199 | 39500386 | 39501496 | 36807549 | 1 | 1 | 1 | 3 | 04.3.02.09-0102 | ФССЦ-2001, 04.3.02.09-0102, приказ Минстроя России №1039/пр от 30.12.2016г. | Затирка «Старатели» (разной цветности) | 1348 | 1009 | т | т | 1000 | 0 | 2108657288 | 0.013 | 43376.58 | 0 | 0 | 0 | 6513 | 0 | 0 | 0 | 6.66 | 1 | 1 | 1 | 0 | 1 | 0 | 0 | 0 | 0.013 |  | 0 | 2 | 39501516 | 1 | 0 | 524 | 0 | 0 | 0 | 0 | 0 | 0 | 0 | 0 | 0 | 0 | 0 | 0 | 0 | 0 | 0 | 0 | 0 | 0 | 0 | 0 | 0 | 0 | 0.01729 | 43376.58 | 6513 | 6.66 | 0
199 | 39500386 | 39501496 | 36821595 | 1 | 1 | 1 | 3 | 06.2.05.03-0003 | ФССЦ-2001, 06.2.05.03-0003, приказ Минстроя России №1039/пр от 30.12.2016г. | Гранит керамический многоцветный неполированный, размером 400х400х9 мм | 1327 | 1005 | м2 | м2 | 1 | 1 | 2046761779 | -102 | 935.4 | 0 | 0 | 0 | 140.45 | 0 | 0 | 0 | 6.66 | 1 | 1 | 1 | 0 | 1 | 0 | 0 | 0 | -102 |  | 0 | 2 | 39501517 | 1 | 6144 | 525 | 0 | 0 | 0 | 0 | 0 | 0 | 0 | 0 | 0 | 0 | 0 | 0 | 0 | 0 | 0 | 0 | 0 | 0 | 0 | 0 | 0 | 0 | -135.66 | 935.4 | 140.45 | 6.66 | 0
199 | 39500386 | 39501496 | 36821617 | 1 | 1 | 1 | 3 | 06.2.05.03-0055 | ФССЦ-2001, 06.2.05.03-0055, приказ Минстроя России №1039/пр от 30.12.2016г. | Плитки керамогранитные размером 300х300х8 мм | 1327 | 1005 | м2 | м2 | 1 | 0 | 296049026 | 102 | 444.69 | 0 | 0 | 0 | 66.77 | 0 | 0 | 0 | 6.66 | 1 | 1 | 1 | 0 | 0 | 0 | 0 | 0 | 102 |  | 0 | 1 | -1 | 0 | 0 |  | 0 | 0 | 0 | 0 | 0 | 0 | 0 | 0 | 0 | 0 | 0 | 0 | 0 | 0 | 0 | 0 | 0 | 0 | 0 | 0 | 0 | 0 | 135.66 | 444.69 | 66.77 | 6.66 | 0
199 | 39500386 | 39501496 | 36837090 | 1 | 1 | 1 | 3 | 14.1.06.02-0044 | ФССЦ-2001, 14.1.06.02-0044, приказ Минстроя России №1039/пр от 30.12.2016г. | Клей плиточный «Юнис Гранит» | 1346 | 1009 | кг | кг | 1 | 0 | 830044740 | 1200 | 24.58 | 0 | 0 | 0 | 3.69 | 0 | 0 | 0 | 6.66 | 1 | 1 | 1 | 0 | 1 | 0 | 0 | 0 | 1200 |  | 0 | 2 | 39501519 | 1 | 0 | 527 | 0 | 0 | 0 | 0 | 0 | 0 | 0 | 0 | 0 | 0 | 0 | 0 | 0 | 0 | 0 | 0 | 0 | 0 | 0 | 0 | 0 | 0 | 1596 | 24.58 | 3.69 | 6.66 | 0
199 | 39500386 | 39501496 | 36797079 | 17 | 1 | 1 | 3 | 14.4.01.21 |  | Грунтовка | 1348 | 1009 | т | т | 1000 | 0 | -1212923053 | 0 | 0 | 0 | 0 | 0 | 0 | 0 | 0 | 0 | 6.66 | 1 | 1 | 1 | 1 | 0 | 0 | 0 | 0 | 0 |  | 0 | 2 | 39501520 | 1 | 0 | 528 | 0 | 0 | 0 | 0 | 0 | 0 | 0 | 0 | 0 | 0 | 0 | 0 | 0 | 0 | 0 | 0 | 0 | 0 | 0 | 0 | 0 | 0 | 0 | 0 | 0 | 6.66 | 0
206 | 39500385 | 39501524 | 37072767 | 1 | 1 | 1 | 1 | 1-100-36 |  | Рабочий среднего разряда 3.6 | 1191 | 1013 | чел.-ч. | чел.-ч. | 1 | 0 | -1027537862 | 7.682 | 0 | 0 | 0 | 9.18 | 0 | 0 | 0 | 9.18 | 1 | 1 | 1 | 1 | 0 | 1 | 1 | 0 | 0 | 6.68 | )*1,15 | 1 | 2 | 39501538 | 1 | 0 | 529 | 0 | 0 | 0 | 0 | 0 | 0 | 0 | 0 | 0 | 0 | 0 | 0 | 0 | 0 | 0 | 0 | 0 | 0 | 0 | 0 | 0 | 0 | 6.7509 | 9.18 | 9.18 | 1 | 0
206 | 39500385 | 39501524 | 37064876 | 1 | 1 | 1 | 1 | 4-100-00 |  | Затраты труда машинистов | 1191 | 1013 | чел.-ч. | чел.-ч. | 1 | 0 | -1417349443 | 0.04 | 0 | 0 | 0 | 0 | 0 | 0 | 0 | 0 | 1 | 1 | 1 | 1 | 0 | 1 | 0 | 0 | 0 | 0.04 |  | 2 | 2 | 39501539 | 1 | 2048 | 530 | 0 | 0 | 0 | 0 | 0 | 0 | 0 | 0 | 0 | 0 | 0 | 0 | 0 | 0 | 0 | 0 | 0 | 0 | 0 | 0 | 0 | 0 | 0.035152 | 0 | 0 | 1 | 0
206 | 39500385 | 39501524 | 36882452 | 1 | 1 | 1 | 2 | 91.06.06-048 | ФСЭМ-2001, 91.06.06-048, приказ Минстроя России №1039/пр от 30.12.2016г. | Подъемники одномачтовые, грузоподъемность до 500 кг, высота подъема 45 м | 1368 | 1011 | маш.-ч | маш.-ч | 1 | 0 | 1188625873 | 0.00625 | 0 | 31.26 | 13.5 | 0 | 0 | 31.26 | 13.5 | 0 | 1 | 1 | 1 | 1 | 0 | 1 | 1 | 0 | 0 | 0.005 | )*1,25 | 0 | 2 | 39501540 | 1 | 0 | 531 | 0 | 0 | 0 | 0 | 0 | 0 | 0 | 0 | 0 | 0 | 0 | 0 | 0 | 0 | 0 | 0 | 0 | 0 | 0 | 0 | 0 | 0 | 0.0054925 | 31.26 | 31.26 | 1 | 0
206 | 39500385 | 39501524 | 36883554 | 1 | 1 | 1 | 2 | 91.14.02-001 | ФСЭМ-2001, 91.14.02-001, приказ Минстроя России №1039/пр от 30.12.2016г. | Автомобили бортовые, грузоподъемность до 5 т | 1368 | 1011 | маш.-ч | маш.-ч | 1 | 0 | 1372534845 | 0.0375 | 0 | 65.71 | 11.6 | 0 | 0 | 65.71 | 11.6 | 0 | 1 | 1 | 1 | 1 | 0 | 1 | 1 | 0 | 0 | 0.03 | )*1,25 | 0 | 2 | 39501541 | 1 | 0 | 532 | 0 | 0 | 0 | 0 | 0 | 0 | 0 | 0 | 0 | 0 | 0 | 0 | 0 | 0 | 0 | 0 | 0 | 0 | 0 | 0 | 0 | 0 | 0.032955 | 65.71 | 65.71 | 1 | 0
206 | 39500385 | 39501524 | 36804478 | 1 | 1 | 1 | 3 | 01.7.15.04-0048 | ФССЦ-2001, 01.7.15.04-0048, приказ Минстроя России №1039/пр от 30.12.2016г. | Винты самонарезающие остроконечные длиной 35 мм | 1355 | 1010 | 100 шт. | 100 шт. | 100 | 0 | -725528132 | 2.63 | 12 | 0 | 0 | 0 | 12 | 0 | 0 | 0 | 1 | 1 | 1 | 1 | 0 | 1 | 0 | 0 | 0 | 2.63 |  | 0 | 2 | 39501542 | 1 | 0 | 533 | 0 | 0 | 0 | 0 | 0 | 0 | 0 | 0 | 0 | 0 | 0 | 0 | 0 | 0 | 0 | 0 | 0 | 0 | 0 | 0 | 0 | 0 | 2.3112 | 12 | 12 | 1 | 0
206 | 39500385 | 39501524 | 36804581 | 1 | 1 | 1 | 3 | 01.7.15.07-0021 | ФССЦ-2001, 01.7.15.07-0021, приказ Минстроя России №1039/пр от 30.12.2016г. | Дюбели распорные полиэтиленовые 6х30 мм | 1356 | 1010 | 1000 шт. | 1000 шт. | 1000 | 0 | 1130533903 | 0.263 | 160 | 0 | 0 | 0 | 160 | 0 | 0 | 0 | 1 | 1 | 1 | 1 | 0 | 1 | 0 | 0 | 0 | 0.263 |  | 0 | 2 | 39501543 | 1 | 0 | 534 | 0 | 0 | 0 | 0 | 0 | 0 | 0 | 0 | 0 | 0 | 0 | 0 | 0 | 0 | 0 | 0 | 0 | 0 | 0 | 0 | 0 | 0 | 0.23112 | 160 | 160 | 1 | 0
206 | 39500385 | 39501524 | 36797263 | 17 | 1 | 1 | 3 | 11.3.03.06 |  | Плинтуса для полов пластиковые | 1301 | 1003 | м | м | 1 | 0 | -2049262376 | 101 | 0 | 0 | 0 | 0 | 0 | 0 | 0 | 0 | 1 | 1 | 1 | 1 | 0 | 0 | 0 | 0 | 0 | 101 |  | 0 | 2 | 39501544 | 1 | 0 | 535 | 0 | 0 | 0 | 0 | 0 | 0 | 0 | 0 | 0 | 0 | 0 | 0 | 0 | 0 | 0 | 0 | 0 | 0 | 0 | 0 | 0 | 0 | 88.7588 | 0 | 0 | 1 | 0
206 | 39500385 | 39501524 | 36832175 | 1 | 1 | 1 | 3 | 11.3.03.06-0001 | ФССЦ-2001, 11.3.03.06-0001, приказ Минстроя России №1039/пр от 30.12.2016г. | Плинтуса для полов пластиковые, 19х48 мм | 1301 | 1003 | м | м | 1 | 0 | 26470480 | 101 | 12.3 | 0 | 0 | 0 | 12.3 | 0 | 0 | 0 | 1 | 1 | 1 | 1 | 0 | 0 | 0 | 0 | 0 | 101 |  | 0 | 1 | -1 | 0 | 0 |  | 0 | 0 | 0 | 0 | 0 | 0 | 0 | 0 | 0 | 0 | 0 | 0 | 0 | 0 | 0 | 0 | 0 | 0 | 0 | 0 | 0 | 0 | 88.7588 | 12.3 | 12.3 | 1 | 0
206 | 39500385 | 39501524 | 36832261 | 1 | 1 | 1 | 3 | 11.3.03.14-0001 | ФССЦ-2001, 11.3.03.14-0001, приказ Минстроя России №1039/пр от 30.12.2016г. | Заглушка торцевая для пластикового плинтуса левая, высота 48 мм | 1355 | 1010 | 100 шт. | 100 шт. | 100 | 0 | 1345842772 | 0.068275 | 63 | 0 | 0 | 0 | 63 | 0 | 0 | 0 | 1 | 1 | 1 | 1 | 0 | 0 | 0 | 0 | 0 | 0.068275 |  | 0 | 1 | -1 | 0 | 0 |  | 0 | 0 | 0 | 0 | 0 | 0 | 0 | 0 | 0 | 0 | 0 | 0 | 0 | 0 | 0 | 0 | 0 | 0 | 0 | 0 | 0 | 0 | 0.06 | 63 | 63 | 1 | 0
206 | 39500385 | 39501524 | 36832263 | 1 | 1 | 1 | 3 | 11.3.03.14-0011 | ФССЦ-2001, 11.3.03.14-0011, приказ Минстроя России №1039/пр от 30.12.2016г. | Заглушки торцевая для пластикового плинтуса правая, высота 48 мм | 1355 | 1010 | 100 шт. | 100 шт. | 100 | 0 | 1906340979 | 0.068275 | 63 | 0 | 0 | 0 | 63 | 0 | 0 | 0 | 1 | 1 | 1 | 1 | 0 | 0 | 0 | 0 | 0 | 0.068275 |  | 0 | 1 | -1 | 0 | 0 |  | 0 | 0 | 0 | 0 | 0 | 0 | 0 | 0 | 0 | 0 | 0 | 0 | 0 | 0 | 0 | 0 | 0 | 0 | 0 | 0 | 0 | 0 | 0.06 | 63 | 63 | 1 | 0
206 | 39500385 | 39501524 | 36832265 | 1 | 1 | 1 | 3 | 11.3.03.14-0021 | ФССЦ-2001, 11.3.03.14-0021, приказ Минстроя России №1039/пр от 30.12.2016г. | Соединитель для пластикового плинтуса, высота 48 мм | 1355 | 1010 | 100 шт. | 100 шт. | 100 | 0 | 848075668 | 0.38689 | 128 | 0 | 0 | 0 | 128 | 0 | 0 | 0 | 1 | 1 | 1 | 1 | 0 | 0 | 0 | 0 | 0 | 0.38689 |  | 0 | 1 | -1 | 0 | 0 |  | 0 | 0 | 0 | 0 | 0 | 0 | 0 | 0 | 0 | 0 | 0 | 0 | 0 | 0 | 0 | 0 | 0 | 0 | 0 | 0 | 0 | 0 | 0.34 | 128 | 128 | 1 | 0
206 | 39500385 | 39501524 | 36832267 | 1 | 1 | 1 | 3 | 11.3.03.14-0031 | ФССЦ-2001, 11.3.03.14-0031, приказ Минстроя России №1039/пр от 30.12.2016г. | Уголок внутренний для пластикового плинтуса, высота 48 мм | 1355 | 1010 | 100 шт. | 100 шт. | 100 | 0 | 1508644261 | 0.068275 | 128 | 0 | 0 | 0 | 128 | 0 | 0 | 0 | 1 | 1 | 1 | 1 | 0 | 0 | 0 | 0 | 0 | 0.068275 |  | 0 | 1 | -1 | 0 | 0 |  | 0 | 0 | 0 | 0 | 0 | 0 | 0 | 0 | 0 | 0 | 0 | 0 | 0 | 0 | 0 | 0 | 0 | 0 | 0 | 0 | 0 | 0 | 0.06 | 128 | 128 | 1 | 0
206 | 39500385 | 39501524 | 36832269 | 1 | 1 | 1 | 3 | 11.3.03.14-0033 | ФССЦ-2001, 11.3.03.14-0033, приказ Минстроя России №1039/пр от 30.12.2016г. | Уголок наружный для пластикового плинтуса, высота 48 мм | 1355 | 1010 | 100 шт. | 100 шт. | 100 | 0 | -1530028590 | 0.068275 | 128 | 0 | 0 | 0 | 128 | 0 | 0 | 0 | 1 | 1 | 1 | 1 | 0 | 0 | 0 | 0 | 0 | 0.068275 |  | 0 | 1 | -1 | 0 | 0 |  | 0 | 0 | 0 | 0 | 0 | 0 | 0 | 0 | 0 | 0 | 0 | 0 | 0 | 0 | 0 | 0 | 0 | 0 | 0 | 0 | 0 | 0 | 0.06 | 128 | 128 | 1 | 0
207 | 39500386 | 39501524 | 37072767 | 1 | 1 | 1 | 1 | 1-100-36 |  | Рабочий среднего разряда 3.6 | 1191 | 1013 | чел.-ч. | чел.-ч. | 1 | 0 | -1027537862 | 7.682 | 0 | 0 | 0 | 61.14 | 0 | 0 | 0 | 9.18 | 1 | 1 | 1 | 6.66 | 0 | 1 | 1 | 0 | 0 | 6.68 | )*1,15 | 1 | 2 | 39501538 | 1 | 0 | 541 | 0 | 0 | 0 | 0 | 0 | 0 | 0 | 0 | 0 | 0 | 0 | 0 | 0 | 0 | 0 | 0 | 0 | 0 | 0 | 0 | 0 | 0 | 6.7509 | 61.14 | 9.18 | 6.66 | 0
207 | 39500386 | 39501524 | 37064876 | 1 | 1 | 1 | 1 | 4-100-00 |  | Затраты труда машинистов | 1191 | 1013 | чел.-ч. | чел.-ч. | 1 | 0 | -1417349443 | 0.04 | 0 | 0 | 0 | 0 | 0 | 0 | 0 | 0 | 1 | 1 | 6.66 | 1 | 0 | 1 | 0 | 0 | 0 | 0.04 |  | 2 | 2 | 39501539 | 1 | 2048 | 542 | 0 | 0 | 0 | 0 | 0 | 0 | 0 | 0 | 0 | 0 | 0 | 0 | 0 | 0 | 0 | 0 | 0 | 0 | 0 | 0 | 0 | 0 | 0.035152 | 0 | 0 | 1 | 0
207 | 39500386 | 39501524 | 36882452 | 1 | 1 | 1 | 2 | 91.06.06-048 | ФСЭМ-2001, 91.06.06-048, приказ Минстроя России №1039/пр от 30.12.2016г. | Подъемники одномачтовые, грузоподъемность до 500 кг, высота подъема 45 м | 1368 | 1011 | маш.-ч | маш.-ч | 1 | 0 | 1188625873 | 0.00625 | 0 | 208.19 | 13.5 | 0 | 0 | 31.26 | 13.5 | 0 | 1 | 6.66 | 1 | 1 | 0 | 1 | 1 | 0 | 0 | 0.005 | )*1,25 | 0 | 2 | 39501540 | 1 | 0 | 543 | 0 | 0 | 0 | 0 | 0 | 0 | 0 | 0 | 0 | 0 | 0 | 0 | 0 | 0 | 0 | 0 | 0 | 0 | 0 | 0 | 0 | 0 | 0.0054925 | 208.19 | 31.26 | 6.66 | 0
207 | 39500386 | 39501524 | 36883554 | 1 | 1 | 1 | 2 | 91.14.02-001 | ФСЭМ-2001, 91.14.02-001, приказ Минстроя России №1039/пр от 30.12.2016г. | Автомобили бортовые, грузоподъемность до 5 т | 1368 | 1011 | маш.-ч | маш.-ч | 1 | 0 | 1372534845 | 0.0375 | 0 | 437.63 | 11.6 | 0 | 0 | 65.71 | 11.6 | 0 | 1 | 6.66 | 1 | 1 | 0 | 1 | 1 | 0 | 0 | 0.03 | )*1,25 | 0 | 2 | 39501541 | 1 | 0 | 544 | 0 | 0 | 0 | 0 | 0 | 0 | 0 | 0 | 0 | 0 | 0 | 0 | 0 | 0 | 0 | 0 | 0 | 0 | 0 | 0 | 0 | 0 | 0.032955 | 437.63 | 65.71 | 6.66 | 0
207 | 39500386 | 39501524 | 36804478 | 1 | 1 | 1 | 3 | 01.7.15.04-0048 | ФССЦ-2001, 01.7.15.04-0048, приказ Минстроя России №1039/пр от 30.12.2016г. | Винты самонарезающие остроконечные длиной 35 мм | 1355 | 1010 | 100 шт. | 100 шт. | 100 | 0 | -725528132 | 2.63 | 79.92 | 0 | 0 | 0 | 12 | 0 | 0 | 0 | 6.66 | 1 | 1 | 1 | 0 | 1 | 0 | 0 | 0 | 2.63 |  | 0 | 2 | 39501542 | 1 | 0 | 545 | 0 | 0 | 0 | 0 | 0 | 0 | 0 | 0 | 0 | 0 | 0 | 0 | 0 | 0 | 0 | 0 | 0 | 0 | 0 | 0 | 0 | 0 | 2.3112 | 79.92 | 12 | 6.66 | 0
207 | 39500386 | 39501524 | 36804581 | 1 | 1 | 1 | 3 | 01.7.15.07-0021 | ФССЦ-2001, 01.7.15.07-0021, приказ Минстроя России №1039/пр от 30.12.2016г. | Дюбели распорные полиэтиленовые 6х30 мм | 1356 | 1010 | 1000 шт. | 1000 шт. | 1000 | 0 | 1130533903 | 0.263 | 1065.6 | 0 | 0 | 0 | 160 | 0 | 0 | 0 | 6.66 | 1 | 1 | 1 | 0 | 1 | 0 | 0 | 0 | 0.263 |  | 0 | 2 | 39501543 | 1 | 0 | 546 | 0 | 0 | 0 | 0 | 0 | 0 | 0 | 0 | 0 | 0 | 0 | 0 | 0 | 0 | 0 | 0 | 0 | 0 | 0 | 0 | 0 | 0 | 0.23112 | 1065.6 | 160 | 6.66 | 0
207 | 39500386 | 39501524 | 36797263 | 17 | 1 | 1 | 3 | 11.3.03.06 |  | Плинтуса для полов пластиковые | 1301 | 1003 | м | м | 1 | 0 | -2049262376 | 101 | 0 | 0 | 0 | 0 | 0 | 0 | 0 | 0 | 6.66 | 1 | 1 | 1 | 0 | 0 | 0 | 0 | 0 | 101 |  | 0 | 2 | 39501544 | 1 | 0 | 547 | 0 | 0 | 0 | 0 | 0 | 0 | 0 | 0 | 0 | 0 | 0 | 0 | 0 | 0 | 0 | 0 | 0 | 0 | 0 | 0 | 0 | 0 | 88.7588 | 0 | 0 | 6.66 | 0
207 | 39500386 | 39501524 | 36832175 | 1 | 1 | 1 | 3 | 11.3.03.06-0001 | ФССЦ-2001, 11.3.03.06-0001, приказ Минстроя России №1039/пр от 30.12.2016г. | Плинтуса для полов пластиковые, 19х48 мм | 1301 | 1003 | м | м | 1 | 0 | 26470480 | 101 | 81.92 | 0 | 0 | 0 | 12.3 | 0 | 0 | 0 | 6.66 | 1 | 1 | 1 | 0 | 0 | 0 | 0 | 0 | 101 |  | 0 | 1 | -1 | 0 | 0 |  | 0 | 0 | 0 | 0 | 0 | 0 | 0 | 0 | 0 | 0 | 0 | 0 | 0 | 0 | 0 | 0 | 0 | 0 | 0 | 0 | 0 | 0 | 88.7588 | 81.92 | 12.3 | 6.66 | 0
207 | 39500386 | 39501524 | 36832261 | 1 | 1 | 1 | 3 | 11.3.03.14-0001 | ФССЦ-2001, 11.3.03.14-0001, приказ Минстроя России №1039/пр от 30.12.2016г. | Заглушка торцевая для пластикового плинтуса левая, высота 48 мм | 1355 | 1010 | 100 шт. | 100 шт. | 100 | 0 | 1345842772 | 0.068275 | 419.58 | 0 | 0 | 0 | 63 | 0 | 0 | 0 | 6.66 | 1 | 1 | 1 | 0 | 0 | 0 | 0 | 0 | 0.068275 |  | 0 | 1 | -1 | 0 | 0 |  | 0 | 0 | 0 | 0 | 0 | 0 | 0 | 0 | 0 | 0 | 0 | 0 | 0 | 0 | 0 | 0 | 0 | 0 | 0 | 0 | 0 | 0 | 0.06 | 419.58 | 63 | 6.66 | 0
207 | 39500386 | 39501524 | 36832263 | 1 | 1 | 1 | 3 | 11.3.03.14-0011 | ФССЦ-2001, 11.3.03.14-0011, приказ Минстроя России №1039/пр от 30.12.2016г. | Заглушки торцевая для пластикового плинтуса правая, высота 48 мм | 1355 | 1010 | 100 шт. | 100 шт. | 100 | 0 | 1906340979 | 0.068275 | 419.58 | 0 | 0 | 0 | 63 | 0 | 0 | 0 | 6.66 | 1 | 1 | 1 | 0 | 0 | 0 | 0 | 0 | 0.068275 |  | 0 | 1 | -1 | 0 | 0 |  | 0 | 0 | 0 | 0 | 0 | 0 | 0 | 0 | 0 | 0 | 0 | 0 | 0 | 0 | 0 | 0 | 0 | 0 | 0 | 0 | 0 | 0 | 0.06 | 419.58 | 63 | 6.66 | 0
207 | 39500386 | 39501524 | 36832265 | 1 | 1 | 1 | 3 | 11.3.03.14-0021 | ФССЦ-2001, 11.3.03.14-0021, приказ Минстроя России №1039/пр от 30.12.2016г. | Соединитель для пластикового плинтуса, высота 48 мм | 1355 | 1010 | 100 шт. | 100 шт. | 100 | 0 | 848075668 | 0.38689 | 852.48 | 0 | 0 | 0 | 128 | 0 | 0 | 0 | 6.66 | 1 | 1 | 1 | 0 | 0 | 0 | 0 | 0 | 0.38689 |  | 0 | 1 | -1 | 0 | 0 |  | 0 | 0 | 0 | 0 | 0 | 0 | 0 | 0 | 0 | 0 | 0 | 0 | 0 | 0 | 0 | 0 | 0 | 0 | 0 | 0 | 0 | 0 | 0.34 | 852.48 | 128 | 6.66 | 0
207 | 39500386 | 39501524 | 36832267 | 1 | 1 | 1 | 3 | 11.3.03.14-0031 | ФССЦ-2001, 11.3.03.14-0031, приказ Минстроя России №1039/пр от 30.12.2016г. | Уголок внутренний для пластикового плинтуса, высота 48 мм | 1355 | 1010 | 100 шт. | 100 шт. | 100 | 0 | 1508644261 | 0.068275 | 852.48 | 0 | 0 | 0 | 128 | 0 | 0 | 0 | 6.66 | 1 | 1 | 1 | 0 | 0 | 0 | 0 | 0 | 0.068275 |  | 0 | 1 | -1 | 0 | 0 |  | 0 | 0 | 0 | 0 | 0 | 0 | 0 | 0 | 0 | 0 | 0 | 0 | 0 | 0 | 0 | 0 | 0 | 0 | 0 | 0 | 0 | 0 | 0.06 | 852.48 | 128 | 6.66 | 0
207 | 39500386 | 39501524 | 36832269 | 1 | 1 | 1 | 3 | 11.3.03.14-0033 | ФССЦ-2001, 11.3.03.14-0033, приказ Минстроя России №1039/пр от 30.12.2016г. | Уголок наружный для пластикового плинтуса, высота 48 мм | 1355 | 1010 | 100 шт. | 100 шт. | 100 | 0 | -1530028590 | 0.068275 | 852.48 | 0 | 0 | 0 | 128 | 0 | 0 | 0 | 6.66 | 1 | 1 | 1 | 0 | 0 | 0 | 0 | 0 | 0.068275 |  | 0 | 1 | -1 | 0 | 0 |  | 0 | 0 | 0 | 0 | 0 | 0 | 0 | 0 | 0 | 0 | 0 | 0 | 0 | 0 | 0 | 0 | 0 | 0 | 0 | 0 | 0 | 0 | 0.06 | 852.48 | 128 | 6.66 | 0
259 | 39500385 | 39502258 | 37065248 | 1 | 1 | 1 | 1 | 1-100-30 |  | Рабочий среднего разряда 3 | 1191 | 1013 | чел.-ч. | чел.-ч. | 1 | 0 | -400197608 | 102.6 | 0 | 0 | 0 | 8.53 | 0 | 0 | 0 | 8.53 | 1 | 1 | 1 | 1 | 0 | 1 | 0 | 0 | 0 | 102.6 |  | 1 | 2 | 39502262 | 1 | 0 | 553 | 0 | 0 | 0 | 0 | 0 | 0 | 0 | 0 | 0 | 0 | 0 | 0 | 0 | 0 | 0 | 0 | 0 | 0 | 0 | 0 | 0 | 0 | 1.026 | 8.53 | 8.53 | 1 | 0
259 | 39500385 | 39502258 | 37064876 | 1 | 1 | 1 | 1 | 4-100-00 |  | Затраты труда машинистов | 1191 | 1013 | чел.-ч. | чел.-ч. | 1 | 0 | -1417349443 | 0.79 | 0 | 0 | 0 | 0 | 0 | 0 | 0 | 0 | 1 | 1 | 1 | 1 | 0 | 1 | 0 | 0 | 0 | 0.79 |  | 2 | 2 | 39502263 | 1 | 0 | 554 | 0 | 0 | 0 | 0 | 0 | 0 | 0 | 0 | 0 | 0 | 0 | 0 | 0 | 0 | 0 | 0 | 0 | 0 | 0 | 0 | 0 | 0 | 0.0079 | 0 | 0 | 1 | 0
259 | 39500385 | 39502258 | 36882452 | 1 | 1 | 1 | 2 | 91.06.06-048 | ФСЭМ-2001, 91.06.06-048, приказ Минстроя России №1039/пр от 30.12.2016г. | Подъемники одномачтовые, грузоподъемность до 500 кг, высота подъема 45 м | 1368 | 1011 | маш.-ч | маш.-ч | 1 | 0 | 1188625873 | 0.79 | 0 | 31.26 | 13.5 | 0 | 0 | 31.26 | 13.5 | 0 | 1 | 1 | 1 | 1 | 0 | 1 | 0 | 0 | 0 | 0.79 |  | 0 | 2 | 39502264 | 1 | 0 | 555 | 0 | 0 | 0 | 0 | 0 | 0 | 0 | 0 | 0 | 0 | 0 | 0 | 0 | 0 | 0 | 0 | 0 | 0 | 0 | 0 | 0 | 0 | 0.0079 | 31.26 | 31.26 | 1 | 0
260 | 39500386 | 39502258 | 37065248 | 1 | 1 | 1 | 1 | 1-100-30 |  | Рабочий среднего разряда 3 | 1191 | 1013 | чел.-ч. | чел.-ч. | 1 | 0 | -400197608 | 102.6 | 0 | 0 | 0 | 56.81 | 0 | 0 | 0 | 8.53 | 1 | 1 | 1 | 6.66 | 0 | 1 | 0 | 0 | 0 | 102.6 |  | 1 | 2 | 39502262 | 1 | 0 | 557 | 0 | 0 | 0 | 0 | 0 | 0 | 0 | 0 | 0 | 0 | 0 | 0 | 0 | 0 | 0 | 0 | 0 | 0 | 0 | 0 | 0 | 0 | 1.026 | 56.81 | 8.53 | 6.66 | 0
260 | 39500386 | 39502258 | 37064876 | 1 | 1 | 1 | 1 | 4-100-00 |  | Затраты труда машинистов | 1191 | 1013 | чел.-ч. | чел.-ч. | 1 | 0 | -1417349443 | 0.79 | 0 | 0 | 0 | 0 | 0 | 0 | 0 | 0 | 1 | 1 | 6.66 | 1 | 0 | 1 | 0 | 0 | 0 | 0.79 |  | 2 | 2 | 39502263 | 1 | 0 | 558 | 0 | 0 | 0 | 0 | 0 | 0 | 0 | 0 | 0 | 0 | 0 | 0 | 0 | 0 | 0 | 0 | 0 | 0 | 0 | 0 | 0 | 0 | 0.0079 | 0 | 0 | 1 | 0
260 | 39500386 | 39502258 | 36882452 | 1 | 1 | 1 | 2 | 91.06.06-048 | ФСЭМ-2001, 91.06.06-048, приказ Минстроя России №1039/пр от 30.12.2016г. | Подъемники одномачтовые, грузоподъемность до 500 кг, высота подъема 45 м | 1368 | 1011 | маш.-ч | маш.-ч | 1 | 0 | 1188625873 | 0.79 | 0 | 208.19 | 13.5 | 0 | 0 | 31.26 | 13.5 | 0 | 1 | 6.66 | 1 | 1 | 0 | 1 | 0 | 0 | 0 | 0.79 |  | 0 | 2 | 39502264 | 1 | 0 | 559 | 0 | 0 | 0 | 0 | 0 | 0 | 0 | 0 | 0 | 0 | 0 | 0 | 0 | 0 | 0 | 0 | 0 | 0 | 0 | 0 | 0 | 0 | 0.0079 | 208.19 | 31.26 | 6.66 | 0
261 | 39500385 | 39502266 | 37065248 | 1 | 1 | 1 | 1 | 1-100-30 |  | Рабочий среднего разряда 3 | 1191 | 1013 | чел.-ч. | чел.-ч. | 1 | 0 | -400197608 | 58.91 | 0 | 0 | 0 | 8.53 | 0 | 0 | 0 | 8.53 | 1 | 1 | 1 | 1 | 0 | 1 | 0 | 0 | 0 | 58.91 |  | 1 | 2 | 39502270 | 1 | 0 | 561 | 0 | 0 | 0 | 0 | 0 | 0 | 0 | 0 | 0 | 0 | 0 | 0 | 0 | 0 | 0 | 0 | 0 | 0 | 0 | 0 | 0 | 0 | 0.5891 | 8.53 | 8.53 | 1 | 0
261 | 39500385 | 39502266 | 37064876 | 1 | 1 | 1 | 1 | 4-100-00 |  | Затраты труда машинистов | 1191 | 1013 | чел.-ч. | чел.-ч. | 1 | 0 | -1417349443 | 0.03 | 0 | 0 | 0 | 0 | 0 | 0 | 0 | 0 | 1 | 1 | 1 | 1 | 0 | 1 | 0 | 0 | 0 | 0.03 |  | 2 | 2 | 39502271 | 1 | 0 | 562 | 0 | 0 | 0 | 0 | 0 | 0 | 0 | 0 | 0 | 0 | 0 | 0 | 0 | 0 | 0 | 0 | 0 | 0 | 0 | 0 | 0 | 0 | 0.0003 | 0 | 0 | 1 | 0
261 | 39500385 | 39502266 | 36882452 | 1 | 1 | 1 | 2 | 91.06.06-048 | ФСЭМ-2001, 91.06.06-048, приказ Минстроя России №1039/пр от 30.12.2016г. | Подъемники одномачтовые, грузоподъемность до 500 кг, высота подъема 45 м | 1368 | 1011 | маш.-ч | маш.-ч | 1 | 0 | 1188625873 | 0.03 | 0 | 31.26 | 13.5 | 0 | 0 | 31.26 | 13.5 | 0 | 1 | 1 | 1 | 1 | 0 | 1 | 0 | 0 | 0 | 0.03 |  | 0 | 2 | 39502272 | 1 | 0 | 563 | 0 | 0 | 0 | 0 | 0 | 0 | 0 | 0 | 0 | 0 | 0 | 0 | 0 | 0 | 0 | 0 | 0 | 0 | 0 | 0 | 0 | 0 | 0.0003 | 31.26 | 31.26 | 1 | 0
262 | 39500386 | 39502266 | 37065248 | 1 | 1 | 1 | 1 | 1-100-30 |  | Рабочий среднего разряда 3 | 1191 | 1013 | чел.-ч. | чел.-ч. | 1 | 0 | -400197608 | 58.91 | 0 | 0 | 0 | 56.81 | 0 | 0 | 0 | 8.53 | 1 | 1 | 1 | 6.66 | 0 | 1 | 0 | 0 | 0 | 58.91 |  | 1 | 2 | 39502270 | 1 | 0 | 565 | 0 | 0 | 0 | 0 | 0 | 0 | 0 | 0 | 0 | 0 | 0 | 0 | 0 | 0 | 0 | 0 | 0 | 0 | 0 | 0 | 0 | 0 | 0.5891 | 56.81 | 8.53 | 6.66 | 0
262 | 39500386 | 39502266 | 37064876 | 1 | 1 | 1 | 1 | 4-100-00 |  | Затраты труда машинистов | 1191 | 1013 | чел.-ч. | чел.-ч. | 1 | 0 | -1417349443 | 0.03 | 0 | 0 | 0 | 0 | 0 | 0 | 0 | 0 | 1 | 1 | 6.66 | 1 | 0 | 1 | 0 | 0 | 0 | 0.03 |  | 2 | 2 | 39502271 | 1 | 0 | 566 | 0 | 0 | 0 | 0 | 0 | 0 | 0 | 0 | 0 | 0 | 0 | 0 | 0 | 0 | 0 | 0 | 0 | 0 | 0 | 0 | 0 | 0 | 0.0003 | 0 | 0 | 1 | 0
262 | 39500386 | 39502266 | 36882452 | 1 | 1 | 1 | 2 | 91.06.06-048 | ФСЭМ-2001, 91.06.06-048, приказ Минстроя России №1039/пр от 30.12.2016г. | Подъемники одномачтовые, грузоподъемность до 500 кг, высота подъема 45 м | 1368 | 1011 | маш.-ч | маш.-ч | 1 | 0 | 1188625873 | 0.03 | 0 | 208.19 | 13.5 | 0 | 0 | 31.26 | 13.5 | 0 | 1 | 6.66 | 1 | 1 | 0 | 1 | 0 | 0 | 0 | 0.03 |  | 0 | 2 | 39502272 | 1 | 0 | 567 | 0 | 0 | 0 | 0 | 0 | 0 | 0 | 0 | 0 | 0 | 0 | 0 | 0 | 0 | 0 | 0 | 0 | 0 | 0 | 0 | 0 | 0 | 0.0003 | 208.19 | 31.26 | 6.66 | 0
263 | 39500385 | 39502274 | 37066837 | 1 | 1 | 1 | 1 | 1-100-27 |  | Рабочий среднего разряда 2.7 | 1191 | 1013 | чел.-ч. | чел.-ч. | 1 | 0 | 1850719656 | 34.66 | 0 | 0 | 0 | 8.31 | 0 | 0 | 0 | 8.31 | 1 | 1 | 1 | 1 | 0 | 1 | 0 | 0 | 0 | 34.66 |  | 1 | 2 | 39502281 | 1 | 0 | 569 | 0 | 0 | 0 | 0 | 0 | 0 | 0 | 0 | 0 | 0 | 0 | 0 | 0 | 0 | 0 | 0 | 0 | 0 | 0 | 0 | 0 | 0 | 1.3864 | 8.31 | 8.31 | 1 | 0
263 | 39500385 | 39502274 | 37064876 | 1 | 1 | 1 | 1 | 4-100-00 |  | Затраты труда машинистов | 1191 | 1013 | чел.-ч. | чел.-ч. | 1 | 0 | -1417349443 | 0.1 | 0 | 0 | 0 | 0 | 0 | 0 | 0 | 0 | 1 | 1 | 1 | 1 | 0 | 1 | 0 | 0 | 0 | 0.1 |  | 2 | 2 | 39502282 | 1 | 0 | 570 | 0 | 0 | 0 | 0 | 0 | 0 | 0 | 0 | 0 | 0 | 0 | 0 | 0 | 0 | 0 | 0 | 0 | 0 | 0 | 0 | 0 | 0 | 0.004 | 0 | 0 | 1 | 0
263 | 39500385 | 39502274 | 36882452 | 1 | 1 | 1 | 2 | 91.06.06-048 | ФСЭМ-2001, 91.06.06-048, приказ Минстроя России №1039/пр от 30.12.2016г. | Подъемники одномачтовые, грузоподъемность до 500 кг, высота подъема 45 м | 1368 | 1011 | маш.-ч | маш.-ч | 1 | 0 | 1188625873 | 0.1 | 0 | 31.26 | 13.5 | 0 | 0 | 31.26 | 13.5 | 0 | 1 | 1 | 1 | 1 | 0 | 1 | 0 | 0 | 0 | 0.1 |  | 0 | 2 | 39502283 | 1 | 0 | 571 | 0 | 0 | 0 | 0 | 0 | 0 | 0 | 0 | 0 | 0 | 0 | 0 | 0 | 0 | 0 | 0 | 0 | 0 | 0 | 0 | 0 | 0 | 0.004 | 31.26 | 31.26 | 1 | 0
263 | 39500385 | 39502274 | 36883789 | 1 | 1 | 1 | 2 | 91.17.04-042 | ФСЭМ-2001, 91.17.04-042, приказ Минстроя России №1039/пр от 30.12.2016г. | Аппарат для газовой сварки и резки | 1368 | 1011 | маш.-ч | маш.-ч | 1 | 0 | 792402865 | 3.3 | 0 | 1.2 | 0 | 0 | 0 | 1.2 | 0 | 0 | 1 | 1 | 1 | 1 | 0 | 1 | 0 | 0 | 0 | 3.3 |  | 0 | 2 | 39502284 | 1 | 0 | 572 | 0 | 0 | 0 | 0 | 0 | 0 | 0 | 0 | 0 | 0 | 0 | 0 | 0 | 0 | 0 | 0 | 0 | 0 | 0 | 0 | 0 | 0 | 0.132 | 1.2 | 1.2 | 1 | 0
263 | 39500385 | 39502274 | 36800140 | 1 | 1 | 1 | 3 | 01.3.02.03-0001 | ФССЦ-2001, 01.3.02.03-0001, приказ Минстроя России №1039/пр от 30.12.2016г. | Ацетилен газообразный технический | 1339 | 1007 | м3 | м3 | 1 | 0 | 1706747518 | 0 | 38.51 | 0 | 0 | 0 | 38.51 | 0 | 0 | 0 | 1 | 1 | 1 | 1 | 0 | 1 | 1 | 0 | 0 | 0.43 | *0 | 0 | 2 | 39502285 | 1 | 0 | 573 | 0 | 0 | 0 | 0 | 0 | 0 | 0 | 0 | 0 | 0 | 0 | 0 | 0 | 0 | 0 | 0 | 0 | 0 | 0 | 0 | 0 | 0 | 0 | 38.51 | 38.51 | 1 | 0
263 | 39500385 | 39502274 | 36800159 | 1 | 1 | 1 | 3 | 01.3.02.08-0001 | ФССЦ-2001, 01.3.02.08-0001, приказ Минстроя России №1039/пр от 30.12.2016г. | Кислород технический газообразный | 1339 | 1007 | м3 | м3 | 1 | 0 | 1262771840 | 0 | 6.22 | 0 | 0 | 0 | 6.22 | 0 | 0 | 0 | 1 | 1 | 1 | 1 | 0 | 1 | 1 | 0 | 0 | 2.74 | *0 | 0 | 2 | 39502286 | 1 | 0 | 574 | 0 | 0 | 0 | 0 | 0 | 0 | 0 | 0 | 0 | 0 | 0 | 0 | 0 | 0 | 0 | 0 | 0 | 0 | 0 | 0 | 0 | 0 | 0 | 6.22 | 6.22 | 1 | 0
264 | 39500386 | 39502274 | 37066837 | 1 | 1 | 1 | 1 | 1-100-27 |  | Рабочий среднего разряда 2.7 | 1191 | 1013 | чел.-ч. | чел.-ч. | 1 | 0 | 1850719656 | 34.66 | 0 | 0 | 0 | 55.34 | 0 | 0 | 0 | 8.31 | 1 | 1 | 1 | 6.66 | 0 | 1 | 0 | 0 | 0 | 34.66 |  | 1 | 2 | 39502281 | 1 | 0 | 576 | 0 | 0 | 0 | 0 | 0 | 0 | 0 | 0 | 0 | 0 | 0 | 0 | 0 | 0 | 0 | 0 | 0 | 0 | 0 | 0 | 0 | 0 | 1.3864 | 55.34 | 8.31 | 6.66 | 0
264 | 39500386 | 39502274 | 37064876 | 1 | 1 | 1 | 1 | 4-100-00 |  | Затраты труда машинистов | 1191 | 1013 | чел.-ч. | чел.-ч. | 1 | 0 | -1417349443 | 0.1 | 0 | 0 | 0 | 0 | 0 | 0 | 0 | 0 | 1 | 1 | 6.66 | 1 | 0 | 1 | 0 | 0 | 0 | 0.1 |  | 2 | 2 | 39502282 | 1 | 0 | 577 | 0 | 0 | 0 | 0 | 0 | 0 | 0 | 0 | 0 | 0 | 0 | 0 | 0 | 0 | 0 | 0 | 0 | 0 | 0 | 0 | 0 | 0 | 0.004 | 0 | 0 | 1 | 0
264 | 39500386 | 39502274 | 36882452 | 1 | 1 | 1 | 2 | 91.06.06-048 | ФСЭМ-2001, 91.06.06-048, приказ Минстроя России №1039/пр от 30.12.2016г. | Подъемники одномачтовые, грузоподъемность до 500 кг, высота подъема 45 м | 1368 | 1011 | маш.-ч | маш.-ч | 1 | 0 | 1188625873 | 0.1 | 0 | 208.19 | 13.5 | 0 | 0 | 31.26 | 13.5 | 0 | 1 | 6.66 | 1 | 1 | 0 | 1 | 0 | 0 | 0 | 0.1 |  | 0 | 2 | 39502283 | 1 | 0 | 578 | 0 | 0 | 0 | 0 | 0 | 0 | 0 | 0 | 0 | 0 | 0 | 0 | 0 | 0 | 0 | 0 | 0 | 0 | 0 | 0 | 0 | 0 | 0.004 | 208.19 | 31.26 | 6.66 | 0
264 | 39500386 | 39502274 | 36883789 | 1 | 1 | 1 | 2 | 91.17.04-042 | ФСЭМ-2001, 91.17.04-042, приказ Минстроя России №1039/пр от 30.12.2016г. | Аппарат для газовой сварки и резки | 1368 | 1011 | маш.-ч | маш.-ч | 1 | 0 | 792402865 | 3.3 | 0 | 7.99 | 0 | 0 | 0 | 1.2 | 0 | 0 | 1 | 6.66 | 1 | 1 | 0 | 1 | 0 | 0 | 0 | 3.3 |  | 0 | 2 | 39502284 | 1 | 0 | 579 | 0 | 0 | 0 | 0 | 0 | 0 | 0 | 0 | 0 | 0 | 0 | 0 | 0 | 0 | 0 | 0 | 0 | 0 | 0 | 0 | 0 | 0 | 0.132 | 7.99 | 1.2 | 6.66 | 0
264 | 39500386 | 39502274 | 36800140 | 1 | 1 | 1 | 3 | 01.3.02.03-0001 | ФССЦ-2001, 01.3.02.03-0001, приказ Минстроя России №1039/пр от 30.12.2016г. | Ацетилен газообразный технический | 1339 | 1007 | м3 | м3 | 1 | 0 | 1706747518 | 0 | 256.48 | 0 | 0 | 0 | 38.51 | 0 | 0 | 0 | 6.66 | 1 | 1 | 1 | 0 | 1 | 1 | 0 | 0 | 0.43 | *0 | 0 | 2 | 39502285 | 1 | 0 | 580 | 0 | 0 | 0 | 0 | 0 | 0 | 0 | 0 | 0 | 0 | 0 | 0 | 0 | 0 | 0 | 0 | 0 | 0 | 0 | 0 | 0 | 0 | 0 | 256.48 | 38.51 | 6.66 | 0
264 | 39500386 | 39502274 | 36800159 | 1 | 1 | 1 | 3 | 01.3.02.08-0001 | ФССЦ-2001, 01.3.02.08-0001, приказ Минстроя России №1039/пр от 30.12.2016г. | Кислород технический газообразный | 1339 | 1007 | м3 | м3 | 1 | 0 | 1262771840 | 0 | 41.43 | 0 | 0 | 0 | 6.22 | 0 | 0 | 0 | 6.66 | 1 | 1 | 1 | 0 | 1 | 1 | 0 | 0 | 2.74 | *0 | 0 | 2 | 39502286 | 1 | 0 | 581 | 0 | 0 | 0 | 0 | 0 | 0 | 0 | 0 | 0 | 0 | 0 | 0 | 0 | 0 | 0 | 0 | 0 | 0 | 0 | 0 | 0 | 0 | 0 | 41.43 | 6.22 | 6.66 | 0
265 | 39500385 | 39502288 | 37066739 | 1 | 1 | 1 | 1 | 1-100-29 |  | Рабочий среднего разряда 2.9 | 1191 | 1013 | чел.-ч. | чел.-ч. | 1 | 0 | -608433632 | 68.8 | 0 | 0 | 0 | 8.46 | 0 | 0 | 0 | 8.46 | 1 | 1 | 1 | 1 | 0 | 1 | 0 | 0 | 0 | 68.8 |  | 1 | 2 | 39502292 | 1 | 0 | 583 | 0 | 0 | 0 | 0 | 0 | 0 | 0 | 0 | 0 | 0 | 0 | 0 | 0 | 0 | 0 | 0 | 0 | 0 | 0 | 0 | 0 | 0 | 2.064 | 8.46 | 8.46 | 1 | 0
265 | 39500385 | 39502288 | 37064876 | 1 | 1 | 1 | 1 | 4-100-00 |  | Затраты труда машинистов | 1191 | 1013 | чел.-ч. | чел.-ч. | 1 | 0 | -1417349443 | 0.16 | 0 | 0 | 0 | 0 | 0 | 0 | 0 | 0 | 1 | 1 | 1 | 1 | 0 | 1 | 0 | 0 | 0 | 0.16 |  | 2 | 2 | 39502293 | 1 | 0 | 584 | 0 | 0 | 0 | 0 | 0 | 0 | 0 | 0 | 0 | 0 | 0 | 0 | 0 | 0 | 0 | 0 | 0 | 0 | 0 | 0 | 0 | 0 | 0.0048 | 0 | 0 | 1 | 0
265 | 39500385 | 39502288 | 36882452 | 1 | 1 | 1 | 2 | 91.06.06-048 | ФСЭМ-2001, 91.06.06-048, приказ Минстроя России №1039/пр от 30.12.2016г. | Подъемники одномачтовые, грузоподъемность до 500 кг, высота подъема 45 м | 1368 | 1011 | маш.-ч | маш.-ч | 1 | 0 | 1188625873 | 0.16 | 0 | 31.26 | 13.5 | 0 | 0 | 31.26 | 13.5 | 0 | 1 | 1 | 1 | 1 | 0 | 1 | 0 | 0 | 0 | 0.16 |  | 0 | 2 | 39502294 | 1 | 0 | 585 | 0 | 0 | 0 | 0 | 0 | 0 | 0 | 0 | 0 | 0 | 0 | 0 | 0 | 0 | 0 | 0 | 0 | 0 | 0 | 0 | 0 | 0 | 0.0048 | 31.26 | 31.26 | 1 | 0
266 | 39500386 | 39502288 | 37066739 | 1 | 1 | 1 | 1 | 1-100-29 |  | Рабочий среднего разряда 2.9 | 1191 | 1013 | чел.-ч. | чел.-ч. | 1 | 0 | -608433632 | 68.8 | 0 | 0 | 0 | 56.34 | 0 | 0 | 0 | 8.46 | 1 | 1 | 1 | 6.66 | 0 | 1 | 0 | 0 | 0 | 68.8 |  | 1 | 2 | 39502292 | 1 | 0 | 587 | 0 | 0 | 0 | 0 | 0 | 0 | 0 | 0 | 0 | 0 | 0 | 0 | 0 | 0 | 0 | 0 | 0 | 0 | 0 | 0 | 0 | 0 | 2.064 | 56.34 | 8.46 | 6.66 | 0
266 | 39500386 | 39502288 | 37064876 | 1 | 1 | 1 | 1 | 4-100-00 |  | Затраты труда машинистов | 1191 | 1013 | чел.-ч. | чел.-ч. | 1 | 0 | -1417349443 | 0.16 | 0 | 0 | 0 | 0 | 0 | 0 | 0 | 0 | 1 | 1 | 6.66 | 1 | 0 | 1 | 0 | 0 | 0 | 0.16 |  | 2 | 2 | 39502293 | 1 | 0 | 588 | 0 | 0 | 0 | 0 | 0 | 0 | 0 | 0 | 0 | 0 | 0 | 0 | 0 | 0 | 0 | 0 | 0 | 0 | 0 | 0 | 0 | 0 | 0.0048 | 0 | 0 | 1 | 0
266 | 39500386 | 39502288 | 36882452 | 1 | 1 | 1 | 2 | 91.06.06-048 | ФСЭМ-2001, 91.06.06-048, приказ Минстроя России №1039/пр от 30.12.2016г. | Подъемники одномачтовые, грузоподъемность до 500 кг, высота подъема 45 м | 1368 | 1011 | маш.-ч | маш.-ч | 1 | 0 | 1188625873 | 0.16 | 0 | 208.19 | 13.5 | 0 | 0 | 31.26 | 13.5 | 0 | 1 | 6.66 | 1 | 1 | 0 | 1 | 0 | 0 | 0 | 0.16 |  | 0 | 2 | 39502294 | 1 | 0 | 589 | 0 | 0 | 0 | 0 | 0 | 0 | 0 | 0 | 0 | 0 | 0 | 0 | 0 | 0 | 0 | 0 | 0 | 0 | 0 | 0 | 0 | 0 | 0.0048 | 208.19 | 31.26 | 6.66 | 0
267 | 39500385 | 39502296 | 37071037 | 1 | 1 | 1 | 1 | 1-100-40 |  | Рабочий среднего разряда 4 | 1191 | 1013 | чел.-ч. | чел.-ч. | 1 | 0 | 1069510174 | 10.3385 | 0 | 0 | 0 | 9.62 | 0 | 0 | 0 | 9.62 | 1 | 1 | 1 | 1 | 0 | 1 | 1 | 0 | 0 | 8.99 | )*1,15 | 1 | 2 | 39502310 | 1 | 0 | 591 | 0 | 0 | 0 | 0 | 0 | 0 | 0 | 0 | 0 | 0 | 0 | 0 | 0 | 0 | 0 | 0 | 0 | 0 | 0 | 0 | 0 | 0 | 1.0338 | 9.62 | 9.62 | 1 | 0
267 | 39500385 | 39502296 | 37064876 | 1 | 1 | 1 | 1 | 4-100-00 |  | Затраты труда машинистов | 1191 | 1013 | чел.-ч. | чел.-ч. | 1 | 0 | -1417349443 | 0.21 | 0 | 0 | 0 | 0 | 0 | 0 | 0 | 0 | 1 | 1 | 1 | 1 | 0 | 1 | 0 | 0 | 0 | 0.21 |  | 2 | 2 | 39502311 | 1 | 2048 | 592 | 0 | 0 | 0 | 0 | 0 | 0 | 0 | 0 | 0 | 0 | 0 | 0 | 0 | 0 | 0 | 0 | 0 | 0 | 0 | 0 | 0 | 0 | 0.021 | 0 | 0 | 1 | 0
267 | 39500385 | 39502296 | 36882452 | 1 | 1 | 1 | 2 | 91.06.06-048 | ФСЭМ-2001, 91.06.06-048, приказ Минстроя России №1039/пр от 30.12.2016г. | Подъемники одномачтовые, грузоподъемность до 500 кг, высота подъема 45 м | 1368 | 1011 | маш.-ч | маш.-ч | 1 | 0 | 1188625873 | 0.0875 | 0 | 31.26 | 13.5 | 0 | 0 | 31.26 | 13.5 | 0 | 1 | 1 | 1 | 1 | 0 | 1 | 1 | 0 | 0 | 0.07 | )*1,25 | 0 | 2 | 39502312 | 1 | 0 | 593 | 0 | 0 | 0 | 0 | 0 | 0 | 0 | 0 | 0 | 0 | 0 | 0 | 0 | 0 | 0 | 0 | 0 | 0 | 0 | 0 | 0 | 0 | 0.00875 | 31.26 | 31.26 | 1 | 0
267 | 39500385 | 39502296 | 36883554 | 1 | 1 | 1 | 2 | 91.14.02-001 | ФСЭМ-2001, 91.14.02-001, приказ Минстроя России №1039/пр от 30.12.2016г. | Автомобили бортовые, грузоподъемность до 5 т | 1368 | 1011 | маш.-ч | маш.-ч | 1 | 0 | 1372534845 | 0.175 | 0 | 65.71 | 11.6 | 0 | 0 | 65.71 | 11.6 | 0 | 1 | 1 | 1 | 1 | 0 | 1 | 1 | 0 | 0 | 0.14 | )*1,25 | 0 | 2 | 39502313 | 1 | 0 | 594 | 0 | 0 | 0 | 0 | 0 | 0 | 0 | 0 | 0 | 0 | 0 | 0 | 0 | 0 | 0 | 0 | 0 | 0 | 0 | 0 | 0 | 0 | 0.0175 | 65.71 | 65.71 | 1 | 0
267 | 39500385 | 39502296 | 36802461 | 1 | 1 | 1 | 3 | 01.7.07.29-0031 | ФССЦ-2001, 01.7.07.29-0031, приказ Минстроя России №1039/пр от 30.12.2016г. | Каболка | 1348 | 1009 | т | т | 1000 | 0 | -1699345571 | 0.0014 | 30030 | 0 | 0 | 0 | 30030 | 0 | 0 | 0 | 1 | 1 | 1 | 1 | 0 | 1 | 0 | 0 | 0 | 0.0014 |  | 0 | 2 | 39502314 | 1 | 0 | 595 | 0 | 0 | 0 | 0 | 0 | 0 | 0 | 0 | 0 | 0 | 0 | 0 | 0 | 0 | 0 | 0 | 0 | 0 | 0 | 0 | 0 | 0 | 0.00014 | 30030 | 30030 | 1 | 0
267 | 39500385 | 39502296 | 36802469 | 1 | 1 | 1 | 3 | 01.7.07.29-0101 | ФССЦ-2001, 01.7.07.29-0101, приказ Минстроя России №1039/пр от 30.12.2016г. | Очес льняной | 1346 | 1009 | кг | кг | 1 | 0 | -490687590 | 0.02 | 37.29 | 0 | 0 | 0 | 37.29 | 0 | 0 | 0 | 1 | 1 | 1 | 1 | 0 | 1 | 0 | 0 | 0 | 0.02 |  | 0 | 2 | 39502315 | 1 | 0 | 596 | 0 | 0 | 0 | 0 | 0 | 0 | 0 | 0 | 0 | 0 | 0 | 0 | 0 | 0 | 0 | 0 | 0 | 0 | 0 | 0 | 0 | 0 | 0.002 | 37.29 | 37.29 | 1 | 0
267 | 39500385 | 39502296 | 36804578 | 1 | 1 | 1 | 3 | 01.7.15.07-0012 | ФССЦ-2001, 01.7.15.07-0012, приказ Минстроя России №1039/пр от 30.12.2016г. | Дюбели пластмассовые с шурупами 12х70 мм | 1355 | 1010 | 100 шт. | 100 шт. | 100 | 0 | -66531260 | 0.4 | 83 | 0 | 0 | 0 | 83 | 0 | 0 | 0 | 1 | 1 | 1 | 1 | 0 | 0 | 0 | 0 | 0 | 0.4 |  | 0 | 1 | -1 | 0 | 0 |  | 0 | 0 | 0 | 0 | 0 | 0 | 0 | 0 | 0 | 0 | 0 | 0 | 0 | 0 | 0 | 0 | 0 | 0 | 0 | 0 | 0 | 0 | 0.04 | 83 | 83 | 1 | 0
267 | 39500385 | 39502296 | 36806623 | 1 | 1 | 1 | 3 | 03.2.02.08-0001 | ФССЦ-2001, 03.2.02.08-0001, приказ Минстроя России №1039/пр от 30.12.2016г. | Цемент гипсоглиноземистый расширяющийся | 1348 | 1009 | т | т | 1000 | 0 | 1529337430 | 0.002 | 1836 | 0 | 0 | 0 | 1836 | 0 | 0 | 0 | 1 | 1 | 1 | 1 | 0 | 1 | 0 | 0 | 0 | 0.002 |  | 0 | 2 | 39502318 | 1 | 0 | 599 | 0 | 0 | 0 | 0 | 0 | 0 | 0 | 0 | 0 | 0 | 0 | 0 | 0 | 0 | 0 | 0 | 0 | 0 | 0 | 0 | 0 | 0 | 0.0002 | 1836 | 1836 | 1 | 0
267 | 39500385 | 39502296 | 36838223 | 1 | 1 | 1 | 3 | 14.4.02.04-0141 | ФССЦ-2001, 14.4.02.04-0141, приказ Минстроя России №1039/пр от 30.12.2016г. | Краски масляные земляные марки МА-0115 мумия, сурик железный | 1348 | 1009 | т | т | 1000 | 0 | 570223526 | 0.0004 | 15119 | 0 | 0 | 0 | 15119 | 0 | 0 | 0 | 1 | 1 | 1 | 1 | 0 | 1 | 0 | 0 | 0 | 0.0004 |  | 0 | 2 | 39502319 | 1 | 0 | 600 | 0 | 0 | 0 | 0 | 0 | 0 | 0 | 0 | 0 | 0 | 0 | 0 | 0 | 0 | 0 | 0 | 0 | 0 | 0 | 0 | 0 | 0 | 4e-05 | 15119 | 15119 | 1 | 0
267 | 39500385 | 39502296 | 36838951 | 1 | 1 | 1 | 3 | 14.5.05.01-0012 | ФССЦ-2001, 14.5.05.01-0012, приказ Минстроя России №1039/пр от 30.12.2016г. | Олифа комбинированная, марки К-3 | 1348 | 1009 | т | т | 1000 | 0 | -909021926 | 0.0002 | 16950 | 0 | 0 | 0 | 16950 | 0 | 0 | 0 | 1 | 1 | 1 | 1 | 0 | 1 | 0 | 0 | 0 | 0.0002 |  | 0 | 2 | 39502321 | 1 | 0 | 602 | 0 | 0 | 0 | 0 | 0 | 0 | 0 | 0 | 0 | 0 | 0 | 0 | 0 | 0 | 0 | 0 | 0 | 0 | 0 | 0 | 0 | 0 | 2e-05 | 16950 | 16950 | 1 | 0
267 | 39500385 | 39502296 | 36846263 | 1 | 1 | 1 | 3 | 18.2.02.08-0011 | ФССЦ-2001, 18.2.02.08-0011, приказ Минстроя России №1039/пр от 30.12.2016г. | Раковины стальные эмалированные | 1035 | 1013 | компл. | компл. | 1 | 0 | 596368426 | 10 | 101.7 | 0 | 0 | 0 | 101.7 | 0 | 0 | 0 | 1 | 1 | 1 | 1 | 0 | 0 | 0 | 0 | 0 | 10 |  | 0 | 1 | -1 | 0 | 0 |  | 0 | 0 | 0 | 0 | 0 | 0 | 0 | 0 | 0 | 0 | 0 | 0 | 0 | 0 | 0 | 0 | 0 | 0 | 0 | 0 | 0 | 0 | 1 | 101.7 | 101.7 | 1 | 0
267 | 39500385 | 39502296 | 36846457 | 1 | 1 | 1 | 3 | 18.2.06.09-0005 | ФССЦ-2001, 18.2.06.09-0005, приказ Минстроя России №1039/пр от 30.12.2016г. | Сифон пластмассовый бутылочный унифицированный с выпуском и вертикальным отводом СБУв (ГОСТ 23289-94) | 1035 | 1013 | компл. | компл. | 1 | 0 | -2063439716 | 10 | 20.95 | 0 | 0 | 0 | 20.95 | 0 | 0 | 0 | 1 | 1 | 1 | 1 | 0 | 0 | 0 | 0 | 0 | 10 |  | 0 | 1 | -1 | 0 | 0 |  | 0 | 0 | 0 | 0 | 0 | 0 | 0 | 0 | 0 | 0 | 0 | 0 | 0 | 0 | 0 | 0 | 0 | 0 | 0 | 0 | 0 | 0 | 1 | 20.95 | 20.95 | 1 | 0
267 | 39500385 | 39502296 | 36796229 | 17 | 1 | 1 | 3 | 18.2.06.12 |  | Приборы санитарно-технические | 1035 | 1013 | компл. | компл. | 1 | 0 | 195171381 | 10 | 0 | 0 | 0 | 0 | 0 | 0 | 0 | 0 | 1 | 1 | 1 | 1 | 0 | 0 | 0 | 0 | 0 | 10 |  | 0 | 2 | 39502322 | 1 | 0 | 603 | 0 | 0 | 0 | 0 | 0 | 0 | 0 | 0 | 0 | 0 | 0 | 0 | 0 | 0 | 0 | 0 | 0 | 0 | 0 | 0 | 0 | 0 | 1 | 0 | 0 | 1 | 0
268 | 39500386 | 39502296 | 37071037 | 1 | 1 | 1 | 1 | 1-100-40 |  | Рабочий среднего разряда 4 | 1191 | 1013 | чел.-ч. | чел.-ч. | 1 | 0 | 1069510174 | 10.3385 | 0 | 0 | 0 | 64.07 | 0 | 0 | 0 | 9.62 | 1 | 1 | 1 | 6.66 | 0 | 1 | 1 | 0 | 0 | 8.99 | )*1,15 | 1 | 2 | 39502310 | 1 | 0 | 604 | 0 | 0 | 0 | 0 | 0 | 0 | 0 | 0 | 0 | 0 | 0 | 0 | 0 | 0 | 0 | 0 | 0 | 0 | 0 | 0 | 0 | 0 | 1.0338 | 64.07 | 9.62 | 6.66 | 0
268 | 39500386 | 39502296 | 37064876 | 1 | 1 | 1 | 1 | 4-100-00 |  | Затраты труда машинистов | 1191 | 1013 | чел.-ч. | чел.-ч. | 1 | 0 | -1417349443 | 0.21 | 0 | 0 | 0 | 0 | 0 | 0 | 0 | 0 | 1 | 1 | 6.66 | 1 | 0 | 1 | 0 | 0 | 0 | 0.21 |  | 2 | 2 | 39502311 | 1 | 2048 | 605 | 0 | 0 | 0 | 0 | 0 | 0 | 0 | 0 | 0 | 0 | 0 | 0 | 0 | 0 | 0 | 0 | 0 | 0 | 0 | 0 | 0 | 0 | 0.021 | 0 | 0 | 1 | 0
268 | 39500386 | 39502296 | 36882452 | 1 | 1 | 1 | 2 | 91.06.06-048 | ФСЭМ-2001, 91.06.06-048, приказ Минстроя России №1039/пр от 30.12.2016г. | Подъемники одномачтовые, грузоподъемность до 500 кг, высота подъема 45 м | 1368 | 1011 | маш.-ч | маш.-ч | 1 | 0 | 1188625873 | 0.0875 | 0 | 208.19 | 13.5 | 0 | 0 | 31.26 | 13.5 | 0 | 1 | 6.66 | 1 | 1 | 0 | 1 | 1 | 0 | 0 | 0.07 | )*1,25 | 0 | 2 | 39502312 | 1 | 0 | 606 | 0 | 0 | 0 | 0 | 0 | 0 | 0 | 0 | 0 | 0 | 0 | 0 | 0 | 0 | 0 | 0 | 0 | 0 | 0 | 0 | 0 | 0 | 0.00875 | 208.19 | 31.26 | 6.66 | 0
268 | 39500386 | 39502296 | 36883554 | 1 | 1 | 1 | 2 | 91.14.02-001 | ФСЭМ-2001, 91.14.02-001, приказ Минстроя России №1039/пр от 30.12.2016г. | Автомобили бортовые, грузоподъемность до 5 т | 1368 | 1011 | маш.-ч | маш.-ч | 1 | 0 | 1372534845 | 0.175 | 0 | 437.63 | 11.6 | 0 | 0 | 65.71 | 11.6 | 0 | 1 | 6.66 | 1 | 1 | 0 | 1 | 1 | 0 | 0 | 0.14 | )*1,25 | 0 | 2 | 39502313 | 1 | 0 | 607 | 0 | 0 | 0 | 0 | 0 | 0 | 0 | 0 | 0 | 0 | 0 | 0 | 0 | 0 | 0 | 0 | 0 | 0 | 0 | 0 | 0 | 0 | 0.0175 | 437.63 | 65.71 | 6.66 | 0
268 | 39500386 | 39502296 | 36802461 | 1 | 1 | 1 | 3 | 01.7.07.29-0031 | ФССЦ-2001, 01.7.07.29-0031, приказ Минстроя России №1039/пр от 30.12.2016г. | Каболка | 1348 | 1009 | т | т | 1000 | 0 | -1699345571 | 0.0014 | 199999.8 | 0 | 0 | 0 | 30030 | 0 | 0 | 0 | 6.66 | 1 | 1 | 1 | 0 | 1 | 0 | 0 | 0 | 0.0014 |  | 0 | 2 | 39502314 | 1 | 0 | 608 | 0 | 0 | 0 | 0 | 0 | 0 | 0 | 0 | 0 | 0 | 0 | 0 | 0 | 0 | 0 | 0 | 0 | 0 | 0 | 0 | 0 | 0 | 0.00014 | 199999.8 | 30030 | 6.66 | 0
268 | 39500386 | 39502296 | 36802469 | 1 | 1 | 1 | 3 | 01.7.07.29-0101 | ФССЦ-2001, 01.7.07.29-0101, приказ Минстроя России №1039/пр от 30.12.2016г. | Очес льняной | 1346 | 1009 | кг | кг | 1 | 0 | -490687590 | 0.02 | 248.35 | 0 | 0 | 0 | 37.29 | 0 | 0 | 0 | 6.66 | 1 | 1 | 1 | 0 | 1 | 0 | 0 | 0 | 0.02 |  | 0 | 2 | 39502315 | 1 | 0 | 609 | 0 | 0 | 0 | 0 | 0 | 0 | 0 | 0 | 0 | 0 | 0 | 0 | 0 | 0 | 0 | 0 | 0 | 0 | 0 | 0 | 0 | 0 | 0.002 | 248.35 | 37.29 | 6.66 | 0
268 | 39500386 | 39502296 | 36804578 | 1 | 1 | 1 | 3 | 01.7.15.07-0012 | ФССЦ-2001, 01.7.15.07-0012, приказ Минстроя России №1039/пр от 30.12.2016г. | Дюбели пластмассовые с шурупами 12х70 мм | 1355 | 1010 | 100 шт. | 100 шт. | 100 | 0 | -66531260 | 0.4 | 552.78 | 0 | 0 | 0 | 83 | 0 | 0 | 0 | 6.66 | 1 | 1 | 1 | 0 | 0 | 0 | 0 | 0 | 0.4 |  | 0 | 1 | -1 | 0 | 0 |  | 0 | 0 | 0 | 0 | 0 | 0 | 0 | 0 | 0 | 0 | 0 | 0 | 0 | 0 | 0 | 0 | 0 | 0 | 0 | 0 | 0 | 0 | 0.04 | 552.78 | 83 | 6.66 | 0
268 | 39500386 | 39502296 | 36806623 | 1 | 1 | 1 | 3 | 03.2.02.08-0001 | ФССЦ-2001, 03.2.02.08-0001, приказ Минстроя России №1039/пр от 30.12.2016г. | Цемент гипсоглиноземистый расширяющийся | 1348 | 1009 | т | т | 1000 | 0 | 1529337430 | 0.002 | 12227.76 | 0 | 0 | 0 | 1836 | 0 | 0 | 0 | 6.66 | 1 | 1 | 1 | 0 | 1 | 0 | 0 | 0 | 0.002 |  | 0 | 2 | 39502318 | 1 | 0 | 612 | 0 | 0 | 0 | 0 | 0 | 0 | 0 | 0 | 0 | 0 | 0 | 0 | 0 | 0 | 0 | 0 | 0 | 0 | 0 | 0 | 0 | 0 | 0.0002 | 12227.76 | 1836 | 6.66 | 0
268 | 39500386 | 39502296 | 36838223 | 1 | 1 | 1 | 3 | 14.4.02.04-0141 | ФССЦ-2001, 14.4.02.04-0141, приказ Минстроя России №1039/пр от 30.12.2016г. | Краски масляные земляные марки МА-0115 мумия, сурик железный | 1348 | 1009 | т | т | 1000 | 0 | 570223526 | 0.0004 | 100692.54 | 0 | 0 | 0 | 15119 | 0 | 0 | 0 | 6.66 | 1 | 1 | 1 | 0 | 1 | 0 | 0 | 0 | 0.0004 |  | 0 | 2 | 39502319 | 1 | 0 | 613 | 0 | 0 | 0 | 0 | 0 | 0 | 0 | 0 | 0 | 0 | 0 | 0 | 0 | 0 | 0 | 0 | 0 | 0 | 0 | 0 | 0 | 0 | 4e-05 | 100692.54 | 15119 | 6.66 | 0
268 | 39500386 | 39502296 | 36838951 | 1 | 1 | 1 | 3 | 14.5.05.01-0012 | ФССЦ-2001, 14.5.05.01-0012, приказ Минстроя России №1039/пр от 30.12.2016г. | Олифа комбинированная, марки К-3 | 1348 | 1009 | т | т | 1000 | 0 | -909021926 | 0.0002 | 112887 | 0 | 0 | 0 | 16950 | 0 | 0 | 0 | 6.66 | 1 | 1 | 1 | 0 | 1 | 0 | 0 | 0 | 0.0002 |  | 0 | 2 | 39502321 | 1 | 0 | 615 | 0 | 0 | 0 | 0 | 0 | 0 | 0 | 0 | 0 | 0 | 0 | 0 | 0 | 0 | 0 | 0 | 0 | 0 | 0 | 0 | 0 | 0 | 2e-05 | 112887 | 16950 | 6.66 | 0
268 | 39500386 | 39502296 | 36846263 | 1 | 1 | 1 | 3 | 18.2.02.08-0011 | ФССЦ-2001, 18.2.02.08-0011, приказ Минстроя России №1039/пр от 30.12.2016г. | Раковины стальные эмалированные | 1035 | 1013 | компл. | компл. | 1 | 0 | 596368426 | 10 | 677.32 | 0 | 0 | 0 | 101.7 | 0 | 0 | 0 | 6.66 | 1 | 1 | 1 | 0 | 0 | 0 | 0 | 0 | 10 |  | 0 | 1 | -1 | 0 | 0 |  | 0 | 0 | 0 | 0 | 0 | 0 | 0 | 0 | 0 | 0 | 0 | 0 | 0 | 0 | 0 | 0 | 0 | 0 | 0 | 0 | 0 | 0 | 1 | 677.32 | 101.7 | 6.66 | 0
268 | 39500386 | 39502296 | 36846457 | 1 | 1 | 1 | 3 | 18.2.06.09-0005 | ФССЦ-2001, 18.2.06.09-0005, приказ Минстроя России №1039/пр от 30.12.2016г. | Сифон пластмассовый бутылочный унифицированный с выпуском и вертикальным отводом СБУв (ГОСТ 23289-94) | 1035 | 1013 | компл. | компл. | 1 | 0 | -2063439716 | 10 | 139.53 | 0 | 0 | 0 | 20.95 | 0 | 0 | 0 | 6.66 | 1 | 1 | 1 | 0 | 0 | 0 | 0 | 0 | 10 |  | 0 | 1 | -1 | 0 | 0 |  | 0 | 0 | 0 | 0 | 0 | 0 | 0 | 0 | 0 | 0 | 0 | 0 | 0 | 0 | 0 | 0 | 0 | 0 | 0 | 0 | 0 | 0 | 1 | 139.53 | 20.95 | 6.66 | 0
268 | 39500386 | 39502296 | 36796229 | 17 | 1 | 1 | 3 | 18.2.06.12 |  | Приборы санитарно-технические | 1035 | 1013 | компл. | компл. | 1 | 0 | 195171381 | 10 | 0 | 0 | 0 | 0 | 0 | 0 | 0 | 0 | 6.66 | 1 | 1 | 1 | 0 | 0 | 0 | 0 | 0 | 10 |  | 0 | 2 | 39502322 | 1 | 0 | 616 | 0 | 0 | 0 | 0 | 0 | 0 | 0 | 0 | 0 | 0 | 0 | 0 | 0 | 0 | 0 | 0 | 0 | 0 | 0 | 0 | 0 | 0 | 1 | 0 | 0 | 6.66 | 0
277 | 39500385 | 39502327 | 37071037 | 1 | 1 | 1 | 1 | 1-100-40 |  | Рабочий среднего разряда 4 | 1191 | 1013 | чел.-ч. | чел.-ч. | 1 | 0 | 1069510174 | 8.05 | 0 | 0 | 0 | 9.62 | 0 | 0 | 0 | 9.62 | 1 | 1 | 1 | 1 | 0 | 1 | 1 | 0 | 0 | 7 | )*1,15 | 1 | 2 | 39502334 | 1 | 0 | 617 | 0 | 0 | 0 | 0 | 0 | 0 | 0 | 0 | 0 | 0 | 0 | 0 | 0 | 0 | 0 | 0 | 0 | 0 | 0 | 0 | 0 | 0 | 0.805 | 9.62 | 9.62 | 1 | 0
277 | 39500385 | 39502327 | 36802469 | 1 | 1 | 1 | 3 | 01.7.07.29-0101 | ФССЦ-2001, 01.7.07.29-0101, приказ Минстроя России №1039/пр от 30.12.2016г. | Очес льняной | 1346 | 1009 | кг | кг | 1 | 0 | -490687590 | 0.13 | 37.29 | 0 | 0 | 0 | 37.29 | 0 | 0 | 0 | 1 | 1 | 1 | 1 | 0 | 1 | 0 | 0 | 0 | 0.13 |  | 0 | 2 | 39502335 | 1 | 0 | 618 | 0 | 0 | 0 | 0 | 0 | 0 | 0 | 0 | 0 | 0 | 0 | 0 | 0 | 0 | 0 | 0 | 0 | 0 | 0 | 0 | 0 | 0 | 0.013 | 37.29 | 37.29 | 1 | 0
277 | 39500385 | 39502327 | 36838223 | 1 | 1 | 1 | 3 | 14.4.02.04-0141 | ФССЦ-2001, 14.4.02.04-0141, приказ Минстроя России №1039/пр от 30.12.2016г. | Краски масляные земляные марки МА-0115 мумия, сурик железный | 1348 | 1009 | т | т | 1000 | 0 | 570223526 | 0.00026 | 15119 | 0 | 0 | 0 | 15119 | 0 | 0 | 0 | 1 | 1 | 1 | 1 | 0 | 1 | 0 | 0 | 0 | 0.00026 |  | 0 | 2 | 39502338 | 1 | 0 | 621 | 0 | 0 | 0 | 0 | 0 | 0 | 0 | 0 | 0 | 0 | 0 | 0 | 0 | 0 | 0 | 0 | 0 | 0 | 0 | 0 | 0 | 0 | 2.6e-05 | 15119 | 15119 | 1 | 0
277 | 39500385 | 39502327 | 36838951 | 1 | 1 | 1 | 3 | 14.5.05.01-0012 | ФССЦ-2001, 14.5.05.01-0012, приказ Минстроя России №1039/пр от 30.12.2016г. | Олифа комбинированная, марки К-3 | 1348 | 1009 | т | т | 1000 | 0 | -909021926 | 0.00013 | 16950 | 0 | 0 | 0 | 16950 | 0 | 0 | 0 | 1 | 1 | 1 | 1 | 0 | 1 | 0 | 0 | 0 | 0.00013 |  | 0 | 2 | 39502339 | 1 | 0 | 622 | 0 | 0 | 0 | 0 | 0 | 0 | 0 | 0 | 0 | 0 | 0 | 0 | 0 | 0 | 0 | 0 | 0 | 0 | 0 | 0 | 0 | 0 | 1.3e-05 | 16950 | 16950 | 1 | 0
277 | 39500385 | 39502327 | 36797714 | 17 | 1 | 1 | 3 | 18.1.10.10 |  | Смесители | 1354 | 1010 | шт. | шт. | 1 | 0 | -1335221296 | 10 | 0 | 0 | 0 | 0 | 0 | 0 | 0 | 0 | 1 | 1 | 1 | 1 | 0 | 0 | 0 | 0 | 0 | 10 |  | 0 | 2 | 39502340 | 1 | 0 | 623 | 0 | 0 | 0 | 0 | 0 | 0 | 0 | 0 | 0 | 0 | 0 | 0 | 0 | 0 | 0 | 0 | 0 | 0 | 0 | 0 | 0 | 0 | 1 | 0 | 0 | 1 | 0
277 | 39500385 | 39502327 | 36845801 | 1 | 1 | 1 | 3 | 18.1.10.10-0047 | ФССЦ-2001, 18.1.10.10-0047, приказ Минстроя России №1039/пр от 30.12.2016г. | Смесители для умывальников СМ-УМ-ЦА настольные, с верхней камерой смешения, центральные, с аэратором | 1035 | 1013 | компл. | компл. | 1 | 0 | -518659730 | 10 | 87.17 | 0 | 0 | 0 | 87.17 | 0 | 0 | 0 | 1 | 1 | 1 | 1 | 0 | 0 | 0 | 0 | 0 | 10 |  | 0 | 1 | -1 | 0 | 0 |  | 0 | 0 | 0 | 0 | 0 | 0 | 0 | 0 | 0 | 0 | 0 | 0 | 0 | 0 | 0 | 0 | 0 | 0 | 0 | 0 | 0 | 0 | 1 | 87.17 | 87.17 | 1 | 0
278 | 39500386 | 39502327 | 37071037 | 1 | 1 | 1 | 1 | 1-100-40 |  | Рабочий среднего разряда 4 | 1191 | 1013 | чел.-ч. | чел.-ч. | 1 | 0 | 1069510174 | 8.05 | 0 | 0 | 0 | 64.07 | 0 | 0 | 0 | 9.62 | 1 | 1 | 1 | 6.66 | 0 | 1 | 1 | 0 | 0 | 7 | )*1,15 | 1 | 2 | 39502334 | 1 | 0 | 624 | 0 | 0 | 0 | 0 | 0 | 0 | 0 | 0 | 0 | 0 | 0 | 0 | 0 | 0 | 0 | 0 | 0 | 0 | 0 | 0 | 0 | 0 | 0.805 | 64.07 | 9.62 | 6.66 | 0
278 | 39500386 | 39502327 | 36802469 | 1 | 1 | 1 | 3 | 01.7.07.29-0101 | ФССЦ-2001, 01.7.07.29-0101, приказ Минстроя России №1039/пр от 30.12.2016г. | Очес льняной | 1346 | 1009 | кг | кг | 1 | 0 | -490687590 | 0.13 | 248.35 | 0 | 0 | 0 | 37.29 | 0 | 0 | 0 | 6.66 | 1 | 1 | 1 | 0 | 1 | 0 | 0 | 0 | 0.13 |  | 0 | 2 | 39502335 | 1 | 0 | 625 | 0 | 0 | 0 | 0 | 0 | 0 | 0 | 0 | 0 | 0 | 0 | 0 | 0 | 0 | 0 | 0 | 0 | 0 | 0 | 0 | 0 | 0 | 0.013 | 248.35 | 37.29 | 6.66 | 0
278 | 39500386 | 39502327 | 36838223 | 1 | 1 | 1 | 3 | 14.4.02.04-0141 | ФССЦ-2001, 14.4.02.04-0141, приказ Минстроя России №1039/пр от 30.12.2016г. | Краски масляные земляные марки МА-0115 мумия, сурик железный | 1348 | 1009 | т | т | 1000 | 0 | 570223526 | 0.00026 | 100692.54 | 0 | 0 | 0 | 15119 | 0 | 0 | 0 | 6.66 | 1 | 1 | 1 | 0 | 1 | 0 | 0 | 0 | 0.00026 |  | 0 | 2 | 39502338 | 1 | 0 | 628 | 0 | 0 | 0 | 0 | 0 | 0 | 0 | 0 | 0 | 0 | 0 | 0 | 0 | 0 | 0 | 0 | 0 | 0 | 0 | 0 | 0 | 0 | 2.6e-05 | 100692.54 | 15119 | 6.66 | 0
278 | 39500386 | 39502327 | 36838951 | 1 | 1 | 1 | 3 | 14.5.05.01-0012 | ФССЦ-2001, 14.5.05.01-0012, приказ Минстроя России №1039/пр от 30.12.2016г. | Олифа комбинированная, марки К-3 | 1348 | 1009 | т | т | 1000 | 0 | -909021926 | 0.00013 | 112887 | 0 | 0 | 0 | 16950 | 0 | 0 | 0 | 6.66 | 1 | 1 | 1 | 0 | 1 | 0 | 0 | 0 | 0.00013 |  | 0 | 2 | 39502339 | 1 | 0 | 629 | 0 | 0 | 0 | 0 | 0 | 0 | 0 | 0 | 0 | 0 | 0 | 0 | 0 | 0 | 0 | 0 | 0 | 0 | 0 | 0 | 0 | 0 | 1.3e-05 | 112887 | 16950 | 6.66 | 0
278 | 39500386 | 39502327 | 36797714 | 17 | 1 | 1 | 3 | 18.1.10.10 |  | Смесители | 1354 | 1010 | шт. | шт. | 1 | 0 | -1335221296 | 10 | 0 | 0 | 0 | 0 | 0 | 0 | 0 | 0 | 6.66 | 1 | 1 | 1 | 0 | 0 | 0 | 0 | 0 | 10 |  | 0 | 2 | 39502340 | 1 | 0 | 630 | 0 | 0 | 0 | 0 | 0 | 0 | 0 | 0 | 0 | 0 | 0 | 0 | 0 | 0 | 0 | 0 | 0 | 0 | 0 | 0 | 0 | 0 | 1 | 0 | 0 | 6.66 | 0
278 | 39500386 | 39502327 | 36845801 | 1 | 1 | 1 | 3 | 18.1.10.10-0047 | ФССЦ-2001, 18.1.10.10-0047, приказ Минстроя России №1039/пр от 30.12.2016г. | Смесители для умывальников СМ-УМ-ЦА настольные, с верхней камерой смешения, центральные, с аэратором | 1035 | 1013 | компл. | компл. | 1 | 0 | -518659730 | 10 | 580.55 | 0 | 0 | 0 | 87.17 | 0 | 0 | 0 | 6.66 | 1 | 1 | 1 | 0 | 0 | 0 | 0 | 0 | 10 |  | 0 | 1 | -1 | 0 | 0 |  | 0 | 0 | 0 | 0 | 0 | 0 | 0 | 0 | 0 | 0 | 0 | 0 | 0 | 0 | 0 | 0 | 0 | 0 | 0 | 0 | 0 | 0 | 1 | 580.55 | 87.17 | 6.66 | 0
283 | 39500385 | 39502343 | 37070202 | 1 | 1 | 1 | 1 | 1-100-39 |  | Рабочий среднего разряда 3.9 | 1191 | 1013 | чел.-ч. | чел.-ч. | 1 | 0 | 1983201532 | 111.4925 | 0 | 0 | 0 | 9.51 | 0 | 0 | 0 | 9.51 | 1 | 1 | 1 | 1 | 0 | 1 | 1 | 0 | 0 | 96.95 | )*1,15 | 1 | 2 | 39502357 | 1 | 0 | 631 | 0 | 0 | 0 | 0 | 0 | 0 | 0 | 0 | 0 | 0 | 0 | 0 | 0 | 0 | 0 | 0 | 0 | 0 | 0 | 0 | 0 | 0 | 4.4597 | 9.51 | 9.51 | 1 | 0
283 | 39500385 | 39502343 | 37064876 | 1 | 1 | 1 | 1 | 4-100-00 |  | Затраты труда машинистов | 1191 | 1013 | чел.-ч. | чел.-ч. | 1 | 0 | -1417349443 | 0.01 | 0 | 0 | 0 | 0 | 0 | 0 | 0 | 0 | 1 | 1 | 1 | 1 | 0 | 1 | 0 | 0 | 0 | 0.01 |  | 2 | 2 | 39502358 | 1 | 2048 | 632 | 0 | 0 | 0 | 0 | 0 | 0 | 0 | 0 | 0 | 0 | 0 | 0 | 0 | 0 | 0 | 0 | 0 | 0 | 0 | 0 | 0 | 0 | 0.0004 | 0 | 0 | 1 | 0
283 | 39500385 | 39502343 | 36882055 | 1 | 1 | 1 | 2 | 91.05.01-016 | ФСЭМ-2001, 91.05.01-016, приказ Минстроя России №1039/пр от 30.12.2016г. | Краны башенные, грузоподъемность 5 т | 1368 | 1011 | маш.-ч | маш.-ч | 1 | 0 | 257150282 | 0.00375 | 0 | 83.43 | 13.5 | 0 | 0 | 83.43 | 13.5 | 0 | 1 | 1 | 1 | 1 | 0 | 1 | 1 | 0 | 0 | 0.003 | )*1,25 | 0 | 2 | 39502359 | 1 | 0 | 633 | 0 | 0 | 0 | 0 | 0 | 0 | 0 | 0 | 0 | 0 | 0 | 0 | 0 | 0 | 0 | 0 | 0 | 0 | 0 | 0 | 0 | 0 | 0.00015 | 83.43 | 83.43 | 1 | 0
283 | 39500385 | 39502343 | 36882157 | 1 | 1 | 1 | 2 | 91.05.05-013 | ФСЭМ-2001, 91.05.05-013, приказ Минстроя России №1039/пр от 30.12.2016г. | Краны на автомобильном ходу, грузоподъемность 6,3 т | 1368 | 1011 | маш.-ч | маш.-ч | 1 | 0 | 1330025190 | 0.005 | 0 | 88.01 | 11.6 | 0 | 0 | 88.01 | 11.6 | 0 | 1 | 1 | 1 | 1 | 0 | 1 | 1 | 0 | 0 | 0.004 | )*1,25 | 0 | 2 | 39502360 | 1 | 0 | 634 | 0 | 0 | 0 | 0 | 0 | 0 | 0 | 0 | 0 | 0 | 0 | 0 | 0 | 0 | 0 | 0 | 0 | 0 | 0 | 0 | 0 | 0 | 0.0002 | 88.01 | 88.01 | 1 | 0
283 | 39500385 | 39502343 | 36883274 | 1 | 1 | 1 | 2 | 91.10.09-011 | ФСЭМ-2001, 91.10.09-011, приказ Минстроя России №1039/пр от 30.12.2016г. | Установки для гидравлических испытаний трубопроводов, давление нагнетания низкое 0,1 МПа (1 кгс/см2), высокое 10 МПа (100 кгс/см2) | 1368 | 1011 | маш.-ч | маш.-ч | 1 | 0 | -1347092713 | 1.5875 | 0 | 29.67 | 0 | 0 | 0 | 29.67 | 0 | 0 | 1 | 1 | 1 | 1 | 0 | 1 | 1 | 0 | 0 | 1.27 | )*1,25 | 0 | 2 | 39502361 | 1 | 0 | 635 | 0 | 0 | 0 | 0 | 0 | 0 | 0 | 0 | 0 | 0 | 0 | 0 | 0 | 0 | 0 | 0 | 0 | 0 | 0 | 0 | 0 | 0 | 0.0635 | 29.67 | 29.67 | 1 | 0
283 | 39500385 | 39502343 | 36883791 | 1 | 1 | 1 | 2 | 91.17.04-043 | ФСЭМ-2001, 91.17.04-043, приказ Минстроя России №1039/пр от 30.12.2016г. | Аппарат для полуавтоматической сварки полиэтиленовых труб "встык" | 1368 | 1011 | маш.-ч | маш.-ч | 1 | 0 | 1489131384 | 20.475 | 0 | 26.25 | 0 | 0 | 0 | 26.25 | 0 | 0 | 1 | 1 | 1 | 1 | 0 | 1 | 1 | 0 | 0 | 16.38 | )*1,25 | 0 | 2 | 39502362 | 1 | 0 | 636 | 0 | 0 | 0 | 0 | 0 | 0 | 0 | 0 | 0 | 0 | 0 | 0 | 0 | 0 | 0 | 0 | 0 | 0 | 0 | 0 | 0 | 0 | 0.819 | 26.25 | 26.25 | 1 | 0
283 | 39500385 | 39502343 | 36801792 | 1 | 1 | 1 | 3 | 01.7.03.01-0001 | ФССЦ-2001, 01.7.03.01-0001, приказ Минстроя России №1039/пр от 30.12.2016г. | Вода | 1339 | 1007 | м3 | м3 | 1 | 0 | -1660354250 | 0.144 | 2.44 | 0 | 0 | 0 | 2.44 | 0 | 0 | 0 | 1 | 1 | 1 | 1 | 0 | 1 | 0 | 0 | 0 | 0.144 |  | 0 | 2 | 39502363 | 1 | 0 | 637 | 0 | 0 | 0 | 0 | 0 | 0 | 0 | 0 | 0 | 0 | 0 | 0 | 0 | 0 | 0 | 0 | 0 | 0 | 0 | 0 | 0 | 0 | 0.00576 | 2.44 | 2.44 | 1 | 0
283 | 39500385 | 39502343 | 36804463 | 1 | 1 | 1 | 3 | 01.7.15.04-0027 | ФССЦ-2001, 01.7.15.04-0027, приказ Минстроя России №1039/пр от 30.12.2016г. | Винты с полукруглой головкой размером 5,0х40 мм | 1348 | 1009 | т | т | 1000 | 0 | -172112227 | 0.0009 | 13186.74 | 0 | 0 | 0 | 13186.74 | 0 | 0 | 0 | 1 | 1 | 1 | 1 | 0 | 1 | 0 | 0 | 0 | 0.0009 |  | 0 | 2 | 39502364 | 1 | 0 | 638 | 0 | 0 | 0 | 0 | 0 | 0 | 0 | 0 | 0 | 0 | 0 | 0 | 0 | 0 | 0 | 0 | 0 | 0 | 0 | 0 | 0 | 0 | 3.6e-05 | 13186.74 | 13186.74 | 1 | 0
283 | 39500385 | 39502343 | 36804582 | 1 | 1 | 1 | 3 | 01.7.15.07-0022 | ФССЦ-2001, 01.7.15.07-0022, приказ Минстроя России №1039/пр от 30.12.2016г. | Дюбели распорные полиэтиленовые 6х40 мм | 1356 | 1010 | 1000 шт. | 1000 шт. | 1000 | 0 | 1975348994 | 0.143 | 180 | 0 | 0 | 0 | 180 | 0 | 0 | 0 | 1 | 1 | 1 | 1 | 0 | 1 | 0 | 0 | 0 | 0.143 |  | 0 | 2 | 39502365 | 1 | 0 | 639 | 0 | 0 | 0 | 0 | 0 | 0 | 0 | 0 | 0 | 0 | 0 | 0 | 0 | 0 | 0 | 0 | 0 | 0 | 0 | 0 | 0 | 0 | 0.00572 | 180 | 180 | 1 | 0
283 | 39500385 | 39502343 | 36806524 | 1 | 1 | 1 | 3 | 03.1.02.03-0015 | ФССЦ-2001, 03.1.02.03-0015, приказ Минстроя России №1039/пр от 30.12.2016г. | Известь строительная негашеная хлорная, марки А | 1346 | 1009 | кг | кг | 1 | 0 | 450790165 | 0.0016 | 2.15 | 0 | 0 | 0 | 2.15 | 0 | 0 | 0 | 1 | 1 | 1 | 1 | 0 | 1 | 0 | 0 | 0 | 0.0016 |  | 0 | 2 | 39502366 | 1 | 0 | 640 | 0 | 0 | 0 | 0 | 0 | 0 | 0 | 0 | 0 | 0 | 0 | 0 | 0 | 0 | 0 | 0 | 0 | 0 | 0 | 0 | 0 | 0 | 6.4e-05 | 2.15 | 2.15 | 1 | 0
283 | 39500385 | 39502343 | 36845024 | 1 | 1 | 1 | 3 | 18.1.09.06-0021 | ФССЦ-2001, 18.1.09.06-0021, приказ Минстроя России №1039/пр от 30.12.2016г. | Кран шаровой муфтовый 11Б27П1, диаметром 15 мм | 1354 | 1010 | шт. | шт. | 1 | 0 | -1159073890 | 50 | 15.71 | 0 | 0 | 0 | 15.71 | 0 | 0 | 0 | 1 | 1 | 1 | 1 | 0 | 0 | 0 | 0 | 0 | 50 |  | 0 | 1 | -1 | 0 | 0 |  | 0 | 0 | 0 | 0 | 0 | 0 | 0 | 0 | 0 | 0 | 0 | 0 | 0 | 0 | 0 | 0 | 0 | 0 | 0 | 0 | 0 | 0 | 2 | 15.71 | 15.71 | 1 | 0
283 | 39500385 | 39502343 | 39169940 | 17 | 1 | 1 | 3 | 24.3.02.01 |  | Трубы напорные из полипропилена | 1398 | 1013 | 10М | 10М | 1 | 0 | -748842798 | 10.05 | 0 | 0 | 0 | 0 | 0 | 0 | 0 | 0 | 1 | 1 | 1 | 1 | 0 | 0 | 0 | 0 | 0 | 10.05 |  | 0 | 2 | 39502369 | 1 | 0 | 643 | 0 | 0 | 0 | 0 | 0 | 0 | 0 | 0 | 0 | 0 | 0 | 0 | 0 | 0 | 0 | 0 | 0 | 0 | 0 | 0 | 0 | 0 | 0.402 | 0 | 0 | 1 | 0
283 | 39500385 | 39502343 | 36867965 | 1 | 1 | 1 | 3 | 24.3.02.01-0001 | ФССЦ-2001, 24.3.02.01-0001, приказ Минстроя России №1039/пр от 30.12.2016г. | Трубопроводы напорные из полипропилена PPRS с гильзами и креплениями для холодного и горячего водоснабжения PN10 SDR 11, диаметром 16 мм, толщина стенки 1,8 мм | 1301 | 1003 | м | м | 1 | 0 | 810245137 | 100.5 | 3.49 | 0 | 0 | 0 | 3.49 | 0 | 0 | 0 | 1 | 1 | 1 | 1 | 0 | 0 | 0 | 0 | 0 | 100.5 |  | 0 | 1 | -1 | 0 | 0 |  | 0 | 0 | 0 | 0 | 0 | 0 | 0 | 0 | 0 | 0 | 0 | 0 | 0 | 0 | 0 | 0 | 0 | 0 | 0 | 0 | 0 | 0 | 4.02 | 3.49 | 3.49 | 1 | 0
284 | 39500386 | 39502343 | 37070202 | 1 | 1 | 1 | 1 | 1-100-39 |  | Рабочий среднего разряда 3.9 | 1191 | 1013 | чел.-ч. | чел.-ч. | 1 | 0 | 1983201532 | 111.4925 | 0 | 0 | 0 | 63.34 | 0 | 0 | 0 | 9.51 | 1 | 1 | 1 | 6.66 | 0 | 1 | 1 | 0 | 0 | 96.95 | )*1,15 | 1 | 2 | 39502357 | 1 | 0 | 645 | 0 | 0 | 0 | 0 | 0 | 0 | 0 | 0 | 0 | 0 | 0 | 0 | 0 | 0 | 0 | 0 | 0 | 0 | 0 | 0 | 0 | 0 | 4.4597 | 63.34 | 9.51 | 6.66 | 0
284 | 39500386 | 39502343 | 37064876 | 1 | 1 | 1 | 1 | 4-100-00 |  | Затраты труда машинистов | 1191 | 1013 | чел.-ч. | чел.-ч. | 1 | 0 | -1417349443 | 0.01 | 0 | 0 | 0 | 0 | 0 | 0 | 0 | 0 | 1 | 1 | 6.66 | 1 | 0 | 1 | 0 | 0 | 0 | 0.01 |  | 2 | 2 | 39502358 | 1 | 2048 | 646 | 0 | 0 | 0 | 0 | 0 | 0 | 0 | 0 | 0 | 0 | 0 | 0 | 0 | 0 | 0 | 0 | 0 | 0 | 0 | 0 | 0 | 0 | 0.0004 | 0 | 0 | 1 | 0
284 | 39500386 | 39502343 | 36882055 | 1 | 1 | 1 | 2 | 91.05.01-016 | ФСЭМ-2001, 91.05.01-016, приказ Минстроя России №1039/пр от 30.12.2016г. | Краны башенные, грузоподъемность 5 т | 1368 | 1011 | маш.-ч | маш.-ч | 1 | 0 | 257150282 | 0.00375 | 0 | 555.64 | 13.5 | 0 | 0 | 83.43 | 13.5 | 0 | 1 | 6.66 | 1 | 1 | 0 | 1 | 1 | 0 | 0 | 0.003 | )*1,25 | 0 | 2 | 39502359 | 1 | 0 | 647 | 0 | 0 | 0 | 0 | 0 | 0 | 0 | 0 | 0 | 0 | 0 | 0 | 0 | 0 | 0 | 0 | 0 | 0 | 0 | 0 | 0 | 0 | 0.00015 | 555.64 | 83.43 | 6.66 | 0
284 | 39500386 | 39502343 | 36882157 | 1 | 1 | 1 | 2 | 91.05.05-013 | ФСЭМ-2001, 91.05.05-013, приказ Минстроя России №1039/пр от 30.12.2016г. | Краны на автомобильном ходу, грузоподъемность 6,3 т | 1368 | 1011 | маш.-ч | маш.-ч | 1 | 0 | 1330025190 | 0.005 | 0 | 586.15 | 11.6 | 0 | 0 | 88.01 | 11.6 | 0 | 1 | 6.66 | 1 | 1 | 0 | 1 | 1 | 0 | 0 | 0.004 | )*1,25 | 0 | 2 | 39502360 | 1 | 0 | 648 | 0 | 0 | 0 | 0 | 0 | 0 | 0 | 0 | 0 | 0 | 0 | 0 | 0 | 0 | 0 | 0 | 0 | 0 | 0 | 0 | 0 | 0 | 0.0002 | 586.15 | 88.01 | 6.66 | 0
284 | 39500386 | 39502343 | 36883274 | 1 | 1 | 1 | 2 | 91.10.09-011 | ФСЭМ-2001, 91.10.09-011, приказ Минстроя России №1039/пр от 30.12.2016г. | Установки для гидравлических испытаний трубопроводов, давление нагнетания низкое 0,1 МПа (1 кгс/см2), высокое 10 МПа (100 кгс/см2) | 1368 | 1011 | маш.-ч | маш.-ч | 1 | 0 | -1347092713 | 1.5875 | 0 | 197.6 | 0 | 0 | 0 | 29.67 | 0 | 0 | 1 | 6.66 | 1 | 1 | 0 | 1 | 1 | 0 | 0 | 1.27 | )*1,25 | 0 | 2 | 39502361 | 1 | 0 | 649 | 0 | 0 | 0 | 0 | 0 | 0 | 0 | 0 | 0 | 0 | 0 | 0 | 0 | 0 | 0 | 0 | 0 | 0 | 0 | 0 | 0 | 0 | 0.0635 | 197.6 | 29.67 | 6.66 | 0
284 | 39500386 | 39502343 | 36883791 | 1 | 1 | 1 | 2 | 91.17.04-043 | ФСЭМ-2001, 91.17.04-043, приказ Минстроя России №1039/пр от 30.12.2016г. | Аппарат для полуавтоматической сварки полиэтиленовых труб "встык" | 1368 | 1011 | маш.-ч | маш.-ч | 1 | 0 | 1489131384 | 20.475 | 0 | 174.83 | 0 | 0 | 0 | 26.25 | 0 | 0 | 1 | 6.66 | 1 | 1 | 0 | 1 | 1 | 0 | 0 | 16.38 | )*1,25 | 0 | 2 | 39502362 | 1 | 0 | 650 | 0 | 0 | 0 | 0 | 0 | 0 | 0 | 0 | 0 | 0 | 0 | 0 | 0 | 0 | 0 | 0 | 0 | 0 | 0 | 0 | 0 | 0 | 0.819 | 174.83 | 26.25 | 6.66 | 0
284 | 39500386 | 39502343 | 36801792 | 1 | 1 | 1 | 3 | 01.7.03.01-0001 | ФССЦ-2001, 01.7.03.01-0001, приказ Минстроя России №1039/пр от 30.12.2016г. | Вода | 1339 | 1007 | м3 | м3 | 1 | 0 | -1660354250 | 0.144 | 16.25 | 0 | 0 | 0 | 2.44 | 0 | 0 | 0 | 6.66 | 1 | 1 | 1 | 0 | 1 | 0 | 0 | 0 | 0.144 |  | 0 | 2 | 39502363 | 1 | 0 | 651 | 0 | 0 | 0 | 0 | 0 | 0 | 0 | 0 | 0 | 0 | 0 | 0 | 0 | 0 | 0 | 0 | 0 | 0 | 0 | 0 | 0 | 0 | 0.00576 | 16.25 | 2.44 | 6.66 | 0
284 | 39500386 | 39502343 | 36804463 | 1 | 1 | 1 | 3 | 01.7.15.04-0027 | ФССЦ-2001, 01.7.15.04-0027, приказ Минстроя России №1039/пр от 30.12.2016г. | Винты с полукруглой головкой размером 5,0х40 мм | 1348 | 1009 | т | т | 1000 | 0 | -172112227 | 0.0009 | 87823.69 | 0 | 0 | 0 | 13186.74 | 0 | 0 | 0 | 6.66 | 1 | 1 | 1 | 0 | 1 | 0 | 0 | 0 | 0.0009 |  | 0 | 2 | 39502364 | 1 | 0 | 652 | 0 | 0 | 0 | 0 | 0 | 0 | 0 | 0 | 0 | 0 | 0 | 0 | 0 | 0 | 0 | 0 | 0 | 0 | 0 | 0 | 0 | 0 | 3.6e-05 | 87823.69 | 13186.74 | 6.66 | 0
284 | 39500386 | 39502343 | 36804582 | 1 | 1 | 1 | 3 | 01.7.15.07-0022 | ФССЦ-2001, 01.7.15.07-0022, приказ Минстроя России №1039/пр от 30.12.2016г. | Дюбели распорные полиэтиленовые 6х40 мм | 1356 | 1010 | 1000 шт. | 1000 шт. | 1000 | 0 | 1975348994 | 0.143 | 1198.8 | 0 | 0 | 0 | 180 | 0 | 0 | 0 | 6.66 | 1 | 1 | 1 | 0 | 1 | 0 | 0 | 0 | 0.143 |  | 0 | 2 | 39502365 | 1 | 0 | 653 | 0 | 0 | 0 | 0 | 0 | 0 | 0 | 0 | 0 | 0 | 0 | 0 | 0 | 0 | 0 | 0 | 0 | 0 | 0 | 0 | 0 | 0 | 0.00572 | 1198.8 | 180 | 6.66 | 0
284 | 39500386 | 39502343 | 36806524 | 1 | 1 | 1 | 3 | 03.1.02.03-0015 | ФССЦ-2001, 03.1.02.03-0015, приказ Минстроя России №1039/пр от 30.12.2016г. | Известь строительная негашеная хлорная, марки А | 1346 | 1009 | кг | кг | 1 | 0 | 450790165 | 0.0016 | 14.32 | 0 | 0 | 0 | 2.15 | 0 | 0 | 0 | 6.66 | 1 | 1 | 1 | 0 | 1 | 0 | 0 | 0 | 0.0016 |  | 0 | 2 | 39502366 | 1 | 0 | 654 | 0 | 0 | 0 | 0 | 0 | 0 | 0 | 0 | 0 | 0 | 0 | 0 | 0 | 0 | 0 | 0 | 0 | 0 | 0 | 0 | 0 | 0 | 6.4e-05 | 14.32 | 2.15 | 6.66 | 0
284 | 39500386 | 39502343 | 36845024 | 1 | 1 | 1 | 3 | 18.1.09.06-0021 | ФССЦ-2001, 18.1.09.06-0021, приказ Минстроя России №1039/пр от 30.12.2016г. | Кран шаровой муфтовый 11Б27П1, диаметром 15 мм | 1354 | 1010 | шт. | шт. | 1 | 0 | -1159073890 | 50 | 104.63 | 0 | 0 | 0 | 15.71 | 0 | 0 | 0 | 6.66 | 1 | 1 | 1 | 0 | 0 | 0 | 0 | 0 | 50 |  | 0 | 1 | -1 | 0 | 0 |  | 0 | 0 | 0 | 0 | 0 | 0 | 0 | 0 | 0 | 0 | 0 | 0 | 0 | 0 | 0 | 0 | 0 | 0 | 0 | 0 | 0 | 0 | 2 | 104.63 | 15.71 | 6.66 | 0
284 | 39500386 | 39502343 | 39169940 | 17 | 1 | 1 | 3 | 24.3.02.01 |  | Трубы напорные из полипропилена | 1398 | 1013 | 10М | 10М | 1 | 0 | -748842798 | 10.05 | 0 | 0 | 0 | 0 | 0 | 0 | 0 | 0 | 6.66 | 1 | 1 | 1 | 0 | 0 | 0 | 0 | 0 | 10.05 |  | 0 | 2 | 39502369 | 1 | 0 | 657 | 0 | 0 | 0 | 0 | 0 | 0 | 0 | 0 | 0 | 0 | 0 | 0 | 0 | 0 | 0 | 0 | 0 | 0 | 0 | 0 | 0 | 0 | 0.402 | 0 | 0 | 6.66 | 0
284 | 39500386 | 39502343 | 36867965 | 1 | 1 | 1 | 3 | 24.3.02.01-0001 | ФССЦ-2001, 24.3.02.01-0001, приказ Минстроя России №1039/пр от 30.12.2016г. | Трубопроводы напорные из полипропилена PPRS с гильзами и креплениями для холодного и горячего водоснабжения PN10 SDR 11, диаметром 16 мм, толщина стенки 1,8 мм | 1301 | 1003 | м | м | 1 | 0 | 810245137 | 100.5 | 23.24 | 0 | 0 | 0 | 3.49 | 0 | 0 | 0 | 6.66 | 1 | 1 | 1 | 0 | 0 | 0 | 0 | 0 | 100.5 |  | 0 | 1 | -1 | 0 | 0 |  | 0 | 0 | 0 | 0 | 0 | 0 | 0 | 0 | 0 | 0 | 0 | 0 | 0 | 0 | 0 | 0 | 0 | 0 | 0 | 0 | 0 | 0 | 4.02 | 23.24 | 3.49 | 6.66 | 0
291 | 39500385 | 39502374 | 37113312 | 1 | 1 | 1 | 1 | 1-100-53 |  | Рабочий среднего разряда 5.3 | 1191 | 1013 | чел.-ч. | чел.-ч. | 1 | 0 | -1658069037 | 5.7615 | 0 | 0 | 0 | 11.64 | 0 | 0 | 0 | 11.64 | 1 | 1 | 1 | 1 | 0 | 1 | 1 | 0 | 0 | 5.01 | )*1,15 | 1 | 2 | 39502381 | 1 | 0 | 659 | 0 | 0 | 0 | 0 | 0 | 0 | 0 | 0 | 0 | 0 | 0 | 0 | 0 | 0 | 0 | 0 | 0 | 0 | 0 | 0 | 0 | 0 | 0.23046 | 11.64 | 11.64 | 1 | 0
291 | 39500385 | 39502374 | 36883274 | 1 | 1 | 1 | 2 | 91.10.09-011 | ФСЭМ-2001, 91.10.09-011, приказ Минстроя России №1039/пр от 30.12.2016г. | Установки для гидравлических испытаний трубопроводов, давление нагнетания низкое 0,1 МПа (1 кгс/см2), высокое 10 МПа (100 кгс/см2) | 1368 | 1011 | маш.-ч | маш.-ч | 1 | 0 | -1347092713 | 1.875 | 0 | 29.67 | 0 | 0 | 0 | 29.67 | 0 | 0 | 1 | 1 | 1 | 1 | 0 | 1 | 1 | 0 | 0 | 1.5 | )*1,25 | 0 | 2 | 39502382 | 1 | 0 | 660 | 0 | 0 | 0 | 0 | 0 | 0 | 0 | 0 | 0 | 0 | 0 | 0 | 0 | 0 | 0 | 0 | 0 | 0 | 0 | 0 | 0 | 0 | 0.075 | 29.67 | 29.67 | 1 | 0
291 | 39500385 | 39502374 | 36801792 | 1 | 1 | 1 | 3 | 01.7.03.01-0001 | ФССЦ-2001, 01.7.03.01-0001, приказ Минстроя России №1039/пр от 30.12.2016г. | Вода | 1339 | 1007 | м3 | м3 | 1 | 0 | -1660354250 | 1 | 2.44 | 0 | 0 | 0 | 2.44 | 0 | 0 | 0 | 1 | 1 | 1 | 1 | 0 | 1 | 0 | 0 | 0 | 1 |  | 0 | 2 | 39502383 | 1 | 0 | 661 | 0 | 0 | 0 | 0 | 0 | 0 | 0 | 0 | 0 | 0 | 0 | 0 | 0 | 0 | 0 | 0 | 0 | 0 | 0 | 0 | 0 | 0 | 0.04 | 2.44 | 2.44 | 1 | 0
291 | 39500385 | 39502374 | 36802469 | 1 | 1 | 1 | 3 | 01.7.07.29-0101 | ФССЦ-2001, 01.7.07.29-0101, приказ Минстроя России №1039/пр от 30.12.2016г. | Очес льняной | 1346 | 1009 | кг | кг | 1 | 0 | -490687590 | 0.02 | 37.29 | 0 | 0 | 0 | 37.29 | 0 | 0 | 0 | 1 | 1 | 1 | 1 | 0 | 1 | 0 | 0 | 0 | 0.02 |  | 0 | 2 | 39502384 | 1 | 0 | 662 | 0 | 0 | 0 | 0 | 0 | 0 | 0 | 0 | 0 | 0 | 0 | 0 | 0 | 0 | 0 | 0 | 0 | 0 | 0 | 0 | 0 | 0 | 0.0008 | 37.29 | 37.29 | 1 | 0
291 | 39500385 | 39502374 | 36838223 | 1 | 1 | 1 | 3 | 14.4.02.04-0141 | ФССЦ-2001, 14.4.02.04-0141, приказ Минстроя России №1039/пр от 30.12.2016г. | Краски масляные земляные марки МА-0115 мумия, сурик железный | 1348 | 1009 | т | т | 1000 | 0 | 570223526 | 5e-05 | 15119 | 0 | 0 | 0 | 15119 | 0 | 0 | 0 | 1 | 1 | 1 | 1 | 0 | 1 | 0 | 0 | 0 | 5e-05 |  | 0 | 2 | 39502385 | 1 | 0 | 663 | 0 | 0 | 0 | 0 | 0 | 0 | 0 | 0 | 0 | 0 | 0 | 0 | 0 | 0 | 0 | 0 | 0 | 0 | 0 | 0 | 0 | 0 | 2e-06 | 15119 | 15119 | 1 | 0
291 | 39500385 | 39502374 | 36838951 | 1 | 1 | 1 | 3 | 14.5.05.01-0012 | ФССЦ-2001, 14.5.05.01-0012, приказ Минстроя России №1039/пр от 30.12.2016г. | Олифа комбинированная, марки К-3 | 1348 | 1009 | т | т | 1000 | 0 | -909021926 | 2e-05 | 16950 | 0 | 0 | 0 | 16950 | 0 | 0 | 0 | 1 | 1 | 1 | 1 | 0 | 1 | 0 | 0 | 0 | 2e-05 |  | 0 | 2 | 39502386 | 1 | 0 | 664 | 0 | 0 | 0 | 0 | 0 | 0 | 0 | 0 | 0 | 0 | 0 | 0 | 0 | 0 | 0 | 0 | 0 | 0 | 0 | 0 | 0 | 0 | 8e-07 | 16950 | 16950 | 1 | 0
292 | 39500386 | 39502374 | 37113312 | 1 | 1 | 1 | 1 | 1-100-53 |  | Рабочий среднего разряда 5.3 | 1191 | 1013 | чел.-ч. | чел.-ч. | 1 | 0 | -1658069037 | 5.7615 | 0 | 0 | 0 | 77.52 | 0 | 0 | 0 | 11.64 | 1 | 1 | 1 | 6.66 | 0 | 1 | 1 | 0 | 0 | 5.01 | )*1,15 | 1 | 2 | 39502381 | 1 | 0 | 665 | 0 | 0 | 0 | 0 | 0 | 0 | 0 | 0 | 0 | 0 | 0 | 0 | 0 | 0 | 0 | 0 | 0 | 0 | 0 | 0 | 0 | 0 | 0.23046 | 77.52 | 11.64 | 6.66 | 0
292 | 39500386 | 39502374 | 36883274 | 1 | 1 | 1 | 2 | 91.10.09-011 | ФСЭМ-2001, 91.10.09-011, приказ Минстроя России №1039/пр от 30.12.2016г. | Установки для гидравлических испытаний трубопроводов, давление нагнетания низкое 0,1 МПа (1 кгс/см2), высокое 10 МПа (100 кгс/см2) | 1368 | 1011 | маш.-ч | маш.-ч | 1 | 0 | -1347092713 | 1.875 | 0 | 197.6 | 0 | 0 | 0 | 29.67 | 0 | 0 | 1 | 6.66 | 1 | 1 | 0 | 1 | 1 | 0 | 0 | 1.5 | )*1,25 | 0 | 2 | 39502382 | 1 | 0 | 666 | 0 | 0 | 0 | 0 | 0 | 0 | 0 | 0 | 0 | 0 | 0 | 0 | 0 | 0 | 0 | 0 | 0 | 0 | 0 | 0 | 0 | 0 | 0.075 | 197.6 | 29.67 | 6.66 | 0
292 | 39500386 | 39502374 | 36801792 | 1 | 1 | 1 | 3 | 01.7.03.01-0001 | ФССЦ-2001, 01.7.03.01-0001, приказ Минстроя России №1039/пр от 30.12.2016г. | Вода | 1339 | 1007 | м3 | м3 | 1 | 0 | -1660354250 | 1 | 16.25 | 0 | 0 | 0 | 2.44 | 0 | 0 | 0 | 6.66 | 1 | 1 | 1 | 0 | 1 | 0 | 0 | 0 | 1 |  | 0 | 2 | 39502383 | 1 | 0 | 667 | 0 | 0 | 0 | 0 | 0 | 0 | 0 | 0 | 0 | 0 | 0 | 0 | 0 | 0 | 0 | 0 | 0 | 0 | 0 | 0 | 0 | 0 | 0.04 | 16.25 | 2.44 | 6.66 | 0
292 | 39500386 | 39502374 | 36802469 | 1 | 1 | 1 | 3 | 01.7.07.29-0101 | ФССЦ-2001, 01.7.07.29-0101, приказ Минстроя России №1039/пр от 30.12.2016г. | Очес льняной | 1346 | 1009 | кг | кг | 1 | 0 | -490687590 | 0.02 | 248.35 | 0 | 0 | 0 | 37.29 | 0 | 0 | 0 | 6.66 | 1 | 1 | 1 | 0 | 1 | 0 | 0 | 0 | 0.02 |  | 0 | 2 | 39502384 | 1 | 0 | 668 | 0 | 0 | 0 | 0 | 0 | 0 | 0 | 0 | 0 | 0 | 0 | 0 | 0 | 0 | 0 | 0 | 0 | 0 | 0 | 0 | 0 | 0 | 0.0008 | 248.35 | 37.29 | 6.66 | 0
292 | 39500386 | 39502374 | 36838223 | 1 | 1 | 1 | 3 | 14.4.02.04-0141 | ФССЦ-2001, 14.4.02.04-0141, приказ Минстроя России №1039/пр от 30.12.2016г. | Краски масляные земляные марки МА-0115 мумия, сурик железный | 1348 | 1009 | т | т | 1000 | 0 | 570223526 | 5e-05 | 100692.54 | 0 | 0 | 0 | 15119 | 0 | 0 | 0 | 6.66 | 1 | 1 | 1 | 0 | 1 | 0 | 0 | 0 | 5e-05 |  | 0 | 2 | 39502385 | 1 | 0 | 669 | 0 | 0 | 0 | 0 | 0 | 0 | 0 | 0 | 0 | 0 | 0 | 0 | 0 | 0 | 0 | 0 | 0 | 0 | 0 | 0 | 0 | 0 | 2e-06 | 100692.54 | 15119 | 6.66 | 0
292 | 39500386 | 39502374 | 36838951 | 1 | 1 | 1 | 3 | 14.5.05.01-0012 | ФССЦ-2001, 14.5.05.01-0012, приказ Минстроя России №1039/пр от 30.12.2016г. | Олифа комбинированная, марки К-3 | 1348 | 1009 | т | т | 1000 | 0 | -909021926 | 2e-05 | 112887 | 0 | 0 | 0 | 16950 | 0 | 0 | 0 | 6.66 | 1 | 1 | 1 | 0 | 1 | 0 | 0 | 0 | 2e-05 |  | 0 | 2 | 39502386 | 1 | 0 | 670 | 0 | 0 | 0 | 0 | 0 | 0 | 0 | 0 | 0 | 0 | 0 | 0 | 0 | 0 | 0 | 0 | 0 | 0 | 0 | 0 | 0 | 0 | 8e-07 | 112887 | 16950 | 6.66 | 0
293 | 39500385 | 39502387 | 37064878 | 1 | 1 | 1 | 1 | 1-100-38 |  | Рабочий среднего разряда 3.8 | 1191 | 1013 | чел.-ч. | чел.-ч. | 1 | 0 | -1081351934 | 68.908 | 0 | 0 | 0 | 9.4 | 0 | 0 | 0 | 9.4 | 1 | 1 | 1 | 1 | 0 | 1 | 1 | 0 | 0 | 59.92 | )*1,15 | 1 | 2 | 39502399 | 1 | 0 | 671 | 0 | 0 | 0 | 0 | 0 | 0 | 0 | 0 | 0 | 0 | 0 | 0 | 0 | 0 | 0 | 0 | 0 | 0 | 0 | 0 | 0 | 0 | 2.0672 | 9.4 | 9.4 | 1 | 0
293 | 39500385 | 39502387 | 37064876 | 1 | 1 | 1 | 1 | 4-100-00 |  | Затраты труда машинистов | 1191 | 1013 | чел.-ч. | чел.-ч. | 1 | 0 | -1417349443 | 0.1 | 0 | 0 | 0 | 0 | 0 | 0 | 0 | 0 | 1 | 1 | 1 | 1 | 0 | 1 | 0 | 0 | 0 | 0.1 |  | 2 | 2 | 39502400 | 1 | 2048 | 672 | 0 | 0 | 0 | 0 | 0 | 0 | 0 | 0 | 0 | 0 | 0 | 0 | 0 | 0 | 0 | 0 | 0 | 0 | 0 | 0 | 0 | 0 | 0.003 | 0 | 0 | 1 | 0
293 | 39500385 | 39502387 | 36882057 | 1 | 1 | 1 | 2 | 91.05.01-017 | ФСЭМ-2001, 91.05.01-017, приказ Минстроя России №1039/пр от 30.12.2016г. | Краны башенные, грузоподъемность 8 т | 1368 | 1011 | маш.-ч | маш.-ч | 1 | 0 | -1460065968 | 0.025 | 0 | 86.4 | 13.5 | 0 | 0 | 86.4 | 13.5 | 0 | 1 | 1 | 1 | 1 | 0 | 1 | 1 | 0 | 0 | 0.02 | )*1,25 | 0 | 2 | 39502401 | 1 | 0 | 673 | 0 | 0 | 0 | 0 | 0 | 0 | 0 | 0 | 0 | 0 | 0 | 0 | 0 | 0 | 0 | 0 | 0 | 0 | 0 | 0 | 0 | 0 | 0.00075 | 86.4 | 86.4 | 1 | 0
293 | 39500385 | 39502387 | 36882157 | 1 | 1 | 1 | 2 | 91.05.05-013 | ФСЭМ-2001, 91.05.05-013, приказ Минстроя России №1039/пр от 30.12.2016г. | Краны на автомобильном ходу, грузоподъемность 6,3 т | 1368 | 1011 | маш.-ч | маш.-ч | 1 | 0 | 1330025190 | 0.05 | 0 | 88.01 | 11.6 | 0 | 0 | 88.01 | 11.6 | 0 | 1 | 1 | 1 | 1 | 0 | 1 | 1 | 0 | 0 | 0.04 | )*1,25 | 0 | 2 | 39502402 | 1 | 0 | 674 | 0 | 0 | 0 | 0 | 0 | 0 | 0 | 0 | 0 | 0 | 0 | 0 | 0 | 0 | 0 | 0 | 0 | 0 | 0 | 0 | 0 | 0 | 0.0015 | 88.01 | 88.01 | 1 | 0
293 | 39500385 | 39502387 | 36883554 | 1 | 1 | 1 | 2 | 91.14.02-001 | ФСЭМ-2001, 91.14.02-001, приказ Минстроя России №1039/пр от 30.12.2016г. | Автомобили бортовые, грузоподъемность до 5 т | 1368 | 1011 | маш.-ч | маш.-ч | 1 | 0 | 1372534845 | 0.05 | 0 | 65.71 | 11.6 | 0 | 0 | 65.71 | 11.6 | 0 | 1 | 1 | 1 | 1 | 0 | 1 | 1 | 0 | 0 | 0.04 | )*1,25 | 0 | 2 | 39502403 | 1 | 0 | 675 | 0 | 0 | 0 | 0 | 0 | 0 | 0 | 0 | 0 | 0 | 0 | 0 | 0 | 0 | 0 | 0 | 0 | 0 | 0 | 0 | 0 | 0 | 0.0015 | 65.71 | 65.71 | 1 | 0
293 | 39500385 | 39502387 | 36801792 | 1 | 1 | 1 | 3 | 01.7.03.01-0001 | ФССЦ-2001, 01.7.03.01-0001, приказ Минстроя России №1039/пр от 30.12.2016г. | Вода | 1339 | 1007 | м3 | м3 | 1 | 0 | -1660354250 | 0.197 | 2.44 | 0 | 0 | 0 | 2.44 | 0 | 0 | 0 | 1 | 1 | 1 | 1 | 0 | 1 | 0 | 0 | 0 | 0.197 |  | 0 | 2 | 39502404 | 1 | 0 | 676 | 0 | 0 | 0 | 0 | 0 | 0 | 0 | 0 | 0 | 0 | 0 | 0 | 0 | 0 | 0 | 0 | 0 | 0 | 0 | 0 | 0 | 0 | 0.00591 | 2.44 | 2.44 | 1 | 0
293 | 39500385 | 39502387 | 36804430 | 1 | 1 | 1 | 3 | 01.7.15.03-0014 | ФССЦ-2001, 01.7.15.03-0014, приказ Минстроя России №1039/пр от 30.12.2016г. | Болты с гайками и шайбами для санитарно-технических работ диаметром 16 мм | 1348 | 1009 | т | т | 1000 | 0 | -405065451 | 0.0012 | 14830 | 0 | 0 | 0 | 14830 | 0 | 0 | 0 | 1 | 1 | 1 | 1 | 0 | 1 | 0 | 0 | 0 | 0.0012 |  | 0 | 2 | 39502405 | 1 | 0 | 677 | 0 | 0 | 0 | 0 | 0 | 0 | 0 | 0 | 0 | 0 | 0 | 0 | 0 | 0 | 0 | 0 | 0 | 0 | 0 | 0 | 0 | 0 | 3.6e-05 | 14830 | 14830 | 1 | 0
293 | 39500385 | 39502387 | 36797681 | 17 | 1 | 1 | 3 | 01.7.19.02 |  | Кольца резиновые уплотнительные для полипропиленовых труб | 1354 | 1010 | шт. | шт. | 1 | 0 | 1807565466 | 33.3333 | 0 | 0 | 0 | 0 | 0 | 0 | 0 | 0 | 1 | 1 | 1 | 1 | 0 | 0 | 0 | 0 | 0 | 33.3333 |  | 0 | 2 | 39502406 | 1 | 6144 | 678 | 0 | 0 | 0 | 0 | 0 | 0 | 0 | 0 | 0 | 0 | 0 | 0 | 0 | 0 | 0 | 0 | 0 | 0 | 0 | 0 | 0 | 0 | 1 | 0 | 0 | 1 | 0
293 | 39500385 | 39502387 | 36805290 | 1 | 1 | 1 | 3 | 01.7.19.02-0061 | ФССЦ-2001, 01.7.19.02-0061, приказ Минстроя России №1039/пр от 30.12.2016г. | Кольца резиновые уплотнительные для полиэтиленовых труб диаметром 50 мм | 1355 | 1010 | 100 шт. | 100 шт. | 100 | 0 | 376969252 | 0.33333 | 169 | 0 | 0 | 0 | 169 | 0 | 0 | 0 | 1 | 1 | 1 | 1 | 0 | 0 | 0 | 0 | 0 | 0.33333 |  | 0 | 1 | -1 | 0 | 0 |  | 0 | 0 | 0 | 0 | 0 | 0 | 0 | 0 | 0 | 0 | 0 | 0 | 0 | 0 | 0 | 0 | 0 | 0 | 0 | 0 | 0 | 0 | 0.01 | 169 | 169 | 1 | 0
293 | 39500385 | 39502387 | 36797686 | 17 | 1 | 1 | 3 | 24.3.02.02 |  | Трубы безнапорные канализационные из полипропилена | 1301 | 1003 | м | м | 1 | 0 | 812714132 | 100 | 0 | 0 | 0 | 0 | 0 | 0 | 0 | 0 | 1 | 1 | 1 | 1 | 0 | 0 | 0 | 0 | 0 | 100 |  | 0 | 2 | 39502409 | 1 | 6144 | 681 | 0 | 0 | 0 | 0 | 0 | 0 | 0 | 0 | 0 | 0 | 0 | 0 | 0 | 0 | 0 | 0 | 0 | 0 | 0 | 0 | 0 | 0 | 3 | 0 | 0 | 1 | 0
293 | 39500385 | 39502387 | 36867987 | 1 | 1 | 1 | 3 | 24.3.02.02-0003 | ФССЦ-2001, 24.3.02.02-0003, приказ Минстроя России №1039/пр от 30.12.2016г. | Трубы безнапорные канализационные из полипропилена, диаметром 50 мм | 1301 | 1003 | м | м | 1 | 0 | 555726028 | 100 | 10.38 | 0 | 0 | 0 | 10.38 | 0 | 0 | 0 | 1 | 1 | 1 | 1 | 0 | 0 | 0 | 0 | 0 | 100 |  | 0 | 1 | -1 | 0 | 0 |  | 0 | 0 | 0 | 0 | 0 | 0 | 0 | 0 | 0 | 0 | 0 | 0 | 0 | 0 | 0 | 0 | 0 | 0 | 0 | 0 | 0 | 0 | 3 | 10.38 | 10.38 | 1 | 0
294 | 39500386 | 39502387 | 37064878 | 1 | 1 | 1 | 1 | 1-100-38 |  | Рабочий среднего разряда 3.8 | 1191 | 1013 | чел.-ч. | чел.-ч. | 1 | 0 | -1081351934 | 68.908 | 0 | 0 | 0 | 62.6 | 0 | 0 | 0 | 9.4 | 1 | 1 | 1 | 6.66 | 0 | 1 | 1 | 0 | 0 | 59.92 | )*1,15 | 1 | 2 | 39502399 | 1 | 0 | 683 | 0 | 0 | 0 | 0 | 0 | 0 | 0 | 0 | 0 | 0 | 0 | 0 | 0 | 0 | 0 | 0 | 0 | 0 | 0 | 0 | 0 | 0 | 2.0672 | 62.6 | 9.4 | 6.66 | 0
294 | 39500386 | 39502387 | 37064876 | 1 | 1 | 1 | 1 | 4-100-00 |  | Затраты труда машинистов | 1191 | 1013 | чел.-ч. | чел.-ч. | 1 | 0 | -1417349443 | 0.1 | 0 | 0 | 0 | 0 | 0 | 0 | 0 | 0 | 1 | 1 | 6.66 | 1 | 0 | 1 | 0 | 0 | 0 | 0.1 |  | 2 | 2 | 39502400 | 1 | 2048 | 684 | 0 | 0 | 0 | 0 | 0 | 0 | 0 | 0 | 0 | 0 | 0 | 0 | 0 | 0 | 0 | 0 | 0 | 0 | 0 | 0 | 0 | 0 | 0.003 | 0 | 0 | 1 | 0
294 | 39500386 | 39502387 | 36882057 | 1 | 1 | 1 | 2 | 91.05.01-017 | ФСЭМ-2001, 91.05.01-017, приказ Минстроя России №1039/пр от 30.12.2016г. | Краны башенные, грузоподъемность 8 т | 1368 | 1011 | маш.-ч | маш.-ч | 1 | 0 | -1460065968 | 0.025 | 0 | 575.42 | 13.5 | 0 | 0 | 86.4 | 13.5 | 0 | 1 | 6.66 | 1 | 1 | 0 | 1 | 1 | 0 | 0 | 0.02 | )*1,25 | 0 | 2 | 39502401 | 1 | 0 | 685 | 0 | 0 | 0 | 0 | 0 | 0 | 0 | 0 | 0 | 0 | 0 | 0 | 0 | 0 | 0 | 0 | 0 | 0 | 0 | 0 | 0 | 0 | 0.00075 | 575.42 | 86.4 | 6.66 | 0
294 | 39500386 | 39502387 | 36882157 | 1 | 1 | 1 | 2 | 91.05.05-013 | ФСЭМ-2001, 91.05.05-013, приказ Минстроя России №1039/пр от 30.12.2016г. | Краны на автомобильном ходу, грузоподъемность 6,3 т | 1368 | 1011 | маш.-ч | маш.-ч | 1 | 0 | 1330025190 | 0.05 | 0 | 586.15 | 11.6 | 0 | 0 | 88.01 | 11.6 | 0 | 1 | 6.66 | 1 | 1 | 0 | 1 | 1 | 0 | 0 | 0.04 | )*1,25 | 0 | 2 | 39502402 | 1 | 0 | 686 | 0 | 0 | 0 | 0 | 0 | 0 | 0 | 0 | 0 | 0 | 0 | 0 | 0 | 0 | 0 | 0 | 0 | 0 | 0 | 0 | 0 | 0 | 0.0015 | 586.15 | 88.01 | 6.66 | 0
294 | 39500386 | 39502387 | 36883554 | 1 | 1 | 1 | 2 | 91.14.02-001 | ФСЭМ-2001, 91.14.02-001, приказ Минстроя России №1039/пр от 30.12.2016г. | Автомобили бортовые, грузоподъемность до 5 т | 1368 | 1011 | маш.-ч | маш.-ч | 1 | 0 | 1372534845 | 0.05 | 0 | 437.63 | 11.6 | 0 | 0 | 65.71 | 11.6 | 0 | 1 | 6.66 | 1 | 1 | 0 | 1 | 1 | 0 | 0 | 0.04 | )*1,25 | 0 | 2 | 39502403 | 1 | 0 | 687 | 0 | 0 | 0 | 0 | 0 | 0 | 0 | 0 | 0 | 0 | 0 | 0 | 0 | 0 | 0 | 0 | 0 | 0 | 0 | 0 | 0 | 0 | 0.0015 | 437.63 | 65.71 | 6.66 | 0
294 | 39500386 | 39502387 | 36801792 | 1 | 1 | 1 | 3 | 01.7.03.01-0001 | ФССЦ-2001, 01.7.03.01-0001, приказ Минстроя России №1039/пр от 30.12.2016г. | Вода | 1339 | 1007 | м3 | м3 | 1 | 0 | -1660354250 | 0.197 | 16.25 | 0 | 0 | 0 | 2.44 | 0 | 0 | 0 | 6.66 | 1 | 1 | 1 | 0 | 1 | 0 | 0 | 0 | 0.197 |  | 0 | 2 | 39502404 | 1 | 0 | 688 | 0 | 0 | 0 | 0 | 0 | 0 | 0 | 0 | 0 | 0 | 0 | 0 | 0 | 0 | 0 | 0 | 0 | 0 | 0 | 0 | 0 | 0 | 0.00591 | 16.25 | 2.44 | 6.66 | 0
294 | 39500386 | 39502387 | 36804430 | 1 | 1 | 1 | 3 | 01.7.15.03-0014 | ФССЦ-2001, 01.7.15.03-0014, приказ Минстроя России №1039/пр от 30.12.2016г. | Болты с гайками и шайбами для санитарно-технических работ диаметром 16 мм | 1348 | 1009 | т | т | 1000 | 0 | -405065451 | 0.0012 | 98767.8 | 0 | 0 | 0 | 14830 | 0 | 0 | 0 | 6.66 | 1 | 1 | 1 | 0 | 1 | 0 | 0 | 0 | 0.0012 |  | 0 | 2 | 39502405 | 1 | 0 | 689 | 0 | 0 | 0 | 0 | 0 | 0 | 0 | 0 | 0 | 0 | 0 | 0 | 0 | 0 | 0 | 0 | 0 | 0 | 0 | 0 | 0 | 0 | 3.6e-05 | 98767.8 | 14830 | 6.66 | 0
294 | 39500386 | 39502387 | 36797681 | 17 | 1 | 1 | 3 | 01.7.19.02 |  | Кольца резиновые уплотнительные для полипропиленовых труб | 1354 | 1010 | шт. | шт. | 1 | 0 | 1807565466 | 33.3333 | 0 | 0 | 0 | 0 | 0 | 0 | 0 | 0 | 6.66 | 1 | 1 | 1 | 0 | 0 | 0 | 0 | 0 | 33.3333 |  | 0 | 2 | 39502406 | 1 | 6144 | 690 | 0 | 0 | 0 | 0 | 0 | 0 | 0 | 0 | 0 | 0 | 0 | 0 | 0 | 0 | 0 | 0 | 0 | 0 | 0 | 0 | 0 | 0 | 1 | 0 | 0 | 6.66 | 0
294 | 39500386 | 39502387 | 36805290 | 1 | 1 | 1 | 3 | 01.7.19.02-0061 | ФССЦ-2001, 01.7.19.02-0061, приказ Минстроя России №1039/пр от 30.12.2016г. | Кольца резиновые уплотнительные для полиэтиленовых труб диаметром 50 мм | 1355 | 1010 | 100 шт. | 100 шт. | 100 | 0 | 376969252 | 0.33333 | 1125.54 | 0 | 0 | 0 | 169 | 0 | 0 | 0 | 6.66 | 1 | 1 | 1 | 0 | 0 | 0 | 0 | 0 | 0.33333 |  | 0 | 1 | -1 | 0 | 0 |  | 0 | 0 | 0 | 0 | 0 | 0 | 0 | 0 | 0 | 0 | 0 | 0 | 0 | 0 | 0 | 0 | 0 | 0 | 0 | 0 | 0 | 0 | 0.01 | 1125.54 | 169 | 6.66 | 0
294 | 39500386 | 39502387 | 36797686 | 17 | 1 | 1 | 3 | 24.3.02.02 |  | Трубы безнапорные канализационные из полипропилена | 1301 | 1003 | м | м | 1 | 0 | 812714132 | 100 | 0 | 0 | 0 | 0 | 0 | 0 | 0 | 0 | 6.66 | 1 | 1 | 1 | 0 | 0 | 0 | 0 | 0 | 100 |  | 0 | 2 | 39502409 | 1 | 6144 | 693 | 0 | 0 | 0 | 0 | 0 | 0 | 0 | 0 | 0 | 0 | 0 | 0 | 0 | 0 | 0 | 0 | 0 | 0 | 0 | 0 | 0 | 0 | 3 | 0 | 0 | 6.66 | 0
294 | 39500386 | 39502387 | 36867987 | 1 | 1 | 1 | 3 | 24.3.02.02-0003 | ФССЦ-2001, 24.3.02.02-0003, приказ Минстроя России №1039/пр от 30.12.2016г. | Трубы безнапорные канализационные из полипропилена, диаметром 50 мм | 1301 | 1003 | м | м | 1 | 0 | 555726028 | 100 | 69.13 | 0 | 0 | 0 | 10.38 | 0 | 0 | 0 | 6.66 | 1 | 1 | 1 | 0 | 0 | 0 | 0 | 0 | 100 |  | 0 | 1 | -1 | 0 | 0 |  | 0 | 0 | 0 | 0 | 0 | 0 | 0 | 0 | 0 | 0 | 0 | 0 | 0 | 0 | 0 | 0 | 0 | 0 | 0 | 0 | 0 | 0 | 3 | 69.13 | 10.38 | 6.66 | 0
303 | 39500385 | 39502415 | 37065248 | 1 | 1 | 1 | 1 | 1-100-30 |  | Рабочий среднего разряда 3 | 1191 | 1013 | чел.-ч. | чел.-ч. | 1 | 0 | -400197608 | 8.1075 | 0 | 0 | 0 | 8.53 | 0 | 0 | 0 | 8.53 | 1 | 1 | 1 | 1 | 0 | 1 | 1 | 0 | 0 | 7.05 | )*1,15 | 1 | 2 | 39502425 | 1 | 0 | 695 | 0 | 0 | 0 | 0 | 0 | 0 | 0 | 0 | 0 | 0 | 0 | 0 | 0 | 0 | 0 | 0 | 0 | 0 | 0 | 0 | 0 | 0 | 8.1075 | 8.53 | 8.53 | 1 | 0
303 | 39500385 | 39502415 | 37064876 | 1 | 1 | 1 | 1 | 4-100-00 |  | Затраты труда машинистов | 1191 | 1013 | чел.-ч. | чел.-ч. | 1 | 0 | -1417349443 | 0.01 | 0 | 0 | 0 | 0 | 0 | 0 | 0 | 0 | 1 | 1 | 1 | 1 | 0 | 1 | 0 | 0 | 0 | 0.01 |  | 2 | 2 | 39502426 | 1 | 2048 | 696 | 0 | 0 | 0 | 0 | 0 | 0 | 0 | 0 | 0 | 0 | 0 | 0 | 0 | 0 | 0 | 0 | 0 | 0 | 0 | 0 | 0 | 0 | 0.01 | 0 | 0 | 1 | 0
303 | 39500385 | 39502415 | 36883554 | 1 | 1 | 1 | 2 | 91.14.02-001 | ФСЭМ-2001, 91.14.02-001, приказ Минстроя России №1039/пр от 30.12.2016г. | Автомобили бортовые, грузоподъемность до 5 т | 1368 | 1011 | маш.-ч | маш.-ч | 1 | 0 | 1372534845 | 0.0125 | 0 | 65.71 | 11.6 | 0 | 0 | 65.71 | 11.6 | 0 | 1 | 1 | 1 | 1 | 0 | 1 | 1 | 0 | 0 | 0.01 | )*1,25 | 0 | 2 | 39502427 | 1 | 0 | 697 | 0 | 0 | 0 | 0 | 0 | 0 | 0 | 0 | 0 | 0 | 0 | 0 | 0 | 0 | 0 | 0 | 0 | 0 | 0 | 0 | 0 | 0 | 0.0125 | 65.71 | 65.71 | 1 | 0
303 | 39500385 | 39502415 | 36802470 | 1 | 1 | 1 | 3 | 01.7.07.29-0111 | ФССЦ-2001, 01.7.07.29-0111, приказ Минстроя России №1039/пр от 30.12.2016г. | Пакля пропитанная | 1346 | 1009 | кг | кг | 1 | 0 | 382130935 | 0.00042 | 9.04 | 0 | 0 | 0 | 9.04 | 0 | 0 | 0 | 1 | 1 | 1 | 1 | 0 | 1 | 0 | 0 | 0 | 0.00042 |  | 0 | 2 | 39502428 | 1 | 0 | 698 | 0 | 0 | 0 | 0 | 0 | 0 | 0 | 0 | 0 | 0 | 0 | 0 | 0 | 0 | 0 | 0 | 0 | 0 | 0 | 0 | 0 | 0 | 0.00042 | 9.04 | 9.04 | 1 | 0
303 | 39500385 | 39502415 | 36806623 | 1 | 1 | 1 | 3 | 03.2.02.08-0001 | ФССЦ-2001, 03.2.02.08-0001, приказ Минстроя России №1039/пр от 30.12.2016г. | Цемент гипсоглиноземистый расширяющийся | 1348 | 1009 | т | т | 1000 | 0 | 1529337430 | 0.0012 | 1836 | 0 | 0 | 0 | 1836 | 0 | 0 | 0 | 1 | 1 | 1 | 1 | 0 | 1 | 0 | 0 | 0 | 0.0012 |  | 0 | 2 | 39502429 | 1 | 0 | 699 | 0 | 0 | 0 | 0 | 0 | 0 | 0 | 0 | 0 | 0 | 0 | 0 | 0 | 0 | 0 | 0 | 0 | 0 | 0 | 0 | 0 | 0 | 0.0012 | 1836 | 1836 | 1 | 0
303 | 39500385 | 39502415 | 36866788 | 1 | 1 | 1 | 3 | 23.8.05.01-0011 | ФССЦ-2001, 23.8.05.01-0011, приказ Минстроя России №1039/пр от 30.12.2016г. | Заглушки чугунные диаметром 50 мм | 1354 | 1010 | шт. | шт. | 1 | 1 | -1005374742 | -1 | 33.6 | 0 | 0 | 0 | 33.6 | 0 | 0 | 0 | 1 | 1 | 1 | 1 | 0 | 1 | 0 | 0 | 0 | -1 |  | 0 | 2 | 39502430 | 1 | 6144 | 700 | 0 | 0 | 0 | 0 | 0 | 0 | 0 | 0 | 0 | 0 | 0 | 0 | 0 | 0 | 0 | 0 | 0 | 0 | 0 | 0 | 0 | 0 | -1 | 33.6 | 33.6 | 1 | 0
303 | 39500385 | 39502415 | 36866927 | 1 | 1 | 1 | 3 | 23.8.05.05-0011 | ФССЦ-2001, 23.8.05.05-0011, приказ Минстроя России №1039/пр от 30.12.2016г. | Муфты надвижные диаметром 50 мм | 1354 | 1010 | шт. | шт. | 1 | 1 | -2073882562 | -1 | 10 | 0 | 0 | 0 | 10 | 0 | 0 | 0 | 1 | 1 | 1 | 1 | 0 | 1 | 0 | 0 | 0 | -1 |  | 0 | 2 | 39502431 | 1 | 6144 | 701 | 0 | 0 | 0 | 0 | 0 | 0 | 0 | 0 | 0 | 0 | 0 | 0 | 0 | 0 | 0 | 0 | 0 | 0 | 0 | 0 | 0 | 0 | -1 | 10 | 10 | 1 | 0
303 | 39500385 | 39502415 | 36867177 | 1 | 1 | 1 | 3 | 23.8.05.12-0121 | ФССЦ-2001, 23.8.05.12-0121, приказ Минстроя России №1039/пр от 30.12.2016г. | Тройники косые под 60 градусов диаметром 50х50 мм | 1354 | 1010 | шт. | шт. | 1 | 1 | -201822490 | -1 | 24.3 | 0 | 0 | 0 | 24.3 | 0 | 0 | 0 | 1 | 1 | 1 | 1 | 0 | 1 | 0 | 0 | 0 | -1 |  | 0 | 2 | 39502432 | 1 | 6144 | 702 | 0 | 0 | 0 | 0 | 0 | 0 | 0 | 0 | 0 | 0 | 0 | 0 | 0 | 0 | 0 | 0 | 0 | 0 | 0 | 0 | 0 | 0 | -1 | 24.3 | 24.3 | 1 | 0
303 | 39500385 | 39502415 | 36869338 | 1 | 1 | 1 | 3 | 24.3.05.08-0201 | ФССЦ-2001, 24.3.05.08-0201, приказ Минстроя России №1039/пр от 30.12.2016г. | Отвод канализационный полипропиленовый диаметр 50 мм | 1358 | 1010 | 10 шт. | 10 шт. | 10 | 0 | -1653706331 | 0.1 | 28.7 | 0 | 0 | 0 | 28.7 | 0 | 0 | 0 | 1 | 1 | 1 | 1 | 0 | 0 | 0 | 0 | 0 | 0.1 |  | 0 | 1 | -1 | 0 | 0 |  | 0 | 0 | 0 | 0 | 0 | 0 | 0 | 0 | 0 | 0 | 0 | 0 | 0 | 0 | 0 | 0 | 0 | 0 | 0 | 0 | 0 | 0 | 0.1 | 28.7 | 28.7 | 1 | 0
304 | 39500386 | 39502415 | 37065248 | 1 | 1 | 1 | 1 | 1-100-30 |  | Рабочий среднего разряда 3 | 1191 | 1013 | чел.-ч. | чел.-ч. | 1 | 0 | -400197608 | 8.1075 | 0 | 0 | 0 | 56.81 | 0 | 0 | 0 | 8.53 | 1 | 1 | 1 | 6.66 | 0 | 1 | 1 | 0 | 0 | 7.05 | )*1,15 | 1 | 2 | 39502425 | 1 | 0 | 703 | 0 | 0 | 0 | 0 | 0 | 0 | 0 | 0 | 0 | 0 | 0 | 0 | 0 | 0 | 0 | 0 | 0 | 0 | 0 | 0 | 0 | 0 | 8.1075 | 56.81 | 8.53 | 6.66 | 0
304 | 39500386 | 39502415 | 37064876 | 1 | 1 | 1 | 1 | 4-100-00 |  | Затраты труда машинистов | 1191 | 1013 | чел.-ч. | чел.-ч. | 1 | 0 | -1417349443 | 0.01 | 0 | 0 | 0 | 0 | 0 | 0 | 0 | 0 | 1 | 1 | 6.66 | 1 | 0 | 1 | 0 | 0 | 0 | 0.01 |  | 2 | 2 | 39502426 | 1 | 2048 | 704 | 0 | 0 | 0 | 0 | 0 | 0 | 0 | 0 | 0 | 0 | 0 | 0 | 0 | 0 | 0 | 0 | 0 | 0 | 0 | 0 | 0 | 0 | 0.01 | 0 | 0 | 1 | 0
304 | 39500386 | 39502415 | 36883554 | 1 | 1 | 1 | 2 | 91.14.02-001 | ФСЭМ-2001, 91.14.02-001, приказ Минстроя России №1039/пр от 30.12.2016г. | Автомобили бортовые, грузоподъемность до 5 т | 1368 | 1011 | маш.-ч | маш.-ч | 1 | 0 | 1372534845 | 0.0125 | 0 | 437.63 | 11.6 | 0 | 0 | 65.71 | 11.6 | 0 | 1 | 6.66 | 1 | 1 | 0 | 1 | 1 | 0 | 0 | 0.01 | )*1,25 | 0 | 2 | 39502427 | 1 | 0 | 705 | 0 | 0 | 0 | 0 | 0 | 0 | 0 | 0 | 0 | 0 | 0 | 0 | 0 | 0 | 0 | 0 | 0 | 0 | 0 | 0 | 0 | 0 | 0.0125 | 437.63 | 65.71 | 6.66 | 0
304 | 39500386 | 39502415 | 36802470 | 1 | 1 | 1 | 3 | 01.7.07.29-0111 | ФССЦ-2001, 01.7.07.29-0111, приказ Минстроя России №1039/пр от 30.12.2016г. | Пакля пропитанная | 1346 | 1009 | кг | кг | 1 | 0 | 382130935 | 0.00042 | 60.21 | 0 | 0 | 0 | 9.04 | 0 | 0 | 0 | 6.66 | 1 | 1 | 1 | 0 | 1 | 0 | 0 | 0 | 0.00042 |  | 0 | 2 | 39502428 | 1 | 0 | 706 | 0 | 0 | 0 | 0 | 0 | 0 | 0 | 0 | 0 | 0 | 0 | 0 | 0 | 0 | 0 | 0 | 0 | 0 | 0 | 0 | 0 | 0 | 0.00042 | 60.21 | 9.04 | 6.66 | 0
304 | 39500386 | 39502415 | 36806623 | 1 | 1 | 1 | 3 | 03.2.02.08-0001 | ФССЦ-2001, 03.2.02.08-0001, приказ Минстроя России №1039/пр от 30.12.2016г. | Цемент гипсоглиноземистый расширяющийся | 1348 | 1009 | т | т | 1000 | 0 | 1529337430 | 0.0012 | 12227.76 | 0 | 0 | 0 | 1836 | 0 | 0 | 0 | 6.66 | 1 | 1 | 1 | 0 | 1 | 0 | 0 | 0 | 0.0012 |  | 0 | 2 | 39502429 | 1 | 0 | 707 | 0 | 0 | 0 | 0 | 0 | 0 | 0 | 0 | 0 | 0 | 0 | 0 | 0 | 0 | 0 | 0 | 0 | 0 | 0 | 0 | 0 | 0 | 0.0012 | 12227.76 | 1836 | 6.66 | 0
304 | 39500386 | 39502415 | 36866788 | 1 | 1 | 1 | 3 | 23.8.05.01-0011 | ФССЦ-2001, 23.8.05.01-0011, приказ Минстроя России №1039/пр от 30.12.2016г. | Заглушки чугунные диаметром 50 мм | 1354 | 1010 | шт. | шт. | 1 | 1 | -1005374742 | -1 | 223.78 | 0 | 0 | 0 | 33.6 | 0 | 0 | 0 | 6.66 | 1 | 1 | 1 | 0 | 1 | 0 | 0 | 0 | -1 |  | 0 | 2 | 39502430 | 1 | 6144 | 708 | 0 | 0 | 0 | 0 | 0 | 0 | 0 | 0 | 0 | 0 | 0 | 0 | 0 | 0 | 0 | 0 | 0 | 0 | 0 | 0 | 0 | 0 | -1 | 223.78 | 33.6 | 6.66 | 0
304 | 39500386 | 39502415 | 36866927 | 1 | 1 | 1 | 3 | 23.8.05.05-0011 | ФССЦ-2001, 23.8.05.05-0011, приказ Минстроя России №1039/пр от 30.12.2016г. | Муфты надвижные диаметром 50 мм | 1354 | 1010 | шт. | шт. | 1 | 1 | -2073882562 | -1 | 66.6 | 0 | 0 | 0 | 10 | 0 | 0 | 0 | 6.66 | 1 | 1 | 1 | 0 | 1 | 0 | 0 | 0 | -1 |  | 0 | 2 | 39502431 | 1 | 6144 | 709 | 0 | 0 | 0 | 0 | 0 | 0 | 0 | 0 | 0 | 0 | 0 | 0 | 0 | 0 | 0 | 0 | 0 | 0 | 0 | 0 | 0 | 0 | -1 | 66.6 | 10 | 6.66 | 0
304 | 39500386 | 39502415 | 36867177 | 1 | 1 | 1 | 3 | 23.8.05.12-0121 | ФССЦ-2001, 23.8.05.12-0121, приказ Минстроя России №1039/пр от 30.12.2016г. | Тройники косые под 60 градусов диаметром 50х50 мм | 1354 | 1010 | шт. | шт. | 1 | 1 | -201822490 | -1 | 161.84 | 0 | 0 | 0 | 24.3 | 0 | 0 | 0 | 6.66 | 1 | 1 | 1 | 0 | 1 | 0 | 0 | 0 | -1 |  | 0 | 2 | 39502432 | 1 | 6144 | 710 | 0 | 0 | 0 | 0 | 0 | 0 | 0 | 0 | 0 | 0 | 0 | 0 | 0 | 0 | 0 | 0 | 0 | 0 | 0 | 0 | 0 | 0 | -1 | 161.84 | 24.3 | 6.66 | 0
304 | 39500386 | 39502415 | 36869338 | 1 | 1 | 1 | 3 | 24.3.05.08-0201 | ФССЦ-2001, 24.3.05.08-0201, приказ Минстроя России №1039/пр от 30.12.2016г. | Отвод канализационный полипропиленовый диаметр 50 мм | 1358 | 1010 | 10 шт. | 10 шт. | 10 | 0 | -1653706331 | 0.1 | 191.14 | 0 | 0 | 0 | 28.7 | 0 | 0 | 0 | 6.66 | 1 | 1 | 1 | 0 | 0 | 0 | 0 | 0 | 0.1 |  | 0 | 1 | -1 | 0 | 0 |  | 0 | 0 | 0 | 0 | 0 | 0 | 0 | 0 | 0 | 0 | 0 | 0 | 0 | 0 | 0 | 0 | 0 | 0 | 0 | 0 | 0 | 0 | 0.1 | 191.14 | 28.7 | 6.66 | 0
347 | 39500385 | 39501557 | 37066837 | 1 | 1 | 1 | 1 | 1-100-27 |  | Рабочий среднего разряда 2.7 | 1191 | 1013 | чел.-ч. | чел.-ч. | 1 | 0 | 1850719656 | 34.66 | 0 | 0 | 0 | 8.31 | 0 | 0 | 0 | 8.31 | 1 | 1 | 1 | 1 | 0 | 1 | 0 | 0 | 0 | 34.66 |  | 1 | 2 | 39501564 | 1 | 0 | 711 | 0 | 0 | 0 | 0 | 0 | 0 | 0 | 0 | 0 | 0 | 0 | 0 | 0 | 0 | 0 | 0 | 0 | 0 | 0 | 0 | 0 | 0 | 16.9834 | 8.31 | 8.31 | 1 | 0
347 | 39500385 | 39501557 | 37064876 | 1 | 1 | 1 | 1 | 4-100-00 |  | Затраты труда машинистов | 1191 | 1013 | чел.-ч. | чел.-ч. | 1 | 0 | -1417349443 | 0.1 | 0 | 0 | 0 | 0 | 0 | 0 | 0 | 0 | 1 | 1 | 1 | 1 | 0 | 1 | 0 | 0 | 0 | 0.1 |  | 2 | 2 | 39501565 | 1 | 0 | 712 | 0 | 0 | 0 | 0 | 0 | 0 | 0 | 0 | 0 | 0 | 0 | 0 | 0 | 0 | 0 | 0 | 0 | 0 | 0 | 0 | 0 | 0 | 0.049 | 0 | 0 | 1 | 0
347 | 39500385 | 39501557 | 36882452 | 1 | 1 | 1 | 2 | 91.06.06-048 | ФСЭМ-2001, 91.06.06-048, приказ Минстроя России №1039/пр от 30.12.2016г. | Подъемники одномачтовые, грузоподъемность до 500 кг, высота подъема 45 м | 1368 | 1011 | маш.-ч | маш.-ч | 1 | 0 | 1188625873 | 0.1 | 0 | 31.26 | 13.5 | 0 | 0 | 31.26 | 13.5 | 0 | 1 | 1 | 1 | 1 | 0 | 1 | 0 | 0 | 0 | 0.1 |  | 0 | 2 | 39501566 | 1 | 0 | 713 | 0 | 0 | 0 | 0 | 0 | 0 | 0 | 0 | 0 | 0 | 0 | 0 | 0 | 0 | 0 | 0 | 0 | 0 | 0 | 0 | 0 | 0 | 0.049 | 31.26 | 31.26 | 1 | 0
347 | 39500385 | 39501557 | 36883789 | 1 | 1 | 1 | 2 | 91.17.04-042 | ФСЭМ-2001, 91.17.04-042, приказ Минстроя России №1039/пр от 30.12.2016г. | Аппарат для газовой сварки и резки | 1368 | 1011 | маш.-ч | маш.-ч | 1 | 0 | 792402865 | 3.3 | 0 | 1.2 | 0 | 0 | 0 | 1.2 | 0 | 0 | 1 | 1 | 1 | 1 | 0 | 1 | 0 | 0 | 0 | 3.3 |  | 0 | 2 | 39501567 | 1 | 0 | 714 | 0 | 0 | 0 | 0 | 0 | 0 | 0 | 0 | 0 | 0 | 0 | 0 | 0 | 0 | 0 | 0 | 0 | 0 | 0 | 0 | 0 | 0 | 1.617 | 1.2 | 1.2 | 1 | 0
347 | 39500385 | 39501557 | 36800140 | 1 | 1 | 1 | 3 | 01.3.02.03-0001 | ФССЦ-2001, 01.3.02.03-0001, приказ Минстроя России №1039/пр от 30.12.2016г. | Ацетилен газообразный технический | 1339 | 1007 | м3 | м3 | 1 | 0 | 1706747518 | 0.43 | 38.51 | 0 | 0 | 0 | 38.51 | 0 | 0 | 0 | 1 | 1 | 1 | 1 | 0 | 1 | 0 | 0 | 0 | 0.43 |  | 0 | 2 | 39501568 | 1 | 0 | 715 | 0 | 0 | 0 | 0 | 0 | 0 | 0 | 0 | 0 | 0 | 0 | 0 | 0 | 0 | 0 | 0 | 0 | 0 | 0 | 0 | 0 | 0 | 0.2107 | 38.51 | 38.51 | 1 | 0
347 | 39500385 | 39501557 | 36800159 | 1 | 1 | 1 | 3 | 01.3.02.08-0001 | ФССЦ-2001, 01.3.02.08-0001, приказ Минстроя России №1039/пр от 30.12.2016г. | Кислород технический газообразный | 1339 | 1007 | м3 | м3 | 1 | 0 | 1262771840 | 2.74 | 6.22 | 0 | 0 | 0 | 6.22 | 0 | 0 | 0 | 1 | 1 | 1 | 1 | 0 | 1 | 0 | 0 | 0 | 2.74 |  | 0 | 2 | 39501569 | 1 | 0 | 716 | 0 | 0 | 0 | 0 | 0 | 0 | 0 | 0 | 0 | 0 | 0 | 0 | 0 | 0 | 0 | 0 | 0 | 0 | 0 | 0 | 0 | 0 | 1.3426 | 6.22 | 6.22 | 1 | 0
348 | 39500386 | 39501557 | 37066837 | 1 | 1 | 1 | 1 | 1-100-27 |  | Рабочий среднего разряда 2.7 | 1191 | 1013 | чел.-ч. | чел.-ч. | 1 | 0 | 1850719656 | 34.66 | 0 | 0 | 0 | 55.34 | 0 | 0 | 0 | 8.31 | 1 | 1 | 1 | 6.66 | 0 | 1 | 0 | 0 | 0 | 34.66 |  | 1 | 2 | 39501564 | 1 | 0 | 718 | 0 | 0 | 0 | 0 | 0 | 0 | 0 | 0 | 0 | 0 | 0 | 0 | 0 | 0 | 0 | 0 | 0 | 0 | 0 | 0 | 0 | 0 | 16.9834 | 55.34 | 8.31 | 6.66 | 0
348 | 39500386 | 39501557 | 37064876 | 1 | 1 | 1 | 1 | 4-100-00 |  | Затраты труда машинистов | 1191 | 1013 | чел.-ч. | чел.-ч. | 1 | 0 | -1417349443 | 0.1 | 0 | 0 | 0 | 0 | 0 | 0 | 0 | 0 | 1 | 1 | 6.66 | 1 | 0 | 1 | 0 | 0 | 0 | 0.1 |  | 2 | 2 | 39501565 | 1 | 0 | 719 | 0 | 0 | 0 | 0 | 0 | 0 | 0 | 0 | 0 | 0 | 0 | 0 | 0 | 0 | 0 | 0 | 0 | 0 | 0 | 0 | 0 | 0 | 0.049 | 0 | 0 | 1 | 0
348 | 39500386 | 39501557 | 36882452 | 1 | 1 | 1 | 2 | 91.06.06-048 | ФСЭМ-2001, 91.06.06-048, приказ Минстроя России №1039/пр от 30.12.2016г. | Подъемники одномачтовые, грузоподъемность до 500 кг, высота подъема 45 м | 1368 | 1011 | маш.-ч | маш.-ч | 1 | 0 | 1188625873 | 0.1 | 0 | 208.19 | 13.5 | 0 | 0 | 31.26 | 13.5 | 0 | 1 | 6.66 | 1 | 1 | 0 | 1 | 0 | 0 | 0 | 0.1 |  | 0 | 2 | 39501566 | 1 | 0 | 720 | 0 | 0 | 0 | 0 | 0 | 0 | 0 | 0 | 0 | 0 | 0 | 0 | 0 | 0 | 0 | 0 | 0 | 0 | 0 | 0 | 0 | 0 | 0.049 | 208.19 | 31.26 | 6.66 | 0
348 | 39500386 | 39501557 | 36883789 | 1 | 1 | 1 | 2 | 91.17.04-042 | ФСЭМ-2001, 91.17.04-042, приказ Минстроя России №1039/пр от 30.12.2016г. | Аппарат для газовой сварки и резки | 1368 | 1011 | маш.-ч | маш.-ч | 1 | 0 | 792402865 | 3.3 | 0 | 7.99 | 0 | 0 | 0 | 1.2 | 0 | 0 | 1 | 6.66 | 1 | 1 | 0 | 1 | 0 | 0 | 0 | 3.3 |  | 0 | 2 | 39501567 | 1 | 0 | 721 | 0 | 0 | 0 | 0 | 0 | 0 | 0 | 0 | 0 | 0 | 0 | 0 | 0 | 0 | 0 | 0 | 0 | 0 | 0 | 0 | 0 | 0 | 1.617 | 7.99 | 1.2 | 6.66 | 0
348 | 39500386 | 39501557 | 36800140 | 1 | 1 | 1 | 3 | 01.3.02.03-0001 | ФССЦ-2001, 01.3.02.03-0001, приказ Минстроя России №1039/пр от 30.12.2016г. | Ацетилен газообразный технический | 1339 | 1007 | м3 | м3 | 1 | 0 | 1706747518 | 0.43 | 256.48 | 0 | 0 | 0 | 38.51 | 0 | 0 | 0 | 6.66 | 1 | 1 | 1 | 0 | 1 | 0 | 0 | 0 | 0.43 |  | 0 | 2 | 39501568 | 1 | 0 | 722 | 0 | 0 | 0 | 0 | 0 | 0 | 0 | 0 | 0 | 0 | 0 | 0 | 0 | 0 | 0 | 0 | 0 | 0 | 0 | 0 | 0 | 0 | 0.2107 | 256.48 | 38.51 | 6.66 | 0
348 | 39500386 | 39501557 | 36800159 | 1 | 1 | 1 | 3 | 01.3.02.08-0001 | ФССЦ-2001, 01.3.02.08-0001, приказ Минстроя России №1039/пр от 30.12.2016г. | Кислород технический газообразный | 1339 | 1007 | м3 | м3 | 1 | 0 | 1262771840 | 2.74 | 41.43 | 0 | 0 | 0 | 6.22 | 0 | 0 | 0 | 6.66 | 1 | 1 | 1 | 0 | 1 | 0 | 0 | 0 | 2.74 |  | 0 | 2 | 39501569 | 1 | 0 | 723 | 0 | 0 | 0 | 0 | 0 | 0 | 0 | 0 | 0 | 0 | 0 | 0 | 0 | 0 | 0 | 0 | 0 | 0 | 0 | 0 | 0 | 0 | 1.3426 | 41.43 | 6.22 | 6.66 | 0
349 | 39500385 | 39501571 | 37065946 | 1 | 1 | 1 | 1 | 1-100-21 |  | Рабочий среднего разряда 2.1 | 1191 | 1013 | чел.-ч. | чел.-ч. | 1 | 0 | 152375061 | 110 | 0 | 0 | 0 | 7.87 | 0 | 0 | 0 | 7.87 | 1 | 1 | 1 | 1 | 0 | 1 | 0 | 0 | 0 | 110 |  | 1 | 2 | 39501575 | 1 | 0 | 725 | 0 | 0 | 0 | 0 | 0 | 0 | 0 | 0 | 0 | 0 | 0 | 0 | 0 | 0 | 0 | 0 | 0 | 0 | 0 | 0 | 0 | 0 | 7.7 | 7.87 | 7.87 | 1 | 0
349 | 39500385 | 39501571 | 37064876 | 1 | 1 | 1 | 1 | 4-100-00 |  | Затраты труда машинистов | 1191 | 1013 | чел.-ч. | чел.-ч. | 1 | 0 | -1417349443 | 2.24 | 0 | 0 | 0 | 0 | 0 | 0 | 0 | 0 | 1 | 1 | 1 | 1 | 0 | 1 | 0 | 0 | 0 | 2.24 |  | 2 | 2 | 39501576 | 1 | 0 | 726 | 0 | 0 | 0 | 0 | 0 | 0 | 0 | 0 | 0 | 0 | 0 | 0 | 0 | 0 | 0 | 0 | 0 | 0 | 0 | 0 | 0 | 0 | 0.1568 | 0 | 0 | 1 | 0
349 | 39500385 | 39501571 | 36882452 | 1 | 1 | 1 | 2 | 91.06.06-048 | ФСЭМ-2001, 91.06.06-048, приказ Минстроя России №1039/пр от 30.12.2016г. | Подъемники одномачтовые, грузоподъемность до 500 кг, высота подъема 45 м | 1368 | 1011 | маш.-ч | маш.-ч | 1 | 0 | 1188625873 | 2.24 | 0 | 31.26 | 13.5 | 0 | 0 | 31.26 | 13.5 | 0 | 1 | 1 | 1 | 1 | 0 | 1 | 0 | 0 | 0 | 2.24 |  | 0 | 2 | 39501577 | 1 | 0 | 727 | 0 | 0 | 0 | 0 | 0 | 0 | 0 | 0 | 0 | 0 | 0 | 0 | 0 | 0 | 0 | 0 | 0 | 0 | 0 | 0 | 0 | 0 | 0.1568 | 31.26 | 31.26 | 1 | 0
350 | 39500386 | 39501571 | 37065946 | 1 | 1 | 1 | 1 | 1-100-21 |  | Рабочий среднего разряда 2.1 | 1191 | 1013 | чел.-ч. | чел.-ч. | 1 | 0 | 152375061 | 110 | 0 | 0 | 0 | 52.41 | 0 | 0 | 0 | 7.87 | 1 | 1 | 1 | 6.66 | 0 | 1 | 0 | 0 | 0 | 110 |  | 1 | 2 | 39501575 | 1 | 0 | 728 | 0 | 0 | 0 | 0 | 0 | 0 | 0 | 0 | 0 | 0 | 0 | 0 | 0 | 0 | 0 | 0 | 0 | 0 | 0 | 0 | 0 | 0 | 7.7 | 52.41 | 7.87 | 6.66 | 0
350 | 39500386 | 39501571 | 37064876 | 1 | 1 | 1 | 1 | 4-100-00 |  | Затраты труда машинистов | 1191 | 1013 | чел.-ч. | чел.-ч. | 1 | 0 | -1417349443 | 2.24 | 0 | 0 | 0 | 0 | 0 | 0 | 0 | 0 | 1 | 1 | 6.66 | 1 | 0 | 1 | 0 | 0 | 0 | 2.24 |  | 2 | 2 | 39501576 | 1 | 0 | 729 | 0 | 0 | 0 | 0 | 0 | 0 | 0 | 0 | 0 | 0 | 0 | 0 | 0 | 0 | 0 | 0 | 0 | 0 | 0 | 0 | 0 | 0 | 0.1568 | 0 | 0 | 1 | 0
350 | 39500386 | 39501571 | 36882452 | 1 | 1 | 1 | 2 | 91.06.06-048 | ФСЭМ-2001, 91.06.06-048, приказ Минстроя России №1039/пр от 30.12.2016г. | Подъемники одномачтовые, грузоподъемность до 500 кг, высота подъема 45 м | 1368 | 1011 | маш.-ч | маш.-ч | 1 | 0 | 1188625873 | 2.24 | 0 | 208.19 | 13.5 | 0 | 0 | 31.26 | 13.5 | 0 | 1 | 6.66 | 1 | 1 | 0 | 1 | 0 | 0 | 0 | 2.24 |  | 0 | 2 | 39501577 | 1 | 0 | 730 | 0 | 0 | 0 | 0 | 0 | 0 | 0 | 0 | 0 | 0 | 0 | 0 | 0 | 0 | 0 | 0 | 0 | 0 | 0 | 0 | 0 | 0 | 0.1568 | 208.19 | 31.26 | 6.66 | 0
351 | 39500385 | 39501578 | 37064928 | 1 | 1 | 1 | 1 | 1-100-35 |  | Рабочий среднего разряда 3.5 | 1191 | 1013 | чел.-ч. | чел.-ч. | 1 | 0 | 145020957 | 10.42 | 0 | 0 | 0 | 9.07 | 0 | 0 | 0 | 9.07 | 1 | 1 | 1 | 1 | 0 | 1 | 1 | 0 | 0 | 26.05 | )*0,4 | 1 | 2 | 39501592 | 1 | 0 | 731 | 0 | 0 | 0 | 0 | 0 | 0 | 0 | 0 | 0 | 0 | 0 | 0 | 0 | 0 | 0 | 0 | 0 | 0 | 0 | 0 | 0 | 0 | 0.8336 | 9.07 | 9.07 | 1 | 0
351 | 39500385 | 39501578 | 37064876 | 1 | 1 | 1 | 1 | 4-100-00 |  | Затраты труда машинистов | 1191 | 1013 | чел.-ч. | чел.-ч. | 1 | 0 | -1417349443 | 0.98 | 0 | 0 | 0 | 0 | 0 | 0 | 0 | 0 | 1 | 1 | 1 | 1 | 0 | 1 | 0 | 0 | 0 | 0.98 |  | 2 | 2 | 39501593 | 1 | 2048 | 732 | 0 | 0 | 0 | 0 | 0 | 0 | 0 | 0 | 0 | 0 | 0 | 0 | 0 | 0 | 0 | 0 | 0 | 0 | 0 | 0 | 0 | 0 | 0.0784 | 0 | 0 | 1 | 0
351 | 39500385 | 39501578 | 36882057 | 1 | 1 | 1 | 2 | 91.05.01-017 | ФСЭМ-2001, 91.05.01-017, приказ Минстроя России №1039/пр от 30.12.2016г. | Краны башенные, грузоподъемность 8 т | 1368 | 1011 | маш.-ч | маш.-ч | 1 | 0 | -1460065968 | 0.008 | 0 | 86.4 | 13.5 | 0 | 0 | 86.4 | 13.5 | 0 | 1 | 1 | 1 | 1 | 0 | 1 | 1 | 0 | 0 | 0.02 | )*0,4 | 0 | 2 | 39501594 | 1 | 0 | 733 | 0 | 0 | 0 | 0 | 0 | 0 | 0 | 0 | 0 | 0 | 0 | 0 | 0 | 0 | 0 | 0 | 0 | 0 | 0 | 0 | 0 | 0 | 0.00064 | 86.4 | 86.4 | 1 | 0
351 | 39500385 | 39501578 | 36882159 | 1 | 1 | 1 | 2 | 91.05.05-014 | ФСЭМ-2001, 91.05.05-014, приказ Минстроя России №1039/пр от 30.12.2016г. | Краны на автомобильном ходу, грузоподъемность 10 т | 1368 | 1011 | маш.-ч | маш.-ч | 1 | 0 | -1718674368 | 0.048 | 0 | 111.99 | 13.5 | 0 | 0 | 111.99 | 13.5 | 0 | 1 | 1 | 1 | 1 | 0 | 1 | 1 | 0 | 0 | 0.12 | )*0,4 | 0 | 2 | 39501595 | 1 | 0 | 734 | 0 | 0 | 0 | 0 | 0 | 0 | 0 | 0 | 0 | 0 | 0 | 0 | 0 | 0 | 0 | 0 | 0 | 0 | 0 | 0 | 0 | 0 | 0.00384 | 111.99 | 111.99 | 1 | 0
351 | 39500385 | 39501578 | 36883554 | 1 | 1 | 1 | 2 | 91.14.02-001 | ФСЭМ-2001, 91.14.02-001, приказ Минстроя России №1039/пр от 30.12.2016г. | Автомобили бортовые, грузоподъемность до 5 т | 1368 | 1011 | маш.-ч | маш.-ч | 1 | 0 | 1372534845 | 0.336 | 0 | 65.71 | 11.6 | 0 | 0 | 65.71 | 11.6 | 0 | 1 | 1 | 1 | 1 | 0 | 1 | 1 | 0 | 0 | 0.84 | )*0,4 | 0 | 2 | 39501596 | 1 | 0 | 735 | 0 | 0 | 0 | 0 | 0 | 0 | 0 | 0 | 0 | 0 | 0 | 0 | 0 | 0 | 0 | 0 | 0 | 0 | 0 | 0 | 0 | 0 | 0.02688 | 65.71 | 65.71 | 1 | 0
351 | 39500385 | 39501578 | 36802469 | 1 | 1 | 1 | 3 | 01.7.07.29-0101 | ФССЦ-2001, 01.7.07.29-0101, приказ Минстроя России №1039/пр от 30.12.2016г. | Очес льняной | 1346 | 1009 | кг | кг | 1 | 0 | -490687590 | 0 | 37.29 | 0 | 0 | 0 | 37.29 | 0 | 0 | 0 | 1 | 1 | 1 | 1 | 0 | 1 | 1 | 0 | 0 | 0.11 | )*0 | 0 | 2 | 39501597 | 1 | 0 | 736 | 0 | 0 | 0 | 0 | 0 | 0 | 0 | 0 | 0 | 0 | 0 | 0 | 0 | 0 | 0 | 0 | 0 | 0 | 0 | 0 | 0 | 0 | 0 | 37.29 | 37.29 | 1 | 0
351 | 39500385 | 39501578 | 36804607 | 1 | 1 | 1 | 3 | 01.7.15.07-0063 | ФССЦ-2001, 01.7.15.07-0063, приказ Минстроя России №1039/пр от 30.12.2016г. | Дюбели с калиброванной головкой (россыпью) 3х68,5 мм | 1348 | 1009 | т | т | 1000 | 0 | -1198405679 | 0 | 25425 | 0 | 0 | 0 | 25425 | 0 | 0 | 0 | 1 | 1 | 1 | 1 | 0 | 1 | 1 | 0 | 0 | 0.00275 | )*0 | 0 | 2 | 39501598 | 1 | 0 | 737 | 0 | 0 | 0 | 0 | 0 | 0 | 0 | 0 | 0 | 0 | 0 | 0 | 0 | 0 | 0 | 0 | 0 | 0 | 0 | 0 | 0 | 0 | 0 | 25425 | 25425 | 1 | 0
351 | 39500385 | 39501578 | 36807340 | 1 | 1 | 1 | 3 | 04.3.01.09-0012 | ФССЦ-2001, 04.3.01.09-0012, приказ Минстроя России №1039/пр от 30.12.2016г. | Раствор готовый кладочный цементный марки 50 | 1339 | 1007 | м3 | м3 | 1 | 0 | -1019936957 | 0 | 485.9 | 0 | 0 | 0 | 485.9 | 0 | 0 | 0 | 1 | 1 | 1 | 1 | 0 | 1 | 1 | 0 | 0 | 0.0067 | )*0 | 0 | 2 | 39501599 | 1 | 0 | 738 | 0 | 0 | 0 | 0 | 0 | 0 | 0 | 0 | 0 | 0 | 0 | 0 | 0 | 0 | 0 | 0 | 0 | 0 | 0 | 0 | 0 | 0 | 0 | 485.9 | 485.9 | 1 | 0
351 | 39500385 | 39501578 | 36838223 | 1 | 1 | 1 | 3 | 14.4.02.04-0141 | ФССЦ-2001, 14.4.02.04-0141, приказ Минстроя России №1039/пр от 30.12.2016г. | Краски масляные земляные марки МА-0115 мумия, сурик железный | 1348 | 1009 | т | т | 1000 | 0 | 570223526 | 0 | 15119 | 0 | 0 | 0 | 15119 | 0 | 0 | 0 | 1 | 1 | 1 | 1 | 0 | 1 | 1 | 0 | 0 | 0.00027 | )*0 | 0 | 2 | 39501600 | 1 | 0 | 739 | 0 | 0 | 0 | 0 | 0 | 0 | 0 | 0 | 0 | 0 | 0 | 0 | 0 | 0 | 0 | 0 | 0 | 0 | 0 | 0 | 0 | 0 | 0 | 15119 | 15119 | 1 | 0
351 | 39500385 | 39501578 | 36838951 | 1 | 1 | 1 | 3 | 14.5.05.01-0012 | ФССЦ-2001, 14.5.05.01-0012, приказ Минстроя России №1039/пр от 30.12.2016г. | Олифа комбинированная, марки К-3 | 1348 | 1009 | т | т | 1000 | 0 | -909021926 | 0 | 16950 | 0 | 0 | 0 | 16950 | 0 | 0 | 0 | 1 | 1 | 1 | 1 | 0 | 1 | 1 | 0 | 0 | 0.00013 | )*0 | 0 | 2 | 39501601 | 1 | 0 | 740 | 0 | 0 | 0 | 0 | 0 | 0 | 0 | 0 | 0 | 0 | 0 | 0 | 0 | 0 | 0 | 0 | 0 | 0 | 0 | 0 | 0 | 0 | 0 | 16950 | 16950 | 1 | 0
351 | 39500385 | 39501578 | 36847307 | 1 | 1 | 1 | 3 | 18.5.08.05-0022 | ФССЦ-2001, 18.5.08.05-0022, приказ Минстроя России №1039/пр от 30.12.2016г. | Кронштейны для крепления радиаторов к кирпичным и бетонным стенам, при длине кронштейна 131 мм | 1355 | 1010 | 100 шт. | 100 шт. | 100 | 0 | 2088476946 | 0 | 180.69 | 0 | 0 | 0 | 180.69 | 0 | 0 | 0 | 1 | 1 | 1 | 1 | 0 | 1 | 1 | 0 | 0 | 0.335 | )*0 | 0 | 2 | 39501602 | 1 | 0 | 741 | 0 | 0 | 0 | 0 | 0 | 0 | 0 | 0 | 0 | 0 | 0 | 0 | 0 | 0 | 0 | 0 | 0 | 0 | 0 | 0 | 0 | 0 | 0 | 180.69 | 180.69 | 1 | 0
351 | 39500385 | 39501578 | 36847308 | 1 | 1 | 1 | 3 | 18.5.08.05-0023 | ФССЦ-2001, 18.5.08.05-0023, приказ Минстроя России №1039/пр от 30.12.2016г. | Кронштейны для крепления радиаторов к кирпичным и бетонным стенам, при длине кронштейна 325 мм | 1355 | 1010 | 100 шт. | 100 шт. | 100 | 0 | -1866122579 | 0 | 187.47 | 0 | 0 | 0 | 187.47 | 0 | 0 | 0 | 1 | 1 | 1 | 1 | 0 | 1 | 1 | 0 | 0 | 0.335 | )*0 | 0 | 2 | 39501603 | 1 | 0 | 742 | 0 | 0 | 0 | 0 | 0 | 0 | 0 | 0 | 0 | 0 | 0 | 0 | 0 | 0 | 0 | 0 | 0 | 0 | 0 | 0 | 0 | 0 | 0 | 187.47 | 187.47 | 1 | 0
351 | 39500385 | 39501578 | 36847944 | 1 | 1 | 1 | 3 | 18.5.11.02-0003 | ФССЦ-2001, 18.5.11.02-0003, приказ Минстроя России №1039/пр от 30.12.2016г. | Регистры отопительные из стальных электросварных труб диаметром нитки 89 мм | 1301 | 1003 | м | м | 1 | 0 | -839646052 | 0 | 68 | 0 | 0 | 0 | 68 | 0 | 0 | 0 | 1 | 1 | 1 | 1 | 0 | 1 | 1 | 0 | 0 | 100 | )*0 | 0 | 2 | 39501604 | 1 | 0 | 743 | 0 | 0 | 0 | 0 | 0 | 0 | 0 | 0 | 0 | 0 | 0 | 0 | 0 | 0 | 0 | 0 | 0 | 0 | 0 | 0 | 0 | 0 | 0 | 68 | 68 | 1 | 0
352 | 39500386 | 39501578 | 37064928 | 1 | 1 | 1 | 1 | 1-100-35 |  | Рабочий среднего разряда 3.5 | 1191 | 1013 | чел.-ч. | чел.-ч. | 1 | 0 | 145020957 | 10.42 | 0 | 0 | 0 | 60.41 | 0 | 0 | 0 | 9.07 | 1 | 1 | 1 | 6.66 | 0 | 1 | 1 | 0 | 0 | 26.05 | )*0,4 | 1 | 2 | 39501592 | 1 | 0 | 744 | 0 | 0 | 0 | 0 | 0 | 0 | 0 | 0 | 0 | 0 | 0 | 0 | 0 | 0 | 0 | 0 | 0 | 0 | 0 | 0 | 0 | 0 | 0.8336 | 60.41 | 9.07 | 6.66 | 0
352 | 39500386 | 39501578 | 37064876 | 1 | 1 | 1 | 1 | 4-100-00 |  | Затраты труда машинистов | 1191 | 1013 | чел.-ч. | чел.-ч. | 1 | 0 | -1417349443 | 0.98 | 0 | 0 | 0 | 0 | 0 | 0 | 0 | 0 | 1 | 1 | 6.66 | 1 | 0 | 1 | 0 | 0 | 0 | 0.98 |  | 2 | 2 | 39501593 | 1 | 2048 | 745 | 0 | 0 | 0 | 0 | 0 | 0 | 0 | 0 | 0 | 0 | 0 | 0 | 0 | 0 | 0 | 0 | 0 | 0 | 0 | 0 | 0 | 0 | 0.0784 | 0 | 0 | 1 | 0
352 | 39500386 | 39501578 | 36882057 | 1 | 1 | 1 | 2 | 91.05.01-017 | ФСЭМ-2001, 91.05.01-017, приказ Минстроя России №1039/пр от 30.12.2016г. | Краны башенные, грузоподъемность 8 т | 1368 | 1011 | маш.-ч | маш.-ч | 1 | 0 | -1460065968 | 0.008 | 0 | 575.42 | 13.5 | 0 | 0 | 86.4 | 13.5 | 0 | 1 | 6.66 | 1 | 1 | 0 | 1 | 1 | 0 | 0 | 0.02 | )*0,4 | 0 | 2 | 39501594 | 1 | 0 | 746 | 0 | 0 | 0 | 0 | 0 | 0 | 0 | 0 | 0 | 0 | 0 | 0 | 0 | 0 | 0 | 0 | 0 | 0 | 0 | 0 | 0 | 0 | 0.00064 | 575.42 | 86.4 | 6.66 | 0
352 | 39500386 | 39501578 | 36882159 | 1 | 1 | 1 | 2 | 91.05.05-014 | ФСЭМ-2001, 91.05.05-014, приказ Минстроя России №1039/пр от 30.12.2016г. | Краны на автомобильном ходу, грузоподъемность 10 т | 1368 | 1011 | маш.-ч | маш.-ч | 1 | 0 | -1718674368 | 0.048 | 0 | 745.85 | 13.5 | 0 | 0 | 111.99 | 13.5 | 0 | 1 | 6.66 | 1 | 1 | 0 | 1 | 1 | 0 | 0 | 0.12 | )*0,4 | 0 | 2 | 39501595 | 1 | 0 | 747 | 0 | 0 | 0 | 0 | 0 | 0 | 0 | 0 | 0 | 0 | 0 | 0 | 0 | 0 | 0 | 0 | 0 | 0 | 0 | 0 | 0 | 0 | 0.00384 | 745.85 | 111.99 | 6.66 | 0
352 | 39500386 | 39501578 | 36883554 | 1 | 1 | 1 | 2 | 91.14.02-001 | ФСЭМ-2001, 91.14.02-001, приказ Минстроя России №1039/пр от 30.12.2016г. | Автомобили бортовые, грузоподъемность до 5 т | 1368 | 1011 | маш.-ч | маш.-ч | 1 | 0 | 1372534845 | 0.336 | 0 | 437.63 | 11.6 | 0 | 0 | 65.71 | 11.6 | 0 | 1 | 6.66 | 1 | 1 | 0 | 1 | 1 | 0 | 0 | 0.84 | )*0,4 | 0 | 2 | 39501596 | 1 | 0 | 748 | 0 | 0 | 0 | 0 | 0 | 0 | 0 | 0 | 0 | 0 | 0 | 0 | 0 | 0 | 0 | 0 | 0 | 0 | 0 | 0 | 0 | 0 | 0.02688 | 437.63 | 65.71 | 6.66 | 0
352 | 39500386 | 39501578 | 36802469 | 1 | 1 | 1 | 3 | 01.7.07.29-0101 | ФССЦ-2001, 01.7.07.29-0101, приказ Минстроя России №1039/пр от 30.12.2016г. | Очес льняной | 1346 | 1009 | кг | кг | 1 | 0 | -490687590 | 0 | 248.35 | 0 | 0 | 0 | 37.29 | 0 | 0 | 0 | 6.66 | 1 | 1 | 1 | 0 | 1 | 1 | 0 | 0 | 0.11 | )*0 | 0 | 2 | 39501597 | 1 | 0 | 749 | 0 | 0 | 0 | 0 | 0 | 0 | 0 | 0 | 0 | 0 | 0 | 0 | 0 | 0 | 0 | 0 | 0 | 0 | 0 | 0 | 0 | 0 | 0 | 248.35 | 37.29 | 6.66 | 0
352 | 39500386 | 39501578 | 36804607 | 1 | 1 | 1 | 3 | 01.7.15.07-0063 | ФССЦ-2001, 01.7.15.07-0063, приказ Минстроя России №1039/пр от 30.12.2016г. | Дюбели с калиброванной головкой (россыпью) 3х68,5 мм | 1348 | 1009 | т | т | 1000 | 0 | -1198405679 | 0 | 169330.5 | 0 | 0 | 0 | 25425 | 0 | 0 | 0 | 6.66 | 1 | 1 | 1 | 0 | 1 | 1 | 0 | 0 | 0.00275 | )*0 | 0 | 2 | 39501598 | 1 | 0 | 750 | 0 | 0 | 0 | 0 | 0 | 0 | 0 | 0 | 0 | 0 | 0 | 0 | 0 | 0 | 0 | 0 | 0 | 0 | 0 | 0 | 0 | 0 | 0 | 169330.5 | 25425 | 6.66 | 0
352 | 39500386 | 39501578 | 36807340 | 1 | 1 | 1 | 3 | 04.3.01.09-0012 | ФССЦ-2001, 04.3.01.09-0012, приказ Минстроя России №1039/пр от 30.12.2016г. | Раствор готовый кладочный цементный марки 50 | 1339 | 1007 | м3 | м3 | 1 | 0 | -1019936957 | 0 | 3236.09 | 0 | 0 | 0 | 485.9 | 0 | 0 | 0 | 6.66 | 1 | 1 | 1 | 0 | 1 | 1 | 0 | 0 | 0.0067 | )*0 | 0 | 2 | 39501599 | 1 | 0 | 751 | 0 | 0 | 0 | 0 | 0 | 0 | 0 | 0 | 0 | 0 | 0 | 0 | 0 | 0 | 0 | 0 | 0 | 0 | 0 | 0 | 0 | 0 | 0 | 3236.09 | 485.9 | 6.66 | 0
352 | 39500386 | 39501578 | 36838223 | 1 | 1 | 1 | 3 | 14.4.02.04-0141 | ФССЦ-2001, 14.4.02.04-0141, приказ Минстроя России №1039/пр от 30.12.2016г. | Краски масляные земляные марки МА-0115 мумия, сурик железный | 1348 | 1009 | т | т | 1000 | 0 | 570223526 | 0 | 100692.54 | 0 | 0 | 0 | 15119 | 0 | 0 | 0 | 6.66 | 1 | 1 | 1 | 0 | 1 | 1 | 0 | 0 | 0.00027 | )*0 | 0 | 2 | 39501600 | 1 | 0 | 752 | 0 | 0 | 0 | 0 | 0 | 0 | 0 | 0 | 0 | 0 | 0 | 0 | 0 | 0 | 0 | 0 | 0 | 0 | 0 | 0 | 0 | 0 | 0 | 100692.54 | 15119 | 6.66 | 0
352 | 39500386 | 39501578 | 36838951 | 1 | 1 | 1 | 3 | 14.5.05.01-0012 | ФССЦ-2001, 14.5.05.01-0012, приказ Минстроя России №1039/пр от 30.12.2016г. | Олифа комбинированная, марки К-3 | 1348 | 1009 | т | т | 1000 | 0 | -909021926 | 0 | 112887 | 0 | 0 | 0 | 16950 | 0 | 0 | 0 | 6.66 | 1 | 1 | 1 | 0 | 1 | 1 | 0 | 0 | 0.00013 | )*0 | 0 | 2 | 39501601 | 1 | 0 | 753 | 0 | 0 | 0 | 0 | 0 | 0 | 0 | 0 | 0 | 0 | 0 | 0 | 0 | 0 | 0 | 0 | 0 | 0 | 0 | 0 | 0 | 0 | 0 | 112887 | 16950 | 6.66 | 0
352 | 39500386 | 39501578 | 36847307 | 1 | 1 | 1 | 3 | 18.5.08.05-0022 | ФССЦ-2001, 18.5.08.05-0022, приказ Минстроя России №1039/пр от 30.12.2016г. | Кронштейны для крепления радиаторов к кирпичным и бетонным стенам, при длине кронштейна 131 мм | 1355 | 1010 | 100 шт. | 100 шт. | 100 | 0 | 2088476946 | 0 | 1203.4 | 0 | 0 | 0 | 180.69 | 0 | 0 | 0 | 6.66 | 1 | 1 | 1 | 0 | 1 | 1 | 0 | 0 | 0.335 | )*0 | 0 | 2 | 39501602 | 1 | 0 | 754 | 0 | 0 | 0 | 0 | 0 | 0 | 0 | 0 | 0 | 0 | 0 | 0 | 0 | 0 | 0 | 0 | 0 | 0 | 0 | 0 | 0 | 0 | 0 | 1203.4 | 180.69 | 6.66 | 0
352 | 39500386 | 39501578 | 36847308 | 1 | 1 | 1 | 3 | 18.5.08.05-0023 | ФССЦ-2001, 18.5.08.05-0023, приказ Минстроя России №1039/пр от 30.12.2016г. | Кронштейны для крепления радиаторов к кирпичным и бетонным стенам, при длине кронштейна 325 мм | 1355 | 1010 | 100 шт. | 100 шт. | 100 | 0 | -1866122579 | 0 | 1248.55 | 0 | 0 | 0 | 187.47 | 0 | 0 | 0 | 6.66 | 1 | 1 | 1 | 0 | 1 | 1 | 0 | 0 | 0.335 | )*0 | 0 | 2 | 39501603 | 1 | 0 | 755 | 0 | 0 | 0 | 0 | 0 | 0 | 0 | 0 | 0 | 0 | 0 | 0 | 0 | 0 | 0 | 0 | 0 | 0 | 0 | 0 | 0 | 0 | 0 | 1248.55 | 187.47 | 6.66 | 0
352 | 39500386 | 39501578 | 36847944 | 1 | 1 | 1 | 3 | 18.5.11.02-0003 | ФССЦ-2001, 18.5.11.02-0003, приказ Минстроя России №1039/пр от 30.12.2016г. | Регистры отопительные из стальных электросварных труб диаметром нитки 89 мм | 1301 | 1003 | м | м | 1 | 0 | -839646052 | 0 | 452.88 | 0 | 0 | 0 | 68 | 0 | 0 | 0 | 6.66 | 1 | 1 | 1 | 0 | 1 | 1 | 0 | 0 | 100 | )*0 | 0 | 2 | 39501604 | 1 | 0 | 756 | 0 | 0 | 0 | 0 | 0 | 0 | 0 | 0 | 0 | 0 | 0 | 0 | 0 | 0 | 0 | 0 | 0 | 0 | 0 | 0 | 0 | 0 | 0 | 452.88 | 68 | 6.66 | 0
353 | 39500385 | 39501605 | 37080781 | 1 | 1 | 1 | 1 | 1-100-42 |  | Рабочий среднего разряда 4.2 | 1191 | 1013 | чел.-ч. | чел.-ч. | 1 | 0 | 912892513 | 5.129 | 0 | 0 | 0 | 9.92 | 0 | 0 | 0 | 9.92 | 1 | 1 | 1 | 1 | 0 | 1 | 1 | 0 | 0 | 4.46 | )*1,15 | 1 | 2 | 39501617 | 1 | 0 | 757 | 0 | 0 | 0 | 0 | 0 | 0 | 0 | 0 | 0 | 0 | 0 | 0 | 0 | 0 | 0 | 0 | 0 | 0 | 0 | 0 | 0 | 0 | 10.258 | 9.92 | 9.92 | 1 | 0
353 | 39500385 | 39501605 | 37064876 | 1 | 1 | 1 | 1 | 4-100-00 |  | Затраты труда машинистов | 1191 | 1013 | чел.-ч. | чел.-ч. | 1 | 0 | -1417349443 | 0.01 | 0 | 0 | 0 | 0 | 0 | 0 | 0 | 0 | 1 | 1 | 1 | 1 | 0 | 1 | 0 | 0 | 0 | 0.01 |  | 2 | 2 | 39501618 | 1 | 2048 | 758 | 0 | 0 | 0 | 0 | 0 | 0 | 0 | 0 | 0 | 0 | 0 | 0 | 0 | 0 | 0 | 0 | 0 | 0 | 0 | 0 | 0 | 0 | 0.02 | 0 | 0 | 1 | 0
353 | 39500385 | 39501605 | 36883554 | 1 | 1 | 1 | 2 | 91.14.02-001 | ФСЭМ-2001, 91.14.02-001, приказ Минстроя России №1039/пр от 30.12.2016г. | Автомобили бортовые, грузоподъемность до 5 т | 1368 | 1011 | маш.-ч | маш.-ч | 1 | 0 | 1372534845 | 0.0125 | 0 | 65.71 | 11.6 | 0 | 0 | 65.71 | 11.6 | 0 | 1 | 1 | 1 | 1 | 0 | 1 | 1 | 0 | 0 | 0.01 | )*1,25 | 0 | 2 | 39501619 | 1 | 0 | 759 | 0 | 0 | 0 | 0 | 0 | 0 | 0 | 0 | 0 | 0 | 0 | 0 | 0 | 0 | 0 | 0 | 0 | 0 | 0 | 0 | 0 | 0 | 0.025 | 65.71 | 65.71 | 1 | 0
353 | 39500385 | 39501605 | 36883789 | 1 | 1 | 1 | 2 | 91.17.04-042 | ФСЭМ-2001, 91.17.04-042, приказ Минстроя России №1039/пр от 30.12.2016г. | Аппарат для газовой сварки и резки | 1368 | 1011 | маш.-ч | маш.-ч | 1 | 0 | -624296059 | 0.6125 | 0 | 1.2 | 0 | 0 | 0 | 1.2 | 0 | 0 | 1 | 1 | 1 | 1 | 0 | 1 | 1 | 0 | 0 | 0.49 | )*1,25 | 0 | 2 | 39501620 | 1 | 0 | 760 | 0 | 0 | 0 | 0 | 0 | 0 | 0 | 0 | 0 | 0 | 0 | 0 | 0 | 0 | 0 | 0 | 0 | 0 | 0 | 0 | 0 | 0 | 1.225 | 1.2 | 1.2 | 1 | 0
353 | 39500385 | 39501605 | 36883858 | 1 | 1 | 1 | 2 | 91.17.04-233 | ФСЭМ-2001, 91.17.04-233, приказ Минстроя России №1039/пр от 30.12.2016г. | Установки для сварки ручной дуговой (постоянного тока) | 1368 | 1011 | маш.-ч | маш.-ч | 1 | 0 | -353815937 | 0.5375 | 0 | 8.1 | 0 | 0 | 0 | 8.1 | 0 | 0 | 1 | 1 | 1 | 1 | 0 | 1 | 1 | 0 | 0 | 0.43 | )*1,25 | 0 | 2 | 39501621 | 1 | 0 | 761 | 0 | 0 | 0 | 0 | 0 | 0 | 0 | 0 | 0 | 0 | 0 | 0 | 0 | 0 | 0 | 0 | 0 | 0 | 0 | 0 | 0 | 0 | 1.075 | 8.1 | 8.1 | 1 | 0
353 | 39500385 | 39501605 | 36800140 | 1 | 1 | 1 | 3 | 01.3.02.03-0001 | ФССЦ-2001, 01.3.02.03-0001, приказ Минстроя России №1039/пр от 30.12.2016г. | Ацетилен газообразный технический | 1339 | 1007 | м3 | м3 | 1 | 0 | 1706747518 | 0.0084 | 38.51 | 0 | 0 | 0 | 38.51 | 0 | 0 | 0 | 1 | 1 | 1 | 1 | 0 | 1 | 0 | 0 | 0 | 0.0084 |  | 0 | 2 | 39501622 | 1 | 0 | 762 | 0 | 0 | 0 | 0 | 0 | 0 | 0 | 0 | 0 | 0 | 0 | 0 | 0 | 0 | 0 | 0 | 0 | 0 | 0 | 0 | 0 | 0 | 0.0168 | 38.51 | 38.51 | 1 | 0
353 | 39500385 | 39501605 | 36800159 | 1 | 1 | 1 | 3 | 01.3.02.08-0001 | ФССЦ-2001, 01.3.02.08-0001, приказ Минстроя России №1039/пр от 30.12.2016г. | Кислород технический газообразный | 1339 | 1007 | м3 | м3 | 1 | 0 | 1262771840 | 0.037 | 6.22 | 0 | 0 | 0 | 6.22 | 0 | 0 | 0 | 1 | 1 | 1 | 1 | 0 | 1 | 0 | 0 | 0 | 0.037 |  | 0 | 2 | 39501623 | 1 | 0 | 763 | 0 | 0 | 0 | 0 | 0 | 0 | 0 | 0 | 0 | 0 | 0 | 0 | 0 | 0 | 0 | 0 | 0 | 0 | 0 | 0 | 0 | 0 | 0.074 | 6.22 | 6.22 | 1 | 0
353 | 39500385 | 39501605 | 36803269 | 1 | 1 | 1 | 3 | 01.7.11.07-0045 | ФССЦ-2001, 01.7.11.07-0045, приказ Минстроя России №1039/пр от 30.12.2016г. | Электроды диаметром 5 мм Э42А | 1348 | 1009 | т | т | 1000 | 0 | -1068056325 | 0.00015 | 10362 | 0 | 0 | 0 | 10362 | 0 | 0 | 0 | 1 | 1 | 1 | 1 | 0 | 1 | 0 | 0 | 0 | 0.00015 |  | 0 | 2 | 39501624 | 1 | 0 | 764 | 0 | 0 | 0 | 0 | 0 | 0 | 0 | 0 | 0 | 0 | 0 | 0 | 0 | 0 | 0 | 0 | 0 | 0 | 0 | 0 | 0 | 0 | 0.0003 | 10362 | 10362 | 1 | 0
353 | 39500385 | 39501605 | 36797390 | 17 | 1 | 1 | 3 | 18.1.01.01 |  | Арматура муфтовая | 1354 | 1010 | шт. | шт. | 1 | 0 | 2108028053 | 1 | 0 | 0 | 0 | 0 | 0 | 0 | 0 | 0 | 1 | 1 | 1 | 1 | 0 | 0 | 0 | 0 | 0 | 1 |  | 0 | 2 | 39501625 | 1 | 0 | 765 | 0 | 0 | 0 | 0 | 0 | 0 | 0 | 0 | 0 | 0 | 0 | 0 | 0 | 0 | 0 | 0 | 0 | 0 | 0 | 0 | 0 | 0 | 2 | 0 | 0 | 1 | 0
353 | 39500385 | 39501605 | 36845058 | 1 | 1 | 1 | 3 | 18.1.09.06-0076 | ФССЦ-2001, 18.1.09.06-0076, приказ Минстроя России №1039/пр от 30.12.2016г. | Кран шаровый муфтовый Valtec для воды диаметром 32 мм со сгоном | 1354 | 1010 | шт. | шт. | 1 | 0 | -907213264 | 1 | 148.38 | 0 | 0 | 0 | 148.38 | 0 | 0 | 0 | 1 | 1 | 1 | 1 | 0 | 0 | 0 | 0 | 0 | 1 |  | 0 | 1 | -1 | 0 | 0 |  | 0 | 0 | 0 | 0 | 0 | 0 | 0 | 0 | 0 | 0 | 0 | 0 | 0 | 0 | 0 | 0 | 0 | 0 | 0 | 0 | 0 | 0 | 2 | 148.38 | 148.38 | 1 | 0
353 | 39500385 | 39501605 | 36862085 | 1 | 1 | 1 | 3 | 23.3.06.02-0004 | ФССЦ-2001, 23.3.06.02-0004, приказ Минстроя России №1039/пр от 30.12.2016г. | Трубы стальные сварные водогазопроводные с резьбой оцинкованные обыкновенные, диаметр условного прохода 32 мм, толщина стенки 3,2 мм | 1301 | 1003 | м | м | 1 | 0 | 1526288398 | 0.4 | 40.5 | 0 | 0 | 0 | 40.5 | 0 | 0 | 0 | 1 | 1 | 1 | 1 | 0 | 1 | 0 | 0 | 0 | 0.4 |  | 0 | 2 | 39501626 | 1 | 0 | 766 | 0 | 0 | 0 | 0 | 0 | 0 | 0 | 0 | 0 | 0 | 0 | 0 | 0 | 0 | 0 | 0 | 0 | 0 | 0 | 0 | 0 | 0 | 0.8 | 40.5 | 40.5 | 1 | 0
354 | 39500386 | 39501605 | 37080781 | 1 | 1 | 1 | 1 | 1-100-42 |  | Рабочий среднего разряда 4.2 | 1191 | 1013 | чел.-ч. | чел.-ч. | 1 | 0 | 912892513 | 5.129 | 0 | 0 | 0 | 66.07 | 0 | 0 | 0 | 9.92 | 1 | 1 | 1 | 6.66 | 0 | 1 | 1 | 0 | 0 | 4.46 | )*1,15 | 1 | 2 | 39501617 | 1 | 0 | 767 | 0 | 0 | 0 | 0 | 0 | 0 | 0 | 0 | 0 | 0 | 0 | 0 | 0 | 0 | 0 | 0 | 0 | 0 | 0 | 0 | 0 | 0 | 10.258 | 66.07 | 9.92 | 6.66 | 0
354 | 39500386 | 39501605 | 37064876 | 1 | 1 | 1 | 1 | 4-100-00 |  | Затраты труда машинистов | 1191 | 1013 | чел.-ч. | чел.-ч. | 1 | 0 | -1417349443 | 0.01 | 0 | 0 | 0 | 0 | 0 | 0 | 0 | 0 | 1 | 1 | 6.66 | 1 | 0 | 1 | 0 | 0 | 0 | 0.01 |  | 2 | 2 | 39501618 | 1 | 2048 | 768 | 0 | 0 | 0 | 0 | 0 | 0 | 0 | 0 | 0 | 0 | 0 | 0 | 0 | 0 | 0 | 0 | 0 | 0 | 0 | 0 | 0 | 0 | 0.02 | 0 | 0 | 1 | 0
354 | 39500386 | 39501605 | 36883554 | 1 | 1 | 1 | 2 | 91.14.02-001 | ФСЭМ-2001, 91.14.02-001, приказ Минстроя России №1039/пр от 30.12.2016г. | Автомобили бортовые, грузоподъемность до 5 т | 1368 | 1011 | маш.-ч | маш.-ч | 1 | 0 | 1372534845 | 0.0125 | 0 | 437.63 | 11.6 | 0 | 0 | 65.71 | 11.6 | 0 | 1 | 6.66 | 1 | 1 | 0 | 1 | 1 | 0 | 0 | 0.01 | )*1,25 | 0 | 2 | 39501619 | 1 | 0 | 769 | 0 | 0 | 0 | 0 | 0 | 0 | 0 | 0 | 0 | 0 | 0 | 0 | 0 | 0 | 0 | 0 | 0 | 0 | 0 | 0 | 0 | 0 | 0.025 | 437.63 | 65.71 | 6.66 | 0
354 | 39500386 | 39501605 | 36883789 | 1 | 1 | 1 | 2 | 91.17.04-042 | ФСЭМ-2001, 91.17.04-042, приказ Минстроя России №1039/пр от 30.12.2016г. | Аппарат для газовой сварки и резки | 1368 | 1011 | маш.-ч | маш.-ч | 1 | 0 | -624296059 | 0.6125 | 0 | 7.99 | 0 | 0 | 0 | 1.2 | 0 | 0 | 1 | 6.66 | 1 | 1 | 0 | 1 | 1 | 0 | 0 | 0.49 | )*1,25 | 0 | 2 | 39501620 | 1 | 0 | 770 | 0 | 0 | 0 | 0 | 0 | 0 | 0 | 0 | 0 | 0 | 0 | 0 | 0 | 0 | 0 | 0 | 0 | 0 | 0 | 0 | 0 | 0 | 1.225 | 7.99 | 1.2 | 6.66 | 0
354 | 39500386 | 39501605 | 36883858 | 1 | 1 | 1 | 2 | 91.17.04-233 | ФСЭМ-2001, 91.17.04-233, приказ Минстроя России №1039/пр от 30.12.2016г. | Установки для сварки ручной дуговой (постоянного тока) | 1368 | 1011 | маш.-ч | маш.-ч | 1 | 0 | -353815937 | 0.5375 | 0 | 53.95 | 0 | 0 | 0 | 8.1 | 0 | 0 | 1 | 6.66 | 1 | 1 | 0 | 1 | 1 | 0 | 0 | 0.43 | )*1,25 | 0 | 2 | 39501621 | 1 | 0 | 771 | 0 | 0 | 0 | 0 | 0 | 0 | 0 | 0 | 0 | 0 | 0 | 0 | 0 | 0 | 0 | 0 | 0 | 0 | 0 | 0 | 0 | 0 | 1.075 | 53.95 | 8.1 | 6.66 | 0
354 | 39500386 | 39501605 | 36800140 | 1 | 1 | 1 | 3 | 01.3.02.03-0001 | ФССЦ-2001, 01.3.02.03-0001, приказ Минстроя России №1039/пр от 30.12.2016г. | Ацетилен газообразный технический | 1339 | 1007 | м3 | м3 | 1 | 0 | 1706747518 | 0.0084 | 256.48 | 0 | 0 | 0 | 38.51 | 0 | 0 | 0 | 6.66 | 1 | 1 | 1 | 0 | 1 | 0 | 0 | 0 | 0.0084 |  | 0 | 2 | 39501622 | 1 | 0 | 772 | 0 | 0 | 0 | 0 | 0 | 0 | 0 | 0 | 0 | 0 | 0 | 0 | 0 | 0 | 0 | 0 | 0 | 0 | 0 | 0 | 0 | 0 | 0.0168 | 256.48 | 38.51 | 6.66 | 0
354 | 39500386 | 39501605 | 36800159 | 1 | 1 | 1 | 3 | 01.3.02.08-0001 | ФССЦ-2001, 01.3.02.08-0001, приказ Минстроя России №1039/пр от 30.12.2016г. | Кислород технический газообразный | 1339 | 1007 | м3 | м3 | 1 | 0 | 1262771840 | 0.037 | 41.43 | 0 | 0 | 0 | 6.22 | 0 | 0 | 0 | 6.66 | 1 | 1 | 1 | 0 | 1 | 0 | 0 | 0 | 0.037 |  | 0 | 2 | 39501623 | 1 | 0 | 773 | 0 | 0 | 0 | 0 | 0 | 0 | 0 | 0 | 0 | 0 | 0 | 0 | 0 | 0 | 0 | 0 | 0 | 0 | 0 | 0 | 0 | 0 | 0.074 | 41.43 | 6.22 | 6.66 | 0
354 | 39500386 | 39501605 | 36803269 | 1 | 1 | 1 | 3 | 01.7.11.07-0045 | ФССЦ-2001, 01.7.11.07-0045, приказ Минстроя России №1039/пр от 30.12.2016г. | Электроды диаметром 5 мм Э42А | 1348 | 1009 | т | т | 1000 | 0 | -1068056325 | 0.00015 | 69010.92 | 0 | 0 | 0 | 10362 | 0 | 0 | 0 | 6.66 | 1 | 1 | 1 | 0 | 1 | 0 | 0 | 0 | 0.00015 |  | 0 | 2 | 39501624 | 1 | 0 | 774 | 0 | 0 | 0 | 0 | 0 | 0 | 0 | 0 | 0 | 0 | 0 | 0 | 0 | 0 | 0 | 0 | 0 | 0 | 0 | 0 | 0 | 0 | 0.0003 | 69010.92 | 10362 | 6.66 | 0
354 | 39500386 | 39501605 | 36797390 | 17 | 1 | 1 | 3 | 18.1.01.01 |  | Арматура муфтовая | 1354 | 1010 | шт. | шт. | 1 | 0 | 2108028053 | 1 | 0 | 0 | 0 | 0 | 0 | 0 | 0 | 0 | 6.66 | 1 | 1 | 1 | 0 | 0 | 0 | 0 | 0 | 1 |  | 0 | 2 | 39501625 | 1 | 0 | 775 | 0 | 0 | 0 | 0 | 0 | 0 | 0 | 0 | 0 | 0 | 0 | 0 | 0 | 0 | 0 | 0 | 0 | 0 | 0 | 0 | 0 | 0 | 2 | 0 | 0 | 6.66 | 0
354 | 39500386 | 39501605 | 36845058 | 1 | 1 | 1 | 3 | 18.1.09.06-0076 | ФССЦ-2001, 18.1.09.06-0076, приказ Минстроя России №1039/пр от 30.12.2016г. | Кран шаровый муфтовый Valtec для воды диаметром 32 мм со сгоном | 1354 | 1010 | шт. | шт. | 1 | 0 | -907213264 | 1 | 988.21 | 0 | 0 | 0 | 148.38 | 0 | 0 | 0 | 6.66 | 1 | 1 | 1 | 0 | 0 | 0 | 0 | 0 | 1 |  | 0 | 1 | -1 | 0 | 0 |  | 0 | 0 | 0 | 0 | 0 | 0 | 0 | 0 | 0 | 0 | 0 | 0 | 0 | 0 | 0 | 0 | 0 | 0 | 0 | 0 | 0 | 0 | 2 | 988.21 | 148.38 | 6.66 | 0
354 | 39500386 | 39501605 | 36862085 | 1 | 1 | 1 | 3 | 23.3.06.02-0004 | ФССЦ-2001, 23.3.06.02-0004, приказ Минстроя России №1039/пр от 30.12.2016г. | Трубы стальные сварные водогазопроводные с резьбой оцинкованные обыкновенные, диаметр условного прохода 32 мм, толщина стенки 3,2 мм | 1301 | 1003 | м | м | 1 | 0 | 1526288398 | 0.4 | 269.73 | 0 | 0 | 0 | 40.5 | 0 | 0 | 0 | 6.66 | 1 | 1 | 1 | 0 | 1 | 0 | 0 | 0 | 0.4 |  | 0 | 2 | 39501626 | 1 | 0 | 776 | 0 | 0 | 0 | 0 | 0 | 0 | 0 | 0 | 0 | 0 | 0 | 0 | 0 | 0 | 0 | 0 | 0 | 0 | 0 | 0 | 0 | 0 | 0.8 | 269.73 | 40.5 | 6.66 | 0
359 | 39500385 | 39501629 | 37070202 | 1 | 1 | 1 | 1 | 1-100-39 |  | Рабочий среднего разряда 3.9 | 1191 | 1013 | чел.-ч. | чел.-ч. | 1 | 0 | 1983201532 | 93.6675 | 0 | 0 | 0 | 9.51 | 0 | 0 | 0 | 9.51 | 1 | 1 | 1 | 1 | 0 | 1 | 1 | 0 | 0 | 81.45 | )*1,15 | 1 | 2 | 39501642 | 1 | 0 | 777 | 0 | 0 | 0 | 0 | 0 | 0 | 0 | 0 | 0 | 0 | 0 | 0 | 0 | 0 | 0 | 0 | 0 | 0 | 0 | 0 | 0 | 0 | 45.8971 | 9.51 | 9.51 | 1 | 0
359 | 39500385 | 39501629 | 37064876 | 1 | 1 | 1 | 1 | 4-100-00 |  | Затраты труда машинистов | 1191 | 1013 | чел.-ч. | чел.-ч. | 1 | 0 | -1417349443 | 0.01 | 0 | 0 | 0 | 0 | 0 | 0 | 0 | 0 | 1 | 1 | 1 | 1 | 0 | 1 | 0 | 0 | 0 | 0.01 |  | 2 | 2 | 39501643 | 1 | 2048 | 778 | 0 | 0 | 0 | 0 | 0 | 0 | 0 | 0 | 0 | 0 | 0 | 0 | 0 | 0 | 0 | 0 | 0 | 0 | 0 | 0 | 0 | 0 | 0.0049 | 0 | 0 | 1 | 0
359 | 39500385 | 39501629 | 36882055 | 1 | 1 | 1 | 2 | 91.05.01-016 | ФСЭМ-2001, 91.05.01-016, приказ Минстроя России №1039/пр от 30.12.2016г. | Краны башенные, грузоподъемность 5 т | 1368 | 1011 | маш.-ч | маш.-ч | 1 | 0 | 257150282 | 0.005 | 0 | 83.43 | 13.5 | 0 | 0 | 83.43 | 13.5 | 0 | 1 | 1 | 1 | 1 | 0 | 1 | 1 | 0 | 0 | 0.004 | )*1,25 | 0 | 2 | 39501644 | 1 | 0 | 779 | 0 | 0 | 0 | 0 | 0 | 0 | 0 | 0 | 0 | 0 | 0 | 0 | 0 | 0 | 0 | 0 | 0 | 0 | 0 | 0 | 0 | 0 | 0.00245 | 83.43 | 83.43 | 1 | 0
359 | 39500385 | 39501629 | 36882157 | 1 | 1 | 1 | 2 | 91.05.05-013 | ФСЭМ-2001, 91.05.05-013, приказ Минстроя России №1039/пр от 30.12.2016г. | Краны на автомобильном ходу, грузоподъемность 6,3 т | 1368 | 1011 | маш.-ч | маш.-ч | 1 | 0 | 1330025190 | 0.0075 | 0 | 88.01 | 11.6 | 0 | 0 | 88.01 | 11.6 | 0 | 1 | 1 | 1 | 1 | 0 | 1 | 1 | 0 | 0 | 0.006 | )*1,25 | 0 | 2 | 39501645 | 1 | 0 | 780 | 0 | 0 | 0 | 0 | 0 | 0 | 0 | 0 | 0 | 0 | 0 | 0 | 0 | 0 | 0 | 0 | 0 | 0 | 0 | 0 | 0 | 0 | 0.003675 | 88.01 | 88.01 | 1 | 0
359 | 39500385 | 39501629 | 36883274 | 1 | 1 | 1 | 2 | 91.10.09-011 | ФСЭМ-2001, 91.10.09-011, приказ Минстроя России №1039/пр от 30.12.2016г. | Установки для гидравлических испытаний трубопроводов, давление нагнетания низкое 0,1 МПа (1 кгс/см2), высокое 10 МПа (100 кгс/см2) | 1368 | 1011 | маш.-ч | маш.-ч | 1 | 0 | -1347092713 | 1.5875 | 0 | 29.67 | 0 | 0 | 0 | 29.67 | 0 | 0 | 1 | 1 | 1 | 1 | 0 | 1 | 1 | 0 | 0 | 1.27 | )*1,25 | 0 | 2 | 39501646 | 1 | 0 | 781 | 0 | 0 | 0 | 0 | 0 | 0 | 0 | 0 | 0 | 0 | 0 | 0 | 0 | 0 | 0 | 0 | 0 | 0 | 0 | 0 | 0 | 0 | 0.77787 | 29.67 | 29.67 | 1 | 0
359 | 39500385 | 39501629 | 36883791 | 1 | 1 | 1 | 2 | 91.17.04-043 | ФСЭМ-2001, 91.17.04-043, приказ Минстроя России №1039/пр от 30.12.2016г. | Аппарат для полуавтоматической сварки полиэтиленовых труб "встык" | 1368 | 1011 | маш.-ч | маш.-ч | 1 | 0 | 1489131384 | 16 | 0 | 26.25 | 0 | 0 | 0 | 26.25 | 0 | 0 | 1 | 1 | 1 | 1 | 0 | 1 | 1 | 0 | 0 | 12.8 | )*1,25 | 0 | 2 | 39501647 | 1 | 0 | 782 | 0 | 0 | 0 | 0 | 0 | 0 | 0 | 0 | 0 | 0 | 0 | 0 | 0 | 0 | 0 | 0 | 0 | 0 | 0 | 0 | 0 | 0 | 7.84 | 26.25 | 26.25 | 1 | 0
359 | 39500385 | 39501629 | 36801792 | 1 | 1 | 1 | 3 | 01.7.03.01-0001 | ФССЦ-2001, 01.7.03.01-0001, приказ Минстроя России №1039/пр от 30.12.2016г. | Вода | 1339 | 1007 | м3 | м3 | 1 | 0 | -1660354250 | 0.226 | 2.44 | 0 | 0 | 0 | 2.44 | 0 | 0 | 0 | 1 | 1 | 1 | 1 | 0 | 1 | 0 | 0 | 0 | 0.226 |  | 0 | 2 | 39501648 | 1 | 0 | 783 | 0 | 0 | 0 | 0 | 0 | 0 | 0 | 0 | 0 | 0 | 0 | 0 | 0 | 0 | 0 | 0 | 0 | 0 | 0 | 0 | 0 | 0 | 0.11074 | 2.44 | 2.44 | 1 | 0
359 | 39500385 | 39501629 | 36804463 | 1 | 1 | 1 | 3 | 01.7.15.04-0027 | ФССЦ-2001, 01.7.15.04-0027, приказ Минстроя России №1039/пр от 30.12.2016г. | Винты с полукруглой головкой размером 5,0х40 мм | 1348 | 1009 | т | т | 1000 | 0 | -172112227 | 0.0008 | 13186.74 | 0 | 0 | 0 | 13186.74 | 0 | 0 | 0 | 1 | 1 | 1 | 1 | 0 | 1 | 0 | 0 | 0 | 0.0008 |  | 0 | 2 | 39501649 | 1 | 0 | 784 | 0 | 0 | 0 | 0 | 0 | 0 | 0 | 0 | 0 | 0 | 0 | 0 | 0 | 0 | 0 | 0 | 0 | 0 | 0 | 0 | 0 | 0 | 0.000392 | 13186.74 | 13186.74 | 1 | 0
359 | 39500385 | 39501629 | 36804582 | 1 | 1 | 1 | 3 | 01.7.15.07-0022 | ФССЦ-2001, 01.7.15.07-0022, приказ Минстроя России №1039/пр от 30.12.2016г. | Дюбели распорные полиэтиленовые 6х40 мм | 1356 | 1010 | 1000 шт. | 1000 шт. | 1000 | 0 | 1975348994 | 0.125 | 180 | 0 | 0 | 0 | 180 | 0 | 0 | 0 | 1 | 1 | 1 | 1 | 0 | 1 | 0 | 0 | 0 | 0.125 |  | 0 | 2 | 39501650 | 1 | 0 | 785 | 0 | 0 | 0 | 0 | 0 | 0 | 0 | 0 | 0 | 0 | 0 | 0 | 0 | 0 | 0 | 0 | 0 | 0 | 0 | 0 | 0 | 0 | 0.06125 | 180 | 180 | 1 | 0
359 | 39500385 | 39501629 | 36806524 | 1 | 1 | 1 | 3 | 03.1.02.03-0015 | ФССЦ-2001, 03.1.02.03-0015, приказ Минстроя России №1039/пр от 30.12.2016г. | Известь строительная негашеная хлорная, марки А | 1346 | 1009 | кг | кг | 1 | 0 | 450790165 | 0.0025 | 2.15 | 0 | 0 | 0 | 2.15 | 0 | 0 | 0 | 1 | 1 | 1 | 1 | 0 | 1 | 0 | 0 | 0 | 0.0025 |  | 0 | 2 | 39501651 | 1 | 0 | 786 | 0 | 0 | 0 | 0 | 0 | 0 | 0 | 0 | 0 | 0 | 0 | 0 | 0 | 0 | 0 | 0 | 0 | 0 | 0 | 0 | 0 | 0 | 0.001225 | 2.15 | 2.15 | 1 | 0
359 | 39500385 | 39501629 | 39169940 | 17 | 1 | 1 | 3 | 24.3.02.01 |  | Трубы напорные из полипропилена | 1302 | 1003 | 10 м | 10 м | 10 | 0 | -1309666617 | 10.08 | 0 | 0 | 0 | 0 | 0 | 0 | 0 | 0 | 1 | 1 | 1 | 1 | 0 | 0 | 0 | 0 | 0 | 10.08 |  | 0 | 2 | 39501654 | 1 | 0 | 789 | 0 | 0 | 0 | 0 | 0 | 0 | 0 | 0 | 0 | 0 | 0 | 0 | 0 | 0 | 0 | 0 | 0 | 0 | 0 | 0 | 0 | 0 | 4.9392 | 0 | 0 | 1 | 0
359 | 39500385 | 39501629 | 36867967 | 1 | 1 | 1 | 3 | 24.3.02.01-0003 | ФССЦ-2001, 24.3.02.01-0003, приказ Минстроя России №1039/пр от 30.12.2016г. | Трубопроводы напорные из полипропилена PPRS с гильзами и креплениями для холодного и горячего водоснабжения PN10 SDR 11, диаметром 25 мм, толщина стенки 2,3 мм | 1301 | 1003 | м | м | 1 | 0 | -324416518 | 100.8 | 6.18 | 0 | 0 | 0 | 6.18 | 0 | 0 | 0 | 1 | 1 | 1 | 1 | 0 | 0 | 0 | 0 | 0 | 100.8 |  | 0 | 1 | -1 | 0 | 0 |  | 0 | 0 | 0 | 0 | 0 | 0 | 0 | 0 | 0 | 0 | 0 | 0 | 0 | 0 | 0 | 0 | 0 | 0 | 0 | 0 | 0 | 0 | 49.392 | 6.18 | 6.18 | 1 | 0
360 | 39500386 | 39501629 | 37070202 | 1 | 1 | 1 | 1 | 1-100-39 |  | Рабочий среднего разряда 3.9 | 1191 | 1013 | чел.-ч. | чел.-ч. | 1 | 0 | 1983201532 | 93.6675 | 0 | 0 | 0 | 63.34 | 0 | 0 | 0 | 9.51 | 1 | 1 | 1 | 6.66 | 0 | 1 | 1 | 0 | 0 | 81.45 | )*1,15 | 1 | 2 | 39501642 | 1 | 0 | 791 | 0 | 0 | 0 | 0 | 0 | 0 | 0 | 0 | 0 | 0 | 0 | 0 | 0 | 0 | 0 | 0 | 0 | 0 | 0 | 0 | 0 | 0 | 45.8971 | 63.34 | 9.51 | 6.66 | 0
360 | 39500386 | 39501629 | 37064876 | 1 | 1 | 1 | 1 | 4-100-00 |  | Затраты труда машинистов | 1191 | 1013 | чел.-ч. | чел.-ч. | 1 | 0 | -1417349443 | 0.01 | 0 | 0 | 0 | 0 | 0 | 0 | 0 | 0 | 1 | 1 | 6.66 | 1 | 0 | 1 | 0 | 0 | 0 | 0.01 |  | 2 | 2 | 39501643 | 1 | 2048 | 792 | 0 | 0 | 0 | 0 | 0 | 0 | 0 | 0 | 0 | 0 | 0 | 0 | 0 | 0 | 0 | 0 | 0 | 0 | 0 | 0 | 0 | 0 | 0.0049 | 0 | 0 | 1 | 0
360 | 39500386 | 39501629 | 36882055 | 1 | 1 | 1 | 2 | 91.05.01-016 | ФСЭМ-2001, 91.05.01-016, приказ Минстроя России №1039/пр от 30.12.2016г. | Краны башенные, грузоподъемность 5 т | 1368 | 1011 | маш.-ч | маш.-ч | 1 | 0 | 257150282 | 0.005 | 0 | 555.64 | 13.5 | 0 | 0 | 83.43 | 13.5 | 0 | 1 | 6.66 | 1 | 1 | 0 | 1 | 1 | 0 | 0 | 0.004 | )*1,25 | 0 | 2 | 39501644 | 1 | 0 | 793 | 0 | 0 | 0 | 0 | 0 | 0 | 0 | 0 | 0 | 0 | 0 | 0 | 0 | 0 | 0 | 0 | 0 | 0 | 0 | 0 | 0 | 0 | 0.00245 | 555.64 | 83.43 | 6.66 | 0
360 | 39500386 | 39501629 | 36882157 | 1 | 1 | 1 | 2 | 91.05.05-013 | ФСЭМ-2001, 91.05.05-013, приказ Минстроя России №1039/пр от 30.12.2016г. | Краны на автомобильном ходу, грузоподъемность 6,3 т | 1368 | 1011 | маш.-ч | маш.-ч | 1 | 0 | 1330025190 | 0.0075 | 0 | 586.15 | 11.6 | 0 | 0 | 88.01 | 11.6 | 0 | 1 | 6.66 | 1 | 1 | 0 | 1 | 1 | 0 | 0 | 0.006 | )*1,25 | 0 | 2 | 39501645 | 1 | 0 | 794 | 0 | 0 | 0 | 0 | 0 | 0 | 0 | 0 | 0 | 0 | 0 | 0 | 0 | 0 | 0 | 0 | 0 | 0 | 0 | 0 | 0 | 0 | 0.003675 | 586.15 | 88.01 | 6.66 | 0
360 | 39500386 | 39501629 | 36883274 | 1 | 1 | 1 | 2 | 91.10.09-011 | ФСЭМ-2001, 91.10.09-011, приказ Минстроя России №1039/пр от 30.12.2016г. | Установки для гидравлических испытаний трубопроводов, давление нагнетания низкое 0,1 МПа (1 кгс/см2), высокое 10 МПа (100 кгс/см2) | 1368 | 1011 | маш.-ч | маш.-ч | 1 | 0 | -1347092713 | 1.5875 | 0 | 197.6 | 0 | 0 | 0 | 29.67 | 0 | 0 | 1 | 6.66 | 1 | 1 | 0 | 1 | 1 | 0 | 0 | 1.27 | )*1,25 | 0 | 2 | 39501646 | 1 | 0 | 795 | 0 | 0 | 0 | 0 | 0 | 0 | 0 | 0 | 0 | 0 | 0 | 0 | 0 | 0 | 0 | 0 | 0 | 0 | 0 | 0 | 0 | 0 | 0.77787 | 197.6 | 29.67 | 6.66 | 0
360 | 39500386 | 39501629 | 36883791 | 1 | 1 | 1 | 2 | 91.17.04-043 | ФСЭМ-2001, 91.17.04-043, приказ Минстроя России №1039/пр от 30.12.2016г. | Аппарат для полуавтоматической сварки полиэтиленовых труб "встык" | 1368 | 1011 | маш.-ч | маш.-ч | 1 | 0 | 1489131384 | 16 | 0 | 174.83 | 0 | 0 | 0 | 26.25 | 0 | 0 | 1 | 6.66 | 1 | 1 | 0 | 1 | 1 | 0 | 0 | 12.8 | )*1,25 | 0 | 2 | 39501647 | 1 | 0 | 796 | 0 | 0 | 0 | 0 | 0 | 0 | 0 | 0 | 0 | 0 | 0 | 0 | 0 | 0 | 0 | 0 | 0 | 0 | 0 | 0 | 0 | 0 | 7.84 | 174.83 | 26.25 | 6.66 | 0
360 | 39500386 | 39501629 | 36801792 | 1 | 1 | 1 | 3 | 01.7.03.01-0001 | ФССЦ-2001, 01.7.03.01-0001, приказ Минстроя России №1039/пр от 30.12.2016г. | Вода | 1339 | 1007 | м3 | м3 | 1 | 0 | -1660354250 | 0.226 | 16.25 | 0 | 0 | 0 | 2.44 | 0 | 0 | 0 | 6.66 | 1 | 1 | 1 | 0 | 1 | 0 | 0 | 0 | 0.226 |  | 0 | 2 | 39501648 | 1 | 0 | 797 | 0 | 0 | 0 | 0 | 0 | 0 | 0 | 0 | 0 | 0 | 0 | 0 | 0 | 0 | 0 | 0 | 0 | 0 | 0 | 0 | 0 | 0 | 0.11074 | 16.25 | 2.44 | 6.66 | 0
360 | 39500386 | 39501629 | 36804463 | 1 | 1 | 1 | 3 | 01.7.15.04-0027 | ФССЦ-2001, 01.7.15.04-0027, приказ Минстроя России №1039/пр от 30.12.2016г. | Винты с полукруглой головкой размером 5,0х40 мм | 1348 | 1009 | т | т | 1000 | 0 | -172112227 | 0.0008 | 87823.69 | 0 | 0 | 0 | 13186.74 | 0 | 0 | 0 | 6.66 | 1 | 1 | 1 | 0 | 1 | 0 | 0 | 0 | 0.0008 |  | 0 | 2 | 39501649 | 1 | 0 | 798 | 0 | 0 | 0 | 0 | 0 | 0 | 0 | 0 | 0 | 0 | 0 | 0 | 0 | 0 | 0 | 0 | 0 | 0 | 0 | 0 | 0 | 0 | 0.000392 | 87823.69 | 13186.74 | 6.66 | 0
360 | 39500386 | 39501629 | 36804582 | 1 | 1 | 1 | 3 | 01.7.15.07-0022 | ФССЦ-2001, 01.7.15.07-0022, приказ Минстроя России №1039/пр от 30.12.2016г. | Дюбели распорные полиэтиленовые 6х40 мм | 1356 | 1010 | 1000 шт. | 1000 шт. | 1000 | 0 | 1975348994 | 0.125 | 1198.8 | 0 | 0 | 0 | 180 | 0 | 0 | 0 | 6.66 | 1 | 1 | 1 | 0 | 1 | 0 | 0 | 0 | 0.125 |  | 0 | 2 | 39501650 | 1 | 0 | 799 | 0 | 0 | 0 | 0 | 0 | 0 | 0 | 0 | 0 | 0 | 0 | 0 | 0 | 0 | 0 | 0 | 0 | 0 | 0 | 0 | 0 | 0 | 0.06125 | 1198.8 | 180 | 6.66 | 0
360 | 39500386 | 39501629 | 36806524 | 1 | 1 | 1 | 3 | 03.1.02.03-0015 | ФССЦ-2001, 03.1.02.03-0015, приказ Минстроя России №1039/пр от 30.12.2016г. | Известь строительная негашеная хлорная, марки А | 1346 | 1009 | кг | кг | 1 | 0 | 450790165 | 0.0025 | 14.32 | 0 | 0 | 0 | 2.15 | 0 | 0 | 0 | 6.66 | 1 | 1 | 1 | 0 | 1 | 0 | 0 | 0 | 0.0025 |  | 0 | 2 | 39501651 | 1 | 0 | 800 | 0 | 0 | 0 | 0 | 0 | 0 | 0 | 0 | 0 | 0 | 0 | 0 | 0 | 0 | 0 | 0 | 0 | 0 | 0 | 0 | 0 | 0 | 0.001225 | 14.32 | 2.15 | 6.66 | 0
360 | 39500386 | 39501629 | 39169940 | 17 | 1 | 1 | 3 | 24.3.02.01 |  | Трубы напорные из полипропилена | 1302 | 1003 | 10 м | 10 м | 10 | 0 | -1309666617 | 10.08 | 0 | 0 | 0 | 0 | 0 | 0 | 0 | 0 | 6.66 | 1 | 1 | 1 | 0 | 0 | 0 | 0 | 0 | 10.08 |  | 0 | 2 | 39501654 | 1 | 0 | 803 | 0 | 0 | 0 | 0 | 0 | 0 | 0 | 0 | 0 | 0 | 0 | 0 | 0 | 0 | 0 | 0 | 0 | 0 | 0 | 0 | 0 | 0 | 4.9392 | 0 | 0 | 6.66 | 0
360 | 39500386 | 39501629 | 36867967 | 1 | 1 | 1 | 3 | 24.3.02.01-0003 | ФССЦ-2001, 24.3.02.01-0003, приказ Минстроя России №1039/пр от 30.12.2016г. | Трубопроводы напорные из полипропилена PPRS с гильзами и креплениями для холодного и горячего водоснабжения PN10 SDR 11, диаметром 25 мм, толщина стенки 2,3 мм | 1301 | 1003 | м | м | 1 | 0 | -324416518 | 100.8 | 41.16 | 0 | 0 | 0 | 6.18 | 0 | 0 | 0 | 6.66 | 1 | 1 | 1 | 0 | 0 | 0 | 0 | 0 | 100.8 |  | 0 | 1 | -1 | 0 | 0 |  | 0 | 0 | 0 | 0 | 0 | 0 | 0 | 0 | 0 | 0 | 0 | 0 | 0 | 0 | 0 | 0 | 0 | 0 | 0 | 0 | 0 | 0 | 49.392 | 41.16 | 6.18 | 6.66 | 0
365 | 39500385 | 39501658 | 37064928 | 1 | 1 | 1 | 1 | 1-100-35 |  | Рабочий среднего разряда 3.5 | 1191 | 1013 | чел.-ч. | чел.-ч. | 1 | 0 | 145020957 | 1.6905 | 0 | 0 | 0 | 9.07 | 0 | 0 | 0 | 9.07 | 1 | 1 | 1 | 1 | 0 | 1 | 1 | 0 | 0 | 1.47 | )*1,15 | 1 | 2 | 39501667 | 1 | 0 | 805 | 0 | 0 | 0 | 0 | 0 | 0 | 0 | 0 | 0 | 0 | 0 | 0 | 0 | 0 | 0 | 0 | 0 | 0 | 0 | 0 | 0 | 0 | 23.667 | 9.07 | 9.07 | 1 | 0
365 | 39500385 | 39501658 | 37064876 | 1 | 1 | 1 | 1 | 4-100-00 |  | Затраты труда машинистов | 1191 | 1013 | чел.-ч. | чел.-ч. | 1 | 0 | -1417349443 | 0.02 | 0 | 0 | 0 | 0 | 0 | 0 | 0 | 0 | 1 | 1 | 1 | 1 | 0 | 1 | 0 | 0 | 0 | 0.02 |  | 2 | 2 | 39501668 | 1 | 2048 | 806 | 0 | 0 | 0 | 0 | 0 | 0 | 0 | 0 | 0 | 0 | 0 | 0 | 0 | 0 | 0 | 0 | 0 | 0 | 0 | 0 | 0 | 0 | 0.28 | 0 | 0 | 1 | 0
365 | 39500385 | 39501658 | 36883554 | 1 | 1 | 1 | 2 | 91.14.02-001 | ФСЭМ-2001, 91.14.02-001, приказ Минстроя России №1039/пр от 30.12.2016г. | Автомобили бортовые, грузоподъемность до 5 т | 1368 | 1011 | маш.-ч | маш.-ч | 1 | 0 | 1372534845 | 0.025 | 0 | 65.71 | 11.6 | 0 | 0 | 65.71 | 11.6 | 0 | 1 | 1 | 1 | 1 | 0 | 1 | 1 | 0 | 0 | 0.02 | )*1,25 | 0 | 2 | 39501669 | 1 | 0 | 807 | 0 | 0 | 0 | 0 | 0 | 0 | 0 | 0 | 0 | 0 | 0 | 0 | 0 | 0 | 0 | 0 | 0 | 0 | 0 | 0 | 0 | 0 | 0.35 | 65.71 | 65.71 | 1 | 0
365 | 39500385 | 39501658 | 36883858 | 1 | 1 | 1 | 2 | 91.17.04-233 | ФСЭМ-2001, 91.17.04-233, приказ Минстроя России №1039/пр от 30.12.2016г. | Установки для сварки ручной дуговой (постоянного тока) | 1368 | 1011 | маш.-ч | маш.-ч | 1 | 0 | -353815937 | 0.4375 | 0 | 8.1 | 0 | 0 | 0 | 8.1 | 0 | 0 | 1 | 1 | 1 | 1 | 0 | 1 | 1 | 0 | 0 | 0.35 | )*1,25 | 0 | 2 | 39501670 | 1 | 0 | 808 | 0 | 0 | 0 | 0 | 0 | 0 | 0 | 0 | 0 | 0 | 0 | 0 | 0 | 0 | 0 | 0 | 0 | 0 | 0 | 0 | 0 | 0 | 6.125 | 8.1 | 8.1 | 1 | 0
365 | 39500385 | 39501658 | 36799773 | 1 | 1 | 1 | 3 | 01.1.02.08-0001 | ФССЦ-2001, 01.1.02.08-0001, приказ Минстроя России №1039/пр от 30.12.2016г. | Прокладки из паронита марки ПМБ, толщиной 1 мм, диаметром 50 мм | 1356 | 1010 | 1000 шт. | 1000 шт. | 1000 | 0 | -1705143825 | 0.002 | 3450 | 0 | 0 | 0 | 3450 | 0 | 0 | 0 | 1 | 1 | 1 | 1 | 0 | 1 | 0 | 0 | 0 | 0.002 |  | 0 | 2 | 39501671 | 1 | 0 | 809 | 0 | 0 | 0 | 0 | 0 | 0 | 0 | 0 | 0 | 0 | 0 | 0 | 0 | 0 | 0 | 0 | 0 | 0 | 0 | 0 | 0 | 0 | 0.028 | 3450 | 3450 | 1 | 0
365 | 39500385 | 39501658 | 36803269 | 1 | 1 | 1 | 3 | 01.7.11.07-0045 | ФССЦ-2001, 01.7.11.07-0045, приказ Минстроя России №1039/пр от 30.12.2016г. | Электроды диаметром 5 мм Э42А | 1348 | 1009 | т | т | 1000 | 0 | -1068056325 | 0.00014 | 10362 | 0 | 0 | 0 | 10362 | 0 | 0 | 0 | 1 | 1 | 1 | 1 | 0 | 1 | 0 | 0 | 0 | 0.00014 |  | 0 | 2 | 39501672 | 1 | 0 | 810 | 0 | 0 | 0 | 0 | 0 | 0 | 0 | 0 | 0 | 0 | 0 | 0 | 0 | 0 | 0 | 0 | 0 | 0 | 0 | 0 | 0 | 0 | 0.00196 | 10362 | 10362 | 1 | 0
365 | 39500385 | 39501658 | 36804430 | 1 | 1 | 1 | 3 | 01.7.15.03-0014 | ФССЦ-2001, 01.7.15.03-0014, приказ Минстроя России №1039/пр от 30.12.2016г. | Болты с гайками и шайбами для санитарно-технических работ диаметром 16 мм | 1348 | 1009 | т | т | 1000 | 0 | -405065451 | 0.0011 | 14830 | 0 | 0 | 0 | 14830 | 0 | 0 | 0 | 1 | 1 | 1 | 1 | 0 | 1 | 0 | 0 | 0 | 0.0011 |  | 0 | 2 | 39501673 | 1 | 0 | 811 | 0 | 0 | 0 | 0 | 0 | 0 | 0 | 0 | 0 | 0 | 0 | 0 | 0 | 0 | 0 | 0 | 0 | 0 | 0 | 0 | 0 | 0 | 0.0154 | 14830 | 14830 | 1 | 0
365 | 39500385 | 39501658 | 36845049 | 1 | 1 | 1 | 3 | 18.1.09.06-0067 | ФССЦ-2001, 18.1.09.06-0067, приказ Минстроя России №1039/пр от 30.12.2016г. | Кран шаровый муфтовый Valtec для воды диаметром 20 мм со сгоном | 1354 | 1010 | шт. | шт. | 1 | 0 | 898688576 | 1 | 54.73 | 0 | 0 | 0 | 54.73 | 0 | 0 | 0 | 1 | 1 | 1 | 1 | 0 | 0 | 0 | 0 | 0 | 1 |  | 0 | 1 | -1 | 0 | 0 |  | 0 | 0 | 0 | 0 | 0 | 0 | 0 | 0 | 0 | 0 | 0 | 0 | 0 | 0 | 0 | 0 | 0 | 0 | 0 | 0 | 0 | 0 | 14 | 54.73 | 54.73 | 1 | 0
366 | 39500386 | 39501658 | 37064928 | 1 | 1 | 1 | 1 | 1-100-35 |  | Рабочий среднего разряда 3.5 | 1191 | 1013 | чел.-ч. | чел.-ч. | 1 | 0 | 145020957 | 1.6905 | 0 | 0 | 0 | 60.41 | 0 | 0 | 0 | 9.07 | 1 | 1 | 1 | 6.66 | 0 | 1 | 1 | 0 | 0 | 1.47 | )*1,15 | 1 | 2 | 39501667 | 1 | 0 | 814 | 0 | 0 | 0 | 0 | 0 | 0 | 0 | 0 | 0 | 0 | 0 | 0 | 0 | 0 | 0 | 0 | 0 | 0 | 0 | 0 | 0 | 0 | 23.667 | 60.41 | 9.07 | 6.66 | 0
366 | 39500386 | 39501658 | 37064876 | 1 | 1 | 1 | 1 | 4-100-00 |  | Затраты труда машинистов | 1191 | 1013 | чел.-ч. | чел.-ч. | 1 | 0 | -1417349443 | 0.02 | 0 | 0 | 0 | 0 | 0 | 0 | 0 | 0 | 1 | 1 | 6.66 | 1 | 0 | 1 | 0 | 0 | 0 | 0.02 |  | 2 | 2 | 39501668 | 1 | 2048 | 815 | 0 | 0 | 0 | 0 | 0 | 0 | 0 | 0 | 0 | 0 | 0 | 0 | 0 | 0 | 0 | 0 | 0 | 0 | 0 | 0 | 0 | 0 | 0.28 | 0 | 0 | 1 | 0
366 | 39500386 | 39501658 | 36883554 | 1 | 1 | 1 | 2 | 91.14.02-001 | ФСЭМ-2001, 91.14.02-001, приказ Минстроя России №1039/пр от 30.12.2016г. | Автомобили бортовые, грузоподъемность до 5 т | 1368 | 1011 | маш.-ч | маш.-ч | 1 | 0 | 1372534845 | 0.025 | 0 | 437.63 | 11.6 | 0 | 0 | 65.71 | 11.6 | 0 | 1 | 6.66 | 1 | 1 | 0 | 1 | 1 | 0 | 0 | 0.02 | )*1,25 | 0 | 2 | 39501669 | 1 | 0 | 816 | 0 | 0 | 0 | 0 | 0 | 0 | 0 | 0 | 0 | 0 | 0 | 0 | 0 | 0 | 0 | 0 | 0 | 0 | 0 | 0 | 0 | 0 | 0.35 | 437.63 | 65.71 | 6.66 | 0
366 | 39500386 | 39501658 | 36883858 | 1 | 1 | 1 | 2 | 91.17.04-233 | ФСЭМ-2001, 91.17.04-233, приказ Минстроя России №1039/пр от 30.12.2016г. | Установки для сварки ручной дуговой (постоянного тока) | 1368 | 1011 | маш.-ч | маш.-ч | 1 | 0 | -353815937 | 0.4375 | 0 | 53.95 | 0 | 0 | 0 | 8.1 | 0 | 0 | 1 | 6.66 | 1 | 1 | 0 | 1 | 1 | 0 | 0 | 0.35 | )*1,25 | 0 | 2 | 39501670 | 1 | 0 | 817 | 0 | 0 | 0 | 0 | 0 | 0 | 0 | 0 | 0 | 0 | 0 | 0 | 0 | 0 | 0 | 0 | 0 | 0 | 0 | 0 | 0 | 0 | 6.125 | 53.95 | 8.1 | 6.66 | 0
366 | 39500386 | 39501658 | 36799773 | 1 | 1 | 1 | 3 | 01.1.02.08-0001 | ФССЦ-2001, 01.1.02.08-0001, приказ Минстроя России №1039/пр от 30.12.2016г. | Прокладки из паронита марки ПМБ, толщиной 1 мм, диаметром 50 мм | 1356 | 1010 | 1000 шт. | 1000 шт. | 1000 | 0 | -1705143825 | 0.002 | 22977 | 0 | 0 | 0 | 3450 | 0 | 0 | 0 | 6.66 | 1 | 1 | 1 | 0 | 1 | 0 | 0 | 0 | 0.002 |  | 0 | 2 | 39501671 | 1 | 0 | 818 | 0 | 0 | 0 | 0 | 0 | 0 | 0 | 0 | 0 | 0 | 0 | 0 | 0 | 0 | 0 | 0 | 0 | 0 | 0 | 0 | 0 | 0 | 0.028 | 22977 | 3450 | 6.66 | 0
366 | 39500386 | 39501658 | 36803269 | 1 | 1 | 1 | 3 | 01.7.11.07-0045 | ФССЦ-2001, 01.7.11.07-0045, приказ Минстроя России №1039/пр от 30.12.2016г. | Электроды диаметром 5 мм Э42А | 1348 | 1009 | т | т | 1000 | 0 | -1068056325 | 0.00014 | 69010.92 | 0 | 0 | 0 | 10362 | 0 | 0 | 0 | 6.66 | 1 | 1 | 1 | 0 | 1 | 0 | 0 | 0 | 0.00014 |  | 0 | 2 | 39501672 | 1 | 0 | 819 | 0 | 0 | 0 | 0 | 0 | 0 | 0 | 0 | 0 | 0 | 0 | 0 | 0 | 0 | 0 | 0 | 0 | 0 | 0 | 0 | 0 | 0 | 0.00196 | 69010.92 | 10362 | 6.66 | 0
366 | 39500386 | 39501658 | 36804430 | 1 | 1 | 1 | 3 | 01.7.15.03-0014 | ФССЦ-2001, 01.7.15.03-0014, приказ Минстроя России №1039/пр от 30.12.2016г. | Болты с гайками и шайбами для санитарно-технических работ диаметром 16 мм | 1348 | 1009 | т | т | 1000 | 0 | -405065451 | 0.0011 | 98767.8 | 0 | 0 | 0 | 14830 | 0 | 0 | 0 | 6.66 | 1 | 1 | 1 | 0 | 1 | 0 | 0 | 0 | 0.0011 |  | 0 | 2 | 39501673 | 1 | 0 | 820 | 0 | 0 | 0 | 0 | 0 | 0 | 0 | 0 | 0 | 0 | 0 | 0 | 0 | 0 | 0 | 0 | 0 | 0 | 0 | 0 | 0 | 0 | 0.0154 | 98767.8 | 14830 | 6.66 | 0
366 | 39500386 | 39501658 | 36845049 | 1 | 1 | 1 | 3 | 18.1.09.06-0067 | ФССЦ-2001, 18.1.09.06-0067, приказ Минстроя России №1039/пр от 30.12.2016г. | Кран шаровый муфтовый Valtec для воды диаметром 20 мм со сгоном | 1354 | 1010 | шт. | шт. | 1 | 0 | 898688576 | 1 | 364.5 | 0 | 0 | 0 | 54.73 | 0 | 0 | 0 | 6.66 | 1 | 1 | 1 | 0 | 0 | 0 | 0 | 0 | 1 |  | 0 | 1 | -1 | 0 | 0 |  | 0 | 0 | 0 | 0 | 0 | 0 | 0 | 0 | 0 | 0 | 0 | 0 | 0 | 0 | 0 | 0 | 0 | 0 | 0 | 0 | 0 | 0 | 14 | 364.5 | 54.73 | 6.66 | 0
369 | 39500385 | 39501677 | 37070090 | 1 | 1 | 1 | 1 | 1-100-34 |  | Рабочий среднего разряда 3.4 | 1191 | 1013 | чел.-ч. | чел.-ч. | 1 | 0 | -814890593 | 75.44 | 0 | 0 | 0 | 8.97 | 0 | 0 | 0 | 8.97 | 1 | 1 | 1 | 1 | 0 | 1 | 1 | 0 | 0 | 65.6 | )*1,15 | 1 | 2 | 39501689 | 1 | 0 | 823 | 0 | 0 | 0 | 0 | 0 | 0 | 0 | 0 | 0 | 0 | 0 | 0 | 0 | 0 | 0 | 0 | 0 | 0 | 0 | 0 | 0 | 0 | 10.5616 | 8.97 | 8.97 | 1 | 0
369 | 39500385 | 39501677 | 37064876 | 1 | 1 | 1 | 1 | 4-100-00 |  | Затраты труда машинистов | 1191 | 1013 | чел.-ч. | чел.-ч. | 1 | 0 | -1417349443 | 3.13 | 0 | 0 | 0 | 0 | 0 | 0 | 0 | 0 | 1 | 1 | 1 | 1 | 0 | 1 | 0 | 0 | 0 | 3.13 |  | 2 | 2 | 39501690 | 1 | 2048 | 824 | 0 | 0 | 0 | 0 | 0 | 0 | 0 | 0 | 0 | 0 | 0 | 0 | 0 | 0 | 0 | 0 | 0 | 0 | 0 | 0 | 0 | 0 | 0.4382 | 0 | 0 | 1 | 0
369 | 39500385 | 39501677 | 36882159 | 1 | 1 | 1 | 2 | 91.05.05-014 | ФСЭМ-2001, 91.05.05-014, приказ Минстроя России №1039/пр от 30.12.2016г. | Краны на автомобильном ходу, грузоподъемность 10 т | 1368 | 1011 | маш.-ч | маш.-ч | 1 | 0 | -1718674368 | 0.1125 | 0 | 111.99 | 13.5 | 0 | 0 | 111.99 | 13.5 | 0 | 1 | 1 | 1 | 1 | 0 | 1 | 1 | 0 | 0 | 0.09 | )*1,25 | 0 | 2 | 39501691 | 1 | 0 | 825 | 0 | 0 | 0 | 0 | 0 | 0 | 0 | 0 | 0 | 0 | 0 | 0 | 0 | 0 | 0 | 0 | 0 | 0 | 0 | 0 | 0 | 0 | 0.01575 | 111.99 | 111.99 | 1 | 0
369 | 39500385 | 39501677 | 36882452 | 1 | 1 | 1 | 2 | 91.06.06-048 | ФСЭМ-2001, 91.06.06-048, приказ Минстроя России №1039/пр от 30.12.2016г. | Подъемники одномачтовые, грузоподъемность до 500 кг, высота подъема 45 м | 1368 | 1011 | маш.-ч | маш.-ч | 1 | 0 | 1188625873 | 1.4875 | 0 | 31.26 | 13.5 | 0 | 0 | 31.26 | 13.5 | 0 | 1 | 1 | 1 | 1 | 0 | 1 | 1 | 0 | 0 | 1.19 | )*1,25 | 0 | 2 | 39501692 | 1 | 0 | 826 | 0 | 0 | 0 | 0 | 0 | 0 | 0 | 0 | 0 | 0 | 0 | 0 | 0 | 0 | 0 | 0 | 0 | 0 | 0 | 0 | 0 | 0 | 0.20825 | 31.26 | 31.26 | 1 | 0
369 | 39500385 | 39501677 | 36883274 | 1 | 1 | 1 | 2 | 91.10.09-011 | ФСЭМ-2001, 91.10.09-011, приказ Минстроя России №1039/пр от 30.12.2016г. | Установки для гидравлических испытаний трубопроводов, давление нагнетания низкое 0,1 МПа (1 кгс/см2), высокое 10 МПа (100 кгс/см2) | 1368 | 1011 | маш.-ч | маш.-ч | 1 | 0 | -1347092713 | 1 | 0 | 29.67 | 0 | 0 | 0 | 29.67 | 0 | 0 | 1 | 1 | 1 | 1 | 0 | 1 | 1 | 0 | 0 | 0.8 | )*1,25 | 0 | 2 | 39501693 | 1 | 0 | 827 | 0 | 0 | 0 | 0 | 0 | 0 | 0 | 0 | 0 | 0 | 0 | 0 | 0 | 0 | 0 | 0 | 0 | 0 | 0 | 0 | 0 | 0 | 0.14 | 29.67 | 29.67 | 1 | 0
369 | 39500385 | 39501677 | 36883554 | 1 | 1 | 1 | 2 | 91.14.02-001 | ФСЭМ-2001, 91.14.02-001, приказ Минстроя России №1039/пр от 30.12.2016г. | Автомобили бортовые, грузоподъемность до 5 т | 1368 | 1011 | маш.-ч | маш.-ч | 1 | 0 | 1372534845 | 2.3125 | 0 | 65.71 | 11.6 | 0 | 0 | 65.71 | 11.6 | 0 | 1 | 1 | 1 | 1 | 0 | 1 | 1 | 0 | 0 | 1.85 | )*1,25 | 0 | 2 | 39501694 | 1 | 0 | 828 | 0 | 0 | 0 | 0 | 0 | 0 | 0 | 0 | 0 | 0 | 0 | 0 | 0 | 0 | 0 | 0 | 0 | 0 | 0 | 0 | 0 | 0 | 0.32375 | 65.71 | 65.71 | 1 | 0
369 | 39500385 | 39501677 | 36800590 | 1 | 1 | 1 | 3 | 01.3.05.38-0031 | ФССЦ-2001, 01.3.05.38-0031, приказ Минстроя России №1039/пр от 30.12.2016г. | Водный раствор нитрата и карбоната | 1339 | 1007 | м3 | м3 | 1 | 0 | 2048996427 | 0.67 | 45.83 | 0 | 0 | 0 | 45.83 | 0 | 0 | 0 | 1 | 1 | 1 | 1 | 0 | 1 | 0 | 0 | 0 | 0.67 |  | 0 | 2 | 39501695 | 1 | 0 | 829 | 0 | 0 | 0 | 0 | 0 | 0 | 0 | 0 | 0 | 0 | 0 | 0 | 0 | 0 | 0 | 0 | 0 | 0 | 0 | 0 | 0 | 0 | 0.0938 | 45.83 | 45.83 | 1 | 0
369 | 39500385 | 39501677 | 36801792 | 1 | 1 | 1 | 3 | 01.7.03.01-0001 | ФССЦ-2001, 01.7.03.01-0001, приказ Минстроя России №1039/пр от 30.12.2016г. | Вода | 1339 | 1007 | м3 | м3 | 1 | 0 | -1660354250 | 15 | 2.44 | 0 | 0 | 0 | 2.44 | 0 | 0 | 0 | 1 | 1 | 1 | 1 | 0 | 1 | 0 | 0 | 0 | 15 |  | 0 | 2 | 39501696 | 1 | 0 | 830 | 0 | 0 | 0 | 0 | 0 | 0 | 0 | 0 | 0 | 0 | 0 | 0 | 0 | 0 | 0 | 0 | 0 | 0 | 0 | 0 | 0 | 0 | 2.1 | 2.44 | 2.44 | 1 | 0
369 | 39500385 | 39501677 | 36847310 | 1 | 1 | 1 | 3 | 18.5.08.05-0031 | ФССЦ-2001, 18.5.08.05-0031, приказ Минстроя России №1039/пр от 30.12.2016г. | Кронштейны для радиаторов стальных спаренных марки КР1-РС | 1035 | 1013 | компл. | компл. | 1 | 0 | -1223829238 | 44.2 | 24.75 | 0 | 0 | 0 | 24.75 | 0 | 0 | 0 | 1 | 1 | 1 | 1 | 0 | 1 | 0 | 0 | 0 | 44.2 |  | 0 | 2 | 39501699 | 1 | 0 | 833 | 0 | 0 | 0 | 0 | 0 | 0 | 0 | 0 | 0 | 0 | 0 | 0 | 0 | 0 | 0 | 0 | 0 | 0 | 0 | 0 | 0 | 0 | 6.188 | 24.75 | 24.75 | 1 | 0
369 | 39500385 | 39501677 | 36847645 | 1 | 1 | 1 | 3 | 18.5.10.05-0006 | ФССЦ-2001, 18.5.10.05-0006, приказ Минстроя России №1039/пр от 30.12.2016г. | Радиаторы биметаллические,(согласно тех.заданию) | 1354 | 1010 | шт. | шт. | 1 | 0 | -1372100156 | 50 | 1093.6 | 0 | 0 | 0 | 1093.6 | 0 | 0 | 0 | 1 | 1 | 1 | 1 | 0 | 0 | 0 | 0 | 0 | 50 |  | 0 | 1 | -1 | 0 | 0 |  | 0 | 0 | 0 | 0 | 0 | 0 | 0 | 0 | 0 | 0 | 0 | 0 | 0 | 0 | 0 | 0 | 0 | 0 | 0 | 0 | 0 | 0 | 7 | 1093.6 | 1093.6 | 1 | 0
369 | 39500385 | 39501677 | 36797746 | 17 | 1 | 1 | 3 | 18.5.10.06 |  | Радиаторы | 1033 | 1013 | квт | квт | 1 | 0 | 704408924 | 100 | 0 | 0 | 0 | 0 | 0 | 0 | 0 | 0 | 1 | 1 | 1 | 1 | 0 | 0 | 0 | 0 | 0 | 100 |  | 0 | 2 | 39501700 | 1 | 0 | 834 | 0 | 0 | 0 | 0 | 0 | 0 | 0 | 0 | 0 | 0 | 0 | 0 | 0 | 0 | 0 | 0 | 0 | 0 | 0 | 0 | 0 | 0 | 14 | 0 | 0 | 1 | 0
370 | 39500386 | 39501677 | 37070090 | 1 | 1 | 1 | 1 | 1-100-34 |  | Рабочий среднего разряда 3.4 | 1191 | 1013 | чел.-ч. | чел.-ч. | 1 | 0 | -814890593 | 75.44 | 0 | 0 | 0 | 59.74 | 0 | 0 | 0 | 8.97 | 1 | 1 | 1 | 6.66 | 0 | 1 | 1 | 0 | 0 | 65.6 | )*1,15 | 1 | 2 | 39501689 | 1 | 0 | 835 | 0 | 0 | 0 | 0 | 0 | 0 | 0 | 0 | 0 | 0 | 0 | 0 | 0 | 0 | 0 | 0 | 0 | 0 | 0 | 0 | 0 | 0 | 10.5616 | 59.74 | 8.97 | 6.66 | 0
370 | 39500386 | 39501677 | 37064876 | 1 | 1 | 1 | 1 | 4-100-00 |  | Затраты труда машинистов | 1191 | 1013 | чел.-ч. | чел.-ч. | 1 | 0 | -1417349443 | 3.13 | 0 | 0 | 0 | 0 | 0 | 0 | 0 | 0 | 1 | 1 | 6.66 | 1 | 0 | 1 | 0 | 0 | 0 | 3.13 |  | 2 | 2 | 39501690 | 1 | 2048 | 836 | 0 | 0 | 0 | 0 | 0 | 0 | 0 | 0 | 0 | 0 | 0 | 0 | 0 | 0 | 0 | 0 | 0 | 0 | 0 | 0 | 0 | 0 | 0.4382 | 0 | 0 | 1 | 0
370 | 39500386 | 39501677 | 36882159 | 1 | 1 | 1 | 2 | 91.05.05-014 | ФСЭМ-2001, 91.05.05-014, приказ Минстроя России №1039/пр от 30.12.2016г. | Краны на автомобильном ходу, грузоподъемность 10 т | 1368 | 1011 | маш.-ч | маш.-ч | 1 | 0 | -1718674368 | 0.1125 | 0 | 745.85 | 13.5 | 0 | 0 | 111.99 | 13.5 | 0 | 1 | 6.66 | 1 | 1 | 0 | 1 | 1 | 0 | 0 | 0.09 | )*1,25 | 0 | 2 | 39501691 | 1 | 0 | 837 | 0 | 0 | 0 | 0 | 0 | 0 | 0 | 0 | 0 | 0 | 0 | 0 | 0 | 0 | 0 | 0 | 0 | 0 | 0 | 0 | 0 | 0 | 0.01575 | 745.85 | 111.99 | 6.66 | 0
370 | 39500386 | 39501677 | 36882452 | 1 | 1 | 1 | 2 | 91.06.06-048 | ФСЭМ-2001, 91.06.06-048, приказ Минстроя России №1039/пр от 30.12.2016г. | Подъемники одномачтовые, грузоподъемность до 500 кг, высота подъема 45 м | 1368 | 1011 | маш.-ч | маш.-ч | 1 | 0 | 1188625873 | 1.4875 | 0 | 208.19 | 13.5 | 0 | 0 | 31.26 | 13.5 | 0 | 1 | 6.66 | 1 | 1 | 0 | 1 | 1 | 0 | 0 | 1.19 | )*1,25 | 0 | 2 | 39501692 | 1 | 0 | 838 | 0 | 0 | 0 | 0 | 0 | 0 | 0 | 0 | 0 | 0 | 0 | 0 | 0 | 0 | 0 | 0 | 0 | 0 | 0 | 0 | 0 | 0 | 0.20825 | 208.19 | 31.26 | 6.66 | 0
370 | 39500386 | 39501677 | 36883274 | 1 | 1 | 1 | 2 | 91.10.09-011 | ФСЭМ-2001, 91.10.09-011, приказ Минстроя России №1039/пр от 30.12.2016г. | Установки для гидравлических испытаний трубопроводов, давление нагнетания низкое 0,1 МПа (1 кгс/см2), высокое 10 МПа (100 кгс/см2) | 1368 | 1011 | маш.-ч | маш.-ч | 1 | 0 | -1347092713 | 1 | 0 | 197.6 | 0 | 0 | 0 | 29.67 | 0 | 0 | 1 | 6.66 | 1 | 1 | 0 | 1 | 1 | 0 | 0 | 0.8 | )*1,25 | 0 | 2 | 39501693 | 1 | 0 | 839 | 0 | 0 | 0 | 0 | 0 | 0 | 0 | 0 | 0 | 0 | 0 | 0 | 0 | 0 | 0 | 0 | 0 | 0 | 0 | 0 | 0 | 0 | 0.14 | 197.6 | 29.67 | 6.66 | 0
370 | 39500386 | 39501677 | 36883554 | 1 | 1 | 1 | 2 | 91.14.02-001 | ФСЭМ-2001, 91.14.02-001, приказ Минстроя России №1039/пр от 30.12.2016г. | Автомобили бортовые, грузоподъемность до 5 т | 1368 | 1011 | маш.-ч | маш.-ч | 1 | 0 | 1372534845 | 2.3125 | 0 | 437.63 | 11.6 | 0 | 0 | 65.71 | 11.6 | 0 | 1 | 6.66 | 1 | 1 | 0 | 1 | 1 | 0 | 0 | 1.85 | )*1,25 | 0 | 2 | 39501694 | 1 | 0 | 840 | 0 | 0 | 0 | 0 | 0 | 0 | 0 | 0 | 0 | 0 | 0 | 0 | 0 | 0 | 0 | 0 | 0 | 0 | 0 | 0 | 0 | 0 | 0.32375 | 437.63 | 65.71 | 6.66 | 0
370 | 39500386 | 39501677 | 36800590 | 1 | 1 | 1 | 3 | 01.3.05.38-0031 | ФССЦ-2001, 01.3.05.38-0031, приказ Минстроя России №1039/пр от 30.12.2016г. | Водный раствор нитрата и карбоната | 1339 | 1007 | м3 | м3 | 1 | 0 | 2048996427 | 0.67 | 305.23 | 0 | 0 | 0 | 45.83 | 0 | 0 | 0 | 6.66 | 1 | 1 | 1 | 0 | 1 | 0 | 0 | 0 | 0.67 |  | 0 | 2 | 39501695 | 1 | 0 | 841 | 0 | 0 | 0 | 0 | 0 | 0 | 0 | 0 | 0 | 0 | 0 | 0 | 0 | 0 | 0 | 0 | 0 | 0 | 0 | 0 | 0 | 0 | 0.0938 | 305.23 | 45.83 | 6.66 | 0
370 | 39500386 | 39501677 | 36801792 | 1 | 1 | 1 | 3 | 01.7.03.01-0001 | ФССЦ-2001, 01.7.03.01-0001, приказ Минстроя России №1039/пр от 30.12.2016г. | Вода | 1339 | 1007 | м3 | м3 | 1 | 0 | -1660354250 | 15 | 16.25 | 0 | 0 | 0 | 2.44 | 0 | 0 | 0 | 6.66 | 1 | 1 | 1 | 0 | 1 | 0 | 0 | 0 | 15 |  | 0 | 2 | 39501696 | 1 | 0 | 842 | 0 | 0 | 0 | 0 | 0 | 0 | 0 | 0 | 0 | 0 | 0 | 0 | 0 | 0 | 0 | 0 | 0 | 0 | 0 | 0 | 0 | 0 | 2.1 | 16.25 | 2.44 | 6.66 | 0
370 | 39500386 | 39501677 | 36847310 | 1 | 1 | 1 | 3 | 18.5.08.05-0031 | ФССЦ-2001, 18.5.08.05-0031, приказ Минстроя России №1039/пр от 30.12.2016г. | Кронштейны для радиаторов стальных спаренных марки КР1-РС | 1035 | 1013 | компл. | компл. | 1 | 0 | -1223829238 | 44.2 | 164.84 | 0 | 0 | 0 | 24.75 | 0 | 0 | 0 | 6.66 | 1 | 1 | 1 | 0 | 1 | 0 | 0 | 0 | 44.2 |  | 0 | 2 | 39501699 | 1 | 0 | 845 | 0 | 0 | 0 | 0 | 0 | 0 | 0 | 0 | 0 | 0 | 0 | 0 | 0 | 0 | 0 | 0 | 0 | 0 | 0 | 0 | 0 | 0 | 6.188 | 164.84 | 24.75 | 6.66 | 0
370 | 39500386 | 39501677 | 36847645 | 1 | 1 | 1 | 3 | 18.5.10.05-0006 | ФССЦ-2001, 18.5.10.05-0006, приказ Минстроя России №1039/пр от 30.12.2016г. | Радиаторы биметаллические,(согласно тех.заданию) | 1354 | 1010 | шт. | шт. | 1 | 0 | -1372100156 | 50 | 7283.38 | 0 | 0 | 0 | 1093.6 | 0 | 0 | 0 | 6.66 | 1 | 1 | 1 | 0 | 0 | 0 | 0 | 0 | 50 |  | 0 | 1 | -1 | 0 | 0 |  | 0 | 0 | 0 | 0 | 0 | 0 | 0 | 0 | 0 | 0 | 0 | 0 | 0 | 0 | 0 | 0 | 0 | 0 | 0 | 0 | 0 | 0 | 7 | 7283.38 | 1093.6 | 6.66 | 0
370 | 39500386 | 39501677 | 36797746 | 17 | 1 | 1 | 3 | 18.5.10.06 |  | Радиаторы | 1033 | 1013 | квт | квт | 1 | 0 | 704408924 | 100 | 0 | 0 | 0 | 0 | 0 | 0 | 0 | 0 | 6.66 | 1 | 1 | 1 | 0 | 0 | 0 | 0 | 0 | 100 |  | 0 | 2 | 39501700 | 1 | 0 | 846 | 0 | 0 | 0 | 0 | 0 | 0 | 0 | 0 | 0 | 0 | 0 | 0 | 0 | 0 | 0 | 0 | 0 | 0 | 0 | 0 | 0 | 0 | 14 | 0 | 0 | 6.66 | 0
375 | 39500385 | 39501703 | 37113312 | 1 | 1 | 1 | 1 | 1-100-53 |  | Рабочий среднего разряда 5.3 | 1191 | 1013 | чел.-ч. | чел.-ч. | 1 | 0 | -1658069037 | 5.7615 | 0 | 0 | 0 | 11.64 | 0 | 0 | 0 | 11.64 | 1 | 1 | 1 | 1 | 0 | 1 | 1 | 0 | 0 | 5.01 | )*1,15 | 1 | 2 | 39501710 | 1 | 0 | 847 | 0 | 0 | 0 | 0 | 0 | 0 | 0 | 0 | 0 | 0 | 0 | 0 | 0 | 0 | 0 | 0 | 0 | 0 | 0 | 0 | 0 | 0 | 2.8231 | 11.64 | 11.64 | 1 | 0
375 | 39500385 | 39501703 | 36883274 | 1 | 1 | 1 | 2 | 91.10.09-011 | ФСЭМ-2001, 91.10.09-011, приказ Минстроя России №1039/пр от 30.12.2016г. | Установки для гидравлических испытаний трубопроводов, давление нагнетания низкое 0,1 МПа (1 кгс/см2), высокое 10 МПа (100 кгс/см2) | 1368 | 1011 | маш.-ч | маш.-ч | 1 | 0 | -1347092713 | 1.875 | 0 | 29.67 | 0 | 0 | 0 | 29.67 | 0 | 0 | 1 | 1 | 1 | 1 | 0 | 1 | 1 | 0 | 0 | 1.5 | )*1,25 | 0 | 2 | 39501711 | 1 | 0 | 848 | 0 | 0 | 0 | 0 | 0 | 0 | 0 | 0 | 0 | 0 | 0 | 0 | 0 | 0 | 0 | 0 | 0 | 0 | 0 | 0 | 0 | 0 | 0.91875 | 29.67 | 29.67 | 1 | 0
375 | 39500385 | 39501703 | 36801792 | 1 | 1 | 1 | 3 | 01.7.03.01-0001 | ФССЦ-2001, 01.7.03.01-0001, приказ Минстроя России №1039/пр от 30.12.2016г. | Вода | 1339 | 1007 | м3 | м3 | 1 | 0 | -1660354250 | 1 | 2.44 | 0 | 0 | 0 | 2.44 | 0 | 0 | 0 | 1 | 1 | 1 | 1 | 0 | 1 | 0 | 0 | 0 | 1 |  | 0 | 2 | 39501712 | 1 | 0 | 849 | 0 | 0 | 0 | 0 | 0 | 0 | 0 | 0 | 0 | 0 | 0 | 0 | 0 | 0 | 0 | 0 | 0 | 0 | 0 | 0 | 0 | 0 | 0.49 | 2.44 | 2.44 | 1 | 0
375 | 39500385 | 39501703 | 36802469 | 1 | 1 | 1 | 3 | 01.7.07.29-0101 | ФССЦ-2001, 01.7.07.29-0101, приказ Минстроя России №1039/пр от 30.12.2016г. | Очес льняной | 1346 | 1009 | кг | кг | 1 | 0 | -490687590 | 0.02 | 37.29 | 0 | 0 | 0 | 37.29 | 0 | 0 | 0 | 1 | 1 | 1 | 1 | 0 | 1 | 0 | 0 | 0 | 0.02 |  | 0 | 2 | 39501713 | 1 | 0 | 850 | 0 | 0 | 0 | 0 | 0 | 0 | 0 | 0 | 0 | 0 | 0 | 0 | 0 | 0 | 0 | 0 | 0 | 0 | 0 | 0 | 0 | 0 | 0.0098 | 37.29 | 37.29 | 1 | 0
375 | 39500385 | 39501703 | 36838223 | 1 | 1 | 1 | 3 | 14.4.02.04-0141 | ФССЦ-2001, 14.4.02.04-0141, приказ Минстроя России №1039/пр от 30.12.2016г. | Краски масляные земляные марки МА-0115 мумия, сурик железный | 1348 | 1009 | т | т | 1000 | 0 | 570223526 | 5e-05 | 15119 | 0 | 0 | 0 | 15119 | 0 | 0 | 0 | 1 | 1 | 1 | 1 | 0 | 1 | 0 | 0 | 0 | 5e-05 |  | 0 | 2 | 39501714 | 1 | 0 | 851 | 0 | 0 | 0 | 0 | 0 | 0 | 0 | 0 | 0 | 0 | 0 | 0 | 0 | 0 | 0 | 0 | 0 | 0 | 0 | 0 | 0 | 0 | 2.45e-05 | 15119 | 15119 | 1 | 0
375 | 39500385 | 39501703 | 36838951 | 1 | 1 | 1 | 3 | 14.5.05.01-0012 | ФССЦ-2001, 14.5.05.01-0012, приказ Минстроя России №1039/пр от 30.12.2016г. | Олифа комбинированная, марки К-3 | 1348 | 1009 | т | т | 1000 | 0 | -909021926 | 2e-05 | 16950 | 0 | 0 | 0 | 16950 | 0 | 0 | 0 | 1 | 1 | 1 | 1 | 0 | 1 | 0 | 0 | 0 | 2e-05 |  | 0 | 2 | 39501715 | 1 | 0 | 852 | 0 | 0 | 0 | 0 | 0 | 0 | 0 | 0 | 0 | 0 | 0 | 0 | 0 | 0 | 0 | 0 | 0 | 0 | 0 | 0 | 0 | 0 | 9.8e-06 | 16950 | 16950 | 1 | 0
376 | 39500386 | 39501703 | 37113312 | 1 | 1 | 1 | 1 | 1-100-53 |  | Рабочий среднего разряда 5.3 | 1191 | 1013 | чел.-ч. | чел.-ч. | 1 | 0 | -1658069037 | 5.7615 | 0 | 0 | 0 | 77.52 | 0 | 0 | 0 | 11.64 | 1 | 1 | 1 | 6.66 | 0 | 1 | 1 | 0 | 0 | 5.01 | )*1,15 | 1 | 2 | 39501710 | 1 | 0 | 853 | 0 | 0 | 0 | 0 | 0 | 0 | 0 | 0 | 0 | 0 | 0 | 0 | 0 | 0 | 0 | 0 | 0 | 0 | 0 | 0 | 0 | 0 | 2.8231 | 77.52 | 11.64 | 6.66 | 0
376 | 39500386 | 39501703 | 36883274 | 1 | 1 | 1 | 2 | 91.10.09-011 | ФСЭМ-2001, 91.10.09-011, приказ Минстроя России №1039/пр от 30.12.2016г. | Установки для гидравлических испытаний трубопроводов, давление нагнетания низкое 0,1 МПа (1 кгс/см2), высокое 10 МПа (100 кгс/см2) | 1368 | 1011 | маш.-ч | маш.-ч | 1 | 0 | -1347092713 | 1.875 | 0 | 197.6 | 0 | 0 | 0 | 29.67 | 0 | 0 | 1 | 6.66 | 1 | 1 | 0 | 1 | 1 | 0 | 0 | 1.5 | )*1,25 | 0 | 2 | 39501711 | 1 | 0 | 854 | 0 | 0 | 0 | 0 | 0 | 0 | 0 | 0 | 0 | 0 | 0 | 0 | 0 | 0 | 0 | 0 | 0 | 0 | 0 | 0 | 0 | 0 | 0.91875 | 197.6 | 29.67 | 6.66 | 0
376 | 39500386 | 39501703 | 36801792 | 1 | 1 | 1 | 3 | 01.7.03.01-0001 | ФССЦ-2001, 01.7.03.01-0001, приказ Минстроя России №1039/пр от 30.12.2016г. | Вода | 1339 | 1007 | м3 | м3 | 1 | 0 | -1660354250 | 1 | 16.25 | 0 | 0 | 0 | 2.44 | 0 | 0 | 0 | 6.66 | 1 | 1 | 1 | 0 | 1 | 0 | 0 | 0 | 1 |  | 0 | 2 | 39501712 | 1 | 0 | 855 | 0 | 0 | 0 | 0 | 0 | 0 | 0 | 0 | 0 | 0 | 0 | 0 | 0 | 0 | 0 | 0 | 0 | 0 | 0 | 0 | 0 | 0 | 0.49 | 16.25 | 2.44 | 6.66 | 0
376 | 39500386 | 39501703 | 36802469 | 1 | 1 | 1 | 3 | 01.7.07.29-0101 | ФССЦ-2001, 01.7.07.29-0101, приказ Минстроя России №1039/пр от 30.12.2016г. | Очес льняной | 1346 | 1009 | кг | кг | 1 | 0 | -490687590 | 0.02 | 248.35 | 0 | 0 | 0 | 37.29 | 0 | 0 | 0 | 6.66 | 1 | 1 | 1 | 0 | 1 | 0 | 0 | 0 | 0.02 |  | 0 | 2 | 39501713 | 1 | 0 | 856 | 0 | 0 | 0 | 0 | 0 | 0 | 0 | 0 | 0 | 0 | 0 | 0 | 0 | 0 | 0 | 0 | 0 | 0 | 0 | 0 | 0 | 0 | 0.0098 | 248.35 | 37.29 | 6.66 | 0
376 | 39500386 | 39501703 | 36838223 | 1 | 1 | 1 | 3 | 14.4.02.04-0141 | ФССЦ-2001, 14.4.02.04-0141, приказ Минстроя России №1039/пр от 30.12.2016г. | Краски масляные земляные марки МА-0115 мумия, сурик железный | 1348 | 1009 | т | т | 1000 | 0 | 570223526 | 5e-05 | 100692.54 | 0 | 0 | 0 | 15119 | 0 | 0 | 0 | 6.66 | 1 | 1 | 1 | 0 | 1 | 0 | 0 | 0 | 5e-05 |  | 0 | 2 | 39501714 | 1 | 0 | 857 | 0 | 0 | 0 | 0 | 0 | 0 | 0 | 0 | 0 | 0 | 0 | 0 | 0 | 0 | 0 | 0 | 0 | 0 | 0 | 0 | 0 | 0 | 2.45e-05 | 100692.54 | 15119 | 6.66 | 0
376 | 39500386 | 39501703 | 36838951 | 1 | 1 | 1 | 3 | 14.5.05.01-0012 | ФССЦ-2001, 14.5.05.01-0012, приказ Минстроя России №1039/пр от 30.12.2016г. | Олифа комбинированная, марки К-3 | 1348 | 1009 | т | т | 1000 | 0 | -909021926 | 2e-05 | 112887 | 0 | 0 | 0 | 16950 | 0 | 0 | 0 | 6.66 | 1 | 1 | 1 | 0 | 1 | 0 | 0 | 0 | 2e-05 |  | 0 | 2 | 39501715 | 1 | 0 | 858 | 0 | 0 | 0 | 0 | 0 | 0 | 0 | 0 | 0 | 0 | 0 | 0 | 0 | 0 | 0 | 0 | 0 | 0 | 0 | 0 | 0 | 0 | 9.8e-06 | 112887 | 16950 | 6.66 | 0
377 | 39500385 | 39501716 | 37070202 | 1 | 1 | 1 | 1 | 1-100-39 |  | Рабочий среднего разряда 3.9 | 1191 | 1013 | чел.-ч. | чел.-ч. | 1 | 0 | 1983201532 | 35.43 | 0 | 0 | 0 | 9.51 | 0 | 0 | 0 | 9.51 | 1 | 1 | 1 | 1 | 0 | 1 | 0 | 0 | 0 | 35.43 |  | 1 | 2 | 39501720 | 1 | 0 | 859 | 0 | 0 | 0 | 0 | 0 | 0 | 0 | 0 | 0 | 0 | 0 | 0 | 0 | 0 | 0 | 0 | 0 | 0 | 0 | 0 | 0 | 0 | 1.4172 | 9.51 | 9.51 | 1 | 0
377 | 39500385 | 39501716 | 36883883 | 1 | 1 | 1 | 2 | 91.18.01-012 | ФСЭМ-2001, 91.18.01-012, приказ Минстроя России №1039/пр от 30.12.2016г. | Компрессоры передвижные с электродвигателем давлением 600 кПа (6 ат), производительность до 3,5 м3/мин | 1368 | 1011 | маш.-ч | маш.-ч | 1 | 0 | -2111251057 | 8.99 | 0 | 32.5 | 0 | 0 | 0 | 32.5 | 0 | 0 | 1 | 1 | 1 | 1 | 0 | 1 | 0 | 0 | 0 | 8.99 |  | 0 | 2 | 39501721 | 1 | 0 | 860 | 0 | 0 | 0 | 0 | 0 | 0 | 0 | 0 | 0 | 0 | 0 | 0 | 0 | 0 | 0 | 0 | 0 | 0 | 0 | 0 | 0 | 0 | 0.3596 | 32.5 | 32.5 | 1 | 0
377 | 39500385 | 39501716 | 36884481 | 1 | 1 | 1 | 2 | 91.21.10-003 | ФСЭМ-2001, 91.21.10-003, приказ Минстроя России №1039/пр от 30.12.2016г. | Молотки при работе от передвижных компрессорных станций отбойные пневматические | 1368 | 1011 | маш.-ч | маш.-ч | 1 | 0 | 1518765163 | 17.98 | 0 | 1.53 | 0 | 0 | 0 | 1.53 | 0 | 0 | 1 | 1 | 1 | 1 | 0 | 1 | 0 | 0 | 0 | 17.98 |  | 0 | 2 | 39501722 | 1 | 0 | 861 | 0 | 0 | 0 | 0 | 0 | 0 | 0 | 0 | 0 | 0 | 0 | 0 | 0 | 0 | 0 | 0 | 0 | 0 | 0 | 0 | 0 | 0 | 0.7192 | 1.53 | 1.53 | 1 | 0
378 | 39500386 | 39501716 | 37070202 | 1 | 1 | 1 | 1 | 1-100-39 |  | Рабочий среднего разряда 3.9 | 1191 | 1013 | чел.-ч. | чел.-ч. | 1 | 0 | 1983201532 | 35.43 | 0 | 0 | 0 | 63.34 | 0 | 0 | 0 | 9.51 | 1 | 1 | 1 | 6.66 | 0 | 1 | 0 | 0 | 0 | 35.43 |  | 1 | 2 | 39501720 | 1 | 0 | 862 | 0 | 0 | 0 | 0 | 0 | 0 | 0 | 0 | 0 | 0 | 0 | 0 | 0 | 0 | 0 | 0 | 0 | 0 | 0 | 0 | 0 | 0 | 1.4172 | 63.34 | 9.51 | 6.66 | 0
378 | 39500386 | 39501716 | 36883883 | 1 | 1 | 1 | 2 | 91.18.01-012 | ФСЭМ-2001, 91.18.01-012, приказ Минстроя России №1039/пр от 30.12.2016г. | Компрессоры передвижные с электродвигателем давлением 600 кПа (6 ат), производительность до 3,5 м3/мин | 1368 | 1011 | маш.-ч | маш.-ч | 1 | 0 | -2111251057 | 8.99 | 0 | 216.45 | 0 | 0 | 0 | 32.5 | 0 | 0 | 1 | 6.66 | 1 | 1 | 0 | 1 | 0 | 0 | 0 | 8.99 |  | 0 | 2 | 39501721 | 1 | 0 | 863 | 0 | 0 | 0 | 0 | 0 | 0 | 0 | 0 | 0 | 0 | 0 | 0 | 0 | 0 | 0 | 0 | 0 | 0 | 0 | 0 | 0 | 0 | 0.3596 | 216.45 | 32.5 | 6.66 | 0
378 | 39500386 | 39501716 | 36884481 | 1 | 1 | 1 | 2 | 91.21.10-003 | ФСЭМ-2001, 91.21.10-003, приказ Минстроя России №1039/пр от 30.12.2016г. | Молотки при работе от передвижных компрессорных станций отбойные пневматические | 1368 | 1011 | маш.-ч | маш.-ч | 1 | 0 | 1518765163 | 17.98 | 0 | 10.19 | 0 | 0 | 0 | 1.53 | 0 | 0 | 1 | 6.66 | 1 | 1 | 0 | 1 | 0 | 0 | 0 | 17.98 |  | 0 | 2 | 39501722 | 1 | 0 | 864 | 0 | 0 | 0 | 0 | 0 | 0 | 0 | 0 | 0 | 0 | 0 | 0 | 0 | 0 | 0 | 0 | 0 | 0 | 0 | 0 | 0 | 0 | 0.7192 | 10.19 | 1.53 | 6.66 | 0
379 | 39500385 | 39501723 | 37072767 | 1 | 1 | 1 | 1 | 1-100-36 |  | Рабочий среднего разряда 3.6 | 1191 | 1013 | чел.-ч. | чел.-ч. | 1 | 0 | -1027537862 | 50.83 | 0 | 0 | 0 | 9.18 | 0 | 0 | 0 | 9.18 | 1 | 1 | 1 | 1 | 0 | 1 | 0 | 0 | 0 | 50.83 |  | 1 | 2 | 39501726 | 1 | 0 | 865 | 0 | 0 | 0 | 0 | 0 | 0 | 0 | 0 | 0 | 0 | 0 | 0 | 0 | 0 | 0 | 0 | 0 | 0 | 0 | 0 | 0 | 0 | 1.0166 | 9.18 | 9.18 | 1 | 0
379 | 39500385 | 39501723 | 36883883 | 1 | 1 | 1 | 2 | 91.18.01-012 | ФСЭМ-2001, 91.18.01-012, приказ Минстроя России №1039/пр от 30.12.2016г. | Компрессоры передвижные с электродвигателем давлением 600 кПа (6 ат), производительность до 3,5 м3/мин | 1368 | 1011 | маш.-ч | маш.-ч | 1 | 0 | -2111251057 | 14.62 | 0 | 32.5 | 0 | 0 | 0 | 32.5 | 0 | 0 | 1 | 1 | 1 | 1 | 0 | 1 | 0 | 0 | 0 | 14.62 |  | 0 | 2 | 39501727 | 1 | 0 | 866 | 0 | 0 | 0 | 0 | 0 | 0 | 0 | 0 | 0 | 0 | 0 | 0 | 0 | 0 | 0 | 0 | 0 | 0 | 0 | 0 | 0 | 0 | 0.2924 | 32.5 | 32.5 | 1 | 0
380 | 39500386 | 39501723 | 37072767 | 1 | 1 | 1 | 1 | 1-100-36 |  | Рабочий среднего разряда 3.6 | 1191 | 1013 | чел.-ч. | чел.-ч. | 1 | 0 | -1027537862 | 50.83 | 0 | 0 | 0 | 61.14 | 0 | 0 | 0 | 9.18 | 1 | 1 | 1 | 6.66 | 0 | 1 | 0 | 0 | 0 | 50.83 |  | 1 | 2 | 39501726 | 1 | 0 | 867 | 0 | 0 | 0 | 0 | 0 | 0 | 0 | 0 | 0 | 0 | 0 | 0 | 0 | 0 | 0 | 0 | 0 | 0 | 0 | 0 | 0 | 0 | 1.0166 | 61.14 | 9.18 | 6.66 | 0
380 | 39500386 | 39501723 | 36883883 | 1 | 1 | 1 | 2 | 91.18.01-012 | ФСЭМ-2001, 91.18.01-012, приказ Минстроя России №1039/пр от 30.12.2016г. | Компрессоры передвижные с электродвигателем давлением 600 кПа (6 ат), производительность до 3,5 м3/мин | 1368 | 1011 | маш.-ч | маш.-ч | 1 | 0 | -2111251057 | 14.62 | 0 | 216.45 | 0 | 0 | 0 | 32.5 | 0 | 0 | 1 | 6.66 | 1 | 1 | 0 | 1 | 0 | 0 | 0 | 14.62 |  | 0 | 2 | 39501727 | 1 | 0 | 868 | 0 | 0 | 0 | 0 | 0 | 0 | 0 | 0 | 0 | 0 | 0 | 0 | 0 | 0 | 0 | 0 | 0 | 0 | 0 | 0 | 0 | 0 | 0.2924 | 216.45 | 32.5 | 6.66 | 0
381 | 39500385 | 39501728 | 37068148 | 1 | 1 | 1 | 1 | 1-100-24 |  | Рабочий среднего разряда 2.4 | 1191 | 1013 | чел.-ч. | чел.-ч. | 1 | 0 | 371339561 | 44.66 | 0 | 0 | 0 | 8.09 | 0 | 0 | 0 | 8.09 | 1 | 1 | 1 | 1 | 0 | 1 | 0 | 0 | 0 | 44.66 |  | 1 | 2 | 39501740 | 1 | 0 | 869 | 0 | 0 | 0 | 0 | 0 | 0 | 0 | 0 | 0 | 0 | 0 | 0 | 0 | 0 | 0 | 0 | 0 | 0 | 0 | 0 | 0 | 0 | 0.4466 | 8.09 | 8.09 | 1 | 0
381 | 39500385 | 39501728 | 37064876 | 1 | 1 | 1 | 1 | 4-100-00 |  | Затраты труда машинистов | 1191 | 1013 | чел.-ч. | чел.-ч. | 1 | 0 | -1417349443 | 0.24 | 0 | 0 | 0 | 0 | 0 | 0 | 0 | 0 | 1 | 1 | 1 | 1 | 0 | 1 | 0 | 0 | 0 | 0.24 |  | 2 | 2 | 39501741 | 1 | 0 | 870 | 0 | 0 | 0 | 0 | 0 | 0 | 0 | 0 | 0 | 0 | 0 | 0 | 0 | 0 | 0 | 0 | 0 | 0 | 0 | 0 | 0 | 0 | 0.0024 | 0 | 0 | 1 | 0
381 | 39500385 | 39501728 | 36882356 | 1 | 1 | 1 | 2 | 91.06.03-060 | ФСЭМ-2001, 91.06.03-060, приказ Минстроя России №1039/пр от 30.12.2016г. | Лебедки электрические тяговым усилием до 5,79 кН (0,59 т) | 1368 | 1011 | маш.-ч | маш.-ч | 1 | 0 | 1047452784 | 0.49 | 0 | 1.7 | 0 | 0 | 0 | 1.7 | 0 | 0 | 1 | 1 | 1 | 1 | 0 | 1 | 0 | 0 | 0 | 0.49 |  | 0 | 2 | 39501742 | 1 | 0 | 871 | 0 | 0 | 0 | 0 | 0 | 0 | 0 | 0 | 0 | 0 | 0 | 0 | 0 | 0 | 0 | 0 | 0 | 0 | 0 | 0 | 0 | 0 | 0.0049 | 1.7 | 1.7 | 1 | 0
381 | 39500385 | 39501728 | 36883554 | 1 | 1 | 1 | 2 | 91.14.02-001 | ФСЭМ-2001, 91.14.02-001, приказ Минстроя России №1039/пр от 30.12.2016г. | Автомобили бортовые, грузоподъемность до 5 т | 1368 | 1011 | маш.-ч | маш.-ч | 1 | 0 | 1372534845 | 0.24 | 0 | 65.71 | 11.6 | 0 | 0 | 65.71 | 11.6 | 0 | 1 | 1 | 1 | 1 | 0 | 1 | 0 | 0 | 0 | 0.24 |  | 0 | 2 | 39501743 | 1 | 0 | 872 | 0 | 0 | 0 | 0 | 0 | 0 | 0 | 0 | 0 | 0 | 0 | 0 | 0 | 0 | 0 | 0 | 0 | 0 | 0 | 0 | 0 | 0 | 0.0024 | 65.71 | 65.71 | 1 | 0
381 | 39500385 | 39501728 | 36801792 | 1 | 1 | 1 | 3 | 01.7.03.01-0001 | ФССЦ-2001, 01.7.03.01-0001, приказ Минстроя России №1039/пр от 30.12.2016г. | Вода | 1339 | 1007 | м3 | м3 | 1 | 0 | -1660354250 | 0.0032 | 2.44 | 0 | 0 | 0 | 2.44 | 0 | 0 | 0 | 1 | 1 | 1 | 1 | 0 | 1 | 0 | 0 | 0 | 0.0032 |  | 0 | 2 | 39501744 | 1 | 0 | 873 | 0 | 0 | 0 | 0 | 0 | 0 | 0 | 0 | 0 | 0 | 0 | 0 | 0 | 0 | 0 | 0 | 0 | 0 | 0 | 0 | 0 | 0 | 3.2e-05 | 2.44 | 2.44 | 1 | 0
381 | 39500385 | 39501728 | 36806520 | 1 | 1 | 1 | 3 | 03.1.02.03-0011 | ФССЦ-2001, 03.1.02.03-0011, приказ Минстроя России №1039/пр от 30.12.2016г. | Известь строительная негашеная комовая, сорт I | 1348 | 1009 | т | т | 1000 | 0 | 36820162 | 0.0011 | 734.5 | 0 | 0 | 0 | 734.5 | 0 | 0 | 0 | 1 | 1 | 1 | 1 | 0 | 1 | 0 | 0 | 0 | 0.0011 |  | 0 | 2 | 39501745 | 1 | 0 | 874 | 0 | 0 | 0 | 0 | 0 | 0 | 0 | 0 | 0 | 0 | 0 | 0 | 0 | 0 | 0 | 0 | 0 | 0 | 0 | 0 | 0 | 0 | 1.1e-05 | 734.5 | 734.5 | 1 | 0
381 | 39500385 | 39501728 | 36796108 | 17 | 1 | 1 | 3 | 04.1.02.06 |  | Бетонные смеси готовые к употреблению | 1339 | 1007 | м3 | м3 | 1 | 0 | -792076634 | 1.04 | 0 | 0 | 0 | 0 | 0 | 0 | 0 | 0 | 1 | 1 | 1 | 1 | 0 | 0 | 0 | 0 | 0 | 1.04 |  | 0 | 2 | 39501746 | 1 | 0 | 875 | 0 | 0 | 0 | 0 | 0 | 0 | 0 | 0 | 0 | 0 | 0 | 0 | 0 | 0 | 0 | 0 | 0 | 0 | 0 | 0 | 0 | 0 | 0.0104 | 0 | 0 | 1 | 0
381 | 39500385 | 39501728 | 36807376 | 1 | 1 | 1 | 3 | 04.3.01.12-0005 | ФССЦ-2001, 04.3.01.12-0005, приказ Минстроя России №1039/пр от 30.12.2016г. | Раствор готовый кладочный цементно-известковый марки 100 | 1339 | 1007 | м3 | м3 | 1 | 0 | -2055448307 | 1.04 | 529.41 | 0 | 0 | 0 | 529.41 | 0 | 0 | 0 | 1 | 1 | 1 | 1 | 0 | 0 | 0 | 0 | 0 | 1.04 |  | 0 | 1 | -1 | 0 | 0 |  | 0 | 0 | 0 | 0 | 0 | 0 | 0 | 0 | 0 | 0 | 0 | 0 | 0 | 0 | 0 | 0 | 0 | 0 | 0 | 0 | 0 | 0 | 0.0104 | 529.41 | 529.41 | 1 | 0
381 | 39500385 | 39501728 | 36825608 | 1 | 1 | 1 | 3 | 08.3.03.04-0012 | ФССЦ-2001, 08.3.03.04-0012, приказ Минстроя России №1039/пр от 30.12.2016г. | Проволока светлая диаметром 1,1 мм | 1348 | 1009 | т | т | 1000 | 0 | -480376383 | 0.0005 | 10200 | 0 | 0 | 0 | 10200 | 0 | 0 | 0 | 1 | 1 | 1 | 1 | 0 | 1 | 0 | 0 | 0 | 0.0005 |  | 0 | 2 | 39501747 | 1 | 0 | 876 | 0 | 0 | 0 | 0 | 0 | 0 | 0 | 0 | 0 | 0 | 0 | 0 | 0 | 0 | 0 | 0 | 0 | 0 | 0 | 0 | 0 | 0 | 5e-06 | 10200 | 10200 | 1 | 0
381 | 39500385 | 39501728 | 36825646 | 1 | 1 | 1 | 3 | 08.3.03.06-0002 | ФССЦ-2001, 08.3.03.06-0002, приказ Минстроя России №1039/пр от 30.12.2016г. | Проволока горячекатаная в мотках, диаметром 6,3-6,5 мм | 1348 | 1009 | т | т | 1000 | 0 | -1396314973 | 0.0095 | 4455.2 | 0 | 0 | 0 | 4455.2 | 0 | 0 | 0 | 1 | 1 | 1 | 1 | 0 | 1 | 0 | 0 | 0 | 0.0095 |  | 0 | 2 | 39501748 | 1 | 0 | 877 | 0 | 0 | 0 | 0 | 0 | 0 | 0 | 0 | 0 | 0 | 0 | 0 | 0 | 0 | 0 | 0 | 0 | 0 | 0 | 0 | 0 | 0 | 9.5e-05 | 4455.2 | 4455.2 | 1 | 0
381 | 39500385 | 39501728 | 36830505 | 1 | 1 | 1 | 3 | 11.1.03.06-0091 | ФССЦ-2001, 11.1.03.06-0091, приказ Минстроя России №1039/пр от 30.12.2016г. | Доски обрезные хвойных пород длиной 4-6,5 м, шириной 75-150 мм, толщиной 32-40 мм, III сорта | 1339 | 1007 | м3 | м3 | 1 | 0 | -828683394 | 0.09 | 1155 | 0 | 0 | 0 | 1155 | 0 | 0 | 0 | 1 | 1 | 1 | 1 | 0 | 1 | 0 | 0 | 0 | 0.09 |  | 0 | 2 | 39501750 | 1 | 0 | 879 | 0 | 0 | 0 | 0 | 0 | 0 | 0 | 0 | 0 | 0 | 0 | 0 | 0 | 0 | 0 | 0 | 0 | 0 | 0 | 0 | 0 | 0 | 0.0009 | 1155 | 1155 | 1 | 0
382 | 39500386 | 39501728 | 37068148 | 1 | 1 | 1 | 1 | 1-100-24 |  | Рабочий среднего разряда 2.4 | 1191 | 1013 | чел.-ч. | чел.-ч. | 1 | 0 | 371339561 | 44.66 | 0 | 0 | 0 | 53.88 | 0 | 0 | 0 | 8.09 | 1 | 1 | 1 | 6.66 | 0 | 1 | 0 | 0 | 0 | 44.66 |  | 1 | 2 | 39501740 | 1 | 0 | 880 | 0 | 0 | 0 | 0 | 0 | 0 | 0 | 0 | 0 | 0 | 0 | 0 | 0 | 0 | 0 | 0 | 0 | 0 | 0 | 0 | 0 | 0 | 0.4466 | 53.88 | 8.09 | 6.66 | 0
382 | 39500386 | 39501728 | 37064876 | 1 | 1 | 1 | 1 | 4-100-00 |  | Затраты труда машинистов | 1191 | 1013 | чел.-ч. | чел.-ч. | 1 | 0 | -1417349443 | 0.24 | 0 | 0 | 0 | 0 | 0 | 0 | 0 | 0 | 1 | 1 | 6.66 | 1 | 0 | 1 | 0 | 0 | 0 | 0.24 |  | 2 | 2 | 39501741 | 1 | 0 | 881 | 0 | 0 | 0 | 0 | 0 | 0 | 0 | 0 | 0 | 0 | 0 | 0 | 0 | 0 | 0 | 0 | 0 | 0 | 0 | 0 | 0 | 0 | 0.0024 | 0 | 0 | 1 | 0
382 | 39500386 | 39501728 | 36882356 | 1 | 1 | 1 | 2 | 91.06.03-060 | ФСЭМ-2001, 91.06.03-060, приказ Минстроя России №1039/пр от 30.12.2016г. | Лебедки электрические тяговым усилием до 5,79 кН (0,59 т) | 1368 | 1011 | маш.-ч | маш.-ч | 1 | 0 | 1047452784 | 0.49 | 0 | 11.32 | 0 | 0 | 0 | 1.7 | 0 | 0 | 1 | 6.66 | 1 | 1 | 0 | 1 | 0 | 0 | 0 | 0.49 |  | 0 | 2 | 39501742 | 1 | 0 | 882 | 0 | 0 | 0 | 0 | 0 | 0 | 0 | 0 | 0 | 0 | 0 | 0 | 0 | 0 | 0 | 0 | 0 | 0 | 0 | 0 | 0 | 0 | 0.0049 | 11.32 | 1.7 | 6.66 | 0
382 | 39500386 | 39501728 | 36883554 | 1 | 1 | 1 | 2 | 91.14.02-001 | ФСЭМ-2001, 91.14.02-001, приказ Минстроя России №1039/пр от 30.12.2016г. | Автомобили бортовые, грузоподъемность до 5 т | 1368 | 1011 | маш.-ч | маш.-ч | 1 | 0 | 1372534845 | 0.24 | 0 | 437.63 | 11.6 | 0 | 0 | 65.71 | 11.6 | 0 | 1 | 6.66 | 1 | 1 | 0 | 1 | 0 | 0 | 0 | 0.24 |  | 0 | 2 | 39501743 | 1 | 0 | 883 | 0 | 0 | 0 | 0 | 0 | 0 | 0 | 0 | 0 | 0 | 0 | 0 | 0 | 0 | 0 | 0 | 0 | 0 | 0 | 0 | 0 | 0 | 0.0024 | 437.63 | 65.71 | 6.66 | 0
382 | 39500386 | 39501728 | 36801792 | 1 | 1 | 1 | 3 | 01.7.03.01-0001 | ФССЦ-2001, 01.7.03.01-0001, приказ Минстроя России №1039/пр от 30.12.2016г. | Вода | 1339 | 1007 | м3 | м3 | 1 | 0 | -1660354250 | 0.0032 | 16.25 | 0 | 0 | 0 | 2.44 | 0 | 0 | 0 | 6.66 | 1 | 1 | 1 | 0 | 1 | 0 | 0 | 0 | 0.0032 |  | 0 | 2 | 39501744 | 1 | 0 | 884 | 0 | 0 | 0 | 0 | 0 | 0 | 0 | 0 | 0 | 0 | 0 | 0 | 0 | 0 | 0 | 0 | 0 | 0 | 0 | 0 | 0 | 0 | 3.2e-05 | 16.25 | 2.44 | 6.66 | 0
382 | 39500386 | 39501728 | 36806520 | 1 | 1 | 1 | 3 | 03.1.02.03-0011 | ФССЦ-2001, 03.1.02.03-0011, приказ Минстроя России №1039/пр от 30.12.2016г. | Известь строительная негашеная комовая, сорт I | 1348 | 1009 | т | т | 1000 | 0 | 36820162 | 0.0011 | 4891.77 | 0 | 0 | 0 | 734.5 | 0 | 0 | 0 | 6.66 | 1 | 1 | 1 | 0 | 1 | 0 | 0 | 0 | 0.0011 |  | 0 | 2 | 39501745 | 1 | 0 | 885 | 0 | 0 | 0 | 0 | 0 | 0 | 0 | 0 | 0 | 0 | 0 | 0 | 0 | 0 | 0 | 0 | 0 | 0 | 0 | 0 | 0 | 0 | 1.1e-05 | 4891.77 | 734.5 | 6.66 | 0
382 | 39500386 | 39501728 | 36796108 | 17 | 1 | 1 | 3 | 04.1.02.06 |  | Бетонные смеси готовые к употреблению | 1339 | 1007 | м3 | м3 | 1 | 0 | -792076634 | 1.04 | 0 | 0 | 0 | 0 | 0 | 0 | 0 | 0 | 6.66 | 1 | 1 | 1 | 0 | 0 | 0 | 0 | 0 | 1.04 |  | 0 | 2 | 39501746 | 1 | 0 | 886 | 0 | 0 | 0 | 0 | 0 | 0 | 0 | 0 | 0 | 0 | 0 | 0 | 0 | 0 | 0 | 0 | 0 | 0 | 0 | 0 | 0 | 0 | 0.0104 | 0 | 0 | 6.66 | 0
382 | 39500386 | 39501728 | 36807376 | 1 | 1 | 1 | 3 | 04.3.01.12-0005 | ФССЦ-2001, 04.3.01.12-0005, приказ Минстроя России №1039/пр от 30.12.2016г. | Раствор готовый кладочный цементно-известковый марки 100 | 1339 | 1007 | м3 | м3 | 1 | 0 | -2055448307 | 1.04 | 3525.87 | 0 | 0 | 0 | 529.41 | 0 | 0 | 0 | 6.66 | 1 | 1 | 1 | 0 | 0 | 0 | 0 | 0 | 1.04 |  | 0 | 1 | -1 | 0 | 0 |  | 0 | 0 | 0 | 0 | 0 | 0 | 0 | 0 | 0 | 0 | 0 | 0 | 0 | 0 | 0 | 0 | 0 | 0 | 0 | 0 | 0 | 0 | 0.0104 | 3525.87 | 529.41 | 6.66 | 0
382 | 39500386 | 39501728 | 36825608 | 1 | 1 | 1 | 3 | 08.3.03.04-0012 | ФССЦ-2001, 08.3.03.04-0012, приказ Минстроя России №1039/пр от 30.12.2016г. | Проволока светлая диаметром 1,1 мм | 1348 | 1009 | т | т | 1000 | 0 | -480376383 | 0.0005 | 67932 | 0 | 0 | 0 | 10200 | 0 | 0 | 0 | 6.66 | 1 | 1 | 1 | 0 | 1 | 0 | 0 | 0 | 0.0005 |  | 0 | 2 | 39501747 | 1 | 0 | 887 | 0 | 0 | 0 | 0 | 0 | 0 | 0 | 0 | 0 | 0 | 0 | 0 | 0 | 0 | 0 | 0 | 0 | 0 | 0 | 0 | 0 | 0 | 5e-06 | 67932 | 10200 | 6.66 | 0
382 | 39500386 | 39501728 | 36825646 | 1 | 1 | 1 | 3 | 08.3.03.06-0002 | ФССЦ-2001, 08.3.03.06-0002, приказ Минстроя России №1039/пр от 30.12.2016г. | Проволока горячекатаная в мотках, диаметром 6,3-6,5 мм | 1348 | 1009 | т | т | 1000 | 0 | -1396314973 | 0.0095 | 29671.63 | 0 | 0 | 0 | 4455.2 | 0 | 0 | 0 | 6.66 | 1 | 1 | 1 | 0 | 1 | 0 | 0 | 0 | 0.0095 |  | 0 | 2 | 39501748 | 1 | 0 | 888 | 0 | 0 | 0 | 0 | 0 | 0 | 0 | 0 | 0 | 0 | 0 | 0 | 0 | 0 | 0 | 0 | 0 | 0 | 0 | 0 | 0 | 0 | 9.5e-05 | 29671.63 | 4455.2 | 6.66 | 0
382 | 39500386 | 39501728 | 36830505 | 1 | 1 | 1 | 3 | 11.1.03.06-0091 | ФССЦ-2001, 11.1.03.06-0091, приказ Минстроя России №1039/пр от 30.12.2016г. | Доски обрезные хвойных пород длиной 4-6,5 м, шириной 75-150 мм, толщиной 32-40 мм, III сорта | 1339 | 1007 | м3 | м3 | 1 | 0 | -828683394 | 0.09 | 7692.3 | 0 | 0 | 0 | 1155 | 0 | 0 | 0 | 6.66 | 1 | 1 | 1 | 0 | 1 | 0 | 0 | 0 | 0.09 |  | 0 | 2 | 39501750 | 1 | 0 | 890 | 0 | 0 | 0 | 0 | 0 | 0 | 0 | 0 | 0 | 0 | 0 | 0 | 0 | 0 | 0 | 0 | 0 | 0 | 0 | 0 | 0 | 0 | 0.0009 | 7692.3 | 1155 | 6.66 | 0
424 | 39500385 | 39502437 | 37070495 | 1 | 1 | 1 | 1 | 1-100-32 |  | Рабочий среднего разряда 3.2 | 1191 | 1013 | чел.-ч. | чел.-ч. | 1 | 0 | -784637506 | 193.039 | 0 | 0 | 0 | 8.74 | 0 | 0 | 0 | 8.74 | 1 | 1 | 1 | 1 | 0 | 1 | 1 | 0 | 0 | 167.86 | )*1,15 | 1 | 2 | 39502451 | 1 | 0 | 891 | 0 | 0 | 0 | 0 | 0 | 0 | 0 | 0 | 0 | 0 | 0 | 0 | 0 | 0 | 0 | 0 | 0 | 0 | 0 | 0 | 0 | 0 | 24.2457 | 8.74 | 8.74 | 1 | 0
424 | 39500385 | 39502437 | 37064876 | 1 | 1 | 1 | 1 | 4-100-00 |  | Затраты труда машинистов | 1191 | 1013 | чел.-ч. | чел.-ч. | 1 | 0 | -1417349443 | 1.3 | 0 | 0 | 0 | 0 | 0 | 0 | 0 | 0 | 1 | 1 | 1 | 1 | 0 | 1 | 0 | 0 | 0 | 1.3 |  | 2 | 2 | 39502452 | 1 | 2048 | 892 | 0 | 0 | 0 | 0 | 0 | 0 | 0 | 0 | 0 | 0 | 0 | 0 | 0 | 0 | 0 | 0 | 0 | 0 | 0 | 0 | 0 | 0 | 0.16328 | 0 | 0 | 1 | 0
424 | 39500385 | 39502437 | 36882159 | 1 | 1 | 1 | 2 | 91.05.05-014 | ФСЭМ-2001, 91.05.05-014, приказ Минстроя России №1039/пр от 30.12.2016г. | Краны на автомобильном ходу, грузоподъемность 10 т | 1368 | 1011 | маш.-ч | маш.-ч | 1 | 0 | -1718674368 | 0.65 | 0 | 111.99 | 13.5 | 0 | 0 | 111.99 | 13.5 | 0 | 1 | 1 | 1 | 1 | 0 | 1 | 1 | 0 | 0 | 0.52 | )*1,25 | 0 | 2 | 39502453 | 1 | 0 | 893 | 0 | 0 | 0 | 0 | 0 | 0 | 0 | 0 | 0 | 0 | 0 | 0 | 0 | 0 | 0 | 0 | 0 | 0 | 0 | 0 | 0 | 0 | 0.08164 | 111.99 | 111.99 | 1 | 0
424 | 39500385 | 39502437 | 36882351 | 1 | 1 | 1 | 2 | 91.06.03-055 | ФСЭМ-2001, 91.06.03-055, приказ Минстроя России №1039/пр от 30.12.2016г. | Лебедки электрические тяговым усилием 19,62 кН (2 т) | 1368 | 1011 | маш.-ч | маш.-ч | 1 | 0 | -1985289705 | 0.4875 | 0 | 6.66 | 0 | 0 | 0 | 6.66 | 0 | 0 | 1 | 1 | 1 | 1 | 0 | 1 | 1 | 0 | 0 | 0.39 | )*1,25 | 0 | 2 | 39502454 | 1 | 0 | 894 | 0 | 0 | 0 | 0 | 0 | 0 | 0 | 0 | 0 | 0 | 0 | 0 | 0 | 0 | 0 | 0 | 0 | 0 | 0 | 0 | 0 | 0 | 0.06123 | 6.66 | 6.66 | 1 | 0
424 | 39500385 | 39502437 | 36883554 | 1 | 1 | 1 | 2 | 91.14.02-001 | ФСЭМ-2001, 91.14.02-001, приказ Минстроя России №1039/пр от 30.12.2016г. | Автомобили бортовые, грузоподъемность до 5 т | 1368 | 1011 | маш.-ч | маш.-ч | 1 | 0 | 1372534845 | 0.975 | 0 | 65.71 | 11.6 | 0 | 0 | 65.71 | 11.6 | 0 | 1 | 1 | 1 | 1 | 0 | 1 | 1 | 0 | 0 | 0.78 | )*1,25 | 0 | 2 | 39502455 | 1 | 0 | 895 | 0 | 0 | 0 | 0 | 0 | 0 | 0 | 0 | 0 | 0 | 0 | 0 | 0 | 0 | 0 | 0 | 0 | 0 | 0 | 0 | 0 | 0 | 0.12246 | 65.71 | 65.71 | 1 | 0
424 | 39500385 | 39502437 | 36883858 | 1 | 1 | 1 | 2 | 91.17.04-233 | ФСЭМ-2001, 91.17.04-233, приказ Минстроя России №1039/пр от 30.12.2016г. | Установки для сварки ручной дуговой (постоянного тока) | 1368 | 1011 | маш.-ч | маш.-ч | 1 | 0 | -353815937 | 2.2375 | 0 | 8.1 | 0 | 0 | 0 | 8.1 | 0 | 0 | 1 | 1 | 1 | 1 | 0 | 1 | 1 | 0 | 0 | 1.79 | )*1,25 | 0 | 2 | 39502456 | 1 | 0 | 896 | 0 | 0 | 0 | 0 | 0 | 0 | 0 | 0 | 0 | 0 | 0 | 0 | 0 | 0 | 0 | 0 | 0 | 0 | 0 | 0 | 0 | 0 | 0.28103 | 8.1 | 8.1 | 1 | 0
424 | 39500385 | 39502437 | 36799676 | 1 | 1 | 1 | 3 | 01.1.01.09-0026 | ФССЦ-2001, 01.1.01.09-0026, приказ Минстроя России №1039/пр от 30.12.2016г. | Шнур асбестовый общего назначения марки ШАОН диаметром 8-10 мм | 1348 | 1009 | т | т | 1000 | 0 | 731670393 | 0.00089 | 26499 | 0 | 0 | 0 | 26499 | 0 | 0 | 0 | 1 | 1 | 1 | 1 | 0 | 1 | 0 | 0 | 0 | 0.00089 |  | 0 | 2 | 39502457 | 1 | 0 | 897 | 0 | 0 | 0 | 0 | 0 | 0 | 0 | 0 | 0 | 0 | 0 | 0 | 0 | 0 | 0 | 0 | 0 | 0 | 0 | 0 | 0 | 0 | 0.00011178 | 26499 | 26499 | 1 | 0
424 | 39500385 | 39502437 | 36803269 | 1 | 1 | 1 | 3 | 01.7.11.07-0045 | ФССЦ-2001, 01.7.11.07-0045, приказ Минстроя России №1039/пр от 30.12.2016г. | Электроды диаметром 5 мм Э42А | 1348 | 1009 | т | т | 1000 | 0 | -1068056325 | 0.00045 | 10362 | 0 | 0 | 0 | 10362 | 0 | 0 | 0 | 1 | 1 | 1 | 1 | 0 | 1 | 0 | 0 | 0 | 0.00045 |  | 0 | 2 | 39502458 | 1 | 0 | 898 | 0 | 0 | 0 | 0 | 0 | 0 | 0 | 0 | 0 | 0 | 0 | 0 | 0 | 0 | 0 | 0 | 0 | 0 | 0 | 0 | 0 | 0 | 5.652e-05 | 10362 | 10362 | 1 | 0
424 | 39500385 | 39502437 | 36804447 | 1 | 1 | 1 | 3 | 01.7.15.03-0041 | ФССЦ-2001, 01.7.15.03-0041, приказ Минстроя России №1039/пр от 30.12.2016г. | Болты с гайками и шайбами строительные | 1348 | 1009 | т | т | 1000 | 0 | -437906794 | 0.015 | 9040.01 | 0 | 0 | 0 | 9040.01 | 0 | 0 | 0 | 1 | 1 | 1 | 1 | 0 | 1 | 0 | 0 | 0 | 0.015 |  | 0 | 2 | 39502459 | 1 | 0 | 899 | 0 | 0 | 0 | 0 | 0 | 0 | 0 | 0 | 0 | 0 | 0 | 0 | 0 | 0 | 0 | 0 | 0 | 0 | 0 | 0 | 0 | 0 | 0.001884 | 9040.01 | 9040.01 | 1 | 0
424 | 39500385 | 39502437 | 36805330 | 1 | 1 | 1 | 3 | 01.7.19.04-0031 | ФССЦ-2001, 01.7.19.04-0031, приказ Минстроя России №1039/пр от 30.12.2016г. | Прокладки резиновые (пластина техническая прессованная) | 1346 | 1009 | кг | кг | 1 | 0 | -731615568 | 8 | 23.09 | 0 | 0 | 0 | 23.09 | 0 | 0 | 0 | 1 | 1 | 1 | 1 | 0 | 1 | 0 | 0 | 0 | 8 |  | 0 | 2 | 39502460 | 1 | 0 | 900 | 0 | 0 | 0 | 0 | 0 | 0 | 0 | 0 | 0 | 0 | 0 | 0 | 0 | 0 | 0 | 0 | 0 | 0 | 0 | 0 | 0 | 0 | 1.0048 | 23.09 | 23.09 | 1 | 0
424 | 39500385 | 39502437 | 36838891 | 1 | 1 | 1 | 3 | 14.5.04.03-0002 | ФССЦ-2001, 14.5.04.03-0002, приказ Минстроя России №1039/пр от 30.12.2016г. | Мастика герметизирующая нетвердеющая «Гэлан» | 1348 | 1009 | т | т | 1000 | 0 | -1445734866 | 0.00501 | 17183 | 0 | 0 | 0 | 17183 | 0 | 0 | 0 | 1 | 1 | 1 | 1 | 0 | 1 | 0 | 0 | 0 | 0.00501 |  | 0 | 2 | 39502462 | 1 | 0 | 902 | 0 | 0 | 0 | 0 | 0 | 0 | 0 | 0 | 0 | 0 | 0 | 0 | 0 | 0 | 0 | 0 | 0 | 0 | 0 | 0 | 0 | 0 | 0.00062926 | 17183 | 17183 | 1 | 0
424 | 39500385 | 39502437 | 36848111 | 1 | 1 | 1 | 3 | 19.1.01.01-0001 | ФССЦ-2001, 19.1.01.01-0001, приказ Минстроя России №1039/пр от 30.12.2016г. | Воздуховоды алюминиевые гибкие гофрированные класса Н, типа ВАГГ, диаметром 100 мм | 1327 | 1005 | м2 | м2 | 1 | 0 | 87750739 | 100 | 75.6 | 0 | 0 | 0 | 75.6 | 0 | 0 | 0 | 1 | 1 | 1 | 1 | 0 | 0 | 0 | 0 | 0 | 100 |  | 0 | 1 | -1 | 0 | 0 |  | 0 | 0 | 0 | 0 | 0 | 0 | 0 | 0 | 0 | 0 | 0 | 0 | 0 | 0 | 0 | 0 | 0 | 0 | 0 | 0 | 0 | 0 | 12.56 | 75.6 | 75.6 | 1 | 0
424 | 39500385 | 39502437 | 36797819 | 17 | 1 | 1 | 3 | 19.1.01.13 |  | Воздуховоды металлические | 1327 | 1005 | м2 | м2 | 1 | 0 | -609733809 | 100 | 0 | 0 | 0 | 0 | 0 | 0 | 0 | 0 | 1 | 1 | 1 | 1 | 0 | 0 | 0 | 0 | 0 | 100 |  | 0 | 2 | 39502464 | 1 | 0 | 904 | 0 | 0 | 0 | 0 | 0 | 0 | 0 | 0 | 0 | 0 | 0 | 0 | 0 | 0 | 0 | 0 | 0 | 0 | 0 | 0 | 0 | 0 | 12.56 | 0 | 0 | 1 | 0
425 | 39500386 | 39502437 | 37070495 | 1 | 1 | 1 | 1 | 1-100-32 |  | Рабочий среднего разряда 3.2 | 1191 | 1013 | чел.-ч. | чел.-ч. | 1 | 0 | -784637506 | 193.039 | 0 | 0 | 0 | 58.21 | 0 | 0 | 0 | 8.74 | 1 | 1 | 1 | 6.66 | 0 | 1 | 1 | 0 | 0 | 167.86 | )*1,15 | 1 | 2 | 39502451 | 1 | 0 | 908 | 0 | 0 | 0 | 0 | 0 | 0 | 0 | 0 | 0 | 0 | 0 | 0 | 0 | 0 | 0 | 0 | 0 | 0 | 0 | 0 | 0 | 0 | 24.2457 | 58.21 | 8.74 | 6.66 | 0
425 | 39500386 | 39502437 | 37064876 | 1 | 1 | 1 | 1 | 4-100-00 |  | Затраты труда машинистов | 1191 | 1013 | чел.-ч. | чел.-ч. | 1 | 0 | -1417349443 | 1.3 | 0 | 0 | 0 | 0 | 0 | 0 | 0 | 0 | 1 | 1 | 6.66 | 1 | 0 | 1 | 0 | 0 | 0 | 1.3 |  | 2 | 2 | 39502452 | 1 | 2048 | 909 | 0 | 0 | 0 | 0 | 0 | 0 | 0 | 0 | 0 | 0 | 0 | 0 | 0 | 0 | 0 | 0 | 0 | 0 | 0 | 0 | 0 | 0 | 0.16328 | 0 | 0 | 1 | 0
425 | 39500386 | 39502437 | 36882159 | 1 | 1 | 1 | 2 | 91.05.05-014 | ФСЭМ-2001, 91.05.05-014, приказ Минстроя России №1039/пр от 30.12.2016г. | Краны на автомобильном ходу, грузоподъемность 10 т | 1368 | 1011 | маш.-ч | маш.-ч | 1 | 0 | -1718674368 | 0.65 | 0 | 745.85 | 13.5 | 0 | 0 | 111.99 | 13.5 | 0 | 1 | 6.66 | 1 | 1 | 0 | 1 | 1 | 0 | 0 | 0.52 | )*1,25 | 0 | 2 | 39502453 | 1 | 0 | 910 | 0 | 0 | 0 | 0 | 0 | 0 | 0 | 0 | 0 | 0 | 0 | 0 | 0 | 0 | 0 | 0 | 0 | 0 | 0 | 0 | 0 | 0 | 0.08164 | 745.85 | 111.99 | 6.66 | 0
425 | 39500386 | 39502437 | 36882351 | 1 | 1 | 1 | 2 | 91.06.03-055 | ФСЭМ-2001, 91.06.03-055, приказ Минстроя России №1039/пр от 30.12.2016г. | Лебедки электрические тяговым усилием 19,62 кН (2 т) | 1368 | 1011 | маш.-ч | маш.-ч | 1 | 0 | -1985289705 | 0.4875 | 0 | 44.36 | 0 | 0 | 0 | 6.66 | 0 | 0 | 1 | 6.66 | 1 | 1 | 0 | 1 | 1 | 0 | 0 | 0.39 | )*1,25 | 0 | 2 | 39502454 | 1 | 0 | 911 | 0 | 0 | 0 | 0 | 0 | 0 | 0 | 0 | 0 | 0 | 0 | 0 | 0 | 0 | 0 | 0 | 0 | 0 | 0 | 0 | 0 | 0 | 0.06123 | 44.36 | 6.66 | 6.66 | 0
425 | 39500386 | 39502437 | 36883554 | 1 | 1 | 1 | 2 | 91.14.02-001 | ФСЭМ-2001, 91.14.02-001, приказ Минстроя России №1039/пр от 30.12.2016г. | Автомобили бортовые, грузоподъемность до 5 т | 1368 | 1011 | маш.-ч | маш.-ч | 1 | 0 | 1372534845 | 0.975 | 0 | 437.63 | 11.6 | 0 | 0 | 65.71 | 11.6 | 0 | 1 | 6.66 | 1 | 1 | 0 | 1 | 1 | 0 | 0 | 0.78 | )*1,25 | 0 | 2 | 39502455 | 1 | 0 | 912 | 0 | 0 | 0 | 0 | 0 | 0 | 0 | 0 | 0 | 0 | 0 | 0 | 0 | 0 | 0 | 0 | 0 | 0 | 0 | 0 | 0 | 0 | 0.12246 | 437.63 | 65.71 | 6.66 | 0
425 | 39500386 | 39502437 | 36883858 | 1 | 1 | 1 | 2 | 91.17.04-233 | ФСЭМ-2001, 91.17.04-233, приказ Минстроя России №1039/пр от 30.12.2016г. | Установки для сварки ручной дуговой (постоянного тока) | 1368 | 1011 | маш.-ч | маш.-ч | 1 | 0 | -353815937 | 2.2375 | 0 | 53.95 | 0 | 0 | 0 | 8.1 | 0 | 0 | 1 | 6.66 | 1 | 1 | 0 | 1 | 1 | 0 | 0 | 1.79 | )*1,25 | 0 | 2 | 39502456 | 1 | 0 | 913 | 0 | 0 | 0 | 0 | 0 | 0 | 0 | 0 | 0 | 0 | 0 | 0 | 0 | 0 | 0 | 0 | 0 | 0 | 0 | 0 | 0 | 0 | 0.28103 | 53.95 | 8.1 | 6.66 | 0
425 | 39500386 | 39502437 | 36799676 | 1 | 1 | 1 | 3 | 01.1.01.09-0026 | ФССЦ-2001, 01.1.01.09-0026, приказ Минстроя России №1039/пр от 30.12.2016г. | Шнур асбестовый общего назначения марки ШАОН диаметром 8-10 мм | 1348 | 1009 | т | т | 1000 | 0 | 731670393 | 0.00089 | 176483.34 | 0 | 0 | 0 | 26499 | 0 | 0 | 0 | 6.66 | 1 | 1 | 1 | 0 | 1 | 0 | 0 | 0 | 0.00089 |  | 0 | 2 | 39502457 | 1 | 0 | 914 | 0 | 0 | 0 | 0 | 0 | 0 | 0 | 0 | 0 | 0 | 0 | 0 | 0 | 0 | 0 | 0 | 0 | 0 | 0 | 0 | 0 | 0 | 0.00011178 | 176483.34 | 26499 | 6.66 | 0
425 | 39500386 | 39502437 | 36803269 | 1 | 1 | 1 | 3 | 01.7.11.07-0045 | ФССЦ-2001, 01.7.11.07-0045, приказ Минстроя России №1039/пр от 30.12.2016г. | Электроды диаметром 5 мм Э42А | 1348 | 1009 | т | т | 1000 | 0 | -1068056325 | 0.00045 | 69010.92 | 0 | 0 | 0 | 10362 | 0 | 0 | 0 | 6.66 | 1 | 1 | 1 | 0 | 1 | 0 | 0 | 0 | 0.00045 |  | 0 | 2 | 39502458 | 1 | 0 | 915 | 0 | 0 | 0 | 0 | 0 | 0 | 0 | 0 | 0 | 0 | 0 | 0 | 0 | 0 | 0 | 0 | 0 | 0 | 0 | 0 | 0 | 0 | 5.652e-05 | 69010.92 | 10362 | 6.66 | 0
425 | 39500386 | 39502437 | 36804447 | 1 | 1 | 1 | 3 | 01.7.15.03-0041 | ФССЦ-2001, 01.7.15.03-0041, приказ Минстроя России №1039/пр от 30.12.2016г. | Болты с гайками и шайбами строительные | 1348 | 1009 | т | т | 1000 | 0 | -437906794 | 0.015 | 60206.47 | 0 | 0 | 0 | 9040.01 | 0 | 0 | 0 | 6.66 | 1 | 1 | 1 | 0 | 1 | 0 | 0 | 0 | 0.015 |  | 0 | 2 | 39502459 | 1 | 0 | 916 | 0 | 0 | 0 | 0 | 0 | 0 | 0 | 0 | 0 | 0 | 0 | 0 | 0 | 0 | 0 | 0 | 0 | 0 | 0 | 0 | 0 | 0 | 0.001884 | 60206.47 | 9040.01 | 6.66 | 0
425 | 39500386 | 39502437 | 36805330 | 1 | 1 | 1 | 3 | 01.7.19.04-0031 | ФССЦ-2001, 01.7.19.04-0031, приказ Минстроя России №1039/пр от 30.12.2016г. | Прокладки резиновые (пластина техническая прессованная) | 1346 | 1009 | кг | кг | 1 | 0 | -731615568 | 8 | 153.78 | 0 | 0 | 0 | 23.09 | 0 | 0 | 0 | 6.66 | 1 | 1 | 1 | 0 | 1 | 0 | 0 | 0 | 8 |  | 0 | 2 | 39502460 | 1 | 0 | 917 | 0 | 0 | 0 | 0 | 0 | 0 | 0 | 0 | 0 | 0 | 0 | 0 | 0 | 0 | 0 | 0 | 0 | 0 | 0 | 0 | 0 | 0 | 1.0048 | 153.78 | 23.09 | 6.66 | 0
425 | 39500386 | 39502437 | 36838891 | 1 | 1 | 1 | 3 | 14.5.04.03-0002 | ФССЦ-2001, 14.5.04.03-0002, приказ Минстроя России №1039/пр от 30.12.2016г. | Мастика герметизирующая нетвердеющая «Гэлан» | 1348 | 1009 | т | т | 1000 | 0 | -1445734866 | 0.00501 | 114438.78 | 0 | 0 | 0 | 17183 | 0 | 0 | 0 | 6.66 | 1 | 1 | 1 | 0 | 1 | 0 | 0 | 0 | 0.00501 |  | 0 | 2 | 39502462 | 1 | 0 | 919 | 0 | 0 | 0 | 0 | 0 | 0 | 0 | 0 | 0 | 0 | 0 | 0 | 0 | 0 | 0 | 0 | 0 | 0 | 0 | 0 | 0 | 0 | 0.00062926 | 114438.78 | 17183 | 6.66 | 0
425 | 39500386 | 39502437 | 36848111 | 1 | 1 | 1 | 3 | 19.1.01.01-0001 | ФССЦ-2001, 19.1.01.01-0001, приказ Минстроя России №1039/пр от 30.12.2016г. | Воздуховоды алюминиевые гибкие гофрированные класса Н, типа ВАГГ, диаметром 100 мм | 1327 | 1005 | м2 | м2 | 1 | 0 | 87750739 | 100 | 503.5 | 0 | 0 | 0 | 75.6 | 0 | 0 | 0 | 6.66 | 1 | 1 | 1 | 0 | 0 | 0 | 0 | 0 | 100 |  | 0 | 1 | -1 | 0 | 0 |  | 0 | 0 | 0 | 0 | 0 | 0 | 0 | 0 | 0 | 0 | 0 | 0 | 0 | 0 | 0 | 0 | 0 | 0 | 0 | 0 | 0 | 0 | 12.56 | 503.5 | 75.6 | 6.66 | 0
425 | 39500386 | 39502437 | 36797819 | 17 | 1 | 1 | 3 | 19.1.01.13 |  | Воздуховоды металлические | 1327 | 1005 | м2 | м2 | 1 | 0 | -609733809 | 100 | 0 | 0 | 0 | 0 | 0 | 0 | 0 | 0 | 6.66 | 1 | 1 | 1 | 0 | 0 | 0 | 0 | 0 | 100 |  | 0 | 2 | 39502464 | 1 | 0 | 921 | 0 | 0 | 0 | 0 | 0 | 0 | 0 | 0 | 0 | 0 | 0 | 0 | 0 | 0 | 0 | 0 | 0 | 0 | 0 | 0 | 0 | 0 | 12.56 | 0 | 0 | 6.66 | 0
430 | 39500385 | 39502470 | 37065248 | 1 | 1 | 1 | 1 | 1-100-30 |  | Рабочий среднего разряда 3 | 1191 | 1013 | чел.-ч. | чел.-ч. | 1 | 0 | -400197608 | 7.521 | 0 | 0 | 0 | 8.53 | 0 | 0 | 0 | 8.53 | 1 | 1 | 1 | 1 | 0 | 1 | 1 | 0 | 0 | 6.54 | )*1,15 | 1 | 2 | 39502477 | 1 | 0 | 925 | 0 | 0 | 0 | 0 | 0 | 0 | 0 | 0 | 0 | 0 | 0 | 0 | 0 | 0 | 0 | 0 | 0 | 0 | 0 | 0 | 0 | 0 | 7.521 | 8.53 | 8.53 | 1 | 0
430 | 39500385 | 39502470 | 37064876 | 1 | 1 | 1 | 1 | 4-100-00 |  | Затраты труда машинистов | 1191 | 1013 | чел.-ч. | чел.-ч. | 1 | 0 | -1417349443 | 0.02 | 0 | 0 | 0 | 0 | 0 | 0 | 0 | 0 | 1 | 1 | 1 | 1 | 0 | 1 | 0 | 0 | 0 | 0.02 |  | 2 | 2 | 39502478 | 1 | 2048 | 926 | 0 | 0 | 0 | 0 | 0 | 0 | 0 | 0 | 0 | 0 | 0 | 0 | 0 | 0 | 0 | 0 | 0 | 0 | 0 | 0 | 0 | 0 | 0.02 | 0 | 0 | 1 | 0
430 | 39500385 | 39502470 | 36882159 | 1 | 1 | 1 | 2 | 91.05.05-014 | ФСЭМ-2001, 91.05.05-014, приказ Минстроя России №1039/пр от 30.12.2016г. | Краны на автомобильном ходу, грузоподъемность 10 т | 1368 | 1011 | маш.-ч | маш.-ч | 1 | 0 | -1718674368 | 0.0125 | 0 | 111.99 | 13.5 | 0 | 0 | 111.99 | 13.5 | 0 | 1 | 1 | 1 | 1 | 0 | 1 | 1 | 0 | 0 | 0.01 | )*1,25 | 0 | 2 | 39502479 | 1 | 0 | 927 | 0 | 0 | 0 | 0 | 0 | 0 | 0 | 0 | 0 | 0 | 0 | 0 | 0 | 0 | 0 | 0 | 0 | 0 | 0 | 0 | 0 | 0 | 0.0125 | 111.99 | 111.99 | 1 | 0
430 | 39500385 | 39502470 | 36882338 | 1 | 1 | 1 | 2 | 91.06.03-047 | ФСЭМ-2001, 91.06.03-047, приказ Минстроя России №1039/пр от 30.12.2016г. | Лебедки ручные и рычажные тяговым усилием 31,39 кН (3,2 т) | 1368 | 1011 | маш.-ч | маш.-ч | 1 | 0 | 1373224040 | 1.875 | 0 | 3.12 | 0 | 0 | 0 | 3.12 | 0 | 0 | 1 | 1 | 1 | 1 | 0 | 1 | 1 | 0 | 0 | 1.5 | )*1,25 | 0 | 2 | 39502480 | 1 | 0 | 928 | 0 | 0 | 0 | 0 | 0 | 0 | 0 | 0 | 0 | 0 | 0 | 0 | 0 | 0 | 0 | 0 | 0 | 0 | 0 | 0 | 0 | 0 | 1.875 | 3.12 | 3.12 | 1 | 0
430 | 39500385 | 39502470 | 36883554 | 1 | 1 | 1 | 2 | 91.14.02-001 | ФСЭМ-2001, 91.14.02-001, приказ Минстроя России №1039/пр от 30.12.2016г. | Автомобили бортовые, грузоподъемность до 5 т | 1368 | 1011 | маш.-ч | маш.-ч | 1 | 0 | 1372534845 | 0.0125 | 0 | 65.71 | 11.6 | 0 | 0 | 65.71 | 11.6 | 0 | 1 | 1 | 1 | 1 | 0 | 1 | 1 | 0 | 0 | 0.01 | )*1,25 | 0 | 2 | 39502481 | 1 | 0 | 929 | 0 | 0 | 0 | 0 | 0 | 0 | 0 | 0 | 0 | 0 | 0 | 0 | 0 | 0 | 0 | 0 | 0 | 0 | 0 | 0 | 0 | 0 | 0.0125 | 65.71 | 65.71 | 1 | 0
430 | 39500385 | 39502470 | 36878143 | 1 | 1 | 1 | 3 | 64.1.02.01-0013 | ФССЦ-2001, 64.1.02.01-0013, приказ Минстроя России №1039/пр от 30.12.2016г. | Вентиляторы канальные для круглых воздуховодов KV 315 , производительность 1500 м3/час (согласно тех.заданию) | 1354 | 1010 | шт. | шт. | 1 | 0 | -1072038568 | 1 | 2629.26 | 0 | 0 | 0 | 2629.26 | 0 | 0 | 0 | 1 | 1 | 1 | 1 | 0 | 0 | 0 | 0 | 0 | 1 |  | 0 | 1 | -1 | 0 | 0 |  | 0 | 0 | 0 | 0 | 0 | 0 | 0 | 0 | 0 | 0 | 0 | 0 | 0 | 0 | 0 | 0 | 0 | 0 | 0 | 0 | 0 | 0 | 1 | 2629.26 | 2629.26 | 1 | 0
431 | 39500386 | 39502470 | 37065248 | 1 | 1 | 1 | 1 | 1-100-30 |  | Рабочий среднего разряда 3 | 1191 | 1013 | чел.-ч. | чел.-ч. | 1 | 0 | -400197608 | 7.521 | 0 | 0 | 0 | 56.81 | 0 | 0 | 0 | 8.53 | 1 | 1 | 1 | 6.66 | 0 | 1 | 1 | 0 | 0 | 6.54 | )*1,15 | 1 | 2 | 39502477 | 1 | 0 | 931 | 0 | 0 | 0 | 0 | 0 | 0 | 0 | 0 | 0 | 0 | 0 | 0 | 0 | 0 | 0 | 0 | 0 | 0 | 0 | 0 | 0 | 0 | 7.521 | 56.81 | 8.53 | 6.66 | 0
431 | 39500386 | 39502470 | 37064876 | 1 | 1 | 1 | 1 | 4-100-00 |  | Затраты труда машинистов | 1191 | 1013 | чел.-ч. | чел.-ч. | 1 | 0 | -1417349443 | 0.02 | 0 | 0 | 0 | 0 | 0 | 0 | 0 | 0 | 1 | 1 | 6.66 | 1 | 0 | 1 | 0 | 0 | 0 | 0.02 |  | 2 | 2 | 39502478 | 1 | 2048 | 932 | 0 | 0 | 0 | 0 | 0 | 0 | 0 | 0 | 0 | 0 | 0 | 0 | 0 | 0 | 0 | 0 | 0 | 0 | 0 | 0 | 0 | 0 | 0.02 | 0 | 0 | 1 | 0
431 | 39500386 | 39502470 | 36882159 | 1 | 1 | 1 | 2 | 91.05.05-014 | ФСЭМ-2001, 91.05.05-014, приказ Минстроя России №1039/пр от 30.12.2016г. | Краны на автомобильном ходу, грузоподъемность 10 т | 1368 | 1011 | маш.-ч | маш.-ч | 1 | 0 | -1718674368 | 0.0125 | 0 | 745.85 | 13.5 | 0 | 0 | 111.99 | 13.5 | 0 | 1 | 6.66 | 1 | 1 | 0 | 1 | 1 | 0 | 0 | 0.01 | )*1,25 | 0 | 2 | 39502479 | 1 | 0 | 933 | 0 | 0 | 0 | 0 | 0 | 0 | 0 | 0 | 0 | 0 | 0 | 0 | 0 | 0 | 0 | 0 | 0 | 0 | 0 | 0 | 0 | 0 | 0.0125 | 745.85 | 111.99 | 6.66 | 0
431 | 39500386 | 39502470 | 36882338 | 1 | 1 | 1 | 2 | 91.06.03-047 | ФСЭМ-2001, 91.06.03-047, приказ Минстроя России №1039/пр от 30.12.2016г. | Лебедки ручные и рычажные тяговым усилием 31,39 кН (3,2 т) | 1368 | 1011 | маш.-ч | маш.-ч | 1 | 0 | 1373224040 | 1.875 | 0 | 20.78 | 0 | 0 | 0 | 3.12 | 0 | 0 | 1 | 6.66 | 1 | 1 | 0 | 1 | 1 | 0 | 0 | 1.5 | )*1,25 | 0 | 2 | 39502480 | 1 | 0 | 934 | 0 | 0 | 0 | 0 | 0 | 0 | 0 | 0 | 0 | 0 | 0 | 0 | 0 | 0 | 0 | 0 | 0 | 0 | 0 | 0 | 0 | 0 | 1.875 | 20.78 | 3.12 | 6.66 | 0
431 | 39500386 | 39502470 | 36883554 | 1 | 1 | 1 | 2 | 91.14.02-001 | ФСЭМ-2001, 91.14.02-001, приказ Минстроя России №1039/пр от 30.12.2016г. | Автомобили бортовые, грузоподъемность до 5 т | 1368 | 1011 | маш.-ч | маш.-ч | 1 | 0 | 1372534845 | 0.0125 | 0 | 437.63 | 11.6 | 0 | 0 | 65.71 | 11.6 | 0 | 1 | 6.66 | 1 | 1 | 0 | 1 | 1 | 0 | 0 | 0.01 | )*1,25 | 0 | 2 | 39502481 | 1 | 0 | 935 | 0 | 0 | 0 | 0 | 0 | 0 | 0 | 0 | 0 | 0 | 0 | 0 | 0 | 0 | 0 | 0 | 0 | 0 | 0 | 0 | 0 | 0 | 0.0125 | 437.63 | 65.71 | 6.66 | 0
431 | 39500386 | 39502470 | 36878143 | 1 | 1 | 1 | 3 | 64.1.02.01-0013 | ФССЦ-2001, 64.1.02.01-0013, приказ Минстроя России №1039/пр от 30.12.2016г. | Вентиляторы канальные для круглых воздуховодов KV 315 , производительность 1500 м3/час (согласно тех.заданию) | 1354 | 1010 | шт. | шт. | 1 | 0 | -1072038568 | 1 | 17510.87 | 0 | 0 | 0 | 2629.26 | 0 | 0 | 0 | 6.66 | 1 | 1 | 1 | 0 | 0 | 0 | 0 | 0 | 1 |  | 0 | 1 | -1 | 0 | 0 |  | 0 | 0 | 0 | 0 | 0 | 0 | 0 | 0 | 0 | 0 | 0 | 0 | 0 | 0 | 0 | 0 | 0 | 0 | 0 | 0 | 0 | 0 | 1 | 17510.87 | 2629.26 | 6.66 | 0
434 | 39500385 | 39502484 | 37064978 | 1 | 1 | 1 | 1 | 1-100-33 |  | Рабочий среднего разряда 3.3 | 1191 | 1013 | чел.-ч. | чел.-ч. | 1 | 0 | -719309759 | 1.6675 | 0 | 0 | 0 | 8.86 | 0 | 0 | 0 | 8.86 | 1 | 1 | 1 | 1 | 0 | 1 | 1 | 0 | 0 | 1.45 | )*1,15 | 1 | 2 | 39502494 | 1 | 0 | 937 | 0 | 0 | 0 | 0 | 0 | 0 | 0 | 0 | 0 | 0 | 0 | 0 | 0 | 0 | 0 | 0 | 0 | 0 | 0 | 0 | 0 | 0 | 16.675 | 8.86 | 8.86 | 1 | 0
434 | 39500385 | 39502484 | 37064876 | 1 | 1 | 1 | 1 | 4-100-00 |  | Затраты труда машинистов | 1191 | 1013 | чел.-ч. | чел.-ч. | 1 | 0 | -1417349443 | 0.38 | 0 | 0 | 0 | 0 | 0 | 0 | 0 | 0 | 1 | 1 | 1 | 1 | 0 | 1 | 0 | 0 | 0 | 0.38 |  | 2 | 2 | 39502495 | 1 | 2048 | 938 | 0 | 0 | 0 | 0 | 0 | 0 | 0 | 0 | 0 | 0 | 0 | 0 | 0 | 0 | 0 | 0 | 0 | 0 | 0 | 0 | 0 | 0 | 3.8 | 0 | 0 | 1 | 0
434 | 39500385 | 39502484 | 36882338 | 1 | 1 | 1 | 2 | 91.06.03-047 | ФСЭМ-2001, 91.06.03-047, приказ Минстроя России №1039/пр от 30.12.2016г. | Лебедки ручные и рычажные тяговым усилием 31,39 кН (3,2 т) | 1368 | 1011 | маш.-ч | маш.-ч | 1 | 0 | 1373224040 | 0.4125 | 0 | 3.12 | 0 | 0 | 0 | 3.12 | 0 | 0 | 1 | 1 | 1 | 1 | 0 | 1 | 1 | 0 | 0 | 0.33 | )*1,25 | 0 | 2 | 39502496 | 1 | 0 | 939 | 0 | 0 | 0 | 0 | 0 | 0 | 0 | 0 | 0 | 0 | 0 | 0 | 0 | 0 | 0 | 0 | 0 | 0 | 0 | 0 | 0 | 0 | 4.125 | 3.12 | 3.12 | 1 | 0
434 | 39500385 | 39502484 | 36882351 | 1 | 1 | 1 | 2 | 91.06.03-055 | ФСЭМ-2001, 91.06.03-055, приказ Минстроя России №1039/пр от 30.12.2016г. | Лебедки электрические тяговым усилием 19,62 кН (2 т) | 1368 | 1011 | маш.-ч | маш.-ч | 1 | 0 | -1985289705 | 0.8 | 0 | 6.66 | 0 | 0 | 0 | 6.66 | 0 | 0 | 1 | 1 | 1 | 1 | 0 | 1 | 1 | 0 | 0 | 0.64 | )*1,25 | 0 | 2 | 39502497 | 1 | 0 | 940 | 0 | 0 | 0 | 0 | 0 | 0 | 0 | 0 | 0 | 0 | 0 | 0 | 0 | 0 | 0 | 0 | 0 | 0 | 0 | 0 | 0 | 0 | 8 | 6.66 | 6.66 | 1 | 0
434 | 39500385 | 39502484 | 36883554 | 1 | 1 | 1 | 2 | 91.14.02-001 | ФСЭМ-2001, 91.14.02-001, приказ Минстроя России №1039/пр от 30.12.2016г. | Автомобили бортовые, грузоподъемность до 5 т | 1368 | 1011 | маш.-ч | маш.-ч | 1 | 0 | 1372534845 | 0.475 | 0 | 65.71 | 11.6 | 0 | 0 | 65.71 | 11.6 | 0 | 1 | 1 | 1 | 1 | 0 | 1 | 1 | 0 | 0 | 0.38 | )*1,25 | 0 | 2 | 39502498 | 1 | 0 | 941 | 0 | 0 | 0 | 0 | 0 | 0 | 0 | 0 | 0 | 0 | 0 | 0 | 0 | 0 | 0 | 0 | 0 | 0 | 0 | 0 | 0 | 0 | 4.75 | 65.71 | 65.71 | 1 | 0
434 | 39500385 | 39502484 | 36804447 | 1 | 1 | 1 | 3 | 01.7.15.03-0041 | ФССЦ-2001, 01.7.15.03-0041, приказ Минстроя России №1039/пр от 30.12.2016г. | Болты с гайками и шайбами строительные | 1348 | 1009 | т | т | 1000 | 0 | -437906794 | 7e-05 | 9040.01 | 0 | 0 | 0 | 9040.01 | 0 | 0 | 0 | 1 | 1 | 1 | 1 | 0 | 1 | 0 | 0 | 0 | 7e-05 |  | 0 | 2 | 39502499 | 1 | 0 | 942 | 0 | 0 | 0 | 0 | 0 | 0 | 0 | 0 | 0 | 0 | 0 | 0 | 0 | 0 | 0 | 0 | 0 | 0 | 0 | 0 | 0 | 0 | 0.0007 | 9040.01 | 9040.01 | 1 | 0
434 | 39500385 | 39502484 | 36805330 | 1 | 1 | 1 | 3 | 01.7.19.04-0031 | ФССЦ-2001, 01.7.19.04-0031, приказ Минстроя России №1039/пр от 30.12.2016г. | Прокладки резиновые (пластина техническая прессованная) | 1346 | 1009 | кг | кг | 1 | 0 | -731615568 | 0.123 | 23.09 | 0 | 0 | 0 | 23.09 | 0 | 0 | 0 | 1 | 1 | 1 | 1 | 0 | 1 | 0 | 0 | 0 | 0.123 |  | 0 | 2 | 39502500 | 1 | 0 | 943 | 0 | 0 | 0 | 0 | 0 | 0 | 0 | 0 | 0 | 0 | 0 | 0 | 0 | 0 | 0 | 0 | 0 | 0 | 0 | 0 | 0 | 0 | 1.23 | 23.09 | 23.09 | 1 | 0
434 | 39500385 | 39502484 | 36836997 | 1 | 1 | 1 | 3 | 14.1.04.02-0011 | ФССЦ-2001, 14.1.04.02-0011, приказ Минстроя России №1039/пр от 30.12.2016г. | Клей резиновый № 88-Н | 1346 | 1009 | кг | кг | 1 | 0 | -1230081286 | 0.02 | 45 | 0 | 0 | 0 | 45 | 0 | 0 | 0 | 1 | 1 | 1 | 1 | 0 | 1 | 0 | 0 | 0 | 0.02 |  | 0 | 2 | 39502501 | 1 | 0 | 944 | 0 | 0 | 0 | 0 | 0 | 0 | 0 | 0 | 0 | 0 | 0 | 0 | 0 | 0 | 0 | 0 | 0 | 0 | 0 | 0 | 0 | 0 | 0.2 | 45 | 45 | 1 | 0
434 | 39500385 | 39502484 | 36848652 | 1 | 1 | 1 | 3 | 19.1.02.07-0001 | ФССЦ-2001, 19.1.02.07-0001, приказ Минстроя России №1039/пр от 30.12.2016г. | Воздухораспределители , воздухораздающая поверхность 0,25 м2 (согласно тех.заданию) | 1354 | 1010 | шт. | шт. | 1 | 0 | -746230988 | 1 | 99.8 | 0 | 0 | 0 | 99.8 | 0 | 0 | 0 | 1 | 1 | 1 | 1 | 0 | 0 | 0 | 0 | 0 | 1 |  | 0 | 1 | -1 | 0 | 0 |  | 0 | 0 | 0 | 0 | 0 | 0 | 0 | 0 | 0 | 0 | 0 | 0 | 0 | 0 | 0 | 0 | 0 | 0 | 0 | 0 | 0 | 0 | 10 | 99.8 | 99.8 | 1 | 0
435 | 39500386 | 39502484 | 37064978 | 1 | 1 | 1 | 1 | 1-100-33 |  | Рабочий среднего разряда 3.3 | 1191 | 1013 | чел.-ч. | чел.-ч. | 1 | 0 | -719309759 | 1.6675 | 0 | 0 | 0 | 59.01 | 0 | 0 | 0 | 8.86 | 1 | 1 | 1 | 6.66 | 0 | 1 | 1 | 0 | 0 | 1.45 | )*1,15 | 1 | 2 | 39502494 | 1 | 0 | 947 | 0 | 0 | 0 | 0 | 0 | 0 | 0 | 0 | 0 | 0 | 0 | 0 | 0 | 0 | 0 | 0 | 0 | 0 | 0 | 0 | 0 | 0 | 16.675 | 59.01 | 8.86 | 6.66 | 0
435 | 39500386 | 39502484 | 37064876 | 1 | 1 | 1 | 1 | 4-100-00 |  | Затраты труда машинистов | 1191 | 1013 | чел.-ч. | чел.-ч. | 1 | 0 | -1417349443 | 0.38 | 0 | 0 | 0 | 0 | 0 | 0 | 0 | 0 | 1 | 1 | 6.66 | 1 | 0 | 1 | 0 | 0 | 0 | 0.38 |  | 2 | 2 | 39502495 | 1 | 2048 | 948 | 0 | 0 | 0 | 0 | 0 | 0 | 0 | 0 | 0 | 0 | 0 | 0 | 0 | 0 | 0 | 0 | 0 | 0 | 0 | 0 | 0 | 0 | 3.8 | 0 | 0 | 1 | 0
435 | 39500386 | 39502484 | 36882338 | 1 | 1 | 1 | 2 | 91.06.03-047 | ФСЭМ-2001, 91.06.03-047, приказ Минстроя России №1039/пр от 30.12.2016г. | Лебедки ручные и рычажные тяговым усилием 31,39 кН (3,2 т) | 1368 | 1011 | маш.-ч | маш.-ч | 1 | 0 | 1373224040 | 0.4125 | 0 | 20.78 | 0 | 0 | 0 | 3.12 | 0 | 0 | 1 | 6.66 | 1 | 1 | 0 | 1 | 1 | 0 | 0 | 0.33 | )*1,25 | 0 | 2 | 39502496 | 1 | 0 | 949 | 0 | 0 | 0 | 0 | 0 | 0 | 0 | 0 | 0 | 0 | 0 | 0 | 0 | 0 | 0 | 0 | 0 | 0 | 0 | 0 | 0 | 0 | 4.125 | 20.78 | 3.12 | 6.66 | 0
435 | 39500386 | 39502484 | 36882351 | 1 | 1 | 1 | 2 | 91.06.03-055 | ФСЭМ-2001, 91.06.03-055, приказ Минстроя России №1039/пр от 30.12.2016г. | Лебедки электрические тяговым усилием 19,62 кН (2 т) | 1368 | 1011 | маш.-ч | маш.-ч | 1 | 0 | -1985289705 | 0.8 | 0 | 44.36 | 0 | 0 | 0 | 6.66 | 0 | 0 | 1 | 6.66 | 1 | 1 | 0 | 1 | 1 | 0 | 0 | 0.64 | )*1,25 | 0 | 2 | 39502497 | 1 | 0 | 950 | 0 | 0 | 0 | 0 | 0 | 0 | 0 | 0 | 0 | 0 | 0 | 0 | 0 | 0 | 0 | 0 | 0 | 0 | 0 | 0 | 0 | 0 | 8 | 44.36 | 6.66 | 6.66 | 0
435 | 39500386 | 39502484 | 36883554 | 1 | 1 | 1 | 2 | 91.14.02-001 | ФСЭМ-2001, 91.14.02-001, приказ Минстроя России №1039/пр от 30.12.2016г. | Автомобили бортовые, грузоподъемность до 5 т | 1368 | 1011 | маш.-ч | маш.-ч | 1 | 0 | 1372534845 | 0.475 | 0 | 437.63 | 11.6 | 0 | 0 | 65.71 | 11.6 | 0 | 1 | 6.66 | 1 | 1 | 0 | 1 | 1 | 0 | 0 | 0.38 | )*1,25 | 0 | 2 | 39502498 | 1 | 0 | 951 | 0 | 0 | 0 | 0 | 0 | 0 | 0 | 0 | 0 | 0 | 0 | 0 | 0 | 0 | 0 | 0 | 0 | 0 | 0 | 0 | 0 | 0 | 4.75 | 437.63 | 65.71 | 6.66 | 0
435 | 39500386 | 39502484 | 36804447 | 1 | 1 | 1 | 3 | 01.7.15.03-0041 | ФССЦ-2001, 01.7.15.03-0041, приказ Минстроя России №1039/пр от 30.12.2016г. | Болты с гайками и шайбами строительные | 1348 | 1009 | т | т | 1000 | 0 | -437906794 | 7e-05 | 60206.47 | 0 | 0 | 0 | 9040.01 | 0 | 0 | 0 | 6.66 | 1 | 1 | 1 | 0 | 1 | 0 | 0 | 0 | 7e-05 |  | 0 | 2 | 39502499 | 1 | 0 | 952 | 0 | 0 | 0 | 0 | 0 | 0 | 0 | 0 | 0 | 0 | 0 | 0 | 0 | 0 | 0 | 0 | 0 | 0 | 0 | 0 | 0 | 0 | 0.0007 | 60206.47 | 9040.01 | 6.66 | 0
435 | 39500386 | 39502484 | 36805330 | 1 | 1 | 1 | 3 | 01.7.19.04-0031 | ФССЦ-2001, 01.7.19.04-0031, приказ Минстроя России №1039/пр от 30.12.2016г. | Прокладки резиновые (пластина техническая прессованная) | 1346 | 1009 | кг | кг | 1 | 0 | -731615568 | 0.123 | 153.78 | 0 | 0 | 0 | 23.09 | 0 | 0 | 0 | 6.66 | 1 | 1 | 1 | 0 | 1 | 0 | 0 | 0 | 0.123 |  | 0 | 2 | 39502500 | 1 | 0 | 953 | 0 | 0 | 0 | 0 | 0 | 0 | 0 | 0 | 0 | 0 | 0 | 0 | 0 | 0 | 0 | 0 | 0 | 0 | 0 | 0 | 0 | 0 | 1.23 | 153.78 | 23.09 | 6.66 | 0
435 | 39500386 | 39502484 | 36836997 | 1 | 1 | 1 | 3 | 14.1.04.02-0011 | ФССЦ-2001, 14.1.04.02-0011, приказ Минстроя России №1039/пр от 30.12.2016г. | Клей резиновый № 88-Н | 1346 | 1009 | кг | кг | 1 | 0 | -1230081286 | 0.02 | 299.7 | 0 | 0 | 0 | 45 | 0 | 0 | 0 | 6.66 | 1 | 1 | 1 | 0 | 1 | 0 | 0 | 0 | 0.02 |  | 0 | 2 | 39502501 | 1 | 0 | 954 | 0 | 0 | 0 | 0 | 0 | 0 | 0 | 0 | 0 | 0 | 0 | 0 | 0 | 0 | 0 | 0 | 0 | 0 | 0 | 0 | 0 | 0 | 0.2 | 299.7 | 45 | 6.66 | 0
435 | 39500386 | 39502484 | 36848652 | 1 | 1 | 1 | 3 | 19.1.02.07-0001 | ФССЦ-2001, 19.1.02.07-0001, приказ Минстроя России №1039/пр от 30.12.2016г. | Воздухораспределители , воздухораздающая поверхность 0,25 м2 (согласно тех.заданию) | 1354 | 1010 | шт. | шт. | 1 | 0 | -746230988 | 1 | 664.67 | 0 | 0 | 0 | 99.8 | 0 | 0 | 0 | 6.66 | 1 | 1 | 1 | 0 | 0 | 0 | 0 | 0 | 1 |  | 0 | 1 | -1 | 0 | 0 |  | 0 | 0 | 0 | 0 | 0 | 0 | 0 | 0 | 0 | 0 | 0 | 0 | 0 | 0 | 0 | 0 | 0 | 0 | 0 | 0 | 0 | 0 | 10 | 664.67 | 99.8 | 6.66 | 0
472 | 39500385 | 39501753 | 37066491 | 1 | 1 | 1 | 1 | 1-100-23 |  | Рабочий среднего разряда 2.3 | 1191 | 1013 | чел.-ч. | чел.-ч. | 1 | 0 | -228054128 | 17.89 | 0 | 0 | 0 | 8.02 | 0 | 0 | 0 | 8.02 | 1 | 1 | 1 | 1 | 0 | 1 | 0 | 0 | 0 | 17.89 |  | 1 | 2 | 39501757 | 1 | 0 | 957 | 0 | 0 | 0 | 0 | 0 | 0 | 0 | 0 | 0 | 0 | 0 | 0 | 0 | 0 | 0 | 0 | 0 | 0 | 0 | 0 | 0 | 0 | 3.2202 | 8.02 | 8.02 | 1 | 0
472 | 39500385 | 39501753 | 37064876 | 1 | 1 | 1 | 1 | 4-100-00 |  | Затраты труда машинистов | 1191 | 1013 | чел.-ч. | чел.-ч. | 1 | 0 | -1417349443 | 0.08 | 0 | 0 | 0 | 0 | 0 | 0 | 0 | 0 | 1 | 1 | 1 | 1 | 0 | 1 | 0 | 0 | 0 | 0.08 |  | 2 | 2 | 39501758 | 1 | 0 | 958 | 0 | 0 | 0 | 0 | 0 | 0 | 0 | 0 | 0 | 0 | 0 | 0 | 0 | 0 | 0 | 0 | 0 | 0 | 0 | 0 | 0 | 0 | 0.0144 | 0 | 0 | 1 | 0
472 | 39500385 | 39501753 | 36882452 | 1 | 1 | 1 | 2 | 91.06.06-048 | ФСЭМ-2001, 91.06.06-048, приказ Минстроя России №1039/пр от 30.12.2016г. | Подъемники одномачтовые, грузоподъемность до 500 кг, высота подъема 45 м | 1368 | 1011 | маш.-ч | маш.-ч | 1 | 0 | 1188625873 | 0.08 | 0 | 31.26 | 13.5 | 0 | 0 | 31.26 | 13.5 | 0 | 1 | 1 | 1 | 1 | 0 | 1 | 0 | 0 | 0 | 0.08 |  | 0 | 2 | 39501759 | 1 | 0 | 959 | 0 | 0 | 0 | 0 | 0 | 0 | 0 | 0 | 0 | 0 | 0 | 0 | 0 | 0 | 0 | 0 | 0 | 0 | 0 | 0 | 0 | 0 | 0.0144 | 31.26 | 31.26 | 1 | 0
473 | 39500386 | 39501753 | 37066491 | 1 | 1 | 1 | 1 | 1-100-23 |  | Рабочий среднего разряда 2.3 | 1191 | 1013 | чел.-ч. | чел.-ч. | 1 | 0 | -228054128 | 17.89 | 0 | 0 | 0 | 53.41 | 0 | 0 | 0 | 8.02 | 1 | 1 | 1 | 6.66 | 0 | 1 | 0 | 0 | 0 | 17.89 |  | 1 | 2 | 39501757 | 1 | 0 | 960 | 0 | 0 | 0 | 0 | 0 | 0 | 0 | 0 | 0 | 0 | 0 | 0 | 0 | 0 | 0 | 0 | 0 | 0 | 0 | 0 | 0 | 0 | 3.2202 | 53.41 | 8.02 | 6.66 | 0
473 | 39500386 | 39501753 | 37064876 | 1 | 1 | 1 | 1 | 4-100-00 |  | Затраты труда машинистов | 1191 | 1013 | чел.-ч. | чел.-ч. | 1 | 0 | -1417349443 | 0.08 | 0 | 0 | 0 | 0 | 0 | 0 | 0 | 0 | 1 | 1 | 6.66 | 1 | 0 | 1 | 0 | 0 | 0 | 0.08 |  | 2 | 2 | 39501758 | 1 | 0 | 961 | 0 | 0 | 0 | 0 | 0 | 0 | 0 | 0 | 0 | 0 | 0 | 0 | 0 | 0 | 0 | 0 | 0 | 0 | 0 | 0 | 0 | 0 | 0.0144 | 0 | 0 | 1 | 0
473 | 39500386 | 39501753 | 36882452 | 1 | 1 | 1 | 2 | 91.06.06-048 | ФСЭМ-2001, 91.06.06-048, приказ Минстроя России №1039/пр от 30.12.2016г. | Подъемники одномачтовые, грузоподъемность до 500 кг, высота подъема 45 м | 1368 | 1011 | маш.-ч | маш.-ч | 1 | 0 | 1188625873 | 0.08 | 0 | 208.19 | 13.5 | 0 | 0 | 31.26 | 13.5 | 0 | 1 | 6.66 | 1 | 1 | 0 | 1 | 0 | 0 | 0 | 0.08 |  | 0 | 2 | 39501759 | 1 | 0 | 962 | 0 | 0 | 0 | 0 | 0 | 0 | 0 | 0 | 0 | 0 | 0 | 0 | 0 | 0 | 0 | 0 | 0 | 0 | 0 | 0 | 0 | 0 | 0.0144 | 208.19 | 31.26 | 6.66 | 0
474 | 39500385 | 39501760 | 37064998 | 1 | 1 | 1 | 1 | 1-100-20 |  | Рабочий среднего разряда 2 | 1191 | 1013 | чел.-ч. | чел.-ч. | 1 | 0 | 735429535 | 5.84 | 0 | 0 | 0 | 7.8 | 0 | 0 | 0 | 7.8 | 1 | 1 | 1 | 1 | 0 | 1 | 0 | 0 | 0 | 5.84 |  | 1 | 2 | 39501762 | 1 | 0 | 963 | 0 | 0 | 0 | 0 | 0 | 0 | 0 | 0 | 0 | 0 | 0 | 0 | 0 | 0 | 0 | 0 | 0 | 0 | 0 | 0 | 0 | 0 | 1.1096 | 7.8 | 7.8 | 1 | 0
475 | 39500386 | 39501760 | 37064998 | 1 | 1 | 1 | 1 | 1-100-20 |  | Рабочий среднего разряда 2 | 1191 | 1013 | чел.-ч. | чел.-ч. | 1 | 0 | 735429535 | 5.84 | 0 | 0 | 0 | 51.95 | 0 | 0 | 0 | 7.8 | 1 | 1 | 1 | 6.66 | 0 | 1 | 0 | 0 | 0 | 5.84 |  | 1 | 2 | 39501762 | 1 | 0 | 964 | 0 | 0 | 0 | 0 | 0 | 0 | 0 | 0 | 0 | 0 | 0 | 0 | 0 | 0 | 0 | 0 | 0 | 0 | 0 | 0 | 0 | 0 | 1.1096 | 51.95 | 7.8 | 6.66 | 0
476 | 39500385 | 39501763 | 37077359 | 1 | 1 | 1 | 1 | 1-100-46 |  | Рабочий среднего разряда 4.6 | 1191 | 1013 | чел.-ч. | чел.-ч. | 1 | 0 | -362667798 | 0.27 | 0 | 0 | 0 | 10.5 | 0 | 0 | 0 | 10.5 | 1 | 1 | 1 | 1 | 0 | 1 | 1 | 0 | 0 | 0.9 | )*0,3 | 1 | 2 | 39501772 | 1 | 0 | 965 | 0 | 0 | 0 | 0 | 0 | 0 | 0 | 0 | 0 | 0 | 0 | 0 | 0 | 0 | 0 | 0 | 0 | 0 | 0 | 0 | 0 | 0 | 0.27 | 10.5 | 10.5 | 1 | 0
476 | 39500385 | 39501763 | 37064876 | 1 | 1 | 1 | 1 | 4-100-00 |  | Затраты труда машинистов | 1191 | 1013 | чел.-ч. | чел.-ч. | 1 | 0 | -1417349443 | 0.2 | 0 | 0 | 0 | 0 | 0 | 0 | 0 | 0 | 1 | 1 | 1 | 1 | 0 | 1 | 0 | 0 | 0 | 0.2 |  | 2 | 2 | 39501773 | 1 | 2048 | 966 | 0 | 0 | 0 | 0 | 0 | 0 | 0 | 0 | 0 | 0 | 0 | 0 | 0 | 0 | 0 | 0 | 0 | 0 | 0 | 0 | 0 | 0 | 0.2 | 0 | 0 | 1 | 0
476 | 39500385 | 39501763 | 36882159 | 1 | 1 | 1 | 2 | 91.05.05-014 | ФСЭМ-2001, 91.05.05-014, приказ Минстроя России №1039/пр от 30.12.2016г. | Краны на автомобильном ходу, грузоподъемность 10 т | 1368 | 1011 | маш.-ч | маш.-ч | 1 | 0 | -1718674368 | 0.03 | 0 | 111.99 | 13.5 | 0 | 0 | 111.99 | 13.5 | 0 | 1 | 1 | 1 | 1 | 0 | 1 | 1 | 0 | 0 | 0.1 | )*0,3 | 0 | 2 | 39501774 | 1 | 0 | 967 | 0 | 0 | 0 | 0 | 0 | 0 | 0 | 0 | 0 | 0 | 0 | 0 | 0 | 0 | 0 | 0 | 0 | 0 | 0 | 0 | 0 | 0 | 0.03 | 111.99 | 111.99 | 1 | 0
476 | 39500385 | 39501763 | 36883554 | 1 | 1 | 1 | 2 | 91.14.02-001 | ФСЭМ-2001, 91.14.02-001, приказ Минстроя России №1039/пр от 30.12.2016г. | Автомобили бортовые, грузоподъемность до 5 т | 1368 | 1011 | маш.-ч | маш.-ч | 1 | 0 | 1372534845 | 0.03 | 0 | 65.71 | 11.6 | 0 | 0 | 65.71 | 11.6 | 0 | 1 | 1 | 1 | 1 | 0 | 1 | 1 | 0 | 0 | 0.1 | )*0,3 | 0 | 2 | 39501775 | 1 | 0 | 968 | 0 | 0 | 0 | 0 | 0 | 0 | 0 | 0 | 0 | 0 | 0 | 0 | 0 | 0 | 0 | 0 | 0 | 0 | 0 | 0 | 0 | 0 | 0.03 | 65.71 | 65.71 | 1 | 0
476 | 39500385 | 39501763 | 36802094 | 1 | 1 | 1 | 3 | 01.7.06.05-0041 | ФССЦ-2001, 01.7.06.05-0041, приказ Минстроя России №1039/пр от 30.12.2016г. | Лента изоляционная прорезиненная односторонняя ширина 20 мм, толщина 0,25-0,35 мм | 1346 | 1009 | кг | кг | 1 | 0 | -1088866022 | 0 | 30.4 | 0 | 0 | 0 | 30.4 | 0 | 0 | 0 | 1 | 1 | 1 | 1 | 0 | 1 | 1 | 0 | 0 | 0.01 | )*0 | 0 | 2 | 39501776 | 1 | 0 | 969 | 0 | 0 | 0 | 0 | 0 | 0 | 0 | 0 | 0 | 0 | 0 | 0 | 0 | 0 | 0 | 0 | 0 | 0 | 0 | 0 | 0 | 0 | 0 | 30.4 | 30.4 | 1 | 0
476 | 39500385 | 39501763 | 36804448 | 1 | 1 | 1 | 3 | 01.7.15.03-0042 | ФССЦ-2001, 01.7.15.03-0042, приказ Минстроя России №1039/пр от 30.12.2016г. | Болты с гайками и шайбами строительные | 1346 | 1009 | кг | кг | 1 | 0 | 103900845 | 0 | 9.04 | 0 | 0 | 0 | 9.04 | 0 | 0 | 0 | 1 | 1 | 1 | 1 | 0 | 1 | 1 | 0 | 0 | 0.3 | )*0 | 0 | 2 | 39501777 | 1 | 0 | 970 | 0 | 0 | 0 | 0 | 0 | 0 | 0 | 0 | 0 | 0 | 0 | 0 | 0 | 0 | 0 | 0 | 0 | 0 | 0 | 0 | 0 | 0 | 0 | 9.04 | 9.04 | 1 | 0
476 | 39500385 | 39501763 | 36825981 | 1 | 1 | 1 | 3 | 08.3.07.01-0076 | ФССЦ-2001, 08.3.07.01-0076, приказ Минстроя России №1039/пр от 30.12.2016г. | Сталь полосовая, марка стали Ст3сп шириной 50-200 мм толщиной 4-5 мм | 1348 | 1009 | т | т | 1000 | 0 | -1598896989 | 0 | 5000 | 0 | 0 | 0 | 5000 | 0 | 0 | 0 | 1 | 1 | 1 | 1 | 0 | 1 | 1 | 0 | 0 | 0.0006 | )*0 | 0 | 2 | 39501778 | 1 | 0 | 971 | 0 | 0 | 0 | 0 | 0 | 0 | 0 | 0 | 0 | 0 | 0 | 0 | 0 | 0 | 0 | 0 | 0 | 0 | 0 | 0 | 0 | 0 | 0 | 5000 | 5000 | 1 | 0
476 | 39500385 | 39501763 | 36799065 | 17 | 1 | 1 | 3 | 999-9950 |  | Вспомогательные ненормируемые материалы (2% от ОЗП) | 1374 | 1013 | РУБ | РУБ | 1 | 0 | -1731369543 | 0 | 1 | 0 | 0 | 0 | 1 | 0 | 0 | 0 | 1 | 1 | 1 | 1 | 0 | 1 | 1 | 0 | 0 | 0.19 | )*0 | 0 | 2 | 39501779 | 1 | 0 | 972 | 0 | 0 | 0 | 0 | 0 | 0 | 0 | 0 | 0 | 0 | 0 | 0 | 0 | 0 | 0 | 0 | 0 | 0 | 0 | 0 | 0 | 0 | 0 | 1 | 1 | 1 | 0
477 | 39500386 | 39501763 | 37077359 | 1 | 1 | 1 | 1 | 1-100-46 |  | Рабочий среднего разряда 4.6 | 1191 | 1013 | чел.-ч. | чел.-ч. | 1 | 0 | -362667798 | 0.27 | 0 | 0 | 0 | 69.93 | 0 | 0 | 0 | 10.5 | 1 | 1 | 1 | 6.66 | 0 | 1 | 1 | 0 | 0 | 0.9 | )*0,3 | 1 | 2 | 39501772 | 1 | 0 | 973 | 0 | 0 | 0 | 0 | 0 | 0 | 0 | 0 | 0 | 0 | 0 | 0 | 0 | 0 | 0 | 0 | 0 | 0 | 0 | 0 | 0 | 0 | 0.27 | 69.93 | 10.5 | 6.66 | 0
477 | 39500386 | 39501763 | 37064876 | 1 | 1 | 1 | 1 | 4-100-00 |  | Затраты труда машинистов | 1191 | 1013 | чел.-ч. | чел.-ч. | 1 | 0 | -1417349443 | 0.2 | 0 | 0 | 0 | 0 | 0 | 0 | 0 | 0 | 1 | 1 | 6.66 | 1 | 0 | 1 | 0 | 0 | 0 | 0.2 |  | 2 | 2 | 39501773 | 1 | 2048 | 974 | 0 | 0 | 0 | 0 | 0 | 0 | 0 | 0 | 0 | 0 | 0 | 0 | 0 | 0 | 0 | 0 | 0 | 0 | 0 | 0 | 0 | 0 | 0.2 | 0 | 0 | 1 | 0
477 | 39500386 | 39501763 | 36882159 | 1 | 1 | 1 | 2 | 91.05.05-014 | ФСЭМ-2001, 91.05.05-014, приказ Минстроя России №1039/пр от 30.12.2016г. | Краны на автомобильном ходу, грузоподъемность 10 т | 1368 | 1011 | маш.-ч | маш.-ч | 1 | 0 | -1718674368 | 0.03 | 0 | 745.85 | 13.5 | 0 | 0 | 111.99 | 13.5 | 0 | 1 | 6.66 | 1 | 1 | 0 | 1 | 1 | 0 | 0 | 0.1 | )*0,3 | 0 | 2 | 39501774 | 1 | 0 | 975 | 0 | 0 | 0 | 0 | 0 | 0 | 0 | 0 | 0 | 0 | 0 | 0 | 0 | 0 | 0 | 0 | 0 | 0 | 0 | 0 | 0 | 0 | 0.03 | 745.85 | 111.99 | 6.66 | 0
477 | 39500386 | 39501763 | 36883554 | 1 | 1 | 1 | 2 | 91.14.02-001 | ФСЭМ-2001, 91.14.02-001, приказ Минстроя России №1039/пр от 30.12.2016г. | Автомобили бортовые, грузоподъемность до 5 т | 1368 | 1011 | маш.-ч | маш.-ч | 1 | 0 | 1372534845 | 0.03 | 0 | 437.63 | 11.6 | 0 | 0 | 65.71 | 11.6 | 0 | 1 | 6.66 | 1 | 1 | 0 | 1 | 1 | 0 | 0 | 0.1 | )*0,3 | 0 | 2 | 39501775 | 1 | 0 | 976 | 0 | 0 | 0 | 0 | 0 | 0 | 0 | 0 | 0 | 0 | 0 | 0 | 0 | 0 | 0 | 0 | 0 | 0 | 0 | 0 | 0 | 0 | 0.03 | 437.63 | 65.71 | 6.66 | 0
477 | 39500386 | 39501763 | 36802094 | 1 | 1 | 1 | 3 | 01.7.06.05-0041 | ФССЦ-2001, 01.7.06.05-0041, приказ Минстроя России №1039/пр от 30.12.2016г. | Лента изоляционная прорезиненная односторонняя ширина 20 мм, толщина 0,25-0,35 мм | 1346 | 1009 | кг | кг | 1 | 0 | -1088866022 | 0 | 202.46 | 0 | 0 | 0 | 30.4 | 0 | 0 | 0 | 6.66 | 1 | 1 | 1 | 0 | 1 | 1 | 0 | 0 | 0.01 | )*0 | 0 | 2 | 39501776 | 1 | 0 | 977 | 0 | 0 | 0 | 0 | 0 | 0 | 0 | 0 | 0 | 0 | 0 | 0 | 0 | 0 | 0 | 0 | 0 | 0 | 0 | 0 | 0 | 0 | 0 | 202.46 | 30.4 | 6.66 | 0
477 | 39500386 | 39501763 | 36804448 | 1 | 1 | 1 | 3 | 01.7.15.03-0042 | ФССЦ-2001, 01.7.15.03-0042, приказ Минстроя России №1039/пр от 30.12.2016г. | Болты с гайками и шайбами строительные | 1346 | 1009 | кг | кг | 1 | 0 | 103900845 | 0 | 60.21 | 0 | 0 | 0 | 9.04 | 0 | 0 | 0 | 6.66 | 1 | 1 | 1 | 0 | 1 | 1 | 0 | 0 | 0.3 | )*0 | 0 | 2 | 39501777 | 1 | 0 | 978 | 0 | 0 | 0 | 0 | 0 | 0 | 0 | 0 | 0 | 0 | 0 | 0 | 0 | 0 | 0 | 0 | 0 | 0 | 0 | 0 | 0 | 0 | 0 | 60.21 | 9.04 | 6.66 | 0
477 | 39500386 | 39501763 | 36825981 | 1 | 1 | 1 | 3 | 08.3.07.01-0076 | ФССЦ-2001, 08.3.07.01-0076, приказ Минстроя России №1039/пр от 30.12.2016г. | Сталь полосовая, марка стали Ст3сп шириной 50-200 мм толщиной 4-5 мм | 1348 | 1009 | т | т | 1000 | 0 | -1598896989 | 0 | 33300 | 0 | 0 | 0 | 5000 | 0 | 0 | 0 | 6.66 | 1 | 1 | 1 | 0 | 1 | 1 | 0 | 0 | 0.0006 | )*0 | 0 | 2 | 39501778 | 1 | 0 | 979 | 0 | 0 | 0 | 0 | 0 | 0 | 0 | 0 | 0 | 0 | 0 | 0 | 0 | 0 | 0 | 0 | 0 | 0 | 0 | 0 | 0 | 0 | 0 | 33300 | 5000 | 6.66 | 0
477 | 39500386 | 39501763 | 36799065 | 17 | 1 | 1 | 3 | 999-9950 |  | Вспомогательные ненормируемые материалы (2% от ОЗП) | 1374 | 1013 | РУБ | РУБ | 1 | 0 | -1731369543 | 0 | 1 | 0 | 0 | 0 | 1 | 0 | 0 | 0 | 1 | 1 | 1 | 1 | 0 | 1 | 1 | 0 | 0 | 0.19 | )*0 | 0 | 2 | 39501779 | 1 | 0 | 980 | 0 | 0 | 0 | 0 | 0 | 0 | 0 | 0 | 0 | 0 | 0 | 0 | 0 | 0 | 0 | 0 | 0 | 0 | 0 | 0 | 0 | 0 | 0 | 1 | 1 | 1 | 0
478 | 39500385 | 39501780 | 37070202 | 1 | 1 | 1 | 1 | 1-100-39 |  | Рабочий среднего разряда 3.9 | 1191 | 1013 | чел.-ч. | чел.-ч. | 1 | 0 | 1983201532 | 0.468 | 0 | 0 | 0 | 9.51 | 0 | 0 | 0 | 9.51 | 1 | 1 | 1 | 1 | 0 | 1 | 1 | 0 | 0 | 1.56 | )*0,3 | 1 | 2 | 39501795 | 1 | 0 | 981 | 0 | 0 | 0 | 0 | 0 | 0 | 0 | 0 | 0 | 0 | 0 | 0 | 0 | 0 | 0 | 0 | 0 | 0 | 0 | 0 | 0 | 0 | 1.872 | 9.51 | 9.51 | 1 | 0
478 | 39500385 | 39501780 | 36883858 | 1 | 1 | 1 | 2 | 91.17.04-233 | ФСЭМ-2001, 91.17.04-233, приказ Минстроя России №1039/пр от 30.12.2016г. | Установки для сварки ручной дуговой (постоянного тока) | 1368 | 1011 | маш.-ч | маш.-ч | 1 | 0 | -353815937 | 0.039 | 0 | 8.1 | 0 | 0 | 0 | 8.1 | 0 | 0 | 1 | 1 | 1 | 1 | 0 | 1 | 1 | 0 | 0 | 0.13 | )*0,3 | 0 | 2 | 39501796 | 1 | 0 | 982 | 0 | 0 | 0 | 0 | 0 | 0 | 0 | 0 | 0 | 0 | 0 | 0 | 0 | 0 | 0 | 0 | 0 | 0 | 0 | 0 | 0 | 0 | 0.156 | 8.1 | 8.1 | 1 | 0
478 | 39500385 | 39501780 | 36800043 | 1 | 1 | 1 | 3 | 01.3.01.02-0002 | ФССЦ-2001, 01.3.01.02-0002, приказ Минстроя России №1039/пр от 30.12.2016г. | Вазелин технический | 1346 | 1009 | кг | кг | 1 | 0 | 618806536 | 0 | 44.97 | 0 | 0 | 0 | 44.97 | 0 | 0 | 0 | 1 | 1 | 1 | 1 | 0 | 1 | 1 | 0 | 0 | 0.006 | )*0 | 0 | 2 | 39501797 | 1 | 0 | 983 | 0 | 0 | 0 | 0 | 0 | 0 | 0 | 0 | 0 | 0 | 0 | 0 | 0 | 0 | 0 | 0 | 0 | 0 | 0 | 0 | 0 | 0 | 0 | 44.97 | 44.97 | 1 | 0
478 | 39500385 | 39501780 | 36801775 | 1 | 1 | 1 | 3 | 01.7.02.09-0002 | ФССЦ-2001, 01.7.02.09-0002, приказ Минстроя России №1039/пр от 30.12.2016г. | Шпагат бумажный | 1346 | 1009 | кг | кг | 1 | 0 | 56922527 | 0 | 11.5 | 0 | 0 | 0 | 11.5 | 0 | 0 | 0 | 1 | 1 | 1 | 1 | 0 | 1 | 1 | 0 | 0 | 0.001 | )*0 | 0 | 2 | 39501798 | 1 | 0 | 984 | 0 | 0 | 0 | 0 | 0 | 0 | 0 | 0 | 0 | 0 | 0 | 0 | 0 | 0 | 0 | 0 | 0 | 0 | 0 | 0 | 0 | 0 | 0 | 11.5 | 11.5 | 1 | 0
478 | 39500385 | 39501780 | 36802094 | 1 | 1 | 1 | 3 | 01.7.06.05-0041 | ФССЦ-2001, 01.7.06.05-0041, приказ Минстроя России №1039/пр от 30.12.2016г. | Лента изоляционная прорезиненная односторонняя ширина 20 мм, толщина 0,25-0,35 мм | 1346 | 1009 | кг | кг | 1 | 0 | -1088866022 | 0 | 30.4 | 0 | 0 | 0 | 30.4 | 0 | 0 | 0 | 1 | 1 | 1 | 1 | 0 | 1 | 1 | 0 | 0 | 0.012 | )*0 | 0 | 2 | 39501799 | 1 | 0 | 985 | 0 | 0 | 0 | 0 | 0 | 0 | 0 | 0 | 0 | 0 | 0 | 0 | 0 | 0 | 0 | 0 | 0 | 0 | 0 | 0 | 0 | 0 | 0 | 30.4 | 30.4 | 1 | 0
478 | 39500385 | 39501780 | 36803258 | 1 | 1 | 1 | 3 | 01.7.11.07-0034 | ФССЦ-2001, 01.7.11.07-0034, приказ Минстроя России №1039/пр от 30.12.2016г. | Электроды диаметром 4 мм Э42А | 1346 | 1009 | кг | кг | 1 | 0 | 586013393 | 0 | 10.57 | 0 | 0 | 0 | 10.57 | 0 | 0 | 0 | 1 | 1 | 1 | 1 | 0 | 1 | 1 | 0 | 0 | 0.07 | )*0 | 0 | 2 | 39501800 | 1 | 0 | 986 | 0 | 0 | 0 | 0 | 0 | 0 | 0 | 0 | 0 | 0 | 0 | 0 | 0 | 0 | 0 | 0 | 0 | 0 | 0 | 0 | 0 | 0 | 0 | 10.57 | 10.57 | 1 | 0
478 | 39500385 | 39501780 | 36804448 | 1 | 1 | 1 | 3 | 01.7.15.03-0042 | ФССЦ-2001, 01.7.15.03-0042, приказ Минстроя России №1039/пр от 30.12.2016г. | Болты с гайками и шайбами строительные | 1346 | 1009 | кг | кг | 1 | 0 | 103900845 | 0 | 9.04 | 0 | 0 | 0 | 9.04 | 0 | 0 | 0 | 1 | 1 | 1 | 1 | 0 | 1 | 1 | 0 | 0 | 0.049 | )*0 | 0 | 2 | 39501801 | 1 | 0 | 987 | 0 | 0 | 0 | 0 | 0 | 0 | 0 | 0 | 0 | 0 | 0 | 0 | 0 | 0 | 0 | 0 | 0 | 0 | 0 | 0 | 0 | 0 | 0 | 9.04 | 9.04 | 1 | 0
478 | 39500385 | 39501780 | 36804580 | 1 | 1 | 1 | 3 | 01.7.15.07-0014 | ФССЦ-2001, 01.7.15.07-0014, приказ Минстроя России №1039/пр от 30.12.2016г. | Дюбели распорные полипропиленовые | 1355 | 1010 | 100 шт. | 100 шт. | 100 | 0 | 1794244060 | 0 | 86 | 0 | 0 | 0 | 86 | 0 | 0 | 0 | 1 | 1 | 1 | 1 | 0 | 1 | 1 | 0 | 0 | 0.014 | )*0 | 0 | 2 | 39501802 | 1 | 0 | 988 | 0 | 0 | 0 | 0 | 0 | 0 | 0 | 0 | 0 | 0 | 0 | 0 | 0 | 0 | 0 | 0 | 0 | 0 | 0 | 0 | 0 | 0 | 0 | 86 | 86 | 1 | 0
478 | 39500385 | 39501780 | 36805500 | 1 | 1 | 1 | 3 | 01.7.20.04-0005 | ФССЦ-2001, 01.7.20.04-0005, приказ Минстроя России №1039/пр от 30.12.2016г. | Нитки швейные | 1346 | 1009 | кг | кг | 1 | 0 | -856710481 | 0 | 133.05 | 0 | 0 | 0 | 133.05 | 0 | 0 | 0 | 1 | 1 | 1 | 1 | 0 | 1 | 1 | 0 | 0 | 0.001 | )*0 | 0 | 2 | 39501803 | 1 | 0 | 989 | 0 | 0 | 0 | 0 | 0 | 0 | 0 | 0 | 0 | 0 | 0 | 0 | 0 | 0 | 0 | 0 | 0 | 0 | 0 | 0 | 0 | 0 | 0 | 133.05 | 133.05 | 1 | 0
478 | 39500385 | 39501780 | 36823140 | 1 | 1 | 1 | 3 | 07.2.07.04-0007 | ФССЦ-2001, 07.2.07.04-0007, приказ Минстроя России №1039/пр от 30.12.2016г. | Конструкции стальные индивидуальные решетчатые сварные массой до 0,1 т | 1348 | 1009 | т | т | 1000 | 0 | 426000481 | 0 | 11500 | 0 | 0 | 0 | 11500 | 0 | 0 | 0 | 1 | 1 | 1 | 1 | 0 | 1 | 1 | 0 | 0 | 0.001 | )*0 | 0 | 2 | 39501804 | 1 | 0 | 990 | 0 | 0 | 0 | 0 | 0 | 0 | 0 | 0 | 0 | 0 | 0 | 0 | 0 | 0 | 0 | 0 | 0 | 0 | 0 | 0 | 0 | 0 | 0 | 11500 | 11500 | 1 | 0
478 | 39500385 | 39501780 | 36838317 | 1 | 1 | 1 | 3 | 14.4.02.09-0001 | ФССЦ-2001, 14.4.02.09-0001, приказ Минстроя России №1039/пр от 30.12.2016г. | Краска | 1346 | 1009 | кг | кг | 1 | 0 | 210558753 | 0 | 28.6 | 0 | 0 | 0 | 28.6 | 0 | 0 | 0 | 1 | 1 | 1 | 1 | 0 | 1 | 1 | 0 | 0 | 0.036 | )*0 | 0 | 2 | 39501805 | 1 | 0 | 991 | 0 | 0 | 0 | 0 | 0 | 0 | 0 | 0 | 0 | 0 | 0 | 0 | 0 | 0 | 0 | 0 | 0 | 0 | 0 | 0 | 0 | 0 | 0 | 28.6 | 28.6 | 1 | 0
478 | 39500385 | 39501780 | 36838470 | 1 | 1 | 1 | 3 | 14.4.03.17-0011 | ФССЦ-2001, 14.4.03.17-0011, приказ Минстроя России №1039/пр от 30.12.2016г. | Лак электроизоляционный 318 | 1346 | 1009 | кг | кг | 1 | 0 | -1274984028 | 0 | 35.63 | 0 | 0 | 0 | 35.63 | 0 | 0 | 0 | 1 | 1 | 1 | 1 | 0 | 1 | 1 | 0 | 0 | 0.006 | )*0 | 0 | 2 | 39501806 | 1 | 0 | 992 | 0 | 0 | 0 | 0 | 0 | 0 | 0 | 0 | 0 | 0 | 0 | 0 | 0 | 0 | 0 | 0 | 0 | 0 | 0 | 0 | 0 | 0 | 0 | 35.63 | 35.63 | 1 | 0
478 | 39500385 | 39501780 | 36851945 | 1 | 1 | 1 | 3 | 20.1.02.23-0082 | ФССЦ-2001, 20.1.02.23-0082, приказ Минстроя России №1039/пр от 30.12.2016г. | Перемычки гибкие, тип ПГС-50 | 1358 | 1010 | 10 шт. | 10 шт. | 10 | 0 | 1386890308 | 0 | 39 | 0 | 0 | 0 | 39 | 0 | 0 | 0 | 1 | 1 | 1 | 1 | 0 | 1 | 1 | 0 | 0 | 0.1 | )*0 | 0 | 2 | 39501807 | 1 | 0 | 993 | 0 | 0 | 0 | 0 | 0 | 0 | 0 | 0 | 0 | 0 | 0 | 0 | 0 | 0 | 0 | 0 | 0 | 0 | 0 | 0 | 0 | 0 | 0 | 39 | 39 | 1 | 0
478 | 39500385 | 39501780 | 36799065 | 17 | 1 | 1 | 3 | 999-9950 |  | Вспомогательные ненормируемые материалы (2% от ОЗП) | 1374 | 1013 | РУБ | РУБ | 1 | 0 | -1731369543 | 0 | 1 | 0 | 0 | 0 | 1 | 0 | 0 | 0 | 1 | 1 | 1 | 1 | 0 | 1 | 1 | 0 | 0 | 0.3 | )*0 | 0 | 2 | 39501808 | 1 | 0 | 994 | 0 | 0 | 0 | 0 | 0 | 0 | 0 | 0 | 0 | 0 | 0 | 0 | 0 | 0 | 0 | 0 | 0 | 0 | 0 | 0 | 0 | 0 | 0 | 1 | 1 | 1 | 0
479 | 39500386 | 39501780 | 37070202 | 1 | 1 | 1 | 1 | 1-100-39 |  | Рабочий среднего разряда 3.9 | 1191 | 1013 | чел.-ч. | чел.-ч. | 1 | 0 | 1983201532 | 0.468 | 0 | 0 | 0 | 63.34 | 0 | 0 | 0 | 9.51 | 1 | 1 | 1 | 6.66 | 0 | 1 | 1 | 0 | 0 | 1.56 | )*0,3 | 1 | 2 | 39501795 | 1 | 0 | 995 | 0 | 0 | 0 | 0 | 0 | 0 | 0 | 0 | 0 | 0 | 0 | 0 | 0 | 0 | 0 | 0 | 0 | 0 | 0 | 0 | 0 | 0 | 1.872 | 63.34 | 9.51 | 6.66 | 0
479 | 39500386 | 39501780 | 36883858 | 1 | 1 | 1 | 2 | 91.17.04-233 | ФСЭМ-2001, 91.17.04-233, приказ Минстроя России №1039/пр от 30.12.2016г. | Установки для сварки ручной дуговой (постоянного тока) | 1368 | 1011 | маш.-ч | маш.-ч | 1 | 0 | -353815937 | 0.039 | 0 | 53.95 | 0 | 0 | 0 | 8.1 | 0 | 0 | 1 | 6.66 | 1 | 1 | 0 | 1 | 1 | 0 | 0 | 0.13 | )*0,3 | 0 | 2 | 39501796 | 1 | 0 | 996 | 0 | 0 | 0 | 0 | 0 | 0 | 0 | 0 | 0 | 0 | 0 | 0 | 0 | 0 | 0 | 0 | 0 | 0 | 0 | 0 | 0 | 0 | 0.156 | 53.95 | 8.1 | 6.66 | 0
479 | 39500386 | 39501780 | 36800043 | 1 | 1 | 1 | 3 | 01.3.01.02-0002 | ФССЦ-2001, 01.3.01.02-0002, приказ Минстроя России №1039/пр от 30.12.2016г. | Вазелин технический | 1346 | 1009 | кг | кг | 1 | 0 | 618806536 | 0 | 299.5 | 0 | 0 | 0 | 44.97 | 0 | 0 | 0 | 6.66 | 1 | 1 | 1 | 0 | 1 | 1 | 0 | 0 | 0.006 | )*0 | 0 | 2 | 39501797 | 1 | 0 | 997 | 0 | 0 | 0 | 0 | 0 | 0 | 0 | 0 | 0 | 0 | 0 | 0 | 0 | 0 | 0 | 0 | 0 | 0 | 0 | 0 | 0 | 0 | 0 | 299.5 | 44.97 | 6.66 | 0
479 | 39500386 | 39501780 | 36801775 | 1 | 1 | 1 | 3 | 01.7.02.09-0002 | ФССЦ-2001, 01.7.02.09-0002, приказ Минстроя России №1039/пр от 30.12.2016г. | Шпагат бумажный | 1346 | 1009 | кг | кг | 1 | 0 | 56922527 | 0 | 76.59 | 0 | 0 | 0 | 11.5 | 0 | 0 | 0 | 6.66 | 1 | 1 | 1 | 0 | 1 | 1 | 0 | 0 | 0.001 | )*0 | 0 | 2 | 39501798 | 1 | 0 | 998 | 0 | 0 | 0 | 0 | 0 | 0 | 0 | 0 | 0 | 0 | 0 | 0 | 0 | 0 | 0 | 0 | 0 | 0 | 0 | 0 | 0 | 0 | 0 | 76.59 | 11.5 | 6.66 | 0
479 | 39500386 | 39501780 | 36802094 | 1 | 1 | 1 | 3 | 01.7.06.05-0041 | ФССЦ-2001, 01.7.06.05-0041, приказ Минстроя России №1039/пр от 30.12.2016г. | Лента изоляционная прорезиненная односторонняя ширина 20 мм, толщина 0,25-0,35 мм | 1346 | 1009 | кг | кг | 1 | 0 | -1088866022 | 0 | 202.46 | 0 | 0 | 0 | 30.4 | 0 | 0 | 0 | 6.66 | 1 | 1 | 1 | 0 | 1 | 1 | 0 | 0 | 0.012 | )*0 | 0 | 2 | 39501799 | 1 | 0 | 999 | 0 | 0 | 0 | 0 | 0 | 0 | 0 | 0 | 0 | 0 | 0 | 0 | 0 | 0 | 0 | 0 | 0 | 0 | 0 | 0 | 0 | 0 | 0 | 202.46 | 30.4 | 6.66 | 0
479 | 39500386 | 39501780 | 36803258 | 1 | 1 | 1 | 3 | 01.7.11.07-0034 | ФССЦ-2001, 01.7.11.07-0034, приказ Минстроя России №1039/пр от 30.12.2016г. | Электроды диаметром 4 мм Э42А | 1346 | 1009 | кг | кг | 1 | 0 | 586013393 | 0 | 70.4 | 0 | 0 | 0 | 10.57 | 0 | 0 | 0 | 6.66 | 1 | 1 | 1 | 0 | 1 | 1 | 0 | 0 | 0.07 | )*0 | 0 | 2 | 39501800 | 1 | 0 | 1000 | 0 | 0 | 0 | 0 | 0 | 0 | 0 | 0 | 0 | 0 | 0 | 0 | 0 | 0 | 0 | 0 | 0 | 0 | 0 | 0 | 0 | 0 | 0 | 70.4 | 10.57 | 6.66 | 0
479 | 39500386 | 39501780 | 36804448 | 1 | 1 | 1 | 3 | 01.7.15.03-0042 | ФССЦ-2001, 01.7.15.03-0042, приказ Минстроя России №1039/пр от 30.12.2016г. | Болты с гайками и шайбами строительные | 1346 | 1009 | кг | кг | 1 | 0 | 103900845 | 0 | 60.21 | 0 | 0 | 0 | 9.04 | 0 | 0 | 0 | 6.66 | 1 | 1 | 1 | 0 | 1 | 1 | 0 | 0 | 0.049 | )*0 | 0 | 2 | 39501801 | 1 | 0 | 1001 | 0 | 0 | 0 | 0 | 0 | 0 | 0 | 0 | 0 | 0 | 0 | 0 | 0 | 0 | 0 | 0 | 0 | 0 | 0 | 0 | 0 | 0 | 0 | 60.21 | 9.04 | 6.66 | 0
479 | 39500386 | 39501780 | 36804580 | 1 | 1 | 1 | 3 | 01.7.15.07-0014 | ФССЦ-2001, 01.7.15.07-0014, приказ Минстроя России №1039/пр от 30.12.2016г. | Дюбели распорные полипропиленовые | 1355 | 1010 | 100 шт. | 100 шт. | 100 | 0 | 1794244060 | 0 | 572.76 | 0 | 0 | 0 | 86 | 0 | 0 | 0 | 6.66 | 1 | 1 | 1 | 0 | 1 | 1 | 0 | 0 | 0.014 | )*0 | 0 | 2 | 39501802 | 1 | 0 | 1002 | 0 | 0 | 0 | 0 | 0 | 0 | 0 | 0 | 0 | 0 | 0 | 0 | 0 | 0 | 0 | 0 | 0 | 0 | 0 | 0 | 0 | 0 | 0 | 572.76 | 86 | 6.66 | 0
479 | 39500386 | 39501780 | 36805500 | 1 | 1 | 1 | 3 | 01.7.20.04-0005 | ФССЦ-2001, 01.7.20.04-0005, приказ Минстроя России №1039/пр от 30.12.2016г. | Нитки швейные | 1346 | 1009 | кг | кг | 1 | 0 | -856710481 | 0 | 886.11 | 0 | 0 | 0 | 133.05 | 0 | 0 | 0 | 6.66 | 1 | 1 | 1 | 0 | 1 | 1 | 0 | 0 | 0.001 | )*0 | 0 | 2 | 39501803 | 1 | 0 | 1003 | 0 | 0 | 0 | 0 | 0 | 0 | 0 | 0 | 0 | 0 | 0 | 0 | 0 | 0 | 0 | 0 | 0 | 0 | 0 | 0 | 0 | 0 | 0 | 886.11 | 133.05 | 6.66 | 0
479 | 39500386 | 39501780 | 36823140 | 1 | 1 | 1 | 3 | 07.2.07.04-0007 | ФССЦ-2001, 07.2.07.04-0007, приказ Минстроя России №1039/пр от 30.12.2016г. | Конструкции стальные индивидуальные решетчатые сварные массой до 0,1 т | 1348 | 1009 | т | т | 1000 | 0 | 426000481 | 0 | 76590 | 0 | 0 | 0 | 11500 | 0 | 0 | 0 | 6.66 | 1 | 1 | 1 | 0 | 1 | 1 | 0 | 0 | 0.001 | )*0 | 0 | 2 | 39501804 | 1 | 0 | 1004 | 0 | 0 | 0 | 0 | 0 | 0 | 0 | 0 | 0 | 0 | 0 | 0 | 0 | 0 | 0 | 0 | 0 | 0 | 0 | 0 | 0 | 0 | 0 | 76590 | 11500 | 6.66 | 0
479 | 39500386 | 39501780 | 36838317 | 1 | 1 | 1 | 3 | 14.4.02.09-0001 | ФССЦ-2001, 14.4.02.09-0001, приказ Минстроя России №1039/пр от 30.12.2016г. | Краска | 1346 | 1009 | кг | кг | 1 | 0 | 210558753 | 0 | 190.48 | 0 | 0 | 0 | 28.6 | 0 | 0 | 0 | 6.66 | 1 | 1 | 1 | 0 | 1 | 1 | 0 | 0 | 0.036 | )*0 | 0 | 2 | 39501805 | 1 | 0 | 1005 | 0 | 0 | 0 | 0 | 0 | 0 | 0 | 0 | 0 | 0 | 0 | 0 | 0 | 0 | 0 | 0 | 0 | 0 | 0 | 0 | 0 | 0 | 0 | 190.48 | 28.6 | 6.66 | 0
479 | 39500386 | 39501780 | 36838470 | 1 | 1 | 1 | 3 | 14.4.03.17-0011 | ФССЦ-2001, 14.4.03.17-0011, приказ Минстроя России №1039/пр от 30.12.2016г. | Лак электроизоляционный 318 | 1346 | 1009 | кг | кг | 1 | 0 | -1274984028 | 0 | 237.3 | 0 | 0 | 0 | 35.63 | 0 | 0 | 0 | 6.66 | 1 | 1 | 1 | 0 | 1 | 1 | 0 | 0 | 0.006 | )*0 | 0 | 2 | 39501806 | 1 | 0 | 1006 | 0 | 0 | 0 | 0 | 0 | 0 | 0 | 0 | 0 | 0 | 0 | 0 | 0 | 0 | 0 | 0 | 0 | 0 | 0 | 0 | 0 | 0 | 0 | 237.3 | 35.63 | 6.66 | 0
479 | 39500386 | 39501780 | 36851945 | 1 | 1 | 1 | 3 | 20.1.02.23-0082 | ФССЦ-2001, 20.1.02.23-0082, приказ Минстроя России №1039/пр от 30.12.2016г. | Перемычки гибкие, тип ПГС-50 | 1358 | 1010 | 10 шт. | 10 шт. | 10 | 0 | 1386890308 | 0 | 259.74 | 0 | 0 | 0 | 39 | 0 | 0 | 0 | 6.66 | 1 | 1 | 1 | 0 | 1 | 1 | 0 | 0 | 0.1 | )*0 | 0 | 2 | 39501807 | 1 | 0 | 1007 | 0 | 0 | 0 | 0 | 0 | 0 | 0 | 0 | 0 | 0 | 0 | 0 | 0 | 0 | 0 | 0 | 0 | 0 | 0 | 0 | 0 | 0 | 0 | 259.74 | 39 | 6.66 | 0
479 | 39500386 | 39501780 | 36799065 | 17 | 1 | 1 | 3 | 999-9950 |  | Вспомогательные ненормируемые материалы (2% от ОЗП) | 1374 | 1013 | РУБ | РУБ | 1 | 0 | -1731369543 | 0 | 1 | 0 | 0 | 0 | 1 | 0 | 0 | 0 | 1 | 1 | 1 | 1 | 0 | 1 | 1 | 0 | 0 | 0.3 | )*0 | 0 | 2 | 39501808 | 1 | 0 | 1008 | 0 | 0 | 0 | 0 | 0 | 0 | 0 | 0 | 0 | 0 | 0 | 0 | 0 | 0 | 0 | 0 | 0 | 0 | 0 | 0 | 0 | 0 | 0 | 1 | 1 | 1 | 0
480 | 39500385 | 39501809 | 37070202 | 1 | 1 | 1 | 1 | 1-100-39 |  | Рабочий среднего разряда 3.9 | 1191 | 1013 | чел.-ч. | чел.-ч. | 1 | 0 | 1983201532 | 0.696 | 0 | 0 | 0 | 9.51 | 0 | 0 | 0 | 9.51 | 1 | 1 | 1 | 1 | 0 | 1 | 1 | 0 | 0 | 2.32 | )*0,3 | 1 | 2 | 39501828 | 1 | 0 | 1009 | 0 | 0 | 0 | 0 | 0 | 0 | 0 | 0 | 0 | 0 | 0 | 0 | 0 | 0 | 0 | 0 | 0 | 0 | 0 | 0 | 0 | 0 | 5.568 | 9.51 | 9.51 | 1 | 0
480 | 39500385 | 39501809 | 37064876 | 1 | 1 | 1 | 1 | 4-100-00 |  | Затраты труда машинистов | 1191 | 1013 | чел.-ч. | чел.-ч. | 1 | 0 | -1417349443 | 0.02 | 0 | 0 | 0 | 0 | 0 | 0 | 0 | 0 | 1 | 1 | 1 | 1 | 0 | 1 | 0 | 0 | 0 | 0.02 |  | 2 | 2 | 39501829 | 1 | 2048 | 1010 | 0 | 0 | 0 | 0 | 0 | 0 | 0 | 0 | 0 | 0 | 0 | 0 | 0 | 0 | 0 | 0 | 0 | 0 | 0 | 0 | 0 | 0 | 0.16 | 0 | 0 | 1 | 0
480 | 39500385 | 39501809 | 36882159 | 1 | 1 | 1 | 2 | 91.05.05-014 | ФСЭМ-2001, 91.05.05-014, приказ Минстроя России №1039/пр от 30.12.2016г. | Краны на автомобильном ходу, грузоподъемность 10 т | 1368 | 1011 | маш.-ч | маш.-ч | 1 | 0 | -1718674368 | 0.003 | 0 | 111.99 | 13.5 | 0 | 0 | 111.99 | 13.5 | 0 | 1 | 1 | 1 | 1 | 0 | 1 | 1 | 0 | 0 | 0.01 | )*0,3 | 0 | 2 | 39501830 | 1 | 0 | 1011 | 0 | 0 | 0 | 0 | 0 | 0 | 0 | 0 | 0 | 0 | 0 | 0 | 0 | 0 | 0 | 0 | 0 | 0 | 0 | 0 | 0 | 0 | 0.024 | 111.99 | 111.99 | 1 | 0
480 | 39500385 | 39501809 | 36883554 | 1 | 1 | 1 | 2 | 91.14.02-001 | ФСЭМ-2001, 91.14.02-001, приказ Минстроя России №1039/пр от 30.12.2016г. | Автомобили бортовые, грузоподъемность до 5 т | 1368 | 1011 | маш.-ч | маш.-ч | 1 | 0 | 1372534845 | 0.003 | 0 | 65.71 | 11.6 | 0 | 0 | 65.71 | 11.6 | 0 | 1 | 1 | 1 | 1 | 0 | 1 | 1 | 0 | 0 | 0.01 | )*0,3 | 0 | 2 | 39501831 | 1 | 0 | 1012 | 0 | 0 | 0 | 0 | 0 | 0 | 0 | 0 | 0 | 0 | 0 | 0 | 0 | 0 | 0 | 0 | 0 | 0 | 0 | 0 | 0 | 0 | 0.024 | 65.71 | 65.71 | 1 | 0
480 | 39500385 | 39501809 | 36883858 | 1 | 1 | 1 | 2 | 91.17.04-233 | ФСЭМ-2001, 91.17.04-233, приказ Минстроя России №1039/пр от 30.12.2016г. | Установки для сварки ручной дуговой (постоянного тока) | 1368 | 1011 | маш.-ч | маш.-ч | 1 | 0 | -353815937 | 0.039 | 0 | 8.1 | 0 | 0 | 0 | 8.1 | 0 | 0 | 1 | 1 | 1 | 1 | 0 | 1 | 1 | 0 | 0 | 0.13 | )*0,3 | 0 | 2 | 39501832 | 1 | 0 | 1013 | 0 | 0 | 0 | 0 | 0 | 0 | 0 | 0 | 0 | 0 | 0 | 0 | 0 | 0 | 0 | 0 | 0 | 0 | 0 | 0 | 0 | 0 | 0.312 | 8.1 | 8.1 | 1 | 0
480 | 39500385 | 39501809 | 36884526 | 1 | 1 | 1 | 2 | 91.21.16-012 | ФСЭМ-2001, 91.21.16-012, приказ Минстроя России №1039/пр от 30.12.2016г. | Пресс гидравлический с электроприводом | 1368 | 1011 | маш.-ч | маш.-ч | 1 | 0 | -995250510 | 0.06 | 0 | 1.11 | 0 | 0 | 0 | 1.11 | 0 | 0 | 1 | 1 | 1 | 1 | 0 | 1 | 1 | 0 | 0 | 0.2 | )*0,3 | 0 | 2 | 39501833 | 1 | 0 | 1014 | 0 | 0 | 0 | 0 | 0 | 0 | 0 | 0 | 0 | 0 | 0 | 0 | 0 | 0 | 0 | 0 | 0 | 0 | 0 | 0 | 0 | 0 | 0.48 | 1.11 | 1.11 | 1 | 0
480 | 39500385 | 39501809 | 36800043 | 1 | 1 | 1 | 3 | 01.3.01.02-0002 | ФССЦ-2001, 01.3.01.02-0002, приказ Минстроя России №1039/пр от 30.12.2016г. | Вазелин технический | 1346 | 1009 | кг | кг | 1 | 0 | 618806536 | 0 | 44.97 | 0 | 0 | 0 | 44.97 | 0 | 0 | 0 | 1 | 1 | 1 | 1 | 0 | 1 | 1 | 0 | 0 | 0.009 | )*0 | 0 | 2 | 39501834 | 1 | 0 | 1015 | 0 | 0 | 0 | 0 | 0 | 0 | 0 | 0 | 0 | 0 | 0 | 0 | 0 | 0 | 0 | 0 | 0 | 0 | 0 | 0 | 0 | 0 | 0 | 44.97 | 44.97 | 1 | 0
480 | 39500385 | 39501809 | 36801775 | 1 | 1 | 1 | 3 | 01.7.02.09-0002 | ФССЦ-2001, 01.7.02.09-0002, приказ Минстроя России №1039/пр от 30.12.2016г. | Шпагат бумажный | 1346 | 1009 | кг | кг | 1 | 0 | 56922527 | 0 | 11.5 | 0 | 0 | 0 | 11.5 | 0 | 0 | 0 | 1 | 1 | 1 | 1 | 0 | 1 | 1 | 0 | 0 | 0.004 | )*0 | 0 | 2 | 39501835 | 1 | 0 | 1016 | 0 | 0 | 0 | 0 | 0 | 0 | 0 | 0 | 0 | 0 | 0 | 0 | 0 | 0 | 0 | 0 | 0 | 0 | 0 | 0 | 0 | 0 | 0 | 11.5 | 11.5 | 1 | 0
480 | 39500385 | 39501809 | 36802094 | 1 | 1 | 1 | 3 | 01.7.06.05-0041 | ФССЦ-2001, 01.7.06.05-0041, приказ Минстроя России №1039/пр от 30.12.2016г. | Лента изоляционная прорезиненная односторонняя ширина 20 мм, толщина 0,25-0,35 мм | 1346 | 1009 | кг | кг | 1 | 0 | -1088866022 | 0 | 30.4 | 0 | 0 | 0 | 30.4 | 0 | 0 | 0 | 1 | 1 | 1 | 1 | 0 | 1 | 1 | 0 | 0 | 0.036 | )*0 | 0 | 2 | 39501836 | 1 | 0 | 1017 | 0 | 0 | 0 | 0 | 0 | 0 | 0 | 0 | 0 | 0 | 0 | 0 | 0 | 0 | 0 | 0 | 0 | 0 | 0 | 0 | 0 | 0 | 0 | 30.4 | 30.4 | 1 | 0
480 | 39500385 | 39501809 | 36803258 | 1 | 1 | 1 | 3 | 01.7.11.07-0034 | ФССЦ-2001, 01.7.11.07-0034, приказ Минстроя России №1039/пр от 30.12.2016г. | Электроды диаметром 4 мм Э42А | 1346 | 1009 | кг | кг | 1 | 0 | 586013393 | 0 | 10.57 | 0 | 0 | 0 | 10.57 | 0 | 0 | 0 | 1 | 1 | 1 | 1 | 0 | 1 | 1 | 0 | 0 | 0.07 | )*0 | 0 | 2 | 39501837 | 1 | 0 | 1018 | 0 | 0 | 0 | 0 | 0 | 0 | 0 | 0 | 0 | 0 | 0 | 0 | 0 | 0 | 0 | 0 | 0 | 0 | 0 | 0 | 0 | 0 | 0 | 10.57 | 10.57 | 1 | 0
480 | 39500385 | 39501809 | 36804448 | 1 | 1 | 1 | 3 | 01.7.15.03-0042 | ФССЦ-2001, 01.7.15.03-0042, приказ Минстроя России №1039/пр от 30.12.2016г. | Болты с гайками и шайбами строительные | 1346 | 1009 | кг | кг | 1 | 0 | 103900845 | 0 | 9.04 | 0 | 0 | 0 | 9.04 | 0 | 0 | 0 | 1 | 1 | 1 | 1 | 0 | 1 | 1 | 0 | 0 | 0.38 | )*0 | 0 | 2 | 39501838 | 1 | 0 | 1019 | 0 | 0 | 0 | 0 | 0 | 0 | 0 | 0 | 0 | 0 | 0 | 0 | 0 | 0 | 0 | 0 | 0 | 0 | 0 | 0 | 0 | 0 | 0 | 9.04 | 9.04 | 1 | 0
480 | 39500385 | 39501809 | 36804580 | 1 | 1 | 1 | 3 | 01.7.15.07-0014 | ФССЦ-2001, 01.7.15.07-0014, приказ Минстроя России №1039/пр от 30.12.2016г. | Дюбели распорные полипропиленовые | 1355 | 1010 | 100 шт. | 100 шт. | 100 | 0 | 1794244060 | 0 | 86 | 0 | 0 | 0 | 86 | 0 | 0 | 0 | 1 | 1 | 1 | 1 | 0 | 1 | 1 | 0 | 0 | 0.014 | )*0 | 0 | 2 | 39501839 | 1 | 0 | 1020 | 0 | 0 | 0 | 0 | 0 | 0 | 0 | 0 | 0 | 0 | 0 | 0 | 0 | 0 | 0 | 0 | 0 | 0 | 0 | 0 | 0 | 0 | 0 | 86 | 86 | 1 | 0
480 | 39500385 | 39501809 | 36805500 | 1 | 1 | 1 | 3 | 01.7.20.04-0005 | ФССЦ-2001, 01.7.20.04-0005, приказ Минстроя России №1039/пр от 30.12.2016г. | Нитки швейные | 1346 | 1009 | кг | кг | 1 | 0 | -856710481 | 0 | 133.05 | 0 | 0 | 0 | 133.05 | 0 | 0 | 0 | 1 | 1 | 1 | 1 | 0 | 1 | 1 | 0 | 0 | 0.002 | )*0 | 0 | 2 | 39501840 | 1 | 0 | 1021 | 0 | 0 | 0 | 0 | 0 | 0 | 0 | 0 | 0 | 0 | 0 | 0 | 0 | 0 | 0 | 0 | 0 | 0 | 0 | 0 | 0 | 0 | 0 | 133.05 | 133.05 | 1 | 0
480 | 39500385 | 39501809 | 36823140 | 1 | 1 | 1 | 3 | 07.2.07.04-0007 | ФССЦ-2001, 07.2.07.04-0007, приказ Минстроя России №1039/пр от 30.12.2016г. | Конструкции стальные индивидуальные решетчатые сварные массой до 0,1 т | 1348 | 1009 | т | т | 1000 | 0 | 426000481 | 0 | 11500 | 0 | 0 | 0 | 11500 | 0 | 0 | 0 | 1 | 1 | 1 | 1 | 0 | 1 | 1 | 0 | 0 | 0.002 | )*0 | 0 | 2 | 39501841 | 1 | 0 | 1022 | 0 | 0 | 0 | 0 | 0 | 0 | 0 | 0 | 0 | 0 | 0 | 0 | 0 | 0 | 0 | 0 | 0 | 0 | 0 | 0 | 0 | 0 | 0 | 11500 | 11500 | 1 | 0
480 | 39500385 | 39501809 | 36838317 | 1 | 1 | 1 | 3 | 14.4.02.09-0001 | ФССЦ-2001, 14.4.02.09-0001, приказ Минстроя России №1039/пр от 30.12.2016г. | Краска | 1346 | 1009 | кг | кг | 1 | 0 | 210558753 | 0 | 28.6 | 0 | 0 | 0 | 28.6 | 0 | 0 | 0 | 1 | 1 | 1 | 1 | 0 | 1 | 1 | 0 | 0 | 0.047 | )*0 | 0 | 2 | 39501842 | 1 | 0 | 1023 | 0 | 0 | 0 | 0 | 0 | 0 | 0 | 0 | 0 | 0 | 0 | 0 | 0 | 0 | 0 | 0 | 0 | 0 | 0 | 0 | 0 | 0 | 0 | 28.6 | 28.6 | 1 | 0
480 | 39500385 | 39501809 | 36838470 | 1 | 1 | 1 | 3 | 14.4.03.17-0011 | ФССЦ-2001, 14.4.03.17-0011, приказ Минстроя России №1039/пр от 30.12.2016г. | Лак электроизоляционный 318 | 1346 | 1009 | кг | кг | 1 | 0 | -1274984028 | 0 | 35.63 | 0 | 0 | 0 | 35.63 | 0 | 0 | 0 | 1 | 1 | 1 | 1 | 0 | 1 | 1 | 0 | 0 | 0.014 | )*0 | 0 | 2 | 39501843 | 1 | 0 | 1024 | 0 | 0 | 0 | 0 | 0 | 0 | 0 | 0 | 0 | 0 | 0 | 0 | 0 | 0 | 0 | 0 | 0 | 0 | 0 | 0 | 0 | 0 | 0 | 35.63 | 35.63 | 1 | 0
480 | 39500385 | 39501809 | 36851945 | 1 | 1 | 1 | 3 | 20.1.02.23-0082 | ФССЦ-2001, 20.1.02.23-0082, приказ Минстроя России №1039/пр от 30.12.2016г. | Перемычки гибкие, тип ПГС-50 | 1358 | 1010 | 10 шт. | 10 шт. | 10 | 0 | 1386890308 | 0 | 39 | 0 | 0 | 0 | 39 | 0 | 0 | 0 | 1 | 1 | 1 | 1 | 0 | 1 | 1 | 0 | 0 | 0.1 | )*0 | 0 | 2 | 39501844 | 1 | 0 | 1025 | 0 | 0 | 0 | 0 | 0 | 0 | 0 | 0 | 0 | 0 | 0 | 0 | 0 | 0 | 0 | 0 | 0 | 0 | 0 | 0 | 0 | 0 | 0 | 39 | 39 | 1 | 0
480 | 39500385 | 39501809 | 36799065 | 17 | 1 | 1 | 3 | 999-9950 |  | Вспомогательные ненормируемые материалы (2% от ОЗП) | 1374 | 1013 | РУБ | РУБ | 1 | 0 | -1731369543 | 0 | 1 | 0 | 0 | 0 | 1 | 0 | 0 | 0 | 1 | 1 | 1 | 1 | 0 | 1 | 1 | 0 | 0 | 0.44 | )*0 | 0 | 2 | 39501845 | 1 | 0 | 1026 | 0 | 0 | 0 | 0 | 0 | 0 | 0 | 0 | 0 | 0 | 0 | 0 | 0 | 0 | 0 | 0 | 0 | 0 | 0 | 0 | 0 | 0 | 0 | 1 | 1 | 1 | 0
481 | 39500386 | 39501809 | 37070202 | 1 | 1 | 1 | 1 | 1-100-39 |  | Рабочий среднего разряда 3.9 | 1191 | 1013 | чел.-ч. | чел.-ч. | 1 | 0 | 1983201532 | 0.696 | 0 | 0 | 0 | 63.34 | 0 | 0 | 0 | 9.51 | 1 | 1 | 1 | 6.66 | 0 | 1 | 1 | 0 | 0 | 2.32 | )*0,3 | 1 | 2 | 39501828 | 1 | 0 | 1027 | 0 | 0 | 0 | 0 | 0 | 0 | 0 | 0 | 0 | 0 | 0 | 0 | 0 | 0 | 0 | 0 | 0 | 0 | 0 | 0 | 0 | 0 | 5.568 | 63.34 | 9.51 | 6.66 | 0
481 | 39500386 | 39501809 | 37064876 | 1 | 1 | 1 | 1 | 4-100-00 |  | Затраты труда машинистов | 1191 | 1013 | чел.-ч. | чел.-ч. | 1 | 0 | -1417349443 | 0.02 | 0 | 0 | 0 | 0 | 0 | 0 | 0 | 0 | 1 | 1 | 6.66 | 1 | 0 | 1 | 0 | 0 | 0 | 0.02 |  | 2 | 2 | 39501829 | 1 | 2048 | 1028 | 0 | 0 | 0 | 0 | 0 | 0 | 0 | 0 | 0 | 0 | 0 | 0 | 0 | 0 | 0 | 0 | 0 | 0 | 0 | 0 | 0 | 0 | 0.16 | 0 | 0 | 1 | 0
481 | 39500386 | 39501809 | 36882159 | 1 | 1 | 1 | 2 | 91.05.05-014 | ФСЭМ-2001, 91.05.05-014, приказ Минстроя России №1039/пр от 30.12.2016г. | Краны на автомобильном ходу, грузоподъемность 10 т | 1368 | 1011 | маш.-ч | маш.-ч | 1 | 0 | -1718674368 | 0.003 | 0 | 745.85 | 13.5 | 0 | 0 | 111.99 | 13.5 | 0 | 1 | 6.66 | 1 | 1 | 0 | 1 | 1 | 0 | 0 | 0.01 | )*0,3 | 0 | 2 | 39501830 | 1 | 0 | 1029 | 0 | 0 | 0 | 0 | 0 | 0 | 0 | 0 | 0 | 0 | 0 | 0 | 0 | 0 | 0 | 0 | 0 | 0 | 0 | 0 | 0 | 0 | 0.024 | 745.85 | 111.99 | 6.66 | 0
481 | 39500386 | 39501809 | 36883554 | 1 | 1 | 1 | 2 | 91.14.02-001 | ФСЭМ-2001, 91.14.02-001, приказ Минстроя России №1039/пр от 30.12.2016г. | Автомобили бортовые, грузоподъемность до 5 т | 1368 | 1011 | маш.-ч | маш.-ч | 1 | 0 | 1372534845 | 0.003 | 0 | 437.63 | 11.6 | 0 | 0 | 65.71 | 11.6 | 0 | 1 | 6.66 | 1 | 1 | 0 | 1 | 1 | 0 | 0 | 0.01 | )*0,3 | 0 | 2 | 39501831 | 1 | 0 | 1030 | 0 | 0 | 0 | 0 | 0 | 0 | 0 | 0 | 0 | 0 | 0 | 0 | 0 | 0 | 0 | 0 | 0 | 0 | 0 | 0 | 0 | 0 | 0.024 | 437.63 | 65.71 | 6.66 | 0
481 | 39500386 | 39501809 | 36883858 | 1 | 1 | 1 | 2 | 91.17.04-233 | ФСЭМ-2001, 91.17.04-233, приказ Минстроя России №1039/пр от 30.12.2016г. | Установки для сварки ручной дуговой (постоянного тока) | 1368 | 1011 | маш.-ч | маш.-ч | 1 | 0 | -353815937 | 0.039 | 0 | 53.95 | 0 | 0 | 0 | 8.1 | 0 | 0 | 1 | 6.66 | 1 | 1 | 0 | 1 | 1 | 0 | 0 | 0.13 | )*0,3 | 0 | 2 | 39501832 | 1 | 0 | 1031 | 0 | 0 | 0 | 0 | 0 | 0 | 0 | 0 | 0 | 0 | 0 | 0 | 0 | 0 | 0 | 0 | 0 | 0 | 0 | 0 | 0 | 0 | 0.312 | 53.95 | 8.1 | 6.66 | 0
481 | 39500386 | 39501809 | 36884526 | 1 | 1 | 1 | 2 | 91.21.16-012 | ФСЭМ-2001, 91.21.16-012, приказ Минстроя России №1039/пр от 30.12.2016г. | Пресс гидравлический с электроприводом | 1368 | 1011 | маш.-ч | маш.-ч | 1 | 0 | -995250510 | 0.06 | 0 | 7.39 | 0 | 0 | 0 | 1.11 | 0 | 0 | 1 | 6.66 | 1 | 1 | 0 | 1 | 1 | 0 | 0 | 0.2 | )*0,3 | 0 | 2 | 39501833 | 1 | 0 | 1032 | 0 | 0 | 0 | 0 | 0 | 0 | 0 | 0 | 0 | 0 | 0 | 0 | 0 | 0 | 0 | 0 | 0 | 0 | 0 | 0 | 0 | 0 | 0.48 | 7.39 | 1.11 | 6.66 | 0
481 | 39500386 | 39501809 | 36800043 | 1 | 1 | 1 | 3 | 01.3.01.02-0002 | ФССЦ-2001, 01.3.01.02-0002, приказ Минстроя России №1039/пр от 30.12.2016г. | Вазелин технический | 1346 | 1009 | кг | кг | 1 | 0 | 618806536 | 0 | 299.5 | 0 | 0 | 0 | 44.97 | 0 | 0 | 0 | 6.66 | 1 | 1 | 1 | 0 | 1 | 1 | 0 | 0 | 0.009 | )*0 | 0 | 2 | 39501834 | 1 | 0 | 1033 | 0 | 0 | 0 | 0 | 0 | 0 | 0 | 0 | 0 | 0 | 0 | 0 | 0 | 0 | 0 | 0 | 0 | 0 | 0 | 0 | 0 | 0 | 0 | 299.5 | 44.97 | 6.66 | 0
481 | 39500386 | 39501809 | 36801775 | 1 | 1 | 1 | 3 | 01.7.02.09-0002 | ФССЦ-2001, 01.7.02.09-0002, приказ Минстроя России №1039/пр от 30.12.2016г. | Шпагат бумажный | 1346 | 1009 | кг | кг | 1 | 0 | 56922527 | 0 | 76.59 | 0 | 0 | 0 | 11.5 | 0 | 0 | 0 | 6.66 | 1 | 1 | 1 | 0 | 1 | 1 | 0 | 0 | 0.004 | )*0 | 0 | 2 | 39501835 | 1 | 0 | 1034 | 0 | 0 | 0 | 0 | 0 | 0 | 0 | 0 | 0 | 0 | 0 | 0 | 0 | 0 | 0 | 0 | 0 | 0 | 0 | 0 | 0 | 0 | 0 | 76.59 | 11.5 | 6.66 | 0
481 | 39500386 | 39501809 | 36802094 | 1 | 1 | 1 | 3 | 01.7.06.05-0041 | ФССЦ-2001, 01.7.06.05-0041, приказ Минстроя России №1039/пр от 30.12.2016г. | Лента изоляционная прорезиненная односторонняя ширина 20 мм, толщина 0,25-0,35 мм | 1346 | 1009 | кг | кг | 1 | 0 | -1088866022 | 0 | 202.46 | 0 | 0 | 0 | 30.4 | 0 | 0 | 0 | 6.66 | 1 | 1 | 1 | 0 | 1 | 1 | 0 | 0 | 0.036 | )*0 | 0 | 2 | 39501836 | 1 | 0 | 1035 | 0 | 0 | 0 | 0 | 0 | 0 | 0 | 0 | 0 | 0 | 0 | 0 | 0 | 0 | 0 | 0 | 0 | 0 | 0 | 0 | 0 | 0 | 0 | 202.46 | 30.4 | 6.66 | 0
481 | 39500386 | 39501809 | 36803258 | 1 | 1 | 1 | 3 | 01.7.11.07-0034 | ФССЦ-2001, 01.7.11.07-0034, приказ Минстроя России №1039/пр от 30.12.2016г. | Электроды диаметром 4 мм Э42А | 1346 | 1009 | кг | кг | 1 | 0 | 586013393 | 0 | 70.4 | 0 | 0 | 0 | 10.57 | 0 | 0 | 0 | 6.66 | 1 | 1 | 1 | 0 | 1 | 1 | 0 | 0 | 0.07 | )*0 | 0 | 2 | 39501837 | 1 | 0 | 1036 | 0 | 0 | 0 | 0 | 0 | 0 | 0 | 0 | 0 | 0 | 0 | 0 | 0 | 0 | 0 | 0 | 0 | 0 | 0 | 0 | 0 | 0 | 0 | 70.4 | 10.57 | 6.66 | 0
481 | 39500386 | 39501809 | 36804448 | 1 | 1 | 1 | 3 | 01.7.15.03-0042 | ФССЦ-2001, 01.7.15.03-0042, приказ Минстроя России №1039/пр от 30.12.2016г. | Болты с гайками и шайбами строительные | 1346 | 1009 | кг | кг | 1 | 0 | 103900845 | 0 | 60.21 | 0 | 0 | 0 | 9.04 | 0 | 0 | 0 | 6.66 | 1 | 1 | 1 | 0 | 1 | 1 | 0 | 0 | 0.38 | )*0 | 0 | 2 | 39501838 | 1 | 0 | 1037 | 0 | 0 | 0 | 0 | 0 | 0 | 0 | 0 | 0 | 0 | 0 | 0 | 0 | 0 | 0 | 0 | 0 | 0 | 0 | 0 | 0 | 0 | 0 | 60.21 | 9.04 | 6.66 | 0
481 | 39500386 | 39501809 | 36804580 | 1 | 1 | 1 | 3 | 01.7.15.07-0014 | ФССЦ-2001, 01.7.15.07-0014, приказ Минстроя России №1039/пр от 30.12.2016г. | Дюбели распорные полипропиленовые | 1355 | 1010 | 100 шт. | 100 шт. | 100 | 0 | 1794244060 | 0 | 572.76 | 0 | 0 | 0 | 86 | 0 | 0 | 0 | 6.66 | 1 | 1 | 1 | 0 | 1 | 1 | 0 | 0 | 0.014 | )*0 | 0 | 2 | 39501839 | 1 | 0 | 1038 | 0 | 0 | 0 | 0 | 0 | 0 | 0 | 0 | 0 | 0 | 0 | 0 | 0 | 0 | 0 | 0 | 0 | 0 | 0 | 0 | 0 | 0 | 0 | 572.76 | 86 | 6.66 | 0
481 | 39500386 | 39501809 | 36805500 | 1 | 1 | 1 | 3 | 01.7.20.04-0005 | ФССЦ-2001, 01.7.20.04-0005, приказ Минстроя России №1039/пр от 30.12.2016г. | Нитки швейные | 1346 | 1009 | кг | кг | 1 | 0 | -856710481 | 0 | 886.11 | 0 | 0 | 0 | 133.05 | 0 | 0 | 0 | 6.66 | 1 | 1 | 1 | 0 | 1 | 1 | 0 | 0 | 0.002 | )*0 | 0 | 2 | 39501840 | 1 | 0 | 1039 | 0 | 0 | 0 | 0 | 0 | 0 | 0 | 0 | 0 | 0 | 0 | 0 | 0 | 0 | 0 | 0 | 0 | 0 | 0 | 0 | 0 | 0 | 0 | 886.11 | 133.05 | 6.66 | 0
481 | 39500386 | 39501809 | 36823140 | 1 | 1 | 1 | 3 | 07.2.07.04-0007 | ФССЦ-2001, 07.2.07.04-0007, приказ Минстроя России №1039/пр от 30.12.2016г. | Конструкции стальные индивидуальные решетчатые сварные массой до 0,1 т | 1348 | 1009 | т | т | 1000 | 0 | 426000481 | 0 | 76590 | 0 | 0 | 0 | 11500 | 0 | 0 | 0 | 6.66 | 1 | 1 | 1 | 0 | 1 | 1 | 0 | 0 | 0.002 | )*0 | 0 | 2 | 39501841 | 1 | 0 | 1040 | 0 | 0 | 0 | 0 | 0 | 0 | 0 | 0 | 0 | 0 | 0 | 0 | 0 | 0 | 0 | 0 | 0 | 0 | 0 | 0 | 0 | 0 | 0 | 76590 | 11500 | 6.66 | 0
481 | 39500386 | 39501809 | 36838317 | 1 | 1 | 1 | 3 | 14.4.02.09-0001 | ФССЦ-2001, 14.4.02.09-0001, приказ Минстроя России №1039/пр от 30.12.2016г. | Краска | 1346 | 1009 | кг | кг | 1 | 0 | 210558753 | 0 | 190.48 | 0 | 0 | 0 | 28.6 | 0 | 0 | 0 | 6.66 | 1 | 1 | 1 | 0 | 1 | 1 | 0 | 0 | 0.047 | )*0 | 0 | 2 | 39501842 | 1 | 0 | 1041 | 0 | 0 | 0 | 0 | 0 | 0 | 0 | 0 | 0 | 0 | 0 | 0 | 0 | 0 | 0 | 0 | 0 | 0 | 0 | 0 | 0 | 0 | 0 | 190.48 | 28.6 | 6.66 | 0
481 | 39500386 | 39501809 | 36838470 | 1 | 1 | 1 | 3 | 14.4.03.17-0011 | ФССЦ-2001, 14.4.03.17-0011, приказ Минстроя России №1039/пр от 30.12.2016г. | Лак электроизоляционный 318 | 1346 | 1009 | кг | кг | 1 | 0 | -1274984028 | 0 | 237.3 | 0 | 0 | 0 | 35.63 | 0 | 0 | 0 | 6.66 | 1 | 1 | 1 | 0 | 1 | 1 | 0 | 0 | 0.014 | )*0 | 0 | 2 | 39501843 | 1 | 0 | 1042 | 0 | 0 | 0 | 0 | 0 | 0 | 0 | 0 | 0 | 0 | 0 | 0 | 0 | 0 | 0 | 0 | 0 | 0 | 0 | 0 | 0 | 0 | 0 | 237.3 | 35.63 | 6.66 | 0
481 | 39500386 | 39501809 | 36851945 | 1 | 1 | 1 | 3 | 20.1.02.23-0082 | ФССЦ-2001, 20.1.02.23-0082, приказ Минстроя России №1039/пр от 30.12.2016г. | Перемычки гибкие, тип ПГС-50 | 1358 | 1010 | 10 шт. | 10 шт. | 10 | 0 | 1386890308 | 0 | 259.74 | 0 | 0 | 0 | 39 | 0 | 0 | 0 | 6.66 | 1 | 1 | 1 | 0 | 1 | 1 | 0 | 0 | 0.1 | )*0 | 0 | 2 | 39501844 | 1 | 0 | 1043 | 0 | 0 | 0 | 0 | 0 | 0 | 0 | 0 | 0 | 0 | 0 | 0 | 0 | 0 | 0 | 0 | 0 | 0 | 0 | 0 | 0 | 0 | 0 | 259.74 | 39 | 6.66 | 0
481 | 39500386 | 39501809 | 36799065 | 17 | 1 | 1 | 3 | 999-9950 |  | Вспомогательные ненормируемые материалы (2% от ОЗП) | 1374 | 1013 | РУБ | РУБ | 1 | 0 | -1731369543 | 0 | 1 | 0 | 0 | 0 | 1 | 0 | 0 | 0 | 1 | 1 | 1 | 1 | 0 | 1 | 1 | 0 | 0 | 0.44 | )*0 | 0 | 2 | 39501845 | 1 | 0 | 1044 | 0 | 0 | 0 | 0 | 0 | 0 | 0 | 0 | 0 | 0 | 0 | 0 | 0 | 0 | 0 | 0 | 0 | 0 | 0 | 0 | 0 | 0 | 0 | 1 | 1 | 1 | 0
482 | 39500385 | 39501846 | 37082223 | 1 | 1 | 1 | 1 | 1-100-41 |  | Рабочий среднего разряда 4.1 | 1191 | 1013 | чел.-ч. | чел.-ч. | 1 | 0 | -2143564933 | 0.15 | 0 | 0 | 0 | 9.76 | 0 | 0 | 0 | 9.76 | 1 | 1 | 1 | 1 | 0 | 1 | 1 | 0 | 0 | 0.5 | )*0,3 | 1 | 2 | 39501852 | 1 | 0 | 1045 | 0 | 0 | 0 | 0 | 0 | 0 | 0 | 0 | 0 | 0 | 0 | 0 | 0 | 0 | 0 | 0 | 0 | 0 | 0 | 0 | 0 | 0 | 1.5 | 9.76 | 9.76 | 1 | 0
482 | 39500385 | 39501846 | 36804944 | 1 | 1 | 1 | 3 | 01.7.15.14-0165 | ФССЦ-2001, 01.7.15.14-0165, приказ Минстроя России №1039/пр от 30.12.2016г. | Шурупы с полукруглой головкой 4x40 мм | 1348 | 1009 | т | т | 1000 | 0 | -1755229539 | 0 | 12430 | 0 | 0 | 0 | 12430 | 0 | 0 | 0 | 1 | 1 | 1 | 1 | 0 | 1 | 1 | 0 | 0 | 1e-05 | )*0 | 0 | 2 | 39501853 | 1 | 0 | 1046 | 0 | 0 | 0 | 0 | 0 | 0 | 0 | 0 | 0 | 0 | 0 | 0 | 0 | 0 | 0 | 0 | 0 | 0 | 0 | 0 | 0 | 0 | 0 | 12430 | 12430 | 1 | 0
482 | 39500385 | 39501846 | 36806488 | 1 | 1 | 1 | 3 | 03.1.01.01-0002 | ФССЦ-2001, 03.1.01.01-0002, приказ Минстроя России №1039/пр от 30.12.2016г. | Гипсовые вяжущие, марка Г3 | 1348 | 1009 | т | т | 1000 | 0 | -1421715385 | 0 | 729.98 | 0 | 0 | 0 | 729.98 | 0 | 0 | 0 | 1 | 1 | 1 | 1 | 0 | 1 | 1 | 0 | 0 | 5e-05 | )*0 | 0 | 2 | 39501854 | 1 | 0 | 1047 | 0 | 0 | 0 | 0 | 0 | 0 | 0 | 0 | 0 | 0 | 0 | 0 | 0 | 0 | 0 | 0 | 0 | 0 | 0 | 0 | 0 | 0 | 0 | 729.98 | 729.98 | 1 | 0
482 | 39500385 | 39501846 | 36825637 | 1 | 1 | 1 | 3 | 08.3.03.05-0013 | ФССЦ-2001, 08.3.03.05-0013, приказ Минстроя России №1039/пр от 30.12.2016г. | Проволока стальная низкоуглеродистая разного назначения оцинкованная диаметром 1,6 мм | 1348 | 1009 | т | т | 1000 | 0 | -1328921133 | 0 | 14690 | 0 | 0 | 0 | 14690 | 0 | 0 | 0 | 1 | 1 | 1 | 1 | 0 | 1 | 1 | 0 | 0 | 1e-05 | )*0 | 0 | 2 | 39501855 | 1 | 0 | 1048 | 0 | 0 | 0 | 0 | 0 | 0 | 0 | 0 | 0 | 0 | 0 | 0 | 0 | 0 | 0 | 0 | 0 | 0 | 0 | 0 | 0 | 0 | 0 | 14690 | 14690 | 1 | 0
482 | 39500385 | 39501846 | 36799065 | 17 | 1 | 1 | 3 | 999-9950 |  | Вспомогательные ненормируемые материалы (2% от ОЗП) | 1374 | 1013 | РУБ | РУБ | 1 | 0 | -1731369543 | 0 | 1 | 0 | 0 | 0 | 1 | 0 | 0 | 0 | 1 | 1 | 1 | 1 | 0 | 1 | 1 | 0 | 0 | 0.1 | )*0 | 0 | 2 | 39501856 | 1 | 0 | 1049 | 0 | 0 | 0 | 0 | 0 | 0 | 0 | 0 | 0 | 0 | 0 | 0 | 0 | 0 | 0 | 0 | 0 | 0 | 0 | 0 | 0 | 0 | 0 | 1 | 1 | 1 | 0
483 | 39500386 | 39501846 | 37082223 | 1 | 1 | 1 | 1 | 1-100-41 |  | Рабочий среднего разряда 4.1 | 1191 | 1013 | чел.-ч. | чел.-ч. | 1 | 0 | -2143564933 | 0.15 | 0 | 0 | 0 | 65 | 0 | 0 | 0 | 9.76 | 1 | 1 | 1 | 6.66 | 0 | 1 | 1 | 0 | 0 | 0.5 | )*0,3 | 1 | 2 | 39501852 | 1 | 0 | 1050 | 0 | 0 | 0 | 0 | 0 | 0 | 0 | 0 | 0 | 0 | 0 | 0 | 0 | 0 | 0 | 0 | 0 | 0 | 0 | 0 | 0 | 0 | 1.5 | 65 | 9.76 | 6.66 | 0
483 | 39500386 | 39501846 | 36804944 | 1 | 1 | 1 | 3 | 01.7.15.14-0165 | ФССЦ-2001, 01.7.15.14-0165, приказ Минстроя России №1039/пр от 30.12.2016г. | Шурупы с полукруглой головкой 4x40 мм | 1348 | 1009 | т | т | 1000 | 0 | -1755229539 | 0 | 82783.8 | 0 | 0 | 0 | 12430 | 0 | 0 | 0 | 6.66 | 1 | 1 | 1 | 0 | 1 | 1 | 0 | 0 | 1e-05 | )*0 | 0 | 2 | 39501853 | 1 | 0 | 1051 | 0 | 0 | 0 | 0 | 0 | 0 | 0 | 0 | 0 | 0 | 0 | 0 | 0 | 0 | 0 | 0 | 0 | 0 | 0 | 0 | 0 | 0 | 0 | 82783.8 | 12430 | 6.66 | 0
483 | 39500386 | 39501846 | 36806488 | 1 | 1 | 1 | 3 | 03.1.01.01-0002 | ФССЦ-2001, 03.1.01.01-0002, приказ Минстроя России №1039/пр от 30.12.2016г. | Гипсовые вяжущие, марка Г3 | 1348 | 1009 | т | т | 1000 | 0 | -1421715385 | 0 | 4861.67 | 0 | 0 | 0 | 729.98 | 0 | 0 | 0 | 6.66 | 1 | 1 | 1 | 0 | 1 | 1 | 0 | 0 | 5e-05 | )*0 | 0 | 2 | 39501854 | 1 | 0 | 1052 | 0 | 0 | 0 | 0 | 0 | 0 | 0 | 0 | 0 | 0 | 0 | 0 | 0 | 0 | 0 | 0 | 0 | 0 | 0 | 0 | 0 | 0 | 0 | 4861.67 | 729.98 | 6.66 | 0
483 | 39500386 | 39501846 | 36825637 | 1 | 1 | 1 | 3 | 08.3.03.05-0013 | ФССЦ-2001, 08.3.03.05-0013, приказ Минстроя России №1039/пр от 30.12.2016г. | Проволока стальная низкоуглеродистая разного назначения оцинкованная диаметром 1,6 мм | 1348 | 1009 | т | т | 1000 | 0 | -1328921133 | 0 | 97835.4 | 0 | 0 | 0 | 14690 | 0 | 0 | 0 | 6.66 | 1 | 1 | 1 | 0 | 1 | 1 | 0 | 0 | 1e-05 | )*0 | 0 | 2 | 39501855 | 1 | 0 | 1053 | 0 | 0 | 0 | 0 | 0 | 0 | 0 | 0 | 0 | 0 | 0 | 0 | 0 | 0 | 0 | 0 | 0 | 0 | 0 | 0 | 0 | 0 | 0 | 97835.4 | 14690 | 6.66 | 0
483 | 39500386 | 39501846 | 36799065 | 17 | 1 | 1 | 3 | 999-9950 |  | Вспомогательные ненормируемые материалы (2% от ОЗП) | 1374 | 1013 | РУБ | РУБ | 1 | 0 | -1731369543 | 0 | 1 | 0 | 0 | 0 | 1 | 0 | 0 | 0 | 1 | 1 | 1 | 1 | 0 | 1 | 1 | 0 | 0 | 0.1 | )*0 | 0 | 2 | 39501856 | 1 | 0 | 1054 | 0 | 0 | 0 | 0 | 0 | 0 | 0 | 0 | 0 | 0 | 0 | 0 | 0 | 0 | 0 | 0 | 0 | 0 | 0 | 0 | 0 | 0 | 0 | 1 | 1 | 1 | 0
484 | 39500385 | 39501857 | 37066717 | 1 | 1 | 1 | 1 | 1-100-25 |  | Рабочий среднего разряда 2.5 | 1191 | 1013 | чел.-ч. | чел.-ч. | 1 | 0 | -509590494 | 2.95 | 0 | 0 | 0 | 8.17 | 0 | 0 | 0 | 8.17 | 1 | 1 | 1 | 1 | 0 | 1 | 0 | 0 | 0 | 2.95 |  | 1 | 2 | 39501859 | 1 | 0 | 1055 | 0 | 0 | 0 | 0 | 0 | 0 | 0 | 0 | 0 | 0 | 0 | 0 | 0 | 0 | 0 | 0 | 0 | 0 | 0 | 0 | 0 | 0 | 2.655 | 8.17 | 8.17 | 1 | 0
485 | 39500386 | 39501857 | 37066717 | 1 | 1 | 1 | 1 | 1-100-25 |  | Рабочий среднего разряда 2.5 | 1191 | 1013 | чел.-ч. | чел.-ч. | 1 | 0 | -509590494 | 2.95 | 0 | 0 | 0 | 54.41 | 0 | 0 | 0 | 8.17 | 1 | 1 | 1 | 6.66 | 0 | 1 | 0 | 0 | 0 | 2.95 |  | 1 | 2 | 39501859 | 1 | 0 | 1056 | 0 | 0 | 0 | 0 | 0 | 0 | 0 | 0 | 0 | 0 | 0 | 0 | 0 | 0 | 0 | 0 | 0 | 0 | 0 | 0 | 0 | 0 | 2.655 | 54.41 | 8.17 | 6.66 | 0
486 | 39500385 | 39501860 | 37066717 | 1 | 1 | 1 | 1 | 1-100-25 |  | Рабочий среднего разряда 2.5 | 1191 | 1013 | чел.-ч. | чел.-ч. | 1 | 0 | -509590494 | 16.84 | 0 | 0 | 0 | 8.17 | 0 | 0 | 0 | 8.17 | 1 | 1 | 1 | 1 | 0 | 1 | 0 | 0 | 0 | 16.84 |  | 1 | 2 | 39501867 | 1 | 0 | 1057 | 0 | 0 | 0 | 0 | 0 | 0 | 0 | 0 | 0 | 0 | 0 | 0 | 0 | 0 | 0 | 0 | 0 | 0 | 0 | 0 | 0 | 0 | 7.578 | 8.17 | 8.17 | 1 | 0
486 | 39500385 | 39501860 | 37064876 | 1 | 1 | 1 | 1 | 4-100-00 |  | Затраты труда машинистов | 1191 | 1013 | чел.-ч. | чел.-ч. | 1 | 0 | -1417349443 | 0.07 | 0 | 0 | 0 | 0 | 0 | 0 | 0 | 0 | 1 | 1 | 1 | 1 | 0 | 1 | 0 | 0 | 0 | 0.07 |  | 2 | 2 | 39501868 | 1 | 0 | 1058 | 0 | 0 | 0 | 0 | 0 | 0 | 0 | 0 | 0 | 0 | 0 | 0 | 0 | 0 | 0 | 0 | 0 | 0 | 0 | 0 | 0 | 0 | 0.0315 | 0 | 0 | 1 | 0
486 | 39500385 | 39501860 | 36882452 | 1 | 1 | 1 | 2 | 91.06.06-048 | ФСЭМ-2001, 91.06.06-048, приказ Минстроя России №1039/пр от 30.12.2016г. | Подъемники одномачтовые, грузоподъемность до 500 кг, высота подъема 45 м | 1368 | 1011 | маш.-ч | маш.-ч | 1 | 0 | 1188625873 | 0.07 | 0 | 31.26 | 13.5 | 0 | 0 | 31.26 | 13.5 | 0 | 1 | 1 | 1 | 1 | 0 | 1 | 0 | 0 | 0 | 0.07 |  | 0 | 2 | 39501869 | 1 | 0 | 1059 | 0 | 0 | 0 | 0 | 0 | 0 | 0 | 0 | 0 | 0 | 0 | 0 | 0 | 0 | 0 | 0 | 0 | 0 | 0 | 0 | 0 | 0 | 0.0315 | 31.26 | 31.26 | 1 | 0
486 | 39500385 | 39501860 | 36883789 | 1 | 1 | 1 | 2 | 91.17.04-042 | ФСЭМ-2001, 91.17.04-042, приказ Минстроя России №1039/пр от 30.12.2016г. | Аппарат для газовой сварки и резки | 1368 | 1011 | маш.-ч | маш.-ч | 1 | 0 | 792402865 | 1.48 | 0 | 1.2 | 0 | 0 | 0 | 1.2 | 0 | 0 | 1 | 1 | 1 | 1 | 0 | 1 | 0 | 0 | 0 | 1.48 |  | 0 | 2 | 39501870 | 1 | 0 | 1060 | 0 | 0 | 0 | 0 | 0 | 0 | 0 | 0 | 0 | 0 | 0 | 0 | 0 | 0 | 0 | 0 | 0 | 0 | 0 | 0 | 0 | 0 | 0.666 | 1.2 | 1.2 | 1 | 0
486 | 39500385 | 39501860 | 36800140 | 1 | 1 | 1 | 3 | 01.3.02.03-0001 | ФССЦ-2001, 01.3.02.03-0001, приказ Минстроя России №1039/пр от 30.12.2016г. | Ацетилен газообразный технический | 1339 | 1007 | м3 | м3 | 1 | 0 | 1706747518 | 0.04 | 38.51 | 0 | 0 | 0 | 38.51 | 0 | 0 | 0 | 1 | 1 | 1 | 1 | 0 | 1 | 0 | 0 | 0 | 0.04 |  | 0 | 2 | 39501871 | 1 | 0 | 1061 | 0 | 0 | 0 | 0 | 0 | 0 | 0 | 0 | 0 | 0 | 0 | 0 | 0 | 0 | 0 | 0 | 0 | 0 | 0 | 0 | 0 | 0 | 0.018 | 38.51 | 38.51 | 1 | 0
486 | 39500385 | 39501860 | 36800159 | 1 | 1 | 1 | 3 | 01.3.02.08-0001 | ФССЦ-2001, 01.3.02.08-0001, приказ Минстроя России №1039/пр от 30.12.2016г. | Кислород технический газообразный | 1339 | 1007 | м3 | м3 | 1 | 0 | 1262771840 | 0.29 | 6.22 | 0 | 0 | 0 | 6.22 | 0 | 0 | 0 | 1 | 1 | 1 | 1 | 0 | 1 | 0 | 0 | 0 | 0.29 |  | 0 | 2 | 39501872 | 1 | 0 | 1062 | 0 | 0 | 0 | 0 | 0 | 0 | 0 | 0 | 0 | 0 | 0 | 0 | 0 | 0 | 0 | 0 | 0 | 0 | 0 | 0 | 0 | 0 | 0.1305 | 6.22 | 6.22 | 1 | 0
487 | 39500386 | 39501860 | 37066717 | 1 | 1 | 1 | 1 | 1-100-25 |  | Рабочий среднего разряда 2.5 | 1191 | 1013 | чел.-ч. | чел.-ч. | 1 | 0 | -509590494 | 16.84 | 0 | 0 | 0 | 54.41 | 0 | 0 | 0 | 8.17 | 1 | 1 | 1 | 6.66 | 0 | 1 | 0 | 0 | 0 | 16.84 |  | 1 | 2 | 39501867 | 1 | 0 | 1063 | 0 | 0 | 0 | 0 | 0 | 0 | 0 | 0 | 0 | 0 | 0 | 0 | 0 | 0 | 0 | 0 | 0 | 0 | 0 | 0 | 0 | 0 | 7.578 | 54.41 | 8.17 | 6.66 | 0
487 | 39500386 | 39501860 | 37064876 | 1 | 1 | 1 | 1 | 4-100-00 |  | Затраты труда машинистов | 1191 | 1013 | чел.-ч. | чел.-ч. | 1 | 0 | -1417349443 | 0.07 | 0 | 0 | 0 | 0 | 0 | 0 | 0 | 0 | 1 | 1 | 6.66 | 1 | 0 | 1 | 0 | 0 | 0 | 0.07 |  | 2 | 2 | 39501868 | 1 | 0 | 1064 | 0 | 0 | 0 | 0 | 0 | 0 | 0 | 0 | 0 | 0 | 0 | 0 | 0 | 0 | 0 | 0 | 0 | 0 | 0 | 0 | 0 | 0 | 0.0315 | 0 | 0 | 1 | 0
487 | 39500386 | 39501860 | 36882452 | 1 | 1 | 1 | 2 | 91.06.06-048 | ФСЭМ-2001, 91.06.06-048, приказ Минстроя России №1039/пр от 30.12.2016г. | Подъемники одномачтовые, грузоподъемность до 500 кг, высота подъема 45 м | 1368 | 1011 | маш.-ч | маш.-ч | 1 | 0 | 1188625873 | 0.07 | 0 | 208.19 | 13.5 | 0 | 0 | 31.26 | 13.5 | 0 | 1 | 6.66 | 1 | 1 | 0 | 1 | 0 | 0 | 0 | 0.07 |  | 0 | 2 | 39501869 | 1 | 0 | 1065 | 0 | 0 | 0 | 0 | 0 | 0 | 0 | 0 | 0 | 0 | 0 | 0 | 0 | 0 | 0 | 0 | 0 | 0 | 0 | 0 | 0 | 0 | 0.0315 | 208.19 | 31.26 | 6.66 | 0
487 | 39500386 | 39501860 | 36883789 | 1 | 1 | 1 | 2 | 91.17.04-042 | ФСЭМ-2001, 91.17.04-042, приказ Минстроя России №1039/пр от 30.12.2016г. | Аппарат для газовой сварки и резки | 1368 | 1011 | маш.-ч | маш.-ч | 1 | 0 | 792402865 | 1.48 | 0 | 7.99 | 0 | 0 | 0 | 1.2 | 0 | 0 | 1 | 6.66 | 1 | 1 | 0 | 1 | 0 | 0 | 0 | 1.48 |  | 0 | 2 | 39501870 | 1 | 0 | 1066 | 0 | 0 | 0 | 0 | 0 | 0 | 0 | 0 | 0 | 0 | 0 | 0 | 0 | 0 | 0 | 0 | 0 | 0 | 0 | 0 | 0 | 0 | 0.666 | 7.99 | 1.2 | 6.66 | 0
487 | 39500386 | 39501860 | 36800140 | 1 | 1 | 1 | 3 | 01.3.02.03-0001 | ФССЦ-2001, 01.3.02.03-0001, приказ Минстроя России №1039/пр от 30.12.2016г. | Ацетилен газообразный технический | 1339 | 1007 | м3 | м3 | 1 | 0 | 1706747518 | 0.04 | 256.48 | 0 | 0 | 0 | 38.51 | 0 | 0 | 0 | 6.66 | 1 | 1 | 1 | 0 | 1 | 0 | 0 | 0 | 0.04 |  | 0 | 2 | 39501871 | 1 | 0 | 1067 | 0 | 0 | 0 | 0 | 0 | 0 | 0 | 0 | 0 | 0 | 0 | 0 | 0 | 0 | 0 | 0 | 0 | 0 | 0 | 0 | 0 | 0 | 0.018 | 256.48 | 38.51 | 6.66 | 0
487 | 39500386 | 39501860 | 36800159 | 1 | 1 | 1 | 3 | 01.3.02.08-0001 | ФССЦ-2001, 01.3.02.08-0001, приказ Минстроя России №1039/пр от 30.12.2016г. | Кислород технический газообразный | 1339 | 1007 | м3 | м3 | 1 | 0 | 1262771840 | 0.29 | 41.43 | 0 | 0 | 0 | 6.22 | 0 | 0 | 0 | 6.66 | 1 | 1 | 1 | 0 | 1 | 0 | 0 | 0 | 0.29 |  | 0 | 2 | 39501872 | 1 | 0 | 1068 | 0 | 0 | 0 | 0 | 0 | 0 | 0 | 0 | 0 | 0 | 0 | 0 | 0 | 0 | 0 | 0 | 0 | 0 | 0 | 0 | 0 | 0 | 0.1305 | 41.43 | 6.22 | 6.66 | 0
488 | 39500385 | 39501873 | 37064998 | 1 | 1 | 1 | 1 | 1-100-20 |  | Рабочий среднего разряда 2 | 1191 | 1013 | чел.-ч. | чел.-ч. | 1 | 0 | 735429535 | 9.64 | 0 | 0 | 0 | 7.8 | 0 | 0 | 0 | 7.8 | 1 | 1 | 1 | 1 | 0 | 1 | 0 | 0 | 0 | 9.64 |  | 1 | 2 | 39501877 | 1 | 0 | 1069 | 0 | 0 | 0 | 0 | 0 | 0 | 0 | 0 | 0 | 0 | 0 | 0 | 0 | 0 | 0 | 0 | 0 | 0 | 0 | 0 | 0 | 0 | 4.82 | 7.8 | 7.8 | 1 | 0
488 | 39500385 | 39501873 | 37064876 | 1 | 1 | 1 | 1 | 4-100-00 |  | Затраты труда машинистов | 1191 | 1013 | чел.-ч. | чел.-ч. | 1 | 0 | -1417349443 | 0.01 | 0 | 0 | 0 | 0 | 0 | 0 | 0 | 0 | 1 | 1 | 1 | 1 | 0 | 1 | 0 | 0 | 0 | 0.01 |  | 2 | 2 | 39501878 | 1 | 0 | 1070 | 0 | 0 | 0 | 0 | 0 | 0 | 0 | 0 | 0 | 0 | 0 | 0 | 0 | 0 | 0 | 0 | 0 | 0 | 0 | 0 | 0 | 0 | 0.005 | 0 | 0 | 1 | 0
488 | 39500385 | 39501873 | 36882452 | 1 | 1 | 1 | 2 | 91.06.06-048 | ФСЭМ-2001, 91.06.06-048, приказ Минстроя России №1039/пр от 30.12.2016г. | Подъемники одномачтовые, грузоподъемность до 500 кг, высота подъема 45 м | 1368 | 1011 | маш.-ч | маш.-ч | 1 | 0 | 1188625873 | 0.01 | 0 | 31.26 | 13.5 | 0 | 0 | 31.26 | 13.5 | 0 | 1 | 1 | 1 | 1 | 0 | 1 | 0 | 0 | 0 | 0.01 |  | 0 | 2 | 39501879 | 1 | 0 | 1071 | 0 | 0 | 0 | 0 | 0 | 0 | 0 | 0 | 0 | 0 | 0 | 0 | 0 | 0 | 0 | 0 | 0 | 0 | 0 | 0 | 0 | 0 | 0.005 | 31.26 | 31.26 | 1 | 0
489 | 39500386 | 39501873 | 37064998 | 1 | 1 | 1 | 1 | 1-100-20 |  | Рабочий среднего разряда 2 | 1191 | 1013 | чел.-ч. | чел.-ч. | 1 | 0 | 735429535 | 9.64 | 0 | 0 | 0 | 51.95 | 0 | 0 | 0 | 7.8 | 1 | 1 | 1 | 6.66 | 0 | 1 | 0 | 0 | 0 | 9.64 |  | 1 | 2 | 39501877 | 1 | 0 | 1072 | 0 | 0 | 0 | 0 | 0 | 0 | 0 | 0 | 0 | 0 | 0 | 0 | 0 | 0 | 0 | 0 | 0 | 0 | 0 | 0 | 0 | 0 | 4.82 | 51.95 | 7.8 | 6.66 | 0
489 | 39500386 | 39501873 | 37064876 | 1 | 1 | 1 | 1 | 4-100-00 |  | Затраты труда машинистов | 1191 | 1013 | чел.-ч. | чел.-ч. | 1 | 0 | -1417349443 | 0.01 | 0 | 0 | 0 | 0 | 0 | 0 | 0 | 0 | 1 | 1 | 6.66 | 1 | 0 | 1 | 0 | 0 | 0 | 0.01 |  | 2 | 2 | 39501878 | 1 | 0 | 1073 | 0 | 0 | 0 | 0 | 0 | 0 | 0 | 0 | 0 | 0 | 0 | 0 | 0 | 0 | 0 | 0 | 0 | 0 | 0 | 0 | 0 | 0 | 0.005 | 0 | 0 | 1 | 0
489 | 39500386 | 39501873 | 36882452 | 1 | 1 | 1 | 2 | 91.06.06-048 | ФСЭМ-2001, 91.06.06-048, приказ Минстроя России №1039/пр от 30.12.2016г. | Подъемники одномачтовые, грузоподъемность до 500 кг, высота подъема 45 м | 1368 | 1011 | маш.-ч | маш.-ч | 1 | 0 | 1188625873 | 0.01 | 0 | 208.19 | 13.5 | 0 | 0 | 31.26 | 13.5 | 0 | 1 | 6.66 | 1 | 1 | 0 | 1 | 0 | 0 | 0 | 0.01 |  | 0 | 2 | 39501879 | 1 | 0 | 1074 | 0 | 0 | 0 | 0 | 0 | 0 | 0 | 0 | 0 | 0 | 0 | 0 | 0 | 0 | 0 | 0 | 0 | 0 | 0 | 0 | 0 | 0 | 0.005 | 208.19 | 31.26 | 6.66 | 0
490 | 39500385 | 39501880 | 37077359 | 1 | 1 | 1 | 1 | 1-100-46 |  | Рабочий среднего разряда 4.6 | 1191 | 1013 | чел.-ч. | чел.-ч. | 1 | 0 | -362667798 | 0.9 | 0 | 0 | 0 | 10.5 | 0 | 0 | 0 | 10.5 | 1 | 1 | 1 | 1 | 0 | 1 | 1 | 0 | 0 | 0.9 |  | 1 | 2 | 39501890 | 1 | 0 | 1075 | 0 | 0 | 0 | 0 | 0 | 0 | 0 | 0 | 0 | 0 | 0 | 0 | 0 | 0 | 0 | 0 | 0 | 0 | 0 | 0 | 0 | 0 | 3.6 | 10.5 | 10.5 | 1 | 0
490 | 39500385 | 39501880 | 37064876 | 1 | 1 | 1 | 1 | 4-100-00 |  | Затраты труда машинистов | 1191 | 1013 | чел.-ч. | чел.-ч. | 1 | 0 | -1417349443 | 0.2 | 0 | 0 | 0 | 0 | 0 | 0 | 0 | 0 | 1 | 1 | 1 | 1 | 0 | 1 | 0 | 0 | 0 | 0.2 |  | 2 | 2 | 39501891 | 1 | 0 | 1076 | 0 | 0 | 0 | 0 | 0 | 0 | 0 | 0 | 0 | 0 | 0 | 0 | 0 | 0 | 0 | 0 | 0 | 0 | 0 | 0 | 0 | 0 | 0.8 | 0 | 0 | 1 | 0
490 | 39500385 | 39501880 | 36882159 | 1 | 1 | 1 | 2 | 91.05.05-014 | ФСЭМ-2001, 91.05.05-014, приказ Минстроя России №1039/пр от 30.12.2016г. | Краны на автомобильном ходу, грузоподъемность 10 т | 1368 | 1011 | маш.-ч | маш.-ч | 1 | 0 | -1718674368 | 0.1 | 0 | 111.99 | 13.5 | 0 | 0 | 111.99 | 13.5 | 0 | 1 | 1 | 1 | 1 | 0 | 1 | 1 | 0 | 0 | 0.1 |  | 0 | 2 | 39501892 | 1 | 0 | 1077 | 0 | 0 | 0 | 0 | 0 | 0 | 0 | 0 | 0 | 0 | 0 | 0 | 0 | 0 | 0 | 0 | 0 | 0 | 0 | 0 | 0 | 0 | 0.4 | 111.99 | 111.99 | 1 | 0
490 | 39500385 | 39501880 | 36883554 | 1 | 1 | 1 | 2 | 91.14.02-001 | ФСЭМ-2001, 91.14.02-001, приказ Минстроя России №1039/пр от 30.12.2016г. | Автомобили бортовые, грузоподъемность до 5 т | 1368 | 1011 | маш.-ч | маш.-ч | 1 | 0 | 1372534845 | 0.1 | 0 | 65.71 | 11.6 | 0 | 0 | 65.71 | 11.6 | 0 | 1 | 1 | 1 | 1 | 0 | 1 | 1 | 0 | 0 | 0.1 |  | 0 | 2 | 39501893 | 1 | 0 | 1078 | 0 | 0 | 0 | 0 | 0 | 0 | 0 | 0 | 0 | 0 | 0 | 0 | 0 | 0 | 0 | 0 | 0 | 0 | 0 | 0 | 0 | 0 | 0.4 | 65.71 | 65.71 | 1 | 0
490 | 39500385 | 39501880 | 36802094 | 1 | 1 | 1 | 3 | 01.7.06.05-0041 | ФССЦ-2001, 01.7.06.05-0041, приказ Минстроя России №1039/пр от 30.12.2016г. | Лента изоляционная прорезиненная односторонняя ширина 20 мм, толщина 0,25-0,35 мм | 1346 | 1009 | кг | кг | 1 | 0 | -1088866022 | 0.01 | 30.4 | 0 | 0 | 0 | 30.4 | 0 | 0 | 0 | 1 | 1 | 1 | 1 | 0 | 1 | 1 | 0 | 0 | 0.01 |  | 0 | 2 | 39501894 | 1 | 0 | 1079 | 0 | 0 | 0 | 0 | 0 | 0 | 0 | 0 | 0 | 0 | 0 | 0 | 0 | 0 | 0 | 0 | 0 | 0 | 0 | 0 | 0 | 0 | 0.04 | 30.4 | 30.4 | 1 | 0
490 | 39500385 | 39501880 | 36804448 | 1 | 1 | 1 | 3 | 01.7.15.03-0042 | ФССЦ-2001, 01.7.15.03-0042, приказ Минстроя России №1039/пр от 30.12.2016г. | Болты с гайками и шайбами строительные | 1346 | 1009 | кг | кг | 1 | 0 | 103900845 | 0.3 | 9.04 | 0 | 0 | 0 | 9.04 | 0 | 0 | 0 | 1 | 1 | 1 | 1 | 0 | 1 | 1 | 0 | 0 | 0.3 |  | 0 | 2 | 39501895 | 1 | 0 | 1080 | 0 | 0 | 0 | 0 | 0 | 0 | 0 | 0 | 0 | 0 | 0 | 0 | 0 | 0 | 0 | 0 | 0 | 0 | 0 | 0 | 0 | 0 | 1.2 | 9.04 | 9.04 | 1 | 0
490 | 39500385 | 39501880 | 36825981 | 1 | 1 | 1 | 3 | 08.3.07.01-0076 | ФССЦ-2001, 08.3.07.01-0076, приказ Минстроя России №1039/пр от 30.12.2016г. | Сталь полосовая, марка стали Ст3сп шириной 50-200 мм толщиной 4-5 мм | 1348 | 1009 | т | т | 1000 | 0 | -1598896989 | 0.0006 | 5000 | 0 | 0 | 0 | 5000 | 0 | 0 | 0 | 1 | 1 | 1 | 1 | 0 | 1 | 1 | 0 | 0 | 0.0006 |  | 0 | 2 | 39501896 | 1 | 0 | 1081 | 0 | 0 | 0 | 0 | 0 | 0 | 0 | 0 | 0 | 0 | 0 | 0 | 0 | 0 | 0 | 0 | 0 | 0 | 0 | 0 | 0 | 0 | 0.0024 | 5000 | 5000 | 1 | 0
490 | 39500385 | 39501880 | 36874461 | 1 | 1 | 1 | 3 | 62.1.02.16-0002 | ФССЦ-2001, 62.1.02.16-0002, приказ Минстроя России №1039/пр от 30.12.2016г. | Щитки осветительные (согласно тех.заданию) | 1354 | 1010 | шт. | шт. | 1 | 0 | 1834824720 | 1 | 405.67 | 0 | 0 | 0 | 405.67 | 0 | 0 | 0 | 1 | 1 | 1 | 1 | 0 | 0 | 0 | 0 | 0 | 1 |  | 0 | 1 | -1 | 0 | 0 |  | 0 | 0 | 0 | 0 | 0 | 0 | 0 | 0 | 0 | 0 | 0 | 0 | 0 | 0 | 0 | 0 | 0 | 0 | 0 | 0 | 0 | 0 | 4 | 405.67 | 405.67 | 1 | 0
490 | 39500385 | 39501880 | 36799065 | 17 | 1 | 1 | 3 | 999-9950 |  | Вспомогательные ненормируемые материалы (2% от ОЗП) | 1374 | 1013 | РУБ | РУБ | 1 | 0 | -1731369543 | 0.19 | 1 | 0 | 0 | 0 | 1 | 0 | 0 | 0 | 1 | 1 | 1 | 1 | 0 | 1 | 1 | 0 | 0 | 0.19 |  | 0 | 2 | 39501897 | 1 | 0 | 1082 | 0 | 0 | 0 | 0 | 0 | 0 | 0 | 0 | 0 | 0 | 0 | 0 | 0 | 0 | 0 | 0 | 0 | 0 | 0 | 0 | 0 | 0 | 0.76 | 1 | 1 | 1 | 0
491 | 39500386 | 39501880 | 37077359 | 1 | 1 | 1 | 1 | 1-100-46 |  | Рабочий среднего разряда 4.6 | 1191 | 1013 | чел.-ч. | чел.-ч. | 1 | 0 | -362667798 | 0.9 | 0 | 0 | 0 | 69.93 | 0 | 0 | 0 | 10.5 | 1 | 1 | 1 | 6.66 | 0 | 1 | 1 | 0 | 0 | 0.9 |  | 1 | 2 | 39501890 | 1 | 0 | 1083 | 0 | 0 | 0 | 0 | 0 | 0 | 0 | 0 | 0 | 0 | 0 | 0 | 0 | 0 | 0 | 0 | 0 | 0 | 0 | 0 | 0 | 0 | 3.6 | 69.93 | 10.5 | 6.66 | 0
491 | 39500386 | 39501880 | 37064876 | 1 | 1 | 1 | 1 | 4-100-00 |  | Затраты труда машинистов | 1191 | 1013 | чел.-ч. | чел.-ч. | 1 | 0 | -1417349443 | 0.2 | 0 | 0 | 0 | 0 | 0 | 0 | 0 | 0 | 1 | 1 | 6.66 | 1 | 0 | 1 | 0 | 0 | 0 | 0.2 |  | 2 | 2 | 39501891 | 1 | 0 | 1084 | 0 | 0 | 0 | 0 | 0 | 0 | 0 | 0 | 0 | 0 | 0 | 0 | 0 | 0 | 0 | 0 | 0 | 0 | 0 | 0 | 0 | 0 | 0.8 | 0 | 0 | 1 | 0
491 | 39500386 | 39501880 | 36882159 | 1 | 1 | 1 | 2 | 91.05.05-014 | ФСЭМ-2001, 91.05.05-014, приказ Минстроя России №1039/пр от 30.12.2016г. | Краны на автомобильном ходу, грузоподъемность 10 т | 1368 | 1011 | маш.-ч | маш.-ч | 1 | 0 | -1718674368 | 0.1 | 0 | 745.85 | 13.5 | 0 | 0 | 111.99 | 13.5 | 0 | 1 | 6.66 | 1 | 1 | 0 | 1 | 1 | 0 | 0 | 0.1 |  | 0 | 2 | 39501892 | 1 | 0 | 1085 | 0 | 0 | 0 | 0 | 0 | 0 | 0 | 0 | 0 | 0 | 0 | 0 | 0 | 0 | 0 | 0 | 0 | 0 | 0 | 0 | 0 | 0 | 0.4 | 745.85 | 111.99 | 6.66 | 0
491 | 39500386 | 39501880 | 36883554 | 1 | 1 | 1 | 2 | 91.14.02-001 | ФСЭМ-2001, 91.14.02-001, приказ Минстроя России №1039/пр от 30.12.2016г. | Автомобили бортовые, грузоподъемность до 5 т | 1368 | 1011 | маш.-ч | маш.-ч | 1 | 0 | 1372534845 | 0.1 | 0 | 437.63 | 11.6 | 0 | 0 | 65.71 | 11.6 | 0 | 1 | 6.66 | 1 | 1 | 0 | 1 | 1 | 0 | 0 | 0.1 |  | 0 | 2 | 39501893 | 1 | 0 | 1086 | 0 | 0 | 0 | 0 | 0 | 0 | 0 | 0 | 0 | 0 | 0 | 0 | 0 | 0 | 0 | 0 | 0 | 0 | 0 | 0 | 0 | 0 | 0.4 | 437.63 | 65.71 | 6.66 | 0
491 | 39500386 | 39501880 | 36802094 | 1 | 1 | 1 | 3 | 01.7.06.05-0041 | ФССЦ-2001, 01.7.06.05-0041, приказ Минстроя России №1039/пр от 30.12.2016г. | Лента изоляционная прорезиненная односторонняя ширина 20 мм, толщина 0,25-0,35 мм | 1346 | 1009 | кг | кг | 1 | 0 | -1088866022 | 0.01 | 202.46 | 0 | 0 | 0 | 30.4 | 0 | 0 | 0 | 6.66 | 1 | 1 | 1 | 0 | 1 | 1 | 0 | 0 | 0.01 |  | 0 | 2 | 39501894 | 1 | 0 | 1087 | 0 | 0 | 0 | 0 | 0 | 0 | 0 | 0 | 0 | 0 | 0 | 0 | 0 | 0 | 0 | 0 | 0 | 0 | 0 | 0 | 0 | 0 | 0.04 | 202.46 | 30.4 | 6.66 | 0
491 | 39500386 | 39501880 | 36804448 | 1 | 1 | 1 | 3 | 01.7.15.03-0042 | ФССЦ-2001, 01.7.15.03-0042, приказ Минстроя России №1039/пр от 30.12.2016г. | Болты с гайками и шайбами строительные | 1346 | 1009 | кг | кг | 1 | 0 | 103900845 | 0.3 | 60.21 | 0 | 0 | 0 | 9.04 | 0 | 0 | 0 | 6.66 | 1 | 1 | 1 | 0 | 1 | 1 | 0 | 0 | 0.3 |  | 0 | 2 | 39501895 | 1 | 0 | 1088 | 0 | 0 | 0 | 0 | 0 | 0 | 0 | 0 | 0 | 0 | 0 | 0 | 0 | 0 | 0 | 0 | 0 | 0 | 0 | 0 | 0 | 0 | 1.2 | 60.21 | 9.04 | 6.66 | 0
491 | 39500386 | 39501880 | 36825981 | 1 | 1 | 1 | 3 | 08.3.07.01-0076 | ФССЦ-2001, 08.3.07.01-0076, приказ Минстроя России №1039/пр от 30.12.2016г. | Сталь полосовая, марка стали Ст3сп шириной 50-200 мм толщиной 4-5 мм | 1348 | 1009 | т | т | 1000 | 0 | -1598896989 | 0.0006 | 33300 | 0 | 0 | 0 | 5000 | 0 | 0 | 0 | 6.66 | 1 | 1 | 1 | 0 | 1 | 1 | 0 | 0 | 0.0006 |  | 0 | 2 | 39501896 | 1 | 0 | 1089 | 0 | 0 | 0 | 0 | 0 | 0 | 0 | 0 | 0 | 0 | 0 | 0 | 0 | 0 | 0 | 0 | 0 | 0 | 0 | 0 | 0 | 0 | 0.0024 | 33300 | 5000 | 6.66 | 0
491 | 39500386 | 39501880 | 36874461 | 1 | 1 | 1 | 3 | 62.1.02.16-0002 | ФССЦ-2001, 62.1.02.16-0002, приказ Минстроя России №1039/пр от 30.12.2016г. | Щитки осветительные (согласно тех.заданию) | 1354 | 1010 | шт. | шт. | 1 | 0 | 1834824720 | 1 | 2701.76 | 0 | 0 | 0 | 405.67 | 0 | 0 | 0 | 6.66 | 1 | 1 | 1 | 0 | 0 | 0 | 0 | 0 | 1 |  | 0 | 1 | -1 | 0 | 0 |  | 0 | 0 | 0 | 0 | 0 | 0 | 0 | 0 | 0 | 0 | 0 | 0 | 0 | 0 | 0 | 0 | 0 | 0 | 0 | 0 | 0 | 0 | 4 | 2701.76 | 405.67 | 6.66 | 0
491 | 39500386 | 39501880 | 36799065 | 17 | 1 | 1 | 3 | 999-9950 |  | Вспомогательные ненормируемые материалы (2% от ОЗП) | 1374 | 1013 | РУБ | РУБ | 1 | 0 | -1731369543 | 0.19 | 1 | 0 | 0 | 0 | 1 | 0 | 0 | 0 | 1 | 1 | 1 | 1 | 0 | 1 | 1 | 0 | 0 | 0.19 |  | 0 | 2 | 39501897 | 1 | 0 | 1090 | 0 | 0 | 0 | 0 | 0 | 0 | 0 | 0 | 0 | 0 | 0 | 0 | 0 | 0 | 0 | 0 | 0 | 0 | 0 | 0 | 0 | 0 | 0.76 | 1 | 1 | 1 | 0
494 | 39500385 | 39501899 | 37070202 | 1 | 1 | 1 | 1 | 1-100-39 |  | Рабочий среднего разряда 3.9 | 1191 | 1013 | чел.-ч. | чел.-ч. | 1 | 0 | 1983201532 | 1.56 | 0 | 0 | 0 | 9.51 | 0 | 0 | 0 | 9.51 | 1 | 1 | 1 | 1 | 0 | 1 | 0 | 0 | 0 | 1.56 |  | 1 | 2 | 39501916 | 1 | 0 | 1091 | 0 | 0 | 0 | 0 | 0 | 0 | 0 | 0 | 0 | 0 | 0 | 0 | 0 | 0 | 0 | 0 | 0 | 0 | 0 | 0 | 0 | 0 | 24.96 | 9.51 | 9.51 | 1 | 0
494 | 39500385 | 39501899 | 36883858 | 1 | 1 | 1 | 2 | 91.17.04-233 | ФСЭМ-2001, 91.17.04-233, приказ Минстроя России №1039/пр от 30.12.2016г. | Установки для сварки ручной дуговой (постоянного тока) | 1368 | 1011 | маш.-ч | маш.-ч | 1 | 0 | -353815937 | 0.13 | 0 | 8.1 | 0 | 0 | 0 | 8.1 | 0 | 0 | 1 | 1 | 1 | 1 | 0 | 1 | 0 | 0 | 0 | 0.13 |  | 0 | 2 | 39501917 | 1 | 0 | 1092 | 0 | 0 | 0 | 0 | 0 | 0 | 0 | 0 | 0 | 0 | 0 | 0 | 0 | 0 | 0 | 0 | 0 | 0 | 0 | 0 | 0 | 0 | 2.08 | 8.1 | 8.1 | 1 | 0
494 | 39500385 | 39501899 | 36800043 | 1 | 1 | 1 | 3 | 01.3.01.02-0002 | ФССЦ-2001, 01.3.01.02-0002, приказ Минстроя России №1039/пр от 30.12.2016г. | Вазелин технический | 1346 | 1009 | кг | кг | 1 | 0 | 618806536 | 0.006 | 44.97 | 0 | 0 | 0 | 44.97 | 0 | 0 | 0 | 1 | 1 | 1 | 1 | 0 | 1 | 0 | 0 | 0 | 0.006 |  | 0 | 2 | 39501918 | 1 | 0 | 1093 | 0 | 0 | 0 | 0 | 0 | 0 | 0 | 0 | 0 | 0 | 0 | 0 | 0 | 0 | 0 | 0 | 0 | 0 | 0 | 0 | 0 | 0 | 0.096 | 44.97 | 44.97 | 1 | 0
494 | 39500385 | 39501899 | 36801775 | 1 | 1 | 1 | 3 | 01.7.02.09-0002 | ФССЦ-2001, 01.7.02.09-0002, приказ Минстроя России №1039/пр от 30.12.2016г. | Шпагат бумажный | 1346 | 1009 | кг | кг | 1 | 0 | 56922527 | 0.001 | 11.5 | 0 | 0 | 0 | 11.5 | 0 | 0 | 0 | 1 | 1 | 1 | 1 | 0 | 1 | 0 | 0 | 0 | 0.001 |  | 0 | 2 | 39501919 | 1 | 0 | 1094 | 0 | 0 | 0 | 0 | 0 | 0 | 0 | 0 | 0 | 0 | 0 | 0 | 0 | 0 | 0 | 0 | 0 | 0 | 0 | 0 | 0 | 0 | 0.016 | 11.5 | 11.5 | 1 | 0
494 | 39500385 | 39501899 | 36802094 | 1 | 1 | 1 | 3 | 01.7.06.05-0041 | ФССЦ-2001, 01.7.06.05-0041, приказ Минстроя России №1039/пр от 30.12.2016г. | Лента изоляционная прорезиненная односторонняя ширина 20 мм, толщина 0,25-0,35 мм | 1346 | 1009 | кг | кг | 1 | 0 | -1088866022 | 0.012 | 30.4 | 0 | 0 | 0 | 30.4 | 0 | 0 | 0 | 1 | 1 | 1 | 1 | 0 | 1 | 0 | 0 | 0 | 0.012 |  | 0 | 2 | 39501920 | 1 | 0 | 1095 | 0 | 0 | 0 | 0 | 0 | 0 | 0 | 0 | 0 | 0 | 0 | 0 | 0 | 0 | 0 | 0 | 0 | 0 | 0 | 0 | 0 | 0 | 0.192 | 30.4 | 30.4 | 1 | 0
494 | 39500385 | 39501899 | 36803258 | 1 | 1 | 1 | 3 | 01.7.11.07-0034 | ФССЦ-2001, 01.7.11.07-0034, приказ Минстроя России №1039/пр от 30.12.2016г. | Электроды диаметром 4 мм Э42А | 1346 | 1009 | кг | кг | 1 | 0 | 586013393 | 0.07 | 10.57 | 0 | 0 | 0 | 10.57 | 0 | 0 | 0 | 1 | 1 | 1 | 1 | 0 | 1 | 0 | 0 | 0 | 0.07 |  | 0 | 2 | 39501921 | 1 | 0 | 1096 | 0 | 0 | 0 | 0 | 0 | 0 | 0 | 0 | 0 | 0 | 0 | 0 | 0 | 0 | 0 | 0 | 0 | 0 | 0 | 0 | 0 | 0 | 1.12 | 10.57 | 10.57 | 1 | 0
494 | 39500385 | 39501899 | 36804448 | 1 | 1 | 1 | 3 | 01.7.15.03-0042 | ФССЦ-2001, 01.7.15.03-0042, приказ Минстроя России №1039/пр от 30.12.2016г. | Болты с гайками и шайбами строительные | 1346 | 1009 | кг | кг | 1 | 0 | 103900845 | 0.049 | 9.04 | 0 | 0 | 0 | 9.04 | 0 | 0 | 0 | 1 | 1 | 1 | 1 | 0 | 1 | 0 | 0 | 0 | 0.049 |  | 0 | 2 | 39501922 | 1 | 0 | 1097 | 0 | 0 | 0 | 0 | 0 | 0 | 0 | 0 | 0 | 0 | 0 | 0 | 0 | 0 | 0 | 0 | 0 | 0 | 0 | 0 | 0 | 0 | 0.784 | 9.04 | 9.04 | 1 | 0
494 | 39500385 | 39501899 | 36804580 | 1 | 1 | 1 | 3 | 01.7.15.07-0014 | ФССЦ-2001, 01.7.15.07-0014, приказ Минстроя России №1039/пр от 30.12.2016г. | Дюбели распорные полипропиленовые | 1355 | 1010 | 100 шт. | 100 шт. | 100 | 0 | 1794244060 | 0.014 | 86 | 0 | 0 | 0 | 86 | 0 | 0 | 0 | 1 | 1 | 1 | 1 | 0 | 1 | 0 | 0 | 0 | 0.014 |  | 0 | 2 | 39501923 | 1 | 0 | 1098 | 0 | 0 | 0 | 0 | 0 | 0 | 0 | 0 | 0 | 0 | 0 | 0 | 0 | 0 | 0 | 0 | 0 | 0 | 0 | 0 | 0 | 0 | 0.224 | 86 | 86 | 1 | 0
494 | 39500385 | 39501899 | 36805500 | 1 | 1 | 1 | 3 | 01.7.20.04-0005 | ФССЦ-2001, 01.7.20.04-0005, приказ Минстроя России №1039/пр от 30.12.2016г. | Нитки швейные | 1346 | 1009 | кг | кг | 1 | 0 | -856710481 | 0.001 | 133.05 | 0 | 0 | 0 | 133.05 | 0 | 0 | 0 | 1 | 1 | 1 | 1 | 0 | 1 | 0 | 0 | 0 | 0.001 |  | 0 | 2 | 39501924 | 1 | 0 | 1099 | 0 | 0 | 0 | 0 | 0 | 0 | 0 | 0 | 0 | 0 | 0 | 0 | 0 | 0 | 0 | 0 | 0 | 0 | 0 | 0 | 0 | 0 | 0.016 | 133.05 | 133.05 | 1 | 0
494 | 39500385 | 39501899 | 36823140 | 1 | 1 | 1 | 3 | 07.2.07.04-0007 | ФССЦ-2001, 07.2.07.04-0007, приказ Минстроя России №1039/пр от 30.12.2016г. | Конструкции стальные индивидуальные решетчатые сварные массой до 0,1 т | 1348 | 1009 | т | т | 1000 | 0 | 426000481 | 0.001 | 11500 | 0 | 0 | 0 | 11500 | 0 | 0 | 0 | 1 | 1 | 1 | 1 | 0 | 1 | 0 | 0 | 0 | 0.001 |  | 0 | 2 | 39501925 | 1 | 0 | 1100 | 0 | 0 | 0 | 0 | 0 | 0 | 0 | 0 | 0 | 0 | 0 | 0 | 0 | 0 | 0 | 0 | 0 | 0 | 0 | 0 | 0 | 0 | 0.016 | 11500 | 11500 | 1 | 0
494 | 39500385 | 39501899 | 36838317 | 1 | 1 | 1 | 3 | 14.4.02.09-0001 | ФССЦ-2001, 14.4.02.09-0001, приказ Минстроя России №1039/пр от 30.12.2016г. | Краска | 1346 | 1009 | кг | кг | 1 | 0 | 210558753 | 0.036 | 28.6 | 0 | 0 | 0 | 28.6 | 0 | 0 | 0 | 1 | 1 | 1 | 1 | 0 | 1 | 0 | 0 | 0 | 0.036 |  | 0 | 2 | 39501926 | 1 | 0 | 1101 | 0 | 0 | 0 | 0 | 0 | 0 | 0 | 0 | 0 | 0 | 0 | 0 | 0 | 0 | 0 | 0 | 0 | 0 | 0 | 0 | 0 | 0 | 0.576 | 28.6 | 28.6 | 1 | 0
494 | 39500385 | 39501899 | 36838470 | 1 | 1 | 1 | 3 | 14.4.03.17-0011 | ФССЦ-2001, 14.4.03.17-0011, приказ Минстроя России №1039/пр от 30.12.2016г. | Лак электроизоляционный 318 | 1346 | 1009 | кг | кг | 1 | 0 | -1274984028 | 0.006 | 35.63 | 0 | 0 | 0 | 35.63 | 0 | 0 | 0 | 1 | 1 | 1 | 1 | 0 | 1 | 0 | 0 | 0 | 0.006 |  | 0 | 2 | 39501927 | 1 | 0 | 1102 | 0 | 0 | 0 | 0 | 0 | 0 | 0 | 0 | 0 | 0 | 0 | 0 | 0 | 0 | 0 | 0 | 0 | 0 | 0 | 0 | 0 | 0 | 0.096 | 35.63 | 35.63 | 1 | 0
494 | 39500385 | 39501899 | 36851945 | 1 | 1 | 1 | 3 | 20.1.02.23-0082 | ФССЦ-2001, 20.1.02.23-0082, приказ Минстроя России №1039/пр от 30.12.2016г. | Перемычки гибкие, тип ПГС-50 | 1358 | 1010 | 10 шт. | 10 шт. | 10 | 0 | 1386890308 | 0.1 | 39 | 0 | 0 | 0 | 39 | 0 | 0 | 0 | 1 | 1 | 1 | 1 | 0 | 1 | 0 | 0 | 0 | 0.1 |  | 0 | 2 | 39501928 | 1 | 0 | 1103 | 0 | 0 | 0 | 0 | 0 | 0 | 0 | 0 | 0 | 0 | 0 | 0 | 0 | 0 | 0 | 0 | 0 | 0 | 0 | 0 | 0 | 0 | 1.6 | 39 | 39 | 1 | 0
494 | 39500385 | 39501899 | 36873429 | 1 | 1 | 1 | 3 | 62.1.01.09-0050 | ФССЦ-2001, 62.1.01.09-0050, приказ Минстроя России №1039/пр от 30.12.2016г. | Выключатели автоматические «IEK» ВА 47-29 1Р 16А | 1354 | 1010 | шт. | шт. | 1 | 0 | 322856410 | 0.1875 | 66.48 | 0 | 0 | 0 | 66.48 | 0 | 0 | 0 | 1 | 1 | 1 | 1 | 0 | 0 | 0 | 0 | 0 | 0.1875 |  | 0 | 1 | -1 | 0 | 0 |  | 0 | 0 | 0 | 0 | 0 | 0 | 0 | 0 | 0 | 0 | 0 | 0 | 0 | 0 | 0 | 0 | 0 | 0 | 0 | 0 | 0 | 0 | 3 | 66.48 | 66.48 | 1 | 0
494 | 39500385 | 39501899 | 36873430 | 1 | 1 | 1 | 3 | 62.1.01.09-0051 | ФССЦ-2001, 62.1.01.09-0051, приказ Минстроя России №1039/пр от 30.12.2016г. | Выключатели автоматические «IEK» ВА 47-29 1Р 25А | 1354 | 1010 | шт. | шт. | 1 | 0 | 50566029 | 0.8125 | 73.29 | 0 | 0 | 0 | 73.29 | 0 | 0 | 0 | 1 | 1 | 1 | 1 | 0 | 0 | 0 | 0 | 0 | 0.8125 |  | 0 | 1 | -1 | 0 | 0 |  | 0 | 0 | 0 | 0 | 0 | 0 | 0 | 0 | 0 | 0 | 0 | 0 | 0 | 0 | 0 | 0 | 0 | 0 | 0 | 0 | 0 | 0 | 13 | 73.29 | 73.29 | 1 | 0
494 | 39500385 | 39501899 | 36799065 | 17 | 1 | 1 | 3 | 999-9950 |  | Вспомогательные ненормируемые материалы (2% от ОЗП) | 1374 | 1013 | РУБ | РУБ | 1 | 0 | -1731369543 | 0.3 | 1 | 0 | 0 | 0 | 1 | 0 | 0 | 0 | 1 | 1 | 1 | 1 | 0 | 1 | 0 | 0 | 0 | 0.3 |  | 0 | 2 | 39501929 | 1 | 0 | 1104 | 0 | 0 | 0 | 0 | 0 | 0 | 0 | 0 | 0 | 0 | 0 | 0 | 0 | 0 | 0 | 0 | 0 | 0 | 0 | 0 | 0 | 0 | 4.8 | 1 | 1 | 1 | 0
495 | 39500386 | 39501899 | 37070202 | 1 | 1 | 1 | 1 | 1-100-39 |  | Рабочий среднего разряда 3.9 | 1191 | 1013 | чел.-ч. | чел.-ч. | 1 | 0 | 1983201532 | 1.56 | 0 | 0 | 0 | 63.34 | 0 | 0 | 0 | 9.51 | 1 | 1 | 1 | 6.66 | 0 | 1 | 0 | 0 | 0 | 1.56 |  | 1 | 2 | 39501916 | 1 | 0 | 1105 | 0 | 0 | 0 | 0 | 0 | 0 | 0 | 0 | 0 | 0 | 0 | 0 | 0 | 0 | 0 | 0 | 0 | 0 | 0 | 0 | 0 | 0 | 24.96 | 63.34 | 9.51 | 6.66 | 0
495 | 39500386 | 39501899 | 36883858 | 1 | 1 | 1 | 2 | 91.17.04-233 | ФСЭМ-2001, 91.17.04-233, приказ Минстроя России №1039/пр от 30.12.2016г. | Установки для сварки ручной дуговой (постоянного тока) | 1368 | 1011 | маш.-ч | маш.-ч | 1 | 0 | -353815937 | 0.13 | 0 | 53.95 | 0 | 0 | 0 | 8.1 | 0 | 0 | 1 | 6.66 | 1 | 1 | 0 | 1 | 0 | 0 | 0 | 0.13 |  | 0 | 2 | 39501917 | 1 | 0 | 1106 | 0 | 0 | 0 | 0 | 0 | 0 | 0 | 0 | 0 | 0 | 0 | 0 | 0 | 0 | 0 | 0 | 0 | 0 | 0 | 0 | 0 | 0 | 2.08 | 53.95 | 8.1 | 6.66 | 0
495 | 39500386 | 39501899 | 36800043 | 1 | 1 | 1 | 3 | 01.3.01.02-0002 | ФССЦ-2001, 01.3.01.02-0002, приказ Минстроя России №1039/пр от 30.12.2016г. | Вазелин технический | 1346 | 1009 | кг | кг | 1 | 0 | 618806536 | 0.006 | 299.5 | 0 | 0 | 0 | 44.97 | 0 | 0 | 0 | 6.66 | 1 | 1 | 1 | 0 | 1 | 0 | 0 | 0 | 0.006 |  | 0 | 2 | 39501918 | 1 | 0 | 1107 | 0 | 0 | 0 | 0 | 0 | 0 | 0 | 0 | 0 | 0 | 0 | 0 | 0 | 0 | 0 | 0 | 0 | 0 | 0 | 0 | 0 | 0 | 0.096 | 299.5 | 44.97 | 6.66 | 0
495 | 39500386 | 39501899 | 36801775 | 1 | 1 | 1 | 3 | 01.7.02.09-0002 | ФССЦ-2001, 01.7.02.09-0002, приказ Минстроя России №1039/пр от 30.12.2016г. | Шпагат бумажный | 1346 | 1009 | кг | кг | 1 | 0 | 56922527 | 0.001 | 76.59 | 0 | 0 | 0 | 11.5 | 0 | 0 | 0 | 6.66 | 1 | 1 | 1 | 0 | 1 | 0 | 0 | 0 | 0.001 |  | 0 | 2 | 39501919 | 1 | 0 | 1108 | 0 | 0 | 0 | 0 | 0 | 0 | 0 | 0 | 0 | 0 | 0 | 0 | 0 | 0 | 0 | 0 | 0 | 0 | 0 | 0 | 0 | 0 | 0.016 | 76.59 | 11.5 | 6.66 | 0
495 | 39500386 | 39501899 | 36802094 | 1 | 1 | 1 | 3 | 01.7.06.05-0041 | ФССЦ-2001, 01.7.06.05-0041, приказ Минстроя России №1039/пр от 30.12.2016г. | Лента изоляционная прорезиненная односторонняя ширина 20 мм, толщина 0,25-0,35 мм | 1346 | 1009 | кг | кг | 1 | 0 | -1088866022 | 0.012 | 202.46 | 0 | 0 | 0 | 30.4 | 0 | 0 | 0 | 6.66 | 1 | 1 | 1 | 0 | 1 | 0 | 0 | 0 | 0.012 |  | 0 | 2 | 39501920 | 1 | 0 | 1109 | 0 | 0 | 0 | 0 | 0 | 0 | 0 | 0 | 0 | 0 | 0 | 0 | 0 | 0 | 0 | 0 | 0 | 0 | 0 | 0 | 0 | 0 | 0.192 | 202.46 | 30.4 | 6.66 | 0
495 | 39500386 | 39501899 | 36803258 | 1 | 1 | 1 | 3 | 01.7.11.07-0034 | ФССЦ-2001, 01.7.11.07-0034, приказ Минстроя России №1039/пр от 30.12.2016г. | Электроды диаметром 4 мм Э42А | 1346 | 1009 | кг | кг | 1 | 0 | 586013393 | 0.07 | 70.4 | 0 | 0 | 0 | 10.57 | 0 | 0 | 0 | 6.66 | 1 | 1 | 1 | 0 | 1 | 0 | 0 | 0 | 0.07 |  | 0 | 2 | 39501921 | 1 | 0 | 1110 | 0 | 0 | 0 | 0 | 0 | 0 | 0 | 0 | 0 | 0 | 0 | 0 | 0 | 0 | 0 | 0 | 0 | 0 | 0 | 0 | 0 | 0 | 1.12 | 70.4 | 10.57 | 6.66 | 0
495 | 39500386 | 39501899 | 36804448 | 1 | 1 | 1 | 3 | 01.7.15.03-0042 | ФССЦ-2001, 01.7.15.03-0042, приказ Минстроя России №1039/пр от 30.12.2016г. | Болты с гайками и шайбами строительные | 1346 | 1009 | кг | кг | 1 | 0 | 103900845 | 0.049 | 60.21 | 0 | 0 | 0 | 9.04 | 0 | 0 | 0 | 6.66 | 1 | 1 | 1 | 0 | 1 | 0 | 0 | 0 | 0.049 |  | 0 | 2 | 39501922 | 1 | 0 | 1111 | 0 | 0 | 0 | 0 | 0 | 0 | 0 | 0 | 0 | 0 | 0 | 0 | 0 | 0 | 0 | 0 | 0 | 0 | 0 | 0 | 0 | 0 | 0.784 | 60.21 | 9.04 | 6.66 | 0
495 | 39500386 | 39501899 | 36804580 | 1 | 1 | 1 | 3 | 01.7.15.07-0014 | ФССЦ-2001, 01.7.15.07-0014, приказ Минстроя России №1039/пр от 30.12.2016г. | Дюбели распорные полипропиленовые | 1355 | 1010 | 100 шт. | 100 шт. | 100 | 0 | 1794244060 | 0.014 | 572.76 | 0 | 0 | 0 | 86 | 0 | 0 | 0 | 6.66 | 1 | 1 | 1 | 0 | 1 | 0 | 0 | 0 | 0.014 |  | 0 | 2 | 39501923 | 1 | 0 | 1112 | 0 | 0 | 0 | 0 | 0 | 0 | 0 | 0 | 0 | 0 | 0 | 0 | 0 | 0 | 0 | 0 | 0 | 0 | 0 | 0 | 0 | 0 | 0.224 | 572.76 | 86 | 6.66 | 0
495 | 39500386 | 39501899 | 36805500 | 1 | 1 | 1 | 3 | 01.7.20.04-0005 | ФССЦ-2001, 01.7.20.04-0005, приказ Минстроя России №1039/пр от 30.12.2016г. | Нитки швейные | 1346 | 1009 | кг | кг | 1 | 0 | -856710481 | 0.001 | 886.11 | 0 | 0 | 0 | 133.05 | 0 | 0 | 0 | 6.66 | 1 | 1 | 1 | 0 | 1 | 0 | 0 | 0 | 0.001 |  | 0 | 2 | 39501924 | 1 | 0 | 1113 | 0 | 0 | 0 | 0 | 0 | 0 | 0 | 0 | 0 | 0 | 0 | 0 | 0 | 0 | 0 | 0 | 0 | 0 | 0 | 0 | 0 | 0 | 0.016 | 886.11 | 133.05 | 6.66 | 0
495 | 39500386 | 39501899 | 36823140 | 1 | 1 | 1 | 3 | 07.2.07.04-0007 | ФССЦ-2001, 07.2.07.04-0007, приказ Минстроя России №1039/пр от 30.12.2016г. | Конструкции стальные индивидуальные решетчатые сварные массой до 0,1 т | 1348 | 1009 | т | т | 1000 | 0 | 426000481 | 0.001 | 76590 | 0 | 0 | 0 | 11500 | 0 | 0 | 0 | 6.66 | 1 | 1 | 1 | 0 | 1 | 0 | 0 | 0 | 0.001 |  | 0 | 2 | 39501925 | 1 | 0 | 1114 | 0 | 0 | 0 | 0 | 0 | 0 | 0 | 0 | 0 | 0 | 0 | 0 | 0 | 0 | 0 | 0 | 0 | 0 | 0 | 0 | 0 | 0 | 0.016 | 76590 | 11500 | 6.66 | 0
495 | 39500386 | 39501899 | 36838317 | 1 | 1 | 1 | 3 | 14.4.02.09-0001 | ФССЦ-2001, 14.4.02.09-0001, приказ Минстроя России №1039/пр от 30.12.2016г. | Краска | 1346 | 1009 | кг | кг | 1 | 0 | 210558753 | 0.036 | 190.48 | 0 | 0 | 0 | 28.6 | 0 | 0 | 0 | 6.66 | 1 | 1 | 1 | 0 | 1 | 0 | 0 | 0 | 0.036 |  | 0 | 2 | 39501926 | 1 | 0 | 1115 | 0 | 0 | 0 | 0 | 0 | 0 | 0 | 0 | 0 | 0 | 0 | 0 | 0 | 0 | 0 | 0 | 0 | 0 | 0 | 0 | 0 | 0 | 0.576 | 190.48 | 28.6 | 6.66 | 0
495 | 39500386 | 39501899 | 36838470 | 1 | 1 | 1 | 3 | 14.4.03.17-0011 | ФССЦ-2001, 14.4.03.17-0011, приказ Минстроя России №1039/пр от 30.12.2016г. | Лак электроизоляционный 318 | 1346 | 1009 | кг | кг | 1 | 0 | -1274984028 | 0.006 | 237.3 | 0 | 0 | 0 | 35.63 | 0 | 0 | 0 | 6.66 | 1 | 1 | 1 | 0 | 1 | 0 | 0 | 0 | 0.006 |  | 0 | 2 | 39501927 | 1 | 0 | 1116 | 0 | 0 | 0 | 0 | 0 | 0 | 0 | 0 | 0 | 0 | 0 | 0 | 0 | 0 | 0 | 0 | 0 | 0 | 0 | 0 | 0 | 0 | 0.096 | 237.3 | 35.63 | 6.66 | 0
495 | 39500386 | 39501899 | 36851945 | 1 | 1 | 1 | 3 | 20.1.02.23-0082 | ФССЦ-2001, 20.1.02.23-0082, приказ Минстроя России №1039/пр от 30.12.2016г. | Перемычки гибкие, тип ПГС-50 | 1358 | 1010 | 10 шт. | 10 шт. | 10 | 0 | 1386890308 | 0.1 | 259.74 | 0 | 0 | 0 | 39 | 0 | 0 | 0 | 6.66 | 1 | 1 | 1 | 0 | 1 | 0 | 0 | 0 | 0.1 |  | 0 | 2 | 39501928 | 1 | 0 | 1117 | 0 | 0 | 0 | 0 | 0 | 0 | 0 | 0 | 0 | 0 | 0 | 0 | 0 | 0 | 0 | 0 | 0 | 0 | 0 | 0 | 0 | 0 | 1.6 | 259.74 | 39 | 6.66 | 0
495 | 39500386 | 39501899 | 36873429 | 1 | 1 | 1 | 3 | 62.1.01.09-0050 | ФССЦ-2001, 62.1.01.09-0050, приказ Минстроя России №1039/пр от 30.12.2016г. | Выключатели автоматические «IEK» ВА 47-29 1Р 16А | 1354 | 1010 | шт. | шт. | 1 | 0 | 322856410 | 0.1875 | 442.76 | 0 | 0 | 0 | 66.48 | 0 | 0 | 0 | 6.66 | 1 | 1 | 1 | 0 | 0 | 0 | 0 | 0 | 0.1875 |  | 0 | 1 | -1 | 0 | 0 |  | 0 | 0 | 0 | 0 | 0 | 0 | 0 | 0 | 0 | 0 | 0 | 0 | 0 | 0 | 0 | 0 | 0 | 0 | 0 | 0 | 0 | 0 | 3 | 442.76 | 66.48 | 6.66 | 0
495 | 39500386 | 39501899 | 36873430 | 1 | 1 | 1 | 3 | 62.1.01.09-0051 | ФССЦ-2001, 62.1.01.09-0051, приказ Минстроя России №1039/пр от 30.12.2016г. | Выключатели автоматические «IEK» ВА 47-29 1Р 25А | 1354 | 1010 | шт. | шт. | 1 | 0 | 50566029 | 0.8125 | 488.11 | 0 | 0 | 0 | 73.29 | 0 | 0 | 0 | 6.66 | 1 | 1 | 1 | 0 | 0 | 0 | 0 | 0 | 0.8125 |  | 0 | 1 | -1 | 0 | 0 |  | 0 | 0 | 0 | 0 | 0 | 0 | 0 | 0 | 0 | 0 | 0 | 0 | 0 | 0 | 0 | 0 | 0 | 0 | 0 | 0 | 0 | 0 | 13 | 488.11 | 73.29 | 6.66 | 0
495 | 39500386 | 39501899 | 36799065 | 17 | 1 | 1 | 3 | 999-9950 |  | Вспомогательные ненормируемые материалы (2% от ОЗП) | 1374 | 1013 | РУБ | РУБ | 1 | 0 | -1731369543 | 0.3 | 1 | 0 | 0 | 0 | 1 | 0 | 0 | 0 | 1 | 1 | 1 | 1 | 0 | 1 | 0 | 0 | 0 | 0.3 |  | 0 | 2 | 39501929 | 1 | 0 | 1118 | 0 | 0 | 0 | 0 | 0 | 0 | 0 | 0 | 0 | 0 | 0 | 0 | 0 | 0 | 0 | 0 | 0 | 0 | 0 | 0 | 0 | 0 | 4.8 | 1 | 1 | 1 | 0
500 | 39500385 | 39501932 | 37071037 | 1 | 1 | 1 | 1 | 1-100-40 |  | Рабочий среднего разряда 4 | 1191 | 1013 | чел.-ч. | чел.-ч. | 1 | 0 | 1069510174 | 1.13 | 0 | 0 | 0 | 9.62 | 0 | 0 | 0 | 9.62 | 1 | 1 | 1 | 1 | 0 | 1 | 0 | 0 | 0 | 1.13 |  | 1 | 2 | 39501940 | 1 | 0 | 1119 | 0 | 0 | 0 | 0 | 0 | 0 | 0 | 0 | 0 | 0 | 0 | 0 | 0 | 0 | 0 | 0 | 0 | 0 | 0 | 0 | 0 | 0 | 3.39 | 9.62 | 9.62 | 1 | 0
500 | 39500385 | 39501932 | 37064876 | 1 | 1 | 1 | 1 | 4-100-00 |  | Затраты труда машинистов | 1191 | 1013 | чел.-ч. | чел.-ч. | 1 | 0 | -1417349443 | 0.16 | 0 | 0 | 0 | 0 | 0 | 0 | 0 | 0 | 1 | 1 | 1 | 1 | 0 | 1 | 0 | 0 | 0 | 0.16 |  | 2 | 2 | 39501941 | 1 | 0 | 1120 | 0 | 0 | 0 | 0 | 0 | 0 | 0 | 0 | 0 | 0 | 0 | 0 | 0 | 0 | 0 | 0 | 0 | 0 | 0 | 0 | 0 | 0 | 0.48 | 0 | 0 | 1 | 0
500 | 39500385 | 39501932 | 36882159 | 1 | 1 | 1 | 2 | 91.05.05-014 | ФСЭМ-2001, 91.05.05-014, приказ Минстроя России №1039/пр от 30.12.2016г. | Краны на автомобильном ходу, грузоподъемность 10 т | 1368 | 1011 | маш.-ч | маш.-ч | 1 | 0 | -1718674368 | 0.08 | 0 | 111.99 | 13.5 | 0 | 0 | 111.99 | 13.5 | 0 | 1 | 1 | 1 | 1 | 0 | 1 | 0 | 0 | 0 | 0.08 |  | 0 | 2 | 39501942 | 1 | 0 | 1121 | 0 | 0 | 0 | 0 | 0 | 0 | 0 | 0 | 0 | 0 | 0 | 0 | 0 | 0 | 0 | 0 | 0 | 0 | 0 | 0 | 0 | 0 | 0.24 | 111.99 | 111.99 | 1 | 0
500 | 39500385 | 39501932 | 36883554 | 1 | 1 | 1 | 2 | 91.14.02-001 | ФСЭМ-2001, 91.14.02-001, приказ Минстроя России №1039/пр от 30.12.2016г. | Автомобили бортовые, грузоподъемность до 5 т | 1368 | 1011 | маш.-ч | маш.-ч | 1 | 0 | 1372534845 | 0.08 | 0 | 65.71 | 11.6 | 0 | 0 | 65.71 | 11.6 | 0 | 1 | 1 | 1 | 1 | 0 | 1 | 0 | 0 | 0 | 0.08 |  | 0 | 2 | 39501943 | 1 | 0 | 1122 | 0 | 0 | 0 | 0 | 0 | 0 | 0 | 0 | 0 | 0 | 0 | 0 | 0 | 0 | 0 | 0 | 0 | 0 | 0 | 0 | 0 | 0 | 0.24 | 65.71 | 65.71 | 1 | 0
500 | 39500385 | 39501932 | 36804448 | 1 | 1 | 1 | 3 | 01.7.15.03-0042 | ФССЦ-2001, 01.7.15.03-0042, приказ Минстроя России №1039/пр от 30.12.2016г. | Болты с гайками и шайбами строительные | 1346 | 1009 | кг | кг | 1 | 0 | 103900845 | 0.04 | 9.04 | 0 | 0 | 0 | 9.04 | 0 | 0 | 0 | 1 | 1 | 1 | 1 | 0 | 1 | 0 | 0 | 0 | 0.04 |  | 0 | 2 | 39501944 | 1 | 0 | 1123 | 0 | 0 | 0 | 0 | 0 | 0 | 0 | 0 | 0 | 0 | 0 | 0 | 0 | 0 | 0 | 0 | 0 | 0 | 0 | 0 | 0 | 0 | 0.12 | 9.04 | 9.04 | 1 | 0
500 | 39500385 | 39501932 | 36875103 | 1 | 1 | 1 | 3 | 62.1.05.03-0098 | ФССЦ-2001, 62.1.05.03-0098, приказ Минстроя России №1039/пр от 30.12.2016г. | Устройство защитного отключения УЗО (согласно тех.заданию) | 1354 | 1010 | шт. | шт. | 1 | 0 | -1271827921 | 1 | 345.67 | 0 | 0 | 0 | 345.67 | 0 | 0 | 0 | 1 | 1 | 1 | 1 | 0 | 0 | 0 | 0 | 0 | 1 |  | 0 | 1 | -1 | 0 | 0 |  | 0 | 0 | 0 | 0 | 0 | 0 | 0 | 0 | 0 | 0 | 0 | 0 | 0 | 0 | 0 | 0 | 0 | 0 | 0 | 0 | 0 | 0 | 3 | 345.67 | 345.67 | 1 | 0
500 | 39500385 | 39501932 | 36799065 | 17 | 1 | 1 | 3 | 999-9950 |  | Вспомогательные ненормируемые материалы (2% от ОЗП) | 1374 | 1013 | РУБ | РУБ | 1 | 0 | -1731369543 | 0.22 | 1 | 0 | 0 | 0 | 1 | 0 | 0 | 0 | 1 | 1 | 1 | 1 | 0 | 1 | 0 | 0 | 0 | 0.22 |  | 0 | 2 | 39501945 | 1 | 0 | 1124 | 0 | 0 | 0 | 0 | 0 | 0 | 0 | 0 | 0 | 0 | 0 | 0 | 0 | 0 | 0 | 0 | 0 | 0 | 0 | 0 | 0 | 0 | 0.66 | 1 | 1 | 1 | 0
501 | 39500386 | 39501932 | 37071037 | 1 | 1 | 1 | 1 | 1-100-40 |  | Рабочий среднего разряда 4 | 1191 | 1013 | чел.-ч. | чел.-ч. | 1 | 0 | 1069510174 | 1.13 | 0 | 0 | 0 | 64.07 | 0 | 0 | 0 | 9.62 | 1 | 1 | 1 | 6.66 | 0 | 1 | 0 | 0 | 0 | 1.13 |  | 1 | 2 | 39501940 | 1 | 0 | 1125 | 0 | 0 | 0 | 0 | 0 | 0 | 0 | 0 | 0 | 0 | 0 | 0 | 0 | 0 | 0 | 0 | 0 | 0 | 0 | 0 | 0 | 0 | 3.39 | 64.07 | 9.62 | 6.66 | 0
501 | 39500386 | 39501932 | 37064876 | 1 | 1 | 1 | 1 | 4-100-00 |  | Затраты труда машинистов | 1191 | 1013 | чел.-ч. | чел.-ч. | 1 | 0 | -1417349443 | 0.16 | 0 | 0 | 0 | 0 | 0 | 0 | 0 | 0 | 1 | 1 | 6.66 | 1 | 0 | 1 | 0 | 0 | 0 | 0.16 |  | 2 | 2 | 39501941 | 1 | 0 | 1126 | 0 | 0 | 0 | 0 | 0 | 0 | 0 | 0 | 0 | 0 | 0 | 0 | 0 | 0 | 0 | 0 | 0 | 0 | 0 | 0 | 0 | 0 | 0.48 | 0 | 0 | 1 | 0
501 | 39500386 | 39501932 | 36882159 | 1 | 1 | 1 | 2 | 91.05.05-014 | ФСЭМ-2001, 91.05.05-014, приказ Минстроя России №1039/пр от 30.12.2016г. | Краны на автомобильном ходу, грузоподъемность 10 т | 1368 | 1011 | маш.-ч | маш.-ч | 1 | 0 | -1718674368 | 0.08 | 0 | 745.85 | 13.5 | 0 | 0 | 111.99 | 13.5 | 0 | 1 | 6.66 | 1 | 1 | 0 | 1 | 0 | 0 | 0 | 0.08 |  | 0 | 2 | 39501942 | 1 | 0 | 1127 | 0 | 0 | 0 | 0 | 0 | 0 | 0 | 0 | 0 | 0 | 0 | 0 | 0 | 0 | 0 | 0 | 0 | 0 | 0 | 0 | 0 | 0 | 0.24 | 745.85 | 111.99 | 6.66 | 0
501 | 39500386 | 39501932 | 36883554 | 1 | 1 | 1 | 2 | 91.14.02-001 | ФСЭМ-2001, 91.14.02-001, приказ Минстроя России №1039/пр от 30.12.2016г. | Автомобили бортовые, грузоподъемность до 5 т | 1368 | 1011 | маш.-ч | маш.-ч | 1 | 0 | 1372534845 | 0.08 | 0 | 437.63 | 11.6 | 0 | 0 | 65.71 | 11.6 | 0 | 1 | 6.66 | 1 | 1 | 0 | 1 | 0 | 0 | 0 | 0.08 |  | 0 | 2 | 39501943 | 1 | 0 | 1128 | 0 | 0 | 0 | 0 | 0 | 0 | 0 | 0 | 0 | 0 | 0 | 0 | 0 | 0 | 0 | 0 | 0 | 0 | 0 | 0 | 0 | 0 | 0.24 | 437.63 | 65.71 | 6.66 | 0
501 | 39500386 | 39501932 | 36804448 | 1 | 1 | 1 | 3 | 01.7.15.03-0042 | ФССЦ-2001, 01.7.15.03-0042, приказ Минстроя России №1039/пр от 30.12.2016г. | Болты с гайками и шайбами строительные | 1346 | 1009 | кг | кг | 1 | 0 | 103900845 | 0.04 | 60.21 | 0 | 0 | 0 | 9.04 | 0 | 0 | 0 | 6.66 | 1 | 1 | 1 | 0 | 1 | 0 | 0 | 0 | 0.04 |  | 0 | 2 | 39501944 | 1 | 0 | 1129 | 0 | 0 | 0 | 0 | 0 | 0 | 0 | 0 | 0 | 0 | 0 | 0 | 0 | 0 | 0 | 0 | 0 | 0 | 0 | 0 | 0 | 0 | 0.12 | 60.21 | 9.04 | 6.66 | 0
501 | 39500386 | 39501932 | 36875103 | 1 | 1 | 1 | 3 | 62.1.05.03-0098 | ФССЦ-2001, 62.1.05.03-0098, приказ Минстроя России №1039/пр от 30.12.2016г. | Устройство защитного отключения УЗО (согласно тех.заданию) | 1354 | 1010 | шт. | шт. | 1 | 0 | -1271827921 | 1 | 2302.16 | 0 | 0 | 0 | 345.67 | 0 | 0 | 0 | 6.66 | 1 | 1 | 1 | 0 | 0 | 0 | 0 | 0 | 1 |  | 0 | 1 | -1 | 0 | 0 |  | 0 | 0 | 0 | 0 | 0 | 0 | 0 | 0 | 0 | 0 | 0 | 0 | 0 | 0 | 0 | 0 | 0 | 0 | 0 | 0 | 0 | 0 | 3 | 2302.16 | 345.67 | 6.66 | 0
501 | 39500386 | 39501932 | 36799065 | 17 | 1 | 1 | 3 | 999-9950 |  | Вспомогательные ненормируемые материалы (2% от ОЗП) | 1374 | 1013 | РУБ | РУБ | 1 | 0 | -1731369543 | 0.22 | 1 | 0 | 0 | 0 | 1 | 0 | 0 | 0 | 1 | 1 | 1 | 1 | 0 | 1 | 0 | 0 | 0 | 0.22 |  | 0 | 2 | 39501945 | 1 | 0 | 1130 | 0 | 0 | 0 | 0 | 0 | 0 | 0 | 0 | 0 | 0 | 0 | 0 | 0 | 0 | 0 | 0 | 0 | 0 | 0 | 0 | 0 | 0 | 0.66 | 1 | 1 | 1 | 0
504 | 39500385 | 39501947 | 37080781 | 1 | 1 | 1 | 1 | 1-100-42 |  | Рабочий среднего разряда 4.2 | 1191 | 1013 | чел.-ч. | чел.-ч. | 1 | 0 | 912892513 | 34.7 | 0 | 0 | 0 | 9.92 | 0 | 0 | 0 | 9.92 | 1 | 1 | 1 | 1 | 0 | 1 | 0 | 0 | 0 | 34.7 |  | 1 | 2 | 39501962 | 1 | 0 | 1131 | 0 | 0 | 0 | 0 | 0 | 0 | 0 | 0 | 0 | 0 | 0 | 0 | 0 | 0 | 0 | 0 | 0 | 0 | 0 | 0 | 0 | 0 | 10.41 | 9.92 | 9.92 | 1 | 0
504 | 39500385 | 39501947 | 37064876 | 1 | 1 | 1 | 1 | 4-100-00 |  | Затраты труда машинистов | 1191 | 1013 | чел.-ч. | чел.-ч. | 1 | 0 | -1417349443 | 0.02 | 0 | 0 | 0 | 0 | 0 | 0 | 0 | 0 | 1 | 1 | 1 | 1 | 0 | 1 | 0 | 0 | 0 | 0.02 |  | 2 | 2 | 39501963 | 1 | 0 | 1132 | 0 | 0 | 0 | 0 | 0 | 0 | 0 | 0 | 0 | 0 | 0 | 0 | 0 | 0 | 0 | 0 | 0 | 0 | 0 | 0 | 0 | 0 | 0.006 | 0 | 0 | 1 | 0
504 | 39500385 | 39501947 | 36882159 | 1 | 1 | 1 | 2 | 91.05.05-014 | ФСЭМ-2001, 91.05.05-014, приказ Минстроя России №1039/пр от 30.12.2016г. | Краны на автомобильном ходу, грузоподъемность 10 т | 1368 | 1011 | маш.-ч | маш.-ч | 1 | 0 | -1718674368 | 0.01 | 0 | 111.99 | 13.5 | 0 | 0 | 111.99 | 13.5 | 0 | 1 | 1 | 1 | 1 | 0 | 1 | 0 | 0 | 0 | 0.01 |  | 0 | 2 | 39501964 | 1 | 0 | 1133 | 0 | 0 | 0 | 0 | 0 | 0 | 0 | 0 | 0 | 0 | 0 | 0 | 0 | 0 | 0 | 0 | 0 | 0 | 0 | 0 | 0 | 0 | 0.003 | 111.99 | 111.99 | 1 | 0
504 | 39500385 | 39501947 | 36883554 | 1 | 1 | 1 | 2 | 91.14.02-001 | ФСЭМ-2001, 91.14.02-001, приказ Минстроя России №1039/пр от 30.12.2016г. | Автомобили бортовые, грузоподъемность до 5 т | 1368 | 1011 | маш.-ч | маш.-ч | 1 | 0 | 1372534845 | 0.01 | 0 | 65.71 | 11.6 | 0 | 0 | 65.71 | 11.6 | 0 | 1 | 1 | 1 | 1 | 0 | 1 | 0 | 0 | 0 | 0.01 |  | 0 | 2 | 39501965 | 1 | 0 | 1134 | 0 | 0 | 0 | 0 | 0 | 0 | 0 | 0 | 0 | 0 | 0 | 0 | 0 | 0 | 0 | 0 | 0 | 0 | 0 | 0 | 0 | 0 | 0.003 | 65.71 | 65.71 | 1 | 0
504 | 39500385 | 39501947 | 36884526 | 1 | 1 | 1 | 2 | 91.21.16-012 | ФСЭМ-2001, 91.21.16-012, приказ Минстроя России №1039/пр от 30.12.2016г. | Пресс гидравлический с электроприводом | 1368 | 1011 | маш.-ч | маш.-ч | 1 | 0 | -995250510 | 12.2 | 0 | 1.11 | 0 | 0 | 0 | 1.11 | 0 | 0 | 1 | 1 | 1 | 1 | 0 | 1 | 0 | 0 | 0 | 12.2 |  | 0 | 2 | 39501966 | 1 | 0 | 1135 | 0 | 0 | 0 | 0 | 0 | 0 | 0 | 0 | 0 | 0 | 0 | 0 | 0 | 0 | 0 | 0 | 0 | 0 | 0 | 0 | 0 | 0 | 3.66 | 1.11 | 1.11 | 1 | 0
504 | 39500385 | 39501947 | 36800043 | 1 | 1 | 1 | 3 | 01.3.01.02-0002 | ФССЦ-2001, 01.3.01.02-0002, приказ Минстроя России №1039/пр от 30.12.2016г. | Вазелин технический | 1346 | 1009 | кг | кг | 1 | 0 | 618806536 | 0.1 | 44.97 | 0 | 0 | 0 | 44.97 | 0 | 0 | 0 | 1 | 1 | 1 | 1 | 0 | 1 | 0 | 0 | 0 | 0.1 |  | 0 | 2 | 39501967 | 1 | 0 | 1136 | 0 | 0 | 0 | 0 | 0 | 0 | 0 | 0 | 0 | 0 | 0 | 0 | 0 | 0 | 0 | 0 | 0 | 0 | 0 | 0 | 0 | 0 | 0.03 | 44.97 | 44.97 | 1 | 0
504 | 39500385 | 39501947 | 36801775 | 1 | 1 | 1 | 3 | 01.7.02.09-0002 | ФССЦ-2001, 01.7.02.09-0002, приказ Минстроя России №1039/пр от 30.12.2016г. | Шпагат бумажный | 1346 | 1009 | кг | кг | 1 | 0 | 56922527 | 0.05 | 11.5 | 0 | 0 | 0 | 11.5 | 0 | 0 | 0 | 1 | 1 | 1 | 1 | 0 | 1 | 0 | 0 | 0 | 0.05 |  | 0 | 2 | 39501968 | 1 | 0 | 1137 | 0 | 0 | 0 | 0 | 0 | 0 | 0 | 0 | 0 | 0 | 0 | 0 | 0 | 0 | 0 | 0 | 0 | 0 | 0 | 0 | 0 | 0 | 0.015 | 11.5 | 11.5 | 1 | 0
504 | 39500385 | 39501947 | 36802094 | 1 | 1 | 1 | 3 | 01.7.06.05-0041 | ФССЦ-2001, 01.7.06.05-0041, приказ Минстроя России №1039/пр от 30.12.2016г. | Лента изоляционная прорезиненная односторонняя ширина 20 мм, толщина 0,25-0,35 мм | 1346 | 1009 | кг | кг | 1 | 0 | -1088866022 | 0.4 | 30.4 | 0 | 0 | 0 | 30.4 | 0 | 0 | 0 | 1 | 1 | 1 | 1 | 0 | 1 | 0 | 0 | 0 | 0.4 |  | 0 | 2 | 39501969 | 1 | 0 | 1138 | 0 | 0 | 0 | 0 | 0 | 0 | 0 | 0 | 0 | 0 | 0 | 0 | 0 | 0 | 0 | 0 | 0 | 0 | 0 | 0 | 0 | 0 | 0.12 | 30.4 | 30.4 | 1 | 0
504 | 39500385 | 39501947 | 36802106 | 1 | 1 | 1 | 3 | 01.7.06.07-0001 | ФССЦ-2001, 01.7.06.07-0001, приказ Минстроя России №1039/пр от 30.12.2016г. | Лента К226 | 1308 | 1003 | 100 м | 100 м | 100 | 0 | 568244124 | 0.1 | 120 | 0 | 0 | 0 | 120 | 0 | 0 | 0 | 1 | 1 | 1 | 1 | 0 | 1 | 0 | 0 | 0 | 0.1 |  | 0 | 2 | 39501970 | 1 | 0 | 1139 | 0 | 0 | 0 | 0 | 0 | 0 | 0 | 0 | 0 | 0 | 0 | 0 | 0 | 0 | 0 | 0 | 0 | 0 | 0 | 0 | 0 | 0 | 0.03 | 120 | 120 | 1 | 0
504 | 39500385 | 39501947 | 36804448 | 1 | 1 | 1 | 3 | 01.7.15.03-0042 | ФССЦ-2001, 01.7.15.03-0042, приказ Минстроя России №1039/пр от 30.12.2016г. | Болты с гайками и шайбами строительные | 1346 | 1009 | кг | кг | 1 | 0 | 103900845 | 1.24 | 9.04 | 0 | 0 | 0 | 9.04 | 0 | 0 | 0 | 1 | 1 | 1 | 1 | 0 | 1 | 0 | 0 | 0 | 1.24 |  | 0 | 2 | 39501971 | 1 | 0 | 1140 | 0 | 0 | 0 | 0 | 0 | 0 | 0 | 0 | 0 | 0 | 0 | 0 | 0 | 0 | 0 | 0 | 0 | 0 | 0 | 0 | 0 | 0 | 0.372 | 9.04 | 9.04 | 1 | 0
504 | 39500385 | 39501947 | 36805500 | 1 | 1 | 1 | 3 | 01.7.20.04-0005 | ФССЦ-2001, 01.7.20.04-0005, приказ Минстроя России №1039/пр от 30.12.2016г. | Нитки швейные | 1346 | 1009 | кг | кг | 1 | 0 | -856710481 | 0.02 | 133.05 | 0 | 0 | 0 | 133.05 | 0 | 0 | 0 | 1 | 1 | 1 | 1 | 0 | 1 | 0 | 0 | 0 | 0.02 |  | 0 | 2 | 39501972 | 1 | 0 | 1141 | 0 | 0 | 0 | 0 | 0 | 0 | 0 | 0 | 0 | 0 | 0 | 0 | 0 | 0 | 0 | 0 | 0 | 0 | 0 | 0 | 0 | 0 | 0.006 | 133.05 | 133.05 | 1 | 0
504 | 39500385 | 39501947 | 36838473 | 1 | 1 | 1 | 3 | 14.4.03.17-0101 | ФССЦ-2001, 14.4.03.17-0101, приказ Минстроя России №1039/пр от 30.12.2016г. | Лаки канифольные, марки КФ-965 | 1348 | 1009 | т | т | 1000 | 0 | -738198144 | 0.0002 | 70200 | 0 | 0 | 0 | 70200 | 0 | 0 | 0 | 1 | 1 | 1 | 1 | 0 | 1 | 0 | 0 | 0 | 0.0002 |  | 0 | 2 | 39501973 | 1 | 0 | 1142 | 0 | 0 | 0 | 0 | 0 | 0 | 0 | 0 | 0 | 0 | 0 | 0 | 0 | 0 | 0 | 0 | 0 | 0 | 0 | 0 | 0 | 0 | 6e-05 | 70200 | 70200 | 1 | 0
504 | 39500385 | 39501947 | 36870813 | 1 | 1 | 1 | 3 | 25.2.01.01-0001 | ФССЦ-2001, 25.2.01.01-0001, приказ Минстроя России №1039/пр от 30.12.2016г. | Бирки-оконцеватели | 1355 | 1010 | 100 шт. | 100 шт. | 100 | 0 | 877733957 | 1.02 | 63 | 0 | 0 | 0 | 63 | 0 | 0 | 0 | 1 | 1 | 1 | 1 | 0 | 1 | 0 | 0 | 0 | 1.02 |  | 0 | 2 | 39501974 | 1 | 0 | 1143 | 0 | 0 | 0 | 0 | 0 | 0 | 0 | 0 | 0 | 0 | 0 | 0 | 0 | 0 | 0 | 0 | 0 | 0 | 0 | 0 | 0 | 0 | 0.306 | 63 | 63 | 1 | 0
504 | 39500385 | 39501947 | 36799065 | 17 | 1 | 1 | 3 | 999-9950 |  | Вспомогательные ненормируемые материалы (2% от ОЗП) | 1374 | 1013 | РУБ | РУБ | 1 | 0 | -1731369543 | 6.88 | 1 | 0 | 0 | 0 | 1 | 0 | 0 | 0 | 1 | 1 | 1 | 1 | 0 | 1 | 0 | 0 | 0 | 6.88 |  | 0 | 2 | 39501975 | 1 | 0 | 1144 | 0 | 0 | 0 | 0 | 0 | 0 | 0 | 0 | 0 | 0 | 0 | 0 | 0 | 0 | 0 | 0 | 0 | 0 | 0 | 0 | 0 | 0 | 2.064 | 1 | 1 | 1 | 0
505 | 39500386 | 39501947 | 37080781 | 1 | 1 | 1 | 1 | 1-100-42 |  | Рабочий среднего разряда 4.2 | 1191 | 1013 | чел.-ч. | чел.-ч. | 1 | 0 | 912892513 | 34.7 | 0 | 0 | 0 | 66.07 | 0 | 0 | 0 | 9.92 | 1 | 1 | 1 | 6.66 | 0 | 1 | 0 | 0 | 0 | 34.7 |  | 1 | 2 | 39501962 | 1 | 0 | 1145 | 0 | 0 | 0 | 0 | 0 | 0 | 0 | 0 | 0 | 0 | 0 | 0 | 0 | 0 | 0 | 0 | 0 | 0 | 0 | 0 | 0 | 0 | 10.41 | 66.07 | 9.92 | 6.66 | 0
505 | 39500386 | 39501947 | 37064876 | 1 | 1 | 1 | 1 | 4-100-00 |  | Затраты труда машинистов | 1191 | 1013 | чел.-ч. | чел.-ч. | 1 | 0 | -1417349443 | 0.02 | 0 | 0 | 0 | 0 | 0 | 0 | 0 | 0 | 1 | 1 | 6.66 | 1 | 0 | 1 | 0 | 0 | 0 | 0.02 |  | 2 | 2 | 39501963 | 1 | 0 | 1146 | 0 | 0 | 0 | 0 | 0 | 0 | 0 | 0 | 0 | 0 | 0 | 0 | 0 | 0 | 0 | 0 | 0 | 0 | 0 | 0 | 0 | 0 | 0.006 | 0 | 0 | 1 | 0
505 | 39500386 | 39501947 | 36882159 | 1 | 1 | 1 | 2 | 91.05.05-014 | ФСЭМ-2001, 91.05.05-014, приказ Минстроя России №1039/пр от 30.12.2016г. | Краны на автомобильном ходу, грузоподъемность 10 т | 1368 | 1011 | маш.-ч | маш.-ч | 1 | 0 | -1718674368 | 0.01 | 0 | 745.85 | 13.5 | 0 | 0 | 111.99 | 13.5 | 0 | 1 | 6.66 | 1 | 1 | 0 | 1 | 0 | 0 | 0 | 0.01 |  | 0 | 2 | 39501964 | 1 | 0 | 1147 | 0 | 0 | 0 | 0 | 0 | 0 | 0 | 0 | 0 | 0 | 0 | 0 | 0 | 0 | 0 | 0 | 0 | 0 | 0 | 0 | 0 | 0 | 0.003 | 745.85 | 111.99 | 6.66 | 0
505 | 39500386 | 39501947 | 36883554 | 1 | 1 | 1 | 2 | 91.14.02-001 | ФСЭМ-2001, 91.14.02-001, приказ Минстроя России №1039/пр от 30.12.2016г. | Автомобили бортовые, грузоподъемность до 5 т | 1368 | 1011 | маш.-ч | маш.-ч | 1 | 0 | 1372534845 | 0.01 | 0 | 437.63 | 11.6 | 0 | 0 | 65.71 | 11.6 | 0 | 1 | 6.66 | 1 | 1 | 0 | 1 | 0 | 0 | 0 | 0.01 |  | 0 | 2 | 39501965 | 1 | 0 | 1148 | 0 | 0 | 0 | 0 | 0 | 0 | 0 | 0 | 0 | 0 | 0 | 0 | 0 | 0 | 0 | 0 | 0 | 0 | 0 | 0 | 0 | 0 | 0.003 | 437.63 | 65.71 | 6.66 | 0
505 | 39500386 | 39501947 | 36884526 | 1 | 1 | 1 | 2 | 91.21.16-012 | ФСЭМ-2001, 91.21.16-012, приказ Минстроя России №1039/пр от 30.12.2016г. | Пресс гидравлический с электроприводом | 1368 | 1011 | маш.-ч | маш.-ч | 1 | 0 | -995250510 | 12.2 | 0 | 7.39 | 0 | 0 | 0 | 1.11 | 0 | 0 | 1 | 6.66 | 1 | 1 | 0 | 1 | 0 | 0 | 0 | 12.2 |  | 0 | 2 | 39501966 | 1 | 0 | 1149 | 0 | 0 | 0 | 0 | 0 | 0 | 0 | 0 | 0 | 0 | 0 | 0 | 0 | 0 | 0 | 0 | 0 | 0 | 0 | 0 | 0 | 0 | 3.66 | 7.39 | 1.11 | 6.66 | 0
505 | 39500386 | 39501947 | 36800043 | 1 | 1 | 1 | 3 | 01.3.01.02-0002 | ФССЦ-2001, 01.3.01.02-0002, приказ Минстроя России №1039/пр от 30.12.2016г. | Вазелин технический | 1346 | 1009 | кг | кг | 1 | 0 | 618806536 | 0.1 | 299.5 | 0 | 0 | 0 | 44.97 | 0 | 0 | 0 | 6.66 | 1 | 1 | 1 | 0 | 1 | 0 | 0 | 0 | 0.1 |  | 0 | 2 | 39501967 | 1 | 0 | 1150 | 0 | 0 | 0 | 0 | 0 | 0 | 0 | 0 | 0 | 0 | 0 | 0 | 0 | 0 | 0 | 0 | 0 | 0 | 0 | 0 | 0 | 0 | 0.03 | 299.5 | 44.97 | 6.66 | 0
505 | 39500386 | 39501947 | 36801775 | 1 | 1 | 1 | 3 | 01.7.02.09-0002 | ФССЦ-2001, 01.7.02.09-0002, приказ Минстроя России №1039/пр от 30.12.2016г. | Шпагат бумажный | 1346 | 1009 | кг | кг | 1 | 0 | 56922527 | 0.05 | 76.59 | 0 | 0 | 0 | 11.5 | 0 | 0 | 0 | 6.66 | 1 | 1 | 1 | 0 | 1 | 0 | 0 | 0 | 0.05 |  | 0 | 2 | 39501968 | 1 | 0 | 1151 | 0 | 0 | 0 | 0 | 0 | 0 | 0 | 0 | 0 | 0 | 0 | 0 | 0 | 0 | 0 | 0 | 0 | 0 | 0 | 0 | 0 | 0 | 0.015 | 76.59 | 11.5 | 6.66 | 0
505 | 39500386 | 39501947 | 36802094 | 1 | 1 | 1 | 3 | 01.7.06.05-0041 | ФССЦ-2001, 01.7.06.05-0041, приказ Минстроя России №1039/пр от 30.12.2016г. | Лента изоляционная прорезиненная односторонняя ширина 20 мм, толщина 0,25-0,35 мм | 1346 | 1009 | кг | кг | 1 | 0 | -1088866022 | 0.4 | 202.46 | 0 | 0 | 0 | 30.4 | 0 | 0 | 0 | 6.66 | 1 | 1 | 1 | 0 | 1 | 0 | 0 | 0 | 0.4 |  | 0 | 2 | 39501969 | 1 | 0 | 1152 | 0 | 0 | 0 | 0 | 0 | 0 | 0 | 0 | 0 | 0 | 0 | 0 | 0 | 0 | 0 | 0 | 0 | 0 | 0 | 0 | 0 | 0 | 0.12 | 202.46 | 30.4 | 6.66 | 0
505 | 39500386 | 39501947 | 36802106 | 1 | 1 | 1 | 3 | 01.7.06.07-0001 | ФССЦ-2001, 01.7.06.07-0001, приказ Минстроя России №1039/пр от 30.12.2016г. | Лента К226 | 1308 | 1003 | 100 м | 100 м | 100 | 0 | 568244124 | 0.1 | 799.2 | 0 | 0 | 0 | 120 | 0 | 0 | 0 | 6.66 | 1 | 1 | 1 | 0 | 1 | 0 | 0 | 0 | 0.1 |  | 0 | 2 | 39501970 | 1 | 0 | 1153 | 0 | 0 | 0 | 0 | 0 | 0 | 0 | 0 | 0 | 0 | 0 | 0 | 0 | 0 | 0 | 0 | 0 | 0 | 0 | 0 | 0 | 0 | 0.03 | 799.2 | 120 | 6.66 | 0
505 | 39500386 | 39501947 | 36804448 | 1 | 1 | 1 | 3 | 01.7.15.03-0042 | ФССЦ-2001, 01.7.15.03-0042, приказ Минстроя России №1039/пр от 30.12.2016г. | Болты с гайками и шайбами строительные | 1346 | 1009 | кг | кг | 1 | 0 | 103900845 | 1.24 | 60.21 | 0 | 0 | 0 | 9.04 | 0 | 0 | 0 | 6.66 | 1 | 1 | 1 | 0 | 1 | 0 | 0 | 0 | 1.24 |  | 0 | 2 | 39501971 | 1 | 0 | 1154 | 0 | 0 | 0 | 0 | 0 | 0 | 0 | 0 | 0 | 0 | 0 | 0 | 0 | 0 | 0 | 0 | 0 | 0 | 0 | 0 | 0 | 0 | 0.372 | 60.21 | 9.04 | 6.66 | 0
505 | 39500386 | 39501947 | 36805500 | 1 | 1 | 1 | 3 | 01.7.20.04-0005 | ФССЦ-2001, 01.7.20.04-0005, приказ Минстроя России №1039/пр от 30.12.2016г. | Нитки швейные | 1346 | 1009 | кг | кг | 1 | 0 | -856710481 | 0.02 | 886.11 | 0 | 0 | 0 | 133.05 | 0 | 0 | 0 | 6.66 | 1 | 1 | 1 | 0 | 1 | 0 | 0 | 0 | 0.02 |  | 0 | 2 | 39501972 | 1 | 0 | 1155 | 0 | 0 | 0 | 0 | 0 | 0 | 0 | 0 | 0 | 0 | 0 | 0 | 0 | 0 | 0 | 0 | 0 | 0 | 0 | 0 | 0 | 0 | 0.006 | 886.11 | 133.05 | 6.66 | 0
505 | 39500386 | 39501947 | 36838473 | 1 | 1 | 1 | 3 | 14.4.03.17-0101 | ФССЦ-2001, 14.4.03.17-0101, приказ Минстроя России №1039/пр от 30.12.2016г. | Лаки канифольные, марки КФ-965 | 1348 | 1009 | т | т | 1000 | 0 | -738198144 | 0.0002 | 467532 | 0 | 0 | 0 | 70200 | 0 | 0 | 0 | 6.66 | 1 | 1 | 1 | 0 | 1 | 0 | 0 | 0 | 0.0002 |  | 0 | 2 | 39501973 | 1 | 0 | 1156 | 0 | 0 | 0 | 0 | 0 | 0 | 0 | 0 | 0 | 0 | 0 | 0 | 0 | 0 | 0 | 0 | 0 | 0 | 0 | 0 | 0 | 0 | 6e-05 | 467532 | 70200 | 6.66 | 0
505 | 39500386 | 39501947 | 36870813 | 1 | 1 | 1 | 3 | 25.2.01.01-0001 | ФССЦ-2001, 25.2.01.01-0001, приказ Минстроя России №1039/пр от 30.12.2016г. | Бирки-оконцеватели | 1355 | 1010 | 100 шт. | 100 шт. | 100 | 0 | 877733957 | 1.02 | 419.58 | 0 | 0 | 0 | 63 | 0 | 0 | 0 | 6.66 | 1 | 1 | 1 | 0 | 1 | 0 | 0 | 0 | 1.02 |  | 0 | 2 | 39501974 | 1 | 0 | 1157 | 0 | 0 | 0 | 0 | 0 | 0 | 0 | 0 | 0 | 0 | 0 | 0 | 0 | 0 | 0 | 0 | 0 | 0 | 0 | 0 | 0 | 0 | 0.306 | 419.58 | 63 | 6.66 | 0
505 | 39500386 | 39501947 | 36799065 | 17 | 1 | 1 | 3 | 999-9950 |  | Вспомогательные ненормируемые материалы (2% от ОЗП) | 1374 | 1013 | РУБ | РУБ | 1 | 0 | -1731369543 | 6.88 | 1 | 0 | 0 | 0 | 1 | 0 | 0 | 0 | 1 | 1 | 1 | 1 | 0 | 1 | 0 | 0 | 0 | 6.88 |  | 0 | 2 | 39501975 | 1 | 0 | 1158 | 0 | 0 | 0 | 0 | 0 | 0 | 0 | 0 | 0 | 0 | 0 | 0 | 0 | 0 | 0 | 0 | 0 | 0 | 0 | 0 | 0 | 0 | 2.064 | 1 | 1 | 1 | 0
506 | 39500385 | 39501976 | 37080781 | 1 | 1 | 1 | 1 | 1-100-42 |  | Рабочий среднего разряда 4.2 | 1191 | 1013 | чел.-ч. | чел.-ч. | 1 | 0 | 912892513 | 46.6 | 0 | 0 | 0 | 9.92 | 0 | 0 | 0 | 9.92 | 1 | 1 | 1 | 1 | 0 | 1 | 0 | 0 | 0 | 46.6 |  | 1 | 2 | 39501991 | 1 | 0 | 1159 | 0 | 0 | 0 | 0 | 0 | 0 | 0 | 0 | 0 | 0 | 0 | 0 | 0 | 0 | 0 | 0 | 0 | 0 | 0 | 0 | 0 | 0 | 2.33 | 9.92 | 9.92 | 1 | 0
506 | 39500385 | 39501976 | 37064876 | 1 | 1 | 1 | 1 | 4-100-00 |  | Затраты труда машинистов | 1191 | 1013 | чел.-ч. | чел.-ч. | 1 | 0 | -1417349443 | 0.06 | 0 | 0 | 0 | 0 | 0 | 0 | 0 | 0 | 1 | 1 | 1 | 1 | 0 | 1 | 0 | 0 | 0 | 0.06 |  | 2 | 2 | 39501992 | 1 | 0 | 1160 | 0 | 0 | 0 | 0 | 0 | 0 | 0 | 0 | 0 | 0 | 0 | 0 | 0 | 0 | 0 | 0 | 0 | 0 | 0 | 0 | 0 | 0 | 0.003 | 0 | 0 | 1 | 0
506 | 39500385 | 39501976 | 36882159 | 1 | 1 | 1 | 2 | 91.05.05-014 | ФСЭМ-2001, 91.05.05-014, приказ Минстроя России №1039/пр от 30.12.2016г. | Краны на автомобильном ходу, грузоподъемность 10 т | 1368 | 1011 | маш.-ч | маш.-ч | 1 | 0 | -1718674368 | 0.03 | 0 | 111.99 | 13.5 | 0 | 0 | 111.99 | 13.5 | 0 | 1 | 1 | 1 | 1 | 0 | 1 | 0 | 0 | 0 | 0.03 |  | 0 | 2 | 39501993 | 1 | 0 | 1161 | 0 | 0 | 0 | 0 | 0 | 0 | 0 | 0 | 0 | 0 | 0 | 0 | 0 | 0 | 0 | 0 | 0 | 0 | 0 | 0 | 0 | 0 | 0.0015 | 111.99 | 111.99 | 1 | 0
506 | 39500385 | 39501976 | 36883554 | 1 | 1 | 1 | 2 | 91.14.02-001 | ФСЭМ-2001, 91.14.02-001, приказ Минстроя России №1039/пр от 30.12.2016г. | Автомобили бортовые, грузоподъемность до 5 т | 1368 | 1011 | маш.-ч | маш.-ч | 1 | 0 | 1372534845 | 0.03 | 0 | 65.71 | 11.6 | 0 | 0 | 65.71 | 11.6 | 0 | 1 | 1 | 1 | 1 | 0 | 1 | 0 | 0 | 0 | 0.03 |  | 0 | 2 | 39501994 | 1 | 0 | 1162 | 0 | 0 | 0 | 0 | 0 | 0 | 0 | 0 | 0 | 0 | 0 | 0 | 0 | 0 | 0 | 0 | 0 | 0 | 0 | 0 | 0 | 0 | 0.0015 | 65.71 | 65.71 | 1 | 0
506 | 39500385 | 39501976 | 36884526 | 1 | 1 | 1 | 2 | 91.21.16-012 | ФСЭМ-2001, 91.21.16-012, приказ Минстроя России №1039/пр от 30.12.2016г. | Пресс гидравлический с электроприводом | 1368 | 1011 | маш.-ч | маш.-ч | 1 | 0 | -995250510 | 19.2 | 0 | 1.11 | 0 | 0 | 0 | 1.11 | 0 | 0 | 1 | 1 | 1 | 1 | 0 | 1 | 0 | 0 | 0 | 19.2 |  | 0 | 2 | 39501995 | 1 | 0 | 1163 | 0 | 0 | 0 | 0 | 0 | 0 | 0 | 0 | 0 | 0 | 0 | 0 | 0 | 0 | 0 | 0 | 0 | 0 | 0 | 0 | 0 | 0 | 0.96 | 1.11 | 1.11 | 1 | 0
506 | 39500385 | 39501976 | 36800043 | 1 | 1 | 1 | 3 | 01.3.01.02-0002 | ФССЦ-2001, 01.3.01.02-0002, приказ Минстроя России №1039/пр от 30.12.2016г. | Вазелин технический | 1346 | 1009 | кг | кг | 1 | 0 | 618806536 | 0.2 | 44.97 | 0 | 0 | 0 | 44.97 | 0 | 0 | 0 | 1 | 1 | 1 | 1 | 0 | 1 | 0 | 0 | 0 | 0.2 |  | 0 | 2 | 39501996 | 1 | 0 | 1164 | 0 | 0 | 0 | 0 | 0 | 0 | 0 | 0 | 0 | 0 | 0 | 0 | 0 | 0 | 0 | 0 | 0 | 0 | 0 | 0 | 0 | 0 | 0.01 | 44.97 | 44.97 | 1 | 0
506 | 39500385 | 39501976 | 36801775 | 1 | 1 | 1 | 3 | 01.7.02.09-0002 | ФССЦ-2001, 01.7.02.09-0002, приказ Минстроя России №1039/пр от 30.12.2016г. | Шпагат бумажный | 1346 | 1009 | кг | кг | 1 | 0 | 56922527 | 0.09 | 11.5 | 0 | 0 | 0 | 11.5 | 0 | 0 | 0 | 1 | 1 | 1 | 1 | 0 | 1 | 0 | 0 | 0 | 0.09 |  | 0 | 2 | 39501997 | 1 | 0 | 1165 | 0 | 0 | 0 | 0 | 0 | 0 | 0 | 0 | 0 | 0 | 0 | 0 | 0 | 0 | 0 | 0 | 0 | 0 | 0 | 0 | 0 | 0 | 0.0045 | 11.5 | 11.5 | 1 | 0
506 | 39500385 | 39501976 | 36802094 | 1 | 1 | 1 | 3 | 01.7.06.05-0041 | ФССЦ-2001, 01.7.06.05-0041, приказ Минстроя России №1039/пр от 30.12.2016г. | Лента изоляционная прорезиненная односторонняя ширина 20 мм, толщина 0,25-0,35 мм | 1346 | 1009 | кг | кг | 1 | 0 | -1088866022 | 0.9 | 30.4 | 0 | 0 | 0 | 30.4 | 0 | 0 | 0 | 1 | 1 | 1 | 1 | 0 | 1 | 0 | 0 | 0 | 0.9 |  | 0 | 2 | 39501998 | 1 | 0 | 1166 | 0 | 0 | 0 | 0 | 0 | 0 | 0 | 0 | 0 | 0 | 0 | 0 | 0 | 0 | 0 | 0 | 0 | 0 | 0 | 0 | 0 | 0 | 0.045 | 30.4 | 30.4 | 1 | 0
506 | 39500385 | 39501976 | 36802106 | 1 | 1 | 1 | 3 | 01.7.06.07-0001 | ФССЦ-2001, 01.7.06.07-0001, приказ Минстроя России №1039/пр от 30.12.2016г. | Лента К226 | 1308 | 1003 | 100 м | 100 м | 100 | 0 | 568244124 | 0.15 | 120 | 0 | 0 | 0 | 120 | 0 | 0 | 0 | 1 | 1 | 1 | 1 | 0 | 1 | 0 | 0 | 0 | 0.15 |  | 0 | 2 | 39501999 | 1 | 0 | 1167 | 0 | 0 | 0 | 0 | 0 | 0 | 0 | 0 | 0 | 0 | 0 | 0 | 0 | 0 | 0 | 0 | 0 | 0 | 0 | 0 | 0 | 0 | 0.0075 | 120 | 120 | 1 | 0
506 | 39500385 | 39501976 | 36804448 | 1 | 1 | 1 | 3 | 01.7.15.03-0042 | ФССЦ-2001, 01.7.15.03-0042, приказ Минстроя России №1039/пр от 30.12.2016г. | Болты с гайками и шайбами строительные | 1346 | 1009 | кг | кг | 1 | 0 | 103900845 | 5.54 | 9.04 | 0 | 0 | 0 | 9.04 | 0 | 0 | 0 | 1 | 1 | 1 | 1 | 0 | 1 | 0 | 0 | 0 | 5.54 |  | 0 | 2 | 39502000 | 1 | 0 | 1168 | 0 | 0 | 0 | 0 | 0 | 0 | 0 | 0 | 0 | 0 | 0 | 0 | 0 | 0 | 0 | 0 | 0 | 0 | 0 | 0 | 0 | 0 | 0.277 | 9.04 | 9.04 | 1 | 0
506 | 39500385 | 39501976 | 36805500 | 1 | 1 | 1 | 3 | 01.7.20.04-0005 | ФССЦ-2001, 01.7.20.04-0005, приказ Минстроя России №1039/пр от 30.12.2016г. | Нитки швейные | 1346 | 1009 | кг | кг | 1 | 0 | -856710481 | 0.05 | 133.05 | 0 | 0 | 0 | 133.05 | 0 | 0 | 0 | 1 | 1 | 1 | 1 | 0 | 1 | 0 | 0 | 0 | 0.05 |  | 0 | 2 | 39502001 | 1 | 0 | 1169 | 0 | 0 | 0 | 0 | 0 | 0 | 0 | 0 | 0 | 0 | 0 | 0 | 0 | 0 | 0 | 0 | 0 | 0 | 0 | 0 | 0 | 0 | 0.0025 | 133.05 | 133.05 | 1 | 0
506 | 39500385 | 39501976 | 36838473 | 1 | 1 | 1 | 3 | 14.4.03.17-0101 | ФССЦ-2001, 14.4.03.17-0101, приказ Минстроя России №1039/пр от 30.12.2016г. | Лаки канифольные, марки КФ-965 | 1348 | 1009 | т | т | 1000 | 0 | -738198144 | 0.0003 | 70200 | 0 | 0 | 0 | 70200 | 0 | 0 | 0 | 1 | 1 | 1 | 1 | 0 | 1 | 0 | 0 | 0 | 0.0003 |  | 0 | 2 | 39502002 | 1 | 0 | 1170 | 0 | 0 | 0 | 0 | 0 | 0 | 0 | 0 | 0 | 0 | 0 | 0 | 0 | 0 | 0 | 0 | 0 | 0 | 0 | 0 | 0 | 0 | 1.5e-05 | 70200 | 70200 | 1 | 0
506 | 39500385 | 39501976 | 36870813 | 1 | 1 | 1 | 3 | 25.2.01.01-0001 | ФССЦ-2001, 25.2.01.01-0001, приказ Минстроя России №1039/пр от 30.12.2016г. | Бирки-оконцеватели | 1355 | 1010 | 100 шт. | 100 шт. | 100 | 0 | 877733957 | 1.02 | 63 | 0 | 0 | 0 | 63 | 0 | 0 | 0 | 1 | 1 | 1 | 1 | 0 | 1 | 0 | 0 | 0 | 1.02 |  | 0 | 2 | 39502003 | 1 | 0 | 1171 | 0 | 0 | 0 | 0 | 0 | 0 | 0 | 0 | 0 | 0 | 0 | 0 | 0 | 0 | 0 | 0 | 0 | 0 | 0 | 0 | 0 | 0 | 0.051 | 63 | 63 | 1 | 0
506 | 39500385 | 39501976 | 36799065 | 17 | 1 | 1 | 3 | 999-9950 |  | Вспомогательные ненормируемые материалы (2% от ОЗП) | 1374 | 1013 | РУБ | РУБ | 1 | 0 | -1731369543 | 9.25 | 1 | 0 | 0 | 0 | 1 | 0 | 0 | 0 | 1 | 1 | 1 | 1 | 0 | 1 | 0 | 0 | 0 | 9.25 |  | 0 | 2 | 39502004 | 1 | 0 | 1172 | 0 | 0 | 0 | 0 | 0 | 0 | 0 | 0 | 0 | 0 | 0 | 0 | 0 | 0 | 0 | 0 | 0 | 0 | 0 | 0 | 0 | 0 | 0.4625 | 1 | 1 | 1 | 0
507 | 39500386 | 39501976 | 37080781 | 1 | 1 | 1 | 1 | 1-100-42 |  | Рабочий среднего разряда 4.2 | 1191 | 1013 | чел.-ч. | чел.-ч. | 1 | 0 | 912892513 | 46.6 | 0 | 0 | 0 | 66.07 | 0 | 0 | 0 | 9.92 | 1 | 1 | 1 | 6.66 | 0 | 1 | 0 | 0 | 0 | 46.6 |  | 1 | 2 | 39501991 | 1 | 0 | 1173 | 0 | 0 | 0 | 0 | 0 | 0 | 0 | 0 | 0 | 0 | 0 | 0 | 0 | 0 | 0 | 0 | 0 | 0 | 0 | 0 | 0 | 0 | 2.33 | 66.07 | 9.92 | 6.66 | 0
507 | 39500386 | 39501976 | 37064876 | 1 | 1 | 1 | 1 | 4-100-00 |  | Затраты труда машинистов | 1191 | 1013 | чел.-ч. | чел.-ч. | 1 | 0 | -1417349443 | 0.06 | 0 | 0 | 0 | 0 | 0 | 0 | 0 | 0 | 1 | 1 | 6.66 | 1 | 0 | 1 | 0 | 0 | 0 | 0.06 |  | 2 | 2 | 39501992 | 1 | 0 | 1174 | 0 | 0 | 0 | 0 | 0 | 0 | 0 | 0 | 0 | 0 | 0 | 0 | 0 | 0 | 0 | 0 | 0 | 0 | 0 | 0 | 0 | 0 | 0.003 | 0 | 0 | 1 | 0
507 | 39500386 | 39501976 | 36882159 | 1 | 1 | 1 | 2 | 91.05.05-014 | ФСЭМ-2001, 91.05.05-014, приказ Минстроя России №1039/пр от 30.12.2016г. | Краны на автомобильном ходу, грузоподъемность 10 т | 1368 | 1011 | маш.-ч | маш.-ч | 1 | 0 | -1718674368 | 0.03 | 0 | 745.85 | 13.5 | 0 | 0 | 111.99 | 13.5 | 0 | 1 | 6.66 | 1 | 1 | 0 | 1 | 0 | 0 | 0 | 0.03 |  | 0 | 2 | 39501993 | 1 | 0 | 1175 | 0 | 0 | 0 | 0 | 0 | 0 | 0 | 0 | 0 | 0 | 0 | 0 | 0 | 0 | 0 | 0 | 0 | 0 | 0 | 0 | 0 | 0 | 0.0015 | 745.85 | 111.99 | 6.66 | 0
507 | 39500386 | 39501976 | 36883554 | 1 | 1 | 1 | 2 | 91.14.02-001 | ФСЭМ-2001, 91.14.02-001, приказ Минстроя России №1039/пр от 30.12.2016г. | Автомобили бортовые, грузоподъемность до 5 т | 1368 | 1011 | маш.-ч | маш.-ч | 1 | 0 | 1372534845 | 0.03 | 0 | 437.63 | 11.6 | 0 | 0 | 65.71 | 11.6 | 0 | 1 | 6.66 | 1 | 1 | 0 | 1 | 0 | 0 | 0 | 0.03 |  | 0 | 2 | 39501994 | 1 | 0 | 1176 | 0 | 0 | 0 | 0 | 0 | 0 | 0 | 0 | 0 | 0 | 0 | 0 | 0 | 0 | 0 | 0 | 0 | 0 | 0 | 0 | 0 | 0 | 0.0015 | 437.63 | 65.71 | 6.66 | 0
507 | 39500386 | 39501976 | 36884526 | 1 | 1 | 1 | 2 | 91.21.16-012 | ФСЭМ-2001, 91.21.16-012, приказ Минстроя России №1039/пр от 30.12.2016г. | Пресс гидравлический с электроприводом | 1368 | 1011 | маш.-ч | маш.-ч | 1 | 0 | -995250510 | 19.2 | 0 | 7.39 | 0 | 0 | 0 | 1.11 | 0 | 0 | 1 | 6.66 | 1 | 1 | 0 | 1 | 0 | 0 | 0 | 19.2 |  | 0 | 2 | 39501995 | 1 | 0 | 1177 | 0 | 0 | 0 | 0 | 0 | 0 | 0 | 0 | 0 | 0 | 0 | 0 | 0 | 0 | 0 | 0 | 0 | 0 | 0 | 0 | 0 | 0 | 0.96 | 7.39 | 1.11 | 6.66 | 0
507 | 39500386 | 39501976 | 36800043 | 1 | 1 | 1 | 3 | 01.3.01.02-0002 | ФССЦ-2001, 01.3.01.02-0002, приказ Минстроя России №1039/пр от 30.12.2016г. | Вазелин технический | 1346 | 1009 | кг | кг | 1 | 0 | 618806536 | 0.2 | 299.5 | 0 | 0 | 0 | 44.97 | 0 | 0 | 0 | 6.66 | 1 | 1 | 1 | 0 | 1 | 0 | 0 | 0 | 0.2 |  | 0 | 2 | 39501996 | 1 | 0 | 1178 | 0 | 0 | 0 | 0 | 0 | 0 | 0 | 0 | 0 | 0 | 0 | 0 | 0 | 0 | 0 | 0 | 0 | 0 | 0 | 0 | 0 | 0 | 0.01 | 299.5 | 44.97 | 6.66 | 0
507 | 39500386 | 39501976 | 36801775 | 1 | 1 | 1 | 3 | 01.7.02.09-0002 | ФССЦ-2001, 01.7.02.09-0002, приказ Минстроя России №1039/пр от 30.12.2016г. | Шпагат бумажный | 1346 | 1009 | кг | кг | 1 | 0 | 56922527 | 0.09 | 76.59 | 0 | 0 | 0 | 11.5 | 0 | 0 | 0 | 6.66 | 1 | 1 | 1 | 0 | 1 | 0 | 0 | 0 | 0.09 |  | 0 | 2 | 39501997 | 1 | 0 | 1179 | 0 | 0 | 0 | 0 | 0 | 0 | 0 | 0 | 0 | 0 | 0 | 0 | 0 | 0 | 0 | 0 | 0 | 0 | 0 | 0 | 0 | 0 | 0.0045 | 76.59 | 11.5 | 6.66 | 0
507 | 39500386 | 39501976 | 36802094 | 1 | 1 | 1 | 3 | 01.7.06.05-0041 | ФССЦ-2001, 01.7.06.05-0041, приказ Минстроя России №1039/пр от 30.12.2016г. | Лента изоляционная прорезиненная односторонняя ширина 20 мм, толщина 0,25-0,35 мм | 1346 | 1009 | кг | кг | 1 | 0 | -1088866022 | 0.9 | 202.46 | 0 | 0 | 0 | 30.4 | 0 | 0 | 0 | 6.66 | 1 | 1 | 1 | 0 | 1 | 0 | 0 | 0 | 0.9 |  | 0 | 2 | 39501998 | 1 | 0 | 1180 | 0 | 0 | 0 | 0 | 0 | 0 | 0 | 0 | 0 | 0 | 0 | 0 | 0 | 0 | 0 | 0 | 0 | 0 | 0 | 0 | 0 | 0 | 0.045 | 202.46 | 30.4 | 6.66 | 0
507 | 39500386 | 39501976 | 36802106 | 1 | 1 | 1 | 3 | 01.7.06.07-0001 | ФССЦ-2001, 01.7.06.07-0001, приказ Минстроя России №1039/пр от 30.12.2016г. | Лента К226 | 1308 | 1003 | 100 м | 100 м | 100 | 0 | 568244124 | 0.15 | 799.2 | 0 | 0 | 0 | 120 | 0 | 0 | 0 | 6.66 | 1 | 1 | 1 | 0 | 1 | 0 | 0 | 0 | 0.15 |  | 0 | 2 | 39501999 | 1 | 0 | 1181 | 0 | 0 | 0 | 0 | 0 | 0 | 0 | 0 | 0 | 0 | 0 | 0 | 0 | 0 | 0 | 0 | 0 | 0 | 0 | 0 | 0 | 0 | 0.0075 | 799.2 | 120 | 6.66 | 0
507 | 39500386 | 39501976 | 36804448 | 1 | 1 | 1 | 3 | 01.7.15.03-0042 | ФССЦ-2001, 01.7.15.03-0042, приказ Минстроя России №1039/пр от 30.12.2016г. | Болты с гайками и шайбами строительные | 1346 | 1009 | кг | кг | 1 | 0 | 103900845 | 5.54 | 60.21 | 0 | 0 | 0 | 9.04 | 0 | 0 | 0 | 6.66 | 1 | 1 | 1 | 0 | 1 | 0 | 0 | 0 | 5.54 |  | 0 | 2 | 39502000 | 1 | 0 | 1182 | 0 | 0 | 0 | 0 | 0 | 0 | 0 | 0 | 0 | 0 | 0 | 0 | 0 | 0 | 0 | 0 | 0 | 0 | 0 | 0 | 0 | 0 | 0.277 | 60.21 | 9.04 | 6.66 | 0
507 | 39500386 | 39501976 | 36805500 | 1 | 1 | 1 | 3 | 01.7.20.04-0005 | ФССЦ-2001, 01.7.20.04-0005, приказ Минстроя России №1039/пр от 30.12.2016г. | Нитки швейные | 1346 | 1009 | кг | кг | 1 | 0 | -856710481 | 0.05 | 886.11 | 0 | 0 | 0 | 133.05 | 0 | 0 | 0 | 6.66 | 1 | 1 | 1 | 0 | 1 | 0 | 0 | 0 | 0.05 |  | 0 | 2 | 39502001 | 1 | 0 | 1183 | 0 | 0 | 0 | 0 | 0 | 0 | 0 | 0 | 0 | 0 | 0 | 0 | 0 | 0 | 0 | 0 | 0 | 0 | 0 | 0 | 0 | 0 | 0.0025 | 886.11 | 133.05 | 6.66 | 0
507 | 39500386 | 39501976 | 36838473 | 1 | 1 | 1 | 3 | 14.4.03.17-0101 | ФССЦ-2001, 14.4.03.17-0101, приказ Минстроя России №1039/пр от 30.12.2016г. | Лаки канифольные, марки КФ-965 | 1348 | 1009 | т | т | 1000 | 0 | -738198144 | 0.0003 | 467532 | 0 | 0 | 0 | 70200 | 0 | 0 | 0 | 6.66 | 1 | 1 | 1 | 0 | 1 | 0 | 0 | 0 | 0.0003 |  | 0 | 2 | 39502002 | 1 | 0 | 1184 | 0 | 0 | 0 | 0 | 0 | 0 | 0 | 0 | 0 | 0 | 0 | 0 | 0 | 0 | 0 | 0 | 0 | 0 | 0 | 0 | 0 | 0 | 1.5e-05 | 467532 | 70200 | 6.66 | 0
507 | 39500386 | 39501976 | 36870813 | 1 | 1 | 1 | 3 | 25.2.01.01-0001 | ФССЦ-2001, 25.2.01.01-0001, приказ Минстроя России №1039/пр от 30.12.2016г. | Бирки-оконцеватели | 1355 | 1010 | 100 шт. | 100 шт. | 100 | 0 | 877733957 | 1.02 | 419.58 | 0 | 0 | 0 | 63 | 0 | 0 | 0 | 6.66 | 1 | 1 | 1 | 0 | 1 | 0 | 0 | 0 | 1.02 |  | 0 | 2 | 39502003 | 1 | 0 | 1185 | 0 | 0 | 0 | 0 | 0 | 0 | 0 | 0 | 0 | 0 | 0 | 0 | 0 | 0 | 0 | 0 | 0 | 0 | 0 | 0 | 0 | 0 | 0.051 | 419.58 | 63 | 6.66 | 0
507 | 39500386 | 39501976 | 36799065 | 17 | 1 | 1 | 3 | 999-9950 |  | Вспомогательные ненормируемые материалы (2% от ОЗП) | 1374 | 1013 | РУБ | РУБ | 1 | 0 | -1731369543 | 9.25 | 1 | 0 | 0 | 0 | 1 | 0 | 0 | 0 | 1 | 1 | 1 | 1 | 0 | 1 | 0 | 0 | 0 | 9.25 |  | 0 | 2 | 39502004 | 1 | 0 | 1186 | 0 | 0 | 0 | 0 | 0 | 0 | 0 | 0 | 0 | 0 | 0 | 0 | 0 | 0 | 0 | 0 | 0 | 0 | 0 | 0 | 0 | 0 | 0.4625 | 1 | 1 | 1 | 0
508 | 39500385 | 39502005 | 37080781 | 1 | 1 | 1 | 1 | 1-100-42 |  | Рабочий среднего разряда 4.2 | 1191 | 1013 | чел.-ч. | чел.-ч. | 1 | 0 | 912892513 | 30.48 | 0 | 0 | 0 | 9.92 | 0 | 0 | 0 | 9.92 | 1 | 1 | 1 | 1 | 0 | 1 | 0 | 0 | 0 | 30.48 |  | 1 | 2 | 39502017 | 1 | 0 | 1187 | 0 | 0 | 0 | 0 | 0 | 0 | 0 | 0 | 0 | 0 | 0 | 0 | 0 | 0 | 0 | 0 | 0 | 0 | 0 | 0 | 0 | 0 | 2.1336 | 9.92 | 9.92 | 1 | 0
508 | 39500385 | 39502005 | 37064876 | 1 | 1 | 1 | 1 | 4-100-00 |  | Затраты труда машинистов | 1191 | 1013 | чел.-ч. | чел.-ч. | 1 | 0 | -1417349443 | 0.05 | 0 | 0 | 0 | 0 | 0 | 0 | 0 | 0 | 1 | 1 | 1 | 1 | 0 | 1 | 0 | 0 | 0 | 0.05 |  | 2 | 2 | 39502018 | 1 | 0 | 1188 | 0 | 0 | 0 | 0 | 0 | 0 | 0 | 0 | 0 | 0 | 0 | 0 | 0 | 0 | 0 | 0 | 0 | 0 | 0 | 0 | 0 | 0 | 0.0035 | 0 | 0 | 1 | 0
508 | 39500385 | 39502005 | 36882159 | 1 | 1 | 1 | 2 | 91.05.05-014 | ФСЭМ-2001, 91.05.05-014, приказ Минстроя России №1039/пр от 30.12.2016г. | Краны на автомобильном ходу, грузоподъемность 10 т | 1368 | 1011 | маш.-ч | маш.-ч | 1 | 0 | -1718674368 | 0.03 | 0 | 111.99 | 13.5 | 0 | 0 | 111.99 | 13.5 | 0 | 1 | 1 | 1 | 1 | 0 | 1 | 0 | 0 | 0 | 0.03 |  | 0 | 2 | 39502019 | 1 | 0 | 1189 | 0 | 0 | 0 | 0 | 0 | 0 | 0 | 0 | 0 | 0 | 0 | 0 | 0 | 0 | 0 | 0 | 0 | 0 | 0 | 0 | 0 | 0 | 0.0021 | 111.99 | 111.99 | 1 | 0
508 | 39500385 | 39502005 | 36883554 | 1 | 1 | 1 | 2 | 91.14.02-001 | ФСЭМ-2001, 91.14.02-001, приказ Минстроя России №1039/пр от 30.12.2016г. | Автомобили бортовые, грузоподъемность до 5 т | 1368 | 1011 | маш.-ч | маш.-ч | 1 | 0 | 1372534845 | 0.02 | 0 | 65.71 | 11.6 | 0 | 0 | 65.71 | 11.6 | 0 | 1 | 1 | 1 | 1 | 0 | 1 | 0 | 0 | 0 | 0.02 |  | 0 | 2 | 39502020 | 1 | 0 | 1190 | 0 | 0 | 0 | 0 | 0 | 0 | 0 | 0 | 0 | 0 | 0 | 0 | 0 | 0 | 0 | 0 | 0 | 0 | 0 | 0 | 0 | 0 | 0.0014 | 65.71 | 65.71 | 1 | 0
508 | 39500385 | 39502005 | 36802094 | 1 | 1 | 1 | 3 | 01.7.06.05-0041 | ФССЦ-2001, 01.7.06.05-0041, приказ Минстроя России №1039/пр от 30.12.2016г. | Лента изоляционная прорезиненная односторонняя ширина 20 мм, толщина 0,25-0,35 мм | 1346 | 1009 | кг | кг | 1 | 0 | -1088866022 | 0.42 | 30.4 | 0 | 0 | 0 | 30.4 | 0 | 0 | 0 | 1 | 1 | 1 | 1 | 0 | 1 | 0 | 0 | 0 | 0.42 |  | 0 | 2 | 39502021 | 1 | 0 | 1191 | 0 | 0 | 0 | 0 | 0 | 0 | 0 | 0 | 0 | 0 | 0 | 0 | 0 | 0 | 0 | 0 | 0 | 0 | 0 | 0 | 0 | 0 | 0.0294 | 30.4 | 30.4 | 1 | 0
508 | 39500385 | 39502005 | 36804448 | 1 | 1 | 1 | 3 | 01.7.15.03-0042 | ФССЦ-2001, 01.7.15.03-0042, приказ Минстроя России №1039/пр от 30.12.2016г. | Болты с гайками и шайбами строительные | 1346 | 1009 | кг | кг | 1 | 0 | 103900845 | 1.5 | 9.04 | 0 | 0 | 0 | 9.04 | 0 | 0 | 0 | 1 | 1 | 1 | 1 | 0 | 1 | 0 | 0 | 0 | 1.5 |  | 0 | 2 | 39502022 | 1 | 0 | 1192 | 0 | 0 | 0 | 0 | 0 | 0 | 0 | 0 | 0 | 0 | 0 | 0 | 0 | 0 | 0 | 0 | 0 | 0 | 0 | 0 | 0 | 0 | 0.105 | 9.04 | 9.04 | 1 | 0
508 | 39500385 | 39502005 | 36806488 | 1 | 1 | 1 | 3 | 03.1.01.01-0002 | ФССЦ-2001, 03.1.01.01-0002, приказ Минстроя России №1039/пр от 30.12.2016г. | Гипсовые вяжущие, марка Г3 | 1348 | 1009 | т | т | 1000 | 0 | -1421715385 | 0.00315 | 729.98 | 0 | 0 | 0 | 729.98 | 0 | 0 | 0 | 1 | 1 | 1 | 1 | 0 | 1 | 0 | 0 | 0 | 0.00315 |  | 0 | 2 | 39502023 | 1 | 0 | 1193 | 0 | 0 | 0 | 0 | 0 | 0 | 0 | 0 | 0 | 0 | 0 | 0 | 0 | 0 | 0 | 0 | 0 | 0 | 0 | 0 | 0 | 0 | 0.0002205 | 729.98 | 729.98 | 1 | 0
508 | 39500385 | 39502005 | 36852067 | 1 | 1 | 1 | 3 | 20.2.02.01-0019 | ФССЦ-2001, 20.2.02.01-0019, приказ Минстроя России №1039/пр от 30.12.2016г. | Втулки изолирующие | 1356 | 1010 | 1000 шт. | 1000 шт. | 1000 | 0 | 40709342 | 0.102 | 270 | 0 | 0 | 0 | 270 | 0 | 0 | 0 | 1 | 1 | 1 | 1 | 0 | 1 | 0 | 0 | 0 | 0.102 |  | 0 | 2 | 39502024 | 1 | 0 | 1194 | 0 | 0 | 0 | 0 | 0 | 0 | 0 | 0 | 0 | 0 | 0 | 0 | 0 | 0 | 0 | 0 | 0 | 0 | 0 | 0 | 0 | 0 | 0.00714 | 270 | 270 | 1 | 0
508 | 39500385 | 39502005 | 36855286 | 1 | 1 | 1 | 3 | 20.4.03.06-0003 | ФССЦ-2001, 20.4.03.06-0003, приказ Минстроя России №1039/пр от 30.12.2016г. | Розетка скрытой проводки | 1355 | 1010 | 100 шт. | 100 шт. | 100 | 0 | 1728305189 | 0.28571 | 863 | 0 | 0 | 0 | 863 | 0 | 0 | 0 | 1 | 1 | 1 | 1 | 0 | 0 | 0 | 0 | 0 | 0.28571 |  | 0 | 1 | -1 | 0 | 0 |  | 0 | 0 | 0 | 0 | 0 | 0 | 0 | 0 | 0 | 0 | 0 | 0 | 0 | 0 | 0 | 0 | 0 | 0 | 0 | 0 | 0 | 0 | 0.02 | 863 | 863 | 1 | 0
508 | 39500385 | 39502005 | 36855287 | 1 | 1 | 1 | 3 | 20.4.03.06-0004 | ФССЦ-2001, 20.4.03.06-0004, приказ Минстроя России №1039/пр от 30.12.2016г. | Розетка скрытой проводки двухгнездная (согласно тех.задания) | 1355 | 1010 | 100 шт. | 100 шт. | 100 | 0 | -843056249 | 0.71429 | 932 | 0 | 0 | 0 | 932 | 0 | 0 | 0 | 1 | 1 | 1 | 1 | 0 | 0 | 0 | 0 | 0 | 0.71429 |  | 0 | 1 | -1 | 0 | 0 |  | 0 | 0 | 0 | 0 | 0 | 0 | 0 | 0 | 0 | 0 | 0 | 0 | 0 | 0 | 0 | 0 | 0 | 0 | 0 | 0 | 0 | 0 | 0.05 | 932 | 932 | 1 | 0
508 | 39500385 | 39502005 | 36799065 | 17 | 1 | 1 | 3 | 999-9950 |  | Вспомогательные ненормируемые материалы (2% от ОЗП) | 1374 | 1013 | РУБ | РУБ | 1 | 0 | -1731369543 | 6.05 | 1 | 0 | 0 | 0 | 1 | 0 | 0 | 0 | 1 | 1 | 1 | 1 | 0 | 1 | 0 | 0 | 0 | 6.05 |  | 0 | 2 | 39502025 | 1 | 0 | 1195 | 0 | 0 | 0 | 0 | 0 | 0 | 0 | 0 | 0 | 0 | 0 | 0 | 0 | 0 | 0 | 0 | 0 | 0 | 0 | 0 | 0 | 0 | 0.4235 | 1 | 1 | 1 | 0
509 | 39500386 | 39502005 | 37080781 | 1 | 1 | 1 | 1 | 1-100-42 |  | Рабочий среднего разряда 4.2 | 1191 | 1013 | чел.-ч. | чел.-ч. | 1 | 0 | 912892513 | 30.48 | 0 | 0 | 0 | 66.07 | 0 | 0 | 0 | 9.92 | 1 | 1 | 1 | 6.66 | 0 | 1 | 0 | 0 | 0 | 30.48 |  | 1 | 2 | 39502017 | 1 | 0 | 1196 | 0 | 0 | 0 | 0 | 0 | 0 | 0 | 0 | 0 | 0 | 0 | 0 | 0 | 0 | 0 | 0 | 0 | 0 | 0 | 0 | 0 | 0 | 2.1336 | 66.07 | 9.92 | 6.66 | 0
509 | 39500386 | 39502005 | 37064876 | 1 | 1 | 1 | 1 | 4-100-00 |  | Затраты труда машинистов | 1191 | 1013 | чел.-ч. | чел.-ч. | 1 | 0 | -1417349443 | 0.05 | 0 | 0 | 0 | 0 | 0 | 0 | 0 | 0 | 1 | 1 | 6.66 | 1 | 0 | 1 | 0 | 0 | 0 | 0.05 |  | 2 | 2 | 39502018 | 1 | 0 | 1197 | 0 | 0 | 0 | 0 | 0 | 0 | 0 | 0 | 0 | 0 | 0 | 0 | 0 | 0 | 0 | 0 | 0 | 0 | 0 | 0 | 0 | 0 | 0.0035 | 0 | 0 | 1 | 0
509 | 39500386 | 39502005 | 36882159 | 1 | 1 | 1 | 2 | 91.05.05-014 | ФСЭМ-2001, 91.05.05-014, приказ Минстроя России №1039/пр от 30.12.2016г. | Краны на автомобильном ходу, грузоподъемность 10 т | 1368 | 1011 | маш.-ч | маш.-ч | 1 | 0 | -1718674368 | 0.03 | 0 | 745.85 | 13.5 | 0 | 0 | 111.99 | 13.5 | 0 | 1 | 6.66 | 1 | 1 | 0 | 1 | 0 | 0 | 0 | 0.03 |  | 0 | 2 | 39502019 | 1 | 0 | 1198 | 0 | 0 | 0 | 0 | 0 | 0 | 0 | 0 | 0 | 0 | 0 | 0 | 0 | 0 | 0 | 0 | 0 | 0 | 0 | 0 | 0 | 0 | 0.0021 | 745.85 | 111.99 | 6.66 | 0
509 | 39500386 | 39502005 | 36883554 | 1 | 1 | 1 | 2 | 91.14.02-001 | ФСЭМ-2001, 91.14.02-001, приказ Минстроя России №1039/пр от 30.12.2016г. | Автомобили бортовые, грузоподъемность до 5 т | 1368 | 1011 | маш.-ч | маш.-ч | 1 | 0 | 1372534845 | 0.02 | 0 | 437.63 | 11.6 | 0 | 0 | 65.71 | 11.6 | 0 | 1 | 6.66 | 1 | 1 | 0 | 1 | 0 | 0 | 0 | 0.02 |  | 0 | 2 | 39502020 | 1 | 0 | 1199 | 0 | 0 | 0 | 0 | 0 | 0 | 0 | 0 | 0 | 0 | 0 | 0 | 0 | 0 | 0 | 0 | 0 | 0 | 0 | 0 | 0 | 0 | 0.0014 | 437.63 | 65.71 | 6.66 | 0
509 | 39500386 | 39502005 | 36802094 | 1 | 1 | 1 | 3 | 01.7.06.05-0041 | ФССЦ-2001, 01.7.06.05-0041, приказ Минстроя России №1039/пр от 30.12.2016г. | Лента изоляционная прорезиненная односторонняя ширина 20 мм, толщина 0,25-0,35 мм | 1346 | 1009 | кг | кг | 1 | 0 | -1088866022 | 0.42 | 202.46 | 0 | 0 | 0 | 30.4 | 0 | 0 | 0 | 6.66 | 1 | 1 | 1 | 0 | 1 | 0 | 0 | 0 | 0.42 |  | 0 | 2 | 39502021 | 1 | 0 | 1200 | 0 | 0 | 0 | 0 | 0 | 0 | 0 | 0 | 0 | 0 | 0 | 0 | 0 | 0 | 0 | 0 | 0 | 0 | 0 | 0 | 0 | 0 | 0.0294 | 202.46 | 30.4 | 6.66 | 0
509 | 39500386 | 39502005 | 36804448 | 1 | 1 | 1 | 3 | 01.7.15.03-0042 | ФССЦ-2001, 01.7.15.03-0042, приказ Минстроя России №1039/пр от 30.12.2016г. | Болты с гайками и шайбами строительные | 1346 | 1009 | кг | кг | 1 | 0 | 103900845 | 1.5 | 60.21 | 0 | 0 | 0 | 9.04 | 0 | 0 | 0 | 6.66 | 1 | 1 | 1 | 0 | 1 | 0 | 0 | 0 | 1.5 |  | 0 | 2 | 39502022 | 1 | 0 | 1201 | 0 | 0 | 0 | 0 | 0 | 0 | 0 | 0 | 0 | 0 | 0 | 0 | 0 | 0 | 0 | 0 | 0 | 0 | 0 | 0 | 0 | 0 | 0.105 | 60.21 | 9.04 | 6.66 | 0
509 | 39500386 | 39502005 | 36806488 | 1 | 1 | 1 | 3 | 03.1.01.01-0002 | ФССЦ-2001, 03.1.01.01-0002, приказ Минстроя России №1039/пр от 30.12.2016г. | Гипсовые вяжущие, марка Г3 | 1348 | 1009 | т | т | 1000 | 0 | -1421715385 | 0.00315 | 4861.67 | 0 | 0 | 0 | 729.98 | 0 | 0 | 0 | 6.66 | 1 | 1 | 1 | 0 | 1 | 0 | 0 | 0 | 0.00315 |  | 0 | 2 | 39502023 | 1 | 0 | 1202 | 0 | 0 | 0 | 0 | 0 | 0 | 0 | 0 | 0 | 0 | 0 | 0 | 0 | 0 | 0 | 0 | 0 | 0 | 0 | 0 | 0 | 0 | 0.0002205 | 4861.67 | 729.98 | 6.66 | 0
509 | 39500386 | 39502005 | 36852067 | 1 | 1 | 1 | 3 | 20.2.02.01-0019 | ФССЦ-2001, 20.2.02.01-0019, приказ Минстроя России №1039/пр от 30.12.2016г. | Втулки изолирующие | 1356 | 1010 | 1000 шт. | 1000 шт. | 1000 | 0 | 40709342 | 0.102 | 1798.2 | 0 | 0 | 0 | 270 | 0 | 0 | 0 | 6.66 | 1 | 1 | 1 | 0 | 1 | 0 | 0 | 0 | 0.102 |  | 0 | 2 | 39502024 | 1 | 0 | 1203 | 0 | 0 | 0 | 0 | 0 | 0 | 0 | 0 | 0 | 0 | 0 | 0 | 0 | 0 | 0 | 0 | 0 | 0 | 0 | 0 | 0 | 0 | 0.00714 | 1798.2 | 270 | 6.66 | 0
509 | 39500386 | 39502005 | 36855286 | 1 | 1 | 1 | 3 | 20.4.03.06-0003 | ФССЦ-2001, 20.4.03.06-0003, приказ Минстроя России №1039/пр от 30.12.2016г. | Розетка скрытой проводки | 1355 | 1010 | 100 шт. | 100 шт. | 100 | 0 | 1728305189 | 0.28571 | 5747.58 | 0 | 0 | 0 | 863 | 0 | 0 | 0 | 6.66 | 1 | 1 | 1 | 0 | 0 | 0 | 0 | 0 | 0.28571 |  | 0 | 1 | -1 | 0 | 0 |  | 0 | 0 | 0 | 0 | 0 | 0 | 0 | 0 | 0 | 0 | 0 | 0 | 0 | 0 | 0 | 0 | 0 | 0 | 0 | 0 | 0 | 0 | 0.02 | 5747.58 | 863 | 6.66 | 0
509 | 39500386 | 39502005 | 36855287 | 1 | 1 | 1 | 3 | 20.4.03.06-0004 | ФССЦ-2001, 20.4.03.06-0004, приказ Минстроя России №1039/пр от 30.12.2016г. | Розетка скрытой проводки двухгнездная (согласно тех.задания) | 1355 | 1010 | 100 шт. | 100 шт. | 100 | 0 | -843056249 | 0.71429 | 6207.12 | 0 | 0 | 0 | 932 | 0 | 0 | 0 | 6.66 | 1 | 1 | 1 | 0 | 0 | 0 | 0 | 0 | 0.71429 |  | 0 | 1 | -1 | 0 | 0 |  | 0 | 0 | 0 | 0 | 0 | 0 | 0 | 0 | 0 | 0 | 0 | 0 | 0 | 0 | 0 | 0 | 0 | 0 | 0 | 0 | 0 | 0 | 0.05 | 6207.12 | 932 | 6.66 | 0
509 | 39500386 | 39502005 | 36799065 | 17 | 1 | 1 | 3 | 999-9950 |  | Вспомогательные ненормируемые материалы (2% от ОЗП) | 1374 | 1013 | РУБ | РУБ | 1 | 0 | -1731369543 | 6.05 | 1 | 0 | 0 | 0 | 1 | 0 | 0 | 0 | 1 | 1 | 1 | 1 | 0 | 1 | 0 | 0 | 0 | 6.05 |  | 0 | 2 | 39502025 | 1 | 0 | 1204 | 0 | 0 | 0 | 0 | 0 | 0 | 0 | 0 | 0 | 0 | 0 | 0 | 0 | 0 | 0 | 0 | 0 | 0 | 0 | 0 | 0 | 0 | 0.4235 | 1 | 1 | 1 | 0
514 | 39500385 | 39502028 | 37080781 | 1 | 1 | 1 | 1 | 1-100-42 |  | Рабочий среднего разряда 4.2 | 1191 | 1013 | чел.-ч. | чел.-ч. | 1 | 0 | 912892513 | 34.56 | 0 | 0 | 0 | 9.92 | 0 | 0 | 0 | 9.92 | 1 | 1 | 1 | 1 | 0 | 1 | 0 | 0 | 0 | 34.56 |  | 1 | 2 | 39502040 | 1 | 0 | 1205 | 0 | 0 | 0 | 0 | 0 | 0 | 0 | 0 | 0 | 0 | 0 | 0 | 0 | 0 | 0 | 0 | 0 | 0 | 0 | 0 | 0 | 0 | 3.456 | 9.92 | 9.92 | 1 | 0
514 | 39500385 | 39502028 | 37064876 | 1 | 1 | 1 | 1 | 4-100-00 |  | Затраты труда машинистов | 1191 | 1013 | чел.-ч. | чел.-ч. | 1 | 0 | -1417349443 | 0.05 | 0 | 0 | 0 | 0 | 0 | 0 | 0 | 0 | 1 | 1 | 1 | 1 | 0 | 1 | 0 | 0 | 0 | 0.05 |  | 2 | 2 | 39502041 | 1 | 0 | 1206 | 0 | 0 | 0 | 0 | 0 | 0 | 0 | 0 | 0 | 0 | 0 | 0 | 0 | 0 | 0 | 0 | 0 | 0 | 0 | 0 | 0 | 0 | 0.005 | 0 | 0 | 1 | 0
514 | 39500385 | 39502028 | 36882159 | 1 | 1 | 1 | 2 | 91.05.05-014 | ФСЭМ-2001, 91.05.05-014, приказ Минстроя России №1039/пр от 30.12.2016г. | Краны на автомобильном ходу, грузоподъемность 10 т | 1368 | 1011 | маш.-ч | маш.-ч | 1 | 0 | -1718674368 | 0.03 | 0 | 111.99 | 13.5 | 0 | 0 | 111.99 | 13.5 | 0 | 1 | 1 | 1 | 1 | 0 | 1 | 0 | 0 | 0 | 0.03 |  | 0 | 2 | 39502042 | 1 | 0 | 1207 | 0 | 0 | 0 | 0 | 0 | 0 | 0 | 0 | 0 | 0 | 0 | 0 | 0 | 0 | 0 | 0 | 0 | 0 | 0 | 0 | 0 | 0 | 0.003 | 111.99 | 111.99 | 1 | 0
514 | 39500385 | 39502028 | 36883554 | 1 | 1 | 1 | 2 | 91.14.02-001 | ФСЭМ-2001, 91.14.02-001, приказ Минстроя России №1039/пр от 30.12.2016г. | Автомобили бортовые, грузоподъемность до 5 т | 1368 | 1011 | маш.-ч | маш.-ч | 1 | 0 | 1372534845 | 0.02 | 0 | 65.71 | 11.6 | 0 | 0 | 65.71 | 11.6 | 0 | 1 | 1 | 1 | 1 | 0 | 1 | 0 | 0 | 0 | 0.02 |  | 0 | 2 | 39502043 | 1 | 0 | 1208 | 0 | 0 | 0 | 0 | 0 | 0 | 0 | 0 | 0 | 0 | 0 | 0 | 0 | 0 | 0 | 0 | 0 | 0 | 0 | 0 | 0 | 0 | 0.002 | 65.71 | 65.71 | 1 | 0
514 | 39500385 | 39502028 | 36802094 | 1 | 1 | 1 | 3 | 01.7.06.05-0041 | ФССЦ-2001, 01.7.06.05-0041, приказ Минстроя России №1039/пр от 30.12.2016г. | Лента изоляционная прорезиненная односторонняя ширина 20 мм, толщина 0,25-0,35 мм | 1346 | 1009 | кг | кг | 1 | 0 | -1088866022 | 0.11 | 30.4 | 0 | 0 | 0 | 30.4 | 0 | 0 | 0 | 1 | 1 | 1 | 1 | 0 | 1 | 0 | 0 | 0 | 0.11 |  | 0 | 2 | 39502044 | 1 | 0 | 1209 | 0 | 0 | 0 | 0 | 0 | 0 | 0 | 0 | 0 | 0 | 0 | 0 | 0 | 0 | 0 | 0 | 0 | 0 | 0 | 0 | 0 | 0 | 0.011 | 30.4 | 30.4 | 1 | 0
514 | 39500385 | 39502028 | 36804580 | 1 | 1 | 1 | 3 | 01.7.15.07-0014 | ФССЦ-2001, 01.7.15.07-0014, приказ Минстроя России №1039/пр от 30.12.2016г. | Дюбели распорные полипропиленовые | 1355 | 1010 | 100 шт. | 100 шт. | 100 | 0 | 1794244060 | 1.02 | 86 | 0 | 0 | 0 | 86 | 0 | 0 | 0 | 1 | 1 | 1 | 1 | 0 | 1 | 0 | 0 | 0 | 1.02 |  | 0 | 2 | 39502045 | 1 | 0 | 1210 | 0 | 0 | 0 | 0 | 0 | 0 | 0 | 0 | 0 | 0 | 0 | 0 | 0 | 0 | 0 | 0 | 0 | 0 | 0 | 0 | 0 | 0 | 0.102 | 86 | 86 | 1 | 0
514 | 39500385 | 39502028 | 36804940 | 1 | 1 | 1 | 3 | 01.7.15.14-0161 | ФССЦ-2001, 01.7.15.14-0161, приказ Минстроя России №1039/пр от 30.12.2016г. | Шурупы с полукруглой головкой 2,5х20 мм | 1348 | 1009 | т | т | 1000 | 0 | 797358079 | 0.00016 | 29800 | 0 | 0 | 0 | 29800 | 0 | 0 | 0 | 1 | 1 | 1 | 1 | 0 | 1 | 0 | 0 | 0 | 0.00016 |  | 0 | 2 | 39502046 | 1 | 0 | 1211 | 0 | 0 | 0 | 0 | 0 | 0 | 0 | 0 | 0 | 0 | 0 | 0 | 0 | 0 | 0 | 0 | 0 | 0 | 0 | 0 | 0 | 0 | 1.6e-05 | 29800 | 29800 | 1 | 0
514 | 39500385 | 39502028 | 36804944 | 1 | 1 | 1 | 3 | 01.7.15.14-0165 | ФССЦ-2001, 01.7.15.14-0165, приказ Минстроя России №1039/пр от 30.12.2016г. | Шурупы с полукруглой головкой 4x40 мм | 1348 | 1009 | т | т | 1000 | 0 | -1755229539 | 0.0003 | 12430 | 0 | 0 | 0 | 12430 | 0 | 0 | 0 | 1 | 1 | 1 | 1 | 0 | 1 | 0 | 0 | 0 | 0.0003 |  | 0 | 2 | 39502047 | 1 | 0 | 1212 | 0 | 0 | 0 | 0 | 0 | 0 | 0 | 0 | 0 | 0 | 0 | 0 | 0 | 0 | 0 | 0 | 0 | 0 | 0 | 0 | 0 | 0 | 3e-05 | 12430 | 12430 | 1 | 0
514 | 39500385 | 39502028 | 36855274 | 1 | 1 | 1 | 3 | 20.4.03.05-0004 | ФССЦ-2001, 20.4.03.05-0004, приказ Минстроя России №1039/пр от 30.12.2016г. | Розетка открытой проводки с заземлением (согласно тех.задания) | 1355 | 1010 | 100 шт. | 100 шт. | 100 | 0 | 1765237061 | 0.1 | 899 | 0 | 0 | 0 | 899 | 0 | 0 | 0 | 1 | 1 | 1 | 1 | 0 | 0 | 0 | 0 | 0 | 0.1 |  | 0 | 1 | -1 | 0 | 0 |  | 0 | 0 | 0 | 0 | 0 | 0 | 0 | 0 | 0 | 0 | 0 | 0 | 0 | 0 | 0 | 0 | 0 | 0 | 0 | 0 | 0 | 0 | 0.01 | 899 | 899 | 1 | 0
514 | 39500385 | 39502028 | 36855277 | 1 | 1 | 1 | 3 | 20.4.03.05-0007 | ФССЦ-2001, 20.4.03.05-0007, приказ Минстроя России №1039/пр от 30.12.2016г. | Розетка штепсельная двухместная для открытой проводкой (согласно тех.заданию) | 1355 | 1010 | 100 шт. | 100 шт. | 100 | 0 | -998529247 | 0.9 | 703.92 | 0 | 0 | 0 | 703.92 | 0 | 0 | 0 | 1 | 1 | 1 | 1 | 0 | 0 | 0 | 0 | 0 | 0.9 |  | 0 | 1 | -1 | 0 | 0 |  | 0 | 0 | 0 | 0 | 0 | 0 | 0 | 0 | 0 | 0 | 0 | 0 | 0 | 0 | 0 | 0 | 0 | 0 | 0 | 0 | 0 | 0 | 0.09 | 703.92 | 703.92 | 1 | 0
514 | 39500385 | 39502028 | 36799065 | 17 | 1 | 1 | 3 | 999-9950 |  | Вспомогательные ненормируемые материалы (2% от ОЗП) | 1374 | 1013 | РУБ | РУБ | 1 | 0 | -1731369543 | 6.86 | 1 | 0 | 0 | 0 | 1 | 0 | 0 | 0 | 1 | 1 | 1 | 1 | 0 | 1 | 0 | 0 | 0 | 6.86 |  | 0 | 2 | 39502048 | 1 | 0 | 1213 | 0 | 0 | 0 | 0 | 0 | 0 | 0 | 0 | 0 | 0 | 0 | 0 | 0 | 0 | 0 | 0 | 0 | 0 | 0 | 0 | 0 | 0 | 0.686 | 1 | 1 | 1 | 0
515 | 39500386 | 39502028 | 37080781 | 1 | 1 | 1 | 1 | 1-100-42 |  | Рабочий среднего разряда 4.2 | 1191 | 1013 | чел.-ч. | чел.-ч. | 1 | 0 | 912892513 | 34.56 | 0 | 0 | 0 | 66.07 | 0 | 0 | 0 | 9.92 | 1 | 1 | 1 | 6.66 | 0 | 1 | 0 | 0 | 0 | 34.56 |  | 1 | 2 | 39502040 | 1 | 0 | 1214 | 0 | 0 | 0 | 0 | 0 | 0 | 0 | 0 | 0 | 0 | 0 | 0 | 0 | 0 | 0 | 0 | 0 | 0 | 0 | 0 | 0 | 0 | 3.456 | 66.07 | 9.92 | 6.66 | 0
515 | 39500386 | 39502028 | 37064876 | 1 | 1 | 1 | 1 | 4-100-00 |  | Затраты труда машинистов | 1191 | 1013 | чел.-ч. | чел.-ч. | 1 | 0 | -1417349443 | 0.05 | 0 | 0 | 0 | 0 | 0 | 0 | 0 | 0 | 1 | 1 | 6.66 | 1 | 0 | 1 | 0 | 0 | 0 | 0.05 |  | 2 | 2 | 39502041 | 1 | 0 | 1215 | 0 | 0 | 0 | 0 | 0 | 0 | 0 | 0 | 0 | 0 | 0 | 0 | 0 | 0 | 0 | 0 | 0 | 0 | 0 | 0 | 0 | 0 | 0.005 | 0 | 0 | 1 | 0
515 | 39500386 | 39502028 | 36882159 | 1 | 1 | 1 | 2 | 91.05.05-014 | ФСЭМ-2001, 91.05.05-014, приказ Минстроя России №1039/пр от 30.12.2016г. | Краны на автомобильном ходу, грузоподъемность 10 т | 1368 | 1011 | маш.-ч | маш.-ч | 1 | 0 | -1718674368 | 0.03 | 0 | 745.85 | 13.5 | 0 | 0 | 111.99 | 13.5 | 0 | 1 | 6.66 | 1 | 1 | 0 | 1 | 0 | 0 | 0 | 0.03 |  | 0 | 2 | 39502042 | 1 | 0 | 1216 | 0 | 0 | 0 | 0 | 0 | 0 | 0 | 0 | 0 | 0 | 0 | 0 | 0 | 0 | 0 | 0 | 0 | 0 | 0 | 0 | 0 | 0 | 0.003 | 745.85 | 111.99 | 6.66 | 0
515 | 39500386 | 39502028 | 36883554 | 1 | 1 | 1 | 2 | 91.14.02-001 | ФСЭМ-2001, 91.14.02-001, приказ Минстроя России №1039/пр от 30.12.2016г. | Автомобили бортовые, грузоподъемность до 5 т | 1368 | 1011 | маш.-ч | маш.-ч | 1 | 0 | 1372534845 | 0.02 | 0 | 437.63 | 11.6 | 0 | 0 | 65.71 | 11.6 | 0 | 1 | 6.66 | 1 | 1 | 0 | 1 | 0 | 0 | 0 | 0.02 |  | 0 | 2 | 39502043 | 1 | 0 | 1217 | 0 | 0 | 0 | 0 | 0 | 0 | 0 | 0 | 0 | 0 | 0 | 0 | 0 | 0 | 0 | 0 | 0 | 0 | 0 | 0 | 0 | 0 | 0.002 | 437.63 | 65.71 | 6.66 | 0
515 | 39500386 | 39502028 | 36802094 | 1 | 1 | 1 | 3 | 01.7.06.05-0041 | ФССЦ-2001, 01.7.06.05-0041, приказ Минстроя России №1039/пр от 30.12.2016г. | Лента изоляционная прорезиненная односторонняя ширина 20 мм, толщина 0,25-0,35 мм | 1346 | 1009 | кг | кг | 1 | 0 | -1088866022 | 0.11 | 202.46 | 0 | 0 | 0 | 30.4 | 0 | 0 | 0 | 6.66 | 1 | 1 | 1 | 0 | 1 | 0 | 0 | 0 | 0.11 |  | 0 | 2 | 39502044 | 1 | 0 | 1218 | 0 | 0 | 0 | 0 | 0 | 0 | 0 | 0 | 0 | 0 | 0 | 0 | 0 | 0 | 0 | 0 | 0 | 0 | 0 | 0 | 0 | 0 | 0.011 | 202.46 | 30.4 | 6.66 | 0
515 | 39500386 | 39502028 | 36804580 | 1 | 1 | 1 | 3 | 01.7.15.07-0014 | ФССЦ-2001, 01.7.15.07-0014, приказ Минстроя России №1039/пр от 30.12.2016г. | Дюбели распорные полипропиленовые | 1355 | 1010 | 100 шт. | 100 шт. | 100 | 0 | 1794244060 | 1.02 | 572.76 | 0 | 0 | 0 | 86 | 0 | 0 | 0 | 6.66 | 1 | 1 | 1 | 0 | 1 | 0 | 0 | 0 | 1.02 |  | 0 | 2 | 39502045 | 1 | 0 | 1219 | 0 | 0 | 0 | 0 | 0 | 0 | 0 | 0 | 0 | 0 | 0 | 0 | 0 | 0 | 0 | 0 | 0 | 0 | 0 | 0 | 0 | 0 | 0.102 | 572.76 | 86 | 6.66 | 0
515 | 39500386 | 39502028 | 36804940 | 1 | 1 | 1 | 3 | 01.7.15.14-0161 | ФССЦ-2001, 01.7.15.14-0161, приказ Минстроя России №1039/пр от 30.12.2016г. | Шурупы с полукруглой головкой 2,5х20 мм | 1348 | 1009 | т | т | 1000 | 0 | 797358079 | 0.00016 | 198468 | 0 | 0 | 0 | 29800 | 0 | 0 | 0 | 6.66 | 1 | 1 | 1 | 0 | 1 | 0 | 0 | 0 | 0.00016 |  | 0 | 2 | 39502046 | 1 | 0 | 1220 | 0 | 0 | 0 | 0 | 0 | 0 | 0 | 0 | 0 | 0 | 0 | 0 | 0 | 0 | 0 | 0 | 0 | 0 | 0 | 0 | 0 | 0 | 1.6e-05 | 198468 | 29800 | 6.66 | 0
515 | 39500386 | 39502028 | 36804944 | 1 | 1 | 1 | 3 | 01.7.15.14-0165 | ФССЦ-2001, 01.7.15.14-0165, приказ Минстроя России №1039/пр от 30.12.2016г. | Шурупы с полукруглой головкой 4x40 мм | 1348 | 1009 | т | т | 1000 | 0 | -1755229539 | 0.0003 | 82783.8 | 0 | 0 | 0 | 12430 | 0 | 0 | 0 | 6.66 | 1 | 1 | 1 | 0 | 1 | 0 | 0 | 0 | 0.0003 |  | 0 | 2 | 39502047 | 1 | 0 | 1221 | 0 | 0 | 0 | 0 | 0 | 0 | 0 | 0 | 0 | 0 | 0 | 0 | 0 | 0 | 0 | 0 | 0 | 0 | 0 | 0 | 0 | 0 | 3e-05 | 82783.8 | 12430 | 6.66 | 0
515 | 39500386 | 39502028 | 36855274 | 1 | 1 | 1 | 3 | 20.4.03.05-0004 | ФССЦ-2001, 20.4.03.05-0004, приказ Минстроя России №1039/пр от 30.12.2016г. | Розетка открытой проводки с заземлением (согласно тех.задания) | 1355 | 1010 | 100 шт. | 100 шт. | 100 | 0 | 1765237061 | 0.1 | 5987.34 | 0 | 0 | 0 | 899 | 0 | 0 | 0 | 6.66 | 1 | 1 | 1 | 0 | 0 | 0 | 0 | 0 | 0.1 |  | 0 | 1 | -1 | 0 | 0 |  | 0 | 0 | 0 | 0 | 0 | 0 | 0 | 0 | 0 | 0 | 0 | 0 | 0 | 0 | 0 | 0 | 0 | 0 | 0 | 0 | 0 | 0 | 0.01 | 5987.34 | 899 | 6.66 | 0
515 | 39500386 | 39502028 | 36855277 | 1 | 1 | 1 | 3 | 20.4.03.05-0007 | ФССЦ-2001, 20.4.03.05-0007, приказ Минстроя России №1039/пр от 30.12.2016г. | Розетка штепсельная двухместная для открытой проводкой (согласно тех.заданию) | 1355 | 1010 | 100 шт. | 100 шт. | 100 | 0 | -998529247 | 0.9 | 4688.11 | 0 | 0 | 0 | 703.92 | 0 | 0 | 0 | 6.66 | 1 | 1 | 1 | 0 | 0 | 0 | 0 | 0 | 0.9 |  | 0 | 1 | -1 | 0 | 0 |  | 0 | 0 | 0 | 0 | 0 | 0 | 0 | 0 | 0 | 0 | 0 | 0 | 0 | 0 | 0 | 0 | 0 | 0 | 0 | 0 | 0 | 0 | 0.09 | 4688.11 | 703.92 | 6.66 | 0
515 | 39500386 | 39502028 | 36799065 | 17 | 1 | 1 | 3 | 999-9950 |  | Вспомогательные ненормируемые материалы (2% от ОЗП) | 1374 | 1013 | РУБ | РУБ | 1 | 0 | -1731369543 | 6.86 | 1 | 0 | 0 | 0 | 1 | 0 | 0 | 0 | 1 | 1 | 1 | 1 | 0 | 1 | 0 | 0 | 0 | 6.86 |  | 0 | 2 | 39502048 | 1 | 0 | 1222 | 0 | 0 | 0 | 0 | 0 | 0 | 0 | 0 | 0 | 0 | 0 | 0 | 0 | 0 | 0 | 0 | 0 | 0 | 0 | 0 | 0 | 0 | 0.686 | 1 | 1 | 1 | 0
520 | 39500385 | 39502051 | 37080781 | 1 | 1 | 1 | 1 | 1-100-42 |  | Рабочий среднего разряда 4.2 | 1191 | 1013 | чел.-ч. | чел.-ч. | 1 | 0 | 912892513 | 26.24 | 0 | 0 | 0 | 9.92 | 0 | 0 | 0 | 9.92 | 1 | 1 | 1 | 1 | 0 | 1 | 0 | 0 | 0 | 26.24 |  | 1 | 2 | 39502060 | 1 | 0 | 1223 | 0 | 0 | 0 | 0 | 0 | 0 | 0 | 0 | 0 | 0 | 0 | 0 | 0 | 0 | 0 | 0 | 0 | 0 | 0 | 0 | 0 | 0 | 0.2624 | 9.92 | 9.92 | 1 | 0
520 | 39500385 | 39502051 | 37064876 | 1 | 1 | 1 | 1 | 4-100-00 |  | Затраты труда машинистов | 1191 | 1013 | чел.-ч. | чел.-ч. | 1 | 0 | -1417349443 | 0.05 | 0 | 0 | 0 | 0 | 0 | 0 | 0 | 0 | 1 | 1 | 1 | 1 | 0 | 1 | 0 | 0 | 0 | 0.05 |  | 2 | 2 | 39502061 | 1 | 0 | 1224 | 0 | 0 | 0 | 0 | 0 | 0 | 0 | 0 | 0 | 0 | 0 | 0 | 0 | 0 | 0 | 0 | 0 | 0 | 0 | 0 | 0 | 0 | 0.0005 | 0 | 0 | 1 | 0
520 | 39500385 | 39502051 | 36882159 | 1 | 1 | 1 | 2 | 91.05.05-014 | ФСЭМ-2001, 91.05.05-014, приказ Минстроя России №1039/пр от 30.12.2016г. | Краны на автомобильном ходу, грузоподъемность 10 т | 1368 | 1011 | маш.-ч | маш.-ч | 1 | 0 | -1718674368 | 0.03 | 0 | 111.99 | 13.5 | 0 | 0 | 111.99 | 13.5 | 0 | 1 | 1 | 1 | 1 | 0 | 1 | 0 | 0 | 0 | 0.03 |  | 0 | 2 | 39502062 | 1 | 0 | 1225 | 0 | 0 | 0 | 0 | 0 | 0 | 0 | 0 | 0 | 0 | 0 | 0 | 0 | 0 | 0 | 0 | 0 | 0 | 0 | 0 | 0 | 0 | 0.0003 | 111.99 | 111.99 | 1 | 0
520 | 39500385 | 39502051 | 36883554 | 1 | 1 | 1 | 2 | 91.14.02-001 | ФСЭМ-2001, 91.14.02-001, приказ Минстроя России №1039/пр от 30.12.2016г. | Автомобили бортовые, грузоподъемность до 5 т | 1368 | 1011 | маш.-ч | маш.-ч | 1 | 0 | 1372534845 | 0.02 | 0 | 65.71 | 11.6 | 0 | 0 | 65.71 | 11.6 | 0 | 1 | 1 | 1 | 1 | 0 | 1 | 0 | 0 | 0 | 0.02 |  | 0 | 2 | 39502063 | 1 | 0 | 1226 | 0 | 0 | 0 | 0 | 0 | 0 | 0 | 0 | 0 | 0 | 0 | 0 | 0 | 0 | 0 | 0 | 0 | 0 | 0 | 0 | 0 | 0 | 0.0002 | 65.71 | 65.71 | 1 | 0
520 | 39500385 | 39502051 | 36806488 | 1 | 1 | 1 | 3 | 03.1.01.01-0002 | ФССЦ-2001, 03.1.01.01-0002, приказ Минстроя России №1039/пр от 30.12.2016г. | Гипсовые вяжущие, марка Г3 | 1348 | 1009 | т | т | 1000 | 0 | -1421715385 | 0.00315 | 729.98 | 0 | 0 | 0 | 729.98 | 0 | 0 | 0 | 1 | 1 | 1 | 1 | 0 | 1 | 0 | 0 | 0 | 0.00315 |  | 0 | 2 | 39502064 | 1 | 0 | 1227 | 0 | 0 | 0 | 0 | 0 | 0 | 0 | 0 | 0 | 0 | 0 | 0 | 0 | 0 | 0 | 0 | 0 | 0 | 0 | 0 | 0 | 0 | 3.15e-05 | 729.98 | 729.98 | 1 | 0
520 | 39500385 | 39502051 | 36852067 | 1 | 1 | 1 | 3 | 20.2.02.01-0019 | ФССЦ-2001, 20.2.02.01-0019, приказ Минстроя России №1039/пр от 30.12.2016г. | Втулки изолирующие | 1356 | 1010 | 1000 шт. | 1000 шт. | 1000 | 0 | 40709342 | 0.102 | 270 | 0 | 0 | 0 | 270 | 0 | 0 | 0 | 1 | 1 | 1 | 1 | 0 | 1 | 0 | 0 | 0 | 0.102 |  | 0 | 2 | 39502065 | 1 | 0 | 1228 | 0 | 0 | 0 | 0 | 0 | 0 | 0 | 0 | 0 | 0 | 0 | 0 | 0 | 0 | 0 | 0 | 0 | 0 | 0 | 0 | 0 | 0 | 0.00102 | 270 | 270 | 1 | 0
520 | 39500385 | 39502051 | 36855048 | 1 | 1 | 1 | 3 | 20.4.01.01-0011 | ФССЦ-2001, 20.4.01.01-0011, приказ Минстроя России №1039/пр от 30.12.2016г. | Выключатель трёхклавишный для открытой проводки (согласно тех.задания) | 1358 | 1010 | 10 шт. | 10 шт. | 10 | 0 | -1651038881 | 10 | 85.6 | 0 | 0 | 0 | 85.6 | 0 | 0 | 0 | 1 | 1 | 1 | 1 | 0 | 0 | 0 | 0 | 0 | 10 |  | 0 | 1 | -1 | 0 | 0 |  | 0 | 0 | 0 | 0 | 0 | 0 | 0 | 0 | 0 | 0 | 0 | 0 | 0 | 0 | 0 | 0 | 0 | 0 | 0 | 0 | 0 | 0 | 0.1 | 85.6 | 85.6 | 1 | 0
520 | 39500385 | 39502051 | 36799065 | 17 | 1 | 1 | 3 | 999-9950 |  | Вспомогательные ненормируемые материалы (2% от ОЗП) | 1374 | 1013 | РУБ | РУБ | 1 | 0 | -1731369543 | 5.21 | 1 | 0 | 0 | 0 | 1 | 0 | 0 | 0 | 1 | 1 | 1 | 1 | 0 | 1 | 0 | 0 | 0 | 5.21 |  | 0 | 2 | 39502066 | 1 | 0 | 1229 | 0 | 0 | 0 | 0 | 0 | 0 | 0 | 0 | 0 | 0 | 0 | 0 | 0 | 0 | 0 | 0 | 0 | 0 | 0 | 0 | 0 | 0 | 0.0521 | 1 | 1 | 1 | 0
521 | 39500386 | 39502051 | 37080781 | 1 | 1 | 1 | 1 | 1-100-42 |  | Рабочий среднего разряда 4.2 | 1191 | 1013 | чел.-ч. | чел.-ч. | 1 | 0 | 912892513 | 26.24 | 0 | 0 | 0 | 66.07 | 0 | 0 | 0 | 9.92 | 1 | 1 | 1 | 6.66 | 0 | 1 | 0 | 0 | 0 | 26.24 |  | 1 | 2 | 39502060 | 1 | 0 | 1230 | 0 | 0 | 0 | 0 | 0 | 0 | 0 | 0 | 0 | 0 | 0 | 0 | 0 | 0 | 0 | 0 | 0 | 0 | 0 | 0 | 0 | 0 | 0.2624 | 66.07 | 9.92 | 6.66 | 0
521 | 39500386 | 39502051 | 37064876 | 1 | 1 | 1 | 1 | 4-100-00 |  | Затраты труда машинистов | 1191 | 1013 | чел.-ч. | чел.-ч. | 1 | 0 | -1417349443 | 0.05 | 0 | 0 | 0 | 0 | 0 | 0 | 0 | 0 | 1 | 1 | 6.66 | 1 | 0 | 1 | 0 | 0 | 0 | 0.05 |  | 2 | 2 | 39502061 | 1 | 0 | 1231 | 0 | 0 | 0 | 0 | 0 | 0 | 0 | 0 | 0 | 0 | 0 | 0 | 0 | 0 | 0 | 0 | 0 | 0 | 0 | 0 | 0 | 0 | 0.0005 | 0 | 0 | 1 | 0
521 | 39500386 | 39502051 | 36882159 | 1 | 1 | 1 | 2 | 91.05.05-014 | ФСЭМ-2001, 91.05.05-014, приказ Минстроя России №1039/пр от 30.12.2016г. | Краны на автомобильном ходу, грузоподъемность 10 т | 1368 | 1011 | маш.-ч | маш.-ч | 1 | 0 | -1718674368 | 0.03 | 0 | 745.85 | 13.5 | 0 | 0 | 111.99 | 13.5 | 0 | 1 | 6.66 | 1 | 1 | 0 | 1 | 0 | 0 | 0 | 0.03 |  | 0 | 2 | 39502062 | 1 | 0 | 1232 | 0 | 0 | 0 | 0 | 0 | 0 | 0 | 0 | 0 | 0 | 0 | 0 | 0 | 0 | 0 | 0 | 0 | 0 | 0 | 0 | 0 | 0 | 0.0003 | 745.85 | 111.99 | 6.66 | 0
521 | 39500386 | 39502051 | 36883554 | 1 | 1 | 1 | 2 | 91.14.02-001 | ФСЭМ-2001, 91.14.02-001, приказ Минстроя России №1039/пр от 30.12.2016г. | Автомобили бортовые, грузоподъемность до 5 т | 1368 | 1011 | маш.-ч | маш.-ч | 1 | 0 | 1372534845 | 0.02 | 0 | 437.63 | 11.6 | 0 | 0 | 65.71 | 11.6 | 0 | 1 | 6.66 | 1 | 1 | 0 | 1 | 0 | 0 | 0 | 0.02 |  | 0 | 2 | 39502063 | 1 | 0 | 1233 | 0 | 0 | 0 | 0 | 0 | 0 | 0 | 0 | 0 | 0 | 0 | 0 | 0 | 0 | 0 | 0 | 0 | 0 | 0 | 0 | 0 | 0 | 0.0002 | 437.63 | 65.71 | 6.66 | 0
521 | 39500386 | 39502051 | 36806488 | 1 | 1 | 1 | 3 | 03.1.01.01-0002 | ФССЦ-2001, 03.1.01.01-0002, приказ Минстроя России №1039/пр от 30.12.2016г. | Гипсовые вяжущие, марка Г3 | 1348 | 1009 | т | т | 1000 | 0 | -1421715385 | 0.00315 | 4861.67 | 0 | 0 | 0 | 729.98 | 0 | 0 | 0 | 6.66 | 1 | 1 | 1 | 0 | 1 | 0 | 0 | 0 | 0.00315 |  | 0 | 2 | 39502064 | 1 | 0 | 1234 | 0 | 0 | 0 | 0 | 0 | 0 | 0 | 0 | 0 | 0 | 0 | 0 | 0 | 0 | 0 | 0 | 0 | 0 | 0 | 0 | 0 | 0 | 3.15e-05 | 4861.67 | 729.98 | 6.66 | 0
521 | 39500386 | 39502051 | 36852067 | 1 | 1 | 1 | 3 | 20.2.02.01-0019 | ФССЦ-2001, 20.2.02.01-0019, приказ Минстроя России №1039/пр от 30.12.2016г. | Втулки изолирующие | 1356 | 1010 | 1000 шт. | 1000 шт. | 1000 | 0 | 40709342 | 0.102 | 1798.2 | 0 | 0 | 0 | 270 | 0 | 0 | 0 | 6.66 | 1 | 1 | 1 | 0 | 1 | 0 | 0 | 0 | 0.102 |  | 0 | 2 | 39502065 | 1 | 0 | 1235 | 0 | 0 | 0 | 0 | 0 | 0 | 0 | 0 | 0 | 0 | 0 | 0 | 0 | 0 | 0 | 0 | 0 | 0 | 0 | 0 | 0 | 0 | 0.00102 | 1798.2 | 270 | 6.66 | 0
521 | 39500386 | 39502051 | 36855048 | 1 | 1 | 1 | 3 | 20.4.01.01-0011 | ФССЦ-2001, 20.4.01.01-0011, приказ Минстроя России №1039/пр от 30.12.2016г. | Выключатель трёхклавишный для открытой проводки (согласно тех.задания) | 1358 | 1010 | 10 шт. | 10 шт. | 10 | 0 | -1651038881 | 10 | 570.1 | 0 | 0 | 0 | 85.6 | 0 | 0 | 0 | 6.66 | 1 | 1 | 1 | 0 | 0 | 0 | 0 | 0 | 10 |  | 0 | 1 | -1 | 0 | 0 |  | 0 | 0 | 0 | 0 | 0 | 0 | 0 | 0 | 0 | 0 | 0 | 0 | 0 | 0 | 0 | 0 | 0 | 0 | 0 | 0 | 0 | 0 | 0.1 | 570.1 | 85.6 | 6.66 | 0
521 | 39500386 | 39502051 | 36799065 | 17 | 1 | 1 | 3 | 999-9950 |  | Вспомогательные ненормируемые материалы (2% от ОЗП) | 1374 | 1013 | РУБ | РУБ | 1 | 0 | -1731369543 | 5.21 | 1 | 0 | 0 | 0 | 1 | 0 | 0 | 0 | 1 | 1 | 1 | 1 | 0 | 1 | 0 | 0 | 0 | 5.21 |  | 0 | 2 | 39502066 | 1 | 0 | 1236 | 0 | 0 | 0 | 0 | 0 | 0 | 0 | 0 | 0 | 0 | 0 | 0 | 0 | 0 | 0 | 0 | 0 | 0 | 0 | 0 | 0 | 0 | 0.0521 | 1 | 1 | 1 | 0
524 | 39500385 | 39502068 | 37080781 | 1 | 1 | 1 | 1 | 1-100-42 |  | Рабочий среднего разряда 4.2 | 1191 | 1013 | чел.-ч. | чел.-ч. | 1 | 0 | 912892513 | 25.76 | 0 | 0 | 0 | 9.92 | 0 | 0 | 0 | 9.92 | 1 | 1 | 1 | 1 | 0 | 1 | 0 | 0 | 0 | 25.76 |  | 1 | 2 | 39502077 | 1 | 0 | 1237 | 0 | 0 | 0 | 0 | 0 | 0 | 0 | 0 | 0 | 0 | 0 | 0 | 0 | 0 | 0 | 0 | 0 | 0 | 0 | 0 | 0 | 0 | 1.0304 | 9.92 | 9.92 | 1 | 0
524 | 39500385 | 39502068 | 37064876 | 1 | 1 | 1 | 1 | 4-100-00 |  | Затраты труда машинистов | 1191 | 1013 | чел.-ч. | чел.-ч. | 1 | 0 | -1417349443 | 0.05 | 0 | 0 | 0 | 0 | 0 | 0 | 0 | 0 | 1 | 1 | 1 | 1 | 0 | 1 | 0 | 0 | 0 | 0.05 |  | 2 | 2 | 39502078 | 1 | 0 | 1238 | 0 | 0 | 0 | 0 | 0 | 0 | 0 | 0 | 0 | 0 | 0 | 0 | 0 | 0 | 0 | 0 | 0 | 0 | 0 | 0 | 0 | 0 | 0.002 | 0 | 0 | 1 | 0
524 | 39500385 | 39502068 | 36882159 | 1 | 1 | 1 | 2 | 91.05.05-014 | ФСЭМ-2001, 91.05.05-014, приказ Минстроя России №1039/пр от 30.12.2016г. | Краны на автомобильном ходу, грузоподъемность 10 т | 1368 | 1011 | маш.-ч | маш.-ч | 1 | 0 | -1718674368 | 0.03 | 0 | 111.99 | 13.5 | 0 | 0 | 111.99 | 13.5 | 0 | 1 | 1 | 1 | 1 | 0 | 1 | 0 | 0 | 0 | 0.03 |  | 0 | 2 | 39502079 | 1 | 0 | 1239 | 0 | 0 | 0 | 0 | 0 | 0 | 0 | 0 | 0 | 0 | 0 | 0 | 0 | 0 | 0 | 0 | 0 | 0 | 0 | 0 | 0 | 0 | 0.0012 | 111.99 | 111.99 | 1 | 0
524 | 39500385 | 39502068 | 36883554 | 1 | 1 | 1 | 2 | 91.14.02-001 | ФСЭМ-2001, 91.14.02-001, приказ Минстроя России №1039/пр от 30.12.2016г. | Автомобили бортовые, грузоподъемность до 5 т | 1368 | 1011 | маш.-ч | маш.-ч | 1 | 0 | 1372534845 | 0.02 | 0 | 65.71 | 11.6 | 0 | 0 | 65.71 | 11.6 | 0 | 1 | 1 | 1 | 1 | 0 | 1 | 0 | 0 | 0 | 0.02 |  | 0 | 2 | 39502080 | 1 | 0 | 1240 | 0 | 0 | 0 | 0 | 0 | 0 | 0 | 0 | 0 | 0 | 0 | 0 | 0 | 0 | 0 | 0 | 0 | 0 | 0 | 0 | 0 | 0 | 0.0008 | 65.71 | 65.71 | 1 | 0
524 | 39500385 | 39502068 | 36806488 | 1 | 1 | 1 | 3 | 03.1.01.01-0002 | ФССЦ-2001, 03.1.01.01-0002, приказ Минстроя России №1039/пр от 30.12.2016г. | Гипсовые вяжущие, марка Г3 | 1348 | 1009 | т | т | 1000 | 0 | -1421715385 | 0.00315 | 729.98 | 0 | 0 | 0 | 729.98 | 0 | 0 | 0 | 1 | 1 | 1 | 1 | 0 | 1 | 0 | 0 | 0 | 0.00315 |  | 0 | 2 | 39502081 | 1 | 0 | 1241 | 0 | 0 | 0 | 0 | 0 | 0 | 0 | 0 | 0 | 0 | 0 | 0 | 0 | 0 | 0 | 0 | 0 | 0 | 0 | 0 | 0 | 0 | 0.000126 | 729.98 | 729.98 | 1 | 0
524 | 39500385 | 39502068 | 36852067 | 1 | 1 | 1 | 3 | 20.2.02.01-0019 | ФССЦ-2001, 20.2.02.01-0019, приказ Минстроя России №1039/пр от 30.12.2016г. | Втулки изолирующие | 1356 | 1010 | 1000 шт. | 1000 шт. | 1000 | 0 | 40709342 | 0.102 | 270 | 0 | 0 | 0 | 270 | 0 | 0 | 0 | 1 | 1 | 1 | 1 | 0 | 1 | 0 | 0 | 0 | 0.102 |  | 0 | 2 | 39502082 | 1 | 0 | 1242 | 0 | 0 | 0 | 0 | 0 | 0 | 0 | 0 | 0 | 0 | 0 | 0 | 0 | 0 | 0 | 0 | 0 | 0 | 0 | 0 | 0 | 0 | 0.00408 | 270 | 270 | 1 | 0
524 | 39500385 | 39502068 | 36855073 | 1 | 1 | 1 | 3 | 20.4.01.02-0032 | ФССЦ-2001, 20.4.01.02-0032, приказ Минстроя России №1039/пр от 30.12.2016г. | Выключатель одноклавишный для скрытой проводки (согласно тех.задания) | 1358 | 1010 | 10 шт. | 10 шт. | 10 | 0 | -442598345 | 10 | 79.2 | 0 | 0 | 0 | 79.2 | 0 | 0 | 0 | 1 | 1 | 1 | 1 | 0 | 0 | 0 | 0 | 0 | 10 |  | 0 | 1 | -1 | 0 | 0 |  | 0 | 0 | 0 | 0 | 0 | 0 | 0 | 0 | 0 | 0 | 0 | 0 | 0 | 0 | 0 | 0 | 0 | 0 | 0 | 0 | 0 | 0 | 0.4 | 79.2 | 79.2 | 1 | 0
524 | 39500385 | 39502068 | 36799065 | 17 | 1 | 1 | 3 | 999-9950 |  | Вспомогательные ненормируемые материалы (2% от ОЗП) | 1374 | 1013 | РУБ | РУБ | 1 | 0 | -1731369543 | 5.11 | 1 | 0 | 0 | 0 | 1 | 0 | 0 | 0 | 1 | 1 | 1 | 1 | 0 | 1 | 0 | 0 | 0 | 5.11 |  | 0 | 2 | 39502083 | 1 | 0 | 1243 | 0 | 0 | 0 | 0 | 0 | 0 | 0 | 0 | 0 | 0 | 0 | 0 | 0 | 0 | 0 | 0 | 0 | 0 | 0 | 0 | 0 | 0 | 0.2044 | 1 | 1 | 1 | 0
525 | 39500386 | 39502068 | 37080781 | 1 | 1 | 1 | 1 | 1-100-42 |  | Рабочий среднего разряда 4.2 | 1191 | 1013 | чел.-ч. | чел.-ч. | 1 | 0 | 912892513 | 25.76 | 0 | 0 | 0 | 66.07 | 0 | 0 | 0 | 9.92 | 1 | 1 | 1 | 6.66 | 0 | 1 | 0 | 0 | 0 | 25.76 |  | 1 | 2 | 39502077 | 1 | 0 | 1244 | 0 | 0 | 0 | 0 | 0 | 0 | 0 | 0 | 0 | 0 | 0 | 0 | 0 | 0 | 0 | 0 | 0 | 0 | 0 | 0 | 0 | 0 | 1.0304 | 66.07 | 9.92 | 6.66 | 0
525 | 39500386 | 39502068 | 37064876 | 1 | 1 | 1 | 1 | 4-100-00 |  | Затраты труда машинистов | 1191 | 1013 | чел.-ч. | чел.-ч. | 1 | 0 | -1417349443 | 0.05 | 0 | 0 | 0 | 0 | 0 | 0 | 0 | 0 | 1 | 1 | 6.66 | 1 | 0 | 1 | 0 | 0 | 0 | 0.05 |  | 2 | 2 | 39502078 | 1 | 0 | 1245 | 0 | 0 | 0 | 0 | 0 | 0 | 0 | 0 | 0 | 0 | 0 | 0 | 0 | 0 | 0 | 0 | 0 | 0 | 0 | 0 | 0 | 0 | 0.002 | 0 | 0 | 1 | 0
525 | 39500386 | 39502068 | 36882159 | 1 | 1 | 1 | 2 | 91.05.05-014 | ФСЭМ-2001, 91.05.05-014, приказ Минстроя России №1039/пр от 30.12.2016г. | Краны на автомобильном ходу, грузоподъемность 10 т | 1368 | 1011 | маш.-ч | маш.-ч | 1 | 0 | -1718674368 | 0.03 | 0 | 745.85 | 13.5 | 0 | 0 | 111.99 | 13.5 | 0 | 1 | 6.66 | 1 | 1 | 0 | 1 | 0 | 0 | 0 | 0.03 |  | 0 | 2 | 39502079 | 1 | 0 | 1246 | 0 | 0 | 0 | 0 | 0 | 0 | 0 | 0 | 0 | 0 | 0 | 0 | 0 | 0 | 0 | 0 | 0 | 0 | 0 | 0 | 0 | 0 | 0.0012 | 745.85 | 111.99 | 6.66 | 0
525 | 39500386 | 39502068 | 36883554 | 1 | 1 | 1 | 2 | 91.14.02-001 | ФСЭМ-2001, 91.14.02-001, приказ Минстроя России №1039/пр от 30.12.2016г. | Автомобили бортовые, грузоподъемность до 5 т | 1368 | 1011 | маш.-ч | маш.-ч | 1 | 0 | 1372534845 | 0.02 | 0 | 437.63 | 11.6 | 0 | 0 | 65.71 | 11.6 | 0 | 1 | 6.66 | 1 | 1 | 0 | 1 | 0 | 0 | 0 | 0.02 |  | 0 | 2 | 39502080 | 1 | 0 | 1247 | 0 | 0 | 0 | 0 | 0 | 0 | 0 | 0 | 0 | 0 | 0 | 0 | 0 | 0 | 0 | 0 | 0 | 0 | 0 | 0 | 0 | 0 | 0.0008 | 437.63 | 65.71 | 6.66 | 0
525 | 39500386 | 39502068 | 36806488 | 1 | 1 | 1 | 3 | 03.1.01.01-0002 | ФССЦ-2001, 03.1.01.01-0002, приказ Минстроя России №1039/пр от 30.12.2016г. | Гипсовые вяжущие, марка Г3 | 1348 | 1009 | т | т | 1000 | 0 | -1421715385 | 0.00315 | 4861.67 | 0 | 0 | 0 | 729.98 | 0 | 0 | 0 | 6.66 | 1 | 1 | 1 | 0 | 1 | 0 | 0 | 0 | 0.00315 |  | 0 | 2 | 39502081 | 1 | 0 | 1248 | 0 | 0 | 0 | 0 | 0 | 0 | 0 | 0 | 0 | 0 | 0 | 0 | 0 | 0 | 0 | 0 | 0 | 0 | 0 | 0 | 0 | 0 | 0.000126 | 4861.67 | 729.98 | 6.66 | 0
525 | 39500386 | 39502068 | 36852067 | 1 | 1 | 1 | 3 | 20.2.02.01-0019 | ФССЦ-2001, 20.2.02.01-0019, приказ Минстроя России №1039/пр от 30.12.2016г. | Втулки изолирующие | 1356 | 1010 | 1000 шт. | 1000 шт. | 1000 | 0 | 40709342 | 0.102 | 1798.2 | 0 | 0 | 0 | 270 | 0 | 0 | 0 | 6.66 | 1 | 1 | 1 | 0 | 1 | 0 | 0 | 0 | 0.102 |  | 0 | 2 | 39502082 | 1 | 0 | 1249 | 0 | 0 | 0 | 0 | 0 | 0 | 0 | 0 | 0 | 0 | 0 | 0 | 0 | 0 | 0 | 0 | 0 | 0 | 0 | 0 | 0 | 0 | 0.00408 | 1798.2 | 270 | 6.66 | 0
525 | 39500386 | 39502068 | 36855073 | 1 | 1 | 1 | 3 | 20.4.01.02-0032 | ФССЦ-2001, 20.4.01.02-0032, приказ Минстроя России №1039/пр от 30.12.2016г. | Выключатель одноклавишный для скрытой проводки (согласно тех.задания) | 1358 | 1010 | 10 шт. | 10 шт. | 10 | 0 | -442598345 | 10 | 527.47 | 0 | 0 | 0 | 79.2 | 0 | 0 | 0 | 6.66 | 1 | 1 | 1 | 0 | 0 | 0 | 0 | 0 | 10 |  | 0 | 1 | -1 | 0 | 0 |  | 0 | 0 | 0 | 0 | 0 | 0 | 0 | 0 | 0 | 0 | 0 | 0 | 0 | 0 | 0 | 0 | 0 | 0 | 0 | 0 | 0 | 0 | 0.4 | 527.47 | 79.2 | 6.66 | 0
525 | 39500386 | 39502068 | 36799065 | 17 | 1 | 1 | 3 | 999-9950 |  | Вспомогательные ненормируемые материалы (2% от ОЗП) | 1374 | 1013 | РУБ | РУБ | 1 | 0 | -1731369543 | 5.11 | 1 | 0 | 0 | 0 | 1 | 0 | 0 | 0 | 1 | 1 | 1 | 1 | 0 | 1 | 0 | 0 | 0 | 5.11 |  | 0 | 2 | 39502083 | 1 | 0 | 1250 | 0 | 0 | 0 | 0 | 0 | 0 | 0 | 0 | 0 | 0 | 0 | 0 | 0 | 0 | 0 | 0 | 0 | 0 | 0 | 0 | 0 | 0 | 0.2044 | 1 | 1 | 1 | 0
528 | 39500385 | 39502085 | 37080781 | 1 | 1 | 1 | 1 | 1-100-42 |  | Рабочий среднего разряда 4.2 | 1191 | 1013 | чел.-ч. | чел.-ч. | 1 | 0 | 912892513 | 213.6 | 0 | 0 | 0 | 9.92 | 0 | 0 | 0 | 9.92 | 1 | 1 | 1 | 1 | 0 | 1 | 0 | 0 | 0 | 213.6 |  | 1 | 2 | 39502099 | 1 | 0 | 1251 | 0 | 0 | 0 | 0 | 0 | 0 | 0 | 0 | 0 | 0 | 0 | 0 | 0 | 0 | 0 | 0 | 0 | 0 | 0 | 0 | 0 | 0 | 42.72 | 9.92 | 9.92 | 1 | 0
528 | 39500385 | 39502085 | 37064876 | 1 | 1 | 1 | 1 | 4-100-00 |  | Затраты труда машинистов | 1191 | 1013 | чел.-ч. | чел.-ч. | 1 | 0 | -1417349443 | 1.98 | 0 | 0 | 0 | 0 | 0 | 0 | 0 | 0 | 1 | 1 | 1 | 1 | 0 | 1 | 0 | 0 | 0 | 1.98 |  | 2 | 2 | 39502100 | 1 | 0 | 1252 | 0 | 0 | 0 | 0 | 0 | 0 | 0 | 0 | 0 | 0 | 0 | 0 | 0 | 0 | 0 | 0 | 0 | 0 | 0 | 0 | 0 | 0 | 0.396 | 0 | 0 | 1 | 0
528 | 39500385 | 39502085 | 36882159 | 1 | 1 | 1 | 2 | 91.05.05-014 | ФСЭМ-2001, 91.05.05-014, приказ Минстроя России №1039/пр от 30.12.2016г. | Краны на автомобильном ходу, грузоподъемность 10 т | 1368 | 1011 | маш.-ч | маш.-ч | 1 | 0 | -1718674368 | 0.99 | 0 | 111.99 | 13.5 | 0 | 0 | 111.99 | 13.5 | 0 | 1 | 1 | 1 | 1 | 0 | 1 | 0 | 0 | 0 | 0.99 |  | 0 | 2 | 39502101 | 1 | 0 | 1253 | 0 | 0 | 0 | 0 | 0 | 0 | 0 | 0 | 0 | 0 | 0 | 0 | 0 | 0 | 0 | 0 | 0 | 0 | 0 | 0 | 0 | 0 | 0.198 | 111.99 | 111.99 | 1 | 0
528 | 39500385 | 39502085 | 36883554 | 1 | 1 | 1 | 2 | 91.14.02-001 | ФСЭМ-2001, 91.14.02-001, приказ Минстроя России №1039/пр от 30.12.2016г. | Автомобили бортовые, грузоподъемность до 5 т | 1368 | 1011 | маш.-ч | маш.-ч | 1 | 0 | 1372534845 | 0.99 | 0 | 65.71 | 11.6 | 0 | 0 | 65.71 | 11.6 | 0 | 1 | 1 | 1 | 1 | 0 | 1 | 0 | 0 | 0 | 0.99 |  | 0 | 2 | 39502102 | 1 | 0 | 1254 | 0 | 0 | 0 | 0 | 0 | 0 | 0 | 0 | 0 | 0 | 0 | 0 | 0 | 0 | 0 | 0 | 0 | 0 | 0 | 0 | 0 | 0 | 0.198 | 65.71 | 65.71 | 1 | 0
528 | 39500385 | 39502085 | 36883858 | 1 | 1 | 1 | 2 | 91.17.04-233 | ФСЭМ-2001, 91.17.04-233, приказ Минстроя России №1039/пр от 30.12.2016г. | Установки для сварки ручной дуговой (постоянного тока) | 1368 | 1011 | маш.-ч | маш.-ч | 1 | 0 | -353815937 | 1.14 | 0 | 8.1 | 0 | 0 | 0 | 8.1 | 0 | 0 | 1 | 1 | 1 | 1 | 0 | 1 | 0 | 0 | 0 | 1.14 |  | 0 | 2 | 39502103 | 1 | 0 | 1255 | 0 | 0 | 0 | 0 | 0 | 0 | 0 | 0 | 0 | 0 | 0 | 0 | 0 | 0 | 0 | 0 | 0 | 0 | 0 | 0 | 0 | 0 | 0.228 | 8.1 | 8.1 | 1 | 0
528 | 39500385 | 39502085 | 36802094 | 1 | 1 | 1 | 3 | 01.7.06.05-0041 | ФССЦ-2001, 01.7.06.05-0041, приказ Минстроя России №1039/пр от 30.12.2016г. | Лента изоляционная прорезиненная односторонняя ширина 20 мм, толщина 0,25-0,35 мм | 1346 | 1009 | кг | кг | 1 | 0 | -1088866022 | 0.42 | 30.4 | 0 | 0 | 0 | 30.4 | 0 | 0 | 0 | 1 | 1 | 1 | 1 | 0 | 1 | 0 | 0 | 0 | 0.42 |  | 0 | 2 | 39502104 | 1 | 0 | 1256 | 0 | 0 | 0 | 0 | 0 | 0 | 0 | 0 | 0 | 0 | 0 | 0 | 0 | 0 | 0 | 0 | 0 | 0 | 0 | 0 | 0 | 0 | 0.084 | 30.4 | 30.4 | 1 | 0
528 | 39500385 | 39502085 | 36802106 | 1 | 1 | 1 | 3 | 01.7.06.07-0001 | ФССЦ-2001, 01.7.06.07-0001, приказ Минстроя России №1039/пр от 30.12.2016г. | Лента К226 | 1308 | 1003 | 100 м | 100 м | 100 | 0 | 568244124 | 0.1 | 120 | 0 | 0 | 0 | 120 | 0 | 0 | 0 | 1 | 1 | 1 | 1 | 0 | 1 | 0 | 0 | 0 | 0.1 |  | 0 | 2 | 39502105 | 1 | 0 | 1257 | 0 | 0 | 0 | 0 | 0 | 0 | 0 | 0 | 0 | 0 | 0 | 0 | 0 | 0 | 0 | 0 | 0 | 0 | 0 | 0 | 0 | 0 | 0.02 | 120 | 120 | 1 | 0
528 | 39500385 | 39502085 | 36803258 | 1 | 1 | 1 | 3 | 01.7.11.07-0034 | ФССЦ-2001, 01.7.11.07-0034, приказ Минстроя России №1039/пр от 30.12.2016г. | Электроды диаметром 4 мм Э42А | 1346 | 1009 | кг | кг | 1 | 0 | 586013393 | 2.1 | 10.57 | 0 | 0 | 0 | 10.57 | 0 | 0 | 0 | 1 | 1 | 1 | 1 | 0 | 1 | 0 | 0 | 0 | 2.1 |  | 0 | 2 | 39502106 | 1 | 0 | 1258 | 0 | 0 | 0 | 0 | 0 | 0 | 0 | 0 | 0 | 0 | 0 | 0 | 0 | 0 | 0 | 0 | 0 | 0 | 0 | 0 | 0 | 0 | 0.42 | 10.57 | 10.57 | 1 | 0
528 | 39500385 | 39502085 | 36804448 | 1 | 1 | 1 | 3 | 01.7.15.03-0042 | ФССЦ-2001, 01.7.15.03-0042, приказ Минстроя России №1039/пр от 30.12.2016г. | Болты с гайками и шайбами строительные | 1346 | 1009 | кг | кг | 1 | 0 | 103900845 | 10.4 | 9.04 | 0 | 0 | 0 | 9.04 | 0 | 0 | 0 | 1 | 1 | 1 | 1 | 0 | 1 | 0 | 0 | 0 | 10.4 |  | 0 | 2 | 39502107 | 1 | 0 | 1259 | 0 | 0 | 0 | 0 | 0 | 0 | 0 | 0 | 0 | 0 | 0 | 0 | 0 | 0 | 0 | 0 | 0 | 0 | 0 | 0 | 0 | 0 | 2.08 | 9.04 | 9.04 | 1 | 0
528 | 39500385 | 39502085 | 36825981 | 1 | 1 | 1 | 3 | 08.3.07.01-0076 | ФССЦ-2001, 08.3.07.01-0076, приказ Минстроя России №1039/пр от 30.12.2016г. | Сталь полосовая, марка стали Ст3сп шириной 50-200 мм толщиной 4-5 мм | 1348 | 1009 | т | т | 1000 | 0 | -1598896989 | 0.15 | 5000 | 0 | 0 | 0 | 5000 | 0 | 0 | 0 | 1 | 1 | 1 | 1 | 0 | 1 | 0 | 0 | 0 | 0.15 |  | 0 | 2 | 39502108 | 1 | 0 | 1260 | 0 | 0 | 0 | 0 | 0 | 0 | 0 | 0 | 0 | 0 | 0 | 0 | 0 | 0 | 0 | 0 | 0 | 0 | 0 | 0 | 0 | 0 | 0.03 | 5000 | 5000 | 1 | 0
528 | 39500385 | 39502085 | 36838317 | 1 | 1 | 1 | 3 | 14.4.02.09-0001 | ФССЦ-2001, 14.4.02.09-0001, приказ Минстроя России №1039/пр от 30.12.2016г. | Краска | 1346 | 1009 | кг | кг | 1 | 0 | 210558753 | 3 | 28.6 | 0 | 0 | 0 | 28.6 | 0 | 0 | 0 | 1 | 1 | 1 | 1 | 0 | 1 | 0 | 0 | 0 | 3 |  | 0 | 2 | 39502109 | 1 | 0 | 1261 | 0 | 0 | 0 | 0 | 0 | 0 | 0 | 0 | 0 | 0 | 0 | 0 | 0 | 0 | 0 | 0 | 0 | 0 | 0 | 0 | 0 | 0 | 0.6 | 28.6 | 28.6 | 1 | 0
528 | 39500385 | 39502085 | 36854500 | 1 | 1 | 1 | 3 | 20.3.03.04-0221 | ФССЦ-2001, 20.3.03.04-0221, приказ Минстроя России №1039/пр от 30.12.2016г. | Светильники ЕПК -600-41-IP40 41 Вт (согласно тех.заданию) | 1354 | 1010 | шт. | шт. | 1 | 0 | 1315755268 | 100 | 314.14 | 0 | 0 | 0 | 314.14 | 0 | 0 | 0 | 1 | 1 | 1 | 1 | 0 | 0 | 0 | 0 | 0 | 100 |  | 0 | 1 | -1 | 0 | 0 |  | 0 | 0 | 0 | 0 | 0 | 0 | 0 | 0 | 0 | 0 | 0 | 0 | 0 | 0 | 0 | 0 | 0 | 0 | 0 | 0 | 0 | 0 | 20 | 314.14 | 314.14 | 1 | 0
528 | 39500385 | 39502085 | 36799065 | 17 | 1 | 1 | 3 | 999-9950 |  | Вспомогательные ненормируемые материалы (2% от ОЗП) | 1374 | 1013 | РУБ | РУБ | 1 | 0 | -1731369543 | 42.38 | 1 | 0 | 0 | 0 | 1 | 0 | 0 | 0 | 1 | 1 | 1 | 1 | 0 | 1 | 0 | 0 | 0 | 42.38 |  | 0 | 2 | 39502110 | 1 | 0 | 1262 | 0 | 0 | 0 | 0 | 0 | 0 | 0 | 0 | 0 | 0 | 0 | 0 | 0 | 0 | 0 | 0 | 0 | 0 | 0 | 0 | 0 | 0 | 8.476 | 1 | 1 | 1 | 0
529 | 39500386 | 39502085 | 37080781 | 1 | 1 | 1 | 1 | 1-100-42 |  | Рабочий среднего разряда 4.2 | 1191 | 1013 | чел.-ч. | чел.-ч. | 1 | 0 | 912892513 | 213.6 | 0 | 0 | 0 | 66.07 | 0 | 0 | 0 | 9.92 | 1 | 1 | 1 | 6.66 | 0 | 1 | 0 | 0 | 0 | 213.6 |  | 1 | 2 | 39502099 | 1 | 0 | 1263 | 0 | 0 | 0 | 0 | 0 | 0 | 0 | 0 | 0 | 0 | 0 | 0 | 0 | 0 | 0 | 0 | 0 | 0 | 0 | 0 | 0 | 0 | 42.72 | 66.07 | 9.92 | 6.66 | 0
529 | 39500386 | 39502085 | 37064876 | 1 | 1 | 1 | 1 | 4-100-00 |  | Затраты труда машинистов | 1191 | 1013 | чел.-ч. | чел.-ч. | 1 | 0 | -1417349443 | 1.98 | 0 | 0 | 0 | 0 | 0 | 0 | 0 | 0 | 1 | 1 | 6.66 | 1 | 0 | 1 | 0 | 0 | 0 | 1.98 |  | 2 | 2 | 39502100 | 1 | 0 | 1264 | 0 | 0 | 0 | 0 | 0 | 0 | 0 | 0 | 0 | 0 | 0 | 0 | 0 | 0 | 0 | 0 | 0 | 0 | 0 | 0 | 0 | 0 | 0.396 | 0 | 0 | 1 | 0
529 | 39500386 | 39502085 | 36882159 | 1 | 1 | 1 | 2 | 91.05.05-014 | ФСЭМ-2001, 91.05.05-014, приказ Минстроя России №1039/пр от 30.12.2016г. | Краны на автомобильном ходу, грузоподъемность 10 т | 1368 | 1011 | маш.-ч | маш.-ч | 1 | 0 | -1718674368 | 0.99 | 0 | 745.85 | 13.5 | 0 | 0 | 111.99 | 13.5 | 0 | 1 | 6.66 | 1 | 1 | 0 | 1 | 0 | 0 | 0 | 0.99 |  | 0 | 2 | 39502101 | 1 | 0 | 1265 | 0 | 0 | 0 | 0 | 0 | 0 | 0 | 0 | 0 | 0 | 0 | 0 | 0 | 0 | 0 | 0 | 0 | 0 | 0 | 0 | 0 | 0 | 0.198 | 745.85 | 111.99 | 6.66 | 0
529 | 39500386 | 39502085 | 36883554 | 1 | 1 | 1 | 2 | 91.14.02-001 | ФСЭМ-2001, 91.14.02-001, приказ Минстроя России №1039/пр от 30.12.2016г. | Автомобили бортовые, грузоподъемность до 5 т | 1368 | 1011 | маш.-ч | маш.-ч | 1 | 0 | 1372534845 | 0.99 | 0 | 437.63 | 11.6 | 0 | 0 | 65.71 | 11.6 | 0 | 1 | 6.66 | 1 | 1 | 0 | 1 | 0 | 0 | 0 | 0.99 |  | 0 | 2 | 39502102 | 1 | 0 | 1266 | 0 | 0 | 0 | 0 | 0 | 0 | 0 | 0 | 0 | 0 | 0 | 0 | 0 | 0 | 0 | 0 | 0 | 0 | 0 | 0 | 0 | 0 | 0.198 | 437.63 | 65.71 | 6.66 | 0
529 | 39500386 | 39502085 | 36883858 | 1 | 1 | 1 | 2 | 91.17.04-233 | ФСЭМ-2001, 91.17.04-233, приказ Минстроя России №1039/пр от 30.12.2016г. | Установки для сварки ручной дуговой (постоянного тока) | 1368 | 1011 | маш.-ч | маш.-ч | 1 | 0 | -353815937 | 1.14 | 0 | 53.95 | 0 | 0 | 0 | 8.1 | 0 | 0 | 1 | 6.66 | 1 | 1 | 0 | 1 | 0 | 0 | 0 | 1.14 |  | 0 | 2 | 39502103 | 1 | 0 | 1267 | 0 | 0 | 0 | 0 | 0 | 0 | 0 | 0 | 0 | 0 | 0 | 0 | 0 | 0 | 0 | 0 | 0 | 0 | 0 | 0 | 0 | 0 | 0.228 | 53.95 | 8.1 | 6.66 | 0
529 | 39500386 | 39502085 | 36802094 | 1 | 1 | 1 | 3 | 01.7.06.05-0041 | ФССЦ-2001, 01.7.06.05-0041, приказ Минстроя России №1039/пр от 30.12.2016г. | Лента изоляционная прорезиненная односторонняя ширина 20 мм, толщина 0,25-0,35 мм | 1346 | 1009 | кг | кг | 1 | 0 | -1088866022 | 0.42 | 202.46 | 0 | 0 | 0 | 30.4 | 0 | 0 | 0 | 6.66 | 1 | 1 | 1 | 0 | 1 | 0 | 0 | 0 | 0.42 |  | 0 | 2 | 39502104 | 1 | 0 | 1268 | 0 | 0 | 0 | 0 | 0 | 0 | 0 | 0 | 0 | 0 | 0 | 0 | 0 | 0 | 0 | 0 | 0 | 0 | 0 | 0 | 0 | 0 | 0.084 | 202.46 | 30.4 | 6.66 | 0
529 | 39500386 | 39502085 | 36802106 | 1 | 1 | 1 | 3 | 01.7.06.07-0001 | ФССЦ-2001, 01.7.06.07-0001, приказ Минстроя России №1039/пр от 30.12.2016г. | Лента К226 | 1308 | 1003 | 100 м | 100 м | 100 | 0 | 568244124 | 0.1 | 799.2 | 0 | 0 | 0 | 120 | 0 | 0 | 0 | 6.66 | 1 | 1 | 1 | 0 | 1 | 0 | 0 | 0 | 0.1 |  | 0 | 2 | 39502105 | 1 | 0 | 1269 | 0 | 0 | 0 | 0 | 0 | 0 | 0 | 0 | 0 | 0 | 0 | 0 | 0 | 0 | 0 | 0 | 0 | 0 | 0 | 0 | 0 | 0 | 0.02 | 799.2 | 120 | 6.66 | 0
529 | 39500386 | 39502085 | 36803258 | 1 | 1 | 1 | 3 | 01.7.11.07-0034 | ФССЦ-2001, 01.7.11.07-0034, приказ Минстроя России №1039/пр от 30.12.2016г. | Электроды диаметром 4 мм Э42А | 1346 | 1009 | кг | кг | 1 | 0 | 586013393 | 2.1 | 70.4 | 0 | 0 | 0 | 10.57 | 0 | 0 | 0 | 6.66 | 1 | 1 | 1 | 0 | 1 | 0 | 0 | 0 | 2.1 |  | 0 | 2 | 39502106 | 1 | 0 | 1270 | 0 | 0 | 0 | 0 | 0 | 0 | 0 | 0 | 0 | 0 | 0 | 0 | 0 | 0 | 0 | 0 | 0 | 0 | 0 | 0 | 0 | 0 | 0.42 | 70.4 | 10.57 | 6.66 | 0
529 | 39500386 | 39502085 | 36804448 | 1 | 1 | 1 | 3 | 01.7.15.03-0042 | ФССЦ-2001, 01.7.15.03-0042, приказ Минстроя России №1039/пр от 30.12.2016г. | Болты с гайками и шайбами строительные | 1346 | 1009 | кг | кг | 1 | 0 | 103900845 | 10.4 | 60.21 | 0 | 0 | 0 | 9.04 | 0 | 0 | 0 | 6.66 | 1 | 1 | 1 | 0 | 1 | 0 | 0 | 0 | 10.4 |  | 0 | 2 | 39502107 | 1 | 0 | 1271 | 0 | 0 | 0 | 0 | 0 | 0 | 0 | 0 | 0 | 0 | 0 | 0 | 0 | 0 | 0 | 0 | 0 | 0 | 0 | 0 | 0 | 0 | 2.08 | 60.21 | 9.04 | 6.66 | 0
529 | 39500386 | 39502085 | 36825981 | 1 | 1 | 1 | 3 | 08.3.07.01-0076 | ФССЦ-2001, 08.3.07.01-0076, приказ Минстроя России №1039/пр от 30.12.2016г. | Сталь полосовая, марка стали Ст3сп шириной 50-200 мм толщиной 4-5 мм | 1348 | 1009 | т | т | 1000 | 0 | -1598896989 | 0.15 | 33300 | 0 | 0 | 0 | 5000 | 0 | 0 | 0 | 6.66 | 1 | 1 | 1 | 0 | 1 | 0 | 0 | 0 | 0.15 |  | 0 | 2 | 39502108 | 1 | 0 | 1272 | 0 | 0 | 0 | 0 | 0 | 0 | 0 | 0 | 0 | 0 | 0 | 0 | 0 | 0 | 0 | 0 | 0 | 0 | 0 | 0 | 0 | 0 | 0.03 | 33300 | 5000 | 6.66 | 0
529 | 39500386 | 39502085 | 36838317 | 1 | 1 | 1 | 3 | 14.4.02.09-0001 | ФССЦ-2001, 14.4.02.09-0001, приказ Минстроя России №1039/пр от 30.12.2016г. | Краска | 1346 | 1009 | кг | кг | 1 | 0 | 210558753 | 3 | 190.48 | 0 | 0 | 0 | 28.6 | 0 | 0 | 0 | 6.66 | 1 | 1 | 1 | 0 | 1 | 0 | 0 | 0 | 3 |  | 0 | 2 | 39502109 | 1 | 0 | 1273 | 0 | 0 | 0 | 0 | 0 | 0 | 0 | 0 | 0 | 0 | 0 | 0 | 0 | 0 | 0 | 0 | 0 | 0 | 0 | 0 | 0 | 0 | 0.6 | 190.48 | 28.6 | 6.66 | 0
529 | 39500386 | 39502085 | 36854500 | 1 | 1 | 1 | 3 | 20.3.03.04-0221 | ФССЦ-2001, 20.3.03.04-0221, приказ Минстроя России №1039/пр от 30.12.2016г. | Светильники ЕПК -600-41-IP40 41 Вт (согласно тех.заданию) | 1354 | 1010 | шт. | шт. | 1 | 0 | 1315755268 | 100 | 2092.17 | 0 | 0 | 0 | 314.14 | 0 | 0 | 0 | 6.66 | 1 | 1 | 1 | 0 | 0 | 0 | 0 | 0 | 100 |  | 0 | 1 | -1 | 0 | 0 |  | 0 | 0 | 0 | 0 | 0 | 0 | 0 | 0 | 0 | 0 | 0 | 0 | 0 | 0 | 0 | 0 | 0 | 0 | 0 | 0 | 0 | 0 | 20 | 2092.17 | 314.14 | 6.66 | 0
529 | 39500386 | 39502085 | 36799065 | 17 | 1 | 1 | 3 | 999-9950 |  | Вспомогательные ненормируемые материалы (2% от ОЗП) | 1374 | 1013 | РУБ | РУБ | 1 | 0 | -1731369543 | 42.38 | 1 | 0 | 0 | 0 | 1 | 0 | 0 | 0 | 1 | 1 | 1 | 1 | 0 | 1 | 0 | 0 | 0 | 42.38 |  | 0 | 2 | 39502110 | 1 | 0 | 1274 | 0 | 0 | 0 | 0 | 0 | 0 | 0 | 0 | 0 | 0 | 0 | 0 | 0 | 0 | 0 | 0 | 0 | 0 | 0 | 0 | 0 | 0 | 8.476 | 1 | 1 | 1 | 0
532 | 39500385 | 39502112 | 37072767 | 1 | 1 | 1 | 1 | 1-100-36 |  | Рабочий среднего разряда 3.6 | 1191 | 1013 | чел.-ч. | чел.-ч. | 1 | 0 | -1027537862 | 15.2 | 0 | 0 | 0 | 9.18 | 0 | 0 | 0 | 9.18 | 1 | 1 | 1 | 1 | 0 | 1 | 0 | 0 | 0 | 15.2 |  | 1 | 2 | 39502117 | 1 | 0 | 1275 | 0 | 0 | 0 | 0 | 0 | 0 | 0 | 0 | 0 | 0 | 0 | 0 | 0 | 0 | 0 | 0 | 0 | 0 | 0 | 0 | 0 | 0 | 25.46 | 9.18 | 9.18 | 1 | 0
532 | 39500385 | 39502112 | 36804661 | 1 | 1 | 1 | 3 | 01.7.15.07-0152 | ФССЦ-2001, 01.7.15.07-0152, приказ Минстроя России №1039/пр от 30.12.2016г. | Дюбель с шурупом 6/35 мм | 1355 | 1010 | 100 шт. | 100 шт. | 100 | 0 | 1135215184 | 1.75 | 8 | 0 | 0 | 0 | 8 | 0 | 0 | 0 | 1 | 1 | 1 | 1 | 0 | 1 | 0 | 0 | 0 | 1.75 |  | 0 | 2 | 39502118 | 1 | 0 | 1276 | 0 | 0 | 0 | 0 | 0 | 0 | 0 | 0 | 0 | 0 | 0 | 0 | 0 | 0 | 0 | 0 | 0 | 0 | 0 | 0 | 0 | 0 | 2.9312 | 8 | 8 | 1 | 0
532 | 39500385 | 39502112 | 36867817 | 1 | 1 | 1 | 3 | 24.3.01.02-0023 | ФССЦ-2001, 24.3.01.02-0023, приказ Минстроя России №1039/пр от 30.12.2016г. | Трубы гибкие гофрированные легкие из самозатухающего ПВХ (IP55) серии FL, с зондом, диаметром 25 мм | 1302 | 1003 | 10 м | 10 м | 10 | 0 | -782946111 | 10 | 37.3 | 0 | 0 | 0 | 37.3 | 0 | 0 | 0 | 1 | 1 | 1 | 1 | 0 | 0 | 0 | 0 | 0 | 10 |  | 0 | 1 | -1 | 0 | 0 |  | 0 | 0 | 0 | 0 | 0 | 0 | 0 | 0 | 0 | 0 | 0 | 0 | 0 | 0 | 0 | 0 | 0 | 0 | 0 | 0 | 0 | 0 | 16.75 | 37.3 | 37.3 | 1 | 0
532 | 39500385 | 39502112 | 36799065 | 17 | 1 | 1 | 3 | 999-9950 |  | Вспомогательные ненормируемые материалы (2% от ОЗП) | 1374 | 1013 | РУБ | РУБ | 1 | 0 | -1731369543 | 2.79 | 1 | 0 | 0 | 0 | 1 | 0 | 0 | 0 | 1 | 1 | 1 | 1 | 0 | 1 | 0 | 0 | 0 | 2.79 |  | 0 | 2 | 39502119 | 1 | 0 | 1277 | 0 | 0 | 0 | 0 | 0 | 0 | 0 | 0 | 0 | 0 | 0 | 0 | 0 | 0 | 0 | 0 | 0 | 0 | 0 | 0 | 0 | 0 | 4.6733 | 1 | 1 | 1 | 0
533 | 39500386 | 39502112 | 37072767 | 1 | 1 | 1 | 1 | 1-100-36 |  | Рабочий среднего разряда 3.6 | 1191 | 1013 | чел.-ч. | чел.-ч. | 1 | 0 | -1027537862 | 15.2 | 0 | 0 | 0 | 61.14 | 0 | 0 | 0 | 9.18 | 1 | 1 | 1 | 6.66 | 0 | 1 | 0 | 0 | 0 | 15.2 |  | 1 | 2 | 39502117 | 1 | 0 | 1278 | 0 | 0 | 0 | 0 | 0 | 0 | 0 | 0 | 0 | 0 | 0 | 0 | 0 | 0 | 0 | 0 | 0 | 0 | 0 | 0 | 0 | 0 | 25.46 | 61.14 | 9.18 | 6.66 | 0
533 | 39500386 | 39502112 | 36804661 | 1 | 1 | 1 | 3 | 01.7.15.07-0152 | ФССЦ-2001, 01.7.15.07-0152, приказ Минстроя России №1039/пр от 30.12.2016г. | Дюбель с шурупом 6/35 мм | 1355 | 1010 | 100 шт. | 100 шт. | 100 | 0 | 1135215184 | 1.75 | 53.28 | 0 | 0 | 0 | 8 | 0 | 0 | 0 | 6.66 | 1 | 1 | 1 | 0 | 1 | 0 | 0 | 0 | 1.75 |  | 0 | 2 | 39502118 | 1 | 0 | 1279 | 0 | 0 | 0 | 0 | 0 | 0 | 0 | 0 | 0 | 0 | 0 | 0 | 0 | 0 | 0 | 0 | 0 | 0 | 0 | 0 | 0 | 0 | 2.9312 | 53.28 | 8 | 6.66 | 0
533 | 39500386 | 39502112 | 36867817 | 1 | 1 | 1 | 3 | 24.3.01.02-0023 | ФССЦ-2001, 24.3.01.02-0023, приказ Минстроя России №1039/пр от 30.12.2016г. | Трубы гибкие гофрированные легкие из самозатухающего ПВХ (IP55) серии FL, с зондом, диаметром 25 мм | 1302 | 1003 | 10 м | 10 м | 10 | 0 | -782946111 | 10 | 248.42 | 0 | 0 | 0 | 37.3 | 0 | 0 | 0 | 6.66 | 1 | 1 | 1 | 0 | 0 | 0 | 0 | 0 | 10 |  | 0 | 1 | -1 | 0 | 0 |  | 0 | 0 | 0 | 0 | 0 | 0 | 0 | 0 | 0 | 0 | 0 | 0 | 0 | 0 | 0 | 0 | 0 | 0 | 0 | 0 | 0 | 0 | 16.75 | 248.42 | 37.3 | 6.66 | 0
533 | 39500386 | 39502112 | 36799065 | 17 | 1 | 1 | 3 | 999-9950 |  | Вспомогательные ненормируемые материалы (2% от ОЗП) | 1374 | 1013 | РУБ | РУБ | 1 | 0 | -1731369543 | 2.79 | 1 | 0 | 0 | 0 | 1 | 0 | 0 | 0 | 1 | 1 | 1 | 1 | 0 | 1 | 0 | 0 | 0 | 2.79 |  | 0 | 2 | 39502119 | 1 | 0 | 1280 | 0 | 0 | 0 | 0 | 0 | 0 | 0 | 0 | 0 | 0 | 0 | 0 | 0 | 0 | 0 | 0 | 0 | 0 | 0 | 0 | 0 | 0 | 4.6733 | 1 | 1 | 1 | 0
536 | 39500385 | 39502121 | 37064878 | 1 | 1 | 1 | 1 | 1-100-38 |  | Рабочий среднего разряда 3.8 | 1191 | 1013 | чел.-ч. | чел.-ч. | 1 | 0 | -1081351934 | 6.29 | 0 | 0 | 0 | 9.4 | 0 | 0 | 0 | 9.4 | 1 | 1 | 1 | 1 | 0 | 1 | 0 | 0 | 0 | 6.29 |  | 1 | 2 | 39502134 | 1 | 0 | 1281 | 0 | 0 | 0 | 0 | 0 | 0 | 0 | 0 | 0 | 0 | 0 | 0 | 0 | 0 | 0 | 0 | 0 | 0 | 0 | 0 | 0 | 0 | 12.7372 | 9.4 | 9.4 | 1 | 0
536 | 39500385 | 39502121 | 37064876 | 1 | 1 | 1 | 1 | 4-100-00 |  | Затраты труда машинистов | 1191 | 1013 | чел.-ч. | чел.-ч. | 1 | 0 | -1417349443 | 0.06 | 0 | 0 | 0 | 0 | 0 | 0 | 0 | 0 | 1 | 1 | 1 | 1 | 0 | 1 | 0 | 0 | 0 | 0.06 |  | 2 | 2 | 39502135 | 1 | 0 | 1282 | 0 | 0 | 0 | 0 | 0 | 0 | 0 | 0 | 0 | 0 | 0 | 0 | 0 | 0 | 0 | 0 | 0 | 0 | 0 | 0 | 0 | 0 | 0.1215 | 0 | 0 | 1 | 0
536 | 39500385 | 39502121 | 36882159 | 1 | 1 | 1 | 2 | 91.05.05-014 | ФСЭМ-2001, 91.05.05-014, приказ Минстроя России №1039/пр от 30.12.2016г. | Краны на автомобильном ходу, грузоподъемность 10 т | 1368 | 1011 | маш.-ч | маш.-ч | 1 | 0 | -1718674368 | 0.03 | 0 | 111.99 | 13.5 | 0 | 0 | 111.99 | 13.5 | 0 | 1 | 1 | 1 | 1 | 0 | 1 | 0 | 0 | 0 | 0.03 |  | 0 | 2 | 39502136 | 1 | 0 | 1283 | 0 | 0 | 0 | 0 | 0 | 0 | 0 | 0 | 0 | 0 | 0 | 0 | 0 | 0 | 0 | 0 | 0 | 0 | 0 | 0 | 0 | 0 | 0.06075 | 111.99 | 111.99 | 1 | 0
536 | 39500385 | 39502121 | 36883554 | 1 | 1 | 1 | 2 | 91.14.02-001 | ФСЭМ-2001, 91.14.02-001, приказ Минстроя России №1039/пр от 30.12.2016г. | Автомобили бортовые, грузоподъемность до 5 т | 1368 | 1011 | маш.-ч | маш.-ч | 1 | 0 | 1372534845 | 0.03 | 0 | 65.71 | 11.6 | 0 | 0 | 65.71 | 11.6 | 0 | 1 | 1 | 1 | 1 | 0 | 1 | 0 | 0 | 0 | 0.03 |  | 0 | 2 | 39502137 | 1 | 0 | 1284 | 0 | 0 | 0 | 0 | 0 | 0 | 0 | 0 | 0 | 0 | 0 | 0 | 0 | 0 | 0 | 0 | 0 | 0 | 0 | 0 | 0 | 0 | 0.06075 | 65.71 | 65.71 | 1 | 0
536 | 39500385 | 39502121 | 36802094 | 1 | 1 | 1 | 3 | 01.7.06.05-0041 | ФССЦ-2001, 01.7.06.05-0041, приказ Минстроя России №1039/пр от 30.12.2016г. | Лента изоляционная прорезиненная односторонняя ширина 20 мм, толщина 0,25-0,35 мм | 1346 | 1009 | кг | кг | 1 | 0 | -1088866022 | 0.32 | 30.4 | 0 | 0 | 0 | 30.4 | 0 | 0 | 0 | 1 | 1 | 1 | 1 | 0 | 1 | 0 | 0 | 0 | 0.32 |  | 0 | 2 | 39502138 | 1 | 0 | 1285 | 0 | 0 | 0 | 0 | 0 | 0 | 0 | 0 | 0 | 0 | 0 | 0 | 0 | 0 | 0 | 0 | 0 | 0 | 0 | 0 | 0 | 0 | 0.648 | 30.4 | 30.4 | 1 | 0
536 | 39500385 | 39502121 | 36802373 | 1 | 1 | 1 | 3 | 01.7.07.20-0002 | ФССЦ-2001, 01.7.07.20-0002, приказ Минстроя России №1039/пр от 30.12.2016г. | Тальк молотый, сорт I | 1348 | 1009 | т | т | 1000 | 0 | 1012095217 | 0.00105 | 1820 | 0 | 0 | 0 | 1820 | 0 | 0 | 0 | 1 | 1 | 1 | 1 | 0 | 1 | 0 | 0 | 0 | 0.00105 |  | 0 | 2 | 39502139 | 1 | 0 | 1286 | 0 | 0 | 0 | 0 | 0 | 0 | 0 | 0 | 0 | 0 | 0 | 0 | 0 | 0 | 0 | 0 | 0 | 0 | 0 | 0 | 0 | 0 | 0.0021262 | 1820 | 1820 | 1 | 0
536 | 39500385 | 39502121 | 36838317 | 1 | 1 | 1 | 3 | 14.4.02.09-0001 | ФССЦ-2001, 14.4.02.09-0001, приказ Минстроя России №1039/пр от 30.12.2016г. | Краска | 1346 | 1009 | кг | кг | 1 | 0 | 210558753 | 0.02 | 28.6 | 0 | 0 | 0 | 28.6 | 0 | 0 | 0 | 1 | 1 | 1 | 1 | 0 | 1 | 0 | 0 | 0 | 0.02 |  | 0 | 2 | 39502140 | 1 | 0 | 1287 | 0 | 0 | 0 | 0 | 0 | 0 | 0 | 0 | 0 | 0 | 0 | 0 | 0 | 0 | 0 | 0 | 0 | 0 | 0 | 0 | 0 | 0 | 0.0405 | 28.6 | 28.6 | 1 | 0
536 | 39500385 | 39502121 | 36852011 | 1 | 1 | 1 | 3 | 20.2.01.05-0005 | ФССЦ-2001, 20.2.01.05-0005, приказ Минстроя России №1039/пр от 30.12.2016г. | Гильза кабельная медная ГМ 16 | 1355 | 1010 | 100 шт. | 100 шт. | 100 | 0 | -1427219203 | 0.05 | 143 | 0 | 0 | 0 | 143 | 0 | 0 | 0 | 1 | 1 | 1 | 1 | 0 | 1 | 0 | 0 | 0 | 0.05 |  | 0 | 2 | 39502141 | 1 | 0 | 1288 | 0 | 0 | 0 | 0 | 0 | 0 | 0 | 0 | 0 | 0 | 0 | 0 | 0 | 0 | 0 | 0 | 0 | 0 | 0 | 0 | 0 | 0 | 0.10125 | 143 | 143 | 1 | 0
536 | 39500385 | 39502121 | 36852061 | 1 | 1 | 1 | 3 | 20.2.02.01-0013 | ФССЦ-2001, 20.2.02.01-0013, приказ Минстроя России №1039/пр от 30.12.2016г. | Втулки В28 | 1356 | 1010 | 1000 шт. | 1000 шт. | 1000 | 0 | 2033598199 | 0.0122 | 176.21 | 0 | 0 | 0 | 176.21 | 0 | 0 | 0 | 1 | 1 | 1 | 1 | 0 | 1 | 0 | 0 | 0 | 0.0122 |  | 0 | 2 | 39502142 | 1 | 0 | 1289 | 0 | 0 | 0 | 0 | 0 | 0 | 0 | 0 | 0 | 0 | 0 | 0 | 0 | 0 | 0 | 0 | 0 | 0 | 0 | 0 | 0 | 0 | 0.024705 | 176.21 | 176.21 | 1 | 0
536 | 39500385 | 39502121 | 36857459 | 1 | 1 | 1 | 3 | 21.1.06.09-0099 | ФССЦ-2001, 21.1.06.09-0099, приказ Минстроя России №1039/пр от 30.12.2016г. | Кабель силовой с медными жилами с поливинилхлоридной изоляцией и оболочкой, не распространяющий горение марки ВВГнг, напряжением 0,66 кВ, с числом жил - 3 и сечением 1,5 мм2 | 1477 | 1013 | 1000 м | 1000 М | 1 | 0 | 194647264 | 0.02963 | 3036.7 | 0 | 0 | 0 | 3036.7 | 0 | 0 | 0 | 1 | 1 | 1 | 1 | 0 | 0 | 0 | 0 | 0 | 0.02963 |  | 0 | 1 | -1 | 0 | 0 |  | 0 | 0 | 0 | 0 | 0 | 0 | 0 | 0 | 0 | 0 | 0 | 0 | 0 | 0 | 0 | 0 | 0 | 0 | 0 | 0 | 0 | 0 | 0.060001 | 3036.7 | 3036.7 | 1 | 0
536 | 39500385 | 39502121 | 36857460 | 1 | 1 | 1 | 3 | 21.1.06.09-0100 | ФССЦ-2001, 21.1.06.09-0100, приказ Минстроя России №1039/пр от 30.12.2016г. | Кабель силовой с медными жилами с поливинилхлоридной изоляцией и оболочкой, не распространяющий горение марки ВВГнг, напряжением 0,66 кВ, с числом жил - 3 и сечением 2,5 мм2 | 1477 | 1013 | 1000 м | 1000 М | 1 | 0 | -329874626 | 0.07037 | 4814.02 | 0 | 0 | 0 | 4814.02 | 0 | 0 | 0 | 1 | 1 | 1 | 1 | 0 | 0 | 0 | 0 | 0 | 0.07037 |  | 0 | 1 | -1 | 0 | 0 |  | 0 | 0 | 0 | 0 | 0 | 0 | 0 | 0 | 0 | 0 | 0 | 0 | 0 | 0 | 0 | 0 | 0 | 0 | 0 | 0 | 0 | 0 | 0.1425 | 4814.02 | 4814.02 | 1 | 0
536 | 39500385 | 39502121 | 36799065 | 17 | 1 | 1 | 3 | 999-9950 |  | Вспомогательные ненормируемые материалы (2% от ОЗП) | 1374 | 1013 | РУБ | РУБ | 1 | 0 | -1731369543 | 1.18 | 1 | 0 | 0 | 0 | 1 | 0 | 0 | 0 | 1 | 1 | 1 | 1 | 0 | 1 | 0 | 0 | 0 | 1.18 |  | 0 | 2 | 39502143 | 1 | 0 | 1290 | 0 | 0 | 0 | 0 | 0 | 0 | 0 | 0 | 0 | 0 | 0 | 0 | 0 | 0 | 0 | 0 | 0 | 0 | 0 | 0 | 0 | 0 | 2.3895 | 1 | 1 | 1 | 0
537 | 39500386 | 39502121 | 37064878 | 1 | 1 | 1 | 1 | 1-100-38 |  | Рабочий среднего разряда 3.8 | 1191 | 1013 | чел.-ч. | чел.-ч. | 1 | 0 | -1081351934 | 6.29 | 0 | 0 | 0 | 62.6 | 0 | 0 | 0 | 9.4 | 1 | 1 | 1 | 6.66 | 0 | 1 | 0 | 0 | 0 | 6.29 |  | 1 | 2 | 39502134 | 1 | 0 | 1291 | 0 | 0 | 0 | 0 | 0 | 0 | 0 | 0 | 0 | 0 | 0 | 0 | 0 | 0 | 0 | 0 | 0 | 0 | 0 | 0 | 0 | 0 | 12.7372 | 62.6 | 9.4 | 6.66 | 0
537 | 39500386 | 39502121 | 37064876 | 1 | 1 | 1 | 1 | 4-100-00 |  | Затраты труда машинистов | 1191 | 1013 | чел.-ч. | чел.-ч. | 1 | 0 | -1417349443 | 0.06 | 0 | 0 | 0 | 0 | 0 | 0 | 0 | 0 | 1 | 1 | 6.66 | 1 | 0 | 1 | 0 | 0 | 0 | 0.06 |  | 2 | 2 | 39502135 | 1 | 0 | 1292 | 0 | 0 | 0 | 0 | 0 | 0 | 0 | 0 | 0 | 0 | 0 | 0 | 0 | 0 | 0 | 0 | 0 | 0 | 0 | 0 | 0 | 0 | 0.1215 | 0 | 0 | 1 | 0
537 | 39500386 | 39502121 | 36882159 | 1 | 1 | 1 | 2 | 91.05.05-014 | ФСЭМ-2001, 91.05.05-014, приказ Минстроя России №1039/пр от 30.12.2016г. | Краны на автомобильном ходу, грузоподъемность 10 т | 1368 | 1011 | маш.-ч | маш.-ч | 1 | 0 | -1718674368 | 0.03 | 0 | 745.85 | 13.5 | 0 | 0 | 111.99 | 13.5 | 0 | 1 | 6.66 | 1 | 1 | 0 | 1 | 0 | 0 | 0 | 0.03 |  | 0 | 2 | 39502136 | 1 | 0 | 1293 | 0 | 0 | 0 | 0 | 0 | 0 | 0 | 0 | 0 | 0 | 0 | 0 | 0 | 0 | 0 | 0 | 0 | 0 | 0 | 0 | 0 | 0 | 0.06075 | 745.85 | 111.99 | 6.66 | 0
537 | 39500386 | 39502121 | 36883554 | 1 | 1 | 1 | 2 | 91.14.02-001 | ФСЭМ-2001, 91.14.02-001, приказ Минстроя России №1039/пр от 30.12.2016г. | Автомобили бортовые, грузоподъемность до 5 т | 1368 | 1011 | маш.-ч | маш.-ч | 1 | 0 | 1372534845 | 0.03 | 0 | 437.63 | 11.6 | 0 | 0 | 65.71 | 11.6 | 0 | 1 | 6.66 | 1 | 1 | 0 | 1 | 0 | 0 | 0 | 0.03 |  | 0 | 2 | 39502137 | 1 | 0 | 1294 | 0 | 0 | 0 | 0 | 0 | 0 | 0 | 0 | 0 | 0 | 0 | 0 | 0 | 0 | 0 | 0 | 0 | 0 | 0 | 0 | 0 | 0 | 0.06075 | 437.63 | 65.71 | 6.66 | 0
537 | 39500386 | 39502121 | 36802094 | 1 | 1 | 1 | 3 | 01.7.06.05-0041 | ФССЦ-2001, 01.7.06.05-0041, приказ Минстроя России №1039/пр от 30.12.2016г. | Лента изоляционная прорезиненная односторонняя ширина 20 мм, толщина 0,25-0,35 мм | 1346 | 1009 | кг | кг | 1 | 0 | -1088866022 | 0.32 | 202.46 | 0 | 0 | 0 | 30.4 | 0 | 0 | 0 | 6.66 | 1 | 1 | 1 | 0 | 1 | 0 | 0 | 0 | 0.32 |  | 0 | 2 | 39502138 | 1 | 0 | 1295 | 0 | 0 | 0 | 0 | 0 | 0 | 0 | 0 | 0 | 0 | 0 | 0 | 0 | 0 | 0 | 0 | 0 | 0 | 0 | 0 | 0 | 0 | 0.648 | 202.46 | 30.4 | 6.66 | 0
537 | 39500386 | 39502121 | 36802373 | 1 | 1 | 1 | 3 | 01.7.07.20-0002 | ФССЦ-2001, 01.7.07.20-0002, приказ Минстроя России №1039/пр от 30.12.2016г. | Тальк молотый, сорт I | 1348 | 1009 | т | т | 1000 | 0 | 1012095217 | 0.00105 | 12121.2 | 0 | 0 | 0 | 1820 | 0 | 0 | 0 | 6.66 | 1 | 1 | 1 | 0 | 1 | 0 | 0 | 0 | 0.00105 |  | 0 | 2 | 39502139 | 1 | 0 | 1296 | 0 | 0 | 0 | 0 | 0 | 0 | 0 | 0 | 0 | 0 | 0 | 0 | 0 | 0 | 0 | 0 | 0 | 0 | 0 | 0 | 0 | 0 | 0.0021262 | 12121.2 | 1820 | 6.66 | 0
537 | 39500386 | 39502121 | 36838317 | 1 | 1 | 1 | 3 | 14.4.02.09-0001 | ФССЦ-2001, 14.4.02.09-0001, приказ Минстроя России №1039/пр от 30.12.2016г. | Краска | 1346 | 1009 | кг | кг | 1 | 0 | 210558753 | 0.02 | 190.48 | 0 | 0 | 0 | 28.6 | 0 | 0 | 0 | 6.66 | 1 | 1 | 1 | 0 | 1 | 0 | 0 | 0 | 0.02 |  | 0 | 2 | 39502140 | 1 | 0 | 1297 | 0 | 0 | 0 | 0 | 0 | 0 | 0 | 0 | 0 | 0 | 0 | 0 | 0 | 0 | 0 | 0 | 0 | 0 | 0 | 0 | 0 | 0 | 0.0405 | 190.48 | 28.6 | 6.66 | 0
537 | 39500386 | 39502121 | 36852011 | 1 | 1 | 1 | 3 | 20.2.01.05-0005 | ФССЦ-2001, 20.2.01.05-0005, приказ Минстроя России №1039/пр от 30.12.2016г. | Гильза кабельная медная ГМ 16 | 1355 | 1010 | 100 шт. | 100 шт. | 100 | 0 | -1427219203 | 0.05 | 952.38 | 0 | 0 | 0 | 143 | 0 | 0 | 0 | 6.66 | 1 | 1 | 1 | 0 | 1 | 0 | 0 | 0 | 0.05 |  | 0 | 2 | 39502141 | 1 | 0 | 1298 | 0 | 0 | 0 | 0 | 0 | 0 | 0 | 0 | 0 | 0 | 0 | 0 | 0 | 0 | 0 | 0 | 0 | 0 | 0 | 0 | 0 | 0 | 0.10125 | 952.38 | 143 | 6.66 | 0
537 | 39500386 | 39502121 | 36852061 | 1 | 1 | 1 | 3 | 20.2.02.01-0013 | ФССЦ-2001, 20.2.02.01-0013, приказ Минстроя России №1039/пр от 30.12.2016г. | Втулки В28 | 1356 | 1010 | 1000 шт. | 1000 шт. | 1000 | 0 | 2033598199 | 0.0122 | 1173.56 | 0 | 0 | 0 | 176.21 | 0 | 0 | 0 | 6.66 | 1 | 1 | 1 | 0 | 1 | 0 | 0 | 0 | 0.0122 |  | 0 | 2 | 39502142 | 1 | 0 | 1299 | 0 | 0 | 0 | 0 | 0 | 0 | 0 | 0 | 0 | 0 | 0 | 0 | 0 | 0 | 0 | 0 | 0 | 0 | 0 | 0 | 0 | 0 | 0.024705 | 1173.56 | 176.21 | 6.66 | 0
537 | 39500386 | 39502121 | 36857459 | 1 | 1 | 1 | 3 | 21.1.06.09-0099 | ФССЦ-2001, 21.1.06.09-0099, приказ Минстроя России №1039/пр от 30.12.2016г. | Кабель силовой с медными жилами с поливинилхлоридной изоляцией и оболочкой, не распространяющий горение марки ВВГнг, напряжением 0,66 кВ, с числом жил - 3 и сечением 1,5 мм2 | 1477 | 1013 | 1000 м | 1000 М | 1 | 0 | 194647264 | 0.02963 | 20224.42 | 0 | 0 | 0 | 3036.7 | 0 | 0 | 0 | 6.66 | 1 | 1 | 1 | 0 | 0 | 0 | 0 | 0 | 0.02963 |  | 0 | 1 | -1 | 0 | 0 |  | 0 | 0 | 0 | 0 | 0 | 0 | 0 | 0 | 0 | 0 | 0 | 0 | 0 | 0 | 0 | 0 | 0 | 0 | 0 | 0 | 0 | 0 | 0.060001 | 20224.42 | 3036.7 | 6.66 | 0
537 | 39500386 | 39502121 | 36857460 | 1 | 1 | 1 | 3 | 21.1.06.09-0100 | ФССЦ-2001, 21.1.06.09-0100, приказ Минстроя России №1039/пр от 30.12.2016г. | Кабель силовой с медными жилами с поливинилхлоридной изоляцией и оболочкой, не распространяющий горение марки ВВГнг, напряжением 0,66 кВ, с числом жил - 3 и сечением 2,5 мм2 | 1477 | 1013 | 1000 м | 1000 М | 1 | 0 | -329874626 | 0.07037 | 32061.37 | 0 | 0 | 0 | 4814.02 | 0 | 0 | 0 | 6.66 | 1 | 1 | 1 | 0 | 0 | 0 | 0 | 0 | 0.07037 |  | 0 | 1 | -1 | 0 | 0 |  | 0 | 0 | 0 | 0 | 0 | 0 | 0 | 0 | 0 | 0 | 0 | 0 | 0 | 0 | 0 | 0 | 0 | 0 | 0 | 0 | 0 | 0 | 0.1425 | 32061.37 | 4814.02 | 6.66 | 0
537 | 39500386 | 39502121 | 36799065 | 17 | 1 | 1 | 3 | 999-9950 |  | Вспомогательные ненормируемые материалы (2% от ОЗП) | 1374 | 1013 | РУБ | РУБ | 1 | 0 | -1731369543 | 1.18 | 1 | 0 | 0 | 0 | 1 | 0 | 0 | 0 | 1 | 1 | 1 | 1 | 0 | 1 | 0 | 0 | 0 | 1.18 |  | 0 | 2 | 39502143 | 1 | 0 | 1300 | 0 | 0 | 0 | 0 | 0 | 0 | 0 | 0 | 0 | 0 | 0 | 0 | 0 | 0 | 0 | 0 | 0 | 0 | 0 | 0 | 0 | 0 | 2.3895 | 1 | 1 | 1 | 0
542 | 39500385 | 39502146 | 37064878 | 1 | 1 | 1 | 1 | 1-100-38 |  | Рабочий среднего разряда 3.8 | 1191 | 1013 | чел.-ч. | чел.-ч. | 1 | 0 | -1081351934 | 4.49 | 0 | 0 | 0 | 9.4 | 0 | 0 | 0 | 9.4 | 1 | 1 | 1 | 1 | 0 | 1 | 0 | 0 | 0 | 4.49 |  | 1 | 2 | 39502157 | 1 | 0 | 1301 | 0 | 0 | 0 | 0 | 0 | 0 | 0 | 0 | 0 | 0 | 0 | 0 | 0 | 0 | 0 | 0 | 0 | 0 | 0 | 0 | 0 | 0 | 4.2655 | 9.4 | 9.4 | 1 | 0
542 | 39500385 | 39502146 | 37064876 | 1 | 1 | 1 | 1 | 4-100-00 |  | Затраты труда машинистов | 1191 | 1013 | чел.-ч. | чел.-ч. | 1 | 0 | -1417349443 | 0.12 | 0 | 0 | 0 | 0 | 0 | 0 | 0 | 0 | 1 | 1 | 1 | 1 | 0 | 1 | 0 | 0 | 0 | 0.12 |  | 2 | 2 | 39502158 | 1 | 0 | 1302 | 0 | 0 | 0 | 0 | 0 | 0 | 0 | 0 | 0 | 0 | 0 | 0 | 0 | 0 | 0 | 0 | 0 | 0 | 0 | 0 | 0 | 0 | 0.114 | 0 | 0 | 1 | 0
542 | 39500385 | 39502146 | 36882159 | 1 | 1 | 1 | 2 | 91.05.05-014 | ФСЭМ-2001, 91.05.05-014, приказ Минстроя России №1039/пр от 30.12.2016г. | Краны на автомобильном ходу, грузоподъемность 10 т | 1368 | 1011 | маш.-ч | маш.-ч | 1 | 0 | -1718674368 | 0.06 | 0 | 111.99 | 13.5 | 0 | 0 | 111.99 | 13.5 | 0 | 1 | 1 | 1 | 1 | 0 | 1 | 0 | 0 | 0 | 0.06 |  | 0 | 2 | 39502159 | 1 | 0 | 1303 | 0 | 0 | 0 | 0 | 0 | 0 | 0 | 0 | 0 | 0 | 0 | 0 | 0 | 0 | 0 | 0 | 0 | 0 | 0 | 0 | 0 | 0 | 0.057 | 111.99 | 111.99 | 1 | 0
542 | 39500385 | 39502146 | 36883554 | 1 | 1 | 1 | 2 | 91.14.02-001 | ФСЭМ-2001, 91.14.02-001, приказ Минстроя России №1039/пр от 30.12.2016г. | Автомобили бортовые, грузоподъемность до 5 т | 1368 | 1011 | маш.-ч | маш.-ч | 1 | 0 | 1372534845 | 0.06 | 0 | 65.71 | 11.6 | 0 | 0 | 65.71 | 11.6 | 0 | 1 | 1 | 1 | 1 | 0 | 1 | 0 | 0 | 0 | 0.06 |  | 0 | 2 | 39502160 | 1 | 0 | 1304 | 0 | 0 | 0 | 0 | 0 | 0 | 0 | 0 | 0 | 0 | 0 | 0 | 0 | 0 | 0 | 0 | 0 | 0 | 0 | 0 | 0 | 0 | 0.057 | 65.71 | 65.71 | 1 | 0
542 | 39500385 | 39502146 | 36802094 | 1 | 1 | 1 | 3 | 01.7.06.05-0041 | ФССЦ-2001, 01.7.06.05-0041, приказ Минстроя России №1039/пр от 30.12.2016г. | Лента изоляционная прорезиненная односторонняя ширина 20 мм, толщина 0,25-0,35 мм | 1346 | 1009 | кг | кг | 1 | 0 | -1088866022 | 0.32 | 30.4 | 0 | 0 | 0 | 30.4 | 0 | 0 | 0 | 1 | 1 | 1 | 1 | 0 | 1 | 0 | 0 | 0 | 0.32 |  | 0 | 2 | 39502161 | 1 | 0 | 1305 | 0 | 0 | 0 | 0 | 0 | 0 | 0 | 0 | 0 | 0 | 0 | 0 | 0 | 0 | 0 | 0 | 0 | 0 | 0 | 0 | 0 | 0 | 0.304 | 30.4 | 30.4 | 1 | 0
542 | 39500385 | 39502146 | 36802373 | 1 | 1 | 1 | 3 | 01.7.07.20-0002 | ФССЦ-2001, 01.7.07.20-0002, приказ Минстроя России №1039/пр от 30.12.2016г. | Тальк молотый, сорт I | 1348 | 1009 | т | т | 1000 | 0 | 1012095217 | 0.00116 | 1820 | 0 | 0 | 0 | 1820 | 0 | 0 | 0 | 1 | 1 | 1 | 1 | 0 | 1 | 0 | 0 | 0 | 0.00116 |  | 0 | 2 | 39502162 | 1 | 0 | 1306 | 0 | 0 | 0 | 0 | 0 | 0 | 0 | 0 | 0 | 0 | 0 | 0 | 0 | 0 | 0 | 0 | 0 | 0 | 0 | 0 | 0 | 0 | 0.001102 | 1820 | 1820 | 1 | 0
542 | 39500385 | 39502146 | 36838317 | 1 | 1 | 1 | 3 | 14.4.02.09-0001 | ФССЦ-2001, 14.4.02.09-0001, приказ Минстроя России №1039/пр от 30.12.2016г. | Краска | 1346 | 1009 | кг | кг | 1 | 0 | 210558753 | 0.02 | 28.6 | 0 | 0 | 0 | 28.6 | 0 | 0 | 0 | 1 | 1 | 1 | 1 | 0 | 1 | 0 | 0 | 0 | 0.02 |  | 0 | 2 | 39502163 | 1 | 0 | 1307 | 0 | 0 | 0 | 0 | 0 | 0 | 0 | 0 | 0 | 0 | 0 | 0 | 0 | 0 | 0 | 0 | 0 | 0 | 0 | 0 | 0 | 0 | 0.019 | 28.6 | 28.6 | 1 | 0
542 | 39500385 | 39502146 | 36852062 | 1 | 1 | 1 | 3 | 20.2.02.01-0014 | ФССЦ-2001, 20.2.02.01-0014, приказ Минстроя России №1039/пр от 30.12.2016г. | Втулки В42 | 1356 | 1010 | 1000 шт. | 1000 шт. | 1000 | 0 | -947325787 | 0.0122 | 282.03 | 0 | 0 | 0 | 282.03 | 0 | 0 | 0 | 1 | 1 | 1 | 1 | 0 | 1 | 0 | 0 | 0 | 0.0122 |  | 0 | 2 | 39502164 | 1 | 0 | 1308 | 0 | 0 | 0 | 0 | 0 | 0 | 0 | 0 | 0 | 0 | 0 | 0 | 0 | 0 | 0 | 0 | 0 | 0 | 0 | 0 | 0 | 0 | 0.01159 | 282.03 | 282.03 | 1 | 0
542 | 39500385 | 39502146 | 36857460 | 1 | 1 | 1 | 3 | 21.1.06.09-0100 | ФССЦ-2001, 21.1.06.09-0100, приказ Минстроя России №1039/пр от 30.12.2016г. | Кабель силовой с медными жилами с поливинилхлоридной изоляцией и оболочкой, не распространяющий горение марки ВВГнг, напряжением 0,66 кВ, с числом жил - 3 и сечением 2,5 мм2 | 1477 | 1013 | 1000 м | 1000 М | 1 | 0 | -329874626 | 0.1 | 4814.02 | 0 | 0 | 0 | 4814.02 | 0 | 0 | 0 | 1 | 1 | 1 | 1 | 0 | 0 | 0 | 0 | 0 | 0.1 |  | 0 | 1 | -1 | 0 | 0 |  | 0 | 0 | 0 | 0 | 0 | 0 | 0 | 0 | 0 | 0 | 0 | 0 | 0 | 0 | 0 | 0 | 0 | 0 | 0 | 0 | 0 | 0 | 0.095 | 4814.02 | 4814.02 | 1 | 0
542 | 39500385 | 39502146 | 36799065 | 17 | 1 | 1 | 3 | 999-9950 |  | Вспомогательные ненормируемые материалы (2% от ОЗП) | 1374 | 1013 | РУБ | РУБ | 1 | 0 | -1731369543 | 0.84 | 1 | 0 | 0 | 0 | 1 | 0 | 0 | 0 | 1 | 1 | 1 | 1 | 0 | 1 | 0 | 0 | 0 | 0.84 |  | 0 | 2 | 39502165 | 1 | 0 | 1309 | 0 | 0 | 0 | 0 | 0 | 0 | 0 | 0 | 0 | 0 | 0 | 0 | 0 | 0 | 0 | 0 | 0 | 0 | 0 | 0 | 0 | 0 | 0.798 | 1 | 1 | 1 | 0
543 | 39500386 | 39502146 | 37064878 | 1 | 1 | 1 | 1 | 1-100-38 |  | Рабочий среднего разряда 3.8 | 1191 | 1013 | чел.-ч. | чел.-ч. | 1 | 0 | -1081351934 | 4.49 | 0 | 0 | 0 | 62.6 | 0 | 0 | 0 | 9.4 | 1 | 1 | 1 | 6.66 | 0 | 1 | 0 | 0 | 0 | 4.49 |  | 1 | 2 | 39502157 | 1 | 0 | 1310 | 0 | 0 | 0 | 0 | 0 | 0 | 0 | 0 | 0 | 0 | 0 | 0 | 0 | 0 | 0 | 0 | 0 | 0 | 0 | 0 | 0 | 0 | 4.2655 | 62.6 | 9.4 | 6.66 | 0
543 | 39500386 | 39502146 | 37064876 | 1 | 1 | 1 | 1 | 4-100-00 |  | Затраты труда машинистов | 1191 | 1013 | чел.-ч. | чел.-ч. | 1 | 0 | -1417349443 | 0.12 | 0 | 0 | 0 | 0 | 0 | 0 | 0 | 0 | 1 | 1 | 6.66 | 1 | 0 | 1 | 0 | 0 | 0 | 0.12 |  | 2 | 2 | 39502158 | 1 | 0 | 1311 | 0 | 0 | 0 | 0 | 0 | 0 | 0 | 0 | 0 | 0 | 0 | 0 | 0 | 0 | 0 | 0 | 0 | 0 | 0 | 0 | 0 | 0 | 0.114 | 0 | 0 | 1 | 0
543 | 39500386 | 39502146 | 36882159 | 1 | 1 | 1 | 2 | 91.05.05-014 | ФСЭМ-2001, 91.05.05-014, приказ Минстроя России №1039/пр от 30.12.2016г. | Краны на автомобильном ходу, грузоподъемность 10 т | 1368 | 1011 | маш.-ч | маш.-ч | 1 | 0 | -1718674368 | 0.06 | 0 | 745.85 | 13.5 | 0 | 0 | 111.99 | 13.5 | 0 | 1 | 6.66 | 1 | 1 | 0 | 1 | 0 | 0 | 0 | 0.06 |  | 0 | 2 | 39502159 | 1 | 0 | 1312 | 0 | 0 | 0 | 0 | 0 | 0 | 0 | 0 | 0 | 0 | 0 | 0 | 0 | 0 | 0 | 0 | 0 | 0 | 0 | 0 | 0 | 0 | 0.057 | 745.85 | 111.99 | 6.66 | 0
543 | 39500386 | 39502146 | 36883554 | 1 | 1 | 1 | 2 | 91.14.02-001 | ФСЭМ-2001, 91.14.02-001, приказ Минстроя России №1039/пр от 30.12.2016г. | Автомобили бортовые, грузоподъемность до 5 т | 1368 | 1011 | маш.-ч | маш.-ч | 1 | 0 | 1372534845 | 0.06 | 0 | 437.63 | 11.6 | 0 | 0 | 65.71 | 11.6 | 0 | 1 | 6.66 | 1 | 1 | 0 | 1 | 0 | 0 | 0 | 0.06 |  | 0 | 2 | 39502160 | 1 | 0 | 1313 | 0 | 0 | 0 | 0 | 0 | 0 | 0 | 0 | 0 | 0 | 0 | 0 | 0 | 0 | 0 | 0 | 0 | 0 | 0 | 0 | 0 | 0 | 0.057 | 437.63 | 65.71 | 6.66 | 0
543 | 39500386 | 39502146 | 36802094 | 1 | 1 | 1 | 3 | 01.7.06.05-0041 | ФССЦ-2001, 01.7.06.05-0041, приказ Минстроя России №1039/пр от 30.12.2016г. | Лента изоляционная прорезиненная односторонняя ширина 20 мм, толщина 0,25-0,35 мм | 1346 | 1009 | кг | кг | 1 | 0 | -1088866022 | 0.32 | 202.46 | 0 | 0 | 0 | 30.4 | 0 | 0 | 0 | 6.66 | 1 | 1 | 1 | 0 | 1 | 0 | 0 | 0 | 0.32 |  | 0 | 2 | 39502161 | 1 | 0 | 1314 | 0 | 0 | 0 | 0 | 0 | 0 | 0 | 0 | 0 | 0 | 0 | 0 | 0 | 0 | 0 | 0 | 0 | 0 | 0 | 0 | 0 | 0 | 0.304 | 202.46 | 30.4 | 6.66 | 0
543 | 39500386 | 39502146 | 36802373 | 1 | 1 | 1 | 3 | 01.7.07.20-0002 | ФССЦ-2001, 01.7.07.20-0002, приказ Минстроя России №1039/пр от 30.12.2016г. | Тальк молотый, сорт I | 1348 | 1009 | т | т | 1000 | 0 | 1012095217 | 0.00116 | 12121.2 | 0 | 0 | 0 | 1820 | 0 | 0 | 0 | 6.66 | 1 | 1 | 1 | 0 | 1 | 0 | 0 | 0 | 0.00116 |  | 0 | 2 | 39502162 | 1 | 0 | 1315 | 0 | 0 | 0 | 0 | 0 | 0 | 0 | 0 | 0 | 0 | 0 | 0 | 0 | 0 | 0 | 0 | 0 | 0 | 0 | 0 | 0 | 0 | 0.001102 | 12121.2 | 1820 | 6.66 | 0
543 | 39500386 | 39502146 | 36838317 | 1 | 1 | 1 | 3 | 14.4.02.09-0001 | ФССЦ-2001, 14.4.02.09-0001, приказ Минстроя России №1039/пр от 30.12.2016г. | Краска | 1346 | 1009 | кг | кг | 1 | 0 | 210558753 | 0.02 | 190.48 | 0 | 0 | 0 | 28.6 | 0 | 0 | 0 | 6.66 | 1 | 1 | 1 | 0 | 1 | 0 | 0 | 0 | 0.02 |  | 0 | 2 | 39502163 | 1 | 0 | 1316 | 0 | 0 | 0 | 0 | 0 | 0 | 0 | 0 | 0 | 0 | 0 | 0 | 0 | 0 | 0 | 0 | 0 | 0 | 0 | 0 | 0 | 0 | 0.019 | 190.48 | 28.6 | 6.66 | 0
543 | 39500386 | 39502146 | 36852062 | 1 | 1 | 1 | 3 | 20.2.02.01-0014 | ФССЦ-2001, 20.2.02.01-0014, приказ Минстроя России №1039/пр от 30.12.2016г. | Втулки В42 | 1356 | 1010 | 1000 шт. | 1000 шт. | 1000 | 0 | -947325787 | 0.0122 | 1878.32 | 0 | 0 | 0 | 282.03 | 0 | 0 | 0 | 6.66 | 1 | 1 | 1 | 0 | 1 | 0 | 0 | 0 | 0.0122 |  | 0 | 2 | 39502164 | 1 | 0 | 1317 | 0 | 0 | 0 | 0 | 0 | 0 | 0 | 0 | 0 | 0 | 0 | 0 | 0 | 0 | 0 | 0 | 0 | 0 | 0 | 0 | 0 | 0 | 0.01159 | 1878.32 | 282.03 | 6.66 | 0
543 | 39500386 | 39502146 | 36857460 | 1 | 1 | 1 | 3 | 21.1.06.09-0100 | ФССЦ-2001, 21.1.06.09-0100, приказ Минстроя России №1039/пр от 30.12.2016г. | Кабель силовой с медными жилами с поливинилхлоридной изоляцией и оболочкой, не распространяющий горение марки ВВГнг, напряжением 0,66 кВ, с числом жил - 3 и сечением 2,5 мм2 | 1477 | 1013 | 1000 м | 1000 М | 1 | 0 | -329874626 | 0.1 | 32061.37 | 0 | 0 | 0 | 4814.02 | 0 | 0 | 0 | 6.66 | 1 | 1 | 1 | 0 | 0 | 0 | 0 | 0 | 0.1 |  | 0 | 1 | -1 | 0 | 0 |  | 0 | 0 | 0 | 0 | 0 | 0 | 0 | 0 | 0 | 0 | 0 | 0 | 0 | 0 | 0 | 0 | 0 | 0 | 0 | 0 | 0 | 0 | 0.095 | 32061.37 | 4814.02 | 6.66 | 0
543 | 39500386 | 39502146 | 36799065 | 17 | 1 | 1 | 3 | 999-9950 |  | Вспомогательные ненормируемые материалы (2% от ОЗП) | 1374 | 1013 | РУБ | РУБ | 1 | 0 | -1731369543 | 0.84 | 1 | 0 | 0 | 0 | 1 | 0 | 0 | 0 | 1 | 1 | 1 | 1 | 0 | 1 | 0 | 0 | 0 | 0.84 |  | 0 | 2 | 39502165 | 1 | 0 | 1318 | 0 | 0 | 0 | 0 | 0 | 0 | 0 | 0 | 0 | 0 | 0 | 0 | 0 | 0 | 0 | 0 | 0 | 0 | 0 | 0 | 0 | 0 | 0.798 | 1 | 1 | 1 | 0
546 | 39500385 | 39502167 | 37072767 | 1 | 1 | 1 | 1 | 1-100-36 |  | Рабочий среднего разряда 3.6 | 1191 | 1013 | чел.-ч. | чел.-ч. | 1 | 0 | -1027537862 | 15.64 | 0 | 0 | 0 | 9.18 | 0 | 0 | 0 | 9.18 | 1 | 1 | 1 | 1 | 0 | 1 | 0 | 0 | 0 | 15.64 |  | 1 | 2 | 39502171 | 1 | 0 | 1319 | 0 | 0 | 0 | 0 | 0 | 0 | 0 | 0 | 0 | 0 | 0 | 0 | 0 | 0 | 0 | 0 | 0 | 0 | 0 | 0 | 0 | 0 | 4.0038 | 9.18 | 9.18 | 1 | 0
546 | 39500385 | 39502167 | 36883883 | 1 | 1 | 1 | 2 | 91.18.01-012 | ФСЭМ-2001, 91.18.01-012, приказ Минстроя России №1039/пр от 30.12.2016г. | Компрессоры передвижные с электродвигателем давлением 600 кПа (6 ат), производительность до 3,5 м3/мин | 1368 | 1011 | маш.-ч | маш.-ч | 1 | 0 | -2111251057 | 4.06 | 0 | 32.5 | 0 | 0 | 0 | 32.5 | 0 | 0 | 1 | 1 | 1 | 1 | 0 | 1 | 0 | 0 | 0 | 4.06 |  | 0 | 2 | 39502172 | 1 | 0 | 1320 | 0 | 0 | 0 | 0 | 0 | 0 | 0 | 0 | 0 | 0 | 0 | 0 | 0 | 0 | 0 | 0 | 0 | 0 | 0 | 0 | 0 | 0 | 1.0394 | 32.5 | 32.5 | 1 | 0
546 | 39500385 | 39502167 | 36884481 | 1 | 1 | 1 | 2 | 91.21.10-003 | ФСЭМ-2001, 91.21.10-003, приказ Минстроя России №1039/пр от 30.12.2016г. | Молотки при работе от передвижных компрессорных станций отбойные пневматические | 1368 | 1011 | маш.-ч | маш.-ч | 1 | 0 | 1518765163 | 8.12 | 0 | 1.53 | 0 | 0 | 0 | 1.53 | 0 | 0 | 1 | 1 | 1 | 1 | 0 | 1 | 0 | 0 | 0 | 8.12 |  | 0 | 2 | 39502173 | 1 | 0 | 1321 | 0 | 0 | 0 | 0 | 0 | 0 | 0 | 0 | 0 | 0 | 0 | 0 | 0 | 0 | 0 | 0 | 0 | 0 | 0 | 0 | 0 | 0 | 2.0787 | 1.53 | 1.53 | 1 | 0
547 | 39500386 | 39502167 | 37072767 | 1 | 1 | 1 | 1 | 1-100-36 |  | Рабочий среднего разряда 3.6 | 1191 | 1013 | чел.-ч. | чел.-ч. | 1 | 0 | -1027537862 | 15.64 | 0 | 0 | 0 | 61.14 | 0 | 0 | 0 | 9.18 | 1 | 1 | 1 | 6.66 | 0 | 1 | 0 | 0 | 0 | 15.64 |  | 1 | 2 | 39502171 | 1 | 0 | 1322 | 0 | 0 | 0 | 0 | 0 | 0 | 0 | 0 | 0 | 0 | 0 | 0 | 0 | 0 | 0 | 0 | 0 | 0 | 0 | 0 | 0 | 0 | 4.0038 | 61.14 | 9.18 | 6.66 | 0
547 | 39500386 | 39502167 | 36883883 | 1 | 1 | 1 | 2 | 91.18.01-012 | ФСЭМ-2001, 91.18.01-012, приказ Минстроя России №1039/пр от 30.12.2016г. | Компрессоры передвижные с электродвигателем давлением 600 кПа (6 ат), производительность до 3,5 м3/мин | 1368 | 1011 | маш.-ч | маш.-ч | 1 | 0 | -2111251057 | 4.06 | 0 | 216.45 | 0 | 0 | 0 | 32.5 | 0 | 0 | 1 | 6.66 | 1 | 1 | 0 | 1 | 0 | 0 | 0 | 4.06 |  | 0 | 2 | 39502172 | 1 | 0 | 1323 | 0 | 0 | 0 | 0 | 0 | 0 | 0 | 0 | 0 | 0 | 0 | 0 | 0 | 0 | 0 | 0 | 0 | 0 | 0 | 0 | 0 | 0 | 1.0394 | 216.45 | 32.5 | 6.66 | 0
547 | 39500386 | 39502167 | 36884481 | 1 | 1 | 1 | 2 | 91.21.10-003 | ФСЭМ-2001, 91.21.10-003, приказ Минстроя России №1039/пр от 30.12.2016г. | Молотки при работе от передвижных компрессорных станций отбойные пневматические | 1368 | 1011 | маш.-ч | маш.-ч | 1 | 0 | 1518765163 | 8.12 | 0 | 10.19 | 0 | 0 | 0 | 1.53 | 0 | 0 | 1 | 6.66 | 1 | 1 | 0 | 1 | 0 | 0 | 0 | 8.12 |  | 0 | 2 | 39502173 | 1 | 0 | 1324 | 0 | 0 | 0 | 0 | 0 | 0 | 0 | 0 | 0 | 0 | 0 | 0 | 0 | 0 | 0 | 0 | 0 | 0 | 0 | 0 | 0 | 0 | 2.0787 | 10.19 | 1.53 | 6.66 | 0
548 | 39500385 | 39502174 | 37064878 | 1 | 1 | 1 | 1 | 1-100-38 |  | Рабочий среднего разряда 3.8 | 1191 | 1013 | чел.-ч. | чел.-ч. | 1 | 0 | -1081351934 | 43.4 | 0 | 0 | 0 | 9.4 | 0 | 0 | 0 | 9.4 | 1 | 1 | 1 | 1 | 0 | 1 | 0 | 0 | 0 | 43.4 |  | 1 | 2 | 39502178 | 1 | 0 | 1325 | 0 | 0 | 0 | 0 | 0 | 0 | 0 | 0 | 0 | 0 | 0 | 0 | 0 | 0 | 0 | 0 | 0 | 0 | 0 | 0 | 0 | 0 | 16.058 | 9.4 | 9.4 | 1 | 0
548 | 39500385 | 39502174 | 36883883 | 1 | 1 | 1 | 2 | 91.18.01-012 | ФСЭМ-2001, 91.18.01-012, приказ Минстроя России №1039/пр от 30.12.2016г. | Компрессоры передвижные с электродвигателем давлением 600 кПа (6 ат), производительность до 3,5 м3/мин | 1368 | 1011 | маш.-ч | маш.-ч | 1 | 0 | -2111251057 | 10.56 | 0 | 32.5 | 0 | 0 | 0 | 32.5 | 0 | 0 | 1 | 1 | 1 | 1 | 0 | 1 | 0 | 0 | 0 | 10.56 |  | 0 | 2 | 39502179 | 1 | 0 | 1326 | 0 | 0 | 0 | 0 | 0 | 0 | 0 | 0 | 0 | 0 | 0 | 0 | 0 | 0 | 0 | 0 | 0 | 0 | 0 | 0 | 0 | 0 | 3.9072 | 32.5 | 32.5 | 1 | 0
548 | 39500385 | 39502174 | 36884481 | 1 | 1 | 1 | 2 | 91.21.10-003 | ФСЭМ-2001, 91.21.10-003, приказ Минстроя России №1039/пр от 30.12.2016г. | Молотки при работе от передвижных компрессорных станций отбойные пневматические | 1368 | 1011 | маш.-ч | маш.-ч | 1 | 0 | 1518765163 | 21.12 | 0 | 1.53 | 0 | 0 | 0 | 1.53 | 0 | 0 | 1 | 1 | 1 | 1 | 0 | 1 | 0 | 0 | 0 | 21.12 |  | 0 | 2 | 39502180 | 1 | 0 | 1327 | 0 | 0 | 0 | 0 | 0 | 0 | 0 | 0 | 0 | 0 | 0 | 0 | 0 | 0 | 0 | 0 | 0 | 0 | 0 | 0 | 0 | 0 | 7.8144 | 1.53 | 1.53 | 1 | 0
549 | 39500386 | 39502174 | 37064878 | 1 | 1 | 1 | 1 | 1-100-38 |  | Рабочий среднего разряда 3.8 | 1191 | 1013 | чел.-ч. | чел.-ч. | 1 | 0 | -1081351934 | 43.4 | 0 | 0 | 0 | 62.6 | 0 | 0 | 0 | 9.4 | 1 | 1 | 1 | 6.66 | 0 | 1 | 0 | 0 | 0 | 43.4 |  | 1 | 2 | 39502178 | 1 | 0 | 1328 | 0 | 0 | 0 | 0 | 0 | 0 | 0 | 0 | 0 | 0 | 0 | 0 | 0 | 0 | 0 | 0 | 0 | 0 | 0 | 0 | 0 | 0 | 16.058 | 62.6 | 9.4 | 6.66 | 0
549 | 39500386 | 39502174 | 36883883 | 1 | 1 | 1 | 2 | 91.18.01-012 | ФСЭМ-2001, 91.18.01-012, приказ Минстроя России №1039/пр от 30.12.2016г. | Компрессоры передвижные с электродвигателем давлением 600 кПа (6 ат), производительность до 3,5 м3/мин | 1368 | 1011 | маш.-ч | маш.-ч | 1 | 0 | -2111251057 | 10.56 | 0 | 216.45 | 0 | 0 | 0 | 32.5 | 0 | 0 | 1 | 6.66 | 1 | 1 | 0 | 1 | 0 | 0 | 0 | 10.56 |  | 0 | 2 | 39502179 | 1 | 0 | 1329 | 0 | 0 | 0 | 0 | 0 | 0 | 0 | 0 | 0 | 0 | 0 | 0 | 0 | 0 | 0 | 0 | 0 | 0 | 0 | 0 | 0 | 0 | 3.9072 | 216.45 | 32.5 | 6.66 | 0
549 | 39500386 | 39502174 | 36884481 | 1 | 1 | 1 | 2 | 91.21.10-003 | ФСЭМ-2001, 91.21.10-003, приказ Минстроя России №1039/пр от 30.12.2016г. | Молотки при работе от передвижных компрессорных станций отбойные пневматические | 1368 | 1011 | маш.-ч | маш.-ч | 1 | 0 | 1518765163 | 21.12 | 0 | 10.19 | 0 | 0 | 0 | 1.53 | 0 | 0 | 1 | 6.66 | 1 | 1 | 0 | 1 | 0 | 0 | 0 | 21.12 |  | 0 | 2 | 39502180 | 1 | 0 | 1330 | 0 | 0 | 0 | 0 | 0 | 0 | 0 | 0 | 0 | 0 | 0 | 0 | 0 | 0 | 0 | 0 | 0 | 0 | 0 | 0 | 0 | 0 | 7.8144 | 10.19 | 1.53 | 6.66 | 0
550 | 39500385 | 39502181 | 37064878 | 1 | 1 | 1 | 1 | 1-100-38 |  | Рабочий среднего разряда 3.8 | 1191 | 1013 | чел.-ч. | чел.-ч. | 1 | 0 | -1081351934 | 16.5 | 0 | 0 | 0 | 9.4 | 0 | 0 | 0 | 9.4 | 1 | 1 | 1 | 1 | 0 | 1 | 0 | 0 | 0 | 16.5 |  | 1 | 2 | 39502192 | 1 | 0 | 1331 | 0 | 0 | 0 | 0 | 0 | 0 | 0 | 0 | 0 | 0 | 0 | 0 | 0 | 0 | 0 | 0 | 0 | 0 | 0 | 0 | 0 | 0 | 3.795 | 9.4 | 9.4 | 1 | 0
550 | 39500385 | 39502181 | 37064876 | 1 | 1 | 1 | 1 | 4-100-00 |  | Затраты труда машинистов | 1191 | 1013 | чел.-ч. | чел.-ч. | 1 | 0 | -1417349443 | 0.04 | 0 | 0 | 0 | 0 | 0 | 0 | 0 | 0 | 1 | 1 | 1 | 1 | 0 | 1 | 0 | 0 | 0 | 0.04 |  | 2 | 2 | 39502193 | 1 | 0 | 1332 | 0 | 0 | 0 | 0 | 0 | 0 | 0 | 0 | 0 | 0 | 0 | 0 | 0 | 0 | 0 | 0 | 0 | 0 | 0 | 0 | 0 | 0 | 0.0092 | 0 | 0 | 1 | 0
550 | 39500385 | 39502181 | 36882159 | 1 | 1 | 1 | 2 | 91.05.05-014 | ФСЭМ-2001, 91.05.05-014, приказ Минстроя России №1039/пр от 30.12.2016г. | Краны на автомобильном ходу, грузоподъемность 10 т | 1368 | 1011 | маш.-ч | маш.-ч | 1 | 0 | -1718674368 | 0.02 | 0 | 111.99 | 13.5 | 0 | 0 | 111.99 | 13.5 | 0 | 1 | 1 | 1 | 1 | 0 | 1 | 0 | 0 | 0 | 0.02 |  | 0 | 2 | 39502194 | 1 | 0 | 1333 | 0 | 0 | 0 | 0 | 0 | 0 | 0 | 0 | 0 | 0 | 0 | 0 | 0 | 0 | 0 | 0 | 0 | 0 | 0 | 0 | 0 | 0 | 0.0046 | 111.99 | 111.99 | 1 | 0
550 | 39500385 | 39502181 | 36883554 | 1 | 1 | 1 | 2 | 91.14.02-001 | ФСЭМ-2001, 91.14.02-001, приказ Минстроя России №1039/пр от 30.12.2016г. | Автомобили бортовые, грузоподъемность до 5 т | 1368 | 1011 | маш.-ч | маш.-ч | 1 | 0 | 1372534845 | 0.02 | 0 | 65.71 | 11.6 | 0 | 0 | 65.71 | 11.6 | 0 | 1 | 1 | 1 | 1 | 0 | 1 | 0 | 0 | 0 | 0.02 |  | 0 | 2 | 39502195 | 1 | 0 | 1334 | 0 | 0 | 0 | 0 | 0 | 0 | 0 | 0 | 0 | 0 | 0 | 0 | 0 | 0 | 0 | 0 | 0 | 0 | 0 | 0 | 0 | 0 | 0.0046 | 65.71 | 65.71 | 1 | 0
550 | 39500385 | 39502181 | 36806488 | 1 | 1 | 1 | 3 | 03.1.01.01-0002 | ФССЦ-2001, 03.1.01.01-0002, приказ Минстроя России №1039/пр от 30.12.2016г. | Гипсовые вяжущие, марка Г3 | 1348 | 1009 | т | т | 1000 | 0 | -1421715385 | 0.01 | 729.98 | 0 | 0 | 0 | 729.98 | 0 | 0 | 0 | 1 | 1 | 1 | 1 | 0 | 1 | 0 | 0 | 0 | 0.01 |  | 0 | 2 | 39502196 | 1 | 0 | 1335 | 0 | 0 | 0 | 0 | 0 | 0 | 0 | 0 | 0 | 0 | 0 | 0 | 0 | 0 | 0 | 0 | 0 | 0 | 0 | 0 | 0 | 0 | 0.0023 | 729.98 | 729.98 | 1 | 0
550 | 39500385 | 39502181 | 36838317 | 1 | 1 | 1 | 3 | 14.4.02.09-0001 | ФССЦ-2001, 14.4.02.09-0001, приказ Минстроя России №1039/пр от 30.12.2016г. | Краска | 1346 | 1009 | кг | кг | 1 | 0 | 210558753 | 0.3 | 28.6 | 0 | 0 | 0 | 28.6 | 0 | 0 | 0 | 1 | 1 | 1 | 1 | 0 | 1 | 0 | 0 | 0 | 0.3 |  | 0 | 2 | 39502197 | 1 | 0 | 1336 | 0 | 0 | 0 | 0 | 0 | 0 | 0 | 0 | 0 | 0 | 0 | 0 | 0 | 0 | 0 | 0 | 0 | 0 | 0 | 0 | 0 | 0 | 0.069 | 28.6 | 28.6 | 1 | 0
550 | 39500385 | 39502181 | 36857459 | 1 | 1 | 1 | 3 | 21.1.06.09-0099 | ФССЦ-2001, 21.1.06.09-0099, приказ Минстроя России №1039/пр от 30.12.2016г. | Кабель силовой с медными жилами с поливинилхлоридной изоляцией и оболочкой, не распространяющий горение марки ВВГнг, напряжением 0,66 кВ, с числом жил - 3 и сечением 1,5 мм2 | 1477 | 1013 | 1000 м | 1000 М | 1 | 0 | 194647264 | 0.023913 | 3036.7 | 0 | 0 | 0 | 3036.7 | 0 | 0 | 0 | 1 | 1 | 1 | 1 | 0 | 0 | 0 | 0 | 0 | 0.023913 |  | 0 | 1 | -1 | 0 | 0 |  | 0 | 0 | 0 | 0 | 0 | 0 | 0 | 0 | 0 | 0 | 0 | 0 | 0 | 0 | 0 | 0 | 0 | 0 | 0 | 0 | 0 | 0 | 0.0055 | 3036.7 | 3036.7 | 1 | 0
550 | 39500385 | 39502181 | 36857460 | 1 | 1 | 1 | 3 | 21.1.06.09-0100 | ФССЦ-2001, 21.1.06.09-0100, приказ Минстроя России №1039/пр от 30.12.2016г. | Кабель силовой с медными жилами с поливинилхлоридной изоляцией и оболочкой, не распространяющий горение марки ВВГнг, напряжением 0,66 кВ, с числом жил - 3 и сечением 2,5 мм2 | 1477 | 1013 | 1000 м | 1000 М | 1 | 0 | -329874626 | 0.076087 | 4814.02 | 0 | 0 | 0 | 4814.02 | 0 | 0 | 0 | 1 | 1 | 1 | 1 | 0 | 0 | 0 | 0 | 0 | 0.076087 |  | 0 | 1 | -1 | 0 | 0 |  | 0 | 0 | 0 | 0 | 0 | 0 | 0 | 0 | 0 | 0 | 0 | 0 | 0 | 0 | 0 | 0 | 0 | 0 | 0 | 0 | 0 | 0 | 0.0175 | 4814.02 | 4814.02 | 1 | 0
550 | 39500385 | 39502181 | 36867793 | 1 | 1 | 1 | 3 | 24.3.01.01-0001 | ФССЦ-2001, 24.3.01.01-0001, приказ Минстроя России №1039/пр от 30.12.2016г. | Трубка поливинилхлоридная ХВТ | 1346 | 1009 | кг | кг | 1 | 0 | 1907110972 | 0.53 | 41.7 | 0 | 0 | 0 | 41.7 | 0 | 0 | 0 | 1 | 1 | 1 | 1 | 0 | 1 | 0 | 0 | 0 | 0.53 |  | 0 | 2 | 39502198 | 1 | 0 | 1337 | 0 | 0 | 0 | 0 | 0 | 0 | 0 | 0 | 0 | 0 | 0 | 0 | 0 | 0 | 0 | 0 | 0 | 0 | 0 | 0 | 0 | 0 | 0.1219 | 41.7 | 41.7 | 1 | 0
550 | 39500385 | 39502181 | 36799065 | 17 | 1 | 1 | 3 | 999-9950 |  | Вспомогательные ненормируемые материалы (2% от ОЗП) | 1374 | 1013 | РУБ | РУБ | 1 | 0 | -1731369543 | 3.1 | 1 | 0 | 0 | 0 | 1 | 0 | 0 | 0 | 1 | 1 | 1 | 1 | 0 | 1 | 0 | 0 | 0 | 3.1 |  | 0 | 2 | 39502199 | 1 | 0 | 1338 | 0 | 0 | 0 | 0 | 0 | 0 | 0 | 0 | 0 | 0 | 0 | 0 | 0 | 0 | 0 | 0 | 0 | 0 | 0 | 0 | 0 | 0 | 0.713 | 1 | 1 | 1 | 0
551 | 39500386 | 39502181 | 37064878 | 1 | 1 | 1 | 1 | 1-100-38 |  | Рабочий среднего разряда 3.8 | 1191 | 1013 | чел.-ч. | чел.-ч. | 1 | 0 | -1081351934 | 16.5 | 0 | 0 | 0 | 62.6 | 0 | 0 | 0 | 9.4 | 1 | 1 | 1 | 6.66 | 0 | 1 | 0 | 0 | 0 | 16.5 |  | 1 | 2 | 39502192 | 1 | 0 | 1339 | 0 | 0 | 0 | 0 | 0 | 0 | 0 | 0 | 0 | 0 | 0 | 0 | 0 | 0 | 0 | 0 | 0 | 0 | 0 | 0 | 0 | 0 | 3.795 | 62.6 | 9.4 | 6.66 | 0
551 | 39500386 | 39502181 | 37064876 | 1 | 1 | 1 | 1 | 4-100-00 |  | Затраты труда машинистов | 1191 | 1013 | чел.-ч. | чел.-ч. | 1 | 0 | -1417349443 | 0.04 | 0 | 0 | 0 | 0 | 0 | 0 | 0 | 0 | 1 | 1 | 6.66 | 1 | 0 | 1 | 0 | 0 | 0 | 0.04 |  | 2 | 2 | 39502193 | 1 | 0 | 1340 | 0 | 0 | 0 | 0 | 0 | 0 | 0 | 0 | 0 | 0 | 0 | 0 | 0 | 0 | 0 | 0 | 0 | 0 | 0 | 0 | 0 | 0 | 0.0092 | 0 | 0 | 1 | 0
551 | 39500386 | 39502181 | 36882159 | 1 | 1 | 1 | 2 | 91.05.05-014 | ФСЭМ-2001, 91.05.05-014, приказ Минстроя России №1039/пр от 30.12.2016г. | Краны на автомобильном ходу, грузоподъемность 10 т | 1368 | 1011 | маш.-ч | маш.-ч | 1 | 0 | -1718674368 | 0.02 | 0 | 745.85 | 13.5 | 0 | 0 | 111.99 | 13.5 | 0 | 1 | 6.66 | 1 | 1 | 0 | 1 | 0 | 0 | 0 | 0.02 |  | 0 | 2 | 39502194 | 1 | 0 | 1341 | 0 | 0 | 0 | 0 | 0 | 0 | 0 | 0 | 0 | 0 | 0 | 0 | 0 | 0 | 0 | 0 | 0 | 0 | 0 | 0 | 0 | 0 | 0.0046 | 745.85 | 111.99 | 6.66 | 0
551 | 39500386 | 39502181 | 36883554 | 1 | 1 | 1 | 2 | 91.14.02-001 | ФСЭМ-2001, 91.14.02-001, приказ Минстроя России №1039/пр от 30.12.2016г. | Автомобили бортовые, грузоподъемность до 5 т | 1368 | 1011 | маш.-ч | маш.-ч | 1 | 0 | 1372534845 | 0.02 | 0 | 437.63 | 11.6 | 0 | 0 | 65.71 | 11.6 | 0 | 1 | 6.66 | 1 | 1 | 0 | 1 | 0 | 0 | 0 | 0.02 |  | 0 | 2 | 39502195 | 1 | 0 | 1342 | 0 | 0 | 0 | 0 | 0 | 0 | 0 | 0 | 0 | 0 | 0 | 0 | 0 | 0 | 0 | 0 | 0 | 0 | 0 | 0 | 0 | 0 | 0.0046 | 437.63 | 65.71 | 6.66 | 0
551 | 39500386 | 39502181 | 36806488 | 1 | 1 | 1 | 3 | 03.1.01.01-0002 | ФССЦ-2001, 03.1.01.01-0002, приказ Минстроя России №1039/пр от 30.12.2016г. | Гипсовые вяжущие, марка Г3 | 1348 | 1009 | т | т | 1000 | 0 | -1421715385 | 0.01 | 4861.67 | 0 | 0 | 0 | 729.98 | 0 | 0 | 0 | 6.66 | 1 | 1 | 1 | 0 | 1 | 0 | 0 | 0 | 0.01 |  | 0 | 2 | 39502196 | 1 | 0 | 1343 | 0 | 0 | 0 | 0 | 0 | 0 | 0 | 0 | 0 | 0 | 0 | 0 | 0 | 0 | 0 | 0 | 0 | 0 | 0 | 0 | 0 | 0 | 0.0023 | 4861.67 | 729.98 | 6.66 | 0
551 | 39500386 | 39502181 | 36838317 | 1 | 1 | 1 | 3 | 14.4.02.09-0001 | ФССЦ-2001, 14.4.02.09-0001, приказ Минстроя России №1039/пр от 30.12.2016г. | Краска | 1346 | 1009 | кг | кг | 1 | 0 | 210558753 | 0.3 | 190.48 | 0 | 0 | 0 | 28.6 | 0 | 0 | 0 | 6.66 | 1 | 1 | 1 | 0 | 1 | 0 | 0 | 0 | 0.3 |  | 0 | 2 | 39502197 | 1 | 0 | 1344 | 0 | 0 | 0 | 0 | 0 | 0 | 0 | 0 | 0 | 0 | 0 | 0 | 0 | 0 | 0 | 0 | 0 | 0 | 0 | 0 | 0 | 0 | 0.069 | 190.48 | 28.6 | 6.66 | 0
551 | 39500386 | 39502181 | 36857459 | 1 | 1 | 1 | 3 | 21.1.06.09-0099 | ФССЦ-2001, 21.1.06.09-0099, приказ Минстроя России №1039/пр от 30.12.2016г. | Кабель силовой с медными жилами с поливинилхлоридной изоляцией и оболочкой, не распространяющий горение марки ВВГнг, напряжением 0,66 кВ, с числом жил - 3 и сечением 1,5 мм2 | 1477 | 1013 | 1000 м | 1000 М | 1 | 0 | 194647264 | 0.023913 | 20224.42 | 0 | 0 | 0 | 3036.7 | 0 | 0 | 0 | 6.66 | 1 | 1 | 1 | 0 | 0 | 0 | 0 | 0 | 0.023913 |  | 0 | 1 | -1 | 0 | 0 |  | 0 | 0 | 0 | 0 | 0 | 0 | 0 | 0 | 0 | 0 | 0 | 0 | 0 | 0 | 0 | 0 | 0 | 0 | 0 | 0 | 0 | 0 | 0.0055 | 20224.42 | 3036.7 | 6.66 | 0
551 | 39500386 | 39502181 | 36857460 | 1 | 1 | 1 | 3 | 21.1.06.09-0100 | ФССЦ-2001, 21.1.06.09-0100, приказ Минстроя России №1039/пр от 30.12.2016г. | Кабель силовой с медными жилами с поливинилхлоридной изоляцией и оболочкой, не распространяющий горение марки ВВГнг, напряжением 0,66 кВ, с числом жил - 3 и сечением 2,5 мм2 | 1477 | 1013 | 1000 м | 1000 М | 1 | 0 | -329874626 | 0.076087 | 32061.37 | 0 | 0 | 0 | 4814.02 | 0 | 0 | 0 | 6.66 | 1 | 1 | 1 | 0 | 0 | 0 | 0 | 0 | 0.076087 |  | 0 | 1 | -1 | 0 | 0 |  | 0 | 0 | 0 | 0 | 0 | 0 | 0 | 0 | 0 | 0 | 0 | 0 | 0 | 0 | 0 | 0 | 0 | 0 | 0 | 0 | 0 | 0 | 0.0175 | 32061.37 | 4814.02 | 6.66 | 0
551 | 39500386 | 39502181 | 36867793 | 1 | 1 | 1 | 3 | 24.3.01.01-0001 | ФССЦ-2001, 24.3.01.01-0001, приказ Минстроя России №1039/пр от 30.12.2016г. | Трубка поливинилхлоридная ХВТ | 1346 | 1009 | кг | кг | 1 | 0 | 1907110972 | 0.53 | 277.72 | 0 | 0 | 0 | 41.7 | 0 | 0 | 0 | 6.66 | 1 | 1 | 1 | 0 | 1 | 0 | 0 | 0 | 0.53 |  | 0 | 2 | 39502198 | 1 | 0 | 1345 | 0 | 0 | 0 | 0 | 0 | 0 | 0 | 0 | 0 | 0 | 0 | 0 | 0 | 0 | 0 | 0 | 0 | 0 | 0 | 0 | 0 | 0 | 0.1219 | 277.72 | 41.7 | 6.66 | 0
551 | 39500386 | 39502181 | 36799065 | 17 | 1 | 1 | 3 | 999-9950 |  | Вспомогательные ненормируемые материалы (2% от ОЗП) | 1374 | 1013 | РУБ | РУБ | 1 | 0 | -1731369543 | 3.1 | 1 | 0 | 0 | 0 | 1 | 0 | 0 | 0 | 1 | 1 | 1 | 1 | 0 | 1 | 0 | 0 | 0 | 3.1 |  | 0 | 2 | 39502199 | 1 | 0 | 1346 | 0 | 0 | 0 | 0 | 0 | 0 | 0 | 0 | 0 | 0 | 0 | 0 | 0 | 0 | 0 | 0 | 0 | 0 | 0 | 0 | 0 | 0 | 0.713 | 1 | 1 | 1 | 0
556 | 39500385 | 39502202 | 37064878 | 1 | 1 | 1 | 1 | 1-100-38 |  | Рабочий среднего разряда 3.8 | 1191 | 1013 | чел.-ч. | чел.-ч. | 1 | 0 | -1081351934 | 15.2 | 0 | 0 | 0 | 9.4 | 0 | 0 | 0 | 9.4 | 1 | 1 | 1 | 1 | 0 | 1 | 0 | 0 | 0 | 15.2 |  | 1 | 2 | 39502217 | 1 | 0 | 1347 | 0 | 0 | 0 | 0 | 0 | 0 | 0 | 0 | 0 | 0 | 0 | 0 | 0 | 0 | 0 | 0 | 0 | 0 | 0 | 0 | 0 | 0 | 5.624 | 9.4 | 9.4 | 1 | 0
556 | 39500385 | 39502202 | 37064876 | 1 | 1 | 1 | 1 | 4-100-00 |  | Затраты труда машинистов | 1191 | 1013 | чел.-ч. | чел.-ч. | 1 | 0 | -1417349443 | 0.76 | 0 | 0 | 0 | 0 | 0 | 0 | 0 | 0 | 1 | 1 | 1 | 1 | 0 | 1 | 0 | 0 | 0 | 0.76 |  | 2 | 2 | 39502218 | 1 | 0 | 1348 | 0 | 0 | 0 | 0 | 0 | 0 | 0 | 0 | 0 | 0 | 0 | 0 | 0 | 0 | 0 | 0 | 0 | 0 | 0 | 0 | 0 | 0 | 0.2812 | 0 | 0 | 1 | 0
556 | 39500385 | 39502202 | 36882159 | 1 | 1 | 1 | 2 | 91.05.05-014 | ФСЭМ-2001, 91.05.05-014, приказ Минстроя России №1039/пр от 30.12.2016г. | Краны на автомобильном ходу, грузоподъемность 10 т | 1368 | 1011 | маш.-ч | маш.-ч | 1 | 0 | -1718674368 | 0.38 | 0 | 111.99 | 13.5 | 0 | 0 | 111.99 | 13.5 | 0 | 1 | 1 | 1 | 1 | 0 | 1 | 0 | 0 | 0 | 0.38 |  | 0 | 2 | 39502219 | 1 | 0 | 1349 | 0 | 0 | 0 | 0 | 0 | 0 | 0 | 0 | 0 | 0 | 0 | 0 | 0 | 0 | 0 | 0 | 0 | 0 | 0 | 0 | 0 | 0 | 0.1406 | 111.99 | 111.99 | 1 | 0
556 | 39500385 | 39502202 | 36883554 | 1 | 1 | 1 | 2 | 91.14.02-001 | ФСЭМ-2001, 91.14.02-001, приказ Минстроя России №1039/пр от 30.12.2016г. | Автомобили бортовые, грузоподъемность до 5 т | 1368 | 1011 | маш.-ч | маш.-ч | 1 | 0 | 1372534845 | 0.38 | 0 | 65.71 | 11.6 | 0 | 0 | 65.71 | 11.6 | 0 | 1 | 1 | 1 | 1 | 0 | 1 | 0 | 0 | 0 | 0.38 |  | 0 | 2 | 39502220 | 1 | 0 | 1350 | 0 | 0 | 0 | 0 | 0 | 0 | 0 | 0 | 0 | 0 | 0 | 0 | 0 | 0 | 0 | 0 | 0 | 0 | 0 | 0 | 0 | 0 | 0.1406 | 65.71 | 65.71 | 1 | 0
556 | 39500385 | 39502202 | 36883858 | 1 | 1 | 1 | 2 | 91.17.04-233 | ФСЭМ-2001, 91.17.04-233, приказ Минстроя России №1039/пр от 30.12.2016г. | Установки для сварки ручной дуговой (постоянного тока) | 1368 | 1011 | маш.-ч | маш.-ч | 1 | 0 | -353815937 | 3.4 | 0 | 8.1 | 0 | 0 | 0 | 8.1 | 0 | 0 | 1 | 1 | 1 | 1 | 0 | 1 | 0 | 0 | 0 | 3.4 |  | 0 | 2 | 39502221 | 1 | 0 | 1351 | 0 | 0 | 0 | 0 | 0 | 0 | 0 | 0 | 0 | 0 | 0 | 0 | 0 | 0 | 0 | 0 | 0 | 0 | 0 | 0 | 0 | 0 | 1.258 | 8.1 | 8.1 | 1 | 0
556 | 39500385 | 39502202 | 36802152 | 1 | 1 | 1 | 3 | 01.7.06.11-0021 | ФССЦ-2001, 01.7.06.11-0021, приказ Минстроя России №1039/пр от 30.12.2016г. | Лента ФУМ | 1346 | 1009 | кг | кг | 1 | 0 | 1806661620 | 0.03 | 444 | 0 | 0 | 0 | 444 | 0 | 0 | 0 | 1 | 1 | 1 | 1 | 0 | 1 | 0 | 0 | 0 | 0.03 |  | 0 | 2 | 39502222 | 1 | 0 | 1352 | 0 | 0 | 0 | 0 | 0 | 0 | 0 | 0 | 0 | 0 | 0 | 0 | 0 | 0 | 0 | 0 | 0 | 0 | 0 | 0 | 0 | 0 | 0.0111 | 444 | 444 | 1 | 0
556 | 39500385 | 39502202 | 36803258 | 1 | 1 | 1 | 3 | 01.7.11.07-0034 | ФССЦ-2001, 01.7.11.07-0034, приказ Минстроя России №1039/пр от 30.12.2016г. | Электроды диаметром 4 мм Э42А | 1346 | 1009 | кг | кг | 1 | 0 | 586013393 | 1.05 | 10.57 | 0 | 0 | 0 | 10.57 | 0 | 0 | 0 | 1 | 1 | 1 | 1 | 0 | 1 | 0 | 0 | 0 | 1.05 |  | 0 | 2 | 39502223 | 1 | 0 | 1353 | 0 | 0 | 0 | 0 | 0 | 0 | 0 | 0 | 0 | 0 | 0 | 0 | 0 | 0 | 0 | 0 | 0 | 0 | 0 | 0 | 0 | 0 | 0.3885 | 10.57 | 10.57 | 1 | 0
556 | 39500385 | 39502202 | 36807344 | 1 | 1 | 1 | 3 | 04.3.01.09-0016 | ФССЦ-2001, 04.3.01.09-0016, приказ Минстроя России №1039/пр от 30.12.2016г. | Раствор готовый кладочный цементный марки 200 | 1339 | 1007 | м3 | м3 | 1 | 0 | 536744769 | 0.002 | 600 | 0 | 0 | 0 | 600 | 0 | 0 | 0 | 1 | 1 | 1 | 1 | 0 | 1 | 0 | 0 | 0 | 0.002 |  | 0 | 2 | 39502224 | 1 | 0 | 1354 | 0 | 0 | 0 | 0 | 0 | 0 | 0 | 0 | 0 | 0 | 0 | 0 | 0 | 0 | 0 | 0 | 0 | 0 | 0 | 0 | 0 | 0 | 0.00074 | 600 | 600 | 1 | 0
556 | 39500385 | 39502202 | 36825981 | 1 | 1 | 1 | 3 | 08.3.07.01-0076 | ФССЦ-2001, 08.3.07.01-0076, приказ Минстроя России №1039/пр от 30.12.2016г. | Сталь полосовая, марка стали Ст3сп шириной 50-200 мм толщиной 4-5 мм | 1348 | 1009 | т | т | 1000 | 0 | -1598896989 | 0.003 | 5000 | 0 | 0 | 0 | 5000 | 0 | 0 | 0 | 1 | 1 | 1 | 1 | 0 | 1 | 0 | 0 | 0 | 0.003 |  | 0 | 2 | 39502225 | 1 | 0 | 1355 | 0 | 0 | 0 | 0 | 0 | 0 | 0 | 0 | 0 | 0 | 0 | 0 | 0 | 0 | 0 | 0 | 0 | 0 | 0 | 0 | 0 | 0 | 0.00111 | 5000 | 5000 | 1 | 0
556 | 39500385 | 39502202 | 36851945 | 1 | 1 | 1 | 3 | 20.1.02.23-0082 | ФССЦ-2001, 20.1.02.23-0082, приказ Минстроя России №1039/пр от 30.12.2016г. | Перемычки гибкие, тип ПГС-50 | 1358 | 1010 | 10 шт. | 10 шт. | 10 | 0 | 1386890308 | 0.6 | 39 | 0 | 0 | 0 | 39 | 0 | 0 | 0 | 1 | 1 | 1 | 1 | 0 | 1 | 0 | 0 | 0 | 0.6 |  | 0 | 2 | 39502226 | 1 | 0 | 1356 | 0 | 0 | 0 | 0 | 0 | 0 | 0 | 0 | 0 | 0 | 0 | 0 | 0 | 0 | 0 | 0 | 0 | 0 | 0 | 0 | 0 | 0 | 0.222 | 39 | 39 | 1 | 0
556 | 39500385 | 39502202 | 36852075 | 1 | 1 | 1 | 3 | 20.2.02.02-0011 | ФССЦ-2001, 20.2.02.02-0011, приказ Минстроя России №1039/пр от 30.12.2016г. | Заглушки | 1358 | 1010 | 10 шт. | 10 шт. | 10 | 0 | -1110089157 | 1.02 | 19.9 | 0 | 0 | 0 | 19.9 | 0 | 0 | 0 | 1 | 1 | 1 | 1 | 0 | 1 | 0 | 0 | 0 | 1.02 |  | 0 | 2 | 39502227 | 1 | 0 | 1357 | 0 | 0 | 0 | 0 | 0 | 0 | 0 | 0 | 0 | 0 | 0 | 0 | 0 | 0 | 0 | 0 | 0 | 0 | 0 | 0 | 0 | 0 | 0.3774 | 19.9 | 19.9 | 1 | 0
556 | 39500385 | 39502202 | 36860519 | 1 | 1 | 1 | 3 | 22.2.02.11-0051 | ФССЦ-2001, 22.2.02.11-0051, приказ Минстроя России №1039/пр от 30.12.2016г. | Гайки установочные заземляющие | 1355 | 1010 | 100 шт. | 100 шт. | 100 | 0 | -1941328360 | 0.25 | 88.5 | 0 | 0 | 0 | 88.5 | 0 | 0 | 0 | 1 | 1 | 1 | 1 | 0 | 1 | 0 | 0 | 0 | 0.25 |  | 0 | 2 | 39502228 | 1 | 0 | 1358 | 0 | 0 | 0 | 0 | 0 | 0 | 0 | 0 | 0 | 0 | 0 | 0 | 0 | 0 | 0 | 0 | 0 | 0 | 0 | 0 | 0 | 0 | 0.0925 | 88.5 | 88.5 | 1 | 0
556 | 39500385 | 39502202 | 36863587 | 1 | 1 | 1 | 3 | 23.7.01.03-0003 | ФССЦ-2001, 23.7.01.03-0003, приказ Минстроя России №1039/пр от 30.12.2016г. | Трубы стальные диаметром 25 мм | 1301 | 1003 | м | м | 1 | 0 | 1275628479 | 100 | 27.2 | 0 | 0 | 0 | 27.2 | 0 | 0 | 0 | 1 | 1 | 1 | 1 | 0 | 0 | 0 | 0 | 0 | 100 |  | 0 | 1 | -1 | 0 | 0 |  | 0 | 0 | 0 | 0 | 0 | 0 | 0 | 0 | 0 | 0 | 0 | 0 | 0 | 0 | 0 | 0 | 0 | 0 | 0 | 0 | 0 | 0 | 37 | 27.2 | 27.2 | 1 | 0
556 | 39500385 | 39502202 | 36799065 | 17 | 1 | 1 | 3 | 999-9950 |  | Вспомогательные ненормируемые материалы (2% от ОЗП) | 1374 | 1013 | РУБ | РУБ | 1 | 0 | -1731369543 | 2.86 | 1 | 0 | 0 | 0 | 1 | 0 | 0 | 0 | 1 | 1 | 1 | 1 | 0 | 1 | 0 | 0 | 0 | 2.86 |  | 0 | 2 | 39502229 | 1 | 0 | 1359 | 0 | 0 | 0 | 0 | 0 | 0 | 0 | 0 | 0 | 0 | 0 | 0 | 0 | 0 | 0 | 0 | 0 | 0 | 0 | 0 | 0 | 0 | 1.0582 | 1 | 1 | 1 | 0
557 | 39500386 | 39502202 | 37064878 | 1 | 1 | 1 | 1 | 1-100-38 |  | Рабочий среднего разряда 3.8 | 1191 | 1013 | чел.-ч. | чел.-ч. | 1 | 0 | -1081351934 | 15.2 | 0 | 0 | 0 | 62.6 | 0 | 0 | 0 | 9.4 | 1 | 1 | 1 | 6.66 | 0 | 1 | 0 | 0 | 0 | 15.2 |  | 1 | 2 | 39502217 | 1 | 0 | 1360 | 0 | 0 | 0 | 0 | 0 | 0 | 0 | 0 | 0 | 0 | 0 | 0 | 0 | 0 | 0 | 0 | 0 | 0 | 0 | 0 | 0 | 0 | 5.624 | 62.6 | 9.4 | 6.66 | 0
557 | 39500386 | 39502202 | 37064876 | 1 | 1 | 1 | 1 | 4-100-00 |  | Затраты труда машинистов | 1191 | 1013 | чел.-ч. | чел.-ч. | 1 | 0 | -1417349443 | 0.76 | 0 | 0 | 0 | 0 | 0 | 0 | 0 | 0 | 1 | 1 | 6.66 | 1 | 0 | 1 | 0 | 0 | 0 | 0.76 |  | 2 | 2 | 39502218 | 1 | 0 | 1361 | 0 | 0 | 0 | 0 | 0 | 0 | 0 | 0 | 0 | 0 | 0 | 0 | 0 | 0 | 0 | 0 | 0 | 0 | 0 | 0 | 0 | 0 | 0.2812 | 0 | 0 | 1 | 0
557 | 39500386 | 39502202 | 36882159 | 1 | 1 | 1 | 2 | 91.05.05-014 | ФСЭМ-2001, 91.05.05-014, приказ Минстроя России №1039/пр от 30.12.2016г. | Краны на автомобильном ходу, грузоподъемность 10 т | 1368 | 1011 | маш.-ч | маш.-ч | 1 | 0 | -1718674368 | 0.38 | 0 | 745.85 | 13.5 | 0 | 0 | 111.99 | 13.5 | 0 | 1 | 6.66 | 1 | 1 | 0 | 1 | 0 | 0 | 0 | 0.38 |  | 0 | 2 | 39502219 | 1 | 0 | 1362 | 0 | 0 | 0 | 0 | 0 | 0 | 0 | 0 | 0 | 0 | 0 | 0 | 0 | 0 | 0 | 0 | 0 | 0 | 0 | 0 | 0 | 0 | 0.1406 | 745.85 | 111.99 | 6.66 | 0
557 | 39500386 | 39502202 | 36883554 | 1 | 1 | 1 | 2 | 91.14.02-001 | ФСЭМ-2001, 91.14.02-001, приказ Минстроя России №1039/пр от 30.12.2016г. | Автомобили бортовые, грузоподъемность до 5 т | 1368 | 1011 | маш.-ч | маш.-ч | 1 | 0 | 1372534845 | 0.38 | 0 | 437.63 | 11.6 | 0 | 0 | 65.71 | 11.6 | 0 | 1 | 6.66 | 1 | 1 | 0 | 1 | 0 | 0 | 0 | 0.38 |  | 0 | 2 | 39502220 | 1 | 0 | 1363 | 0 | 0 | 0 | 0 | 0 | 0 | 0 | 0 | 0 | 0 | 0 | 0 | 0 | 0 | 0 | 0 | 0 | 0 | 0 | 0 | 0 | 0 | 0.1406 | 437.63 | 65.71 | 6.66 | 0
557 | 39500386 | 39502202 | 36883858 | 1 | 1 | 1 | 2 | 91.17.04-233 | ФСЭМ-2001, 91.17.04-233, приказ Минстроя России №1039/пр от 30.12.2016г. | Установки для сварки ручной дуговой (постоянного тока) | 1368 | 1011 | маш.-ч | маш.-ч | 1 | 0 | -353815937 | 3.4 | 0 | 53.95 | 0 | 0 | 0 | 8.1 | 0 | 0 | 1 | 6.66 | 1 | 1 | 0 | 1 | 0 | 0 | 0 | 3.4 |  | 0 | 2 | 39502221 | 1 | 0 | 1364 | 0 | 0 | 0 | 0 | 0 | 0 | 0 | 0 | 0 | 0 | 0 | 0 | 0 | 0 | 0 | 0 | 0 | 0 | 0 | 0 | 0 | 0 | 1.258 | 53.95 | 8.1 | 6.66 | 0
557 | 39500386 | 39502202 | 36802152 | 1 | 1 | 1 | 3 | 01.7.06.11-0021 | ФССЦ-2001, 01.7.06.11-0021, приказ Минстроя России №1039/пр от 30.12.2016г. | Лента ФУМ | 1346 | 1009 | кг | кг | 1 | 0 | 1806661620 | 0.03 | 2957.04 | 0 | 0 | 0 | 444 | 0 | 0 | 0 | 6.66 | 1 | 1 | 1 | 0 | 1 | 0 | 0 | 0 | 0.03 |  | 0 | 2 | 39502222 | 1 | 0 | 1365 | 0 | 0 | 0 | 0 | 0 | 0 | 0 | 0 | 0 | 0 | 0 | 0 | 0 | 0 | 0 | 0 | 0 | 0 | 0 | 0 | 0 | 0 | 0.0111 | 2957.04 | 444 | 6.66 | 0
557 | 39500386 | 39502202 | 36803258 | 1 | 1 | 1 | 3 | 01.7.11.07-0034 | ФССЦ-2001, 01.7.11.07-0034, приказ Минстроя России №1039/пр от 30.12.2016г. | Электроды диаметром 4 мм Э42А | 1346 | 1009 | кг | кг | 1 | 0 | 586013393 | 1.05 | 70.4 | 0 | 0 | 0 | 10.57 | 0 | 0 | 0 | 6.66 | 1 | 1 | 1 | 0 | 1 | 0 | 0 | 0 | 1.05 |  | 0 | 2 | 39502223 | 1 | 0 | 1366 | 0 | 0 | 0 | 0 | 0 | 0 | 0 | 0 | 0 | 0 | 0 | 0 | 0 | 0 | 0 | 0 | 0 | 0 | 0 | 0 | 0 | 0 | 0.3885 | 70.4 | 10.57 | 6.66 | 0
557 | 39500386 | 39502202 | 36807344 | 1 | 1 | 1 | 3 | 04.3.01.09-0016 | ФССЦ-2001, 04.3.01.09-0016, приказ Минстроя России №1039/пр от 30.12.2016г. | Раствор готовый кладочный цементный марки 200 | 1339 | 1007 | м3 | м3 | 1 | 0 | 536744769 | 0.002 | 3996 | 0 | 0 | 0 | 600 | 0 | 0 | 0 | 6.66 | 1 | 1 | 1 | 0 | 1 | 0 | 0 | 0 | 0.002 |  | 0 | 2 | 39502224 | 1 | 0 | 1367 | 0 | 0 | 0 | 0 | 0 | 0 | 0 | 0 | 0 | 0 | 0 | 0 | 0 | 0 | 0 | 0 | 0 | 0 | 0 | 0 | 0 | 0 | 0.00074 | 3996 | 600 | 6.66 | 0
557 | 39500386 | 39502202 | 36825981 | 1 | 1 | 1 | 3 | 08.3.07.01-0076 | ФССЦ-2001, 08.3.07.01-0076, приказ Минстроя России №1039/пр от 30.12.2016г. | Сталь полосовая, марка стали Ст3сп шириной 50-200 мм толщиной 4-5 мм | 1348 | 1009 | т | т | 1000 | 0 | -1598896989 | 0.003 | 33300 | 0 | 0 | 0 | 5000 | 0 | 0 | 0 | 6.66 | 1 | 1 | 1 | 0 | 1 | 0 | 0 | 0 | 0.003 |  | 0 | 2 | 39502225 | 1 | 0 | 1368 | 0 | 0 | 0 | 0 | 0 | 0 | 0 | 0 | 0 | 0 | 0 | 0 | 0 | 0 | 0 | 0 | 0 | 0 | 0 | 0 | 0 | 0 | 0.00111 | 33300 | 5000 | 6.66 | 0
557 | 39500386 | 39502202 | 36851945 | 1 | 1 | 1 | 3 | 20.1.02.23-0082 | ФССЦ-2001, 20.1.02.23-0082, приказ Минстроя России №1039/пр от 30.12.2016г. | Перемычки гибкие, тип ПГС-50 | 1358 | 1010 | 10 шт. | 10 шт. | 10 | 0 | 1386890308 | 0.6 | 259.74 | 0 | 0 | 0 | 39 | 0 | 0 | 0 | 6.66 | 1 | 1 | 1 | 0 | 1 | 0 | 0 | 0 | 0.6 |  | 0 | 2 | 39502226 | 1 | 0 | 1369 | 0 | 0 | 0 | 0 | 0 | 0 | 0 | 0 | 0 | 0 | 0 | 0 | 0 | 0 | 0 | 0 | 0 | 0 | 0 | 0 | 0 | 0 | 0.222 | 259.74 | 39 | 6.66 | 0
557 | 39500386 | 39502202 | 36852075 | 1 | 1 | 1 | 3 | 20.2.02.02-0011 | ФССЦ-2001, 20.2.02.02-0011, приказ Минстроя России №1039/пр от 30.12.2016г. | Заглушки | 1358 | 1010 | 10 шт. | 10 шт. | 10 | 0 | -1110089157 | 1.02 | 132.53 | 0 | 0 | 0 | 19.9 | 0 | 0 | 0 | 6.66 | 1 | 1 | 1 | 0 | 1 | 0 | 0 | 0 | 1.02 |  | 0 | 2 | 39502227 | 1 | 0 | 1370 | 0 | 0 | 0 | 0 | 0 | 0 | 0 | 0 | 0 | 0 | 0 | 0 | 0 | 0 | 0 | 0 | 0 | 0 | 0 | 0 | 0 | 0 | 0.3774 | 132.53 | 19.9 | 6.66 | 0
557 | 39500386 | 39502202 | 36860519 | 1 | 1 | 1 | 3 | 22.2.02.11-0051 | ФССЦ-2001, 22.2.02.11-0051, приказ Минстроя России №1039/пр от 30.12.2016г. | Гайки установочные заземляющие | 1355 | 1010 | 100 шт. | 100 шт. | 100 | 0 | -1941328360 | 0.25 | 589.41 | 0 | 0 | 0 | 88.5 | 0 | 0 | 0 | 6.66 | 1 | 1 | 1 | 0 | 1 | 0 | 0 | 0 | 0.25 |  | 0 | 2 | 39502228 | 1 | 0 | 1371 | 0 | 0 | 0 | 0 | 0 | 0 | 0 | 0 | 0 | 0 | 0 | 0 | 0 | 0 | 0 | 0 | 0 | 0 | 0 | 0 | 0 | 0 | 0.0925 | 589.41 | 88.5 | 6.66 | 0
557 | 39500386 | 39502202 | 36863587 | 1 | 1 | 1 | 3 | 23.7.01.03-0003 | ФССЦ-2001, 23.7.01.03-0003, приказ Минстроя России №1039/пр от 30.12.2016г. | Трубы стальные диаметром 25 мм | 1301 | 1003 | м | м | 1 | 0 | 1275628479 | 100 | 181.15 | 0 | 0 | 0 | 27.2 | 0 | 0 | 0 | 6.66 | 1 | 1 | 1 | 0 | 0 | 0 | 0 | 0 | 100 |  | 0 | 1 | -1 | 0 | 0 |  | 0 | 0 | 0 | 0 | 0 | 0 | 0 | 0 | 0 | 0 | 0 | 0 | 0 | 0 | 0 | 0 | 0 | 0 | 0 | 0 | 0 | 0 | 37 | 181.15 | 27.2 | 6.66 | 0
557 | 39500386 | 39502202 | 36799065 | 17 | 1 | 1 | 3 | 999-9950 |  | Вспомогательные ненормируемые материалы (2% от ОЗП) | 1374 | 1013 | РУБ | РУБ | 1 | 0 | -1731369543 | 2.86 | 1 | 0 | 0 | 0 | 1 | 0 | 0 | 0 | 1 | 1 | 1 | 1 | 0 | 1 | 0 | 0 | 0 | 2.86 |  | 0 | 2 | 39502229 | 1 | 0 | 1372 | 0 | 0 | 0 | 0 | 0 | 0 | 0 | 0 | 0 | 0 | 0 | 0 | 0 | 0 | 0 | 0 | 0 | 0 | 0 | 0 | 0 | 0 | 1.0582 | 1 | 1 | 1 | 0
560 | 39500385 | 39502231 | 37072767 | 1 | 1 | 1 | 1 | 1-100-36 |  | Рабочий среднего разряда 3.6 | 1191 | 1013 | чел.-ч. | чел.-ч. | 1 | 0 | -1027537862 | 36.21 | 0 | 0 | 0 | 9.18 | 0 | 0 | 0 | 9.18 | 1 | 1 | 1 | 1 | 0 | 1 | 0 | 0 | 0 | 36.21 |  | 1 | 2 | 39502235 | 1 | 0 | 1373 | 0 | 0 | 0 | 0 | 0 | 0 | 0 | 0 | 0 | 0 | 0 | 0 | 0 | 0 | 0 | 0 | 0 | 0 | 0 | 0 | 0 | 0 | 7.242 | 9.18 | 9.18 | 1 | 0
560 | 39500385 | 39502231 | 36883883 | 1 | 1 | 1 | 2 | 91.18.01-012 | ФСЭМ-2001, 91.18.01-012, приказ Минстроя России №1039/пр от 30.12.2016г. | Компрессоры передвижные с электродвигателем давлением 600 кПа (6 ат), производительность до 3,5 м3/мин | 1368 | 1011 | маш.-ч | маш.-ч | 1 | 0 | -2111251057 | 11.37 | 0 | 32.5 | 0 | 0 | 0 | 32.5 | 0 | 0 | 1 | 1 | 1 | 1 | 0 | 1 | 0 | 0 | 0 | 11.37 |  | 0 | 2 | 39502236 | 1 | 0 | 1374 | 0 | 0 | 0 | 0 | 0 | 0 | 0 | 0 | 0 | 0 | 0 | 0 | 0 | 0 | 0 | 0 | 0 | 0 | 0 | 0 | 0 | 0 | 2.274 | 32.5 | 32.5 | 1 | 0
560 | 39500385 | 39502231 | 36884481 | 1 | 1 | 1 | 2 | 91.21.10-003 | ФСЭМ-2001, 91.21.10-003, приказ Минстроя России №1039/пр от 30.12.2016г. | Молотки при работе от передвижных компрессорных станций отбойные пневматические | 1368 | 1011 | маш.-ч | маш.-ч | 1 | 0 | 1518765163 | 22.74 | 0 | 1.53 | 0 | 0 | 0 | 1.53 | 0 | 0 | 1 | 1 | 1 | 1 | 0 | 1 | 0 | 0 | 0 | 22.74 |  | 0 | 2 | 39502237 | 1 | 0 | 1375 | 0 | 0 | 0 | 0 | 0 | 0 | 0 | 0 | 0 | 0 | 0 | 0 | 0 | 0 | 0 | 0 | 0 | 0 | 0 | 0 | 0 | 0 | 4.548 | 1.53 | 1.53 | 1 | 0
561 | 39500386 | 39502231 | 37072767 | 1 | 1 | 1 | 1 | 1-100-36 |  | Рабочий среднего разряда 3.6 | 1191 | 1013 | чел.-ч. | чел.-ч. | 1 | 0 | -1027537862 | 36.21 | 0 | 0 | 0 | 61.14 | 0 | 0 | 0 | 9.18 | 1 | 1 | 1 | 6.66 | 0 | 1 | 0 | 0 | 0 | 36.21 |  | 1 | 2 | 39502235 | 1 | 0 | 1376 | 0 | 0 | 0 | 0 | 0 | 0 | 0 | 0 | 0 | 0 | 0 | 0 | 0 | 0 | 0 | 0 | 0 | 0 | 0 | 0 | 0 | 0 | 7.242 | 61.14 | 9.18 | 6.66 | 0
561 | 39500386 | 39502231 | 36883883 | 1 | 1 | 1 | 2 | 91.18.01-012 | ФСЭМ-2001, 91.18.01-012, приказ Минстроя России №1039/пр от 30.12.2016г. | Компрессоры передвижные с электродвигателем давлением 600 кПа (6 ат), производительность до 3,5 м3/мин | 1368 | 1011 | маш.-ч | маш.-ч | 1 | 0 | -2111251057 | 11.37 | 0 | 216.45 | 0 | 0 | 0 | 32.5 | 0 | 0 | 1 | 6.66 | 1 | 1 | 0 | 1 | 0 | 0 | 0 | 11.37 |  | 0 | 2 | 39502236 | 1 | 0 | 1377 | 0 | 0 | 0 | 0 | 0 | 0 | 0 | 0 | 0 | 0 | 0 | 0 | 0 | 0 | 0 | 0 | 0 | 0 | 0 | 0 | 0 | 0 | 2.274 | 216.45 | 32.5 | 6.66 | 0
561 | 39500386 | 39502231 | 36884481 | 1 | 1 | 1 | 2 | 91.21.10-003 | ФСЭМ-2001, 91.21.10-003, приказ Минстроя России №1039/пр от 30.12.2016г. | Молотки при работе от передвижных компрессорных станций отбойные пневматические | 1368 | 1011 | маш.-ч | маш.-ч | 1 | 0 | 1518765163 | 22.74 | 0 | 10.19 | 0 | 0 | 0 | 1.53 | 0 | 0 | 1 | 6.66 | 1 | 1 | 0 | 1 | 0 | 0 | 0 | 22.74 |  | 0 | 2 | 39502237 | 1 | 0 | 1378 | 0 | 0 | 0 | 0 | 0 | 0 | 0 | 0 | 0 | 0 | 0 | 0 | 0 | 0 | 0 | 0 | 0 | 0 | 0 | 0 | 0 | 0 | 4.548 | 10.19 | 1.53 | 6.66 | 0
562 | 39500385 | 39502238 | 37082223 | 1 | 1 | 1 | 1 | 1-100-41 |  | Рабочий среднего разряда 4.1 | 1191 | 1013 | чел.-ч. | чел.-ч. | 1 | 0 | -2143564933 | 0.5 | 0 | 0 | 0 | 9.76 | 0 | 0 | 0 | 9.76 | 1 | 1 | 1 | 1 | 0 | 1 | 0 | 0 | 0 | 0.5 |  | 1 | 2 | 39502245 | 1 | 0 | 1379 | 0 | 0 | 0 | 0 | 0 | 0 | 0 | 0 | 0 | 0 | 0 | 0 | 0 | 0 | 0 | 0 | 0 | 0 | 0 | 0 | 0 | 0 | 5 | 9.76 | 9.76 | 1 | 0
562 | 39500385 | 39502238 | 36804944 | 1 | 1 | 1 | 3 | 01.7.15.14-0165 | ФССЦ-2001, 01.7.15.14-0165, приказ Минстроя России №1039/пр от 30.12.2016г. | Шурупы с полукруглой головкой 4x40 мм | 1348 | 1009 | т | т | 1000 | 0 | -1755229539 | 1e-05 | 12430 | 0 | 0 | 0 | 12430 | 0 | 0 | 0 | 1 | 1 | 1 | 1 | 0 | 1 | 0 | 0 | 0 | 1e-05 |  | 0 | 2 | 39502246 | 1 | 0 | 1380 | 0 | 0 | 0 | 0 | 0 | 0 | 0 | 0 | 0 | 0 | 0 | 0 | 0 | 0 | 0 | 0 | 0 | 0 | 0 | 0 | 0 | 0 | 0.0001 | 12430 | 12430 | 1 | 0
562 | 39500385 | 39502238 | 36806488 | 1 | 1 | 1 | 3 | 03.1.01.01-0002 | ФССЦ-2001, 03.1.01.01-0002, приказ Минстроя России №1039/пр от 30.12.2016г. | Гипсовые вяжущие, марка Г3 | 1348 | 1009 | т | т | 1000 | 0 | -1421715385 | 5e-05 | 729.98 | 0 | 0 | 0 | 729.98 | 0 | 0 | 0 | 1 | 1 | 1 | 1 | 0 | 1 | 0 | 0 | 0 | 5e-05 |  | 0 | 2 | 39502247 | 1 | 0 | 1381 | 0 | 0 | 0 | 0 | 0 | 0 | 0 | 0 | 0 | 0 | 0 | 0 | 0 | 0 | 0 | 0 | 0 | 0 | 0 | 0 | 0 | 0 | 0.0005 | 729.98 | 729.98 | 1 | 0
562 | 39500385 | 39502238 | 36825637 | 1 | 1 | 1 | 3 | 08.3.03.05-0013 | ФССЦ-2001, 08.3.03.05-0013, приказ Минстроя России №1039/пр от 30.12.2016г. | Проволока стальная низкоуглеродистая разного назначения оцинкованная диаметром 1,6 мм | 1348 | 1009 | т | т | 1000 | 0 | -1328921133 | 1e-05 | 14690 | 0 | 0 | 0 | 14690 | 0 | 0 | 0 | 1 | 1 | 1 | 1 | 0 | 1 | 0 | 0 | 0 | 1e-05 |  | 0 | 2 | 39502248 | 1 | 0 | 1382 | 0 | 0 | 0 | 0 | 0 | 0 | 0 | 0 | 0 | 0 | 0 | 0 | 0 | 0 | 0 | 0 | 0 | 0 | 0 | 0 | 0 | 0 | 0.0001 | 14690 | 14690 | 1 | 0
562 | 39500385 | 39502238 | 36855449 | 1 | 1 | 1 | 3 | 20.5.02.04-0006 | ФССЦ-2001, 20.5.02.04-0006, приказ Минстроя России №1039/пр от 30.12.2016г. | Коробка ответвительная | 1358 | 1010 | 10 шт. | 10 шт. | 10 | 0 | 1433317779 | 0.1 | 130.1 | 0 | 0 | 0 | 130.1 | 0 | 0 | 0 | 1 | 1 | 1 | 1 | 0 | 0 | 0 | 0 | 0 | 0.1 |  | 0 | 1 | -1 | 0 | 0 |  | 0 | 0 | 0 | 0 | 0 | 0 | 0 | 0 | 0 | 0 | 0 | 0 | 0 | 0 | 0 | 0 | 0 | 0 | 0 | 0 | 0 | 0 | 1 | 130.1 | 130.1 | 1 | 0
562 | 39500385 | 39502238 | 36799065 | 17 | 1 | 1 | 3 | 999-9950 |  | Вспомогательные ненормируемые материалы (2% от ОЗП) | 1374 | 1013 | РУБ | РУБ | 1 | 0 | -1731369543 | 0.1 | 1 | 0 | 0 | 0 | 1 | 0 | 0 | 0 | 1 | 1 | 1 | 1 | 0 | 1 | 0 | 0 | 0 | 0.1 |  | 0 | 2 | 39502249 | 1 | 0 | 1383 | 0 | 0 | 0 | 0 | 0 | 0 | 0 | 0 | 0 | 0 | 0 | 0 | 0 | 0 | 0 | 0 | 0 | 0 | 0 | 0 | 0 | 0 | 1 | 1 | 1 | 1 | 0
563 | 39500386 | 39502238 | 37082223 | 1 | 1 | 1 | 1 | 1-100-41 |  | Рабочий среднего разряда 4.1 | 1191 | 1013 | чел.-ч. | чел.-ч. | 1 | 0 | -2143564933 | 0.5 | 0 | 0 | 0 | 65 | 0 | 0 | 0 | 9.76 | 1 | 1 | 1 | 6.66 | 0 | 1 | 0 | 0 | 0 | 0.5 |  | 1 | 2 | 39502245 | 1 | 0 | 1384 | 0 | 0 | 0 | 0 | 0 | 0 | 0 | 0 | 0 | 0 | 0 | 0 | 0 | 0 | 0 | 0 | 0 | 0 | 0 | 0 | 0 | 0 | 5 | 65 | 9.76 | 6.66 | 0
563 | 39500386 | 39502238 | 36804944 | 1 | 1 | 1 | 3 | 01.7.15.14-0165 | ФССЦ-2001, 01.7.15.14-0165, приказ Минстроя России №1039/пр от 30.12.2016г. | Шурупы с полукруглой головкой 4x40 мм | 1348 | 1009 | т | т | 1000 | 0 | -1755229539 | 1e-05 | 82783.8 | 0 | 0 | 0 | 12430 | 0 | 0 | 0 | 6.66 | 1 | 1 | 1 | 0 | 1 | 0 | 0 | 0 | 1e-05 |  | 0 | 2 | 39502246 | 1 | 0 | 1385 | 0 | 0 | 0 | 0 | 0 | 0 | 0 | 0 | 0 | 0 | 0 | 0 | 0 | 0 | 0 | 0 | 0 | 0 | 0 | 0 | 0 | 0 | 0.0001 | 82783.8 | 12430 | 6.66 | 0
563 | 39500386 | 39502238 | 36806488 | 1 | 1 | 1 | 3 | 03.1.01.01-0002 | ФССЦ-2001, 03.1.01.01-0002, приказ Минстроя России №1039/пр от 30.12.2016г. | Гипсовые вяжущие, марка Г3 | 1348 | 1009 | т | т | 1000 | 0 | -1421715385 | 5e-05 | 4861.67 | 0 | 0 | 0 | 729.98 | 0 | 0 | 0 | 6.66 | 1 | 1 | 1 | 0 | 1 | 0 | 0 | 0 | 5e-05 |  | 0 | 2 | 39502247 | 1 | 0 | 1386 | 0 | 0 | 0 | 0 | 0 | 0 | 0 | 0 | 0 | 0 | 0 | 0 | 0 | 0 | 0 | 0 | 0 | 0 | 0 | 0 | 0 | 0 | 0.0005 | 4861.67 | 729.98 | 6.66 | 0
563 | 39500386 | 39502238 | 36825637 | 1 | 1 | 1 | 3 | 08.3.03.05-0013 | ФССЦ-2001, 08.3.03.05-0013, приказ Минстроя России №1039/пр от 30.12.2016г. | Проволока стальная низкоуглеродистая разного назначения оцинкованная диаметром 1,6 мм | 1348 | 1009 | т | т | 1000 | 0 | -1328921133 | 1e-05 | 97835.4 | 0 | 0 | 0 | 14690 | 0 | 0 | 0 | 6.66 | 1 | 1 | 1 | 0 | 1 | 0 | 0 | 0 | 1e-05 |  | 0 | 2 | 39502248 | 1 | 0 | 1387 | 0 | 0 | 0 | 0 | 0 | 0 | 0 | 0 | 0 | 0 | 0 | 0 | 0 | 0 | 0 | 0 | 0 | 0 | 0 | 0 | 0 | 0 | 0.0001 | 97835.4 | 14690 | 6.66 | 0
563 | 39500386 | 39502238 | 36855449 | 1 | 1 | 1 | 3 | 20.5.02.04-0006 | ФССЦ-2001, 20.5.02.04-0006, приказ Минстроя России №1039/пр от 30.12.2016г. | Коробка ответвительная | 1358 | 1010 | 10 шт. | 10 шт. | 10 | 0 | 1433317779 | 0.1 | 866.47 | 0 | 0 | 0 | 130.1 | 0 | 0 | 0 | 6.66 | 1 | 1 | 1 | 0 | 0 | 0 | 0 | 0 | 0.1 |  | 0 | 1 | -1 | 0 | 0 |  | 0 | 0 | 0 | 0 | 0 | 0 | 0 | 0 | 0 | 0 | 0 | 0 | 0 | 0 | 0 | 0 | 0 | 0 | 0 | 0 | 0 | 0 | 1 | 866.47 | 130.1 | 6.66 | 0
563 | 39500386 | 39502238 | 36799065 | 17 | 1 | 1 | 3 | 999-9950 |  | Вспомогательные ненормируемые материалы (2% от ОЗП) | 1374 | 1013 | РУБ | РУБ | 1 | 0 | -1731369543 | 0.1 | 1 | 0 | 0 | 0 | 1 | 0 | 0 | 0 | 1 | 1 | 1 | 1 | 0 | 1 | 0 | 0 | 0 | 0.1 |  | 0 | 2 | 39502249 | 1 | 0 | 1388 | 0 | 0 | 0 | 0 | 0 | 0 | 0 | 0 | 0 | 0 | 0 | 0 | 0 | 0 | 0 | 0 | 0 | 0 | 0 | 0 | 0 | 0 | 1 | 1 | 1 | 1 | 0
566 | 39500385 | 39502251 | 37070090 | 1 | 1 | 1 | 1 | 1-100-34 |  | Рабочий среднего разряда 3.4 | 1191 | 1013 | чел.-ч. | чел.-ч. | 1 | 0 | -814890593 | 48.4 | 0 | 0 | 0 | 8.97 | 0 | 0 | 0 | 8.97 | 1 | 1 | 1 | 1 | 0 | 1 | 0 | 0 | 0 | 48.4 |  | 1 | 2 | 39502255 | 1 | 0 | 1389 | 0 | 0 | 0 | 0 | 0 | 0 | 0 | 0 | 0 | 0 | 0 | 0 | 0 | 0 | 0 | 0 | 0 | 0 | 0 | 0 | 0 | 0 | 0.968 | 8.97 | 8.97 | 1 | 0
566 | 39500385 | 39502251 | 36883883 | 1 | 1 | 1 | 2 | 91.18.01-012 | ФСЭМ-2001, 91.18.01-012, приказ Минстроя России №1039/пр от 30.12.2016г. | Компрессоры передвижные с электродвигателем давлением 600 кПа (6 ат), производительность до 3,5 м3/мин | 1368 | 1011 | маш.-ч | маш.-ч | 1 | 0 | -2111251057 | 9.98 | 0 | 32.5 | 0 | 0 | 0 | 32.5 | 0 | 0 | 1 | 1 | 1 | 1 | 0 | 1 | 0 | 0 | 0 | 9.98 |  | 0 | 2 | 39502256 | 1 | 0 | 1390 | 0 | 0 | 0 | 0 | 0 | 0 | 0 | 0 | 0 | 0 | 0 | 0 | 0 | 0 | 0 | 0 | 0 | 0 | 0 | 0 | 0 | 0 | 0.1996 | 32.5 | 32.5 | 1 | 0
566 | 39500385 | 39502251 | 36884481 | 1 | 1 | 1 | 2 | 91.21.10-003 | ФСЭМ-2001, 91.21.10-003, приказ Минстроя России №1039/пр от 30.12.2016г. | Молотки при работе от передвижных компрессорных станций отбойные пневматические | 1368 | 1011 | маш.-ч | маш.-ч | 1 | 0 | 1518765163 | 19.96 | 0 | 1.53 | 0 | 0 | 0 | 1.53 | 0 | 0 | 1 | 1 | 1 | 1 | 0 | 1 | 0 | 0 | 0 | 19.96 |  | 0 | 2 | 39502257 | 1 | 0 | 1391 | 0 | 0 | 0 | 0 | 0 | 0 | 0 | 0 | 0 | 0 | 0 | 0 | 0 | 0 | 0 | 0 | 0 | 0 | 0 | 0 | 0 | 0 | 0.3992 | 1.53 | 1.53 | 1 | 0
567 | 39500386 | 39502251 | 37070090 | 1 | 1 | 1 | 1 | 1-100-34 |  | Рабочий среднего разряда 3.4 | 1191 | 1013 | чел.-ч. | чел.-ч. | 1 | 0 | -814890593 | 48.4 | 0 | 0 | 0 | 59.74 | 0 | 0 | 0 | 8.97 | 1 | 1 | 1 | 6.66 | 0 | 1 | 0 | 0 | 0 | 48.4 |  | 1 | 2 | 39502255 | 1 | 0 | 1392 | 0 | 0 | 0 | 0 | 0 | 0 | 0 | 0 | 0 | 0 | 0 | 0 | 0 | 0 | 0 | 0 | 0 | 0 | 0 | 0 | 0 | 0 | 0.968 | 59.74 | 8.97 | 6.66 | 0
567 | 39500386 | 39502251 | 36883883 | 1 | 1 | 1 | 2 | 91.18.01-012 | ФСЭМ-2001, 91.18.01-012, приказ Минстроя России №1039/пр от 30.12.2016г. | Компрессоры передвижные с электродвигателем давлением 600 кПа (6 ат), производительность до 3,5 м3/мин | 1368 | 1011 | маш.-ч | маш.-ч | 1 | 0 | -2111251057 | 9.98 | 0 | 216.45 | 0 | 0 | 0 | 32.5 | 0 | 0 | 1 | 6.66 | 1 | 1 | 0 | 1 | 0 | 0 | 0 | 9.98 |  | 0 | 2 | 39502256 | 1 | 0 | 1393 | 0 | 0 | 0 | 0 | 0 | 0 | 0 | 0 | 0 | 0 | 0 | 0 | 0 | 0 | 0 | 0 | 0 | 0 | 0 | 0 | 0 | 0 | 0.1996 | 216.45 | 32.5 | 6.66 | 0
567 | 39500386 | 39502251 | 36884481 | 1 | 1 | 1 | 2 | 91.21.10-003 | ФСЭМ-2001, 91.21.10-003, приказ Минстроя России №1039/пр от 30.12.2016г. | Молотки при работе от передвижных компрессорных станций отбойные пневматические | 1368 | 1011 | маш.-ч | маш.-ч | 1 | 0 | 1518765163 | 19.96 | 0 | 10.19 | 0 | 0 | 0 | 1.53 | 0 | 0 | 1 | 6.66 | 1 | 1 | 0 | 1 | 0 | 0 | 0 | 19.96 |  | 0 | 2 | 39502257 | 1 | 0 | 1394 | 0 | 0 | 0 | 0 | 0 | 0 | 0 | 0 | 0 | 0 | 0 | 0 | 0 | 0 | 0 | 0 | 0 | 0 | 0 | 0 | 0 | 0 | 0.3992 | 10.19 | 1.53 | 6.66 | 0
605 | 39500385 | 39502505 | 37064878 | 1 | 1 | 1 | 1 | 1-100-38 |  | Рабочий среднего разряда 3.8 | 1191 | 1013 | чел.-ч. | чел.-ч. | 1 | 0 | -1081351934 | 17.12 | 0 | 0 | 0 | 9.4 | 0 | 0 | 0 | 9.4 | 1 | 1 | 1 | 1 | 0 | 1 | 0 | 0 | 0 | 17.12 |  | 1 | 2 | 39502514 | 1 | 0 | 1395 | 0 | 0 | 0 | 0 | 0 | 0 | 0 | 0 | 0 | 0 | 0 | 0 | 0 | 0 | 0 | 0 | 0 | 0 | 0 | 0 | 0 | 0 | 2.6536 | 9.4 | 9.4 | 1 | 0
605 | 39500385 | 39502505 | 37064876 | 1 | 1 | 1 | 1 | 4-100-00 |  | Затраты труда машинистов | 1191 | 1013 | чел.-ч. | чел.-ч. | 1 | 0 | -1417349443 | 0.52 | 0 | 0 | 0 | 0 | 0 | 0 | 0 | 0 | 1 | 1 | 1 | 1 | 0 | 1 | 0 | 0 | 0 | 0.52 |  | 2 | 2 | 39502515 | 1 | 0 | 1396 | 0 | 0 | 0 | 0 | 0 | 0 | 0 | 0 | 0 | 0 | 0 | 0 | 0 | 0 | 0 | 0 | 0 | 0 | 0 | 0 | 0 | 0 | 0.0806 | 0 | 0 | 1 | 0
605 | 39500385 | 39502505 | 36882159 | 1 | 1 | 1 | 2 | 91.05.05-014 | ФСЭМ-2001, 91.05.05-014, приказ Минстроя России №1039/пр от 30.12.2016г. | Краны на автомобильном ходу, грузоподъемность 10 т | 1368 | 1011 | маш.-ч | маш.-ч | 1 | 0 | -1718674368 | 0.26 | 0 | 111.99 | 13.5 | 0 | 0 | 111.99 | 13.5 | 0 | 1 | 1 | 1 | 1 | 0 | 1 | 0 | 0 | 0 | 0.26 |  | 0 | 2 | 39502516 | 1 | 0 | 1397 | 0 | 0 | 0 | 0 | 0 | 0 | 0 | 0 | 0 | 0 | 0 | 0 | 0 | 0 | 0 | 0 | 0 | 0 | 0 | 0 | 0 | 0 | 0.0403 | 111.99 | 111.99 | 1 | 0
605 | 39500385 | 39502505 | 36883554 | 1 | 1 | 1 | 2 | 91.14.02-001 | ФСЭМ-2001, 91.14.02-001, приказ Минстроя России №1039/пр от 30.12.2016г. | Автомобили бортовые, грузоподъемность до 5 т | 1368 | 1011 | маш.-ч | маш.-ч | 1 | 0 | 1372534845 | 0.26 | 0 | 65.71 | 11.6 | 0 | 0 | 65.71 | 11.6 | 0 | 1 | 1 | 1 | 1 | 0 | 1 | 0 | 0 | 0 | 0.26 |  | 0 | 2 | 39502517 | 1 | 0 | 1398 | 0 | 0 | 0 | 0 | 0 | 0 | 0 | 0 | 0 | 0 | 0 | 0 | 0 | 0 | 0 | 0 | 0 | 0 | 0 | 0 | 0 | 0 | 0.0403 | 65.71 | 65.71 | 1 | 0
605 | 39500385 | 39502505 | 36807344 | 1 | 1 | 1 | 3 | 04.3.01.09-0016 | ФССЦ-2001, 04.3.01.09-0016, приказ Минстроя России №1039/пр от 30.12.2016г. | Раствор готовый кладочный цементный марки 200 | 1339 | 1007 | м3 | м3 | 1 | 0 | 536744769 | 0.021 | 600 | 0 | 0 | 0 | 600 | 0 | 0 | 0 | 1 | 1 | 1 | 1 | 0 | 1 | 0 | 0 | 0 | 0.021 |  | 0 | 2 | 39502518 | 1 | 0 | 1399 | 0 | 0 | 0 | 0 | 0 | 0 | 0 | 0 | 0 | 0 | 0 | 0 | 0 | 0 | 0 | 0 | 0 | 0 | 0 | 0 | 0 | 0 | 0.003255 | 600 | 600 | 1 | 0
605 | 39500385 | 39502505 | 36836935 | 1 | 1 | 1 | 3 | 14.1.02.01-0002 | ФССЦ-2001, 14.1.02.01-0002, приказ Минстроя России №1039/пр от 30.12.2016г. | Клей БМК-5к | 1346 | 1009 | кг | кг | 1 | 0 | 505519491 | 0.4 | 25.8 | 0 | 0 | 0 | 25.8 | 0 | 0 | 0 | 1 | 1 | 1 | 1 | 0 | 1 | 0 | 0 | 0 | 0.4 |  | 0 | 2 | 39502519 | 1 | 0 | 1400 | 0 | 0 | 0 | 0 | 0 | 0 | 0 | 0 | 0 | 0 | 0 | 0 | 0 | 0 | 0 | 0 | 0 | 0 | 0 | 0 | 0 | 0 | 0.062 | 25.8 | 25.8 | 1 | 0
605 | 39500385 | 39502505 | 36868814 | 1 | 1 | 1 | 3 | 24.3.04.01-0014 | ФССЦ-2001, 24.3.04.01-0014, приказ Минстроя России №1039/пр от 30.12.2016г. | Труба винипластовая диаметром 40 мм | 1301 | 1003 | м | м | 1 | 0 | 879717508 | 100 | 6.54 | 0 | 0 | 0 | 6.54 | 0 | 0 | 0 | 1 | 1 | 1 | 1 | 0 | 0 | 0 | 0 | 0 | 100 |  | 0 | 1 | -1 | 0 | 0 |  | 0 | 0 | 0 | 0 | 0 | 0 | 0 | 0 | 0 | 0 | 0 | 0 | 0 | 0 | 0 | 0 | 0 | 0 | 0 | 0 | 0 | 0 | 15.5 | 6.54 | 6.54 | 1 | 0
605 | 39500385 | 39502505 | 36799065 | 17 | 1 | 1 | 3 | 999-9950 |  | Вспомогательные ненормируемые материалы (2% от ОЗП) | 1374 | 1013 | РУБ | РУБ | 1 | 0 | -1731369543 | 3.22 | 1 | 0 | 0 | 0 | 1 | 0 | 0 | 0 | 1 | 1 | 1 | 1 | 0 | 1 | 0 | 0 | 0 | 3.22 |  | 0 | 2 | 39502520 | 1 | 0 | 1401 | 0 | 0 | 0 | 0 | 0 | 0 | 0 | 0 | 0 | 0 | 0 | 0 | 0 | 0 | 0 | 0 | 0 | 0 | 0 | 0 | 0 | 0 | 0.4991 | 1 | 1 | 1 | 0
606 | 39500386 | 39502505 | 37064878 | 1 | 1 | 1 | 1 | 1-100-38 |  | Рабочий среднего разряда 3.8 | 1191 | 1013 | чел.-ч. | чел.-ч. | 1 | 0 | -1081351934 | 17.12 | 0 | 0 | 0 | 62.6 | 0 | 0 | 0 | 9.4 | 1 | 1 | 1 | 6.66 | 0 | 1 | 0 | 0 | 0 | 17.12 |  | 1 | 2 | 39502514 | 1 | 0 | 1402 | 0 | 0 | 0 | 0 | 0 | 0 | 0 | 0 | 0 | 0 | 0 | 0 | 0 | 0 | 0 | 0 | 0 | 0 | 0 | 0 | 0 | 0 | 2.6536 | 62.6 | 9.4 | 6.66 | 0
606 | 39500386 | 39502505 | 37064876 | 1 | 1 | 1 | 1 | 4-100-00 |  | Затраты труда машинистов | 1191 | 1013 | чел.-ч. | чел.-ч. | 1 | 0 | -1417349443 | 0.52 | 0 | 0 | 0 | 0 | 0 | 0 | 0 | 0 | 1 | 1 | 6.66 | 1 | 0 | 1 | 0 | 0 | 0 | 0.52 |  | 2 | 2 | 39502515 | 1 | 0 | 1403 | 0 | 0 | 0 | 0 | 0 | 0 | 0 | 0 | 0 | 0 | 0 | 0 | 0 | 0 | 0 | 0 | 0 | 0 | 0 | 0 | 0 | 0 | 0.0806 | 0 | 0 | 1 | 0
606 | 39500386 | 39502505 | 36882159 | 1 | 1 | 1 | 2 | 91.05.05-014 | ФСЭМ-2001, 91.05.05-014, приказ Минстроя России №1039/пр от 30.12.2016г. | Краны на автомобильном ходу, грузоподъемность 10 т | 1368 | 1011 | маш.-ч | маш.-ч | 1 | 0 | -1718674368 | 0.26 | 0 | 745.85 | 13.5 | 0 | 0 | 111.99 | 13.5 | 0 | 1 | 6.66 | 1 | 1 | 0 | 1 | 0 | 0 | 0 | 0.26 |  | 0 | 2 | 39502516 | 1 | 0 | 1404 | 0 | 0 | 0 | 0 | 0 | 0 | 0 | 0 | 0 | 0 | 0 | 0 | 0 | 0 | 0 | 0 | 0 | 0 | 0 | 0 | 0 | 0 | 0.0403 | 745.85 | 111.99 | 6.66 | 0
606 | 39500386 | 39502505 | 36883554 | 1 | 1 | 1 | 2 | 91.14.02-001 | ФСЭМ-2001, 91.14.02-001, приказ Минстроя России №1039/пр от 30.12.2016г. | Автомобили бортовые, грузоподъемность до 5 т | 1368 | 1011 | маш.-ч | маш.-ч | 1 | 0 | 1372534845 | 0.26 | 0 | 437.63 | 11.6 | 0 | 0 | 65.71 | 11.6 | 0 | 1 | 6.66 | 1 | 1 | 0 | 1 | 0 | 0 | 0 | 0.26 |  | 0 | 2 | 39502517 | 1 | 0 | 1405 | 0 | 0 | 0 | 0 | 0 | 0 | 0 | 0 | 0 | 0 | 0 | 0 | 0 | 0 | 0 | 0 | 0 | 0 | 0 | 0 | 0 | 0 | 0.0403 | 437.63 | 65.71 | 6.66 | 0
606 | 39500386 | 39502505 | 36807344 | 1 | 1 | 1 | 3 | 04.3.01.09-0016 | ФССЦ-2001, 04.3.01.09-0016, приказ Минстроя России №1039/пр от 30.12.2016г. | Раствор готовый кладочный цементный марки 200 | 1339 | 1007 | м3 | м3 | 1 | 0 | 536744769 | 0.021 | 3996 | 0 | 0 | 0 | 600 | 0 | 0 | 0 | 6.66 | 1 | 1 | 1 | 0 | 1 | 0 | 0 | 0 | 0.021 |  | 0 | 2 | 39502518 | 1 | 0 | 1406 | 0 | 0 | 0 | 0 | 0 | 0 | 0 | 0 | 0 | 0 | 0 | 0 | 0 | 0 | 0 | 0 | 0 | 0 | 0 | 0 | 0 | 0 | 0.003255 | 3996 | 600 | 6.66 | 0
606 | 39500386 | 39502505 | 36836935 | 1 | 1 | 1 | 3 | 14.1.02.01-0002 | ФССЦ-2001, 14.1.02.01-0002, приказ Минстроя России №1039/пр от 30.12.2016г. | Клей БМК-5к | 1346 | 1009 | кг | кг | 1 | 0 | 505519491 | 0.4 | 171.83 | 0 | 0 | 0 | 25.8 | 0 | 0 | 0 | 6.66 | 1 | 1 | 1 | 0 | 1 | 0 | 0 | 0 | 0.4 |  | 0 | 2 | 39502519 | 1 | 0 | 1407 | 0 | 0 | 0 | 0 | 0 | 0 | 0 | 0 | 0 | 0 | 0 | 0 | 0 | 0 | 0 | 0 | 0 | 0 | 0 | 0 | 0 | 0 | 0.062 | 171.83 | 25.8 | 6.66 | 0
606 | 39500386 | 39502505 | 36868814 | 1 | 1 | 1 | 3 | 24.3.04.01-0014 | ФССЦ-2001, 24.3.04.01-0014, приказ Минстроя России №1039/пр от 30.12.2016г. | Труба винипластовая диаметром 40 мм | 1301 | 1003 | м | м | 1 | 0 | 879717508 | 100 | 43.56 | 0 | 0 | 0 | 6.54 | 0 | 0 | 0 | 6.66 | 1 | 1 | 1 | 0 | 0 | 0 | 0 | 0 | 100 |  | 0 | 1 | -1 | 0 | 0 |  | 0 | 0 | 0 | 0 | 0 | 0 | 0 | 0 | 0 | 0 | 0 | 0 | 0 | 0 | 0 | 0 | 0 | 0 | 0 | 0 | 0 | 0 | 15.5 | 43.56 | 6.54 | 6.66 | 0
606 | 39500386 | 39502505 | 36799065 | 17 | 1 | 1 | 3 | 999-9950 |  | Вспомогательные ненормируемые материалы (2% от ОЗП) | 1374 | 1013 | РУБ | РУБ | 1 | 0 | -1731369543 | 3.22 | 1 | 0 | 0 | 0 | 1 | 0 | 0 | 0 | 1 | 1 | 1 | 1 | 0 | 1 | 0 | 0 | 0 | 3.22 |  | 0 | 2 | 39502520 | 1 | 0 | 1408 | 0 | 0 | 0 | 0 | 0 | 0 | 0 | 0 | 0 | 0 | 0 | 0 | 0 | 0 | 0 | 0 | 0 | 0 | 0 | 0 | 0 | 0 | 0.4991 | 1 | 1 | 1 | 0
609 | 39500385 | 39502522 | 37064878 | 1 | 1 | 1 | 1 | 1-100-38 |  | Рабочий среднего разряда 3.8 | 1191 | 1013 | чел.-ч. | чел.-ч. | 1 | 0 | -1081351934 | 4.49 | 0 | 0 | 0 | 9.4 | 0 | 0 | 0 | 9.4 | 1 | 1 | 1 | 1 | 0 | 1 | 0 | 0 | 0 | 4.49 |  | 1 | 2 | 39502534 | 1 | 0 | 1409 | 0 | 0 | 0 | 0 | 0 | 0 | 0 | 0 | 0 | 0 | 0 | 0 | 0 | 0 | 0 | 0 | 0 | 0 | 0 | 0 | 0 | 0 | 3.9287 | 9.4 | 9.4 | 1 | 0
609 | 39500385 | 39502522 | 37064876 | 1 | 1 | 1 | 1 | 4-100-00 |  | Затраты труда машинистов | 1191 | 1013 | чел.-ч. | чел.-ч. | 1 | 0 | -1417349443 | 0.02 | 0 | 0 | 0 | 0 | 0 | 0 | 0 | 0 | 1 | 1 | 1 | 1 | 0 | 1 | 0 | 0 | 0 | 0.02 |  | 2 | 2 | 39502535 | 1 | 0 | 1410 | 0 | 0 | 0 | 0 | 0 | 0 | 0 | 0 | 0 | 0 | 0 | 0 | 0 | 0 | 0 | 0 | 0 | 0 | 0 | 0 | 0 | 0 | 0.0175 | 0 | 0 | 1 | 0
609 | 39500385 | 39502522 | 36882159 | 1 | 1 | 1 | 2 | 91.05.05-014 | ФСЭМ-2001, 91.05.05-014, приказ Минстроя России №1039/пр от 30.12.2016г. | Краны на автомобильном ходу, грузоподъемность 10 т | 1368 | 1011 | маш.-ч | маш.-ч | 1 | 0 | -1718674368 | 0.01 | 0 | 111.99 | 13.5 | 0 | 0 | 111.99 | 13.5 | 0 | 1 | 1 | 1 | 1 | 0 | 1 | 0 | 0 | 0 | 0.01 |  | 0 | 2 | 39502536 | 1 | 0 | 1411 | 0 | 0 | 0 | 0 | 0 | 0 | 0 | 0 | 0 | 0 | 0 | 0 | 0 | 0 | 0 | 0 | 0 | 0 | 0 | 0 | 0 | 0 | 0.00875 | 111.99 | 111.99 | 1 | 0
609 | 39500385 | 39502522 | 36883554 | 1 | 1 | 1 | 2 | 91.14.02-001 | ФСЭМ-2001, 91.14.02-001, приказ Минстроя России №1039/пр от 30.12.2016г. | Автомобили бортовые, грузоподъемность до 5 т | 1368 | 1011 | маш.-ч | маш.-ч | 1 | 0 | 1372534845 | 0.01 | 0 | 65.71 | 11.6 | 0 | 0 | 65.71 | 11.6 | 0 | 1 | 1 | 1 | 1 | 0 | 1 | 0 | 0 | 0 | 0.01 |  | 0 | 2 | 39502537 | 1 | 0 | 1412 | 0 | 0 | 0 | 0 | 0 | 0 | 0 | 0 | 0 | 0 | 0 | 0 | 0 | 0 | 0 | 0 | 0 | 0 | 0 | 0 | 0 | 0 | 0.00875 | 65.71 | 65.71 | 1 | 0
609 | 39500385 | 39502522 | 36802094 | 1 | 1 | 1 | 3 | 01.7.06.05-0041 | ФССЦ-2001, 01.7.06.05-0041, приказ Минстроя России №1039/пр от 30.12.2016г. | Лента изоляционная прорезиненная односторонняя ширина 20 мм, толщина 0,25-0,35 мм | 1346 | 1009 | кг | кг | 1 | 0 | -1088866022 | 0.16 | 30.4 | 0 | 0 | 0 | 30.4 | 0 | 0 | 0 | 1 | 1 | 1 | 1 | 0 | 1 | 0 | 0 | 0 | 0.16 |  | 0 | 2 | 39502538 | 1 | 0 | 1413 | 0 | 0 | 0 | 0 | 0 | 0 | 0 | 0 | 0 | 0 | 0 | 0 | 0 | 0 | 0 | 0 | 0 | 0 | 0 | 0 | 0 | 0 | 0.14 | 30.4 | 30.4 | 1 | 0
609 | 39500385 | 39502522 | 36802373 | 1 | 1 | 1 | 3 | 01.7.07.20-0002 | ФССЦ-2001, 01.7.07.20-0002, приказ Минстроя России №1039/пр от 30.12.2016г. | Тальк молотый, сорт I | 1348 | 1009 | т | т | 1000 | 0 | 1012095217 | 0.00043 | 1820 | 0 | 0 | 0 | 1820 | 0 | 0 | 0 | 1 | 1 | 1 | 1 | 0 | 1 | 0 | 0 | 0 | 0.00043 |  | 0 | 2 | 39502539 | 1 | 0 | 1414 | 0 | 0 | 0 | 0 | 0 | 0 | 0 | 0 | 0 | 0 | 0 | 0 | 0 | 0 | 0 | 0 | 0 | 0 | 0 | 0 | 0 | 0 | 0.00037625 | 1820 | 1820 | 1 | 0
609 | 39500385 | 39502522 | 36838317 | 1 | 1 | 1 | 3 | 14.4.02.09-0001 | ФССЦ-2001, 14.4.02.09-0001, приказ Минстроя России №1039/пр от 30.12.2016г. | Краска | 1346 | 1009 | кг | кг | 1 | 0 | 210558753 | 0.02 | 28.6 | 0 | 0 | 0 | 28.6 | 0 | 0 | 0 | 1 | 1 | 1 | 1 | 0 | 1 | 0 | 0 | 0 | 0.02 |  | 0 | 2 | 39502540 | 1 | 0 | 1415 | 0 | 0 | 0 | 0 | 0 | 0 | 0 | 0 | 0 | 0 | 0 | 0 | 0 | 0 | 0 | 0 | 0 | 0 | 0 | 0 | 0 | 0 | 0.0175 | 28.6 | 28.6 | 1 | 0
609 | 39500385 | 39502522 | 36852007 | 1 | 1 | 1 | 3 | 20.2.01.05-0001 | ФССЦ-2001, 20.2.01.05-0001, приказ Минстроя России №1039/пр от 30.12.2016г. | Гильза кабельная медная ГМ 2,5 | 1355 | 1010 | 100 шт. | 100 шт. | 100 | 0 | -949315932 | 0.05 | 66 | 0 | 0 | 0 | 66 | 0 | 0 | 0 | 1 | 1 | 1 | 1 | 0 | 1 | 0 | 0 | 0 | 0.05 |  | 0 | 2 | 39502541 | 1 | 0 | 1416 | 0 | 0 | 0 | 0 | 0 | 0 | 0 | 0 | 0 | 0 | 0 | 0 | 0 | 0 | 0 | 0 | 0 | 0 | 0 | 0 | 0 | 0 | 0.04375 | 66 | 66 | 1 | 0
609 | 39500385 | 39502522 | 36852059 | 1 | 1 | 1 | 3 | 20.2.02.01-0011 | ФССЦ-2001, 20.2.02.01-0011, приказ Минстроя России №1039/пр от 30.12.2016г. | Втулки В17 | 1356 | 1010 | 1000 шт. | 1000 шт. | 1000 | 0 | -1851878588 | 0.0122 | 75.4 | 0 | 0 | 0 | 75.4 | 0 | 0 | 0 | 1 | 1 | 1 | 1 | 0 | 1 | 0 | 0 | 0 | 0.0122 |  | 0 | 2 | 39502542 | 1 | 0 | 1417 | 0 | 0 | 0 | 0 | 0 | 0 | 0 | 0 | 0 | 0 | 0 | 0 | 0 | 0 | 0 | 0 | 0 | 0 | 0 | 0 | 0 | 0 | 0.010675 | 75.4 | 75.4 | 1 | 0
609 | 39500385 | 39502522 | 36856093 | 1 | 1 | 1 | 3 | 21.1.04.01-0004 | ФССЦ-2001, 21.1.04.01-0004, приказ Минстроя России №1039/пр от 30.12.2016г. | Кабель (витая пара) UTP 4x2x0,52 | 1477 | 1013 | 1000 м | 1000 М | 1 | 0 | -1031213265 | 0.1 | 1150.19 | 0 | 0 | 0 | 1150.19 | 0 | 0 | 0 | 1 | 1 | 1 | 1 | 0 | 0 | 0 | 0 | 0 | 0.1 |  | 0 | 1 | -1 | 0 | 0 |  | 0 | 0 | 0 | 0 | 0 | 0 | 0 | 0 | 0 | 0 | 0 | 0 | 0 | 0 | 0 | 0 | 0 | 0 | 0 | 0 | 0 | 0 | 0.0875 | 1150.19 | 1150.19 | 1 | 0
609 | 39500385 | 39502522 | 36799065 | 17 | 1 | 1 | 3 | 999-9950 |  | Вспомогательные ненормируемые материалы (2% от ОЗП) | 1374 | 1013 | РУБ | РУБ | 1 | 0 | -1731369543 | 0.84 | 1 | 0 | 0 | 0 | 1 | 0 | 0 | 0 | 1 | 1 | 1 | 1 | 0 | 1 | 0 | 0 | 0 | 0.84 |  | 0 | 2 | 39502543 | 1 | 0 | 1418 | 0 | 0 | 0 | 0 | 0 | 0 | 0 | 0 | 0 | 0 | 0 | 0 | 0 | 0 | 0 | 0 | 0 | 0 | 0 | 0 | 0 | 0 | 0.735 | 1 | 1 | 1 | 0
610 | 39500386 | 39502522 | 37064878 | 1 | 1 | 1 | 1 | 1-100-38 |  | Рабочий среднего разряда 3.8 | 1191 | 1013 | чел.-ч. | чел.-ч. | 1 | 0 | -1081351934 | 4.49 | 0 | 0 | 0 | 62.6 | 0 | 0 | 0 | 9.4 | 1 | 1 | 1 | 6.66 | 0 | 1 | 0 | 0 | 0 | 4.49 |  | 1 | 2 | 39502534 | 1 | 0 | 1419 | 0 | 0 | 0 | 0 | 0 | 0 | 0 | 0 | 0 | 0 | 0 | 0 | 0 | 0 | 0 | 0 | 0 | 0 | 0 | 0 | 0 | 0 | 3.9287 | 62.6 | 9.4 | 6.66 | 0
610 | 39500386 | 39502522 | 37064876 | 1 | 1 | 1 | 1 | 4-100-00 |  | Затраты труда машинистов | 1191 | 1013 | чел.-ч. | чел.-ч. | 1 | 0 | -1417349443 | 0.02 | 0 | 0 | 0 | 0 | 0 | 0 | 0 | 0 | 1 | 1 | 6.66 | 1 | 0 | 1 | 0 | 0 | 0 | 0.02 |  | 2 | 2 | 39502535 | 1 | 0 | 1420 | 0 | 0 | 0 | 0 | 0 | 0 | 0 | 0 | 0 | 0 | 0 | 0 | 0 | 0 | 0 | 0 | 0 | 0 | 0 | 0 | 0 | 0 | 0.0175 | 0 | 0 | 1 | 0
610 | 39500386 | 39502522 | 36882159 | 1 | 1 | 1 | 2 | 91.05.05-014 | ФСЭМ-2001, 91.05.05-014, приказ Минстроя России №1039/пр от 30.12.2016г. | Краны на автомобильном ходу, грузоподъемность 10 т | 1368 | 1011 | маш.-ч | маш.-ч | 1 | 0 | -1718674368 | 0.01 | 0 | 745.85 | 13.5 | 0 | 0 | 111.99 | 13.5 | 0 | 1 | 6.66 | 1 | 1 | 0 | 1 | 0 | 0 | 0 | 0.01 |  | 0 | 2 | 39502536 | 1 | 0 | 1421 | 0 | 0 | 0 | 0 | 0 | 0 | 0 | 0 | 0 | 0 | 0 | 0 | 0 | 0 | 0 | 0 | 0 | 0 | 0 | 0 | 0 | 0 | 0.00875 | 745.85 | 111.99 | 6.66 | 0
610 | 39500386 | 39502522 | 36883554 | 1 | 1 | 1 | 2 | 91.14.02-001 | ФСЭМ-2001, 91.14.02-001, приказ Минстроя России №1039/пр от 30.12.2016г. | Автомобили бортовые, грузоподъемность до 5 т | 1368 | 1011 | маш.-ч | маш.-ч | 1 | 0 | 1372534845 | 0.01 | 0 | 437.63 | 11.6 | 0 | 0 | 65.71 | 11.6 | 0 | 1 | 6.66 | 1 | 1 | 0 | 1 | 0 | 0 | 0 | 0.01 |  | 0 | 2 | 39502537 | 1 | 0 | 1422 | 0 | 0 | 0 | 0 | 0 | 0 | 0 | 0 | 0 | 0 | 0 | 0 | 0 | 0 | 0 | 0 | 0 | 0 | 0 | 0 | 0 | 0 | 0.00875 | 437.63 | 65.71 | 6.66 | 0
610 | 39500386 | 39502522 | 36802094 | 1 | 1 | 1 | 3 | 01.7.06.05-0041 | ФССЦ-2001, 01.7.06.05-0041, приказ Минстроя России №1039/пр от 30.12.2016г. | Лента изоляционная прорезиненная односторонняя ширина 20 мм, толщина 0,25-0,35 мм | 1346 | 1009 | кг | кг | 1 | 0 | -1088866022 | 0.16 | 202.46 | 0 | 0 | 0 | 30.4 | 0 | 0 | 0 | 6.66 | 1 | 1 | 1 | 0 | 1 | 0 | 0 | 0 | 0.16 |  | 0 | 2 | 39502538 | 1 | 0 | 1423 | 0 | 0 | 0 | 0 | 0 | 0 | 0 | 0 | 0 | 0 | 0 | 0 | 0 | 0 | 0 | 0 | 0 | 0 | 0 | 0 | 0 | 0 | 0.14 | 202.46 | 30.4 | 6.66 | 0
610 | 39500386 | 39502522 | 36802373 | 1 | 1 | 1 | 3 | 01.7.07.20-0002 | ФССЦ-2001, 01.7.07.20-0002, приказ Минстроя России №1039/пр от 30.12.2016г. | Тальк молотый, сорт I | 1348 | 1009 | т | т | 1000 | 0 | 1012095217 | 0.00043 | 12121.2 | 0 | 0 | 0 | 1820 | 0 | 0 | 0 | 6.66 | 1 | 1 | 1 | 0 | 1 | 0 | 0 | 0 | 0.00043 |  | 0 | 2 | 39502539 | 1 | 0 | 1424 | 0 | 0 | 0 | 0 | 0 | 0 | 0 | 0 | 0 | 0 | 0 | 0 | 0 | 0 | 0 | 0 | 0 | 0 | 0 | 0 | 0 | 0 | 0.00037625 | 12121.2 | 1820 | 6.66 | 0
610 | 39500386 | 39502522 | 36838317 | 1 | 1 | 1 | 3 | 14.4.02.09-0001 | ФССЦ-2001, 14.4.02.09-0001, приказ Минстроя России №1039/пр от 30.12.2016г. | Краска | 1346 | 1009 | кг | кг | 1 | 0 | 210558753 | 0.02 | 190.48 | 0 | 0 | 0 | 28.6 | 0 | 0 | 0 | 6.66 | 1 | 1 | 1 | 0 | 1 | 0 | 0 | 0 | 0.02 |  | 0 | 2 | 39502540 | 1 | 0 | 1425 | 0 | 0 | 0 | 0 | 0 | 0 | 0 | 0 | 0 | 0 | 0 | 0 | 0 | 0 | 0 | 0 | 0 | 0 | 0 | 0 | 0 | 0 | 0.0175 | 190.48 | 28.6 | 6.66 | 0
610 | 39500386 | 39502522 | 36852007 | 1 | 1 | 1 | 3 | 20.2.01.05-0001 | ФССЦ-2001, 20.2.01.05-0001, приказ Минстроя России №1039/пр от 30.12.2016г. | Гильза кабельная медная ГМ 2,5 | 1355 | 1010 | 100 шт. | 100 шт. | 100 | 0 | -949315932 | 0.05 | 439.56 | 0 | 0 | 0 | 66 | 0 | 0 | 0 | 6.66 | 1 | 1 | 1 | 0 | 1 | 0 | 0 | 0 | 0.05 |  | 0 | 2 | 39502541 | 1 | 0 | 1426 | 0 | 0 | 0 | 0 | 0 | 0 | 0 | 0 | 0 | 0 | 0 | 0 | 0 | 0 | 0 | 0 | 0 | 0 | 0 | 0 | 0 | 0 | 0.04375 | 439.56 | 66 | 6.66 | 0
610 | 39500386 | 39502522 | 36852059 | 1 | 1 | 1 | 3 | 20.2.02.01-0011 | ФССЦ-2001, 20.2.02.01-0011, приказ Минстроя России №1039/пр от 30.12.2016г. | Втулки В17 | 1356 | 1010 | 1000 шт. | 1000 шт. | 1000 | 0 | -1851878588 | 0.0122 | 502.16 | 0 | 0 | 0 | 75.4 | 0 | 0 | 0 | 6.66 | 1 | 1 | 1 | 0 | 1 | 0 | 0 | 0 | 0.0122 |  | 0 | 2 | 39502542 | 1 | 0 | 1427 | 0 | 0 | 0 | 0 | 0 | 0 | 0 | 0 | 0 | 0 | 0 | 0 | 0 | 0 | 0 | 0 | 0 | 0 | 0 | 0 | 0 | 0 | 0.010675 | 502.16 | 75.4 | 6.66 | 0
610 | 39500386 | 39502522 | 36856093 | 1 | 1 | 1 | 3 | 21.1.04.01-0004 | ФССЦ-2001, 21.1.04.01-0004, приказ Минстроя России №1039/пр от 30.12.2016г. | Кабель (витая пара) UTP 4x2x0,52 | 1477 | 1013 | 1000 м | 1000 М | 1 | 0 | -1031213265 | 0.1 | 7660.27 | 0 | 0 | 0 | 1150.19 | 0 | 0 | 0 | 6.66 | 1 | 1 | 1 | 0 | 0 | 0 | 0 | 0 | 0.1 |  | 0 | 1 | -1 | 0 | 0 |  | 0 | 0 | 0 | 0 | 0 | 0 | 0 | 0 | 0 | 0 | 0 | 0 | 0 | 0 | 0 | 0 | 0 | 0 | 0 | 0 | 0 | 0 | 0.0875 | 7660.27 | 1150.19 | 6.66 | 0
610 | 39500386 | 39502522 | 36799065 | 17 | 1 | 1 | 3 | 999-9950 |  | Вспомогательные ненормируемые материалы (2% от ОЗП) | 1374 | 1013 | РУБ | РУБ | 1 | 0 | -1731369543 | 0.84 | 1 | 0 | 0 | 0 | 1 | 0 | 0 | 0 | 1 | 1 | 1 | 1 | 0 | 1 | 0 | 0 | 0 | 0.84 |  | 0 | 2 | 39502543 | 1 | 0 | 1428 | 0 | 0 | 0 | 0 | 0 | 0 | 0 | 0 | 0 | 0 | 0 | 0 | 0 | 0 | 0 | 0 | 0 | 0 | 0 | 0 | 0 | 0 | 0.735 | 1 | 1 | 1 | 0
613 | 39500385 | 39502545 | 37064878 | 1 | 1 | 1 | 1 | 1-100-38 |  | Рабочий среднего разряда 3.8 | 1191 | 1013 | чел.-ч. | чел.-ч. | 1 | 0 | -1081351934 | 1.83 | 0 | 0 | 0 | 9.4 | 0 | 0 | 0 | 9.4 | 1 | 1 | 1 | 1 | 0 | 1 | 0 | 0 | 0 | 1.83 |  | 1 | 2 | 39502556 | 1 | 0 | 1429 | 0 | 0 | 0 | 0 | 0 | 0 | 0 | 0 | 0 | 0 | 0 | 0 | 0 | 0 | 0 | 0 | 0 | 0 | 0 | 0 | 0 | 0 | 3.4038 | 9.4 | 9.4 | 1 | 0
613 | 39500385 | 39502545 | 37064876 | 1 | 1 | 1 | 1 | 4-100-00 |  | Затраты труда машинистов | 1191 | 1013 | чел.-ч. | чел.-ч. | 1 | 0 | -1417349443 | 0.02 | 0 | 0 | 0 | 0 | 0 | 0 | 0 | 0 | 1 | 1 | 1 | 1 | 0 | 1 | 0 | 0 | 0 | 0.02 |  | 2 | 2 | 39502557 | 1 | 0 | 1430 | 0 | 0 | 0 | 0 | 0 | 0 | 0 | 0 | 0 | 0 | 0 | 0 | 0 | 0 | 0 | 0 | 0 | 0 | 0 | 0 | 0 | 0 | 0.0372 | 0 | 0 | 1 | 0
613 | 39500385 | 39502545 | 36882159 | 1 | 1 | 1 | 2 | 91.05.05-014 | ФСЭМ-2001, 91.05.05-014, приказ Минстроя России №1039/пр от 30.12.2016г. | Краны на автомобильном ходу, грузоподъемность 10 т | 1368 | 1011 | маш.-ч | маш.-ч | 1 | 0 | -1718674368 | 0.01 | 0 | 111.99 | 13.5 | 0 | 0 | 111.99 | 13.5 | 0 | 1 | 1 | 1 | 1 | 0 | 1 | 0 | 0 | 0 | 0.01 |  | 0 | 2 | 39502558 | 1 | 0 | 1431 | 0 | 0 | 0 | 0 | 0 | 0 | 0 | 0 | 0 | 0 | 0 | 0 | 0 | 0 | 0 | 0 | 0 | 0 | 0 | 0 | 0 | 0 | 0.0186 | 111.99 | 111.99 | 1 | 0
613 | 39500385 | 39502545 | 36883554 | 1 | 1 | 1 | 2 | 91.14.02-001 | ФСЭМ-2001, 91.14.02-001, приказ Минстроя России №1039/пр от 30.12.2016г. | Автомобили бортовые, грузоподъемность до 5 т | 1368 | 1011 | маш.-ч | маш.-ч | 1 | 0 | 1372534845 | 0.01 | 0 | 65.71 | 11.6 | 0 | 0 | 65.71 | 11.6 | 0 | 1 | 1 | 1 | 1 | 0 | 1 | 0 | 0 | 0 | 0.01 |  | 0 | 2 | 39502559 | 1 | 0 | 1432 | 0 | 0 | 0 | 0 | 0 | 0 | 0 | 0 | 0 | 0 | 0 | 0 | 0 | 0 | 0 | 0 | 0 | 0 | 0 | 0 | 0 | 0 | 0.0186 | 65.71 | 65.71 | 1 | 0
613 | 39500385 | 39502545 | 36802094 | 1 | 1 | 1 | 3 | 01.7.06.05-0041 | ФССЦ-2001, 01.7.06.05-0041, приказ Минстроя России №1039/пр от 30.12.2016г. | Лента изоляционная прорезиненная односторонняя ширина 20 мм, толщина 0,25-0,35 мм | 1346 | 1009 | кг | кг | 1 | 0 | -1088866022 | 0.16 | 30.4 | 0 | 0 | 0 | 30.4 | 0 | 0 | 0 | 1 | 1 | 1 | 1 | 0 | 1 | 0 | 0 | 0 | 0.16 |  | 0 | 2 | 39502560 | 1 | 0 | 1433 | 0 | 0 | 0 | 0 | 0 | 0 | 0 | 0 | 0 | 0 | 0 | 0 | 0 | 0 | 0 | 0 | 0 | 0 | 0 | 0 | 0 | 0 | 0.2976 | 30.4 | 30.4 | 1 | 0
613 | 39500385 | 39502545 | 36802373 | 1 | 1 | 1 | 3 | 01.7.07.20-0002 | ФССЦ-2001, 01.7.07.20-0002, приказ Минстроя России №1039/пр от 30.12.2016г. | Тальк молотый, сорт I | 1348 | 1009 | т | т | 1000 | 0 | 1012095217 | 0.0006 | 1820 | 0 | 0 | 0 | 1820 | 0 | 0 | 0 | 1 | 1 | 1 | 1 | 0 | 1 | 0 | 0 | 0 | 0.0006 |  | 0 | 2 | 39502561 | 1 | 0 | 1434 | 0 | 0 | 0 | 0 | 0 | 0 | 0 | 0 | 0 | 0 | 0 | 0 | 0 | 0 | 0 | 0 | 0 | 0 | 0 | 0 | 0 | 0 | 0.001116 | 1820 | 1820 | 1 | 0
613 | 39500385 | 39502545 | 36838317 | 1 | 1 | 1 | 3 | 14.4.02.09-0001 | ФССЦ-2001, 14.4.02.09-0001, приказ Минстроя России №1039/пр от 30.12.2016г. | Краска | 1346 | 1009 | кг | кг | 1 | 0 | 210558753 | 0.02 | 28.6 | 0 | 0 | 0 | 28.6 | 0 | 0 | 0 | 1 | 1 | 1 | 1 | 0 | 1 | 0 | 0 | 0 | 0.02 |  | 0 | 2 | 39502562 | 1 | 0 | 1435 | 0 | 0 | 0 | 0 | 0 | 0 | 0 | 0 | 0 | 0 | 0 | 0 | 0 | 0 | 0 | 0 | 0 | 0 | 0 | 0 | 0 | 0 | 0.0372 | 28.6 | 28.6 | 1 | 0
613 | 39500385 | 39502545 | 36852060 | 1 | 1 | 1 | 3 | 20.2.02.01-0012 | ФССЦ-2001, 20.2.02.01-0012, приказ Минстроя России №1039/пр от 30.12.2016г. | Втулки В22 | 1356 | 1010 | 1000 шт. | 1000 шт. | 1000 | 0 | 537827188 | 0.0122 | 119 | 0 | 0 | 0 | 119 | 0 | 0 | 0 | 1 | 1 | 1 | 1 | 0 | 1 | 0 | 0 | 0 | 0.0122 |  | 0 | 2 | 39502563 | 1 | 0 | 1436 | 0 | 0 | 0 | 0 | 0 | 0 | 0 | 0 | 0 | 0 | 0 | 0 | 0 | 0 | 0 | 0 | 0 | 0 | 0 | 0 | 0 | 0 | 0.022692 | 119 | 119 | 1 | 0
613 | 39500385 | 39502545 | 36856093 | 1 | 1 | 1 | 3 | 21.1.04.01-0004 | ФССЦ-2001, 21.1.04.01-0004, приказ Минстроя России №1039/пр от 30.12.2016г. | Кабель (витая пара) UTP 4x2x0,52 | 1477 | 1013 | 1000 м | 1000 М | 1 | 0 | -1031213265 | 0.1 | 1150.19 | 0 | 0 | 0 | 1150.19 | 0 | 0 | 0 | 1 | 1 | 1 | 1 | 0 | 0 | 0 | 0 | 0 | 0.1 |  | 0 | 1 | -1 | 0 | 0 |  | 0 | 0 | 0 | 0 | 0 | 0 | 0 | 0 | 0 | 0 | 0 | 0 | 0 | 0 | 0 | 0 | 0 | 0 | 0 | 0 | 0 | 0 | 0.186 | 1150.19 | 1150.19 | 1 | 0
613 | 39500385 | 39502545 | 36799065 | 17 | 1 | 1 | 3 | 999-9950 |  | Вспомогательные ненормируемые материалы (2% от ОЗП) | 1374 | 1013 | РУБ | РУБ | 1 | 0 | -1731369543 | 0.34 | 1 | 0 | 0 | 0 | 1 | 0 | 0 | 0 | 1 | 1 | 1 | 1 | 0 | 1 | 0 | 0 | 0 | 0.34 |  | 0 | 2 | 39502564 | 1 | 0 | 1437 | 0 | 0 | 0 | 0 | 0 | 0 | 0 | 0 | 0 | 0 | 0 | 0 | 0 | 0 | 0 | 0 | 0 | 0 | 0 | 0 | 0 | 0 | 0.6324 | 1 | 1 | 1 | 0
614 | 39500386 | 39502545 | 37064878 | 1 | 1 | 1 | 1 | 1-100-38 |  | Рабочий среднего разряда 3.8 | 1191 | 1013 | чел.-ч. | чел.-ч. | 1 | 0 | -1081351934 | 1.83 | 0 | 0 | 0 | 62.6 | 0 | 0 | 0 | 9.4 | 1 | 1 | 1 | 6.66 | 0 | 1 | 0 | 0 | 0 | 1.83 |  | 1 | 2 | 39502556 | 1 | 0 | 1438 | 0 | 0 | 0 | 0 | 0 | 0 | 0 | 0 | 0 | 0 | 0 | 0 | 0 | 0 | 0 | 0 | 0 | 0 | 0 | 0 | 0 | 0 | 3.4038 | 62.6 | 9.4 | 6.66 | 0
614 | 39500386 | 39502545 | 37064876 | 1 | 1 | 1 | 1 | 4-100-00 |  | Затраты труда машинистов | 1191 | 1013 | чел.-ч. | чел.-ч. | 1 | 0 | -1417349443 | 0.02 | 0 | 0 | 0 | 0 | 0 | 0 | 0 | 0 | 1 | 1 | 6.66 | 1 | 0 | 1 | 0 | 0 | 0 | 0.02 |  | 2 | 2 | 39502557 | 1 | 0 | 1439 | 0 | 0 | 0 | 0 | 0 | 0 | 0 | 0 | 0 | 0 | 0 | 0 | 0 | 0 | 0 | 0 | 0 | 0 | 0 | 0 | 0 | 0 | 0.0372 | 0 | 0 | 1 | 0
614 | 39500386 | 39502545 | 36882159 | 1 | 1 | 1 | 2 | 91.05.05-014 | ФСЭМ-2001, 91.05.05-014, приказ Минстроя России №1039/пр от 30.12.2016г. | Краны на автомобильном ходу, грузоподъемность 10 т | 1368 | 1011 | маш.-ч | маш.-ч | 1 | 0 | -1718674368 | 0.01 | 0 | 745.85 | 13.5 | 0 | 0 | 111.99 | 13.5 | 0 | 1 | 6.66 | 1 | 1 | 0 | 1 | 0 | 0 | 0 | 0.01 |  | 0 | 2 | 39502558 | 1 | 0 | 1440 | 0 | 0 | 0 | 0 | 0 | 0 | 0 | 0 | 0 | 0 | 0 | 0 | 0 | 0 | 0 | 0 | 0 | 0 | 0 | 0 | 0 | 0 | 0.0186 | 745.85 | 111.99 | 6.66 | 0
614 | 39500386 | 39502545 | 36883554 | 1 | 1 | 1 | 2 | 91.14.02-001 | ФСЭМ-2001, 91.14.02-001, приказ Минстроя России №1039/пр от 30.12.2016г. | Автомобили бортовые, грузоподъемность до 5 т | 1368 | 1011 | маш.-ч | маш.-ч | 1 | 0 | 1372534845 | 0.01 | 0 | 437.63 | 11.6 | 0 | 0 | 65.71 | 11.6 | 0 | 1 | 6.66 | 1 | 1 | 0 | 1 | 0 | 0 | 0 | 0.01 |  | 0 | 2 | 39502559 | 1 | 0 | 1441 | 0 | 0 | 0 | 0 | 0 | 0 | 0 | 0 | 0 | 0 | 0 | 0 | 0 | 0 | 0 | 0 | 0 | 0 | 0 | 0 | 0 | 0 | 0.0186 | 437.63 | 65.71 | 6.66 | 0
614 | 39500386 | 39502545 | 36802094 | 1 | 1 | 1 | 3 | 01.7.06.05-0041 | ФССЦ-2001, 01.7.06.05-0041, приказ Минстроя России №1039/пр от 30.12.2016г. | Лента изоляционная прорезиненная односторонняя ширина 20 мм, толщина 0,25-0,35 мм | 1346 | 1009 | кг | кг | 1 | 0 | -1088866022 | 0.16 | 202.46 | 0 | 0 | 0 | 30.4 | 0 | 0 | 0 | 6.66 | 1 | 1 | 1 | 0 | 1 | 0 | 0 | 0 | 0.16 |  | 0 | 2 | 39502560 | 1 | 0 | 1442 | 0 | 0 | 0 | 0 | 0 | 0 | 0 | 0 | 0 | 0 | 0 | 0 | 0 | 0 | 0 | 0 | 0 | 0 | 0 | 0 | 0 | 0 | 0.2976 | 202.46 | 30.4 | 6.66 | 0
614 | 39500386 | 39502545 | 36802373 | 1 | 1 | 1 | 3 | 01.7.07.20-0002 | ФССЦ-2001, 01.7.07.20-0002, приказ Минстроя России №1039/пр от 30.12.2016г. | Тальк молотый, сорт I | 1348 | 1009 | т | т | 1000 | 0 | 1012095217 | 0.0006 | 12121.2 | 0 | 0 | 0 | 1820 | 0 | 0 | 0 | 6.66 | 1 | 1 | 1 | 0 | 1 | 0 | 0 | 0 | 0.0006 |  | 0 | 2 | 39502561 | 1 | 0 | 1443 | 0 | 0 | 0 | 0 | 0 | 0 | 0 | 0 | 0 | 0 | 0 | 0 | 0 | 0 | 0 | 0 | 0 | 0 | 0 | 0 | 0 | 0 | 0.001116 | 12121.2 | 1820 | 6.66 | 0
614 | 39500386 | 39502545 | 36838317 | 1 | 1 | 1 | 3 | 14.4.02.09-0001 | ФССЦ-2001, 14.4.02.09-0001, приказ Минстроя России №1039/пр от 30.12.2016г. | Краска | 1346 | 1009 | кг | кг | 1 | 0 | 210558753 | 0.02 | 190.48 | 0 | 0 | 0 | 28.6 | 0 | 0 | 0 | 6.66 | 1 | 1 | 1 | 0 | 1 | 0 | 0 | 0 | 0.02 |  | 0 | 2 | 39502562 | 1 | 0 | 1444 | 0 | 0 | 0 | 0 | 0 | 0 | 0 | 0 | 0 | 0 | 0 | 0 | 0 | 0 | 0 | 0 | 0 | 0 | 0 | 0 | 0 | 0 | 0.0372 | 190.48 | 28.6 | 6.66 | 0
614 | 39500386 | 39502545 | 36852060 | 1 | 1 | 1 | 3 | 20.2.02.01-0012 | ФССЦ-2001, 20.2.02.01-0012, приказ Минстроя России №1039/пр от 30.12.2016г. | Втулки В22 | 1356 | 1010 | 1000 шт. | 1000 шт. | 1000 | 0 | 537827188 | 0.0122 | 792.54 | 0 | 0 | 0 | 119 | 0 | 0 | 0 | 6.66 | 1 | 1 | 1 | 0 | 1 | 0 | 0 | 0 | 0.0122 |  | 0 | 2 | 39502563 | 1 | 0 | 1445 | 0 | 0 | 0 | 0 | 0 | 0 | 0 | 0 | 0 | 0 | 0 | 0 | 0 | 0 | 0 | 0 | 0 | 0 | 0 | 0 | 0 | 0 | 0.022692 | 792.54 | 119 | 6.66 | 0
614 | 39500386 | 39502545 | 36856093 | 1 | 1 | 1 | 3 | 21.1.04.01-0004 | ФССЦ-2001, 21.1.04.01-0004, приказ Минстроя России №1039/пр от 30.12.2016г. | Кабель (витая пара) UTP 4x2x0,52 | 1477 | 1013 | 1000 м | 1000 М | 1 | 0 | -1031213265 | 0.1 | 7660.27 | 0 | 0 | 0 | 1150.19 | 0 | 0 | 0 | 6.66 | 1 | 1 | 1 | 0 | 0 | 0 | 0 | 0 | 0.1 |  | 0 | 1 | -1 | 0 | 0 |  | 0 | 0 | 0 | 0 | 0 | 0 | 0 | 0 | 0 | 0 | 0 | 0 | 0 | 0 | 0 | 0 | 0 | 0 | 0 | 0 | 0 | 0 | 0.186 | 7660.27 | 1150.19 | 6.66 | 0
614 | 39500386 | 39502545 | 36799065 | 17 | 1 | 1 | 3 | 999-9950 |  | Вспомогательные ненормируемые материалы (2% от ОЗП) | 1374 | 1013 | РУБ | РУБ | 1 | 0 | -1731369543 | 0.34 | 1 | 0 | 0 | 0 | 1 | 0 | 0 | 0 | 1 | 1 | 1 | 1 | 0 | 1 | 0 | 0 | 0 | 0.34 |  | 0 | 2 | 39502564 | 1 | 0 | 1446 | 0 | 0 | 0 | 0 | 0 | 0 | 0 | 0 | 0 | 0 | 0 | 0 | 0 | 0 | 0 | 0 | 0 | 0 | 0 | 0 | 0 | 0 | 0.6324 | 1 | 1 | 1 | 0
617 | 39500385 | 39502566 | 37070202 | 1 | 1 | 1 | 1 | 1-100-39 |  | Рабочий среднего разряда 3.9 | 1191 | 1013 | чел.-ч. | чел.-ч. | 1 | 0 | 1983201532 | 16.29 | 0 | 0 | 0 | 9.51 | 0 | 0 | 0 | 9.51 | 1 | 1 | 1 | 1 | 0 | 1 | 0 | 0 | 0 | 16.29 |  | 1 | 2 | 39502574 | 1 | 0 | 1447 | 0 | 0 | 0 | 0 | 0 | 0 | 0 | 0 | 0 | 0 | 0 | 0 | 0 | 0 | 0 | 0 | 0 | 0 | 0 | 0 | 0 | 0 | 2.9322 | 9.51 | 9.51 | 1 | 0
617 | 39500385 | 39502566 | 37064876 | 1 | 1 | 1 | 1 | 4-100-00 |  | Затраты труда машинистов | 1191 | 1013 | чел.-ч. | чел.-ч. | 1 | 0 | -1417349443 | 0.01 | 0 | 0 | 0 | 0 | 0 | 0 | 0 | 0 | 1 | 1 | 1 | 1 | 0 | 1 | 0 | 0 | 0 | 0.01 |  | 2 | 2 | 39502575 | 1 | 0 | 1448 | 0 | 0 | 0 | 0 | 0 | 0 | 0 | 0 | 0 | 0 | 0 | 0 | 0 | 0 | 0 | 0 | 0 | 0 | 0 | 0 | 0 | 0 | 0.0018 | 0 | 0 | 1 | 0
617 | 39500385 | 39502566 | 36882452 | 1 | 1 | 1 | 2 | 91.06.06-048 | ФСЭМ-2001, 91.06.06-048, приказ Минстроя России №1039/пр от 30.12.2016г. | Подъемники одномачтовые, грузоподъемность до 500 кг, высота подъема 45 м | 1368 | 1011 | маш.-ч | маш.-ч | 1 | 0 | 1188625873 | 0.01 | 0 | 31.26 | 13.5 | 0 | 0 | 31.26 | 13.5 | 0 | 1 | 1 | 1 | 1 | 0 | 1 | 0 | 0 | 0 | 0.01 |  | 0 | 2 | 39502576 | 1 | 0 | 1449 | 0 | 0 | 0 | 0 | 0 | 0 | 0 | 0 | 0 | 0 | 0 | 0 | 0 | 0 | 0 | 0 | 0 | 0 | 0 | 0 | 0 | 0 | 0.0018 | 31.26 | 31.26 | 1 | 0
617 | 39500385 | 39502566 | 36804582 | 1 | 1 | 1 | 3 | 01.7.15.07-0022 | ФССЦ-2001, 01.7.15.07-0022, приказ Минстроя России №1039/пр от 30.12.2016г. | Дюбели распорные полиэтиленовые 6х40 мм | 1356 | 1010 | 1000 шт. | 1000 шт. | 1000 | 0 | 1975348994 | 0.2 | 180 | 0 | 0 | 0 | 180 | 0 | 0 | 0 | 1 | 1 | 1 | 1 | 0 | 1 | 0 | 0 | 0 | 0.2 |  | 0 | 2 | 39502577 | 1 | 0 | 1450 | 0 | 0 | 0 | 0 | 0 | 0 | 0 | 0 | 0 | 0 | 0 | 0 | 0 | 0 | 0 | 0 | 0 | 0 | 0 | 0 | 0 | 0 | 0.036 | 180 | 180 | 1 | 0
617 | 39500385 | 39502566 | 36804944 | 1 | 1 | 1 | 3 | 01.7.15.14-0165 | ФССЦ-2001, 01.7.15.14-0165, приказ Минстроя России №1039/пр от 30.12.2016г. | Шурупы с полукруглой головкой 4x40 мм | 1348 | 1009 | т | т | 1000 | 0 | -1755229539 | 0.001 | 12430 | 0 | 0 | 0 | 12430 | 0 | 0 | 0 | 1 | 1 | 1 | 1 | 0 | 1 | 0 | 0 | 0 | 0.001 |  | 0 | 2 | 39502578 | 1 | 0 | 1451 | 0 | 0 | 0 | 0 | 0 | 0 | 0 | 0 | 0 | 0 | 0 | 0 | 0 | 0 | 0 | 0 | 0 | 0 | 0 | 0 | 0 | 0 | 0.00018 | 12430 | 12430 | 1 | 0
617 | 39500385 | 39502566 | 36852937 | 1 | 1 | 1 | 3 | 20.2.05.04-0027 | ФССЦ-2001, 20.2.05.04-0027, приказ Минстроя России №1039/пр от 30.12.2016г. | Кабель-канал (короб) "Электропласт" 40x15 мм | 1308 | 1003 | 100 м | 100 м | 100 | 0 | 1162840571 | 1 | 270 | 0 | 0 | 0 | 270 | 0 | 0 | 0 | 1 | 1 | 1 | 1 | 0 | 0 | 0 | 0 | 0 | 1 |  | 0 | 1 | -1 | 0 | 0 |  | 0 | 0 | 0 | 0 | 0 | 0 | 0 | 0 | 0 | 0 | 0 | 0 | 0 | 0 | 0 | 0 | 0 | 0 | 0 | 0 | 0 | 0 | 0.18 | 270 | 270 | 1 | 0
617 | 39500385 | 39502566 | 36799065 | 17 | 1 | 1 | 3 | 999-9950 |  | Вспомогательные ненормируемые материалы (2% от ОЗП) | 1374 | 1013 | РУБ | РУБ | 1 | 0 | -1731369543 | 3.1 | 1 | 0 | 0 | 0 | 1 | 0 | 0 | 0 | 1 | 1 | 1 | 1 | 0 | 1 | 0 | 0 | 0 | 3.1 |  | 0 | 2 | 39502579 | 1 | 0 | 1452 | 0 | 0 | 0 | 0 | 0 | 0 | 0 | 0 | 0 | 0 | 0 | 0 | 0 | 0 | 0 | 0 | 0 | 0 | 0 | 0 | 0 | 0 | 0.558 | 1 | 1 | 1 | 0
618 | 39500386 | 39502566 | 37070202 | 1 | 1 | 1 | 1 | 1-100-39 |  | Рабочий среднего разряда 3.9 | 1191 | 1013 | чел.-ч. | чел.-ч. | 1 | 0 | 1983201532 | 16.29 | 0 | 0 | 0 | 63.34 | 0 | 0 | 0 | 9.51 | 1 | 1 | 1 | 6.66 | 0 | 1 | 0 | 0 | 0 | 16.29 |  | 1 | 2 | 39502574 | 1 | 0 | 1453 | 0 | 0 | 0 | 0 | 0 | 0 | 0 | 0 | 0 | 0 | 0 | 0 | 0 | 0 | 0 | 0 | 0 | 0 | 0 | 0 | 0 | 0 | 2.9322 | 63.34 | 9.51 | 6.66 | 0
618 | 39500386 | 39502566 | 37064876 | 1 | 1 | 1 | 1 | 4-100-00 |  | Затраты труда машинистов | 1191 | 1013 | чел.-ч. | чел.-ч. | 1 | 0 | -1417349443 | 0.01 | 0 | 0 | 0 | 0 | 0 | 0 | 0 | 0 | 1 | 1 | 6.66 | 1 | 0 | 1 | 0 | 0 | 0 | 0.01 |  | 2 | 2 | 39502575 | 1 | 0 | 1454 | 0 | 0 | 0 | 0 | 0 | 0 | 0 | 0 | 0 | 0 | 0 | 0 | 0 | 0 | 0 | 0 | 0 | 0 | 0 | 0 | 0 | 0 | 0.0018 | 0 | 0 | 1 | 0
618 | 39500386 | 39502566 | 36882452 | 1 | 1 | 1 | 2 | 91.06.06-048 | ФСЭМ-2001, 91.06.06-048, приказ Минстроя России №1039/пр от 30.12.2016г. | Подъемники одномачтовые, грузоподъемность до 500 кг, высота подъема 45 м | 1368 | 1011 | маш.-ч | маш.-ч | 1 | 0 | 1188625873 | 0.01 | 0 | 208.19 | 13.5 | 0 | 0 | 31.26 | 13.5 | 0 | 1 | 6.66 | 1 | 1 | 0 | 1 | 0 | 0 | 0 | 0.01 |  | 0 | 2 | 39502576 | 1 | 0 | 1455 | 0 | 0 | 0 | 0 | 0 | 0 | 0 | 0 | 0 | 0 | 0 | 0 | 0 | 0 | 0 | 0 | 0 | 0 | 0 | 0 | 0 | 0 | 0.0018 | 208.19 | 31.26 | 6.66 | 0
618 | 39500386 | 39502566 | 36804582 | 1 | 1 | 1 | 3 | 01.7.15.07-0022 | ФССЦ-2001, 01.7.15.07-0022, приказ Минстроя России №1039/пр от 30.12.2016г. | Дюбели распорные полиэтиленовые 6х40 мм | 1356 | 1010 | 1000 шт. | 1000 шт. | 1000 | 0 | 1975348994 | 0.2 | 1198.8 | 0 | 0 | 0 | 180 | 0 | 0 | 0 | 6.66 | 1 | 1 | 1 | 0 | 1 | 0 | 0 | 0 | 0.2 |  | 0 | 2 | 39502577 | 1 | 0 | 1456 | 0 | 0 | 0 | 0 | 0 | 0 | 0 | 0 | 0 | 0 | 0 | 0 | 0 | 0 | 0 | 0 | 0 | 0 | 0 | 0 | 0 | 0 | 0.036 | 1198.8 | 180 | 6.66 | 0
618 | 39500386 | 39502566 | 36804944 | 1 | 1 | 1 | 3 | 01.7.15.14-0165 | ФССЦ-2001, 01.7.15.14-0165, приказ Минстроя России №1039/пр от 30.12.2016г. | Шурупы с полукруглой головкой 4x40 мм | 1348 | 1009 | т | т | 1000 | 0 | -1755229539 | 0.001 | 82783.8 | 0 | 0 | 0 | 12430 | 0 | 0 | 0 | 6.66 | 1 | 1 | 1 | 0 | 1 | 0 | 0 | 0 | 0.001 |  | 0 | 2 | 39502578 | 1 | 0 | 1457 | 0 | 0 | 0 | 0 | 0 | 0 | 0 | 0 | 0 | 0 | 0 | 0 | 0 | 0 | 0 | 0 | 0 | 0 | 0 | 0 | 0 | 0 | 0.00018 | 82783.8 | 12430 | 6.66 | 0
618 | 39500386 | 39502566 | 36852937 | 1 | 1 | 1 | 3 | 20.2.05.04-0027 | ФССЦ-2001, 20.2.05.04-0027, приказ Минстроя России №1039/пр от 30.12.2016г. | Кабель-канал (короб) "Электропласт" 40x15 мм | 1308 | 1003 | 100 м | 100 м | 100 | 0 | 1162840571 | 1 | 1798.2 | 0 | 0 | 0 | 270 | 0 | 0 | 0 | 6.66 | 1 | 1 | 1 | 0 | 0 | 0 | 0 | 0 | 1 |  | 0 | 1 | -1 | 0 | 0 |  | 0 | 0 | 0 | 0 | 0 | 0 | 0 | 0 | 0 | 0 | 0 | 0 | 0 | 0 | 0 | 0 | 0 | 0 | 0 | 0 | 0 | 0 | 0.18 | 1798.2 | 270 | 6.66 | 0
618 | 39500386 | 39502566 | 36799065 | 17 | 1 | 1 | 3 | 999-9950 |  | Вспомогательные ненормируемые материалы (2% от ОЗП) | 1374 | 1013 | РУБ | РУБ | 1 | 0 | -1731369543 | 3.1 | 1 | 0 | 0 | 0 | 1 | 0 | 0 | 0 | 1 | 1 | 1 | 1 | 0 | 1 | 0 | 0 | 0 | 3.1 |  | 0 | 2 | 39502579 | 1 | 0 | 1458 | 0 | 0 | 0 | 0 | 0 | 0 | 0 | 0 | 0 | 0 | 0 | 0 | 0 | 0 | 0 | 0 | 0 | 0 | 0 | 0 | 0 | 0 | 0.558 | 1 | 1 | 1 | 0
621 | 39500385 | 39502581 | 37064878 | 1 | 1 | 1 | 1 | 1-100-38 |  | Рабочий среднего разряда 3.8 | 1191 | 1013 | чел.-ч. | чел.-ч. | 1 | 0 | -1081351934 | 2.82 | 0 | 0 | 0 | 9.4 | 0 | 0 | 0 | 9.4 | 1 | 1 | 1 | 1 | 0 | 1 | 0 | 0 | 0 | 2.82 |  | 1 | 2 | 39502591 | 1 | 0 | 1459 | 0 | 0 | 0 | 0 | 0 | 0 | 0 | 0 | 0 | 0 | 0 | 0 | 0 | 0 | 0 | 0 | 0 | 0 | 0 | 0 | 0 | 0 | 4.0608 | 9.4 | 9.4 | 1 | 0
621 | 39500385 | 39502581 | 37064876 | 1 | 1 | 1 | 1 | 4-100-00 |  | Затраты труда машинистов | 1191 | 1013 | чел.-ч. | чел.-ч. | 1 | 0 | -1417349443 | 0.02 | 0 | 0 | 0 | 0 | 0 | 0 | 0 | 0 | 1 | 1 | 1 | 1 | 0 | 1 | 0 | 0 | 0 | 0.02 |  | 2 | 2 | 39502592 | 1 | 0 | 1460 | 0 | 0 | 0 | 0 | 0 | 0 | 0 | 0 | 0 | 0 | 0 | 0 | 0 | 0 | 0 | 0 | 0 | 0 | 0 | 0 | 0 | 0 | 0.0288 | 0 | 0 | 1 | 0
621 | 39500385 | 39502581 | 36882159 | 1 | 1 | 1 | 2 | 91.05.05-014 | ФСЭМ-2001, 91.05.05-014, приказ Минстроя России №1039/пр от 30.12.2016г. | Краны на автомобильном ходу, грузоподъемность 10 т | 1368 | 1011 | маш.-ч | маш.-ч | 1 | 0 | -1718674368 | 0.01 | 0 | 111.99 | 13.5 | 0 | 0 | 111.99 | 13.5 | 0 | 1 | 1 | 1 | 1 | 0 | 1 | 0 | 0 | 0 | 0.01 |  | 0 | 2 | 39502593 | 1 | 0 | 1461 | 0 | 0 | 0 | 0 | 0 | 0 | 0 | 0 | 0 | 0 | 0 | 0 | 0 | 0 | 0 | 0 | 0 | 0 | 0 | 0 | 0 | 0 | 0.0144 | 111.99 | 111.99 | 1 | 0
621 | 39500385 | 39502581 | 36883554 | 1 | 1 | 1 | 2 | 91.14.02-001 | ФСЭМ-2001, 91.14.02-001, приказ Минстроя России №1039/пр от 30.12.2016г. | Автомобили бортовые, грузоподъемность до 5 т | 1368 | 1011 | маш.-ч | маш.-ч | 1 | 0 | 1372534845 | 0.01 | 0 | 65.71 | 11.6 | 0 | 0 | 65.71 | 11.6 | 0 | 1 | 1 | 1 | 1 | 0 | 1 | 0 | 0 | 0 | 0.01 |  | 0 | 2 | 39502594 | 1 | 0 | 1462 | 0 | 0 | 0 | 0 | 0 | 0 | 0 | 0 | 0 | 0 | 0 | 0 | 0 | 0 | 0 | 0 | 0 | 0 | 0 | 0 | 0 | 0 | 0.0144 | 65.71 | 65.71 | 1 | 0
621 | 39500385 | 39502581 | 36802094 | 1 | 1 | 1 | 3 | 01.7.06.05-0041 | ФССЦ-2001, 01.7.06.05-0041, приказ Минстроя России №1039/пр от 30.12.2016г. | Лента изоляционная прорезиненная односторонняя ширина 20 мм, толщина 0,25-0,35 мм | 1346 | 1009 | кг | кг | 1 | 0 | -1088866022 | 0.16 | 30.4 | 0 | 0 | 0 | 30.4 | 0 | 0 | 0 | 1 | 1 | 1 | 1 | 0 | 1 | 0 | 0 | 0 | 0.16 |  | 0 | 2 | 39502595 | 1 | 0 | 1463 | 0 | 0 | 0 | 0 | 0 | 0 | 0 | 0 | 0 | 0 | 0 | 0 | 0 | 0 | 0 | 0 | 0 | 0 | 0 | 0 | 0 | 0 | 0.2304 | 30.4 | 30.4 | 1 | 0
621 | 39500385 | 39502581 | 36802106 | 1 | 1 | 1 | 3 | 01.7.06.07-0001 | ФССЦ-2001, 01.7.06.07-0001, приказ Минстроя России №1039/пр от 30.12.2016г. | Лента К226 | 1308 | 1003 | 100 м | 100 м | 100 | 0 | 568244124 | 0.05 | 120 | 0 | 0 | 0 | 120 | 0 | 0 | 0 | 1 | 1 | 1 | 1 | 0 | 1 | 0 | 0 | 0 | 0.05 |  | 0 | 2 | 39502596 | 1 | 0 | 1464 | 0 | 0 | 0 | 0 | 0 | 0 | 0 | 0 | 0 | 0 | 0 | 0 | 0 | 0 | 0 | 0 | 0 | 0 | 0 | 0 | 0 | 0 | 0.072 | 120 | 120 | 1 | 0
621 | 39500385 | 39502581 | 36838317 | 1 | 1 | 1 | 3 | 14.4.02.09-0001 | ФССЦ-2001, 14.4.02.09-0001, приказ Минстроя России №1039/пр от 30.12.2016г. | Краска | 1346 | 1009 | кг | кг | 1 | 0 | 210558753 | 0.05 | 28.6 | 0 | 0 | 0 | 28.6 | 0 | 0 | 0 | 1 | 1 | 1 | 1 | 0 | 1 | 0 | 0 | 0 | 0.05 |  | 0 | 2 | 39502597 | 1 | 0 | 1465 | 0 | 0 | 0 | 0 | 0 | 0 | 0 | 0 | 0 | 0 | 0 | 0 | 0 | 0 | 0 | 0 | 0 | 0 | 0 | 0 | 0 | 0 | 0.072 | 28.6 | 28.6 | 1 | 0
621 | 39500385 | 39502581 | 36856093 | 1 | 1 | 1 | 3 | 21.1.04.01-0004 | ФССЦ-2001, 21.1.04.01-0004, приказ Минстроя России №1039/пр от 30.12.2016г. | Кабель (витая пара) UTP 4x2x0,52 (согласно тех.заданию) | 1477 | 1013 | 1000 м | 1000 М | 1 | 0 | -1055147329 | 0.1 | 1150.19 | 0 | 0 | 0 | 1150.19 | 0 | 0 | 0 | 1 | 1 | 1 | 1 | 0 | 0 | 0 | 0 | 0 | 0.1 |  | 0 | 1 | -1 | 0 | 0 |  | 0 | 0 | 0 | 0 | 0 | 0 | 0 | 0 | 0 | 0 | 0 | 0 | 0 | 0 | 0 | 0 | 0 | 0 | 0 | 0 | 0 | 0 | 0.144 | 1150.19 | 1150.19 | 1 | 0
621 | 39500385 | 39502581 | 36799065 | 17 | 1 | 1 | 3 | 999-9950 |  | Вспомогательные ненормируемые материалы (2% от ОЗП) | 1374 | 1013 | РУБ | РУБ | 1 | 0 | -1731369543 | 0.53 | 1 | 0 | 0 | 0 | 1 | 0 | 0 | 0 | 1 | 1 | 1 | 1 | 0 | 1 | 0 | 0 | 0 | 0.53 |  | 0 | 2 | 39502598 | 1 | 0 | 1466 | 0 | 0 | 0 | 0 | 0 | 0 | 0 | 0 | 0 | 0 | 0 | 0 | 0 | 0 | 0 | 0 | 0 | 0 | 0 | 0 | 0 | 0 | 0.7632 | 1 | 1 | 1 | 0
622 | 39500386 | 39502581 | 37064878 | 1 | 1 | 1 | 1 | 1-100-38 |  | Рабочий среднего разряда 3.8 | 1191 | 1013 | чел.-ч. | чел.-ч. | 1 | 0 | -1081351934 | 2.82 | 0 | 0 | 0 | 62.6 | 0 | 0 | 0 | 9.4 | 1 | 1 | 1 | 6.66 | 0 | 1 | 0 | 0 | 0 | 2.82 |  | 1 | 2 | 39502591 | 1 | 0 | 1467 | 0 | 0 | 0 | 0 | 0 | 0 | 0 | 0 | 0 | 0 | 0 | 0 | 0 | 0 | 0 | 0 | 0 | 0 | 0 | 0 | 0 | 0 | 4.0608 | 62.6 | 9.4 | 6.66 | 0
622 | 39500386 | 39502581 | 37064876 | 1 | 1 | 1 | 1 | 4-100-00 |  | Затраты труда машинистов | 1191 | 1013 | чел.-ч. | чел.-ч. | 1 | 0 | -1417349443 | 0.02 | 0 | 0 | 0 | 0 | 0 | 0 | 0 | 0 | 1 | 1 | 6.66 | 1 | 0 | 1 | 0 | 0 | 0 | 0.02 |  | 2 | 2 | 39502592 | 1 | 0 | 1468 | 0 | 0 | 0 | 0 | 0 | 0 | 0 | 0 | 0 | 0 | 0 | 0 | 0 | 0 | 0 | 0 | 0 | 0 | 0 | 0 | 0 | 0 | 0.0288 | 0 | 0 | 1 | 0
622 | 39500386 | 39502581 | 36882159 | 1 | 1 | 1 | 2 | 91.05.05-014 | ФСЭМ-2001, 91.05.05-014, приказ Минстроя России №1039/пр от 30.12.2016г. | Краны на автомобильном ходу, грузоподъемность 10 т | 1368 | 1011 | маш.-ч | маш.-ч | 1 | 0 | -1718674368 | 0.01 | 0 | 745.85 | 13.5 | 0 | 0 | 111.99 | 13.5 | 0 | 1 | 6.66 | 1 | 1 | 0 | 1 | 0 | 0 | 0 | 0.01 |  | 0 | 2 | 39502593 | 1 | 0 | 1469 | 0 | 0 | 0 | 0 | 0 | 0 | 0 | 0 | 0 | 0 | 0 | 0 | 0 | 0 | 0 | 0 | 0 | 0 | 0 | 0 | 0 | 0 | 0.0144 | 745.85 | 111.99 | 6.66 | 0
622 | 39500386 | 39502581 | 36883554 | 1 | 1 | 1 | 2 | 91.14.02-001 | ФСЭМ-2001, 91.14.02-001, приказ Минстроя России №1039/пр от 30.12.2016г. | Автомобили бортовые, грузоподъемность до 5 т | 1368 | 1011 | маш.-ч | маш.-ч | 1 | 0 | 1372534845 | 0.01 | 0 | 437.63 | 11.6 | 0 | 0 | 65.71 | 11.6 | 0 | 1 | 6.66 | 1 | 1 | 0 | 1 | 0 | 0 | 0 | 0.01 |  | 0 | 2 | 39502594 | 1 | 0 | 1470 | 0 | 0 | 0 | 0 | 0 | 0 | 0 | 0 | 0 | 0 | 0 | 0 | 0 | 0 | 0 | 0 | 0 | 0 | 0 | 0 | 0 | 0 | 0.0144 | 437.63 | 65.71 | 6.66 | 0
622 | 39500386 | 39502581 | 36802094 | 1 | 1 | 1 | 3 | 01.7.06.05-0041 | ФССЦ-2001, 01.7.06.05-0041, приказ Минстроя России №1039/пр от 30.12.2016г. | Лента изоляционная прорезиненная односторонняя ширина 20 мм, толщина 0,25-0,35 мм | 1346 | 1009 | кг | кг | 1 | 0 | -1088866022 | 0.16 | 202.46 | 0 | 0 | 0 | 30.4 | 0 | 0 | 0 | 6.66 | 1 | 1 | 1 | 0 | 1 | 0 | 0 | 0 | 0.16 |  | 0 | 2 | 39502595 | 1 | 0 | 1471 | 0 | 0 | 0 | 0 | 0 | 0 | 0 | 0 | 0 | 0 | 0 | 0 | 0 | 0 | 0 | 0 | 0 | 0 | 0 | 0 | 0 | 0 | 0.2304 | 202.46 | 30.4 | 6.66 | 0
622 | 39500386 | 39502581 | 36802106 | 1 | 1 | 1 | 3 | 01.7.06.07-0001 | ФССЦ-2001, 01.7.06.07-0001, приказ Минстроя России №1039/пр от 30.12.2016г. | Лента К226 | 1308 | 1003 | 100 м | 100 м | 100 | 0 | 568244124 | 0.05 | 799.2 | 0 | 0 | 0 | 120 | 0 | 0 | 0 | 6.66 | 1 | 1 | 1 | 0 | 1 | 0 | 0 | 0 | 0.05 |  | 0 | 2 | 39502596 | 1 | 0 | 1472 | 0 | 0 | 0 | 0 | 0 | 0 | 0 | 0 | 0 | 0 | 0 | 0 | 0 | 0 | 0 | 0 | 0 | 0 | 0 | 0 | 0 | 0 | 0.072 | 799.2 | 120 | 6.66 | 0
622 | 39500386 | 39502581 | 36838317 | 1 | 1 | 1 | 3 | 14.4.02.09-0001 | ФССЦ-2001, 14.4.02.09-0001, приказ Минстроя России №1039/пр от 30.12.2016г. | Краска | 1346 | 1009 | кг | кг | 1 | 0 | 210558753 | 0.05 | 190.48 | 0 | 0 | 0 | 28.6 | 0 | 0 | 0 | 6.66 | 1 | 1 | 1 | 0 | 1 | 0 | 0 | 0 | 0.05 |  | 0 | 2 | 39502597 | 1 | 0 | 1473 | 0 | 0 | 0 | 0 | 0 | 0 | 0 | 0 | 0 | 0 | 0 | 0 | 0 | 0 | 0 | 0 | 0 | 0 | 0 | 0 | 0 | 0 | 0.072 | 190.48 | 28.6 | 6.66 | 0
622 | 39500386 | 39502581 | 36856093 | 1 | 1 | 1 | 3 | 21.1.04.01-0004 | ФССЦ-2001, 21.1.04.01-0004, приказ Минстроя России №1039/пр от 30.12.2016г. | Кабель (витая пара) UTP 4x2x0,52 (согласно тех.заданию) | 1477 | 1013 | 1000 м | 1000 М | 1 | 0 | -1055147329 | 0.1 | 7660.27 | 0 | 0 | 0 | 1150.19 | 0 | 0 | 0 | 6.66 | 1 | 1 | 1 | 0 | 0 | 0 | 0 | 0 | 0.1 |  | 0 | 1 | -1 | 0 | 0 |  | 0 | 0 | 0 | 0 | 0 | 0 | 0 | 0 | 0 | 0 | 0 | 0 | 0 | 0 | 0 | 0 | 0 | 0 | 0 | 0 | 0 | 0 | 0.144 | 7660.27 | 1150.19 | 6.66 | 0
622 | 39500386 | 39502581 | 36799065 | 17 | 1 | 1 | 3 | 999-9950 |  | Вспомогательные ненормируемые материалы (2% от ОЗП) | 1374 | 1013 | РУБ | РУБ | 1 | 0 | -1731369543 | 0.53 | 1 | 0 | 0 | 0 | 1 | 0 | 0 | 0 | 1 | 1 | 1 | 1 | 0 | 1 | 0 | 0 | 0 | 0.53 |  | 0 | 2 | 39502598 | 1 | 0 | 1474 | 0 | 0 | 0 | 0 | 0 | 0 | 0 | 0 | 0 | 0 | 0 | 0 | 0 | 0 | 0 | 0 | 0 | 0 | 0 | 0 | 0 | 0 | 0.7632 | 1 | 1 | 1 | 0
625 | 39500385 | 39502600 | 37072767 | 1 | 1 | 1 | 1 | 1-100-36 |  | Рабочий среднего разряда 3.6 | 1191 | 1013 | чел.-ч. | чел.-ч. | 1 | 0 | -1027537862 | 15.2 | 0 | 0 | 0 | 9.18 | 0 | 0 | 0 | 9.18 | 1 | 1 | 1 | 1 | 0 | 1 | 0 | 0 | 0 | 15.2 |  | 1 | 2 | 39502605 | 1 | 0 | 1475 | 0 | 0 | 0 | 0 | 0 | 0 | 0 | 0 | 0 | 0 | 0 | 0 | 0 | 0 | 0 | 0 | 0 | 0 | 0 | 0 | 0 | 0 | 2.736 | 9.18 | 9.18 | 1 | 0
625 | 39500385 | 39502600 | 36804661 | 1 | 1 | 1 | 3 | 01.7.15.07-0152 | ФССЦ-2001, 01.7.15.07-0152, приказ Минстроя России №1039/пр от 30.12.2016г. | Дюбель с шурупом 6/35 мм | 1355 | 1010 | 100 шт. | 100 шт. | 100 | 0 | 1135215184 | 1.75 | 8 | 0 | 0 | 0 | 8 | 0 | 0 | 0 | 1 | 1 | 1 | 1 | 0 | 1 | 0 | 0 | 0 | 1.75 |  | 0 | 2 | 39502606 | 1 | 0 | 1476 | 0 | 0 | 0 | 0 | 0 | 0 | 0 | 0 | 0 | 0 | 0 | 0 | 0 | 0 | 0 | 0 | 0 | 0 | 0 | 0 | 0 | 0 | 0.315 | 8 | 8 | 1 | 0
625 | 39500385 | 39502600 | 36867804 | 1 | 1 | 1 | 3 | 24.3.01.02-0002 | ФССЦ-2001, 24.3.01.02-0002, приказ Минстроя России №1039/пр от 30.12.2016г. | Трубы гибкие гофрированные из самозатухающего ПВХ- пластиката (ГОСТ Р 50827-95) легкого типа, со стальной протяжкой (зондом), наружным диаметром 25 мм | 1302 | 1003 | 10 м | 10 м | 10 | 0 | -210764301 | 10 | 34.3 | 0 | 0 | 0 | 34.3 | 0 | 0 | 0 | 1 | 1 | 1 | 1 | 0 | 0 | 0 | 0 | 0 | 10 |  | 0 | 1 | -1 | 0 | 0 |  | 0 | 0 | 0 | 0 | 0 | 0 | 0 | 0 | 0 | 0 | 0 | 0 | 0 | 0 | 0 | 0 | 0 | 0 | 0 | 0 | 0 | 0 | 1.8 | 34.3 | 34.3 | 1 | 0
625 | 39500385 | 39502600 | 36799065 | 17 | 1 | 1 | 3 | 999-9950 |  | Вспомогательные ненормируемые материалы (2% от ОЗП) | 1374 | 1013 | РУБ | РУБ | 1 | 0 | -1731369543 | 2.79 | 1 | 0 | 0 | 0 | 1 | 0 | 0 | 0 | 1 | 1 | 1 | 1 | 0 | 1 | 0 | 0 | 0 | 2.79 |  | 0 | 2 | 39502607 | 1 | 0 | 1477 | 0 | 0 | 0 | 0 | 0 | 0 | 0 | 0 | 0 | 0 | 0 | 0 | 0 | 0 | 0 | 0 | 0 | 0 | 0 | 0 | 0 | 0 | 0.5022 | 1 | 1 | 1 | 0
626 | 39500386 | 39502600 | 37072767 | 1 | 1 | 1 | 1 | 1-100-36 |  | Рабочий среднего разряда 3.6 | 1191 | 1013 | чел.-ч. | чел.-ч. | 1 | 0 | -1027537862 | 15.2 | 0 | 0 | 0 | 61.14 | 0 | 0 | 0 | 9.18 | 1 | 1 | 1 | 6.66 | 0 | 1 | 0 | 0 | 0 | 15.2 |  | 1 | 2 | 39502605 | 1 | 0 | 1478 | 0 | 0 | 0 | 0 | 0 | 0 | 0 | 0 | 0 | 0 | 0 | 0 | 0 | 0 | 0 | 0 | 0 | 0 | 0 | 0 | 0 | 0 | 2.736 | 61.14 | 9.18 | 6.66 | 0
626 | 39500386 | 39502600 | 36804661 | 1 | 1 | 1 | 3 | 01.7.15.07-0152 | ФССЦ-2001, 01.7.15.07-0152, приказ Минстроя России №1039/пр от 30.12.2016г. | Дюбель с шурупом 6/35 мм | 1355 | 1010 | 100 шт. | 100 шт. | 100 | 0 | 1135215184 | 1.75 | 53.28 | 0 | 0 | 0 | 8 | 0 | 0 | 0 | 6.66 | 1 | 1 | 1 | 0 | 1 | 0 | 0 | 0 | 1.75 |  | 0 | 2 | 39502606 | 1 | 0 | 1479 | 0 | 0 | 0 | 0 | 0 | 0 | 0 | 0 | 0 | 0 | 0 | 0 | 0 | 0 | 0 | 0 | 0 | 0 | 0 | 0 | 0 | 0 | 0.315 | 53.28 | 8 | 6.66 | 0
626 | 39500386 | 39502600 | 36867804 | 1 | 1 | 1 | 3 | 24.3.01.02-0002 | ФССЦ-2001, 24.3.01.02-0002, приказ Минстроя России №1039/пр от 30.12.2016г. | Трубы гибкие гофрированные из самозатухающего ПВХ- пластиката (ГОСТ Р 50827-95) легкого типа, со стальной протяжкой (зондом), наружным диаметром 25 мм | 1302 | 1003 | 10 м | 10 м | 10 | 0 | -210764301 | 10 | 228.44 | 0 | 0 | 0 | 34.3 | 0 | 0 | 0 | 6.66 | 1 | 1 | 1 | 0 | 0 | 0 | 0 | 0 | 10 |  | 0 | 1 | -1 | 0 | 0 |  | 0 | 0 | 0 | 0 | 0 | 0 | 0 | 0 | 0 | 0 | 0 | 0 | 0 | 0 | 0 | 0 | 0 | 0 | 0 | 0 | 0 | 0 | 1.8 | 228.44 | 34.3 | 6.66 | 0
626 | 39500386 | 39502600 | 36799065 | 17 | 1 | 1 | 3 | 999-9950 |  | Вспомогательные ненормируемые материалы (2% от ОЗП) | 1374 | 1013 | РУБ | РУБ | 1 | 0 | -1731369543 | 2.79 | 1 | 0 | 0 | 0 | 1 | 0 | 0 | 0 | 1 | 1 | 1 | 1 | 0 | 1 | 0 | 0 | 0 | 2.79 |  | 0 | 2 | 39502607 | 1 | 0 | 1480 | 0 | 0 | 0 | 0 | 0 | 0 | 0 | 0 | 0 | 0 | 0 | 0 | 0 | 0 | 0 | 0 | 0 | 0 | 0 | 0 | 0 | 0 | 0.5022 | 1 | 1 | 1 | 0
663 | 39500385 | 39502609 | 37071037 | 1 | 1 | 1 | 1 | 1-100-40 |  | Рабочий среднего разряда 4 | 1191 | 1013 | чел.-ч. | чел.-ч. | 1 | 0 | 1069510174 | 1.008 | 0 | 0 | 0 | 9.62 | 0 | 0 | 0 | 9.62 | 1 | 1 | 1 | 1 | 0 | 1 | 1 | 0 | 0 | 1.68 | )*0,6 | 1 | 2 | 39502616 | 1 | 0 | 1481 | 0 | 0 | 0 | 0 | 0 | 0 | 0 | 0 | 0 | 0 | 0 | 0 | 0 | 0 | 0 | 0 | 0 | 0 | 0 | 0 | 0 | 0 | 3.024 | 9.62 | 9.62 | 1 | 0
663 | 39500385 | 39502609 | 36800424 | 1 | 1 | 1 | 3 | 01.3.05.17-0002 | ФССЦ-2001, 01.3.05.17-0002, приказ Минстроя России №1039/пр от 30.12.2016г. | Канифоль сосновая | 1346 | 1009 | кг | кг | 1 | 0 | 1559187994 | 0 | 27.74 | 0 | 0 | 0 | 27.74 | 0 | 0 | 0 | 1 | 1 | 1 | 1 | 0 | 1 | 1 | 0 | 0 | 0.0005 | )*0 | 0 | 2 | 39502617 | 1 | 0 | 1482 | 0 | 0 | 0 | 0 | 0 | 0 | 0 | 0 | 0 | 0 | 0 | 0 | 0 | 0 | 0 | 0 | 0 | 0 | 0 | 0 | 0 | 0 | 0 | 27.74 | 27.74 | 1 | 0
663 | 39500385 | 39502609 | 36804578 | 1 | 1 | 1 | 3 | 01.7.15.07-0012 | ФССЦ-2001, 01.7.15.07-0012, приказ Минстроя России №1039/пр от 30.12.2016г. | Дюбели пластмассовые с шурупами 12х70 мм | 1355 | 1010 | 100 шт. | 100 шт. | 100 | 0 | -66531260 | 0 | 83 | 0 | 0 | 0 | 83 | 0 | 0 | 0 | 1 | 1 | 1 | 1 | 0 | 1 | 1 | 0 | 0 | 0.025 | )*0 | 0 | 2 | 39502618 | 1 | 0 | 1483 | 0 | 0 | 0 | 0 | 0 | 0 | 0 | 0 | 0 | 0 | 0 | 0 | 0 | 0 | 0 | 0 | 0 | 0 | 0 | 0 | 0 | 0 | 0 | 83 | 83 | 1 | 0
663 | 39500385 | 39502609 | 36806488 | 1 | 1 | 1 | 3 | 03.1.01.01-0002 | ФССЦ-2001, 03.1.01.01-0002, приказ Минстроя России №1039/пр от 30.12.2016г. | Гипсовые вяжущие, марка Г3 | 1348 | 1009 | т | т | 1000 | 0 | -1421715385 | 0 | 729.98 | 0 | 0 | 0 | 729.98 | 0 | 0 | 0 | 1 | 1 | 1 | 1 | 0 | 1 | 1 | 0 | 0 | 1e-05 | )*0 | 0 | 2 | 39502619 | 1 | 0 | 1484 | 0 | 0 | 0 | 0 | 0 | 0 | 0 | 0 | 0 | 0 | 0 | 0 | 0 | 0 | 0 | 0 | 0 | 0 | 0 | 0 | 0 | 0 | 0 | 729.98 | 729.98 | 1 | 0
663 | 39500385 | 39502609 | 36829536 | 1 | 1 | 1 | 3 | 10.3.02.03-0012 | ФССЦ-2001, 10.3.02.03-0012, приказ Минстроя России №1039/пр от 30.12.2016г. | Припои оловянно-свинцовые бессурьмянистые марки ПОС40 | 1346 | 1009 | кг | кг | 1 | 0 | -1726842289 | 0 | 65.75 | 0 | 0 | 0 | 65.75 | 0 | 0 | 0 | 1 | 1 | 1 | 1 | 0 | 1 | 1 | 0 | 0 | 0.005 | )*0 | 0 | 2 | 39502620 | 1 | 0 | 1485 | 0 | 0 | 0 | 0 | 0 | 0 | 0 | 0 | 0 | 0 | 0 | 0 | 0 | 0 | 0 | 0 | 0 | 0 | 0 | 0 | 0 | 0 | 0 | 65.75 | 65.75 | 1 | 0
663 | 39500385 | 39502609 | 36799065 | 17 | 1 | 1 | 3 | 999-9950 |  | Вспомогательные ненормируемые материалы (2% от ОЗП) | 1374 | 1013 | РУБ | РУБ | 1 | 0 | -1731369543 | 0 | 1 | 0 | 0 | 0 | 1 | 0 | 0 | 0 | 1 | 1 | 1 | 1 | 0 | 1 | 1 | 0 | 0 | 0.32 | )*0 | 0 | 2 | 39502621 | 1 | 0 | 1486 | 0 | 0 | 0 | 0 | 0 | 0 | 0 | 0 | 0 | 0 | 0 | 0 | 0 | 0 | 0 | 0 | 0 | 0 | 0 | 0 | 0 | 0 | 0 | 1 | 1 | 1 | 0
664 | 39500386 | 39502609 | 37071037 | 1 | 1 | 1 | 1 | 1-100-40 |  | Рабочий среднего разряда 4 | 1191 | 1013 | чел.-ч. | чел.-ч. | 1 | 0 | 1069510174 | 1.008 | 0 | 0 | 0 | 64.07 | 0 | 0 | 0 | 9.62 | 1 | 1 | 1 | 6.66 | 0 | 1 | 1 | 0 | 0 | 1.68 | )*0,6 | 1 | 2 | 39502616 | 1 | 0 | 1487 | 0 | 0 | 0 | 0 | 0 | 0 | 0 | 0 | 0 | 0 | 0 | 0 | 0 | 0 | 0 | 0 | 0 | 0 | 0 | 0 | 0 | 0 | 3.024 | 64.07 | 9.62 | 6.66 | 0
664 | 39500386 | 39502609 | 36800424 | 1 | 1 | 1 | 3 | 01.3.05.17-0002 | ФССЦ-2001, 01.3.05.17-0002, приказ Минстроя России №1039/пр от 30.12.2016г. | Канифоль сосновая | 1346 | 1009 | кг | кг | 1 | 0 | 1559187994 | 0 | 184.75 | 0 | 0 | 0 | 27.74 | 0 | 0 | 0 | 6.66 | 1 | 1 | 1 | 0 | 1 | 1 | 0 | 0 | 0.0005 | )*0 | 0 | 2 | 39502617 | 1 | 0 | 1488 | 0 | 0 | 0 | 0 | 0 | 0 | 0 | 0 | 0 | 0 | 0 | 0 | 0 | 0 | 0 | 0 | 0 | 0 | 0 | 0 | 0 | 0 | 0 | 184.75 | 27.74 | 6.66 | 0
664 | 39500386 | 39502609 | 36804578 | 1 | 1 | 1 | 3 | 01.7.15.07-0012 | ФССЦ-2001, 01.7.15.07-0012, приказ Минстроя России №1039/пр от 30.12.2016г. | Дюбели пластмассовые с шурупами 12х70 мм | 1355 | 1010 | 100 шт. | 100 шт. | 100 | 0 | -66531260 | 0 | 552.78 | 0 | 0 | 0 | 83 | 0 | 0 | 0 | 6.66 | 1 | 1 | 1 | 0 | 1 | 1 | 0 | 0 | 0.025 | )*0 | 0 | 2 | 39502618 | 1 | 0 | 1489 | 0 | 0 | 0 | 0 | 0 | 0 | 0 | 0 | 0 | 0 | 0 | 0 | 0 | 0 | 0 | 0 | 0 | 0 | 0 | 0 | 0 | 0 | 0 | 552.78 | 83 | 6.66 | 0
664 | 39500386 | 39502609 | 36806488 | 1 | 1 | 1 | 3 | 03.1.01.01-0002 | ФССЦ-2001, 03.1.01.01-0002, приказ Минстроя России №1039/пр от 30.12.2016г. | Гипсовые вяжущие, марка Г3 | 1348 | 1009 | т | т | 1000 | 0 | -1421715385 | 0 | 4861.67 | 0 | 0 | 0 | 729.98 | 0 | 0 | 0 | 6.66 | 1 | 1 | 1 | 0 | 1 | 1 | 0 | 0 | 1e-05 | )*0 | 0 | 2 | 39502619 | 1 | 0 | 1490 | 0 | 0 | 0 | 0 | 0 | 0 | 0 | 0 | 0 | 0 | 0 | 0 | 0 | 0 | 0 | 0 | 0 | 0 | 0 | 0 | 0 | 0 | 0 | 4861.67 | 729.98 | 6.66 | 0
664 | 39500386 | 39502609 | 36829536 | 1 | 1 | 1 | 3 | 10.3.02.03-0012 | ФССЦ-2001, 10.3.02.03-0012, приказ Минстроя России №1039/пр от 30.12.2016г. | Припои оловянно-свинцовые бессурьмянистые марки ПОС40 | 1346 | 1009 | кг | кг | 1 | 0 | -1726842289 | 0 | 437.9 | 0 | 0 | 0 | 65.75 | 0 | 0 | 0 | 6.66 | 1 | 1 | 1 | 0 | 1 | 1 | 0 | 0 | 0.005 | )*0 | 0 | 2 | 39502620 | 1 | 0 | 1491 | 0 | 0 | 0 | 0 | 0 | 0 | 0 | 0 | 0 | 0 | 0 | 0 | 0 | 0 | 0 | 0 | 0 | 0 | 0 | 0 | 0 | 0 | 0 | 437.9 | 65.75 | 6.66 | 0
664 | 39500386 | 39502609 | 36799065 | 17 | 1 | 1 | 3 | 999-9950 |  | Вспомогательные ненормируемые материалы (2% от ОЗП) | 1374 | 1013 | РУБ | РУБ | 1 | 0 | -1731369543 | 0 | 1 | 0 | 0 | 0 | 1 | 0 | 0 | 0 | 1 | 1 | 1 | 1 | 0 | 1 | 1 | 0 | 0 | 0.32 | )*0 | 0 | 2 | 39502621 | 1 | 0 | 1492 | 0 | 0 | 0 | 0 | 0 | 0 | 0 | 0 | 0 | 0 | 0 | 0 | 0 | 0 | 0 | 0 | 0 | 0 | 0 | 0 | 0 | 0 | 0 | 1 | 1 | 1 | 0
665 | 39500385 | 39502622 | 37071037 | 1 | 1 | 1 | 1 | 1-100-40 |  | Рабочий среднего разряда 4 | 1191 | 1013 | чел.-ч. | чел.-ч. | 1 | 0 | 1069510174 | 1.68 | 0 | 0 | 0 | 9.62 | 0 | 0 | 0 | 9.62 | 1 | 1 | 1 | 1 | 0 | 1 | 1 | 0 | 0 | 1.68 |  | 1 | 2 | 39502630 | 1 | 0 | 1493 | 0 | 0 | 0 | 0 | 0 | 0 | 0 | 0 | 0 | 0 | 0 | 0 | 0 | 0 | 0 | 0 | 0 | 0 | 0 | 0 | 0 | 0 | 11.76 | 9.62 | 9.62 | 1 | 0
665 | 39500385 | 39502622 | 36800424 | 1 | 1 | 1 | 3 | 01.3.05.17-0002 | ФССЦ-2001, 01.3.05.17-0002, приказ Минстроя России №1039/пр от 30.12.2016г. | Канифоль сосновая | 1346 | 1009 | кг | кг | 1 | 0 | 1559187994 | 0.0005 | 27.74 | 0 | 0 | 0 | 27.74 | 0 | 0 | 0 | 1 | 1 | 1 | 1 | 0 | 1 | 1 | 0 | 0 | 0.0005 |  | 0 | 2 | 39502631 | 1 | 0 | 1494 | 0 | 0 | 0 | 0 | 0 | 0 | 0 | 0 | 0 | 0 | 0 | 0 | 0 | 0 | 0 | 0 | 0 | 0 | 0 | 0 | 0 | 0 | 0.0035 | 27.74 | 27.74 | 1 | 0
665 | 39500385 | 39502622 | 36804578 | 1 | 1 | 1 | 3 | 01.7.15.07-0012 | ФССЦ-2001, 01.7.15.07-0012, приказ Минстроя России №1039/пр от 30.12.2016г. | Дюбели пластмассовые с шурупами 12х70 мм | 1355 | 1010 | 100 шт. | 100 шт. | 100 | 0 | -66531260 | 0.025 | 83 | 0 | 0 | 0 | 83 | 0 | 0 | 0 | 1 | 1 | 1 | 1 | 0 | 1 | 1 | 0 | 0 | 0.025 |  | 0 | 2 | 39502632 | 1 | 0 | 1495 | 0 | 0 | 0 | 0 | 0 | 0 | 0 | 0 | 0 | 0 | 0 | 0 | 0 | 0 | 0 | 0 | 0 | 0 | 0 | 0 | 0 | 0 | 0.175 | 83 | 83 | 1 | 0
665 | 39500385 | 39502622 | 36806488 | 1 | 1 | 1 | 3 | 03.1.01.01-0002 | ФССЦ-2001, 03.1.01.01-0002, приказ Минстроя России №1039/пр от 30.12.2016г. | Гипсовые вяжущие, марка Г3 | 1348 | 1009 | т | т | 1000 | 0 | -1421715385 | 1e-05 | 729.98 | 0 | 0 | 0 | 729.98 | 0 | 0 | 0 | 1 | 1 | 1 | 1 | 0 | 1 | 1 | 0 | 0 | 1e-05 |  | 0 | 2 | 39502633 | 1 | 0 | 1496 | 0 | 0 | 0 | 0 | 0 | 0 | 0 | 0 | 0 | 0 | 0 | 0 | 0 | 0 | 0 | 0 | 0 | 0 | 0 | 0 | 0 | 0 | 7e-05 | 729.98 | 729.98 | 1 | 0
665 | 39500385 | 39502622 | 36829536 | 1 | 1 | 1 | 3 | 10.3.02.03-0012 | ФССЦ-2001, 10.3.02.03-0012, приказ Минстроя России №1039/пр от 30.12.2016г. | Припои оловянно-свинцовые бессурьмянистые марки ПОС40 | 1346 | 1009 | кг | кг | 1 | 0 | -1726842289 | 0.005 | 65.75 | 0 | 0 | 0 | 65.75 | 0 | 0 | 0 | 1 | 1 | 1 | 1 | 0 | 1 | 1 | 0 | 0 | 0.005 |  | 0 | 2 | 39502634 | 1 | 0 | 1497 | 0 | 0 | 0 | 0 | 0 | 0 | 0 | 0 | 0 | 0 | 0 | 0 | 0 | 0 | 0 | 0 | 0 | 0 | 0 | 0 | 0 | 0 | 0.035 | 65.75 | 65.75 | 1 | 0
665 | 39500385 | 39502622 | 36872109 | 1 | 1 | 1 | 3 | 61.2.02.01-0019 | ФССЦ-2001, 61.2.02.01-0019, приказ Минстроя России №1039/пр от 30.12.2016г. | Извещатель пожарный дымовой ДИП-34А-01-02 | 1358 | 1010 | 10 шт. | 10 шт. | 10 | 0 | 31552136 | 0.057143 | 1165.22 | 0 | 0 | 0 | 1165.22 | 0 | 0 | 0 | 1 | 1 | 1 | 1 | 0 | 0 | 1 | 0 | 0 | 0.057143 |  | 0 | 1 | -1 | 0 | 0 |  | 0 | 0 | 0 | 0 | 0 | 0 | 0 | 0 | 0 | 0 | 0 | 0 | 0 | 0 | 0 | 0 | 0 | 0 | 0 | 0 | 0 | 0 | 0.4 | 1165.22 | 1165.22 | 1 | 0
665 | 39500385 | 39502622 | 36799065 | 17 | 1 | 1 | 3 | 999-9950 |  | Вспомогательные ненормируемые материалы (2% от ОЗП) | 1374 | 1013 | РУБ | РУБ | 1 | 0 | -1731369543 | 0.32 | 1 | 0 | 0 | 0 | 1 | 0 | 0 | 0 | 1 | 1 | 1 | 1 | 0 | 1 | 1 | 0 | 0 | 0.32 |  | 0 | 2 | 39502635 | 1 | 0 | 1498 | 0 | 0 | 0 | 0 | 0 | 0 | 0 | 0 | 0 | 0 | 0 | 0 | 0 | 0 | 0 | 0 | 0 | 0 | 0 | 0 | 0 | 0 | 2.24 | 1 | 1 | 1 | 0
666 | 39500386 | 39502622 | 37071037 | 1 | 1 | 1 | 1 | 1-100-40 |  | Рабочий среднего разряда 4 | 1191 | 1013 | чел.-ч. | чел.-ч. | 1 | 0 | 1069510174 | 1.68 | 0 | 0 | 0 | 64.07 | 0 | 0 | 0 | 9.62 | 1 | 1 | 1 | 6.66 | 0 | 1 | 1 | 0 | 0 | 1.68 |  | 1 | 2 | 39502630 | 1 | 0 | 1499 | 0 | 0 | 0 | 0 | 0 | 0 | 0 | 0 | 0 | 0 | 0 | 0 | 0 | 0 | 0 | 0 | 0 | 0 | 0 | 0 | 0 | 0 | 11.76 | 64.07 | 9.62 | 6.66 | 0
666 | 39500386 | 39502622 | 36800424 | 1 | 1 | 1 | 3 | 01.3.05.17-0002 | ФССЦ-2001, 01.3.05.17-0002, приказ Минстроя России №1039/пр от 30.12.2016г. | Канифоль сосновая | 1346 | 1009 | кг | кг | 1 | 0 | 1559187994 | 0.0005 | 184.75 | 0 | 0 | 0 | 27.74 | 0 | 0 | 0 | 6.66 | 1 | 1 | 1 | 0 | 1 | 1 | 0 | 0 | 0.0005 |  | 0 | 2 | 39502631 | 1 | 0 | 1500 | 0 | 0 | 0 | 0 | 0 | 0 | 0 | 0 | 0 | 0 | 0 | 0 | 0 | 0 | 0 | 0 | 0 | 0 | 0 | 0 | 0 | 0 | 0.0035 | 184.75 | 27.74 | 6.66 | 0
666 | 39500386 | 39502622 | 36804578 | 1 | 1 | 1 | 3 | 01.7.15.07-0012 | ФССЦ-2001, 01.7.15.07-0012, приказ Минстроя России №1039/пр от 30.12.2016г. | Дюбели пластмассовые с шурупами 12х70 мм | 1355 | 1010 | 100 шт. | 100 шт. | 100 | 0 | -66531260 | 0.025 | 552.78 | 0 | 0 | 0 | 83 | 0 | 0 | 0 | 6.66 | 1 | 1 | 1 | 0 | 1 | 1 | 0 | 0 | 0.025 |  | 0 | 2 | 39502632 | 1 | 0 | 1501 | 0 | 0 | 0 | 0 | 0 | 0 | 0 | 0 | 0 | 0 | 0 | 0 | 0 | 0 | 0 | 0 | 0 | 0 | 0 | 0 | 0 | 0 | 0.175 | 552.78 | 83 | 6.66 | 0
666 | 39500386 | 39502622 | 36806488 | 1 | 1 | 1 | 3 | 03.1.01.01-0002 | ФССЦ-2001, 03.1.01.01-0002, приказ Минстроя России №1039/пр от 30.12.2016г. | Гипсовые вяжущие, марка Г3 | 1348 | 1009 | т | т | 1000 | 0 | -1421715385 | 1e-05 | 4861.67 | 0 | 0 | 0 | 729.98 | 0 | 0 | 0 | 6.66 | 1 | 1 | 1 | 0 | 1 | 1 | 0 | 0 | 1e-05 |  | 0 | 2 | 39502633 | 1 | 0 | 1502 | 0 | 0 | 0 | 0 | 0 | 0 | 0 | 0 | 0 | 0 | 0 | 0 | 0 | 0 | 0 | 0 | 0 | 0 | 0 | 0 | 0 | 0 | 7e-05 | 4861.67 | 729.98 | 6.66 | 0
666 | 39500386 | 39502622 | 36829536 | 1 | 1 | 1 | 3 | 10.3.02.03-0012 | ФССЦ-2001, 10.3.02.03-0012, приказ Минстроя России №1039/пр от 30.12.2016г. | Припои оловянно-свинцовые бессурьмянистые марки ПОС40 | 1346 | 1009 | кг | кг | 1 | 0 | -1726842289 | 0.005 | 437.9 | 0 | 0 | 0 | 65.75 | 0 | 0 | 0 | 6.66 | 1 | 1 | 1 | 0 | 1 | 1 | 0 | 0 | 0.005 |  | 0 | 2 | 39502634 | 1 | 0 | 1503 | 0 | 0 | 0 | 0 | 0 | 0 | 0 | 0 | 0 | 0 | 0 | 0 | 0 | 0 | 0 | 0 | 0 | 0 | 0 | 0 | 0 | 0 | 0.035 | 437.9 | 65.75 | 6.66 | 0
666 | 39500386 | 39502622 | 36872109 | 1 | 1 | 1 | 3 | 61.2.02.01-0019 | ФССЦ-2001, 61.2.02.01-0019, приказ Минстроя России №1039/пр от 30.12.2016г. | Извещатель пожарный дымовой ДИП-34А-01-02 | 1358 | 1010 | 10 шт. | 10 шт. | 10 | 0 | 31552136 | 0.057143 | 7760.37 | 0 | 0 | 0 | 1165.22 | 0 | 0 | 0 | 6.66 | 1 | 1 | 1 | 0 | 0 | 1 | 0 | 0 | 0.057143 |  | 0 | 1 | -1 | 0 | 0 |  | 0 | 0 | 0 | 0 | 0 | 0 | 0 | 0 | 0 | 0 | 0 | 0 | 0 | 0 | 0 | 0 | 0 | 0 | 0 | 0 | 0 | 0 | 0.4 | 7760.37 | 1165.22 | 6.66 | 0
666 | 39500386 | 39502622 | 36799065 | 17 | 1 | 1 | 3 | 999-9950 |  | Вспомогательные ненормируемые материалы (2% от ОЗП) | 1374 | 1013 | РУБ | РУБ | 1 | 0 | -1731369543 | 0.32 | 1 | 0 | 0 | 0 | 1 | 0 | 0 | 0 | 1 | 1 | 1 | 1 | 0 | 1 | 1 | 0 | 0 | 0.32 |  | 0 | 2 | 39502635 | 1 | 0 | 1504 | 0 | 0 | 0 | 0 | 0 | 0 | 0 | 0 | 0 | 0 | 0 | 0 | 0 | 0 | 0 | 0 | 0 | 0 | 0 | 0 | 0 | 0 | 2.24 | 1 | 1 | 1 | 0
669 | 39500385 | 39502637 | 37064998 | 1 | 1 | 1 | 1 | 1-100-20 |  | Рабочий среднего разряда 2 | 1191 | 1013 | чел.-ч. | чел.-ч. | 1 | 0 | 735429535 | 9.64 | 0 | 0 | 0 | 7.8 | 0 | 0 | 0 | 7.8 | 1 | 1 | 1 | 1 | 0 | 1 | 0 | 0 | 0 | 9.64 |  | 1 | 2 | 39502641 | 1 | 0 | 1505 | 0 | 0 | 0 | 0 | 0 | 0 | 0 | 0 | 0 | 0 | 0 | 0 | 0 | 0 | 0 | 0 | 0 | 0 | 0 | 0 | 0 | 0 | 1.3496 | 7.8 | 7.8 | 1 | 0
669 | 39500385 | 39502637 | 37064876 | 1 | 1 | 1 | 1 | 4-100-00 |  | Затраты труда машинистов | 1191 | 1013 | чел.-ч. | чел.-ч. | 1 | 0 | -1417349443 | 0.01 | 0 | 0 | 0 | 0 | 0 | 0 | 0 | 0 | 1 | 1 | 1 | 1 | 0 | 1 | 0 | 0 | 0 | 0.01 |  | 2 | 2 | 39502642 | 1 | 0 | 1506 | 0 | 0 | 0 | 0 | 0 | 0 | 0 | 0 | 0 | 0 | 0 | 0 | 0 | 0 | 0 | 0 | 0 | 0 | 0 | 0 | 0 | 0 | 0.0014 | 0 | 0 | 1 | 0
669 | 39500385 | 39502637 | 36882452 | 1 | 1 | 1 | 2 | 91.06.06-048 | ФСЭМ-2001, 91.06.06-048, приказ Минстроя России №1039/пр от 30.12.2016г. | Подъемники одномачтовые, грузоподъемность до 500 кг, высота подъема 45 м | 1368 | 1011 | маш.-ч | маш.-ч | 1 | 0 | 1188625873 | 0.01 | 0 | 31.26 | 13.5 | 0 | 0 | 31.26 | 13.5 | 0 | 1 | 1 | 1 | 1 | 0 | 1 | 0 | 0 | 0 | 0.01 |  | 0 | 2 | 39502643 | 1 | 0 | 1507 | 0 | 0 | 0 | 0 | 0 | 0 | 0 | 0 | 0 | 0 | 0 | 0 | 0 | 0 | 0 | 0 | 0 | 0 | 0 | 0 | 0 | 0 | 0.0014 | 31.26 | 31.26 | 1 | 0
670 | 39500386 | 39502637 | 37064998 | 1 | 1 | 1 | 1 | 1-100-20 |  | Рабочий среднего разряда 2 | 1191 | 1013 | чел.-ч. | чел.-ч. | 1 | 0 | 735429535 | 9.64 | 0 | 0 | 0 | 51.95 | 0 | 0 | 0 | 7.8 | 1 | 1 | 1 | 6.66 | 0 | 1 | 0 | 0 | 0 | 9.64 |  | 1 | 2 | 39502641 | 1 | 0 | 1508 | 0 | 0 | 0 | 0 | 0 | 0 | 0 | 0 | 0 | 0 | 0 | 0 | 0 | 0 | 0 | 0 | 0 | 0 | 0 | 0 | 0 | 0 | 1.3496 | 51.95 | 7.8 | 6.66 | 0
670 | 39500386 | 39502637 | 37064876 | 1 | 1 | 1 | 1 | 4-100-00 |  | Затраты труда машинистов | 1191 | 1013 | чел.-ч. | чел.-ч. | 1 | 0 | -1417349443 | 0.01 | 0 | 0 | 0 | 0 | 0 | 0 | 0 | 0 | 1 | 1 | 6.66 | 1 | 0 | 1 | 0 | 0 | 0 | 0.01 |  | 2 | 2 | 39502642 | 1 | 0 | 1509 | 0 | 0 | 0 | 0 | 0 | 0 | 0 | 0 | 0 | 0 | 0 | 0 | 0 | 0 | 0 | 0 | 0 | 0 | 0 | 0 | 0 | 0 | 0.0014 | 0 | 0 | 1 | 0
670 | 39500386 | 39502637 | 36882452 | 1 | 1 | 1 | 2 | 91.06.06-048 | ФСЭМ-2001, 91.06.06-048, приказ Минстроя России №1039/пр от 30.12.2016г. | Подъемники одномачтовые, грузоподъемность до 500 кг, высота подъема 45 м | 1368 | 1011 | маш.-ч | маш.-ч | 1 | 0 | 1188625873 | 0.01 | 0 | 208.19 | 13.5 | 0 | 0 | 31.26 | 13.5 | 0 | 1 | 6.66 | 1 | 1 | 0 | 1 | 0 | 0 | 0 | 0.01 |  | 0 | 2 | 39502643 | 1 | 0 | 1510 | 0 | 0 | 0 | 0 | 0 | 0 | 0 | 0 | 0 | 0 | 0 | 0 | 0 | 0 | 0 | 0 | 0 | 0 | 0 | 0 | 0 | 0 | 0.0014 | 208.19 | 31.26 | 6.66 | 0
671 | 39500385 | 39502644 | 37070202 | 1 | 1 | 1 | 1 | 1-100-39 |  | Рабочий среднего разряда 3.9 | 1191 | 1013 | чел.-ч. | чел.-ч. | 1 | 0 | 1983201532 | 4.887 | 0 | 0 | 0 | 9.51 | 0 | 0 | 0 | 9.51 | 1 | 1 | 1 | 1 | 0 | 1 | 1 | 0 | 0 | 16.29 | )*0,3 | 1 | 2 | 39502651 | 1 | 0 | 1511 | 0 | 0 | 0 | 0 | 0 | 0 | 0 | 0 | 0 | 0 | 0 | 0 | 0 | 0 | 0 | 0 | 0 | 0 | 0 | 0 | 0 | 0 | 0.14661 | 9.51 | 9.51 | 1 | 0
671 | 39500385 | 39502644 | 37064876 | 1 | 1 | 1 | 1 | 4-100-00 |  | Затраты труда машинистов | 1191 | 1013 | чел.-ч. | чел.-ч. | 1 | 0 | -1417349443 | 0.01 | 0 | 0 | 0 | 0 | 0 | 0 | 0 | 0 | 1 | 1 | 1 | 1 | 0 | 1 | 0 | 0 | 0 | 0.01 |  | 2 | 2 | 39502652 | 1 | 2048 | 1512 | 0 | 0 | 0 | 0 | 0 | 0 | 0 | 0 | 0 | 0 | 0 | 0 | 0 | 0 | 0 | 0 | 0 | 0 | 0 | 0 | 0 | 0 | 0.0003 | 0 | 0 | 1 | 0
671 | 39500385 | 39502644 | 36882452 | 1 | 1 | 1 | 2 | 91.06.06-048 | ФСЭМ-2001, 91.06.06-048, приказ Минстроя России №1039/пр от 30.12.2016г. | Подъемники одномачтовые, грузоподъемность до 500 кг, высота подъема 45 м | 1368 | 1011 | маш.-ч | маш.-ч | 1 | 0 | 1188625873 | 0.003 | 0 | 31.26 | 13.5 | 0 | 0 | 31.26 | 13.5 | 0 | 1 | 1 | 1 | 1 | 0 | 1 | 1 | 0 | 0 | 0.01 | )*0,3 | 0 | 2 | 39502653 | 1 | 0 | 1513 | 0 | 0 | 0 | 0 | 0 | 0 | 0 | 0 | 0 | 0 | 0 | 0 | 0 | 0 | 0 | 0 | 0 | 0 | 0 | 0 | 0 | 0 | 9e-05 | 31.26 | 31.26 | 1 | 0
671 | 39500385 | 39502644 | 36804582 | 1 | 1 | 1 | 3 | 01.7.15.07-0022 | ФССЦ-2001, 01.7.15.07-0022, приказ Минстроя России №1039/пр от 30.12.2016г. | Дюбели распорные полиэтиленовые 6х40 мм | 1356 | 1010 | 1000 шт. | 1000 шт. | 1000 | 0 | 1975348994 | 0 | 180 | 0 | 0 | 0 | 180 | 0 | 0 | 0 | 1 | 1 | 1 | 1 | 0 | 1 | 1 | 0 | 0 | 0.2 | )*0 | 0 | 2 | 39502654 | 1 | 0 | 1514 | 0 | 0 | 0 | 0 | 0 | 0 | 0 | 0 | 0 | 0 | 0 | 0 | 0 | 0 | 0 | 0 | 0 | 0 | 0 | 0 | 0 | 0 | 0 | 180 | 180 | 1 | 0
671 | 39500385 | 39502644 | 36804944 | 1 | 1 | 1 | 3 | 01.7.15.14-0165 | ФССЦ-2001, 01.7.15.14-0165, приказ Минстроя России №1039/пр от 30.12.2016г. | Шурупы с полукруглой головкой 4x40 мм | 1348 | 1009 | т | т | 1000 | 0 | -1755229539 | 0 | 12430 | 0 | 0 | 0 | 12430 | 0 | 0 | 0 | 1 | 1 | 1 | 1 | 0 | 1 | 1 | 0 | 0 | 0.001 | )*0 | 0 | 2 | 39502655 | 1 | 0 | 1515 | 0 | 0 | 0 | 0 | 0 | 0 | 0 | 0 | 0 | 0 | 0 | 0 | 0 | 0 | 0 | 0 | 0 | 0 | 0 | 0 | 0 | 0 | 0 | 12430 | 12430 | 1 | 0
671 | 39500385 | 39502644 | 36799065 | 17 | 1 | 1 | 3 | 999-9950 |  | Вспомогательные ненормируемые материалы (2% от ОЗП) | 1374 | 1013 | РУБ | РУБ | 1 | 0 | -1731369543 | 0 | 1 | 0 | 0 | 0 | 1 | 0 | 0 | 0 | 1 | 1 | 1 | 1 | 0 | 1 | 1 | 0 | 0 | 3.1 | )*0 | 0 | 2 | 39502656 | 1 | 0 | 1516 | 0 | 0 | 0 | 0 | 0 | 0 | 0 | 0 | 0 | 0 | 0 | 0 | 0 | 0 | 0 | 0 | 0 | 0 | 0 | 0 | 0 | 0 | 0 | 1 | 1 | 1 | 0
672 | 39500386 | 39502644 | 37070202 | 1 | 1 | 1 | 1 | 1-100-39 |  | Рабочий среднего разряда 3.9 | 1191 | 1013 | чел.-ч. | чел.-ч. | 1 | 0 | 1983201532 | 4.887 | 0 | 0 | 0 | 63.34 | 0 | 0 | 0 | 9.51 | 1 | 1 | 1 | 6.66 | 0 | 1 | 1 | 0 | 0 | 16.29 | )*0,3 | 1 | 2 | 39502651 | 1 | 0 | 1517 | 0 | 0 | 0 | 0 | 0 | 0 | 0 | 0 | 0 | 0 | 0 | 0 | 0 | 0 | 0 | 0 | 0 | 0 | 0 | 0 | 0 | 0 | 0.14661 | 63.34 | 9.51 | 6.66 | 0
672 | 39500386 | 39502644 | 37064876 | 1 | 1 | 1 | 1 | 4-100-00 |  | Затраты труда машинистов | 1191 | 1013 | чел.-ч. | чел.-ч. | 1 | 0 | -1417349443 | 0.01 | 0 | 0 | 0 | 0 | 0 | 0 | 0 | 0 | 1 | 1 | 6.66 | 1 | 0 | 1 | 0 | 0 | 0 | 0.01 |  | 2 | 2 | 39502652 | 1 | 2048 | 1518 | 0 | 0 | 0 | 0 | 0 | 0 | 0 | 0 | 0 | 0 | 0 | 0 | 0 | 0 | 0 | 0 | 0 | 0 | 0 | 0 | 0 | 0 | 0.0003 | 0 | 0 | 1 | 0
672 | 39500386 | 39502644 | 36882452 | 1 | 1 | 1 | 2 | 91.06.06-048 | ФСЭМ-2001, 91.06.06-048, приказ Минстроя России №1039/пр от 30.12.2016г. | Подъемники одномачтовые, грузоподъемность до 500 кг, высота подъема 45 м | 1368 | 1011 | маш.-ч | маш.-ч | 1 | 0 | 1188625873 | 0.003 | 0 | 208.19 | 13.5 | 0 | 0 | 31.26 | 13.5 | 0 | 1 | 6.66 | 1 | 1 | 0 | 1 | 1 | 0 | 0 | 0.01 | )*0,3 | 0 | 2 | 39502653 | 1 | 0 | 1519 | 0 | 0 | 0 | 0 | 0 | 0 | 0 | 0 | 0 | 0 | 0 | 0 | 0 | 0 | 0 | 0 | 0 | 0 | 0 | 0 | 0 | 0 | 9e-05 | 208.19 | 31.26 | 6.66 | 0
672 | 39500386 | 39502644 | 36804582 | 1 | 1 | 1 | 3 | 01.7.15.07-0022 | ФССЦ-2001, 01.7.15.07-0022, приказ Минстроя России №1039/пр от 30.12.2016г. | Дюбели распорные полиэтиленовые 6х40 мм | 1356 | 1010 | 1000 шт. | 1000 шт. | 1000 | 0 | 1975348994 | 0 | 1198.8 | 0 | 0 | 0 | 180 | 0 | 0 | 0 | 6.66 | 1 | 1 | 1 | 0 | 1 | 1 | 0 | 0 | 0.2 | )*0 | 0 | 2 | 39502654 | 1 | 0 | 1520 | 0 | 0 | 0 | 0 | 0 | 0 | 0 | 0 | 0 | 0 | 0 | 0 | 0 | 0 | 0 | 0 | 0 | 0 | 0 | 0 | 0 | 0 | 0 | 1198.8 | 180 | 6.66 | 0
672 | 39500386 | 39502644 | 36804944 | 1 | 1 | 1 | 3 | 01.7.15.14-0165 | ФССЦ-2001, 01.7.15.14-0165, приказ Минстроя России №1039/пр от 30.12.2016г. | Шурупы с полукруглой головкой 4x40 мм | 1348 | 1009 | т | т | 1000 | 0 | -1755229539 | 0 | 82783.8 | 0 | 0 | 0 | 12430 | 0 | 0 | 0 | 6.66 | 1 | 1 | 1 | 0 | 1 | 1 | 0 | 0 | 0.001 | )*0 | 0 | 2 | 39502655 | 1 | 0 | 1521 | 0 | 0 | 0 | 0 | 0 | 0 | 0 | 0 | 0 | 0 | 0 | 0 | 0 | 0 | 0 | 0 | 0 | 0 | 0 | 0 | 0 | 0 | 0 | 82783.8 | 12430 | 6.66 | 0
672 | 39500386 | 39502644 | 36799065 | 17 | 1 | 1 | 3 | 999-9950 |  | Вспомогательные ненормируемые материалы (2% от ОЗП) | 1374 | 1013 | РУБ | РУБ | 1 | 0 | -1731369543 | 0 | 1 | 0 | 0 | 0 | 1 | 0 | 0 | 0 | 1 | 1 | 1 | 1 | 0 | 1 | 1 | 0 | 0 | 3.1 | )*0 | 0 | 2 | 39502656 | 1 | 0 | 1522 | 0 | 0 | 0 | 0 | 0 | 0 | 0 | 0 | 0 | 0 | 0 | 0 | 0 | 0 | 0 | 0 | 0 | 0 | 0 | 0 | 0 | 0 | 0 | 1 | 1 | 1 | 0
673 | 39500385 | 39502657 | 37072767 | 1 | 1 | 1 | 1 | 1-100-36 |  | Рабочий среднего разряда 3.6 | 1191 | 1013 | чел.-ч. | чел.-ч. | 1 | 0 | -1027537862 | 15.2 | 0 | 0 | 0 | 9.18 | 0 | 0 | 0 | 9.18 | 1 | 1 | 1 | 1 | 0 | 1 | 0 | 0 | 0 | 15.2 |  | 1 | 2 | 39502662 | 1 | 0 | 1523 | 0 | 0 | 0 | 0 | 0 | 0 | 0 | 0 | 0 | 0 | 0 | 0 | 0 | 0 | 0 | 0 | 0 | 0 | 0 | 0 | 0 | 0 | 2.584 | 9.18 | 9.18 | 1 | 0
673 | 39500385 | 39502657 | 36804661 | 1 | 1 | 1 | 3 | 01.7.15.07-0152 | ФССЦ-2001, 01.7.15.07-0152, приказ Минстроя России №1039/пр от 30.12.2016г. | Дюбель с шурупом 6/35 мм | 1355 | 1010 | 100 шт. | 100 шт. | 100 | 0 | 1135215184 | 1.75 | 8 | 0 | 0 | 0 | 8 | 0 | 0 | 0 | 1 | 1 | 1 | 1 | 0 | 1 | 0 | 0 | 0 | 1.75 |  | 0 | 2 | 39502663 | 1 | 0 | 1524 | 0 | 0 | 0 | 0 | 0 | 0 | 0 | 0 | 0 | 0 | 0 | 0 | 0 | 0 | 0 | 0 | 0 | 0 | 0 | 0 | 0 | 0 | 0.2975 | 8 | 8 | 1 | 0
673 | 39500385 | 39502657 | 36867804 | 1 | 1 | 1 | 3 | 24.3.01.02-0002 | ФССЦ-2001, 24.3.01.02-0002, приказ Минстроя России №1039/пр от 30.12.2016г. | Трубы гибкие гофрированные из самозатухающего ПВХ- пластиката (ГОСТ Р 50827-95) легкого типа, со стальной протяжкой (зондом), наружным диаметром 25 мм | 1302 | 1003 | 10 м | 10 м | 10 | 0 | -210764301 | 10 | 34.3 | 0 | 0 | 0 | 34.3 | 0 | 0 | 0 | 1 | 1 | 1 | 1 | 0 | 0 | 0 | 0 | 0 | 10 |  | 0 | 1 | -1 | 0 | 0 |  | 0 | 0 | 0 | 0 | 0 | 0 | 0 | 0 | 0 | 0 | 0 | 0 | 0 | 0 | 0 | 0 | 0 | 0 | 0 | 0 | 0 | 0 | 1.7 | 34.3 | 34.3 | 1 | 0
673 | 39500385 | 39502657 | 36799065 | 17 | 1 | 1 | 3 | 999-9950 |  | Вспомогательные ненормируемые материалы (2% от ОЗП) | 1374 | 1013 | РУБ | РУБ | 1 | 0 | -1731369543 | 2.79 | 1 | 0 | 0 | 0 | 1 | 0 | 0 | 0 | 1 | 1 | 1 | 1 | 0 | 1 | 0 | 0 | 0 | 2.79 |  | 0 | 2 | 39502664 | 1 | 0 | 1525 | 0 | 0 | 0 | 0 | 0 | 0 | 0 | 0 | 0 | 0 | 0 | 0 | 0 | 0 | 0 | 0 | 0 | 0 | 0 | 0 | 0 | 0 | 0.4743 | 1 | 1 | 1 | 0
674 | 39500386 | 39502657 | 37072767 | 1 | 1 | 1 | 1 | 1-100-36 |  | Рабочий среднего разряда 3.6 | 1191 | 1013 | чел.-ч. | чел.-ч. | 1 | 0 | -1027537862 | 15.2 | 0 | 0 | 0 | 61.14 | 0 | 0 | 0 | 9.18 | 1 | 1 | 1 | 6.66 | 0 | 1 | 0 | 0 | 0 | 15.2 |  | 1 | 2 | 39502662 | 1 | 0 | 1526 | 0 | 0 | 0 | 0 | 0 | 0 | 0 | 0 | 0 | 0 | 0 | 0 | 0 | 0 | 0 | 0 | 0 | 0 | 0 | 0 | 0 | 0 | 2.584 | 61.14 | 9.18 | 6.66 | 0
674 | 39500386 | 39502657 | 36804661 | 1 | 1 | 1 | 3 | 01.7.15.07-0152 | ФССЦ-2001, 01.7.15.07-0152, приказ Минстроя России №1039/пр от 30.12.2016г. | Дюбель с шурупом 6/35 мм | 1355 | 1010 | 100 шт. | 100 шт. | 100 | 0 | 1135215184 | 1.75 | 53.28 | 0 | 0 | 0 | 8 | 0 | 0 | 0 | 6.66 | 1 | 1 | 1 | 0 | 1 | 0 | 0 | 0 | 1.75 |  | 0 | 2 | 39502663 | 1 | 0 | 1527 | 0 | 0 | 0 | 0 | 0 | 0 | 0 | 0 | 0 | 0 | 0 | 0 | 0 | 0 | 0 | 0 | 0 | 0 | 0 | 0 | 0 | 0 | 0.2975 | 53.28 | 8 | 6.66 | 0
674 | 39500386 | 39502657 | 36867804 | 1 | 1 | 1 | 3 | 24.3.01.02-0002 | ФССЦ-2001, 24.3.01.02-0002, приказ Минстроя России №1039/пр от 30.12.2016г. | Трубы гибкие гофрированные из самозатухающего ПВХ- пластиката (ГОСТ Р 50827-95) легкого типа, со стальной протяжкой (зондом), наружным диаметром 25 мм | 1302 | 1003 | 10 м | 10 м | 10 | 0 | -210764301 | 10 | 228.44 | 0 | 0 | 0 | 34.3 | 0 | 0 | 0 | 6.66 | 1 | 1 | 1 | 0 | 0 | 0 | 0 | 0 | 10 |  | 0 | 1 | -1 | 0 | 0 |  | 0 | 0 | 0 | 0 | 0 | 0 | 0 | 0 | 0 | 0 | 0 | 0 | 0 | 0 | 0 | 0 | 0 | 0 | 0 | 0 | 0 | 0 | 1.7 | 228.44 | 34.3 | 6.66 | 0
674 | 39500386 | 39502657 | 36799065 | 17 | 1 | 1 | 3 | 999-9950 |  | Вспомогательные ненормируемые материалы (2% от ОЗП) | 1374 | 1013 | РУБ | РУБ | 1 | 0 | -1731369543 | 2.79 | 1 | 0 | 0 | 0 | 1 | 0 | 0 | 0 | 1 | 1 | 1 | 1 | 0 | 1 | 0 | 0 | 0 | 2.79 |  | 0 | 2 | 39502664 | 1 | 0 | 1528 | 0 | 0 | 0 | 0 | 0 | 0 | 0 | 0 | 0 | 0 | 0 | 0 | 0 | 0 | 0 | 0 | 0 | 0 | 0 | 0 | 0 | 0 | 0.4743 | 1 | 1 | 1 | 0
677 | 39500385 | 39502666 | 37064878 | 1 | 1 | 1 | 1 | 1-100-38 |  | Рабочий среднего разряда 3.8 | 1191 | 1013 | чел.-ч. | чел.-ч. | 1 | 0 | -1081351934 | 5.39 | 0 | 0 | 0 | 9.4 | 0 | 0 | 0 | 9.4 | 1 | 1 | 1 | 1 | 0 | 1 | 0 | 0 | 0 | 5.39 |  | 1 | 2 | 39502678 | 1 | 0 | 1529 | 0 | 0 | 0 | 0 | 0 | 0 | 0 | 0 | 0 | 0 | 0 | 0 | 0 | 0 | 0 | 0 | 0 | 0 | 0 | 0 | 0 | 0 | 0.9163 | 9.4 | 9.4 | 1 | 0
677 | 39500385 | 39502666 | 37064876 | 1 | 1 | 1 | 1 | 4-100-00 |  | Затраты труда машинистов | 1191 | 1013 | чел.-ч. | чел.-ч. | 1 | 0 | -1417349443 | 0.04 | 0 | 0 | 0 | 0 | 0 | 0 | 0 | 0 | 1 | 1 | 1 | 1 | 0 | 1 | 0 | 0 | 0 | 0.04 |  | 2 | 2 | 39502679 | 1 | 0 | 1530 | 0 | 0 | 0 | 0 | 0 | 0 | 0 | 0 | 0 | 0 | 0 | 0 | 0 | 0 | 0 | 0 | 0 | 0 | 0 | 0 | 0 | 0 | 0.0068 | 0 | 0 | 1 | 0
677 | 39500385 | 39502666 | 36882159 | 1 | 1 | 1 | 2 | 91.05.05-014 | ФСЭМ-2001, 91.05.05-014, приказ Минстроя России №1039/пр от 30.12.2016г. | Краны на автомобильном ходу, грузоподъемность 10 т | 1368 | 1011 | маш.-ч | маш.-ч | 1 | 0 | -1718674368 | 0.02 | 0 | 111.99 | 13.5 | 0 | 0 | 111.99 | 13.5 | 0 | 1 | 1 | 1 | 1 | 0 | 1 | 0 | 0 | 0 | 0.02 |  | 0 | 2 | 39502680 | 1 | 0 | 1531 | 0 | 0 | 0 | 0 | 0 | 0 | 0 | 0 | 0 | 0 | 0 | 0 | 0 | 0 | 0 | 0 | 0 | 0 | 0 | 0 | 0 | 0 | 0.0034 | 111.99 | 111.99 | 1 | 0
677 | 39500385 | 39502666 | 36883554 | 1 | 1 | 1 | 2 | 91.14.02-001 | ФСЭМ-2001, 91.14.02-001, приказ Минстроя России №1039/пр от 30.12.2016г. | Автомобили бортовые, грузоподъемность до 5 т | 1368 | 1011 | маш.-ч | маш.-ч | 1 | 0 | 1372534845 | 0.02 | 0 | 65.71 | 11.6 | 0 | 0 | 65.71 | 11.6 | 0 | 1 | 1 | 1 | 1 | 0 | 1 | 0 | 0 | 0 | 0.02 |  | 0 | 2 | 39502681 | 1 | 0 | 1532 | 0 | 0 | 0 | 0 | 0 | 0 | 0 | 0 | 0 | 0 | 0 | 0 | 0 | 0 | 0 | 0 | 0 | 0 | 0 | 0 | 0 | 0 | 0.0034 | 65.71 | 65.71 | 1 | 0
677 | 39500385 | 39502666 | 36802094 | 1 | 1 | 1 | 3 | 01.7.06.05-0041 | ФССЦ-2001, 01.7.06.05-0041, приказ Минстроя России №1039/пр от 30.12.2016г. | Лента изоляционная прорезиненная односторонняя ширина 20 мм, толщина 0,25-0,35 мм | 1346 | 1009 | кг | кг | 1 | 0 | -1088866022 | 0.16 | 30.4 | 0 | 0 | 0 | 30.4 | 0 | 0 | 0 | 1 | 1 | 1 | 1 | 0 | 1 | 0 | 0 | 0 | 0.16 |  | 0 | 2 | 39502682 | 1 | 0 | 1533 | 0 | 0 | 0 | 0 | 0 | 0 | 0 | 0 | 0 | 0 | 0 | 0 | 0 | 0 | 0 | 0 | 0 | 0 | 0 | 0 | 0 | 0 | 0.0272 | 30.4 | 30.4 | 1 | 0
677 | 39500385 | 39502666 | 36802373 | 1 | 1 | 1 | 3 | 01.7.07.20-0002 | ФССЦ-2001, 01.7.07.20-0002, приказ Минстроя России №1039/пр от 30.12.2016г. | Тальк молотый, сорт I | 1348 | 1009 | т | т | 1000 | 0 | 1012095217 | 0.0006 | 1820 | 0 | 0 | 0 | 1820 | 0 | 0 | 0 | 1 | 1 | 1 | 1 | 0 | 1 | 0 | 0 | 0 | 0.0006 |  | 0 | 2 | 39502683 | 1 | 0 | 1534 | 0 | 0 | 0 | 0 | 0 | 0 | 0 | 0 | 0 | 0 | 0 | 0 | 0 | 0 | 0 | 0 | 0 | 0 | 0 | 0 | 0 | 0 | 0.000102 | 1820 | 1820 | 1 | 0
677 | 39500385 | 39502666 | 36838317 | 1 | 1 | 1 | 3 | 14.4.02.09-0001 | ФССЦ-2001, 14.4.02.09-0001, приказ Минстроя России №1039/пр от 30.12.2016г. | Краска | 1346 | 1009 | кг | кг | 1 | 0 | 210558753 | 0.02 | 28.6 | 0 | 0 | 0 | 28.6 | 0 | 0 | 0 | 1 | 1 | 1 | 1 | 0 | 1 | 0 | 0 | 0 | 0.02 |  | 0 | 2 | 39502684 | 1 | 0 | 1535 | 0 | 0 | 0 | 0 | 0 | 0 | 0 | 0 | 0 | 0 | 0 | 0 | 0 | 0 | 0 | 0 | 0 | 0 | 0 | 0 | 0 | 0 | 0.0034 | 28.6 | 28.6 | 1 | 0
677 | 39500385 | 39502666 | 36852009 | 1 | 1 | 1 | 3 | 20.2.01.05-0003 | ФССЦ-2001, 20.2.01.05-0003, приказ Минстроя России №1039/пр от 30.12.2016г. | Гильза кабельная медная ГМ 6 | 1355 | 1010 | 100 шт. | 100 шт. | 100 | 0 | -423136440 | 0.05 | 110 | 0 | 0 | 0 | 110 | 0 | 0 | 0 | 1 | 1 | 1 | 1 | 0 | 1 | 0 | 0 | 0 | 0.05 |  | 0 | 2 | 39502685 | 1 | 0 | 1536 | 0 | 0 | 0 | 0 | 0 | 0 | 0 | 0 | 0 | 0 | 0 | 0 | 0 | 0 | 0 | 0 | 0 | 0 | 0 | 0 | 0 | 0 | 0.0085 | 110 | 110 | 1 | 0
677 | 39500385 | 39502666 | 36852060 | 1 | 1 | 1 | 3 | 20.2.02.01-0012 | ФССЦ-2001, 20.2.02.01-0012, приказ Минстроя России №1039/пр от 30.12.2016г. | Втулки В22 | 1356 | 1010 | 1000 шт. | 1000 шт. | 1000 | 0 | 537827188 | 0.0122 | 119 | 0 | 0 | 0 | 119 | 0 | 0 | 0 | 1 | 1 | 1 | 1 | 0 | 1 | 0 | 0 | 0 | 0.0122 |  | 0 | 2 | 39502686 | 1 | 0 | 1537 | 0 | 0 | 0 | 0 | 0 | 0 | 0 | 0 | 0 | 0 | 0 | 0 | 0 | 0 | 0 | 0 | 0 | 0 | 0 | 0 | 0 | 0 | 0.002074 | 119 | 119 | 1 | 0
677 | 39500385 | 39502666 | 36858738 | 1 | 1 | 1 | 3 | 21.1.08.01-0316 | ФССЦ-2001, 21.1.08.01-0316, приказ Минстроя России №1039/пр от 30.12.2016г. | Кабель для систем пожарной сигнализации с однопроволочными медными жилами, с изоляцией из огнестойкой кремнийорганической резины, в оболочке из ПВХ пластиката, не распространяющий горение, с низким дымо- и газовыделением марки КПСЭнг(А)-FRLS 2х2х1,5 | 1477 | 1013 | 1000 м | 1000 М | 1 | 0 | 1199768360 | 0.1 | 10678.56 | 0 | 0 | 0 | 10678.56 | 0 | 0 | 0 | 1 | 1 | 1 | 1 | 0 | 0 | 0 | 0 | 0 | 0.1 |  | 0 | 1 | -1 | 0 | 0 |  | 0 | 0 | 0 | 0 | 0 | 0 | 0 | 0 | 0 | 0 | 0 | 0 | 0 | 0 | 0 | 0 | 0 | 0 | 0 | 0 | 0 | 0 | 0.017 | 10678.56 | 10678.56 | 1 | 0
677 | 39500385 | 39502666 | 36799065 | 17 | 1 | 1 | 3 | 999-9950 |  | Вспомогательные ненормируемые материалы (2% от ОЗП) | 1374 | 1013 | РУБ | РУБ | 1 | 0 | -1731369543 | 1.01 | 1 | 0 | 0 | 0 | 1 | 0 | 0 | 0 | 1 | 1 | 1 | 1 | 0 | 1 | 0 | 0 | 0 | 1.01 |  | 0 | 2 | 39502687 | 1 | 0 | 1538 | 0 | 0 | 0 | 0 | 0 | 0 | 0 | 0 | 0 | 0 | 0 | 0 | 0 | 0 | 0 | 0 | 0 | 0 | 0 | 0 | 0 | 0 | 0.1717 | 1 | 1 | 1 | 0
678 | 39500386 | 39502666 | 37064878 | 1 | 1 | 1 | 1 | 1-100-38 |  | Рабочий среднего разряда 3.8 | 1191 | 1013 | чел.-ч. | чел.-ч. | 1 | 0 | -1081351934 | 5.39 | 0 | 0 | 0 | 62.6 | 0 | 0 | 0 | 9.4 | 1 | 1 | 1 | 6.66 | 0 | 1 | 0 | 0 | 0 | 5.39 |  | 1 | 2 | 39502678 | 1 | 0 | 1539 | 0 | 0 | 0 | 0 | 0 | 0 | 0 | 0 | 0 | 0 | 0 | 0 | 0 | 0 | 0 | 0 | 0 | 0 | 0 | 0 | 0 | 0 | 0.9163 | 62.6 | 9.4 | 6.66 | 0
678 | 39500386 | 39502666 | 37064876 | 1 | 1 | 1 | 1 | 4-100-00 |  | Затраты труда машинистов | 1191 | 1013 | чел.-ч. | чел.-ч. | 1 | 0 | -1417349443 | 0.04 | 0 | 0 | 0 | 0 | 0 | 0 | 0 | 0 | 1 | 1 | 6.66 | 1 | 0 | 1 | 0 | 0 | 0 | 0.04 |  | 2 | 2 | 39502679 | 1 | 0 | 1540 | 0 | 0 | 0 | 0 | 0 | 0 | 0 | 0 | 0 | 0 | 0 | 0 | 0 | 0 | 0 | 0 | 0 | 0 | 0 | 0 | 0 | 0 | 0.0068 | 0 | 0 | 1 | 0
678 | 39500386 | 39502666 | 36882159 | 1 | 1 | 1 | 2 | 91.05.05-014 | ФСЭМ-2001, 91.05.05-014, приказ Минстроя России №1039/пр от 30.12.2016г. | Краны на автомобильном ходу, грузоподъемность 10 т | 1368 | 1011 | маш.-ч | маш.-ч | 1 | 0 | -1718674368 | 0.02 | 0 | 745.85 | 13.5 | 0 | 0 | 111.99 | 13.5 | 0 | 1 | 6.66 | 1 | 1 | 0 | 1 | 0 | 0 | 0 | 0.02 |  | 0 | 2 | 39502680 | 1 | 0 | 1541 | 0 | 0 | 0 | 0 | 0 | 0 | 0 | 0 | 0 | 0 | 0 | 0 | 0 | 0 | 0 | 0 | 0 | 0 | 0 | 0 | 0 | 0 | 0.0034 | 745.85 | 111.99 | 6.66 | 0
678 | 39500386 | 39502666 | 36883554 | 1 | 1 | 1 | 2 | 91.14.02-001 | ФСЭМ-2001, 91.14.02-001, приказ Минстроя России №1039/пр от 30.12.2016г. | Автомобили бортовые, грузоподъемность до 5 т | 1368 | 1011 | маш.-ч | маш.-ч | 1 | 0 | 1372534845 | 0.02 | 0 | 437.63 | 11.6 | 0 | 0 | 65.71 | 11.6 | 0 | 1 | 6.66 | 1 | 1 | 0 | 1 | 0 | 0 | 0 | 0.02 |  | 0 | 2 | 39502681 | 1 | 0 | 1542 | 0 | 0 | 0 | 0 | 0 | 0 | 0 | 0 | 0 | 0 | 0 | 0 | 0 | 0 | 0 | 0 | 0 | 0 | 0 | 0 | 0 | 0 | 0.0034 | 437.63 | 65.71 | 6.66 | 0
678 | 39500386 | 39502666 | 36802094 | 1 | 1 | 1 | 3 | 01.7.06.05-0041 | ФССЦ-2001, 01.7.06.05-0041, приказ Минстроя России №1039/пр от 30.12.2016г. | Лента изоляционная прорезиненная односторонняя ширина 20 мм, толщина 0,25-0,35 мм | 1346 | 1009 | кг | кг | 1 | 0 | -1088866022 | 0.16 | 202.46 | 0 | 0 | 0 | 30.4 | 0 | 0 | 0 | 6.66 | 1 | 1 | 1 | 0 | 1 | 0 | 0 | 0 | 0.16 |  | 0 | 2 | 39502682 | 1 | 0 | 1543 | 0 | 0 | 0 | 0 | 0 | 0 | 0 | 0 | 0 | 0 | 0 | 0 | 0 | 0 | 0 | 0 | 0 | 0 | 0 | 0 | 0 | 0 | 0.0272 | 202.46 | 30.4 | 6.66 | 0
678 | 39500386 | 39502666 | 36802373 | 1 | 1 | 1 | 3 | 01.7.07.20-0002 | ФССЦ-2001, 01.7.07.20-0002, приказ Минстроя России №1039/пр от 30.12.2016г. | Тальк молотый, сорт I | 1348 | 1009 | т | т | 1000 | 0 | 1012095217 | 0.0006 | 12121.2 | 0 | 0 | 0 | 1820 | 0 | 0 | 0 | 6.66 | 1 | 1 | 1 | 0 | 1 | 0 | 0 | 0 | 0.0006 |  | 0 | 2 | 39502683 | 1 | 0 | 1544 | 0 | 0 | 0 | 0 | 0 | 0 | 0 | 0 | 0 | 0 | 0 | 0 | 0 | 0 | 0 | 0 | 0 | 0 | 0 | 0 | 0 | 0 | 0.000102 | 12121.2 | 1820 | 6.66 | 0
678 | 39500386 | 39502666 | 36838317 | 1 | 1 | 1 | 3 | 14.4.02.09-0001 | ФССЦ-2001, 14.4.02.09-0001, приказ Минстроя России №1039/пр от 30.12.2016г. | Краска | 1346 | 1009 | кг | кг | 1 | 0 | 210558753 | 0.02 | 190.48 | 0 | 0 | 0 | 28.6 | 0 | 0 | 0 | 6.66 | 1 | 1 | 1 | 0 | 1 | 0 | 0 | 0 | 0.02 |  | 0 | 2 | 39502684 | 1 | 0 | 1545 | 0 | 0 | 0 | 0 | 0 | 0 | 0 | 0 | 0 | 0 | 0 | 0 | 0 | 0 | 0 | 0 | 0 | 0 | 0 | 0 | 0 | 0 | 0.0034 | 190.48 | 28.6 | 6.66 | 0
678 | 39500386 | 39502666 | 36852009 | 1 | 1 | 1 | 3 | 20.2.01.05-0003 | ФССЦ-2001, 20.2.01.05-0003, приказ Минстроя России №1039/пр от 30.12.2016г. | Гильза кабельная медная ГМ 6 | 1355 | 1010 | 100 шт. | 100 шт. | 100 | 0 | -423136440 | 0.05 | 732.6 | 0 | 0 | 0 | 110 | 0 | 0 | 0 | 6.66 | 1 | 1 | 1 | 0 | 1 | 0 | 0 | 0 | 0.05 |  | 0 | 2 | 39502685 | 1 | 0 | 1546 | 0 | 0 | 0 | 0 | 0 | 0 | 0 | 0 | 0 | 0 | 0 | 0 | 0 | 0 | 0 | 0 | 0 | 0 | 0 | 0 | 0 | 0 | 0.0085 | 732.6 | 110 | 6.66 | 0
678 | 39500386 | 39502666 | 36852060 | 1 | 1 | 1 | 3 | 20.2.02.01-0012 | ФССЦ-2001, 20.2.02.01-0012, приказ Минстроя России №1039/пр от 30.12.2016г. | Втулки В22 | 1356 | 1010 | 1000 шт. | 1000 шт. | 1000 | 0 | 537827188 | 0.0122 | 792.54 | 0 | 0 | 0 | 119 | 0 | 0 | 0 | 6.66 | 1 | 1 | 1 | 0 | 1 | 0 | 0 | 0 | 0.0122 |  | 0 | 2 | 39502686 | 1 | 0 | 1547 | 0 | 0 | 0 | 0 | 0 | 0 | 0 | 0 | 0 | 0 | 0 | 0 | 0 | 0 | 0 | 0 | 0 | 0 | 0 | 0 | 0 | 0 | 0.002074 | 792.54 | 119 | 6.66 | 0
678 | 39500386 | 39502666 | 36858738 | 1 | 1 | 1 | 3 | 21.1.08.01-0316 | ФССЦ-2001, 21.1.08.01-0316, приказ Минстроя России №1039/пр от 30.12.2016г. | Кабель для систем пожарной сигнализации с однопроволочными медными жилами, с изоляцией из огнестойкой кремнийорганической резины, в оболочке из ПВХ пластиката, не распространяющий горение, с низким дымо- и газовыделением марки КПСЭнг(А)-FRLS 2х2х1,5 | 1477 | 1013 | 1000 м | 1000 М | 1 | 0 | 1199768360 | 0.1 | 71119.21 | 0 | 0 | 0 | 10678.56 | 0 | 0 | 0 | 6.66 | 1 | 1 | 1 | 0 | 0 | 0 | 0 | 0 | 0.1 |  | 0 | 1 | -1 | 0 | 0 |  | 0 | 0 | 0 | 0 | 0 | 0 | 0 | 0 | 0 | 0 | 0 | 0 | 0 | 0 | 0 | 0 | 0 | 0 | 0 | 0 | 0 | 0 | 0.017 | 71119.21 | 10678.56 | 6.66 | 0
678 | 39500386 | 39502666 | 36799065 | 17 | 1 | 1 | 3 | 999-9950 |  | Вспомогательные ненормируемые материалы (2% от ОЗП) | 1374 | 1013 | РУБ | РУБ | 1 | 0 | -1731369543 | 1.01 | 1 | 0 | 0 | 0 | 1 | 0 | 0 | 0 | 1 | 1 | 1 | 1 | 0 | 1 | 0 | 0 | 0 | 1.01 |  | 0 | 2 | 39502687 | 1 | 0 | 1548 | 0 | 0 | 0 | 0 | 0 | 0 | 0 | 0 | 0 | 0 | 0 | 0 | 0 | 0 | 0 | 0 | 0 | 0 | 0 | 0 | 0 | 0 | 0.1717 | 1 | 1 | 1 | 0

## EtalonRes
28 | 39500900 | 39500896 | 37068148 | 1 | 1 | 1 | 1 | 1-100-24 |  | Рабочий среднего разряда 2.4 | 1191 | 1013 | чел.-ч. | чел.-ч. | 1 | 103.91 | 0 | 0 | 0 | 8.09 | 0 | 1 | 1 |  | 103.91 | 2 | 39500897 | 1 | 0 | 0 | 0 | 0 | 0 | 0 | 0 | 0
28 | 39500901 | 39500896 | 37064876 | 1 | 1 | 1 | 1 | 4-100-00 |  | Затраты труда машинистов | 1191 | 1013 | чел.-ч. | чел.-ч. | 1 | 7.74 | 0 | 0 | 0 | 0 | 0 | 1 | 2 |  | 7.74 | 2 | 39500898 | 2 | 0 | 0 | 0 | 0 | 0 | 0 | 0 | 0
28 | 39500902 | 39500896 | 36882452 | 1 | 1 | 1 | 2 | 91.06.06-048 | ФСЭМ-2001, 91.06.06-048, приказ Минстроя России №1039/пр от 30.12.2016г. | Подъемники одномачтовые, грузоподъемность до 500 кг, высота подъема 45 м | 1368 | 1011 | маш.-ч | маш.-ч | 1 | 7.74 | 0 | 31.26 | 13.5 | 0 | 0 | 1 | 0 |  | 7.74 | 2 | 39500899 | 3 | 0 | 0 | 0 | 0 | 0 | 0 | 0 | 0
29 | 39500900 | 39500896 | 37068148 | 1 | 1 | 1 | 1 | 1-100-24 |  | Рабочий среднего разряда 2.4 | 1191 | 1013 | чел.-ч. | чел.-ч. | 1 | 103.91 | 0 | 0 | 0 | 8.09 | 0 | 1 | 1 |  | 103.91 | 2 | 39500897 | 4 | 0 | 0 | 0 | 0 | 0 | 0 | 0 | 0
29 | 39500901 | 39500896 | 37064876 | 1 | 1 | 1 | 1 | 4-100-00 |  | Затраты труда машинистов | 1191 | 1013 | чел.-ч. | чел.-ч. | 1 | 7.74 | 0 | 0 | 0 | 0 | 0 | 1 | 2 |  | 7.74 | 2 | 39500898 | 5 | 0 | 0 | 0 | 0 | 0 | 0 | 0 | 0
29 | 39500902 | 39500896 | 36882452 | 1 | 1 | 1 | 2 | 91.06.06-048 | ФСЭМ-2001, 91.06.06-048, приказ Минстроя России №1039/пр от 30.12.2016г. | Подъемники одномачтовые, грузоподъемность до 500 кг, высота подъема 45 м | 1368 | 1011 | маш.-ч | маш.-ч | 1 | 7.74 | 0 | 31.26 | 13.5 | 0 | 0 | 1 | 0 |  | 7.74 | 2 | 39500899 | 6 | 0 | 0 | 0 | 0 | 0 | 0 | 0 | 0
30 | 39500907 | 39500903 | 37068148 | 1 | 1 | 1 | 1 | 1-100-24 |  | Рабочий среднего разряда 2.4 | 1191 | 1013 | чел.-ч. | чел.-ч. | 1 | 188.54 | 0 | 0 | 0 | 8.09 | 0 | 1 | 1 |  | 188.54 | 2 | 39500904 | 7 | 0 | 0 | 0 | 0 | 0 | 0 | 0 | 0
30 | 39500908 | 39500903 | 37064876 | 1 | 1 | 1 | 1 | 4-100-00 |  | Затраты труда машинистов | 1191 | 1013 | чел.-ч. | чел.-ч. | 1 | 7.74 | 0 | 0 | 0 | 0 | 0 | 1 | 2 |  | 7.74 | 2 | 39500905 | 8 | 0 | 0 | 0 | 0 | 0 | 0 | 0 | 0
30 | 39500909 | 39500903 | 36882452 | 1 | 1 | 1 | 2 | 91.06.06-048 | ФСЭМ-2001, 91.06.06-048, приказ Минстроя России №1039/пр от 30.12.2016г. | Подъемники одномачтовые, грузоподъемность до 500 кг, высота подъема 45 м | 1368 | 1011 | маш.-ч | маш.-ч | 1 | 7.74 | 0 | 31.26 | 13.5 | 0 | 0 | 1 | 0 |  | 7.74 | 2 | 39500906 | 9 | 0 | 0 | 0 | 0 | 0 | 0 | 0 | 0
31 | 39500907 | 39500903 | 37068148 | 1 | 1 | 1 | 1 | 1-100-24 |  | Рабочий среднего разряда 2.4 | 1191 | 1013 | чел.-ч. | чел.-ч. | 1 | 188.54 | 0 | 0 | 0 | 8.09 | 0 | 1 | 1 |  | 188.54 | 2 | 39500904 | 10 | 0 | 0 | 0 | 0 | 0 | 0 | 0 | 0
31 | 39500908 | 39500903 | 37064876 | 1 | 1 | 1 | 1 | 4-100-00 |  | Затраты труда машинистов | 1191 | 1013 | чел.-ч. | чел.-ч. | 1 | 7.74 | 0 | 0 | 0 | 0 | 0 | 1 | 2 |  | 7.74 | 2 | 39500905 | 11 | 0 | 0 | 0 | 0 | 0 | 0 | 0 | 0
31 | 39500909 | 39500903 | 36882452 | 1 | 1 | 1 | 2 | 91.06.06-048 | ФСЭМ-2001, 91.06.06-048, приказ Минстроя России №1039/пр от 30.12.2016г. | Подъемники одномачтовые, грузоподъемность до 500 кг, высота подъема 45 м | 1368 | 1011 | маш.-ч | маш.-ч | 1 | 7.74 | 0 | 31.26 | 13.5 | 0 | 0 | 1 | 0 |  | 7.74 | 2 | 39500906 | 12 | 0 | 0 | 0 | 0 | 0 | 0 | 0 | 0
32 | 39500923 | 39500910 | 37070495 | 1 | 1 | 1 | 1 | 1-100-32 |  | Рабочий среднего разряда 3.2 | 1191 | 1013 | чел.-ч. | чел.-ч. | 1 | 145.72 | 0 | 0 | 0 | 8.74 | 0 | 1 | 1 | )*1,15 | 167.578 | 2 | 39500911 | 13 | 0 | 0 | 0 | 0 | 0 | 0 | 0 | 0
32 | 39500924 | 39500910 | 37064876 | 1 | 1 | 1 | 1 | 4-100-00 |  | Затраты труда машинистов | 1191 | 1013 | чел.-ч. | чел.-ч. | 1 | 4.23 | 0 | 0 | 0 | 0 | 0 | 1 | 2 | )*1,25 | 5.2875 | 2 | 39500912 | 14 | 0 | 0 | 0 | 0 | 0 | 0 | 0 | 0
32 | 39500925 | 39500910 | 36882452 | 1 | 1 | 1 | 2 | 91.06.06-048 | ФСЭМ-2001, 91.06.06-048, приказ Минстроя России №1039/пр от 30.12.2016г. | Подъемники одномачтовые, грузоподъемность до 500 кг, высота подъема 45 м | 1368 | 1011 | маш.-ч | маш.-ч | 1 | 0.66 | 0 | 31.26 | 13.5 | 0 | 0 | 1 | 0 | )*1,25 | 0.825 | 2 | 39500913 | 15 | 0 | 0 | 0 | 0 | 0 | 0 | 0 | 0
32 | 39500926 | 39500910 | 36883554 | 1 | 1 | 1 | 2 | 91.14.02-001 | ФСЭМ-2001, 91.14.02-001, приказ Минстроя России №1039/пр от 30.12.2016г. | Автомобили бортовые, грузоподъемность до 5 т | 1368 | 1011 | маш.-ч | маш.-ч | 1 | 3.57 | 0 | 65.71 | 11.6 | 0 | 0 | 1 | 0 | )*1,25 | 4.4625 | 2 | 39500914 | 16 | 0 | 0 | 0 | 0 | 0 | 0 | 0 | 0
32 | 39500927 | 39500910 | 36802057 | 1 | 1 | 1 | 3 | 01.7.06.02-0001 | ФССЦ-2001, 01.7.06.02-0001, приказ Минстроя России №1039/пр от 30.12.2016г. | Лента бутиловая | 1301 | 1003 | м | м | 1 | 244 | 6.38 | 0 | 0 | 0 | 0 | 1 | 0 |  | 244 | 2 | 39500915 | 17 | 0 | 0 | 0 | 0 | 0 | 0 | 0 | 0
32 | 39500928 | 39500910 | 36802058 | 1 | 1 | 1 | 3 | 01.7.06.02-0002 | ФССЦ-2001, 01.7.06.02-0002, приказ Минстроя России №1039/пр от 30.12.2016г. | Лента бутиловая диффузионная | 1301 | 1003 | м | м | 1 | 56 | 7.95 | 0 | 0 | 0 | 0 | 1 | 0 |  | 56 | 2 | 39500916 | 18 | 0 | 0 | 0 | 0 | 0 | 0 | 0 | 0
32 | 39500929 | 39500910 | 36802146 | 1 | 1 | 1 | 3 | 01.7.06.11-0001 | ФССЦ-2001, 01.7.06.11-0001, приказ Минстроя России №1039/пр от 30.12.2016г. | Лента ПСУЛ | 1302 | 1003 | 10 м | 10 м | 10 | 15.6 | 64.1 | 0 | 0 | 0 | 0 | 1 | 0 |  | 15.6 | 2 | 39500917 | 19 | 0 | 0 | 0 | 0 | 0 | 0 | 0 | 0
32 | 39500930 | 39500910 | 36804571 | 1 | 1 | 1 | 3 | 01.7.15.07-0005 | ФССЦ-2001, 01.7.15.07-0005, приказ Минстроя России №1039/пр от 30.12.2016г. | Дюбели монтажные 10х130 (10х132, 10х150) мм | 1358 | 1010 | 10 шт. | 10 шт. | 10 | 38.9 | 7.03 | 0 | 0 | 0 | 0 | 1 | 0 |  | 38.9 | 2 | 39500918 | 20 | 0 | 0 | 0 | 0 | 0 | 0 | 0 | 0
32 | 39500931 | 39500910 | 36796973 | 17 | 1 | 1 | 3 | 11.3.02.03 |  | Блоки оконные пластиковые | 1327 | 1005 | м2 | м2 | 1 | 100 | 0 | 0 | 0 | 0 | 0 | 0 | 0 |  | 100 | 3 | -1 |  | 0 | 0 | 0 | 0 | 0 | 0 | 0 | 0
32 | 39500932 | 39500910 | 36832273 | 1 | 1 | 1 | 3 | 11.3.03.15-0021 | ФССЦ-2001, 11.3.03.15-0021, приказ Минстроя России №1039/пр от 30.12.2016г. | Клинья пластиковые монтажные | 1355 | 1010 | 100 шт. | 100 шт. | 100 | 8 | 50 | 0 | 0 | 0 | 0 | 1 | 0 |  | 8 | 2 | 39500920 | 21 | 0 | 0 | 0 | 0 | 0 | 0 | 0 | 0
32 | 39500933 | 39500910 | 36838722 | 1 | 1 | 1 | 3 | 14.5.01.05-0001 | ФССЦ-2001, 14.5.01.05-0001, приказ Минстроя России №1039/пр от 30.12.2016г. | Герметик пенополиуретановый (пена монтажная) типа Makrofleks, Soudal в баллонах по 750 мл | 1354 | 1010 | шт. | шт. | 1 | 69 | 67 | 0 | 0 | 0 | 0 | 1 | 0 |  | 69 | 2 | 39500921 | 22 | 0 | 0 | 0 | 0 | 0 | 0 | 0 | 0
33 | 39500923 | 39500910 | 37070495 | 1 | 1 | 1 | 1 | 1-100-32 |  | Рабочий среднего разряда 3.2 | 1191 | 1013 | чел.-ч. | чел.-ч. | 1 | 145.72 | 0 | 0 | 0 | 8.74 | 0 | 1 | 1 | )*1,15 | 167.578 | 2 | 39500911 | 24 | 0 | 0 | 0 | 0 | 0 | 0 | 0 | 0
33 | 39500924 | 39500910 | 37064876 | 1 | 1 | 1 | 1 | 4-100-00 |  | Затраты труда машинистов | 1191 | 1013 | чел.-ч. | чел.-ч. | 1 | 4.23 | 0 | 0 | 0 | 0 | 0 | 1 | 2 | )*1,25 | 5.2875 | 2 | 39500912 | 25 | 0 | 0 | 0 | 0 | 0 | 0 | 0 | 0
33 | 39500925 | 39500910 | 36882452 | 1 | 1 | 1 | 2 | 91.06.06-048 | ФСЭМ-2001, 91.06.06-048, приказ Минстроя России №1039/пр от 30.12.2016г. | Подъемники одномачтовые, грузоподъемность до 500 кг, высота подъема 45 м | 1368 | 1011 | маш.-ч | маш.-ч | 1 | 0.66 | 0 | 31.26 | 13.5 | 0 | 0 | 1 | 0 | )*1,25 | 0.825 | 2 | 39500913 | 26 | 0 | 0 | 0 | 0 | 0 | 0 | 0 | 0
33 | 39500926 | 39500910 | 36883554 | 1 | 1 | 1 | 2 | 91.14.02-001 | ФСЭМ-2001, 91.14.02-001, приказ Минстроя России №1039/пр от 30.12.2016г. | Автомобили бортовые, грузоподъемность до 5 т | 1368 | 1011 | маш.-ч | маш.-ч | 1 | 3.57 | 0 | 65.71 | 11.6 | 0 | 0 | 1 | 0 | )*1,25 | 4.4625 | 2 | 39500914 | 27 | 0 | 0 | 0 | 0 | 0 | 0 | 0 | 0
33 | 39500927 | 39500910 | 36802057 | 1 | 1 | 1 | 3 | 01.7.06.02-0001 | ФССЦ-2001, 01.7.06.02-0001, приказ Минстроя России №1039/пр от 30.12.2016г. | Лента бутиловая | 1301 | 1003 | м | м | 1 | 244 | 6.38 | 0 | 0 | 0 | 0 | 1 | 0 |  | 244 | 2 | 39500915 | 28 | 0 | 0 | 0 | 0 | 0 | 0 | 0 | 0
33 | 39500928 | 39500910 | 36802058 | 1 | 1 | 1 | 3 | 01.7.06.02-0002 | ФССЦ-2001, 01.7.06.02-0002, приказ Минстроя России №1039/пр от 30.12.2016г. | Лента бутиловая диффузионная | 1301 | 1003 | м | м | 1 | 56 | 7.95 | 0 | 0 | 0 | 0 | 1 | 0 |  | 56 | 2 | 39500916 | 29 | 0 | 0 | 0 | 0 | 0 | 0 | 0 | 0
33 | 39500929 | 39500910 | 36802146 | 1 | 1 | 1 | 3 | 01.7.06.11-0001 | ФССЦ-2001, 01.7.06.11-0001, приказ Минстроя России №1039/пр от 30.12.2016г. | Лента ПСУЛ | 1302 | 1003 | 10 м | 10 м | 10 | 15.6 | 64.1 | 0 | 0 | 0 | 0 | 1 | 0 |  | 15.6 | 2 | 39500917 | 30 | 0 | 0 | 0 | 0 | 0 | 0 | 0 | 0
33 | 39500930 | 39500910 | 36804571 | 1 | 1 | 1 | 3 | 01.7.15.07-0005 | ФССЦ-2001, 01.7.15.07-0005, приказ Минстроя России №1039/пр от 30.12.2016г. | Дюбели монтажные 10х130 (10х132, 10х150) мм | 1358 | 1010 | 10 шт. | 10 шт. | 10 | 38.9 | 7.03 | 0 | 0 | 0 | 0 | 1 | 0 |  | 38.9 | 2 | 39500918 | 31 | 0 | 0 | 0 | 0 | 0 | 0 | 0 | 0
33 | 39500931 | 39500910 | 36796973 | 17 | 1 | 1 | 3 | 11.3.02.03 |  | Блоки оконные пластиковые | 1327 | 1005 | м2 | м2 | 1 | 100 | 0 | 0 | 0 | 0 | 0 | 0 | 0 |  | 100 | 3 | -1 |  | 0 | 0 | 0 | 0 | 0 | 0 | 0 | 0
33 | 39500932 | 39500910 | 36832273 | 1 | 1 | 1 | 3 | 11.3.03.15-0021 | ФССЦ-2001, 11.3.03.15-0021, приказ Минстроя России №1039/пр от 30.12.2016г. | Клинья пластиковые монтажные | 1355 | 1010 | 100 шт. | 100 шт. | 100 | 8 | 50 | 0 | 0 | 0 | 0 | 1 | 0 |  | 8 | 2 | 39500920 | 32 | 0 | 0 | 0 | 0 | 0 | 0 | 0 | 0
33 | 39500933 | 39500910 | 36838722 | 1 | 1 | 1 | 3 | 14.5.01.05-0001 | ФССЦ-2001, 14.5.01.05-0001, приказ Минстроя России №1039/пр от 30.12.2016г. | Герметик пенополиуретановый (пена монтажная) типа Makrofleks, Soudal в баллонах по 750 мл | 1354 | 1010 | шт. | шт. | 1 | 69 | 67 | 0 | 0 | 0 | 0 | 1 | 0 |  | 69 | 2 | 39500921 | 33 | 0 | 0 | 0 | 0 | 0 | 0 | 0 | 0
36 | 39500945 | 39500936 | 37065248 | 1 | 1 | 1 | 1 | 1-100-30 |  | Рабочий среднего разряда 3 | 1191 | 1013 | чел.-ч. | чел.-ч. | 1 | 83.67 | 0 | 0 | 0 | 8.53 | 0 | 1 | 1 | )*1,15 | 96.2205 | 2 | 39500937 | 35 | 0 | 0 | 0 | 0 | 0 | 0 | 0 | 0
36 | 39500946 | 39500936 | 37064876 | 1 | 1 | 1 | 1 | 4-100-00 |  | Затраты труда машинистов | 1191 | 1013 | чел.-ч. | чел.-ч. | 1 | 1.34 | 0 | 0 | 0 | 0 | 0 | 1 | 2 | )*1,25 | 1.675 | 2 | 39500938 | 36 | 0 | 0 | 0 | 0 | 0 | 0 | 0 | 0
36 | 39500947 | 39500936 | 36882383 | 1 | 1 | 1 | 2 | 91.06.05-011 | ФСЭМ-2001, 91.06.05-011, приказ Минстроя России №1039/пр от 30.12.2016г. | Погрузчик, грузоподъемность 5 т | 1368 | 1011 | маш.-ч | маш.-ч | 1 | 0.02 | 0 | 89.99 | 10.06 | 0 | 0 | 1 | 0 | )*1,25 | 0.025 | 2 | 39500939 | 37 | 0 | 0 | 0 | 0 | 0 | 0 | 0 | 0
36 | 39500948 | 39500936 | 36882452 | 1 | 1 | 1 | 2 | 91.06.06-048 | ФСЭМ-2001, 91.06.06-048, приказ Минстроя России №1039/пр от 30.12.2016г. | Подъемники одномачтовые, грузоподъемность до 500 кг, высота подъема 45 м | 1368 | 1011 | маш.-ч | маш.-ч | 1 | 0.3 | 0 | 31.26 | 13.5 | 0 | 0 | 1 | 0 | )*1,25 | 0.375 | 2 | 39500940 | 38 | 0 | 0 | 0 | 0 | 0 | 0 | 0 | 0
36 | 39500949 | 39500936 | 36882621 | 1 | 1 | 1 | 2 | 91.07.08-024 | ФСЭМ-2001, 91.07.08-024, приказ Минстроя России №1039/пр от 30.12.2016г. | Растворосмесители передвижные 65 л | 1368 | 1011 | маш.-ч | маш.-ч | 1 | 1.02 | 0 | 12.39 | 10.06 | 0 | 0 | 1 | 0 | )*1,25 | 1.275 | 2 | 39500941 | 39 | 0 | 0 | 0 | 0 | 0 | 0 | 0 | 0
36 | 39500950 | 39500936 | 36801792 | 1 | 1 | 1 | 3 | 01.7.03.01-0001 | ФССЦ-2001, 01.7.03.01-0001, приказ Минстроя России №1039/пр от 30.12.2016г. | Вода | 1339 | 1007 | м3 | м3 | 1 | 0.74 | 2.44 | 0 | 0 | 0 | 0 | 1 | 0 |  | 0.74 | 2 | 39500942 | 40 | 0 | 0 | 0 | 0 | 0 | 0 | 0 | 0
36 | 39500951 | 39500936 | 36797456 | 17 | 1 | 1 | 3 | 04.3.02.09 |  | Смеси на цементной основе | 1348 | 1009 | т | т | 1000 | 1.23 | 0 | 0 | 0 | 0 | 0 | 0 | 0 |  | 1.23 | 2 | 39500943 | 42 | 0 | 0 | 0 | 0 | 0 | 0 | 0 | 0
36 | 39500952 | 39500936 | 36797079 | 17 | 1 | 1 | 3 | 14.4.01.21 |  | Грунтовка | 1348 | 1009 | т | т | 1000 | 0 | 0 | 0 | 0 | 0 | 1 | 0 | 0 |  | 0 | 3 | -1 |  | 0 | 0 | 0 | 0 | 0 | 0 | 0 | 0
37 | 39500945 | 39500936 | 37065248 | 1 | 1 | 1 | 1 | 1-100-30 |  | Рабочий среднего разряда 3 | 1191 | 1013 | чел.-ч. | чел.-ч. | 1 | 83.67 | 0 | 0 | 0 | 8.53 | 0 | 1 | 1 | )*1,15 | 96.2205 | 2 | 39500937 | 43 | 0 | 0 | 0 | 0 | 0 | 0 | 0 | 0
37 | 39500946 | 39500936 | 37064876 | 1 | 1 | 1 | 1 | 4-100-00 |  | Затраты труда машинистов | 1191 | 1013 | чел.-ч. | чел.-ч. | 1 | 1.34 | 0 | 0 | 0 | 0 | 0 | 1 | 2 | )*1,25 | 1.675 | 2 | 39500938 | 44 | 0 | 0 | 0 | 0 | 0 | 0 | 0 | 0
37 | 39500947 | 39500936 | 36882383 | 1 | 1 | 1 | 2 | 91.06.05-011 | ФСЭМ-2001, 91.06.05-011, приказ Минстроя России №1039/пр от 30.12.2016г. | Погрузчик, грузоподъемность 5 т | 1368 | 1011 | маш.-ч | маш.-ч | 1 | 0.02 | 0 | 89.99 | 10.06 | 0 | 0 | 1 | 0 | )*1,25 | 0.025 | 2 | 39500939 | 45 | 0 | 0 | 0 | 0 | 0 | 0 | 0 | 0
37 | 39500948 | 39500936 | 36882452 | 1 | 1 | 1 | 2 | 91.06.06-048 | ФСЭМ-2001, 91.06.06-048, приказ Минстроя России №1039/пр от 30.12.2016г. | Подъемники одномачтовые, грузоподъемность до 500 кг, высота подъема 45 м | 1368 | 1011 | маш.-ч | маш.-ч | 1 | 0.3 | 0 | 31.26 | 13.5 | 0 | 0 | 1 | 0 | )*1,25 | 0.375 | 2 | 39500940 | 46 | 0 | 0 | 0 | 0 | 0 | 0 | 0 | 0
37 | 39500949 | 39500936 | 36882621 | 1 | 1 | 1 | 2 | 91.07.08-024 | ФСЭМ-2001, 91.07.08-024, приказ Минстроя России №1039/пр от 30.12.2016г. | Растворосмесители передвижные 65 л | 1368 | 1011 | маш.-ч | маш.-ч | 1 | 1.02 | 0 | 12.39 | 10.06 | 0 | 0 | 1 | 0 | )*1,25 | 1.275 | 2 | 39500941 | 47 | 0 | 0 | 0 | 0 | 0 | 0 | 0 | 0
37 | 39500950 | 39500936 | 36801792 | 1 | 1 | 1 | 3 | 01.7.03.01-0001 | ФССЦ-2001, 01.7.03.01-0001, приказ Минстроя России №1039/пр от 30.12.2016г. | Вода | 1339 | 1007 | м3 | м3 | 1 | 0.74 | 2.44 | 0 | 0 | 0 | 0 | 1 | 0 |  | 0.74 | 2 | 39500942 | 48 | 0 | 0 | 0 | 0 | 0 | 0 | 0 | 0
37 | 39500951 | 39500936 | 36797456 | 17 | 1 | 1 | 3 | 04.3.02.09 |  | Смеси на цементной основе | 1348 | 1009 | т | т | 1000 | 1.23 | 0 | 0 | 0 | 0 | 0 | 0 | 0 |  | 1.23 | 2 | 39500943 | 50 | 0 | 0 | 0 | 0 | 0 | 0 | 0 | 0
37 | 39500952 | 39500936 | 36797079 | 17 | 1 | 1 | 3 | 14.4.01.21 |  | Грунтовка | 1348 | 1009 | т | т | 1000 | 0 | 0 | 0 | 0 | 0 | 1 | 0 | 0 |  | 0 | 3 | -1 |  | 0 | 0 | 0 | 0 | 0 | 0 | 0 | 0
42 | 39500963 | 39500955 | 37065248 | 1 | 1 | 1 | 1 | 1-100-30 |  | Рабочий среднего разряда 3 | 1191 | 1013 | чел.-ч. | чел.-ч. | 1 | 21.38 | 0 | 0 | 0 | 8.53 | 0 | 1 | 1 | )*1,15 | 24.587 | 2 | 39500956 | 51 | 0 | 0 | 0 | 0 | 0 | 0 | 0 | 0
42 | 39500964 | 39500955 | 37064876 | 1 | 1 | 1 | 1 | 4-100-00 |  | Затраты труда машинистов | 1191 | 1013 | чел.-ч. | чел.-ч. | 1 | 0.37 | 0 | 0 | 0 | 0 | 0 | 1 | 2 | )*1,25 | 0.4625 | 2 | 39500957 | 52 | 0 | 0 | 0 | 0 | 0 | 0 | 0 | 0
42 | 39500965 | 39500955 | 36882452 | 1 | 1 | 1 | 2 | 91.06.06-048 | ФСЭМ-2001, 91.06.06-048, приказ Минстроя России №1039/пр от 30.12.2016г. | Подъемники одномачтовые, грузоподъемность до 500 кг, высота подъема 45 м | 1368 | 1011 | маш.-ч | маш.-ч | 1 | 0.07 | 0 | 31.26 | 13.5 | 0 | 0 | 1 | 0 | )*1,25 | 0.0875 | 2 | 39500958 | 53 | 0 | 0 | 0 | 0 | 0 | 0 | 0 | 0
42 | 39500966 | 39500955 | 36883554 | 1 | 1 | 1 | 2 | 91.14.02-001 | ФСЭМ-2001, 91.14.02-001, приказ Минстроя России №1039/пр от 30.12.2016г. | Автомобили бортовые, грузоподъемность до 5 т | 1368 | 1011 | маш.-ч | маш.-ч | 1 | 0.3 | 0 | 65.71 | 11.6 | 0 | 0 | 1 | 0 | )*1,25 | 0.375 | 2 | 39500959 | 54 | 0 | 0 | 0 | 0 | 0 | 0 | 0 | 0
42 | 39500967 | 39500955 | 36796976 | 17 | 1 | 1 | 3 | 11.3.03.01 |  | Доски подоконные ПВХ | 1301 | 1003 | м | м | 1 | 0 | 0 | 0 | 0 | 0 | 1 | 0 | 0 |  | 0 | 3 | -1 |  | 0 | 0 | 0 | 0 | 0 | 0 | 0 | 0
42 | 39500968 | 39500955 | 36832273 | 1 | 1 | 1 | 3 | 11.3.03.15-0021 | ФССЦ-2001, 11.3.03.15-0021, приказ Минстроя России №1039/пр от 30.12.2016г. | Клинья пластиковые монтажные | 1355 | 1010 | 100 шт. | 100 шт. | 100 | 4 | 50 | 0 | 0 | 0 | 0 | 1 | 0 |  | 4 | 2 | 39500960 | 56 | 0 | 0 | 0 | 0 | 0 | 0 | 0 | 0
42 | 39500969 | 39500955 | 36838722 | 1 | 1 | 1 | 3 | 14.5.01.05-0001 | ФССЦ-2001, 14.5.01.05-0001, приказ Минстроя России №1039/пр от 30.12.2016г. | Герметик пенополиуретановый (пена монтажная) типа Makrofleks, Soudal в баллонах по 750 мл | 1354 | 1010 | шт. | шт. | 1 | 90.7 | 67 | 0 | 0 | 0 | 0 | 1 | 0 |  | 90.7 | 2 | 39500961 | 57 | 0 | 0 | 0 | 0 | 0 | 0 | 0 | 0
43 | 39500963 | 39500955 | 37065248 | 1 | 1 | 1 | 1 | 1-100-30 |  | Рабочий среднего разряда 3 | 1191 | 1013 | чел.-ч. | чел.-ч. | 1 | 21.38 | 0 | 0 | 0 | 8.53 | 0 | 1 | 1 | )*1,15 | 24.587 | 2 | 39500956 | 58 | 0 | 0 | 0 | 0 | 0 | 0 | 0 | 0
43 | 39500964 | 39500955 | 37064876 | 1 | 1 | 1 | 1 | 4-100-00 |  | Затраты труда машинистов | 1191 | 1013 | чел.-ч. | чел.-ч. | 1 | 0.37 | 0 | 0 | 0 | 0 | 0 | 1 | 2 | )*1,25 | 0.4625 | 2 | 39500957 | 59 | 0 | 0 | 0 | 0 | 0 | 0 | 0 | 0
43 | 39500965 | 39500955 | 36882452 | 1 | 1 | 1 | 2 | 91.06.06-048 | ФСЭМ-2001, 91.06.06-048, приказ Минстроя России №1039/пр от 30.12.2016г. | Подъемники одномачтовые, грузоподъемность до 500 кг, высота подъема 45 м | 1368 | 1011 | маш.-ч | маш.-ч | 1 | 0.07 | 0 | 31.26 | 13.5 | 0 | 0 | 1 | 0 | )*1,25 | 0.0875 | 2 | 39500958 | 60 | 0 | 0 | 0 | 0 | 0 | 0 | 0 | 0
43 | 39500966 | 39500955 | 36883554 | 1 | 1 | 1 | 2 | 91.14.02-001 | ФСЭМ-2001, 91.14.02-001, приказ Минстроя России №1039/пр от 30.12.2016г. | Автомобили бортовые, грузоподъемность до 5 т | 1368 | 1011 | маш.-ч | маш.-ч | 1 | 0.3 | 0 | 65.71 | 11.6 | 0 | 0 | 1 | 0 | )*1,25 | 0.375 | 2 | 39500959 | 61 | 0 | 0 | 0 | 0 | 0 | 0 | 0 | 0
43 | 39500967 | 39500955 | 36796976 | 17 | 1 | 1 | 3 | 11.3.03.01 |  | Доски подоконные ПВХ | 1301 | 1003 | м | м | 1 | 0 | 0 | 0 | 0 | 0 | 1 | 0 | 0 |  | 0 | 3 | -1 |  | 0 | 0 | 0 | 0 | 0 | 0 | 0 | 0
43 | 39500968 | 39500955 | 36832273 | 1 | 1 | 1 | 3 | 11.3.03.15-0021 | ФССЦ-2001, 11.3.03.15-0021, приказ Минстроя России №1039/пр от 30.12.2016г. | Клинья пластиковые монтажные | 1355 | 1010 | 100 шт. | 100 шт. | 100 | 4 | 50 | 0 | 0 | 0 | 0 | 1 | 0 |  | 4 | 2 | 39500960 | 63 | 0 | 0 | 0 | 0 | 0 | 0 | 0 | 0
43 | 39500969 | 39500955 | 36838722 | 1 | 1 | 1 | 3 | 14.5.01.05-0001 | ФССЦ-2001, 14.5.01.05-0001, приказ Минстроя России №1039/пр от 30.12.2016г. | Герметик пенополиуретановый (пена монтажная) типа Makrofleks, Soudal в баллонах по 750 мл | 1354 | 1010 | шт. | шт. | 1 | 90.7 | 67 | 0 | 0 | 0 | 0 | 1 | 0 |  | 90.7 | 2 | 39500961 | 64 | 0 | 0 | 0 | 0 | 0 | 0 | 0 | 0
46 | 39500983 | 39500971 | 37072767 | 1 | 1 | 1 | 1 | 1-100-36 |  | Рабочий среднего разряда 3.6 | 1191 | 1013 | чел.-ч. | чел.-ч. | 1 | 166.47 | 0 | 0 | 0 | 9.18 | 0 | 1 | 1 | )*1,15 | 191.4405 | 2 | 39500972 | 65 | 0 | 0 | 0 | 0 | 0 | 0 | 0 | 0
46 | 39500984 | 39500971 | 37064876 | 1 | 1 | 1 | 1 | 4-100-00 |  | Затраты труда машинистов | 1191 | 1013 | чел.-ч. | чел.-ч. | 1 | 0.58 | 0 | 0 | 0 | 0 | 0 | 1 | 2 | )*1,25 | 0.725 | 2 | 39500973 | 66 | 0 | 0 | 0 | 0 | 0 | 0 | 0 | 0
46 | 39500985 | 39500971 | 36882452 | 1 | 1 | 1 | 2 | 91.06.06-048 | ФСЭМ-2001, 91.06.06-048, приказ Минстроя России №1039/пр от 30.12.2016г. | Подъемники одномачтовые, грузоподъемность до 500 кг, высота подъема 45 м | 1368 | 1011 | маш.-ч | маш.-ч | 1 | 0.08 | 0 | 31.26 | 13.5 | 0 | 0 | 1 | 0 | )*1,25 | 0.1 | 2 | 39500974 | 67 | 0 | 0 | 0 | 0 | 0 | 0 | 0 | 0
46 | 39500986 | 39500971 | 36883554 | 1 | 1 | 1 | 2 | 91.14.02-001 | ФСЭМ-2001, 91.14.02-001, приказ Минстроя России №1039/пр от 30.12.2016г. | Автомобили бортовые, грузоподъемность до 5 т | 1368 | 1011 | маш.-ч | маш.-ч | 1 | 0.5 | 0 | 65.71 | 11.6 | 0 | 0 | 1 | 0 | )*1,25 | 0.625 | 2 | 39500975 | 68 | 0 | 0 | 0 | 0 | 0 | 0 | 0 | 0
46 | 39500987 | 39500971 | 36797473 | 17 | 1 | 1 | 3 | 01.6.01.11 |  | Листы облицовочные декоративные | 1327 | 1005 | м2 | м2 | 1 | 105 | 0 | 0 | 0 | 0 | 0 | 0 | 0 |  | 105 | 2 | 39500976 | 69 | 0 | 0 | 0 | 0 | 0 | 0 | 0 | 0
46 | 39500988 | 39500971 | 36805524 | 1 | 1 | 1 | 3 | 01.7.20.08-0051 | ФССЦ-2001, 01.7.20.08-0051, приказ Минстроя России №1039/пр от 30.12.2016г. | Ветошь | 1346 | 1009 | кг | кг | 1 | 0.2 | 1.82 | 0 | 0 | 0 | 0 | 1 | 0 |  | 0.2 | 2 | 39500977 | 70 | 0 | 0 | 0 | 0 | 0 | 0 | 0 | 0
46 | 39500989 | 39500971 | 36796764 | 17 | 1 | 1 | 3 | 14.1.06.05 |  | Клей | 1346 | 1009 | кг | кг | 1 | 30 | 0 | 0 | 0 | 0 | 0 | 0 | 0 |  | 30 | 2 | 39500978 | 73 | 0 | 0 | 0 | 0 | 0 | 0 | 0 | 0
46 | 39500990 | 39500971 | 36797079 | 17 | 1 | 1 | 3 | 14.4.01.21 |  | Грунтовка | 1348 | 1009 | т | т | 1000 | 0.0089 | 0 | 0 | 0 | 0 | 0 | 0 | 0 |  | 0.0089 | 2 | 39500979 | 75 | 0 | 0 | 0 | 0 | 0 | 0 | 0 | 0
47 | 39500983 | 39500971 | 37072767 | 1 | 1 | 1 | 1 | 1-100-36 |  | Рабочий среднего разряда 3.6 | 1191 | 1013 | чел.-ч. | чел.-ч. | 1 | 166.47 | 0 | 0 | 0 | 9.18 | 0 | 1 | 1 | )*1,15 | 191.4405 | 2 | 39500972 | 76 | 0 | 0 | 0 | 0 | 0 | 0 | 0 | 0
47 | 39500984 | 39500971 | 37064876 | 1 | 1 | 1 | 1 | 4-100-00 |  | Затраты труда машинистов | 1191 | 1013 | чел.-ч. | чел.-ч. | 1 | 0.58 | 0 | 0 | 0 | 0 | 0 | 1 | 2 | )*1,25 | 0.725 | 2 | 39500973 | 77 | 0 | 0 | 0 | 0 | 0 | 0 | 0 | 0
47 | 39500985 | 39500971 | 36882452 | 1 | 1 | 1 | 2 | 91.06.06-048 | ФСЭМ-2001, 91.06.06-048, приказ Минстроя России №1039/пр от 30.12.2016г. | Подъемники одномачтовые, грузоподъемность до 500 кг, высота подъема 45 м | 1368 | 1011 | маш.-ч | маш.-ч | 1 | 0.08 | 0 | 31.26 | 13.5 | 0 | 0 | 1 | 0 | )*1,25 | 0.1 | 2 | 39500974 | 78 | 0 | 0 | 0 | 0 | 0 | 0 | 0 | 0
47 | 39500986 | 39500971 | 36883554 | 1 | 1 | 1 | 2 | 91.14.02-001 | ФСЭМ-2001, 91.14.02-001, приказ Минстроя России №1039/пр от 30.12.2016г. | Автомобили бортовые, грузоподъемность до 5 т | 1368 | 1011 | маш.-ч | маш.-ч | 1 | 0.5 | 0 | 65.71 | 11.6 | 0 | 0 | 1 | 0 | )*1,25 | 0.625 | 2 | 39500975 | 79 | 0 | 0 | 0 | 0 | 0 | 0 | 0 | 0
47 | 39500987 | 39500971 | 36797473 | 17 | 1 | 1 | 3 | 01.6.01.11 |  | Листы облицовочные декоративные | 1327 | 1005 | м2 | м2 | 1 | 105 | 0 | 0 | 0 | 0 | 0 | 0 | 0 |  | 105 | 2 | 39500976 | 80 | 0 | 0 | 0 | 0 | 0 | 0 | 0 | 0
47 | 39500988 | 39500971 | 36805524 | 1 | 1 | 1 | 3 | 01.7.20.08-0051 | ФССЦ-2001, 01.7.20.08-0051, приказ Минстроя России №1039/пр от 30.12.2016г. | Ветошь | 1346 | 1009 | кг | кг | 1 | 0.2 | 1.82 | 0 | 0 | 0 | 0 | 1 | 0 |  | 0.2 | 2 | 39500977 | 81 | 0 | 0 | 0 | 0 | 0 | 0 | 0 | 0
47 | 39500989 | 39500971 | 36796764 | 17 | 1 | 1 | 3 | 14.1.06.05 |  | Клей | 1346 | 1009 | кг | кг | 1 | 30 | 0 | 0 | 0 | 0 | 0 | 0 | 0 |  | 30 | 2 | 39500978 | 84 | 0 | 0 | 0 | 0 | 0 | 0 | 0 | 0
47 | 39500990 | 39500971 | 36797079 | 17 | 1 | 1 | 3 | 14.4.01.21 |  | Грунтовка | 1348 | 1009 | т | т | 1000 | 0.0089 | 0 | 0 | 0 | 0 | 0 | 0 | 0 |  | 0.0089 | 2 | 39500979 | 86 | 0 | 0 | 0 | 0 | 0 | 0 | 0 | 0
60 | 39501006 | 39500997 | 37065248 | 1 | 1 | 1 | 1 | 1-100-30 |  | Рабочий среднего разряда 3 | 1191 | 1013 | чел.-ч. | чел.-ч. | 1 | 112.75 | 0 | 0 | 0 | 8.53 | 0 | 1 | 1 | )*1,15 | 129.6625 | 2 | 39500998 | 87 | 0 | 0 | 0 | 0 | 0 | 0 | 0 | 0
60 | 39501007 | 39500997 | 37064876 | 1 | 1 | 1 | 1 | 4-100-00 |  | Затраты труда машинистов | 1191 | 1013 | чел.-ч. | чел.-ч. | 1 | 0.27 | 0 | 0 | 0 | 0 | 0 | 1 | 2 | )*1,25 | 0.3375 | 2 | 39500999 | 88 | 0 | 0 | 0 | 0 | 0 | 0 | 0 | 0
60 | 39501008 | 39500997 | 36882057 | 1 | 1 | 1 | 2 | 91.05.01-017 | ФСЭМ-2001, 91.05.01-017, приказ Минстроя России №1039/пр от 30.12.2016г. | Краны башенные, грузоподъемность 8 т | 1368 | 1011 | маш.-ч | маш.-ч | 1 | 0.2 | 0 | 86.4 | 13.5 | 0 | 0 | 1 | 0 | )*1,25 | 0.25 | 2 | 39501000 | 89 | 0 | 0 | 0 | 0 | 0 | 0 | 0 | 0
60 | 39501009 | 39500997 | 36883554 | 1 | 1 | 1 | 2 | 91.14.02-001 | ФСЭМ-2001, 91.14.02-001, приказ Минстроя России №1039/пр от 30.12.2016г. | Автомобили бортовые, грузоподъемность до 5 т | 1368 | 1011 | маш.-ч | маш.-ч | 1 | 0.07 | 0 | 65.71 | 11.6 | 0 | 0 | 1 | 0 | )*1,25 | 0.0875 | 2 | 39501001 | 90 | 0 | 0 | 0 | 0 | 0 | 0 | 0 | 0
60 | 39501010 | 39500997 | 36804565 | 1 | 1 | 1 | 3 | 01.7.15.06-0146 | ФССЦ-2001, 01.7.15.06-0146, приказ Минстроя России №1039/пр от 30.12.2016г. | Гвозди толевые круглые 3,0х40 мм | 1348 | 1009 | т | т | 1000 | 0.004 | 8475 | 0 | 0 | 0 | 0 | 1 | 0 |  | 0.004 | 2 | 39501002 | 91 | 0 | 0 | 0 | 0 | 0 | 0 | 0 | 0
60 | 39501011 | 39500997 | 36825633 | 1 | 1 | 1 | 3 | 08.3.03.05-0002 | ФССЦ-2001, 08.3.03.05-0002, приказ Минстроя России №1039/пр от 30.12.2016г. | Проволока канатная оцинкованная, диаметром 3 мм | 1348 | 1009 | т | т | 1000 | 0.012 | 8190 | 0 | 0 | 0 | 0 | 1 | 0 |  | 0.012 | 2 | 39501003 | 93 | 0 | 0 | 0 | 0 | 0 | 0 | 0 | 0
60 | 39501012 | 39500997 | 36825880 | 1 | 1 | 1 | 3 | 08.3.05.05-0053 | ФССЦ-2001, 08.3.05.05-0053, приказ Минстроя России №1039/пр от 30.12.2016г. | Сталь листовая оцинкованная толщиной листа 0,7 мм | 1348 | 1009 | т | т | 1000 | 0.782 | 11200 | 0 | 0 | 0 | 0 | 1 | 0 |  | 0.782 | 2 | 39501004 | 94 | 0 | 0 | 0 | 0 | 0 | 0 | 0 | 0
61 | 39501006 | 39500997 | 37065248 | 1 | 1 | 1 | 1 | 1-100-30 |  | Рабочий среднего разряда 3 | 1191 | 1013 | чел.-ч. | чел.-ч. | 1 | 112.75 | 0 | 0 | 0 | 8.53 | 0 | 1 | 1 | )*1,15 | 129.6625 | 2 | 39500998 | 95 | 0 | 0 | 0 | 0 | 0 | 0 | 0 | 0
61 | 39501007 | 39500997 | 37064876 | 1 | 1 | 1 | 1 | 4-100-00 |  | Затраты труда машинистов | 1191 | 1013 | чел.-ч. | чел.-ч. | 1 | 0.27 | 0 | 0 | 0 | 0 | 0 | 1 | 2 | )*1,25 | 0.3375 | 2 | 39500999 | 96 | 0 | 0 | 0 | 0 | 0 | 0 | 0 | 0
61 | 39501008 | 39500997 | 36882057 | 1 | 1 | 1 | 2 | 91.05.01-017 | ФСЭМ-2001, 91.05.01-017, приказ Минстроя России №1039/пр от 30.12.2016г. | Краны башенные, грузоподъемность 8 т | 1368 | 1011 | маш.-ч | маш.-ч | 1 | 0.2 | 0 | 86.4 | 13.5 | 0 | 0 | 1 | 0 | )*1,25 | 0.25 | 2 | 39501000 | 97 | 0 | 0 | 0 | 0 | 0 | 0 | 0 | 0
61 | 39501009 | 39500997 | 36883554 | 1 | 1 | 1 | 2 | 91.14.02-001 | ФСЭМ-2001, 91.14.02-001, приказ Минстроя России №1039/пр от 30.12.2016г. | Автомобили бортовые, грузоподъемность до 5 т | 1368 | 1011 | маш.-ч | маш.-ч | 1 | 0.07 | 0 | 65.71 | 11.6 | 0 | 0 | 1 | 0 | )*1,25 | 0.0875 | 2 | 39501001 | 98 | 0 | 0 | 0 | 0 | 0 | 0 | 0 | 0
61 | 39501010 | 39500997 | 36804565 | 1 | 1 | 1 | 3 | 01.7.15.06-0146 | ФССЦ-2001, 01.7.15.06-0146, приказ Минстроя России №1039/пр от 30.12.2016г. | Гвозди толевые круглые 3,0х40 мм | 1348 | 1009 | т | т | 1000 | 0.004 | 8475 | 0 | 0 | 0 | 0 | 1 | 0 |  | 0.004 | 2 | 39501002 | 99 | 0 | 0 | 0 | 0 | 0 | 0 | 0 | 0
61 | 39501011 | 39500997 | 36825633 | 1 | 1 | 1 | 3 | 08.3.03.05-0002 | ФССЦ-2001, 08.3.03.05-0002, приказ Минстроя России №1039/пр от 30.12.2016г. | Проволока канатная оцинкованная, диаметром 3 мм | 1348 | 1009 | т | т | 1000 | 0.012 | 8190 | 0 | 0 | 0 | 0 | 1 | 0 |  | 0.012 | 2 | 39501003 | 101 | 0 | 0 | 0 | 0 | 0 | 0 | 0 | 0
61 | 39501012 | 39500997 | 36825880 | 1 | 1 | 1 | 3 | 08.3.05.05-0053 | ФССЦ-2001, 08.3.05.05-0053, приказ Минстроя России №1039/пр от 30.12.2016г. | Сталь листовая оцинкованная толщиной листа 0,7 мм | 1348 | 1009 | т | т | 1000 | 0.782 | 11200 | 0 | 0 | 0 | 0 | 1 | 0 |  | 0.782 | 2 | 39501004 | 102 | 0 | 0 | 0 | 0 | 0 | 0 | 0 | 0
66 | 39501021 | 39501015 | 37070164 | 1 | 1 | 1 | 1 | 1-100-37 |  | Рабочий среднего разряда 3.7 | 1191 | 1013 | чел.-ч. | чел.-ч. | 1 | 204.06 | 0 | 0 | 0 | 9.29 | 0 | 1 | 1 |  | 204.06 | 2 | 39501016 | 103 | 0 | 0 | 0 | 0 | 0 | 0 | 0 | 0
66 | 39501022 | 39501015 | 37064876 | 1 | 1 | 1 | 1 | 4-100-00 |  | Затраты труда машинистов | 1191 | 1013 | чел.-ч. | чел.-ч. | 1 | 2.06 | 0 | 0 | 0 | 0 | 0 | 1 | 2 |  | 2.06 | 2 | 39501017 | 104 | 0 | 0 | 0 | 0 | 0 | 0 | 0 | 0
66 | 39501023 | 39501015 | 36882452 | 1 | 1 | 1 | 2 | 91.06.06-048 | ФСЭМ-2001, 91.06.06-048, приказ Минстроя России №1039/пр от 30.12.2016г. | Подъемники одномачтовые, грузоподъемность до 500 кг, высота подъема 45 м | 1368 | 1011 | маш.-ч | маш.-ч | 1 | 2.06 | 0 | 31.26 | 13.5 | 0 | 0 | 1 | 0 |  | 2.06 | 2 | 39501018 | 105 | 0 | 0 | 0 | 0 | 0 | 0 | 0 | 0
66 | 39501024 | 39501015 | 36807325 | 1 | 1 | 1 | 3 | 04.3.01.07-0012 | ФССЦ-2001, 04.3.01.07-0012, приказ Минстроя России №1039/пр от 30.12.2016г. | Раствор готовый отделочный тяжелый, известковый 1:2,5 | 1339 | 1007 | м3 | м3 | 1 | 4.3 | 510.4 | 0 | 0 | 0 | 0 | 1 | 0 |  | 4.3 | 2 | 39501019 | 106 | 0 | 0 | 0 | 0 | 0 | 0 | 0 | 0
66 | 39501025 | 39501015 | 36807381 | 1 | 1 | 1 | 3 | 04.3.01.12-0111 | ФССЦ-2001, 04.3.01.12-0111, приказ Минстроя России №1039/пр от 30.12.2016г. | Раствор готовый отделочный тяжелый, цементно-известковый 1:1:6 | 1339 | 1007 | м3 | м3 | 1 | 0.1 | 517.91 | 0 | 0 | 0 | 0 | 1 | 0 |  | 0.1 | 2 | 39501020 | 107 | 0 | 0 | 0 | 0 | 0 | 0 | 0 | 0
67 | 39501021 | 39501015 | 37070164 | 1 | 1 | 1 | 1 | 1-100-37 |  | Рабочий среднего разряда 3.7 | 1191 | 1013 | чел.-ч. | чел.-ч. | 1 | 204.06 | 0 | 0 | 0 | 9.29 | 0 | 1 | 1 |  | 204.06 | 2 | 39501016 | 108 | 0 | 0 | 0 | 0 | 0 | 0 | 0 | 0
67 | 39501022 | 39501015 | 37064876 | 1 | 1 | 1 | 1 | 4-100-00 |  | Затраты труда машинистов | 1191 | 1013 | чел.-ч. | чел.-ч. | 1 | 2.06 | 0 | 0 | 0 | 0 | 0 | 1 | 2 |  | 2.06 | 2 | 39501017 | 109 | 0 | 0 | 0 | 0 | 0 | 0 | 0 | 0
67 | 39501023 | 39501015 | 36882452 | 1 | 1 | 1 | 2 | 91.06.06-048 | ФСЭМ-2001, 91.06.06-048, приказ Минстроя России №1039/пр от 30.12.2016г. | Подъемники одномачтовые, грузоподъемность до 500 кг, высота подъема 45 м | 1368 | 1011 | маш.-ч | маш.-ч | 1 | 2.06 | 0 | 31.26 | 13.5 | 0 | 0 | 1 | 0 |  | 2.06 | 2 | 39501018 | 110 | 0 | 0 | 0 | 0 | 0 | 0 | 0 | 0
67 | 39501024 | 39501015 | 36807325 | 1 | 1 | 1 | 3 | 04.3.01.07-0012 | ФССЦ-2001, 04.3.01.07-0012, приказ Минстроя России №1039/пр от 30.12.2016г. | Раствор готовый отделочный тяжелый, известковый 1:2,5 | 1339 | 1007 | м3 | м3 | 1 | 4.3 | 510.4 | 0 | 0 | 0 | 0 | 1 | 0 |  | 4.3 | 2 | 39501019 | 111 | 0 | 0 | 0 | 0 | 0 | 0 | 0 | 0
67 | 39501025 | 39501015 | 36807381 | 1 | 1 | 1 | 3 | 04.3.01.12-0111 | ФССЦ-2001, 04.3.01.12-0111, приказ Минстроя России №1039/пр от 30.12.2016г. | Раствор готовый отделочный тяжелый, цементно-известковый 1:1:6 | 1339 | 1007 | м3 | м3 | 1 | 0.1 | 517.91 | 0 | 0 | 0 | 0 | 1 | 0 |  | 0.1 | 2 | 39501020 | 112 | 0 | 0 | 0 | 0 | 0 | 0 | 0 | 0
68 | 39501036 | 39501026 | 37064928 | 1 | 1 | 1 | 1 | 1-100-35 |  | Рабочий среднего разряда 3.5 | 1191 | 1013 | чел.-ч. | чел.-ч. | 1 | 9.59 | 0 | 0 | 0 | 9.07 | 0 | 1 | 1 | )*1,15 | 11.0285 | 2 | 39501027 | 113 | 0 | 0 | 0 | 0 | 0 | 0 | 0 | 0
68 | 39501037 | 39501026 | 37064876 | 1 | 1 | 1 | 1 | 4-100-00 |  | Затраты труда машинистов | 1191 | 1013 | чел.-ч. | чел.-ч. | 1 | 0.05 | 0 | 0 | 0 | 0 | 0 | 1 | 2 | )*1,25 | 0.0625 | 2 | 39501028 | 114 | 0 | 0 | 0 | 0 | 0 | 0 | 0 | 0
68 | 39501038 | 39501026 | 36882356 | 1 | 1 | 1 | 2 | 91.06.03-060 | ФСЭМ-2001, 91.06.03-060, приказ Минстроя России №1039/пр от 30.12.2016г. | Лебедки электрические тяговым усилием до 5,79 кН (0,59 т) | 1368 | 1011 | маш.-ч | маш.-ч | 1 | 0.2 | 0 | 1.7 | 0 | 0 | 0 | 1 | 0 | )*1,25 | 0.25 | 2 | 39501029 | 115 | 0 | 0 | 0 | 0 | 0 | 0 | 0 | 0
68 | 39501039 | 39501026 | 36883554 | 1 | 1 | 1 | 2 | 91.14.02-001 | ФСЭМ-2001, 91.14.02-001, приказ Минстроя России №1039/пр от 30.12.2016г. | Автомобили бортовые, грузоподъемность до 5 т | 1368 | 1011 | маш.-ч | маш.-ч | 1 | 0.05 | 0 | 65.71 | 11.6 | 0 | 0 | 1 | 0 | )*1,25 | 0.0625 | 2 | 39501030 | 116 | 0 | 0 | 0 | 0 | 0 | 0 | 0 | 0
68 | 39501040 | 39501026 | 36805524 | 1 | 1 | 1 | 3 | 01.7.20.08-0051 | ФССЦ-2001, 01.7.20.08-0051, приказ Минстроя России №1039/пр от 30.12.2016г. | Ветошь | 1346 | 1009 | кг | кг | 1 | 0.01 | 1.82 | 0 | 0 | 0 | 0 | 1 | 0 |  | 0.01 | 2 | 39501031 | 117 | 0 | 0 | 0 | 0 | 0 | 0 | 0 | 0
68 | 39501041 | 39501026 | 36806413 | 1 | 1 | 1 | 3 | 02.4.03.02-0001 | ФССЦ-2001, 02.4.03.02-0001, приказ Минстроя России №1039/пр от 30.12.2016г. | Пемза шлаковая (щебень пористый из металлургического шлака), марка 600, фракция 5-10 мм | 1339 | 1007 | м3 | м3 | 1 | 0.0003 | 74.58 | 0 | 0 | 0 | 0 | 1 | 0 |  | 0.0003 | 2 | 39501032 | 118 | 0 | 0 | 0 | 0 | 0 | 0 | 0 | 0
68 | 39501042 | 39501026 | 36807381 | 1 | 1 | 1 | 3 | 04.3.01.12-0111 | ФССЦ-2001, 04.3.01.12-0111, приказ Минстроя России №1039/пр от 30.12.2016г. | Раствор готовый отделочный тяжелый, цементно-известковый 1:1:6 | 1339 | 1007 | м3 | м3 | 1 | 0.06 | 517.91 | 0 | 0 | 0 | 0 | 1 | 0 |  | 0.06 | 2 | 39501033 | 119 | 0 | 0 | 0 | 0 | 0 | 0 | 0 | 0
68 | 39501043 | 39501026 | 36797561 | 17 | 1 | 1 | 3 | 14.3.02.01 |  | Краска водоэмульсионная | 1348 | 1009 | т | т | 1000 | 0.038 | 0 | 0 | 0 | 0 | 0 | 0 | 0 |  | 0.038 | 2 | 39501034 | 120 | 0 | 0 | 0 | 0 | 0 | 0 | 0 | 0
69 | 39501036 | 39501026 | 37064928 | 1 | 1 | 1 | 1 | 1-100-35 |  | Рабочий среднего разряда 3.5 | 1191 | 1013 | чел.-ч. | чел.-ч. | 1 | 9.59 | 0 | 0 | 0 | 9.07 | 0 | 1 | 1 | )*1,15 | 11.0285 | 2 | 39501027 | 122 | 0 | 0 | 0 | 0 | 0 | 0 | 0 | 0
69 | 39501037 | 39501026 | 37064876 | 1 | 1 | 1 | 1 | 4-100-00 |  | Затраты труда машинистов | 1191 | 1013 | чел.-ч. | чел.-ч. | 1 | 0.05 | 0 | 0 | 0 | 0 | 0 | 1 | 2 | )*1,25 | 0.0625 | 2 | 39501028 | 123 | 0 | 0 | 0 | 0 | 0 | 0 | 0 | 0
69 | 39501038 | 39501026 | 36882356 | 1 | 1 | 1 | 2 | 91.06.03-060 | ФСЭМ-2001, 91.06.03-060, приказ Минстроя России №1039/пр от 30.12.2016г. | Лебедки электрические тяговым усилием до 5,79 кН (0,59 т) | 1368 | 1011 | маш.-ч | маш.-ч | 1 | 0.2 | 0 | 1.7 | 0 | 0 | 0 | 1 | 0 | )*1,25 | 0.25 | 2 | 39501029 | 124 | 0 | 0 | 0 | 0 | 0 | 0 | 0 | 0
69 | 39501039 | 39501026 | 36883554 | 1 | 1 | 1 | 2 | 91.14.02-001 | ФСЭМ-2001, 91.14.02-001, приказ Минстроя России №1039/пр от 30.12.2016г. | Автомобили бортовые, грузоподъемность до 5 т | 1368 | 1011 | маш.-ч | маш.-ч | 1 | 0.05 | 0 | 65.71 | 11.6 | 0 | 0 | 1 | 0 | )*1,25 | 0.0625 | 2 | 39501030 | 125 | 0 | 0 | 0 | 0 | 0 | 0 | 0 | 0
69 | 39501040 | 39501026 | 36805524 | 1 | 1 | 1 | 3 | 01.7.20.08-0051 | ФССЦ-2001, 01.7.20.08-0051, приказ Минстроя России №1039/пр от 30.12.2016г. | Ветошь | 1346 | 1009 | кг | кг | 1 | 0.01 | 1.82 | 0 | 0 | 0 | 0 | 1 | 0 |  | 0.01 | 2 | 39501031 | 126 | 0 | 0 | 0 | 0 | 0 | 0 | 0 | 0
69 | 39501041 | 39501026 | 36806413 | 1 | 1 | 1 | 3 | 02.4.03.02-0001 | ФССЦ-2001, 02.4.03.02-0001, приказ Минстроя России №1039/пр от 30.12.2016г. | Пемза шлаковая (щебень пористый из металлургического шлака), марка 600, фракция 5-10 мм | 1339 | 1007 | м3 | м3 | 1 | 0.0003 | 74.58 | 0 | 0 | 0 | 0 | 1 | 0 |  | 0.0003 | 2 | 39501032 | 127 | 0 | 0 | 0 | 0 | 0 | 0 | 0 | 0
69 | 39501042 | 39501026 | 36807381 | 1 | 1 | 1 | 3 | 04.3.01.12-0111 | ФССЦ-2001, 04.3.01.12-0111, приказ Минстроя России №1039/пр от 30.12.2016г. | Раствор готовый отделочный тяжелый, цементно-известковый 1:1:6 | 1339 | 1007 | м3 | м3 | 1 | 0.06 | 517.91 | 0 | 0 | 0 | 0 | 1 | 0 |  | 0.06 | 2 | 39501033 | 128 | 0 | 0 | 0 | 0 | 0 | 0 | 0 | 0
69 | 39501043 | 39501026 | 36797561 | 17 | 1 | 1 | 3 | 14.3.02.01 |  | Краска водоэмульсионная | 1348 | 1009 | т | т | 1000 | 0.038 | 0 | 0 | 0 | 0 | 0 | 0 | 0 |  | 0.038 | 2 | 39501034 | 129 | 0 | 0 | 0 | 0 | 0 | 0 | 0 | 0
74 | 39501057 | 39501046 | 37080781 | 1 | 1 | 1 | 1 | 1-100-42 |  | Рабочий среднего разряда 4.2 | 1191 | 1013 | чел.-ч. | чел.-ч. | 1 | 2.4 | 0 | 0 | 0 | 9.92 | 0 | 1 | 1 | )*1,15 | 2.76 | 2 | 39501049 | 131 | 0 | 0 | 0 | 0 | 0 | 0 | 0 | 0
74 | 39501058 | 39501046 | 37064876 | 1 | 1 | 1 | 1 | 4-100-00 |  | Затраты труда машинистов | 1191 | 1013 | чел.-ч. | чел.-ч. | 1 | 0.17 | 0 | 0 | 0 | 0 | 0 | 1 | 2 | )*1,25 | 0.2125 | 2 | 39501050 | 132 | 0 | 0 | 0 | 0 | 0 | 0 | 0 | 0
74 | 39501059 | 39501046 | 36883554 | 1 | 1 | 1 | 2 | 91.14.02-001 | ФСЭМ-2001, 91.14.02-001, приказ Минстроя России №1039/пр от 30.12.2016г. | Автомобили бортовые, грузоподъемность до 5 т | 1368 | 1011 | маш.-ч | маш.-ч | 1 | 0.17 | 0 | 65.71 | 11.6 | 0 | 0 | 1 | 0 | )*1,25 | 0.2125 | 2 | 39501051 | 133 | 0 | 0 | 0 | 0 | 0 | 0 | 0 | 0
74 | 39501060 | 39501046 | 36883858 | 1 | 1 | 1 | 2 | 91.17.04-233 | ФСЭМ-2001, 91.17.04-233, приказ Минстроя России №1039/пр от 30.12.2016г. | Установки для сварки ручной дуговой (постоянного тока) | 1368 | 1011 | маш.-ч | маш.-ч | 1 | 0.4 | 0 | 8.1 | 0 | 0 | 0 | 1 | 0 | )*1,25 | 0.5 | 2 | 39501052 | 134 | 0 | 0 | 0 | 0 | 0 | 0 | 0 | 0
74 | 39501061 | 39501046 | 39169907 | 17 | 1 | 1 | 3 | 01.7.04.11 |  | Скобяные изделия | 1035 | 1013 | компл. | компл. | 1 | 0 | 0 | 0 | 0 | 0 | 1 | 0 | 0 |  | 0 | 3 | -1 |  | 0 | 0 | 0 | 0 | 0 | 0 | 0 | 0
74 | 39501062 | 39501046 | 36803256 | 1 | 1 | 1 | 3 | 01.7.11.07-0032 | ФССЦ-2001, 01.7.11.07-0032, приказ Минстроя России №1039/пр от 30.12.2016г. | Электроды диаметром 4 мм Э42 | 1348 | 1009 | т | т | 1000 | 0.0001 | 10315.01 | 0 | 0 | 0 | 0 | 1 | 0 |  | 0.0001 | 2 | 39501053 | 135 | 0 | 0 | 0 | 0 | 0 | 0 | 0 | 0
74 | 39501063 | 39501046 | 36796893 | 17 | 1 | 1 | 3 | 07.1.01.03 |  | Блоки дверные металлические | 1327 | 1005 | м2 | м2 | 1 | 1 | 0 | 0 | 0 | 0 | 0 | 0 | 0 |  | 1 | 2 | 39501054 | 136 | 0 | 0 | 0 | 0 | 0 | 0 | 0 | 0
74 | 39501064 | 39501046 | 36826512 | 1 | 1 | 1 | 3 | 08.4.01.02-0011 | ФССЦ-2001, 08.4.01.02-0011, приказ Минстроя России №1039/пр от 30.12.2016г. | Детали закладные и накладные изготовленные без применения сварки, гнутья, сверления (пробивки) отверстий поставляемые отдельно | 1348 | 1009 | т | т | 1000 | 0.003 | 5804 | 0 | 0 | 0 | 0 | 1 | 0 |  | 0.003 | 2 | 39501055 | 137 | 0 | 0 | 0 | 0 | 0 | 0 | 0 | 0
74 | 39501065 | 39501046 | 36838813 | 1 | 1 | 1 | 3 | 14.5.01.10-0025 | ФССЦ-2001, 14.5.01.10-0025, приказ Минстроя России №1039/пр от 30.12.2016г. | Пена монтажная для герметизации стыков в баллончике емкостью 0,85 л | 1354 | 1010 | шт. | шт. | 1 | 0.1 | 72.8 | 0 | 0 | 0 | 0 | 1 | 0 |  | 0.1 | 2 | 39501056 | 140 | 0 | 0 | 0 | 0 | 0 | 0 | 0 | 0
75 | 39501057 | 39501046 | 37080781 | 1 | 1 | 1 | 1 | 1-100-42 |  | Рабочий среднего разряда 4.2 | 1191 | 1013 | чел.-ч. | чел.-ч. | 1 | 2.4 | 0 | 0 | 0 | 9.92 | 0 | 1 | 1 | )*1,15 | 2.76 | 2 | 39501049 | 141 | 0 | 0 | 0 | 0 | 0 | 0 | 0 | 0
75 | 39501058 | 39501046 | 37064876 | 1 | 1 | 1 | 1 | 4-100-00 |  | Затраты труда машинистов | 1191 | 1013 | чел.-ч. | чел.-ч. | 1 | 0.17 | 0 | 0 | 0 | 0 | 0 | 1 | 2 | )*1,25 | 0.2125 | 2 | 39501050 | 142 | 0 | 0 | 0 | 0 | 0 | 0 | 0 | 0
75 | 39501059 | 39501046 | 36883554 | 1 | 1 | 1 | 2 | 91.14.02-001 | ФСЭМ-2001, 91.14.02-001, приказ Минстроя России №1039/пр от 30.12.2016г. | Автомобили бортовые, грузоподъемность до 5 т | 1368 | 1011 | маш.-ч | маш.-ч | 1 | 0.17 | 0 | 65.71 | 11.6 | 0 | 0 | 1 | 0 | )*1,25 | 0.2125 | 2 | 39501051 | 143 | 0 | 0 | 0 | 0 | 0 | 0 | 0 | 0
75 | 39501060 | 39501046 | 36883858 | 1 | 1 | 1 | 2 | 91.17.04-233 | ФСЭМ-2001, 91.17.04-233, приказ Минстроя России №1039/пр от 30.12.2016г. | Установки для сварки ручной дуговой (постоянного тока) | 1368 | 1011 | маш.-ч | маш.-ч | 1 | 0.4 | 0 | 8.1 | 0 | 0 | 0 | 1 | 0 | )*1,25 | 0.5 | 2 | 39501052 | 144 | 0 | 0 | 0 | 0 | 0 | 0 | 0 | 0
75 | 39501061 | 39501046 | 39169907 | 17 | 1 | 1 | 3 | 01.7.04.11 |  | Скобяные изделия | 1035 | 1013 | компл. | компл. | 1 | 0 | 0 | 0 | 0 | 0 | 1 | 0 | 0 |  | 0 | 3 | -1 |  | 0 | 0 | 0 | 0 | 0 | 0 | 0 | 0
75 | 39501062 | 39501046 | 36803256 | 1 | 1 | 1 | 3 | 01.7.11.07-0032 | ФССЦ-2001, 01.7.11.07-0032, приказ Минстроя России №1039/пр от 30.12.2016г. | Электроды диаметром 4 мм Э42 | 1348 | 1009 | т | т | 1000 | 0.0001 | 10315.01 | 0 | 0 | 0 | 0 | 1 | 0 |  | 0.0001 | 2 | 39501053 | 145 | 0 | 0 | 0 | 0 | 0 | 0 | 0 | 0
75 | 39501063 | 39501046 | 36796893 | 17 | 1 | 1 | 3 | 07.1.01.03 |  | Блоки дверные металлические | 1327 | 1005 | м2 | м2 | 1 | 1 | 0 | 0 | 0 | 0 | 0 | 0 | 0 |  | 1 | 2 | 39501054 | 146 | 0 | 0 | 0 | 0 | 0 | 0 | 0 | 0
75 | 39501064 | 39501046 | 36826512 | 1 | 1 | 1 | 3 | 08.4.01.02-0011 | ФССЦ-2001, 08.4.01.02-0011, приказ Минстроя России №1039/пр от 30.12.2016г. | Детали закладные и накладные изготовленные без применения сварки, гнутья, сверления (пробивки) отверстий поставляемые отдельно | 1348 | 1009 | т | т | 1000 | 0.003 | 5804 | 0 | 0 | 0 | 0 | 1 | 0 |  | 0.003 | 2 | 39501055 | 147 | 0 | 0 | 0 | 0 | 0 | 0 | 0 | 0
75 | 39501065 | 39501046 | 36838813 | 1 | 1 | 1 | 3 | 14.5.01.10-0025 | ФССЦ-2001, 14.5.01.10-0025, приказ Минстроя России №1039/пр от 30.12.2016г. | Пена монтажная для герметизации стыков в баллончике емкостью 0,85 л | 1354 | 1010 | шт. | шт. | 1 | 0.1 | 72.8 | 0 | 0 | 0 | 0 | 1 | 0 |  | 0.1 | 2 | 39501056 | 150 | 0 | 0 | 0 | 0 | 0 | 0 | 0 | 0
82 | 39501073 | 39501069 | 37065248 | 1 | 1 | 1 | 1 | 1-100-30 |  | Рабочий среднего разряда 3 | 1191 | 1013 | чел.-ч. | чел.-ч. | 1 | 141.2 | 0 | 0 | 0 | 8.53 | 0 | 1 | 1 |  | 141.2 | 2 | 39501070 | 151 | 0 | 0 | 0 | 0 | 0 | 0 | 0 | 0
82 | 39501074 | 39501069 | 36883883 | 1 | 1 | 1 | 2 | 91.18.01-012 | ФСЭМ-2001, 91.18.01-012, приказ Минстроя России №1039/пр от 30.12.2016г. | Компрессоры передвижные с электродвигателем давлением 600 кПа (6 ат), производительность до 3,5 м3/мин | 1368 | 1011 | маш.-ч | маш.-ч | 1 | 6.72 | 0 | 32.5 | 0 | 0 | 0 | 1 | 0 |  | 6.72 | 2 | 39501071 | 152 | 0 | 0 | 0 | 0 | 0 | 0 | 0 | 0
82 | 39501075 | 39501069 | 36884481 | 1 | 1 | 1 | 2 | 91.21.10-003 | ФСЭМ-2001, 91.21.10-003, приказ Минстроя России №1039/пр от 30.12.2016г. | Молотки при работе от передвижных компрессорных станций отбойные пневматические | 1368 | 1011 | маш.-ч | маш.-ч | 1 | 13.44 | 0 | 1.53 | 0 | 0 | 0 | 1 | 0 |  | 13.44 | 2 | 39501072 | 153 | 0 | 0 | 0 | 0 | 0 | 0 | 0 | 0
82 | 39501076 | 39501069 | 36799072 | 17 | 1 | 1 | 3 | 01.7.07.07 |  | Строительный мусор и масса возвратных материалов | 1348 | 1009 | т | т | 1000 | 19.4 | 0 | 0 | 0 | 0 | 0 | 0 | 0 |  | 19.4 | 3 | -1 |  | 0 | 0 | 0 | 0 | 0 | 0 | 0 | 0
83 | 39501073 | 39501069 | 37065248 | 1 | 1 | 1 | 1 | 1-100-30 |  | Рабочий среднего разряда 3 | 1191 | 1013 | чел.-ч. | чел.-ч. | 1 | 141.2 | 0 | 0 | 0 | 8.53 | 0 | 1 | 1 |  | 141.2 | 2 | 39501070 | 154 | 0 | 0 | 0 | 0 | 0 | 0 | 0 | 0
83 | 39501074 | 39501069 | 36883883 | 1 | 1 | 1 | 2 | 91.18.01-012 | ФСЭМ-2001, 91.18.01-012, приказ Минстроя России №1039/пр от 30.12.2016г. | Компрессоры передвижные с электродвигателем давлением 600 кПа (6 ат), производительность до 3,5 м3/мин | 1368 | 1011 | маш.-ч | маш.-ч | 1 | 6.72 | 0 | 32.5 | 0 | 0 | 0 | 1 | 0 |  | 6.72 | 2 | 39501071 | 155 | 0 | 0 | 0 | 0 | 0 | 0 | 0 | 0
83 | 39501075 | 39501069 | 36884481 | 1 | 1 | 1 | 2 | 91.21.10-003 | ФСЭМ-2001, 91.21.10-003, приказ Минстроя России №1039/пр от 30.12.2016г. | Молотки при работе от передвижных компрессорных станций отбойные пневматические | 1368 | 1011 | маш.-ч | маш.-ч | 1 | 13.44 | 0 | 1.53 | 0 | 0 | 0 | 1 | 0 |  | 13.44 | 2 | 39501072 | 156 | 0 | 0 | 0 | 0 | 0 | 0 | 0 | 0
83 | 39501076 | 39501069 | 36799072 | 17 | 1 | 1 | 3 | 01.7.07.07 |  | Строительный мусор и масса возвратных материалов | 1348 | 1009 | т | т | 1000 | 19.4 | 0 | 0 | 0 | 0 | 0 | 0 | 0 |  | 19.4 | 3 | -1 |  | 0 | 0 | 0 | 0 | 0 | 0 | 0 | 0
84 | 39501098 | 39501077 | 37064928 | 1 | 1 | 1 | 1 | 1-100-35 |  | Рабочий среднего разряда 3.5 | 1191 | 1013 | чел.-ч. | чел.-ч. | 1 | 252.88 | 0 | 0 | 0 | 9.07 | 0 | 1 | 1 | )*1,15 | 290.812 | 2 | 39501078 | 157 | 0 | 0 | 0 | 0 | 0 | 0 | 0 | 0
84 | 39501099 | 39501077 | 37064876 | 1 | 1 | 1 | 1 | 4-100-00 |  | Затраты труда машинистов | 1191 | 1013 | чел.-ч. | чел.-ч. | 1 | 1.58 | 0 | 0 | 0 | 0 | 0 | 1 | 2 | )*1,25 | 1.975 | 2 | 39501079 | 158 | 0 | 0 | 0 | 0 | 0 | 0 | 0 | 0
84 | 39501100 | 39501077 | 36882159 | 1 | 1 | 1 | 2 | 91.05.05-014 | ФСЭМ-2001, 91.05.05-014, приказ Минстроя России №1039/пр от 30.12.2016г. | Краны на автомобильном ходу, грузоподъемность 10 т | 1368 | 1011 | маш.-ч | маш.-ч | 1 | 0.63 | 0 | 111.99 | 13.5 | 0 | 0 | 1 | 0 | )*1,25 | 0.7875 | 2 | 39501080 | 159 | 0 | 0 | 0 | 0 | 0 | 0 | 0 | 0
84 | 39501101 | 39501077 | 36883554 | 1 | 1 | 1 | 2 | 91.14.02-001 | ФСЭМ-2001, 91.14.02-001, приказ Минстроя России №1039/пр от 30.12.2016г. | Автомобили бортовые, грузоподъемность до 5 т | 1368 | 1011 | маш.-ч | маш.-ч | 1 | 0.95 | 0 | 65.71 | 11.6 | 0 | 0 | 1 | 0 | )*1,25 | 1.1875 | 2 | 39501081 | 160 | 0 | 0 | 0 | 0 | 0 | 0 | 0 | 0
84 | 39501102 | 39501077 | 36797095 | 17 | 1 | 1 | 3 | 01.6.01.02 |  | Листы гипсокартонные | 1327 | 1005 | м2 | м2 | 1 | 210 | 0 | 0 | 0 | 0 | 0 | 0 | 0 |  | 210 | 2 | 39501082 | 161 | 0 | 0 | 0 | 0 | 0 | 0 | 0 | 0
84 | 39501103 | 39501077 | 36802225 | 1 | 1 | 1 | 3 | 01.7.07.04-0005 | ФССЦ-2001, 01.7.07.04-0005, приказ Минстроя России №1039/пр от 30.12.2016г. | Дисперсия поливинилацетатная непластифицированная марки Д50Н | 1346 | 1009 | кг | кг | 1 | 10 | 16.6 | 0 | 0 | 0 | 0 | 1 | 0 |  | 10 | 2 | 39501083 | 163 | 0 | 0 | 0 | 0 | 0 | 0 | 0 | 0
84 | 39501104 | 39501077 | 36802293 | 1 | 1 | 1 | 3 | 01.7.07.10-0001 | ФССЦ-2001, 01.7.07.10-0001, приказ Минстроя России №1039/пр от 30.12.2016г. | Патроны для строительно-монтажного пистолета | 1356 | 1010 | 1000 шт. | 1000 шт. | 1000 | 0.14 | 253.8 | 0 | 0 | 0 | 0 | 1 | 0 |  | 0.14 | 2 | 39501084 | 164 | 0 | 0 | 0 | 0 | 0 | 0 | 0 | 0
84 | 39501105 | 39501077 | 36804488 | 1 | 1 | 1 | 3 | 01.7.15.04-0058 | ФССЦ-2001, 01.7.15.04-0058, приказ Минстроя России №1039/пр от 30.12.2016г. | Винты самонарезающие СМ1-35 | 1348 | 1009 | т | т | 1000 | 0.0044 | 35011 | 0 | 0 | 0 | 0 | 1 | 0 |  | 0.0044 | 2 | 39501085 | 165 | 0 | 0 | 0 | 0 | 0 | 0 | 0 | 0
84 | 39501106 | 39501077 | 36804596 | 1 | 1 | 1 | 3 | 01.7.15.07-0042 | ФССЦ-2001, 01.7.15.07-0042, приказ Минстроя России №1039/пр от 30.12.2016г. | Дюбели с калиброванной головкой (в обоймах) 3х58,5 мм | 1348 | 1009 | т | т | 1000 | 0.0012 | 22558 | 0 | 0 | 0 | 0 | 1 | 0 |  | 0.0012 | 2 | 39501086 | 166 | 0 | 0 | 0 | 0 | 0 | 0 | 0 | 0
84 | 39501107 | 39501077 | 36805320 | 1 | 1 | 1 | 3 | 01.7.19.04-0001 | ФССЦ-2001, 01.7.19.04-0001, приказ Минстроя России №1039/пр от 30.12.2016г. | Пластина губчатая из резины АФ-1 | 1346 | 1009 | кг | кг | 1 | 10 | 51.98 | 0 | 0 | 0 | 0 | 1 | 0 |  | 10 | 2 | 39501087 | 167 | 0 | 0 | 0 | 0 | 0 | 0 | 0 | 0
84 | 39501108 | 39501077 | 36805533 | 1 | 1 | 1 | 3 | 01.7.20.08-0102 | ФССЦ-2001, 01.7.20.08-0102, приказ Минстроя России №1039/пр от 30.12.2016г. | Миткаль «Т-2» суровый (суровье) | 1302 | 1003 | 10 м | 10 м | 10 | 1.27 | 73.65 | 0 | 0 | 0 | 0 | 1 | 0 |  | 1.27 | 2 | 39501088 | 168 | 0 | 0 | 0 | 0 | 0 | 0 | 0 | 0
84 | 39501109 | 39501077 | 36806488 | 1 | 1 | 1 | 3 | 03.1.01.01-0002 | ФССЦ-2001, 03.1.01.01-0002, приказ Минстроя России №1039/пр от 30.12.2016г. | Гипсовые вяжущие, марка Г3 | 1348 | 1009 | т | т | 1000 | 0.0075 | 729.98 | 0 | 0 | 0 | 0 | 1 | 0 |  | 0.0075 | 2 | 39501089 | 169 | 0 | 0 | 0 | 0 | 0 | 0 | 0 | 0
84 | 39501110 | 39501077 | 36826335 | 1 | 1 | 1 | 3 | 08.3.09.05-0041 | ФССЦ-2001, 08.3.09.05-0041, приказ Минстроя России №1039/пр от 30.12.2016г. | Профили холодногнутые из оцинкованной стали толщиной 0,5-0,55 мм, сумма размеров равная ширине исходной заготовки 101-150 мм | 1348 | 1009 | т | т | 1000 | 0.037 | 16147 | 0 | 0 | 0 | 0 | 1 | 0 |  | 0.037 | 2 | 39501090 | 170 | 0 | 0 | 0 | 0 | 0 | 0 | 0 | 0
84 | 39501111 | 39501077 | 36826336 | 1 | 1 | 1 | 3 | 08.3.09.05-0042 | ФССЦ-2001, 08.3.09.05-0042, приказ Минстроя России №1039/пр от 30.12.2016г. | Профили холодногнутые из оцинкованной стали толщиной 0,5-0,55 мм, сумма размеров равная ширине исходной заготовки 151-200 мм | 1348 | 1009 | т | т | 1000 | 0.101 | 16147 | 0 | 0 | 0 | 0 | 1 | 0 |  | 0.101 | 2 | 39501091 | 171 | 0 | 0 | 0 | 0 | 0 | 0 | 0 | 0
84 | 39501112 | 39501077 | 36833766 | 1 | 1 | 1 | 3 | 12.2.05.05-0004 | ФССЦ-2001, 12.2.05.05-0004, приказ Минстроя России №1039/пр от 30.12.2016г. | Плиты из минеральной ваты на синтетическом связующем М-125 (ГОСТ 9573-96) | 1339 | 1007 | м3 | м3 | 1 | 5.15 | 530 | 0 | 0 | 0 | 0 | 1 | 0 |  | 5.15 | 2 | 39501092 | 172 | 0 | 0 | 0 | 0 | 0 | 0 | 0 | 0
84 | 39501113 | 39501077 | 36836983 | 1 | 1 | 1 | 3 | 14.1.03.02-0201 | ФССЦ-2001, 14.1.03.02-0201, приказ Минстроя России №1039/пр от 30.12.2016г. | Клей малярный жидкий | 1346 | 1009 | кг | кг | 1 | 4 | 8.09 | 0 | 0 | 0 | 0 | 1 | 0 |  | 4 | 2 | 39501093 | 173 | 0 | 0 | 0 | 0 | 0 | 0 | 0 | 0
84 | 39501114 | 39501077 | 36836997 | 1 | 1 | 1 | 3 | 14.1.04.02-0011 | ФССЦ-2001, 14.1.04.02-0011, приказ Минстроя России №1039/пр от 30.12.2016г. | Клей резиновый № 88-Н | 1346 | 1009 | кг | кг | 1 | 1 | 45 | 0 | 0 | 0 | 0 | 1 | 0 |  | 1 | 2 | 39501094 | 174 | 0 | 0 | 0 | 0 | 0 | 0 | 0 | 0
84 | 39501115 | 39501077 | 36838890 | 1 | 1 | 1 | 3 | 14.5.04.03-0001 | ФССЦ-2001, 14.5.04.03-0001, приказ Минстроя России №1039/пр от 30.12.2016г. | Мастика герметизирующая нетвердеющая «Бутэпрол-2М» | 1348 | 1009 | т | т | 1000 | 0.037 | 17183 | 0 | 0 | 0 | 0 | 1 | 0 |  | 0.037 | 2 | 39501095 | 175 | 0 | 0 | 0 | 0 | 0 | 0 | 0 | 0
84 | 39501116 | 39501077 | 36838938 | 1 | 1 | 1 | 3 | 14.5.04.08-0008 | ФССЦ-2001, 14.5.04.08-0008, приказ Минстроя России №1039/пр от 30.12.2016г. | Мастика клеящая «Гумилакс» | 1348 | 1009 | т | т | 1000 | 0.05 | 13500 | 0 | 0 | 0 | 0 | 1 | 0 |  | 0.05 | 2 | 39501096 | 176 | 0 | 0 | 0 | 0 | 0 | 0 | 0 | 0
85 | 39501098 | 39501077 | 37064928 | 1 | 1 | 1 | 1 | 1-100-35 |  | Рабочий среднего разряда 3.5 | 1191 | 1013 | чел.-ч. | чел.-ч. | 1 | 252.88 | 0 | 0 | 0 | 9.07 | 0 | 1 | 1 | )*1,15 | 290.812 | 2 | 39501078 | 177 | 0 | 0 | 0 | 0 | 0 | 0 | 0 | 0
85 | 39501099 | 39501077 | 37064876 | 1 | 1 | 1 | 1 | 4-100-00 |  | Затраты труда машинистов | 1191 | 1013 | чел.-ч. | чел.-ч. | 1 | 1.58 | 0 | 0 | 0 | 0 | 0 | 1 | 2 | )*1,25 | 1.975 | 2 | 39501079 | 178 | 0 | 0 | 0 | 0 | 0 | 0 | 0 | 0
85 | 39501100 | 39501077 | 36882159 | 1 | 1 | 1 | 2 | 91.05.05-014 | ФСЭМ-2001, 91.05.05-014, приказ Минстроя России №1039/пр от 30.12.2016г. | Краны на автомобильном ходу, грузоподъемность 10 т | 1368 | 1011 | маш.-ч | маш.-ч | 1 | 0.63 | 0 | 111.99 | 13.5 | 0 | 0 | 1 | 0 | )*1,25 | 0.7875 | 2 | 39501080 | 179 | 0 | 0 | 0 | 0 | 0 | 0 | 0 | 0
85 | 39501101 | 39501077 | 36883554 | 1 | 1 | 1 | 2 | 91.14.02-001 | ФСЭМ-2001, 91.14.02-001, приказ Минстроя России №1039/пр от 30.12.2016г. | Автомобили бортовые, грузоподъемность до 5 т | 1368 | 1011 | маш.-ч | маш.-ч | 1 | 0.95 | 0 | 65.71 | 11.6 | 0 | 0 | 1 | 0 | )*1,25 | 1.1875 | 2 | 39501081 | 180 | 0 | 0 | 0 | 0 | 0 | 0 | 0 | 0
85 | 39501102 | 39501077 | 36797095 | 17 | 1 | 1 | 3 | 01.6.01.02 |  | Листы гипсокартонные | 1327 | 1005 | м2 | м2 | 1 | 210 | 0 | 0 | 0 | 0 | 0 | 0 | 0 |  | 210 | 2 | 39501082 | 181 | 0 | 0 | 0 | 0 | 0 | 0 | 0 | 0
85 | 39501103 | 39501077 | 36802225 | 1 | 1 | 1 | 3 | 01.7.07.04-0005 | ФССЦ-2001, 01.7.07.04-0005, приказ Минстроя России №1039/пр от 30.12.2016г. | Дисперсия поливинилацетатная непластифицированная марки Д50Н | 1346 | 1009 | кг | кг | 1 | 10 | 16.6 | 0 | 0 | 0 | 0 | 1 | 0 |  | 10 | 2 | 39501083 | 183 | 0 | 0 | 0 | 0 | 0 | 0 | 0 | 0
85 | 39501104 | 39501077 | 36802293 | 1 | 1 | 1 | 3 | 01.7.07.10-0001 | ФССЦ-2001, 01.7.07.10-0001, приказ Минстроя России №1039/пр от 30.12.2016г. | Патроны для строительно-монтажного пистолета | 1356 | 1010 | 1000 шт. | 1000 шт. | 1000 | 0.14 | 253.8 | 0 | 0 | 0 | 0 | 1 | 0 |  | 0.14 | 2 | 39501084 | 184 | 0 | 0 | 0 | 0 | 0 | 0 | 0 | 0
85 | 39501105 | 39501077 | 36804488 | 1 | 1 | 1 | 3 | 01.7.15.04-0058 | ФССЦ-2001, 01.7.15.04-0058, приказ Минстроя России №1039/пр от 30.12.2016г. | Винты самонарезающие СМ1-35 | 1348 | 1009 | т | т | 1000 | 0.0044 | 35011 | 0 | 0 | 0 | 0 | 1 | 0 |  | 0.0044 | 2 | 39501085 | 185 | 0 | 0 | 0 | 0 | 0 | 0 | 0 | 0
85 | 39501106 | 39501077 | 36804596 | 1 | 1 | 1 | 3 | 01.7.15.07-0042 | ФССЦ-2001, 01.7.15.07-0042, приказ Минстроя России №1039/пр от 30.12.2016г. | Дюбели с калиброванной головкой (в обоймах) 3х58,5 мм | 1348 | 1009 | т | т | 1000 | 0.0012 | 22558 | 0 | 0 | 0 | 0 | 1 | 0 |  | 0.0012 | 2 | 39501086 | 186 | 0 | 0 | 0 | 0 | 0 | 0 | 0 | 0
85 | 39501107 | 39501077 | 36805320 | 1 | 1 | 1 | 3 | 01.7.19.04-0001 | ФССЦ-2001, 01.7.19.04-0001, приказ Минстроя России №1039/пр от 30.12.2016г. | Пластина губчатая из резины АФ-1 | 1346 | 1009 | кг | кг | 1 | 10 | 51.98 | 0 | 0 | 0 | 0 | 1 | 0 |  | 10 | 2 | 39501087 | 187 | 0 | 0 | 0 | 0 | 0 | 0 | 0 | 0
85 | 39501108 | 39501077 | 36805533 | 1 | 1 | 1 | 3 | 01.7.20.08-0102 | ФССЦ-2001, 01.7.20.08-0102, приказ Минстроя России №1039/пр от 30.12.2016г. | Миткаль «Т-2» суровый (суровье) | 1302 | 1003 | 10 м | 10 м | 10 | 1.27 | 73.65 | 0 | 0 | 0 | 0 | 1 | 0 |  | 1.27 | 2 | 39501088 | 188 | 0 | 0 | 0 | 0 | 0 | 0 | 0 | 0
85 | 39501109 | 39501077 | 36806488 | 1 | 1 | 1 | 3 | 03.1.01.01-0002 | ФССЦ-2001, 03.1.01.01-0002, приказ Минстроя России №1039/пр от 30.12.2016г. | Гипсовые вяжущие, марка Г3 | 1348 | 1009 | т | т | 1000 | 0.0075 | 729.98 | 0 | 0 | 0 | 0 | 1 | 0 |  | 0.0075 | 2 | 39501089 | 189 | 0 | 0 | 0 | 0 | 0 | 0 | 0 | 0
85 | 39501110 | 39501077 | 36826335 | 1 | 1 | 1 | 3 | 08.3.09.05-0041 | ФССЦ-2001, 08.3.09.05-0041, приказ Минстроя России №1039/пр от 30.12.2016г. | Профили холодногнутые из оцинкованной стали толщиной 0,5-0,55 мм, сумма размеров равная ширине исходной заготовки 101-150 мм | 1348 | 1009 | т | т | 1000 | 0.037 | 16147 | 0 | 0 | 0 | 0 | 1 | 0 |  | 0.037 | 2 | 39501090 | 190 | 0 | 0 | 0 | 0 | 0 | 0 | 0 | 0
85 | 39501111 | 39501077 | 36826336 | 1 | 1 | 1 | 3 | 08.3.09.05-0042 | ФССЦ-2001, 08.3.09.05-0042, приказ Минстроя России №1039/пр от 30.12.2016г. | Профили холодногнутые из оцинкованной стали толщиной 0,5-0,55 мм, сумма размеров равная ширине исходной заготовки 151-200 мм | 1348 | 1009 | т | т | 1000 | 0.101 | 16147 | 0 | 0 | 0 | 0 | 1 | 0 |  | 0.101 | 2 | 39501091 | 191 | 0 | 0 | 0 | 0 | 0 | 0 | 0 | 0
85 | 39501112 | 39501077 | 36833766 | 1 | 1 | 1 | 3 | 12.2.05.05-0004 | ФССЦ-2001, 12.2.05.05-0004, приказ Минстроя России №1039/пр от 30.12.2016г. | Плиты из минеральной ваты на синтетическом связующем М-125 (ГОСТ 9573-96) | 1339 | 1007 | м3 | м3 | 1 | 5.15 | 530 | 0 | 0 | 0 | 0 | 1 | 0 |  | 5.15 | 2 | 39501092 | 192 | 0 | 0 | 0 | 0 | 0 | 0 | 0 | 0
85 | 39501113 | 39501077 | 36836983 | 1 | 1 | 1 | 3 | 14.1.03.02-0201 | ФССЦ-2001, 14.1.03.02-0201, приказ Минстроя России №1039/пр от 30.12.2016г. | Клей малярный жидкий | 1346 | 1009 | кг | кг | 1 | 4 | 8.09 | 0 | 0 | 0 | 0 | 1 | 0 |  | 4 | 2 | 39501093 | 193 | 0 | 0 | 0 | 0 | 0 | 0 | 0 | 0
85 | 39501114 | 39501077 | 36836997 | 1 | 1 | 1 | 3 | 14.1.04.02-0011 | ФССЦ-2001, 14.1.04.02-0011, приказ Минстроя России №1039/пр от 30.12.2016г. | Клей резиновый № 88-Н | 1346 | 1009 | кг | кг | 1 | 1 | 45 | 0 | 0 | 0 | 0 | 1 | 0 |  | 1 | 2 | 39501094 | 194 | 0 | 0 | 0 | 0 | 0 | 0 | 0 | 0
85 | 39501115 | 39501077 | 36838890 | 1 | 1 | 1 | 3 | 14.5.04.03-0001 | ФССЦ-2001, 14.5.04.03-0001, приказ Минстроя России №1039/пр от 30.12.2016г. | Мастика герметизирующая нетвердеющая «Бутэпрол-2М» | 1348 | 1009 | т | т | 1000 | 0.037 | 17183 | 0 | 0 | 0 | 0 | 1 | 0 |  | 0.037 | 2 | 39501095 | 195 | 0 | 0 | 0 | 0 | 0 | 0 | 0 | 0
85 | 39501116 | 39501077 | 36838938 | 1 | 1 | 1 | 3 | 14.5.04.08-0008 | ФССЦ-2001, 14.5.04.08-0008, приказ Минстроя России №1039/пр от 30.12.2016г. | Мастика клеящая «Гумилакс» | 1348 | 1009 | т | т | 1000 | 0.05 | 13500 | 0 | 0 | 0 | 0 | 1 | 0 |  | 0.05 | 2 | 39501096 | 196 | 0 | 0 | 0 | 0 | 0 | 0 | 0 | 0
90 | 39501143 | 39501119 | 37064928 | 1 | 1 | 1 | 1 | 1-100-35 |  | Рабочий среднего разряда 3.5 | 1191 | 1013 | чел.-ч. | чел.-ч. | 1 | 104 | 0 | 0 | 0 | 9.07 | 0 | 1 | 1 | )*1,15 | 119.6 | 2 | 39501120 | 197 | 0 | 0 | 0 | 0 | 0 | 0 | 0 | 0
90 | 39501144 | 39501119 | 36884500 | 1 | 1 | 1 | 2 | 91.21.12-004 | ФСЭМ-2001, 91.21.12-004, приказ Минстроя России №1039/пр от 30.12.2016г. | Ножницы электрические | 1368 | 1011 | маш.-ч | маш.-ч | 1 | 0.82 | 0 | 33.59 | 0 | 0 | 0 | 1 | 0 | )*1,25 | 1.025 | 2 | 39501121 | 198 | 0 | 0 | 0 | 0 | 0 | 0 | 0 | 0
90 | 39501145 | 39501119 | 36797095 | 17 | 1 | 1 | 3 | 01.6.01.02 |  | Листы гипсокартонные | 1327 | 1005 | м2 | м2 | 1 | 235 | 0 | 0 | 0 | 0 | 0 | 0 | 0 |  | 235 | 2 | 39501122 | 199 | 0 | 0 | 0 | 0 | 0 | 0 | 0 | 0
90 | 39501146 | 39501119 | 36801792 | 1 | 1 | 1 | 3 | 01.7.03.01-0001 | ФССЦ-2001, 01.7.03.01-0001, приказ Минстроя России №1039/пр от 30.12.2016г. | Вода | 1339 | 1007 | м3 | м3 | 1 | 0.066 | 2.44 | 0 | 0 | 0 | 0 | 1 | 0 |  | 0.066 | 2 | 39501123 | 201 | 0 | 0 | 0 | 0 | 0 | 0 | 0 | 0
90 | 39501147 | 39501119 | 36802078 | 1 | 1 | 1 | 3 | 01.7.06.04-0002 | ФССЦ-2001, 01.7.06.04-0002, приказ Минстроя России №1039/пр от 30.12.2016г. | Лента бумажная для повышения трещиностойкости стыков ГКЛ и ГВЛ | 1301 | 1003 | м | м | 1 | 193 | 0.17 | 0 | 0 | 0 | 0 | 1 | 0 |  | 193 | 2 | 39501124 | 203 | 0 | 0 | 0 | 0 | 0 | 0 | 0 | 0
90 | 39501148 | 39501119 | 36802083 | 1 | 1 | 1 | 3 | 01.7.06.04-0007 | ФССЦ-2001, 01.7.06.04-0007, приказ Минстроя России №1039/пр от 30.12.2016г. | Лента разделительная для сопряжения потолка из ЛГК со стеной | 1308 | 1003 | 100 м | 100 м | 100 | 1.42 | 173 | 0 | 0 | 0 | 0 | 1 | 0 |  | 1.42 | 2 | 39501125 | 204 | 0 | 0 | 0 | 0 | 0 | 0 | 0 | 0
90 | 39501149 | 39501119 | 36797072 | 17 | 1 | 1 | 3 | 01.7.06.11 |  | Лента уплотнительная типа Дихтунгсбанд | 1301 | 1003 | м | м | 1 | 107 | 0 | 0 | 0 | 0 | 0 | 0 | 0 |  | 107 | 2 | 39501126 | 205 | 0 | 0 | 0 | 0 | 0 | 0 | 0 | 0
90 | 39501150 | 39501119 | 36804616 | 1 | 1 | 1 | 3 | 01.7.15.07-0082 | ФССЦ-2001, 01.7.15.07-0082, приказ Минстроя России №1039/пр от 30.12.2016г. | Дюбель-гвоздь 6/39 мм | 1355 | 1010 | 100 шт. | 100 шт. | 100 | 0.97 | 70 | 0 | 0 | 0 | 0 | 1 | 0 |  | 0.97 | 2 | 39501127 | 206 | 0 | 0 | 0 | 0 | 0 | 0 | 0 | 0
90 | 39501151 | 39501119 | 36804661 | 1 | 1 | 1 | 3 | 01.7.15.07-0152 | ФССЦ-2001, 01.7.15.07-0152, приказ Минстроя России №1039/пр от 30.12.2016г. | Дюбель с шурупом 6/35 мм | 1355 | 1010 | 100 шт. | 100 шт. | 100 | 1.43 | 8 | 0 | 0 | 0 | 0 | 1 | 0 |  | 1.43 | 2 | 39501128 | 207 | 0 | 0 | 0 | 0 | 0 | 0 | 0 | 0
90 | 39501152 | 39501119 | 36804891 | 1 | 1 | 1 | 3 | 01.7.15.14-0044 | ФССЦ-2001, 01.7.15.14-0044, приказ Минстроя России №1039/пр от 30.12.2016г. | Шуруп самонарезающий (TN) 3,5/25 мм | 1355 | 1010 | 100 шт. | 100 шт. | 100 | 36.01 | 2 | 0 | 0 | 0 | 0 | 1 | 0 |  | 36.01 | 2 | 39501129 | 208 | 0 | 0 | 0 | 0 | 0 | 0 | 0 | 0
90 | 39501153 | 39501119 | 39169957 | 17 | 1 | 1 | 3 | 07.2.06.03 |  | Профиль направляющий | 1301 | 1003 | м | м | 1 | 161 | 0 | 0 | 0 | 0 | 0 | 0 | 0 |  | 161 | 2 | 39501130 | 209 | 0 | 0 | 0 | 0 | 0 | 0 | 0 | 0
90 | 39501154 | 39501119 | 39169957 | 17 | 1 | 1 | 3 | 07.2.06.03 |  | Профиль стоечный | 1301 | 1003 | м | м | 1 | 260 | 0 | 0 | 0 | 0 | 0 | 0 | 0 |  | 260 | 2 | 39501131 | 210 | 0 | 0 | 0 | 0 | 0 | 0 | 0 | 0
90 | 39501155 | 39501119 | 36822984 | 1 | 1 | 1 | 3 | 07.2.06.04-0011 | ФССЦ-2001, 07.2.06.04-0011, приказ Минстроя России №1039/пр от 30.12.2016г. | Верхний уголок для крепления несущих элементов двери 100x123 мм | 1355 | 1010 | 100 шт. | 100 шт. | 100 | 0.2 | 279 | 0 | 0 | 0 | 0 | 1 | 0 |  | 0.2 | 2 | 39501132 | 213 | 0 | 0 | 0 | 0 | 0 | 0 | 0 | 0
90 | 39501156 | 39501119 | 36822993 | 1 | 1 | 1 | 3 | 07.2.06.04-0061 | ФССЦ-2001, 07.2.06.04-0061, приказ Минстроя России №1039/пр от 30.12.2016г. | Нижний уголок для крепления несущих элементов двери 100x123 мм | 1355 | 1010 | 100 шт. | 100 шт. | 100 | 0.2 | 279 | 0 | 0 | 0 | 0 | 1 | 0 |  | 0.2 | 2 | 39501133 | 214 | 0 | 0 | 0 | 0 | 0 | 0 | 0 | 0
90 | 39501157 | 39501119 | 36797104 | 17 | 1 | 1 | 3 | 11.1.03.01 |  | Бруски деревянные | 1301 | 1003 | м | м | 1 | 54 | 0 | 0 | 0 | 0 | 0 | 0 | 0 |  | 54 | 3 | -1 |  | 0 | 0 | 0 | 0 | 0 | 0 | 0 | 0
90 | 39501158 | 39501119 | 36796564 | 17 | 1 | 1 | 3 | 12.2.03.15 |  | Материалы теплоизоляционные из минеральных волокон | 1327 | 1005 | м2 | м2 | 1 | 103 | 0 | 0 | 0 | 0 | 0 | 0 | 0 |  | 103 | 2 | 39501134 | 215 | 0 | 0 | 0 | 0 | 0 | 0 | 0 | 0
90 | 39501159 | 39501119 | 36837958 | 1 | 1 | 1 | 3 | 14.4.01.02-0012 | ФССЦ-2001, 14.4.01.02-0012, приказ Минстроя России №1039/пр от 30.12.2016г. | Грунтовка «Тифенгрунд», КНАУФ | 1346 | 1009 | кг | кг | 1 | 20 | 13.08 | 0 | 0 | 0 | 0 | 1 | 0 |  | 20 | 2 | 39501135 | 217 | 0 | 0 | 0 | 0 | 0 | 0 | 0 | 0
90 | 39501160 | 39501119 | 36839228 | 1 | 1 | 1 | 3 | 14.5.11.03-0001 | ФССЦ-2001, 14.5.11.03-0001, приказ Минстроя России №1039/пр от 30.12.2016г. | Шпаклевка «Унифлот», КНАУФ | 1346 | 1009 | кг | кг | 1 | 10 | 7.46 | 0 | 0 | 0 | 0 | 1 | 0 |  | 10 | 2 | 39501136 | 218 | 0 | 0 | 0 | 0 | 0 | 0 | 0 | 0
90 | 39501161 | 39501119 | 36839231 | 1 | 1 | 1 | 3 | 14.5.11.03-0004 | ФССЦ-2001, 14.5.11.03-0004, приказ Минстроя России №1039/пр от 30.12.2016г. | Шпаклевка «Фугенфюллер», КНАУФ | 1346 | 1009 | кг | кг | 1 | 76 | 2.7 | 0 | 0 | 0 | 0 | 1 | 0 |  | 76 | 2 | 39501137 | 219 | 0 | 0 | 0 | 0 | 0 | 0 | 0 | 0
91 | 39501143 | 39501119 | 37064928 | 1 | 1 | 1 | 1 | 1-100-35 |  | Рабочий среднего разряда 3.5 | 1191 | 1013 | чел.-ч. | чел.-ч. | 1 | 104 | 0 | 0 | 0 | 9.07 | 0 | 1 | 1 | )*1,15 | 119.6 | 2 | 39501120 | 220 | 0 | 0 | 0 | 0 | 0 | 0 | 0 | 0
91 | 39501144 | 39501119 | 36884500 | 1 | 1 | 1 | 2 | 91.21.12-004 | ФСЭМ-2001, 91.21.12-004, приказ Минстроя России №1039/пр от 30.12.2016г. | Ножницы электрические | 1368 | 1011 | маш.-ч | маш.-ч | 1 | 0.82 | 0 | 33.59 | 0 | 0 | 0 | 1 | 0 | )*1,25 | 1.025 | 2 | 39501121 | 221 | 0 | 0 | 0 | 0 | 0 | 0 | 0 | 0
91 | 39501145 | 39501119 | 36797095 | 17 | 1 | 1 | 3 | 01.6.01.02 |  | Листы гипсокартонные | 1327 | 1005 | м2 | м2 | 1 | 235 | 0 | 0 | 0 | 0 | 0 | 0 | 0 |  | 235 | 2 | 39501122 | 222 | 0 | 0 | 0 | 0 | 0 | 0 | 0 | 0
91 | 39501146 | 39501119 | 36801792 | 1 | 1 | 1 | 3 | 01.7.03.01-0001 | ФССЦ-2001, 01.7.03.01-0001, приказ Минстроя России №1039/пр от 30.12.2016г. | Вода | 1339 | 1007 | м3 | м3 | 1 | 0.066 | 2.44 | 0 | 0 | 0 | 0 | 1 | 0 |  | 0.066 | 2 | 39501123 | 224 | 0 | 0 | 0 | 0 | 0 | 0 | 0 | 0
91 | 39501147 | 39501119 | 36802078 | 1 | 1 | 1 | 3 | 01.7.06.04-0002 | ФССЦ-2001, 01.7.06.04-0002, приказ Минстроя России №1039/пр от 30.12.2016г. | Лента бумажная для повышения трещиностойкости стыков ГКЛ и ГВЛ | 1301 | 1003 | м | м | 1 | 193 | 0.17 | 0 | 0 | 0 | 0 | 1 | 0 |  | 193 | 2 | 39501124 | 226 | 0 | 0 | 0 | 0 | 0 | 0 | 0 | 0
91 | 39501148 | 39501119 | 36802083 | 1 | 1 | 1 | 3 | 01.7.06.04-0007 | ФССЦ-2001, 01.7.06.04-0007, приказ Минстроя России №1039/пр от 30.12.2016г. | Лента разделительная для сопряжения потолка из ЛГК со стеной | 1308 | 1003 | 100 м | 100 м | 100 | 1.42 | 173 | 0 | 0 | 0 | 0 | 1 | 0 |  | 1.42 | 2 | 39501125 | 227 | 0 | 0 | 0 | 0 | 0 | 0 | 0 | 0
91 | 39501149 | 39501119 | 36797072 | 17 | 1 | 1 | 3 | 01.7.06.11 |  | Лента уплотнительная типа Дихтунгсбанд | 1301 | 1003 | м | м | 1 | 107 | 0 | 0 | 0 | 0 | 0 | 0 | 0 |  | 107 | 2 | 39501126 | 228 | 0 | 0 | 0 | 0 | 0 | 0 | 0 | 0
91 | 39501150 | 39501119 | 36804616 | 1 | 1 | 1 | 3 | 01.7.15.07-0082 | ФССЦ-2001, 01.7.15.07-0082, приказ Минстроя России №1039/пр от 30.12.2016г. | Дюбель-гвоздь 6/39 мм | 1355 | 1010 | 100 шт. | 100 шт. | 100 | 0.97 | 70 | 0 | 0 | 0 | 0 | 1 | 0 |  | 0.97 | 2 | 39501127 | 229 | 0 | 0 | 0 | 0 | 0 | 0 | 0 | 0
91 | 39501151 | 39501119 | 36804661 | 1 | 1 | 1 | 3 | 01.7.15.07-0152 | ФССЦ-2001, 01.7.15.07-0152, приказ Минстроя России №1039/пр от 30.12.2016г. | Дюбель с шурупом 6/35 мм | 1355 | 1010 | 100 шт. | 100 шт. | 100 | 1.43 | 8 | 0 | 0 | 0 | 0 | 1 | 0 |  | 1.43 | 2 | 39501128 | 230 | 0 | 0 | 0 | 0 | 0 | 0 | 0 | 0
91 | 39501152 | 39501119 | 36804891 | 1 | 1 | 1 | 3 | 01.7.15.14-0044 | ФССЦ-2001, 01.7.15.14-0044, приказ Минстроя России №1039/пр от 30.12.2016г. | Шуруп самонарезающий (TN) 3,5/25 мм | 1355 | 1010 | 100 шт. | 100 шт. | 100 | 36.01 | 2 | 0 | 0 | 0 | 0 | 1 | 0 |  | 36.01 | 2 | 39501129 | 231 | 0 | 0 | 0 | 0 | 0 | 0 | 0 | 0
91 | 39501153 | 39501119 | 39169957 | 17 | 1 | 1 | 3 | 07.2.06.03 |  | Профиль направляющий | 1301 | 1003 | м | м | 1 | 161 | 0 | 0 | 0 | 0 | 0 | 0 | 0 |  | 161 | 2 | 39501130 | 232 | 0 | 0 | 0 | 0 | 0 | 0 | 0 | 0
91 | 39501154 | 39501119 | 39169957 | 17 | 1 | 1 | 3 | 07.2.06.03 |  | Профиль стоечный | 1301 | 1003 | м | м | 1 | 260 | 0 | 0 | 0 | 0 | 0 | 0 | 0 |  | 260 | 2 | 39501131 | 233 | 0 | 0 | 0 | 0 | 0 | 0 | 0 | 0
91 | 39501155 | 39501119 | 36822984 | 1 | 1 | 1 | 3 | 07.2.06.04-0011 | ФССЦ-2001, 07.2.06.04-0011, приказ Минстроя России №1039/пр от 30.12.2016г. | Верхний уголок для крепления несущих элементов двери 100x123 мм | 1355 | 1010 | 100 шт. | 100 шт. | 100 | 0.2 | 279 | 0 | 0 | 0 | 0 | 1 | 0 |  | 0.2 | 2 | 39501132 | 236 | 0 | 0 | 0 | 0 | 0 | 0 | 0 | 0
91 | 39501156 | 39501119 | 36822993 | 1 | 1 | 1 | 3 | 07.2.06.04-0061 | ФССЦ-2001, 07.2.06.04-0061, приказ Минстроя России №1039/пр от 30.12.2016г. | Нижний уголок для крепления несущих элементов двери 100x123 мм | 1355 | 1010 | 100 шт. | 100 шт. | 100 | 0.2 | 279 | 0 | 0 | 0 | 0 | 1 | 0 |  | 0.2 | 2 | 39501133 | 237 | 0 | 0 | 0 | 0 | 0 | 0 | 0 | 0
91 | 39501157 | 39501119 | 36797104 | 17 | 1 | 1 | 3 | 11.1.03.01 |  | Бруски деревянные | 1301 | 1003 | м | м | 1 | 54 | 0 | 0 | 0 | 0 | 0 | 0 | 0 |  | 54 | 3 | -1 |  | 0 | 0 | 0 | 0 | 0 | 0 | 0 | 0
91 | 39501158 | 39501119 | 36796564 | 17 | 1 | 1 | 3 | 12.2.03.15 |  | Материалы теплоизоляционные из минеральных волокон | 1327 | 1005 | м2 | м2 | 1 | 103 | 0 | 0 | 0 | 0 | 0 | 0 | 0 |  | 103 | 2 | 39501134 | 238 | 0 | 0 | 0 | 0 | 0 | 0 | 0 | 0
91 | 39501159 | 39501119 | 36837958 | 1 | 1 | 1 | 3 | 14.4.01.02-0012 | ФССЦ-2001, 14.4.01.02-0012, приказ Минстроя России №1039/пр от 30.12.2016г. | Грунтовка «Тифенгрунд», КНАУФ | 1346 | 1009 | кг | кг | 1 | 20 | 13.08 | 0 | 0 | 0 | 0 | 1 | 0 |  | 20 | 2 | 39501135 | 240 | 0 | 0 | 0 | 0 | 0 | 0 | 0 | 0
91 | 39501160 | 39501119 | 36839228 | 1 | 1 | 1 | 3 | 14.5.11.03-0001 | ФССЦ-2001, 14.5.11.03-0001, приказ Минстроя России №1039/пр от 30.12.2016г. | Шпаклевка «Унифлот», КНАУФ | 1346 | 1009 | кг | кг | 1 | 10 | 7.46 | 0 | 0 | 0 | 0 | 1 | 0 |  | 10 | 2 | 39501136 | 241 | 0 | 0 | 0 | 0 | 0 | 0 | 0 | 0
91 | 39501161 | 39501119 | 36839231 | 1 | 1 | 1 | 3 | 14.5.11.03-0004 | ФССЦ-2001, 14.5.11.03-0004, приказ Минстроя России №1039/пр от 30.12.2016г. | Шпаклевка «Фугенфюллер», КНАУФ | 1346 | 1009 | кг | кг | 1 | 76 | 2.7 | 0 | 0 | 0 | 0 | 1 | 0 |  | 76 | 2 | 39501137 | 242 | 0 | 0 | 0 | 0 | 0 | 0 | 0 | 0
112 | 39501183 | 39501172 | 37075528 | 1 | 1 | 1 | 1 | 1-100-43 |  | Рабочий среднего разряда 4.3 | 1191 | 1013 | чел.-ч. | чел.-ч. | 1 | 324.82 | 0 | 0 | 0 | 10.06 | 0 | 1 | 1 | )*1,15 | 373.543 | 2 | 39501173 | 243 | 0 | 0 | 0 | 0 | 0 | 0 | 0 | 0
112 | 39501184 | 39501172 | 37064876 | 1 | 1 | 1 | 1 | 4-100-00 |  | Затраты труда машинистов | 1191 | 1013 | чел.-ч. | чел.-ч. | 1 | 2.48 | 0 | 0 | 0 | 0 | 0 | 1 | 2 | )*1,25 | 3.1 | 2 | 39501174 | 244 | 0 | 0 | 0 | 0 | 0 | 0 | 0 | 0
112 | 39501185 | 39501172 | 36882159 | 1 | 1 | 1 | 2 | 91.05.05-014 | ФСЭМ-2001, 91.05.05-014, приказ Минстроя России №1039/пр от 30.12.2016г. | Краны на автомобильном ходу, грузоподъемность 10 т | 1368 | 1011 | маш.-ч | маш.-ч | 1 | 2.2 | 0 | 111.99 | 13.5 | 0 | 0 | 1 | 0 | )*1,25 | 2.75 | 2 | 39501175 | 245 | 0 | 0 | 0 | 0 | 0 | 0 | 0 | 0
112 | 39501186 | 39501172 | 36882358 | 1 | 1 | 1 | 2 | 91.06.03-062 | ФСЭМ-2001, 91.06.03-062, приказ Минстроя России №1039/пр от 30.12.2016г. | Лебедки электрические тяговым усилием до 31,39 кН (3,2 т) | 1368 | 1011 | маш.-ч | маш.-ч | 1 | 43.9 | 0 | 6.9 | 0 | 0 | 0 | 1 | 0 | )*1,25 | 54.875 | 2 | 39501176 | 246 | 0 | 0 | 0 | 0 | 0 | 0 | 0 | 0
112 | 39501187 | 39501172 | 36883554 | 1 | 1 | 1 | 2 | 91.14.02-001 | ФСЭМ-2001, 91.14.02-001, приказ Минстроя России №1039/пр от 30.12.2016г. | Автомобили бортовые, грузоподъемность до 5 т | 1368 | 1011 | маш.-ч | маш.-ч | 1 | 0.28 | 0 | 65.71 | 11.6 | 0 | 0 | 1 | 0 | )*1,25 | 0.35 | 2 | 39501177 | 247 | 0 | 0 | 0 | 0 | 0 | 0 | 0 | 0
112 | 39501188 | 39501172 | 36805352 | 1 | 1 | 1 | 3 | 01.7.19.07-0003 | ФССЦ-2001, 01.7.19.07-0003, приказ Минстроя России №1039/пр от 30.12.2016г. | Резина прессованная | 1346 | 1009 | кг | кг | 1 | 0 | 28.26 | 0 | 0 | 0 | 1 | 0 | 0 |  | 0 | 3 | -1 |  | 0 | 0 | 0 | 0 | 0 | 0 | 0 | 0
112 | 39501189 | 39501172 | 36805527 | 1 | 1 | 1 | 3 | 01.7.20.08-0071 | ФССЦ-2001, 01.7.20.08-0071, приказ Минстроя России №1039/пр от 30.12.2016г. | Канаты пеньковые пропитанные | 1348 | 1009 | т | т | 1000 | 0.00115 | 37900 | 0 | 0 | 0 | 0 | 1 | 0 |  | 0.00115 | 2 | 39501178 | 248 | 0 | 0 | 0 | 0 | 0 | 0 | 0 | 0
112 | 39501190 | 39501172 | 36805665 | 1 | 1 | 1 | 3 | 01.8.02.02-0001 | ФССЦ-2001, 01.8.02.02-0001, приказ Минстроя России №1039/пр от 30.12.2016г. | Стекло армированное листовое бесцветное толщиной 5,5 мм гладкое | 1327 | 1005 | м2 | м2 | 1 | 0 | 52 | 0 | 0 | 0 | 1 | 0 | 0 |  | 0 | 3 | -1 |  | 0 | 0 | 0 | 0 | 0 | 0 | 0 | 0
112 | 39501191 | 39501172 | 36805751 | 1 | 1 | 1 | 3 | 01.8.02.06-0111 | ФССЦ-2001, 01.8.02.06-0111, приказ Минстроя России №1039/пр от 30.12.2016г. | Стекло листовое прокатное для витражей бесцветное толщиной 3,5 мм | 1327 | 1005 | м2 | м2 | 1 | 0 | 350 | 0 | 0 | 0 | 1 | 0 | 0 |  | 0 | 3 | -1 |  | 0 | 0 | 0 | 0 | 0 | 0 | 0 | 0
112 | 39501192 | 39501172 | 36823258 | 1 | 1 | 1 | 3 | 07.2.07.12-0020 | ФССЦ-2001, 07.2.07.12-0020, приказ Минстроя России №1039/пр от 30.12.2016г. | Отдельные конструктивные элементы зданий и сооружений с преобладанием горячекатаных профилей, средняя масса сборочной единицы от 0,1 до 0,5 т | 1348 | 1009 | т | т | 1000 | 0.02 | 7712 | 0 | 0 | 0 | 0 | 1 | 0 |  | 0.02 | 2 | 39501179 | 249 | 0 | 0 | 0 | 0 | 0 | 0 | 0 | 0
112 | 39501193 | 39501172 | 36825287 | 1 | 1 | 1 | 3 | 08.2.02.11-0007 | ФССЦ-2001, 08.2.02.11-0007, приказ Минстроя России №1039/пр от 30.12.2016г. | Канат двойной свивки типа ТК, конструкции 6х19(1+6+12)+1 о.с., оцинкованный из проволок марки В, маркировочная группа 1770 н/мм2, диаметром 5,5 мм | 1302 | 1003 | 10 м | 10 м | 10 | 0.2 | 50.24 | 0 | 0 | 0 | 0 | 1 | 0 |  | 0.2 | 2 | 39501180 | 250 | 0 | 0 | 0 | 0 | 0 | 0 | 0 | 0
112 | 39501194 | 39501172 | 36796836 | 17 | 1 | 1 | 3 | 09.3.01.01 |  | Алюминиевые конструкции | 1348 | 1009 | т | т | 1000 | 0 | 0 | 0 | 0 | 0 | 1 | 0 | 0 |  | 0 | 3 | -1 |  | 0 | 0 | 0 | 0 | 0 | 0 | 0 | 0
112 | 39501195 | 39501172 | 36830313 | 1 | 1 | 1 | 3 | 11.1.03.01-0077 | ФССЦ-2001, 11.1.03.01-0077, приказ Минстроя России №1039/пр от 30.12.2016г. | Бруски обрезные хвойных пород длиной 4-6,5 м, шириной 75-150 мм, толщиной 40-75 мм, I сорта | 1339 | 1007 | м3 | м3 | 1 | 0.04 | 1700 | 0 | 0 | 0 | 0 | 1 | 0 |  | 0.04 | 2 | 39501181 | 251 | 0 | 0 | 0 | 0 | 0 | 0 | 0 | 0
113 | 39501183 | 39501172 | 37075528 | 1 | 1 | 1 | 1 | 1-100-43 |  | Рабочий среднего разряда 4.3 | 1191 | 1013 | чел.-ч. | чел.-ч. | 1 | 324.82 | 0 | 0 | 0 | 10.06 | 0 | 1 | 1 | )*1,15 | 373.543 | 2 | 39501173 | 253 | 0 | 0 | 0 | 0 | 0 | 0 | 0 | 0
113 | 39501184 | 39501172 | 37064876 | 1 | 1 | 1 | 1 | 4-100-00 |  | Затраты труда машинистов | 1191 | 1013 | чел.-ч. | чел.-ч. | 1 | 2.48 | 0 | 0 | 0 | 0 | 0 | 1 | 2 | )*1,25 | 3.1 | 2 | 39501174 | 254 | 0 | 0 | 0 | 0 | 0 | 0 | 0 | 0
113 | 39501185 | 39501172 | 36882159 | 1 | 1 | 1 | 2 | 91.05.05-014 | ФСЭМ-2001, 91.05.05-014, приказ Минстроя России №1039/пр от 30.12.2016г. | Краны на автомобильном ходу, грузоподъемность 10 т | 1368 | 1011 | маш.-ч | маш.-ч | 1 | 2.2 | 0 | 111.99 | 13.5 | 0 | 0 | 1 | 0 | )*1,25 | 2.75 | 2 | 39501175 | 255 | 0 | 0 | 0 | 0 | 0 | 0 | 0 | 0
113 | 39501186 | 39501172 | 36882358 | 1 | 1 | 1 | 2 | 91.06.03-062 | ФСЭМ-2001, 91.06.03-062, приказ Минстроя России №1039/пр от 30.12.2016г. | Лебедки электрические тяговым усилием до 31,39 кН (3,2 т) | 1368 | 1011 | маш.-ч | маш.-ч | 1 | 43.9 | 0 | 6.9 | 0 | 0 | 0 | 1 | 0 | )*1,25 | 54.875 | 2 | 39501176 | 256 | 0 | 0 | 0 | 0 | 0 | 0 | 0 | 0
113 | 39501187 | 39501172 | 36883554 | 1 | 1 | 1 | 2 | 91.14.02-001 | ФСЭМ-2001, 91.14.02-001, приказ Минстроя России №1039/пр от 30.12.2016г. | Автомобили бортовые, грузоподъемность до 5 т | 1368 | 1011 | маш.-ч | маш.-ч | 1 | 0.28 | 0 | 65.71 | 11.6 | 0 | 0 | 1 | 0 | )*1,25 | 0.35 | 2 | 39501177 | 257 | 0 | 0 | 0 | 0 | 0 | 0 | 0 | 0
113 | 39501188 | 39501172 | 36805352 | 1 | 1 | 1 | 3 | 01.7.19.07-0003 | ФССЦ-2001, 01.7.19.07-0003, приказ Минстроя России №1039/пр от 30.12.2016г. | Резина прессованная | 1346 | 1009 | кг | кг | 1 | 0 | 28.26 | 0 | 0 | 0 | 1 | 0 | 0 |  | 0 | 3 | -1 |  | 0 | 0 | 0 | 0 | 0 | 0 | 0 | 0
113 | 39501189 | 39501172 | 36805527 | 1 | 1 | 1 | 3 | 01.7.20.08-0071 | ФССЦ-2001, 01.7.20.08-0071, приказ Минстроя России №1039/пр от 30.12.2016г. | Канаты пеньковые пропитанные | 1348 | 1009 | т | т | 1000 | 0.00115 | 37900 | 0 | 0 | 0 | 0 | 1 | 0 |  | 0.00115 | 2 | 39501178 | 258 | 0 | 0 | 0 | 0 | 0 | 0 | 0 | 0
113 | 39501190 | 39501172 | 36805665 | 1 | 1 | 1 | 3 | 01.8.02.02-0001 | ФССЦ-2001, 01.8.02.02-0001, приказ Минстроя России №1039/пр от 30.12.2016г. | Стекло армированное листовое бесцветное толщиной 5,5 мм гладкое | 1327 | 1005 | м2 | м2 | 1 | 0 | 52 | 0 | 0 | 0 | 1 | 0 | 0 |  | 0 | 3 | -1 |  | 0 | 0 | 0 | 0 | 0 | 0 | 0 | 0
113 | 39501191 | 39501172 | 36805751 | 1 | 1 | 1 | 3 | 01.8.02.06-0111 | ФССЦ-2001, 01.8.02.06-0111, приказ Минстроя России №1039/пр от 30.12.2016г. | Стекло листовое прокатное для витражей бесцветное толщиной 3,5 мм | 1327 | 1005 | м2 | м2 | 1 | 0 | 350 | 0 | 0 | 0 | 1 | 0 | 0 |  | 0 | 3 | -1 |  | 0 | 0 | 0 | 0 | 0 | 0 | 0 | 0
113 | 39501192 | 39501172 | 36823258 | 1 | 1 | 1 | 3 | 07.2.07.12-0020 | ФССЦ-2001, 07.2.07.12-0020, приказ Минстроя России №1039/пр от 30.12.2016г. | Отдельные конструктивные элементы зданий и сооружений с преобладанием горячекатаных профилей, средняя масса сборочной единицы от 0,1 до 0,5 т | 1348 | 1009 | т | т | 1000 | 0.02 | 7712 | 0 | 0 | 0 | 0 | 1 | 0 |  | 0.02 | 2 | 39501179 | 259 | 0 | 0 | 0 | 0 | 0 | 0 | 0 | 0
113 | 39501193 | 39501172 | 36825287 | 1 | 1 | 1 | 3 | 08.2.02.11-0007 | ФССЦ-2001, 08.2.02.11-0007, приказ Минстроя России №1039/пр от 30.12.2016г. | Канат двойной свивки типа ТК, конструкции 6х19(1+6+12)+1 о.с., оцинкованный из проволок марки В, маркировочная группа 1770 н/мм2, диаметром 5,5 мм | 1302 | 1003 | 10 м | 10 м | 10 | 0.2 | 50.24 | 0 | 0 | 0 | 0 | 1 | 0 |  | 0.2 | 2 | 39501180 | 260 | 0 | 0 | 0 | 0 | 0 | 0 | 0 | 0
113 | 39501194 | 39501172 | 36796836 | 17 | 1 | 1 | 3 | 09.3.01.01 |  | Алюминиевые конструкции | 1348 | 1009 | т | т | 1000 | 0 | 0 | 0 | 0 | 0 | 1 | 0 | 0 |  | 0 | 3 | -1 |  | 0 | 0 | 0 | 0 | 0 | 0 | 0 | 0
113 | 39501195 | 39501172 | 36830313 | 1 | 1 | 1 | 3 | 11.1.03.01-0077 | ФССЦ-2001, 11.1.03.01-0077, приказ Минстроя России №1039/пр от 30.12.2016г. | Бруски обрезные хвойных пород длиной 4-6,5 м, шириной 75-150 мм, толщиной 40-75 мм, I сорта | 1339 | 1007 | м3 | м3 | 1 | 0.04 | 1700 | 0 | 0 | 0 | 0 | 1 | 0 |  | 0.04 | 2 | 39501181 | 261 | 0 | 0 | 0 | 0 | 0 | 0 | 0 | 0
116 | 39501199 | 39501197 | 37064998 | 1 | 1 | 1 | 1 | 1-100-20 |  | Рабочий среднего разряда 2 | 1191 | 1013 | чел.-ч. | чел.-ч. | 1 | 22.82 | 0 | 0 | 0 | 7.8 | 0 | 1 | 1 |  | 22.82 | 2 | 39501198 | 263 | 0 | 0 | 0 | 0 | 0 | 0 | 0 | 0
117 | 39501199 | 39501197 | 37064998 | 1 | 1 | 1 | 1 | 1-100-20 |  | Рабочий среднего разряда 2 | 1191 | 1013 | чел.-ч. | чел.-ч. | 1 | 22.82 | 0 | 0 | 0 | 7.8 | 0 | 1 | 1 |  | 22.82 | 2 | 39501198 | 264 | 0 | 0 | 0 | 0 | 0 | 0 | 0 | 0
118 | 39501205 | 39501200 | 37064998 | 1 | 1 | 1 | 1 | 1-100-20 |  | Рабочий среднего разряда 2 | 1191 | 1013 | чел.-ч. | чел.-ч. | 1 | 3.77 | 0 | 0 | 0 | 7.8 | 0 | 1 | 1 |  | 3.77 | 2 | 39501201 | 265 | 0 | 0 | 0 | 0 | 0 | 0 | 0 | 0
118 | 39501206 | 39501200 | 36800432 | 1 | 1 | 1 | 3 | 01.3.05.19-0011 | ФССЦ-2001, 01.3.05.19-0011, приказ Минстроя России №1039/пр от 30.12.2016г. | Купорос медный марки А | 1348 | 1009 | т | т | 1000 | 0.001 | 7571 | 0 | 0 | 0 | 0 | 1 | 0 |  | 0.001 | 2 | 39501202 | 266 | 0 | 0 | 0 | 0 | 0 | 0 | 0 | 0
118 | 39501207 | 39501200 | 36801792 | 1 | 1 | 1 | 3 | 01.7.03.01-0001 | ФССЦ-2001, 01.7.03.01-0001, приказ Минстроя России №1039/пр от 30.12.2016г. | Вода | 1339 | 1007 | м3 | м3 | 1 | 0.05 | 2.44 | 0 | 0 | 0 | 0 | 1 | 0 |  | 0.05 | 2 | 39501203 | 267 | 0 | 0 | 0 | 0 | 0 | 0 | 0 | 0
119 | 39501205 | 39501200 | 37064998 | 1 | 1 | 1 | 1 | 1-100-20 |  | Рабочий среднего разряда 2 | 1191 | 1013 | чел.-ч. | чел.-ч. | 1 | 3.77 | 0 | 0 | 0 | 7.8 | 0 | 1 | 1 |  | 3.77 | 2 | 39501201 | 269 | 0 | 0 | 0 | 0 | 0 | 0 | 0 | 0
119 | 39501206 | 39501200 | 36800432 | 1 | 1 | 1 | 3 | 01.3.05.19-0011 | ФССЦ-2001, 01.3.05.19-0011, приказ Минстроя России №1039/пр от 30.12.2016г. | Купорос медный марки А | 1348 | 1009 | т | т | 1000 | 0.001 | 7571 | 0 | 0 | 0 | 0 | 1 | 0 |  | 0.001 | 2 | 39501202 | 270 | 0 | 0 | 0 | 0 | 0 | 0 | 0 | 0
119 | 39501207 | 39501200 | 36801792 | 1 | 1 | 1 | 3 | 01.7.03.01-0001 | ФССЦ-2001, 01.7.03.01-0001, приказ Минстроя России №1039/пр от 30.12.2016г. | Вода | 1339 | 1007 | м3 | м3 | 1 | 0.05 | 2.44 | 0 | 0 | 0 | 0 | 1 | 0 |  | 0.05 | 2 | 39501203 | 271 | 0 | 0 | 0 | 0 | 0 | 0 | 0 | 0
124 | 39501218 | 39501210 | 37071037 | 1 | 1 | 1 | 1 | 1-100-40 |  | Рабочий среднего разряда 4 | 1191 | 1013 | чел.-ч. | чел.-ч. | 1 | 6.55 | 0 | 0 | 0 | 9.62 | 0 | 1 | 1 | )*1,15 | 7.5325 | 2 | 39501211 | 273 | 0 | 0 | 0 | 0 | 0 | 0 | 0 | 0
124 | 39501219 | 39501210 | 37064876 | 1 | 1 | 1 | 1 | 4-100-00 |  | Затраты труда машинистов | 1191 | 1013 | чел.-ч. | чел.-ч. | 1 | 0.02 | 0 | 0 | 0 | 0 | 0 | 1 | 2 | )*1,25 | 0.025 | 2 | 39501212 | 274 | 0 | 0 | 0 | 0 | 0 | 0 | 0 | 0
124 | 39501220 | 39501210 | 36882452 | 1 | 1 | 1 | 2 | 91.06.06-048 | ФСЭМ-2001, 91.06.06-048, приказ Минстроя России №1039/пр от 30.12.2016г. | Подъемники одномачтовые, грузоподъемность до 500 кг, высота подъема 45 м | 1368 | 1011 | маш.-ч | маш.-ч | 1 | 0.01 | 0 | 31.26 | 13.5 | 0 | 0 | 1 | 0 | )*1,25 | 0.0125 | 2 | 39501213 | 275 | 0 | 0 | 0 | 0 | 0 | 0 | 0 | 0
124 | 39501221 | 39501210 | 36883554 | 1 | 1 | 1 | 2 | 91.14.02-001 | ФСЭМ-2001, 91.14.02-001, приказ Минстроя России №1039/пр от 30.12.2016г. | Автомобили бортовые, грузоподъемность до 5 т | 1368 | 1011 | маш.-ч | маш.-ч | 1 | 0.01 | 0 | 65.71 | 11.6 | 0 | 0 | 1 | 0 | )*1,25 | 0.0125 | 2 | 39501214 | 276 | 0 | 0 | 0 | 0 | 0 | 0 | 0 | 0
124 | 39501222 | 39501210 | 36805524 | 1 | 1 | 1 | 3 | 01.7.20.08-0051 | ФССЦ-2001, 01.7.20.08-0051, приказ Минстроя России №1039/пр от 30.12.2016г. | Ветошь | 1346 | 1009 | кг | кг | 1 | 0.1 | 1.82 | 0 | 0 | 0 | 0 | 1 | 0 |  | 0.1 | 2 | 39501215 | 277 | 0 | 0 | 0 | 0 | 0 | 0 | 0 | 0
124 | 39501223 | 39501210 | 36797079 | 17 | 1 | 1 | 3 | 14.4.01.21 |  | Грунтовка | 1348 | 1009 | т | т | 1000 | 0.013 | 0 | 0 | 0 | 0 | 0 | 0 | 0 |  | 0.013 | 2 | 39501216 | 279 | 0 | 0 | 0 | 0 | 0 | 0 | 0 | 0
125 | 39501218 | 39501210 | 37071037 | 1 | 1 | 1 | 1 | 1-100-40 |  | Рабочий среднего разряда 4 | 1191 | 1013 | чел.-ч. | чел.-ч. | 1 | 6.55 | 0 | 0 | 0 | 9.62 | 0 | 1 | 1 | )*1,15 | 7.5325 | 2 | 39501211 | 280 | 0 | 0 | 0 | 0 | 0 | 0 | 0 | 0
125 | 39501219 | 39501210 | 37064876 | 1 | 1 | 1 | 1 | 4-100-00 |  | Затраты труда машинистов | 1191 | 1013 | чел.-ч. | чел.-ч. | 1 | 0.02 | 0 | 0 | 0 | 0 | 0 | 1 | 2 | )*1,25 | 0.025 | 2 | 39501212 | 281 | 0 | 0 | 0 | 0 | 0 | 0 | 0 | 0
125 | 39501220 | 39501210 | 36882452 | 1 | 1 | 1 | 2 | 91.06.06-048 | ФСЭМ-2001, 91.06.06-048, приказ Минстроя России №1039/пр от 30.12.2016г. | Подъемники одномачтовые, грузоподъемность до 500 кг, высота подъема 45 м | 1368 | 1011 | маш.-ч | маш.-ч | 1 | 0.01 | 0 | 31.26 | 13.5 | 0 | 0 | 1 | 0 | )*1,25 | 0.0125 | 2 | 39501213 | 282 | 0 | 0 | 0 | 0 | 0 | 0 | 0 | 0
125 | 39501221 | 39501210 | 36883554 | 1 | 1 | 1 | 2 | 91.14.02-001 | ФСЭМ-2001, 91.14.02-001, приказ Минстроя России №1039/пр от 30.12.2016г. | Автомобили бортовые, грузоподъемность до 5 т | 1368 | 1011 | маш.-ч | маш.-ч | 1 | 0.01 | 0 | 65.71 | 11.6 | 0 | 0 | 1 | 0 | )*1,25 | 0.0125 | 2 | 39501214 | 283 | 0 | 0 | 0 | 0 | 0 | 0 | 0 | 0
125 | 39501222 | 39501210 | 36805524 | 1 | 1 | 1 | 3 | 01.7.20.08-0051 | ФССЦ-2001, 01.7.20.08-0051, приказ Минстроя России №1039/пр от 30.12.2016г. | Ветошь | 1346 | 1009 | кг | кг | 1 | 0.1 | 1.82 | 0 | 0 | 0 | 0 | 1 | 0 |  | 0.1 | 2 | 39501215 | 284 | 0 | 0 | 0 | 0 | 0 | 0 | 0 | 0
125 | 39501223 | 39501210 | 36797079 | 17 | 1 | 1 | 3 | 14.4.01.21 |  | Грунтовка | 1348 | 1009 | т | т | 1000 | 0.013 | 0 | 0 | 0 | 0 | 0 | 0 | 0 |  | 0.013 | 2 | 39501216 | 286 | 0 | 0 | 0 | 0 | 0 | 0 | 0 | 0
130 | 39501235 | 39501226 | 37064878 | 1 | 1 | 1 | 1 | 1-100-38 |  | Рабочий среднего разряда 3.8 | 1191 | 1013 | чел.-ч. | чел.-ч. | 1 | 85.84 | 0 | 0 | 0 | 9.4 | 0 | 1 | 1 | )*1,15 | 98.716 | 2 | 39501227 | 287 | 0 | 0 | 0 | 0 | 0 | 0 | 0 | 0
130 | 39501236 | 39501226 | 37064876 | 1 | 1 | 1 | 1 | 4-100-00 |  | Затраты труда машинистов | 1191 | 1013 | чел.-ч. | чел.-ч. | 1 | 6.29 | 0 | 0 | 0 | 0 | 0 | 1 | 2 | )*1,25 | 7.8625 | 2 | 39501228 | 288 | 0 | 0 | 0 | 0 | 0 | 0 | 0 | 0
130 | 39501237 | 39501226 | 36882452 | 1 | 1 | 1 | 2 | 91.06.06-048 | ФСЭМ-2001, 91.06.06-048, приказ Минстроя России №1039/пр от 30.12.2016г. | Подъемники одномачтовые, грузоподъемность до 500 кг, высота подъема 45 м | 1368 | 1011 | маш.-ч | маш.-ч | 1 | 0.84 | 0 | 31.26 | 13.5 | 0 | 0 | 1 | 0 | )*1,25 | 1.05 | 2 | 39501229 | 289 | 0 | 0 | 0 | 0 | 0 | 0 | 0 | 0
130 | 39501238 | 39501226 | 36882608 | 1 | 1 | 1 | 2 | 91.07.07-041 | ФСЭМ-2001, 91.07.07-041, приказ Минстроя России №1039/пр от 30.12.2016г. | Растворонасосы 1 м3/ч | 1368 | 1011 | маш.-ч | маш.-ч | 1 | 5.45 | 0 | 14.15 | 8.91 | 0 | 0 | 1 | 0 | )*1,25 | 6.8125 | 2 | 39501230 | 290 | 0 | 0 | 0 | 0 | 0 | 0 | 0 | 0
130 | 39501239 | 39501226 | 36804547 | 1 | 1 | 1 | 3 | 01.7.15.06-0121 | ФССЦ-2001, 01.7.15.06-0121, приказ Минстроя России №1039/пр от 30.12.2016г. | Гвозди строительные с плоской головкой 1,6x50 мм | 1348 | 1009 | т | т | 1000 | 0.00012 | 8475 | 0 | 0 | 0 | 0 | 1 | 0 |  | 0.00012 | 2 | 39501231 | 291 | 0 | 0 | 0 | 0 | 0 | 0 | 0 | 0
130 | 39501240 | 39501226 | 36806488 | 1 | 1 | 1 | 3 | 03.1.01.01-0002 | ФССЦ-2001, 03.1.01.01-0002, приказ Минстроя России №1039/пр от 30.12.2016г. | Гипсовые вяжущие, марка Г3 | 1348 | 1009 | т | т | 1000 | 0.006 | 729.98 | 0 | 0 | 0 | 0 | 1 | 0 |  | 0.006 | 2 | 39501232 | 292 | 0 | 0 | 0 | 0 | 0 | 0 | 0 | 0
130 | 39501241 | 39501226 | 36807381 | 1 | 1 | 1 | 3 | 04.3.01.12-0111 | ФССЦ-2001, 04.3.01.12-0111, приказ Минстроя России №1039/пр от 30.12.2016г. | Раствор готовый отделочный тяжелый, цементно-известковый 1:1:6 | 1339 | 1007 | м3 | м3 | 1 | 1.87 | 517.91 | 0 | 0 | 0 | 0 | 1 | 0 |  | 1.87 | 2 | 39501233 | 293 | 0 | 0 | 0 | 0 | 0 | 0 | 0 | 0
130 | 39501242 | 39501226 | 36824423 | 1 | 1 | 1 | 3 | 08.1.02.17-0161 | ФССЦ-2001, 08.1.02.17-0161, приказ Минстроя России №1039/пр от 30.12.2016г. | Сетка тканая с квадратными ячейками № 05 без покрытия | 1327 | 1005 | м2 | м2 | 1 | 5.54 | 28.25 | 0 | 0 | 0 | 0 | 1 | 0 |  | 5.54 | 2 | 39501234 | 294 | 0 | 0 | 0 | 0 | 0 | 0 | 0 | 0
131 | 39501235 | 39501226 | 37064878 | 1 | 1 | 1 | 1 | 1-100-38 |  | Рабочий среднего разряда 3.8 | 1191 | 1013 | чел.-ч. | чел.-ч. | 1 | 85.84 | 0 | 0 | 0 | 9.4 | 0 | 1 | 1 | )*1,15 | 98.716 | 2 | 39501227 | 295 | 0 | 0 | 0 | 0 | 0 | 0 | 0 | 0
131 | 39501236 | 39501226 | 37064876 | 1 | 1 | 1 | 1 | 4-100-00 |  | Затраты труда машинистов | 1191 | 1013 | чел.-ч. | чел.-ч. | 1 | 6.29 | 0 | 0 | 0 | 0 | 0 | 1 | 2 | )*1,25 | 7.8625 | 2 | 39501228 | 296 | 0 | 0 | 0 | 0 | 0 | 0 | 0 | 0
131 | 39501237 | 39501226 | 36882452 | 1 | 1 | 1 | 2 | 91.06.06-048 | ФСЭМ-2001, 91.06.06-048, приказ Минстроя России №1039/пр от 30.12.2016г. | Подъемники одномачтовые, грузоподъемность до 500 кг, высота подъема 45 м | 1368 | 1011 | маш.-ч | маш.-ч | 1 | 0.84 | 0 | 31.26 | 13.5 | 0 | 0 | 1 | 0 | )*1,25 | 1.05 | 2 | 39501229 | 297 | 0 | 0 | 0 | 0 | 0 | 0 | 0 | 0
131 | 39501238 | 39501226 | 36882608 | 1 | 1 | 1 | 2 | 91.07.07-041 | ФСЭМ-2001, 91.07.07-041, приказ Минстроя России №1039/пр от 30.12.2016г. | Растворонасосы 1 м3/ч | 1368 | 1011 | маш.-ч | маш.-ч | 1 | 5.45 | 0 | 14.15 | 8.91 | 0 | 0 | 1 | 0 | )*1,25 | 6.8125 | 2 | 39501230 | 298 | 0 | 0 | 0 | 0 | 0 | 0 | 0 | 0
131 | 39501239 | 39501226 | 36804547 | 1 | 1 | 1 | 3 | 01.7.15.06-0121 | ФССЦ-2001, 01.7.15.06-0121, приказ Минстроя России №1039/пр от 30.12.2016г. | Гвозди строительные с плоской головкой 1,6x50 мм | 1348 | 1009 | т | т | 1000 | 0.00012 | 8475 | 0 | 0 | 0 | 0 | 1 | 0 |  | 0.00012 | 2 | 39501231 | 299 | 0 | 0 | 0 | 0 | 0 | 0 | 0 | 0
131 | 39501240 | 39501226 | 36806488 | 1 | 1 | 1 | 3 | 03.1.01.01-0002 | ФССЦ-2001, 03.1.01.01-0002, приказ Минстроя России №1039/пр от 30.12.2016г. | Гипсовые вяжущие, марка Г3 | 1348 | 1009 | т | т | 1000 | 0.006 | 729.98 | 0 | 0 | 0 | 0 | 1 | 0 |  | 0.006 | 2 | 39501232 | 300 | 0 | 0 | 0 | 0 | 0 | 0 | 0 | 0
131 | 39501241 | 39501226 | 36807381 | 1 | 1 | 1 | 3 | 04.3.01.12-0111 | ФССЦ-2001, 04.3.01.12-0111, приказ Минстроя России №1039/пр от 30.12.2016г. | Раствор готовый отделочный тяжелый, цементно-известковый 1:1:6 | 1339 | 1007 | м3 | м3 | 1 | 1.87 | 517.91 | 0 | 0 | 0 | 0 | 1 | 0 |  | 1.87 | 2 | 39501233 | 301 | 0 | 0 | 0 | 0 | 0 | 0 | 0 | 0
131 | 39501242 | 39501226 | 36824423 | 1 | 1 | 1 | 3 | 08.1.02.17-0161 | ФССЦ-2001, 08.1.02.17-0161, приказ Минстроя России №1039/пр от 30.12.2016г. | Сетка тканая с квадратными ячейками № 05 без покрытия | 1327 | 1005 | м2 | м2 | 1 | 5.54 | 28.25 | 0 | 0 | 0 | 0 | 1 | 0 |  | 5.54 | 2 | 39501234 | 302 | 0 | 0 | 0 | 0 | 0 | 0 | 0 | 0
132 | 39501249 | 39501243 | 37070090 | 1 | 1 | 1 | 1 | 1-100-34 |  | Рабочий среднего разряда 3.4 | 1191 | 1013 | чел.-ч. | чел.-ч. | 1 | 383.06 | 0 | 0 | 0 | 8.97 | 0 | 1 | 1 |  | 383.06 | 2 | 39501244 | 303 | 0 | 0 | 0 | 0 | 0 | 0 | 0 | 0
132 | 39501250 | 39501243 | 37064876 | 1 | 1 | 1 | 1 | 4-100-00 |  | Затраты труда машинистов | 1191 | 1013 | чел.-ч. | чел.-ч. | 1 | 1.16 | 0 | 0 | 0 | 0 | 0 | 1 | 2 |  | 1.16 | 2 | 39501245 | 304 | 0 | 0 | 0 | 0 | 0 | 0 | 0 | 0
132 | 39501251 | 39501243 | 36882452 | 1 | 1 | 1 | 2 | 91.06.06-048 | ФСЭМ-2001, 91.06.06-048, приказ Минстроя России №1039/пр от 30.12.2016г. | Подъемники одномачтовые, грузоподъемность до 500 кг, высота подъема 45 м | 1368 | 1011 | маш.-ч | маш.-ч | 1 | 1.16 | 0 | 31.26 | 13.5 | 0 | 0 | 1 | 0 |  | 1.16 | 2 | 39501246 | 305 | 0 | 0 | 0 | 0 | 0 | 0 | 0 | 0
132 | 39501252 | 39501243 | 36801792 | 1 | 1 | 1 | 3 | 01.7.03.01-0001 | ФССЦ-2001, 01.7.03.01-0001, приказ Минстроя России №1039/пр от 30.12.2016г. | Вода | 1339 | 1007 | м3 | м3 | 1 | 0.35 | 2.44 | 0 | 0 | 0 | 0 | 1 | 0 |  | 0.35 | 2 | 39501247 | 306 | 0 | 0 | 0 | 0 | 0 | 0 | 0 | 0
132 | 39501253 | 39501243 | 36799072 | 17 | 1 | 1 | 3 | 01.7.07.07 |  | Строительный мусор | 1348 | 1009 | т | т | 1000 | 8.1 | 0 | 0 | 0 | 0 | 0 | 0 | 0 |  | 8.1 | 3 | -1 |  | 0 | 0 | 0 | 0 | 0 | 0 | 0 | 0
132 | 39501254 | 39501243 | 36807381 | 1 | 1 | 1 | 3 | 04.3.01.12-0111 | ФССЦ-2001, 04.3.01.12-0111, приказ Минстроя России №1039/пр от 30.12.2016г. | Раствор готовый отделочный тяжелый, цементно-известковый 1:1:6 | 1339 | 1007 | м3 | м3 | 1 | 4.4 | 517.91 | 0 | 0 | 0 | 0 | 1 | 0 |  | 4.4 | 2 | 39501248 | 307 | 0 | 0 | 0 | 0 | 0 | 0 | 0 | 0
133 | 39501249 | 39501243 | 37070090 | 1 | 1 | 1 | 1 | 1-100-34 |  | Рабочий среднего разряда 3.4 | 1191 | 1013 | чел.-ч. | чел.-ч. | 1 | 383.06 | 0 | 0 | 0 | 8.97 | 0 | 1 | 1 |  | 383.06 | 2 | 39501244 | 308 | 0 | 0 | 0 | 0 | 0 | 0 | 0 | 0
133 | 39501250 | 39501243 | 37064876 | 1 | 1 | 1 | 1 | 4-100-00 |  | Затраты труда машинистов | 1191 | 1013 | чел.-ч. | чел.-ч. | 1 | 1.16 | 0 | 0 | 0 | 0 | 0 | 1 | 2 |  | 1.16 | 2 | 39501245 | 309 | 0 | 0 | 0 | 0 | 0 | 0 | 0 | 0
133 | 39501251 | 39501243 | 36882452 | 1 | 1 | 1 | 2 | 91.06.06-048 | ФСЭМ-2001, 91.06.06-048, приказ Минстроя России №1039/пр от 30.12.2016г. | Подъемники одномачтовые, грузоподъемность до 500 кг, высота подъема 45 м | 1368 | 1011 | маш.-ч | маш.-ч | 1 | 1.16 | 0 | 31.26 | 13.5 | 0 | 0 | 1 | 0 |  | 1.16 | 2 | 39501246 | 310 | 0 | 0 | 0 | 0 | 0 | 0 | 0 | 0
133 | 39501252 | 39501243 | 36801792 | 1 | 1 | 1 | 3 | 01.7.03.01-0001 | ФССЦ-2001, 01.7.03.01-0001, приказ Минстроя России №1039/пр от 30.12.2016г. | Вода | 1339 | 1007 | м3 | м3 | 1 | 0.35 | 2.44 | 0 | 0 | 0 | 0 | 1 | 0 |  | 0.35 | 2 | 39501247 | 311 | 0 | 0 | 0 | 0 | 0 | 0 | 0 | 0
133 | 39501253 | 39501243 | 36799072 | 17 | 1 | 1 | 3 | 01.7.07.07 |  | Строительный мусор | 1348 | 1009 | т | т | 1000 | 8.1 | 0 | 0 | 0 | 0 | 0 | 0 | 0 |  | 8.1 | 3 | -1 |  | 0 | 0 | 0 | 0 | 0 | 0 | 0 | 0
133 | 39501254 | 39501243 | 36807381 | 1 | 1 | 1 | 3 | 04.3.01.12-0111 | ФССЦ-2001, 04.3.01.12-0111, приказ Минстроя России №1039/пр от 30.12.2016г. | Раствор готовый отделочный тяжелый, цементно-известковый 1:1:6 | 1339 | 1007 | м3 | м3 | 1 | 4.4 | 517.91 | 0 | 0 | 0 | 0 | 1 | 0 |  | 4.4 | 2 | 39501248 | 312 | 0 | 0 | 0 | 0 | 0 | 0 | 0 | 0
134 | 39501268 | 39501255 | 37064978 | 1 | 1 | 1 | 1 | 1-100-33 |  | Рабочий среднего разряда 3.3 | 1191 | 1013 | чел.-ч. | чел.-ч. | 1 | 33.63 | 0 | 0 | 0 | 8.86 | 0 | 1 | 1 | )*1,15 | 38.6745 | 2 | 39501256 | 313 | 0 | 0 | 0 | 0 | 0 | 0 | 0 | 0
134 | 39501269 | 39501255 | 37064876 | 1 | 1 | 1 | 1 | 4-100-00 |  | Затраты труда машинистов | 1191 | 1013 | чел.-ч. | чел.-ч. | 1 | 0.02 | 0 | 0 | 0 | 0 | 0 | 1 | 2 | )*1,25 | 0.025 | 2 | 39501257 | 314 | 0 | 0 | 0 | 0 | 0 | 0 | 0 | 0
134 | 39501270 | 39501255 | 36882452 | 1 | 1 | 1 | 2 | 91.06.06-048 | ФСЭМ-2001, 91.06.06-048, приказ Минстроя России №1039/пр от 30.12.2016г. | Подъемники одномачтовые, грузоподъемность до 500 кг, высота подъема 45 м | 1368 | 1011 | маш.-ч | маш.-ч | 1 | 0.01 | 0 | 31.26 | 13.5 | 0 | 0 | 1 | 0 | )*1,25 | 0.0125 | 2 | 39501258 | 315 | 0 | 0 | 0 | 0 | 0 | 0 | 0 | 0
134 | 39501271 | 39501255 | 36883554 | 1 | 1 | 1 | 2 | 91.14.02-001 | ФСЭМ-2001, 91.14.02-001, приказ Минстроя России №1039/пр от 30.12.2016г. | Автомобили бортовые, грузоподъемность до 5 т | 1368 | 1011 | маш.-ч | маш.-ч | 1 | 0.01 | 0 | 65.71 | 11.6 | 0 | 0 | 1 | 0 | )*1,25 | 0.0125 | 2 | 39501259 | 316 | 0 | 0 | 0 | 0 | 0 | 0 | 0 | 0
134 | 39501272 | 39501255 | 36797604 | 17 | 1 | 1 | 3 | 01.6.02.01 |  | Обои | 1328 | 1005 | 100 м2 | 100 м2 | 100 | 1.13 | 0 | 0 | 0 | 0 | 0 | 0 | 0 |  | 1.13 | 2 | 39501260 | 317 | 0 | 0 | 0 | 0 | 0 | 0 | 0 | 0
134 | 39501273 | 39501255 | 36801783 | 1 | 1 | 1 | 3 | 01.7.02.10-0005 | ФССЦ-2001, 01.7.02.10-0005, приказ Минстроя России №1039/пр от 30.12.2016г. | Бумага ролевая | 1348 | 1009 | т | т | 1000 | 0.0071 | 5650 | 0 | 0 | 0 | 0 | 1 | 0 |  | 0.0071 | 2 | 39501261 | 319 | 0 | 0 | 0 | 0 | 0 | 0 | 0 | 0
134 | 39501274 | 39501255 | 36801792 | 1 | 1 | 1 | 3 | 01.7.03.01-0001 | ФССЦ-2001, 01.7.03.01-0001, приказ Минстроя России №1039/пр от 30.12.2016г. | Вода | 1339 | 1007 | м3 | м3 | 1 | 0.01 | 2.44 | 0 | 0 | 0 | 0 | 1 | 0 |  | 0.01 | 2 | 39501262 | 320 | 0 | 0 | 0 | 0 | 0 | 0 | 0 | 0
134 | 39501275 | 39501255 | 36805524 | 1 | 1 | 1 | 3 | 01.7.20.08-0051 | ФССЦ-2001, 01.7.20.08-0051, приказ Минстроя России №1039/пр от 30.12.2016г. | Ветошь | 1346 | 1009 | кг | кг | 1 | 0.01 | 1.82 | 0 | 0 | 0 | 0 | 1 | 0 |  | 0.01 | 2 | 39501263 | 321 | 0 | 0 | 0 | 0 | 0 | 0 | 0 | 0
134 | 39501276 | 39501255 | 36806413 | 1 | 1 | 1 | 3 | 02.4.03.02-0001 | ФССЦ-2001, 02.4.03.02-0001, приказ Минстроя России №1039/пр от 30.12.2016г. | Пемза шлаковая (щебень пористый из металлургического шлака), марка 600, фракция 5-10 мм | 1339 | 1007 | м3 | м3 | 1 | 0.0004 | 74.58 | 0 | 0 | 0 | 0 | 1 | 0 |  | 0.0004 | 2 | 39501264 | 322 | 0 | 0 | 0 | 0 | 0 | 0 | 0 | 0
134 | 39501277 | 39501255 | 36836966 | 1 | 1 | 1 | 3 | 14.1.03.01-0001 | ФССЦ-2001, 14.1.03.01-0001, приказ Минстроя России №1039/пр от 30.12.2016г. | Клей для обоев КМЦ | 1348 | 1009 | т | т | 1000 | 0.002 | 25990 | 0 | 0 | 0 | 0 | 1 | 0 |  | 0.002 | 2 | 39501265 | 323 | 0 | 0 | 0 | 0 | 0 | 0 | 0 | 0
134 | 39501278 | 39501255 | 36839212 | 1 | 1 | 1 | 3 | 14.5.11.01-0001 | ФССЦ-2001, 14.5.11.01-0001, приказ Минстроя России №1039/пр от 30.12.2016г. | Шпатлевка клеевая | 1348 | 1009 | т | т | 1000 | 0.0067 | 4294 | 0 | 0 | 0 | 0 | 1 | 0 |  | 0.0067 | 2 | 39501266 | 324 | 0 | 0 | 0 | 0 | 0 | 0 | 0 | 0
135 | 39501268 | 39501255 | 37064978 | 1 | 1 | 1 | 1 | 1-100-33 |  | Рабочий среднего разряда 3.3 | 1191 | 1013 | чел.-ч. | чел.-ч. | 1 | 33.63 | 0 | 0 | 0 | 8.86 | 0 | 1 | 1 | )*1,15 | 38.6745 | 2 | 39501256 | 325 | 0 | 0 | 0 | 0 | 0 | 0 | 0 | 0
135 | 39501269 | 39501255 | 37064876 | 1 | 1 | 1 | 1 | 4-100-00 |  | Затраты труда машинистов | 1191 | 1013 | чел.-ч. | чел.-ч. | 1 | 0.02 | 0 | 0 | 0 | 0 | 0 | 1 | 2 | )*1,25 | 0.025 | 2 | 39501257 | 326 | 0 | 0 | 0 | 0 | 0 | 0 | 0 | 0
135 | 39501270 | 39501255 | 36882452 | 1 | 1 | 1 | 2 | 91.06.06-048 | ФСЭМ-2001, 91.06.06-048, приказ Минстроя России №1039/пр от 30.12.2016г. | Подъемники одномачтовые, грузоподъемность до 500 кг, высота подъема 45 м | 1368 | 1011 | маш.-ч | маш.-ч | 1 | 0.01 | 0 | 31.26 | 13.5 | 0 | 0 | 1 | 0 | )*1,25 | 0.0125 | 2 | 39501258 | 327 | 0 | 0 | 0 | 0 | 0 | 0 | 0 | 0
135 | 39501271 | 39501255 | 36883554 | 1 | 1 | 1 | 2 | 91.14.02-001 | ФСЭМ-2001, 91.14.02-001, приказ Минстроя России №1039/пр от 30.12.2016г. | Автомобили бортовые, грузоподъемность до 5 т | 1368 | 1011 | маш.-ч | маш.-ч | 1 | 0.01 | 0 | 65.71 | 11.6 | 0 | 0 | 1 | 0 | )*1,25 | 0.0125 | 2 | 39501259 | 328 | 0 | 0 | 0 | 0 | 0 | 0 | 0 | 0
135 | 39501272 | 39501255 | 36797604 | 17 | 1 | 1 | 3 | 01.6.02.01 |  | Обои | 1328 | 1005 | 100 м2 | 100 м2 | 100 | 1.13 | 0 | 0 | 0 | 0 | 0 | 0 | 0 |  | 1.13 | 2 | 39501260 | 329 | 0 | 0 | 0 | 0 | 0 | 0 | 0 | 0
135 | 39501273 | 39501255 | 36801783 | 1 | 1 | 1 | 3 | 01.7.02.10-0005 | ФССЦ-2001, 01.7.02.10-0005, приказ Минстроя России №1039/пр от 30.12.2016г. | Бумага ролевая | 1348 | 1009 | т | т | 1000 | 0.0071 | 5650 | 0 | 0 | 0 | 0 | 1 | 0 |  | 0.0071 | 2 | 39501261 | 331 | 0 | 0 | 0 | 0 | 0 | 0 | 0 | 0
135 | 39501274 | 39501255 | 36801792 | 1 | 1 | 1 | 3 | 01.7.03.01-0001 | ФССЦ-2001, 01.7.03.01-0001, приказ Минстроя России №1039/пр от 30.12.2016г. | Вода | 1339 | 1007 | м3 | м3 | 1 | 0.01 | 2.44 | 0 | 0 | 0 | 0 | 1 | 0 |  | 0.01 | 2 | 39501262 | 332 | 0 | 0 | 0 | 0 | 0 | 0 | 0 | 0
135 | 39501275 | 39501255 | 36805524 | 1 | 1 | 1 | 3 | 01.7.20.08-0051 | ФССЦ-2001, 01.7.20.08-0051, приказ Минстроя России №1039/пр от 30.12.2016г. | Ветошь | 1346 | 1009 | кг | кг | 1 | 0.01 | 1.82 | 0 | 0 | 0 | 0 | 1 | 0 |  | 0.01 | 2 | 39501263 | 333 | 0 | 0 | 0 | 0 | 0 | 0 | 0 | 0
135 | 39501276 | 39501255 | 36806413 | 1 | 1 | 1 | 3 | 02.4.03.02-0001 | ФССЦ-2001, 02.4.03.02-0001, приказ Минстроя России №1039/пр от 30.12.2016г. | Пемза шлаковая (щебень пористый из металлургического шлака), марка 600, фракция 5-10 мм | 1339 | 1007 | м3 | м3 | 1 | 0.0004 | 74.58 | 0 | 0 | 0 | 0 | 1 | 0 |  | 0.0004 | 2 | 39501264 | 334 | 0 | 0 | 0 | 0 | 0 | 0 | 0 | 0
135 | 39501277 | 39501255 | 36836966 | 1 | 1 | 1 | 3 | 14.1.03.01-0001 | ФССЦ-2001, 14.1.03.01-0001, приказ Минстроя России №1039/пр от 30.12.2016г. | Клей для обоев КМЦ | 1348 | 1009 | т | т | 1000 | 0.002 | 25990 | 0 | 0 | 0 | 0 | 1 | 0 |  | 0.002 | 2 | 39501265 | 335 | 0 | 0 | 0 | 0 | 0 | 0 | 0 | 0
135 | 39501278 | 39501255 | 36839212 | 1 | 1 | 1 | 3 | 14.5.11.01-0001 | ФССЦ-2001, 14.5.11.01-0001, приказ Минстроя России №1039/пр от 30.12.2016г. | Шпатлевка клеевая | 1348 | 1009 | т | т | 1000 | 0.0067 | 4294 | 0 | 0 | 0 | 0 | 1 | 0 |  | 0.0067 | 2 | 39501266 | 336 | 0 | 0 | 0 | 0 | 0 | 0 | 0 | 0
140 | 39501293 | 39501281 | 37064978 | 1 | 1 | 1 | 1 | 1-100-33 |  | Рабочий среднего разряда 3.3 | 1191 | 1013 | чел.-ч. | чел.-ч. | 1 | 27.64 | 0 | 0 | 0 | 8.86 | 0 | 1 | 1 | )*1,15 | 31.786 | 2 | 39501282 | 337 | 0 | 0 | 0 | 0 | 0 | 0 | 0 | 0
140 | 39501294 | 39501281 | 37064876 | 1 | 1 | 1 | 1 | 4-100-00 |  | Затраты труда машинистов | 1191 | 1013 | чел.-ч. | чел.-ч. | 1 | 0.02 | 0 | 0 | 0 | 0 | 0 | 1 | 2 | )*1,25 | 0.025 | 2 | 39501283 | 338 | 0 | 0 | 0 | 0 | 0 | 0 | 0 | 0
140 | 39501295 | 39501281 | 36882452 | 1 | 1 | 1 | 2 | 91.06.06-048 | ФСЭМ-2001, 91.06.06-048, приказ Минстроя России №1039/пр от 30.12.2016г. | Подъемники одномачтовые, грузоподъемность до 500 кг, высота подъема 45 м | 1368 | 1011 | маш.-ч | маш.-ч | 1 | 0.01 | 0 | 31.26 | 13.5 | 0 | 0 | 1 | 0 | )*1,25 | 0.0125 | 2 | 39501284 | 339 | 0 | 0 | 0 | 0 | 0 | 0 | 0 | 0
140 | 39501296 | 39501281 | 36883554 | 1 | 1 | 1 | 2 | 91.14.02-001 | ФСЭМ-2001, 91.14.02-001, приказ Минстроя России №1039/пр от 30.12.2016г. | Автомобили бортовые, грузоподъемность до 5 т | 1368 | 1011 | маш.-ч | маш.-ч | 1 | 0.01 | 0 | 65.71 | 11.6 | 0 | 0 | 1 | 0 | )*1,25 | 0.0125 | 2 | 39501285 | 340 | 0 | 0 | 0 | 0 | 0 | 0 | 0 | 0
140 | 39501297 | 39501281 | 36797604 | 17 | 1 | 1 | 3 | 01.6.02.01 |  | Обои | 1328 | 1005 | 100 м2 | 100 м2 | 100 | 1.13 | 0 | 0 | 0 | 0 | 0 | 0 | 0 |  | 1.13 | 2 | 39501286 | 341 | 0 | 0 | 0 | 0 | 0 | 0 | 0 | 0
140 | 39501298 | 39501281 | 36801783 | 1 | 1 | 1 | 3 | 01.7.02.10-0005 | ФССЦ-2001, 01.7.02.10-0005, приказ Минстроя России №1039/пр от 30.12.2016г. | Бумага ролевая | 1348 | 1009 | т | т | 1000 | 0.00085 | 5650 | 0 | 0 | 0 | 0 | 1 | 0 |  | 0.00085 | 2 | 39501287 | 343 | 0 | 0 | 0 | 0 | 0 | 0 | 0 | 0
140 | 39501299 | 39501281 | 36801792 | 1 | 1 | 1 | 3 | 01.7.03.01-0001 | ФССЦ-2001, 01.7.03.01-0001, приказ Минстроя России №1039/пр от 30.12.2016г. | Вода | 1339 | 1007 | м3 | м3 | 1 | 0.01 | 2.44 | 0 | 0 | 0 | 0 | 1 | 0 |  | 0.01 | 2 | 39501288 | 344 | 0 | 0 | 0 | 0 | 0 | 0 | 0 | 0
140 | 39501300 | 39501281 | 36805524 | 1 | 1 | 1 | 3 | 01.7.20.08-0051 | ФССЦ-2001, 01.7.20.08-0051, приказ Минстроя России №1039/пр от 30.12.2016г. | Ветошь | 1346 | 1009 | кг | кг | 1 | 0.01 | 1.82 | 0 | 0 | 0 | 0 | 1 | 0 |  | 0.01 | 2 | 39501289 | 345 | 0 | 0 | 0 | 0 | 0 | 0 | 0 | 0
140 | 39501301 | 39501281 | 36806413 | 1 | 1 | 1 | 3 | 02.4.03.02-0001 | ФССЦ-2001, 02.4.03.02-0001, приказ Минстроя России №1039/пр от 30.12.2016г. | Пемза шлаковая (щебень пористый из металлургического шлака), марка 600, фракция 5-10 мм | 1339 | 1007 | м3 | м3 | 1 | 0.0004 | 74.58 | 0 | 0 | 0 | 0 | 1 | 0 |  | 0.0004 | 2 | 39501290 | 346 | 0 | 0 | 0 | 0 | 0 | 0 | 0 | 0
140 | 39501302 | 39501281 | 36836966 | 1 | 1 | 1 | 3 | 14.1.03.01-0001 | ФССЦ-2001, 14.1.03.01-0001, приказ Минстроя России №1039/пр от 30.12.2016г. | Клей для обоев КМЦ | 1348 | 1009 | т | т | 1000 | 0.0015 | 25990 | 0 | 0 | 0 | 0 | 1 | 0 |  | 0.0015 | 2 | 39501291 | 347 | 0 | 0 | 0 | 0 | 0 | 0 | 0 | 0
141 | 39501293 | 39501281 | 37064978 | 1 | 1 | 1 | 1 | 1-100-33 |  | Рабочий среднего разряда 3.3 | 1191 | 1013 | чел.-ч. | чел.-ч. | 1 | 27.64 | 0 | 0 | 0 | 8.86 | 0 | 1 | 1 | )*1,15 | 31.786 | 2 | 39501282 | 348 | 0 | 0 | 0 | 0 | 0 | 0 | 0 | 0
141 | 39501294 | 39501281 | 37064876 | 1 | 1 | 1 | 1 | 4-100-00 |  | Затраты труда машинистов | 1191 | 1013 | чел.-ч. | чел.-ч. | 1 | 0.02 | 0 | 0 | 0 | 0 | 0 | 1 | 2 | )*1,25 | 0.025 | 2 | 39501283 | 349 | 0 | 0 | 0 | 0 | 0 | 0 | 0 | 0
141 | 39501295 | 39501281 | 36882452 | 1 | 1 | 1 | 2 | 91.06.06-048 | ФСЭМ-2001, 91.06.06-048, приказ Минстроя России №1039/пр от 30.12.2016г. | Подъемники одномачтовые, грузоподъемность до 500 кг, высота подъема 45 м | 1368 | 1011 | маш.-ч | маш.-ч | 1 | 0.01 | 0 | 31.26 | 13.5 | 0 | 0 | 1 | 0 | )*1,25 | 0.0125 | 2 | 39501284 | 350 | 0 | 0 | 0 | 0 | 0 | 0 | 0 | 0
141 | 39501296 | 39501281 | 36883554 | 1 | 1 | 1 | 2 | 91.14.02-001 | ФСЭМ-2001, 91.14.02-001, приказ Минстроя России №1039/пр от 30.12.2016г. | Автомобили бортовые, грузоподъемность до 5 т | 1368 | 1011 | маш.-ч | маш.-ч | 1 | 0.01 | 0 | 65.71 | 11.6 | 0 | 0 | 1 | 0 | )*1,25 | 0.0125 | 2 | 39501285 | 351 | 0 | 0 | 0 | 0 | 0 | 0 | 0 | 0
141 | 39501297 | 39501281 | 36797604 | 17 | 1 | 1 | 3 | 01.6.02.01 |  | Обои | 1328 | 1005 | 100 м2 | 100 м2 | 100 | 1.13 | 0 | 0 | 0 | 0 | 0 | 0 | 0 |  | 1.13 | 2 | 39501286 | 352 | 0 | 0 | 0 | 0 | 0 | 0 | 0 | 0
141 | 39501298 | 39501281 | 36801783 | 1 | 1 | 1 | 3 | 01.7.02.10-0005 | ФССЦ-2001, 01.7.02.10-0005, приказ Минстроя России №1039/пр от 30.12.2016г. | Бумага ролевая | 1348 | 1009 | т | т | 1000 | 0.00085 | 5650 | 0 | 0 | 0 | 0 | 1 | 0 |  | 0.00085 | 2 | 39501287 | 354 | 0 | 0 | 0 | 0 | 0 | 0 | 0 | 0
141 | 39501299 | 39501281 | 36801792 | 1 | 1 | 1 | 3 | 01.7.03.01-0001 | ФССЦ-2001, 01.7.03.01-0001, приказ Минстроя России №1039/пр от 30.12.2016г. | Вода | 1339 | 1007 | м3 | м3 | 1 | 0.01 | 2.44 | 0 | 0 | 0 | 0 | 1 | 0 |  | 0.01 | 2 | 39501288 | 355 | 0 | 0 | 0 | 0 | 0 | 0 | 0 | 0
141 | 39501300 | 39501281 | 36805524 | 1 | 1 | 1 | 3 | 01.7.20.08-0051 | ФССЦ-2001, 01.7.20.08-0051, приказ Минстроя России №1039/пр от 30.12.2016г. | Ветошь | 1346 | 1009 | кг | кг | 1 | 0.01 | 1.82 | 0 | 0 | 0 | 0 | 1 | 0 |  | 0.01 | 2 | 39501289 | 356 | 0 | 0 | 0 | 0 | 0 | 0 | 0 | 0
141 | 39501301 | 39501281 | 36806413 | 1 | 1 | 1 | 3 | 02.4.03.02-0001 | ФССЦ-2001, 02.4.03.02-0001, приказ Минстроя России №1039/пр от 30.12.2016г. | Пемза шлаковая (щебень пористый из металлургического шлака), марка 600, фракция 5-10 мм | 1339 | 1007 | м3 | м3 | 1 | 0.0004 | 74.58 | 0 | 0 | 0 | 0 | 1 | 0 |  | 0.0004 | 2 | 39501290 | 357 | 0 | 0 | 0 | 0 | 0 | 0 | 0 | 0
141 | 39501302 | 39501281 | 36836966 | 1 | 1 | 1 | 3 | 14.1.03.01-0001 | ФССЦ-2001, 14.1.03.01-0001, приказ Минстроя России №1039/пр от 30.12.2016г. | Клей для обоев КМЦ | 1348 | 1009 | т | т | 1000 | 0.0015 | 25990 | 0 | 0 | 0 | 0 | 1 | 0 |  | 0.0015 | 2 | 39501291 | 358 | 0 | 0 | 0 | 0 | 0 | 0 | 0 | 0
146 | 39501309 | 39501305 | 37071037 | 1 | 1 | 1 | 1 | 1-100-40 |  | Рабочий среднего разряда 4 | 1191 | 1013 | чел.-ч. | чел.-ч. | 1 | 8.38 | 0 | 0 | 0 | 9.62 | 0 | 1 | 1 | )*1,15 | 9.637 | 2 | 39501306 | 359 | 0 | 0 | 0 | 0 | 0 | 0 | 0 | 0
146 | 39501310 | 39501305 | 36797607 | 17 | 1 | 1 | 3 | 14.4.02.09 |  | Краска | 1348 | 1009 | т | т | 1000 | 0.016 | 0 | 0 | 0 | 0 | 0 | 0 | 0 |  | 0.016 | 2 | 39501307 | 361 | 0 | 0 | 0 | 0 | 0 | 0 | 0 | 0
147 | 39501309 | 39501305 | 37071037 | 1 | 1 | 1 | 1 | 1-100-40 |  | Рабочий среднего разряда 4 | 1191 | 1013 | чел.-ч. | чел.-ч. | 1 | 8.38 | 0 | 0 | 0 | 9.62 | 0 | 1 | 1 | )*1,15 | 9.637 | 2 | 39501306 | 362 | 0 | 0 | 0 | 0 | 0 | 0 | 0 | 0
147 | 39501310 | 39501305 | 36797607 | 17 | 1 | 1 | 3 | 14.4.02.09 |  | Краска | 1348 | 1009 | т | т | 1000 | 0.016 | 0 | 0 | 0 | 0 | 0 | 0 | 0 |  | 0.016 | 2 | 39501307 | 364 | 0 | 0 | 0 | 0 | 0 | 0 | 0 | 0
152 | 39501319 | 39501313 | 37064878 | 1 | 1 | 1 | 1 | 1-100-38 |  | Рабочий среднего разряда 3.8 | 1191 | 1013 | чел.-ч. | чел.-ч. | 1 | 102.46 | 0 | 0 | 0 | 9.4 | 0 | 1 | 1 | )*1,15 | 117.829 | 2 | 39501314 | 365 | 0 | 0 | 0 | 0 | 0 | 0 | 0 | 0
152 | 39501320 | 39501313 | 37064876 | 1 | 1 | 1 | 1 | 4-100-00 |  | Затраты труда машинистов | 1191 | 1013 | чел.-ч. | чел.-ч. | 1 | 5.34 | 0 | 0 | 0 | 0 | 0 | 1 | 2 | )*1,25 | 6.675 | 2 | 39501315 | 366 | 0 | 0 | 0 | 0 | 0 | 0 | 0 | 0
152 | 39501321 | 39501313 | 36882452 | 1 | 1 | 1 | 2 | 91.06.06-048 | ФСЭМ-2001, 91.06.06-048, приказ Минстроя России №1039/пр от 30.12.2016г. | Подъемники одномачтовые, грузоподъемность до 500 кг, высота подъема 45 м | 1368 | 1011 | маш.-ч | маш.-ч | 1 | 0.76 | 0 | 31.26 | 13.5 | 0 | 0 | 1 | 0 | )*1,25 | 0.95 | 2 | 39501316 | 367 | 0 | 0 | 0 | 0 | 0 | 0 | 0 | 0
152 | 39501322 | 39501313 | 36883554 | 1 | 1 | 1 | 2 | 91.14.02-001 | ФСЭМ-2001, 91.14.02-001, приказ Минстроя России №1039/пр от 30.12.2016г. | Автомобили бортовые, грузоподъемность до 5 т | 1368 | 1011 | маш.-ч | маш.-ч | 1 | 4.58 | 0 | 65.71 | 11.6 | 0 | 0 | 1 | 0 | )*1,25 | 5.725 | 2 | 39501317 | 368 | 0 | 0 | 0 | 0 | 0 | 0 | 0 | 0
152 | 39501323 | 39501313 | 36801649 | 1 | 1 | 1 | 3 | 01.6.04.02-0011 | ФССЦ-2001, 01.6.04.02-0011, приказ Минстроя России №1039/пр от 30.12.2016г. | Панели потолочные с комплектующими «Армстронг» | 1327 | 1005 | м2 | м2 | 1 | 103 | 51.8 | 0 | 0 | 0 | 0 | 1 | 0 |  | 103 | 2 | 39501318 | 369 | 0 | 0 | 0 | 0 | 0 | 0 | 0 | 0
153 | 39501319 | 39501313 | 37064878 | 1 | 1 | 1 | 1 | 1-100-38 |  | Рабочий среднего разряда 3.8 | 1191 | 1013 | чел.-ч. | чел.-ч. | 1 | 102.46 | 0 | 0 | 0 | 9.4 | 0 | 1 | 1 | )*1,15 | 117.829 | 2 | 39501314 | 370 | 0 | 0 | 0 | 0 | 0 | 0 | 0 | 0
153 | 39501320 | 39501313 | 37064876 | 1 | 1 | 1 | 1 | 4-100-00 |  | Затраты труда машинистов | 1191 | 1013 | чел.-ч. | чел.-ч. | 1 | 5.34 | 0 | 0 | 0 | 0 | 0 | 1 | 2 | )*1,25 | 6.675 | 2 | 39501315 | 371 | 0 | 0 | 0 | 0 | 0 | 0 | 0 | 0
153 | 39501321 | 39501313 | 36882452 | 1 | 1 | 1 | 2 | 91.06.06-048 | ФСЭМ-2001, 91.06.06-048, приказ Минстроя России №1039/пр от 30.12.2016г. | Подъемники одномачтовые, грузоподъемность до 500 кг, высота подъема 45 м | 1368 | 1011 | маш.-ч | маш.-ч | 1 | 0.76 | 0 | 31.26 | 13.5 | 0 | 0 | 1 | 0 | )*1,25 | 0.95 | 2 | 39501316 | 372 | 0 | 0 | 0 | 0 | 0 | 0 | 0 | 0
153 | 39501322 | 39501313 | 36883554 | 1 | 1 | 1 | 2 | 91.14.02-001 | ФСЭМ-2001, 91.14.02-001, приказ Минстроя России №1039/пр от 30.12.2016г. | Автомобили бортовые, грузоподъемность до 5 т | 1368 | 1011 | маш.-ч | маш.-ч | 1 | 4.58 | 0 | 65.71 | 11.6 | 0 | 0 | 1 | 0 | )*1,25 | 5.725 | 2 | 39501317 | 373 | 0 | 0 | 0 | 0 | 0 | 0 | 0 | 0
153 | 39501323 | 39501313 | 36801649 | 1 | 1 | 1 | 3 | 01.6.04.02-0011 | ФССЦ-2001, 01.6.04.02-0011, приказ Минстроя России №1039/пр от 30.12.2016г. | Панели потолочные с комплектующими «Армстронг» | 1327 | 1005 | м2 | м2 | 1 | 103 | 51.8 | 0 | 0 | 0 | 0 | 1 | 0 |  | 103 | 2 | 39501318 | 374 | 0 | 0 | 0 | 0 | 0 | 0 | 0 | 0
154 | 39501329 | 39501324 | 37065248 | 1 | 1 | 1 | 1 | 1-100-30 |  | Рабочий среднего разряда 3 | 1191 | 1013 | чел.-ч. | чел.-ч. | 1 | 6.7 | 0 | 0 | 0 | 8.53 | 0 | 1 | 1 | )*1,15 | 7.705 | 2 | 39501325 | 375 | 0 | 0 | 0 | 0 | 0 | 0 | 0 | 0
154 | 39501330 | 39501324 | 36796979 | 17 | 1 | 1 | 3 | 11.3.03.13 |  | Уголок ПВХ | 2233 | 1013 | П.М | П.М | 1 | 100 | 0 | 0 | 0 | 0 | 0 | 0 | 0 |  | 100 | 2 | 39501326 | 376 | 0 | 0 | 0 | 0 | 0 | 0 | 0 | 0
154 | 39501331 | 39501324 | 36836997 | 1 | 1 | 1 | 3 | 14.1.04.02-0011 | ФССЦ-2001, 14.1.04.02-0011, приказ Минстроя России №1039/пр от 30.12.2016г. | Клей резиновый № 88-Н | 1346 | 1009 | кг | кг | 1 | 0.8 | 45 | 0 | 0 | 0 | 0 | 1 | 0 |  | 0.8 | 2 | 39501327 | 378 | 0 | 0 | 0 | 0 | 0 | 0 | 0 | 0
155 | 39501329 | 39501324 | 37065248 | 1 | 1 | 1 | 1 | 1-100-30 |  | Рабочий среднего разряда 3 | 1191 | 1013 | чел.-ч. | чел.-ч. | 1 | 6.7 | 0 | 0 | 0 | 8.53 | 0 | 1 | 1 | )*1,15 | 7.705 | 2 | 39501325 | 379 | 0 | 0 | 0 | 0 | 0 | 0 | 0 | 0
155 | 39501330 | 39501324 | 36796979 | 17 | 1 | 1 | 3 | 11.3.03.13 |  | Уголок ПВХ | 2233 | 1013 | П.М | П.М | 1 | 100 | 0 | 0 | 0 | 0 | 0 | 0 | 0 |  | 100 | 2 | 39501326 | 380 | 0 | 0 | 0 | 0 | 0 | 0 | 0 | 0
155 | 39501331 | 39501324 | 36836997 | 1 | 1 | 1 | 3 | 14.1.04.02-0011 | ФССЦ-2001, 14.1.04.02-0011, приказ Минстроя России №1039/пр от 30.12.2016г. | Клей резиновый № 88-Н | 1346 | 1009 | кг | кг | 1 | 0.8 | 45 | 0 | 0 | 0 | 0 | 1 | 0 |  | 0.8 | 2 | 39501327 | 382 | 0 | 0 | 0 | 0 | 0 | 0 | 0 | 0
160 | 39501342 | 39501334 | 37065248 | 1 | 1 | 1 | 1 | 1-100-30 |  | Рабочий среднего разряда 3 | 1191 | 1013 | чел.-ч. | чел.-ч. | 1 | 46.19 | 0 | 0 | 0 | 8.53 | 0 | 1 | 1 |  | 46.19 | 2 | 39501335 | 383 | 0 | 0 | 0 | 0 | 0 | 0 | 0 | 0
160 | 39501343 | 39501334 | 37064876 | 1 | 1 | 1 | 1 | 4-100-00 |  | Затраты труда машинистов | 1191 | 1013 | чел.-ч. | чел.-ч. | 1 | 0.01 | 0 | 0 | 0 | 0 | 0 | 1 | 2 |  | 0.01 | 2 | 39501336 | 384 | 0 | 0 | 0 | 0 | 0 | 0 | 0 | 0
160 | 39501344 | 39501334 | 36882452 | 1 | 1 | 1 | 2 | 91.06.06-048 | ФСЭМ-2001, 91.06.06-048, приказ Минстроя России №1039/пр от 30.12.2016г. | Подъемники одномачтовые, грузоподъемность до 500 кг, высота подъема 45 м | 1368 | 1011 | маш.-ч | маш.-ч | 1 | 0.01 | 0 | 31.26 | 13.5 | 0 | 0 | 1 | 0 |  | 0.01 | 2 | 39501337 | 385 | 0 | 0 | 0 | 0 | 0 | 0 | 0 | 0
160 | 39501345 | 39501334 | 36801792 | 1 | 1 | 1 | 3 | 01.7.03.01-0001 | ФССЦ-2001, 01.7.03.01-0001, приказ Минстроя России №1039/пр от 30.12.2016г. | Вода | 1339 | 1007 | м3 | м3 | 1 | 0.02 | 2.44 | 0 | 0 | 0 | 0 | 1 | 0 |  | 0.02 | 2 | 39501338 | 386 | 0 | 0 | 0 | 0 | 0 | 0 | 0 | 0
160 | 39501346 | 39501334 | 36799072 | 17 | 1 | 1 | 3 | 01.7.07.07 |  | Строительный мусор | 1348 | 1009 | т | т | 1000 | 0.07 | 0 | 0 | 0 | 0 | 0 | 0 | 0 |  | 0.07 | 3 | -1 |  | 0 | 0 | 0 | 0 | 0 | 0 | 0 | 0
160 | 39501347 | 39501334 | 36806488 | 1 | 1 | 1 | 3 | 03.1.01.01-0002 | ФССЦ-2001, 03.1.01.01-0002, приказ Минстроя России №1039/пр от 30.12.2016г. | Гипсовые вяжущие, марка Г3 | 1348 | 1009 | т | т | 1000 | 0.05 | 729.98 | 0 | 0 | 0 | 0 | 1 | 0 |  | 0.05 | 2 | 39501339 | 387 | 0 | 0 | 0 | 0 | 0 | 0 | 0 | 0
160 | 39501348 | 39501334 | 36797058 | 17 | 1 | 1 | 3 | 19.2.03.09 |  | Решетки жалюзийные | 1354 | 1010 | шт. | шт. | 1 | 100 | 0 | 0 | 0 | 0 | 0 | 0 | 0 |  | 100 | 2 | 39501340 | 389 | 0 | 0 | 0 | 0 | 0 | 0 | 0 | 0
161 | 39501342 | 39501334 | 37065248 | 1 | 1 | 1 | 1 | 1-100-30 |  | Рабочий среднего разряда 3 | 1191 | 1013 | чел.-ч. | чел.-ч. | 1 | 46.19 | 0 | 0 | 0 | 8.53 | 0 | 1 | 1 |  | 46.19 | 2 | 39501335 | 390 | 0 | 0 | 0 | 0 | 0 | 0 | 0 | 0
161 | 39501343 | 39501334 | 37064876 | 1 | 1 | 1 | 1 | 4-100-00 |  | Затраты труда машинистов | 1191 | 1013 | чел.-ч. | чел.-ч. | 1 | 0.01 | 0 | 0 | 0 | 0 | 0 | 1 | 2 |  | 0.01 | 2 | 39501336 | 391 | 0 | 0 | 0 | 0 | 0 | 0 | 0 | 0
161 | 39501344 | 39501334 | 36882452 | 1 | 1 | 1 | 2 | 91.06.06-048 | ФСЭМ-2001, 91.06.06-048, приказ Минстроя России №1039/пр от 30.12.2016г. | Подъемники одномачтовые, грузоподъемность до 500 кг, высота подъема 45 м | 1368 | 1011 | маш.-ч | маш.-ч | 1 | 0.01 | 0 | 31.26 | 13.5 | 0 | 0 | 1 | 0 |  | 0.01 | 2 | 39501337 | 392 | 0 | 0 | 0 | 0 | 0 | 0 | 0 | 0
161 | 39501345 | 39501334 | 36801792 | 1 | 1 | 1 | 3 | 01.7.03.01-0001 | ФССЦ-2001, 01.7.03.01-0001, приказ Минстроя России №1039/пр от 30.12.2016г. | Вода | 1339 | 1007 | м3 | м3 | 1 | 0.02 | 2.44 | 0 | 0 | 0 | 0 | 1 | 0 |  | 0.02 | 2 | 39501338 | 393 | 0 | 0 | 0 | 0 | 0 | 0 | 0 | 0
161 | 39501346 | 39501334 | 36799072 | 17 | 1 | 1 | 3 | 01.7.07.07 |  | Строительный мусор | 1348 | 1009 | т | т | 1000 | 0.07 | 0 | 0 | 0 | 0 | 0 | 0 | 0 |  | 0.07 | 3 | -1 |  | 0 | 0 | 0 | 0 | 0 | 0 | 0 | 0
161 | 39501347 | 39501334 | 36806488 | 1 | 1 | 1 | 3 | 03.1.01.01-0002 | ФССЦ-2001, 03.1.01.01-0002, приказ Минстроя России №1039/пр от 30.12.2016г. | Гипсовые вяжущие, марка Г3 | 1348 | 1009 | т | т | 1000 | 0.05 | 729.98 | 0 | 0 | 0 | 0 | 1 | 0 |  | 0.05 | 2 | 39501339 | 394 | 0 | 0 | 0 | 0 | 0 | 0 | 0 | 0
161 | 39501348 | 39501334 | 36797058 | 17 | 1 | 1 | 3 | 19.2.03.09 |  | Решетки жалюзийные | 1354 | 1010 | шт. | шт. | 1 | 100 | 0 | 0 | 0 | 0 | 0 | 0 | 0 |  | 100 | 2 | 39501340 | 396 | 0 | 0 | 0 | 0 | 0 | 0 | 0 | 0
166 | 39501357 | 39501351 | 37065248 | 1 | 1 | 1 | 1 | 1-100-30 |  | Рабочий среднего разряда 3 | 1191 | 1013 | чел.-ч. | чел.-ч. | 1 | 18.7 | 0 | 0 | 0 | 8.53 | 0 | 1 | 1 |  | 18.7 | 2 | 39501352 | 397 | 0 | 0 | 0 | 0 | 0 | 0 | 0 | 0
166 | 39501358 | 39501351 | 37064876 | 1 | 1 | 1 | 1 | 4-100-00 |  | Затраты труда машинистов | 1191 | 1013 | чел.-ч. | чел.-ч. | 1 | 0.01 | 0 | 0 | 0 | 0 | 0 | 1 | 2 |  | 0.01 | 2 | 39501353 | 398 | 0 | 0 | 0 | 0 | 0 | 0 | 0 | 0
166 | 39501359 | 39501351 | 36882452 | 1 | 1 | 1 | 2 | 91.06.06-048 | ФСЭМ-2001, 91.06.06-048, приказ Минстроя России №1039/пр от 30.12.2016г. | Подъемники одномачтовые, грузоподъемность до 500 кг, высота подъема 45 м | 1368 | 1011 | маш.-ч | маш.-ч | 1 | 0.01 | 0 | 31.26 | 13.5 | 0 | 0 | 1 | 0 |  | 0.01 | 2 | 39501354 | 399 | 0 | 0 | 0 | 0 | 0 | 0 | 0 | 0
166 | 39501360 | 39501351 | 36801792 | 1 | 1 | 1 | 3 | 01.7.03.01-0001 | ФССЦ-2001, 01.7.03.01-0001, приказ Минстроя России №1039/пр от 30.12.2016г. | Вода | 1339 | 1007 | м3 | м3 | 1 | 0.017 | 2.44 | 0 | 0 | 0 | 0 | 1 | 0 |  | 0.017 | 2 | 39501355 | 400 | 0 | 0 | 0 | 0 | 0 | 0 | 0 | 0
166 | 39501361 | 39501351 | 36806488 | 1 | 1 | 1 | 3 | 03.1.01.01-0002 | ФССЦ-2001, 03.1.01.01-0002, приказ Минстроя России №1039/пр от 30.12.2016г. | Гипсовые вяжущие, марка Г3 | 1348 | 1009 | т | т | 1000 | 0.04 | 729.98 | 0 | 0 | 0 | 0 | 1 | 0 |  | 0.04 | 2 | 39501356 | 401 | 0 | 0 | 0 | 0 | 0 | 0 | 0 | 0
167 | 39501357 | 39501351 | 37065248 | 1 | 1 | 1 | 1 | 1-100-30 |  | Рабочий среднего разряда 3 | 1191 | 1013 | чел.-ч. | чел.-ч. | 1 | 18.7 | 0 | 0 | 0 | 8.53 | 0 | 1 | 1 |  | 18.7 | 2 | 39501352 | 402 | 0 | 0 | 0 | 0 | 0 | 0 | 0 | 0
167 | 39501358 | 39501351 | 37064876 | 1 | 1 | 1 | 1 | 4-100-00 |  | Затраты труда машинистов | 1191 | 1013 | чел.-ч. | чел.-ч. | 1 | 0.01 | 0 | 0 | 0 | 0 | 0 | 1 | 2 |  | 0.01 | 2 | 39501353 | 403 | 0 | 0 | 0 | 0 | 0 | 0 | 0 | 0
167 | 39501359 | 39501351 | 36882452 | 1 | 1 | 1 | 2 | 91.06.06-048 | ФСЭМ-2001, 91.06.06-048, приказ Минстроя России №1039/пр от 30.12.2016г. | Подъемники одномачтовые, грузоподъемность до 500 кг, высота подъема 45 м | 1368 | 1011 | маш.-ч | маш.-ч | 1 | 0.01 | 0 | 31.26 | 13.5 | 0 | 0 | 1 | 0 |  | 0.01 | 2 | 39501354 | 404 | 0 | 0 | 0 | 0 | 0 | 0 | 0 | 0
167 | 39501360 | 39501351 | 36801792 | 1 | 1 | 1 | 3 | 01.7.03.01-0001 | ФССЦ-2001, 01.7.03.01-0001, приказ Минстроя России №1039/пр от 30.12.2016г. | Вода | 1339 | 1007 | м3 | м3 | 1 | 0.017 | 2.44 | 0 | 0 | 0 | 0 | 1 | 0 |  | 0.017 | 2 | 39501355 | 405 | 0 | 0 | 0 | 0 | 0 | 0 | 0 | 0
167 | 39501361 | 39501351 | 36806488 | 1 | 1 | 1 | 3 | 03.1.01.01-0002 | ФССЦ-2001, 03.1.01.01-0002, приказ Минстроя России №1039/пр от 30.12.2016г. | Гипсовые вяжущие, марка Г3 | 1348 | 1009 | т | т | 1000 | 0.04 | 729.98 | 0 | 0 | 0 | 0 | 1 | 0 |  | 0.04 | 2 | 39501356 | 406 | 0 | 0 | 0 | 0 | 0 | 0 | 0 | 0
168 | 39501364 | 39501362 | 37064998 | 1 | 1 | 1 | 1 | 1-100-20 |  | Рабочий среднего разряда 2 | 1191 | 1013 | чел.-ч. | чел.-ч. | 1 | 14.28 | 0 | 0 | 0 | 7.8 | 0 | 1 | 1 |  | 14.28 | 2 | 39501363 | 407 | 0 | 0 | 0 | 0 | 0 | 0 | 0 | 0
168 | 39501365 | 39501362 | 36799072 | 17 | 1 | 1 | 3 | 01.7.07.07 |  | Строительный мусор | 1348 | 1009 | т | т | 1000 | 0.62 | 0 | 0 | 0 | 0 | 0 | 0 | 0 |  | 0.62 | 3 | -1 |  | 0 | 0 | 0 | 0 | 0 | 0 | 0 | 0
169 | 39501364 | 39501362 | 37064998 | 1 | 1 | 1 | 1 | 1-100-20 |  | Рабочий среднего разряда 2 | 1191 | 1013 | чел.-ч. | чел.-ч. | 1 | 14.28 | 0 | 0 | 0 | 7.8 | 0 | 1 | 1 |  | 14.28 | 2 | 39501363 | 408 | 0 | 0 | 0 | 0 | 0 | 0 | 0 | 0
169 | 39501365 | 39501362 | 36799072 | 17 | 1 | 1 | 3 | 01.7.07.07 |  | Строительный мусор | 1348 | 1009 | т | т | 1000 | 0.62 | 0 | 0 | 0 | 0 | 0 | 0 | 0 |  | 0.62 | 3 | -1 |  | 0 | 0 | 0 | 0 | 0 | 0 | 0 | 0
170 | 39501370 | 39501366 | 37065248 | 1 | 1 | 1 | 1 | 1-100-30 |  | Рабочий среднего разряда 3 | 1191 | 1013 | чел.-ч. | чел.-ч. | 1 | 69.87 | 0 | 0 | 0 | 8.53 | 0 | 1 | 1 |  | 69.87 | 2 | 39501367 | 409 | 0 | 0 | 0 | 0 | 0 | 0 | 0 | 0
170 | 39501371 | 39501366 | 37064876 | 1 | 1 | 1 | 1 | 4-100-00 |  | Затраты труда машинистов | 1191 | 1013 | чел.-ч. | чел.-ч. | 1 | 1.44 | 0 | 0 | 0 | 0 | 0 | 1 | 2 |  | 1.44 | 2 | 39501368 | 410 | 0 | 0 | 0 | 0 | 0 | 0 | 0 | 0
170 | 39501372 | 39501366 | 36882452 | 1 | 1 | 1 | 2 | 91.06.06-048 | ФСЭМ-2001, 91.06.06-048, приказ Минстроя России №1039/пр от 30.12.2016г. | Подъемники одномачтовые, грузоподъемность до 500 кг, высота подъема 45 м | 1368 | 1011 | маш.-ч | маш.-ч | 1 | 1.44 | 0 | 31.26 | 13.5 | 0 | 0 | 1 | 0 |  | 1.44 | 2 | 39501369 | 411 | 0 | 0 | 0 | 0 | 0 | 0 | 0 | 0
170 | 39501373 | 39501366 | 36799072 | 17 | 1 | 1 | 3 | 01.7.07.07 |  | Строительный мусор | 1348 | 1009 | т | т | 1000 | 5.2 | 0 | 0 | 0 | 0 | 0 | 0 | 0 |  | 5.2 | 3 | -1 |  | 0 | 0 | 0 | 0 | 0 | 0 | 0 | 0
171 | 39501370 | 39501366 | 37065248 | 1 | 1 | 1 | 1 | 1-100-30 |  | Рабочий среднего разряда 3 | 1191 | 1013 | чел.-ч. | чел.-ч. | 1 | 69.87 | 0 | 0 | 0 | 8.53 | 0 | 1 | 1 |  | 69.87 | 2 | 39501367 | 412 | 0 | 0 | 0 | 0 | 0 | 0 | 0 | 0
171 | 39501371 | 39501366 | 37064876 | 1 | 1 | 1 | 1 | 4-100-00 |  | Затраты труда машинистов | 1191 | 1013 | чел.-ч. | чел.-ч. | 1 | 1.44 | 0 | 0 | 0 | 0 | 0 | 1 | 2 |  | 1.44 | 2 | 39501368 | 413 | 0 | 0 | 0 | 0 | 0 | 0 | 0 | 0
171 | 39501372 | 39501366 | 36882452 | 1 | 1 | 1 | 2 | 91.06.06-048 | ФСЭМ-2001, 91.06.06-048, приказ Минстроя России №1039/пр от 30.12.2016г. | Подъемники одномачтовые, грузоподъемность до 500 кг, высота подъема 45 м | 1368 | 1011 | маш.-ч | маш.-ч | 1 | 1.44 | 0 | 31.26 | 13.5 | 0 | 0 | 1 | 0 |  | 1.44 | 2 | 39501369 | 414 | 0 | 0 | 0 | 0 | 0 | 0 | 0 | 0
171 | 39501373 | 39501366 | 36799072 | 17 | 1 | 1 | 3 | 01.7.07.07 |  | Строительный мусор | 1348 | 1009 | т | т | 1000 | 5.2 | 0 | 0 | 0 | 0 | 0 | 0 | 0 |  | 5.2 | 3 | -1 |  | 0 | 0 | 0 | 0 | 0 | 0 | 0 | 0
172 | 39501384 | 39501374 | 37071037 | 1 | 1 | 1 | 1 | 1-100-40 |  | Рабочий среднего разряда 4 | 1191 | 1013 | чел.-ч. | чел.-ч. | 1 | 98.46 | 0 | 0 | 0 | 9.62 | 0 | 1 | 1 | )*0,8 | 78.768 | 2 | 39501375 | 415 | 0 | 0 | 0 | 0 | 0 | 0 | 0 | 0
172 | 39501385 | 39501374 | 37064876 | 1 | 1 | 1 | 1 | 4-100-00 |  | Затраты труда машинистов | 1191 | 1013 | чел.-ч. | чел.-ч. | 1 | 0.98 | 0 | 0 | 0 | 0 | 0 | 1 | 2 | )*0,8 | 0.784 | 2 | 39501376 | 416 | 0 | 0 | 0 | 0 | 0 | 0 | 0 | 0
172 | 39501386 | 39501374 | 36882452 | 1 | 1 | 1 | 2 | 91.06.06-048 | ФСЭМ-2001, 91.06.06-048, приказ Минстроя России №1039/пр от 30.12.2016г. | Подъемники одномачтовые, грузоподъемность до 500 кг, высота подъема 45 м | 1368 | 1011 | маш.-ч | маш.-ч | 1 | 0.4 | 0 | 31.26 | 13.5 | 0 | 0 | 1 | 0 | )*0,8 | 0.32 | 2 | 39501377 | 417 | 0 | 0 | 0 | 0 | 0 | 0 | 0 | 0
172 | 39501387 | 39501374 | 36882787 | 1 | 1 | 1 | 2 | 91.08.04-021 | ФСЭМ-2001, 91.08.04-021, приказ Минстроя России №1039/пр от 30.12.2016г. | Котлы битумные передвижные 400 л | 1368 | 1011 | маш.-ч | маш.-ч | 1 | 3.51 | 0 | 30 | 0 | 0 | 0 | 1 | 0 | )*0,8 | 2.808 | 2 | 39501378 | 418 | 0 | 0 | 0 | 0 | 0 | 0 | 0 | 0
172 | 39501388 | 39501374 | 36883554 | 1 | 1 | 1 | 2 | 91.14.02-001 | ФСЭМ-2001, 91.14.02-001, приказ Минстроя России №1039/пр от 30.12.2016г. | Автомобили бортовые, грузоподъемность до 5 т | 1368 | 1011 | маш.-ч | маш.-ч | 1 | 0.58 | 0 | 65.71 | 11.6 | 0 | 0 | 1 | 0 | )*0,8 | 0.464 | 2 | 39501379 | 419 | 0 | 0 | 0 | 0 | 0 | 0 | 0 | 0
172 | 39501389 | 39501374 | 36799703 | 1 | 1 | 1 | 3 | 01.1.02.03-0002 | ФССЦ-2001, 01.1.02.03-0002, приказ Минстроя России №1039/пр от 30.12.2016г. | Волокно асбестовое марки П-3-50 | 1348 | 1009 | т | т | 1000 | 0.034 | 12034 | 0 | 0 | 0 | 0 | 1 | 0 | )*0 | 0 | 2 | 39501380 | 420 | 0 | 0 | 0 | 0 | 0 | 0 | 0 | 0
172 | 39501390 | 39501374 | 36799849 | 1 | 1 | 1 | 3 | 01.2.01.02-0041 | ФССЦ-2001, 01.2.01.02-0041, приказ Минстроя России №1039/пр от 30.12.2016г. | Битумы нефтяные строительные кровельные марки БНК-45/190, БНК-45/180 | 1348 | 1009 | т | т | 1000 | 0.29 | 1530 | 0 | 0 | 0 | 0 | 1 | 0 | )*0 | 0 | 2 | 39501381 | 421 | 0 | 0 | 0 | 0 | 0 | 0 | 0 | 0
172 | 39501391 | 39501374 | 36800047 | 1 | 1 | 1 | 3 | 01.3.01.03-0002 | ФССЦ-2001, 01.3.01.03-0002, приказ Минстроя России №1039/пр от 30.12.2016г. | Керосин для технических целей марок КТ-1, КТ-2 | 1348 | 1009 | т | т | 1000 | 0.032 | 2606.9 | 0 | 0 | 0 | 0 | 1 | 0 | )*0 | 0 | 2 | 39501382 | 422 | 0 | 0 | 0 | 0 | 0 | 0 | 0 | 0
172 | 39501392 | 39501374 | 36802373 | 1 | 1 | 1 | 3 | 01.7.07.20-0002 | ФССЦ-2001, 01.7.07.20-0002, приказ Минстроя России №1039/пр от 30.12.2016г. | Тальк молотый, сорт I | 1348 | 1009 | т | т | 1000 | 0.034 | 1820 | 0 | 0 | 0 | 0 | 1 | 0 | )*0 | 0 | 2 | 39501383 | 423 | 0 | 0 | 0 | 0 | 0 | 0 | 0 | 0
172 | 39501393 | 39501374 | 36797205 | 17 | 1 | 1 | 3 | 01.7.13.03 |  | Плитки асфальтобетонные | 1327 | 1005 | м2 | м2 | 1 | 102 | 0 | 0 | 0 | 0 | 0 | 0 | 0 | )*0 | 0 | 3 | -1 |  | 0 | 0 | 0 | 0 | 0 | 0 | 0 | 0
173 | 39501384 | 39501374 | 37071037 | 1 | 1 | 1 | 1 | 1-100-40 |  | Рабочий среднего разряда 4 | 1191 | 1013 | чел.-ч. | чел.-ч. | 1 | 98.46 | 0 | 0 | 0 | 9.62 | 0 | 1 | 1 | )*0,8 | 78.768 | 2 | 39501375 | 424 | 0 | 0 | 0 | 0 | 0 | 0 | 0 | 0
173 | 39501385 | 39501374 | 37064876 | 1 | 1 | 1 | 1 | 4-100-00 |  | Затраты труда машинистов | 1191 | 1013 | чел.-ч. | чел.-ч. | 1 | 0.98 | 0 | 0 | 0 | 0 | 0 | 1 | 2 | )*0,8 | 0.784 | 2 | 39501376 | 425 | 0 | 0 | 0 | 0 | 0 | 0 | 0 | 0
173 | 39501386 | 39501374 | 36882452 | 1 | 1 | 1 | 2 | 91.06.06-048 | ФСЭМ-2001, 91.06.06-048, приказ Минстроя России №1039/пр от 30.12.2016г. | Подъемники одномачтовые, грузоподъемность до 500 кг, высота подъема 45 м | 1368 | 1011 | маш.-ч | маш.-ч | 1 | 0.4 | 0 | 31.26 | 13.5 | 0 | 0 | 1 | 0 | )*0,8 | 0.32 | 2 | 39501377 | 426 | 0 | 0 | 0 | 0 | 0 | 0 | 0 | 0
173 | 39501387 | 39501374 | 36882787 | 1 | 1 | 1 | 2 | 91.08.04-021 | ФСЭМ-2001, 91.08.04-021, приказ Минстроя России №1039/пр от 30.12.2016г. | Котлы битумные передвижные 400 л | 1368 | 1011 | маш.-ч | маш.-ч | 1 | 3.51 | 0 | 30 | 0 | 0 | 0 | 1 | 0 | )*0,8 | 2.808 | 2 | 39501378 | 427 | 0 | 0 | 0 | 0 | 0 | 0 | 0 | 0
173 | 39501388 | 39501374 | 36883554 | 1 | 1 | 1 | 2 | 91.14.02-001 | ФСЭМ-2001, 91.14.02-001, приказ Минстроя России №1039/пр от 30.12.2016г. | Автомобили бортовые, грузоподъемность до 5 т | 1368 | 1011 | маш.-ч | маш.-ч | 1 | 0.58 | 0 | 65.71 | 11.6 | 0 | 0 | 1 | 0 | )*0,8 | 0.464 | 2 | 39501379 | 428 | 0 | 0 | 0 | 0 | 0 | 0 | 0 | 0
173 | 39501389 | 39501374 | 36799703 | 1 | 1 | 1 | 3 | 01.1.02.03-0002 | ФССЦ-2001, 01.1.02.03-0002, приказ Минстроя России №1039/пр от 30.12.2016г. | Волокно асбестовое марки П-3-50 | 1348 | 1009 | т | т | 1000 | 0.034 | 12034 | 0 | 0 | 0 | 0 | 1 | 0 | )*0 | 0 | 2 | 39501380 | 429 | 0 | 0 | 0 | 0 | 0 | 0 | 0 | 0
173 | 39501390 | 39501374 | 36799849 | 1 | 1 | 1 | 3 | 01.2.01.02-0041 | ФССЦ-2001, 01.2.01.02-0041, приказ Минстроя России №1039/пр от 30.12.2016г. | Битумы нефтяные строительные кровельные марки БНК-45/190, БНК-45/180 | 1348 | 1009 | т | т | 1000 | 0.29 | 1530 | 0 | 0 | 0 | 0 | 1 | 0 | )*0 | 0 | 2 | 39501381 | 430 | 0 | 0 | 0 | 0 | 0 | 0 | 0 | 0
173 | 39501391 | 39501374 | 36800047 | 1 | 1 | 1 | 3 | 01.3.01.03-0002 | ФССЦ-2001, 01.3.01.03-0002, приказ Минстроя России №1039/пр от 30.12.2016г. | Керосин для технических целей марок КТ-1, КТ-2 | 1348 | 1009 | т | т | 1000 | 0.032 | 2606.9 | 0 | 0 | 0 | 0 | 1 | 0 | )*0 | 0 | 2 | 39501382 | 431 | 0 | 0 | 0 | 0 | 0 | 0 | 0 | 0
173 | 39501392 | 39501374 | 36802373 | 1 | 1 | 1 | 3 | 01.7.07.20-0002 | ФССЦ-2001, 01.7.07.20-0002, приказ Минстроя России №1039/пр от 30.12.2016г. | Тальк молотый, сорт I | 1348 | 1009 | т | т | 1000 | 0.034 | 1820 | 0 | 0 | 0 | 0 | 1 | 0 | )*0 | 0 | 2 | 39501383 | 432 | 0 | 0 | 0 | 0 | 0 | 0 | 0 | 0
173 | 39501393 | 39501374 | 36797205 | 17 | 1 | 1 | 3 | 01.7.13.03 |  | Плитки асфальтобетонные | 1327 | 1005 | м2 | м2 | 1 | 102 | 0 | 0 | 0 | 0 | 0 | 0 | 0 | )*0 | 0 | 3 | -1 |  | 0 | 0 | 0 | 0 | 0 | 0 | 0 | 0
174 | 39501400 | 39501394 | 37068121 | 1 | 1 | 1 | 1 | 1-100-22 |  | Рабочий среднего разряда 2.2 | 1191 | 1013 | чел.-ч. | чел.-ч. | 1 | 39.51 | 0 | 0 | 0 | 7.94 | 0 | 1 | 1 | )*0,8 | 31.608 | 2 | 39501395 | 433 | 0 | 0 | 0 | 0 | 0 | 0 | 0 | 0
174 | 39501401 | 39501394 | 37064876 | 1 | 1 | 1 | 1 | 4-100-00 |  | Затраты труда машинистов | 1191 | 1013 | чел.-ч. | чел.-ч. | 1 | 1.27 | 0 | 0 | 0 | 0 | 0 | 1 | 2 | )*0,8 | 1.016 | 2 | 39501396 | 434 | 0 | 0 | 0 | 0 | 0 | 0 | 0 | 0
174 | 39501402 | 39501394 | 36882452 | 1 | 1 | 1 | 2 | 91.06.06-048 | ФСЭМ-2001, 91.06.06-048, приказ Минстроя России №1039/пр от 30.12.2016г. | Подъемники одномачтовые, грузоподъемность до 500 кг, высота подъема 45 м | 1368 | 1011 | маш.-ч | маш.-ч | 1 | 1.27 | 0 | 31.26 | 13.5 | 0 | 0 | 1 | 0 | )*0,8 | 1.016 | 2 | 39501397 | 435 | 0 | 0 | 0 | 0 | 0 | 0 | 0 | 0
174 | 39501403 | 39501394 | 36882569 | 1 | 1 | 1 | 2 | 91.07.04-002 | ФСЭМ-2001, 91.07.04-002, приказ Минстроя России №1039/пр от 30.12.2016г. | Вибратор поверхностный | 1368 | 1011 | маш.-ч | маш.-ч | 1 | 9.07 | 0 | 0.5 | 0 | 0 | 0 | 1 | 0 | )*0,8 | 7.256 | 2 | 39501398 | 436 | 0 | 0 | 0 | 0 | 0 | 0 | 0 | 0
174 | 39501404 | 39501394 | 36801792 | 1 | 1 | 1 | 3 | 01.7.03.01-0001 | ФССЦ-2001, 01.7.03.01-0001, приказ Минстроя России №1039/пр от 30.12.2016г. | Вода | 1339 | 1007 | м3 | м3 | 1 | 3.5 | 2.44 | 0 | 0 | 0 | 0 | 1 | 0 | )*0 | 0 | 2 | 39501399 | 437 | 0 | 0 | 0 | 0 | 0 | 0 | 0 | 0
174 | 39501405 | 39501394 | 36796210 | 17 | 1 | 1 | 3 | 04.3.01.09 |  | Раствор готовый кладочный тяжелый цементный | 1339 | 1007 | м3 | м3 | 1 | 2.04 | 0 | 0 | 0 | 0 | 0 | 0 | 0 | )*0 | 0 | 3 | -1 |  | 0 | 0 | 0 | 0 | 0 | 0 | 0 | 0
175 | 39501400 | 39501394 | 37068121 | 1 | 1 | 1 | 1 | 1-100-22 |  | Рабочий среднего разряда 2.2 | 1191 | 1013 | чел.-ч. | чел.-ч. | 1 | 39.51 | 0 | 0 | 0 | 7.94 | 0 | 1 | 1 | )*0,8 | 31.608 | 2 | 39501395 | 438 | 0 | 0 | 0 | 0 | 0 | 0 | 0 | 0
175 | 39501401 | 39501394 | 37064876 | 1 | 1 | 1 | 1 | 4-100-00 |  | Затраты труда машинистов | 1191 | 1013 | чел.-ч. | чел.-ч. | 1 | 1.27 | 0 | 0 | 0 | 0 | 0 | 1 | 2 | )*0,8 | 1.016 | 2 | 39501396 | 439 | 0 | 0 | 0 | 0 | 0 | 0 | 0 | 0
175 | 39501402 | 39501394 | 36882452 | 1 | 1 | 1 | 2 | 91.06.06-048 | ФСЭМ-2001, 91.06.06-048, приказ Минстроя России №1039/пр от 30.12.2016г. | Подъемники одномачтовые, грузоподъемность до 500 кг, высота подъема 45 м | 1368 | 1011 | маш.-ч | маш.-ч | 1 | 1.27 | 0 | 31.26 | 13.5 | 0 | 0 | 1 | 0 | )*0,8 | 1.016 | 2 | 39501397 | 440 | 0 | 0 | 0 | 0 | 0 | 0 | 0 | 0
175 | 39501403 | 39501394 | 36882569 | 1 | 1 | 1 | 2 | 91.07.04-002 | ФСЭМ-2001, 91.07.04-002, приказ Минстроя России №1039/пр от 30.12.2016г. | Вибратор поверхностный | 1368 | 1011 | маш.-ч | маш.-ч | 1 | 9.07 | 0 | 0.5 | 0 | 0 | 0 | 1 | 0 | )*0,8 | 7.256 | 2 | 39501398 | 441 | 0 | 0 | 0 | 0 | 0 | 0 | 0 | 0
175 | 39501404 | 39501394 | 36801792 | 1 | 1 | 1 | 3 | 01.7.03.01-0001 | ФССЦ-2001, 01.7.03.01-0001, приказ Минстроя России №1039/пр от 30.12.2016г. | Вода | 1339 | 1007 | м3 | м3 | 1 | 3.5 | 2.44 | 0 | 0 | 0 | 0 | 1 | 0 | )*0 | 0 | 2 | 39501399 | 442 | 0 | 0 | 0 | 0 | 0 | 0 | 0 | 0
175 | 39501405 | 39501394 | 36796210 | 17 | 1 | 1 | 3 | 04.3.01.09 |  | Раствор готовый кладочный тяжелый цементный | 1339 | 1007 | м3 | м3 | 1 | 2.04 | 0 | 0 | 0 | 0 | 0 | 0 | 0 | )*0 | 0 | 3 | -1 |  | 0 | 0 | 0 | 0 | 0 | 0 | 0 | 0
176 | 39501422 | 39501406 | 37066739 | 1 | 1 | 1 | 1 | 1-100-29 |  | Рабочий среднего разряда 2.9 | 1191 | 1013 | чел.-ч. | чел.-ч. | 1 | 26.82 | 0 | 0 | 0 | 8.46 | 0 | 1 | 1 |  | 26.82 | 2 | 39501407 | 443 | 0 | 0 | 0 | 0 | 0 | 0 | 0 | 0
176 | 39501423 | 39501406 | 37064876 | 1 | 1 | 1 | 1 | 4-100-00 |  | Затраты труда машинистов | 1191 | 1013 | чел.-ч. | чел.-ч. | 1 | 0.35 | 0 | 0 | 0 | 0 | 0 | 1 | 2 |  | 0.35 | 2 | 39501408 | 444 | 0 | 0 | 0 | 0 | 0 | 0 | 0 | 0
176 | 39501424 | 39501406 | 36882159 | 1 | 1 | 1 | 2 | 91.05.05-014 | ФСЭМ-2001, 91.05.05-014, приказ Минстроя России №1039/пр от 30.12.2016г. | Краны на автомобильном ходу, грузоподъемность 10 т | 1368 | 1011 | маш.-ч | маш.-ч | 1 | 0.14 | 0 | 111.99 | 13.5 | 0 | 0 | 1 | 0 |  | 0.14 | 2 | 39501409 | 445 | 0 | 0 | 0 | 0 | 0 | 0 | 0 | 0
176 | 39501425 | 39501406 | 36882569 | 1 | 1 | 1 | 2 | 91.07.04-002 | ФСЭМ-2001, 91.07.04-002, приказ Минстроя России №1039/пр от 30.12.2016г. | Вибратор поверхностный | 1368 | 1011 | маш.-ч | маш.-ч | 1 | 0.27 | 0 | 0.5 | 0 | 0 | 0 | 1 | 0 |  | 0.27 | 2 | 39501410 | 446 | 0 | 0 | 0 | 0 | 0 | 0 | 0 | 0
176 | 39501426 | 39501406 | 36883554 | 1 | 1 | 1 | 2 | 91.14.02-001 | ФСЭМ-2001, 91.14.02-001, приказ Минстроя России №1039/пр от 30.12.2016г. | Автомобили бортовые, грузоподъемность до 5 т | 1368 | 1011 | маш.-ч | маш.-ч | 1 | 0.21 | 0 | 65.71 | 11.6 | 0 | 0 | 1 | 0 |  | 0.21 | 2 | 39501411 | 447 | 0 | 0 | 0 | 0 | 0 | 0 | 0 | 0
176 | 39501427 | 39501406 | 36801792 | 1 | 1 | 1 | 3 | 01.7.03.01-0001 | ФССЦ-2001, 01.7.03.01-0001, приказ Минстроя России №1039/пр от 30.12.2016г. | Вода | 1339 | 1007 | м3 | м3 | 1 | 0.0081 | 2.44 | 0 | 0 | 0 | 0 | 1 | 0 |  | 0.0081 | 2 | 39501412 | 448 | 0 | 0 | 0 | 0 | 0 | 0 | 0 | 0
176 | 39501428 | 39501406 | 36804545 | 1 | 1 | 1 | 3 | 01.7.15.06-0111 | ФССЦ-2001, 01.7.15.06-0111, приказ Минстроя России №1039/пр от 30.12.2016г. | Гвозди строительные | 1348 | 1009 | т | т | 1000 | 0.0019 | 11978 | 0 | 0 | 0 | 0 | 1 | 0 |  | 0.0019 | 2 | 39501413 | 449 | 0 | 0 | 0 | 0 | 0 | 0 | 0 | 0
176 | 39501429 | 39501406 | 36806520 | 1 | 1 | 1 | 3 | 03.1.02.03-0011 | ФССЦ-2001, 03.1.02.03-0011, приказ Минстроя России №1039/пр от 30.12.2016г. | Известь строительная негашеная комовая, сорт I | 1348 | 1009 | т | т | 1000 | 0.0029 | 734.5 | 0 | 0 | 0 | 0 | 1 | 0 |  | 0.0029 | 2 | 39501414 | 450 | 0 | 0 | 0 | 0 | 0 | 0 | 0 | 0
176 | 39501430 | 39501406 | 36796108 | 17 | 1 | 1 | 3 | 04.1.02.06 |  | Бетонные смеси готовые к употреблению | 1339 | 1007 | м3 | м3 | 1 | 1.02 | 0 | 0 | 0 | 0 | 0 | 0 | 0 |  | 1.02 | 2 | 39501415 | 452 | 0 | 0 | 0 | 0 | 0 | 0 | 0 | 0
176 | 39501431 | 39501406 | 36807373 | 1 | 1 | 1 | 3 | 04.3.01.12-0002 | ФССЦ-2001, 04.3.01.12-0002, приказ Минстроя России №1039/пр от 30.12.2016г. | Раствор готовый кладочный цементно-известковый марки 25 | 1339 | 1007 | м3 | м3 | 1 | 0.09 | 497 | 0 | 0 | 0 | 0 | 1 | 0 |  | 0.09 | 2 | 39501416 | 453 | 0 | 0 | 0 | 0 | 0 | 0 | 0 | 0
176 | 39501432 | 39501406 | 36824289 | 1 | 1 | 1 | 3 | 08.1.02.11-0001 | ФССЦ-2001, 08.1.02.11-0001, приказ Минстроя России №1039/пр от 30.12.2016г. | Поковки из квадратных заготовок, масса 1,8 кг | 1348 | 1009 | т | т | 1000 | 0.004 | 5989 | 0 | 0 | 0 | 0 | 1 | 0 |  | 0.004 | 2 | 39501417 | 454 | 0 | 0 | 0 | 0 | 0 | 0 | 0 | 0
176 | 39501433 | 39501406 | 36796448 | 17 | 1 | 1 | 3 | 08.4.03.04 |  | Арматура | 1348 | 1009 | т | т | 1000 | 0.09 | 0 | 0 | 0 | 0 | 0 | 0 | 0 |  | 0.09 | 3 | -1 |  | 0 | 0 | 0 | 0 | 0 | 0 | 0 | 0
176 | 39501434 | 39501406 | 36830220 | 1 | 1 | 1 | 3 | 11.1.02.04-0031 | ФССЦ-2001, 11.1.02.04-0031, приказ Минстроя России №1039/пр от 30.12.2016г. | Лесоматериалы круглые хвойных пород для строительства диаметром 14-24 см, длиной 3-6,5 м | 1339 | 1007 | м3 | м3 | 1 | 0.12 | 558.33 | 0 | 0 | 0 | 0 | 1 | 0 |  | 0.12 | 2 | 39501418 | 455 | 0 | 0 | 0 | 0 | 0 | 0 | 0 | 0
176 | 39501435 | 39501406 | 36830508 | 1 | 1 | 1 | 3 | 11.1.03.06-0094 | ФССЦ-2001, 11.1.03.06-0094, приказ Минстроя России №1039/пр от 30.12.2016г. | Доски обрезные хвойных пород длиной 4-6,5 м, шириной 75-150 мм, толщиной 44 мм и более, II сорта | 1339 | 1007 | м3 | м3 | 1 | 0.14 | 1320 | 0 | 0 | 0 | 0 | 1 | 0 |  | 0.14 | 2 | 39501419 | 456 | 0 | 0 | 0 | 0 | 0 | 0 | 0 | 0
176 | 39501436 | 39501406 | 36831733 | 1 | 1 | 1 | 3 | 11.2.13.04-0011 | ФССЦ-2001, 11.2.13.04-0011, приказ Минстроя России №1039/пр от 30.12.2016г. | Щиты из досок толщиной 25 мм | 1327 | 1005 | м2 | м2 | 1 | 2.3 | 35.53 | 0 | 0 | 0 | 0 | 1 | 0 |  | 2.3 | 2 | 39501420 | 457 | 0 | 0 | 0 | 0 | 0 | 0 | 0 | 0
177 | 39501422 | 39501406 | 37066739 | 1 | 1 | 1 | 1 | 1-100-29 |  | Рабочий среднего разряда 2.9 | 1191 | 1013 | чел.-ч. | чел.-ч. | 1 | 26.82 | 0 | 0 | 0 | 8.46 | 0 | 1 | 1 |  | 26.82 | 2 | 39501407 | 458 | 0 | 0 | 0 | 0 | 0 | 0 | 0 | 0
177 | 39501423 | 39501406 | 37064876 | 1 | 1 | 1 | 1 | 4-100-00 |  | Затраты труда машинистов | 1191 | 1013 | чел.-ч. | чел.-ч. | 1 | 0.35 | 0 | 0 | 0 | 0 | 0 | 1 | 2 |  | 0.35 | 2 | 39501408 | 459 | 0 | 0 | 0 | 0 | 0 | 0 | 0 | 0
177 | 39501424 | 39501406 | 36882159 | 1 | 1 | 1 | 2 | 91.05.05-014 | ФСЭМ-2001, 91.05.05-014, приказ Минстроя России №1039/пр от 30.12.2016г. | Краны на автомобильном ходу, грузоподъемность 10 т | 1368 | 1011 | маш.-ч | маш.-ч | 1 | 0.14 | 0 | 111.99 | 13.5 | 0 | 0 | 1 | 0 |  | 0.14 | 2 | 39501409 | 460 | 0 | 0 | 0 | 0 | 0 | 0 | 0 | 0
177 | 39501425 | 39501406 | 36882569 | 1 | 1 | 1 | 2 | 91.07.04-002 | ФСЭМ-2001, 91.07.04-002, приказ Минстроя России №1039/пр от 30.12.2016г. | Вибратор поверхностный | 1368 | 1011 | маш.-ч | маш.-ч | 1 | 0.27 | 0 | 0.5 | 0 | 0 | 0 | 1 | 0 |  | 0.27 | 2 | 39501410 | 461 | 0 | 0 | 0 | 0 | 0 | 0 | 0 | 0
177 | 39501426 | 39501406 | 36883554 | 1 | 1 | 1 | 2 | 91.14.02-001 | ФСЭМ-2001, 91.14.02-001, приказ Минстроя России №1039/пр от 30.12.2016г. | Автомобили бортовые, грузоподъемность до 5 т | 1368 | 1011 | маш.-ч | маш.-ч | 1 | 0.21 | 0 | 65.71 | 11.6 | 0 | 0 | 1 | 0 |  | 0.21 | 2 | 39501411 | 462 | 0 | 0 | 0 | 0 | 0 | 0 | 0 | 0
177 | 39501427 | 39501406 | 36801792 | 1 | 1 | 1 | 3 | 01.7.03.01-0001 | ФССЦ-2001, 01.7.03.01-0001, приказ Минстроя России №1039/пр от 30.12.2016г. | Вода | 1339 | 1007 | м3 | м3 | 1 | 0.0081 | 2.44 | 0 | 0 | 0 | 0 | 1 | 0 |  | 0.0081 | 2 | 39501412 | 463 | 0 | 0 | 0 | 0 | 0 | 0 | 0 | 0
177 | 39501428 | 39501406 | 36804545 | 1 | 1 | 1 | 3 | 01.7.15.06-0111 | ФССЦ-2001, 01.7.15.06-0111, приказ Минстроя России №1039/пр от 30.12.2016г. | Гвозди строительные | 1348 | 1009 | т | т | 1000 | 0.0019 | 11978 | 0 | 0 | 0 | 0 | 1 | 0 |  | 0.0019 | 2 | 39501413 | 464 | 0 | 0 | 0 | 0 | 0 | 0 | 0 | 0
177 | 39501429 | 39501406 | 36806520 | 1 | 1 | 1 | 3 | 03.1.02.03-0011 | ФССЦ-2001, 03.1.02.03-0011, приказ Минстроя России №1039/пр от 30.12.2016г. | Известь строительная негашеная комовая, сорт I | 1348 | 1009 | т | т | 1000 | 0.0029 | 734.5 | 0 | 0 | 0 | 0 | 1 | 0 |  | 0.0029 | 2 | 39501414 | 465 | 0 | 0 | 0 | 0 | 0 | 0 | 0 | 0
177 | 39501430 | 39501406 | 36796108 | 17 | 1 | 1 | 3 | 04.1.02.06 |  | Бетонные смеси готовые к употреблению | 1339 | 1007 | м3 | м3 | 1 | 1.02 | 0 | 0 | 0 | 0 | 0 | 0 | 0 |  | 1.02 | 2 | 39501415 | 467 | 0 | 0 | 0 | 0 | 0 | 0 | 0 | 0
177 | 39501431 | 39501406 | 36807373 | 1 | 1 | 1 | 3 | 04.3.01.12-0002 | ФССЦ-2001, 04.3.01.12-0002, приказ Минстроя России №1039/пр от 30.12.2016г. | Раствор готовый кладочный цементно-известковый марки 25 | 1339 | 1007 | м3 | м3 | 1 | 0.09 | 497 | 0 | 0 | 0 | 0 | 1 | 0 |  | 0.09 | 2 | 39501416 | 468 | 0 | 0 | 0 | 0 | 0 | 0 | 0 | 0
177 | 39501432 | 39501406 | 36824289 | 1 | 1 | 1 | 3 | 08.1.02.11-0001 | ФССЦ-2001, 08.1.02.11-0001, приказ Минстроя России №1039/пр от 30.12.2016г. | Поковки из квадратных заготовок, масса 1,8 кг | 1348 | 1009 | т | т | 1000 | 0.004 | 5989 | 0 | 0 | 0 | 0 | 1 | 0 |  | 0.004 | 2 | 39501417 | 469 | 0 | 0 | 0 | 0 | 0 | 0 | 0 | 0
177 | 39501433 | 39501406 | 36796448 | 17 | 1 | 1 | 3 | 08.4.03.04 |  | Арматура | 1348 | 1009 | т | т | 1000 | 0.09 | 0 | 0 | 0 | 0 | 0 | 0 | 0 |  | 0.09 | 3 | -1 |  | 0 | 0 | 0 | 0 | 0 | 0 | 0 | 0
177 | 39501434 | 39501406 | 36830220 | 1 | 1 | 1 | 3 | 11.1.02.04-0031 | ФССЦ-2001, 11.1.02.04-0031, приказ Минстроя России №1039/пр от 30.12.2016г. | Лесоматериалы круглые хвойных пород для строительства диаметром 14-24 см, длиной 3-6,5 м | 1339 | 1007 | м3 | м3 | 1 | 0.12 | 558.33 | 0 | 0 | 0 | 0 | 1 | 0 |  | 0.12 | 2 | 39501418 | 470 | 0 | 0 | 0 | 0 | 0 | 0 | 0 | 0
177 | 39501435 | 39501406 | 36830508 | 1 | 1 | 1 | 3 | 11.1.03.06-0094 | ФССЦ-2001, 11.1.03.06-0094, приказ Минстроя России №1039/пр от 30.12.2016г. | Доски обрезные хвойных пород длиной 4-6,5 м, шириной 75-150 мм, толщиной 44 мм и более, II сорта | 1339 | 1007 | м3 | м3 | 1 | 0.14 | 1320 | 0 | 0 | 0 | 0 | 1 | 0 |  | 0.14 | 2 | 39501419 | 471 | 0 | 0 | 0 | 0 | 0 | 0 | 0 | 0
177 | 39501436 | 39501406 | 36831733 | 1 | 1 | 1 | 3 | 11.2.13.04-0011 | ФССЦ-2001, 11.2.13.04-0011, приказ Минстроя России №1039/пр от 30.12.2016г. | Щиты из досок толщиной 25 мм | 1327 | 1005 | м2 | м2 | 1 | 2.3 | 35.53 | 0 | 0 | 0 | 0 | 1 | 0 |  | 2.3 | 2 | 39501420 | 472 | 0 | 0 | 0 | 0 | 0 | 0 | 0 | 0
182 | 39501444 | 39501439 | 37068121 | 1 | 1 | 1 | 1 | 1-100-22 |  | Рабочий среднего разряда 2.2 | 1191 | 1013 | чел.-ч. | чел.-ч. | 1 | 0.5 | 0 | 0 | 0 | 7.94 | 0 | 1 | 1 | )*0,8 | 0.4 | 2 | 39501440 | 473 | 0 | 0 | 0 | 0 | 0 | 0 | 0 | 0
182 | 39501445 | 39501439 | 37064876 | 1 | 1 | 1 | 1 | 4-100-00 |  | Затраты труда машинистов | 1191 | 1013 | чел.-ч. | чел.-ч. | 1 | 0.21 | 0 | 0 | 0 | 0 | 0 | 1 | 2 | )*0,8 | 0.168 | 2 | 39501441 | 474 | 0 | 0 | 0 | 0 | 0 | 0 | 0 | 0
182 | 39501446 | 39501439 | 36882452 | 1 | 1 | 1 | 2 | 91.06.06-048 | ФСЭМ-2001, 91.06.06-048, приказ Минстроя России №1039/пр от 30.12.2016г. | Подъемники одномачтовые, грузоподъемность до 500 кг, высота подъема 45 м | 1368 | 1011 | маш.-ч | маш.-ч | 1 | 0.21 | 0 | 31.26 | 13.5 | 0 | 0 | 1 | 0 | )*0,8 | 0.168 | 2 | 39501442 | 475 | 0 | 0 | 0 | 0 | 0 | 0 | 0 | 0
182 | 39501447 | 39501439 | 36882569 | 1 | 1 | 1 | 2 | 91.07.04-002 | ФСЭМ-2001, 91.07.04-002, приказ Минстроя России №1039/пр от 30.12.2016г. | Вибратор поверхностный | 1368 | 1011 | маш.-ч | маш.-ч | 1 | 2.32 | 0 | 0.5 | 0 | 0 | 0 | 1 | 0 | )*0,8 | 1.856 | 2 | 39501443 | 476 | 0 | 0 | 0 | 0 | 0 | 0 | 0 | 0
182 | 39501448 | 39501439 | 36796210 | 17 | 1 | 1 | 3 | 04.3.01.09 |  | Раствор готовый кладочный тяжелый цементный | 1339 | 1007 | м3 | м3 | 1 | 0.51 | 0 | 0 | 0 | 0 | 0 | 0 | 0 | )*0 | 0 | 3 | -1 |  | 0 | 0 | 0 | 0 | 0 | 0 | 0 | 0
183 | 39501444 | 39501439 | 37068121 | 1 | 1 | 1 | 1 | 1-100-22 |  | Рабочий среднего разряда 2.2 | 1191 | 1013 | чел.-ч. | чел.-ч. | 1 | 0.5 | 0 | 0 | 0 | 7.94 | 0 | 1 | 1 | )*0,8 | 0.4 | 2 | 39501440 | 477 | 0 | 0 | 0 | 0 | 0 | 0 | 0 | 0
183 | 39501445 | 39501439 | 37064876 | 1 | 1 | 1 | 1 | 4-100-00 |  | Затраты труда машинистов | 1191 | 1013 | чел.-ч. | чел.-ч. | 1 | 0.21 | 0 | 0 | 0 | 0 | 0 | 1 | 2 | )*0,8 | 0.168 | 2 | 39501441 | 478 | 0 | 0 | 0 | 0 | 0 | 0 | 0 | 0
183 | 39501446 | 39501439 | 36882452 | 1 | 1 | 1 | 2 | 91.06.06-048 | ФСЭМ-2001, 91.06.06-048, приказ Минстроя России №1039/пр от 30.12.2016г. | Подъемники одномачтовые, грузоподъемность до 500 кг, высота подъема 45 м | 1368 | 1011 | маш.-ч | маш.-ч | 1 | 0.21 | 0 | 31.26 | 13.5 | 0 | 0 | 1 | 0 | )*0,8 | 0.168 | 2 | 39501442 | 479 | 0 | 0 | 0 | 0 | 0 | 0 | 0 | 0
183 | 39501447 | 39501439 | 36882569 | 1 | 1 | 1 | 2 | 91.07.04-002 | ФСЭМ-2001, 91.07.04-002, приказ Минстроя России №1039/пр от 30.12.2016г. | Вибратор поверхностный | 1368 | 1011 | маш.-ч | маш.-ч | 1 | 2.32 | 0 | 0.5 | 0 | 0 | 0 | 1 | 0 | )*0,8 | 1.856 | 2 | 39501443 | 480 | 0 | 0 | 0 | 0 | 0 | 0 | 0 | 0
183 | 39501448 | 39501439 | 36796210 | 17 | 1 | 1 | 3 | 04.3.01.09 |  | Раствор готовый кладочный тяжелый цементный | 1339 | 1007 | м3 | м3 | 1 | 0.51 | 0 | 0 | 0 | 0 | 0 | 0 | 0 | )*0 | 0 | 3 | -1 |  | 0 | 0 | 0 | 0 | 0 | 0 | 0 | 0
184 | 39501458 | 39501449 | 37072767 | 1 | 1 | 1 | 1 | 1-100-36 |  | Рабочий среднего разряда 3.6 | 1191 | 1013 | чел.-ч. | чел.-ч. | 1 | 3.69 | 0 | 0 | 0 | 9.18 | 0 | 1 | 1 | )*1,15 | 4.2435 | 2 | 39501450 | 481 | 0 | 0 | 0 | 0 | 0 | 0 | 0 | 0
184 | 39501459 | 39501449 | 37064876 | 1 | 1 | 1 | 1 | 4-100-00 |  | Затраты труда машинистов | 1191 | 1013 | чел.-ч. | чел.-ч. | 1 | 0.05 | 0 | 0 | 0 | 0 | 0 | 1 | 2 | )*1,25 | 0.0625 | 2 | 39501451 | 482 | 0 | 0 | 0 | 0 | 0 | 0 | 0 | 0
184 | 39501460 | 39501449 | 36882448 | 1 | 1 | 1 | 2 | 91.06.06-046 | ФСЭМ-2001, 91.06.06-046, приказ Минстроя России №1039/пр от 30.12.2016г. | Подъемники одномачтовые, грузоподъемность до 500 кг, высота подъема 25 м | 1368 | 1011 | маш.-ч | маш.-ч | 1 | 0.01 | 0 | 27.66 | 11.6 | 0 | 0 | 1 | 0 | )*1,25 | 0.0125 | 2 | 39501452 | 483 | 0 | 0 | 0 | 0 | 0 | 0 | 0 | 0
184 | 39501461 | 39501449 | 36883554 | 1 | 1 | 1 | 2 | 91.14.02-001 | ФСЭМ-2001, 91.14.02-001, приказ Минстроя России №1039/пр от 30.12.2016г. | Автомобили бортовые, грузоподъемность до 5 т | 1368 | 1011 | маш.-ч | маш.-ч | 1 | 0.04 | 0 | 65.71 | 11.6 | 0 | 0 | 1 | 0 | )*1,25 | 0.05 | 2 | 39501453 | 484 | 0 | 0 | 0 | 0 | 0 | 0 | 0 | 0
184 | 39501462 | 39501449 | 36884416 | 1 | 1 | 1 | 2 | 91.21.01-012 | ФСЭМ-2001, 91.21.01-012, приказ Минстроя России №1039/пр от 30.12.2016г. | Агрегаты окрасочные высокого давления для окраски поверхностей конструкций, мощность 1 кВт | 1368 | 1011 | маш.-ч | маш.-ч | 1 | 2.82 | 0 | 6.82 | 0 | 0 | 0 | 1 | 0 | )*1,25 | 3.525 | 2 | 39501454 | 485 | 0 | 0 | 0 | 0 | 0 | 0 | 0 | 0
184 | 39501463 | 39501449 | 36801792 | 1 | 1 | 1 | 3 | 01.7.03.01-0001 | ФССЦ-2001, 01.7.03.01-0001, приказ Минстроя России №1039/пр от 30.12.2016г. | Вода | 1339 | 1007 | м3 | м3 | 1 | 0.01 | 2.44 | 0 | 0 | 0 | 0 | 1 | 0 |  | 0.01 | 2 | 39501455 | 486 | 0 | 0 | 0 | 0 | 0 | 0 | 0 | 0
184 | 39501464 | 39501449 | 36805524 | 1 | 1 | 1 | 3 | 01.7.20.08-0051 | ФССЦ-2001, 01.7.20.08-0051, приказ Минстроя России №1039/пр от 30.12.2016г. | Ветошь | 1346 | 1009 | кг | кг | 1 | 1 | 1.82 | 0 | 0 | 0 | 0 | 1 | 0 |  | 1 | 2 | 39501456 | 487 | 0 | 0 | 0 | 0 | 0 | 0 | 0 | 0
184 | 39501465 | 39501449 | 36837972 | 1 | 1 | 1 | 3 | 14.4.01.02-0113 | ФССЦ-2001, 14.4.01.02-0113, приказ Минстроя России №1039/пр от 30.12.2016г. | Грунтовка акриловая НОРТЕКС-ГРУНТ | 1346 | 1009 | кг | кг | 1 | 13.8 | 15.25 | 0 | 0 | 0 | 0 | 1 | 0 |  | 13.8 | 2 | 39501457 | 488 | 0 | 0 | 0 | 0 | 0 | 0 | 0 | 0
185 | 39501458 | 39501449 | 37072767 | 1 | 1 | 1 | 1 | 1-100-36 |  | Рабочий среднего разряда 3.6 | 1191 | 1013 | чел.-ч. | чел.-ч. | 1 | 3.69 | 0 | 0 | 0 | 9.18 | 0 | 1 | 1 | )*1,15 | 4.2435 | 2 | 39501450 | 489 | 0 | 0 | 0 | 0 | 0 | 0 | 0 | 0
185 | 39501459 | 39501449 | 37064876 | 1 | 1 | 1 | 1 | 4-100-00 |  | Затраты труда машинистов | 1191 | 1013 | чел.-ч. | чел.-ч. | 1 | 0.05 | 0 | 0 | 0 | 0 | 0 | 1 | 2 | )*1,25 | 0.0625 | 2 | 39501451 | 490 | 0 | 0 | 0 | 0 | 0 | 0 | 0 | 0
185 | 39501460 | 39501449 | 36882448 | 1 | 1 | 1 | 2 | 91.06.06-046 | ФСЭМ-2001, 91.06.06-046, приказ Минстроя России №1039/пр от 30.12.2016г. | Подъемники одномачтовые, грузоподъемность до 500 кг, высота подъема 25 м | 1368 | 1011 | маш.-ч | маш.-ч | 1 | 0.01 | 0 | 27.66 | 11.6 | 0 | 0 | 1 | 0 | )*1,25 | 0.0125 | 2 | 39501452 | 491 | 0 | 0 | 0 | 0 | 0 | 0 | 0 | 0
185 | 39501461 | 39501449 | 36883554 | 1 | 1 | 1 | 2 | 91.14.02-001 | ФСЭМ-2001, 91.14.02-001, приказ Минстроя России №1039/пр от 30.12.2016г. | Автомобили бортовые, грузоподъемность до 5 т | 1368 | 1011 | маш.-ч | маш.-ч | 1 | 0.04 | 0 | 65.71 | 11.6 | 0 | 0 | 1 | 0 | )*1,25 | 0.05 | 2 | 39501453 | 492 | 0 | 0 | 0 | 0 | 0 | 0 | 0 | 0
185 | 39501462 | 39501449 | 36884416 | 1 | 1 | 1 | 2 | 91.21.01-012 | ФСЭМ-2001, 91.21.01-012, приказ Минстроя России №1039/пр от 30.12.2016г. | Агрегаты окрасочные высокого давления для окраски поверхностей конструкций, мощность 1 кВт | 1368 | 1011 | маш.-ч | маш.-ч | 1 | 2.82 | 0 | 6.82 | 0 | 0 | 0 | 1 | 0 | )*1,25 | 3.525 | 2 | 39501454 | 493 | 0 | 0 | 0 | 0 | 0 | 0 | 0 | 0
185 | 39501463 | 39501449 | 36801792 | 1 | 1 | 1 | 3 | 01.7.03.01-0001 | ФССЦ-2001, 01.7.03.01-0001, приказ Минстроя России №1039/пр от 30.12.2016г. | Вода | 1339 | 1007 | м3 | м3 | 1 | 0.01 | 2.44 | 0 | 0 | 0 | 0 | 1 | 0 |  | 0.01 | 2 | 39501455 | 494 | 0 | 0 | 0 | 0 | 0 | 0 | 0 | 0
185 | 39501464 | 39501449 | 36805524 | 1 | 1 | 1 | 3 | 01.7.20.08-0051 | ФССЦ-2001, 01.7.20.08-0051, приказ Минстроя России №1039/пр от 30.12.2016г. | Ветошь | 1346 | 1009 | кг | кг | 1 | 1 | 1.82 | 0 | 0 | 0 | 0 | 1 | 0 |  | 1 | 2 | 39501456 | 495 | 0 | 0 | 0 | 0 | 0 | 0 | 0 | 0
185 | 39501465 | 39501449 | 36837972 | 1 | 1 | 1 | 3 | 14.4.01.02-0113 | ФССЦ-2001, 14.4.01.02-0113, приказ Минстроя России №1039/пр от 30.12.2016г. | Грунтовка акриловая НОРТЕКС-ГРУНТ | 1346 | 1009 | кг | кг | 1 | 13.8 | 15.25 | 0 | 0 | 0 | 0 | 1 | 0 |  | 13.8 | 2 | 39501457 | 496 | 0 | 0 | 0 | 0 | 0 | 0 | 0 | 0
186 | 39501474 | 39501466 | 37068121 | 1 | 1 | 1 | 1 | 1-100-22 |  | Рабочий среднего разряда 2.2 | 1191 | 1013 | чел.-ч. | чел.-ч. | 1 | 39.51 | 0 | 0 | 0 | 7.94 | 0 | 1 | 1 | )*1,15 | 45.4365 | 2 | 39501467 | 497 | 0 | 0 | 0 | 0 | 0 | 0 | 0 | 0
186 | 39501475 | 39501466 | 37064876 | 1 | 1 | 1 | 1 | 4-100-00 |  | Затраты труда машинистов | 1191 | 1013 | чел.-ч. | чел.-ч. | 1 | 1.27 | 0 | 0 | 0 | 0 | 0 | 1 | 2 | )*1,25 | 1.5875 | 2 | 39501468 | 498 | 0 | 0 | 0 | 0 | 0 | 0 | 0 | 0
186 | 39501476 | 39501466 | 36882452 | 1 | 1 | 1 | 2 | 91.06.06-048 | ФСЭМ-2001, 91.06.06-048, приказ Минстроя России №1039/пр от 30.12.2016г. | Подъемники одномачтовые, грузоподъемность до 500 кг, высота подъема 45 м | 1368 | 1011 | маш.-ч | маш.-ч | 1 | 1.27 | 0 | 31.26 | 13.5 | 0 | 0 | 1 | 0 | )*1,25 | 1.5875 | 2 | 39501469 | 499 | 0 | 0 | 0 | 0 | 0 | 0 | 0 | 0
186 | 39501477 | 39501466 | 36882569 | 1 | 1 | 1 | 2 | 91.07.04-002 | ФСЭМ-2001, 91.07.04-002, приказ Минстроя России №1039/пр от 30.12.2016г. | Вибратор поверхностный | 1368 | 1011 | маш.-ч | маш.-ч | 1 | 9.07 | 0 | 0.5 | 0 | 0 | 0 | 1 | 0 | )*1,25 | 11.3375 | 2 | 39501470 | 500 | 0 | 0 | 0 | 0 | 0 | 0 | 0 | 0
186 | 39501478 | 39501466 | 36801792 | 1 | 1 | 1 | 3 | 01.7.03.01-0001 | ФССЦ-2001, 01.7.03.01-0001, приказ Минстроя России №1039/пр от 30.12.2016г. | Вода | 1339 | 1007 | м3 | м3 | 1 | 3.5 | 2.44 | 0 | 0 | 0 | 0 | 1 | 0 |  | 3.5 | 2 | 39501471 | 501 | 0 | 0 | 0 | 0 | 0 | 0 | 0 | 0
186 | 39501479 | 39501466 | 36796210 | 17 | 1 | 1 | 3 | 04.3.01.09 |  | Раствор готовый кладочный тяжелый цементный | 1339 | 1007 | м3 | м3 | 1 | 2.04 | 0 | 0 | 0 | 0 | 0 | 0 | 0 |  | 2.04 | 2 | 39501472 | 502 | 0 | 0 | 0 | 0 | 0 | 0 | 0 | 0
187 | 39501474 | 39501466 | 37068121 | 1 | 1 | 1 | 1 | 1-100-22 |  | Рабочий среднего разряда 2.2 | 1191 | 1013 | чел.-ч. | чел.-ч. | 1 | 39.51 | 0 | 0 | 0 | 7.94 | 0 | 1 | 1 | )*1,15 | 45.4365 | 2 | 39501467 | 504 | 0 | 0 | 0 | 0 | 0 | 0 | 0 | 0
187 | 39501475 | 39501466 | 37064876 | 1 | 1 | 1 | 1 | 4-100-00 |  | Затраты труда машинистов | 1191 | 1013 | чел.-ч. | чел.-ч. | 1 | 1.27 | 0 | 0 | 0 | 0 | 0 | 1 | 2 | )*1,25 | 1.5875 | 2 | 39501468 | 505 | 0 | 0 | 0 | 0 | 0 | 0 | 0 | 0
187 | 39501476 | 39501466 | 36882452 | 1 | 1 | 1 | 2 | 91.06.06-048 | ФСЭМ-2001, 91.06.06-048, приказ Минстроя России №1039/пр от 30.12.2016г. | Подъемники одномачтовые, грузоподъемность до 500 кг, высота подъема 45 м | 1368 | 1011 | маш.-ч | маш.-ч | 1 | 1.27 | 0 | 31.26 | 13.5 | 0 | 0 | 1 | 0 | )*1,25 | 1.5875 | 2 | 39501469 | 506 | 0 | 0 | 0 | 0 | 0 | 0 | 0 | 0
187 | 39501477 | 39501466 | 36882569 | 1 | 1 | 1 | 2 | 91.07.04-002 | ФСЭМ-2001, 91.07.04-002, приказ Минстроя России №1039/пр от 30.12.2016г. | Вибратор поверхностный | 1368 | 1011 | маш.-ч | маш.-ч | 1 | 9.07 | 0 | 0.5 | 0 | 0 | 0 | 1 | 0 | )*1,25 | 11.3375 | 2 | 39501470 | 507 | 0 | 0 | 0 | 0 | 0 | 0 | 0 | 0
187 | 39501478 | 39501466 | 36801792 | 1 | 1 | 1 | 3 | 01.7.03.01-0001 | ФССЦ-2001, 01.7.03.01-0001, приказ Минстроя России №1039/пр от 30.12.2016г. | Вода | 1339 | 1007 | м3 | м3 | 1 | 3.5 | 2.44 | 0 | 0 | 0 | 0 | 1 | 0 |  | 3.5 | 2 | 39501471 | 508 | 0 | 0 | 0 | 0 | 0 | 0 | 0 | 0
187 | 39501479 | 39501466 | 36796210 | 17 | 1 | 1 | 3 | 04.3.01.09 |  | Раствор готовый кладочный тяжелый цементный | 1339 | 1007 | м3 | м3 | 1 | 2.04 | 0 | 0 | 0 | 0 | 0 | 0 | 0 |  | 2.04 | 2 | 39501472 | 509 | 0 | 0 | 0 | 0 | 0 | 0 | 0 | 0
192 | 39501489 | 39501482 | 37068121 | 1 | 1 | 1 | 1 | 1-100-22 |  | Рабочий среднего разряда 2.2 | 1191 | 1013 | чел.-ч. | чел.-ч. | 1 | 0.5 | 0 | 0 | 0 | 7.94 | 0 | 1 | 1 | *2)*1,15 | 1.15 | 2 | 39501483 | 511 | 0 | 0 | 0 | 0 | 0 | 0 | 0 | 0
192 | 39501490 | 39501482 | 37064876 | 1 | 1 | 1 | 1 | 4-100-00 |  | Затраты труда машинистов | 1191 | 1013 | чел.-ч. | чел.-ч. | 1 | 0.21 | 0 | 0 | 0 | 0 | 0 | 1 | 2 | *2)*1,25 | 0.525 | 2 | 39501484 | 512 | 0 | 0 | 0 | 0 | 0 | 0 | 0 | 0
192 | 39501491 | 39501482 | 36882452 | 1 | 1 | 1 | 2 | 91.06.06-048 | ФСЭМ-2001, 91.06.06-048, приказ Минстроя России №1039/пр от 30.12.2016г. | Подъемники одномачтовые, грузоподъемность до 500 кг, высота подъема 45 м | 1368 | 1011 | маш.-ч | маш.-ч | 1 | 0.21 | 0 | 31.26 | 13.5 | 0 | 0 | 1 | 0 | *2)*1,25 | 0.525 | 2 | 39501485 | 513 | 0 | 0 | 0 | 0 | 0 | 0 | 0 | 0
192 | 39501492 | 39501482 | 36882569 | 1 | 1 | 1 | 2 | 91.07.04-002 | ФСЭМ-2001, 91.07.04-002, приказ Минстроя России №1039/пр от 30.12.2016г. | Вибратор поверхностный | 1368 | 1011 | маш.-ч | маш.-ч | 1 | 2.32 | 0 | 0.5 | 0 | 0 | 0 | 1 | 0 | *2)*1,25 | 5.8 | 2 | 39501486 | 514 | 0 | 0 | 0 | 0 | 0 | 0 | 0 | 0
192 | 39501493 | 39501482 | 36796210 | 17 | 1 | 1 | 3 | 04.3.01.09 |  | Раствор готовый кладочный тяжелый цементный | 1339 | 1007 | м3 | м3 | 1 | 0.51 | 0 | 0 | 0 | 0 | 0 | 0 | 0 | *2 | 1.02 | 2 | 39501487 | 515 | 0 | 0 | 0 | 0 | 0 | 0 | 0 | 0
193 | 39501489 | 39501482 | 37068121 | 1 | 1 | 1 | 1 | 1-100-22 |  | Рабочий среднего разряда 2.2 | 1191 | 1013 | чел.-ч. | чел.-ч. | 1 | 0.5 | 0 | 0 | 0 | 7.94 | 0 | 1 | 1 | *2)*1,15 | 1.15 | 2 | 39501483 | 517 | 0 | 0 | 0 | 0 | 0 | 0 | 0 | 0
193 | 39501490 | 39501482 | 37064876 | 1 | 1 | 1 | 1 | 4-100-00 |  | Затраты труда машинистов | 1191 | 1013 | чел.-ч. | чел.-ч. | 1 | 0.21 | 0 | 0 | 0 | 0 | 0 | 1 | 2 | *2)*1,25 | 0.525 | 2 | 39501484 | 518 | 0 | 0 | 0 | 0 | 0 | 0 | 0 | 0
193 | 39501491 | 39501482 | 36882452 | 1 | 1 | 1 | 2 | 91.06.06-048 | ФСЭМ-2001, 91.06.06-048, приказ Минстроя России №1039/пр от 30.12.2016г. | Подъемники одномачтовые, грузоподъемность до 500 кг, высота подъема 45 м | 1368 | 1011 | маш.-ч | маш.-ч | 1 | 0.21 | 0 | 31.26 | 13.5 | 0 | 0 | 1 | 0 | *2)*1,25 | 0.525 | 2 | 39501485 | 519 | 0 | 0 | 0 | 0 | 0 | 0 | 0 | 0
193 | 39501492 | 39501482 | 36882569 | 1 | 1 | 1 | 2 | 91.07.04-002 | ФСЭМ-2001, 91.07.04-002, приказ Минстроя России №1039/пр от 30.12.2016г. | Вибратор поверхностный | 1368 | 1011 | маш.-ч | маш.-ч | 1 | 2.32 | 0 | 0.5 | 0 | 0 | 0 | 1 | 0 | *2)*1,25 | 5.8 | 2 | 39501486 | 520 | 0 | 0 | 0 | 0 | 0 | 0 | 0 | 0
193 | 39501493 | 39501482 | 36796210 | 17 | 1 | 1 | 3 | 04.3.01.09 |  | Раствор готовый кладочный тяжелый цементный | 1339 | 1007 | м3 | м3 | 1 | 0.51 | 0 | 0 | 0 | 0 | 0 | 0 | 0 | *2 | 1.02 | 2 | 39501487 | 521 | 0 | 0 | 0 | 0 | 0 | 0 | 0 | 0
198 | 39501509 | 39501496 | 37070495 | 1 | 1 | 1 | 1 | 1-100-32 |  | Рабочий среднего разряда 3.2 | 1191 | 1013 | чел.-ч. | чел.-ч. | 1 | 310.42 | 0 | 0 | 0 | 8.74 | 0 | 1 | 1 | )*1,15 | 356.983 | 2 | 39501497 | 523 | 0 | 0 | 0 | 0 | 0 | 0 | 0 | 0
198 | 39501510 | 39501496 | 37064876 | 1 | 1 | 1 | 1 | 4-100-00 |  | Затраты труда машинистов | 1191 | 1013 | чел.-ч. | чел.-ч. | 1 | 1.73 | 0 | 0 | 0 | 0 | 0 | 1 | 2 | )*1,25 | 2.1625 | 2 | 39501498 | 524 | 0 | 0 | 0 | 0 | 0 | 0 | 0 | 0
198 | 39501511 | 39501496 | 36882055 | 1 | 1 | 1 | 2 | 91.05.01-016 | ФСЭМ-2001, 91.05.01-016, приказ Минстроя России №1039/пр от 30.12.2016г. | Краны башенные, грузоподъемность 5 т | 1368 | 1011 | маш.-ч | маш.-ч | 1 | 0.02 | 0 | 83.43 | 13.5 | 0 | 0 | 1 | 0 | )*1,25 | 0.025 | 2 | 39501499 | 525 | 0 | 0 | 0 | 0 | 0 | 0 | 0 | 0
198 | 39501512 | 39501496 | 36882157 | 1 | 1 | 1 | 2 | 91.05.05-013 | ФСЭМ-2001, 91.05.05-013, приказ Минстроя России №1039/пр от 30.12.2016г. | Краны на автомобильном ходу, грузоподъемность 6,3 т | 1368 | 1011 | маш.-ч | маш.-ч | 1 | 0.01 | 0 | 88.01 | 11.6 | 0 | 0 | 1 | 0 | )*1,25 | 0.0125 | 2 | 39501500 | 526 | 0 | 0 | 0 | 0 | 0 | 0 | 0 | 0
198 | 39501513 | 39501496 | 36882621 | 1 | 1 | 1 | 2 | 91.07.08-024 | ФСЭМ-2001, 91.07.08-024, приказ Минстроя России №1039/пр от 30.12.2016г. | Растворосмесители передвижные 65 л | 1368 | 1011 | маш.-ч | маш.-ч | 1 | 1.69 | 0 | 12.39 | 10.06 | 0 | 0 | 1 | 0 | )*1,25 | 2.1125 | 2 | 39501501 | 527 | 0 | 0 | 0 | 0 | 0 | 0 | 0 | 0
198 | 39501514 | 39501496 | 36883554 | 1 | 1 | 1 | 2 | 91.14.02-001 | ФСЭМ-2001, 91.14.02-001, приказ Минстроя России №1039/пр от 30.12.2016г. | Автомобили бортовые, грузоподъемность до 5 т | 1368 | 1011 | маш.-ч | маш.-ч | 1 | 0.01 | 0 | 65.71 | 11.6 | 0 | 0 | 1 | 0 | )*1,25 | 0.0125 | 2 | 39501502 | 528 | 0 | 0 | 0 | 0 | 0 | 0 | 0 | 0
198 | 39501515 | 39501496 | 36801792 | 1 | 1 | 1 | 3 | 01.7.03.01-0001 | ФССЦ-2001, 01.7.03.01-0001, приказ Минстроя России №1039/пр от 30.12.2016г. | Вода | 1339 | 1007 | м3 | м3 | 1 | 0.44 | 2.44 | 0 | 0 | 0 | 0 | 1 | 0 |  | 0.44 | 2 | 39501503 | 529 | 0 | 0 | 0 | 0 | 0 | 0 | 0 | 0
198 | 39501516 | 39501496 | 36807549 | 1 | 1 | 1 | 3 | 04.3.02.09-0102 | ФССЦ-2001, 04.3.02.09-0102, приказ Минстроя России №1039/пр от 30.12.2016г. | Затирка «Старатели» (разной цветности) | 1348 | 1009 | т | т | 1000 | 0.013 | 6513 | 0 | 0 | 0 | 0 | 1 | 0 |  | 0.013 | 2 | 39501504 | 530 | 0 | 0 | 0 | 0 | 0 | 0 | 0 | 0
198 | 39501517 | 39501496 | 36821595 | 1 | 1 | 1 | 3 | 06.2.05.03-0003 | ФССЦ-2001, 06.2.05.03-0003, приказ Минстроя России №1039/пр от 30.12.2016г. | Гранит керамический многоцветный неполированный, размером 400х400х9 мм | 1327 | 1005 | м2 | м2 | 1 | 102 | 140.45 | 0 | 0 | 0 | 0 | 1 | 0 |  | 102 | 2 | 39501505 | 531 | 0 | 0 | 0 | 0 | 0 | 0 | 0 | 0
198 | 39501518 | 39501496 | 36797275 | 17 | 1 | 1 | 3 | 11.2.04.05 |  | Рейки деревянные | 1339 | 1007 | м3 | м3 | 1 | 0.01 | 0 | 0 | 0 | 0 | 0 | 0 | 0 |  | 0.01 | 3 | -1 |  | 0 | 0 | 0 | 0 | 0 | 0 | 0 | 0
198 | 39501519 | 39501496 | 36837090 | 1 | 1 | 1 | 3 | 14.1.06.02-0044 | ФССЦ-2001, 14.1.06.02-0044, приказ Минстроя России №1039/пр от 30.12.2016г. | Клей плиточный «Юнис Гранит» | 1346 | 1009 | кг | кг | 1 | 1200 | 3.69 | 0 | 0 | 0 | 0 | 1 | 0 |  | 1200 | 2 | 39501506 | 533 | 0 | 0 | 0 | 0 | 0 | 0 | 0 | 0
198 | 39501520 | 39501496 | 36797079 | 17 | 1 | 1 | 3 | 14.4.01.21 |  | Грунтовка | 1348 | 1009 | т | т | 1000 | 0 | 0 | 0 | 0 | 0 | 1 | 0 | 0 |  | 0 | 2 | 39501507 | 534 | 0 | 0 | 0 | 0 | 0 | 0 | 0 | 0
199 | 39501509 | 39501496 | 37070495 | 1 | 1 | 1 | 1 | 1-100-32 |  | Рабочий среднего разряда 3.2 | 1191 | 1013 | чел.-ч. | чел.-ч. | 1 | 310.42 | 0 | 0 | 0 | 8.74 | 0 | 1 | 1 | )*1,15 | 356.983 | 2 | 39501497 | 535 | 0 | 0 | 0 | 0 | 0 | 0 | 0 | 0
199 | 39501510 | 39501496 | 37064876 | 1 | 1 | 1 | 1 | 4-100-00 |  | Затраты труда машинистов | 1191 | 1013 | чел.-ч. | чел.-ч. | 1 | 1.73 | 0 | 0 | 0 | 0 | 0 | 1 | 2 | )*1,25 | 2.1625 | 2 | 39501498 | 536 | 0 | 0 | 0 | 0 | 0 | 0 | 0 | 0
199 | 39501511 | 39501496 | 36882055 | 1 | 1 | 1 | 2 | 91.05.01-016 | ФСЭМ-2001, 91.05.01-016, приказ Минстроя России №1039/пр от 30.12.2016г. | Краны башенные, грузоподъемность 5 т | 1368 | 1011 | маш.-ч | маш.-ч | 1 | 0.02 | 0 | 83.43 | 13.5 | 0 | 0 | 1 | 0 | )*1,25 | 0.025 | 2 | 39501499 | 537 | 0 | 0 | 0 | 0 | 0 | 0 | 0 | 0
199 | 39501512 | 39501496 | 36882157 | 1 | 1 | 1 | 2 | 91.05.05-013 | ФСЭМ-2001, 91.05.05-013, приказ Минстроя России №1039/пр от 30.12.2016г. | Краны на автомобильном ходу, грузоподъемность 6,3 т | 1368 | 1011 | маш.-ч | маш.-ч | 1 | 0.01 | 0 | 88.01 | 11.6 | 0 | 0 | 1 | 0 | )*1,25 | 0.0125 | 2 | 39501500 | 538 | 0 | 0 | 0 | 0 | 0 | 0 | 0 | 0
199 | 39501513 | 39501496 | 36882621 | 1 | 1 | 1 | 2 | 91.07.08-024 | ФСЭМ-2001, 91.07.08-024, приказ Минстроя России №1039/пр от 30.12.2016г. | Растворосмесители передвижные 65 л | 1368 | 1011 | маш.-ч | маш.-ч | 1 | 1.69 | 0 | 12.39 | 10.06 | 0 | 0 | 1 | 0 | )*1,25 | 2.1125 | 2 | 39501501 | 539 | 0 | 0 | 0 | 0 | 0 | 0 | 0 | 0
199 | 39501514 | 39501496 | 36883554 | 1 | 1 | 1 | 2 | 91.14.02-001 | ФСЭМ-2001, 91.14.02-001, приказ Минстроя России №1039/пр от 30.12.2016г. | Автомобили бортовые, грузоподъемность до 5 т | 1368 | 1011 | маш.-ч | маш.-ч | 1 | 0.01 | 0 | 65.71 | 11.6 | 0 | 0 | 1 | 0 | )*1,25 | 0.0125 | 2 | 39501502 | 540 | 0 | 0 | 0 | 0 | 0 | 0 | 0 | 0
199 | 39501515 | 39501496 | 36801792 | 1 | 1 | 1 | 3 | 01.7.03.01-0001 | ФССЦ-2001, 01.7.03.01-0001, приказ Минстроя России №1039/пр от 30.12.2016г. | Вода | 1339 | 1007 | м3 | м3 | 1 | 0.44 | 2.44 | 0 | 0 | 0 | 0 | 1 | 0 |  | 0.44 | 2 | 39501503 | 541 | 0 | 0 | 0 | 0 | 0 | 0 | 0 | 0
199 | 39501516 | 39501496 | 36807549 | 1 | 1 | 1 | 3 | 04.3.02.09-0102 | ФССЦ-2001, 04.3.02.09-0102, приказ Минстроя России №1039/пр от 30.12.2016г. | Затирка «Старатели» (разной цветности) | 1348 | 1009 | т | т | 1000 | 0.013 | 6513 | 0 | 0 | 0 | 0 | 1 | 0 |  | 0.013 | 2 | 39501504 | 542 | 0 | 0 | 0 | 0 | 0 | 0 | 0 | 0
199 | 39501517 | 39501496 | 36821595 | 1 | 1 | 1 | 3 | 06.2.05.03-0003 | ФССЦ-2001, 06.2.05.03-0003, приказ Минстроя России №1039/пр от 30.12.2016г. | Гранит керамический многоцветный неполированный, размером 400х400х9 мм | 1327 | 1005 | м2 | м2 | 1 | 102 | 140.45 | 0 | 0 | 0 | 0 | 1 | 0 |  | 102 | 2 | 39501505 | 543 | 0 | 0 | 0 | 0 | 0 | 0 | 0 | 0
199 | 39501518 | 39501496 | 36797275 | 17 | 1 | 1 | 3 | 11.2.04.05 |  | Рейки деревянные | 1339 | 1007 | м3 | м3 | 1 | 0.01 | 0 | 0 | 0 | 0 | 0 | 0 | 0 |  | 0.01 | 3 | -1 |  | 0 | 0 | 0 | 0 | 0 | 0 | 0 | 0
199 | 39501519 | 39501496 | 36837090 | 1 | 1 | 1 | 3 | 14.1.06.02-0044 | ФССЦ-2001, 14.1.06.02-0044, приказ Минстроя России №1039/пр от 30.12.2016г. | Клей плиточный «Юнис Гранит» | 1346 | 1009 | кг | кг | 1 | 1200 | 3.69 | 0 | 0 | 0 | 0 | 1 | 0 |  | 1200 | 2 | 39501506 | 545 | 0 | 0 | 0 | 0 | 0 | 0 | 0 | 0
199 | 39501520 | 39501496 | 36797079 | 17 | 1 | 1 | 3 | 14.4.01.21 |  | Грунтовка | 1348 | 1009 | т | т | 1000 | 0 | 0 | 0 | 0 | 0 | 1 | 0 | 0 |  | 0 | 2 | 39501507 | 546 | 0 | 0 | 0 | 0 | 0 | 0 | 0 | 0
206 | 39501538 | 39501524 | 37072767 | 1 | 1 | 1 | 1 | 1-100-36 |  | Рабочий среднего разряда 3.6 | 1191 | 1013 | чел.-ч. | чел.-ч. | 1 | 6.68 | 0 | 0 | 0 | 9.18 | 0 | 1 | 1 | )*1,15 | 7.682 | 2 | 39501525 | 547 | 0 | 0 | 0 | 0 | 0 | 0 | 0 | 0
206 | 39501539 | 39501524 | 37064876 | 1 | 1 | 1 | 1 | 4-100-00 |  | Затраты труда машинистов | 1191 | 1013 | чел.-ч. | чел.-ч. | 1 | 0.04 | 0 | 0 | 0 | 0 | 0 | 1 | 2 | )*1,25 | 0.05 | 2 | 39501526 | 548 | 0 | 0 | 0 | 0 | 0 | 0 | 0 | 0
206 | 39501540 | 39501524 | 36882452 | 1 | 1 | 1 | 2 | 91.06.06-048 | ФСЭМ-2001, 91.06.06-048, приказ Минстроя России №1039/пр от 30.12.2016г. | Подъемники одномачтовые, грузоподъемность до 500 кг, высота подъема 45 м | 1368 | 1011 | маш.-ч | маш.-ч | 1 | 0.005 | 0 | 31.26 | 13.5 | 0 | 0 | 1 | 0 | )*1,25 | 0.00625 | 2 | 39501527 | 549 | 0 | 0 | 0 | 0 | 0 | 0 | 0 | 0
206 | 39501541 | 39501524 | 36883554 | 1 | 1 | 1 | 2 | 91.14.02-001 | ФСЭМ-2001, 91.14.02-001, приказ Минстроя России №1039/пр от 30.12.2016г. | Автомобили бортовые, грузоподъемность до 5 т | 1368 | 1011 | маш.-ч | маш.-ч | 1 | 0.03 | 0 | 65.71 | 11.6 | 0 | 0 | 1 | 0 | )*1,25 | 0.0375 | 2 | 39501528 | 550 | 0 | 0 | 0 | 0 | 0 | 0 | 0 | 0
206 | 39501542 | 39501524 | 36804478 | 1 | 1 | 1 | 3 | 01.7.15.04-0048 | ФССЦ-2001, 01.7.15.04-0048, приказ Минстроя России №1039/пр от 30.12.2016г. | Винты самонарезающие остроконечные длиной 35 мм | 1355 | 1010 | 100 шт. | 100 шт. | 100 | 2.63 | 12 | 0 | 0 | 0 | 0 | 1 | 0 |  | 2.63 | 2 | 39501529 | 551 | 0 | 0 | 0 | 0 | 0 | 0 | 0 | 0
206 | 39501543 | 39501524 | 36804581 | 1 | 1 | 1 | 3 | 01.7.15.07-0021 | ФССЦ-2001, 01.7.15.07-0021, приказ Минстроя России №1039/пр от 30.12.2016г. | Дюбели распорные полиэтиленовые 6х30 мм | 1356 | 1010 | 1000 шт. | 1000 шт. | 1000 | 0.263 | 160 | 0 | 0 | 0 | 0 | 1 | 0 |  | 0.263 | 2 | 39501530 | 552 | 0 | 0 | 0 | 0 | 0 | 0 | 0 | 0
206 | 39501544 | 39501524 | 36797263 | 17 | 1 | 1 | 3 | 11.3.03.06 |  | Плинтуса для полов пластиковые | 1301 | 1003 | м | м | 1 | 101 | 0 | 0 | 0 | 0 | 0 | 0 | 0 |  | 101 | 2 | 39501531 | 553 | 0 | 0 | 0 | 0 | 0 | 0 | 0 | 0
206 | 39501545 | 39501524 | 36797266 | 17 | 1 | 1 | 3 | 11.3.03.14 |  | Уголок наружный для пластикового плинтуса | 1354 | 1010 | шт. | шт. | 1 | 7 | 0 | 0 | 0 | 0 | 0 | 0 | 0 |  | 7 | 3 | -1 |  | 0 | 0 | 0 | 0 | 0 | 0 | 0 | 0
206 | 39501546 | 39501524 | 36797266 | 17 | 1 | 1 | 3 | 11.3.03.14 |  | Уголок внутренний для пластикового плинтуса | 1354 | 1010 | шт. | шт. | 1 | 7 | 0 | 0 | 0 | 0 | 0 | 0 | 0 |  | 7 | 3 | -1 |  | 0 | 0 | 0 | 0 | 0 | 0 | 0 | 0
206 | 39501547 | 39501524 | 36797266 | 17 | 1 | 1 | 3 | 11.3.03.14 |  | Соединитель для пластикового плинтуса | 1354 | 1010 | шт. | шт. | 1 | 40 | 0 | 0 | 0 | 0 | 0 | 0 | 0 |  | 40 | 3 | -1 |  | 0 | 0 | 0 | 0 | 0 | 0 | 0 | 0
206 | 39501548 | 39501524 | 36797266 | 17 | 1 | 1 | 3 | 11.3.03.14 |  | Заглушка торцевая для пластикового плинтуса левая | 1354 | 1010 | шт. | шт. | 1 | 8 | 0 | 0 | 0 | 0 | 0 | 0 | 0 |  | 8 | 3 | -1 |  | 0 | 0 | 0 | 0 | 0 | 0 | 0 | 0
206 | 39501549 | 39501524 | 36797266 | 17 | 1 | 1 | 3 | 11.3.03.14 |  | Заглушка торцевая для пластикового плинтуса правая | 1354 | 1010 | шт. | шт. | 1 | 8 | 0 | 0 | 0 | 0 | 0 | 0 | 0 |  | 8 | 3 | -1 |  | 0 | 0 | 0 | 0 | 0 | 0 | 0 | 0
207 | 39501538 | 39501524 | 37072767 | 1 | 1 | 1 | 1 | 1-100-36 |  | Рабочий среднего разряда 3.6 | 1191 | 1013 | чел.-ч. | чел.-ч. | 1 | 6.68 | 0 | 0 | 0 | 9.18 | 0 | 1 | 1 | )*1,15 | 7.682 | 2 | 39501525 | 560 | 0 | 0 | 0 | 0 | 0 | 0 | 0 | 0
207 | 39501539 | 39501524 | 37064876 | 1 | 1 | 1 | 1 | 4-100-00 |  | Затраты труда машинистов | 1191 | 1013 | чел.-ч. | чел.-ч. | 1 | 0.04 | 0 | 0 | 0 | 0 | 0 | 1 | 2 | )*1,25 | 0.05 | 2 | 39501526 | 561 | 0 | 0 | 0 | 0 | 0 | 0 | 0 | 0
207 | 39501540 | 39501524 | 36882452 | 1 | 1 | 1 | 2 | 91.06.06-048 | ФСЭМ-2001, 91.06.06-048, приказ Минстроя России №1039/пр от 30.12.2016г. | Подъемники одномачтовые, грузоподъемность до 500 кг, высота подъема 45 м | 1368 | 1011 | маш.-ч | маш.-ч | 1 | 0.005 | 0 | 31.26 | 13.5 | 0 | 0 | 1 | 0 | )*1,25 | 0.00625 | 2 | 39501527 | 562 | 0 | 0 | 0 | 0 | 0 | 0 | 0 | 0
207 | 39501541 | 39501524 | 36883554 | 1 | 1 | 1 | 2 | 91.14.02-001 | ФСЭМ-2001, 91.14.02-001, приказ Минстроя России №1039/пр от 30.12.2016г. | Автомобили бортовые, грузоподъемность до 5 т | 1368 | 1011 | маш.-ч | маш.-ч | 1 | 0.03 | 0 | 65.71 | 11.6 | 0 | 0 | 1 | 0 | )*1,25 | 0.0375 | 2 | 39501528 | 563 | 0 | 0 | 0 | 0 | 0 | 0 | 0 | 0
207 | 39501542 | 39501524 | 36804478 | 1 | 1 | 1 | 3 | 01.7.15.04-0048 | ФССЦ-2001, 01.7.15.04-0048, приказ Минстроя России №1039/пр от 30.12.2016г. | Винты самонарезающие остроконечные длиной 35 мм | 1355 | 1010 | 100 шт. | 100 шт. | 100 | 2.63 | 12 | 0 | 0 | 0 | 0 | 1 | 0 |  | 2.63 | 2 | 39501529 | 564 | 0 | 0 | 0 | 0 | 0 | 0 | 0 | 0
207 | 39501543 | 39501524 | 36804581 | 1 | 1 | 1 | 3 | 01.7.15.07-0021 | ФССЦ-2001, 01.7.15.07-0021, приказ Минстроя России №1039/пр от 30.12.2016г. | Дюбели распорные полиэтиленовые 6х30 мм | 1356 | 1010 | 1000 шт. | 1000 шт. | 1000 | 0.263 | 160 | 0 | 0 | 0 | 0 | 1 | 0 |  | 0.263 | 2 | 39501530 | 565 | 0 | 0 | 0 | 0 | 0 | 0 | 0 | 0
207 | 39501544 | 39501524 | 36797263 | 17 | 1 | 1 | 3 | 11.3.03.06 |  | Плинтуса для полов пластиковые | 1301 | 1003 | м | м | 1 | 101 | 0 | 0 | 0 | 0 | 0 | 0 | 0 |  | 101 | 2 | 39501531 | 566 | 0 | 0 | 0 | 0 | 0 | 0 | 0 | 0
207 | 39501545 | 39501524 | 36797266 | 17 | 1 | 1 | 3 | 11.3.03.14 |  | Уголок наружный для пластикового плинтуса | 1354 | 1010 | шт. | шт. | 1 | 7 | 0 | 0 | 0 | 0 | 0 | 0 | 0 |  | 7 | 3 | -1 |  | 0 | 0 | 0 | 0 | 0 | 0 | 0 | 0
207 | 39501546 | 39501524 | 36797266 | 17 | 1 | 1 | 3 | 11.3.03.14 |  | Уголок внутренний для пластикового плинтуса | 1354 | 1010 | шт. | шт. | 1 | 7 | 0 | 0 | 0 | 0 | 0 | 0 | 0 |  | 7 | 3 | -1 |  | 0 | 0 | 0 | 0 | 0 | 0 | 0 | 0
207 | 39501547 | 39501524 | 36797266 | 17 | 1 | 1 | 3 | 11.3.03.14 |  | Соединитель для пластикового плинтуса | 1354 | 1010 | шт. | шт. | 1 | 40 | 0 | 0 | 0 | 0 | 0 | 0 | 0 |  | 40 | 3 | -1 |  | 0 | 0 | 0 | 0 | 0 | 0 | 0 | 0
207 | 39501548 | 39501524 | 36797266 | 17 | 1 | 1 | 3 | 11.3.03.14 |  | Заглушка торцевая для пластикового плинтуса левая | 1354 | 1010 | шт. | шт. | 1 | 8 | 0 | 0 | 0 | 0 | 0 | 0 | 0 |  | 8 | 3 | -1 |  | 0 | 0 | 0 | 0 | 0 | 0 | 0 | 0
207 | 39501549 | 39501524 | 36797266 | 17 | 1 | 1 | 3 | 11.3.03.14 |  | Заглушка торцевая для пластикового плинтуса правая | 1354 | 1010 | шт. | шт. | 1 | 8 | 0 | 0 | 0 | 0 | 0 | 0 | 0 |  | 8 | 3 | -1 |  | 0 | 0 | 0 | 0 | 0 | 0 | 0 | 0
259 | 39502262 | 39502258 | 37065248 | 1 | 1 | 1 | 1 | 1-100-30 |  | Рабочий среднего разряда 3 | 1191 | 1013 | чел.-ч. | чел.-ч. | 1 | 102.6 | 0 | 0 | 0 | 8.53 | 0 | 1 | 1 |  | 102.6 | 2 | 39502259 | 573 | 0 | 0 | 0 | 0 | 0 | 0 | 0 | 0
259 | 39502263 | 39502258 | 37064876 | 1 | 1 | 1 | 1 | 4-100-00 |  | Затраты труда машинистов | 1191 | 1013 | чел.-ч. | чел.-ч. | 1 | 0.79 | 0 | 0 | 0 | 0 | 0 | 1 | 2 |  | 0.79 | 2 | 39502260 | 574 | 0 | 0 | 0 | 0 | 0 | 0 | 0 | 0
259 | 39502264 | 39502258 | 36882452 | 1 | 1 | 1 | 2 | 91.06.06-048 | ФСЭМ-2001, 91.06.06-048, приказ Минстроя России №1039/пр от 30.12.2016г. | Подъемники одномачтовые, грузоподъемность до 500 кг, высота подъема 45 м | 1368 | 1011 | маш.-ч | маш.-ч | 1 | 0.79 | 0 | 31.26 | 13.5 | 0 | 0 | 1 | 0 |  | 0.79 | 2 | 39502261 | 575 | 0 | 0 | 0 | 0 | 0 | 0 | 0 | 0
259 | 39502265 | 39502258 | 36799072 | 17 | 1 | 1 | 3 | 01.7.07.07 |  | Строительный мусор и масса возвратных материалов | 1348 | 1009 | т | т | 1000 | 1.18 | 0 | 0 | 0 | 0 | 0 | 0 | 0 |  | 1.18 | 3 | -1 |  | 0 | 0 | 0 | 0 | 0 | 0 | 0 | 0
260 | 39502262 | 39502258 | 37065248 | 1 | 1 | 1 | 1 | 1-100-30 |  | Рабочий среднего разряда 3 | 1191 | 1013 | чел.-ч. | чел.-ч. | 1 | 102.6 | 0 | 0 | 0 | 8.53 | 0 | 1 | 1 |  | 102.6 | 2 | 39502259 | 576 | 0 | 0 | 0 | 0 | 0 | 0 | 0 | 0
260 | 39502263 | 39502258 | 37064876 | 1 | 1 | 1 | 1 | 4-100-00 |  | Затраты труда машинистов | 1191 | 1013 | чел.-ч. | чел.-ч. | 1 | 0.79 | 0 | 0 | 0 | 0 | 0 | 1 | 2 |  | 0.79 | 2 | 39502260 | 577 | 0 | 0 | 0 | 0 | 0 | 0 | 0 | 0
260 | 39502264 | 39502258 | 36882452 | 1 | 1 | 1 | 2 | 91.06.06-048 | ФСЭМ-2001, 91.06.06-048, приказ Минстроя России №1039/пр от 30.12.2016г. | Подъемники одномачтовые, грузоподъемность до 500 кг, высота подъема 45 м | 1368 | 1011 | маш.-ч | маш.-ч | 1 | 0.79 | 0 | 31.26 | 13.5 | 0 | 0 | 1 | 0 |  | 0.79 | 2 | 39502261 | 578 | 0 | 0 | 0 | 0 | 0 | 0 | 0 | 0
260 | 39502265 | 39502258 | 36799072 | 17 | 1 | 1 | 3 | 01.7.07.07 |  | Строительный мусор и масса возвратных материалов | 1348 | 1009 | т | т | 1000 | 1.18 | 0 | 0 | 0 | 0 | 0 | 0 | 0 |  | 1.18 | 3 | -1 |  | 0 | 0 | 0 | 0 | 0 | 0 | 0 | 0
261 | 39502270 | 39502266 | 37065248 | 1 | 1 | 1 | 1 | 1-100-30 |  | Рабочий среднего разряда 3 | 1191 | 1013 | чел.-ч. | чел.-ч. | 1 | 58.91 | 0 | 0 | 0 | 8.53 | 0 | 1 | 1 |  | 58.91 | 2 | 39502267 | 579 | 0 | 0 | 0 | 0 | 0 | 0 | 0 | 0
261 | 39502271 | 39502266 | 37064876 | 1 | 1 | 1 | 1 | 4-100-00 |  | Затраты труда машинистов | 1191 | 1013 | чел.-ч. | чел.-ч. | 1 | 0.03 | 0 | 0 | 0 | 0 | 0 | 1 | 2 |  | 0.03 | 2 | 39502268 | 580 | 0 | 0 | 0 | 0 | 0 | 0 | 0 | 0
261 | 39502272 | 39502266 | 36882452 | 1 | 1 | 1 | 2 | 91.06.06-048 | ФСЭМ-2001, 91.06.06-048, приказ Минстроя России №1039/пр от 30.12.2016г. | Подъемники одномачтовые, грузоподъемность до 500 кг, высота подъема 45 м | 1368 | 1011 | маш.-ч | маш.-ч | 1 | 0.03 | 0 | 31.26 | 13.5 | 0 | 0 | 1 | 0 |  | 0.03 | 2 | 39502269 | 581 | 0 | 0 | 0 | 0 | 0 | 0 | 0 | 0
261 | 39502273 | 39502266 | 36799072 | 17 | 1 | 1 | 3 | 01.7.07.07 |  | Строительный мусор и масса возвратных материалов | 1348 | 1009 | т | т | 1000 | 0.27 | 0 | 0 | 0 | 0 | 0 | 0 | 0 |  | 0.27 | 3 | -1 |  | 0 | 0 | 0 | 0 | 0 | 0 | 0 | 0
262 | 39502270 | 39502266 | 37065248 | 1 | 1 | 1 | 1 | 1-100-30 |  | Рабочий среднего разряда 3 | 1191 | 1013 | чел.-ч. | чел.-ч. | 1 | 58.91 | 0 | 0 | 0 | 8.53 | 0 | 1 | 1 |  | 58.91 | 2 | 39502267 | 582 | 0 | 0 | 0 | 0 | 0 | 0 | 0 | 0
262 | 39502271 | 39502266 | 37064876 | 1 | 1 | 1 | 1 | 4-100-00 |  | Затраты труда машинистов | 1191 | 1013 | чел.-ч. | чел.-ч. | 1 | 0.03 | 0 | 0 | 0 | 0 | 0 | 1 | 2 |  | 0.03 | 2 | 39502268 | 583 | 0 | 0 | 0 | 0 | 0 | 0 | 0 | 0
262 | 39502272 | 39502266 | 36882452 | 1 | 1 | 1 | 2 | 91.06.06-048 | ФСЭМ-2001, 91.06.06-048, приказ Минстроя России №1039/пр от 30.12.2016г. | Подъемники одномачтовые, грузоподъемность до 500 кг, высота подъема 45 м | 1368 | 1011 | маш.-ч | маш.-ч | 1 | 0.03 | 0 | 31.26 | 13.5 | 0 | 0 | 1 | 0 |  | 0.03 | 2 | 39502269 | 584 | 0 | 0 | 0 | 0 | 0 | 0 | 0 | 0
262 | 39502273 | 39502266 | 36799072 | 17 | 1 | 1 | 3 | 01.7.07.07 |  | Строительный мусор и масса возвратных материалов | 1348 | 1009 | т | т | 1000 | 0.27 | 0 | 0 | 0 | 0 | 0 | 0 | 0 |  | 0.27 | 3 | -1 |  | 0 | 0 | 0 | 0 | 0 | 0 | 0 | 0
263 | 39502281 | 39502274 | 37066837 | 1 | 1 | 1 | 1 | 1-100-27 |  | Рабочий среднего разряда 2.7 | 1191 | 1013 | чел.-ч. | чел.-ч. | 1 | 34.66 | 0 | 0 | 0 | 8.31 | 0 | 1 | 1 |  | 34.66 | 2 | 39502275 | 585 | 0 | 0 | 0 | 0 | 0 | 0 | 0 | 0
263 | 39502282 | 39502274 | 37064876 | 1 | 1 | 1 | 1 | 4-100-00 |  | Затраты труда машинистов | 1191 | 1013 | чел.-ч. | чел.-ч. | 1 | 0.1 | 0 | 0 | 0 | 0 | 0 | 1 | 2 |  | 0.1 | 2 | 39502276 | 586 | 0 | 0 | 0 | 0 | 0 | 0 | 0 | 0
263 | 39502283 | 39502274 | 36882452 | 1 | 1 | 1 | 2 | 91.06.06-048 | ФСЭМ-2001, 91.06.06-048, приказ Минстроя России №1039/пр от 30.12.2016г. | Подъемники одномачтовые, грузоподъемность до 500 кг, высота подъема 45 м | 1368 | 1011 | маш.-ч | маш.-ч | 1 | 0.1 | 0 | 31.26 | 13.5 | 0 | 0 | 1 | 0 |  | 0.1 | 2 | 39502277 | 587 | 0 | 0 | 0 | 0 | 0 | 0 | 0 | 0
263 | 39502284 | 39502274 | 36883789 | 1 | 1 | 1 | 2 | 91.17.04-042 | ФСЭМ-2001, 91.17.04-042, приказ Минстроя России №1039/пр от 30.12.2016г. | Аппарат для газовой сварки и резки | 1368 | 1011 | маш.-ч | маш.-ч | 1 | 3.3 | 0 | 1.2 | 0 | 0 | 0 | 1 | 0 |  | 3.3 | 2 | 39502278 | 588 | 0 | 0 | 0 | 0 | 0 | 0 | 0 | 0
263 | 39502285 | 39502274 | 36800140 | 1 | 1 | 1 | 3 | 01.3.02.03-0001 | ФССЦ-2001, 01.3.02.03-0001, приказ Минстроя России №1039/пр от 30.12.2016г. | Ацетилен газообразный технический | 1339 | 1007 | м3 | м3 | 1 | 0.43 | 38.51 | 0 | 0 | 0 | 0 | 1 | 0 | *0 | 0 | 2 | 39502279 | 589 | 0 | 0 | 0 | 0 | 0 | 0 | 0 | 0
263 | 39502286 | 39502274 | 36800159 | 1 | 1 | 1 | 3 | 01.3.02.08-0001 | ФССЦ-2001, 01.3.02.08-0001, приказ Минстроя России №1039/пр от 30.12.2016г. | Кислород технический газообразный | 1339 | 1007 | м3 | м3 | 1 | 2.74 | 6.22 | 0 | 0 | 0 | 0 | 1 | 0 | *0 | 0 | 2 | 39502280 | 590 | 0 | 0 | 0 | 0 | 0 | 0 | 0 | 0
263 | 39502287 | 39502274 | 36799072 | 17 | 1 | 1 | 3 | 01.7.07.07 |  | Строительный мусор и масса возвратных материалов | 1348 | 1009 | т | т | 1000 | 0.22 | 0 | 0 | 0 | 0 | 0 | 0 | 0 | *0 | 0 | 3 | -1 |  | 0 | 0 | 0 | 0 | 0 | 0 | 0 | 0
264 | 39502281 | 39502274 | 37066837 | 1 | 1 | 1 | 1 | 1-100-27 |  | Рабочий среднего разряда 2.7 | 1191 | 1013 | чел.-ч. | чел.-ч. | 1 | 34.66 | 0 | 0 | 0 | 8.31 | 0 | 1 | 1 |  | 34.66 | 2 | 39502275 | 591 | 0 | 0 | 0 | 0 | 0 | 0 | 0 | 0
264 | 39502282 | 39502274 | 37064876 | 1 | 1 | 1 | 1 | 4-100-00 |  | Затраты труда машинистов | 1191 | 1013 | чел.-ч. | чел.-ч. | 1 | 0.1 | 0 | 0 | 0 | 0 | 0 | 1 | 2 |  | 0.1 | 2 | 39502276 | 592 | 0 | 0 | 0 | 0 | 0 | 0 | 0 | 0
264 | 39502283 | 39502274 | 36882452 | 1 | 1 | 1 | 2 | 91.06.06-048 | ФСЭМ-2001, 91.06.06-048, приказ Минстроя России №1039/пр от 30.12.2016г. | Подъемники одномачтовые, грузоподъемность до 500 кг, высота подъема 45 м | 1368 | 1011 | маш.-ч | маш.-ч | 1 | 0.1 | 0 | 31.26 | 13.5 | 0 | 0 | 1 | 0 |  | 0.1 | 2 | 39502277 | 593 | 0 | 0 | 0 | 0 | 0 | 0 | 0 | 0
264 | 39502284 | 39502274 | 36883789 | 1 | 1 | 1 | 2 | 91.17.04-042 | ФСЭМ-2001, 91.17.04-042, приказ Минстроя России №1039/пр от 30.12.2016г. | Аппарат для газовой сварки и резки | 1368 | 1011 | маш.-ч | маш.-ч | 1 | 3.3 | 0 | 1.2 | 0 | 0 | 0 | 1 | 0 |  | 3.3 | 2 | 39502278 | 594 | 0 | 0 | 0 | 0 | 0 | 0 | 0 | 0
264 | 39502285 | 39502274 | 36800140 | 1 | 1 | 1 | 3 | 01.3.02.03-0001 | ФССЦ-2001, 01.3.02.03-0001, приказ Минстроя России №1039/пр от 30.12.2016г. | Ацетилен газообразный технический | 1339 | 1007 | м3 | м3 | 1 | 0.43 | 38.51 | 0 | 0 | 0 | 0 | 1 | 0 | *0 | 0 | 2 | 39502279 | 595 | 0 | 0 | 0 | 0 | 0 | 0 | 0 | 0
264 | 39502286 | 39502274 | 36800159 | 1 | 1 | 1 | 3 | 01.3.02.08-0001 | ФССЦ-2001, 01.3.02.08-0001, приказ Минстроя России №1039/пр от 30.12.2016г. | Кислород технический газообразный | 1339 | 1007 | м3 | м3 | 1 | 2.74 | 6.22 | 0 | 0 | 0 | 0 | 1 | 0 | *0 | 0 | 2 | 39502280 | 596 | 0 | 0 | 0 | 0 | 0 | 0 | 0 | 0
264 | 39502287 | 39502274 | 36799072 | 17 | 1 | 1 | 3 | 01.7.07.07 |  | Строительный мусор и масса возвратных материалов | 1348 | 1009 | т | т | 1000 | 0.22 | 0 | 0 | 0 | 0 | 0 | 0 | 0 | *0 | 0 | 3 | -1 |  | 0 | 0 | 0 | 0 | 0 | 0 | 0 | 0
265 | 39502292 | 39502288 | 37066739 | 1 | 1 | 1 | 1 | 1-100-29 |  | Рабочий среднего разряда 2.9 | 1191 | 1013 | чел.-ч. | чел.-ч. | 1 | 68.8 | 0 | 0 | 0 | 8.46 | 0 | 1 | 1 |  | 68.8 | 2 | 39502289 | 597 | 0 | 0 | 0 | 0 | 0 | 0 | 0 | 0
265 | 39502293 | 39502288 | 37064876 | 1 | 1 | 1 | 1 | 4-100-00 |  | Затраты труда машинистов | 1191 | 1013 | чел.-ч. | чел.-ч. | 1 | 0.16 | 0 | 0 | 0 | 0 | 0 | 1 | 2 |  | 0.16 | 2 | 39502290 | 598 | 0 | 0 | 0 | 0 | 0 | 0 | 0 | 0
265 | 39502294 | 39502288 | 36882452 | 1 | 1 | 1 | 2 | 91.06.06-048 | ФСЭМ-2001, 91.06.06-048, приказ Минстроя России №1039/пр от 30.12.2016г. | Подъемники одномачтовые, грузоподъемность до 500 кг, высота подъема 45 м | 1368 | 1011 | маш.-ч | маш.-ч | 1 | 0.16 | 0 | 31.26 | 13.5 | 0 | 0 | 1 | 0 |  | 0.16 | 2 | 39502291 | 599 | 0 | 0 | 0 | 0 | 0 | 0 | 0 | 0
265 | 39502295 | 39502288 | 36799072 | 17 | 1 | 1 | 3 | 01.7.07.07 |  | Строительный мусор и масса возвратных материалов | 1348 | 1009 | т | т | 1000 | 0.59 | 0 | 0 | 0 | 0 | 0 | 0 | 0 |  | 0.59 | 3 | -1 |  | 0 | 0 | 0 | 0 | 0 | 0 | 0 | 0
266 | 39502292 | 39502288 | 37066739 | 1 | 1 | 1 | 1 | 1-100-29 |  | Рабочий среднего разряда 2.9 | 1191 | 1013 | чел.-ч. | чел.-ч. | 1 | 68.8 | 0 | 0 | 0 | 8.46 | 0 | 1 | 1 |  | 68.8 | 2 | 39502289 | 600 | 0 | 0 | 0 | 0 | 0 | 0 | 0 | 0
266 | 39502293 | 39502288 | 37064876 | 1 | 1 | 1 | 1 | 4-100-00 |  | Затраты труда машинистов | 1191 | 1013 | чел.-ч. | чел.-ч. | 1 | 0.16 | 0 | 0 | 0 | 0 | 0 | 1 | 2 |  | 0.16 | 2 | 39502290 | 601 | 0 | 0 | 0 | 0 | 0 | 0 | 0 | 0
266 | 39502294 | 39502288 | 36882452 | 1 | 1 | 1 | 2 | 91.06.06-048 | ФСЭМ-2001, 91.06.06-048, приказ Минстроя России №1039/пр от 30.12.2016г. | Подъемники одномачтовые, грузоподъемность до 500 кг, высота подъема 45 м | 1368 | 1011 | маш.-ч | маш.-ч | 1 | 0.16 | 0 | 31.26 | 13.5 | 0 | 0 | 1 | 0 |  | 0.16 | 2 | 39502291 | 602 | 0 | 0 | 0 | 0 | 0 | 0 | 0 | 0
266 | 39502295 | 39502288 | 36799072 | 17 | 1 | 1 | 3 | 01.7.07.07 |  | Строительный мусор и масса возвратных материалов | 1348 | 1009 | т | т | 1000 | 0.59 | 0 | 0 | 0 | 0 | 0 | 0 | 0 |  | 0.59 | 3 | -1 |  | 0 | 0 | 0 | 0 | 0 | 0 | 0 | 0
267 | 39502310 | 39502296 | 37071037 | 1 | 1 | 1 | 1 | 1-100-40 |  | Рабочий среднего разряда 4 | 1191 | 1013 | чел.-ч. | чел.-ч. | 1 | 8.99 | 0 | 0 | 0 | 9.62 | 0 | 1 | 1 | )*1,15 | 10.3385 | 2 | 39502297 | 603 | 0 | 0 | 0 | 0 | 0 | 0 | 0 | 0
267 | 39502311 | 39502296 | 37064876 | 1 | 1 | 1 | 1 | 4-100-00 |  | Затраты труда машинистов | 1191 | 1013 | чел.-ч. | чел.-ч. | 1 | 0.21 | 0 | 0 | 0 | 0 | 0 | 1 | 2 | )*1,25 | 0.2625 | 2 | 39502298 | 604 | 0 | 0 | 0 | 0 | 0 | 0 | 0 | 0
267 | 39502312 | 39502296 | 36882452 | 1 | 1 | 1 | 2 | 91.06.06-048 | ФСЭМ-2001, 91.06.06-048, приказ Минстроя России №1039/пр от 30.12.2016г. | Подъемники одномачтовые, грузоподъемность до 500 кг, высота подъема 45 м | 1368 | 1011 | маш.-ч | маш.-ч | 1 | 0.07 | 0 | 31.26 | 13.5 | 0 | 0 | 1 | 0 | )*1,25 | 0.0875 | 2 | 39502299 | 605 | 0 | 0 | 0 | 0 | 0 | 0 | 0 | 0
267 | 39502313 | 39502296 | 36883554 | 1 | 1 | 1 | 2 | 91.14.02-001 | ФСЭМ-2001, 91.14.02-001, приказ Минстроя России №1039/пр от 30.12.2016г. | Автомобили бортовые, грузоподъемность до 5 т | 1368 | 1011 | маш.-ч | маш.-ч | 1 | 0.14 | 0 | 65.71 | 11.6 | 0 | 0 | 1 | 0 | )*1,25 | 0.175 | 2 | 39502300 | 606 | 0 | 0 | 0 | 0 | 0 | 0 | 0 | 0
267 | 39502314 | 39502296 | 36802461 | 1 | 1 | 1 | 3 | 01.7.07.29-0031 | ФССЦ-2001, 01.7.07.29-0031, приказ Минстроя России №1039/пр от 30.12.2016г. | Каболка | 1348 | 1009 | т | т | 1000 | 0.0014 | 30030 | 0 | 0 | 0 | 0 | 1 | 0 |  | 0.0014 | 2 | 39502301 | 607 | 0 | 0 | 0 | 0 | 0 | 0 | 0 | 0
267 | 39502315 | 39502296 | 36802469 | 1 | 1 | 1 | 3 | 01.7.07.29-0101 | ФССЦ-2001, 01.7.07.29-0101, приказ Минстроя России №1039/пр от 30.12.2016г. | Очес льняной | 1346 | 1009 | кг | кг | 1 | 0.02 | 37.29 | 0 | 0 | 0 | 0 | 1 | 0 |  | 0.02 | 2 | 39502302 | 608 | 0 | 0 | 0 | 0 | 0 | 0 | 0 | 0
267 | 39502316 | 39502296 | 39169897 | 17 | 1 | 1 | 3 | 01.7.15.07 |  | Дюбели распорные полиэтиленовые | 1358 | 1010 | 10 шт. | 10 шт. | 10 | 4 | 0 | 0 | 0 | 0 | 0 | 0 | 0 |  | 4 | 3 | -1 |  | 0 | 0 | 0 | 0 | 0 | 0 | 0 | 0
267 | 39502317 | 39502296 | 36796579 | 17 | 1 | 1 | 3 | 01.7.15.14 |  | Шурупы строительные | 1348 | 1009 | т | т | 1000 | 0.0007 | 0 | 0 | 0 | 0 | 0 | 0 | 0 |  | 0.0007 | 3 | -1 |  | 0 | 0 | 0 | 0 | 0 | 0 | 0 | 0
267 | 39502318 | 39502296 | 36806623 | 1 | 1 | 1 | 3 | 03.2.02.08-0001 | ФССЦ-2001, 03.2.02.08-0001, приказ Минстроя России №1039/пр от 30.12.2016г. | Цемент гипсоглиноземистый расширяющийся | 1348 | 1009 | т | т | 1000 | 0.002 | 1836 | 0 | 0 | 0 | 0 | 1 | 0 |  | 0.002 | 2 | 39502303 | 610 | 0 | 0 | 0 | 0 | 0 | 0 | 0 | 0
267 | 39502319 | 39502296 | 36838223 | 1 | 1 | 1 | 3 | 14.4.02.04-0141 | ФССЦ-2001, 14.4.02.04-0141, приказ Минстроя России №1039/пр от 30.12.2016г. | Краски масляные земляные марки МА-0115 мумия, сурик железный | 1348 | 1009 | т | т | 1000 | 0.0004 | 15119 | 0 | 0 | 0 | 0 | 1 | 0 |  | 0.0004 | 2 | 39502304 | 611 | 0 | 0 | 0 | 0 | 0 | 0 | 0 | 0
267 | 39502320 | 39502296 | 36797701 | 17 | 1 | 1 | 3 | 14.5.02.02 |  | Замазка суриковая | 1346 | 1009 | кг | кг | 1 | 2 | 0 | 0 | 0 | 0 | 0 | 0 | 0 |  | 2 | 3 | -1 |  | 0 | 0 | 0 | 0 | 0 | 0 | 0 | 0
267 | 39502321 | 39502296 | 36838951 | 1 | 1 | 1 | 3 | 14.5.05.01-0012 | ФССЦ-2001, 14.5.05.01-0012, приказ Минстроя России №1039/пр от 30.12.2016г. | Олифа комбинированная, марки К-3 | 1348 | 1009 | т | т | 1000 | 0.0002 | 16950 | 0 | 0 | 0 | 0 | 1 | 0 |  | 0.0002 | 2 | 39502305 | 612 | 0 | 0 | 0 | 0 | 0 | 0 | 0 | 0
267 | 39502322 | 39502296 | 36796229 | 17 | 1 | 1 | 3 | 18.2.06.12 |  | Приборы санитарно-технические | 1035 | 1013 | компл. | компл. | 1 | 10 | 0 | 0 | 0 | 0 | 0 | 0 | 0 |  | 10 | 2 | 39502306 | 615 | 0 | 0 | 0 | 0 | 0 | 0 | 0 | 0
268 | 39502310 | 39502296 | 37071037 | 1 | 1 | 1 | 1 | 1-100-40 |  | Рабочий среднего разряда 4 | 1191 | 1013 | чел.-ч. | чел.-ч. | 1 | 8.99 | 0 | 0 | 0 | 9.62 | 0 | 1 | 1 | )*1,15 | 10.3385 | 2 | 39502297 | 616 | 0 | 0 | 0 | 0 | 0 | 0 | 0 | 0
268 | 39502311 | 39502296 | 37064876 | 1 | 1 | 1 | 1 | 4-100-00 |  | Затраты труда машинистов | 1191 | 1013 | чел.-ч. | чел.-ч. | 1 | 0.21 | 0 | 0 | 0 | 0 | 0 | 1 | 2 | )*1,25 | 0.2625 | 2 | 39502298 | 617 | 0 | 0 | 0 | 0 | 0 | 0 | 0 | 0
268 | 39502312 | 39502296 | 36882452 | 1 | 1 | 1 | 2 | 91.06.06-048 | ФСЭМ-2001, 91.06.06-048, приказ Минстроя России №1039/пр от 30.12.2016г. | Подъемники одномачтовые, грузоподъемность до 500 кг, высота подъема 45 м | 1368 | 1011 | маш.-ч | маш.-ч | 1 | 0.07 | 0 | 31.26 | 13.5 | 0 | 0 | 1 | 0 | )*1,25 | 0.0875 | 2 | 39502299 | 618 | 0 | 0 | 0 | 0 | 0 | 0 | 0 | 0
268 | 39502313 | 39502296 | 36883554 | 1 | 1 | 1 | 2 | 91.14.02-001 | ФСЭМ-2001, 91.14.02-001, приказ Минстроя России №1039/пр от 30.12.2016г. | Автомобили бортовые, грузоподъемность до 5 т | 1368 | 1011 | маш.-ч | маш.-ч | 1 | 0.14 | 0 | 65.71 | 11.6 | 0 | 0 | 1 | 0 | )*1,25 | 0.175 | 2 | 39502300 | 619 | 0 | 0 | 0 | 0 | 0 | 0 | 0 | 0
268 | 39502314 | 39502296 | 36802461 | 1 | 1 | 1 | 3 | 01.7.07.29-0031 | ФССЦ-2001, 01.7.07.29-0031, приказ Минстроя России №1039/пр от 30.12.2016г. | Каболка | 1348 | 1009 | т | т | 1000 | 0.0014 | 30030 | 0 | 0 | 0 | 0 | 1 | 0 |  | 0.0014 | 2 | 39502301 | 620 | 0 | 0 | 0 | 0 | 0 | 0 | 0 | 0
268 | 39502315 | 39502296 | 36802469 | 1 | 1 | 1 | 3 | 01.7.07.29-0101 | ФССЦ-2001, 01.7.07.29-0101, приказ Минстроя России №1039/пр от 30.12.2016г. | Очес льняной | 1346 | 1009 | кг | кг | 1 | 0.02 | 37.29 | 0 | 0 | 0 | 0 | 1 | 0 |  | 0.02 | 2 | 39502302 | 621 | 0 | 0 | 0 | 0 | 0 | 0 | 0 | 0
268 | 39502316 | 39502296 | 39169897 | 17 | 1 | 1 | 3 | 01.7.15.07 |  | Дюбели распорные полиэтиленовые | 1358 | 1010 | 10 шт. | 10 шт. | 10 | 4 | 0 | 0 | 0 | 0 | 0 | 0 | 0 |  | 4 | 3 | -1 |  | 0 | 0 | 0 | 0 | 0 | 0 | 0 | 0
268 | 39502317 | 39502296 | 36796579 | 17 | 1 | 1 | 3 | 01.7.15.14 |  | Шурупы строительные | 1348 | 1009 | т | т | 1000 | 0.0007 | 0 | 0 | 0 | 0 | 0 | 0 | 0 |  | 0.0007 | 3 | -1 |  | 0 | 0 | 0 | 0 | 0 | 0 | 0 | 0
268 | 39502318 | 39502296 | 36806623 | 1 | 1 | 1 | 3 | 03.2.02.08-0001 | ФССЦ-2001, 03.2.02.08-0001, приказ Минстроя России №1039/пр от 30.12.2016г. | Цемент гипсоглиноземистый расширяющийся | 1348 | 1009 | т | т | 1000 | 0.002 | 1836 | 0 | 0 | 0 | 0 | 1 | 0 |  | 0.002 | 2 | 39502303 | 623 | 0 | 0 | 0 | 0 | 0 | 0 | 0 | 0
268 | 39502319 | 39502296 | 36838223 | 1 | 1 | 1 | 3 | 14.4.02.04-0141 | ФССЦ-2001, 14.4.02.04-0141, приказ Минстроя России №1039/пр от 30.12.2016г. | Краски масляные земляные марки МА-0115 мумия, сурик железный | 1348 | 1009 | т | т | 1000 | 0.0004 | 15119 | 0 | 0 | 0 | 0 | 1 | 0 |  | 0.0004 | 2 | 39502304 | 624 | 0 | 0 | 0 | 0 | 0 | 0 | 0 | 0
268 | 39502320 | 39502296 | 36797701 | 17 | 1 | 1 | 3 | 14.5.02.02 |  | Замазка суриковая | 1346 | 1009 | кг | кг | 1 | 2 | 0 | 0 | 0 | 0 | 0 | 0 | 0 |  | 2 | 3 | -1 |  | 0 | 0 | 0 | 0 | 0 | 0 | 0 | 0
268 | 39502321 | 39502296 | 36838951 | 1 | 1 | 1 | 3 | 14.5.05.01-0012 | ФССЦ-2001, 14.5.05.01-0012, приказ Минстроя России №1039/пр от 30.12.2016г. | Олифа комбинированная, марки К-3 | 1348 | 1009 | т | т | 1000 | 0.0002 | 16950 | 0 | 0 | 0 | 0 | 1 | 0 |  | 0.0002 | 2 | 39502305 | 625 | 0 | 0 | 0 | 0 | 0 | 0 | 0 | 0
268 | 39502322 | 39502296 | 36796229 | 17 | 1 | 1 | 3 | 18.2.06.12 |  | Приборы санитарно-технические | 1035 | 1013 | компл. | компл. | 1 | 10 | 0 | 0 | 0 | 0 | 0 | 0 | 0 |  | 10 | 2 | 39502306 | 628 | 0 | 0 | 0 | 0 | 0 | 0 | 0 | 0
277 | 39502334 | 39502327 | 37071037 | 1 | 1 | 1 | 1 | 1-100-40 |  | Рабочий среднего разряда 4 | 1191 | 1013 | чел.-ч. | чел.-ч. | 1 | 7 | 0 | 0 | 0 | 9.62 | 0 | 1 | 1 | )*1,15 | 8.05 | 2 | 39502328 | 629 | 0 | 0 | 0 | 0 | 0 | 0 | 0 | 0
277 | 39502335 | 39502327 | 36802469 | 1 | 1 | 1 | 3 | 01.7.07.29-0101 | ФССЦ-2001, 01.7.07.29-0101, приказ Минстроя России №1039/пр от 30.12.2016г. | Очес льняной | 1346 | 1009 | кг | кг | 1 | 0.13 | 37.29 | 0 | 0 | 0 | 0 | 1 | 0 |  | 0.13 | 2 | 39502329 | 630 | 0 | 0 | 0 | 0 | 0 | 0 | 0 | 0
277 | 39502336 | 39502327 | 39169897 | 17 | 1 | 1 | 3 | 01.7.15.07 |  | Дюбели распорные полиэтиленовые | 1358 | 1010 | 10 шт. | 10 шт. | 10 | 2 | 0 | 0 | 0 | 0 | 0 | 0 | 0 |  | 2 | 3 | -1 |  | 0 | 0 | 0 | 0 | 0 | 0 | 0 | 0
277 | 39502337 | 39502327 | 36796579 | 17 | 1 | 1 | 3 | 01.7.15.14 |  | Шурупы строительные | 1348 | 1009 | т | т | 1000 | 0.0001 | 0 | 0 | 0 | 0 | 0 | 0 | 0 |  | 0.0001 | 3 | -1 |  | 0 | 0 | 0 | 0 | 0 | 0 | 0 | 0
277 | 39502338 | 39502327 | 36838223 | 1 | 1 | 1 | 3 | 14.4.02.04-0141 | ФССЦ-2001, 14.4.02.04-0141, приказ Минстроя России №1039/пр от 30.12.2016г. | Краски масляные земляные марки МА-0115 мумия, сурик железный | 1348 | 1009 | т | т | 1000 | 0.00026 | 15119 | 0 | 0 | 0 | 0 | 1 | 0 |  | 0.00026 | 2 | 39502330 | 631 | 0 | 0 | 0 | 0 | 0 | 0 | 0 | 0
277 | 39502339 | 39502327 | 36838951 | 1 | 1 | 1 | 3 | 14.5.05.01-0012 | ФССЦ-2001, 14.5.05.01-0012, приказ Минстроя России №1039/пр от 30.12.2016г. | Олифа комбинированная, марки К-3 | 1348 | 1009 | т | т | 1000 | 0.00013 | 16950 | 0 | 0 | 0 | 0 | 1 | 0 |  | 0.00013 | 2 | 39502331 | 632 | 0 | 0 | 0 | 0 | 0 | 0 | 0 | 0
277 | 39502340 | 39502327 | 36797714 | 17 | 1 | 1 | 3 | 18.1.10.10 |  | Смесители | 1354 | 1010 | шт. | шт. | 1 | 10 | 0 | 0 | 0 | 0 | 0 | 0 | 0 |  | 10 | 2 | 39502332 | 633 | 0 | 0 | 0 | 0 | 0 | 0 | 0 | 0
278 | 39502334 | 39502327 | 37071037 | 1 | 1 | 1 | 1 | 1-100-40 |  | Рабочий среднего разряда 4 | 1191 | 1013 | чел.-ч. | чел.-ч. | 1 | 7 | 0 | 0 | 0 | 9.62 | 0 | 1 | 1 | )*1,15 | 8.05 | 2 | 39502328 | 635 | 0 | 0 | 0 | 0 | 0 | 0 | 0 | 0
278 | 39502335 | 39502327 | 36802469 | 1 | 1 | 1 | 3 | 01.7.07.29-0101 | ФССЦ-2001, 01.7.07.29-0101, приказ Минстроя России №1039/пр от 30.12.2016г. | Очес льняной | 1346 | 1009 | кг | кг | 1 | 0.13 | 37.29 | 0 | 0 | 0 | 0 | 1 | 0 |  | 0.13 | 2 | 39502329 | 636 | 0 | 0 | 0 | 0 | 0 | 0 | 0 | 0
278 | 39502336 | 39502327 | 39169897 | 17 | 1 | 1 | 3 | 01.7.15.07 |  | Дюбели распорные полиэтиленовые | 1358 | 1010 | 10 шт. | 10 шт. | 10 | 2 | 0 | 0 | 0 | 0 | 0 | 0 | 0 |  | 2 | 3 | -1 |  | 0 | 0 | 0 | 0 | 0 | 0 | 0 | 0
278 | 39502337 | 39502327 | 36796579 | 17 | 1 | 1 | 3 | 01.7.15.14 |  | Шурупы строительные | 1348 | 1009 | т | т | 1000 | 0.0001 | 0 | 0 | 0 | 0 | 0 | 0 | 0 |  | 0.0001 | 3 | -1 |  | 0 | 0 | 0 | 0 | 0 | 0 | 0 | 0
278 | 39502338 | 39502327 | 36838223 | 1 | 1 | 1 | 3 | 14.4.02.04-0141 | ФССЦ-2001, 14.4.02.04-0141, приказ Минстроя России №1039/пр от 30.12.2016г. | Краски масляные земляные марки МА-0115 мумия, сурик железный | 1348 | 1009 | т | т | 1000 | 0.00026 | 15119 | 0 | 0 | 0 | 0 | 1 | 0 |  | 0.00026 | 2 | 39502330 | 637 | 0 | 0 | 0 | 0 | 0 | 0 | 0 | 0
278 | 39502339 | 39502327 | 36838951 | 1 | 1 | 1 | 3 | 14.5.05.01-0012 | ФССЦ-2001, 14.5.05.01-0012, приказ Минстроя России №1039/пр от 30.12.2016г. | Олифа комбинированная, марки К-3 | 1348 | 1009 | т | т | 1000 | 0.00013 | 16950 | 0 | 0 | 0 | 0 | 1 | 0 |  | 0.00013 | 2 | 39502331 | 638 | 0 | 0 | 0 | 0 | 0 | 0 | 0 | 0
278 | 39502340 | 39502327 | 36797714 | 17 | 1 | 1 | 3 | 18.1.10.10 |  | Смесители | 1354 | 1010 | шт. | шт. | 1 | 10 | 0 | 0 | 0 | 0 | 0 | 0 | 0 |  | 10 | 2 | 39502332 | 639 | 0 | 0 | 0 | 0 | 0 | 0 | 0 | 0
283 | 39502357 | 39502343 | 37070202 | 1 | 1 | 1 | 1 | 1-100-39 |  | Рабочий среднего разряда 3.9 | 1191 | 1013 | чел.-ч. | чел.-ч. | 1 | 96.95 | 0 | 0 | 0 | 9.51 | 0 | 1 | 1 | )*1,15 | 111.4925 | 2 | 39502344 | 641 | 0 | 0 | 0 | 0 | 0 | 0 | 0 | 0
283 | 39502358 | 39502343 | 37064876 | 1 | 1 | 1 | 1 | 4-100-00 |  | Затраты труда машинистов | 1191 | 1013 | чел.-ч. | чел.-ч. | 1 | 0.01 | 0 | 0 | 0 | 0 | 0 | 1 | 2 | )*1,25 | 0.0125 | 2 | 39502345 | 642 | 0 | 0 | 0 | 0 | 0 | 0 | 0 | 0
283 | 39502359 | 39502343 | 36882055 | 1 | 1 | 1 | 2 | 91.05.01-016 | ФСЭМ-2001, 91.05.01-016, приказ Минстроя России №1039/пр от 30.12.2016г. | Краны башенные, грузоподъемность 5 т | 1368 | 1011 | маш.-ч | маш.-ч | 1 | 0.003 | 0 | 83.43 | 13.5 | 0 | 0 | 1 | 0 | )*1,25 | 0.00375 | 2 | 39502346 | 643 | 0 | 0 | 0 | 0 | 0 | 0 | 0 | 0
283 | 39502360 | 39502343 | 36882157 | 1 | 1 | 1 | 2 | 91.05.05-013 | ФСЭМ-2001, 91.05.05-013, приказ Минстроя России №1039/пр от 30.12.2016г. | Краны на автомобильном ходу, грузоподъемность 6,3 т | 1368 | 1011 | маш.-ч | маш.-ч | 1 | 0.004 | 0 | 88.01 | 11.6 | 0 | 0 | 1 | 0 | )*1,25 | 0.005 | 2 | 39502347 | 644 | 0 | 0 | 0 | 0 | 0 | 0 | 0 | 0
283 | 39502361 | 39502343 | 36883274 | 1 | 1 | 1 | 2 | 91.10.09-011 | ФСЭМ-2001, 91.10.09-011, приказ Минстроя России №1039/пр от 30.12.2016г. | Установки для гидравлических испытаний трубопроводов, давление нагнетания низкое 0,1 МПа (1 кгс/см2), высокое 10 МПа (100 кгс/см2) | 1368 | 1011 | маш.-ч | маш.-ч | 1 | 1.27 | 0 | 29.67 | 0 | 0 | 0 | 1 | 0 | )*1,25 | 1.5875 | 2 | 39502348 | 645 | 0 | 0 | 0 | 0 | 0 | 0 | 0 | 0
283 | 39502362 | 39502343 | 36883791 | 1 | 1 | 1 | 2 | 91.17.04-043 | ФСЭМ-2001, 91.17.04-043, приказ Минстроя России №1039/пр от 30.12.2016г. | Аппарат для полуавтоматической сварки полиэтиленовых труб "встык" | 1368 | 1011 | маш.-ч | маш.-ч | 1 | 16.38 | 0 | 26.25 | 0 | 0 | 0 | 1 | 0 | )*1,25 | 20.475 | 2 | 39502349 | 646 | 0 | 0 | 0 | 0 | 0 | 0 | 0 | 0
283 | 39502363 | 39502343 | 36801792 | 1 | 1 | 1 | 3 | 01.7.03.01-0001 | ФССЦ-2001, 01.7.03.01-0001, приказ Минстроя России №1039/пр от 30.12.2016г. | Вода | 1339 | 1007 | м3 | м3 | 1 | 0.144 | 2.44 | 0 | 0 | 0 | 0 | 1 | 0 |  | 0.144 | 2 | 39502350 | 647 | 0 | 0 | 0 | 0 | 0 | 0 | 0 | 0
283 | 39502364 | 39502343 | 36804463 | 1 | 1 | 1 | 3 | 01.7.15.04-0027 | ФССЦ-2001, 01.7.15.04-0027, приказ Минстроя России №1039/пр от 30.12.2016г. | Винты с полукруглой головкой размером 5,0х40 мм | 1348 | 1009 | т | т | 1000 | 0.0009 | 13186.74 | 0 | 0 | 0 | 0 | 1 | 0 |  | 0.0009 | 2 | 39502351 | 648 | 0 | 0 | 0 | 0 | 0 | 0 | 0 | 0
283 | 39502365 | 39502343 | 36804582 | 1 | 1 | 1 | 3 | 01.7.15.07-0022 | ФССЦ-2001, 01.7.15.07-0022, приказ Минстроя России №1039/пр от 30.12.2016г. | Дюбели распорные полиэтиленовые 6х40 мм | 1356 | 1010 | 1000 шт. | 1000 шт. | 1000 | 0.143 | 180 | 0 | 0 | 0 | 0 | 1 | 0 |  | 0.143 | 2 | 39502352 | 649 | 0 | 0 | 0 | 0 | 0 | 0 | 0 | 0
283 | 39502366 | 39502343 | 36806524 | 1 | 1 | 1 | 3 | 03.1.02.03-0015 | ФССЦ-2001, 03.1.02.03-0015, приказ Минстроя России №1039/пр от 30.12.2016г. | Известь строительная негашеная хлорная, марки А | 1346 | 1009 | кг | кг | 1 | 0.0016 | 2.15 | 0 | 0 | 0 | 0 | 1 | 0 |  | 0.0016 | 2 | 39502353 | 650 | 0 | 0 | 0 | 0 | 0 | 0 | 0 | 0
283 | 39502367 | 39502343 | 39169943 | 17 | 1 | 1 | 3 | 18.1.09.06 |  | Арматура муфтовая | 1348 | 1009 | т | т | 1000 | 0 | 0 | 0 | 0 | 0 | 1 | 0 | 0 |  | 0 | 3 | -1 |  | 0 | 0 | 0 | 0 | 0 | 0 | 0 | 0
283 | 39502368 | 39502343 | 36798540 | 17 | 1 | 1 | 3 | 24.1.02.01 |  | Хомуты для крепления труб | 1354 | 1010 | шт. | шт. | 1 | 143 | 0 | 0 | 0 | 0 | 0 | 0 | 0 |  | 143 | 3 | -1 |  | 0 | 0 | 0 | 0 | 0 | 0 | 0 | 0
283 | 39502369 | 39502343 | 39169940 | 17 | 1 | 1 | 3 | 24.3.02.01 |  | Трубы напорные из полипропилена | 1398 | 1013 | 10М | 10М | 1 | 10.05 | 0 | 0 | 0 | 0 | 0 | 0 | 0 |  | 10.05 | 2 | 39502354 | 652 | 0 | 0 | 0 | 0 | 0 | 0 | 0 | 0
283 | 39502370 | 39502343 | 39169937 | 17 | 1 | 1 | 3 | 24.3.05.19 |  | Фасонные и соеденительные части | 1354 | 1010 | шт. | шт. | 1 | 0 | 0 | 0 | 0 | 0 | 1 | 0 | 0 |  | 0 | 3 | -1 |  | 0 | 0 | 0 | 0 | 0 | 0 | 0 | 0
284 | 39502357 | 39502343 | 37070202 | 1 | 1 | 1 | 1 | 1-100-39 |  | Рабочий среднего разряда 3.9 | 1191 | 1013 | чел.-ч. | чел.-ч. | 1 | 96.95 | 0 | 0 | 0 | 9.51 | 0 | 1 | 1 | )*1,15 | 111.4925 | 2 | 39502344 | 654 | 0 | 0 | 0 | 0 | 0 | 0 | 0 | 0
284 | 39502358 | 39502343 | 37064876 | 1 | 1 | 1 | 1 | 4-100-00 |  | Затраты труда машинистов | 1191 | 1013 | чел.-ч. | чел.-ч. | 1 | 0.01 | 0 | 0 | 0 | 0 | 0 | 1 | 2 | )*1,25 | 0.0125 | 2 | 39502345 | 655 | 0 | 0 | 0 | 0 | 0 | 0 | 0 | 0
284 | 39502359 | 39502343 | 36882055 | 1 | 1 | 1 | 2 | 91.05.01-016 | ФСЭМ-2001, 91.05.01-016, приказ Минстроя России №1039/пр от 30.12.2016г. | Краны башенные, грузоподъемность 5 т | 1368 | 1011 | маш.-ч | маш.-ч | 1 | 0.003 | 0 | 83.43 | 13.5 | 0 | 0 | 1 | 0 | )*1,25 | 0.00375 | 2 | 39502346 | 656 | 0 | 0 | 0 | 0 | 0 | 0 | 0 | 0
284 | 39502360 | 39502343 | 36882157 | 1 | 1 | 1 | 2 | 91.05.05-013 | ФСЭМ-2001, 91.05.05-013, приказ Минстроя России №1039/пр от 30.12.2016г. | Краны на автомобильном ходу, грузоподъемность 6,3 т | 1368 | 1011 | маш.-ч | маш.-ч | 1 | 0.004 | 0 | 88.01 | 11.6 | 0 | 0 | 1 | 0 | )*1,25 | 0.005 | 2 | 39502347 | 657 | 0 | 0 | 0 | 0 | 0 | 0 | 0 | 0
284 | 39502361 | 39502343 | 36883274 | 1 | 1 | 1 | 2 | 91.10.09-011 | ФСЭМ-2001, 91.10.09-011, приказ Минстроя России №1039/пр от 30.12.2016г. | Установки для гидравлических испытаний трубопроводов, давление нагнетания низкое 0,1 МПа (1 кгс/см2), высокое 10 МПа (100 кгс/см2) | 1368 | 1011 | маш.-ч | маш.-ч | 1 | 1.27 | 0 | 29.67 | 0 | 0 | 0 | 1 | 0 | )*1,25 | 1.5875 | 2 | 39502348 | 658 | 0 | 0 | 0 | 0 | 0 | 0 | 0 | 0
284 | 39502362 | 39502343 | 36883791 | 1 | 1 | 1 | 2 | 91.17.04-043 | ФСЭМ-2001, 91.17.04-043, приказ Минстроя России №1039/пр от 30.12.2016г. | Аппарат для полуавтоматической сварки полиэтиленовых труб "встык" | 1368 | 1011 | маш.-ч | маш.-ч | 1 | 16.38 | 0 | 26.25 | 0 | 0 | 0 | 1 | 0 | )*1,25 | 20.475 | 2 | 39502349 | 659 | 0 | 0 | 0 | 0 | 0 | 0 | 0 | 0
284 | 39502363 | 39502343 | 36801792 | 1 | 1 | 1 | 3 | 01.7.03.01-0001 | ФССЦ-2001, 01.7.03.01-0001, приказ Минстроя России №1039/пр от 30.12.2016г. | Вода | 1339 | 1007 | м3 | м3 | 1 | 0.144 | 2.44 | 0 | 0 | 0 | 0 | 1 | 0 |  | 0.144 | 2 | 39502350 | 660 | 0 | 0 | 0 | 0 | 0 | 0 | 0 | 0
284 | 39502364 | 39502343 | 36804463 | 1 | 1 | 1 | 3 | 01.7.15.04-0027 | ФССЦ-2001, 01.7.15.04-0027, приказ Минстроя России №1039/пр от 30.12.2016г. | Винты с полукруглой головкой размером 5,0х40 мм | 1348 | 1009 | т | т | 1000 | 0.0009 | 13186.74 | 0 | 0 | 0 | 0 | 1 | 0 |  | 0.0009 | 2 | 39502351 | 661 | 0 | 0 | 0 | 0 | 0 | 0 | 0 | 0
284 | 39502365 | 39502343 | 36804582 | 1 | 1 | 1 | 3 | 01.7.15.07-0022 | ФССЦ-2001, 01.7.15.07-0022, приказ Минстроя России №1039/пр от 30.12.2016г. | Дюбели распорные полиэтиленовые 6х40 мм | 1356 | 1010 | 1000 шт. | 1000 шт. | 1000 | 0.143 | 180 | 0 | 0 | 0 | 0 | 1 | 0 |  | 0.143 | 2 | 39502352 | 662 | 0 | 0 | 0 | 0 | 0 | 0 | 0 | 0
284 | 39502366 | 39502343 | 36806524 | 1 | 1 | 1 | 3 | 03.1.02.03-0015 | ФССЦ-2001, 03.1.02.03-0015, приказ Минстроя России №1039/пр от 30.12.2016г. | Известь строительная негашеная хлорная, марки А | 1346 | 1009 | кг | кг | 1 | 0.0016 | 2.15 | 0 | 0 | 0 | 0 | 1 | 0 |  | 0.0016 | 2 | 39502353 | 663 | 0 | 0 | 0 | 0 | 0 | 0 | 0 | 0
284 | 39502367 | 39502343 | 39169943 | 17 | 1 | 1 | 3 | 18.1.09.06 |  | Арматура муфтовая | 1348 | 1009 | т | т | 1000 | 0 | 0 | 0 | 0 | 0 | 1 | 0 | 0 |  | 0 | 3 | -1 |  | 0 | 0 | 0 | 0 | 0 | 0 | 0 | 0
284 | 39502368 | 39502343 | 36798540 | 17 | 1 | 1 | 3 | 24.1.02.01 |  | Хомуты для крепления труб | 1354 | 1010 | шт. | шт. | 1 | 143 | 0 | 0 | 0 | 0 | 0 | 0 | 0 |  | 143 | 3 | -1 |  | 0 | 0 | 0 | 0 | 0 | 0 | 0 | 0
284 | 39502369 | 39502343 | 39169940 | 17 | 1 | 1 | 3 | 24.3.02.01 |  | Трубы напорные из полипропилена | 1398 | 1013 | 10М | 10М | 1 | 10.05 | 0 | 0 | 0 | 0 | 0 | 0 | 0 |  | 10.05 | 2 | 39502354 | 665 | 0 | 0 | 0 | 0 | 0 | 0 | 0 | 0
284 | 39502370 | 39502343 | 39169937 | 17 | 1 | 1 | 3 | 24.3.05.19 |  | Фасонные и соеденительные части | 1354 | 1010 | шт. | шт. | 1 | 0 | 0 | 0 | 0 | 0 | 1 | 0 | 0 |  | 0 | 3 | -1 |  | 0 | 0 | 0 | 0 | 0 | 0 | 0 | 0
291 | 39502381 | 39502374 | 37113312 | 1 | 1 | 1 | 1 | 1-100-53 |  | Рабочий среднего разряда 5.3 | 1191 | 1013 | чел.-ч. | чел.-ч. | 1 | 5.01 | 0 | 0 | 0 | 11.64 | 0 | 1 | 1 | )*1,15 | 5.7615 | 2 | 39502375 | 667 | 0 | 0 | 0 | 0 | 0 | 0 | 0 | 0
291 | 39502382 | 39502374 | 36883274 | 1 | 1 | 1 | 2 | 91.10.09-011 | ФСЭМ-2001, 91.10.09-011, приказ Минстроя России №1039/пр от 30.12.2016г. | Установки для гидравлических испытаний трубопроводов, давление нагнетания низкое 0,1 МПа (1 кгс/см2), высокое 10 МПа (100 кгс/см2) | 1368 | 1011 | маш.-ч | маш.-ч | 1 | 1.5 | 0 | 29.67 | 0 | 0 | 0 | 1 | 0 | )*1,25 | 1.875 | 2 | 39502376 | 668 | 0 | 0 | 0 | 0 | 0 | 0 | 0 | 0
291 | 39502383 | 39502374 | 36801792 | 1 | 1 | 1 | 3 | 01.7.03.01-0001 | ФССЦ-2001, 01.7.03.01-0001, приказ Минстроя России №1039/пр от 30.12.2016г. | Вода | 1339 | 1007 | м3 | м3 | 1 | 1 | 2.44 | 0 | 0 | 0 | 0 | 1 | 0 |  | 1 | 2 | 39502377 | 669 | 0 | 0 | 0 | 0 | 0 | 0 | 0 | 0
291 | 39502384 | 39502374 | 36802469 | 1 | 1 | 1 | 3 | 01.7.07.29-0101 | ФССЦ-2001, 01.7.07.29-0101, приказ Минстроя России №1039/пр от 30.12.2016г. | Очес льняной | 1346 | 1009 | кг | кг | 1 | 0.02 | 37.29 | 0 | 0 | 0 | 0 | 1 | 0 |  | 0.02 | 2 | 39502378 | 670 | 0 | 0 | 0 | 0 | 0 | 0 | 0 | 0
291 | 39502385 | 39502374 | 36838223 | 1 | 1 | 1 | 3 | 14.4.02.04-0141 | ФССЦ-2001, 14.4.02.04-0141, приказ Минстроя России №1039/пр от 30.12.2016г. | Краски масляные земляные марки МА-0115 мумия, сурик железный | 1348 | 1009 | т | т | 1000 | 5e-05 | 15119 | 0 | 0 | 0 | 0 | 1 | 0 |  | 5e-05 | 2 | 39502379 | 671 | 0 | 0 | 0 | 0 | 0 | 0 | 0 | 0
291 | 39502386 | 39502374 | 36838951 | 1 | 1 | 1 | 3 | 14.5.05.01-0012 | ФССЦ-2001, 14.5.05.01-0012, приказ Минстроя России №1039/пр от 30.12.2016г. | Олифа комбинированная, марки К-3 | 1348 | 1009 | т | т | 1000 | 2e-05 | 16950 | 0 | 0 | 0 | 0 | 1 | 0 |  | 2e-05 | 2 | 39502380 | 672 | 0 | 0 | 0 | 0 | 0 | 0 | 0 | 0
292 | 39502381 | 39502374 | 37113312 | 1 | 1 | 1 | 1 | 1-100-53 |  | Рабочий среднего разряда 5.3 | 1191 | 1013 | чел.-ч. | чел.-ч. | 1 | 5.01 | 0 | 0 | 0 | 11.64 | 0 | 1 | 1 | )*1,15 | 5.7615 | 2 | 39502375 | 673 | 0 | 0 | 0 | 0 | 0 | 0 | 0 | 0
292 | 39502382 | 39502374 | 36883274 | 1 | 1 | 1 | 2 | 91.10.09-011 | ФСЭМ-2001, 91.10.09-011, приказ Минстроя России №1039/пр от 30.12.2016г. | Установки для гидравлических испытаний трубопроводов, давление нагнетания низкое 0,1 МПа (1 кгс/см2), высокое 10 МПа (100 кгс/см2) | 1368 | 1011 | маш.-ч | маш.-ч | 1 | 1.5 | 0 | 29.67 | 0 | 0 | 0 | 1 | 0 | )*1,25 | 1.875 | 2 | 39502376 | 674 | 0 | 0 | 0 | 0 | 0 | 0 | 0 | 0
292 | 39502383 | 39502374 | 36801792 | 1 | 1 | 1 | 3 | 01.7.03.01-0001 | ФССЦ-2001, 01.7.03.01-0001, приказ Минстроя России №1039/пр от 30.12.2016г. | Вода | 1339 | 1007 | м3 | м3 | 1 | 1 | 2.44 | 0 | 0 | 0 | 0 | 1 | 0 |  | 1 | 2 | 39502377 | 675 | 0 | 0 | 0 | 0 | 0 | 0 | 0 | 0
292 | 39502384 | 39502374 | 36802469 | 1 | 1 | 1 | 3 | 01.7.07.29-0101 | ФССЦ-2001, 01.7.07.29-0101, приказ Минстроя России №1039/пр от 30.12.2016г. | Очес льняной | 1346 | 1009 | кг | кг | 1 | 0.02 | 37.29 | 0 | 0 | 0 | 0 | 1 | 0 |  | 0.02 | 2 | 39502378 | 676 | 0 | 0 | 0 | 0 | 0 | 0 | 0 | 0
292 | 39502385 | 39502374 | 36838223 | 1 | 1 | 1 | 3 | 14.4.02.04-0141 | ФССЦ-2001, 14.4.02.04-0141, приказ Минстроя России №1039/пр от 30.12.2016г. | Краски масляные земляные марки МА-0115 мумия, сурик железный | 1348 | 1009 | т | т | 1000 | 5e-05 | 15119 | 0 | 0 | 0 | 0 | 1 | 0 |  | 5e-05 | 2 | 39502379 | 677 | 0 | 0 | 0 | 0 | 0 | 0 | 0 | 0
292 | 39502386 | 39502374 | 36838951 | 1 | 1 | 1 | 3 | 14.5.05.01-0012 | ФССЦ-2001, 14.5.05.01-0012, приказ Минстроя России №1039/пр от 30.12.2016г. | Олифа комбинированная, марки К-3 | 1348 | 1009 | т | т | 1000 | 2e-05 | 16950 | 0 | 0 | 0 | 0 | 1 | 0 |  | 2e-05 | 2 | 39502380 | 678 | 0 | 0 | 0 | 0 | 0 | 0 | 0 | 0
293 | 39502399 | 39502387 | 37064878 | 1 | 1 | 1 | 1 | 1-100-38 |  | Рабочий среднего разряда 3.8 | 1191 | 1013 | чел.-ч. | чел.-ч. | 1 | 59.92 | 0 | 0 | 0 | 9.4 | 0 | 1 | 1 | )*1,15 | 68.908 | 2 | 39502388 | 679 | 0 | 0 | 0 | 0 | 0 | 0 | 0 | 0
293 | 39502400 | 39502387 | 37064876 | 1 | 1 | 1 | 1 | 4-100-00 |  | Затраты труда машинистов | 1191 | 1013 | чел.-ч. | чел.-ч. | 1 | 0.1 | 0 | 0 | 0 | 0 | 0 | 1 | 2 | )*1,25 | 0.125 | 2 | 39502389 | 680 | 0 | 0 | 0 | 0 | 0 | 0 | 0 | 0
293 | 39502401 | 39502387 | 36882057 | 1 | 1 | 1 | 2 | 91.05.01-017 | ФСЭМ-2001, 91.05.01-017, приказ Минстроя России №1039/пр от 30.12.2016г. | Краны башенные, грузоподъемность 8 т | 1368 | 1011 | маш.-ч | маш.-ч | 1 | 0.02 | 0 | 86.4 | 13.5 | 0 | 0 | 1 | 0 | )*1,25 | 0.025 | 2 | 39502390 | 681 | 0 | 0 | 0 | 0 | 0 | 0 | 0 | 0
293 | 39502402 | 39502387 | 36882157 | 1 | 1 | 1 | 2 | 91.05.05-013 | ФСЭМ-2001, 91.05.05-013, приказ Минстроя России №1039/пр от 30.12.2016г. | Краны на автомобильном ходу, грузоподъемность 6,3 т | 1368 | 1011 | маш.-ч | маш.-ч | 1 | 0.04 | 0 | 88.01 | 11.6 | 0 | 0 | 1 | 0 | )*1,25 | 0.05 | 2 | 39502391 | 682 | 0 | 0 | 0 | 0 | 0 | 0 | 0 | 0
293 | 39502403 | 39502387 | 36883554 | 1 | 1 | 1 | 2 | 91.14.02-001 | ФСЭМ-2001, 91.14.02-001, приказ Минстроя России №1039/пр от 30.12.2016г. | Автомобили бортовые, грузоподъемность до 5 т | 1368 | 1011 | маш.-ч | маш.-ч | 1 | 0.04 | 0 | 65.71 | 11.6 | 0 | 0 | 1 | 0 | )*1,25 | 0.05 | 2 | 39502392 | 683 | 0 | 0 | 0 | 0 | 0 | 0 | 0 | 0
293 | 39502404 | 39502387 | 36801792 | 1 | 1 | 1 | 3 | 01.7.03.01-0001 | ФССЦ-2001, 01.7.03.01-0001, приказ Минстроя России №1039/пр от 30.12.2016г. | Вода | 1339 | 1007 | м3 | м3 | 1 | 0.197 | 2.44 | 0 | 0 | 0 | 0 | 1 | 0 |  | 0.197 | 2 | 39502393 | 684 | 0 | 0 | 0 | 0 | 0 | 0 | 0 | 0
293 | 39502405 | 39502387 | 36804430 | 1 | 1 | 1 | 3 | 01.7.15.03-0014 | ФССЦ-2001, 01.7.15.03-0014, приказ Минстроя России №1039/пр от 30.12.2016г. | Болты с гайками и шайбами для санитарно-технических работ диаметром 16 мм | 1348 | 1009 | т | т | 1000 | 0.0012 | 14830 | 0 | 0 | 0 | 0 | 1 | 0 |  | 0.0012 | 2 | 39502394 | 685 | 0 | 0 | 0 | 0 | 0 | 0 | 0 | 0
293 | 39502406 | 39502387 | 36797681 | 17 | 1 | 1 | 3 | 01.7.19.02 |  | Кольца резиновые уплотнительные для полипропиленовых труб | 1354 | 1010 | шт. | шт. | 1 | 12 | 0 | 0 | 0 | 0 | 0 | 0 | 0 |  | 12 | 2 | 39502395 | 686 | 0 | 0 | 0 | 0 | 0 | 0 | 0 | 0
293 | 39502407 | 39502387 | 36796080 | 17 | 1 | 1 | 3 | 18.1.02.03 |  | Задвижки | 1354 | 1010 | шт. | шт. | 1 | 0 | 0 | 0 | 0 | 0 | 1 | 0 | 0 |  | 0 | 3 | -1 |  | 0 | 0 | 0 | 0 | 0 | 0 | 0 | 0
293 | 39502408 | 39502387 | 36797622 | 17 | 1 | 1 | 3 | 19.1.01.11 |  | Крепления | 1346 | 1009 | кг | кг | 1 | 0 | 0 | 0 | 0 | 0 | 1 | 0 | 0 |  | 0 | 3 | -1 |  | 0 | 0 | 0 | 0 | 0 | 0 | 0 | 0
293 | 39502409 | 39502387 | 36797686 | 17 | 1 | 1 | 3 | 24.3.02.02 |  | Трубы безнапорные канализационные из полипропилена | 1301 | 1003 | м | м | 1 | 99.8 | 0 | 0 | 0 | 0 | 0 | 0 | 0 |  | 99.8 | 2 | 39502396 | 688 | 0 | 0 | 0 | 0 | 0 | 0 | 0 | 0
293 | 39502410 | 39502387 | 39169937 | 17 | 1 | 1 | 3 | 24.3.05.19 |  | Фасонные и соединительные части к полипропиленовым трубам | 1354 | 1010 | шт. | шт. | 1 | 0 | 0 | 0 | 0 | 0 | 1 | 0 | 0 |  | 0 | 3 | -1 |  | 0 | 0 | 0 | 0 | 0 | 0 | 0 | 0
294 | 39502399 | 39502387 | 37064878 | 1 | 1 | 1 | 1 | 1-100-38 |  | Рабочий среднего разряда 3.8 | 1191 | 1013 | чел.-ч. | чел.-ч. | 1 | 59.92 | 0 | 0 | 0 | 9.4 | 0 | 1 | 1 | )*1,15 | 68.908 | 2 | 39502388 | 690 | 0 | 0 | 0 | 0 | 0 | 0 | 0 | 0
294 | 39502400 | 39502387 | 37064876 | 1 | 1 | 1 | 1 | 4-100-00 |  | Затраты труда машинистов | 1191 | 1013 | чел.-ч. | чел.-ч. | 1 | 0.1 | 0 | 0 | 0 | 0 | 0 | 1 | 2 | )*1,25 | 0.125 | 2 | 39502389 | 691 | 0 | 0 | 0 | 0 | 0 | 0 | 0 | 0
294 | 39502401 | 39502387 | 36882057 | 1 | 1 | 1 | 2 | 91.05.01-017 | ФСЭМ-2001, 91.05.01-017, приказ Минстроя России №1039/пр от 30.12.2016г. | Краны башенные, грузоподъемность 8 т | 1368 | 1011 | маш.-ч | маш.-ч | 1 | 0.02 | 0 | 86.4 | 13.5 | 0 | 0 | 1 | 0 | )*1,25 | 0.025 | 2 | 39502390 | 692 | 0 | 0 | 0 | 0 | 0 | 0 | 0 | 0
294 | 39502402 | 39502387 | 36882157 | 1 | 1 | 1 | 2 | 91.05.05-013 | ФСЭМ-2001, 91.05.05-013, приказ Минстроя России №1039/пр от 30.12.2016г. | Краны на автомобильном ходу, грузоподъемность 6,3 т | 1368 | 1011 | маш.-ч | маш.-ч | 1 | 0.04 | 0 | 88.01 | 11.6 | 0 | 0 | 1 | 0 | )*1,25 | 0.05 | 2 | 39502391 | 693 | 0 | 0 | 0 | 0 | 0 | 0 | 0 | 0
294 | 39502403 | 39502387 | 36883554 | 1 | 1 | 1 | 2 | 91.14.02-001 | ФСЭМ-2001, 91.14.02-001, приказ Минстроя России №1039/пр от 30.12.2016г. | Автомобили бортовые, грузоподъемность до 5 т | 1368 | 1011 | маш.-ч | маш.-ч | 1 | 0.04 | 0 | 65.71 | 11.6 | 0 | 0 | 1 | 0 | )*1,25 | 0.05 | 2 | 39502392 | 694 | 0 | 0 | 0 | 0 | 0 | 0 | 0 | 0
294 | 39502404 | 39502387 | 36801792 | 1 | 1 | 1 | 3 | 01.7.03.01-0001 | ФССЦ-2001, 01.7.03.01-0001, приказ Минстроя России №1039/пр от 30.12.2016г. | Вода | 1339 | 1007 | м3 | м3 | 1 | 0.197 | 2.44 | 0 | 0 | 0 | 0 | 1 | 0 |  | 0.197 | 2 | 39502393 | 695 | 0 | 0 | 0 | 0 | 0 | 0 | 0 | 0
294 | 39502405 | 39502387 | 36804430 | 1 | 1 | 1 | 3 | 01.7.15.03-0014 | ФССЦ-2001, 01.7.15.03-0014, приказ Минстроя России №1039/пр от 30.12.2016г. | Болты с гайками и шайбами для санитарно-технических работ диаметром 16 мм | 1348 | 1009 | т | т | 1000 | 0.0012 | 14830 | 0 | 0 | 0 | 0 | 1 | 0 |  | 0.0012 | 2 | 39502394 | 696 | 0 | 0 | 0 | 0 | 0 | 0 | 0 | 0
294 | 39502406 | 39502387 | 36797681 | 17 | 1 | 1 | 3 | 01.7.19.02 |  | Кольца резиновые уплотнительные для полипропиленовых труб | 1354 | 1010 | шт. | шт. | 1 | 12 | 0 | 0 | 0 | 0 | 0 | 0 | 0 |  | 12 | 2 | 39502395 | 697 | 0 | 0 | 0 | 0 | 0 | 0 | 0 | 0
294 | 39502407 | 39502387 | 36796080 | 17 | 1 | 1 | 3 | 18.1.02.03 |  | Задвижки | 1354 | 1010 | шт. | шт. | 1 | 0 | 0 | 0 | 0 | 0 | 1 | 0 | 0 |  | 0 | 3 | -1 |  | 0 | 0 | 0 | 0 | 0 | 0 | 0 | 0
294 | 39502408 | 39502387 | 36797622 | 17 | 1 | 1 | 3 | 19.1.01.11 |  | Крепления | 1346 | 1009 | кг | кг | 1 | 0 | 0 | 0 | 0 | 0 | 1 | 0 | 0 |  | 0 | 3 | -1 |  | 0 | 0 | 0 | 0 | 0 | 0 | 0 | 0
294 | 39502409 | 39502387 | 36797686 | 17 | 1 | 1 | 3 | 24.3.02.02 |  | Трубы безнапорные канализационные из полипропилена | 1301 | 1003 | м | м | 1 | 99.8 | 0 | 0 | 0 | 0 | 0 | 0 | 0 |  | 99.8 | 2 | 39502396 | 699 | 0 | 0 | 0 | 0 | 0 | 0 | 0 | 0
294 | 39502410 | 39502387 | 39169937 | 17 | 1 | 1 | 3 | 24.3.05.19 |  | Фасонные и соединительные части к полипропиленовым трубам | 1354 | 1010 | шт. | шт. | 1 | 0 | 0 | 0 | 0 | 0 | 1 | 0 | 0 |  | 0 | 3 | -1 |  | 0 | 0 | 0 | 0 | 0 | 0 | 0 | 0
303 | 39502425 | 39502415 | 37065248 | 1 | 1 | 1 | 1 | 1-100-30 |  | Рабочий среднего разряда 3 | 1191 | 1013 | чел.-ч. | чел.-ч. | 1 | 7.05 | 0 | 0 | 0 | 8.53 | 0 | 1 | 1 | )*1,15 | 8.1075 | 2 | 39502416 | 701 | 0 | 0 | 0 | 0 | 0 | 0 | 0 | 0
303 | 39502426 | 39502415 | 37064876 | 1 | 1 | 1 | 1 | 4-100-00 |  | Затраты труда машинистов | 1191 | 1013 | чел.-ч. | чел.-ч. | 1 | 0.01 | 0 | 0 | 0 | 0 | 0 | 1 | 2 | )*1,25 | 0.0125 | 2 | 39502417 | 702 | 0 | 0 | 0 | 0 | 0 | 0 | 0 | 0
303 | 39502427 | 39502415 | 36883554 | 1 | 1 | 1 | 2 | 91.14.02-001 | ФСЭМ-2001, 91.14.02-001, приказ Минстроя России №1039/пр от 30.12.2016г. | Автомобили бортовые, грузоподъемность до 5 т | 1368 | 1011 | маш.-ч | маш.-ч | 1 | 0.01 | 0 | 65.71 | 11.6 | 0 | 0 | 1 | 0 | )*1,25 | 0.0125 | 2 | 39502418 | 703 | 0 | 0 | 0 | 0 | 0 | 0 | 0 | 0
303 | 39502428 | 39502415 | 36802470 | 1 | 1 | 1 | 3 | 01.7.07.29-0111 | ФССЦ-2001, 01.7.07.29-0111, приказ Минстроя России №1039/пр от 30.12.2016г. | Пакля пропитанная | 1346 | 1009 | кг | кг | 1 | 0.00042 | 9.04 | 0 | 0 | 0 | 0 | 1 | 0 |  | 0.00042 | 2 | 39502419 | 704 | 0 | 0 | 0 | 0 | 0 | 0 | 0 | 0
303 | 39502429 | 39502415 | 36806623 | 1 | 1 | 1 | 3 | 03.2.02.08-0001 | ФССЦ-2001, 03.2.02.08-0001, приказ Минстроя России №1039/пр от 30.12.2016г. | Цемент гипсоглиноземистый расширяющийся | 1348 | 1009 | т | т | 1000 | 0.0012 | 1836 | 0 | 0 | 0 | 0 | 1 | 0 |  | 0.0012 | 2 | 39502420 | 705 | 0 | 0 | 0 | 0 | 0 | 0 | 0 | 0
303 | 39502430 | 39502415 | 36866788 | 1 | 1 | 1 | 3 | 23.8.05.01-0011 | ФССЦ-2001, 23.8.05.01-0011, приказ Минстроя России №1039/пр от 30.12.2016г. | Заглушки чугунные диаметром 50 мм | 1354 | 1010 | шт. | шт. | 1 | 1 | 33.6 | 0 | 0 | 0 | 0 | 1 | 0 |  | 1 | 2 | 39502421 | 706 | 0 | 0 | 0 | 0 | 0 | 0 | 0 | 0
303 | 39502431 | 39502415 | 36866927 | 1 | 1 | 1 | 3 | 23.8.05.05-0011 | ФССЦ-2001, 23.8.05.05-0011, приказ Минстроя России №1039/пр от 30.12.2016г. | Муфты надвижные диаметром 50 мм | 1354 | 1010 | шт. | шт. | 1 | 1 | 10 | 0 | 0 | 0 | 0 | 1 | 0 |  | 1 | 2 | 39502422 | 707 | 0 | 0 | 0 | 0 | 0 | 0 | 0 | 0
303 | 39502432 | 39502415 | 36867177 | 1 | 1 | 1 | 3 | 23.8.05.12-0121 | ФССЦ-2001, 23.8.05.12-0121, приказ Минстроя России №1039/пр от 30.12.2016г. | Тройники косые под 60 градусов диаметром 50х50 мм | 1354 | 1010 | шт. | шт. | 1 | 1 | 24.3 | 0 | 0 | 0 | 0 | 1 | 0 |  | 1 | 2 | 39502423 | 708 | 0 | 0 | 0 | 0 | 0 | 0 | 0 | 0
304 | 39502425 | 39502415 | 37065248 | 1 | 1 | 1 | 1 | 1-100-30 |  | Рабочий среднего разряда 3 | 1191 | 1013 | чел.-ч. | чел.-ч. | 1 | 7.05 | 0 | 0 | 0 | 8.53 | 0 | 1 | 1 | )*1,15 | 8.1075 | 2 | 39502416 | 710 | 0 | 0 | 0 | 0 | 0 | 0 | 0 | 0
304 | 39502426 | 39502415 | 37064876 | 1 | 1 | 1 | 1 | 4-100-00 |  | Затраты труда машинистов | 1191 | 1013 | чел.-ч. | чел.-ч. | 1 | 0.01 | 0 | 0 | 0 | 0 | 0 | 1 | 2 | )*1,25 | 0.0125 | 2 | 39502417 | 711 | 0 | 0 | 0 | 0 | 0 | 0 | 0 | 0
304 | 39502427 | 39502415 | 36883554 | 1 | 1 | 1 | 2 | 91.14.02-001 | ФСЭМ-2001, 91.14.02-001, приказ Минстроя России №1039/пр от 30.12.2016г. | Автомобили бортовые, грузоподъемность до 5 т | 1368 | 1011 | маш.-ч | маш.-ч | 1 | 0.01 | 0 | 65.71 | 11.6 | 0 | 0 | 1 | 0 | )*1,25 | 0.0125 | 2 | 39502418 | 712 | 0 | 0 | 0 | 0 | 0 | 0 | 0 | 0
304 | 39502428 | 39502415 | 36802470 | 1 | 1 | 1 | 3 | 01.7.07.29-0111 | ФССЦ-2001, 01.7.07.29-0111, приказ Минстроя России №1039/пр от 30.12.2016г. | Пакля пропитанная | 1346 | 1009 | кг | кг | 1 | 0.00042 | 9.04 | 0 | 0 | 0 | 0 | 1 | 0 |  | 0.00042 | 2 | 39502419 | 713 | 0 | 0 | 0 | 0 | 0 | 0 | 0 | 0
304 | 39502429 | 39502415 | 36806623 | 1 | 1 | 1 | 3 | 03.2.02.08-0001 | ФССЦ-2001, 03.2.02.08-0001, приказ Минстроя России №1039/пр от 30.12.2016г. | Цемент гипсоглиноземистый расширяющийся | 1348 | 1009 | т | т | 1000 | 0.0012 | 1836 | 0 | 0 | 0 | 0 | 1 | 0 |  | 0.0012 | 2 | 39502420 | 714 | 0 | 0 | 0 | 0 | 0 | 0 | 0 | 0
304 | 39502430 | 39502415 | 36866788 | 1 | 1 | 1 | 3 | 23.8.05.01-0011 | ФССЦ-2001, 23.8.05.01-0011, приказ Минстроя России №1039/пр от 30.12.2016г. | Заглушки чугунные диаметром 50 мм | 1354 | 1010 | шт. | шт. | 1 | 1 | 33.6 | 0 | 0 | 0 | 0 | 1 | 0 |  | 1 | 2 | 39502421 | 715 | 0 | 0 | 0 | 0 | 0 | 0 | 0 | 0
304 | 39502431 | 39502415 | 36866927 | 1 | 1 | 1 | 3 | 23.8.05.05-0011 | ФССЦ-2001, 23.8.05.05-0011, приказ Минстроя России №1039/пр от 30.12.2016г. | Муфты надвижные диаметром 50 мм | 1354 | 1010 | шт. | шт. | 1 | 1 | 10 | 0 | 0 | 0 | 0 | 1 | 0 |  | 1 | 2 | 39502422 | 716 | 0 | 0 | 0 | 0 | 0 | 0 | 0 | 0
304 | 39502432 | 39502415 | 36867177 | 1 | 1 | 1 | 3 | 23.8.05.12-0121 | ФССЦ-2001, 23.8.05.12-0121, приказ Минстроя России №1039/пр от 30.12.2016г. | Тройники косые под 60 градусов диаметром 50х50 мм | 1354 | 1010 | шт. | шт. | 1 | 1 | 24.3 | 0 | 0 | 0 | 0 | 1 | 0 |  | 1 | 2 | 39502423 | 717 | 0 | 0 | 0 | 0 | 0 | 0 | 0 | 0
347 | 39501564 | 39501557 | 37066837 | 1 | 1 | 1 | 1 | 1-100-27 |  | Рабочий среднего разряда 2.7 | 1191 | 1013 | чел.-ч. | чел.-ч. | 1 | 34.66 | 0 | 0 | 0 | 8.31 | 0 | 1 | 1 |  | 34.66 | 2 | 39501558 | 719 | 0 | 0 | 0 | 0 | 0 | 0 | 0 | 0
347 | 39501565 | 39501557 | 37064876 | 1 | 1 | 1 | 1 | 4-100-00 |  | Затраты труда машинистов | 1191 | 1013 | чел.-ч. | чел.-ч. | 1 | 0.1 | 0 | 0 | 0 | 0 | 0 | 1 | 2 |  | 0.1 | 2 | 39501559 | 720 | 0 | 0 | 0 | 0 | 0 | 0 | 0 | 0
347 | 39501566 | 39501557 | 36882452 | 1 | 1 | 1 | 2 | 91.06.06-048 | ФСЭМ-2001, 91.06.06-048, приказ Минстроя России №1039/пр от 30.12.2016г. | Подъемники одномачтовые, грузоподъемность до 500 кг, высота подъема 45 м | 1368 | 1011 | маш.-ч | маш.-ч | 1 | 0.1 | 0 | 31.26 | 13.5 | 0 | 0 | 1 | 0 |  | 0.1 | 2 | 39501560 | 721 | 0 | 0 | 0 | 0 | 0 | 0 | 0 | 0
347 | 39501567 | 39501557 | 36883789 | 1 | 1 | 1 | 2 | 91.17.04-042 | ФСЭМ-2001, 91.17.04-042, приказ Минстроя России №1039/пр от 30.12.2016г. | Аппарат для газовой сварки и резки | 1368 | 1011 | маш.-ч | маш.-ч | 1 | 3.3 | 0 | 1.2 | 0 | 0 | 0 | 1 | 0 |  | 3.3 | 2 | 39501561 | 722 | 0 | 0 | 0 | 0 | 0 | 0 | 0 | 0
347 | 39501568 | 39501557 | 36800140 | 1 | 1 | 1 | 3 | 01.3.02.03-0001 | ФССЦ-2001, 01.3.02.03-0001, приказ Минстроя России №1039/пр от 30.12.2016г. | Ацетилен газообразный технический | 1339 | 1007 | м3 | м3 | 1 | 0.43 | 38.51 | 0 | 0 | 0 | 0 | 1 | 0 |  | 0.43 | 2 | 39501562 | 723 | 0 | 0 | 0 | 0 | 0 | 0 | 0 | 0
347 | 39501569 | 39501557 | 36800159 | 1 | 1 | 1 | 3 | 01.3.02.08-0001 | ФССЦ-2001, 01.3.02.08-0001, приказ Минстроя России №1039/пр от 30.12.2016г. | Кислород технический газообразный | 1339 | 1007 | м3 | м3 | 1 | 2.74 | 6.22 | 0 | 0 | 0 | 0 | 1 | 0 |  | 2.74 | 2 | 39501563 | 724 | 0 | 0 | 0 | 0 | 0 | 0 | 0 | 0
347 | 39501570 | 39501557 | 36799072 | 17 | 1 | 1 | 3 | 01.7.07.07 |  | Строительный мусор и масса возвратных материалов | 1348 | 1009 | т | т | 1000 | 0.22 | 0 | 0 | 0 | 0 | 0 | 0 | 0 |  | 0.22 | 3 | -1 |  | 0 | 0 | 0 | 0 | 0 | 0 | 0 | 0
348 | 39501564 | 39501557 | 37066837 | 1 | 1 | 1 | 1 | 1-100-27 |  | Рабочий среднего разряда 2.7 | 1191 | 1013 | чел.-ч. | чел.-ч. | 1 | 34.66 | 0 | 0 | 0 | 8.31 | 0 | 1 | 1 |  | 34.66 | 2 | 39501558 | 725 | 0 | 0 | 0 | 0 | 0 | 0 | 0 | 0
348 | 39501565 | 39501557 | 37064876 | 1 | 1 | 1 | 1 | 4-100-00 |  | Затраты труда машинистов | 1191 | 1013 | чел.-ч. | чел.-ч. | 1 | 0.1 | 0 | 0 | 0 | 0 | 0 | 1 | 2 |  | 0.1 | 2 | 39501559 | 726 | 0 | 0 | 0 | 0 | 0 | 0 | 0 | 0
348 | 39501566 | 39501557 | 36882452 | 1 | 1 | 1 | 2 | 91.06.06-048 | ФСЭМ-2001, 91.06.06-048, приказ Минстроя России №1039/пр от 30.12.2016г. | Подъемники одномачтовые, грузоподъемность до 500 кг, высота подъема 45 м | 1368 | 1011 | маш.-ч | маш.-ч | 1 | 0.1 | 0 | 31.26 | 13.5 | 0 | 0 | 1 | 0 |  | 0.1 | 2 | 39501560 | 727 | 0 | 0 | 0 | 0 | 0 | 0 | 0 | 0
348 | 39501567 | 39501557 | 36883789 | 1 | 1 | 1 | 2 | 91.17.04-042 | ФСЭМ-2001, 91.17.04-042, приказ Минстроя России №1039/пр от 30.12.2016г. | Аппарат для газовой сварки и резки | 1368 | 1011 | маш.-ч | маш.-ч | 1 | 3.3 | 0 | 1.2 | 0 | 0 | 0 | 1 | 0 |  | 3.3 | 2 | 39501561 | 728 | 0 | 0 | 0 | 0 | 0 | 0 | 0 | 0
348 | 39501568 | 39501557 | 36800140 | 1 | 1 | 1 | 3 | 01.3.02.03-0001 | ФССЦ-2001, 01.3.02.03-0001, приказ Минстроя России №1039/пр от 30.12.2016г. | Ацетилен газообразный технический | 1339 | 1007 | м3 | м3 | 1 | 0.43 | 38.51 | 0 | 0 | 0 | 0 | 1 | 0 |  | 0.43 | 2 | 39501562 | 729 | 0 | 0 | 0 | 0 | 0 | 0 | 0 | 0
348 | 39501569 | 39501557 | 36800159 | 1 | 1 | 1 | 3 | 01.3.02.08-0001 | ФССЦ-2001, 01.3.02.08-0001, приказ Минстроя России №1039/пр от 30.12.2016г. | Кислород технический газообразный | 1339 | 1007 | м3 | м3 | 1 | 2.74 | 6.22 | 0 | 0 | 0 | 0 | 1 | 0 |  | 2.74 | 2 | 39501563 | 730 | 0 | 0 | 0 | 0 | 0 | 0 | 0 | 0
348 | 39501570 | 39501557 | 36799072 | 17 | 1 | 1 | 3 | 01.7.07.07 |  | Строительный мусор и масса возвратных материалов | 1348 | 1009 | т | т | 1000 | 0.22 | 0 | 0 | 0 | 0 | 0 | 0 | 0 |  | 0.22 | 3 | -1 |  | 0 | 0 | 0 | 0 | 0 | 0 | 0 | 0
349 | 39501575 | 39501571 | 37065946 | 1 | 1 | 1 | 1 | 1-100-21 |  | Рабочий среднего разряда 2.1 | 1191 | 1013 | чел.-ч. | чел.-ч. | 1 | 110 | 0 | 0 | 0 | 7.87 | 0 | 1 | 1 |  | 110 | 2 | 39501572 | 731 | 0 | 0 | 0 | 0 | 0 | 0 | 0 | 0
349 | 39501576 | 39501571 | 37064876 | 1 | 1 | 1 | 1 | 4-100-00 |  | Затраты труда машинистов | 1191 | 1013 | чел.-ч. | чел.-ч. | 1 | 2.24 | 0 | 0 | 0 | 0 | 0 | 1 | 2 |  | 2.24 | 2 | 39501573 | 732 | 0 | 0 | 0 | 0 | 0 | 0 | 0 | 0
349 | 39501577 | 39501571 | 36882452 | 1 | 1 | 1 | 2 | 91.06.06-048 | ФСЭМ-2001, 91.06.06-048, приказ Минстроя России №1039/пр от 30.12.2016г. | Подъемники одномачтовые, грузоподъемность до 500 кг, высота подъема 45 м | 1368 | 1011 | маш.-ч | маш.-ч | 1 | 2.24 | 0 | 31.26 | 13.5 | 0 | 0 | 1 | 0 |  | 2.24 | 2 | 39501574 | 733 | 0 | 0 | 0 | 0 | 0 | 0 | 0 | 0
350 | 39501575 | 39501571 | 37065946 | 1 | 1 | 1 | 1 | 1-100-21 |  | Рабочий среднего разряда 2.1 | 1191 | 1013 | чел.-ч. | чел.-ч. | 1 | 110 | 0 | 0 | 0 | 7.87 | 0 | 1 | 1 |  | 110 | 2 | 39501572 | 734 | 0 | 0 | 0 | 0 | 0 | 0 | 0 | 0
350 | 39501576 | 39501571 | 37064876 | 1 | 1 | 1 | 1 | 4-100-00 |  | Затраты труда машинистов | 1191 | 1013 | чел.-ч. | чел.-ч. | 1 | 2.24 | 0 | 0 | 0 | 0 | 0 | 1 | 2 |  | 2.24 | 2 | 39501573 | 735 | 0 | 0 | 0 | 0 | 0 | 0 | 0 | 0
350 | 39501577 | 39501571 | 36882452 | 1 | 1 | 1 | 2 | 91.06.06-048 | ФСЭМ-2001, 91.06.06-048, приказ Минстроя России №1039/пр от 30.12.2016г. | Подъемники одномачтовые, грузоподъемность до 500 кг, высота подъема 45 м | 1368 | 1011 | маш.-ч | маш.-ч | 1 | 2.24 | 0 | 31.26 | 13.5 | 0 | 0 | 1 | 0 |  | 2.24 | 2 | 39501574 | 736 | 0 | 0 | 0 | 0 | 0 | 0 | 0 | 0
351 | 39501592 | 39501578 | 37064928 | 1 | 1 | 1 | 1 | 1-100-35 |  | Рабочий среднего разряда 3.5 | 1191 | 1013 | чел.-ч. | чел.-ч. | 1 | 26.05 | 0 | 0 | 0 | 9.07 | 0 | 1 | 1 | )*0,4 | 10.42 | 2 | 39501579 | 737 | 0 | 0 | 0 | 0 | 0 | 0 | 0 | 0
351 | 39501593 | 39501578 | 37064876 | 1 | 1 | 1 | 1 | 4-100-00 |  | Затраты труда машинистов | 1191 | 1013 | чел.-ч. | чел.-ч. | 1 | 0.98 | 0 | 0 | 0 | 0 | 0 | 1 | 2 | )*0,4 | 0.392 | 2 | 39501580 | 738 | 0 | 0 | 0 | 0 | 0 | 0 | 0 | 0
351 | 39501594 | 39501578 | 36882057 | 1 | 1 | 1 | 2 | 91.05.01-017 | ФСЭМ-2001, 91.05.01-017, приказ Минстроя России №1039/пр от 30.12.2016г. | Краны башенные, грузоподъемность 8 т | 1368 | 1011 | маш.-ч | маш.-ч | 1 | 0.02 | 0 | 86.4 | 13.5 | 0 | 0 | 1 | 0 | )*0,4 | 0.008 | 2 | 39501581 | 739 | 0 | 0 | 0 | 0 | 0 | 0 | 0 | 0
351 | 39501595 | 39501578 | 36882159 | 1 | 1 | 1 | 2 | 91.05.05-014 | ФСЭМ-2001, 91.05.05-014, приказ Минстроя России №1039/пр от 30.12.2016г. | Краны на автомобильном ходу, грузоподъемность 10 т | 1368 | 1011 | маш.-ч | маш.-ч | 1 | 0.12 | 0 | 111.99 | 13.5 | 0 | 0 | 1 | 0 | )*0,4 | 0.048 | 2 | 39501582 | 740 | 0 | 0 | 0 | 0 | 0 | 0 | 0 | 0
351 | 39501596 | 39501578 | 36883554 | 1 | 1 | 1 | 2 | 91.14.02-001 | ФСЭМ-2001, 91.14.02-001, приказ Минстроя России №1039/пр от 30.12.2016г. | Автомобили бортовые, грузоподъемность до 5 т | 1368 | 1011 | маш.-ч | маш.-ч | 1 | 0.84 | 0 | 65.71 | 11.6 | 0 | 0 | 1 | 0 | )*0,4 | 0.336 | 2 | 39501583 | 741 | 0 | 0 | 0 | 0 | 0 | 0 | 0 | 0
351 | 39501597 | 39501578 | 36802469 | 1 | 1 | 1 | 3 | 01.7.07.29-0101 | ФССЦ-2001, 01.7.07.29-0101, приказ Минстроя России №1039/пр от 30.12.2016г. | Очес льняной | 1346 | 1009 | кг | кг | 1 | 0.11 | 37.29 | 0 | 0 | 0 | 0 | 1 | 0 | )*0 | 0 | 2 | 39501584 | 742 | 0 | 0 | 0 | 0 | 0 | 0 | 0 | 0
351 | 39501598 | 39501578 | 36804607 | 1 | 1 | 1 | 3 | 01.7.15.07-0063 | ФССЦ-2001, 01.7.15.07-0063, приказ Минстроя России №1039/пр от 30.12.2016г. | Дюбели с калиброванной головкой (россыпью) 3х68,5 мм | 1348 | 1009 | т | т | 1000 | 0.00275 | 25425 | 0 | 0 | 0 | 0 | 1 | 0 | )*0 | 0 | 2 | 39501585 | 743 | 0 | 0 | 0 | 0 | 0 | 0 | 0 | 0
351 | 39501599 | 39501578 | 36807340 | 1 | 1 | 1 | 3 | 04.3.01.09-0012 | ФССЦ-2001, 04.3.01.09-0012, приказ Минстроя России №1039/пр от 30.12.2016г. | Раствор готовый кладочный цементный марки 50 | 1339 | 1007 | м3 | м3 | 1 | 0.0067 | 485.9 | 0 | 0 | 0 | 0 | 1 | 0 | )*0 | 0 | 2 | 39501586 | 744 | 0 | 0 | 0 | 0 | 0 | 0 | 0 | 0
351 | 39501600 | 39501578 | 36838223 | 1 | 1 | 1 | 3 | 14.4.02.04-0141 | ФССЦ-2001, 14.4.02.04-0141, приказ Минстроя России №1039/пр от 30.12.2016г. | Краски масляные земляные марки МА-0115 мумия, сурик железный | 1348 | 1009 | т | т | 1000 | 0.00027 | 15119 | 0 | 0 | 0 | 0 | 1 | 0 | )*0 | 0 | 2 | 39501587 | 745 | 0 | 0 | 0 | 0 | 0 | 0 | 0 | 0
351 | 39501601 | 39501578 | 36838951 | 1 | 1 | 1 | 3 | 14.5.05.01-0012 | ФССЦ-2001, 14.5.05.01-0012, приказ Минстроя России №1039/пр от 30.12.2016г. | Олифа комбинированная, марки К-3 | 1348 | 1009 | т | т | 1000 | 0.00013 | 16950 | 0 | 0 | 0 | 0 | 1 | 0 | )*0 | 0 | 2 | 39501588 | 746 | 0 | 0 | 0 | 0 | 0 | 0 | 0 | 0
351 | 39501602 | 39501578 | 36847307 | 1 | 1 | 1 | 3 | 18.5.08.05-0022 | ФССЦ-2001, 18.5.08.05-0022, приказ Минстроя России №1039/пр от 30.12.2016г. | Кронштейны для крепления радиаторов к кирпичным и бетонным стенам, при длине кронштейна 131 мм | 1355 | 1010 | 100 шт. | 100 шт. | 100 | 0.335 | 180.69 | 0 | 0 | 0 | 0 | 1 | 0 | )*0 | 0 | 2 | 39501589 | 747 | 0 | 0 | 0 | 0 | 0 | 0 | 0 | 0
351 | 39501603 | 39501578 | 36847308 | 1 | 1 | 1 | 3 | 18.5.08.05-0023 | ФССЦ-2001, 18.5.08.05-0023, приказ Минстроя России №1039/пр от 30.12.2016г. | Кронштейны для крепления радиаторов к кирпичным и бетонным стенам, при длине кронштейна 325 мм | 1355 | 1010 | 100 шт. | 100 шт. | 100 | 0.335 | 187.47 | 0 | 0 | 0 | 0 | 1 | 0 | )*0 | 0 | 2 | 39501590 | 748 | 0 | 0 | 0 | 0 | 0 | 0 | 0 | 0
351 | 39501604 | 39501578 | 36847944 | 1 | 1 | 1 | 3 | 18.5.11.02-0003 | ФССЦ-2001, 18.5.11.02-0003, приказ Минстроя России №1039/пр от 30.12.2016г. | Регистры отопительные из стальных электросварных труб диаметром нитки 89 мм | 1301 | 1003 | м | м | 1 | 100 | 68 | 0 | 0 | 0 | 0 | 1 | 0 | )*0 | 0 | 2 | 39501591 | 749 | 0 | 0 | 0 | 0 | 0 | 0 | 0 | 0
352 | 39501592 | 39501578 | 37064928 | 1 | 1 | 1 | 1 | 1-100-35 |  | Рабочий среднего разряда 3.5 | 1191 | 1013 | чел.-ч. | чел.-ч. | 1 | 26.05 | 0 | 0 | 0 | 9.07 | 0 | 1 | 1 | )*0,4 | 10.42 | 2 | 39501579 | 750 | 0 | 0 | 0 | 0 | 0 | 0 | 0 | 0
352 | 39501593 | 39501578 | 37064876 | 1 | 1 | 1 | 1 | 4-100-00 |  | Затраты труда машинистов | 1191 | 1013 | чел.-ч. | чел.-ч. | 1 | 0.98 | 0 | 0 | 0 | 0 | 0 | 1 | 2 | )*0,4 | 0.392 | 2 | 39501580 | 751 | 0 | 0 | 0 | 0 | 0 | 0 | 0 | 0
352 | 39501594 | 39501578 | 36882057 | 1 | 1 | 1 | 2 | 91.05.01-017 | ФСЭМ-2001, 91.05.01-017, приказ Минстроя России №1039/пр от 30.12.2016г. | Краны башенные, грузоподъемность 8 т | 1368 | 1011 | маш.-ч | маш.-ч | 1 | 0.02 | 0 | 86.4 | 13.5 | 0 | 0 | 1 | 0 | )*0,4 | 0.008 | 2 | 39501581 | 752 | 0 | 0 | 0 | 0 | 0 | 0 | 0 | 0
352 | 39501595 | 39501578 | 36882159 | 1 | 1 | 1 | 2 | 91.05.05-014 | ФСЭМ-2001, 91.05.05-014, приказ Минстроя России №1039/пр от 30.12.2016г. | Краны на автомобильном ходу, грузоподъемность 10 т | 1368 | 1011 | маш.-ч | маш.-ч | 1 | 0.12 | 0 | 111.99 | 13.5 | 0 | 0 | 1 | 0 | )*0,4 | 0.048 | 2 | 39501582 | 753 | 0 | 0 | 0 | 0 | 0 | 0 | 0 | 0
352 | 39501596 | 39501578 | 36883554 | 1 | 1 | 1 | 2 | 91.14.02-001 | ФСЭМ-2001, 91.14.02-001, приказ Минстроя России №1039/пр от 30.12.2016г. | Автомобили бортовые, грузоподъемность до 5 т | 1368 | 1011 | маш.-ч | маш.-ч | 1 | 0.84 | 0 | 65.71 | 11.6 | 0 | 0 | 1 | 0 | )*0,4 | 0.336 | 2 | 39501583 | 754 | 0 | 0 | 0 | 0 | 0 | 0 | 0 | 0
352 | 39501597 | 39501578 | 36802469 | 1 | 1 | 1 | 3 | 01.7.07.29-0101 | ФССЦ-2001, 01.7.07.29-0101, приказ Минстроя России №1039/пр от 30.12.2016г. | Очес льняной | 1346 | 1009 | кг | кг | 1 | 0.11 | 37.29 | 0 | 0 | 0 | 0 | 1 | 0 | )*0 | 0 | 2 | 39501584 | 755 | 0 | 0 | 0 | 0 | 0 | 0 | 0 | 0
352 | 39501598 | 39501578 | 36804607 | 1 | 1 | 1 | 3 | 01.7.15.07-0063 | ФССЦ-2001, 01.7.15.07-0063, приказ Минстроя России №1039/пр от 30.12.2016г. | Дюбели с калиброванной головкой (россыпью) 3х68,5 мм | 1348 | 1009 | т | т | 1000 | 0.00275 | 25425 | 0 | 0 | 0 | 0 | 1 | 0 | )*0 | 0 | 2 | 39501585 | 756 | 0 | 0 | 0 | 0 | 0 | 0 | 0 | 0
352 | 39501599 | 39501578 | 36807340 | 1 | 1 | 1 | 3 | 04.3.01.09-0012 | ФССЦ-2001, 04.3.01.09-0012, приказ Минстроя России №1039/пр от 30.12.2016г. | Раствор готовый кладочный цементный марки 50 | 1339 | 1007 | м3 | м3 | 1 | 0.0067 | 485.9 | 0 | 0 | 0 | 0 | 1 | 0 | )*0 | 0 | 2 | 39501586 | 757 | 0 | 0 | 0 | 0 | 0 | 0 | 0 | 0
352 | 39501600 | 39501578 | 36838223 | 1 | 1 | 1 | 3 | 14.4.02.04-0141 | ФССЦ-2001, 14.4.02.04-0141, приказ Минстроя России №1039/пр от 30.12.2016г. | Краски масляные земляные марки МА-0115 мумия, сурик железный | 1348 | 1009 | т | т | 1000 | 0.00027 | 15119 | 0 | 0 | 0 | 0 | 1 | 0 | )*0 | 0 | 2 | 39501587 | 758 | 0 | 0 | 0 | 0 | 0 | 0 | 0 | 0
352 | 39501601 | 39501578 | 36838951 | 1 | 1 | 1 | 3 | 14.5.05.01-0012 | ФССЦ-2001, 14.5.05.01-0012, приказ Минстроя России №1039/пр от 30.12.2016г. | Олифа комбинированная, марки К-3 | 1348 | 1009 | т | т | 1000 | 0.00013 | 16950 | 0 | 0 | 0 | 0 | 1 | 0 | )*0 | 0 | 2 | 39501588 | 759 | 0 | 0 | 0 | 0 | 0 | 0 | 0 | 0
352 | 39501602 | 39501578 | 36847307 | 1 | 1 | 1 | 3 | 18.5.08.05-0022 | ФССЦ-2001, 18.5.08.05-0022, приказ Минстроя России №1039/пр от 30.12.2016г. | Кронштейны для крепления радиаторов к кирпичным и бетонным стенам, при длине кронштейна 131 мм | 1355 | 1010 | 100 шт. | 100 шт. | 100 | 0.335 | 180.69 | 0 | 0 | 0 | 0 | 1 | 0 | )*0 | 0 | 2 | 39501589 | 760 | 0 | 0 | 0 | 0 | 0 | 0 | 0 | 0
352 | 39501603 | 39501578 | 36847308 | 1 | 1 | 1 | 3 | 18.5.08.05-0023 | ФССЦ-2001, 18.5.08.05-0023, приказ Минстроя России №1039/пр от 30.12.2016г. | Кронштейны для крепления радиаторов к кирпичным и бетонным стенам, при длине кронштейна 325 мм | 1355 | 1010 | 100 шт. | 100 шт. | 100 | 0.335 | 187.47 | 0 | 0 | 0 | 0 | 1 | 0 | )*0 | 0 | 2 | 39501590 | 761 | 0 | 0 | 0 | 0 | 0 | 0 | 0 | 0
352 | 39501604 | 39501578 | 36847944 | 1 | 1 | 1 | 3 | 18.5.11.02-0003 | ФССЦ-2001, 18.5.11.02-0003, приказ Минстроя России №1039/пр от 30.12.2016г. | Регистры отопительные из стальных электросварных труб диаметром нитки 89 мм | 1301 | 1003 | м | м | 1 | 100 | 68 | 0 | 0 | 0 | 0 | 1 | 0 | )*0 | 0 | 2 | 39501591 | 762 | 0 | 0 | 0 | 0 | 0 | 0 | 0 | 0
353 | 39501617 | 39501605 | 37080781 | 1 | 1 | 1 | 1 | 1-100-42 |  | Рабочий среднего разряда 4.2 | 1191 | 1013 | чел.-ч. | чел.-ч. | 1 | 4.46 | 0 | 0 | 0 | 9.92 | 0 | 1 | 1 | )*1,15 | 5.129 | 2 | 39501606 | 763 | 0 | 0 | 0 | 0 | 0 | 0 | 0 | 0
353 | 39501618 | 39501605 | 37064876 | 1 | 1 | 1 | 1 | 4-100-00 |  | Затраты труда машинистов | 1191 | 1013 | чел.-ч. | чел.-ч. | 1 | 0.01 | 0 | 0 | 0 | 0 | 0 | 1 | 2 | )*1,25 | 0.0125 | 2 | 39501607 | 764 | 0 | 0 | 0 | 0 | 0 | 0 | 0 | 0
353 | 39501619 | 39501605 | 36883554 | 1 | 1 | 1 | 2 | 91.14.02-001 | ФСЭМ-2001, 91.14.02-001, приказ Минстроя России №1039/пр от 30.12.2016г. | Автомобили бортовые, грузоподъемность до 5 т | 1368 | 1011 | маш.-ч | маш.-ч | 1 | 0.01 | 0 | 65.71 | 11.6 | 0 | 0 | 1 | 0 | )*1,25 | 0.0125 | 2 | 39501608 | 765 | 0 | 0 | 0 | 0 | 0 | 0 | 0 | 0
353 | 39501620 | 39501605 | 36883789 | 1 | 1 | 1 | 2 | 91.17.04-042 | ФСЭМ-2001, 91.17.04-042, приказ Минстроя России №1039/пр от 30.12.2016г. | Аппарат для газовой сварки и резки | 1368 | 1011 | маш.-ч | маш.-ч | 1 | 0.49 | 0 | 1.2 | 0 | 0 | 0 | 1 | 0 | )*1,25 | 0.6125 | 2 | 39501609 | 766 | 0 | 0 | 0 | 0 | 0 | 0 | 0 | 0
353 | 39501621 | 39501605 | 36883858 | 1 | 1 | 1 | 2 | 91.17.04-233 | ФСЭМ-2001, 91.17.04-233, приказ Минстроя России №1039/пр от 30.12.2016г. | Установки для сварки ручной дуговой (постоянного тока) | 1368 | 1011 | маш.-ч | маш.-ч | 1 | 0.43 | 0 | 8.1 | 0 | 0 | 0 | 1 | 0 | )*1,25 | 0.5375 | 2 | 39501610 | 767 | 0 | 0 | 0 | 0 | 0 | 0 | 0 | 0
353 | 39501622 | 39501605 | 36800140 | 1 | 1 | 1 | 3 | 01.3.02.03-0001 | ФССЦ-2001, 01.3.02.03-0001, приказ Минстроя России №1039/пр от 30.12.2016г. | Ацетилен газообразный технический | 1339 | 1007 | м3 | м3 | 1 | 0.0084 | 38.51 | 0 | 0 | 0 | 0 | 1 | 0 |  | 0.0084 | 2 | 39501611 | 768 | 0 | 0 | 0 | 0 | 0 | 0 | 0 | 0
353 | 39501623 | 39501605 | 36800159 | 1 | 1 | 1 | 3 | 01.3.02.08-0001 | ФССЦ-2001, 01.3.02.08-0001, приказ Минстроя России №1039/пр от 30.12.2016г. | Кислород технический газообразный | 1339 | 1007 | м3 | м3 | 1 | 0.037 | 6.22 | 0 | 0 | 0 | 0 | 1 | 0 |  | 0.037 | 2 | 39501612 | 769 | 0 | 0 | 0 | 0 | 0 | 0 | 0 | 0
353 | 39501624 | 39501605 | 36803269 | 1 | 1 | 1 | 3 | 01.7.11.07-0045 | ФССЦ-2001, 01.7.11.07-0045, приказ Минстроя России №1039/пр от 30.12.2016г. | Электроды диаметром 5 мм Э42А | 1348 | 1009 | т | т | 1000 | 0.00015 | 10362 | 0 | 0 | 0 | 0 | 1 | 0 |  | 0.00015 | 2 | 39501613 | 770 | 0 | 0 | 0 | 0 | 0 | 0 | 0 | 0
353 | 39501625 | 39501605 | 36797390 | 17 | 1 | 1 | 3 | 18.1.01.01 |  | Арматура муфтовая | 1354 | 1010 | шт. | шт. | 1 | 1 | 0 | 0 | 0 | 0 | 0 | 0 | 0 |  | 1 | 2 | 39501614 | 771 | 0 | 0 | 0 | 0 | 0 | 0 | 0 | 0
353 | 39501626 | 39501605 | 36862085 | 1 | 1 | 1 | 3 | 23.3.06.02-0004 | ФССЦ-2001, 23.3.06.02-0004, приказ Минстроя России №1039/пр от 30.12.2016г. | Трубы стальные сварные водогазопроводные с резьбой оцинкованные обыкновенные, диаметр условного прохода 32 мм, толщина стенки 3,2 мм | 1301 | 1003 | м | м | 1 | 0.4 | 40.5 | 0 | 0 | 0 | 0 | 1 | 0 |  | 0.4 | 2 | 39501615 | 773 | 0 | 0 | 0 | 0 | 0 | 0 | 0 | 0
354 | 39501617 | 39501605 | 37080781 | 1 | 1 | 1 | 1 | 1-100-42 |  | Рабочий среднего разряда 4.2 | 1191 | 1013 | чел.-ч. | чел.-ч. | 1 | 4.46 | 0 | 0 | 0 | 9.92 | 0 | 1 | 1 | )*1,15 | 5.129 | 2 | 39501606 | 774 | 0 | 0 | 0 | 0 | 0 | 0 | 0 | 0
354 | 39501618 | 39501605 | 37064876 | 1 | 1 | 1 | 1 | 4-100-00 |  | Затраты труда машинистов | 1191 | 1013 | чел.-ч. | чел.-ч. | 1 | 0.01 | 0 | 0 | 0 | 0 | 0 | 1 | 2 | )*1,25 | 0.0125 | 2 | 39501607 | 775 | 0 | 0 | 0 | 0 | 0 | 0 | 0 | 0
354 | 39501619 | 39501605 | 36883554 | 1 | 1 | 1 | 2 | 91.14.02-001 | ФСЭМ-2001, 91.14.02-001, приказ Минстроя России №1039/пр от 30.12.2016г. | Автомобили бортовые, грузоподъемность до 5 т | 1368 | 1011 | маш.-ч | маш.-ч | 1 | 0.01 | 0 | 65.71 | 11.6 | 0 | 0 | 1 | 0 | )*1,25 | 0.0125 | 2 | 39501608 | 776 | 0 | 0 | 0 | 0 | 0 | 0 | 0 | 0
354 | 39501620 | 39501605 | 36883789 | 1 | 1 | 1 | 2 | 91.17.04-042 | ФСЭМ-2001, 91.17.04-042, приказ Минстроя России №1039/пр от 30.12.2016г. | Аппарат для газовой сварки и резки | 1368 | 1011 | маш.-ч | маш.-ч | 1 | 0.49 | 0 | 1.2 | 0 | 0 | 0 | 1 | 0 | )*1,25 | 0.6125 | 2 | 39501609 | 777 | 0 | 0 | 0 | 0 | 0 | 0 | 0 | 0
354 | 39501621 | 39501605 | 36883858 | 1 | 1 | 1 | 2 | 91.17.04-233 | ФСЭМ-2001, 91.17.04-233, приказ Минстроя России №1039/пр от 30.12.2016г. | Установки для сварки ручной дуговой (постоянного тока) | 1368 | 1011 | маш.-ч | маш.-ч | 1 | 0.43 | 0 | 8.1 | 0 | 0 | 0 | 1 | 0 | )*1,25 | 0.5375 | 2 | 39501610 | 778 | 0 | 0 | 0 | 0 | 0 | 0 | 0 | 0
354 | 39501622 | 39501605 | 36800140 | 1 | 1 | 1 | 3 | 01.3.02.03-0001 | ФССЦ-2001, 01.3.02.03-0001, приказ Минстроя России №1039/пр от 30.12.2016г. | Ацетилен газообразный технический | 1339 | 1007 | м3 | м3 | 1 | 0.0084 | 38.51 | 0 | 0 | 0 | 0 | 1 | 0 |  | 0.0084 | 2 | 39501611 | 779 | 0 | 0 | 0 | 0 | 0 | 0 | 0 | 0
354 | 39501623 | 39501605 | 36800159 | 1 | 1 | 1 | 3 | 01.3.02.08-0001 | ФССЦ-2001, 01.3.02.08-0001, приказ Минстроя России №1039/пр от 30.12.2016г. | Кислород технический газообразный | 1339 | 1007 | м3 | м3 | 1 | 0.037 | 6.22 | 0 | 0 | 0 | 0 | 1 | 0 |  | 0.037 | 2 | 39501612 | 780 | 0 | 0 | 0 | 0 | 0 | 0 | 0 | 0
354 | 39501624 | 39501605 | 36803269 | 1 | 1 | 1 | 3 | 01.7.11.07-0045 | ФССЦ-2001, 01.7.11.07-0045, приказ Минстроя России №1039/пр от 30.12.2016г. | Электроды диаметром 5 мм Э42А | 1348 | 1009 | т | т | 1000 | 0.00015 | 10362 | 0 | 0 | 0 | 0 | 1 | 0 |  | 0.00015 | 2 | 39501613 | 781 | 0 | 0 | 0 | 0 | 0 | 0 | 0 | 0
354 | 39501625 | 39501605 | 36797390 | 17 | 1 | 1 | 3 | 18.1.01.01 |  | Арматура муфтовая | 1354 | 1010 | шт. | шт. | 1 | 1 | 0 | 0 | 0 | 0 | 0 | 0 | 0 |  | 1 | 2 | 39501614 | 782 | 0 | 0 | 0 | 0 | 0 | 0 | 0 | 0
354 | 39501626 | 39501605 | 36862085 | 1 | 1 | 1 | 3 | 23.3.06.02-0004 | ФССЦ-2001, 23.3.06.02-0004, приказ Минстроя России №1039/пр от 30.12.2016г. | Трубы стальные сварные водогазопроводные с резьбой оцинкованные обыкновенные, диаметр условного прохода 32 мм, толщина стенки 3,2 мм | 1301 | 1003 | м | м | 1 | 0.4 | 40.5 | 0 | 0 | 0 | 0 | 1 | 0 |  | 0.4 | 2 | 39501615 | 784 | 0 | 0 | 0 | 0 | 0 | 0 | 0 | 0
359 | 39501642 | 39501629 | 37070202 | 1 | 1 | 1 | 1 | 1-100-39 |  | Рабочий среднего разряда 3.9 | 1191 | 1013 | чел.-ч. | чел.-ч. | 1 | 81.45 | 0 | 0 | 0 | 9.51 | 0 | 1 | 1 | )*1,15 | 93.6675 | 2 | 39501630 | 785 | 0 | 0 | 0 | 0 | 0 | 0 | 0 | 0
359 | 39501643 | 39501629 | 37064876 | 1 | 1 | 1 | 1 | 4-100-00 |  | Затраты труда машинистов | 1191 | 1013 | чел.-ч. | чел.-ч. | 1 | 0.01 | 0 | 0 | 0 | 0 | 0 | 1 | 2 | )*1,25 | 0.0125 | 2 | 39501631 | 786 | 0 | 0 | 0 | 0 | 0 | 0 | 0 | 0
359 | 39501644 | 39501629 | 36882055 | 1 | 1 | 1 | 2 | 91.05.01-016 | ФСЭМ-2001, 91.05.01-016, приказ Минстроя России №1039/пр от 30.12.2016г. | Краны башенные, грузоподъемность 5 т | 1368 | 1011 | маш.-ч | маш.-ч | 1 | 0.004 | 0 | 83.43 | 13.5 | 0 | 0 | 1 | 0 | )*1,25 | 0.005 | 2 | 39501632 | 787 | 0 | 0 | 0 | 0 | 0 | 0 | 0 | 0
359 | 39501645 | 39501629 | 36882157 | 1 | 1 | 1 | 2 | 91.05.05-013 | ФСЭМ-2001, 91.05.05-013, приказ Минстроя России №1039/пр от 30.12.2016г. | Краны на автомобильном ходу, грузоподъемность 6,3 т | 1368 | 1011 | маш.-ч | маш.-ч | 1 | 0.006 | 0 | 88.01 | 11.6 | 0 | 0 | 1 | 0 | )*1,25 | 0.0075 | 2 | 39501633 | 788 | 0 | 0 | 0 | 0 | 0 | 0 | 0 | 0
359 | 39501646 | 39501629 | 36883274 | 1 | 1 | 1 | 2 | 91.10.09-011 | ФСЭМ-2001, 91.10.09-011, приказ Минстроя России №1039/пр от 30.12.2016г. | Установки для гидравлических испытаний трубопроводов, давление нагнетания низкое 0,1 МПа (1 кгс/см2), высокое 10 МПа (100 кгс/см2) | 1368 | 1011 | маш.-ч | маш.-ч | 1 | 1.27 | 0 | 29.67 | 0 | 0 | 0 | 1 | 0 | )*1,25 | 1.5875 | 2 | 39501634 | 789 | 0 | 0 | 0 | 0 | 0 | 0 | 0 | 0
359 | 39501647 | 39501629 | 36883791 | 1 | 1 | 1 | 2 | 91.17.04-043 | ФСЭМ-2001, 91.17.04-043, приказ Минстроя России №1039/пр от 30.12.2016г. | Аппарат для полуавтоматической сварки полиэтиленовых труб "встык" | 1368 | 1011 | маш.-ч | маш.-ч | 1 | 12.8 | 0 | 26.25 | 0 | 0 | 0 | 1 | 0 | )*1,25 | 16 | 2 | 39501635 | 790 | 0 | 0 | 0 | 0 | 0 | 0 | 0 | 0
359 | 39501648 | 39501629 | 36801792 | 1 | 1 | 1 | 3 | 01.7.03.01-0001 | ФССЦ-2001, 01.7.03.01-0001, приказ Минстроя России №1039/пр от 30.12.2016г. | Вода | 1339 | 1007 | м3 | м3 | 1 | 0.226 | 2.44 | 0 | 0 | 0 | 0 | 1 | 0 |  | 0.226 | 2 | 39501636 | 791 | 0 | 0 | 0 | 0 | 0 | 0 | 0 | 0
359 | 39501649 | 39501629 | 36804463 | 1 | 1 | 1 | 3 | 01.7.15.04-0027 | ФССЦ-2001, 01.7.15.04-0027, приказ Минстроя России №1039/пр от 30.12.2016г. | Винты с полукруглой головкой размером 5,0х40 мм | 1348 | 1009 | т | т | 1000 | 0.0008 | 13186.74 | 0 | 0 | 0 | 0 | 1 | 0 |  | 0.0008 | 2 | 39501637 | 792 | 0 | 0 | 0 | 0 | 0 | 0 | 0 | 0
359 | 39501650 | 39501629 | 36804582 | 1 | 1 | 1 | 3 | 01.7.15.07-0022 | ФССЦ-2001, 01.7.15.07-0022, приказ Минстроя России №1039/пр от 30.12.2016г. | Дюбели распорные полиэтиленовые 6х40 мм | 1356 | 1010 | 1000 шт. | 1000 шт. | 1000 | 0.125 | 180 | 0 | 0 | 0 | 0 | 1 | 0 |  | 0.125 | 2 | 39501638 | 793 | 0 | 0 | 0 | 0 | 0 | 0 | 0 | 0
359 | 39501651 | 39501629 | 36806524 | 1 | 1 | 1 | 3 | 03.1.02.03-0015 | ФССЦ-2001, 03.1.02.03-0015, приказ Минстроя России №1039/пр от 30.12.2016г. | Известь строительная негашеная хлорная, марки А | 1346 | 1009 | кг | кг | 1 | 0.0025 | 2.15 | 0 | 0 | 0 | 0 | 1 | 0 |  | 0.0025 | 2 | 39501639 | 794 | 0 | 0 | 0 | 0 | 0 | 0 | 0 | 0
359 | 39501652 | 39501629 | 39169943 | 17 | 1 | 1 | 3 | 18.1.09.06 |  | Арматура муфтовая | 1348 | 1009 | т | т | 1000 | 0 | 0 | 0 | 0 | 0 | 1 | 0 | 0 |  | 0 | 3 | -1 |  | 0 | 0 | 0 | 0 | 0 | 0 | 0 | 0
359 | 39501653 | 39501629 | 36798540 | 17 | 1 | 1 | 3 | 24.1.02.01 |  | Хомуты для крепления труб | 1354 | 1010 | шт. | шт. | 1 | 125 | 0 | 0 | 0 | 0 | 0 | 0 | 0 |  | 125 | 3 | -1 |  | 0 | 0 | 0 | 0 | 0 | 0 | 0 | 0
359 | 39501654 | 39501629 | 39169940 | 17 | 1 | 1 | 3 | 24.3.02.01 |  | Трубы напорные из полипропилена | 1302 | 1003 | 10 м | 10 м | 10 | 10.08 | 0 | 0 | 0 | 0 | 0 | 0 | 0 |  | 10.08 | 2 | 39501640 | 795 | 0 | 0 | 0 | 0 | 0 | 0 | 0 | 0
359 | 39501655 | 39501629 | 39169937 | 17 | 1 | 1 | 3 | 24.3.05.19 |  | Фасонные и соеденительные части | 1371 | 1013 | ШТ | ШТ | 1 | 0 | 0 | 0 | 0 | 0 | 1 | 0 | 0 |  | 0 | 3 | -1 |  | 0 | 0 | 0 | 0 | 0 | 0 | 0 | 0
360 | 39501642 | 39501629 | 37070202 | 1 | 1 | 1 | 1 | 1-100-39 |  | Рабочий среднего разряда 3.9 | 1191 | 1013 | чел.-ч. | чел.-ч. | 1 | 81.45 | 0 | 0 | 0 | 9.51 | 0 | 1 | 1 | )*1,15 | 93.6675 | 2 | 39501630 | 797 | 0 | 0 | 0 | 0 | 0 | 0 | 0 | 0
360 | 39501643 | 39501629 | 37064876 | 1 | 1 | 1 | 1 | 4-100-00 |  | Затраты труда машинистов | 1191 | 1013 | чел.-ч. | чел.-ч. | 1 | 0.01 | 0 | 0 | 0 | 0 | 0 | 1 | 2 | )*1,25 | 0.0125 | 2 | 39501631 | 798 | 0 | 0 | 0 | 0 | 0 | 0 | 0 | 0
360 | 39501644 | 39501629 | 36882055 | 1 | 1 | 1 | 2 | 91.05.01-016 | ФСЭМ-2001, 91.05.01-016, приказ Минстроя России №1039/пр от 30.12.2016г. | Краны башенные, грузоподъемность 5 т | 1368 | 1011 | маш.-ч | маш.-ч | 1 | 0.004 | 0 | 83.43 | 13.5 | 0 | 0 | 1 | 0 | )*1,25 | 0.005 | 2 | 39501632 | 799 | 0 | 0 | 0 | 0 | 0 | 0 | 0 | 0
360 | 39501645 | 39501629 | 36882157 | 1 | 1 | 1 | 2 | 91.05.05-013 | ФСЭМ-2001, 91.05.05-013, приказ Минстроя России №1039/пр от 30.12.2016г. | Краны на автомобильном ходу, грузоподъемность 6,3 т | 1368 | 1011 | маш.-ч | маш.-ч | 1 | 0.006 | 0 | 88.01 | 11.6 | 0 | 0 | 1 | 0 | )*1,25 | 0.0075 | 2 | 39501633 | 800 | 0 | 0 | 0 | 0 | 0 | 0 | 0 | 0
360 | 39501646 | 39501629 | 36883274 | 1 | 1 | 1 | 2 | 91.10.09-011 | ФСЭМ-2001, 91.10.09-011, приказ Минстроя России №1039/пр от 30.12.2016г. | Установки для гидравлических испытаний трубопроводов, давление нагнетания низкое 0,1 МПа (1 кгс/см2), высокое 10 МПа (100 кгс/см2) | 1368 | 1011 | маш.-ч | маш.-ч | 1 | 1.27 | 0 | 29.67 | 0 | 0 | 0 | 1 | 0 | )*1,25 | 1.5875 | 2 | 39501634 | 801 | 0 | 0 | 0 | 0 | 0 | 0 | 0 | 0
360 | 39501647 | 39501629 | 36883791 | 1 | 1 | 1 | 2 | 91.17.04-043 | ФСЭМ-2001, 91.17.04-043, приказ Минстроя России №1039/пр от 30.12.2016г. | Аппарат для полуавтоматической сварки полиэтиленовых труб "встык" | 1368 | 1011 | маш.-ч | маш.-ч | 1 | 12.8 | 0 | 26.25 | 0 | 0 | 0 | 1 | 0 | )*1,25 | 16 | 2 | 39501635 | 802 | 0 | 0 | 0 | 0 | 0 | 0 | 0 | 0
360 | 39501648 | 39501629 | 36801792 | 1 | 1 | 1 | 3 | 01.7.03.01-0001 | ФССЦ-2001, 01.7.03.01-0001, приказ Минстроя России №1039/пр от 30.12.2016г. | Вода | 1339 | 1007 | м3 | м3 | 1 | 0.226 | 2.44 | 0 | 0 | 0 | 0 | 1 | 0 |  | 0.226 | 2 | 39501636 | 803 | 0 | 0 | 0 | 0 | 0 | 0 | 0 | 0
360 | 39501649 | 39501629 | 36804463 | 1 | 1 | 1 | 3 | 01.7.15.04-0027 | ФССЦ-2001, 01.7.15.04-0027, приказ Минстроя России №1039/пр от 30.12.2016г. | Винты с полукруглой головкой размером 5,0х40 мм | 1348 | 1009 | т | т | 1000 | 0.0008 | 13186.74 | 0 | 0 | 0 | 0 | 1 | 0 |  | 0.0008 | 2 | 39501637 | 804 | 0 | 0 | 0 | 0 | 0 | 0 | 0 | 0
360 | 39501650 | 39501629 | 36804582 | 1 | 1 | 1 | 3 | 01.7.15.07-0022 | ФССЦ-2001, 01.7.15.07-0022, приказ Минстроя России №1039/пр от 30.12.2016г. | Дюбели распорные полиэтиленовые 6х40 мм | 1356 | 1010 | 1000 шт. | 1000 шт. | 1000 | 0.125 | 180 | 0 | 0 | 0 | 0 | 1 | 0 |  | 0.125 | 2 | 39501638 | 805 | 0 | 0 | 0 | 0 | 0 | 0 | 0 | 0
360 | 39501651 | 39501629 | 36806524 | 1 | 1 | 1 | 3 | 03.1.02.03-0015 | ФССЦ-2001, 03.1.02.03-0015, приказ Минстроя России №1039/пр от 30.12.2016г. | Известь строительная негашеная хлорная, марки А | 1346 | 1009 | кг | кг | 1 | 0.0025 | 2.15 | 0 | 0 | 0 | 0 | 1 | 0 |  | 0.0025 | 2 | 39501639 | 806 | 0 | 0 | 0 | 0 | 0 | 0 | 0 | 0
360 | 39501652 | 39501629 | 39169943 | 17 | 1 | 1 | 3 | 18.1.09.06 |  | Арматура муфтовая | 1348 | 1009 | т | т | 1000 | 0 | 0 | 0 | 0 | 0 | 1 | 0 | 0 |  | 0 | 3 | -1 |  | 0 | 0 | 0 | 0 | 0 | 0 | 0 | 0
360 | 39501653 | 39501629 | 36798540 | 17 | 1 | 1 | 3 | 24.1.02.01 |  | Хомуты для крепления труб | 1354 | 1010 | шт. | шт. | 1 | 125 | 0 | 0 | 0 | 0 | 0 | 0 | 0 |  | 125 | 3 | -1 |  | 0 | 0 | 0 | 0 | 0 | 0 | 0 | 0
360 | 39501654 | 39501629 | 39169940 | 17 | 1 | 1 | 3 | 24.3.02.01 |  | Трубы напорные из полипропилена | 1302 | 1003 | 10 м | 10 м | 10 | 10.08 | 0 | 0 | 0 | 0 | 0 | 0 | 0 |  | 10.08 | 2 | 39501640 | 807 | 0 | 0 | 0 | 0 | 0 | 0 | 0 | 0
360 | 39501655 | 39501629 | 39169937 | 17 | 1 | 1 | 3 | 24.3.05.19 |  | Фасонные и соеденительные части | 1371 | 1013 | ШТ | ШТ | 1 | 0 | 0 | 0 | 0 | 0 | 1 | 0 | 0 |  | 0 | 3 | -1 |  | 0 | 0 | 0 | 0 | 0 | 0 | 0 | 0
365 | 39501667 | 39501658 | 37064928 | 1 | 1 | 1 | 1 | 1-100-35 |  | Рабочий среднего разряда 3.5 | 1191 | 1013 | чел.-ч. | чел.-ч. | 1 | 1.47 | 0 | 0 | 0 | 9.07 | 0 | 1 | 1 | )*1,15 | 1.6905 | 2 | 39501659 | 809 | 0 | 0 | 0 | 0 | 0 | 0 | 0 | 0
365 | 39501668 | 39501658 | 37064876 | 1 | 1 | 1 | 1 | 4-100-00 |  | Затраты труда машинистов | 1191 | 1013 | чел.-ч. | чел.-ч. | 1 | 0.02 | 0 | 0 | 0 | 0 | 0 | 1 | 2 | )*1,25 | 0.025 | 2 | 39501660 | 810 | 0 | 0 | 0 | 0 | 0 | 0 | 0 | 0
365 | 39501669 | 39501658 | 36883554 | 1 | 1 | 1 | 2 | 91.14.02-001 | ФСЭМ-2001, 91.14.02-001, приказ Минстроя России №1039/пр от 30.12.2016г. | Автомобили бортовые, грузоподъемность до 5 т | 1368 | 1011 | маш.-ч | маш.-ч | 1 | 0.02 | 0 | 65.71 | 11.6 | 0 | 0 | 1 | 0 | )*1,25 | 0.025 | 2 | 39501661 | 811 | 0 | 0 | 0 | 0 | 0 | 0 | 0 | 0
365 | 39501670 | 39501658 | 36883858 | 1 | 1 | 1 | 2 | 91.17.04-233 | ФСЭМ-2001, 91.17.04-233, приказ Минстроя России №1039/пр от 30.12.2016г. | Установки для сварки ручной дуговой (постоянного тока) | 1368 | 1011 | маш.-ч | маш.-ч | 1 | 0.35 | 0 | 8.1 | 0 | 0 | 0 | 1 | 0 | )*1,25 | 0.4375 | 2 | 39501662 | 812 | 0 | 0 | 0 | 0 | 0 | 0 | 0 | 0
365 | 39501671 | 39501658 | 36799773 | 1 | 1 | 1 | 3 | 01.1.02.08-0001 | ФССЦ-2001, 01.1.02.08-0001, приказ Минстроя России №1039/пр от 30.12.2016г. | Прокладки из паронита марки ПМБ, толщиной 1 мм, диаметром 50 мм | 1356 | 1010 | 1000 шт. | 1000 шт. | 1000 | 0.002 | 3450 | 0 | 0 | 0 | 0 | 1 | 0 |  | 0.002 | 2 | 39501663 | 813 | 0 | 0 | 0 | 0 | 0 | 0 | 0 | 0
365 | 39501672 | 39501658 | 36803269 | 1 | 1 | 1 | 3 | 01.7.11.07-0045 | ФССЦ-2001, 01.7.11.07-0045, приказ Минстроя России №1039/пр от 30.12.2016г. | Электроды диаметром 5 мм Э42А | 1348 | 1009 | т | т | 1000 | 0.00014 | 10362 | 0 | 0 | 0 | 0 | 1 | 0 |  | 0.00014 | 2 | 39501664 | 814 | 0 | 0 | 0 | 0 | 0 | 0 | 0 | 0
365 | 39501673 | 39501658 | 36804430 | 1 | 1 | 1 | 3 | 01.7.15.03-0014 | ФССЦ-2001, 01.7.15.03-0014, приказ Минстроя России №1039/пр от 30.12.2016г. | Болты с гайками и шайбами для санитарно-технических работ диаметром 16 мм | 1348 | 1009 | т | т | 1000 | 0.0011 | 14830 | 0 | 0 | 0 | 0 | 1 | 0 |  | 0.0011 | 2 | 39501665 | 815 | 0 | 0 | 0 | 0 | 0 | 0 | 0 | 0
365 | 39501674 | 39501658 | 36797390 | 17 | 1 | 1 | 3 | 18.1.01.01 |  | Арматура трубопроводная фланцевая | 1354 | 1010 | шт. | шт. | 1 | 1 | 0 | 0 | 0 | 0 | 0 | 0 | 0 |  | 1 | 3 | -1 |  | 0 | 0 | 0 | 0 | 0 | 0 | 0 | 0
365 | 39501675 | 39501658 | 39169930 | 17 | 1 | 1 | 3 | 23.8.03.12 |  | Фланцы стальные | 1354 | 1010 | шт. | шт. | 1 | 2 | 0 | 0 | 0 | 0 | 0 | 0 | 0 |  | 2 | 3 | -1 |  | 0 | 0 | 0 | 0 | 0 | 0 | 0 | 0
366 | 39501667 | 39501658 | 37064928 | 1 | 1 | 1 | 1 | 1-100-35 |  | Рабочий среднего разряда 3.5 | 1191 | 1013 | чел.-ч. | чел.-ч. | 1 | 1.47 | 0 | 0 | 0 | 9.07 | 0 | 1 | 1 | )*1,15 | 1.6905 | 2 | 39501659 | 817 | 0 | 0 | 0 | 0 | 0 | 0 | 0 | 0
366 | 39501668 | 39501658 | 37064876 | 1 | 1 | 1 | 1 | 4-100-00 |  | Затраты труда машинистов | 1191 | 1013 | чел.-ч. | чел.-ч. | 1 | 0.02 | 0 | 0 | 0 | 0 | 0 | 1 | 2 | )*1,25 | 0.025 | 2 | 39501660 | 818 | 0 | 0 | 0 | 0 | 0 | 0 | 0 | 0
366 | 39501669 | 39501658 | 36883554 | 1 | 1 | 1 | 2 | 91.14.02-001 | ФСЭМ-2001, 91.14.02-001, приказ Минстроя России №1039/пр от 30.12.2016г. | Автомобили бортовые, грузоподъемность до 5 т | 1368 | 1011 | маш.-ч | маш.-ч | 1 | 0.02 | 0 | 65.71 | 11.6 | 0 | 0 | 1 | 0 | )*1,25 | 0.025 | 2 | 39501661 | 819 | 0 | 0 | 0 | 0 | 0 | 0 | 0 | 0
366 | 39501670 | 39501658 | 36883858 | 1 | 1 | 1 | 2 | 91.17.04-233 | ФСЭМ-2001, 91.17.04-233, приказ Минстроя России №1039/пр от 30.12.2016г. | Установки для сварки ручной дуговой (постоянного тока) | 1368 | 1011 | маш.-ч | маш.-ч | 1 | 0.35 | 0 | 8.1 | 0 | 0 | 0 | 1 | 0 | )*1,25 | 0.4375 | 2 | 39501662 | 820 | 0 | 0 | 0 | 0 | 0 | 0 | 0 | 0
366 | 39501671 | 39501658 | 36799773 | 1 | 1 | 1 | 3 | 01.1.02.08-0001 | ФССЦ-2001, 01.1.02.08-0001, приказ Минстроя России №1039/пр от 30.12.2016г. | Прокладки из паронита марки ПМБ, толщиной 1 мм, диаметром 50 мм | 1356 | 1010 | 1000 шт. | 1000 шт. | 1000 | 0.002 | 3450 | 0 | 0 | 0 | 0 | 1 | 0 |  | 0.002 | 2 | 39501663 | 821 | 0 | 0 | 0 | 0 | 0 | 0 | 0 | 0
366 | 39501672 | 39501658 | 36803269 | 1 | 1 | 1 | 3 | 01.7.11.07-0045 | ФССЦ-2001, 01.7.11.07-0045, приказ Минстроя России №1039/пр от 30.12.2016г. | Электроды диаметром 5 мм Э42А | 1348 | 1009 | т | т | 1000 | 0.00014 | 10362 | 0 | 0 | 0 | 0 | 1 | 0 |  | 0.00014 | 2 | 39501664 | 822 | 0 | 0 | 0 | 0 | 0 | 0 | 0 | 0
366 | 39501673 | 39501658 | 36804430 | 1 | 1 | 1 | 3 | 01.7.15.03-0014 | ФССЦ-2001, 01.7.15.03-0014, приказ Минстроя России №1039/пр от 30.12.2016г. | Болты с гайками и шайбами для санитарно-технических работ диаметром 16 мм | 1348 | 1009 | т | т | 1000 | 0.0011 | 14830 | 0 | 0 | 0 | 0 | 1 | 0 |  | 0.0011 | 2 | 39501665 | 823 | 0 | 0 | 0 | 0 | 0 | 0 | 0 | 0
366 | 39501674 | 39501658 | 36797390 | 17 | 1 | 1 | 3 | 18.1.01.01 |  | Арматура трубопроводная фланцевая | 1354 | 1010 | шт. | шт. | 1 | 1 | 0 | 0 | 0 | 0 | 0 | 0 | 0 |  | 1 | 3 | -1 |  | 0 | 0 | 0 | 0 | 0 | 0 | 0 | 0
366 | 39501675 | 39501658 | 39169930 | 17 | 1 | 1 | 3 | 23.8.03.12 |  | Фланцы стальные | 1354 | 1010 | шт. | шт. | 1 | 2 | 0 | 0 | 0 | 0 | 0 | 0 | 0 |  | 2 | 3 | -1 |  | 0 | 0 | 0 | 0 | 0 | 0 | 0 | 0
369 | 39501689 | 39501677 | 37070090 | 1 | 1 | 1 | 1 | 1-100-34 |  | Рабочий среднего разряда 3.4 | 1191 | 1013 | чел.-ч. | чел.-ч. | 1 | 65.6 | 0 | 0 | 0 | 8.97 | 0 | 1 | 1 | )*1,15 | 75.44 | 2 | 39501678 | 825 | 0 | 0 | 0 | 0 | 0 | 0 | 0 | 0
369 | 39501690 | 39501677 | 37064876 | 1 | 1 | 1 | 1 | 4-100-00 |  | Затраты труда машинистов | 1191 | 1013 | чел.-ч. | чел.-ч. | 1 | 3.13 | 0 | 0 | 0 | 0 | 0 | 1 | 2 | )*1,25 | 3.9125 | 2 | 39501679 | 826 | 0 | 0 | 0 | 0 | 0 | 0 | 0 | 0
369 | 39501691 | 39501677 | 36882159 | 1 | 1 | 1 | 2 | 91.05.05-014 | ФСЭМ-2001, 91.05.05-014, приказ Минстроя России №1039/пр от 30.12.2016г. | Краны на автомобильном ходу, грузоподъемность 10 т | 1368 | 1011 | маш.-ч | маш.-ч | 1 | 0.09 | 0 | 111.99 | 13.5 | 0 | 0 | 1 | 0 | )*1,25 | 0.1125 | 2 | 39501680 | 827 | 0 | 0 | 0 | 0 | 0 | 0 | 0 | 0
369 | 39501692 | 39501677 | 36882452 | 1 | 1 | 1 | 2 | 91.06.06-048 | ФСЭМ-2001, 91.06.06-048, приказ Минстроя России №1039/пр от 30.12.2016г. | Подъемники одномачтовые, грузоподъемность до 500 кг, высота подъема 45 м | 1368 | 1011 | маш.-ч | маш.-ч | 1 | 1.19 | 0 | 31.26 | 13.5 | 0 | 0 | 1 | 0 | )*1,25 | 1.4875 | 2 | 39501681 | 828 | 0 | 0 | 0 | 0 | 0 | 0 | 0 | 0
369 | 39501693 | 39501677 | 36883274 | 1 | 1 | 1 | 2 | 91.10.09-011 | ФСЭМ-2001, 91.10.09-011, приказ Минстроя России №1039/пр от 30.12.2016г. | Установки для гидравлических испытаний трубопроводов, давление нагнетания низкое 0,1 МПа (1 кгс/см2), высокое 10 МПа (100 кгс/см2) | 1368 | 1011 | маш.-ч | маш.-ч | 1 | 0.8 | 0 | 29.67 | 0 | 0 | 0 | 1 | 0 | )*1,25 | 1 | 2 | 39501682 | 829 | 0 | 0 | 0 | 0 | 0 | 0 | 0 | 0
369 | 39501694 | 39501677 | 36883554 | 1 | 1 | 1 | 2 | 91.14.02-001 | ФСЭМ-2001, 91.14.02-001, приказ Минстроя России №1039/пр от 30.12.2016г. | Автомобили бортовые, грузоподъемность до 5 т | 1368 | 1011 | маш.-ч | маш.-ч | 1 | 1.85 | 0 | 65.71 | 11.6 | 0 | 0 | 1 | 0 | )*1,25 | 2.3125 | 2 | 39501683 | 830 | 0 | 0 | 0 | 0 | 0 | 0 | 0 | 0
369 | 39501695 | 39501677 | 36800590 | 1 | 1 | 1 | 3 | 01.3.05.38-0031 | ФССЦ-2001, 01.3.05.38-0031, приказ Минстроя России №1039/пр от 30.12.2016г. | Водный раствор нитрата и карбоната | 1339 | 1007 | м3 | м3 | 1 | 0.67 | 45.83 | 0 | 0 | 0 | 0 | 1 | 0 |  | 0.67 | 2 | 39501684 | 831 | 0 | 0 | 0 | 0 | 0 | 0 | 0 | 0
369 | 39501696 | 39501677 | 36801792 | 1 | 1 | 1 | 3 | 01.7.03.01-0001 | ФССЦ-2001, 01.7.03.01-0001, приказ Минстроя России №1039/пр от 30.12.2016г. | Вода | 1339 | 1007 | м3 | м3 | 1 | 15 | 2.44 | 0 | 0 | 0 | 0 | 1 | 0 |  | 15 | 2 | 39501685 | 832 | 0 | 0 | 0 | 0 | 0 | 0 | 0 | 0
369 | 39501697 | 39501677 | 39169897 | 17 | 1 | 1 | 3 | 01.7.15.07 |  | Дюбели распорные полиэтиленовые | 1358 | 1010 | 10 шт. | 10 шт. | 10 | 8.9 | 0 | 0 | 0 | 0 | 0 | 0 | 0 |  | 8.9 | 3 | -1 |  | 0 | 0 | 0 | 0 | 0 | 0 | 0 | 0
369 | 39501698 | 39501677 | 36796579 | 17 | 1 | 1 | 3 | 01.7.15.14 |  | Шурупы строительные | 1348 | 1009 | т | т | 1000 | 0.0045 | 0 | 0 | 0 | 0 | 0 | 0 | 0 |  | 0.0045 | 3 | -1 |  | 0 | 0 | 0 | 0 | 0 | 0 | 0 | 0
369 | 39501699 | 39501677 | 36847310 | 1 | 1 | 1 | 3 | 18.5.08.05-0031 | ФССЦ-2001, 18.5.08.05-0031, приказ Минстроя России №1039/пр от 30.12.2016г. | Кронштейны для радиаторов стальных спаренных марки КР1-РС | 1035 | 1013 | компл. | компл. | 1 | 44.2 | 24.75 | 0 | 0 | 0 | 0 | 1 | 0 |  | 44.2 | 2 | 39501686 | 833 | 0 | 0 | 0 | 0 | 0 | 0 | 0 | 0
369 | 39501700 | 39501677 | 36797746 | 17 | 1 | 1 | 3 | 18.5.10.06 |  | Радиаторы | 1033 | 1013 | квт | квт | 1 | 100 | 0 | 0 | 0 | 0 | 0 | 0 | 0 |  | 100 | 2 | 39501687 | 835 | 0 | 0 | 0 | 0 | 0 | 0 | 0 | 0
370 | 39501689 | 39501677 | 37070090 | 1 | 1 | 1 | 1 | 1-100-34 |  | Рабочий среднего разряда 3.4 | 1191 | 1013 | чел.-ч. | чел.-ч. | 1 | 65.6 | 0 | 0 | 0 | 8.97 | 0 | 1 | 1 | )*1,15 | 75.44 | 2 | 39501678 | 836 | 0 | 0 | 0 | 0 | 0 | 0 | 0 | 0
370 | 39501690 | 39501677 | 37064876 | 1 | 1 | 1 | 1 | 4-100-00 |  | Затраты труда машинистов | 1191 | 1013 | чел.-ч. | чел.-ч. | 1 | 3.13 | 0 | 0 | 0 | 0 | 0 | 1 | 2 | )*1,25 | 3.9125 | 2 | 39501679 | 837 | 0 | 0 | 0 | 0 | 0 | 0 | 0 | 0
370 | 39501691 | 39501677 | 36882159 | 1 | 1 | 1 | 2 | 91.05.05-014 | ФСЭМ-2001, 91.05.05-014, приказ Минстроя России №1039/пр от 30.12.2016г. | Краны на автомобильном ходу, грузоподъемность 10 т | 1368 | 1011 | маш.-ч | маш.-ч | 1 | 0.09 | 0 | 111.99 | 13.5 | 0 | 0 | 1 | 0 | )*1,25 | 0.1125 | 2 | 39501680 | 838 | 0 | 0 | 0 | 0 | 0 | 0 | 0 | 0
370 | 39501692 | 39501677 | 36882452 | 1 | 1 | 1 | 2 | 91.06.06-048 | ФСЭМ-2001, 91.06.06-048, приказ Минстроя России №1039/пр от 30.12.2016г. | Подъемники одномачтовые, грузоподъемность до 500 кг, высота подъема 45 м | 1368 | 1011 | маш.-ч | маш.-ч | 1 | 1.19 | 0 | 31.26 | 13.5 | 0 | 0 | 1 | 0 | )*1,25 | 1.4875 | 2 | 39501681 | 839 | 0 | 0 | 0 | 0 | 0 | 0 | 0 | 0
370 | 39501693 | 39501677 | 36883274 | 1 | 1 | 1 | 2 | 91.10.09-011 | ФСЭМ-2001, 91.10.09-011, приказ Минстроя России №1039/пр от 30.12.2016г. | Установки для гидравлических испытаний трубопроводов, давление нагнетания низкое 0,1 МПа (1 кгс/см2), высокое 10 МПа (100 кгс/см2) | 1368 | 1011 | маш.-ч | маш.-ч | 1 | 0.8 | 0 | 29.67 | 0 | 0 | 0 | 1 | 0 | )*1,25 | 1 | 2 | 39501682 | 840 | 0 | 0 | 0 | 0 | 0 | 0 | 0 | 0
370 | 39501694 | 39501677 | 36883554 | 1 | 1 | 1 | 2 | 91.14.02-001 | ФСЭМ-2001, 91.14.02-001, приказ Минстроя России №1039/пр от 30.12.2016г. | Автомобили бортовые, грузоподъемность до 5 т | 1368 | 1011 | маш.-ч | маш.-ч | 1 | 1.85 | 0 | 65.71 | 11.6 | 0 | 0 | 1 | 0 | )*1,25 | 2.3125 | 2 | 39501683 | 841 | 0 | 0 | 0 | 0 | 0 | 0 | 0 | 0
370 | 39501695 | 39501677 | 36800590 | 1 | 1 | 1 | 3 | 01.3.05.38-0031 | ФССЦ-2001, 01.3.05.38-0031, приказ Минстроя России №1039/пр от 30.12.2016г. | Водный раствор нитрата и карбоната | 1339 | 1007 | м3 | м3 | 1 | 0.67 | 45.83 | 0 | 0 | 0 | 0 | 1 | 0 |  | 0.67 | 2 | 39501684 | 842 | 0 | 0 | 0 | 0 | 0 | 0 | 0 | 0
370 | 39501696 | 39501677 | 36801792 | 1 | 1 | 1 | 3 | 01.7.03.01-0001 | ФССЦ-2001, 01.7.03.01-0001, приказ Минстроя России №1039/пр от 30.12.2016г. | Вода | 1339 | 1007 | м3 | м3 | 1 | 15 | 2.44 | 0 | 0 | 0 | 0 | 1 | 0 |  | 15 | 2 | 39501685 | 843 | 0 | 0 | 0 | 0 | 0 | 0 | 0 | 0
370 | 39501697 | 39501677 | 39169897 | 17 | 1 | 1 | 3 | 01.7.15.07 |  | Дюбели распорные полиэтиленовые | 1358 | 1010 | 10 шт. | 10 шт. | 10 | 8.9 | 0 | 0 | 0 | 0 | 0 | 0 | 0 |  | 8.9 | 3 | -1 |  | 0 | 0 | 0 | 0 | 0 | 0 | 0 | 0
370 | 39501698 | 39501677 | 36796579 | 17 | 1 | 1 | 3 | 01.7.15.14 |  | Шурупы строительные | 1348 | 1009 | т | т | 1000 | 0.0045 | 0 | 0 | 0 | 0 | 0 | 0 | 0 |  | 0.0045 | 3 | -1 |  | 0 | 0 | 0 | 0 | 0 | 0 | 0 | 0
370 | 39501699 | 39501677 | 36847310 | 1 | 1 | 1 | 3 | 18.5.08.05-0031 | ФССЦ-2001, 18.5.08.05-0031, приказ Минстроя России №1039/пр от 30.12.2016г. | Кронштейны для радиаторов стальных спаренных марки КР1-РС | 1035 | 1013 | компл. | компл. | 1 | 44.2 | 24.75 | 0 | 0 | 0 | 0 | 1 | 0 |  | 44.2 | 2 | 39501686 | 844 | 0 | 0 | 0 | 0 | 0 | 0 | 0 | 0
370 | 39501700 | 39501677 | 36797746 | 17 | 1 | 1 | 3 | 18.5.10.06 |  | Радиаторы | 1033 | 1013 | квт | квт | 1 | 100 | 0 | 0 | 0 | 0 | 0 | 0 | 0 |  | 100 | 2 | 39501687 | 846 | 0 | 0 | 0 | 0 | 0 | 0 | 0 | 0
375 | 39501710 | 39501703 | 37113312 | 1 | 1 | 1 | 1 | 1-100-53 |  | Рабочий среднего разряда 5.3 | 1191 | 1013 | чел.-ч. | чел.-ч. | 1 | 5.01 | 0 | 0 | 0 | 11.64 | 0 | 1 | 1 | )*1,15 | 5.7615 | 2 | 39501704 | 847 | 0 | 0 | 0 | 0 | 0 | 0 | 0 | 0
375 | 39501711 | 39501703 | 36883274 | 1 | 1 | 1 | 2 | 91.10.09-011 | ФСЭМ-2001, 91.10.09-011, приказ Минстроя России №1039/пр от 30.12.2016г. | Установки для гидравлических испытаний трубопроводов, давление нагнетания низкое 0,1 МПа (1 кгс/см2), высокое 10 МПа (100 кгс/см2) | 1368 | 1011 | маш.-ч | маш.-ч | 1 | 1.5 | 0 | 29.67 | 0 | 0 | 0 | 1 | 0 | )*1,25 | 1.875 | 2 | 39501705 | 848 | 0 | 0 | 0 | 0 | 0 | 0 | 0 | 0
375 | 39501712 | 39501703 | 36801792 | 1 | 1 | 1 | 3 | 01.7.03.01-0001 | ФССЦ-2001, 01.7.03.01-0001, приказ Минстроя России №1039/пр от 30.12.2016г. | Вода | 1339 | 1007 | м3 | м3 | 1 | 1 | 2.44 | 0 | 0 | 0 | 0 | 1 | 0 |  | 1 | 2 | 39501706 | 849 | 0 | 0 | 0 | 0 | 0 | 0 | 0 | 0
375 | 39501713 | 39501703 | 36802469 | 1 | 1 | 1 | 3 | 01.7.07.29-0101 | ФССЦ-2001, 01.7.07.29-0101, приказ Минстроя России №1039/пр от 30.12.2016г. | Очес льняной | 1346 | 1009 | кг | кг | 1 | 0.02 | 37.29 | 0 | 0 | 0 | 0 | 1 | 0 |  | 0.02 | 2 | 39501707 | 850 | 0 | 0 | 0 | 0 | 0 | 0 | 0 | 0
375 | 39501714 | 39501703 | 36838223 | 1 | 1 | 1 | 3 | 14.4.02.04-0141 | ФССЦ-2001, 14.4.02.04-0141, приказ Минстроя России №1039/пр от 30.12.2016г. | Краски масляные земляные марки МА-0115 мумия, сурик железный | 1348 | 1009 | т | т | 1000 | 5e-05 | 15119 | 0 | 0 | 0 | 0 | 1 | 0 |  | 5e-05 | 2 | 39501708 | 851 | 0 | 0 | 0 | 0 | 0 | 0 | 0 | 0
375 | 39501715 | 39501703 | 36838951 | 1 | 1 | 1 | 3 | 14.5.05.01-0012 | ФССЦ-2001, 14.5.05.01-0012, приказ Минстроя России №1039/пр от 30.12.2016г. | Олифа комбинированная, марки К-3 | 1348 | 1009 | т | т | 1000 | 2e-05 | 16950 | 0 | 0 | 0 | 0 | 1 | 0 |  | 2e-05 | 2 | 39501709 | 852 | 0 | 0 | 0 | 0 | 0 | 0 | 0 | 0
376 | 39501710 | 39501703 | 37113312 | 1 | 1 | 1 | 1 | 1-100-53 |  | Рабочий среднего разряда 5.3 | 1191 | 1013 | чел.-ч. | чел.-ч. | 1 | 5.01 | 0 | 0 | 0 | 11.64 | 0 | 1 | 1 | )*1,15 | 5.7615 | 2 | 39501704 | 853 | 0 | 0 | 0 | 0 | 0 | 0 | 0 | 0
376 | 39501711 | 39501703 | 36883274 | 1 | 1 | 1 | 2 | 91.10.09-011 | ФСЭМ-2001, 91.10.09-011, приказ Минстроя России №1039/пр от 30.12.2016г. | Установки для гидравлических испытаний трубопроводов, давление нагнетания низкое 0,1 МПа (1 кгс/см2), высокое 10 МПа (100 кгс/см2) | 1368 | 1011 | маш.-ч | маш.-ч | 1 | 1.5 | 0 | 29.67 | 0 | 0 | 0 | 1 | 0 | )*1,25 | 1.875 | 2 | 39501705 | 854 | 0 | 0 | 0 | 0 | 0 | 0 | 0 | 0
376 | 39501712 | 39501703 | 36801792 | 1 | 1 | 1 | 3 | 01.7.03.01-0001 | ФССЦ-2001, 01.7.03.01-0001, приказ Минстроя России №1039/пр от 30.12.2016г. | Вода | 1339 | 1007 | м3 | м3 | 1 | 1 | 2.44 | 0 | 0 | 0 | 0 | 1 | 0 |  | 1 | 2 | 39501706 | 855 | 0 | 0 | 0 | 0 | 0 | 0 | 0 | 0
376 | 39501713 | 39501703 | 36802469 | 1 | 1 | 1 | 3 | 01.7.07.29-0101 | ФССЦ-2001, 01.7.07.29-0101, приказ Минстроя России №1039/пр от 30.12.2016г. | Очес льняной | 1346 | 1009 | кг | кг | 1 | 0.02 | 37.29 | 0 | 0 | 0 | 0 | 1 | 0 |  | 0.02 | 2 | 39501707 | 856 | 0 | 0 | 0 | 0 | 0 | 0 | 0 | 0
376 | 39501714 | 39501703 | 36838223 | 1 | 1 | 1 | 3 | 14.4.02.04-0141 | ФССЦ-2001, 14.4.02.04-0141, приказ Минстроя России №1039/пр от 30.12.2016г. | Краски масляные земляные марки МА-0115 мумия, сурик железный | 1348 | 1009 | т | т | 1000 | 5e-05 | 15119 | 0 | 0 | 0 | 0 | 1 | 0 |  | 5e-05 | 2 | 39501708 | 857 | 0 | 0 | 0 | 0 | 0 | 0 | 0 | 0
376 | 39501715 | 39501703 | 36838951 | 1 | 1 | 1 | 3 | 14.5.05.01-0012 | ФССЦ-2001, 14.5.05.01-0012, приказ Минстроя России №1039/пр от 30.12.2016г. | Олифа комбинированная, марки К-3 | 1348 | 1009 | т | т | 1000 | 2e-05 | 16950 | 0 | 0 | 0 | 0 | 1 | 0 |  | 2e-05 | 2 | 39501709 | 858 | 0 | 0 | 0 | 0 | 0 | 0 | 0 | 0
377 | 39501720 | 39501716 | 37070202 | 1 | 1 | 1 | 1 | 1-100-39 |  | Рабочий среднего разряда 3.9 | 1191 | 1013 | чел.-ч. | чел.-ч. | 1 | 35.43 | 0 | 0 | 0 | 9.51 | 0 | 1 | 1 |  | 35.43 | 2 | 39501717 | 859 | 0 | 0 | 0 | 0 | 0 | 0 | 0 | 0
377 | 39501721 | 39501716 | 36883883 | 1 | 1 | 1 | 2 | 91.18.01-012 | ФСЭМ-2001, 91.18.01-012, приказ Минстроя России №1039/пр от 30.12.2016г. | Компрессоры передвижные с электродвигателем давлением 600 кПа (6 ат), производительность до 3,5 м3/мин | 1368 | 1011 | маш.-ч | маш.-ч | 1 | 8.99 | 0 | 32.5 | 0 | 0 | 0 | 1 | 0 |  | 8.99 | 2 | 39501718 | 860 | 0 | 0 | 0 | 0 | 0 | 0 | 0 | 0
377 | 39501722 | 39501716 | 36884481 | 1 | 1 | 1 | 2 | 91.21.10-003 | ФСЭМ-2001, 91.21.10-003, приказ Минстроя России №1039/пр от 30.12.2016г. | Молотки при работе от передвижных компрессорных станций отбойные пневматические | 1368 | 1011 | маш.-ч | маш.-ч | 1 | 17.98 | 0 | 1.53 | 0 | 0 | 0 | 1 | 0 |  | 17.98 | 2 | 39501719 | 861 | 0 | 0 | 0 | 0 | 0 | 0 | 0 | 0
378 | 39501720 | 39501716 | 37070202 | 1 | 1 | 1 | 1 | 1-100-39 |  | Рабочий среднего разряда 3.9 | 1191 | 1013 | чел.-ч. | чел.-ч. | 1 | 35.43 | 0 | 0 | 0 | 9.51 | 0 | 1 | 1 |  | 35.43 | 2 | 39501717 | 862 | 0 | 0 | 0 | 0 | 0 | 0 | 0 | 0
378 | 39501721 | 39501716 | 36883883 | 1 | 1 | 1 | 2 | 91.18.01-012 | ФСЭМ-2001, 91.18.01-012, приказ Минстроя России №1039/пр от 30.12.2016г. | Компрессоры передвижные с электродвигателем давлением 600 кПа (6 ат), производительность до 3,5 м3/мин | 1368 | 1011 | маш.-ч | маш.-ч | 1 | 8.99 | 0 | 32.5 | 0 | 0 | 0 | 1 | 0 |  | 8.99 | 2 | 39501718 | 863 | 0 | 0 | 0 | 0 | 0 | 0 | 0 | 0
378 | 39501722 | 39501716 | 36884481 | 1 | 1 | 1 | 2 | 91.21.10-003 | ФСЭМ-2001, 91.21.10-003, приказ Минстроя России №1039/пр от 30.12.2016г. | Молотки при работе от передвижных компрессорных станций отбойные пневматические | 1368 | 1011 | маш.-ч | маш.-ч | 1 | 17.98 | 0 | 1.53 | 0 | 0 | 0 | 1 | 0 |  | 17.98 | 2 | 39501719 | 864 | 0 | 0 | 0 | 0 | 0 | 0 | 0 | 0
379 | 39501726 | 39501723 | 37072767 | 1 | 1 | 1 | 1 | 1-100-36 |  | Рабочий среднего разряда 3.6 | 1191 | 1013 | чел.-ч. | чел.-ч. | 1 | 50.83 | 0 | 0 | 0 | 9.18 | 0 | 1 | 1 |  | 50.83 | 2 | 39501724 | 865 | 0 | 0 | 0 | 0 | 0 | 0 | 0 | 0
379 | 39501727 | 39501723 | 36883883 | 1 | 1 | 1 | 2 | 91.18.01-012 | ФСЭМ-2001, 91.18.01-012, приказ Минстроя России №1039/пр от 30.12.2016г. | Компрессоры передвижные с электродвигателем давлением 600 кПа (6 ат), производительность до 3,5 м3/мин | 1368 | 1011 | маш.-ч | маш.-ч | 1 | 14.62 | 0 | 32.5 | 0 | 0 | 0 | 1 | 0 |  | 14.62 | 2 | 39501725 | 866 | 0 | 0 | 0 | 0 | 0 | 0 | 0 | 0
380 | 39501726 | 39501723 | 37072767 | 1 | 1 | 1 | 1 | 1-100-36 |  | Рабочий среднего разряда 3.6 | 1191 | 1013 | чел.-ч. | чел.-ч. | 1 | 50.83 | 0 | 0 | 0 | 9.18 | 0 | 1 | 1 |  | 50.83 | 2 | 39501724 | 867 | 0 | 0 | 0 | 0 | 0 | 0 | 0 | 0
380 | 39501727 | 39501723 | 36883883 | 1 | 1 | 1 | 2 | 91.18.01-012 | ФСЭМ-2001, 91.18.01-012, приказ Минстроя России №1039/пр от 30.12.2016г. | Компрессоры передвижные с электродвигателем давлением 600 кПа (6 ат), производительность до 3,5 м3/мин | 1368 | 1011 | маш.-ч | маш.-ч | 1 | 14.62 | 0 | 32.5 | 0 | 0 | 0 | 1 | 0 |  | 14.62 | 2 | 39501725 | 868 | 0 | 0 | 0 | 0 | 0 | 0 | 0 | 0
381 | 39501740 | 39501728 | 37068148 | 1 | 1 | 1 | 1 | 1-100-24 |  | Рабочий среднего разряда 2.4 | 1191 | 1013 | чел.-ч. | чел.-ч. | 1 | 44.66 | 0 | 0 | 0 | 8.09 | 0 | 1 | 1 |  | 44.66 | 2 | 39501729 | 869 | 0 | 0 | 0 | 0 | 0 | 0 | 0 | 0
381 | 39501741 | 39501728 | 37064876 | 1 | 1 | 1 | 1 | 4-100-00 |  | Затраты труда машинистов | 1191 | 1013 | чел.-ч. | чел.-ч. | 1 | 0.24 | 0 | 0 | 0 | 0 | 0 | 1 | 2 |  | 0.24 | 2 | 39501730 | 870 | 0 | 0 | 0 | 0 | 0 | 0 | 0 | 0
381 | 39501742 | 39501728 | 36882356 | 1 | 1 | 1 | 2 | 91.06.03-060 | ФСЭМ-2001, 91.06.03-060, приказ Минстроя России №1039/пр от 30.12.2016г. | Лебедки электрические тяговым усилием до 5,79 кН (0,59 т) | 1368 | 1011 | маш.-ч | маш.-ч | 1 | 0.49 | 0 | 1.7 | 0 | 0 | 0 | 1 | 0 |  | 0.49 | 2 | 39501731 | 871 | 0 | 0 | 0 | 0 | 0 | 0 | 0 | 0
381 | 39501743 | 39501728 | 36883554 | 1 | 1 | 1 | 2 | 91.14.02-001 | ФСЭМ-2001, 91.14.02-001, приказ Минстроя России №1039/пр от 30.12.2016г. | Автомобили бортовые, грузоподъемность до 5 т | 1368 | 1011 | маш.-ч | маш.-ч | 1 | 0.24 | 0 | 65.71 | 11.6 | 0 | 0 | 1 | 0 |  | 0.24 | 2 | 39501732 | 872 | 0 | 0 | 0 | 0 | 0 | 0 | 0 | 0
381 | 39501744 | 39501728 | 36801792 | 1 | 1 | 1 | 3 | 01.7.03.01-0001 | ФССЦ-2001, 01.7.03.01-0001, приказ Минстроя России №1039/пр от 30.12.2016г. | Вода | 1339 | 1007 | м3 | м3 | 1 | 0.0032 | 2.44 | 0 | 0 | 0 | 0 | 1 | 0 |  | 0.0032 | 2 | 39501733 | 873 | 0 | 0 | 0 | 0 | 0 | 0 | 0 | 0
381 | 39501745 | 39501728 | 36806520 | 1 | 1 | 1 | 3 | 03.1.02.03-0011 | ФССЦ-2001, 03.1.02.03-0011, приказ Минстроя России №1039/пр от 30.12.2016г. | Известь строительная негашеная комовая, сорт I | 1348 | 1009 | т | т | 1000 | 0.0011 | 734.5 | 0 | 0 | 0 | 0 | 1 | 0 |  | 0.0011 | 2 | 39501734 | 874 | 0 | 0 | 0 | 0 | 0 | 0 | 0 | 0
381 | 39501746 | 39501728 | 36796108 | 17 | 1 | 1 | 3 | 04.1.02.06 |  | Бетонные смеси готовые к употреблению | 1339 | 1007 | м3 | м3 | 1 | 1.04 | 0 | 0 | 0 | 0 | 0 | 0 | 0 |  | 1.04 | 2 | 39501735 | 875 | 0 | 0 | 0 | 0 | 0 | 0 | 0 | 0
381 | 39501747 | 39501728 | 36825608 | 1 | 1 | 1 | 3 | 08.3.03.04-0012 | ФССЦ-2001, 08.3.03.04-0012, приказ Минстроя России №1039/пр от 30.12.2016г. | Проволока светлая диаметром 1,1 мм | 1348 | 1009 | т | т | 1000 | 0.0005 | 10200 | 0 | 0 | 0 | 0 | 1 | 0 |  | 0.0005 | 2 | 39501736 | 877 | 0 | 0 | 0 | 0 | 0 | 0 | 0 | 0
381 | 39501748 | 39501728 | 36825646 | 1 | 1 | 1 | 3 | 08.3.03.06-0002 | ФССЦ-2001, 08.3.03.06-0002, приказ Минстроя России №1039/пр от 30.12.2016г. | Проволока горячекатаная в мотках, диаметром 6,3-6,5 мм | 1348 | 1009 | т | т | 1000 | 0.0095 | 4455.2 | 0 | 0 | 0 | 0 | 1 | 0 |  | 0.0095 | 2 | 39501737 | 878 | 0 | 0 | 0 | 0 | 0 | 0 | 0 | 0
381 | 39501749 | 39501728 | 36796448 | 17 | 1 | 1 | 3 | 08.4.03.04 |  | Арматура | 1348 | 1009 | т | т | 1000 | 0.05 | 0 | 0 | 0 | 0 | 0 | 0 | 0 |  | 0.05 | 3 | -1 |  | 0 | 0 | 0 | 0 | 0 | 0 | 0 | 0
381 | 39501750 | 39501728 | 36830505 | 1 | 1 | 1 | 3 | 11.1.03.06-0091 | ФССЦ-2001, 11.1.03.06-0091, приказ Минстроя России №1039/пр от 30.12.2016г. | Доски обрезные хвойных пород длиной 4-6,5 м, шириной 75-150 мм, толщиной 32-40 мм, III сорта | 1339 | 1007 | м3 | м3 | 1 | 0.09 | 1155 | 0 | 0 | 0 | 0 | 1 | 0 |  | 0.09 | 2 | 39501738 | 879 | 0 | 0 | 0 | 0 | 0 | 0 | 0 | 0
382 | 39501740 | 39501728 | 37068148 | 1 | 1 | 1 | 1 | 1-100-24 |  | Рабочий среднего разряда 2.4 | 1191 | 1013 | чел.-ч. | чел.-ч. | 1 | 44.66 | 0 | 0 | 0 | 8.09 | 0 | 1 | 1 |  | 44.66 | 2 | 39501729 | 880 | 0 | 0 | 0 | 0 | 0 | 0 | 0 | 0
382 | 39501741 | 39501728 | 37064876 | 1 | 1 | 1 | 1 | 4-100-00 |  | Затраты труда машинистов | 1191 | 1013 | чел.-ч. | чел.-ч. | 1 | 0.24 | 0 | 0 | 0 | 0 | 0 | 1 | 2 |  | 0.24 | 2 | 39501730 | 881 | 0 | 0 | 0 | 0 | 0 | 0 | 0 | 0
382 | 39501742 | 39501728 | 36882356 | 1 | 1 | 1 | 2 | 91.06.03-060 | ФСЭМ-2001, 91.06.03-060, приказ Минстроя России №1039/пр от 30.12.2016г. | Лебедки электрические тяговым усилием до 5,79 кН (0,59 т) | 1368 | 1011 | маш.-ч | маш.-ч | 1 | 0.49 | 0 | 1.7 | 0 | 0 | 0 | 1 | 0 |  | 0.49 | 2 | 39501731 | 882 | 0 | 0 | 0 | 0 | 0 | 0 | 0 | 0
382 | 39501743 | 39501728 | 36883554 | 1 | 1 | 1 | 2 | 91.14.02-001 | ФСЭМ-2001, 91.14.02-001, приказ Минстроя России №1039/пр от 30.12.2016г. | Автомобили бортовые, грузоподъемность до 5 т | 1368 | 1011 | маш.-ч | маш.-ч | 1 | 0.24 | 0 | 65.71 | 11.6 | 0 | 0 | 1 | 0 |  | 0.24 | 2 | 39501732 | 883 | 0 | 0 | 0 | 0 | 0 | 0 | 0 | 0
382 | 39501744 | 39501728 | 36801792 | 1 | 1 | 1 | 3 | 01.7.03.01-0001 | ФССЦ-2001, 01.7.03.01-0001, приказ Минстроя России №1039/пр от 30.12.2016г. | Вода | 1339 | 1007 | м3 | м3 | 1 | 0.0032 | 2.44 | 0 | 0 | 0 | 0 | 1 | 0 |  | 0.0032 | 2 | 39501733 | 884 | 0 | 0 | 0 | 0 | 0 | 0 | 0 | 0
382 | 39501745 | 39501728 | 36806520 | 1 | 1 | 1 | 3 | 03.1.02.03-0011 | ФССЦ-2001, 03.1.02.03-0011, приказ Минстроя России №1039/пр от 30.12.2016г. | Известь строительная негашеная комовая, сорт I | 1348 | 1009 | т | т | 1000 | 0.0011 | 734.5 | 0 | 0 | 0 | 0 | 1 | 0 |  | 0.0011 | 2 | 39501734 | 885 | 0 | 0 | 0 | 0 | 0 | 0 | 0 | 0
382 | 39501746 | 39501728 | 36796108 | 17 | 1 | 1 | 3 | 04.1.02.06 |  | Бетонные смеси готовые к употреблению | 1339 | 1007 | м3 | м3 | 1 | 1.04 | 0 | 0 | 0 | 0 | 0 | 0 | 0 |  | 1.04 | 2 | 39501735 | 886 | 0 | 0 | 0 | 0 | 0 | 0 | 0 | 0
382 | 39501747 | 39501728 | 36825608 | 1 | 1 | 1 | 3 | 08.3.03.04-0012 | ФССЦ-2001, 08.3.03.04-0012, приказ Минстроя России №1039/пр от 30.12.2016г. | Проволока светлая диаметром 1,1 мм | 1348 | 1009 | т | т | 1000 | 0.0005 | 10200 | 0 | 0 | 0 | 0 | 1 | 0 |  | 0.0005 | 2 | 39501736 | 888 | 0 | 0 | 0 | 0 | 0 | 0 | 0 | 0
382 | 39501748 | 39501728 | 36825646 | 1 | 1 | 1 | 3 | 08.3.03.06-0002 | ФССЦ-2001, 08.3.03.06-0002, приказ Минстроя России №1039/пр от 30.12.2016г. | Проволока горячекатаная в мотках, диаметром 6,3-6,5 мм | 1348 | 1009 | т | т | 1000 | 0.0095 | 4455.2 | 0 | 0 | 0 | 0 | 1 | 0 |  | 0.0095 | 2 | 39501737 | 889 | 0 | 0 | 0 | 0 | 0 | 0 | 0 | 0
382 | 39501749 | 39501728 | 36796448 | 17 | 1 | 1 | 3 | 08.4.03.04 |  | Арматура | 1348 | 1009 | т | т | 1000 | 0.05 | 0 | 0 | 0 | 0 | 0 | 0 | 0 |  | 0.05 | 3 | -1 |  | 0 | 0 | 0 | 0 | 0 | 0 | 0 | 0
382 | 39501750 | 39501728 | 36830505 | 1 | 1 | 1 | 3 | 11.1.03.06-0091 | ФССЦ-2001, 11.1.03.06-0091, приказ Минстроя России №1039/пр от 30.12.2016г. | Доски обрезные хвойных пород длиной 4-6,5 м, шириной 75-150 мм, толщиной 32-40 мм, III сорта | 1339 | 1007 | м3 | м3 | 1 | 0.09 | 1155 | 0 | 0 | 0 | 0 | 1 | 0 |  | 0.09 | 2 | 39501738 | 890 | 0 | 0 | 0 | 0 | 0 | 0 | 0 | 0
424 | 39502451 | 39502437 | 37070495 | 1 | 1 | 1 | 1 | 1-100-32 |  | Рабочий среднего разряда 3.2 | 1191 | 1013 | чел.-ч. | чел.-ч. | 1 | 167.86 | 0 | 0 | 0 | 8.74 | 0 | 1 | 1 | )*1,15 | 193.039 | 2 | 39502438 | 891 | 0 | 0 | 0 | 0 | 0 | 0 | 0 | 0
424 | 39502452 | 39502437 | 37064876 | 1 | 1 | 1 | 1 | 4-100-00 |  | Затраты труда машинистов | 1191 | 1013 | чел.-ч. | чел.-ч. | 1 | 1.3 | 0 | 0 | 0 | 0 | 0 | 1 | 2 | )*1,25 | 1.625 | 2 | 39502439 | 892 | 0 | 0 | 0 | 0 | 0 | 0 | 0 | 0
424 | 39502453 | 39502437 | 36882159 | 1 | 1 | 1 | 2 | 91.05.05-014 | ФСЭМ-2001, 91.05.05-014, приказ Минстроя России №1039/пр от 30.12.2016г. | Краны на автомобильном ходу, грузоподъемность 10 т | 1368 | 1011 | маш.-ч | маш.-ч | 1 | 0.52 | 0 | 111.99 | 13.5 | 0 | 0 | 1 | 0 | )*1,25 | 0.65 | 2 | 39502440 | 893 | 0 | 0 | 0 | 0 | 0 | 0 | 0 | 0
424 | 39502454 | 39502437 | 36882351 | 1 | 1 | 1 | 2 | 91.06.03-055 | ФСЭМ-2001, 91.06.03-055, приказ Минстроя России №1039/пр от 30.12.2016г. | Лебедки электрические тяговым усилием 19,62 кН (2 т) | 1368 | 1011 | маш.-ч | маш.-ч | 1 | 0.39 | 0 | 6.66 | 0 | 0 | 0 | 1 | 0 | )*1,25 | 0.4875 | 2 | 39502441 | 894 | 0 | 0 | 0 | 0 | 0 | 0 | 0 | 0
424 | 39502455 | 39502437 | 36883554 | 1 | 1 | 1 | 2 | 91.14.02-001 | ФСЭМ-2001, 91.14.02-001, приказ Минстроя России №1039/пр от 30.12.2016г. | Автомобили бортовые, грузоподъемность до 5 т | 1368 | 1011 | маш.-ч | маш.-ч | 1 | 0.78 | 0 | 65.71 | 11.6 | 0 | 0 | 1 | 0 | )*1,25 | 0.975 | 2 | 39502442 | 895 | 0 | 0 | 0 | 0 | 0 | 0 | 0 | 0
424 | 39502456 | 39502437 | 36883858 | 1 | 1 | 1 | 2 | 91.17.04-233 | ФСЭМ-2001, 91.17.04-233, приказ Минстроя России №1039/пр от 30.12.2016г. | Установки для сварки ручной дуговой (постоянного тока) | 1368 | 1011 | маш.-ч | маш.-ч | 1 | 1.79 | 0 | 8.1 | 0 | 0 | 0 | 1 | 0 | )*1,25 | 2.2375 | 2 | 39502443 | 896 | 0 | 0 | 0 | 0 | 0 | 0 | 0 | 0
424 | 39502457 | 39502437 | 36799676 | 1 | 1 | 1 | 3 | 01.1.01.09-0026 | ФССЦ-2001, 01.1.01.09-0026, приказ Минстроя России №1039/пр от 30.12.2016г. | Шнур асбестовый общего назначения марки ШАОН диаметром 8-10 мм | 1348 | 1009 | т | т | 1000 | 0.00089 | 26499 | 0 | 0 | 0 | 0 | 1 | 0 |  | 0.00089 | 2 | 39502444 | 897 | 0 | 0 | 0 | 0 | 0 | 0 | 0 | 0
424 | 39502458 | 39502437 | 36803269 | 1 | 1 | 1 | 3 | 01.7.11.07-0045 | ФССЦ-2001, 01.7.11.07-0045, приказ Минстроя России №1039/пр от 30.12.2016г. | Электроды диаметром 5 мм Э42А | 1348 | 1009 | т | т | 1000 | 0.00045 | 10362 | 0 | 0 | 0 | 0 | 1 | 0 |  | 0.00045 | 2 | 39502445 | 898 | 0 | 0 | 0 | 0 | 0 | 0 | 0 | 0
424 | 39502459 | 39502437 | 36804447 | 1 | 1 | 1 | 3 | 01.7.15.03-0041 | ФССЦ-2001, 01.7.15.03-0041, приказ Минстроя России №1039/пр от 30.12.2016г. | Болты с гайками и шайбами строительные | 1348 | 1009 | т | т | 1000 | 0.015 | 9040.01 | 0 | 0 | 0 | 0 | 1 | 0 |  | 0.015 | 2 | 39502446 | 899 | 0 | 0 | 0 | 0 | 0 | 0 | 0 | 0
424 | 39502460 | 39502437 | 36805330 | 1 | 1 | 1 | 3 | 01.7.19.04-0031 | ФССЦ-2001, 01.7.19.04-0031, приказ Минстроя России №1039/пр от 30.12.2016г. | Прокладки резиновые (пластина техническая прессованная) | 1346 | 1009 | кг | кг | 1 | 8 | 23.09 | 0 | 0 | 0 | 0 | 1 | 0 |  | 8 | 2 | 39502447 | 900 | 0 | 0 | 0 | 0 | 0 | 0 | 0 | 0
424 | 39502461 | 39502437 | 39169906 | 17 | 1 | 1 | 3 | 08.1.02.17 |  | Сетки в рамках | 1327 | 1005 | м2 | м2 | 1 | 0 | 0 | 0 | 0 | 0 | 1 | 0 | 0 |  | 0 | 3 | -1 |  | 0 | 0 | 0 | 0 | 0 | 0 | 0 | 0
424 | 39502462 | 39502437 | 36838891 | 1 | 1 | 1 | 3 | 14.5.04.03-0002 | ФССЦ-2001, 14.5.04.03-0002, приказ Минстроя России №1039/пр от 30.12.2016г. | Мастика герметизирующая нетвердеющая «Гэлан» | 1348 | 1009 | т | т | 1000 | 0.00501 | 17183 | 0 | 0 | 0 | 0 | 1 | 0 |  | 0.00501 | 2 | 39502448 | 901 | 0 | 0 | 0 | 0 | 0 | 0 | 0 | 0
424 | 39502463 | 39502437 | 36797622 | 17 | 1 | 1 | 3 | 19.1.01.11 |  | Крепления | 1346 | 1009 | кг | кг | 1 | 0 | 0 | 0 | 0 | 0 | 1 | 0 | 0 |  | 0 | 3 | -1 |  | 0 | 0 | 0 | 0 | 0 | 0 | 0 | 0
424 | 39502464 | 39502437 | 36797819 | 17 | 1 | 1 | 3 | 19.1.01.13 |  | Воздуховоды металлические | 1327 | 1005 | м2 | м2 | 1 | 100 | 0 | 0 | 0 | 0 | 0 | 0 | 0 |  | 100 | 2 | 39502449 | 903 | 0 | 0 | 0 | 0 | 0 | 0 | 0 | 0
424 | 39502465 | 39502437 | 36797822 | 17 | 1 | 1 | 3 | 19.3.01.01 |  | Дроссель-клапаны в патрубке | 1354 | 1010 | шт. | шт. | 1 | 0 | 0 | 0 | 0 | 0 | 1 | 0 | 0 |  | 0 | 3 | -1 |  | 0 | 0 | 0 | 0 | 0 | 0 | 0 | 0
424 | 39502466 | 39502437 | 36797825 | 17 | 1 | 1 | 3 | 19.3.02.07 |  | Шиберы | 1354 | 1010 | шт. | шт. | 1 | 0 | 0 | 0 | 0 | 0 | 1 | 0 | 0 |  | 0 | 3 | -1 |  | 0 | 0 | 0 | 0 | 0 | 0 | 0 | 0
424 | 39502467 | 39502437 | 36797828 | 17 | 1 | 1 | 3 | 24.3.05.02 |  | Заглушки питометражных лючков | 1354 | 1010 | шт. | шт. | 1 | 0 | 0 | 0 | 0 | 0 | 1 | 0 | 0 |  | 0 | 3 | -1 |  | 0 | 0 | 0 | 0 | 0 | 0 | 0 | 0
425 | 39502451 | 39502437 | 37070495 | 1 | 1 | 1 | 1 | 1-100-32 |  | Рабочий среднего разряда 3.2 | 1191 | 1013 | чел.-ч. | чел.-ч. | 1 | 167.86 | 0 | 0 | 0 | 8.74 | 0 | 1 | 1 | )*1,15 | 193.039 | 2 | 39502438 | 904 | 0 | 0 | 0 | 0 | 0 | 0 | 0 | 0
425 | 39502452 | 39502437 | 37064876 | 1 | 1 | 1 | 1 | 4-100-00 |  | Затраты труда машинистов | 1191 | 1013 | чел.-ч. | чел.-ч. | 1 | 1.3 | 0 | 0 | 0 | 0 | 0 | 1 | 2 | )*1,25 | 1.625 | 2 | 39502439 | 905 | 0 | 0 | 0 | 0 | 0 | 0 | 0 | 0
425 | 39502453 | 39502437 | 36882159 | 1 | 1 | 1 | 2 | 91.05.05-014 | ФСЭМ-2001, 91.05.05-014, приказ Минстроя России №1039/пр от 30.12.2016г. | Краны на автомобильном ходу, грузоподъемность 10 т | 1368 | 1011 | маш.-ч | маш.-ч | 1 | 0.52 | 0 | 111.99 | 13.5 | 0 | 0 | 1 | 0 | )*1,25 | 0.65 | 2 | 39502440 | 906 | 0 | 0 | 0 | 0 | 0 | 0 | 0 | 0
425 | 39502454 | 39502437 | 36882351 | 1 | 1 | 1 | 2 | 91.06.03-055 | ФСЭМ-2001, 91.06.03-055, приказ Минстроя России №1039/пр от 30.12.2016г. | Лебедки электрические тяговым усилием 19,62 кН (2 т) | 1368 | 1011 | маш.-ч | маш.-ч | 1 | 0.39 | 0 | 6.66 | 0 | 0 | 0 | 1 | 0 | )*1,25 | 0.4875 | 2 | 39502441 | 907 | 0 | 0 | 0 | 0 | 0 | 0 | 0 | 0
425 | 39502455 | 39502437 | 36883554 | 1 | 1 | 1 | 2 | 91.14.02-001 | ФСЭМ-2001, 91.14.02-001, приказ Минстроя России №1039/пр от 30.12.2016г. | Автомобили бортовые, грузоподъемность до 5 т | 1368 | 1011 | маш.-ч | маш.-ч | 1 | 0.78 | 0 | 65.71 | 11.6 | 0 | 0 | 1 | 0 | )*1,25 | 0.975 | 2 | 39502442 | 908 | 0 | 0 | 0 | 0 | 0 | 0 | 0 | 0
425 | 39502456 | 39502437 | 36883858 | 1 | 1 | 1 | 2 | 91.17.04-233 | ФСЭМ-2001, 91.17.04-233, приказ Минстроя России №1039/пр от 30.12.2016г. | Установки для сварки ручной дуговой (постоянного тока) | 1368 | 1011 | маш.-ч | маш.-ч | 1 | 1.79 | 0 | 8.1 | 0 | 0 | 0 | 1 | 0 | )*1,25 | 2.2375 | 2 | 39502443 | 909 | 0 | 0 | 0 | 0 | 0 | 0 | 0 | 0
425 | 39502457 | 39502437 | 36799676 | 1 | 1 | 1 | 3 | 01.1.01.09-0026 | ФССЦ-2001, 01.1.01.09-0026, приказ Минстроя России №1039/пр от 30.12.2016г. | Шнур асбестовый общего назначения марки ШАОН диаметром 8-10 мм | 1348 | 1009 | т | т | 1000 | 0.00089 | 26499 | 0 | 0 | 0 | 0 | 1 | 0 |  | 0.00089 | 2 | 39502444 | 910 | 0 | 0 | 0 | 0 | 0 | 0 | 0 | 0
425 | 39502458 | 39502437 | 36803269 | 1 | 1 | 1 | 3 | 01.7.11.07-0045 | ФССЦ-2001, 01.7.11.07-0045, приказ Минстроя России №1039/пр от 30.12.2016г. | Электроды диаметром 5 мм Э42А | 1348 | 1009 | т | т | 1000 | 0.00045 | 10362 | 0 | 0 | 0 | 0 | 1 | 0 |  | 0.00045 | 2 | 39502445 | 911 | 0 | 0 | 0 | 0 | 0 | 0 | 0 | 0
425 | 39502459 | 39502437 | 36804447 | 1 | 1 | 1 | 3 | 01.7.15.03-0041 | ФССЦ-2001, 01.7.15.03-0041, приказ Минстроя России №1039/пр от 30.12.2016г. | Болты с гайками и шайбами строительные | 1348 | 1009 | т | т | 1000 | 0.015 | 9040.01 | 0 | 0 | 0 | 0 | 1 | 0 |  | 0.015 | 2 | 39502446 | 912 | 0 | 0 | 0 | 0 | 0 | 0 | 0 | 0
425 | 39502460 | 39502437 | 36805330 | 1 | 1 | 1 | 3 | 01.7.19.04-0031 | ФССЦ-2001, 01.7.19.04-0031, приказ Минстроя России №1039/пр от 30.12.2016г. | Прокладки резиновые (пластина техническая прессованная) | 1346 | 1009 | кг | кг | 1 | 8 | 23.09 | 0 | 0 | 0 | 0 | 1 | 0 |  | 8 | 2 | 39502447 | 913 | 0 | 0 | 0 | 0 | 0 | 0 | 0 | 0
425 | 39502461 | 39502437 | 39169906 | 17 | 1 | 1 | 3 | 08.1.02.17 |  | Сетки в рамках | 1327 | 1005 | м2 | м2 | 1 | 0 | 0 | 0 | 0 | 0 | 1 | 0 | 0 |  | 0 | 3 | -1 |  | 0 | 0 | 0 | 0 | 0 | 0 | 0 | 0
425 | 39502462 | 39502437 | 36838891 | 1 | 1 | 1 | 3 | 14.5.04.03-0002 | ФССЦ-2001, 14.5.04.03-0002, приказ Минстроя России №1039/пр от 30.12.2016г. | Мастика герметизирующая нетвердеющая «Гэлан» | 1348 | 1009 | т | т | 1000 | 0.00501 | 17183 | 0 | 0 | 0 | 0 | 1 | 0 |  | 0.00501 | 2 | 39502448 | 914 | 0 | 0 | 0 | 0 | 0 | 0 | 0 | 0
425 | 39502463 | 39502437 | 36797622 | 17 | 1 | 1 | 3 | 19.1.01.11 |  | Крепления | 1346 | 1009 | кг | кг | 1 | 0 | 0 | 0 | 0 | 0 | 1 | 0 | 0 |  | 0 | 3 | -1 |  | 0 | 0 | 0 | 0 | 0 | 0 | 0 | 0
425 | 39502464 | 39502437 | 36797819 | 17 | 1 | 1 | 3 | 19.1.01.13 |  | Воздуховоды металлические | 1327 | 1005 | м2 | м2 | 1 | 100 | 0 | 0 | 0 | 0 | 0 | 0 | 0 |  | 100 | 2 | 39502449 | 916 | 0 | 0 | 0 | 0 | 0 | 0 | 0 | 0
425 | 39502465 | 39502437 | 36797822 | 17 | 1 | 1 | 3 | 19.3.01.01 |  | Дроссель-клапаны в патрубке | 1354 | 1010 | шт. | шт. | 1 | 0 | 0 | 0 | 0 | 0 | 1 | 0 | 0 |  | 0 | 3 | -1 |  | 0 | 0 | 0 | 0 | 0 | 0 | 0 | 0
425 | 39502466 | 39502437 | 36797825 | 17 | 1 | 1 | 3 | 19.3.02.07 |  | Шиберы | 1354 | 1010 | шт. | шт. | 1 | 0 | 0 | 0 | 0 | 0 | 1 | 0 | 0 |  | 0 | 3 | -1 |  | 0 | 0 | 0 | 0 | 0 | 0 | 0 | 0
425 | 39502467 | 39502437 | 36797828 | 17 | 1 | 1 | 3 | 24.3.05.02 |  | Заглушки питометражных лючков | 1354 | 1010 | шт. | шт. | 1 | 0 | 0 | 0 | 0 | 0 | 1 | 0 | 0 |  | 0 | 3 | -1 |  | 0 | 0 | 0 | 0 | 0 | 0 | 0 | 0
430 | 39502477 | 39502470 | 37065248 | 1 | 1 | 1 | 1 | 1-100-30 |  | Рабочий среднего разряда 3 | 1191 | 1013 | чел.-ч. | чел.-ч. | 1 | 6.54 | 0 | 0 | 0 | 8.53 | 0 | 1 | 1 | )*1,15 | 7.521 | 2 | 39502471 | 917 | 0 | 0 | 0 | 0 | 0 | 0 | 0 | 0
430 | 39502478 | 39502470 | 37064876 | 1 | 1 | 1 | 1 | 4-100-00 |  | Затраты труда машинистов | 1191 | 1013 | чел.-ч. | чел.-ч. | 1 | 0.02 | 0 | 0 | 0 | 0 | 0 | 1 | 2 | )*1,25 | 0.025 | 2 | 39502472 | 918 | 0 | 0 | 0 | 0 | 0 | 0 | 0 | 0
430 | 39502479 | 39502470 | 36882159 | 1 | 1 | 1 | 2 | 91.05.05-014 | ФСЭМ-2001, 91.05.05-014, приказ Минстроя России №1039/пр от 30.12.2016г. | Краны на автомобильном ходу, грузоподъемность 10 т | 1368 | 1011 | маш.-ч | маш.-ч | 1 | 0.01 | 0 | 111.99 | 13.5 | 0 | 0 | 1 | 0 | )*1,25 | 0.0125 | 2 | 39502473 | 919 | 0 | 0 | 0 | 0 | 0 | 0 | 0 | 0
430 | 39502480 | 39502470 | 36882338 | 1 | 1 | 1 | 2 | 91.06.03-047 | ФСЭМ-2001, 91.06.03-047, приказ Минстроя России №1039/пр от 30.12.2016г. | Лебедки ручные и рычажные тяговым усилием 31,39 кН (3,2 т) | 1368 | 1011 | маш.-ч | маш.-ч | 1 | 1.5 | 0 | 3.12 | 0 | 0 | 0 | 1 | 0 | )*1,25 | 1.875 | 2 | 39502474 | 920 | 0 | 0 | 0 | 0 | 0 | 0 | 0 | 0
430 | 39502481 | 39502470 | 36883554 | 1 | 1 | 1 | 2 | 91.14.02-001 | ФСЭМ-2001, 91.14.02-001, приказ Минстроя России №1039/пр от 30.12.2016г. | Автомобили бортовые, грузоподъемность до 5 т | 1368 | 1011 | маш.-ч | маш.-ч | 1 | 0.01 | 0 | 65.71 | 11.6 | 0 | 0 | 1 | 0 | )*1,25 | 0.0125 | 2 | 39502475 | 921 | 0 | 0 | 0 | 0 | 0 | 0 | 0 | 0
430 | 39502482 | 39502470 | 36796178 | 17 | 1 | 1 | 3 | 01.7.15.02 |  | Болты анкерные | 1348 | 1009 | т | т | 1000 | 0.0014 | 0 | 0 | 0 | 0 | 0 | 0 | 0 |  | 0.0014 | 3 | -1 |  | 0 | 0 | 0 | 0 | 0 | 0 | 0 | 0
431 | 39502477 | 39502470 | 37065248 | 1 | 1 | 1 | 1 | 1-100-30 |  | Рабочий среднего разряда 3 | 1191 | 1013 | чел.-ч. | чел.-ч. | 1 | 6.54 | 0 | 0 | 0 | 8.53 | 0 | 1 | 1 | )*1,15 | 7.521 | 2 | 39502471 | 923 | 0 | 0 | 0 | 0 | 0 | 0 | 0 | 0
431 | 39502478 | 39502470 | 37064876 | 1 | 1 | 1 | 1 | 4-100-00 |  | Затраты труда машинистов | 1191 | 1013 | чел.-ч. | чел.-ч. | 1 | 0.02 | 0 | 0 | 0 | 0 | 0 | 1 | 2 | )*1,25 | 0.025 | 2 | 39502472 | 924 | 0 | 0 | 0 | 0 | 0 | 0 | 0 | 0
431 | 39502479 | 39502470 | 36882159 | 1 | 1 | 1 | 2 | 91.05.05-014 | ФСЭМ-2001, 91.05.05-014, приказ Минстроя России №1039/пр от 30.12.2016г. | Краны на автомобильном ходу, грузоподъемность 10 т | 1368 | 1011 | маш.-ч | маш.-ч | 1 | 0.01 | 0 | 111.99 | 13.5 | 0 | 0 | 1 | 0 | )*1,25 | 0.0125 | 2 | 39502473 | 925 | 0 | 0 | 0 | 0 | 0 | 0 | 0 | 0
431 | 39502480 | 39502470 | 36882338 | 1 | 1 | 1 | 2 | 91.06.03-047 | ФСЭМ-2001, 91.06.03-047, приказ Минстроя России №1039/пр от 30.12.2016г. | Лебедки ручные и рычажные тяговым усилием 31,39 кН (3,2 т) | 1368 | 1011 | маш.-ч | маш.-ч | 1 | 1.5 | 0 | 3.12 | 0 | 0 | 0 | 1 | 0 | )*1,25 | 1.875 | 2 | 39502474 | 926 | 0 | 0 | 0 | 0 | 0 | 0 | 0 | 0
431 | 39502481 | 39502470 | 36883554 | 1 | 1 | 1 | 2 | 91.14.02-001 | ФСЭМ-2001, 91.14.02-001, приказ Минстроя России №1039/пр от 30.12.2016г. | Автомобили бортовые, грузоподъемность до 5 т | 1368 | 1011 | маш.-ч | маш.-ч | 1 | 0.01 | 0 | 65.71 | 11.6 | 0 | 0 | 1 | 0 | )*1,25 | 0.0125 | 2 | 39502475 | 927 | 0 | 0 | 0 | 0 | 0 | 0 | 0 | 0
431 | 39502482 | 39502470 | 36796178 | 17 | 1 | 1 | 3 | 01.7.15.02 |  | Болты анкерные | 1348 | 1009 | т | т | 1000 | 0.0014 | 0 | 0 | 0 | 0 | 0 | 0 | 0 |  | 0.0014 | 3 | -1 |  | 0 | 0 | 0 | 0 | 0 | 0 | 0 | 0
434 | 39502494 | 39502484 | 37064978 | 1 | 1 | 1 | 1 | 1-100-33 |  | Рабочий среднего разряда 3.3 | 1191 | 1013 | чел.-ч. | чел.-ч. | 1 | 1.45 | 0 | 0 | 0 | 8.86 | 0 | 1 | 1 | )*1,15 | 1.6675 | 2 | 39502485 | 929 | 0 | 0 | 0 | 0 | 0 | 0 | 0 | 0
434 | 39502495 | 39502484 | 37064876 | 1 | 1 | 1 | 1 | 4-100-00 |  | Затраты труда машинистов | 1191 | 1013 | чел.-ч. | чел.-ч. | 1 | 0.38 | 0 | 0 | 0 | 0 | 0 | 1 | 2 | )*1,25 | 0.475 | 2 | 39502486 | 930 | 0 | 0 | 0 | 0 | 0 | 0 | 0 | 0
434 | 39502496 | 39502484 | 36882338 | 1 | 1 | 1 | 2 | 91.06.03-047 | ФСЭМ-2001, 91.06.03-047, приказ Минстроя России №1039/пр от 30.12.2016г. | Лебедки ручные и рычажные тяговым усилием 31,39 кН (3,2 т) | 1368 | 1011 | маш.-ч | маш.-ч | 1 | 0.33 | 0 | 3.12 | 0 | 0 | 0 | 1 | 0 | )*1,25 | 0.4125 | 2 | 39502487 | 931 | 0 | 0 | 0 | 0 | 0 | 0 | 0 | 0
434 | 39502497 | 39502484 | 36882351 | 1 | 1 | 1 | 2 | 91.06.03-055 | ФСЭМ-2001, 91.06.03-055, приказ Минстроя России №1039/пр от 30.12.2016г. | Лебедки электрические тяговым усилием 19,62 кН (2 т) | 1368 | 1011 | маш.-ч | маш.-ч | 1 | 0.64 | 0 | 6.66 | 0 | 0 | 0 | 1 | 0 | )*1,25 | 0.8 | 2 | 39502488 | 932 | 0 | 0 | 0 | 0 | 0 | 0 | 0 | 0
434 | 39502498 | 39502484 | 36883554 | 1 | 1 | 1 | 2 | 91.14.02-001 | ФСЭМ-2001, 91.14.02-001, приказ Минстроя России №1039/пр от 30.12.2016г. | Автомобили бортовые, грузоподъемность до 5 т | 1368 | 1011 | маш.-ч | маш.-ч | 1 | 0.38 | 0 | 65.71 | 11.6 | 0 | 0 | 1 | 0 | )*1,25 | 0.475 | 2 | 39502489 | 933 | 0 | 0 | 0 | 0 | 0 | 0 | 0 | 0
434 | 39502499 | 39502484 | 36804447 | 1 | 1 | 1 | 3 | 01.7.15.03-0041 | ФССЦ-2001, 01.7.15.03-0041, приказ Минстроя России №1039/пр от 30.12.2016г. | Болты с гайками и шайбами строительные | 1348 | 1009 | т | т | 1000 | 7e-05 | 9040.01 | 0 | 0 | 0 | 0 | 1 | 0 |  | 7e-05 | 2 | 39502490 | 934 | 0 | 0 | 0 | 0 | 0 | 0 | 0 | 0
434 | 39502500 | 39502484 | 36805330 | 1 | 1 | 1 | 3 | 01.7.19.04-0031 | ФССЦ-2001, 01.7.19.04-0031, приказ Минстроя России №1039/пр от 30.12.2016г. | Прокладки резиновые (пластина техническая прессованная) | 1346 | 1009 | кг | кг | 1 | 0.123 | 23.09 | 0 | 0 | 0 | 0 | 1 | 0 |  | 0.123 | 2 | 39502491 | 935 | 0 | 0 | 0 | 0 | 0 | 0 | 0 | 0
434 | 39502501 | 39502484 | 36836997 | 1 | 1 | 1 | 3 | 14.1.04.02-0011 | ФССЦ-2001, 14.1.04.02-0011, приказ Минстроя России №1039/пр от 30.12.2016г. | Клей резиновый № 88-Н | 1346 | 1009 | кг | кг | 1 | 0.02 | 45 | 0 | 0 | 0 | 0 | 1 | 0 |  | 0.02 | 2 | 39502492 | 936 | 0 | 0 | 0 | 0 | 0 | 0 | 0 | 0
434 | 39502502 | 39502484 | 36797622 | 17 | 1 | 1 | 3 | 19.1.01.11 |  | Крепления | 1346 | 1009 | кг | кг | 1 | 0 | 0 | 0 | 0 | 0 | 1 | 0 | 0 |  | 0 | 3 | -1 |  | 0 | 0 | 0 | 0 | 0 | 0 | 0 | 0
434 | 39502503 | 39502484 | 36797831 | 17 | 1 | 1 | 3 | 19.1.02.09 |  | Воздухораспределители | 1354 | 1010 | шт. | шт. | 1 | 1 | 0 | 0 | 0 | 0 | 0 | 0 | 0 |  | 1 | 3 | -1 |  | 0 | 0 | 0 | 0 | 0 | 0 | 0 | 0
435 | 39502494 | 39502484 | 37064978 | 1 | 1 | 1 | 1 | 1-100-33 |  | Рабочий среднего разряда 3.3 | 1191 | 1013 | чел.-ч. | чел.-ч. | 1 | 1.45 | 0 | 0 | 0 | 8.86 | 0 | 1 | 1 | )*1,15 | 1.6675 | 2 | 39502485 | 938 | 0 | 0 | 0 | 0 | 0 | 0 | 0 | 0
435 | 39502495 | 39502484 | 37064876 | 1 | 1 | 1 | 1 | 4-100-00 |  | Затраты труда машинистов | 1191 | 1013 | чел.-ч. | чел.-ч. | 1 | 0.38 | 0 | 0 | 0 | 0 | 0 | 1 | 2 | )*1,25 | 0.475 | 2 | 39502486 | 939 | 0 | 0 | 0 | 0 | 0 | 0 | 0 | 0
435 | 39502496 | 39502484 | 36882338 | 1 | 1 | 1 | 2 | 91.06.03-047 | ФСЭМ-2001, 91.06.03-047, приказ Минстроя России №1039/пр от 30.12.2016г. | Лебедки ручные и рычажные тяговым усилием 31,39 кН (3,2 т) | 1368 | 1011 | маш.-ч | маш.-ч | 1 | 0.33 | 0 | 3.12 | 0 | 0 | 0 | 1 | 0 | )*1,25 | 0.4125 | 2 | 39502487 | 940 | 0 | 0 | 0 | 0 | 0 | 0 | 0 | 0
435 | 39502497 | 39502484 | 36882351 | 1 | 1 | 1 | 2 | 91.06.03-055 | ФСЭМ-2001, 91.06.03-055, приказ Минстроя России №1039/пр от 30.12.2016г. | Лебедки электрические тяговым усилием 19,62 кН (2 т) | 1368 | 1011 | маш.-ч | маш.-ч | 1 | 0.64 | 0 | 6.66 | 0 | 0 | 0 | 1 | 0 | )*1,25 | 0.8 | 2 | 39502488 | 941 | 0 | 0 | 0 | 0 | 0 | 0 | 0 | 0
435 | 39502498 | 39502484 | 36883554 | 1 | 1 | 1 | 2 | 91.14.02-001 | ФСЭМ-2001, 91.14.02-001, приказ Минстроя России №1039/пр от 30.12.2016г. | Автомобили бортовые, грузоподъемность до 5 т | 1368 | 1011 | маш.-ч | маш.-ч | 1 | 0.38 | 0 | 65.71 | 11.6 | 0 | 0 | 1 | 0 | )*1,25 | 0.475 | 2 | 39502489 | 942 | 0 | 0 | 0 | 0 | 0 | 0 | 0 | 0
435 | 39502499 | 39502484 | 36804447 | 1 | 1 | 1 | 3 | 01.7.15.03-0041 | ФССЦ-2001, 01.7.15.03-0041, приказ Минстроя России №1039/пр от 30.12.2016г. | Болты с гайками и шайбами строительные | 1348 | 1009 | т | т | 1000 | 7e-05 | 9040.01 | 0 | 0 | 0 | 0 | 1 | 0 |  | 7e-05 | 2 | 39502490 | 943 | 0 | 0 | 0 | 0 | 0 | 0 | 0 | 0
435 | 39502500 | 39502484 | 36805330 | 1 | 1 | 1 | 3 | 01.7.19.04-0031 | ФССЦ-2001, 01.7.19.04-0031, приказ Минстроя России №1039/пр от 30.12.2016г. | Прокладки резиновые (пластина техническая прессованная) | 1346 | 1009 | кг | кг | 1 | 0.123 | 23.09 | 0 | 0 | 0 | 0 | 1 | 0 |  | 0.123 | 2 | 39502491 | 944 | 0 | 0 | 0 | 0 | 0 | 0 | 0 | 0
435 | 39502501 | 39502484 | 36836997 | 1 | 1 | 1 | 3 | 14.1.04.02-0011 | ФССЦ-2001, 14.1.04.02-0011, приказ Минстроя России №1039/пр от 30.12.2016г. | Клей резиновый № 88-Н | 1346 | 1009 | кг | кг | 1 | 0.02 | 45 | 0 | 0 | 0 | 0 | 1 | 0 |  | 0.02 | 2 | 39502492 | 945 | 0 | 0 | 0 | 0 | 0 | 0 | 0 | 0
435 | 39502502 | 39502484 | 36797622 | 17 | 1 | 1 | 3 | 19.1.01.11 |  | Крепления | 1346 | 1009 | кг | кг | 1 | 0 | 0 | 0 | 0 | 0 | 1 | 0 | 0 |  | 0 | 3 | -1 |  | 0 | 0 | 0 | 0 | 0 | 0 | 0 | 0
435 | 39502503 | 39502484 | 36797831 | 17 | 1 | 1 | 3 | 19.1.02.09 |  | Воздухораспределители | 1354 | 1010 | шт. | шт. | 1 | 1 | 0 | 0 | 0 | 0 | 0 | 0 | 0 |  | 1 | 3 | -1 |  | 0 | 0 | 0 | 0 | 0 | 0 | 0 | 0
472 | 39501757 | 39501753 | 37066491 | 1 | 1 | 1 | 1 | 1-100-23 |  | Рабочий среднего разряда 2.3 | 1191 | 1013 | чел.-ч. | чел.-ч. | 1 | 17.89 | 0 | 0 | 0 | 8.02 | 0 | 1 | 1 |  | 17.89 | 2 | 39501754 | 947 | 0 | 0 | 0 | 0 | 0 | 0 | 0 | 0
472 | 39501758 | 39501753 | 37064876 | 1 | 1 | 1 | 1 | 4-100-00 |  | Затраты труда машинистов | 1191 | 1013 | чел.-ч. | чел.-ч. | 1 | 0.08 | 0 | 0 | 0 | 0 | 0 | 1 | 2 |  | 0.08 | 2 | 39501755 | 948 | 0 | 0 | 0 | 0 | 0 | 0 | 0 | 0
472 | 39501759 | 39501753 | 36882452 | 1 | 1 | 1 | 2 | 91.06.06-048 | ФСЭМ-2001, 91.06.06-048, приказ Минстроя России №1039/пр от 30.12.2016г. | Подъемники одномачтовые, грузоподъемность до 500 кг, высота подъема 45 м | 1368 | 1011 | маш.-ч | маш.-ч | 1 | 0.08 | 0 | 31.26 | 13.5 | 0 | 0 | 1 | 0 |  | 0.08 | 2 | 39501756 | 949 | 0 | 0 | 0 | 0 | 0 | 0 | 0 | 0
473 | 39501757 | 39501753 | 37066491 | 1 | 1 | 1 | 1 | 1-100-23 |  | Рабочий среднего разряда 2.3 | 1191 | 1013 | чел.-ч. | чел.-ч. | 1 | 17.89 | 0 | 0 | 0 | 8.02 | 0 | 1 | 1 |  | 17.89 | 2 | 39501754 | 950 | 0 | 0 | 0 | 0 | 0 | 0 | 0 | 0
473 | 39501758 | 39501753 | 37064876 | 1 | 1 | 1 | 1 | 4-100-00 |  | Затраты труда машинистов | 1191 | 1013 | чел.-ч. | чел.-ч. | 1 | 0.08 | 0 | 0 | 0 | 0 | 0 | 1 | 2 |  | 0.08 | 2 | 39501755 | 951 | 0 | 0 | 0 | 0 | 0 | 0 | 0 | 0
473 | 39501759 | 39501753 | 36882452 | 1 | 1 | 1 | 2 | 91.06.06-048 | ФСЭМ-2001, 91.06.06-048, приказ Минстроя России №1039/пр от 30.12.2016г. | Подъемники одномачтовые, грузоподъемность до 500 кг, высота подъема 45 м | 1368 | 1011 | маш.-ч | маш.-ч | 1 | 0.08 | 0 | 31.26 | 13.5 | 0 | 0 | 1 | 0 |  | 0.08 | 2 | 39501756 | 952 | 0 | 0 | 0 | 0 | 0 | 0 | 0 | 0
474 | 39501762 | 39501760 | 37064998 | 1 | 1 | 1 | 1 | 1-100-20 |  | Рабочий среднего разряда 2 | 1191 | 1013 | чел.-ч. | чел.-ч. | 1 | 5.84 | 0 | 0 | 0 | 7.8 | 0 | 1 | 1 |  | 5.84 | 2 | 39501761 | 953 | 0 | 0 | 0 | 0 | 0 | 0 | 0 | 0
475 | 39501762 | 39501760 | 37064998 | 1 | 1 | 1 | 1 | 1-100-20 |  | Рабочий среднего разряда 2 | 1191 | 1013 | чел.-ч. | чел.-ч. | 1 | 5.84 | 0 | 0 | 0 | 7.8 | 0 | 1 | 1 |  | 5.84 | 2 | 39501761 | 954 | 0 | 0 | 0 | 0 | 0 | 0 | 0 | 0
476 | 39501772 | 39501763 | 37077359 | 1 | 1 | 1 | 1 | 1-100-46 |  | Рабочий среднего разряда 4.6 | 1191 | 1013 | чел.-ч. | чел.-ч. | 1 | 0.9 | 0 | 0 | 0 | 10.5 | 0 | 1 | 1 | )*0,3 | 0.27 | 2 | 39501764 | 955 | 0 | 0 | 0 | 0 | 0 | 0 | 0 | 0
476 | 39501773 | 39501763 | 37064876 | 1 | 1 | 1 | 1 | 4-100-00 |  | Затраты труда машинистов | 1191 | 1013 | чел.-ч. | чел.-ч. | 1 | 0.2 | 0 | 0 | 0 | 0 | 0 | 1 | 2 | )*0,3 | 0.06 | 2 | 39501765 | 956 | 0 | 0 | 0 | 0 | 0 | 0 | 0 | 0
476 | 39501774 | 39501763 | 36882159 | 1 | 1 | 1 | 2 | 91.05.05-014 | ФСЭМ-2001, 91.05.05-014, приказ Минстроя России №1039/пр от 30.12.2016г. | Краны на автомобильном ходу, грузоподъемность 10 т | 1368 | 1011 | маш.-ч | маш.-ч | 1 | 0.1 | 0 | 111.99 | 13.5 | 0 | 0 | 1 | 0 | )*0,3 | 0.03 | 2 | 39501766 | 957 | 0 | 0 | 0 | 0 | 0 | 0 | 0 | 0
476 | 39501775 | 39501763 | 36883554 | 1 | 1 | 1 | 2 | 91.14.02-001 | ФСЭМ-2001, 91.14.02-001, приказ Минстроя России №1039/пр от 30.12.2016г. | Автомобили бортовые, грузоподъемность до 5 т | 1368 | 1011 | маш.-ч | маш.-ч | 1 | 0.1 | 0 | 65.71 | 11.6 | 0 | 0 | 1 | 0 | )*0,3 | 0.03 | 2 | 39501767 | 958 | 0 | 0 | 0 | 0 | 0 | 0 | 0 | 0
476 | 39501776 | 39501763 | 36802094 | 1 | 1 | 1 | 3 | 01.7.06.05-0041 | ФССЦ-2001, 01.7.06.05-0041, приказ Минстроя России №1039/пр от 30.12.2016г. | Лента изоляционная прорезиненная односторонняя ширина 20 мм, толщина 0,25-0,35 мм | 1346 | 1009 | кг | кг | 1 | 0.01 | 30.4 | 0 | 0 | 0 | 0 | 1 | 0 | )*0 | 0 | 2 | 39501768 | 959 | 0 | 0 | 0 | 0 | 0 | 0 | 0 | 0
476 | 39501777 | 39501763 | 36804448 | 1 | 1 | 1 | 3 | 01.7.15.03-0042 | ФССЦ-2001, 01.7.15.03-0042, приказ Минстроя России №1039/пр от 30.12.2016г. | Болты с гайками и шайбами строительные | 1346 | 1009 | кг | кг | 1 | 0.3 | 9.04 | 0 | 0 | 0 | 0 | 1 | 0 | )*0 | 0 | 2 | 39501769 | 960 | 0 | 0 | 0 | 0 | 0 | 0 | 0 | 0
476 | 39501778 | 39501763 | 36825981 | 1 | 1 | 1 | 3 | 08.3.07.01-0076 | ФССЦ-2001, 08.3.07.01-0076, приказ Минстроя России №1039/пр от 30.12.2016г. | Сталь полосовая, марка стали Ст3сп шириной 50-200 мм толщиной 4-5 мм | 1348 | 1009 | т | т | 1000 | 0.0006 | 5000 | 0 | 0 | 0 | 0 | 1 | 0 | )*0 | 0 | 2 | 39501770 | 961 | 0 | 0 | 0 | 0 | 0 | 0 | 0 | 0
476 | 39501779 | 39501763 | 36799065 | 17 | 1 | 1 | 3 | 999-9950 |  | Вспомогательные ненормируемые материалы (2% от ОЗП) | 1374 | 1013 | РУБ | РУБ | 1 | 0.19 | 1 | 0 | 0 | 0 | 0 | 1 | 0 | )*0 | 0 | 2 | 39501771 | 962 | 0 | 0 | 0 | 0 | 0 | 0 | 0 | 0
477 | 39501772 | 39501763 | 37077359 | 1 | 1 | 1 | 1 | 1-100-46 |  | Рабочий среднего разряда 4.6 | 1191 | 1013 | чел.-ч. | чел.-ч. | 1 | 0.9 | 0 | 0 | 0 | 10.5 | 0 | 1 | 1 | )*0,3 | 0.27 | 2 | 39501764 | 963 | 0 | 0 | 0 | 0 | 0 | 0 | 0 | 0
477 | 39501773 | 39501763 | 37064876 | 1 | 1 | 1 | 1 | 4-100-00 |  | Затраты труда машинистов | 1191 | 1013 | чел.-ч. | чел.-ч. | 1 | 0.2 | 0 | 0 | 0 | 0 | 0 | 1 | 2 | )*0,3 | 0.06 | 2 | 39501765 | 964 | 0 | 0 | 0 | 0 | 0 | 0 | 0 | 0
477 | 39501774 | 39501763 | 36882159 | 1 | 1 | 1 | 2 | 91.05.05-014 | ФСЭМ-2001, 91.05.05-014, приказ Минстроя России №1039/пр от 30.12.2016г. | Краны на автомобильном ходу, грузоподъемность 10 т | 1368 | 1011 | маш.-ч | маш.-ч | 1 | 0.1 | 0 | 111.99 | 13.5 | 0 | 0 | 1 | 0 | )*0,3 | 0.03 | 2 | 39501766 | 965 | 0 | 0 | 0 | 0 | 0 | 0 | 0 | 0
477 | 39501775 | 39501763 | 36883554 | 1 | 1 | 1 | 2 | 91.14.02-001 | ФСЭМ-2001, 91.14.02-001, приказ Минстроя России №1039/пр от 30.12.2016г. | Автомобили бортовые, грузоподъемность до 5 т | 1368 | 1011 | маш.-ч | маш.-ч | 1 | 0.1 | 0 | 65.71 | 11.6 | 0 | 0 | 1 | 0 | )*0,3 | 0.03 | 2 | 39501767 | 966 | 0 | 0 | 0 | 0 | 0 | 0 | 0 | 0
477 | 39501776 | 39501763 | 36802094 | 1 | 1 | 1 | 3 | 01.7.06.05-0041 | ФССЦ-2001, 01.7.06.05-0041, приказ Минстроя России №1039/пр от 30.12.2016г. | Лента изоляционная прорезиненная односторонняя ширина 20 мм, толщина 0,25-0,35 мм | 1346 | 1009 | кг | кг | 1 | 0.01 | 30.4 | 0 | 0 | 0 | 0 | 1 | 0 | )*0 | 0 | 2 | 39501768 | 967 | 0 | 0 | 0 | 0 | 0 | 0 | 0 | 0
477 | 39501777 | 39501763 | 36804448 | 1 | 1 | 1 | 3 | 01.7.15.03-0042 | ФССЦ-2001, 01.7.15.03-0042, приказ Минстроя России №1039/пр от 30.12.2016г. | Болты с гайками и шайбами строительные | 1346 | 1009 | кг | кг | 1 | 0.3 | 9.04 | 0 | 0 | 0 | 0 | 1 | 0 | )*0 | 0 | 2 | 39501769 | 968 | 0 | 0 | 0 | 0 | 0 | 0 | 0 | 0
477 | 39501778 | 39501763 | 36825981 | 1 | 1 | 1 | 3 | 08.3.07.01-0076 | ФССЦ-2001, 08.3.07.01-0076, приказ Минстроя России №1039/пр от 30.12.2016г. | Сталь полосовая, марка стали Ст3сп шириной 50-200 мм толщиной 4-5 мм | 1348 | 1009 | т | т | 1000 | 0.0006 | 5000 | 0 | 0 | 0 | 0 | 1 | 0 | )*0 | 0 | 2 | 39501770 | 969 | 0 | 0 | 0 | 0 | 0 | 0 | 0 | 0
477 | 39501779 | 39501763 | 36799065 | 17 | 1 | 1 | 3 | 999-9950 |  | Вспомогательные ненормируемые материалы (2% от ОЗП) | 1374 | 1013 | РУБ | РУБ | 1 | 0.19 | 1 | 0 | 0 | 0 | 0 | 1 | 0 | )*0 | 0 | 2 | 39501771 | 970 | 0 | 0 | 0 | 0 | 0 | 0 | 0 | 0
478 | 39501795 | 39501780 | 37070202 | 1 | 1 | 1 | 1 | 1-100-39 |  | Рабочий среднего разряда 3.9 | 1191 | 1013 | чел.-ч. | чел.-ч. | 1 | 1.56 | 0 | 0 | 0 | 9.51 | 0 | 1 | 1 | )*0,3 | 0.468 | 2 | 39501781 | 971 | 0 | 0 | 0 | 0 | 0 | 0 | 0 | 0
478 | 39501796 | 39501780 | 36883858 | 1 | 1 | 1 | 2 | 91.17.04-233 | ФСЭМ-2001, 91.17.04-233, приказ Минстроя России №1039/пр от 30.12.2016г. | Установки для сварки ручной дуговой (постоянного тока) | 1368 | 1011 | маш.-ч | маш.-ч | 1 | 0.13 | 0 | 8.1 | 0 | 0 | 0 | 1 | 0 | )*0,3 | 0.039 | 2 | 39501782 | 972 | 0 | 0 | 0 | 0 | 0 | 0 | 0 | 0
478 | 39501797 | 39501780 | 36800043 | 1 | 1 | 1 | 3 | 01.3.01.02-0002 | ФССЦ-2001, 01.3.01.02-0002, приказ Минстроя России №1039/пр от 30.12.2016г. | Вазелин технический | 1346 | 1009 | кг | кг | 1 | 0.006 | 44.97 | 0 | 0 | 0 | 0 | 1 | 0 | )*0 | 0 | 2 | 39501783 | 973 | 0 | 0 | 0 | 0 | 0 | 0 | 0 | 0
478 | 39501798 | 39501780 | 36801775 | 1 | 1 | 1 | 3 | 01.7.02.09-0002 | ФССЦ-2001, 01.7.02.09-0002, приказ Минстроя России №1039/пр от 30.12.2016г. | Шпагат бумажный | 1346 | 1009 | кг | кг | 1 | 0.001 | 11.5 | 0 | 0 | 0 | 0 | 1 | 0 | )*0 | 0 | 2 | 39501784 | 974 | 0 | 0 | 0 | 0 | 0 | 0 | 0 | 0
478 | 39501799 | 39501780 | 36802094 | 1 | 1 | 1 | 3 | 01.7.06.05-0041 | ФССЦ-2001, 01.7.06.05-0041, приказ Минстроя России №1039/пр от 30.12.2016г. | Лента изоляционная прорезиненная односторонняя ширина 20 мм, толщина 0,25-0,35 мм | 1346 | 1009 | кг | кг | 1 | 0.012 | 30.4 | 0 | 0 | 0 | 0 | 1 | 0 | )*0 | 0 | 2 | 39501785 | 975 | 0 | 0 | 0 | 0 | 0 | 0 | 0 | 0
478 | 39501800 | 39501780 | 36803258 | 1 | 1 | 1 | 3 | 01.7.11.07-0034 | ФССЦ-2001, 01.7.11.07-0034, приказ Минстроя России №1039/пр от 30.12.2016г. | Электроды диаметром 4 мм Э42А | 1346 | 1009 | кг | кг | 1 | 0.07 | 10.57 | 0 | 0 | 0 | 0 | 1 | 0 | )*0 | 0 | 2 | 39501786 | 976 | 0 | 0 | 0 | 0 | 0 | 0 | 0 | 0
478 | 39501801 | 39501780 | 36804448 | 1 | 1 | 1 | 3 | 01.7.15.03-0042 | ФССЦ-2001, 01.7.15.03-0042, приказ Минстроя России №1039/пр от 30.12.2016г. | Болты с гайками и шайбами строительные | 1346 | 1009 | кг | кг | 1 | 0.049 | 9.04 | 0 | 0 | 0 | 0 | 1 | 0 | )*0 | 0 | 2 | 39501787 | 977 | 0 | 0 | 0 | 0 | 0 | 0 | 0 | 0
478 | 39501802 | 39501780 | 36804580 | 1 | 1 | 1 | 3 | 01.7.15.07-0014 | ФССЦ-2001, 01.7.15.07-0014, приказ Минстроя России №1039/пр от 30.12.2016г. | Дюбели распорные полипропиленовые | 1355 | 1010 | 100 шт. | 100 шт. | 100 | 0.014 | 86 | 0 | 0 | 0 | 0 | 1 | 0 | )*0 | 0 | 2 | 39501788 | 978 | 0 | 0 | 0 | 0 | 0 | 0 | 0 | 0
478 | 39501803 | 39501780 | 36805500 | 1 | 1 | 1 | 3 | 01.7.20.04-0005 | ФССЦ-2001, 01.7.20.04-0005, приказ Минстроя России №1039/пр от 30.12.2016г. | Нитки швейные | 1346 | 1009 | кг | кг | 1 | 0.001 | 133.05 | 0 | 0 | 0 | 0 | 1 | 0 | )*0 | 0 | 2 | 39501789 | 979 | 0 | 0 | 0 | 0 | 0 | 0 | 0 | 0
478 | 39501804 | 39501780 | 36823140 | 1 | 1 | 1 | 3 | 07.2.07.04-0007 | ФССЦ-2001, 07.2.07.04-0007, приказ Минстроя России №1039/пр от 30.12.2016г. | Конструкции стальные индивидуальные решетчатые сварные массой до 0,1 т | 1348 | 1009 | т | т | 1000 | 0.001 | 11500 | 0 | 0 | 0 | 0 | 1 | 0 | )*0 | 0 | 2 | 39501790 | 980 | 0 | 0 | 0 | 0 | 0 | 0 | 0 | 0
478 | 39501805 | 39501780 | 36838317 | 1 | 1 | 1 | 3 | 14.4.02.09-0001 | ФССЦ-2001, 14.4.02.09-0001, приказ Минстроя России №1039/пр от 30.12.2016г. | Краска | 1346 | 1009 | кг | кг | 1 | 0.036 | 28.6 | 0 | 0 | 0 | 0 | 1 | 0 | )*0 | 0 | 2 | 39501791 | 981 | 0 | 0 | 0 | 0 | 0 | 0 | 0 | 0
478 | 39501806 | 39501780 | 36838470 | 1 | 1 | 1 | 3 | 14.4.03.17-0011 | ФССЦ-2001, 14.4.03.17-0011, приказ Минстроя России №1039/пр от 30.12.2016г. | Лак электроизоляционный 318 | 1346 | 1009 | кг | кг | 1 | 0.006 | 35.63 | 0 | 0 | 0 | 0 | 1 | 0 | )*0 | 0 | 2 | 39501792 | 982 | 0 | 0 | 0 | 0 | 0 | 0 | 0 | 0
478 | 39501807 | 39501780 | 36851945 | 1 | 1 | 1 | 3 | 20.1.02.23-0082 | ФССЦ-2001, 20.1.02.23-0082, приказ Минстроя России №1039/пр от 30.12.2016г. | Перемычки гибкие, тип ПГС-50 | 1358 | 1010 | 10 шт. | 10 шт. | 10 | 0.1 | 39 | 0 | 0 | 0 | 0 | 1 | 0 | )*0 | 0 | 2 | 39501793 | 983 | 0 | 0 | 0 | 0 | 0 | 0 | 0 | 0
478 | 39501808 | 39501780 | 36799065 | 17 | 1 | 1 | 3 | 999-9950 |  | Вспомогательные ненормируемые материалы (2% от ОЗП) | 1374 | 1013 | РУБ | РУБ | 1 | 0.3 | 1 | 0 | 0 | 0 | 0 | 1 | 0 | )*0 | 0 | 2 | 39501794 | 984 | 0 | 0 | 0 | 0 | 0 | 0 | 0 | 0
479 | 39501795 | 39501780 | 37070202 | 1 | 1 | 1 | 1 | 1-100-39 |  | Рабочий среднего разряда 3.9 | 1191 | 1013 | чел.-ч. | чел.-ч. | 1 | 1.56 | 0 | 0 | 0 | 9.51 | 0 | 1 | 1 | )*0,3 | 0.468 | 2 | 39501781 | 985 | 0 | 0 | 0 | 0 | 0 | 0 | 0 | 0
479 | 39501796 | 39501780 | 36883858 | 1 | 1 | 1 | 2 | 91.17.04-233 | ФСЭМ-2001, 91.17.04-233, приказ Минстроя России №1039/пр от 30.12.2016г. | Установки для сварки ручной дуговой (постоянного тока) | 1368 | 1011 | маш.-ч | маш.-ч | 1 | 0.13 | 0 | 8.1 | 0 | 0 | 0 | 1 | 0 | )*0,3 | 0.039 | 2 | 39501782 | 986 | 0 | 0 | 0 | 0 | 0 | 0 | 0 | 0
479 | 39501797 | 39501780 | 36800043 | 1 | 1 | 1 | 3 | 01.3.01.02-0002 | ФССЦ-2001, 01.3.01.02-0002, приказ Минстроя России №1039/пр от 30.12.2016г. | Вазелин технический | 1346 | 1009 | кг | кг | 1 | 0.006 | 44.97 | 0 | 0 | 0 | 0 | 1 | 0 | )*0 | 0 | 2 | 39501783 | 987 | 0 | 0 | 0 | 0 | 0 | 0 | 0 | 0
479 | 39501798 | 39501780 | 36801775 | 1 | 1 | 1 | 3 | 01.7.02.09-0002 | ФССЦ-2001, 01.7.02.09-0002, приказ Минстроя России №1039/пр от 30.12.2016г. | Шпагат бумажный | 1346 | 1009 | кг | кг | 1 | 0.001 | 11.5 | 0 | 0 | 0 | 0 | 1 | 0 | )*0 | 0 | 2 | 39501784 | 988 | 0 | 0 | 0 | 0 | 0 | 0 | 0 | 0
479 | 39501799 | 39501780 | 36802094 | 1 | 1 | 1 | 3 | 01.7.06.05-0041 | ФССЦ-2001, 01.7.06.05-0041, приказ Минстроя России №1039/пр от 30.12.2016г. | Лента изоляционная прорезиненная односторонняя ширина 20 мм, толщина 0,25-0,35 мм | 1346 | 1009 | кг | кг | 1 | 0.012 | 30.4 | 0 | 0 | 0 | 0 | 1 | 0 | )*0 | 0 | 2 | 39501785 | 989 | 0 | 0 | 0 | 0 | 0 | 0 | 0 | 0
479 | 39501800 | 39501780 | 36803258 | 1 | 1 | 1 | 3 | 01.7.11.07-0034 | ФССЦ-2001, 01.7.11.07-0034, приказ Минстроя России №1039/пр от 30.12.2016г. | Электроды диаметром 4 мм Э42А | 1346 | 1009 | кг | кг | 1 | 0.07 | 10.57 | 0 | 0 | 0 | 0 | 1 | 0 | )*0 | 0 | 2 | 39501786 | 990 | 0 | 0 | 0 | 0 | 0 | 0 | 0 | 0
479 | 39501801 | 39501780 | 36804448 | 1 | 1 | 1 | 3 | 01.7.15.03-0042 | ФССЦ-2001, 01.7.15.03-0042, приказ Минстроя России №1039/пр от 30.12.2016г. | Болты с гайками и шайбами строительные | 1346 | 1009 | кг | кг | 1 | 0.049 | 9.04 | 0 | 0 | 0 | 0 | 1 | 0 | )*0 | 0 | 2 | 39501787 | 991 | 0 | 0 | 0 | 0 | 0 | 0 | 0 | 0
479 | 39501802 | 39501780 | 36804580 | 1 | 1 | 1 | 3 | 01.7.15.07-0014 | ФССЦ-2001, 01.7.15.07-0014, приказ Минстроя России №1039/пр от 30.12.2016г. | Дюбели распорные полипропиленовые | 1355 | 1010 | 100 шт. | 100 шт. | 100 | 0.014 | 86 | 0 | 0 | 0 | 0 | 1 | 0 | )*0 | 0 | 2 | 39501788 | 992 | 0 | 0 | 0 | 0 | 0 | 0 | 0 | 0
479 | 39501803 | 39501780 | 36805500 | 1 | 1 | 1 | 3 | 01.7.20.04-0005 | ФССЦ-2001, 01.7.20.04-0005, приказ Минстроя России №1039/пр от 30.12.2016г. | Нитки швейные | 1346 | 1009 | кг | кг | 1 | 0.001 | 133.05 | 0 | 0 | 0 | 0 | 1 | 0 | )*0 | 0 | 2 | 39501789 | 993 | 0 | 0 | 0 | 0 | 0 | 0 | 0 | 0
479 | 39501804 | 39501780 | 36823140 | 1 | 1 | 1 | 3 | 07.2.07.04-0007 | ФССЦ-2001, 07.2.07.04-0007, приказ Минстроя России №1039/пр от 30.12.2016г. | Конструкции стальные индивидуальные решетчатые сварные массой до 0,1 т | 1348 | 1009 | т | т | 1000 | 0.001 | 11500 | 0 | 0 | 0 | 0 | 1 | 0 | )*0 | 0 | 2 | 39501790 | 994 | 0 | 0 | 0 | 0 | 0 | 0 | 0 | 0
479 | 39501805 | 39501780 | 36838317 | 1 | 1 | 1 | 3 | 14.4.02.09-0001 | ФССЦ-2001, 14.4.02.09-0001, приказ Минстроя России №1039/пр от 30.12.2016г. | Краска | 1346 | 1009 | кг | кг | 1 | 0.036 | 28.6 | 0 | 0 | 0 | 0 | 1 | 0 | )*0 | 0 | 2 | 39501791 | 995 | 0 | 0 | 0 | 0 | 0 | 0 | 0 | 0
479 | 39501806 | 39501780 | 36838470 | 1 | 1 | 1 | 3 | 14.4.03.17-0011 | ФССЦ-2001, 14.4.03.17-0011, приказ Минстроя России №1039/пр от 30.12.2016г. | Лак электроизоляционный 318 | 1346 | 1009 | кг | кг | 1 | 0.006 | 35.63 | 0 | 0 | 0 | 0 | 1 | 0 | )*0 | 0 | 2 | 39501792 | 996 | 0 | 0 | 0 | 0 | 0 | 0 | 0 | 0
479 | 39501807 | 39501780 | 36851945 | 1 | 1 | 1 | 3 | 20.1.02.23-0082 | ФССЦ-2001, 20.1.02.23-0082, приказ Минстроя России №1039/пр от 30.12.2016г. | Перемычки гибкие, тип ПГС-50 | 1358 | 1010 | 10 шт. | 10 шт. | 10 | 0.1 | 39 | 0 | 0 | 0 | 0 | 1 | 0 | )*0 | 0 | 2 | 39501793 | 997 | 0 | 0 | 0 | 0 | 0 | 0 | 0 | 0
479 | 39501808 | 39501780 | 36799065 | 17 | 1 | 1 | 3 | 999-9950 |  | Вспомогательные ненормируемые материалы (2% от ОЗП) | 1374 | 1013 | РУБ | РУБ | 1 | 0.3 | 1 | 0 | 0 | 0 | 0 | 1 | 0 | )*0 | 0 | 2 | 39501794 | 998 | 0 | 0 | 0 | 0 | 0 | 0 | 0 | 0
480 | 39501828 | 39501809 | 37070202 | 1 | 1 | 1 | 1 | 1-100-39 |  | Рабочий среднего разряда 3.9 | 1191 | 1013 | чел.-ч. | чел.-ч. | 1 | 2.32 | 0 | 0 | 0 | 9.51 | 0 | 1 | 1 | )*0,3 | 0.696 | 2 | 39501810 | 999 | 0 | 0 | 0 | 0 | 0 | 0 | 0 | 0
480 | 39501829 | 39501809 | 37064876 | 1 | 1 | 1 | 1 | 4-100-00 |  | Затраты труда машинистов | 1191 | 1013 | чел.-ч. | чел.-ч. | 1 | 0.02 | 0 | 0 | 0 | 0 | 0 | 1 | 2 | )*0,3 | 0.006 | 2 | 39501811 | 1000 | 0 | 0 | 0 | 0 | 0 | 0 | 0 | 0
480 | 39501830 | 39501809 | 36882159 | 1 | 1 | 1 | 2 | 91.05.05-014 | ФСЭМ-2001, 91.05.05-014, приказ Минстроя России №1039/пр от 30.12.2016г. | Краны на автомобильном ходу, грузоподъемность 10 т | 1368 | 1011 | маш.-ч | маш.-ч | 1 | 0.01 | 0 | 111.99 | 13.5 | 0 | 0 | 1 | 0 | )*0,3 | 0.003 | 2 | 39501812 | 1001 | 0 | 0 | 0 | 0 | 0 | 0 | 0 | 0
480 | 39501831 | 39501809 | 36883554 | 1 | 1 | 1 | 2 | 91.14.02-001 | ФСЭМ-2001, 91.14.02-001, приказ Минстроя России №1039/пр от 30.12.2016г. | Автомобили бортовые, грузоподъемность до 5 т | 1368 | 1011 | маш.-ч | маш.-ч | 1 | 0.01 | 0 | 65.71 | 11.6 | 0 | 0 | 1 | 0 | )*0,3 | 0.003 | 2 | 39501813 | 1002 | 0 | 0 | 0 | 0 | 0 | 0 | 0 | 0
480 | 39501832 | 39501809 | 36883858 | 1 | 1 | 1 | 2 | 91.17.04-233 | ФСЭМ-2001, 91.17.04-233, приказ Минстроя России №1039/пр от 30.12.2016г. | Установки для сварки ручной дуговой (постоянного тока) | 1368 | 1011 | маш.-ч | маш.-ч | 1 | 0.13 | 0 | 8.1 | 0 | 0 | 0 | 1 | 0 | )*0,3 | 0.039 | 2 | 39501814 | 1003 | 0 | 0 | 0 | 0 | 0 | 0 | 0 | 0
480 | 39501833 | 39501809 | 36884526 | 1 | 1 | 1 | 2 | 91.21.16-012 | ФСЭМ-2001, 91.21.16-012, приказ Минстроя России №1039/пр от 30.12.2016г. | Пресс гидравлический с электроприводом | 1368 | 1011 | маш.-ч | маш.-ч | 1 | 0.2 | 0 | 1.11 | 0 | 0 | 0 | 1 | 0 | )*0,3 | 0.06 | 2 | 39501815 | 1004 | 0 | 0 | 0 | 0 | 0 | 0 | 0 | 0
480 | 39501834 | 39501809 | 36800043 | 1 | 1 | 1 | 3 | 01.3.01.02-0002 | ФССЦ-2001, 01.3.01.02-0002, приказ Минстроя России №1039/пр от 30.12.2016г. | Вазелин технический | 1346 | 1009 | кг | кг | 1 | 0.009 | 44.97 | 0 | 0 | 0 | 0 | 1 | 0 | )*0 | 0 | 2 | 39501816 | 1005 | 0 | 0 | 0 | 0 | 0 | 0 | 0 | 0
480 | 39501835 | 39501809 | 36801775 | 1 | 1 | 1 | 3 | 01.7.02.09-0002 | ФССЦ-2001, 01.7.02.09-0002, приказ Минстроя России №1039/пр от 30.12.2016г. | Шпагат бумажный | 1346 | 1009 | кг | кг | 1 | 0.004 | 11.5 | 0 | 0 | 0 | 0 | 1 | 0 | )*0 | 0 | 2 | 39501817 | 1006 | 0 | 0 | 0 | 0 | 0 | 0 | 0 | 0
480 | 39501836 | 39501809 | 36802094 | 1 | 1 | 1 | 3 | 01.7.06.05-0041 | ФССЦ-2001, 01.7.06.05-0041, приказ Минстроя России №1039/пр от 30.12.2016г. | Лента изоляционная прорезиненная односторонняя ширина 20 мм, толщина 0,25-0,35 мм | 1346 | 1009 | кг | кг | 1 | 0.036 | 30.4 | 0 | 0 | 0 | 0 | 1 | 0 | )*0 | 0 | 2 | 39501818 | 1007 | 0 | 0 | 0 | 0 | 0 | 0 | 0 | 0
480 | 39501837 | 39501809 | 36803258 | 1 | 1 | 1 | 3 | 01.7.11.07-0034 | ФССЦ-2001, 01.7.11.07-0034, приказ Минстроя России №1039/пр от 30.12.2016г. | Электроды диаметром 4 мм Э42А | 1346 | 1009 | кг | кг | 1 | 0.07 | 10.57 | 0 | 0 | 0 | 0 | 1 | 0 | )*0 | 0 | 2 | 39501819 | 1008 | 0 | 0 | 0 | 0 | 0 | 0 | 0 | 0
480 | 39501838 | 39501809 | 36804448 | 1 | 1 | 1 | 3 | 01.7.15.03-0042 | ФССЦ-2001, 01.7.15.03-0042, приказ Минстроя России №1039/пр от 30.12.2016г. | Болты с гайками и шайбами строительные | 1346 | 1009 | кг | кг | 1 | 0.38 | 9.04 | 0 | 0 | 0 | 0 | 1 | 0 | )*0 | 0 | 2 | 39501820 | 1009 | 0 | 0 | 0 | 0 | 0 | 0 | 0 | 0
480 | 39501839 | 39501809 | 36804580 | 1 | 1 | 1 | 3 | 01.7.15.07-0014 | ФССЦ-2001, 01.7.15.07-0014, приказ Минстроя России №1039/пр от 30.12.2016г. | Дюбели распорные полипропиленовые | 1355 | 1010 | 100 шт. | 100 шт. | 100 | 0.014 | 86 | 0 | 0 | 0 | 0 | 1 | 0 | )*0 | 0 | 2 | 39501821 | 1010 | 0 | 0 | 0 | 0 | 0 | 0 | 0 | 0
480 | 39501840 | 39501809 | 36805500 | 1 | 1 | 1 | 3 | 01.7.20.04-0005 | ФССЦ-2001, 01.7.20.04-0005, приказ Минстроя России №1039/пр от 30.12.2016г. | Нитки швейные | 1346 | 1009 | кг | кг | 1 | 0.002 | 133.05 | 0 | 0 | 0 | 0 | 1 | 0 | )*0 | 0 | 2 | 39501822 | 1011 | 0 | 0 | 0 | 0 | 0 | 0 | 0 | 0
480 | 39501841 | 39501809 | 36823140 | 1 | 1 | 1 | 3 | 07.2.07.04-0007 | ФССЦ-2001, 07.2.07.04-0007, приказ Минстроя России №1039/пр от 30.12.2016г. | Конструкции стальные индивидуальные решетчатые сварные массой до 0,1 т | 1348 | 1009 | т | т | 1000 | 0.002 | 11500 | 0 | 0 | 0 | 0 | 1 | 0 | )*0 | 0 | 2 | 39501823 | 1012 | 0 | 0 | 0 | 0 | 0 | 0 | 0 | 0
480 | 39501842 | 39501809 | 36838317 | 1 | 1 | 1 | 3 | 14.4.02.09-0001 | ФССЦ-2001, 14.4.02.09-0001, приказ Минстроя России №1039/пр от 30.12.2016г. | Краска | 1346 | 1009 | кг | кг | 1 | 0.047 | 28.6 | 0 | 0 | 0 | 0 | 1 | 0 | )*0 | 0 | 2 | 39501824 | 1013 | 0 | 0 | 0 | 0 | 0 | 0 | 0 | 0
480 | 39501843 | 39501809 | 36838470 | 1 | 1 | 1 | 3 | 14.4.03.17-0011 | ФССЦ-2001, 14.4.03.17-0011, приказ Минстроя России №1039/пр от 30.12.2016г. | Лак электроизоляционный 318 | 1346 | 1009 | кг | кг | 1 | 0.014 | 35.63 | 0 | 0 | 0 | 0 | 1 | 0 | )*0 | 0 | 2 | 39501825 | 1014 | 0 | 0 | 0 | 0 | 0 | 0 | 0 | 0
480 | 39501844 | 39501809 | 36851945 | 1 | 1 | 1 | 3 | 20.1.02.23-0082 | ФССЦ-2001, 20.1.02.23-0082, приказ Минстроя России №1039/пр от 30.12.2016г. | Перемычки гибкие, тип ПГС-50 | 1358 | 1010 | 10 шт. | 10 шт. | 10 | 0.1 | 39 | 0 | 0 | 0 | 0 | 1 | 0 | )*0 | 0 | 2 | 39501826 | 1015 | 0 | 0 | 0 | 0 | 0 | 0 | 0 | 0
480 | 39501845 | 39501809 | 36799065 | 17 | 1 | 1 | 3 | 999-9950 |  | Вспомогательные ненормируемые материалы (2% от ОЗП) | 1374 | 1013 | РУБ | РУБ | 1 | 0.44 | 1 | 0 | 0 | 0 | 0 | 1 | 0 | )*0 | 0 | 2 | 39501827 | 1016 | 0 | 0 | 0 | 0 | 0 | 0 | 0 | 0
481 | 39501828 | 39501809 | 37070202 | 1 | 1 | 1 | 1 | 1-100-39 |  | Рабочий среднего разряда 3.9 | 1191 | 1013 | чел.-ч. | чел.-ч. | 1 | 2.32 | 0 | 0 | 0 | 9.51 | 0 | 1 | 1 | )*0,3 | 0.696 | 2 | 39501810 | 1017 | 0 | 0 | 0 | 0 | 0 | 0 | 0 | 0
481 | 39501829 | 39501809 | 37064876 | 1 | 1 | 1 | 1 | 4-100-00 |  | Затраты труда машинистов | 1191 | 1013 | чел.-ч. | чел.-ч. | 1 | 0.02 | 0 | 0 | 0 | 0 | 0 | 1 | 2 | )*0,3 | 0.006 | 2 | 39501811 | 1018 | 0 | 0 | 0 | 0 | 0 | 0 | 0 | 0
481 | 39501830 | 39501809 | 36882159 | 1 | 1 | 1 | 2 | 91.05.05-014 | ФСЭМ-2001, 91.05.05-014, приказ Минстроя России №1039/пр от 30.12.2016г. | Краны на автомобильном ходу, грузоподъемность 10 т | 1368 | 1011 | маш.-ч | маш.-ч | 1 | 0.01 | 0 | 111.99 | 13.5 | 0 | 0 | 1 | 0 | )*0,3 | 0.003 | 2 | 39501812 | 1019 | 0 | 0 | 0 | 0 | 0 | 0 | 0 | 0
481 | 39501831 | 39501809 | 36883554 | 1 | 1 | 1 | 2 | 91.14.02-001 | ФСЭМ-2001, 91.14.02-001, приказ Минстроя России №1039/пр от 30.12.2016г. | Автомобили бортовые, грузоподъемность до 5 т | 1368 | 1011 | маш.-ч | маш.-ч | 1 | 0.01 | 0 | 65.71 | 11.6 | 0 | 0 | 1 | 0 | )*0,3 | 0.003 | 2 | 39501813 | 1020 | 0 | 0 | 0 | 0 | 0 | 0 | 0 | 0
481 | 39501832 | 39501809 | 36883858 | 1 | 1 | 1 | 2 | 91.17.04-233 | ФСЭМ-2001, 91.17.04-233, приказ Минстроя России №1039/пр от 30.12.2016г. | Установки для сварки ручной дуговой (постоянного тока) | 1368 | 1011 | маш.-ч | маш.-ч | 1 | 0.13 | 0 | 8.1 | 0 | 0 | 0 | 1 | 0 | )*0,3 | 0.039 | 2 | 39501814 | 1021 | 0 | 0 | 0 | 0 | 0 | 0 | 0 | 0
481 | 39501833 | 39501809 | 36884526 | 1 | 1 | 1 | 2 | 91.21.16-012 | ФСЭМ-2001, 91.21.16-012, приказ Минстроя России №1039/пр от 30.12.2016г. | Пресс гидравлический с электроприводом | 1368 | 1011 | маш.-ч | маш.-ч | 1 | 0.2 | 0 | 1.11 | 0 | 0 | 0 | 1 | 0 | )*0,3 | 0.06 | 2 | 39501815 | 1022 | 0 | 0 | 0 | 0 | 0 | 0 | 0 | 0
481 | 39501834 | 39501809 | 36800043 | 1 | 1 | 1 | 3 | 01.3.01.02-0002 | ФССЦ-2001, 01.3.01.02-0002, приказ Минстроя России №1039/пр от 30.12.2016г. | Вазелин технический | 1346 | 1009 | кг | кг | 1 | 0.009 | 44.97 | 0 | 0 | 0 | 0 | 1 | 0 | )*0 | 0 | 2 | 39501816 | 1023 | 0 | 0 | 0 | 0 | 0 | 0 | 0 | 0
481 | 39501835 | 39501809 | 36801775 | 1 | 1 | 1 | 3 | 01.7.02.09-0002 | ФССЦ-2001, 01.7.02.09-0002, приказ Минстроя России №1039/пр от 30.12.2016г. | Шпагат бумажный | 1346 | 1009 | кг | кг | 1 | 0.004 | 11.5 | 0 | 0 | 0 | 0 | 1 | 0 | )*0 | 0 | 2 | 39501817 | 1024 | 0 | 0 | 0 | 0 | 0 | 0 | 0 | 0
481 | 39501836 | 39501809 | 36802094 | 1 | 1 | 1 | 3 | 01.7.06.05-0041 | ФССЦ-2001, 01.7.06.05-0041, приказ Минстроя России №1039/пр от 30.12.2016г. | Лента изоляционная прорезиненная односторонняя ширина 20 мм, толщина 0,25-0,35 мм | 1346 | 1009 | кг | кг | 1 | 0.036 | 30.4 | 0 | 0 | 0 | 0 | 1 | 0 | )*0 | 0 | 2 | 39501818 | 1025 | 0 | 0 | 0 | 0 | 0 | 0 | 0 | 0
481 | 39501837 | 39501809 | 36803258 | 1 | 1 | 1 | 3 | 01.7.11.07-0034 | ФССЦ-2001, 01.7.11.07-0034, приказ Минстроя России №1039/пр от 30.12.2016г. | Электроды диаметром 4 мм Э42А | 1346 | 1009 | кг | кг | 1 | 0.07 | 10.57 | 0 | 0 | 0 | 0 | 1 | 0 | )*0 | 0 | 2 | 39501819 | 1026 | 0 | 0 | 0 | 0 | 0 | 0 | 0 | 0
481 | 39501838 | 39501809 | 36804448 | 1 | 1 | 1 | 3 | 01.7.15.03-0042 | ФССЦ-2001, 01.7.15.03-0042, приказ Минстроя России №1039/пр от 30.12.2016г. | Болты с гайками и шайбами строительные | 1346 | 1009 | кг | кг | 1 | 0.38 | 9.04 | 0 | 0 | 0 | 0 | 1 | 0 | )*0 | 0 | 2 | 39501820 | 1027 | 0 | 0 | 0 | 0 | 0 | 0 | 0 | 0
481 | 39501839 | 39501809 | 36804580 | 1 | 1 | 1 | 3 | 01.7.15.07-0014 | ФССЦ-2001, 01.7.15.07-0014, приказ Минстроя России №1039/пр от 30.12.2016г. | Дюбели распорные полипропиленовые | 1355 | 1010 | 100 шт. | 100 шт. | 100 | 0.014 | 86 | 0 | 0 | 0 | 0 | 1 | 0 | )*0 | 0 | 2 | 39501821 | 1028 | 0 | 0 | 0 | 0 | 0 | 0 | 0 | 0
481 | 39501840 | 39501809 | 36805500 | 1 | 1 | 1 | 3 | 01.7.20.04-0005 | ФССЦ-2001, 01.7.20.04-0005, приказ Минстроя России №1039/пр от 30.12.2016г. | Нитки швейные | 1346 | 1009 | кг | кг | 1 | 0.002 | 133.05 | 0 | 0 | 0 | 0 | 1 | 0 | )*0 | 0 | 2 | 39501822 | 1029 | 0 | 0 | 0 | 0 | 0 | 0 | 0 | 0
481 | 39501841 | 39501809 | 36823140 | 1 | 1 | 1 | 3 | 07.2.07.04-0007 | ФССЦ-2001, 07.2.07.04-0007, приказ Минстроя России №1039/пр от 30.12.2016г. | Конструкции стальные индивидуальные решетчатые сварные массой до 0,1 т | 1348 | 1009 | т | т | 1000 | 0.002 | 11500 | 0 | 0 | 0 | 0 | 1 | 0 | )*0 | 0 | 2 | 39501823 | 1030 | 0 | 0 | 0 | 0 | 0 | 0 | 0 | 0
481 | 39501842 | 39501809 | 36838317 | 1 | 1 | 1 | 3 | 14.4.02.09-0001 | ФССЦ-2001, 14.4.02.09-0001, приказ Минстроя России №1039/пр от 30.12.2016г. | Краска | 1346 | 1009 | кг | кг | 1 | 0.047 | 28.6 | 0 | 0 | 0 | 0 | 1 | 0 | )*0 | 0 | 2 | 39501824 | 1031 | 0 | 0 | 0 | 0 | 0 | 0 | 0 | 0
481 | 39501843 | 39501809 | 36838470 | 1 | 1 | 1 | 3 | 14.4.03.17-0011 | ФССЦ-2001, 14.4.03.17-0011, приказ Минстроя России №1039/пр от 30.12.2016г. | Лак электроизоляционный 318 | 1346 | 1009 | кг | кг | 1 | 0.014 | 35.63 | 0 | 0 | 0 | 0 | 1 | 0 | )*0 | 0 | 2 | 39501825 | 1032 | 0 | 0 | 0 | 0 | 0 | 0 | 0 | 0
481 | 39501844 | 39501809 | 36851945 | 1 | 1 | 1 | 3 | 20.1.02.23-0082 | ФССЦ-2001, 20.1.02.23-0082, приказ Минстроя России №1039/пр от 30.12.2016г. | Перемычки гибкие, тип ПГС-50 | 1358 | 1010 | 10 шт. | 10 шт. | 10 | 0.1 | 39 | 0 | 0 | 0 | 0 | 1 | 0 | )*0 | 0 | 2 | 39501826 | 1033 | 0 | 0 | 0 | 0 | 0 | 0 | 0 | 0
481 | 39501845 | 39501809 | 36799065 | 17 | 1 | 1 | 3 | 999-9950 |  | Вспомогательные ненормируемые материалы (2% от ОЗП) | 1374 | 1013 | РУБ | РУБ | 1 | 0.44 | 1 | 0 | 0 | 0 | 0 | 1 | 0 | )*0 | 0 | 2 | 39501827 | 1034 | 0 | 0 | 0 | 0 | 0 | 0 | 0 | 0
482 | 39501852 | 39501846 | 37082223 | 1 | 1 | 1 | 1 | 1-100-41 |  | Рабочий среднего разряда 4.1 | 1191 | 1013 | чел.-ч. | чел.-ч. | 1 | 0.5 | 0 | 0 | 0 | 9.76 | 0 | 1 | 1 | )*0,3 | 0.15 | 2 | 39501847 | 1035 | 0 | 0 | 0 | 0 | 0 | 0 | 0 | 0
482 | 39501853 | 39501846 | 36804944 | 1 | 1 | 1 | 3 | 01.7.15.14-0165 | ФССЦ-2001, 01.7.15.14-0165, приказ Минстроя России №1039/пр от 30.12.2016г. | Шурупы с полукруглой головкой 4x40 мм | 1348 | 1009 | т | т | 1000 | 1e-05 | 12430 | 0 | 0 | 0 | 0 | 1 | 0 | )*0 | 0 | 2 | 39501848 | 1036 | 0 | 0 | 0 | 0 | 0 | 0 | 0 | 0
482 | 39501854 | 39501846 | 36806488 | 1 | 1 | 1 | 3 | 03.1.01.01-0002 | ФССЦ-2001, 03.1.01.01-0002, приказ Минстроя России №1039/пр от 30.12.2016г. | Гипсовые вяжущие, марка Г3 | 1348 | 1009 | т | т | 1000 | 5e-05 | 729.98 | 0 | 0 | 0 | 0 | 1 | 0 | )*0 | 0 | 2 | 39501849 | 1037 | 0 | 0 | 0 | 0 | 0 | 0 | 0 | 0
482 | 39501855 | 39501846 | 36825637 | 1 | 1 | 1 | 3 | 08.3.03.05-0013 | ФССЦ-2001, 08.3.03.05-0013, приказ Минстроя России №1039/пр от 30.12.2016г. | Проволока стальная низкоуглеродистая разного назначения оцинкованная диаметром 1,6 мм | 1348 | 1009 | т | т | 1000 | 1e-05 | 14690 | 0 | 0 | 0 | 0 | 1 | 0 | )*0 | 0 | 2 | 39501850 | 1038 | 0 | 0 | 0 | 0 | 0 | 0 | 0 | 0
482 | 39501856 | 39501846 | 36799065 | 17 | 1 | 1 | 3 | 999-9950 |  | Вспомогательные ненормируемые материалы (2% от ОЗП) | 1374 | 1013 | РУБ | РУБ | 1 | 0.1 | 1 | 0 | 0 | 0 | 0 | 1 | 0 | )*0 | 0 | 2 | 39501851 | 1039 | 0 | 0 | 0 | 0 | 0 | 0 | 0 | 0
483 | 39501852 | 39501846 | 37082223 | 1 | 1 | 1 | 1 | 1-100-41 |  | Рабочий среднего разряда 4.1 | 1191 | 1013 | чел.-ч. | чел.-ч. | 1 | 0.5 | 0 | 0 | 0 | 9.76 | 0 | 1 | 1 | )*0,3 | 0.15 | 2 | 39501847 | 1040 | 0 | 0 | 0 | 0 | 0 | 0 | 0 | 0
483 | 39501853 | 39501846 | 36804944 | 1 | 1 | 1 | 3 | 01.7.15.14-0165 | ФССЦ-2001, 01.7.15.14-0165, приказ Минстроя России №1039/пр от 30.12.2016г. | Шурупы с полукруглой головкой 4x40 мм | 1348 | 1009 | т | т | 1000 | 1e-05 | 12430 | 0 | 0 | 0 | 0 | 1 | 0 | )*0 | 0 | 2 | 39501848 | 1041 | 0 | 0 | 0 | 0 | 0 | 0 | 0 | 0
483 | 39501854 | 39501846 | 36806488 | 1 | 1 | 1 | 3 | 03.1.01.01-0002 | ФССЦ-2001, 03.1.01.01-0002, приказ Минстроя России №1039/пр от 30.12.2016г. | Гипсовые вяжущие, марка Г3 | 1348 | 1009 | т | т | 1000 | 5e-05 | 729.98 | 0 | 0 | 0 | 0 | 1 | 0 | )*0 | 0 | 2 | 39501849 | 1042 | 0 | 0 | 0 | 0 | 0 | 0 | 0 | 0
483 | 39501855 | 39501846 | 36825637 | 1 | 1 | 1 | 3 | 08.3.03.05-0013 | ФССЦ-2001, 08.3.03.05-0013, приказ Минстроя России №1039/пр от 30.12.2016г. | Проволока стальная низкоуглеродистая разного назначения оцинкованная диаметром 1,6 мм | 1348 | 1009 | т | т | 1000 | 1e-05 | 14690 | 0 | 0 | 0 | 0 | 1 | 0 | )*0 | 0 | 2 | 39501850 | 1043 | 0 | 0 | 0 | 0 | 0 | 0 | 0 | 0
483 | 39501856 | 39501846 | 36799065 | 17 | 1 | 1 | 3 | 999-9950 |  | Вспомогательные ненормируемые материалы (2% от ОЗП) | 1374 | 1013 | РУБ | РУБ | 1 | 0.1 | 1 | 0 | 0 | 0 | 0 | 1 | 0 | )*0 | 0 | 2 | 39501851 | 1044 | 0 | 0 | 0 | 0 | 0 | 0 | 0 | 0
484 | 39501859 | 39501857 | 37066717 | 1 | 1 | 1 | 1 | 1-100-25 |  | Рабочий среднего разряда 2.5 | 1191 | 1013 | чел.-ч. | чел.-ч. | 1 | 2.95 | 0 | 0 | 0 | 8.17 | 0 | 1 | 1 |  | 2.95 | 2 | 39501858 | 1045 | 0 | 0 | 0 | 0 | 0 | 0 | 0 | 0
485 | 39501859 | 39501857 | 37066717 | 1 | 1 | 1 | 1 | 1-100-25 |  | Рабочий среднего разряда 2.5 | 1191 | 1013 | чел.-ч. | чел.-ч. | 1 | 2.95 | 0 | 0 | 0 | 8.17 | 0 | 1 | 1 |  | 2.95 | 2 | 39501858 | 1046 | 0 | 0 | 0 | 0 | 0 | 0 | 0 | 0
486 | 39501867 | 39501860 | 37066717 | 1 | 1 | 1 | 1 | 1-100-25 |  | Рабочий среднего разряда 2.5 | 1191 | 1013 | чел.-ч. | чел.-ч. | 1 | 16.84 | 0 | 0 | 0 | 8.17 | 0 | 1 | 1 |  | 16.84 | 2 | 39501861 | 1047 | 0 | 0 | 0 | 0 | 0 | 0 | 0 | 0
486 | 39501868 | 39501860 | 37064876 | 1 | 1 | 1 | 1 | 4-100-00 |  | Затраты труда машинистов | 1191 | 1013 | чел.-ч. | чел.-ч. | 1 | 0.07 | 0 | 0 | 0 | 0 | 0 | 1 | 2 |  | 0.07 | 2 | 39501862 | 1048 | 0 | 0 | 0 | 0 | 0 | 0 | 0 | 0
486 | 39501869 | 39501860 | 36882452 | 1 | 1 | 1 | 2 | 91.06.06-048 | ФСЭМ-2001, 91.06.06-048, приказ Минстроя России №1039/пр от 30.12.2016г. | Подъемники одномачтовые, грузоподъемность до 500 кг, высота подъема 45 м | 1368 | 1011 | маш.-ч | маш.-ч | 1 | 0.07 | 0 | 31.26 | 13.5 | 0 | 0 | 1 | 0 |  | 0.07 | 2 | 39501863 | 1049 | 0 | 0 | 0 | 0 | 0 | 0 | 0 | 0
486 | 39501870 | 39501860 | 36883789 | 1 | 1 | 1 | 2 | 91.17.04-042 | ФСЭМ-2001, 91.17.04-042, приказ Минстроя России №1039/пр от 30.12.2016г. | Аппарат для газовой сварки и резки | 1368 | 1011 | маш.-ч | маш.-ч | 1 | 1.48 | 0 | 1.2 | 0 | 0 | 0 | 1 | 0 |  | 1.48 | 2 | 39501864 | 1050 | 0 | 0 | 0 | 0 | 0 | 0 | 0 | 0
486 | 39501871 | 39501860 | 36800140 | 1 | 1 | 1 | 3 | 01.3.02.03-0001 | ФССЦ-2001, 01.3.02.03-0001, приказ Минстроя России №1039/пр от 30.12.2016г. | Ацетилен газообразный технический | 1339 | 1007 | м3 | м3 | 1 | 0.04 | 38.51 | 0 | 0 | 0 | 0 | 1 | 0 |  | 0.04 | 2 | 39501865 | 1051 | 0 | 0 | 0 | 0 | 0 | 0 | 0 | 0
486 | 39501872 | 39501860 | 36800159 | 1 | 1 | 1 | 3 | 01.3.02.08-0001 | ФССЦ-2001, 01.3.02.08-0001, приказ Минстроя России №1039/пр от 30.12.2016г. | Кислород технический газообразный | 1339 | 1007 | м3 | м3 | 1 | 0.29 | 6.22 | 0 | 0 | 0 | 0 | 1 | 0 |  | 0.29 | 2 | 39501866 | 1052 | 0 | 0 | 0 | 0 | 0 | 0 | 0 | 0
487 | 39501867 | 39501860 | 37066717 | 1 | 1 | 1 | 1 | 1-100-25 |  | Рабочий среднего разряда 2.5 | 1191 | 1013 | чел.-ч. | чел.-ч. | 1 | 16.84 | 0 | 0 | 0 | 8.17 | 0 | 1 | 1 |  | 16.84 | 2 | 39501861 | 1053 | 0 | 0 | 0 | 0 | 0 | 0 | 0 | 0
487 | 39501868 | 39501860 | 37064876 | 1 | 1 | 1 | 1 | 4-100-00 |  | Затраты труда машинистов | 1191 | 1013 | чел.-ч. | чел.-ч. | 1 | 0.07 | 0 | 0 | 0 | 0 | 0 | 1 | 2 |  | 0.07 | 2 | 39501862 | 1054 | 0 | 0 | 0 | 0 | 0 | 0 | 0 | 0
487 | 39501869 | 39501860 | 36882452 | 1 | 1 | 1 | 2 | 91.06.06-048 | ФСЭМ-2001, 91.06.06-048, приказ Минстроя России №1039/пр от 30.12.2016г. | Подъемники одномачтовые, грузоподъемность до 500 кг, высота подъема 45 м | 1368 | 1011 | маш.-ч | маш.-ч | 1 | 0.07 | 0 | 31.26 | 13.5 | 0 | 0 | 1 | 0 |  | 0.07 | 2 | 39501863 | 1055 | 0 | 0 | 0 | 0 | 0 | 0 | 0 | 0
487 | 39501870 | 39501860 | 36883789 | 1 | 1 | 1 | 2 | 91.17.04-042 | ФСЭМ-2001, 91.17.04-042, приказ Минстроя России №1039/пр от 30.12.2016г. | Аппарат для газовой сварки и резки | 1368 | 1011 | маш.-ч | маш.-ч | 1 | 1.48 | 0 | 1.2 | 0 | 0 | 0 | 1 | 0 |  | 1.48 | 2 | 39501864 | 1056 | 0 | 0 | 0 | 0 | 0 | 0 | 0 | 0
487 | 39501871 | 39501860 | 36800140 | 1 | 1 | 1 | 3 | 01.3.02.03-0001 | ФССЦ-2001, 01.3.02.03-0001, приказ Минстроя России №1039/пр от 30.12.2016г. | Ацетилен газообразный технический | 1339 | 1007 | м3 | м3 | 1 | 0.04 | 38.51 | 0 | 0 | 0 | 0 | 1 | 0 |  | 0.04 | 2 | 39501865 | 1057 | 0 | 0 | 0 | 0 | 0 | 0 | 0 | 0
487 | 39501872 | 39501860 | 36800159 | 1 | 1 | 1 | 3 | 01.3.02.08-0001 | ФССЦ-2001, 01.3.02.08-0001, приказ Минстроя России №1039/пр от 30.12.2016г. | Кислород технический газообразный | 1339 | 1007 | м3 | м3 | 1 | 0.29 | 6.22 | 0 | 0 | 0 | 0 | 1 | 0 |  | 0.29 | 2 | 39501866 | 1058 | 0 | 0 | 0 | 0 | 0 | 0 | 0 | 0
488 | 39501877 | 39501873 | 37064998 | 1 | 1 | 1 | 1 | 1-100-20 |  | Рабочий среднего разряда 2 | 1191 | 1013 | чел.-ч. | чел.-ч. | 1 | 9.64 | 0 | 0 | 0 | 7.8 | 0 | 1 | 1 |  | 9.64 | 2 | 39501874 | 1059 | 0 | 0 | 0 | 0 | 0 | 0 | 0 | 0
488 | 39501878 | 39501873 | 37064876 | 1 | 1 | 1 | 1 | 4-100-00 |  | Затраты труда машинистов | 1191 | 1013 | чел.-ч. | чел.-ч. | 1 | 0.01 | 0 | 0 | 0 | 0 | 0 | 1 | 2 |  | 0.01 | 2 | 39501875 | 1060 | 0 | 0 | 0 | 0 | 0 | 0 | 0 | 0
488 | 39501879 | 39501873 | 36882452 | 1 | 1 | 1 | 2 | 91.06.06-048 | ФСЭМ-2001, 91.06.06-048, приказ Минстроя России №1039/пр от 30.12.2016г. | Подъемники одномачтовые, грузоподъемность до 500 кг, высота подъема 45 м | 1368 | 1011 | маш.-ч | маш.-ч | 1 | 0.01 | 0 | 31.26 | 13.5 | 0 | 0 | 1 | 0 |  | 0.01 | 2 | 39501876 | 1061 | 0 | 0 | 0 | 0 | 0 | 0 | 0 | 0
489 | 39501877 | 39501873 | 37064998 | 1 | 1 | 1 | 1 | 1-100-20 |  | Рабочий среднего разряда 2 | 1191 | 1013 | чел.-ч. | чел.-ч. | 1 | 9.64 | 0 | 0 | 0 | 7.8 | 0 | 1 | 1 |  | 9.64 | 2 | 39501874 | 1062 | 0 | 0 | 0 | 0 | 0 | 0 | 0 | 0
489 | 39501878 | 39501873 | 37064876 | 1 | 1 | 1 | 1 | 4-100-00 |  | Затраты труда машинистов | 1191 | 1013 | чел.-ч. | чел.-ч. | 1 | 0.01 | 0 | 0 | 0 | 0 | 0 | 1 | 2 |  | 0.01 | 2 | 39501875 | 1063 | 0 | 0 | 0 | 0 | 0 | 0 | 0 | 0
489 | 39501879 | 39501873 | 36882452 | 1 | 1 | 1 | 2 | 91.06.06-048 | ФСЭМ-2001, 91.06.06-048, приказ Минстроя России №1039/пр от 30.12.2016г. | Подъемники одномачтовые, грузоподъемность до 500 кг, высота подъема 45 м | 1368 | 1011 | маш.-ч | маш.-ч | 1 | 0.01 | 0 | 31.26 | 13.5 | 0 | 0 | 1 | 0 |  | 0.01 | 2 | 39501876 | 1064 | 0 | 0 | 0 | 0 | 0 | 0 | 0 | 0
490 | 39501890 | 39501880 | 37077359 | 1 | 1 | 1 | 1 | 1-100-46 |  | Рабочий среднего разряда 4.6 | 1191 | 1013 | чел.-ч. | чел.-ч. | 1 | 0.9 | 0 | 0 | 0 | 10.5 | 0 | 1 | 1 |  | 0.9 | 2 | 39501881 | 1065 | 0 | 0 | 0 | 0 | 0 | 0 | 0 | 0
490 | 39501891 | 39501880 | 37064876 | 1 | 1 | 1 | 1 | 4-100-00 |  | Затраты труда машинистов | 1191 | 1013 | чел.-ч. | чел.-ч. | 1 | 0.2 | 0 | 0 | 0 | 0 | 0 | 1 | 2 |  | 0.2 | 2 | 39501882 | 1066 | 0 | 0 | 0 | 0 | 0 | 0 | 0 | 0
490 | 39501892 | 39501880 | 36882159 | 1 | 1 | 1 | 2 | 91.05.05-014 | ФСЭМ-2001, 91.05.05-014, приказ Минстроя России №1039/пр от 30.12.2016г. | Краны на автомобильном ходу, грузоподъемность 10 т | 1368 | 1011 | маш.-ч | маш.-ч | 1 | 0.1 | 0 | 111.99 | 13.5 | 0 | 0 | 1 | 0 |  | 0.1 | 2 | 39501883 | 1067 | 0 | 0 | 0 | 0 | 0 | 0 | 0 | 0
490 | 39501893 | 39501880 | 36883554 | 1 | 1 | 1 | 2 | 91.14.02-001 | ФСЭМ-2001, 91.14.02-001, приказ Минстроя России №1039/пр от 30.12.2016г. | Автомобили бортовые, грузоподъемность до 5 т | 1368 | 1011 | маш.-ч | маш.-ч | 1 | 0.1 | 0 | 65.71 | 11.6 | 0 | 0 | 1 | 0 |  | 0.1 | 2 | 39501884 | 1068 | 0 | 0 | 0 | 0 | 0 | 0 | 0 | 0
490 | 39501894 | 39501880 | 36802094 | 1 | 1 | 1 | 3 | 01.7.06.05-0041 | ФССЦ-2001, 01.7.06.05-0041, приказ Минстроя России №1039/пр от 30.12.2016г. | Лента изоляционная прорезиненная односторонняя ширина 20 мм, толщина 0,25-0,35 мм | 1346 | 1009 | кг | кг | 1 | 0.01 | 30.4 | 0 | 0 | 0 | 0 | 1 | 0 |  | 0.01 | 2 | 39501885 | 1069 | 0 | 0 | 0 | 0 | 0 | 0 | 0 | 0
490 | 39501895 | 39501880 | 36804448 | 1 | 1 | 1 | 3 | 01.7.15.03-0042 | ФССЦ-2001, 01.7.15.03-0042, приказ Минстроя России №1039/пр от 30.12.2016г. | Болты с гайками и шайбами строительные | 1346 | 1009 | кг | кг | 1 | 0.3 | 9.04 | 0 | 0 | 0 | 0 | 1 | 0 |  | 0.3 | 2 | 39501886 | 1070 | 0 | 0 | 0 | 0 | 0 | 0 | 0 | 0
490 | 39501896 | 39501880 | 36825981 | 1 | 1 | 1 | 3 | 08.3.07.01-0076 | ФССЦ-2001, 08.3.07.01-0076, приказ Минстроя России №1039/пр от 30.12.2016г. | Сталь полосовая, марка стали Ст3сп шириной 50-200 мм толщиной 4-5 мм | 1348 | 1009 | т | т | 1000 | 0.0006 | 5000 | 0 | 0 | 0 | 0 | 1 | 0 |  | 0.0006 | 2 | 39501887 | 1071 | 0 | 0 | 0 | 0 | 0 | 0 | 0 | 0
490 | 39501897 | 39501880 | 36799065 | 17 | 1 | 1 | 3 | 999-9950 |  | Вспомогательные ненормируемые материалы (2% от ОЗП) | 1374 | 1013 | РУБ | РУБ | 1 | 0.19 | 1 | 0 | 0 | 0 | 0 | 1 | 0 |  | 0.19 | 2 | 39501888 | 1073 | 0 | 0 | 0 | 0 | 0 | 0 | 0 | 0
491 | 39501890 | 39501880 | 37077359 | 1 | 1 | 1 | 1 | 1-100-46 |  | Рабочий среднего разряда 4.6 | 1191 | 1013 | чел.-ч. | чел.-ч. | 1 | 0.9 | 0 | 0 | 0 | 10.5 | 0 | 1 | 1 |  | 0.9 | 2 | 39501881 | 1074 | 0 | 0 | 0 | 0 | 0 | 0 | 0 | 0
491 | 39501891 | 39501880 | 37064876 | 1 | 1 | 1 | 1 | 4-100-00 |  | Затраты труда машинистов | 1191 | 1013 | чел.-ч. | чел.-ч. | 1 | 0.2 | 0 | 0 | 0 | 0 | 0 | 1 | 2 |  | 0.2 | 2 | 39501882 | 1075 | 0 | 0 | 0 | 0 | 0 | 0 | 0 | 0
491 | 39501892 | 39501880 | 36882159 | 1 | 1 | 1 | 2 | 91.05.05-014 | ФСЭМ-2001, 91.05.05-014, приказ Минстроя России №1039/пр от 30.12.2016г. | Краны на автомобильном ходу, грузоподъемность 10 т | 1368 | 1011 | маш.-ч | маш.-ч | 1 | 0.1 | 0 | 111.99 | 13.5 | 0 | 0 | 1 | 0 |  | 0.1 | 2 | 39501883 | 1076 | 0 | 0 | 0 | 0 | 0 | 0 | 0 | 0
491 | 39501893 | 39501880 | 36883554 | 1 | 1 | 1 | 2 | 91.14.02-001 | ФСЭМ-2001, 91.14.02-001, приказ Минстроя России №1039/пр от 30.12.2016г. | Автомобили бортовые, грузоподъемность до 5 т | 1368 | 1011 | маш.-ч | маш.-ч | 1 | 0.1 | 0 | 65.71 | 11.6 | 0 | 0 | 1 | 0 |  | 0.1 | 2 | 39501884 | 1077 | 0 | 0 | 0 | 0 | 0 | 0 | 0 | 0
491 | 39501894 | 39501880 | 36802094 | 1 | 1 | 1 | 3 | 01.7.06.05-0041 | ФССЦ-2001, 01.7.06.05-0041, приказ Минстроя России №1039/пр от 30.12.2016г. | Лента изоляционная прорезиненная односторонняя ширина 20 мм, толщина 0,25-0,35 мм | 1346 | 1009 | кг | кг | 1 | 0.01 | 30.4 | 0 | 0 | 0 | 0 | 1 | 0 |  | 0.01 | 2 | 39501885 | 1078 | 0 | 0 | 0 | 0 | 0 | 0 | 0 | 0
491 | 39501895 | 39501880 | 36804448 | 1 | 1 | 1 | 3 | 01.7.15.03-0042 | ФССЦ-2001, 01.7.15.03-0042, приказ Минстроя России №1039/пр от 30.12.2016г. | Болты с гайками и шайбами строительные | 1346 | 1009 | кг | кг | 1 | 0.3 | 9.04 | 0 | 0 | 0 | 0 | 1 | 0 |  | 0.3 | 2 | 39501886 | 1079 | 0 | 0 | 0 | 0 | 0 | 0 | 0 | 0
491 | 39501896 | 39501880 | 36825981 | 1 | 1 | 1 | 3 | 08.3.07.01-0076 | ФССЦ-2001, 08.3.07.01-0076, приказ Минстроя России №1039/пр от 30.12.2016г. | Сталь полосовая, марка стали Ст3сп шириной 50-200 мм толщиной 4-5 мм | 1348 | 1009 | т | т | 1000 | 0.0006 | 5000 | 0 | 0 | 0 | 0 | 1 | 0 |  | 0.0006 | 2 | 39501887 | 1080 | 0 | 0 | 0 | 0 | 0 | 0 | 0 | 0
491 | 39501897 | 39501880 | 36799065 | 17 | 1 | 1 | 3 | 999-9950 |  | Вспомогательные ненормируемые материалы (2% от ОЗП) | 1374 | 1013 | РУБ | РУБ | 1 | 0.19 | 1 | 0 | 0 | 0 | 0 | 1 | 0 |  | 0.19 | 2 | 39501888 | 1082 | 0 | 0 | 0 | 0 | 0 | 0 | 0 | 0
494 | 39501916 | 39501899 | 37070202 | 1 | 1 | 1 | 1 | 1-100-39 |  | Рабочий среднего разряда 3.9 | 1191 | 1013 | чел.-ч. | чел.-ч. | 1 | 1.56 | 0 | 0 | 0 | 9.51 | 0 | 1 | 1 |  | 1.56 | 2 | 39501900 | 1083 | 0 | 0 | 0 | 0 | 0 | 0 | 0 | 0
494 | 39501917 | 39501899 | 36883858 | 1 | 1 | 1 | 2 | 91.17.04-233 | ФСЭМ-2001, 91.17.04-233, приказ Минстроя России №1039/пр от 30.12.2016г. | Установки для сварки ручной дуговой (постоянного тока) | 1368 | 1011 | маш.-ч | маш.-ч | 1 | 0.13 | 0 | 8.1 | 0 | 0 | 0 | 1 | 0 |  | 0.13 | 2 | 39501901 | 1084 | 0 | 0 | 0 | 0 | 0 | 0 | 0 | 0
494 | 39501918 | 39501899 | 36800043 | 1 | 1 | 1 | 3 | 01.3.01.02-0002 | ФССЦ-2001, 01.3.01.02-0002, приказ Минстроя России №1039/пр от 30.12.2016г. | Вазелин технический | 1346 | 1009 | кг | кг | 1 | 0.006 | 44.97 | 0 | 0 | 0 | 0 | 1 | 0 |  | 0.006 | 2 | 39501902 | 1085 | 0 | 0 | 0 | 0 | 0 | 0 | 0 | 0
494 | 39501919 | 39501899 | 36801775 | 1 | 1 | 1 | 3 | 01.7.02.09-0002 | ФССЦ-2001, 01.7.02.09-0002, приказ Минстроя России №1039/пр от 30.12.2016г. | Шпагат бумажный | 1346 | 1009 | кг | кг | 1 | 0.001 | 11.5 | 0 | 0 | 0 | 0 | 1 | 0 |  | 0.001 | 2 | 39501903 | 1086 | 0 | 0 | 0 | 0 | 0 | 0 | 0 | 0
494 | 39501920 | 39501899 | 36802094 | 1 | 1 | 1 | 3 | 01.7.06.05-0041 | ФССЦ-2001, 01.7.06.05-0041, приказ Минстроя России №1039/пр от 30.12.2016г. | Лента изоляционная прорезиненная односторонняя ширина 20 мм, толщина 0,25-0,35 мм | 1346 | 1009 | кг | кг | 1 | 0.012 | 30.4 | 0 | 0 | 0 | 0 | 1 | 0 |  | 0.012 | 2 | 39501904 | 1087 | 0 | 0 | 0 | 0 | 0 | 0 | 0 | 0
494 | 39501921 | 39501899 | 36803258 | 1 | 1 | 1 | 3 | 01.7.11.07-0034 | ФССЦ-2001, 01.7.11.07-0034, приказ Минстроя России №1039/пр от 30.12.2016г. | Электроды диаметром 4 мм Э42А | 1346 | 1009 | кг | кг | 1 | 0.07 | 10.57 | 0 | 0 | 0 | 0 | 1 | 0 |  | 0.07 | 2 | 39501905 | 1088 | 0 | 0 | 0 | 0 | 0 | 0 | 0 | 0
494 | 39501922 | 39501899 | 36804448 | 1 | 1 | 1 | 3 | 01.7.15.03-0042 | ФССЦ-2001, 01.7.15.03-0042, приказ Минстроя России №1039/пр от 30.12.2016г. | Болты с гайками и шайбами строительные | 1346 | 1009 | кг | кг | 1 | 0.049 | 9.04 | 0 | 0 | 0 | 0 | 1 | 0 |  | 0.049 | 2 | 39501906 | 1089 | 0 | 0 | 0 | 0 | 0 | 0 | 0 | 0
494 | 39501923 | 39501899 | 36804580 | 1 | 1 | 1 | 3 | 01.7.15.07-0014 | ФССЦ-2001, 01.7.15.07-0014, приказ Минстроя России №1039/пр от 30.12.2016г. | Дюбели распорные полипропиленовые | 1355 | 1010 | 100 шт. | 100 шт. | 100 | 0.014 | 86 | 0 | 0 | 0 | 0 | 1 | 0 |  | 0.014 | 2 | 39501907 | 1090 | 0 | 0 | 0 | 0 | 0 | 0 | 0 | 0
494 | 39501924 | 39501899 | 36805500 | 1 | 1 | 1 | 3 | 01.7.20.04-0005 | ФССЦ-2001, 01.7.20.04-0005, приказ Минстроя России №1039/пр от 30.12.2016г. | Нитки швейные | 1346 | 1009 | кг | кг | 1 | 0.001 | 133.05 | 0 | 0 | 0 | 0 | 1 | 0 |  | 0.001 | 2 | 39501908 | 1091 | 0 | 0 | 0 | 0 | 0 | 0 | 0 | 0
494 | 39501925 | 39501899 | 36823140 | 1 | 1 | 1 | 3 | 07.2.07.04-0007 | ФССЦ-2001, 07.2.07.04-0007, приказ Минстроя России №1039/пр от 30.12.2016г. | Конструкции стальные индивидуальные решетчатые сварные массой до 0,1 т | 1348 | 1009 | т | т | 1000 | 0.001 | 11500 | 0 | 0 | 0 | 0 | 1 | 0 |  | 0.001 | 2 | 39501909 | 1092 | 0 | 0 | 0 | 0 | 0 | 0 | 0 | 0
494 | 39501926 | 39501899 | 36838317 | 1 | 1 | 1 | 3 | 14.4.02.09-0001 | ФССЦ-2001, 14.4.02.09-0001, приказ Минстроя России №1039/пр от 30.12.2016г. | Краска | 1346 | 1009 | кг | кг | 1 | 0.036 | 28.6 | 0 | 0 | 0 | 0 | 1 | 0 |  | 0.036 | 2 | 39501910 | 1093 | 0 | 0 | 0 | 0 | 0 | 0 | 0 | 0
494 | 39501927 | 39501899 | 36838470 | 1 | 1 | 1 | 3 | 14.4.03.17-0011 | ФССЦ-2001, 14.4.03.17-0011, приказ Минстроя России №1039/пр от 30.12.2016г. | Лак электроизоляционный 318 | 1346 | 1009 | кг | кг | 1 | 0.006 | 35.63 | 0 | 0 | 0 | 0 | 1 | 0 |  | 0.006 | 2 | 39501911 | 1094 | 0 | 0 | 0 | 0 | 0 | 0 | 0 | 0
494 | 39501928 | 39501899 | 36851945 | 1 | 1 | 1 | 3 | 20.1.02.23-0082 | ФССЦ-2001, 20.1.02.23-0082, приказ Минстроя России №1039/пр от 30.12.2016г. | Перемычки гибкие, тип ПГС-50 | 1358 | 1010 | 10 шт. | 10 шт. | 10 | 0.1 | 39 | 0 | 0 | 0 | 0 | 1 | 0 |  | 0.1 | 2 | 39501912 | 1095 | 0 | 0 | 0 | 0 | 0 | 0 | 0 | 0
494 | 39501929 | 39501899 | 36799065 | 17 | 1 | 1 | 3 | 999-9950 |  | Вспомогательные ненормируемые материалы (2% от ОЗП) | 1374 | 1013 | РУБ | РУБ | 1 | 0.3 | 1 | 0 | 0 | 0 | 0 | 1 | 0 |  | 0.3 | 2 | 39501913 | 1098 | 0 | 0 | 0 | 0 | 0 | 0 | 0 | 0
495 | 39501916 | 39501899 | 37070202 | 1 | 1 | 1 | 1 | 1-100-39 |  | Рабочий среднего разряда 3.9 | 1191 | 1013 | чел.-ч. | чел.-ч. | 1 | 1.56 | 0 | 0 | 0 | 9.51 | 0 | 1 | 1 |  | 1.56 | 2 | 39501900 | 1099 | 0 | 0 | 0 | 0 | 0 | 0 | 0 | 0
495 | 39501917 | 39501899 | 36883858 | 1 | 1 | 1 | 2 | 91.17.04-233 | ФСЭМ-2001, 91.17.04-233, приказ Минстроя России №1039/пр от 30.12.2016г. | Установки для сварки ручной дуговой (постоянного тока) | 1368 | 1011 | маш.-ч | маш.-ч | 1 | 0.13 | 0 | 8.1 | 0 | 0 | 0 | 1 | 0 |  | 0.13 | 2 | 39501901 | 1100 | 0 | 0 | 0 | 0 | 0 | 0 | 0 | 0
495 | 39501918 | 39501899 | 36800043 | 1 | 1 | 1 | 3 | 01.3.01.02-0002 | ФССЦ-2001, 01.3.01.02-0002, приказ Минстроя России №1039/пр от 30.12.2016г. | Вазелин технический | 1346 | 1009 | кг | кг | 1 | 0.006 | 44.97 | 0 | 0 | 0 | 0 | 1 | 0 |  | 0.006 | 2 | 39501902 | 1101 | 0 | 0 | 0 | 0 | 0 | 0 | 0 | 0
495 | 39501919 | 39501899 | 36801775 | 1 | 1 | 1 | 3 | 01.7.02.09-0002 | ФССЦ-2001, 01.7.02.09-0002, приказ Минстроя России №1039/пр от 30.12.2016г. | Шпагат бумажный | 1346 | 1009 | кг | кг | 1 | 0.001 | 11.5 | 0 | 0 | 0 | 0 | 1 | 0 |  | 0.001 | 2 | 39501903 | 1102 | 0 | 0 | 0 | 0 | 0 | 0 | 0 | 0
495 | 39501920 | 39501899 | 36802094 | 1 | 1 | 1 | 3 | 01.7.06.05-0041 | ФССЦ-2001, 01.7.06.05-0041, приказ Минстроя России №1039/пр от 30.12.2016г. | Лента изоляционная прорезиненная односторонняя ширина 20 мм, толщина 0,25-0,35 мм | 1346 | 1009 | кг | кг | 1 | 0.012 | 30.4 | 0 | 0 | 0 | 0 | 1 | 0 |  | 0.012 | 2 | 39501904 | 1103 | 0 | 0 | 0 | 0 | 0 | 0 | 0 | 0
495 | 39501921 | 39501899 | 36803258 | 1 | 1 | 1 | 3 | 01.7.11.07-0034 | ФССЦ-2001, 01.7.11.07-0034, приказ Минстроя России №1039/пр от 30.12.2016г. | Электроды диаметром 4 мм Э42А | 1346 | 1009 | кг | кг | 1 | 0.07 | 10.57 | 0 | 0 | 0 | 0 | 1 | 0 |  | 0.07 | 2 | 39501905 | 1104 | 0 | 0 | 0 | 0 | 0 | 0 | 0 | 0
495 | 39501922 | 39501899 | 36804448 | 1 | 1 | 1 | 3 | 01.7.15.03-0042 | ФССЦ-2001, 01.7.15.03-0042, приказ Минстроя России №1039/пр от 30.12.2016г. | Болты с гайками и шайбами строительные | 1346 | 1009 | кг | кг | 1 | 0.049 | 9.04 | 0 | 0 | 0 | 0 | 1 | 0 |  | 0.049 | 2 | 39501906 | 1105 | 0 | 0 | 0 | 0 | 0 | 0 | 0 | 0
495 | 39501923 | 39501899 | 36804580 | 1 | 1 | 1 | 3 | 01.7.15.07-0014 | ФССЦ-2001, 01.7.15.07-0014, приказ Минстроя России №1039/пр от 30.12.2016г. | Дюбели распорные полипропиленовые | 1355 | 1010 | 100 шт. | 100 шт. | 100 | 0.014 | 86 | 0 | 0 | 0 | 0 | 1 | 0 |  | 0.014 | 2 | 39501907 | 1106 | 0 | 0 | 0 | 0 | 0 | 0 | 0 | 0
495 | 39501924 | 39501899 | 36805500 | 1 | 1 | 1 | 3 | 01.7.20.04-0005 | ФССЦ-2001, 01.7.20.04-0005, приказ Минстроя России №1039/пр от 30.12.2016г. | Нитки швейные | 1346 | 1009 | кг | кг | 1 | 0.001 | 133.05 | 0 | 0 | 0 | 0 | 1 | 0 |  | 0.001 | 2 | 39501908 | 1107 | 0 | 0 | 0 | 0 | 0 | 0 | 0 | 0
495 | 39501925 | 39501899 | 36823140 | 1 | 1 | 1 | 3 | 07.2.07.04-0007 | ФССЦ-2001, 07.2.07.04-0007, приказ Минстроя России №1039/пр от 30.12.2016г. | Конструкции стальные индивидуальные решетчатые сварные массой до 0,1 т | 1348 | 1009 | т | т | 1000 | 0.001 | 11500 | 0 | 0 | 0 | 0 | 1 | 0 |  | 0.001 | 2 | 39501909 | 1108 | 0 | 0 | 0 | 0 | 0 | 0 | 0 | 0
495 | 39501926 | 39501899 | 36838317 | 1 | 1 | 1 | 3 | 14.4.02.09-0001 | ФССЦ-2001, 14.4.02.09-0001, приказ Минстроя России №1039/пр от 30.12.2016г. | Краска | 1346 | 1009 | кг | кг | 1 | 0.036 | 28.6 | 0 | 0 | 0 | 0 | 1 | 0 |  | 0.036 | 2 | 39501910 | 1109 | 0 | 0 | 0 | 0 | 0 | 0 | 0 | 0
495 | 39501927 | 39501899 | 36838470 | 1 | 1 | 1 | 3 | 14.4.03.17-0011 | ФССЦ-2001, 14.4.03.17-0011, приказ Минстроя России №1039/пр от 30.12.2016г. | Лак электроизоляционный 318 | 1346 | 1009 | кг | кг | 1 | 0.006 | 35.63 | 0 | 0 | 0 | 0 | 1 | 0 |  | 0.006 | 2 | 39501911 | 1110 | 0 | 0 | 0 | 0 | 0 | 0 | 0 | 0
495 | 39501928 | 39501899 | 36851945 | 1 | 1 | 1 | 3 | 20.1.02.23-0082 | ФССЦ-2001, 20.1.02.23-0082, приказ Минстроя России №1039/пр от 30.12.2016г. | Перемычки гибкие, тип ПГС-50 | 1358 | 1010 | 10 шт. | 10 шт. | 10 | 0.1 | 39 | 0 | 0 | 0 | 0 | 1 | 0 |  | 0.1 | 2 | 39501912 | 1111 | 0 | 0 | 0 | 0 | 0 | 0 | 0 | 0
495 | 39501929 | 39501899 | 36799065 | 17 | 1 | 1 | 3 | 999-9950 |  | Вспомогательные ненормируемые материалы (2% от ОЗП) | 1374 | 1013 | РУБ | РУБ | 1 | 0.3 | 1 | 0 | 0 | 0 | 0 | 1 | 0 |  | 0.3 | 2 | 39501913 | 1114 | 0 | 0 | 0 | 0 | 0 | 0 | 0 | 0
500 | 39501940 | 39501932 | 37071037 | 1 | 1 | 1 | 1 | 1-100-40 |  | Рабочий среднего разряда 4 | 1191 | 1013 | чел.-ч. | чел.-ч. | 1 | 1.13 | 0 | 0 | 0 | 9.62 | 0 | 1 | 1 |  | 1.13 | 2 | 39501933 | 1115 | 0 | 0 | 0 | 0 | 0 | 0 | 0 | 0
500 | 39501941 | 39501932 | 37064876 | 1 | 1 | 1 | 1 | 4-100-00 |  | Затраты труда машинистов | 1191 | 1013 | чел.-ч. | чел.-ч. | 1 | 0.16 | 0 | 0 | 0 | 0 | 0 | 1 | 2 |  | 0.16 | 2 | 39501934 | 1116 | 0 | 0 | 0 | 0 | 0 | 0 | 0 | 0
500 | 39501942 | 39501932 | 36882159 | 1 | 1 | 1 | 2 | 91.05.05-014 | ФСЭМ-2001, 91.05.05-014, приказ Минстроя России №1039/пр от 30.12.2016г. | Краны на автомобильном ходу, грузоподъемность 10 т | 1368 | 1011 | маш.-ч | маш.-ч | 1 | 0.08 | 0 | 111.99 | 13.5 | 0 | 0 | 1 | 0 |  | 0.08 | 2 | 39501935 | 1117 | 0 | 0 | 0 | 0 | 0 | 0 | 0 | 0
500 | 39501943 | 39501932 | 36883554 | 1 | 1 | 1 | 2 | 91.14.02-001 | ФСЭМ-2001, 91.14.02-001, приказ Минстроя России №1039/пр от 30.12.2016г. | Автомобили бортовые, грузоподъемность до 5 т | 1368 | 1011 | маш.-ч | маш.-ч | 1 | 0.08 | 0 | 65.71 | 11.6 | 0 | 0 | 1 | 0 |  | 0.08 | 2 | 39501936 | 1118 | 0 | 0 | 0 | 0 | 0 | 0 | 0 | 0
500 | 39501944 | 39501932 | 36804448 | 1 | 1 | 1 | 3 | 01.7.15.03-0042 | ФССЦ-2001, 01.7.15.03-0042, приказ Минстроя России №1039/пр от 30.12.2016г. | Болты с гайками и шайбами строительные | 1346 | 1009 | кг | кг | 1 | 0.04 | 9.04 | 0 | 0 | 0 | 0 | 1 | 0 |  | 0.04 | 2 | 39501937 | 1119 | 0 | 0 | 0 | 0 | 0 | 0 | 0 | 0
500 | 39501945 | 39501932 | 36799065 | 17 | 1 | 1 | 3 | 999-9950 |  | Вспомогательные ненормируемые материалы (2% от ОЗП) | 1374 | 1013 | РУБ | РУБ | 1 | 0.22 | 1 | 0 | 0 | 0 | 0 | 1 | 0 |  | 0.22 | 2 | 39501938 | 1121 | 0 | 0 | 0 | 0 | 0 | 0 | 0 | 0
501 | 39501940 | 39501932 | 37071037 | 1 | 1 | 1 | 1 | 1-100-40 |  | Рабочий среднего разряда 4 | 1191 | 1013 | чел.-ч. | чел.-ч. | 1 | 1.13 | 0 | 0 | 0 | 9.62 | 0 | 1 | 1 |  | 1.13 | 2 | 39501933 | 1122 | 0 | 0 | 0 | 0 | 0 | 0 | 0 | 0
501 | 39501941 | 39501932 | 37064876 | 1 | 1 | 1 | 1 | 4-100-00 |  | Затраты труда машинистов | 1191 | 1013 | чел.-ч. | чел.-ч. | 1 | 0.16 | 0 | 0 | 0 | 0 | 0 | 1 | 2 |  | 0.16 | 2 | 39501934 | 1123 | 0 | 0 | 0 | 0 | 0 | 0 | 0 | 0
501 | 39501942 | 39501932 | 36882159 | 1 | 1 | 1 | 2 | 91.05.05-014 | ФСЭМ-2001, 91.05.05-014, приказ Минстроя России №1039/пр от 30.12.2016г. | Краны на автомобильном ходу, грузоподъемность 10 т | 1368 | 1011 | маш.-ч | маш.-ч | 1 | 0.08 | 0 | 111.99 | 13.5 | 0 | 0 | 1 | 0 |  | 0.08 | 2 | 39501935 | 1124 | 0 | 0 | 0 | 0 | 0 | 0 | 0 | 0
501 | 39501943 | 39501932 | 36883554 | 1 | 1 | 1 | 2 | 91.14.02-001 | ФСЭМ-2001, 91.14.02-001, приказ Минстроя России №1039/пр от 30.12.2016г. | Автомобили бортовые, грузоподъемность до 5 т | 1368 | 1011 | маш.-ч | маш.-ч | 1 | 0.08 | 0 | 65.71 | 11.6 | 0 | 0 | 1 | 0 |  | 0.08 | 2 | 39501936 | 1125 | 0 | 0 | 0 | 0 | 0 | 0 | 0 | 0
501 | 39501944 | 39501932 | 36804448 | 1 | 1 | 1 | 3 | 01.7.15.03-0042 | ФССЦ-2001, 01.7.15.03-0042, приказ Минстроя России №1039/пр от 30.12.2016г. | Болты с гайками и шайбами строительные | 1346 | 1009 | кг | кг | 1 | 0.04 | 9.04 | 0 | 0 | 0 | 0 | 1 | 0 |  | 0.04 | 2 | 39501937 | 1126 | 0 | 0 | 0 | 0 | 0 | 0 | 0 | 0
501 | 39501945 | 39501932 | 36799065 | 17 | 1 | 1 | 3 | 999-9950 |  | Вспомогательные ненормируемые материалы (2% от ОЗП) | 1374 | 1013 | РУБ | РУБ | 1 | 0.22 | 1 | 0 | 0 | 0 | 0 | 1 | 0 |  | 0.22 | 2 | 39501938 | 1128 | 0 | 0 | 0 | 0 | 0 | 0 | 0 | 0
504 | 39501962 | 39501947 | 37080781 | 1 | 1 | 1 | 1 | 1-100-42 |  | Рабочий среднего разряда 4.2 | 1191 | 1013 | чел.-ч. | чел.-ч. | 1 | 34.7 | 0 | 0 | 0 | 9.92 | 0 | 1 | 1 |  | 34.7 | 2 | 39501948 | 1129 | 0 | 0 | 0 | 0 | 0 | 0 | 0 | 0
504 | 39501963 | 39501947 | 37064876 | 1 | 1 | 1 | 1 | 4-100-00 |  | Затраты труда машинистов | 1191 | 1013 | чел.-ч. | чел.-ч. | 1 | 0.02 | 0 | 0 | 0 | 0 | 0 | 1 | 2 |  | 0.02 | 2 | 39501949 | 1130 | 0 | 0 | 0 | 0 | 0 | 0 | 0 | 0
504 | 39501964 | 39501947 | 36882159 | 1 | 1 | 1 | 2 | 91.05.05-014 | ФСЭМ-2001, 91.05.05-014, приказ Минстроя России №1039/пр от 30.12.2016г. | Краны на автомобильном ходу, грузоподъемность 10 т | 1368 | 1011 | маш.-ч | маш.-ч | 1 | 0.01 | 0 | 111.99 | 13.5 | 0 | 0 | 1 | 0 |  | 0.01 | 2 | 39501950 | 1131 | 0 | 0 | 0 | 0 | 0 | 0 | 0 | 0
504 | 39501965 | 39501947 | 36883554 | 1 | 1 | 1 | 2 | 91.14.02-001 | ФСЭМ-2001, 91.14.02-001, приказ Минстроя России №1039/пр от 30.12.2016г. | Автомобили бортовые, грузоподъемность до 5 т | 1368 | 1011 | маш.-ч | маш.-ч | 1 | 0.01 | 0 | 65.71 | 11.6 | 0 | 0 | 1 | 0 |  | 0.01 | 2 | 39501951 | 1132 | 0 | 0 | 0 | 0 | 0 | 0 | 0 | 0
504 | 39501966 | 39501947 | 36884526 | 1 | 1 | 1 | 2 | 91.21.16-012 | ФСЭМ-2001, 91.21.16-012, приказ Минстроя России №1039/пр от 30.12.2016г. | Пресс гидравлический с электроприводом | 1368 | 1011 | маш.-ч | маш.-ч | 1 | 12.2 | 0 | 1.11 | 0 | 0 | 0 | 1 | 0 |  | 12.2 | 2 | 39501952 | 1133 | 0 | 0 | 0 | 0 | 0 | 0 | 0 | 0
504 | 39501967 | 39501947 | 36800043 | 1 | 1 | 1 | 3 | 01.3.01.02-0002 | ФССЦ-2001, 01.3.01.02-0002, приказ Минстроя России №1039/пр от 30.12.2016г. | Вазелин технический | 1346 | 1009 | кг | кг | 1 | 0.1 | 44.97 | 0 | 0 | 0 | 0 | 1 | 0 |  | 0.1 | 2 | 39501953 | 1134 | 0 | 0 | 0 | 0 | 0 | 0 | 0 | 0
504 | 39501968 | 39501947 | 36801775 | 1 | 1 | 1 | 3 | 01.7.02.09-0002 | ФССЦ-2001, 01.7.02.09-0002, приказ Минстроя России №1039/пр от 30.12.2016г. | Шпагат бумажный | 1346 | 1009 | кг | кг | 1 | 0.05 | 11.5 | 0 | 0 | 0 | 0 | 1 | 0 |  | 0.05 | 2 | 39501954 | 1135 | 0 | 0 | 0 | 0 | 0 | 0 | 0 | 0
504 | 39501969 | 39501947 | 36802094 | 1 | 1 | 1 | 3 | 01.7.06.05-0041 | ФССЦ-2001, 01.7.06.05-0041, приказ Минстроя России №1039/пр от 30.12.2016г. | Лента изоляционная прорезиненная односторонняя ширина 20 мм, толщина 0,25-0,35 мм | 1346 | 1009 | кг | кг | 1 | 0.4 | 30.4 | 0 | 0 | 0 | 0 | 1 | 0 |  | 0.4 | 2 | 39501955 | 1136 | 0 | 0 | 0 | 0 | 0 | 0 | 0 | 0
504 | 39501970 | 39501947 | 36802106 | 1 | 1 | 1 | 3 | 01.7.06.07-0001 | ФССЦ-2001, 01.7.06.07-0001, приказ Минстроя России №1039/пр от 30.12.2016г. | Лента К226 | 1308 | 1003 | 100 м | 100 м | 100 | 0.1 | 120 | 0 | 0 | 0 | 0 | 1 | 0 |  | 0.1 | 2 | 39501956 | 1137 | 0 | 0 | 0 | 0 | 0 | 0 | 0 | 0
504 | 39501971 | 39501947 | 36804448 | 1 | 1 | 1 | 3 | 01.7.15.03-0042 | ФССЦ-2001, 01.7.15.03-0042, приказ Минстроя России №1039/пр от 30.12.2016г. | Болты с гайками и шайбами строительные | 1346 | 1009 | кг | кг | 1 | 1.24 | 9.04 | 0 | 0 | 0 | 0 | 1 | 0 |  | 1.24 | 2 | 39501957 | 1138 | 0 | 0 | 0 | 0 | 0 | 0 | 0 | 0
504 | 39501972 | 39501947 | 36805500 | 1 | 1 | 1 | 3 | 01.7.20.04-0005 | ФССЦ-2001, 01.7.20.04-0005, приказ Минстроя России №1039/пр от 30.12.2016г. | Нитки швейные | 1346 | 1009 | кг | кг | 1 | 0.02 | 133.05 | 0 | 0 | 0 | 0 | 1 | 0 |  | 0.02 | 2 | 39501958 | 1139 | 0 | 0 | 0 | 0 | 0 | 0 | 0 | 0
504 | 39501973 | 39501947 | 36838473 | 1 | 1 | 1 | 3 | 14.4.03.17-0101 | ФССЦ-2001, 14.4.03.17-0101, приказ Минстроя России №1039/пр от 30.12.2016г. | Лаки канифольные, марки КФ-965 | 1348 | 1009 | т | т | 1000 | 0.0002 | 70200 | 0 | 0 | 0 | 0 | 1 | 0 |  | 0.0002 | 2 | 39501959 | 1140 | 0 | 0 | 0 | 0 | 0 | 0 | 0 | 0
504 | 39501974 | 39501947 | 36870813 | 1 | 1 | 1 | 3 | 25.2.01.01-0001 | ФССЦ-2001, 25.2.01.01-0001, приказ Минстроя России №1039/пр от 30.12.2016г. | Бирки-оконцеватели | 1355 | 1010 | 100 шт. | 100 шт. | 100 | 1.02 | 63 | 0 | 0 | 0 | 0 | 1 | 0 |  | 1.02 | 2 | 39501960 | 1141 | 0 | 0 | 0 | 0 | 0 | 0 | 0 | 0
504 | 39501975 | 39501947 | 36799065 | 17 | 1 | 1 | 3 | 999-9950 |  | Вспомогательные ненормируемые материалы (2% от ОЗП) | 1374 | 1013 | РУБ | РУБ | 1 | 6.88 | 1 | 0 | 0 | 0 | 0 | 1 | 0 |  | 6.88 | 2 | 39501961 | 1142 | 0 | 0 | 0 | 0 | 0 | 0 | 0 | 0
505 | 39501962 | 39501947 | 37080781 | 1 | 1 | 1 | 1 | 1-100-42 |  | Рабочий среднего разряда 4.2 | 1191 | 1013 | чел.-ч. | чел.-ч. | 1 | 34.7 | 0 | 0 | 0 | 9.92 | 0 | 1 | 1 |  | 34.7 | 2 | 39501948 | 1143 | 0 | 0 | 0 | 0 | 0 | 0 | 0 | 0
505 | 39501963 | 39501947 | 37064876 | 1 | 1 | 1 | 1 | 4-100-00 |  | Затраты труда машинистов | 1191 | 1013 | чел.-ч. | чел.-ч. | 1 | 0.02 | 0 | 0 | 0 | 0 | 0 | 1 | 2 |  | 0.02 | 2 | 39501949 | 1144 | 0 | 0 | 0 | 0 | 0 | 0 | 0 | 0
505 | 39501964 | 39501947 | 36882159 | 1 | 1 | 1 | 2 | 91.05.05-014 | ФСЭМ-2001, 91.05.05-014, приказ Минстроя России №1039/пр от 30.12.2016г. | Краны на автомобильном ходу, грузоподъемность 10 т | 1368 | 1011 | маш.-ч | маш.-ч | 1 | 0.01 | 0 | 111.99 | 13.5 | 0 | 0 | 1 | 0 |  | 0.01 | 2 | 39501950 | 1145 | 0 | 0 | 0 | 0 | 0 | 0 | 0 | 0
505 | 39501965 | 39501947 | 36883554 | 1 | 1 | 1 | 2 | 91.14.02-001 | ФСЭМ-2001, 91.14.02-001, приказ Минстроя России №1039/пр от 30.12.2016г. | Автомобили бортовые, грузоподъемность до 5 т | 1368 | 1011 | маш.-ч | маш.-ч | 1 | 0.01 | 0 | 65.71 | 11.6 | 0 | 0 | 1 | 0 |  | 0.01 | 2 | 39501951 | 1146 | 0 | 0 | 0 | 0 | 0 | 0 | 0 | 0
505 | 39501966 | 39501947 | 36884526 | 1 | 1 | 1 | 2 | 91.21.16-012 | ФСЭМ-2001, 91.21.16-012, приказ Минстроя России №1039/пр от 30.12.2016г. | Пресс гидравлический с электроприводом | 1368 | 1011 | маш.-ч | маш.-ч | 1 | 12.2 | 0 | 1.11 | 0 | 0 | 0 | 1 | 0 |  | 12.2 | 2 | 39501952 | 1147 | 0 | 0 | 0 | 0 | 0 | 0 | 0 | 0
505 | 39501967 | 39501947 | 36800043 | 1 | 1 | 1 | 3 | 01.3.01.02-0002 | ФССЦ-2001, 01.3.01.02-0002, приказ Минстроя России №1039/пр от 30.12.2016г. | Вазелин технический | 1346 | 1009 | кг | кг | 1 | 0.1 | 44.97 | 0 | 0 | 0 | 0 | 1 | 0 |  | 0.1 | 2 | 39501953 | 1148 | 0 | 0 | 0 | 0 | 0 | 0 | 0 | 0
505 | 39501968 | 39501947 | 36801775 | 1 | 1 | 1 | 3 | 01.7.02.09-0002 | ФССЦ-2001, 01.7.02.09-0002, приказ Минстроя России №1039/пр от 30.12.2016г. | Шпагат бумажный | 1346 | 1009 | кг | кг | 1 | 0.05 | 11.5 | 0 | 0 | 0 | 0 | 1 | 0 |  | 0.05 | 2 | 39501954 | 1149 | 0 | 0 | 0 | 0 | 0 | 0 | 0 | 0
505 | 39501969 | 39501947 | 36802094 | 1 | 1 | 1 | 3 | 01.7.06.05-0041 | ФССЦ-2001, 01.7.06.05-0041, приказ Минстроя России №1039/пр от 30.12.2016г. | Лента изоляционная прорезиненная односторонняя ширина 20 мм, толщина 0,25-0,35 мм | 1346 | 1009 | кг | кг | 1 | 0.4 | 30.4 | 0 | 0 | 0 | 0 | 1 | 0 |  | 0.4 | 2 | 39501955 | 1150 | 0 | 0 | 0 | 0 | 0 | 0 | 0 | 0
505 | 39501970 | 39501947 | 36802106 | 1 | 1 | 1 | 3 | 01.7.06.07-0001 | ФССЦ-2001, 01.7.06.07-0001, приказ Минстроя России №1039/пр от 30.12.2016г. | Лента К226 | 1308 | 1003 | 100 м | 100 м | 100 | 0.1 | 120 | 0 | 0 | 0 | 0 | 1 | 0 |  | 0.1 | 2 | 39501956 | 1151 | 0 | 0 | 0 | 0 | 0 | 0 | 0 | 0
505 | 39501971 | 39501947 | 36804448 | 1 | 1 | 1 | 3 | 01.7.15.03-0042 | ФССЦ-2001, 01.7.15.03-0042, приказ Минстроя России №1039/пр от 30.12.2016г. | Болты с гайками и шайбами строительные | 1346 | 1009 | кг | кг | 1 | 1.24 | 9.04 | 0 | 0 | 0 | 0 | 1 | 0 |  | 1.24 | 2 | 39501957 | 1152 | 0 | 0 | 0 | 0 | 0 | 0 | 0 | 0
505 | 39501972 | 39501947 | 36805500 | 1 | 1 | 1 | 3 | 01.7.20.04-0005 | ФССЦ-2001, 01.7.20.04-0005, приказ Минстроя России №1039/пр от 30.12.2016г. | Нитки швейные | 1346 | 1009 | кг | кг | 1 | 0.02 | 133.05 | 0 | 0 | 0 | 0 | 1 | 0 |  | 0.02 | 2 | 39501958 | 1153 | 0 | 0 | 0 | 0 | 0 | 0 | 0 | 0
505 | 39501973 | 39501947 | 36838473 | 1 | 1 | 1 | 3 | 14.4.03.17-0101 | ФССЦ-2001, 14.4.03.17-0101, приказ Минстроя России №1039/пр от 30.12.2016г. | Лаки канифольные, марки КФ-965 | 1348 | 1009 | т | т | 1000 | 0.0002 | 70200 | 0 | 0 | 0 | 0 | 1 | 0 |  | 0.0002 | 2 | 39501959 | 1154 | 0 | 0 | 0 | 0 | 0 | 0 | 0 | 0
505 | 39501974 | 39501947 | 36870813 | 1 | 1 | 1 | 3 | 25.2.01.01-0001 | ФССЦ-2001, 25.2.01.01-0001, приказ Минстроя России №1039/пр от 30.12.2016г. | Бирки-оконцеватели | 1355 | 1010 | 100 шт. | 100 шт. | 100 | 1.02 | 63 | 0 | 0 | 0 | 0 | 1 | 0 |  | 1.02 | 2 | 39501960 | 1155 | 0 | 0 | 0 | 0 | 0 | 0 | 0 | 0
505 | 39501975 | 39501947 | 36799065 | 17 | 1 | 1 | 3 | 999-9950 |  | Вспомогательные ненормируемые материалы (2% от ОЗП) | 1374 | 1013 | РУБ | РУБ | 1 | 6.88 | 1 | 0 | 0 | 0 | 0 | 1 | 0 |  | 6.88 | 2 | 39501961 | 1156 | 0 | 0 | 0 | 0 | 0 | 0 | 0 | 0
506 | 39501991 | 39501976 | 37080781 | 1 | 1 | 1 | 1 | 1-100-42 |  | Рабочий среднего разряда 4.2 | 1191 | 1013 | чел.-ч. | чел.-ч. | 1 | 46.6 | 0 | 0 | 0 | 9.92 | 0 | 1 | 1 |  | 46.6 | 2 | 39501977 | 1157 | 0 | 0 | 0 | 0 | 0 | 0 | 0 | 0
506 | 39501992 | 39501976 | 37064876 | 1 | 1 | 1 | 1 | 4-100-00 |  | Затраты труда машинистов | 1191 | 1013 | чел.-ч. | чел.-ч. | 1 | 0.06 | 0 | 0 | 0 | 0 | 0 | 1 | 2 |  | 0.06 | 2 | 39501978 | 1158 | 0 | 0 | 0 | 0 | 0 | 0 | 0 | 0
506 | 39501993 | 39501976 | 36882159 | 1 | 1 | 1 | 2 | 91.05.05-014 | ФСЭМ-2001, 91.05.05-014, приказ Минстроя России №1039/пр от 30.12.2016г. | Краны на автомобильном ходу, грузоподъемность 10 т | 1368 | 1011 | маш.-ч | маш.-ч | 1 | 0.03 | 0 | 111.99 | 13.5 | 0 | 0 | 1 | 0 |  | 0.03 | 2 | 39501979 | 1159 | 0 | 0 | 0 | 0 | 0 | 0 | 0 | 0
506 | 39501994 | 39501976 | 36883554 | 1 | 1 | 1 | 2 | 91.14.02-001 | ФСЭМ-2001, 91.14.02-001, приказ Минстроя России №1039/пр от 30.12.2016г. | Автомобили бортовые, грузоподъемность до 5 т | 1368 | 1011 | маш.-ч | маш.-ч | 1 | 0.03 | 0 | 65.71 | 11.6 | 0 | 0 | 1 | 0 |  | 0.03 | 2 | 39501980 | 1160 | 0 | 0 | 0 | 0 | 0 | 0 | 0 | 0
506 | 39501995 | 39501976 | 36884526 | 1 | 1 | 1 | 2 | 91.21.16-012 | ФСЭМ-2001, 91.21.16-012, приказ Минстроя России №1039/пр от 30.12.2016г. | Пресс гидравлический с электроприводом | 1368 | 1011 | маш.-ч | маш.-ч | 1 | 19.2 | 0 | 1.11 | 0 | 0 | 0 | 1 | 0 |  | 19.2 | 2 | 39501981 | 1161 | 0 | 0 | 0 | 0 | 0 | 0 | 0 | 0
506 | 39501996 | 39501976 | 36800043 | 1 | 1 | 1 | 3 | 01.3.01.02-0002 | ФССЦ-2001, 01.3.01.02-0002, приказ Минстроя России №1039/пр от 30.12.2016г. | Вазелин технический | 1346 | 1009 | кг | кг | 1 | 0.2 | 44.97 | 0 | 0 | 0 | 0 | 1 | 0 |  | 0.2 | 2 | 39501982 | 1162 | 0 | 0 | 0 | 0 | 0 | 0 | 0 | 0
506 | 39501997 | 39501976 | 36801775 | 1 | 1 | 1 | 3 | 01.7.02.09-0002 | ФССЦ-2001, 01.7.02.09-0002, приказ Минстроя России №1039/пр от 30.12.2016г. | Шпагат бумажный | 1346 | 1009 | кг | кг | 1 | 0.09 | 11.5 | 0 | 0 | 0 | 0 | 1 | 0 |  | 0.09 | 2 | 39501983 | 1163 | 0 | 0 | 0 | 0 | 0 | 0 | 0 | 0
506 | 39501998 | 39501976 | 36802094 | 1 | 1 | 1 | 3 | 01.7.06.05-0041 | ФССЦ-2001, 01.7.06.05-0041, приказ Минстроя России №1039/пр от 30.12.2016г. | Лента изоляционная прорезиненная односторонняя ширина 20 мм, толщина 0,25-0,35 мм | 1346 | 1009 | кг | кг | 1 | 0.9 | 30.4 | 0 | 0 | 0 | 0 | 1 | 0 |  | 0.9 | 2 | 39501984 | 1164 | 0 | 0 | 0 | 0 | 0 | 0 | 0 | 0
506 | 39501999 | 39501976 | 36802106 | 1 | 1 | 1 | 3 | 01.7.06.07-0001 | ФССЦ-2001, 01.7.06.07-0001, приказ Минстроя России №1039/пр от 30.12.2016г. | Лента К226 | 1308 | 1003 | 100 м | 100 м | 100 | 0.15 | 120 | 0 | 0 | 0 | 0 | 1 | 0 |  | 0.15 | 2 | 39501985 | 1165 | 0 | 0 | 0 | 0 | 0 | 0 | 0 | 0
506 | 39502000 | 39501976 | 36804448 | 1 | 1 | 1 | 3 | 01.7.15.03-0042 | ФССЦ-2001, 01.7.15.03-0042, приказ Минстроя России №1039/пр от 30.12.2016г. | Болты с гайками и шайбами строительные | 1346 | 1009 | кг | кг | 1 | 5.54 | 9.04 | 0 | 0 | 0 | 0 | 1 | 0 |  | 5.54 | 2 | 39501986 | 1166 | 0 | 0 | 0 | 0 | 0 | 0 | 0 | 0
506 | 39502001 | 39501976 | 36805500 | 1 | 1 | 1 | 3 | 01.7.20.04-0005 | ФССЦ-2001, 01.7.20.04-0005, приказ Минстроя России №1039/пр от 30.12.2016г. | Нитки швейные | 1346 | 1009 | кг | кг | 1 | 0.05 | 133.05 | 0 | 0 | 0 | 0 | 1 | 0 |  | 0.05 | 2 | 39501987 | 1167 | 0 | 0 | 0 | 0 | 0 | 0 | 0 | 0
506 | 39502002 | 39501976 | 36838473 | 1 | 1 | 1 | 3 | 14.4.03.17-0101 | ФССЦ-2001, 14.4.03.17-0101, приказ Минстроя России №1039/пр от 30.12.2016г. | Лаки канифольные, марки КФ-965 | 1348 | 1009 | т | т | 1000 | 0.0003 | 70200 | 0 | 0 | 0 | 0 | 1 | 0 |  | 0.0003 | 2 | 39501988 | 1168 | 0 | 0 | 0 | 0 | 0 | 0 | 0 | 0
506 | 39502003 | 39501976 | 36870813 | 1 | 1 | 1 | 3 | 25.2.01.01-0001 | ФССЦ-2001, 25.2.01.01-0001, приказ Минстроя России №1039/пр от 30.12.2016г. | Бирки-оконцеватели | 1355 | 1010 | 100 шт. | 100 шт. | 100 | 1.02 | 63 | 0 | 0 | 0 | 0 | 1 | 0 |  | 1.02 | 2 | 39501989 | 1169 | 0 | 0 | 0 | 0 | 0 | 0 | 0 | 0
506 | 39502004 | 39501976 | 36799065 | 17 | 1 | 1 | 3 | 999-9950 |  | Вспомогательные ненормируемые материалы (2% от ОЗП) | 1374 | 1013 | РУБ | РУБ | 1 | 9.25 | 1 | 0 | 0 | 0 | 0 | 1 | 0 |  | 9.25 | 2 | 39501990 | 1170 | 0 | 0 | 0 | 0 | 0 | 0 | 0 | 0
507 | 39501991 | 39501976 | 37080781 | 1 | 1 | 1 | 1 | 1-100-42 |  | Рабочий среднего разряда 4.2 | 1191 | 1013 | чел.-ч. | чел.-ч. | 1 | 46.6 | 0 | 0 | 0 | 9.92 | 0 | 1 | 1 |  | 46.6 | 2 | 39501977 | 1171 | 0 | 0 | 0 | 0 | 0 | 0 | 0 | 0
507 | 39501992 | 39501976 | 37064876 | 1 | 1 | 1 | 1 | 4-100-00 |  | Затраты труда машинистов | 1191 | 1013 | чел.-ч. | чел.-ч. | 1 | 0.06 | 0 | 0 | 0 | 0 | 0 | 1 | 2 |  | 0.06 | 2 | 39501978 | 1172 | 0 | 0 | 0 | 0 | 0 | 0 | 0 | 0
507 | 39501993 | 39501976 | 36882159 | 1 | 1 | 1 | 2 | 91.05.05-014 | ФСЭМ-2001, 91.05.05-014, приказ Минстроя России №1039/пр от 30.12.2016г. | Краны на автомобильном ходу, грузоподъемность 10 т | 1368 | 1011 | маш.-ч | маш.-ч | 1 | 0.03 | 0 | 111.99 | 13.5 | 0 | 0 | 1 | 0 |  | 0.03 | 2 | 39501979 | 1173 | 0 | 0 | 0 | 0 | 0 | 0 | 0 | 0
507 | 39501994 | 39501976 | 36883554 | 1 | 1 | 1 | 2 | 91.14.02-001 | ФСЭМ-2001, 91.14.02-001, приказ Минстроя России №1039/пр от 30.12.2016г. | Автомобили бортовые, грузоподъемность до 5 т | 1368 | 1011 | маш.-ч | маш.-ч | 1 | 0.03 | 0 | 65.71 | 11.6 | 0 | 0 | 1 | 0 |  | 0.03 | 2 | 39501980 | 1174 | 0 | 0 | 0 | 0 | 0 | 0 | 0 | 0
507 | 39501995 | 39501976 | 36884526 | 1 | 1 | 1 | 2 | 91.21.16-012 | ФСЭМ-2001, 91.21.16-012, приказ Минстроя России №1039/пр от 30.12.2016г. | Пресс гидравлический с электроприводом | 1368 | 1011 | маш.-ч | маш.-ч | 1 | 19.2 | 0 | 1.11 | 0 | 0 | 0 | 1 | 0 |  | 19.2 | 2 | 39501981 | 1175 | 0 | 0 | 0 | 0 | 0 | 0 | 0 | 0
507 | 39501996 | 39501976 | 36800043 | 1 | 1 | 1 | 3 | 01.3.01.02-0002 | ФССЦ-2001, 01.3.01.02-0002, приказ Минстроя России №1039/пр от 30.12.2016г. | Вазелин технический | 1346 | 1009 | кг | кг | 1 | 0.2 | 44.97 | 0 | 0 | 0 | 0 | 1 | 0 |  | 0.2 | 2 | 39501982 | 1176 | 0 | 0 | 0 | 0 | 0 | 0 | 0 | 0
507 | 39501997 | 39501976 | 36801775 | 1 | 1 | 1 | 3 | 01.7.02.09-0002 | ФССЦ-2001, 01.7.02.09-0002, приказ Минстроя России №1039/пр от 30.12.2016г. | Шпагат бумажный | 1346 | 1009 | кг | кг | 1 | 0.09 | 11.5 | 0 | 0 | 0 | 0 | 1 | 0 |  | 0.09 | 2 | 39501983 | 1177 | 0 | 0 | 0 | 0 | 0 | 0 | 0 | 0
507 | 39501998 | 39501976 | 36802094 | 1 | 1 | 1 | 3 | 01.7.06.05-0041 | ФССЦ-2001, 01.7.06.05-0041, приказ Минстроя России №1039/пр от 30.12.2016г. | Лента изоляционная прорезиненная односторонняя ширина 20 мм, толщина 0,25-0,35 мм | 1346 | 1009 | кг | кг | 1 | 0.9 | 30.4 | 0 | 0 | 0 | 0 | 1 | 0 |  | 0.9 | 2 | 39501984 | 1178 | 0 | 0 | 0 | 0 | 0 | 0 | 0 | 0
507 | 39501999 | 39501976 | 36802106 | 1 | 1 | 1 | 3 | 01.7.06.07-0001 | ФССЦ-2001, 01.7.06.07-0001, приказ Минстроя России №1039/пр от 30.12.2016г. | Лента К226 | 1308 | 1003 | 100 м | 100 м | 100 | 0.15 | 120 | 0 | 0 | 0 | 0 | 1 | 0 |  | 0.15 | 2 | 39501985 | 1179 | 0 | 0 | 0 | 0 | 0 | 0 | 0 | 0
507 | 39502000 | 39501976 | 36804448 | 1 | 1 | 1 | 3 | 01.7.15.03-0042 | ФССЦ-2001, 01.7.15.03-0042, приказ Минстроя России №1039/пр от 30.12.2016г. | Болты с гайками и шайбами строительные | 1346 | 1009 | кг | кг | 1 | 5.54 | 9.04 | 0 | 0 | 0 | 0 | 1 | 0 |  | 5.54 | 2 | 39501986 | 1180 | 0 | 0 | 0 | 0 | 0 | 0 | 0 | 0
507 | 39502001 | 39501976 | 36805500 | 1 | 1 | 1 | 3 | 01.7.20.04-0005 | ФССЦ-2001, 01.7.20.04-0005, приказ Минстроя России №1039/пр от 30.12.2016г. | Нитки швейные | 1346 | 1009 | кг | кг | 1 | 0.05 | 133.05 | 0 | 0 | 0 | 0 | 1 | 0 |  | 0.05 | 2 | 39501987 | 1181 | 0 | 0 | 0 | 0 | 0 | 0 | 0 | 0
507 | 39502002 | 39501976 | 36838473 | 1 | 1 | 1 | 3 | 14.4.03.17-0101 | ФССЦ-2001, 14.4.03.17-0101, приказ Минстроя России №1039/пр от 30.12.2016г. | Лаки канифольные, марки КФ-965 | 1348 | 1009 | т | т | 1000 | 0.0003 | 70200 | 0 | 0 | 0 | 0 | 1 | 0 |  | 0.0003 | 2 | 39501988 | 1182 | 0 | 0 | 0 | 0 | 0 | 0 | 0 | 0
507 | 39502003 | 39501976 | 36870813 | 1 | 1 | 1 | 3 | 25.2.01.01-0001 | ФССЦ-2001, 25.2.01.01-0001, приказ Минстроя России №1039/пр от 30.12.2016г. | Бирки-оконцеватели | 1355 | 1010 | 100 шт. | 100 шт. | 100 | 1.02 | 63 | 0 | 0 | 0 | 0 | 1 | 0 |  | 1.02 | 2 | 39501989 | 1183 | 0 | 0 | 0 | 0 | 0 | 0 | 0 | 0
507 | 39502004 | 39501976 | 36799065 | 17 | 1 | 1 | 3 | 999-9950 |  | Вспомогательные ненормируемые материалы (2% от ОЗП) | 1374 | 1013 | РУБ | РУБ | 1 | 9.25 | 1 | 0 | 0 | 0 | 0 | 1 | 0 |  | 9.25 | 2 | 39501990 | 1184 | 0 | 0 | 0 | 0 | 0 | 0 | 0 | 0
508 | 39502017 | 39502005 | 37080781 | 1 | 1 | 1 | 1 | 1-100-42 |  | Рабочий среднего разряда 4.2 | 1191 | 1013 | чел.-ч. | чел.-ч. | 1 | 30.48 | 0 | 0 | 0 | 9.92 | 0 | 1 | 1 |  | 30.48 | 2 | 39502006 | 1185 | 0 | 0 | 0 | 0 | 0 | 0 | 0 | 0
508 | 39502018 | 39502005 | 37064876 | 1 | 1 | 1 | 1 | 4-100-00 |  | Затраты труда машинистов | 1191 | 1013 | чел.-ч. | чел.-ч. | 1 | 0.05 | 0 | 0 | 0 | 0 | 0 | 1 | 2 |  | 0.05 | 2 | 39502007 | 1186 | 0 | 0 | 0 | 0 | 0 | 0 | 0 | 0
508 | 39502019 | 39502005 | 36882159 | 1 | 1 | 1 | 2 | 91.05.05-014 | ФСЭМ-2001, 91.05.05-014, приказ Минстроя России №1039/пр от 30.12.2016г. | Краны на автомобильном ходу, грузоподъемность 10 т | 1368 | 1011 | маш.-ч | маш.-ч | 1 | 0.03 | 0 | 111.99 | 13.5 | 0 | 0 | 1 | 0 |  | 0.03 | 2 | 39502008 | 1187 | 0 | 0 | 0 | 0 | 0 | 0 | 0 | 0
508 | 39502020 | 39502005 | 36883554 | 1 | 1 | 1 | 2 | 91.14.02-001 | ФСЭМ-2001, 91.14.02-001, приказ Минстроя России №1039/пр от 30.12.2016г. | Автомобили бортовые, грузоподъемность до 5 т | 1368 | 1011 | маш.-ч | маш.-ч | 1 | 0.02 | 0 | 65.71 | 11.6 | 0 | 0 | 1 | 0 |  | 0.02 | 2 | 39502009 | 1188 | 0 | 0 | 0 | 0 | 0 | 0 | 0 | 0
508 | 39502021 | 39502005 | 36802094 | 1 | 1 | 1 | 3 | 01.7.06.05-0041 | ФССЦ-2001, 01.7.06.05-0041, приказ Минстроя России №1039/пр от 30.12.2016г. | Лента изоляционная прорезиненная односторонняя ширина 20 мм, толщина 0,25-0,35 мм | 1346 | 1009 | кг | кг | 1 | 0.42 | 30.4 | 0 | 0 | 0 | 0 | 1 | 0 |  | 0.42 | 2 | 39502010 | 1189 | 0 | 0 | 0 | 0 | 0 | 0 | 0 | 0
508 | 39502022 | 39502005 | 36804448 | 1 | 1 | 1 | 3 | 01.7.15.03-0042 | ФССЦ-2001, 01.7.15.03-0042, приказ Минстроя России №1039/пр от 30.12.2016г. | Болты с гайками и шайбами строительные | 1346 | 1009 | кг | кг | 1 | 1.5 | 9.04 | 0 | 0 | 0 | 0 | 1 | 0 |  | 1.5 | 2 | 39502011 | 1190 | 0 | 0 | 0 | 0 | 0 | 0 | 0 | 0
508 | 39502023 | 39502005 | 36806488 | 1 | 1 | 1 | 3 | 03.1.01.01-0002 | ФССЦ-2001, 03.1.01.01-0002, приказ Минстроя России №1039/пр от 30.12.2016г. | Гипсовые вяжущие, марка Г3 | 1348 | 1009 | т | т | 1000 | 0.00315 | 729.98 | 0 | 0 | 0 | 0 | 1 | 0 |  | 0.00315 | 2 | 39502012 | 1191 | 0 | 0 | 0 | 0 | 0 | 0 | 0 | 0
508 | 39502024 | 39502005 | 36852067 | 1 | 1 | 1 | 3 | 20.2.02.01-0019 | ФССЦ-2001, 20.2.02.01-0019, приказ Минстроя России №1039/пр от 30.12.2016г. | Втулки изолирующие | 1356 | 1010 | 1000 шт. | 1000 шт. | 1000 | 0.102 | 270 | 0 | 0 | 0 | 0 | 1 | 0 |  | 0.102 | 2 | 39502013 | 1192 | 0 | 0 | 0 | 0 | 0 | 0 | 0 | 0
508 | 39502025 | 39502005 | 36799065 | 17 | 1 | 1 | 3 | 999-9950 |  | Вспомогательные ненормируемые материалы (2% от ОЗП) | 1374 | 1013 | РУБ | РУБ | 1 | 6.05 | 1 | 0 | 0 | 0 | 0 | 1 | 0 |  | 6.05 | 2 | 39502014 | 1195 | 0 | 0 | 0 | 0 | 0 | 0 | 0 | 0
509 | 39502017 | 39502005 | 37080781 | 1 | 1 | 1 | 1 | 1-100-42 |  | Рабочий среднего разряда 4.2 | 1191 | 1013 | чел.-ч. | чел.-ч. | 1 | 30.48 | 0 | 0 | 0 | 9.92 | 0 | 1 | 1 |  | 30.48 | 2 | 39502006 | 1196 | 0 | 0 | 0 | 0 | 0 | 0 | 0 | 0
509 | 39502018 | 39502005 | 37064876 | 1 | 1 | 1 | 1 | 4-100-00 |  | Затраты труда машинистов | 1191 | 1013 | чел.-ч. | чел.-ч. | 1 | 0.05 | 0 | 0 | 0 | 0 | 0 | 1 | 2 |  | 0.05 | 2 | 39502007 | 1197 | 0 | 0 | 0 | 0 | 0 | 0 | 0 | 0
509 | 39502019 | 39502005 | 36882159 | 1 | 1 | 1 | 2 | 91.05.05-014 | ФСЭМ-2001, 91.05.05-014, приказ Минстроя России №1039/пр от 30.12.2016г. | Краны на автомобильном ходу, грузоподъемность 10 т | 1368 | 1011 | маш.-ч | маш.-ч | 1 | 0.03 | 0 | 111.99 | 13.5 | 0 | 0 | 1 | 0 |  | 0.03 | 2 | 39502008 | 1198 | 0 | 0 | 0 | 0 | 0 | 0 | 0 | 0
509 | 39502020 | 39502005 | 36883554 | 1 | 1 | 1 | 2 | 91.14.02-001 | ФСЭМ-2001, 91.14.02-001, приказ Минстроя России №1039/пр от 30.12.2016г. | Автомобили бортовые, грузоподъемность до 5 т | 1368 | 1011 | маш.-ч | маш.-ч | 1 | 0.02 | 0 | 65.71 | 11.6 | 0 | 0 | 1 | 0 |  | 0.02 | 2 | 39502009 | 1199 | 0 | 0 | 0 | 0 | 0 | 0 | 0 | 0
509 | 39502021 | 39502005 | 36802094 | 1 | 1 | 1 | 3 | 01.7.06.05-0041 | ФССЦ-2001, 01.7.06.05-0041, приказ Минстроя России №1039/пр от 30.12.2016г. | Лента изоляционная прорезиненная односторонняя ширина 20 мм, толщина 0,25-0,35 мм | 1346 | 1009 | кг | кг | 1 | 0.42 | 30.4 | 0 | 0 | 0 | 0 | 1 | 0 |  | 0.42 | 2 | 39502010 | 1200 | 0 | 0 | 0 | 0 | 0 | 0 | 0 | 0
509 | 39502022 | 39502005 | 36804448 | 1 | 1 | 1 | 3 | 01.7.15.03-0042 | ФССЦ-2001, 01.7.15.03-0042, приказ Минстроя России №1039/пр от 30.12.2016г. | Болты с гайками и шайбами строительные | 1346 | 1009 | кг | кг | 1 | 1.5 | 9.04 | 0 | 0 | 0 | 0 | 1 | 0 |  | 1.5 | 2 | 39502011 | 1201 | 0 | 0 | 0 | 0 | 0 | 0 | 0 | 0
509 | 39502023 | 39502005 | 36806488 | 1 | 1 | 1 | 3 | 03.1.01.01-0002 | ФССЦ-2001, 03.1.01.01-0002, приказ Минстроя России №1039/пр от 30.12.2016г. | Гипсовые вяжущие, марка Г3 | 1348 | 1009 | т | т | 1000 | 0.00315 | 729.98 | 0 | 0 | 0 | 0 | 1 | 0 |  | 0.00315 | 2 | 39502012 | 1202 | 0 | 0 | 0 | 0 | 0 | 0 | 0 | 0
509 | 39502024 | 39502005 | 36852067 | 1 | 1 | 1 | 3 | 20.2.02.01-0019 | ФССЦ-2001, 20.2.02.01-0019, приказ Минстроя России №1039/пр от 30.12.2016г. | Втулки изолирующие | 1356 | 1010 | 1000 шт. | 1000 шт. | 1000 | 0.102 | 270 | 0 | 0 | 0 | 0 | 1 | 0 |  | 0.102 | 2 | 39502013 | 1203 | 0 | 0 | 0 | 0 | 0 | 0 | 0 | 0
509 | 39502025 | 39502005 | 36799065 | 17 | 1 | 1 | 3 | 999-9950 |  | Вспомогательные ненормируемые материалы (2% от ОЗП) | 1374 | 1013 | РУБ | РУБ | 1 | 6.05 | 1 | 0 | 0 | 0 | 0 | 1 | 0 |  | 6.05 | 2 | 39502014 | 1206 | 0 | 0 | 0 | 0 | 0 | 0 | 0 | 0
514 | 39502040 | 39502028 | 37080781 | 1 | 1 | 1 | 1 | 1-100-42 |  | Рабочий среднего разряда 4.2 | 1191 | 1013 | чел.-ч. | чел.-ч. | 1 | 34.56 | 0 | 0 | 0 | 9.92 | 0 | 1 | 1 |  | 34.56 | 2 | 39502029 | 1207 | 0 | 0 | 0 | 0 | 0 | 0 | 0 | 0
514 | 39502041 | 39502028 | 37064876 | 1 | 1 | 1 | 1 | 4-100-00 |  | Затраты труда машинистов | 1191 | 1013 | чел.-ч. | чел.-ч. | 1 | 0.05 | 0 | 0 | 0 | 0 | 0 | 1 | 2 |  | 0.05 | 2 | 39502030 | 1208 | 0 | 0 | 0 | 0 | 0 | 0 | 0 | 0
514 | 39502042 | 39502028 | 36882159 | 1 | 1 | 1 | 2 | 91.05.05-014 | ФСЭМ-2001, 91.05.05-014, приказ Минстроя России №1039/пр от 30.12.2016г. | Краны на автомобильном ходу, грузоподъемность 10 т | 1368 | 1011 | маш.-ч | маш.-ч | 1 | 0.03 | 0 | 111.99 | 13.5 | 0 | 0 | 1 | 0 |  | 0.03 | 2 | 39502031 | 1209 | 0 | 0 | 0 | 0 | 0 | 0 | 0 | 0
514 | 39502043 | 39502028 | 36883554 | 1 | 1 | 1 | 2 | 91.14.02-001 | ФСЭМ-2001, 91.14.02-001, приказ Минстроя России №1039/пр от 30.12.2016г. | Автомобили бортовые, грузоподъемность до 5 т | 1368 | 1011 | маш.-ч | маш.-ч | 1 | 0.02 | 0 | 65.71 | 11.6 | 0 | 0 | 1 | 0 |  | 0.02 | 2 | 39502032 | 1210 | 0 | 0 | 0 | 0 | 0 | 0 | 0 | 0
514 | 39502044 | 39502028 | 36802094 | 1 | 1 | 1 | 3 | 01.7.06.05-0041 | ФССЦ-2001, 01.7.06.05-0041, приказ Минстроя России №1039/пр от 30.12.2016г. | Лента изоляционная прорезиненная односторонняя ширина 20 мм, толщина 0,25-0,35 мм | 1346 | 1009 | кг | кг | 1 | 0.11 | 30.4 | 0 | 0 | 0 | 0 | 1 | 0 |  | 0.11 | 2 | 39502033 | 1211 | 0 | 0 | 0 | 0 | 0 | 0 | 0 | 0
514 | 39502045 | 39502028 | 36804580 | 1 | 1 | 1 | 3 | 01.7.15.07-0014 | ФССЦ-2001, 01.7.15.07-0014, приказ Минстроя России №1039/пр от 30.12.2016г. | Дюбели распорные полипропиленовые | 1355 | 1010 | 100 шт. | 100 шт. | 100 | 1.02 | 86 | 0 | 0 | 0 | 0 | 1 | 0 |  | 1.02 | 2 | 39502034 | 1212 | 0 | 0 | 0 | 0 | 0 | 0 | 0 | 0
514 | 39502046 | 39502028 | 36804940 | 1 | 1 | 1 | 3 | 01.7.15.14-0161 | ФССЦ-2001, 01.7.15.14-0161, приказ Минстроя России №1039/пр от 30.12.2016г. | Шурупы с полукруглой головкой 2,5х20 мм | 1348 | 1009 | т | т | 1000 | 0.00016 | 29800 | 0 | 0 | 0 | 0 | 1 | 0 |  | 0.00016 | 2 | 39502035 | 1213 | 0 | 0 | 0 | 0 | 0 | 0 | 0 | 0
514 | 39502047 | 39502028 | 36804944 | 1 | 1 | 1 | 3 | 01.7.15.14-0165 | ФССЦ-2001, 01.7.15.14-0165, приказ Минстроя России №1039/пр от 30.12.2016г. | Шурупы с полукруглой головкой 4x40 мм | 1348 | 1009 | т | т | 1000 | 0.0003 | 12430 | 0 | 0 | 0 | 0 | 1 | 0 |  | 0.0003 | 2 | 39502036 | 1214 | 0 | 0 | 0 | 0 | 0 | 0 | 0 | 0
514 | 39502048 | 39502028 | 36799065 | 17 | 1 | 1 | 3 | 999-9950 |  | Вспомогательные ненормируемые материалы (2% от ОЗП) | 1374 | 1013 | РУБ | РУБ | 1 | 6.86 | 1 | 0 | 0 | 0 | 0 | 1 | 0 |  | 6.86 | 2 | 39502037 | 1217 | 0 | 0 | 0 | 0 | 0 | 0 | 0 | 0
515 | 39502040 | 39502028 | 37080781 | 1 | 1 | 1 | 1 | 1-100-42 |  | Рабочий среднего разряда 4.2 | 1191 | 1013 | чел.-ч. | чел.-ч. | 1 | 34.56 | 0 | 0 | 0 | 9.92 | 0 | 1 | 1 |  | 34.56 | 2 | 39502029 | 1218 | 0 | 0 | 0 | 0 | 0 | 0 | 0 | 0
515 | 39502041 | 39502028 | 37064876 | 1 | 1 | 1 | 1 | 4-100-00 |  | Затраты труда машинистов | 1191 | 1013 | чел.-ч. | чел.-ч. | 1 | 0.05 | 0 | 0 | 0 | 0 | 0 | 1 | 2 |  | 0.05 | 2 | 39502030 | 1219 | 0 | 0 | 0 | 0 | 0 | 0 | 0 | 0
515 | 39502042 | 39502028 | 36882159 | 1 | 1 | 1 | 2 | 91.05.05-014 | ФСЭМ-2001, 91.05.05-014, приказ Минстроя России №1039/пр от 30.12.2016г. | Краны на автомобильном ходу, грузоподъемность 10 т | 1368 | 1011 | маш.-ч | маш.-ч | 1 | 0.03 | 0 | 111.99 | 13.5 | 0 | 0 | 1 | 0 |  | 0.03 | 2 | 39502031 | 1220 | 0 | 0 | 0 | 0 | 0 | 0 | 0 | 0
515 | 39502043 | 39502028 | 36883554 | 1 | 1 | 1 | 2 | 91.14.02-001 | ФСЭМ-2001, 91.14.02-001, приказ Минстроя России №1039/пр от 30.12.2016г. | Автомобили бортовые, грузоподъемность до 5 т | 1368 | 1011 | маш.-ч | маш.-ч | 1 | 0.02 | 0 | 65.71 | 11.6 | 0 | 0 | 1 | 0 |  | 0.02 | 2 | 39502032 | 1221 | 0 | 0 | 0 | 0 | 0 | 0 | 0 | 0
515 | 39502044 | 39502028 | 36802094 | 1 | 1 | 1 | 3 | 01.7.06.05-0041 | ФССЦ-2001, 01.7.06.05-0041, приказ Минстроя России №1039/пр от 30.12.2016г. | Лента изоляционная прорезиненная односторонняя ширина 20 мм, толщина 0,25-0,35 мм | 1346 | 1009 | кг | кг | 1 | 0.11 | 30.4 | 0 | 0 | 0 | 0 | 1 | 0 |  | 0.11 | 2 | 39502033 | 1222 | 0 | 0 | 0 | 0 | 0 | 0 | 0 | 0
515 | 39502045 | 39502028 | 36804580 | 1 | 1 | 1 | 3 | 01.7.15.07-0014 | ФССЦ-2001, 01.7.15.07-0014, приказ Минстроя России №1039/пр от 30.12.2016г. | Дюбели распорные полипропиленовые | 1355 | 1010 | 100 шт. | 100 шт. | 100 | 1.02 | 86 | 0 | 0 | 0 | 0 | 1 | 0 |  | 1.02 | 2 | 39502034 | 1223 | 0 | 0 | 0 | 0 | 0 | 0 | 0 | 0
515 | 39502046 | 39502028 | 36804940 | 1 | 1 | 1 | 3 | 01.7.15.14-0161 | ФССЦ-2001, 01.7.15.14-0161, приказ Минстроя России №1039/пр от 30.12.2016г. | Шурупы с полукруглой головкой 2,5х20 мм | 1348 | 1009 | т | т | 1000 | 0.00016 | 29800 | 0 | 0 | 0 | 0 | 1 | 0 |  | 0.00016 | 2 | 39502035 | 1224 | 0 | 0 | 0 | 0 | 0 | 0 | 0 | 0
515 | 39502047 | 39502028 | 36804944 | 1 | 1 | 1 | 3 | 01.7.15.14-0165 | ФССЦ-2001, 01.7.15.14-0165, приказ Минстроя России №1039/пр от 30.12.2016г. | Шурупы с полукруглой головкой 4x40 мм | 1348 | 1009 | т | т | 1000 | 0.0003 | 12430 | 0 | 0 | 0 | 0 | 1 | 0 |  | 0.0003 | 2 | 39502036 | 1225 | 0 | 0 | 0 | 0 | 0 | 0 | 0 | 0
515 | 39502048 | 39502028 | 36799065 | 17 | 1 | 1 | 3 | 999-9950 |  | Вспомогательные ненормируемые материалы (2% от ОЗП) | 1374 | 1013 | РУБ | РУБ | 1 | 6.86 | 1 | 0 | 0 | 0 | 0 | 1 | 0 |  | 6.86 | 2 | 39502037 | 1228 | 0 | 0 | 0 | 0 | 0 | 0 | 0 | 0
520 | 39502060 | 39502051 | 37080781 | 1 | 1 | 1 | 1 | 1-100-42 |  | Рабочий среднего разряда 4.2 | 1191 | 1013 | чел.-ч. | чел.-ч. | 1 | 26.24 | 0 | 0 | 0 | 9.92 | 0 | 1 | 1 |  | 26.24 | 2 | 39502052 | 1229 | 0 | 0 | 0 | 0 | 0 | 0 | 0 | 0
520 | 39502061 | 39502051 | 37064876 | 1 | 1 | 1 | 1 | 4-100-00 |  | Затраты труда машинистов | 1191 | 1013 | чел.-ч. | чел.-ч. | 1 | 0.05 | 0 | 0 | 0 | 0 | 0 | 1 | 2 |  | 0.05 | 2 | 39502053 | 1230 | 0 | 0 | 0 | 0 | 0 | 0 | 0 | 0
520 | 39502062 | 39502051 | 36882159 | 1 | 1 | 1 | 2 | 91.05.05-014 | ФСЭМ-2001, 91.05.05-014, приказ Минстроя России №1039/пр от 30.12.2016г. | Краны на автомобильном ходу, грузоподъемность 10 т | 1368 | 1011 | маш.-ч | маш.-ч | 1 | 0.03 | 0 | 111.99 | 13.5 | 0 | 0 | 1 | 0 |  | 0.03 | 2 | 39502054 | 1231 | 0 | 0 | 0 | 0 | 0 | 0 | 0 | 0
520 | 39502063 | 39502051 | 36883554 | 1 | 1 | 1 | 2 | 91.14.02-001 | ФСЭМ-2001, 91.14.02-001, приказ Минстроя России №1039/пр от 30.12.2016г. | Автомобили бортовые, грузоподъемность до 5 т | 1368 | 1011 | маш.-ч | маш.-ч | 1 | 0.02 | 0 | 65.71 | 11.6 | 0 | 0 | 1 | 0 |  | 0.02 | 2 | 39502055 | 1232 | 0 | 0 | 0 | 0 | 0 | 0 | 0 | 0
520 | 39502064 | 39502051 | 36806488 | 1 | 1 | 1 | 3 | 03.1.01.01-0002 | ФССЦ-2001, 03.1.01.01-0002, приказ Минстроя России №1039/пр от 30.12.2016г. | Гипсовые вяжущие, марка Г3 | 1348 | 1009 | т | т | 1000 | 0.00315 | 729.98 | 0 | 0 | 0 | 0 | 1 | 0 |  | 0.00315 | 2 | 39502056 | 1233 | 0 | 0 | 0 | 0 | 0 | 0 | 0 | 0
520 | 39502065 | 39502051 | 36852067 | 1 | 1 | 1 | 3 | 20.2.02.01-0019 | ФССЦ-2001, 20.2.02.01-0019, приказ Минстроя России №1039/пр от 30.12.2016г. | Втулки изолирующие | 1356 | 1010 | 1000 шт. | 1000 шт. | 1000 | 0.102 | 270 | 0 | 0 | 0 | 0 | 1 | 0 |  | 0.102 | 2 | 39502057 | 1234 | 0 | 0 | 0 | 0 | 0 | 0 | 0 | 0
520 | 39502066 | 39502051 | 36799065 | 17 | 1 | 1 | 3 | 999-9950 |  | Вспомогательные ненормируемые материалы (2% от ОЗП) | 1374 | 1013 | РУБ | РУБ | 1 | 5.21 | 1 | 0 | 0 | 0 | 0 | 1 | 0 |  | 5.21 | 2 | 39502058 | 1236 | 0 | 0 | 0 | 0 | 0 | 0 | 0 | 0
521 | 39502060 | 39502051 | 37080781 | 1 | 1 | 1 | 1 | 1-100-42 |  | Рабочий среднего разряда 4.2 | 1191 | 1013 | чел.-ч. | чел.-ч. | 1 | 26.24 | 0 | 0 | 0 | 9.92 | 0 | 1 | 1 |  | 26.24 | 2 | 39502052 | 1237 | 0 | 0 | 0 | 0 | 0 | 0 | 0 | 0
521 | 39502061 | 39502051 | 37064876 | 1 | 1 | 1 | 1 | 4-100-00 |  | Затраты труда машинистов | 1191 | 1013 | чел.-ч. | чел.-ч. | 1 | 0.05 | 0 | 0 | 0 | 0 | 0 | 1 | 2 |  | 0.05 | 2 | 39502053 | 1238 | 0 | 0 | 0 | 0 | 0 | 0 | 0 | 0
521 | 39502062 | 39502051 | 36882159 | 1 | 1 | 1 | 2 | 91.05.05-014 | ФСЭМ-2001, 91.05.05-014, приказ Минстроя России №1039/пр от 30.12.2016г. | Краны на автомобильном ходу, грузоподъемность 10 т | 1368 | 1011 | маш.-ч | маш.-ч | 1 | 0.03 | 0 | 111.99 | 13.5 | 0 | 0 | 1 | 0 |  | 0.03 | 2 | 39502054 | 1239 | 0 | 0 | 0 | 0 | 0 | 0 | 0 | 0
521 | 39502063 | 39502051 | 36883554 | 1 | 1 | 1 | 2 | 91.14.02-001 | ФСЭМ-2001, 91.14.02-001, приказ Минстроя России №1039/пр от 30.12.2016г. | Автомобили бортовые, грузоподъемность до 5 т | 1368 | 1011 | маш.-ч | маш.-ч | 1 | 0.02 | 0 | 65.71 | 11.6 | 0 | 0 | 1 | 0 |  | 0.02 | 2 | 39502055 | 1240 | 0 | 0 | 0 | 0 | 0 | 0 | 0 | 0
521 | 39502064 | 39502051 | 36806488 | 1 | 1 | 1 | 3 | 03.1.01.01-0002 | ФССЦ-2001, 03.1.01.01-0002, приказ Минстроя России №1039/пр от 30.12.2016г. | Гипсовые вяжущие, марка Г3 | 1348 | 1009 | т | т | 1000 | 0.00315 | 729.98 | 0 | 0 | 0 | 0 | 1 | 0 |  | 0.00315 | 2 | 39502056 | 1241 | 0 | 0 | 0 | 0 | 0 | 0 | 0 | 0
521 | 39502065 | 39502051 | 36852067 | 1 | 1 | 1 | 3 | 20.2.02.01-0019 | ФССЦ-2001, 20.2.02.01-0019, приказ Минстроя России №1039/пр от 30.12.2016г. | Втулки изолирующие | 1356 | 1010 | 1000 шт. | 1000 шт. | 1000 | 0.102 | 270 | 0 | 0 | 0 | 0 | 1 | 0 |  | 0.102 | 2 | 39502057 | 1242 | 0 | 0 | 0 | 0 | 0 | 0 | 0 | 0
521 | 39502066 | 39502051 | 36799065 | 17 | 1 | 1 | 3 | 999-9950 |  | Вспомогательные ненормируемые материалы (2% от ОЗП) | 1374 | 1013 | РУБ | РУБ | 1 | 5.21 | 1 | 0 | 0 | 0 | 0 | 1 | 0 |  | 5.21 | 2 | 39502058 | 1244 | 0 | 0 | 0 | 0 | 0 | 0 | 0 | 0
524 | 39502077 | 39502068 | 37080781 | 1 | 1 | 1 | 1 | 1-100-42 |  | Рабочий среднего разряда 4.2 | 1191 | 1013 | чел.-ч. | чел.-ч. | 1 | 25.76 | 0 | 0 | 0 | 9.92 | 0 | 1 | 1 |  | 25.76 | 2 | 39502069 | 1245 | 0 | 0 | 0 | 0 | 0 | 0 | 0 | 0
524 | 39502078 | 39502068 | 37064876 | 1 | 1 | 1 | 1 | 4-100-00 |  | Затраты труда машинистов | 1191 | 1013 | чел.-ч. | чел.-ч. | 1 | 0.05 | 0 | 0 | 0 | 0 | 0 | 1 | 2 |  | 0.05 | 2 | 39502070 | 1246 | 0 | 0 | 0 | 0 | 0 | 0 | 0 | 0
524 | 39502079 | 39502068 | 36882159 | 1 | 1 | 1 | 2 | 91.05.05-014 | ФСЭМ-2001, 91.05.05-014, приказ Минстроя России №1039/пр от 30.12.2016г. | Краны на автомобильном ходу, грузоподъемность 10 т | 1368 | 1011 | маш.-ч | маш.-ч | 1 | 0.03 | 0 | 111.99 | 13.5 | 0 | 0 | 1 | 0 |  | 0.03 | 2 | 39502071 | 1247 | 0 | 0 | 0 | 0 | 0 | 0 | 0 | 0
524 | 39502080 | 39502068 | 36883554 | 1 | 1 | 1 | 2 | 91.14.02-001 | ФСЭМ-2001, 91.14.02-001, приказ Минстроя России №1039/пр от 30.12.2016г. | Автомобили бортовые, грузоподъемность до 5 т | 1368 | 1011 | маш.-ч | маш.-ч | 1 | 0.02 | 0 | 65.71 | 11.6 | 0 | 0 | 1 | 0 |  | 0.02 | 2 | 39502072 | 1248 | 0 | 0 | 0 | 0 | 0 | 0 | 0 | 0
524 | 39502081 | 39502068 | 36806488 | 1 | 1 | 1 | 3 | 03.1.01.01-0002 | ФССЦ-2001, 03.1.01.01-0002, приказ Минстроя России №1039/пр от 30.12.2016г. | Гипсовые вяжущие, марка Г3 | 1348 | 1009 | т | т | 1000 | 0.00315 | 729.98 | 0 | 0 | 0 | 0 | 1 | 0 |  | 0.00315 | 2 | 39502073 | 1249 | 0 | 0 | 0 | 0 | 0 | 0 | 0 | 0
524 | 39502082 | 39502068 | 36852067 | 1 | 1 | 1 | 3 | 20.2.02.01-0019 | ФССЦ-2001, 20.2.02.01-0019, приказ Минстроя России №1039/пр от 30.12.2016г. | Втулки изолирующие | 1356 | 1010 | 1000 шт. | 1000 шт. | 1000 | 0.102 | 270 | 0 | 0 | 0 | 0 | 1 | 0 |  | 0.102 | 2 | 39502074 | 1250 | 0 | 0 | 0 | 0 | 0 | 0 | 0 | 0
524 | 39502083 | 39502068 | 36799065 | 17 | 1 | 1 | 3 | 999-9950 |  | Вспомогательные ненормируемые материалы (2% от ОЗП) | 1374 | 1013 | РУБ | РУБ | 1 | 5.11 | 1 | 0 | 0 | 0 | 0 | 1 | 0 |  | 5.11 | 2 | 39502075 | 1252 | 0 | 0 | 0 | 0 | 0 | 0 | 0 | 0
525 | 39502077 | 39502068 | 37080781 | 1 | 1 | 1 | 1 | 1-100-42 |  | Рабочий среднего разряда 4.2 | 1191 | 1013 | чел.-ч. | чел.-ч. | 1 | 25.76 | 0 | 0 | 0 | 9.92 | 0 | 1 | 1 |  | 25.76 | 2 | 39502069 | 1253 | 0 | 0 | 0 | 0 | 0 | 0 | 0 | 0
525 | 39502078 | 39502068 | 37064876 | 1 | 1 | 1 | 1 | 4-100-00 |  | Затраты труда машинистов | 1191 | 1013 | чел.-ч. | чел.-ч. | 1 | 0.05 | 0 | 0 | 0 | 0 | 0 | 1 | 2 |  | 0.05 | 2 | 39502070 | 1254 | 0 | 0 | 0 | 0 | 0 | 0 | 0 | 0
525 | 39502079 | 39502068 | 36882159 | 1 | 1 | 1 | 2 | 91.05.05-014 | ФСЭМ-2001, 91.05.05-014, приказ Минстроя России №1039/пр от 30.12.2016г. | Краны на автомобильном ходу, грузоподъемность 10 т | 1368 | 1011 | маш.-ч | маш.-ч | 1 | 0.03 | 0 | 111.99 | 13.5 | 0 | 0 | 1 | 0 |  | 0.03 | 2 | 39502071 | 1255 | 0 | 0 | 0 | 0 | 0 | 0 | 0 | 0
525 | 39502080 | 39502068 | 36883554 | 1 | 1 | 1 | 2 | 91.14.02-001 | ФСЭМ-2001, 91.14.02-001, приказ Минстроя России №1039/пр от 30.12.2016г. | Автомобили бортовые, грузоподъемность до 5 т | 1368 | 1011 | маш.-ч | маш.-ч | 1 | 0.02 | 0 | 65.71 | 11.6 | 0 | 0 | 1 | 0 |  | 0.02 | 2 | 39502072 | 1256 | 0 | 0 | 0 | 0 | 0 | 0 | 0 | 0
525 | 39502081 | 39502068 | 36806488 | 1 | 1 | 1 | 3 | 03.1.01.01-0002 | ФССЦ-2001, 03.1.01.01-0002, приказ Минстроя России №1039/пр от 30.12.2016г. | Гипсовые вяжущие, марка Г3 | 1348 | 1009 | т | т | 1000 | 0.00315 | 729.98 | 0 | 0 | 0 | 0 | 1 | 0 |  | 0.00315 | 2 | 39502073 | 1257 | 0 | 0 | 0 | 0 | 0 | 0 | 0 | 0
525 | 39502082 | 39502068 | 36852067 | 1 | 1 | 1 | 3 | 20.2.02.01-0019 | ФССЦ-2001, 20.2.02.01-0019, приказ Минстроя России №1039/пр от 30.12.2016г. | Втулки изолирующие | 1356 | 1010 | 1000 шт. | 1000 шт. | 1000 | 0.102 | 270 | 0 | 0 | 0 | 0 | 1 | 0 |  | 0.102 | 2 | 39502074 | 1258 | 0 | 0 | 0 | 0 | 0 | 0 | 0 | 0
525 | 39502083 | 39502068 | 36799065 | 17 | 1 | 1 | 3 | 999-9950 |  | Вспомогательные ненормируемые материалы (2% от ОЗП) | 1374 | 1013 | РУБ | РУБ | 1 | 5.11 | 1 | 0 | 0 | 0 | 0 | 1 | 0 |  | 5.11 | 2 | 39502075 | 1260 | 0 | 0 | 0 | 0 | 0 | 0 | 0 | 0
528 | 39502099 | 39502085 | 37080781 | 1 | 1 | 1 | 1 | 1-100-42 |  | Рабочий среднего разряда 4.2 | 1191 | 1013 | чел.-ч. | чел.-ч. | 1 | 213.6 | 0 | 0 | 0 | 9.92 | 0 | 1 | 1 |  | 213.6 | 2 | 39502086 | 1261 | 0 | 0 | 0 | 0 | 0 | 0 | 0 | 0
528 | 39502100 | 39502085 | 37064876 | 1 | 1 | 1 | 1 | 4-100-00 |  | Затраты труда машинистов | 1191 | 1013 | чел.-ч. | чел.-ч. | 1 | 1.98 | 0 | 0 | 0 | 0 | 0 | 1 | 2 |  | 1.98 | 2 | 39502087 | 1262 | 0 | 0 | 0 | 0 | 0 | 0 | 0 | 0
528 | 39502101 | 39502085 | 36882159 | 1 | 1 | 1 | 2 | 91.05.05-014 | ФСЭМ-2001, 91.05.05-014, приказ Минстроя России №1039/пр от 30.12.2016г. | Краны на автомобильном ходу, грузоподъемность 10 т | 1368 | 1011 | маш.-ч | маш.-ч | 1 | 0.99 | 0 | 111.99 | 13.5 | 0 | 0 | 1 | 0 |  | 0.99 | 2 | 39502088 | 1263 | 0 | 0 | 0 | 0 | 0 | 0 | 0 | 0
528 | 39502102 | 39502085 | 36883554 | 1 | 1 | 1 | 2 | 91.14.02-001 | ФСЭМ-2001, 91.14.02-001, приказ Минстроя России №1039/пр от 30.12.2016г. | Автомобили бортовые, грузоподъемность до 5 т | 1368 | 1011 | маш.-ч | маш.-ч | 1 | 0.99 | 0 | 65.71 | 11.6 | 0 | 0 | 1 | 0 |  | 0.99 | 2 | 39502089 | 1264 | 0 | 0 | 0 | 0 | 0 | 0 | 0 | 0
528 | 39502103 | 39502085 | 36883858 | 1 | 1 | 1 | 2 | 91.17.04-233 | ФСЭМ-2001, 91.17.04-233, приказ Минстроя России №1039/пр от 30.12.2016г. | Установки для сварки ручной дуговой (постоянного тока) | 1368 | 1011 | маш.-ч | маш.-ч | 1 | 1.14 | 0 | 8.1 | 0 | 0 | 0 | 1 | 0 |  | 1.14 | 2 | 39502090 | 1265 | 0 | 0 | 0 | 0 | 0 | 0 | 0 | 0
528 | 39502104 | 39502085 | 36802094 | 1 | 1 | 1 | 3 | 01.7.06.05-0041 | ФССЦ-2001, 01.7.06.05-0041, приказ Минстроя России №1039/пр от 30.12.2016г. | Лента изоляционная прорезиненная односторонняя ширина 20 мм, толщина 0,25-0,35 мм | 1346 | 1009 | кг | кг | 1 | 0.42 | 30.4 | 0 | 0 | 0 | 0 | 1 | 0 |  | 0.42 | 2 | 39502091 | 1266 | 0 | 0 | 0 | 0 | 0 | 0 | 0 | 0
528 | 39502105 | 39502085 | 36802106 | 1 | 1 | 1 | 3 | 01.7.06.07-0001 | ФССЦ-2001, 01.7.06.07-0001, приказ Минстроя России №1039/пр от 30.12.2016г. | Лента К226 | 1308 | 1003 | 100 м | 100 м | 100 | 0.1 | 120 | 0 | 0 | 0 | 0 | 1 | 0 |  | 0.1 | 2 | 39502092 | 1267 | 0 | 0 | 0 | 0 | 0 | 0 | 0 | 0
528 | 39502106 | 39502085 | 36803258 | 1 | 1 | 1 | 3 | 01.7.11.07-0034 | ФССЦ-2001, 01.7.11.07-0034, приказ Минстроя России №1039/пр от 30.12.2016г. | Электроды диаметром 4 мм Э42А | 1346 | 1009 | кг | кг | 1 | 2.1 | 10.57 | 0 | 0 | 0 | 0 | 1 | 0 |  | 2.1 | 2 | 39502093 | 1268 | 0 | 0 | 0 | 0 | 0 | 0 | 0 | 0
528 | 39502107 | 39502085 | 36804448 | 1 | 1 | 1 | 3 | 01.7.15.03-0042 | ФССЦ-2001, 01.7.15.03-0042, приказ Минстроя России №1039/пр от 30.12.2016г. | Болты с гайками и шайбами строительные | 1346 | 1009 | кг | кг | 1 | 10.4 | 9.04 | 0 | 0 | 0 | 0 | 1 | 0 |  | 10.4 | 2 | 39502094 | 1269 | 0 | 0 | 0 | 0 | 0 | 0 | 0 | 0
528 | 39502108 | 39502085 | 36825981 | 1 | 1 | 1 | 3 | 08.3.07.01-0076 | ФССЦ-2001, 08.3.07.01-0076, приказ Минстроя России №1039/пр от 30.12.2016г. | Сталь полосовая, марка стали Ст3сп шириной 50-200 мм толщиной 4-5 мм | 1348 | 1009 | т | т | 1000 | 0.15 | 5000 | 0 | 0 | 0 | 0 | 1 | 0 |  | 0.15 | 2 | 39502095 | 1270 | 0 | 0 | 0 | 0 | 0 | 0 | 0 | 0
528 | 39502109 | 39502085 | 36838317 | 1 | 1 | 1 | 3 | 14.4.02.09-0001 | ФССЦ-2001, 14.4.02.09-0001, приказ Минстроя России №1039/пр от 30.12.2016г. | Краска | 1346 | 1009 | кг | кг | 1 | 3 | 28.6 | 0 | 0 | 0 | 0 | 1 | 0 |  | 3 | 2 | 39502096 | 1271 | 0 | 0 | 0 | 0 | 0 | 0 | 0 | 0
528 | 39502110 | 39502085 | 36799065 | 17 | 1 | 1 | 3 | 999-9950 |  | Вспомогательные ненормируемые материалы (2% от ОЗП) | 1374 | 1013 | РУБ | РУБ | 1 | 42.38 | 1 | 0 | 0 | 0 | 0 | 1 | 0 |  | 42.38 | 2 | 39502097 | 1273 | 0 | 0 | 0 | 0 | 0 | 0 | 0 | 0
529 | 39502099 | 39502085 | 37080781 | 1 | 1 | 1 | 1 | 1-100-42 |  | Рабочий среднего разряда 4.2 | 1191 | 1013 | чел.-ч. | чел.-ч. | 1 | 213.6 | 0 | 0 | 0 | 9.92 | 0 | 1 | 1 |  | 213.6 | 2 | 39502086 | 1274 | 0 | 0 | 0 | 0 | 0 | 0 | 0 | 0
529 | 39502100 | 39502085 | 37064876 | 1 | 1 | 1 | 1 | 4-100-00 |  | Затраты труда машинистов | 1191 | 1013 | чел.-ч. | чел.-ч. | 1 | 1.98 | 0 | 0 | 0 | 0 | 0 | 1 | 2 |  | 1.98 | 2 | 39502087 | 1275 | 0 | 0 | 0 | 0 | 0 | 0 | 0 | 0
529 | 39502101 | 39502085 | 36882159 | 1 | 1 | 1 | 2 | 91.05.05-014 | ФСЭМ-2001, 91.05.05-014, приказ Минстроя России №1039/пр от 30.12.2016г. | Краны на автомобильном ходу, грузоподъемность 10 т | 1368 | 1011 | маш.-ч | маш.-ч | 1 | 0.99 | 0 | 111.99 | 13.5 | 0 | 0 | 1 | 0 |  | 0.99 | 2 | 39502088 | 1276 | 0 | 0 | 0 | 0 | 0 | 0 | 0 | 0
529 | 39502102 | 39502085 | 36883554 | 1 | 1 | 1 | 2 | 91.14.02-001 | ФСЭМ-2001, 91.14.02-001, приказ Минстроя России №1039/пр от 30.12.2016г. | Автомобили бортовые, грузоподъемность до 5 т | 1368 | 1011 | маш.-ч | маш.-ч | 1 | 0.99 | 0 | 65.71 | 11.6 | 0 | 0 | 1 | 0 |  | 0.99 | 2 | 39502089 | 1277 | 0 | 0 | 0 | 0 | 0 | 0 | 0 | 0
529 | 39502103 | 39502085 | 36883858 | 1 | 1 | 1 | 2 | 91.17.04-233 | ФСЭМ-2001, 91.17.04-233, приказ Минстроя России №1039/пр от 30.12.2016г. | Установки для сварки ручной дуговой (постоянного тока) | 1368 | 1011 | маш.-ч | маш.-ч | 1 | 1.14 | 0 | 8.1 | 0 | 0 | 0 | 1 | 0 |  | 1.14 | 2 | 39502090 | 1278 | 0 | 0 | 0 | 0 | 0 | 0 | 0 | 0
529 | 39502104 | 39502085 | 36802094 | 1 | 1 | 1 | 3 | 01.7.06.05-0041 | ФССЦ-2001, 01.7.06.05-0041, приказ Минстроя России №1039/пр от 30.12.2016г. | Лента изоляционная прорезиненная односторонняя ширина 20 мм, толщина 0,25-0,35 мм | 1346 | 1009 | кг | кг | 1 | 0.42 | 30.4 | 0 | 0 | 0 | 0 | 1 | 0 |  | 0.42 | 2 | 39502091 | 1279 | 0 | 0 | 0 | 0 | 0 | 0 | 0 | 0
529 | 39502105 | 39502085 | 36802106 | 1 | 1 | 1 | 3 | 01.7.06.07-0001 | ФССЦ-2001, 01.7.06.07-0001, приказ Минстроя России №1039/пр от 30.12.2016г. | Лента К226 | 1308 | 1003 | 100 м | 100 м | 100 | 0.1 | 120 | 0 | 0 | 0 | 0 | 1 | 0 |  | 0.1 | 2 | 39502092 | 1280 | 0 | 0 | 0 | 0 | 0 | 0 | 0 | 0
529 | 39502106 | 39502085 | 36803258 | 1 | 1 | 1 | 3 | 01.7.11.07-0034 | ФССЦ-2001, 01.7.11.07-0034, приказ Минстроя России №1039/пр от 30.12.2016г. | Электроды диаметром 4 мм Э42А | 1346 | 1009 | кг | кг | 1 | 2.1 | 10.57 | 0 | 0 | 0 | 0 | 1 | 0 |  | 2.1 | 2 | 39502093 | 1281 | 0 | 0 | 0 | 0 | 0 | 0 | 0 | 0
529 | 39502107 | 39502085 | 36804448 | 1 | 1 | 1 | 3 | 01.7.15.03-0042 | ФССЦ-2001, 01.7.15.03-0042, приказ Минстроя России №1039/пр от 30.12.2016г. | Болты с гайками и шайбами строительные | 1346 | 1009 | кг | кг | 1 | 10.4 | 9.04 | 0 | 0 | 0 | 0 | 1 | 0 |  | 10.4 | 2 | 39502094 | 1282 | 0 | 0 | 0 | 0 | 0 | 0 | 0 | 0
529 | 39502108 | 39502085 | 36825981 | 1 | 1 | 1 | 3 | 08.3.07.01-0076 | ФССЦ-2001, 08.3.07.01-0076, приказ Минстроя России №1039/пр от 30.12.2016г. | Сталь полосовая, марка стали Ст3сп шириной 50-200 мм толщиной 4-5 мм | 1348 | 1009 | т | т | 1000 | 0.15 | 5000 | 0 | 0 | 0 | 0 | 1 | 0 |  | 0.15 | 2 | 39502095 | 1283 | 0 | 0 | 0 | 0 | 0 | 0 | 0 | 0
529 | 39502109 | 39502085 | 36838317 | 1 | 1 | 1 | 3 | 14.4.02.09-0001 | ФССЦ-2001, 14.4.02.09-0001, приказ Минстроя России №1039/пр от 30.12.2016г. | Краска | 1346 | 1009 | кг | кг | 1 | 3 | 28.6 | 0 | 0 | 0 | 0 | 1 | 0 |  | 3 | 2 | 39502096 | 1284 | 0 | 0 | 0 | 0 | 0 | 0 | 0 | 0
529 | 39502110 | 39502085 | 36799065 | 17 | 1 | 1 | 3 | 999-9950 |  | Вспомогательные ненормируемые материалы (2% от ОЗП) | 1374 | 1013 | РУБ | РУБ | 1 | 42.38 | 1 | 0 | 0 | 0 | 0 | 1 | 0 |  | 42.38 | 2 | 39502097 | 1286 | 0 | 0 | 0 | 0 | 0 | 0 | 0 | 0
532 | 39502117 | 39502112 | 37072767 | 1 | 1 | 1 | 1 | 1-100-36 |  | Рабочий среднего разряда 3.6 | 1191 | 1013 | чел.-ч. | чел.-ч. | 1 | 15.2 | 0 | 0 | 0 | 9.18 | 0 | 1 | 1 |  | 15.2 | 2 | 39502113 | 1287 | 0 | 0 | 0 | 0 | 0 | 0 | 0 | 0
532 | 39502118 | 39502112 | 36804661 | 1 | 1 | 1 | 3 | 01.7.15.07-0152 | ФССЦ-2001, 01.7.15.07-0152, приказ Минстроя России №1039/пр от 30.12.2016г. | Дюбель с шурупом 6/35 мм | 1355 | 1010 | 100 шт. | 100 шт. | 100 | 1.75 | 8 | 0 | 0 | 0 | 0 | 1 | 0 |  | 1.75 | 2 | 39502114 | 1288 | 0 | 0 | 0 | 0 | 0 | 0 | 0 | 0
532 | 39502119 | 39502112 | 36799065 | 17 | 1 | 1 | 3 | 999-9950 |  | Вспомогательные ненормируемые материалы (2% от ОЗП) | 1374 | 1013 | РУБ | РУБ | 1 | 2.79 | 1 | 0 | 0 | 0 | 0 | 1 | 0 |  | 2.79 | 2 | 39502115 | 1290 | 0 | 0 | 0 | 0 | 0 | 0 | 0 | 0
533 | 39502117 | 39502112 | 37072767 | 1 | 1 | 1 | 1 | 1-100-36 |  | Рабочий среднего разряда 3.6 | 1191 | 1013 | чел.-ч. | чел.-ч. | 1 | 15.2 | 0 | 0 | 0 | 9.18 | 0 | 1 | 1 |  | 15.2 | 2 | 39502113 | 1291 | 0 | 0 | 0 | 0 | 0 | 0 | 0 | 0
533 | 39502118 | 39502112 | 36804661 | 1 | 1 | 1 | 3 | 01.7.15.07-0152 | ФССЦ-2001, 01.7.15.07-0152, приказ Минстроя России №1039/пр от 30.12.2016г. | Дюбель с шурупом 6/35 мм | 1355 | 1010 | 100 шт. | 100 шт. | 100 | 1.75 | 8 | 0 | 0 | 0 | 0 | 1 | 0 |  | 1.75 | 2 | 39502114 | 1292 | 0 | 0 | 0 | 0 | 0 | 0 | 0 | 0
533 | 39502119 | 39502112 | 36799065 | 17 | 1 | 1 | 3 | 999-9950 |  | Вспомогательные ненормируемые материалы (2% от ОЗП) | 1374 | 1013 | РУБ | РУБ | 1 | 2.79 | 1 | 0 | 0 | 0 | 0 | 1 | 0 |  | 2.79 | 2 | 39502115 | 1294 | 0 | 0 | 0 | 0 | 0 | 0 | 0 | 0
536 | 39502134 | 39502121 | 37064878 | 1 | 1 | 1 | 1 | 1-100-38 |  | Рабочий среднего разряда 3.8 | 1191 | 1013 | чел.-ч. | чел.-ч. | 1 | 6.29 | 0 | 0 | 0 | 9.4 | 0 | 1 | 1 |  | 6.29 | 2 | 39502122 | 1295 | 0 | 0 | 0 | 0 | 0 | 0 | 0 | 0
536 | 39502135 | 39502121 | 37064876 | 1 | 1 | 1 | 1 | 4-100-00 |  | Затраты труда машинистов | 1191 | 1013 | чел.-ч. | чел.-ч. | 1 | 0.06 | 0 | 0 | 0 | 0 | 0 | 1 | 2 |  | 0.06 | 2 | 39502123 | 1296 | 0 | 0 | 0 | 0 | 0 | 0 | 0 | 0
536 | 39502136 | 39502121 | 36882159 | 1 | 1 | 1 | 2 | 91.05.05-014 | ФСЭМ-2001, 91.05.05-014, приказ Минстроя России №1039/пр от 30.12.2016г. | Краны на автомобильном ходу, грузоподъемность 10 т | 1368 | 1011 | маш.-ч | маш.-ч | 1 | 0.03 | 0 | 111.99 | 13.5 | 0 | 0 | 1 | 0 |  | 0.03 | 2 | 39502124 | 1297 | 0 | 0 | 0 | 0 | 0 | 0 | 0 | 0
536 | 39502137 | 39502121 | 36883554 | 1 | 1 | 1 | 2 | 91.14.02-001 | ФСЭМ-2001, 91.14.02-001, приказ Минстроя России №1039/пр от 30.12.2016г. | Автомобили бортовые, грузоподъемность до 5 т | 1368 | 1011 | маш.-ч | маш.-ч | 1 | 0.03 | 0 | 65.71 | 11.6 | 0 | 0 | 1 | 0 |  | 0.03 | 2 | 39502125 | 1298 | 0 | 0 | 0 | 0 | 0 | 0 | 0 | 0
536 | 39502138 | 39502121 | 36802094 | 1 | 1 | 1 | 3 | 01.7.06.05-0041 | ФССЦ-2001, 01.7.06.05-0041, приказ Минстроя России №1039/пр от 30.12.2016г. | Лента изоляционная прорезиненная односторонняя ширина 20 мм, толщина 0,25-0,35 мм | 1346 | 1009 | кг | кг | 1 | 0.32 | 30.4 | 0 | 0 | 0 | 0 | 1 | 0 |  | 0.32 | 2 | 39502126 | 1299 | 0 | 0 | 0 | 0 | 0 | 0 | 0 | 0
536 | 39502139 | 39502121 | 36802373 | 1 | 1 | 1 | 3 | 01.7.07.20-0002 | ФССЦ-2001, 01.7.07.20-0002, приказ Минстроя России №1039/пр от 30.12.2016г. | Тальк молотый, сорт I | 1348 | 1009 | т | т | 1000 | 0.00105 | 1820 | 0 | 0 | 0 | 0 | 1 | 0 |  | 0.00105 | 2 | 39502127 | 1300 | 0 | 0 | 0 | 0 | 0 | 0 | 0 | 0
536 | 39502140 | 39502121 | 36838317 | 1 | 1 | 1 | 3 | 14.4.02.09-0001 | ФССЦ-2001, 14.4.02.09-0001, приказ Минстроя России №1039/пр от 30.12.2016г. | Краска | 1346 | 1009 | кг | кг | 1 | 0.02 | 28.6 | 0 | 0 | 0 | 0 | 1 | 0 |  | 0.02 | 2 | 39502128 | 1301 | 0 | 0 | 0 | 0 | 0 | 0 | 0 | 0
536 | 39502141 | 39502121 | 36852011 | 1 | 1 | 1 | 3 | 20.2.01.05-0005 | ФССЦ-2001, 20.2.01.05-0005, приказ Минстроя России №1039/пр от 30.12.2016г. | Гильза кабельная медная ГМ 16 | 1355 | 1010 | 100 шт. | 100 шт. | 100 | 0.05 | 143 | 0 | 0 | 0 | 0 | 1 | 0 |  | 0.05 | 2 | 39502129 | 1302 | 0 | 0 | 0 | 0 | 0 | 0 | 0 | 0
536 | 39502142 | 39502121 | 36852061 | 1 | 1 | 1 | 3 | 20.2.02.01-0013 | ФССЦ-2001, 20.2.02.01-0013, приказ Минстроя России №1039/пр от 30.12.2016г. | Втулки В28 | 1356 | 1010 | 1000 шт. | 1000 шт. | 1000 | 0.0122 | 176.21 | 0 | 0 | 0 | 0 | 1 | 0 |  | 0.0122 | 2 | 39502130 | 1303 | 0 | 0 | 0 | 0 | 0 | 0 | 0 | 0
536 | 39502143 | 39502121 | 36799065 | 17 | 1 | 1 | 3 | 999-9950 |  | Вспомогательные ненормируемые материалы (2% от ОЗП) | 1374 | 1013 | РУБ | РУБ | 1 | 1.18 | 1 | 0 | 0 | 0 | 0 | 1 | 0 |  | 1.18 | 2 | 39502131 | 1306 | 0 | 0 | 0 | 0 | 0 | 0 | 0 | 0
537 | 39502134 | 39502121 | 37064878 | 1 | 1 | 1 | 1 | 1-100-38 |  | Рабочий среднего разряда 3.8 | 1191 | 1013 | чел.-ч. | чел.-ч. | 1 | 6.29 | 0 | 0 | 0 | 9.4 | 0 | 1 | 1 |  | 6.29 | 2 | 39502122 | 1307 | 0 | 0 | 0 | 0 | 0 | 0 | 0 | 0
537 | 39502135 | 39502121 | 37064876 | 1 | 1 | 1 | 1 | 4-100-00 |  | Затраты труда машинистов | 1191 | 1013 | чел.-ч. | чел.-ч. | 1 | 0.06 | 0 | 0 | 0 | 0 | 0 | 1 | 2 |  | 0.06 | 2 | 39502123 | 1308 | 0 | 0 | 0 | 0 | 0 | 0 | 0 | 0
537 | 39502136 | 39502121 | 36882159 | 1 | 1 | 1 | 2 | 91.05.05-014 | ФСЭМ-2001, 91.05.05-014, приказ Минстроя России №1039/пр от 30.12.2016г. | Краны на автомобильном ходу, грузоподъемность 10 т | 1368 | 1011 | маш.-ч | маш.-ч | 1 | 0.03 | 0 | 111.99 | 13.5 | 0 | 0 | 1 | 0 |  | 0.03 | 2 | 39502124 | 1309 | 0 | 0 | 0 | 0 | 0 | 0 | 0 | 0
537 | 39502137 | 39502121 | 36883554 | 1 | 1 | 1 | 2 | 91.14.02-001 | ФСЭМ-2001, 91.14.02-001, приказ Минстроя России №1039/пр от 30.12.2016г. | Автомобили бортовые, грузоподъемность до 5 т | 1368 | 1011 | маш.-ч | маш.-ч | 1 | 0.03 | 0 | 65.71 | 11.6 | 0 | 0 | 1 | 0 |  | 0.03 | 2 | 39502125 | 1310 | 0 | 0 | 0 | 0 | 0 | 0 | 0 | 0
537 | 39502138 | 39502121 | 36802094 | 1 | 1 | 1 | 3 | 01.7.06.05-0041 | ФССЦ-2001, 01.7.06.05-0041, приказ Минстроя России №1039/пр от 30.12.2016г. | Лента изоляционная прорезиненная односторонняя ширина 20 мм, толщина 0,25-0,35 мм | 1346 | 1009 | кг | кг | 1 | 0.32 | 30.4 | 0 | 0 | 0 | 0 | 1 | 0 |  | 0.32 | 2 | 39502126 | 1311 | 0 | 0 | 0 | 0 | 0 | 0 | 0 | 0
537 | 39502139 | 39502121 | 36802373 | 1 | 1 | 1 | 3 | 01.7.07.20-0002 | ФССЦ-2001, 01.7.07.20-0002, приказ Минстроя России №1039/пр от 30.12.2016г. | Тальк молотый, сорт I | 1348 | 1009 | т | т | 1000 | 0.00105 | 1820 | 0 | 0 | 0 | 0 | 1 | 0 |  | 0.00105 | 2 | 39502127 | 1312 | 0 | 0 | 0 | 0 | 0 | 0 | 0 | 0
537 | 39502140 | 39502121 | 36838317 | 1 | 1 | 1 | 3 | 14.4.02.09-0001 | ФССЦ-2001, 14.4.02.09-0001, приказ Минстроя России №1039/пр от 30.12.2016г. | Краска | 1346 | 1009 | кг | кг | 1 | 0.02 | 28.6 | 0 | 0 | 0 | 0 | 1 | 0 |  | 0.02 | 2 | 39502128 | 1313 | 0 | 0 | 0 | 0 | 0 | 0 | 0 | 0
537 | 39502141 | 39502121 | 36852011 | 1 | 1 | 1 | 3 | 20.2.01.05-0005 | ФССЦ-2001, 20.2.01.05-0005, приказ Минстроя России №1039/пр от 30.12.2016г. | Гильза кабельная медная ГМ 16 | 1355 | 1010 | 100 шт. | 100 шт. | 100 | 0.05 | 143 | 0 | 0 | 0 | 0 | 1 | 0 |  | 0.05 | 2 | 39502129 | 1314 | 0 | 0 | 0 | 0 | 0 | 0 | 0 | 0
537 | 39502142 | 39502121 | 36852061 | 1 | 1 | 1 | 3 | 20.2.02.01-0013 | ФССЦ-2001, 20.2.02.01-0013, приказ Минстроя России №1039/пр от 30.12.2016г. | Втулки В28 | 1356 | 1010 | 1000 шт. | 1000 шт. | 1000 | 0.0122 | 176.21 | 0 | 0 | 0 | 0 | 1 | 0 |  | 0.0122 | 2 | 39502130 | 1315 | 0 | 0 | 0 | 0 | 0 | 0 | 0 | 0
537 | 39502143 | 39502121 | 36799065 | 17 | 1 | 1 | 3 | 999-9950 |  | Вспомогательные ненормируемые материалы (2% от ОЗП) | 1374 | 1013 | РУБ | РУБ | 1 | 1.18 | 1 | 0 | 0 | 0 | 0 | 1 | 0 |  | 1.18 | 2 | 39502131 | 1318 | 0 | 0 | 0 | 0 | 0 | 0 | 0 | 0
542 | 39502157 | 39502146 | 37064878 | 1 | 1 | 1 | 1 | 1-100-38 |  | Рабочий среднего разряда 3.8 | 1191 | 1013 | чел.-ч. | чел.-ч. | 1 | 4.49 | 0 | 0 | 0 | 9.4 | 0 | 1 | 1 |  | 4.49 | 2 | 39502147 | 1319 | 0 | 0 | 0 | 0 | 0 | 0 | 0 | 0
542 | 39502158 | 39502146 | 37064876 | 1 | 1 | 1 | 1 | 4-100-00 |  | Затраты труда машинистов | 1191 | 1013 | чел.-ч. | чел.-ч. | 1 | 0.12 | 0 | 0 | 0 | 0 | 0 | 1 | 2 |  | 0.12 | 2 | 39502148 | 1320 | 0 | 0 | 0 | 0 | 0 | 0 | 0 | 0
542 | 39502159 | 39502146 | 36882159 | 1 | 1 | 1 | 2 | 91.05.05-014 | ФСЭМ-2001, 91.05.05-014, приказ Минстроя России №1039/пр от 30.12.2016г. | Краны на автомобильном ходу, грузоподъемность 10 т | 1368 | 1011 | маш.-ч | маш.-ч | 1 | 0.06 | 0 | 111.99 | 13.5 | 0 | 0 | 1 | 0 |  | 0.06 | 2 | 39502149 | 1321 | 0 | 0 | 0 | 0 | 0 | 0 | 0 | 0
542 | 39502160 | 39502146 | 36883554 | 1 | 1 | 1 | 2 | 91.14.02-001 | ФСЭМ-2001, 91.14.02-001, приказ Минстроя России №1039/пр от 30.12.2016г. | Автомобили бортовые, грузоподъемность до 5 т | 1368 | 1011 | маш.-ч | маш.-ч | 1 | 0.06 | 0 | 65.71 | 11.6 | 0 | 0 | 1 | 0 |  | 0.06 | 2 | 39502150 | 1322 | 0 | 0 | 0 | 0 | 0 | 0 | 0 | 0
542 | 39502161 | 39502146 | 36802094 | 1 | 1 | 1 | 3 | 01.7.06.05-0041 | ФССЦ-2001, 01.7.06.05-0041, приказ Минстроя России №1039/пр от 30.12.2016г. | Лента изоляционная прорезиненная односторонняя ширина 20 мм, толщина 0,25-0,35 мм | 1346 | 1009 | кг | кг | 1 | 0.32 | 30.4 | 0 | 0 | 0 | 0 | 1 | 0 |  | 0.32 | 2 | 39502151 | 1323 | 0 | 0 | 0 | 0 | 0 | 0 | 0 | 0
542 | 39502162 | 39502146 | 36802373 | 1 | 1 | 1 | 3 | 01.7.07.20-0002 | ФССЦ-2001, 01.7.07.20-0002, приказ Минстроя России №1039/пр от 30.12.2016г. | Тальк молотый, сорт I | 1348 | 1009 | т | т | 1000 | 0.00116 | 1820 | 0 | 0 | 0 | 0 | 1 | 0 |  | 0.00116 | 2 | 39502152 | 1324 | 0 | 0 | 0 | 0 | 0 | 0 | 0 | 0
542 | 39502163 | 39502146 | 36838317 | 1 | 1 | 1 | 3 | 14.4.02.09-0001 | ФССЦ-2001, 14.4.02.09-0001, приказ Минстроя России №1039/пр от 30.12.2016г. | Краска | 1346 | 1009 | кг | кг | 1 | 0.02 | 28.6 | 0 | 0 | 0 | 0 | 1 | 0 |  | 0.02 | 2 | 39502153 | 1325 | 0 | 0 | 0 | 0 | 0 | 0 | 0 | 0
542 | 39502164 | 39502146 | 36852062 | 1 | 1 | 1 | 3 | 20.2.02.01-0014 | ФССЦ-2001, 20.2.02.01-0014, приказ Минстроя России №1039/пр от 30.12.2016г. | Втулки В42 | 1356 | 1010 | 1000 шт. | 1000 шт. | 1000 | 0.0122 | 282.03 | 0 | 0 | 0 | 0 | 1 | 0 |  | 0.0122 | 2 | 39502154 | 1326 | 0 | 0 | 0 | 0 | 0 | 0 | 0 | 0
542 | 39502165 | 39502146 | 36799065 | 17 | 1 | 1 | 3 | 999-9950 |  | Вспомогательные ненормируемые материалы (2% от ОЗП) | 1374 | 1013 | РУБ | РУБ | 1 | 0.84 | 1 | 0 | 0 | 0 | 0 | 1 | 0 |  | 0.84 | 2 | 39502155 | 1328 | 0 | 0 | 0 | 0 | 0 | 0 | 0 | 0
543 | 39502157 | 39502146 | 37064878 | 1 | 1 | 1 | 1 | 1-100-38 |  | Рабочий среднего разряда 3.8 | 1191 | 1013 | чел.-ч. | чел.-ч. | 1 | 4.49 | 0 | 0 | 0 | 9.4 | 0 | 1 | 1 |  | 4.49 | 2 | 39502147 | 1329 | 0 | 0 | 0 | 0 | 0 | 0 | 0 | 0
543 | 39502158 | 39502146 | 37064876 | 1 | 1 | 1 | 1 | 4-100-00 |  | Затраты труда машинистов | 1191 | 1013 | чел.-ч. | чел.-ч. | 1 | 0.12 | 0 | 0 | 0 | 0 | 0 | 1 | 2 |  | 0.12 | 2 | 39502148 | 1330 | 0 | 0 | 0 | 0 | 0 | 0 | 0 | 0
543 | 39502159 | 39502146 | 36882159 | 1 | 1 | 1 | 2 | 91.05.05-014 | ФСЭМ-2001, 91.05.05-014, приказ Минстроя России №1039/пр от 30.12.2016г. | Краны на автомобильном ходу, грузоподъемность 10 т | 1368 | 1011 | маш.-ч | маш.-ч | 1 | 0.06 | 0 | 111.99 | 13.5 | 0 | 0 | 1 | 0 |  | 0.06 | 2 | 39502149 | 1331 | 0 | 0 | 0 | 0 | 0 | 0 | 0 | 0
543 | 39502160 | 39502146 | 36883554 | 1 | 1 | 1 | 2 | 91.14.02-001 | ФСЭМ-2001, 91.14.02-001, приказ Минстроя России №1039/пр от 30.12.2016г. | Автомобили бортовые, грузоподъемность до 5 т | 1368 | 1011 | маш.-ч | маш.-ч | 1 | 0.06 | 0 | 65.71 | 11.6 | 0 | 0 | 1 | 0 |  | 0.06 | 2 | 39502150 | 1332 | 0 | 0 | 0 | 0 | 0 | 0 | 0 | 0
543 | 39502161 | 39502146 | 36802094 | 1 | 1 | 1 | 3 | 01.7.06.05-0041 | ФССЦ-2001, 01.7.06.05-0041, приказ Минстроя России №1039/пр от 30.12.2016г. | Лента изоляционная прорезиненная односторонняя ширина 20 мм, толщина 0,25-0,35 мм | 1346 | 1009 | кг | кг | 1 | 0.32 | 30.4 | 0 | 0 | 0 | 0 | 1 | 0 |  | 0.32 | 2 | 39502151 | 1333 | 0 | 0 | 0 | 0 | 0 | 0 | 0 | 0
543 | 39502162 | 39502146 | 36802373 | 1 | 1 | 1 | 3 | 01.7.07.20-0002 | ФССЦ-2001, 01.7.07.20-0002, приказ Минстроя России №1039/пр от 30.12.2016г. | Тальк молотый, сорт I | 1348 | 1009 | т | т | 1000 | 0.00116 | 1820 | 0 | 0 | 0 | 0 | 1 | 0 |  | 0.00116 | 2 | 39502152 | 1334 | 0 | 0 | 0 | 0 | 0 | 0 | 0 | 0
543 | 39502163 | 39502146 | 36838317 | 1 | 1 | 1 | 3 | 14.4.02.09-0001 | ФССЦ-2001, 14.4.02.09-0001, приказ Минстроя России №1039/пр от 30.12.2016г. | Краска | 1346 | 1009 | кг | кг | 1 | 0.02 | 28.6 | 0 | 0 | 0 | 0 | 1 | 0 |  | 0.02 | 2 | 39502153 | 1335 | 0 | 0 | 0 | 0 | 0 | 0 | 0 | 0
543 | 39502164 | 39502146 | 36852062 | 1 | 1 | 1 | 3 | 20.2.02.01-0014 | ФССЦ-2001, 20.2.02.01-0014, приказ Минстроя России №1039/пр от 30.12.2016г. | Втулки В42 | 1356 | 1010 | 1000 шт. | 1000 шт. | 1000 | 0.0122 | 282.03 | 0 | 0 | 0 | 0 | 1 | 0 |  | 0.0122 | 2 | 39502154 | 1336 | 0 | 0 | 0 | 0 | 0 | 0 | 0 | 0
543 | 39502165 | 39502146 | 36799065 | 17 | 1 | 1 | 3 | 999-9950 |  | Вспомогательные ненормируемые материалы (2% от ОЗП) | 1374 | 1013 | РУБ | РУБ | 1 | 0.84 | 1 | 0 | 0 | 0 | 0 | 1 | 0 |  | 0.84 | 2 | 39502155 | 1338 | 0 | 0 | 0 | 0 | 0 | 0 | 0 | 0
546 | 39502171 | 39502167 | 37072767 | 1 | 1 | 1 | 1 | 1-100-36 |  | Рабочий среднего разряда 3.6 | 1191 | 1013 | чел.-ч. | чел.-ч. | 1 | 15.64 | 0 | 0 | 0 | 9.18 | 0 | 1 | 1 |  | 15.64 | 2 | 39502168 | 1339 | 0 | 0 | 0 | 0 | 0 | 0 | 0 | 0
546 | 39502172 | 39502167 | 36883883 | 1 | 1 | 1 | 2 | 91.18.01-012 | ФСЭМ-2001, 91.18.01-012, приказ Минстроя России №1039/пр от 30.12.2016г. | Компрессоры передвижные с электродвигателем давлением 600 кПа (6 ат), производительность до 3,5 м3/мин | 1368 | 1011 | маш.-ч | маш.-ч | 1 | 4.06 | 0 | 32.5 | 0 | 0 | 0 | 1 | 0 |  | 4.06 | 2 | 39502169 | 1340 | 0 | 0 | 0 | 0 | 0 | 0 | 0 | 0
546 | 39502173 | 39502167 | 36884481 | 1 | 1 | 1 | 2 | 91.21.10-003 | ФСЭМ-2001, 91.21.10-003, приказ Минстроя России №1039/пр от 30.12.2016г. | Молотки при работе от передвижных компрессорных станций отбойные пневматические | 1368 | 1011 | маш.-ч | маш.-ч | 1 | 8.12 | 0 | 1.53 | 0 | 0 | 0 | 1 | 0 |  | 8.12 | 2 | 39502170 | 1341 | 0 | 0 | 0 | 0 | 0 | 0 | 0 | 0
547 | 39502171 | 39502167 | 37072767 | 1 | 1 | 1 | 1 | 1-100-36 |  | Рабочий среднего разряда 3.6 | 1191 | 1013 | чел.-ч. | чел.-ч. | 1 | 15.64 | 0 | 0 | 0 | 9.18 | 0 | 1 | 1 |  | 15.64 | 2 | 39502168 | 1342 | 0 | 0 | 0 | 0 | 0 | 0 | 0 | 0
547 | 39502172 | 39502167 | 36883883 | 1 | 1 | 1 | 2 | 91.18.01-012 | ФСЭМ-2001, 91.18.01-012, приказ Минстроя России №1039/пр от 30.12.2016г. | Компрессоры передвижные с электродвигателем давлением 600 кПа (6 ат), производительность до 3,5 м3/мин | 1368 | 1011 | маш.-ч | маш.-ч | 1 | 4.06 | 0 | 32.5 | 0 | 0 | 0 | 1 | 0 |  | 4.06 | 2 | 39502169 | 1343 | 0 | 0 | 0 | 0 | 0 | 0 | 0 | 0
547 | 39502173 | 39502167 | 36884481 | 1 | 1 | 1 | 2 | 91.21.10-003 | ФСЭМ-2001, 91.21.10-003, приказ Минстроя России №1039/пр от 30.12.2016г. | Молотки при работе от передвижных компрессорных станций отбойные пневматические | 1368 | 1011 | маш.-ч | маш.-ч | 1 | 8.12 | 0 | 1.53 | 0 | 0 | 0 | 1 | 0 |  | 8.12 | 2 | 39502170 | 1344 | 0 | 0 | 0 | 0 | 0 | 0 | 0 | 0
548 | 39502178 | 39502174 | 37064878 | 1 | 1 | 1 | 1 | 1-100-38 |  | Рабочий среднего разряда 3.8 | 1191 | 1013 | чел.-ч. | чел.-ч. | 1 | 43.4 | 0 | 0 | 0 | 9.4 | 0 | 1 | 1 |  | 43.4 | 2 | 39502175 | 1345 | 0 | 0 | 0 | 0 | 0 | 0 | 0 | 0
548 | 39502179 | 39502174 | 36883883 | 1 | 1 | 1 | 2 | 91.18.01-012 | ФСЭМ-2001, 91.18.01-012, приказ Минстроя России №1039/пр от 30.12.2016г. | Компрессоры передвижные с электродвигателем давлением 600 кПа (6 ат), производительность до 3,5 м3/мин | 1368 | 1011 | маш.-ч | маш.-ч | 1 | 10.56 | 0 | 32.5 | 0 | 0 | 0 | 1 | 0 |  | 10.56 | 2 | 39502176 | 1346 | 0 | 0 | 0 | 0 | 0 | 0 | 0 | 0
548 | 39502180 | 39502174 | 36884481 | 1 | 1 | 1 | 2 | 91.21.10-003 | ФСЭМ-2001, 91.21.10-003, приказ Минстроя России №1039/пр от 30.12.2016г. | Молотки при работе от передвижных компрессорных станций отбойные пневматические | 1368 | 1011 | маш.-ч | маш.-ч | 1 | 21.12 | 0 | 1.53 | 0 | 0 | 0 | 1 | 0 |  | 21.12 | 2 | 39502177 | 1347 | 0 | 0 | 0 | 0 | 0 | 0 | 0 | 0
549 | 39502178 | 39502174 | 37064878 | 1 | 1 | 1 | 1 | 1-100-38 |  | Рабочий среднего разряда 3.8 | 1191 | 1013 | чел.-ч. | чел.-ч. | 1 | 43.4 | 0 | 0 | 0 | 9.4 | 0 | 1 | 1 |  | 43.4 | 2 | 39502175 | 1348 | 0 | 0 | 0 | 0 | 0 | 0 | 0 | 0
549 | 39502179 | 39502174 | 36883883 | 1 | 1 | 1 | 2 | 91.18.01-012 | ФСЭМ-2001, 91.18.01-012, приказ Минстроя России №1039/пр от 30.12.2016г. | Компрессоры передвижные с электродвигателем давлением 600 кПа (6 ат), производительность до 3,5 м3/мин | 1368 | 1011 | маш.-ч | маш.-ч | 1 | 10.56 | 0 | 32.5 | 0 | 0 | 0 | 1 | 0 |  | 10.56 | 2 | 39502176 | 1349 | 0 | 0 | 0 | 0 | 0 | 0 | 0 | 0
549 | 39502180 | 39502174 | 36884481 | 1 | 1 | 1 | 2 | 91.21.10-003 | ФСЭМ-2001, 91.21.10-003, приказ Минстроя России №1039/пр от 30.12.2016г. | Молотки при работе от передвижных компрессорных станций отбойные пневматические | 1368 | 1011 | маш.-ч | маш.-ч | 1 | 21.12 | 0 | 1.53 | 0 | 0 | 0 | 1 | 0 |  | 21.12 | 2 | 39502177 | 1350 | 0 | 0 | 0 | 0 | 0 | 0 | 0 | 0
550 | 39502192 | 39502181 | 37064878 | 1 | 1 | 1 | 1 | 1-100-38 |  | Рабочий среднего разряда 3.8 | 1191 | 1013 | чел.-ч. | чел.-ч. | 1 | 16.5 | 0 | 0 | 0 | 9.4 | 0 | 1 | 1 |  | 16.5 | 2 | 39502182 | 1351 | 0 | 0 | 0 | 0 | 0 | 0 | 0 | 0
550 | 39502193 | 39502181 | 37064876 | 1 | 1 | 1 | 1 | 4-100-00 |  | Затраты труда машинистов | 1191 | 1013 | чел.-ч. | чел.-ч. | 1 | 0.04 | 0 | 0 | 0 | 0 | 0 | 1 | 2 |  | 0.04 | 2 | 39502183 | 1352 | 0 | 0 | 0 | 0 | 0 | 0 | 0 | 0
550 | 39502194 | 39502181 | 36882159 | 1 | 1 | 1 | 2 | 91.05.05-014 | ФСЭМ-2001, 91.05.05-014, приказ Минстроя России №1039/пр от 30.12.2016г. | Краны на автомобильном ходу, грузоподъемность 10 т | 1368 | 1011 | маш.-ч | маш.-ч | 1 | 0.02 | 0 | 111.99 | 13.5 | 0 | 0 | 1 | 0 |  | 0.02 | 2 | 39502184 | 1353 | 0 | 0 | 0 | 0 | 0 | 0 | 0 | 0
550 | 39502195 | 39502181 | 36883554 | 1 | 1 | 1 | 2 | 91.14.02-001 | ФСЭМ-2001, 91.14.02-001, приказ Минстроя России №1039/пр от 30.12.2016г. | Автомобили бортовые, грузоподъемность до 5 т | 1368 | 1011 | маш.-ч | маш.-ч | 1 | 0.02 | 0 | 65.71 | 11.6 | 0 | 0 | 1 | 0 |  | 0.02 | 2 | 39502185 | 1354 | 0 | 0 | 0 | 0 | 0 | 0 | 0 | 0
550 | 39502196 | 39502181 | 36806488 | 1 | 1 | 1 | 3 | 03.1.01.01-0002 | ФССЦ-2001, 03.1.01.01-0002, приказ Минстроя России №1039/пр от 30.12.2016г. | Гипсовые вяжущие, марка Г3 | 1348 | 1009 | т | т | 1000 | 0.01 | 729.98 | 0 | 0 | 0 | 0 | 1 | 0 |  | 0.01 | 2 | 39502186 | 1355 | 0 | 0 | 0 | 0 | 0 | 0 | 0 | 0
550 | 39502197 | 39502181 | 36838317 | 1 | 1 | 1 | 3 | 14.4.02.09-0001 | ФССЦ-2001, 14.4.02.09-0001, приказ Минстроя России №1039/пр от 30.12.2016г. | Краска | 1346 | 1009 | кг | кг | 1 | 0.3 | 28.6 | 0 | 0 | 0 | 0 | 1 | 0 |  | 0.3 | 2 | 39502187 | 1356 | 0 | 0 | 0 | 0 | 0 | 0 | 0 | 0
550 | 39502198 | 39502181 | 36867793 | 1 | 1 | 1 | 3 | 24.3.01.01-0001 | ФССЦ-2001, 24.3.01.01-0001, приказ Минстроя России №1039/пр от 30.12.2016г. | Трубка поливинилхлоридная ХВТ | 1346 | 1009 | кг | кг | 1 | 0.53 | 41.7 | 0 | 0 | 0 | 0 | 1 | 0 |  | 0.53 | 2 | 39502188 | 1359 | 0 | 0 | 0 | 0 | 0 | 0 | 0 | 0
550 | 39502199 | 39502181 | 36799065 | 17 | 1 | 1 | 3 | 999-9950 |  | Вспомогательные ненормируемые материалы (2% от ОЗП) | 1374 | 1013 | РУБ | РУБ | 1 | 3.1 | 1 | 0 | 0 | 0 | 0 | 1 | 0 |  | 3.1 | 2 | 39502189 | 1360 | 0 | 0 | 0 | 0 | 0 | 0 | 0 | 0
551 | 39502192 | 39502181 | 37064878 | 1 | 1 | 1 | 1 | 1-100-38 |  | Рабочий среднего разряда 3.8 | 1191 | 1013 | чел.-ч. | чел.-ч. | 1 | 16.5 | 0 | 0 | 0 | 9.4 | 0 | 1 | 1 |  | 16.5 | 2 | 39502182 | 1361 | 0 | 0 | 0 | 0 | 0 | 0 | 0 | 0
551 | 39502193 | 39502181 | 37064876 | 1 | 1 | 1 | 1 | 4-100-00 |  | Затраты труда машинистов | 1191 | 1013 | чел.-ч. | чел.-ч. | 1 | 0.04 | 0 | 0 | 0 | 0 | 0 | 1 | 2 |  | 0.04 | 2 | 39502183 | 1362 | 0 | 0 | 0 | 0 | 0 | 0 | 0 | 0
551 | 39502194 | 39502181 | 36882159 | 1 | 1 | 1 | 2 | 91.05.05-014 | ФСЭМ-2001, 91.05.05-014, приказ Минстроя России №1039/пр от 30.12.2016г. | Краны на автомобильном ходу, грузоподъемность 10 т | 1368 | 1011 | маш.-ч | маш.-ч | 1 | 0.02 | 0 | 111.99 | 13.5 | 0 | 0 | 1 | 0 |  | 0.02 | 2 | 39502184 | 1363 | 0 | 0 | 0 | 0 | 0 | 0 | 0 | 0
551 | 39502195 | 39502181 | 36883554 | 1 | 1 | 1 | 2 | 91.14.02-001 | ФСЭМ-2001, 91.14.02-001, приказ Минстроя России №1039/пр от 30.12.2016г. | Автомобили бортовые, грузоподъемность до 5 т | 1368 | 1011 | маш.-ч | маш.-ч | 1 | 0.02 | 0 | 65.71 | 11.6 | 0 | 0 | 1 | 0 |  | 0.02 | 2 | 39502185 | 1364 | 0 | 0 | 0 | 0 | 0 | 0 | 0 | 0
551 | 39502196 | 39502181 | 36806488 | 1 | 1 | 1 | 3 | 03.1.01.01-0002 | ФССЦ-2001, 03.1.01.01-0002, приказ Минстроя России №1039/пр от 30.12.2016г. | Гипсовые вяжущие, марка Г3 | 1348 | 1009 | т | т | 1000 | 0.01 | 729.98 | 0 | 0 | 0 | 0 | 1 | 0 |  | 0.01 | 2 | 39502186 | 1365 | 0 | 0 | 0 | 0 | 0 | 0 | 0 | 0
551 | 39502197 | 39502181 | 36838317 | 1 | 1 | 1 | 3 | 14.4.02.09-0001 | ФССЦ-2001, 14.4.02.09-0001, приказ Минстроя России №1039/пр от 30.12.2016г. | Краска | 1346 | 1009 | кг | кг | 1 | 0.3 | 28.6 | 0 | 0 | 0 | 0 | 1 | 0 |  | 0.3 | 2 | 39502187 | 1366 | 0 | 0 | 0 | 0 | 0 | 0 | 0 | 0
551 | 39502198 | 39502181 | 36867793 | 1 | 1 | 1 | 3 | 24.3.01.01-0001 | ФССЦ-2001, 24.3.01.01-0001, приказ Минстроя России №1039/пр от 30.12.2016г. | Трубка поливинилхлоридная ХВТ | 1346 | 1009 | кг | кг | 1 | 0.53 | 41.7 | 0 | 0 | 0 | 0 | 1 | 0 |  | 0.53 | 2 | 39502188 | 1369 | 0 | 0 | 0 | 0 | 0 | 0 | 0 | 0
551 | 39502199 | 39502181 | 36799065 | 17 | 1 | 1 | 3 | 999-9950 |  | Вспомогательные ненормируемые материалы (2% от ОЗП) | 1374 | 1013 | РУБ | РУБ | 1 | 3.1 | 1 | 0 | 0 | 0 | 0 | 1 | 0 |  | 3.1 | 2 | 39502189 | 1370 | 0 | 0 | 0 | 0 | 0 | 0 | 0 | 0
556 | 39502217 | 39502202 | 37064878 | 1 | 1 | 1 | 1 | 1-100-38 |  | Рабочий среднего разряда 3.8 | 1191 | 1013 | чел.-ч. | чел.-ч. | 1 | 15.2 | 0 | 0 | 0 | 9.4 | 0 | 1 | 1 |  | 15.2 | 2 | 39502203 | 1371 | 0 | 0 | 0 | 0 | 0 | 0 | 0 | 0
556 | 39502218 | 39502202 | 37064876 | 1 | 1 | 1 | 1 | 4-100-00 |  | Затраты труда машинистов | 1191 | 1013 | чел.-ч. | чел.-ч. | 1 | 0.76 | 0 | 0 | 0 | 0 | 0 | 1 | 2 |  | 0.76 | 2 | 39502204 | 1372 | 0 | 0 | 0 | 0 | 0 | 0 | 0 | 0
556 | 39502219 | 39502202 | 36882159 | 1 | 1 | 1 | 2 | 91.05.05-014 | ФСЭМ-2001, 91.05.05-014, приказ Минстроя России №1039/пр от 30.12.2016г. | Краны на автомобильном ходу, грузоподъемность 10 т | 1368 | 1011 | маш.-ч | маш.-ч | 1 | 0.38 | 0 | 111.99 | 13.5 | 0 | 0 | 1 | 0 |  | 0.38 | 2 | 39502205 | 1373 | 0 | 0 | 0 | 0 | 0 | 0 | 0 | 0
556 | 39502220 | 39502202 | 36883554 | 1 | 1 | 1 | 2 | 91.14.02-001 | ФСЭМ-2001, 91.14.02-001, приказ Минстроя России №1039/пр от 30.12.2016г. | Автомобили бортовые, грузоподъемность до 5 т | 1368 | 1011 | маш.-ч | маш.-ч | 1 | 0.38 | 0 | 65.71 | 11.6 | 0 | 0 | 1 | 0 |  | 0.38 | 2 | 39502206 | 1374 | 0 | 0 | 0 | 0 | 0 | 0 | 0 | 0
556 | 39502221 | 39502202 | 36883858 | 1 | 1 | 1 | 2 | 91.17.04-233 | ФСЭМ-2001, 91.17.04-233, приказ Минстроя России №1039/пр от 30.12.2016г. | Установки для сварки ручной дуговой (постоянного тока) | 1368 | 1011 | маш.-ч | маш.-ч | 1 | 3.4 | 0 | 8.1 | 0 | 0 | 0 | 1 | 0 |  | 3.4 | 2 | 39502207 | 1375 | 0 | 0 | 0 | 0 | 0 | 0 | 0 | 0
556 | 39502222 | 39502202 | 36802152 | 1 | 1 | 1 | 3 | 01.7.06.11-0021 | ФССЦ-2001, 01.7.06.11-0021, приказ Минстроя России №1039/пр от 30.12.2016г. | Лента ФУМ | 1346 | 1009 | кг | кг | 1 | 0.03 | 444 | 0 | 0 | 0 | 0 | 1 | 0 |  | 0.03 | 2 | 39502208 | 1376 | 0 | 0 | 0 | 0 | 0 | 0 | 0 | 0
556 | 39502223 | 39502202 | 36803258 | 1 | 1 | 1 | 3 | 01.7.11.07-0034 | ФССЦ-2001, 01.7.11.07-0034, приказ Минстроя России №1039/пр от 30.12.2016г. | Электроды диаметром 4 мм Э42А | 1346 | 1009 | кг | кг | 1 | 1.05 | 10.57 | 0 | 0 | 0 | 0 | 1 | 0 |  | 1.05 | 2 | 39502209 | 1377 | 0 | 0 | 0 | 0 | 0 | 0 | 0 | 0
556 | 39502224 | 39502202 | 36807344 | 1 | 1 | 1 | 3 | 04.3.01.09-0016 | ФССЦ-2001, 04.3.01.09-0016, приказ Минстроя России №1039/пр от 30.12.2016г. | Раствор готовый кладочный цементный марки 200 | 1339 | 1007 | м3 | м3 | 1 | 0.002 | 600 | 0 | 0 | 0 | 0 | 1 | 0 |  | 0.002 | 2 | 39502210 | 1378 | 0 | 0 | 0 | 0 | 0 | 0 | 0 | 0
556 | 39502225 | 39502202 | 36825981 | 1 | 1 | 1 | 3 | 08.3.07.01-0076 | ФССЦ-2001, 08.3.07.01-0076, приказ Минстроя России №1039/пр от 30.12.2016г. | Сталь полосовая, марка стали Ст3сп шириной 50-200 мм толщиной 4-5 мм | 1348 | 1009 | т | т | 1000 | 0.003 | 5000 | 0 | 0 | 0 | 0 | 1 | 0 |  | 0.003 | 2 | 39502211 | 1379 | 0 | 0 | 0 | 0 | 0 | 0 | 0 | 0
556 | 39502226 | 39502202 | 36851945 | 1 | 1 | 1 | 3 | 20.1.02.23-0082 | ФССЦ-2001, 20.1.02.23-0082, приказ Минстроя России №1039/пр от 30.12.2016г. | Перемычки гибкие, тип ПГС-50 | 1358 | 1010 | 10 шт. | 10 шт. | 10 | 0.6 | 39 | 0 | 0 | 0 | 0 | 1 | 0 |  | 0.6 | 2 | 39502212 | 1380 | 0 | 0 | 0 | 0 | 0 | 0 | 0 | 0
556 | 39502227 | 39502202 | 36852075 | 1 | 1 | 1 | 3 | 20.2.02.02-0011 | ФССЦ-2001, 20.2.02.02-0011, приказ Минстроя России №1039/пр от 30.12.2016г. | Заглушки | 1358 | 1010 | 10 шт. | 10 шт. | 10 | 1.02 | 19.9 | 0 | 0 | 0 | 0 | 1 | 0 |  | 1.02 | 2 | 39502213 | 1381 | 0 | 0 | 0 | 0 | 0 | 0 | 0 | 0
556 | 39502228 | 39502202 | 36860519 | 1 | 1 | 1 | 3 | 22.2.02.11-0051 | ФССЦ-2001, 22.2.02.11-0051, приказ Минстроя России №1039/пр от 30.12.2016г. | Гайки установочные заземляющие | 1355 | 1010 | 100 шт. | 100 шт. | 100 | 0.25 | 88.5 | 0 | 0 | 0 | 0 | 1 | 0 |  | 0.25 | 2 | 39502214 | 1382 | 0 | 0 | 0 | 0 | 0 | 0 | 0 | 0
556 | 39502229 | 39502202 | 36799065 | 17 | 1 | 1 | 3 | 999-9950 |  | Вспомогательные ненормируемые материалы (2% от ОЗП) | 1374 | 1013 | РУБ | РУБ | 1 | 2.86 | 1 | 0 | 0 | 0 | 0 | 1 | 0 |  | 2.86 | 2 | 39502215 | 1384 | 0 | 0 | 0 | 0 | 0 | 0 | 0 | 0
557 | 39502217 | 39502202 | 37064878 | 1 | 1 | 1 | 1 | 1-100-38 |  | Рабочий среднего разряда 3.8 | 1191 | 1013 | чел.-ч. | чел.-ч. | 1 | 15.2 | 0 | 0 | 0 | 9.4 | 0 | 1 | 1 |  | 15.2 | 2 | 39502203 | 1385 | 0 | 0 | 0 | 0 | 0 | 0 | 0 | 0
557 | 39502218 | 39502202 | 37064876 | 1 | 1 | 1 | 1 | 4-100-00 |  | Затраты труда машинистов | 1191 | 1013 | чел.-ч. | чел.-ч. | 1 | 0.76 | 0 | 0 | 0 | 0 | 0 | 1 | 2 |  | 0.76 | 2 | 39502204 | 1386 | 0 | 0 | 0 | 0 | 0 | 0 | 0 | 0
557 | 39502219 | 39502202 | 36882159 | 1 | 1 | 1 | 2 | 91.05.05-014 | ФСЭМ-2001, 91.05.05-014, приказ Минстроя России №1039/пр от 30.12.2016г. | Краны на автомобильном ходу, грузоподъемность 10 т | 1368 | 1011 | маш.-ч | маш.-ч | 1 | 0.38 | 0 | 111.99 | 13.5 | 0 | 0 | 1 | 0 |  | 0.38 | 2 | 39502205 | 1387 | 0 | 0 | 0 | 0 | 0 | 0 | 0 | 0
557 | 39502220 | 39502202 | 36883554 | 1 | 1 | 1 | 2 | 91.14.02-001 | ФСЭМ-2001, 91.14.02-001, приказ Минстроя России №1039/пр от 30.12.2016г. | Автомобили бортовые, грузоподъемность до 5 т | 1368 | 1011 | маш.-ч | маш.-ч | 1 | 0.38 | 0 | 65.71 | 11.6 | 0 | 0 | 1 | 0 |  | 0.38 | 2 | 39502206 | 1388 | 0 | 0 | 0 | 0 | 0 | 0 | 0 | 0
557 | 39502221 | 39502202 | 36883858 | 1 | 1 | 1 | 2 | 91.17.04-233 | ФСЭМ-2001, 91.17.04-233, приказ Минстроя России №1039/пр от 30.12.2016г. | Установки для сварки ручной дуговой (постоянного тока) | 1368 | 1011 | маш.-ч | маш.-ч | 1 | 3.4 | 0 | 8.1 | 0 | 0 | 0 | 1 | 0 |  | 3.4 | 2 | 39502207 | 1389 | 0 | 0 | 0 | 0 | 0 | 0 | 0 | 0
557 | 39502222 | 39502202 | 36802152 | 1 | 1 | 1 | 3 | 01.7.06.11-0021 | ФССЦ-2001, 01.7.06.11-0021, приказ Минстроя России №1039/пр от 30.12.2016г. | Лента ФУМ | 1346 | 1009 | кг | кг | 1 | 0.03 | 444 | 0 | 0 | 0 | 0 | 1 | 0 |  | 0.03 | 2 | 39502208 | 1390 | 0 | 0 | 0 | 0 | 0 | 0 | 0 | 0
557 | 39502223 | 39502202 | 36803258 | 1 | 1 | 1 | 3 | 01.7.11.07-0034 | ФССЦ-2001, 01.7.11.07-0034, приказ Минстроя России №1039/пр от 30.12.2016г. | Электроды диаметром 4 мм Э42А | 1346 | 1009 | кг | кг | 1 | 1.05 | 10.57 | 0 | 0 | 0 | 0 | 1 | 0 |  | 1.05 | 2 | 39502209 | 1391 | 0 | 0 | 0 | 0 | 0 | 0 | 0 | 0
557 | 39502224 | 39502202 | 36807344 | 1 | 1 | 1 | 3 | 04.3.01.09-0016 | ФССЦ-2001, 04.3.01.09-0016, приказ Минстроя России №1039/пр от 30.12.2016г. | Раствор готовый кладочный цементный марки 200 | 1339 | 1007 | м3 | м3 | 1 | 0.002 | 600 | 0 | 0 | 0 | 0 | 1 | 0 |  | 0.002 | 2 | 39502210 | 1392 | 0 | 0 | 0 | 0 | 0 | 0 | 0 | 0
557 | 39502225 | 39502202 | 36825981 | 1 | 1 | 1 | 3 | 08.3.07.01-0076 | ФССЦ-2001, 08.3.07.01-0076, приказ Минстроя России №1039/пр от 30.12.2016г. | Сталь полосовая, марка стали Ст3сп шириной 50-200 мм толщиной 4-5 мм | 1348 | 1009 | т | т | 1000 | 0.003 | 5000 | 0 | 0 | 0 | 0 | 1 | 0 |  | 0.003 | 2 | 39502211 | 1393 | 0 | 0 | 0 | 0 | 0 | 0 | 0 | 0
557 | 39502226 | 39502202 | 36851945 | 1 | 1 | 1 | 3 | 20.1.02.23-0082 | ФССЦ-2001, 20.1.02.23-0082, приказ Минстроя России №1039/пр от 30.12.2016г. | Перемычки гибкие, тип ПГС-50 | 1358 | 1010 | 10 шт. | 10 шт. | 10 | 0.6 | 39 | 0 | 0 | 0 | 0 | 1 | 0 |  | 0.6 | 2 | 39502212 | 1394 | 0 | 0 | 0 | 0 | 0 | 0 | 0 | 0
557 | 39502227 | 39502202 | 36852075 | 1 | 1 | 1 | 3 | 20.2.02.02-0011 | ФССЦ-2001, 20.2.02.02-0011, приказ Минстроя России №1039/пр от 30.12.2016г. | Заглушки | 1358 | 1010 | 10 шт. | 10 шт. | 10 | 1.02 | 19.9 | 0 | 0 | 0 | 0 | 1 | 0 |  | 1.02 | 2 | 39502213 | 1395 | 0 | 0 | 0 | 0 | 0 | 0 | 0 | 0
557 | 39502228 | 39502202 | 36860519 | 1 | 1 | 1 | 3 | 22.2.02.11-0051 | ФССЦ-2001, 22.2.02.11-0051, приказ Минстроя России №1039/пр от 30.12.2016г. | Гайки установочные заземляющие | 1355 | 1010 | 100 шт. | 100 шт. | 100 | 0.25 | 88.5 | 0 | 0 | 0 | 0 | 1 | 0 |  | 0.25 | 2 | 39502214 | 1396 | 0 | 0 | 0 | 0 | 0 | 0 | 0 | 0
557 | 39502229 | 39502202 | 36799065 | 17 | 1 | 1 | 3 | 999-9950 |  | Вспомогательные ненормируемые материалы (2% от ОЗП) | 1374 | 1013 | РУБ | РУБ | 1 | 2.86 | 1 | 0 | 0 | 0 | 0 | 1 | 0 |  | 2.86 | 2 | 39502215 | 1398 | 0 | 0 | 0 | 0 | 0 | 0 | 0 | 0
560 | 39502235 | 39502231 | 37072767 | 1 | 1 | 1 | 1 | 1-100-36 |  | Рабочий среднего разряда 3.6 | 1191 | 1013 | чел.-ч. | чел.-ч. | 1 | 36.21 | 0 | 0 | 0 | 9.18 | 0 | 1 | 1 |  | 36.21 | 2 | 39502232 | 1399 | 0 | 0 | 0 | 0 | 0 | 0 | 0 | 0
560 | 39502236 | 39502231 | 36883883 | 1 | 1 | 1 | 2 | 91.18.01-012 | ФСЭМ-2001, 91.18.01-012, приказ Минстроя России №1039/пр от 30.12.2016г. | Компрессоры передвижные с электродвигателем давлением 600 кПа (6 ат), производительность до 3,5 м3/мин | 1368 | 1011 | маш.-ч | маш.-ч | 1 | 11.37 | 0 | 32.5 | 0 | 0 | 0 | 1 | 0 |  | 11.37 | 2 | 39502233 | 1400 | 0 | 0 | 0 | 0 | 0 | 0 | 0 | 0
560 | 39502237 | 39502231 | 36884481 | 1 | 1 | 1 | 2 | 91.21.10-003 | ФСЭМ-2001, 91.21.10-003, приказ Минстроя России №1039/пр от 30.12.2016г. | Молотки при работе от передвижных компрессорных станций отбойные пневматические | 1368 | 1011 | маш.-ч | маш.-ч | 1 | 22.74 | 0 | 1.53 | 0 | 0 | 0 | 1 | 0 |  | 22.74 | 2 | 39502234 | 1401 | 0 | 0 | 0 | 0 | 0 | 0 | 0 | 0
561 | 39502235 | 39502231 | 37072767 | 1 | 1 | 1 | 1 | 1-100-36 |  | Рабочий среднего разряда 3.6 | 1191 | 1013 | чел.-ч. | чел.-ч. | 1 | 36.21 | 0 | 0 | 0 | 9.18 | 0 | 1 | 1 |  | 36.21 | 2 | 39502232 | 1402 | 0 | 0 | 0 | 0 | 0 | 0 | 0 | 0
561 | 39502236 | 39502231 | 36883883 | 1 | 1 | 1 | 2 | 91.18.01-012 | ФСЭМ-2001, 91.18.01-012, приказ Минстроя России №1039/пр от 30.12.2016г. | Компрессоры передвижные с электродвигателем давлением 600 кПа (6 ат), производительность до 3,5 м3/мин | 1368 | 1011 | маш.-ч | маш.-ч | 1 | 11.37 | 0 | 32.5 | 0 | 0 | 0 | 1 | 0 |  | 11.37 | 2 | 39502233 | 1403 | 0 | 0 | 0 | 0 | 0 | 0 | 0 | 0
561 | 39502237 | 39502231 | 36884481 | 1 | 1 | 1 | 2 | 91.21.10-003 | ФСЭМ-2001, 91.21.10-003, приказ Минстроя России №1039/пр от 30.12.2016г. | Молотки при работе от передвижных компрессорных станций отбойные пневматические | 1368 | 1011 | маш.-ч | маш.-ч | 1 | 22.74 | 0 | 1.53 | 0 | 0 | 0 | 1 | 0 |  | 22.74 | 2 | 39502234 | 1404 | 0 | 0 | 0 | 0 | 0 | 0 | 0 | 0
562 | 39502245 | 39502238 | 37082223 | 1 | 1 | 1 | 1 | 1-100-41 |  | Рабочий среднего разряда 4.1 | 1191 | 1013 | чел.-ч. | чел.-ч. | 1 | 0.5 | 0 | 0 | 0 | 9.76 | 0 | 1 | 1 |  | 0.5 | 2 | 39502239 | 1405 | 0 | 0 | 0 | 0 | 0 | 0 | 0 | 0
562 | 39502246 | 39502238 | 36804944 | 1 | 1 | 1 | 3 | 01.7.15.14-0165 | ФССЦ-2001, 01.7.15.14-0165, приказ Минстроя России №1039/пр от 30.12.2016г. | Шурупы с полукруглой головкой 4x40 мм | 1348 | 1009 | т | т | 1000 | 1e-05 | 12430 | 0 | 0 | 0 | 0 | 1 | 0 |  | 1e-05 | 2 | 39502240 | 1406 | 0 | 0 | 0 | 0 | 0 | 0 | 0 | 0
562 | 39502247 | 39502238 | 36806488 | 1 | 1 | 1 | 3 | 03.1.01.01-0002 | ФССЦ-2001, 03.1.01.01-0002, приказ Минстроя России №1039/пр от 30.12.2016г. | Гипсовые вяжущие, марка Г3 | 1348 | 1009 | т | т | 1000 | 5e-05 | 729.98 | 0 | 0 | 0 | 0 | 1 | 0 |  | 5e-05 | 2 | 39502241 | 1407 | 0 | 0 | 0 | 0 | 0 | 0 | 0 | 0
562 | 39502248 | 39502238 | 36825637 | 1 | 1 | 1 | 3 | 08.3.03.05-0013 | ФССЦ-2001, 08.3.03.05-0013, приказ Минстроя России №1039/пр от 30.12.2016г. | Проволока стальная низкоуглеродистая разного назначения оцинкованная диаметром 1,6 мм | 1348 | 1009 | т | т | 1000 | 1e-05 | 14690 | 0 | 0 | 0 | 0 | 1 | 0 |  | 1e-05 | 2 | 39502242 | 1408 | 0 | 0 | 0 | 0 | 0 | 0 | 0 | 0
562 | 39502249 | 39502238 | 36799065 | 17 | 1 | 1 | 3 | 999-9950 |  | Вспомогательные ненормируемые материалы (2% от ОЗП) | 1374 | 1013 | РУБ | РУБ | 1 | 0.1 | 1 | 0 | 0 | 0 | 0 | 1 | 0 |  | 0.1 | 2 | 39502243 | 1410 | 0 | 0 | 0 | 0 | 0 | 0 | 0 | 0
563 | 39502245 | 39502238 | 37082223 | 1 | 1 | 1 | 1 | 1-100-41 |  | Рабочий среднего разряда 4.1 | 1191 | 1013 | чел.-ч. | чел.-ч. | 1 | 0.5 | 0 | 0 | 0 | 9.76 | 0 | 1 | 1 |  | 0.5 | 2 | 39502239 | 1411 | 0 | 0 | 0 | 0 | 0 | 0 | 0 | 0
563 | 39502246 | 39502238 | 36804944 | 1 | 1 | 1 | 3 | 01.7.15.14-0165 | ФССЦ-2001, 01.7.15.14-0165, приказ Минстроя России №1039/пр от 30.12.2016г. | Шурупы с полукруглой головкой 4x40 мм | 1348 | 1009 | т | т | 1000 | 1e-05 | 12430 | 0 | 0 | 0 | 0 | 1 | 0 |  | 1e-05 | 2 | 39502240 | 1412 | 0 | 0 | 0 | 0 | 0 | 0 | 0 | 0
563 | 39502247 | 39502238 | 36806488 | 1 | 1 | 1 | 3 | 03.1.01.01-0002 | ФССЦ-2001, 03.1.01.01-0002, приказ Минстроя России №1039/пр от 30.12.2016г. | Гипсовые вяжущие, марка Г3 | 1348 | 1009 | т | т | 1000 | 5e-05 | 729.98 | 0 | 0 | 0 | 0 | 1 | 0 |  | 5e-05 | 2 | 39502241 | 1413 | 0 | 0 | 0 | 0 | 0 | 0 | 0 | 0
563 | 39502248 | 39502238 | 36825637 | 1 | 1 | 1 | 3 | 08.3.03.05-0013 | ФССЦ-2001, 08.3.03.05-0013, приказ Минстроя России №1039/пр от 30.12.2016г. | Проволока стальная низкоуглеродистая разного назначения оцинкованная диаметром 1,6 мм | 1348 | 1009 | т | т | 1000 | 1e-05 | 14690 | 0 | 0 | 0 | 0 | 1 | 0 |  | 1e-05 | 2 | 39502242 | 1414 | 0 | 0 | 0 | 0 | 0 | 0 | 0 | 0
563 | 39502249 | 39502238 | 36799065 | 17 | 1 | 1 | 3 | 999-9950 |  | Вспомогательные ненормируемые материалы (2% от ОЗП) | 1374 | 1013 | РУБ | РУБ | 1 | 0.1 | 1 | 0 | 0 | 0 | 0 | 1 | 0 |  | 0.1 | 2 | 39502243 | 1416 | 0 | 0 | 0 | 0 | 0 | 0 | 0 | 0
566 | 39502255 | 39502251 | 37070090 | 1 | 1 | 1 | 1 | 1-100-34 |  | Рабочий среднего разряда 3.4 | 1191 | 1013 | чел.-ч. | чел.-ч. | 1 | 48.4 | 0 | 0 | 0 | 8.97 | 0 | 1 | 1 |  | 48.4 | 2 | 39502252 | 1417 | 0 | 0 | 0 | 0 | 0 | 0 | 0 | 0
566 | 39502256 | 39502251 | 36883883 | 1 | 1 | 1 | 2 | 91.18.01-012 | ФСЭМ-2001, 91.18.01-012, приказ Минстроя России №1039/пр от 30.12.2016г. | Компрессоры передвижные с электродвигателем давлением 600 кПа (6 ат), производительность до 3,5 м3/мин | 1368 | 1011 | маш.-ч | маш.-ч | 1 | 9.98 | 0 | 32.5 | 0 | 0 | 0 | 1 | 0 |  | 9.98 | 2 | 39502253 | 1418 | 0 | 0 | 0 | 0 | 0 | 0 | 0 | 0
566 | 39502257 | 39502251 | 36884481 | 1 | 1 | 1 | 2 | 91.21.10-003 | ФСЭМ-2001, 91.21.10-003, приказ Минстроя России №1039/пр от 30.12.2016г. | Молотки при работе от передвижных компрессорных станций отбойные пневматические | 1368 | 1011 | маш.-ч | маш.-ч | 1 | 19.96 | 0 | 1.53 | 0 | 0 | 0 | 1 | 0 |  | 19.96 | 2 | 39502254 | 1419 | 0 | 0 | 0 | 0 | 0 | 0 | 0 | 0
567 | 39502255 | 39502251 | 37070090 | 1 | 1 | 1 | 1 | 1-100-34 |  | Рабочий среднего разряда 3.4 | 1191 | 1013 | чел.-ч. | чел.-ч. | 1 | 48.4 | 0 | 0 | 0 | 8.97 | 0 | 1 | 1 |  | 48.4 | 2 | 39502252 | 1420 | 0 | 0 | 0 | 0 | 0 | 0 | 0 | 0
567 | 39502256 | 39502251 | 36883883 | 1 | 1 | 1 | 2 | 91.18.01-012 | ФСЭМ-2001, 91.18.01-012, приказ Минстроя России №1039/пр от 30.12.2016г. | Компрессоры передвижные с электродвигателем давлением 600 кПа (6 ат), производительность до 3,5 м3/мин | 1368 | 1011 | маш.-ч | маш.-ч | 1 | 9.98 | 0 | 32.5 | 0 | 0 | 0 | 1 | 0 |  | 9.98 | 2 | 39502253 | 1421 | 0 | 0 | 0 | 0 | 0 | 0 | 0 | 0
567 | 39502257 | 39502251 | 36884481 | 1 | 1 | 1 | 2 | 91.21.10-003 | ФСЭМ-2001, 91.21.10-003, приказ Минстроя России №1039/пр от 30.12.2016г. | Молотки при работе от передвижных компрессорных станций отбойные пневматические | 1368 | 1011 | маш.-ч | маш.-ч | 1 | 19.96 | 0 | 1.53 | 0 | 0 | 0 | 1 | 0 |  | 19.96 | 2 | 39502254 | 1422 | 0 | 0 | 0 | 0 | 0 | 0 | 0 | 0
605 | 39502514 | 39502505 | 37064878 | 1 | 1 | 1 | 1 | 1-100-38 |  | Рабочий среднего разряда 3.8 | 1191 | 1013 | чел.-ч. | чел.-ч. | 1 | 17.12 | 0 | 0 | 0 | 9.4 | 0 | 1 | 1 |  | 17.12 | 2 | 39502506 | 1423 | 0 | 0 | 0 | 0 | 0 | 0 | 0 | 0
605 | 39502515 | 39502505 | 37064876 | 1 | 1 | 1 | 1 | 4-100-00 |  | Затраты труда машинистов | 1191 | 1013 | чел.-ч. | чел.-ч. | 1 | 0.52 | 0 | 0 | 0 | 0 | 0 | 1 | 2 |  | 0.52 | 2 | 39502507 | 1424 | 0 | 0 | 0 | 0 | 0 | 0 | 0 | 0
605 | 39502516 | 39502505 | 36882159 | 1 | 1 | 1 | 2 | 91.05.05-014 | ФСЭМ-2001, 91.05.05-014, приказ Минстроя России №1039/пр от 30.12.2016г. | Краны на автомобильном ходу, грузоподъемность 10 т | 1368 | 1011 | маш.-ч | маш.-ч | 1 | 0.26 | 0 | 111.99 | 13.5 | 0 | 0 | 1 | 0 |  | 0.26 | 2 | 39502508 | 1425 | 0 | 0 | 0 | 0 | 0 | 0 | 0 | 0
605 | 39502517 | 39502505 | 36883554 | 1 | 1 | 1 | 2 | 91.14.02-001 | ФСЭМ-2001, 91.14.02-001, приказ Минстроя России №1039/пр от 30.12.2016г. | Автомобили бортовые, грузоподъемность до 5 т | 1368 | 1011 | маш.-ч | маш.-ч | 1 | 0.26 | 0 | 65.71 | 11.6 | 0 | 0 | 1 | 0 |  | 0.26 | 2 | 39502509 | 1426 | 0 | 0 | 0 | 0 | 0 | 0 | 0 | 0
605 | 39502518 | 39502505 | 36807344 | 1 | 1 | 1 | 3 | 04.3.01.09-0016 | ФССЦ-2001, 04.3.01.09-0016, приказ Минстроя России №1039/пр от 30.12.2016г. | Раствор готовый кладочный цементный марки 200 | 1339 | 1007 | м3 | м3 | 1 | 0.021 | 600 | 0 | 0 | 0 | 0 | 1 | 0 |  | 0.021 | 2 | 39502510 | 1427 | 0 | 0 | 0 | 0 | 0 | 0 | 0 | 0
605 | 39502519 | 39502505 | 36836935 | 1 | 1 | 1 | 3 | 14.1.02.01-0002 | ФССЦ-2001, 14.1.02.01-0002, приказ Минстроя России №1039/пр от 30.12.2016г. | Клей БМК-5к | 1346 | 1009 | кг | кг | 1 | 0.4 | 25.8 | 0 | 0 | 0 | 0 | 1 | 0 |  | 0.4 | 2 | 39502511 | 1428 | 0 | 0 | 0 | 0 | 0 | 0 | 0 | 0
605 | 39502520 | 39502505 | 36799065 | 17 | 1 | 1 | 3 | 999-9950 |  | Вспомогательные ненормируемые материалы (2% от ОЗП) | 1374 | 1013 | РУБ | РУБ | 1 | 3.22 | 1 | 0 | 0 | 0 | 0 | 1 | 0 |  | 3.22 | 2 | 39502512 | 1430 | 0 | 0 | 0 | 0 | 0 | 0 | 0 | 0
606 | 39502514 | 39502505 | 37064878 | 1 | 1 | 1 | 1 | 1-100-38 |  | Рабочий среднего разряда 3.8 | 1191 | 1013 | чел.-ч. | чел.-ч. | 1 | 17.12 | 0 | 0 | 0 | 9.4 | 0 | 1 | 1 |  | 17.12 | 2 | 39502506 | 1431 | 0 | 0 | 0 | 0 | 0 | 0 | 0 | 0
606 | 39502515 | 39502505 | 37064876 | 1 | 1 | 1 | 1 | 4-100-00 |  | Затраты труда машинистов | 1191 | 1013 | чел.-ч. | чел.-ч. | 1 | 0.52 | 0 | 0 | 0 | 0 | 0 | 1 | 2 |  | 0.52 | 2 | 39502507 | 1432 | 0 | 0 | 0 | 0 | 0 | 0 | 0 | 0
606 | 39502516 | 39502505 | 36882159 | 1 | 1 | 1 | 2 | 91.05.05-014 | ФСЭМ-2001, 91.05.05-014, приказ Минстроя России №1039/пр от 30.12.2016г. | Краны на автомобильном ходу, грузоподъемность 10 т | 1368 | 1011 | маш.-ч | маш.-ч | 1 | 0.26 | 0 | 111.99 | 13.5 | 0 | 0 | 1 | 0 |  | 0.26 | 2 | 39502508 | 1433 | 0 | 0 | 0 | 0 | 0 | 0 | 0 | 0
606 | 39502517 | 39502505 | 36883554 | 1 | 1 | 1 | 2 | 91.14.02-001 | ФСЭМ-2001, 91.14.02-001, приказ Минстроя России №1039/пр от 30.12.2016г. | Автомобили бортовые, грузоподъемность до 5 т | 1368 | 1011 | маш.-ч | маш.-ч | 1 | 0.26 | 0 | 65.71 | 11.6 | 0 | 0 | 1 | 0 |  | 0.26 | 2 | 39502509 | 1434 | 0 | 0 | 0 | 0 | 0 | 0 | 0 | 0
606 | 39502518 | 39502505 | 36807344 | 1 | 1 | 1 | 3 | 04.3.01.09-0016 | ФССЦ-2001, 04.3.01.09-0016, приказ Минстроя России №1039/пр от 30.12.2016г. | Раствор готовый кладочный цементный марки 200 | 1339 | 1007 | м3 | м3 | 1 | 0.021 | 600 | 0 | 0 | 0 | 0 | 1 | 0 |  | 0.021 | 2 | 39502510 | 1435 | 0 | 0 | 0 | 0 | 0 | 0 | 0 | 0
606 | 39502519 | 39502505 | 36836935 | 1 | 1 | 1 | 3 | 14.1.02.01-0002 | ФССЦ-2001, 14.1.02.01-0002, приказ Минстроя России №1039/пр от 30.12.2016г. | Клей БМК-5к | 1346 | 1009 | кг | кг | 1 | 0.4 | 25.8 | 0 | 0 | 0 | 0 | 1 | 0 |  | 0.4 | 2 | 39502511 | 1436 | 0 | 0 | 0 | 0 | 0 | 0 | 0 | 0
606 | 39502520 | 39502505 | 36799065 | 17 | 1 | 1 | 3 | 999-9950 |  | Вспомогательные ненормируемые материалы (2% от ОЗП) | 1374 | 1013 | РУБ | РУБ | 1 | 3.22 | 1 | 0 | 0 | 0 | 0 | 1 | 0 |  | 3.22 | 2 | 39502512 | 1438 | 0 | 0 | 0 | 0 | 0 | 0 | 0 | 0
609 | 39502534 | 39502522 | 37064878 | 1 | 1 | 1 | 1 | 1-100-38 |  | Рабочий среднего разряда 3.8 | 1191 | 1013 | чел.-ч. | чел.-ч. | 1 | 4.49 | 0 | 0 | 0 | 9.4 | 0 | 1 | 1 |  | 4.49 | 2 | 39502523 | 1439 | 0 | 0 | 0 | 0 | 0 | 0 | 0 | 0
609 | 39502535 | 39502522 | 37064876 | 1 | 1 | 1 | 1 | 4-100-00 |  | Затраты труда машинистов | 1191 | 1013 | чел.-ч. | чел.-ч. | 1 | 0.02 | 0 | 0 | 0 | 0 | 0 | 1 | 2 |  | 0.02 | 2 | 39502524 | 1440 | 0 | 0 | 0 | 0 | 0 | 0 | 0 | 0
609 | 39502536 | 39502522 | 36882159 | 1 | 1 | 1 | 2 | 91.05.05-014 | ФСЭМ-2001, 91.05.05-014, приказ Минстроя России №1039/пр от 30.12.2016г. | Краны на автомобильном ходу, грузоподъемность 10 т | 1368 | 1011 | маш.-ч | маш.-ч | 1 | 0.01 | 0 | 111.99 | 13.5 | 0 | 0 | 1 | 0 |  | 0.01 | 2 | 39502525 | 1441 | 0 | 0 | 0 | 0 | 0 | 0 | 0 | 0
609 | 39502537 | 39502522 | 36883554 | 1 | 1 | 1 | 2 | 91.14.02-001 | ФСЭМ-2001, 91.14.02-001, приказ Минстроя России №1039/пр от 30.12.2016г. | Автомобили бортовые, грузоподъемность до 5 т | 1368 | 1011 | маш.-ч | маш.-ч | 1 | 0.01 | 0 | 65.71 | 11.6 | 0 | 0 | 1 | 0 |  | 0.01 | 2 | 39502526 | 1442 | 0 | 0 | 0 | 0 | 0 | 0 | 0 | 0
609 | 39502538 | 39502522 | 36802094 | 1 | 1 | 1 | 3 | 01.7.06.05-0041 | ФССЦ-2001, 01.7.06.05-0041, приказ Минстроя России №1039/пр от 30.12.2016г. | Лента изоляционная прорезиненная односторонняя ширина 20 мм, толщина 0,25-0,35 мм | 1346 | 1009 | кг | кг | 1 | 0.16 | 30.4 | 0 | 0 | 0 | 0 | 1 | 0 |  | 0.16 | 2 | 39502527 | 1443 | 0 | 0 | 0 | 0 | 0 | 0 | 0 | 0
609 | 39502539 | 39502522 | 36802373 | 1 | 1 | 1 | 3 | 01.7.07.20-0002 | ФССЦ-2001, 01.7.07.20-0002, приказ Минстроя России №1039/пр от 30.12.2016г. | Тальк молотый, сорт I | 1348 | 1009 | т | т | 1000 | 0.00043 | 1820 | 0 | 0 | 0 | 0 | 1 | 0 |  | 0.00043 | 2 | 39502528 | 1444 | 0 | 0 | 0 | 0 | 0 | 0 | 0 | 0
609 | 39502540 | 39502522 | 36838317 | 1 | 1 | 1 | 3 | 14.4.02.09-0001 | ФССЦ-2001, 14.4.02.09-0001, приказ Минстроя России №1039/пр от 30.12.2016г. | Краска | 1346 | 1009 | кг | кг | 1 | 0.02 | 28.6 | 0 | 0 | 0 | 0 | 1 | 0 |  | 0.02 | 2 | 39502529 | 1445 | 0 | 0 | 0 | 0 | 0 | 0 | 0 | 0
609 | 39502541 | 39502522 | 36852007 | 1 | 1 | 1 | 3 | 20.2.01.05-0001 | ФССЦ-2001, 20.2.01.05-0001, приказ Минстроя России №1039/пр от 30.12.2016г. | Гильза кабельная медная ГМ 2,5 | 1355 | 1010 | 100 шт. | 100 шт. | 100 | 0.05 | 66 | 0 | 0 | 0 | 0 | 1 | 0 |  | 0.05 | 2 | 39502530 | 1446 | 0 | 0 | 0 | 0 | 0 | 0 | 0 | 0
609 | 39502542 | 39502522 | 36852059 | 1 | 1 | 1 | 3 | 20.2.02.01-0011 | ФССЦ-2001, 20.2.02.01-0011, приказ Минстроя России №1039/пр от 30.12.2016г. | Втулки В17 | 1356 | 1010 | 1000 шт. | 1000 шт. | 1000 | 0.0122 | 75.4 | 0 | 0 | 0 | 0 | 1 | 0 |  | 0.0122 | 2 | 39502531 | 1447 | 0 | 0 | 0 | 0 | 0 | 0 | 0 | 0
609 | 39502543 | 39502522 | 36799065 | 17 | 1 | 1 | 3 | 999-9950 |  | Вспомогательные ненормируемые материалы (2% от ОЗП) | 1374 | 1013 | РУБ | РУБ | 1 | 0.84 | 1 | 0 | 0 | 0 | 0 | 1 | 0 |  | 0.84 | 2 | 39502532 | 1449 | 0 | 0 | 0 | 0 | 0 | 0 | 0 | 0
610 | 39502534 | 39502522 | 37064878 | 1 | 1 | 1 | 1 | 1-100-38 |  | Рабочий среднего разряда 3.8 | 1191 | 1013 | чел.-ч. | чел.-ч. | 1 | 4.49 | 0 | 0 | 0 | 9.4 | 0 | 1 | 1 |  | 4.49 | 2 | 39502523 | 1450 | 0 | 0 | 0 | 0 | 0 | 0 | 0 | 0
610 | 39502535 | 39502522 | 37064876 | 1 | 1 | 1 | 1 | 4-100-00 |  | Затраты труда машинистов | 1191 | 1013 | чел.-ч. | чел.-ч. | 1 | 0.02 | 0 | 0 | 0 | 0 | 0 | 1 | 2 |  | 0.02 | 2 | 39502524 | 1451 | 0 | 0 | 0 | 0 | 0 | 0 | 0 | 0
610 | 39502536 | 39502522 | 36882159 | 1 | 1 | 1 | 2 | 91.05.05-014 | ФСЭМ-2001, 91.05.05-014, приказ Минстроя России №1039/пр от 30.12.2016г. | Краны на автомобильном ходу, грузоподъемность 10 т | 1368 | 1011 | маш.-ч | маш.-ч | 1 | 0.01 | 0 | 111.99 | 13.5 | 0 | 0 | 1 | 0 |  | 0.01 | 2 | 39502525 | 1452 | 0 | 0 | 0 | 0 | 0 | 0 | 0 | 0
610 | 39502537 | 39502522 | 36883554 | 1 | 1 | 1 | 2 | 91.14.02-001 | ФСЭМ-2001, 91.14.02-001, приказ Минстроя России №1039/пр от 30.12.2016г. | Автомобили бортовые, грузоподъемность до 5 т | 1368 | 1011 | маш.-ч | маш.-ч | 1 | 0.01 | 0 | 65.71 | 11.6 | 0 | 0 | 1 | 0 |  | 0.01 | 2 | 39502526 | 1453 | 0 | 0 | 0 | 0 | 0 | 0 | 0 | 0
610 | 39502538 | 39502522 | 36802094 | 1 | 1 | 1 | 3 | 01.7.06.05-0041 | ФССЦ-2001, 01.7.06.05-0041, приказ Минстроя России №1039/пр от 30.12.2016г. | Лента изоляционная прорезиненная односторонняя ширина 20 мм, толщина 0,25-0,35 мм | 1346 | 1009 | кг | кг | 1 | 0.16 | 30.4 | 0 | 0 | 0 | 0 | 1 | 0 |  | 0.16 | 2 | 39502527 | 1454 | 0 | 0 | 0 | 0 | 0 | 0 | 0 | 0
610 | 39502539 | 39502522 | 36802373 | 1 | 1 | 1 | 3 | 01.7.07.20-0002 | ФССЦ-2001, 01.7.07.20-0002, приказ Минстроя России №1039/пр от 30.12.2016г. | Тальк молотый, сорт I | 1348 | 1009 | т | т | 1000 | 0.00043 | 1820 | 0 | 0 | 0 | 0 | 1 | 0 |  | 0.00043 | 2 | 39502528 | 1455 | 0 | 0 | 0 | 0 | 0 | 0 | 0 | 0
610 | 39502540 | 39502522 | 36838317 | 1 | 1 | 1 | 3 | 14.4.02.09-0001 | ФССЦ-2001, 14.4.02.09-0001, приказ Минстроя России №1039/пр от 30.12.2016г. | Краска | 1346 | 1009 | кг | кг | 1 | 0.02 | 28.6 | 0 | 0 | 0 | 0 | 1 | 0 |  | 0.02 | 2 | 39502529 | 1456 | 0 | 0 | 0 | 0 | 0 | 0 | 0 | 0
610 | 39502541 | 39502522 | 36852007 | 1 | 1 | 1 | 3 | 20.2.01.05-0001 | ФССЦ-2001, 20.2.01.05-0001, приказ Минстроя России №1039/пр от 30.12.2016г. | Гильза кабельная медная ГМ 2,5 | 1355 | 1010 | 100 шт. | 100 шт. | 100 | 0.05 | 66 | 0 | 0 | 0 | 0 | 1 | 0 |  | 0.05 | 2 | 39502530 | 1457 | 0 | 0 | 0 | 0 | 0 | 0 | 0 | 0
610 | 39502542 | 39502522 | 36852059 | 1 | 1 | 1 | 3 | 20.2.02.01-0011 | ФССЦ-2001, 20.2.02.01-0011, приказ Минстроя России №1039/пр от 30.12.2016г. | Втулки В17 | 1356 | 1010 | 1000 шт. | 1000 шт. | 1000 | 0.0122 | 75.4 | 0 | 0 | 0 | 0 | 1 | 0 |  | 0.0122 | 2 | 39502531 | 1458 | 0 | 0 | 0 | 0 | 0 | 0 | 0 | 0
610 | 39502543 | 39502522 | 36799065 | 17 | 1 | 1 | 3 | 999-9950 |  | Вспомогательные ненормируемые материалы (2% от ОЗП) | 1374 | 1013 | РУБ | РУБ | 1 | 0.84 | 1 | 0 | 0 | 0 | 0 | 1 | 0 |  | 0.84 | 2 | 39502532 | 1460 | 0 | 0 | 0 | 0 | 0 | 0 | 0 | 0
613 | 39502556 | 39502545 | 37064878 | 1 | 1 | 1 | 1 | 1-100-38 |  | Рабочий среднего разряда 3.8 | 1191 | 1013 | чел.-ч. | чел.-ч. | 1 | 1.83 | 0 | 0 | 0 | 9.4 | 0 | 1 | 1 |  | 1.83 | 2 | 39502546 | 1461 | 0 | 0 | 0 | 0 | 0 | 0 | 0 | 0
613 | 39502557 | 39502545 | 37064876 | 1 | 1 | 1 | 1 | 4-100-00 |  | Затраты труда машинистов | 1191 | 1013 | чел.-ч. | чел.-ч. | 1 | 0.02 | 0 | 0 | 0 | 0 | 0 | 1 | 2 |  | 0.02 | 2 | 39502547 | 1462 | 0 | 0 | 0 | 0 | 0 | 0 | 0 | 0
613 | 39502558 | 39502545 | 36882159 | 1 | 1 | 1 | 2 | 91.05.05-014 | ФСЭМ-2001, 91.05.05-014, приказ Минстроя России №1039/пр от 30.12.2016г. | Краны на автомобильном ходу, грузоподъемность 10 т | 1368 | 1011 | маш.-ч | маш.-ч | 1 | 0.01 | 0 | 111.99 | 13.5 | 0 | 0 | 1 | 0 |  | 0.01 | 2 | 39502548 | 1463 | 0 | 0 | 0 | 0 | 0 | 0 | 0 | 0
613 | 39502559 | 39502545 | 36883554 | 1 | 1 | 1 | 2 | 91.14.02-001 | ФСЭМ-2001, 91.14.02-001, приказ Минстроя России №1039/пр от 30.12.2016г. | Автомобили бортовые, грузоподъемность до 5 т | 1368 | 1011 | маш.-ч | маш.-ч | 1 | 0.01 | 0 | 65.71 | 11.6 | 0 | 0 | 1 | 0 |  | 0.01 | 2 | 39502549 | 1464 | 0 | 0 | 0 | 0 | 0 | 0 | 0 | 0
613 | 39502560 | 39502545 | 36802094 | 1 | 1 | 1 | 3 | 01.7.06.05-0041 | ФССЦ-2001, 01.7.06.05-0041, приказ Минстроя России №1039/пр от 30.12.2016г. | Лента изоляционная прорезиненная односторонняя ширина 20 мм, толщина 0,25-0,35 мм | 1346 | 1009 | кг | кг | 1 | 0.16 | 30.4 | 0 | 0 | 0 | 0 | 1 | 0 |  | 0.16 | 2 | 39502550 | 1465 | 0 | 0 | 0 | 0 | 0 | 0 | 0 | 0
613 | 39502561 | 39502545 | 36802373 | 1 | 1 | 1 | 3 | 01.7.07.20-0002 | ФССЦ-2001, 01.7.07.20-0002, приказ Минстроя России №1039/пр от 30.12.2016г. | Тальк молотый, сорт I | 1348 | 1009 | т | т | 1000 | 0.0006 | 1820 | 0 | 0 | 0 | 0 | 1 | 0 |  | 0.0006 | 2 | 39502551 | 1466 | 0 | 0 | 0 | 0 | 0 | 0 | 0 | 0
613 | 39502562 | 39502545 | 36838317 | 1 | 1 | 1 | 3 | 14.4.02.09-0001 | ФССЦ-2001, 14.4.02.09-0001, приказ Минстроя России №1039/пр от 30.12.2016г. | Краска | 1346 | 1009 | кг | кг | 1 | 0.02 | 28.6 | 0 | 0 | 0 | 0 | 1 | 0 |  | 0.02 | 2 | 39502552 | 1467 | 0 | 0 | 0 | 0 | 0 | 0 | 0 | 0
613 | 39502563 | 39502545 | 36852060 | 1 | 1 | 1 | 3 | 20.2.02.01-0012 | ФССЦ-2001, 20.2.02.01-0012, приказ Минстроя России №1039/пр от 30.12.2016г. | Втулки В22 | 1356 | 1010 | 1000 шт. | 1000 шт. | 1000 | 0.0122 | 119 | 0 | 0 | 0 | 0 | 1 | 0 |  | 0.0122 | 2 | 39502553 | 1468 | 0 | 0 | 0 | 0 | 0 | 0 | 0 | 0
613 | 39502564 | 39502545 | 36799065 | 17 | 1 | 1 | 3 | 999-9950 |  | Вспомогательные ненормируемые материалы (2% от ОЗП) | 1374 | 1013 | РУБ | РУБ | 1 | 0.34 | 1 | 0 | 0 | 0 | 0 | 1 | 0 |  | 0.34 | 2 | 39502554 | 1470 | 0 | 0 | 0 | 0 | 0 | 0 | 0 | 0
614 | 39502556 | 39502545 | 37064878 | 1 | 1 | 1 | 1 | 1-100-38 |  | Рабочий среднего разряда 3.8 | 1191 | 1013 | чел.-ч. | чел.-ч. | 1 | 1.83 | 0 | 0 | 0 | 9.4 | 0 | 1 | 1 |  | 1.83 | 2 | 39502546 | 1471 | 0 | 0 | 0 | 0 | 0 | 0 | 0 | 0
614 | 39502557 | 39502545 | 37064876 | 1 | 1 | 1 | 1 | 4-100-00 |  | Затраты труда машинистов | 1191 | 1013 | чел.-ч. | чел.-ч. | 1 | 0.02 | 0 | 0 | 0 | 0 | 0 | 1 | 2 |  | 0.02 | 2 | 39502547 | 1472 | 0 | 0 | 0 | 0 | 0 | 0 | 0 | 0
614 | 39502558 | 39502545 | 36882159 | 1 | 1 | 1 | 2 | 91.05.05-014 | ФСЭМ-2001, 91.05.05-014, приказ Минстроя России №1039/пр от 30.12.2016г. | Краны на автомобильном ходу, грузоподъемность 10 т | 1368 | 1011 | маш.-ч | маш.-ч | 1 | 0.01 | 0 | 111.99 | 13.5 | 0 | 0 | 1 | 0 |  | 0.01 | 2 | 39502548 | 1473 | 0 | 0 | 0 | 0 | 0 | 0 | 0 | 0
614 | 39502559 | 39502545 | 36883554 | 1 | 1 | 1 | 2 | 91.14.02-001 | ФСЭМ-2001, 91.14.02-001, приказ Минстроя России №1039/пр от 30.12.2016г. | Автомобили бортовые, грузоподъемность до 5 т | 1368 | 1011 | маш.-ч | маш.-ч | 1 | 0.01 | 0 | 65.71 | 11.6 | 0 | 0 | 1 | 0 |  | 0.01 | 2 | 39502549 | 1474 | 0 | 0 | 0 | 0 | 0 | 0 | 0 | 0
614 | 39502560 | 39502545 | 36802094 | 1 | 1 | 1 | 3 | 01.7.06.05-0041 | ФССЦ-2001, 01.7.06.05-0041, приказ Минстроя России №1039/пр от 30.12.2016г. | Лента изоляционная прорезиненная односторонняя ширина 20 мм, толщина 0,25-0,35 мм | 1346 | 1009 | кг | кг | 1 | 0.16 | 30.4 | 0 | 0 | 0 | 0 | 1 | 0 |  | 0.16 | 2 | 39502550 | 1475 | 0 | 0 | 0 | 0 | 0 | 0 | 0 | 0
614 | 39502561 | 39502545 | 36802373 | 1 | 1 | 1 | 3 | 01.7.07.20-0002 | ФССЦ-2001, 01.7.07.20-0002, приказ Минстроя России №1039/пр от 30.12.2016г. | Тальк молотый, сорт I | 1348 | 1009 | т | т | 1000 | 0.0006 | 1820 | 0 | 0 | 0 | 0 | 1 | 0 |  | 0.0006 | 2 | 39502551 | 1476 | 0 | 0 | 0 | 0 | 0 | 0 | 0 | 0
614 | 39502562 | 39502545 | 36838317 | 1 | 1 | 1 | 3 | 14.4.02.09-0001 | ФССЦ-2001, 14.4.02.09-0001, приказ Минстроя России №1039/пр от 30.12.2016г. | Краска | 1346 | 1009 | кг | кг | 1 | 0.02 | 28.6 | 0 | 0 | 0 | 0 | 1 | 0 |  | 0.02 | 2 | 39502552 | 1477 | 0 | 0 | 0 | 0 | 0 | 0 | 0 | 0
614 | 39502563 | 39502545 | 36852060 | 1 | 1 | 1 | 3 | 20.2.02.01-0012 | ФССЦ-2001, 20.2.02.01-0012, приказ Минстроя России №1039/пр от 30.12.2016г. | Втулки В22 | 1356 | 1010 | 1000 шт. | 1000 шт. | 1000 | 0.0122 | 119 | 0 | 0 | 0 | 0 | 1 | 0 |  | 0.0122 | 2 | 39502553 | 1478 | 0 | 0 | 0 | 0 | 0 | 0 | 0 | 0
614 | 39502564 | 39502545 | 36799065 | 17 | 1 | 1 | 3 | 999-9950 |  | Вспомогательные ненормируемые материалы (2% от ОЗП) | 1374 | 1013 | РУБ | РУБ | 1 | 0.34 | 1 | 0 | 0 | 0 | 0 | 1 | 0 |  | 0.34 | 2 | 39502554 | 1480 | 0 | 0 | 0 | 0 | 0 | 0 | 0 | 0
617 | 39502574 | 39502566 | 37070202 | 1 | 1 | 1 | 1 | 1-100-39 |  | Рабочий среднего разряда 3.9 | 1191 | 1013 | чел.-ч. | чел.-ч. | 1 | 16.29 | 0 | 0 | 0 | 9.51 | 0 | 1 | 1 |  | 16.29 | 2 | 39502567 | 1481 | 0 | 0 | 0 | 0 | 0 | 0 | 0 | 0
617 | 39502575 | 39502566 | 37064876 | 1 | 1 | 1 | 1 | 4-100-00 |  | Затраты труда машинистов | 1191 | 1013 | чел.-ч. | чел.-ч. | 1 | 0.01 | 0 | 0 | 0 | 0 | 0 | 1 | 2 |  | 0.01 | 2 | 39502568 | 1482 | 0 | 0 | 0 | 0 | 0 | 0 | 0 | 0
617 | 39502576 | 39502566 | 36882452 | 1 | 1 | 1 | 2 | 91.06.06-048 | ФСЭМ-2001, 91.06.06-048, приказ Минстроя России №1039/пр от 30.12.2016г. | Подъемники одномачтовые, грузоподъемность до 500 кг, высота подъема 45 м | 1368 | 1011 | маш.-ч | маш.-ч | 1 | 0.01 | 0 | 31.26 | 13.5 | 0 | 0 | 1 | 0 |  | 0.01 | 2 | 39502569 | 1483 | 0 | 0 | 0 | 0 | 0 | 0 | 0 | 0
617 | 39502577 | 39502566 | 36804582 | 1 | 1 | 1 | 3 | 01.7.15.07-0022 | ФССЦ-2001, 01.7.15.07-0022, приказ Минстроя России №1039/пр от 30.12.2016г. | Дюбели распорные полиэтиленовые 6х40 мм | 1356 | 1010 | 1000 шт. | 1000 шт. | 1000 | 0.2 | 180 | 0 | 0 | 0 | 0 | 1 | 0 |  | 0.2 | 2 | 39502570 | 1484 | 0 | 0 | 0 | 0 | 0 | 0 | 0 | 0
617 | 39502578 | 39502566 | 36804944 | 1 | 1 | 1 | 3 | 01.7.15.14-0165 | ФССЦ-2001, 01.7.15.14-0165, приказ Минстроя России №1039/пр от 30.12.2016г. | Шурупы с полукруглой головкой 4x40 мм | 1348 | 1009 | т | т | 1000 | 0.001 | 12430 | 0 | 0 | 0 | 0 | 1 | 0 |  | 0.001 | 2 | 39502571 | 1485 | 0 | 0 | 0 | 0 | 0 | 0 | 0 | 0
617 | 39502579 | 39502566 | 36799065 | 17 | 1 | 1 | 3 | 999-9950 |  | Вспомогательные ненормируемые материалы (2% от ОЗП) | 1374 | 1013 | РУБ | РУБ | 1 | 3.1 | 1 | 0 | 0 | 0 | 0 | 1 | 0 |  | 3.1 | 2 | 39502572 | 1487 | 0 | 0 | 0 | 0 | 0 | 0 | 0 | 0
618 | 39502574 | 39502566 | 37070202 | 1 | 1 | 1 | 1 | 1-100-39 |  | Рабочий среднего разряда 3.9 | 1191 | 1013 | чел.-ч. | чел.-ч. | 1 | 16.29 | 0 | 0 | 0 | 9.51 | 0 | 1 | 1 |  | 16.29 | 2 | 39502567 | 1488 | 0 | 0 | 0 | 0 | 0 | 0 | 0 | 0
618 | 39502575 | 39502566 | 37064876 | 1 | 1 | 1 | 1 | 4-100-00 |  | Затраты труда машинистов | 1191 | 1013 | чел.-ч. | чел.-ч. | 1 | 0.01 | 0 | 0 | 0 | 0 | 0 | 1 | 2 |  | 0.01 | 2 | 39502568 | 1489 | 0 | 0 | 0 | 0 | 0 | 0 | 0 | 0
618 | 39502576 | 39502566 | 36882452 | 1 | 1 | 1 | 2 | 91.06.06-048 | ФСЭМ-2001, 91.06.06-048, приказ Минстроя России №1039/пр от 30.12.2016г. | Подъемники одномачтовые, грузоподъемность до 500 кг, высота подъема 45 м | 1368 | 1011 | маш.-ч | маш.-ч | 1 | 0.01 | 0 | 31.26 | 13.5 | 0 | 0 | 1 | 0 |  | 0.01 | 2 | 39502569 | 1490 | 0 | 0 | 0 | 0 | 0 | 0 | 0 | 0
618 | 39502577 | 39502566 | 36804582 | 1 | 1 | 1 | 3 | 01.7.15.07-0022 | ФССЦ-2001, 01.7.15.07-0022, приказ Минстроя России №1039/пр от 30.12.2016г. | Дюбели распорные полиэтиленовые 6х40 мм | 1356 | 1010 | 1000 шт. | 1000 шт. | 1000 | 0.2 | 180 | 0 | 0 | 0 | 0 | 1 | 0 |  | 0.2 | 2 | 39502570 | 1491 | 0 | 0 | 0 | 0 | 0 | 0 | 0 | 0
618 | 39502578 | 39502566 | 36804944 | 1 | 1 | 1 | 3 | 01.7.15.14-0165 | ФССЦ-2001, 01.7.15.14-0165, приказ Минстроя России №1039/пр от 30.12.2016г. | Шурупы с полукруглой головкой 4x40 мм | 1348 | 1009 | т | т | 1000 | 0.001 | 12430 | 0 | 0 | 0 | 0 | 1 | 0 |  | 0.001 | 2 | 39502571 | 1492 | 0 | 0 | 0 | 0 | 0 | 0 | 0 | 0
618 | 39502579 | 39502566 | 36799065 | 17 | 1 | 1 | 3 | 999-9950 |  | Вспомогательные ненормируемые материалы (2% от ОЗП) | 1374 | 1013 | РУБ | РУБ | 1 | 3.1 | 1 | 0 | 0 | 0 | 0 | 1 | 0 |  | 3.1 | 2 | 39502572 | 1494 | 0 | 0 | 0 | 0 | 0 | 0 | 0 | 0
621 | 39502591 | 39502581 | 37064878 | 1 | 1 | 1 | 1 | 1-100-38 |  | Рабочий среднего разряда 3.8 | 1191 | 1013 | чел.-ч. | чел.-ч. | 1 | 2.82 | 0 | 0 | 0 | 9.4 | 0 | 1 | 1 |  | 2.82 | 2 | 39502582 | 1495 | 0 | 0 | 0 | 0 | 0 | 0 | 0 | 0
621 | 39502592 | 39502581 | 37064876 | 1 | 1 | 1 | 1 | 4-100-00 |  | Затраты труда машинистов | 1191 | 1013 | чел.-ч. | чел.-ч. | 1 | 0.02 | 0 | 0 | 0 | 0 | 0 | 1 | 2 |  | 0.02 | 2 | 39502583 | 1496 | 0 | 0 | 0 | 0 | 0 | 0 | 0 | 0
621 | 39502593 | 39502581 | 36882159 | 1 | 1 | 1 | 2 | 91.05.05-014 | ФСЭМ-2001, 91.05.05-014, приказ Минстроя России №1039/пр от 30.12.2016г. | Краны на автомобильном ходу, грузоподъемность 10 т | 1368 | 1011 | маш.-ч | маш.-ч | 1 | 0.01 | 0 | 111.99 | 13.5 | 0 | 0 | 1 | 0 |  | 0.01 | 2 | 39502584 | 1497 | 0 | 0 | 0 | 0 | 0 | 0 | 0 | 0
621 | 39502594 | 39502581 | 36883554 | 1 | 1 | 1 | 2 | 91.14.02-001 | ФСЭМ-2001, 91.14.02-001, приказ Минстроя России №1039/пр от 30.12.2016г. | Автомобили бортовые, грузоподъемность до 5 т | 1368 | 1011 | маш.-ч | маш.-ч | 1 | 0.01 | 0 | 65.71 | 11.6 | 0 | 0 | 1 | 0 |  | 0.01 | 2 | 39502585 | 1498 | 0 | 0 | 0 | 0 | 0 | 0 | 0 | 0
621 | 39502595 | 39502581 | 36802094 | 1 | 1 | 1 | 3 | 01.7.06.05-0041 | ФССЦ-2001, 01.7.06.05-0041, приказ Минстроя России №1039/пр от 30.12.2016г. | Лента изоляционная прорезиненная односторонняя ширина 20 мм, толщина 0,25-0,35 мм | 1346 | 1009 | кг | кг | 1 | 0.16 | 30.4 | 0 | 0 | 0 | 0 | 1 | 0 |  | 0.16 | 2 | 39502586 | 1499 | 0 | 0 | 0 | 0 | 0 | 0 | 0 | 0
621 | 39502596 | 39502581 | 36802106 | 1 | 1 | 1 | 3 | 01.7.06.07-0001 | ФССЦ-2001, 01.7.06.07-0001, приказ Минстроя России №1039/пр от 30.12.2016г. | Лента К226 | 1308 | 1003 | 100 м | 100 м | 100 | 0.05 | 120 | 0 | 0 | 0 | 0 | 1 | 0 |  | 0.05 | 2 | 39502587 | 1500 | 0 | 0 | 0 | 0 | 0 | 0 | 0 | 0
621 | 39502597 | 39502581 | 36838317 | 1 | 1 | 1 | 3 | 14.4.02.09-0001 | ФССЦ-2001, 14.4.02.09-0001, приказ Минстроя России №1039/пр от 30.12.2016г. | Краска | 1346 | 1009 | кг | кг | 1 | 0.05 | 28.6 | 0 | 0 | 0 | 0 | 1 | 0 |  | 0.05 | 2 | 39502588 | 1501 | 0 | 0 | 0 | 0 | 0 | 0 | 0 | 0
621 | 39502598 | 39502581 | 36799065 | 17 | 1 | 1 | 3 | 999-9950 |  | Вспомогательные ненормируемые материалы (2% от ОЗП) | 1374 | 1013 | РУБ | РУБ | 1 | 0.53 | 1 | 0 | 0 | 0 | 0 | 1 | 0 |  | 0.53 | 2 | 39502589 | 1503 | 0 | 0 | 0 | 0 | 0 | 0 | 0 | 0
622 | 39502591 | 39502581 | 37064878 | 1 | 1 | 1 | 1 | 1-100-38 |  | Рабочий среднего разряда 3.8 | 1191 | 1013 | чел.-ч. | чел.-ч. | 1 | 2.82 | 0 | 0 | 0 | 9.4 | 0 | 1 | 1 |  | 2.82 | 2 | 39502582 | 1504 | 0 | 0 | 0 | 0 | 0 | 0 | 0 | 0
622 | 39502592 | 39502581 | 37064876 | 1 | 1 | 1 | 1 | 4-100-00 |  | Затраты труда машинистов | 1191 | 1013 | чел.-ч. | чел.-ч. | 1 | 0.02 | 0 | 0 | 0 | 0 | 0 | 1 | 2 |  | 0.02 | 2 | 39502583 | 1505 | 0 | 0 | 0 | 0 | 0 | 0 | 0 | 0
622 | 39502593 | 39502581 | 36882159 | 1 | 1 | 1 | 2 | 91.05.05-014 | ФСЭМ-2001, 91.05.05-014, приказ Минстроя России №1039/пр от 30.12.2016г. | Краны на автомобильном ходу, грузоподъемность 10 т | 1368 | 1011 | маш.-ч | маш.-ч | 1 | 0.01 | 0 | 111.99 | 13.5 | 0 | 0 | 1 | 0 |  | 0.01 | 2 | 39502584 | 1506 | 0 | 0 | 0 | 0 | 0 | 0 | 0 | 0
622 | 39502594 | 39502581 | 36883554 | 1 | 1 | 1 | 2 | 91.14.02-001 | ФСЭМ-2001, 91.14.02-001, приказ Минстроя России №1039/пр от 30.12.2016г. | Автомобили бортовые, грузоподъемность до 5 т | 1368 | 1011 | маш.-ч | маш.-ч | 1 | 0.01 | 0 | 65.71 | 11.6 | 0 | 0 | 1 | 0 |  | 0.01 | 2 | 39502585 | 1507 | 0 | 0 | 0 | 0 | 0 | 0 | 0 | 0
622 | 39502595 | 39502581 | 36802094 | 1 | 1 | 1 | 3 | 01.7.06.05-0041 | ФССЦ-2001, 01.7.06.05-0041, приказ Минстроя России №1039/пр от 30.12.2016г. | Лента изоляционная прорезиненная односторонняя ширина 20 мм, толщина 0,25-0,35 мм | 1346 | 1009 | кг | кг | 1 | 0.16 | 30.4 | 0 | 0 | 0 | 0 | 1 | 0 |  | 0.16 | 2 | 39502586 | 1508 | 0 | 0 | 0 | 0 | 0 | 0 | 0 | 0
622 | 39502596 | 39502581 | 36802106 | 1 | 1 | 1 | 3 | 01.7.06.07-0001 | ФССЦ-2001, 01.7.06.07-0001, приказ Минстроя России №1039/пр от 30.12.2016г. | Лента К226 | 1308 | 1003 | 100 м | 100 м | 100 | 0.05 | 120 | 0 | 0 | 0 | 0 | 1 | 0 |  | 0.05 | 2 | 39502587 | 1509 | 0 | 0 | 0 | 0 | 0 | 0 | 0 | 0
622 | 39502597 | 39502581 | 36838317 | 1 | 1 | 1 | 3 | 14.4.02.09-0001 | ФССЦ-2001, 14.4.02.09-0001, приказ Минстроя России №1039/пр от 30.12.2016г. | Краска | 1346 | 1009 | кг | кг | 1 | 0.05 | 28.6 | 0 | 0 | 0 | 0 | 1 | 0 |  | 0.05 | 2 | 39502588 | 1510 | 0 | 0 | 0 | 0 | 0 | 0 | 0 | 0
622 | 39502598 | 39502581 | 36799065 | 17 | 1 | 1 | 3 | 999-9950 |  | Вспомогательные ненормируемые материалы (2% от ОЗП) | 1374 | 1013 | РУБ | РУБ | 1 | 0.53 | 1 | 0 | 0 | 0 | 0 | 1 | 0 |  | 0.53 | 2 | 39502589 | 1512 | 0 | 0 | 0 | 0 | 0 | 0 | 0 | 0
625 | 39502605 | 39502600 | 37072767 | 1 | 1 | 1 | 1 | 1-100-36 |  | Рабочий среднего разряда 3.6 | 1191 | 1013 | чел.-ч. | чел.-ч. | 1 | 15.2 | 0 | 0 | 0 | 9.18 | 0 | 1 | 1 |  | 15.2 | 2 | 39502601 | 1513 | 0 | 0 | 0 | 0 | 0 | 0 | 0 | 0
625 | 39502606 | 39502600 | 36804661 | 1 | 1 | 1 | 3 | 01.7.15.07-0152 | ФССЦ-2001, 01.7.15.07-0152, приказ Минстроя России №1039/пр от 30.12.2016г. | Дюбель с шурупом 6/35 мм | 1355 | 1010 | 100 шт. | 100 шт. | 100 | 1.75 | 8 | 0 | 0 | 0 | 0 | 1 | 0 |  | 1.75 | 2 | 39502602 | 1514 | 0 | 0 | 0 | 0 | 0 | 0 | 0 | 0
625 | 39502607 | 39502600 | 36799065 | 17 | 1 | 1 | 3 | 999-9950 |  | Вспомогательные ненормируемые материалы (2% от ОЗП) | 1374 | 1013 | РУБ | РУБ | 1 | 2.79 | 1 | 0 | 0 | 0 | 0 | 1 | 0 |  | 2.79 | 2 | 39502603 | 1516 | 0 | 0 | 0 | 0 | 0 | 0 | 0 | 0
626 | 39502605 | 39502600 | 37072767 | 1 | 1 | 1 | 1 | 1-100-36 |  | Рабочий среднего разряда 3.6 | 1191 | 1013 | чел.-ч. | чел.-ч. | 1 | 15.2 | 0 | 0 | 0 | 9.18 | 0 | 1 | 1 |  | 15.2 | 2 | 39502601 | 1517 | 0 | 0 | 0 | 0 | 0 | 0 | 0 | 0
626 | 39502606 | 39502600 | 36804661 | 1 | 1 | 1 | 3 | 01.7.15.07-0152 | ФССЦ-2001, 01.7.15.07-0152, приказ Минстроя России №1039/пр от 30.12.2016г. | Дюбель с шурупом 6/35 мм | 1355 | 1010 | 100 шт. | 100 шт. | 100 | 1.75 | 8 | 0 | 0 | 0 | 0 | 1 | 0 |  | 1.75 | 2 | 39502602 | 1518 | 0 | 0 | 0 | 0 | 0 | 0 | 0 | 0
626 | 39502607 | 39502600 | 36799065 | 17 | 1 | 1 | 3 | 999-9950 |  | Вспомогательные ненормируемые материалы (2% от ОЗП) | 1374 | 1013 | РУБ | РУБ | 1 | 2.79 | 1 | 0 | 0 | 0 | 0 | 1 | 0 |  | 2.79 | 2 | 39502603 | 1520 | 0 | 0 | 0 | 0 | 0 | 0 | 0 | 0
663 | 39502616 | 39502609 | 37071037 | 1 | 1 | 1 | 1 | 1-100-40 |  | Рабочий среднего разряда 4 | 1191 | 1013 | чел.-ч. | чел.-ч. | 1 | 1.68 | 0 | 0 | 0 | 9.62 | 0 | 1 | 1 | )*0,6 | 1.008 | 2 | 39502610 | 1521 | 0 | 0 | 0 | 0 | 0 | 0 | 0 | 0
663 | 39502617 | 39502609 | 36800424 | 1 | 1 | 1 | 3 | 01.3.05.17-0002 | ФССЦ-2001, 01.3.05.17-0002, приказ Минстроя России №1039/пр от 30.12.2016г. | Канифоль сосновая | 1346 | 1009 | кг | кг | 1 | 0.0005 | 27.74 | 0 | 0 | 0 | 0 | 1 | 0 | )*0 | 0 | 2 | 39502611 | 1522 | 0 | 0 | 0 | 0 | 0 | 0 | 0 | 0
663 | 39502618 | 39502609 | 36804578 | 1 | 1 | 1 | 3 | 01.7.15.07-0012 | ФССЦ-2001, 01.7.15.07-0012, приказ Минстроя России №1039/пр от 30.12.2016г. | Дюбели пластмассовые с шурупами 12х70 мм | 1355 | 1010 | 100 шт. | 100 шт. | 100 | 0.025 | 83 | 0 | 0 | 0 | 0 | 1 | 0 | )*0 | 0 | 2 | 39502612 | 1523 | 0 | 0 | 0 | 0 | 0 | 0 | 0 | 0
663 | 39502619 | 39502609 | 36806488 | 1 | 1 | 1 | 3 | 03.1.01.01-0002 | ФССЦ-2001, 03.1.01.01-0002, приказ Минстроя России №1039/пр от 30.12.2016г. | Гипсовые вяжущие, марка Г3 | 1348 | 1009 | т | т | 1000 | 1e-05 | 729.98 | 0 | 0 | 0 | 0 | 1 | 0 | )*0 | 0 | 2 | 39502613 | 1524 | 0 | 0 | 0 | 0 | 0 | 0 | 0 | 0
663 | 39502620 | 39502609 | 36829536 | 1 | 1 | 1 | 3 | 10.3.02.03-0012 | ФССЦ-2001, 10.3.02.03-0012, приказ Минстроя России №1039/пр от 30.12.2016г. | Припои оловянно-свинцовые бессурьмянистые марки ПОС40 | 1346 | 1009 | кг | кг | 1 | 0.005 | 65.75 | 0 | 0 | 0 | 0 | 1 | 0 | )*0 | 0 | 2 | 39502614 | 1525 | 0 | 0 | 0 | 0 | 0 | 0 | 0 | 0
663 | 39502621 | 39502609 | 36799065 | 17 | 1 | 1 | 3 | 999-9950 |  | Вспомогательные ненормируемые материалы (2% от ОЗП) | 1374 | 1013 | РУБ | РУБ | 1 | 0.32 | 1 | 0 | 0 | 0 | 0 | 1 | 0 | )*0 | 0 | 2 | 39502615 | 1526 | 0 | 0 | 0 | 0 | 0 | 0 | 0 | 0
664 | 39502616 | 39502609 | 37071037 | 1 | 1 | 1 | 1 | 1-100-40 |  | Рабочий среднего разряда 4 | 1191 | 1013 | чел.-ч. | чел.-ч. | 1 | 1.68 | 0 | 0 | 0 | 9.62 | 0 | 1 | 1 | )*0,6 | 1.008 | 2 | 39502610 | 1527 | 0 | 0 | 0 | 0 | 0 | 0 | 0 | 0
664 | 39502617 | 39502609 | 36800424 | 1 | 1 | 1 | 3 | 01.3.05.17-0002 | ФССЦ-2001, 01.3.05.17-0002, приказ Минстроя России №1039/пр от 30.12.2016г. | Канифоль сосновая | 1346 | 1009 | кг | кг | 1 | 0.0005 | 27.74 | 0 | 0 | 0 | 0 | 1 | 0 | )*0 | 0 | 2 | 39502611 | 1528 | 0 | 0 | 0 | 0 | 0 | 0 | 0 | 0
664 | 39502618 | 39502609 | 36804578 | 1 | 1 | 1 | 3 | 01.7.15.07-0012 | ФССЦ-2001, 01.7.15.07-0012, приказ Минстроя России №1039/пр от 30.12.2016г. | Дюбели пластмассовые с шурупами 12х70 мм | 1355 | 1010 | 100 шт. | 100 шт. | 100 | 0.025 | 83 | 0 | 0 | 0 | 0 | 1 | 0 | )*0 | 0 | 2 | 39502612 | 1529 | 0 | 0 | 0 | 0 | 0 | 0 | 0 | 0
664 | 39502619 | 39502609 | 36806488 | 1 | 1 | 1 | 3 | 03.1.01.01-0002 | ФССЦ-2001, 03.1.01.01-0002, приказ Минстроя России №1039/пр от 30.12.2016г. | Гипсовые вяжущие, марка Г3 | 1348 | 1009 | т | т | 1000 | 1e-05 | 729.98 | 0 | 0 | 0 | 0 | 1 | 0 | )*0 | 0 | 2 | 39502613 | 1530 | 0 | 0 | 0 | 0 | 0 | 0 | 0 | 0
664 | 39502620 | 39502609 | 36829536 | 1 | 1 | 1 | 3 | 10.3.02.03-0012 | ФССЦ-2001, 10.3.02.03-0012, приказ Минстроя России №1039/пр от 30.12.2016г. | Припои оловянно-свинцовые бессурьмянистые марки ПОС40 | 1346 | 1009 | кг | кг | 1 | 0.005 | 65.75 | 0 | 0 | 0 | 0 | 1 | 0 | )*0 | 0 | 2 | 39502614 | 1531 | 0 | 0 | 0 | 0 | 0 | 0 | 0 | 0
664 | 39502621 | 39502609 | 36799065 | 17 | 1 | 1 | 3 | 999-9950 |  | Вспомогательные ненормируемые материалы (2% от ОЗП) | 1374 | 1013 | РУБ | РУБ | 1 | 0.32 | 1 | 0 | 0 | 0 | 0 | 1 | 0 | )*0 | 0 | 2 | 39502615 | 1532 | 0 | 0 | 0 | 0 | 0 | 0 | 0 | 0
665 | 39502630 | 39502622 | 37071037 | 1 | 1 | 1 | 1 | 1-100-40 |  | Рабочий среднего разряда 4 | 1191 | 1013 | чел.-ч. | чел.-ч. | 1 | 1.68 | 0 | 0 | 0 | 9.62 | 0 | 1 | 1 |  | 1.68 | 2 | 39502623 | 1533 | 0 | 0 | 0 | 0 | 0 | 0 | 0 | 0
665 | 39502631 | 39502622 | 36800424 | 1 | 1 | 1 | 3 | 01.3.05.17-0002 | ФССЦ-2001, 01.3.05.17-0002, приказ Минстроя России №1039/пр от 30.12.2016г. | Канифоль сосновая | 1346 | 1009 | кг | кг | 1 | 0.0005 | 27.74 | 0 | 0 | 0 | 0 | 1 | 0 |  | 0.0005 | 2 | 39502624 | 1534 | 0 | 0 | 0 | 0 | 0 | 0 | 0 | 0
665 | 39502632 | 39502622 | 36804578 | 1 | 1 | 1 | 3 | 01.7.15.07-0012 | ФССЦ-2001, 01.7.15.07-0012, приказ Минстроя России №1039/пр от 30.12.2016г. | Дюбели пластмассовые с шурупами 12х70 мм | 1355 | 1010 | 100 шт. | 100 шт. | 100 | 0.025 | 83 | 0 | 0 | 0 | 0 | 1 | 0 |  | 0.025 | 2 | 39502625 | 1535 | 0 | 0 | 0 | 0 | 0 | 0 | 0 | 0
665 | 39502633 | 39502622 | 36806488 | 1 | 1 | 1 | 3 | 03.1.01.01-0002 | ФССЦ-2001, 03.1.01.01-0002, приказ Минстроя России №1039/пр от 30.12.2016г. | Гипсовые вяжущие, марка Г3 | 1348 | 1009 | т | т | 1000 | 1e-05 | 729.98 | 0 | 0 | 0 | 0 | 1 | 0 |  | 1e-05 | 2 | 39502626 | 1536 | 0 | 0 | 0 | 0 | 0 | 0 | 0 | 0
665 | 39502634 | 39502622 | 36829536 | 1 | 1 | 1 | 3 | 10.3.02.03-0012 | ФССЦ-2001, 10.3.02.03-0012, приказ Минстроя России №1039/пр от 30.12.2016г. | Припои оловянно-свинцовые бессурьмянистые марки ПОС40 | 1346 | 1009 | кг | кг | 1 | 0.005 | 65.75 | 0 | 0 | 0 | 0 | 1 | 0 |  | 0.005 | 2 | 39502627 | 1537 | 0 | 0 | 0 | 0 | 0 | 0 | 0 | 0
665 | 39502635 | 39502622 | 36799065 | 17 | 1 | 1 | 3 | 999-9950 |  | Вспомогательные ненормируемые материалы (2% от ОЗП) | 1374 | 1013 | РУБ | РУБ | 1 | 0.32 | 1 | 0 | 0 | 0 | 0 | 1 | 0 |  | 0.32 | 2 | 39502628 | 1539 | 0 | 0 | 0 | 0 | 0 | 0 | 0 | 0
666 | 39502630 | 39502622 | 37071037 | 1 | 1 | 1 | 1 | 1-100-40 |  | Рабочий среднего разряда 4 | 1191 | 1013 | чел.-ч. | чел.-ч. | 1 | 1.68 | 0 | 0 | 0 | 9.62 | 0 | 1 | 1 |  | 1.68 | 2 | 39502623 | 1540 | 0 | 0 | 0 | 0 | 0 | 0 | 0 | 0
666 | 39502631 | 39502622 | 36800424 | 1 | 1 | 1 | 3 | 01.3.05.17-0002 | ФССЦ-2001, 01.3.05.17-0002, приказ Минстроя России №1039/пр от 30.12.2016г. | Канифоль сосновая | 1346 | 1009 | кг | кг | 1 | 0.0005 | 27.74 | 0 | 0 | 0 | 0 | 1 | 0 |  | 0.0005 | 2 | 39502624 | 1541 | 0 | 0 | 0 | 0 | 0 | 0 | 0 | 0
666 | 39502632 | 39502622 | 36804578 | 1 | 1 | 1 | 3 | 01.7.15.07-0012 | ФССЦ-2001, 01.7.15.07-0012, приказ Минстроя России №1039/пр от 30.12.2016г. | Дюбели пластмассовые с шурупами 12х70 мм | 1355 | 1010 | 100 шт. | 100 шт. | 100 | 0.025 | 83 | 0 | 0 | 0 | 0 | 1 | 0 |  | 0.025 | 2 | 39502625 | 1542 | 0 | 0 | 0 | 0 | 0 | 0 | 0 | 0
666 | 39502633 | 39502622 | 36806488 | 1 | 1 | 1 | 3 | 03.1.01.01-0002 | ФССЦ-2001, 03.1.01.01-0002, приказ Минстроя России №1039/пр от 30.12.2016г. | Гипсовые вяжущие, марка Г3 | 1348 | 1009 | т | т | 1000 | 1e-05 | 729.98 | 0 | 0 | 0 | 0 | 1 | 0 |  | 1e-05 | 2 | 39502626 | 1543 | 0 | 0 | 0 | 0 | 0 | 0 | 0 | 0
666 | 39502634 | 39502622 | 36829536 | 1 | 1 | 1 | 3 | 10.3.02.03-0012 | ФССЦ-2001, 10.3.02.03-0012, приказ Минстроя России №1039/пр от 30.12.2016г. | Припои оловянно-свинцовые бессурьмянистые марки ПОС40 | 1346 | 1009 | кг | кг | 1 | 0.005 | 65.75 | 0 | 0 | 0 | 0 | 1 | 0 |  | 0.005 | 2 | 39502627 | 1544 | 0 | 0 | 0 | 0 | 0 | 0 | 0 | 0
666 | 39502635 | 39502622 | 36799065 | 17 | 1 | 1 | 3 | 999-9950 |  | Вспомогательные ненормируемые материалы (2% от ОЗП) | 1374 | 1013 | РУБ | РУБ | 1 | 0.32 | 1 | 0 | 0 | 0 | 0 | 1 | 0 |  | 0.32 | 2 | 39502628 | 1546 | 0 | 0 | 0 | 0 | 0 | 0 | 0 | 0
669 | 39502641 | 39502637 | 37064998 | 1 | 1 | 1 | 1 | 1-100-20 |  | Рабочий среднего разряда 2 | 1191 | 1013 | чел.-ч. | чел.-ч. | 1 | 9.64 | 0 | 0 | 0 | 7.8 | 0 | 1 | 1 |  | 9.64 | 2 | 39502638 | 1547 | 0 | 0 | 0 | 0 | 0 | 0 | 0 | 0
669 | 39502642 | 39502637 | 37064876 | 1 | 1 | 1 | 1 | 4-100-00 |  | Затраты труда машинистов | 1191 | 1013 | чел.-ч. | чел.-ч. | 1 | 0.01 | 0 | 0 | 0 | 0 | 0 | 1 | 2 |  | 0.01 | 2 | 39502639 | 1548 | 0 | 0 | 0 | 0 | 0 | 0 | 0 | 0
669 | 39502643 | 39502637 | 36882452 | 1 | 1 | 1 | 2 | 91.06.06-048 | ФСЭМ-2001, 91.06.06-048, приказ Минстроя России №1039/пр от 30.12.2016г. | Подъемники одномачтовые, грузоподъемность до 500 кг, высота подъема 45 м | 1368 | 1011 | маш.-ч | маш.-ч | 1 | 0.01 | 0 | 31.26 | 13.5 | 0 | 0 | 1 | 0 |  | 0.01 | 2 | 39502640 | 1549 | 0 | 0 | 0 | 0 | 0 | 0 | 0 | 0
670 | 39502641 | 39502637 | 37064998 | 1 | 1 | 1 | 1 | 1-100-20 |  | Рабочий среднего разряда 2 | 1191 | 1013 | чел.-ч. | чел.-ч. | 1 | 9.64 | 0 | 0 | 0 | 7.8 | 0 | 1 | 1 |  | 9.64 | 2 | 39502638 | 1550 | 0 | 0 | 0 | 0 | 0 | 0 | 0 | 0
670 | 39502642 | 39502637 | 37064876 | 1 | 1 | 1 | 1 | 4-100-00 |  | Затраты труда машинистов | 1191 | 1013 | чел.-ч. | чел.-ч. | 1 | 0.01 | 0 | 0 | 0 | 0 | 0 | 1 | 2 |  | 0.01 | 2 | 39502639 | 1551 | 0 | 0 | 0 | 0 | 0 | 0 | 0 | 0
670 | 39502643 | 39502637 | 36882452 | 1 | 1 | 1 | 2 | 91.06.06-048 | ФСЭМ-2001, 91.06.06-048, приказ Минстроя России №1039/пр от 30.12.2016г. | Подъемники одномачтовые, грузоподъемность до 500 кг, высота подъема 45 м | 1368 | 1011 | маш.-ч | маш.-ч | 1 | 0.01 | 0 | 31.26 | 13.5 | 0 | 0 | 1 | 0 |  | 0.01 | 2 | 39502640 | 1552 | 0 | 0 | 0 | 0 | 0 | 0 | 0 | 0
671 | 39502651 | 39502644 | 37070202 | 1 | 1 | 1 | 1 | 1-100-39 |  | Рабочий среднего разряда 3.9 | 1191 | 1013 | чел.-ч. | чел.-ч. | 1 | 16.29 | 0 | 0 | 0 | 9.51 | 0 | 1 | 1 | )*0,3 | 4.887 | 2 | 39502645 | 1553 | 0 | 0 | 0 | 0 | 0 | 0 | 0 | 0
671 | 39502652 | 39502644 | 37064876 | 1 | 1 | 1 | 1 | 4-100-00 |  | Затраты труда машинистов | 1191 | 1013 | чел.-ч. | чел.-ч. | 1 | 0.01 | 0 | 0 | 0 | 0 | 0 | 1 | 2 | )*0,3 | 0.003 | 2 | 39502646 | 1554 | 0 | 0 | 0 | 0 | 0 | 0 | 0 | 0
671 | 39502653 | 39502644 | 36882452 | 1 | 1 | 1 | 2 | 91.06.06-048 | ФСЭМ-2001, 91.06.06-048, приказ Минстроя России №1039/пр от 30.12.2016г. | Подъемники одномачтовые, грузоподъемность до 500 кг, высота подъема 45 м | 1368 | 1011 | маш.-ч | маш.-ч | 1 | 0.01 | 0 | 31.26 | 13.5 | 0 | 0 | 1 | 0 | )*0,3 | 0.003 | 2 | 39502647 | 1555 | 0 | 0 | 0 | 0 | 0 | 0 | 0 | 0
671 | 39502654 | 39502644 | 36804582 | 1 | 1 | 1 | 3 | 01.7.15.07-0022 | ФССЦ-2001, 01.7.15.07-0022, приказ Минстроя России №1039/пр от 30.12.2016г. | Дюбели распорные полиэтиленовые 6х40 мм | 1356 | 1010 | 1000 шт. | 1000 шт. | 1000 | 0.2 | 180 | 0 | 0 | 0 | 0 | 1 | 0 | )*0 | 0 | 2 | 39502648 | 1556 | 0 | 0 | 0 | 0 | 0 | 0 | 0 | 0
671 | 39502655 | 39502644 | 36804944 | 1 | 1 | 1 | 3 | 01.7.15.14-0165 | ФССЦ-2001, 01.7.15.14-0165, приказ Минстроя России №1039/пр от 30.12.2016г. | Шурупы с полукруглой головкой 4x40 мм | 1348 | 1009 | т | т | 1000 | 0.001 | 12430 | 0 | 0 | 0 | 0 | 1 | 0 | )*0 | 0 | 2 | 39502649 | 1557 | 0 | 0 | 0 | 0 | 0 | 0 | 0 | 0
671 | 39502656 | 39502644 | 36799065 | 17 | 1 | 1 | 3 | 999-9950 |  | Вспомогательные ненормируемые материалы (2% от ОЗП) | 1374 | 1013 | РУБ | РУБ | 1 | 3.1 | 1 | 0 | 0 | 0 | 0 | 1 | 0 | )*0 | 0 | 2 | 39502650 | 1558 | 0 | 0 | 0 | 0 | 0 | 0 | 0 | 0
672 | 39502651 | 39502644 | 37070202 | 1 | 1 | 1 | 1 | 1-100-39 |  | Рабочий среднего разряда 3.9 | 1191 | 1013 | чел.-ч. | чел.-ч. | 1 | 16.29 | 0 | 0 | 0 | 9.51 | 0 | 1 | 1 | )*0,3 | 4.887 | 2 | 39502645 | 1559 | 0 | 0 | 0 | 0 | 0 | 0 | 0 | 0
672 | 39502652 | 39502644 | 37064876 | 1 | 1 | 1 | 1 | 4-100-00 |  | Затраты труда машинистов | 1191 | 1013 | чел.-ч. | чел.-ч. | 1 | 0.01 | 0 | 0 | 0 | 0 | 0 | 1 | 2 | )*0,3 | 0.003 | 2 | 39502646 | 1560 | 0 | 0 | 0 | 0 | 0 | 0 | 0 | 0
672 | 39502653 | 39502644 | 36882452 | 1 | 1 | 1 | 2 | 91.06.06-048 | ФСЭМ-2001, 91.06.06-048, приказ Минстроя России №1039/пр от 30.12.2016г. | Подъемники одномачтовые, грузоподъемность до 500 кг, высота подъема 45 м | 1368 | 1011 | маш.-ч | маш.-ч | 1 | 0.01 | 0 | 31.26 | 13.5 | 0 | 0 | 1 | 0 | )*0,3 | 0.003 | 2 | 39502647 | 1561 | 0 | 0 | 0 | 0 | 0 | 0 | 0 | 0
672 | 39502654 | 39502644 | 36804582 | 1 | 1 | 1 | 3 | 01.7.15.07-0022 | ФССЦ-2001, 01.7.15.07-0022, приказ Минстроя России №1039/пр от 30.12.2016г. | Дюбели распорные полиэтиленовые 6х40 мм | 1356 | 1010 | 1000 шт. | 1000 шт. | 1000 | 0.2 | 180 | 0 | 0 | 0 | 0 | 1 | 0 | )*0 | 0 | 2 | 39502648 | 1562 | 0 | 0 | 0 | 0 | 0 | 0 | 0 | 0
672 | 39502655 | 39502644 | 36804944 | 1 | 1 | 1 | 3 | 01.7.15.14-0165 | ФССЦ-2001, 01.7.15.14-0165, приказ Минстроя России №1039/пр от 30.12.2016г. | Шурупы с полукруглой головкой 4x40 мм | 1348 | 1009 | т | т | 1000 | 0.001 | 12430 | 0 | 0 | 0 | 0 | 1 | 0 | )*0 | 0 | 2 | 39502649 | 1563 | 0 | 0 | 0 | 0 | 0 | 0 | 0 | 0
672 | 39502656 | 39502644 | 36799065 | 17 | 1 | 1 | 3 | 999-9950 |  | Вспомогательные ненормируемые материалы (2% от ОЗП) | 1374 | 1013 | РУБ | РУБ | 1 | 3.1 | 1 | 0 | 0 | 0 | 0 | 1 | 0 | )*0 | 0 | 2 | 39502650 | 1564 | 0 | 0 | 0 | 0 | 0 | 0 | 0 | 0
673 | 39502662 | 39502657 | 37072767 | 1 | 1 | 1 | 1 | 1-100-36 |  | Рабочий среднего разряда 3.6 | 1191 | 1013 | чел.-ч. | чел.-ч. | 1 | 15.2 | 0 | 0 | 0 | 9.18 | 0 | 1 | 1 |  | 15.2 | 2 | 39502658 | 1565 | 0 | 0 | 0 | 0 | 0 | 0 | 0 | 0
673 | 39502663 | 39502657 | 36804661 | 1 | 1 | 1 | 3 | 01.7.15.07-0152 | ФССЦ-2001, 01.7.15.07-0152, приказ Минстроя России №1039/пр от 30.12.2016г. | Дюбель с шурупом 6/35 мм | 1355 | 1010 | 100 шт. | 100 шт. | 100 | 1.75 | 8 | 0 | 0 | 0 | 0 | 1 | 0 |  | 1.75 | 2 | 39502659 | 1566 | 0 | 0 | 0 | 0 | 0 | 0 | 0 | 0
673 | 39502664 | 39502657 | 36799065 | 17 | 1 | 1 | 3 | 999-9950 |  | Вспомогательные ненормируемые материалы (2% от ОЗП) | 1374 | 1013 | РУБ | РУБ | 1 | 2.79 | 1 | 0 | 0 | 0 | 0 | 1 | 0 |  | 2.79 | 2 | 39502661 | 1568 | 0 | 0 | 0 | 0 | 0 | 0 | 0 | 0
674 | 39502662 | 39502657 | 37072767 | 1 | 1 | 1 | 1 | 1-100-36 |  | Рабочий среднего разряда 3.6 | 1191 | 1013 | чел.-ч. | чел.-ч. | 1 | 15.2 | 0 | 0 | 0 | 9.18 | 0 | 1 | 1 |  | 15.2 | 2 | 39502658 | 1569 | 0 | 0 | 0 | 0 | 0 | 0 | 0 | 0
674 | 39502663 | 39502657 | 36804661 | 1 | 1 | 1 | 3 | 01.7.15.07-0152 | ФССЦ-2001, 01.7.15.07-0152, приказ Минстроя России №1039/пр от 30.12.2016г. | Дюбель с шурупом 6/35 мм | 1355 | 1010 | 100 шт. | 100 шт. | 100 | 1.75 | 8 | 0 | 0 | 0 | 0 | 1 | 0 |  | 1.75 | 2 | 39502659 | 1570 | 0 | 0 | 0 | 0 | 0 | 0 | 0 | 0
674 | 39502664 | 39502657 | 36799065 | 17 | 1 | 1 | 3 | 999-9950 |  | Вспомогательные ненормируемые материалы (2% от ОЗП) | 1374 | 1013 | РУБ | РУБ | 1 | 2.79 | 1 | 0 | 0 | 0 | 0 | 1 | 0 |  | 2.79 | 2 | 39502661 | 1572 | 0 | 0 | 0 | 0 | 0 | 0 | 0 | 0
677 | 39502678 | 39502666 | 37064878 | 1 | 1 | 1 | 1 | 1-100-38 |  | Рабочий среднего разряда 3.8 | 1191 | 1013 | чел.-ч. | чел.-ч. | 1 | 5.39 | 0 | 0 | 0 | 9.4 | 0 | 1 | 1 |  | 5.39 | 2 | 39502667 | 1573 | 0 | 0 | 0 | 0 | 0 | 0 | 0 | 0
677 | 39502679 | 39502666 | 37064876 | 1 | 1 | 1 | 1 | 4-100-00 |  | Затраты труда машинистов | 1191 | 1013 | чел.-ч. | чел.-ч. | 1 | 0.04 | 0 | 0 | 0 | 0 | 0 | 1 | 2 |  | 0.04 | 2 | 39502668 | 1574 | 0 | 0 | 0 | 0 | 0 | 0 | 0 | 0
677 | 39502680 | 39502666 | 36882159 | 1 | 1 | 1 | 2 | 91.05.05-014 | ФСЭМ-2001, 91.05.05-014, приказ Минстроя России №1039/пр от 30.12.2016г. | Краны на автомобильном ходу, грузоподъемность 10 т | 1368 | 1011 | маш.-ч | маш.-ч | 1 | 0.02 | 0 | 111.99 | 13.5 | 0 | 0 | 1 | 0 |  | 0.02 | 2 | 39502669 | 1575 | 0 | 0 | 0 | 0 | 0 | 0 | 0 | 0
677 | 39502681 | 39502666 | 36883554 | 1 | 1 | 1 | 2 | 91.14.02-001 | ФСЭМ-2001, 91.14.02-001, приказ Минстроя России №1039/пр от 30.12.2016г. | Автомобили бортовые, грузоподъемность до 5 т | 1368 | 1011 | маш.-ч | маш.-ч | 1 | 0.02 | 0 | 65.71 | 11.6 | 0 | 0 | 1 | 0 |  | 0.02 | 2 | 39502670 | 1576 | 0 | 0 | 0 | 0 | 0 | 0 | 0 | 0
677 | 39502682 | 39502666 | 36802094 | 1 | 1 | 1 | 3 | 01.7.06.05-0041 | ФССЦ-2001, 01.7.06.05-0041, приказ Минстроя России №1039/пр от 30.12.2016г. | Лента изоляционная прорезиненная односторонняя ширина 20 мм, толщина 0,25-0,35 мм | 1346 | 1009 | кг | кг | 1 | 0.16 | 30.4 | 0 | 0 | 0 | 0 | 1 | 0 |  | 0.16 | 2 | 39502671 | 1577 | 0 | 0 | 0 | 0 | 0 | 0 | 0 | 0
677 | 39502683 | 39502666 | 36802373 | 1 | 1 | 1 | 3 | 01.7.07.20-0002 | ФССЦ-2001, 01.7.07.20-0002, приказ Минстроя России №1039/пр от 30.12.2016г. | Тальк молотый, сорт I | 1348 | 1009 | т | т | 1000 | 0.0006 | 1820 | 0 | 0 | 0 | 0 | 1 | 0 |  | 0.0006 | 2 | 39502672 | 1578 | 0 | 0 | 0 | 0 | 0 | 0 | 0 | 0
677 | 39502684 | 39502666 | 36838317 | 1 | 1 | 1 | 3 | 14.4.02.09-0001 | ФССЦ-2001, 14.4.02.09-0001, приказ Минстроя России №1039/пр от 30.12.2016г. | Краска | 1346 | 1009 | кг | кг | 1 | 0.02 | 28.6 | 0 | 0 | 0 | 0 | 1 | 0 |  | 0.02 | 2 | 39502673 | 1579 | 0 | 0 | 0 | 0 | 0 | 0 | 0 | 0
677 | 39502685 | 39502666 | 36852009 | 1 | 1 | 1 | 3 | 20.2.01.05-0003 | ФССЦ-2001, 20.2.01.05-0003, приказ Минстроя России №1039/пр от 30.12.2016г. | Гильза кабельная медная ГМ 6 | 1355 | 1010 | 100 шт. | 100 шт. | 100 | 0.05 | 110 | 0 | 0 | 0 | 0 | 1 | 0 |  | 0.05 | 2 | 39502674 | 1580 | 0 | 0 | 0 | 0 | 0 | 0 | 0 | 0
677 | 39502686 | 39502666 | 36852060 | 1 | 1 | 1 | 3 | 20.2.02.01-0012 | ФССЦ-2001, 20.2.02.01-0012, приказ Минстроя России №1039/пр от 30.12.2016г. | Втулки В22 | 1356 | 1010 | 1000 шт. | 1000 шт. | 1000 | 0.0122 | 119 | 0 | 0 | 0 | 0 | 1 | 0 |  | 0.0122 | 2 | 39502675 | 1581 | 0 | 0 | 0 | 0 | 0 | 0 | 0 | 0
677 | 39502687 | 39502666 | 36799065 | 17 | 1 | 1 | 3 | 999-9950 |  | Вспомогательные ненормируемые материалы (2% от ОЗП) | 1374 | 1013 | РУБ | РУБ | 1 | 1.01 | 1 | 0 | 0 | 0 | 0 | 1 | 0 |  | 1.01 | 2 | 39502676 | 1583 | 0 | 0 | 0 | 0 | 0 | 0 | 0 | 0
678 | 39502678 | 39502666 | 37064878 | 1 | 1 | 1 | 1 | 1-100-38 |  | Рабочий среднего разряда 3.8 | 1191 | 1013 | чел.-ч. | чел.-ч. | 1 | 5.39 | 0 | 0 | 0 | 9.4 | 0 | 1 | 1 |  | 5.39 | 2 | 39502667 | 1584 | 0 | 0 | 0 | 0 | 0 | 0 | 0 | 0
678 | 39502679 | 39502666 | 37064876 | 1 | 1 | 1 | 1 | 4-100-00 |  | Затраты труда машинистов | 1191 | 1013 | чел.-ч. | чел.-ч. | 1 | 0.04 | 0 | 0 | 0 | 0 | 0 | 1 | 2 |  | 0.04 | 2 | 39502668 | 1585 | 0 | 0 | 0 | 0 | 0 | 0 | 0 | 0
678 | 39502680 | 39502666 | 36882159 | 1 | 1 | 1 | 2 | 91.05.05-014 | ФСЭМ-2001, 91.05.05-014, приказ Минстроя России №1039/пр от 30.12.2016г. | Краны на автомобильном ходу, грузоподъемность 10 т | 1368 | 1011 | маш.-ч | маш.-ч | 1 | 0.02 | 0 | 111.99 | 13.5 | 0 | 0 | 1 | 0 |  | 0.02 | 2 | 39502669 | 1586 | 0 | 0 | 0 | 0 | 0 | 0 | 0 | 0
678 | 39502681 | 39502666 | 36883554 | 1 | 1 | 1 | 2 | 91.14.02-001 | ФСЭМ-2001, 91.14.02-001, приказ Минстроя России №1039/пр от 30.12.2016г. | Автомобили бортовые, грузоподъемность до 5 т | 1368 | 1011 | маш.-ч | маш.-ч | 1 | 0.02 | 0 | 65.71 | 11.6 | 0 | 0 | 1 | 0 |  | 0.02 | 2 | 39502670 | 1587 | 0 | 0 | 0 | 0 | 0 | 0 | 0 | 0
678 | 39502682 | 39502666 | 36802094 | 1 | 1 | 1 | 3 | 01.7.06.05-0041 | ФССЦ-2001, 01.7.06.05-0041, приказ Минстроя России №1039/пр от 30.12.2016г. | Лента изоляционная прорезиненная односторонняя ширина 20 мм, толщина 0,25-0,35 мм | 1346 | 1009 | кг | кг | 1 | 0.16 | 30.4 | 0 | 0 | 0 | 0 | 1 | 0 |  | 0.16 | 2 | 39502671 | 1588 | 0 | 0 | 0 | 0 | 0 | 0 | 0 | 0
678 | 39502683 | 39502666 | 36802373 | 1 | 1 | 1 | 3 | 01.7.07.20-0002 | ФССЦ-2001, 01.7.07.20-0002, приказ Минстроя России №1039/пр от 30.12.2016г. | Тальк молотый, сорт I | 1348 | 1009 | т | т | 1000 | 0.0006 | 1820 | 0 | 0 | 0 | 0 | 1 | 0 |  | 0.0006 | 2 | 39502672 | 1589 | 0 | 0 | 0 | 0 | 0 | 0 | 0 | 0
678 | 39502684 | 39502666 | 36838317 | 1 | 1 | 1 | 3 | 14.4.02.09-0001 | ФССЦ-2001, 14.4.02.09-0001, приказ Минстроя России №1039/пр от 30.12.2016г. | Краска | 1346 | 1009 | кг | кг | 1 | 0.02 | 28.6 | 0 | 0 | 0 | 0 | 1 | 0 |  | 0.02 | 2 | 39502673 | 1590 | 0 | 0 | 0 | 0 | 0 | 0 | 0 | 0
678 | 39502685 | 39502666 | 36852009 | 1 | 1 | 1 | 3 | 20.2.01.05-0003 | ФССЦ-2001, 20.2.01.05-0003, приказ Минстроя России №1039/пр от 30.12.2016г. | Гильза кабельная медная ГМ 6 | 1355 | 1010 | 100 шт. | 100 шт. | 100 | 0.05 | 110 | 0 | 0 | 0 | 0 | 1 | 0 |  | 0.05 | 2 | 39502674 | 1591 | 0 | 0 | 0 | 0 | 0 | 0 | 0 | 0
678 | 39502686 | 39502666 | 36852060 | 1 | 1 | 1 | 3 | 20.2.02.01-0012 | ФССЦ-2001, 20.2.02.01-0012, приказ Минстроя России №1039/пр от 30.12.2016г. | Втулки В22 | 1356 | 1010 | 1000 шт. | 1000 шт. | 1000 | 0.0122 | 119 | 0 | 0 | 0 | 0 | 1 | 0 |  | 0.0122 | 2 | 39502675 | 1592 | 0 | 0 | 0 | 0 | 0 | 0 | 0 | 0
678 | 39502687 | 39502666 | 36799065 | 17 | 1 | 1 | 3 | 999-9950 |  | Вспомогательные ненормируемые материалы (2% от ОЗП) | 1374 | 1013 | РУБ | РУБ | 1 | 1.01 | 1 | 0 | 0 | 0 | 0 | 1 | 0 |  | 1.01 | 2 | 39502676 | 1594 | 0 | 0 | 0 | 0 | 0 | 0 | 0 | 0