## Общий
[6 empty] | Спецификация | [12 empty] | Приложение №1 к Договору ________________________от__________________
№ п/п | Идентификатор | Маркировка | Наименование оборудования, закладываемого в проект | Марка оборудования, закладываемого в проект | Тех.хар-ки оборудования | ГОСТ, ТУ, чертеж | Класс безопасности | Категория сейсмостойкости | Номер заказной спецификации (задания заводу) | Поз. | ИТТ | Смета | Поз. | Кол-во по проекту | Ед.измерения | Стоимость единицы изделия в ценах 2000 года | Цена за ед., без НДС, руб | Сумма без НДС, руб | Сумма НДС, руб | Сумма с НДС, руб | Здание | Срок поставки | Примечание | Завод-изготовитель | Разработчик ПСД | Мат/обор | Масса ед. | Катег. ОК | Мат. корпуса
1 | 2 | 3 | 4 | 5 | 6 | 7 | 8 | 9 | 10 | 11 | 12 | 13 | 14 | 15 | 16 | 17 | 18 | 19 | 20 | 21 | 22 | 23 | 24 | 25 | 26 | 27 | 28 | 29 | 30
1 | 31.ИСУП.6145994 | - | Система соединительная | ЕА-A14 BR-SG | для присоединения кабелей в «грязной зоне» к модулю A14, в том числе: а) муфта соединительная ЕС-А14 BR-SG - 1 шт.; б) муфта концевая (ТУ 6981-003-33680530-03) ЕК-1-(КПоЭПЭнг-FRHF 4х1,5)/0-Е-0-FR - 2 шт. | ТУ 6981-002-33680530-02 | 2 | I | R4.02097.2.1.35 | 1 |  | R4.02097.3.2.36 | 1 | 1 | компл | 7210.74 | 0 | 0 | 0 | 0 | Реакторное отделение. | 2016-07-31 | 4JH05Q004 модуль E |  | БКП 3/5 | Оборудование | 0 | 2 | - | 2015-8906 | 2016-02-12
2 | 31.ИСУП.6145996 | - | Система соединительная | ЕА-A16 BR | для присоединения кабелей в «грязной зоне» к модулю A16, в том числе: а) муфта соединительная ЕС-А16 BR - 1 шт.; б) муфта концевая (ТУ 6981-003-33680530-03) ЕК-1-(КПоПЭнг-HF 10х1,0)/0-Е-0-0 - 2 шт. | ТУ 6981-002-33680530-02 | 2 | I | R4.02097.2.1.35 | 2 |  | R4.02097.3.2.36 | 6 | 1 | компл | 7210.74 | 0 | 0 | 0 | 0 | Реакторное отделение. | 2016-07-31 | 4JH07Q002 модуль G |  | БКП 3/5 | Оборудование | 0 | 2 | - | 2015-8906 | 2016-02-12
3 | 31.ИСУП.6145997 | - | Система соединительная | ЕА-A16 BR | для присоединения кабелей в «грязной зоне» к модулю A16, в том числе: а) муфта соединительная ЕС-А16 BR - 1 шт.; б) муфта концевая (ТУ 6981-003-33680530-03) ЕК-1-(КПоПЭнг-HF 10х1,0)/0-Е-0-0 - 3 шт. | ТУ 6981-002-33680530-02 | 2 | I | R4.02097.2.1.35 | 3 |  | R4.02097.3.2.36 | 11 | 5 | компл | 7210.74 | 0 | 0 | 0 | 0 | Реакторное отделение. | 2016-07-31 | 4JH01Q057 модуль E; 4JH02Q029 модуль C; 4JH02Q031 модуль D; 4JH02Q031 модуль E; 4JH03Q034 модуль E |  | БКП 3/5 | Оборудование | 0 | 2 | - | 2015-8906 | 2016-02-12
4 | 31.ИСУП.6145998 | - | Система соединительная | ЕА-A16 BR | для присоединения кабелей в «грязной зоне» к модулю A16, в том числе: а) муфта соединительная ЕС-А16 BR - 1 шт.; б) муфта концевая (ТУ 6981-003-33680530-03) ЕК-1-(КПоПЭнг-HF 10х1,0)/0-Е-0-0 - 4 шт. | ТУ 6981-002-33680530-02 | 2 | I | R4.02097.2.1.35 | 4 |  | R4.02097.3.2.36 | 16 | 51 | компл | 7210.74 | 0 | 0 | 0 | 0 | Реакторное отделение. | 2016-07-31 | 4JH01Q028 модуль A; 4JH01Q028 модуль B; 4JH01Q028 модуль C; 4JH01Q028 модуль D; 4JH01Q028 модуль E; 4JH01Q041 модуль A; 4JH01Q041 модуль B; 4JH01Q041 модуль G; 4JH01Q051 модуль A; 4JH01Q051 модуль B; 4JH01Q051 модуль C; 4JH01Q051 модуль E; 4JH01Q051 модуль G; 4JH01Q057 модуль A; 4JH01Q057 модуль B; 4JH01Q057 модуль D; 4JH02Q029 модуль A; 4JH02Q029 модуль B; 4JH02Q029 модуль D; 4JH02Q029 модуль E; 4JH02Q029 модуль G; 4JH02Q031 модуль A; 4JH02Q031 модуль B; 4JH02Q031 модуль F; 4JH02Q031 модуль G; 4JH02Q040 модуль A; 4JH02Q040 модуль C; 4JH03Q032 модуль A; 4JH03Q032 модуль B; 4JH03Q032 модуль C; 4JH03Q032 модуль D; 4JH03Q032 модуль E; 4JH03Q032 модуль G; 4JH03Q033 модуль A; 4JH03Q033 модуль B; 4JH03Q033 модуль D; 4JH03Q033 модуль E; 4JH03Q033 модуль G; 4JH03Q034 модуль C; 4JH03Q034 модуль G; 4JH03Q043 модуль A; 4JH03Q043 модуль B; 4JH03Q043 модуль C; 4JH03Q043 модуль D; 4JH03Q043 модуль G; 4JH03Q045 модуль A; 4JH03Q045 модуль B; 4JH03Q045 модуль C; 4JH03Q045 модуль D; 4JH03Q045 модуль E; 4JH03Q045 модуль G |  | БКП 3/5 | Оборудование | 0 | 2 | - | 2015-8906 | 2016-02-12
5 | 31.ИСУП.6146028 | - | Система соединительная | ЕА-A16 BR | для присоединения кабелей в «грязной зоне» к модулю A16, в том числе: а) муфта соединительная ЕС-А16 BR - 1 шт.; б) муфта концевая (ТУ 6981-003-33680530-03) ЕК-1-(КПоПЭнг-HF 37х1,0)/0-Е-0-0 - 1 шт. | ТУ 6981-002-33680530-02 | 2 | I | R4.02097.2.1.35 | 5 |  | R4.02097.3.2.36 | 21 | 1 | компл | 7210.74 | 0 | 0 | 0 | 0 | Реакторное отделение. | 2016-07-31 | 4JH02Q029 модуль F |  | БКП 3/5 | Оборудование | 0 | 2 | - | 2015-8906 | 2016-02-12
6 | 31.ИСУП.6146029 | - | Система соединительная | ЕА-A16 BR | для присоединения кабелей в «грязной зоне» к модулю A16, в том числе: а) муфта соединительная ЕС-А16 BR - 1 шт.; б) муфта концевая (ТУ 6981-003-33680530-03) ЕК-1-(КПоПЭнг-HF 4х1,0)/0-Е-0-0 - 2 шт. | ТУ 6981-002-33680530-02 | 2 | I | R4.02097.2.1.35 | 6 |  | R4.02097.3.2.36 | 26 | 1 | компл | 7210.74 | 0 | 0 | 0 | 0 | Реакторное отделение. | 2016-07-31 | 4JH02Q040 модуль F |  | БКП 3/5 | Оборудование | 0 | 2 | - | 2015-8906 | 2016-02-12
7 | 31.ИСУП.6146030 | - | Система соединительная | ЕА-A16 BR | для присоединения кабелей в «грязной зоне» к модулю A16, в том числе: а) муфта соединительная ЕС-А16 BR - 1 шт.; б) муфта концевая (ТУ 6981-003-33680530-03) ЕК-1-(КПоПЭнг-HF 4х1,0)/0-Е-0-0 - 3 шт. | ТУ 6981-002-33680530-02 | 2 | I | R4.02097.2.1.35 | 7 |  | R4.02097.3.2.36 | 31 | 1 | компл | 7210.74 | 0 | 0 | 0 | 0 | Реакторное отделение. | 2016-07-31 | 4JH01Q041 модуль F |  | БКП 3/5 | Оборудование | 0 | 2 | - | 2015-8906 | 2016-02-12
8 | 31.ИСУП.6146033 | - | Система соединительная | ЕА-A16 BR | для присоединения кабелей в «грязной зоне» к модулю A16, в том числе: а) муфта соединительная ЕС-А16 BR - 1 шт.; б) муфта концевая (ТУ 6981-003-33680530-03) ЕК-1-(КПоПЭнг-HF 4х1,0)/0-Е-0-0 - 6 шт. | ТУ 6981-002-33680530-02 | 2 | I | R4.02097.2.1.35 | 8 |  | R4.02097.3.2.36 | 36 | 2 | компл | 7210.74 | 0 | 0 | 0 | 0 | Реакторное отделение. | 2016-07-31 | 4JH01Q028 модуль G; 4JH03Q043 модуль F |  | БКП 3/5 | Оборудование | 0 | 2 | - | 2015-8906 | 2016-02-12
9 | 31.ИСУП.6146034 | - | Система соединительная | ЕА-A16 BR-SG | для присоединения кабелей в «грязной зоне» к модулю A16, в том числе: а) муфта соединительная ЕС-А16 BR-SG - 1 шт.; б) муфта концевая (ТУ 6981-003-33680530-03) ЕК-1-(КПоПЭнг-FRHF 10х1,0)/0-Е-0-FR - 2 шт. | ТУ 6981-002-33680530-02 | 2 | I | R4.02097.2.1.35 | 9 |  | R4.02097.3.2.36 | 41 | 2 | компл | 7210.74 | 0 | 0 | 0 | 0 | Реакторное отделение. | 2016-07-31 | 4JH01Q032 модуль D; 4JH01Q044 модуль B |  | БКП 3/5 | Оборудование | 0 | 2 | - | 2015-8906 | 2016-02-12
10 | 31.ИСУП.6146035 | - | Система соединительная | ЕА-A16 BR-SG | для присоединения кабелей в «грязной зоне» к модулю A16, в том числе: а) муфта соединительная ЕС-А16 BR-SG - 1 шт.; б) муфта концевая (ТУ 6981-003-33680530-03) ЕК-1-(КПоПЭнг-FRHF 10х1,0)/0-Е-0-FR - 4 шт. | ТУ 6981-002-33680530-02 | 2 | I | R4.02097.2.1.35 | 10 |  | R4.02097.3.2.36 | 46 | 43 | компл | 7210.74 | 0 | 0 | 0 | 0 | Реакторное отделение. | 2016-07-31 | 4JH01Q013 модуль C; 4JH01Q013 модуль D; 4JH01Q013 модуль E; 4JH01Q032 модуль B; 4JH01Q032 модуль E; 4JH01Q044 модуль A; 4JH01Q044 модуль C; 4JH01Q044 модуль D; 4JH01Q044 модуль E; 4JH01Q046 модуль B; 4JH01Q046 модуль D; 4JH01Q046 модуль E; 4JH01Q052 модуль A; 4JH01Q052 модуль B; 4JH01Q052 модуль C; 4JH01Q052 модуль D; 4JH01Q052 модуль G; 4JH02Q033 модуль A; 4JH02Q033 модуль D; 4JH02Q033 модуль E; 4JH02Q033 модуль G; 4JH02Q037 модуль C; 4JH02Q037 модуль D; 4JH02Q037 модуль G; 4JH02Q043 модуль B; 4JH02Q043 модуль G; 4JH03Q018 модуль A; 4JH03Q018 модуль B; 4JH03Q018 модуль C; 4JH03Q018 модуль D; 4JH03Q018 модуль E; 4JH03Q026 модуль A; 4JH03Q026 модуль B; 4JH03Q026 модуль C; 4JH03Q026 модуль D; 4JH03Q026 модуль G; 4JH03Q027 модуль A; 4JH03Q027 модуль B; 4JH03Q027 модуль D; 4JH03Q027 модуль E; 4JH03Q027 модуль G; 4JH03Q028 модуль C; 4JH03Q028 модуль E |  | БКП 3/5 | Оборудование | 0 | 2 | - | 2015-8906 | 2016-02-12
11 | 31.ИСУП.6146037 | - | Система соединительная | ЕА-A16 BR-SG | для присоединения кабелей в «грязной зоне» к модулю A16, в том числе: а) муфта соединительная ЕС-А16 BR-SG - 1 шт.; б) муфта концевая (ТУ 6981-003-33680530-03) ЕК-1-(КПоПЭнг-FRHF 14х1,0)/0-Е-0-FR - 2 шт. | ТУ 6981-002-33680530-02 | 2 | I | R4.02097.2.1.35 | 11 |  | R4.02097.3.2.36 | 51 | 1 | компл | 7210.74 | 0 | 0 | 0 | 0 | Реакторное отделение. | 2016-07-31 | 4JH01Q052 модуль E |  | БКП 3/5 | Оборудование | 0 | 2 | - | 2015-8906 | 2016-02-12
12 | 31.ИСУП.6146038 | - | Система соединительная | ЕА-A16 BR-SG | для присоединения кабелей в «грязной зоне» к модулю A16, в том числе: а) муфта соединительная ЕС-А16 BR-SG - 1 шт.; б) муфта концевая (ТУ 6981-003-33680530-03) ЕК-1-(КПоПЭнг-FRHF 4х1,0)/0-Е-0-FR - 1 шт. | ТУ 6981-002-33680530-02 | 2 | I | R4.02097.2.1.35 | 12 |  | R4.02097.3.2.36 | 56 | 3 | компл | 7210.74 | 0 | 0 | 0 | 0 | Реакторное отделение. | 2016-07-31 | 4JH01Q032 модуль F; 4JH02Q043 модуль F; 4JH03Q029 модуль F |  | БКП 3/5 | Оборудование | 0 | 2 | - | 2015-8906 | 2016-02-12
13 | 31.ИСУП.6146040 | - | Система соединительная | ЕА-A16 BR-SG | для присоединения кабелей в «грязной зоне» к модулю A16, в том числе: а) муфта соединительная ЕС-А16 BR-SG - 1 шт.; б) муфта концевая (ТУ 6981-003-33680530-03) ЕК-1-(КПоПЭнг-FRHF 4х1,0)/0-Е-0-FR - 4 шт. | ТУ 6981-002-33680530-02 | 2 | I | R4.02097.2.1.35 | 13 |  | R4.02097.3.2.36 | 61 | 1 | компл | 7210.74 | 0 | 0 | 0 | 0 | Реакторное отделение. | 2016-07-31 | 4JH03Q029 модуль A |  | БКП 3/5 | Оборудование | 0 | 2 | - | 2015-8906 | 2016-02-12
14 | 31.ИСУП.6146042 | - | Система соединительная | ЕА-A16 BR-SG | для присоединения кабелей в «грязной зоне» к модулю A16, в том числе: а) муфта соединительная ЕС-А16 BR-SG - 1 шт.; б) муфта концевая (ТУ 6981-003-33680530-03) ЕК-1-(КПоПЭнг-FRHF 4х1,0)/0-Е-0-FR - 8 шт. | ТУ 6981-002-33680530-02 | 2 | I | R4.02097.2.1.35 | 14 |  | R4.02097.3.2.36 | 66 | 7 | компл | 7210.74 | 0 | 0 | 0 | 0 | Реакторное отделение. | 2016-07-31 | 4JH01Q013 модуль B; 4JH01Q013 модуль G; 4JH01Q046 модуль G; 4JH02Q043 модуль C; 4JH03Q028 модуль A; 4JH03Q028 модуль G; 4JH03Q029 модуль G |  | БКП 3/5 | Оборудование | 0 | 2 | - | 2015-8906 | 2016-02-12
15 | 31.ИСУП.6146043 | - | Система соединительная | ЕА-A16 BR-SG | для присоединения кабелей в «грязной зоне» к модулю A16, в том числе: а) муфта соединительная ЕС-А16 BR-SG - 1 шт.; б) муфта концевая (ТУ 6981-003-33680530-03) ЕК-1-(КПоПЭнг-FRHF 4х1,0)/0-Е-0-FR - 9 шт. | ТУ 6981-002-33680530-02 | 2 | I | R4.02097.2.1.35 | 15 |  | R4.02097.3.2.36 | 61 | 1 | компл | 7210.74 | 0 | 0 | 0 | 0 | Реакторное отделение. | 2016-07-31 | 4JH01Q032 модуль A |  | БКП 3/5 | Оборудование | 0 | 2 | - | 2015-8906 | 2016-02-12
16 | 31.ИСУП.6146044 | - | Система соединительная | ЕА-A16 BR-SG | для присоединения кабелей в «грязной зоне» к модулю A16, в том числе: а) муфта соединительная ЕС-А16 BR-SG - 1 шт.; б) муфта концевая (ТУ 6981-003-33680530-03) ЕК-1-(КПоПЭнг-FRHF 7х1,0)/0-Е-0-FR - 5 шт. | ТУ 6981-002-33680530-02 | 2 | I | R4.02097.2.1.35 | 16 |  | R4.02097.3.2.36 | 76 | 1 | компл | 7210.74 | 0 | 0 | 0 | 0 | Реакторное отделение. | 2016-07-31 | 4JH01Q032 модуль G |  | БКП 3/5 | Оборудование | 0 | 2 | - | 2015-8906 | 2016-02-12
17 | 31.ИСУП.6146045 | - | Система соединительная | ЕА-A18 BR | для присоединения кабелей в «грязной зоне» к модулю A18, в том числе: а) муфта соединительная ЕС-А18 BR - 1 шт.; б) муфта концевая (ТУ 6981-003-33680530-03) ЕК-1-(КТППнг-HF 3x1,0+34х0,5)/0-Е-0-0 - 1 шт. | ТУ 6981-002-33680530-02 | 2 | I | R4.02097.2.1.35 | 17 |  | R4.02097.3.2.36 | 81 | 3 | компл | 7210.74 | 0 | 0 | 0 | 0 | Реакторное отделение. | 2016-07-31 | 4JH05Q025 модуль A; 4JH05Q025 модуль C; 4JH05Q025 модуль E |  | БКП 3/5 | Оборудование | 0 | 2 | - | 2015-8906 | 2016-02-12
18 | 31.ИСУП.6146046 | - | Система соединительная | ЕА-A18 BR-SG | для присоединения кабелей в «грязной зоне» к модулю A18, в том числе: а) муфта соединительная ЕС-А18 BR-SG - 1 шт.; б) муфта концевая (ТУ 6981-003-33680530-03) ЕК-1-(КПоЭПЭнг-FRHF 14х1,5)/0-Е-0-FR - 1 шт. | ТУ 6981-002-33680530-02 | 2 | I | R4.02097.2.1.35 | 18 |  | R4.02097.3.2.36 | 86 | 8 | компл | 7210.74 | 0 | 0 | 0 | 0 | Реакторное отделение. | 2016-07-31 | 4JH05Q005 модуль C; 4JH05Q005 модуль D; 4JH05Q010 модуль A; 4JH05Q010 модуль B; 4JH05Q010 модуль C; 4JH05Q010 модуль D; 4JH05Q010 модуль E; 4JH05Q010 модуль G |  | БКП 3/5 | Оборудование | 0 | 2 | - | 2015-8906 | 2016-02-12
19 | 31.ИСУП.6146047 | - | Система соединительная | ЕА-A18 BR-SG | для присоединения кабелей в «грязной зоне» к модулю A18, в том числе: а) муфта соединительная ЕС-А18 BR-SG - 1 шт.; б) муфта концевая (ТУ 6981-003-33680530-03) ЕК-1-(КПоЭПЭнг-FRHF 27х1,5)/0-Е-0-FR - 1 шт. | ТУ 6981-002-33680530-02 | 2 | I | R4.02097.2.1.35 | 19 |  | R4.02097.3.2.36 | 91 | 3 | компл | 7210.74 | 0 | 0 | 0 | 0 | Реакторное отделение. | 2016-07-31 | 4JH05Q005 модуль A; 4JH05Q005 модуль B; 4JH05Q005 модуль G |  | БКП 3/5 | Оборудование | 0 | 2 | - | 2015-8906 | 2016-02-12
20 | 31.ИСУП.6146048 | - | Система соединительная | ЕА-A18TK BR | для присоединения кабелей в «грязной зоне» к модулю A18TK, в том числе: а) муфта соединительная ЕС-А18TK BR - 1 шт.; б) муфта концевая (ТУ 6981-003-33680530-03) ЕК-1-(E&E Kabeltechnik special cable 2x1,0+4x2х0,25)/0-Е-0-0 - 1 шт. | ТУ 6981-002-33680530-02 | 2 | I | R4.02097.2.1.35 | 20 |  | R4.02097.3.2.36 | 96 | 1 | компл | 7210.74 | 0 | 0 | 0 | 0 | Реакторное отделение. | 2016-07-31 | 4JH05Q002 модуль F |  | БКП 3/5 | Оборудование | 0 | 2 | - | 2015-8906 | 2016-02-12
21 | 31.ИСУП.6146049 | - | Система соединительная | ЕА-A18TK BR | для присоединения кабелей в «грязной зоне» к модулю A18TK, в том числе: а) муфта соединительная ЕС-А18TK BR - 1 шт.; б) муфта концевая (ТУ 6981-003-33680530-03) ЕК-1-(E&E Kabeltechnik special cable 2x1,0+4x2х0,25)/0-Е-0-0 - 2 шт. | ТУ 6981-002-33680530-02 | 2 | I | R4.02097.2.1.35 | 21 |  | R4.02097.3.2.36 | 101 | 15 | компл | 7210.74 | 0 | 0 | 0 | 0 | Реакторное отделение. | 2016-07-31 | 4JH05Q002 модуль A; 4JH05Q002 модуль B; 4JH05Q002 модуль C; 4JH05Q002 модуль D; 4JH05Q002 модуль E; 4JH05Q002 модуль G; 4JH05Q006 модуль A; 4JH05Q006 модуль B; 4JH05Q006 модуль C; 4JH05Q006 модуль D; 4JH05Q006 модуль E; 4JH05Q006 модуль F; 4JH05Q006 модуль G; 4JH05Q026 модуль A; 4JH05Q026 модуль G |  | БКП 3/5 | Оборудование | 0 | 2 | - | 2015-8906 | 2016-02-12
22 | 31.ИСУП.6146050 | - | Система соединительная | EA-COAX3x75 BR-03 | для присоединения кабелей в «грязной зоне» к модулю COAX3x75, в том числе: а) муфта соединительная ЕС-COAX3x75 BR - 1 шт. | ТУ 6981-002-33680530-02 | 2 | I | R4.02097.2.1.35 | 22 |  | R4.02097.3.2.36 | 106 | 3 | компл | 7210.74 | 0 | 0 | 0 | 0 | Реакторное отделение. | 2016-07-31 | 4JH05Q025 модуль B; 4JH05Q025 модуль D; 4JH05Q025 модуль G |  | БКП 3/5 | Оборудование | 0 | 2 | - | 2015-8906 | 2016-02-12
23 | 31.ИСУП.6146051 | - | Система соединительная | ЕА-A16 BR-SG | для присоединения кабелей в «грязной зоне» к модулю A16, в том числе: а) муфта соединительная ЕС-А16 BR-SG - 1 шт.; б) муфта концевая (ТУ 6981-003-33680530-03) ЕК-1-(КПоПЭнг-FRHF 4х1,0)/0-Е-0-FR - 5 шт.; в) муфта концевая (ТУ 6981-003-33680530-03) ЕК-1-(КПоПЭнг-FRHF 10х1,0)/0-Е-0-FR - 2 шт. | ТУ 6981-002-33680530-02 | 2 | I | R4.02097.2.1.35 | 23 |  | R4.02097.3.2.36 | 109 | 1 | компл | 7210.74 | 0 | 0 | 0 | 0 | Реакторное отделение. | 2016-07-31 | 4JH01Q013 модуль A |  | БКП 3/5 | Оборудование | 0 | 2 | - | 2015-8906 | 2016-02-12
24 | 31.ИСУП.6146053 | - | Система соединительная | ЕА-A16 BR-SG | для присоединения кабелей в «грязной зоне» к модулю A16, в том числе: а) муфта соединительная ЕС-А16 BR-SG - 1 шт.; б) муфта концевая (ТУ 6981-003-33680530-03) ЕК-1-(КПоПЭнг-FRHF 5х1,0)/0-Е-0-FR - 5 шт.; в) муфта концевая (ТУ 6981-003-33680530-03) ЕК-1-(КПоПЭнг-FRHF 10х1,0)/0-Е-0-FR - 1 шт. | ТУ 6981-002-33680530-02 | 2 | I | R4.02097.2.1.35 | 24 |  | R4.02097.3.2.36 | 114 | 3 | компл | 7210.74 | 0 | 0 | 0 | 0 | Реакторное отделение. | 2016-07-31 | 4JH01Q032 модуль C; 4JH02Q037 модуль E; 4JH03Q028 модуль D |  | БКП 3/5 | Оборудование | 0 | 2 | - | 2015-8906 | 2016-02-12
25 | 31.ИСУП.6146054 | - | Система соединительная | ЕА-A16 BR-SG | для присоединения кабелей в «грязной зоне» к модулю A16, в том числе: а) муфта соединительная ЕС-А16 BR-SG - 1 шт.; б) муфта концевая (ТУ 6981-003-33680530-03) ЕК-1-(КПоПЭнг-FRHF 10х1,0)/0-Е-0-FR - 3 шт.; в) муфта концевая (ТУ 6981-003-33680530-03) ЕК-1-(КПоПЭнг-FRHF 14х1,0)/0-Е-0-FR - 1 шт. | ТУ 6981-002-33680530-02 | 2 | I | R4.02097.2.1.35 | 25 |  | R4.02097.3.2.36 | 119 | 3 | компл | 7210.74 | 0 | 0 | 0 | 0 | Реакторное отделение. | 2016-07-31 | 4JH01Q044 модуль G; 4JH02Q033 модуль B; 4JH03Q027 модуль C |  | БКП 3/5 | Оборудование | 0 | 2 | - | 2015-8906 | 2016-02-12
26 | 31.ИСУП.6146055 | - | Система соединительная | ЕА-A16 BR-SG | для присоединения кабелей в «грязной зоне» к модулю A16, в том числе: а) муфта соединительная ЕС-А16 BR-SG - 1 шт.; б) муфта концевая (ТУ 6981-003-33680530-03) ЕК-1-(КПоПЭнг-FRHF 4х1,0)/0-Е-0-FR - 7 шт.; в) муфта концевая (ТУ 6981-003-33680530-03) ЕК-1-(КПоПЭнг-FRHF 10х1,0)/0-Е-0-FR - 1 шт. | ТУ 6981-002-33680530-02 | 2 | I | R4.02097.2.1.35 | 26 |  | R4.02097.3.2.36 | 124 | 1 | компл | 7210.74 | 0 | 0 | 0 | 0 | Реакторное отделение. | 2016-07-31 | 4JH01Q046 модуль A |  | БКП 3/5 | Оборудование | 0 | 2 | - | 2015-8906 | 2016-02-12
27 | 31.ИСУП.6146056 | - | Система соединительная | ЕА-A16 BR-SG | для присоединения кабелей в «грязной зоне» к модулю A16, в том числе: а) муфта соединительная ЕС-А16 BR-SG - 1 шт.; б) муфта концевая (ТУ 6981-003-33680530-03) ЕК-1-(КПоПЭнг-FRHF 4х1,0)/0-Е-0-FR - 2 шт.; в) муфта концевая (ТУ 6981-003-33680530-03) ЕК-1-(КПоПЭнг-FRHF 10х1,0)/0-Е-0-FR - 3 шт. | ТУ 6981-002-33680530-02 | 2 | I | R4.02097.2.1.35 | 27 |  | R4.02097.3.2.36 | 129 | 3 | компл | 7210.74 | 0 | 0 | 0 | 0 | Реакторное отделение. | 2016-07-31 | 4JH01Q046 модуль C; 4JH02Q037 модуль A; 4JH03Q028 модуль B |  | БКП 3/5 | Оборудование | 0 | 2 | - | 2015-8906 | 2016-02-12
28 | 31.ИСУП.6146057 | - | Система соединительная | ЕА-A16 BR-SG | для присоединения кабелей в «грязной зоне» к модулю A16, в том числе: а) муфта соединительная ЕС-А16 BR-SG - 1 шт.; б) муфта концевая (ТУ 6981-003-33680530-03) ЕК-1-(КПоПЭнг-FRHF 7х1,0)/0-Е-0-FR - 1 шт.; в) муфта концевая (ТУ 6981-003-33680530-03) ЕК-1-(КПоПЭнг-FRHF 10х1,0)/0-Е-0-FR - 1 шт.; г) муфта концевая (ТУ 6981-003-33680530-03) ЕК-1-(КПоПЭнг-FRHF 14х1,0)/0-Е-0-FR - 2 шт. | ТУ 6981-002-33680530-02 | 2 | I | R4.02097.2.1.35 | 28 |  | R4.02097.3.2.36 | 134 | 1 | компл | 7210.74 | 0 | 0 | 0 | 0 | Реакторное отделение. | 2016-07-31 | 4JH02Q033 модуль C |  | БКП 3/5 | Оборудование | 0 | 2 | - | 2015-8906 | 2016-02-12
29 | 31.ИСУП.6146058 | - | Система соединительная | ЕА-A16 BR-SG | для присоединения кабелей в «грязной зоне» к модулю A16, в том числе: а) муфта соединительная ЕС-А16 BR-SG - 1 шт.; б) муфта концевая (ТУ 6981-003-33680530-03) ЕК-1-(КПоПЭнг-FRHF 7х1,0)/0-Е-0-FR - 2 шт.; в) муфта концевая (ТУ 6981-003-33680530-03) ЕК-1-(КПоПЭнг-FRHF 10х1,0)/0-Е-0-FR - 3 шт. | ТУ 6981-002-33680530-02 | 2 | I | R4.02097.2.1.35 | 29 |  | R4.02097.3.2.36 | 139 | 1 | компл | 7210.74 | 0 | 0 | 0 | 0 | Реакторное отделение. | 2016-07-31 | 4JH02Q037 модуль B |  | БКП 3/5 | Оборудование | 0 | 2 | - | 2015-8906 | 2016-02-12
30 | 31.ИСУП.6146059 | - | Система соединительная | ЕА-A16 BR-SG | для присоединения кабелей в «грязной зоне» к модулю A16, в том числе: а) муфта соединительная ЕС-А16 BR-SG - 1 шт.; б) муфта концевая (ТУ 6981-003-33680530-03) ЕК-1-(КПоПЭнг-FRHF 4х1,0)/0-Е-0-FR - 4 шт.; в) муфта концевая (ТУ 6981-003-33680530-03) ЕК-1-(КПоПЭнг-FRHF 10х1,0)/0-Е-0-FR - 1 шт. | ТУ 6981-002-33680530-02 | 2 | I | R4.02097.2.1.35 | 30 |  | R4.02097.3.2.36 | 144 | 1 | компл | 7210.74 | 0 | 0 | 0 | 0 | Реакторное отделение. | 2016-07-31 | 4JH02Q043 модуль A |  | БКП 3/5 | Оборудование | 0 | 2 | - | 2015-8906 | 2016-02-12
31 | 31.ИСУП.6146061 | - | Система соединительная | ЕА-A16 BR-SG | для присоединения кабелей в «грязной зоне» к модулю A16, в том числе: а) муфта соединительная ЕС-А16 BR-SG - 1 шт.; б) муфта концевая (ТУ 6981-003-33680530-03) ЕК-1-(КПоПЭнг-FRHF 7х1,0)/0-Е-0-FR - 2 шт.; в) муфта концевая (ТУ 6981-003-33680530-03) ЕК-1-(КПоПЭнг-FRHF 14х1,0)/0-Е-0-FR - 2 шт. | ТУ 6981-002-33680530-02 | 2 | I | R4.02097.2.1.35 | 31 |  | R4.02097.3.2.36 | 149 | 1 | компл | 7210.74 | 0 | 0 | 0 | 0 | Реакторное отделение. | 2016-07-31 | 4JH03Q018 модуль G |  | БКП 3/5 | Оборудование | 0 | 2 | - | 2015-8906 | 2016-02-12
32 | 31.ИСУП.6146062 | - | Система соединительная | ЕА-A16 BR-SG | для присоединения кабелей в «грязной зоне» к модулю A16, в том числе: а) муфта соединительная ЕС-А16 BR-SG - 1 шт.; б) муфта концевая (ТУ 6981-003-33680530-03) ЕК-1-(КПоПЭнг-FRHF 7х1,0)/0-Е-0-FR - 1 шт.; в) муфта концевая (ТУ 6981-003-33680530-03) ЕК-1-(КПоПЭнг-FRHF 10х1,0)/0-Е-0-FR - 3 шт. | ТУ 6981-002-33680530-02 | 2 | I | R4.02097.2.1.35 | 32 |  | R4.02097.3.2.36 | 154 | 1 | компл | 7210.74 | 0 | 0 | 0 | 0 | Реакторное отделение. | 2016-07-31 | 4JH03Q026 модуль E |  | БКП 3/5 | Оборудование | 0 | 2 | - | 2015-8906 | 2016-02-12
33 | 31.ИСУП.6146063 | - | Система соединительная | ЕА-A16 BR | для присоединения кабелей в «грязной зоне» к модулю A16, в том числе: а) муфта соединительная ЕС-А16 BR - 1 шт.; б) муфта концевая (ТУ 6981-003-33680530-03) ЕК-1-(КПоПЭнг-HF 10х1,0)/0-Е-0-0 - 3 шт.; в) муфта концевая (ТУ 6981-003-33680530-03) ЕК-1-(КПоПЭнг-HF 14х1,0)/0-Е-0-0 - 1 шт. | ТУ 6981-002-33680530-02 | 2 | I | R4.02097.2.1.35 | 33 |  | R4.02097.3.2.36 | 159 | 3 | компл | 7210.74 | 0 | 0 | 0 | 0 | Реакторное отделение. | 2016-07-31 | 4JH01Q041 модуль C; 4JH02Q031 модуль C; 4JH02Q040 модуль B |  | БКП 3/5 | Оборудование | 0 | 2 | - | 2015-8906 | 2016-02-12
34 | 31.ИСУП.6146064 | - | Система соединительная | ЕА-A16 BR | для присоединения кабелей в «грязной зоне» к модулю A16, в том числе: а) муфта соединительная ЕС-А16 BR - 1 шт.; б) муфта концевая (ТУ 6981-003-33680530-03) ЕК-1-(КПоПЭнг-HF 7х1,0)/0-Е-0-0 - 2 шт.; в) муфта концевая (ТУ 6981-003-33680530-03) ЕК-1-(КПоПЭнг-HF 10х1,0)/0-Е-0-0 - 3 шт. | ТУ 6981-002-33680530-02 | 2 | I | R4.02097.2.1.35 | 34 |  | R4.02097.3.2.36 | 164 | 1 | компл | 7210.74 | 0 | 0 | 0 | 0 | Реакторное отделение. | 2016-07-31 | 4JH01Q051 модуль D |  | БКП 3/5 | Оборудование | 0 | 2 | - | 2015-8906 | 2016-02-12
35 | 31.ИСУП.6146065 | - | Система соединительная | ЕА-A16 BR | для присоединения кабелей в «грязной зоне» к модулю A16, в том числе: а) муфта соединительная ЕС-А16 BR - 1 шт.; б) муфта концевая (ТУ 6981-003-33680530-03) ЕК-1-(КПоПЭнг-HF 7х1,0)/0-Е-0-0 - 1 шт.; в) муфта концевая (ТУ 6981-003-33680530-03) ЕК-1-(КПоПЭнг-HF 10х1,0)/0-Е-0-0 - 3 шт. | ТУ 6981-002-33680530-02 | 2 | I | R4.02097.2.1.35 | 35 |  | R4.02097.3.2.36 | 169 | 4 | компл | 7210.74 | 0 | 0 | 0 | 0 | Реакторное отделение. | 2016-07-31 | 4JH01Q057 модуль C; 4JH02Q040 модуль D; 4JH02Q040 модуль G; 4JH03Q033 модуль C |  | БКП 3/5 | Оборудование | 0 | 2 | - | 2015-8906 | 2016-02-12
36 | 31.ИСУП.6146066 | - | Система соединительная | ЕА-A16 BR | для присоединения кабелей в «грязной зоне» к модулю A16, в том числе: а) муфта соединительная ЕС-А16 BR - 1 шт.; б) муфта концевая (ТУ 6981-003-33680530-03) ЕК-1-(КПоПЭнг-HF 4х1,0)/0-Е-0-0 - 2 шт.; в) муфта концевая (ТУ 6981-003-33680530-03) ЕК-1-(КПоПЭнг-HF 10х1,0)/0-Е-0-0 - 3 шт. | ТУ 6981-002-33680530-02 | 2 | I | R4.02097.2.1.35 | 36 |  | R4.02097.3.2.36 | 174 | 1 | компл | 7210.74 | 0 | 0 | 0 | 0 | Реакторное отделение. | 2016-07-31 | 4JH01Q057 модуль G |  | БКП 3/5 | Оборудование | 0 | 2 | - | 2015-8906 | 2016-02-12
37 | 31.ИСУП.6146067 | - | Система соединительная | ЕА-A16 BR | для присоединения кабелей в «грязной зоне» к модулю A16, в том числе: а) муфта соединительная ЕС-А16 BR - 1 шт.; б) муфта концевая (ТУ 6981-003-33680530-03) ЕК-1-(КПоПЭнг-HF 7х1,0)/0-Е-0-0 - 2 шт.; в) муфта концевая (ТУ 6981-003-33680530-03) ЕК-1-(КПоПЭнг-HF 10х1,0)/0-Е-0-0 - 3 шт. | ТУ 6981-002-33680530-02 | 2 | I | R4.02097.2.1.35 | 37 |  | R4.02097.3.2.36 | 179 | 2 | компл | 7210.74 | 0 | 0 | 0 | 0 | Реакторное отделение. | 2016-07-31 | 4JH03Q034 модуль A; 4JH03Q034 модуль B |  | БКП 3/5 | Оборудование | 0 | 2 | - | 2015-8906 | 2016-02-12
38 | 31.ИСУП.6146068 | - | Система соединительная | ЕА-A16 BR | для присоединения кабелей в «грязной зоне» к модулю A16, в том числе: а) муфта соединительная ЕС-А16 BR - 1 шт.; б) муфта концевая (ТУ 6981-003-33680530-03) ЕК-1-(КПоПЭнг-HF 4х1,0)/0-Е-0-0 - 1 шт.; в) муфта концевая (ТУ 6981-003-33680530-03) ЕК-1-(КПоПЭнг-HF 7х1,0)/0-Е-0-0 - 1 шт.; г) муфта концевая (ТУ 6981-003-33680530-03) ЕК-1-(КПоПЭнг-HF 10х1,0)/0-Е-0-0 - 2 шт. | ТУ 6981-002-33680530-02 | 2 | I | R4.02097.2.1.35 | 38 |  | R4.02097.3.2.36 | 184 | 1 | компл | 7210.74 | 0 | 0 | 0 | 0 | Реакторное отделение. | 2016-07-31 | 4JH03Q034 модуль D |  | БКП 3/5 | Оборудование | 0 | 2 | - | 2015-8906 | 2016-02-12
39 | 31.ИСУП.6146069 | - | Система соединительная | ЕА-A16 BR | для присоединения кабелей в «грязной зоне» к модулю A16, в том числе: а) муфта соединительная ЕС-А16 BR - 1 шт.; б) муфта концевая (ТУ 6981-003-33680530-03) ЕК-1-(КПоПЭнг-HF 4х1,0)/0-Е-0-0 - 2 шт.; в) муфта концевая (ТУ 6981-003-33680530-03) ЕК-1-(КПоПЭнг-HF 5х1,0)/0-Е-0-0 - 3 шт.; г) муфта концевая (ТУ 6981-003-33680530-03) ЕК-1-(КПоПЭнг-HF 7х1,0)/0-Е-0-0 - 1 шт. | ТУ 6981-002-33680530-02 | 2 | I | R4.02097.2.1.35 | 39 |  | R4.02097.3.2.36 | 189 | 1 | компл | 7210.74 | 0 | 0 | 0 | 0 | Реакторное отделение. | 2016-07-31 | 4JH07Q002 модуль A |  | БКП 3/5 | Оборудование | 0 | 2 | - | 2015-8906 | 2016-02-12
40 | 31.ИСУП.6146070 | - | Система соединительная | ЕА-A14 HR-SG | для присоединения кабелей в «чистой зоне» к модулю A14, в том числе: а) муфта соединительная ЕС-А14 HR-SG - 1 шт.; б) муфта концевая (ТУ 6981-003-33680530-03) ЕК-3-(КВВГЭнг(A)-FRLS 4х1,5)/0-E-0-FR - 2 шт. | ТУ 6981-002-33680530-02 | 2 | I | R4.02097.2.1.35 | 40 |  | R4.02097.3.2.36 | 194 | 1 | компл | 7210.74 | 0 | 0 | 0 | 0 | Реакторное отделение. | 2016-07-31 | 4JH05Q004 модуль E |  | БКП 3/5 | Оборудование | 0 | 2 | - | 2015-8906 | 2016-02-12
41 | 31.ИСУП.6146071 | - | Система соединительная | ЕА-A16 HR | для присоединения кабелей в «чистой зоне» к модулю A16, в том числе: а) муфта соединительная ЕС-А16 HR - 1 шт.; б) муфта концевая (ТУ 6981-003-33680530-03) ЕК-3-(КВВГЭнг(A)-LS 19х1,0)/0-E-0-0 - 1 шт. | ТУ 6981-002-33680530-02 | 2 | I | R4.02097.2.1.35 | 41 |  | R4.02097.3.2.36 | 198 | 1 | компл | 7210.74 | 0 | 0 | 0 | 0 | Реакторное отделение. | 2016-07-31 | 4JH07Q002 модуль G |  | БКП 3/5 | Оборудование | 0 | 2 | - | 2015-8906 | 2016-02-12
42 | 31.ИСУП.6146072 | - | Система соединительная | ЕА-A16 HR | для присоединения кабелей в «чистой зоне» к модулю A16, в том числе: а) муфта соединительная ЕС-А16 HR - 1 шт.; б) муфта концевая (ТУ 6981-003-33680530-03) ЕК-3-(КВВГЭнг(A)-LS 19х1,0)/0-E-0-0 - 2 шт. | ТУ 6981-002-33680530-02 | 2 | I | R4.02097.2.1.35 | 42 |  | R4.02097.3.2.36 | 202 | 4 | компл | 7210.74 | 0 | 0 | 0 | 0 | Реакторное отделение. | 2016-07-31 | 4JH01Q028 модуль D; 4JH01Q057 модуль D; 4JH02Q031 модуль C; 4JH02Q031 модуль F |  | БКП 3/5 | Оборудование | 0 | 2 | - | 2015-8906 | 2016-02-12
43 | 31.ИСУП.6146073 | - | Система соединительная | ЕА-A16 HR | для присоединения кабелей в «чистой зоне» к модулю A16, в том числе: а) муфта соединительная ЕС-А16 HR - 1 шт.; б) муфта концевая (ТУ 6981-003-33680530-03) ЕК-3-(КВВГЭнг(A)-LS 27х1,0)/0-E-0-0 - 1 шт. | ТУ 6981-002-33680530-02 | 2 | I | R4.02097.2.1.35 | 43 |  | R4.02097.3.2.36 | 206 | 4 | компл | 7210.74 | 0 | 0 | 0 | 0 | Реакторное отделение. | 2016-07-31 | 4JH01Q028 модуль G; 4JH01Q057 модуль E; 4JH02Q040 модуль G; 4JH03Q034 модуль E |  | БКП 3/5 | Оборудование | 0 | 2 | - | 2015-8906 | 2016-02-12
44 | 31.ИСУП.6146075 | - | Система соединительная | ЕА-A16 HR | для присоединения кабелей в «чистой зоне» к модулю A16, в том числе: а) муфта соединительная ЕС-А16 HR - 1 шт.; б) муфта концевая (ТУ 6981-003-33680530-03) ЕК-3-(КВВГЭнг(A)-LS 37х1,0)/0-E-0-0 - 1 шт. | ТУ 6981-002-33680530-02 | 2 | I | R4.02097.2.1.35 | 44 |  | R4.02097.3.2.36 | 210 | 48 | компл | 7210.74 | 0 | 0 | 0 | 0 | Реакторное отделение. | 2016-07-31 | 4JH01Q028 модуль A; 4JH01Q028 модуль B; 4JH01Q028 модуль C; 4JH01Q028 модуль E; 4JH01Q041 модуль A; 4JH01Q041 модуль G; 4JH01Q051 модуль A; 4JH01Q051 модуль B; 4JH01Q051 модуль C; 4JH01Q051 модуль E; 4JH01Q051 модуль G; 4JH01Q057 модуль A; 4JH01Q057 модуль B; 4JH02Q029 модуль A; 4JH02Q029 модуль B; 4JH02Q029 модуль D; 4JH02Q029 модуль E; 4JH02Q029 модуль G; 4JH02Q031 модуль A; 4JH02Q031 модуль B; 4JH02Q031 модуль G; 4JH02Q040 модуль A; 4JH02Q040 модуль B; 4JH02Q040 модуль C; 4JH03Q032 модуль A; 4JH03Q032 модуль B; 4JH03Q032 модуль C; 4JH03Q032 модуль E; 4JH03Q032 модуль G; 4JH03Q033 модуль A; 4JH03Q033 модуль B; 4JH03Q033 модуль D; 4JH03Q033 модуль E; 4JH03Q033 модуль G; 4JH03Q034 модуль C; 4JH03Q034 модуль G; 4JH03Q043 модуль A; 4JH03Q043 модуль B; 4JH03Q043 модуль C; 4JH03Q043 модуль D; 4JH03Q043 модуль G; 4JH03Q045 модуль A; 4JH03Q045 модуль B; 4JH03Q045 модуль C; 4JH03Q045 модуль D; 4JH03Q045 модуль E; 4JH03Q045 модуль G; 4JH02Q029 модуль F |  | БКП 3/5 | Оборудование | 0 | 2 | - | 2015-8906 | 2016-02-12
45 | 31.ИСУП.6146076 | - | Система соединительная | ЕА-A16 HR | для присоединения кабелей в «чистой зоне» к модулю A16, в том числе: а) муфта соединительная ЕС-А16 HR - 1 шт.; б) муфта концевая (ТУ 6981-003-33680530-03) ЕК-3-(КВВГЭнг(A)-LS 4х1,0)/0-E-0-0 - 2 шт. | ТУ 6981-002-33680530-02 | 2 | I | R4.02097.2.1.35 | 45 |  | R4.02097.3.2.36 | 214 | 1 | компл | 7210.74 | 0 | 0 | 0 | 0 | Реакторное отделение. | 2016-07-31 | 4JH02Q040 модуль F |  | БКП 3/5 | Оборудование | 0 | 2 | - | 2015-8906 | 2016-02-12
46 | 31.ИСУП.6146077 | - | Система соединительная | ЕА-A16 HR | для присоединения кабелей в «чистой зоне» к модулю A16, в том числе: а) муфта соединительная ЕС-А16 HR - 1 шт.; б) муфта концевая (ТУ 6981-003-33680530-03) ЕК-3-(КВВГЭнг(A)-LS 4х1,0)/0-E-0-0 - 3 шт. | ТУ 6981-002-33680530-02 | 2 | I | R4.02097.2.1.35 | 46 |  | R4.02097.3.2.36 | 218 | 1 | компл | 7210.74 | 0 | 0 | 0 | 0 | Реакторное отделение. | 2016-07-31 | 4JH01Q041 модуль F |  | БКП 3/5 | Оборудование | 0 | 2 | - | 2015-8906 | 2016-02-12
47 | 31.ИСУП.6146078 | - | Система соединительная | ЕА-A16 HR | для присоединения кабелей в «чистой зоне» к модулю A16, в том числе: а) муфта соединительная ЕС-А16 HR - 1 шт.; б) муфта концевая (ТУ 6981-003-33680530-03) ЕК-3-(КВВГЭнг(A)-LS 4х1,0)/0-E-0-0 - 6 шт. | ТУ 6981-002-33680530-02 | 2 | I | R4.02097.2.1.35 | 47 |  | R4.02097.3.2.36 | 222 | 1 | компл | 7210.74 | 0 | 0 | 0 | 0 | Реакторное отделение. | 2016-07-31 | 4JH03Q043 модуль F |  | БКП 3/5 | Оборудование | 0 | 2 | - | 2015-8906 | 2016-02-12
48 | 31.ИСУП.6146079 | - | Система соединительная | ЕА-A16 HR-SG | для присоединения кабелей в «чистой зоне» к модулю A16, в том числе: а) муфта соединительная ЕС-А16 HR-SG - 1 шт.; б) муфта концевая (ТУ 6981-003-33680530-03) ЕК-3-(КВВГЭнг(A)-FRLS 10х1,0)/0-E-0-FR - 2 шт. | ТУ 6981-002-33680530-02 | 2 | I | R4.02097.2.1.35 | 48 |  | R4.02097.3.2.36 | 226 | 1 | компл | 7210.74 | 0 | 0 | 0 | 0 | Реакторное отделение. | 2016-07-31 | 4JH01Q032 модуль D |  | БКП 3/5 | Оборудование | 0 | 2 | - | 2015-8906 | 2016-02-12
49 | 31.ИСУП.6146080 | - | Система соединительная | ЕА-A16 HR-SG | для присоединения кабелей в «чистой зоне» к модулю A16, в том числе: а) муфта соединительная ЕС-А16 HR-SG - 1 шт.; б) муфта концевая (ТУ 6981-003-33680530-03) ЕК-3-(КВВГЭнг(A)-FRLS 14х1,0)/0-E-0-FR - 1 шт. | ТУ 6981-002-33680530-02 | 2 | I | R4.02097.2.1.35 | 49 |  | R4.02097.3.2.36 | 230 | 1 | компл | 7210.74 | 0 | 0 | 0 | 0 | Реакторное отделение. | 2016-07-31 | 4JH03Q029 модуль A |  | БКП 3/5 | Оборудование | 0 | 2 | - | 2015-8906 | 2016-02-12
50 | 31.ИСУП.6146081 | - | Система соединительная | ЕА-A16 HR-SG | для присоединения кабелей в «чистой зоне» к модулю A16, в том числе: а) муфта соединительная ЕС-А16 HR-SG - 1 шт.; б) муфта концевая (ТУ 6981-003-33680530-03) ЕК-3-(КВВГЭнг(A)-FRLS 19х1,0)/0-E-0-FR - 1 шт. | ТУ 6981-002-33680530-02 | 2 | I | R4.02097.2.1.35 | 50 |  | R4.02097.3.2.36 | 234 | 1 | компл | 7210.74 | 0 | 0 | 0 | 0 | Реакторное отделение. | 2016-07-31 | 4JH01Q044 модуль B |  | БКП 3/5 | Оборудование | 0 | 2 | - | 2015-8906 | 2016-02-12
51 | 31.ИСУП.6146082 | - | Система соединительная | ЕА-A16 HR-SG | для присоединения кабелей в «чистой зоне» к модулю A16, в том числе: а) муфта соединительная ЕС-А16 HR-SG - 1 шт.; б) муфта концевая (ТУ 6981-003-33680530-03) ЕК-3-(КВВГЭнг(A)-FRLS 19х1,0)/0-E-0-FR - 2 шт. | ТУ 6981-002-33680530-02 | 2 | I | R4.02097.2.1.35 | 51 |  | R4.02097.3.2.36 | 238 | 4 | компл | 7210.74 | 0 | 0 | 0 | 0 | Реакторное отделение. | 2016-07-31 | 4JH01Q013 модуль A; 4JH02Q033 модуль B; 4JH03Q026 модуль C; 4JH03Q027 модуль A |  | БКП 3/5 | Оборудование | 0 | 2 | - | 2015-8906 | 2016-02-12
52 | 31.ИСУП.6146083 | - | Система соединительная | ЕА-A16 HR-SG | для присоединения кабелей в «чистой зоне» к модулю A16, в том числе: а) муфта соединительная ЕС-А16 HR-SG - 1 шт.; б) муфта концевая (ТУ 6981-003-33680530-03) ЕК-3-(КВВГЭнг(A)-FRLS 27х1,0)/0-E-0-FR - 1 шт. | ТУ 6981-002-33680530-02 | 2 | I | R4.02097.2.1.35 | 52 |  | R4.02097.3.2.36 | 242 | 7 | компл | 7210.74 | 0 | 0 | 0 | 0 | Реакторное отделение. | 2016-07-31 | 4JH01Q013 модуль B; 4JH01Q013 модуль G; 4JH01Q046 модуль G; 4JH01Q052 модуль E; 4JH02Q043 модуль C; 4JH03Q028 модуль G; 4JH03Q029 модуль G |  | БКП 3/5 | Оборудование | 0 | 2 | - | 2015-8906 | 2016-02-12
53 | 31.ИСУП.6146084 | - | Система соединительная | ЕА-A16 HR-SG | для присоединения кабелей в «чистой зоне» к модулю A16, в том числе: а) муфта соединительная ЕС-А16 HR-SG - 1 шт.; б) муфта концевая (ТУ 6981-003-33680530-03) ЕК-3-(КВВГЭнг(A)-FRLS 37х1,0)/0-E-0-FR - 1 шт. | ТУ 6981-002-33680530-02 | 2 | I | R4.02097.2.1.35 | 53 |  | R4.02097.3.2.36 | 246 | 40 | компл | 7210.74 | 0 | 0 | 0 | 0 | Реакторное отделение. | 2016-07-31 | 4JH01Q013 модуль C; 4JH01Q013 модуль D; 4JH01Q013 модуль E; 4JH01Q032 модуль A; 4JH01Q032 модуль B; 4JH01Q032 модуль E; 4JH01Q044 модуль A; 4JH01Q044 модуль C; 4JH01Q044 модуль E; 4JH01Q044 модуль G; 4JH01Q046 модуль A; 4JH01Q046 модуль B; 4JH01Q046 модуль C; 4JH01Q046 модуль D; 4JH01Q046 модуль E; 4JH01Q052 модуль A; 4JH01Q052 модуль B; 4JH01Q052 модуль D; 4JH01Q052 модуль G; 4JH02Q033 модуль A; 4JH02Q033 модуль D; 4JH02Q033 модуль G; 4JH02Q037 модуль B; 4JH02Q037 модуль C; 4JH02Q037 модуль D; 4JH02Q043 модуль B; 4JH02Q043 модуль G; 4JH03Q018 модуль B; 4JH03Q018 модуль C; 4JH03Q018 модуль D; 4JH03Q018 модуль E; 4JH03Q026 модуль A; 4JH03Q026 модуль D; 4JH03Q026 модуль G; 4JH03Q027 модуль B; 4JH03Q027 модуль D; 4JH03Q027 модуль E; 4JH03Q027 модуль G; 4JH03Q028 модуль B; 4JH03Q028 модуль E |  | БКП 3/5 | Оборудование | 0 | 2 | - | 2015-8906 | 2016-02-12
54 | 31.ИСУП.6146085 | - | Система соединительная | ЕА-A16 HR-SG | для присоединения кабелей в «чистой зоне» к модулю A16, в том числе: а) муфта соединительная ЕС-А16 HR-SG - 1 шт.; б) муфта концевая (ТУ 6981-003-33680530-03) ЕК-3-(КВВГЭнг(A)-FRLS 4х1,0)/0-E-0-FR - 1 шт. | ТУ 6981-002-33680530-02 | 2 | I | R4.02097.2.1.35 | 54 |  | R4.02097.3.2.36 | 250 | 3 | компл | 7210.74 | 0 | 0 | 0 | 0 | Реакторное отделение. | 2016-07-31 | 4JH01Q032 модуль F; 4JH02Q043 модуль F; 4JH03Q029 модуль F |  | БКП 3/5 | Оборудование | 0 | 2 | - | 2015-8906 | 2016-02-12
55 | 31.ИСУП.6146086 | - | Система соединительная | ЕА-A18 HR | для присоединения кабелей в «чистой зоне» к модулю A18, в том числе: а) муфта соединительная ЕС-А18 HR - 1 шт.; б) муфта концевая (ТУ 6981-003-33680530-03) ЕК-3-(КТППнг-HF 3x1,0+34х0,5)/0-E-0-0 - 1 шт. | ТУ 6981-002-33680530-02 | 2 | I | R4.02097.2.1.35 | 55 |  | R4.02097.3.2.36 | 254 | 3 | компл | 7210.74 | 0 | 0 | 0 | 0 | Реакторное отделение. | 2016-07-31 | 4JH05Q025 модуль A; 4JH05Q025 модуль C; 4JH05Q025 модуль E |  | БКП 3/5 | Оборудование | 0 | 2 | - | 2015-8906 | 2016-02-12
56 | 31.ИСУП.6146087 | - | Система соединительная | ЕА-A18 HR-SG | для присоединения кабелей в «чистой зоне» к модулю A18, в том числе: а) муфта соединительная ЕС-А18 HR-SG - 1 шт.; б) муфта концевая (ТУ 6981-003-33680530-03) ЕК-3-(КМПвЭВЭВнг(A)-FRLS 14х0,5)/0-E-0-FR - 1 шт. | ТУ 6981-002-33680530-02 | 2 | I | R4.02097.2.1.35 | 56 |  | R4.02097.3.2.36 | 257 | 8 | компл | 7210.74 | 0 | 0 | 0 | 0 | Реакторное отделение. | 2016-07-31 | 4JH05Q005 модуль C; 4JH05Q005 модуль D; 4JH05Q010 модуль A; 4JH05Q010 модуль B; 4JH05Q010 модуль C; 4JH05Q010 модуль D; 4JH05Q010 модуль E; 4JH05Q010 модуль G |  | БКП 3/5 | Оборудование | 0 | 2 | - | 2015-8906 | 2016-02-12
57 | 31.ИСУП.6146088 | - | Система соединительная | ЕА-A18 HR-SG | для присоединения кабелей в «чистой зоне» к модулю A18, в том числе: а) муфта соединительная ЕС-А18 HR-SG - 1 шт.; б) муфта концевая (ТУ 6981-003-33680530-03) ЕК-3-(КМПвЭВЭВнг(A)-FRLS 27х0,5)/0-E-0-FR - 1 шт. | ТУ 6981-002-33680530-02 | 2 | I | R4.02097.2.1.35 | 57 |  | R4.02097.3.2.36 | 261 | 3 | компл | 7210.74 | 0 | 0 | 0 | 0 | Реакторное отделение. | 2016-07-31 | 4JH05Q005 модуль A; 4JH05Q005 модуль B; 4JH05Q005 модуль G |  | БКП 3/5 | Оборудование | 0 | 2 | - | 2015-8906 | 2016-02-12
58 | 31.ИСУП.6146089 | - | Система соединительная | ЕА-A18TK HR | для присоединения кабелей в «чистой зоне» к модулю A18TK, в том числе: а) муфта соединительная ЕС-А18TK HR - 1 шт.; б) муфта концевая (ТУ 6981-003-33680530-03) ЕК-3-(E&E Kabeltechnik special cable 2x1,0+4x2х0,25)/0-E-0-0 - 1 шт. | ТУ 6981-002-33680530-02 | 2 | I | R4.02097.2.1.35 | 58 |  | R4.02097.3.2.36 | 265 | 1 | компл | 7210.74 | 0 | 0 | 0 | 0 | Реакторное отделение. | 2016-07-31 | 4JH05Q002 модуль F |  | БКП 3/5 | Оборудование | 0 | 2 | - | 2015-8906 | 2016-02-12
59 | 31.ИСУП.6146090 | - | Система соединительная | ЕА-A18TK HR | для присоединения кабелей в «чистой зоне» к модулю A18TK, в том числе: а) муфта соединительная ЕС-А18TK HR - 1 шт.; б) муфта концевая (ТУ 6981-003-33680530-03) ЕК-3-(E&E Kabeltechnik special cable 2x1,0+4x2х0,25)/0-E-0-0 - 2 шт. | ТУ 6981-002-33680530-02 | 2 | I | R4.02097.2.1.35 | 59 |  | R4.02097.3.2.36 | 269 | 15 | компл | 7210.74 | 0 | 0 | 0 | 0 | Реакторное отделение. | 2016-07-31 | 4JH05Q002 модуль A; 4JH05Q002 модуль B; 4JH05Q002 модуль C; 4JH05Q002 модуль D; 4JH05Q002 модуль E; 4JH05Q002 модуль G; 4JH05Q006 модуль A; 4JH05Q006 модуль B; 4JH05Q006 модуль C; 4JH05Q006 модуль D; 4JH05Q006 модуль E; 4JH05Q006 модуль F; 4JH05Q006 модуль G; 4JH05Q026 модуль A; 4JH05Q026 модуль G |  | БКП 3/5 | Оборудование | 0 | 2 | - | 2015-8906 | 2016-02-12
60 | 31.ИСУП.6146091 | - | Система соединительная | EA-COAX3x75 HR-03 | для присоединения кабелей в «чистой зоне» к модулю COAX3x75, в том числе: а) муфта соединительная ЕС-COAX3x75 HR - 1 шт. | ТУ 6981-002-33680530-02 | 2 | I | R4.02097.2.1.35 | 60 |  | R4.02097.3.2.36 | 273 | 3 | компл | 7210.74 | 0 | 0 | 0 | 0 | Реакторное отделение. | 2016-07-31 | 4JH05Q025 модуль B; 4JH05Q025 модуль D; 4JH05Q025 модуль G |  | БКП 3/5 | Оборудование | 0 | 2 | - | 2015-8906 | 2016-02-12
61 | 31.ИСУП.6146092 | - | Система соединительная | ЕА-A16 HR-SG | для присоединения кабелей в «чистой зоне» к модулю A16, в том числе: а) муфта соединительная ЕС-А16 HR-SG - 1 шт.; б) муфта концевая (ТУ 6981-003-33680530-03) ЕК-3-(КВВГЭнг(A)-FRLS 5х1,0)/0-E-0-FR - 1 шт.; в) муфта концевая (ТУ 6981-003-33680530-03) ЕК-3-(КВВГЭнг(A)-FRLS 27х1,0)/0-E-0-FR - 1 шт. | ТУ 6981-002-33680530-02 | 2 | I | R4.02097.2.1.35 | 61 |  | R4.02097.3.2.36 | 275 | 3 | компл | 7210.74 | 0 | 0 | 0 | 0 | Реакторное отделение. | 2016-07-31 | 4JH01Q032 модуль C; 4JH02Q037 модуль E; 4JH03Q028 модуль D |  | БКП 3/5 | Оборудование | 0 | 2 | - | 2015-8906 | 2016-02-12
62 | 31.ИСУП.6146093 | - | Система соединительная | ЕА-A16 HR-SG | для присоединения кабелей в «чистой зоне» к модулю A16, в том числе: а) муфта соединительная ЕС-А16 HR-SG - 1 шт.; б) муфта концевая (ТУ 6981-003-33680530-03) ЕК-3-(КВВГЭнг(A)-FRLS 7х1,0)/0-E-0-FR - 2 шт.; в) муфта концевая (ТУ 6981-003-33680530-03) ЕК-3-(КВВГЭнг(A)-FRLS 19х1,0)/0-E-0-FR - 1 шт. | ТУ 6981-002-33680530-02 | 2 | I | R4.02097.2.1.35 | 62 |  | R4.02097.3.2.36 | 280 | 1 | компл | 7210.74 | 0 | 0 | 0 | 0 | Реакторное отделение. | 2016-07-31 | 4JH01Q032 модуль G |  | БКП 3/5 | Оборудование | 0 | 2 | - | 2015-8906 | 2016-02-12
63 | 31.ИСУП.6146094 | - | Система соединительная | ЕА-A16 HR-SG | для присоединения кабелей в «чистой зоне» к модулю A16, в том числе: а) муфта соединительная ЕС-А16 HR-SG - 1 шт.; б) муфта концевая (ТУ 6981-003-33680530-03) ЕК-3-(КВВГЭнг(A)-FRLS 10х1,0)/0-E-0-FR - 1 шт.; в) муфта концевая (ТУ 6981-003-33680530-03) ЕК-3-(КВВГЭнг(A)-FRLS 27х1,0)/0-E-0-FR - 1 шт. | ТУ 6981-002-33680530-02 | 2 | I | R4.02097.2.1.35 | 63 |  | R4.02097.3.2.36 | 285 | 6 | компл | 7210.74 | 0 | 0 | 0 | 0 | Реакторное отделение. | 2016-07-31 | 4JH01Q044 модуль D; 4JH02Q033 модуль E; 4JH02Q037 модуль G; 4JH03Q026 модуль B; 4JH03Q028 модуль A; 4JH03Q028 модуль C |  | БКП 3/5 | Оборудование | 0 | 2 | - | 2015-8906 | 2016-02-12
64 | 31.ИСУП.6146095 | - | Система соединительная | ЕА-A16 HR-SG | для присоединения кабелей в «чистой зоне» к модулю A16, в том числе: а) муфта соединительная ЕС-А16 HR-SG - 1 шт.; б) муфта концевая (ТУ 6981-003-33680530-03) ЕК-3-(КВВГЭнг(A)-FRLS 10х1,0)/0-E-0-FR - 2 шт.; в) муфта концевая (ТУ 6981-003-33680530-03) ЕК-3-(КВВГЭнг(A)-FRLS 19х1,0)/0-E-0-FR - 1 шт. | ТУ 6981-002-33680530-02 | 2 | I | R4.02097.2.1.35 | 64 |  | R4.02097.3.2.36 | 290 | 3 | компл | 7210.74 | 0 | 0 | 0 | 0 | Реакторное отделение. | 2016-07-31 | 4JH01Q052 модуль C; 4JH02Q037 модуль A; 4JH03Q018 модуль A |  | БКП 3/5 | Оборудование | 0 | 2 | - | 2015-8906 | 2016-02-12
65 | 31.ИСУП.6146096 | - | Система соединительная | ЕА-A16 HR-SG | для присоединения кабелей в «чистой зоне» к модулю A16, в том числе: а) муфта соединительная ЕС-А16 HR-SG - 1 шт.; б) муфта концевая (ТУ 6981-003-33680530-03) ЕК-3-(КВВГЭнг(A)-FRLS 14х1,0)/0-E-0-FR - 1 шт.; в) муфта концевая (ТУ 6981-003-33680530-03) ЕК-3-(КВВГЭнг(A)-FRLS 27х1,0)/0-E-0-FR - 1 шт. | ТУ 6981-002-33680530-02 | 2 | I | R4.02097.2.1.35 | 65 |  | R4.02097.3.2.36 | 295 | 3 | компл | 7210.74 | 0 | 0 | 0 | 0 | Реакторное отделение. | 2016-07-31 | 4JH02Q033 модуль C; 4JH03Q018 модуль G; 4JH03Q027 модуль C |  | БКП 3/5 | Оборудование | 0 | 2 | - | 2015-8906 | 2016-02-12
66 | 31.ИСУП.6146097 | - | Система соединительная | ЕА-A16 HR-SG | для присоединения кабелей в «чистой зоне» к модулю A16, в том числе: а) муфта соединительная ЕС-А16 HR-SG - 1 шт.; б) муфта концевая (ТУ 6981-003-33680530-03) ЕК-3-(КВВГЭнг(A)-FRLS 10х1,0)/0-E-0-FR - 1 шт.; в) муфта концевая (ТУ 6981-003-33680530-03) ЕК-3-(КВВГЭнг(A)-FRLS 14х1,0)/0-E-0-FR - 1 шт. | ТУ 6981-002-33680530-02 | 2 | I | R4.02097.2.1.35 | 66 |  | R4.02097.3.2.36 | 300 | 1 | компл | 7210.74 | 0 | 0 | 0 | 0 | Реакторное отделение. | 2016-07-31 | 4JH02Q043 модуль A |  | БКП 3/5 | Оборудование | 0 | 2 | - | 2015-8906 | 2016-02-12
67 | 31.ИСУП.6146098 | - | Система соединительная | ЕА-A16 HR-SG | для присоединения кабелей в «чистой зоне» к модулю A16, в том числе: а) муфта соединительная ЕС-А16 HR-SG - 1 шт.; б) муфта концевая (ТУ 6981-003-33680530-03) ЕК-3-(КВВГЭнг(A)-FRLS 7х1,0)/0-E-0-FR - 1 шт.; в) муфта концевая (ТУ 6981-003-33680530-03) ЕК-3-(КВВГЭнг(A)-FRLS 10х1,0)/0-E-0-FR - 1 шт.; г) муфта концевая (ТУ 6981-003-33680530-03) ЕК-3-(КВВГЭнг(A)-FRLS 19х1,0)/0-E-0-FR - 1 шт. | ТУ 6981-002-33680530-02 | 2 | I | R4.02097.2.1.35 | 67 |  | R4.02097.3.2.36 | 305 | 1 | компл | 7210.74 | 0 | 0 | 0 | 0 | Реакторное отделение. | 2016-07-31 | 4JH03Q026 модуль E |  | БКП 3/5 | Оборудование | 0 | 2 | - | 2015-8906 | 2016-02-12
68 | 31.ИСУП.6146099 | - | Система соединительная | ЕА-A16 HR | для присоединения кабелей в «чистой зоне» к модулю A16, в том числе: а) муфта соединительная ЕС-А16 HR - 1 шт.; б) муфта концевая (ТУ 6981-003-33680530-03) ЕК-3-(КВВГЭнг(A)-LS 10х1,0)/0-E-0-0 - 2 шт.; в) муфта концевая (ТУ 6981-003-33680530-03) ЕК-3-(КВВГЭнг(A)-LS 19х1,0)/0-E-0-0 - 1 шт. | ТУ 6981-002-33680530-02 | 2 | I | R4.02097.2.1.35 | 68 |  | R4.02097.3.2.36 | 310 | 3 | компл | 7210.74 | 0 | 0 | 0 | 0 | Реакторное отделение. | 2016-07-31 | 4JH01Q041 модуль B; 4JH03Q034 модуль A; 4JH03Q034 модуль B |  | БКП 3/5 | Оборудование | 0 | 2 | - | 2015-8906 | 2016-02-12
69 | 31.ИСУП.6146101 | - | Система соединительная | ЕА-A16 HR | для присоединения кабелей в «чистой зоне» к модулю A16, в том числе: а) муфта соединительная ЕС-А16 HR - 1 шт.; б) муфта концевая (ТУ 6981-003-33680530-03) ЕК-3-(КВВГЭнг(A)-LS 14х1,0)/0-E-0-0 - 1 шт.; в) муфта концевая (ТУ 6981-003-33680530-03) ЕК-3-(КВВГЭнг(A)-LS 27х1,0)/0-E-0-0 - 1 шт. | ТУ 6981-002-33680530-02 | 2 | I | R4.02097.2.1.35 | 69 |  | R4.02097.3.2.36 | 315 | 1 | компл | 7210.74 | 0 | 0 | 0 | 0 | Реакторное отделение. | 2016-07-31 | 4JH01Q041 модуль C |  | БКП 3/5 | Оборудование | 0 | 2 | - | 2015-8906 | 2016-02-12
70 | 31.ИСУП.6146102 | - | Система соединительная | ЕА-A16 HR | для присоединения кабелей в «чистой зоне» к модулю A16, в том числе: а) муфта соединительная ЕС-А16 HR - 1 шт.; б) муфта концевая (ТУ 6981-003-33680530-03) ЕК-3-(КВВГЭнг(A)-LS 7х1,0)/0-E-0-0 - 1 шт.; в) муфта концевая (ТУ 6981-003-33680530-03) ЕК-3-(КВВГЭнг(A)-LS 27х1,0)/0-E-0-0 - 1 шт. | ТУ 6981-002-33680530-02 | 2 | I | R4.02097.2.1.35 | 70 |  | R4.02097.3.2.36 | 320 | 3 | компл | 7210.74 | 0 | 0 | 0 | 0 | Реакторное отделение. | 2016-07-31 | 4JH01Q051 модуль D; 4JH01Q057 модуль C; 4JH01Q057 модуль G |  | БКП 3/5 | Оборудование | 0 | 2 | - | 2015-8906 | 2016-02-12
71 | 31.ИСУП.6146103 | - | Система соединительная | ЕА-A16 HR | для присоединения кабелей в «чистой зоне» к модулю A16, в том числе: а) муфта соединительная ЕС-А16 HR - 1 шт.; б) муфта концевая (ТУ 6981-003-33680530-03) ЕК-3-(КВВГЭнг(A)-LS 10х1,0)/0-E-0-0 - 1 шт.; в) муфта концевая (ТУ 6981-003-33680530-03) ЕК-3-(КВВГЭнг(A)-LS 19х1,0)/0-E-0-0 - 1 шт. | ТУ 6981-002-33680530-02 | 2 | I | R4.02097.2.1.35 | 71 |  | R4.02097.3.2.36 | 325 | 3 | компл | 7210.74 | 0 | 0 | 0 | 0 | Реакторное отделение. | 2016-07-31 | 4JH02Q029 модуль C; 4JH02Q031 модуль D; 4JH02Q031 модуль E |  | БКП 3/5 | Оборудование | 0 | 2 | - | 2015-8906 | 2016-02-12
72 | 31.ИСУП.6146104 | - | Система соединительная | ЕА-A16 HR | для присоединения кабелей в «чистой зоне» к модулю A16, в том числе: а) муфта соединительная ЕС-А16 HR - 1 шт.; б) муфта концевая (ТУ 6981-003-33680530-03) ЕК-3-(КВВГЭнг(A)-LS 7х1,0)/0-E-0-0 - 1 шт.; в) муфта концевая (ТУ 6981-003-33680530-03) ЕК-3-(КВВГЭнг(A)-LS 10х1,0)/0-E-0-0 - 1 шт.; г) муфта концевая (ТУ 6981-003-33680530-03) ЕК-3-(КВВГЭнг(A)-LS 19х1,0)/0-E-0-0 - 1 шт. | ТУ 6981-002-33680530-02 | 2 | I | R4.02097.2.1.35 | 72 |  | R4.02097.3.2.36 | 330 | 2 | компл | 7210.74 | 0 | 0 | 0 | 0 | Реакторное отделение. | 2016-07-31 | 4JH02Q040 модуль D; 4JH03Q033 модуль C |  | БКП 3/5 | Оборудование | 0 | 2 | - | 2015-8906 | 2016-02-12
73 | 31.ИСУП.6146105 | - | Система соединительная | ЕА-A16 HR | для присоединения кабелей в «чистой зоне» к модулю A16, в том числе: а) муфта соединительная ЕС-А16 HR - 1 шт.; б) муфта концевая (ТУ 6981-003-33680530-03) ЕК-3-(КВВГЭнг(A)-LS 10х1,0)/0-E-0-0 - 1 шт.; в) муфта концевая (ТУ 6981-003-33680530-03) ЕК-3-(КВВГЭнг(A)-LS 27х1,0)/0-E-0-0 - 1 шт. | ТУ 6981-002-33680530-02 | 2 | I | R4.02097.2.1.35 | 73 |  | R4.02097.3.2.36 | 335 | 1 | компл | 7210.74 | 0 | 0 | 0 | 0 | Реакторное отделение. | 2016-07-31 | 4JH03Q032 модуль D |  | БКП 3/5 | Оборудование | 0 | 2 | - | 2015-8906 | 2016-02-12
74 | 31.ИСУП.6146106 | - | Система соединительная | ЕА-A16 HR | для присоединения кабелей в «чистой зоне» к модулю A16, в том числе: а) муфта соединительная ЕС-А16 HR - 1 шт.; б) муфта концевая (ТУ 6981-003-33680530-03) ЕК-3-(КВВГЭнг(A)-LS 4х1,0)/0-E-0-0 - 1 шт.; в) муфта концевая (ТУ 6981-003-33680530-03) ЕК-3-(КВВГЭнг(A)-LS 19х1,0)/0-E-0-0 - 1 шт. | ТУ 6981-002-33680530-02 | 2 | I | R4.02097.2.1.35 | 74 |  | R4.02097.3.2.36 | 340 | 1 | компл | 7210.74 | 0 | 0 | 0 | 0 | Реакторное отделение. | 2016-07-31 | 4JH03Q034 модуль D |  | БКП 3/5 | Оборудование | 0 | 2 | - | 2015-8906 | 2016-02-12
75 | 31.ИСУП.6146107 | - | Система соединительная | ЕА-A16 HR | для присоединения кабелей в «чистой зоне» к модулю A16, в том числе: а) муфта соединительная ЕС-А16 HR - 1 шт.; б) муфта концевая (ТУ 6981-003-33680530-03) ЕК-3-(КВВГЭнг(A)-LS 4х1,0)/0-E-0-0 - 2 шт.; в) муфта концевая (ТУ 6981-003-33680530-03) ЕК-3-(КВВГЭнг(A)-LS 5х1,0)/0-E-0-0 - 3 шт.; г) муфта концевая (ТУ 6981-003-33680530-03) ЕК-3-(КВВГЭнг(A)-LS 7х1,0)/0-E-0-0 - 1 шт. | ТУ 6981-002-33680530-02 | 2 | I | R4.02097.2.1.35 | 75 |  | R4.02097.3.2.36 | 345 | 1 | компл | 7210.74 | 0 | 0 | 0 | 0 | Реакторное отделение. | 2016-07-31 | 4JH07Q002 модуль A |  | БКП 3/5 | Оборудование | 0 | 2 | - | 2015-8906 | 2016-02-12
76 | 31.ИСУП.6146108 | - | Система соединительная | ЕА-A10 BR | для присоединения кабелей в «грязной зоне» к модулю A10, в том числе: а) муфта соединительная ЕС-А10 BR - 1 шт.; б) муфта концевая (ТУ 6981-003-33680530-03) ЕК-1-(КПоПЭнг-HF 10х4,0)/0-Е-0-0 - 1 шт. | ТУ 6981-002-33680530-02 | 2 | I | R4.02097.2.1.35 | 76 |  | R4.02097.3.2.36 | 350 | 1 | компл | 7210.74 | 0 | 0 | 0 | 0 | Реакторное отделение. | 2016-07-31 | 4JH02Q011 модуль F |  | БКП 3/5 | Оборудование | 0 | 2 | - | 2015-8906 | 2016-02-12
77 | 31.ИСУП.6146109 | - | Система соединительная | ЕА-A10 BR | для присоединения кабелей в «грязной зоне» к модулю A10, в том числе: а) муфта соединительная ЕС-А10 BR - 1 шт.; б) муфта концевая (ТУ 6981-003-33680530-03) ЕК-1-(КПоПЭнг-HF 4х4,0)/0-Е-0-0 - 1 шт. | ТУ 6981-002-33680530-02 | 2 | I | R4.02097.2.1.35 | 77 |  | R4.02097.3.2.36 | 355 | 1 | компл | 7210.74 | 0 | 0 | 0 | 0 | Реакторное отделение. | 2016-07-31 | 4JH03Q049 модуль D |  | БКП 3/5 | Оборудование | 0 | 2 | - | 2015-8906 | 2016-02-12
78 | 31.ИСУП.6146110 | - | Система соединительная | ЕА-A10 BR | для присоединения кабелей в «грязной зоне» к модулю A10, в том числе: а) муфта соединительная ЕС-А10 BR - 1 шт.; б) муфта концевая (ТУ 6981-003-33680530-03) ЕК-1-(КПоПЭнг-HF 4х4,0)/0-Е-0-0 - 3 шт. | ТУ 6981-002-33680530-02 | 2 | I | R4.02097.2.1.35 | 78 |  | R4.02097.3.2.36 | 360 | 2 | компл | 7210.74 | 0 | 0 | 0 | 0 | Реакторное отделение. | 2016-07-31 | 4JH01Q055 модуль B; 4JH01Q055 модуль G |  | БКП 3/5 | Оборудование | 0 | 2 | - | 2015-8906 | 2016-02-12
79 | 31.ИСУП.6146111 | - | Система соединительная | ЕА-A10 BR | для присоединения кабелей в «грязной зоне» к модулю A10, в том числе: а) муфта соединительная ЕС-А10 BR - 1 шт.; б) муфта концевая (ТУ 6981-003-33680530-03) ЕК-1-(КПоПЭнг-HF 4х4,0)/0-Е-0-0 - 4 шт. | ТУ 6981-002-33680530-02 | 2 | I | R4.02097.2.1.35 | 79 |  | R4.02097.3.2.36 | 365 | 3 | компл | 7210.74 | 0 | 0 | 0 | 0 | Реакторное отделение. | 2016-07-31 | 4JH01Q055 модуль A; 4JH02Q011 модуль E; 4JH03Q049 модуль E |  | БКП 3/5 | Оборудование | 0 | 2 | - | 2015-8906 | 2016-02-12
80 | 31.ИСУП.6146112 | - | Система соединительная | ЕА-A10 BR-SG | для присоединения кабелей в «грязной зоне» к модулю A10, в том числе: а) муфта соединительная ЕС-А10 BR-SG - 1 шт.; б) муфта концевая (ТУ 6981-003-33680530-03) ЕК-1-(КПоПЭнг-FRHF 4х4,0)/0-Е-0-FR - 1 шт. | ТУ 6981-002-33680530-02 | 2 | I | R4.02097.2.1.35 | 80 |  | R4.02097.3.2.36 | 370 | 2 | компл | 7210.74 | 0 | 0 | 0 | 0 | Реакторное отделение. | 2016-07-31 | 4JH01Q094 модуль B; 4JH02Q017 модуль B |  | БКП 3/5 | Оборудование | 0 | 2 | - | 2015-8906 | 2016-02-12
81 | 31.ИСУП.6146113 | - | Система соединительная | ЕА-A10 BR-SG | для присоединения кабелей в «грязной зоне» к модулю A10, в том числе: а) муфта соединительная ЕС-А10 BR-SG - 1 шт.; б) муфта концевая (ТУ 6981-003-33680530-03) ЕК-1-(КПоПЭнг-FRHF 4х4,0)/0-Е-0-FR - 3 шт. | ТУ 6981-002-33680530-02 | 2 | I | R4.02097.2.1.35 | 81 |  | R4.02097.3.2.36 | 375 | 1 | компл | 7210.74 | 0 | 0 | 0 | 0 | Реакторное отделение. | 2016-07-31 | 4JH02Q017 модуль A |  | БКП 3/5 | Оборудование | 0 | 2 | - | 2015-8906 | 2016-02-12
82 | 31.ИСУП.6146114 | - | Система соединительная | ЕА-A10 BR-SG | для присоединения кабелей в «грязной зоне» к модулю A10, в том числе: а) муфта соединительная ЕС-А10 BR-SG - 1 шт.; б) муфта концевая (ТУ 6981-003-33680530-03) ЕК-1-(КПоПЭнг-FRHF 4х4,0)/0-Е-0-FR - 4 шт. | ТУ 6981-002-33680530-02 | 2 | I | R4.02097.2.1.35 | 82 |  | R4.02097.3.2.36 | 380 | 4 | компл | 7210.74 | 0 | 0 | 0 | 0 | Реакторное отделение. | 2016-07-31 | 4JH01Q094 модуль A; 4JH01Q094 модуль G; 4JH02Q017 модуль G; 4JH03Q021 модуль B |  | БКП 3/5 | Оборудование | 0 | 2 | - | 2015-8906 | 2016-02-12
83 | 31.ИСУП.6146115 | - | Система соединительная | ЕА-A12 BR | для присоединения кабелей в «грязной зоне» к модулю A12, в том числе: а) муфта соединительная ЕС-А12 BR - 1 шт.; б) муфта концевая (ТУ 6981-003-33680530-03) ЕК-1-(КПоПЭнг-HF 4х2,5)/0-Е-0-0 - 3 шт. | ТУ 6981-002-33680530-02 | 2 | I | R4.02097.2.1.35 | 83 |  | R4.02097.3.2.36 | 385 | 1 | компл | 7210.74 | 0 | 0 | 0 | 0 | Реакторное отделение. | 2016-07-31 | 4JH03Q049 модуль A |  | БКП 3/5 | Оборудование | 0 | 2 | - | 2015-8906 | 2016-02-12
84 | 31.ИСУП.6146117 | - | Система соединительная | ЕА-A12 BR | для присоединения кабелей в «грязной зоне» к модулю A12, в том числе: а) муфта соединительная ЕС-А12 BR - 1 шт.; б) муфта концевая (ТУ 6981-003-33680530-03) ЕК-1-(КПоПЭнг-HF 4х2,5)/0-Е-0-0 - 4 шт. | ТУ 6981-002-33680530-02 | 2 | I | R4.02097.2.1.35 | 84 |  | R4.02097.3.2.36 | 390 | 3 | компл | 7210.74 | 0 | 0 | 0 | 0 | Реакторное отделение. | 2016-07-31 | 4JH01Q024 модуль E; 4JH02Q011 модуль A; 4JH03Q031 модуль E |  | БКП 3/5 | Оборудование | 0 | 2 | - | 2015-8906 | 2016-02-12
85 | 31.ИСУП.6146128 | - | Система соединительная | ЕА-A12 BR | для присоединения кабелей в «грязной зоне» к модулю A12, в том числе: а) муфта соединительная ЕС-А12 BR - 1 шт.; б) муфта концевая (ТУ 6981-003-33680530-03) ЕК-1-(КПоПЭнг-HF 4х2,5)/0-Е-0-0 - 5 шт. | ТУ 6981-002-33680530-02 | 2 | I | R4.02097.2.1.35 | 85 |  | R4.02097.3.2.36 | 395 | 37 | компл | 7210.74 | 0 | 0 | 0 | 0 | Реакторное отделение. | 2016-07-31 | 4JH01Q024 модуль A; 4JH01Q024 модуль B; 4JH01Q024 модуль C; 4JH01Q024 модуль D; 4JH01Q024 модуль G; 4JH01Q049 модуль A; 4JH01Q049 модуль B; 4JH01Q049 модуль C; 4JH01Q049 модуль D; 4JH01Q049 модуль E; 4JH01Q049 модуль G; 4JH01Q076 модуль C; 4JH02Q010 модуль A; 4JH02Q010 модуль B; 4JH02Q010 модуль C; 4JH02Q010 модуль D; 4JH02Q010 модуль E; 4JH02Q010 модуль G; 4JH02Q011 модуль B; 4JH02Q011 модуль G; 4JH03Q025 модуль A; 4JH03Q025 модуль B; 4JH03Q025 модуль C; 4JH03Q025 модуль D; 4JH03Q025 модуль E; 4JH03Q025 модуль G; 4JH03Q030 модуль A; 4JH03Q030 модуль B; 4JH03Q030 модуль C; 4JH03Q030 модуль D; 4JH03Q030 модуль E; 4JH03Q030 модуль G; 4JH03Q031 модуль A; 4JH03Q031 модуль B; 4JH03Q031 модуль C; 4JH03Q031 модуль D; 4JH03Q031 модуль G |  | БКП 3/5 | Оборудование | 0 | 2 | - | 2015-8906 | 2016-02-12
86 | 31.ИСУП.6146129 | - | Система соединительная | ЕА-A12 BR-SG | для присоединения кабелей в «грязной зоне» к модулю A12, в том числе: а) муфта соединительная ЕС-А12 BR-SG - 1 шт.; б) муфта концевая (ТУ 6981-003-33680530-03) ЕК-1-(КПоПЭнг-FRHF 4х2,5)/0-Е-0-FR - 2 шт. | ТУ 6981-002-33680530-02 | 2 | I | R4.02097.2.1.35 | 86 |  | R4.02097.3.2.36 | 400 | 2 | компл | 7210.74 | 0 | 0 | 0 | 0 | Реакторное отделение. | 2016-07-31 | 4JH01Q018 модуль D; 4JH01Q027 модуль E |  | БКП 3/5 | Оборудование | 0 | 2 | - | 2015-8906 | 2016-02-12
87 | 31.ИСУП.6146130 | - | Система соединительная | ЕА-A12 BR-SG | для присоединения кабелей в «грязной зоне» к модулю A12, в том числе: а) муфта соединительная ЕС-А12 BR-SG - 1 шт.; б) муфта концевая (ТУ 6981-003-33680530-03) ЕК-1-(КПоПЭнг-FRHF 4х2,5)/0-Е-0-FR - 3 шт. | ТУ 6981-002-33680530-02 | 2 | I | R4.02097.2.1.35 | 87 |  | R4.02097.3.2.36 | 405 | 4 | компл | 7210.74 | 0 | 0 | 0 | 0 | Реакторное отделение. | 2016-07-31 | 4JH02Q024 модуль D; 4JH02Q028 модуль C; 4JH03Q021 модуль G; 4JH03Q041 модуль C |  | БКП 3/5 | Оборудование | 0 | 2 | - | 2015-8906 | 2016-02-12
88 | 31.ИСУП.6146131 | - | Система соединительная | ЕА-A12 BR-SG | для присоединения кабелей в «грязной зоне» к модулю A12, в том числе: а) муфта соединительная ЕС-А12 BR-SG - 1 шт.; б) муфта концевая (ТУ 6981-003-33680530-03) ЕК-1-(КПоПЭнг-FRHF 4х2,5)/0-Е-0-FR - 4 шт. | ТУ 6981-002-33680530-02 | 2 | I | R4.02097.2.1.35 | 88 |  | R4.02097.3.2.36 | 410 | 3 | компл | 7210.74 | 0 | 0 | 0 | 0 | Реакторное отделение. | 2016-07-31 | 4JH01Q018 модуль A; 4JH01Q045 модуль E; 4JH02Q024 модуль E |  | БКП 3/5 | Оборудование | 0 | 2 | - | 2015-8906 | 2016-02-12
89 | 31.ИСУП.6146132 | - | Система соединительная | ЕА-A12 BR-SG | для присоединения кабелей в «грязной зоне» к модулю A12, в том числе: а) муфта соединительная ЕС-А12 BR-SG - 1 шт.; б) муфта концевая (ТУ 6981-003-33680530-03) ЕК-1-(КПоПЭнг-FRHF 4х2,5)/0-Е-0-FR - 5 шт. | ТУ 6981-002-33680530-02 | 2 | I | R4.02097.2.1.35 | 89 |  | R4.02097.3.2.36 | 415 | 25 | компл | 7210.74 | 0 | 0 | 0 | 0 | Реакторное отделение. | 2016-07-31 | 4JH01Q018 модуль B; 4JH01Q018 модуль C; 4JH01Q018 модуль G; 4JH01Q027 модуль A; 4JH01Q027 модуль B; 4JH01Q027 модуль C; 4JH01Q027 модуль G; 4JH01Q045 модуль A; 4JH01Q045 модуль B; 4JH01Q045 модуль C; 4JH01Q045 модуль G; 4JH02Q024 модуль A; 4JH02Q024 модуль B; 4JH02Q024 модуль C; 4JH02Q024 модуль G; 4JH03Q021 модуль A; 4JH03Q041 модуль A; 4JH03Q041 модуль D; 4JH03Q041 модуль G; 4JH03Q048 модуль A; 4JH03Q048 модуль B; 4JH03Q048 модуль C; 4JH03Q048 модуль D; 4JH03Q048 модуль E; 4JH03Q048 модуль G |  | БКП 3/5 | Оборудование | 0 | 2 | - | 2015-8906 | 2016-02-12
90 | 31.ИСУП.6146133 | - | Система соединительная | ЕА-A12 BR-SG | для присоединения кабелей в «грязной зоне» к модулю A12, в том числе: а) муфта соединительная ЕС-А12 BR-SG - 1 шт.; б) муфта концевая (ТУ 6981-003-33680530-03) ЕК-1-(КПоПЭнг-FRHF 5х2,5)/0-Е-0-FR - 1 шт. | ТУ 6981-002-33680530-02 | 2 | I | R4.02097.2.1.35 | 90 |  | R4.02097.3.2.36 | 420 | 1 | компл | 7210.74 | 0 | 0 | 0 | 0 | Реакторное отделение. | 2016-07-31 | 4JH01Q076 модуль F |  | БКП 3/5 | Оборудование | 0 | 2 | - | 2015-8906 | 2016-02-12
91 | 31.ИСУП.6146134 | - | Система соединительная | ЕА-A12 BR-SG | для присоединения кабелей в «грязной зоне» к модулю A12, в том числе: а) муфта соединительная ЕС-А12 BR-SG - 1 шт.; б) муфта концевая (ТУ 6981-003-33680530-03) ЕК-1-(КПоПЭнг-FRHF 5х2,5)/0-Е-0-FR - 2 шт. | ТУ 6981-002-33680530-02 | 2 | I | R4.02097.2.1.35 | 91 |  | R4.02097.3.2.36 | 425 | 2 | компл | 7210.74 | 0 | 0 | 0 | 0 | Реакторное отделение. | 2016-07-31 | 4JH02Q011 модуль D; 4JH03Q049 модуль C |  | БКП 3/5 | Оборудование | 0 | 2 | - | 2015-8906 | 2016-02-12
92 | 31.ИСУП.6146135 | - | Система соединительная | ЕА-A12 BR-SG | для присоединения кабелей в «грязной зоне» к модулю A12, в том числе: а) муфта соединительная ЕС-А12 BR-SG - 1 шт.; б) муфта концевая (ТУ 6981-003-33680530-03) ЕК-1-(КПоПЭнг-FRHF 5х2,5)/0-Е-0-FR - 4 шт. | ТУ 6981-002-33680530-02 | 2 | I | R4.02097.2.1.35 | 92 |  | R4.02097.3.2.36 | 430 | 3 | компл | 7210.74 | 0 | 0 | 0 | 0 | Реакторное отделение. | 2016-07-31 | 4JH01Q018 модуль F; 4JH02Q028 модуль F; 4JH03Q052 модуль F |  | БКП 3/5 | Оборудование | 0 | 2 | - | 2015-8906 | 2016-02-12
93 | 31.ИСУП.6146136 | - | Система соединительная | ЕА-A14 BR | для присоединения кабелей в «грязной зоне» к модулю A14, в том числе: а) муфта соединительная ЕС-А14 BR - 1 шт.; б) муфта концевая (ТУ 6981-003-33680530-03) ЕК-1-(КПоПЭнг-HF 4х1,5)/0-Е-0-0 - 6 шт. | ТУ 6981-002-33680530-02 | 2 | I | R4.02097.2.1.35 | 93 |  | R4.02097.3.2.36 | 435 | 1 | компл | 7210.74 | 0 | 0 | 0 | 0 | Реакторное отделение. | 2016-07-31 | 4JH01Q076 модуль G |  | БКП 3/5 | Оборудование | 0 | 2 | - | 2015-8906 | 2016-02-12
94 | 31.ИСУП.6146137 | - | Система соединительная | ЕА-A14 BR-SG | для присоединения кабелей в «грязной зоне» к модулю A14, в том числе: а) муфта соединительная ЕС-А14 BR-SG - 1 шт.; б) муфта концевая (ТУ 6981-003-33680530-03) ЕК-1-(КПоПЭнг-FRHF 4х1,5)/0-Е-0-FR - 1 шт. | ТУ 6981-002-33680530-02 | 2 | I | R4.02097.2.1.35 | 94 |  | R4.02097.3.2.36 | 440 | 1 | компл | 7210.74 | 0 | 0 | 0 | 0 | Реакторное отделение. | 2016-07-31 | 4JH01Q116 модуль E |  | БКП 3/5 | Оборудование | 0 | 2 | - | 2015-8906 | 2016-02-12
95 | 31.ИСУП.6146138 | - | Система соединительная | ЕА-A14 BR-SG | для присоединения кабелей в «грязной зоне» к модулю A14, в том числе: а) муфта соединительная ЕС-А14 BR-SG - 1 шт.; б) муфта концевая (ТУ 6981-003-33680530-03) ЕК-1-(КПоПЭнг-FRHF 4х1,5)/0-Е-0-FR - 4 шт. | ТУ 6981-002-33680530-02 | 2 | I | R4.02097.2.1.35 | 95 |  | R4.02097.3.2.36 | 445 | 1 | компл | 7210.74 | 0 | 0 | 0 | 0 | Реакторное отделение. | 2016-07-31 | 4JH03Q052 модуль B |  | БКП 3/5 | Оборудование | 0 | 2 | - | 2015-8906 | 2016-02-12
96 | 31.ИСУП.6146139 | - | Система соединительная | ЕА-A14 BR-SG | для присоединения кабелей в «грязной зоне» к модулю A14, в том числе: а) муфта соединительная ЕС-А14 BR-SG - 1 шт.; б) муфта концевая (ТУ 6981-003-33680530-03) ЕК-1-(КПоПЭнг-FRHF 4х1,5)/0-Е-0-FR - 7 шт. | ТУ 6981-002-33680530-02 | 2 | I | R4.02097.2.1.35 | 96 |  | R4.02097.3.2.36 | 450 | 7 | компл | 7210.74 | 0 | 0 | 0 | 0 | Реакторное отделение. | 2016-07-31 | 4JH01Q116 модуль A; 4JH01Q116 модуль B; 4JH01Q116 модуль C; 4JH01Q116 модуль D; 4JH01Q116 модуль G; 4JH03Q052 модуль A; 4JH03Q052 модуль G |  | БКП 3/5 | Оборудование | 0 | 2 | - | 2015-8906 | 2016-02-12
97 | 31.ИСУП.6146140 | - | Система соединительная | ЕА-A14 BR-SG | для присоединения кабелей в «грязной зоне» к модулю A14, в том числе: а) муфта соединительная ЕС-А14 BR-SG - 1 шт.; б) муфта концевая (ТУ 6981-003-33680530-03) ЕК-1-(КПоЭПЭнг-FRHF 10х1,5)/0-Е-0-FR - 1 шт. | ТУ 6981-002-33680530-02 | 2 | I | R4.02097.2.1.35 | 97 |  | R4.02097.3.2.36 | 455 | 2 | компл | 7210.74 | 0 | 0 | 0 | 0 | Реакторное отделение. | 2016-07-31 | 4JH05Q004 модуль B; 4JH05Q004 модуль C |  | БКП 3/5 | Оборудование | 0 | 2 | - | 2015-8906 | 2016-02-12
98 | 31.ИСУП.6146141 | - | Система соединительная | ЕА-A14 BR-SG | для присоединения кабелей в «грязной зоне» к модулю A14, в том числе: а) муфта соединительная ЕС-А14 BR-SG - 1 шт.; б) муфта концевая (ТУ 6981-003-33680530-03) ЕК-1-(КПоЭПЭнг-FRHF 27х1,5)/0-Е-0-FR - 1 шт. | ТУ 6981-002-33680530-02 | 2 | I | R4.02097.2.1.35 | 98 |  | R4.02097.3.2.36 | 460 | 2 | компл | 7210.74 | 0 | 0 | 0 | 0 | Реакторное отделение. | 2016-07-31 | 4JH05Q004 модуль A; 4JH05Q004 модуль D |  | БКП 3/5 | Оборудование | 0 | 2 | - | 2015-8906 | 2016-02-12
99 | 31.ИСУП.6146142 | - | Система соединительная | ЕА-A14 BR-SG | для присоединения кабелей в «грязной зоне» к модулю A14, в том числе: а) муфта соединительная ЕС-А14 BR-SG - 1 шт.; б) муфта концевая (ТУ 6981-003-33680530-03) ЕК-1-(КПоЭПЭнг-FRHF 4х1,5)/0-Е-0-FR - 3 шт. | ТУ 6981-002-33680530-02 | 2 | I | R4.02097.2.1.35 | 99 |  | R4.02097.3.2.36 | 465 | 1 | компл | 7210.74 | 0 | 0 | 0 | 0 | Реакторное отделение. | 2016-07-31 | 4JH05Q004 модуль G |  | БКП 3/5 | Оборудование | 0 | 2 | - | 2015-8906 | 2016-02-12
100 | 31.ИСУП.6146143 | - | Система соединительная | ЕА-A4 BR-SG | для присоединения кабелей в «грязной зоне» к модулю A4, в том числе: а) муфта соединительная ЕС-А4 BR-SG - 1 шт.; б) муфта концевая (ТУ 6981-003-33680530-03) ЕК-1-(ПвПнг(А)-FRHF 4х16)/0-Е-0-FR - 1 шт. | ТУ 6981-002-33680530-02 | 2 | I | R4.02097.2.1.35 | 100 |  | R4.02097.3.2.36 | 470 | 4 | компл | 7210.74 | 0 | 0 | 0 | 0 | Реакторное отделение. | 2016-07-31 | 4JH03Q037 модуль E; 4JH03Q093 модуль D; 4JH03Q093 модуль E; 4JH03Q093 модуль F |  | БКП 3/5 | Оборудование | 0 | 2 | - | 2015-8906 | 2016-02-12
101 | 31.ИСУП.6146144 | - | Система соединительная | ЕА-A6 BR | для присоединения кабелей в «грязной зоне» к модулю A6, в том числе: а) муфта соединительная ЕС-А6 BR - 1 шт.; б) муфта концевая (ТУ 6981-003-33680530-03) ЕК-1-(ПвПнг(А)-HF 4х10)/0-Е-0-0 - 1 шт. | ТУ 6981-002-33680530-02 | 2 | I | R4.02097.2.1.35 | 101 |  | R4.02097.3.2.36 | 475 | 3 | компл | 7210.74 | 0 | 0 | 0 | 0 | Реакторное отделение. | 2016-07-31 | 4JH02Q039 модуль D; 4JH02Q039 модуль E; 4JH03Q042 модуль F |  | БКП 3/5 | Оборудование | 0 | 2 | - | 2015-8906 | 2016-02-12
102 | 31.ИСУП.6146146 | - | Система соединительная | ЕА-A6 BR | для присоединения кабелей в «грязной зоне» к модулю A6, в том числе: а) муфта соединительная ЕС-А6 BR - 1 шт.; б) муфта концевая (ТУ 6981-003-33680530-03) ЕК-1-(ПвПнг(А)-HF 4х10)/0-Е-0-0 - 2 шт. | ТУ 6981-002-33680530-02 | 2 | I | R4.02097.2.1.35 | 102 |  | R4.02097.3.2.36 | 480 | 7 | компл | 7210.74 | 0 | 0 | 0 | 0 | Реакторное отделение. | 2016-07-31 | 4JH02Q025 модуль E; 4JH02Q039 модуль A; 4JH02Q039 модуль B; 4JH02Q039 модуль C; 4JH02Q039 модуль F; 4JH03Q042 модуль E; 4JH07Q001 модуль E |  | БКП 3/5 | Оборудование | 0 | 2 | - | 2015-8906 | 2016-02-12
103 | 31.ИСУП.6146147 | - | Система соединительная | ЕА-A6 BR-SG | для присоединения кабелей в «грязной зоне» к модулю A6, в том числе: а) муфта соединительная ЕС-А6 BR-SG - 1 шт.; б) муфта концевая (ТУ 6981-003-33680530-03) ЕК-1-(ПвПнг(А)-FRHF 4х10)/0-Е-0-FR - 1 шт. | ТУ 6981-002-33680530-02 | 2 | I | R4.02097.2.1.35 | 103 |  | R4.02097.3.2.36 | 485 | 2 | компл | 7210.74 | 0 | 0 | 0 | 0 | Реакторное отделение. | 2016-07-31 | 4JH02Q012 модуль E; 4JH03Q037 модуль C |  | БКП 3/5 | Оборудование | 0 | 2 | - | 2015-8906 | 2016-02-12
104 | 31.ИСУП.6146148 | - | Система соединительная | ЕА-A6 BR-SG | для присоединения кабелей в «грязной зоне» к модулю A6, в том числе: а) муфта соединительная ЕС-А6 BR-SG - 1 шт.; б) муфта концевая (ТУ 6981-003-33680530-03) ЕК-1-(ПвПнг(А)-FRHF 4х10)/0-Е-0-FR - 2 шт. | ТУ 6981-002-33680530-02 | 2 | I | R4.02097.2.1.35 | 104 |  | R4.02097.3.2.36 | 490 | 17 | компл | 7210.74 | 0 | 0 | 0 | 0 | Реакторное отделение. | 2016-07-31 | 4JH01Q010 модуль A; 4JH01Q010 модуль B; 4JH01Q010 модуль C; 4JH01Q034 модуль E; 4JH01Q034 модуль F; 4JH02Q012 модуль C; 4JH02Q012 модуль D; 4JH02Q117 модуль C; 4JH02Q117 модуль D; 4JH02Q117 модуль E; 4JH03Q037 модуль A; 4JH03Q037 модуль B; 4JH03Q050 модуль A; 4JH03Q050 модуль B; 4JH03Q050 модуль C; 4JH03Q093 модуль A; 4JH03Q093 модуль B |  | БКП 3/5 | Оборудование | 0 | 2 | - | 2015-8906 | 2016-02-12
105 | 31.ИСУП.6146149 | - | Система соединительная | ЕА-A8 BR | для присоединения кабелей в «грязной зоне» к модулю A8, в том числе: а) муфта соединительная ЕС-А8 BR - 1 шт.; б) муфта концевая (ТУ 6981-003-33680530-03) ЕК-1-(КПоПЭнг-HF 4х6,0)/0-Е-0-0 - 1 шт. | ТУ 6981-002-33680530-02 | 2 | I | R4.02097.2.1.35 | 105 |  | R4.02097.3.2.36 | 495 | 1 | компл | 7210.74 | 0 | 0 | 0 | 0 | Реакторное отделение. | 2016-07-31 | 4JH03Q046 модуль D |  | БКП 3/5 | Оборудование | 0 | 2 | - | 2015-8906 | 2016-02-12
106 | 31.ИСУП.6146150 | - | Система соединительная | ЕА-A8 BR | для присоединения кабелей в «грязной зоне» к модулю A8, в том числе: а) муфта соединительная ЕС-А8 BR - 1 шт.; б) муфта концевая (ТУ 6981-003-33680530-03) ЕК-1-(КПоПЭнг-HF 4х6,0)/0-Е-0-0 - 2 шт. | ТУ 6981-002-33680530-02 | 2 | I | R4.02097.2.1.35 | 106 |  | R4.02097.3.2.36 | 500 | 1 | компл | 7210.74 | 0 | 0 | 0 | 0 | Реакторное отделение. | 2016-07-31 | 4JH02Q025 модуль D |  | БКП 3/5 | Оборудование | 0 | 2 | - | 2015-8906 | 2016-02-12
107 | 31.ИСУП.6146151 | - | Система соединительная | ЕА-A8 BR | для присоединения кабелей в «грязной зоне» к модулю A8, в том числе: а) муфта соединительная ЕС-А8 BR - 1 шт.; б) муфта концевая (ТУ 6981-003-33680530-03) ЕК-1-(КПоПЭнг-HF 4х6,0)/0-Е-0-0 - 3 шт. | ТУ 6981-002-33680530-02 | 2 | I | R4.02097.2.1.35 | 107 |  | R4.02097.3.2.36 | 505 | 12 | компл | 7210.74 | 0 | 0 | 0 | 0 | Реакторное отделение. | 2016-07-31 | 4JH01Q031 модуль A; 4JH01Q031 модуль B; 4JH01Q031 модуль C; 4JH01Q031 модуль D; 4JH02Q025 модуль A; 4JH02Q025 модуль B; 4JH02Q025 модуль C; 4JH03Q042 модуль A; 4JH03Q042 модуль B; 4JH03Q046 модуль A; 4JH03Q046 модуль B; 4JH03Q046 модуль C |  | БКП 3/5 | Оборудование | 0 | 2 | - | 2015-8906 | 2016-02-12
108 | 31.ИСУП.6146152 | - | Система соединительная | ЕА-A8 BR-SG | для присоединения кабелей в «грязной зоне» к модулю A8, в том числе: а) муфта соединительная ЕС-А8 BR-SG - 1 шт.; б) муфта концевая (ТУ 6981-003-33680530-03) ЕК-1-(КПоПЭнг-FRHF 4х6,0)/0-Е-0-FR - 1 шт. | ТУ 6981-002-33680530-02 | 2 | I | R4.02097.2.1.35 | 108 |  | R4.02097.3.2.36 | 510 | 2 | компл | 7210.74 | 0 | 0 | 0 | 0 | Реакторное отделение. | 2016-07-31 | 4JH01Q034 модуль A; 4JH02Q012 модуль A |  | БКП 3/5 | Оборудование | 0 | 2 | - | 2015-8906 | 2016-02-12
109 | 31.ИСУП.6146153 | - | Система соединительная | ЕА-A8 BR-SG | для присоединения кабелей в «грязной зоне» к модулю A8, в том числе: а) муфта соединительная ЕС-А8 BR-SG - 1 шт.; б) муфта концевая (ТУ 6981-003-33680530-03) ЕК-1-(КПоПЭнг-FRHF 4х6,0)/0-Е-0-FR - 2 шт. | ТУ 6981-002-33680530-02 | 2 | I | R4.02097.2.1.35 | 109 |  | R4.02097.3.2.36 | 515 | 1 | компл | 7210.74 | 0 | 0 | 0 | 0 | Реакторное отделение. | 2016-07-31 | 4JH03Q021 модуль E |  | БКП 3/5 | Оборудование | 0 | 2 | - | 2015-8906 | 2016-02-12
110 | 31.ИСУП.6146154 | - | Система соединительная | ЕА-A8 BR-SG | для присоединения кабелей в «грязной зоне» к модулю A8, в том числе: а) муфта соединительная ЕС-А8 BR-SG - 1 шт.; б) муфта концевая (ТУ 6981-003-33680530-03) ЕК-1-(КПоПЭнг-FRHF 7х4,0)/0-Е-0-FR - 2 шт. | ТУ 6981-002-33680530-02 | 2 | I | R4.02097.2.1.35 | 110 |  | R4.02097.3.2.36 | 520 | 7 | компл | 7210.74 | 0 | 0 | 0 | 0 | Реакторное отделение. | 2016-07-31 | 4JH05Q001 модуль A; 4JH05Q001 модуль B; 4JH05Q001 модуль C; 4JH05Q001 модуль D; 4JH05Q001 модуль E; 4JH05Q001 модуль G; 4JH05Q008 модуль G |  | БКП 3/5 | Оборудование | 0 | 2 | - | 2015-8906 | 2016-02-12
111 | 31.ИСУП.6146155 | - | Система соединительная | ЕА-A8 BR-SG | для присоединения кабелей в «грязной зоне» к модулю A8, в том числе: а) муфта соединительная ЕС-А8 BR-SG - 1 шт.; б) муфта концевая (ТУ 6981-003-33680530-03) ЕК-1-(КПоЭПЭнг-FRHF 10х4,0)/0-Е-0-FR - 1 шт. | ТУ 6981-002-33680530-02 | 2 | I | R4.02097.2.1.35 | 111 |  | R4.02097.3.2.36 | 525 | 1 | компл | 7210.74 | 0 | 0 | 0 | 0 | Реакторное отделение. | 2016-07-31 | 4JH05Q008 модуль A |  | БКП 3/5 | Оборудование | 0 | 2 | - | 2015-8906 | 2016-02-12
112 | 31.ИСУП.6146157 | - | Система соединительная | ЕА-A8 BR-SG | для присоединения кабелей в «грязной зоне» к модулю A8, в том числе: а) муфта соединительная ЕС-А8 BR-SG - 1 шт.; б) муфта концевая (ТУ 6981-003-33680530-03) ЕК-1-(КПоЭПЭнг-FRHF 7х4,0)/0-Е-0-FR - 1 шт. | ТУ 6981-002-33680530-02 | 2 | I | R4.02097.2.1.35 | 112 |  | R4.02097.3.2.36 | 530 | 1 | компл | 7210.74 | 0 | 0 | 0 | 0 | Реакторное отделение. | 2016-07-31 | 4JH05Q008 модуль B |  | БКП 3/5 | Оборудование | 0 | 2 | - | 2015-8906 | 2016-02-12
113 | 31.ИСУП.6146158 | - | Система соединительная | ЕА-A12 BR-SG | для присоединения кабелей в «грязной зоне» к модулю A12, в том числе: а) муфта соединительная ЕС-А12 BR-SG - 1 шт.; б) муфта концевая (ТУ 6981-003-33680530-03) ЕК-1-(КПоПЭнг-FRHF 7х2,5)/0-Е-0-FR - 2 шт.; в) муфта концевая (ТУ 6981-003-33680530-03) ЕК-1-(КПоПЭнг-FRHF 5х2,5)/0-Е-0-FR - 2 шт. | ТУ 6981-002-33680530-02 | 2 | I | R4.02097.2.1.35 | 113 |  | R4.02097.3.2.36 | 535 | 3 | компл | 7210.74 | 0 | 0 | 0 | 0 | Реакторное отделение. | 2016-07-31 | 4JH01Q027 модуль D; 4JH02Q028 модуль A; 4JH03Q041 модуль E |  | БКП 3/5 | Оборудование | 0 | 2 | - | 2015-8906 | 2016-02-12
114 | 31.ИСУП.6146159 | - | Система соединительная | ЕА-A12 BR-SG | для присоединения кабелей в «грязной зоне» к модулю A12, в том числе: а) муфта соединительная ЕС-А12 BR-SG - 1 шт.; б) муфта концевая (ТУ 6981-003-33680530-03) ЕК-1-(КПоПЭнг-FRHF 4х2,5)/0-Е-0-FR - 4 шт.; в) муфта концевая (ТУ 6981-003-33680530-03) ЕК-1-(КПоПЭнг-FRHF 5х2,5)/0-Е-0-FR - 1 шт. | ТУ 6981-002-33680530-02 | 2 | I | R4.02097.2.1.35 | 114 |  | R4.02097.3.2.36 | 540 | 2 | компл | 7210.74 | 0 | 0 | 0 | 0 | Реакторное отделение. | 2016-07-31 | 4JH01Q045 модуль D; 4JH03Q041 модуль B |  | БКП 3/5 | Оборудование | 0 | 2 | - | 2015-8906 | 2016-02-12
115 | 31.ИСУП.6146160 | - | Система соединительная | ЕА-A12 BR-SG | для присоединения кабелей в «грязной зоне» к модулю A12, в том числе: а) муфта соединительная ЕС-А12 BR-SG - 1 шт.; б) муфта концевая (ТУ 6981-003-33680530-03) ЕК-1-(КПоПЭнг-FRHF 4х2,5)/0-Е-0-FR - 2 шт.; в) муфта концевая (ТУ 6981-003-33680530-03) ЕК-1-(КПоПЭнг-FRHF 5х2,5)/0-Е-0-FR - 1 шт. | ТУ 6981-002-33680530-02 | 2 | I | R4.02097.2.1.35 | 115 |  | R4.02097.3.2.36 | 545 | 1 | компл | 7210.74 | 0 | 0 | 0 | 0 | Реакторное отделение. | 2016-07-31 | 4JH02Q028 модуль B |  | БКП 3/5 | Оборудование | 0 | 2 | - | 2015-8906 | 2016-02-12
116 | 31.ИСУП.6146161 | - | Система соединительная | ЕА-A12 BR-SG | для присоединения кабелей в «грязной зоне» к модулю A12, в том числе: а) муфта соединительная ЕС-А12 BR-SG - 1 шт.; б) муфта концевая (ТУ 6981-003-33680530-03) ЕК-1-(КПоПЭнг-FRHF 4х2,5)/0-Е-0-FR - 3 шт.; в) муфта концевая (ТУ 6981-003-33680530-03) ЕК-1-(КПоПЭнг-FRHF 4х1,5)/0-Е-0-FR - 2 шт. | ТУ 6981-002-33680530-02 | 2 | I | R4.02097.2.1.35 | 116 |  | R4.02097.3.2.36 | 550 | 1 | компл | 7210.74 | 0 | 0 | 0 | 0 | Реакторное отделение. | 2016-07-31 | 4JH02Q028 модуль G |  | БКП 3/5 | Оборудование | 0 | 2 | - | 2015-8906 | 2016-02-12
117 | 31.ИСУП.6146162 | - | Система соединительная | ЕА-A10 BR | для присоединения кабелей в «грязной зоне» к модулю A10, в том числе: а) муфта соединительная ЕС-А10 BR - 1 шт.; б) муфта концевая (ТУ 6981-003-33680530-03) ЕК-1-(КПоПЭнг-HF 4х1,5)/0-Е-0-0 - 2 шт. | ТУ 6981-002-33680530-02 | 2 | I | R4.02097.2.1.35 | 117 |  | R4.02097.3.2.36 | 555 | 1 | компл | 7210.74 | 0 | 0 | 0 | 0 | Реакторное отделение. | 2016-07-31 | 4JH07Q001 модуль A |  | БКП 3/5 | Оборудование | 0 | 2 | - | 2015-8906 | 2016-02-12
118 | 31.ИСУП.6146163 | - | Система соединительная | ЕА-A10 HR | для присоединения кабелей в «чистой зоне» к модулю A10, в том числе: а) муфта соединительная ЕС-А10 HR - 1 шт.; б) муфта концевая (ТУ 6981-003-33680530-03) ЕК-3-(КВВГнг(A)-LS 10х4,0)/0-0-0-0 - 1 шт. | ТУ 6981-002-33680530-02 | 2 | I | R4.02097.2.1.35 | 118 |  | R4.02097.3.2.36 | 560 | 1 | компл | 7210.74 | 0 | 0 | 0 | 0 | Реакторное отделение. | 2016-07-31 | 4JH02Q011 модуль F |  | БКП 3/5 | Оборудование | 0 | 2 | - | 2015-8906 | 2016-02-12
119 | 31.ИСУП.6146164 | - | Система соединительная | ЕА-A10 HR | для присоединения кабелей в «чистой зоне» к модулю A10, в том числе: а) муфта соединительная ЕС-А10 HR - 1 шт.; б) муфта концевая (ТУ 6981-003-33680530-03) ЕК-3-(КВВГнг(A)-LS 4х4,0)/0-0-0-0 - 1 шт. | ТУ 6981-002-33680530-02 | 2 | I | R4.02097.2.1.35 | 119 |  | R4.02097.3.2.36 | 563 | 1 | компл | 7210.74 | 0 | 0 | 0 | 0 | Реакторное отделение. | 2016-07-31 | 4JH03Q049 модуль D |  | БКП 3/5 | Оборудование | 0 | 2 | - | 2015-8906 | 2016-02-12
120 | 31.ИСУП.6146165 | - | Система соединительная | ЕА-A10 HR | для присоединения кабелей в «чистой зоне» к модулю A10, в том числе: а) муфта соединительная ЕС-А10 HR - 1 шт.; б) муфта концевая (ТУ 6981-003-33680530-03) ЕК-3-(КВВГнг(A)-LS 4х4,0)/0-0-0-0 - 3 шт. | ТУ 6981-002-33680530-02 | 2 | I | R4.02097.2.1.35 | 120 |  | R4.02097.3.2.36 | 566 | 2 | компл | 7210.74 | 0 | 0 | 0 | 0 | Реакторное отделение. | 2016-07-31 | 4JH01Q055 модуль B; 4JH01Q055 модуль G |  | БКП 3/5 | Оборудование | 0 | 2 | - | 2015-8906 | 2016-02-12
121 | 31.ИСУП.6146166 | - | Система соединительная | ЕА-A10 HR | для присоединения кабелей в «чистой зоне» к модулю A10, в том числе: а) муфта соединительная ЕС-А10 HR - 1 шт.; б) муфта концевая (ТУ 6981-003-33680530-03) ЕК-3-(КВВГнг(A)-LS 4х4,0)/0-0-0-0 - 4 шт. | ТУ 6981-002-33680530-02 | 2 | I | R4.02097.2.1.35 | 121 |  | R4.02097.3.2.36 | 569 | 3 | компл | 7210.74 | 0 | 0 | 0 | 0 | Реакторное отделение. | 2016-07-31 | 4JH01Q055 модуль A; 4JH02Q011 модуль E; 4JH03Q049 модуль E |  | БКП 3/5 | Оборудование | 0 | 2 | - | 2015-8906 | 2016-02-12
122 | 31.ИСУП.6146167 | - | Система соединительная | ЕА-A10 HR-SG | для присоединения кабелей в «чистой зоне» к модулю A10, в том числе: а) муфта соединительная ЕС-А10 HR-SG - 1 шт.; б) муфта концевая (ТУ 6981-003-33680530-03) ЕК-3-(КВВГнг(A)-FRLS 4х4,0)/0-0-0-FR - 1 шт. | ТУ 6981-002-33680530-02 | 2 | I | R4.02097.2.1.35 | 122 |  | R4.02097.3.2.36 | 572 | 2 | компл | 7210.74 | 0 | 0 | 0 | 0 | Реакторное отделение. | 2016-07-31 | 4JH01Q094 модуль B; 4JH02Q017 модуль B |  | БКП 3/5 | Оборудование | 0 | 2 | - | 2015-8906 | 2016-02-12
123 | 31.ИСУП.6146168 | - | Система соединительная | ЕА-A10 HR-SG | для присоединения кабелей в «чистой зоне» к модулю A10, в том числе: а) муфта соединительная ЕС-А10 HR-SG - 1 шт.; б) муфта концевая (ТУ 6981-003-33680530-03) ЕК-3-(КВВГнг(A)-FRLS 4х4,0)/0-0-0-FR - 3 шт. | ТУ 6981-002-33680530-02 | 2 | I | R4.02097.2.1.35 | 123 |  | R4.02097.3.2.36 | 575 | 1 | компл | 7210.74 | 0 | 0 | 0 | 0 | Реакторное отделение. | 2016-07-31 | 4JH02Q017 модуль A |  | БКП 3/5 | Оборудование | 0 | 2 | - | 2015-8906 | 2016-02-12
124 | 31.ИСУП.6146169 | - | Система соединительная | ЕА-A10 HR-SG | для присоединения кабелей в «чистой зоне» к модулю A10, в том числе: а) муфта соединительная ЕС-А10 HR-SG - 1 шт.; б) муфта концевая (ТУ 6981-003-33680530-03) ЕК-3-(КВВГнг(A)-FRLS 4х4,0)/0-0-0-FR - 4 шт. | ТУ 6981-002-33680530-02 | 2 | I | R4.02097.2.1.35 | 124 |  | R4.02097.3.2.36 | 578 | 4 | компл | 7210.74 | 0 | 0 | 0 | 0 | Реакторное отделение. | 2016-07-31 | 4JH01Q094 модуль A; 4JH01Q094 модуль G; 4JH02Q017 модуль G; 4JH03Q021 модуль B |  | БКП 3/5 | Оборудование | 0 | 2 | - | 2015-8906 | 2016-02-12
125 | 31.ИСУП.6146170 | - | Система соединительная | ЕА-A12 HR | для присоединения кабелей в «чистой зоне» к модулю A12, в том числе: а) муфта соединительная ЕС-А12 HR - 1 шт.; б) муфта концевая (ТУ 6981-003-33680530-03) ЕК-3-(КВВГнг(A)-LS 4х2,5)/0-0-0-0 - 3 шт. | ТУ 6981-002-33680530-02 | 2 | I | R4.02097.2.1.35 | 125 |  | R4.02097.3.2.36 | 581 | 1 | компл | 7210.74 | 0 | 0 | 0 | 0 | Реакторное отделение. | 2016-07-31 | 4JH03Q049 модуль A |  | БКП 3/5 | Оборудование | 0 | 2 | - | 2015-8906 | 2016-02-12
126 | 31.ИСУП.6146171 | - | Система соединительная | ЕА-A12 HR | для присоединения кабелей в «чистой зоне» к модулю A12, в том числе: а) муфта соединительная ЕС-А12 HR - 1 шт.; б) муфта концевая (ТУ 6981-003-33680530-03) ЕК-3-(КВВГнг(A)-LS 4х2,5)/0-0-0-0 - 4 шт. | ТУ 6981-002-33680530-02 | 2 | I | R4.02097.2.1.35 | 126 |  | R4.02097.3.2.36 | 584 | 3 | компл | 7210.74 | 0 | 0 | 0 | 0 | Реакторное отделение. | 2016-07-31 | 4JH01Q024 модуль E; 4JH02Q011 модуль A; 4JH03Q031 модуль E |  | БКП 3/5 | Оборудование | 0 | 2 | - | 2015-8906 | 2016-02-12
127 | 31.ИСУП.6146172 | - | Система соединительная | ЕА-A12 HR | для присоединения кабелей в «чистой зоне» к модулю A12, в том числе: а) муфта соединительная ЕС-А12 HR - 1 шт.; б) муфта концевая (ТУ 6981-003-33680530-03) ЕК-3-(КВВГнг(A)-LS 4х2,5)/0-0-0-0 - 5 шт. | ТУ 6981-002-33680530-02 | 2 | I | R4.02097.2.1.35 | 127 |  | R4.02097.3.2.36 | 587 | 37 | компл | 7210.74 | 0 | 0 | 0 | 0 | Реакторное отделение. | 2016-07-31 | 4JH01Q024 модуль A; 4JH01Q024 модуль B; 4JH01Q024 модуль C; 4JH01Q024 модуль D; 4JH01Q024 модуль G; 4JH01Q049 модуль A; 4JH01Q049 модуль B; 4JH01Q049 модуль C; 4JH01Q049 модуль D; 4JH01Q049 модуль E; 4JH01Q049 модуль G; 4JH01Q076 модуль C; 4JH02Q010 модуль A; 4JH02Q010 модуль B; 4JH02Q010 модуль C; 4JH02Q010 модуль D; 4JH02Q010 модуль E; 4JH02Q010 модуль G; 4JH02Q011 модуль B; 4JH02Q011 модуль G; 4JH03Q025 модуль A; 4JH03Q025 модуль B; 4JH03Q025 модуль C; 4JH03Q025 модуль D; 4JH03Q025 модуль E; 4JH03Q025 модуль G; 4JH03Q030 модуль A; 4JH03Q030 модуль B; 4JH03Q030 модуль C; 4JH03Q030 модуль D; 4JH03Q030 модуль E; 4JH03Q030 модуль G; 4JH03Q031 модуль A; 4JH03Q031 модуль B; 4JH03Q031 модуль C; 4JH03Q031 модуль D; 4JH03Q031 модуль G |  | БКП 3/5 | Оборудование | 0 | 2 | - | 2015-8906 | 2016-02-12
128 | 31.ИСУП.6146173 | - | Система соединительная | ЕА-A12 HR-SG | для присоединения кабелей в «чистой зоне» к модулю A12, в том числе: а) муфта соединительная ЕС-А12 HR-SG - 1 шт.; б) муфта концевая (ТУ 6981-003-33680530-03) ЕК-3-(КВВГнг(A)-FRLS 4х2,5)/0-0-0-FR - 2 шт. | ТУ 6981-002-33680530-02 | 2 | I | R4.02097.2.1.35 | 128 |  | R4.02097.3.2.36 | 590 | 2 | компл | 7210.74 | 0 | 0 | 0 | 0 | Реакторное отделение. | 2016-07-31 | 4JH01Q018 модуль D; 4JH01Q027 модуль E |  | БКП 3/5 | Оборудование | 0 | 2 | - | 2015-8906 | 2016-02-12
129 | 31.ИСУП.6146174 | - | Система соединительная | ЕА-A12 HR-SG | для присоединения кабелей в «чистой зоне» к модулю A12, в том числе: а) муфта соединительная ЕС-А12 HR-SG - 1 шт.; б) муфта концевая (ТУ 6981-003-33680530-03) ЕК-3-(КВВГнг(A)-FRLS 4х2,5)/0-0-0-FR - 3 шт. | ТУ 6981-002-33680530-02 | 2 | I | R4.02097.2.1.35 | 129 |  | R4.02097.3.2.36 | 593 | 4 | компл | 7210.74 | 0 | 0 | 0 | 0 | Реакторное отделение. | 2016-07-31 | 4JH02Q024 модуль D; 4JH02Q028 модуль C; 4JH03Q021 модуль G; 4JH03Q041 модуль C |  | БКП 3/5 | Оборудование | 0 | 2 | - | 2015-8906 | 2016-02-12
130 | 31.ИСУП.6146175 | - | Система соединительная | ЕА-A12 HR-SG | для присоединения кабелей в «чистой зоне» к модулю A12, в том числе: а) муфта соединительная ЕС-А12 HR-SG - 1 шт.; б) муфта концевая (ТУ 6981-003-33680530-03) ЕК-3-(КВВГнг(A)-FRLS 4х2,5)/0-0-0-FR - 4 шт. | ТУ 6981-002-33680530-02 | 2 | I | R4.02097.2.1.35 | 130 |  | R4.02097.3.2.36 | 596 | 3 | компл | 7210.74 | 0 | 0 | 0 | 0 | Реакторное отделение. | 2016-07-31 | 4JH01Q018 модуль A; 4JH01Q045 модуль E; 4JH02Q024 модуль E |  | БКП 3/5 | Оборудование | 0 | 2 | - | 2015-8906 | 2016-02-12
131 | 31.ИСУП.6146176 | - | Система соединительная | ЕА-A12 HR-SG | для присоединения кабелей в «чистой зоне» к модулю A12, в том числе: а) муфта соединительная ЕС-А12 HR-SG - 1 шт.; б) муфта концевая (ТУ 6981-003-33680530-03) ЕК-3-(КВВГнг(A)-FRLS 4х2,5)/0-0-0-FR - 5 шт. | ТУ 6981-002-33680530-02 | 2 | I | R4.02097.2.1.35 | 131 |  | R4.02097.3.2.36 | 599 | 25 | компл | 7210.74 | 0 | 0 | 0 | 0 | Реакторное отделение. | 2016-07-31 | 4JH01Q018 модуль B; 4JH01Q018 модуль C; 4JH01Q018 модуль G; 4JH01Q027 модуль A; 4JH01Q027 модуль B; 4JH01Q027 модуль C; 4JH01Q027 модуль G; 4JH01Q045 модуль A; 4JH01Q045 модуль B; 4JH01Q045 модуль C; 4JH01Q045 модуль G; 4JH02Q024 модуль A; 4JH02Q024 модуль B; 4JH02Q024 модуль C; 4JH02Q024 модуль G; 4JH03Q021 модуль A; 4JH03Q041 модуль A; 4JH03Q041 модуль D; 4JH03Q041 модуль G; 4JH03Q048 модуль A; 4JH03Q048 модуль B; 4JH03Q048 модуль C; 4JH03Q048 модуль D; 4JH03Q048 модуль E; 4JH03Q048 модуль G |  | БКП 3/5 | Оборудование | 0 | 2 | - | 2015-8906 | 2016-02-12
132 | 31.ИСУП.6146177 | - | Система соединительная | ЕА-A12 HR-SG | для присоединения кабелей в «чистой зоне» к модулю A12, в том числе: а) муфта соединительная ЕС-А12 HR-SG - 1 шт.; б) муфта концевая (ТУ 6981-003-33680530-03) ЕК-3-(КВВГнг(A)-FRLS 5х2,5)/0-0-0-FR - 1 шт. | ТУ 6981-002-33680530-02 | 2 | I | R4.02097.2.1.35 | 132 |  | R4.02097.3.2.36 | 602 | 1 | компл | 7210.74 | 0 | 0 | 0 | 0 | Реакторное отделение. | 2016-07-31 | 4JH01Q076 модуль F |  | БКП 3/5 | Оборудование | 0 | 2 | - | 2015-8906 | 2016-02-12
133 | 31.ИСУП.6146178 | - | Система соединительная | ЕА-A12 HR-SG | для присоединения кабелей в «чистой зоне» к модулю A12, в том числе: а) муфта соединительная ЕС-А12 HR-SG - 1 шт.; б) муфта концевая (ТУ 6981-003-33680530-03) ЕК-3-(КВВГнг(A)-FRLS 5х2,5)/0-0-0-FR - 2 шт. | ТУ 6981-002-33680530-02 | 2 | I | R4.02097.2.1.35 | 133 |  | R4.02097.3.2.36 | 605 | 2 | компл | 7210.74 | 0 | 0 | 0 | 0 | Реакторное отделение. | 2016-07-31 | 4JH02Q011 модуль D; 4JH03Q049 модуль C |  | БКП 3/5 | Оборудование | 0 | 2 | - | 2015-8906 | 2016-02-12
134 | 31.ИСУП.6146179 | - | Система соединительная | ЕА-A12 HR-SG | для присоединения кабелей в «чистой зоне» к модулю A12, в том числе: а) муфта соединительная ЕС-А12 HR-SG - 1 шт.; б) муфта концевая (ТУ 6981-003-33680530-03) ЕК-3-(КВВГнг(A)-FRLS 5х2,5)/0-0-0-FR - 4 шт. | ТУ 6981-002-33680530-02 | 2 | I | R4.02097.2.1.35 | 134 |  | R4.02097.3.2.36 | 608 | 3 | компл | 7210.74 | 0 | 0 | 0 | 0 | Реакторное отделение. | 2016-07-31 | 4JH01Q018 модуль F; 4JH02Q028 модуль F; 4JH03Q052 модуль F |  | БКП 3/5 | Оборудование | 0 | 2 | - | 2015-8906 | 2016-02-12
135 | 31.ИСУП.6146180 | - | Система соединительная | ЕА-A14 HR | для присоединения кабелей в «чистой зоне» к модулю A14, в том числе: а) муфта соединительная ЕС-А14 HR - 1 шт.; б) муфта концевая (ТУ 6981-003-33680530-03) ЕК-3-(КВВГнг(A)-LS 4х1,5)/0-0-0-0 - 6 шт. | ТУ 6981-002-33680530-02 | 2 | I | R4.02097.2.1.35 | 135 |  | R4.02097.3.2.36 | 611 | 1 | компл | 7210.74 | 0 | 0 | 0 | 0 | Реакторное отделение. | 2016-07-31 | 4JH01Q076 модуль G |  | БКП 3/5 | Оборудование | 0 | 2 | - | 2015-8906 | 2016-02-12
136 | 31.ИСУП.6146181 | - | Система соединительная | ЕА-A14 HR-SG | для присоединения кабелей в «чистой зоне» к модулю A14, в том числе: а) муфта соединительная ЕС-А14 HR-SG - 1 шт.; б) муфта концевая (ТУ 6981-003-33680530-03) ЕК-3-(КВВГнг(A)-FRLS 4х1,5)/0-0-0-FR - 1 шт. | ТУ 6981-002-33680530-02 | 2 | I | R4.02097.2.1.35 | 136 |  | R4.02097.3.2.36 | 614 | 1 | компл | 7210.74 | 0 | 0 | 0 | 0 | Реакторное отделение. | 2016-07-31 | 4JH01Q116 модуль E |  | БКП 3/5 | Оборудование | 0 | 2 | - | 2015-8906 | 2016-02-12
137 | 31.ИСУП.6146182 | - | Система соединительная | ЕА-A14 HR-SG | для присоединения кабелей в «чистой зоне» к модулю A14, в том числе: а) муфта соединительная ЕС-А14 HR-SG - 1 шт.; б) муфта концевая (ТУ 6981-003-33680530-03) ЕК-3-(КВВГнг(A)-FRLS 4х1,5)/0-0-0-FR - 4 шт. | ТУ 6981-002-33680530-02 | 2 | I | R4.02097.2.1.35 | 137 |  | R4.02097.3.2.36 | 617 | 1 | компл | 7210.74 | 0 | 0 | 0 | 0 | Реакторное отделение. | 2016-07-31 | 4JH03Q052 модуль B |  | БКП 3/5 | Оборудование | 0 | 2 | - | 2015-8906 | 2016-02-12
138 | 31.ИСУП.6146183 | - | Система соединительная | ЕА-A14 HR-SG | для присоединения кабелей в «чистой зоне» к модулю A14, в том числе: а) муфта соединительная ЕС-А14 HR-SG - 1 шт.; б) муфта концевая (ТУ 6981-003-33680530-03) ЕК-3-(КВВГнг(A)-FRLS 4х1,5)/0-0-0-FR - 7 шт. | ТУ 6981-002-33680530-02 | 2 | I | R4.02097.2.1.35 | 138 |  | R4.02097.3.2.36 | 620 | 7 | компл | 7210.74 | 0 | 0 | 0 | 0 | Реакторное отделение. | 2016-07-31 | 4JH01Q116 модуль A; 4JH01Q116 модуль B; 4JH01Q116 модуль C; 4JH01Q116 модуль D; 4JH01Q116 модуль G; 4JH03Q052 модуль A; 4JH03Q052 модуль G |  | БКП 3/5 | Оборудование | 0 | 2 | - | 2015-8906 | 2016-02-12
139 | 31.ИСУП.6146184 | - | Система соединительная | ЕА-A14 HR-SG | для присоединения кабелей в «чистой зоне» к модулю A14, в том числе: а) муфта соединительная ЕС-А14 HR-SG - 1 шт.; б) муфта концевая (ТУ 6981-003-33680530-03) ЕК-3-(КВВГЭнг(A)-FRLS 10х1,5)/0-E-0-FR - 1 шт. | ТУ 6981-002-33680530-02 | 2 | I | R4.02097.2.1.35 | 139 |  | R4.02097.3.2.36 | 623 | 2 | компл | 7210.74 | 0 | 0 | 0 | 0 | Реакторное отделение. | 2016-07-31 | 4JH05Q004 модуль B; 4JH05Q004 модуль C |  | БКП 3/5 | Оборудование | 0 | 2 | - | 2015-8906 | 2016-02-12
140 | 31.ИСУП.6146185 | - | Система соединительная | ЕА-A14 HR-SG | для присоединения кабелей в «чистой зоне» к модулю A14, в том числе: а) муфта соединительная ЕС-А14 HR-SG - 1 шт.; б) муфта концевая (ТУ 6981-003-33680530-03) ЕК-3-(КВВГЭнг(A)-FRLS 27х1,5)/0-E-0-FR - 1 шт. | ТУ 6981-002-33680530-02 | 2 | I | R4.02097.2.1.35 | 140 |  | R4.02097.3.2.36 | 627 | 2 | компл | 7210.74 | 0 | 0 | 0 | 0 | Реакторное отделение. | 2016-07-31 | 4JH05Q004 модуль A; 4JH05Q004 модуль D |  | БКП 3/5 | Оборудование | 0 | 2 | - | 2015-8906 | 2016-02-12
141 | 31.ИСУП.6146186 | - | Система соединительная | ЕА-A14 HR-SG | для присоединения кабелей в «чистой зоне» к модулю A14, в том числе: а) муфта соединительная ЕС-А14 HR-SG - 1 шт.; б) муфта концевая (ТУ 6981-003-33680530-03) ЕК-3-(КВВГЭнг(A)-FRLS 4х1,5)/0-E-0-FR - 3 шт. | ТУ 6981-002-33680530-02 | 2 | I | R4.02097.2.1.35 | 141 |  | R4.02097.3.2.36 | 631 | 1 | компл | 7210.74 | 0 | 0 | 0 | 0 | Реакторное отделение. | 2016-07-31 | 4JH05Q004 модуль G |  | БКП 3/5 | Оборудование | 0 | 2 | - | 2015-8906 | 2016-02-12
142 | 31.ИСУП.6146187 | - | Система соединительная | ЕА-A4 HR-SG | для присоединения кабелей в «чистой зоне» к модулю A4, в том числе: а) муфта соединительная ЕС-А4 HR-SG - 1 шт.; б) муфта концевая (ТУ 6981-003-33680530-03) ЕК-3-(ВВГнг(A)-FRLS 4х16)/0-0-0-FR - 1 шт. | ТУ 6981-002-33680530-02 | 2 | I | R4.02097.2.1.35 | 142 |  | R4.02097.3.2.36 | 635 | 4 | компл | 7210.74 | 0 | 0 | 0 | 0 | Реакторное отделение. | 2016-07-31 | 4JH03Q037 модуль E; 4JH03Q093 модуль D; 4JH03Q093 модуль E; 4JH03Q093 модуль F |  | БКП 3/5 | Оборудование | 0 | 2 | - | 2015-8906 | 2016-02-12
143 | 31.ИСУП.6146188 | - | Система соединительная | ЕА-A6 HR | для присоединения кабелей в «чистой зоне» к модулю A6, в том числе: а) муфта соединительная ЕС-А6 HR - 1 шт.; б) муфта концевая (ТУ 6981-003-33680530-03) ЕК-3-(ВВГнг(A)-LS 4х10)/0-0-0-0 - 1 шт. | ТУ 6981-002-33680530-02 | 2 | I | R4.02097.2.1.35 | 143 |  | R4.02097.3.2.36 | 638 | 3 | компл | 7210.74 | 0 | 0 | 0 | 0 | Реакторное отделение. | 2016-07-31 | 4JH02Q039 модуль D; 4JH02Q039 модуль E; 4JH03Q042 модуль F |  | БКП 3/5 | Оборудование | 0 | 2 | - | 2015-8906 | 2016-02-12
144 | 31.ИСУП.6146189 | - | Система соединительная | ЕА-A6 HR | для присоединения кабелей в «чистой зоне» к модулю A6, в том числе: а) муфта соединительная ЕС-А6 HR - 1 шт.; б) муфта концевая (ТУ 6981-003-33680530-03) ЕК-3-(ВВГнг(A)-LS 4х10)/0-0-0-0 - 2 шт. | ТУ 6981-002-33680530-02 | 2 | I | R4.02097.2.1.35 | 144 |  | R4.02097.3.2.36 | 641 | 7 | компл | 7210.74 | 0 | 0 | 0 | 0 | Реакторное отделение. | 2016-07-31 | 4JH02Q025 модуль E; 4JH02Q039 модуль A; 4JH02Q039 модуль B; 4JH02Q039 модуль C; 4JH02Q039 модуль F; 4JH03Q042 модуль E; 4JH07Q001 модуль E |  | БКП 3/5 | Оборудование | 0 | 2 | - | 2015-8906 | 2016-02-12
145 | 31.ИСУП.6146190 | - | Система соединительная | ЕА-A6 HR-SG | для присоединения кабелей в «чистой зоне» к модулю A6, в том числе: а) муфта соединительная ЕС-А6 HR-SG - 1 шт.; б) муфта концевая (ТУ 6981-003-33680530-03) ЕК-3-(ВВГнг(A)-FRLS 4х10)/0-0-0-FR - 1 шт. | ТУ 6981-002-33680530-02 | 2 | I | R4.02097.2.1.35 | 145 |  | R4.02097.3.2.36 | 644 | 2 | компл | 7210.74 | 0 | 0 | 0 | 0 | Реакторное отделение. | 2016-07-31 | 4JH02Q012 модуль E; 4JH03Q037 модуль C |  | БКП 3/5 | Оборудование | 0 | 2 | - | 2015-8906 | 2016-02-12
146 | 31.ИСУП.6146191 | - | Система соединительная | ЕА-A6 HR-SG | для присоединения кабелей в «чистой зоне» к модулю A6, в том числе: а) муфта соединительная ЕС-А6 HR-SG - 1 шт.; б) муфта концевая (ТУ 6981-003-33680530-03) ЕК-3-(ВВГнг(A)-FRLS 4х10)/0-0-0-FR - 2 шт. | ТУ 6981-002-33680530-02 | 2 | I | R4.02097.2.1.35 | 146 |  | R4.02097.3.2.36 | 647 | 17 | компл | 7210.74 | 0 | 0 | 0 | 0 | Реакторное отделение. | 2016-07-31 | 4JH01Q010 модуль A; 4JH01Q010 модуль B; 4JH01Q010 модуль C; 4JH01Q034 модуль E; 4JH01Q034 модуль F; 4JH02Q012 модуль C; 4JH02Q012 модуль D; 4JH02Q117 модуль C; 4JH02Q117 модуль D; 4JH02Q117 модуль E; 4JH03Q037 модуль A; 4JH03Q037 модуль B; 4JH03Q050 модуль A; 4JH03Q050 модуль B; 4JH03Q050 модуль C; 4JH03Q093 модуль A; 4JH03Q093 модуль B |  | БКП 3/5 | Оборудование | 0 | 2 | - | 2015-8906 | 2016-02-12
147 | 31.ИСУП.6146192 | - | Система соединительная | ЕА-A8 HR | для присоединения кабелей в «чистой зоне» к модулю A8, в том числе: а) муфта соединительная ЕС-А8 HR - 1 шт.; б) муфта концевая (ТУ 6981-003-33680530-03) ЕК-3-(КВВГнг(A)-LS 4х6,0)/0-0-0-0 - 1 шт. | ТУ 6981-002-33680530-02 | 2 | I | R4.02097.2.1.35 | 147 |  | R4.02097.3.2.36 | 650 | 1 | компл | 7210.74 | 0 | 0 | 0 | 0 | Реакторное отделение. | 2016-07-31 | 4JH03Q046 модуль D |  | БКП 3/5 | Оборудование | 0 | 2 | - | 2015-8906 | 2016-02-12
148 | 31.ИСУП.6146193 | - | Система соединительная | ЕА-A8 HR | для присоединения кабелей в «чистой зоне» к модулю A8, в том числе: а) муфта соединительная ЕС-А8 HR - 1 шт.; б) муфта концевая (ТУ 6981-003-33680530-03) ЕК-3-(КВВГнг(A)-LS 4х6,0)/0-0-0-0 - 2 шт. | ТУ 6981-002-33680530-02 | 2 | I | R4.02097.2.1.35 | 148 |  | R4.02097.3.2.36 | 653 | 1 | компл | 7210.74 | 0 | 0 | 0 | 0 | Реакторное отделение. | 2016-07-31 | 4JH02Q025 модуль D |  | БКП 3/5 | Оборудование | 0 | 2 | - | 2015-8906 | 2016-02-12
149 | 31.ИСУП.6146194 | - | Система соединительная | ЕА-A8 HR | для присоединения кабелей в «чистой зоне» к модулю A8, в том числе: а) муфта соединительная ЕС-А8 HR - 1 шт.; б) муфта концевая (ТУ 6981-003-33680530-03) ЕК-3-(КВВГнг(A)-LS 4х6,0)/0-0-0-0 - 3 шт. | ТУ 6981-002-33680530-02 | 2 | I | R4.02097.2.1.35 | 149 |  | R4.02097.3.2.36 | 656 | 12 | компл | 7210.74 | 0 | 0 | 0 | 0 | Реакторное отделение. | 2016-07-31 | 4JH01Q031 модуль A; 4JH01Q031 модуль B; 4JH01Q031 модуль C; 4JH01Q031 модуль D; 4JH02Q025 модуль A; 4JH02Q025 модуль B; 4JH02Q025 модуль C; 4JH03Q042 модуль A; 4JH03Q042 модуль B; 4JH03Q046 модуль A; 4JH03Q046 модуль B; 4JH03Q046 модуль C |  | БКП 3/5 | Оборудование | 0 | 2 | - | 2015-8906 | 2016-02-12
150 | 31.ИСУП.6146195 | - | Система соединительная | ЕА-A8 HR-SG | для присоединения кабелей в «чистой зоне» к модулю A8, в том числе: а) муфта соединительная ЕС-А8 HR-SG - 1 шт.; б) муфта концевая (ТУ 6981-003-33680530-03) ЕК-3-(КВВГнг(A)-FRLS 4х6,0)/0-0-0-FR - 1 шт. | ТУ 6981-002-33680530-02 | 2 | I | R4.02097.2.1.35 | 150 |  | R4.02097.3.2.36 | 659 | 2 | компл | 7210.74 | 0 | 0 | 0 | 0 | Реакторное отделение. | 2016-07-31 | 4JH01Q034 модуль A; 4JH02Q012 модуль A |  | БКП 3/5 | Оборудование | 0 | 2 | - | 2015-8906 | 2016-02-12
151 | 31.ИСУП.6146196 | - | Система соединительная | ЕА-A8 HR-SG | для присоединения кабелей в «чистой зоне» к модулю A8, в том числе: а) муфта соединительная ЕС-А8 HR-SG - 1 шт.; б) муфта концевая (ТУ 6981-003-33680530-03) ЕК-3-(КВВГнг(A)-FRLS 4х6,0)/0-0-0-FR - 2 шт. | ТУ 6981-002-33680530-02 | 2 | I | R4.02097.2.1.35 | 151 |  | R4.02097.3.2.36 | 662 | 1 | компл | 7210.74 | 0 | 0 | 0 | 0 | Реакторное отделение. | 2016-07-31 | 4JH03Q021 модуль E |  | БКП 3/5 | Оборудование | 0 | 2 | - | 2015-8906 | 2016-02-12
152 | 31.ИСУП.6146197 | - | Система соединительная | ЕА-A8 HR-SG | для присоединения кабелей в «чистой зоне» к модулю A8, в том числе: а) муфта соединительная ЕС-А8 HR-SG - 1 шт.; б) муфта концевая (ТУ 6981-003-33680530-03) ЕК-3-(КВВГЭнг(A)-FRLS 7х6,0)/0-E-0-FR - 1 шт. | ТУ 6981-002-33680530-02 | 2 | I | R4.02097.2.1.35 | 152 |  | R4.02097.3.2.36 | 665 | 2 | компл | 7210.74 | 0 | 0 | 0 | 0 | Реакторное отделение. | 2016-07-31 | 4JH05Q008 модуль A; 4JH05Q008 модуль B |  | БКП 3/5 | Оборудование | 0 | 2 | - | 2015-8906 | 2016-02-12
153 | 31.ИСУП.6146198 | - | Система соединительная | ЕА-A8 HR-SG | для присоединения кабелей в «чистой зоне» к модулю A8, в том числе: а) муфта соединительная ЕС-А8 HR-SG - 1 шт.; б) муфта концевая (ТУ 6981-003-33680530-03) ЕК-3-(КВВГЭнг(A)-FRLS 7х6,0)/0-E-0-FR - 2 шт. | ТУ 6981-002-33680530-02 | 2 | I | R4.02097.2.1.35 | 153 |  | R4.02097.3.2.36 | 669 | 7 | компл | 7210.74 | 0 | 0 | 0 | 0 | Реакторное отделение. | 2016-07-31 | 4JH05Q001 модуль A; 4JH05Q001 модуль B; 4JH05Q001 модуль C; 4JH05Q001 модуль D; 4JH05Q001 модуль E; 4JH05Q001 модуль G; 4JH05Q008 модуль G |  | БКП 3/5 | Оборудование | 0 | 2 | - | 2015-8906 | 2016-02-12
154 | 31.ИСУП.6146199 | - | Система соединительная | ЕА-A12 HR-SG | для присоединения кабелей в «чистой зоне» к модулю A12, в том числе: а) муфта соединительная ЕС-А12 HR-SG - 1 шт.; б) муфта концевая (ТУ 6981-003-33680530-03) ЕК-3-(КВВГнг(A)-FRLS 7х2,5)/0-0-0-FR - 2 шт.; в) муфта концевая (ТУ 6981-003-33680530-03) ЕК-3-(КВВГнг(A)-FRLS 5х2,5)/0-0-0-FR - 2 шт. | ТУ 6981-002-33680530-02 | 2 | I | R4.02097.2.1.35 | 154 |  | R4.02097.3.2.36 | 673 | 3 | компл | 7210.74 | 0 | 0 | 0 | 0 | Реакторное отделение. | 2016-07-31 | 4JH01Q027 модуль D; 4JH02Q028 модуль A; 4JH03Q041 модуль E |  | БКП 3/5 | Оборудование | 0 | 2 | - | 2015-8906 | 2016-02-12
155 | 31.ИСУП.6146200 | - | Система соединительная | ЕА-A12 HR-SG | для присоединения кабелей в «чистой зоне» к модулю A12, в том числе: а) муфта соединительная ЕС-А12 HR-SG - 1 шт.; б) муфта концевая (ТУ 6981-003-33680530-03) ЕК-3-(КВВГнг(A)-FRLS 4х2,5)/0-0-0-FR - 4 шт.; в) муфта концевая (ТУ 6981-003-33680530-03) ЕК-3-(КВВГнг(A)-FRLS 5х2,5)/0-0-0-FR - 1 шт. | ТУ 6981-002-33680530-02 | 2 | I | R4.02097.2.1.35 | 155 |  | R4.02097.3.2.36 | 676 | 2 | компл | 7210.74 | 0 | 0 | 0 | 0 | Реакторное отделение. | 2016-07-31 | 4JH01Q045 модуль D; 4JH03Q041 модуль B |  | БКП 3/5 | Оборудование | 0 | 2 | - | 2015-8906 | 2016-02-12
156 | 31.ИСУП.6146201 | - | Система соединительная | ЕА-A12 HR-SG | для присоединения кабелей в «чистой зоне» к модулю A12, в том числе: а) муфта соединительная ЕС-А12 HR-SG - 1 шт.; б) муфта концевая (ТУ 6981-003-33680530-03) ЕК-3-(КВВГнг(A)-FRLS 4х2,5)/0-0-0-FR - 2 шт.; в) муфта концевая (ТУ 6981-003-33680530-03) ЕК-3-(КВВГнг(A)-FRLS 5х2,5)/0-0-0-FR - 1 шт. | ТУ 6981-002-33680530-02 | 2 | I | R4.02097.2.1.35 | 156 |  | R4.02097.3.2.36 | 679 | 1 | компл | 7210.74 | 0 | 0 | 0 | 0 | Реакторное отделение. | 2016-07-31 | 4JH02Q028 модуль B |  | БКП 3/5 | Оборудование | 0 | 2 | - | 2015-8906 | 2016-02-12
157 | 31.ИСУП.6146202 | - | Система соединительная | ЕА-A12 HR-SG | для присоединения кабелей в «чистой зоне» к модулю A12, в том числе: а) муфта соединительная ЕС-А12 HR-SG - 1 шт.; б) муфта концевая (ТУ 6981-003-33680530-03) ЕК-3-(КВВГнг(A)-FRLS 4х2,5)/0-0-0-FR - 3 шт.; в) муфта концевая (ТУ 6981-003-33680530-03) ЕК-3-(КВВГнг(A)-FRLS 4х1,5)/0-0-0-FR - 2 шт. | ТУ 6981-002-33680530-02 | 2 | I | R4.02097.2.1.35 | 157 |  | R4.02097.3.2.36 | 682 | 1 | компл | 7210.74 | 0 | 0 | 0 | 0 | Реакторное отделение. | 2016-07-31 | 4JH02Q028 модуль G |  | БКП 3/5 | Оборудование | 0 | 2 | - | 2015-8906 | 2016-02-12
158 | 31.ИСУП.6146203 | - | Система соединительная | ЕА-A10 HR | для присоединения кабелей в «чистой зоне» к модулю A10, в том числе: а) муфта соединительная ЕС-А10 HR - 1 шт.; б) муфта концевая (ТУ 6981-003-33680530-03) ЕК-3-(КВВГнг(A)-LS 4х1,5)/0-0-0-0 - 2 шт. | ТУ 6981-002-33680530-02 | 2 | I | R4.02097.2.1.35 | 158 |  | R4.02097.3.2.36 | 685 | 1 | компл | 7210.74 | 0 | 0 | 0 | 0 | Реакторное отделение. | 2016-07-31 | 4JH07Q001 модуль A |  | БКП 3/5 | Оборудование | 0 | 2 | - | 2015-8906 | 2016-02-12
159 | 31.ИСУП.6146394 | - | Система соединительная | ЕА-A18TK BR-SG | для присоединения кабелей в «грязной зоне» к модулю A18TK, в том числе: а) муфта соединительная ЕС-А18TK BR-SG - 1 шт.; б) муфта концевая (ТУ 6981-003-33680530-03) ЕК-1-(КПЭТИнг-FRHF 14x2х0,35)/0-Е-0-FR - 1 шт. | ТУ 6981-002-33680530-02 | 2 | I | R4.01498.5.0.35 | 2 |  | R4.01498.3.0.36 | 6 | 64 | компл | 7210.74 | 0 | 0 | 0 | 0 | Реакторное отделение. | 2016-07-31 | 4JH04Q001 модуль A; 4JH04Q001 модуль B; 4JH04Q001 модуль C; 4JH04Q001 модуль D; 4JH04Q001 модуль E; 4JH04Q001 модуль F; 4JH04Q001 модуль G; 4JH04Q002 модуль A; 4JH04Q002 модуль B; 4JH04Q002 модуль C; 4JH04Q002 модуль D; 4JH04Q002 модуль E; 4JH04Q002 модуль F; 4JH04Q002 модуль G; 4JH04Q003 модуль A; 4JH04Q003 модуль B; 4JH04Q003 модуль C; 4JH04Q003 модуль D; 4JH04Q003 модуль E; 4JH04Q003 модуль F; 4JH04Q003 модуль G; 4JH04Q008 модуль A; 4JH04Q008 модуль B; 4JH04Q008 модуль C; 4JH04Q008 модуль D; 4JH04Q008 модуль E; 4JH04Q008 модуль F; 4JH04Q008 модуль G; 4JH04Q009 модуль A; 4JH04Q009 модуль B; 4JH04Q009 модуль C; 4JH04Q009 модуль D; 4JH04Q009 модуль E; 4JH04Q009 модуль F; 4JH04Q009 модуль G; 4JH04Q011 модуль A; 4JH04Q011 модуль B; 4JH04Q011 модуль C; 4JH04Q011 модуль D; 4JH04Q011 модуль E; 4JH04Q011 модуль F; 4JH04Q011 модуль G; 4JH04Q012 модуль A; 4JH04Q012 модуль B; 4JH04Q012 модуль C; 4JH04Q012 модуль D; 4JH04Q012 модуль E; 4JH04Q012 модуль F; 4JH04Q012 модуль G; 4JH04Q014 модуль A; 4JH04Q014 модуль B; 4JH04Q014 модуль C; 4JH04Q014 модуль D; 4JH04Q014 модуль E; 4JH04Q014 модуль F; 4JH04Q014 модуль G; 4JH04Q015 модуль A; 4JH04Q015 модуль B; 4JH04Q015 модуль C; 4JH04Q015 модуль D; 4JH04Q015 модуль E; 4JH04Q015 модуль G; 4JH04Q016 модуль A; 4JH04Q016 модуль B |  | БКП 3/5 | Оборудование | 0 | 2 | -
160 | 31.ИСУП.6146395 | - | Система соединительная | ЕА-A18TK HR-SG | для присоединения кабелей в «чистой зоне» к модулю A18TK, в том числе: а) муфта соединительная ЕС-А18TK HR-SG - 1 шт.; б) муфта концевая (ТУ 6981-003-33680530-03) ЕК-3-(КПЭТИнг-FRHF 14x2х0,35)/0-Е-0-FR - 1 шт.; в) муфта концевая (ТУ 6981-003-33680530-03) ЕК-3-(КМПвЭВЭВнг-FRLS 7х0,75)/0-Е-0-FR - 1 шт. | ТУ 6981-002-33680530-02 | 2 | I | R4.01498.5.0.35 | 5 |  | R4.01498.3.0.36 | 19 | 62 | компл | 7210.74 | 0 | 0 | 0 | 0 | Реакторное отделение. | 2016-07-31 | 4JH04Q001 модуль A; 4JH04Q001 модуль B; 4JH04Q001 модуль C; 4JH04Q001 модуль D; 4JH04Q001 модуль E; 4JH04Q001 модуль F; 4JH04Q001 модуль G; 4JH04Q002 модуль A; 4JH04Q002 модуль B; 4JH04Q002 модуль C; 4JH04Q002 модуль D; 4JH04Q002 модуль E; 4JH04Q002 модуль F; 4JH04Q002 модуль G; 4JH04Q003 модуль A; 4JH04Q003 модуль B; 4JH04Q003 модуль C; 4JH04Q003 модуль D; 4JH04Q003 модуль E; 4JH04Q003 модуль F; 4JH04Q003 модуль G; 4JH04Q008 модуль A; 4JH04Q008 модуль B; 4JH04Q008 модуль C; 4JH04Q008 модуль D; 4JH04Q008 модуль E; 4JH04Q008 модуль F; 4JH04Q008 модуль G; 4JH04Q009 модуль A; 4JH04Q009 модуль B; 4JH04Q009 модуль C; 4JH04Q009 модуль D; 4JH04Q009 модуль E; 4JH04Q009 модуль F; 4JH04Q009 модуль G; 4JH04Q011 модуль A; 4JH04Q011 модуль B; 4JH04Q011 модуль C; 4JH04Q011 модуль D; 4JH04Q011 модуль E; 4JH04Q011 модуль F; 4JH04Q011 модуль G; 4JH04Q012 модуль A; 4JH04Q012 модуль B; 4JH04Q012 модуль C; 4JH04Q012 модуль D; 4JH04Q012 модуль E; 4JH04Q012 модуль F; 4JH04Q012 модуль G; 4JH04Q014 модуль A; 4JH04Q014 модуль B; 4JH04Q014 модуль C; 4JH04Q014 модуль D; 4JH04Q014 модуль E; 4JH04Q014 модуль F; 4JH04Q014 модуль G; 4JH04Q015 модуль A; 4JH04Q015 модуль B; 4JH04Q015 модуль C; 4JH04Q015 модуль D; 4JH04Q015 модуль E; 4JH04Q015 модуль G |  | БКП 3/5 | Оборудование | 0 | 2 | -
161 | 31.ИСУП.6146396 | - | Система соединительная | ЕА-A8 BR-SG | для присоединения кабелей в «грязной зоне» к модулю A8, в том числе: а) муфта соединительная ЕС-А8 BR-SG - 1 шт.; б) муфта концевая (ТУ 6981-003-33680530-03) ЕК-1-(КПоПЭнг-FRHF 7х4,0)/0-Е-0-FR - 2 шт. | ТУ 6981-002-33680530-02 | 2 | I | R4.01498.5.0.35 | 6 |  | R4.01498.3.0.36 | 23 | 32 | компл | 7210.74 | 0 | 0 | 0 | 0 | Реакторное отделение. | 2016-07-31 | 4JH04Q005 модуль A; 4JH04Q005 модуль B; 4JH04Q005 модуль C; 4JH04Q005 модуль D; 4JH04Q005 модуль E; 4JH04Q005 модуль F; 4JH04Q005 модуль G; 4JH04Q006 модуль A; 4JH04Q006 модуль B; 4JH04Q006 модуль C; 4JH04Q006 модуль D; 4JH04Q006 модуль E; 4JH04Q006 модуль F; 4JH04Q006 модуль G; 4JH04Q010 модуль A; 4JH04Q010 модуль B; 4JH04Q010 модуль C; 4JH04Q010 модуль D; 4JH04Q010 модуль E; 4JH04Q010 модуль F; 4JH04Q010 модуль G; 4JH04Q023 модуль A; 4JH04Q023 модуль B; 4JH04Q023 модуль C; 4JH04Q023 модуль D; 4JH04Q023 модуль E; 4JH04Q023 модуль F; 4JH04Q023 модуль G; 4JH04Q032 модуль A; 4JH04Q032 модуль B; 4JH04Q032 модуль C; 4JH04Q032 модуль G |  | БКП 3/5 | Оборудование | 0 | 2 | -
162 | 31.ИСУП.6146397 | - | Система соединительная | ЕА-A8 HR | для присоединения кабелей в «чистой зоне» к модулю A8, в том числе: а) муфта соединительная ЕС-А8 HR - 1 шт.; б) муфта концевая (ТУ 6981-003-33680530-03) ЕК-3-(КВВГЭнг(A)-LS 7х6,0)/0-E-0-0 - 2 шт. | ТУ 6981-002-33680530-02 | 2 | I | R4.01498.5.0.35 | 7 |  | R4.01498.3.0.36 | 28 | 32 | компл | 7210.74 | 0 | 0 | 0 | 0 | Реакторное отделение. | 2016-07-31 | 4JH04Q005 модуль A; 4JH04Q005 модуль B; 4JH04Q005 модуль C; 4JH04Q005 модуль D; 4JH04Q005 модуль E; 4JH04Q005 модуль F; 4JH04Q005 модуль G; 4JH04Q006 модуль A; 4JH04Q006 модуль B; 4JH04Q006 модуль C; 4JH04Q006 модуль D; 4JH04Q006 модуль E; 4JH04Q006 модуль F; 4JH04Q006 модуль G; 4JH04Q010 модуль A; 4JH04Q010 модуль B; 4JH04Q010 модуль C; 4JH04Q010 модуль D; 4JH04Q010 модуль E; 4JH04Q010 модуль F; 4JH04Q010 модуль G; 4JH04Q023 модуль A; 4JH04Q023 модуль B; 4JH04Q023 модуль C; 4JH04Q023 модуль D; 4JH04Q023 модуль E; 4JH04Q023 модуль F; 4JH04Q023 модуль G; 4JH04Q032 модуль A; 4JH04Q032 модуль B; 4JH04Q032 модуль C; 4JH04Q032 модуль G |  | БКП 3/5 | Оборудование | 0 | 2 | -
163 | 31.ИСУП.6442618 | - | Система соединительная | ЕА-A18TK BR-SG | для присоединения кабелей в «грязной зоне» к модулю A18TK, в том числе: а) муфта соединительная ЕС-А18TK BR-SG - 1 шт.; б) муфта концевая (ТУ 6981-003-33680530-03) ЕК-1-(КПЭТИнг-FRHF 7x2х0,35)/0-Е-0-FR - 1 шт. | ТУ 6981-002-33680530-02 | 2 | I | R4.01498.5.0.35 | 1 |  | R4.01498.3.0.36 | 1 | 1 | компл | 7210.74 | 0 | 0 | 0 | 0 | Реакторное отделение. | 2016-07-31 | 4JH04Q016 модуль G |  | БКП 3/5 | Оборудование | 0 | 2 | -
164 | 31.ИСУП.6442619 | - | Система соединительная | ЕА-A18TK HR-SG | для присоединения кабелей в «чистой зоне» к модулю A18TK, в том числе: а) муфта соединительная ЕС-А18TK HR-SG - 1 шт.; б) муфта концевая (ТУ 6981-003-33680530-03) ЕК-3-(КПЭТИнг-FRHF 14x2х0,35)/0-Е-0-FR - 1 шт. | ТУ 6981-002-33680530-02 | 2 | I | R4.01498.5.0.35 | 3 |  | R4.01498.3.0.36 | 11 | 2 | компл | 7210.74 | 0 | 0 | 0 | 0 | Реакторное отделение. | 2016-07-31 | 4JH04Q016 модуль A; 4JH04Q016 модуль B |  | БКП 3/5 | Оборудование | 0 | 2 | -
165 | 31.ИСУП.6442620 | - | Система соединительная | ЕА-A18TK HR-SG | для присоединения кабелей в «чистой зоне» к модулю A18TK, в том числе: а) муфта соединительная ЕС-А18TK HR-SG - 1 шт.; б) муфта концевая (ТУ 6981-003-33680530-03) ЕК-3-(КПЭТИнг-FRHF 7x2х0,35)/0-Е-0-FR - 1 шт. | ТУ 6981-002-33680530-02 | 2 | I | R4.01498.5.0.35 | 4 |  | R4.01498.3.0.36 | 15 | 1 | компл | 7210.74 | 0 | 0 | 0 | 0 | Реакторное отделение. | 2016-07-31 | 4JH04Q016 модуль G |  | БКП 3/5 | Оборудование | 0 | 2 | -
[13 empty] | Итого: | 916 |  | 6605037.84 |  | 0 | 0 | 0
ПОДПИСИ СТОРОН
|  |  |  | От Покупателя: | [13 empty] | От Поставщика:
|  |  |  | _____________________________/_______________________ | [13 empty] | _____________________________/_______________________
[5 empty] | м.п. | [13 empty] | м.п.