## Смета 12 гр. по ФЕР
Smeta.RU (495) 974-1589
Приложение №1 к форме 7
СМЕТА
| Капитальный ремонт помещений лаборатории кавитационных исследований №20-№22, №25-№29 первого этажа и помещений №1-№3 второго этажа здания Озерского технологического института -филиала НИЯУ МИФИ (ОТИ НИЯУ МИФИ) по адресу: Челябинская область, г. Озерск, пр-т Победы, д.48 | [22 empty] | на капитальный ремонт помещения первого этажа №20,21,22,25,26,27,28,29 и второго этажа №1,2.3 по адресу: г.Озёрск,Челябинская область,здание ОТИ НИЯУ МИФИ,ул.Победы,48
[6 empty] | базовая цена |  | текущая цена
|  | Сметная стоимость |  |  |  | 203.5347 |  | 1475.274 |  | тыс. руб.
|  | Строительные работы |  |  |  | 156.3989 |  | 959.0808 |  | тыс. руб.
|  | Монтажные работы |  |  |  | 46.8663 |  | 287.2902 |  | тыс. руб.
|  | Оборудование |  |  |  | 0 |  | 0 |  | тыс. руб.
|  | Прочие работы |  |  |  | 0.26963 |  | 3.8612 |  | тыс. руб.
|  | Нормативная трудоемкость |  |  |  | 1861.9964 |  | 1861.9964 |  | чел. -ч.
|  | Средства на оплату труда |  |  |  | 17.5258 |  | 108.51 |  | тыс. руб.
Составлена в ценах I квартал 2018 года
№ п/п | Шифр расценки и коды ресурсов | Наименование работ и затрат | Ед. изм. | Кол-во единиц | Цена на ед. изм. | Попра-вочные коэфф. | Стоимость в ценах 2001г. | Пункт коэфф. пересчета | Коэфф. пересчета | Стоимость в текущих ценах | ЗТР всего чел.-час
1 | 2 | 3 | 4 | 5 | 6 | 7 | 8 | 9 | 10 | 11 | 12
Раздел: Общестроительные работы
1 | 63-7-5 | Разборка облицовки стен из керамических глазурованных плиток | 100 м2 | 0.247 | 654 | [10 empty] | 112.11 | 687.24 | 72.8 | 446.26
Объем: 0,247=24,7/100
|  | Зарплата |  |  | 584.74 |  | 144.43 |  | 6.13 | 885.36 |  |  |  |  | 144.43
|  | Эксплуатация машин |  |  | 69.26 |  | 17.11 |  | 6.13 | 104.87
|  | в т.ч. зарплата машинистов |  |  | 4.73 |  | 1.17 |  | 6.13 | 7.16 |  |  |  |  | 1.17
|  | НР от ФОТ | % | 77 |  |  | 112.11 |  | 77 | 687.24
|  | СП от ФОТ | % | 50 |  |  | 72.8 |  | 50 | 446.26
|  | Затраты труда | чел-ч | 74.3 | [6 empty] | 18.3521
[6 empty] | 346.45 |  |  | 2123.73 |  | 18.3521 | 346.45 | 2123.73 | 18.3521 | [5 empty] | 346.45 | 0 | 0 | 0
2 | 46-04-005-02 | Разборка монолитных перегородок железобетонных | м3 | 3.384 | 243.89 | [10 empty] | 339.27 | 2079.73 | 203.91 | 1260.44
|  | Зарплата |  |  | 101.27 |  | 342.7 |  | 6.13 | 2100.74 |  |  |  |  | 342.7
|  | Эксплуатация машин |  |  | 120.17 |  | 406.66 |  | 6.13 | 2492.8
|  | Материальные ресурсы |  |  | 22.45 |  | 75.97 |  | 6.13 | 465.7
|  | НР от ФОТ | % | 110 | )*0,9=99 |  | 339.27 |  | 99 | 2079.73
|  | СП от ФОТ | % | 70 | )*0,85=59,5 |  | 203.91 |  | 60 | 1260.44
|  | Затраты труда | чел-ч | 11.43 | [6 empty] | 38.6791
[6 empty] | 1368.51 |  |  | 8399.41 |  | 38.6791 | 1368.51 | 8399.41 | 38.6791 | [5 empty] | 1368.51 | 0 | 0 | 0
3 | 09-03-029-01 | Демонтаж прямолинейных металлических лестниц | т | 0.4 | 1076.46 | [10 empty] | 104.17 | 638.58 | 92.92 | 567.63
|  | Зарплата |  |  | 304.28 | )*0,7)*1,2 | 102.24 |  | 6.13 | 626.73 |  |  |  |  | 102.24
|  | Эксплуатация машин |  |  | 683.69 | )*0,7)*1,2 | 229.72 |  | 6.13 | 1408.18
|  | в т.ч. зарплата машинистов |  |  | 78.48 | )*0,7)*1,2 | 26.37 |  | 6.13 | 161.64 |  |  |  |  | 26.37
|  | НР от ФОТ | % | 90 | )*0,9=81 |  | 104.17 |  | 81 | 638.58
|  | СП от ФОТ | % | 85 | )*0,85=72,25 |  | 92.92 |  | 72 | 567.63
|  | Затраты труда | чел-ч | 32.37 |  | )*0,7)*1,2 |  |  |  |  | 10.8763
[6 empty] | 529.05 |  |  | 3241.12 |  | 10.8763 | 529.05 | 3241.12 | 10.8763 | [5 empty] | 529.05 | 0 | 0 | 0
4 | 46-04-012-02 | Разборка деревянных заполнений проемов оконных без подоконных досок | 100 м2 | 0.0099 | 1639.58 | [10 empty] | 14.72 | 90.25 | 8.85 | 54.7
Объем: 0,0099=0,99/100
|  | Зарплата |  |  | 1397.63 |  | 13.84 |  | 6.13 | 84.82 |  |  |  |  | 13.84
|  | Эксплуатация машин |  |  | 241.95 |  | 2.4 |  | 6.13 | 14.68
|  | в т.ч. зарплата машинистов |  |  | 104.49 |  | 1.03 |  | 6.13 | 6.34 |  |  |  |  | 1.03
|  | НР от ФОТ | % | 110 | )*0,9=99 |  | 14.72 |  | 99 | 90.25
|  | СП от ФОТ | % | 70 | )*0,85=59,5 |  | 8.85 |  | 60 | 54.7
|  | Затраты труда | чел-ч | 172.76 | [6 empty] | 1.7103
[6 empty] | 39.81 |  |  | 244.45 |  | 1.7103 | 39.81 | 244.45 | 1.7103 | [5 empty] | 39.81 | 0 | 0 | 0
5 | 46-04-012-03 | Разборка деревянных заполнений проемов дверных | 100 м2 | 0.16 | 1082.58 | [10 empty] | 149.71 | 917.7 | 89.98 | 556.18
Объем: 0,16=16/100
|  | Зарплата |  |  | 840.63 |  | 134.5 |  | 6.13 | 824.49 |  |  |  |  | 134.5
|  | Эксплуатация машин |  |  | 241.95 |  | 38.71 |  | 6.13 | 237.3
|  | в т.ч. зарплата машинистов |  |  | 104.49 |  | 16.72 |  | 6.13 | 102.48 |  |  |  |  | 16.72
|  | НР от ФОТ | % | 110 | )*0,9=99 |  | 149.71 |  | 99 | 917.7
|  | СП от ФОТ | % | 70 | )*0,85=59,5 |  | 89.98 |  | 60 | 556.18
|  | Затраты труда | чел-ч | 103.91 | [6 empty] | 16.6256
[6 empty] | 412.9 |  |  | 2535.67 |  | 16.6256 | 412.9 | 2535.67 | 16.6256 | [5 empty] | 412.9 | 0 | 0 | 0
6 | 10-01-034-05 | Установка в жилых и общественных зданиях оконных блоков из ПВХ профилей поворотных (откидных, поворотно-откидных) с площадью проема до 2 м2 двухстворчатых | 100 м2 | 0.0099 | 13073.08 | [10 empty] | 24.81 | 151.8 | 12.51 | 77.33
Объем: 0,0099=0,99/100
|  | Зарплата |  |  | 1639.19 | )*1,15)*1,2 | 22.39 |  | 6.13 | 137.28 |  |  |  |  | 22.39
|  | Эксплуатация машин |  |  | 289.6 | )*1,25)*1,2 | 4.3 |  | 6.13 | 26.36
|  | в т.ч. зарплата машинистов |  |  | 65.17 | )*1,25)*1,2 | 0.97 |  | 6.13 | 5.93 |  |  |  |  | 0.97
|  | Материальные ресурсы |  |  | 11144.29 |  | 110.33 |  | 6.13 | 676.31
|  | НР от ФОТ | % | 118 | )*0,9=106,2 |  | 24.81 |  | 106 | 151.8
|  | СП от ФОТ | % | 63 | )*0,85=53,55 |  | 12.51 |  | 54 | 77.33
|  | Затраты труда | чел-ч | 187.55 |  | )*1,15)*1,2 |  |  |  |  | 2.5623
6,1 | 11.3.02.01-0015 | Блок оконный пластиковый двустворчатый, с глухой и поворотно-откидной створкой, двухкамерным стеклопакетом (32 мм), площадью до 1 м2 прим. | м2 | 0.99 | 5510.28 |  | 5455.18 |  | 6.13 | 33440.24 | [5 empty] | 0 | 0 | 0 | 0 | 5455.18 | 0 | 0 | 0
6,2 | 11.3.02.03 | Блоки оконные пластиковые | м2 | 0.99 | 0 |  | 0 |  | 6.13 | 0 | [5 empty] | 0 | 0 | 0 | 0 | 0 | 0 | 0 | 0
[6 empty] | 5629.52 |  |  | 34509.32 |  | 2.5623 | 5629.52 | 34509.32 | 2.5623 | [5 empty] | 174.34 | 0 | 0 | 0
7 | 10-01-035-01 | Установка подоконных досок из ПВХ в каменных стенах толщиной до 0,51 м | 100 м | 0.009 | 4184.06 | [10 empty] | 2.41 | 14.79 | 1.22 | 7.53
Объем: 0,009=0,9/100
|  | Зарплата |  |  | 180.75 | )*1,15)*1,2 | 2.24 |  | 6.13 | 13.76 |  |  |  |  | 2.24
|  | Эксплуатация машин |  |  | 11.11 | )*1,25)*1,2 | 0.15 |  | 6.13 | 0.92
|  | в т.ч. зарплата машинистов |  |  | 2.28 | )*1,25)*1,2 | 0.03 |  | 6.13 | 0.19 |  |  |  |  | 0.03
|  | Материальные ресурсы |  |  | 3992.2 |  | 35.93 |  | 6.13 | 220.25
|  | НР от ФОТ | % | 118 | )*0,9=106,2 |  | 2.41 |  | 106 | 14.79
|  | СП от ФОТ | % | 63 | )*0,85=53,55 |  | 1.22 |  | 54 | 7.53
|  | Затраты труда | чел-ч | 21.19 |  | )*1,15)*1,2 |  |  |  |  | 0.26318
7,1 | 11.3.03.01-0006 | Доски подоконные ПВХ, шириной 350 мм | м | 0.9 | 46.61 |  | 41.95 |  | 6.13 | 257.15 | [5 empty] | 0 | 0 | 0 | 0 | 41.95 | 0 | 0 | 0
[6 empty] | 83.9 |  |  | 514.4 |  | 0.26318 | 83.9 | 514.4 | 0.26318 | [5 empty] | 41.95 | 0 | 0 | 0
8 | 12-01-010-01 | Устройство мелких покрытий (брандмауэры, парапеты, свесы и т.п.) из листовой оцинкованной стали | 100 м2 | 0.0018 | 9874.22 | [10 empty] | 2.59 | 15.88 | 1.33 | 8.09
Объем: 0,0018=0,18/100
|  | Зарплата |  |  | 961.76 | )*1,15)*1,2 | 2.39 |  | 6.13 | 14.64 |  |  |  |  | 2.39
|  | Эксплуатация машин |  |  | 21.88 | )*1,25)*1,2 | 0.06 |  | 6.13 | 0.36
|  | в т.ч. зарплата машинистов |  |  | 3.51 | )*1,25)*1,2 | 0.01 |  | 6.13 | 0.06 |  |  |  |  | 0.01
|  | Материальные ресурсы |  |  | 8890.58 |  | 16 |  | 6.13 | 98.1
|  | НР от ФОТ | % | 120 | )*0,9=108 |  | 2.59 |  | 108 | 15.88
|  | СП от ФОТ | % | 65 | )*0,85=55,25 |  | 1.33 |  | 55 | 8.09
|  | Затраты труда | чел-ч | 112.75 |  | )*1,15)*1,2 |  |  |  |  | 0.28007
[6 empty] | 22.37 |  |  | 137.07 |  | 0.28007 | 22.37 | 137.07 | 0.28007 | [5 empty] | 22.37 | 0 | 0 | 0
9 | 10-01-047-01 | Установка блоков из ПВХ в наружных и внутренних дверных проемах в каменных стенах площадью проема до 3 м2 | 100 м2 | 0.192 | 15965.86 | [10 empty] | 518.12 | 3170.08 | 261.25 | 1614.95
Объем: 0,192=19,2/100
|  | Зарплата |  |  | 1780.86 | )*1,15)*1,2 | 471.86 |  | 6.13 | 2892.49 |  |  |  |  | 471.86
|  | Эксплуатация машин |  |  | 267.4 | )*1,25)*1,2 | 77.01 |  | 6.13 | 472.09
|  | в т.ч. зарплата машинистов |  |  | 55.59 | )*1,25)*1,2 | 16.01 |  | 6.13 | 98.15 |  |  |  |  | 16.01
|  | Материальные ресурсы |  |  | 13917.6 |  | 2672.18 |  | 6.13 | 16380.46
|  | НР от ФОТ | % | 118 | )*0,9=106,2 |  | 518.12 |  | 106 | 3170.08
|  | СП от ФОТ | % | 63 | )*0,85=53,55 |  | 261.25 |  | 54 | 1614.95
|  | Затраты труда | чел-ч | 201 |  | )*1,15)*1,2 |  |  |  |  | 53.257
9,1 | 11.3.01.02-0021 | Блоки дверные входные пластиковые с простой коробкой, однопольная с простой фурнитурой, без стеклопакета по типу сэндвич, площадь от 1,5-2 м2 | м2 | 19.2 | 1555.36 |  | 29862.91 |  | 6.13 | 183059.65 | [5 empty] | 0 | 0 | 0 | 0 | 29862.91 | 0 | 0 | 0
9,2 | 11.3.01.05 | Блоки дверные входные пластиковые | м2 | 19.2 | 0 |  | 0 |  | 6.13 | 0 | [5 empty] | 0 | 0 | 0 | 0 | 0 | 0 | 0 | 0
[6 empty] | 33863.33 |  |  | 207589.72 |  | 53.257 | 33863.33 | 207589.72 | 53.257 | [5 empty] | 4000.42 | 0 | 0 | 0
10 | 10-01-060-01 | Установка и крепление наличников | 100 м | 1.76 | 75.02 | [10 empty] | 166.09 | 1016.21 | 83.75 | 517.69
Объем: 1,76=176/100
|  | Зарплата |  |  | 63.89 | )*1,15)*1,2 | 155.18 |  | 6.13 | 951.25 |  |  |  |  | 155.18
|  | Эксплуатация машин |  |  | 2.63 | )*1,25)*1,2 | 6.95 |  | 6.13 | 42.62
|  | в т.ч. зарплата машинистов |  |  | 0.46 | )*1,25)*1,2 | 1.21 |  | 6.13 | 7.44 |  |  |  |  | 1.21
|  | Материальные ресурсы |  |  | 8.5 |  | 14.96 |  | 6.13 | 91.7
|  | НР от ФОТ | % | 118 | )*0,9=106,2 |  | 166.09 |  | 106 | 1016.21
|  | СП от ФОТ | % | 63 | )*0,85=53,55 |  | 83.75 |  | 54 | 517.69
|  | Затраты труда | чел-ч | 7.82 |  | )*1,15)*1,2 |  |  |  |  | 18.9932
10,1 | 11.3.03.02-0003 | Наличники из ПВХ, шириной 60 мм | м | 197.12 | 33.38 |  | 6579.87 |  | 6.13 | 40334.58 | [5 empty] | 0 | 0 | 0 | 0 | 6579.87 | 0 | 0 | 0
10,2 | 11.1.01.10 | Наличники | м | 197.12 | 0 |  | 0 |  | 6.13 | 0 | [5 empty] | 0 | 0 | 0 | 0 | 0 | 0 | 0 | 0
[6 empty] | 7006.8 |  |  | 42954.05 |  | 18.9932 | 7006.8 | 42954.05 | 18.9932 | [5 empty] | 426.93 | 0 | 0 | 0
11 | 10-04-010-02 | Устройство перегородок в жилых зданиях на однорядном металлическом каркасе с двухсторонней обшивкой гипсокартонными листами или гипсоволокнистыми плитами в два слоя без изоляции | 100 м2 | 0.766 | 7167.5 | [10 empty] | 3263.77 | 19969.18 | 1645.71 | 10172.98
Объем: 0,766=76,6/100
|  | Зарплата |  |  | 2876.91 | )*1,15)*1,2 | 3041.13 |  | 6.13 | 18642.11 |  |  |  |  | 3041.13
|  | Эксплуатация машин |  |  | 190.16 | )*1,25)*1,2 | 218.5 |  | 6.13 | 1339.41
|  | в т.ч. зарплата машинистов |  |  | 27.93 | )*1,25)*1,2 | 32.1 |  | 6.13 | 196.74 |  |  |  |  | 32.1
|  | Материальные ресурсы |  |  | 4100.43 |  | 3140.93 |  | 6.13 | 19253.9
|  | НР от ФОТ | % | 118 | )*0,9=106,2 |  | 3263.77 |  | 106 | 19969.18
|  | СП от ФОТ | % | 63 | )*0,85=53,55 |  | 1645.71 |  | 54 | 10172.98
|  | Затраты труда | чел-ч | 317.19 |  | )*1,15)*1,2 |  |  |  |  | 335.2952
11,1 | 01.6.01.02-0005 | Листы гипсокартонные ГКЛ 9,5 мм прим. | м2 | 321.72 | 14.8 |  | 4761.46 |  | 6.13 | 29187.73 | [5 empty] | 0 | 0 | 0 | 0 | 4761.46 | 0 | 0 | 0
11,2 | 01.6.01.02 | Листы гипсокартонные | м2 | 321.72 | 0 |  | 0 |  | 6.13 | 0 | [5 empty] | 0 | 0 | 0 | 0 | 0 | 0 | 0 | 0
[6 empty] | 16071.5 |  |  | 98565.31 |  | 335.2952 | 16071.5 | 98565.31 | 335.2952 | [5 empty] | 11310.04 | 0 | 0 | 0
12 | 15-01-019-01 | Гладкая облицовка стен, столбов, пилястр и откосов (без карнизных, плинтусных и угловых плиток) без установки плиток туалетного гарнитура на цементном растворе по кирпичу и бетону | 100 м2 | 0.7 | 2890.37 | [10 empty] | 1922.03 | 11844.36 | 950.84 | 5859.84
Объем: 0,7=70/100
|  | Зарплата |  |  | 2093.04 | )*1,15)*1,2 | 2021.88 |  | 6.13 | 12394.12 |  |  |  |  | 2021.88
|  | Эксплуатация машин |  |  | 29.82 | )*1,25)*1,2 | 31.31 |  | 6.13 | 191.94
|  | в т.ч. зарплата машинистов |  |  | 11.44 | )*1,25)*1,2 | 12.01 |  | 6.13 | 73.63 |  |  |  |  | 12.01
|  | Материальные ресурсы |  |  | 767.51 |  | 537.26 |  | 6.13 | 3293.39
|  | НР от ФОТ | % | 105 | )*0,9=94,5 |  | 1922.03 |  | 95 | 11844.36
|  | СП от ФОТ | % | 55 | )*0,85=46,75 |  | 950.84 |  | 47 | 5859.84
|  | Затраты труда | чел-ч | 228 |  | )*1,15)*1,2 |  |  |  |  | 220.248
12,1 | 06.2.01.02-0024 | Плитки керамические глазурованные для внутренней облицовки стен многоцветные, "Итало-дизайн" (коллекция "Белая", эконом- класс), размер 300х200х7 мм | м2 | 70 | 73.03 |  | 5112.1 |  | 6.13 | 31337.17 | [5 empty] | 0 | 0 | 0 | 0 | 5112.1 | 0 | 0 | 0
12,2 | 06.2.05.04 | Плитки рядовые | м2 | 70 | 0 |  | 0 |  | 6.13 | 0 | [5 empty] | 0 | 0 | 0 | 0 | 0 | 0 | 0 | 0
[6 empty] | 10575.42 |  |  | 64920.82 |  | 220.248 | 10575.42 | 64920.82 | 220.248 | [5 empty] | 5463.32 | 0 | 0 | 0
13 | 11-01-004-01 | Устройство теплоизоляции оклеечной рулонными материалами на мастике Битуминоль, первый слой | 100 м2 | 0.125 | 2075.7 | [10 empty] | 101.9 | 626.33 | 58.68 | 361.13
Объем: 0,125=12,5/100
|  | Зарплата |  |  | 520.45 | )*1,15)*1,2 | 89.78 |  | 6.13 | 550.34 |  |  |  |  | 89.78
|  | Эксплуатация машин |  |  | 308.66 | )*1,25)*1,2 | 57.88 |  | 6.13 | 354.77
|  | в т.ч. зарплата машинистов |  |  | 12.11 | )*1,25)*1,2 | 2.27 |  | 6.13 | 13.92 |  |  |  |  | 2.27
|  | Материальные ресурсы |  |  | 1246.59 |  | 155.82 |  | 6.13 | 955.2
|  | НР от ФОТ | % | 123 | )*0,9=110,7 |  | 101.9 |  | 111 | 626.33
|  | СП от ФОТ | % | 75 | )*0,85=63,75 |  | 58.68 |  | 64 | 361.13
|  | Затраты труда | чел-ч | 46.18 |  | )*1,15)*1,2 |  |  |  |  | 7.966
13,1 | 12.2.03.13-0005 | Фольгоизол ФК, ФГ | м2 | 14.5 | 55.59 |  | 806.06 |  | 6.13 | 4941.12 | [5 empty] | 0 | 0 | 0 | 0 | 806.06 | 0 | 0 | 0
13,2 | 12.1.02.15 | Материал рулонный | м2 | 14.5 | 0 |  | 0 |  | 6.13 | 0 | [5 empty] | 0 | 0 | 0 | 0 | 0 | 0 | 0 | 0
[6 empty] | 1270.12 |  |  | 7788.89 |  | 7.966 | 1270.12 | 7788.89 | 7.966 | [5 empty] | 464.06 | 0 | 0 | 0
14 | 11-01-051-02 | Устройство систем электрического отопления полов ("теплый пол") на основе нагревательного мата по готовому основанию | 100 м2 | 0.08 | 187.2 | [10 empty] | 22.57 | 138.73 | 13 | 79.99
Объем: 0,08=8/100
|  | Зарплата |  |  | 184.42 | )*1,15)*1,2 | 20.36 |  | 6.13 | 124.81 |  |  |  |  | 20.36
|  | Эксплуатация машин |  |  | 1.32 | )*1,25)*1,2 | 0.16 |  | 6.13 | 0.98
|  | в т.ч. зарплата машинистов |  |  | 0.23 | )*1,25)*1,2 | 0.03 |  | 6.13 | 0.17 |  |  |  |  | 0.03
|  | Материальные ресурсы |  |  | 1.46 |  | 0.12 |  | 6.13 | 0.72
|  | НР от ФОТ | % | 123 | )*0,9=110,7 |  | 22.57 |  | 111 | 138.73
|  | СП от ФОТ | % | 75 | )*0,85=63,75 |  | 13 |  | 64 | 79.99
|  | Затраты труда | чел-ч | 19.17 |  | )*1,15)*1,2 |  |  |  |  | 2.1164
14,1 | 01.7.18.03-0012 | Мат нагревательный Ceilhit 22 PSVD/180-N50-1490, площадь обогрева 8,13 м2 | компл. | 1 | 2728.72 |  | 2728.72 |  | 6.13 | 16727.05 | [5 empty] | 0 | 0 | 0 | 0 | 2728.72 | 0 | 0 | 0
14,2 | 01.7.18.03 | Мат нагревательный для электрообогрева полов | м2 | 8 | 0 |  | 0 |  | 6.13 | 0 | [5 empty] | 0 | 0 | 0 | 0 | 0 | 0 | 0 | 0
14,3 | 20.5.02.06-0035 | Разветвительная коробка У-196 | 10 шт. | 0.1 | 34.2 |  | 3.42 |  | 6.13 | 20.96 | [5 empty] | 0 | 0 | 0 | 0 | 3.42 | 0 | 0 | 0
[6 empty] | 2788.35 |  |  | 17093.24 |  | 2.1164 | 2788.35 | 17093.24 | 2.1164 | [5 empty] | 56.21 | 0 | 0 | 0
15 | 11-01-011-03 | Устройство стяжек бетонных толщиной 20 мм (50мм) | 100 м2 | 0.125 | 367.66 | [10 empty] | 160.27 | 985.09 | 92.3 | 567.98
Объем: 0,125=12,5/100
|  | Зарплата |  |  | 317.07 | )*1,15*2,5)*1,2 | 136.74 |  | 6.13 | 838.19 |  |  |  |  | 136.74
|  | Эксплуатация машин |  |  | 42.05 | )*1,25*2,5)*1,2 | 19.71 |  | 6.13 | 120.83
|  | в т.ч. зарплата машинистов |  |  | 17.15 | )*1,25*2,5)*1,2 | 8.04 |  | 6.13 | 49.28 |  |  |  |  | 8.04
|  | Материальные ресурсы |  |  | 8.54 | *2,5 | 2.67 |  | 6.13 | 16.36
|  | НР от ФОТ | % | 123 | )*0,9=110,7 |  | 160.27 |  | 111 | 985.09
|  | СП от ФОТ | % | 75 | )*0,85=63,75 |  | 92.3 |  | 64 | 567.98
|  | Затраты труда | чел-ч | 40.65 |  | )*1,15*2,5)*1,2 |  |  |  |  | 17.5303
15,1 | 04.1.02.05-0074 | Бетон тяжелый, крупность заполнителя более 40 мм, класс В7,5 (М100) | м3 | 0.6375 | 560 |  | 357 |  | 6.13 | 2188.41 | [5 empty] | 0 | 0 | 0 | 0 | 357 | 0 | 0 | 0
15,2 | 04.1.02.06 | Бетон тяжелый | м3 | 0.6375 | 0 | к нр *2,5 | 0 |  | 6.13 | 0 | [5 empty] | 0 | 0 | 0 | 0 | 0 | 0 | 0 | 0
[6 empty] | 768.69 |  |  | 4716.86 |  | 17.5303 | 768.69 | 4716.86 | 17.5303 | [5 empty] | 411.69 | 0 | 0 | 0
16 | 11-01-027-06 | Устройство покрытий на растворе их сухой смеси с приготовлением раствора в построечных условиях из плиток гладких неглазурованных керамических для полов одноцветных (6м2 - крыльцо) (согласно тех.заданию) | 100 м2 | 0.125 | 9047.81 | [10 empty] | 211.04 | 1297.16 | 121.53 | 747.91
Объем: 0,125=12,5/100
|  | Зарплата |  |  | 1046.88 | )*1,15)*1,2 | 180.59 |  | 6.13 | 1106.99 |  |  |  |  | 180.59
|  | Эксплуатация машин |  |  | 142.03 | )*1,25)*1,2 | 26.63 |  | 6.13 | 163.25
|  | в т.ч. зарплата машинистов |  |  | 53.61 | )*1,25)*1,2 | 10.05 |  | 6.13 | 61.62 |  |  |  |  | 10.05
|  | Материальные ресурсы |  |  | 7858.9 |  | 982.36 |  | 6.13 | 6021.88
|  | НР от ФОТ | % | 123 | )*0,9=110,7 |  | 211.04 |  | 111 | 1297.16
|  | СП от ФОТ | % | 75 | )*0,85=63,75 |  | 121.53 |  | 64 | 747.91
|  | Затраты труда | чел-ч | 119.78 |  | )*1,15)*1,2 |  |  |  |  | 20.662
[6 empty] | 1522.15 |  |  | 9337.19 |  | 20.662 | 1522.15 | 9337.19 | 20.662 | [5 empty] | 1522.15 | 0 | 0 | 0
17 | 11-01-047-01 | Устройство покрытий из плит керамогранитных размером 40х40 см | 100 м2 | 0.06 | 21576.86 | [10 empty] | 250.43 | 1539.26 | 144.22 | 887.5
Объем: 0,06=6/100
|  | Зарплата |  |  | 2713.07 | )*1,15)*1,2 | 224.64 |  | 6.13 | 1377.06 |  |  |  |  | 224.64
|  | Эксплуатация машин |  |  | 24.15 | )*1,25)*1,2 | 2.17 |  | 6.13 | 13.33
|  | в т.ч. зарплата машинистов |  |  | 17.51 | )*1,25)*1,2 | 1.58 |  | 6.13 | 9.66 |  |  |  |  | 1.58
|  | Материальные ресурсы |  |  | 18839.64 |  | 1130.38 |  | 6.13 | 6929.22
|  | НР от ФОТ | % | 123 | )*0,9=110,7 |  | 250.43 |  | 111 | 1539.26
|  | СП от ФОТ | % | 75 | )*0,85=63,75 |  | 144.22 |  | 64 | 887.5
|  | Затраты труда | чел-ч | 310.42 |  | )*1,15)*1,2 |  |  |  |  | 25.7028
17,1 | 06.2.05.03-0003 | Гранит керамический многоцветный неполированный, размером 400х400х9 мм | м2 | -6.12 | 140.45 |  | -859.55 |  | 6.13 | -5269.07 | [5 empty] | 0 | 0 | 0 | 0 | -859.55 | 0 | 0 | 0
17,2 | 06.2.05.03-0021 | Плитка керамогранитная размером 300х300 мм (согласно тех.заданию) | м2 | 6.12 | 56.77 |  | 347.43 |  | 6.13 | 2129.76 | [5 empty] | 0 | 0 | 0 | 0 | 347.43 | 0 | 0 | 0
[6 empty] | 1239.72 |  |  | 7607.06 |  | 25.7028 | 1239.72 | 7607.06 | 25.7028 | [5 empty] | 1751.84 | 0 | 0 | 0
18 | 15-01-050-01 | Облицовка стен декоративным бумажно-слоистым пластиком или листами из синтетических материалов по деревянной обрешетке | 100 м2 | 2.325 | 571.61 | [10 empty] | 1429.87 | 8811.46 | 707.37 | 4359.35
Объем: 2,325=232,5/100
|  | Зарплата |  |  | 460.38 | )*1,15)*1,2 | 1477.12 |  | 6.13 | 9054.74 |  |  |  |  | 1477.12
|  | Эксплуатация машин |  |  | 53.38 | )*1,25)*1,2 | 186.19 |  | 6.13 | 1141.32
|  | в т.ч. зарплата машинистов |  |  | 10.31 | )*1,25)*1,2 | 35.97 |  | 6.13 | 220.48 |  |  |  |  | 35.97
|  | Материальные ресурсы |  |  | 57.85 |  | 134.5 |  | 6.13 | 824.49
|  | НР от ФОТ | % | 105 | )*0,9=94,5 |  | 1429.87 |  | 95 | 8811.46
|  | СП от ФОТ | % | 55 | )*0,85=46,75 |  | 707.37 |  | 47 | 4359.35
|  | Затраты труда | чел-ч | 50.15 |  | )*1,15)*1,2 |  |  |  |  | 160.9063
18,1 | 11.3.03.04-0001 | Панели декоративные пластиковые «PROFIPLAST», размером 2700х250х8 мм | м2 | 235.755 | 62.08 |  | 14635.67 |  | 6.13 | 89716.66 | [5 empty] | 0 | 0 | 0 | 0 | 14635.67 | 0 | 0 | 0
18,2 | 11.2.04.05-0001 | Рейки деревянные 8х18 мм | м3 | 0.06975 | 2500 |  | 174.38 |  | 6.13 | 1068.92 | [5 empty] | 0 | 0 | 0 | 0 | 174.38 | 0 | 0 | 0
18,3 | 11.3.03.11-0001 | Раскладки поливинилхлоридные вертикальные | м | 93.93 | 5.3 |  | 497.83 |  | 6.13 | 3051.69 | [5 empty] | 0 | 0 | 0 | 0 | 497.83 | 0 | 0 | 0
18,4 | 11.3.03.11-0002 | Раскладки поливинилхлоридные горизонтальные | м | 205.088 | 5.3 |  | 1086.97 |  | 6.13 | 6663.1 | [5 empty] | 0 | 0 | 0 | 0 | 1086.97 | 0 | 0 | 0
18,5 | 14.1.02.04-0102 | Клей Forbo 522, для укладки ПВХ-покрытий | кг | 0.837 | 25.56 |  | 21.39 |  | 6.13 | 131.14 | [5 empty] | 0 | 0 | 0 | 0 | 21.39 | 0 | 0 | 0
18,6 | 01.6.01.11 | Листы облицовочные декоративные | м2 | 235.755 | 0 |  | 0 |  | 6.13 | 0 | [5 empty] | 0 | 0 | 0 | 0 | 0 | 0 | 0 | 0
18,7 | 11.2.04.05 | Рейки деревянные | м3 | 0.06975 | 0 |  | 0 |  | 6.13 | 0 | [5 empty] | 0 | 0 | 0 | 0 | 0 | 0 | 0 | 0
18,8 | 11.3.03.11 | Раскладки поливинилхлоридные горизонтальные | м | 205.088 | 0 |  | 0 |  | 6.13 | 0 | [5 empty] | 0 | 0 | 0 | 0 | 0 | 0 | 0 | 0
18,9 | 11.3.03.11 | Раскладки поливинилхлоридные вертикальные | м | 93.93 | 0 |  | 0 |  | 6.13 | 0 | [5 empty] | 0 | 0 | 0 | 0 | 0 | 0 | 0 | 0
18,10 | 14.1.06.05 | Клей | кг | 0.837 | 0 |  | 0 |  | 6.13 | 0 | [5 empty] | 0 | 0 | 0 | 0 | 0 | 0 | 0 | 0
[6 empty] | 20351.29 |  |  | 124822.87 |  | 160.9063 | 20351.29 | 124822.87 | 160.9063 | [5 empty] | 3935.05 | 0 | 0 | 0
19 | 15-01-050-02 | Облицовка стен декоративным бумажно-слоистым пластиком или листами из синтетических материалов по металлическому каркасу | 100 м2 | 0.38 | 1766.32 | [10 empty] | 358.2 | 2207.4 | 177.21 | 1092.08
Объем: 0,38=38/100
|  | Зарплата |  |  | 708.51 | )*1,15)*1,2 | 371.54 |  | 6.13 | 2277.55 |  |  |  |  | 371.54
|  | Эксплуатация машин |  |  | 67.77 | )*1,25)*1,2 | 38.63 |  | 6.13 | 236.81
|  | в т.ч. зарплата машинистов |  |  | 13.17 | )*1,25)*1,2 | 7.51 |  | 6.13 | 46.03 |  |  |  |  | 7.51
|  | Материальные ресурсы |  |  | 990.04 |  | 376.22 |  | 6.13 | 2306.2
|  | НР от ФОТ | % | 105 | )*0,9=94,5 |  | 358.2 |  | 95 | 2207.4
|  | СП от ФОТ | % | 55 | )*0,85=46,75 |  | 177.21 |  | 47 | 1092.08
|  | Затраты труда | чел-ч | 77.18 |  | )*1,15)*1,2 |  |  |  |  | 40.4732
19,1 | 11.3.03.04-0001 | Панели декоративные пластиковые «PROFIPLAST», размером 2700х250х8 мм | м2 | 39.406 | 62.08 |  | 2446.32 |  | 6.13 | 14995.97 | [5 empty] | 0 | 0 | 0 | 0 | 2446.32 | 0 | 0 | 0
19,2 | 01.6.01.11 | Листы облицовочные декоративные | м2 | 39.406 | 0 |  | 0 |  | 6.13 | 0 | [5 empty] | 0 | 0 | 0 | 0 | 0 | 0 | 0 | 0
[6 empty] | 3768.12 |  |  | 23116.01 |  | 40.4732 | 3768.12 | 23116.01 | 40.4732 | [5 empty] | 1321.8 | 0 | 0 | 0
20 | 62-17-3 | Окрашивание водоэмульсионными составами поверхностей потолков, ранее окрашенных водоэмульсионной краской, с расчисткой старой краски до 35% | 100 м2 | 0.156 | 769.99 | [10 empty] | 39.34 | 241.18 | 24.59 | 150.74
Объем: 0,156=15,6/100
|  | Зарплата |  |  | 313.2 |  | 48.86 |  | 6.13 | 299.51 |  |  |  |  | 48.86
|  | Эксплуатация машин |  |  | 7.07 |  | 1.1 |  | 6.13 | 6.76
|  | в т.ч. зарплата машинистов |  |  | 2.05 |  | 0.32 |  | 6.13 | 1.96 |  |  |  |  | 0.32
|  | Материальные ресурсы |  |  | 449.72 |  | 70.16 |  | 6.13 | 430.06
|  | НР от ФОТ | % | 80 |  |  | 39.34 |  | 80 | 241.18
|  | СП от ФОТ | % | 50 |  |  | 24.59 |  | 50 | 150.74
|  | Затраты труда | чел-ч | 36.25 | [6 empty] | 5.655
20,1 | 14.3.02.01-0124 | Краска акриловая ОПТИМИСТ водно-дисперсионная | т | 0.010452 | 4357.65 |  | 45.55 |  | 6.13 | 279.2 | [5 empty] | 0 | 0 | 0 | 0 | 45.55 | 0 | 0 | 0
20,2 | 14.3.02.01 | Краска водоэмульсионная | т | 0.010452 | 0 |  | 0 |  | 6.13 | 0 | [5 empty] | 0 | 0 | 0 | 0 | 0 | 0 | 0 | 0
[6 empty] | 229.6 |  |  | 1407.45 |  | 5.655 | 229.6 | 1407.45 | 5.655 | [5 empty] | 184.05 | 0 | 0 | 0
21 | 08-02-001-07 | Кладка стен кирпичных внутренних при высоте этажа до 4 м | м3 | 2.6 | 201.09 | [10 empty] | 193.7 | 1189.54 | 119.96 | 735.35
|  | Зарплата |  |  | 43.3 | )*1,15)*1,2 | 155.35 |  | 6.13 | 952.3 |  |  |  |  | 155.35
|  | Эксплуатация машин |  |  | 34.56 | )*1,25)*1,2 | 134.78 |  | 6.13 | 826.23
|  | в т.ч. зарплата машинистов |  |  | 5.4 | )*1,25)*1,2 | 21.06 |  | 6.13 | 129.1 |  |  |  |  | 21.06
|  | Материальные ресурсы |  |  | 123.23 |  | 320.4 |  | 6.13 | 1964.04
|  | НР от ФОТ | % | 122 | )*0,9=109,8 |  | 193.7 |  | 110 | 1189.54
|  | СП от ФОТ | % | 80 | )*0,85=68 |  | 119.96 |  | 68 | 735.35
|  | Затраты труда | чел-ч | 5.21 |  | )*1,15)*1,2 |  |  |  |  | 18.6935
21,1 | 06.1.01.04-0007 | Кирпич глиняный для дымовых труб, размером 250х120х65 мм, марка 150 | 1000 шт. | 1.027 | 2226.1 |  | 2286.2 |  | 6.13 | 14014.43 | [5 empty] | 0 | 0 | 0 | 0 | 2286.2 | 0 | 0 | 0
21,2 | 06.1.01.05 | Кирпич керамический, силикатный или пустотелый | 1000 шт. | 1.027 | 0 |  | 0 |  | 6.13 | 0 | [5 empty] | 0 | 0 | 0 | 0 | 0 | 0 | 0 | 0
[6 empty] | 3210.39 |  |  | 19681.89 |  | 18.6935 | 3210.39 | 19681.89 | 18.6935 | [5 empty] | 924.19 | 0 | 0 | 0
22 | 09-07-030-05 | Установка швеллера | т | 0.27 | 854.12 | [10 empty] | 212.84 | 1304.72 | 189.85 | 1159.75
|  | Зарплата |  |  | 699.3 | )*1,15)*1,2 | 260.56 |  | 6.13 | 1597.22 |  |  |  |  | 260.56
|  | Эксплуатация машин |  |  | 154.82 | )*1,25)*1,2 | 62.7 |  | 6.13 | 384.38
|  | в т.ч. зарплата машинистов |  |  | 5.45 | )*1,25)*1,2 | 2.21 |  | 6.13 | 13.54 |  |  |  |  | 2.21
|  | НР от ФОТ | % | 90 | )*0,9=81 |  | 212.84 |  | 81 | 1304.72
|  | СП от ФОТ | % | 85 | )*0,85=72,25 |  | 189.85 |  | 72 | 1159.75
|  | Затраты труда | чел-ч | 77.1 |  | )*1,15)*1,2 |  |  |  |  | 28.7275
22,1 | 08.3.11.01-0050 | Швеллеры Ш - 150 (согласно тех.заданию) | т | 0.27 | 6780 |  | 1830.6 |  | 6.13 | 11221.58 | [5 empty] | 0 | 0 | 0 | 0 | 1830.6 | 0 | 0 | 0
[6 empty] | 2556.55 |  |  | 15667.65 |  | 28.7275 | 2556.55 | 15667.65 | 28.7275 | [5 empty] | 725.95 | 0 | 0 | 0
23 | 11-01-012-03 | Укладка лаг по плитам перекрытий | 100 м2 | 0.035 | 2062.88 | [10 empty] | 16.62 | 102.14 | 9.57 | 58.89
Объем: 0,035=3,5/100
|  | Зарплата |  |  | 304.86 | )*1,15)*1,2 | 14.72 |  | 6.13 | 90.26 |  |  |  |  | 14.72
|  | Эксплуатация машин |  |  | 22.71 | )*1,25)*1,2 | 1.19 |  | 6.13 | 7.31
|  | в т.ч. зарплата машинистов |  |  | 5.45 | )*1,25)*1,2 | 0.29 |  | 6.13 | 1.76 |  |  |  |  | 0.29
|  | Материальные ресурсы |  |  | 1735.31 |  | 60.74 |  | 6.13 | 372.31
|  | НР от ФОТ | % | 123 | )*0,9=110,7 |  | 16.62 |  | 111 | 102.14
|  | СП от ФОТ | % | 75 | )*0,85=63,75 |  | 9.57 |  | 64 | 58.89
|  | Затраты труда | чел-ч | 35.74 |  | )*1,15)*1,2 |  |  |  |  | 1.7262
[6 empty] | 102.84 |  |  | 630.91 |  | 1.7262 | 102.84 | 630.91 | 1.7262 | [5 empty] | 102.84 | 0 | 0 | 0
24 | 11-01-033-02 | Устройство покрытий дощатых толщиной 40 мм | 100 м2 | 0.067 | 984.54 | [10 empty] | 43.91 | 269.91 | 25.29 | 155.62
Объем: 0,067=6,7/100
|  | Зарплата |  |  | 569.04 |  | 38.13 |  | 6.13 | 233.71 |  |  |  |  | 38.13
|  | Эксплуатация машин |  |  | 101.68 |  | 6.81 |  | 6.13 | 41.76
|  | в т.ч. зарплата машинистов |  |  | 23.02 |  | 1.54 |  | 6.13 | 9.45 |  |  |  |  | 1.54
|  | Материальные ресурсы |  |  | 313.82 |  | 21.03 |  | 6.13 | 128.89
|  | НР от ФОТ | % | 123 | )*0,9=110,7 |  | 43.91 |  | 111 | 269.91
|  | СП от ФОТ | % | 75 | )*0,85=63,75 |  | 25.29 |  | 64 | 155.62
|  | Затраты труда | чел-ч | 66.71 | [6 empty] | 4.4696
24,1 | 11.1.03.06-0075 | Доски обрезные хвойных пород длиной 2-3,75 м, шириной 75-150 мм, толщиной 32-40 мм, III сорта | м3 | 0.268 | 1100 |  | 294.8 |  | 6.13 | 1807.12 | [5 empty] | 0 | 0 | 0 | 0 | 294.8 | 0 | 0 | 0
[6 empty] | 429.97 |  |  | 2637.01 |  | 4.4696 | 429.97 | 2637.01 | 4.4696 | [5 empty] | 135.17 | 0 | 0 | 0
25 | 11-01-053-01 | Устройство оснований полов из фанеры в один слой площадью до 20 м2 | 100 м2 | 0.067 | 6295.94 | [10 empty] | 39.9 | 245.23 | 22.98 | 141.4
Объем: 0,067=6,7/100
|  | Зарплата |  |  | 310.21 | )*1,15)*1,2 | 28.68 |  | 6.13 | 175.82 |  |  |  |  | 28.68
|  | Эксплуатация машин |  |  | 630.06 | )*1,25)*1,2 | 63.32 |  | 6.13 | 388.16
|  | в т.ч. зарплата машинистов |  |  | 73.22 | )*1,25)*1,2 | 7.36 |  | 6.13 | 45.11 |  |  |  |  | 7.36
|  | Материальные ресурсы |  |  | 5355.67 |  | 358.83 |  | 6.13 | 2199.63
|  | НР от ФОТ | % | 123 | )*0,9=110,7 |  | 39.9 |  | 111 | 245.23
|  | СП от ФОТ | % | 75 | )*0,85=63,75 |  | 22.98 |  | 64 | 141.4
|  | Затраты труда | чел-ч | 37.97 |  | )*1,15)*1,2 |  |  |  |  | 3.5107
[6 empty] | 513.71 |  |  | 3150.24 |  | 3.5107 | 513.71 | 3150.24 | 3.5107 | [5 empty] | 513.71 | 0 | 0 | 0
26 | 11-01-036-01 | Устройство покрытий из линолеума на клее | 100 м2 | 0.156 | 397.05 | [10 empty] | 86.69 | 532.89 | 49.92 | 307.25
Объем: 0,156=15,6/100
|  | Зарплата |  |  | 352.34 | )*1,15)*1,2 | 75.85 |  | 6.13 | 464.97 |  |  |  |  | 75.85
|  | Эксплуатация машин |  |  | 43.8 | )*1,25)*1,2 | 10.25 |  | 6.13 | 62.84
|  | в т.ч. зарплата машинистов |  |  | 10.53 | )*1,25)*1,2 | 2.46 |  | 6.13 | 15.11 |  |  |  |  | 2.46
|  | Материальные ресурсы |  |  | 0.91 |  | 0.14 |  | 6.13 | 0.87
|  | НР от ФОТ | % | 123 | )*0,9=110,7 |  | 86.69 |  | 111 | 532.89
|  | СП от ФОТ | % | 75 | )*0,85=63,75 |  | 49.92 |  | 64 | 307.25
|  | Затраты труда | чел-ч | 42.4 |  | )*1,15)*1,2 |  |  |  |  | 9.1279
26,1 | 01.6.03.04-0121 | Линолеум коммерческий гомогенный "ТАРКЕТТ iQ MONOLIT" (толщина 2 мм, класс 34/43, пож. безопасность Г1, В2, РП1, Д2, Т2) | м2 | 15.912 | 176.21 |  | 2803.85 |  | 6.13 | 17187.62 | [5 empty] | 0 | 0 | 0 | 0 | 2803.85 | 0 | 0 | 0
26,2 | 14.1.02.04-0101 | Клей «Бустилат» | т | 0.0078 | 11300 |  | 88.14 |  | 6.13 | 540.3 | [5 empty] | 0 | 0 | 0 | 0 | 88.14 | 0 | 0 | 0
26,3 | 01.6.03.04 | Линолеум на теплозвукоизолирующей подоснове | м2 | 15.912 | 0 |  | 0 |  | 6.13 | 0 | [5 empty] | 0 | 0 | 0 | 0 | 0 | 0 | 0 | 0
26,4 | 14.1.06.05 | Состав клеящий | кг | 7.8 | 0 |  | 0 |  | 6.13 | 0 | [5 empty] | 0 | 0 | 0 | 0 | 0 | 0 | 0 | 0
[6 empty] | 3114.84 |  |  | 19096.74 |  | 9.1279 | 3114.84 | 19096.74 | 9.1279 | [5 empty] | 222.85 | 0 | 0 | 0
27 | 09-06-024-10 | Монтаж лестниц, площадок, ограждений | т | 0.8 | 754.36 | [10 empty] | 340.01 | 2084.19 | 303.28 | 1852.62
|  | Зарплата |  |  | 368.06 | )*1,15)*1,2 | 406.34 |  | 6.13 | 2490.84 |  |  |  |  | 406.34
|  | Эксплуатация машин |  |  | 284.6 | )*1,25)*1,2 | 341.52 |  | 6.13 | 2093.52
|  | в т.ч. зарплата машинистов |  |  | 11.18 | )*1,25)*1,2 | 13.42 |  | 6.13 | 82.24 |  |  |  |  | 13.42
|  | Материальные ресурсы |  |  | 101.7 |  | 81.36 |  | 6.13 | 498.74
|  | НР от ФОТ | % | 90 | )*0,9=81 |  | 340.01 |  | 81 | 2084.19
|  | СП от ФОТ | % | 85 | )*0,85=72,25 |  | 303.28 |  | 72 | 1852.62
|  | Затраты труда | чел-ч | 38.26 |  | )*1,15)*1,2 |  |  |  |  | 42.239
27,1 | 07.2.05.01-0032 | Ограждения лестничных проемов, лестничные маршей | т | 0.8 | 7571 |  | 6056.8 |  | 6.13 | 37128.18 | [5 empty] | 0 | 0 | 0 | 0 | 6056.8 | 0 | 0 | 0
[6 empty] | 7529.31 |  |  | 46148.09 |  | 42.239 | 7529.31 | 46148.09 | 42.239 | [5 empty] | 1472.51 | 0 | 0 | 0
Итого по разделу: Общестроительные работы | [5 empty] | 125345.21 |  |  | 768637.17 |  | 1106.6488
Раздел: Система электроснабжения
28 | м08-02-412-03 | Затягивание провода в проложенные трубы и металлические рукава первого одножильного или многожильного в общей оплетке, суммарное сечение до 16 мм2 | 100 м | 0.3 | 87.15 | [10 empty] | 20.48 | 125.56 | 14.01 | 85.91
Объем: 0,3=30/100
|  | Зарплата |  |  | 59.13 | )*1,2 | 21.29 |  | 6.13 | 130.5 |  |  |  |  | 21.29
|  | Эксплуатация машин |  |  | 5.33 | )*1,2 | 1.92 |  | 6.13 | 11.75
|  | в т.ч. зарплата машинистов |  |  | 0.76 | )*1,2 | 0.27 |  | 6.13 | 1.67 |  |  |  |  | 0.27
|  | Материальные ресурсы |  |  | 22.69 |  | 6.81 |  | 6.13 | 41.73
|  | НР от ФОТ | % | 95 |  |  | 20.48 |  | 95 | 125.56
|  | СП от ФОТ | % | 65 |  |  | 14.01 |  | 65 | 85.91
|  | Затраты труда | чел-ч | 6.29 |  | )*1,2 |  |  |  |  | 2.2644
28,1 | 21.1.06.09-0152 | Кабель силовой с медными жилами с поливинилхлоридной изоляцией и оболочкой, не распространяющий горение, с низким дымо- и газовыделением марки ВВГнг-LS, с числом жил - 3 и сечением 2,5 мм2 | 1000 м | 0.03 | 6920.41 |  | 207.61 |  | 6.13 | 1272.66 | [5 empty] | 0 | 0 | 0 | 0 | 0 | 207.61 | 0 | 0
[6 empty] | 272.12 |  |  | 1668.11 |  | 2.2644 | 272.12 | 1668.11 | 2.2644 | [5 empty] | 0 | 64.51 | 0 | 0
29 | м08-02-412-04 | Затягивание провода в проложенные трубы и металлические рукава первого одножильного или многожильного в общей оплетке, суммарное сечение до 35 мм2 | 100 м | 0.5 | 131.31 | [10 empty] | 48.87 | 299.54 | 33.44 | 204.95
Объем: 0,5=50/100
|  | Зарплата |  |  | 84.22 | )*1,2 | 50.53 |  | 6.13 | 309.75 |  |  |  |  | 50.53
|  | Эксплуатация машин |  |  | 10.66 | )*1,2 | 6.4 |  | 6.13 | 39.2
|  | в т.ч. зарплата машинистов |  |  | 1.51 | )*1,2 | 0.91 |  | 6.13 | 5.55 |  |  |  |  | 0.91
|  | Материальные ресурсы |  |  | 36.43 |  | 18.22 |  | 6.13 | 111.66
|  | НР от ФОТ | % | 95 |  |  | 48.87 |  | 95 | 299.54
|  | СП от ФОТ | % | 65 |  |  | 33.44 |  | 65 | 204.95
|  | Затраты труда | чел-ч | 8.96 |  | )*1,2 |  |  |  |  | 5.376
29,1 | 21.1.06.09-0177 | Кабель силовой с медными жилами с поливинилхлоридной изоляцией и оболочкой, не распространяющий горение, с низким дымо- и газовыделением марки ВВГнг-LS, с числом жил - 5 и сечением 4 мм2 | 1000 м | 0.05 | 18047.85 |  | 902.39 |  | 6.13 | 5531.67 | [5 empty] | 0 | 0 | 0 | 0 | 0 | 902.39 | 0 | 0
[6 empty] | 1059.85 |  |  | 6496.77 |  | 5.376 | 1059.85 | 6496.77 | 5.376 | [5 empty] | 0 | 157.46 | 0 | 0
30 | м08-02-403-03 | Прокладка кабеля в защитной оболочке трех-пятижильный под штукатурку по стенам или в бороздах | 100 м | 0.74 | 199.73 | [10 empty] | 131.26 | 804.65 | 89.81 | 550.55
Объем: 0,74=74/100
|  | Зарплата |  |  | 155.1 | )*1,2 | 137.73 |  | 6.13 | 844.28 |  |  |  |  | 137.73
|  | Эксплуатация машин |  |  | 3.55 | )*1,2 | 3.15 |  | 6.13 | 19.32
|  | в т.ч. зарплата машинистов |  |  | 0.5 | )*1,2 | 0.44 |  | 6.13 | 2.72 |  |  |  |  | 0.44
|  | Материальные ресурсы |  |  | 41.08 |  | 30.4 |  | 6.13 | 186.35
|  | НР от ФОТ | % | 95 |  |  | 131.26 |  | 95 | 804.65
|  | СП от ФОТ | % | 65 |  |  | 89.81 |  | 65 | 550.55
|  | Затраты труда | чел-ч | 16.5 |  | )*1,2 |  |  |  |  | 14.652
30,1 | 21.1.06.09-0177 | Кабель силовой с медными жилами с поливинилхлоридной изоляцией и оболочкой, не распространяющий горение, с низким дымо- и газовыделением марки ВВГнг-LS, с числом жил - 5 и сечением 4 мм2 | 1000 м | 0.074 | 18047.85 |  | 1335.54 |  | 6.13 | 8186.87 | [5 empty] | 0 | 0 | 0 | 0 | 0 | 1335.54 | 0 | 0
[6 empty] | 1727.89 |  |  | 10592.02 |  | 14.652 | 1727.89 | 10592.02 | 14.652 | [5 empty] | 0 | 392.35 | 0 | 0
31 | м08-02-399-02 | Прокладка кабеля в коробах, сечением до 35 мм2 | 100 м | 0.96 | 50.72 | [10 empty] | 38.96 | 238.82 | 26.66 | 163.4
Объем: 0,96=96/100
|  | Зарплата |  |  | 35.34 | )*1,2 | 40.71 |  | 6.13 | 249.57 |  |  |  |  | 40.71
|  | Эксплуатация машин |  |  | 1.78 | )*1,2 | 2.04 |  | 6.13 | 12.53
|  | в т.ч. зарплата машинистов |  |  | 0.26 | )*1,2 | 0.3 |  | 6.13 | 1.82 |  |  |  |  | 0.3
|  | Материальные ресурсы |  |  | 13.6 |  | 13.06 |  | 6.13 | 80.03
|  | НР от ФОТ | % | 95 |  |  | 38.96 |  | 95 | 238.82
|  | СП от ФОТ | % | 65 |  |  | 26.66 |  | 65 | 163.4
|  | Затраты труда | чел-ч | 3.76 |  | )*1,2 |  |  |  |  | 4.3315
31,1 | 21.1.06.09-0177 | Кабель силовой с медными жилами с поливинилхлоридной изоляцией и оболочкой, не распространяющий горение, с низким дымо- и газовыделением марки ВВГнг-LS, с числом жил - 5 и сечением 4 мм2 | 1000 м | 0.096 | 18047.85 |  | 1732.59 |  | 6.13 | 10620.8 | [5 empty] | 0 | 0 | 0 | 0 | 0 | 1732.59 | 0 | 0
[6 empty] | 1854.02 |  |  | 11365.15 |  | 4.3315 | 1854.02 | 11365.15 | 4.3315 | [5 empty] | 0 | 121.43 | 0 | 0
32 | м10-08-019-01 | Коробка ответвительная на стене | ШТ | 1.2 | 5.29 | [10 empty] | 4.69 | 28.72 | 3.52 | 21.54
|  | Зарплата |  |  | 4.88 |  | 5.86 |  | 6.13 | 35.9 |  |  |  |  | 5.86
|  | Материальные ресурсы |  |  | 0.41 |  | 0.49 |  | 6.13 | 3.02
|  | НР от ФОТ | % | 80 |  |  | 4.69 |  | 80 | 28.72
|  | СП от ФОТ | % | 60 |  |  | 3.52 |  | 60 | 21.54
|  | Затраты труда | чел-ч | 0.5 | [6 empty] | 0.6
32,1 | 20.5.02.06-0035 | Разветвительная коробка У-196 | 10 шт. | 0.12 | 34.2 |  | 4.1 |  | 6.13 | 25.16 | [5 empty] | 0 | 0 | 0 | 0 | 0 | 4.1 | 0 | 0
[6 empty] | 18.66 |  |  | 114.34 |  | 0.6 | 18.66 | 114.34 | 0.6 | [5 empty] | 0 | 14.56 | 0 | 0
33 | м08-02-370-02 | Щиток до трех групп, устанавливаемый в нише цоколя | ШТ | 4 | 33.42 | [10 empty] | 54.53 | 334.28 | 37.31 | 228.72
|  | Зарплата |  |  | 9.45 | )*1,2 | 45.36 |  | 6.13 | 278.06 |  |  |  |  | 45.36
|  | Эксплуатация машин |  |  | 17.77 | )*1,2 | 85.28 |  | 6.13 | 522.77
|  | в т.ч. зарплата машинистов |  |  | 2.51 | )*1,2 | 12.04 |  | 6.13 | 73.81 |  |  |  |  | 12.04
|  | Материальные ресурсы |  |  | 6.2 |  | 24.8 |  | 6.13 | 152.02
|  | НР от ФОТ | % | 95 |  |  | 54.53 |  | 95 | 334.28
|  | СП от ФОТ | % | 65 |  |  | 37.31 |  | 65 | 228.72
|  | Затраты труда | чел-ч | 0.9 |  | )*1,2 |  |  |  |  | 4.32
33,1 | 20.4.04.02-0021 | Щиты распределительные навесные ЩРН-9, размер корпуса 220х300х125 мм прим. | шт. | 3 | 181.15 |  | 543.45 |  | 6.13 | 3331.35 | [5 empty] | 0 | 0 | 0 | 0 | 0 | 543.45 | 0 | 0
33,2 | 20.4.04.02-0023 | Щиты распределительные навесные ЩРН-18, размер корпуса 350х300х125 мм прим. | шт. | 1 | 220.92 |  | 220.92 |  | 6.13 | 1354.24 | [5 empty] | 0 | 0 | 0 | 0 | 0 | 220.92 | 0 | 0
[6 empty] | 1011.65 |  |  | 6201.44 |  | 4.32 | 1011.65 | 6201.44 | 4.32 | [5 empty] | 0 | 247.28 | 0 | 0
34 | м08-03-591-08 | Розетка штепсельная неутопленного типа при открытой проводке | 100 ШТ | 0.12 | 453.93 | [10 empty] | 46.99 | 288.04 | 32.15 | 197.08
Объем: 0,12=12/100
|  | Зарплата |  |  | 342.84 | )*1,2 | 49.37 |  | 6.13 | 302.63 |  |  |  |  | 49.37
|  | Эксплуатация машин |  |  | 4.67 | )*1,2 | 0.67 |  | 6.13 | 4.13
|  | в т.ч. зарплата машинистов |  |  | 0.64 | )*1,2 | 0.09 |  | 6.13 | 0.57 |  |  |  |  | 0.09
|  | Материальные ресурсы |  |  | 106.42 |  | 12.77 |  | 6.13 | 78.28
|  | НР от ФОТ | % | 95 |  |  | 46.99 |  | 95 | 288.04
|  | СП от ФОТ | % | 65 |  |  | 32.15 |  | 65 | 197.08
|  | Затраты труда | чел-ч | 34.56 |  | )*1,2 |  |  |  |  | 4.9766
34,1 | 20.4.03.05-0003 | Розетка открытой проводки двухгнездная с заземлением согласно тех. заданию | 100 шт. | 0.12 | 2202 |  | 264.24 |  | 6.13 | 1619.79 | [5 empty] | 0 | 0 | 0 | 0 | 0 | 264.24 | 0 | 0
[6 empty] | 406.19 |  |  | 2489.95 |  | 4.9766 | 406.19 | 2489.95 | 4.9766 | [5 empty] | 0 | 141.95 | 0 | 0
35 | м08-03-526-01 | Автомат одно-, двух-, трехполюсный, устанавливаемый на конструкции на стене или колонне, на ток до 25 А | ШТ | 20 | 35.98 | [10 empty] | 338.39 | 2074.33 | 231.53 | 1419.28
|  | Зарплата |  |  | 14.84 | )*1,2 | 356.2 |  | 6.13 | 2183.51 |  |  |  |  | 356.2
|  | Эксплуатация машин |  |  | 1.05 | )*1,2 | 25.2 |  | 6.13 | 154.48
|  | Материальные ресурсы |  |  | 20.09 |  | 401.8 |  | 6.13 | 2463.03
|  | НР от ФОТ | % | 95 |  |  | 338.39 |  | 95 | 2074.33
|  | СП от ФОТ | % | 65 |  |  | 231.53 |  | 65 | 1419.28
|  | Затраты труда | чел-ч | 1.56 |  | )*1,2 |  |  |  |  | 37.44
35,1 | 62.1.01.09-0006 | Выключатели автоматические «IEK» ВА47-29 1Р 25А | шт. | 15 | 9.87 |  | 148.05 |  | 6.13 | 907.55 | [5 empty] | 0 | 0 | 0 | 0 | 0 | 148.05 | 0 | 0
35,2 | 62.1.01.09-0018 | Выключатели автоматические «IEK» ВА47-29 3Р 25А | шт. | 5 | 29.62 |  | 148.1 |  | 6.13 | 907.85 | [5 empty] | 0 | 0 | 0 | 0 | 0 | 148.1 | 0 | 0
[6 empty] | 1649.27 |  |  | 10110.03 |  | 37.44 | 1649.27 | 10110.03 | 37.44 | [5 empty] | 0 | 1353.12 | 0 | 0
36 | м08-02-390-01 | Короба пластмассовые шириной до 40 мм | 100 м | 0.8 | 206.76 | [10 empty] | 141.42 | 866.86 | 96.76 | 593.11
Объем: 0,8=80/100
|  | Зарплата |  |  | 154.92 | )*1,2 | 148.72 |  | 6.13 | 911.65 |  |  |  |  | 148.72
|  | Эксплуатация машин |  |  | 0.31 | )*1,2 | 0.3 |  | 6.13 | 1.81
|  | в т.ч. зарплата машинистов |  |  | 0.14 | )*1,2 | 0.14 |  | 6.13 | 0.83 |  |  |  |  | 0.14
|  | Материальные ресурсы |  |  | 51.53 |  | 41.22 |  | 6.13 | 252.7
|  | НР от ФОТ | % | 95 |  |  | 141.42 |  | 95 | 866.86
|  | СП от ФОТ | % | 65 |  |  | 96.76 |  | 65 | 593.11
|  | Затраты труда | чел-ч | 16.29 |  | )*1,2 |  |  |  |  | 15.6384
36,1 | 20.2.05.04-0025 | Кабель-канал (короб) "Электропласт" 25x16 мм | 100 м | 0.8 | 171 |  | 136.8 |  | 6.13 | 838.58 | [5 empty] | 0 | 0 | 0 | 0 | 0 | 136.8 | 0 | 0
[6 empty] | 565.22 |  |  | 3464.71 |  | 15.6384 | 565.22 | 3464.71 | 15.6384 | [5 empty] | 0 | 428.42 | 0 | 0
37 | м08-02-390-02 | Короба пластмассовые шириной до 63 мм | 100 м | 0.16 | 245.13 | [10 empty] | 26.6 | 163.09 | 18.2 | 111.59
Объем: 0,16=16/100
|  | Зарплата |  |  | 174.89 |  | 27.98 |  | 6.13 | 171.53 |  |  |  |  | 27.98
|  | Эксплуатация машин |  |  | 0.31 |  | 0.05 |  | 6.13 | 0.3
|  | в т.ч. зарплата машинистов |  |  | 0.14 |  | 0.02 |  | 6.13 | 0.14 |  |  |  |  | 0.02
|  | Материальные ресурсы |  |  | 69.93 |  | 11.19 |  | 6.13 | 68.59
|  | НР от ФОТ | % | 95 |  |  | 26.6 |  | 95 | 163.09
|  | СП от ФОТ | % | 65 |  |  | 18.2 |  | 65 | 111.59
|  | Затраты труда | чел-ч | 18.39 | [6 empty] | 2.9424
37,1 | 20.2.05.04-0030 | Кабель-канал (короб) "Электропласт" 60x40 мм | 100 м | 0.16 | 680 |  | 108.8 |  | 6.13 | 666.94 | [5 empty] | 0 | 0 | 0 | 0 | 0 | 108.8 | 0 | 0
[6 empty] | 192.82 |  |  | 1182.04 |  | 2.9424 | 192.82 | 1182.04 | 2.9424 | [5 empty] | 0 | 84.02 | 0 | 0
38 | м08-10-010-01 | Прокладка труб гофрированных ПВХ для защиты проводов и кабелей | 100 м | 0.8 | 156.33 | [10 empty] | 127.26 | 780.11 | 87.07 | 533.76
Объем: 0,8=80/100
|  | Зарплата |  |  | 139.54 | )*1,2 | 133.96 |  | 6.13 | 821.17 |  |  |  |  | 133.96
|  | Материальные ресурсы |  |  | 16.79 |  | 13.43 |  | 6.13 | 82.34
|  | НР от ФОТ | % | 95 |  |  | 127.26 |  | 95 | 780.11
|  | СП от ФОТ | % | 65 |  |  | 87.07 |  | 65 | 533.76
|  | Затраты труда | чел-ч | 15.2 |  | )*1,2 |  |  |  |  | 14.592
38,1 | 20.2.12.03-0011 | Трубы гибкие гофрированные из ПВХ "DKC" диаметром 20 мм | 10 м | 8 | 12.4 |  | 99.2 |  | 6.13 | 608.1 | [5 empty] | 0 | 0 | 0 | 0 | 0 | 99.2 | 0 | 0
[6 empty] | 460.92 |  |  | 2825.48 |  | 14.592 | 460.92 | 2825.48 | 14.592 | [5 empty] | 0 | 361.72 | 0 | 0
39 | м08-03-594-08 | Светильник отдельно устанавливаемый накладной | 100 ШТ | 0.24 | 1663.44 | [10 empty] | 403.75 | 2474.99 | 276.25 | 1693.41
Объем: 0,24=24/100
|  | Зарплата |  |  | 1468.16 | )*1,2 | 422.83 |  | 6.13 | 2591.95 |  |  |  |  | 422.83
|  | Эксплуатация машин |  |  | 53.31 | )*1,2 | 15.36 |  | 6.13 | 94.13
|  | в т.ч. зарплата машинистов |  |  | 7.53 | )*1,2 | 2.17 |  | 6.13 | 13.3 |  |  |  |  | 2.17
|  | Материальные ресурсы |  |  | 141.97 |  | 34.07 |  | 6.13 | 208.87
|  | НР от ФОТ | % | 95 |  |  | 403.75 |  | 95 | 2474.99
|  | СП от ФОТ | % | 65 |  |  | 276.25 |  | 65 | 1693.41
|  | Затраты труда | чел-ч | 148 |  | )*1,2 |  |  |  |  | 42.624
39,1 | 20.3.03.07-0094 | Светильник потолочный со светодиодными лампами соглано тех. заданию | шт. | 24 | 766.88 |  | 18405.12 |  | 6.13 | 112823.39 | [5 empty] | 0 | 0 | 0 | 0 | 0 | 18405.12 | 0 | 0
[6 empty] | 19557.38 |  |  | 119886.74 |  | 42.624 | 19557.38 | 119886.74 | 42.624 | [5 empty] | 0 | 1152.26 | 0 | 0
40 | м08-03-591-05 | Выключатель двухклавишный утопленного типа при скрытой проводке | 100 ШТ | 0.04 | 300.02 | [10 empty] | 11.89 | 72.94 | 8.14 | 49.91
Объем: 0,04=4/100
|  | Зарплата |  |  | 260.3 | )*1,2 | 12.49 |  | 6.13 | 76.59 |  |  |  |  | 12.49
|  | Эксплуатация машин |  |  | 4.67 | )*1,2 | 0.22 |  | 6.13 | 1.38
|  | в т.ч. зарплата машинистов |  |  | 0.64 | )*1,2 | 0.03 |  | 6.13 | 0.19 |  |  |  |  | 0.03
|  | Материальные ресурсы |  |  | 35.05 |  | 1.4 |  | 6.13 | 8.59
|  | НР от ФОТ | % | 95 |  |  | 11.89 |  | 95 | 72.94
|  | СП от ФОТ | % | 65 |  |  | 8.14 |  | 65 | 49.91
|  | Затраты труда | чел-ч | 26.24 |  | )*1,2 |  |  |  |  | 1.2595
40,1 | 20.4.01.02-0011 | Выключатель двухклавишный для скрытой проводки серии "Прима", марка С56-039-с с подсветкой, цвет белый прим. | 10 шт. | 0.4 | 87.2 |  | 34.88 |  | 6.13 | 213.81 | [5 empty] | 0 | 0 | 0 | 0 | 0 | 34.88 | 0 | 0
[6 empty] | 69.02 |  |  | 423.22 |  | 1.2595 | 69.02 | 423.22 | 1.2595 | [5 empty] | 0 | 34.14 | 0 | 0
Итого по разделу: Система электроснабжения | [5 empty] | 28845.01 |  |  | 176820 |  | 151.0169
Раздел: Пусконаладочные работы систем электроснабжения и электроосвещения
41 | п01-11-028-01 | Измерение сопротивления изоляции (на линию) мегаомметром кабельных и других линий напряжением до 1 кВ, предназначенных для передачи электроэнергии к распределительным устройствам, щитам, шкафам, коммутационным аппаратам и электропотребителям | ШТ | 20 | 4.1 | [10 empty] | 42.64 | 610.6 | 26.24 | 375.76
|  | Зарплата |  |  | 4.1 | )*0,8 | 65.6 |  | 14.32 | 939.39 |  |  |  |  | 65.6
|  | НР от ФОТ | % | 65 |  |  | 42.64 |  | 65 | 610.6
|  | СП от ФОТ | % | 40 |  |  | 26.24 |  | 40 | 375.76
|  | Затраты труда | чел-ч | 0.32 |  | )*0,8 |  |  |  |  | 5.12
[6 empty] | 134.48 |  |  | 1925.75 |  | 5.12 | 134.48 | 1925.75 | 5.12 | [5 empty] | 0 | 0 | 0 | 134.48
42 | п01-11-011-01 | Проверка наличия цепи между заземлителями и заземленными элементами | 100 измерений | 0.12 | 165.95 | [10 empty] | 10.35 | 148.28 | 6.37 | 91.25
Объем: 0,12=12/100
|  | Зарплата |  |  | 165.95 | )*0,8 | 15.93 |  | 14.32 | 228.13 |  |  |  |  | 15.93
|  | НР от ФОТ | % | 65 |  |  | 10.35 |  | 65 | 148.28
|  | СП от ФОТ | % | 40 |  |  | 6.37 |  | 40 | 91.25
|  | Затраты труда | чел-ч | 12.96 |  | )*0,8 |  |  |  |  | 1.2442
[6 empty] | 32.65 |  |  | 467.66 |  | 1.2442 | 32.65 | 467.66 | 1.2442 | [5 empty] | 0 | 0 | 0 | 32.65
43 | п01-11-013-01 | Замер полного сопротивления цепи "фаза-нуль" | ШТ | 4 | 15.62 | [10 empty] | 32.5 | 465.4 | 20 | 286.4
|  | Зарплата |  |  | 15.62 | )*0,8 | 50 |  | 14.32 | 716 |  |  |  |  | 50
|  | НР от ФОТ | % | 65 |  |  | 32.5 |  | 65 | 465.4
|  | СП от ФОТ | % | 40 |  |  | 20 |  | 40 | 286.4
|  | Затраты труда | чел-ч | 1.22 |  | )*0,8 |  |  |  |  | 3.904
[6 empty] | 102.5 |  |  | 1467.8 |  | 3.904 | 102.5 | 1467.8 | 3.904 | [5 empty] | 0 | 0 | 0 | 102.5
Итого по разделу: Пусконаладочные работы систем электроснабжения и электроосвещения | [5 empty] | 269.63 |  |  | 3861.21 |  | 10.2682 | [13 empty] | Итого по разделу: Пусконаладочные работы систем электроснабжения и электроосвещения
Раздел: Система водоснабжения и канализации
44 | 65-3-7 | Снятие смесителя без душевой сетки | 100 ШТ | 0.01 | 315.33 | [10 empty] | 2.32 | 14.25 | 1.57 | 9.63
Объем: 0,01=1/100
|  | Зарплата |  |  | 313.14 |  | 3.13 |  | 6.13 | 19.2 |  |  |  |  | 3.13
|  | Эксплуатация машин |  |  | 2.19 |  | 0.02 |  | 6.13 | 0.13
|  | в т.ч. зарплата машинистов |  |  | 0.95 |  | 0.01 |  | 6.13 | 0.06 |  |  |  |  | 0.01
|  | НР от ФОТ | % | 74 |  |  | 2.32 |  | 74 | 14.25
|  | СП от ФОТ | % | 50 |  |  | 1.57 |  | 50 | 9.63
|  | Затраты труда | чел-ч | 36.71 | [6 empty] | 0.3671
[6 empty] | 7.04 |  |  | 43.21 |  | 0.3671 | 7.04 | 43.21 | 0.3671 | [5 empty] | 7.04 | 0 | 0 | 0
45 | 65-4-1 | Демонтаж умывальников и раковин | 100 ШТ | 0.01 | 445.72 | [10 empty] | 3.27 | 20.01 | 2.21 | 13.52
Объем: 0,01=1/100
|  | Зарплата |  |  | 437.59 |  | 4.38 |  | 6.13 | 26.82 |  |  |  |  | 4.38
|  | Эксплуатация машин |  |  | 8.13 |  | 0.08 |  | 6.13 | 0.5
|  | в т.ч. зарплата машинистов |  |  | 3.51 |  | 0.04 |  | 6.13 | 0.22 |  |  |  |  | 0.04
|  | НР от ФОТ | % | 74 |  |  | 3.27 |  | 74 | 20.01
|  | СП от ФОТ | % | 50 |  |  | 2.21 |  | 50 | 13.52
|  | Затраты труда | чел-ч | 51.3 | [6 empty] | 0.513
[6 empty] | 9.94 |  |  | 60.85 |  | 0.513 | 9.94 | 60.85 | 0.513 | [5 empty] | 9.94 | 0 | 0 | 0
46 | 16-04-002-01 | Прокладка трубопроводов водоснабжения из напорных полиэтиленовых труб наружным диаметром до 20 мм | 100 м | 1.4 | 3300.53 | [10 empty] | 4644.71 | 28422.7 | 2844.48 | 17547.93
Объем: 1,4=140/100
|  | Зарплата |  |  | 1887.18 | )*1,15)*1,2 | 3646.03 |  | 6.13 | 22350.19 |  |  |  |  | 3646.03
|  | Эксплуатация машин |  |  | 1357.47 | )*1,25)*1,2 | 2850.69 |  | 6.13 | 17474.75
|  | в т.ч. зарплата машинистов |  |  | 183.73 | )*1,25)*1,2 | 385.84 |  | 6.13 | 2365.2 |  |  |  |  | 385.84
|  | Материальные ресурсы |  |  | 55.88 |  | 78.23 |  | 6.13 | 479.56
|  | НР от ФОТ | % | 128 | )*0,9=115,2 |  | 4644.71 |  | 115 | 28422.7
|  | СП от ФОТ | % | 83 | )*0,85=70,55 |  | 2844.48 |  | 71 | 17547.93
|  | Затраты труда | чел-ч | 190.24 |  | )*1,15)*1,2 |  |  |  |  | 367.5437
46,1 | 18.1.09.06-0021 | Кран шаровой муфтовый 11Б27П1, диаметром 15 мм | шт. | 6 | 15.71 |  | 94.26 |  | 6.13 | 577.81 | [5 empty] | 0 | 0 | 0 | 0 | 94.26 | 0 | 0 | 0
46,2 | 18.1.09.06-0022 | Кран шаровой муфтовый 11Б27П1, диаметром 20 мм | шт. | 6 | 24.68 |  | 148.08 |  | 6.13 | 907.73 | [5 empty] | 0 | 0 | 0 | 0 | 148.08 | 0 | 0 | 0
46,3 | 24.3.02.01-0001 | Трубопроводы напорные из полипропилена PPRS с гильзами и креплениями для холодного и горячего водоснабжения PN10 SDR 11, диаметром 16 мм, толщина стенки 1,8 мм | м | 100 | 3.49 |  | 349 |  | 6.13 | 2139.37 | [5 empty] | 0 | 0 | 0 | 0 | 349 | 0 | 0 | 0
46,4 | 24.3.02.01-0002 | Трубопроводы напорные из полипропилена PPRS с гильзами и креплениями для холодного и горячего водоснабжения PN10 SDR 11, диаметром 20 мм, толщина стенки 1,9 мм | м | 40 | 4.6 |  | 184 |  | 6.13 | 1127.92 | [5 empty] | 0 | 0 | 0 | 0 | 184 | 0 | 0 | 0
46,5 | 24.3.03.15 | Трубы полиэтиленовые | м | 140 | 0 |  | 0 |  | 6.13 | 0 | [5 empty] | 0 | 0 | 0 | 0 | 0 | 0 | 0 | 0
[6 empty] | 14839.48 |  |  | 91027.96 |  | 367.5437 | 14839.48 | 91027.96 | 367.5437 | [5 empty] | 14064.14 | 0 | 0 | 0
47 | 18-06-001-01 | Установка гребенок водораспределительных из стальных труб наружным диаметром корпуса до 108 мм | ШТ | 2 | 82.32 | [10 empty] | 230.52 | 1410.61 | 141.17 | 870.9
|  | Зарплата |  |  | 71.96 | )*1,15)*1,2 | 198.6 |  | 6.13 | 1217.42 |  |  |  |  | 198.6
|  | Эксплуатация машин |  |  | 6.06 | )*1,25)*1,2 | 18.18 |  | 6.13 | 111.44
|  | в т.ч. зарплата машинистов |  |  | 0.5 | )*1,25)*1,2 | 1.5 |  | 6.13 | 9.2 |  |  |  |  | 1.5
|  | Материальные ресурсы |  |  | 4.3 |  | 8.6 |  | 6.13 | 52.72
|  | НР от ФОТ | % | 128 | )*0,9=115,2 |  | 230.52 |  | 115 | 1410.61
|  | СП от ФОТ | % | 83 | )*0,85=70,55 |  | 141.17 |  | 71 | 870.9
|  | Затраты труда | чел-ч | 7.48 |  | )*1,15)*1,2 |  |  |  |  | 20.6448
47,1 | 23.8.04.02-0009 | Коллектор проходной с внутренней резьбой 1 1/4"х1/2" на 4 выхода прим. | шт. | 2 | 101.58 |  | 203.16 |  | 6.13 | 1245.37 | [5 empty] | 0 | 0 | 0 | 0 | 203.16 | 0 | 0 | 0
[6 empty] | 800.23 |  |  | 4908.46 |  | 20.6448 | 800.23 | 4908.46 | 20.6448 | [5 empty] | 597.07 | 0 | 0 | 0
48 | 18-06-007-01 | Установка фильтров диаметром 25 мм | 10 ШТ | 0.1 | 130.78 | [10 empty] | 12.95 | 79.25 | 7.93 | 48.93
Объем: 0,1=1/10
|  | Зарплата |  |  | 76.89 | )*1,15)*1,2 | 10.61 |  | 6.13 | 65.05 |  |  |  |  | 10.61
|  | Эксплуатация машин |  |  | 46.64 | )*1,25)*1,2 | 7 |  | 6.13 | 42.89
|  | в т.ч. зарплата машинистов |  |  | 4.2 | )*1,25)*1,2 | 0.63 |  | 6.13 | 3.86 |  |  |  |  | 0.63
|  | Материальные ресурсы |  |  | 7.25 |  | 0.73 |  | 6.13 | 4.44
|  | НР от ФОТ | % | 128 | )*0,9=115,2 |  | 12.95 |  | 115 | 79.25
|  | СП от ФОТ | % | 83 | )*0,85=70,55 |  | 7.93 |  | 71 | 48.93
|  | Затраты труда | чел-ч | 8.18 |  | )*1,15)*1,2 |  |  |  |  | 1.1288
48,1 | 18.2.08.05-0002 | Фильтр магнитный муфтовый ФММ-25 | шт. | 1 | 323.13 |  | 323.13 |  | 6.13 | 1980.79 | [5 empty] | 0 | 0 | 0 | 0 | 323.13 | 0 | 0 | 0
48,2 | 18.2.08.10 | Фильтры для очистки воды | шт. | 1 | 0 |  | 0 |  | 6.13 | 0 | [5 empty] | 0 | 0 | 0 | 0 | 0 | 0 | 0 | 0
[6 empty] | 362.35 |  |  | 2221.35 |  | 1.1288 | 362.35 | 2221.35 | 1.1288 | [5 empty] | 39.22 | 0 | 0 | 0
49 | 17-01-002-03 | Установка смесителей | 10 ШТ | 0.4 | 78.32 | [10 empty] | 42.82 | 262.04 | 26.22 | 161.78
Объем: 0,4=4/10
|  | Зарплата |  |  | 67.34 | )*1,2)*1,15 | 37.17 |  | 6.13 | 227.86 |  |  |  |  | 37.17
|  | Материальные ресурсы |  |  | 10.98 |  | 4.39 |  | 6.13 | 26.92
|  | НР от ФОТ | % | 128 | )*0,9=115,2 |  | 42.82 |  | 115 | 262.04
|  | СП от ФОТ | % | 83 | )*0,85=70,55 |  | 26.22 |  | 71 | 161.78
|  | Затраты труда | чел-ч | 7 |  | )*1,2)*1,15 |  |  |  |  | 3.864
49,1 | 01.7.15.07-0009 | Дюбели пластмассовые с шурупами 8х60 мм | 100 шт. | 0.08 | 29.6 |  | 2.37 |  | 6.13 | 14.52 | [5 empty] | 0 | 0 | 0 | 0 | 2.37 | 0 | 0 | 0
49,2 | 18.1.10.10-0032 | Смесители для душевых установок СМ-Д-ШЛ с душевой сеткой на гибком шланге | компл. | 1 | 119.57 |  | 119.57 |  | 6.13 | 732.96 | [5 empty] | 0 | 0 | 0 | 0 | 119.57 | 0 | 0 | 0
49,3 | 18.1.10.10-0072 | Смеситель латунный с гальванопокрытием для мойки настольный, с верхней камерой смешения | шт. | 2 | 143 |  | 286 |  | 6.13 | 1753.18 | [5 empty] | 0 | 0 | 0 | 0 | 286 | 0 | 0 | 0
49,4 | 18.1.10.10-0047 | Смесители для умывальников СМ-УМ-ЦА настольные, с верхней камерой смешения, центральные, с аэратором | компл. | 1 | 87.17 |  | 87.17 |  | 6.13 | 534.35 | [5 empty] | 0 | 0 | 0 | 0 | 87.17 | 0 | 0 | 0
49,5 | 18.2.06.08-0016 | Подводка гибкая армированная резиновая 1000 мм | 10 шт. | 0.8 | 160.2 |  | 128.16 |  | 6.13 | 785.62 | [5 empty] | 0 | 0 | 0 | 0 | 128.16 | 0 | 0 | 0
49,6 | 01.7.15.07 | Дюбели распорные полиэтиленовые | 10 шт. | 0.8 | 0 |  | 0 |  | 6.13 | 0 | [5 empty] | 0 | 0 | 0 | 0 | 0 | 0 | 0 | 0
49,7 | 18.1.10.10 | Смесители | шт. | 4 | 0 |  | 0 |  | 6.13 | 0 | [5 empty] | 0 | 0 | 0 | 0 | 0 | 0 | 0 | 0
[6 empty] | 733.87 |  |  | 4499.23 |  | 3.864 | 733.87 | 4499.23 | 3.864 | [5 empty] | 110.6 | 0 | 0 | 0
50 | м08-03-525-09 | Аппарат штепсельный общего назначения, устанавливаемый на конструкции на стене или колонне, с контактами силовых цепей на ток до 63 А (Водонагреватель электрический накопительный) | КОМПЛ | 3 | 65.78 | [10 empty] | 61.65 | 377.89 | 42.18 | 258.56
|  | Зарплата |  |  | 21.63 |  | 64.89 |  | 6.13 | 397.78 |  |  |  |  | 64.89
|  | Эксплуатация машин |  |  | 0.59 |  | 1.77 |  | 6.13 | 10.85
|  | Материальные ресурсы |  |  | 43.56 |  | 130.68 |  | 6.13 | 801.07
|  | НР от ФОТ | % | 95 |  |  | 61.65 |  | 95 | 377.89
|  | СП от ФОТ | % | 65 |  |  | 42.18 |  | 65 | 258.56
|  | Затраты труда | чел-ч | 2.09 | [6 empty] | 6.27
50,1 | 63.1.01.06-0134 | Электроводонагреватели накопительные вертикального исполнения, объемом 130 л, мощностью 1,25 кВт, размерами 460х1320х440 мм | шт. | 3 | 5906.69 |  | 17720.07 |  | 6.13 | 108624.03 | [5 empty] | 0 | 0 | 0 | 0 | 0 | 17720.07 | 0 | 0
[6 empty] | 18021.24 |  |  | 110470.18 |  | 6.27 | 18021.24 | 110470.18 | 6.27 | [5 empty] | 0 | 301.17 | 0 | 0
51 | 17-01-005-04 | Установка раковин | 10 компл | 0.1 | 153.77 | [10 empty] | 14.19 | 86.86 | 8.69 | 53.63
Объем: 0,1=1/10
|  | Зарплата |  |  | 86.48 | )*1,15)*1,2 | 11.93 |  | 6.13 | 73.16 |  |  |  |  | 11.93
|  | Эксплуатация машин |  |  | 11.39 | )*1,25)*1,2 | 1.71 |  | 6.13 | 10.48
|  | в т.ч. зарплата машинистов |  |  | 2.57 | )*1,25)*1,2 | 0.39 |  | 6.13 | 2.37 |  |  |  |  | 0.39
|  | Материальные ресурсы |  |  | 55.9 |  | 5.59 |  | 6.13 | 34.27
|  | НР от ФОТ | % | 128 | )*0,9=115,2 |  | 14.19 |  | 115 | 86.86
|  | СП от ФОТ | % | 83 | )*0,85=70,55 |  | 8.69 |  | 71 | 53.63
|  | Затраты труда | чел-ч | 8.99 |  | )*1,15)*1,2 |  |  |  |  | 1.2406
51,1 | 18.2.01.04-0020 | Раковины лабораторные полуфарфоровые и фарфоровые марка Р050Х040ФССБ20, размер 500х400х955 мм прим. | шт. | 1 | 793.1 |  | 793.1 |  | 6.13 | 4861.7 | [5 empty] | 0 | 0 | 0 | 0 | 793.1 | 0 | 0 | 0
51,2 | 01.7.15.07-0009 | Дюбели пластмассовые с шурупами 8х60 мм | 100 шт. | 0.04 | 29.6 |  | 1.18 |  | 6.13 | 7.26 | [5 empty] | 0 | 0 | 0 | 0 | 1.18 | 0 | 0 | 0
51,3 | 01.7.15.07 | Дюбели распорные полиэтиленовые | 10 шт. | 0.4 | 0 |  | 0 |  | 6.13 | 0 | [5 empty] | 0 | 0 | 0 | 0 | 0 | 0 | 0 | 0
51,4 | 01.7.15.14 | Шурупы строительные | т | 7e-05 | 0 |  | 0 |  | 6.13 | 0 | [5 empty] | 0 | 0 | 0 | 0 | 0 | 0 | 0 | 0
51,5 | 18.2.06.12 | Приборы санитарно-технические | компл. | 1 | 0 |  | 0 |  | 6.13 | 0 | [5 empty] | 0 | 0 | 0 | 0 | 0 | 0 | 0 | 0
[6 empty] | 836.39 |  |  | 5127.36 |  | 1.2406 | 836.39 | 5127.36 | 1.2406 | [5 empty] | 42.11 | 0 | 0 | 0
52 | 17-01-001-23 | Установка трапов диаметром 100 мм | 10 компл | 0.2 | 141.9 | [10 empty] | 28.06 | 171.66 | 17.19 | 105.98
Объем: 0,2=2/10
|  | Зарплата |  |  | 84.37 | )*1,15)*1,2 | 23.29 |  | 6.13 | 142.74 |  |  |  |  | 23.29
|  | Эксплуатация машин |  |  | 15.61 | )*1,25)*1,2 | 4.68 |  | 6.13 | 28.71
|  | в т.ч. зарплата машинистов |  |  | 3.55 | )*1,25)*1,2 | 1.07 |  | 6.13 | 6.53 |  |  |  |  | 1.07
|  | Материальные ресурсы |  |  | 41.92 |  | 8.38 |  | 6.13 | 51.39
|  | НР от ФОТ | % | 128 | )*0,9=115,2 |  | 28.06 |  | 115 | 171.66
|  | СП от ФОТ | % | 83 | )*0,85=70,55 |  | 17.19 |  | 71 | 105.98
|  | Затраты труда | чел-ч | 8.77 |  | )*1,15)*1,2 |  |  |  |  | 2.4205
52,1 | 18.2.06.10-0001 | Трап канализационный с горизонтальным выпуском диам.100мм и решеткой из нержавеющей стали в подрамнике согласно тех.заданию. | шт. | 2 | 821.32 |  | 1642.64 |  | 6.13 | 10069.38 | [5 empty] | 0 | 0 | 0 | 0 | 1642.64 | 0 | 0 | 0
52,2 | 18.2.06.12 | Приборы санитарно-технические | компл. | 2 | 0 |  | 0 |  | 6.13 | 0 | [5 empty] | 0 | 0 | 0 | 0 | 0 | 0 | 0 | 0
[6 empty] | 1724.24 |  |  | 10569.86 |  | 2.4205 | 1724.24 | 10569.86 | 2.4205 | [5 empty] | 81.6 | 0 | 0 | 0
53 | 17-01-003-01 | Установка унитазов с бачком непосредственно присоединенным | 10 компл | 0.1 | 461.63 | [10 empty] | 38.79 | 237.31 | 23.75 | 146.52
Объем: 0,1=1/10
|  | Зарплата |  |  | 234.33 | )*1,15)*1,2 | 32.34 |  | 6.13 | 198.23 |  |  |  |  | 32.34
|  | Эксплуатация машин |  |  | 35.63 | )*1,25)*1,2 | 5.35 |  | 6.13 | 32.76
|  | в т.ч. зарплата машинистов |  |  | 8.84 | )*1,25)*1,2 | 1.33 |  | 6.13 | 8.13 |  |  |  |  | 1.33
|  | Материальные ресурсы |  |  | 191.67 |  | 19.17 |  | 6.13 | 117.49
|  | НР от ФОТ | % | 128 | )*0,9=115,2 |  | 38.79 |  | 115 | 237.31
|  | СП от ФОТ | % | 83 | )*0,85=70,55 |  | 23.75 |  | 71 | 146.52
|  | Затраты труда | чел-ч | 24.64 |  | )*1,15)*1,2 |  |  |  |  | 3.4003
53,1 | 01.7.15.07-0009 | Дюбели пластмассовые с шурупами 8х60 мм | 100 шт. | 0.04 | 29.6 |  | 1.18 |  | 6.13 | 7.26 | [5 empty] | 0 | 0 | 0 | 0 | 1.18 | 0 | 0 | 0
53,2 | 18.2.01.06-0001 | Унитаз-компакт «Комфорт» | компл. | 1 | 318 |  | 318 |  | 6.13 | 1949.34 | [5 empty] | 0 | 0 | 0 | 0 | 318 | 0 | 0 | 0
53,3 | 18.2.06.08-0016 | Подводка гибкая армированная резиновая 1000 мм | 10 шт. | 0.1 | 160.2 |  | 16.02 |  | 6.13 | 98.2 | [5 empty] | 0 | 0 | 0 | 0 | 16.02 | 0 | 0 | 0
53,4 | 01.7.15.07 | Дюбели распорные полиэтиленовые | 10 шт. | 0.4 | 0 |  | 0 |  | 6.13 | 0 | [5 empty] | 0 | 0 | 0 | 0 | 0 | 0 | 0 | 0
53,5 | 01.7.15.14 | Шурупы строительные | т | 5e-05 | 0 |  | 0 |  | 6.13 | 0 | [5 empty] | 0 | 0 | 0 | 0 | 0 | 0 | 0 | 0
53,6 | 18.2.06.12 | Приборы санитарно-технические | компл. | 1 | 0 |  | 0 |  | 6.13 | 0 | [5 empty] | 0 | 0 | 0 | 0 | 0 | 0 | 0 | 0
[6 empty] | 454.6 |  |  | 2787.11 |  | 3.4003 | 454.6 | 2787.11 | 3.4003 | [5 empty] | 119.4 | 0 | 0 | 0
Итого по разделу: Система водоснабжения и канализации | [5 empty] | 37789.38 |  |  | 231715.57 |  | 407.3929 | [13 empty] | Итого по разделу: Система водоснабжения и канализации
Раздел: Система вентиляции и кондиционирования
54 | 20-02-002-01 | Установка решеток жалюзийных площадью в свету до 0,5 м2 | ШТ | 2 | 18.67 | [10 empty] | 42.07 | 257.45 | 25.76 | 158.95
|  | Зарплата |  |  | 13.1 | )*1,15)*1,2 | 36.16 |  | 6.13 | 221.66 |  |  |  |  | 36.16
|  | Эксплуатация машин |  |  | 1.63 | )*1,25)*1,2 | 4.9 |  | 6.13 | 30.04
|  | в т.ч. зарплата машинистов |  |  | 0.12 | )*1,25)*1,2 | 0.36 |  | 6.13 | 2.21 |  |  |  |  | 0.36
|  | Материальные ресурсы |  |  | 3.94 |  | 7.88 |  | 6.13 | 48.3
|  | НР от ФОТ | % | 128 | )*0,9=115,2 |  | 42.07 |  | 115 | 257.45
|  | СП от ФОТ | % | 83 | )*0,85=70,55 |  | 25.76 |  | 71 | 158.95
|  | Затраты труда | чел-ч | 1.46 |  | )*1,15)*1,2 |  |  |  |  | 4.0296
54,1 | 19.2.03.03-0033 | Решетки вентиляционные , размером 300х300 мм согласно тех.заданию | шт. | 2 | 100.1 |  | 200.2 |  | 6.13 | 1227.23 | [5 empty] | 0 | 0 | 0 | 0 | 200.2 | 0 | 0 | 0
54,2 | 19.2.03.09 | Решетки жалюзийные | шт. | 2 | 0 |  | 0 |  | 6.13 | 0 | [5 empty] | 0 | 0 | 0 | 0 | 0 | 0 | 0 | 0
[6 empty] | 316.97 |  |  | 1943.63 |  | 4.0296 | 316.97 | 1943.63 | 4.0296 | [5 empty] | 116.77 | 0 | 0 | 0
55 | 20-03-001-02 | Установка вентиляторов радиальных массой до 0,12 т | ШТ | 2 | 89.88 | [10 empty] | 247.52 | 1514.65 | 151.58 | 935.13
|  | Зарплата |  |  | 76.77 | )*1,15)*1,2 | 211.88 |  | 6.13 | 1298.82 |  |  |  |  | 211.88
|  | Эксплуатация машин |  |  | 13.11 | )*1,25)*1,2 | 39.34 |  | 6.13 | 241.15
|  | в т.ч. зарплата машинистов |  |  | 0.99 | )*1,25)*1,2 | 2.98 |  | 6.13 | 18.27 |  |  |  |  | 2.98
|  | НР от ФОТ | % | 128 | )*0,9=115,2 |  | 247.52 |  | 115 | 1514.65
|  | СП от ФОТ | % | 83 | )*0,85=70,55 |  | 151.58 |  | 71 | 935.13
|  | Затраты труда | чел-ч | 9 |  | )*1,15)*1,2 |  |  |  |  | 24.84
55,1 | 64.1.05.09-0031 | Вентиляторы радиальные низкого давления из углеродистой стали, марка ВР 80-75-3.15, тип электродвигателя АИР80В2 | шт. | 2 | 2303.74 |  | 4607.48 |  | 6.13 | 28243.85 | [5 empty] | 0 | 0 | 0 | 0 | 4607.48 | 0 | 0 | 0
55,2 | 01.7.15.03-0001 | Болты анкерные из прямых или гнутых круглых стержней с резьбой, с гайками и шайбами | т | 0.0028 | 19803.65 |  | 55.45 |  | 6.13 | 339.91 | [5 empty] | 0 | 0 | 0 | 0 | 55.45 | 0 | 0 | 0
55,3 | 01.7.15.02 | Болты анкерные | т | 0.0028 | 0 |  | 0 |  | 6.13 | 0 | [5 empty] | 0 | 0 | 0 | 0 | 0 | 0 | 0 | 0
[6 empty] | 5313.25 |  |  | 32573.51 |  | 24.84 | 5313.25 | 32573.51 | 24.84 | [5 empty] | 650.32 | 0 | 0 | 0
Итого по разделу: Система вентиляции и кондиционирования | [5 empty] | 5630.22 |  |  | 34517.14 |  | 28.8696 | [13 empty] | Итого по разделу: Система вентиляции и кондиционирования
Раздел: Система отопления
56 | 65-19-2 | Демонтаж радиаторов весом до 160 кг | 100 ШТ | 0.02 | 1362.87 | [10 empty] | 19.17 | 117.49 | 12.95 | 79.39
Объем: 0,02=2/100
|  | Зарплата |  |  | 1243.46 |  | 24.87 |  | 6.13 | 152.45 |  |  |  |  | 24.87
|  | Эксплуатация машин |  |  | 119.41 |  | 2.39 |  | 6.13 | 14.64
|  | в т.ч. зарплата машинистов |  |  | 51.57 |  | 1.03 |  | 6.13 | 6.32 |  |  |  |  | 1.03
|  | НР от ФОТ | % | 74 |  |  | 19.17 |  | 74 | 117.49
|  | СП от ФОТ | % | 50 |  |  | 12.95 |  | 50 | 79.39
|  | Затраты труда | чел-ч | 158 | [6 empty] | 3.16
[6 empty] | 59.38 |  |  | 363.97 |  | 3.16 | 59.38 | 363.97 | 3.16 | [5 empty] | 59.38 | 0 | 0 | 0
57 | 65-1-1 | Разборка трубопроводов из водогазопроводных труб диаметром до 32 мм | 100 м | 0.31 | 328.71 | [10 empty] | 66.39 | 406.92 | 44.86 | 274.95
Объем: 0,31=31/100
|  | Зарплата |  |  | 288.02 |  | 89.29 |  | 6.13 | 547.32 |  |  |  |  | 89.29
|  | Эксплуатация машин |  |  | 7.09 |  | 2.2 |  | 6.13 | 13.47
|  | в т.ч. зарплата машинистов |  |  | 1.35 |  | 0.42 |  | 6.13 | 2.57 |  |  |  |  | 0.42
|  | НР от ФОТ | % | 74 |  |  | 66.39 |  | 74 | 406.92
|  | СП от ФОТ | % | 50 |  |  | 44.86 |  | 50 | 274.95
|  | Затраты труда | чел-ч | 34.66 | [6 empty] | 10.7446
[6 empty] | 202.74 |  |  | 1242.66 |  | 10.7446 | 202.74 | 1242.66 | 10.7446 | [5 empty] | 202.74 | 0 | 0 | 0
58 | 18-03-001-01 | Установка радиаторов чугунных | 100 квт | 0.0608 | 2111.51 | [10 empty] | 73.56 | 450.16 | 45.05 | 277.92
Объем: 0,0608=6,08/100
|  | Зарплата |  |  | 679.03 | )*1,15)*1,2 | 56.97 |  | 6.13 | 349.25 |  |  |  |  | 56.97
|  | Эксплуатация машин |  |  | 315.8 | )*1,25)*1,2 | 28.8 |  | 6.13 | 176.55
|  | в т.ч. зарплата машинистов |  |  | 75.46 | )*1,25)*1,2 | 6.88 |  | 6.13 | 42.19 |  |  |  |  | 6.88
|  | Материальные ресурсы |  |  | 1116.68 |  | 67.89 |  | 6.13 | 416.19
|  | НР от ФОТ | % | 128 | )*0,9=115,2 |  | 73.56 |  | 115 | 450.16
|  | СП от ФОТ | % | 83 | )*0,85=70,55 |  | 45.05 |  | 71 | 277.92
|  | Затраты труда | чел-ч | 75.7 |  | )*1,15)*1,2 |  |  |  |  | 6.3515
58,1 | 18.5.10.07-0008 | Радиаторы отопительные чугунные марка МС-140, высота полная 588 мм, высота монтажная 500 мм | квт | 6.08 | 320 |  | 1945.6 |  | 6.13 | 11926.53 | [5 empty] | 0 | 0 | 0 | 0 | 1945.6 | 0 | 0 | 0
58,2 | 18.5.10.06 | Радиаторы | квт | 6.08 | 0 |  | 0 |  | 6.13 | 0 | [5 empty] | 0 | 0 | 0 | 0 | 0 | 0 | 0 | 0
[6 empty] | 2217.87 |  |  | 13596.6 |  | 6.3515 | 2217.87 | 13596.6 | 6.3515 | [5 empty] | 272.27 | 0 | 0 | 0
59 | 16-03-002-02 | Прокладка трубопроводов водоснабжения из многослойных металлополимерных труб диаметром 20 мм | 100 м | 0.62 | 1037.56 | [10 empty] | 996.47 | 6097.76 | 610.25 | 3764.7
Объем: 0,62=62/100
|  | Зарплата |  |  | 1005.28 | )*1,15)*1,2 | 860.12 |  | 6.13 | 5272.53 |  |  |  |  | 860.12
|  | Эксплуатация машин |  |  | 31.13 | )*1,25)*1,2 | 28.95 |  | 6.13 | 177.49
|  | в т.ч. зарплата машинистов |  |  | 5.24 | )*1,25)*1,2 | 4.87 |  | 6.13 | 29.87 |  |  |  |  | 4.87
|  | Материальные ресурсы |  |  | 1.15 |  | 0.71 |  | 6.13 | 4.37
|  | НР от ФОТ | % | 128 | )*0,9=115,2 |  | 996.47 |  | 115 | 6097.76
|  | СП от ФОТ | % | 83 | )*0,85=70,55 |  | 610.25 |  | 71 | 3764.7
|  | Затраты труда | чел-ч | 103 |  | )*1,15)*1,2 |  |  |  |  | 88.1268
59,1 | 24.1.02.01-0013 | Хомут FRS системы крепежа трубопроводов, размером 20-24 мм | 10 шт. | 3 | 131.2 |  | 393.6 |  | 6.13 | 2412.77 | [5 empty] | 0 | 0 | 0 | 0 | 393.6 | 0 | 0 | 0
59,2 | 24.3.02.01-0002 | Трубопроводы напорные из с гильзами и креплениями для холодного и горячего водоснабжения PN10 SDR 11, диаметром 20 мм, толщина стенки 1,9 мм | м | 62 | 4.6 |  | 285.2 |  | 6.13 | 1748.28 | [5 empty] | 0 | 0 | 0 | 0 | 285.2 | 0 | 0 | 0
59,3 | 24.2.02.01 | Трубы металлополимерные многослойные | м | 62 | 0 |  | 0 |  | 6.13 | 0 | [5 empty] | 0 | 0 | 0 | 0 | 0 | 0 | 0 | 0
[6 empty] | 3175.3 |  |  | 19477.9 |  | 88.1268 | 3175.3 | 19477.9 | 88.1268 | [5 empty] | 2496.5 | 0 | 0 | 0
60 | т01-01-01-041 | Погрузочные работы при автомобильных перевозках мусора строительного с погрузкой вручную | 1 Т ГРУЗА | 4 | 0 | [10 empty] | 0 | 0 | 0 | 0
[6 empty] | 0 |  |  | 0 |  | 0 | 0 | 0 | 0 | [5 empty] | 0 | 0 | 0 | 0
61 | т03-01-02-005 | Перевозка грузов II класса автомобилями бортовыми грузоподъемностью до 15 т на расстояние до 5 км | 1 Т ГРУЗА | 4 | 0 | [10 empty] | 0 | 0 | 0 | 0
[6 empty] | 0 |  |  | 0 |  | 0 | 0 | 0 | 0 | [5 empty] | 0 | 0 | 0 | 0
Итого по разделу: Система отопления | [5 empty] | 5655.29 |  |  | 34681.13 |  | 108.3829
Итого по локальной смете: | [5 empty] | 203534.74 |  |  | 1250232.22 |  | 1812.5793
|  | Итого | [6 empty] | 1250232.22
|  | НДС 18% | [6 empty] | 225041.8
|  | Всего | [6 empty] | 1475274.02

## Source
0 | Smeta.RU (495) 974-1589 |  | _PS_ |  | 0 | 0 | 0 | Smeta.RU |  | 0 | 13277 | 10
1 | 477 | 0 | 419 | 0 | Новый объект | на капитальный ремонт помещения первого этажа №20,21,22,25,26,27,28,29 и второго этажа №1,2.3 по адресу: г.Озёрск,Челябинская область,здание ОТИ НИЯУ МИФИ,ул.Победы,48 |  | 0 |  | 0 |  |  |  | 0 | 0 | 0 | 0 |  |  |  | 0 | [37 empty] | Сметные нормы списания | Коды ценников | 1 | 1 | 0 | 0 | 1 | 0 | 2 | 2 | 1 | 1 | 0 | 0 | 0 | 0 | 0 | ФЕР-2017 | ТР для Версии 10: Центральные регионы (с учетом п-ма 2536-ИП/12/ГС от 22.03.2017 г | ФЕР-2017 | ФЕР-2017 | ФЕР-2017 | ФЕР-2017 | Поправки для ГСН 2017 от 31.03.2017 г | 0 | 0 | 8 |  |  | 4 | [43 empty] | 0
15 | 1
52 | 477 | 1 | 12 | 0 | Новый объект | на капитальный ремонт помещения первого этажа №20,21,22,25,26,27,28,29 и второго этажа №1,2.3 по адресу: г.Озёрск,Челябинская область,здание ОТИ НИЯУ МИФИ,ул.Победы,48 | [7 empty] | 1073241.75 | 937287.13 | 31401.43 | 3956.79 | 104553.19 | 0 | 1812.5793 | 49.4171 | 0 | 111874.25 | 65116.22 | 0 | 0 | 0 | 0 | 0 | 0 | 0 | 0 | 0 | 0 | 0 | 0 | 0 | 0 | 0 | 0 | 0 | 0 | 1250232.22 | 959080.83 | 287290.18 | 3861.21 | 937287.13 | 937287.13 | 0 | 937287.13 | 0 | 0 | 0 | 0 | 0 | 0 | 0 | 0 | 0 | 0 | 0 | 0 | 0 | 0 | 0 | 0 | 0 | 0 | 0 | 0 | 0 | 0 | 0 | 0 | 0 | 0 | 0 | 0 | 0 | 0 | 0 | 0 | 0 | 0 | 0 | 0 | 0 | 0 | 0 | 0 | 0 | 0 | 0 | 0 | 0 | 0 | 0 | 0 | 0 | 0 | 0 | 0 | 0 | 0 | 0 | 0 | 0 | 0 | 0 | 0 | 0 | 0 | 0 | 0 | 0 | 0 | 0 | 0 | 0 | 0 | 0 | 0 | 0 | 0 | 0 | 0 | 0 | 0 | 0 | 0 | 0 | 0 | 0 | 0 | 0 | 0 | 0 | 0 | 0 | 0 | 0 | 0 | 0 | 0 | 0 | 0 | 0 | 0 | 0 | 0 | 0 | 0 | 0 | 0 | 0 | 0 | 0 | 0 | 0 | 0 | 0 | 0 | 0 | 0 | 0 | 0 | 0 | 0 | 0 | 0 | 0 | 0 | 0 | 0 | 0 | 0 | 0 | 0 | 0 | 0 | 0 | 0 | 0 | 0 | 0 | 0 | 0 | 0 | 0 | 0 | 0 | 0 | 0 | 0 | 0 | 0 | 0 | 0 | 0 | 0 | 0 | 0 | 0 | 0 | 0
3 | 1 |  | 387 |  | Новая локальная смета | Новая локальная смета |  | 0 |  | 0 | [10 empty] | 0 | [53 empty] | 0 | [7 empty] | 0 | 0
52 | 1 | 3 | 20 | 0 | Новая локальная смета | Новая локальная смета | [7 empty] | 1073241.75 | 937287.13 | 31401.43 | 3956.79 | 104553.19 | 0 | 1812.5793 | 49.4171 | 0 | 111874.25 | 65116.22 | 0 | 0 | 0 | 0 | 0 | 0 | 0 | 0 | 0 | 0 | 0 | 0 | 0 | 0 | 0 | 0 | 0 | 0 | 1250232.22 | 959080.83 | 287290.18 | 3861.21 | 937287.13 | 937287.13 | 0 | 937287.13 | 0 | 0 | 0 | 0 | 0 | 0 | 0 | 0 | 0 | 0 | 0 | 0 | 0 | 0 | 0 | 0 | 0 | 0 | 0 | 0 | 0 | 0 | 0 | 0 | 0 | 0 | 0 | 0 | 0 | 0 | 0 | 0 | 0 | 0 | 0 | 0 | 0 | 0 | 0 | 0 | 0 | 0 | 0 | 0 | 0 | 0 | 0 | 0 | 0 | 0 | 0 | 0 | 0 | 0 | 0 | 0 | 0 | 0 | 0 | 0 | 0 | 0 | 0 | 0 | 0 | 0 | 0 | 0 | 0 | 0 | 0 | 0 | 0 | 0 | 0 | 0 | 0 | 0 | 0 | 0 | 0 | 0 | 0 | 0 | 0 | 0 | 0 | 0 | 0 | 0 | 0 | 0 | 0 | 0 | 0 | 0 | 0 | 0 | 0 | 0 | 0 | 0 | 0 | 0 | 0 | 0 | 0 | 0 | 0 | 0 | 0 | 0 | 0 | 0 | 0 | 0 | 0 | 0 | 0 | 0 | 0 | 0 | 0 | 0 | 0 | 0 | 0 | 0 | 0 | 0 | 0 | 0 | 0 | 0 | 0 | 0 | 0 | 0 | 0 | 0 | 0 | 0 | 0 | 0 | 0 | 0 | 0 | 0 | 0 | 0 | 0 | 0 | 0 | 0 | 0
4 | 1 |  | 100 |  | Новый раздел | Общестроительные работы |  | 0 |  | -1 | [10 empty] | 0 | [53 empty] | 0 | [11 empty] | 0
52 | 1 | 4 | 24 | 0 | Новый раздел | Общестроительные работы | [7 empty] | 672664.96 | 599289.08 | 12173.78 | 1359.19 | 61202.1 | 0 | 1106.6488 | 17.7258 | 0 | 62171.03 | 33801.18 | 0 | 0 | 672664.96 | 599289.08 | 12173.78 | 1359.19 | 61202.1 | 0 | 1106.6488 | 17.7258 | 0 | 62171.03 | 33801.18 | 0 | 0 | 0 | 0 | 0 | 768637.17 | 768637.17 | 0 | 0 | 599289.08 | 599289.08 | 0 | 599289.08 | 0 | 0 | 0 | 0 | 0 | 0 | 0 | 0 | 0 | 0 | 0 | 0 | 0 | 0 | 0 | 0 | 0 | 0 | 0 | 0 | 0 | 0 | 0 | 0 | 0 | 0 | 0 | 768637.17 | 768637.17 | 0 | 0 | 599289.08 | 599289.08 | 0 | 599289.08 | 0 | 0 | 0 | 0 | 0 | 0 | 0 | 0 | 0 | 0 | 0 | 0 | 0 | 0 | 0 | 0 | 0 | 0 | 0 | 0 | 0 | 0 | 0 | 0 | 0 | 0 | 0 | 0 | 0 | 0 | 0 | 0 | 0 | 0 | 0 | 0 | 0 | 0 | 0 | 0 | 0 | 0 | 0 | 0 | 0 | 0 | 0 | 0 | 0 | 0 | 0 | 0 | 0 | 0 | 0 | 0 | 0 | 0 | 0 | 0 | 0 | 0 | 0 | 0 | 0 | 0 | 0 | 0 | 0 | 0 | 0 | 0 | 0 | 0 | 0 | 0 | 0 | 0 | 0 | 0 | 0 | 0 | 0 | 0 | 0 | 0 | 0 | 0 | 0 | 0 | 0 | 0 | 0 | 0 | 0 | 0 | 0 | 0 | 0 | 0 | 0 | 0 | 0 | 0 | 0 | 0 | 0 | 0 | 0 | 0 | 0 | 0 | 0 | 0 | 0 | 0 | 0 | 0 | 0 | 0
17 | 1 | 5 | 5 | 1 | 63-7-5 | Разборка облицовки стен из керамических глазурованных плиток | 100 м2 | 0.247 | 0 |  |  |  |  | 990.23 | 0 | 104.87 | 7.16 | 885.36 | 0 | 18.3521 | 0.08645 | 0 | 687.24 | 446.26 |  | 39476960 | 654 | 0 | 69.26 | 4.73 | 584.74 | 0 | 74.3 | 0.35 | 0 | 654 | 0 | 69.26 | 4.73 | 584.74 | 0 | 74.3 | 0.35 | 0 | 77 | 50 | 1 | 1 |  |  | 6.13 | 6.13 | 6.13 | 6.13 |  |  |  |  | 0 | 1 | ФЕРр-2001, 63-7-5, приказ Минстроя России №1039/пр от 30.12.2016г. |  |  | 63001 | 0 |  | 0 | 6 | 0 | 6.13 | 1 | 1 | 1 | 1 | 1 |  | 77 | 50 |  |  |  |  | 0 | 0 | [5 empty] | 0 |  | 0 | 990.23 | 0 | 424.5638 | 28.9949 | 3584.4562 | 0 | 74.3 | 0.35 | 0 | 687.2404 | 446.26 | [13 empty] | 0 | 0 | 1 | 1 |  |  |  | 1005 | 100 м2 | 100 м2 | 100 | [6 empty] | 39174588 | 6 | Ремонтно-строительные работы | 0 |  | 1 | 63001 | Стекольные, обойные, облицовочные работы | рФЕР-63 |  |  |  | 0 | 654 | 0 | 69.26 | 4.73 | 584.74 | 74.3 | 0.35 | 0 | [17 empty] | 0 | 0 | 0 |  |  |  |  | 77 | 50 |  |  |  |  | 0 |  | 1410032296 | 1 | 1 | 4 | 0 | 0 | 0 | 2123.73 | 2123.73 | 0 | 0 |  | 0 | 3 | 0 |  | 0 | 1 | 0 | 0 | 0 | 0
17 | 1 | 11 | 11 | 2 | 46-04-005-02 | Разборка монолитных перегородок железобетонных | м3 | 3.384 | 0 |  |  |  |  | 5059.24 | 465.7 | 2492.8 | 0 | 2100.74 | 0 | 38.6791 | 0 | 0 | 2079.73 | 1260.44 |  | 39476960 | 243.89 | 22.45 | 120.17 | 0 | 101.27 | 0 | 11.43 | 0 | 0 | 243.89 | 22.45 | 120.17 | 0 | 101.27 | 0 | 11.43 | 0 | 0 | 99 | 60 | 1 | 1 |  |  | 6.13 | 6.13 | 6.13 | 6.13 |  |  |  |  | 0 | 1 | ФЕР-2001, 46-04-005-02, приказ Минстроя России №1039/пр от 30.12.2016г. |  |  | 46001 | 0 |  | 0 | 2 | 0 | 6.13 | 1 | 1 | 1 | 1 | 1 |  | 110 | 70 |  |  |  |  | 0 | 0 | [5 empty] | 0 |  | 0 | 5059.24 | 137.6185 | 736.6421 | 0 | 620.7851 | 0 | 11.43 | 0 | 0 | 2079.7326 | 1260.444 | [13 empty] | 0 | 0 | 1 | 1 |  |  |  | 1007 | м3 | м3 | 1 | [6 empty] | 39174571 | 2 | Общестроительные работы | 0 |  | 1 | 46001 | Реконструкция зданий и сооружений | ФЕР-46 |  |  |  | 0 | 243.89 | 22.45 | 120.17 | 0 | 101.27 | 11.43 | 0 | 0 | [17 empty] | 0 | 0 | 0 | *0,9 | *0,85 |  |  | 99 | 59.5 |  |  |  |  | 0 |  | -557236233 | 1 | 1 | 4 | 0 | 0 | 0 | 8399.41 | 8399.41 | 0 | 0 |  | 0 | 3 | 0 |  | 0 | 1 | 0 | 0 | 0 | 0
17 | 1 | 32 | 34 | 3 | 09-03-029-01 | Демонтаж прямолинейных металлических лестниц | т | 0.4 | 0 |  |  |  |  | 2034.91 | 0 | 1408.18 | 161.64 | 626.73 | 0 | 10.8763 | 1.9589 | 0 | 638.58 | 567.63 |  | 39476960 | 829.9 | 0 | 574.3 | 65.92 | 255.6 | 0 | 27.1908 | 4.8972 | 0 | 1076.46 | 88.49 | 683.69 | 78.48 | 304.28 | 0 | 32.37 | 5.83 | 0 | 81 | 72 | 1 | 1 |  |  | 6.13 | 6.13 | 6.13 | 6.13 |  |  |  |  | 0 | 1 | ФЕР-2001, 09-03-029-01, приказ Минстроя России №1039/пр от 30.12.2016г. |  |  | 9001 | 0 |  | 0 | 2 | 0 | 6.13 | 1 | 1 | 1 | 1 | 1 |  | 90 | 85 |  |  |  |  | 0 | 0 | [5 empty] | 0 | Поправка: МДС 81-36.2004, п.3.3.1.д Наименование: При демонтаже металлических конструкций Поправка: МДС 81-35.2004, прил.1, т.1, п.2 Наименование: Производство строительных и других работ в существующих зданиях и сооружениях, освобожденных от оборудования и других предметов, мешающих нормальному производству работ. | 0 | 2034.91 | 0 | 3520.459 | 404.0896 | 1566.828 | 0 | 27.1908 | 4.8972 | 0 | 638.5797 | 567.6264 |  |  |  | )*0 | )*0,7)*1,2 | )*0,7)*1,2 | )*0,7)*1,2 |  | )*0,7)*1,2 | )*0,7)*1,2 |  |  |  | 0 | 0 | 1 | 1 |  |  |  | 1009 | т | т | 1000 | [6 empty] | 39174502 | 2 | Общестроительные работы | 0 |  | 1 | 9001 | Металлические конструкции | ФЕР-09 |  | Поправка: МДС 81-36.2004, п.3.3.1.д Поправка: МДС 81-35.2004, прил.1, т.1, п.2 |  | 0 | 1076.46 | 88.49 | 683.69 | 78.48 | 304.28 | 32.37 | 5.83 | 0 | [17 empty] | 0 | 0 | 0 | *0,9 | *0,85 |  |  | 81 | 72.25 |  |  |  |  | 0 |  | 1847191702 | 1 | 1 | 4 | 0 | 0 | 0 | 3241.12 | 3241.12 | 0 | 0 |  | 0 | 3 | 0 |  | 0 | 1 | 0 | 0 | 0 | 0
17 | 1 | 35 | 37 | 4 | 46-04-012-02 | Разборка деревянных заполнений проемов оконных без подоконных досок | 100 м2 | 0.0099 | 0 |  |  |  |  | 99.5 | 0 | 14.68 | 6.34 | 84.82 | 0 | 1.7103 | 0.076626 | 0 | 90.25 | 54.7 |  | 39476960 | 1639.58 | 0 | 241.95 | 104.49 | 1397.63 | 0 | 172.76 | 7.74 | 0 | 1639.58 | 0 | 241.95 | 104.49 | 1397.63 | 0 | 172.76 | 7.74 | 0 | 99 | 60 | 1 | 1 |  |  | 6.13 | 6.13 | 6.13 | 6.13 |  |  |  |  | 0 | 1 | ФЕР-2001, 46-04-012-02, приказ Минстроя России №1039/пр от 30.12.2016г. |  |  | 46001 | 0 |  | 0 | 2 | 0 | 6.13 | 1 | 1 | 1 | 1 | 1 |  | 110 | 70 |  |  |  |  | 0 | 0 | [5 empty] | 0 |  | 0 | 99.5 | 0 | 1483.1535 | 640.5237 | 8567.4719 | 0 | 172.76 | 7.74 | 0 | 90.2484 | 54.696 | [13 empty] | 0 | 0 | 1 | 1 |  |  |  | 1005 | 100 м2 | 100 м2 | 100 | [6 empty] | 39174571 | 2 | Общестроительные работы | 0 |  | 1 | 46001 | Реконструкция зданий и сооружений | ФЕР-46 |  |  |  | 0 | 1639.58 | 0 | 241.95 | 104.49 | 1397.63 | 172.76 | 7.74 | 0 | [17 empty] | 0 | 0 | 0 | *0,9 | *0,85 |  |  | 99 | 59.5 |  |  |  |  | 0 |  | 1660145298 | 1 | 1 | 4 | 0 | 0 | 0 | 244.45 | 244.45 | 0 | 0 |  | 0 | 3 | 0 |  | 0 | 1 | 0 | 0 | 0 | 0
17 | 1 | 38 | 40 | 5 | 46-04-012-03 | Разборка деревянных заполнений проемов дверных | 100 м2 | 0.16 | 0 |  |  |  |  | 1061.79 | 0 | 237.3 | 102.48 | 824.49 | 0 | 16.6256 | 1.2384 | 0 | 917.7 | 556.18 |  | 39476960 | 1082.58 | 0 | 241.95 | 104.49 | 840.63 | 0 | 103.91 | 7.74 | 0 | 1082.58 | 0 | 241.95 | 104.49 | 840.63 | 0 | 103.91 | 7.74 | 0 | 99 | 60 | 1 | 1 |  |  | 6.13 | 6.13 | 6.13 | 6.13 |  |  |  |  | 0 | 1 | ФЕР-2001, 46-04-012-03, приказ Минстроя России №1039/пр от 30.12.2016г. |  |  | 46001 | 0 |  | 0 | 2 | 0 | 6.13 | 1 | 1 | 1 | 1 | 1 |  | 110 | 70 |  |  |  |  | 0 | 0 | [5 empty] | 0 |  | 0 | 1061.79 | 0 | 1483.1535 | 640.5237 | 5153.0619 | 0 | 103.91 | 7.74 | 0 | 917.7003 | 556.182 | [13 empty] | 0 | 0 | 1 | 1 |  |  |  | 1005 | 100 м2 | 100 м2 | 100 | [6 empty] | 39174571 | 2 | Общестроительные работы | 0 |  | 1 | 46001 | Реконструкция зданий и сооружений | ФЕР-46 |  |  |  | 0 | 1082.58 | 0 | 241.95 | 104.49 | 840.63 | 103.91 | 7.74 | 0 | [17 empty] | 0 | 0 | 0 | *0,9 | *0,85 |  |  | 99 | 59.5 |  |  |  |  | 0 |  | -96754396 | 1 | 1 | 4 | 0 | 0 | 0 | 2535.67 | 2535.67 | 0 | 0 |  | 0 | 3 | 0 |  | 0 | 1 | 0 | 0 | 0 | 0
17 | 1 | 50 | 51 | 6 | 10-01-034-05 | Установка в жилых и общественных зданиях оконных блоков из ПВХ профилей поворотных (откидных, поворотно-откидных) с площадью проема до 2 м2 двухстворчатых | 100 м2 | 0.0099 | 0 |  |  |  |  | 839.95 | 676.31 | 26.36 | 5.93 | 137.28 | 0 | 2.5623 | 0.07915 | 0 | 151.8 | 77.33 |  | 39476960 | 13840.78 | 11144.29 | 434.41 | 97.76 | 2262.08 | 0 | 258.819 | 7.995 | 0 | 13073.08 | 11144.29 | 289.6 | 65.17 | 1639.19 | 0 | 187.55 | 5.33 | 0 | 106 | 54 | 1 | 1 |  |  | 6.13 | 6.13 | 6.13 | 6.13 |  |  |  |  | 0 | 1 | ФЕР-2001, 10-01-034-05, приказ Минстроя России №1039/пр от 30.12.2016г. |  |  | 10001 | 0 |  | 0 | 2 | 0 | 6.13 | 1 | 1 | 1 | 1 | 1 |  | 118 | 63 |  |  |  |  | 0 | 0 | [5 empty] | 0 | Поправка: МДС 81-35.2004, п.4.7 Наименование: Работы, выполняемые при реконструкции зданий и сооружений работы, аналогичные технологическим процессам в новом строительстве (в том числе возведение новых конструктивных элементов) стоимость которых определена по соответствующим сборникам ФЕР, кроме сборника № 46 «Работы при реконструкции зданий и сооружений» Поправка: МДС 81-35.2004, прил.1, т.3, п.1 Наименование: Производство ремонтных работ в существующих зданиях и сооружениях, освобожденных от оборудования и других предметов, мешающих нормальному производству работ. | 0 | 839.95 | 68314.4977 | 2662.9333 | 599.2688 | 13866.5504 | 0 | 258.819 | 7.995 | 0 | 151.8026 | 77.3334 |  |  |  |  | )*1,25)*1,2 | )*1,25)*1,2 | )*1,15)*1,2 |  | )*1,15)*1,2 | )*1,25)*1,2 |  |  |  | 0 | 0 | 1 | 1 |  |  |  | 1005 | 100 м2 | 100 м2 | 100 | [6 empty] | 39174503 | 2 | Общестроительные работы | 0 |  | 1 | 10001 | Деревянные конструкции | ФЕР-10 |  | Поправка: МДС 81-35.2004, п.4.7 Поправка: МДС 81-35.2004, прил.1, т.3, п.1 |  | 0 | 13073.08 | 11144.29 | 289.6 | 65.17 | 1639.19 | 187.55 | 5.33 | 0 | [17 empty] | 0 | 0 | 0 | *0,9 | *0,85 |  |  | 106.2 | 53.55 |  |  |  |  | 0 |  | 148302620 | 1 | 1 | 4 | 0 | 0 | 0 | 1069.08 | 1069.08 | 0 | 0 |  | 0 | 3 | 0 |  | 0 | 1 | 0 | 0 | 0 | 0
18 | 1 | 47 |  | 6,1 | 11.3.02.01-0015 | Блок оконный пластиковый двустворчатый, с глухой и поворотно-откидной створкой, двухкамерным стеклопакетом (32 мм), площадью до 1 м2 прим. | м2 | 0.99 | 100 |  |  |  |  | 33440.24 | 33440.24 | 0 | 0 | 0 | 0 | 0 | 0 | 0 | 0 | 0 |  | 39476960 | 5510.28 | 5510.28 | 0 | 0 | 0 | 0 | 0 | 0 | 0 | 5510.28 | 5510.28 | 0 | 0 | 0 | 0 | 0 | 0 | 0 | 106 | 54 | 1 | 1 |  |  | 6.13 | 1 | 1 | 6.13 |  |  |  |  | 3 | 1 | ФССЦ-2001, 11.3.02.01-0015, приказ Минстроя России №1039/пр от 30.12.2016г. |  |  | 10001 | 0 |  | 0 | 2 | 0 | 1 | 1 | 1 | 1 | 1 | 1 |  | 118 | 63 |  |  |  |  | 0 | 0 | [5 empty] | 0 |  | 0 | 33440.24 | 33778.0164 | 0 | 0 | 0 | 0 | 0 | 0 | 0 | 0 | 0 | [13 empty] | 0 | 0 | 1 | 1 |  |  |  | 1005 | м2 | м2 | 1 | [6 empty] | 39174503 | 2 | Общестроительные работы | 0 |  | 1 | 10001 | Деревянные конструкции | ФЕР-10 |  |  |  | 0 | 5510.28 | 5510.28 | 0 | 0 | 0 | 0 | 0 | [18 empty] | 0 | 0 | 0 | *0,9 | *0,85 |  |  | 106.2 | 53.55 |  |  |  |  | 0 |  | -1650336261 | 1 | 1 | 4 | 0 | 0 | 0 | 33440.24 | 33440.24 | 0 | 0 |  | 0 | 3 | 0 |  | 0 | 1 | 0 | 0 | 0 | 0
18 | 1 | 48 |  | 6,2 | 11.3.02.03 | Блоки оконные пластиковые | м2 | 0.99 | 100 |  |  |  |  | 0 | 0 | 0 | 0 | 0 | 0 | 0 | 0 | 0 | 0 | 0 |  | 39476960 | 0 | 0 | 0 | 0 | 0 | 0 | 0 | 0 | 0 | 0 | 0 | 0 | 0 | 0 | 0 | 0 | 0 | 0 | 106 | 54 | 1 | 1 |  |  | 6.13 | 1 | 1 | 6.13 |  |  |  |  | 3 | 1 |  |  |  | 10001 | 0 |  | 0 | 2 | 0 | 1 | 1 | 1 | 1 | 1 | 1 |  | 118 | 63 |  |  |  |  | 0 | 0 | [5 empty] | 0 |  | 0 | 0 | 0 | 0 | 0 | 0 | 0 | 0 | 0 | 0 | 0 | 0 | [13 empty] | 0 | 0 | 1 | 1 |  |  |  | 1005 | м2 | м2 | 1 | [6 empty] | 39174503 | 2 | Общестроительные работы | 0 |  | 1 | 10001 | Деревянные конструкции | ФЕР-10 |  |  |  | 0 | 0 | 0 | 0 | 0 | 0 | 0 | 0 | [18 empty] | 0 | 0 | 0 | *0,9 | *0,85 |  |  | 106.2 | 53.55 |  |  |  |  | 0 |  | 1219964505 | 1 | 1 | 4 | 0 | 0 | 0 | 0 | 0 | 0 | 0 |  | 0 | 3 | 0 |  | 0 | 1 | 0 | 0 | 0 | 0
17 | 1 | 58 | 58 | 7 | 10-01-035-01 | Установка подоконных досок из ПВХ в каменных стенах толщиной до 0,51 м | 100 м | 0.009 | 0 |  |  |  |  | 234.93 | 220.25 | 0.92 | 0.19 | 13.76 | 0 | 0.26318 | 0.002565 | 0 | 14.79 | 7.53 |  | 39476960 | 4258.31 | 3992.2 | 16.67 | 3.42 | 249.44 | 0 | 29.2422 | 0.285 | 0 | 4184.06 | 3992.2 | 11.11 | 2.28 | 180.75 | 0 | 21.19 | 0.19 | 0 | 106 | 54 | 1 | 1 |  |  | 6.13 | 6.13 | 6.13 | 6.13 |  |  |  |  | 0 | 1 | ФЕР-2001, 10-01-035-01, приказ Минстроя России №1039/пр от 30.12.2016г. |  |  | 10001 | 0 |  | 0 | 2 | 0 | 6.13 | 1 | 1 | 1 | 1 | 1 |  | 118 | 63 |  |  |  |  | 0 | 0 | [5 empty] | 0 | Поправка: МДС 81-35.2004, п.4.7 Наименование: Работы, выполняемые при реконструкции зданий и сооружений работы, аналогичные технологическим процессам в новом строительстве (в том числе возведение новых конструктивных элементов) стоимость которых определена по соответствующим сборникам ФЕР, кроме сборника № 46 «Работы при реконструкции зданий и сооружений» Поправка: МДС 81-35.2004, прил.1, т.3, п.1 Наименование: Производство ремонтных работ в существующих зданиях и сооружениях, освобожденных от оборудования и других предметов, мешающих нормальному производству работ. | 0 | 234.93 | 24472.186 | 102.1871 | 20.9646 | 1529.0672 | 0 | 29.2422 | 0.285 | 0 | 14.787 | 7.533 |  |  |  |  | )*1,25)*1,2 | )*1,25)*1,2 | )*1,15)*1,2 |  | )*1,15)*1,2 | )*1,25)*1,2 |  |  |  | 0 | 0 | 1 | 1 |  |  |  | 1003 | 100 м | 100 м | 100 | [6 empty] | 39174503 | 2 | Общестроительные работы | 0 |  | 1 | 10001 | Деревянные конструкции | ФЕР-10 |  | Поправка: МДС 81-35.2004, п.4.7 Поправка: МДС 81-35.2004, прил.1, т.3, п.1 |  | 0 | 4184.06 | 3992.2 | 11.11 | 2.28 | 180.75 | 21.19 | 0.19 | 0 | [17 empty] | 0 | 0 | 0 | *0,9 | *0,85 |  |  | 106.2 | 53.55 |  |  |  |  | 0 |  | 756108961 | 1 | 1 | 4 | 0 | 0 | 0 | 257.25 | 257.25 | 0 | 0 |  | 0 | 3 | 0 |  | 0 | 1 | 0 | 0 | 0 | 0
18 | 1 | 56 |  | 7,1 | 11.3.03.01-0006 | Доски подоконные ПВХ, шириной 350 мм | м | 0.9 | 100 |  |  |  |  | 257.15 | 257.15 | 0 | 0 | 0 | 0 | 0 | 0 | 0 | 0 | 0 |  | 39476960 | 46.61 | 46.61 | 0 | 0 | 0 | 0 | 0 | 0 | 0 | 46.61 | 46.61 | 0 | 0 | 0 | 0 | 0 | 0 | 0 | 106 | 54 | 1 | 1 |  |  | 6.13 | 1 | 1 | 6.13 |  |  |  |  | 3 | 1 | ФССЦ-2001, 11.3.03.01-0006, приказ Минстроя России №1039/пр от 30.12.2016г. |  |  | 10001 | 0 |  | 0 | 2 | 0 | 1 | 1 | 1 | 1 | 1 | 1 |  | 118 | 63 |  |  |  |  | 0 | 0 | [5 empty] | 0 |  | 0 | 257.15 | 285.7193 | 0 | 0 | 0 | 0 | 0 | 0 | 0 | 0 | 0 | [13 empty] | 0 | 0 | 1 | 1 |  |  |  | 1003 | м | м | 1 | [6 empty] | 39174503 | 2 | Общестроительные работы | 0 |  | 1 | 10001 | Деревянные конструкции | ФЕР-10 |  |  |  | 0 | 46.61 | 46.61 | 0 | 0 | 0 | 0 | 0 | [18 empty] | 0 | 0 | 0 | *0,9 | *0,85 |  |  | 106.2 | 53.55 |  |  |  |  | 0 |  | 1729479844 | 1 | 1 | 4 | 0 | 0 | 0 | 257.15 | 257.15 | 0 | 0 |  | 0 | 3 | 0 |  | 0 | 1 | 0 | 0 | 0 | 0
18 | 1 | 55 |  | 7,2 | 11.3.03.01 | Доски подоконные ПВХ | м | 0 | 0 |  |  |  |  | 0 | 0 | 0 | 0 | 0 | 0 | 0 | 0 | 0 | 0 | 0 |  | 39476960 | 0 | 0 | 0 | 0 | 0 | 0 | 0 | 0 | 0 | 0 | 0 | 0 | 0 | 0 | 0 | 0 | 0 | 0 | 106 | 54 | 1 | 1 |  |  | 6.13 | 1 | 1 | 6.13 |  |  |  |  | 3 | 1 |  |  |  | 10001 | 0 |  | 0 | 2 | 0 | 1 | 1 | 1 | 1 | 1 | 1 |  | 118 | 63 |  |  |  |  | 0 | 0 | [5 empty] | 0 |  | 0 | 0 | 0 | 0 | 0 | 0 | 0 | 0 | 0 | 0 | 0 | 0 | [13 empty] | 0 | 0 | 1 | 1 |  |  |  | 1003 | м | м | 1 | [6 empty] | 39174503 | 2 | Общестроительные работы | 0 |  | 1 | 10001 | Деревянные конструкции | ФЕР-10 |  |  |  | 0 | 0 | 0 | 0 | 0 | 0 | 0 | 0 | [18 empty] | 0 | 0 | 0 | *0,9 | *0,85 |  |  | 106.2 | 53.55 |  |  |  |  | 0 |  | 1170915945 | 1 | 1 | 4 | 0 | 0 | 0 | 0 | 0 | 0 | 0 |  | 0 | 3 | 0 |  | 0 | 1 | 0 | 0 | 0 | 0
17 | 1 | 65 | 65 | 8 | 12-01-010-01 | Устройство мелких покрытий (брандмауэры, парапеты, свесы и т.п.) из листовой оцинкованной стали | 100 м2 | 0.0018 | 0 |  |  |  |  | 113.1 | 98.1 | 0.36 | 0.06 | 14.64 | 0 | 0.28007 | 0.000729 | 0 | 15.88 | 8.09 |  | 39476960 | 10250.64 | 8890.58 | 32.83 | 5.27 | 1327.23 | 0 | 155.595 | 0.405 | 0 | 9874.22 | 8890.58 | 21.88 | 3.51 | 961.76 | 0 | 112.75 | 0.27 | 0 | 108 | 55 | 1 | 1 |  |  | 6.13 | 6.13 | 6.13 | 6.13 |  |  |  |  | 0 | 1 | ФЕР-2001, 12-01-010-01, приказ Минстроя России №1039/пр от 30.12.2016г. |  |  | 12001 | 0 |  | 0 | 2 | 0 | 6.13 | 1 | 1 | 1 | 1 | 1 |  | 120 | 65 |  |  |  |  | 0 | 0 | [5 empty] | 0 | Поправка: МДС 81-35.2004, п.4.7 Наименование: Работы, выполняемые при реконструкции зданий и сооружений работы, аналогичные технологическим процессам в новом строительстве (в том числе возведение новых конструктивных элементов) стоимость которых определена по соответствующим сборникам ФЕР, кроме сборника № 46 «Работы при реконструкции зданий и сооружений» Поправка: МДС 81-35.2004, прил.1, т.3, п.1 Наименование: Производство ремонтных работ в существующих зданиях и сооружениях, освобожденных от оборудования и других предметов, мешающих нормальному производству работ. | 0 | 113.1 | 54499.2554 | 201.2479 | 32.3051 | 8135.9199 | 0 | 155.595 | 0.405 | 0 | 15.876 | 8.085 |  |  |  |  | )*1,25)*1,2 | )*1,25)*1,2 | )*1,15)*1,2 |  | )*1,15)*1,2 | )*1,25)*1,2 |  |  |  | 0 | 0 | 1 | 1 |  |  |  | 1005 | 100 м2 | 100 м2 | 100 | [6 empty] | 39174505 | 2 | Общестроительные работы | 0 |  | 1 | 12001 | Кровли | ФЕР-12 |  | Поправка: МДС 81-35.2004, п.4.7 Поправка: МДС 81-35.2004, прил.1, т.3, п.1 |  | 0 | 9874.22 | 8890.58 | 21.88 | 3.51 | 961.76 | 112.75 | 0.27 | 0 | [17 empty] | 0 | 0 | 0 | *0,9 | *0,85 |  |  | 108 | 55.25 |  |  |  |  | 0 |  | -1197977700 | 1 | 1 | 4 | 0 | 0 | 0 | 137.07 | 137.07 | 0 | 0 |  | 0 | 3 | 0 |  | 0 | 1 | 0 | 0 | 0 | 0
17 | 1 | 77 | 76 | 9 | 10-01-047-01 | Установка блоков из ПВХ в наружных и внутренних дверных проемах в каменных стенах площадью проема до 3 м2 | 100 м2 | 0.192 | 0 |  |  |  |  | 19745.04 | 16380.46 | 472.09 | 98.15 | 2892.49 | 0 | 53.257 | 1.3306 | 0 | 3170.08 | 1614.95 |  | 39476960 | 16776.3 | 13917.6 | 401.11 | 83.39 | 2457.59 | 0 | 277.38 | 6.93 | 0 | 15965.86 | 13917.6 | 267.4 | 55.59 | 1780.86 | 0 | 201 | 4.62 | 0 | 106 | 54 | 1 | 1 |  |  | 6.13 | 6.13 | 6.13 | 6.13 |  |  |  |  | 0 | 1 | ФЕР-2001, 10-01-047-01, приказ Минстроя России №1039/пр от 30.12.2016г. |  |  | 10001 | 0 |  | 0 | 2 | 0 | 6.13 | 1 | 1 | 1 | 1 | 1 |  | 118 | 63 |  |  |  |  | 0 | 0 | [5 empty] | 0 | Поправка: МДС 81-35.2004, п.4.7 Наименование: Работы, выполняемые при реконструкции зданий и сооружений работы, аналогичные технологическим процессам в новом строительстве (в том числе возведение новых конструктивных элементов) стоимость которых определена по соответствующим сборникам ФЕР, кроме сборника № 46 «Работы при реконструкции зданий и сооружений» Поправка: МДС 81-35.2004, прил.1, т.1, п.2 Наименование: Производство строительных и других работ в существующих зданиях и сооружениях, освобожденных от оборудования и других предметов, мешающих нормальному производству работ. | 0 | 19745.04 | 85314.888 | 2458.8043 | 511.1807 | 15065.0267 | 0 | 277.38 | 6.93 | 0 | 3170.0784 | 1614.9456 |  |  |  |  | )*1,25)*1,2 | )*1,25)*1,2 | )*1,15)*1,2 |  | )*1,15)*1,2 | )*1,25)*1,2 |  |  |  | 0 | 0 | 1 | 1 |  |  |  | 1005 | 100 м2 | 100 м2 | 100 | [6 empty] | 39174503 | 2 | Общестроительные работы | 0 |  | 1 | 10001 | Деревянные конструкции | ФЕР-10 |  | Поправка: МДС 81-35.2004, п.4.7 Поправка: МДС 81-35.2004, прил.1, т.1, п.2 |  | 0 | 15965.86 | 13917.6 | 267.4 | 55.59 | 1780.86 | 201 | 4.62 | 0 | [17 empty] | 0 | 0 | 0 | *0,9 | *0,85 |  |  | 106.2 | 53.55 |  |  |  |  | 0 |  | -1780211588 | 1 | 1 | 4 | 0 | 0 | 0 | 24530.07 | 24530.07 | 0 | 0 |  | 0 | 3 | 0 |  | 0 | 1 | 0 | 0 | 0 | 0
18 | 1 | 74 |  | 9,1 | 11.3.01.02-0021 | Блоки дверные входные пластиковые с простой коробкой, однопольная с простой фурнитурой, без стеклопакета по типу сэндвич, площадь от 1,5-2 м2 | м2 | 19.2 | 100 |  |  |  |  | 183059.65 | 183059.65 | 0 | 0 | 0 | 0 | 0 | 0 | 0 | 0 | 0 |  | 39476960 | 1555.36 | 1555.36 | 0 | 0 | 0 | 0 | 0 | 0 | 0 | 1555.36 | 1555.36 | 0 | 0 | 0 | 0 | 0 | 0 | 0 | 106 | 54 | 1 | 1 |  |  | 6.13 | 1 | 1 | 6.13 |  |  |  |  | 3 | 1 | ФССЦ-2001, 11.3.01.02-0021, приказ Минстроя России №1039/пр от 30.12.2016г. |  |  | 10001 | 0 |  | 0 | 2 | 0 | 1 | 1 | 1 | 1 | 1 | 1 |  | 118 | 63 |  |  |  |  | 0 | 0 | [5 empty] | 0 |  | 0 | 183059.65 | 9534.3568 | 0 | 0 | 0 | 0 | 0 | 0 | 0 | 0 | 0 | [13 empty] | 0 | 0 | 1 | 1 |  |  |  | 1005 | м2 | м2 | 1 | [6 empty] | 39174503 | 2 | Общестроительные работы | 0 |  | 1 | 10001 | Деревянные конструкции | ФЕР-10 |  |  |  | 0 | 1555.36 | 1555.36 | 0 | 0 | 0 | 0 | 0 | [18 empty] | 0 | 0 | 0 | *0,9 | *0,85 |  |  | 106.2 | 53.55 |  |  |  |  | 0 |  | -1993953072 | 1 | 1 | 4 | 0 | 0 | 0 | 183059.65 | 183059.65 | 0 | 0 |  | 0 | 3 | 0 |  | 0 | 1 | 0 | 0 | 0 | 0
18 | 1 | 75 |  | 9,2 | 11.3.01.05 | Блоки дверные входные пластиковые | м2 | 19.2 | 100 |  |  |  |  | 0 | 0 | 0 | 0 | 0 | 0 | 0 | 0 | 0 | 0 | 0 |  | 39476960 | 0 | 0 | 0 | 0 | 0 | 0 | 0 | 0 | 0 | 0 | 0 | 0 | 0 | 0 | 0 | 0 | 0 | 0 | 106 | 54 | 1 | 1 |  |  | 6.13 | 1 | 1 | 6.13 |  |  |  |  | 3 | 1 |  |  |  | 10001 | 0 |  | 0 | 2 | 0 | 1 | 1 | 1 | 1 | 1 | 1 |  | 118 | 63 |  |  |  |  | 0 | 0 | [5 empty] | 0 |  | 0 | 0 | 0 | 0 | 0 | 0 | 0 | 0 | 0 | 0 | 0 | 0 | [13 empty] | 0 | 0 | 1 | 1 |  |  |  | 1005 | м2 | м2 | 1 | [6 empty] | 39174503 | 2 | Общестроительные работы | 0 |  | 1 | 10001 | Деревянные конструкции | ФЕР-10 |  |  |  | 0 | 0 | 0 | 0 | 0 | 0 | 0 | 0 | [18 empty] | 0 | 0 | 0 | *0,9 | *0,85 |  |  | 106.2 | 53.55 |  |  |  |  | 0 |  | 1258665497 | 1 | 1 | 4 | 0 | 0 | 0 | 0 | 0 | 0 | 0 |  | 0 | 3 | 0 |  | 0 | 1 | 0 | 0 | 0 | 0
17 | 1 | 83 | 81 | 10 | 10-01-060-01 | Установка и крепление наличников | 100 м | 1.76 | 0 |  |  |  |  | 1085.57 | 91.7 | 42.62 | 7.44 | 951.25 | 0 | 18.9932 | 0.1056 | 0 | 1016.21 | 517.69 |  | 39476960 | 100.62 | 8.5 | 3.95 | 0.69 | 88.17 | 0 | 10.7916 | 0.06 | 0 | 75.02 | 8.5 | 2.63 | 0.46 | 63.89 | 0 | 7.82 | 0.04 | 0 | 106 | 54 | 1 | 1 |  |  | 6.13 | 6.13 | 6.13 | 6.13 |  |  |  |  | 0 | 1 | ФЕР-2001, 10-01-060-01, приказ Минстроя России №1039/пр от 30.12.2016г. |  |  | 10001 | 0 |  | 0 | 2 | 0 | 6.13 | 1 | 1 | 1 | 1 | 1 |  | 118 | 63 |  |  |  |  | 0 | 0 | [5 empty] | 0 | Поправка: МДС 81-35.2004, п.4.7 Наименование: Работы, выполняемые при реконструкции зданий и сооружений работы, аналогичные технологическим процессам в новом строительстве (в том числе возведение новых конструктивных элементов) стоимость которых определена по соответствующим сборникам ФЕР, кроме сборника № 46 «Работы при реконструкции зданий и сооружений» Поправка: МДС 81-35.2004, прил.1, т.1, п.2 Наименование: Производство строительных и других работ в существующих зданиях и сооружениях, освобожденных от оборудования и других предметов, мешающих нормальному производству работ. | 0 | 1085.57 | 52.105 | 24.2135 | 4.2297 | 540.4821 | 0 | 10.7916 | 0.06 | 0 | 1016.2114 | 517.6926 |  |  |  |  | )*1,25)*1,2 | )*1,25)*1,2 | )*1,15)*1,2 |  | )*1,15)*1,2 | )*1,25)*1,2 |  |  |  | 0 | 0 | 1 | 1 |  |  |  | 1003 | 100 м | 100 м | 100 | [6 empty] | 39174503 | 2 | Общестроительные работы | 0 |  | 1 | 10001 | Деревянные конструкции | ФЕР-10 |  | Поправка: МДС 81-35.2004, п.4.7 Поправка: МДС 81-35.2004, прил.1, т.1, п.2 |  | 0 | 75.02 | 8.5 | 2.63 | 0.46 | 63.89 | 7.82 | 0.04 | 0 | [17 empty] | 0 | 0 | 0 | *0,9 | *0,85 |  |  | 106.2 | 53.55 |  |  |  |  | 0 |  | -971434034 | 1 | 1 | 4 | 0 | 0 | 0 | 2619.47 | 2619.47 | 0 | 0 |  | 0 | 3 | 0 |  | 0 | 1 | 0 | 0 | 0 | 0
18 | 1 | 83 |  | 10,1 | 11.3.03.02-0003 | Наличники из ПВХ, шириной 60 мм | м | 197.12 | 112 |  |  |  |  | 40334.58 | 40334.58 | 0 | 0 | 0 | 0 | 0 | 0 | 0 | 0 | 0 |  | 39476960 | 33.38 | 33.38 | 0 | 0 | 0 | 0 | 0 | 0 | 0 | 33.38 | 33.38 | 0 | 0 | 0 | 0 | 0 | 0 | 0 | 106 | 54 | 1 | 1 |  |  | 6.13 | 1 | 1 | 6.13 |  |  |  |  | 3 | 1 | ФССЦ-2001, 11.3.03.02-0003, приказ Минстроя России №1039/пр от 30.12.2016г. |  |  | 10001 | 0 |  | 0 | 2 | 0 | 1 | 1 | 1 | 1 | 1 | 1 |  | 118 | 63 |  |  |  |  | 0 | 0 | [5 empty] | 0 |  | 0 | 40334.58 | 204.6194 | 0 | 0 | 0 | 0 | 0 | 0 | 0 | 0 | 0 | [13 empty] | 0 | 0 | 1 | 1 |  |  |  | 1003 | м | м | 1 | [6 empty] | 39174503 | 2 | Общестроительные работы | 0 |  | 1 | 10001 | Деревянные конструкции | ФЕР-10 |  |  |  | 0 | 33.38 | 33.38 | 0 | 0 | 0 | 0 | 0 | [18 empty] | 0 | 0 | 0 | *0,9 | *0,85 |  |  | 106.2 | 53.55 |  |  |  |  | 0 |  | 1235396721 | 1 | 1 | 4 | 0 | 0 | 0 | 40334.58 | 40334.58 | 0 | 0 |  | 0 | 3 | 0 |  | 0 | 1 | 0 | 0 | 0 | 0
18 | 1 | 82 |  | 10,2 | 11.1.01.10 | Наличники | м | 197.12 | 112 |  |  |  |  | 0 | 0 | 0 | 0 | 0 | 0 | 0 | 0 | 0 | 0 | 0 |  | 39476960 | 0 | 0 | 0 | 0 | 0 | 0 | 0 | 0 | 0 | 0 | 0 | 0 | 0 | 0 | 0 | 0 | 0 | 0 | 106 | 54 | 1 | 1 |  |  | 6.13 | 1 | 1 | 6.13 |  |  |  |  | 3 | 1 |  |  |  | 10001 | 0 |  | 0 | 2 | 0 | 1 | 1 | 1 | 1 | 1 | 1 |  | 118 | 63 |  |  |  |  | 0 | 0 | [5 empty] | 0 |  | 0 | 0 | 0 | 0 | 0 | 0 | 0 | 0 | 0 | 0 | 0 | 0 | [13 empty] | 0 | 0 | 1 | 1 |  |  |  | 1003 | м | м | 1 | [6 empty] | 39174503 | 2 | Общестроительные работы | 0 |  | 1 | 10001 | Деревянные конструкции | ФЕР-10 |  |  |  | 0 | 0 | 0 | 0 | 0 | 0 | 0 | 0 | [18 empty] | 0 | 0 | 0 | *0,9 | *0,85 |  |  | 106.2 | 53.55 |  |  |  |  | 0 |  | 1542502361 | 1 | 1 | 4 | 0 | 0 | 0 | 0 | 0 | 0 | 0 |  | 0 | 3 | 0 |  | 0 | 1 | 0 | 0 | 0 | 0
17 | 1 | 101 | 98 | 11 | 10-04-010-02 | Устройство перегородок в жилых зданиях на однорядном металлическом каркасе с двухсторонней обшивкой гипсокартонными листами или гипсоволокнистыми плитами в два слоя без изоляции | 100 м2 | 0.766 | 0 |  |  |  |  | 39235.42 | 19253.9 | 1339.41 | 196.74 | 18642.11 | 0 | 335.2952 | 2.5967 | 0 | 19969.18 | 10172.98 |  | 39476960 | 8355.82 | 4100.43 | 285.25 | 41.9 | 3970.14 | 0 | 437.7222 | 3.39 | 0 | 7167.5 | 4100.43 | 190.16 | 27.93 | 2876.91 | 0 | 317.19 | 2.26 | 0 | 106 | 54 | 1 | 1 |  |  | 6.13 | 6.13 | 6.13 | 6.13 |  |  |  |  | 0 | 1 | ФЕР-2001, 10-04-010-02, приказ Минстроя России №1039/пр от 30.12.2016г. |  |  | 10001 | 0 |  | 0 | 2 | 0 | 6.13 | 1 | 1 | 1 | 1 | 1 |  | 118 | 63 |  |  |  |  | 0 | 0 | [5 empty] | 0 | Поправка: МДС 81-35.2004, п.4.7 Наименование: Работы, выполняемые при реконструкции зданий и сооружений работы, аналогичные технологическим процессам в новом строительстве (в том числе возведение новых конструктивных элементов) стоимость которых определена по соответствующим сборникам ФЕР, кроме сборника № 46 «Работы при реконструкции зданий и сооружений» Поправка: МДС 81-35.2004, прил.1, т.1, п.2 Наименование: Производство строительных и других работ в существующих зданиях и сооружениях, освобожденных от оборудования и других предметов, мешающих нормальному производству работ. | 0 | 39235.42 | 25135.6359 | 1748.5825 | 256.847 | 24336.9582 | 0 | 437.7222 | 3.39 | 0 | 19969.181 | 10172.979 |  |  |  |  | )*1,25)*1,2 | )*1,25)*1,2 | )*1,15)*1,2 |  | )*1,15)*1,2 | )*1,25)*1,2 |  |  |  | 0 | 0 | 1 | 1 |  |  |  | 1005 | 100 м2 | 100 м2 | 100 | [6 empty] | 39174503 | 2 | Общестроительные работы | 0 |  | 1 | 10001 | Деревянные конструкции | ФЕР-10 |  | Поправка: МДС 81-35.2004, п.4.7 Поправка: МДС 81-35.2004, прил.1, т.1, п.2 |  | 0 | 7167.5 | 4100.43 | 190.16 | 27.93 | 2876.91 | 317.19 | 2.26 | 0 | [17 empty] | 0 | 0 | 0 | *0,9 | *0,85 |  |  | 106.2 | 53.55 |  |  |  |  | 0 |  | 2068741520 | 1 | 1 | 4 | 0 | 0 | 0 | 69377.58 | 69377.58 | 0 | 0 |  | 0 | 3 | 0 |  | 0 | 1 | 0 | 0 | 0 | 0
18 | 1 | 89 |  | 11,1 | 01.6.01.02-0005 | Листы гипсокартонные ГКЛ 9,5 мм прим. | м2 | 321.72 | 420 |  |  |  |  | 29187.73 | 29187.73 | 0 | 0 | 0 | 0 | 0 | 0 | 0 | 0 | 0 |  | 39476960 | 14.8 | 14.8 | 0 | 0 | 0 | 0 | 0 | 0 | 0 | 14.8 | 14.8 | 0 | 0 | 0 | 0 | 0 | 0 | 0 | 106 | 54 | 1 | 1 |  |  | 6.13 | 1 | 1 | 6.13 |  |  |  |  | 3 | 1 | ФССЦ-2001, 01.6.01.02-0005, приказ Минстроя России №1039/пр от 30.12.2016г. |  |  | 10001 | 0 |  | 0 | 2 | 0 | 1 | 1 | 1 | 1 | 1 | 1 |  | 118 | 63 |  |  |  |  | 0 | 0 | [5 empty] | 0 |  | 0 | 29187.73 | 90.724 | 0 | 0 | 0 | 0 | 0 | 0 | 0 | 0 | 0 | [13 empty] | 0 | 0 | 1 | 1 |  |  |  | 1005 | м2 | м2 | 1 | [6 empty] | 39174503 | 2 | Общестроительные работы | 0 |  | 1 | 10001 | Деревянные конструкции | ФЕР-10 |  |  |  | 0 | 14.8 | 14.8 | 0 | 0 | 0 | 0 | 0 | [18 empty] | 0 | 0 | 0 | *0,9 | *0,85 |  |  | 106.2 | 53.55 |  |  |  |  | 0 |  | -649753887 | 1 | 1 | 4 | 0 | 0 | 0 | 29187.73 | 29187.73 | 0 | 0 |  | 0 | 3 | 0 |  | 0 | 1 | 0 | 0 | 0 | 0
18 | 1 | 88 |  | 11,2 | 01.6.01.02 | Листы гипсокартонные | м2 | 321.72 | 420 |  |  |  |  | 0 | 0 | 0 | 0 | 0 | 0 | 0 | 0 | 0 | 0 | 0 |  | 39476960 | 0 | 0 | 0 | 0 | 0 | 0 | 0 | 0 | 0 | 0 | 0 | 0 | 0 | 0 | 0 | 0 | 0 | 0 | 106 | 54 | 1 | 1 |  |  | 6.13 | 1 | 1 | 6.13 |  |  |  |  | 3 | 1 |  |  |  | 10001 | 0 |  | 0 | 2 | 0 | 1 | 1 | 1 | 1 | 1 | 1 |  | 118 | 63 |  |  |  |  | 0 | 0 | [5 empty] | 0 |  | 0 | 0 | 0 | 0 | 0 | 0 | 0 | 0 | 0 | 0 | 0 | 0 | [13 empty] | 0 | 0 | 1 | 1 |  |  |  | 1005 | м2 | м2 | 1 | [6 empty] | 39174503 | 2 | Общестроительные работы | 0 |  | 1 | 10001 | Деревянные конструкции | ФЕР-10 |  |  |  | 0 | 0 | 0 | 0 | 0 | 0 | 0 | 0 | [18 empty] | 0 | 0 | 0 | *0,9 | *0,85 |  |  | 106.2 | 53.55 |  |  |  |  | 0 |  | -354280000 | 1 | 1 | 4 | 0 | 0 | 0 | 0 | 0 | 0 | 0 |  | 0 | 3 | 0 |  | 0 | 1 | 0 | 0 | 0 | 0
17 | 1 | 112 | 108 | 12 | 15-01-019-01 | Гладкая облицовка стен, столбов, пилястр и откосов (без карнизных, плинтусных и угловых плиток) без установки плиток туалетного гарнитура на цементном растворе по кирпичу и бетону | 100 м2 | 0.7 | 0 |  |  |  |  | 15879.45 | 3293.39 | 191.94 | 73.63 | 12394.12 | 0 | 220.248 | 0.903 | 0 | 11844.36 | 5859.84 |  | 39476960 | 3700.64 | 767.51 | 44.73 | 17.16 | 2888.4 | 0 | 314.64 | 1.29 | 0 | 2890.37 | 767.51 | 29.82 | 11.44 | 2093.04 | 0 | 228 | 0.86 | 0 | 95 | 47 | 1 | 1 |  |  | 6.13 | 6.13 | 6.13 | 6.13 |  |  |  |  | 0 | 1 | ФЕР-2001, 15-01-019-01, приказ Минстроя России №1039/пр от 30.12.2016г. |  |  | 15001 | 0 |  | 0 | 2 | 0 | 6.13 | 1 | 1 | 1 | 1 | 1 |  | 105 | 55 |  |  |  |  | 0 | 0 | [5 empty] | 0 | Поправка: МДС 81-35.2004, п.4.7 Наименование: Работы, выполняемые при реконструкции зданий и сооружений работы, аналогичные технологическим процессам в новом строительстве (в том числе возведение новых конструктивных элементов) стоимость которых определена по соответствующим сборникам ФЕР, кроме сборника № 46 «Работы при реконструкции зданий и сооружений» Поправка: МДС 81-35.2004, прил.1, т.1, п.2 Наименование: Производство строительных и других работ в существующих зданиях и сооружениях, освобожденных от оборудования и других предметов, мешающих нормальному производству работ. | 0 | 15879.45 | 4704.8363 | 274.1949 | 105.1908 | 17705.892 | 0 | 314.64 | 1.29 | 0 | 11844.3625 | 5859.8425 |  |  |  |  | )*1,25)*1,2 | )*1,25)*1,2 | )*1,15)*1,2 |  | )*1,15)*1,2 | )*1,25)*1,2 |  |  |  | 0 | 0 | 1 | 1 |  |  |  | 1005 | 100 м2 | 100 м2 | 100 | [6 empty] | 39174529 | 2 | Общестроительные работы | 0 |  | 1 | 15001 | Отделочные работы | ФЕР-15 |  | Поправка: МДС 81-35.2004, п.4.7 Поправка: МДС 81-35.2004, прил.1, т.1, п.2 |  | 0 | 2890.37 | 767.51 | 29.82 | 11.44 | 2093.04 | 228 | 0.86 | 0 | [17 empty] | 0 | 0 | 0 | *0,9 | *0,85 |  |  | 94.5 | 46.75 |  |  |  |  | 0 |  | -1551800524 | 1 | 1 | 4 | 0 | 0 | 0 | 33583.65 | 33583.65 | 0 | 0 |  | 0 | 3 | 0 |  | 0 | 1 | 0 | 0 | 0 | 0
18 | 1 | 111 |  | 12,1 | 06.2.01.02-0024 | Плитки керамические глазурованные для внутренней облицовки стен многоцветные, "Итало-дизайн" (коллекция "Белая", эконом- класс), размер 300х200х7 мм | м2 | 70 | 100 |  |  |  |  | 31337.17 | 31337.17 | 0 | 0 | 0 | 0 | 0 | 0 | 0 | 0 | 0 |  | 39476960 | 73.03 | 73.03 | 0 | 0 | 0 | 0 | 0 | 0 | 0 | 73.03 | 73.03 | 0 | 0 | 0 | 0 | 0 | 0 | 0 | 95 | 47 | 1 | 1 |  |  | 6.13 | 1 | 1 | 6.13 |  |  |  |  | 3 | 1 | ФССЦ-2001, 06.2.01.02-0024, приказ Минстроя России №1039/пр от 30.12.2016г. |  |  | 15001 | 0 |  | 0 | 2 | 0 | 1 | 1 | 1 | 1 | 1 | 1 |  | 105 | 55 |  |  |  |  | 0 | 0 | [5 empty] | 0 |  | 0 | 31337.17 | 447.6739 | 0 | 0 | 0 | 0 | 0 | 0 | 0 | 0 | 0 | [13 empty] | 0 | 0 | 1 | 1 |  |  |  | 1005 | м2 | м2 | 1 | [6 empty] | 39174529 | 2 | Общестроительные работы | 0 |  | 1 | 15001 | Отделочные работы | ФЕР-15 |  |  |  | 0 | 73.03 | 73.03 | 0 | 0 | 0 | 0 | 0 | [18 empty] | 0 | 0 | 0 | *0,9 | *0,85 |  |  | 94.5 | 46.75 |  |  |  |  | 0 |  | 1756433077 | 1 | 1 | 4 | 0 | 0 | 0 | 31337.17 | 31337.17 | 0 | 0 |  | 0 | 3 | 0 |  | 0 | 1 | 0 | 0 | 0 | 0
18 | 1 | 112 |  | 12,2 | 06.2.05.04 | Плитки рядовые | м2 | 70 | 100 |  |  |  |  | 0 | 0 | 0 | 0 | 0 | 0 | 0 | 0 | 0 | 0 | 0 |  | 39476960 | 0 | 0 | 0 | 0 | 0 | 0 | 0 | 0 | 0 | 0 | 0 | 0 | 0 | 0 | 0 | 0 | 0 | 0 | 95 | 47 | 1 | 1 |  |  | 6.13 | 1 | 1 | 6.13 |  |  |  |  | 3 | 1 |  |  |  | 15001 | 0 |  | 0 | 2 | 0 | 1 | 1 | 1 | 1 | 1 | 1 |  | 105 | 55 |  |  |  |  | 0 | 0 | [5 empty] | 0 |  | 0 | 0 | 0 | 0 | 0 | 0 | 0 | 0 | 0 | 0 | 0 | 0 | [13 empty] | 0 | 0 | 1 | 1 |  |  |  | 1005 | м2 | м2 | 1 | [6 empty] | 39174529 | 2 | Общестроительные работы | 0 |  | 1 | 15001 | Отделочные работы | ФЕР-15 |  |  |  | 0 | 0 | 0 | 0 | 0 | 0 | 0 | 0 | [18 empty] | 0 | 0 | 0 | *0,9 | *0,85 |  |  | 94.5 | 46.75 |  |  |  |  | 0 |  | 1109111119 | 1 | 1 | 4 | 0 | 0 | 0 | 0 | 0 | 0 | 0 |  | 0 | 3 | 0 |  | 0 | 1 | 0 | 0 | 0 | 0
17 | 1 | 126 | 121 | 13 | 11-01-004-01 | Устройство теплоизоляции оклеечной рулонными материалами на мастике Битуминоль, первый слой | 100 м2 | 0.125 | 0 |  |  |  |  | 1860.31 | 955.2 | 354.77 | 13.92 | 550.34 | 0 | 7.966 | 0.18375 | 0 | 626.33 | 361.13 |  | 39476960 | 2427.81 | 1246.59 | 463 | 18.17 | 718.22 | 0 | 63.7284 | 1.47 | 0 | 2075.7 | 1246.59 | 308.66 | 12.11 | 520.45 | 0 | 46.18 | 0.98 | 0 | 111 | 64 | 1 | 1 |  |  | 6.13 | 6.13 | 6.13 | 6.13 |  |  |  |  | 0 | 1 | ФЕР-2001, 11-01-004-01, приказ Минстроя России №1039/пр от 30.12.2016г. |  |  | 11001 | 0 |  | 0 | 2 | 0 | 6.13 | 1 | 1 | 1 | 1 | 1 |  | 123 | 75 |  |  |  |  | 0 | 0 | [5 empty] | 0 | Поправка: МДС 81-35.2004, п.4.7 Наименование: Работы, выполняемые при реконструкции зданий и сооружений работы, аналогичные технологическим процессам в новом строительстве (в том числе возведение новых конструктивных элементов) стоимость которых определена по соответствующим сборникам ФЕР, кроме сборника № 46 «Работы при реконструкции зданий и сооружений» Поправка: МДС 81-35.2004, прил.1, т.1, п.2 Наименование: Производство строительных и других работ в существующих зданиях и сооружениях, освобожденных от оборудования и других предметов, мешающих нормальному производству работ. | 0 | 1860.31 | 7641.5967 | 2838.19 | 111.3821 | 4402.6886 | 0 | 63.7284 | 1.47 | 0 | 626.3286 | 361.1264 |  |  |  |  | )*1,25)*1,2 | )*1,25)*1,2 | )*1,15)*1,2 |  | )*1,15)*1,2 | )*1,25)*1,2 |  |  |  | 0 | 0 | 1 | 1 |  |  |  | 1005 | 100 м2 | 100 м2 | 100 | [6 empty] | 39174504 | 2 | Общестроительные работы | 0 |  | 1 | 11001 | Полы | ФЕР-11 |  | Поправка: МДС 81-35.2004, п.4.7 Поправка: МДС 81-35.2004, прил.1, т.1, п.2 |  | 0 | 2075.7 | 1246.59 | 308.66 | 12.11 | 520.45 | 46.18 | 0.98 | 0 | [17 empty] | 0 | 0 | 0 | *0,9 | *0,85 |  |  | 110.7 | 63.75 |  |  |  |  | 0 |  | -241333989 | 1 | 1 | 4 | 0 | 0 | 0 | 2847.77 | 2847.77 | 0 | 0 |  | 0 | 3 | 0 |  | 0 | 1 | 0 | 0 | 0 | 0
18 | 1 | 126 |  | 13,1 | 12.2.03.13-0005 | Фольгоизол ФК, ФГ | м2 | 14.5 | 116 |  |  |  |  | 4941.12 | 4941.12 | 0 | 0 | 0 | 0 | 0 | 0 | 0 | 0 | 0 |  | 39476960 | 55.59 | 55.59 | 0 | 0 | 0 | 0 | 0 | 0 | 0 | 55.59 | 55.59 | 0 | 0 | 0 | 0 | 0 | 0 | 0 | 111 | 64 | 1 | 1 |  |  | 6.13 | 1 | 1 | 6.13 |  |  |  |  | 3 | 1 | ФССЦ-2001, 12.2.03.13-0005, приказ Минстроя России №1039/пр от 30.12.2016г. |  |  | 11001 | 0 |  | 0 | 2 | 0 | 1 | 1 | 1 | 1 | 1 | 1 |  | 123 | 75 |  |  |  |  | 0 | 0 | [5 empty] | 0 |  | 0 | 4941.12 | 340.7667 | 0 | 0 | 0 | 0 | 0 | 0 | 0 | 0 | 0 | [13 empty] | 0 | 0 | 1 | 1 |  |  |  | 1005 | м2 | м2 | 1 | [6 empty] | 39174504 | 2 | Общестроительные работы | 0 |  | 1 | 11001 | Полы | ФЕР-11 |  |  |  | 0 | 55.59 | 55.59 | 0 | 0 | 0 | 0 | 0 | [18 empty] | 0 | 0 | 0 | *0,9 | *0,85 |  |  | 110.7 | 63.75 |  |  |  |  | 0 |  | -1969206199 | 1 | 1 | 4 | 0 | 0 | 0 | 4941.12 | 4941.12 | 0 | 0 |  | 0 | 3 | 0 |  | 0 | 1 | 0 | 0 | 0 | 0
18 | 1 | 125 |  | 13,2 | 12.1.02.15 | Материал рулонный | м2 | 14.5 | 116 |  |  |  |  | 0 | 0 | 0 | 0 | 0 | 0 | 0 | 0 | 0 | 0 | 0 |  | 39476960 | 0 | 0 | 0 | 0 | 0 | 0 | 0 | 0 | 0 | 0 | 0 | 0 | 0 | 0 | 0 | 0 | 0 | 0 | 111 | 64 | 1 | 1 |  |  | 6.13 | 1 | 1 | 6.13 |  |  |  |  | 3 | 1 |  |  |  | 11001 | 0 |  | 0 | 2 | 0 | 1 | 1 | 1 | 1 | 1 | 1 |  | 123 | 75 |  |  |  |  | 0 | 0 | [5 empty] | 0 |  | 0 | 0 | 0 | 0 | 0 | 0 | 0 | 0 | 0 | 0 | 0 | 0 | [13 empty] | 0 | 0 | 1 | 1 |  |  |  | 1005 | м2 | м2 | 1 | [6 empty] | 39174504 | 2 | Общестроительные работы | 0 |  | 1 | 11001 | Полы | ФЕР-11 |  |  |  | 0 | 0 | 0 | 0 | 0 | 0 | 0 | 0 | [18 empty] | 0 | 0 | 0 | *0,9 | *0,85 |  |  | 110.7 | 63.75 |  |  |  |  | 0 |  | -1670135999 | 1 | 1 | 4 | 0 | 0 | 0 | 0 | 0 | 0 | 0 |  | 0 | 3 | 0 |  | 0 | 1 | 0 | 0 | 0 | 0
17 | 1 | 134 | 128 | 14 | 11-01-051-02 | Устройство систем электрического отопления полов ("теплый пол") на основе нагревательного мата по готовому основанию | 100 м2 | 0.08 | 0 |  |  |  |  | 126.51 | 0.72 | 0.98 | 0.17 | 124.81 | 0 | 2.1164 | 0.0024 | 0 | 138.73 | 79.99 |  | 39476960 | 257.95 | 1.46 | 1.99 | 0.35 | 254.5 | 0 | 26.4546 | 0.03 | 0 | 187.2 | 1.46 | 1.32 | 0.23 | 184.42 | 0 | 19.17 | 0.02 | 0 | 111 | 64 | 1 | 1 |  |  | 6.13 | 6.13 | 6.13 | 6.13 |  |  |  |  | 0 | 1 | ФЕР-2001, 11-01-051-02, приказ Минстроя России №1039/пр от 30.12.2016г. |  |  | 11001 | 0 |  | 0 | 2 | 0 | 6.13 | 1 | 1 | 1 | 1 | 1 |  | 123 | 75 |  |  |  |  | 0 | 0 | [5 empty] | 0 | Поправка: МДС 81-35.2004, п.4.7 Наименование: Работы, выполняемые при реконструкции зданий и сооружений работы, аналогичные технологическим процессам в новом строительстве (в том числе возведение новых конструктивных элементов) стоимость которых определена по соответствующим сборникам ФЕР, кроме сборника № 46 «Работы при реконструкции зданий и сооружений» Поправка: МДС 81-35.2004, прил.1, т.1, п.2 Наименование: Производство строительных и других работ в существующих зданиях и сооружениях, освобожденных от оборудования и других предметов, мешающих нормальному производству работ. | 0 | 126.51 | 8.9498 | 12.1987 | 2.1455 | 1560.085 | 0 | 26.4546 | 0.03 | 0 | 138.7278 | 79.9872 |  |  |  |  | )*1,25)*1,2 | )*1,25)*1,2 | )*1,15)*1,2 |  | )*1,15)*1,2 | )*1,25)*1,2 |  |  |  | 0 | 0 | 1 | 1 |  |  |  | 1005 | 100 м2 | 100 м2 | 100 | [6 empty] | 39174504 | 2 | Общестроительные работы | 0 |  | 1 | 11001 | Полы | ФЕР-11 |  | Поправка: МДС 81-35.2004, п.4.7 Поправка: МДС 81-35.2004, прил.1, т.1, п.2 |  | 0 | 187.2 | 1.46 | 1.32 | 0.23 | 184.42 | 19.17 | 0.02 | 0 | [17 empty] | 0 | 0 | 0 | *0,9 | *0,85 |  |  | 110.7 | 63.75 |  |  |  |  | 0 |  | 1083910103 | 1 | 1 | 4 | 0 | 0 | 0 | 345.23 | 345.23 | 0 | 0 |  | 0 | 3 | 0 |  | 0 | 1 | 0 | 0 | 0 | 0
18 | 1 | 132 |  | 14,1 | 01.7.18.03-0012 | Мат нагревательный Ceilhit 22 PSVD/180-N50-1490, площадь обогрева 8,13 м2 | компл. | 1 | 12.5 |  |  |  |  | 16727.05 | 16727.05 | 0 | 0 | 0 | 0 | 0 | 0 | 0 | 0 | 0 |  | 39476960 | 2728.72 | 2728.72 | 0 | 0 | 0 | 0 | 0 | 0 | 0 | 2728.72 | 2728.72 | 0 | 0 | 0 | 0 | 0 | 0 | 0 | 111 | 64 | 1 | 1 |  |  | 6.13 | 1 | 1 | 6.13 |  |  |  |  | 3 | 1 | ФССЦ-2001, 01.7.18.03-0012, приказ Минстроя России №1039/пр от 30.12.2016г. |  |  | 11001 | 0 |  | 0 | 2 | 0 | 1 | 1 | 1 | 1 | 1 | 1 |  | 123 | 75 |  |  |  |  | 0 | 0 | [5 empty] | 0 |  | 0 | 16727.05 | 16727.0536 | 0 | 0 | 0 | 0 | 0 | 0 | 0 | 0 | 0 | [13 empty] | 0 | 0 | 1 | 1 |  |  |  | 1013 | компл. | компл. | 1 | [6 empty] | 39174504 | 2 | Общестроительные работы | 0 |  | 1 | 11001 | Полы | ФЕР-11 |  |  |  | 0 | 2728.72 | 2728.72 | 0 | 0 | 0 | 0 | 0 | [18 empty] | 0 | 0 | 0 | *0,9 | *0,85 |  |  | 110.7 | 63.75 |  |  |  |  | 0 |  | 1674289896 | 1 | 1 | 4 | 0 | 0 | 0 | 16727.05 | 16727.05 | 0 | 0 |  | 0 | 3 | 0 |  | 0 | 1 | 0 | 0 | 0 | 0
18 | 1 | 131 |  | 14,2 | 01.7.18.03 | Мат нагревательный для электрообогрева полов | м2 | 8 | 100 |  |  |  |  | 0 | 0 | 0 | 0 | 0 | 0 | 0 | 0 | 0 | 0 | 0 |  | 39476960 | 0 | 0 | 0 | 0 | 0 | 0 | 0 | 0 | 0 | 0 | 0 | 0 | 0 | 0 | 0 | 0 | 0 | 0 | 111 | 64 | 1 | 1 |  |  | 6.13 | 1 | 1 | 6.13 |  |  |  |  | 3 | 1 |  |  |  | 11001 | 0 |  | 0 | 2 | 0 | 1 | 1 | 1 | 1 | 1 | 1 |  | 123 | 75 |  |  |  |  | 0 | 0 | [5 empty] | 0 |  | 0 | 0 | 0 | 0 | 0 | 0 | 0 | 0 | 0 | 0 | 0 | 0 | [13 empty] | 0 | 0 | 1 | 1 |  |  |  | 1005 | м2 | м2 | 1 | [6 empty] | 39174504 | 2 | Общестроительные работы | 0 |  | 1 | 11001 | Полы | ФЕР-11 |  |  |  | 0 | 0 | 0 | 0 | 0 | 0 | 0 | 0 | [18 empty] | 0 | 0 | 0 | *0,9 | *0,85 |  |  | 110.7 | 63.75 |  |  |  |  | 0 |  | -1797250708 | 1 | 1 | 4 | 0 | 0 | 0 | 0 | 0 | 0 | 0 |  | 0 | 3 | 0 |  | 0 | 1 | 0 | 0 | 0 | 0
18 | 1 | 134 |  | 14,3 | 20.5.02.06-0035 | Разветвительная коробка У-196 | 10 шт. | 0.1 | 1.25 |  |  |  |  | 20.96 | 20.96 | 0 | 0 | 0 | 0 | 0 | 0 | 0 | 0 | 0 |  | 39476960 | 34.2 | 34.2 | 0 | 0 | 0 | 0 | 0 | 0 | 0 | 34.2 | 34.2 | 0 | 0 | 0 | 0 | 0 | 0 | 0 | 111 | 64 | 1 | 1 |  |  | 6.13 | 1 | 1 | 6.13 |  |  |  |  | 3 | 1 | ФССЦ-2001, 20.5.02.06-0035, приказ Минстроя России №1039/пр от 30.12.2016г. |  |  | 11001 | 0 |  | 0 | 2 | 0 | 1 | 1 | 1 | 1 | 1 | 1 |  | 123 | 75 |  |  |  |  | 0 | 0 | [5 empty] | 0 |  | 0 | 20.96 | 209.646 | 0 | 0 | 0 | 0 | 0 | 0 | 0 | 0 | 0 | [13 empty] | 0 | 0 | 1 | 1 |  |  |  | 1010 | 10 шт. | 10 шт. | 10 | [6 empty] | 39174504 | 2 | Общестроительные работы | 0 |  | 1 | 11001 | Полы | ФЕР-11 |  |  |  | 0 | 34.2 | 34.2 | 0 | 0 | 0 | 0 | 0 | [18 empty] | 0 | 0 | 0 | *0,9 | *0,85 |  |  | 110.7 | 63.75 |  |  |  |  | 0 |  | 1317278185 | 1 | 1 | 4 | 0 | 0 | 0 | 20.96 | 20.96 | 0 | 0 |  | 0 | 3 | 0 |  | 0 | 1 | 0 | 0 | 0 | 0
17 | 1 | 141 | 134 | 15 | 11-01-011-03 | Устройство стяжек бетонных толщиной 20 мм (50мм) | 100 м2 | 0.125 | 0 |  |  |  |  | 975.38 | 16.36 | 120.83 | 49.28 | 838.19 | 0 | 17.5303 | 0.59531 | 0 | 985.09 | 567.98 |  | 39476960 | 1272.93 | 21.35 | 157.69 | 64.31 | 1093.89 | 0 | 140.2425 | 4.7625 | 0 | 367.66 | 8.54 | 42.05 | 17.15 | 317.07 | 0 | 40.65 | 1.27 | 0 | 111 | 64 | 1 | 1 |  |  | 6.13 | 6.13 | 6.13 | 6.13 |  |  |  |  | 0 | 1 | ФЕР-2001, 11-01-011-03, приказ Минстроя России №1039/пр от 30.12.2016г. |  |  | 11001 | 0 |  | 0 | 2 | 0 | 6.13 | 1 | 1 | 1 | 1 | 1 |  | 123 | 75 |  |  |  |  | 0 | 0 | [5 empty] | 0 | Поправка: МДС 81-35.2004, п.4.7 Наименование: Работы, выполняемые при реконструкции зданий и сооружений работы, аналогичные технологическим процессам в новом строительстве (в том числе возведение новых конструктивных элементов) стоимость которых определена по соответствующим сборникам ФЕР, кроме сборника № 46 «Работы при реконструкции зданий и сооружений» Поправка: МДС 81-35.2004, п.4.7 Наименование: Работы, выполняемые при реконструкции зданий и сооружений работы, аналогичные технологическим процессам в новом строительстве (в том числе возведение новых конструктивных элементов) стоимость которых определена по соответствующим сборникам ФЕР, кроме сборника № 46 «Работы при реконструкции зданий и сооружений» Поправка: МДС 81-35.2004, прил.1, т.1, п.2 Наименование: Производство строительных и других работ в существующих зданиях и сооружениях, освобожденных от оборудования и других предметов, мешающих нормальному производству работ. | 0 | 975.38 | 130.8755 | 966.6397 | 394.2203 | 6705.5457 | 0 | 140.2425 | 4.7625 | 0 | 985.0917 | 567.9808 |  |  |  | *2,5 | )*1,25*2,5)*1,2 | )*1,25*2,5)*1,2 | )*1,15*2,5)*1,2 |  | )*1,15*2,5)*1,2 | )*1,25*2,5)*1,2 |  |  |  | 0 | 0 | 1 | 1 |  |  |  | 1005 | 100 м2 | 100 м2 | 100 | [6 empty] | 39174504 | 2 | Общестроительные работы | 0 |  | 1 | 11001 | Полы | ФЕР-11 |  | Поправка: МДС 81-35.2004, п.4.7 Поправка: МДС 81-35.2004, п.4.7 Поправка: МДС 81-35.2004, прил.1, т.1, п.2 |  | 0 | 367.66 | 8.54 | 42.05 | 17.15 | 317.07 | 40.65 | 1.27 | 0 | [17 empty] | 0 | 0 | 0 | *0,9 | *0,85 |  |  | 110.7 | 63.75 |  |  |  |  | 0 |  | 1465835138 | 1 | 1 | 4 | 0 | 0 | 0 | 2528.45 | 2528.45 | 0 | 0 |  | 0 | 3 | 0 |  | 0 | 1 | 0 | 0 | 0 | 0
18 | 1 | 140 |  | 15,1 | 04.1.02.05-0074 | Бетон тяжелый, крупность заполнителя более 40 мм, класс В7,5 (М100) | м3 | 0.6375 | 5.1 |  |  |  |  | 2188.41 | 2188.41 | 0 | 0 | 0 | 0 | 0 | 0 | 0 | 0 | 0 |  | 39476960 | 560 | 560 | 0 | 0 | 0 | 0 | 0 | 0 | 0 | 560 | 560 | 0 | 0 | 0 | 0 | 0 | 0 | 0 | 111 | 64 | 1 | 1 |  |  | 6.13 | 1 | 1 | 6.13 |  |  |  |  | 3 | 1 | ФССЦ-2001, 04.1.02.05-0074, приказ Минстроя России №1039/пр от 30.12.2016г. |  |  | 11001 | 0 |  | 0 | 2 | 0 | 1 | 1 | 1 | 1 | 1 | 1 |  | 123 | 75 |  |  |  |  | 0 | 0 | [5 empty] | 0 |  | 0 | 2188.41 | 3432.8 | 0 | 0 | 0 | 0 | 0 | 0 | 0 | 0 | 0 | [13 empty] | 0 | 0 | 1 | 1 |  |  |  | 1007 | м3 | м3 | 1 | [6 empty] | 39174504 | 2 | Общестроительные работы | 0 |  | 1 | 11001 | Полы | ФЕР-11 |  |  |  | 0 | 560 | 560 | 0 | 0 | 0 | 0 | 0 | [18 empty] | 0 | 0 | 0 | *0,9 | *0,85 |  |  | 110.7 | 63.75 |  |  |  |  | 0 |  | -1176852747 | 1 | 1 | 4 | 0 | 0 | 0 | 2188.41 | 2188.41 | 0 | 0 |  | 0 | 3 | 0 |  | 0 | 1 | 0 | 0 | 0 | 0
18 | 1 | 141 |  | 15,2 | 04.1.02.06 | Бетон тяжелый | м3 | 0.6375 | 5.1 |  |  |  |  | 0 | 0 | 0 | 0 | 0 | 0 | 0 | 0 | 0 | 0 | 0 |  | 39476960 | 0 | 0 | 0 | 0 | 0 | 0 | 0 | 0 | 0 | 0 | 0 | 0 | 0 | 0 | 0 | 0 | 0 | 0 | 111 | 64 | 1 | 1 |  |  | 6.13 | 1 | 1 | 6.13 |  |  |  |  | 3 | 1 |  |  |  | 11001 | 0 |  | 0 | 2 | 0 | 1 | 1 | 1 | 1 | 1 | 1 |  | 123 | 75 |  |  |  |  | 0 | 0 | [5 empty] | 0 | Поправка: МДС 81-35.2004, п.4.7 Наименование: Работы, выполняемые при реконструкции зданий и сооружений работы, аналогичные технологическим процессам в новом строительстве (в том числе возведение новых конструктивных элементов) стоимость которых определена по соответствующим сборникам ФЕР, кроме сборника № 46 «Работы при реконструкции зданий и сооружений» | 0 | 0 | 0 | 0 | 0 | 0 | 0 | 0 | 0 | 0 | 0 | 0 | [13 empty] | 0 | 0 | 1 | 1 |  |  |  | 1007 | м3 | м3 | 1 | [6 empty] | 39174504 | 2 | Общестроительные работы | 0 |  | 1 | 11001 | Полы | ФЕР-11 |  | Поправка: МДС 81-35.2004, п.4.7 |  | 0 | 0 | 0 | 0 | 0 | 0 | 0 | 0 | [18 empty] | 0 | 0 | 0 | *0,9 | *0,85 |  |  | 110.7 | 63.75 |  |  |  |  | 0 |  | -355906858 | 1 | 1 | 4 | 0 | 0 | 0 | 0 | 0 | 0 | 0 |  | 0 | 3 | 0 |  | 0 | 1 | 0 | 0 | 0 | 0
17 | 1 | 152 | 145 | 16 | 11-01-027-06 | Устройство покрытий на растворе их сухой смеси с приготовлением раствора в построечных условиях из плиток гладких неглазурованных керамических для полов одноцветных (6м2 - крыльцо) (согласно тех.заданию) | 100 м2 | 0.125 | 0 |  |  |  |  | 7292.12 | 6021.88 | 163.25 | 61.62 | 1106.99 | 0 | 20.662 | 0.84375 | 0 | 1297.16 | 747.91 |  | 39476960 | 9516.64 | 7858.9 | 213.05 | 80.42 | 1444.69 | 0 | 165.2964 | 6.75 | 0 | 9047.81 | 7858.9 | 142.03 | 53.61 | 1046.88 | 0 | 119.78 | 4.5 | 0 | 111 | 64 | 1 | 1 |  |  | 6.13 | 6.13 | 6.13 | 6.13 |  |  |  |  | 0 | 1 | ФЕР-2001, 11-01-027-06, приказ Минстроя России №1039/пр от 30.12.2016г. |  |  | 11001 | 0 |  | 0 | 2 | 0 | 6.13 | 1 | 1 | 1 | 1 | 1 |  | 123 | 75 |  |  |  |  | 0 | 0 | [5 empty] | 0 | Поправка: МДС 81-35.2004, п.4.7 Наименование: Работы, выполняемые при реконструкции зданий и сооружений работы, аналогичные технологическим процессам в новом строительстве (в том числе возведение новых конструктивных элементов) стоимость которых определена по соответствующим сборникам ФЕР, кроме сборника № 46 «Работы при реконструкции зданий и сооружений» Поправка: МДС 81-35.2004, прил.1, т.1, п.2 Наименование: Производство строительных и других работ в существующих зданиях и сооружениях, освобожденных от оборудования и других предметов, мешающих нормальному производству работ. | 0 | 7292.12 | 48175.057 | 1305.9965 | 492.9746 | 8855.9497 | 0 | 165.2964 | 6.75 | 0 | 1297.1571 | 747.9104 |  |  |  |  | )*1,25)*1,2 | )*1,25)*1,2 | )*1,15)*1,2 |  | )*1,15)*1,2 | )*1,25)*1,2 |  |  |  | 0 | 0 | 1 | 1 |  |  |  | 1005 | 100 м2 | 100 м2 | 100 | [6 empty] | 39174504 | 2 | Общестроительные работы | 0 |  | 1 | 11001 | Полы | ФЕР-11 |  | Поправка: МДС 81-35.2004, п.4.7 Поправка: МДС 81-35.2004, прил.1, т.1, п.2 |  | 0 | 9047.81 | 7858.9 | 142.03 | 53.61 | 1046.88 | 119.78 | 4.5 | 0 | [17 empty] | 0 | 0 | 0 | *0,9 | *0,85 |  |  | 110.7 | 63.75 |  |  |  |  | 0 |  | -109645131 | 1 | 1 | 4 | 0 | 0 | 0 | 9337.19 | 9337.19 | 0 | 0 |  | 0 | 3 | 0 |  | 0 | 1 | 0 | 0 | 0 | 0
17 | 1 | 163 | 157 | 17 | 11-01-047-01 | Устройство покрытий из плит керамогранитных размером 40х40 см | 100 м2 | 0.06 | 0 |  |  |  |  | 8319.61 | 6929.22 | 13.33 | 9.66 | 1377.06 | 0 | 25.7028 | 0.1557 | 0 | 1539.26 | 887.5 |  | 39476960 | 22619.91 | 18839.64 | 36.23 | 26.27 | 3744.04 | 0 | 428.3796 | 2.595 | 0 | 21576.86 | 18839.64 | 24.15 | 17.51 | 2713.07 | 0 | 310.42 | 1.73 | 0 | 111 | 64 | 1 | 1 |  |  | 6.13 | 6.13 | 6.13 | 6.13 |  |  |  |  | 0 | 1 | ФЕР-2001, 11-01-047-01, приказ Минстроя России №1039/пр от 30.12.2016г. |  |  | 11001 | 0 |  | 0 | 2 | 0 | 6.13 | 1 | 1 | 1 | 1 | 1 |  | 123 | 75 |  |  |  |  | 0 | 0 | [5 empty] | 0 | Поправка: МДС 81-35.2004, п.4.7 Наименование: Работы, выполняемые при реконструкции зданий и сооружений работы, аналогичные технологическим процессам в новом строительстве (в том числе возведение новых конструктивных элементов) стоимость которых определена по соответствующим сборникам ФЕР, кроме сборника № 46 «Работы при реконструкции зданий и сооружений» Поправка: МДС 81-35.2004, прил.1, т.1, п.2 Наименование: Производство строительных и других работ в существующих зданиях и сооружениях, освобожденных от оборудования и других предметов, мешающих нормальному производству работ. | 0 | 8319.61 | 115486.9932 | 222.0899 | 161.0351 | 22950.9652 | 0 | 428.3796 | 2.595 | 0 | 1539.2592 | 887.5008 |  |  |  |  | )*1,25)*1,2 | )*1,25)*1,2 | )*1,15)*1,2 |  | )*1,15)*1,2 | )*1,25)*1,2 |  |  |  | 0 | 0 | 1 | 1 |  |  |  | 1005 | 100 м2 | 100 м2 | 100 | [6 empty] | 39174504 | 2 | Общестроительные работы | 0 |  | 1 | 11001 | Полы | ФЕР-11 |  | Поправка: МДС 81-35.2004, п.4.7 Поправка: МДС 81-35.2004, прил.1, т.1, п.2 |  | 0 | 21576.86 | 18839.64 | 24.15 | 17.51 | 2713.07 | 310.42 | 1.73 | 0 | [17 empty] | 0 | 0 | 0 | *0,9 | *0,85 |  |  | 110.7 | 63.75 |  |  |  |  | 0 |  | 1016495109 | 1 | 1 | 4 | 0 | 0 | 0 | 10746.37 | 10746.37 | 0 | 0 |  | 0 | 3 | 0 |  | 0 | 1 | 0 | 0 | 0 | 0
18 | 1 | 161 |  | 17,1 | 06.2.05.03-0003 | Гранит керамический многоцветный неполированный, размером 400х400х9 мм | м2 | -6.12 | -102 |  |  |  |  | -5269.07 | -5269.07 | 0 | 0 | 0 | 0 | 0 | 0 | 0 | 0 | 0 |  | 39476960 | 140.45 | 140.45 | 0 | 0 | 0 | 0 | 0 | 0 | 0 | 140.45 | 140.45 | 0 | 0 | 0 | 0 | 0 | 0 | 0 | 111 | 64 | 1 | 1 |  |  | 6.13 | 1 | 1 | 6.13 |  |  |  |  | 3 | 1 | ФССЦ-2001, 06.2.05.03-0003, приказ Минстроя России №1039/пр от 30.12.2016г. |  |  | 11001 | 0 |  | 0 | 2 | 1 | 1 | 1 | 1 | 1 | 1 | 1 |  | 123 | 75 |  |  |  |  | 0 | 0 | [5 empty] | 0 |  | 0 | -5269.07 | 860.9585 | 0 | 0 | 0 | 0 | 0 | 0 | 0 | 0 | 0 | [13 empty] | 0 | 0 | 1 | 1 |  |  |  | 1005 | м2 | м2 | 1 | [6 empty] | 39174504 | 2 | Общестроительные работы | 0 |  | 1 | 11001 | Полы | ФЕР-11 |  |  |  | 0 | 140.45 | 140.45 | 0 | 0 | 0 | 0 | 0 | [18 empty] | 0 | 0 | 0 | *0,9 | *0,85 |  |  | 110.7 | 63.75 |  |  |  |  | 0 |  | 2046761779 | 1 | 1 | 4 | 0 | 0 | 0 | -5269.07 | -5269.07 | 0 | 0 |  | 0 | 3 | 0 |  | 0 | 1 | 0 | 0 | 0 | 0
18 | 1 | 162 |  | 17,2 | 06.2.05.03-0021 | Плитка керамогранитная размером 300х300 мм (согласно тех.заданию) | м2 | 6.12 | 102 |  |  |  |  | 2129.76 | 2129.76 | 0 | 0 | 0 | 0 | 0 | 0 | 0 | 0 | 0 |  | 39476960 | 56.77 | 56.77 | 0 | 0 | 0 | 0 | 0 | 0 | 0 | 56.77 | 56.77 | 0 | 0 | 0 | 0 | 0 | 0 | 0 | 111 | 64 | 1 | 1 |  |  | 6.13 | 1 | 1 | 6.13 |  |  |  |  | 3 | 1 | ФССЦ-2001, 06.2.05.03-0021, приказ Минстроя России №1039/пр от 30.12.2016г. |  |  | 11001 | 0 |  | 0 | 2 | 0 | 1 | 1 | 1 | 1 | 1 | 1 |  | 123 | 75 |  |  |  |  | 0 | 0 | [5 empty] | 0 |  | 0 | 2129.76 | 348.0001 | 0 | 0 | 0 | 0 | 0 | 0 | 0 | 0 | 0 | [13 empty] | 0 | 0 | 1 | 1 |  |  |  | 1005 | м2 | м2 | 1 | [6 empty] | 39174504 | 2 | Общестроительные работы | 0 |  | 1 | 11001 | Полы | ФЕР-11 |  |  |  | 0 | 56.77 | 56.77 | 0 | 0 | 0 | 0 | 0 | [18 empty] | 0 | 0 | 0 | *0,9 | *0,85 |  |  | 110.7 | 63.75 |  |  |  |  | 0 |  | -1419244649 | 1 | 1 | 4 | 0 | 0 | 0 | 2129.76 | 2129.76 | 0 | 0 |  | 0 | 3 | 0 |  | 0 | 1 | 0 | 0 | 0 | 0
17 | 1 | 183 | 172 | 18 | 15-01-050-01 | Облицовка стен декоративным бумажно-слоистым пластиком или листами из синтетических материалов по деревянной обрешетке | 100 м2 | 2.325 | 0 |  |  |  |  | 11020.55 | 824.49 | 1141.32 | 220.48 | 9054.74 | 0 | 160.9063 | 3.0341 | 0 | 8811.46 | 4359.35 |  | 39476960 | 773.25 | 57.85 | 80.08 | 15.47 | 635.32 | 0 | 69.207 | 1.305 | 0 | 571.61 | 57.85 | 53.38 | 10.31 | 460.38 | 0 | 50.15 | 0.87 | 0 | 95 | 47 | 1 | 1 |  |  | 6.13 | 6.13 | 6.13 | 6.13 |  |  |  |  | 0 | 1 | ФЕР-2001, 15-01-050-01, приказ Минстроя России №1039/пр от 30.12.2016г. |  |  | 15001 | 0 |  | 0 | 2 | 0 | 6.13 | 1 | 1 | 1 | 1 | 1 |  | 105 | 55 |  |  |  |  | 0 | 0 | [5 empty] | 0 | Поправка: МДС 81-35.2004, п.4.7 Наименование: Работы, выполняемые при реконструкции зданий и сооружений работы, аналогичные технологическим процессам в новом строительстве (в том числе возведение новых конструктивных элементов) стоимость которых определена по соответствующим сборникам ФЕР, кроме сборника № 46 «Работы при реконструкции зданий и сооружений» Поправка: МДС 81-35.2004, прил.1, т.1, п.2 Наименование: Производство строительных и других работ в существующих зданиях и сооружениях, освобожденных от оборудования и других предметов, мешающих нормальному производству работ. | 0 | 11020.55 | 354.6205 | 490.8904 | 94.8311 | 3894.5116 | 0 | 69.207 | 1.305 | 0 | 8811.459 | 4359.3534 |  |  |  |  | )*1,25)*1,2 | )*1,25)*1,2 | )*1,15)*1,2 |  | )*1,15)*1,2 | )*1,25)*1,2 |  |  |  | 0 | 0 | 1 | 1 |  |  |  | 1005 | 100 м2 | 100 м2 | 100 | [6 empty] | 39174529 | 2 | Общестроительные работы | 0 |  | 1 | 15001 | Отделочные работы | ФЕР-15 |  | Поправка: МДС 81-35.2004, п.4.7 Поправка: МДС 81-35.2004, прил.1, т.1, п.2 |  | 0 | 571.61 | 57.85 | 53.38 | 10.31 | 460.38 | 50.15 | 0.87 | 0 | [17 empty] | 0 | 0 | 0 | *0,9 | *0,85 |  |  | 94.5 | 46.75 |  |  |  |  | 0 |  | 1031282798 | 1 | 1 | 4 | 0 | 0 | 0 | 24191.36 | 24191.36 | 0 | 0 |  | 0 | 3 | 0 |  | 0 | 1 | 0 | 0 | 0 | 0
18 | 1 | 176 |  | 18,1 | 11.3.03.04-0001 | Панели декоративные пластиковые «PROFIPLAST», размером 2700х250х8 мм | м2 | 235.755 | 101.4 |  |  |  |  | 89716.66 | 89716.66 | 0 | 0 | 0 | 0 | 0 | 0 | 0 | 0 | 0 |  | 39476960 | 62.08 | 62.08 | 0 | 0 | 0 | 0 | 0 | 0 | 0 | 62.08 | 62.08 | 0 | 0 | 0 | 0 | 0 | 0 | 0 | 95 | 47 | 1 | 1 |  |  | 6.13 | 1 | 1 | 6.13 |  |  |  |  | 3 | 1 | ФССЦ-2001, 11.3.03.04-0001, приказ Минстроя России №1039/пр от 30.12.2016г. |  |  | 15001 | 0 |  | 0 | 2 | 0 | 1 | 1 | 1 | 1 | 1 | 1 |  | 105 | 55 |  |  |  |  | 0 | 0 | [5 empty] | 0 |  | 0 | 89716.66 | 380.5504 | 0 | 0 | 0 | 0 | 0 | 0 | 0 | 0 | 0 | [13 empty] | 0 | 0 | 1 | 1 |  |  |  | 1005 | м2 | м2 | 1 | [6 empty] | 39174529 | 2 | Общестроительные работы | 0 |  | 1 | 15001 | Отделочные работы | ФЕР-15 |  |  |  | 0 | 62.08 | 62.08 | 0 | 0 | 0 | 0 | 0 | [18 empty] | 0 | 0 | 0 | *0,9 | *0,85 |  |  | 94.5 | 46.75 |  |  |  |  | 0 |  | 238179070 | 1 | 1 | 4 | 0 | 0 | 0 | 89716.66 | 89716.66 | 0 | 0 |  | 0 | 3 | 0 |  | 0 | 1 | 0 | 0 | 0 | 0
18 | 1 | 175 |  | 18,2 | 11.2.04.05-0001 | Рейки деревянные 8х18 мм | м3 | 0.06975 | 0.03 |  |  |  |  | 1068.92 | 1068.92 | 0 | 0 | 0 | 0 | 0 | 0 | 0 | 0 | 0 |  | 39476960 | 2500 | 2500 | 0 | 0 | 0 | 0 | 0 | 0 | 0 | 2500 | 2500 | 0 | 0 | 0 | 0 | 0 | 0 | 0 | 95 | 47 | 1 | 1 |  |  | 6.13 | 1 | 1 | 6.13 |  |  |  |  | 3 | 1 | ФССЦ-2001, 11.2.04.05-0001, приказ Минстроя России №1039/пр от 30.12.2016г. |  |  | 15001 | 0 |  | 0 | 2 | 0 | 1 | 1 | 1 | 1 | 1 | 1 |  | 105 | 55 |  |  |  |  | 0 | 0 | [5 empty] | 0 |  | 0 | 1068.92 | 15325 | 0 | 0 | 0 | 0 | 0 | 0 | 0 | 0 | 0 | [13 empty] | 0 | 0 | 1 | 1 |  |  |  | 1007 | м3 | м3 | 1 | [6 empty] | 39174529 | 2 | Общестроительные работы | 0 |  | 1 | 15001 | Отделочные работы | ФЕР-15 |  |  |  | 0 | 2500 | 2500 | 0 | 0 | 0 | 0 | 0 | [18 empty] | 0 | 0 | 0 | *0,9 | *0,85 |  |  | 94.5 | 46.75 |  |  |  |  | 0 |  | 1578786384 | 1 | 1 | 4 | 0 | 0 | 0 | 1068.92 | 1068.92 | 0 | 0 |  | 0 | 3 | 0 |  | 0 | 1 | 0 | 0 | 0 | 0
18 | 1 | 179 |  | 18,3 | 11.3.03.11-0001 | Раскладки поливинилхлоридные вертикальные | м | 93.93 | 40.4 |  |  |  |  | 3051.69 | 3051.69 | 0 | 0 | 0 | 0 | 0 | 0 | 0 | 0 | 0 |  | 39476960 | 5.3 | 5.3 | 0 | 0 | 0 | 0 | 0 | 0 | 0 | 5.3 | 5.3 | 0 | 0 | 0 | 0 | 0 | 0 | 0 | 95 | 47 | 1 | 1 |  |  | 6.13 | 1 | 1 | 6.13 |  |  |  |  | 3 | 1 | ФССЦ-2001, 11.3.03.11-0001, приказ Минстроя России №1039/пр от 30.12.2016г. |  |  | 15001 | 0 |  | 0 | 2 | 0 | 1 | 1 | 1 | 1 | 1 | 1 |  | 105 | 55 |  |  |  |  | 0 | 0 | [5 empty] | 0 |  | 0 | 3051.69 | 32.489 | 0 | 0 | 0 | 0 | 0 | 0 | 0 | 0 | 0 | [13 empty] | 0 | 0 | 1 | 1 |  |  |  | 1003 | м | м | 1 | [6 empty] | 39174529 | 2 | Общестроительные работы | 0 |  | 1 | 15001 | Отделочные работы | ФЕР-15 |  |  |  | 0 | 5.3 | 5.3 | 0 | 0 | 0 | 0 | 0 | [18 empty] | 0 | 0 | 0 | *0,9 | *0,85 |  |  | 94.5 | 46.75 |  |  |  |  | 0 |  | -818904785 | 1 | 1 | 4 | 0 | 0 | 0 | 3051.69 | 3051.69 | 0 | 0 |  | 0 | 3 | 0 |  | 0 | 1 | 0 | 0 | 0 | 0
18 | 1 | 180 |  | 18,4 | 11.3.03.11-0002 | Раскладки поливинилхлоридные горизонтальные | м | 205.088 | 88.2099 |  |  |  |  | 6663.1 | 6663.1 | 0 | 0 | 0 | 0 | 0 | 0 | 0 | 0 | 0 |  | 39476960 | 5.3 | 5.3 | 0 | 0 | 0 | 0 | 0 | 0 | 0 | 5.3 | 5.3 | 0 | 0 | 0 | 0 | 0 | 0 | 0 | 95 | 47 | 1 | 1 |  |  | 6.13 | 1 | 1 | 6.13 |  |  |  |  | 3 | 1 | ФССЦ-2001, 11.3.03.11-0002, приказ Минстроя России №1039/пр от 30.12.2016г. |  |  | 15001 | 0 |  | 0 | 2 | 0 | 1 | 1 | 1 | 1 | 1 | 1 |  | 105 | 55 |  |  |  |  | 0 | 0 | [5 empty] | 0 |  | 0 | 6663.1 | 32.489 | 0 | 0 | 0 | 0 | 0 | 0 | 0 | 0 | 0 | [13 empty] | 0 | 0 | 1 | 1 |  |  |  | 1003 | м | м | 1 | [6 empty] | 39174529 | 2 | Общестроительные работы | 0 |  | 1 | 15001 | Отделочные работы | ФЕР-15 |  |  |  | 0 | 5.3 | 5.3 | 0 | 0 | 0 | 0 | 0 | [18 empty] | 0 | 0 | 0 | *0,9 | *0,85 |  |  | 94.5 | 46.75 |  |  |  |  | 0 |  | -409739188 | 1 | 1 | 4 | 0 | 0 | 0 | 6663.1 | 6663.1 | 0 | 0 |  | 0 | 3 | 0 |  | 0 | 1 | 0 | 0 | 0 | 0
18 | 1 | 181 |  | 18,5 | 14.1.02.04-0102 | Клей Forbo 522, для укладки ПВХ-покрытий | кг | 0.837 | 0.36 |  |  |  |  | 131.14 | 131.14 | 0 | 0 | 0 | 0 | 0 | 0 | 0 | 0 | 0 |  | 39476960 | 25.56 | 25.56 | 0 | 0 | 0 | 0 | 0 | 0 | 0 | 25.56 | 25.56 | 0 | 0 | 0 | 0 | 0 | 0 | 0 | 95 | 47 | 1 | 1 |  |  | 6.13 | 1 | 1 | 6.13 |  |  |  |  | 3 | 1 | ФССЦ-2001, 14.1.02.04-0102, приказ Минстроя России №1039/пр от 30.12.2016г. |  |  | 15001 | 0 |  | 0 | 2 | 0 | 1 | 1 | 1 | 1 | 1 | 1 |  | 105 | 55 |  |  |  |  | 0 | 0 | [5 empty] | 0 |  | 0 | 131.14 | 156.6828 | 0 | 0 | 0 | 0 | 0 | 0 | 0 | 0 | 0 | [13 empty] | 0 | 0 | 1 | 1 |  |  |  | 1009 | кг | кг | 1 | [6 empty] | 39174529 | 2 | Общестроительные работы | 0 |  | 1 | 15001 | Отделочные работы | ФЕР-15 |  |  |  | 0 | 25.56 | 25.56 | 0 | 0 | 0 | 0 | 0 | [18 empty] | 0 | 0 | 0 | *0,9 | *0,85 |  |  | 94.5 | 46.75 |  |  |  |  | 0 |  | -89726692 | 1 | 1 | 4 | 0 | 0 | 0 | 131.14 | 131.14 | 0 | 0 |  | 0 | 3 | 0 |  | 0 | 1 | 0 | 0 | 0 | 0
18 | 1 | 168 |  | 18,6 | 01.6.01.11 | Листы облицовочные декоративные | м2 | 235.755 | 101.4 |  |  |  |  | 0 | 0 | 0 | 0 | 0 | 0 | 0 | 0 | 0 | 0 | 0 |  | 39476960 | 0 | 0 | 0 | 0 | 0 | 0 | 0 | 0 | 0 | 0 | 0 | 0 | 0 | 0 | 0 | 0 | 0 | 0 | 95 | 47 | 1 | 1 |  |  | 6.13 | 1 | 1 | 6.13 |  |  |  |  | 3 | 1 |  |  |  | 15001 | 0 |  | 0 | 2 | 0 | 1 | 1 | 1 | 1 | 1 | 1 |  | 105 | 55 |  |  |  |  | 0 | 0 | [5 empty] | 0 |  | 0 | 0 | 0 | 0 | 0 | 0 | 0 | 0 | 0 | 0 | 0 | 0 | [13 empty] | 0 | 0 | 1 | 1 |  |  |  | 1005 | м2 | м2 | 1 | [6 empty] | 39174529 | 2 | Общестроительные работы | 0 |  | 1 | 15001 | Отделочные работы | ФЕР-15 |  |  |  | 0 | 0 | 0 | 0 | 0 | 0 | 0 | 0 | [18 empty] | 0 | 0 | 0 | *0,9 | *0,85 |  |  | 94.5 | 46.75 |  |  |  |  | 0 |  | -112006704 | 1 | 1 | 4 | 0 | 0 | 0 | 0 | 0 | 0 | 0 |  | 0 | 3 | 0 |  | 0 | 1 | 0 | 0 | 0 | 0
18 | 1 | 174 |  | 18,7 | 11.2.04.05 | Рейки деревянные | м3 | 0.06975 | 0.03 |  |  |  |  | 0 | 0 | 0 | 0 | 0 | 0 | 0 | 0 | 0 | 0 | 0 |  | 39476960 | 0 | 0 | 0 | 0 | 0 | 0 | 0 | 0 | 0 | 0 | 0 | 0 | 0 | 0 | 0 | 0 | 0 | 0 | 95 | 47 | 1 | 1 |  |  | 6.13 | 1 | 1 | 6.13 |  |  |  |  | 3 | 1 |  |  |  | 15001 | 0 |  | 0 | 2 | 0 | 1 | 1 | 1 | 1 | 1 | 1 |  | 105 | 55 |  |  |  |  | 0 | 0 | [5 empty] | 0 |  | 0 | 0 | 0 | 0 | 0 | 0 | 0 | 0 | 0 | 0 | 0 | 0 | [13 empty] | 0 | 0 | 1 | 1 |  |  |  | 1007 | м3 | м3 | 1 | [6 empty] | 39174529 | 2 | Общестроительные работы | 0 |  | 1 | 15001 | Отделочные работы | ФЕР-15 |  |  |  | 0 | 0 | 0 | 0 | 0 | 0 | 0 | 0 | [18 empty] | 0 | 0 | 0 | *0,9 | *0,85 |  |  | 94.5 | 46.75 |  |  |  |  | 0 |  | 1453685779 | 1 | 1 | 4 | 0 | 0 | 0 | 0 | 0 | 0 | 0 |  | 0 | 3 | 0 |  | 0 | 1 | 0 | 0 | 0 | 0
18 | 1 | 177 |  | 18,8 | 11.3.03.11 | Раскладки поливинилхлоридные горизонтальные | м | 205.088 | 88.2099 |  |  |  |  | 0 | 0 | 0 | 0 | 0 | 0 | 0 | 0 | 0 | 0 | 0 |  | 39476960 | 0 | 0 | 0 | 0 | 0 | 0 | 0 | 0 | 0 | 0 | 0 | 0 | 0 | 0 | 0 | 0 | 0 | 0 | 95 | 47 | 1 | 1 |  |  | 6.13 | 1 | 1 | 6.13 |  |  |  |  | 3 | 1 |  |  |  | 15001 | 0 |  | 0 | 2 | 0 | 1 | 1 | 1 | 1 | 1 | 1 |  | 105 | 55 |  |  |  |  | 0 | 0 | [5 empty] | 0 |  | 0 | 0 | 0 | 0 | 0 | 0 | 0 | 0 | 0 | 0 | 0 | 0 | [13 empty] | 0 | 0 | 1 | 1 |  |  |  | 1003 | м | м | 1 | [6 empty] | 39174529 | 2 | Общестроительные работы | 0 |  | 1 | 15001 | Отделочные работы | ФЕР-15 |  |  |  | 0 | 0 | 0 | 0 | 0 | 0 | 0 | 0 | [18 empty] | 0 | 0 | 0 | *0,9 | *0,85 |  |  | 94.5 | 46.75 |  |  |  |  | 0 |  | 499031982 | 1 | 1 | 4 | 0 | 0 | 0 | 0 | 0 | 0 | 0 |  | 0 | 3 | 0 |  | 0 | 1 | 0 | 0 | 0 | 0
18 | 1 | 178 |  | 18,9 | 11.3.03.11 | Раскладки поливинилхлоридные вертикальные | м | 93.93 | 40.4 |  |  |  |  | 0 | 0 | 0 | 0 | 0 | 0 | 0 | 0 | 0 | 0 | 0 |  | 39476960 | 0 | 0 | 0 | 0 | 0 | 0 | 0 | 0 | 0 | 0 | 0 | 0 | 0 | 0 | 0 | 0 | 0 | 0 | 95 | 47 | 1 | 1 |  |  | 6.13 | 1 | 1 | 6.13 |  |  |  |  | 3 | 1 |  |  |  | 15001 | 0 |  | 0 | 2 | 0 | 1 | 1 | 1 | 1 | 1 | 1 |  | 105 | 55 |  |  |  |  | 0 | 0 | [5 empty] | 0 |  | 0 | 0 | 0 | 0 | 0 | 0 | 0 | 0 | 0 | 0 | 0 | 0 | [13 empty] | 0 | 0 | 1 | 1 |  |  |  | 1003 | м | м | 1 | [6 empty] | 39174529 | 2 | Общестроительные работы | 0 |  | 1 | 15001 | Отделочные работы | ФЕР-15 |  |  |  | 0 | 0 | 0 | 0 | 0 | 0 | 0 | 0 | [18 empty] | 0 | 0 | 0 | *0,9 | *0,85 |  |  | 94.5 | 46.75 |  |  |  |  | 0 |  | 1706276075 | 1 | 1 | 4 | 0 | 0 | 0 | 0 | 0 | 0 | 0 |  | 0 | 3 | 0 |  | 0 | 1 | 0 | 0 | 0 | 0
18 | 1 | 182 |  | 18,10 | 14.1.06.05 | Клей | кг | 0.837 | 0.36 |  |  |  |  | 0 | 0 | 0 | 0 | 0 | 0 | 0 | 0 | 0 | 0 | 0 |  | 39476960 | 0 | 0 | 0 | 0 | 0 | 0 | 0 | 0 | 0 | 0 | 0 | 0 | 0 | 0 | 0 | 0 | 0 | 0 | 95 | 47 | 1 | 1 |  |  | 6.13 | 1 | 1 | 6.13 |  |  |  |  | 3 | 1 |  |  |  | 15001 | 0 |  | 0 | 2 | 0 | 1 | 1 | 1 | 1 | 1 | 1 |  | 105 | 55 |  |  |  |  | 0 | 0 | [5 empty] | 0 |  | 0 | 0 | 0 | 0 | 0 | 0 | 0 | 0 | 0 | 0 | 0 | 0 | [13 empty] | 0 | 0 | 1 | 1 |  |  |  | 1009 | кг | кг | 1 | [6 empty] | 39174529 | 2 | Общестроительные работы | 0 |  | 1 | 15001 | Отделочные работы | ФЕР-15 |  |  |  | 0 | 0 | 0 | 0 | 0 | 0 | 0 | 0 | [18 empty] | 0 | 0 | 0 | *0,9 | *0,85 |  |  | 94.5 | 46.75 |  |  |  |  | 0 |  | -1516100259 | 1 | 1 | 4 | 0 | 0 | 0 | 0 | 0 | 0 | 0 |  | 0 | 3 | 0 |  | 0 | 1 | 0 | 0 | 0 | 0
17 | 1 | 194 | 183 | 19 | 15-01-050-02 | Облицовка стен декоративным бумажно-слоистым пластиком или листами из синтетических материалов по металлическому каркасу | 100 м2 | 0.38 | 0 |  |  |  |  | 4820.56 | 2306.2 | 236.81 | 46.03 | 2277.55 | 0 | 40.4732 | 0.6327 | 0 | 2207.4 | 1092.08 |  | 39476960 | 2069.44 | 990.04 | 101.66 | 19.76 | 977.74 | 0 | 106.5084 | 1.665 | 0 | 1766.32 | 990.04 | 67.77 | 13.17 | 708.51 | 0 | 77.18 | 1.11 | 0 | 95 | 47 | 1 | 1 |  |  | 6.13 | 6.13 | 6.13 | 6.13 |  |  |  |  | 0 | 1 | ФЕР-2001, 15-01-050-02, приказ Минстроя России №1039/пр от 30.12.2016г. |  |  | 15001 | 0 |  | 0 | 2 | 0 | 6.13 | 1 | 1 | 1 | 1 | 1 |  | 105 | 55 |  |  |  |  | 0 | 0 | [5 empty] | 0 | Поправка: МДС 81-35.2004, п.4.7 Наименование: Работы, выполняемые при реконструкции зданий и сооружений работы, аналогичные технологическим процессам в новом строительстве (в том числе возведение новых конструктивных элементов) стоимость которых определена по соответствующим сборникам ФЕР, кроме сборника № 46 «Работы при реконструкции зданий и сооружений» Поправка: МДС 81-35.2004, прил.1, т.1, п.2 Наименование: Производство строительных и других работ в существующих зданиях и сооружениях, освобожденных от оборудования и других предметов, мешающих нормальному производству работ. | 0 | 4820.56 | 6068.9452 | 623.1758 | 121.1288 | 5993.5462 | 0 | 106.5084 | 1.665 | 0 | 2207.401 | 1092.0826 |  |  |  |  | )*1,25)*1,2 | )*1,25)*1,2 | )*1,15)*1,2 |  | )*1,15)*1,2 | )*1,25)*1,2 |  |  |  | 0 | 0 | 1 | 1 |  |  |  | 1005 | 100 м2 | 100 м2 | 100 | [6 empty] | 39174529 | 2 | Общестроительные работы | 0 |  | 1 | 15001 | Отделочные работы | ФЕР-15 |  | Поправка: МДС 81-35.2004, п.4.7 Поправка: МДС 81-35.2004, прил.1, т.1, п.2 |  | 0 | 1766.32 | 990.04 | 67.77 | 13.17 | 708.51 | 77.18 | 1.11 | 0 | [17 empty] | 0 | 0 | 0 | *0,9 | *0,85 |  |  | 94.5 | 46.75 |  |  |  |  | 0 |  | 119792684 | 1 | 1 | 4 | 0 | 0 | 0 | 8120.04 | 8120.04 | 0 | 0 |  | 0 | 3 | 0 |  | 0 | 1 | 0 | 0 | 0 | 0
18 | 1 | 193 |  | 19,1 | 11.3.03.04-0001 | Панели декоративные пластиковые «PROFIPLAST», размером 2700х250х8 мм | м2 | 39.406 | 103.7 |  |  |  |  | 14995.97 | 14995.97 | 0 | 0 | 0 | 0 | 0 | 0 | 0 | 0 | 0 |  | 39476960 | 62.08 | 62.08 | 0 | 0 | 0 | 0 | 0 | 0 | 0 | 62.08 | 62.08 | 0 | 0 | 0 | 0 | 0 | 0 | 0 | 95 | 47 | 1 | 1 |  |  | 6.13 | 1 | 1 | 6.13 |  |  |  |  | 3 | 1 | ФССЦ-2001, 11.3.03.04-0001, приказ Минстроя России №1039/пр от 30.12.2016г. |  |  | 15001 | 0 |  | 0 | 2 | 0 | 1 | 1 | 1 | 1 | 1 | 1 |  | 105 | 55 |  |  |  |  | 0 | 0 | [5 empty] | 0 |  | 0 | 14995.97 | 380.5504 | 0 | 0 | 0 | 0 | 0 | 0 | 0 | 0 | 0 | [13 empty] | 0 | 0 | 1 | 1 |  |  |  | 1005 | м2 | м2 | 1 | [6 empty] | 39174529 | 2 | Общестроительные работы | 0 |  | 1 | 15001 | Отделочные работы | ФЕР-15 |  |  |  | 0 | 62.08 | 62.08 | 0 | 0 | 0 | 0 | 0 | [18 empty] | 0 | 0 | 0 | *0,9 | *0,85 |  |  | 94.5 | 46.75 |  |  |  |  | 0 |  | 238179070 | 1 | 1 | 4 | 0 | 0 | 0 | 14995.97 | 14995.97 | 0 | 0 |  | 0 | 3 | 0 |  | 0 | 1 | 0 | 0 | 0 | 0
18 | 1 | 188 |  | 19,2 | 01.6.01.11 | Листы облицовочные декоративные | м2 | 39.406 | 103.7 |  |  |  |  | 0 | 0 | 0 | 0 | 0 | 0 | 0 | 0 | 0 | 0 | 0 |  | 39476960 | 0 | 0 | 0 | 0 | 0 | 0 | 0 | 0 | 0 | 0 | 0 | 0 | 0 | 0 | 0 | 0 | 0 | 0 | 95 | 47 | 1 | 1 |  |  | 6.13 | 1 | 1 | 6.13 |  |  |  |  | 3 | 1 |  |  |  | 15001 | 0 |  | 0 | 2 | 0 | 1 | 1 | 1 | 1 | 1 | 1 |  | 105 | 55 |  |  |  |  | 0 | 0 | [5 empty] | 0 |  | 0 | 0 | 0 | 0 | 0 | 0 | 0 | 0 | 0 | 0 | 0 | 0 | [13 empty] | 0 | 0 | 1 | 1 |  |  |  | 1005 | м2 | м2 | 1 | [6 empty] | 39174529 | 2 | Общестроительные работы | 0 |  | 1 | 15001 | Отделочные работы | ФЕР-15 |  |  |  | 0 | 0 | 0 | 0 | 0 | 0 | 0 | 0 | [18 empty] | 0 | 0 | 0 | *0,9 | *0,85 |  |  | 94.5 | 46.75 |  |  |  |  | 0 |  | -112006704 | 1 | 1 | 4 | 0 | 0 | 0 | 0 | 0 | 0 | 0 |  | 0 | 3 | 0 |  | 0 | 1 | 0 | 0 | 0 | 0
17 | 1 | 207 | 195 | 20 | 62-17-3 | Окрашивание водоэмульсионными составами поверхностей потолков, ранее окрашенных водоэмульсионной краской, с расчисткой старой краски до 35% | 100 м2 | 0.156 | 0 |  |  |  |  | 736.33 | 430.06 | 6.76 | 1.96 | 299.51 | 0 | 5.655 | 0.02496 | 0 | 241.18 | 150.74 |  | 39476960 | 769.99 | 449.72 | 7.07 | 2.05 | 313.2 | 0 | 36.25 | 0.16 | 0 | 769.99 | 449.72 | 7.07 | 2.05 | 313.2 | 0 | 36.25 | 0.16 | 0 | 80 | 50 | 1 | 1 |  |  | 6.13 | 6.13 | 6.13 | 6.13 |  |  |  |  | 0 | 1 | ФЕРр-2001, 62-17-3, приказ Минстроя России №1039/пр от 30.12.2016г. |  |  | 62001 | 0 |  | 0 | 6 | 0 | 6.13 | 1 | 1 | 1 | 1 | 1 |  | 80 | 50 |  |  |  |  | 0 | 0 | [5 empty] | 0 |  | 0 | 736.33 | 2756.7836 | 43.3391 | 12.5665 | 1919.916 | 0 | 36.25 | 0.16 | 0 | 241.176 | 150.735 | [13 empty] | 0 | 0 | 1 | 1 |  |  |  | 1005 | 100 м2 | 100 м2 | 100 | [6 empty] | 39174587 | 6 | Ремонтно-строительные работы | 0 |  | 1 | 62001 | Малярные работы | рФЕР-62 |  |  |  | 0 | 769.99 | 449.72 | 7.07 | 2.05 | 313.2 | 36.25 | 0.16 | 0 | [17 empty] | 0 | 0 | 0 |  |  |  |  | 80 | 50 |  |  |  |  | 0 |  | -382248157 | 1 | 1 | 4 | 0 | 0 | 0 | 1128.25 | 1128.25 | 0 | 0 |  | 0 | 3 | 0 |  | 0 | 1 | 0 | 0 | 0 | 0
18 | 1 | 206 |  | 20,1 | 14.3.02.01-0124 | Краска акриловая ОПТИМИСТ водно-дисперсионная | т | 0.010452 | 0.067 |  |  |  |  | 279.2 | 279.2 | 0 | 0 | 0 | 0 | 0 | 0 | 0 | 0 | 0 |  | 39476960 | 4357.65 | 4357.65 | 0 | 0 | 0 | 0 | 0 | 0 | 0 | 4357.65 | 4357.65 | 0 | 0 | 0 | 0 | 0 | 0 | 0 | 80 | 50 | 1 | 1 |  |  | 6.13 | 1 | 1 | 6.13 |  |  |  |  | 3 | 1 | ФССЦ-2001, 14.3.02.01-0124, приказ Минстроя России №1039/пр от 30.12.2016г. |  |  | 62001 | 0 |  | 0 | 6 | 0 | 1 | 1 | 1 | 1 | 1 | 1 |  | 80 | 50 |  |  |  |  | 0 | 0 | [5 empty] | 0 |  | 0 | 279.2 | 26712.3945 | 0 | 0 | 0 | 0 | 0 | 0 | 0 | 0 | 0 | [13 empty] | 0 | 0 | 1 | 1 |  |  |  | 1009 | т | т | 1000 | [6 empty] | 39174587 | 6 | Ремонтно-строительные работы | 0 |  | 1 | 62001 | Малярные работы | рФЕР-62 |  |  |  | 0 | 4357.65 | 4357.65 | 0 | 0 | 0 | 0 | 0 | [18 empty] | 0 | 0 | 0 |  |  |  |  | 80 | 50 |  |  |  |  | 0 |  | -138399381 | 1 | 1 | 4 | 0 | 0 | 0 | 279.2 | 279.2 | 0 | 0 |  | 0 | 3 | 0 |  | 0 | 1 | 0 | 0 | 0 | 0
18 | 1 | 205 |  | 20,2 | 14.3.02.01 | Краска водоэмульсионная | т | 0.010452 | 0.067 |  |  |  |  | 0 | 0 | 0 | 0 | 0 | 0 | 0 | 0 | 0 | 0 | 0 |  | 39476960 | 0 | 0 | 0 | 0 | 0 | 0 | 0 | 0 | 0 | 0 | 0 | 0 | 0 | 0 | 0 | 0 | 0 | 0 | 80 | 50 | 1 | 1 |  |  | 6.13 | 1 | 1 | 6.13 |  |  |  |  | 3 | 1 |  |  |  | 62001 | 0 |  | 0 | 6 | 0 | 1 | 1 | 1 | 1 | 1 | 1 |  | 80 | 50 |  |  |  |  | 0 | 0 | [5 empty] | 0 |  | 0 | 0 | 0 | 0 | 0 | 0 | 0 | 0 | 0 | 0 | 0 | 0 | [13 empty] | 0 | 0 | 1 | 1 |  |  |  | 1009 | т | т | 1000 | [6 empty] | 39174587 | 6 | Ремонтно-строительные работы | 0 |  | 1 | 62001 | Малярные работы | рФЕР-62 |  |  |  | 0 | 0 | 0 | 0 | 0 | 0 | 0 | 0 | [18 empty] | 0 | 0 | 0 |  |  |  |  | 80 | 50 |  |  |  |  | 0 |  | 1891904026 | 1 | 1 | 4 | 0 | 0 | 0 | 0 | 0 | 0 | 0 |  | 0 | 3 | 0 |  | 0 | 1 | 0 | 0 | 0 | 0
17 | 1 | 215 | 202 | 21 | 08-02-001-07 | Кладка стен кирпичных внутренних при высоте этажа до 4 м | м3 | 2.6 | 0 |  |  |  |  | 3742.57 | 1964.04 | 826.23 | 129.1 | 952.3 | 0 | 18.6935 | 1.56 | 0 | 1189.54 | 735.35 |  | 39476960 | 234.82 | 123.23 | 51.84 | 8.1 | 59.75 | 0 | 7.1898 | 0.6 | 0 | 201.09 | 123.23 | 34.56 | 5.4 | 43.3 | 0 | 5.21 | 0.4 | 0 | 110 | 68 | 1 | 1 |  |  | 6.13 | 6.13 | 6.13 | 6.13 |  |  |  |  | 0 | 1 | ФЕР-2001, 08-02-001-07, приказ Минстроя России №1039/пр от 30.12.2016г. |  |  | 8001 | 0 |  | 0 | 2 | 0 | 6.13 | 1 | 1 | 1 | 1 | 1 |  | 122 | 80 |  |  |  |  | 0 | 0 | [5 empty] | 0 | Поправка: МДС 81-35.2004, п.4.7 Наименование: Работы, выполняемые при реконструкции зданий и сооружений работы, аналогичные технологическим процессам в новом строительстве (в том числе возведение новых конструктивных элементов) стоимость которых определена по соответствующим сборникам ФЕР, кроме сборника № 46 «Работы при реконструкции зданий и сооружений» Поправка: МДС 81-35.2004, прил.1, т.1, п.2 Наименование: Производство строительных и других работ в существующих зданиях и сооружениях, освобожденных от оборудования и других предметов, мешающих нормальному производству работ. | 0 | 3742.57 | 755.3999 | 317.7792 | 49.653 | 366.2675 | 0 | 7.1898 | 0.6 | 0 | 1189.54 | 735.352 |  |  |  |  | )*1,25)*1,2 | )*1,25)*1,2 | )*1,15)*1,2 |  | )*1,15)*1,2 | )*1,25)*1,2 |  |  |  | 0 | 0 | 1 | 1 |  |  |  | 1007 | м3 | м3 | 1 | [6 empty] | 39174501 | 2 | Общестроительные работы | 0 |  | 1 | 8001 | Конструкции из кирпича и блоков | ФЕР-08 |  | Поправка: МДС 81-35.2004, п.4.7 Поправка: МДС 81-35.2004, прил.1, т.1, п.2 |  | 0 | 201.09 | 123.23 | 34.56 | 5.4 | 43.3 | 5.21 | 0.4 | 0 | [17 empty] | 0 | 0 | 0 | *0,9 | *0,85 |  |  | 109.8 | 68 |  |  |  |  | 0 |  | -678717273 | 1 | 1 | 4 | 0 | 0 | 0 | 5667.46 | 5667.46 | 0 | 0 |  | 0 | 3 | 0 |  | 0 | 1 | 0 | 0 | 0 | 0
18 | 1 | 213 |  | 21,1 | 06.1.01.04-0007 | Кирпич глиняный для дымовых труб, размером 250х120х65 мм, марка 150 | 1000 шт. | 1.027 | 0.395 |  |  |  |  | 14014.43 | 14014.43 | 0 | 0 | 0 | 0 | 0 | 0 | 0 | 0 | 0 |  | 39476960 | 2226.1 | 2226.1 | 0 | 0 | 0 | 0 | 0 | 0 | 0 | 2226.1 | 2226.1 | 0 | 0 | 0 | 0 | 0 | 0 | 0 | 110 | 68 | 1 | 1 |  |  | 6.13 | 1 | 1 | 6.13 |  |  |  |  | 3 | 1 | ФССЦ-2001, 06.1.01.04-0007, приказ Минстроя России №1039/пр от 30.12.2016г. |  |  | 8001 | 0 |  | 0 | 2 | 0 | 1 | 1 | 1 | 1 | 1 | 1 |  | 122 | 80 |  |  |  |  | 0 | 0 | [5 empty] | 0 |  | 0 | 14014.43 | 13645.993 | 0 | 0 | 0 | 0 | 0 | 0 | 0 | 0 | 0 | [13 empty] | 0 | 0 | 1 | 1 |  |  |  | 1010 | 1000 шт. | 1000 шт. | 1000 | [6 empty] | 39174501 | 2 | Общестроительные работы | 0 |  | 1 | 8001 | Конструкции из кирпича и блоков | ФЕР-08 |  |  |  | 0 | 2226.1 | 2226.1 | 0 | 0 | 0 | 0 | 0 | [18 empty] | 0 | 0 | 0 | *0,9 | *0,85 |  |  | 109.8 | 68 |  |  |  |  | 0 |  | 1329584455 | 1 | 1 | 4 | 0 | 0 | 0 | 14014.43 | 14014.43 | 0 | 0 |  | 0 | 3 | 0 |  | 0 | 1 | 0 | 0 | 0 | 0
18 | 1 | 214 |  | 21,2 | 06.1.01.05 | Кирпич керамический, силикатный или пустотелый | 1000 шт. | 1.027 | 0.395 |  |  |  |  | 0 | 0 | 0 | 0 | 0 | 0 | 0 | 0 | 0 | 0 | 0 |  | 39476960 | 0 | 0 | 0 | 0 | 0 | 0 | 0 | 0 | 0 | 0 | 0 | 0 | 0 | 0 | 0 | 0 | 0 | 0 | 110 | 68 | 1 | 1 |  |  | 6.13 | 1 | 1 | 6.13 |  |  |  |  | 3 | 1 |  |  |  | 8001 | 0 |  | 0 | 2 | 0 | 1 | 1 | 1 | 1 | 1 | 1 |  | 122 | 80 |  |  |  |  | 0 | 0 | [5 empty] | 0 |  | 0 | 0 | 0 | 0 | 0 | 0 | 0 | 0 | 0 | 0 | 0 | 0 | [13 empty] | 0 | 0 | 1 | 1 |  |  |  | 1010 | 1000 шт. | 1000 шт. | 1000 | [6 empty] | 39174501 | 2 | Общестроительные работы | 0 |  | 1 | 8001 | Конструкции из кирпича и блоков | ФЕР-08 |  |  |  | 0 | 0 | 0 | 0 | 0 | 0 | 0 | 0 | [18 empty] | 0 | 0 | 0 | *0,9 | *0,85 |  |  | 109.8 | 68 |  |  |  |  | 0 |  | -1480842532 | 1 | 1 | 4 | 0 | 0 | 0 | 0 | 0 | 0 | 0 |  | 0 | 3 | 0 |  | 0 | 1 | 0 | 0 | 0 | 0
17 | 1 | 220 | 207 | 22 | 09-07-030-05 | Установка швеллера | т | 0.27 | 0 |  |  |  |  | 1981.6 | 0 | 384.38 | 13.54 | 1597.22 | 0 | 28.7275 | 0.1782 | 0 | 1304.72 | 1159.75 |  | 39476960 | 1197.27 | 0 | 232.24 | 8.18 | 965.03 | 0 | 106.398 | 0.66 | 0 | 854.12 | 0 | 154.82 | 5.45 | 699.3 | 0 | 77.1 | 0.44 | 0 | 81 | 72 | 1 | 1 |  |  | 6.13 | 6.13 | 6.13 | 6.13 |  |  |  |  | 0 | 1 | ФЕР-2001, 09-07-030-05, приказ Минстроя России №1039/пр от 30.12.2016г. |  |  | 9001 | 0 |  | 0 | 2 | 0 | 6.13 | 1 | 1 | 1 | 1 | 1 |  | 90 | 85 |  |  |  |  | 0 | 0 | [5 empty] | 0 | Поправка: МДС 81-35.2004, п.4.7 Наименование: Работы, выполняемые при реконструкции зданий и сооружений работы, аналогичные технологическим процессам в новом строительстве (в том числе возведение новых конструктивных элементов) стоимость которых определена по соответствующим сборникам ФЕР, кроме сборника № 46 «Работы при реконструкции зданий и сооружений» Поправка: МДС 81-35.2004, прил.1, т.1, п.2 Наименование: Производство строительных и других работ в существующих зданиях и сооружениях, освобожденных от оборудования и других предметов, мешающих нормальному производству работ. | 0 | 1981.6 | 0 | 1423.6312 | 50.1434 | 5915.6339 | 0 | 106.398 | 0.66 | 0 | 1304.7156 | 1159.7472 |  |  |  |  | )*1,25)*1,2 | )*1,25)*1,2 | )*1,15)*1,2 |  | )*1,15)*1,2 | )*1,25)*1,2 |  |  |  | 0 | 0 | 1 | 1 |  |  |  | 1009 | т | т | 1000 | [6 empty] | 39174502 | 2 | Общестроительные работы | 0 |  | 1 | 9001 | Металлические конструкции | ФЕР-09 |  | Поправка: МДС 81-35.2004, п.4.7 Поправка: МДС 81-35.2004, прил.1, т.1, п.2 |  | 0 | 854.12 | 0 | 154.82 | 5.45 | 699.3 | 77.1 | 0.44 | 0 | [17 empty] | 0 | 0 | 0 | *0,9 | *0,85 |  |  | 81 | 72.25 |  |  |  |  | 0 |  | 881449373 | 1 | 1 | 4 | 0 | 0 | 0 | 4446.07 | 4446.07 | 0 | 0 |  | 0 | 3 | 0 |  | 0 | 1 | 0 | 0 | 0 | 0
18 | 1 | 220 |  | 22,1 | 08.3.11.01-0050 | Швеллеры Ш - 150 (согласно тех.заданию) | т | 0.27 | 1 |  |  |  |  | 11221.58 | 11221.58 | 0 | 0 | 0 | 0 | 0 | 0 | 0 | 0 | 0 |  | 39476960 | 6780 | 6780 | 0 | 0 | 0 | 0 | 0 | 0 | 0 | 6780 | 6780 | 0 | 0 | 0 | 0 | 0 | 0 | 0 | 81 | 72 | 1 | 1 |  |  | 6.13 | 1 | 1 | 6.13 |  |  |  |  | 3 | 1 | ФССЦ-2001, 08.3.11.01-0050, приказ Минстроя России №1039/пр от 30.12.2016г. |  |  | 9001 | 0 |  | 0 | 2 | 0 | 1 | 1 | 1 | 1 | 1 | 1 |  | 90 | 85 |  |  |  |  | 0 | 0 | [5 empty] | 0 |  | 0 | 11221.58 | 41561.4 | 0 | 0 | 0 | 0 | 0 | 0 | 0 | 0 | 0 | [13 empty] | 0 | 0 | 1 | 1 |  |  |  | 1009 | т | т | 1000 | [6 empty] | 39174502 | 2 | Общестроительные работы | 0 |  | 1 | 9001 | Металлические конструкции | ФЕР-09 |  |  |  | 0 | 6780 | 6780 | 0 | 0 | 0 | 0 | 0 | [18 empty] | 0 | 0 | 0 | *0,9 | *0,85 |  |  | 81 | 72.25 |  |  |  |  | 0 |  | -224351802 | 1 | 1 | 4 | 0 | 0 | 0 | 11221.58 | 11221.58 | 0 | 0 |  | 0 | 3 | 0 |  | 0 | 1 | 0 | 0 | 0 | 0
17 | 1 | 226 | 213 | 23 | 11-01-012-03 | Укладка лаг по плитам перекрытий | 100 м2 | 0.035 | 0 |  |  |  |  | 469.88 | 372.31 | 7.31 | 1.76 | 90.26 | 0 | 1.7262 | 0.0231 | 0 | 102.14 | 58.89 |  | 39476960 | 2190.09 | 1735.31 | 34.07 | 8.18 | 420.71 | 0 | 49.3212 | 0.66 | 0 | 2062.88 | 1735.31 | 22.71 | 5.45 | 304.86 | 0 | 35.74 | 0.44 | 0 | 111 | 64 | 1 | 1 |  |  | 6.13 | 6.13 | 6.13 | 6.13 |  |  |  |  | 0 | 1 | ФЕР-2001, 11-01-012-03, приказ Минстроя России №1039/пр от 30.12.2016г. |  |  | 11001 | 0 |  | 0 | 2 | 0 | 6.13 | 1 | 1 | 1 | 1 | 1 |  | 123 | 75 |  |  |  |  | 0 | 0 | [5 empty] | 0 | Поправка: МДС 81-35.2004, п.4.7 Наименование: Работы, выполняемые при реконструкции зданий и сооружений работы, аналогичные технологическим процессам в новом строительстве (в том числе возведение новых конструктивных элементов) стоимость которых определена по соответствующим сборникам ФЕР, кроме сборника № 46 «Работы при реконструкции зданий и сооружений» Поправка: МДС 81-35.2004, прил.1, т.1, п.2 Наименование: Производство строительных и других работ в существующих зданиях и сооружениях, освобожденных от оборудования и других предметов, мешающих нормальному производству работ. | 0 | 469.88 | 10637.4503 | 208.8491 | 50.1434 | 2578.9523 | 0 | 49.3212 | 0.66 | 0 | 102.1422 | 58.8928 |  |  |  |  | )*1,25)*1,2 | )*1,25)*1,2 | )*1,15)*1,2 |  | )*1,15)*1,2 | )*1,25)*1,2 |  |  |  | 0 | 0 | 1 | 1 |  |  |  | 1005 | 100 м2 | 100 м2 | 100 | [6 empty] | 39174504 | 2 | Общестроительные работы | 0 |  | 1 | 11001 | Полы | ФЕР-11 |  | Поправка: МДС 81-35.2004, п.4.7 Поправка: МДС 81-35.2004, прил.1, т.1, п.2 |  | 0 | 2062.88 | 1735.31 | 22.71 | 5.45 | 304.86 | 35.74 | 0.44 | 0 | [17 empty] | 0 | 0 | 0 | *0,9 | *0,85 |  |  | 110.7 | 63.75 |  |  |  |  | 0 |  | 1888880118 | 1 | 1 | 4 | 0 | 0 | 0 | 630.91 | 630.91 | 0 | 0 |  | 0 | 3 | 0 |  | 0 | 1 | 0 | 0 | 0 | 0
17 | 1 | 233 | 220 | 24 | 11-01-033-02 | Устройство покрытий дощатых толщиной 40 мм | 100 м2 | 0.067 | 0 |  |  |  |  | 404.36 | 128.89 | 41.76 | 9.45 | 233.71 | 0 | 4.4696 | 0.12462 | 0 | 269.91 | 155.62 |  | 39476960 | 984.54 | 313.82 | 101.68 | 23.02 | 569.04 | 0 | 66.71 | 1.86 | 0 | 984.54 | 313.82 | 101.68 | 23.02 | 569.04 | 0 | 66.71 | 1.86 | 0 | 111 | 64 | 1 | 1 |  |  | 6.13 | 6.13 | 6.13 | 6.13 |  |  |  |  | 0 | 1 | ФЕР-2001, 11-01-033-02, приказ Минстроя России №1039/пр от 30.12.2016г. |  |  | 11001 | 0 |  | 0 | 2 | 0 | 6.13 | 1 | 1 | 1 | 1 | 1 |  | 123 | 75 |  |  |  |  | 0 | 0 | [5 empty] | 0 |  | 0 | 404.36 | 1923.7166 | 623.2984 | 141.1126 | 3488.2152 | 0 | 66.71 | 1.86 | 0 | 269.9076 | 155.6224 | [13 empty] | 0 | 0 | 1 | 1 |  |  |  | 1005 | 100 м2 | 100 м2 | 100 | [6 empty] | 39174504 | 2 | Общестроительные работы | 0 |  | 1 | 11001 | Полы | ФЕР-11 |  |  |  | 0 | 984.54 | 313.82 | 101.68 | 23.02 | 569.04 | 66.71 | 1.86 | 0 | [17 empty] | 0 | 0 | 0 | *0,9 | *0,85 |  |  | 110.7 | 63.75 |  |  |  |  | 0 |  | 2037897252 | 1 | 1 | 4 | 0 | 0 | 0 | 829.89 | 829.89 | 0 | 0 |  | 0 | 3 | 0 |  | 0 | 1 | 0 | 0 | 0 | 0
18 | 1 | 233 |  | 24,1 | 11.1.03.06-0075 | Доски обрезные хвойных пород длиной 2-3,75 м, шириной 75-150 мм, толщиной 32-40 мм, III сорта | м3 | 0.268 | 4 |  |  |  |  | 1807.12 | 1807.12 | 0 | 0 | 0 | 0 | 0 | 0 | 0 | 0 | 0 |  | 39476960 | 1100 | 1100 | 0 | 0 | 0 | 0 | 0 | 0 | 0 | 1100 | 1100 | 0 | 0 | 0 | 0 | 0 | 0 | 0 | 111 | 64 | 1 | 1 |  |  | 6.13 | 1 | 1 | 6.13 |  |  |  |  | 3 | 1 | ФССЦ-2001, 11.1.03.06-0075, приказ Минстроя России №1039/пр от 30.12.2016г. |  |  | 11001 | 0 |  | 0 | 2 | 0 | 1 | 1 | 1 | 1 | 1 | 1 |  | 123 | 75 |  |  |  |  | 0 | 0 | [5 empty] | 0 |  | 0 | 1807.12 | 6743 | 0 | 0 | 0 | 0 | 0 | 0 | 0 | 0 | 0 | [13 empty] | 0 | 0 | 1 | 1 |  |  |  | 1007 | м3 | м3 | 1 | [6 empty] | 39174504 | 2 | Общестроительные работы | 0 |  | 1 | 11001 | Полы | ФЕР-11 |  |  |  | 0 | 1100 | 1100 | 0 | 0 | 0 | 0 | 0 | [18 empty] | 0 | 0 | 0 | *0,9 | *0,85 |  |  | 110.7 | 63.75 |  |  |  |  | 0 |  | -1425381336 | 1 | 1 | 4 | 0 | 0 | 0 | 1807.12 | 1807.12 | 0 | 0 |  | 0 | 3 | 0 |  | 0 | 1 | 0 | 0 | 0 | 0
17 | 1 | 239 | 227 | 25 | 11-01-053-01 | Устройство оснований полов из фанеры в один слой площадью до 20 м2 | 100 м2 | 0.067 | 0 |  |  |  |  | 2763.61 | 2199.63 | 388.16 | 45.11 | 175.82 | 0 | 3.5107 | 0.72159 | 0 | 245.23 | 141.4 |  | 39476960 | 6728.85 | 5355.67 | 945.09 | 109.83 | 428.09 | 0 | 52.3986 | 10.77 | 0 | 6295.94 | 5355.67 | 630.06 | 73.22 | 310.21 | 0 | 37.97 | 7.18 | 0 | 111 | 64 | 1 | 1 |  |  | 6.13 | 6.13 | 6.13 | 6.13 |  |  |  |  | 0 | 1 | ФЕР-2001, 11-01-053-01, приказ Минстроя России №1039/пр от 30.12.2016г. |  |  | 11001 | 0 |  | 0 | 2 | 0 | 6.13 | 1 | 1 | 1 | 1 | 1 |  | 123 | 75 |  |  |  |  | 0 | 0 | [5 empty] | 0 | Поправка: МДС 81-35.2004, п.4.7 Наименование: Работы, выполняемые при реконструкции зданий и сооружений работы, аналогичные технологическим процессам в новом строительстве (в том числе возведение новых конструктивных элементов) стоимость которых определена по соответствующим сборникам ФЕР, кроме сборника № 46 «Работы при реконструкции зданий и сооружений» Поправка: МДС 81-35.2004, прил.1, т.1, п.2 Наименование: Производство строительных и других работ в существующих зданиях и сооружениях, освобожденных от оборудования и других предметов, мешающих нормальному производству работ. | 0 | 2763.61 | 32830.2571 | 5793.4017 | 673.2579 | 2624.1917 | 0 | 52.3986 | 10.77 | 0 | 245.2323 | 141.3952 |  |  |  |  | )*1,25)*1,2 | )*1,25)*1,2 | )*1,15)*1,2 |  | )*1,15)*1,2 | )*1,25)*1,2 |  |  |  | 0 | 0 | 1 | 1 |  |  |  | 1005 | 100 м2 | 100 м2 | 100 | [6 empty] | 39174504 | 2 | Общестроительные работы | 0 |  | 1 | 11001 | Полы | ФЕР-11 |  | Поправка: МДС 81-35.2004, п.4.7 Поправка: МДС 81-35.2004, прил.1, т.1, п.2 |  | 0 | 6295.94 | 5355.67 | 630.06 | 73.22 | 310.21 | 37.97 | 7.18 | 0 | [17 empty] | 0 | 0 | 0 | *0,9 | *0,85 |  |  | 110.7 | 63.75 |  |  |  |  | 0 |  | 1478395016 | 1 | 1 | 4 | 0 | 0 | 0 | 3150.24 | 3150.24 | 0 | 0 |  | 0 | 3 | 0 |  | 0 | 1 | 0 | 0 | 0 | 0
17 | 1 | 248 | 234 | 26 | 11-01-036-01 | Устройство покрытий из линолеума на клее | 100 м2 | 0.156 | 0 |  |  |  |  | 528.68 | 0.87 | 62.84 | 15.11 | 464.97 | 0 | 9.1279 | 0.1989 | 0 | 532.89 | 307.25 |  | 39476960 | 552.85 | 0.91 | 65.71 | 15.8 | 486.23 | 0 | 58.512 | 1.275 | 0 | 397.05 | 0.91 | 43.8 | 10.53 | 352.34 | 0 | 42.4 | 0.85 | 0 | 111 | 64 | 1 | 1 |  |  | 6.13 | 6.13 | 6.13 | 6.13 |  |  |  |  | 0 | 1 | ФЕР-2001, 11-01-036-01, приказ Минстроя России №1039/пр от 30.12.2016г. |  |  | 11001 | 0 |  | 0 | 2 | 0 | 6.13 | 1 | 1 | 1 | 1 | 1 |  | 123 | 75 |  |  |  |  | 0 | 0 | [5 empty] | 0 | Поправка: МДС 81-35.2004, п.4.7 Наименование: Работы, выполняемые при реконструкции зданий и сооружений работы, аналогичные технологическим процессам в новом строительстве (в том числе возведение новых конструктивных элементов) стоимость которых определена по соответствующим сборникам ФЕР, кроме сборника № 46 «Работы при реконструкции зданий и сооружений» Поправка: МДС 81-35.2004, прил.1, т.1, п.2 Наименование: Производство строительных и других работ в существующих зданиях и сооружениях, освобожденных от оборудования и других предметов, мешающих нормальному производству работ. | 0 | 528.68 | 5.5783 | 402.8023 | 96.854 | 2980.5899 | 0 | 58.512 | 1.275 | 0 | 532.8888 | 307.2512 |  |  |  |  | )*1,25)*1,2 | )*1,25)*1,2 | )*1,15)*1,2 |  | )*1,15)*1,2 | )*1,25)*1,2 |  |  |  | 0 | 0 | 1 | 1 |  |  |  | 1005 | 100 м2 | 100 м2 | 100 | [6 empty] | 39174504 | 2 | Общестроительные работы | 0 |  | 1 | 11001 | Полы | ФЕР-11 |  | Поправка: МДС 81-35.2004, п.4.7 Поправка: МДС 81-35.2004, прил.1, т.1, п.2 |  | 0 | 397.05 | 0.91 | 43.8 | 10.53 | 352.34 | 42.4 | 0.85 | 0 | [17 empty] | 0 | 0 | 0 | *0,9 | *0,85 |  |  | 110.7 | 63.75 |  |  |  |  | 0 |  | 35623097 | 1 | 1 | 4 | 0 | 0 | 0 | 1368.82 | 1368.82 | 0 | 0 |  | 0 | 3 | 0 |  | 0 | 1 | 0 | 0 | 0 | 0
18 | 1 | 245 |  | 26,1 | 01.6.03.04-0121 | Линолеум коммерческий гомогенный "ТАРКЕТТ iQ MONOLIT" (толщина 2 мм, класс 34/43, пож. безопасность Г1, В2, РП1, Д2, Т2) | м2 | 15.912 | 102 |  |  |  |  | 17187.62 | 17187.62 | 0 | 0 | 0 | 0 | 0 | 0 | 0 | 0 | 0 |  | 39476960 | 176.21 | 176.21 | 0 | 0 | 0 | 0 | 0 | 0 | 0 | 176.21 | 176.21 | 0 | 0 | 0 | 0 | 0 | 0 | 0 | 111 | 64 | 1 | 1 |  |  | 6.13 | 1 | 1 | 6.13 |  |  |  |  | 3 | 1 | ФССЦ-2001, 01.6.03.04-0121, приказ Минстроя России №1039/пр от 30.12.2016г. |  |  | 11001 | 0 |  | 0 | 2 | 0 | 1 | 1 | 1 | 1 | 1 | 1 |  | 123 | 75 |  |  |  |  | 0 | 0 | [5 empty] | 0 |  | 0 | 17187.62 | 1080.1673 | 0 | 0 | 0 | 0 | 0 | 0 | 0 | 0 | 0 | [13 empty] | 0 | 0 | 1 | 1 |  |  |  | 1005 | м2 | м2 | 1 | [6 empty] | 39174504 | 2 | Общестроительные работы | 0 |  | 1 | 11001 | Полы | ФЕР-11 |  |  |  | 0 | 176.21 | 176.21 | 0 | 0 | 0 | 0 | 0 | [18 empty] | 0 | 0 | 0 | *0,9 | *0,85 |  |  | 110.7 | 63.75 |  |  |  |  | 0 |  | -1736667289 | 1 | 1 | 4 | 0 | 0 | 0 | 17187.62 | 17187.62 | 0 | 0 |  | 0 | 3 | 0 |  | 0 | 1 | 0 | 0 | 0 | 0
18 | 1 | 247 |  | 26,2 | 14.1.02.04-0101 | Клей «Бустилат» | т | 0.0078 | 0.05 |  |  |  |  | 540.3 | 540.3 | 0 | 0 | 0 | 0 | 0 | 0 | 0 | 0 | 0 |  | 39476960 | 11300 | 11300 | 0 | 0 | 0 | 0 | 0 | 0 | 0 | 11300 | 11300 | 0 | 0 | 0 | 0 | 0 | 0 | 0 | 111 | 64 | 1 | 1 |  |  | 6.13 | 1 | 1 | 6.13 |  |  |  |  | 3 | 1 | ФССЦ-2001, 14.1.02.04-0101, приказ Минстроя России №1039/пр от 30.12.2016г. |  |  | 11001 | 0 |  | 0 | 2 | 0 | 1 | 1 | 1 | 1 | 1 | 1 |  | 123 | 75 |  |  |  |  | 0 | 0 | [5 empty] | 0 |  | 0 | 540.3 | 69269 | 0 | 0 | 0 | 0 | 0 | 0 | 0 | 0 | 0 | [13 empty] | 0 | 0 | 1 | 1 |  |  |  | 1009 | т | т | 1000 | [6 empty] | 39174504 | 2 | Общестроительные работы | 0 |  | 1 | 11001 | Полы | ФЕР-11 |  |  |  | 0 | 11300 | 11300 | 0 | 0 | 0 | 0 | 0 | [18 empty] | 0 | 0 | 0 | *0,9 | *0,85 |  |  | 110.7 | 63.75 |  |  |  |  | 0 |  | 486476101 | 1 | 1 | 4 | 0 | 0 | 0 | 540.3 | 540.3 | 0 | 0 |  | 0 | 3 | 0 |  | 0 | 1 | 0 | 0 | 0 | 0
18 | 1 | 244 |  | 26,3 | 01.6.03.04 | Линолеум на теплозвукоизолирующей подоснове | м2 | 15.912 | 102 |  |  |  |  | 0 | 0 | 0 | 0 | 0 | 0 | 0 | 0 | 0 | 0 | 0 |  | 39476960 | 0 | 0 | 0 | 0 | 0 | 0 | 0 | 0 | 0 | 0 | 0 | 0 | 0 | 0 | 0 | 0 | 0 | 0 | 111 | 64 | 1 | 1 |  |  | 6.13 | 1 | 1 | 6.13 |  |  |  |  | 3 | 1 |  |  |  | 11001 | 0 |  | 0 | 2 | 0 | 1 | 1 | 1 | 1 | 1 | 1 |  | 123 | 75 |  |  |  |  | 0 | 0 | [5 empty] | 0 |  | 0 | 0 | 0 | 0 | 0 | 0 | 0 | 0 | 0 | 0 | 0 | 0 | [13 empty] | 0 | 0 | 1 | 1 |  |  |  | 1005 | м2 | м2 | 1 | [6 empty] | 39174504 | 2 | Общестроительные работы | 0 |  | 1 | 11001 | Полы | ФЕР-11 |  |  |  | 0 | 0 | 0 | 0 | 0 | 0 | 0 | 0 | [18 empty] | 0 | 0 | 0 | *0,9 | *0,85 |  |  | 110.7 | 63.75 |  |  |  |  | 0 |  | -919469713 | 1 | 1 | 4 | 0 | 0 | 0 | 0 | 0 | 0 | 0 |  | 0 | 3 | 0 |  | 0 | 1 | 0 | 0 | 0 | 0
18 | 1 | 248 |  | 26,4 | 14.1.06.05 | Состав клеящий | кг | 7.8 | 50 |  |  |  |  | 0 | 0 | 0 | 0 | 0 | 0 | 0 | 0 | 0 | 0 | 0 |  | 39476960 | 0 | 0 | 0 | 0 | 0 | 0 | 0 | 0 | 0 | 0 | 0 | 0 | 0 | 0 | 0 | 0 | 0 | 0 | 111 | 64 | 1 | 1 |  |  | 6.13 | 1 | 1 | 6.13 |  |  |  |  | 3 | 1 |  |  |  | 11001 | 0 |  | 0 | 2 | 0 | 1 | 1 | 1 | 1 | 1 | 1 |  | 123 | 75 |  |  |  |  | 0 | 0 | [5 empty] | 0 |  | 0 | 0 | 0 | 0 | 0 | 0 | 0 | 0 | 0 | 0 | 0 | 0 | [13 empty] | 0 | 0 | 1 | 1 |  |  |  | 1009 | кг | кг | 1 | [6 empty] | 39174504 | 2 | Общестроительные работы | 0 |  | 1 | 11001 | Полы | ФЕР-11 |  |  |  | 0 | 0 | 0 | 0 | 0 | 0 | 0 | 0 | [18 empty] | 0 | 0 | 0 | *0,9 | *0,85 |  |  | 110.7 | 63.75 |  |  |  |  | 0 |  | 290394019 | 1 | 1 | 4 | 0 | 0 | 0 | 0 | 0 | 0 | 0 |  | 0 | 3 | 0 |  | 0 | 1 | 0 | 0 | 0 | 0
17 | 1 | 269 | 255 | 27 | 09-06-024-10 | Монтаж лестниц, площадок, ограждений | т | 0.8 | 0 |  |  |  |  | 5083.1 | 498.74 | 2093.52 | 82.24 | 2490.84 | 0 | 42.239 | 1.068 | 0 | 2084.19 | 1852.62 |  | 39476960 | 1036.52 | 101.7 | 426.9 | 16.77 | 507.92 | 0 | 52.7988 | 1.335 | 0 | 754.36 | 101.7 | 284.6 | 11.18 | 368.06 | 0 | 38.26 | 0.89 | 0 | 81 | 72 | 1 | 1 |  |  | 6.13 | 6.13 | 6.13 | 6.13 |  |  |  |  | 0 | 1 | ФЕР-2001, 09-06-024-10, приказ Минстроя России №1039/пр от 30.12.2016г. |  |  | 9001 | 0 |  | 0 | 2 | 0 | 6.13 | 1 | 1 | 1 | 1 | 1 |  | 90 | 85 |  |  |  |  | 0 | 0 | [5 empty] | 0 | Поправка: МДС 81-35.2004, п.4.7 Наименование: Работы, выполняемые при реконструкции зданий и сооружений работы, аналогичные технологическим процессам в новом строительстве (в том числе возведение новых конструктивных элементов) стоимость которых определена по соответствующим сборникам ФЕР, кроме сборника № 46 «Работы при реконструкции зданий и сооружений» Поправка: МДС 81-35.2004, прил.1, т.1, п.2 Наименование: Производство строительных и других работ в существующих зданиях и сооружениях, освобожденных от оборудования и других предметов, мешающих нормальному производству работ. | 0 | 5083.1 | 623.421 | 2616.897 | 102.8001 | 3113.5496 | 0 | 52.7988 | 1.335 | 0 | 2084.1948 | 1852.6176 |  |  |  |  | )*1,25)*1,2 | )*1,25)*1,2 | )*1,15)*1,2 |  | )*1,15)*1,2 | )*1,25)*1,2 |  |  |  | 0 | 0 | 1 | 1 |  |  |  | 1009 | т | т | 1000 | [6 empty] | 39174502 | 2 | Общестроительные работы | 0 |  | 1 | 9001 | Металлические конструкции | ФЕР-09 |  | Поправка: МДС 81-35.2004, п.4.7 Поправка: МДС 81-35.2004, прил.1, т.1, п.2 |  | 0 | 754.36 | 101.7 | 284.6 | 11.18 | 368.06 | 38.26 | 0.89 | 0 | [17 empty] | 0 | 0 | 0 | *0,9 | *0,85 |  |  | 81 | 72.25 |  |  |  |  | 0 |  | -605593751 | 1 | 1 | 4 | 0 | 0 | 0 | 9019.91 | 9019.91 | 0 | 0 |  | 0 | 3 | 0 |  | 0 | 1 | 0 | 0 | 0 | 0
18 | 1 | 263 |  | 27,1 | 07.2.05.01-0032 | Ограждения лестничных проемов, лестничные маршей | т | 0.8 | 1 |  |  |  |  | 37128.18 | 37128.18 | 0 | 0 | 0 | 0 | 0 | 0 | 0 | 0 | 0 |  | 39476960 | 7571 | 7571 | 0 | 0 | 0 | 0 | 0 | 0 | 0 | 7571 | 7571 | 0 | 0 | 0 | 0 | 0 | 0 | 0 | 81 | 72 | 1 | 1 |  |  | 6.13 | 1 | 1 | 6.13 |  |  |  |  | 3 | 1 | ФССЦ-2001, 07.2.05.01-0032, приказ Минстроя России №1039/пр от 30.12.2016г. |  |  | 9001 | 0 |  | 0 | 2 | 0 | 1 | 1 | 1 | 1 | 1 | 1 |  | 90 | 85 |  |  |  |  | 0 | 0 | [5 empty] | 0 |  | 0 | 37128.18 | 46410.23 | 0 | 0 | 0 | 0 | 0 | 0 | 0 | 0 | 0 | [13 empty] | 0 | 0 | 1 | 1 |  |  |  | 1009 | т | т | 1000 | [6 empty] | 39174502 | 2 | Общестроительные работы | 0 |  | 1 | 9001 | Металлические конструкции | ФЕР-09 |  |  |  | 0 | 7571 | 7571 | 0 | 0 | 0 | 0 | 0 | [18 empty] | 0 | 0 | 0 | *0,9 | *0,85 |  |  | 81 | 72.25 |  |  |  |  | 0 |  | 918967682 | 1 | 1 | 4 | 0 | 0 | 0 | 37128.18 | 37128.18 | 0 | 0 |  | 0 | 3 | 0 |  | 0 | 1 | 0 | 0 | 0 | 0
51 | 1 | 4 | 24 |  | Новый раздел | Общестроительные работы | 0 | [6 empty] | 672664.96 | 599289.08 | 12173.78 | 1359.19 | 61202.1 | 0 | 1106.6488 | 17.7258 | 0 | 62171.03 | 33801.18 |  |  | 672664.96 | 599289.08 | 12173.78 | 1359.19 | 61202.1 | 0 | 1106.6488 | 17.7258 | 0 | 62171.03 | 33801.18 |  |  | 0 | 0 | 0 | 768637.17 | 768637.17 | 0 | 0 | 599289.08 | 599289.08 | 0 | 599289.08 | 0 | 0 | 0 | 0 | [20 empty] | 0 | 0 | 0 | 768637.17 | 768637.17 | 0 | 0 | 599289.08 | 599289.08 | 0 | 599289.08 | 0 | 0 | 0 | 0 | [115 empty] | 0
50 | 0 | 0 | 1 | 201 | 672664.96 | ПЗ | Прямые затраты |  |  | 201 | 1 | 3 |  | 2
50 | 0 | 0 | 1 | 202 | 599289.08 | СтМатОб | Стоимость материальных ресурсов (всего) |  |  | 202 | 2 | 3 |  | 2
50 | 0 | 0 | 1 | 222 | 0 | СтМатОбЗак | Стоимость материалов и оборудования заказчика |  |  | 222 | 3 | 3 |  | 2
50 | 0 | 0 | 1 | 225 | 599289.08 | СтМатОбПод | Стоимость материалов и оборудования подрядчика |  |  | 225 | 4 | 3 |  | 2
50 | 0 | 0 | 1 | 226 | 599289.08 | СтМат | Стоимость материалов (всего) |  |  | 226 | 5 | 3 |  | 2
50 | 0 | 0 | 1 | 227 | 0 | СтМатЗак | Стоимость материалов заказчика |  |  | 227 | 6 | 3 |  | 2
50 | 0 | 0 | 1 | 228 | 599289.08 | СтМатПод | Стоимость материалов подрядчика |  |  | 228 | 7 | 3 |  | 2
50 | 0 | 0 | 1 | 216 | 0 | Оборуд | Стоимость оборудования (всего) |  |  | 216 | 8 | 3 |  | 2
50 | 0 | 0 | 1 | 223 | 0 | ОборудЗак | Стоимость оборудования заказчика |  |  | 223 | 9 | 3 |  | 2
50 | 0 | 0 | 1 | 229 | 0 | ОборудПод | Стоимость оборудования подрядчика |  |  | 229 | 10 | 3 |  | 2
50 | 0 | 0 | 1 | 203 | 12173.78 | ЭММ | Эксплуатация машин |  |  | 203 | 11 | 3 |  | 2
50 | 0 | 0 | 1 | 231 | 0 | ЭММсНРиСП | Эксплуатация машин по ТСН-2001.16 |  |  | 231 | 12 | 3 |  | 2
50 | 0 | 0 | 1 | 204 | 1359.19 | ЗПМ | ЗП машинистов |  |  | 204 | 13 | 3 |  | 2
50 | 0 | 0 | 1 | 205 | 61202.1 | ОЗП | Основная ЗП рабочих |  |  | 205 | 14 | 3 |  | 2
50 | 0 | 0 | 1 | 232 | 0 | ОЗПсНРиСП | Основная ЗП рабочих по ТСН-2001.16 |  |  | 232 | 15 | 3 |  | 2
50 | 0 | 0 | 1 | 214 | 768637.17 | Строит | Строительные работы с НР и СП |  |  | 214 | 16 | 3 |  | 2
50 | 0 | 0 | 1 | 215 | 0 | Монтаж | Монтажные работы с НР и СП |  |  | 215 | 17 | 3 |  | 2
50 | 0 | 0 | 1 | 217 | 0 | Прочие | Прочие работы с НР и СП |  |  | 217 | 18 | 3 |  | 2
50 | 0 | 0 | 1 | 230 | 0 | ПрочиеЗатр | Прочие затраты по ТСН-2001.16 |  |  | 230 | 19 | 3 |  | 2
50 | 0 | 0 | 1 | 206 | 0 | ВозврМат | Возврат материалов |  |  | 206 | 20 | 3 |  | 2
50 | 0 | 0 | 1 | 207 | 1106.6488 | ТрудСтр | Трудозатраты строителей |  |  | 207 | 21 | 3 |  | -1
50 | 0 | 0 | 1 | 208 | 17.7258 | ТрудМаш | Трудозатраты машинистов |  |  | 208 | 22 | 3 |  | -1
50 | 0 | 0 | 1 | 209 | 0 | ТранспМат | Транспорт материалов |  |  | 209 | 23 | 3 |  | 2
50 | 0 | 0 | 1 | 210 | 62171.03 | НР | Накладные расходы |  |  | 210 | 24 | 3 |  | 2
50 | 0 | 0 | 1 | 211 | 33801.18 | СмПриб | Сметная прибыль |  |  | 211 | 25 | 3 |  | 2
50 | 0 | 0 | 1 | 224 | 768637.17 | Всего | Всего с НР и СП |  |  | 224 | 26 | 3 |  | 2
4 | 1 |  | 162 |  | Новый раздел | Система электроснабжения |  | 0 |  | -1 | [10 empty] | 0 | [53 empty] | 0 | [11 empty] | 0
52 | 1 | 4 | 129 | 0 | Новый раздел | Система электроснабжения | [7 empty] | 162414.86 | 152645.97 | 861.8 | 100.6 | 8907.09 | 0 | 151.0169 | 1.3058 | 0 | 8551.93 | 5853.21 | 0 | 0 | 162414.86 | 152645.97 | 861.8 | 100.6 | 8907.09 | 0 | 151.0169 | 1.3058 | 0 | 8551.93 | 5853.21 | 0 | 0 | 0 | 0 | 0 | 176820 | 0 | 176820 | 0 | 152645.97 | 152645.97 | 0 | 152645.97 | 0 | 0 | 0 | 0 | 0 | 0 | 0 | 0 | 0 | 0 | 0 | 0 | 0 | 0 | 0 | 0 | 0 | 0 | 0 | 0 | 0 | 0 | 0 | 0 | 0 | 0 | 0 | 176820 | 0 | 176820 | 0 | 152645.97 | 152645.97 | 0 | 152645.97 | 0 | 0 | 0 | 0 | 0 | 0 | 0 | 0 | 0 | 0 | 0 | 0 | 0 | 0 | 0 | 0 | 0 | 0 | 0 | 0 | 0 | 0 | 0 | 0 | 0 | 0 | 0 | 0 | 0 | 0 | 0 | 0 | 0 | 0 | 0 | 0 | 0 | 0 | 0 | 0 | 0 | 0 | 0 | 0 | 0 | 0 | 0 | 0 | 0 | 0 | 0 | 0 | 0 | 0 | 0 | 0 | 0 | 0 | 0 | 0 | 0 | 0 | 0 | 0 | 0 | 0 | 0 | 0 | 0 | 0 | 0 | 0 | 0 | 0 | 0 | 0 | 0 | 0 | 0 | 0 | 0 | 0 | 0 | 0 | 0 | 0 | 0 | 0 | 0 | 0 | 0 | 0 | 0 | 0 | 0 | 0 | 0 | 0 | 0 | 0 | 0 | 0 | 0 | 0 | 0 | 0 | 0 | 0 | 0 | 0 | 0 | 0 | 0 | 0 | 0 | 0 | 0 | 0 | 0 | 0
17 | 1 | 280 | 265 | 28 | м08-02-412-03 | Затягивание провода в проложенные трубы и металлические рукава первого одножильного или многожильного в общей оплетке, суммарное сечение до 16 мм2 | 100 м | 0.3 | 0 |  |  |  |  | 183.98 | 41.73 | 11.75 | 1.67 | 130.5 | 0 | 2.2644 | 0.0216 | 0 | 125.56 | 85.91 |  | 39476960 | 100.04 | 22.69 | 6.39 | 0.91 | 70.96 | 0 | 7.548 | 0.072 | 0 | 87.15 | 22.69 | 5.33 | 0.76 | 59.13 | 0 | 6.29 | 0.06 | 0 | 95 | 65 | 1 | 1 |  |  | 6.13 | 6.13 | 6.13 | 6.13 |  |  |  |  | 0 | 2 | ФЕРм-2001, м08-02-412-03, приказ Минстроя России №1039/пр от 30.12.2016г. |  |  | 108001 | 0 |  | 0 | 3 | 0 | 6.13 | 1 | 1 | 1 | 1 | 1 |  | 95 | 65 |  |  |  |  | 0 | 0 | [5 empty] | 0 | Поправка: МДС 81-35.2004, прил.1, т.2, п.1 Наименование: Производство монтажных работ в существующих зданиях и сооружениях, освобожденных от оборудования и других предметов, мешающих нормальному производству работ. | 0 | 183.98 | 139.0897 | 39.1707 | 5.5783 | 434.9848 | 0 | 7.548 | 0.072 | 0 | 125.5615 | 85.9105 |  |  |  |  | )*1,2 | )*1,2 | )*1,2 |  | )*1,2 | )*1,2 |  |  |  | 0 | 0 | 1 | 1 |  |  |  | 1003 | 100 м | 100 м | 100 | [6 empty] | 39174386 | 3 | Монтажные работы | 0 |  | 2 | 108001 | Электромонтажные работы , отдел 01-03 : ( на АЭС НР = 110% ) - (работы по упр. авиа.- движением: СП=55% ( {АВИА}=1; обычные работы : СП=65 - {AВИА}=0), при работе на АЭС СП= 68% ) | мФЕР-08 |  | Поправка: МДС 81-35.2004, прил.1, т.2, п.1 |  | 0 | 87.15 | 22.69 | 5.33 | 0.76 | 59.13 | 6.29 | 0.06 | 0 | [17 empty] | 0 | 0 | 0 |  |  |  |  | 95 | 65 |  |  |  |  | 0 |  | 1667817228 | 1 | 1 | 4 | 0 | 0 | 0 | 395.45 | 0 | 395.45 | 0 |  | 0 | 3 | 0 |  | 0 | 1 | 0 | 0 | 0 | 0
18 | 1 | 279 |  | 28,1 | 21.1.06.09-0152 | Кабель силовой с медными жилами с поливинилхлоридной изоляцией и оболочкой, не распространяющий горение, с низким дымо- и газовыделением марки ВВГнг-LS, с числом жил - 3 и сечением 2,5 мм2 | 1000 м | 0.03 | 0.1 |  |  |  |  | 1272.66 | 1272.66 | 0 | 0 | 0 | 0 | 0 | 0 | 0 | 0 | 0 |  | 39476960 | 6920.41 | 6920.41 | 0 | 0 | 0 | 0 | 0 | 0 | 0 | 6920.41 | 6920.41 | 0 | 0 | 0 | 0 | 0 | 0 | 0 | 95 | 65 | 1 | 1 |  |  | 6.13 | 1 | 1 | 6.13 |  |  |  |  | 3 | 2 | ФССЦ-2001, 21.1.06.09-0152, приказ Минстроя России №1039/пр от 30.12.2016г. |  |  | 108001 | 0 |  | 0 | 3 | 0 | 1 | 1 | 1 | 1 | 1 | 1 |  | 95 | 65 |  |  |  |  | 0 | 0 | [5 empty] | 0 |  | 0 | 1272.66 | 42422.1133 | 0 | 0 | 0 | 0 | 0 | 0 | 0 | 0 | 0 | [13 empty] | 0 | 0 | 1 | 1 |  |  |  | 1013 | 1000 м | 1000 М | 1 | [6 empty] | 39174386 | 3 | Монтажные работы | 0 |  | 2 | 108001 | Электромонтажные работы , отдел 01-03 : ( на АЭС НР = 110% ) - (работы по упр. авиа.- движением: СП=55% ( {АВИА}=1; обычные работы : СП=65 - {AВИА}=0), при работе на АЭС СП= 68% ) | мФЕР-08 |  |  |  | 0 | 6920.41 | 6920.41 | 0 | 0 | 0 | 0 | 0 | [18 empty] | 0 | 0 | 0 |  |  |  |  | 95 | 65 |  |  |  |  | 0 |  | 559331636 | 1 | 1 | 4 | 0 | 0 | 0 | 1272.66 | 0 | 1272.66 | 0 |  | 0 | 3 | 0 |  | 0 | 1 | 0 | 0 | 0 | 0
17 | 1 | 291 | 275 | 29 | м08-02-412-04 | Затягивание провода в проложенные трубы и металлические рукава первого одножильного или многожильного в общей оплетке, суммарное сечение до 35 мм2 | 100 м | 0.5 | 0 |  |  |  |  | 460.61 | 111.66 | 39.2 | 5.55 | 309.75 | 0 | 5.376 | 0.072 | 0 | 299.54 | 204.95 |  | 39476960 | 150.28 | 36.43 | 12.79 | 1.81 | 101.06 | 0 | 10.752 | 0.144 | 0 | 131.31 | 36.43 | 10.66 | 1.51 | 84.22 | 0 | 8.96 | 0.12 | 0 | 95 | 65 | 1 | 1 |  |  | 6.13 | 6.13 | 6.13 | 6.13 |  |  |  |  | 0 | 2 | ФЕРм-2001, м08-02-412-04, приказ Минстроя России №1039/пр от 30.12.2016г. |  |  | 108001 | 0 |  | 0 | 3 | 0 | 6.13 | 1 | 1 | 1 | 1 | 1 |  | 95 | 65 |  |  |  |  | 0 | 0 | [5 empty] | 0 | Поправка: МДС 81-35.2004, прил.1, т.2, п.1 Наименование: Производство монтажных работ в существующих зданиях и сооружениях, освобожденных от оборудования и других предметов, мешающих нормальному производству работ. | 0 | 460.61 | 223.3159 | 78.4027 | 11.0953 | 619.4978 | 0 | 10.752 | 0.144 | 0 | 299.535 | 204.945 |  |  |  |  | )*1,2 | )*1,2 | )*1,2 |  | )*1,2 | )*1,2 |  |  |  | 0 | 0 | 1 | 1 |  |  |  | 1003 | 100 м | 100 м | 100 | [6 empty] | 39174386 | 3 | Монтажные работы | 0 |  | 2 | 108001 | Электромонтажные работы , отдел 01-03 : ( на АЭС НР = 110% ) - (работы по упр. авиа.- движением: СП=55% ( {АВИА}=1; обычные работы : СП=65 - {AВИА}=0), при работе на АЭС СП= 68% ) | мФЕР-08 |  | Поправка: МДС 81-35.2004, прил.1, т.2, п.1 |  | 0 | 131.31 | 36.43 | 10.66 | 1.51 | 84.22 | 8.96 | 0.12 | 0 | [17 empty] | 0 | 0 | 0 |  |  |  |  | 95 | 65 |  |  |  |  | 0 |  | 2104607410 | 1 | 1 | 4 | 0 | 0 | 0 | 965.1 | 0 | 965.1 | 0 |  | 0 | 3 | 0 |  | 0 | 1 | 0 | 0 | 0 | 0
18 | 1 | 290 |  | 29,1 | 21.1.06.09-0177 | Кабель силовой с медными жилами с поливинилхлоридной изоляцией и оболочкой, не распространяющий горение, с низким дымо- и газовыделением марки ВВГнг-LS, с числом жил - 5 и сечением 4 мм2 | 1000 м | 0.05 | 0.1 |  |  |  |  | 5531.67 | 5531.67 | 0 | 0 | 0 | 0 | 0 | 0 | 0 | 0 | 0 |  | 39476960 | 18047.85 | 18047.85 | 0 | 0 | 0 | 0 | 0 | 0 | 0 | 18047.85 | 18047.85 | 0 | 0 | 0 | 0 | 0 | 0 | 0 | 95 | 65 | 1 | 1 |  |  | 6.13 | 1 | 1 | 6.13 |  |  |  |  | 3 | 2 | ФССЦ-2001, 21.1.06.09-0177, приказ Минстроя России №1039/пр от 30.12.2016г. |  |  | 108001 | 0 |  | 0 | 3 | 0 | 1 | 1 | 1 | 1 | 1 | 1 |  | 95 | 65 |  |  |  |  | 0 | 0 | [5 empty] | 0 |  | 0 | 5531.67 | 110633.3205 | 0 | 0 | 0 | 0 | 0 | 0 | 0 | 0 | 0 | [13 empty] | 0 | 0 | 1 | 1 |  |  |  | 1013 | 1000 м | 1000 М | 1 | [6 empty] | 39174386 | 3 | Монтажные работы | 0 |  | 2 | 108001 | Электромонтажные работы , отдел 01-03 : ( на АЭС НР = 110% ) - (работы по упр. авиа.- движением: СП=55% ( {АВИА}=1; обычные работы : СП=65 - {AВИА}=0), при работе на АЭС СП= 68% ) | мФЕР-08 |  |  |  | 0 | 18047.85 | 18047.85 | 0 | 0 | 0 | 0 | 0 | [18 empty] | 0 | 0 | 0 |  |  |  |  | 95 | 65 |  |  |  |  | 0 |  | -1909897882 | 1 | 1 | 4 | 0 | 0 | 0 | 5531.67 | 0 | 5531.67 | 0 |  | 0 | 3 | 0 |  | 0 | 1 | 0 | 0 | 0 | 0
17 | 1 | 300 | 283 | 30 | м08-02-403-03 | Прокладка кабеля в защитной оболочке трех-пятижильный под штукатурку по стенам или в бороздах | 100 м | 0.74 | 0 |  |  |  |  | 1049.95 | 186.35 | 19.32 | 2.72 | 844.28 | 0 | 14.652 | 0.03552 | 0 | 804.65 | 550.55 |  | 39476960 | 231.46 | 41.08 | 4.26 | 0.6 | 186.12 | 0 | 19.8 | 0.048 | 0 | 199.73 | 41.08 | 3.55 | 0.5 | 155.1 | 0 | 16.5 | 0.04 | 0 | 95 | 65 | 1 | 1 |  |  | 6.13 | 6.13 | 6.13 | 6.13 |  |  |  |  | 0 | 2 | ФЕРм-2001, м08-02-403-03, приказ Минстроя России №1039/пр от 30.12.2016г. |  |  | 108001 | 0 |  | 0 | 3 | 0 | 6.13 | 1 | 1 | 1 | 1 | 1 |  | 95 | 65 |  |  |  |  | 0 | 0 | [5 empty] | 0 | Поправка: МДС 81-35.2004, прил.1, т.2, п.1 Наименование: Производство монтажных работ в существующих зданиях и сооружениях, освобожденных от оборудования и других предметов, мешающих нормальному производству работ. | 0 | 1049.95 | 251.8204 | 26.1138 | 3.678 | 1140.9156 | 0 | 19.8 | 0.048 | 0 | 804.65 | 550.55 |  |  |  |  | )*1,2 | )*1,2 | )*1,2 |  | )*1,2 | )*1,2 |  |  |  | 0 | 0 | 1 | 1 |  |  |  | 1003 | 100 м | 100 м | 100 | [6 empty] | 39174386 | 3 | Монтажные работы | 0 |  | 2 | 108001 | Электромонтажные работы , отдел 01-03 : ( на АЭС НР = 110% ) - (работы по упр. авиа.- движением: СП=55% ( {АВИА}=1; обычные работы : СП=65 - {AВИА}=0), при работе на АЭС СП= 68% ) | мФЕР-08 |  | Поправка: МДС 81-35.2004, прил.1, т.2, п.1 |  | 0 | 199.73 | 41.08 | 3.55 | 0.5 | 155.1 | 16.5 | 0.04 | 0 | [17 empty] | 0 | 0 | 0 |  |  |  |  | 95 | 65 |  |  |  |  | 0 |  | 133213188 | 1 | 1 | 4 | 0 | 0 | 0 | 2405.15 | 0 | 2405.15 | 0 |  | 0 | 3 | 0 |  | 0 | 1 | 0 | 0 | 0 | 0
18 | 1 | 298 |  | 30,1 | 21.1.06.09-0177 | Кабель силовой с медными жилами с поливинилхлоридной изоляцией и оболочкой, не распространяющий горение, с низким дымо- и газовыделением марки ВВГнг-LS, с числом жил - 5 и сечением 4 мм2 | 1000 м | 0.074 | 0.1 |  |  |  |  | 8186.87 | 8186.87 | 0 | 0 | 0 | 0 | 0 | 0 | 0 | 0 | 0 |  | 39476960 | 18047.85 | 18047.85 | 0 | 0 | 0 | 0 | 0 | 0 | 0 | 18047.85 | 18047.85 | 0 | 0 | 0 | 0 | 0 | 0 | 0 | 95 | 65 | 1 | 1 |  |  | 6.13 | 1 | 1 | 6.13 |  |  |  |  | 3 | 2 | ФССЦ-2001, 21.1.06.09-0177, приказ Минстроя России №1039/пр от 30.12.2016г. |  |  | 108001 | 0 |  | 0 | 3 | 0 | 1 | 1 | 1 | 1 | 1 | 1 |  | 95 | 65 |  |  |  |  | 0 | 0 | [5 empty] | 0 |  | 0 | 8186.87 | 110633.3205 | 0 | 0 | 0 | 0 | 0 | 0 | 0 | 0 | 0 | [13 empty] | 0 | 0 | 1 | 1 |  |  |  | 1013 | 1000 м | 1000 М | 1 | [6 empty] | 39174386 | 3 | Монтажные работы | 0 |  | 2 | 108001 | Электромонтажные работы , отдел 01-03 : ( на АЭС НР = 110% ) - (работы по упр. авиа.- движением: СП=55% ( {АВИА}=1; обычные работы : СП=65 - {AВИА}=0), при работе на АЭС СП= 68% ) | мФЕР-08 |  |  |  | 0 | 18047.85 | 18047.85 | 0 | 0 | 0 | 0 | 0 | [18 empty] | 0 | 0 | 0 |  |  |  |  | 95 | 65 |  |  |  |  | 0 |  | -1909897882 | 1 | 1 | 4 | 0 | 0 | 0 | 8186.87 | 0 | 8186.87 | 0 |  | 0 | 3 | 0 |  | 0 | 1 | 0 | 0 | 0 | 0
17 | 1 | 309 | 291 | 31 | м08-02-399-02 | Прокладка кабеля в коробах, сечением до 35 мм2 | 100 м | 0.96 | 0 |  |  |  |  | 342.13 | 80.03 | 12.53 | 1.82 | 249.57 | 0 | 4.3315 | 0.02304 | 0 | 238.82 | 163.4 |  | 39476960 | 58.14 | 13.6 | 2.13 | 0.31 | 42.41 | 0 | 4.512 | 0.024 | 0 | 50.72 | 13.6 | 1.78 | 0.26 | 35.34 | 0 | 3.76 | 0.02 | 0 | 95 | 65 | 1 | 1 |  |  | 6.13 | 6.13 | 6.13 | 6.13 |  |  |  |  | 0 | 2 | ФЕРм-2001, м08-02-399-02, приказ Минстроя России №1039/пр от 30.12.2016г. |  |  | 108001 | 0 |  | 0 | 3 | 0 | 6.13 | 1 | 1 | 1 | 1 | 1 |  | 95 | 65 |  |  |  |  | 0 | 0 | [5 empty] | 0 | Поправка: МДС 81-35.2004, прил.1, т.2, п.1 Наименование: Производство монтажных работ в существующих зданиях и сооружениях, освобожденных от оборудования и других предметов, мешающих нормальному производству работ. | 0 | 342.13 | 83.368 | 13.0569 | 1.9003 | 259.9733 | 0 | 4.512 | 0.024 | 0 | 238.8205 | 163.4035 |  |  |  |  | )*1,2 | )*1,2 | )*1,2 |  | )*1,2 | )*1,2 |  |  |  | 0 | 0 | 1 | 1 |  |  |  | 1003 | 100 м | 100 м | 100 | [6 empty] | 39174386 | 3 | Монтажные работы | 0 |  | 2 | 108001 | Электромонтажные работы , отдел 01-03 : ( на АЭС НР = 110% ) - (работы по упр. авиа.- движением: СП=55% ( {АВИА}=1; обычные работы : СП=65 - {AВИА}=0), при работе на АЭС СП= 68% ) | мФЕР-08 |  | Поправка: МДС 81-35.2004, прил.1, т.2, п.1 |  | 0 | 50.72 | 13.6 | 1.78 | 0.26 | 35.34 | 3.76 | 0.02 | 0 | [17 empty] | 0 | 0 | 0 |  |  |  |  | 95 | 65 |  |  |  |  | 0 |  | 1624430005 | 1 | 1 | 4 | 0 | 0 | 0 | 744.35 | 0 | 744.35 | 0 |  | 0 | 3 | 0 |  | 0 | 1 | 0 | 0 | 0 | 0
18 | 1 | 308 |  | 31,1 | 21.1.06.09-0177 | Кабель силовой с медными жилами с поливинилхлоридной изоляцией и оболочкой, не распространяющий горение, с низким дымо- и газовыделением марки ВВГнг-LS, с числом жил - 5 и сечением 4 мм2 | 1000 м | 0.096 | 0.1 |  |  |  |  | 10620.8 | 10620.8 | 0 | 0 | 0 | 0 | 0 | 0 | 0 | 0 | 0 |  | 39476960 | 18047.85 | 18047.85 | 0 | 0 | 0 | 0 | 0 | 0 | 0 | 18047.85 | 18047.85 | 0 | 0 | 0 | 0 | 0 | 0 | 0 | 95 | 65 | 1 | 1 |  |  | 6.13 | 1 | 1 | 6.13 |  |  |  |  | 3 | 2 | ФССЦ-2001, 21.1.06.09-0177, приказ Минстроя России №1039/пр от 30.12.2016г. |  |  | 108001 | 0 |  | 0 | 3 | 0 | 1 | 1 | 1 | 1 | 1 | 1 |  | 95 | 65 |  |  |  |  | 0 | 0 | [5 empty] | 0 |  | 0 | 10620.8 | 110633.3205 | 0 | 0 | 0 | 0 | 0 | 0 | 0 | 0 | 0 | [13 empty] | 0 | 0 | 1 | 1 |  |  |  | 1013 | 1000 м | 1000 М | 1 | [6 empty] | 39174386 | 3 | Монтажные работы | 0 |  | 2 | 108001 | Электромонтажные работы , отдел 01-03 : ( на АЭС НР = 110% ) - (работы по упр. авиа.- движением: СП=55% ( {АВИА}=1; обычные работы : СП=65 - {AВИА}=0), при работе на АЭС СП= 68% ) | мФЕР-08 |  |  |  | 0 | 18047.85 | 18047.85 | 0 | 0 | 0 | 0 | 0 | [18 empty] | 0 | 0 | 0 |  |  |  |  | 95 | 65 |  |  |  |  | 0 |  | -1909897882 | 1 | 1 | 4 | 0 | 0 | 0 | 10620.8 | 0 | 10620.8 | 0 |  | 0 | 3 | 0 |  | 0 | 1 | 0 | 0 | 0 | 0
17 | 1 | 315 | 296 | 32 | м10-08-019-01 | Коробка ответвительная на стене | ШТ | 1.2 | 0 |  |  |  |  | 38.92 | 3.02 | 0 | 0 | 35.9 | 0 | 0.6 | 0 | 0 | 28.72 | 21.54 |  | 39476960 | 5.29 | 0.41 | 0 | 0 | 4.88 | 0 | 0.5 | 0 | 0 | 5.29 | 0.41 | 0 | 0 | 4.88 | 0 | 0.5 | 0 | 0 | 80 | 60 | 1 | 1 |  |  | 6.13 | 6.13 | 6.13 | 6.13 |  |  |  |  | 0 | 2 | ФЕРм-2001, м10-08-019-01, приказ Минстроя России №1039/пр от 30.12.2016г. |  |  | 110011 | 0 |  | 0 | 3 | 0 | 6.13 | 1 | 1 | 1 | 1 | 1 |  | 80 | 60 |  |  |  |  | 0 | 0 | [5 empty] | 0 |  | 0 | 38.92 | 2.5133 | 0 | 0 | 29.9144 | 0 | 0.5 | 0 | 0 | 28.72 | 21.54 | [13 empty] | 0 | 0 | 1 | 1 |  |  |  | 1013 | ШТ | ШТ | 1 | [6 empty] | 39174433 | 3 | Монтажные работы | 0 |  | 2 | 110011 | Связь: пожарно-охранная сигнализация и пром. телевиз. установки ( отделы 8 и 9 ) (при устройстве средств посадки самолетов : НР=95%, СП=55% - {АВИА}=1) | мФЕР-10 |  |  |  | 0 | 5.29 | 0.41 | 0 | 0 | 4.88 | 0.5 | 0 | 0 | [17 empty] | 0 | 0 | 0 |  |  |  |  | 80 | 60 |  |  |  |  | 0 |  | 287023441 | 1 | 1 | 4 | 0 | 0 | 0 | 89.18 | 0 | 89.18 | 0 |  | 0 | 3 | 0 |  | 0 | 1 | 0 | 0 | 0 | 0
18 | 1 | 314 |  | 32,1 | 20.5.02.06-0035 | Разветвительная коробка У-196 | 10 шт. | 0.12 | 0.1 |  |  |  |  | 25.16 | 25.16 | 0 | 0 | 0 | 0 | 0 | 0 | 0 | 0 | 0 |  | 39476960 | 34.2 | 34.2 | 0 | 0 | 0 | 0 | 0 | 0 | 0 | 34.2 | 34.2 | 0 | 0 | 0 | 0 | 0 | 0 | 0 | 80 | 60 | 1 | 1 |  |  | 6.13 | 1 | 1 | 6.13 |  |  |  |  | 3 | 2 | ФССЦ-2001, 20.5.02.06-0035, приказ Минстроя России №1039/пр от 30.12.2016г. |  |  | 110011 | 0 |  | 0 | 3 | 0 | 1 | 1 | 1 | 1 | 1 | 1 |  | 80 | 60 |  |  |  |  | 0 | 0 | [5 empty] | 0 |  | 0 | 25.16 | 209.646 | 0 | 0 | 0 | 0 | 0 | 0 | 0 | 0 | 0 | [13 empty] | 0 | 0 | 1 | 1 |  |  |  | 1010 | 10 шт. | 10 шт. | 10 | [6 empty] | 39174433 | 3 | Монтажные работы | 0 |  | 2 | 110011 | Связь: пожарно-охранная сигнализация и пром. телевиз. установки ( отделы 8 и 9 ) (при устройстве средств посадки самолетов : НР=95%, СП=55% - {АВИА}=1) | мФЕР-10 |  |  |  | 0 | 34.2 | 34.2 | 0 | 0 | 0 | 0 | 0 | [18 empty] | 0 | 0 | 0 |  |  |  |  | 80 | 60 |  |  |  |  | 0 |  | 1317278185 | 1 | 1 | 4 | 0 | 0 | 0 | 25.16 | 0 | 25.16 | 0 |  | 0 | 3 | 0 |  | 0 | 1 | 0 | 0 | 0 | 0
17 | 1 | 325 | 304 | 33 | м08-02-370-02 | Щиток до трех групп, устанавливаемый в нише цоколя | ШТ | 4 | 0 |  |  |  |  | 952.85 | 152.02 | 522.77 | 73.81 | 278.06 | 0 | 4.32 | 0.96 | 0 | 334.28 | 228.72 |  | 39476960 | 38.86 | 6.2 | 21.32 | 3.01 | 11.34 | 0 | 1.08 | 0.24 | 0 | 33.42 | 6.2 | 17.77 | 2.51 | 9.45 | 0 | 0.9 | 0.2 | 0 | 95 | 65 | 1 | 1 |  |  | 6.13 | 6.13 | 6.13 | 6.13 |  |  |  |  | 0 | 2 | ФЕРм-2001, м08-02-370-02, приказ Минстроя России №1039/пр от 30.12.2016г. |  |  | 108001 | 0 |  | 0 | 3 | 0 | 6.13 | 1 | 1 | 1 | 1 | 1 |  | 95 | 65 |  |  |  |  | 0 | 0 | [5 empty] | 0 | Поправка: МДС 81-35.2004, прил.1, т.2, п.1 Наименование: Производство монтажных работ в существующих зданиях и сооружениях, освобожденных от оборудования и других предметов, мешающих нормальному производству работ. | 0 | 952.85 | 38.006 | 130.6916 | 18.4513 | 69.5142 | 0 | 1.08 | 0.24 | 0 | 334.2765 | 228.7155 |  |  |  |  | )*1,2 | )*1,2 | )*1,2 |  | )*1,2 | )*1,2 |  |  |  | 0 | 0 | 1 | 1 |  |  |  | 1013 | ШТ | ШТ | 1 | [6 empty] | 39174386 | 3 | Монтажные работы | 0 |  | 2 | 108001 | Электромонтажные работы , отдел 01-03 : ( на АЭС НР = 110% ) - (работы по упр. авиа.- движением: СП=55% ( {АВИА}=1; обычные работы : СП=65 - {AВИА}=0), при работе на АЭС СП= 68% ) | мФЕР-08 |  | Поправка: МДС 81-35.2004, прил.1, т.2, п.1 |  | 0 | 33.42 | 6.2 | 17.77 | 2.51 | 9.45 | 0.9 | 0.2 | 0 | [17 empty] | 0 | 0 | 0 |  |  |  |  | 95 | 65 |  |  |  |  | 0 |  | -64978218 | 1 | 1 | 4 | 0 | 0 | 0 | 1515.85 | 0 | 1515.85 | 0 |  | 0 | 3 | 0 |  | 0 | 1 | 0 | 0 | 0 | 0
18 | 1 | 323 |  | 33,1 | 20.4.04.02-0021 | Щиты распределительные навесные ЩРН-9, размер корпуса 220х300х125 мм прим. | шт. | 3 | 0.75 |  |  |  |  | 3331.35 | 3331.35 | 0 | 0 | 0 | 0 | 0 | 0 | 0 | 0 | 0 |  | 39476960 | 181.15 | 181.15 | 0 | 0 | 0 | 0 | 0 | 0 | 0 | 181.15 | 181.15 | 0 | 0 | 0 | 0 | 0 | 0 | 0 | 95 | 65 | 1 | 1 |  |  | 6.13 | 1 | 1 | 6.13 |  |  |  |  | 3 | 2 | ФССЦ-2001, 20.4.04.02-0021, приказ Минстроя России №1039/пр от 30.12.2016г. |  |  | 108001 | 0 |  | 0 | 3 | 0 | 1 | 1 | 1 | 1 | 1 | 1 |  | 95 | 65 |  |  |  |  | 0 | 0 | [5 empty] | 0 |  | 0 | 3331.35 | 1110.4495 | 0 | 0 | 0 | 0 | 0 | 0 | 0 | 0 | 0 | [13 empty] | 0 | 0 | 1 | 1 |  |  |  | 1010 | шт. | шт. | 1 | [6 empty] | 39174386 | 3 | Монтажные работы | 0 |  | 2 | 108001 | Электромонтажные работы , отдел 01-03 : ( на АЭС НР = 110% ) - (работы по упр. авиа.- движением: СП=55% ( {АВИА}=1; обычные работы : СП=65 - {AВИА}=0), при работе на АЭС СП= 68% ) | мФЕР-08 |  |  |  | 0 | 181.15 | 181.15 | 0 | 0 | 0 | 0 | 0 | [18 empty] | 0 | 0 | 0 |  |  |  |  | 95 | 65 |  |  |  |  | 0 |  | -1595811547 | 1 | 1 | 4 | 0 | 0 | 0 | 3331.35 | 0 | 3331.35 | 0 |  | 0 | 3 | 0 |  | 0 | 1 | 0 | 0 | 0 | 0
18 | 1 | 324 |  | 33,2 | 20.4.04.02-0023 | Щиты распределительные навесные ЩРН-18, размер корпуса 350х300х125 мм прим. | шт. | 1 | 0.25 |  |  |  |  | 1354.24 | 1354.24 | 0 | 0 | 0 | 0 | 0 | 0 | 0 | 0 | 0 |  | 39476960 | 220.92 | 220.92 | 0 | 0 | 0 | 0 | 0 | 0 | 0 | 220.92 | 220.92 | 0 | 0 | 0 | 0 | 0 | 0 | 0 | 95 | 65 | 1 | 1 |  |  | 6.13 | 1 | 1 | 6.13 |  |  |  |  | 3 | 2 | ФССЦ-2001, 20.4.04.02-0023, приказ Минстроя России №1039/пр от 30.12.2016г. |  |  | 108001 | 0 |  | 0 | 3 | 0 | 1 | 1 | 1 | 1 | 1 | 1 |  | 95 | 65 |  |  |  |  | 0 | 0 | [5 empty] | 0 |  | 0 | 1354.24 | 1354.2396 | 0 | 0 | 0 | 0 | 0 | 0 | 0 | 0 | 0 | [13 empty] | 0 | 0 | 1 | 1 |  |  |  | 1010 | шт. | шт. | 1 | [6 empty] | 39174386 | 3 | Монтажные работы | 0 |  | 2 | 108001 | Электромонтажные работы , отдел 01-03 : ( на АЭС НР = 110% ) - (работы по упр. авиа.- движением: СП=55% ( {АВИА}=1; обычные работы : СП=65 - {AВИА}=0), при работе на АЭС СП= 68% ) | мФЕР-08 |  |  |  | 0 | 220.92 | 220.92 | 0 | 0 | 0 | 0 | 0 | [18 empty] | 0 | 0 | 0 |  |  |  |  | 95 | 65 |  |  |  |  | 0 |  | 1074016231 | 1 | 1 | 4 | 0 | 0 | 0 | 1354.24 | 0 | 1354.24 | 0 |  | 0 | 3 | 0 |  | 0 | 1 | 0 | 0 | 0 | 0
17 | 1 | 335 | 313 | 34 | м08-03-591-08 | Розетка штепсельная неутопленного типа при открытой проводке | 100 ШТ | 0.12 | 0 |  |  |  |  | 385.04 | 78.28 | 4.13 | 0.57 | 302.63 | 0 | 4.9766 | 0.0072 | 0 | 288.04 | 197.08 |  | 39476960 | 523.44 | 106.42 | 5.61 | 0.77 | 411.41 | 0 | 41.472 | 0.06 | 0 | 453.93 | 106.42 | 4.67 | 0.64 | 342.84 | 0 | 34.56 | 0.05 | 0 | 95 | 65 | 1 | 1 |  |  | 6.13 | 6.13 | 6.13 | 6.13 |  |  |  |  | 0 | 2 | ФЕРм-2001, м08-03-591-08, приказ Минстроя России №1039/пр от 30.12.2016г. |  |  | 108001 | 0 |  | 0 | 3 | 0 | 6.13 | 1 | 1 | 1 | 1 | 1 |  | 95 | 65 |  |  |  |  | 0 | 0 | [5 empty] | 0 | Поправка: МДС 81-35.2004, прил.1, т.2, п.1 Наименование: Производство монтажных работ в существующих зданиях и сооружениях, освобожденных от оборудования и других предметов, мешающих нормальному производству работ. | 0 | 385.04 | 652.3546 | 34.3893 | 4.7201 | 2521.9433 | 0 | 41.472 | 0.06 | 0 | 288.04 | 197.08 |  |  |  |  | )*1,2 | )*1,2 | )*1,2 |  | )*1,2 | )*1,2 |  |  |  | 0 | 0 | 1 | 1 |  |  |  | 1013 | 100 ШТ | 100 ШТ | 1 | [6 empty] | 39174386 | 3 | Монтажные работы | 0 |  | 2 | 108001 | Электромонтажные работы , отдел 01-03 : ( на АЭС НР = 110% ) - (работы по упр. авиа.- движением: СП=55% ( {АВИА}=1; обычные работы : СП=65 - {AВИА}=0), при работе на АЭС СП= 68% ) | мФЕР-08 |  | Поправка: МДС 81-35.2004, прил.1, т.2, п.1 |  | 0 | 453.93 | 106.42 | 4.67 | 0.64 | 342.84 | 34.56 | 0.05 | 0 | [17 empty] | 0 | 0 | 0 |  |  |  |  | 95 | 65 |  |  |  |  | 0 |  | 1188648583 | 1 | 1 | 4 | 0 | 0 | 0 | 870.16 | 0 | 870.16 | 0 |  | 0 | 3 | 0 |  | 0 | 1 | 0 | 0 | 0 | 0
18 | 1 | 334 |  | 34,1 | 20.4.03.05-0003 | Розетка открытой проводки двухгнездная с заземлением согласно тех. заданию | 100 шт. | 0.12 | 1 |  |  |  |  | 1619.79 | 1619.79 | 0 | 0 | 0 | 0 | 0 | 0 | 0 | 0 | 0 |  | 39476960 | 2202 | 2202 | 0 | 0 | 0 | 0 | 0 | 0 | 0 | 2202 | 2202 | 0 | 0 | 0 | 0 | 0 | 0 | 0 | 95 | 65 | 1 | 1 |  |  | 6.13 | 1 | 1 | 6.13 |  |  |  |  | 3 | 2 | ФССЦ-2001, 20.4.03.05-0003, приказ Минстроя России №1039/пр от 30.12.2016г. |  |  | 108001 | 0 |  | 0 | 3 | 0 | 1 | 1 | 1 | 1 | 1 | 1 |  | 95 | 65 |  |  |  |  | 0 | 0 | [5 empty] | 0 |  | 0 | 1619.79 | 13498.26 | 0 | 0 | 0 | 0 | 0 | 0 | 0 | 0 | 0 | [13 empty] | 0 | 0 | 1 | 1 |  |  |  | 1010 | 100 шт. | 100 шт. | 100 | [6 empty] | 39174386 | 3 | Монтажные работы | 0 |  | 2 | 108001 | Электромонтажные работы , отдел 01-03 : ( на АЭС НР = 110% ) - (работы по упр. авиа.- движением: СП=55% ( {АВИА}=1; обычные работы : СП=65 - {AВИА}=0), при работе на АЭС СП= 68% ) | мФЕР-08 |  |  |  | 0 | 2202 | 2202 | 0 | 0 | 0 | 0 | 0 | [18 empty] | 0 | 0 | 0 |  |  |  |  | 95 | 65 |  |  |  |  | 0 |  | -188618048 | 1 | 1 | 4 | 0 | 0 | 0 | 1619.79 | 0 | 1619.79 | 0 |  | 0 | 3 | 0 |  | 0 | 1 | 0 | 0 | 0 | 0
17 | 1 | 351 | 327 | 35 | м08-03-526-01 | Автомат одно-, двух-, трехполюсный, устанавливаемый на конструкции на стене или колонне, на ток до 25 А | ШТ | 20 | 0 |  |  |  |  | 4801.02 | 2463.03 | 154.48 | 0 | 2183.51 | 0 | 37.44 | 0 | 0 | 2074.33 | 1419.28 |  | 39476960 | 39.16 | 20.09 | 1.26 | 0 | 17.81 | 0 | 1.872 | 0 | 0 | 35.98 | 20.09 | 1.05 | 0 | 14.84 | 0 | 1.56 | 0 | 0 | 95 | 65 | 1 | 1 |  |  | 6.13 | 6.13 | 6.13 | 6.13 |  |  |  |  | 0 | 2 | ФЕРм-2001, м08-03-526-01, приказ Минстроя России №1039/пр от 30.12.2016г. |  |  | 108001 | 0 |  | 0 | 3 | 0 | 6.13 | 1 | 1 | 1 | 1 | 1 |  | 95 | 65 |  |  |  |  | 0 | 0 | [5 empty] | 0 | Поправка: МДС 81-35.2004, прил.1, т.2, п.1 Наименование: Производство монтажных работ в существующих зданиях и сооружениях, освобожденных от оборудования и других предметов, мешающих нормальному производству работ. | 0 | 4801.02 | 123.1517 | 7.7238 | 0 | 109.1753 | 0 | 1.872 | 0 | 0 | 2074.3345 | 1419.2815 |  |  |  |  | )*1,2 | )*1,2 | )*1,2 |  | )*1,2 | )*1,2 |  |  |  | 0 | 0 | 1 | 1 |  |  |  | 1013 | ШТ | ШТ | 1 | [6 empty] | 39174386 | 3 | Монтажные работы | 0 |  | 2 | 108001 | Электромонтажные работы , отдел 01-03 : ( на АЭС НР = 110% ) - (работы по упр. авиа.- движением: СП=55% ( {АВИА}=1; обычные работы : СП=65 - {AВИА}=0), при работе на АЭС СП= 68% ) | мФЕР-08 |  | Поправка: МДС 81-35.2004, прил.1, т.2, п.1 |  | 0 | 35.98 | 20.09 | 1.05 | 0 | 14.84 | 1.56 | 0 | 0 | [17 empty] | 0 | 0 | 0 |  |  |  |  | 95 | 65 |  |  |  |  | 0 |  | 942868882 | 1 | 1 | 4 | 0 | 0 | 0 | 8294.63 | 0 | 8294.63 | 0 |  | 0 | 3 | 0 |  | 0 | 1 | 0 | 0 | 0 | 0
18 | 1 | 349 |  | 35,1 | 62.1.01.09-0006 | Выключатели автоматические «IEK» ВА47-29 1Р 25А | шт. | 15 | 0.75 |  |  |  |  | 907.55 | 907.55 | 0 | 0 | 0 | 0 | 0 | 0 | 0 | 0 | 0 |  | 39476960 | 9.87 | 9.87 | 0 | 0 | 0 | 0 | 0 | 0 | 0 | 9.87 | 9.87 | 0 | 0 | 0 | 0 | 0 | 0 | 0 | 95 | 65 | 1 | 1 |  |  | 6.13 | 1 | 1 | 6.13 |  |  |  |  | 3 | 2 | ФССЦ-2001, 62.1.01.09-0006, приказ Минстроя России №1039/пр от 30.12.2016г. |  |  | 108001 | 0 |  | 0 | 3 | 0 | 1 | 1 | 1 | 1 | 1 | 1 |  | 95 | 65 |  |  |  |  | 0 | 0 | [5 empty] | 0 |  | 0 | 907.55 | 60.5031 | 0 | 0 | 0 | 0 | 0 | 0 | 0 | 0 | 0 | [13 empty] | 0 | 0 | 1 | 1 |  |  |  | 1010 | шт. | шт. | 1 | [6 empty] | 39174386 | 3 | Монтажные работы | 0 |  | 2 | 108001 | Электромонтажные работы , отдел 01-03 : ( на АЭС НР = 110% ) - (работы по упр. авиа.- движением: СП=55% ( {АВИА}=1; обычные работы : СП=65 - {AВИА}=0), при работе на АЭС СП= 68% ) | мФЕР-08 |  |  |  | 0 | 9.87 | 9.87 | 0 | 0 | 0 | 0 | 0 | [18 empty] | 0 | 0 | 0 |  |  |  |  | 95 | 65 |  |  |  |  | 0 |  | 634384662 | 1 | 1 | 4 | 0 | 0 | 0 | 907.55 | 0 | 907.55 | 0 |  | 0 | 3 | 0 |  | 0 | 1 | 0 | 0 | 0 | 0
18 | 1 | 350 |  | 35,2 | 62.1.01.09-0018 | Выключатели автоматические «IEK» ВА47-29 3Р 25А | шт. | 5 | 0.25 |  |  |  |  | 907.85 | 907.85 | 0 | 0 | 0 | 0 | 0 | 0 | 0 | 0 | 0 |  | 39476960 | 29.62 | 29.62 | 0 | 0 | 0 | 0 | 0 | 0 | 0 | 29.62 | 29.62 | 0 | 0 | 0 | 0 | 0 | 0 | 0 | 95 | 65 | 1 | 1 |  |  | 6.13 | 1 | 1 | 6.13 |  |  |  |  | 3 | 2 | ФССЦ-2001, 62.1.01.09-0018, приказ Минстроя России №1039/пр от 30.12.2016г. |  |  | 108001 | 0 |  | 0 | 3 | 0 | 1 | 1 | 1 | 1 | 1 | 1 |  | 95 | 65 |  |  |  |  | 0 | 0 | [5 empty] | 0 |  | 0 | 907.85 | 181.5706 | 0 | 0 | 0 | 0 | 0 | 0 | 0 | 0 | 0 | [13 empty] | 0 | 0 | 1 | 1 |  |  |  | 1010 | шт. | шт. | 1 | [6 empty] | 39174386 | 3 | Монтажные работы | 0 |  | 2 | 108001 | Электромонтажные работы , отдел 01-03 : ( на АЭС НР = 110% ) - (работы по упр. авиа.- движением: СП=55% ( {АВИА}=1; обычные работы : СП=65 - {AВИА}=0), при работе на АЭС СП= 68% ) | мФЕР-08 |  |  |  | 0 | 29.62 | 29.62 | 0 | 0 | 0 | 0 | 0 | [18 empty] | 0 | 0 | 0 |  |  |  |  | 95 | 65 |  |  |  |  | 0 |  | -1384312906 | 1 | 1 | 4 | 0 | 0 | 0 | 907.85 | 0 | 907.85 | 0 |  | 0 | 3 | 0 |  | 0 | 1 | 0 | 0 | 0 | 0
17 | 1 | 358 | 333 | 36 | м08-02-390-01 | Короба пластмассовые шириной до 40 мм | 100 м | 0.8 | 0 |  |  |  |  | 1166.16 | 252.7 | 1.81 | 0.83 | 911.65 | 0 | 15.6384 | 0.0096 | 0 | 866.86 | 593.11 |  | 39476960 | 237.8 | 51.53 | 0.37 | 0.17 | 185.9 | 0 | 19.548 | 0.012 | 0 | 206.76 | 51.53 | 0.31 | 0.14 | 154.92 | 0 | 16.29 | 0.01 | 0 | 95 | 65 | 1 | 1 |  |  | 6.13 | 6.13 | 6.13 | 6.13 |  |  |  |  | 0 | 2 | ФЕРм-2001, м08-02-390-01, приказ Минстроя России №1039/пр от 30.12.2016г. |  |  | 108001 | 0 |  | 0 | 3 | 0 | 6.13 | 1 | 1 | 1 | 1 | 1 |  | 95 | 65 |  |  |  |  | 0 | 0 | [5 empty] | 0 | Поправка: МДС 81-35.2004, прил.1, т.2, п.1 Наименование: Производство монтажных работ в существующих зданиях и сооружениях, освобожденных от оборудования и других предметов, мешающих нормальному производству работ. | 0 | 1166.16 | 315.8789 | 2.2681 | 1.0421 | 1139.567 | 0 | 19.548 | 0.012 | 0 | 866.856 | 593.112 |  |  |  |  | )*1,2 | )*1,2 | )*1,2 |  | )*1,2 | )*1,2 |  |  |  | 0 | 0 | 1 | 1 |  |  |  | 1003 | 100 м | 100 м | 100 | [6 empty] | 39174386 | 3 | Монтажные работы | 0 |  | 2 | 108001 | Электромонтажные работы , отдел 01-03 : ( на АЭС НР = 110% ) - (работы по упр. авиа.- движением: СП=55% ( {АВИА}=1; обычные работы : СП=65 - {AВИА}=0), при работе на АЭС СП= 68% ) | мФЕР-08 |  | Поправка: МДС 81-35.2004, прил.1, т.2, п.1 |  | 0 | 206.76 | 51.53 | 0.31 | 0.14 | 154.92 | 16.29 | 0.01 | 0 | [17 empty] | 0 | 0 | 0 |  |  |  |  | 95 | 65 |  |  |  |  | 0 |  | -1776686347 | 1 | 1 | 4 | 0 | 0 | 0 | 2626.13 | 0 | 2626.13 | 0 |  | 0 | 3 | 0 |  | 0 | 1 | 0 | 0 | 0 | 0
18 | 1 | 357 |  | 36,1 | 20.2.05.04-0025 | Кабель-канал (короб) "Электропласт" 25x16 мм | 100 м | 0.8 | 1 |  |  |  |  | 838.58 | 838.58 | 0 | 0 | 0 | 0 | 0 | 0 | 0 | 0 | 0 |  | 39476960 | 171 | 171 | 0 | 0 | 0 | 0 | 0 | 0 | 0 | 171 | 171 | 0 | 0 | 0 | 0 | 0 | 0 | 0 | 95 | 65 | 1 | 1 |  |  | 6.13 | 1 | 1 | 6.13 |  |  |  |  | 3 | 2 | ФССЦ-2001, 20.2.05.04-0025, приказ Минстроя России №1039/пр от 30.12.2016г. |  |  | 108001 | 0 |  | 0 | 3 | 0 | 1 | 1 | 1 | 1 | 1 | 1 |  | 95 | 65 |  |  |  |  | 0 | 0 | [5 empty] | 0 |  | 0 | 838.58 | 1048.23 | 0 | 0 | 0 | 0 | 0 | 0 | 0 | 0 | 0 | [13 empty] | 0 | 0 | 1 | 1 |  |  |  | 1003 | 100 м | 100 м | 100 | [6 empty] | 39174386 | 3 | Монтажные работы | 0 |  | 2 | 108001 | Электромонтажные работы , отдел 01-03 : ( на АЭС НР = 110% ) - (работы по упр. авиа.- движением: СП=55% ( {АВИА}=1; обычные работы : СП=65 - {AВИА}=0), при работе на АЭС СП= 68% ) | мФЕР-08 |  |  |  | 0 | 171 | 171 | 0 | 0 | 0 | 0 | 0 | [18 empty] | 0 | 0 | 0 |  |  |  |  | 95 | 65 |  |  |  |  | 0 |  | -624833396 | 1 | 1 | 4 | 0 | 0 | 0 | 838.58 | 0 | 838.58 | 0 |  | 0 | 3 | 0 |  | 0 | 1 | 0 | 0 | 0 | 0
17 | 1 | 365 | 339 | 37 | м08-02-390-02 | Короба пластмассовые шириной до 63 мм | 100 м | 0.16 | 0 |  |  |  |  | 240.42 | 68.59 | 0.3 | 0.14 | 171.53 | 0 | 2.9424 | 0.0016 | 0 | 163.09 | 111.59 |  | 39476960 | 245.13 | 69.93 | 0.31 | 0.14 | 174.89 | 0 | 18.39 | 0.01 | 0 | 245.13 | 69.93 | 0.31 | 0.14 | 174.89 | 0 | 18.39 | 0.01 | 0 | 95 | 65 | 1 | 1 |  |  | 6.13 | 6.13 | 6.13 | 6.13 |  |  |  |  | 0 | 2 | ФЕРм-2001, м08-02-390-02, приказ Минстроя России №1039/пр от 30.12.2016г. |  |  | 108001 | 0 |  | 0 | 3 | 0 | 6.13 | 1 | 1 | 1 | 1 | 1 |  | 95 | 65 |  |  |  |  | 0 | 0 | [5 empty] | 0 |  | 0 | 240.42 | 428.6709 | 1.9003 | 0.8582 | 1072.0757 | 0 | 18.39 | 0.01 | 0 | 163.0865 | 111.5855 | [13 empty] | 0 | 0 | 1 | 1 |  |  |  | 1003 | 100 м | 100 м | 100 | [6 empty] | 39174386 | 3 | Монтажные работы | 0 |  | 2 | 108001 | Электромонтажные работы , отдел 01-03 : ( на АЭС НР = 110% ) - (работы по упр. авиа.- движением: СП=55% ( {АВИА}=1; обычные работы : СП=65 - {AВИА}=0), при работе на АЭС СП= 68% ) | мФЕР-08 |  |  |  | 0 | 245.13 | 69.93 | 0.31 | 0.14 | 174.89 | 18.39 | 0.01 | 0 | [17 empty] | 0 | 0 | 0 |  |  |  |  | 95 | 65 |  |  |  |  | 0 |  | -689240027 | 1 | 1 | 4 | 0 | 0 | 0 | 515.1 | 0 | 515.1 | 0 |  | 0 | 3 | 0 |  | 0 | 1 | 0 | 0 | 0 | 0
18 | 1 | 364 |  | 37,1 | 20.2.05.04-0030 | Кабель-канал (короб) "Электропласт" 60x40 мм | 100 м | 0.16 | 1 |  |  |  |  | 666.94 | 666.94 | 0 | 0 | 0 | 0 | 0 | 0 | 0 | 0 | 0 |  | 39476960 | 680 | 680 | 0 | 0 | 0 | 0 | 0 | 0 | 0 | 680 | 680 | 0 | 0 | 0 | 0 | 0 | 0 | 0 | 95 | 65 | 1 | 1 |  |  | 6.13 | 1 | 1 | 6.13 |  |  |  |  | 3 | 2 | ФССЦ-2001, 20.2.05.04-0030, приказ Минстроя России №1039/пр от 30.12.2016г. |  |  | 108001 | 0 |  | 0 | 3 | 0 | 1 | 1 | 1 | 1 | 1 | 1 |  | 95 | 65 |  |  |  |  | 0 | 0 | [5 empty] | 0 |  | 0 | 666.94 | 4168.4 | 0 | 0 | 0 | 0 | 0 | 0 | 0 | 0 | 0 | [13 empty] | 0 | 0 | 1 | 1 |  |  |  | 1003 | 100 м | 100 м | 100 | [6 empty] | 39174386 | 3 | Монтажные работы | 0 |  | 2 | 108001 | Электромонтажные работы , отдел 01-03 : ( на АЭС НР = 110% ) - (работы по упр. авиа.- движением: СП=55% ( {АВИА}=1; обычные работы : СП=65 - {AВИА}=0), при работе на АЭС СП= 68% ) | мФЕР-08 |  |  |  | 0 | 680 | 680 | 0 | 0 | 0 | 0 | 0 | [18 empty] | 0 | 0 | 0 |  |  |  |  | 95 | 65 |  |  |  |  | 0 |  | -518315028 | 1 | 1 | 4 | 0 | 0 | 0 | 666.94 | 0 | 666.94 | 0 |  | 0 | 3 | 0 |  | 0 | 1 | 0 | 0 | 0 | 0
17 | 1 | 369 | 342 | 38 | м08-10-010-01 | Прокладка труб гофрированных ПВХ для защиты проводов и кабелей | 100 м | 0.8 | 0 |  |  |  |  | 903.51 | 82.34 | 0 | 0 | 821.17 | 0 | 14.592 | 0 | 0 | 780.11 | 533.76 |  | 39476960 | 184.24 | 16.79 | 0 | 0 | 167.45 | 0 | 18.24 | 0 | 0 | 156.33 | 16.79 | 0 | 0 | 139.54 | 0 | 15.2 | 0 | 0 | 95 | 65 | 1 | 1 |  |  | 6.13 | 6.13 | 6.13 | 6.13 |  |  |  |  | 0 | 2 | ФЕРм-2001, м08-10-010-01, приказ Минстроя России №1039/пр от 30.12.2016г. |  |  | 108001 | 0 |  | 0 | 3 | 0 | 6.13 | 1 | 1 | 1 | 1 | 1 |  | 95 | 65 |  |  |  |  | 0 | 0 | [5 empty] | 0 | Поправка: МДС 81-35.2004, прил.1, т.2, п.1 Наименование: Производство монтажных работ в существующих зданиях и сооружениях, освобожденных от оборудования и других предметов, мешающих нормальному производству работ. | 0 | 903.51 | 102.9227 | 0 | 0 | 1026.4685 | 0 | 18.24 | 0 | 0 | 780.1115 | 533.7605 |  |  |  |  | )*1,2 | )*1,2 | )*1,2 |  | )*1,2 | )*1,2 |  |  |  | 0 | 0 | 1 | 1 |  |  |  | 1003 | 100 м | 100 м | 100 | [6 empty] | 39174386 | 3 | Монтажные работы | 0 |  | 2 | 108001 | Электромонтажные работы , отдел 01-03 : ( на АЭС НР = 110% ) - (работы по упр. авиа.- движением: СП=55% ( {АВИА}=1; обычные работы : СП=65 - {AВИА}=0), при работе на АЭС СП= 68% ) | мФЕР-08 |  | Поправка: МДС 81-35.2004, прил.1, т.2, п.1 |  | 0 | 156.33 | 16.79 | 0 | 0 | 139.54 | 15.2 | 0 | 0 | [17 empty] | 0 | 0 | 0 |  |  |  |  | 95 | 65 |  |  |  |  | 0 |  | -596386547 | 1 | 1 | 4 | 0 | 0 | 0 | 2217.38 | 0 | 2217.38 | 0 |  | 0 | 3 | 0 |  | 0 | 1 | 0 | 0 | 0 | 0
18 | 1 | 368 |  | 38,1 | 20.2.12.03-0011 | Трубы гибкие гофрированные из ПВХ "DKC" диаметром 20 мм | 10 м | 8 | 10 |  |  |  |  | 608.1 | 608.1 | 0 | 0 | 0 | 0 | 0 | 0 | 0 | 0 | 0 |  | 39476960 | 12.4 | 12.4 | 0 | 0 | 0 | 0 | 0 | 0 | 0 | 12.4 | 12.4 | 0 | 0 | 0 | 0 | 0 | 0 | 0 | 95 | 65 | 1 | 1 |  |  | 6.13 | 1 | 1 | 6.13 |  |  |  |  | 3 | 2 | ФССЦ-2001, 20.2.12.03-0011, приказ Минстроя России №1039/пр от 30.12.2016г. |  |  | 108001 | 0 |  | 0 | 3 | 0 | 1 | 1 | 1 | 1 | 1 | 1 |  | 95 | 65 |  |  |  |  | 0 | 0 | [5 empty] | 0 |  | 0 | 608.1 | 76.012 | 0 | 0 | 0 | 0 | 0 | 0 | 0 | 0 | 0 | [13 empty] | 0 | 0 | 1 | 1 |  |  |  | 1003 | 10 м | 10 м | 10 | [6 empty] | 39174386 | 3 | Монтажные работы | 0 |  | 2 | 108001 | Электромонтажные работы , отдел 01-03 : ( на АЭС НР = 110% ) - (работы по упр. авиа.- движением: СП=55% ( {АВИА}=1; обычные работы : СП=65 - {AВИА}=0), при работе на АЭС СП= 68% ) | мФЕР-08 |  |  |  | 0 | 12.4 | 12.4 | 0 | 0 | 0 | 0 | 0 | [18 empty] | 0 | 0 | 0 |  |  |  |  | 95 | 65 |  |  |  |  | 0 |  | -1803119937 | 1 | 1 | 4 | 0 | 0 | 0 | 608.1 | 0 | 608.1 | 0 |  | 0 | 3 | 0 |  | 0 | 1 | 0 | 0 | 0 | 0
17 | 1 | 377 | 349 | 39 | м08-03-594-08 | Светильник отдельно устанавливаемый накладной | 100 ШТ | 0.24 | 0 |  |  |  |  | 2894.95 | 208.87 | 94.13 | 13.3 | 2591.95 | 0 | 42.624 | 0.1728 | 0 | 2474.99 | 1693.41 |  | 39476960 | 1967.74 | 141.97 | 63.98 | 9.04 | 1761.79 | 0 | 177.6 | 0.72 | 0 | 1663.44 | 141.97 | 53.31 | 7.53 | 1468.16 | 0 | 148 | 0.6 | 0 | 95 | 65 | 1 | 1 |  |  | 6.13 | 6.13 | 6.13 | 6.13 |  |  |  |  | 0 | 2 | ФЕРм-2001, м08-03-594-08, приказ Минстроя России №1039/пр от 30.12.2016г. |  |  | 108001 | 0 |  | 0 | 3 | 0 | 6.13 | 1 | 1 | 1 | 1 | 1 |  | 95 | 65 |  |  |  |  | 0 | 0 | [5 empty] | 0 | Поправка: МДС 81-35.2004, прил.1, т.2, п.1 Наименование: Производство монтажных работ в существующих зданиях и сооружениях, освобожденных от оборудования и других предметов, мешающих нормальному производству работ. | 0 | 2894.95 | 870.2761 | 392.1974 | 55.4152 | 10799.7727 | 0 | 177.6 | 0.72 | 0 | 2474.9875 | 1693.4125 |  |  |  |  | )*1,2 | )*1,2 | )*1,2 |  | )*1,2 | )*1,2 |  |  |  | 0 | 0 | 1 | 1 |  |  |  | 1013 | 100 ШТ | 100 ШТ | 1 | [6 empty] | 39174386 | 3 | Монтажные работы | 0 |  | 2 | 108001 | Электромонтажные работы , отдел 01-03 : ( на АЭС НР = 110% ) - (работы по упр. авиа.- движением: СП=55% ( {АВИА}=1; обычные работы : СП=65 - {AВИА}=0), при работе на АЭС СП= 68% ) | мФЕР-08 |  | Поправка: МДС 81-35.2004, прил.1, т.2, п.1 |  | 0 | 1663.44 | 141.97 | 53.31 | 7.53 | 1468.16 | 148 | 0.6 | 0 | [17 empty] | 0 | 0 | 0 |  |  |  |  | 95 | 65 |  |  |  |  | 0 |  | 1401319232 | 1 | 1 | 4 | 0 | 0 | 0 | 7063.35 | 0 | 7063.35 | 0 |  | 0 | 3 | 0 |  | 0 | 1 | 0 | 0 | 0 | 0
18 | 1 | 375 |  | 39,1 | 20.3.03.07-0094 | Светильник потолочный со светодиодными лампами соглано тех. заданию | шт. | 24 | 100 |  |  |  |  | 112823.39 | 112823.39 | 0 | 0 | 0 | 0 | 0 | 0 | 0 | 0 | 0 |  | 39476960 | 766.88 | 766.88 | 0 | 0 | 0 | 0 | 0 | 0 | 0 | 766.88 | 766.88 | 0 | 0 | 0 | 0 | 0 | 0 | 0 | 95 | 65 | 1 | 1 |  |  | 6.13 | 1 | 1 | 6.13 |  |  |  |  | 3 | 2 | ФССЦ-2001, 20.3.03.07-0094, приказ Минстроя России №1039/пр от 30.12.2016г. |  |  | 108001 | 0 |  | 0 | 3 | 0 | 1 | 1 | 1 | 1 | 1 | 1 |  | 95 | 65 |  |  |  |  | 0 | 0 | [5 empty] | 0 |  | 0 | 112823.39 | 4700.9744 | 0 | 0 | 0 | 0 | 0 | 0 | 0 | 0 | 0 | [13 empty] | 0 | 0 | 1 | 1 |  |  |  | 1010 | шт. | шт. | 1 | [6 empty] | 39174386 | 3 | Монтажные работы | 0 |  | 2 | 108001 | Электромонтажные работы , отдел 01-03 : ( на АЭС НР = 110% ) - (работы по упр. авиа.- движением: СП=55% ( {АВИА}=1; обычные работы : СП=65 - {AВИА}=0), при работе на АЭС СП= 68% ) | мФЕР-08 |  |  |  | 0 | 766.88 | 766.88 | 0 | 0 | 0 | 0 | 0 | [18 empty] | 0 | 0 | 0 |  |  |  |  | 95 | 65 |  |  |  |  | 0 |  | 560156306 | 1 | 1 | 4 | 0 | 0 | 0 | 112823.39 | 0 | 112823.39 | 0 |  | 0 | 3 | 0 |  | 0 | 1 | 0 | 0 | 0 | 0
17 | 1 | 385 | 356 | 40 | м08-03-591-05 | Выключатель двухклавишный утопленного типа при скрытой проводке | 100 ШТ | 0.04 | 0 |  |  |  |  | 86.56 | 8.59 | 1.38 | 0.19 | 76.59 | 0 | 1.2595 | 0.0024 | 0 | 72.94 | 49.91 |  | 39476960 | 353.02 | 35.05 | 5.61 | 0.77 | 312.36 | 0 | 31.488 | 0.06 | 0 | 300.02 | 35.05 | 4.67 | 0.64 | 260.3 | 0 | 26.24 | 0.05 | 0 | 95 | 65 | 1 | 1 |  |  | 6.13 | 6.13 | 6.13 | 6.13 |  |  |  |  | 0 | 2 | ФЕРм-2001, м08-03-591-05, приказ Минстроя России №1039/пр от 30.12.2016г. |  |  | 108001 | 0 |  | 0 | 3 | 0 | 6.13 | 1 | 1 | 1 | 1 | 1 |  | 95 | 65 |  |  |  |  | 0 | 0 | [5 empty] | 0 | Поправка: МДС 81-35.2004, прил.1, т.2, п.1 Наименование: Производство монтажных работ в существующих зданиях и сооружениях, освобожденных от оборудования и других предметов, мешающих нормальному производству работ. | 0 | 86.56 | 214.8565 | 34.3893 | 4.7201 | 1914.7668 | 0 | 31.488 | 0.06 | 0 | 72.941 | 49.907 |  |  |  |  | )*1,2 | )*1,2 | )*1,2 |  | )*1,2 | )*1,2 |  |  |  | 0 | 0 | 1 | 1 |  |  |  | 1013 | 100 ШТ | 100 ШТ | 1 | [6 empty] | 39174386 | 3 | Монтажные работы | 0 |  | 2 | 108001 | Электромонтажные работы , отдел 01-03 : ( на АЭС НР = 110% ) - (работы по упр. авиа.- движением: СП=55% ( {АВИА}=1; обычные работы : СП=65 - {AВИА}=0), при работе на АЭС СП= 68% ) | мФЕР-08 |  | Поправка: МДС 81-35.2004, прил.1, т.2, п.1 |  | 0 | 300.02 | 35.05 | 4.67 | 0.64 | 260.3 | 26.24 | 0.05 | 0 | [17 empty] | 0 | 0 | 0 |  |  |  |  | 95 | 65 |  |  |  |  | 0 |  | -746591408 | 1 | 1 | 4 | 0 | 0 | 0 | 209.41 | 0 | 209.41 | 0 |  | 0 | 3 | 0 |  | 0 | 1 | 0 | 0 | 0 | 0
18 | 1 | 384 |  | 40,1 | 20.4.01.02-0011 | Выключатель двухклавишный для скрытой проводки серии "Прима", марка С56-039-с с подсветкой, цвет белый прим. | 10 шт. | 0.4 | 10 |  |  |  |  | 213.81 | 213.81 | 0 | 0 | 0 | 0 | 0 | 0 | 0 | 0 | 0 |  | 39476960 | 87.2 | 87.2 | 0 | 0 | 0 | 0 | 0 | 0 | 0 | 87.2 | 87.2 | 0 | 0 | 0 | 0 | 0 | 0 | 0 | 95 | 65 | 1 | 1 |  |  | 6.13 | 1 | 1 | 6.13 |  |  |  |  | 3 | 2 | ФССЦ-2001, 20.4.01.02-0011, приказ Минстроя России №1039/пр от 30.12.2016г. |  |  | 108001 | 0 |  | 0 | 3 | 0 | 1 | 1 | 1 | 1 | 1 | 1 |  | 95 | 65 |  |  |  |  | 0 | 0 | [5 empty] | 0 |  | 0 | 213.81 | 534.536 | 0 | 0 | 0 | 0 | 0 | 0 | 0 | 0 | 0 | [13 empty] | 0 | 0 | 1 | 1 |  |  |  | 1010 | 10 шт. | 10 шт. | 10 | [6 empty] | 39174386 | 3 | Монтажные работы | 0 |  | 2 | 108001 | Электромонтажные работы , отдел 01-03 : ( на АЭС НР = 110% ) - (работы по упр. авиа.- движением: СП=55% ( {АВИА}=1; обычные работы : СП=65 - {AВИА}=0), при работе на АЭС СП= 68% ) | мФЕР-08 |  |  |  | 0 | 87.2 | 87.2 | 0 | 0 | 0 | 0 | 0 | [18 empty] | 0 | 0 | 0 |  |  |  |  | 95 | 65 |  |  |  |  | 0 |  | -4905491 | 1 | 1 | 4 | 0 | 0 | 0 | 213.81 | 0 | 213.81 | 0 |  | 0 | 3 | 0 |  | 0 | 1 | 0 | 0 | 0 | 0
51 | 1 | 4 | 129 |  | Новый раздел | Система электроснабжения | 0 | [6 empty] | 162414.86 | 152645.97 | 861.8 | 100.6 | 8907.09 | 0 | 151.0169 | 1.3058 | 0 | 8551.93 | 5853.21 |  |  | 162414.86 | 152645.97 | 861.8 | 100.6 | 8907.09 | 0 | 151.0169 | 1.3058 | 0 | 8551.93 | 5853.21 |  |  | 0 | 0 | 0 | 176820 | 0 | 176820 | 0 | 152645.97 | 152645.97 | 0 | 152645.97 | 0 | 0 | 0 | 0 | [20 empty] | 0 | 0 | 0 | 176820 | 0 | 176820 | 0 | 152645.97 | 152645.97 | 0 | 152645.97 | 0 | 0 | 0 | 0 | [115 empty] | 0
50 | 0 | 0 | 1 | 201 | 162414.86 | ПЗ | Прямые затраты |  |  | 201 | 1 | 3 |  | 2
50 | 0 | 0 | 1 | 202 | 152645.97 | СтМатОб | Стоимость материальных ресурсов (всего) |  |  | 202 | 2 | 3 |  | 2
50 | 0 | 0 | 1 | 222 | 0 | СтМатОбЗак | Стоимость материалов и оборудования заказчика |  |  | 222 | 3 | 3 |  | 2
50 | 0 | 0 | 1 | 225 | 152645.97 | СтМатОбПод | Стоимость материалов и оборудования подрядчика |  |  | 225 | 4 | 3 |  | 2
50 | 0 | 0 | 1 | 226 | 152645.97 | СтМат | Стоимость материалов (всего) |  |  | 226 | 5 | 3 |  | 2
50 | 0 | 0 | 1 | 227 | 0 | СтМатЗак | Стоимость материалов заказчика |  |  | 227 | 6 | 3 |  | 2
50 | 0 | 0 | 1 | 228 | 152645.97 | СтМатПод | Стоимость материалов подрядчика |  |  | 228 | 7 | 3 |  | 2
50 | 0 | 0 | 1 | 216 | 0 | Оборуд | Стоимость оборудования (всего) |  |  | 216 | 8 | 3 |  | 2
50 | 0 | 0 | 1 | 223 | 0 | ОборудЗак | Стоимость оборудования заказчика |  |  | 223 | 9 | 3 |  | 2
50 | 0 | 0 | 1 | 229 | 0 | ОборудПод | Стоимость оборудования подрядчика |  |  | 229 | 10 | 3 |  | 2
50 | 0 | 0 | 1 | 203 | 861.8 | ЭММ | Эксплуатация машин |  |  | 203 | 11 | 3 |  | 2
50 | 0 | 0 | 1 | 231 | 0 | ЭММсНРиСП | Эксплуатация машин по ТСН-2001.16 |  |  | 231 | 12 | 3 |  | 2
50 | 0 | 0 | 1 | 204 | 100.6 | ЗПМ | ЗП машинистов |  |  | 204 | 13 | 3 |  | 2
50 | 0 | 0 | 1 | 205 | 8907.09 | ОЗП | Основная ЗП рабочих |  |  | 205 | 14 | 3 |  | 2
50 | 0 | 0 | 1 | 232 | 0 | ОЗПсНРиСП | Основная ЗП рабочих по ТСН-2001.16 |  |  | 232 | 15 | 3 |  | 2
50 | 0 | 0 | 1 | 214 | 0 | Строит | Строительные работы с НР и СП |  |  | 214 | 16 | 3 |  | 2
50 | 0 | 0 | 1 | 215 | 176820 | Монтаж | Монтажные работы с НР и СП |  |  | 215 | 17 | 3 |  | 2
50 | 0 | 0 | 1 | 217 | 0 | Прочие | Прочие работы с НР и СП |  |  | 217 | 18 | 3 |  | 2
50 | 0 | 0 | 1 | 230 | 0 | ПрочиеЗатр | Прочие затраты по ТСН-2001.16 |  |  | 230 | 19 | 3 |  | 2
50 | 0 | 0 | 1 | 206 | 0 | ВозврМат | Возврат материалов |  |  | 206 | 20 | 3 |  | 2
50 | 0 | 0 | 1 | 207 | 151.0169 | ТрудСтр | Трудозатраты строителей |  |  | 207 | 21 | 3 |  | -1
50 | 0 | 0 | 1 | 208 | 1.3058 | ТрудМаш | Трудозатраты машинистов |  |  | 208 | 22 | 3 |  | -1
50 | 0 | 0 | 1 | 209 | 0 | ТранспМат | Транспорт материалов |  |  | 209 | 23 | 3 |  | 2
50 | 0 | 0 | 1 | 210 | 8551.93 | НР | Накладные расходы |  |  | 210 | 24 | 3 |  | 2
50 | 0 | 0 | 1 | 211 | 5853.21 | СмПриб | Сметная прибыль |  |  | 211 | 25 | 3 |  | 2
50 | 0 | 0 | 1 | 224 | 176820 | Всего | Всего с НР и СП |  |  | 224 | 26 | 3 |  | 2
4 | 1 |  | 199 |  | Новый раздел | Пусконаладочные работы систем электроснабжения и электроосвещения |  | 0 |  | -1 | [10 empty] | 0 | [53 empty] | 0 | [11 empty] | 0
52 | 1 | 4 | 191 | 0 | Новый раздел | Пусконаладочные работы систем электроснабжения и электроосвещения | [7 empty] | 1883.52 | 0 | 0 | 0 | 1883.52 | 0 | 10.2682 | 0 | 0 | 1224.28 | 753.41 | 0 | 0 | 1883.52 | 0 | 0 | 0 | 1883.52 | 0 | 10.2682 | 0 | 0 | 1224.28 | 753.41 | 0 | 0 | 0 | 0 | 0 | 3861.21 | 0 | 0 | 3861.21 | 0 | 0 | 0 | 0 | 0 | 0 | 0 | 0 | 0 | 0 | 0 | 0 | 0 | 0 | 0 | 0 | 0 | 0 | 0 | 0 | 0 | 0 | 0 | 0 | 0 | 0 | 0 | 0 | 0 | 0 | 0 | 3861.21 | 0 | 0 | 3861.21 | 0 | 0 | 0 | 0 | 0 | 0 | 0 | 0 | 0 | 0 | 0 | 0 | 0 | 0 | 0 | 0 | 0 | 0 | 0 | 0 | 0 | 0 | 0 | 0 | 0 | 0 | 0 | 0 | 0 | 0 | 0 | 0 | 0 | 0 | 0 | 0 | 0 | 0 | 0 | 0 | 0 | 0 | 0 | 0 | 0 | 0 | 0 | 0 | 0 | 0 | 0 | 0 | 0 | 0 | 0 | 0 | 0 | 0 | 0 | 0 | 0 | 0 | 0 | 0 | 0 | 0 | 0 | 0 | 0 | 0 | 0 | 0 | 0 | 0 | 0 | 0 | 0 | 0 | 0 | 0 | 0 | 0 | 0 | 0 | 0 | 0 | 0 | 0 | 0 | 0 | 0 | 0 | 0 | 0 | 0 | 0 | 0 | 0 | 0 | 0 | 0 | 0 | 0 | 0 | 0 | 0 | 0 | 0 | 0 | 0 | 0 | 0 | 0 | 0 | 0 | 0 | 0 | 0 | 0 | 0 | 0 | 0 | 0 | 0
17 | 1 | 387 | 358 | 41 | п01-11-028-01 | Измерение сопротивления изоляции (на линию) мегаомметром кабельных и других линий напряжением до 1 кВ, предназначенных для передачи электроэнергии к распределительным устройствам, щитам, шкафам, коммутационным аппаратам и электропотребителям | ШТ | 20 | 0 |  |  |  |  | 939.39 | 0 | 0 | 0 | 939.39 | 0 | 5.12 | 0 | 0 | 610.6 | 375.76 |  | 39476960 | 3.28 | 0 | 0 | 0 | 3.28 | 0 | 0.256 | 0 | 0 | 4.1 | 0 | 0 | 0 | 4.1 | 0 | 0.32 | 0 | 0 | 65 | 40 | 1 | 1 |  |  | 14.32 | 14.32 | 1 | 1 |  |  |  |  | 0 | 4 | ФЕРп-2001, п01-11-028-01, приказ Минстроя России №1039/пр от 30.12.2016г. |  |  | 200001 | 0 |  | 0 | 4 | 0 | 1 | 1 | 1 | 1 | 1 | 1 |  | 65 | 40 |  |  |  |  | 0 | 0 | [5 empty] | 0 | Поправка: МДС 81-40.2006, п.2.7 Наименование: В случае, если монтажные и пусконаладочные работы по какому-либо оборудованию выполняются одним и тем же звеном (бригадой), | 0 | 939.39 | 0 | 0 | 0 | 46.9696 | 0 | 0.256 | 0 | 0 | 610.6035 | 375.756 | [6 empty] | )*0,8 |  | )*0,8 |  |  |  |  | 0 | 0 | 1 | 1 |  |  |  | 1013 | ШТ | ШТ | 1 | [6 empty] | 39174428 | 4 | Пусконаладочные работы | 0 |  | 4 | 200001 | Пусконаладочные работы : все сборники, отдел 05 ( диагностика лифтов ) и отдел 06 ( техническое освидетельствование ) сборника мрФЕР-01 | пФЕРп |  | Поправка: МДС 81-40.2006, п.2.7 |  | 0 | 4.1 | 0 | 0 | 0 | 4.1 | 0.32 | 0 | 0 | [17 empty] | 0 | 0 | 0 |  |  |  |  | 65 | 40 |  |  |  |  | 0 |  | -1617765494 | 1 | 1 | 4 | 0 | 0 | 0 | 1925.75 | 0 | 0 | 1925.75 |  | 0 | 3 | 0 |  | 0 | 1 | 0 | 0 | 0 | 0
17 | 1 | 389 | 360 | 42 | п01-11-011-01 | Проверка наличия цепи между заземлителями и заземленными элементами | 100 измерений | 0.12 | 0 |  |  |  |  | 228.13 | 0 | 0 | 0 | 228.13 | 0 | 1.2442 | 0 | 0 | 148.28 | 91.25 |  | 39476960 | 132.76 | 0 | 0 | 0 | 132.76 | 0 | 10.368 | 0 | 0 | 165.95 | 0 | 0 | 0 | 165.95 | 0 | 12.96 | 0 | 0 | 65 | 40 | 1 | 1 |  |  | 14.32 | 14.32 | 1 | 1 |  |  |  |  | 0 | 4 | ФЕРп-2001, п01-11-011-01, приказ Минстроя России №1039/пр от 30.12.2016г. |  |  | 200001 | 0 |  | 0 | 4 | 0 | 1 | 1 | 1 | 1 | 1 | 1 |  | 65 | 40 |  |  |  |  | 0 | 0 | [5 empty] | 0 | Поправка: МДС 81-40.2006, п.2.7 Наименование: В случае, если монтажные и пусконаладочные работы по какому-либо оборудованию выполняются одним и тем же звеном (бригадой), | 0 | 228.13 | 0 | 0 | 0 | 1901.1232 | 0 | 10.368 | 0 | 0 | 148.2845 | 91.252 | [6 empty] | )*0,8 |  | )*0,8 |  |  |  |  | 0 | 0 | 1 | 1 |  |  |  | 1013 | 100 измерений | 100 измерений | 1 | [6 empty] | 39174428 | 4 | Пусконаладочные работы | 0 |  | 4 | 200001 | Пусконаладочные работы : все сборники, отдел 05 ( диагностика лифтов ) и отдел 06 ( техническое освидетельствование ) сборника мрФЕР-01 | пФЕРп |  | Поправка: МДС 81-40.2006, п.2.7 |  | 0 | 165.95 | 0 | 0 | 0 | 165.95 | 12.96 | 0 | 0 | [17 empty] | 0 | 0 | 0 |  |  |  |  | 65 | 40 |  |  |  |  | 0 |  | -931447527 | 1 | 1 | 4 | 0 | 0 | 0 | 467.66 | 0 | 0 | 467.66 |  | 0 | 3 | 0 |  | 0 | 1 | 0 | 0 | 0 | 0
17 | 1 | 391 | 362 | 43 | п01-11-013-01 | Замер полного сопротивления цепи "фаза-нуль" | ШТ | 4 | 0 |  |  |  |  | 716 | 0 | 0 | 0 | 716 | 0 | 3.904 | 0 | 0 | 465.4 | 286.4 |  | 39476960 | 12.5 | 0 | 0 | 0 | 12.5 | 0 | 0.976 | 0 | 0 | 15.62 | 0 | 0 | 0 | 15.62 | 0 | 1.22 | 0 | 0 | 65 | 40 | 1 | 1 |  |  | 14.32 | 14.32 | 1 | 1 |  |  |  |  | 0 | 4 | ФЕРп-2001, п01-11-013-01, приказ Минстроя России №1039/пр от 30.12.2016г. |  |  | 200001 | 0 |  | 0 | 4 | 0 | 1 | 1 | 1 | 1 | 1 | 1 |  | 65 | 40 |  |  |  |  | 0 | 0 | [5 empty] | 0 | Поправка: МДС 81-40.2006, п.2.7 Наименование: В случае, если монтажные и пусконаладочные работы по какому-либо оборудованию выполняются одним и тем же звеном (бригадой), | 0 | 716 | 0 | 0 | 0 | 179 | 0 | 0.976 | 0 | 0 | 465.4 | 286.4 | [6 empty] | )*0,8 |  | )*0,8 |  |  |  |  | 0 | 0 | 1 | 1 |  |  |  | 1013 | ШТ | ШТ | 1 | [6 empty] | 39174428 | 4 | Пусконаладочные работы | 0 |  | 4 | 200001 | Пусконаладочные работы : все сборники, отдел 05 ( диагностика лифтов ) и отдел 06 ( техническое освидетельствование ) сборника мрФЕР-01 | пФЕРп |  | Поправка: МДС 81-40.2006, п.2.7 |  | 0 | 15.62 | 0 | 0 | 0 | 15.62 | 1.22 | 0 | 0 | [17 empty] | 0 | 0 | 0 |  |  |  |  | 65 | 40 |  |  |  |  | 0 |  | -829332442 | 1 | 1 | 4 | 0 | 0 | 0 | 1467.8 | 0 | 0 | 1467.8 |  | 0 | 3 | 0 |  | 0 | 1 | 0 | 0 | 0 | 0
51 | 1 | 4 | 191 |  | Новый раздел | Пусконаладочные работы систем электроснабжения и электроосвещения | 0 | [6 empty] | 1883.52 | 0 | 0 | 0 | 1883.52 | 0 | 10.2682 | 0 | 0 | 1224.28 | 753.41 |  |  | 1883.52 | 0 | 0 | 0 | 1883.52 | 0 | 10.2682 | 0 | 0 | 1224.28 | 753.41 |  |  | 0 | 0 | 0 | 3861.21 | 0 | 0 | 3861.21 | 0 | 0 | 0 | 0 | 0 | 0 | 0 | 0 | [20 empty] | 0 | 0 | 0 | 3861.21 | 0 | 0 | 3861.21 | 0 | 0 | 0 | 0 | 0 | 0 | 0 | 0 | [115 empty] | 0
50 | 0 | 0 | 1 | 201 | 1883.52 | ПЗ | Прямые затраты |  |  | 201 | 1 | 3 |  | 2
50 | 0 | 0 | 1 | 202 | 0 | СтМатОб | Стоимость материальных ресурсов (всего) |  |  | 202 | 2 | 3 |  | 2
50 | 0 | 0 | 1 | 222 | 0 | СтМатОбЗак | Стоимость материалов и оборудования заказчика |  |  | 222 | 3 | 3 |  | 2
50 | 0 | 0 | 1 | 225 | 0 | СтМатОбПод | Стоимость материалов и оборудования подрядчика |  |  | 225 | 4 | 3 |  | 2
50 | 0 | 0 | 1 | 226 | 0 | СтМат | Стоимость материалов (всего) |  |  | 226 | 5 | 3 |  | 2
50 | 0 | 0 | 1 | 227 | 0 | СтМатЗак | Стоимость материалов заказчика |  |  | 227 | 6 | 3 |  | 2
50 | 0 | 0 | 1 | 228 | 0 | СтМатПод | Стоимость материалов подрядчика |  |  | 228 | 7 | 3 |  | 2
50 | 0 | 0 | 1 | 216 | 0 | Оборуд | Стоимость оборудования (всего) |  |  | 216 | 8 | 3 |  | 2
50 | 0 | 0 | 1 | 223 | 0 | ОборудЗак | Стоимость оборудования заказчика |  |  | 223 | 9 | 3 |  | 2
50 | 0 | 0 | 1 | 229 | 0 | ОборудПод | Стоимость оборудования подрядчика |  |  | 229 | 10 | 3 |  | 2
50 | 0 | 0 | 1 | 203 | 0 | ЭММ | Эксплуатация машин |  |  | 203 | 11 | 3 |  | 2
50 | 0 | 0 | 1 | 231 | 0 | ЭММсНРиСП | Эксплуатация машин по ТСН-2001.16 |  |  | 231 | 12 | 3 |  | 2
50 | 0 | 0 | 1 | 204 | 0 | ЗПМ | ЗП машинистов |  |  | 204 | 13 | 3 |  | 2
50 | 0 | 0 | 1 | 205 | 1883.52 | ОЗП | Основная ЗП рабочих |  |  | 205 | 14 | 3 |  | 2
50 | 0 | 0 | 1 | 232 | 0 | ОЗПсНРиСП | Основная ЗП рабочих по ТСН-2001.16 |  |  | 232 | 15 | 3 |  | 2
50 | 0 | 0 | 1 | 214 | 0 | Строит | Строительные работы с НР и СП |  |  | 214 | 16 | 3 |  | 2
50 | 0 | 0 | 1 | 215 | 0 | Монтаж | Монтажные работы с НР и СП |  |  | 215 | 17 | 3 |  | 2
50 | 0 | 0 | 1 | 217 | 3861.21 | Прочие | Прочие работы с НР и СП |  |  | 217 | 18 | 3 |  | 2
50 | 0 | 0 | 1 | 230 | 0 | ПрочиеЗатр | Прочие затраты по ТСН-2001.16 |  |  | 230 | 19 | 3 |  | 2
50 | 0 | 0 | 1 | 206 | 0 | ВозврМат | Возврат материалов |  |  | 206 | 20 | 3 |  | 2
50 | 0 | 0 | 1 | 207 | 10.2682 | ТрудСтр | Трудозатраты строителей |  |  | 207 | 21 | 3 |  | -1
50 | 0 | 0 | 1 | 208 | 0 | ТрудМаш | Трудозатраты машинистов |  |  | 208 | 22 | 3 |  | -1
50 | 0 | 0 | 1 | 209 | 0 | ТранспМат | Транспорт материалов |  |  | 209 | 23 | 3 |  | 2
50 | 0 | 0 | 1 | 210 | 1224.28 | НР | Накладные расходы |  |  | 210 | 24 | 3 |  | 2
50 | 0 | 0 | 1 | 211 | 753.41 | СмПриб | Сметная прибыль |  |  | 211 | 25 | 3 |  | 2
50 | 0 | 0 | 1 | 224 | 3861.21 | Всего | Всего с НР и СП |  |  | 224 | 26 | 3 |  | 2
4 | 1 |  | 272 |  | Новый раздел | Система водоснабжения и канализации |  | 0 |  | -1 | [10 empty] | 0 | [53 empty] | 0 | [11 empty] | 0
52 | 1 | 4 | 228 | 0 | Новый раздел | Система водоснабжения и канализации | [7 empty] | 181415.61 | 138984.65 | 17712.51 | 2395.57 | 24718.45 | 0 | 407.3929 | 29.0463 | 0 | 31082.58 | 19217.38 | 0 | 0 | 181415.61 | 138984.65 | 17712.51 | 2395.57 | 24718.45 | 0 | 407.3929 | 29.0463 | 0 | 31082.58 | 19217.38 | 0 | 0 | 0 | 0 | 0 | 231715.57 | 121245.39 | 110470.18 | 0 | 138984.65 | 138984.65 | 0 | 138984.65 | 0 | 0 | 0 | 0 | 0 | 0 | 0 | 0 | 0 | 0 | 0 | 0 | 0 | 0 | 0 | 0 | 0 | 0 | 0 | 0 | 0 | 0 | 0 | 0 | 0 | 0 | 0 | 231715.57 | 121245.39 | 110470.18 | 0 | 138984.65 | 138984.65 | 0 | 138984.65 | 0 | 0 | 0 | 0 | 0 | 0 | 0 | 0 | 0 | 0 | 0 | 0 | 0 | 0 | 0 | 0 | 0 | 0 | 0 | 0 | 0 | 0 | 0 | 0 | 0 | 0 | 0 | 0 | 0 | 0 | 0 | 0 | 0 | 0 | 0 | 0 | 0 | 0 | 0 | 0 | 0 | 0 | 0 | 0 | 0 | 0 | 0 | 0 | 0 | 0 | 0 | 0 | 0 | 0 | 0 | 0 | 0 | 0 | 0 | 0 | 0 | 0 | 0 | 0 | 0 | 0 | 0 | 0 | 0 | 0 | 0 | 0 | 0 | 0 | 0 | 0 | 0 | 0 | 0 | 0 | 0 | 0 | 0 | 0 | 0 | 0 | 0 | 0 | 0 | 0 | 0 | 0 | 0 | 0 | 0 | 0 | 0 | 0 | 0 | 0 | 0 | 0 | 0 | 0 | 0 | 0 | 0 | 0 | 0 | 0 | 0 | 0 | 0 | 0 | 0 | 0 | 0 | 0 | 0 | 0
17 | 1 | 394 | 366 | 44 | 65-3-7 | Снятие смесителя без душевой сетки | 100 ШТ | 0.01 | 0 |  |  |  |  | 19.33 | 0 | 0.13 | 0.06 | 19.2 | 0 | 0.3671 | 0.0007 | 0 | 14.25 | 9.63 |  | 39476960 | 315.33 | 0 | 2.19 | 0.95 | 313.14 | 0 | 36.71 | 0.07 | 0 | 315.33 | 0 | 2.19 | 0.95 | 313.14 | 0 | 36.71 | 0.07 | 0 | 74 | 50 | 1 | 1 |  |  | 6.13 | 6.13 | 6.13 | 6.13 |  |  |  |  | 0 | 1 | ФЕРр-2001, 65-3-7, приказ Минстроя России №1039/пр от 30.12.2016г. |  |  | 65001 | 0 |  | 0 | 6 | 0 | 6.13 | 1 | 1 | 1 | 1 | 1 |  | 74 | 50 |  |  |  |  | 0 | 0 | [5 empty] | 0 |  | 0 | 19.33 | 0 | 13.4247 | 5.8235 | 1919.5482 | 0 | 36.71 | 0.07 | 0 | 14.2524 | 9.63 | [13 empty] | 0 | 0 | 1 | 1 |  |  |  | 1013 | 100 ШТ | 100 ШТ | 1 | [6 empty] | 39174590 | 6 | Ремонтно-строительные работы | 0 |  | 1 | 65001 | Внтуренниие с/техработы: демонтаж, разборка, промывка | рФЕР-65 |  |  |  | 0 | 315.33 | 0 | 2.19 | 0.95 | 313.14 | 36.71 | 0.07 | 0 | [17 empty] | 0 | 0 | 0 |  |  |  |  | 74 | 50 |  |  |  |  | 0 |  | 2129386662 | 1 | 1 | 4 | 0 | 0 | 0 | 43.21 | 43.21 | 0 | 0 |  | 0 | 3 | 0 |  | 0 | 1 | 0 | 0 | 0 | 0
17 | 1 | 397 | 370 | 45 | 65-4-1 | Демонтаж умывальников и раковин | 100 ШТ | 0.01 | 0 |  |  |  |  | 27.32 | 0 | 0.5 | 0.22 | 26.82 | 0 | 0.513 | 0.0026 | 0 | 20.01 | 13.52 |  | 39476960 | 445.72 | 0 | 8.13 | 3.51 | 437.59 | 0 | 51.3 | 0.26 | 0 | 445.72 | 0 | 8.13 | 3.51 | 437.59 | 0 | 51.3 | 0.26 | 0 | 74 | 50 | 1 | 1 |  |  | 6.13 | 6.13 | 6.13 | 6.13 |  |  |  |  | 0 | 1 | ФЕРр-2001, 65-4-1, приказ Минстроя России №1039/пр от 30.12.2016г. |  |  | 65001 | 0 |  | 0 | 6 | 0 | 6.13 | 1 | 1 | 1 | 1 | 1 |  | 74 | 50 |  |  |  |  | 0 | 0 | [5 empty] | 0 |  | 0 | 27.32 | 0 | 49.8369 | 21.5163 | 2682.4267 | 0 | 51.3 | 0.26 | 0 | 20.0096 | 13.52 | [13 empty] | 0 | 0 | 1 | 1 |  |  |  | 1013 | 100 ШТ | 100 ШТ | 1 | [6 empty] | 39174590 | 6 | Ремонтно-строительные работы | 0 |  | 1 | 65001 | Внтуренниие с/техработы: демонтаж, разборка, промывка | рФЕР-65 |  |  |  | 0 | 445.72 | 0 | 8.13 | 3.51 | 437.59 | 51.3 | 0.26 | 0 | [17 empty] | 0 | 0 | 0 |  |  |  |  | 74 | 50 |  |  |  |  | 0 |  | -869396583 | 1 | 1 | 4 | 0 | 0 | 0 | 60.85 | 60.85 | 0 | 0 |  | 0 | 3 | 0 |  | 0 | 1 | 0 | 0 | 0 | 0
17 | 1 | 414 | 387 | 46 | 16-04-002-01 | Прокладка трубопроводов водоснабжения из напорных полиэтиленовых труб наружным диаметром до 20 мм | 100 м | 1.4 | 0 |  |  |  |  | 40304.5 | 479.56 | 17474.75 | 2365.2 | 22350.19 | 0 | 367.5437 | 28.644 | 0 | 28422.7 | 17547.93 |  | 39476960 | 4696.4 | 55.88 | 2036.21 | 275.6 | 2604.31 | 0 | 262.5312 | 20.46 | 0 | 3300.53 | 55.88 | 1357.47 | 183.73 | 1887.18 | 0 | 190.24 | 13.64 | 0 | 115 | 71 | 1 | 1 |  |  | 6.13 | 6.13 | 6.13 | 6.13 |  |  |  |  | 0 | 1 | ФЕР-2001, 16-04-002-01, приказ Минстроя России №1039/пр от 30.12.2016г. |  |  | 16001 | 0 |  | 0 | 2 | 0 | 6.13 | 1 | 1 | 1 | 1 | 1 |  | 128 | 83 |  |  |  |  | 0 | 0 | [5 empty] | 0 | Поправка: МДС 81-35.2004, п.4.7 Наименование: Работы, выполняемые при реконструкции зданий и сооружений работы, аналогичные технологическим процессам в новом строительстве (в том числе возведение новых конструктивных элементов) стоимость которых определена по соответствующим сборникам ФЕР, кроме сборника № 46 «Работы при реконструкции зданий и сооружений» Поправка: МДС 81-35.2004, прил.1, т.1, п.2 Наименование: Производство строительных и других работ в существующих зданиях и сооружениях, освобожденных от оборудования и других предметов, мешающих нормальному производству работ. | 0 | 40304.5 | 342.5444 | 12481.9673 | 1689.428 | 15964.4203 | 0 | 262.5312 | 20.46 | 0 | 28422.6985 | 17547.9269 |  |  |  |  | )*1,25)*1,2 | )*1,25)*1,2 | )*1,15)*1,2 |  | )*1,15)*1,2 | )*1,25)*1,2 |  |  |  | 0 | 0 | 1 | 1 |  |  |  | 1003 | 100 м | 100 м | 100 | [6 empty] | 39174530 | 2 | Общестроительные работы | 0 |  | 1 | 16001 | Трубопроводы внутренние | ФЕР-16 |  | Поправка: МДС 81-35.2004, п.4.7 Поправка: МДС 81-35.2004, прил.1, т.1, п.2 |  | 0 | 3300.53 | 55.88 | 1357.47 | 183.73 | 1887.18 | 190.24 | 13.64 | 0 | [17 empty] | 0 | 0 | 0 | *0,9 | *0,85 |  |  | 115.2 | 70.55 |  |  |  |  | 0 |  | 920855211 | 1 | 1 | 4 | 0 | 0 | 0 | 86275.13 | 86275.13 | 0 | 0 |  | 0 | 3 | 0 |  | 0 | 1 | 0 | 0 | 0 | 0
18 | 1 | 410 |  | 46,1 | 18.1.09.06-0021 | Кран шаровой муфтовый 11Б27П1, диаметром 15 мм | шт. | 6 | 4.2857 |  |  |  |  | 577.81 | 577.81 | 0 | 0 | 0 | 0 | 0 | 0 | 0 | 0 | 0 |  | 39476960 | 15.71 | 15.71 | 0 | 0 | 0 | 0 | 0 | 0 | 0 | 15.71 | 15.71 | 0 | 0 | 0 | 0 | 0 | 0 | 0 | 115 | 71 | 1 | 1 |  |  | 6.13 | 1 | 1 | 6.13 |  |  |  |  | 3 | 1 | ФССЦ-2001, 18.1.09.06-0021, приказ Минстроя России №1039/пр от 30.12.2016г. |  |  | 16001 | 0 |  | 0 | 2 | 0 | 1 | 1 | 1 | 1 | 1 | 1 |  | 128 | 83 |  |  |  |  | 0 | 0 | [5 empty] | 0 |  | 0 | 577.81 | 96.3023 | 0 | 0 | 0 | 0 | 0 | 0 | 0 | 0 | 0 | [13 empty] | 0 | 0 | 1 | 1 |  |  |  | 1010 | шт. | шт. | 1 | [6 empty] | 39174530 | 2 | Общестроительные работы | 0 |  | 1 | 16001 | Трубопроводы внутренние | ФЕР-16 |  |  |  | 0 | 15.71 | 15.71 | 0 | 0 | 0 | 0 | 0 | [18 empty] | 0 | 0 | 0 | *0,9 | *0,85 |  |  | 115.2 | 70.55 |  |  |  |  | 0 |  | -1159073890 | 1 | 1 | 4 | 0 | 0 | 0 | 577.81 | 577.81 | 0 | 0 |  | 0 | 3 | 0 |  | 0 | 1 | 0 | 0 | 0 | 0
18 | 1 | 411 |  | 46,2 | 18.1.09.06-0022 | Кран шаровой муфтовый 11Б27П1, диаметром 20 мм | шт. | 6 | 4.2857 |  |  |  |  | 907.73 | 907.73 | 0 | 0 | 0 | 0 | 0 | 0 | 0 | 0 | 0 |  | 39476960 | 24.68 | 24.68 | 0 | 0 | 0 | 0 | 0 | 0 | 0 | 24.68 | 24.68 | 0 | 0 | 0 | 0 | 0 | 0 | 0 | 115 | 71 | 1 | 1 |  |  | 6.13 | 1 | 1 | 6.13 |  |  |  |  | 3 | 1 | ФССЦ-2001, 18.1.09.06-0022, приказ Минстроя России №1039/пр от 30.12.2016г. |  |  | 16001 | 0 |  | 0 | 2 | 0 | 1 | 1 | 1 | 1 | 1 | 1 |  | 128 | 83 |  |  |  |  | 0 | 0 | [5 empty] | 0 |  | 0 | 907.73 | 151.2884 | 0 | 0 | 0 | 0 | 0 | 0 | 0 | 0 | 0 | [13 empty] | 0 | 0 | 1 | 1 |  |  |  | 1010 | шт. | шт. | 1 | [6 empty] | 39174530 | 2 | Общестроительные работы | 0 |  | 1 | 16001 | Трубопроводы внутренние | ФЕР-16 |  |  |  | 0 | 24.68 | 24.68 | 0 | 0 | 0 | 0 | 0 | [18 empty] | 0 | 0 | 0 | *0,9 | *0,85 |  |  | 115.2 | 70.55 |  |  |  |  | 0 |  | -22811250 | 1 | 1 | 4 | 0 | 0 | 0 | 907.73 | 907.73 | 0 | 0 |  | 0 | 3 | 0 |  | 0 | 1 | 0 | 0 | 0 | 0
18 | 1 | 412 |  | 46,3 | 24.3.02.01-0001 | Трубопроводы напорные из полипропилена PPRS с гильзами и креплениями для холодного и горячего водоснабжения PN10 SDR 11, диаметром 16 мм, толщина стенки 1,8 мм | м | 100 | 71.4286 |  |  |  |  | 2139.37 | 2139.37 | 0 | 0 | 0 | 0 | 0 | 0 | 0 | 0 | 0 |  | 39476960 | 3.49 | 3.49 | 0 | 0 | 0 | 0 | 0 | 0 | 0 | 3.49 | 3.49 | 0 | 0 | 0 | 0 | 0 | 0 | 0 | 115 | 71 | 1 | 1 |  |  | 6.13 | 1 | 1 | 6.13 |  |  |  |  | 3 | 1 | ФССЦ-2001, 24.3.02.01-0001, приказ Минстроя России №1039/пр от 30.12.2016г. |  |  | 16001 | 0 |  | 0 | 2 | 0 | 1 | 1 | 1 | 1 | 1 | 1 |  | 128 | 83 |  |  |  |  | 0 | 0 | [5 empty] | 0 |  | 0 | 2139.37 | 21.3937 | 0 | 0 | 0 | 0 | 0 | 0 | 0 | 0 | 0 | [13 empty] | 0 | 0 | 1 | 1 |  |  |  | 1003 | м | м | 1 | [6 empty] | 39174530 | 2 | Общестроительные работы | 0 |  | 1 | 16001 | Трубопроводы внутренние | ФЕР-16 |  |  |  | 0 | 3.49 | 3.49 | 0 | 0 | 0 | 0 | 0 | [18 empty] | 0 | 0 | 0 | *0,9 | *0,85 |  |  | 115.2 | 70.55 |  |  |  |  | 0 |  | 810245137 | 1 | 1 | 4 | 0 | 0 | 0 | 2139.37 | 2139.37 | 0 | 0 |  | 0 | 3 | 0 |  | 0 | 1 | 0 | 0 | 0 | 0
18 | 1 | 413 |  | 46,4 | 24.3.02.01-0002 | Трубопроводы напорные из полипропилена PPRS с гильзами и креплениями для холодного и горячего водоснабжения PN10 SDR 11, диаметром 20 мм, толщина стенки 1,9 мм | м | 40 | 28.5714 |  |  |  |  | 1127.92 | 1127.92 | 0 | 0 | 0 | 0 | 0 | 0 | 0 | 0 | 0 |  | 39476960 | 4.6 | 4.6 | 0 | 0 | 0 | 0 | 0 | 0 | 0 | 4.6 | 4.6 | 0 | 0 | 0 | 0 | 0 | 0 | 0 | 115 | 71 | 1 | 1 |  |  | 6.13 | 1 | 1 | 6.13 |  |  |  |  | 3 | 1 | ФССЦ-2001, 24.3.02.01-0002, приказ Минстроя России №1039/пр от 30.12.2016г. |  |  | 16001 | 0 |  | 0 | 2 | 0 | 1 | 1 | 1 | 1 | 1 | 1 |  | 128 | 83 |  |  |  |  | 0 | 0 | [5 empty] | 0 |  | 0 | 1127.92 | 28.198 | 0 | 0 | 0 | 0 | 0 | 0 | 0 | 0 | 0 | [13 empty] | 0 | 0 | 1 | 1 |  |  |  | 1003 | м | м | 1 | [6 empty] | 39174530 | 2 | Общестроительные работы | 0 |  | 1 | 16001 | Трубопроводы внутренние | ФЕР-16 |  |  |  | 0 | 4.6 | 4.6 | 0 | 0 | 0 | 0 | 0 | [18 empty] | 0 | 0 | 0 | *0,9 | *0,85 |  |  | 115.2 | 70.55 |  |  |  |  | 0 |  | -2002545417 | 1 | 1 | 4 | 0 | 0 | 0 | 1127.92 | 1127.92 | 0 | 0 |  | 0 | 3 | 0 |  | 0 | 1 | 0 | 0 | 0 | 0
18 | 1 | 414 |  | 46,5 | 24.3.03.15 | Трубы полиэтиленовые | м | 140 | 100 |  |  |  |  | 0 | 0 | 0 | 0 | 0 | 0 | 0 | 0 | 0 | 0 | 0 |  | 39476960 | 0 | 0 | 0 | 0 | 0 | 0 | 0 | 0 | 0 | 0 | 0 | 0 | 0 | 0 | 0 | 0 | 0 | 0 | 115 | 71 | 1 | 1 |  |  | 6.13 | 1 | 1 | 6.13 |  |  |  |  | 3 | 1 |  |  |  | 16001 | 0 |  | 0 | 2 | 0 | 1 | 1 | 1 | 1 | 1 | 1 |  | 128 | 83 |  |  |  |  | 0 | 0 | [5 empty] | 0 |  | 0 | 0 | 0 | 0 | 0 | 0 | 0 | 0 | 0 | 0 | 0 | 0 | [13 empty] | 0 | 0 | 1 | 1 |  |  |  | 1003 | м | м | 1 | [6 empty] | 39174530 | 2 | Общестроительные работы | 0 |  | 1 | 16001 | Трубопроводы внутренние | ФЕР-16 |  |  |  | 0 | 0 | 0 | 0 | 0 | 0 | 0 | 0 | [18 empty] | 0 | 0 | 0 | *0,9 | *0,85 |  |  | 115.2 | 70.55 |  |  |  |  | 0 |  | 1990328174 | 1 | 1 | 4 | 0 | 0 | 0 | 0 | 0 | 0 | 0 |  | 0 | 3 | 0 |  | 0 | 1 | 0 | 0 | 0 | 0
17 | 1 | 422 | 395 | 47 | 18-06-001-01 | Установка гребенок водораспределительных из стальных труб наружным диаметром корпуса до 108 мм | ШТ | 2 | 0 |  |  |  |  | 1381.58 | 52.72 | 111.44 | 9.2 | 1217.42 | 0 | 20.6448 | 0.12 | 0 | 1410.61 | 870.9 |  | 39476960 | 112.69 | 4.3 | 9.09 | 0.75 | 99.3 | 0 | 10.3224 | 0.06 | 0 | 82.32 | 4.3 | 6.06 | 0.5 | 71.96 | 0 | 7.48 | 0.04 | 0 | 115 | 71 | 1 | 1 |  |  | 6.13 | 6.13 | 6.13 | 6.13 |  |  |  |  | 0 | 1 | ФЕР-2001, 18-06-001-01, приказ Минстроя России №1039/пр от 30.12.2016г. |  |  | 18001 | 0 |  | 0 | 2 | 0 | 6.13 | 1 | 1 | 1 | 1 | 1 |  | 128 | 83 |  |  |  |  | 0 | 0 | [5 empty] | 0 | Поправка: МДС 81-35.2004, п.4.7 Наименование: Работы, выполняемые при реконструкции зданий и сооружений работы, аналогичные технологическим процессам в новом строительстве (в том числе возведение новых конструктивных элементов) стоимость которых определена по соответствующим сборникам ФЕР, кроме сборника № 46 «Работы при реконструкции зданий и сооружений» Поправка: МДС 81-35.2004, прил.1, т.1, п.2 Наименование: Производство строительных и других работ в существующих зданиях и сооружениях, освобожденных от оборудования и других предметов, мешающих нормальному производству работ. | 0 | 1381.58 | 26.359 | 55.7217 | 4.5975 | 608.709 | 0 | 10.3224 | 0.06 | 0 | 1410.613 | 870.9002 |  |  |  |  | )*1,25)*1,2 | )*1,25)*1,2 | )*1,15)*1,2 |  | )*1,15)*1,2 | )*1,25)*1,2 |  |  |  | 0 | 0 | 1 | 1 |  |  |  | 1013 | ШТ | ШТ | 1 | [6 empty] | 39174532 | 2 | Общестроительные работы | 0 |  | 1 | 18001 | Отопление - внутренние устройства | ФЕР-18 |  | Поправка: МДС 81-35.2004, п.4.7 Поправка: МДС 81-35.2004, прил.1, т.1, п.2 |  | 0 | 82.32 | 4.3 | 6.06 | 0.5 | 71.96 | 7.48 | 0.04 | 0 | [17 empty] | 0 | 0 | 0 | *0,9 | *0,85 |  |  | 115.2 | 70.55 |  |  |  |  | 0 |  | -162795967 | 1 | 1 | 4 | 0 | 0 | 0 | 3663.09 | 3663.09 | 0 | 0 |  | 0 | 3 | 0 |  | 0 | 1 | 0 | 0 | 0 | 0
18 | 1 | 422 |  | 47,1 | 23.8.04.02-0009 | Коллектор проходной с внутренней резьбой 1 1/4"х1/2" на 4 выхода прим. | шт. | 2 | 1 |  |  |  |  | 1245.37 | 1245.37 | 0 | 0 | 0 | 0 | 0 | 0 | 0 | 0 | 0 |  | 39476960 | 101.58 | 101.58 | 0 | 0 | 0 | 0 | 0 | 0 | 0 | 101.58 | 101.58 | 0 | 0 | 0 | 0 | 0 | 0 | 0 | 115 | 71 | 1 | 1 |  |  | 6.13 | 1 | 1 | 6.13 |  |  |  |  | 3 | 1 | ФССЦ-2001, 23.8.04.02-0009, приказ Минстроя России №1039/пр от 30.12.2016г. |  |  | 18001 | 0 |  | 0 | 2 | 0 | 1 | 1 | 1 | 1 | 1 | 1 |  | 128 | 83 |  |  |  |  | 0 | 0 | [5 empty] | 0 |  | 0 | 1245.37 | 622.6854 | 0 | 0 | 0 | 0 | 0 | 0 | 0 | 0 | 0 | [13 empty] | 0 | 0 | 1 | 1 |  |  |  | 1010 | шт. | шт. | 1 | [6 empty] | 39174532 | 2 | Общестроительные работы | 0 |  | 1 | 18001 | Отопление - внутренние устройства | ФЕР-18 |  |  |  | 0 | 101.58 | 101.58 | 0 | 0 | 0 | 0 | 0 | [18 empty] | 0 | 0 | 0 | *0,9 | *0,85 |  |  | 115.2 | 70.55 |  |  |  |  | 0 |  | 1150264591 | 1 | 1 | 4 | 0 | 0 | 0 | 1245.37 | 1245.37 | 0 | 0 |  | 0 | 3 | 0 |  | 0 | 1 | 0 | 0 | 0 | 0
17 | 1 | 430 | 402 | 48 | 18-06-007-01 | Установка фильтров диаметром 25 мм | 10 ШТ | 0.1 | 0 |  |  |  |  | 112.38 | 4.44 | 42.89 | 3.86 | 65.05 | 0 | 1.1288 | 0.054 | 0 | 79.25 | 48.93 |  | 39476960 | 183.32 | 7.25 | 69.96 | 6.3 | 106.11 | 0 | 11.2884 | 0.54 | 0 | 130.78 | 7.25 | 46.64 | 4.2 | 76.89 | 0 | 8.18 | 0.36 | 0 | 115 | 71 | 1 | 1 |  |  | 6.13 | 6.13 | 6.13 | 6.13 |  |  |  |  | 0 | 1 | ФЕР-2001, 18-06-007-01, приказ Минстроя России №1039/пр от 30.12.2016г. |  |  | 18001 | 0 |  | 0 | 2 | 0 | 6.13 | 1 | 1 | 1 | 1 | 1 |  | 128 | 83 |  |  |  |  | 0 | 0 | [5 empty] | 0 | Поправка: МДС 81-35.2004, п.4.7 Наименование: Работы, выполняемые при реконструкции зданий и сооружений работы, аналогичные технологическим процессам в новом строительстве (в том числе возведение новых конструктивных элементов) стоимость которых определена по соответствующим сборникам ФЕР, кроме сборника № 46 «Работы при реконструкции зданий и сооружений» Поправка: МДС 81-35.2004, прил.1, т.1, п.2 Наименование: Производство строительных и других работ в существующих зданиях и сооружениях, освобожденных от оборудования и других предметов, мешающих нормальному производству работ. | 0 | 112.38 | 44.4425 | 428.8548 | 38.619 | 650.4543 | 0 | 11.2884 | 0.54 | 0 | 79.2465 | 48.9261 |  |  |  |  | )*1,25)*1,2 | )*1,25)*1,2 | )*1,15)*1,2 |  | )*1,15)*1,2 | )*1,25)*1,2 |  |  |  | 0 | 0 | 1 | 1 |  |  |  | 1013 | 10 ШТ | 10 ШТ | 1 | [6 empty] | 39174532 | 2 | Общестроительные работы | 0 |  | 1 | 18001 | Отопление - внутренние устройства | ФЕР-18 |  | Поправка: МДС 81-35.2004, п.4.7 Поправка: МДС 81-35.2004, прил.1, т.1, п.2 |  | 0 | 130.78 | 7.25 | 46.64 | 4.2 | 76.89 | 8.18 | 0.36 | 0 | [17 empty] | 0 | 0 | 0 | *0,9 | *0,85 |  |  | 115.2 | 70.55 |  |  |  |  | 0 |  | 126317247 | 1 | 1 | 4 | 0 | 0 | 0 | 240.56 | 240.56 | 0 | 0 |  | 0 | 3 | 0 |  | 0 | 1 | 0 | 0 | 0 | 0
18 | 1 | 429 |  | 48,1 | 18.2.08.05-0002 | Фильтр магнитный муфтовый ФММ-25 | шт. | 1 | 10 |  |  |  |  | 1980.79 | 1980.79 | 0 | 0 | 0 | 0 | 0 | 0 | 0 | 0 | 0 |  | 39476960 | 323.13 | 323.13 | 0 | 0 | 0 | 0 | 0 | 0 | 0 | 323.13 | 323.13 | 0 | 0 | 0 | 0 | 0 | 0 | 0 | 115 | 71 | 1 | 1 |  |  | 6.13 | 1 | 1 | 6.13 |  |  |  |  | 3 | 1 | ФССЦ-2001, 18.2.08.05-0002, приказ Минстроя России №1039/пр от 30.12.2016г. |  |  | 18001 | 0 |  | 0 | 2 | 0 | 1 | 1 | 1 | 1 | 1 | 1 |  | 128 | 83 |  |  |  |  | 0 | 0 | [5 empty] | 0 |  | 0 | 1980.79 | 1980.7869 | 0 | 0 | 0 | 0 | 0 | 0 | 0 | 0 | 0 | [13 empty] | 0 | 0 | 1 | 1 |  |  |  | 1010 | шт. | шт. | 1 | [6 empty] | 39174532 | 2 | Общестроительные работы | 0 |  | 1 | 18001 | Отопление - внутренние устройства | ФЕР-18 |  |  |  | 0 | 323.13 | 323.13 | 0 | 0 | 0 | 0 | 0 | [18 empty] | 0 | 0 | 0 | *0,9 | *0,85 |  |  | 115.2 | 70.55 |  |  |  |  | 0 |  | 870605364 | 1 | 1 | 4 | 0 | 0 | 0 | 1980.79 | 1980.79 | 0 | 0 |  | 0 | 3 | 0 |  | 0 | 1 | 0 | 0 | 0 | 0
18 | 1 | 430 |  | 48,2 | 18.2.08.10 | Фильтры для очистки воды | шт. | 1 | 10 |  |  |  |  | 0 | 0 | 0 | 0 | 0 | 0 | 0 | 0 | 0 | 0 | 0 |  | 39476960 | 0 | 0 | 0 | 0 | 0 | 0 | 0 | 0 | 0 | 0 | 0 | 0 | 0 | 0 | 0 | 0 | 0 | 0 | 115 | 71 | 1 | 1 |  |  | 6.13 | 1 | 1 | 6.13 |  |  |  |  | 3 | 1 |  |  |  | 18001 | 0 |  | 0 | 2 | 0 | 1 | 1 | 1 | 1 | 1 | 1 |  | 128 | 83 |  |  |  |  | 0 | 0 | [5 empty] | 0 |  | 0 | 0 | 0 | 0 | 0 | 0 | 0 | 0 | 0 | 0 | 0 | 0 | [13 empty] | 0 | 0 | 1 | 1 |  |  |  | 1010 | шт. | шт. | 1 | [6 empty] | 39174532 | 2 | Общестроительные работы | 0 |  | 1 | 18001 | Отопление - внутренние устройства | ФЕР-18 |  |  |  | 0 | 0 | 0 | 0 | 0 | 0 | 0 | 0 | [18 empty] | 0 | 0 | 0 | *0,9 | *0,85 |  |  | 115.2 | 70.55 |  |  |  |  | 0 |  | 1124120566 | 1 | 1 | 4 | 0 | 0 | 0 | 0 | 0 | 0 | 0 |  | 0 | 3 | 0 |  | 0 | 1 | 0 | 0 | 0 | 0
17 | 1 | 441 | 409 | 49 | 17-01-002-03 | Установка смесителей | 10 ШТ | 0.4 | 0 |  |  |  |  | 254.78 | 26.92 | 0 | 0 | 227.86 | 0 | 3.864 | 0 | 0 | 262.04 | 161.78 |  | 39476960 | 103.91 | 10.98 | 0 | 0 | 92.93 | 0 | 9.66 | 0 | 0 | 78.32 | 10.98 | 0 | 0 | 67.34 | 0 | 7 | 0 | 0 | 115 | 71 | 1 | 1 |  |  | 6.13 | 6.13 | 6.13 | 6.13 |  |  |  |  | 0 | 1 | ФЕР-2001, 17-01-002-03, приказ Минстроя России №1039/пр от 30.12.2016г. |  |  | 17001 | 0 |  | 0 | 2 | 0 | 6.13 | 1 | 1 | 1 | 1 | 1 |  | 128 | 83 |  |  |  |  | 0 | 0 | [5 empty] | 0 | Поправка: МДС 81-35.2004, прил.1, т.1, п.2 Наименование: Производство строительных и других работ в существующих зданиях и сооружениях, освобожденных от оборудования и других предметов, мешающих нормальному производству работ. Поправка: МДС 81-35.2004, п.4.7 Наименование: Работы, выполняемые при реконструкции зданий и сооружений работы, аналогичные технологическим процессам в новом строительстве (в том числе возведение новых конструктивных элементов) стоимость которых определена по соответствующим сборникам ФЕР, кроме сборника № 46 «Работы при реконструкции зданий и сооружений» | 0 | 254.78 | 67.3074 | 0 | 0 | 569.6609 | 0 | 9.66 | 0 | 0 | 262.039 | 161.7806 |  |  |  |  | )*1,2)*1,25 | )*1,2)*1,25 | )*1,2)*1,15 |  | )*1,2)*1,15 | )*1,2)*1,25 |  |  |  | 0 | 0 | 1 | 1 |  |  |  | 1013 | 10 ШТ | 10 ШТ | 1 | [6 empty] | 39174531 | 2 | Общестроительные работы | 0 |  | 1 | 17001 | Водопровод и канализация - внутренние устройства | ФЕР-17 |  | Поправка: МДС 81-35.2004, прил.1, т.1, п.2 Поправка: МДС 81-35.2004, п.4.7 |  | 0 | 78.32 | 10.98 | 0 | 0 | 67.34 | 7 | 0 | 0 | [17 empty] | 0 | 0 | 0 | *0,9 | *0,85 |  |  | 115.2 | 70.55 |  |  |  |  | 0 |  | 725969486 | 1 | 1 | 4 | 0 | 0 | 0 | 678.6 | 678.6 | 0 | 0 |  | 0 | 3 | 0 |  | 0 | 1 | 0 | 0 | 0 | 0
18 | 1 | 434 |  | 49,1 | 01.7.15.07-0009 | Дюбели пластмассовые с шурупами 8х60 мм | 100 шт. | 0.08 | 0.2 |  |  |  |  | 14.52 | 14.52 | 0 | 0 | 0 | 0 | 0 | 0 | 0 | 0 | 0 |  | 39476960 | 29.6 | 29.6 | 0 | 0 | 0 | 0 | 0 | 0 | 0 | 29.6 | 29.6 | 0 | 0 | 0 | 0 | 0 | 0 | 0 | 115 | 71 | 1 | 1 |  |  | 6.13 | 1 | 1 | 6.13 |  |  |  |  | 3 | 1 | ФССЦ-2001, 01.7.15.07-0009, приказ Минстроя России №1039/пр от 30.12.2016г. |  |  | 17001 | 0 |  | 0 | 2 | 0 | 1 | 1 | 1 | 1 | 1 | 1 |  | 128 | 83 |  |  |  |  | 0 | 0 | [5 empty] | 0 |  | 0 | 14.52 | 181.448 | 0 | 0 | 0 | 0 | 0 | 0 | 0 | 0 | 0 | [13 empty] | 0 | 0 | 1 | 1 |  |  |  | 1010 | 100 шт. | 100 шт. | 100 | [6 empty] | 39174531 | 2 | Общестроительные работы | 0 |  | 1 | 17001 | Водопровод и канализация - внутренние устройства | ФЕР-17 |  |  |  | 0 | 29.6 | 29.6 | 0 | 0 | 0 | 0 | 0 | [18 empty] | 0 | 0 | 0 | *0,9 | *0,85 |  |  | 115.2 | 70.55 |  |  |  |  | 0 |  | -1390362517 | 1 | 1 | 4 | 0 | 0 | 0 | 14.52 | 14.52 | 0 | 0 |  | 0 | 3 | 0 |  | 0 | 1 | 0 | 0 | 0 | 0
18 | 1 | 438 |  | 49,2 | 18.1.10.10-0032 | Смесители для душевых установок СМ-Д-ШЛ с душевой сеткой на гибком шланге | компл. | 1 | 2.5 |  |  |  |  | 732.96 | 732.96 | 0 | 0 | 0 | 0 | 0 | 0 | 0 | 0 | 0 |  | 39476960 | 119.57 | 119.57 | 0 | 0 | 0 | 0 | 0 | 0 | 0 | 119.57 | 119.57 | 0 | 0 | 0 | 0 | 0 | 0 | 0 | 115 | 71 | 1 | 1 |  |  | 6.13 | 1 | 1 | 6.13 |  |  |  |  | 3 | 1 | ФССЦ-2001, 18.1.10.10-0032, приказ Минстроя России №1039/пр от 30.12.2016г. |  |  | 17001 | 0 |  | 0 | 2 | 0 | 1 | 1 | 1 | 1 | 1 | 1 |  | 128 | 83 |  |  |  |  | 0 | 0 | [5 empty] | 0 |  | 0 | 732.96 | 732.9641 | 0 | 0 | 0 | 0 | 0 | 0 | 0 | 0 | 0 | [13 empty] | 0 | 0 | 1 | 1 |  |  |  | 1013 | компл. | компл. | 1 | [6 empty] | 39174531 | 2 | Общестроительные работы | 0 |  | 1 | 17001 | Водопровод и канализация - внутренние устройства | ФЕР-17 |  |  |  | 0 | 119.57 | 119.57 | 0 | 0 | 0 | 0 | 0 | [18 empty] | 0 | 0 | 0 | *0,9 | *0,85 |  |  | 115.2 | 70.55 |  |  |  |  | 0 |  | -2141538427 | 1 | 1 | 4 | 0 | 0 | 0 | 732.96 | 732.96 | 0 | 0 |  | 0 | 3 | 0 |  | 0 | 1 | 0 | 0 | 0 | 0
18 | 1 | 440 |  | 49,3 | 18.1.10.10-0072 | Смеситель латунный с гальванопокрытием для мойки настольный, с верхней камерой смешения | шт. | 2 | 5 |  |  |  |  | 1753.18 | 1753.18 | 0 | 0 | 0 | 0 | 0 | 0 | 0 | 0 | 0 |  | 39476960 | 143 | 143 | 0 | 0 | 0 | 0 | 0 | 0 | 0 | 143 | 143 | 0 | 0 | 0 | 0 | 0 | 0 | 0 | 115 | 71 | 1 | 1 |  |  | 6.13 | 1 | 1 | 6.13 |  |  |  |  | 3 | 1 | ФССЦ-2001, 18.1.10.10-0072, приказ Минстроя России №1039/пр от 30.12.2016г. |  |  | 17001 | 0 |  | 0 | 2 | 0 | 1 | 1 | 1 | 1 | 1 | 1 |  | 128 | 83 |  |  |  |  | 0 | 0 | [5 empty] | 0 |  | 0 | 1753.18 | 876.59 | 0 | 0 | 0 | 0 | 0 | 0 | 0 | 0 | 0 | [13 empty] | 0 | 0 | 1 | 1 |  |  |  | 1010 | шт. | шт. | 1 | [6 empty] | 39174531 | 2 | Общестроительные работы | 0 |  | 1 | 17001 | Водопровод и канализация - внутренние устройства | ФЕР-17 |  |  |  | 0 | 143 | 143 | 0 | 0 | 0 | 0 | 0 | [18 empty] | 0 | 0 | 0 | *0,9 | *0,85 |  |  | 115.2 | 70.55 |  |  |  |  | 0 |  | -670089820 | 1 | 1 | 4 | 0 | 0 | 0 | 1753.18 | 1753.18 | 0 | 0 |  | 0 | 3 | 0 |  | 0 | 1 | 0 | 0 | 0 | 0
18 | 1 | 439 |  | 49,4 | 18.1.10.10-0047 | Смесители для умывальников СМ-УМ-ЦА настольные, с верхней камерой смешения, центральные, с аэратором | компл. | 1 | 2.5 |  |  |  |  | 534.35 | 534.35 | 0 | 0 | 0 | 0 | 0 | 0 | 0 | 0 | 0 |  | 39476960 | 87.17 | 87.17 | 0 | 0 | 0 | 0 | 0 | 0 | 0 | 87.17 | 87.17 | 0 | 0 | 0 | 0 | 0 | 0 | 0 | 115 | 71 | 1 | 1 |  |  | 6.13 | 1 | 1 | 6.13 |  |  |  |  | 3 | 1 | ФССЦ-2001, 18.1.10.10-0047, приказ Минстроя России №1039/пр от 30.12.2016г. |  |  | 17001 | 0 |  | 0 | 2 | 0 | 1 | 1 | 1 | 1 | 1 | 1 |  | 128 | 83 |  |  |  |  | 0 | 0 | [5 empty] | 0 |  | 0 | 534.35 | 534.3521 | 0 | 0 | 0 | 0 | 0 | 0 | 0 | 0 | 0 | [13 empty] | 0 | 0 | 1 | 1 |  |  |  | 1013 | компл. | компл. | 1 | [6 empty] | 39174531 | 2 | Общестроительные работы | 0 |  | 1 | 17001 | Водопровод и канализация - внутренние устройства | ФЕР-17 |  |  |  | 0 | 87.17 | 87.17 | 0 | 0 | 0 | 0 | 0 | [18 empty] | 0 | 0 | 0 | *0,9 | *0,85 |  |  | 115.2 | 70.55 |  |  |  |  | 0 |  | -518659730 | 1 | 1 | 4 | 0 | 0 | 0 | 534.35 | 534.35 | 0 | 0 |  | 0 | 3 | 0 |  | 0 | 1 | 0 | 0 | 0 | 0
18 | 1 | 441 |  | 49,5 | 18.2.06.08-0016 | Подводка гибкая армированная резиновая 1000 мм | 10 шт. | 0.8 | 2 |  |  |  |  | 785.62 | 785.62 | 0 | 0 | 0 | 0 | 0 | 0 | 0 | 0 | 0 |  | 39476960 | 160.2 | 160.2 | 0 | 0 | 0 | 0 | 0 | 0 | 0 | 160.2 | 160.2 | 0 | 0 | 0 | 0 | 0 | 0 | 0 | 115 | 71 | 1 | 1 |  |  | 6.13 | 1 | 1 | 6.13 |  |  |  |  | 3 | 1 | ФССЦ-2001, 18.2.06.08-0016, приказ Минстроя России №1039/пр от 30.12.2016г. |  |  | 17001 | 0 |  | 0 | 2 | 0 | 1 | 1 | 1 | 1 | 1 | 1 |  | 128 | 83 |  |  |  |  | 0 | 0 | [5 empty] | 0 |  | 0 | 785.62 | 982.026 | 0 | 0 | 0 | 0 | 0 | 0 | 0 | 0 | 0 | [13 empty] | 0 | 0 | 1 | 1 |  |  |  | 1010 | 10 шт. | 10 шт. | 10 | [6 empty] | 39174531 | 2 | Общестроительные работы | 0 |  | 1 | 17001 | Водопровод и канализация - внутренние устройства | ФЕР-17 |  |  |  | 0 | 160.2 | 160.2 | 0 | 0 | 0 | 0 | 0 | [18 empty] | 0 | 0 | 0 | *0,9 | *0,85 |  |  | 115.2 | 70.55 |  |  |  |  | 0 |  | -62785007 | 1 | 1 | 4 | 0 | 0 | 0 | 785.62 | 785.62 | 0 | 0 |  | 0 | 3 | 0 |  | 0 | 1 | 0 | 0 | 0 | 0
18 | 1 | 433 |  | 49,6 | 01.7.15.07 | Дюбели распорные полиэтиленовые | 10 шт. | 0.8 | 2 |  |  |  |  | 0 | 0 | 0 | 0 | 0 | 0 | 0 | 0 | 0 | 0 | 0 |  | 39476960 | 0 | 0 | 0 | 0 | 0 | 0 | 0 | 0 | 0 | 0 | 0 | 0 | 0 | 0 | 0 | 0 | 0 | 0 | 115 | 71 | 1 | 1 |  |  | 6.13 | 1 | 1 | 6.13 |  |  |  |  | 3 | 1 |  |  |  | 17001 | 0 |  | 0 | 2 | 0 | 1 | 1 | 1 | 1 | 1 | 1 |  | 128 | 83 |  |  |  |  | 0 | 0 | [5 empty] | 0 |  | 0 | 0 | 0 | 0 | 0 | 0 | 0 | 0 | 0 | 0 | 0 | 0 | [13 empty] | 0 | 0 | 1 | 1 |  |  |  | 1010 | 10 шт. | 10 шт. | 10 | [6 empty] | 39174531 | 2 | Общестроительные работы | 0 |  | 1 | 17001 | Водопровод и канализация - внутренние устройства | ФЕР-17 |  |  |  | 0 | 0 | 0 | 0 | 0 | 0 | 0 | 0 | [18 empty] | 0 | 0 | 0 | *0,9 | *0,85 |  |  | 115.2 | 70.55 |  |  |  |  | 0 |  | 488433216 | 1 | 1 | 4 | 0 | 0 | 0 | 0 | 0 | 0 | 0 |  | 0 | 3 | 0 |  | 0 | 1 | 0 | 0 | 0 | 0
18 | 1 | 437 |  | 49,7 | 18.1.10.10 | Смесители | шт. | 4 | 10 |  |  |  |  | 0 | 0 | 0 | 0 | 0 | 0 | 0 | 0 | 0 | 0 | 0 |  | 39476960 | 0 | 0 | 0 | 0 | 0 | 0 | 0 | 0 | 0 | 0 | 0 | 0 | 0 | 0 | 0 | 0 | 0 | 0 | 115 | 71 | 1 | 1 |  |  | 6.13 | 1 | 1 | 6.13 |  |  |  |  | 3 | 1 |  |  |  | 17001 | 0 |  | 0 | 2 | 0 | 1 | 1 | 1 | 1 | 1 | 1 |  | 128 | 83 |  |  |  |  | 0 | 0 | [5 empty] | 0 |  | 0 | 0 | 0 | 0 | 0 | 0 | 0 | 0 | 0 | 0 | 0 | 0 | [13 empty] | 0 | 0 | 1 | 1 |  |  |  | 1010 | шт. | шт. | 1 | [6 empty] | 39174531 | 2 | Общестроительные работы | 0 |  | 1 | 17001 | Водопровод и канализация - внутренние устройства | ФЕР-17 |  |  |  | 0 | 0 | 0 | 0 | 0 | 0 | 0 | 0 | [18 empty] | 0 | 0 | 0 | *0,9 | *0,85 |  |  | 115.2 | 70.55 |  |  |  |  | 0 |  | -1335221296 | 1 | 1 | 4 | 0 | 0 | 0 | 0 | 0 | 0 | 0 |  | 0 | 3 | 0 |  | 0 | 1 | 0 | 0 | 0 | 0
17 | 1 | 457 | 424 | 50 | м08-03-525-09 | Аппарат штепсельный общего назначения, устанавливаемый на конструкции на стене или колонне, с контактами силовых цепей на ток до 63 А (Водонагреватель электрический накопительный) | КОМПЛ | 3 | 0 |  |  |  |  | 1209.7 | 801.07 | 10.85 | 0 | 397.78 | 0 | 6.27 | 0 | 0 | 377.89 | 258.56 |  | 39476960 | 65.78 | 43.56 | 0.59 | 0 | 21.63 | 0 | 2.09 | 0 | 0 | 65.78 | 43.56 | 0.59 | 0 | 21.63 | 0 | 2.09 | 0 | 0 | 95 | 65 | 1 | 1 |  |  | 6.13 | 6.13 | 6.13 | 6.13 |  |  |  |  | 0 | 2 | ФЕРм-2001, м08-03-525-09, приказ Минстроя России №1039/пр от 30.12.2016г. |  |  | 108001 | 0 |  | 0 | 3 | 0 | 6.13 | 1 | 1 | 1 | 1 | 1 |  | 95 | 65 |  |  |  |  | 0 | 0 | [5 empty] | 0 |  | 0 | 1209.7 | 267.0228 | 3.6167 | 0 | 132.5919 | 0 | 2.09 | 0 | 0 | 377.891 | 258.557 | [13 empty] | 0 | 0 | 1 | 1 |  |  |  | 1013 | КОМПЛ | КОМПЛ | 1 | [6 empty] | 39174386 | 3 | Монтажные работы | 0 |  | 2 | 108001 | Электромонтажные работы , отдел 01-03 : ( на АЭС НР = 110% ) - (работы по упр. авиа.- движением: СП=55% ( {АВИА}=1; обычные работы : СП=65 - {AВИА}=0), при работе на АЭС СП= 68% ) | мФЕР-08 |  |  |  | 0 | 65.78 | 43.56 | 0.59 | 0 | 21.63 | 2.09 | 0 | 0 | [17 empty] | 0 | 0 | 0 |  |  |  |  | 95 | 65 |  |  |  |  | 0 |  | -211787421 | 1 | 1 | 4 | 0 | 0 | 0 | 1846.15 | 0 | 1846.15 | 0 |  | 0 | 3 | 0 |  | 0 | 1 | 0 | 0 | 0 | 0
18 | 1 | 456 |  | 50,1 | 63.1.01.06-0134 | Электроводонагреватели накопительные вертикального исполнения, объемом 130 л, мощностью 1,25 кВт, размерами 460х1320х440 мм | шт. | 3 | 1 |  |  |  |  | 108624.03 | 108624.03 | 0 | 0 | 0 | 0 | 0 | 0 | 0 | 0 | 0 |  | 39476960 | 5906.69 | 5906.69 | 0 | 0 | 0 | 0 | 0 | 0 | 0 | 5906.69 | 5906.69 | 0 | 0 | 0 | 0 | 0 | 0 | 0 | 95 | 65 | 1 | 1 |  |  | 6.13 | 1 | 1 | 6.13 |  |  |  |  | 3 | 2 | ФССЦ-2001, 63.1.01.06-0134, приказ Минстроя России №1039/пр от 30.12.2016г. |  |  | 108001 | 0 |  | 0 | 3 | 0 | 1 | 1 | 1 | 1 | 1 | 1 |  | 95 | 65 |  |  |  |  | 0 | 0 | [5 empty] | 0 |  | 0 | 108624.03 | 36208.0097 | 0 | 0 | 0 | 0 | 0 | 0 | 0 | 0 | 0 | [13 empty] | 0 | 0 | 1 | 1 |  |  |  | 1010 | шт. | шт. | 1 | [6 empty] | 39174386 | 3 | Монтажные работы | 0 |  | 2 | 108001 | Электромонтажные работы , отдел 01-03 : ( на АЭС НР = 110% ) - (работы по упр. авиа.- движением: СП=55% ( {АВИА}=1; обычные работы : СП=65 - {AВИА}=0), при работе на АЭС СП= 68% ) | мФЕР-08 |  |  |  | 0 | 5906.69 | 5906.69 | 0 | 0 | 0 | 0 | 0 | [18 empty] | 0 | 0 | 0 |  |  |  |  | 95 | 65 |  |  |  |  | 0 |  | -1114923244 | 1 | 1 | 4 | 0 | 0 | 0 | 108624.03 | 0 | 108624.03 | 0 |  | 0 | 3 | 0 |  | 0 | 1 | 0 | 0 | 0 | 0
17 | 1 | 471 | 437 | 51 | 17-01-005-04 | Установка раковин | 10 компл | 0.1 | 0 |  |  |  |  | 117.91 | 34.27 | 10.48 | 2.37 | 73.16 | 0 | 1.2406 | 0.0315 | 0 | 86.86 | 53.63 |  | 39476960 | 192.33 | 55.9 | 17.09 | 3.86 | 119.34 | 0 | 12.4062 | 0.315 | 0 | 153.77 | 55.9 | 11.39 | 2.57 | 86.48 | 0 | 8.99 | 0.21 | 0 | 115 | 71 | 1 | 1 |  |  | 6.13 | 6.13 | 6.13 | 6.13 |  |  |  |  | 0 | 1 | ФЕР-2001, 17-01-005-04, приказ Минстроя России №1039/пр от 30.12.2016г. |  |  | 17001 | 0 |  | 0 | 2 | 0 | 6.13 | 1 | 1 | 1 | 1 | 1 |  | 128 | 83 |  |  |  |  | 0 | 0 | [5 empty] | 0 | Поправка: МДС 81-35.2004, п.4.7 Наименование: Работы, выполняемые при реконструкции зданий и сооружений работы, аналогичные технологическим процессам в новом строительстве (в том числе возведение новых конструктивных элементов) стоимость которых определена по соответствующим сборникам ФЕР, кроме сборника № 46 «Работы при реконструкции зданий и сооружений» Поправка: МДС 81-35.2004, прил.1, т.1, п.2 Наименование: Производство строительных и других работ в существующих зданиях и сооружениях, освобожденных от оборудования и других предметов, мешающих нормальному производству работ. | 0 | 117.91 | 342.667 | 104.7617 | 23.6618 | 731.5542 | 0 | 12.4062 | 0.315 | 0 | 86.8595 | 53.6263 |  |  |  |  | )*1,25)*1,2 | )*1,25)*1,2 | )*1,15)*1,2 |  | )*1,15)*1,2 | )*1,25)*1,2 |  |  |  | 0 | 0 | 1 | 1 |  |  |  | 1013 | 10 компл | 10 компл | 1 | [6 empty] | 39174531 | 2 | Общестроительные работы | 0 |  | 1 | 17001 | Водопровод и канализация - внутренние устройства | ФЕР-17 |  | Поправка: МДС 81-35.2004, п.4.7 Поправка: МДС 81-35.2004, прил.1, т.1, п.2 |  | 0 | 153.77 | 55.9 | 11.39 | 2.57 | 86.48 | 8.99 | 0.21 | 0 | [17 empty] | 0 | 0 | 0 | *0,9 | *0,85 |  |  | 115.2 | 70.55 |  |  |  |  | 0 |  | 63448781 | 1 | 1 | 4 | 0 | 0 | 0 | 258.4 | 258.4 | 0 | 0 |  | 0 | 3 | 0 |  | 0 | 1 | 0 | 0 | 0 | 0
18 | 1 | 470 |  | 51,1 | 18.2.01.04-0020 | Раковины лабораторные полуфарфоровые и фарфоровые марка Р050Х040ФССБ20, размер 500х400х955 мм прим. | шт. | 1 | 10 |  |  |  |  | 4861.7 | 4861.7 | 0 | 0 | 0 | 0 | 0 | 0 | 0 | 0 | 0 |  | 39476960 | 793.1 | 793.1 | 0 | 0 | 0 | 0 | 0 | 0 | 0 | 793.1 | 793.1 | 0 | 0 | 0 | 0 | 0 | 0 | 0 | 115 | 71 | 1 | 1 |  |  | 6.13 | 1 | 1 | 6.13 |  |  |  |  | 3 | 1 | ФССЦ-2001, 18.2.01.04-0020, приказ Минстроя России №1039/пр от 30.12.2016г. |  |  | 17001 | 0 |  | 0 | 2 | 0 | 1 | 1 | 1 | 1 | 1 | 1 |  | 128 | 83 |  |  |  |  | 0 | 0 | [5 empty] | 0 |  | 0 | 4861.7 | 4861.703 | 0 | 0 | 0 | 0 | 0 | 0 | 0 | 0 | 0 | [13 empty] | 0 | 0 | 1 | 1 |  |  |  | 1010 | шт. | шт. | 1 | [6 empty] | 39174531 | 2 | Общестроительные работы | 0 |  | 1 | 17001 | Водопровод и канализация - внутренние устройства | ФЕР-17 |  |  |  | 0 | 793.1 | 793.1 | 0 | 0 | 0 | 0 | 0 | [18 empty] | 0 | 0 | 0 | *0,9 | *0,85 |  |  | 115.2 | 70.55 |  |  |  |  | 0 |  | -1901315637 | 1 | 1 | 4 | 0 | 0 | 0 | 4861.7 | 4861.7 | 0 | 0 |  | 0 | 3 | 0 |  | 0 | 1 | 0 | 0 | 0 | 0
18 | 1 | 465 |  | 51,2 | 01.7.15.07-0009 | Дюбели пластмассовые с шурупами 8х60 мм | 100 шт. | 0.04 | 0.4 |  |  |  |  | 7.26 | 7.26 | 0 | 0 | 0 | 0 | 0 | 0 | 0 | 0 | 0 |  | 39476960 | 29.6 | 29.6 | 0 | 0 | 0 | 0 | 0 | 0 | 0 | 29.6 | 29.6 | 0 | 0 | 0 | 0 | 0 | 0 | 0 | 115 | 71 | 1 | 1 |  |  | 6.13 | 1 | 1 | 6.13 |  |  |  |  | 3 | 1 | ФССЦ-2001, 01.7.15.07-0009, приказ Минстроя России №1039/пр от 30.12.2016г. |  |  | 17001 | 0 |  | 0 | 2 | 0 | 1 | 1 | 1 | 1 | 1 | 1 |  | 128 | 83 |  |  |  |  | 0 | 0 | [5 empty] | 0 |  | 0 | 7.26 | 181.448 | 0 | 0 | 0 | 0 | 0 | 0 | 0 | 0 | 0 | [13 empty] | 0 | 0 | 1 | 1 |  |  |  | 1010 | 100 шт. | 100 шт. | 100 | [6 empty] | 39174531 | 2 | Общестроительные работы | 0 |  | 1 | 17001 | Водопровод и канализация - внутренние устройства | ФЕР-17 |  |  |  | 0 | 29.6 | 29.6 | 0 | 0 | 0 | 0 | 0 | [18 empty] | 0 | 0 | 0 | *0,9 | *0,85 |  |  | 115.2 | 70.55 |  |  |  |  | 0 |  | -1390362517 | 1 | 1 | 4 | 0 | 0 | 0 | 7.26 | 7.26 | 0 | 0 |  | 0 | 3 | 0 |  | 0 | 1 | 0 | 0 | 0 | 0
18 | 1 | 464 |  | 51,3 | 01.7.15.07 | Дюбели распорные полиэтиленовые | 10 шт. | 0.4 | 4 |  |  |  |  | 0 | 0 | 0 | 0 | 0 | 0 | 0 | 0 | 0 | 0 | 0 |  | 39476960 | 0 | 0 | 0 | 0 | 0 | 0 | 0 | 0 | 0 | 0 | 0 | 0 | 0 | 0 | 0 | 0 | 0 | 0 | 115 | 71 | 1 | 1 |  |  | 6.13 | 1 | 1 | 6.13 |  |  |  |  | 3 | 1 |  |  |  | 17001 | 0 |  | 0 | 2 | 0 | 1 | 1 | 1 | 1 | 1 | 1 |  | 128 | 83 |  |  |  |  | 0 | 0 | [5 empty] | 0 |  | 0 | 0 | 0 | 0 | 0 | 0 | 0 | 0 | 0 | 0 | 0 | 0 | [13 empty] | 0 | 0 | 1 | 1 |  |  |  | 1010 | 10 шт. | 10 шт. | 10 | [6 empty] | 39174531 | 2 | Общестроительные работы | 0 |  | 1 | 17001 | Водопровод и канализация - внутренние устройства | ФЕР-17 |  |  |  | 0 | 0 | 0 | 0 | 0 | 0 | 0 | 0 | [18 empty] | 0 | 0 | 0 | *0,9 | *0,85 |  |  | 115.2 | 70.55 |  |  |  |  | 0 |  | 488433216 | 1 | 1 | 4 | 0 | 0 | 0 | 0 | 0 | 0 | 0 |  | 0 | 3 | 0 |  | 0 | 1 | 0 | 0 | 0 | 0
18 | 1 | 466 |  | 51,4 | 01.7.15.14 | Шурупы строительные | т | 7e-05 | 0.0007 |  |  |  |  | 0 | 0 | 0 | 0 | 0 | 0 | 0 | 0 | 0 | 0 | 0 |  | 39476960 | 0 | 0 | 0 | 0 | 0 | 0 | 0 | 0 | 0 | 0 | 0 | 0 | 0 | 0 | 0 | 0 | 0 | 0 | 115 | 71 | 1 | 1 |  |  | 6.13 | 1 | 1 | 6.13 |  |  |  |  | 3 | 1 |  |  |  | 17001 | 0 |  | 0 | 2 | 0 | 1 | 1 | 1 | 1 | 1 | 1 |  | 128 | 83 |  |  |  |  | 0 | 0 | [5 empty] | 0 |  | 0 | 0 | 0 | 0 | 0 | 0 | 0 | 0 | 0 | 0 | 0 | 0 | [13 empty] | 0 | 0 | 1 | 1 |  |  |  | 1009 | т | т | 1000 | [6 empty] | 39174531 | 2 | Общестроительные работы | 0 |  | 1 | 17001 | Водопровод и канализация - внутренние устройства | ФЕР-17 |  |  |  | 0 | 0 | 0 | 0 | 0 | 0 | 0 | 0 | [18 empty] | 0 | 0 | 0 | *0,9 | *0,85 |  |  | 115.2 | 70.55 |  |  |  |  | 0 |  | -16342244 | 1 | 1 | 4 | 0 | 0 | 0 | 0 | 0 | 0 | 0 |  | 0 | 3 | 0 |  | 0 | 1 | 0 | 0 | 0 | 0
18 | 1 | 471 |  | 51,5 | 18.2.06.12 | Приборы санитарно-технические | компл. | 1 | 10 |  |  |  |  | 0 | 0 | 0 | 0 | 0 | 0 | 0 | 0 | 0 | 0 | 0 |  | 39476960 | 0 | 0 | 0 | 0 | 0 | 0 | 0 | 0 | 0 | 0 | 0 | 0 | 0 | 0 | 0 | 0 | 0 | 0 | 115 | 71 | 1 | 1 |  |  | 6.13 | 1 | 1 | 6.13 |  |  |  |  | 3 | 1 |  |  |  | 17001 | 0 |  | 0 | 2 | 0 | 1 | 1 | 1 | 1 | 1 | 1 |  | 128 | 83 |  |  |  |  | 0 | 0 | [5 empty] | 0 |  | 0 | 0 | 0 | 0 | 0 | 0 | 0 | 0 | 0 | 0 | 0 | 0 | [13 empty] | 0 | 0 | 1 | 1 |  |  |  | 1013 | компл. | компл. | 1 | [6 empty] | 39174531 | 2 | Общестроительные работы | 0 |  | 1 | 17001 | Водопровод и канализация - внутренние устройства | ФЕР-17 |  |  |  | 0 | 0 | 0 | 0 | 0 | 0 | 0 | 0 | [18 empty] | 0 | 0 | 0 | *0,9 | *0,85 |  |  | 115.2 | 70.55 |  |  |  |  | 0 |  | 195171381 | 1 | 1 | 4 | 0 | 0 | 0 | 0 | 0 | 0 | 0 |  | 0 | 3 | 0 |  | 0 | 1 | 0 | 0 | 0 | 0
17 | 1 | 479 | 444 | 52 | 17-01-001-23 | Установка трапов диаметром 100 мм | 10 компл | 0.2 | 0 |  |  |  |  | 222.84 | 51.39 | 28.71 | 6.53 | 142.74 | 0 | 2.4205 | 0.087 | 0 | 171.66 | 105.98 |  | 39476960 | 181.77 | 41.92 | 23.42 | 5.33 | 116.43 | 0 | 12.1026 | 0.435 | 0 | 141.9 | 41.92 | 15.61 | 3.55 | 84.37 | 0 | 8.77 | 0.29 | 0 | 115 | 71 | 1 | 1 |  |  | 6.13 | 6.13 | 6.13 | 6.13 |  |  |  |  | 0 | 1 | ФЕР-2001, 17-01-001-23, приказ Минстроя России №1039/пр от 30.12.2016г. |  |  | 17001 | 0 |  | 0 | 2 | 0 | 6.13 | 1 | 1 | 1 | 1 | 1 |  | 128 | 83 |  |  |  |  | 0 | 0 | [5 empty] | 0 | Поправка: МДС 81-35.2004, п.4.7 Наименование: Работы, выполняемые при реконструкции зданий и сооружений работы, аналогичные технологическим процессам в новом строительстве (в том числе возведение новых конструктивных элементов) стоимость которых определена по соответствующим сборникам ФЕР, кроме сборника № 46 «Работы при реконструкции зданий и сооружений» Поправка: МДС 81-35.2004, прил.1, т.1, п.2 Наименование: Производство строительных и других работ в существующих зданиях и сооружениях, освобожденных от оборудования и других предметов, мешающих нормальному производству работ. | 0 | 222.84 | 256.9696 | 143.5646 | 32.6729 | 713.7159 | 0 | 12.1026 | 0.435 | 0 | 171.6605 | 105.9817 |  |  |  |  | )*1,25)*1,2 | )*1,25)*1,2 | )*1,15)*1,2 |  | )*1,15)*1,2 | )*1,25)*1,2 |  |  |  | 0 | 0 | 1 | 1 |  |  |  | 1013 | 10 компл | 10 компл | 1 | [6 empty] | 39174531 | 2 | Общестроительные работы | 0 |  | 1 | 17001 | Водопровод и канализация - внутренние устройства | ФЕР-17 |  | Поправка: МДС 81-35.2004, п.4.7 Поправка: МДС 81-35.2004, прил.1, т.1, п.2 |  | 0 | 141.9 | 41.92 | 15.61 | 3.55 | 84.37 | 8.77 | 0.29 | 0 | [17 empty] | 0 | 0 | 0 | *0,9 | *0,85 |  |  | 115.2 | 70.55 |  |  |  |  | 0 |  | 666201299 | 1 | 1 | 4 | 0 | 0 | 0 | 500.48 | 500.48 | 0 | 0 |  | 0 | 3 | 0 |  | 0 | 1 | 0 | 0 | 0 | 0
18 | 1 | 478 |  | 52,1 | 18.2.06.10-0001 | Трап канализационный с горизонтальным выпуском диам.100мм и решеткой из нержавеющей стали в подрамнике согласно тех.заданию. | шт. | 2 | 10 |  |  |  |  | 10069.38 | 10069.38 | 0 | 0 | 0 | 0 | 0 | 0 | 0 | 0 | 0 |  | 39476960 | 821.32 | 821.32 | 0 | 0 | 0 | 0 | 0 | 0 | 0 | 821.32 | 821.32 | 0 | 0 | 0 | 0 | 0 | 0 | 0 | 115 | 71 | 1 | 1 |  |  | 6.13 | 1 | 1 | 6.13 |  |  |  |  | 3 | 1 | ФССЦ-2001, 18.2.06.10-0001, приказ Минстроя России №1039/пр от 30.12.2016г. |  |  | 17001 | 0 |  | 0 | 2 | 0 | 1 | 1 | 1 | 1 | 1 | 1 |  | 128 | 83 |  |  |  |  | 0 | 0 | [5 empty] | 0 |  | 0 | 10069.38 | 5034.6916 | 0 | 0 | 0 | 0 | 0 | 0 | 0 | 0 | 0 | [13 empty] | 0 | 0 | 1 | 1 |  |  |  | 1010 | шт. | шт. | 1 | [6 empty] | 39174531 | 2 | Общестроительные работы | 0 |  | 1 | 17001 | Водопровод и канализация - внутренние устройства | ФЕР-17 |  |  |  | 0 | 821.32 | 821.32 | 0 | 0 | 0 | 0 | 0 | [18 empty] | 0 | 0 | 0 | *0,9 | *0,85 |  |  | 115.2 | 70.55 |  |  |  |  | 0 |  | 805099624 | 1 | 1 | 4 | 0 | 0 | 0 | 10069.38 | 10069.38 | 0 | 0 |  | 0 | 3 | 0 |  | 0 | 1 | 0 | 0 | 0 | 0
18 | 1 | 479 |  | 52,2 | 18.2.06.12 | Приборы санитарно-технические | компл. | 2 | 10 |  |  |  |  | 0 | 0 | 0 | 0 | 0 | 0 | 0 | 0 | 0 | 0 | 0 |  | 39476960 | 0 | 0 | 0 | 0 | 0 | 0 | 0 | 0 | 0 | 0 | 0 | 0 | 0 | 0 | 0 | 0 | 0 | 0 | 115 | 71 | 1 | 1 |  |  | 6.13 | 1 | 1 | 6.13 |  |  |  |  | 3 | 1 |  |  |  | 17001 | 0 |  | 0 | 2 | 0 | 1 | 1 | 1 | 1 | 1 | 1 |  | 128 | 83 |  |  |  |  | 0 | 0 | [5 empty] | 0 |  | 0 | 0 | 0 | 0 | 0 | 0 | 0 | 0 | 0 | 0 | 0 | 0 | [13 empty] | 0 | 0 | 1 | 1 |  |  |  | 1013 | компл. | компл. | 1 | [6 empty] | 39174531 | 2 | Общестроительные работы | 0 |  | 1 | 17001 | Водопровод и канализация - внутренние устройства | ФЕР-17 |  |  |  | 0 | 0 | 0 | 0 | 0 | 0 | 0 | 0 | [18 empty] | 0 | 0 | 0 | *0,9 | *0,85 |  |  | 115.2 | 70.55 |  |  |  |  | 0 |  | 195171381 | 1 | 1 | 4 | 0 | 0 | 0 | 0 | 0 | 0 | 0 |  | 0 | 3 | 0 |  | 0 | 1 | 0 | 0 | 0 | 0
17 | 1 | 496 | 459 | 53 | 17-01-003-01 | Установка унитазов с бачком непосредственно присоединенным | 10 компл | 0.1 | 0 |  |  |  |  | 348.48 | 117.49 | 32.76 | 8.13 | 198.23 | 0 | 3.4003 | 0.1065 | 0 | 237.31 | 146.52 |  | 39476960 | 568.5 | 191.67 | 53.45 | 13.26 | 323.38 | 0 | 34.0032 | 1.065 | 0 | 461.63 | 191.67 | 35.63 | 8.84 | 234.33 | 0 | 24.64 | 0.71 | 0 | 115 | 71 | 1 | 1 |  |  | 6.13 | 6.13 | 6.13 | 6.13 |  |  |  |  | 0 | 1 | ФЕР-2001, 17-01-003-01, приказ Минстроя России №1039/пр от 30.12.2016г. |  |  | 17001 | 0 |  | 0 | 2 | 0 | 6.13 | 1 | 1 | 1 | 1 | 1 |  | 128 | 83 |  |  |  |  | 0 | 0 | [5 empty] | 0 | Поправка: МДС 81-35.2004, п.4.7 Наименование: Работы, выполняемые при реконструкции зданий и сооружений работы, аналогичные технологическим процессам в новом строительстве (в том числе возведение новых конструктивных элементов) стоимость которых определена по соответствующим сборникам ФЕР, кроме сборника № 46 «Работы при реконструкции зданий и сооружений» Поправка: МДС 81-35.2004, прил.1, т.1, п.2 Наименование: Производство строительных и других работ в существующих зданиях и сооружениях, освобожденных от оборудования и других предметов, мешающих нормальному производству работ. | 0 | 348.48 | 1174.9371 | 327.6485 | 81.2838 | 1982.3194 | 0 | 34.0032 | 1.065 | 0 | 237.314 | 146.5156 |  |  |  |  | )*1,25)*1,2 | )*1,25)*1,2 | )*1,15)*1,2 |  | )*1,15)*1,2 | )*1,25)*1,2 |  |  |  | 0 | 0 | 1 | 1 |  |  |  | 1013 | 10 компл | 10 компл | 1 | [6 empty] | 39174531 | 2 | Общестроительные работы | 0 |  | 1 | 17001 | Водопровод и канализация - внутренние устройства | ФЕР-17 |  | Поправка: МДС 81-35.2004, п.4.7 Поправка: МДС 81-35.2004, прил.1, т.1, п.2 |  | 0 | 461.63 | 191.67 | 35.63 | 8.84 | 234.33 | 24.64 | 0.71 | 0 | [17 empty] | 0 | 0 | 0 | *0,9 | *0,85 |  |  | 115.2 | 70.55 |  |  |  |  | 0 |  | -230388116 | 1 | 1 | 4 | 0 | 0 | 0 | 732.31 | 732.31 | 0 | 0 |  | 0 | 3 | 0 |  | 0 | 1 | 0 | 0 | 0 | 0
18 | 1 | 487 |  | 53,1 | 01.7.15.07-0009 | Дюбели пластмассовые с шурупами 8х60 мм | 100 шт. | 0.04 | 0.4 |  |  |  |  | 7.26 | 7.26 | 0 | 0 | 0 | 0 | 0 | 0 | 0 | 0 | 0 |  | 39476960 | 29.6 | 29.6 | 0 | 0 | 0 | 0 | 0 | 0 | 0 | 29.6 | 29.6 | 0 | 0 | 0 | 0 | 0 | 0 | 0 | 115 | 71 | 1 | 1 |  |  | 6.13 | 1 | 1 | 6.13 |  |  |  |  | 3 | 1 | ФССЦ-2001, 01.7.15.07-0009, приказ Минстроя России №1039/пр от 30.12.2016г. |  |  | 17001 | 0 |  | 0 | 2 | 0 | 1 | 1 | 1 | 1 | 1 | 1 |  | 128 | 83 |  |  |  |  | 0 | 0 | [5 empty] | 0 |  | 0 | 7.26 | 181.448 | 0 | 0 | 0 | 0 | 0 | 0 | 0 | 0 | 0 | [13 empty] | 0 | 0 | 1 | 1 |  |  |  | 1010 | 100 шт. | 100 шт. | 100 | [6 empty] | 39174531 | 2 | Общестроительные работы | 0 |  | 1 | 17001 | Водопровод и канализация - внутренние устройства | ФЕР-17 |  |  |  | 0 | 29.6 | 29.6 | 0 | 0 | 0 | 0 | 0 | [18 empty] | 0 | 0 | 0 | *0,9 | *0,85 |  |  | 115.2 | 70.55 |  |  |  |  | 0 |  | -1390362517 | 1 | 1 | 4 | 0 | 0 | 0 | 7.26 | 7.26 | 0 | 0 |  | 0 | 3 | 0 |  | 0 | 1 | 0 | 0 | 0 | 0
18 | 1 | 494 |  | 53,2 | 18.2.01.06-0001 | Унитаз-компакт «Комфорт» | компл. | 1 | 10 |  |  |  |  | 1949.34 | 1949.34 | 0 | 0 | 0 | 0 | 0 | 0 | 0 | 0 | 0 |  | 39476960 | 318 | 318 | 0 | 0 | 0 | 0 | 0 | 0 | 0 | 318 | 318 | 0 | 0 | 0 | 0 | 0 | 0 | 0 | 115 | 71 | 1 | 1 |  |  | 6.13 | 1 | 1 | 6.13 |  |  |  |  | 3 | 1 | ФССЦ-2001, 18.2.01.06-0001, приказ Минстроя России №1039/пр от 30.12.2016г. |  |  | 17001 | 0 |  | 0 | 2 | 0 | 1 | 1 | 1 | 1 | 1 | 1 |  | 128 | 83 |  |  |  |  | 0 | 0 | [5 empty] | 0 |  | 0 | 1949.34 | 1949.34 | 0 | 0 | 0 | 0 | 0 | 0 | 0 | 0 | 0 | [13 empty] | 0 | 0 | 1 | 1 |  |  |  | 1013 | компл. | компл. | 1 | [6 empty] | 39174531 | 2 | Общестроительные работы | 0 |  | 1 | 17001 | Водопровод и канализация - внутренние устройства | ФЕР-17 |  |  |  | 0 | 318 | 318 | 0 | 0 | 0 | 0 | 0 | [18 empty] | 0 | 0 | 0 | *0,9 | *0,85 |  |  | 115.2 | 70.55 |  |  |  |  | 0 |  | -221019608 | 1 | 1 | 4 | 0 | 0 | 0 | 1949.34 | 1949.34 | 0 | 0 |  | 0 | 3 | 0 |  | 0 | 1 | 0 | 0 | 0 | 0
18 | 1 | 495 |  | 53,3 | 18.2.06.08-0016 | Подводка гибкая армированная резиновая 1000 мм | 10 шт. | 0.1 | 1 |  |  |  |  | 98.2 | 98.2 | 0 | 0 | 0 | 0 | 0 | 0 | 0 | 0 | 0 |  | 39476960 | 160.2 | 160.2 | 0 | 0 | 0 | 0 | 0 | 0 | 0 | 160.2 | 160.2 | 0 | 0 | 0 | 0 | 0 | 0 | 0 | 115 | 71 | 1 | 1 |  |  | 6.13 | 1 | 1 | 6.13 |  |  |  |  | 3 | 1 | ФССЦ-2001, 18.2.06.08-0016, приказ Минстроя России №1039/пр от 30.12.2016г. |  |  | 17001 | 0 |  | 0 | 2 | 0 | 1 | 1 | 1 | 1 | 1 | 1 |  | 128 | 83 |  |  |  |  | 0 | 0 | [5 empty] | 0 |  | 0 | 98.2 | 982.026 | 0 | 0 | 0 | 0 | 0 | 0 | 0 | 0 | 0 | [13 empty] | 0 | 0 | 1 | 1 |  |  |  | 1010 | 10 шт. | 10 шт. | 10 | [6 empty] | 39174531 | 2 | Общестроительные работы | 0 |  | 1 | 17001 | Водопровод и канализация - внутренние устройства | ФЕР-17 |  |  |  | 0 | 160.2 | 160.2 | 0 | 0 | 0 | 0 | 0 | [18 empty] | 0 | 0 | 0 | *0,9 | *0,85 |  |  | 115.2 | 70.55 |  |  |  |  | 0 |  | -62785007 | 1 | 1 | 4 | 0 | 0 | 0 | 98.2 | 98.2 | 0 | 0 |  | 0 | 3 | 0 |  | 0 | 1 | 0 | 0 | 0 | 0
18 | 1 | 486 |  | 53,4 | 01.7.15.07 | Дюбели распорные полиэтиленовые | 10 шт. | 0.4 | 4 |  |  |  |  | 0 | 0 | 0 | 0 | 0 | 0 | 0 | 0 | 0 | 0 | 0 |  | 39476960 | 0 | 0 | 0 | 0 | 0 | 0 | 0 | 0 | 0 | 0 | 0 | 0 | 0 | 0 | 0 | 0 | 0 | 0 | 115 | 71 | 1 | 1 |  |  | 6.13 | 1 | 1 | 6.13 |  |  |  |  | 3 | 1 |  |  |  | 17001 | 0 |  | 0 | 2 | 0 | 1 | 1 | 1 | 1 | 1 | 1 |  | 128 | 83 |  |  |  |  | 0 | 0 | [5 empty] | 0 |  | 0 | 0 | 0 | 0 | 0 | 0 | 0 | 0 | 0 | 0 | 0 | 0 | [13 empty] | 0 | 0 | 1 | 1 |  |  |  | 1010 | 10 шт. | 10 шт. | 10 | [6 empty] | 39174531 | 2 | Общестроительные работы | 0 |  | 1 | 17001 | Водопровод и канализация - внутренние устройства | ФЕР-17 |  |  |  | 0 | 0 | 0 | 0 | 0 | 0 | 0 | 0 | [18 empty] | 0 | 0 | 0 | *0,9 | *0,85 |  |  | 115.2 | 70.55 |  |  |  |  | 0 |  | 488433216 | 1 | 1 | 4 | 0 | 0 | 0 | 0 | 0 | 0 | 0 |  | 0 | 3 | 0 |  | 0 | 1 | 0 | 0 | 0 | 0
18 | 1 | 489 |  | 53,5 | 01.7.15.14 | Шурупы строительные | т | 5e-05 | 0.0005 |  |  |  |  | 0 | 0 | 0 | 0 | 0 | 0 | 0 | 0 | 0 | 0 | 0 |  | 39476960 | 0 | 0 | 0 | 0 | 0 | 0 | 0 | 0 | 0 | 0 | 0 | 0 | 0 | 0 | 0 | 0 | 0 | 0 | 115 | 71 | 1 | 1 |  |  | 6.13 | 1 | 1 | 6.13 |  |  |  |  | 3 | 1 |  |  |  | 17001 | 0 |  | 0 | 2 | 0 | 1 | 1 | 1 | 1 | 1 | 1 |  | 128 | 83 |  |  |  |  | 0 | 0 | [5 empty] | 0 |  | 0 | 0 | 0 | 0 | 0 | 0 | 0 | 0 | 0 | 0 | 0 | 0 | [13 empty] | 0 | 0 | 1 | 1 |  |  |  | 1009 | т | т | 1000 | [6 empty] | 39174531 | 2 | Общестроительные работы | 0 |  | 1 | 17001 | Водопровод и канализация - внутренние устройства | ФЕР-17 |  |  |  | 0 | 0 | 0 | 0 | 0 | 0 | 0 | 0 | [18 empty] | 0 | 0 | 0 | *0,9 | *0,85 |  |  | 115.2 | 70.55 |  |  |  |  | 0 |  | -16342244 | 1 | 1 | 4 | 0 | 0 | 0 | 0 | 0 | 0 | 0 |  | 0 | 3 | 0 |  | 0 | 1 | 0 | 0 | 0 | 0
18 | 1 | 496 |  | 53,6 | 18.2.06.12 | Приборы санитарно-технические | компл. | 1 | 10 |  |  |  |  | 0 | 0 | 0 | 0 | 0 | 0 | 0 | 0 | 0 | 0 | 0 |  | 39476960 | 0 | 0 | 0 | 0 | 0 | 0 | 0 | 0 | 0 | 0 | 0 | 0 | 0 | 0 | 0 | 0 | 0 | 0 | 115 | 71 | 1 | 1 |  |  | 6.13 | 1 | 1 | 6.13 |  |  |  |  | 3 | 1 |  |  |  | 17001 | 0 |  | 0 | 2 | 0 | 1 | 1 | 1 | 1 | 1 | 1 |  | 128 | 83 |  |  |  |  | 0 | 0 | [5 empty] | 0 |  | 0 | 0 | 0 | 0 | 0 | 0 | 0 | 0 | 0 | 0 | 0 | 0 | [13 empty] | 0 | 0 | 1 | 1 |  |  |  | 1013 | компл. | компл. | 1 | [6 empty] | 39174531 | 2 | Общестроительные работы | 0 |  | 1 | 17001 | Водопровод и канализация - внутренние устройства | ФЕР-17 |  |  |  | 0 | 0 | 0 | 0 | 0 | 0 | 0 | 0 | [18 empty] | 0 | 0 | 0 | *0,9 | *0,85 |  |  | 115.2 | 70.55 |  |  |  |  | 0 |  | 195171381 | 1 | 1 | 4 | 0 | 0 | 0 | 0 | 0 | 0 | 0 |  | 0 | 3 | 0 |  | 0 | 1 | 0 | 0 | 0 | 0
51 | 1 | 4 | 228 |  | Новый раздел | Система водоснабжения и канализации | 0 | [6 empty] | 181415.61 | 138984.65 | 17712.51 | 2395.57 | 24718.45 | 0 | 407.3929 | 29.0463 | 0 | 31082.58 | 19217.38 |  |  | 181415.61 | 138984.65 | 17712.51 | 2395.57 | 24718.45 | 0 | 407.3929 | 29.0463 | 0 | 31082.58 | 19217.38 |  |  | 0 | 0 | 0 | 231715.57 | 121245.39 | 110470.18 | 0 | 138984.65 | 138984.65 | 0 | 138984.65 | 0 | 0 | 0 | 0 | [20 empty] | 0 | 0 | 0 | 231715.57 | 121245.39 | 110470.18 | 0 | 138984.65 | 138984.65 | 0 | 138984.65 | 0 | 0 | 0 | 0 | [115 empty] | 0
50 | 0 | 0 | 1 | 201 | 181415.61 | ПЗ | Прямые затраты |  |  | 201 | 1 | 3 |  | 2
50 | 0 | 0 | 1 | 202 | 138984.65 | СтМатОб | Стоимость материальных ресурсов (всего) |  |  | 202 | 2 | 3 |  | 2
50 | 0 | 0 | 1 | 222 | 0 | СтМатОбЗак | Стоимость материалов и оборудования заказчика |  |  | 222 | 3 | 3 |  | 2
50 | 0 | 0 | 1 | 225 | 138984.65 | СтМатОбПод | Стоимость материалов и оборудования подрядчика |  |  | 225 | 4 | 3 |  | 2
50 | 0 | 0 | 1 | 226 | 138984.65 | СтМат | Стоимость материалов (всего) |  |  | 226 | 5 | 3 |  | 2
50 | 0 | 0 | 1 | 227 | 0 | СтМатЗак | Стоимость материалов заказчика |  |  | 227 | 6 | 3 |  | 2
50 | 0 | 0 | 1 | 228 | 138984.65 | СтМатПод | Стоимость материалов подрядчика |  |  | 228 | 7 | 3 |  | 2
50 | 0 | 0 | 1 | 216 | 0 | Оборуд | Стоимость оборудования (всего) |  |  | 216 | 8 | 3 |  | 2
50 | 0 | 0 | 1 | 223 | 0 | ОборудЗак | Стоимость оборудования заказчика |  |  | 223 | 9 | 3 |  | 2
50 | 0 | 0 | 1 | 229 | 0 | ОборудПод | Стоимость оборудования подрядчика |  |  | 229 | 10 | 3 |  | 2
50 | 0 | 0 | 1 | 203 | 17712.51 | ЭММ | Эксплуатация машин |  |  | 203 | 11 | 3 |  | 2
50 | 0 | 0 | 1 | 231 | 0 | ЭММсНРиСП | Эксплуатация машин по ТСН-2001.16 |  |  | 231 | 12 | 3 |  | 2
50 | 0 | 0 | 1 | 204 | 2395.57 | ЗПМ | ЗП машинистов |  |  | 204 | 13 | 3 |  | 2
50 | 0 | 0 | 1 | 205 | 24718.45 | ОЗП | Основная ЗП рабочих |  |  | 205 | 14 | 3 |  | 2
50 | 0 | 0 | 1 | 232 | 0 | ОЗПсНРиСП | Основная ЗП рабочих по ТСН-2001.16 |  |  | 232 | 15 | 3 |  | 2
50 | 0 | 0 | 1 | 214 | 121245.39 | Строит | Строительные работы с НР и СП |  |  | 214 | 16 | 3 |  | 2
50 | 0 | 0 | 1 | 215 | 110470.18 | Монтаж | Монтажные работы с НР и СП |  |  | 215 | 17 | 3 |  | 2
50 | 0 | 0 | 1 | 217 | 0 | Прочие | Прочие работы с НР и СП |  |  | 217 | 18 | 3 |  | 2
50 | 0 | 0 | 1 | 230 | 0 | ПрочиеЗатр | Прочие затраты по ТСН-2001.16 |  |  | 230 | 19 | 3 |  | 2
50 | 0 | 0 | 1 | 206 | 0 | ВозврМат | Возврат материалов |  |  | 206 | 20 | 3 |  | 2
50 | 0 | 0 | 1 | 207 | 407.3929 | ТрудСтр | Трудозатраты строителей |  |  | 207 | 21 | 3 |  | -1
50 | 0 | 0 | 1 | 208 | 29.0463 | ТрудМаш | Трудозатраты машинистов |  |  | 208 | 22 | 3 |  | -1
50 | 0 | 0 | 1 | 209 | 0 | ТранспМат | Транспорт материалов |  |  | 209 | 23 | 3 |  | 2
50 | 0 | 0 | 1 | 210 | 31082.58 | НР | Накладные расходы |  |  | 210 | 24 | 3 |  | 2
50 | 0 | 0 | 1 | 211 | 19217.38 | СмПриб | Сметная прибыль |  |  | 211 | 25 | 3 |  | 2
50 | 0 | 0 | 1 | 224 | 231715.57 | Всего | Всего с НР и СП |  |  | 224 | 26 | 3 |  | 2
4 | 1 |  | 313 |  | Новый раздел | Система вентиляции и кондиционирования |  | 0 |  | -1 | [10 empty] | 0 | [53 empty] | 0 | [11 empty] | 0
52 | 1 | 4 | 301 | 0 | Новый раздел | Система вентиляции и кондиционирования | [7 empty] | 31650.96 | 29859.29 | 271.19 | 20.48 | 1520.48 | 0 | 28.8696 | 0.27 | 0 | 1772.1 | 1094.08 | 0 | 0 | 31650.96 | 29859.29 | 271.19 | 20.48 | 1520.48 | 0 | 28.8696 | 0.27 | 0 | 1772.1 | 1094.08 | 0 | 0 | 0 | 0 | 0 | 34517.14 | 34517.14 | 0 | 0 | 29859.29 | 29859.29 | 0 | 29859.29 | 0 | 0 | 0 | 0 | 0 | 0 | 0 | 0 | 0 | 0 | 0 | 0 | 0 | 0 | 0 | 0 | 0 | 0 | 0 | 0 | 0 | 0 | 0 | 0 | 0 | 0 | 0 | 34517.14 | 34517.14 | 0 | 0 | 29859.29 | 29859.29 | 0 | 29859.29 | 0 | 0 | 0 | 0 | 0 | 0 | 0 | 0 | 0 | 0 | 0 | 0 | 0 | 0 | 0 | 0 | 0 | 0 | 0 | 0 | 0 | 0 | 0 | 0 | 0 | 0 | 0 | 0 | 0 | 0 | 0 | 0 | 0 | 0 | 0 | 0 | 0 | 0 | 0 | 0 | 0 | 0 | 0 | 0 | 0 | 0 | 0 | 0 | 0 | 0 | 0 | 0 | 0 | 0 | 0 | 0 | 0 | 0 | 0 | 0 | 0 | 0 | 0 | 0 | 0 | 0 | 0 | 0 | 0 | 0 | 0 | 0 | 0 | 0 | 0 | 0 | 0 | 0 | 0 | 0 | 0 | 0 | 0 | 0 | 0 | 0 | 0 | 0 | 0 | 0 | 0 | 0 | 0 | 0 | 0 | 0 | 0 | 0 | 0 | 0 | 0 | 0 | 0 | 0 | 0 | 0 | 0 | 0 | 0 | 0 | 0 | 0 | 0 | 0 | 0 | 0 | 0 | 0 | 0 | 0
17 | 1 | 504 | 467 | 54 | 20-02-002-01 | Установка решеток жалюзийных площадью в свету до 0,5 м2 | ШТ | 2 | 0 |  |  |  |  | 300 | 48.3 | 30.04 | 2.21 | 221.66 | 0 | 4.0296 | 0.03 | 0 | 257.45 | 158.95 |  | 39476960 | 24.47 | 3.94 | 2.45 | 0.18 | 18.08 | 0 | 2.0148 | 0.015 | 0 | 18.67 | 3.94 | 1.63 | 0.12 | 13.1 | 0 | 1.46 | 0.01 | 0 | 115 | 71 | 1 | 1 |  |  | 6.13 | 6.13 | 6.13 | 6.13 |  |  |  |  | 0 | 1 | ФЕР-2001, 20-02-002-01, приказ Минстроя России №1039/пр от 30.12.2016г. |  |  | 20001 | 0 |  | 0 | 2 | 0 | 6.13 | 1 | 1 | 1 | 1 | 1 |  | 128 | 83 |  |  |  |  | 0 | 0 | [5 empty] | 0 | Поправка: МДС 81-35.2004, п.4.7 Наименование: Работы, выполняемые при реконструкции зданий и сооружений работы, аналогичные технологическим процессам в новом строительстве (в том числе возведение новых конструктивных элементов) стоимость которых определена по соответствующим сборникам ФЕР, кроме сборника № 46 «Работы при реконструкции зданий и сооружений» Поправка: МДС 81-35.2004, прил.1, т.1, п.2 Наименование: Производство строительных и других работ в существующих зданиях и сооружениях, освобожденных от оборудования и других предметов, мешающих нормальному производству работ. | 0 | 300 | 24.1522 | 15.0185 | 1.1034 | 110.8304 | 0 | 2.0148 | 0.015 | 0 | 257.4505 | 158.9477 |  |  |  |  | )*1,25)*1,2 | )*1,25)*1,2 | )*1,15)*1,2 |  | )*1,15)*1,2 | )*1,25)*1,2 |  |  |  | 0 | 0 | 1 | 1 |  |  |  | 1013 | ШТ | ШТ | 1 | [6 empty] | 39174534 | 2 | Общестроительные работы | 0 |  | 1 | 20001 | Вентиляция и кондиционирование | ФЕР-20 |  | Поправка: МДС 81-35.2004, п.4.7 Поправка: МДС 81-35.2004, прил.1, т.1, п.2 |  | 0 | 18.67 | 3.94 | 1.63 | 0.12 | 13.1 | 1.46 | 0.01 | 0 | [17 empty] | 0 | 0 | 0 | *0,9 | *0,85 |  |  | 115.2 | 70.55 |  |  |  |  | 0 |  | 501212962 | 1 | 1 | 4 | 0 | 0 | 0 | 716.4 | 716.4 | 0 | 0 |  | 0 | 3 | 0 |  | 0 | 1 | 0 | 0 | 0 | 0
18 | 1 | 503 |  | 54,1 | 19.2.03.03-0033 | Решетки вентиляционные , размером 300х300 мм согласно тех.заданию | шт. | 2 | 1 |  |  |  |  | 1227.23 | 1227.23 | 0 | 0 | 0 | 0 | 0 | 0 | 0 | 0 | 0 |  | 39476960 | 100.1 | 100.1 | 0 | 0 | 0 | 0 | 0 | 0 | 0 | 100.1 | 100.1 | 0 | 0 | 0 | 0 | 0 | 0 | 0 | 115 | 71 | 1 | 1 |  |  | 6.13 | 1 | 1 | 6.13 |  |  |  |  | 3 | 1 | ФССЦ-2001, 19.2.03.03-0033, приказ Минстроя России №1039/пр от 30.12.2016г. |  |  | 20001 | 0 |  | 0 | 2 | 0 | 1 | 1 | 1 | 1 | 1 | 1 |  | 128 | 83 |  |  |  |  | 0 | 0 | [5 empty] | 0 |  | 0 | 1227.23 | 613.613 | 0 | 0 | 0 | 0 | 0 | 0 | 0 | 0 | 0 | [13 empty] | 0 | 0 | 1 | 1 |  |  |  | 1010 | шт. | шт. | 1 | [6 empty] | 39174534 | 2 | Общестроительные работы | 0 |  | 1 | 20001 | Вентиляция и кондиционирование | ФЕР-20 |  |  |  | 0 | 100.1 | 100.1 | 0 | 0 | 0 | 0 | 0 | [18 empty] | 0 | 0 | 0 | *0,9 | *0,85 |  |  | 115.2 | 70.55 |  |  |  |  | 0 |  | 132766544 | 1 | 1 | 4 | 0 | 0 | 0 | 1227.23 | 1227.23 | 0 | 0 |  | 0 | 3 | 0 |  | 0 | 1 | 0 | 0 | 0 | 0
18 | 1 | 504 |  | 54,2 | 19.2.03.09 | Решетки жалюзийные | шт. | 2 | 1 |  |  |  |  | 0 | 0 | 0 | 0 | 0 | 0 | 0 | 0 | 0 | 0 | 0 |  | 39476960 | 0 | 0 | 0 | 0 | 0 | 0 | 0 | 0 | 0 | 0 | 0 | 0 | 0 | 0 | 0 | 0 | 0 | 0 | 115 | 71 | 1 | 1 |  |  | 6.13 | 1 | 1 | 6.13 |  |  |  |  | 3 | 1 |  |  |  | 20001 | 0 |  | 0 | 2 | 0 | 1 | 1 | 1 | 1 | 1 | 1 |  | 128 | 83 |  |  |  |  | 0 | 0 | [5 empty] | 0 |  | 0 | 0 | 0 | 0 | 0 | 0 | 0 | 0 | 0 | 0 | 0 | 0 | [13 empty] | 0 | 0 | 1 | 1 |  |  |  | 1010 | шт. | шт. | 1 | [6 empty] | 39174534 | 2 | Общестроительные работы | 0 |  | 1 | 20001 | Вентиляция и кондиционирование | ФЕР-20 |  |  |  | 0 | 0 | 0 | 0 | 0 | 0 | 0 | 0 | [18 empty] | 0 | 0 | 0 | *0,9 | *0,85 |  |  | 115.2 | 70.55 |  |  |  |  | 0 |  | -698526538 | 1 | 1 | 4 | 0 | 0 | 0 | 0 | 0 | 0 | 0 |  | 0 | 3 | 0 |  | 0 | 1 | 0 | 0 | 0 | 0
17 | 1 | 512 | 473 | 55 | 20-03-001-02 | Установка вентиляторов радиальных массой до 0,12 т | ШТ | 2 | 0 |  |  |  |  | 1539.97 | 0 | 241.15 | 18.27 | 1298.82 | 0 | 24.84 | 0.24 | 0 | 1514.65 | 935.13 |  | 39476960 | 125.61 | 0 | 19.67 | 1.49 | 105.94 | 0 | 12.42 | 0.12 | 0 | 89.88 | 0 | 13.11 | 0.99 | 76.77 | 0 | 9 | 0.08 | 0 | 115 | 71 | 1 | 1 |  |  | 6.13 | 6.13 | 6.13 | 6.13 |  |  |  |  | 0 | 1 | ФЕР-2001, 20-03-001-02, приказ Минстроя России №1039/пр от 30.12.2016г. |  |  | 20001 | 0 |  | 0 | 2 | 0 | 6.13 | 1 | 1 | 1 | 1 | 1 |  | 128 | 83 |  |  |  |  | 0 | 0 | [5 empty] | 0 | Поправка: МДС 81-35.2004, п.4.7 Наименование: Работы, выполняемые при реконструкции зданий и сооружений работы, аналогичные технологическим процессам в новом строительстве (в том числе возведение новых конструктивных элементов) стоимость которых определена по соответствующим сборникам ФЕР, кроме сборника № 46 «Работы при реконструкции зданий и сооружений» Поправка: МДС 81-35.2004, прил.1, т.1, п.2 Наименование: Производство строительных и других работ в существующих зданиях и сооружениях, освобожденных от оборудования и других предметов, мешающих нормальному производству работ. | 0 | 1539.97 | 0 | 120.5771 | 9.1337 | 649.4122 | 0 | 12.42 | 0.12 | 0 | 1514.6535 | 935.1339 |  |  |  |  | )*1,25)*1,2 | )*1,25)*1,2 | )*1,15)*1,2 |  | )*1,15)*1,2 | )*1,25)*1,2 |  |  |  | 0 | 0 | 1 | 1 |  |  |  | 1013 | ШТ | ШТ | 1 | [6 empty] | 39174534 | 2 | Общестроительные работы | 0 |  | 1 | 20001 | Вентиляция и кондиционирование | ФЕР-20 |  | Поправка: МДС 81-35.2004, п.4.7 Поправка: МДС 81-35.2004, прил.1, т.1, п.2 |  | 0 | 89.88 | 0 | 13.11 | 0.99 | 76.77 | 9 | 0.08 | 0 | [17 empty] | 0 | 0 | 0 | *0,9 | *0,85 |  |  | 115.2 | 70.55 |  |  |  |  | 0 |  | -1768176583 | 1 | 1 | 4 | 0 | 0 | 0 | 3989.75 | 3989.75 | 0 | 0 |  | 0 | 3 | 0 |  | 0 | 1 | 0 | 0 | 0 | 0
18 | 1 | 512 |  | 55,1 | 64.1.05.09-0031 | Вентиляторы радиальные низкого давления из углеродистой стали, марка ВР 80-75-3.15, тип электродвигателя АИР80В2 | шт. | 2 | 1 |  |  |  |  | 28243.85 | 28243.85 | 0 | 0 | 0 | 0 | 0 | 0 | 0 | 0 | 0 |  | 39476960 | 2303.74 | 2303.74 | 0 | 0 | 0 | 0 | 0 | 0 | 0 | 2303.74 | 2303.74 | 0 | 0 | 0 | 0 | 0 | 0 | 0 | 115 | 71 | 1 | 1 |  |  | 6.13 | 1 | 1 | 6.13 |  |  |  |  | 3 | 1 | ФССЦ-2001, 64.1.05.09-0031, приказ Минстроя России №1039/пр от 30.12.2016г. |  |  | 20001 | 0 |  | 0 | 2 | 0 | 1 | 1 | 1 | 1 | 1 | 1 |  | 128 | 83 |  |  |  |  | 0 | 0 | [5 empty] | 0 |  | 0 | 28243.85 | 14121.9262 | 0 | 0 | 0 | 0 | 0 | 0 | 0 | 0 | 0 | [13 empty] | 0 | 0 | 1 | 1 |  |  |  | 1010 | шт. | шт. | 1 | [6 empty] | 39174534 | 2 | Общестроительные работы | 0 |  | 1 | 20001 | Вентиляция и кондиционирование | ФЕР-20 |  |  |  | 0 | 2303.74 | 2303.74 | 0 | 0 | 0 | 0 | 0 | [18 empty] | 0 | 0 | 0 | *0,9 | *0,85 |  |  | 115.2 | 70.55 |  |  |  |  | 0 |  | -1035438332 | 1 | 1 | 4 | 0 | 0 | 0 | 28243.85 | 28243.85 | 0 | 0 |  | 0 | 3 | 0 |  | 0 | 1 | 0 | 0 | 0 | 0
18 | 1 | 511 |  | 55,2 | 01.7.15.03-0001 | Болты анкерные из прямых или гнутых круглых стержней с резьбой, с гайками и шайбами | т | 0.0028 | 0.0014 |  |  |  |  | 339.91 | 339.91 | 0 | 0 | 0 | 0 | 0 | 0 | 0 | 0 | 0 |  | 39476960 | 19803.65 | 19803.65 | 0 | 0 | 0 | 0 | 0 | 0 | 0 | 19803.65 | 19803.65 | 0 | 0 | 0 | 0 | 0 | 0 | 0 | 115 | 71 | 1 | 1 |  |  | 6.13 | 1 | 1 | 6.13 |  |  |  |  | 3 | 1 | ФССЦ-2001, 01.7.15.03-0001, приказ Минстроя России №1039/пр от 30.12.2016г. |  |  | 20001 | 0 |  | 0 | 2 | 0 | 1 | 1 | 1 | 1 | 1 | 1 |  | 128 | 83 |  |  |  |  | 0 | 0 | [5 empty] | 0 |  | 0 | 339.91 | 121396.3745 | 0 | 0 | 0 | 0 | 0 | 0 | 0 | 0 | 0 | [13 empty] | 0 | 0 | 1 | 1 |  |  |  | 1009 | т | т | 1000 | [6 empty] | 39174534 | 2 | Общестроительные работы | 0 |  | 1 | 20001 | Вентиляция и кондиционирование | ФЕР-20 |  |  |  | 0 | 19803.65 | 19803.65 | 0 | 0 | 0 | 0 | 0 | [18 empty] | 0 | 0 | 0 | *0,9 | *0,85 |  |  | 115.2 | 70.55 |  |  |  |  | 0 |  | -659141064 | 1 | 1 | 4 | 0 | 0 | 0 | 339.91 | 339.91 | 0 | 0 |  | 0 | 3 | 0 |  | 0 | 1 | 0 | 0 | 0 | 0
18 | 1 | 510 |  | 55,3 | 01.7.15.02 | Болты анкерные | т | 0.0028 | 0.0014 |  |  |  |  | 0 | 0 | 0 | 0 | 0 | 0 | 0 | 0 | 0 | 0 | 0 |  | 39476960 | 0 | 0 | 0 | 0 | 0 | 0 | 0 | 0 | 0 | 0 | 0 | 0 | 0 | 0 | 0 | 0 | 0 | 0 | 115 | 71 | 1 | 1 |  |  | 6.13 | 1 | 1 | 6.13 |  |  |  |  | 3 | 1 |  |  |  | 20001 | 0 |  | 0 | 2 | 0 | 1 | 1 | 1 | 1 | 1 | 1 |  | 128 | 83 |  |  |  |  | 0 | 0 | [5 empty] | 0 |  | 0 | 0 | 0 | 0 | 0 | 0 | 0 | 0 | 0 | 0 | 0 | 0 | [13 empty] | 0 | 0 | 1 | 1 |  |  |  | 1009 | т | т | 1000 | [6 empty] | 39174534 | 2 | Общестроительные работы | 0 |  | 1 | 20001 | Вентиляция и кондиционирование | ФЕР-20 |  |  |  | 0 | 0 | 0 | 0 | 0 | 0 | 0 | 0 | [18 empty] | 0 | 0 | 0 | *0,9 | *0,85 |  |  | 115.2 | 70.55 |  |  |  |  | 0 |  | 1360257570 | 1 | 1 | 4 | 0 | 0 | 0 | 0 | 0 | 0 | 0 |  | 0 | 3 | 0 |  | 0 | 1 | 0 | 0 | 0 | 0
51 | 1 | 4 | 301 |  | Новый раздел | Система вентиляции и кондиционирования | 0 | [6 empty] | 31650.96 | 29859.29 | 271.19 | 20.48 | 1520.48 | 0 | 28.8696 | 0.27 | 0 | 1772.1 | 1094.08 |  |  | 31650.96 | 29859.29 | 271.19 | 20.48 | 1520.48 | 0 | 28.8696 | 0.27 | 0 | 1772.1 | 1094.08 |  |  | 0 | 0 | 0 | 34517.14 | 34517.14 | 0 | 0 | 29859.29 | 29859.29 | 0 | 29859.29 | 0 | 0 | 0 | 0 | [20 empty] | 0 | 0 | 0 | 34517.14 | 34517.14 | 0 | 0 | 29859.29 | 29859.29 | 0 | 29859.29 | 0 | 0 | 0 | 0 | [115 empty] | 0
50 | 0 | 0 | 1 | 201 | 31650.96 | ПЗ | Прямые затраты |  |  | 201 | 1 | 3 |  | 2
50 | 0 | 0 | 1 | 202 | 29859.29 | СтМатОб | Стоимость материальных ресурсов (всего) |  |  | 202 | 2 | 3 |  | 2
50 | 0 | 0 | 1 | 222 | 0 | СтМатОбЗак | Стоимость материалов и оборудования заказчика |  |  | 222 | 3 | 3 |  | 2
50 | 0 | 0 | 1 | 225 | 29859.29 | СтМатОбПод | Стоимость материалов и оборудования подрядчика |  |  | 225 | 4 | 3 |  | 2
50 | 0 | 0 | 1 | 226 | 29859.29 | СтМат | Стоимость материалов (всего) |  |  | 226 | 5 | 3 |  | 2
50 | 0 | 0 | 1 | 227 | 0 | СтМатЗак | Стоимость материалов заказчика |  |  | 227 | 6 | 3 |  | 2
50 | 0 | 0 | 1 | 228 | 29859.29 | СтМатПод | Стоимость материалов подрядчика |  |  | 228 | 7 | 3 |  | 2
50 | 0 | 0 | 1 | 216 | 0 | Оборуд | Стоимость оборудования (всего) |  |  | 216 | 8 | 3 |  | 2
50 | 0 | 0 | 1 | 223 | 0 | ОборудЗак | Стоимость оборудования заказчика |  |  | 223 | 9 | 3 |  | 2
50 | 0 | 0 | 1 | 229 | 0 | ОборудПод | Стоимость оборудования подрядчика |  |  | 229 | 10 | 3 |  | 2
50 | 0 | 0 | 1 | 203 | 271.19 | ЭММ | Эксплуатация машин |  |  | 203 | 11 | 3 |  | 2
50 | 0 | 0 | 1 | 231 | 0 | ЭММсНРиСП | Эксплуатация машин по ТСН-2001.16 |  |  | 231 | 12 | 3 |  | 2
50 | 0 | 0 | 1 | 204 | 20.48 | ЗПМ | ЗП машинистов |  |  | 204 | 13 | 3 |  | 2
50 | 0 | 0 | 1 | 205 | 1520.48 | ОЗП | Основная ЗП рабочих |  |  | 205 | 14 | 3 |  | 2
50 | 0 | 0 | 1 | 232 | 0 | ОЗПсНРиСП | Основная ЗП рабочих по ТСН-2001.16 |  |  | 232 | 15 | 3 |  | 2
50 | 0 | 0 | 1 | 214 | 34517.14 | Строит | Строительные работы с НР и СП |  |  | 214 | 16 | 3 |  | 2
50 | 0 | 0 | 1 | 215 | 0 | Монтаж | Монтажные работы с НР и СП |  |  | 215 | 17 | 3 |  | 2
50 | 0 | 0 | 1 | 217 | 0 | Прочие | Прочие работы с НР и СП |  |  | 217 | 18 | 3 |  | 2
50 | 0 | 0 | 1 | 230 | 0 | ПрочиеЗатр | Прочие затраты по ТСН-2001.16 |  |  | 230 | 19 | 3 |  | 2
50 | 0 | 0 | 1 | 206 | 0 | ВозврМат | Возврат материалов |  |  | 206 | 20 | 3 |  | 2
50 | 0 | 0 | 1 | 207 | 28.8696 | ТрудСтр | Трудозатраты строителей |  |  | 207 | 21 | 3 |  | -1
50 | 0 | 0 | 1 | 208 | 0.27 | ТрудМаш | Трудозатраты машинистов |  |  | 208 | 22 | 3 |  | -1
50 | 0 | 0 | 1 | 209 | 0 | ТранспМат | Транспорт материалов |  |  | 209 | 23 | 3 |  | 2
50 | 0 | 0 | 1 | 210 | 1772.1 | НР | Накладные расходы |  |  | 210 | 24 | 3 |  | 2
50 | 0 | 0 | 1 | 211 | 1094.08 | СмПриб | Сметная прибыль |  |  | 211 | 25 | 3 |  | 2
50 | 0 | 0 | 1 | 224 | 34517.14 | Всего | Всего с НР и СП |  |  | 224 | 26 | 3 |  | 2
4 | 1 |  | 358 |  | Новый раздел | Система отопления |  | 0 |  | -1 | [10 empty] | 0 | [53 empty] | 0 | [11 empty] | 0
52 | 1 | 4 | 342 | 0 | Новый раздел | Система отопления | [7 empty] | 23211.84 | 16508.14 | 382.15 | 80.95 | 6321.55 | 0 | 108.3829 | 1.0693 | 0 | 7072.33 | 4396.96 | 0 | 0 | 23211.84 | 16508.14 | 382.15 | 80.95 | 6321.55 | 0 | 108.3829 | 1.0693 | 0 | 7072.33 | 4396.96 | 0 | 0 | 0 | 0 | 0 | 34681.13 | 34681.13 | 0 | 0 | 16508.14 | 16508.14 | 0 | 16508.14 | 0 | 0 | 0 | 0 | 0 | 0 | 0 | 0 | 0 | 0 | 0 | 0 | 0 | 0 | 0 | 0 | 0 | 0 | 0 | 0 | 0 | 0 | 0 | 0 | 0 | 0 | 0 | 34681.13 | 34681.13 | 0 | 0 | 16508.14 | 16508.14 | 0 | 16508.14 | 0 | 0 | 0 | 0 | 0 | 0 | 0 | 0 | 0 | 0 | 0 | 0 | 0 | 0 | 0 | 0 | 0 | 0 | 0 | 0 | 0 | 0 | 0 | 0 | 0 | 0 | 0 | 0 | 0 | 0 | 0 | 0 | 0 | 0 | 0 | 0 | 0 | 0 | 0 | 0 | 0 | 0 | 0 | 0 | 0 | 0 | 0 | 0 | 0 | 0 | 0 | 0 | 0 | 0 | 0 | 0 | 0 | 0 | 0 | 0 | 0 | 0 | 0 | 0 | 0 | 0 | 0 | 0 | 0 | 0 | 0 | 0 | 0 | 0 | 0 | 0 | 0 | 0 | 0 | 0 | 0 | 0 | 0 | 0 | 0 | 0 | 0 | 0 | 0 | 0 | 0 | 0 | 0 | 0 | 0 | 0 | 0 | 0 | 0 | 0 | 0 | 0 | 0 | 0 | 0 | 0 | 0 | 0 | 0 | 0 | 0 | 0 | 0 | 0 | 0 | 0 | 0 | 0 | 0 | 0
17 | 1 | 515 | 476 | 56 | 65-19-2 | Демонтаж радиаторов весом до 160 кг | 100 ШТ | 0.02 | 0 |  |  |  |  | 167.09 | 0 | 14.64 | 6.32 | 152.45 | 0 | 3.16 | 0.0764 | 0 | 117.49 | 79.39 |  | 39476960 | 1362.87 | 0 | 119.41 | 51.57 | 1243.46 | 0 | 158 | 3.82 | 0 | 1362.87 | 0 | 119.41 | 51.57 | 1243.46 | 0 | 158 | 3.82 | 0 | 74 | 50 | 1 | 1 |  |  | 6.13 | 6.13 | 6.13 | 6.13 |  |  |  |  | 0 | 1 | ФЕРр-2001, 65-19-2, приказ Минстроя России №1039/пр от 30.12.2016г. |  |  | 65003 | 0 |  | 0 | 6 | 0 | 6.13 | 1 | 1 | 1 | 1 | 1 |  | 74 | 50 |  |  |  |  | 0 | 0 | [5 empty] | 0 |  | 0 | 167.09 | 0 | 731.9833 | 316.1241 | 7622.4098 | 0 | 158 | 3.82 | 0 | 117.4898 | 79.385 | [13 empty] | 0 | 0 | 1 | 1 |  |  |  | 1013 | 100 ШТ | 100 ШТ | 1 | [6 empty] | 39174594 | 6 | Ремонтно-строительные работы | 0 |  | 1 | 65003 | Внтуренниие с/техработы: демонтаж, разборка, промывка | рФЕР-65 |  |  |  | 0 | 1362.87 | 0 | 119.41 | 51.57 | 1243.46 | 158 | 3.82 | 0 | [17 empty] | 0 | 0 | 0 |  |  |  |  | 74 | 50 |  |  |  |  | 0 |  | -1593086821 | 1 | 1 | 4 | 0 | 0 | 0 | 363.97 | 363.97 | 0 | 0 |  | 0 | 3 | 0 |  | 0 | 1 | 0 | 0 | 0 | 0
17 | 1 | 521 | 483 | 57 | 65-1-1 | Разборка трубопроводов из водогазопроводных труб диаметром до 32 мм | 100 м | 0.31 | 0 |  |  |  |  | 560.79 | 0 | 13.47 | 2.57 | 547.32 | 0 | 10.7446 | 0.031 | 0 | 406.92 | 274.95 |  | 39476960 | 295.11 | 0 | 7.09 | 1.35 | 288.02 | 0 | 34.66 | 0.1 | 0 | 328.71 | 33.6 | 7.09 | 1.35 | 288.02 | 0 | 34.66 | 0.1 | 0 | 74 | 50 | 1 | 1 |  |  | 6.13 | 6.13 | 6.13 | 6.13 |  |  |  |  | 0 | 1 | ФЕРр-2001, 65-1-1, приказ Минстроя России №1039/пр от 30.12.2016г. |  |  | 65001 | 0 |  | 0 | 6 | 0 | 6.13 | 1 | 1 | 1 | 1 | 1 |  | 74 | 50 |  |  |  |  | 0 | 0 | [5 empty] | 0 |  | 0 | 560.79 | 0 | 43.4617 | 8.2755 | 1765.5626 | 0 | 34.66 | 0.1 | 0 | 406.9186 | 274.945 |  |  |  | *0 | [9 empty] | 0 | 0 | 1 | 1 |  |  |  | 1003 | 100 м | 100 м | 100 | [6 empty] | 39174590 | 6 | Ремонтно-строительные работы | 0 |  | 1 | 65001 | Внтуренниие с/техработы: демонтаж, разборка, промывка | рФЕР-65 |  |  |  | 0 | 328.71 | 33.6 | 7.09 | 1.35 | 288.02 | 34.66 | 0.1 | 0 | [17 empty] | 0 | 0 | 0 |  |  |  |  | 74 | 50 |  |  |  |  | 0 |  | -319600296 | 1 | 1 | 4 | 0 | 0 | 0 | 1242.66 | 1242.66 | 0 | 0 |  | 0 | 3 | 0 |  | 0 | 1 | 0 | 0 | 0 | 0
17 | 1 | 532 | 493 | 58 | 18-03-001-01 | Установка радиаторов чугунных | 100 квт | 0.0608 | 0 |  |  |  |  | 941.99 | 416.19 | 176.55 | 42.19 | 349.25 | 0 | 6.3515 | 0.55267 | 0 | 450.16 | 277.92 |  | 39476960 | 2527.44 | 1116.68 | 473.7 | 113.19 | 937.06 | 0 | 104.466 | 9.09 | 0 | 2111.51 | 1116.68 | 315.8 | 75.46 | 679.03 | 0 | 75.7 | 6.06 | 0 | 115 | 71 | 1 | 1 |  |  | 6.13 | 6.13 | 6.13 | 6.13 |  |  |  |  | 0 | 1 | ФЕР-2001, 18-03-001-01, приказ Минстроя России №1039/пр от 30.12.2016г. |  |  | 18001 | 0 |  | 0 | 2 | 0 | 6.13 | 1 | 1 | 1 | 1 | 1 |  | 128 | 83 |  |  |  |  | 0 | 0 | [5 empty] | 0 | Поправка: МДС 81-35.2004, п.4.7 Наименование: Работы, выполняемые при реконструкции зданий и сооружений работы, аналогичные технологическим процессам в новом строительстве (в том числе возведение новых конструктивных элементов) стоимость которых определена по соответствующим сборникам ФЕР, кроме сборника № 46 «Работы при реконструкции зданий и сооружений» Поправка: МДС 81-35.2004, прил.1, т.1, п.2 Наименование: Производство строительных и других работ в существующих зданиях и сооружениях, освобожденных от оборудования и других предметов, мешающих нормальному производству работ. | 0 | 941.99 | 6845.2484 | 2903.781 | 693.8547 | 5744.1778 | 0 | 104.466 | 9.09 | 0 | 450.156 | 277.9224 |  |  |  |  | )*1,25)*1,2 | )*1,25)*1,2 | )*1,15)*1,2 |  | )*1,15)*1,2 | )*1,25)*1,2 |  |  |  | 0 | 0 | 1 | 1 |  |  |  | 1013 | 100 квт | 100 квт | 1 | [6 empty] | 39174532 | 2 | Общестроительные работы | 0 |  | 1 | 18001 | Отопление - внутренние устройства | ФЕР-18 |  | Поправка: МДС 81-35.2004, п.4.7 Поправка: МДС 81-35.2004, прил.1, т.1, п.2 |  | 0 | 2111.51 | 1116.68 | 315.8 | 75.46 | 679.03 | 75.7 | 6.06 | 0 | [17 empty] | 0 | 0 | 0 | *0,9 | *0,85 |  |  | 115.2 | 70.55 |  |  |  |  | 0 |  | -1104729887 | 1 | 1 | 4 | 0 | 0 | 0 | 1670.07 | 1670.07 | 0 | 0 |  | 0 | 3 | 0 |  | 0 | 1 | 0 | 0 | 0 | 0
18 | 1 | 532 |  | 58,1 | 18.5.10.07-0008 | Радиаторы отопительные чугунные марка МС-140, высота полная 588 мм, высота монтажная 500 мм | квт | 6.08 | 100 |  |  |  |  | 11926.53 | 11926.53 | 0 | 0 | 0 | 0 | 0 | 0 | 0 | 0 | 0 |  | 39476960 | 320 | 320 | 0 | 0 | 0 | 0 | 0 | 0 | 0 | 320 | 320 | 0 | 0 | 0 | 0 | 0 | 0 | 0 | 115 | 71 | 1 | 1 |  |  | 6.13 | 1 | 1 | 6.13 |  |  |  |  | 3 | 1 | ФССЦ-2001, 18.5.10.07-0008, приказ Минстроя России №1039/пр от 30.12.2016г. |  |  | 18001 | 0 |  | 0 | 2 | 0 | 1 | 1 | 1 | 1 | 1 | 1 |  | 128 | 83 |  |  |  |  | 0 | 0 | [5 empty] | 0 |  | 0 | 11926.53 | 1961.6 | 0 | 0 | 0 | 0 | 0 | 0 | 0 | 0 | 0 | [13 empty] | 0 | 0 | 1 | 1 |  |  |  | 1013 | квт | квт | 1 | [6 empty] | 39174532 | 2 | Общестроительные работы | 0 |  | 1 | 18001 | Отопление - внутренние устройства | ФЕР-18 |  |  |  | 0 | 320 | 320 | 0 | 0 | 0 | 0 | 0 | [18 empty] | 0 | 0 | 0 | *0,9 | *0,85 |  |  | 115.2 | 70.55 |  |  |  |  | 0 |  | 1042667785 | 1 | 1 | 4 | 0 | 0 | 0 | 11926.53 | 11926.53 | 0 | 0 |  | 0 | 3 | 0 |  | 0 | 1 | 0 | 0 | 0 | 0
18 | 1 | 531 |  | 58,2 | 18.5.10.06 | Радиаторы | квт | 6.08 | 100 |  |  |  |  | 0 | 0 | 0 | 0 | 0 | 0 | 0 | 0 | 0 | 0 | 0 |  | 39476960 | 0 | 0 | 0 | 0 | 0 | 0 | 0 | 0 | 0 | 0 | 0 | 0 | 0 | 0 | 0 | 0 | 0 | 0 | 115 | 71 | 1 | 1 |  |  | 6.13 | 1 | 1 | 6.13 |  |  |  |  | 3 | 1 |  |  |  | 18001 | 0 |  | 0 | 2 | 0 | 1 | 1 | 1 | 1 | 1 | 1 |  | 128 | 83 |  |  |  |  | 0 | 0 | [5 empty] | 0 |  | 0 | 0 | 0 | 0 | 0 | 0 | 0 | 0 | 0 | 0 | 0 | 0 | [13 empty] | 0 | 0 | 1 | 1 |  |  |  | 1013 | квт | квт | 1 | [6 empty] | 39174532 | 2 | Общестроительные работы | 0 |  | 1 | 18001 | Отопление - внутренние устройства | ФЕР-18 |  |  |  | 0 | 0 | 0 | 0 | 0 | 0 | 0 | 0 | [18 empty] | 0 | 0 | 0 | *0,9 | *0,85 |  |  | 115.2 | 70.55 |  |  |  |  | 0 |  | 704408924 | 1 | 1 | 4 | 0 | 0 | 0 | 0 | 0 | 0 | 0 |  | 0 | 3 | 0 |  | 0 | 1 | 0 | 0 | 0 | 0
17 | 1 | 542 | 505 | 59 | 16-03-002-02 | Прокладка трубопроводов водоснабжения из многослойных металлополимерных труб диаметром 20 мм | 100 м | 0.62 | 0 |  |  |  |  | 5454.39 | 4.37 | 177.49 | 29.87 | 5272.53 | 0 | 88.1268 | 0.4092 | 0 | 6097.76 | 3764.7 |  | 39476960 | 1435.14 | 1.15 | 46.7 | 7.86 | 1387.29 | 0 | 142.14 | 0.66 | 0 | 1037.56 | 1.15 | 31.13 | 5.24 | 1005.28 | 0 | 103 | 0.44 | 0 | 115 | 71 | 1 | 1 |  |  | 6.13 | 6.13 | 6.13 | 6.13 |  |  |  |  | 0 | 1 | ФЕР-2001, 16-03-002-02, приказ Минстроя России №1039/пр от 30.12.2016г. |  |  | 16001 | 0 |  | 0 | 2 | 0 | 6.13 | 1 | 1 | 1 | 1 | 1 |  | 128 | 83 |  |  |  |  | 0 | 0 | [5 empty] | 0 | Поправка: МДС 81-35.2004, п.4.7 Наименование: Работы, выполняемые при реконструкции зданий и сооружений работы, аналогичные технологическим процессам в новом строительстве (в том числе возведение новых конструктивных элементов) стоимость которых определена по соответствующим сборникам ФЕР, кроме сборника № 46 «Работы при реконструкции зданий и сооружений» Поправка: МДС 81-35.2004, прил.1, т.1, п.2 Наименование: Производство строительных и других работ в существующих зданиях и сооружениях, освобожденных от оборудования и других предметов, мешающих нормальному производству работ. | 0 | 5454.39 | 7.0495 | 286.271 | 48.1818 | 8504.0877 | 0 | 142.14 | 0.66 | 0 | 6097.76 | 3764.704 |  |  |  |  | )*1,25)*1,2 | )*1,25)*1,2 | )*1,15)*1,2 |  | )*1,15)*1,2 | )*1,25)*1,2 |  |  |  | 0 | 0 | 1 | 1 |  |  |  | 1003 | 100 м | 100 м | 100 | [6 empty] | 39174530 | 2 | Общестроительные работы | 0 |  | 1 | 16001 | Трубопроводы внутренние | ФЕР-16 |  | Поправка: МДС 81-35.2004, п.4.7 Поправка: МДС 81-35.2004, прил.1, т.1, п.2 |  | 0 | 1037.56 | 1.15 | 31.13 | 5.24 | 1005.28 | 103 | 0.44 | 0 | [17 empty] | 0 | 0 | 0 | *0,9 | *0,85 |  |  | 115.2 | 70.55 |  |  |  |  | 0 |  | 1945954805 | 1 | 1 | 4 | 0 | 0 | 0 | 15316.85 | 15316.85 | 0 | 0 |  | 0 | 3 | 0 |  | 0 | 1 | 0 | 0 | 0 | 0
18 | 1 | 540 |  | 59,1 | 24.1.02.01-0013 | Хомут FRS системы крепежа трубопроводов, размером 20-24 мм | 10 шт. | 3 | 4.8387 |  |  |  |  | 2412.77 | 2412.77 | 0 | 0 | 0 | 0 | 0 | 0 | 0 | 0 | 0 |  | 39476960 | 131.2 | 131.2 | 0 | 0 | 0 | 0 | 0 | 0 | 0 | 131.2 | 131.2 | 0 | 0 | 0 | 0 | 0 | 0 | 0 | 115 | 71 | 1 | 1 |  |  | 6.13 | 1 | 1 | 6.13 |  |  |  |  | 3 | 1 | ФССЦ-2001, 24.1.02.01-0013, приказ Минстроя России №1039/пр от 30.12.2016г. |  |  | 16001 | 0 |  | 0 | 2 | 0 | 1 | 1 | 1 | 1 | 1 | 1 |  | 128 | 83 |  |  |  |  | 0 | 0 | [5 empty] | 0 |  | 0 | 2412.77 | 804.256 | 0 | 0 | 0 | 0 | 0 | 0 | 0 | 0 | 0 | [13 empty] | 0 | 0 | 1 | 1 |  |  |  | 1010 | 10 шт. | 10 шт. | 10 | [6 empty] | 39174530 | 2 | Общестроительные работы | 0 |  | 1 | 16001 | Трубопроводы внутренние | ФЕР-16 |  |  |  | 0 | 131.2 | 131.2 | 0 | 0 | 0 | 0 | 0 | [18 empty] | 0 | 0 | 0 | *0,9 | *0,85 |  |  | 115.2 | 70.55 |  |  |  |  | 0 |  | -943418912 | 1 | 1 | 4 | 0 | 0 | 0 | 2412.77 | 2412.77 | 0 | 0 |  | 0 | 3 | 0 |  | 0 | 1 | 0 | 0 | 0 | 0
18 | 1 | 542 |  | 59,2 | 24.3.02.01-0002 | Трубопроводы напорные из с гильзами и креплениями для холодного и горячего водоснабжения PN10 SDR 11, диаметром 20 мм, толщина стенки 1,9 мм | м | 62 | 100 |  |  |  |  | 1748.28 | 1748.28 | 0 | 0 | 0 | 0 | 0 | 0 | 0 | 0 | 0 |  | 39476960 | 4.6 | 4.6 | 0 | 0 | 0 | 0 | 0 | 0 | 0 | 4.6 | 4.6 | 0 | 0 | 0 | 0 | 0 | 0 | 0 | 115 | 71 | 1 | 1 |  |  | 6.13 | 1 | 1 | 6.13 |  |  |  |  | 3 | 1 | ФССЦ-2001, 24.3.02.01-0002, приказ Минстроя России №1039/пр от 30.12.2016г. |  |  | 16001 | 0 |  | 0 | 2 | 0 | 1 | 1 | 1 | 1 | 1 | 1 |  | 128 | 83 |  |  |  |  | 0 | 0 | [5 empty] | 0 |  | 0 | 1748.28 | 28.198 | 0 | 0 | 0 | 0 | 0 | 0 | 0 | 0 | 0 | [13 empty] | 0 | 0 | 1 | 1 |  |  |  | 1003 | м | м | 1 | [6 empty] | 39174530 | 2 | Общестроительные работы | 0 |  | 1 | 16001 | Трубопроводы внутренние | ФЕР-16 |  |  |  | 0 | 4.6 | 4.6 | 0 | 0 | 0 | 0 | 0 | [18 empty] | 0 | 0 | 0 | *0,9 | *0,85 |  |  | 115.2 | 70.55 |  |  |  |  | 0 |  | -248636711 | 1 | 1 | 4 | 0 | 0 | 0 | 1748.28 | 1748.28 | 0 | 0 |  | 0 | 3 | 0 |  | 0 | 1 | 0 | 0 | 0 | 0
18 | 1 | 541 |  | 59,3 | 24.2.02.01 | Трубы металлополимерные многослойные | м | 62 | 100 |  |  |  |  | 0 | 0 | 0 | 0 | 0 | 0 | 0 | 0 | 0 | 0 | 0 |  | 39476960 | 0 | 0 | 0 | 0 | 0 | 0 | 0 | 0 | 0 | 0 | 0 | 0 | 0 | 0 | 0 | 0 | 0 | 0 | 115 | 71 | 1 | 1 |  |  | 6.13 | 1 | 1 | 6.13 |  |  |  |  | 3 | 1 |  |  |  | 16001 | 0 |  | 0 | 2 | 0 | 1 | 1 | 1 | 1 | 1 | 1 |  | 128 | 83 |  |  |  |  | 0 | 0 | [5 empty] | 0 |  | 0 | 0 | 0 | 0 | 0 | 0 | 0 | 0 | 0 | 0 | 0 | 0 | [13 empty] | 0 | 0 | 1 | 1 |  |  |  | 1003 | м | м | 1 | [6 empty] | 39174530 | 2 | Общестроительные работы | 0 |  | 1 | 16001 | Трубопроводы внутренние | ФЕР-16 |  |  |  | 0 | 0 | 0 | 0 | 0 | 0 | 0 | 0 | [18 empty] | 0 | 0 | 0 | *0,9 | *0,85 |  |  | 115.2 | 70.55 |  |  |  |  | 0 |  | 1859451840 | 1 | 1 | 4 | 0 | 0 | 0 | 0 | 0 | 0 | 0 |  | 0 | 3 | 0 |  | 0 | 1 | 0 | 0 | 0 | 0
17 | 1 |  |  | 60 | т01-01-01-041 | Погрузочные работы при автомобильных перевозках мусора строительного с погрузкой вручную | 1 Т ГРУЗА | 4 | 0 |  |  |  |  | 0 | 0 | 0 | 0 | 0 | 0 | 0 | 0 | 0 | 0 | 0 |  | 39476960 | 0 | 0 | 0 | 0 | 0 | 0 | 0 | 0 | 0 | 0 | 0 | 0 | 0 | 0 | 0 | 0 | 0 | 0 | 0 | 0 | 1 | 1 |  |  | 6.13 | 6.13 | 6.13 | 6.13 |  |  |  |  | 0 | 1 | ФССЦпг-2001, т01-01-01-041, приказ Минстроя России №1039/пр от 30.12.2016г. |  |  | 700004 | 0 |  | 0 | 19 | 0 | 6.13 | 1 | 1 | 1 | 1 | 1 |  | 0 | 0 |  |  |  |  | 0 | 0 | [5 empty] | 0 |  | 0 | 0 | 0 | 0 | 0 | 0 | 0 | 0 | 0 | 0 | 0 | 0 | [13 empty] | 0 | 0 | 1 | 1 |  |  |  | 1013 | 1 Т ГРУЗА | 1 Т ГРУЗА | 1 | [6 empty] | 39174691 | 19 | Погрузочно-разгрузочные работы | 0 |  | 1 | 700004 | Перевозка грузов , (ФССЦпр 2011-изм. № 4-6, раздел 1): погрузочно-разгрузочные работы (НР и СП в прям. затратах ) | ФССЦпр пог. а/п (2011,изм. 4-6) |  |  |  | 0 | 0 | 0 | 0 | 0 | 0 | 0 | 0 | 0 | [17 empty] | 0 | 0 | 0 |  |  |  |  | 0 | 0 |  |  |  |  | 0 |  | 68385352 | 1 | 1 | 4 | 0 | 0 | 0 | 0 | 0 | 0 | 0 |  | 0 | 3 | 0 |  | 0 | 1 | 0 | 0 | 0 | 0
17 | 1 |  |  | 61 | т03-01-02-005 | Перевозка грузов II класса автомобилями бортовыми грузоподъемностью до 15 т на расстояние до 5 км | 1 Т ГРУЗА | 4 | 0 |  |  |  |  | 0 | 0 | 0 | 0 | 0 | 0 | 0 | 0 | 0 | 0 | 0 |  | 39476960 | 0 | 0 | 0 | 0 | 0 | 0 | 0 | 0 | 0 | 0 | 0 | 0 | 0 | 0 | 0 | 0 | 0 | 0 | 0 | 0 | 1 | 1 |  |  | 1 | 6.13 | 1 | 6.13 |  |  |  |  | 0 | 1 | ФССЦпг-2001, т03-01-02-005, приказ Минстроя России №1039/пр от 30.12.2016г. |  |  | 700005 | 0 |  | 0 | 10 | 0 | 6.13 | 1 | 1 | 1 | 1 | 1 |  | 0 | 0 |  |  |  |  | 0 | 0 | [5 empty] | 0 |  | 0 | 0 | 0 | 0 | 0 | 0 | 0 | 0 | 0 | 0 | 0 | 0 | [13 empty] | 0 | 0 | 1 | 1 |  |  |  | 1013 | 1 Т ГРУЗА | 1 Т ГРУЗА | 1 | [6 empty] | 39174695 | 10 | Перевозка грузов авто/транспортом | 0 |  | 1 | 700005 | Перевозкуа грузов (ФССЦпр-2011 - изм. 7, разделы 1-4) - по сметной стоимости | ФССЦпр , изм. 7 |  |  |  | 0 | 0 | 0 | 0 | 0 | 0 | 0 | 0 | 0 | [17 empty] | 0 | 0 | 0 |  |  |  |  | 0 | 0 |  |  |  |  | 0 |  | -894899833 | 1 | 1 | 4 | 0 | 0 | 0 | 0 | 0 | 0 | 0 |  | 0 | 3 | 0 |  | 0 | 1 | 0 | 0 | 0 | 0
51 | 1 | 4 | 342 |  | Новый раздел | Система отопления | 0 | [6 empty] | 23211.84 | 16508.14 | 382.15 | 80.95 | 6321.55 | 0 | 108.3829 | 1.0693 | 0 | 7072.33 | 4396.96 |  |  | 23211.84 | 16508.14 | 382.15 | 80.95 | 6321.55 | 0 | 108.3829 | 1.0693 | 0 | 7072.33 | 4396.96 |  |  | 0 | 0 | 0 | 34681.13 | 34681.13 | 0 | 0 | 16508.14 | 16508.14 | 0 | 16508.14 | 0 | 0 | 0 | 0 | [20 empty] | 0 | 0 | 0 | 34681.13 | 34681.13 | 0 | 0 | 16508.14 | 16508.14 | 0 | 16508.14 | 0 | 0 | 0 | 0 | [115 empty] | 0
50 | 0 | 0 | 1 | 201 | 23211.84 | ПЗ | Прямые затраты |  |  | 201 | 1 | 3 |  | 2
50 | 0 | 0 | 1 | 202 | 16508.14 | СтМатОб | Стоимость материальных ресурсов (всего) |  |  | 202 | 2 | 3 |  | 2
50 | 0 | 0 | 1 | 222 | 0 | СтМатОбЗак | Стоимость материалов и оборудования заказчика |  |  | 222 | 3 | 3 |  | 2
50 | 0 | 0 | 1 | 225 | 16508.14 | СтМатОбПод | Стоимость материалов и оборудования подрядчика |  |  | 225 | 4 | 3 |  | 2
50 | 0 | 0 | 1 | 226 | 16508.14 | СтМат | Стоимость материалов (всего) |  |  | 226 | 5 | 3 |  | 2
50 | 0 | 0 | 1 | 227 | 0 | СтМатЗак | Стоимость материалов заказчика |  |  | 227 | 6 | 3 |  | 2
50 | 0 | 0 | 1 | 228 | 16508.14 | СтМатПод | Стоимость материалов подрядчика |  |  | 228 | 7 | 3 |  | 2
50 | 0 | 0 | 1 | 216 | 0 | Оборуд | Стоимость оборудования (всего) |  |  | 216 | 8 | 3 |  | 2
50 | 0 | 0 | 1 | 223 | 0 | ОборудЗак | Стоимость оборудования заказчика |  |  | 223 | 9 | 3 |  | 2
50 | 0 | 0 | 1 | 229 | 0 | ОборудПод | Стоимость оборудования подрядчика |  |  | 229 | 10 | 3 |  | 2
50 | 0 | 0 | 1 | 203 | 382.15 | ЭММ | Эксплуатация машин |  |  | 203 | 11 | 3 |  | 2
50 | 0 | 0 | 1 | 231 | 0 | ЭММсНРиСП | Эксплуатация машин по ТСН-2001.16 |  |  | 231 | 12 | 3 |  | 2
50 | 0 | 0 | 1 | 204 | 80.95 | ЗПМ | ЗП машинистов |  |  | 204 | 13 | 3 |  | 2
50 | 0 | 0 | 1 | 205 | 6321.55 | ОЗП | Основная ЗП рабочих |  |  | 205 | 14 | 3 |  | 2
50 | 0 | 0 | 1 | 232 | 0 | ОЗПсНРиСП | Основная ЗП рабочих по ТСН-2001.16 |  |  | 232 | 15 | 3 |  | 2
50 | 0 | 0 | 1 | 214 | 34681.13 | Строит | Строительные работы с НР и СП |  |  | 214 | 16 | 3 |  | 2
50 | 0 | 0 | 1 | 215 | 0 | Монтаж | Монтажные работы с НР и СП |  |  | 215 | 17 | 3 |  | 2
50 | 0 | 0 | 1 | 217 | 0 | Прочие | Прочие работы с НР и СП |  |  | 217 | 18 | 3 |  | 2
50 | 0 | 0 | 1 | 230 | 0 | ПрочиеЗатр | Прочие затраты по ТСН-2001.16 |  |  | 230 | 19 | 3 |  | 2
50 | 0 | 0 | 1 | 206 | 0 | ВозврМат | Возврат материалов |  |  | 206 | 20 | 3 |  | 2
50 | 0 | 0 | 1 | 207 | 108.3829 | ТрудСтр | Трудозатраты строителей |  |  | 207 | 21 | 3 |  | -1
50 | 0 | 0 | 1 | 208 | 1.0693 | ТрудМаш | Трудозатраты машинистов |  |  | 208 | 22 | 3 |  | -1
50 | 0 | 0 | 1 | 209 | 0 | ТранспМат | Транспорт материалов |  |  | 209 | 23 | 3 |  | 2
50 | 0 | 0 | 1 | 210 | 7072.33 | НР | Накладные расходы |  |  | 210 | 24 | 3 |  | 2
50 | 0 | 0 | 1 | 211 | 4396.96 | СмПриб | Сметная прибыль |  |  | 211 | 25 | 3 |  | 2
50 | 0 | 0 | 1 | 224 | 34681.13 | Всего | Всего с НР и СП |  |  | 224 | 26 | 3 |  | 2
51 | 1 | 3 | 20 |  | Новая локальная смета | Новая локальная смета | 0 | [6 empty] | 1073241.75 | 937287.13 | 31401.43 | 3956.79 | 104553.19 | 0 | 1812.5793 | 49.4171 | 0 | 111874.25 | 65116.22 | [15 empty] | 0 | 0 | 0 | 1250232.22 | 959080.83 | 287290.18 | 3861.21 | 937287.13 | 937287.13 | 0 | 937287.13 | 0 | 0 | 0 | 0 | [150 empty] | 0
50 | 0 | 0 | 1 | 201 | 1073241.75 | ПЗ | Прямые затраты |  |  | 201 | 1 | 3 |  | 2
50 | 0 | 0 | 1 | 202 | 937287.13 | СтМатОб | Стоимость материальных ресурсов (всего) |  |  | 202 | 2 | 3 |  | 2
50 | 0 | 0 | 1 | 222 | 0 | СтМатОбЗак | Стоимость материалов и оборудования заказчика |  |  | 222 | 3 | 3 |  | 2
50 | 0 | 0 | 1 | 225 | 937287.13 | СтМатОбПод | Стоимость материалов и оборудования подрядчика |  |  | 225 | 4 | 3 |  | 2
50 | 0 | 0 | 1 | 226 | 937287.13 | СтМат | Стоимость материалов (всего) |  |  | 226 | 5 | 3 |  | 2
50 | 0 | 0 | 1 | 227 | 0 | СтМатЗак | Стоимость материалов заказчика |  |  | 227 | 6 | 3 |  | 2
50 | 0 | 0 | 1 | 228 | 937287.13 | СтМатПод | Стоимость материалов подрядчика |  |  | 228 | 7 | 3 |  | 2
50 | 0 | 0 | 1 | 216 | 0 | Оборуд | Стоимость оборудования (всего) |  |  | 216 | 8 | 3 |  | 2
50 | 0 | 0 | 1 | 223 | 0 | ОборудЗак | Стоимость оборудования заказчика |  |  | 223 | 9 | 3 |  | 2
50 | 0 | 0 | 1 | 229 | 0 | ОборудПод | Стоимость оборудования подрядчика |  |  | 229 | 10 | 3 |  | 2
50 | 0 | 0 | 1 | 203 | 31401.43 | ЭММ | Эксплуатация машин |  |  | 203 | 11 | 3 |  | 2
50 | 0 | 0 | 1 | 231 | 0 | ЭММсНРиСП | Эксплуатация машин по ТСН-2001.16 |  |  | 231 | 12 | 3 |  | 2
50 | 0 | 0 | 1 | 204 | 3956.79 | ЗПМ | ЗП машинистов |  |  | 204 | 13 | 3 |  | 2
50 | 0 | 0 | 1 | 205 | 104553.19 | ОЗП | Основная ЗП рабочих |  |  | 205 | 14 | 3 |  | 2
50 | 0 | 0 | 1 | 232 | 0 | ОЗПсНРиСП | Основная ЗП рабочих по ТСН-2001.16 |  |  | 232 | 15 | 3 |  | 2
50 | 0 | 0 | 1 | 214 | 959080.83 | Строит | Строительные работы с НР и СП |  |  | 214 | 16 | 3 |  | 2
50 | 0 | 0 | 1 | 215 | 287290.18 | Монтаж | Монтажные работы с НР и СП |  |  | 215 | 17 | 3 |  | 2
50 | 0 | 0 | 1 | 217 | 3861.21 | Прочие | Прочие работы с НР и СП |  |  | 217 | 18 | 3 |  | 2
50 | 0 | 0 | 1 | 230 | 0 | ПрочиеЗатр | Прочие затраты по ТСН-2001.16 |  |  | 230 | 19 | 3 |  | 2
50 | 0 | 0 | 1 | 206 | 0 | ВозврМат | Возврат материалов |  |  | 206 | 20 | 3 |  | 2
50 | 0 | 0 | 1 | 207 | 1812.5793 | ТрудСтр | Трудозатраты строителей |  |  | 207 | 21 | 3 |  | -1
50 | 0 | 0 | 1 | 208 | 49.4171 | ТрудМаш | Трудозатраты машинистов |  |  | 208 | 22 | 3 |  | -1
50 | 0 | 0 | 1 | 209 | 0 | ТранспМат | Транспорт материалов |  |  | 209 | 23 | 3 |  | 2
50 | 0 | 0 | 1 | 210 | 111874.25 | НР | Накладные расходы |  |  | 210 | 24 | 3 |  | 2
50 | 0 | 0 | 1 | 211 | 65116.22 | СмПриб | Сметная прибыль |  |  | 211 | 25 | 3 |  | 2
50 | 0 | 0 | 1 | 224 | 1250232.22 | Всего | Всего с НР и СП |  |  | 224 | 26 | 3 |  | 2
50 | 1 | 0 | 2 | 0 | 1250232.22 | и1 | Итого |  |  | 212 | 27 | 0 |  | 2
50 | 1 | 0 | 2 | 0 | 225041.8 | и2 | НДС 18% |  |  | 212 | 28 | 0 |  | 2
50 | 1 | 0 | 2 | 213 | 1475274.02 | и3 | Всего |  |  | 212 | 29 | 0 |  | 2
51 | 477 | 1 | 12 |  | Новый объект | на капитальный ремонт помещения первого этажа №20,21,22,25,26,27,28,29 и второго этажа №1,2.3 по адресу: г.Озёрск,Челябинская область,здание ОТИ НИЯУ МИФИ,ул.Победы,48 | 0 | [6 empty] | 1073241.75 | 937287.13 | 31401.43 | 3956.79 | 104553.19 | 0 | 1812.5793 | 49.4171 | 0 | 111874.25 | 65116.22 | [15 empty] | 0 | 0 | 0 | 1250232.22 | 959080.83 | 287290.18 | 3861.21 | 937287.13 | 937287.13 | 0 | 937287.13 | 0 | 0 | 0 | 0 | [150 empty] | 0
50 | 0 | 0 | 1 | 201 | 1073241.75 | ПЗ | Прямые затраты |  |  | 201 | 1 | 3 |  | 2
50 | 0 | 0 | 1 | 202 | 937287.13 | СтМатОб | Стоимость материальных ресурсов (всего) |  |  | 202 | 2 | 3 |  | 2
50 | 0 | 0 | 1 | 222 | 0 | СтМатОбЗак | Стоимость материалов и оборудования заказчика |  |  | 222 | 3 | 3 |  | 2
50 | 0 | 0 | 1 | 225 | 937287.13 | СтМатОбПод | Стоимость материалов и оборудования подрядчика |  |  | 225 | 4 | 3 |  | 2
50 | 0 | 0 | 1 | 226 | 937287.13 | СтМат | Стоимость материалов (всего) |  |  | 226 | 5 | 3 |  | 2
50 | 0 | 0 | 1 | 227 | 0 | СтМатЗак | Стоимость материалов заказчика |  |  | 227 | 6 | 3 |  | 2
50 | 0 | 0 | 1 | 228 | 937287.13 | СтМатПод | Стоимость материалов подрядчика |  |  | 228 | 7 | 3 |  | 2
50 | 0 | 0 | 1 | 216 | 0 | Оборуд | Стоимость оборудования (всего) |  |  | 216 | 8 | 3 |  | 2
50 | 0 | 0 | 1 | 223 | 0 | ОборудЗак | Стоимость оборудования заказчика |  |  | 223 | 9 | 3 |  | 2
50 | 0 | 0 | 1 | 229 | 0 | ОборудПод | Стоимость оборудования подрядчика |  |  | 229 | 10 | 3 |  | 2
50 | 0 | 0 | 1 | 203 | 31401.43 | ЭММ | Эксплуатация машин |  |  | 203 | 11 | 3 |  | 2
50 | 0 | 0 | 1 | 231 | 0 | ЭММсНРиСП | Эксплуатация машин по ТСН-2001.16 |  |  | 231 | 12 | 3 |  | 2
50 | 0 | 0 | 1 | 204 | 3956.79 | ЗПМ | ЗП машинистов |  |  | 204 | 13 | 3 |  | 2
50 | 0 | 0 | 1 | 205 | 104553.19 | ОЗП | Основная ЗП рабочих |  |  | 205 | 14 | 3 |  | 2
50 | 0 | 0 | 1 | 232 | 0 | ОЗПсНРиСП | Основная ЗП рабочих по ТСН-2001.16 |  |  | 232 | 15 | 3 |  | 2
50 | 0 | 0 | 1 | 214 | 959080.83 | Строит | Строительные работы с НР и СП |  |  | 214 | 16 | 3 |  | 2
50 | 0 | 0 | 1 | 215 | 287290.18 | Монтаж | Монтажные работы с НР и СП |  |  | 215 | 17 | 3 |  | 2
50 | 0 | 0 | 1 | 217 | 3861.21 | Прочие | Прочие работы с НР и СП |  |  | 217 | 18 | 3 |  | 2
50 | 0 | 0 | 1 | 230 | 0 | ПрочиеЗатр | Прочие затраты по ТСН-2001.16 |  |  | 230 | 19 | 3 |  | 2
50 | 0 | 0 | 1 | 206 | 0 | ВозврМат | Возврат материалов |  |  | 206 | 20 | 3 |  | 2
50 | 0 | 0 | 1 | 207 | 1812.5793 | ТрудСтр | Трудозатраты строителей |  |  | 207 | 21 | 3 |  | -1
50 | 0 | 0 | 1 | 208 | 49.4171 | ТрудМаш | Трудозатраты машинистов |  |  | 208 | 22 | 3 |  | -1
50 | 0 | 0 | 1 | 209 | 0 | ТранспМат | Транспорт материалов |  |  | 209 | 23 | 3 |  | 2
50 | 0 | 0 | 1 | 210 | 111874.25 | НР | Накладные расходы |  |  | 210 | 24 | 3 |  | 2
50 | 0 | 0 | 1 | 211 | 65116.22 | СмПриб | Сметная прибыль |  |  | 211 | 25 | 3 |  | 2
50 | 0 | 0 | 1 | 224 | 1250232.22 | Всего | Всего с НР и СП |  |  | 224 | 26 | 3 |  | 2
70 | 1 |  | 1 | СТР_РЕК | СТРОИТЕЛЬСТВО и РЕКОНСТРУКЦИЯ зданий и сооружений всех назначений | 0 | 0 |  | 1 | 0 |  |  | 0
70 | 1 |  | 2 | РЕМ_ЖИЛ | КАП. РЕМ. ЖИЛЫХ И ОБЩЕСТВЕННЫХ ЗДАНИЙ | 1 | 0 |  | 1 | 0 |  |  | 0
70 | 1 |  | 3 | РЕМ_ПР | КАП. РЕМ. ПРОИЗВОДСТВЕННЫХ ЗД, и СООРУЖЕНИЙ, НАРУЖНЫХ ИНЖЕНЕРНЫХ СЕТЕЙ, УЛИЦ И ДОРОГ МЕСТНОГО ЗНАЧЕНИЯ, МОСТОВ И ПУТЕПРОВОДОВ | 0 | 0 |  | 1 | 0 |  |  | 0
70 | 1 |  | 4 | УПР | {вкл} - УПРОЩЕННОЕ НАЛОГООБЛОЖЕНИЕ | 0 | 0 | Для всех расценок. ( при применении упрощенной системы налогообложения) · {УПР} - ( вкл.) - при упрощенной системе ; к = 0,9 к СП ( к= 0,7 к НР отменен с 1.01.11) · {УПР} - ( выкл.) - при обычной системе налогообложения | 0 | 0 |  |  | 0
70 | 1 |  | 5 | ХОЗ | {вкл} - ХОЗЯЙСТВЕННЫЙ СПОСОБ | 0 | 0 | Для всех расценок. ( при хозяйственном способе производства работ): · {ХОЗ} - ( вкл.) - при хоз. способе (к=0,6 к НР ) · {ХОЗ} - ( выкл.) - при обычном способе производства работ | 0 | 0 |  |  | 0
70 | 1 |  | 6 | СЛЖ | {вкл} - При РЕКОНСТРУКЦИИ сложных объектов, РЕКОНСТРУКЦИИ и КАП. РЕМОНТЕ объектов с дейст. яд. реакторами | 0 | 0 | Для сборников ФЕР ( при производстве работ на технически сложных объектах ): · { СЛЖ } - (вкл.) - работа на сложных объектах (к=1,2 к НР) · { СЛЖ } - (выкл.) - работа на обычных объектах | 0 | 0 |  |  | 0
70 | 1 |  | 7 | М/Т/Я | Работы по строительству мостов, тоннелей, метрополитенов, атомных станций, объектов с ядерным топливом и радиокативными отходами ( письмо Госстроя РФ № 2536-ИП/12/ГС от 27.11.12), коэффициенты к НР =0,85 и к СП-0,8 не назначаются | 0 | 0 |  | 0 | 0 |  |  | 0
70 | 1 |  | 8 | ОПТ/В | {вкл} - Прокладка МЕЖДУГОРОДНИХ ВОЛОКОННО-ОПТИЧЕСКИХ ЛИНИЙ (для ФЕРм10, отд. 6 разд.3) {выкл} - Прокладка ГОРОДСКИХ ВОЛОКОННО-ОПТИТЕСКИХ ЛИНИЙ (для ФЕРм10, отд. 6 разд.3) | 0 | 0 | Для сборников ФЕРм-10 ( волоконно-оптические линии связи ): · {М_ГОР_опт} - ( вкл.) - междугородные сети связи ( НР=120% , СП=70% ) · {М_ГОР_опт} - ( выкл.) - городские сети связи ( НР=100%; СП=65%) | 0 | 0 |  |  | 0
70 | 1 |  | 9 | ЗАКР | {вкл} - Обслуживающие и сопутстующие работы в тоннелях при производве работ ЗАКРЫТЫМ СПОСОБОМ {выкл} - Обслуживающие и сопутстующие работы в тоннелях при производве работ ОТКРЫТЫМ (ФЕР-29, разд.04 ) | 0 | 0 | Для сборника ФЕР -29 ( сопутствующие работы в тоннелях и метро. ): · {ЗАКР} - (вкл.) - при выполнении работ в тоннелях и метро закрытым способом (НР=145% , СП=75%); · {ЗАКР} - (выкл.) - при выполнении работ в тоннелях и метро отк | 0 | 0 |  |  | 0
70 | 1 |  | 10 | АВИ | (вкл) - При работах по ДИСПЕТЧЕРЕЗАЦИИ управления движением АВИАТРАНСПОРТОМ {вкл} (монтажные работы ) | 0 | 0 | Для сборников ФЕРм 08;10;11 : · {мАВИА} - (вкл.) - производство монтажных работы по диспетчеризации управления движением авиатранспортном (НР=95%, СП=55%) ; · {мАВИА} - (выкл. ) - при производстве работ на прочих объектах , кром | 0 | 0 |  |  | 0
70 | 1 |  | 11 | АЭС | (вкл) - Производство эл./монт. работ на АЭС ( ФЕРм -08 , отдел 01-03 ), и контроль свар. швов на АЭС {вкл} (ФЕРм-39, отд. 02 и 03 ) (вык) - Произовдство эл./монт. работ и и контроль свар. швов на ОБЫЧНЫХ СООРУЖ, | 0 | 0 | Для сборника ФЕРм -39 и ФЕРМ-08 ( при работах по контролю сварных соединений) : {мАЭС} - ( вкл.) - при выполнении работ по на АЭС (HР=101%; СП= 68%; {мАЭС} - (выкл.) - при выполнении работ на обычных объектах | 0 | 0 |  |  | 0
70 | 1 |  | 12 | Инд_исп.Сводный | Используется Индекс "по сводному" | 0 | 0 |  | 0 | 0 |  |  | 0
70 | 1 |  | 1 | К_НР_РЕМ | при ремонте жилых и общественных зданий если ( если {РЕМ_ЖИЛ}= [вкл.] | 0.9 | 1 | Для сборников ФЕР и ФЕРмр : · Значение {_МДСрем_НР}= 0,90 - при ремонте зданий жилого и гражданского назначений ( 0,90 к НР) ; · Значение {_МДСрем_НР}= 1,00 - при строительстве и реконструкции объектов всех назначений | 0 | 0 |  |  | 0
70 | 1 |  | 2 | К_СП_РЕМ | к нормам СП при капитальном ремонте зданий и сооружений всех назначений ( если или {РЕМ_ЖИЛ}=[вкл] , или (РЕМ_ПР}=[вкл] ) | 0.85 | 1 | Для сборников ФЕР и ФЕРмр : · Значение {_МДСрем_СП} = 0.85 - при ремонте зданий всех назначений ( 0,85 к СП); · Значение {_МДСрем_СП} = 1,00 - при строительстве и реконструкции объектов всех назначений | 0 | 0 |  |  | 0
70 | 1 |  | 3 | К_НР_05 | К нормам НР с 1.01.2005 по 1.01.2011 | 1 | 0.85 | Для норм НР с 1.01.2011 года: · {_ТЕК_НР} = 0.85 - Коэффициент учитывающий изменение нормы страховых взносов с 1.01.1 - (при расчете в текущем уровне цен индексами по статьям затрат ) · {_ТЕК_НР} = 1,00 - при расчет в текущем уровне цен и при уп | 0 | 0 |  |  | 0
70 | 1 |  | 4 | К_НР_11 | Коэфф. к НР для текущего уровня цен с 01.01.2011 при обычном и упрощенном налогообложении при постатейной индексации | 1 | 0 |  | 0 | 0 |  |  | 0
70 | 1 |  | 5 | К_СП_11 | Коэф. к СП в текущем уровне цен с 01.01.2011 | 1 | 0.8 | Для норм СП с 1.01.2011 года: · {_ТЕК_СП} = 0.80 - Коэффициент учитывающий изменение нормы страховых взносов с 1.01.11 - (при расчете в текущем уровне цен индексами по статьям затрат ) · {_ТЕК_СП} = 1,00 - без учета | 0 | 0 |  |  | 0
70 | 1 |  | 6 | К_НР_12 | Корректировка НР с 03.12.12 если (М/Т/Я) = {выкл.} | 0.85 | 0 |  | 0 | 0 |  |  | 0
70 | 1 |  | 7 | К_СП_12 | Корректировка СП с 03.12.12 в текущем уровне цен по письму 2536-ИП/12/ГС от 27.11.12 ( если (М/Т/Я) = {выкл.} ) | 0.8 | 0 |  | 0 | 0 |  |  | 0
70 | 1 |  | 8 | К_НР_УПР | Коэф. к НР при упрощенном налогообложении ( если {УПР} = [вкл] ) | 0.94 | 0 |  | 0 | 0 |  |  | 0
70 | 1 |  | 9 | К_СП_УПР | Коэф. к СП при упрощенном налогообложении ( если {УПР} = [вкл] ) | 0.9 | 0 |  | 0 | 0 |  |  | 0
70 | 1 |  | 10 | К_НР_ХОЗ | Коэф. к НР при хозяйственном способе производства работ ( если {ХОЗ}= {вкл} ) | 0.6 | 0 |  | 0 | 0 |  |  | 0
70 | 1 |  | 11 | К_НР_СЛЖ | Коэф. при реконструкции сложных объектов и кап. ремонте объектов с яд. реакторами ( если {СЛЖ} = [вкл] ) | 1.2 | 0 |  | 0 | 0 |  |  | 0
70 | 1 |  | 12 | Р_ОКР | Разрядность округления результата расчета НР и СП ( с 01.01.2011 - до целых ) | 0 | 0 |  | 0 | 0 |  |  | 0
70 | 1 |  | 13 | К_НР_УПР_ПУ | Коэф. к НР при упрощенном налогообложении ( если {УПР} = [вкл] ) для расценок на изготовление материалов, полуфабрикатов, а также металлических и трубопроводных заготовок, изготовляемых в построечных условиях | 0.94 | 0 |  | 0 | 0 |  |  | 0
-1
75 | Уровень цен | 2018 | 1 | 0 | 0 | 0 | 1 | 0 | 1 | 0 | 0 | 0 | 39476960 | 1
3 | Индексы за итогом | 6.13 | 1 | 1 | 1 | 1 | 1 | 1 | 1 | 14.32 | 1 | 6.13 | 1 | 1 | 1 | 14.32 | 1
65 |  | 1 | 0 | 245

## SourceObSm
0 | Smeta.RU (495) 974-1589 |  | _OBSM_ |  | 0 | 0 | 0 | Smeta.RU |  | 0 | 13277 | 10
1 | 50 | 0 |  | 0 | Новый объект | на капитальный ремонт помещения первого этажа №20,21,22,25,26,27,28,29 и второго этажа №1,2.3 по адресу: г.Озёрск,Челябинская область,здание ОТИ НИЯУ МИФИ,ул.Победы,48 |  | 0 |  | 0 |  |  |  | 0 | 0 | 0 | 0 | 0 | [17 empty] | Сметные нормы списания | Коды ценников | 1 | 1 | 0 | 0 | 1 | 0 | 2 | 2 | 1 | 1 | 0 | 0 | 0 | 0 | 0 | ФЕР-2017 | ТР для Версии 10: Центральные регионы (с учетом п-ма 2536-ИП/12/ГС от 22.03.2017 г | ФЕР-2017 | ФЕР-2017 | ФЕР-2017 | ФЕР-2017 | Поправки для ГСН 2017 от 31.03.2017 г | 0 | 0 | 8 | 4 | 0
22 | 0 | 0 | 39476960 | 0 | 3
3 | 1 | Новая локальная смета | Новая локальная смета | 959.0808 | 287.2902 | 0 | 3.8612 | 1250.2322 | 104.5532 | [9 empty] | 0 | 0 | 0 | 1073241.75 | 937287.13 | 0 | 0 | 0 | 31401.43 | 3956.79 | 104553.19 | 959080.83 | 287290.18 | 3861.21 | 0 | 1812.5793 | 49.4171 | 0 | 111874.25 | 65116.22 | 1250232.22
51 |  |  |  | 959.0808 | 287.2902 | 0 | 3.8612 | 1250.2322 | 104.5532
50 | 0 | 0 | 1 | 201 | 1073241.75 | ПЗ | Прямые затраты |  |  | 201 | 1 | 3 |  | 2
50 | 0 | 0 | 1 | 202 | 937287.13 | СтМатОб | Стоимость материальных ресурсов (всего) |  |  | 202 | 2 | 3 |  | 2
50 | 0 | 0 | 1 | 222 | 0 | СтМатОбЗак | Стоимость материалов и оборудования заказчика |  |  | 222 | 3 | 3 |  | 2
50 | 0 | 0 | 1 | 225 | 937287.13 | СтМатОбПод | Стоимость материалов и оборудования подрядчика |  |  | 225 | 4 | 3 |  | 2
50 | 0 | 0 | 1 | 226 | 937287.13 | СтМат | Стоимость материалов (всего) |  |  | 226 | 5 | 3 |  | 2
50 | 0 | 0 | 1 | 227 | 0 | СтМатЗак | Стоимость материалов заказчика |  |  | 227 | 6 | 3 |  | 2
50 | 0 | 0 | 1 | 228 | 937287.13 | СтМатПод | Стоимость материалов подрядчика |  |  | 228 | 7 | 3 |  | 2
50 | 0 | 0 | 1 | 216 | 0 | Оборуд | Стоимость оборудования (всего) |  |  | 216 | 8 | 3 |  | 2
50 | 0 | 0 | 1 | 223 | 0 | ОборудЗак | Стоимость оборудования заказчика |  |  | 223 | 9 | 3 |  | 2
50 | 0 | 0 | 1 | 229 | 0 | ОборудПод | Стоимость оборудования подрядчика |  |  | 229 | 10 | 3 |  | 2
50 | 0 | 0 | 1 | 203 | 31401.43 | ЭММ | Эксплуатация машин |  |  | 203 | 11 | 3 |  | 2
50 | 0 | 0 | 1 | 231 | 0 | ЭММсНРиСП | Эксплуатация машин по ТСН-2001.16 |  |  | 231 | 12 | 3 |  | 2
50 | 0 | 0 | 1 | 204 | 3956.79 | ЗПМ | ЗП машинистов |  |  | 204 | 13 | 3 |  | 2
50 | 0 | 0 | 1 | 205 | 104553.19 | ОЗП | Основная ЗП рабочих |  |  | 205 | 14 | 3 |  | 2
50 | 0 | 0 | 1 | 232 | 0 | ОЗПсНРиСП | Основная ЗП рабочих по ТСН-2001.16 |  |  | 232 | 15 | 3 |  | 2
50 | 0 | 0 | 1 | 214 | 959080.83 | Строит | Строительные работы с НР и СП |  |  | 214 | 16 | 3 |  | 2
50 | 0 | 0 | 1 | 215 | 287290.18 | Монтаж | Монтажные работы с НР и СП |  |  | 215 | 17 | 3 |  | 2
50 | 0 | 0 | 1 | 217 | 3861.21 | Прочие | Прочие работы с НР и СП |  |  | 217 | 18 | 3 |  | 2
50 | 0 | 0 | 1 | 230 | 0 | ПрочиеЗатр | Прочие затраты по ТСН-2001.16 |  |  | 230 | 19 | 3 |  | 2
50 | 0 | 0 | 1 | 206 | 0 | ВозврМат | Возврат материалов |  |  | 206 | 20 | 3 |  | 2
50 | 0 | 0 | 1 | 207 | 1812.5793 | ТрудСтр | Трудозатраты строителей |  |  | 207 | 21 | 3 |  | -1
50 | 0 | 0 | 1 | 208 | 49.4171 | ТрудМаш | Трудозатраты машинистов |  |  | 208 | 22 | 3 |  | -1
50 | 0 | 0 | 1 | 209 | 0 | ТранспМат | Транспорт материалов |  |  | 209 | 23 | 3 |  | 2
50 | 0 | 0 | 1 | 210 | 111874.25 | НР | Накладные расходы |  |  | 210 | 24 | 3 |  | 2
50 | 0 | 0 | 1 | 211 | 65116.22 | СмПриб | Сметная прибыль |  |  | 211 | 25 | 3 |  | 2
50 | 0 | 0 | 1 | 224 | 1250232.22 | Всего | Всего с НР и СП |  |  | 224 | 26 | 3 |  | 2
-1
75 | Уровень цен | 2018 | 1 | 0 | 0 | 0 | 1 | 0 | 1 | 0 | 0 | 0 | 39476960 | 1
3 | Индексы за итогом | 6.13 | 1 | 1 | 1 | 1 | 1 | 1 | 1 | 14.32 | 1 | 6.13 | 1 | 1 | 1 | 14.32 | 1

## SmtRes
28 | 39476960 | 39477383 | 37065946 | 1 | 1 | 1 | 1 | 1-100-21 |  | Рабочий среднего разряда 2.1 | 1191 | 1013 | чел.-ч. | чел.-ч. | 1 | 0 | 152375061 | 74.3 | 0 | 0 | 0 | 48.24 | 0 | 0 | 0 | 7.87 | 1 | 1 | 1 | 6.13 | 0 | 1 | 0 | 0 | 0 | 74.3 |  | 1 | 2 | 39477384 | 1 | 0 | 1 | 0 | 0 | 0 | 0 | 0 | 0 | 0 | 0 | 0 | 0 | 0 | 0 | 0 | 0 | 0 | 0 | 0 | 0 | 0 | 0 | 0 | 0 | 18.3521 | 48.24 | 7.87 | 6.13 | 0
28 | 39476960 | 39477383 | 37064876 | 1 | 1 | 1 | 1 | 4-100-00 |  | Затраты труда машинистов | 1191 | 1013 | чел.-ч. | чел.-ч. | 1 | 0 | -1417349443 | 0.35 | 0 | 0 | 0 | 0 | 0 | 0 | 0 | 0 | 1 | 1 | 6.13 | 1 | 0 | 1 | 0 | 0 | 0 | 0.35 |  | 2 | 2 | 39477385 | 1 | 0 | 2 | 0 | 0 | 0 | 0 | 0 | 0 | 0 | 0 | 0 | 0 | 0 | 0 | 0 | 0 | 0 | 0 | 0 | 0 | 0 | 0 | 0 | 0 | 0.08645 | 0 | 0 | 1 | 0
28 | 39476960 | 39477383 | 36882452 | 1 | 1 | 1 | 2 | 91.06.06-048 | ФСЭМ-2001, 91.06.06-048, приказ Минстроя России №1039/пр от 30.12.2016г. | Подъемники одномачтовые, грузоподъемность до 500 кг, высота подъема 45 м | 1368 | 1011 | маш.-ч | маш.-ч | 1 | 0 | 1188625873 | 0.35 | 0 | 191.62 | 13.5 | 0 | 0 | 31.26 | 13.5 | 0 | 1 | 6.13 | 1 | 1 | 0 | 1 | 0 | 0 | 0 | 0.35 |  | 0 | 2 | 39477386 | 1 | 0 | 3 | 0 | 0 | 0 | 0 | 0 | 0 | 0 | 0 | 0 | 0 | 0 | 0 | 0 | 0 | 0 | 0 | 0 | 0 | 0 | 0 | 0 | 0 | 0.08645 | 191.62 | 31.26 | 6.13 | 0
28 | 39476960 | 39477383 | 36883883 | 1 | 1 | 1 | 2 | 91.18.01-012 | ФСЭМ-2001, 91.18.01-012, приказ Минстроя России №1039/пр от 30.12.2016г. | Компрессоры передвижные с электродвигателем давлением 600 кПа (6 ат), производительность до 3,5 м3/мин | 1368 | 1011 | маш.-ч | маш.-ч | 1 | 0 | -2111251057 | 1.64 | 0 | 199.23 | 0 | 0 | 0 | 32.5 | 0 | 0 | 1 | 6.13 | 1 | 1 | 0 | 1 | 0 | 0 | 0 | 1.64 |  | 0 | 2 | 39477387 | 1 | 0 | 4 | 0 | 0 | 0 | 0 | 0 | 0 | 0 | 0 | 0 | 0 | 0 | 0 | 0 | 0 | 0 | 0 | 0 | 0 | 0 | 0 | 0 | 0 | 0.40508 | 199.23 | 32.5 | 6.13 | 0
28 | 39476960 | 39477383 | 36884481 | 1 | 1 | 1 | 2 | 91.21.10-003 | ФСЭМ-2001, 91.21.10-003, приказ Минстроя России №1039/пр от 30.12.2016г. | Молотки при работе от передвижных компрессорных станций отбойные пневматические | 1368 | 1011 | маш.-ч | маш.-ч | 1 | 0 | 1518765163 | 3.28 | 0 | 9.38 | 0 | 0 | 0 | 1.53 | 0 | 0 | 1 | 6.13 | 1 | 1 | 0 | 1 | 0 | 0 | 0 | 3.28 |  | 0 | 2 | 39477388 | 1 | 0 | 5 | 0 | 0 | 0 | 0 | 0 | 0 | 0 | 0 | 0 | 0 | 0 | 0 | 0 | 0 | 0 | 0 | 0 | 0 | 0 | 0 | 0 | 0 | 0.81016 | 9.38 | 1.53 | 6.13 | 0
29 | 39476960 | 39477389 | 37064978 | 1 | 1 | 1 | 1 | 1-100-33 |  | Рабочий среднего разряда 3.3 | 1191 | 1013 | чел.-ч. | чел.-ч. | 1 | 0 | -719309759 | 11.43 | 0 | 0 | 0 | 54.31 | 0 | 0 | 0 | 8.86 | 1 | 1 | 1 | 6.13 | 0 | 1 | 0 | 0 | 0 | 11.43 |  | 1 | 2 | 39477390 | 1 | 0 | 6 | 0 | 0 | 0 | 0 | 0 | 0 | 0 | 0 | 0 | 0 | 0 | 0 | 0 | 0 | 0 | 0 | 0 | 0 | 0 | 0 | 0 | 0 | 38.6791 | 54.31 | 8.86 | 6.13 | 0
29 | 39476960 | 39477389 | 36883789 | 1 | 1 | 1 | 2 | 91.17.04-042 | ФСЭМ-2001, 91.17.04-042, приказ Минстроя России №1039/пр от 30.12.2016г. | Аппарат для газовой сварки и резки | 1368 | 1011 | маш.-ч | маш.-ч | 1 | 0 | 792402865 | 2.4 | 0 | 7.36 | 0 | 0 | 0 | 1.2 | 0 | 0 | 1 | 6.13 | 1 | 1 | 0 | 1 | 0 | 0 | 0 | 2.4 |  | 0 | 2 | 39477391 | 1 | 0 | 7 | 0 | 0 | 0 | 0 | 0 | 0 | 0 | 0 | 0 | 0 | 0 | 0 | 0 | 0 | 0 | 0 | 0 | 0 | 0 | 0 | 0 | 0 | 8.1216 | 7.36 | 1.2 | 6.13 | 0
29 | 39476960 | 39477389 | 36883883 | 1 | 1 | 1 | 2 | 91.18.01-012 | ФСЭМ-2001, 91.18.01-012, приказ Минстроя России №1039/пр от 30.12.2016г. | Компрессоры передвижные с электродвигателем давлением 600 кПа (6 ат), производительность до 3,5 м3/мин | 1368 | 1011 | маш.-ч | маш.-ч | 1 | 0 | -2111251057 | 3.32 | 0 | 199.23 | 0 | 0 | 0 | 32.5 | 0 | 0 | 1 | 6.13 | 1 | 1 | 0 | 1 | 0 | 0 | 0 | 3.32 |  | 0 | 2 | 39477392 | 1 | 0 | 8 | 0 | 0 | 0 | 0 | 0 | 0 | 0 | 0 | 0 | 0 | 0 | 0 | 0 | 0 | 0 | 0 | 0 | 0 | 0 | 0 | 0 | 0 | 11.2349 | 199.23 | 32.5 | 6.13 | 0
29 | 39476960 | 39477389 | 36884481 | 1 | 1 | 1 | 2 | 91.21.10-003 | ФСЭМ-2001, 91.21.10-003, приказ Минстроя России №1039/пр от 30.12.2016г. | Молотки при работе от передвижных компрессорных станций отбойные пневматические | 1368 | 1011 | маш.-ч | маш.-ч | 1 | 0 | 1518765163 | 6.14 | 0 | 9.38 | 0 | 0 | 0 | 1.53 | 0 | 0 | 1 | 6.13 | 1 | 1 | 0 | 1 | 0 | 0 | 0 | 6.14 |  | 0 | 2 | 39477393 | 1 | 0 | 9 | 0 | 0 | 0 | 0 | 0 | 0 | 0 | 0 | 0 | 0 | 0 | 0 | 0 | 0 | 0 | 0 | 0 | 0 | 0 | 0 | 0 | 0 | 20.7778 | 9.38 | 1.53 | 6.13 | 0
29 | 39476960 | 39477389 | 36800140 | 1 | 1 | 1 | 3 | 01.3.02.03-0001 | ФССЦ-2001, 01.3.02.03-0001, приказ Минстроя России №1039/пр от 30.12.2016г. | Ацетилен газообразный технический | 1339 | 1007 | м3 | м3 | 1 | 0 | 1706747518 | 0.26 | 236.07 | 0 | 0 | 0 | 38.51 | 0 | 0 | 0 | 6.13 | 1 | 1 | 1 | 0 | 1 | 0 | 0 | 0 | 0.26 |  | 0 | 2 | 39477394 | 1 | 0 | 10 | 0 | 0 | 0 | 0 | 0 | 0 | 0 | 0 | 0 | 0 | 0 | 0 | 0 | 0 | 0 | 0 | 0 | 0 | 0 | 0 | 0 | 0 | 0.87984 | 236.07 | 38.51 | 6.13 | 0
29 | 39476960 | 39477389 | 36800159 | 1 | 1 | 1 | 3 | 01.3.02.08-0001 | ФССЦ-2001, 01.3.02.08-0001, приказ Минстроя России №1039/пр от 30.12.2016г. | Кислород технический газообразный | 1339 | 1007 | м3 | м3 | 1 | 0 | 1262771840 | 2 | 38.13 | 0 | 0 | 0 | 6.22 | 0 | 0 | 0 | 6.13 | 1 | 1 | 1 | 0 | 1 | 0 | 0 | 0 | 2 |  | 0 | 2 | 39477395 | 1 | 0 | 11 | 0 | 0 | 0 | 0 | 0 | 0 | 0 | 0 | 0 | 0 | 0 | 0 | 0 | 0 | 0 | 0 | 0 | 0 | 0 | 0 | 0 | 0 | 6.768 | 38.13 | 6.22 | 6.13 | 0
30 | 39476960 | 39477396 | 37064878 | 1 | 1 | 1 | 1 | 1-100-38 |  | Рабочий среднего разряда 3.8 | 1191 | 1013 | чел.-ч. | чел.-ч. | 1 | 0 | -1081351934 | 27.1908 | 0 | 0 | 0 | 57.62 | 0 | 0 | 0 | 9.4 | 1 | 1 | 1 | 6.13 | 0 | 1 | 1 | 0 | 0 | 32.37 | )*0,7)*1,2 | 1 | 2 | 39477397 | 1 | 0 | 12 | 0 | 0 | 0 | 0 | 0 | 0 | 0 | 0 | 0 | 0 | 0 | 0 | 0 | 0 | 0 | 0 | 0 | 0 | 0 | 0 | 0 | 0 | 10.8763 | 57.62 | 9.4 | 6.13 | 0
30 | 39476960 | 39477396 | 37064876 | 1 | 1 | 1 | 1 | 4-100-00 |  | Затраты труда машинистов | 1191 | 1013 | чел.-ч. | чел.-ч. | 1 | 0 | -1417349443 | 5.83 | 0 | 0 | 0 | 0 | 0 | 0 | 0 | 0 | 1 | 1 | 6.13 | 1 | 0 | 1 | 0 | 0 | 0 | 5.83 |  | 2 | 2 | 39477398 | 1 | 2048 | 13 | 0 | 0 | 0 | 0 | 0 | 0 | 0 | 0 | 0 | 0 | 0 | 0 | 0 | 0 | 0 | 0 | 0 | 0 | 0 | 0 | 0 | 0 | 2.332 | 0 | 0 | 1 | 0
30 | 39476960 | 39477396 | 36882079 | 1 | 1 | 1 | 2 | 91.05.02-005 | ФСЭМ-2001, 91.05.02-005, приказ Минстроя России №1039/пр от 30.12.2016г. | Краны козловые, грузоподъемность 32 т | 1368 | 1011 | маш.-ч | маш.-ч | 1 | 0 | 641541266 | 0.0588 | 0 | 737.07 | 15.42 | 0 | 0 | 120.24 | 15.42 | 0 | 1 | 6.13 | 1 | 1 | 0 | 1 | 1 | 0 | 0 | 0.07 | )*0,7)*1,2 | 0 | 2 | 39477399 | 1 | 0 | 14 | 0 | 0 | 0 | 0 | 0 | 0 | 0 | 0 | 0 | 0 | 0 | 0 | 0 | 0 | 0 | 0 | 0 | 0 | 0 | 0 | 0 | 0 | 0.02352 | 737.07 | 120.24 | 6.13 | 0
30 | 39476960 | 39477396 | 36882159 | 1 | 1 | 1 | 2 | 91.05.05-014 | ФСЭМ-2001, 91.05.05-014, приказ Минстроя России №1039/пр от 30.12.2016г. | Краны на автомобильном ходу, грузоподъемность 10 т | 1368 | 1011 | маш.-ч | маш.-ч | 1 | 0 | -1718674368 | 0.1008 | 0 | 686.5 | 13.5 | 0 | 0 | 111.99 | 13.5 | 0 | 1 | 6.13 | 1 | 1 | 0 | 1 | 1 | 0 | 0 | 0.12 | )*0,7)*1,2 | 0 | 2 | 39477400 | 1 | 0 | 15 | 0 | 0 | 0 | 0 | 0 | 0 | 0 | 0 | 0 | 0 | 0 | 0 | 0 | 0 | 0 | 0 | 0 | 0 | 0 | 0 | 0 | 0 | 0.04032 | 686.5 | 111.99 | 6.13 | 0
30 | 39476960 | 39477396 | 36882180 | 1 | 1 | 1 | 2 | 91.05.06-012 | ФСЭМ-2001, 91.05.06-012, приказ Минстроя России №1039/пр от 30.12.2016г. | Краны на гусеничном ходу, грузоподъемность до 16 т | 1368 | 1011 | маш.-ч | маш.-ч | 1 | 0 | 92482457 | 4.578 | 0 | 593.94 | 13.5 | 0 | 0 | 96.89 | 13.5 | 0 | 1 | 6.13 | 1 | 1 | 0 | 1 | 1 | 0 | 0 | 5.45 | )*0,7)*1,2 | 0 | 2 | 39477401 | 1 | 0 | 16 | 0 | 0 | 0 | 0 | 0 | 0 | 0 | 0 | 0 | 0 | 0 | 0 | 0 | 0 | 0 | 0 | 0 | 0 | 0 | 0 | 0 | 0 | 1.8312 | 593.94 | 96.89 | 6.13 | 0
30 | 39476960 | 39477396 | 36882292 | 1 | 1 | 1 | 2 | 91.06.01-003 | ФСЭМ-2001, 91.06.01-003, приказ Минстроя России №1039/пр от 30.12.2016г. | Домкраты гидравлические, грузоподъемность 63-100 т | 1368 | 1011 | маш.-ч | маш.-ч | 1 | 0 | -1692889495 | 0.8064 | 0 | 5.52 | 0 | 0 | 0 | 0.9 | 0 | 0 | 1 | 6.13 | 1 | 1 | 0 | 1 | 1 | 0 | 0 | 0.96 | )*0,7)*1,2 | 0 | 2 | 39477402 | 1 | 0 | 17 | 0 | 0 | 0 | 0 | 0 | 0 | 0 | 0 | 0 | 0 | 0 | 0 | 0 | 0 | 0 | 0 | 0 | 0 | 0 | 0 | 0 | 0 | 0.32256 | 5.52 | 0.9 | 6.13 | 0
30 | 39476960 | 39477396 | 36883554 | 1 | 1 | 1 | 2 | 91.14.02-001 | ФСЭМ-2001, 91.14.02-001, приказ Минстроя России №1039/пр от 30.12.2016г. | Автомобили бортовые, грузоподъемность до 5 т | 1368 | 1011 | маш.-ч | маш.-ч | 1 | 0 | 1372534845 | 0.1596 | 0 | 402.8 | 11.6 | 0 | 0 | 65.71 | 11.6 | 0 | 1 | 6.13 | 1 | 1 | 0 | 1 | 1 | 0 | 0 | 0.19 | )*0,7)*1,2 | 0 | 2 | 39477403 | 1 | 0 | 18 | 0 | 0 | 0 | 0 | 0 | 0 | 0 | 0 | 0 | 0 | 0 | 0 | 0 | 0 | 0 | 0 | 0 | 0 | 0 | 0 | 0 | 0 | 0.06384 | 402.8 | 65.71 | 6.13 | 0
30 | 39476960 | 39477396 | 36883789 | 1 | 1 | 1 | 2 | 91.17.04-042 | ФСЭМ-2001, 91.17.04-042, приказ Минстроя России №1039/пр от 30.12.2016г. | Аппарат для газовой сварки и резки | 1368 | 1011 | маш.-ч | маш.-ч | 1 | 0 | 792402865 | 1.4112 | 0 | 7.36 | 0 | 0 | 0 | 1.2 | 0 | 0 | 1 | 6.13 | 1 | 1 | 0 | 1 | 1 | 0 | 0 | 1.68 | )*0,7)*1,2 | 0 | 2 | 39477404 | 1 | 0 | 19 | 0 | 0 | 0 | 0 | 0 | 0 | 0 | 0 | 0 | 0 | 0 | 0 | 0 | 0 | 0 | 0 | 0 | 0 | 0 | 0 | 0 | 0 | 0.56448 | 7.36 | 1.2 | 6.13 | 0
30 | 39476960 | 39477396 | 36883836 | 1 | 1 | 1 | 2 | 91.17.04-171 | ФСЭМ-2001, 91.17.04-171, приказ Минстроя России №1039/пр от 30.12.2016г. | Преобразователи сварочные номинальным сварочным током 315-500 А | 1368 | 1011 | маш.-ч | маш.-ч | 1 | 0 | 1323835807 | 8.0808 | 0 | 75.46 | 0 | 0 | 0 | 12.31 | 0 | 0 | 1 | 6.13 | 1 | 1 | 0 | 1 | 1 | 0 | 0 | 9.62 | )*0,7)*1,2 | 0 | 2 | 39477405 | 1 | 0 | 20 | 0 | 0 | 0 | 0 | 0 | 0 | 0 | 0 | 0 | 0 | 0 | 0 | 0 | 0 | 0 | 0 | 0 | 0 | 0 | 0 | 0 | 0 | 3.2323 | 75.46 | 12.31 | 6.13 | 0
30 | 39476960 | 39477396 | 36800159 | 1 | 1 | 1 | 3 | 01.3.02.08-0001 | ФССЦ-2001, 01.3.02.08-0001, приказ Минстроя России №1039/пр от 30.12.2016г. | Кислород технический газообразный | 1339 | 1007 | м3 | м3 | 1 | 0 | 1262771840 | 0 | 38.13 | 0 | 0 | 0 | 6.22 | 0 | 0 | 0 | 6.13 | 1 | 1 | 1 | 0 | 1 | 1 | 0 | 0 | 1.37 | )*0 | 0 | 2 | 39477406 | 1 | 0 | 21 | 0 | 0 | 0 | 0 | 0 | 0 | 0 | 0 | 0 | 0 | 0 | 0 | 0 | 0 | 0 | 0 | 0 | 0 | 0 | 0 | 0 | 0 | 0 | 38.13 | 6.22 | 6.13 | 0
30 | 39476960 | 39477396 | 36800166 | 1 | 1 | 1 | 3 | 01.3.02.09-0022 | ФССЦ-2001, 01.3.02.09-0022, приказ Минстроя России №1039/пр от 30.12.2016г. | Пропан-бутан, смесь техническая | 1346 | 1009 | кг | кг | 1 | 0 | 1721895514 | 0 | 37.33 | 0 | 0 | 0 | 6.09 | 0 | 0 | 0 | 6.13 | 1 | 1 | 1 | 0 | 1 | 1 | 0 | 0 | 0.41 | )*0 | 0 | 2 | 39477407 | 1 | 0 | 22 | 0 | 0 | 0 | 0 | 0 | 0 | 0 | 0 | 0 | 0 | 0 | 0 | 0 | 0 | 0 | 0 | 0 | 0 | 0 | 0 | 0 | 0 | 0 | 37.33 | 6.09 | 6.13 | 0
30 | 39476960 | 39477396 | 36803259 | 1 | 1 | 1 | 3 | 01.7.11.07-0035 | ФССЦ-2001, 01.7.11.07-0035, приказ Минстроя России №1039/пр от 30.12.2016г. | Электроды диаметром 4 мм Э46 | 1348 | 1009 | т | т | 1000 | 0 | 1225357214 | 0 | 65891.37 | 0 | 0 | 0 | 10749 | 0 | 0 | 0 | 6.13 | 1 | 1 | 1 | 0 | 1 | 1 | 0 | 0 | 0.004 | )*0 | 0 | 2 | 39477408 | 1 | 0 | 23 | 0 | 0 | 0 | 0 | 0 | 0 | 0 | 0 | 0 | 0 | 0 | 0 | 0 | 0 | 0 | 0 | 0 | 0 | 0 | 0 | 0 | 0 | 0 | 65891.37 | 10749 | 6.13 | 0
30 | 39476960 | 39477396 | 36804545 | 1 | 1 | 1 | 3 | 01.7.15.06-0111 | ФССЦ-2001, 01.7.15.06-0111, приказ Минстроя России №1039/пр от 30.12.2016г. | Гвозди строительные | 1348 | 1009 | т | т | 1000 | 0 | 1174701286 | 0 | 73425.14 | 0 | 0 | 0 | 11978 | 0 | 0 | 0 | 6.13 | 1 | 1 | 1 | 0 | 1 | 1 | 0 | 0 | 1e-05 | )*0 | 0 | 2 | 39477410 | 1 | 0 | 25 | 0 | 0 | 0 | 0 | 0 | 0 | 0 | 0 | 0 | 0 | 0 | 0 | 0 | 0 | 0 | 0 | 0 | 0 | 0 | 0 | 0 | 0 | 0 | 73425.14 | 11978 | 6.13 | 0
30 | 39476960 | 39477396 | 36805527 | 1 | 1 | 1 | 3 | 01.7.20.08-0071 | ФССЦ-2001, 01.7.20.08-0071, приказ Минстроя России №1039/пр от 30.12.2016г. | Канаты пеньковые пропитанные | 1348 | 1009 | т | т | 1000 | 0 | -2116243625 | 0 | 232327 | 0 | 0 | 0 | 37900 | 0 | 0 | 0 | 6.13 | 1 | 1 | 1 | 0 | 1 | 1 | 0 | 0 | 0.0001 | )*0 | 0 | 2 | 39477411 | 1 | 0 | 26 | 0 | 0 | 0 | 0 | 0 | 0 | 0 | 0 | 0 | 0 | 0 | 0 | 0 | 0 | 0 | 0 | 0 | 0 | 0 | 0 | 0 | 0 | 0 | 232327 | 37900 | 6.13 | 0
30 | 39476960 | 39477396 | 36823258 | 1 | 1 | 1 | 3 | 07.2.07.12-0020 | ФССЦ-2001, 07.2.07.12-0020, приказ Минстроя России №1039/пр от 30.12.2016г. | Отдельные конструктивные элементы зданий и сооружений с преобладанием горячекатаных профилей, средняя масса сборочной единицы от 0,1 до 0,5 т | 1348 | 1009 | т | т | 1000 | 0 | 299819930 | 0 | 47274.56 | 0 | 0 | 0 | 7712 | 0 | 0 | 0 | 6.13 | 1 | 1 | 1 | 0 | 1 | 1 | 0 | 0 | 0.001 | )*0 | 0 | 2 | 39477412 | 1 | 0 | 27 | 0 | 0 | 0 | 0 | 0 | 0 | 0 | 0 | 0 | 0 | 0 | 0 | 0 | 0 | 0 | 0 | 0 | 0 | 0 | 0 | 0 | 0 | 0 | 47274.56 | 7712 | 6.13 | 0
30 | 39476960 | 39477396 | 36825287 | 1 | 1 | 1 | 3 | 08.2.02.11-0007 | ФССЦ-2001, 08.2.02.11-0007, приказ Минстроя России №1039/пр от 30.12.2016г. | Канат двойной свивки типа ТК, конструкции 6х19(1+6+12)+1 о.с., оцинкованный из проволок марки В, маркировочная группа 1770 н/мм2, диаметром 5,5 мм | 1302 | 1003 | 10 м | 10 м | 10 | 0 | -1640127157 | 0 | 307.97 | 0 | 0 | 0 | 50.24 | 0 | 0 | 0 | 6.13 | 1 | 1 | 1 | 0 | 1 | 1 | 0 | 0 | 0.0187 | )*0 | 0 | 2 | 39477414 | 1 | 0 | 29 | 0 | 0 | 0 | 0 | 0 | 0 | 0 | 0 | 0 | 0 | 0 | 0 | 0 | 0 | 0 | 0 | 0 | 0 | 0 | 0 | 0 | 0 | 0 | 307.97 | 50.24 | 6.13 | 0
30 | 39476960 | 39477396 | 36825646 | 1 | 1 | 1 | 3 | 08.3.03.06-0002 | ФССЦ-2001, 08.3.03.06-0002, приказ Минстроя России №1039/пр от 30.12.2016г. | Проволока горячекатаная в мотках, диаметром 6,3-6,5 мм | 1348 | 1009 | т | т | 1000 | 0 | -1396314973 | 0 | 27310.38 | 0 | 0 | 0 | 4455.2 | 0 | 0 | 0 | 6.13 | 1 | 1 | 1 | 0 | 1 | 1 | 0 | 0 | 3e-05 | )*0 | 0 | 2 | 39477415 | 1 | 0 | 30 | 0 | 0 | 0 | 0 | 0 | 0 | 0 | 0 | 0 | 0 | 0 | 0 | 0 | 0 | 0 | 0 | 0 | 0 | 0 | 0 | 0 | 0 | 0 | 27310.38 | 4455.2 | 6.13 | 0
30 | 39476960 | 39477396 | 36826406 | 1 | 1 | 1 | 3 | 08.3.11.01-0091 | ФССЦ-2001, 08.3.11.01-0091, приказ Минстроя России №1039/пр от 30.12.2016г. | Швеллеры № 40 из стали марки Ст0 | 1348 | 1009 | т | т | 1000 | 0 | 900832145 | 0 | 30159.6 | 0 | 0 | 0 | 4920 | 0 | 0 | 0 | 6.13 | 1 | 1 | 1 | 0 | 1 | 1 | 0 | 0 | 0.00194 | )*0 | 0 | 2 | 39477416 | 1 | 0 | 31 | 0 | 0 | 0 | 0 | 0 | 0 | 0 | 0 | 0 | 0 | 0 | 0 | 0 | 0 | 0 | 0 | 0 | 0 | 0 | 0 | 0 | 0 | 0 | 30159.6 | 4920 | 6.13 | 0
30 | 39476960 | 39477396 | 36830313 | 1 | 1 | 1 | 3 | 11.1.03.01-0077 | ФССЦ-2001, 11.1.03.01-0077, приказ Минстроя России №1039/пр от 30.12.2016г. | Бруски обрезные хвойных пород длиной 4-6,5 м, шириной 75-150 мм, толщиной 40-75 мм, I сорта | 1339 | 1007 | м3 | м3 | 1 | 0 | 1283004816 | 0 | 10421 | 0 | 0 | 0 | 1700 | 0 | 0 | 0 | 6.13 | 1 | 1 | 1 | 0 | 1 | 1 | 0 | 0 | 0.00103 | )*0 | 0 | 2 | 39477417 | 1 | 0 | 32 | 0 | 0 | 0 | 0 | 0 | 0 | 0 | 0 | 0 | 0 | 0 | 0 | 0 | 0 | 0 | 0 | 0 | 0 | 0 | 0 | 0 | 0 | 0 | 10421 | 1700 | 6.13 | 0
30 | 39476960 | 39477396 | 36837948 | 1 | 1 | 1 | 3 | 14.4.01.01-0003 | ФССЦ-2001, 14.4.01.01-0003, приказ Минстроя России №1039/пр от 30.12.2016г. | Грунтовка ГФ-021 красно-коричневая | 1348 | 1009 | т | т | 1000 | 0 | -1655298345 | 0 | 95750.6 | 0 | 0 | 0 | 15620 | 0 | 0 | 0 | 6.13 | 1 | 1 | 1 | 0 | 1 | 1 | 0 | 0 | 0.00031 | )*0 | 0 | 2 | 39477418 | 1 | 0 | 33 | 0 | 0 | 0 | 0 | 0 | 0 | 0 | 0 | 0 | 0 | 0 | 0 | 0 | 0 | 0 | 0 | 0 | 0 | 0 | 0 | 0 | 0 | 0 | 95750.6 | 15620 | 6.13 | 0
30 | 39476960 | 39477396 | 36839146 | 1 | 1 | 1 | 3 | 14.5.09.07-0029 | ФССЦ-2001, 14.5.09.07-0029, приказ Минстроя России №1039/пр от 30.12.2016г. | Растворитель марки Р-4 | 1348 | 1009 | т | т | 1000 | 0 | -639604785 | 0 | 57744.6 | 0 | 0 | 0 | 9420 | 0 | 0 | 0 | 6.13 | 1 | 1 | 1 | 0 | 1 | 1 | 0 | 0 | 0.0006 | )*0 | 0 | 2 | 39477419 | 1 | 0 | 34 | 0 | 0 | 0 | 0 | 0 | 0 | 0 | 0 | 0 | 0 | 0 | 0 | 0 | 0 | 0 | 0 | 0 | 0 | 0 | 0 | 0 | 0 | 0 | 57744.6 | 9420 | 6.13 | 0
31 | 39476960 | 39477426 | 37068148 | 1 | 1 | 1 | 1 | 1-100-24 |  | Рабочий среднего разряда 2.4 | 1191 | 1013 | чел.-ч. | чел.-ч. | 1 | 0 | 371339561 | 172.76 | 0 | 0 | 0 | 49.59 | 0 | 0 | 0 | 8.09 | 1 | 1 | 1 | 6.13 | 0 | 1 | 0 | 0 | 0 | 172.76 |  | 1 | 2 | 39477427 | 1 | 0 | 35 | 0 | 0 | 0 | 0 | 0 | 0 | 0 | 0 | 0 | 0 | 0 | 0 | 0 | 0 | 0 | 0 | 0 | 0 | 0 | 0 | 0 | 0 | 1.7103 | 49.59 | 8.09 | 6.13 | 0
31 | 39476960 | 39477426 | 37064876 | 1 | 1 | 1 | 1 | 4-100-00 |  | Затраты труда машинистов | 1191 | 1013 | чел.-ч. | чел.-ч. | 1 | 0 | -1417349443 | 7.74 | 0 | 0 | 0 | 0 | 0 | 0 | 0 | 0 | 1 | 1 | 6.13 | 1 | 0 | 1 | 0 | 0 | 0 | 7.74 |  | 2 | 2 | 39477428 | 1 | 0 | 36 | 0 | 0 | 0 | 0 | 0 | 0 | 0 | 0 | 0 | 0 | 0 | 0 | 0 | 0 | 0 | 0 | 0 | 0 | 0 | 0 | 0 | 0 | 0.076626 | 0 | 0 | 1 | 0
31 | 39476960 | 39477426 | 36882452 | 1 | 1 | 1 | 2 | 91.06.06-048 | ФСЭМ-2001, 91.06.06-048, приказ Минстроя России №1039/пр от 30.12.2016г. | Подъемники одномачтовые, грузоподъемность до 500 кг, высота подъема 45 м | 1368 | 1011 | маш.-ч | маш.-ч | 1 | 0 | 1188625873 | 7.74 | 0 | 191.62 | 13.5 | 0 | 0 | 31.26 | 13.5 | 0 | 1 | 6.13 | 1 | 1 | 0 | 1 | 0 | 0 | 0 | 7.74 |  | 0 | 2 | 39477429 | 1 | 0 | 37 | 0 | 0 | 0 | 0 | 0 | 0 | 0 | 0 | 0 | 0 | 0 | 0 | 0 | 0 | 0 | 0 | 0 | 0 | 0 | 0 | 0 | 0 | 0.076626 | 191.62 | 31.26 | 6.13 | 0
32 | 39476960 | 39477430 | 37068148 | 1 | 1 | 1 | 1 | 1-100-24 |  | Рабочий среднего разряда 2.4 | 1191 | 1013 | чел.-ч. | чел.-ч. | 1 | 0 | 371339561 | 103.91 | 0 | 0 | 0 | 49.59 | 0 | 0 | 0 | 8.09 | 1 | 1 | 1 | 6.13 | 0 | 1 | 0 | 0 | 0 | 103.91 |  | 1 | 2 | 39477431 | 1 | 0 | 38 | 0 | 0 | 0 | 0 | 0 | 0 | 0 | 0 | 0 | 0 | 0 | 0 | 0 | 0 | 0 | 0 | 0 | 0 | 0 | 0 | 0 | 0 | 16.6256 | 49.59 | 8.09 | 6.13 | 0
32 | 39476960 | 39477430 | 37064876 | 1 | 1 | 1 | 1 | 4-100-00 |  | Затраты труда машинистов | 1191 | 1013 | чел.-ч. | чел.-ч. | 1 | 0 | -1417349443 | 7.74 | 0 | 0 | 0 | 0 | 0 | 0 | 0 | 0 | 1 | 1 | 6.13 | 1 | 0 | 1 | 0 | 0 | 0 | 7.74 |  | 2 | 2 | 39477432 | 1 | 0 | 39 | 0 | 0 | 0 | 0 | 0 | 0 | 0 | 0 | 0 | 0 | 0 | 0 | 0 | 0 | 0 | 0 | 0 | 0 | 0 | 0 | 0 | 0 | 1.2384 | 0 | 0 | 1 | 0
32 | 39476960 | 39477430 | 36882452 | 1 | 1 | 1 | 2 | 91.06.06-048 | ФСЭМ-2001, 91.06.06-048, приказ Минстроя России №1039/пр от 30.12.2016г. | Подъемники одномачтовые, грузоподъемность до 500 кг, высота подъема 45 м | 1368 | 1011 | маш.-ч | маш.-ч | 1 | 0 | 1188625873 | 7.74 | 0 | 191.62 | 13.5 | 0 | 0 | 31.26 | 13.5 | 0 | 1 | 6.13 | 1 | 1 | 0 | 1 | 0 | 0 | 0 | 7.74 |  | 0 | 2 | 39477433 | 1 | 0 | 40 | 0 | 0 | 0 | 0 | 0 | 0 | 0 | 0 | 0 | 0 | 0 | 0 | 0 | 0 | 0 | 0 | 0 | 0 | 0 | 0 | 0 | 0 | 1.2384 | 191.62 | 31.26 | 6.13 | 0
33 | 39476960 | 39477434 | 37070495 | 1 | 1 | 1 | 1 | 1-100-32 |  | Рабочий среднего разряда 3.2 | 1191 | 1013 | чел.-ч. | чел.-ч. | 1 | 0 | -784637506 | 258.819 | 0 | 0 | 0 | 53.58 | 0 | 0 | 0 | 8.74 | 1 | 1 | 1 | 6.13 | 0 | 1 | 1 | 0 | 0 | 187.55 | )*1,15)*1,2 | 1 | 2 | 39477435 | 1 | 0 | 41 | 0 | 0 | 0 | 0 | 0 | 0 | 0 | 0 | 0 | 0 | 0 | 0 | 0 | 0 | 0 | 0 | 0 | 0 | 0 | 0 | 0 | 0 | 2.5623 | 53.58 | 8.74 | 6.13 | 0
33 | 39476960 | 39477434 | 37064876 | 1 | 1 | 1 | 1 | 4-100-00 |  | Затраты труда машинистов | 1191 | 1013 | чел.-ч. | чел.-ч. | 1 | 0 | -1417349443 | 5.33 | 0 | 0 | 0 | 0 | 0 | 0 | 0 | 0 | 1 | 1 | 6.13 | 1 | 0 | 1 | 0 | 0 | 0 | 5.33 |  | 2 | 2 | 39477436 | 1 | 2048 | 42 | 0 | 0 | 0 | 0 | 0 | 0 | 0 | 0 | 0 | 0 | 0 | 0 | 0 | 0 | 0 | 0 | 0 | 0 | 0 | 0 | 0 | 0 | 0.052767 | 0 | 0 | 1 | 0
33 | 39476960 | 39477434 | 36882452 | 1 | 1 | 1 | 2 | 91.06.06-048 | ФСЭМ-2001, 91.06.06-048, приказ Минстроя России №1039/пр от 30.12.2016г. | Подъемники одномачтовые, грузоподъемность до 500 кг, высота подъема 45 м | 1368 | 1011 | маш.-ч | маш.-ч | 1 | 0 | 1188625873 | 2.64 | 0 | 191.62 | 13.5 | 0 | 0 | 31.26 | 13.5 | 0 | 1 | 6.13 | 1 | 1 | 0 | 1 | 1 | 0 | 0 | 1.76 | )*1,25)*1,2 | 0 | 2 | 39477437 | 1 | 0 | 43 | 0 | 0 | 0 | 0 | 0 | 0 | 0 | 0 | 0 | 0 | 0 | 0 | 0 | 0 | 0 | 0 | 0 | 0 | 0 | 0 | 0 | 0 | 0.026136 | 191.62 | 31.26 | 6.13 | 0
33 | 39476960 | 39477434 | 36883554 | 1 | 1 | 1 | 2 | 91.14.02-001 | ФСЭМ-2001, 91.14.02-001, приказ Минстроя России №1039/пр от 30.12.2016г. | Автомобили бортовые, грузоподъемность до 5 т | 1368 | 1011 | маш.-ч | маш.-ч | 1 | 0 | 1372534845 | 5.355 | 0 | 402.8 | 11.6 | 0 | 0 | 65.71 | 11.6 | 0 | 1 | 6.13 | 1 | 1 | 0 | 1 | 1 | 0 | 0 | 3.57 | )*1,25)*1,2 | 0 | 2 | 39477438 | 1 | 0 | 44 | 0 | 0 | 0 | 0 | 0 | 0 | 0 | 0 | 0 | 0 | 0 | 0 | 0 | 0 | 0 | 0 | 0 | 0 | 0 | 0 | 0 | 0 | 0.053014 | 402.8 | 65.71 | 6.13 | 0
33 | 39476960 | 39477434 | 36802057 | 1 | 1 | 1 | 3 | 01.7.06.02-0001 | ФССЦ-2001, 01.7.06.02-0001, приказ Минстроя России №1039/пр от 30.12.2016г. | Лента бутиловая | 1301 | 1003 | м | м | 1 | 0 | 751777312 | 347 | 39.11 | 0 | 0 | 0 | 6.38 | 0 | 0 | 0 | 6.13 | 1 | 1 | 1 | 0 | 1 | 0 | 0 | 0 | 347 |  | 0 | 2 | 39477439 | 1 | 0 | 45 | 0 | 0 | 0 | 0 | 0 | 0 | 0 | 0 | 0 | 0 | 0 | 0 | 0 | 0 | 0 | 0 | 0 | 0 | 0 | 0 | 0 | 0 | 3.4353 | 39.11 | 6.38 | 6.13 | 0
33 | 39476960 | 39477434 | 36802058 | 1 | 1 | 1 | 3 | 01.7.06.02-0002 | ФССЦ-2001, 01.7.06.02-0002, приказ Минстроя России №1039/пр от 30.12.2016г. | Лента бутиловая диффузионная | 1301 | 1003 | м | м | 1 | 0 | 1744203244 | 71 | 48.73 | 0 | 0 | 0 | 7.95 | 0 | 0 | 0 | 6.13 | 1 | 1 | 1 | 0 | 1 | 0 | 0 | 0 | 71 |  | 0 | 2 | 39477440 | 1 | 0 | 46 | 0 | 0 | 0 | 0 | 0 | 0 | 0 | 0 | 0 | 0 | 0 | 0 | 0 | 0 | 0 | 0 | 0 | 0 | 0 | 0 | 0 | 0 | 0.7029 | 48.73 | 7.95 | 6.13 | 0
33 | 39476960 | 39477434 | 36802146 | 1 | 1 | 1 | 3 | 01.7.06.11-0001 | ФССЦ-2001, 01.7.06.11-0001, приказ Минстроя России №1039/пр от 30.12.2016г. | Лента ПСУЛ | 1302 | 1003 | 10 м | 10 м | 10 | 0 | -405326455 | 21.4 | 392.93 | 0 | 0 | 0 | 64.1 | 0 | 0 | 0 | 6.13 | 1 | 1 | 1 | 0 | 1 | 0 | 0 | 0 | 21.4 |  | 0 | 2 | 39477441 | 1 | 0 | 47 | 0 | 0 | 0 | 0 | 0 | 0 | 0 | 0 | 0 | 0 | 0 | 0 | 0 | 0 | 0 | 0 | 0 | 0 | 0 | 0 | 0 | 0 | 0.21186 | 392.93 | 64.1 | 6.13 | 0
33 | 39476960 | 39477434 | 36804571 | 1 | 1 | 1 | 3 | 01.7.15.07-0005 | ФССЦ-2001, 01.7.15.07-0005, приказ Минстроя России №1039/пр от 30.12.2016г. | Дюбели монтажные 10х130 (10х132, 10х150) мм | 1358 | 1010 | 10 шт. | 10 шт. | 10 | 0 | -858120743 | 61.2 | 43.09 | 0 | 0 | 0 | 7.03 | 0 | 0 | 0 | 6.13 | 1 | 1 | 1 | 0 | 1 | 0 | 0 | 0 | 61.2 |  | 0 | 2 | 39477442 | 1 | 0 | 48 | 0 | 0 | 0 | 0 | 0 | 0 | 0 | 0 | 0 | 0 | 0 | 0 | 0 | 0 | 0 | 0 | 0 | 0 | 0 | 0 | 0 | 0 | 0.60588 | 43.09 | 7.03 | 6.13 | 0
33 | 39476960 | 39477434 | 36831952 | 1 | 1 | 1 | 3 | 11.3.02.01-0015 | ФССЦ-2001, 11.3.02.01-0015, приказ Минстроя России №1039/пр от 30.12.2016г. | Блок оконный пластиковый двустворчатый, с глухой и поворотно-откидной створкой, двухкамерным стеклопакетом (32 мм), площадью до 1 м2 прим. | 1327 | 1005 | м2 | м2 | 1 | 0 | -1650336261 | 100 | 33778.02 | 0 | 0 | 0 | 5510.28 | 0 | 0 | 0 | 6.13 | 1 | 1 | 1 | 0 | 0 | 0 | 0 | 0 | 100 |  | 0 | 1 | -1 | 0 | 0 |  | 0 | 0 | 0 | 0 | 0 | 0 | 0 | 0 | 0 | 0 | 0 | 0 | 0 | 0 | 0 | 0 | 0 | 0 | 0 | 0 | 0 | 0 | 0.99 | 33778.02 | 5510.28 | 6.13 | 0
33 | 39476960 | 39477434 | 36796973 | 17 | 1 | 1 | 3 | 11.3.02.03 |  | Блоки оконные пластиковые | 1327 | 1005 | м2 | м2 | 1 | 0 | 1219964505 | 100 | 0 | 0 | 0 | 0 | 0 | 0 | 0 | 0 | 6.13 | 1 | 1 | 1 | 0 | 0 | 0 | 0 | 0 | 100 |  | 0 | 2 | 39477443 | 1 | 0 | 49 | 0 | 0 | 0 | 0 | 0 | 0 | 0 | 0 | 0 | 0 | 0 | 0 | 0 | 0 | 0 | 0 | 0 | 0 | 0 | 0 | 0 | 0 | 0.99 | 0 | 0 | 6.13 | 0
33 | 39476960 | 39477434 | 36832273 | 1 | 1 | 1 | 3 | 11.3.03.15-0021 | ФССЦ-2001, 11.3.03.15-0021, приказ Минстроя России №1039/пр от 30.12.2016г. | Клинья пластиковые монтажные | 1355 | 1010 | 100 шт. | 100 шт. | 100 | 0 | 1709713925 | 8 | 306.5 | 0 | 0 | 0 | 50 | 0 | 0 | 0 | 6.13 | 1 | 1 | 1 | 0 | 1 | 0 | 0 | 0 | 8 |  | 0 | 2 | 39477444 | 1 | 0 | 50 | 0 | 0 | 0 | 0 | 0 | 0 | 0 | 0 | 0 | 0 | 0 | 0 | 0 | 0 | 0 | 0 | 0 | 0 | 0 | 0 | 0 | 0 | 0.0792 | 306.5 | 50 | 6.13 | 0
33 | 39476960 | 39477434 | 36838722 | 1 | 1 | 1 | 3 | 14.5.01.05-0001 | ФССЦ-2001, 14.5.01.05-0001, приказ Минстроя России №1039/пр от 30.12.2016г. | Герметик пенополиуретановый (пена монтажная) типа Makrofleks, Soudal в баллонах по 750 мл | 1354 | 1010 | шт. | шт. | 1 | 0 | -1018551266 | 92 | 410.71 | 0 | 0 | 0 | 67 | 0 | 0 | 0 | 6.13 | 1 | 1 | 1 | 0 | 1 | 0 | 0 | 0 | 92 |  | 0 | 2 | 39477445 | 1 | 0 | 51 | 0 | 0 | 0 | 0 | 0 | 0 | 0 | 0 | 0 | 0 | 0 | 0 | 0 | 0 | 0 | 0 | 0 | 0 | 0 | 0 | 0 | 0 | 0.9108 | 410.71 | 67 | 6.13 | 0
36 | 39476960 | 39477447 | 37065248 | 1 | 1 | 1 | 1 | 1-100-30 |  | Рабочий среднего разряда 3 | 1191 | 1013 | чел.-ч. | чел.-ч. | 1 | 0 | -400197608 | 29.2422 | 0 | 0 | 0 | 52.29 | 0 | 0 | 0 | 8.53 | 1 | 1 | 1 | 6.13 | 0 | 1 | 1 | 0 | 0 | 21.19 | )*1,15)*1,2 | 1 | 2 | 39477448 | 1 | 0 | 52 | 0 | 0 | 0 | 0 | 0 | 0 | 0 | 0 | 0 | 0 | 0 | 0 | 0 | 0 | 0 | 0 | 0 | 0 | 0 | 0 | 0 | 0 | 0.26318 | 52.29 | 8.53 | 6.13 | 0
36 | 39476960 | 39477447 | 37064876 | 1 | 1 | 1 | 1 | 4-100-00 |  | Затраты труда машинистов | 1191 | 1013 | чел.-ч. | чел.-ч. | 1 | 0 | -1417349443 | 0.19 | 0 | 0 | 0 | 0 | 0 | 0 | 0 | 0 | 1 | 1 | 6.13 | 1 | 0 | 1 | 0 | 0 | 0 | 0.19 |  | 2 | 2 | 39477449 | 1 | 2048 | 53 | 0 | 0 | 0 | 0 | 0 | 0 | 0 | 0 | 0 | 0 | 0 | 0 | 0 | 0 | 0 | 0 | 0 | 0 | 0 | 0 | 0 | 0 | 0.00171 | 0 | 0 | 1 | 0
36 | 39476960 | 39477447 | 36882452 | 1 | 1 | 1 | 2 | 91.06.06-048 | ФСЭМ-2001, 91.06.06-048, приказ Минстроя России №1039/пр от 30.12.2016г. | Подъемники одномачтовые, грузоподъемность до 500 кг, высота подъема 45 м | 1368 | 1011 | маш.-ч | маш.-ч | 1 | 0 | 1188625873 | 0.06 | 0 | 191.62 | 13.5 | 0 | 0 | 31.26 | 13.5 | 0 | 1 | 6.13 | 1 | 1 | 0 | 1 | 1 | 0 | 0 | 0.04 | )*1,25)*1,2 | 0 | 2 | 39477450 | 1 | 0 | 54 | 0 | 0 | 0 | 0 | 0 | 0 | 0 | 0 | 0 | 0 | 0 | 0 | 0 | 0 | 0 | 0 | 0 | 0 | 0 | 0 | 0 | 0 | 0.00054 | 191.62 | 31.26 | 6.13 | 0
36 | 39476960 | 39477447 | 36883554 | 1 | 1 | 1 | 2 | 91.14.02-001 | ФСЭМ-2001, 91.14.02-001, приказ Минстроя России №1039/пр от 30.12.2016г. | Автомобили бортовые, грузоподъемность до 5 т | 1368 | 1011 | маш.-ч | маш.-ч | 1 | 0 | 1372534845 | 0.225 | 0 | 402.8 | 11.6 | 0 | 0 | 65.71 | 11.6 | 0 | 1 | 6.13 | 1 | 1 | 0 | 1 | 1 | 0 | 0 | 0.15 | )*1,25)*1,2 | 0 | 2 | 39477451 | 1 | 0 | 55 | 0 | 0 | 0 | 0 | 0 | 0 | 0 | 0 | 0 | 0 | 0 | 0 | 0 | 0 | 0 | 0 | 0 | 0 | 0 | 0 | 0 | 0 | 0.002025 | 402.8 | 65.71 | 6.13 | 0
36 | 39476960 | 39477447 | 36796976 | 17 | 1 | 1 | 3 | 11.3.03.01 |  | Доски подоконные ПВХ | 1301 | 1003 | м | м | 1 | 0 | 1170915945 | 0 | 0 | 0 | 0 | 0 | 0 | 0 | 0 | 0 | 6.13 | 1 | 1 | 1 | 1 | 0 | 0 | 0 | 0 | 0 |  | 0 | 2 | 39477452 | 1 | 0 | 56 | 0 | 0 | 0 | 0 | 0 | 0 | 0 | 0 | 0 | 0 | 0 | 0 | 0 | 0 | 0 | 0 | 0 | 0 | 0 | 0 | 0 | 0 | 0 | 0 | 0 | 6.13 | 0
36 | 39476960 | 39477447 | 36832119 | 1 | 1 | 1 | 3 | 11.3.03.01-0006 | ФССЦ-2001, 11.3.03.01-0006, приказ Минстроя России №1039/пр от 30.12.2016г. | Доски подоконные ПВХ, шириной 350 мм | 1301 | 1003 | м | м | 1 | 0 | 1729479844 | 100 | 285.72 | 0 | 0 | 0 | 46.61 | 0 | 0 | 0 | 6.13 | 1 | 1 | 1 | 0 | 0 | 0 | 0 | 0 | 100 |  | 0 | 1 | -1 | 0 | 0 |  | 0 | 0 | 0 | 0 | 0 | 0 | 0 | 0 | 0 | 0 | 0 | 0 | 0 | 0 | 0 | 0 | 0 | 0 | 0 | 0 | 0 | 0 | 0.9 | 285.72 | 46.61 | 6.13 | 0
36 | 39476960 | 39477447 | 36832273 | 1 | 1 | 1 | 3 | 11.3.03.15-0021 | ФССЦ-2001, 11.3.03.15-0021, приказ Минстроя России №1039/пр от 30.12.2016г. | Клинья пластиковые монтажные | 1355 | 1010 | 100 шт. | 100 шт. | 100 | 0 | 1709713925 | 4 | 306.5 | 0 | 0 | 0 | 50 | 0 | 0 | 0 | 6.13 | 1 | 1 | 1 | 0 | 1 | 0 | 0 | 0 | 4 |  | 0 | 2 | 39477453 | 1 | 0 | 57 | 0 | 0 | 0 | 0 | 0 | 0 | 0 | 0 | 0 | 0 | 0 | 0 | 0 | 0 | 0 | 0 | 0 | 0 | 0 | 0 | 0 | 0 | 0.036 | 306.5 | 50 | 6.13 | 0
36 | 39476960 | 39477447 | 36838722 | 1 | 1 | 1 | 3 | 14.5.01.05-0001 | ФССЦ-2001, 14.5.01.05-0001, приказ Минстроя России №1039/пр от 30.12.2016г. | Герметик пенополиуретановый (пена монтажная) типа Makrofleks, Soudal в баллонах по 750 мл | 1354 | 1010 | шт. | шт. | 1 | 0 | -1018551266 | 56.6 | 410.71 | 0 | 0 | 0 | 67 | 0 | 0 | 0 | 6.13 | 1 | 1 | 1 | 0 | 1 | 0 | 0 | 0 | 56.6 |  | 0 | 2 | 39477454 | 1 | 0 | 58 | 0 | 0 | 0 | 0 | 0 | 0 | 0 | 0 | 0 | 0 | 0 | 0 | 0 | 0 | 0 | 0 | 0 | 0 | 0 | 0 | 0 | 0 | 0.5094 | 410.71 | 67 | 6.13 | 0
39 | 39476960 | 39477456 | 37065248 | 1 | 1 | 1 | 1 | 1-100-30 |  | Рабочий среднего разряда 3 | 1191 | 1013 | чел.-ч. | чел.-ч. | 1 | 0 | -400197608 | 155.595 | 0 | 0 | 0 | 52.29 | 0 | 0 | 0 | 8.53 | 1 | 1 | 1 | 6.13 | 0 | 1 | 1 | 0 | 0 | 112.75 | )*1,15)*1,2 | 1 | 2 | 39477457 | 1 | 0 | 59 | 0 | 0 | 0 | 0 | 0 | 0 | 0 | 0 | 0 | 0 | 0 | 0 | 0 | 0 | 0 | 0 | 0 | 0 | 0 | 0 | 0 | 0 | 0.28007 | 52.29 | 8.53 | 6.13 | 0
39 | 39476960 | 39477456 | 37064876 | 1 | 1 | 1 | 1 | 4-100-00 |  | Затраты труда машинистов | 1191 | 1013 | чел.-ч. | чел.-ч. | 1 | 0 | -1417349443 | 0.27 | 0 | 0 | 0 | 0 | 0 | 0 | 0 | 0 | 1 | 1 | 6.13 | 1 | 0 | 1 | 0 | 0 | 0 | 0.27 |  | 2 | 2 | 39477458 | 1 | 2048 | 60 | 0 | 0 | 0 | 0 | 0 | 0 | 0 | 0 | 0 | 0 | 0 | 0 | 0 | 0 | 0 | 0 | 0 | 0 | 0 | 0 | 0 | 0 | 0.000486 | 0 | 0 | 1 | 0
39 | 39476960 | 39477456 | 36882057 | 1 | 1 | 1 | 2 | 91.05.01-017 | ФСЭМ-2001, 91.05.01-017, приказ Минстроя России №1039/пр от 30.12.2016г. | Краны башенные, грузоподъемность 8 т | 1368 | 1011 | маш.-ч | маш.-ч | 1 | 0 | -1460065968 | 0.3 | 0 | 529.63 | 13.5 | 0 | 0 | 86.4 | 13.5 | 0 | 1 | 6.13 | 1 | 1 | 0 | 1 | 1 | 0 | 0 | 0.2 | )*1,25)*1,2 | 0 | 2 | 39477459 | 1 | 0 | 61 | 0 | 0 | 0 | 0 | 0 | 0 | 0 | 0 | 0 | 0 | 0 | 0 | 0 | 0 | 0 | 0 | 0 | 0 | 0 | 0 | 0 | 0 | 0.00054 | 529.63 | 86.4 | 6.13 | 0
39 | 39476960 | 39477456 | 36883554 | 1 | 1 | 1 | 2 | 91.14.02-001 | ФСЭМ-2001, 91.14.02-001, приказ Минстроя России №1039/пр от 30.12.2016г. | Автомобили бортовые, грузоподъемность до 5 т | 1368 | 1011 | маш.-ч | маш.-ч | 1 | 0 | 1372534845 | 0.105 | 0 | 402.8 | 11.6 | 0 | 0 | 65.71 | 11.6 | 0 | 1 | 6.13 | 1 | 1 | 0 | 1 | 1 | 0 | 0 | 0.07 | )*1,25)*1,2 | 0 | 2 | 39477460 | 1 | 0 | 62 | 0 | 0 | 0 | 0 | 0 | 0 | 0 | 0 | 0 | 0 | 0 | 0 | 0 | 0 | 0 | 0 | 0 | 0 | 0 | 0 | 0 | 0 | 0.000189 | 402.8 | 65.71 | 6.13 | 0
39 | 39476960 | 39477456 | 36804565 | 1 | 1 | 1 | 3 | 01.7.15.06-0146 | ФССЦ-2001, 01.7.15.06-0146, приказ Минстроя России №1039/пр от 30.12.2016г. | Гвозди толевые круглые 3,0х40 мм | 1348 | 1009 | т | т | 1000 | 0 | -1818623805 | 0.004 | 51951.75 | 0 | 0 | 0 | 8475 | 0 | 0 | 0 | 6.13 | 1 | 1 | 1 | 0 | 1 | 0 | 0 | 0 | 0.004 |  | 0 | 2 | 39477461 | 1 | 0 | 63 | 0 | 0 | 0 | 0 | 0 | 0 | 0 | 0 | 0 | 0 | 0 | 0 | 0 | 0 | 0 | 0 | 0 | 0 | 0 | 0 | 0 | 0 | 7.2e-06 | 51951.75 | 8475 | 6.13 | 0
39 | 39476960 | 39477456 | 36825633 | 1 | 1 | 1 | 3 | 08.3.03.05-0002 | ФССЦ-2001, 08.3.03.05-0002, приказ Минстроя России №1039/пр от 30.12.2016г. | Проволока канатная оцинкованная, диаметром 3 мм | 1348 | 1009 | т | т | 1000 | 0 | -177380457 | 0.012 | 50204.7 | 0 | 0 | 0 | 8190 | 0 | 0 | 0 | 6.13 | 1 | 1 | 1 | 0 | 1 | 0 | 0 | 0 | 0.012 |  | 0 | 2 | 39477462 | 1 | 0 | 64 | 0 | 0 | 0 | 0 | 0 | 0 | 0 | 0 | 0 | 0 | 0 | 0 | 0 | 0 | 0 | 0 | 0 | 0 | 0 | 0 | 0 | 0 | 2.16e-05 | 50204.7 | 8190 | 6.13 | 0
39 | 39476960 | 39477456 | 36825880 | 1 | 1 | 1 | 3 | 08.3.05.05-0053 | ФССЦ-2001, 08.3.05.05-0053, приказ Минстроя России №1039/пр от 30.12.2016г. | Сталь листовая оцинкованная толщиной листа 0,7 мм | 1348 | 1009 | т | т | 1000 | 0 | -272931147 | 0.782 | 68656 | 0 | 0 | 0 | 11200 | 0 | 0 | 0 | 6.13 | 1 | 1 | 1 | 0 | 1 | 0 | 0 | 0 | 0.782 |  | 0 | 2 | 39477463 | 1 | 0 | 65 | 0 | 0 | 0 | 0 | 0 | 0 | 0 | 0 | 0 | 0 | 0 | 0 | 0 | 0 | 0 | 0 | 0 | 0 | 0 | 0 | 0 | 0 | 0.0014076 | 68656 | 11200 | 6.13 | 0
40 | 39476960 | 39477464 | 37064978 | 1 | 1 | 1 | 1 | 1-100-33 |  | Рабочий среднего разряда 3.3 | 1191 | 1013 | чел.-ч. | чел.-ч. | 1 | 0 | -719309759 | 277.38 | 0 | 0 | 0 | 54.31 | 0 | 0 | 0 | 8.86 | 1 | 1 | 1 | 6.13 | 0 | 1 | 1 | 0 | 0 | 201 | )*1,15)*1,2 | 1 | 2 | 39477465 | 1 | 0 | 66 | 0 | 0 | 0 | 0 | 0 | 0 | 0 | 0 | 0 | 0 | 0 | 0 | 0 | 0 | 0 | 0 | 0 | 0 | 0 | 0 | 0 | 0 | 53.257 | 54.31 | 8.86 | 6.13 | 0
40 | 39476960 | 39477464 | 37064876 | 1 | 1 | 1 | 1 | 4-100-00 |  | Затраты труда машинистов | 1191 | 1013 | чел.-ч. | чел.-ч. | 1 | 0 | -1417349443 | 4.62 | 0 | 0 | 0 | 0 | 0 | 0 | 0 | 0 | 1 | 1 | 6.13 | 1 | 0 | 1 | 0 | 0 | 0 | 4.62 |  | 2 | 2 | 39477466 | 1 | 2048 | 67 | 0 | 0 | 0 | 0 | 0 | 0 | 0 | 0 | 0 | 0 | 0 | 0 | 0 | 0 | 0 | 0 | 0 | 0 | 0 | 0 | 0 | 0 | 0.88704 | 0 | 0 | 1 | 0
40 | 39476960 | 39477464 | 36882452 | 1 | 1 | 1 | 2 | 91.06.06-048 | ФСЭМ-2001, 91.06.06-048, приказ Минстроя России №1039/пр от 30.12.2016г. | Подъемники одномачтовые, грузоподъемность до 500 кг, высота подъема 45 м | 1368 | 1011 | маш.-ч | маш.-ч | 1 | 0 | 1188625873 | 1.575 | 0 | 191.62 | 13.5 | 0 | 0 | 31.26 | 13.5 | 0 | 1 | 6.13 | 1 | 1 | 0 | 1 | 1 | 0 | 0 | 1.05 | )*1,25)*1,2 | 0 | 2 | 39477467 | 1 | 0 | 68 | 0 | 0 | 0 | 0 | 0 | 0 | 0 | 0 | 0 | 0 | 0 | 0 | 0 | 0 | 0 | 0 | 0 | 0 | 0 | 0 | 0 | 0 | 0.3024 | 191.62 | 31.26 | 6.13 | 0
40 | 39476960 | 39477464 | 36883554 | 1 | 1 | 1 | 2 | 91.14.02-001 | ФСЭМ-2001, 91.14.02-001, приказ Минстроя России №1039/пр от 30.12.2016г. | Автомобили бортовые, грузоподъемность до 5 т | 1368 | 1011 | маш.-ч | маш.-ч | 1 | 0 | 1372534845 | 5.355 | 0 | 402.8 | 11.6 | 0 | 0 | 65.71 | 11.6 | 0 | 1 | 6.13 | 1 | 1 | 0 | 1 | 1 | 0 | 0 | 3.57 | )*1,25)*1,2 | 0 | 2 | 39477468 | 1 | 0 | 69 | 0 | 0 | 0 | 0 | 0 | 0 | 0 | 0 | 0 | 0 | 0 | 0 | 0 | 0 | 0 | 0 | 0 | 0 | 0 | 0 | 0 | 0 | 1.0282 | 402.8 | 65.71 | 6.13 | 0
40 | 39476960 | 39477464 | 36802057 | 1 | 1 | 1 | 3 | 01.7.06.02-0001 | ФССЦ-2001, 01.7.06.02-0001, приказ Минстроя России №1039/пр от 30.12.2016г. | Лента бутиловая | 1301 | 1003 | м | м | 1 | 0 | 751777312 | 402 | 39.11 | 0 | 0 | 0 | 6.38 | 0 | 0 | 0 | 6.13 | 1 | 1 | 1 | 0 | 1 | 0 | 0 | 0 | 402 |  | 0 | 2 | 39477469 | 1 | 0 | 70 | 0 | 0 | 0 | 0 | 0 | 0 | 0 | 0 | 0 | 0 | 0 | 0 | 0 | 0 | 0 | 0 | 0 | 0 | 0 | 0 | 0 | 0 | 77.184 | 39.11 | 6.38 | 6.13 | 0
40 | 39476960 | 39477464 | 36802058 | 1 | 1 | 1 | 3 | 01.7.06.02-0002 | ФССЦ-2001, 01.7.06.02-0002, приказ Минстроя России №1039/пр от 30.12.2016г. | Лента бутиловая диффузионная | 1301 | 1003 | м | м | 1 | 0 | 1744203244 | 43 | 48.73 | 0 | 0 | 0 | 7.95 | 0 | 0 | 0 | 6.13 | 1 | 1 | 1 | 0 | 1 | 0 | 0 | 0 | 43 |  | 0 | 2 | 39477470 | 1 | 0 | 71 | 0 | 0 | 0 | 0 | 0 | 0 | 0 | 0 | 0 | 0 | 0 | 0 | 0 | 0 | 0 | 0 | 0 | 0 | 0 | 0 | 0 | 0 | 8.256 | 48.73 | 7.95 | 6.13 | 0
40 | 39476960 | 39477464 | 36802146 | 1 | 1 | 1 | 3 | 01.7.06.11-0001 | ФССЦ-2001, 01.7.06.11-0001, приказ Минстроя России №1039/пр от 30.12.2016г. | Лента ПСУЛ | 1302 | 1003 | 10 м | 10 м | 10 | 0 | -405326455 | 29.3 | 392.93 | 0 | 0 | 0 | 64.1 | 0 | 0 | 0 | 6.13 | 1 | 1 | 1 | 0 | 1 | 0 | 0 | 0 | 29.3 |  | 0 | 2 | 39477471 | 1 | 0 | 72 | 0 | 0 | 0 | 0 | 0 | 0 | 0 | 0 | 0 | 0 | 0 | 0 | 0 | 0 | 0 | 0 | 0 | 0 | 0 | 0 | 0 | 0 | 5.6256 | 392.93 | 64.1 | 6.13 | 0
40 | 39476960 | 39477464 | 36804571 | 1 | 1 | 1 | 3 | 01.7.15.07-0005 | ФССЦ-2001, 01.7.15.07-0005, приказ Минстроя России №1039/пр от 30.12.2016г. | Дюбели монтажные 10х130 (10х132, 10х150) мм | 1358 | 1010 | 10 шт. | 10 шт. | 10 | 0 | -858120743 | 65.2 | 43.09 | 0 | 0 | 0 | 7.03 | 0 | 0 | 0 | 6.13 | 1 | 1 | 1 | 0 | 1 | 0 | 0 | 0 | 65.2 |  | 0 | 2 | 39477472 | 1 | 0 | 73 | 0 | 0 | 0 | 0 | 0 | 0 | 0 | 0 | 0 | 0 | 0 | 0 | 0 | 0 | 0 | 0 | 0 | 0 | 0 | 0 | 0 | 0 | 12.5184 | 43.09 | 7.03 | 6.13 | 0
40 | 39476960 | 39477464 | 36831891 | 1 | 1 | 1 | 3 | 11.3.01.02-0021 | ФССЦ-2001, 11.3.01.02-0021, приказ Минстроя России №1039/пр от 30.12.2016г. | Блоки дверные входные пластиковые с простой коробкой, однопольная с простой фурнитурой, без стеклопакета по типу сэндвич, площадь от 1,5-2 м2 | 1327 | 1005 | м2 | м2 | 1 | 0 | -1993953072 | 100 | 9534.36 | 0 | 0 | 0 | 1555.36 | 0 | 0 | 0 | 6.13 | 1 | 1 | 1 | 0 | 0 | 0 | 0 | 0 | 100 |  | 0 | 1 | -1 | 0 | 0 |  | 0 | 0 | 0 | 0 | 0 | 0 | 0 | 0 | 0 | 0 | 0 | 0 | 0 | 0 | 0 | 0 | 0 | 0 | 0 | 0 | 0 | 0 | 19.2 | 9534.36 | 1555.36 | 6.13 | 0
40 | 39476960 | 39477464 | 36797011 | 17 | 1 | 1 | 3 | 11.3.01.05 |  | Блоки дверные входные пластиковые | 1327 | 1005 | м2 | м2 | 1 | 0 | 1258665497 | 100 | 0 | 0 | 0 | 0 | 0 | 0 | 0 | 0 | 6.13 | 1 | 1 | 1 | 0 | 0 | 0 | 0 | 0 | 100 |  | 0 | 2 | 39477473 | 1 | 0 | 74 | 0 | 0 | 0 | 0 | 0 | 0 | 0 | 0 | 0 | 0 | 0 | 0 | 0 | 0 | 0 | 0 | 0 | 0 | 0 | 0 | 0 | 0 | 19.2 | 0 | 0 | 6.13 | 0
40 | 39476960 | 39477464 | 36832273 | 1 | 1 | 1 | 3 | 11.3.03.15-0021 | ФССЦ-2001, 11.3.03.15-0021, приказ Минстроя России №1039/пр от 30.12.2016г. | Клинья пластиковые монтажные | 1355 | 1010 | 100 шт. | 100 шт. | 100 | 0 | 1709713925 | 8 | 306.5 | 0 | 0 | 0 | 50 | 0 | 0 | 0 | 6.13 | 1 | 1 | 1 | 0 | 1 | 0 | 0 | 0 | 8 |  | 0 | 2 | 39477474 | 1 | 0 | 75 | 0 | 0 | 0 | 0 | 0 | 0 | 0 | 0 | 0 | 0 | 0 | 0 | 0 | 0 | 0 | 0 | 0 | 0 | 0 | 0 | 0 | 0 | 1.536 | 306.5 | 50 | 6.13 | 0
40 | 39476960 | 39477464 | 36838722 | 1 | 1 | 1 | 3 | 14.5.01.05-0001 | ФССЦ-2001, 14.5.01.05-0001, приказ Минстроя России №1039/пр от 30.12.2016г. | Герметик пенополиуретановый (пена монтажная) типа Makrofleks, Soudal в баллонах по 750 мл | 1354 | 1010 | шт. | шт. | 1 | 0 | -1018551266 | 123.5 | 410.71 | 0 | 0 | 0 | 67 | 0 | 0 | 0 | 6.13 | 1 | 1 | 1 | 0 | 1 | 0 | 0 | 0 | 123.5 |  | 0 | 2 | 39477475 | 1 | 0 | 76 | 0 | 0 | 0 | 0 | 0 | 0 | 0 | 0 | 0 | 0 | 0 | 0 | 0 | 0 | 0 | 0 | 0 | 0 | 0 | 0 | 0 | 0 | 23.712 | 410.71 | 67 | 6.13 | 0
43 | 39476960 | 39477477 | 37066717 | 1 | 1 | 1 | 1 | 1-100-25 |  | Рабочий среднего разряда 2.5 | 1191 | 1013 | чел.-ч. | чел.-ч. | 1 | 0 | -509590494 | 10.7916 | 0 | 0 | 0 | 50.08 | 0 | 0 | 0 | 8.17 | 1 | 1 | 1 | 6.13 | 0 | 1 | 1 | 0 | 0 | 7.82 | )*1,15)*1,2 | 1 | 2 | 39477478 | 1 | 0 | 77 | 0 | 0 | 0 | 0 | 0 | 0 | 0 | 0 | 0 | 0 | 0 | 0 | 0 | 0 | 0 | 0 | 0 | 0 | 0 | 0 | 0 | 0 | 18.9932 | 50.08 | 8.17 | 6.13 | 0
43 | 39476960 | 39477477 | 37064876 | 1 | 1 | 1 | 1 | 4-100-00 |  | Затраты труда машинистов | 1191 | 1013 | чел.-ч. | чел.-ч. | 1 | 0 | -1417349443 | 0.04 | 0 | 0 | 0 | 0 | 0 | 0 | 0 | 0 | 1 | 1 | 6.13 | 1 | 0 | 1 | 0 | 0 | 0 | 0.04 |  | 2 | 2 | 39477479 | 1 | 2048 | 78 | 0 | 0 | 0 | 0 | 0 | 0 | 0 | 0 | 0 | 0 | 0 | 0 | 0 | 0 | 0 | 0 | 0 | 0 | 0 | 0 | 0 | 0 | 0.0704 | 0 | 0 | 1 | 0
43 | 39476960 | 39477477 | 36883554 | 1 | 1 | 1 | 2 | 91.14.02-001 | ФСЭМ-2001, 91.14.02-001, приказ Минстроя России №1039/пр от 30.12.2016г. | Автомобили бортовые, грузоподъемность до 5 т | 1368 | 1011 | маш.-ч | маш.-ч | 1 | 0 | 1372534845 | 0.06 | 0 | 402.8 | 11.6 | 0 | 0 | 65.71 | 11.6 | 0 | 1 | 6.13 | 1 | 1 | 0 | 1 | 1 | 0 | 0 | 0.04 | )*1,25)*1,2 | 0 | 2 | 39477480 | 1 | 0 | 79 | 0 | 0 | 0 | 0 | 0 | 0 | 0 | 0 | 0 | 0 | 0 | 0 | 0 | 0 | 0 | 0 | 0 | 0 | 0 | 0 | 0 | 0 | 0.1056 | 402.8 | 65.71 | 6.13 | 0
43 | 39476960 | 39477477 | 36804545 | 1 | 1 | 1 | 3 | 01.7.15.06-0111 | ФССЦ-2001, 01.7.15.06-0111, приказ Минстроя России №1039/пр от 30.12.2016г. | Гвозди строительные | 1348 | 1009 | т | т | 1000 | 0 | 1174701286 | 0.00071 | 73425.14 | 0 | 0 | 0 | 11978 | 0 | 0 | 0 | 6.13 | 1 | 1 | 1 | 0 | 1 | 0 | 0 | 0 | 0.00071 |  | 0 | 2 | 39477481 | 1 | 0 | 80 | 0 | 0 | 0 | 0 | 0 | 0 | 0 | 0 | 0 | 0 | 0 | 0 | 0 | 0 | 0 | 0 | 0 | 0 | 0 | 0 | 0 | 0 | 0.0012496 | 73425.14 | 11978 | 6.13 | 0
43 | 39476960 | 39477477 | 36796692 | 17 | 1 | 1 | 3 | 11.1.01.10 |  | Наличники | 1301 | 1003 | м | м | 1 | 0 | 1542502361 | 112 | 0 | 0 | 0 | 0 | 0 | 0 | 0 | 0 | 6.13 | 1 | 1 | 1 | 0 | 0 | 0 | 0 | 0 | 112 |  | 0 | 2 | 39477482 | 1 | 0 | 81 | 0 | 0 | 0 | 0 | 0 | 0 | 0 | 0 | 0 | 0 | 0 | 0 | 0 | 0 | 0 | 0 | 0 | 0 | 0 | 0 | 0 | 0 | 197.12 | 0 | 0 | 6.13 | 0
43 | 39476960 | 39477477 | 36832130 | 1 | 1 | 1 | 3 | 11.3.03.02-0003 | ФССЦ-2001, 11.3.03.02-0003, приказ Минстроя России №1039/пр от 30.12.2016г. | Наличники из ПВХ, шириной 60 мм | 1301 | 1003 | м | м | 1 | 0 | 1235396721 | 112 | 204.62 | 0 | 0 | 0 | 33.38 | 0 | 0 | 0 | 6.13 | 1 | 1 | 1 | 0 | 0 | 0 | 0 | 0 | 112 |  | 0 | 1 | -1 | 0 | 0 |  | 0 | 0 | 0 | 0 | 0 | 0 | 0 | 0 | 0 | 0 | 0 | 0 | 0 | 0 | 0 | 0 | 0 | 0 | 0 | 0 | 0 | 0 | 197.12 | 204.62 | 33.38 | 6.13 | 0
46 | 39476960 | 39477484 | 37064928 | 1 | 1 | 1 | 1 | 1-100-35 |  | Рабочий среднего разряда 3.5 | 1191 | 1013 | чел.-ч. | чел.-ч. | 1 | 0 | 145020957 | 437.7222 | 0 | 0 | 0 | 55.6 | 0 | 0 | 0 | 9.07 | 1 | 1 | 1 | 6.13 | 0 | 1 | 1 | 0 | 0 | 317.19 | )*1,15)*1,2 | 1 | 2 | 39477485 | 1 | 0 | 82 | 0 | 0 | 0 | 0 | 0 | 0 | 0 | 0 | 0 | 0 | 0 | 0 | 0 | 0 | 0 | 0 | 0 | 0 | 0 | 0 | 0 | 0 | 335.2952 | 55.6 | 9.07 | 6.13 | 0
46 | 39476960 | 39477484 | 37064876 | 1 | 1 | 1 | 1 | 4-100-00 |  | Затраты труда машинистов | 1191 | 1013 | чел.-ч. | чел.-ч. | 1 | 0 | -1417349443 | 2.26 | 0 | 0 | 0 | 0 | 0 | 0 | 0 | 0 | 1 | 1 | 6.13 | 1 | 0 | 1 | 0 | 0 | 0 | 2.26 |  | 2 | 2 | 39477486 | 1 | 2048 | 83 | 0 | 0 | 0 | 0 | 0 | 0 | 0 | 0 | 0 | 0 | 0 | 0 | 0 | 0 | 0 | 0 | 0 | 0 | 0 | 0 | 0 | 0 | 1.7312 | 0 | 0 | 1 | 0
46 | 39476960 | 39477484 | 36882159 | 1 | 1 | 1 | 2 | 91.05.05-014 | ФСЭМ-2001, 91.05.05-014, приказ Минстроя России №1039/пр от 30.12.2016г. | Краны на автомобильном ходу, грузоподъемность 10 т | 1368 | 1011 | маш.-ч | маш.-ч | 1 | 0 | -1718674368 | 1.35 | 0 | 686.5 | 13.5 | 0 | 0 | 111.99 | 13.5 | 0 | 1 | 6.13 | 1 | 1 | 0 | 1 | 1 | 0 | 0 | 0.9 | )*1,25)*1,2 | 0 | 2 | 39477487 | 1 | 0 | 84 | 0 | 0 | 0 | 0 | 0 | 0 | 0 | 0 | 0 | 0 | 0 | 0 | 0 | 0 | 0 | 0 | 0 | 0 | 0 | 0 | 0 | 0 | 1.0341 | 686.5 | 111.99 | 6.13 | 0
46 | 39476960 | 39477484 | 36883554 | 1 | 1 | 1 | 2 | 91.14.02-001 | ФСЭМ-2001, 91.14.02-001, приказ Минстроя России №1039/пр от 30.12.2016г. | Автомобили бортовые, грузоподъемность до 5 т | 1368 | 1011 | маш.-ч | маш.-ч | 1 | 0 | 1372534845 | 2.04 | 0 | 402.8 | 11.6 | 0 | 0 | 65.71 | 11.6 | 0 | 1 | 6.13 | 1 | 1 | 0 | 1 | 1 | 0 | 0 | 1.36 | )*1,25)*1,2 | 0 | 2 | 39477488 | 1 | 0 | 85 | 0 | 0 | 0 | 0 | 0 | 0 | 0 | 0 | 0 | 0 | 0 | 0 | 0 | 0 | 0 | 0 | 0 | 0 | 0 | 0 | 0 | 0 | 1.5626 | 402.8 | 65.71 | 6.13 | 0
46 | 39476960 | 39477484 | 36797095 | 17 | 1 | 1 | 3 | 01.6.01.02 |  | Листы гипсокартонные | 1327 | 1005 | м2 | м2 | 1 | 0 | -354280000 | 420 | 0 | 0 | 0 | 0 | 0 | 0 | 0 | 0 | 6.13 | 1 | 1 | 1 | 0 | 0 | 0 | 0 | 0 | 420 |  | 0 | 2 | 39477489 | 1 | 0 | 86 | 0 | 0 | 0 | 0 | 0 | 0 | 0 | 0 | 0 | 0 | 0 | 0 | 0 | 0 | 0 | 0 | 0 | 0 | 0 | 0 | 0 | 0 | 321.72 | 0 | 0 | 6.13 | 0
46 | 39476960 | 39477484 | 36801319 | 1 | 1 | 1 | 3 | 01.6.01.02-0005 | ФССЦ-2001, 01.6.01.02-0005, приказ Минстроя России №1039/пр от 30.12.2016г. | Листы гипсокартонные ГКЛ 9,5 мм прим. | 1327 | 1005 | м2 | м2 | 1 | 0 | -649753887 | 420 | 90.72 | 0 | 0 | 0 | 14.8 | 0 | 0 | 0 | 6.13 | 1 | 1 | 1 | 0 | 0 | 0 | 0 | 0 | 420 |  | 0 | 1 | -1 | 0 | 0 |  | 0 | 0 | 0 | 0 | 0 | 0 | 0 | 0 | 0 | 0 | 0 | 0 | 0 | 0 | 0 | 0 | 0 | 0 | 0 | 0 | 0 | 0 | 321.72 | 90.72 | 14.8 | 6.13 | 0
46 | 39476960 | 39477484 | 36802225 | 1 | 1 | 1 | 3 | 01.7.07.04-0005 | ФССЦ-2001, 01.7.07.04-0005, приказ Минстроя России №1039/пр от 30.12.2016г. | Дисперсия поливинилацетатная непластифицированная марки Д50Н | 1346 | 1009 | кг | кг | 1 | 0 | -1575546811 | 10 | 101.76 | 0 | 0 | 0 | 16.6 | 0 | 0 | 0 | 6.13 | 1 | 1 | 1 | 0 | 1 | 0 | 0 | 0 | 10 |  | 0 | 2 | 39477490 | 1 | 0 | 87 | 0 | 0 | 0 | 0 | 0 | 0 | 0 | 0 | 0 | 0 | 0 | 0 | 0 | 0 | 0 | 0 | 0 | 0 | 0 | 0 | 0 | 0 | 7.66 | 101.76 | 16.6 | 6.13 | 0
46 | 39476960 | 39477484 | 36802293 | 1 | 1 | 1 | 3 | 01.7.07.10-0001 | ФССЦ-2001, 01.7.07.10-0001, приказ Минстроя России №1039/пр от 30.12.2016г. | Патроны для строительно-монтажного пистолета | 1356 | 1010 | 1000 шт. | 1000 шт. | 1000 | 0 | 72387144 | 0.14 | 1555.79 | 0 | 0 | 0 | 253.8 | 0 | 0 | 0 | 6.13 | 1 | 1 | 1 | 0 | 1 | 0 | 0 | 0 | 0.14 |  | 0 | 2 | 39477491 | 1 | 0 | 88 | 0 | 0 | 0 | 0 | 0 | 0 | 0 | 0 | 0 | 0 | 0 | 0 | 0 | 0 | 0 | 0 | 0 | 0 | 0 | 0 | 0 | 0 | 0.10724 | 1555.79 | 253.8 | 6.13 | 0
46 | 39476960 | 39477484 | 36804488 | 1 | 1 | 1 | 3 | 01.7.15.04-0058 | ФССЦ-2001, 01.7.15.04-0058, приказ Минстроя России №1039/пр от 30.12.2016г. | Винты самонарезающие СМ1-35 | 1348 | 1009 | т | т | 1000 | 0 | -1106145302 | 0.0089 | 214617.43 | 0 | 0 | 0 | 35011 | 0 | 0 | 0 | 6.13 | 1 | 1 | 1 | 0 | 1 | 0 | 0 | 0 | 0.0089 |  | 0 | 2 | 39477492 | 1 | 0 | 89 | 0 | 0 | 0 | 0 | 0 | 0 | 0 | 0 | 0 | 0 | 0 | 0 | 0 | 0 | 0 | 0 | 0 | 0 | 0 | 0 | 0 | 0 | 0.0068174 | 214617.43 | 35011 | 6.13 | 0
46 | 39476960 | 39477484 | 36804596 | 1 | 1 | 1 | 3 | 01.7.15.07-0042 | ФССЦ-2001, 01.7.15.07-0042, приказ Минстроя России №1039/пр от 30.12.2016г. | Дюбели с калиброванной головкой (в обоймах) 3х58,5 мм | 1348 | 1009 | т | т | 1000 | 0 | -735561281 | 0.0012 | 138280.54 | 0 | 0 | 0 | 22558 | 0 | 0 | 0 | 6.13 | 1 | 1 | 1 | 0 | 1 | 0 | 0 | 0 | 0.0012 |  | 0 | 2 | 39477493 | 1 | 0 | 90 | 0 | 0 | 0 | 0 | 0 | 0 | 0 | 0 | 0 | 0 | 0 | 0 | 0 | 0 | 0 | 0 | 0 | 0 | 0 | 0 | 0 | 0 | 0.0009192 | 138280.54 | 22558 | 6.13 | 0
46 | 39476960 | 39477484 | 36805320 | 1 | 1 | 1 | 3 | 01.7.19.04-0001 | ФССЦ-2001, 01.7.19.04-0001, приказ Минстроя России №1039/пр от 30.12.2016г. | Пластина губчатая из резины АФ-1 | 1346 | 1009 | кг | кг | 1 | 0 | 650483364 | 10 | 318.64 | 0 | 0 | 0 | 51.98 | 0 | 0 | 0 | 6.13 | 1 | 1 | 1 | 0 | 1 | 0 | 0 | 0 | 10 |  | 0 | 2 | 39477494 | 1 | 0 | 91 | 0 | 0 | 0 | 0 | 0 | 0 | 0 | 0 | 0 | 0 | 0 | 0 | 0 | 0 | 0 | 0 | 0 | 0 | 0 | 0 | 0 | 0 | 7.66 | 318.64 | 51.98 | 6.13 | 0
46 | 39476960 | 39477484 | 36805533 | 1 | 1 | 1 | 3 | 01.7.20.08-0102 | ФССЦ-2001, 01.7.20.08-0102, приказ Минстроя России №1039/пр от 30.12.2016г. | Миткаль «Т-2» суровый (суровье) | 1302 | 1003 | 10 м | 10 м | 10 | 0 | -1072778819 | 1.27 | 451.47 | 0 | 0 | 0 | 73.65 | 0 | 0 | 0 | 6.13 | 1 | 1 | 1 | 0 | 1 | 0 | 0 | 0 | 1.27 |  | 0 | 2 | 39477495 | 1 | 0 | 92 | 0 | 0 | 0 | 0 | 0 | 0 | 0 | 0 | 0 | 0 | 0 | 0 | 0 | 0 | 0 | 0 | 0 | 0 | 0 | 0 | 0 | 0 | 0.97282 | 451.47 | 73.65 | 6.13 | 0
46 | 39476960 | 39477484 | 36806488 | 1 | 1 | 1 | 3 | 03.1.01.01-0002 | ФССЦ-2001, 03.1.01.01-0002, приказ Минстроя России №1039/пр от 30.12.2016г. | Гипсовые вяжущие, марка Г3 | 1348 | 1009 | т | т | 1000 | 0 | -1421715385 | 0.0075 | 4474.78 | 0 | 0 | 0 | 729.98 | 0 | 0 | 0 | 6.13 | 1 | 1 | 1 | 0 | 1 | 0 | 0 | 0 | 0.0075 |  | 0 | 2 | 39477496 | 1 | 0 | 93 | 0 | 0 | 0 | 0 | 0 | 0 | 0 | 0 | 0 | 0 | 0 | 0 | 0 | 0 | 0 | 0 | 0 | 0 | 0 | 0 | 0 | 0 | 0.005745 | 4474.78 | 729.98 | 6.13 | 0
46 | 39476960 | 39477484 | 36826335 | 1 | 1 | 1 | 3 | 08.3.09.05-0041 | ФССЦ-2001, 08.3.09.05-0041, приказ Минстроя России №1039/пр от 30.12.2016г. | Профили холодногнутые из оцинкованной стали толщиной 0,5-0,55 мм, сумма размеров равная ширине исходной заготовки 101-150 мм | 1348 | 1009 | т | т | 1000 | 0 | 858854653 | 0.037 | 98981.11 | 0 | 0 | 0 | 16147 | 0 | 0 | 0 | 6.13 | 1 | 1 | 1 | 0 | 1 | 0 | 0 | 0 | 0.037 |  | 0 | 2 | 39477497 | 1 | 0 | 94 | 0 | 0 | 0 | 0 | 0 | 0 | 0 | 0 | 0 | 0 | 0 | 0 | 0 | 0 | 0 | 0 | 0 | 0 | 0 | 0 | 0 | 0 | 0.028342 | 98981.11 | 16147 | 6.13 | 0
46 | 39476960 | 39477484 | 36826336 | 1 | 1 | 1 | 3 | 08.3.09.05-0042 | ФССЦ-2001, 08.3.09.05-0042, приказ Минстроя России №1039/пр от 30.12.2016г. | Профили холодногнутые из оцинкованной стали толщиной 0,5-0,55 мм, сумма размеров равная ширине исходной заготовки 151-200 мм | 1348 | 1009 | т | т | 1000 | 0 | 478228047 | 0.101 | 98981.11 | 0 | 0 | 0 | 16147 | 0 | 0 | 0 | 6.13 | 1 | 1 | 1 | 0 | 1 | 0 | 0 | 0 | 0.101 |  | 0 | 2 | 39477498 | 1 | 0 | 95 | 0 | 0 | 0 | 0 | 0 | 0 | 0 | 0 | 0 | 0 | 0 | 0 | 0 | 0 | 0 | 0 | 0 | 0 | 0 | 0 | 0 | 0 | 0.077366 | 98981.11 | 16147 | 6.13 | 0
46 | 39476960 | 39477484 | 36836983 | 1 | 1 | 1 | 3 | 14.1.03.02-0201 | ФССЦ-2001, 14.1.03.02-0201, приказ Минстроя России №1039/пр от 30.12.2016г. | Клей малярный жидкий | 1346 | 1009 | кг | кг | 1 | 0 | -1684093315 | 4 | 49.59 | 0 | 0 | 0 | 8.09 | 0 | 0 | 0 | 6.13 | 1 | 1 | 1 | 0 | 1 | 0 | 0 | 0 | 4 |  | 0 | 2 | 39477499 | 1 | 0 | 96 | 0 | 0 | 0 | 0 | 0 | 0 | 0 | 0 | 0 | 0 | 0 | 0 | 0 | 0 | 0 | 0 | 0 | 0 | 0 | 0 | 0 | 0 | 3.064 | 49.59 | 8.09 | 6.13 | 0
46 | 39476960 | 39477484 | 36836997 | 1 | 1 | 1 | 3 | 14.1.04.02-0011 | ФССЦ-2001, 14.1.04.02-0011, приказ Минстроя России №1039/пр от 30.12.2016г. | Клей резиновый № 88-Н | 1346 | 1009 | кг | кг | 1 | 0 | -1230081286 | 1 | 275.85 | 0 | 0 | 0 | 45 | 0 | 0 | 0 | 6.13 | 1 | 1 | 1 | 0 | 1 | 0 | 0 | 0 | 1 |  | 0 | 2 | 39477500 | 1 | 0 | 97 | 0 | 0 | 0 | 0 | 0 | 0 | 0 | 0 | 0 | 0 | 0 | 0 | 0 | 0 | 0 | 0 | 0 | 0 | 0 | 0 | 0 | 0 | 0.766 | 275.85 | 45 | 6.13 | 0
46 | 39476960 | 39477484 | 36838890 | 1 | 1 | 1 | 3 | 14.5.04.03-0001 | ФССЦ-2001, 14.5.04.03-0001, приказ Минстроя России №1039/пр от 30.12.2016г. | Мастика герметизирующая нетвердеющая «Бутэпрол-2М» | 1348 | 1009 | т | т | 1000 | 0 | -1014191970 | 0.037 | 105331.79 | 0 | 0 | 0 | 17183 | 0 | 0 | 0 | 6.13 | 1 | 1 | 1 | 0 | 1 | 0 | 0 | 0 | 0.037 |  | 0 | 2 | 39477501 | 1 | 0 | 98 | 0 | 0 | 0 | 0 | 0 | 0 | 0 | 0 | 0 | 0 | 0 | 0 | 0 | 0 | 0 | 0 | 0 | 0 | 0 | 0 | 0 | 0 | 0.028342 | 105331.79 | 17183 | 6.13 | 0
49 | 39476960 | 39477524 | 37072767 | 1 | 1 | 1 | 1 | 1-100-36 |  | Рабочий среднего разряда 3.6 | 1191 | 1013 | чел.-ч. | чел.-ч. | 1 | 0 | -1027537862 | 314.64 | 0 | 0 | 0 | 56.27 | 0 | 0 | 0 | 9.18 | 1 | 1 | 1 | 6.13 | 0 | 1 | 1 | 0 | 0 | 228 | )*1,15)*1,2 | 1 | 2 | 39477525 | 1 | 0 | 99 | 0 | 0 | 0 | 0 | 0 | 0 | 0 | 0 | 0 | 0 | 0 | 0 | 0 | 0 | 0 | 0 | 0 | 0 | 0 | 0 | 0 | 0 | 220.248 | 56.27 | 9.18 | 6.13 | 0
49 | 39476960 | 39477524 | 37064876 | 1 | 1 | 1 | 1 | 4-100-00 |  | Затраты труда машинистов | 1191 | 1013 | чел.-ч. | чел.-ч. | 1 | 0 | -1417349443 | 0.86 | 0 | 0 | 0 | 0 | 0 | 0 | 0 | 0 | 1 | 1 | 6.13 | 1 | 0 | 1 | 0 | 0 | 0 | 0.86 |  | 2 | 2 | 39477526 | 1 | 2048 | 100 | 0 | 0 | 0 | 0 | 0 | 0 | 0 | 0 | 0 | 0 | 0 | 0 | 0 | 0 | 0 | 0 | 0 | 0 | 0 | 0 | 0 | 0 | 0.602 | 0 | 0 | 1 | 0
49 | 39476960 | 39477524 | 36882383 | 1 | 1 | 1 | 2 | 91.06.05-011 | ФСЭМ-2001, 91.06.05-011, приказ Минстроя России №1039/пр от 30.12.2016г. | Погрузчик, грузоподъемность 5 т | 1368 | 1011 | маш.-ч | маш.-ч | 1 | 0 | 1225731627 | 0.075 | 0 | 551.64 | 10.06 | 0 | 0 | 89.99 | 10.06 | 0 | 1 | 6.13 | 1 | 1 | 0 | 1 | 1 | 0 | 0 | 0.05 | )*1,25)*1,2 | 0 | 2 | 39477527 | 1 | 0 | 101 | 0 | 0 | 0 | 0 | 0 | 0 | 0 | 0 | 0 | 0 | 0 | 0 | 0 | 0 | 0 | 0 | 0 | 0 | 0 | 0 | 0 | 0 | 0.0525 | 551.64 | 89.99 | 6.13 | 0
49 | 39476960 | 39477524 | 36882452 | 1 | 1 | 1 | 2 | 91.06.06-048 | ФСЭМ-2001, 91.06.06-048, приказ Минстроя России №1039/пр от 30.12.2016г. | Подъемники одномачтовые, грузоподъемность до 500 кг, высота подъема 45 м | 1368 | 1011 | маш.-ч | маш.-ч | 1 | 0 | 1188625873 | 1.215 | 0 | 191.62 | 13.5 | 0 | 0 | 31.26 | 13.5 | 0 | 1 | 6.13 | 1 | 1 | 0 | 1 | 1 | 0 | 0 | 0.81 | )*1,25)*1,2 | 0 | 2 | 39477528 | 1 | 0 | 102 | 0 | 0 | 0 | 0 | 0 | 0 | 0 | 0 | 0 | 0 | 0 | 0 | 0 | 0 | 0 | 0 | 0 | 0 | 0 | 0 | 0 | 0 | 0.8505 | 191.62 | 31.26 | 6.13 | 0
49 | 39476960 | 39477524 | 36801792 | 1 | 1 | 1 | 3 | 01.7.03.01-0001 | ФССЦ-2001, 01.7.03.01-0001, приказ Минстроя России №1039/пр от 30.12.2016г. | Вода | 1339 | 1007 | м3 | м3 | 1 | 0 | -1660354250 | 0.465 | 14.96 | 0 | 0 | 0 | 2.44 | 0 | 0 | 0 | 6.13 | 1 | 1 | 1 | 0 | 1 | 0 | 0 | 0 | 0.465 |  | 0 | 2 | 39477529 | 1 | 0 | 103 | 0 | 0 | 0 | 0 | 0 | 0 | 0 | 0 | 0 | 0 | 0 | 0 | 0 | 0 | 0 | 0 | 0 | 0 | 0 | 0 | 0 | 0 | 0.3255 | 14.96 | 2.44 | 6.13 | 0
49 | 39476960 | 39477524 | 36802468 | 1 | 1 | 1 | 3 | 01.7.07.29-0091 | ФССЦ-2001, 01.7.07.29-0091, приказ Минстроя России №1039/пр от 30.12.2016г. | Опилки древесные | 1339 | 1007 | м3 | м3 | 1 | 0 | 114057443 | 0.1 | 214.06 | 0 | 0 | 0 | 34.92 | 0 | 0 | 0 | 6.13 | 1 | 1 | 1 | 0 | 1 | 0 | 0 | 0 | 0.1 |  | 0 | 2 | 39477530 | 1 | 0 | 104 | 0 | 0 | 0 | 0 | 0 | 0 | 0 | 0 | 0 | 0 | 0 | 0 | 0 | 0 | 0 | 0 | 0 | 0 | 0 | 0 | 0 | 0 | 0.07 | 214.06 | 34.92 | 6.13 | 0
49 | 39476960 | 39477524 | 36805524 | 1 | 1 | 1 | 3 | 01.7.20.08-0051 | ФССЦ-2001, 01.7.20.08-0051, приказ Минстроя России №1039/пр от 30.12.2016г. | Ветошь | 1346 | 1009 | кг | кг | 1 | 0 | 813963326 | 0.5 | 11.16 | 0 | 0 | 0 | 1.82 | 0 | 0 | 0 | 6.13 | 1 | 1 | 1 | 0 | 1 | 0 | 0 | 0 | 0.5 |  | 0 | 2 | 39477531 | 1 | 0 | 105 | 0 | 0 | 0 | 0 | 0 | 0 | 0 | 0 | 0 | 0 | 0 | 0 | 0 | 0 | 0 | 0 | 0 | 0 | 0 | 0 | 0 | 0 | 0.35 | 11.16 | 1.82 | 6.13 | 0
49 | 39476960 | 39477524 | 36806545 | 1 | 1 | 1 | 3 | 03.2.01.01-0001 | ФССЦ-2001, 03.2.01.01-0001, приказ Минстроя России №1039/пр от 30.12.2016г. | Портландцемент общестроительного назначения бездобавочный, марки 400 | 1348 | 1009 | т | т | 1000 | 0 | -1187323236 | 0.04 | 2525.56 | 0 | 0 | 0 | 412 | 0 | 0 | 0 | 6.13 | 1 | 1 | 1 | 0 | 1 | 0 | 0 | 0 | 0.04 |  | 0 | 2 | 39477532 | 1 | 0 | 106 | 0 | 0 | 0 | 0 | 0 | 0 | 0 | 0 | 0 | 0 | 0 | 0 | 0 | 0 | 0 | 0 | 0 | 0 | 0 | 0 | 0 | 0 | 0.028 | 2525.56 | 412 | 6.13 | 0
49 | 39476960 | 39477524 | 36807350 | 1 | 1 | 1 | 3 | 04.3.01.09-0023 | ФССЦ-2001, 04.3.01.09-0023, приказ Минстроя России №1039/пр от 30.12.2016г. | Раствор готовый отделочный тяжелый, цементный 1:3 | 1339 | 1007 | м3 | м3 | 1 | 0 | 2085773513 | 1.5 | 3046.61 | 0 | 0 | 0 | 497 | 0 | 0 | 0 | 6.13 | 1 | 1 | 1 | 0 | 1 | 0 | 0 | 0 | 1.5 |  | 0 | 2 | 39477533 | 1 | 0 | 107 | 0 | 0 | 0 | 0 | 0 | 0 | 0 | 0 | 0 | 0 | 0 | 0 | 0 | 0 | 0 | 0 | 0 | 0 | 0 | 0 | 0 | 0 | 1.05 | 3046.61 | 497 | 6.13 | 0
49 | 39476960 | 39477524 | 36821491 | 1 | 1 | 1 | 3 | 06.2.01.02-0024 | ФССЦ-2001, 06.2.01.02-0024, приказ Минстроя России №1039/пр от 30.12.2016г. | Плитки керамические глазурованные для внутренней облицовки стен многоцветные, "Итало-дизайн" (коллекция "Белая", эконом- класс), размер 300х200х7 мм | 1327 | 1005 | м2 | м2 | 1 | 0 | 1756433077 | 100 | 447.67 | 0 | 0 | 0 | 73.03 | 0 | 0 | 0 | 6.13 | 1 | 1 | 1 | 0 | 0 | 0 | 0 | 0 | 100 |  | 0 | 1 | -1 | 0 | 0 |  | 0 | 0 | 0 | 0 | 0 | 0 | 0 | 0 | 0 | 0 | 0 | 0 | 0 | 0 | 0 | 0 | 0 | 0 | 0 | 0 | 0 | 0 | 70 | 447.67 | 73.03 | 6.13 | 0
49 | 39476960 | 39477524 | 36797453 | 17 | 1 | 1 | 3 | 06.2.05.04 |  | Плитки рядовые | 1327 | 1005 | м2 | м2 | 1 | 0 | 1109111119 | 100 | 0 | 0 | 0 | 0 | 0 | 0 | 0 | 0 | 6.13 | 1 | 1 | 1 | 0 | 0 | 0 | 0 | 0 | 100 |  | 0 | 2 | 39477534 | 1 | 0 | 108 | 0 | 0 | 0 | 0 | 0 | 0 | 0 | 0 | 0 | 0 | 0 | 0 | 0 | 0 | 0 | 0 | 0 | 0 | 0 | 0 | 0 | 0 | 70 | 0 | 0 | 6.13 | 0
52 | 39476960 | 39477566 | 37073008 | 1 | 1 | 1 | 1 | 1-100-51 |  | Рабочий среднего разряда 5.1 | 1191 | 1013 | чел.-ч. | чел.-ч. | 1 | 0 | -1551738770 | 63.7284 | 0 | 0 | 0 | 69.09 | 0 | 0 | 0 | 11.27 | 1 | 1 | 1 | 6.13 | 0 | 1 | 1 | 0 | 0 | 46.18 | )*1,15)*1,2 | 1 | 2 | 39477567 | 1 | 0 | 109 | 0 | 0 | 0 | 0 | 0 | 0 | 0 | 0 | 0 | 0 | 0 | 0 | 0 | 0 | 0 | 0 | 0 | 0 | 0 | 0 | 0 | 0 | 7.966 | 69.09 | 11.27 | 6.13 | 0
52 | 39476960 | 39477566 | 37064876 | 1 | 1 | 1 | 1 | 4-100-00 |  | Затраты труда машинистов | 1191 | 1013 | чел.-ч. | чел.-ч. | 1 | 0 | -1417349443 | 0.98 | 0 | 0 | 0 | 0 | 0 | 0 | 0 | 0 | 1 | 1 | 6.13 | 1 | 0 | 1 | 0 | 0 | 0 | 0.98 |  | 2 | 2 | 39477568 | 1 | 2048 | 110 | 0 | 0 | 0 | 0 | 0 | 0 | 0 | 0 | 0 | 0 | 0 | 0 | 0 | 0 | 0 | 0 | 0 | 0 | 0 | 0 | 0 | 0 | 0.1225 | 0 | 0 | 1 | 0
52 | 39476960 | 39477566 | 36882452 | 1 | 1 | 1 | 2 | 91.06.06-048 | ФСЭМ-2001, 91.06.06-048, приказ Минстроя России №1039/пр от 30.12.2016г. | Подъемники одномачтовые, грузоподъемность до 500 кг, высота подъема 45 м | 1368 | 1011 | маш.-ч | маш.-ч | 1 | 0 | 1188625873 | 0.585 | 0 | 191.62 | 13.5 | 0 | 0 | 31.26 | 13.5 | 0 | 1 | 6.13 | 1 | 1 | 0 | 1 | 1 | 0 | 0 | 0.39 | )*1,25)*1,2 | 0 | 2 | 39477569 | 1 | 0 | 111 | 0 | 0 | 0 | 0 | 0 | 0 | 0 | 0 | 0 | 0 | 0 | 0 | 0 | 0 | 0 | 0 | 0 | 0 | 0 | 0 | 0 | 0 | 0.073125 | 191.62 | 31.26 | 6.13 | 0
52 | 39476960 | 39477566 | 36882787 | 1 | 1 | 1 | 2 | 91.08.04-021 | ФСЭМ-2001, 91.08.04-021, приказ Минстроя России №1039/пр от 30.12.2016г. | Котлы битумные передвижные 400 л | 1368 | 1011 | маш.-ч | маш.-ч | 1 | 0 | 520357435 | 12.075 | 0 | 183.9 | 0 | 0 | 0 | 30 | 0 | 0 | 1 | 6.13 | 1 | 1 | 0 | 1 | 1 | 0 | 0 | 8.05 | )*1,25)*1,2 | 0 | 2 | 39477570 | 1 | 0 | 112 | 0 | 0 | 0 | 0 | 0 | 0 | 0 | 0 | 0 | 0 | 0 | 0 | 0 | 0 | 0 | 0 | 0 | 0 | 0 | 0 | 0 | 0 | 1.5094 | 183.9 | 30 | 6.13 | 0
52 | 39476960 | 39477566 | 36883554 | 1 | 1 | 1 | 2 | 91.14.02-001 | ФСЭМ-2001, 91.14.02-001, приказ Минстроя России №1039/пр от 30.12.2016г. | Автомобили бортовые, грузоподъемность до 5 т | 1368 | 1011 | маш.-ч | маш.-ч | 1 | 0 | 1372534845 | 0.885 | 0 | 402.8 | 11.6 | 0 | 0 | 65.71 | 11.6 | 0 | 1 | 6.13 | 1 | 1 | 0 | 1 | 1 | 0 | 0 | 0.59 | )*1,25)*1,2 | 0 | 2 | 39477571 | 1 | 0 | 113 | 0 | 0 | 0 | 0 | 0 | 0 | 0 | 0 | 0 | 0 | 0 | 0 | 0 | 0 | 0 | 0 | 0 | 0 | 0 | 0 | 0 | 0 | 0.11062 | 402.8 | 65.71 | 6.13 | 0
52 | 39476960 | 39477566 | 36884709 | 1 | 1 | 1 | 2 | 91.21.22-421 | ФСЭМ-2001, 91.21.22-421, приказ Минстроя России №1039/пр от 30.12.2016г. | Термос 100 л | 1368 | 1011 | маш.-ч | маш.-ч | 1 | 0 | -53362720 | 9 | 0 | 16.55 | 0 | 0 | 0 | 2.7 | 0 | 0 | 1 | 6.13 | 1 | 1 | 0 | 1 | 1 | 0 | 0 | 6 | )*1,25)*1,2 | 0 | 2 | 39477572 | 1 | 0 | 114 | 0 | 0 | 0 | 0 | 0 | 0 | 0 | 0 | 0 | 0 | 0 | 0 | 0 | 0 | 0 | 0 | 0 | 0 | 0 | 0 | 0 | 0 | 1.125 | 16.55 | 2.7 | 6.13 | 0
52 | 39476960 | 39477566 | 36799816 | 1 | 1 | 1 | 3 | 01.1.02.10-0021 | ФССЦ-2001, 01.1.02.10-0021, приказ Минстроя России №1039/пр от 30.12.2016г. | Асбест хризотиловый марки К-6-30 | 1348 | 1009 | т | т | 1000 | 0 | -1006529954 | 0.014 | 7110.8 | 0 | 0 | 0 | 1160 | 0 | 0 | 0 | 6.13 | 1 | 1 | 1 | 0 | 1 | 0 | 0 | 0 | 0.014 |  | 0 | 2 | 39477573 | 1 | 0 | 115 | 0 | 0 | 0 | 0 | 0 | 0 | 0 | 0 | 0 | 0 | 0 | 0 | 0 | 0 | 0 | 0 | 0 | 0 | 0 | 0 | 0 | 0 | 0.00175 | 7110.8 | 1160 | 6.13 | 0
52 | 39476960 | 39477566 | 36799852 | 1 | 1 | 1 | 3 | 01.2.01.02-0052 | ФССЦ-2001, 01.2.01.02-0052, приказ Минстроя России №1039/пр от 30.12.2016г. | Битумы нефтяные строительные марки БН-70/30 | 1348 | 1009 | т | т | 1000 | 0 | 243290531 | 0.057 | 9351.32 | 0 | 0 | 0 | 1525.5 | 0 | 0 | 0 | 6.13 | 1 | 1 | 1 | 0 | 1 | 0 | 0 | 0 | 0.057 |  | 0 | 2 | 39477574 | 1 | 0 | 116 | 0 | 0 | 0 | 0 | 0 | 0 | 0 | 0 | 0 | 0 | 0 | 0 | 0 | 0 | 0 | 0 | 0 | 0 | 0 | 0 | 0 | 0 | 0.007125 | 9351.32 | 1525.5 | 6.13 | 0
52 | 39476960 | 39477566 | 36799854 | 1 | 1 | 1 | 3 | 01.2.01.02-0054 | ФССЦ-2001, 01.2.01.02-0054, приказ Минстроя России №1039/пр от 30.12.2016г. | Битумы нефтяные строительные марки БН-90/10 | 1348 | 1009 | т | т | 1000 | 0 | 110322092 | 0.289 | 8478.4 | 0 | 0 | 0 | 1383.1 | 0 | 0 | 0 | 6.13 | 1 | 1 | 1 | 0 | 1 | 0 | 0 | 0 | 0.289 |  | 0 | 2 | 39477575 | 1 | 0 | 117 | 0 | 0 | 0 | 0 | 0 | 0 | 0 | 0 | 0 | 0 | 0 | 0 | 0 | 0 | 0 | 0 | 0 | 0 | 0 | 0 | 0 | 0 | 0.036125 | 8478.4 | 1383.1 | 6.13 | 0
52 | 39476960 | 39477566 | 36800038 | 1 | 1 | 1 | 3 | 01.3.01.01-0009 | ФССЦ-2001, 01.3.01.01-0009, приказ Минстроя России №1039/пр от 30.12.2016г. | Бензин растворитель | 1348 | 1009 | т | т | 1000 | 0 | -1414849288 | 0.095 | 37661.49 | 0 | 0 | 0 | 6143.8 | 0 | 0 | 0 | 6.13 | 1 | 1 | 1 | 0 | 1 | 0 | 0 | 0 | 0.095 |  | 0 | 2 | 39477576 | 1 | 0 | 118 | 0 | 0 | 0 | 0 | 0 | 0 | 0 | 0 | 0 | 0 | 0 | 0 | 0 | 0 | 0 | 0 | 0 | 0 | 0 | 0 | 0 | 0 | 0.011875 | 37661.49 | 6143.8 | 6.13 | 0
52 | 39476960 | 39477566 | 36802309 | 1 | 1 | 1 | 3 | 01.7.07.13-0001 | ФССЦ-2001, 01.7.07.13-0001, приказ Минстроя России №1039/пр от 30.12.2016г. | Мука андезитовая кислотоупорная, марка А | 1348 | 1009 | т | т | 1000 | 0 | -956606579 | 0.231 | 4222.34 | 0 | 0 | 0 | 688.8 | 0 | 0 | 0 | 6.13 | 1 | 1 | 1 | 0 | 1 | 0 | 0 | 0 | 0.231 |  | 0 | 2 | 39477577 | 1 | 0 | 119 | 0 | 0 | 0 | 0 | 0 | 0 | 0 | 0 | 0 | 0 | 0 | 0 | 0 | 0 | 0 | 0 | 0 | 0 | 0 | 0 | 0 | 0 | 0.028875 | 4222.34 | 688.8 | 6.13 | 0
52 | 39476960 | 39477566 | 36805524 | 1 | 1 | 1 | 3 | 01.7.20.08-0051 | ФССЦ-2001, 01.7.20.08-0051, приказ Минстроя России №1039/пр от 30.12.2016г. | Ветошь | 1346 | 1009 | кг | кг | 1 | 0 | 813963326 | 0.5 | 11.16 | 0 | 0 | 0 | 1.82 | 0 | 0 | 0 | 6.13 | 1 | 1 | 1 | 0 | 1 | 0 | 0 | 0 | 0.5 |  | 0 | 2 | 39477578 | 1 | 0 | 120 | 0 | 0 | 0 | 0 | 0 | 0 | 0 | 0 | 0 | 0 | 0 | 0 | 0 | 0 | 0 | 0 | 0 | 0 | 0 | 0 | 0 | 0 | 0.0625 | 11.16 | 1.82 | 6.13 | 0
52 | 39476960 | 39477566 | 36797131 | 17 | 1 | 1 | 3 | 12.1.02.15 |  | Материал рулонный | 1327 | 1005 | м2 | м2 | 1 | 0 | -1670135999 | 116 | 0 | 0 | 0 | 0 | 0 | 0 | 0 | 0 | 6.13 | 1 | 1 | 1 | 0 | 0 | 0 | 0 | 0 | 116 |  | 0 | 2 | 39477579 | 1 | 0 | 121 | 0 | 0 | 0 | 0 | 0 | 0 | 0 | 0 | 0 | 0 | 0 | 0 | 0 | 0 | 0 | 0 | 0 | 0 | 0 | 0 | 0 | 0 | 14.5 | 0 | 0 | 6.13 | 0
52 | 39476960 | 39477566 | 36833480 | 1 | 1 | 1 | 3 | 12.2.03.13-0005 | ФССЦ-2001, 12.2.03.13-0005, приказ Минстроя России №1039/пр от 30.12.2016г. | Фольгоизол ФК, ФГ | 1327 | 1005 | м2 | м2 | 1 | 0 | -1969206199 | 116 | 340.77 | 0 | 0 | 0 | 55.59 | 0 | 0 | 0 | 6.13 | 1 | 1 | 1 | 0 | 0 | 0 | 0 | 0 | 116 |  | 0 | 1 | -1 | 0 | 0 |  | 0 | 0 | 0 | 0 | 0 | 0 | 0 | 0 | 0 | 0 | 0 | 0 | 0 | 0 | 0 | 0 | 0 | 0 | 0 | 0 | 0 | 0 | 14.5 | 340.77 | 55.59 | 6.13 | 0
55 | 39476960 | 39477552 | 37071037 | 1 | 1 | 1 | 1 | 1-100-40 |  | Рабочий среднего разряда 4 | 1191 | 1013 | чел.-ч. | чел.-ч. | 1 | 0 | 1069510174 | 26.4546 | 0 | 0 | 0 | 58.97 | 0 | 0 | 0 | 9.62 | 1 | 1 | 1 | 6.13 | 0 | 1 | 1 | 0 | 0 | 19.17 | )*1,15)*1,2 | 1 | 2 | 39477553 | 1 | 0 | 122 | 0 | 0 | 0 | 0 | 0 | 0 | 0 | 0 | 0 | 0 | 0 | 0 | 0 | 0 | 0 | 0 | 0 | 0 | 0 | 0 | 0 | 0 | 2.1164 | 58.97 | 9.62 | 6.13 | 0
55 | 39476960 | 39477552 | 37064876 | 1 | 1 | 1 | 1 | 4-100-00 |  | Затраты труда машинистов | 1191 | 1013 | чел.-ч. | чел.-ч. | 1 | 0 | -1417349443 | 0.02 | 0 | 0 | 0 | 0 | 0 | 0 | 0 | 0 | 1 | 1 | 6.13 | 1 | 0 | 1 | 0 | 0 | 0 | 0.02 |  | 2 | 2 | 39477554 | 1 | 2048 | 123 | 0 | 0 | 0 | 0 | 0 | 0 | 0 | 0 | 0 | 0 | 0 | 0 | 0 | 0 | 0 | 0 | 0 | 0 | 0 | 0 | 0 | 0 | 0.0016 | 0 | 0 | 1 | 0
55 | 39476960 | 39477552 | 36882452 | 1 | 1 | 1 | 2 | 91.06.06-048 | ФСЭМ-2001, 91.06.06-048, приказ Минстроя России №1039/пр от 30.12.2016г. | Подъемники одномачтовые, грузоподъемность до 500 кг, высота подъема 45 м | 1368 | 1011 | маш.-ч | маш.-ч | 1 | 0 | 1188625873 | 0.00045 | 0 | 191.62 | 13.5 | 0 | 0 | 31.26 | 13.5 | 0 | 1 | 6.13 | 1 | 1 | 0 | 1 | 1 | 0 | 0 | 0.0003 | )*1,25)*1,2 | 0 | 2 | 39477555 | 1 | 0 | 124 | 0 | 0 | 0 | 0 | 0 | 0 | 0 | 0 | 0 | 0 | 0 | 0 | 0 | 0 | 0 | 0 | 0 | 0 | 0 | 0 | 0 | 0 | 3.6e-05 | 191.62 | 31.26 | 6.13 | 0
55 | 39476960 | 39477552 | 36883554 | 1 | 1 | 1 | 2 | 91.14.02-001 | ФСЭМ-2001, 91.14.02-001, приказ Минстроя России №1039/пр от 30.12.2016г. | Автомобили бортовые, грузоподъемность до 5 т | 1368 | 1011 | маш.-ч | маш.-ч | 1 | 0 | 1372534845 | 0.03 | 0 | 402.8 | 11.6 | 0 | 0 | 65.71 | 11.6 | 0 | 1 | 6.13 | 1 | 1 | 0 | 1 | 1 | 0 | 0 | 0.02 | )*1,25)*1,2 | 0 | 2 | 39477556 | 1 | 0 | 125 | 0 | 0 | 0 | 0 | 0 | 0 | 0 | 0 | 0 | 0 | 0 | 0 | 0 | 0 | 0 | 0 | 0 | 0 | 0 | 0 | 0 | 0 | 0.0024 | 402.8 | 65.71 | 6.13 | 0
55 | 39476960 | 39477552 | 36797288 | 17 | 1 | 1 | 3 | 01.7.18.03 |  | Мат нагревательный для электрообогрева полов | 1327 | 1005 | м2 | м2 | 1 | 0 | -1797250708 | 100 | 0 | 0 | 0 | 0 | 0 | 0 | 0 | 0 | 6.13 | 1 | 1 | 1 | 1 | 0 | 0 | 0 | 0 | 100 |  | 0 | 2 | 39477557 | 1 | 6144 | 126 | 0 | 0 | 0 | 0 | 0 | 0 | 0 | 0 | 0 | 0 | 0 | 0 | 0 | 0 | 0 | 0 | 0 | 0 | 0 | 0 | 0 | 0 | 8 | 0 | 0 | 6.13 | 0
55 | 39476960 | 39477552 | 36805224 | 1 | 1 | 1 | 3 | 01.7.18.03-0012 | ФССЦ-2001, 01.7.18.03-0012, приказ Минстроя России №1039/пр от 30.12.2016г. | Мат нагревательный Ceilhit 22 PSVD/180-N50-1490, площадь обогрева 8,13 м2 | 1035 | 1013 | компл. | компл. | 1 | 0 | 1674289896 | 12.5 | 16727.05 | 0 | 0 | 0 | 2728.72 | 0 | 0 | 0 | 6.13 | 1 | 1 | 1 | 0 | 0 | 0 | 0 | 0 | 12.5 |  | 0 | 1 | -1 | 0 | 0 |  | 0 | 0 | 0 | 0 | 0 | 0 | 0 | 0 | 0 | 0 | 0 | 0 | 0 | 0 | 0 | 0 | 0 | 0 | 0 | 0 | 0 | 0 | 1 | 16727.05 | 2728.72 | 6.13 | 0
55 | 39476960 | 39477552 | 36806488 | 1 | 1 | 1 | 3 | 03.1.01.01-0002 | ФССЦ-2001, 03.1.01.01-0002, приказ Минстроя России №1039/пр от 30.12.2016г. | Гипсовые вяжущие, марка Г3 | 1348 | 1009 | т | т | 1000 | 0 | -1421715385 | 0.002 | 4474.78 | 0 | 0 | 0 | 729.98 | 0 | 0 | 0 | 6.13 | 1 | 1 | 1 | 0 | 1 | 0 | 0 | 0 | 0.002 |  | 0 | 2 | 39477558 | 1 | 0 | 127 | 0 | 0 | 0 | 0 | 0 | 0 | 0 | 0 | 0 | 0 | 0 | 0 | 0 | 0 | 0 | 0 | 0 | 0 | 0 | 0 | 0 | 0 | 0.00016 | 4474.78 | 729.98 | 6.13 | 0
55 | 39476960 | 39477552 | 36855483 | 1 | 1 | 1 | 3 | 20.5.02.06-0035 | ФССЦ-2001, 20.5.02.06-0035, приказ Минстроя России №1039/пр от 30.12.2016г. | Разветвительная коробка У-196 | 1358 | 1010 | 10 шт. | 10 шт. | 10 | 0 | 1317278185 | 1.25 | 209.65 | 0 | 0 | 0 | 34.2 | 0 | 0 | 0 | 6.13 | 1 | 1 | 1 | 1 | 0 | 0 | 0 | 0 | 1.25 |  | 0 | 2 | 39477559 | 1 | 6144 | 128 | 0 | 0 | 0 | 0 | 0 | 0 | 0 | 0 | 0 | 0 | 0 | 0 | 0 | 0 | 0 | 0 | 0 | 0 | 0 | 0 | 0 | 0 | 0.1 | 209.65 | 34.2 | 6.13 | 0
59 | 39476960 | 39477846 | 37064998 | 1 | 1 | 1 | 1 | 1-100-20 |  | Рабочий среднего разряда 2 | 1191 | 1013 | чел.-ч. | чел.-ч. | 1 | 0 | 735429535 | 140.2425 | 0 | 0 | 0 | 47.81 | 0 | 0 | 0 | 7.8 | 1 | 1 | 1 | 6.13 | 0 | 1 | 1 | 0 | 0 | 40.65 | )*1,15*2,5)*1,2 | 1 | 2 | 39477847 | 1 | 0 | 129 | 0 | 0 | 0 | 0 | 0 | 0 | 0 | 0 | 0 | 0 | 0 | 0 | 0 | 0 | 0 | 0 | 0 | 0 | 0 | 0 | 0 | 0 | 17.5303 | 47.81 | 7.8 | 6.13 | 0
59 | 39476960 | 39477846 | 37064876 | 1 | 1 | 1 | 1 | 4-100-00 |  | Затраты труда машинистов | 1191 | 1013 | чел.-ч. | чел.-ч. | 1 | 0 | -1417349443 | 1.27 | 0 | 0 | 0 | 0 | 0 | 0 | 0 | 0 | 1 | 1 | 6.13 | 1 | 0 | 1 | 0 | 0 | 0 | 1.27 |  | 2 | 2 | 39477848 | 1 | 2048 | 130 | 0 | 0 | 0 | 0 | 0 | 0 | 0 | 0 | 0 | 0 | 0 | 0 | 0 | 0 | 0 | 0 | 0 | 0 | 0 | 0 | 0 | 0 | 0.15875 | 0 | 0 | 1 | 0
59 | 39476960 | 39477846 | 36882452 | 1 | 1 | 1 | 2 | 91.06.06-048 | ФСЭМ-2001, 91.06.06-048, приказ Минстроя России №1039/пр от 30.12.2016г. | Подъемники одномачтовые, грузоподъемность до 500 кг, высота подъема 45 м | 1368 | 1011 | маш.-ч | маш.-ч | 1 | 0 | 1188625873 | 4.7625 | 0 | 191.62 | 13.5 | 0 | 0 | 31.26 | 13.5 | 0 | 1 | 6.13 | 1 | 1 | 0 | 1 | 1 | 0 | 0 | 1.27 | )*1,25*2,5)*1,2 | 0 | 2 | 39477849 | 1 | 0 | 131 | 0 | 0 | 0 | 0 | 0 | 0 | 0 | 0 | 0 | 0 | 0 | 0 | 0 | 0 | 0 | 0 | 0 | 0 | 0 | 0 | 0 | 0 | 0.59531 | 191.62 | 31.26 | 6.13 | 0
59 | 39476960 | 39477846 | 36882569 | 1 | 1 | 1 | 2 | 91.07.04-002 | ФСЭМ-2001, 91.07.04-002, приказ Минстроя России №1039/пр от 30.12.2016г. | Вибратор поверхностный | 1368 | 1011 | маш.-ч | маш.-ч | 1 | 0 | 126902709 | 17.625 | 0 | 3.07 | 0 | 0 | 0 | 0.5 | 0 | 0 | 1 | 6.13 | 1 | 1 | 0 | 1 | 1 | 0 | 0 | 4.7 | )*1,25*2,5)*1,2 | 0 | 2 | 39477850 | 1 | 0 | 132 | 0 | 0 | 0 | 0 | 0 | 0 | 0 | 0 | 0 | 0 | 0 | 0 | 0 | 0 | 0 | 0 | 0 | 0 | 0 | 0 | 0 | 0 | 2.2031 | 3.07 | 0.5 | 6.13 | 0
59 | 39476960 | 39477846 | 36801792 | 1 | 1 | 1 | 3 | 01.7.03.01-0001 | ФССЦ-2001, 01.7.03.01-0001, приказ Минстроя России №1039/пр от 30.12.2016г. | Вода | 1339 | 1007 | м3 | м3 | 1 | 0 | -1660354250 | 8.75 | 14.96 | 0 | 0 | 0 | 2.44 | 0 | 0 | 0 | 6.13 | 1 | 1 | 1 | 0 | 1 | 1 | 0 | 0 | 3.5 | *2,5 | 0 | 2 | 39477851 | 1 | 0 | 133 | 0 | 0 | 0 | 0 | 0 | 0 | 0 | 0 | 0 | 0 | 0 | 0 | 0 | 0 | 0 | 0 | 0 | 0 | 0 | 0 | 0 | 0 | 1.0938 | 14.96 | 2.44 | 6.13 | 0
59 | 39476960 | 39477846 | 36807162 | 1 | 1 | 1 | 3 | 04.1.02.05-0074 | ФССЦ-2001, 04.1.02.05-0074, приказ Минстроя России №1039/пр от 30.12.2016г. | Бетон тяжелый, крупность заполнителя более 40 мм, класс В7,5 (М100) | 1339 | 1007 | м3 | м3 | 1 | 0 | -1176852747 | 5.1 | 3432.8 | 0 | 0 | 0 | 560 | 0 | 0 | 0 | 6.13 | 1 | 1 | 1 | 0 | 0 | 1 | 0 | 0 | 5.1 |  | 0 | 1 | -1 | 0 | 0 |  | 0 | 0 | 0 | 0 | 0 | 0 | 0 | 0 | 0 | 0 | 0 | 0 | 0 | 0 | 0 | 0 | 0 | 0 | 0 | 0 | 0 | 0 | 0.6375 | 3432.8 | 560 | 6.13 | 0
59 | 39476960 | 39477846 | 36796420 | 17 | 1 | 1 | 3 | 04.1.02.06 |  | Бетон тяжелый | 1339 | 1007 | м3 | м3 | 1 | 0 | -355906858 | 5.1 | 0 | 0 | 0 | 0 | 0 | 0 | 0 | 0 | 6.13 | 1 | 1 | 1 | 0 | 0 | 1 | 0 | 0 | 2.04 | *2,5 | 0 | 2 | 39477852 | 1 | 0 | 134 | 0 | 0 | 0 | 0 | 0 | 0 | 0 | 0 | 0 | 0 | 0 | 0 | 0 | 0 | 0 | 0 | 0 | 0 | 0 | 0 | 0 | 0 | 0.6375 | 0 | 0 | 6.13 | 0
62 | 39476960 | 39477870 | 37070495 | 1 | 1 | 1 | 1 | 1-100-32 |  | Рабочий среднего разряда 3.2 | 1191 | 1013 | чел.-ч. | чел.-ч. | 1 | 0 | -784637506 | 165.2964 | 0 | 0 | 0 | 53.58 | 0 | 0 | 0 | 8.74 | 1 | 1 | 1 | 6.13 | 0 | 1 | 1 | 0 | 0 | 119.78 | )*1,15)*1,2 | 1 | 2 | 39477871 | 1 | 0 | 135 | 0 | 0 | 0 | 0 | 0 | 0 | 0 | 0 | 0 | 0 | 0 | 0 | 0 | 0 | 0 | 0 | 0 | 0 | 0 | 0 | 0 | 0 | 20.662 | 53.58 | 8.74 | 6.13 | 0
62 | 39476960 | 39477870 | 37064876 | 1 | 1 | 1 | 1 | 4-100-00 |  | Затраты труда машинистов | 1191 | 1013 | чел.-ч. | чел.-ч. | 1 | 0 | -1417349443 | 4.5 | 0 | 0 | 0 | 0 | 0 | 0 | 0 | 0 | 1 | 1 | 6.13 | 1 | 0 | 1 | 0 | 0 | 0 | 4.5 |  | 2 | 2 | 39477872 | 1 | 2048 | 136 | 0 | 0 | 0 | 0 | 0 | 0 | 0 | 0 | 0 | 0 | 0 | 0 | 0 | 0 | 0 | 0 | 0 | 0 | 0 | 0 | 0 | 0 | 0.5625 | 0 | 0 | 1 | 0
62 | 39476960 | 39477870 | 36882383 | 1 | 1 | 1 | 2 | 91.06.05-011 | ФСЭМ-2001, 91.06.05-011, приказ Минстроя России №1039/пр от 30.12.2016г. | Погрузчик, грузоподъемность 5 т | 1368 | 1011 | маш.-ч | маш.-ч | 1 | 0 | 1225731627 | 0.54 | 0 | 551.64 | 10.06 | 0 | 0 | 89.99 | 10.06 | 0 | 1 | 6.13 | 1 | 1 | 0 | 1 | 1 | 0 | 0 | 0.36 | )*1,25)*1,2 | 0 | 2 | 39477873 | 1 | 0 | 137 | 0 | 0 | 0 | 0 | 0 | 0 | 0 | 0 | 0 | 0 | 0 | 0 | 0 | 0 | 0 | 0 | 0 | 0 | 0 | 0 | 0 | 0 | 0.0675 | 551.64 | 89.99 | 6.13 | 0
62 | 39476960 | 39477870 | 36882452 | 1 | 1 | 1 | 2 | 91.06.06-048 | ФСЭМ-2001, 91.06.06-048, приказ Минстроя России №1039/пр от 30.12.2016г. | Подъемники одномачтовые, грузоподъемность до 500 кг, высота подъема 45 м | 1368 | 1011 | маш.-ч | маш.-ч | 1 | 0 | 1188625873 | 3.45 | 0 | 191.62 | 13.5 | 0 | 0 | 31.26 | 13.5 | 0 | 1 | 6.13 | 1 | 1 | 0 | 1 | 1 | 0 | 0 | 2.3 | )*1,25)*1,2 | 0 | 2 | 39477874 | 1 | 0 | 138 | 0 | 0 | 0 | 0 | 0 | 0 | 0 | 0 | 0 | 0 | 0 | 0 | 0 | 0 | 0 | 0 | 0 | 0 | 0 | 0 | 0 | 0 | 0.43125 | 191.62 | 31.26 | 6.13 | 0
62 | 39476960 | 39477870 | 36882621 | 1 | 1 | 1 | 2 | 91.07.08-024 | ФСЭМ-2001, 91.07.08-024, приказ Минстроя России №1039/пр от 30.12.2016г. | Растворосмесители передвижные 65 л | 1368 | 1011 | маш.-ч | маш.-ч | 1 | 0 | 983187852 | 2.34 | 0 | 75.95 | 10.06 | 0 | 0 | 12.39 | 10.06 | 0 | 1 | 6.13 | 1 | 1 | 0 | 1 | 1 | 0 | 0 | 1.56 | )*1,25)*1,2 | 0 | 2 | 39477875 | 1 | 0 | 139 | 0 | 0 | 0 | 0 | 0 | 0 | 0 | 0 | 0 | 0 | 0 | 0 | 0 | 0 | 0 | 0 | 0 | 0 | 0 | 0 | 0 | 0 | 0.2925 | 75.95 | 12.39 | 6.13 | 0
62 | 39476960 | 39477870 | 36883554 | 1 | 1 | 1 | 2 | 91.14.02-001 | ФСЭМ-2001, 91.14.02-001, приказ Минстроя России №1039/пр от 30.12.2016г. | Автомобили бортовые, грузоподъемность до 5 т | 1368 | 1011 | маш.-ч | маш.-ч | 1 | 0 | 1372534845 | 0.42 | 0 | 402.8 | 11.6 | 0 | 0 | 65.71 | 11.6 | 0 | 1 | 6.13 | 1 | 1 | 0 | 1 | 1 | 0 | 0 | 0.28 | )*1,25)*1,2 | 0 | 2 | 39477876 | 1 | 0 | 140 | 0 | 0 | 0 | 0 | 0 | 0 | 0 | 0 | 0 | 0 | 0 | 0 | 0 | 0 | 0 | 0 | 0 | 0 | 0 | 0 | 0 | 0 | 0.0525 | 402.8 | 65.71 | 6.13 | 0
62 | 39476960 | 39477870 | 36801792 | 1 | 1 | 1 | 3 | 01.7.03.01-0001 | ФССЦ-2001, 01.7.03.01-0001, приказ Минстроя России №1039/пр от 30.12.2016г. | Вода | 1339 | 1007 | м3 | м3 | 1 | 0 | -1660354250 | 0.1 | 14.96 | 0 | 0 | 0 | 2.44 | 0 | 0 | 0 | 6.13 | 1 | 1 | 1 | 0 | 1 | 0 | 0 | 0 | 0.1 |  | 0 | 2 | 39477877 | 1 | 0 | 141 | 0 | 0 | 0 | 0 | 0 | 0 | 0 | 0 | 0 | 0 | 0 | 0 | 0 | 0 | 0 | 0 | 0 | 0 | 0 | 0 | 0 | 0 | 0.0125 | 14.96 | 2.44 | 6.13 | 0
62 | 39476960 | 39477870 | 36805524 | 1 | 1 | 1 | 3 | 01.7.20.08-0051 | ФССЦ-2001, 01.7.20.08-0051, приказ Минстроя России №1039/пр от 30.12.2016г. | Ветошь | 1346 | 1009 | кг | кг | 1 | 0 | 813963326 | 0.5 | 11.16 | 0 | 0 | 0 | 1.82 | 0 | 0 | 0 | 6.13 | 1 | 1 | 1 | 0 | 1 | 0 | 0 | 0 | 0.5 |  | 0 | 2 | 39477878 | 1 | 0 | 142 | 0 | 0 | 0 | 0 | 0 | 0 | 0 | 0 | 0 | 0 | 0 | 0 | 0 | 0 | 0 | 0 | 0 | 0 | 0 | 0 | 0 | 0 | 0.0625 | 11.16 | 1.82 | 6.13 | 0
62 | 39476960 | 39477870 | 36807549 | 1 | 1 | 1 | 3 | 04.3.02.09-0102 | ФССЦ-2001, 04.3.02.09-0102, приказ Минстроя России №1039/пр от 30.12.2016г. | Затирка «Старатели» (разной цветности) | 1348 | 1009 | т | т | 1000 | 0 | 2108657288 | 0.05 | 39924.69 | 0 | 0 | 0 | 6513 | 0 | 0 | 0 | 6.13 | 1 | 1 | 1 | 0 | 1 | 0 | 0 | 0 | 0.05 |  | 0 | 2 | 39477879 | 1 | 0 | 143 | 0 | 0 | 0 | 0 | 0 | 0 | 0 | 0 | 0 | 0 | 0 | 0 | 0 | 0 | 0 | 0 | 0 | 0 | 0 | 0 | 0 | 0 | 0.00625 | 39924.69 | 6513 | 6.13 | 0
62 | 39476960 | 39477870 | 36821537 | 1 | 1 | 1 | 3 | 06.2.02.01-0071 | ФССЦ-2001, 06.2.02.01-0071, приказ Минстроя России №1039/пр от 30.12.2016г. | Плитки керамические для полов гладкие неглазурованные одноцветные с красителем квадратные и прямоугольные | 1327 | 1005 | м2 | м2 | 1 | 0 | 380867059 | 102 | 415.61 | 0 | 0 | 0 | 67.8 | 0 | 0 | 0 | 6.13 | 1 | 1 | 1 | 0 | 1 | 0 | 0 | 0 | 102 |  | 0 | 2 | 39477880 | 1 | 0 | 144 | 0 | 0 | 0 | 0 | 0 | 0 | 0 | 0 | 0 | 0 | 0 | 0 | 0 | 0 | 0 | 0 | 0 | 0 | 0 | 0 | 0 | 0 | 12.75 | 415.61 | 67.8 | 6.13 | 0
62 | 39476960 | 39477870 | 36837083 | 1 | 1 | 1 | 3 | 14.1.06.02-0037 | ФССЦ-2001, 14.1.06.02-0037, приказ Минстроя России №1039/пр от 30.12.2016г. | Клей плиточный «Старатель-стандарт» | 1346 | 1009 | кг | кг | 1 | 0 | 538897998 | 450 | 8.4 | 0 | 0 | 0 | 1.37 | 0 | 0 | 0 | 6.13 | 1 | 1 | 1 | 0 | 1 | 0 | 0 | 0 | 450 |  | 0 | 2 | 39477881 | 1 | 0 | 145 | 0 | 0 | 0 | 0 | 0 | 0 | 0 | 0 | 0 | 0 | 0 | 0 | 0 | 0 | 0 | 0 | 0 | 0 | 0 | 0 | 0 | 0 | 56.25 | 8.4 | 1.37 | 6.13 | 0
63 | 39476960 | 39477883 | 37070495 | 1 | 1 | 1 | 1 | 1-100-32 |  | Рабочий среднего разряда 3.2 | 1191 | 1013 | чел.-ч. | чел.-ч. | 1 | 0 | -784637506 | 428.3796 | 0 | 0 | 0 | 53.58 | 0 | 0 | 0 | 8.74 | 1 | 1 | 1 | 6.13 | 0 | 1 | 1 | 0 | 0 | 310.42 | )*1,15)*1,2 | 1 | 2 | 39477884 | 1 | 0 | 146 | 0 | 0 | 0 | 0 | 0 | 0 | 0 | 0 | 0 | 0 | 0 | 0 | 0 | 0 | 0 | 0 | 0 | 0 | 0 | 0 | 0 | 0 | 25.7028 | 53.58 | 8.74 | 6.13 | 0
63 | 39476960 | 39477883 | 37064876 | 1 | 1 | 1 | 1 | 4-100-00 |  | Затраты труда машинистов | 1191 | 1013 | чел.-ч. | чел.-ч. | 1 | 0 | -1417349443 | 1.73 | 0 | 0 | 0 | 0 | 0 | 0 | 0 | 0 | 1 | 1 | 6.13 | 1 | 0 | 1 | 0 | 0 | 0 | 1.73 |  | 2 | 2 | 39477885 | 1 | 2048 | 147 | 0 | 0 | 0 | 0 | 0 | 0 | 0 | 0 | 0 | 0 | 0 | 0 | 0 | 0 | 0 | 0 | 0 | 0 | 0 | 0 | 0 | 0 | 0.1038 | 0 | 0 | 1 | 0
63 | 39476960 | 39477883 | 36882055 | 1 | 1 | 1 | 2 | 91.05.01-016 | ФСЭМ-2001, 91.05.01-016, приказ Минстроя России №1039/пр от 30.12.2016г. | Краны башенные, грузоподъемность 5 т | 1368 | 1011 | маш.-ч | маш.-ч | 1 | 0 | 257150282 | 0.03 | 0 | 511.43 | 13.5 | 0 | 0 | 83.43 | 13.5 | 0 | 1 | 6.13 | 1 | 1 | 0 | 1 | 1 | 0 | 0 | 0.02 | )*1,25)*1,2 | 0 | 2 | 39477886 | 1 | 0 | 148 | 0 | 0 | 0 | 0 | 0 | 0 | 0 | 0 | 0 | 0 | 0 | 0 | 0 | 0 | 0 | 0 | 0 | 0 | 0 | 0 | 0 | 0 | 0.0018 | 511.43 | 83.43 | 6.13 | 0
63 | 39476960 | 39477883 | 36882157 | 1 | 1 | 1 | 2 | 91.05.05-013 | ФСЭМ-2001, 91.05.05-013, приказ Минстроя России №1039/пр от 30.12.2016г. | Краны на автомобильном ходу, грузоподъемность 6,3 т | 1368 | 1011 | маш.-ч | маш.-ч | 1 | 0 | 1330025190 | 0.015 | 0 | 539.5 | 11.6 | 0 | 0 | 88.01 | 11.6 | 0 | 1 | 6.13 | 1 | 1 | 0 | 1 | 1 | 0 | 0 | 0.01 | )*1,25)*1,2 | 0 | 2 | 39477887 | 1 | 0 | 149 | 0 | 0 | 0 | 0 | 0 | 0 | 0 | 0 | 0 | 0 | 0 | 0 | 0 | 0 | 0 | 0 | 0 | 0 | 0 | 0 | 0 | 0 | 0.0009 | 539.5 | 88.01 | 6.13 | 0
63 | 39476960 | 39477883 | 36882621 | 1 | 1 | 1 | 2 | 91.07.08-024 | ФСЭМ-2001, 91.07.08-024, приказ Минстроя России №1039/пр от 30.12.2016г. | Растворосмесители передвижные 65 л | 1368 | 1011 | маш.-ч | маш.-ч | 1 | 0 | 983187852 | 2.535 | 0 | 75.95 | 10.06 | 0 | 0 | 12.39 | 10.06 | 0 | 1 | 6.13 | 1 | 1 | 0 | 1 | 1 | 0 | 0 | 1.69 | )*1,25)*1,2 | 0 | 2 | 39477888 | 1 | 0 | 150 | 0 | 0 | 0 | 0 | 0 | 0 | 0 | 0 | 0 | 0 | 0 | 0 | 0 | 0 | 0 | 0 | 0 | 0 | 0 | 0 | 0 | 0 | 0.1521 | 75.95 | 12.39 | 6.13 | 0
63 | 39476960 | 39477883 | 36883554 | 1 | 1 | 1 | 2 | 91.14.02-001 | ФСЭМ-2001, 91.14.02-001, приказ Минстроя России №1039/пр от 30.12.2016г. | Автомобили бортовые, грузоподъемность до 5 т | 1368 | 1011 | маш.-ч | маш.-ч | 1 | 0 | 1372534845 | 0.015 | 0 | 402.8 | 11.6 | 0 | 0 | 65.71 | 11.6 | 0 | 1 | 6.13 | 1 | 1 | 0 | 1 | 1 | 0 | 0 | 0.01 | )*1,25)*1,2 | 0 | 2 | 39477889 | 1 | 0 | 151 | 0 | 0 | 0 | 0 | 0 | 0 | 0 | 0 | 0 | 0 | 0 | 0 | 0 | 0 | 0 | 0 | 0 | 0 | 0 | 0 | 0 | 0 | 0.0009 | 402.8 | 65.71 | 6.13 | 0
63 | 39476960 | 39477883 | 36801792 | 1 | 1 | 1 | 3 | 01.7.03.01-0001 | ФССЦ-2001, 01.7.03.01-0001, приказ Минстроя России №1039/пр от 30.12.2016г. | Вода | 1339 | 1007 | м3 | м3 | 1 | 0 | -1660354250 | 0.44 | 14.96 | 0 | 0 | 0 | 2.44 | 0 | 0 | 0 | 6.13 | 1 | 1 | 1 | 0 | 1 | 0 | 0 | 0 | 0.44 |  | 0 | 2 | 39477890 | 1 | 0 | 152 | 0 | 0 | 0 | 0 | 0 | 0 | 0 | 0 | 0 | 0 | 0 | 0 | 0 | 0 | 0 | 0 | 0 | 0 | 0 | 0 | 0 | 0 | 0.0264 | 14.96 | 2.44 | 6.13 | 0
63 | 39476960 | 39477883 | 36807549 | 1 | 1 | 1 | 3 | 04.3.02.09-0102 | ФССЦ-2001, 04.3.02.09-0102, приказ Минстроя России №1039/пр от 30.12.2016г. | Затирка «Старатели» (разной цветности) | 1348 | 1009 | т | т | 1000 | 0 | 2108657288 | 0.013 | 39924.69 | 0 | 0 | 0 | 6513 | 0 | 0 | 0 | 6.13 | 1 | 1 | 1 | 0 | 1 | 0 | 0 | 0 | 0.013 |  | 0 | 2 | 39477891 | 1 | 0 | 153 | 0 | 0 | 0 | 0 | 0 | 0 | 0 | 0 | 0 | 0 | 0 | 0 | 0 | 0 | 0 | 0 | 0 | 0 | 0 | 0 | 0 | 0 | 0.00078 | 39924.69 | 6513 | 6.13 | 0
63 | 39476960 | 39477883 | 36821595 | 1 | 1 | 1 | 3 | 06.2.05.03-0003 | ФССЦ-2001, 06.2.05.03-0003, приказ Минстроя России №1039/пр от 30.12.2016г. | Гранит керамический многоцветный неполированный, размером 400х400х9 мм | 1327 | 1005 | м2 | м2 | 1 | 1 | 2046761779 | -102 | 860.96 | 0 | 0 | 0 | 140.45 | 0 | 0 | 0 | 6.13 | 1 | 1 | 1 | 0 | 1 | 0 | 0 | 0 | -102 |  | 0 | 2 | 39477892 | 1 | 6144 | 154 | 0 | 0 | 0 | 0 | 0 | 0 | 0 | 0 | 0 | 0 | 0 | 0 | 0 | 0 | 0 | 0 | 0 | 0 | 0 | 0 | 0 | 0 | -6.12 | 860.96 | 140.45 | 6.13 | 0
63 | 39476960 | 39477883 | 36821601 | 1 | 1 | 1 | 3 | 06.2.05.03-0021 | ФССЦ-2001, 06.2.05.03-0021, приказ Минстроя России №1039/пр от 30.12.2016г. | Плитка керамогранитная размером 300х300 мм (согласно тех.заданию) | 1327 | 1005 | м2 | м2 | 1 | 0 | -1419244649 | 102 | 348 | 0 | 0 | 0 | 56.77 | 0 | 0 | 0 | 6.13 | 1 | 1 | 1 | 0 | 0 | 0 | 0 | 0 | 102 |  | 0 | 1 | -1 | 0 | 0 |  | 0 | 0 | 0 | 0 | 0 | 0 | 0 | 0 | 0 | 0 | 0 | 0 | 0 | 0 | 0 | 0 | 0 | 0 | 0 | 0 | 0 | 0 | 6.12 | 348 | 56.77 | 6.13 | 0
63 | 39476960 | 39477883 | 36837090 | 1 | 1 | 1 | 3 | 14.1.06.02-0044 | ФССЦ-2001, 14.1.06.02-0044, приказ Минстроя России №1039/пр от 30.12.2016г. | Клей плиточный «Юнис Гранит» | 1346 | 1009 | кг | кг | 1 | 0 | 830044740 | 1200 | 22.62 | 0 | 0 | 0 | 3.69 | 0 | 0 | 0 | 6.13 | 1 | 1 | 1 | 0 | 1 | 0 | 0 | 0 | 1200 |  | 0 | 2 | 39477894 | 1 | 0 | 156 | 0 | 0 | 0 | 0 | 0 | 0 | 0 | 0 | 0 | 0 | 0 | 0 | 0 | 0 | 0 | 0 | 0 | 0 | 0 | 0 | 0 | 0 | 72 | 22.62 | 3.69 | 6.13 | 0
66 | 39476960 | 39477901 | 37072767 | 1 | 1 | 1 | 1 | 1-100-36 |  | Рабочий среднего разряда 3.6 | 1191 | 1013 | чел.-ч. | чел.-ч. | 1 | 0 | -1027537862 | 69.207 | 0 | 0 | 0 | 56.27 | 0 | 0 | 0 | 9.18 | 1 | 1 | 1 | 6.13 | 0 | 1 | 1 | 0 | 0 | 50.15 | )*1,15)*1,2 | 1 | 2 | 39477902 | 1 | 0 | 158 | 0 | 0 | 0 | 0 | 0 | 0 | 0 | 0 | 0 | 0 | 0 | 0 | 0 | 0 | 0 | 0 | 0 | 0 | 0 | 0 | 0 | 0 | 160.9063 | 56.27 | 9.18 | 6.13 | 0
66 | 39476960 | 39477901 | 37064876 | 1 | 1 | 1 | 1 | 4-100-00 |  | Затраты труда машинистов | 1191 | 1013 | чел.-ч. | чел.-ч. | 1 | 0 | -1417349443 | 0.87 | 0 | 0 | 0 | 0 | 0 | 0 | 0 | 0 | 1 | 1 | 6.13 | 1 | 0 | 1 | 0 | 0 | 0 | 0.87 |  | 2 | 2 | 39477903 | 1 | 2048 | 159 | 0 | 0 | 0 | 0 | 0 | 0 | 0 | 0 | 0 | 0 | 0 | 0 | 0 | 0 | 0 | 0 | 0 | 0 | 0 | 0 | 0 | 0 | 2.0228 | 0 | 0 | 1 | 0
66 | 39476960 | 39477901 | 36882452 | 1 | 1 | 1 | 2 | 91.06.06-048 | ФСЭМ-2001, 91.06.06-048, приказ Минстроя России №1039/пр от 30.12.2016г. | Подъемники одномачтовые, грузоподъемность до 500 кг, высота подъема 45 м | 1368 | 1011 | маш.-ч | маш.-ч | 1 | 0 | 1188625873 | 0.165 | 0 | 191.62 | 13.5 | 0 | 0 | 31.26 | 13.5 | 0 | 1 | 6.13 | 1 | 1 | 0 | 1 | 1 | 0 | 0 | 0.11 | )*1,25)*1,2 | 0 | 2 | 39477904 | 1 | 0 | 160 | 0 | 0 | 0 | 0 | 0 | 0 | 0 | 0 | 0 | 0 | 0 | 0 | 0 | 0 | 0 | 0 | 0 | 0 | 0 | 0 | 0 | 0 | 0.38363 | 191.62 | 31.26 | 6.13 | 0
66 | 39476960 | 39477901 | 36883554 | 1 | 1 | 1 | 2 | 91.14.02-001 | ФСЭМ-2001, 91.14.02-001, приказ Минстроя России №1039/пр от 30.12.2016г. | Автомобили бортовые, грузоподъемность до 5 т | 1368 | 1011 | маш.-ч | маш.-ч | 1 | 0 | 1372534845 | 1.14 | 0 | 402.8 | 11.6 | 0 | 0 | 65.71 | 11.6 | 0 | 1 | 6.13 | 1 | 1 | 0 | 1 | 1 | 0 | 0 | 0.76 | )*1,25)*1,2 | 0 | 2 | 39477905 | 1 | 0 | 161 | 0 | 0 | 0 | 0 | 0 | 0 | 0 | 0 | 0 | 0 | 0 | 0 | 0 | 0 | 0 | 0 | 0 | 0 | 0 | 0 | 0 | 0 | 2.6505 | 402.8 | 65.71 | 6.13 | 0
66 | 39476960 | 39477901 | 36797506 | 17 | 1 | 1 | 3 | 01.6.01.11 |  | Листы облицовочные декоративные | 1327 | 1005 | м2 | м2 | 1 | 0 | -112006704 | 101.4 | 0 | 0 | 0 | 0 | 0 | 0 | 0 | 0 | 6.13 | 1 | 1 | 1 | 0 | 0 | 0 | 0 | 0 | 101.4 |  | 0 | 2 | 39477906 | 1 | 0 | 162 | 0 | 0 | 0 | 0 | 0 | 0 | 0 | 0 | 0 | 0 | 0 | 0 | 0 | 0 | 0 | 0 | 0 | 0 | 0 | 0 | 0 | 0 | 235.755 | 0 | 0 | 6.13 | 0
66 | 39476960 | 39477901 | 36804545 | 1 | 1 | 1 | 3 | 01.7.15.06-0111 | ФССЦ-2001, 01.7.15.06-0111, приказ Минстроя России №1039/пр от 30.12.2016г. | Гвозди строительные | 1348 | 1009 | т | т | 1000 | 0 | 1174701286 | 0.00011 | 73425.14 | 0 | 0 | 0 | 11978 | 0 | 0 | 0 | 6.13 | 1 | 1 | 1 | 0 | 1 | 0 | 0 | 0 | 0.00011 |  | 0 | 2 | 39477907 | 1 | 0 | 163 | 0 | 0 | 0 | 0 | 0 | 0 | 0 | 0 | 0 | 0 | 0 | 0 | 0 | 0 | 0 | 0 | 0 | 0 | 0 | 0 | 0 | 0 | 0.00025575 | 73425.14 | 11978 | 6.13 | 0
66 | 39476960 | 39477901 | 36804953 | 1 | 1 | 1 | 3 | 01.7.15.14-0174 | ФССЦ-2001, 01.7.15.14-0174, приказ Минстроя России №1039/пр от 30.12.2016г. | Шурупы с полукруглой головкой 8x100 мм | 1348 | 1009 | т | т | 1000 | 0 | -34039275 | 9e-05 | 69575.5 | 0 | 0 | 0 | 11350 | 0 | 0 | 0 | 6.13 | 1 | 1 | 1 | 0 | 1 | 0 | 0 | 0 | 9e-05 |  | 0 | 2 | 39477908 | 1 | 0 | 164 | 0 | 0 | 0 | 0 | 0 | 0 | 0 | 0 | 0 | 0 | 0 | 0 | 0 | 0 | 0 | 0 | 0 | 0 | 0 | 0 | 0 | 0 | 0.00020925 | 69575.5 | 11350 | 6.13 | 0
66 | 39476960 | 39477901 | 36805188 | 1 | 1 | 1 | 3 | 01.7.17.11-0011 | ФССЦ-2001, 01.7.17.11-0011, приказ Минстроя России №1039/пр от 30.12.2016г. | Шкурка шлифовальная двухслойная с зернистостью 40-25 | 1327 | 1005 | м2 | м2 | 1 | 0 | -1987926685 | 0.0005 | 443.32 | 0 | 0 | 0 | 72.32 | 0 | 0 | 0 | 6.13 | 1 | 1 | 1 | 0 | 1 | 0 | 0 | 0 | 0.0005 |  | 0 | 2 | 39477909 | 1 | 0 | 165 | 0 | 0 | 0 | 0 | 0 | 0 | 0 | 0 | 0 | 0 | 0 | 0 | 0 | 0 | 0 | 0 | 0 | 0 | 0 | 0 | 0 | 0 | 0.0011625 | 443.32 | 72.32 | 6.13 | 0
66 | 39476960 | 39477901 | 36805524 | 1 | 1 | 1 | 3 | 01.7.20.08-0051 | ФССЦ-2001, 01.7.20.08-0051, приказ Минстроя России №1039/пр от 30.12.2016г. | Ветошь | 1346 | 1009 | кг | кг | 1 | 0 | 813963326 | 0.25 | 11.16 | 0 | 0 | 0 | 1.82 | 0 | 0 | 0 | 6.13 | 1 | 1 | 1 | 0 | 1 | 0 | 0 | 0 | 0.25 |  | 0 | 2 | 39477910 | 1 | 0 | 166 | 0 | 0 | 0 | 0 | 0 | 0 | 0 | 0 | 0 | 0 | 0 | 0 | 0 | 0 | 0 | 0 | 0 | 0 | 0 | 0 | 0 | 0 | 0.58125 | 11.16 | 1.82 | 6.13 | 0
66 | 39476960 | 39477901 | 36830316 | 1 | 1 | 1 | 3 | 11.1.03.01-0080 | ФССЦ-2001, 11.1.03.01-0080, приказ Минстроя России №1039/пр от 30.12.2016г. | Бруски обрезные хвойных пород длиной 4-6,5 м, шириной 75-150 мм, толщиной 40-75 мм, IV сорта | 1339 | 1007 | м3 | м3 | 1 | 0 | 1443343806 | 0.005 | 6473.28 | 0 | 0 | 0 | 1056 | 0 | 0 | 0 | 6.13 | 1 | 1 | 1 | 0 | 1 | 0 | 0 | 0 | 0.005 |  | 0 | 2 | 39477911 | 1 | 0 | 167 | 0 | 0 | 0 | 0 | 0 | 0 | 0 | 0 | 0 | 0 | 0 | 0 | 0 | 0 | 0 | 0 | 0 | 0 | 0 | 0 | 0 | 0 | 0.011625 | 6473.28 | 1056 | 6.13 | 0
66 | 39476960 | 39477901 | 36797275 | 17 | 1 | 1 | 3 | 11.2.04.05 |  | Рейки деревянные | 1339 | 1007 | м3 | м3 | 1 | 0 | 1453685779 | 0.03 | 0 | 0 | 0 | 0 | 0 | 0 | 0 | 0 | 6.13 | 1 | 1 | 1 | 0 | 0 | 0 | 0 | 0 | 0.03 |  | 0 | 2 | 39477912 | 1 | 0 | 168 | 0 | 0 | 0 | 0 | 0 | 0 | 0 | 0 | 0 | 0 | 0 | 0 | 0 | 0 | 0 | 0 | 0 | 0 | 0 | 0 | 0 | 0 | 0.06975 | 0 | 0 | 6.13 | 0
66 | 39476960 | 39477901 | 36830803 | 1 | 1 | 1 | 3 | 11.2.04.05-0001 | ФССЦ-2001, 11.2.04.05-0001, приказ Минстроя России №1039/пр от 30.12.2016г. | Рейки деревянные 8х18 мм | 1339 | 1007 | м3 | м3 | 1 | 0 | 1578786384 | 0.03 | 15325 | 0 | 0 | 0 | 2500 | 0 | 0 | 0 | 6.13 | 1 | 1 | 1 | 0 | 0 | 0 | 0 | 0 | 0.03 |  | 0 | 1 | -1 | 0 | 0 |  | 0 | 0 | 0 | 0 | 0 | 0 | 0 | 0 | 0 | 0 | 0 | 0 | 0 | 0 | 0 | 0 | 0 | 0 | 0 | 0 | 0 | 0 | 0.06975 | 15325 | 2500 | 6.13 | 0
66 | 39476960 | 39477901 | 36832159 | 1 | 1 | 1 | 3 | 11.3.03.04-0001 | ФССЦ-2001, 11.3.03.04-0001, приказ Минстроя России №1039/пр от 30.12.2016г. | Панели декоративные пластиковые «PROFIPLAST», размером 2700х250х8 мм | 1327 | 1005 | м2 | м2 | 1 | 0 | 238179070 | 101.4 | 380.55 | 0 | 0 | 0 | 62.08 | 0 | 0 | 0 | 6.13 | 1 | 1 | 1 | 0 | 0 | 0 | 0 | 0 | 101.4 |  | 0 | 1 | -1 | 0 | 0 |  | 0 | 0 | 0 | 0 | 0 | 0 | 0 | 0 | 0 | 0 | 0 | 0 | 0 | 0 | 0 | 0 | 0 | 0 | 0 | 0 | 0 | 0 | 235.755 | 380.55 | 62.08 | 6.13 | 0
66 | 39476960 | 39477901 | 36797510 | 17 | 1 | 1 | 3 | 11.3.03.11 |  | Раскладки поливинилхлоридные горизонтальные | 1301 | 1003 | м | м | 1 | 0 | 499031982 | 88.2099 | 0 | 0 | 0 | 0 | 0 | 0 | 0 | 0 | 6.13 | 1 | 1 | 1 | 0 | 0 | 0 | 0 | 0 | 88.2099 |  | 0 | 2 | 39477913 | 1 | 6144 | 169 | 0 | 0 | 0 | 0 | 0 | 0 | 0 | 0 | 0 | 0 | 0 | 0 | 0 | 0 | 0 | 0 | 0 | 0 | 0 | 0 | 0 | 0 | 205.088 | 0 | 0 | 6.13 | 0
66 | 39476960 | 39477901 | 36797509 | 17 | 1 | 1 | 3 | 11.3.03.11 |  | Раскладки поливинилхлоридные вертикальные | 1301 | 1003 | м | м | 1 | 0 | 1706276075 | 40.4 | 0 | 0 | 0 | 0 | 0 | 0 | 0 | 0 | 6.13 | 1 | 1 | 1 | 0 | 0 | 0 | 0 | 0 | 40.4 |  | 0 | 2 | 39477914 | 1 | 0 | 170 | 0 | 0 | 0 | 0 | 0 | 0 | 0 | 0 | 0 | 0 | 0 | 0 | 0 | 0 | 0 | 0 | 0 | 0 | 0 | 0 | 0 | 0 | 93.93 | 0 | 0 | 6.13 | 0
66 | 39476960 | 39477901 | 36832226 | 1 | 1 | 1 | 3 | 11.3.03.11-0001 | ФССЦ-2001, 11.3.03.11-0001, приказ Минстроя России №1039/пр от 30.12.2016г. | Раскладки поливинилхлоридные вертикальные | 1301 | 1003 | м | м | 1 | 0 | -818904785 | 40.4 | 32.49 | 0 | 0 | 0 | 5.3 | 0 | 0 | 0 | 6.13 | 1 | 1 | 1 | 0 | 0 | 0 | 0 | 0 | 40.4 |  | 0 | 1 | -1 | 0 | 0 |  | 0 | 0 | 0 | 0 | 0 | 0 | 0 | 0 | 0 | 0 | 0 | 0 | 0 | 0 | 0 | 0 | 0 | 0 | 0 | 0 | 0 | 0 | 93.93 | 32.49 | 5.3 | 6.13 | 0
66 | 39476960 | 39477901 | 36832227 | 1 | 1 | 1 | 3 | 11.3.03.11-0002 | ФССЦ-2001, 11.3.03.11-0002, приказ Минстроя России №1039/пр от 30.12.2016г. | Раскладки поливинилхлоридные горизонтальные | 1301 | 1003 | м | м | 1 | 0 | -409739188 | 88.2099 | 32.49 | 0 | 0 | 0 | 5.3 | 0 | 0 | 0 | 6.13 | 1 | 1 | 1 | 0 | 0 | 0 | 0 | 0 | 88.2099 |  | 0 | 1 | -1 | 0 | 0 |  | 0 | 0 | 0 | 0 | 0 | 0 | 0 | 0 | 0 | 0 | 0 | 0 | 0 | 0 | 0 | 0 | 0 | 0 | 0 | 0 | 0 | 0 | 205.088 | 32.49 | 5.3 | 6.13 | 0
66 | 39476960 | 39477901 | 36836956 | 1 | 1 | 1 | 3 | 14.1.02.04-0102 | ФССЦ-2001, 14.1.02.04-0102, приказ Минстроя России №1039/пр от 30.12.2016г. | Клей Forbo 522, для укладки ПВХ-покрытий | 1346 | 1009 | кг | кг | 1 | 0 | -89726692 | 0.36 | 156.68 | 0 | 0 | 0 | 25.56 | 0 | 0 | 0 | 6.13 | 1 | 1 | 1 | 0 | 0 | 0 | 0 | 0 | 0.36 |  | 0 | 1 | -1 | 0 | 0 |  | 0 | 0 | 0 | 0 | 0 | 0 | 0 | 0 | 0 | 0 | 0 | 0 | 0 | 0 | 0 | 0 | 0 | 0 | 0 | 0 | 0 | 0 | 0.837 | 156.68 | 25.56 | 6.13 | 0
66 | 39476960 | 39477901 | 36797439 | 17 | 1 | 1 | 3 | 14.1.06.05 |  | Клей | 1346 | 1009 | кг | кг | 1 | 0 | -1516100259 | 0.36 | 0 | 0 | 0 | 0 | 0 | 0 | 0 | 0 | 6.13 | 1 | 1 | 1 | 0 | 0 | 0 | 0 | 0 | 0.36 |  | 0 | 2 | 39477915 | 1 | 0 | 171 | 0 | 0 | 0 | 0 | 0 | 0 | 0 | 0 | 0 | 0 | 0 | 0 | 0 | 0 | 0 | 0 | 0 | 0 | 0 | 0 | 0 | 0 | 0.837 | 0 | 0 | 6.13 | 0
66 | 39476960 | 39477901 | 36838972 | 1 | 1 | 1 | 3 | 14.5.06.03-0002 | ФССЦ-2001, 14.5.06.03-0002, приказ Минстроя России №1039/пр от 30.12.2016г. | Паста антисептическая | 1348 | 1009 | т | т | 1000 | 0 | 1254963396 | 0.00326 | 93513.15 | 0 | 0 | 0 | 15255 | 0 | 0 | 0 | 6.13 | 1 | 1 | 1 | 0 | 1 | 0 | 0 | 0 | 0.00326 |  | 0 | 2 | 39477916 | 1 | 0 | 172 | 0 | 0 | 0 | 0 | 0 | 0 | 0 | 0 | 0 | 0 | 0 | 0 | 0 | 0 | 0 | 0 | 0 | 0 | 0 | 0 | 0 | 0 | 0.0075795 | 93513.15 | 15255 | 6.13 | 0
77 | 39476960 | 39477931 | 37072767 | 1 | 1 | 1 | 1 | 1-100-36 |  | Рабочий среднего разряда 3.6 | 1191 | 1013 | чел.-ч. | чел.-ч. | 1 | 0 | -1027537862 | 106.5084 | 0 | 0 | 0 | 56.27 | 0 | 0 | 0 | 9.18 | 1 | 1 | 1 | 6.13 | 0 | 1 | 1 | 0 | 0 | 77.18 | )*1,15)*1,2 | 1 | 2 | 39477932 | 1 | 0 | 173 | 0 | 0 | 0 | 0 | 0 | 0 | 0 | 0 | 0 | 0 | 0 | 0 | 0 | 0 | 0 | 0 | 0 | 0 | 0 | 0 | 0 | 0 | 40.4732 | 56.27 | 9.18 | 6.13 | 0
77 | 39476960 | 39477931 | 37064876 | 1 | 1 | 1 | 1 | 4-100-00 |  | Затраты труда машинистов | 1191 | 1013 | чел.-ч. | чел.-ч. | 1 | 0 | -1417349443 | 1.11 | 0 | 0 | 0 | 0 | 0 | 0 | 0 | 0 | 1 | 1 | 6.13 | 1 | 0 | 1 | 0 | 0 | 0 | 1.11 |  | 2 | 2 | 39477933 | 1 | 2048 | 174 | 0 | 0 | 0 | 0 | 0 | 0 | 0 | 0 | 0 | 0 | 0 | 0 | 0 | 0 | 0 | 0 | 0 | 0 | 0 | 0 | 0 | 0 | 0.4218 | 0 | 0 | 1 | 0
77 | 39476960 | 39477931 | 36882452 | 1 | 1 | 1 | 2 | 91.06.06-048 | ФСЭМ-2001, 91.06.06-048, приказ Минстроя России №1039/пр от 30.12.2016г. | Подъемники одномачтовые, грузоподъемность до 500 кг, высота подъема 45 м | 1368 | 1011 | маш.-ч | маш.-ч | 1 | 0 | 1188625873 | 0.225 | 0 | 191.62 | 13.5 | 0 | 0 | 31.26 | 13.5 | 0 | 1 | 6.13 | 1 | 1 | 0 | 1 | 1 | 0 | 0 | 0.15 | )*1,25)*1,2 | 0 | 2 | 39477934 | 1 | 0 | 175 | 0 | 0 | 0 | 0 | 0 | 0 | 0 | 0 | 0 | 0 | 0 | 0 | 0 | 0 | 0 | 0 | 0 | 0 | 0 | 0 | 0 | 0 | 0.0855 | 191.62 | 31.26 | 6.13 | 0
77 | 39476960 | 39477931 | 36883554 | 1 | 1 | 1 | 2 | 91.14.02-001 | ФСЭМ-2001, 91.14.02-001, приказ Минстроя России №1039/пр от 30.12.2016г. | Автомобили бортовые, грузоподъемность до 5 т | 1368 | 1011 | маш.-ч | маш.-ч | 1 | 0 | 1372534845 | 1.44 | 0 | 402.8 | 11.6 | 0 | 0 | 65.71 | 11.6 | 0 | 1 | 6.13 | 1 | 1 | 0 | 1 | 1 | 0 | 0 | 0.96 | )*1,25)*1,2 | 0 | 2 | 39477935 | 1 | 0 | 176 | 0 | 0 | 0 | 0 | 0 | 0 | 0 | 0 | 0 | 0 | 0 | 0 | 0 | 0 | 0 | 0 | 0 | 0 | 0 | 0 | 0 | 0 | 0.5472 | 402.8 | 65.71 | 6.13 | 0
77 | 39476960 | 39477931 | 36797506 | 17 | 1 | 1 | 3 | 01.6.01.11 |  | Листы облицовочные декоративные | 1327 | 1005 | м2 | м2 | 1 | 0 | -112006704 | 103.7 | 0 | 0 | 0 | 0 | 0 | 0 | 0 | 0 | 6.13 | 1 | 1 | 1 | 0 | 0 | 0 | 0 | 0 | 103.7 |  | 0 | 2 | 39477936 | 1 | 0 | 177 | 0 | 0 | 0 | 0 | 0 | 0 | 0 | 0 | 0 | 0 | 0 | 0 | 0 | 0 | 0 | 0 | 0 | 0 | 0 | 0 | 0 | 0 | 39.406 | 0 | 0 | 6.13 | 0
77 | 39476960 | 39477931 | 36804545 | 1 | 1 | 1 | 3 | 01.7.15.06-0111 | ФССЦ-2001, 01.7.15.06-0111, приказ Минстроя России №1039/пр от 30.12.2016г. | Гвозди строительные | 1348 | 1009 | т | т | 1000 | 0 | 1174701286 | 0.0057 | 73425.14 | 0 | 0 | 0 | 11978 | 0 | 0 | 0 | 6.13 | 1 | 1 | 1 | 0 | 1 | 0 | 0 | 0 | 0.0057 |  | 0 | 2 | 39477937 | 1 | 0 | 178 | 0 | 0 | 0 | 0 | 0 | 0 | 0 | 0 | 0 | 0 | 0 | 0 | 0 | 0 | 0 | 0 | 0 | 0 | 0 | 0 | 0 | 0 | 0.002166 | 73425.14 | 11978 | 6.13 | 0
77 | 39476960 | 39477931 | 36804953 | 1 | 1 | 1 | 3 | 01.7.15.14-0174 | ФССЦ-2001, 01.7.15.14-0174, приказ Минстроя России №1039/пр от 30.12.2016г. | Шурупы с полукруглой головкой 8x100 мм | 1348 | 1009 | т | т | 1000 | 0 | -34039275 | 0.0019 | 69575.5 | 0 | 0 | 0 | 11350 | 0 | 0 | 0 | 6.13 | 1 | 1 | 1 | 0 | 1 | 0 | 0 | 0 | 0.0019 |  | 0 | 2 | 39477938 | 1 | 0 | 179 | 0 | 0 | 0 | 0 | 0 | 0 | 0 | 0 | 0 | 0 | 0 | 0 | 0 | 0 | 0 | 0 | 0 | 0 | 0 | 0 | 0 | 0 | 0.000722 | 69575.5 | 11350 | 6.13 | 0
77 | 39476960 | 39477931 | 36830004 | 1 | 1 | 1 | 3 | 11.1.01.11-0002 | ФССЦ-2001, 11.1.01.11-0002, приказ Минстроя России №1039/пр от 30.12.2016г. | Нащельник размером 40x13 мм | 1301 | 1003 | м | м | 1 | 0 | 876590585 | 243 | 19.49 | 0 | 0 | 0 | 3.18 | 0 | 0 | 0 | 6.13 | 1 | 1 | 1 | 0 | 1 | 0 | 0 | 0 | 243 |  | 0 | 2 | 39477939 | 1 | 0 | 180 | 0 | 0 | 0 | 0 | 0 | 0 | 0 | 0 | 0 | 0 | 0 | 0 | 0 | 0 | 0 | 0 | 0 | 0 | 0 | 0 | 0 | 0 | 92.34 | 19.49 | 3.18 | 6.13 | 0
77 | 39476960 | 39477931 | 36830316 | 1 | 1 | 1 | 3 | 11.1.03.01-0080 | ФССЦ-2001, 11.1.03.01-0080, приказ Минстроя России №1039/пр от 30.12.2016г. | Бруски обрезные хвойных пород длиной 4-6,5 м, шириной 75-150 мм, толщиной 40-75 мм, IV сорта | 1339 | 1007 | м3 | м3 | 1 | 0 | 1443343806 | 0.006 | 6473.28 | 0 | 0 | 0 | 1056 | 0 | 0 | 0 | 6.13 | 1 | 1 | 1 | 0 | 1 | 0 | 0 | 0 | 0.006 |  | 0 | 2 | 39477940 | 1 | 0 | 181 | 0 | 0 | 0 | 0 | 0 | 0 | 0 | 0 | 0 | 0 | 0 | 0 | 0 | 0 | 0 | 0 | 0 | 0 | 0 | 0 | 0 | 0 | 0.00228 | 6473.28 | 1056 | 6.13 | 0
77 | 39476960 | 39477931 | 36832159 | 1 | 1 | 1 | 3 | 11.3.03.04-0001 | ФССЦ-2001, 11.3.03.04-0001, приказ Минстроя России №1039/пр от 30.12.2016г. | Панели декоративные пластиковые «PROFIPLAST», размером 2700х250х8 мм | 1327 | 1005 | м2 | м2 | 1 | 0 | 238179070 | 103.7 | 380.55 | 0 | 0 | 0 | 62.08 | 0 | 0 | 0 | 6.13 | 1 | 1 | 1 | 0 | 0 | 0 | 0 | 0 | 103.7 |  | 0 | 1 | -1 | 0 | 0 |  | 0 | 0 | 0 | 0 | 0 | 0 | 0 | 0 | 0 | 0 | 0 | 0 | 0 | 0 | 0 | 0 | 0 | 0 | 0 | 0 | 0 | 0 | 39.406 | 380.55 | 62.08 | 6.13 | 0
77 | 39476960 | 39477931 | 36838972 | 1 | 1 | 1 | 3 | 14.5.06.03-0002 | ФССЦ-2001, 14.5.06.03-0002, приказ Минстроя России №1039/пр от 30.12.2016г. | Паста антисептическая | 1348 | 1009 | т | т | 1000 | 0 | 1254963396 | 0.00794 | 93513.15 | 0 | 0 | 0 | 15255 | 0 | 0 | 0 | 6.13 | 1 | 1 | 1 | 0 | 1 | 0 | 0 | 0 | 0.00794 |  | 0 | 2 | 39477942 | 1 | 0 | 183 | 0 | 0 | 0 | 0 | 0 | 0 | 0 | 0 | 0 | 0 | 0 | 0 | 0 | 0 | 0 | 0 | 0 | 0 | 0 | 0 | 0 | 0 | 0.0030172 | 93513.15 | 15255 | 6.13 | 0
80 | 39476960 | 39477974 | 37069580 | 1 | 1 | 1 | 1 | 1-100-31 |  | Рабочий среднего разряда 3.1 | 1191 | 1013 | чел.-ч. | чел.-ч. | 1 | 0 | 1010519658 | 36.25 | 0 | 0 | 0 | 52.96 | 0 | 0 | 0 | 8.64 | 1 | 1 | 1 | 6.13 | 0 | 1 | 0 | 0 | 0 | 36.25 |  | 1 | 2 | 39477975 | 1 | 0 | 184 | 0 | 0 | 0 | 0 | 0 | 0 | 0 | 0 | 0 | 0 | 0 | 0 | 0 | 0 | 0 | 0 | 0 | 0 | 0 | 0 | 0 | 0 | 5.655 | 52.96 | 8.64 | 6.13 | 0
80 | 39476960 | 39477974 | 37064876 | 1 | 1 | 1 | 1 | 4-100-00 |  | Затраты труда машинистов | 1191 | 1013 | чел.-ч. | чел.-ч. | 1 | 0 | -1417349443 | 0.16 | 0 | 0 | 0 | 0 | 0 | 0 | 0 | 0 | 1 | 1 | 6.13 | 1 | 0 | 1 | 0 | 0 | 0 | 0.16 |  | 2 | 2 | 39477976 | 1 | 0 | 185 | 0 | 0 | 0 | 0 | 0 | 0 | 0 | 0 | 0 | 0 | 0 | 0 | 0 | 0 | 0 | 0 | 0 | 0 | 0 | 0 | 0 | 0 | 0.02496 | 0 | 0 | 1 | 0
80 | 39476960 | 39477974 | 36882452 | 1 | 1 | 1 | 2 | 91.06.06-048 | ФСЭМ-2001, 91.06.06-048, приказ Минстроя России №1039/пр от 30.12.2016г. | Подъемники одномачтовые, грузоподъемность до 500 кг, высота подъема 45 м | 1368 | 1011 | маш.-ч | маш.-ч | 1 | 0 | 1188625873 | 0.1 | 0 | 191.62 | 13.5 | 0 | 0 | 31.26 | 13.5 | 0 | 1 | 6.13 | 1 | 1 | 0 | 1 | 0 | 0 | 0 | 0.1 |  | 0 | 2 | 39477977 | 1 | 0 | 186 | 0 | 0 | 0 | 0 | 0 | 0 | 0 | 0 | 0 | 0 | 0 | 0 | 0 | 0 | 0 | 0 | 0 | 0 | 0 | 0 | 0 | 0 | 0.0156 | 191.62 | 31.26 | 6.13 | 0
80 | 39476960 | 39477974 | 36883554 | 1 | 1 | 1 | 2 | 91.14.02-001 | ФСЭМ-2001, 91.14.02-001, приказ Минстроя России №1039/пр от 30.12.2016г. | Автомобили бортовые, грузоподъемность до 5 т | 1368 | 1011 | маш.-ч | маш.-ч | 1 | 0 | 1372534845 | 0.06 | 0 | 402.8 | 11.6 | 0 | 0 | 65.71 | 11.6 | 0 | 1 | 6.13 | 1 | 1 | 0 | 1 | 0 | 0 | 0 | 0.06 |  | 0 | 2 | 39477978 | 1 | 0 | 187 | 0 | 0 | 0 | 0 | 0 | 0 | 0 | 0 | 0 | 0 | 0 | 0 | 0 | 0 | 0 | 0 | 0 | 0 | 0 | 0 | 0 | 0 | 0.00936 | 402.8 | 65.71 | 6.13 | 0
80 | 39476960 | 39477974 | 36801792 | 1 | 1 | 1 | 3 | 01.7.03.01-0001 | ФССЦ-2001, 01.7.03.01-0001, приказ Минстроя России №1039/пр от 30.12.2016г. | Вода | 1339 | 1007 | м3 | м3 | 1 | 0 | -1660354250 | 0.24 | 14.96 | 0 | 0 | 0 | 2.44 | 0 | 0 | 0 | 6.13 | 1 | 1 | 1 | 0 | 1 | 0 | 0 | 0 | 0.24 |  | 0 | 2 | 39477979 | 1 | 0 | 188 | 0 | 0 | 0 | 0 | 0 | 0 | 0 | 0 | 0 | 0 | 0 | 0 | 0 | 0 | 0 | 0 | 0 | 0 | 0 | 0 | 0 | 0 | 0.03744 | 14.96 | 2.44 | 6.13 | 0
80 | 39476960 | 39477974 | 36802272 | 1 | 1 | 1 | 3 | 01.7.07.08-0003 | ФССЦ-2001, 01.7.07.08-0003, приказ Минстроя России №1039/пр от 30.12.2016г. | Мыло твердое хозяйственное 72% | 1354 | 1010 | шт. | шт. | 1 | 0 | -1046673864 | 3.2 | 27.59 | 0 | 0 | 0 | 4.5 | 0 | 0 | 0 | 6.13 | 1 | 1 | 1 | 0 | 1 | 0 | 0 | 0 | 3.2 |  | 0 | 2 | 39477980 | 1 | 0 | 189 | 0 | 0 | 0 | 0 | 0 | 0 | 0 | 0 | 0 | 0 | 0 | 0 | 0 | 0 | 0 | 0 | 0 | 0 | 0 | 0 | 0 | 0 | 0.4992 | 27.59 | 4.5 | 6.13 | 0
80 | 39476960 | 39477974 | 36802521 | 1 | 1 | 1 | 3 | 01.7.08.04-0003 | ФССЦ-2001, 01.7.08.04-0003, приказ Минстроя России №1039/пр от 30.12.2016г. | Мел природный молотый | 1348 | 1009 | т | т | 1000 | 0 | -526970962 | 0.012 | 3595.06 | 0 | 0 | 0 | 586.47 | 0 | 0 | 0 | 6.13 | 1 | 1 | 1 | 0 | 1 | 0 | 0 | 0 | 0.012 |  | 0 | 2 | 39477981 | 1 | 0 | 190 | 0 | 0 | 0 | 0 | 0 | 0 | 0 | 0 | 0 | 0 | 0 | 0 | 0 | 0 | 0 | 0 | 0 | 0 | 0 | 0 | 0 | 0 | 0.001872 | 3595.06 | 586.47 | 6.13 | 0
80 | 39476960 | 39477974 | 36805188 | 1 | 1 | 1 | 3 | 01.7.17.11-0011 | ФССЦ-2001, 01.7.17.11-0011, приказ Минстроя России №1039/пр от 30.12.2016г. | Шкурка шлифовальная двухслойная с зернистостью 40-25 | 1327 | 1005 | м2 | м2 | 1 | 0 | -1987926685 | 1.6 | 443.32 | 0 | 0 | 0 | 72.32 | 0 | 0 | 0 | 6.13 | 1 | 1 | 1 | 0 | 1 | 0 | 0 | 0 | 1.6 |  | 0 | 2 | 39477982 | 1 | 0 | 191 | 0 | 0 | 0 | 0 | 0 | 0 | 0 | 0 | 0 | 0 | 0 | 0 | 0 | 0 | 0 | 0 | 0 | 0 | 0 | 0 | 0 | 0 | 0.2496 | 443.32 | 72.32 | 6.13 | 0
80 | 39476960 | 39477974 | 36806413 | 1 | 1 | 1 | 3 | 02.4.03.02-0001 | ФССЦ-2001, 02.4.03.02-0001, приказ Минстроя России №1039/пр от 30.12.2016г. | Пемза шлаковая (щебень пористый из металлургического шлака), марка 600, фракция 5-10 мм | 1339 | 1007 | м3 | м3 | 1 | 0 | 1795918813 | 0.0044 | 457.18 | 0 | 0 | 0 | 74.58 | 0 | 0 | 0 | 6.13 | 1 | 1 | 1 | 0 | 1 | 0 | 0 | 0 | 0.0044 |  | 0 | 2 | 39477983 | 1 | 0 | 192 | 0 | 0 | 0 | 0 | 0 | 0 | 0 | 0 | 0 | 0 | 0 | 0 | 0 | 0 | 0 | 0 | 0 | 0 | 0 | 0 | 0 | 0 | 0.0006864 | 457.18 | 74.58 | 6.13 | 0
80 | 39476960 | 39477974 | 36836983 | 1 | 1 | 1 | 3 | 14.1.03.02-0201 | ФССЦ-2001, 14.1.03.02-0201, приказ Минстроя России №1039/пр от 30.12.2016г. | Клей малярный жидкий | 1346 | 1009 | кг | кг | 1 | 0 | -1684093315 | 2.43 | 49.59 | 0 | 0 | 0 | 8.09 | 0 | 0 | 0 | 6.13 | 1 | 1 | 1 | 0 | 1 | 0 | 0 | 0 | 2.43 |  | 0 | 2 | 39477984 | 1 | 0 | 193 | 0 | 0 | 0 | 0 | 0 | 0 | 0 | 0 | 0 | 0 | 0 | 0 | 0 | 0 | 0 | 0 | 0 | 0 | 0 | 0 | 0 | 0 | 0.37908 | 49.59 | 8.09 | 6.13 | 0
80 | 39476960 | 39477974 | 36797561 | 17 | 1 | 1 | 3 | 14.3.02.01 |  | Краска водоэмульсионная | 1348 | 1009 | т | т | 1000 | 0 | 1891904026 | 0.067 | 0 | 0 | 0 | 0 | 0 | 0 | 0 | 0 | 6.13 | 1 | 1 | 1 | 0 | 0 | 0 | 0 | 0 | 0.067 |  | 0 | 2 | 39477985 | 1 | 0 | 194 | 0 | 0 | 0 | 0 | 0 | 0 | 0 | 0 | 0 | 0 | 0 | 0 | 0 | 0 | 0 | 0 | 0 | 0 | 0 | 0 | 0 | 0 | 0.010452 | 0 | 0 | 6.13 | 0
80 | 39476960 | 39477974 | 36837770 | 1 | 1 | 1 | 3 | 14.3.02.01-0124 | ФССЦ-2001, 14.3.02.01-0124, приказ Минстроя России №1039/пр от 30.12.2016г. | Краска акриловая ОПТИМИСТ водно-дисперсионная | 1348 | 1009 | т | т | 1000 | 0 | -138399381 | 0.067 | 26712.39 | 0 | 0 | 0 | 4357.65 | 0 | 0 | 0 | 6.13 | 1 | 1 | 1 | 0 | 0 | 0 | 0 | 0 | 0.067 |  | 0 | 1 | -1 | 0 | 0 |  | 0 | 0 | 0 | 0 | 0 | 0 | 0 | 0 | 0 | 0 | 0 | 0 | 0 | 0 | 0 | 0 | 0 | 0 | 0 | 0 | 0 | 0 | 0.010452 | 26712.39 | 4357.65 | 6.13 | 0
80 | 39476960 | 39477974 | 36839212 | 1 | 1 | 1 | 3 | 14.5.11.01-0001 | ФССЦ-2001, 14.5.11.01-0001, приказ Минстроя России №1039/пр от 30.12.2016г. | Шпатлевка клеевая | 1348 | 1009 | т | т | 1000 | 0 | -2084827333 | 0.068 | 26322.22 | 0 | 0 | 0 | 4294 | 0 | 0 | 0 | 6.13 | 1 | 1 | 1 | 0 | 1 | 0 | 0 | 0 | 0.068 |  | 0 | 2 | 39477986 | 1 | 0 | 195 | 0 | 0 | 0 | 0 | 0 | 0 | 0 | 0 | 0 | 0 | 0 | 0 | 0 | 0 | 0 | 0 | 0 | 0 | 0 | 0 | 0 | 0 | 0.010608 | 26322.22 | 4294 | 6.13 | 0
83 | 39476960 | 39477990 | 37066837 | 1 | 1 | 1 | 1 | 1-100-27 |  | Рабочий среднего разряда 2.7 | 1191 | 1013 | чел.-ч. | чел.-ч. | 1 | 0 | 1850719656 | 7.1898 | 0 | 0 | 0 | 50.94 | 0 | 0 | 0 | 8.31 | 1 | 1 | 1 | 6.13 | 0 | 1 | 1 | 0 | 0 | 5.21 | )*1,15)*1,2 | 1 | 2 | 39477991 | 1 | 0 | 196 | 0 | 0 | 0 | 0 | 0 | 0 | 0 | 0 | 0 | 0 | 0 | 0 | 0 | 0 | 0 | 0 | 0 | 0 | 0 | 0 | 0 | 0 | 18.6935 | 50.94 | 8.31 | 6.13 | 0
83 | 39476960 | 39477990 | 37064876 | 1 | 1 | 1 | 1 | 4-100-00 |  | Затраты труда машинистов | 1191 | 1013 | чел.-ч. | чел.-ч. | 1 | 0 | -1417349443 | 0.4 | 0 | 0 | 0 | 0 | 0 | 0 | 0 | 0 | 1 | 1 | 6.13 | 1 | 0 | 1 | 0 | 0 | 0 | 0.4 |  | 2 | 2 | 39477992 | 1 | 2048 | 197 | 0 | 0 | 0 | 0 | 0 | 0 | 0 | 0 | 0 | 0 | 0 | 0 | 0 | 0 | 0 | 0 | 0 | 0 | 0 | 0 | 0 | 0 | 1.04 | 0 | 0 | 1 | 0
83 | 39476960 | 39477990 | 36882057 | 1 | 1 | 1 | 2 | 91.05.01-017 | ФСЭМ-2001, 91.05.01-017, приказ Минстроя России №1039/пр от 30.12.2016г. | Краны башенные, грузоподъемность 8 т | 1368 | 1011 | маш.-ч | маш.-ч | 1 | 0 | -1460065968 | 0.6 | 0 | 529.63 | 13.5 | 0 | 0 | 86.4 | 13.5 | 0 | 1 | 6.13 | 1 | 1 | 0 | 1 | 1 | 0 | 0 | 0.4 | )*1,25)*1,2 | 0 | 2 | 39477993 | 1 | 0 | 198 | 0 | 0 | 0 | 0 | 0 | 0 | 0 | 0 | 0 | 0 | 0 | 0 | 0 | 0 | 0 | 0 | 0 | 0 | 0 | 0 | 0 | 0 | 1.56 | 529.63 | 86.4 | 6.13 | 0
83 | 39476960 | 39477990 | 36801792 | 1 | 1 | 1 | 3 | 01.7.03.01-0001 | ФССЦ-2001, 01.7.03.01-0001, приказ Минстроя России №1039/пр от 30.12.2016г. | Вода | 1339 | 1007 | м3 | м3 | 1 | 0 | -1660354250 | 0.44 | 14.96 | 0 | 0 | 0 | 2.44 | 0 | 0 | 0 | 6.13 | 1 | 1 | 1 | 0 | 1 | 0 | 0 | 0 | 0.44 |  | 0 | 2 | 39477994 | 1 | 0 | 199 | 0 | 0 | 0 | 0 | 0 | 0 | 0 | 0 | 0 | 0 | 0 | 0 | 0 | 0 | 0 | 0 | 0 | 0 | 0 | 0 | 0 | 0 | 1.144 | 14.96 | 2.44 | 6.13 | 0
83 | 39476960 | 39477990 | 36807374 | 1 | 1 | 1 | 3 | 04.3.01.12-0003 | ФССЦ-2001, 04.3.01.12-0003, приказ Минстроя России №1039/пр от 30.12.2016г. | Раствор готовый кладочный цементно-известковый марки 50 | 1339 | 1007 | м3 | м3 | 1 | 0 | -861814431 | 0.234 | 3186.37 | 0 | 0 | 0 | 519.8 | 0 | 0 | 0 | 6.13 | 1 | 1 | 1 | 0 | 1 | 0 | 0 | 0 | 0.234 |  | 0 | 2 | 39477995 | 1 | 0 | 200 | 0 | 0 | 0 | 0 | 0 | 0 | 0 | 0 | 0 | 0 | 0 | 0 | 0 | 0 | 0 | 0 | 0 | 0 | 0 | 0 | 0 | 0 | 0.6084 | 3186.37 | 519.8 | 6.13 | 0
83 | 39476960 | 39477990 | 36821301 | 1 | 1 | 1 | 3 | 06.1.01.04-0007 | ФССЦ-2001, 06.1.01.04-0007, приказ Минстроя России №1039/пр от 30.12.2016г. | Кирпич глиняный для дымовых труб, размером 250х120х65 мм, марка 150 | 1356 | 1010 | 1000 шт. | 1000 шт. | 1000 | 0 | 1329584455 | 0.395 | 13645.99 | 0 | 0 | 0 | 2226.1 | 0 | 0 | 0 | 6.13 | 1 | 1 | 1 | 0 | 0 | 0 | 0 | 0 | 0.395 |  | 0 | 1 | -1 | 0 | 0 |  | 0 | 0 | 0 | 0 | 0 | 0 | 0 | 0 | 0 | 0 | 0 | 0 | 0 | 0 | 0 | 0 | 0 | 0 | 0 | 0 | 0 | 0 | 1.027 | 13645.99 | 2226.1 | 6.13 | 0
83 | 39476960 | 39477990 | 36796734 | 17 | 1 | 1 | 3 | 06.1.01.05 |  | Кирпич керамический, силикатный или пустотелый | 1356 | 1010 | 1000 шт. | 1000 шт. | 1000 | 0 | -1480842532 | 0.395 | 0 | 0 | 0 | 0 | 0 | 0 | 0 | 0 | 6.13 | 1 | 1 | 1 | 0 | 0 | 0 | 0 | 0 | 0.395 |  | 0 | 2 | 39477996 | 1 | 0 | 201 | 0 | 0 | 0 | 0 | 0 | 0 | 0 | 0 | 0 | 0 | 0 | 0 | 0 | 0 | 0 | 0 | 0 | 0 | 0 | 0 | 0 | 0 | 1.027 | 0 | 0 | 6.13 | 0
83 | 39476960 | 39477990 | 36830316 | 1 | 1 | 1 | 3 | 11.1.03.01-0080 | ФССЦ-2001, 11.1.03.01-0080, приказ Минстроя России №1039/пр от 30.12.2016г. | Бруски обрезные хвойных пород длиной 4-6,5 м, шириной 75-150 мм, толщиной 40-75 мм, IV сорта | 1339 | 1007 | м3 | м3 | 1 | 0 | 1443343806 | 0.0005 | 6473.28 | 0 | 0 | 0 | 1056 | 0 | 0 | 0 | 6.13 | 1 | 1 | 1 | 0 | 1 | 0 | 0 | 0 | 0.0005 |  | 0 | 2 | 39477997 | 1 | 0 | 202 | 0 | 0 | 0 | 0 | 0 | 0 | 0 | 0 | 0 | 0 | 0 | 0 | 0 | 0 | 0 | 0 | 0 | 0 | 0 | 0 | 0 | 0 | 0.0013 | 6473.28 | 1056 | 6.13 | 0
86 | 39476960 | 39477999 | 37064928 | 1 | 1 | 1 | 1 | 1-100-35 |  | Рабочий среднего разряда 3.5 | 1191 | 1013 | чел.-ч. | чел.-ч. | 1 | 0 | 145020957 | 106.398 | 0 | 0 | 0 | 55.6 | 0 | 0 | 0 | 9.07 | 1 | 1 | 1 | 6.13 | 0 | 1 | 1 | 0 | 0 | 77.1 | )*1,15)*1,2 | 1 | 2 | 39478000 | 1 | 0 | 203 | 0 | 0 | 0 | 0 | 0 | 0 | 0 | 0 | 0 | 0 | 0 | 0 | 0 | 0 | 0 | 0 | 0 | 0 | 0 | 0 | 0 | 0 | 28.7275 | 55.6 | 9.07 | 6.13 | 0
86 | 39476960 | 39477999 | 37064876 | 1 | 1 | 1 | 1 | 4-100-00 |  | Затраты труда машинистов | 1191 | 1013 | чел.-ч. | чел.-ч. | 1 | 0 | -1417349443 | 0.44 | 0 | 0 | 0 | 0 | 0 | 0 | 0 | 0 | 1 | 1 | 6.13 | 1 | 0 | 1 | 0 | 0 | 0 | 0.44 |  | 2 | 2 | 39478001 | 1 | 2048 | 204 | 0 | 0 | 0 | 0 | 0 | 0 | 0 | 0 | 0 | 0 | 0 | 0 | 0 | 0 | 0 | 0 | 0 | 0 | 0 | 0 | 0 | 0 | 0.1188 | 0 | 0 | 1 | 0
86 | 39476960 | 39477999 | 36882041 | 1 | 1 | 1 | 2 | 91.05.01-001 | ФСЭМ-2001, 91.05.01-001, приказ Минстроя России №1039/пр от 30.12.2016г. | Кран башенный импортного производства, грузоподъемность 10-12 т | 1368 | 1011 | маш.-ч | маш.-ч | 1 | 0 | 533973013 | 0.27 | 0 | 4690.74 | 13.5 | 0 | 0 | 765.21 | 13.5 | 0 | 1 | 6.13 | 1 | 1 | 0 | 1 | 1 | 0 | 0 | 0.18 | )*1,25)*1,2 | 0 | 2 | 39478002 | 1 | 0 | 205 | 0 | 0 | 0 | 0 | 0 | 0 | 0 | 0 | 0 | 0 | 0 | 0 | 0 | 0 | 0 | 0 | 0 | 0 | 0 | 0 | 0 | 0 | 0.0729 | 4690.74 | 765.21 | 6.13 | 0
86 | 39476960 | 39477999 | 36883554 | 1 | 1 | 1 | 2 | 91.14.02-001 | ФСЭМ-2001, 91.14.02-001, приказ Минстроя России №1039/пр от 30.12.2016г. | Автомобили бортовые, грузоподъемность до 5 т | 1368 | 1011 | маш.-ч | маш.-ч | 1 | 0 | 1372534845 | 0.39 | 0 | 402.8 | 11.6 | 0 | 0 | 65.71 | 11.6 | 0 | 1 | 6.13 | 1 | 1 | 0 | 1 | 1 | 0 | 0 | 0.26 | )*1,25)*1,2 | 0 | 2 | 39478003 | 1 | 0 | 206 | 0 | 0 | 0 | 0 | 0 | 0 | 0 | 0 | 0 | 0 | 0 | 0 | 0 | 0 | 0 | 0 | 0 | 0 | 0 | 0 | 0 | 0 | 0.1053 | 402.8 | 65.71 | 6.13 | 0
86 | 39476960 | 39477999 | 36826381 | 1 | 1 | 1 | 3 | 08.3.11.01-0050 | ФССЦ-2001, 08.3.11.01-0050, приказ Минстроя России №1039/пр от 30.12.2016г. | Швеллеры Ш - 150 (согласно тех.заданию) | 1348 | 1009 | т | т | 1000 | 0 | -224351802 | 1 | 41561.4 | 0 | 0 | 0 | 6780 | 0 | 0 | 0 | 6.13 | 1 | 1 | 1 | 0 | 0 | 0 | 0 | 0 | 1 |  | 0 | 1 | -1 | 0 | 0 |  | 0 | 0 | 0 | 0 | 0 | 0 | 0 | 0 | 0 | 0 | 0 | 0 | 0 | 0 | 0 | 0 | 0 | 0 | 0 | 0 | 0 | 0 | 0.27 | 41561.4 | 6780 | 6.13 | 0
88 | 39476960 | 39478015 | 37065248 | 1 | 1 | 1 | 1 | 1-100-30 |  | Рабочий среднего разряда 3 | 1191 | 1013 | чел.-ч. | чел.-ч. | 1 | 0 | -400197608 | 49.3212 | 0 | 0 | 0 | 52.29 | 0 | 0 | 0 | 8.53 | 1 | 1 | 1 | 6.13 | 0 | 1 | 1 | 0 | 0 | 35.74 | )*1,15)*1,2 | 1 | 2 | 39478016 | 1 | 0 | 208 | 0 | 0 | 0 | 0 | 0 | 0 | 0 | 0 | 0 | 0 | 0 | 0 | 0 | 0 | 0 | 0 | 0 | 0 | 0 | 0 | 0 | 0 | 1.7262 | 52.29 | 8.53 | 6.13 | 0
88 | 39476960 | 39478015 | 37064876 | 1 | 1 | 1 | 1 | 4-100-00 |  | Затраты труда машинистов | 1191 | 1013 | чел.-ч. | чел.-ч. | 1 | 0 | -1417349443 | 0.44 | 0 | 0 | 0 | 0 | 0 | 0 | 0 | 0 | 1 | 1 | 6.13 | 1 | 0 | 1 | 0 | 0 | 0 | 0.44 |  | 2 | 2 | 39478017 | 1 | 2048 | 209 | 0 | 0 | 0 | 0 | 0 | 0 | 0 | 0 | 0 | 0 | 0 | 0 | 0 | 0 | 0 | 0 | 0 | 0 | 0 | 0 | 0 | 0 | 0.0154 | 0 | 0 | 1 | 0
88 | 39476960 | 39478015 | 36882452 | 1 | 1 | 1 | 2 | 91.06.06-048 | ФСЭМ-2001, 91.06.06-048, приказ Минстроя России №1039/пр от 30.12.2016г. | Подъемники одномачтовые, грузоподъемность до 500 кг, высота подъема 45 м | 1368 | 1011 | маш.-ч | маш.-ч | 1 | 0 | 1188625873 | 0.27 | 0 | 191.62 | 13.5 | 0 | 0 | 31.26 | 13.5 | 0 | 1 | 6.13 | 1 | 1 | 0 | 1 | 1 | 0 | 0 | 0.18 | )*1,25)*1,2 | 0 | 2 | 39478018 | 1 | 0 | 210 | 0 | 0 | 0 | 0 | 0 | 0 | 0 | 0 | 0 | 0 | 0 | 0 | 0 | 0 | 0 | 0 | 0 | 0 | 0 | 0 | 0 | 0 | 0.00945 | 191.62 | 31.26 | 6.13 | 0
88 | 39476960 | 39478015 | 36883554 | 1 | 1 | 1 | 2 | 91.14.02-001 | ФСЭМ-2001, 91.14.02-001, приказ Минстроя России №1039/пр от 30.12.2016г. | Автомобили бортовые, грузоподъемность до 5 т | 1368 | 1011 | маш.-ч | маш.-ч | 1 | 0 | 1372534845 | 0.39 | 0 | 402.8 | 11.6 | 0 | 0 | 65.71 | 11.6 | 0 | 1 | 6.13 | 1 | 1 | 0 | 1 | 1 | 0 | 0 | 0.26 | )*1,25)*1,2 | 0 | 2 | 39478019 | 1 | 0 | 211 | 0 | 0 | 0 | 0 | 0 | 0 | 0 | 0 | 0 | 0 | 0 | 0 | 0 | 0 | 0 | 0 | 0 | 0 | 0 | 0 | 0 | 0 | 0.01365 | 402.8 | 65.71 | 6.13 | 0
88 | 39476960 | 39478015 | 36829996 | 1 | 1 | 1 | 3 | 11.1.01.09-0002 | ФССЦ-2001, 11.1.01.09-0002, приказ Минстроя России №1039/пр от 30.12.2016г. | Лаги половые антисептированные, применяемые в строительстве жилых, общественных и производственных зданий при производстве деревянных полов тип II, сечением 100х40; 100х60; 120х60; 100-150х40-60 мм | 1339 | 1007 | м3 | м3 | 1 | 0 | -559620783 | 0.82 | 12076.1 | 0 | 0 | 0 | 1970 | 0 | 0 | 0 | 6.13 | 1 | 1 | 1 | 0 | 1 | 0 | 0 | 0 | 0.82 |  | 0 | 2 | 39478020 | 1 | 0 | 212 | 0 | 0 | 0 | 0 | 0 | 0 | 0 | 0 | 0 | 0 | 0 | 0 | 0 | 0 | 0 | 0 | 0 | 0 | 0 | 0 | 0 | 0 | 0.0287 | 12076.1 | 1970 | 6.13 | 0
88 | 39476960 | 39478015 | 36832948 | 1 | 1 | 1 | 3 | 12.1.02.14-0001 | ФССЦ-2001, 12.1.02.14-0001, приказ Минстроя России №1039/пр от 30.12.2016г. | Толь с крупнозернистой посыпкой гидроизоляционный марки ТГ-350 | 1327 | 1005 | м2 | м2 | 1 | 0 | -1963914880 | 21 | 35 | 0 | 0 | 0 | 5.71 | 0 | 0 | 0 | 6.13 | 1 | 1 | 1 | 0 | 1 | 0 | 0 | 0 | 21 |  | 0 | 2 | 39478021 | 1 | 0 | 213 | 0 | 0 | 0 | 0 | 0 | 0 | 0 | 0 | 0 | 0 | 0 | 0 | 0 | 0 | 0 | 0 | 0 | 0 | 0 | 0 | 0 | 0 | 0.735 | 35 | 5.71 | 6.13 | 0
89 | 39476960 | 39479326 | 37065248 | 1 | 1 | 1 | 1 | 1-100-30 |  | Рабочий среднего разряда 3 | 1191 | 1013 | чел.-ч. | чел.-ч. | 1 | 0 | -400197608 | 66.71 | 0 | 0 | 0 | 52.29 | 0 | 0 | 0 | 8.53 | 1 | 1 | 1 | 6.13 | 0 | 1 | 0 | 0 | 0 | 66.71 |  | 1 | 2 | 39479327 | 1 | 0 | 214 | 0 | 0 | 0 | 0 | 0 | 0 | 0 | 0 | 0 | 0 | 0 | 0 | 0 | 0 | 0 | 0 | 0 | 0 | 0 | 0 | 0 | 0 | 4.4696 | 52.29 | 8.53 | 6.13 | 0
89 | 39476960 | 39479326 | 37064876 | 1 | 1 | 1 | 1 | 4-100-00 |  | Затраты труда машинистов | 1191 | 1013 | чел.-ч. | чел.-ч. | 1 | 0 | -1417349443 | 1.86 | 0 | 0 | 0 | 0 | 0 | 0 | 0 | 0 | 1 | 1 | 6.13 | 1 | 0 | 1 | 0 | 0 | 0 | 1.86 |  | 2 | 2 | 39479328 | 1 | 0 | 215 | 0 | 0 | 0 | 0 | 0 | 0 | 0 | 0 | 0 | 0 | 0 | 0 | 0 | 0 | 0 | 0 | 0 | 0 | 0 | 0 | 0 | 0 | 0.12462 | 0 | 0 | 1 | 0
89 | 39476960 | 39479326 | 36882452 | 1 | 1 | 1 | 2 | 91.06.06-048 | ФСЭМ-2001, 91.06.06-048, приказ Минстроя России №1039/пр от 30.12.2016г. | Подъемники одномачтовые, грузоподъемность до 500 кг, высота подъема 45 м | 1368 | 1011 | маш.-ч | маш.-ч | 1 | 0 | 1188625873 | 0.76 | 0 | 191.62 | 13.5 | 0 | 0 | 31.26 | 13.5 | 0 | 1 | 6.13 | 1 | 1 | 0 | 1 | 0 | 0 | 0 | 0.76 |  | 0 | 2 | 39479329 | 1 | 0 | 216 | 0 | 0 | 0 | 0 | 0 | 0 | 0 | 0 | 0 | 0 | 0 | 0 | 0 | 0 | 0 | 0 | 0 | 0 | 0 | 0 | 0 | 0 | 0.05092 | 191.62 | 31.26 | 6.13 | 0
89 | 39476960 | 39479326 | 36883554 | 1 | 1 | 1 | 2 | 91.14.02-001 | ФСЭМ-2001, 91.14.02-001, приказ Минстроя России №1039/пр от 30.12.2016г. | Автомобили бортовые, грузоподъемность до 5 т | 1368 | 1011 | маш.-ч | маш.-ч | 1 | 0 | 1372534845 | 1.1 | 0 | 402.8 | 11.6 | 0 | 0 | 65.71 | 11.6 | 0 | 1 | 6.13 | 1 | 1 | 0 | 1 | 0 | 0 | 0 | 1.1 |  | 0 | 2 | 39479330 | 1 | 0 | 217 | 0 | 0 | 0 | 0 | 0 | 0 | 0 | 0 | 0 | 0 | 0 | 0 | 0 | 0 | 0 | 0 | 0 | 0 | 0 | 0 | 0 | 0 | 0.0737 | 402.8 | 65.71 | 6.13 | 0
89 | 39476960 | 39479326 | 36884458 | 1 | 1 | 1 | 2 | 91.21.07-001 | ФСЭМ-2001, 91.21.07-001, приказ Минстроя России №1039/пр от 30.12.2016г. | Машина для острожки деревянных полов | 1368 | 1011 | маш.-ч | маш.-ч | 1 | 0 | -1403447487 | 2.7 | 0 | 12.81 | 0 | 0 | 0 | 2.09 | 0 | 0 | 1 | 6.13 | 1 | 1 | 0 | 1 | 0 | 0 | 0 | 2.7 |  | 0 | 2 | 39479331 | 1 | 0 | 218 | 0 | 0 | 0 | 0 | 0 | 0 | 0 | 0 | 0 | 0 | 0 | 0 | 0 | 0 | 0 | 0 | 0 | 0 | 0 | 0 | 0 | 0 | 0.1809 | 12.81 | 2.09 | 6.13 | 0
89 | 39476960 | 39479326 | 36804545 | 1 | 1 | 1 | 3 | 01.7.15.06-0111 | ФССЦ-2001, 01.7.15.06-0111, приказ Минстроя России №1039/пр от 30.12.2016г. | Гвозди строительные | 1348 | 1009 | т | т | 1000 | 0 | 1174701286 | 0.0262 | 73425.14 | 0 | 0 | 0 | 11978 | 0 | 0 | 0 | 6.13 | 1 | 1 | 1 | 0 | 1 | 0 | 0 | 0 | 0.0262 |  | 0 | 2 | 39479332 | 1 | 0 | 219 | 0 | 0 | 0 | 0 | 0 | 0 | 0 | 0 | 0 | 0 | 0 | 0 | 0 | 0 | 0 | 0 | 0 | 0 | 0 | 0 | 0 | 0 | 0.0017554 | 73425.14 | 11978 | 6.13 | 0
89 | 39476960 | 39479326 | 36830489 | 1 | 1 | 1 | 3 | 11.1.03.06-0075 | ФССЦ-2001, 11.1.03.06-0075, приказ Минстроя России №1039/пр от 30.12.2016г. | Доски обрезные хвойных пород длиной 2-3,75 м, шириной 75-150 мм, толщиной 32-40 мм, III сорта | 1339 | 1007 | м3 | м3 | 1 | 0 | -1425381336 | 4 | 6743 | 0 | 0 | 0 | 1100 | 0 | 0 | 0 | 6.13 | 1 | 1 | 1 | 0 | 0 | 0 | 0 | 0 | 4 |  | 0 | 1 | -1 | 0 | 0 |  | 0 | 0 | 0 | 0 | 0 | 0 | 0 | 0 | 0 | 0 | 0 | 0 | 0 | 0 | 0 | 0 | 0 | 0 | 0 | 0 | 0 | 0 | 0.268 | 6743 | 1100 | 6.13 | 0
91 | 39476960 | 39478022 | 37066717 | 1 | 1 | 1 | 1 | 1-100-25 |  | Рабочий среднего разряда 2.5 | 1191 | 1013 | чел.-ч. | чел.-ч. | 1 | 0 | -509590494 | 52.3986 | 0 | 0 | 0 | 50.08 | 0 | 0 | 0 | 8.17 | 1 | 1 | 1 | 6.13 | 0 | 1 | 1 | 0 | 0 | 37.97 | )*1,15)*1,2 | 1 | 2 | 39478023 | 1 | 0 | 221 | 0 | 0 | 0 | 0 | 0 | 0 | 0 | 0 | 0 | 0 | 0 | 0 | 0 | 0 | 0 | 0 | 0 | 0 | 0 | 0 | 0 | 0 | 3.5107 | 50.08 | 8.17 | 6.13 | 0
91 | 39476960 | 39478022 | 37064876 | 1 | 1 | 1 | 1 | 4-100-00 |  | Затраты труда машинистов | 1191 | 1013 | чел.-ч. | чел.-ч. | 1 | 0 | -1417349443 | 7.18 | 0 | 0 | 0 | 0 | 0 | 0 | 0 | 0 | 1 | 1 | 6.13 | 1 | 0 | 1 | 0 | 0 | 0 | 7.18 |  | 2 | 2 | 39478024 | 1 | 2048 | 222 | 0 | 0 | 0 | 0 | 0 | 0 | 0 | 0 | 0 | 0 | 0 | 0 | 0 | 0 | 0 | 0 | 0 | 0 | 0 | 0 | 0 | 0 | 0.48106 | 0 | 0 | 1 | 0
91 | 39476960 | 39478022 | 36882452 | 1 | 1 | 1 | 2 | 91.06.06-048 | ФСЭМ-2001, 91.06.06-048, приказ Минстроя России №1039/пр от 30.12.2016г. | Подъемники одномачтовые, грузоподъемность до 500 кг, высота подъема 45 м | 1368 | 1011 | маш.-ч | маш.-ч | 1 | 0 | 1188625873 | 0.195 | 0 | 191.62 | 13.5 | 0 | 0 | 31.26 | 13.5 | 0 | 1 | 6.13 | 1 | 1 | 0 | 1 | 1 | 0 | 0 | 0.13 | )*1,25)*1,2 | 0 | 2 | 39478025 | 1 | 0 | 223 | 0 | 0 | 0 | 0 | 0 | 0 | 0 | 0 | 0 | 0 | 0 | 0 | 0 | 0 | 0 | 0 | 0 | 0 | 0 | 0 | 0 | 0 | 0.013065 | 191.62 | 31.26 | 6.13 | 0
91 | 39476960 | 39478022 | 36883554 | 1 | 1 | 1 | 2 | 91.14.02-001 | ФСЭМ-2001, 91.14.02-001, приказ Минстроя России №1039/пр от 30.12.2016г. | Автомобили бортовые, грузоподъемность до 5 т | 1368 | 1011 | маш.-ч | маш.-ч | 1 | 0 | 1372534845 | 0.525 | 0 | 402.8 | 11.6 | 0 | 0 | 65.71 | 11.6 | 0 | 1 | 6.13 | 1 | 1 | 0 | 1 | 1 | 0 | 0 | 0.35 | )*1,25)*1,2 | 0 | 2 | 39478026 | 1 | 0 | 224 | 0 | 0 | 0 | 0 | 0 | 0 | 0 | 0 | 0 | 0 | 0 | 0 | 0 | 0 | 0 | 0 | 0 | 0 | 0 | 0 | 0 | 0 | 0.035175 | 402.8 | 65.71 | 6.13 | 0
91 | 39476960 | 39478022 | 36883878 | 1 | 1 | 1 | 2 | 91.18.01-007 | ФСЭМ-2001, 91.18.01-007, приказ Минстроя России №1039/пр от 30.12.2016г. | Компрессоры передвижные с двигателем внутреннего сгорания, давлением до 686 кПа (7ат), производительность до 5мЗ/мин | 1368 | 1011 | маш.-ч | маш.-ч | 1 | 0 | -1589061407 | 10.05 | 0 | 551.7 | 10.06 | 0 | 0 | 90 | 10.06 | 0 | 1 | 6.13 | 1 | 1 | 0 | 1 | 1 | 0 | 0 | 6.7 | )*1,25)*1,2 | 0 | 2 | 39478027 | 1 | 0 | 225 | 0 | 0 | 0 | 0 | 0 | 0 | 0 | 0 | 0 | 0 | 0 | 0 | 0 | 0 | 0 | 0 | 0 | 0 | 0 | 0 | 0 | 0 | 0.67335 | 551.7 | 90 | 6.13 | 0
91 | 39476960 | 39478022 | 36831561 | 1 | 1 | 1 | 3 | 11.2.11.04-0052 | ФССЦ-2001, 11.2.11.04-0052, приказ Минстроя России №1039/пр от 30.12.2016г. | Фанера общего назначения из шпона лиственных пород водостойкая марки ФК, сорт 2/4, толщина 12 мм | 1339 | 1007 | м3 | м3 | 1 | 0 | -1138698268 | 1.24 | 26476.02 | 0 | 0 | 0 | 4319.09 | 0 | 0 | 0 | 6.13 | 1 | 1 | 1 | 0 | 1 | 0 | 0 | 0 | 1.24 |  | 0 | 2 | 39478029 | 1 | 0 | 227 | 0 | 0 | 0 | 0 | 0 | 0 | 0 | 0 | 0 | 0 | 0 | 0 | 0 | 0 | 0 | 0 | 0 | 0 | 0 | 0 | 0 | 0 | 0.08308 | 26476.02 | 4319.09 | 6.13 | 0
92 | 39476960 | 39478031 | 37066837 | 1 | 1 | 1 | 1 | 1-100-27 |  | Рабочий среднего разряда 2.7 | 1191 | 1013 | чел.-ч. | чел.-ч. | 1 | 0 | 1850719656 | 58.512 | 0 | 0 | 0 | 50.94 | 0 | 0 | 0 | 8.31 | 1 | 1 | 1 | 6.13 | 0 | 1 | 1 | 0 | 0 | 42.4 | )*1,15)*1,2 | 1 | 2 | 39478032 | 1 | 0 | 228 | 0 | 0 | 0 | 0 | 0 | 0 | 0 | 0 | 0 | 0 | 0 | 0 | 0 | 0 | 0 | 0 | 0 | 0 | 0 | 0 | 0 | 0 | 9.1279 | 50.94 | 8.31 | 6.13 | 0
92 | 39476960 | 39478031 | 37064876 | 1 | 1 | 1 | 1 | 4-100-00 |  | Затраты труда машинистов | 1191 | 1013 | чел.-ч. | чел.-ч. | 1 | 0 | -1417349443 | 0.85 | 0 | 0 | 0 | 0 | 0 | 0 | 0 | 0 | 1 | 1 | 6.13 | 1 | 0 | 1 | 0 | 0 | 0 | 0.85 |  | 2 | 2 | 39478033 | 1 | 2048 | 229 | 0 | 0 | 0 | 0 | 0 | 0 | 0 | 0 | 0 | 0 | 0 | 0 | 0 | 0 | 0 | 0 | 0 | 0 | 0 | 0 | 0 | 0 | 0.1326 | 0 | 0 | 1 | 0
92 | 39476960 | 39478031 | 36882452 | 1 | 1 | 1 | 2 | 91.06.06-048 | ФСЭМ-2001, 91.06.06-048, приказ Минстроя России №1039/пр от 30.12.2016г. | Подъемники одномачтовые, грузоподъемность до 500 кг, высота подъема 45 м | 1368 | 1011 | маш.-ч | маш.-ч | 1 | 0 | 1188625873 | 0.525 | 0 | 191.62 | 13.5 | 0 | 0 | 31.26 | 13.5 | 0 | 1 | 6.13 | 1 | 1 | 0 | 1 | 1 | 0 | 0 | 0.35 | )*1,25)*1,2 | 0 | 2 | 39478034 | 1 | 0 | 230 | 0 | 0 | 0 | 0 | 0 | 0 | 0 | 0 | 0 | 0 | 0 | 0 | 0 | 0 | 0 | 0 | 0 | 0 | 0 | 0 | 0 | 0 | 0.0819 | 191.62 | 31.26 | 6.13 | 0
92 | 39476960 | 39478031 | 36883554 | 1 | 1 | 1 | 2 | 91.14.02-001 | ФСЭМ-2001, 91.14.02-001, приказ Минстроя России №1039/пр от 30.12.2016г. | Автомобили бортовые, грузоподъемность до 5 т | 1368 | 1011 | маш.-ч | маш.-ч | 1 | 0 | 1372534845 | 0.75 | 0 | 402.8 | 11.6 | 0 | 0 | 65.71 | 11.6 | 0 | 1 | 6.13 | 1 | 1 | 0 | 1 | 1 | 0 | 0 | 0.5 | )*1,25)*1,2 | 0 | 2 | 39478035 | 1 | 0 | 231 | 0 | 0 | 0 | 0 | 0 | 0 | 0 | 0 | 0 | 0 | 0 | 0 | 0 | 0 | 0 | 0 | 0 | 0 | 0 | 0 | 0 | 0 | 0.117 | 402.8 | 65.71 | 6.13 | 0
92 | 39476960 | 39478031 | 36797243 | 17 | 1 | 1 | 3 | 01.6.03.04 |  | Линолеум на теплозвукоизолирующей подоснове | 1327 | 1005 | м2 | м2 | 1 | 0 | -919469713 | 102 | 0 | 0 | 0 | 0 | 0 | 0 | 0 | 0 | 6.13 | 1 | 1 | 1 | 0 | 0 | 0 | 0 | 0 | 102 |  | 0 | 2 | 39478036 | 1 | 0 | 232 | 0 | 0 | 0 | 0 | 0 | 0 | 0 | 0 | 0 | 0 | 0 | 0 | 0 | 0 | 0 | 0 | 0 | 0 | 0 | 0 | 0 | 0 | 15.912 | 0 | 0 | 6.13 | 0
92 | 39476960 | 39478031 | 36801535 | 1 | 1 | 1 | 3 | 01.6.03.04-0121 | ФССЦ-2001, 01.6.03.04-0121, приказ Минстроя России №1039/пр от 30.12.2016г. | Линолеум коммерческий гомогенный "ТАРКЕТТ iQ MONOLIT" (толщина 2 мм, класс 34/43, пож. безопасность Г1, В2, РП1, Д2, Т2) | 1327 | 1005 | м2 | м2 | 1 | 0 | -1736667289 | 102 | 1080.17 | 0 | 0 | 0 | 176.21 | 0 | 0 | 0 | 6.13 | 1 | 1 | 1 | 0 | 0 | 0 | 0 | 0 | 102 |  | 0 | 1 | -1 | 0 | 0 |  | 0 | 0 | 0 | 0 | 0 | 0 | 0 | 0 | 0 | 0 | 0 | 0 | 0 | 0 | 0 | 0 | 0 | 0 | 0 | 0 | 0 | 0 | 15.912 | 1080.17 | 176.21 | 6.13 | 0
92 | 39476960 | 39478031 | 36805524 | 1 | 1 | 1 | 3 | 01.7.20.08-0051 | ФССЦ-2001, 01.7.20.08-0051, приказ Минстроя России №1039/пр от 30.12.2016г. | Ветошь | 1346 | 1009 | кг | кг | 1 | 0 | 813963326 | 0.5 | 11.16 | 0 | 0 | 0 | 1.82 | 0 | 0 | 0 | 6.13 | 1 | 1 | 1 | 0 | 1 | 0 | 0 | 0 | 0.5 |  | 0 | 2 | 39478037 | 1 | 0 | 233 | 0 | 0 | 0 | 0 | 0 | 0 | 0 | 0 | 0 | 0 | 0 | 0 | 0 | 0 | 0 | 0 | 0 | 0 | 0 | 0 | 0 | 0 | 0.078 | 11.16 | 1.82 | 6.13 | 0
92 | 39476960 | 39478031 | 36836955 | 1 | 1 | 1 | 3 | 14.1.02.04-0101 | ФССЦ-2001, 14.1.02.04-0101, приказ Минстроя России №1039/пр от 30.12.2016г. | Клей «Бустилат» | 1348 | 1009 | т | т | 1000 | 0 | 486476101 | 0.05 | 69269 | 0 | 0 | 0 | 11300 | 0 | 0 | 0 | 6.13 | 1 | 1 | 1 | 0 | 0 | 0 | 0 | 0 | 0.05 |  | 0 | 1 | -1 | 0 | 0 |  | 0 | 0 | 0 | 0 | 0 | 0 | 0 | 0 | 0 | 0 | 0 | 0 | 0 | 0 | 0 | 0 | 0 | 0 | 0 | 0 | 0 | 0 | 0.0078 | 69269 | 11300 | 6.13 | 0
92 | 39476960 | 39478031 | 36796764 | 17 | 1 | 1 | 3 | 14.1.06.05 |  | Состав клеящий | 1346 | 1009 | кг | кг | 1 | 0 | 290394019 | 50 | 0 | 0 | 0 | 0 | 0 | 0 | 0 | 0 | 6.13 | 1 | 1 | 1 | 0 | 0 | 0 | 0 | 0 | 50 |  | 0 | 2 | 39478038 | 1 | 0 | 234 | 0 | 0 | 0 | 0 | 0 | 0 | 0 | 0 | 0 | 0 | 0 | 0 | 0 | 0 | 0 | 0 | 0 | 0 | 0 | 0 | 0 | 0 | 7.8 | 0 | 0 | 6.13 | 0
97 | 39476960 | 39478067 | 37071037 | 1 | 1 | 1 | 1 | 1-100-40 |  | Рабочий среднего разряда 4 | 1191 | 1013 | чел.-ч. | чел.-ч. | 1 | 0 | 1069510174 | 52.7988 | 0 | 0 | 0 | 58.97 | 0 | 0 | 0 | 9.62 | 1 | 1 | 1 | 6.13 | 0 | 1 | 1 | 0 | 0 | 38.26 | )*1,15)*1,2 | 1 | 2 | 39478068 | 1 | 0 | 235 | 0 | 0 | 0 | 0 | 0 | 0 | 0 | 0 | 0 | 0 | 0 | 0 | 0 | 0 | 0 | 0 | 0 | 0 | 0 | 0 | 0 | 0 | 42.239 | 58.97 | 9.62 | 6.13 | 0
97 | 39476960 | 39478067 | 37064876 | 1 | 1 | 1 | 1 | 4-100-00 |  | Затраты труда машинистов | 1191 | 1013 | чел.-ч. | чел.-ч. | 1 | 0 | -1417349443 | 0.89 | 0 | 0 | 0 | 0 | 0 | 0 | 0 | 0 | 1 | 1 | 6.13 | 1 | 0 | 1 | 0 | 0 | 0 | 0.89 |  | 2 | 2 | 39478069 | 1 | 2048 | 236 | 0 | 0 | 0 | 0 | 0 | 0 | 0 | 0 | 0 | 0 | 0 | 0 | 0 | 0 | 0 | 0 | 0 | 0 | 0 | 0 | 0 | 0 | 0.712 | 0 | 0 | 1 | 0
97 | 39476960 | 39478067 | 36882159 | 1 | 1 | 1 | 2 | 91.05.05-014 | ФСЭМ-2001, 91.05.05-014, приказ Минстроя России №1039/пр от 30.12.2016г. | Краны на автомобильном ходу, грузоподъемность 10 т | 1368 | 1011 | маш.-ч | маш.-ч | 1 | 0 | -1718674368 | 0.435 | 0 | 686.5 | 13.5 | 0 | 0 | 111.99 | 13.5 | 0 | 1 | 6.13 | 1 | 1 | 0 | 1 | 1 | 0 | 0 | 0.29 | )*1,25)*1,2 | 0 | 2 | 39478070 | 1 | 0 | 237 | 0 | 0 | 0 | 0 | 0 | 0 | 0 | 0 | 0 | 0 | 0 | 0 | 0 | 0 | 0 | 0 | 0 | 0 | 0 | 0 | 0 | 0 | 0.348 | 686.5 | 111.99 | 6.13 | 0
97 | 39476960 | 39478067 | 36882161 | 1 | 1 | 1 | 2 | 91.05.05-015 | ФСЭМ-2001, 91.05.05-015, приказ Минстроя России №1039/пр от 30.12.2016г. | Краны на автомобильном ходу, грузоподъемность 16 т | 1368 | 1011 | маш.-ч | маш.-ч | 1 | 0 | 1254003961 | 0.24 | 0 | 707.4 | 13.5 | 0 | 0 | 115.4 | 13.5 | 0 | 1 | 6.13 | 1 | 1 | 0 | 1 | 1 | 0 | 0 | 0.16 | )*1,25)*1,2 | 0 | 2 | 39478071 | 1 | 0 | 238 | 0 | 0 | 0 | 0 | 0 | 0 | 0 | 0 | 0 | 0 | 0 | 0 | 0 | 0 | 0 | 0 | 0 | 0 | 0 | 0 | 0 | 0 | 0.192 | 707.4 | 115.4 | 6.13 | 0
97 | 39476960 | 39478067 | 36882351 | 1 | 1 | 1 | 2 | 91.06.03-055 | ФСЭМ-2001, 91.06.03-055, приказ Минстроя России №1039/пр от 30.12.2016г. | Лебедки электрические тяговым усилием 19,62 кН (2 т) | 1368 | 1011 | маш.-ч | маш.-ч | 1 | 0 | -1985289705 | 15.135 | 0 | 40.83 | 0 | 0 | 0 | 6.66 | 0 | 0 | 1 | 6.13 | 1 | 1 | 0 | 1 | 1 | 0 | 0 | 10.09 | )*1,25)*1,2 | 0 | 2 | 39478072 | 1 | 0 | 239 | 0 | 0 | 0 | 0 | 0 | 0 | 0 | 0 | 0 | 0 | 0 | 0 | 0 | 0 | 0 | 0 | 0 | 0 | 0 | 0 | 0 | 0 | 12.108 | 40.83 | 6.66 | 6.13 | 0
97 | 39476960 | 39478067 | 36883554 | 1 | 1 | 1 | 2 | 91.14.02-001 | ФСЭМ-2001, 91.14.02-001, приказ Минстроя России №1039/пр от 30.12.2016г. | Автомобили бортовые, грузоподъемность до 5 т | 1368 | 1011 | маш.-ч | маш.-ч | 1 | 0 | 1372534845 | 0.66 | 0 | 402.8 | 11.6 | 0 | 0 | 65.71 | 11.6 | 0 | 1 | 6.13 | 1 | 1 | 0 | 1 | 1 | 0 | 0 | 0.44 | )*1,25)*1,2 | 0 | 2 | 39478073 | 1 | 0 | 240 | 0 | 0 | 0 | 0 | 0 | 0 | 0 | 0 | 0 | 0 | 0 | 0 | 0 | 0 | 0 | 0 | 0 | 0 | 0 | 0 | 0 | 0 | 0.528 | 402.8 | 65.71 | 6.13 | 0
97 | 39476960 | 39478067 | 36883789 | 1 | 1 | 1 | 2 | 91.17.04-042 | ФСЭМ-2001, 91.17.04-042, приказ Минстроя России №1039/пр от 30.12.2016г. | Аппарат для газовой сварки и резки | 1368 | 1011 | маш.-ч | маш.-ч | 1 | 0 | 792402865 | 3.135 | 0 | 7.36 | 0 | 0 | 0 | 1.2 | 0 | 0 | 1 | 6.13 | 1 | 1 | 0 | 1 | 1 | 0 | 0 | 2.09 | )*1,25)*1,2 | 0 | 2 | 39478074 | 1 | 0 | 241 | 0 | 0 | 0 | 0 | 0 | 0 | 0 | 0 | 0 | 0 | 0 | 0 | 0 | 0 | 0 | 0 | 0 | 0 | 0 | 0 | 0 | 0 | 2.508 | 7.36 | 1.2 | 6.13 | 0
97 | 39476960 | 39478067 | 36883836 | 1 | 1 | 1 | 2 | 91.17.04-171 | ФСЭМ-2001, 91.17.04-171, приказ Минстроя России №1039/пр от 30.12.2016г. | Преобразователи сварочные номинальным сварочным током 315-500 А | 1368 | 1011 | маш.-ч | маш.-ч | 1 | 0 | 1323835807 | 16.455 | 0 | 75.46 | 0 | 0 | 0 | 12.31 | 0 | 0 | 1 | 6.13 | 1 | 1 | 0 | 1 | 1 | 0 | 0 | 10.97 | )*1,25)*1,2 | 0 | 2 | 39478075 | 1 | 0 | 242 | 0 | 0 | 0 | 0 | 0 | 0 | 0 | 0 | 0 | 0 | 0 | 0 | 0 | 0 | 0 | 0 | 0 | 0 | 0 | 0 | 0 | 0 | 13.164 | 75.46 | 12.31 | 6.13 | 0
97 | 39476960 | 39478067 | 36800159 | 1 | 1 | 1 | 3 | 01.3.02.08-0001 | ФССЦ-2001, 01.3.02.08-0001, приказ Минстроя России №1039/пр от 30.12.2016г. | Кислород технический газообразный | 1339 | 1007 | м3 | м3 | 1 | 0 | 1262771840 | 1.7 | 38.13 | 0 | 0 | 0 | 6.22 | 0 | 0 | 0 | 6.13 | 1 | 1 | 1 | 0 | 1 | 0 | 0 | 0 | 1.7 |  | 0 | 2 | 39478076 | 1 | 0 | 243 | 0 | 0 | 0 | 0 | 0 | 0 | 0 | 0 | 0 | 0 | 0 | 0 | 0 | 0 | 0 | 0 | 0 | 0 | 0 | 0 | 0 | 0 | 1.36 | 38.13 | 6.22 | 6.13 | 0
97 | 39476960 | 39478067 | 36800166 | 1 | 1 | 1 | 3 | 01.3.02.09-0022 | ФССЦ-2001, 01.3.02.09-0022, приказ Минстроя России №1039/пр от 30.12.2016г. | Пропан-бутан, смесь техническая | 1346 | 1009 | кг | кг | 1 | 0 | 1721895514 | 0.51 | 37.33 | 0 | 0 | 0 | 6.09 | 0 | 0 | 0 | 6.13 | 1 | 1 | 1 | 0 | 1 | 0 | 0 | 0 | 0.51 |  | 0 | 2 | 39478077 | 1 | 0 | 244 | 0 | 0 | 0 | 0 | 0 | 0 | 0 | 0 | 0 | 0 | 0 | 0 | 0 | 0 | 0 | 0 | 0 | 0 | 0 | 0 | 0 | 0 | 0.408 | 37.33 | 6.09 | 6.13 | 0
97 | 39476960 | 39478067 | 36803256 | 1 | 1 | 1 | 3 | 01.7.11.07-0032 | ФССЦ-2001, 01.7.11.07-0032, приказ Минстроя России №1039/пр от 30.12.2016г. | Электроды диаметром 4 мм Э42 | 1348 | 1009 | т | т | 1000 | 0 | -714836380 | 0.006 | 63231.01 | 0 | 0 | 0 | 10315.01 | 0 | 0 | 0 | 6.13 | 1 | 1 | 1 | 0 | 1 | 0 | 0 | 0 | 0.006 |  | 0 | 2 | 39478078 | 1 | 0 | 245 | 0 | 0 | 0 | 0 | 0 | 0 | 0 | 0 | 0 | 0 | 0 | 0 | 0 | 0 | 0 | 0 | 0 | 0 | 0 | 0 | 0 | 0 | 0.0048 | 63231.01 | 10315.01 | 6.13 | 0
97 | 39476960 | 39478067 | 36804447 | 1 | 1 | 1 | 3 | 01.7.15.03-0041 | ФССЦ-2001, 01.7.15.03-0041, приказ Минстроя России №1039/пр от 30.12.2016г. | Болты с гайками и шайбами строительные | 1348 | 1009 | т | т | 1000 | 0 | -437906794 | 3e-05 | 55415.26 | 0 | 0 | 0 | 9040.01 | 0 | 0 | 0 | 6.13 | 1 | 1 | 1 | 0 | 1 | 0 | 0 | 0 | 3e-05 |  | 0 | 2 | 39478079 | 1 | 0 | 246 | 0 | 0 | 0 | 0 | 0 | 0 | 0 | 0 | 0 | 0 | 0 | 0 | 0 | 0 | 0 | 0 | 0 | 0 | 0 | 0 | 0 | 0 | 2.4e-05 | 55415.26 | 9040.01 | 6.13 | 0
97 | 39476960 | 39478067 | 36804545 | 1 | 1 | 1 | 3 | 01.7.15.06-0111 | ФССЦ-2001, 01.7.15.06-0111, приказ Минстроя России №1039/пр от 30.12.2016г. | Гвозди строительные | 1348 | 1009 | т | т | 1000 | 0 | 1174701286 | 1e-05 | 73425.14 | 0 | 0 | 0 | 11978 | 0 | 0 | 0 | 6.13 | 1 | 1 | 1 | 0 | 1 | 0 | 0 | 0 | 1e-05 |  | 0 | 2 | 39478080 | 1 | 0 | 247 | 0 | 0 | 0 | 0 | 0 | 0 | 0 | 0 | 0 | 0 | 0 | 0 | 0 | 0 | 0 | 0 | 0 | 0 | 0 | 0 | 0 | 0 | 8e-06 | 73425.14 | 11978 | 6.13 | 0
97 | 39476960 | 39478067 | 36805527 | 1 | 1 | 1 | 3 | 01.7.20.08-0071 | ФССЦ-2001, 01.7.20.08-0071, приказ Минстроя России №1039/пр от 30.12.2016г. | Канаты пеньковые пропитанные | 1348 | 1009 | т | т | 1000 | 0 | -2116243625 | 0.0001 | 232327 | 0 | 0 | 0 | 37900 | 0 | 0 | 0 | 6.13 | 1 | 1 | 1 | 0 | 1 | 0 | 0 | 0 | 0.0001 |  | 0 | 2 | 39478081 | 1 | 0 | 248 | 0 | 0 | 0 | 0 | 0 | 0 | 0 | 0 | 0 | 0 | 0 | 0 | 0 | 0 | 0 | 0 | 0 | 0 | 0 | 0 | 0 | 0 | 8e-05 | 232327 | 37900 | 6.13 | 0
97 | 39476960 | 39478067 | 36822565 | 1 | 1 | 1 | 3 | 07.2.05.01-0032 | ФССЦ-2001, 07.2.05.01-0032, приказ Минстроя России №1039/пр от 30.12.2016г. | Ограждения лестничных проемов, лестничные маршей | 1348 | 1009 | т | т | 1000 | 0 | 918967682 | 1 | 46410.23 | 0 | 0 | 0 | 7571 | 0 | 0 | 0 | 6.13 | 1 | 1 | 1 | 0 | 0 | 0 | 0 | 0 | 1 |  | 0 | 1 | -1 | 0 | 0 |  | 0 | 0 | 0 | 0 | 0 | 0 | 0 | 0 | 0 | 0 | 0 | 0 | 0 | 0 | 0 | 0 | 0 | 0 | 0 | 0 | 0 | 0 | 0.8 | 46410.23 | 7571 | 6.13 | 0
97 | 39476960 | 39478067 | 36825287 | 1 | 1 | 1 | 3 | 08.2.02.11-0007 | ФССЦ-2001, 08.2.02.11-0007, приказ Минстроя России №1039/пр от 30.12.2016г. | Канат двойной свивки типа ТК, конструкции 6х19(1+6+12)+1 о.с., оцинкованный из проволок марки В, маркировочная группа 1770 н/мм2, диаметром 5,5 мм | 1302 | 1003 | 10 м | 10 м | 10 | 0 | -1640127157 | 0.0187 | 307.97 | 0 | 0 | 0 | 50.24 | 0 | 0 | 0 | 6.13 | 1 | 1 | 1 | 0 | 1 | 0 | 0 | 0 | 0.0187 |  | 0 | 2 | 39478083 | 1 | 0 | 250 | 0 | 0 | 0 | 0 | 0 | 0 | 0 | 0 | 0 | 0 | 0 | 0 | 0 | 0 | 0 | 0 | 0 | 0 | 0 | 0 | 0 | 0 | 0.01496 | 307.97 | 50.24 | 6.13 | 0
97 | 39476960 | 39478067 | 36825646 | 1 | 1 | 1 | 3 | 08.3.03.06-0002 | ФССЦ-2001, 08.3.03.06-0002, приказ Минстроя России №1039/пр от 30.12.2016г. | Проволока горячекатаная в мотках, диаметром 6,3-6,5 мм | 1348 | 1009 | т | т | 1000 | 0 | -1396314973 | 3e-05 | 27310.38 | 0 | 0 | 0 | 4455.2 | 0 | 0 | 0 | 6.13 | 1 | 1 | 1 | 0 | 1 | 0 | 0 | 0 | 3e-05 |  | 0 | 2 | 39478084 | 1 | 0 | 251 | 0 | 0 | 0 | 0 | 0 | 0 | 0 | 0 | 0 | 0 | 0 | 0 | 0 | 0 | 0 | 0 | 0 | 0 | 0 | 0 | 0 | 0 | 2.4e-05 | 27310.38 | 4455.2 | 6.13 | 0
97 | 39476960 | 39478067 | 36826406 | 1 | 1 | 1 | 3 | 08.3.11.01-0091 | ФССЦ-2001, 08.3.11.01-0091, приказ Минстроя России №1039/пр от 30.12.2016г. | Швеллеры № 40 из стали марки Ст0 | 1348 | 1009 | т | т | 1000 | 0 | 900832145 | 0.00194 | 30159.6 | 0 | 0 | 0 | 4920 | 0 | 0 | 0 | 6.13 | 1 | 1 | 1 | 0 | 1 | 0 | 0 | 0 | 0.00194 |  | 0 | 2 | 39478085 | 1 | 0 | 252 | 0 | 0 | 0 | 0 | 0 | 0 | 0 | 0 | 0 | 0 | 0 | 0 | 0 | 0 | 0 | 0 | 0 | 0 | 0 | 0 | 0 | 0 | 0.001552 | 30159.6 | 4920 | 6.13 | 0
97 | 39476960 | 39478067 | 36830313 | 1 | 1 | 1 | 3 | 11.1.03.01-0077 | ФССЦ-2001, 11.1.03.01-0077, приказ Минстроя России №1039/пр от 30.12.2016г. | Бруски обрезные хвойных пород длиной 4-6,5 м, шириной 75-150 мм, толщиной 40-75 мм, I сорта | 1339 | 1007 | м3 | м3 | 1 | 0 | 1283004816 | 0.0005 | 10421 | 0 | 0 | 0 | 1700 | 0 | 0 | 0 | 6.13 | 1 | 1 | 1 | 0 | 1 | 0 | 0 | 0 | 0.0005 |  | 0 | 2 | 39478086 | 1 | 0 | 253 | 0 | 0 | 0 | 0 | 0 | 0 | 0 | 0 | 0 | 0 | 0 | 0 | 0 | 0 | 0 | 0 | 0 | 0 | 0 | 0 | 0 | 0 | 0.0004 | 10421 | 1700 | 6.13 | 0
97 | 39476960 | 39478067 | 36837948 | 1 | 1 | 1 | 3 | 14.4.01.01-0003 | ФССЦ-2001, 14.4.01.01-0003, приказ Минстроя России №1039/пр от 30.12.2016г. | Грунтовка ГФ-021 красно-коричневая | 1348 | 1009 | т | т | 1000 | 0 | -1655298345 | 0.00031 | 95750.6 | 0 | 0 | 0 | 15620 | 0 | 0 | 0 | 6.13 | 1 | 1 | 1 | 0 | 1 | 0 | 0 | 0 | 0.00031 |  | 0 | 2 | 39478087 | 1 | 0 | 254 | 0 | 0 | 0 | 0 | 0 | 0 | 0 | 0 | 0 | 0 | 0 | 0 | 0 | 0 | 0 | 0 | 0 | 0 | 0 | 0 | 0 | 0 | 0.000248 | 95750.6 | 15620 | 6.13 | 0
97 | 39476960 | 39478067 | 36839146 | 1 | 1 | 1 | 3 | 14.5.09.07-0029 | ФССЦ-2001, 14.5.09.07-0029, приказ Минстроя России №1039/пр от 30.12.2016г. | Растворитель марки Р-4 | 1348 | 1009 | т | т | 1000 | 0 | -639604785 | 0.0006 | 57744.6 | 0 | 0 | 0 | 9420 | 0 | 0 | 0 | 6.13 | 1 | 1 | 1 | 0 | 1 | 0 | 0 | 0 | 0.0006 |  | 0 | 2 | 39478088 | 1 | 0 | 255 | 0 | 0 | 0 | 0 | 0 | 0 | 0 | 0 | 0 | 0 | 0 | 0 | 0 | 0 | 0 | 0 | 0 | 0 | 0 | 0 | 0 | 0 | 0.00048 | 57744.6 | 9420 | 6.13 | 0
133 | 39476960 | 39478298 | 37064878 | 1 | 1 | 1 | 1 | 1-100-38 |  | Рабочий среднего разряда 3.8 | 1191 | 1013 | чел.-ч. | чел.-ч. | 1 | 0 | -1081351934 | 7.548 | 0 | 0 | 0 | 57.62 | 0 | 0 | 0 | 9.4 | 1 | 1 | 1 | 6.13 | 0 | 1 | 1 | 0 | 0 | 6.29 | )*1,2 | 1 | 2 | 39478299 | 1 | 0 | 256 | 0 | 0 | 0 | 0 | 0 | 0 | 0 | 0 | 0 | 0 | 0 | 0 | 0 | 0 | 0 | 0 | 0 | 0 | 0 | 0 | 0 | 0 | 2.2644 | 57.62 | 9.4 | 6.13 | 0
133 | 39476960 | 39478298 | 37064876 | 1 | 1 | 1 | 1 | 4-100-00 |  | Затраты труда машинистов | 1191 | 1013 | чел.-ч. | чел.-ч. | 1 | 0 | -1417349443 | 0.06 | 0 | 0 | 0 | 0 | 0 | 0 | 0 | 0 | 1 | 1 | 6.13 | 1 | 0 | 1 | 0 | 0 | 0 | 0.06 |  | 2 | 2 | 39478300 | 1 | 2048 | 257 | 0 | 0 | 0 | 0 | 0 | 0 | 0 | 0 | 0 | 0 | 0 | 0 | 0 | 0 | 0 | 0 | 0 | 0 | 0 | 0 | 0 | 0 | 0.018 | 0 | 0 | 1 | 0
133 | 39476960 | 39478298 | 36882159 | 1 | 1 | 1 | 2 | 91.05.05-014 | ФСЭМ-2001, 91.05.05-014, приказ Минстроя России №1039/пр от 30.12.2016г. | Краны на автомобильном ходу, грузоподъемность 10 т | 1368 | 1011 | маш.-ч | маш.-ч | 1 | 0 | -1718674368 | 0.036 | 0 | 686.5 | 13.5 | 0 | 0 | 111.99 | 13.5 | 0 | 1 | 6.13 | 1 | 1 | 0 | 1 | 1 | 0 | 0 | 0.03 | )*1,2 | 0 | 2 | 39478301 | 1 | 0 | 258 | 0 | 0 | 0 | 0 | 0 | 0 | 0 | 0 | 0 | 0 | 0 | 0 | 0 | 0 | 0 | 0 | 0 | 0 | 0 | 0 | 0 | 0 | 0.0108 | 686.5 | 111.99 | 6.13 | 0
133 | 39476960 | 39478298 | 36883554 | 1 | 1 | 1 | 2 | 91.14.02-001 | ФСЭМ-2001, 91.14.02-001, приказ Минстроя России №1039/пр от 30.12.2016г. | Автомобили бортовые, грузоподъемность до 5 т | 1368 | 1011 | маш.-ч | маш.-ч | 1 | 0 | 1372534845 | 0.036 | 0 | 402.8 | 11.6 | 0 | 0 | 65.71 | 11.6 | 0 | 1 | 6.13 | 1 | 1 | 0 | 1 | 1 | 0 | 0 | 0.03 | )*1,2 | 0 | 2 | 39478302 | 1 | 0 | 259 | 0 | 0 | 0 | 0 | 0 | 0 | 0 | 0 | 0 | 0 | 0 | 0 | 0 | 0 | 0 | 0 | 0 | 0 | 0 | 0 | 0 | 0 | 0.0108 | 402.8 | 65.71 | 6.13 | 0
133 | 39476960 | 39478298 | 36802094 | 1 | 1 | 1 | 3 | 01.7.06.05-0041 | ФССЦ-2001, 01.7.06.05-0041, приказ Минстроя России №1039/пр от 30.12.2016г. | Лента изоляционная прорезиненная односторонняя ширина 20 мм, толщина 0,25-0,35 мм | 1346 | 1009 | кг | кг | 1 | 0 | -1088866022 | 0.32 | 186.35 | 0 | 0 | 0 | 30.4 | 0 | 0 | 0 | 6.13 | 1 | 1 | 1 | 0 | 1 | 0 | 0 | 0 | 0.32 |  | 0 | 2 | 39478303 | 1 | 0 | 260 | 0 | 0 | 0 | 0 | 0 | 0 | 0 | 0 | 0 | 0 | 0 | 0 | 0 | 0 | 0 | 0 | 0 | 0 | 0 | 0 | 0 | 0 | 0.096 | 186.35 | 30.4 | 6.13 | 0
133 | 39476960 | 39478298 | 36802373 | 1 | 1 | 1 | 3 | 01.7.07.20-0002 | ФССЦ-2001, 01.7.07.20-0002, приказ Минстроя России №1039/пр от 30.12.2016г. | Тальк молотый, сорт I | 1348 | 1009 | т | т | 1000 | 0 | 1012095217 | 0.00105 | 11156.6 | 0 | 0 | 0 | 1820 | 0 | 0 | 0 | 6.13 | 1 | 1 | 1 | 0 | 1 | 0 | 0 | 0 | 0.00105 |  | 0 | 2 | 39478304 | 1 | 0 | 261 | 0 | 0 | 0 | 0 | 0 | 0 | 0 | 0 | 0 | 0 | 0 | 0 | 0 | 0 | 0 | 0 | 0 | 0 | 0 | 0 | 0 | 0 | 0.000315 | 11156.6 | 1820 | 6.13 | 0
133 | 39476960 | 39478298 | 36838317 | 1 | 1 | 1 | 3 | 14.4.02.09-0001 | ФССЦ-2001, 14.4.02.09-0001, приказ Минстроя России №1039/пр от 30.12.2016г. | Краска | 1346 | 1009 | кг | кг | 1 | 0 | 210558753 | 0.02 | 175.32 | 0 | 0 | 0 | 28.6 | 0 | 0 | 0 | 6.13 | 1 | 1 | 1 | 0 | 1 | 0 | 0 | 0 | 0.02 |  | 0 | 2 | 39478305 | 1 | 0 | 262 | 0 | 0 | 0 | 0 | 0 | 0 | 0 | 0 | 0 | 0 | 0 | 0 | 0 | 0 | 0 | 0 | 0 | 0 | 0 | 0 | 0 | 0 | 0.006 | 175.32 | 28.6 | 6.13 | 0
133 | 39476960 | 39478298 | 36852011 | 1 | 1 | 1 | 3 | 20.2.01.05-0005 | ФССЦ-2001, 20.2.01.05-0005, приказ Минстроя России №1039/пр от 30.12.2016г. | Гильза кабельная медная ГМ 16 | 1355 | 1010 | 100 шт. | 100 шт. | 100 | 0 | -1427219203 | 0.05 | 876.59 | 0 | 0 | 0 | 143 | 0 | 0 | 0 | 6.13 | 1 | 1 | 1 | 0 | 1 | 0 | 0 | 0 | 0.05 |  | 0 | 2 | 39478306 | 1 | 0 | 263 | 0 | 0 | 0 | 0 | 0 | 0 | 0 | 0 | 0 | 0 | 0 | 0 | 0 | 0 | 0 | 0 | 0 | 0 | 0 | 0 | 0 | 0 | 0.015 | 876.59 | 143 | 6.13 | 0
133 | 39476960 | 39478298 | 36852061 | 1 | 1 | 1 | 3 | 20.2.02.01-0013 | ФССЦ-2001, 20.2.02.01-0013, приказ Минстроя России №1039/пр от 30.12.2016г. | Втулки В28 | 1356 | 1010 | 1000 шт. | 1000 шт. | 1000 | 0 | 2033598199 | 0.0122 | 1080.17 | 0 | 0 | 0 | 176.21 | 0 | 0 | 0 | 6.13 | 1 | 1 | 1 | 0 | 1 | 0 | 0 | 0 | 0.0122 |  | 0 | 2 | 39478307 | 1 | 0 | 264 | 0 | 0 | 0 | 0 | 0 | 0 | 0 | 0 | 0 | 0 | 0 | 0 | 0 | 0 | 0 | 0 | 0 | 0 | 0 | 0 | 0 | 0 | 0.00366 | 1080.17 | 176.21 | 6.13 | 0
133 | 39476960 | 39478298 | 36857511 | 1 | 1 | 1 | 3 | 21.1.06.09-0152 | ФССЦ-2001, 21.1.06.09-0152, приказ Минстроя России №1039/пр от 30.12.2016г. | Кабель силовой с медными жилами с поливинилхлоридной изоляцией и оболочкой, не распространяющий горение, с низким дымо- и газовыделением марки ВВГнг-LS, с числом жил - 3 и сечением 2,5 мм2 | 1477 | 1013 | 1000 м | 1000 М | 1 | 0 | 559331636 | 0.1 | 42422.11 | 0 | 0 | 0 | 6920.41 | 0 | 0 | 0 | 6.13 | 1 | 1 | 1 | 0 | 0 | 0 | 0 | 0 | 0.1 |  | 0 | 1 | -1 | 0 | 0 |  | 0 | 0 | 0 | 0 | 0 | 0 | 0 | 0 | 0 | 0 | 0 | 0 | 0 | 0 | 0 | 0 | 0 | 0 | 0 | 0 | 0 | 0 | 0.03 | 42422.11 | 6920.41 | 6.13 | 0
133 | 39476960 | 39478298 | 36799065 | 17 | 1 | 1 | 3 | 999-9950 |  | Вспомогательные ненормируемые материалы (2% от ОЗП) | 1374 | 1013 | РУБ | РУБ | 1 | 0 | -1731369543 | 1.18 | 1 | 0 | 0 | 0 | 1 | 0 | 0 | 0 | 1 | 1 | 1 | 1 | 0 | 1 | 0 | 0 | 0 | 1.18 |  | 0 | 2 | 39478308 | 1 | 0 | 265 | 0 | 0 | 0 | 0 | 0 | 0 | 0 | 0 | 0 | 0 | 0 | 0 | 0 | 0 | 0 | 0 | 0 | 0 | 0 | 0 | 0 | 0 | 0.354 | 1 | 1 | 1 | 0
135 | 39476960 | 39478309 | 37064878 | 1 | 1 | 1 | 1 | 1-100-38 |  | Рабочий среднего разряда 3.8 | 1191 | 1013 | чел.-ч. | чел.-ч. | 1 | 0 | -1081351934 | 10.752 | 0 | 0 | 0 | 57.62 | 0 | 0 | 0 | 9.4 | 1 | 1 | 1 | 6.13 | 0 | 1 | 1 | 0 | 0 | 8.96 | )*1,2 | 1 | 2 | 39478310 | 1 | 0 | 266 | 0 | 0 | 0 | 0 | 0 | 0 | 0 | 0 | 0 | 0 | 0 | 0 | 0 | 0 | 0 | 0 | 0 | 0 | 0 | 0 | 0 | 0 | 5.376 | 57.62 | 9.4 | 6.13 | 0
135 | 39476960 | 39478309 | 37064876 | 1 | 1 | 1 | 1 | 4-100-00 |  | Затраты труда машинистов | 1191 | 1013 | чел.-ч. | чел.-ч. | 1 | 0 | -1417349443 | 0.12 | 0 | 0 | 0 | 0 | 0 | 0 | 0 | 0 | 1 | 1 | 6.13 | 1 | 0 | 1 | 0 | 0 | 0 | 0.12 |  | 2 | 2 | 39478311 | 1 | 2048 | 267 | 0 | 0 | 0 | 0 | 0 | 0 | 0 | 0 | 0 | 0 | 0 | 0 | 0 | 0 | 0 | 0 | 0 | 0 | 0 | 0 | 0 | 0 | 0.06 | 0 | 0 | 1 | 0
135 | 39476960 | 39478309 | 36882159 | 1 | 1 | 1 | 2 | 91.05.05-014 | ФСЭМ-2001, 91.05.05-014, приказ Минстроя России №1039/пр от 30.12.2016г. | Краны на автомобильном ходу, грузоподъемность 10 т | 1368 | 1011 | маш.-ч | маш.-ч | 1 | 0 | -1718674368 | 0.072 | 0 | 686.5 | 13.5 | 0 | 0 | 111.99 | 13.5 | 0 | 1 | 6.13 | 1 | 1 | 0 | 1 | 1 | 0 | 0 | 0.06 | )*1,2 | 0 | 2 | 39478312 | 1 | 0 | 268 | 0 | 0 | 0 | 0 | 0 | 0 | 0 | 0 | 0 | 0 | 0 | 0 | 0 | 0 | 0 | 0 | 0 | 0 | 0 | 0 | 0 | 0 | 0.036 | 686.5 | 111.99 | 6.13 | 0
135 | 39476960 | 39478309 | 36883554 | 1 | 1 | 1 | 2 | 91.14.02-001 | ФСЭМ-2001, 91.14.02-001, приказ Минстроя России №1039/пр от 30.12.2016г. | Автомобили бортовые, грузоподъемность до 5 т | 1368 | 1011 | маш.-ч | маш.-ч | 1 | 0 | 1372534845 | 0.072 | 0 | 402.8 | 11.6 | 0 | 0 | 65.71 | 11.6 | 0 | 1 | 6.13 | 1 | 1 | 0 | 1 | 1 | 0 | 0 | 0.06 | )*1,2 | 0 | 2 | 39478313 | 1 | 0 | 269 | 0 | 0 | 0 | 0 | 0 | 0 | 0 | 0 | 0 | 0 | 0 | 0 | 0 | 0 | 0 | 0 | 0 | 0 | 0 | 0 | 0 | 0 | 0.036 | 402.8 | 65.71 | 6.13 | 0
135 | 39476960 | 39478309 | 36802094 | 1 | 1 | 1 | 3 | 01.7.06.05-0041 | ФССЦ-2001, 01.7.06.05-0041, приказ Минстроя России №1039/пр от 30.12.2016г. | Лента изоляционная прорезиненная односторонняя ширина 20 мм, толщина 0,25-0,35 мм | 1346 | 1009 | кг | кг | 1 | 0 | -1088866022 | 0.32 | 186.35 | 0 | 0 | 0 | 30.4 | 0 | 0 | 0 | 6.13 | 1 | 1 | 1 | 0 | 1 | 0 | 0 | 0 | 0.32 |  | 0 | 2 | 39478314 | 1 | 0 | 270 | 0 | 0 | 0 | 0 | 0 | 0 | 0 | 0 | 0 | 0 | 0 | 0 | 0 | 0 | 0 | 0 | 0 | 0 | 0 | 0 | 0 | 0 | 0.16 | 186.35 | 30.4 | 6.13 | 0
135 | 39476960 | 39478309 | 36802373 | 1 | 1 | 1 | 3 | 01.7.07.20-0002 | ФССЦ-2001, 01.7.07.20-0002, приказ Минстроя России №1039/пр от 30.12.2016г. | Тальк молотый, сорт I | 1348 | 1009 | т | т | 1000 | 0 | 1012095217 | 0.00116 | 11156.6 | 0 | 0 | 0 | 1820 | 0 | 0 | 0 | 6.13 | 1 | 1 | 1 | 0 | 1 | 0 | 0 | 0 | 0.00116 |  | 0 | 2 | 39478315 | 1 | 0 | 271 | 0 | 0 | 0 | 0 | 0 | 0 | 0 | 0 | 0 | 0 | 0 | 0 | 0 | 0 | 0 | 0 | 0 | 0 | 0 | 0 | 0 | 0 | 0.00058 | 11156.6 | 1820 | 6.13 | 0
135 | 39476960 | 39478309 | 36838317 | 1 | 1 | 1 | 3 | 14.4.02.09-0001 | ФССЦ-2001, 14.4.02.09-0001, приказ Минстроя России №1039/пр от 30.12.2016г. | Краска | 1346 | 1009 | кг | кг | 1 | 0 | 210558753 | 0.02 | 175.32 | 0 | 0 | 0 | 28.6 | 0 | 0 | 0 | 6.13 | 1 | 1 | 1 | 0 | 1 | 0 | 0 | 0 | 0.02 |  | 0 | 2 | 39478316 | 1 | 0 | 272 | 0 | 0 | 0 | 0 | 0 | 0 | 0 | 0 | 0 | 0 | 0 | 0 | 0 | 0 | 0 | 0 | 0 | 0 | 0 | 0 | 0 | 0 | 0.01 | 175.32 | 28.6 | 6.13 | 0
135 | 39476960 | 39478309 | 36852013 | 1 | 1 | 1 | 3 | 20.2.01.05-0007 | ФССЦ-2001, 20.2.01.05-0007, приказ Минстроя России №1039/пр от 30.12.2016г. | Гильза кабельная медная ГМ 35 | 1355 | 1010 | 100 шт. | 100 шт. | 100 | 0 | 1190679243 | 0.05 | 2317.14 | 0 | 0 | 0 | 378 | 0 | 0 | 0 | 6.13 | 1 | 1 | 1 | 0 | 1 | 0 | 0 | 0 | 0.05 |  | 0 | 2 | 39478317 | 1 | 0 | 273 | 0 | 0 | 0 | 0 | 0 | 0 | 0 | 0 | 0 | 0 | 0 | 0 | 0 | 0 | 0 | 0 | 0 | 0 | 0 | 0 | 0 | 0 | 0.025 | 2317.14 | 378 | 6.13 | 0
135 | 39476960 | 39478309 | 36852062 | 1 | 1 | 1 | 3 | 20.2.02.01-0014 | ФССЦ-2001, 20.2.02.01-0014, приказ Минстроя России №1039/пр от 30.12.2016г. | Втулки В42 | 1356 | 1010 | 1000 шт. | 1000 шт. | 1000 | 0 | -947325787 | 0.0122 | 1728.84 | 0 | 0 | 0 | 282.03 | 0 | 0 | 0 | 6.13 | 1 | 1 | 1 | 0 | 1 | 0 | 0 | 0 | 0.0122 |  | 0 | 2 | 39478318 | 1 | 0 | 274 | 0 | 0 | 0 | 0 | 0 | 0 | 0 | 0 | 0 | 0 | 0 | 0 | 0 | 0 | 0 | 0 | 0 | 0 | 0 | 0 | 0 | 0 | 0.0061 | 1728.84 | 282.03 | 6.13 | 0
135 | 39476960 | 39478309 | 36857536 | 1 | 1 | 1 | 3 | 21.1.06.09-0177 | ФССЦ-2001, 21.1.06.09-0177, приказ Минстроя России №1039/пр от 30.12.2016г. | Кабель силовой с медными жилами с поливинилхлоридной изоляцией и оболочкой, не распространяющий горение, с низким дымо- и газовыделением марки ВВГнг-LS, с числом жил - 5 и сечением 4 мм2 | 1477 | 1013 | 1000 м | 1000 М | 1 | 0 | -1909897882 | 0.1 | 110633.32 | 0 | 0 | 0 | 18047.85 | 0 | 0 | 0 | 6.13 | 1 | 1 | 1 | 0 | 0 | 0 | 0 | 0 | 0.1 |  | 0 | 1 | -1 | 0 | 0 |  | 0 | 0 | 0 | 0 | 0 | 0 | 0 | 0 | 0 | 0 | 0 | 0 | 0 | 0 | 0 | 0 | 0 | 0 | 0 | 0 | 0 | 0 | 0.05 | 110633.32 | 18047.85 | 6.13 | 0
135 | 39476960 | 39478309 | 36799065 | 17 | 1 | 1 | 3 | 999-9950 |  | Вспомогательные ненормируемые материалы (2% от ОЗП) | 1374 | 1013 | РУБ | РУБ | 1 | 0 | -1731369543 | 1.68 | 1 | 0 | 0 | 0 | 1 | 0 | 0 | 0 | 1 | 1 | 1 | 1 | 0 | 1 | 0 | 0 | 0 | 1.68 |  | 0 | 2 | 39478319 | 1 | 0 | 275 | 0 | 0 | 0 | 0 | 0 | 0 | 0 | 0 | 0 | 0 | 0 | 0 | 0 | 0 | 0 | 0 | 0 | 0 | 0 | 0 | 0 | 0 | 0.84 | 1 | 1 | 1 | 0
137 | 39476960 | 39478320 | 37064878 | 1 | 1 | 1 | 1 | 1-100-38 |  | Рабочий среднего разряда 3.8 | 1191 | 1013 | чел.-ч. | чел.-ч. | 1 | 0 | -1081351934 | 19.8 | 0 | 0 | 0 | 57.62 | 0 | 0 | 0 | 9.4 | 1 | 1 | 1 | 6.13 | 0 | 1 | 1 | 0 | 0 | 16.5 | )*1,2 | 1 | 2 | 39478321 | 1 | 0 | 276 | 0 | 0 | 0 | 0 | 0 | 0 | 0 | 0 | 0 | 0 | 0 | 0 | 0 | 0 | 0 | 0 | 0 | 0 | 0 | 0 | 0 | 0 | 14.652 | 57.62 | 9.4 | 6.13 | 0
137 | 39476960 | 39478320 | 37064876 | 1 | 1 | 1 | 1 | 4-100-00 |  | Затраты труда машинистов | 1191 | 1013 | чел.-ч. | чел.-ч. | 1 | 0 | -1417349443 | 0.04 | 0 | 0 | 0 | 0 | 0 | 0 | 0 | 0 | 1 | 1 | 6.13 | 1 | 0 | 1 | 0 | 0 | 0 | 0.04 |  | 2 | 2 | 39478322 | 1 | 2048 | 277 | 0 | 0 | 0 | 0 | 0 | 0 | 0 | 0 | 0 | 0 | 0 | 0 | 0 | 0 | 0 | 0 | 0 | 0 | 0 | 0 | 0 | 0 | 0.0296 | 0 | 0 | 1 | 0
137 | 39476960 | 39478320 | 36882159 | 1 | 1 | 1 | 2 | 91.05.05-014 | ФСЭМ-2001, 91.05.05-014, приказ Минстроя России №1039/пр от 30.12.2016г. | Краны на автомобильном ходу, грузоподъемность 10 т | 1368 | 1011 | маш.-ч | маш.-ч | 1 | 0 | -1718674368 | 0.024 | 0 | 686.5 | 13.5 | 0 | 0 | 111.99 | 13.5 | 0 | 1 | 6.13 | 1 | 1 | 0 | 1 | 1 | 0 | 0 | 0.02 | )*1,2 | 0 | 2 | 39478323 | 1 | 0 | 278 | 0 | 0 | 0 | 0 | 0 | 0 | 0 | 0 | 0 | 0 | 0 | 0 | 0 | 0 | 0 | 0 | 0 | 0 | 0 | 0 | 0 | 0 | 0.01776 | 686.5 | 111.99 | 6.13 | 0
137 | 39476960 | 39478320 | 36883554 | 1 | 1 | 1 | 2 | 91.14.02-001 | ФСЭМ-2001, 91.14.02-001, приказ Минстроя России №1039/пр от 30.12.2016г. | Автомобили бортовые, грузоподъемность до 5 т | 1368 | 1011 | маш.-ч | маш.-ч | 1 | 0 | 1372534845 | 0.024 | 0 | 402.8 | 11.6 | 0 | 0 | 65.71 | 11.6 | 0 | 1 | 6.13 | 1 | 1 | 0 | 1 | 1 | 0 | 0 | 0.02 | )*1,2 | 0 | 2 | 39478324 | 1 | 0 | 279 | 0 | 0 | 0 | 0 | 0 | 0 | 0 | 0 | 0 | 0 | 0 | 0 | 0 | 0 | 0 | 0 | 0 | 0 | 0 | 0 | 0 | 0 | 0.01776 | 402.8 | 65.71 | 6.13 | 0
137 | 39476960 | 39478320 | 36806488 | 1 | 1 | 1 | 3 | 03.1.01.01-0002 | ФССЦ-2001, 03.1.01.01-0002, приказ Минстроя России №1039/пр от 30.12.2016г. | Гипсовые вяжущие, марка Г3 | 1348 | 1009 | т | т | 1000 | 0 | -1421715385 | 0.01 | 4474.78 | 0 | 0 | 0 | 729.98 | 0 | 0 | 0 | 6.13 | 1 | 1 | 1 | 0 | 1 | 0 | 0 | 0 | 0.01 |  | 0 | 2 | 39478325 | 1 | 0 | 280 | 0 | 0 | 0 | 0 | 0 | 0 | 0 | 0 | 0 | 0 | 0 | 0 | 0 | 0 | 0 | 0 | 0 | 0 | 0 | 0 | 0 | 0 | 0.0074 | 4474.78 | 729.98 | 6.13 | 0
137 | 39476960 | 39478320 | 36838317 | 1 | 1 | 1 | 3 | 14.4.02.09-0001 | ФССЦ-2001, 14.4.02.09-0001, приказ Минстроя России №1039/пр от 30.12.2016г. | Краска | 1346 | 1009 | кг | кг | 1 | 0 | 210558753 | 0.3 | 175.32 | 0 | 0 | 0 | 28.6 | 0 | 0 | 0 | 6.13 | 1 | 1 | 1 | 0 | 1 | 0 | 0 | 0 | 0.3 |  | 0 | 2 | 39478326 | 1 | 0 | 281 | 0 | 0 | 0 | 0 | 0 | 0 | 0 | 0 | 0 | 0 | 0 | 0 | 0 | 0 | 0 | 0 | 0 | 0 | 0 | 0 | 0 | 0 | 0.222 | 175.32 | 28.6 | 6.13 | 0
137 | 39476960 | 39478320 | 36857536 | 1 | 1 | 1 | 3 | 21.1.06.09-0177 | ФССЦ-2001, 21.1.06.09-0177, приказ Минстроя России №1039/пр от 30.12.2016г. | Кабель силовой с медными жилами с поливинилхлоридной изоляцией и оболочкой, не распространяющий горение, с низким дымо- и газовыделением марки ВВГнг-LS, с числом жил - 5 и сечением 4 мм2 | 1477 | 1013 | 1000 м | 1000 М | 1 | 0 | -1909897882 | 0.1 | 110633.32 | 0 | 0 | 0 | 18047.85 | 0 | 0 | 0 | 6.13 | 1 | 1 | 1 | 0 | 0 | 0 | 0 | 0 | 0.1 |  | 0 | 1 | -1 | 0 | 0 |  | 0 | 0 | 0 | 0 | 0 | 0 | 0 | 0 | 0 | 0 | 0 | 0 | 0 | 0 | 0 | 0 | 0 | 0 | 0 | 0 | 0 | 0 | 0.074 | 110633.32 | 18047.85 | 6.13 | 0
137 | 39476960 | 39478320 | 36867793 | 1 | 1 | 1 | 3 | 24.3.01.01-0001 | ФССЦ-2001, 24.3.01.01-0001, приказ Минстроя России №1039/пр от 30.12.2016г. | Трубка поливинилхлоридная ХВТ | 1346 | 1009 | кг | кг | 1 | 0 | 1907110972 | 0.53 | 255.62 | 0 | 0 | 0 | 41.7 | 0 | 0 | 0 | 6.13 | 1 | 1 | 1 | 0 | 1 | 0 | 0 | 0 | 0.53 |  | 0 | 2 | 39478327 | 1 | 0 | 282 | 0 | 0 | 0 | 0 | 0 | 0 | 0 | 0 | 0 | 0 | 0 | 0 | 0 | 0 | 0 | 0 | 0 | 0 | 0 | 0 | 0 | 0 | 0.3922 | 255.62 | 41.7 | 6.13 | 0
137 | 39476960 | 39478320 | 36799065 | 17 | 1 | 1 | 3 | 999-9950 |  | Вспомогательные ненормируемые материалы (2% от ОЗП) | 1374 | 1013 | РУБ | РУБ | 1 | 0 | -1731369543 | 3.1 | 1 | 0 | 0 | 0 | 1 | 0 | 0 | 0 | 1 | 1 | 1 | 1 | 0 | 1 | 0 | 0 | 0 | 3.1 |  | 0 | 2 | 39478328 | 1 | 0 | 283 | 0 | 0 | 0 | 0 | 0 | 0 | 0 | 0 | 0 | 0 | 0 | 0 | 0 | 0 | 0 | 0 | 0 | 0 | 0 | 0 | 0 | 0 | 2.294 | 1 | 1 | 1 | 0
139 | 39476960 | 39478331 | 37064878 | 1 | 1 | 1 | 1 | 1-100-38 |  | Рабочий среднего разряда 3.8 | 1191 | 1013 | чел.-ч. | чел.-ч. | 1 | 0 | -1081351934 | 4.512 | 0 | 0 | 0 | 57.62 | 0 | 0 | 0 | 9.4 | 1 | 1 | 1 | 6.13 | 0 | 1 | 1 | 0 | 0 | 3.76 | )*1,2 | 1 | 2 | 39478332 | 1 | 0 | 284 | 0 | 0 | 0 | 0 | 0 | 0 | 0 | 0 | 0 | 0 | 0 | 0 | 0 | 0 | 0 | 0 | 0 | 0 | 0 | 0 | 0 | 0 | 4.3315 | 57.62 | 9.4 | 6.13 | 0
139 | 39476960 | 39478331 | 37064876 | 1 | 1 | 1 | 1 | 4-100-00 |  | Затраты труда машинистов | 1191 | 1013 | чел.-ч. | чел.-ч. | 1 | 0 | -1417349443 | 0.02 | 0 | 0 | 0 | 0 | 0 | 0 | 0 | 0 | 1 | 1 | 6.13 | 1 | 0 | 1 | 0 | 0 | 0 | 0.02 |  | 2 | 2 | 39478333 | 1 | 2048 | 285 | 0 | 0 | 0 | 0 | 0 | 0 | 0 | 0 | 0 | 0 | 0 | 0 | 0 | 0 | 0 | 0 | 0 | 0 | 0 | 0 | 0 | 0 | 0.0192 | 0 | 0 | 1 | 0
139 | 39476960 | 39478331 | 36882159 | 1 | 1 | 1 | 2 | 91.05.05-014 | ФСЭМ-2001, 91.05.05-014, приказ Минстроя России №1039/пр от 30.12.2016г. | Краны на автомобильном ходу, грузоподъемность 10 т | 1368 | 1011 | маш.-ч | маш.-ч | 1 | 0 | -1718674368 | 0.012 | 0 | 686.5 | 13.5 | 0 | 0 | 111.99 | 13.5 | 0 | 1 | 6.13 | 1 | 1 | 0 | 1 | 1 | 0 | 0 | 0.01 | )*1,2 | 0 | 2 | 39478334 | 1 | 0 | 286 | 0 | 0 | 0 | 0 | 0 | 0 | 0 | 0 | 0 | 0 | 0 | 0 | 0 | 0 | 0 | 0 | 0 | 0 | 0 | 0 | 0 | 0 | 0.01152 | 686.5 | 111.99 | 6.13 | 0
139 | 39476960 | 39478331 | 36883554 | 1 | 1 | 1 | 2 | 91.14.02-001 | ФСЭМ-2001, 91.14.02-001, приказ Минстроя России №1039/пр от 30.12.2016г. | Автомобили бортовые, грузоподъемность до 5 т | 1368 | 1011 | маш.-ч | маш.-ч | 1 | 0 | 1372534845 | 0.012 | 0 | 402.8 | 11.6 | 0 | 0 | 65.71 | 11.6 | 0 | 1 | 6.13 | 1 | 1 | 0 | 1 | 1 | 0 | 0 | 0.01 | )*1,2 | 0 | 2 | 39478335 | 1 | 0 | 287 | 0 | 0 | 0 | 0 | 0 | 0 | 0 | 0 | 0 | 0 | 0 | 0 | 0 | 0 | 0 | 0 | 0 | 0 | 0 | 0 | 0 | 0 | 0.01152 | 402.8 | 65.71 | 6.13 | 0
139 | 39476960 | 39478331 | 36802094 | 1 | 1 | 1 | 3 | 01.7.06.05-0041 | ФССЦ-2001, 01.7.06.05-0041, приказ Минстроя России №1039/пр от 30.12.2016г. | Лента изоляционная прорезиненная односторонняя ширина 20 мм, толщина 0,25-0,35 мм | 1346 | 1009 | кг | кг | 1 | 0 | -1088866022 | 0.16 | 186.35 | 0 | 0 | 0 | 30.4 | 0 | 0 | 0 | 6.13 | 1 | 1 | 1 | 0 | 1 | 0 | 0 | 0 | 0.16 |  | 0 | 2 | 39478336 | 1 | 0 | 288 | 0 | 0 | 0 | 0 | 0 | 0 | 0 | 0 | 0 | 0 | 0 | 0 | 0 | 0 | 0 | 0 | 0 | 0 | 0 | 0 | 0 | 0 | 0.1536 | 186.35 | 30.4 | 6.13 | 0
139 | 39476960 | 39478331 | 36802106 | 1 | 1 | 1 | 3 | 01.7.06.07-0001 | ФССЦ-2001, 01.7.06.07-0001, приказ Минстроя России №1039/пр от 30.12.2016г. | Лента К226 | 1308 | 1003 | 100 м | 100 м | 100 | 0 | 568244124 | 0.055 | 735.6 | 0 | 0 | 0 | 120 | 0 | 0 | 0 | 6.13 | 1 | 1 | 1 | 0 | 1 | 0 | 0 | 0 | 0.055 |  | 0 | 2 | 39478337 | 1 | 0 | 289 | 0 | 0 | 0 | 0 | 0 | 0 | 0 | 0 | 0 | 0 | 0 | 0 | 0 | 0 | 0 | 0 | 0 | 0 | 0 | 0 | 0 | 0 | 0.0528 | 735.6 | 120 | 6.13 | 0
139 | 39476960 | 39478331 | 36838317 | 1 | 1 | 1 | 3 | 14.4.02.09-0001 | ФССЦ-2001, 14.4.02.09-0001, приказ Минстроя России №1039/пр от 30.12.2016г. | Краска | 1346 | 1009 | кг | кг | 1 | 0 | 210558753 | 0.05 | 175.32 | 0 | 0 | 0 | 28.6 | 0 | 0 | 0 | 6.13 | 1 | 1 | 1 | 0 | 1 | 0 | 0 | 0 | 0.05 |  | 0 | 2 | 39478338 | 1 | 0 | 290 | 0 | 0 | 0 | 0 | 0 | 0 | 0 | 0 | 0 | 0 | 0 | 0 | 0 | 0 | 0 | 0 | 0 | 0 | 0 | 0 | 0 | 0 | 0.048 | 175.32 | 28.6 | 6.13 | 0
139 | 39476960 | 39478331 | 36857536 | 1 | 1 | 1 | 3 | 21.1.06.09-0177 | ФССЦ-2001, 21.1.06.09-0177, приказ Минстроя России №1039/пр от 30.12.2016г. | Кабель силовой с медными жилами с поливинилхлоридной изоляцией и оболочкой, не распространяющий горение, с низким дымо- и газовыделением марки ВВГнг-LS, с числом жил - 5 и сечением 4 мм2 | 1477 | 1013 | 1000 м | 1000 М | 1 | 0 | -1909897882 | 0.1 | 110633.32 | 0 | 0 | 0 | 18047.85 | 0 | 0 | 0 | 6.13 | 1 | 1 | 1 | 0 | 0 | 0 | 0 | 0 | 0.1 |  | 0 | 1 | -1 | 0 | 0 |  | 0 | 0 | 0 | 0 | 0 | 0 | 0 | 0 | 0 | 0 | 0 | 0 | 0 | 0 | 0 | 0 | 0 | 0 | 0 | 0 | 0 | 0 | 0.096 | 110633.32 | 18047.85 | 6.13 | 0
139 | 39476960 | 39478331 | 36799065 | 17 | 1 | 1 | 3 | 999-9950 |  | Вспомогательные ненормируемые материалы (2% от ОЗП) | 1374 | 1013 | РУБ | РУБ | 1 | 0 | -1731369543 | 0.71 | 1 | 0 | 0 | 0 | 1 | 0 | 0 | 0 | 1 | 1 | 1 | 1 | 0 | 1 | 0 | 0 | 0 | 0.71 |  | 0 | 2 | 39478339 | 1 | 0 | 291 | 0 | 0 | 0 | 0 | 0 | 0 | 0 | 0 | 0 | 0 | 0 | 0 | 0 | 0 | 0 | 0 | 0 | 0 | 0 | 0 | 0 | 0 | 0.6816 | 1 | 1 | 1 | 0
141 | 39476960 | 39487148 | 37082223 | 1 | 1 | 1 | 1 | 1-100-41 |  | Рабочий среднего разряда 4.1 | 1191 | 1013 | чел.-ч. | чел.-ч. | 1 | 0 | -2143564933 | 0.5 | 0 | 0 | 0 | 59.83 | 0 | 0 | 0 | 9.76 | 1 | 1 | 1 | 6.13 | 0 | 1 | 0 | 0 | 0 | 0.5 |  | 1 | 2 | 39487149 | 1 | 0 | 292 | 0 | 0 | 0 | 0 | 0 | 0 | 0 | 0 | 0 | 0 | 0 | 0 | 0 | 0 | 0 | 0 | 0 | 0 | 0 | 0 | 0 | 0 | 0.6 | 59.83 | 9.76 | 6.13 | 0
141 | 39476960 | 39487148 | 36804944 | 1 | 1 | 1 | 3 | 01.7.15.14-0165 | ФССЦ-2001, 01.7.15.14-0165, приказ Минстроя России №1039/пр от 30.12.2016г. | Шурупы с полукруглой головкой 4x40 мм | 1348 | 1009 | т | т | 1000 | 0 | -1755229539 | 1e-05 | 76195.9 | 0 | 0 | 0 | 12430 | 0 | 0 | 0 | 6.13 | 1 | 1 | 1 | 0 | 1 | 0 | 0 | 0 | 1e-05 |  | 0 | 2 | 39487150 | 1 | 0 | 293 | 0 | 0 | 0 | 0 | 0 | 0 | 0 | 0 | 0 | 0 | 0 | 0 | 0 | 0 | 0 | 0 | 0 | 0 | 0 | 0 | 0 | 0 | 1.2e-05 | 76195.9 | 12430 | 6.13 | 0
141 | 39476960 | 39487148 | 36806488 | 1 | 1 | 1 | 3 | 03.1.01.01-0002 | ФССЦ-2001, 03.1.01.01-0002, приказ Минстроя России №1039/пр от 30.12.2016г. | Гипсовые вяжущие, марка Г3 | 1348 | 1009 | т | т | 1000 | 0 | -1421715385 | 5e-05 | 4474.78 | 0 | 0 | 0 | 729.98 | 0 | 0 | 0 | 6.13 | 1 | 1 | 1 | 0 | 1 | 0 | 0 | 0 | 5e-05 |  | 0 | 2 | 39487151 | 1 | 0 | 294 | 0 | 0 | 0 | 0 | 0 | 0 | 0 | 0 | 0 | 0 | 0 | 0 | 0 | 0 | 0 | 0 | 0 | 0 | 0 | 0 | 0 | 0 | 6e-05 | 4474.78 | 729.98 | 6.13 | 0
141 | 39476960 | 39487148 | 36825637 | 1 | 1 | 1 | 3 | 08.3.03.05-0013 | ФССЦ-2001, 08.3.03.05-0013, приказ Минстроя России №1039/пр от 30.12.2016г. | Проволока стальная низкоуглеродистая разного назначения оцинкованная диаметром 1,6 мм | 1348 | 1009 | т | т | 1000 | 0 | -1328921133 | 1e-05 | 90049.7 | 0 | 0 | 0 | 14690 | 0 | 0 | 0 | 6.13 | 1 | 1 | 1 | 0 | 1 | 0 | 0 | 0 | 1e-05 |  | 0 | 2 | 39487152 | 1 | 0 | 295 | 0 | 0 | 0 | 0 | 0 | 0 | 0 | 0 | 0 | 0 | 0 | 0 | 0 | 0 | 0 | 0 | 0 | 0 | 0 | 0 | 0 | 0 | 1.2e-05 | 90049.7 | 14690 | 6.13 | 0
141 | 39476960 | 39487148 | 36855483 | 1 | 1 | 1 | 3 | 20.5.02.06-0035 | ФССЦ-2001, 20.5.02.06-0035, приказ Минстроя России №1039/пр от 30.12.2016г. | Разветвительная коробка У-196 | 1358 | 1010 | 10 шт. | 10 шт. | 10 | 0 | 1317278185 | 0.1 | 209.65 | 0 | 0 | 0 | 34.2 | 0 | 0 | 0 | 6.13 | 1 | 1 | 1 | 0 | 0 | 0 | 0 | 0 | 0.1 |  | 0 | 1 | -1 | 0 | 0 |  | 0 | 0 | 0 | 0 | 0 | 0 | 0 | 0 | 0 | 0 | 0 | 0 | 0 | 0 | 0 | 0 | 0 | 0 | 0 | 0 | 0 | 0 | 0.12 | 209.65 | 34.2 | 6.13 | 0
141 | 39476960 | 39487148 | 36799065 | 17 | 1 | 1 | 3 | 999-9950 |  | Вспомогательные ненормируемые материалы (2% от ОЗП) | 1374 | 1013 | РУБ | РУБ | 1 | 0 | -1731369543 | 0.1 | 1 | 0 | 0 | 0 | 1 | 0 | 0 | 0 | 1 | 1 | 1 | 1 | 0 | 1 | 0 | 0 | 0 | 0.1 |  | 0 | 2 | 39487153 | 1 | 0 | 296 | 0 | 0 | 0 | 0 | 0 | 0 | 0 | 0 | 0 | 0 | 0 | 0 | 0 | 0 | 0 | 0 | 0 | 0 | 0 | 0 | 0 | 0 | 0.12 | 1 | 1 | 1 | 0
143 | 39476960 | 39478382 | 37077359 | 1 | 1 | 1 | 1 | 1-100-46 |  | Рабочий среднего разряда 4.6 | 1191 | 1013 | чел.-ч. | чел.-ч. | 1 | 0 | -362667798 | 1.08 | 0 | 0 | 0 | 64.37 | 0 | 0 | 0 | 10.5 | 1 | 1 | 1 | 6.13 | 0 | 1 | 1 | 0 | 0 | 0.9 | )*1,2 | 1 | 2 | 39478391 | 1 | 0 | 297 | 0 | 0 | 0 | 0 | 0 | 0 | 0 | 0 | 0 | 0 | 0 | 0 | 0 | 0 | 0 | 0 | 0 | 0 | 0 | 0 | 0 | 0 | 4.32 | 64.37 | 10.5 | 6.13 | 0
143 | 39476960 | 39478382 | 37064876 | 1 | 1 | 1 | 1 | 4-100-00 |  | Затраты труда машинистов | 1191 | 1013 | чел.-ч. | чел.-ч. | 1 | 0 | -1417349443 | 0.2 | 0 | 0 | 0 | 0 | 0 | 0 | 0 | 0 | 1 | 1 | 6.13 | 1 | 0 | 1 | 0 | 0 | 0 | 0.2 |  | 2 | 2 | 39478392 | 1 | 2048 | 298 | 0 | 0 | 0 | 0 | 0 | 0 | 0 | 0 | 0 | 0 | 0 | 0 | 0 | 0 | 0 | 0 | 0 | 0 | 0 | 0 | 0 | 0 | 0.8 | 0 | 0 | 1 | 0
143 | 39476960 | 39478382 | 36882159 | 1 | 1 | 1 | 2 | 91.05.05-014 | ФСЭМ-2001, 91.05.05-014, приказ Минстроя России №1039/пр от 30.12.2016г. | Краны на автомобильном ходу, грузоподъемность 10 т | 1368 | 1011 | маш.-ч | маш.-ч | 1 | 0 | -1718674368 | 0.12 | 0 | 686.5 | 13.5 | 0 | 0 | 111.99 | 13.5 | 0 | 1 | 6.13 | 1 | 1 | 0 | 1 | 1 | 0 | 0 | 0.1 | )*1,2 | 0 | 2 | 39478393 | 1 | 0 | 299 | 0 | 0 | 0 | 0 | 0 | 0 | 0 | 0 | 0 | 0 | 0 | 0 | 0 | 0 | 0 | 0 | 0 | 0 | 0 | 0 | 0 | 0 | 0.48 | 686.5 | 111.99 | 6.13 | 0
143 | 39476960 | 39478382 | 36883554 | 1 | 1 | 1 | 2 | 91.14.02-001 | ФСЭМ-2001, 91.14.02-001, приказ Минстроя России №1039/пр от 30.12.2016г. | Автомобили бортовые, грузоподъемность до 5 т | 1368 | 1011 | маш.-ч | маш.-ч | 1 | 0 | 1372534845 | 0.12 | 0 | 402.8 | 11.6 | 0 | 0 | 65.71 | 11.6 | 0 | 1 | 6.13 | 1 | 1 | 0 | 1 | 1 | 0 | 0 | 0.1 | )*1,2 | 0 | 2 | 39478394 | 1 | 0 | 300 | 0 | 0 | 0 | 0 | 0 | 0 | 0 | 0 | 0 | 0 | 0 | 0 | 0 | 0 | 0 | 0 | 0 | 0 | 0 | 0 | 0 | 0 | 0.48 | 402.8 | 65.71 | 6.13 | 0
143 | 39476960 | 39478382 | 36802094 | 1 | 1 | 1 | 3 | 01.7.06.05-0041 | ФССЦ-2001, 01.7.06.05-0041, приказ Минстроя России №1039/пр от 30.12.2016г. | Лента изоляционная прорезиненная односторонняя ширина 20 мм, толщина 0,25-0,35 мм | 1346 | 1009 | кг | кг | 1 | 0 | -1088866022 | 0.01 | 186.35 | 0 | 0 | 0 | 30.4 | 0 | 0 | 0 | 6.13 | 1 | 1 | 1 | 0 | 1 | 0 | 0 | 0 | 0.01 |  | 0 | 2 | 39478395 | 1 | 0 | 301 | 0 | 0 | 0 | 0 | 0 | 0 | 0 | 0 | 0 | 0 | 0 | 0 | 0 | 0 | 0 | 0 | 0 | 0 | 0 | 0 | 0 | 0 | 0.04 | 186.35 | 30.4 | 6.13 | 0
143 | 39476960 | 39478382 | 36804448 | 1 | 1 | 1 | 3 | 01.7.15.03-0042 | ФССЦ-2001, 01.7.15.03-0042, приказ Минстроя России №1039/пр от 30.12.2016г. | Болты с гайками и шайбами строительные | 1346 | 1009 | кг | кг | 1 | 0 | 103900845 | 0.3 | 55.42 | 0 | 0 | 0 | 9.04 | 0 | 0 | 0 | 6.13 | 1 | 1 | 1 | 0 | 1 | 0 | 0 | 0 | 0.3 |  | 0 | 2 | 39478396 | 1 | 0 | 302 | 0 | 0 | 0 | 0 | 0 | 0 | 0 | 0 | 0 | 0 | 0 | 0 | 0 | 0 | 0 | 0 | 0 | 0 | 0 | 0 | 0 | 0 | 1.2 | 55.42 | 9.04 | 6.13 | 0
143 | 39476960 | 39478382 | 36825981 | 1 | 1 | 1 | 3 | 08.3.07.01-0076 | ФССЦ-2001, 08.3.07.01-0076, приказ Минстроя России №1039/пр от 30.12.2016г. | Сталь полосовая, марка стали Ст3сп шириной 50-200 мм толщиной 4-5 мм | 1348 | 1009 | т | т | 1000 | 0 | -1598896989 | 0.0006 | 30650 | 0 | 0 | 0 | 5000 | 0 | 0 | 0 | 6.13 | 1 | 1 | 1 | 0 | 1 | 0 | 0 | 0 | 0.0006 |  | 0 | 2 | 39478397 | 1 | 0 | 303 | 0 | 0 | 0 | 0 | 0 | 0 | 0 | 0 | 0 | 0 | 0 | 0 | 0 | 0 | 0 | 0 | 0 | 0 | 0 | 0 | 0 | 0 | 0.0024 | 30650 | 5000 | 6.13 | 0
143 | 39476960 | 39478382 | 36855335 | 1 | 1 | 1 | 3 | 20.4.04.02-0021 | ФССЦ-2001, 20.4.04.02-0021, приказ Минстроя России №1039/пр от 30.12.2016г. | Щиты распределительные навесные ЩРН-9, размер корпуса 220х300х125 мм прим. | 1354 | 1010 | шт. | шт. | 1 | 0 | -1595811547 | 0.75 | 1110.45 | 0 | 0 | 0 | 181.15 | 0 | 0 | 0 | 6.13 | 1 | 1 | 1 | 0 | 0 | 0 | 0 | 0 | 0.75 |  | 0 | 1 | -1 | 0 | 0 |  | 0 | 0 | 0 | 0 | 0 | 0 | 0 | 0 | 0 | 0 | 0 | 0 | 0 | 0 | 0 | 0 | 0 | 0 | 0 | 0 | 0 | 0 | 3 | 1110.45 | 181.15 | 6.13 | 0
143 | 39476960 | 39478382 | 36855337 | 1 | 1 | 1 | 3 | 20.4.04.02-0023 | ФССЦ-2001, 20.4.04.02-0023, приказ Минстроя России №1039/пр от 30.12.2016г. | Щиты распределительные навесные ЩРН-18, размер корпуса 350х300х125 мм прим. | 1354 | 1010 | шт. | шт. | 1 | 0 | 1074016231 | 0.25 | 1354.24 | 0 | 0 | 0 | 220.92 | 0 | 0 | 0 | 6.13 | 1 | 1 | 1 | 0 | 0 | 0 | 0 | 0 | 0.25 |  | 0 | 1 | -1 | 0 | 0 |  | 0 | 0 | 0 | 0 | 0 | 0 | 0 | 0 | 0 | 0 | 0 | 0 | 0 | 0 | 0 | 0 | 0 | 0 | 0 | 0 | 0 | 0 | 1 | 1354.24 | 220.92 | 6.13 | 0
143 | 39476960 | 39478382 | 36799065 | 17 | 1 | 1 | 3 | 999-9950 |  | Вспомогательные ненормируемые материалы (2% от ОЗП) | 1374 | 1013 | РУБ | РУБ | 1 | 0 | -1731369543 | 0.19 | 1 | 0 | 0 | 0 | 1 | 0 | 0 | 0 | 1 | 1 | 1 | 1 | 0 | 1 | 0 | 0 | 0 | 0.19 |  | 0 | 2 | 39478398 | 1 | 0 | 304 | 0 | 0 | 0 | 0 | 0 | 0 | 0 | 0 | 0 | 0 | 0 | 0 | 0 | 0 | 0 | 0 | 0 | 0 | 0 | 0 | 0 | 0 | 0.76 | 1 | 1 | 1 | 0
146 | 39476960 | 39478405 | 37080781 | 1 | 1 | 1 | 1 | 1-100-42 |  | Рабочий среднего разряда 4.2 | 1191 | 1013 | чел.-ч. | чел.-ч. | 1 | 0 | 912892513 | 41.472 | 0 | 0 | 0 | 60.81 | 0 | 0 | 0 | 9.92 | 1 | 1 | 1 | 6.13 | 0 | 1 | 1 | 0 | 0 | 34.56 | )*1,2 | 1 | 2 | 39478406 | 1 | 0 | 305 | 0 | 0 | 0 | 0 | 0 | 0 | 0 | 0 | 0 | 0 | 0 | 0 | 0 | 0 | 0 | 0 | 0 | 0 | 0 | 0 | 0 | 0 | 4.9766 | 60.81 | 9.92 | 6.13 | 0
146 | 39476960 | 39478405 | 37064876 | 1 | 1 | 1 | 1 | 4-100-00 |  | Затраты труда машинистов | 1191 | 1013 | чел.-ч. | чел.-ч. | 1 | 0 | -1417349443 | 0.05 | 0 | 0 | 0 | 0 | 0 | 0 | 0 | 0 | 1 | 1 | 6.13 | 1 | 0 | 1 | 0 | 0 | 0 | 0.05 |  | 2 | 2 | 39478407 | 1 | 2048 | 306 | 0 | 0 | 0 | 0 | 0 | 0 | 0 | 0 | 0 | 0 | 0 | 0 | 0 | 0 | 0 | 0 | 0 | 0 | 0 | 0 | 0 | 0 | 0.006 | 0 | 0 | 1 | 0
146 | 39476960 | 39478405 | 36882159 | 1 | 1 | 1 | 2 | 91.05.05-014 | ФСЭМ-2001, 91.05.05-014, приказ Минстроя России №1039/пр от 30.12.2016г. | Краны на автомобильном ходу, грузоподъемность 10 т | 1368 | 1011 | маш.-ч | маш.-ч | 1 | 0 | -1718674368 | 0.036 | 0 | 686.5 | 13.5 | 0 | 0 | 111.99 | 13.5 | 0 | 1 | 6.13 | 1 | 1 | 0 | 1 | 1 | 0 | 0 | 0.03 | )*1,2 | 0 | 2 | 39478408 | 1 | 0 | 307 | 0 | 0 | 0 | 0 | 0 | 0 | 0 | 0 | 0 | 0 | 0 | 0 | 0 | 0 | 0 | 0 | 0 | 0 | 0 | 0 | 0 | 0 | 0.00432 | 686.5 | 111.99 | 6.13 | 0
146 | 39476960 | 39478405 | 36883554 | 1 | 1 | 1 | 2 | 91.14.02-001 | ФСЭМ-2001, 91.14.02-001, приказ Минстроя России №1039/пр от 30.12.2016г. | Автомобили бортовые, грузоподъемность до 5 т | 1368 | 1011 | маш.-ч | маш.-ч | 1 | 0 | 1372534845 | 0.024 | 0 | 402.8 | 11.6 | 0 | 0 | 65.71 | 11.6 | 0 | 1 | 6.13 | 1 | 1 | 0 | 1 | 1 | 0 | 0 | 0.02 | )*1,2 | 0 | 2 | 39478409 | 1 | 0 | 308 | 0 | 0 | 0 | 0 | 0 | 0 | 0 | 0 | 0 | 0 | 0 | 0 | 0 | 0 | 0 | 0 | 0 | 0 | 0 | 0 | 0 | 0 | 0.00288 | 402.8 | 65.71 | 6.13 | 0
146 | 39476960 | 39478405 | 36802094 | 1 | 1 | 1 | 3 | 01.7.06.05-0041 | ФССЦ-2001, 01.7.06.05-0041, приказ Минстроя России №1039/пр от 30.12.2016г. | Лента изоляционная прорезиненная односторонняя ширина 20 мм, толщина 0,25-0,35 мм | 1346 | 1009 | кг | кг | 1 | 0 | -1088866022 | 0.11 | 186.35 | 0 | 0 | 0 | 30.4 | 0 | 0 | 0 | 6.13 | 1 | 1 | 1 | 0 | 1 | 0 | 0 | 0 | 0.11 |  | 0 | 2 | 39478410 | 1 | 0 | 309 | 0 | 0 | 0 | 0 | 0 | 0 | 0 | 0 | 0 | 0 | 0 | 0 | 0 | 0 | 0 | 0 | 0 | 0 | 0 | 0 | 0 | 0 | 0.0132 | 186.35 | 30.4 | 6.13 | 0
146 | 39476960 | 39478405 | 36804580 | 1 | 1 | 1 | 3 | 01.7.15.07-0014 | ФССЦ-2001, 01.7.15.07-0014, приказ Минстроя России №1039/пр от 30.12.2016г. | Дюбели распорные полипропиленовые | 1355 | 1010 | 100 шт. | 100 шт. | 100 | 0 | 1794244060 | 1.02 | 527.18 | 0 | 0 | 0 | 86 | 0 | 0 | 0 | 6.13 | 1 | 1 | 1 | 0 | 1 | 0 | 0 | 0 | 1.02 |  | 0 | 2 | 39478411 | 1 | 0 | 310 | 0 | 0 | 0 | 0 | 0 | 0 | 0 | 0 | 0 | 0 | 0 | 0 | 0 | 0 | 0 | 0 | 0 | 0 | 0 | 0 | 0 | 0 | 0.1224 | 527.18 | 86 | 6.13 | 0
146 | 39476960 | 39478405 | 36804940 | 1 | 1 | 1 | 3 | 01.7.15.14-0161 | ФССЦ-2001, 01.7.15.14-0161, приказ Минстроя России №1039/пр от 30.12.2016г. | Шурупы с полукруглой головкой 2,5х20 мм | 1348 | 1009 | т | т | 1000 | 0 | 797358079 | 0.00016 | 182674 | 0 | 0 | 0 | 29800 | 0 | 0 | 0 | 6.13 | 1 | 1 | 1 | 0 | 1 | 0 | 0 | 0 | 0.00016 |  | 0 | 2 | 39478412 | 1 | 0 | 311 | 0 | 0 | 0 | 0 | 0 | 0 | 0 | 0 | 0 | 0 | 0 | 0 | 0 | 0 | 0 | 0 | 0 | 0 | 0 | 0 | 0 | 0 | 1.92e-05 | 182674 | 29800 | 6.13 | 0
146 | 39476960 | 39478405 | 36804944 | 1 | 1 | 1 | 3 | 01.7.15.14-0165 | ФССЦ-2001, 01.7.15.14-0165, приказ Минстроя России №1039/пр от 30.12.2016г. | Шурупы с полукруглой головкой 4x40 мм | 1348 | 1009 | т | т | 1000 | 0 | -1755229539 | 0.0003 | 76195.9 | 0 | 0 | 0 | 12430 | 0 | 0 | 0 | 6.13 | 1 | 1 | 1 | 0 | 1 | 0 | 0 | 0 | 0.0003 |  | 0 | 2 | 39478413 | 1 | 0 | 312 | 0 | 0 | 0 | 0 | 0 | 0 | 0 | 0 | 0 | 0 | 0 | 0 | 0 | 0 | 0 | 0 | 0 | 0 | 0 | 0 | 0 | 0 | 3.6e-05 | 76195.9 | 12430 | 6.13 | 0
146 | 39476960 | 39478405 | 36855273 | 1 | 1 | 1 | 3 | 20.4.03.05-0003 | ФССЦ-2001, 20.4.03.05-0003, приказ Минстроя России №1039/пр от 30.12.2016г. | Розетка открытой проводки двухгнездная с заземлением согласно тех. заданию | 1355 | 1010 | 100 шт. | 100 шт. | 100 | 0 | -188618048 | 1 | 13498.26 | 0 | 0 | 0 | 2202 | 0 | 0 | 0 | 6.13 | 1 | 1 | 1 | 0 | 0 | 0 | 0 | 0 | 1 |  | 0 | 1 | -1 | 0 | 0 |  | 0 | 0 | 0 | 0 | 0 | 0 | 0 | 0 | 0 | 0 | 0 | 0 | 0 | 0 | 0 | 0 | 0 | 0 | 0 | 0 | 0 | 0 | 0.12 | 13498.26 | 2202 | 6.13 | 0
146 | 39476960 | 39478405 | 36799065 | 17 | 1 | 1 | 3 | 999-9950 |  | Вспомогательные ненормируемые материалы (2% от ОЗП) | 1374 | 1013 | РУБ | РУБ | 1 | 0 | -1731369543 | 6.86 | 1 | 0 | 0 | 0 | 1 | 0 | 0 | 0 | 1 | 1 | 1 | 1 | 0 | 1 | 0 | 0 | 0 | 6.86 |  | 0 | 2 | 39478414 | 1 | 0 | 313 | 0 | 0 | 0 | 0 | 0 | 0 | 0 | 0 | 0 | 0 | 0 | 0 | 0 | 0 | 0 | 0 | 0 | 0 | 0 | 0 | 0 | 0 | 0.8232 | 1 | 1 | 1 | 0
148 | 39476960 | 39478418 | 37070202 | 1 | 1 | 1 | 1 | 1-100-39 |  | Рабочий среднего разряда 3.9 | 1191 | 1013 | чел.-ч. | чел.-ч. | 1 | 0 | 1983201532 | 1.872 | 0 | 0 | 0 | 58.3 | 0 | 0 | 0 | 9.51 | 1 | 1 | 1 | 6.13 | 0 | 1 | 1 | 0 | 0 | 1.56 | )*1,2 | 1 | 2 | 39478419 | 1 | 0 | 314 | 0 | 0 | 0 | 0 | 0 | 0 | 0 | 0 | 0 | 0 | 0 | 0 | 0 | 0 | 0 | 0 | 0 | 0 | 0 | 0 | 0 | 0 | 37.44 | 58.3 | 9.51 | 6.13 | 0
148 | 39476960 | 39478418 | 36883858 | 1 | 1 | 1 | 2 | 91.17.04-233 | ФСЭМ-2001, 91.17.04-233, приказ Минстроя России №1039/пр от 30.12.2016г. | Установки для сварки ручной дуговой (постоянного тока) | 1368 | 1011 | маш.-ч | маш.-ч | 1 | 0 | -353815937 | 0.156 | 0 | 49.65 | 0 | 0 | 0 | 8.1 | 0 | 0 | 1 | 6.13 | 1 | 1 | 0 | 1 | 1 | 0 | 0 | 0.13 | )*1,2 | 0 | 2 | 39478420 | 1 | 0 | 315 | 0 | 0 | 0 | 0 | 0 | 0 | 0 | 0 | 0 | 0 | 0 | 0 | 0 | 0 | 0 | 0 | 0 | 0 | 0 | 0 | 0 | 0 | 3.12 | 49.65 | 8.1 | 6.13 | 0
148 | 39476960 | 39478418 | 36800043 | 1 | 1 | 1 | 3 | 01.3.01.02-0002 | ФССЦ-2001, 01.3.01.02-0002, приказ Минстроя России №1039/пр от 30.12.2016г. | Вазелин технический | 1346 | 1009 | кг | кг | 1 | 0 | 618806536 | 0.006 | 275.67 | 0 | 0 | 0 | 44.97 | 0 | 0 | 0 | 6.13 | 1 | 1 | 1 | 0 | 1 | 0 | 0 | 0 | 0.006 |  | 0 | 2 | 39478421 | 1 | 0 | 316 | 0 | 0 | 0 | 0 | 0 | 0 | 0 | 0 | 0 | 0 | 0 | 0 | 0 | 0 | 0 | 0 | 0 | 0 | 0 | 0 | 0 | 0 | 0.12 | 275.67 | 44.97 | 6.13 | 0
148 | 39476960 | 39478418 | 36801775 | 1 | 1 | 1 | 3 | 01.7.02.09-0002 | ФССЦ-2001, 01.7.02.09-0002, приказ Минстроя России №1039/пр от 30.12.2016г. | Шпагат бумажный | 1346 | 1009 | кг | кг | 1 | 0 | 56922527 | 0.001 | 70.5 | 0 | 0 | 0 | 11.5 | 0 | 0 | 0 | 6.13 | 1 | 1 | 1 | 0 | 1 | 0 | 0 | 0 | 0.001 |  | 0 | 2 | 39478422 | 1 | 0 | 317 | 0 | 0 | 0 | 0 | 0 | 0 | 0 | 0 | 0 | 0 | 0 | 0 | 0 | 0 | 0 | 0 | 0 | 0 | 0 | 0 | 0 | 0 | 0.02 | 70.5 | 11.5 | 6.13 | 0
148 | 39476960 | 39478418 | 36802094 | 1 | 1 | 1 | 3 | 01.7.06.05-0041 | ФССЦ-2001, 01.7.06.05-0041, приказ Минстроя России №1039/пр от 30.12.2016г. | Лента изоляционная прорезиненная односторонняя ширина 20 мм, толщина 0,25-0,35 мм | 1346 | 1009 | кг | кг | 1 | 0 | -1088866022 | 0.012 | 186.35 | 0 | 0 | 0 | 30.4 | 0 | 0 | 0 | 6.13 | 1 | 1 | 1 | 0 | 1 | 0 | 0 | 0 | 0.012 |  | 0 | 2 | 39478423 | 1 | 0 | 318 | 0 | 0 | 0 | 0 | 0 | 0 | 0 | 0 | 0 | 0 | 0 | 0 | 0 | 0 | 0 | 0 | 0 | 0 | 0 | 0 | 0 | 0 | 0.24 | 186.35 | 30.4 | 6.13 | 0
148 | 39476960 | 39478418 | 36803258 | 1 | 1 | 1 | 3 | 01.7.11.07-0034 | ФССЦ-2001, 01.7.11.07-0034, приказ Минстроя России №1039/пр от 30.12.2016г. | Электроды диаметром 4 мм Э42А | 1346 | 1009 | кг | кг | 1 | 0 | 586013393 | 0.07 | 64.79 | 0 | 0 | 0 | 10.57 | 0 | 0 | 0 | 6.13 | 1 | 1 | 1 | 0 | 1 | 0 | 0 | 0 | 0.07 |  | 0 | 2 | 39478424 | 1 | 0 | 319 | 0 | 0 | 0 | 0 | 0 | 0 | 0 | 0 | 0 | 0 | 0 | 0 | 0 | 0 | 0 | 0 | 0 | 0 | 0 | 0 | 0 | 0 | 1.4 | 64.79 | 10.57 | 6.13 | 0
148 | 39476960 | 39478418 | 36804448 | 1 | 1 | 1 | 3 | 01.7.15.03-0042 | ФССЦ-2001, 01.7.15.03-0042, приказ Минстроя России №1039/пр от 30.12.2016г. | Болты с гайками и шайбами строительные | 1346 | 1009 | кг | кг | 1 | 0 | 103900845 | 0.049 | 55.42 | 0 | 0 | 0 | 9.04 | 0 | 0 | 0 | 6.13 | 1 | 1 | 1 | 0 | 1 | 0 | 0 | 0 | 0.049 |  | 0 | 2 | 39478425 | 1 | 0 | 320 | 0 | 0 | 0 | 0 | 0 | 0 | 0 | 0 | 0 | 0 | 0 | 0 | 0 | 0 | 0 | 0 | 0 | 0 | 0 | 0 | 0 | 0 | 0.98 | 55.42 | 9.04 | 6.13 | 0
148 | 39476960 | 39478418 | 36804580 | 1 | 1 | 1 | 3 | 01.7.15.07-0014 | ФССЦ-2001, 01.7.15.07-0014, приказ Минстроя России №1039/пр от 30.12.2016г. | Дюбели распорные полипропиленовые | 1355 | 1010 | 100 шт. | 100 шт. | 100 | 0 | 1794244060 | 0.014 | 527.18 | 0 | 0 | 0 | 86 | 0 | 0 | 0 | 6.13 | 1 | 1 | 1 | 0 | 1 | 0 | 0 | 0 | 0.014 |  | 0 | 2 | 39478426 | 1 | 0 | 321 | 0 | 0 | 0 | 0 | 0 | 0 | 0 | 0 | 0 | 0 | 0 | 0 | 0 | 0 | 0 | 0 | 0 | 0 | 0 | 0 | 0 | 0 | 0.28 | 527.18 | 86 | 6.13 | 0
148 | 39476960 | 39478418 | 36805500 | 1 | 1 | 1 | 3 | 01.7.20.04-0005 | ФССЦ-2001, 01.7.20.04-0005, приказ Минстроя России №1039/пр от 30.12.2016г. | Нитки швейные | 1346 | 1009 | кг | кг | 1 | 0 | -856710481 | 0.001 | 815.6 | 0 | 0 | 0 | 133.05 | 0 | 0 | 0 | 6.13 | 1 | 1 | 1 | 0 | 1 | 0 | 0 | 0 | 0.001 |  | 0 | 2 | 39478427 | 1 | 0 | 322 | 0 | 0 | 0 | 0 | 0 | 0 | 0 | 0 | 0 | 0 | 0 | 0 | 0 | 0 | 0 | 0 | 0 | 0 | 0 | 0 | 0 | 0 | 0.02 | 815.6 | 133.05 | 6.13 | 0
148 | 39476960 | 39478418 | 36823140 | 1 | 1 | 1 | 3 | 07.2.07.04-0007 | ФССЦ-2001, 07.2.07.04-0007, приказ Минстроя России №1039/пр от 30.12.2016г. | Конструкции стальные индивидуальные решетчатые сварные массой до 0,1 т | 1348 | 1009 | т | т | 1000 | 0 | 426000481 | 0.001 | 70495 | 0 | 0 | 0 | 11500 | 0 | 0 | 0 | 6.13 | 1 | 1 | 1 | 0 | 1 | 0 | 0 | 0 | 0.001 |  | 0 | 2 | 39478428 | 1 | 0 | 323 | 0 | 0 | 0 | 0 | 0 | 0 | 0 | 0 | 0 | 0 | 0 | 0 | 0 | 0 | 0 | 0 | 0 | 0 | 0 | 0 | 0 | 0 | 0.02 | 70495 | 11500 | 6.13 | 0
148 | 39476960 | 39478418 | 36838317 | 1 | 1 | 1 | 3 | 14.4.02.09-0001 | ФССЦ-2001, 14.4.02.09-0001, приказ Минстроя России №1039/пр от 30.12.2016г. | Краска | 1346 | 1009 | кг | кг | 1 | 0 | 210558753 | 0.036 | 175.32 | 0 | 0 | 0 | 28.6 | 0 | 0 | 0 | 6.13 | 1 | 1 | 1 | 0 | 1 | 0 | 0 | 0 | 0.036 |  | 0 | 2 | 39478429 | 1 | 0 | 324 | 0 | 0 | 0 | 0 | 0 | 0 | 0 | 0 | 0 | 0 | 0 | 0 | 0 | 0 | 0 | 0 | 0 | 0 | 0 | 0 | 0 | 0 | 0.72 | 175.32 | 28.6 | 6.13 | 0
148 | 39476960 | 39478418 | 36838470 | 1 | 1 | 1 | 3 | 14.4.03.17-0011 | ФССЦ-2001, 14.4.03.17-0011, приказ Минстроя России №1039/пр от 30.12.2016г. | Лак электроизоляционный 318 | 1346 | 1009 | кг | кг | 1 | 0 | -1274984028 | 0.006 | 218.41 | 0 | 0 | 0 | 35.63 | 0 | 0 | 0 | 6.13 | 1 | 1 | 1 | 0 | 1 | 0 | 0 | 0 | 0.006 |  | 0 | 2 | 39478430 | 1 | 0 | 325 | 0 | 0 | 0 | 0 | 0 | 0 | 0 | 0 | 0 | 0 | 0 | 0 | 0 | 0 | 0 | 0 | 0 | 0 | 0 | 0 | 0 | 0 | 0.12 | 218.41 | 35.63 | 6.13 | 0
148 | 39476960 | 39478418 | 36851945 | 1 | 1 | 1 | 3 | 20.1.02.23-0082 | ФССЦ-2001, 20.1.02.23-0082, приказ Минстроя России №1039/пр от 30.12.2016г. | Перемычки гибкие, тип ПГС-50 | 1358 | 1010 | 10 шт. | 10 шт. | 10 | 0 | 1386890308 | 0.1 | 239.07 | 0 | 0 | 0 | 39 | 0 | 0 | 0 | 6.13 | 1 | 1 | 1 | 0 | 1 | 0 | 0 | 0 | 0.1 |  | 0 | 2 | 39478431 | 1 | 0 | 326 | 0 | 0 | 0 | 0 | 0 | 0 | 0 | 0 | 0 | 0 | 0 | 0 | 0 | 0 | 0 | 0 | 0 | 0 | 0 | 0 | 0 | 0 | 2 | 239.07 | 39 | 6.13 | 0
148 | 39476960 | 39478418 | 36873385 | 1 | 1 | 1 | 3 | 62.1.01.09-0006 | ФССЦ-2001, 62.1.01.09-0006, приказ Минстроя России №1039/пр от 30.12.2016г. | Выключатели автоматические «IEK» ВА47-29 1Р 25А | 1354 | 1010 | шт. | шт. | 1 | 0 | 634384662 | 0.75 | 60.5 | 0 | 0 | 0 | 9.87 | 0 | 0 | 0 | 6.13 | 1 | 1 | 1 | 0 | 0 | 0 | 0 | 0 | 0.75 |  | 0 | 1 | -1 | 0 | 0 |  | 0 | 0 | 0 | 0 | 0 | 0 | 0 | 0 | 0 | 0 | 0 | 0 | 0 | 0 | 0 | 0 | 0 | 0 | 0 | 0 | 0 | 0 | 15 | 60.5 | 9.87 | 6.13 | 0
148 | 39476960 | 39478418 | 36873397 | 1 | 1 | 1 | 3 | 62.1.01.09-0018 | ФССЦ-2001, 62.1.01.09-0018, приказ Минстроя России №1039/пр от 30.12.2016г. | Выключатели автоматические «IEK» ВА47-29 3Р 25А | 1354 | 1010 | шт. | шт. | 1 | 0 | -1384312906 | 0.25 | 181.57 | 0 | 0 | 0 | 29.62 | 0 | 0 | 0 | 6.13 | 1 | 1 | 1 | 0 | 0 | 0 | 0 | 0 | 0.25 |  | 0 | 1 | -1 | 0 | 0 |  | 0 | 0 | 0 | 0 | 0 | 0 | 0 | 0 | 0 | 0 | 0 | 0 | 0 | 0 | 0 | 0 | 0 | 0 | 0 | 0 | 0 | 0 | 5 | 181.57 | 29.62 | 6.13 | 0
148 | 39476960 | 39478418 | 36799065 | 17 | 1 | 1 | 3 | 999-9950 |  | Вспомогательные ненормируемые материалы (2% от ОЗП) | 1374 | 1013 | РУБ | РУБ | 1 | 0 | -1731369543 | 0.3 | 1 | 0 | 0 | 0 | 1 | 0 | 0 | 0 | 1 | 1 | 1 | 1 | 0 | 1 | 0 | 0 | 0 | 0.3 |  | 0 | 2 | 39478432 | 1 | 0 | 327 | 0 | 0 | 0 | 0 | 0 | 0 | 0 | 0 | 0 | 0 | 0 | 0 | 0 | 0 | 0 | 0 | 0 | 0 | 0 | 0 | 0 | 0 | 6 | 1 | 1 | 1 | 0
151 | 39476960 | 39478439 | 37070202 | 1 | 1 | 1 | 1 | 1-100-39 |  | Рабочий среднего разряда 3.9 | 1191 | 1013 | чел.-ч. | чел.-ч. | 1 | 0 | 1983201532 | 19.548 | 0 | 0 | 0 | 58.3 | 0 | 0 | 0 | 9.51 | 1 | 1 | 1 | 6.13 | 0 | 1 | 1 | 0 | 0 | 16.29 | )*1,2 | 1 | 2 | 39478440 | 1 | 0 | 328 | 0 | 0 | 0 | 0 | 0 | 0 | 0 | 0 | 0 | 0 | 0 | 0 | 0 | 0 | 0 | 0 | 0 | 0 | 0 | 0 | 0 | 0 | 15.6384 | 58.3 | 9.51 | 6.13 | 0
151 | 39476960 | 39478439 | 37064876 | 1 | 1 | 1 | 1 | 4-100-00 |  | Затраты труда машинистов | 1191 | 1013 | чел.-ч. | чел.-ч. | 1 | 0 | -1417349443 | 0.01 | 0 | 0 | 0 | 0 | 0 | 0 | 0 | 0 | 1 | 1 | 6.13 | 1 | 0 | 1 | 0 | 0 | 0 | 0.01 |  | 2 | 2 | 39478441 | 1 | 2048 | 329 | 0 | 0 | 0 | 0 | 0 | 0 | 0 | 0 | 0 | 0 | 0 | 0 | 0 | 0 | 0 | 0 | 0 | 0 | 0 | 0 | 0 | 0 | 0.008 | 0 | 0 | 1 | 0
151 | 39476960 | 39478439 | 36882452 | 1 | 1 | 1 | 2 | 91.06.06-048 | ФСЭМ-2001, 91.06.06-048, приказ Минстроя России №1039/пр от 30.12.2016г. | Подъемники одномачтовые, грузоподъемность до 500 кг, высота подъема 45 м | 1368 | 1011 | маш.-ч | маш.-ч | 1 | 0 | 1188625873 | 0.012 | 0 | 191.62 | 13.5 | 0 | 0 | 31.26 | 13.5 | 0 | 1 | 6.13 | 1 | 1 | 0 | 1 | 1 | 0 | 0 | 0.01 | )*1,2 | 0 | 2 | 39478442 | 1 | 0 | 330 | 0 | 0 | 0 | 0 | 0 | 0 | 0 | 0 | 0 | 0 | 0 | 0 | 0 | 0 | 0 | 0 | 0 | 0 | 0 | 0 | 0 | 0 | 0.0096 | 191.62 | 31.26 | 6.13 | 0
151 | 39476960 | 39478439 | 36804582 | 1 | 1 | 1 | 3 | 01.7.15.07-0022 | ФССЦ-2001, 01.7.15.07-0022, приказ Минстроя России №1039/пр от 30.12.2016г. | Дюбели распорные полиэтиленовые 6х40 мм | 1356 | 1010 | 1000 шт. | 1000 шт. | 1000 | 0 | 1975348994 | 0.2 | 1103.4 | 0 | 0 | 0 | 180 | 0 | 0 | 0 | 6.13 | 1 | 1 | 1 | 0 | 1 | 0 | 0 | 0 | 0.2 |  | 0 | 2 | 39478443 | 1 | 0 | 331 | 0 | 0 | 0 | 0 | 0 | 0 | 0 | 0 | 0 | 0 | 0 | 0 | 0 | 0 | 0 | 0 | 0 | 0 | 0 | 0 | 0 | 0 | 0.16 | 1103.4 | 180 | 6.13 | 0
151 | 39476960 | 39478439 | 36804944 | 1 | 1 | 1 | 3 | 01.7.15.14-0165 | ФССЦ-2001, 01.7.15.14-0165, приказ Минстроя России №1039/пр от 30.12.2016г. | Шурупы с полукруглой головкой 4x40 мм | 1348 | 1009 | т | т | 1000 | 0 | -1755229539 | 0.001 | 76195.9 | 0 | 0 | 0 | 12430 | 0 | 0 | 0 | 6.13 | 1 | 1 | 1 | 0 | 1 | 0 | 0 | 0 | 0.001 |  | 0 | 2 | 39478444 | 1 | 0 | 332 | 0 | 0 | 0 | 0 | 0 | 0 | 0 | 0 | 0 | 0 | 0 | 0 | 0 | 0 | 0 | 0 | 0 | 0 | 0 | 0 | 0 | 0 | 0.0008 | 76195.9 | 12430 | 6.13 | 0
151 | 39476960 | 39478439 | 36852935 | 1 | 1 | 1 | 3 | 20.2.05.04-0025 | ФССЦ-2001, 20.2.05.04-0025, приказ Минстроя России №1039/пр от 30.12.2016г. | Кабель-канал (короб) "Электропласт" 25x16 мм | 1308 | 1003 | 100 м | 100 м | 100 | 0 | -624833396 | 1 | 1048.23 | 0 | 0 | 0 | 171 | 0 | 0 | 0 | 6.13 | 1 | 1 | 1 | 0 | 0 | 0 | 0 | 0 | 1 |  | 0 | 1 | -1 | 0 | 0 |  | 0 | 0 | 0 | 0 | 0 | 0 | 0 | 0 | 0 | 0 | 0 | 0 | 0 | 0 | 0 | 0 | 0 | 0 | 0 | 0 | 0 | 0 | 0.8 | 1048.23 | 171 | 6.13 | 0
151 | 39476960 | 39478439 | 36799065 | 17 | 1 | 1 | 3 | 999-9950 |  | Вспомогательные ненормируемые материалы (2% от ОЗП) | 1374 | 1013 | РУБ | РУБ | 1 | 0 | -1731369543 | 3.1 | 1 | 0 | 0 | 0 | 1 | 0 | 0 | 0 | 1 | 1 | 1 | 1 | 0 | 1 | 0 | 0 | 0 | 3.1 |  | 0 | 2 | 39478445 | 1 | 0 | 333 | 0 | 0 | 0 | 0 | 0 | 0 | 0 | 0 | 0 | 0 | 0 | 0 | 0 | 0 | 0 | 0 | 0 | 0 | 0 | 0 | 0 | 0 | 2.48 | 1 | 1 | 1 | 0
153 | 39476960 | 39478446 | 37070202 | 1 | 1 | 1 | 1 | 1-100-39 |  | Рабочий среднего разряда 3.9 | 1191 | 1013 | чел.-ч. | чел.-ч. | 1 | 0 | 1983201532 | 18.39 | 0 | 0 | 0 | 58.3 | 0 | 0 | 0 | 9.51 | 1 | 1 | 1 | 6.13 | 0 | 1 | 0 | 0 | 0 | 18.39 |  | 1 | 2 | 39478447 | 1 | 0 | 334 | 0 | 0 | 0 | 0 | 0 | 0 | 0 | 0 | 0 | 0 | 0 | 0 | 0 | 0 | 0 | 0 | 0 | 0 | 0 | 0 | 0 | 0 | 2.9424 | 58.3 | 9.51 | 6.13 | 0
153 | 39476960 | 39478446 | 37064876 | 1 | 1 | 1 | 1 | 4-100-00 |  | Затраты труда машинистов | 1191 | 1013 | чел.-ч. | чел.-ч. | 1 | 0 | -1417349443 | 0.01 | 0 | 0 | 0 | 0 | 0 | 0 | 0 | 0 | 1 | 1 | 6.13 | 1 | 0 | 1 | 0 | 0 | 0 | 0.01 |  | 2 | 2 | 39478448 | 1 | 0 | 335 | 0 | 0 | 0 | 0 | 0 | 0 | 0 | 0 | 0 | 0 | 0 | 0 | 0 | 0 | 0 | 0 | 0 | 0 | 0 | 0 | 0 | 0 | 0.0016 | 0 | 0 | 1 | 0
153 | 39476960 | 39478446 | 36882452 | 1 | 1 | 1 | 2 | 91.06.06-048 | ФСЭМ-2001, 91.06.06-048, приказ Минстроя России №1039/пр от 30.12.2016г. | Подъемники одномачтовые, грузоподъемность до 500 кг, высота подъема 45 м | 1368 | 1011 | маш.-ч | маш.-ч | 1 | 0 | 1188625873 | 0.01 | 0 | 191.62 | 13.5 | 0 | 0 | 31.26 | 13.5 | 0 | 1 | 6.13 | 1 | 1 | 0 | 1 | 0 | 0 | 0 | 0.01 |  | 0 | 2 | 39478449 | 1 | 0 | 336 | 0 | 0 | 0 | 0 | 0 | 0 | 0 | 0 | 0 | 0 | 0 | 0 | 0 | 0 | 0 | 0 | 0 | 0 | 0 | 0 | 0 | 0 | 0.0016 | 191.62 | 31.26 | 6.13 | 0
153 | 39476960 | 39478446 | 36804582 | 1 | 1 | 1 | 3 | 01.7.15.07-0022 | ФССЦ-2001, 01.7.15.07-0022, приказ Минстроя России №1039/пр от 30.12.2016г. | Дюбели распорные полиэтиленовые 6х40 мм | 1356 | 1010 | 1000 шт. | 1000 шт. | 1000 | 0 | 1975348994 | 0.3 | 1103.4 | 0 | 0 | 0 | 180 | 0 | 0 | 0 | 6.13 | 1 | 1 | 1 | 0 | 1 | 0 | 0 | 0 | 0.3 |  | 0 | 2 | 39478450 | 1 | 0 | 337 | 0 | 0 | 0 | 0 | 0 | 0 | 0 | 0 | 0 | 0 | 0 | 0 | 0 | 0 | 0 | 0 | 0 | 0 | 0 | 0 | 0 | 0 | 0.048 | 1103.4 | 180 | 6.13 | 0
153 | 39476960 | 39478446 | 36804944 | 1 | 1 | 1 | 3 | 01.7.15.14-0165 | ФССЦ-2001, 01.7.15.14-0165, приказ Минстроя России №1039/пр от 30.12.2016г. | Шурупы с полукруглой головкой 4x40 мм | 1348 | 1009 | т | т | 1000 | 0 | -1755229539 | 0.001 | 76195.9 | 0 | 0 | 0 | 12430 | 0 | 0 | 0 | 6.13 | 1 | 1 | 1 | 0 | 1 | 0 | 0 | 0 | 0.001 |  | 0 | 2 | 39478451 | 1 | 0 | 338 | 0 | 0 | 0 | 0 | 0 | 0 | 0 | 0 | 0 | 0 | 0 | 0 | 0 | 0 | 0 | 0 | 0 | 0 | 0 | 0 | 0 | 0 | 0.00016 | 76195.9 | 12430 | 6.13 | 0
153 | 39476960 | 39478446 | 36852940 | 1 | 1 | 1 | 3 | 20.2.05.04-0030 | ФССЦ-2001, 20.2.05.04-0030, приказ Минстроя России №1039/пр от 30.12.2016г. | Кабель-канал (короб) "Электропласт" 60x40 мм | 1308 | 1003 | 100 м | 100 м | 100 | 0 | -518315028 | 1 | 4168.4 | 0 | 0 | 0 | 680 | 0 | 0 | 0 | 6.13 | 1 | 1 | 1 | 0 | 0 | 0 | 0 | 0 | 1 |  | 0 | 1 | -1 | 0 | 0 |  | 0 | 0 | 0 | 0 | 0 | 0 | 0 | 0 | 0 | 0 | 0 | 0 | 0 | 0 | 0 | 0 | 0 | 0 | 0 | 0 | 0 | 0 | 0.16 | 4168.4 | 680 | 6.13 | 0
153 | 39476960 | 39478446 | 36799065 | 17 | 1 | 1 | 3 | 999-9950 |  | Вспомогательные ненормируемые материалы (2% от ОЗП) | 1374 | 1013 | РУБ | РУБ | 1 | 0 | -1731369543 | 3.5 | 1 | 0 | 0 | 0 | 1 | 0 | 0 | 0 | 1 | 1 | 1 | 1 | 0 | 1 | 0 | 0 | 0 | 3.5 |  | 0 | 2 | 39478452 | 1 | 0 | 339 | 0 | 0 | 0 | 0 | 0 | 0 | 0 | 0 | 0 | 0 | 0 | 0 | 0 | 0 | 0 | 0 | 0 | 0 | 0 | 0 | 0 | 0 | 0.56 | 1 | 1 | 1 | 0
155 | 39476960 | 39478463 | 37072767 | 1 | 1 | 1 | 1 | 1-100-36 |  | Рабочий среднего разряда 3.6 | 1191 | 1013 | чел.-ч. | чел.-ч. | 1 | 0 | -1027537862 | 18.24 | 0 | 0 | 0 | 56.27 | 0 | 0 | 0 | 9.18 | 1 | 1 | 1 | 6.13 | 0 | 1 | 1 | 0 | 0 | 15.2 | )*1,2 | 1 | 2 | 39478467 | 1 | 0 | 340 | 0 | 0 | 0 | 0 | 0 | 0 | 0 | 0 | 0 | 0 | 0 | 0 | 0 | 0 | 0 | 0 | 0 | 0 | 0 | 0 | 0 | 0 | 14.592 | 56.27 | 9.18 | 6.13 | 0
155 | 39476960 | 39478463 | 36804661 | 1 | 1 | 1 | 3 | 01.7.15.07-0152 | ФССЦ-2001, 01.7.15.07-0152, приказ Минстроя России №1039/пр от 30.12.2016г. | Дюбель с шурупом 6/35 мм | 1355 | 1010 | 100 шт. | 100 шт. | 100 | 0 | 1135215184 | 1.75 | 49.04 | 0 | 0 | 0 | 8 | 0 | 0 | 0 | 6.13 | 1 | 1 | 1 | 0 | 1 | 0 | 0 | 0 | 1.75 |  | 0 | 2 | 39478468 | 1 | 0 | 341 | 0 | 0 | 0 | 0 | 0 | 0 | 0 | 0 | 0 | 0 | 0 | 0 | 0 | 0 | 0 | 0 | 0 | 0 | 0 | 0 | 0 | 0 | 1.4 | 49.04 | 8 | 6.13 | 0
155 | 39476960 | 39478463 | 36853930 | 1 | 1 | 1 | 3 | 20.2.12.03-0011 | ФССЦ-2001, 20.2.12.03-0011, приказ Минстроя России №1039/пр от 30.12.2016г. | Трубы гибкие гофрированные из ПВХ "DKC" диаметром 20 мм | 1302 | 1003 | 10 м | 10 м | 10 | 0 | -1803119937 | 10 | 76.01 | 0 | 0 | 0 | 12.4 | 0 | 0 | 0 | 6.13 | 1 | 1 | 1 | 0 | 0 | 0 | 0 | 0 | 10 |  | 0 | 1 | -1 | 0 | 0 |  | 0 | 0 | 0 | 0 | 0 | 0 | 0 | 0 | 0 | 0 | 0 | 0 | 0 | 0 | 0 | 0 | 0 | 0 | 0 | 0 | 0 | 0 | 8 | 76.01 | 12.4 | 6.13 | 0
155 | 39476960 | 39478463 | 36799065 | 17 | 1 | 1 | 3 | 999-9950 |  | Вспомогательные ненормируемые материалы (2% от ОЗП) | 1374 | 1013 | РУБ | РУБ | 1 | 0 | -1731369543 | 2.79 | 1 | 0 | 0 | 0 | 1 | 0 | 0 | 0 | 1 | 1 | 1 | 1 | 0 | 1 | 0 | 0 | 0 | 2.79 |  | 0 | 2 | 39478469 | 1 | 0 | 342 | 0 | 0 | 0 | 0 | 0 | 0 | 0 | 0 | 0 | 0 | 0 | 0 | 0 | 0 | 0 | 0 | 0 | 0 | 0 | 0 | 0 | 0 | 2.232 | 1 | 1 | 1 | 0
157 | 39476960 | 39478474 | 37080781 | 1 | 1 | 1 | 1 | 1-100-42 |  | Рабочий среднего разряда 4.2 | 1191 | 1013 | чел.-ч. | чел.-ч. | 1 | 0 | 912892513 | 177.6 | 0 | 0 | 0 | 60.81 | 0 | 0 | 0 | 9.92 | 1 | 1 | 1 | 6.13 | 0 | 1 | 1 | 0 | 0 | 148 | )*1,2 | 1 | 2 | 39478475 | 1 | 0 | 343 | 0 | 0 | 0 | 0 | 0 | 0 | 0 | 0 | 0 | 0 | 0 | 0 | 0 | 0 | 0 | 0 | 0 | 0 | 0 | 0 | 0 | 0 | 42.624 | 60.81 | 9.92 | 6.13 | 0
157 | 39476960 | 39478474 | 37064876 | 1 | 1 | 1 | 1 | 4-100-00 |  | Затраты труда машинистов | 1191 | 1013 | чел.-ч. | чел.-ч. | 1 | 0 | -1417349443 | 0.6 | 0 | 0 | 0 | 0 | 0 | 0 | 0 | 0 | 1 | 1 | 6.13 | 1 | 0 | 1 | 0 | 0 | 0 | 0.6 |  | 2 | 2 | 39478476 | 1 | 2048 | 344 | 0 | 0 | 0 | 0 | 0 | 0 | 0 | 0 | 0 | 0 | 0 | 0 | 0 | 0 | 0 | 0 | 0 | 0 | 0 | 0 | 0 | 0 | 0.144 | 0 | 0 | 1 | 0
157 | 39476960 | 39478474 | 36882159 | 1 | 1 | 1 | 2 | 91.05.05-014 | ФСЭМ-2001, 91.05.05-014, приказ Минстроя России №1039/пр от 30.12.2016г. | Краны на автомобильном ходу, грузоподъемность 10 т | 1368 | 1011 | маш.-ч | маш.-ч | 1 | 0 | -1718674368 | 0.36 | 0 | 686.5 | 13.5 | 0 | 0 | 111.99 | 13.5 | 0 | 1 | 6.13 | 1 | 1 | 0 | 1 | 1 | 0 | 0 | 0.3 | )*1,2 | 0 | 2 | 39478477 | 1 | 0 | 345 | 0 | 0 | 0 | 0 | 0 | 0 | 0 | 0 | 0 | 0 | 0 | 0 | 0 | 0 | 0 | 0 | 0 | 0 | 0 | 0 | 0 | 0 | 0.0864 | 686.5 | 111.99 | 6.13 | 0
157 | 39476960 | 39478474 | 36883554 | 1 | 1 | 1 | 2 | 91.14.02-001 | ФСЭМ-2001, 91.14.02-001, приказ Минстроя России №1039/пр от 30.12.2016г. | Автомобили бортовые, грузоподъемность до 5 т | 1368 | 1011 | маш.-ч | маш.-ч | 1 | 0 | 1372534845 | 0.36 | 0 | 402.8 | 11.6 | 0 | 0 | 65.71 | 11.6 | 0 | 1 | 6.13 | 1 | 1 | 0 | 1 | 1 | 0 | 0 | 0.3 | )*1,2 | 0 | 2 | 39478478 | 1 | 0 | 346 | 0 | 0 | 0 | 0 | 0 | 0 | 0 | 0 | 0 | 0 | 0 | 0 | 0 | 0 | 0 | 0 | 0 | 0 | 0 | 0 | 0 | 0 | 0.0864 | 402.8 | 65.71 | 6.13 | 0
157 | 39476960 | 39478474 | 36806488 | 1 | 1 | 1 | 3 | 03.1.01.01-0002 | ФССЦ-2001, 03.1.01.01-0002, приказ Минстроя России №1039/пр от 30.12.2016г. | Гипсовые вяжущие, марка Г3 | 1348 | 1009 | т | т | 1000 | 0 | -1421715385 | 0.00315 | 4474.78 | 0 | 0 | 0 | 729.98 | 0 | 0 | 0 | 6.13 | 1 | 1 | 1 | 0 | 1 | 0 | 0 | 0 | 0.00315 |  | 0 | 2 | 39478479 | 1 | 0 | 347 | 0 | 0 | 0 | 0 | 0 | 0 | 0 | 0 | 0 | 0 | 0 | 0 | 0 | 0 | 0 | 0 | 0 | 0 | 0 | 0 | 0 | 0 | 0.000756 | 4474.78 | 729.98 | 6.13 | 0
157 | 39476960 | 39478474 | 36854874 | 1 | 1 | 1 | 3 | 20.3.03.07-0094 | ФССЦ-2001, 20.3.03.07-0094, приказ Минстроя России №1039/пр от 30.12.2016г. | Светильник потолочный со светодиодными лампами соглано тех. заданию | 1354 | 1010 | шт. | шт. | 1 | 0 | 560156306 | 100 | 4700.97 | 0 | 0 | 0 | 766.88 | 0 | 0 | 0 | 6.13 | 1 | 1 | 1 | 0 | 0 | 0 | 0 | 0 | 100 |  | 0 | 1 | -1 | 0 | 0 |  | 0 | 0 | 0 | 0 | 0 | 0 | 0 | 0 | 0 | 0 | 0 | 0 | 0 | 0 | 0 | 0 | 0 | 0 | 0 | 0 | 0 | 0 | 24 | 4700.97 | 766.88 | 6.13 | 0
157 | 39476960 | 39478474 | 36867794 | 1 | 1 | 1 | 3 | 24.3.01.01-0002 | ФССЦ-2001, 24.3.01.01-0002, приказ Минстроя России №1039/пр от 30.12.2016г. | Трубка полихлорвиниловая | 1346 | 1009 | кг | кг | 1 | 0 | 1584075688 | 3.09 | 218.84 | 0 | 0 | 0 | 35.7 | 0 | 0 | 0 | 6.13 | 1 | 1 | 1 | 0 | 1 | 0 | 0 | 0 | 3.09 |  | 0 | 2 | 39478480 | 1 | 0 | 348 | 0 | 0 | 0 | 0 | 0 | 0 | 0 | 0 | 0 | 0 | 0 | 0 | 0 | 0 | 0 | 0 | 0 | 0 | 0 | 0 | 0 | 0 | 0.7416 | 218.84 | 35.7 | 6.13 | 0
157 | 39476960 | 39478474 | 36799065 | 17 | 1 | 1 | 3 | 999-9950 |  | Вспомогательные ненормируемые материалы (2% от ОЗП) | 1374 | 1013 | РУБ | РУБ | 1 | 0 | -1731369543 | 29.36 | 1 | 0 | 0 | 0 | 1 | 0 | 0 | 0 | 1 | 1 | 1 | 1 | 0 | 1 | 0 | 0 | 0 | 29.36 |  | 0 | 2 | 39478481 | 1 | 0 | 349 | 0 | 0 | 0 | 0 | 0 | 0 | 0 | 0 | 0 | 0 | 0 | 0 | 0 | 0 | 0 | 0 | 0 | 0 | 0 | 0 | 0 | 0 | 7.0464 | 1 | 1 | 1 | 0
159 | 39476960 | 39478487 | 37080781 | 1 | 1 | 1 | 1 | 1-100-42 |  | Рабочий среднего разряда 4.2 | 1191 | 1013 | чел.-ч. | чел.-ч. | 1 | 0 | 912892513 | 31.488 | 0 | 0 | 0 | 60.81 | 0 | 0 | 0 | 9.92 | 1 | 1 | 1 | 6.13 | 0 | 1 | 1 | 0 | 0 | 26.24 | )*1,2 | 1 | 2 | 39478488 | 1 | 0 | 350 | 0 | 0 | 0 | 0 | 0 | 0 | 0 | 0 | 0 | 0 | 0 | 0 | 0 | 0 | 0 | 0 | 0 | 0 | 0 | 0 | 0 | 0 | 1.2595 | 60.81 | 9.92 | 6.13 | 0
159 | 39476960 | 39478487 | 37064876 | 1 | 1 | 1 | 1 | 4-100-00 |  | Затраты труда машинистов | 1191 | 1013 | чел.-ч. | чел.-ч. | 1 | 0 | -1417349443 | 0.05 | 0 | 0 | 0 | 0 | 0 | 0 | 0 | 0 | 1 | 1 | 6.13 | 1 | 0 | 1 | 0 | 0 | 0 | 0.05 |  | 2 | 2 | 39478489 | 1 | 2048 | 351 | 0 | 0 | 0 | 0 | 0 | 0 | 0 | 0 | 0 | 0 | 0 | 0 | 0 | 0 | 0 | 0 | 0 | 0 | 0 | 0 | 0 | 0 | 0.002 | 0 | 0 | 1 | 0
159 | 39476960 | 39478487 | 36882159 | 1 | 1 | 1 | 2 | 91.05.05-014 | ФСЭМ-2001, 91.05.05-014, приказ Минстроя России №1039/пр от 30.12.2016г. | Краны на автомобильном ходу, грузоподъемность 10 т | 1368 | 1011 | маш.-ч | маш.-ч | 1 | 0 | -1718674368 | 0.036 | 0 | 686.5 | 13.5 | 0 | 0 | 111.99 | 13.5 | 0 | 1 | 6.13 | 1 | 1 | 0 | 1 | 1 | 0 | 0 | 0.03 | )*1,2 | 0 | 2 | 39478490 | 1 | 0 | 352 | 0 | 0 | 0 | 0 | 0 | 0 | 0 | 0 | 0 | 0 | 0 | 0 | 0 | 0 | 0 | 0 | 0 | 0 | 0 | 0 | 0 | 0 | 0.00144 | 686.5 | 111.99 | 6.13 | 0
159 | 39476960 | 39478487 | 36883554 | 1 | 1 | 1 | 2 | 91.14.02-001 | ФСЭМ-2001, 91.14.02-001, приказ Минстроя России №1039/пр от 30.12.2016г. | Автомобили бортовые, грузоподъемность до 5 т | 1368 | 1011 | маш.-ч | маш.-ч | 1 | 0 | 1372534845 | 0.024 | 0 | 402.8 | 11.6 | 0 | 0 | 65.71 | 11.6 | 0 | 1 | 6.13 | 1 | 1 | 0 | 1 | 1 | 0 | 0 | 0.02 | )*1,2 | 0 | 2 | 39478491 | 1 | 0 | 353 | 0 | 0 | 0 | 0 | 0 | 0 | 0 | 0 | 0 | 0 | 0 | 0 | 0 | 0 | 0 | 0 | 0 | 0 | 0 | 0 | 0 | 0 | 0.00096 | 402.8 | 65.71 | 6.13 | 0
159 | 39476960 | 39478487 | 36806488 | 1 | 1 | 1 | 3 | 03.1.01.01-0002 | ФССЦ-2001, 03.1.01.01-0002, приказ Минстроя России №1039/пр от 30.12.2016г. | Гипсовые вяжущие, марка Г3 | 1348 | 1009 | т | т | 1000 | 0 | -1421715385 | 0.00315 | 4474.78 | 0 | 0 | 0 | 729.98 | 0 | 0 | 0 | 6.13 | 1 | 1 | 1 | 0 | 1 | 0 | 0 | 0 | 0.00315 |  | 0 | 2 | 39478492 | 1 | 0 | 354 | 0 | 0 | 0 | 0 | 0 | 0 | 0 | 0 | 0 | 0 | 0 | 0 | 0 | 0 | 0 | 0 | 0 | 0 | 0 | 0 | 0 | 0 | 0.000126 | 4474.78 | 729.98 | 6.13 | 0
159 | 39476960 | 39478487 | 36852067 | 1 | 1 | 1 | 3 | 20.2.02.01-0019 | ФССЦ-2001, 20.2.02.01-0019, приказ Минстроя России №1039/пр от 30.12.2016г. | Втулки изолирующие | 1356 | 1010 | 1000 шт. | 1000 шт. | 1000 | 0 | 40709342 | 0.102 | 1655.1 | 0 | 0 | 0 | 270 | 0 | 0 | 0 | 6.13 | 1 | 1 | 1 | 0 | 1 | 0 | 0 | 0 | 0.102 |  | 0 | 2 | 39478493 | 1 | 0 | 355 | 0 | 0 | 0 | 0 | 0 | 0 | 0 | 0 | 0 | 0 | 0 | 0 | 0 | 0 | 0 | 0 | 0 | 0 | 0 | 0 | 0 | 0 | 0.00408 | 1655.1 | 270 | 6.13 | 0
159 | 39476960 | 39478487 | 36855067 | 1 | 1 | 1 | 3 | 20.4.01.02-0011 | ФССЦ-2001, 20.4.01.02-0011, приказ Минстроя России №1039/пр от 30.12.2016г. | Выключатель двухклавишный для скрытой проводки серии "Прима", марка С56-039-с с подсветкой, цвет белый прим. | 1358 | 1010 | 10 шт. | 10 шт. | 10 | 0 | -4905491 | 10 | 534.54 | 0 | 0 | 0 | 87.2 | 0 | 0 | 0 | 6.13 | 1 | 1 | 1 | 0 | 0 | 0 | 0 | 0 | 10 |  | 0 | 1 | -1 | 0 | 0 |  | 0 | 0 | 0 | 0 | 0 | 0 | 0 | 0 | 0 | 0 | 0 | 0 | 0 | 0 | 0 | 0 | 0 | 0 | 0 | 0 | 0 | 0 | 0.4 | 534.54 | 87.2 | 6.13 | 0
159 | 39476960 | 39478487 | 36799065 | 17 | 1 | 1 | 3 | 999-9950 |  | Вспомогательные ненормируемые материалы (2% от ОЗП) | 1374 | 1013 | РУБ | РУБ | 1 | 0 | -1731369543 | 5.21 | 1 | 0 | 0 | 0 | 1 | 0 | 0 | 0 | 1 | 1 | 1 | 1 | 0 | 1 | 0 | 0 | 0 | 5.21 |  | 0 | 2 | 39478494 | 1 | 0 | 356 | 0 | 0 | 0 | 0 | 0 | 0 | 0 | 0 | 0 | 0 | 0 | 0 | 0 | 0 | 0 | 0 | 0 | 0 | 0 | 0 | 0 | 0 | 0.2084 | 1 | 1 | 1 | 0
195 | 39476960 | 39478498 | 37519679 | 1 | 1 | 1 | 1 | 2-200-60 |  | Электромонтажник-наладчик, разряд VI | 1191 | 1013 | чел.-ч. | чел.-ч. | 1 | 0 | -1166887252 | 0.128 | 0 | 0 | 0 | 79.2 | 0 | 0 | 0 | 12.92 | 1 | 1 | 1 | 6.13 | 0 | 1 | 1 | 0 | 0 | 0.16 | )*0,8 | 1 | 2 | 39478499 | 1 | 0 | 357 | 0 | 0 | 0 | 0 | 0 | 0 | 0 | 0 | 0 | 0 | 0 | 0 | 0 | 0 | 0 | 0 | 0 | 0 | 0 | 0 | 0 | 0 | 2.56 | 79.2 | 12.92 | 6.13 | 0
195 | 39476960 | 39478498 | 37518716 | 1 | 1 | 1 | 1 | 2-400-30 |  | Инженер по наладке и испытаниям, категория III | 1191 | 1013 | чел.-ч. | чел.-ч. | 1 | 0 | 1776637054 | 0.128 | 0 | 0 | 0 | 77.79 | 0 | 0 | 0 | 12.69 | 1 | 1 | 1 | 6.13 | 0 | 1 | 1 | 0 | 0 | 0.16 | )*0,8 | 1 | 2 | 39478500 | 1 | 0 | 358 | 0 | 0 | 0 | 0 | 0 | 0 | 0 | 0 | 0 | 0 | 0 | 0 | 0 | 0 | 0 | 0 | 0 | 0 | 0 | 0 | 0 | 0 | 2.56 | 77.79 | 12.69 | 6.13 | 0
196 | 39476960 | 39478501 | 37519679 | 1 | 1 | 1 | 1 | 2-200-60 |  | Электромонтажник-наладчик, разряд VI | 1191 | 1013 | чел.-ч. | чел.-ч. | 1 | 0 | -1166887252 | 5.184 | 0 | 0 | 0 | 79.2 | 0 | 0 | 0 | 12.92 | 1 | 1 | 1 | 6.13 | 0 | 1 | 1 | 0 | 0 | 6.48 | )*0,8 | 1 | 2 | 39478502 | 1 | 0 | 359 | 0 | 0 | 0 | 0 | 0 | 0 | 0 | 0 | 0 | 0 | 0 | 0 | 0 | 0 | 0 | 0 | 0 | 0 | 0 | 0 | 0 | 0 | 0.62208 | 79.2 | 12.92 | 6.13 | 0
196 | 39476960 | 39478501 | 37518716 | 1 | 1 | 1 | 1 | 2-400-30 |  | Инженер по наладке и испытаниям, категория III | 1191 | 1013 | чел.-ч. | чел.-ч. | 1 | 0 | 1776637054 | 5.184 | 0 | 0 | 0 | 77.79 | 0 | 0 | 0 | 12.69 | 1 | 1 | 1 | 6.13 | 0 | 1 | 1 | 0 | 0 | 6.48 | )*0,8 | 1 | 2 | 39478503 | 1 | 0 | 360 | 0 | 0 | 0 | 0 | 0 | 0 | 0 | 0 | 0 | 0 | 0 | 0 | 0 | 0 | 0 | 0 | 0 | 0 | 0 | 0 | 0 | 0 | 0.62208 | 77.79 | 12.69 | 6.13 | 0
197 | 39476960 | 39478504 | 37519679 | 1 | 1 | 1 | 1 | 2-200-60 |  | Электромонтажник-наладчик, разряд VI | 1191 | 1013 | чел.-ч. | чел.-ч. | 1 | 0 | -1166887252 | 0.488 | 0 | 0 | 0 | 79.2 | 0 | 0 | 0 | 12.92 | 1 | 1 | 1 | 6.13 | 0 | 1 | 1 | 0 | 0 | 0.61 | )*0,8 | 1 | 2 | 39478505 | 1 | 0 | 361 | 0 | 0 | 0 | 0 | 0 | 0 | 0 | 0 | 0 | 0 | 0 | 0 | 0 | 0 | 0 | 0 | 0 | 0 | 0 | 0 | 0 | 0 | 1.952 | 79.2 | 12.92 | 6.13 | 0
197 | 39476960 | 39478504 | 37518716 | 1 | 1 | 1 | 1 | 2-400-30 |  | Инженер по наладке и испытаниям, категория III | 1191 | 1013 | чел.-ч. | чел.-ч. | 1 | 0 | 1776637054 | 0.488 | 0 | 0 | 0 | 77.79 | 0 | 0 | 0 | 12.69 | 1 | 1 | 1 | 6.13 | 0 | 1 | 1 | 0 | 0 | 0.61 | )*0,8 | 1 | 2 | 39478506 | 1 | 0 | 362 | 0 | 0 | 0 | 0 | 0 | 0 | 0 | 0 | 0 | 0 | 0 | 0 | 0 | 0 | 0 | 0 | 0 | 0 | 0 | 0 | 0 | 0 | 1.952 | 77.79 | 12.69 | 6.13 | 0
232 | 39476960 | 39478507 | 37065248 | 1 | 1 | 1 | 1 | 1-100-30 |  | Рабочий среднего разряда 3 | 1191 | 1013 | чел.-ч. | чел.-ч. | 1 | 0 | -400197608 | 36.71 | 0 | 0 | 0 | 52.29 | 0 | 0 | 0 | 8.53 | 1 | 1 | 1 | 6.13 | 0 | 1 | 0 | 0 | 0 | 36.71 |  | 1 | 2 | 39478508 | 1 | 0 | 363 | 0 | 0 | 0 | 0 | 0 | 0 | 0 | 0 | 0 | 0 | 0 | 0 | 0 | 0 | 0 | 0 | 0 | 0 | 0 | 0 | 0 | 0 | 0.3671 | 52.29 | 8.53 | 6.13 | 0
232 | 39476960 | 39478507 | 37064876 | 1 | 1 | 1 | 1 | 4-100-00 |  | Затраты труда машинистов | 1191 | 1013 | чел.-ч. | чел.-ч. | 1 | 0 | -1417349443 | 0.07 | 0 | 0 | 0 | 0 | 0 | 0 | 0 | 0 | 1 | 1 | 6.13 | 1 | 0 | 1 | 0 | 0 | 0 | 0.07 |  | 2 | 2 | 39478509 | 1 | 0 | 364 | 0 | 0 | 0 | 0 | 0 | 0 | 0 | 0 | 0 | 0 | 0 | 0 | 0 | 0 | 0 | 0 | 0 | 0 | 0 | 0 | 0 | 0 | 0.0007 | 0 | 0 | 1 | 0
232 | 39476960 | 39478507 | 36882452 | 1 | 1 | 1 | 2 | 91.06.06-048 | ФСЭМ-2001, 91.06.06-048, приказ Минстроя России №1039/пр от 30.12.2016г. | Подъемники одномачтовые, грузоподъемность до 500 кг, высота подъема 45 м | 1368 | 1011 | маш.-ч | маш.-ч | 1 | 0 | 1188625873 | 0.07 | 0 | 191.62 | 13.5 | 0 | 0 | 31.26 | 13.5 | 0 | 1 | 6.13 | 1 | 1 | 0 | 1 | 0 | 0 | 0 | 0.07 |  | 0 | 2 | 39478510 | 1 | 0 | 365 | 0 | 0 | 0 | 0 | 0 | 0 | 0 | 0 | 0 | 0 | 0 | 0 | 0 | 0 | 0 | 0 | 0 | 0 | 0 | 0 | 0 | 0 | 0.0007 | 191.62 | 31.26 | 6.13 | 0
233 | 39476960 | 39478673 | 37065248 | 1 | 1 | 1 | 1 | 1-100-30 |  | Рабочий среднего разряда 3 | 1191 | 1013 | чел.-ч. | чел.-ч. | 1 | 0 | -400197608 | 51.3 | 0 | 0 | 0 | 52.29 | 0 | 0 | 0 | 8.53 | 1 | 1 | 1 | 6.13 | 0 | 1 | 0 | 0 | 0 | 51.3 |  | 1 | 2 | 39478674 | 1 | 0 | 367 | 0 | 0 | 0 | 0 | 0 | 0 | 0 | 0 | 0 | 0 | 0 | 0 | 0 | 0 | 0 | 0 | 0 | 0 | 0 | 0 | 0 | 0 | 0.513 | 52.29 | 8.53 | 6.13 | 0
233 | 39476960 | 39478673 | 37064876 | 1 | 1 | 1 | 1 | 4-100-00 |  | Затраты труда машинистов | 1191 | 1013 | чел.-ч. | чел.-ч. | 1 | 0 | -1417349443 | 0.26 | 0 | 0 | 0 | 0 | 0 | 0 | 0 | 0 | 1 | 1 | 6.13 | 1 | 0 | 1 | 0 | 0 | 0 | 0.26 |  | 2 | 2 | 39478675 | 1 | 0 | 368 | 0 | 0 | 0 | 0 | 0 | 0 | 0 | 0 | 0 | 0 | 0 | 0 | 0 | 0 | 0 | 0 | 0 | 0 | 0 | 0 | 0 | 0 | 0.0026 | 0 | 0 | 1 | 0
233 | 39476960 | 39478673 | 36882452 | 1 | 1 | 1 | 2 | 91.06.06-048 | ФСЭМ-2001, 91.06.06-048, приказ Минстроя России №1039/пр от 30.12.2016г. | Подъемники одномачтовые, грузоподъемность до 500 кг, высота подъема 45 м | 1368 | 1011 | маш.-ч | маш.-ч | 1 | 0 | 1188625873 | 0.26 | 0 | 191.62 | 13.5 | 0 | 0 | 31.26 | 13.5 | 0 | 1 | 6.13 | 1 | 1 | 0 | 1 | 0 | 0 | 0 | 0.26 |  | 0 | 2 | 39478676 | 1 | 0 | 369 | 0 | 0 | 0 | 0 | 0 | 0 | 0 | 0 | 0 | 0 | 0 | 0 | 0 | 0 | 0 | 0 | 0 | 0 | 0 | 0 | 0 | 0 | 0.0026 | 191.62 | 31.26 | 6.13 | 0
234 | 39476960 | 39478596 | 37080781 | 1 | 1 | 1 | 1 | 1-100-42 |  | Рабочий среднего разряда 4.2 | 1191 | 1013 | чел.-ч. | чел.-ч. | 1 | 0 | 912892513 | 262.5312 | 0 | 0 | 0 | 60.81 | 0 | 0 | 0 | 9.92 | 1 | 1 | 1 | 6.13 | 0 | 1 | 1 | 0 | 0 | 190.24 | )*1,15)*1,2 | 1 | 2 | 39478597 | 1 | 0 | 371 | 0 | 0 | 0 | 0 | 0 | 0 | 0 | 0 | 0 | 0 | 0 | 0 | 0 | 0 | 0 | 0 | 0 | 0 | 0 | 0 | 0 | 0 | 367.5437 | 60.81 | 9.92 | 6.13 | 0
234 | 39476960 | 39478596 | 37064876 | 1 | 1 | 1 | 1 | 4-100-00 |  | Затраты труда машинистов | 1191 | 1013 | чел.-ч. | чел.-ч. | 1 | 0 | -1417349443 | 13.64 | 0 | 0 | 0 | 0 | 0 | 0 | 0 | 0 | 1 | 1 | 6.13 | 1 | 0 | 1 | 0 | 0 | 0 | 13.64 |  | 2 | 2 | 39478598 | 1 | 2048 | 372 | 0 | 0 | 0 | 0 | 0 | 0 | 0 | 0 | 0 | 0 | 0 | 0 | 0 | 0 | 0 | 0 | 0 | 0 | 0 | 0 | 0 | 0 | 19.096 | 0 | 0 | 1 | 0
234 | 39476960 | 39478596 | 36882057 | 1 | 1 | 1 | 2 | 91.05.01-017 | ФСЭМ-2001, 91.05.01-017, приказ Минстроя России №1039/пр от 30.12.2016г. | Краны башенные, грузоподъемность 8 т | 1368 | 1011 | маш.-ч | маш.-ч | 1 | 0 | -1460065968 | 0.075 | 0 | 529.63 | 13.5 | 0 | 0 | 86.4 | 13.5 | 0 | 1 | 6.13 | 1 | 1 | 0 | 1 | 1 | 0 | 0 | 0.05 | )*1,25)*1,2 | 0 | 2 | 39478599 | 1 | 0 | 373 | 0 | 0 | 0 | 0 | 0 | 0 | 0 | 0 | 0 | 0 | 0 | 0 | 0 | 0 | 0 | 0 | 0 | 0 | 0 | 0 | 0 | 0 | 0.105 | 529.63 | 86.4 | 6.13 | 0
234 | 39476960 | 39478596 | 36882159 | 1 | 1 | 1 | 2 | 91.05.05-014 | ФСЭМ-2001, 91.05.05-014, приказ Минстроя России №1039/пр от 30.12.2016г. | Краны на автомобильном ходу, грузоподъемность 10 т | 1368 | 1011 | маш.-ч | маш.-ч | 1 | 0 | -1718674368 | 0.045 | 0 | 686.5 | 13.5 | 0 | 0 | 111.99 | 13.5 | 0 | 1 | 6.13 | 1 | 1 | 0 | 1 | 1 | 0 | 0 | 0.03 | )*1,25)*1,2 | 0 | 2 | 39478600 | 1 | 0 | 374 | 0 | 0 | 0 | 0 | 0 | 0 | 0 | 0 | 0 | 0 | 0 | 0 | 0 | 0 | 0 | 0 | 0 | 0 | 0 | 0 | 0 | 0 | 0.063 | 686.5 | 111.99 | 6.13 | 0
234 | 39476960 | 39478596 | 36883554 | 1 | 1 | 1 | 2 | 91.14.02-001 | ФСЭМ-2001, 91.14.02-001, приказ Минстроя России №1039/пр от 30.12.2016г. | Автомобили бортовые, грузоподъемность до 5 т | 1368 | 1011 | маш.-ч | маш.-ч | 1 | 0 | 1372534845 | 0.33 | 0 | 402.8 | 11.6 | 0 | 0 | 65.71 | 11.6 | 0 | 1 | 6.13 | 1 | 1 | 0 | 1 | 1 | 0 | 0 | 0.22 | )*1,25)*1,2 | 0 | 2 | 39478601 | 1 | 0 | 375 | 0 | 0 | 0 | 0 | 0 | 0 | 0 | 0 | 0 | 0 | 0 | 0 | 0 | 0 | 0 | 0 | 0 | 0 | 0 | 0 | 0 | 0 | 0.462 | 402.8 | 65.71 | 6.13 | 0
234 | 39476960 | 39478596 | 36883772 | 1 | 1 | 1 | 2 | 91.17.04-031 | ФСЭМ-2001, 91.17.04-031, приказ Минстроя России №1039/пр от 30.12.2016г. | Агрегаты для сварки полиэтиленовых труб | 1368 | 1011 | маш.-ч | маш.-ч | 1 | 0 | 917635847 | 20.01 | 0 | 613.61 | 13.5 | 0 | 0 | 100.1 | 13.5 | 0 | 1 | 6.13 | 1 | 1 | 0 | 1 | 1 | 0 | 0 | 13.34 | )*1,25)*1,2 | 0 | 2 | 39478602 | 1 | 0 | 376 | 0 | 0 | 0 | 0 | 0 | 0 | 0 | 0 | 0 | 0 | 0 | 0 | 0 | 0 | 0 | 0 | 0 | 0 | 0 | 0 | 0 | 0 | 28.014 | 613.61 | 100.1 | 6.13 | 0
234 | 39476960 | 39478596 | 36800611 | 1 | 1 | 1 | 3 | 01.3.05.38-0241 | ФССЦ-2001, 01.3.05.38-0241, приказ Минстроя России №1039/пр от 30.12.2016г. | Метиленхлорид | 1346 | 1009 | кг | кг | 1 | 0 | -1168800073 | 0.25 | 72.33 | 0 | 0 | 0 | 11.8 | 0 | 0 | 0 | 6.13 | 1 | 1 | 1 | 0 | 1 | 0 | 0 | 0 | 0.25 |  | 0 | 2 | 39478603 | 1 | 0 | 377 | 0 | 0 | 0 | 0 | 0 | 0 | 0 | 0 | 0 | 0 | 0 | 0 | 0 | 0 | 0 | 0 | 0 | 0 | 0 | 0 | 0 | 0 | 0.35 | 72.33 | 11.8 | 6.13 | 0
234 | 39476960 | 39478596 | 36801792 | 1 | 1 | 1 | 3 | 01.7.03.01-0001 | ФССЦ-2001, 01.7.03.01-0001, приказ Минстроя России №1039/пр от 30.12.2016г. | Вода | 1339 | 1007 | м3 | м3 | 1 | 0 | -1660354250 | 0.47 | 14.96 | 0 | 0 | 0 | 2.44 | 0 | 0 | 0 | 6.13 | 1 | 1 | 1 | 0 | 1 | 0 | 0 | 0 | 0.47 |  | 0 | 2 | 39478604 | 1 | 0 | 378 | 0 | 0 | 0 | 0 | 0 | 0 | 0 | 0 | 0 | 0 | 0 | 0 | 0 | 0 | 0 | 0 | 0 | 0 | 0 | 0 | 0 | 0 | 0.658 | 14.96 | 2.44 | 6.13 | 0
234 | 39476960 | 39478596 | 36802293 | 1 | 1 | 1 | 3 | 01.7.07.10-0001 | ФССЦ-2001, 01.7.07.10-0001, приказ Минстроя России №1039/пр от 30.12.2016г. | Патроны для строительно-монтажного пистолета | 1356 | 1010 | 1000 шт. | 1000 шт. | 1000 | 0 | 72387144 | 0.1 | 1555.79 | 0 | 0 | 0 | 253.8 | 0 | 0 | 0 | 6.13 | 1 | 1 | 1 | 0 | 1 | 0 | 0 | 0 | 0.1 |  | 0 | 2 | 39478605 | 1 | 0 | 379 | 0 | 0 | 0 | 0 | 0 | 0 | 0 | 0 | 0 | 0 | 0 | 0 | 0 | 0 | 0 | 0 | 0 | 0 | 0 | 0 | 0 | 0 | 0.14 | 1555.79 | 253.8 | 6.13 | 0
234 | 39476960 | 39478596 | 36804596 | 1 | 1 | 1 | 3 | 01.7.15.07-0042 | ФССЦ-2001, 01.7.15.07-0042, приказ Минстроя России №1039/пр от 30.12.2016г. | Дюбели с калиброванной головкой (в обоймах) 3х58,5 мм | 1348 | 1009 | т | т | 1000 | 0 | -735561281 | 0.00085 | 138280.54 | 0 | 0 | 0 | 22558 | 0 | 0 | 0 | 6.13 | 1 | 1 | 1 | 0 | 1 | 0 | 0 | 0 | 0.00085 |  | 0 | 2 | 39478606 | 1 | 0 | 380 | 0 | 0 | 0 | 0 | 0 | 0 | 0 | 0 | 0 | 0 | 0 | 0 | 0 | 0 | 0 | 0 | 0 | 0 | 0 | 0 | 0 | 0 | 0.00119 | 138280.54 | 22558 | 6.13 | 0
234 | 39476960 | 39478596 | 36806524 | 1 | 1 | 1 | 3 | 03.1.02.03-0015 | ФССЦ-2001, 03.1.02.03-0015, приказ Минстроя России №1039/пр от 30.12.2016г. | Известь строительная негашеная хлорная, марки А | 1346 | 1009 | кг | кг | 1 | 0 | 450790165 | 0.0016 | 13.18 | 0 | 0 | 0 | 2.15 | 0 | 0 | 0 | 6.13 | 1 | 1 | 1 | 0 | 1 | 0 | 0 | 0 | 0.0016 |  | 0 | 2 | 39478607 | 1 | 0 | 381 | 0 | 0 | 0 | 0 | 0 | 0 | 0 | 0 | 0 | 0 | 0 | 0 | 0 | 0 | 0 | 0 | 0 | 0 | 0 | 0 | 0 | 0 | 0.00224 | 13.18 | 2.15 | 6.13 | 0
234 | 39476960 | 39478596 | 36836995 | 1 | 1 | 1 | 3 | 14.1.04.02-0002 | ФССЦ-2001, 14.1.04.02-0002, приказ Минстроя России №1039/пр от 30.12.2016г. | Клей 88-СА | 1346 | 1009 | кг | кг | 1 | 0 | 497371595 | 0.25 | 177.34 | 0 | 0 | 0 | 28.93 | 0 | 0 | 0 | 6.13 | 1 | 1 | 1 | 0 | 1 | 0 | 0 | 0 | 0.25 |  | 0 | 2 | 39478609 | 1 | 0 | 383 | 0 | 0 | 0 | 0 | 0 | 0 | 0 | 0 | 0 | 0 | 0 | 0 | 0 | 0 | 0 | 0 | 0 | 0 | 0 | 0 | 0 | 0 | 0.35 | 177.34 | 28.93 | 6.13 | 0
234 | 39476960 | 39478596 | 36845024 | 1 | 1 | 1 | 3 | 18.1.09.06-0021 | ФССЦ-2001, 18.1.09.06-0021, приказ Минстроя России №1039/пр от 30.12.2016г. | Кран шаровой муфтовый 11Б27П1, диаметром 15 мм | 1354 | 1010 | шт. | шт. | 1 | 0 | -1159073890 | 4.2857 | 96.3 | 0 | 0 | 0 | 15.71 | 0 | 0 | 0 | 6.13 | 1 | 1 | 1 | 0 | 0 | 0 | 0 | 0 | 4.2857 |  | 0 | 1 | -1 | 0 | 0 |  | 0 | 0 | 0 | 0 | 0 | 0 | 0 | 0 | 0 | 0 | 0 | 0 | 0 | 0 | 0 | 0 | 0 | 0 | 0 | 0 | 0 | 0 | 6 | 96.3 | 15.71 | 6.13 | 0
234 | 39476960 | 39478596 | 36845025 | 1 | 1 | 1 | 3 | 18.1.09.06-0022 | ФССЦ-2001, 18.1.09.06-0022, приказ Минстроя России №1039/пр от 30.12.2016г. | Кран шаровой муфтовый 11Б27П1, диаметром 20 мм | 1354 | 1010 | шт. | шт. | 1 | 0 | -22811250 | 4.2857 | 151.29 | 0 | 0 | 0 | 24.68 | 0 | 0 | 0 | 6.13 | 1 | 1 | 1 | 0 | 0 | 0 | 0 | 0 | 4.2857 |  | 0 | 1 | -1 | 0 | 0 |  | 0 | 0 | 0 | 0 | 0 | 0 | 0 | 0 | 0 | 0 | 0 | 0 | 0 | 0 | 0 | 0 | 0 | 0 | 0 | 0 | 0 | 0 | 6 | 151.29 | 24.68 | 6.13 | 0
234 | 39476960 | 39478596 | 36867965 | 1 | 1 | 1 | 3 | 24.3.02.01-0001 | ФССЦ-2001, 24.3.02.01-0001, приказ Минстроя России №1039/пр от 30.12.2016г. | Трубопроводы напорные из полипропилена PPRS с гильзами и креплениями для холодного и горячего водоснабжения PN10 SDR 11, диаметром 16 мм, толщина стенки 1,8 мм | 1301 | 1003 | м | м | 1 | 0 | 810245137 | 71.4286 | 21.39 | 0 | 0 | 0 | 3.49 | 0 | 0 | 0 | 6.13 | 1 | 1 | 1 | 0 | 0 | 0 | 0 | 0 | 71.4286 |  | 0 | 1 | -1 | 0 | 0 |  | 0 | 0 | 0 | 0 | 0 | 0 | 0 | 0 | 0 | 0 | 0 | 0 | 0 | 0 | 0 | 0 | 0 | 0 | 0 | 0 | 0 | 0 | 100 | 21.39 | 3.49 | 6.13 | 0
234 | 39476960 | 39478596 | 36867966 | 1 | 1 | 1 | 3 | 24.3.02.01-0002 | ФССЦ-2001, 24.3.02.01-0002, приказ Минстроя России №1039/пр от 30.12.2016г. | Трубопроводы напорные из полипропилена PPRS с гильзами и креплениями для холодного и горячего водоснабжения PN10 SDR 11, диаметром 20 мм, толщина стенки 1,9 мм | 1301 | 1003 | м | м | 1 | 0 | -2002545417 | 28.5714 | 28.2 | 0 | 0 | 0 | 4.6 | 0 | 0 | 0 | 6.13 | 1 | 1 | 1 | 0 | 0 | 0 | 0 | 0 | 28.5714 |  | 0 | 1 | -1 | 0 | 0 |  | 0 | 0 | 0 | 0 | 0 | 0 | 0 | 0 | 0 | 0 | 0 | 0 | 0 | 0 | 0 | 0 | 0 | 0 | 0 | 0 | 0 | 0 | 40 | 28.2 | 4.6 | 6.13 | 0
234 | 39476960 | 39478596 | 36797405 | 17 | 1 | 1 | 3 | 24.3.03.15 |  | Трубы полиэтиленовые | 1301 | 1003 | м | м | 1 | 0 | 1990328174 | 100 | 0 | 0 | 0 | 0 | 0 | 0 | 0 | 0 | 6.13 | 1 | 1 | 1 | 0 | 0 | 0 | 0 | 0 | 100 |  | 0 | 2 | 39478612 | 1 | 6144 | 386 | 0 | 0 | 0 | 0 | 0 | 0 | 0 | 0 | 0 | 0 | 0 | 0 | 0 | 0 | 0 | 0 | 0 | 0 | 0 | 0 | 0 | 0 | 140 | 0 | 0 | 6.13 | 0
240 | 39476960 | 39478628 | 37071037 | 1 | 1 | 1 | 1 | 1-100-40 |  | Рабочий среднего разряда 4 | 1191 | 1013 | чел.-ч. | чел.-ч. | 1 | 0 | 1069510174 | 10.3224 | 0 | 0 | 0 | 58.97 | 0 | 0 | 0 | 9.62 | 1 | 1 | 1 | 6.13 | 0 | 1 | 1 | 0 | 0 | 7.48 | )*1,15)*1,2 | 1 | 2 | 39478629 | 1 | 0 | 388 | 0 | 0 | 0 | 0 | 0 | 0 | 0 | 0 | 0 | 0 | 0 | 0 | 0 | 0 | 0 | 0 | 0 | 0 | 0 | 0 | 0 | 0 | 20.6448 | 58.97 | 9.62 | 6.13 | 0
240 | 39476960 | 39478628 | 37064876 | 1 | 1 | 1 | 1 | 4-100-00 |  | Затраты труда машинистов | 1191 | 1013 | чел.-ч. | чел.-ч. | 1 | 0 | -1417349443 | 0.04 | 0 | 0 | 0 | 0 | 0 | 0 | 0 | 0 | 1 | 1 | 6.13 | 1 | 0 | 1 | 0 | 0 | 0 | 0.04 |  | 2 | 2 | 39478630 | 1 | 2048 | 389 | 0 | 0 | 0 | 0 | 0 | 0 | 0 | 0 | 0 | 0 | 0 | 0 | 0 | 0 | 0 | 0 | 0 | 0 | 0 | 0 | 0 | 0 | 0.08 | 0 | 0 | 1 | 0
240 | 39476960 | 39478628 | 36882159 | 1 | 1 | 1 | 2 | 91.05.05-014 | ФСЭМ-2001, 91.05.05-014, приказ Минстроя России №1039/пр от 30.12.2016г. | Краны на автомобильном ходу, грузоподъемность 10 т | 1368 | 1011 | маш.-ч | маш.-ч | 1 | 0 | -1718674368 | 0.03 | 0 | 686.5 | 13.5 | 0 | 0 | 111.99 | 13.5 | 0 | 1 | 6.13 | 1 | 1 | 0 | 1 | 1 | 0 | 0 | 0.02 | )*1,25)*1,2 | 0 | 2 | 39478631 | 1 | 0 | 390 | 0 | 0 | 0 | 0 | 0 | 0 | 0 | 0 | 0 | 0 | 0 | 0 | 0 | 0 | 0 | 0 | 0 | 0 | 0 | 0 | 0 | 0 | 0.06 | 686.5 | 111.99 | 6.13 | 0
240 | 39476960 | 39478628 | 36883554 | 1 | 1 | 1 | 2 | 91.14.02-001 | ФСЭМ-2001, 91.14.02-001, приказ Минстроя России №1039/пр от 30.12.2016г. | Автомобили бортовые, грузоподъемность до 5 т | 1368 | 1011 | маш.-ч | маш.-ч | 1 | 0 | 1372534845 | 0.03 | 0 | 402.8 | 11.6 | 0 | 0 | 65.71 | 11.6 | 0 | 1 | 6.13 | 1 | 1 | 0 | 1 | 1 | 0 | 0 | 0.02 | )*1,25)*1,2 | 0 | 2 | 39478632 | 1 | 0 | 391 | 0 | 0 | 0 | 0 | 0 | 0 | 0 | 0 | 0 | 0 | 0 | 0 | 0 | 0 | 0 | 0 | 0 | 0 | 0 | 0 | 0 | 0 | 0.06 | 402.8 | 65.71 | 6.13 | 0
240 | 39476960 | 39478628 | 36883858 | 1 | 1 | 1 | 2 | 91.17.04-233 | ФСЭМ-2001, 91.17.04-233, приказ Минстроя России №1039/пр от 30.12.2016г. | Установки для сварки ручной дуговой (постоянного тока) | 1368 | 1011 | маш.-ч | маш.-ч | 1 | 0 | -353815937 | 0.465 | 0 | 49.65 | 0 | 0 | 0 | 8.1 | 0 | 0 | 1 | 6.13 | 1 | 1 | 0 | 1 | 1 | 0 | 0 | 0.31 | )*1,25)*1,2 | 0 | 2 | 39478633 | 1 | 0 | 392 | 0 | 0 | 0 | 0 | 0 | 0 | 0 | 0 | 0 | 0 | 0 | 0 | 0 | 0 | 0 | 0 | 0 | 0 | 0 | 0 | 0 | 0 | 0.93 | 49.65 | 8.1 | 6.13 | 0
240 | 39476960 | 39478628 | 36803269 | 1 | 1 | 1 | 3 | 01.7.11.07-0045 | ФССЦ-2001, 01.7.11.07-0045, приказ Минстроя России №1039/пр от 30.12.2016г. | Электроды диаметром 5 мм Э42А | 1348 | 1009 | т | т | 1000 | 0 | -1068056325 | 0.00018 | 63519.06 | 0 | 0 | 0 | 10362 | 0 | 0 | 0 | 6.13 | 1 | 1 | 1 | 0 | 1 | 0 | 0 | 0 | 0.00018 |  | 0 | 2 | 39478634 | 1 | 0 | 393 | 0 | 0 | 0 | 0 | 0 | 0 | 0 | 0 | 0 | 0 | 0 | 0 | 0 | 0 | 0 | 0 | 0 | 0 | 0 | 0 | 0 | 0 | 0.00036 | 63519.06 | 10362 | 6.13 | 0
240 | 39476960 | 39478628 | 36807340 | 1 | 1 | 1 | 3 | 04.3.01.09-0012 | ФССЦ-2001, 04.3.01.09-0012, приказ Минстроя России №1039/пр от 30.12.2016г. | Раствор готовый кладочный цементный марки 50 | 1339 | 1007 | м3 | м3 | 1 | 0 | -1019936957 | 0.005 | 2978.57 | 0 | 0 | 0 | 485.9 | 0 | 0 | 0 | 6.13 | 1 | 1 | 1 | 0 | 1 | 0 | 0 | 0 | 0.005 |  | 0 | 2 | 39478635 | 1 | 0 | 394 | 0 | 0 | 0 | 0 | 0 | 0 | 0 | 0 | 0 | 0 | 0 | 0 | 0 | 0 | 0 | 0 | 0 | 0 | 0 | 0 | 0 | 0 | 0.01 | 2978.57 | 485.9 | 6.13 | 0
240 | 39476960 | 39478628 | 36866005 | 1 | 1 | 1 | 3 | 23.8.04.02-0009 | ФССЦ-2001, 23.8.04.02-0009, приказ Минстроя России №1039/пр от 30.12.2016г. | Коллектор проходной с внутренней резьбой 1 1/4"х1/2" на 4 выхода прим. | 1354 | 1010 | шт. | шт. | 1 | 0 | 1150264591 | 1 | 622.69 | 0 | 0 | 0 | 101.58 | 0 | 0 | 0 | 6.13 | 1 | 1 | 1 | 0 | 0 | 0 | 0 | 0 | 1 |  | 0 | 1 | -1 | 0 | 0 |  | 0 | 0 | 0 | 0 | 0 | 0 | 0 | 0 | 0 | 0 | 0 | 0 | 0 | 0 | 0 | 0 | 0 | 0 | 0 | 0 | 0 | 0 | 2 | 622.69 | 101.58 | 6.13 | 0
242 | 39476960 | 39478643 | 37064878 | 1 | 1 | 1 | 1 | 1-100-38 |  | Рабочий среднего разряда 3.8 | 1191 | 1013 | чел.-ч. | чел.-ч. | 1 | 0 | -1081351934 | 11.2884 | 0 | 0 | 0 | 57.62 | 0 | 0 | 0 | 9.4 | 1 | 1 | 1 | 6.13 | 0 | 1 | 1 | 0 | 0 | 8.18 | )*1,15)*1,2 | 1 | 2 | 39478644 | 1 | 0 | 396 | 0 | 0 | 0 | 0 | 0 | 0 | 0 | 0 | 0 | 0 | 0 | 0 | 0 | 0 | 0 | 0 | 0 | 0 | 0 | 0 | 0 | 0 | 1.1288 | 57.62 | 9.4 | 6.13 | 0
242 | 39476960 | 39478643 | 37064876 | 1 | 1 | 1 | 1 | 4-100-00 |  | Затраты труда машинистов | 1191 | 1013 | чел.-ч. | чел.-ч. | 1 | 0 | -1417349443 | 0.36 | 0 | 0 | 0 | 0 | 0 | 0 | 0 | 0 | 1 | 1 | 6.13 | 1 | 0 | 1 | 0 | 0 | 0 | 0.36 |  | 2 | 2 | 39478645 | 1 | 2048 | 397 | 0 | 0 | 0 | 0 | 0 | 0 | 0 | 0 | 0 | 0 | 0 | 0 | 0 | 0 | 0 | 0 | 0 | 0 | 0 | 0 | 0 | 0 | 0.036 | 0 | 0 | 1 | 0
242 | 39476960 | 39478643 | 36882159 | 1 | 1 | 1 | 2 | 91.05.05-014 | ФСЭМ-2001, 91.05.05-014, приказ Минстроя России №1039/пр от 30.12.2016г. | Краны на автомобильном ходу, грузоподъемность 10 т | 1368 | 1011 | маш.-ч | маш.-ч | 1 | 0 | -1718674368 | 0.015 | 0 | 686.5 | 13.5 | 0 | 0 | 111.99 | 13.5 | 0 | 1 | 6.13 | 1 | 1 | 0 | 1 | 1 | 0 | 0 | 0.01 | )*1,25)*1,2 | 0 | 2 | 39478646 | 1 | 0 | 398 | 0 | 0 | 0 | 0 | 0 | 0 | 0 | 0 | 0 | 0 | 0 | 0 | 0 | 0 | 0 | 0 | 0 | 0 | 0 | 0 | 0 | 0 | 0.0015 | 686.5 | 111.99 | 6.13 | 0
242 | 39476960 | 39478643 | 36883554 | 1 | 1 | 1 | 2 | 91.14.02-001 | ФСЭМ-2001, 91.14.02-001, приказ Минстроя России №1039/пр от 30.12.2016г. | Автомобили бортовые, грузоподъемность до 5 т | 1368 | 1011 | маш.-ч | маш.-ч | 1 | 0 | 1372534845 | 0.525 | 0 | 402.8 | 11.6 | 0 | 0 | 65.71 | 11.6 | 0 | 1 | 6.13 | 1 | 1 | 0 | 1 | 1 | 0 | 0 | 0.35 | )*1,25)*1,2 | 0 | 2 | 39478647 | 1 | 0 | 399 | 0 | 0 | 0 | 0 | 0 | 0 | 0 | 0 | 0 | 0 | 0 | 0 | 0 | 0 | 0 | 0 | 0 | 0 | 0 | 0 | 0 | 0 | 0.0525 | 402.8 | 65.71 | 6.13 | 0
242 | 39476960 | 39478643 | 36883858 | 1 | 1 | 1 | 2 | 91.17.04-233 | ФСЭМ-2001, 91.17.04-233, приказ Минстроя России №1039/пр от 30.12.2016г. | Установки для сварки ручной дуговой (постоянного тока) | 1368 | 1011 | маш.-ч | маш.-ч | 1 | 0 | -353815937 | 4.17 | 0 | 49.65 | 0 | 0 | 0 | 8.1 | 0 | 0 | 1 | 6.13 | 1 | 1 | 0 | 1 | 1 | 0 | 0 | 2.78 | )*1,25)*1,2 | 0 | 2 | 39478648 | 1 | 0 | 400 | 0 | 0 | 0 | 0 | 0 | 0 | 0 | 0 | 0 | 0 | 0 | 0 | 0 | 0 | 0 | 0 | 0 | 0 | 0 | 0 | 0 | 0 | 0.417 | 49.65 | 8.1 | 6.13 | 0
242 | 39476960 | 39478643 | 36803269 | 1 | 1 | 1 | 3 | 01.7.11.07-0045 | ФССЦ-2001, 01.7.11.07-0045, приказ Минстроя России №1039/пр от 30.12.2016г. | Электроды диаметром 5 мм Э42А | 1348 | 1009 | т | т | 1000 | 0 | -1068056325 | 0.0007 | 63519.06 | 0 | 0 | 0 | 10362 | 0 | 0 | 0 | 6.13 | 1 | 1 | 1 | 0 | 1 | 0 | 0 | 0 | 0.0007 |  | 0 | 2 | 39478649 | 1 | 0 | 401 | 0 | 0 | 0 | 0 | 0 | 0 | 0 | 0 | 0 | 0 | 0 | 0 | 0 | 0 | 0 | 0 | 0 | 0 | 0 | 0 | 0 | 0 | 7e-05 | 63519.06 | 10362 | 6.13 | 0
242 | 39476960 | 39478643 | 36846565 | 1 | 1 | 1 | 3 | 18.2.08.05-0002 | ФССЦ-2001, 18.2.08.05-0002, приказ Минстроя России №1039/пр от 30.12.2016г. | Фильтр магнитный муфтовый ФММ-25 | 1354 | 1010 | шт. | шт. | 1 | 0 | 870605364 | 10 | 1980.79 | 0 | 0 | 0 | 323.13 | 0 | 0 | 0 | 6.13 | 1 | 1 | 1 | 0 | 0 | 0 | 0 | 0 | 10 |  | 0 | 1 | -1 | 0 | 0 |  | 0 | 0 | 0 | 0 | 0 | 0 | 0 | 0 | 0 | 0 | 0 | 0 | 0 | 0 | 0 | 0 | 0 | 0 | 0 | 0 | 0 | 0 | 1 | 1980.79 | 323.13 | 6.13 | 0
242 | 39476960 | 39478643 | 36797778 | 17 | 1 | 1 | 3 | 18.2.08.10 |  | Фильтры для очистки воды | 1354 | 1010 | шт. | шт. | 1 | 0 | 1124120566 | 10 | 0 | 0 | 0 | 0 | 0 | 0 | 0 | 0 | 6.13 | 1 | 1 | 1 | 0 | 0 | 0 | 0 | 0 | 10 |  | 0 | 2 | 39478650 | 1 | 0 | 402 | 0 | 0 | 0 | 0 | 0 | 0 | 0 | 0 | 0 | 0 | 0 | 0 | 0 | 0 | 0 | 0 | 0 | 0 | 0 | 0 | 0 | 0 | 1 | 0 | 0 | 6.13 | 0
245 | 39476960 | 39478654 | 37071037 | 1 | 1 | 1 | 1 | 1-100-40 |  | Рабочий среднего разряда 4 | 1191 | 1013 | чел.-ч. | чел.-ч. | 1 | 0 | 1069510174 | 9.66 | 0 | 0 | 0 | 58.97 | 0 | 0 | 0 | 9.62 | 1 | 1 | 1 | 6.13 | 0 | 1 | 1 | 0 | 0 | 7 | )*1,2)*1,15 | 1 | 2 | 39478655 | 1 | 0 | 403 | 0 | 0 | 0 | 0 | 0 | 0 | 0 | 0 | 0 | 0 | 0 | 0 | 0 | 0 | 0 | 0 | 0 | 0 | 0 | 0 | 0 | 0 | 3.864 | 58.97 | 9.62 | 6.13 | 0
245 | 39476960 | 39478654 | 36802469 | 1 | 1 | 1 | 3 | 01.7.07.29-0101 | ФССЦ-2001, 01.7.07.29-0101, приказ Минстроя России №1039/пр от 30.12.2016г. | Очес льняной | 1346 | 1009 | кг | кг | 1 | 0 | -490687590 | 0.13 | 228.59 | 0 | 0 | 0 | 37.29 | 0 | 0 | 0 | 6.13 | 1 | 1 | 1 | 0 | 1 | 0 | 0 | 0 | 0.13 |  | 0 | 2 | 39478656 | 1 | 0 | 404 | 0 | 0 | 0 | 0 | 0 | 0 | 0 | 0 | 0 | 0 | 0 | 0 | 0 | 0 | 0 | 0 | 0 | 0 | 0 | 0 | 0 | 0 | 0.052 | 228.59 | 37.29 | 6.13 | 0
245 | 39476960 | 39478654 | 36797518 | 17 | 1 | 1 | 3 | 01.7.15.07 |  | Дюбели распорные полиэтиленовые | 1358 | 1010 | 10 шт. | 10 шт. | 10 | 0 | 488433216 | 2 | 0 | 0 | 0 | 0 | 0 | 0 | 0 | 0 | 6.13 | 1 | 1 | 1 | 0 | 0 | 0 | 0 | 0 | 2 |  | 0 | 2 | 39478657 | 1 | 0 | 405 | 0 | 0 | 0 | 0 | 0 | 0 | 0 | 0 | 0 | 0 | 0 | 0 | 0 | 0 | 0 | 0 | 0 | 0 | 0 | 0 | 0 | 0 | 0.8 | 0 | 0 | 6.13 | 0
245 | 39476960 | 39478654 | 36804575 | 1 | 1 | 1 | 3 | 01.7.15.07-0009 | ФССЦ-2001, 01.7.15.07-0009, приказ Минстроя России №1039/пр от 30.12.2016г. | Дюбели пластмассовые с шурупами 8х60 мм | 1355 | 1010 | 100 шт. | 100 шт. | 100 | 0 | -1390362517 | 0.2 | 181.45 | 0 | 0 | 0 | 29.6 | 0 | 0 | 0 | 6.13 | 1 | 1 | 1 | 0 | 0 | 0 | 0 | 0 | 0.2 |  | 0 | 1 | -1 | 0 | 0 |  | 0 | 0 | 0 | 0 | 0 | 0 | 0 | 0 | 0 | 0 | 0 | 0 | 0 | 0 | 0 | 0 | 0 | 0 | 0 | 0 | 0 | 0 | 0.08 | 181.45 | 29.6 | 6.13 | 0
245 | 39476960 | 39478654 | 36838223 | 1 | 1 | 1 | 3 | 14.4.02.04-0141 | ФССЦ-2001, 14.4.02.04-0141, приказ Минстроя России №1039/пр от 30.12.2016г. | Краски масляные земляные марки МА-0115 мумия, сурик железный | 1348 | 1009 | т | т | 1000 | 0 | 570223526 | 0.00026 | 92679.47 | 0 | 0 | 0 | 15119 | 0 | 0 | 0 | 6.13 | 1 | 1 | 1 | 0 | 1 | 0 | 0 | 0 | 0.00026 |  | 0 | 2 | 39478659 | 1 | 0 | 407 | 0 | 0 | 0 | 0 | 0 | 0 | 0 | 0 | 0 | 0 | 0 | 0 | 0 | 0 | 0 | 0 | 0 | 0 | 0 | 0 | 0 | 0 | 0.000104 | 92679.47 | 15119 | 6.13 | 0
245 | 39476960 | 39478654 | 36838951 | 1 | 1 | 1 | 3 | 14.5.05.01-0012 | ФССЦ-2001, 14.5.05.01-0012, приказ Минстроя России №1039/пр от 30.12.2016г. | Олифа комбинированная, марки К-3 | 1348 | 1009 | т | т | 1000 | 0 | -909021926 | 0.00013 | 103903.5 | 0 | 0 | 0 | 16950 | 0 | 0 | 0 | 6.13 | 1 | 1 | 1 | 0 | 1 | 0 | 0 | 0 | 0.00013 |  | 0 | 2 | 39478660 | 1 | 0 | 408 | 0 | 0 | 0 | 0 | 0 | 0 | 0 | 0 | 0 | 0 | 0 | 0 | 0 | 0 | 0 | 0 | 0 | 0 | 0 | 0 | 0 | 0 | 5.2e-05 | 103903.5 | 16950 | 6.13 | 0
245 | 39476960 | 39478654 | 36797714 | 17 | 1 | 1 | 3 | 18.1.10.10 |  | Смесители | 1354 | 1010 | шт. | шт. | 1 | 0 | -1335221296 | 10 | 0 | 0 | 0 | 0 | 0 | 0 | 0 | 0 | 6.13 | 1 | 1 | 1 | 0 | 0 | 0 | 0 | 0 | 10 |  | 0 | 2 | 39478661 | 1 | 0 | 409 | 0 | 0 | 0 | 0 | 0 | 0 | 0 | 0 | 0 | 0 | 0 | 0 | 0 | 0 | 0 | 0 | 0 | 0 | 0 | 0 | 0 | 0 | 4 | 0 | 0 | 6.13 | 0
245 | 39476960 | 39478654 | 36845793 | 1 | 1 | 1 | 3 | 18.1.10.10-0032 | ФССЦ-2001, 18.1.10.10-0032, приказ Минстроя России №1039/пр от 30.12.2016г. | Смесители для душевых установок СМ-Д-ШЛ с душевой сеткой на гибком шланге | 1035 | 1013 | компл. | компл. | 1 | 0 | -2141538427 | 2.5 | 732.96 | 0 | 0 | 0 | 119.57 | 0 | 0 | 0 | 6.13 | 1 | 1 | 1 | 0 | 0 | 0 | 0 | 0 | 2.5 |  | 0 | 1 | -1 | 0 | 0 |  | 0 | 0 | 0 | 0 | 0 | 0 | 0 | 0 | 0 | 0 | 0 | 0 | 0 | 0 | 0 | 0 | 0 | 0 | 0 | 0 | 0 | 0 | 1 | 732.96 | 119.57 | 6.13 | 0
245 | 39476960 | 39478654 | 36845801 | 1 | 1 | 1 | 3 | 18.1.10.10-0047 | ФССЦ-2001, 18.1.10.10-0047, приказ Минстроя России №1039/пр от 30.12.2016г. | Смесители для умывальников СМ-УМ-ЦА настольные, с верхней камерой смешения, центральные, с аэратором | 1035 | 1013 | компл. | компл. | 1 | 0 | -518659730 | 2.5 | 534.35 | 0 | 0 | 0 | 87.17 | 0 | 0 | 0 | 6.13 | 1 | 1 | 1 | 0 | 0 | 0 | 0 | 0 | 2.5 |  | 0 | 1 | -1 | 0 | 0 |  | 0 | 0 | 0 | 0 | 0 | 0 | 0 | 0 | 0 | 0 | 0 | 0 | 0 | 0 | 0 | 0 | 0 | 0 | 0 | 0 | 0 | 0 | 1 | 534.35 | 87.17 | 6.13 | 0
245 | 39476960 | 39478654 | 36845810 | 1 | 1 | 1 | 3 | 18.1.10.10-0072 | ФССЦ-2001, 18.1.10.10-0072, приказ Минстроя России №1039/пр от 30.12.2016г. | Смеситель латунный с гальванопокрытием для мойки настольный, с верхней камерой смешения | 1354 | 1010 | шт. | шт. | 1 | 0 | -670089820 | 5 | 876.59 | 0 | 0 | 0 | 143 | 0 | 0 | 0 | 6.13 | 1 | 1 | 1 | 0 | 0 | 0 | 0 | 0 | 5 |  | 0 | 1 | -1 | 0 | 0 |  | 0 | 0 | 0 | 0 | 0 | 0 | 0 | 0 | 0 | 0 | 0 | 0 | 0 | 0 | 0 | 0 | 0 | 0 | 0 | 0 | 0 | 0 | 2 | 876.59 | 143 | 6.13 | 0
245 | 39476960 | 39478654 | 36846448 | 1 | 1 | 1 | 3 | 18.2.06.08-0016 | ФССЦ-2001, 18.2.06.08-0016, приказ Минстроя России №1039/пр от 30.12.2016г. | Подводка гибкая армированная резиновая 1000 мм | 1358 | 1010 | 10 шт. | 10 шт. | 10 | 0 | -62785007 | 2 | 982.03 | 0 | 0 | 0 | 160.2 | 0 | 0 | 0 | 6.13 | 1 | 1 | 1 | 0 | 0 | 0 | 0 | 0 | 2 |  | 0 | 1 | -1 | 0 | 0 |  | 0 | 0 | 0 | 0 | 0 | 0 | 0 | 0 | 0 | 0 | 0 | 0 | 0 | 0 | 0 | 0 | 0 | 0 | 0 | 0 | 0 | 0 | 0.8 | 982.03 | 160.2 | 6.13 | 0
253 | 39476960 | 39478679 | 37070244 | 1 | 1 | 1 | 1 | 1-100-45 |  | Рабочий среднего разряда 4.5 | 1191 | 1013 | чел.-ч. | чел.-ч. | 1 | 0 | 1627947075 | 2.09 | 0 | 0 | 0 | 63.45 | 0 | 0 | 0 | 10.35 | 1 | 1 | 1 | 6.13 | 0 | 1 | 0 | 0 | 0 | 2.09 |  | 1 | 2 | 39478680 | 1 | 0 | 410 | 0 | 0 | 0 | 0 | 0 | 0 | 0 | 0 | 0 | 0 | 0 | 0 | 0 | 0 | 0 | 0 | 0 | 0 | 0 | 0 | 0 | 0 | 6.27 | 63.45 | 10.35 | 6.13 | 0
253 | 39476960 | 39478679 | 36883858 | 1 | 1 | 1 | 2 | 91.17.04-233 | ФСЭМ-2001, 91.17.04-233, приказ Минстроя России №1039/пр от 30.12.2016г. | Установки для сварки ручной дуговой (постоянного тока) | 1368 | 1011 | маш.-ч | маш.-ч | 1 | 0 | -353815937 | 0.06 | 0 | 49.65 | 0 | 0 | 0 | 8.1 | 0 | 0 | 1 | 6.13 | 1 | 1 | 0 | 1 | 0 | 0 | 0 | 0.06 |  | 0 | 2 | 39478681 | 1 | 0 | 411 | 0 | 0 | 0 | 0 | 0 | 0 | 0 | 0 | 0 | 0 | 0 | 0 | 0 | 0 | 0 | 0 | 0 | 0 | 0 | 0 | 0 | 0 | 0.18 | 49.65 | 8.1 | 6.13 | 0
253 | 39476960 | 39478679 | 36884526 | 1 | 1 | 1 | 2 | 91.21.16-012 | ФСЭМ-2001, 91.21.16-012, приказ Минстроя России №1039/пр от 30.12.2016г. | Пресс гидравлический с электроприводом | 1368 | 1011 | маш.-ч | маш.-ч | 1 | 0 | -995250510 | 0.09 | 0 | 6.8 | 0 | 0 | 0 | 1.11 | 0 | 0 | 1 | 6.13 | 1 | 1 | 0 | 1 | 0 | 0 | 0 | 0.09 |  | 0 | 2 | 39478682 | 1 | 0 | 412 | 0 | 0 | 0 | 0 | 0 | 0 | 0 | 0 | 0 | 0 | 0 | 0 | 0 | 0 | 0 | 0 | 0 | 0 | 0 | 0 | 0 | 0 | 0.27 | 6.8 | 1.11 | 6.13 | 0
253 | 39476960 | 39478679 | 36800043 | 1 | 1 | 1 | 3 | 01.3.01.02-0002 | ФССЦ-2001, 01.3.01.02-0002, приказ Минстроя России №1039/пр от 30.12.2016г. | Вазелин технический | 1346 | 1009 | кг | кг | 1 | 0 | 618806536 | 0.006 | 275.67 | 0 | 0 | 0 | 44.97 | 0 | 0 | 0 | 6.13 | 1 | 1 | 1 | 0 | 1 | 0 | 0 | 0 | 0.006 |  | 0 | 2 | 39478683 | 1 | 0 | 413 | 0 | 0 | 0 | 0 | 0 | 0 | 0 | 0 | 0 | 0 | 0 | 0 | 0 | 0 | 0 | 0 | 0 | 0 | 0 | 0 | 0 | 0 | 0.018 | 275.67 | 44.97 | 6.13 | 0
253 | 39476960 | 39478679 | 36801775 | 1 | 1 | 1 | 3 | 01.7.02.09-0002 | ФССЦ-2001, 01.7.02.09-0002, приказ Минстроя России №1039/пр от 30.12.2016г. | Шпагат бумажный | 1346 | 1009 | кг | кг | 1 | 0 | 56922527 | 0.002 | 70.5 | 0 | 0 | 0 | 11.5 | 0 | 0 | 0 | 6.13 | 1 | 1 | 1 | 0 | 1 | 0 | 0 | 0 | 0.002 |  | 0 | 2 | 39478684 | 1 | 0 | 414 | 0 | 0 | 0 | 0 | 0 | 0 | 0 | 0 | 0 | 0 | 0 | 0 | 0 | 0 | 0 | 0 | 0 | 0 | 0 | 0 | 0 | 0 | 0.006 | 70.5 | 11.5 | 6.13 | 0
253 | 39476960 | 39478679 | 36802094 | 1 | 1 | 1 | 3 | 01.7.06.05-0041 | ФССЦ-2001, 01.7.06.05-0041, приказ Минстроя России №1039/пр от 30.12.2016г. | Лента изоляционная прорезиненная односторонняя ширина 20 мм, толщина 0,25-0,35 мм | 1346 | 1009 | кг | кг | 1 | 0 | -1088866022 | 0.024 | 186.35 | 0 | 0 | 0 | 30.4 | 0 | 0 | 0 | 6.13 | 1 | 1 | 1 | 0 | 1 | 0 | 0 | 0 | 0.024 |  | 0 | 2 | 39478685 | 1 | 0 | 415 | 0 | 0 | 0 | 0 | 0 | 0 | 0 | 0 | 0 | 0 | 0 | 0 | 0 | 0 | 0 | 0 | 0 | 0 | 0 | 0 | 0 | 0 | 0.072 | 186.35 | 30.4 | 6.13 | 0
253 | 39476960 | 39478679 | 36803258 | 1 | 1 | 1 | 3 | 01.7.11.07-0034 | ФССЦ-2001, 01.7.11.07-0034, приказ Минстроя России №1039/пр от 30.12.2016г. | Электроды диаметром 4 мм Э42А | 1346 | 1009 | кг | кг | 1 | 0 | 586013393 | 0.07 | 64.79 | 0 | 0 | 0 | 10.57 | 0 | 0 | 0 | 6.13 | 1 | 1 | 1 | 0 | 1 | 0 | 0 | 0 | 0.07 |  | 0 | 2 | 39478686 | 1 | 0 | 416 | 0 | 0 | 0 | 0 | 0 | 0 | 0 | 0 | 0 | 0 | 0 | 0 | 0 | 0 | 0 | 0 | 0 | 0 | 0 | 0 | 0 | 0 | 0.21 | 64.79 | 10.57 | 6.13 | 0
253 | 39476960 | 39478679 | 36804448 | 1 | 1 | 1 | 3 | 01.7.15.03-0042 | ФССЦ-2001, 01.7.15.03-0042, приказ Минстроя России №1039/пр от 30.12.2016г. | Болты с гайками и шайбами строительные | 1346 | 1009 | кг | кг | 1 | 0 | 103900845 | 0.14 | 55.42 | 0 | 0 | 0 | 9.04 | 0 | 0 | 0 | 6.13 | 1 | 1 | 1 | 0 | 1 | 0 | 0 | 0 | 0.14 |  | 0 | 2 | 39478687 | 1 | 0 | 417 | 0 | 0 | 0 | 0 | 0 | 0 | 0 | 0 | 0 | 0 | 0 | 0 | 0 | 0 | 0 | 0 | 0 | 0 | 0 | 0 | 0 | 0 | 0.42 | 55.42 | 9.04 | 6.13 | 0
253 | 39476960 | 39478679 | 36804580 | 1 | 1 | 1 | 3 | 01.7.15.07-0014 | ФССЦ-2001, 01.7.15.07-0014, приказ Минстроя России №1039/пр от 30.12.2016г. | Дюбели распорные полипропиленовые | 1355 | 1010 | 100 шт. | 100 шт. | 100 | 0 | 1794244060 | 0.007 | 527.18 | 0 | 0 | 0 | 86 | 0 | 0 | 0 | 6.13 | 1 | 1 | 1 | 0 | 1 | 0 | 0 | 0 | 0.007 |  | 0 | 2 | 39478688 | 1 | 0 | 418 | 0 | 0 | 0 | 0 | 0 | 0 | 0 | 0 | 0 | 0 | 0 | 0 | 0 | 0 | 0 | 0 | 0 | 0 | 0 | 0 | 0 | 0 | 0.021 | 527.18 | 86 | 6.13 | 0
253 | 39476960 | 39478679 | 36805500 | 1 | 1 | 1 | 3 | 01.7.20.04-0005 | ФССЦ-2001, 01.7.20.04-0005, приказ Минстроя России №1039/пр от 30.12.2016г. | Нитки швейные | 1346 | 1009 | кг | кг | 1 | 0 | -856710481 | 0.002 | 815.6 | 0 | 0 | 0 | 133.05 | 0 | 0 | 0 | 6.13 | 1 | 1 | 1 | 0 | 1 | 0 | 0 | 0 | 0.002 |  | 0 | 2 | 39478689 | 1 | 0 | 419 | 0 | 0 | 0 | 0 | 0 | 0 | 0 | 0 | 0 | 0 | 0 | 0 | 0 | 0 | 0 | 0 | 0 | 0 | 0 | 0 | 0 | 0 | 0.006 | 815.6 | 133.05 | 6.13 | 0
253 | 39476960 | 39478679 | 36823140 | 1 | 1 | 1 | 3 | 07.2.07.04-0007 | ФССЦ-2001, 07.2.07.04-0007, приказ Минстроя России №1039/пр от 30.12.2016г. | Конструкции стальные индивидуальные решетчатые сварные массой до 0,1 т | 1348 | 1009 | т | т | 1000 | 0 | 426000481 | 0.003 | 70495 | 0 | 0 | 0 | 11500 | 0 | 0 | 0 | 6.13 | 1 | 1 | 1 | 0 | 1 | 0 | 0 | 0 | 0.003 |  | 0 | 2 | 39478690 | 1 | 0 | 420 | 0 | 0 | 0 | 0 | 0 | 0 | 0 | 0 | 0 | 0 | 0 | 0 | 0 | 0 | 0 | 0 | 0 | 0 | 0 | 0 | 0 | 0 | 0.009 | 70495 | 11500 | 6.13 | 0
253 | 39476960 | 39478679 | 36838317 | 1 | 1 | 1 | 3 | 14.4.02.09-0001 | ФССЦ-2001, 14.4.02.09-0001, приказ Минстроя России №1039/пр от 30.12.2016г. | Краска | 1346 | 1009 | кг | кг | 1 | 0 | 210558753 | 0.018 | 175.32 | 0 | 0 | 0 | 28.6 | 0 | 0 | 0 | 6.13 | 1 | 1 | 1 | 0 | 1 | 0 | 0 | 0 | 0.018 |  | 0 | 2 | 39478691 | 1 | 0 | 421 | 0 | 0 | 0 | 0 | 0 | 0 | 0 | 0 | 0 | 0 | 0 | 0 | 0 | 0 | 0 | 0 | 0 | 0 | 0 | 0 | 0 | 0 | 0.054 | 175.32 | 28.6 | 6.13 | 0
253 | 39476960 | 39478679 | 36838470 | 1 | 1 | 1 | 3 | 14.4.03.17-0011 | ФССЦ-2001, 14.4.03.17-0011, приказ Минстроя России №1039/пр от 30.12.2016г. | Лак электроизоляционный 318 | 1346 | 1009 | кг | кг | 1 | 0 | -1274984028 | 0.009 | 218.41 | 0 | 0 | 0 | 35.63 | 0 | 0 | 0 | 6.13 | 1 | 1 | 1 | 0 | 1 | 0 | 0 | 0 | 0.009 |  | 0 | 2 | 39478692 | 1 | 0 | 422 | 0 | 0 | 0 | 0 | 0 | 0 | 0 | 0 | 0 | 0 | 0 | 0 | 0 | 0 | 0 | 0 | 0 | 0 | 0 | 0 | 0 | 0 | 0.027 | 218.41 | 35.63 | 6.13 | 0
253 | 39476960 | 39478679 | 36851945 | 1 | 1 | 1 | 3 | 20.1.02.23-0082 | ФССЦ-2001, 20.1.02.23-0082, приказ Минстроя России №1039/пр от 30.12.2016г. | Перемычки гибкие, тип ПГС-50 | 1358 | 1010 | 10 шт. | 10 шт. | 10 | 0 | 1386890308 | 0.1 | 239.07 | 0 | 0 | 0 | 39 | 0 | 0 | 0 | 6.13 | 1 | 1 | 1 | 0 | 1 | 0 | 0 | 0 | 0.1 |  | 0 | 2 | 39478693 | 1 | 0 | 423 | 0 | 0 | 0 | 0 | 0 | 0 | 0 | 0 | 0 | 0 | 0 | 0 | 0 | 0 | 0 | 0 | 0 | 0 | 0 | 0 | 0 | 0 | 0.3 | 239.07 | 39 | 6.13 | 0
253 | 39476960 | 39478679 | 36877377 | 1 | 1 | 1 | 3 | 63.1.01.06-0134 | ФССЦ-2001, 63.1.01.06-0134, приказ Минстроя России №1039/пр от 30.12.2016г. | Электроводонагреватели накопительные вертикального исполнения, объемом 130 л, мощностью 1,25 кВт, размерами 460х1320х440 мм | 1354 | 1010 | шт. | шт. | 1 | 0 | -1114923244 | 1 | 36208.01 | 0 | 0 | 0 | 5906.69 | 0 | 0 | 0 | 6.13 | 1 | 1 | 1 | 0 | 0 | 0 | 0 | 0 | 1 |  | 0 | 1 | -1 | 0 | 0 |  | 0 | 0 | 0 | 0 | 0 | 0 | 0 | 0 | 0 | 0 | 0 | 0 | 0 | 0 | 0 | 0 | 0 | 0 | 0 | 0 | 0 | 0 | 3 | 36208.01 | 5906.69 | 6.13 | 0
253 | 39476960 | 39478679 | 36799065 | 17 | 1 | 1 | 3 | 999-9950 |  | Вспомогательные ненормируемые материалы (2% от ОЗП) | 1374 | 1013 | РУБ | РУБ | 1 | 0 | -1731369543 | 0.43 | 1 | 0 | 0 | 0 | 1 | 0 | 0 | 0 | 1 | 1 | 1 | 1 | 0 | 1 | 0 | 0 | 0 | 0.43 |  | 0 | 2 | 39478694 | 1 | 0 | 424 | 0 | 0 | 0 | 0 | 0 | 0 | 0 | 0 | 0 | 0 | 0 | 0 | 0 | 0 | 0 | 0 | 0 | 0 | 0 | 0 | 0 | 0 | 1.29 | 1 | 1 | 1 | 0
255 | 39476960 | 39478720 | 37071037 | 1 | 1 | 1 | 1 | 1-100-40 |  | Рабочий среднего разряда 4 | 1191 | 1013 | чел.-ч. | чел.-ч. | 1 | 0 | 1069510174 | 12.4062 | 0 | 0 | 0 | 58.97 | 0 | 0 | 0 | 9.62 | 1 | 1 | 1 | 6.13 | 0 | 1 | 1 | 0 | 0 | 8.99 | )*1,15)*1,2 | 1 | 2 | 39478721 | 1 | 0 | 425 | 0 | 0 | 0 | 0 | 0 | 0 | 0 | 0 | 0 | 0 | 0 | 0 | 0 | 0 | 0 | 0 | 0 | 0 | 0 | 0 | 0 | 0 | 1.2406 | 58.97 | 9.62 | 6.13 | 0
255 | 39476960 | 39478720 | 37064876 | 1 | 1 | 1 | 1 | 4-100-00 |  | Затраты труда машинистов | 1191 | 1013 | чел.-ч. | чел.-ч. | 1 | 0 | -1417349443 | 0.21 | 0 | 0 | 0 | 0 | 0 | 0 | 0 | 0 | 1 | 1 | 6.13 | 1 | 0 | 1 | 0 | 0 | 0 | 0.21 |  | 2 | 2 | 39478722 | 1 | 2048 | 426 | 0 | 0 | 0 | 0 | 0 | 0 | 0 | 0 | 0 | 0 | 0 | 0 | 0 | 0 | 0 | 0 | 0 | 0 | 0 | 0 | 0 | 0 | 0.021 | 0 | 0 | 1 | 0
255 | 39476960 | 39478720 | 36882452 | 1 | 1 | 1 | 2 | 91.06.06-048 | ФСЭМ-2001, 91.06.06-048, приказ Минстроя России №1039/пр от 30.12.2016г. | Подъемники одномачтовые, грузоподъемность до 500 кг, высота подъема 45 м | 1368 | 1011 | маш.-ч | маш.-ч | 1 | 0 | 1188625873 | 0.105 | 0 | 191.62 | 13.5 | 0 | 0 | 31.26 | 13.5 | 0 | 1 | 6.13 | 1 | 1 | 0 | 1 | 1 | 0 | 0 | 0.07 | )*1,25)*1,2 | 0 | 2 | 39478723 | 1 | 0 | 427 | 0 | 0 | 0 | 0 | 0 | 0 | 0 | 0 | 0 | 0 | 0 | 0 | 0 | 0 | 0 | 0 | 0 | 0 | 0 | 0 | 0 | 0 | 0.0105 | 191.62 | 31.26 | 6.13 | 0
255 | 39476960 | 39478720 | 36883554 | 1 | 1 | 1 | 2 | 91.14.02-001 | ФСЭМ-2001, 91.14.02-001, приказ Минстроя России №1039/пр от 30.12.2016г. | Автомобили бортовые, грузоподъемность до 5 т | 1368 | 1011 | маш.-ч | маш.-ч | 1 | 0 | 1372534845 | 0.21 | 0 | 402.8 | 11.6 | 0 | 0 | 65.71 | 11.6 | 0 | 1 | 6.13 | 1 | 1 | 0 | 1 | 1 | 0 | 0 | 0.14 | )*1,25)*1,2 | 0 | 2 | 39478724 | 1 | 0 | 428 | 0 | 0 | 0 | 0 | 0 | 0 | 0 | 0 | 0 | 0 | 0 | 0 | 0 | 0 | 0 | 0 | 0 | 0 | 0 | 0 | 0 | 0 | 0.021 | 402.8 | 65.71 | 6.13 | 0
255 | 39476960 | 39478720 | 36802461 | 1 | 1 | 1 | 3 | 01.7.07.29-0031 | ФССЦ-2001, 01.7.07.29-0031, приказ Минстроя России №1039/пр от 30.12.2016г. | Каболка | 1348 | 1009 | т | т | 1000 | 0 | -1699345571 | 0.0014 | 184083.9 | 0 | 0 | 0 | 30030 | 0 | 0 | 0 | 6.13 | 1 | 1 | 1 | 0 | 1 | 0 | 0 | 0 | 0.0014 |  | 0 | 2 | 39478725 | 1 | 0 | 429 | 0 | 0 | 0 | 0 | 0 | 0 | 0 | 0 | 0 | 0 | 0 | 0 | 0 | 0 | 0 | 0 | 0 | 0 | 0 | 0 | 0 | 0 | 0.00014 | 184083.9 | 30030 | 6.13 | 0
255 | 39476960 | 39478720 | 36802469 | 1 | 1 | 1 | 3 | 01.7.07.29-0101 | ФССЦ-2001, 01.7.07.29-0101, приказ Минстроя России №1039/пр от 30.12.2016г. | Очес льняной | 1346 | 1009 | кг | кг | 1 | 0 | -490687590 | 0.02 | 228.59 | 0 | 0 | 0 | 37.29 | 0 | 0 | 0 | 6.13 | 1 | 1 | 1 | 0 | 1 | 0 | 0 | 0 | 0.02 |  | 0 | 2 | 39478726 | 1 | 0 | 430 | 0 | 0 | 0 | 0 | 0 | 0 | 0 | 0 | 0 | 0 | 0 | 0 | 0 | 0 | 0 | 0 | 0 | 0 | 0 | 0 | 0 | 0 | 0.002 | 228.59 | 37.29 | 6.13 | 0
255 | 39476960 | 39478720 | 36797518 | 17 | 1 | 1 | 3 | 01.7.15.07 |  | Дюбели распорные полиэтиленовые | 1358 | 1010 | 10 шт. | 10 шт. | 10 | 0 | 488433216 | 4 | 0 | 0 | 0 | 0 | 0 | 0 | 0 | 0 | 6.13 | 1 | 1 | 1 | 0 | 0 | 0 | 0 | 0 | 4 |  | 0 | 2 | 39478727 | 1 | 0 | 431 | 0 | 0 | 0 | 0 | 0 | 0 | 0 | 0 | 0 | 0 | 0 | 0 | 0 | 0 | 0 | 0 | 0 | 0 | 0 | 0 | 0 | 0 | 0.4 | 0 | 0 | 6.13 | 0
255 | 39476960 | 39478720 | 36804575 | 1 | 1 | 1 | 3 | 01.7.15.07-0009 | ФССЦ-2001, 01.7.15.07-0009, приказ Минстроя России №1039/пр от 30.12.2016г. | Дюбели пластмассовые с шурупами 8х60 мм | 1355 | 1010 | 100 шт. | 100 шт. | 100 | 0 | -1390362517 | 0.4 | 181.45 | 0 | 0 | 0 | 29.6 | 0 | 0 | 0 | 6.13 | 1 | 1 | 1 | 0 | 0 | 0 | 0 | 0 | 0.4 |  | 0 | 1 | -1 | 0 | 0 |  | 0 | 0 | 0 | 0 | 0 | 0 | 0 | 0 | 0 | 0 | 0 | 0 | 0 | 0 | 0 | 0 | 0 | 0 | 0 | 0 | 0 | 0 | 0.04 | 181.45 | 29.6 | 6.13 | 0
255 | 39476960 | 39478720 | 36796579 | 17 | 1 | 1 | 3 | 01.7.15.14 |  | Шурупы строительные | 1348 | 1009 | т | т | 1000 | 0 | -16342244 | 0.0007 | 0 | 0 | 0 | 0 | 0 | 0 | 0 | 0 | 6.13 | 1 | 1 | 1 | 0 | 0 | 0 | 0 | 0 | 0.0007 |  | 0 | 2 | 39478728 | 1 | 0 | 432 | 0 | 0 | 0 | 0 | 0 | 0 | 0 | 0 | 0 | 0 | 0 | 0 | 0 | 0 | 0 | 0 | 0 | 0 | 0 | 0 | 0 | 0 | 7e-05 | 0 | 0 | 6.13 | 0
255 | 39476960 | 39478720 | 36806623 | 1 | 1 | 1 | 3 | 03.2.02.08-0001 | ФССЦ-2001, 03.2.02.08-0001, приказ Минстроя России №1039/пр от 30.12.2016г. | Цемент гипсоглиноземистый расширяющийся | 1348 | 1009 | т | т | 1000 | 0 | 1529337430 | 0.002 | 11254.68 | 0 | 0 | 0 | 1836 | 0 | 0 | 0 | 6.13 | 1 | 1 | 1 | 0 | 1 | 0 | 0 | 0 | 0.002 |  | 0 | 2 | 39478729 | 1 | 0 | 433 | 0 | 0 | 0 | 0 | 0 | 0 | 0 | 0 | 0 | 0 | 0 | 0 | 0 | 0 | 0 | 0 | 0 | 0 | 0 | 0 | 0 | 0 | 0.0002 | 11254.68 | 1836 | 6.13 | 0
255 | 39476960 | 39478720 | 36838223 | 1 | 1 | 1 | 3 | 14.4.02.04-0141 | ФССЦ-2001, 14.4.02.04-0141, приказ Минстроя России №1039/пр от 30.12.2016г. | Краски масляные земляные марки МА-0115 мумия, сурик железный | 1348 | 1009 | т | т | 1000 | 0 | 570223526 | 0.0004 | 92679.47 | 0 | 0 | 0 | 15119 | 0 | 0 | 0 | 6.13 | 1 | 1 | 1 | 0 | 1 | 0 | 0 | 0 | 0.0004 |  | 0 | 2 | 39478730 | 1 | 0 | 434 | 0 | 0 | 0 | 0 | 0 | 0 | 0 | 0 | 0 | 0 | 0 | 0 | 0 | 0 | 0 | 0 | 0 | 0 | 0 | 0 | 0 | 0 | 4e-05 | 92679.47 | 15119 | 6.13 | 0
255 | 39476960 | 39478720 | 36838951 | 1 | 1 | 1 | 3 | 14.5.05.01-0012 | ФССЦ-2001, 14.5.05.01-0012, приказ Минстроя России №1039/пр от 30.12.2016г. | Олифа комбинированная, марки К-3 | 1348 | 1009 | т | т | 1000 | 0 | -909021926 | 0.0002 | 103903.5 | 0 | 0 | 0 | 16950 | 0 | 0 | 0 | 6.13 | 1 | 1 | 1 | 0 | 1 | 0 | 0 | 0 | 0.0002 |  | 0 | 2 | 39478732 | 1 | 0 | 436 | 0 | 0 | 0 | 0 | 0 | 0 | 0 | 0 | 0 | 0 | 0 | 0 | 0 | 0 | 0 | 0 | 0 | 0 | 0 | 0 | 0 | 0 | 2e-05 | 103903.5 | 16950 | 6.13 | 0
255 | 39476960 | 39478720 | 36845994 | 1 | 1 | 1 | 3 | 18.2.01.04-0020 | ФССЦ-2001, 18.2.01.04-0020, приказ Минстроя России №1039/пр от 30.12.2016г. | Раковины лабораторные полуфарфоровые и фарфоровые марка Р050Х040ФССБ20, размер 500х400х955 мм прим. | 1354 | 1010 | шт. | шт. | 1 | 0 | -1901315637 | 10 | 4861.7 | 0 | 0 | 0 | 793.1 | 0 | 0 | 0 | 6.13 | 1 | 1 | 1 | 0 | 0 | 0 | 0 | 0 | 10 |  | 0 | 1 | -1 | 0 | 0 |  | 0 | 0 | 0 | 0 | 0 | 0 | 0 | 0 | 0 | 0 | 0 | 0 | 0 | 0 | 0 | 0 | 0 | 0 | 0 | 0 | 0 | 0 | 1 | 4861.7 | 793.1 | 6.13 | 0
255 | 39476960 | 39478720 | 36797696 | 17 | 1 | 1 | 3 | 18.2.06.12 |  | Приборы санитарно-технические | 1035 | 1013 | компл. | компл. | 1 | 0 | 195171381 | 10 | 0 | 0 | 0 | 0 | 0 | 0 | 0 | 0 | 6.13 | 1 | 1 | 1 | 0 | 0 | 0 | 0 | 0 | 10 |  | 0 | 2 | 39478733 | 1 | 0 | 437 | 0 | 0 | 0 | 0 | 0 | 0 | 0 | 0 | 0 | 0 | 0 | 0 | 0 | 0 | 0 | 0 | 0 | 0 | 0 | 0 | 0 | 0 | 1 | 0 | 0 | 6.13 | 0
261 | 39476960 | 39478743 | 37071037 | 1 | 1 | 1 | 1 | 1-100-40 |  | Рабочий среднего разряда 4 | 1191 | 1013 | чел.-ч. | чел.-ч. | 1 | 0 | 1069510174 | 12.1026 | 0 | 0 | 0 | 58.97 | 0 | 0 | 0 | 9.62 | 1 | 1 | 1 | 6.13 | 0 | 1 | 1 | 0 | 0 | 8.77 | )*1,15)*1,2 | 1 | 2 | 39478744 | 1 | 0 | 438 | 0 | 0 | 0 | 0 | 0 | 0 | 0 | 0 | 0 | 0 | 0 | 0 | 0 | 0 | 0 | 0 | 0 | 0 | 0 | 0 | 0 | 0 | 2.4205 | 58.97 | 9.62 | 6.13 | 0
261 | 39476960 | 39478743 | 37064876 | 1 | 1 | 1 | 1 | 4-100-00 |  | Затраты труда машинистов | 1191 | 1013 | чел.-ч. | чел.-ч. | 1 | 0 | -1417349443 | 0.29 | 0 | 0 | 0 | 0 | 0 | 0 | 0 | 0 | 1 | 1 | 6.13 | 1 | 0 | 1 | 0 | 0 | 0 | 0.29 |  | 2 | 2 | 39478745 | 1 | 2048 | 439 | 0 | 0 | 0 | 0 | 0 | 0 | 0 | 0 | 0 | 0 | 0 | 0 | 0 | 0 | 0 | 0 | 0 | 0 | 0 | 0 | 0 | 0 | 0.058 | 0 | 0 | 1 | 0
261 | 39476960 | 39478743 | 36882452 | 1 | 1 | 1 | 2 | 91.06.06-048 | ФСЭМ-2001, 91.06.06-048, приказ Минстроя России №1039/пр от 30.12.2016г. | Подъемники одномачтовые, грузоподъемность до 500 кг, высота подъема 45 м | 1368 | 1011 | маш.-ч | маш.-ч | 1 | 0 | 1188625873 | 0.15 | 0 | 191.62 | 13.5 | 0 | 0 | 31.26 | 13.5 | 0 | 1 | 6.13 | 1 | 1 | 0 | 1 | 1 | 0 | 0 | 0.1 | )*1,25)*1,2 | 0 | 2 | 39478746 | 1 | 0 | 440 | 0 | 0 | 0 | 0 | 0 | 0 | 0 | 0 | 0 | 0 | 0 | 0 | 0 | 0 | 0 | 0 | 0 | 0 | 0 | 0 | 0 | 0 | 0.03 | 191.62 | 31.26 | 6.13 | 0
261 | 39476960 | 39478743 | 36883554 | 1 | 1 | 1 | 2 | 91.14.02-001 | ФСЭМ-2001, 91.14.02-001, приказ Минстроя России №1039/пр от 30.12.2016г. | Автомобили бортовые, грузоподъемность до 5 т | 1368 | 1011 | маш.-ч | маш.-ч | 1 | 0 | 1372534845 | 0.285 | 0 | 402.8 | 11.6 | 0 | 0 | 65.71 | 11.6 | 0 | 1 | 6.13 | 1 | 1 | 0 | 1 | 1 | 0 | 0 | 0.19 | )*1,25)*1,2 | 0 | 2 | 39478747 | 1 | 0 | 441 | 0 | 0 | 0 | 0 | 0 | 0 | 0 | 0 | 0 | 0 | 0 | 0 | 0 | 0 | 0 | 0 | 0 | 0 | 0 | 0 | 0 | 0 | 0.057 | 402.8 | 65.71 | 6.13 | 0
261 | 39476960 | 39478743 | 36802461 | 1 | 1 | 1 | 3 | 01.7.07.29-0031 | ФССЦ-2001, 01.7.07.29-0031, приказ Минстроя России №1039/пр от 30.12.2016г. | Каболка | 1348 | 1009 | т | т | 1000 | 0 | -1699345571 | 0.0012 | 184083.9 | 0 | 0 | 0 | 30030 | 0 | 0 | 0 | 6.13 | 1 | 1 | 1 | 0 | 1 | 0 | 0 | 0 | 0.0012 |  | 0 | 2 | 39478748 | 1 | 0 | 442 | 0 | 0 | 0 | 0 | 0 | 0 | 0 | 0 | 0 | 0 | 0 | 0 | 0 | 0 | 0 | 0 | 0 | 0 | 0 | 0 | 0 | 0 | 0.00024 | 184083.9 | 30030 | 6.13 | 0
261 | 39476960 | 39478743 | 36806623 | 1 | 1 | 1 | 3 | 03.2.02.08-0001 | ФССЦ-2001, 03.2.02.08-0001, приказ Минстроя России №1039/пр от 30.12.2016г. | Цемент гипсоглиноземистый расширяющийся | 1348 | 1009 | т | т | 1000 | 0 | 1529337430 | 0.0032 | 11254.68 | 0 | 0 | 0 | 1836 | 0 | 0 | 0 | 6.13 | 1 | 1 | 1 | 0 | 1 | 0 | 0 | 0 | 0.0032 |  | 0 | 2 | 39478749 | 1 | 0 | 443 | 0 | 0 | 0 | 0 | 0 | 0 | 0 | 0 | 0 | 0 | 0 | 0 | 0 | 0 | 0 | 0 | 0 | 0 | 0 | 0 | 0 | 0 | 0.00064 | 11254.68 | 1836 | 6.13 | 0
261 | 39476960 | 39478743 | 36846463 | 1 | 1 | 1 | 3 | 18.2.06.10-0001 | ФССЦ-2001, 18.2.06.10-0001, приказ Минстроя России №1039/пр от 30.12.2016г. | Трап канализационный с горизонтальным выпуском диам.100мм и решеткой из нержавеющей стали в подрамнике согласно тех.заданию. | 1354 | 1010 | шт. | шт. | 1 | 0 | 805099624 | 10 | 5034.69 | 0 | 0 | 0 | 821.32 | 0 | 0 | 0 | 6.13 | 1 | 1 | 1 | 0 | 0 | 0 | 0 | 0 | 10 |  | 0 | 1 | -1 | 0 | 0 |  | 0 | 0 | 0 | 0 | 0 | 0 | 0 | 0 | 0 | 0 | 0 | 0 | 0 | 0 | 0 | 0 | 0 | 0 | 0 | 0 | 0 | 0 | 2 | 5034.69 | 821.32 | 6.13 | 0
261 | 39476960 | 39478743 | 36797696 | 17 | 1 | 1 | 3 | 18.2.06.12 |  | Приборы санитарно-технические | 1035 | 1013 | компл. | компл. | 1 | 0 | 195171381 | 10 | 0 | 0 | 0 | 0 | 0 | 0 | 0 | 0 | 6.13 | 1 | 1 | 1 | 0 | 0 | 0 | 0 | 0 | 10 |  | 0 | 2 | 39478750 | 1 | 0 | 444 | 0 | 0 | 0 | 0 | 0 | 0 | 0 | 0 | 0 | 0 | 0 | 0 | 0 | 0 | 0 | 0 | 0 | 0 | 0 | 0 | 0 | 0 | 2 | 0 | 0 | 6.13 | 0
264 | 39476960 | 39478752 | 37070202 | 1 | 1 | 1 | 1 | 1-100-39 |  | Рабочий среднего разряда 3.9 | 1191 | 1013 | чел.-ч. | чел.-ч. | 1 | 0 | 1983201532 | 34.0032 | 0 | 0 | 0 | 58.3 | 0 | 0 | 0 | 9.51 | 1 | 1 | 1 | 6.13 | 0 | 1 | 1 | 0 | 0 | 24.64 | )*1,15)*1,2 | 1 | 2 | 39478753 | 1 | 0 | 445 | 0 | 0 | 0 | 0 | 0 | 0 | 0 | 0 | 0 | 0 | 0 | 0 | 0 | 0 | 0 | 0 | 0 | 0 | 0 | 0 | 0 | 0 | 3.4003 | 58.3 | 9.51 | 6.13 | 0
264 | 39476960 | 39478752 | 37064876 | 1 | 1 | 1 | 1 | 4-100-00 |  | Затраты труда машинистов | 1191 | 1013 | чел.-ч. | чел.-ч. | 1 | 0 | -1417349443 | 0.71 | 0 | 0 | 0 | 0 | 0 | 0 | 0 | 0 | 1 | 1 | 6.13 | 1 | 0 | 1 | 0 | 0 | 0 | 0.71 |  | 2 | 2 | 39478754 | 1 | 2048 | 446 | 0 | 0 | 0 | 0 | 0 | 0 | 0 | 0 | 0 | 0 | 0 | 0 | 0 | 0 | 0 | 0 | 0 | 0 | 0 | 0 | 0 | 0 | 0.071 | 0 | 0 | 1 | 0
264 | 39476960 | 39478752 | 36882452 | 1 | 1 | 1 | 2 | 91.06.06-048 | ФСЭМ-2001, 91.06.06-048, приказ Минстроя России №1039/пр от 30.12.2016г. | Подъемники одномачтовые, грузоподъемность до 500 кг, высота подъема 45 м | 1368 | 1011 | маш.-ч | маш.-ч | 1 | 0 | 1188625873 | 0.48 | 0 | 191.62 | 13.5 | 0 | 0 | 31.26 | 13.5 | 0 | 1 | 6.13 | 1 | 1 | 0 | 1 | 1 | 0 | 0 | 0.32 | )*1,25)*1,2 | 0 | 2 | 39478755 | 1 | 0 | 447 | 0 | 0 | 0 | 0 | 0 | 0 | 0 | 0 | 0 | 0 | 0 | 0 | 0 | 0 | 0 | 0 | 0 | 0 | 0 | 0 | 0 | 0 | 0.048 | 191.62 | 31.26 | 6.13 | 0
264 | 39476960 | 39478752 | 36883554 | 1 | 1 | 1 | 2 | 91.14.02-001 | ФСЭМ-2001, 91.14.02-001, приказ Минстроя России №1039/пр от 30.12.2016г. | Автомобили бортовые, грузоподъемность до 5 т | 1368 | 1011 | маш.-ч | маш.-ч | 1 | 0 | 1372534845 | 0.585 | 0 | 402.8 | 11.6 | 0 | 0 | 65.71 | 11.6 | 0 | 1 | 6.13 | 1 | 1 | 0 | 1 | 1 | 0 | 0 | 0.39 | )*1,25)*1,2 | 0 | 2 | 39478756 | 1 | 0 | 448 | 0 | 0 | 0 | 0 | 0 | 0 | 0 | 0 | 0 | 0 | 0 | 0 | 0 | 0 | 0 | 0 | 0 | 0 | 0 | 0 | 0 | 0 | 0.0585 | 402.8 | 65.71 | 6.13 | 0
264 | 39476960 | 39478752 | 36802461 | 1 | 1 | 1 | 3 | 01.7.07.29-0031 | ФССЦ-2001, 01.7.07.29-0031, приказ Минстроя России №1039/пр от 30.12.2016г. | Каболка | 1348 | 1009 | т | т | 1000 | 0 | -1699345571 | 0.001 | 184083.9 | 0 | 0 | 0 | 30030 | 0 | 0 | 0 | 6.13 | 1 | 1 | 1 | 0 | 1 | 0 | 0 | 0 | 0.001 |  | 0 | 2 | 39478757 | 1 | 0 | 449 | 0 | 0 | 0 | 0 | 0 | 0 | 0 | 0 | 0 | 0 | 0 | 0 | 0 | 0 | 0 | 0 | 0 | 0 | 0 | 0 | 0 | 0 | 0.0001 | 184083.9 | 30030 | 6.13 | 0
264 | 39476960 | 39478752 | 36802469 | 1 | 1 | 1 | 3 | 01.7.07.29-0101 | ФССЦ-2001, 01.7.07.29-0101, приказ Минстроя России №1039/пр от 30.12.2016г. | Очес льняной | 1346 | 1009 | кг | кг | 1 | 0 | -490687590 | 0.04 | 228.59 | 0 | 0 | 0 | 37.29 | 0 | 0 | 0 | 6.13 | 1 | 1 | 1 | 0 | 1 | 0 | 0 | 0 | 0.04 |  | 0 | 2 | 39478758 | 1 | 0 | 450 | 0 | 0 | 0 | 0 | 0 | 0 | 0 | 0 | 0 | 0 | 0 | 0 | 0 | 0 | 0 | 0 | 0 | 0 | 0 | 0 | 0 | 0 | 0.004 | 228.59 | 37.29 | 6.13 | 0
264 | 39476960 | 39478752 | 36797518 | 17 | 1 | 1 | 3 | 01.7.15.07 |  | Дюбели распорные полиэтиленовые | 1358 | 1010 | 10 шт. | 10 шт. | 10 | 0 | 488433216 | 4 | 0 | 0 | 0 | 0 | 0 | 0 | 0 | 0 | 6.13 | 1 | 1 | 1 | 0 | 0 | 0 | 0 | 0 | 4 |  | 0 | 2 | 39478759 | 1 | 0 | 451 | 0 | 0 | 0 | 0 | 0 | 0 | 0 | 0 | 0 | 0 | 0 | 0 | 0 | 0 | 0 | 0 | 0 | 0 | 0 | 0 | 0 | 0 | 0.4 | 0 | 0 | 6.13 | 0
264 | 39476960 | 39478752 | 36804575 | 1 | 1 | 1 | 3 | 01.7.15.07-0009 | ФССЦ-2001, 01.7.15.07-0009, приказ Минстроя России №1039/пр от 30.12.2016г. | Дюбели пластмассовые с шурупами 8х60 мм | 1355 | 1010 | 100 шт. | 100 шт. | 100 | 0 | -1390362517 | 0.4 | 181.45 | 0 | 0 | 0 | 29.6 | 0 | 0 | 0 | 6.13 | 1 | 1 | 1 | 0 | 0 | 0 | 0 | 0 | 0.4 |  | 0 | 1 | -1 | 0 | 0 |  | 0 | 0 | 0 | 0 | 0 | 0 | 0 | 0 | 0 | 0 | 0 | 0 | 0 | 0 | 0 | 0 | 0 | 0 | 0 | 0 | 0 | 0 | 0.04 | 181.45 | 29.6 | 6.13 | 0
264 | 39476960 | 39478752 | 36804719 | 1 | 1 | 1 | 3 | 01.7.15.10-0057 | ФССЦ-2001, 01.7.15.10-0057, приказ Минстроя России №1039/пр от 30.12.2016г. | Скобы скрепляющие и для подвеса | 1346 | 1009 | кг | кг | 1 | 0 | 686856996 | 20 | 39.85 | 0 | 0 | 0 | 6.5 | 0 | 0 | 0 | 6.13 | 1 | 1 | 1 | 0 | 1 | 0 | 0 | 0 | 20 |  | 0 | 2 | 39478760 | 1 | 0 | 452 | 0 | 0 | 0 | 0 | 0 | 0 | 0 | 0 | 0 | 0 | 0 | 0 | 0 | 0 | 0 | 0 | 0 | 0 | 0 | 0 | 0 | 0 | 2 | 39.85 | 6.5 | 6.13 | 0
264 | 39476960 | 39478752 | 36796579 | 17 | 1 | 1 | 3 | 01.7.15.14 |  | Шурупы строительные | 1348 | 1009 | т | т | 1000 | 0 | -16342244 | 0.0005 | 0 | 0 | 0 | 0 | 0 | 0 | 0 | 0 | 6.13 | 1 | 1 | 1 | 0 | 0 | 0 | 0 | 0 | 0.0005 |  | 0 | 2 | 39478761 | 1 | 0 | 453 | 0 | 0 | 0 | 0 | 0 | 0 | 0 | 0 | 0 | 0 | 0 | 0 | 0 | 0 | 0 | 0 | 0 | 0 | 0 | 0 | 0 | 0 | 5e-05 | 0 | 0 | 6.13 | 0
264 | 39476960 | 39478752 | 36805321 | 1 | 1 | 1 | 3 | 01.7.19.04-0002 | ФССЦ-2001, 01.7.19.04-0002, приказ Минстроя России №1039/пр от 30.12.2016г. | Пластина резиновая рулонная вулканизированная | 1346 | 1009 | кг | кг | 1 | 0 | 1706192078 | 0.8 | 83.12 | 0 | 0 | 0 | 13.56 | 0 | 0 | 0 | 6.13 | 1 | 1 | 1 | 0 | 1 | 0 | 0 | 0 | 0.8 |  | 0 | 2 | 39478762 | 1 | 0 | 454 | 0 | 0 | 0 | 0 | 0 | 0 | 0 | 0 | 0 | 0 | 0 | 0 | 0 | 0 | 0 | 0 | 0 | 0 | 0 | 0 | 0 | 0 | 0.08 | 83.12 | 13.56 | 6.13 | 0
264 | 39476960 | 39478752 | 36837018 | 1 | 1 | 1 | 3 | 14.1.05.03-0012 | ФССЦ-2001, 14.1.05.03-0012, приказ Минстроя России №1039/пр от 30.12.2016г. | Клей фенолполивинилацетатный марки БФ-2, сорт I | 1348 | 1009 | т | т | 1000 | 0 | 1676970864 | 0.0008 | 75582.9 | 0 | 0 | 0 | 12330 | 0 | 0 | 0 | 6.13 | 1 | 1 | 1 | 0 | 1 | 0 | 0 | 0 | 0.0008 |  | 0 | 2 | 39478763 | 1 | 0 | 455 | 0 | 0 | 0 | 0 | 0 | 0 | 0 | 0 | 0 | 0 | 0 | 0 | 0 | 0 | 0 | 0 | 0 | 0 | 0 | 0 | 0 | 0 | 8e-05 | 75582.9 | 12330 | 6.13 | 0
264 | 39476960 | 39478752 | 36838223 | 1 | 1 | 1 | 3 | 14.4.02.04-0141 | ФССЦ-2001, 14.4.02.04-0141, приказ Минстроя России №1039/пр от 30.12.2016г. | Краски масляные земляные марки МА-0115 мумия, сурик железный | 1348 | 1009 | т | т | 1000 | 0 | 570223526 | 0.0004 | 92679.47 | 0 | 0 | 0 | 15119 | 0 | 0 | 0 | 6.13 | 1 | 1 | 1 | 0 | 1 | 0 | 0 | 0 | 0.0004 |  | 0 | 2 | 39478764 | 1 | 0 | 456 | 0 | 0 | 0 | 0 | 0 | 0 | 0 | 0 | 0 | 0 | 0 | 0 | 0 | 0 | 0 | 0 | 0 | 0 | 0 | 0 | 0 | 0 | 4e-05 | 92679.47 | 15119 | 6.13 | 0
264 | 39476960 | 39478752 | 36838951 | 1 | 1 | 1 | 3 | 14.5.05.01-0012 | ФССЦ-2001, 14.5.05.01-0012, приказ Минстроя России №1039/пр от 30.12.2016г. | Олифа комбинированная, марки К-3 | 1348 | 1009 | т | т | 1000 | 0 | -909021926 | 0.0002 | 103903.5 | 0 | 0 | 0 | 16950 | 0 | 0 | 0 | 6.13 | 1 | 1 | 1 | 0 | 1 | 0 | 0 | 0 | 0.0002 |  | 0 | 2 | 39478766 | 1 | 0 | 458 | 0 | 0 | 0 | 0 | 0 | 0 | 0 | 0 | 0 | 0 | 0 | 0 | 0 | 0 | 0 | 0 | 0 | 0 | 0 | 0 | 0 | 0 | 2e-05 | 103903.5 | 16950 | 6.13 | 0
264 | 39476960 | 39478752 | 36846177 | 1 | 1 | 1 | 3 | 18.2.01.06-0001 | ФССЦ-2001, 18.2.01.06-0001, приказ Минстроя России №1039/пр от 30.12.2016г. | Унитаз-компакт «Комфорт» | 1035 | 1013 | компл. | компл. | 1 | 0 | -221019608 | 10 | 1949.34 | 0 | 0 | 0 | 318 | 0 | 0 | 0 | 6.13 | 1 | 1 | 1 | 0 | 0 | 0 | 0 | 0 | 10 |  | 0 | 1 | -1 | 0 | 0 |  | 0 | 0 | 0 | 0 | 0 | 0 | 0 | 0 | 0 | 0 | 0 | 0 | 0 | 0 | 0 | 0 | 0 | 0 | 0 | 0 | 0 | 0 | 1 | 1949.34 | 318 | 6.13 | 0
264 | 39476960 | 39478752 | 36846448 | 1 | 1 | 1 | 3 | 18.2.06.08-0016 | ФССЦ-2001, 18.2.06.08-0016, приказ Минстроя России №1039/пр от 30.12.2016г. | Подводка гибкая армированная резиновая 1000 мм | 1358 | 1010 | 10 шт. | 10 шт. | 10 | 0 | -62785007 | 1 | 982.03 | 0 | 0 | 0 | 160.2 | 0 | 0 | 0 | 6.13 | 1 | 1 | 1 | 0 | 0 | 0 | 0 | 0 | 1 |  | 0 | 1 | -1 | 0 | 0 |  | 0 | 0 | 0 | 0 | 0 | 0 | 0 | 0 | 0 | 0 | 0 | 0 | 0 | 0 | 0 | 0 | 0 | 0 | 0 | 0 | 0 | 0 | 0.1 | 982.03 | 160.2 | 6.13 | 0
264 | 39476960 | 39478752 | 36797696 | 17 | 1 | 1 | 3 | 18.2.06.12 |  | Приборы санитарно-технические | 1035 | 1013 | компл. | компл. | 1 | 0 | 195171381 | 10 | 0 | 0 | 0 | 0 | 0 | 0 | 0 | 0 | 6.13 | 1 | 1 | 1 | 0 | 0 | 0 | 0 | 0 | 10 |  | 0 | 2 | 39478767 | 1 | 0 | 459 | 0 | 0 | 0 | 0 | 0 | 0 | 0 | 0 | 0 | 0 | 0 | 0 | 0 | 0 | 0 | 0 | 0 | 0 | 0 | 0 | 0 | 0 | 1 | 0 | 0 | 6.13 | 0
305 | 39476960 | 39478784 | 37070090 | 1 | 1 | 1 | 1 | 1-100-34 |  | Рабочий среднего разряда 3.4 | 1191 | 1013 | чел.-ч. | чел.-ч. | 1 | 0 | -814890593 | 2.0148 | 0 | 0 | 0 | 54.99 | 0 | 0 | 0 | 8.97 | 1 | 1 | 1 | 6.13 | 0 | 1 | 1 | 0 | 0 | 1.46 | )*1,15)*1,2 | 1 | 2 | 39478785 | 1 | 0 | 460 | 0 | 0 | 0 | 0 | 0 | 0 | 0 | 0 | 0 | 0 | 0 | 0 | 0 | 0 | 0 | 0 | 0 | 0 | 0 | 0 | 0 | 0 | 4.0296 | 54.99 | 8.97 | 6.13 | 0
305 | 39476960 | 39478784 | 37064876 | 1 | 1 | 1 | 1 | 4-100-00 |  | Затраты труда машинистов | 1191 | 1013 | чел.-ч. | чел.-ч. | 1 | 0 | -1417349443 | 0.01 | 0 | 0 | 0 | 0 | 0 | 0 | 0 | 0 | 1 | 1 | 6.13 | 1 | 0 | 1 | 0 | 0 | 0 | 0.01 |  | 2 | 2 | 39478786 | 1 | 2048 | 461 | 0 | 0 | 0 | 0 | 0 | 0 | 0 | 0 | 0 | 0 | 0 | 0 | 0 | 0 | 0 | 0 | 0 | 0 | 0 | 0 | 0 | 0 | 0.02 | 0 | 0 | 1 | 0
305 | 39476960 | 39478784 | 36883554 | 1 | 1 | 1 | 2 | 91.14.02-001 | ФСЭМ-2001, 91.14.02-001, приказ Минстроя России №1039/пр от 30.12.2016г. | Автомобили бортовые, грузоподъемность до 5 т | 1368 | 1011 | маш.-ч | маш.-ч | 1 | 0 | 1372534845 | 0.015 | 0 | 402.8 | 11.6 | 0 | 0 | 65.71 | 11.6 | 0 | 1 | 6.13 | 1 | 1 | 0 | 1 | 1 | 0 | 0 | 0.01 | )*1,25)*1,2 | 0 | 2 | 39478787 | 1 | 0 | 462 | 0 | 0 | 0 | 0 | 0 | 0 | 0 | 0 | 0 | 0 | 0 | 0 | 0 | 0 | 0 | 0 | 0 | 0 | 0 | 0 | 0 | 0 | 0.03 | 402.8 | 65.71 | 6.13 | 0
305 | 39476960 | 39478784 | 36883858 | 1 | 1 | 1 | 2 | 91.17.04-233 | ФСЭМ-2001, 91.17.04-233, приказ Минстроя России №1039/пр от 30.12.2016г. | Установки для сварки ручной дуговой (постоянного тока) | 1368 | 1011 | маш.-ч | маш.-ч | 1 | 0 | -353815937 | 0.18 | 0 | 49.65 | 0 | 0 | 0 | 8.1 | 0 | 0 | 1 | 6.13 | 1 | 1 | 0 | 1 | 1 | 0 | 0 | 0.12 | )*1,25)*1,2 | 0 | 2 | 39478788 | 1 | 0 | 463 | 0 | 0 | 0 | 0 | 0 | 0 | 0 | 0 | 0 | 0 | 0 | 0 | 0 | 0 | 0 | 0 | 0 | 0 | 0 | 0 | 0 | 0 | 0.36 | 49.65 | 8.1 | 6.13 | 0
305 | 39476960 | 39478784 | 36803269 | 1 | 1 | 1 | 3 | 01.7.11.07-0045 | ФССЦ-2001, 01.7.11.07-0045, приказ Минстроя России №1039/пр от 30.12.2016г. | Электроды диаметром 5 мм Э42А | 1348 | 1009 | т | т | 1000 | 0 | -1068056325 | 0.00011 | 63519.06 | 0 | 0 | 0 | 10362 | 0 | 0 | 0 | 6.13 | 1 | 1 | 1 | 0 | 1 | 0 | 0 | 0 | 0.00011 |  | 0 | 2 | 39478789 | 1 | 0 | 464 | 0 | 0 | 0 | 0 | 0 | 0 | 0 | 0 | 0 | 0 | 0 | 0 | 0 | 0 | 0 | 0 | 0 | 0 | 0 | 0 | 0 | 0 | 0.00022 | 63519.06 | 10362 | 6.13 | 0
305 | 39476960 | 39478784 | 36826587 | 1 | 1 | 1 | 3 | 08.4.03.02-0004 | ФССЦ-2001, 08.4.03.02-0004, приказ Минстроя России №1039/пр от 30.12.2016г. | Горячекатаная арматурная сталь гладкая класса А-I, диаметром 12 мм | 1348 | 1009 | т | т | 1000 | 0 | 1969538235 | 0.00043 | 39898.64 | 0 | 0 | 0 | 6508.75 | 0 | 0 | 0 | 6.13 | 1 | 1 | 1 | 0 | 1 | 0 | 0 | 0 | 0.00043 |  | 0 | 2 | 39478791 | 1 | 0 | 466 | 0 | 0 | 0 | 0 | 0 | 0 | 0 | 0 | 0 | 0 | 0 | 0 | 0 | 0 | 0 | 0 | 0 | 0 | 0 | 0 | 0 | 0 | 0.00086 | 39898.64 | 6508.75 | 6.13 | 0
305 | 39476960 | 39478784 | 36849718 | 1 | 1 | 1 | 3 | 19.2.03.03-0033 | ФССЦ-2001, 19.2.03.03-0033, приказ Минстроя России №1039/пр от 30.12.2016г. | Решетки вентиляционные , размером 300х300 мм согласно тех.заданию | 1354 | 1010 | шт. | шт. | 1 | 0 | 132766544 | 1 | 613.61 | 0 | 0 | 0 | 100.1 | 0 | 0 | 0 | 6.13 | 1 | 1 | 1 | 0 | 0 | 0 | 0 | 0 | 1 |  | 0 | 1 | -1 | 0 | 0 |  | 0 | 0 | 0 | 0 | 0 | 0 | 0 | 0 | 0 | 0 | 0 | 0 | 0 | 0 | 0 | 0 | 0 | 0 | 0 | 0 | 0 | 0 | 2 | 613.61 | 100.1 | 6.13 | 0
305 | 39476960 | 39478784 | 36797832 | 17 | 1 | 1 | 3 | 19.2.03.09 |  | Решетки жалюзийные | 1354 | 1010 | шт. | шт. | 1 | 0 | -698526538 | 1 | 0 | 0 | 0 | 0 | 0 | 0 | 0 | 0 | 6.13 | 1 | 1 | 1 | 0 | 0 | 0 | 0 | 0 | 1 |  | 0 | 2 | 39478792 | 1 | 0 | 467 | 0 | 0 | 0 | 0 | 0 | 0 | 0 | 0 | 0 | 0 | 0 | 0 | 0 | 0 | 0 | 0 | 0 | 0 | 0 | 0 | 0 | 0 | 2 | 0 | 0 | 6.13 | 0
308 | 39476960 | 39478803 | 37065248 | 1 | 1 | 1 | 1 | 1-100-30 |  | Рабочий среднего разряда 3 | 1191 | 1013 | чел.-ч. | чел.-ч. | 1 | 0 | -400197608 | 12.42 | 0 | 0 | 0 | 52.29 | 0 | 0 | 0 | 8.53 | 1 | 1 | 1 | 6.13 | 0 | 1 | 1 | 0 | 0 | 9 | )*1,15)*1,2 | 1 | 2 | 39478804 | 1 | 0 | 468 | 0 | 0 | 0 | 0 | 0 | 0 | 0 | 0 | 0 | 0 | 0 | 0 | 0 | 0 | 0 | 0 | 0 | 0 | 0 | 0 | 0 | 0 | 24.84 | 52.29 | 8.53 | 6.13 | 0
308 | 39476960 | 39478803 | 37064876 | 1 | 1 | 1 | 1 | 4-100-00 |  | Затраты труда машинистов | 1191 | 1013 | чел.-ч. | чел.-ч. | 1 | 0 | -1417349443 | 0.08 | 0 | 0 | 0 | 0 | 0 | 0 | 0 | 0 | 1 | 1 | 6.13 | 1 | 0 | 1 | 0 | 0 | 0 | 0.08 |  | 2 | 2 | 39478805 | 1 | 2048 | 469 | 0 | 0 | 0 | 0 | 0 | 0 | 0 | 0 | 0 | 0 | 0 | 0 | 0 | 0 | 0 | 0 | 0 | 0 | 0 | 0 | 0 | 0 | 0.16 | 0 | 0 | 1 | 0
308 | 39476960 | 39478803 | 36882159 | 1 | 1 | 1 | 2 | 91.05.05-014 | ФСЭМ-2001, 91.05.05-014, приказ Минстроя России №1039/пр от 30.12.2016г. | Краны на автомобильном ходу, грузоподъемность 10 т | 1368 | 1011 | маш.-ч | маш.-ч | 1 | 0 | -1718674368 | 0.045 | 0 | 686.5 | 13.5 | 0 | 0 | 111.99 | 13.5 | 0 | 1 | 6.13 | 1 | 1 | 0 | 1 | 1 | 0 | 0 | 0.03 | )*1,25)*1,2 | 0 | 2 | 39478806 | 1 | 0 | 470 | 0 | 0 | 0 | 0 | 0 | 0 | 0 | 0 | 0 | 0 | 0 | 0 | 0 | 0 | 0 | 0 | 0 | 0 | 0 | 0 | 0 | 0 | 0.09 | 686.5 | 111.99 | 6.13 | 0
308 | 39476960 | 39478803 | 36882338 | 1 | 1 | 1 | 2 | 91.06.03-047 | ФСЭМ-2001, 91.06.03-047, приказ Минстроя России №1039/пр от 30.12.2016г. | Лебедки ручные и рычажные тяговым усилием 31,39 кН (3,2 т) | 1368 | 1011 | маш.-ч | маш.-ч | 1 | 0 | 1373224040 | 3.105 | 0 | 19.13 | 0 | 0 | 0 | 3.12 | 0 | 0 | 1 | 6.13 | 1 | 1 | 0 | 1 | 1 | 0 | 0 | 2.07 | )*1,25)*1,2 | 0 | 2 | 39478807 | 1 | 0 | 471 | 0 | 0 | 0 | 0 | 0 | 0 | 0 | 0 | 0 | 0 | 0 | 0 | 0 | 0 | 0 | 0 | 0 | 0 | 0 | 0 | 0 | 0 | 6.21 | 19.13 | 3.12 | 6.13 | 0
308 | 39476960 | 39478803 | 36883554 | 1 | 1 | 1 | 2 | 91.14.02-001 | ФСЭМ-2001, 91.14.02-001, приказ Минстроя России №1039/пр от 30.12.2016г. | Автомобили бортовые, грузоподъемность до 5 т | 1368 | 1011 | маш.-ч | маш.-ч | 1 | 0 | 1372534845 | 0.075 | 0 | 402.8 | 11.6 | 0 | 0 | 65.71 | 11.6 | 0 | 1 | 6.13 | 1 | 1 | 0 | 1 | 1 | 0 | 0 | 0.05 | )*1,25)*1,2 | 0 | 2 | 39478808 | 1 | 0 | 472 | 0 | 0 | 0 | 0 | 0 | 0 | 0 | 0 | 0 | 0 | 0 | 0 | 0 | 0 | 0 | 0 | 0 | 0 | 0 | 0 | 0 | 0 | 0.15 | 402.8 | 65.71 | 6.13 | 0
308 | 39476960 | 39478803 | 36796178 | 17 | 1 | 1 | 3 | 01.7.15.02 |  | Болты анкерные | 1348 | 1009 | т | т | 1000 | 0 | 1360257570 | 0.0014 | 0 | 0 | 0 | 0 | 0 | 0 | 0 | 0 | 6.13 | 1 | 1 | 1 | 0 | 0 | 0 | 0 | 0 | 0.0014 |  | 0 | 2 | 39478809 | 1 | 0 | 473 | 0 | 0 | 0 | 0 | 0 | 0 | 0 | 0 | 0 | 0 | 0 | 0 | 0 | 0 | 0 | 0 | 0 | 0 | 0 | 0 | 0 | 0 | 0.0028 | 0 | 0 | 6.13 | 0
308 | 39476960 | 39478803 | 36804426 | 1 | 1 | 1 | 3 | 01.7.15.03-0001 | ФССЦ-2001, 01.7.15.03-0001, приказ Минстроя России №1039/пр от 30.12.2016г. | Болты анкерные из прямых или гнутых круглых стержней с резьбой, с гайками и шайбами | 1348 | 1009 | т | т | 1000 | 0 | -659141064 | 0.0014 | 121396.37 | 0 | 0 | 0 | 19803.65 | 0 | 0 | 0 | 6.13 | 1 | 1 | 1 | 0 | 0 | 0 | 0 | 0 | 0.0014 |  | 0 | 1 | -1 | 0 | 0 |  | 0 | 0 | 0 | 0 | 0 | 0 | 0 | 0 | 0 | 0 | 0 | 0 | 0 | 0 | 0 | 0 | 0 | 0 | 0 | 0 | 0 | 0 | 0.0028 | 121396.37 | 19803.65 | 6.13 | 0
308 | 39476960 | 39478803 | 36879206 | 1 | 1 | 1 | 3 | 64.1.05.09-0031 | ФССЦ-2001, 64.1.05.09-0031, приказ Минстроя России №1039/пр от 30.12.2016г. | Вентиляторы радиальные низкого давления из углеродистой стали, марка ВР 80-75-3.15, тип электродвигателя АИР80В2 | 1354 | 1010 | шт. | шт. | 1 | 0 | -1035438332 | 1 | 14121.93 | 0 | 0 | 0 | 2303.74 | 0 | 0 | 0 | 6.13 | 1 | 1 | 1 | 0 | 0 | 0 | 0 | 0 | 1 |  | 0 | 1 | -1 | 0 | 0 |  | 0 | 0 | 0 | 0 | 0 | 0 | 0 | 0 | 0 | 0 | 0 | 0 | 0 | 0 | 0 | 0 | 0 | 0 | 0 | 0 | 0 | 0 | 2 | 14121.93 | 2303.74 | 6.13 | 0
346 | 39476960 | 39478995 | 37065946 | 1 | 1 | 1 | 1 | 1-100-21 |  | Рабочий среднего разряда 2.1 | 1191 | 1013 | чел.-ч. | чел.-ч. | 1 | 0 | 152375061 | 158 | 0 | 0 | 0 | 48.24 | 0 | 0 | 0 | 7.87 | 1 | 1 | 1 | 6.13 | 0 | 1 | 0 | 0 | 0 | 158 |  | 1 | 2 | 39478996 | 1 | 0 | 474 | 0 | 0 | 0 | 0 | 0 | 0 | 0 | 0 | 0 | 0 | 0 | 0 | 0 | 0 | 0 | 0 | 0 | 0 | 0 | 0 | 0 | 0 | 3.16 | 48.24 | 7.87 | 6.13 | 0
346 | 39476960 | 39478995 | 37064876 | 1 | 1 | 1 | 1 | 4-100-00 |  | Затраты труда машинистов | 1191 | 1013 | чел.-ч. | чел.-ч. | 1 | 0 | -1417349443 | 3.82 | 0 | 0 | 0 | 0 | 0 | 0 | 0 | 0 | 1 | 1 | 6.13 | 1 | 0 | 1 | 0 | 0 | 0 | 3.82 |  | 2 | 2 | 39478997 | 1 | 0 | 475 | 0 | 0 | 0 | 0 | 0 | 0 | 0 | 0 | 0 | 0 | 0 | 0 | 0 | 0 | 0 | 0 | 0 | 0 | 0 | 0 | 0 | 0 | 0.0764 | 0 | 0 | 1 | 0
346 | 39476960 | 39478995 | 36882452 | 1 | 1 | 1 | 2 | 91.06.06-048 | ФСЭМ-2001, 91.06.06-048, приказ Минстроя России №1039/пр от 30.12.2016г. | Подъемники одномачтовые, грузоподъемность до 500 кг, высота подъема 45 м | 1368 | 1011 | маш.-ч | маш.-ч | 1 | 0 | 1188625873 | 3.82 | 0 | 191.62 | 13.5 | 0 | 0 | 31.26 | 13.5 | 0 | 1 | 6.13 | 1 | 1 | 0 | 1 | 0 | 0 | 0 | 3.82 |  | 0 | 2 | 39478998 | 1 | 0 | 476 | 0 | 0 | 0 | 0 | 0 | 0 | 0 | 0 | 0 | 0 | 0 | 0 | 0 | 0 | 0 | 0 | 0 | 0 | 0 | 0 | 0 | 0 | 0.0764 | 191.62 | 31.26 | 6.13 | 0
347 | 39476960 | 39478999 | 37066837 | 1 | 1 | 1 | 1 | 1-100-27 |  | Рабочий среднего разряда 2.7 | 1191 | 1013 | чел.-ч. | чел.-ч. | 1 | 0 | 1850719656 | 34.66 | 0 | 0 | 0 | 50.94 | 0 | 0 | 0 | 8.31 | 1 | 1 | 1 | 6.13 | 0 | 1 | 0 | 0 | 0 | 34.66 |  | 1 | 2 | 39479000 | 1 | 0 | 477 | 0 | 0 | 0 | 0 | 0 | 0 | 0 | 0 | 0 | 0 | 0 | 0 | 0 | 0 | 0 | 0 | 0 | 0 | 0 | 0 | 0 | 0 | 10.7446 | 50.94 | 8.31 | 6.13 | 0
347 | 39476960 | 39478999 | 37064876 | 1 | 1 | 1 | 1 | 4-100-00 |  | Затраты труда машинистов | 1191 | 1013 | чел.-ч. | чел.-ч. | 1 | 0 | -1417349443 | 0.1 | 0 | 0 | 0 | 0 | 0 | 0 | 0 | 0 | 1 | 1 | 6.13 | 1 | 0 | 1 | 0 | 0 | 0 | 0.1 |  | 2 | 2 | 39479001 | 1 | 0 | 478 | 0 | 0 | 0 | 0 | 0 | 0 | 0 | 0 | 0 | 0 | 0 | 0 | 0 | 0 | 0 | 0 | 0 | 0 | 0 | 0 | 0 | 0 | 0.031 | 0 | 0 | 1 | 0
347 | 39476960 | 39478999 | 36882452 | 1 | 1 | 1 | 2 | 91.06.06-048 | ФСЭМ-2001, 91.06.06-048, приказ Минстроя России №1039/пр от 30.12.2016г. | Подъемники одномачтовые, грузоподъемность до 500 кг, высота подъема 45 м | 1368 | 1011 | маш.-ч | маш.-ч | 1 | 0 | 1188625873 | 0.1 | 0 | 191.62 | 13.5 | 0 | 0 | 31.26 | 13.5 | 0 | 1 | 6.13 | 1 | 1 | 0 | 1 | 0 | 0 | 0 | 0.1 |  | 0 | 2 | 39479002 | 1 | 0 | 479 | 0 | 0 | 0 | 0 | 0 | 0 | 0 | 0 | 0 | 0 | 0 | 0 | 0 | 0 | 0 | 0 | 0 | 0 | 0 | 0 | 0 | 0 | 0.031 | 191.62 | 31.26 | 6.13 | 0
347 | 39476960 | 39478999 | 36883789 | 1 | 1 | 1 | 2 | 91.17.04-042 | ФСЭМ-2001, 91.17.04-042, приказ Минстроя России №1039/пр от 30.12.2016г. | Аппарат для газовой сварки и резки | 1368 | 1011 | маш.-ч | маш.-ч | 1 | 0 | 792402865 | 3.3 | 0 | 7.36 | 0 | 0 | 0 | 1.2 | 0 | 0 | 1 | 6.13 | 1 | 1 | 0 | 1 | 0 | 0 | 0 | 3.3 |  | 0 | 2 | 39479003 | 1 | 0 | 480 | 0 | 0 | 0 | 0 | 0 | 0 | 0 | 0 | 0 | 0 | 0 | 0 | 0 | 0 | 0 | 0 | 0 | 0 | 0 | 0 | 0 | 0 | 1.023 | 7.36 | 1.2 | 6.13 | 0
347 | 39476960 | 39478999 | 36800140 | 1 | 1 | 1 | 3 | 01.3.02.03-0001 | ФССЦ-2001, 01.3.02.03-0001, приказ Минстроя России №1039/пр от 30.12.2016г. | Ацетилен газообразный технический | 1339 | 1007 | м3 | м3 | 1 | 0 | 1706747518 | 0 | 236.07 | 0 | 0 | 0 | 38.51 | 0 | 0 | 0 | 6.13 | 1 | 1 | 1 | 0 | 1 | 1 | 0 | 0 | 0.43 | *0 | 0 | 2 | 39479004 | 1 | 0 | 481 | 0 | 0 | 0 | 0 | 0 | 0 | 0 | 0 | 0 | 0 | 0 | 0 | 0 | 0 | 0 | 0 | 0 | 0 | 0 | 0 | 0 | 0 | 0 | 236.07 | 38.51 | 6.13 | 0
347 | 39476960 | 39478999 | 36800159 | 1 | 1 | 1 | 3 | 01.3.02.08-0001 | ФССЦ-2001, 01.3.02.08-0001, приказ Минстроя России №1039/пр от 30.12.2016г. | Кислород технический газообразный | 1339 | 1007 | м3 | м3 | 1 | 0 | 1262771840 | 0 | 38.13 | 0 | 0 | 0 | 6.22 | 0 | 0 | 0 | 6.13 | 1 | 1 | 1 | 0 | 1 | 1 | 0 | 0 | 2.74 | *0 | 0 | 2 | 39479005 | 1 | 0 | 482 | 0 | 0 | 0 | 0 | 0 | 0 | 0 | 0 | 0 | 0 | 0 | 0 | 0 | 0 | 0 | 0 | 0 | 0 | 0 | 0 | 0 | 0 | 0 | 38.13 | 6.22 | 6.13 | 0
348 | 39476960 | 39479008 | 37070090 | 1 | 1 | 1 | 1 | 1-100-34 |  | Рабочий среднего разряда 3.4 | 1191 | 1013 | чел.-ч. | чел.-ч. | 1 | 0 | -814890593 | 104.466 | 0 | 0 | 0 | 54.99 | 0 | 0 | 0 | 8.97 | 1 | 1 | 1 | 6.13 | 0 | 1 | 1 | 0 | 0 | 75.7 | )*1,15)*1,2 | 1 | 2 | 39479009 | 1 | 0 | 484 | 0 | 0 | 0 | 0 | 0 | 0 | 0 | 0 | 0 | 0 | 0 | 0 | 0 | 0 | 0 | 0 | 0 | 0 | 0 | 0 | 0 | 0 | 6.3515 | 54.99 | 8.97 | 6.13 | 0
348 | 39476960 | 39479008 | 37064876 | 1 | 1 | 1 | 1 | 4-100-00 |  | Затраты труда машинистов | 1191 | 1013 | чел.-ч. | чел.-ч. | 1 | 0 | -1417349443 | 6.06 | 0 | 0 | 0 | 0 | 0 | 0 | 0 | 0 | 1 | 1 | 6.13 | 1 | 0 | 1 | 0 | 0 | 0 | 6.06 |  | 2 | 2 | 39479010 | 1 | 2048 | 485 | 0 | 0 | 0 | 0 | 0 | 0 | 0 | 0 | 0 | 0 | 0 | 0 | 0 | 0 | 0 | 0 | 0 | 0 | 0 | 0 | 0 | 0 | 0.36845 | 0 | 0 | 1 | 0
348 | 39476960 | 39479008 | 36882159 | 1 | 1 | 1 | 2 | 91.05.05-014 | ФСЭМ-2001, 91.05.05-014, приказ Минстроя России №1039/пр от 30.12.2016г. | Краны на автомобильном ходу, грузоподъемность 10 т | 1368 | 1011 | маш.-ч | маш.-ч | 1 | 0 | -1718674368 | 0.21 | 0 | 686.5 | 13.5 | 0 | 0 | 111.99 | 13.5 | 0 | 1 | 6.13 | 1 | 1 | 0 | 1 | 1 | 0 | 0 | 0.14 | )*1,25)*1,2 | 0 | 2 | 39479011 | 1 | 0 | 486 | 0 | 0 | 0 | 0 | 0 | 0 | 0 | 0 | 0 | 0 | 0 | 0 | 0 | 0 | 0 | 0 | 0 | 0 | 0 | 0 | 0 | 0 | 0.012768 | 686.5 | 111.99 | 6.13 | 0
348 | 39476960 | 39479008 | 36882452 | 1 | 1 | 1 | 2 | 91.06.06-048 | ФСЭМ-2001, 91.06.06-048, приказ Минстроя России №1039/пр от 30.12.2016г. | Подъемники одномачтовые, грузоподъемность до 500 кг, высота подъема 45 м | 1368 | 1011 | маш.-ч | маш.-ч | 1 | 0 | 1188625873 | 3.87 | 0 | 191.62 | 13.5 | 0 | 0 | 31.26 | 13.5 | 0 | 1 | 6.13 | 1 | 1 | 0 | 1 | 1 | 0 | 0 | 2.58 | )*1,25)*1,2 | 0 | 2 | 39479012 | 1 | 0 | 487 | 0 | 0 | 0 | 0 | 0 | 0 | 0 | 0 | 0 | 0 | 0 | 0 | 0 | 0 | 0 | 0 | 0 | 0 | 0 | 0 | 0 | 0 | 0.2353 | 191.62 | 31.26 | 6.13 | 0
348 | 39476960 | 39479008 | 36883554 | 1 | 1 | 1 | 2 | 91.14.02-001 | ФСЭМ-2001, 91.14.02-001, приказ Минстроя России №1039/пр от 30.12.2016г. | Автомобили бортовые, грузоподъемность до 5 т | 1368 | 1011 | маш.-ч | маш.-ч | 1 | 0 | 1372534845 | 5.01 | 0 | 402.8 | 11.6 | 0 | 0 | 65.71 | 11.6 | 0 | 1 | 6.13 | 1 | 1 | 0 | 1 | 1 | 0 | 0 | 3.34 | )*1,25)*1,2 | 0 | 2 | 39479013 | 1 | 0 | 488 | 0 | 0 | 0 | 0 | 0 | 0 | 0 | 0 | 0 | 0 | 0 | 0 | 0 | 0 | 0 | 0 | 0 | 0 | 0 | 0 | 0 | 0 | 0.30461 | 402.8 | 65.71 | 6.13 | 0
348 | 39476960 | 39479008 | 36804607 | 1 | 1 | 1 | 3 | 01.7.15.07-0063 | ФССЦ-2001, 01.7.15.07-0063, приказ Минстроя России №1039/пр от 30.12.2016г. | Дюбели с калиброванной головкой (россыпью) 3х68,5 мм | 1348 | 1009 | т | т | 1000 | 0 | -1198405679 | 0.00632 | 155855.25 | 0 | 0 | 0 | 25425 | 0 | 0 | 0 | 6.13 | 1 | 1 | 1 | 0 | 1 | 0 | 0 | 0 | 0.00632 |  | 0 | 2 | 39479014 | 1 | 0 | 489 | 0 | 0 | 0 | 0 | 0 | 0 | 0 | 0 | 0 | 0 | 0 | 0 | 0 | 0 | 0 | 0 | 0 | 0 | 0 | 0 | 0 | 0 | 0.00038426 | 155855.25 | 25425 | 6.13 | 0
348 | 39476960 | 39479008 | 36807340 | 1 | 1 | 1 | 3 | 04.3.01.09-0012 | ФССЦ-2001, 04.3.01.09-0012, приказ Минстроя России №1039/пр от 30.12.2016г. | Раствор готовый кладочный цементный марки 50 | 1339 | 1007 | м3 | м3 | 1 | 0 | -1019936957 | 0.0505 | 2978.57 | 0 | 0 | 0 | 485.9 | 0 | 0 | 0 | 6.13 | 1 | 1 | 1 | 0 | 1 | 0 | 0 | 0 | 0.0505 |  | 0 | 2 | 39479015 | 1 | 0 | 490 | 0 | 0 | 0 | 0 | 0 | 0 | 0 | 0 | 0 | 0 | 0 | 0 | 0 | 0 | 0 | 0 | 0 | 0 | 0 | 0 | 0 | 0 | 0.0030704 | 2978.57 | 485.9 | 6.13 | 0
348 | 39476960 | 39479008 | 36847307 | 1 | 1 | 1 | 3 | 18.5.08.05-0022 | ФССЦ-2001, 18.5.08.05-0022, приказ Минстроя России №1039/пр от 30.12.2016г. | Кронштейны для крепления радиаторов к кирпичным и бетонным стенам, при длине кронштейна 131 мм | 1355 | 1010 | 100 шт. | 100 шт. | 100 | 0 | 2088476946 | 2.53 | 1107.63 | 0 | 0 | 0 | 180.69 | 0 | 0 | 0 | 6.13 | 1 | 1 | 1 | 0 | 1 | 0 | 0 | 0 | 2.53 |  | 0 | 2 | 39479016 | 1 | 0 | 491 | 0 | 0 | 0 | 0 | 0 | 0 | 0 | 0 | 0 | 0 | 0 | 0 | 0 | 0 | 0 | 0 | 0 | 0 | 0 | 0 | 0 | 0 | 0.15382 | 1107.63 | 180.69 | 6.13 | 0
348 | 39476960 | 39479008 | 36847308 | 1 | 1 | 1 | 3 | 18.5.08.05-0023 | ФССЦ-2001, 18.5.08.05-0023, приказ Минстроя России №1039/пр от 30.12.2016г. | Кронштейны для крепления радиаторов к кирпичным и бетонным стенам, при длине кронштейна 325 мм | 1355 | 1010 | 100 шт. | 100 шт. | 100 | 0 | -1866122579 | 2.53 | 1149.19 | 0 | 0 | 0 | 187.47 | 0 | 0 | 0 | 6.13 | 1 | 1 | 1 | 0 | 1 | 0 | 0 | 0 | 2.53 |  | 0 | 2 | 39479017 | 1 | 0 | 492 | 0 | 0 | 0 | 0 | 0 | 0 | 0 | 0 | 0 | 0 | 0 | 0 | 0 | 0 | 0 | 0 | 0 | 0 | 0 | 0 | 0 | 0 | 0.15382 | 1149.19 | 187.47 | 6.13 | 0
348 | 39476960 | 39479008 | 36797746 | 17 | 1 | 1 | 3 | 18.5.10.06 |  | Радиаторы | 1033 | 1013 | квт | квт | 1 | 0 | 704408924 | 100 | 0 | 0 | 0 | 0 | 0 | 0 | 0 | 0 | 6.13 | 1 | 1 | 1 | 0 | 0 | 0 | 0 | 0 | 100 |  | 0 | 2 | 39479018 | 1 | 0 | 493 | 0 | 0 | 0 | 0 | 0 | 0 | 0 | 0 | 0 | 0 | 0 | 0 | 0 | 0 | 0 | 0 | 0 | 0 | 0 | 0 | 0 | 0 | 6.08 | 0 | 0 | 6.13 | 0
348 | 39476960 | 39479008 | 36847928 | 1 | 1 | 1 | 3 | 18.5.10.07-0008 | ФССЦ-2001, 18.5.10.07-0008, приказ Минстроя России №1039/пр от 30.12.2016г. | Радиаторы отопительные чугунные марка МС-140, высота полная 588 мм, высота монтажная 500 мм | 1033 | 1013 | квт | квт | 1 | 0 | 1042667785 | 100 | 1961.6 | 0 | 0 | 0 | 320 | 0 | 0 | 0 | 6.13 | 1 | 1 | 1 | 0 | 0 | 0 | 0 | 0 | 100 |  | 0 | 1 | -1 | 0 | 0 |  | 0 | 0 | 0 | 0 | 0 | 0 | 0 | 0 | 0 | 0 | 0 | 0 | 0 | 0 | 0 | 0 | 0 | 0 | 0 | 0 | 0 | 0 | 6.08 | 1961.6 | 320 | 6.13 | 0
351 | 39476960 | 39479043 | 37082223 | 1 | 1 | 1 | 1 | 1-100-41 |  | Рабочий среднего разряда 4.1 | 1191 | 1013 | чел.-ч. | чел.-ч. | 1 | 0 | -2143564933 | 142.14 | 0 | 0 | 0 | 59.83 | 0 | 0 | 0 | 9.76 | 1 | 1 | 1 | 6.13 | 0 | 1 | 1 | 0 | 0 | 103 | )*1,15)*1,2 | 1 | 2 | 39479044 | 1 | 0 | 494 | 0 | 0 | 0 | 0 | 0 | 0 | 0 | 0 | 0 | 0 | 0 | 0 | 0 | 0 | 0 | 0 | 0 | 0 | 0 | 0 | 0 | 0 | 88.1268 | 59.83 | 9.76 | 6.13 | 0
351 | 39476960 | 39479043 | 37064876 | 1 | 1 | 1 | 1 | 4-100-00 |  | Затраты труда машинистов | 1191 | 1013 | чел.-ч. | чел.-ч. | 1 | 0 | -1417349443 | 0.44 | 0 | 0 | 0 | 0 | 0 | 0 | 0 | 0 | 1 | 1 | 6.13 | 1 | 0 | 1 | 0 | 0 | 0 | 0.44 |  | 2 | 2 | 39479045 | 1 | 2048 | 495 | 0 | 0 | 0 | 0 | 0 | 0 | 0 | 0 | 0 | 0 | 0 | 0 | 0 | 0 | 0 | 0 | 0 | 0 | 0 | 0 | 0 | 0 | 0.2728 | 0 | 0 | 1 | 0
351 | 39476960 | 39479043 | 36882057 | 1 | 1 | 1 | 2 | 91.05.01-017 | ФСЭМ-2001, 91.05.01-017, приказ Минстроя России №1039/пр от 30.12.2016г. | Краны башенные, грузоподъемность 8 т | 1368 | 1011 | маш.-ч | маш.-ч | 1 | 0 | -1460065968 | 0.06 | 0 | 529.63 | 13.5 | 0 | 0 | 86.4 | 13.5 | 0 | 1 | 6.13 | 1 | 1 | 0 | 1 | 1 | 0 | 0 | 0.04 | )*1,25)*1,2 | 0 | 2 | 39479046 | 1 | 0 | 496 | 0 | 0 | 0 | 0 | 0 | 0 | 0 | 0 | 0 | 0 | 0 | 0 | 0 | 0 | 0 | 0 | 0 | 0 | 0 | 0 | 0 | 0 | 0.0372 | 529.63 | 86.4 | 6.13 | 0
351 | 39476960 | 39479043 | 36882159 | 1 | 1 | 1 | 2 | 91.05.05-014 | ФСЭМ-2001, 91.05.05-014, приказ Минстроя России №1039/пр от 30.12.2016г. | Краны на автомобильном ходу, грузоподъемность 10 т | 1368 | 1011 | маш.-ч | маш.-ч | 1 | 0 | -1718674368 | 0.045 | 0 | 686.5 | 13.5 | 0 | 0 | 111.99 | 13.5 | 0 | 1 | 6.13 | 1 | 1 | 0 | 1 | 1 | 0 | 0 | 0.03 | )*1,25)*1,2 | 0 | 2 | 39479047 | 1 | 0 | 497 | 0 | 0 | 0 | 0 | 0 | 0 | 0 | 0 | 0 | 0 | 0 | 0 | 0 | 0 | 0 | 0 | 0 | 0 | 0 | 0 | 0 | 0 | 0.0279 | 686.5 | 111.99 | 6.13 | 0
351 | 39476960 | 39479043 | 36883554 | 1 | 1 | 1 | 2 | 91.14.02-001 | ФСЭМ-2001, 91.14.02-001, приказ Минстроя России №1039/пр от 30.12.2016г. | Автомобили бортовые, грузоподъемность до 5 т | 1368 | 1011 | маш.-ч | маш.-ч | 1 | 0 | 1372534845 | 0.555 | 0 | 402.8 | 11.6 | 0 | 0 | 65.71 | 11.6 | 0 | 1 | 6.13 | 1 | 1 | 0 | 1 | 1 | 0 | 0 | 0.37 | )*1,25)*1,2 | 0 | 2 | 39479048 | 1 | 0 | 498 | 0 | 0 | 0 | 0 | 0 | 0 | 0 | 0 | 0 | 0 | 0 | 0 | 0 | 0 | 0 | 0 | 0 | 0 | 0 | 0 | 0 | 0 | 0.3441 | 402.8 | 65.71 | 6.13 | 0
351 | 39476960 | 39479043 | 36801792 | 1 | 1 | 1 | 3 | 01.7.03.01-0001 | ФССЦ-2001, 01.7.03.01-0001, приказ Минстроя России №1039/пр от 30.12.2016г. | Вода | 1339 | 1007 | м3 | м3 | 1 | 0 | -1660354250 | 0.47 | 14.96 | 0 | 0 | 0 | 2.44 | 0 | 0 | 0 | 6.13 | 1 | 1 | 1 | 0 | 1 | 0 | 0 | 0 | 0.47 |  | 0 | 2 | 39479049 | 1 | 0 | 499 | 0 | 0 | 0 | 0 | 0 | 0 | 0 | 0 | 0 | 0 | 0 | 0 | 0 | 0 | 0 | 0 | 0 | 0 | 0 | 0 | 0 | 0 | 0.2914 | 14.96 | 2.44 | 6.13 | 0
351 | 39476960 | 39479043 | 36806524 | 1 | 1 | 1 | 3 | 03.1.02.03-0015 | ФССЦ-2001, 03.1.02.03-0015, приказ Минстроя России №1039/пр от 30.12.2016г. | Известь строительная негашеная хлорная, марки А | 1346 | 1009 | кг | кг | 1 | 0 | 450790165 | 0.0016 | 13.18 | 0 | 0 | 0 | 2.15 | 0 | 0 | 0 | 6.13 | 1 | 1 | 1 | 0 | 1 | 0 | 0 | 0 | 0.0016 |  | 0 | 2 | 39479050 | 1 | 0 | 500 | 0 | 0 | 0 | 0 | 0 | 0 | 0 | 0 | 0 | 0 | 0 | 0 | 0 | 0 | 0 | 0 | 0 | 0 | 0 | 0 | 0 | 0 | 0.000992 | 13.18 | 2.15 | 6.13 | 0
351 | 39476960 | 39479043 | 36867344 | 1 | 1 | 1 | 3 | 24.1.02.01-0013 | ФССЦ-2001, 24.1.02.01-0013, приказ Минстроя России №1039/пр от 30.12.2016г. | Хомут FRS системы крепежа трубопроводов, размером 20-24 мм | 1358 | 1010 | 10 шт. | 10 шт. | 10 | 0 | -943418912 | 4.8387 | 804.26 | 0 | 0 | 0 | 131.2 | 0 | 0 | 0 | 6.13 | 1 | 1 | 1 | 0 | 0 | 0 | 0 | 0 | 4.8387 |  | 0 | 1 | -1 | 0 | 0 |  | 0 | 0 | 0 | 0 | 0 | 0 | 0 | 0 | 0 | 0 | 0 | 0 | 0 | 0 | 0 | 0 | 0 | 0 | 0 | 0 | 0 | 0 | 3 | 804.26 | 131.2 | 6.13 | 0
351 | 39476960 | 39479043 | 36797648 | 17 | 1 | 1 | 3 | 24.2.02.01 |  | Трубы металлополимерные многослойные | 1301 | 1003 | м | м | 1 | 0 | 1859451840 | 100 | 0 | 0 | 0 | 0 | 0 | 0 | 0 | 0 | 6.13 | 1 | 1 | 1 | 0 | 0 | 0 | 0 | 0 | 100 |  | 0 | 2 | 39479054 | 1 | 6144 | 504 | 0 | 0 | 0 | 0 | 0 | 0 | 0 | 0 | 0 | 0 | 0 | 0 | 0 | 0 | 0 | 0 | 0 | 0 | 0 | 0 | 0 | 0 | 62 | 0 | 0 | 6.13 | 0
351 | 39476960 | 39479043 | 36867966 | 1 | 1 | 1 | 3 | 24.3.02.01-0002 | ФССЦ-2001, 24.3.02.01-0002, приказ Минстроя России №1039/пр от 30.12.2016г. | Трубопроводы напорные из с гильзами и креплениями для холодного и горячего водоснабжения PN10 SDR 11, диаметром 20 мм, толщина стенки 1,9 мм | 1301 | 1003 | м | м | 1 | 0 | -248636711 | 100 | 28.2 | 0 | 0 | 0 | 4.6 | 0 | 0 | 0 | 6.13 | 1 | 1 | 1 | 0 | 0 | 0 | 0 | 0 | 100 |  | 0 | 1 | -1 | 0 | 0 |  | 0 | 0 | 0 | 0 | 0 | 0 | 0 | 0 | 0 | 0 | 0 | 0 | 0 | 0 | 0 | 0 | 0 | 0 | 0 | 0 | 0 | 0 | 62 | 28.2 | 4.6 | 6.13 | 0

## EtalonRes
28 | 39477384 | 39477383 | 37065946 | 1 | 1 | 1 | 1 | 1-100-21 |  | Рабочий среднего разряда 2.1 | 1191 | 1013 | чел.-ч. | чел.-ч. | 1 | 74.3 | 0 | 0 | 0 | 7.87 | 0 | 1 | 1 |  | 74.3 | 2 | 39477384 | 1 | 0 | 0 | 0 | 0 | 0 | 0 | 0 | 0
28 | 39477385 | 39477383 | 37064876 | 1 | 1 | 1 | 1 | 4-100-00 |  | Затраты труда машинистов | 1191 | 1013 | чел.-ч. | чел.-ч. | 1 | 0.35 | 0 | 0 | 0 | 0 | 0 | 1 | 2 |  | 0.35 | 2 | 39477385 | 2 | 0 | 0 | 0 | 0 | 0 | 0 | 0 | 0
28 | 39477386 | 39477383 | 36882452 | 1 | 1 | 1 | 2 | 91.06.06-048 | ФСЭМ-2001, 91.06.06-048, приказ Минстроя России №1039/пр от 30.12.2016г. | Подъемники одномачтовые, грузоподъемность до 500 кг, высота подъема 45 м | 1368 | 1011 | маш.-ч | маш.-ч | 1 | 0.35 | 0 | 31.26 | 13.5 | 0 | 0 | 1 | 0 |  | 0.35 | 2 | 39477386 | 3 | 0 | 0 | 0 | 0 | 0 | 0 | 0 | 0
28 | 39477387 | 39477383 | 36883883 | 1 | 1 | 1 | 2 | 91.18.01-012 | ФСЭМ-2001, 91.18.01-012, приказ Минстроя России №1039/пр от 30.12.2016г. | Компрессоры передвижные с электродвигателем давлением 600 кПа (6 ат), производительность до 3,5 м3/мин | 1368 | 1011 | маш.-ч | маш.-ч | 1 | 1.64 | 0 | 32.5 | 0 | 0 | 0 | 1 | 0 |  | 1.64 | 2 | 39477387 | 4 | 0 | 0 | 0 | 0 | 0 | 0 | 0 | 0
28 | 39477388 | 39477383 | 36884481 | 1 | 1 | 1 | 2 | 91.21.10-003 | ФСЭМ-2001, 91.21.10-003, приказ Минстроя России №1039/пр от 30.12.2016г. | Молотки при работе от передвижных компрессорных станций отбойные пневматические | 1368 | 1011 | маш.-ч | маш.-ч | 1 | 3.28 | 0 | 1.53 | 0 | 0 | 0 | 1 | 0 |  | 3.28 | 2 | 39477388 | 5 | 0 | 0 | 0 | 0 | 0 | 0 | 0 | 0
29 | 39477390 | 39477389 | 37064978 | 1 | 1 | 1 | 1 | 1-100-33 |  | Рабочий среднего разряда 3.3 | 1191 | 1013 | чел.-ч. | чел.-ч. | 1 | 11.43 | 0 | 0 | 0 | 8.86 | 0 | 1 | 1 |  | 11.43 | 2 | 39477390 | 6 | 0 | 0 | 0 | 0 | 0 | 0 | 0 | 0
29 | 39477391 | 39477389 | 36883789 | 1 | 1 | 1 | 2 | 91.17.04-042 | ФСЭМ-2001, 91.17.04-042, приказ Минстроя России №1039/пр от 30.12.2016г. | Аппарат для газовой сварки и резки | 1368 | 1011 | маш.-ч | маш.-ч | 1 | 2.4 | 0 | 1.2 | 0 | 0 | 0 | 1 | 0 |  | 2.4 | 2 | 39477391 | 7 | 0 | 0 | 0 | 0 | 0 | 0 | 0 | 0
29 | 39477392 | 39477389 | 36883883 | 1 | 1 | 1 | 2 | 91.18.01-012 | ФСЭМ-2001, 91.18.01-012, приказ Минстроя России №1039/пр от 30.12.2016г. | Компрессоры передвижные с электродвигателем давлением 600 кПа (6 ат), производительность до 3,5 м3/мин | 1368 | 1011 | маш.-ч | маш.-ч | 1 | 3.32 | 0 | 32.5 | 0 | 0 | 0 | 1 | 0 |  | 3.32 | 2 | 39477392 | 8 | 0 | 0 | 0 | 0 | 0 | 0 | 0 | 0
29 | 39477393 | 39477389 | 36884481 | 1 | 1 | 1 | 2 | 91.21.10-003 | ФСЭМ-2001, 91.21.10-003, приказ Минстроя России №1039/пр от 30.12.2016г. | Молотки при работе от передвижных компрессорных станций отбойные пневматические | 1368 | 1011 | маш.-ч | маш.-ч | 1 | 6.14 | 0 | 1.53 | 0 | 0 | 0 | 1 | 0 |  | 6.14 | 2 | 39477393 | 9 | 0 | 0 | 0 | 0 | 0 | 0 | 0 | 0
29 | 39477394 | 39477389 | 36800140 | 1 | 1 | 1 | 3 | 01.3.02.03-0001 | ФССЦ-2001, 01.3.02.03-0001, приказ Минстроя России №1039/пр от 30.12.2016г. | Ацетилен газообразный технический | 1339 | 1007 | м3 | м3 | 1 | 0.26 | 38.51 | 0 | 0 | 0 | 0 | 1 | 0 |  | 0.26 | 2 | 39477394 | 10 | 0 | 0 | 0 | 0 | 0 | 0 | 0 | 0
29 | 39477395 | 39477389 | 36800159 | 1 | 1 | 1 | 3 | 01.3.02.08-0001 | ФССЦ-2001, 01.3.02.08-0001, приказ Минстроя России №1039/пр от 30.12.2016г. | Кислород технический газообразный | 1339 | 1007 | м3 | м3 | 1 | 2 | 6.22 | 0 | 0 | 0 | 0 | 1 | 0 |  | 2 | 2 | 39477395 | 11 | 0 | 0 | 0 | 0 | 0 | 0 | 0 | 0
30 | 39477397 | 39477396 | 37064878 | 1 | 1 | 1 | 1 | 1-100-38 |  | Рабочий среднего разряда 3.8 | 1191 | 1013 | чел.-ч. | чел.-ч. | 1 | 32.37 | 0 | 0 | 0 | 9.4 | 0 | 1 | 1 | )*0,7)*1,2 | 27.1908 | 2 | 39477397 | 12 | 0 | 0 | 0 | 0 | 0 | 0 | 0 | 0
30 | 39477398 | 39477396 | 37064876 | 1 | 1 | 1 | 1 | 4-100-00 |  | Затраты труда машинистов | 1191 | 1013 | чел.-ч. | чел.-ч. | 1 | 5.83 | 0 | 0 | 0 | 0 | 0 | 1 | 2 | )*0,7)*1,2 | 4.8972 | 2 | 39477398 | 13 | 0 | 0 | 0 | 0 | 0 | 0 | 0 | 0
30 | 39477399 | 39477396 | 36882079 | 1 | 1 | 1 | 2 | 91.05.02-005 | ФСЭМ-2001, 91.05.02-005, приказ Минстроя России №1039/пр от 30.12.2016г. | Краны козловые, грузоподъемность 32 т | 1368 | 1011 | маш.-ч | маш.-ч | 1 | 0.07 | 0 | 120.24 | 15.42 | 0 | 0 | 1 | 0 | )*0,7)*1,2 | 0.0588 | 2 | 39477399 | 14 | 0 | 0 | 0 | 0 | 0 | 0 | 0 | 0
30 | 39477400 | 39477396 | 36882159 | 1 | 1 | 1 | 2 | 91.05.05-014 | ФСЭМ-2001, 91.05.05-014, приказ Минстроя России №1039/пр от 30.12.2016г. | Краны на автомобильном ходу, грузоподъемность 10 т | 1368 | 1011 | маш.-ч | маш.-ч | 1 | 0.12 | 0 | 111.99 | 13.5 | 0 | 0 | 1 | 0 | )*0,7)*1,2 | 0.1008 | 2 | 39477400 | 15 | 0 | 0 | 0 | 0 | 0 | 0 | 0 | 0
30 | 39477401 | 39477396 | 36882180 | 1 | 1 | 1 | 2 | 91.05.06-012 | ФСЭМ-2001, 91.05.06-012, приказ Минстроя России №1039/пр от 30.12.2016г. | Краны на гусеничном ходу, грузоподъемность до 16 т | 1368 | 1011 | маш.-ч | маш.-ч | 1 | 5.45 | 0 | 96.89 | 13.5 | 0 | 0 | 1 | 0 | )*0,7)*1,2 | 4.578 | 2 | 39477401 | 16 | 0 | 0 | 0 | 0 | 0 | 0 | 0 | 0
30 | 39477402 | 39477396 | 36882292 | 1 | 1 | 1 | 2 | 91.06.01-003 | ФСЭМ-2001, 91.06.01-003, приказ Минстроя России №1039/пр от 30.12.2016г. | Домкраты гидравлические, грузоподъемность 63-100 т | 1368 | 1011 | маш.-ч | маш.-ч | 1 | 0.96 | 0 | 0.9 | 0 | 0 | 0 | 1 | 0 | )*0,7)*1,2 | 0.8064 | 2 | 39477402 | 17 | 0 | 0 | 0 | 0 | 0 | 0 | 0 | 0
30 | 39477403 | 39477396 | 36883554 | 1 | 1 | 1 | 2 | 91.14.02-001 | ФСЭМ-2001, 91.14.02-001, приказ Минстроя России №1039/пр от 30.12.2016г. | Автомобили бортовые, грузоподъемность до 5 т | 1368 | 1011 | маш.-ч | маш.-ч | 1 | 0.19 | 0 | 65.71 | 11.6 | 0 | 0 | 1 | 0 | )*0,7)*1,2 | 0.1596 | 2 | 39477403 | 18 | 0 | 0 | 0 | 0 | 0 | 0 | 0 | 0
30 | 39477404 | 39477396 | 36883789 | 1 | 1 | 1 | 2 | 91.17.04-042 | ФСЭМ-2001, 91.17.04-042, приказ Минстроя России №1039/пр от 30.12.2016г. | Аппарат для газовой сварки и резки | 1368 | 1011 | маш.-ч | маш.-ч | 1 | 1.68 | 0 | 1.2 | 0 | 0 | 0 | 1 | 0 | )*0,7)*1,2 | 1.4112 | 2 | 39477404 | 19 | 0 | 0 | 0 | 0 | 0 | 0 | 0 | 0
30 | 39477405 | 39477396 | 36883836 | 1 | 1 | 1 | 2 | 91.17.04-171 | ФСЭМ-2001, 91.17.04-171, приказ Минстроя России №1039/пр от 30.12.2016г. | Преобразователи сварочные номинальным сварочным током 315-500 А | 1368 | 1011 | маш.-ч | маш.-ч | 1 | 9.62 | 0 | 12.31 | 0 | 0 | 0 | 1 | 0 | )*0,7)*1,2 | 8.0808 | 2 | 39477405 | 20 | 0 | 0 | 0 | 0 | 0 | 0 | 0 | 0
30 | 39477406 | 39477396 | 36800159 | 1 | 1 | 1 | 3 | 01.3.02.08-0001 | ФССЦ-2001, 01.3.02.08-0001, приказ Минстроя России №1039/пр от 30.12.2016г. | Кислород технический газообразный | 1339 | 1007 | м3 | м3 | 1 | 1.37 | 6.22 | 0 | 0 | 0 | 0 | 1 | 0 | )*0 | 0 | 2 | 39477406 | 21 | 0 | 0 | 0 | 0 | 0 | 0 | 0 | 0
30 | 39477407 | 39477396 | 36800166 | 1 | 1 | 1 | 3 | 01.3.02.09-0022 | ФССЦ-2001, 01.3.02.09-0022, приказ Минстроя России №1039/пр от 30.12.2016г. | Пропан-бутан, смесь техническая | 1346 | 1009 | кг | кг | 1 | 0.41 | 6.09 | 0 | 0 | 0 | 0 | 1 | 0 | )*0 | 0 | 2 | 39477407 | 22 | 0 | 0 | 0 | 0 | 0 | 0 | 0 | 0
30 | 39477408 | 39477396 | 36803259 | 1 | 1 | 1 | 3 | 01.7.11.07-0035 | ФССЦ-2001, 01.7.11.07-0035, приказ Минстроя России №1039/пр от 30.12.2016г. | Электроды диаметром 4 мм Э46 | 1348 | 1009 | т | т | 1000 | 0.004 | 10749 | 0 | 0 | 0 | 0 | 1 | 0 | )*0 | 0 | 2 | 39477408 | 23 | 0 | 0 | 0 | 0 | 0 | 0 | 0 | 0
30 | 39477409 | 39477396 | 36804447 | 1 | 1 | 1 | 3 | 01.7.15.03-0041 | ФССЦ-2001, 01.7.15.03-0041, приказ Минстроя России №1039/пр от 30.12.2016г. | Болты с гайками и шайбами строительные | 1348 | 1009 | т | т | 1000 | 0 | 9040.01 | 0 | 0 | 0 | 1 | 0 | 0 | )*0 | 0 | 3 | -1 |  | 0 | 0 | 0 | 0 | 0 | 0 | 0 | 0
30 | 39477410 | 39477396 | 36804545 | 1 | 1 | 1 | 3 | 01.7.15.06-0111 | ФССЦ-2001, 01.7.15.06-0111, приказ Минстроя России №1039/пр от 30.12.2016г. | Гвозди строительные | 1348 | 1009 | т | т | 1000 | 1e-05 | 11978 | 0 | 0 | 0 | 0 | 1 | 0 | )*0 | 0 | 2 | 39477410 | 24 | 0 | 0 | 0 | 0 | 0 | 0 | 0 | 0
30 | 39477411 | 39477396 | 36805527 | 1 | 1 | 1 | 3 | 01.7.20.08-0071 | ФССЦ-2001, 01.7.20.08-0071, приказ Минстроя России №1039/пр от 30.12.2016г. | Канаты пеньковые пропитанные | 1348 | 1009 | т | т | 1000 | 0.0001 | 37900 | 0 | 0 | 0 | 0 | 1 | 0 | )*0 | 0 | 2 | 39477411 | 25 | 0 | 0 | 0 | 0 | 0 | 0 | 0 | 0
30 | 39477412 | 39477396 | 36823258 | 1 | 1 | 1 | 3 | 07.2.07.12-0020 | ФССЦ-2001, 07.2.07.12-0020, приказ Минстроя России №1039/пр от 30.12.2016г. | Отдельные конструктивные элементы зданий и сооружений с преобладанием горячекатаных профилей, средняя масса сборочной единицы от 0,1 до 0,5 т | 1348 | 1009 | т | т | 1000 | 0.001 | 7712 | 0 | 0 | 0 | 0 | 1 | 0 | )*0 | 0 | 2 | 39477412 | 26 | 0 | 0 | 0 | 0 | 0 | 0 | 0 | 0
30 | 39477413 | 39477396 | 36796419 | 17 | 1 | 1 | 3 | 07.2.07.13 |  | Конструкции стальные | 1348 | 1009 | т | т | 1000 | 1 | 0 | 0 | 0 | 0 | 0 | 0 | 0 | )*0 | 0 | 3 | -1 |  | 0 | 0 | 0 | 0 | 0 | 0 | 0 | 0
30 | 39477414 | 39477396 | 36825287 | 1 | 1 | 1 | 3 | 08.2.02.11-0007 | ФССЦ-2001, 08.2.02.11-0007, приказ Минстроя России №1039/пр от 30.12.2016г. | Канат двойной свивки типа ТК, конструкции 6х19(1+6+12)+1 о.с., оцинкованный из проволок марки В, маркировочная группа 1770 н/мм2, диаметром 5,5 мм | 1302 | 1003 | 10 м | 10 м | 10 | 0.0187 | 50.24 | 0 | 0 | 0 | 0 | 1 | 0 | )*0 | 0 | 2 | 39477414 | 27 | 0 | 0 | 0 | 0 | 0 | 0 | 0 | 0
30 | 39477415 | 39477396 | 36825646 | 1 | 1 | 1 | 3 | 08.3.03.06-0002 | ФССЦ-2001, 08.3.03.06-0002, приказ Минстроя России №1039/пр от 30.12.2016г. | Проволока горячекатаная в мотках, диаметром 6,3-6,5 мм | 1348 | 1009 | т | т | 1000 | 3e-05 | 4455.2 | 0 | 0 | 0 | 0 | 1 | 0 | )*0 | 0 | 2 | 39477415 | 28 | 0 | 0 | 0 | 0 | 0 | 0 | 0 | 0
30 | 39477416 | 39477396 | 36826406 | 1 | 1 | 1 | 3 | 08.3.11.01-0091 | ФССЦ-2001, 08.3.11.01-0091, приказ Минстроя России №1039/пр от 30.12.2016г. | Швеллеры № 40 из стали марки Ст0 | 1348 | 1009 | т | т | 1000 | 0.00194 | 4920 | 0 | 0 | 0 | 0 | 1 | 0 | )*0 | 0 | 2 | 39477416 | 29 | 0 | 0 | 0 | 0 | 0 | 0 | 0 | 0
30 | 39477417 | 39477396 | 36830313 | 1 | 1 | 1 | 3 | 11.1.03.01-0077 | ФССЦ-2001, 11.1.03.01-0077, приказ Минстроя России №1039/пр от 30.12.2016г. | Бруски обрезные хвойных пород длиной 4-6,5 м, шириной 75-150 мм, толщиной 40-75 мм, I сорта | 1339 | 1007 | м3 | м3 | 1 | 0.00103 | 1700 | 0 | 0 | 0 | 0 | 1 | 0 | )*0 | 0 | 2 | 39477417 | 30 | 0 | 0 | 0 | 0 | 0 | 0 | 0 | 0
30 | 39477418 | 39477396 | 36837948 | 1 | 1 | 1 | 3 | 14.4.01.01-0003 | ФССЦ-2001, 14.4.01.01-0003, приказ Минстроя России №1039/пр от 30.12.2016г. | Грунтовка ГФ-021 красно-коричневая | 1348 | 1009 | т | т | 1000 | 0.00031 | 15620 | 0 | 0 | 0 | 0 | 1 | 0 | )*0 | 0 | 2 | 39477418 | 31 | 0 | 0 | 0 | 0 | 0 | 0 | 0 | 0
30 | 39477419 | 39477396 | 36839146 | 1 | 1 | 1 | 3 | 14.5.09.07-0029 | ФССЦ-2001, 14.5.09.07-0029, приказ Минстроя России №1039/пр от 30.12.2016г. | Растворитель марки Р-4 | 1348 | 1009 | т | т | 1000 | 0.0006 | 9420 | 0 | 0 | 0 | 0 | 1 | 0 | )*0 | 0 | 2 | 39477419 | 32 | 0 | 0 | 0 | 0 | 0 | 0 | 0 | 0
31 | 39477427 | 39477426 | 37068148 | 1 | 1 | 1 | 1 | 1-100-24 |  | Рабочий среднего разряда 2.4 | 1191 | 1013 | чел.-ч. | чел.-ч. | 1 | 172.76 | 0 | 0 | 0 | 8.09 | 0 | 1 | 1 |  | 172.76 | 2 | 39477427 | 33 | 0 | 0 | 0 | 0 | 0 | 0 | 0 | 0
31 | 39477428 | 39477426 | 37064876 | 1 | 1 | 1 | 1 | 4-100-00 |  | Затраты труда машинистов | 1191 | 1013 | чел.-ч. | чел.-ч. | 1 | 7.74 | 0 | 0 | 0 | 0 | 0 | 1 | 2 |  | 7.74 | 2 | 39477428 | 34 | 0 | 0 | 0 | 0 | 0 | 0 | 0 | 0
31 | 39477429 | 39477426 | 36882452 | 1 | 1 | 1 | 2 | 91.06.06-048 | ФСЭМ-2001, 91.06.06-048, приказ Минстроя России №1039/пр от 30.12.2016г. | Подъемники одномачтовые, грузоподъемность до 500 кг, высота подъема 45 м | 1368 | 1011 | маш.-ч | маш.-ч | 1 | 7.74 | 0 | 31.26 | 13.5 | 0 | 0 | 1 | 0 |  | 7.74 | 2 | 39477429 | 35 | 0 | 0 | 0 | 0 | 0 | 0 | 0 | 0
32 | 39477431 | 39477430 | 37068148 | 1 | 1 | 1 | 1 | 1-100-24 |  | Рабочий среднего разряда 2.4 | 1191 | 1013 | чел.-ч. | чел.-ч. | 1 | 103.91 | 0 | 0 | 0 | 8.09 | 0 | 1 | 1 |  | 103.91 | 2 | 39477431 | 36 | 0 | 0 | 0 | 0 | 0 | 0 | 0 | 0
32 | 39477432 | 39477430 | 37064876 | 1 | 1 | 1 | 1 | 4-100-00 |  | Затраты труда машинистов | 1191 | 1013 | чел.-ч. | чел.-ч. | 1 | 7.74 | 0 | 0 | 0 | 0 | 0 | 1 | 2 |  | 7.74 | 2 | 39477432 | 37 | 0 | 0 | 0 | 0 | 0 | 0 | 0 | 0
32 | 39477433 | 39477430 | 36882452 | 1 | 1 | 1 | 2 | 91.06.06-048 | ФСЭМ-2001, 91.06.06-048, приказ Минстроя России №1039/пр от 30.12.2016г. | Подъемники одномачтовые, грузоподъемность до 500 кг, высота подъема 45 м | 1368 | 1011 | маш.-ч | маш.-ч | 1 | 7.74 | 0 | 31.26 | 13.5 | 0 | 0 | 1 | 0 |  | 7.74 | 2 | 39477433 | 38 | 0 | 0 | 0 | 0 | 0 | 0 | 0 | 0
33 | 39477435 | 39477434 | 37070495 | 1 | 1 | 1 | 1 | 1-100-32 |  | Рабочий среднего разряда 3.2 | 1191 | 1013 | чел.-ч. | чел.-ч. | 1 | 187.55 | 0 | 0 | 0 | 8.74 | 0 | 1 | 1 | )*1,15)*1,2 | 258.819 | 2 | 39477435 | 39 | 0 | 0 | 0 | 0 | 0 | 0 | 0 | 0
33 | 39477436 | 39477434 | 37064876 | 1 | 1 | 1 | 1 | 4-100-00 |  | Затраты труда машинистов | 1191 | 1013 | чел.-ч. | чел.-ч. | 1 | 5.33 | 0 | 0 | 0 | 0 | 0 | 1 | 2 | )*1,25)*1,2 | 7.995 | 2 | 39477436 | 40 | 0 | 0 | 0 | 0 | 0 | 0 | 0 | 0
33 | 39477437 | 39477434 | 36882452 | 1 | 1 | 1 | 2 | 91.06.06-048 | ФСЭМ-2001, 91.06.06-048, приказ Минстроя России №1039/пр от 30.12.2016г. | Подъемники одномачтовые, грузоподъемность до 500 кг, высота подъема 45 м | 1368 | 1011 | маш.-ч | маш.-ч | 1 | 1.76 | 0 | 31.26 | 13.5 | 0 | 0 | 1 | 0 | )*1,25)*1,2 | 2.64 | 2 | 39477437 | 41 | 0 | 0 | 0 | 0 | 0 | 0 | 0 | 0
33 | 39477438 | 39477434 | 36883554 | 1 | 1 | 1 | 2 | 91.14.02-001 | ФСЭМ-2001, 91.14.02-001, приказ Минстроя России №1039/пр от 30.12.2016г. | Автомобили бортовые, грузоподъемность до 5 т | 1368 | 1011 | маш.-ч | маш.-ч | 1 | 3.57 | 0 | 65.71 | 11.6 | 0 | 0 | 1 | 0 | )*1,25)*1,2 | 5.355 | 2 | 39477438 | 42 | 0 | 0 | 0 | 0 | 0 | 0 | 0 | 0
33 | 39477439 | 39477434 | 36802057 | 1 | 1 | 1 | 3 | 01.7.06.02-0001 | ФССЦ-2001, 01.7.06.02-0001, приказ Минстроя России №1039/пр от 30.12.2016г. | Лента бутиловая | 1301 | 1003 | м | м | 1 | 347 | 6.38 | 0 | 0 | 0 | 0 | 1 | 0 |  | 347 | 2 | 39477439 | 43 | 0 | 0 | 0 | 0 | 0 | 0 | 0 | 0
33 | 39477440 | 39477434 | 36802058 | 1 | 1 | 1 | 3 | 01.7.06.02-0002 | ФССЦ-2001, 01.7.06.02-0002, приказ Минстроя России №1039/пр от 30.12.2016г. | Лента бутиловая диффузионная | 1301 | 1003 | м | м | 1 | 71 | 7.95 | 0 | 0 | 0 | 0 | 1 | 0 |  | 71 | 2 | 39477440 | 44 | 0 | 0 | 0 | 0 | 0 | 0 | 0 | 0
33 | 39477441 | 39477434 | 36802146 | 1 | 1 | 1 | 3 | 01.7.06.11-0001 | ФССЦ-2001, 01.7.06.11-0001, приказ Минстроя России №1039/пр от 30.12.2016г. | Лента ПСУЛ | 1302 | 1003 | 10 м | 10 м | 10 | 21.4 | 64.1 | 0 | 0 | 0 | 0 | 1 | 0 |  | 21.4 | 2 | 39477441 | 45 | 0 | 0 | 0 | 0 | 0 | 0 | 0 | 0
33 | 39477442 | 39477434 | 36804571 | 1 | 1 | 1 | 3 | 01.7.15.07-0005 | ФССЦ-2001, 01.7.15.07-0005, приказ Минстроя России №1039/пр от 30.12.2016г. | Дюбели монтажные 10х130 (10х132, 10х150) мм | 1358 | 1010 | 10 шт. | 10 шт. | 10 | 61.2 | 7.03 | 0 | 0 | 0 | 0 | 1 | 0 |  | 61.2 | 2 | 39477442 | 46 | 0 | 0 | 0 | 0 | 0 | 0 | 0 | 0
33 | 39477443 | 39477434 | 36796973 | 17 | 1 | 1 | 3 | 11.3.02.03 |  | Блоки оконные пластиковые | 1327 | 1005 | м2 | м2 | 1 | 100 | 0 | 0 | 0 | 0 | 0 | 0 | 0 |  | 100 | 2 | 39477443 | 48 | 0 | 0 | 0 | 0 | 0 | 0 | 0 | 0
33 | 39477444 | 39477434 | 36832273 | 1 | 1 | 1 | 3 | 11.3.03.15-0021 | ФССЦ-2001, 11.3.03.15-0021, приказ Минстроя России №1039/пр от 30.12.2016г. | Клинья пластиковые монтажные | 1355 | 1010 | 100 шт. | 100 шт. | 100 | 8 | 50 | 0 | 0 | 0 | 0 | 1 | 0 |  | 8 | 2 | 39477444 | 49 | 0 | 0 | 0 | 0 | 0 | 0 | 0 | 0
33 | 39477445 | 39477434 | 36838722 | 1 | 1 | 1 | 3 | 14.5.01.05-0001 | ФССЦ-2001, 14.5.01.05-0001, приказ Минстроя России №1039/пр от 30.12.2016г. | Герметик пенополиуретановый (пена монтажная) типа Makrofleks, Soudal в баллонах по 750 мл | 1354 | 1010 | шт. | шт. | 1 | 92 | 67 | 0 | 0 | 0 | 0 | 1 | 0 |  | 92 | 2 | 39477445 | 50 | 0 | 0 | 0 | 0 | 0 | 0 | 0 | 0
36 | 39477448 | 39477447 | 37065248 | 1 | 1 | 1 | 1 | 1-100-30 |  | Рабочий среднего разряда 3 | 1191 | 1013 | чел.-ч. | чел.-ч. | 1 | 21.19 | 0 | 0 | 0 | 8.53 | 0 | 1 | 1 | )*1,15)*1,2 | 29.2422 | 2 | 39477448 | 51 | 0 | 0 | 0 | 0 | 0 | 0 | 0 | 0
36 | 39477449 | 39477447 | 37064876 | 1 | 1 | 1 | 1 | 4-100-00 |  | Затраты труда машинистов | 1191 | 1013 | чел.-ч. | чел.-ч. | 1 | 0.19 | 0 | 0 | 0 | 0 | 0 | 1 | 2 | )*1,25)*1,2 | 0.285 | 2 | 39477449 | 52 | 0 | 0 | 0 | 0 | 0 | 0 | 0 | 0
36 | 39477450 | 39477447 | 36882452 | 1 | 1 | 1 | 2 | 91.06.06-048 | ФСЭМ-2001, 91.06.06-048, приказ Минстроя России №1039/пр от 30.12.2016г. | Подъемники одномачтовые, грузоподъемность до 500 кг, высота подъема 45 м | 1368 | 1011 | маш.-ч | маш.-ч | 1 | 0.04 | 0 | 31.26 | 13.5 | 0 | 0 | 1 | 0 | )*1,25)*1,2 | 0.06 | 2 | 39477450 | 53 | 0 | 0 | 0 | 0 | 0 | 0 | 0 | 0
36 | 39477451 | 39477447 | 36883554 | 1 | 1 | 1 | 2 | 91.14.02-001 | ФСЭМ-2001, 91.14.02-001, приказ Минстроя России №1039/пр от 30.12.2016г. | Автомобили бортовые, грузоподъемность до 5 т | 1368 | 1011 | маш.-ч | маш.-ч | 1 | 0.15 | 0 | 65.71 | 11.6 | 0 | 0 | 1 | 0 | )*1,25)*1,2 | 0.225 | 2 | 39477451 | 54 | 0 | 0 | 0 | 0 | 0 | 0 | 0 | 0
36 | 39477452 | 39477447 | 36796976 | 17 | 1 | 1 | 3 | 11.3.03.01 |  | Доски подоконные ПВХ | 1301 | 1003 | м | м | 1 | 0 | 0 | 0 | 0 | 0 | 1 | 0 | 0 |  | 0 | 2 | 39477452 | 55 | 0 | 0 | 0 | 0 | 0 | 0 | 0 | 0
36 | 39477453 | 39477447 | 36832273 | 1 | 1 | 1 | 3 | 11.3.03.15-0021 | ФССЦ-2001, 11.3.03.15-0021, приказ Минстроя России №1039/пр от 30.12.2016г. | Клинья пластиковые монтажные | 1355 | 1010 | 100 шт. | 100 шт. | 100 | 4 | 50 | 0 | 0 | 0 | 0 | 1 | 0 |  | 4 | 2 | 39477453 | 57 | 0 | 0 | 0 | 0 | 0 | 0 | 0 | 0
36 | 39477454 | 39477447 | 36838722 | 1 | 1 | 1 | 3 | 14.5.01.05-0001 | ФССЦ-2001, 14.5.01.05-0001, приказ Минстроя России №1039/пр от 30.12.2016г. | Герметик пенополиуретановый (пена монтажная) типа Makrofleks, Soudal в баллонах по 750 мл | 1354 | 1010 | шт. | шт. | 1 | 56.6 | 67 | 0 | 0 | 0 | 0 | 1 | 0 |  | 56.6 | 2 | 39477454 | 58 | 0 | 0 | 0 | 0 | 0 | 0 | 0 | 0
39 | 39477457 | 39477456 | 37065248 | 1 | 1 | 1 | 1 | 1-100-30 |  | Рабочий среднего разряда 3 | 1191 | 1013 | чел.-ч. | чел.-ч. | 1 | 112.75 | 0 | 0 | 0 | 8.53 | 0 | 1 | 1 | )*1,15)*1,2 | 155.595 | 2 | 39477457 | 59 | 0 | 0 | 0 | 0 | 0 | 0 | 0 | 0
39 | 39477458 | 39477456 | 37064876 | 1 | 1 | 1 | 1 | 4-100-00 |  | Затраты труда машинистов | 1191 | 1013 | чел.-ч. | чел.-ч. | 1 | 0.27 | 0 | 0 | 0 | 0 | 0 | 1 | 2 | )*1,25)*1,2 | 0.405 | 2 | 39477458 | 60 | 0 | 0 | 0 | 0 | 0 | 0 | 0 | 0
39 | 39477459 | 39477456 | 36882057 | 1 | 1 | 1 | 2 | 91.05.01-017 | ФСЭМ-2001, 91.05.01-017, приказ Минстроя России №1039/пр от 30.12.2016г. | Краны башенные, грузоподъемность 8 т | 1368 | 1011 | маш.-ч | маш.-ч | 1 | 0.2 | 0 | 86.4 | 13.5 | 0 | 0 | 1 | 0 | )*1,25)*1,2 | 0.3 | 2 | 39477459 | 61 | 0 | 0 | 0 | 0 | 0 | 0 | 0 | 0
39 | 39477460 | 39477456 | 36883554 | 1 | 1 | 1 | 2 | 91.14.02-001 | ФСЭМ-2001, 91.14.02-001, приказ Минстроя России №1039/пр от 30.12.2016г. | Автомобили бортовые, грузоподъемность до 5 т | 1368 | 1011 | маш.-ч | маш.-ч | 1 | 0.07 | 0 | 65.71 | 11.6 | 0 | 0 | 1 | 0 | )*1,25)*1,2 | 0.105 | 2 | 39477460 | 62 | 0 | 0 | 0 | 0 | 0 | 0 | 0 | 0
39 | 39477461 | 39477456 | 36804565 | 1 | 1 | 1 | 3 | 01.7.15.06-0146 | ФССЦ-2001, 01.7.15.06-0146, приказ Минстроя России №1039/пр от 30.12.2016г. | Гвозди толевые круглые 3,0х40 мм | 1348 | 1009 | т | т | 1000 | 0.004 | 8475 | 0 | 0 | 0 | 0 | 1 | 0 |  | 0.004 | 2 | 39477461 | 63 | 0 | 0 | 0 | 0 | 0 | 0 | 0 | 0
39 | 39477462 | 39477456 | 36825633 | 1 | 1 | 1 | 3 | 08.3.03.05-0002 | ФССЦ-2001, 08.3.03.05-0002, приказ Минстроя России №1039/пр от 30.12.2016г. | Проволока канатная оцинкованная, диаметром 3 мм | 1348 | 1009 | т | т | 1000 | 0.012 | 8190 | 0 | 0 | 0 | 0 | 1 | 0 |  | 0.012 | 2 | 39477462 | 64 | 0 | 0 | 0 | 0 | 0 | 0 | 0 | 0
39 | 39477463 | 39477456 | 36825880 | 1 | 1 | 1 | 3 | 08.3.05.05-0053 | ФССЦ-2001, 08.3.05.05-0053, приказ Минстроя России №1039/пр от 30.12.2016г. | Сталь листовая оцинкованная толщиной листа 0,7 мм | 1348 | 1009 | т | т | 1000 | 0.782 | 11200 | 0 | 0 | 0 | 0 | 1 | 0 |  | 0.782 | 2 | 39477463 | 65 | 0 | 0 | 0 | 0 | 0 | 0 | 0 | 0
40 | 39477465 | 39477464 | 37064978 | 1 | 1 | 1 | 1 | 1-100-33 |  | Рабочий среднего разряда 3.3 | 1191 | 1013 | чел.-ч. | чел.-ч. | 1 | 201 | 0 | 0 | 0 | 8.86 | 0 | 1 | 1 | )*1,15)*1,2 | 277.38 | 2 | 39477465 | 66 | 0 | 0 | 0 | 0 | 0 | 0 | 0 | 0
40 | 39477466 | 39477464 | 37064876 | 1 | 1 | 1 | 1 | 4-100-00 |  | Затраты труда машинистов | 1191 | 1013 | чел.-ч. | чел.-ч. | 1 | 4.62 | 0 | 0 | 0 | 0 | 0 | 1 | 2 | )*1,25)*1,2 | 6.93 | 2 | 39477466 | 67 | 0 | 0 | 0 | 0 | 0 | 0 | 0 | 0
40 | 39477467 | 39477464 | 36882452 | 1 | 1 | 1 | 2 | 91.06.06-048 | ФСЭМ-2001, 91.06.06-048, приказ Минстроя России №1039/пр от 30.12.2016г. | Подъемники одномачтовые, грузоподъемность до 500 кг, высота подъема 45 м | 1368 | 1011 | маш.-ч | маш.-ч | 1 | 1.05 | 0 | 31.26 | 13.5 | 0 | 0 | 1 | 0 | )*1,25)*1,2 | 1.575 | 2 | 39477467 | 68 | 0 | 0 | 0 | 0 | 0 | 0 | 0 | 0
40 | 39477468 | 39477464 | 36883554 | 1 | 1 | 1 | 2 | 91.14.02-001 | ФСЭМ-2001, 91.14.02-001, приказ Минстроя России №1039/пр от 30.12.2016г. | Автомобили бортовые, грузоподъемность до 5 т | 1368 | 1011 | маш.-ч | маш.-ч | 1 | 3.57 | 0 | 65.71 | 11.6 | 0 | 0 | 1 | 0 | )*1,25)*1,2 | 5.355 | 2 | 39477468 | 69 | 0 | 0 | 0 | 0 | 0 | 0 | 0 | 0
40 | 39477469 | 39477464 | 36802057 | 1 | 1 | 1 | 3 | 01.7.06.02-0001 | ФССЦ-2001, 01.7.06.02-0001, приказ Минстроя России №1039/пр от 30.12.2016г. | Лента бутиловая | 1301 | 1003 | м | м | 1 | 402 | 6.38 | 0 | 0 | 0 | 0 | 1 | 0 |  | 402 | 2 | 39477469 | 70 | 0 | 0 | 0 | 0 | 0 | 0 | 0 | 0
40 | 39477470 | 39477464 | 36802058 | 1 | 1 | 1 | 3 | 01.7.06.02-0002 | ФССЦ-2001, 01.7.06.02-0002, приказ Минстроя России №1039/пр от 30.12.2016г. | Лента бутиловая диффузионная | 1301 | 1003 | м | м | 1 | 43 | 7.95 | 0 | 0 | 0 | 0 | 1 | 0 |  | 43 | 2 | 39477470 | 71 | 0 | 0 | 0 | 0 | 0 | 0 | 0 | 0
40 | 39477471 | 39477464 | 36802146 | 1 | 1 | 1 | 3 | 01.7.06.11-0001 | ФССЦ-2001, 01.7.06.11-0001, приказ Минстроя России №1039/пр от 30.12.2016г. | Лента ПСУЛ | 1302 | 1003 | 10 м | 10 м | 10 | 29.3 | 64.1 | 0 | 0 | 0 | 0 | 1 | 0 |  | 29.3 | 2 | 39477471 | 72 | 0 | 0 | 0 | 0 | 0 | 0 | 0 | 0
40 | 39477472 | 39477464 | 36804571 | 1 | 1 | 1 | 3 | 01.7.15.07-0005 | ФССЦ-2001, 01.7.15.07-0005, приказ Минстроя России №1039/пр от 30.12.2016г. | Дюбели монтажные 10х130 (10х132, 10х150) мм | 1358 | 1010 | 10 шт. | 10 шт. | 10 | 65.2 | 7.03 | 0 | 0 | 0 | 0 | 1 | 0 |  | 65.2 | 2 | 39477472 | 73 | 0 | 0 | 0 | 0 | 0 | 0 | 0 | 0
40 | 39477473 | 39477464 | 36797011 | 17 | 1 | 1 | 3 | 11.3.01.05 |  | Блоки дверные входные пластиковые | 1327 | 1005 | м2 | м2 | 1 | 100 | 0 | 0 | 0 | 0 | 0 | 0 | 0 |  | 100 | 2 | 39477473 | 75 | 0 | 0 | 0 | 0 | 0 | 0 | 0 | 0
40 | 39477474 | 39477464 | 36832273 | 1 | 1 | 1 | 3 | 11.3.03.15-0021 | ФССЦ-2001, 11.3.03.15-0021, приказ Минстроя России №1039/пр от 30.12.2016г. | Клинья пластиковые монтажные | 1355 | 1010 | 100 шт. | 100 шт. | 100 | 8 | 50 | 0 | 0 | 0 | 0 | 1 | 0 |  | 8 | 2 | 39477474 | 76 | 0 | 0 | 0 | 0 | 0 | 0 | 0 | 0
40 | 39477475 | 39477464 | 36838722 | 1 | 1 | 1 | 3 | 14.5.01.05-0001 | ФССЦ-2001, 14.5.01.05-0001, приказ Минстроя России №1039/пр от 30.12.2016г. | Герметик пенополиуретановый (пена монтажная) типа Makrofleks, Soudal в баллонах по 750 мл | 1354 | 1010 | шт. | шт. | 1 | 123.5 | 67 | 0 | 0 | 0 | 0 | 1 | 0 |  | 123.5 | 2 | 39477475 | 77 | 0 | 0 | 0 | 0 | 0 | 0 | 0 | 0
43 | 39477478 | 39477477 | 37066717 | 1 | 1 | 1 | 1 | 1-100-25 |  | Рабочий среднего разряда 2.5 | 1191 | 1013 | чел.-ч. | чел.-ч. | 1 | 7.82 | 0 | 0 | 0 | 8.17 | 0 | 1 | 1 | )*1,15)*1,2 | 10.7916 | 2 | 39477478 | 78 | 0 | 0 | 0 | 0 | 0 | 0 | 0 | 0
43 | 39477479 | 39477477 | 37064876 | 1 | 1 | 1 | 1 | 4-100-00 |  | Затраты труда машинистов | 1191 | 1013 | чел.-ч. | чел.-ч. | 1 | 0.04 | 0 | 0 | 0 | 0 | 0 | 1 | 2 | )*1,25)*1,2 | 0.06 | 2 | 39477479 | 79 | 0 | 0 | 0 | 0 | 0 | 0 | 0 | 0
43 | 39477480 | 39477477 | 36883554 | 1 | 1 | 1 | 2 | 91.14.02-001 | ФСЭМ-2001, 91.14.02-001, приказ Минстроя России №1039/пр от 30.12.2016г. | Автомобили бортовые, грузоподъемность до 5 т | 1368 | 1011 | маш.-ч | маш.-ч | 1 | 0.04 | 0 | 65.71 | 11.6 | 0 | 0 | 1 | 0 | )*1,25)*1,2 | 0.06 | 2 | 39477480 | 80 | 0 | 0 | 0 | 0 | 0 | 0 | 0 | 0
43 | 39477481 | 39477477 | 36804545 | 1 | 1 | 1 | 3 | 01.7.15.06-0111 | ФССЦ-2001, 01.7.15.06-0111, приказ Минстроя России №1039/пр от 30.12.2016г. | Гвозди строительные | 1348 | 1009 | т | т | 1000 | 0.00071 | 11978 | 0 | 0 | 0 | 0 | 1 | 0 |  | 0.00071 | 2 | 39477481 | 81 | 0 | 0 | 0 | 0 | 0 | 0 | 0 | 0
43 | 39477482 | 39477477 | 36796692 | 17 | 1 | 1 | 3 | 11.1.01.10 |  | Наличники | 1301 | 1003 | м | м | 1 | 112 | 0 | 0 | 0 | 0 | 0 | 0 | 0 |  | 112 | 2 | 39477482 | 82 | 0 | 0 | 0 | 0 | 0 | 0 | 0 | 0
46 | 39477485 | 39477484 | 37064928 | 1 | 1 | 1 | 1 | 1-100-35 |  | Рабочий среднего разряда 3.5 | 1191 | 1013 | чел.-ч. | чел.-ч. | 1 | 317.19 | 0 | 0 | 0 | 9.07 | 0 | 1 | 1 | )*1,15)*1,2 | 437.7222 | 2 | 39477485 | 84 | 0 | 0 | 0 | 0 | 0 | 0 | 0 | 0
46 | 39477486 | 39477484 | 37064876 | 1 | 1 | 1 | 1 | 4-100-00 |  | Затраты труда машинистов | 1191 | 1013 | чел.-ч. | чел.-ч. | 1 | 2.26 | 0 | 0 | 0 | 0 | 0 | 1 | 2 | )*1,25)*1,2 | 3.39 | 2 | 39477486 | 85 | 0 | 0 | 0 | 0 | 0 | 0 | 0 | 0
46 | 39477487 | 39477484 | 36882159 | 1 | 1 | 1 | 2 | 91.05.05-014 | ФСЭМ-2001, 91.05.05-014, приказ Минстроя России №1039/пр от 30.12.2016г. | Краны на автомобильном ходу, грузоподъемность 10 т | 1368 | 1011 | маш.-ч | маш.-ч | 1 | 0.9 | 0 | 111.99 | 13.5 | 0 | 0 | 1 | 0 | )*1,25)*1,2 | 1.35 | 2 | 39477487 | 86 | 0 | 0 | 0 | 0 | 0 | 0 | 0 | 0
46 | 39477488 | 39477484 | 36883554 | 1 | 1 | 1 | 2 | 91.14.02-001 | ФСЭМ-2001, 91.14.02-001, приказ Минстроя России №1039/пр от 30.12.2016г. | Автомобили бортовые, грузоподъемность до 5 т | 1368 | 1011 | маш.-ч | маш.-ч | 1 | 1.36 | 0 | 65.71 | 11.6 | 0 | 0 | 1 | 0 | )*1,25)*1,2 | 2.04 | 2 | 39477488 | 87 | 0 | 0 | 0 | 0 | 0 | 0 | 0 | 0
46 | 39477489 | 39477484 | 36797095 | 17 | 1 | 1 | 3 | 01.6.01.02 |  | Листы гипсокартонные | 1327 | 1005 | м2 | м2 | 1 | 420 | 0 | 0 | 0 | 0 | 0 | 0 | 0 |  | 420 | 2 | 39477489 | 88 | 0 | 0 | 0 | 0 | 0 | 0 | 0 | 0
46 | 39477490 | 39477484 | 36802225 | 1 | 1 | 1 | 3 | 01.7.07.04-0005 | ФССЦ-2001, 01.7.07.04-0005, приказ Минстроя России №1039/пр от 30.12.2016г. | Дисперсия поливинилацетатная непластифицированная марки Д50Н | 1346 | 1009 | кг | кг | 1 | 10 | 16.6 | 0 | 0 | 0 | 0 | 1 | 0 |  | 10 | 2 | 39477490 | 90 | 0 | 0 | 0 | 0 | 0 | 0 | 0 | 0
46 | 39477491 | 39477484 | 36802293 | 1 | 1 | 1 | 3 | 01.7.07.10-0001 | ФССЦ-2001, 01.7.07.10-0001, приказ Минстроя России №1039/пр от 30.12.2016г. | Патроны для строительно-монтажного пистолета | 1356 | 1010 | 1000 шт. | 1000 шт. | 1000 | 0.14 | 253.8 | 0 | 0 | 0 | 0 | 1 | 0 |  | 0.14 | 2 | 39477491 | 91 | 0 | 0 | 0 | 0 | 0 | 0 | 0 | 0
46 | 39477492 | 39477484 | 36804488 | 1 | 1 | 1 | 3 | 01.7.15.04-0058 | ФССЦ-2001, 01.7.15.04-0058, приказ Минстроя России №1039/пр от 30.12.2016г. | Винты самонарезающие СМ1-35 | 1348 | 1009 | т | т | 1000 | 0.0089 | 35011 | 0 | 0 | 0 | 0 | 1 | 0 |  | 0.0089 | 2 | 39477492 | 92 | 0 | 0 | 0 | 0 | 0 | 0 | 0 | 0
46 | 39477493 | 39477484 | 36804596 | 1 | 1 | 1 | 3 | 01.7.15.07-0042 | ФССЦ-2001, 01.7.15.07-0042, приказ Минстроя России №1039/пр от 30.12.2016г. | Дюбели с калиброванной головкой (в обоймах) 3х58,5 мм | 1348 | 1009 | т | т | 1000 | 0.0012 | 22558 | 0 | 0 | 0 | 0 | 1 | 0 |  | 0.0012 | 2 | 39477493 | 93 | 0 | 0 | 0 | 0 | 0 | 0 | 0 | 0
46 | 39477494 | 39477484 | 36805320 | 1 | 1 | 1 | 3 | 01.7.19.04-0001 | ФССЦ-2001, 01.7.19.04-0001, приказ Минстроя России №1039/пр от 30.12.2016г. | Пластина губчатая из резины АФ-1 | 1346 | 1009 | кг | кг | 1 | 10 | 51.98 | 0 | 0 | 0 | 0 | 1 | 0 |  | 10 | 2 | 39477494 | 94 | 0 | 0 | 0 | 0 | 0 | 0 | 0 | 0
46 | 39477495 | 39477484 | 36805533 | 1 | 1 | 1 | 3 | 01.7.20.08-0102 | ФССЦ-2001, 01.7.20.08-0102, приказ Минстроя России №1039/пр от 30.12.2016г. | Миткаль «Т-2» суровый (суровье) | 1302 | 1003 | 10 м | 10 м | 10 | 1.27 | 73.65 | 0 | 0 | 0 | 0 | 1 | 0 |  | 1.27 | 2 | 39477495 | 95 | 0 | 0 | 0 | 0 | 0 | 0 | 0 | 0
46 | 39477496 | 39477484 | 36806488 | 1 | 1 | 1 | 3 | 03.1.01.01-0002 | ФССЦ-2001, 03.1.01.01-0002, приказ Минстроя России №1039/пр от 30.12.2016г. | Гипсовые вяжущие, марка Г3 | 1348 | 1009 | т | т | 1000 | 0.0075 | 729.98 | 0 | 0 | 0 | 0 | 1 | 0 |  | 0.0075 | 2 | 39477496 | 96 | 0 | 0 | 0 | 0 | 0 | 0 | 0 | 0
46 | 39477497 | 39477484 | 36826335 | 1 | 1 | 1 | 3 | 08.3.09.05-0041 | ФССЦ-2001, 08.3.09.05-0041, приказ Минстроя России №1039/пр от 30.12.2016г. | Профили холодногнутые из оцинкованной стали толщиной 0,5-0,55 мм, сумма размеров равная ширине исходной заготовки 101-150 мм | 1348 | 1009 | т | т | 1000 | 0.037 | 16147 | 0 | 0 | 0 | 0 | 1 | 0 |  | 0.037 | 2 | 39477497 | 97 | 0 | 0 | 0 | 0 | 0 | 0 | 0 | 0
46 | 39477498 | 39477484 | 36826336 | 1 | 1 | 1 | 3 | 08.3.09.05-0042 | ФССЦ-2001, 08.3.09.05-0042, приказ Минстроя России №1039/пр от 30.12.2016г. | Профили холодногнутые из оцинкованной стали толщиной 0,5-0,55 мм, сумма размеров равная ширине исходной заготовки 151-200 мм | 1348 | 1009 | т | т | 1000 | 0.101 | 16147 | 0 | 0 | 0 | 0 | 1 | 0 |  | 0.101 | 2 | 39477498 | 98 | 0 | 0 | 0 | 0 | 0 | 0 | 0 | 0
46 | 39477499 | 39477484 | 36836983 | 1 | 1 | 1 | 3 | 14.1.03.02-0201 | ФССЦ-2001, 14.1.03.02-0201, приказ Минстроя России №1039/пр от 30.12.2016г. | Клей малярный жидкий | 1346 | 1009 | кг | кг | 1 | 4 | 8.09 | 0 | 0 | 0 | 0 | 1 | 0 |  | 4 | 2 | 39477499 | 99 | 0 | 0 | 0 | 0 | 0 | 0 | 0 | 0
46 | 39477500 | 39477484 | 36836997 | 1 | 1 | 1 | 3 | 14.1.04.02-0011 | ФССЦ-2001, 14.1.04.02-0011, приказ Минстроя России №1039/пр от 30.12.2016г. | Клей резиновый № 88-Н | 1346 | 1009 | кг | кг | 1 | 1 | 45 | 0 | 0 | 0 | 0 | 1 | 0 |  | 1 | 2 | 39477500 | 100 | 0 | 0 | 0 | 0 | 0 | 0 | 0 | 0
46 | 39477501 | 39477484 | 36838890 | 1 | 1 | 1 | 3 | 14.5.04.03-0001 | ФССЦ-2001, 14.5.04.03-0001, приказ Минстроя России №1039/пр от 30.12.2016г. | Мастика герметизирующая нетвердеющая «Бутэпрол-2М» | 1348 | 1009 | т | т | 1000 | 0.037 | 17183 | 0 | 0 | 0 | 0 | 1 | 0 |  | 0.037 | 2 | 39477501 | 101 | 0 | 0 | 0 | 0 | 0 | 0 | 0 | 0
49 | 39477525 | 39477524 | 37072767 | 1 | 1 | 1 | 1 | 1-100-36 |  | Рабочий среднего разряда 3.6 | 1191 | 1013 | чел.-ч. | чел.-ч. | 1 | 228 | 0 | 0 | 0 | 9.18 | 0 | 1 | 1 | )*1,15)*1,2 | 314.64 | 2 | 39477525 | 102 | 0 | 0 | 0 | 0 | 0 | 0 | 0 | 0
49 | 39477526 | 39477524 | 37064876 | 1 | 1 | 1 | 1 | 4-100-00 |  | Затраты труда машинистов | 1191 | 1013 | чел.-ч. | чел.-ч. | 1 | 0.86 | 0 | 0 | 0 | 0 | 0 | 1 | 2 | )*1,25)*1,2 | 1.29 | 2 | 39477526 | 103 | 0 | 0 | 0 | 0 | 0 | 0 | 0 | 0
49 | 39477527 | 39477524 | 36882383 | 1 | 1 | 1 | 2 | 91.06.05-011 | ФСЭМ-2001, 91.06.05-011, приказ Минстроя России №1039/пр от 30.12.2016г. | Погрузчик, грузоподъемность 5 т | 1368 | 1011 | маш.-ч | маш.-ч | 1 | 0.05 | 0 | 89.99 | 10.06 | 0 | 0 | 1 | 0 | )*1,25)*1,2 | 0.075 | 2 | 39477527 | 104 | 0 | 0 | 0 | 0 | 0 | 0 | 0 | 0
49 | 39477528 | 39477524 | 36882452 | 1 | 1 | 1 | 2 | 91.06.06-048 | ФСЭМ-2001, 91.06.06-048, приказ Минстроя России №1039/пр от 30.12.2016г. | Подъемники одномачтовые, грузоподъемность до 500 кг, высота подъема 45 м | 1368 | 1011 | маш.-ч | маш.-ч | 1 | 0.81 | 0 | 31.26 | 13.5 | 0 | 0 | 1 | 0 | )*1,25)*1,2 | 1.215 | 2 | 39477528 | 105 | 0 | 0 | 0 | 0 | 0 | 0 | 0 | 0
49 | 39477529 | 39477524 | 36801792 | 1 | 1 | 1 | 3 | 01.7.03.01-0001 | ФССЦ-2001, 01.7.03.01-0001, приказ Минстроя России №1039/пр от 30.12.2016г. | Вода | 1339 | 1007 | м3 | м3 | 1 | 0.465 | 2.44 | 0 | 0 | 0 | 0 | 1 | 0 |  | 0.465 | 2 | 39477529 | 106 | 0 | 0 | 0 | 0 | 0 | 0 | 0 | 0
49 | 39477530 | 39477524 | 36802468 | 1 | 1 | 1 | 3 | 01.7.07.29-0091 | ФССЦ-2001, 01.7.07.29-0091, приказ Минстроя России №1039/пр от 30.12.2016г. | Опилки древесные | 1339 | 1007 | м3 | м3 | 1 | 0.1 | 34.92 | 0 | 0 | 0 | 0 | 1 | 0 |  | 0.1 | 2 | 39477530 | 107 | 0 | 0 | 0 | 0 | 0 | 0 | 0 | 0
49 | 39477531 | 39477524 | 36805524 | 1 | 1 | 1 | 3 | 01.7.20.08-0051 | ФССЦ-2001, 01.7.20.08-0051, приказ Минстроя России №1039/пр от 30.12.2016г. | Ветошь | 1346 | 1009 | кг | кг | 1 | 0.5 | 1.82 | 0 | 0 | 0 | 0 | 1 | 0 |  | 0.5 | 2 | 39477531 | 108 | 0 | 0 | 0 | 0 | 0 | 0 | 0 | 0
49 | 39477532 | 39477524 | 36806545 | 1 | 1 | 1 | 3 | 03.2.01.01-0001 | ФССЦ-2001, 03.2.01.01-0001, приказ Минстроя России №1039/пр от 30.12.2016г. | Портландцемент общестроительного назначения бездобавочный, марки 400 | 1348 | 1009 | т | т | 1000 | 0.04 | 412 | 0 | 0 | 0 | 0 | 1 | 0 |  | 0.04 | 2 | 39477532 | 109 | 0 | 0 | 0 | 0 | 0 | 0 | 0 | 0
49 | 39477533 | 39477524 | 36807350 | 1 | 1 | 1 | 3 | 04.3.01.09-0023 | ФССЦ-2001, 04.3.01.09-0023, приказ Минстроя России №1039/пр от 30.12.2016г. | Раствор готовый отделочный тяжелый, цементный 1:3 | 1339 | 1007 | м3 | м3 | 1 | 1.5 | 497 | 0 | 0 | 0 | 0 | 1 | 0 |  | 1.5 | 2 | 39477533 | 110 | 0 | 0 | 0 | 0 | 0 | 0 | 0 | 0
49 | 39477534 | 39477524 | 36797453 | 17 | 1 | 1 | 3 | 06.2.05.04 |  | Плитки рядовые | 1327 | 1005 | м2 | м2 | 1 | 100 | 0 | 0 | 0 | 0 | 0 | 0 | 0 |  | 100 | 2 | 39477534 | 112 | 0 | 0 | 0 | 0 | 0 | 0 | 0 | 0
52 | 39477567 | 39477566 | 37073008 | 1 | 1 | 1 | 1 | 1-100-51 |  | Рабочий среднего разряда 5.1 | 1191 | 1013 | чел.-ч. | чел.-ч. | 1 | 46.18 | 0 | 0 | 0 | 11.27 | 0 | 1 | 1 | )*1,15)*1,2 | 63.7284 | 2 | 39477567 | 113 | 0 | 0 | 0 | 0 | 0 | 0 | 0 | 0
52 | 39477568 | 39477566 | 37064876 | 1 | 1 | 1 | 1 | 4-100-00 |  | Затраты труда машинистов | 1191 | 1013 | чел.-ч. | чел.-ч. | 1 | 0.98 | 0 | 0 | 0 | 0 | 0 | 1 | 2 | )*1,25)*1,2 | 1.47 | 2 | 39477568 | 114 | 0 | 0 | 0 | 0 | 0 | 0 | 0 | 0
52 | 39477569 | 39477566 | 36882452 | 1 | 1 | 1 | 2 | 91.06.06-048 | ФСЭМ-2001, 91.06.06-048, приказ Минстроя России №1039/пр от 30.12.2016г. | Подъемники одномачтовые, грузоподъемность до 500 кг, высота подъема 45 м | 1368 | 1011 | маш.-ч | маш.-ч | 1 | 0.39 | 0 | 31.26 | 13.5 | 0 | 0 | 1 | 0 | )*1,25)*1,2 | 0.585 | 2 | 39477569 | 115 | 0 | 0 | 0 | 0 | 0 | 0 | 0 | 0
52 | 39477570 | 39477566 | 36882787 | 1 | 1 | 1 | 2 | 91.08.04-021 | ФСЭМ-2001, 91.08.04-021, приказ Минстроя России №1039/пр от 30.12.2016г. | Котлы битумные передвижные 400 л | 1368 | 1011 | маш.-ч | маш.-ч | 1 | 8.05 | 0 | 30 | 0 | 0 | 0 | 1 | 0 | )*1,25)*1,2 | 12.075 | 2 | 39477570 | 116 | 0 | 0 | 0 | 0 | 0 | 0 | 0 | 0
52 | 39477571 | 39477566 | 36883554 | 1 | 1 | 1 | 2 | 91.14.02-001 | ФСЭМ-2001, 91.14.02-001, приказ Минстроя России №1039/пр от 30.12.2016г. | Автомобили бортовые, грузоподъемность до 5 т | 1368 | 1011 | маш.-ч | маш.-ч | 1 | 0.59 | 0 | 65.71 | 11.6 | 0 | 0 | 1 | 0 | )*1,25)*1,2 | 0.885 | 2 | 39477571 | 117 | 0 | 0 | 0 | 0 | 0 | 0 | 0 | 0
52 | 39477572 | 39477566 | 36884709 | 1 | 1 | 1 | 2 | 91.21.22-421 | ФСЭМ-2001, 91.21.22-421, приказ Минстроя России №1039/пр от 30.12.2016г. | Термос 100 л | 1368 | 1011 | маш.-ч | маш.-ч | 1 | 6 | 0 | 2.7 | 0 | 0 | 0 | 1 | 0 | )*1,25)*1,2 | 9 | 2 | 39477572 | 118 | 0 | 0 | 0 | 0 | 0 | 0 | 0 | 0
52 | 39477573 | 39477566 | 36799816 | 1 | 1 | 1 | 3 | 01.1.02.10-0021 | ФССЦ-2001, 01.1.02.10-0021, приказ Минстроя России №1039/пр от 30.12.2016г. | Асбест хризотиловый марки К-6-30 | 1348 | 1009 | т | т | 1000 | 0.014 | 1160 | 0 | 0 | 0 | 0 | 1 | 0 |  | 0.014 | 2 | 39477573 | 119 | 0 | 0 | 0 | 0 | 0 | 0 | 0 | 0
52 | 39477574 | 39477566 | 36799852 | 1 | 1 | 1 | 3 | 01.2.01.02-0052 | ФССЦ-2001, 01.2.01.02-0052, приказ Минстроя России №1039/пр от 30.12.2016г. | Битумы нефтяные строительные марки БН-70/30 | 1348 | 1009 | т | т | 1000 | 0.057 | 1525.5 | 0 | 0 | 0 | 0 | 1 | 0 |  | 0.057 | 2 | 39477574 | 120 | 0 | 0 | 0 | 0 | 0 | 0 | 0 | 0
52 | 39477575 | 39477566 | 36799854 | 1 | 1 | 1 | 3 | 01.2.01.02-0054 | ФССЦ-2001, 01.2.01.02-0054, приказ Минстроя России №1039/пр от 30.12.2016г. | Битумы нефтяные строительные марки БН-90/10 | 1348 | 1009 | т | т | 1000 | 0.289 | 1383.1 | 0 | 0 | 0 | 0 | 1 | 0 |  | 0.289 | 2 | 39477575 | 121 | 0 | 0 | 0 | 0 | 0 | 0 | 0 | 0
52 | 39477576 | 39477566 | 36800038 | 1 | 1 | 1 | 3 | 01.3.01.01-0009 | ФССЦ-2001, 01.3.01.01-0009, приказ Минстроя России №1039/пр от 30.12.2016г. | Бензин растворитель | 1348 | 1009 | т | т | 1000 | 0.095 | 6143.8 | 0 | 0 | 0 | 0 | 1 | 0 |  | 0.095 | 2 | 39477576 | 122 | 0 | 0 | 0 | 0 | 0 | 0 | 0 | 0
52 | 39477577 | 39477566 | 36802309 | 1 | 1 | 1 | 3 | 01.7.07.13-0001 | ФССЦ-2001, 01.7.07.13-0001, приказ Минстроя России №1039/пр от 30.12.2016г. | Мука андезитовая кислотоупорная, марка А | 1348 | 1009 | т | т | 1000 | 0.231 | 688.8 | 0 | 0 | 0 | 0 | 1 | 0 |  | 0.231 | 2 | 39477577 | 123 | 0 | 0 | 0 | 0 | 0 | 0 | 0 | 0
52 | 39477578 | 39477566 | 36805524 | 1 | 1 | 1 | 3 | 01.7.20.08-0051 | ФССЦ-2001, 01.7.20.08-0051, приказ Минстроя России №1039/пр от 30.12.2016г. | Ветошь | 1346 | 1009 | кг | кг | 1 | 0.5 | 1.82 | 0 | 0 | 0 | 0 | 1 | 0 |  | 0.5 | 2 | 39477578 | 124 | 0 | 0 | 0 | 0 | 0 | 0 | 0 | 0
52 | 39477579 | 39477566 | 36797131 | 17 | 1 | 1 | 3 | 12.1.02.15 |  | Материал рулонный | 1327 | 1005 | м2 | м2 | 1 | 116 | 0 | 0 | 0 | 0 | 0 | 0 | 0 |  | 116 | 2 | 39477579 | 125 | 0 | 0 | 0 | 0 | 0 | 0 | 0 | 0
55 | 39477553 | 39477552 | 37071037 | 1 | 1 | 1 | 1 | 1-100-40 |  | Рабочий среднего разряда 4 | 1191 | 1013 | чел.-ч. | чел.-ч. | 1 | 19.17 | 0 | 0 | 0 | 9.62 | 0 | 1 | 1 | )*1,15)*1,2 | 26.4546 | 2 | 39477553 | 127 | 0 | 0 | 0 | 0 | 0 | 0 | 0 | 0
55 | 39477554 | 39477552 | 37064876 | 1 | 1 | 1 | 1 | 4-100-00 |  | Затраты труда машинистов | 1191 | 1013 | чел.-ч. | чел.-ч. | 1 | 0.02 | 0 | 0 | 0 | 0 | 0 | 1 | 2 | )*1,25)*1,2 | 0.03 | 2 | 39477554 | 128 | 0 | 0 | 0 | 0 | 0 | 0 | 0 | 0
55 | 39477555 | 39477552 | 36882452 | 1 | 1 | 1 | 2 | 91.06.06-048 | ФСЭМ-2001, 91.06.06-048, приказ Минстроя России №1039/пр от 30.12.2016г. | Подъемники одномачтовые, грузоподъемность до 500 кг, высота подъема 45 м | 1368 | 1011 | маш.-ч | маш.-ч | 1 | 0.0003 | 0 | 31.26 | 13.5 | 0 | 0 | 1 | 0 | )*1,25)*1,2 | 0.00045 | 2 | 39477555 | 129 | 0 | 0 | 0 | 0 | 0 | 0 | 0 | 0
55 | 39477556 | 39477552 | 36883554 | 1 | 1 | 1 | 2 | 91.14.02-001 | ФСЭМ-2001, 91.14.02-001, приказ Минстроя России №1039/пр от 30.12.2016г. | Автомобили бортовые, грузоподъемность до 5 т | 1368 | 1011 | маш.-ч | маш.-ч | 1 | 0.02 | 0 | 65.71 | 11.6 | 0 | 0 | 1 | 0 | )*1,25)*1,2 | 0.03 | 2 | 39477556 | 130 | 0 | 0 | 0 | 0 | 0 | 0 | 0 | 0
55 | 39477557 | 39477552 | 36797288 | 17 | 1 | 1 | 3 | 01.7.18.03 |  | Мат нагревательный для электрообогрева полов | 1327 | 1005 | м2 | м2 | 1 | 0 | 0 | 0 | 0 | 0 | 1 | 0 | 0 |  | 0 | 2 | 39477557 | 131 | 0 | 0 | 0 | 0 | 0 | 0 | 0 | 0
55 | 39477558 | 39477552 | 36806488 | 1 | 1 | 1 | 3 | 03.1.01.01-0002 | ФССЦ-2001, 03.1.01.01-0002, приказ Минстроя России №1039/пр от 30.12.2016г. | Гипсовые вяжущие, марка Г3 | 1348 | 1009 | т | т | 1000 | 0.002 | 729.98 | 0 | 0 | 0 | 0 | 1 | 0 |  | 0.002 | 2 | 39477558 | 133 | 0 | 0 | 0 | 0 | 0 | 0 | 0 | 0
55 | 39477559 | 39477552 | 36855483 | 1 | 1 | 1 | 3 | 20.5.02.06-0035 | ФССЦ-2001, 20.5.02.06-0035, приказ Минстроя России №1039/пр от 30.12.2016г. | Разветвительная коробка У-196 | 1358 | 1010 | 10 шт. | 10 шт. | 10 | 0 | 34.2 | 0 | 0 | 0 | 1 | 0 | 0 |  | 0 | 2 | 39477559 | 134 | 0 | 0 | 0 | 0 | 0 | 0 | 0 | 0
59 | 39477847 | 39477846 | 37064998 | 1 | 1 | 1 | 1 | 1-100-20 |  | Рабочий среднего разряда 2 | 1191 | 1013 | чел.-ч. | чел.-ч. | 1 | 40.65 | 0 | 0 | 0 | 7.8 | 0 | 1 | 1 | )*1,15*2,5)*1,2 | 140.2425 | 2 | 39477847 | 135 | 0 | 0 | 0 | 0 | 0 | 0 | 0 | 0
59 | 39477848 | 39477846 | 37064876 | 1 | 1 | 1 | 1 | 4-100-00 |  | Затраты труда машинистов | 1191 | 1013 | чел.-ч. | чел.-ч. | 1 | 1.27 | 0 | 0 | 0 | 0 | 0 | 1 | 2 | )*1,25*2,5)*1,2 | 4.7625 | 2 | 39477848 | 136 | 0 | 0 | 0 | 0 | 0 | 0 | 0 | 0
59 | 39477849 | 39477846 | 36882452 | 1 | 1 | 1 | 2 | 91.06.06-048 | ФСЭМ-2001, 91.06.06-048, приказ Минстроя России №1039/пр от 30.12.2016г. | Подъемники одномачтовые, грузоподъемность до 500 кг, высота подъема 45 м | 1368 | 1011 | маш.-ч | маш.-ч | 1 | 1.27 | 0 | 31.26 | 13.5 | 0 | 0 | 1 | 0 | )*1,25*2,5)*1,2 | 4.7625 | 2 | 39477849 | 137 | 0 | 0 | 0 | 0 | 0 | 0 | 0 | 0
59 | 39477850 | 39477846 | 36882569 | 1 | 1 | 1 | 2 | 91.07.04-002 | ФСЭМ-2001, 91.07.04-002, приказ Минстроя России №1039/пр от 30.12.2016г. | Вибратор поверхностный | 1368 | 1011 | маш.-ч | маш.-ч | 1 | 4.7 | 0 | 0.5 | 0 | 0 | 0 | 1 | 0 | )*1,25*2,5)*1,2 | 17.625 | 2 | 39477850 | 138 | 0 | 0 | 0 | 0 | 0 | 0 | 0 | 0
59 | 39477851 | 39477846 | 36801792 | 1 | 1 | 1 | 3 | 01.7.03.01-0001 | ФССЦ-2001, 01.7.03.01-0001, приказ Минстроя России №1039/пр от 30.12.2016г. | Вода | 1339 | 1007 | м3 | м3 | 1 | 3.5 | 2.44 | 0 | 0 | 0 | 0 | 1 | 0 | *2,5 | 8.75 | 2 | 39477851 | 139 | 0 | 0 | 0 | 0 | 0 | 0 | 0 | 0
59 | 39477852 | 39477846 | 36796420 | 17 | 1 | 1 | 3 | 04.1.02.06 |  | Бетон тяжелый | 1339 | 1007 | м3 | м3 | 1 | 2.04 | 0 | 0 | 0 | 0 | 0 | 0 | 0 | *2,5 | 5.1 | 2 | 39477852 | 141 | 0 | 0 | 0 | 0 | 0 | 0 | 0 | 0
62 | 39477871 | 39477870 | 37070495 | 1 | 1 | 1 | 1 | 1-100-32 |  | Рабочий среднего разряда 3.2 | 1191 | 1013 | чел.-ч. | чел.-ч. | 1 | 119.78 | 0 | 0 | 0 | 8.74 | 0 | 1 | 1 | )*1,15)*1,2 | 165.2964 | 2 | 39477871 | 142 | 0 | 0 | 0 | 0 | 0 | 0 | 0 | 0
62 | 39477872 | 39477870 | 37064876 | 1 | 1 | 1 | 1 | 4-100-00 |  | Затраты труда машинистов | 1191 | 1013 | чел.-ч. | чел.-ч. | 1 | 4.5 | 0 | 0 | 0 | 0 | 0 | 1 | 2 | )*1,25)*1,2 | 6.75 | 2 | 39477872 | 143 | 0 | 0 | 0 | 0 | 0 | 0 | 0 | 0
62 | 39477873 | 39477870 | 36882383 | 1 | 1 | 1 | 2 | 91.06.05-011 | ФСЭМ-2001, 91.06.05-011, приказ Минстроя России №1039/пр от 30.12.2016г. | Погрузчик, грузоподъемность 5 т | 1368 | 1011 | маш.-ч | маш.-ч | 1 | 0.36 | 0 | 89.99 | 10.06 | 0 | 0 | 1 | 0 | )*1,25)*1,2 | 0.54 | 2 | 39477873 | 144 | 0 | 0 | 0 | 0 | 0 | 0 | 0 | 0
62 | 39477874 | 39477870 | 36882452 | 1 | 1 | 1 | 2 | 91.06.06-048 | ФСЭМ-2001, 91.06.06-048, приказ Минстроя России №1039/пр от 30.12.2016г. | Подъемники одномачтовые, грузоподъемность до 500 кг, высота подъема 45 м | 1368 | 1011 | маш.-ч | маш.-ч | 1 | 2.3 | 0 | 31.26 | 13.5 | 0 | 0 | 1 | 0 | )*1,25)*1,2 | 3.45 | 2 | 39477874 | 145 | 0 | 0 | 0 | 0 | 0 | 0 | 0 | 0
62 | 39477875 | 39477870 | 36882621 | 1 | 1 | 1 | 2 | 91.07.08-024 | ФСЭМ-2001, 91.07.08-024, приказ Минстроя России №1039/пр от 30.12.2016г. | Растворосмесители передвижные 65 л | 1368 | 1011 | маш.-ч | маш.-ч | 1 | 1.56 | 0 | 12.39 | 10.06 | 0 | 0 | 1 | 0 | )*1,25)*1,2 | 2.34 | 2 | 39477875 | 146 | 0 | 0 | 0 | 0 | 0 | 0 | 0 | 0
62 | 39477876 | 39477870 | 36883554 | 1 | 1 | 1 | 2 | 91.14.02-001 | ФСЭМ-2001, 91.14.02-001, приказ Минстроя России №1039/пр от 30.12.2016г. | Автомобили бортовые, грузоподъемность до 5 т | 1368 | 1011 | маш.-ч | маш.-ч | 1 | 0.28 | 0 | 65.71 | 11.6 | 0 | 0 | 1 | 0 | )*1,25)*1,2 | 0.42 | 2 | 39477876 | 147 | 0 | 0 | 0 | 0 | 0 | 0 | 0 | 0
62 | 39477877 | 39477870 | 36801792 | 1 | 1 | 1 | 3 | 01.7.03.01-0001 | ФССЦ-2001, 01.7.03.01-0001, приказ Минстроя России №1039/пр от 30.12.2016г. | Вода | 1339 | 1007 | м3 | м3 | 1 | 0.1 | 2.44 | 0 | 0 | 0 | 0 | 1 | 0 |  | 0.1 | 2 | 39477877 | 148 | 0 | 0 | 0 | 0 | 0 | 0 | 0 | 0
62 | 39477878 | 39477870 | 36805524 | 1 | 1 | 1 | 3 | 01.7.20.08-0051 | ФССЦ-2001, 01.7.20.08-0051, приказ Минстроя России №1039/пр от 30.12.2016г. | Ветошь | 1346 | 1009 | кг | кг | 1 | 0.5 | 1.82 | 0 | 0 | 0 | 0 | 1 | 0 |  | 0.5 | 2 | 39477878 | 149 | 0 | 0 | 0 | 0 | 0 | 0 | 0 | 0
62 | 39477879 | 39477870 | 36807549 | 1 | 1 | 1 | 3 | 04.3.02.09-0102 | ФССЦ-2001, 04.3.02.09-0102, приказ Минстроя России №1039/пр от 30.12.2016г. | Затирка «Старатели» (разной цветности) | 1348 | 1009 | т | т | 1000 | 0.05 | 6513 | 0 | 0 | 0 | 0 | 1 | 0 |  | 0.05 | 2 | 39477879 | 150 | 0 | 0 | 0 | 0 | 0 | 0 | 0 | 0
62 | 39477880 | 39477870 | 36821537 | 1 | 1 | 1 | 3 | 06.2.02.01-0071 | ФССЦ-2001, 06.2.02.01-0071, приказ Минстроя России №1039/пр от 30.12.2016г. | Плитки керамические для полов гладкие неглазурованные одноцветные с красителем квадратные и прямоугольные | 1327 | 1005 | м2 | м2 | 1 | 102 | 67.8 | 0 | 0 | 0 | 0 | 1 | 0 |  | 102 | 2 | 39477880 | 151 | 0 | 0 | 0 | 0 | 0 | 0 | 0 | 0
62 | 39477881 | 39477870 | 36837083 | 1 | 1 | 1 | 3 | 14.1.06.02-0037 | ФССЦ-2001, 14.1.06.02-0037, приказ Минстроя России №1039/пр от 30.12.2016г. | Клей плиточный «Старатель-стандарт» | 1346 | 1009 | кг | кг | 1 | 450 | 1.37 | 0 | 0 | 0 | 0 | 1 | 0 |  | 450 | 2 | 39477881 | 152 | 0 | 0 | 0 | 0 | 0 | 0 | 0 | 0
63 | 39477884 | 39477883 | 37070495 | 1 | 1 | 1 | 1 | 1-100-32 |  | Рабочий среднего разряда 3.2 | 1191 | 1013 | чел.-ч. | чел.-ч. | 1 | 310.42 | 0 | 0 | 0 | 8.74 | 0 | 1 | 1 | )*1,15)*1,2 | 428.3796 | 2 | 39477884 | 153 | 0 | 0 | 0 | 0 | 0 | 0 | 0 | 0
63 | 39477885 | 39477883 | 37064876 | 1 | 1 | 1 | 1 | 4-100-00 |  | Затраты труда машинистов | 1191 | 1013 | чел.-ч. | чел.-ч. | 1 | 1.73 | 0 | 0 | 0 | 0 | 0 | 1 | 2 | )*1,25)*1,2 | 2.595 | 2 | 39477885 | 154 | 0 | 0 | 0 | 0 | 0 | 0 | 0 | 0
63 | 39477886 | 39477883 | 36882055 | 1 | 1 | 1 | 2 | 91.05.01-016 | ФСЭМ-2001, 91.05.01-016, приказ Минстроя России №1039/пр от 30.12.2016г. | Краны башенные, грузоподъемность 5 т | 1368 | 1011 | маш.-ч | маш.-ч | 1 | 0.02 | 0 | 83.43 | 13.5 | 0 | 0 | 1 | 0 | )*1,25)*1,2 | 0.03 | 2 | 39477886 | 155 | 0 | 0 | 0 | 0 | 0 | 0 | 0 | 0
63 | 39477887 | 39477883 | 36882157 | 1 | 1 | 1 | 2 | 91.05.05-013 | ФСЭМ-2001, 91.05.05-013, приказ Минстроя России №1039/пр от 30.12.2016г. | Краны на автомобильном ходу, грузоподъемность 6,3 т | 1368 | 1011 | маш.-ч | маш.-ч | 1 | 0.01 | 0 | 88.01 | 11.6 | 0 | 0 | 1 | 0 | )*1,25)*1,2 | 0.015 | 2 | 39477887 | 156 | 0 | 0 | 0 | 0 | 0 | 0 | 0 | 0
63 | 39477888 | 39477883 | 36882621 | 1 | 1 | 1 | 2 | 91.07.08-024 | ФСЭМ-2001, 91.07.08-024, приказ Минстроя России №1039/пр от 30.12.2016г. | Растворосмесители передвижные 65 л | 1368 | 1011 | маш.-ч | маш.-ч | 1 | 1.69 | 0 | 12.39 | 10.06 | 0 | 0 | 1 | 0 | )*1,25)*1,2 | 2.535 | 2 | 39477888 | 157 | 0 | 0 | 0 | 0 | 0 | 0 | 0 | 0
63 | 39477889 | 39477883 | 36883554 | 1 | 1 | 1 | 2 | 91.14.02-001 | ФСЭМ-2001, 91.14.02-001, приказ Минстроя России №1039/пр от 30.12.2016г. | Автомобили бортовые, грузоподъемность до 5 т | 1368 | 1011 | маш.-ч | маш.-ч | 1 | 0.01 | 0 | 65.71 | 11.6 | 0 | 0 | 1 | 0 | )*1,25)*1,2 | 0.015 | 2 | 39477889 | 158 | 0 | 0 | 0 | 0 | 0 | 0 | 0 | 0
63 | 39477890 | 39477883 | 36801792 | 1 | 1 | 1 | 3 | 01.7.03.01-0001 | ФССЦ-2001, 01.7.03.01-0001, приказ Минстроя России №1039/пр от 30.12.2016г. | Вода | 1339 | 1007 | м3 | м3 | 1 | 0.44 | 2.44 | 0 | 0 | 0 | 0 | 1 | 0 |  | 0.44 | 2 | 39477890 | 159 | 0 | 0 | 0 | 0 | 0 | 0 | 0 | 0
63 | 39477891 | 39477883 | 36807549 | 1 | 1 | 1 | 3 | 04.3.02.09-0102 | ФССЦ-2001, 04.3.02.09-0102, приказ Минстроя России №1039/пр от 30.12.2016г. | Затирка «Старатели» (разной цветности) | 1348 | 1009 | т | т | 1000 | 0.013 | 6513 | 0 | 0 | 0 | 0 | 1 | 0 |  | 0.013 | 2 | 39477891 | 160 | 0 | 0 | 0 | 0 | 0 | 0 | 0 | 0
63 | 39477892 | 39477883 | 36821595 | 1 | 1 | 1 | 3 | 06.2.05.03-0003 | ФССЦ-2001, 06.2.05.03-0003, приказ Минстроя России №1039/пр от 30.12.2016г. | Гранит керамический многоцветный неполированный, размером 400х400х9 мм | 1327 | 1005 | м2 | м2 | 1 | 102 | 140.45 | 0 | 0 | 0 | 0 | 1 | 0 |  | 102 | 2 | 39477892 | 161 | 0 | 0 | 0 | 0 | 0 | 0 | 0 | 0
63 | 39477893 | 39477883 | 36797275 | 17 | 1 | 1 | 3 | 11.2.04.05 |  | Рейки деревянные | 1339 | 1007 | м3 | м3 | 1 | 0.01 | 0 | 0 | 0 | 0 | 0 | 0 | 0 |  | 0.01 | 3 | -1 |  | 0 | 0 | 0 | 0 | 0 | 0 | 0 | 0
63 | 39477894 | 39477883 | 36837090 | 1 | 1 | 1 | 3 | 14.1.06.02-0044 | ФССЦ-2001, 14.1.06.02-0044, приказ Минстроя России №1039/пр от 30.12.2016г. | Клей плиточный «Юнис Гранит» | 1346 | 1009 | кг | кг | 1 | 1200 | 3.69 | 0 | 0 | 0 | 0 | 1 | 0 |  | 1200 | 2 | 39477894 | 163 | 0 | 0 | 0 | 0 | 0 | 0 | 0 | 0
63 | 39477895 | 39477883 | 36797079 | 17 | 1 | 1 | 3 | 14.4.01.21 |  | Грунтовка | 1348 | 1009 | т | т | 1000 | 0 | 0 | 0 | 0 | 0 | 1 | 0 | 0 |  | 0 | 3 | -1 |  | 0 | 0 | 0 | 0 | 0 | 0 | 0 | 0
66 | 39477902 | 39477901 | 37072767 | 1 | 1 | 1 | 1 | 1-100-36 |  | Рабочий среднего разряда 3.6 | 1191 | 1013 | чел.-ч. | чел.-ч. | 1 | 50.15 | 0 | 0 | 0 | 9.18 | 0 | 1 | 1 | )*1,15)*1,2 | 69.207 | 2 | 39477902 | 164 | 0 | 0 | 0 | 0 | 0 | 0 | 0 | 0
66 | 39477903 | 39477901 | 37064876 | 1 | 1 | 1 | 1 | 4-100-00 |  | Затраты труда машинистов | 1191 | 1013 | чел.-ч. | чел.-ч. | 1 | 0.87 | 0 | 0 | 0 | 0 | 0 | 1 | 2 | )*1,25)*1,2 | 1.305 | 2 | 39477903 | 165 | 0 | 0 | 0 | 0 | 0 | 0 | 0 | 0
66 | 39477904 | 39477901 | 36882452 | 1 | 1 | 1 | 2 | 91.06.06-048 | ФСЭМ-2001, 91.06.06-048, приказ Минстроя России №1039/пр от 30.12.2016г. | Подъемники одномачтовые, грузоподъемность до 500 кг, высота подъема 45 м | 1368 | 1011 | маш.-ч | маш.-ч | 1 | 0.11 | 0 | 31.26 | 13.5 | 0 | 0 | 1 | 0 | )*1,25)*1,2 | 0.165 | 2 | 39477904 | 166 | 0 | 0 | 0 | 0 | 0 | 0 | 0 | 0
66 | 39477905 | 39477901 | 36883554 | 1 | 1 | 1 | 2 | 91.14.02-001 | ФСЭМ-2001, 91.14.02-001, приказ Минстроя России №1039/пр от 30.12.2016г. | Автомобили бортовые, грузоподъемность до 5 т | 1368 | 1011 | маш.-ч | маш.-ч | 1 | 0.76 | 0 | 65.71 | 11.6 | 0 | 0 | 1 | 0 | )*1,25)*1,2 | 1.14 | 2 | 39477905 | 167 | 0 | 0 | 0 | 0 | 0 | 0 | 0 | 0
66 | 39477906 | 39477901 | 36797506 | 17 | 1 | 1 | 3 | 01.6.01.11 |  | Листы облицовочные декоративные | 1327 | 1005 | м2 | м2 | 1 | 101.4 | 0 | 0 | 0 | 0 | 0 | 0 | 0 |  | 101.4 | 2 | 39477906 | 168 | 0 | 0 | 0 | 0 | 0 | 0 | 0 | 0
66 | 39477907 | 39477901 | 36804545 | 1 | 1 | 1 | 3 | 01.7.15.06-0111 | ФССЦ-2001, 01.7.15.06-0111, приказ Минстроя России №1039/пр от 30.12.2016г. | Гвозди строительные | 1348 | 1009 | т | т | 1000 | 0.00011 | 11978 | 0 | 0 | 0 | 0 | 1 | 0 |  | 0.00011 | 2 | 39477907 | 169 | 0 | 0 | 0 | 0 | 0 | 0 | 0 | 0
66 | 39477908 | 39477901 | 36804953 | 1 | 1 | 1 | 3 | 01.7.15.14-0174 | ФССЦ-2001, 01.7.15.14-0174, приказ Минстроя России №1039/пр от 30.12.2016г. | Шурупы с полукруглой головкой 8x100 мм | 1348 | 1009 | т | т | 1000 | 9e-05 | 11350 | 0 | 0 | 0 | 0 | 1 | 0 |  | 9e-05 | 2 | 39477908 | 170 | 0 | 0 | 0 | 0 | 0 | 0 | 0 | 0
66 | 39477909 | 39477901 | 36805188 | 1 | 1 | 1 | 3 | 01.7.17.11-0011 | ФССЦ-2001, 01.7.17.11-0011, приказ Минстроя России №1039/пр от 30.12.2016г. | Шкурка шлифовальная двухслойная с зернистостью 40-25 | 1327 | 1005 | м2 | м2 | 1 | 0.0005 | 72.32 | 0 | 0 | 0 | 0 | 1 | 0 |  | 0.0005 | 2 | 39477909 | 171 | 0 | 0 | 0 | 0 | 0 | 0 | 0 | 0
66 | 39477910 | 39477901 | 36805524 | 1 | 1 | 1 | 3 | 01.7.20.08-0051 | ФССЦ-2001, 01.7.20.08-0051, приказ Минстроя России №1039/пр от 30.12.2016г. | Ветошь | 1346 | 1009 | кг | кг | 1 | 0.25 | 1.82 | 0 | 0 | 0 | 0 | 1 | 0 |  | 0.25 | 2 | 39477910 | 172 | 0 | 0 | 0 | 0 | 0 | 0 | 0 | 0
66 | 39477911 | 39477901 | 36830316 | 1 | 1 | 1 | 3 | 11.1.03.01-0080 | ФССЦ-2001, 11.1.03.01-0080, приказ Минстроя России №1039/пр от 30.12.2016г. | Бруски обрезные хвойных пород длиной 4-6,5 м, шириной 75-150 мм, толщиной 40-75 мм, IV сорта | 1339 | 1007 | м3 | м3 | 1 | 0.005 | 1056 | 0 | 0 | 0 | 0 | 1 | 0 |  | 0.005 | 2 | 39477911 | 173 | 0 | 0 | 0 | 0 | 0 | 0 | 0 | 0
66 | 39477912 | 39477901 | 36797275 | 17 | 1 | 1 | 3 | 11.2.04.05 |  | Рейки деревянные | 1339 | 1007 | м3 | м3 | 1 | 0.03 | 0 | 0 | 0 | 0 | 0 | 0 | 0 |  | 0.03 | 2 | 39477912 | 174 | 0 | 0 | 0 | 0 | 0 | 0 | 0 | 0
66 | 39477913 | 39477901 | 36797510 | 17 | 1 | 1 | 3 | 11.3.03.11 |  | Раскладки поливинилхлоридные горизонтальные | 1301 | 1003 | м | м | 1 | 88.21 | 0 | 0 | 0 | 0 | 0 | 0 | 0 |  | 88.21 | 2 | 39477913 | 177 | 0 | 0 | 0 | 0 | 0 | 0 | 0 | 0
66 | 39477914 | 39477901 | 36797509 | 17 | 1 | 1 | 3 | 11.3.03.11 |  | Раскладки поливинилхлоридные вертикальные | 1301 | 1003 | м | м | 1 | 40.4 | 0 | 0 | 0 | 0 | 0 | 0 | 0 |  | 40.4 | 2 | 39477914 | 178 | 0 | 0 | 0 | 0 | 0 | 0 | 0 | 0
66 | 39477915 | 39477901 | 36797439 | 17 | 1 | 1 | 3 | 14.1.06.05 |  | Клей | 1346 | 1009 | кг | кг | 1 | 0.36 | 0 | 0 | 0 | 0 | 0 | 0 | 0 |  | 0.36 | 2 | 39477915 | 182 | 0 | 0 | 0 | 0 | 0 | 0 | 0 | 0
66 | 39477916 | 39477901 | 36838972 | 1 | 1 | 1 | 3 | 14.5.06.03-0002 | ФССЦ-2001, 14.5.06.03-0002, приказ Минстроя России №1039/пр от 30.12.2016г. | Паста антисептическая | 1348 | 1009 | т | т | 1000 | 0.00326 | 15255 | 0 | 0 | 0 | 0 | 1 | 0 |  | 0.00326 | 2 | 39477916 | 183 | 0 | 0 | 0 | 0 | 0 | 0 | 0 | 0
77 | 39477932 | 39477931 | 37072767 | 1 | 1 | 1 | 1 | 1-100-36 |  | Рабочий среднего разряда 3.6 | 1191 | 1013 | чел.-ч. | чел.-ч. | 1 | 77.18 | 0 | 0 | 0 | 9.18 | 0 | 1 | 1 | )*1,15)*1,2 | 106.5084 | 2 | 39477932 | 184 | 0 | 0 | 0 | 0 | 0 | 0 | 0 | 0
77 | 39477933 | 39477931 | 37064876 | 1 | 1 | 1 | 1 | 4-100-00 |  | Затраты труда машинистов | 1191 | 1013 | чел.-ч. | чел.-ч. | 1 | 1.11 | 0 | 0 | 0 | 0 | 0 | 1 | 2 | )*1,25)*1,2 | 1.665 | 2 | 39477933 | 185 | 0 | 0 | 0 | 0 | 0 | 0 | 0 | 0
77 | 39477934 | 39477931 | 36882452 | 1 | 1 | 1 | 2 | 91.06.06-048 | ФСЭМ-2001, 91.06.06-048, приказ Минстроя России №1039/пр от 30.12.2016г. | Подъемники одномачтовые, грузоподъемность до 500 кг, высота подъема 45 м | 1368 | 1011 | маш.-ч | маш.-ч | 1 | 0.15 | 0 | 31.26 | 13.5 | 0 | 0 | 1 | 0 | )*1,25)*1,2 | 0.225 | 2 | 39477934 | 186 | 0 | 0 | 0 | 0 | 0 | 0 | 0 | 0
77 | 39477935 | 39477931 | 36883554 | 1 | 1 | 1 | 2 | 91.14.02-001 | ФСЭМ-2001, 91.14.02-001, приказ Минстроя России №1039/пр от 30.12.2016г. | Автомобили бортовые, грузоподъемность до 5 т | 1368 | 1011 | маш.-ч | маш.-ч | 1 | 0.96 | 0 | 65.71 | 11.6 | 0 | 0 | 1 | 0 | )*1,25)*1,2 | 1.44 | 2 | 39477935 | 187 | 0 | 0 | 0 | 0 | 0 | 0 | 0 | 0
77 | 39477936 | 39477931 | 36797506 | 17 | 1 | 1 | 3 | 01.6.01.11 |  | Листы облицовочные декоративные | 1327 | 1005 | м2 | м2 | 1 | 103.7 | 0 | 0 | 0 | 0 | 0 | 0 | 0 |  | 103.7 | 2 | 39477936 | 188 | 0 | 0 | 0 | 0 | 0 | 0 | 0 | 0
77 | 39477937 | 39477931 | 36804545 | 1 | 1 | 1 | 3 | 01.7.15.06-0111 | ФССЦ-2001, 01.7.15.06-0111, приказ Минстроя России №1039/пр от 30.12.2016г. | Гвозди строительные | 1348 | 1009 | т | т | 1000 | 0.0057 | 11978 | 0 | 0 | 0 | 0 | 1 | 0 |  | 0.0057 | 2 | 39477937 | 189 | 0 | 0 | 0 | 0 | 0 | 0 | 0 | 0
77 | 39477938 | 39477931 | 36804953 | 1 | 1 | 1 | 3 | 01.7.15.14-0174 | ФССЦ-2001, 01.7.15.14-0174, приказ Минстроя России №1039/пр от 30.12.2016г. | Шурупы с полукруглой головкой 8x100 мм | 1348 | 1009 | т | т | 1000 | 0.0019 | 11350 | 0 | 0 | 0 | 0 | 1 | 0 |  | 0.0019 | 2 | 39477938 | 190 | 0 | 0 | 0 | 0 | 0 | 0 | 0 | 0
77 | 39477939 | 39477931 | 36830004 | 1 | 1 | 1 | 3 | 11.1.01.11-0002 | ФССЦ-2001, 11.1.01.11-0002, приказ Минстроя России №1039/пр от 30.12.2016г. | Нащельник размером 40x13 мм | 1301 | 1003 | м | м | 1 | 243 | 3.18 | 0 | 0 | 0 | 0 | 1 | 0 |  | 243 | 2 | 39477939 | 191 | 0 | 0 | 0 | 0 | 0 | 0 | 0 | 0
77 | 39477940 | 39477931 | 36830316 | 1 | 1 | 1 | 3 | 11.1.03.01-0080 | ФССЦ-2001, 11.1.03.01-0080, приказ Минстроя России №1039/пр от 30.12.2016г. | Бруски обрезные хвойных пород длиной 4-6,5 м, шириной 75-150 мм, толщиной 40-75 мм, IV сорта | 1339 | 1007 | м3 | м3 | 1 | 0.006 | 1056 | 0 | 0 | 0 | 0 | 1 | 0 |  | 0.006 | 2 | 39477940 | 192 | 0 | 0 | 0 | 0 | 0 | 0 | 0 | 0
77 | 39477941 | 39477931 | 36797275 | 17 | 1 | 1 | 3 | 11.2.04.05 |  | Рейки деревянные | 1339 | 1007 | м3 | м3 | 1 | 0.074 | 0 | 0 | 0 | 0 | 0 | 0 | 0 |  | 0.074 | 3 | -1 |  | 0 | 0 | 0 | 0 | 0 | 0 | 0 | 0
77 | 39477942 | 39477931 | 36838972 | 1 | 1 | 1 | 3 | 14.5.06.03-0002 | ФССЦ-2001, 14.5.06.03-0002, приказ Минстроя России №1039/пр от 30.12.2016г. | Паста антисептическая | 1348 | 1009 | т | т | 1000 | 0.00794 | 15255 | 0 | 0 | 0 | 0 | 1 | 0 |  | 0.00794 | 2 | 39477942 | 194 | 0 | 0 | 0 | 0 | 0 | 0 | 0 | 0
80 | 39477975 | 39477974 | 37069580 | 1 | 1 | 1 | 1 | 1-100-31 |  | Рабочий среднего разряда 3.1 | 1191 | 1013 | чел.-ч. | чел.-ч. | 1 | 36.25 | 0 | 0 | 0 | 8.64 | 0 | 1 | 1 |  | 36.25 | 2 | 39477975 | 195 | 0 | 0 | 0 | 0 | 0 | 0 | 0 | 0
80 | 39477976 | 39477974 | 37064876 | 1 | 1 | 1 | 1 | 4-100-00 |  | Затраты труда машинистов | 1191 | 1013 | чел.-ч. | чел.-ч. | 1 | 0.16 | 0 | 0 | 0 | 0 | 0 | 1 | 2 |  | 0.16 | 2 | 39477976 | 196 | 0 | 0 | 0 | 0 | 0 | 0 | 0 | 0
80 | 39477977 | 39477974 | 36882452 | 1 | 1 | 1 | 2 | 91.06.06-048 | ФСЭМ-2001, 91.06.06-048, приказ Минстроя России №1039/пр от 30.12.2016г. | Подъемники одномачтовые, грузоподъемность до 500 кг, высота подъема 45 м | 1368 | 1011 | маш.-ч | маш.-ч | 1 | 0.1 | 0 | 31.26 | 13.5 | 0 | 0 | 1 | 0 |  | 0.1 | 2 | 39477977 | 197 | 0 | 0 | 0 | 0 | 0 | 0 | 0 | 0
80 | 39477978 | 39477974 | 36883554 | 1 | 1 | 1 | 2 | 91.14.02-001 | ФСЭМ-2001, 91.14.02-001, приказ Минстроя России №1039/пр от 30.12.2016г. | Автомобили бортовые, грузоподъемность до 5 т | 1368 | 1011 | маш.-ч | маш.-ч | 1 | 0.06 | 0 | 65.71 | 11.6 | 0 | 0 | 1 | 0 |  | 0.06 | 2 | 39477978 | 198 | 0 | 0 | 0 | 0 | 0 | 0 | 0 | 0
80 | 39477979 | 39477974 | 36801792 | 1 | 1 | 1 | 3 | 01.7.03.01-0001 | ФССЦ-2001, 01.7.03.01-0001, приказ Минстроя России №1039/пр от 30.12.2016г. | Вода | 1339 | 1007 | м3 | м3 | 1 | 0.24 | 2.44 | 0 | 0 | 0 | 0 | 1 | 0 |  | 0.24 | 2 | 39477979 | 199 | 0 | 0 | 0 | 0 | 0 | 0 | 0 | 0
80 | 39477980 | 39477974 | 36802272 | 1 | 1 | 1 | 3 | 01.7.07.08-0003 | ФССЦ-2001, 01.7.07.08-0003, приказ Минстроя России №1039/пр от 30.12.2016г. | Мыло твердое хозяйственное 72% | 1354 | 1010 | шт. | шт. | 1 | 3.2 | 4.5 | 0 | 0 | 0 | 0 | 1 | 0 |  | 3.2 | 2 | 39477980 | 200 | 0 | 0 | 0 | 0 | 0 | 0 | 0 | 0
80 | 39477981 | 39477974 | 36802521 | 1 | 1 | 1 | 3 | 01.7.08.04-0003 | ФССЦ-2001, 01.7.08.04-0003, приказ Минстроя России №1039/пр от 30.12.2016г. | Мел природный молотый | 1348 | 1009 | т | т | 1000 | 0.012 | 586.47 | 0 | 0 | 0 | 0 | 1 | 0 |  | 0.012 | 2 | 39477981 | 201 | 0 | 0 | 0 | 0 | 0 | 0 | 0 | 0
80 | 39477982 | 39477974 | 36805188 | 1 | 1 | 1 | 3 | 01.7.17.11-0011 | ФССЦ-2001, 01.7.17.11-0011, приказ Минстроя России №1039/пр от 30.12.2016г. | Шкурка шлифовальная двухслойная с зернистостью 40-25 | 1327 | 1005 | м2 | м2 | 1 | 1.6 | 72.32 | 0 | 0 | 0 | 0 | 1 | 0 |  | 1.6 | 2 | 39477982 | 202 | 0 | 0 | 0 | 0 | 0 | 0 | 0 | 0
80 | 39477983 | 39477974 | 36806413 | 1 | 1 | 1 | 3 | 02.4.03.02-0001 | ФССЦ-2001, 02.4.03.02-0001, приказ Минстроя России №1039/пр от 30.12.2016г. | Пемза шлаковая (щебень пористый из металлургического шлака), марка 600, фракция 5-10 мм | 1339 | 1007 | м3 | м3 | 1 | 0.0044 | 74.58 | 0 | 0 | 0 | 0 | 1 | 0 |  | 0.0044 | 2 | 39477983 | 203 | 0 | 0 | 0 | 0 | 0 | 0 | 0 | 0
80 | 39477984 | 39477974 | 36836983 | 1 | 1 | 1 | 3 | 14.1.03.02-0201 | ФССЦ-2001, 14.1.03.02-0201, приказ Минстроя России №1039/пр от 30.12.2016г. | Клей малярный жидкий | 1346 | 1009 | кг | кг | 1 | 2.43 | 8.09 | 0 | 0 | 0 | 0 | 1 | 0 |  | 2.43 | 2 | 39477984 | 204 | 0 | 0 | 0 | 0 | 0 | 0 | 0 | 0
80 | 39477985 | 39477974 | 36797561 | 17 | 1 | 1 | 3 | 14.3.02.01 |  | Краска водоэмульсионная | 1348 | 1009 | т | т | 1000 | 0.067 | 0 | 0 | 0 | 0 | 0 | 0 | 0 |  | 0.067 | 2 | 39477985 | 205 | 0 | 0 | 0 | 0 | 0 | 0 | 0 | 0
80 | 39477986 | 39477974 | 36839212 | 1 | 1 | 1 | 3 | 14.5.11.01-0001 | ФССЦ-2001, 14.5.11.01-0001, приказ Минстроя России №1039/пр от 30.12.2016г. | Шпатлевка клеевая | 1348 | 1009 | т | т | 1000 | 0.068 | 4294 | 0 | 0 | 0 | 0 | 1 | 0 |  | 0.068 | 2 | 39477986 | 207 | 0 | 0 | 0 | 0 | 0 | 0 | 0 | 0
83 | 39477991 | 39477990 | 37066837 | 1 | 1 | 1 | 1 | 1-100-27 |  | Рабочий среднего разряда 2.7 | 1191 | 1013 | чел.-ч. | чел.-ч. | 1 | 5.21 | 0 | 0 | 0 | 8.31 | 0 | 1 | 1 | )*1,15)*1,2 | 7.1898 | 2 | 39477991 | 208 | 0 | 0 | 0 | 0 | 0 | 0 | 0 | 0
83 | 39477992 | 39477990 | 37064876 | 1 | 1 | 1 | 1 | 4-100-00 |  | Затраты труда машинистов | 1191 | 1013 | чел.-ч. | чел.-ч. | 1 | 0.4 | 0 | 0 | 0 | 0 | 0 | 1 | 2 | )*1,25)*1,2 | 0.6 | 2 | 39477992 | 209 | 0 | 0 | 0 | 0 | 0 | 0 | 0 | 0
83 | 39477993 | 39477990 | 36882057 | 1 | 1 | 1 | 2 | 91.05.01-017 | ФСЭМ-2001, 91.05.01-017, приказ Минстроя России №1039/пр от 30.12.2016г. | Краны башенные, грузоподъемность 8 т | 1368 | 1011 | маш.-ч | маш.-ч | 1 | 0.4 | 0 | 86.4 | 13.5 | 0 | 0 | 1 | 0 | )*1,25)*1,2 | 0.6 | 2 | 39477993 | 210 | 0 | 0 | 0 | 0 | 0 | 0 | 0 | 0
83 | 39477994 | 39477990 | 36801792 | 1 | 1 | 1 | 3 | 01.7.03.01-0001 | ФССЦ-2001, 01.7.03.01-0001, приказ Минстроя России №1039/пр от 30.12.2016г. | Вода | 1339 | 1007 | м3 | м3 | 1 | 0.44 | 2.44 | 0 | 0 | 0 | 0 | 1 | 0 |  | 0.44 | 2 | 39477994 | 211 | 0 | 0 | 0 | 0 | 0 | 0 | 0 | 0
83 | 39477995 | 39477990 | 36807374 | 1 | 1 | 1 | 3 | 04.3.01.12-0003 | ФССЦ-2001, 04.3.01.12-0003, приказ Минстроя России №1039/пр от 30.12.2016г. | Раствор готовый кладочный цементно-известковый марки 50 | 1339 | 1007 | м3 | м3 | 1 | 0.234 | 519.8 | 0 | 0 | 0 | 0 | 1 | 0 |  | 0.234 | 2 | 39477995 | 212 | 0 | 0 | 0 | 0 | 0 | 0 | 0 | 0
83 | 39477996 | 39477990 | 36796734 | 17 | 1 | 1 | 3 | 06.1.01.05 |  | Кирпич керамический, силикатный или пустотелый | 1356 | 1010 | 1000 шт. | 1000 шт. | 1000 | 0.395 | 0 | 0 | 0 | 0 | 0 | 0 | 0 |  | 0.395 | 2 | 39477996 | 214 | 0 | 0 | 0 | 0 | 0 | 0 | 0 | 0
83 | 39477997 | 39477990 | 36830316 | 1 | 1 | 1 | 3 | 11.1.03.01-0080 | ФССЦ-2001, 11.1.03.01-0080, приказ Минстроя России №1039/пр от 30.12.2016г. | Бруски обрезные хвойных пород длиной 4-6,5 м, шириной 75-150 мм, толщиной 40-75 мм, IV сорта | 1339 | 1007 | м3 | м3 | 1 | 0.0005 | 1056 | 0 | 0 | 0 | 0 | 1 | 0 |  | 0.0005 | 2 | 39477997 | 215 | 0 | 0 | 0 | 0 | 0 | 0 | 0 | 0
86 | 39478000 | 39477999 | 37064928 | 1 | 1 | 1 | 1 | 1-100-35 |  | Рабочий среднего разряда 3.5 | 1191 | 1013 | чел.-ч. | чел.-ч. | 1 | 77.1 | 0 | 0 | 0 | 9.07 | 0 | 1 | 1 | )*1,15)*1,2 | 106.398 | 2 | 39478000 | 216 | 0 | 0 | 0 | 0 | 0 | 0 | 0 | 0
86 | 39478001 | 39477999 | 37064876 | 1 | 1 | 1 | 1 | 4-100-00 |  | Затраты труда машинистов | 1191 | 1013 | чел.-ч. | чел.-ч. | 1 | 0.44 | 0 | 0 | 0 | 0 | 0 | 1 | 2 | )*1,25)*1,2 | 0.66 | 2 | 39478001 | 217 | 0 | 0 | 0 | 0 | 0 | 0 | 0 | 0
86 | 39478002 | 39477999 | 36882041 | 1 | 1 | 1 | 2 | 91.05.01-001 | ФСЭМ-2001, 91.05.01-001, приказ Минстроя России №1039/пр от 30.12.2016г. | Кран башенный импортного производства, грузоподъемность 10-12 т | 1368 | 1011 | маш.-ч | маш.-ч | 1 | 0.18 | 0 | 765.21 | 13.5 | 0 | 0 | 1 | 0 | )*1,25)*1,2 | 0.27 | 2 | 39478002 | 218 | 0 | 0 | 0 | 0 | 0 | 0 | 0 | 0
86 | 39478003 | 39477999 | 36883554 | 1 | 1 | 1 | 2 | 91.14.02-001 | ФСЭМ-2001, 91.14.02-001, приказ Минстроя России №1039/пр от 30.12.2016г. | Автомобили бортовые, грузоподъемность до 5 т | 1368 | 1011 | маш.-ч | маш.-ч | 1 | 0.26 | 0 | 65.71 | 11.6 | 0 | 0 | 1 | 0 | )*1,25)*1,2 | 0.39 | 2 | 39478003 | 219 | 0 | 0 | 0 | 0 | 0 | 0 | 0 | 0
86 | 39478004 | 39477999 | 36796502 | 17 | 1 | 1 | 3 | 08.4.01.02 |  | Детали закладные и накладные | 1348 | 1009 | т | т | 1000 | 1 | 0 | 0 | 0 | 0 | 0 | 0 | 0 |  | 1 | 3 | -1 |  | 0 | 0 | 0 | 0 | 0 | 0 | 0 | 0
88 | 39478016 | 39478015 | 37065248 | 1 | 1 | 1 | 1 | 1-100-30 |  | Рабочий среднего разряда 3 | 1191 | 1013 | чел.-ч. | чел.-ч. | 1 | 35.74 | 0 | 0 | 0 | 8.53 | 0 | 1 | 1 | )*1,15)*1,2 | 49.3212 | 2 | 39478016 | 221 | 0 | 0 | 0 | 0 | 0 | 0 | 0 | 0
88 | 39478017 | 39478015 | 37064876 | 1 | 1 | 1 | 1 | 4-100-00 |  | Затраты труда машинистов | 1191 | 1013 | чел.-ч. | чел.-ч. | 1 | 0.44 | 0 | 0 | 0 | 0 | 0 | 1 | 2 | )*1,25)*1,2 | 0.66 | 2 | 39478017 | 222 | 0 | 0 | 0 | 0 | 0 | 0 | 0 | 0
88 | 39478018 | 39478015 | 36882452 | 1 | 1 | 1 | 2 | 91.06.06-048 | ФСЭМ-2001, 91.06.06-048, приказ Минстроя России №1039/пр от 30.12.2016г. | Подъемники одномачтовые, грузоподъемность до 500 кг, высота подъема 45 м | 1368 | 1011 | маш.-ч | маш.-ч | 1 | 0.18 | 0 | 31.26 | 13.5 | 0 | 0 | 1 | 0 | )*1,25)*1,2 | 0.27 | 2 | 39478018 | 223 | 0 | 0 | 0 | 0 | 0 | 0 | 0 | 0
88 | 39478019 | 39478015 | 36883554 | 1 | 1 | 1 | 2 | 91.14.02-001 | ФСЭМ-2001, 91.14.02-001, приказ Минстроя России №1039/пр от 30.12.2016г. | Автомобили бортовые, грузоподъемность до 5 т | 1368 | 1011 | маш.-ч | маш.-ч | 1 | 0.26 | 0 | 65.71 | 11.6 | 0 | 0 | 1 | 0 | )*1,25)*1,2 | 0.39 | 2 | 39478019 | 224 | 0 | 0 | 0 | 0 | 0 | 0 | 0 | 0
88 | 39478020 | 39478015 | 36829996 | 1 | 1 | 1 | 3 | 11.1.01.09-0002 | ФССЦ-2001, 11.1.01.09-0002, приказ Минстроя России №1039/пр от 30.12.2016г. | Лаги половые антисептированные, применяемые в строительстве жилых, общественных и производственных зданий при производстве деревянных полов тип II, сечением 100х40; 100х60; 120х60; 100-150х40-60 мм | 1339 | 1007 | м3 | м3 | 1 | 0.82 | 1970 | 0 | 0 | 0 | 0 | 1 | 0 |  | 0.82 | 2 | 39478020 | 225 | 0 | 0 | 0 | 0 | 0 | 0 | 0 | 0
88 | 39478021 | 39478015 | 36832948 | 1 | 1 | 1 | 3 | 12.1.02.14-0001 | ФССЦ-2001, 12.1.02.14-0001, приказ Минстроя России №1039/пр от 30.12.2016г. | Толь с крупнозернистой посыпкой гидроизоляционный марки ТГ-350 | 1327 | 1005 | м2 | м2 | 1 | 21 | 5.71 | 0 | 0 | 0 | 0 | 1 | 0 |  | 21 | 2 | 39478021 | 226 | 0 | 0 | 0 | 0 | 0 | 0 | 0 | 0
89 | 39479327 | 39479326 | 37065248 | 1 | 1 | 1 | 1 | 1-100-30 |  | Рабочий среднего разряда 3 | 1191 | 1013 | чел.-ч. | чел.-ч. | 1 | 66.71 | 0 | 0 | 0 | 8.53 | 0 | 1 | 1 |  | 66.71 | 2 | 39479327 | 227 | 0 | 0 | 0 | 0 | 0 | 0 | 0 | 0
89 | 39479328 | 39479326 | 37064876 | 1 | 1 | 1 | 1 | 4-100-00 |  | Затраты труда машинистов | 1191 | 1013 | чел.-ч. | чел.-ч. | 1 | 1.86 | 0 | 0 | 0 | 0 | 0 | 1 | 2 |  | 1.86 | 2 | 39479328 | 228 | 0 | 0 | 0 | 0 | 0 | 0 | 0 | 0
89 | 39479329 | 39479326 | 36882452 | 1 | 1 | 1 | 2 | 91.06.06-048 | ФСЭМ-2001, 91.06.06-048, приказ Минстроя России №1039/пр от 30.12.2016г. | Подъемники одномачтовые, грузоподъемность до 500 кг, высота подъема 45 м | 1368 | 1011 | маш.-ч | маш.-ч | 1 | 0.76 | 0 | 31.26 | 13.5 | 0 | 0 | 1 | 0 |  | 0.76 | 2 | 39479329 | 229 | 0 | 0 | 0 | 0 | 0 | 0 | 0 | 0
89 | 39479330 | 39479326 | 36883554 | 1 | 1 | 1 | 2 | 91.14.02-001 | ФСЭМ-2001, 91.14.02-001, приказ Минстроя России №1039/пр от 30.12.2016г. | Автомобили бортовые, грузоподъемность до 5 т | 1368 | 1011 | маш.-ч | маш.-ч | 1 | 1.1 | 0 | 65.71 | 11.6 | 0 | 0 | 1 | 0 |  | 1.1 | 2 | 39479330 | 230 | 0 | 0 | 0 | 0 | 0 | 0 | 0 | 0
89 | 39479331 | 39479326 | 36884458 | 1 | 1 | 1 | 2 | 91.21.07-001 | ФСЭМ-2001, 91.21.07-001, приказ Минстроя России №1039/пр от 30.12.2016г. | Машина для острожки деревянных полов | 1368 | 1011 | маш.-ч | маш.-ч | 1 | 2.7 | 0 | 2.09 | 0 | 0 | 0 | 1 | 0 |  | 2.7 | 2 | 39479331 | 231 | 0 | 0 | 0 | 0 | 0 | 0 | 0 | 0
89 | 39479332 | 39479326 | 36804545 | 1 | 1 | 1 | 3 | 01.7.15.06-0111 | ФССЦ-2001, 01.7.15.06-0111, приказ Минстроя России №1039/пр от 30.12.2016г. | Гвозди строительные | 1348 | 1009 | т | т | 1000 | 0.0262 | 11978 | 0 | 0 | 0 | 0 | 1 | 0 |  | 0.0262 | 2 | 39479332 | 232 | 0 | 0 | 0 | 0 | 0 | 0 | 0 | 0
89 | 39479333 | 39479326 | 36797219 | 17 | 1 | 1 | 3 | 11.1.01.04 |  | Доски для покрытия полов со шпунтом и гребнем из древесины антисептированные | 1339 | 1007 | м3 | м3 | 1 | 3.71 | 0 | 0 | 0 | 0 | 0 | 0 | 0 |  | 3.71 | 3 | -1 |  | 0 | 0 | 0 | 0 | 0 | 0 | 0 | 0
91 | 39478023 | 39478022 | 37066717 | 1 | 1 | 1 | 1 | 1-100-25 |  | Рабочий среднего разряда 2.5 | 1191 | 1013 | чел.-ч. | чел.-ч. | 1 | 37.97 | 0 | 0 | 0 | 8.17 | 0 | 1 | 1 | )*1,15)*1,2 | 52.3986 | 2 | 39478023 | 234 | 0 | 0 | 0 | 0 | 0 | 0 | 0 | 0
91 | 39478024 | 39478022 | 37064876 | 1 | 1 | 1 | 1 | 4-100-00 |  | Затраты труда машинистов | 1191 | 1013 | чел.-ч. | чел.-ч. | 1 | 7.18 | 0 | 0 | 0 | 0 | 0 | 1 | 2 | )*1,25)*1,2 | 10.77 | 2 | 39478024 | 235 | 0 | 0 | 0 | 0 | 0 | 0 | 0 | 0
91 | 39478025 | 39478022 | 36882452 | 1 | 1 | 1 | 2 | 91.06.06-048 | ФСЭМ-2001, 91.06.06-048, приказ Минстроя России №1039/пр от 30.12.2016г. | Подъемники одномачтовые, грузоподъемность до 500 кг, высота подъема 45 м | 1368 | 1011 | маш.-ч | маш.-ч | 1 | 0.13 | 0 | 31.26 | 13.5 | 0 | 0 | 1 | 0 | )*1,25)*1,2 | 0.195 | 2 | 39478025 | 236 | 0 | 0 | 0 | 0 | 0 | 0 | 0 | 0
91 | 39478026 | 39478022 | 36883554 | 1 | 1 | 1 | 2 | 91.14.02-001 | ФСЭМ-2001, 91.14.02-001, приказ Минстроя России №1039/пр от 30.12.2016г. | Автомобили бортовые, грузоподъемность до 5 т | 1368 | 1011 | маш.-ч | маш.-ч | 1 | 0.35 | 0 | 65.71 | 11.6 | 0 | 0 | 1 | 0 | )*1,25)*1,2 | 0.525 | 2 | 39478026 | 237 | 0 | 0 | 0 | 0 | 0 | 0 | 0 | 0
91 | 39478027 | 39478022 | 36883878 | 1 | 1 | 1 | 2 | 91.18.01-007 | ФСЭМ-2001, 91.18.01-007, приказ Минстроя России №1039/пр от 30.12.2016г. | Компрессоры передвижные с двигателем внутреннего сгорания, давлением до 686 кПа (7ат), производительность до 5мЗ/мин | 1368 | 1011 | маш.-ч | маш.-ч | 1 | 6.7 | 0 | 90 | 10.06 | 0 | 0 | 1 | 0 | )*1,25)*1,2 | 10.05 | 2 | 39478027 | 238 | 0 | 0 | 0 | 0 | 0 | 0 | 0 | 0
91 | 39478028 | 39478022 | 36796579 | 17 | 1 | 1 | 3 | 01.7.15.14 |  | Шурупы строительные | 1348 | 1009 | т | т | 1000 | 0.0018 | 0 | 0 | 0 | 0 | 0 | 0 | 0 |  | 0.0018 | 3 | -1 |  | 0 | 0 | 0 | 0 | 0 | 0 | 0 | 0
91 | 39478029 | 39478022 | 36831561 | 1 | 1 | 1 | 3 | 11.2.11.04-0052 | ФССЦ-2001, 11.2.11.04-0052, приказ Минстроя России №1039/пр от 30.12.2016г. | Фанера общего назначения из шпона лиственных пород водостойкая марки ФК, сорт 2/4, толщина 12 мм | 1339 | 1007 | м3 | м3 | 1 | 1.24 | 4319.09 | 0 | 0 | 0 | 0 | 1 | 0 |  | 1.24 | 2 | 39478029 | 239 | 0 | 0 | 0 | 0 | 0 | 0 | 0 | 0
92 | 39478032 | 39478031 | 37066837 | 1 | 1 | 1 | 1 | 1-100-27 |  | Рабочий среднего разряда 2.7 | 1191 | 1013 | чел.-ч. | чел.-ч. | 1 | 42.4 | 0 | 0 | 0 | 8.31 | 0 | 1 | 1 | )*1,15)*1,2 | 58.512 | 2 | 39478032 | 240 | 0 | 0 | 0 | 0 | 0 | 0 | 0 | 0
92 | 39478033 | 39478031 | 37064876 | 1 | 1 | 1 | 1 | 4-100-00 |  | Затраты труда машинистов | 1191 | 1013 | чел.-ч. | чел.-ч. | 1 | 0.85 | 0 | 0 | 0 | 0 | 0 | 1 | 2 | )*1,25)*1,2 | 1.275 | 2 | 39478033 | 241 | 0 | 0 | 0 | 0 | 0 | 0 | 0 | 0
92 | 39478034 | 39478031 | 36882452 | 1 | 1 | 1 | 2 | 91.06.06-048 | ФСЭМ-2001, 91.06.06-048, приказ Минстроя России №1039/пр от 30.12.2016г. | Подъемники одномачтовые, грузоподъемность до 500 кг, высота подъема 45 м | 1368 | 1011 | маш.-ч | маш.-ч | 1 | 0.35 | 0 | 31.26 | 13.5 | 0 | 0 | 1 | 0 | )*1,25)*1,2 | 0.525 | 2 | 39478034 | 242 | 0 | 0 | 0 | 0 | 0 | 0 | 0 | 0
92 | 39478035 | 39478031 | 36883554 | 1 | 1 | 1 | 2 | 91.14.02-001 | ФСЭМ-2001, 91.14.02-001, приказ Минстроя России №1039/пр от 30.12.2016г. | Автомобили бортовые, грузоподъемность до 5 т | 1368 | 1011 | маш.-ч | маш.-ч | 1 | 0.5 | 0 | 65.71 | 11.6 | 0 | 0 | 1 | 0 | )*1,25)*1,2 | 0.75 | 2 | 39478035 | 243 | 0 | 0 | 0 | 0 | 0 | 0 | 0 | 0
92 | 39478036 | 39478031 | 36797243 | 17 | 1 | 1 | 3 | 01.6.03.04 |  | Линолеум на теплозвукоизолирующей подоснове | 1327 | 1005 | м2 | м2 | 1 | 102 | 0 | 0 | 0 | 0 | 0 | 0 | 0 |  | 102 | 2 | 39478036 | 244 | 0 | 0 | 0 | 0 | 0 | 0 | 0 | 0
92 | 39478037 | 39478031 | 36805524 | 1 | 1 | 1 | 3 | 01.7.20.08-0051 | ФССЦ-2001, 01.7.20.08-0051, приказ Минстроя России №1039/пр от 30.12.2016г. | Ветошь | 1346 | 1009 | кг | кг | 1 | 0.5 | 1.82 | 0 | 0 | 0 | 0 | 1 | 0 |  | 0.5 | 2 | 39478037 | 246 | 0 | 0 | 0 | 0 | 0 | 0 | 0 | 0
92 | 39478038 | 39478031 | 36796764 | 17 | 1 | 1 | 3 | 14.1.06.05 |  | Состав клеящий | 1346 | 1009 | кг | кг | 1 | 50 | 0 | 0 | 0 | 0 | 0 | 0 | 0 |  | 50 | 2 | 39478038 | 248 | 0 | 0 | 0 | 0 | 0 | 0 | 0 | 0
97 | 39478068 | 39478067 | 37071037 | 1 | 1 | 1 | 1 | 1-100-40 |  | Рабочий среднего разряда 4 | 1191 | 1013 | чел.-ч. | чел.-ч. | 1 | 38.26 | 0 | 0 | 0 | 9.62 | 0 | 1 | 1 | )*1,15)*1,2 | 52.7988 | 2 | 39478068 | 249 | 0 | 0 | 0 | 0 | 0 | 0 | 0 | 0
97 | 39478069 | 39478067 | 37064876 | 1 | 1 | 1 | 1 | 4-100-00 |  | Затраты труда машинистов | 1191 | 1013 | чел.-ч. | чел.-ч. | 1 | 0.89 | 0 | 0 | 0 | 0 | 0 | 1 | 2 | )*1,25)*1,2 | 1.335 | 2 | 39478069 | 250 | 0 | 0 | 0 | 0 | 0 | 0 | 0 | 0
97 | 39478070 | 39478067 | 36882159 | 1 | 1 | 1 | 2 | 91.05.05-014 | ФСЭМ-2001, 91.05.05-014, приказ Минстроя России №1039/пр от 30.12.2016г. | Краны на автомобильном ходу, грузоподъемность 10 т | 1368 | 1011 | маш.-ч | маш.-ч | 1 | 0.29 | 0 | 111.99 | 13.5 | 0 | 0 | 1 | 0 | )*1,25)*1,2 | 0.435 | 2 | 39478070 | 251 | 0 | 0 | 0 | 0 | 0 | 0 | 0 | 0
97 | 39478071 | 39478067 | 36882161 | 1 | 1 | 1 | 2 | 91.05.05-015 | ФСЭМ-2001, 91.05.05-015, приказ Минстроя России №1039/пр от 30.12.2016г. | Краны на автомобильном ходу, грузоподъемность 16 т | 1368 | 1011 | маш.-ч | маш.-ч | 1 | 0.16 | 0 | 115.4 | 13.5 | 0 | 0 | 1 | 0 | )*1,25)*1,2 | 0.24 | 2 | 39478071 | 252 | 0 | 0 | 0 | 0 | 0 | 0 | 0 | 0
97 | 39478072 | 39478067 | 36882351 | 1 | 1 | 1 | 2 | 91.06.03-055 | ФСЭМ-2001, 91.06.03-055, приказ Минстроя России №1039/пр от 30.12.2016г. | Лебедки электрические тяговым усилием 19,62 кН (2 т) | 1368 | 1011 | маш.-ч | маш.-ч | 1 | 10.09 | 0 | 6.66 | 0 | 0 | 0 | 1 | 0 | )*1,25)*1,2 | 15.135 | 2 | 39478072 | 253 | 0 | 0 | 0 | 0 | 0 | 0 | 0 | 0
97 | 39478073 | 39478067 | 36883554 | 1 | 1 | 1 | 2 | 91.14.02-001 | ФСЭМ-2001, 91.14.02-001, приказ Минстроя России №1039/пр от 30.12.2016г. | Автомобили бортовые, грузоподъемность до 5 т | 1368 | 1011 | маш.-ч | маш.-ч | 1 | 0.44 | 0 | 65.71 | 11.6 | 0 | 0 | 1 | 0 | )*1,25)*1,2 | 0.66 | 2 | 39478073 | 254 | 0 | 0 | 0 | 0 | 0 | 0 | 0 | 0
97 | 39478074 | 39478067 | 36883789 | 1 | 1 | 1 | 2 | 91.17.04-042 | ФСЭМ-2001, 91.17.04-042, приказ Минстроя России №1039/пр от 30.12.2016г. | Аппарат для газовой сварки и резки | 1368 | 1011 | маш.-ч | маш.-ч | 1 | 2.09 | 0 | 1.2 | 0 | 0 | 0 | 1 | 0 | )*1,25)*1,2 | 3.135 | 2 | 39478074 | 255 | 0 | 0 | 0 | 0 | 0 | 0 | 0 | 0
97 | 39478075 | 39478067 | 36883836 | 1 | 1 | 1 | 2 | 91.17.04-171 | ФСЭМ-2001, 91.17.04-171, приказ Минстроя России №1039/пр от 30.12.2016г. | Преобразователи сварочные номинальным сварочным током 315-500 А | 1368 | 1011 | маш.-ч | маш.-ч | 1 | 10.97 | 0 | 12.31 | 0 | 0 | 0 | 1 | 0 | )*1,25)*1,2 | 16.455 | 2 | 39478075 | 256 | 0 | 0 | 0 | 0 | 0 | 0 | 0 | 0
97 | 39478076 | 39478067 | 36800159 | 1 | 1 | 1 | 3 | 01.3.02.08-0001 | ФССЦ-2001, 01.3.02.08-0001, приказ Минстроя России №1039/пр от 30.12.2016г. | Кислород технический газообразный | 1339 | 1007 | м3 | м3 | 1 | 1.7 | 6.22 | 0 | 0 | 0 | 0 | 1 | 0 |  | 1.7 | 2 | 39478076 | 257 | 0 | 0 | 0 | 0 | 0 | 0 | 0 | 0
97 | 39478077 | 39478067 | 36800166 | 1 | 1 | 1 | 3 | 01.3.02.09-0022 | ФССЦ-2001, 01.3.02.09-0022, приказ Минстроя России №1039/пр от 30.12.2016г. | Пропан-бутан, смесь техническая | 1346 | 1009 | кг | кг | 1 | 0.51 | 6.09 | 0 | 0 | 0 | 0 | 1 | 0 |  | 0.51 | 2 | 39478077 | 258 | 0 | 0 | 0 | 0 | 0 | 0 | 0 | 0
97 | 39478078 | 39478067 | 36803256 | 1 | 1 | 1 | 3 | 01.7.11.07-0032 | ФССЦ-2001, 01.7.11.07-0032, приказ Минстроя России №1039/пр от 30.12.2016г. | Электроды диаметром 4 мм Э42 | 1348 | 1009 | т | т | 1000 | 0.006 | 10315.01 | 0 | 0 | 0 | 0 | 1 | 0 |  | 0.006 | 2 | 39478078 | 259 | 0 | 0 | 0 | 0 | 0 | 0 | 0 | 0
97 | 39478079 | 39478067 | 36804447 | 1 | 1 | 1 | 3 | 01.7.15.03-0041 | ФССЦ-2001, 01.7.15.03-0041, приказ Минстроя России №1039/пр от 30.12.2016г. | Болты с гайками и шайбами строительные | 1348 | 1009 | т | т | 1000 | 3e-05 | 9040.01 | 0 | 0 | 0 | 0 | 1 | 0 |  | 3e-05 | 2 | 39478079 | 260 | 0 | 0 | 0 | 0 | 0 | 0 | 0 | 0
97 | 39478080 | 39478067 | 36804545 | 1 | 1 | 1 | 3 | 01.7.15.06-0111 | ФССЦ-2001, 01.7.15.06-0111, приказ Минстроя России №1039/пр от 30.12.2016г. | Гвозди строительные | 1348 | 1009 | т | т | 1000 | 1e-05 | 11978 | 0 | 0 | 0 | 0 | 1 | 0 |  | 1e-05 | 2 | 39478080 | 261 | 0 | 0 | 0 | 0 | 0 | 0 | 0 | 0
97 | 39478081 | 39478067 | 36805527 | 1 | 1 | 1 | 3 | 01.7.20.08-0071 | ФССЦ-2001, 01.7.20.08-0071, приказ Минстроя России №1039/пр от 30.12.2016г. | Канаты пеньковые пропитанные | 1348 | 1009 | т | т | 1000 | 0.0001 | 37900 | 0 | 0 | 0 | 0 | 1 | 0 |  | 0.0001 | 2 | 39478081 | 262 | 0 | 0 | 0 | 0 | 0 | 0 | 0 | 0
97 | 39478082 | 39478067 | 36796419 | 17 | 1 | 1 | 3 | 07.2.07.13 |  | Конструкции стальные | 1348 | 1009 | т | т | 1000 | 1 | 0 | 0 | 0 | 0 | 0 | 0 | 0 |  | 1 | 3 | -1 |  | 0 | 0 | 0 | 0 | 0 | 0 | 0 | 0
97 | 39478083 | 39478067 | 36825287 | 1 | 1 | 1 | 3 | 08.2.02.11-0007 | ФССЦ-2001, 08.2.02.11-0007, приказ Минстроя России №1039/пр от 30.12.2016г. | Канат двойной свивки типа ТК, конструкции 6х19(1+6+12)+1 о.с., оцинкованный из проволок марки В, маркировочная группа 1770 н/мм2, диаметром 5,5 мм | 1302 | 1003 | 10 м | 10 м | 10 | 0.0187 | 50.24 | 0 | 0 | 0 | 0 | 1 | 0 |  | 0.0187 | 2 | 39478083 | 264 | 0 | 0 | 0 | 0 | 0 | 0 | 0 | 0
97 | 39478084 | 39478067 | 36825646 | 1 | 1 | 1 | 3 | 08.3.03.06-0002 | ФССЦ-2001, 08.3.03.06-0002, приказ Минстроя России №1039/пр от 30.12.2016г. | Проволока горячекатаная в мотках, диаметром 6,3-6,5 мм | 1348 | 1009 | т | т | 1000 | 3e-05 | 4455.2 | 0 | 0 | 0 | 0 | 1 | 0 |  | 3e-05 | 2 | 39478084 | 265 | 0 | 0 | 0 | 0 | 0 | 0 | 0 | 0
97 | 39478085 | 39478067 | 36826406 | 1 | 1 | 1 | 3 | 08.3.11.01-0091 | ФССЦ-2001, 08.3.11.01-0091, приказ Минстроя России №1039/пр от 30.12.2016г. | Швеллеры № 40 из стали марки Ст0 | 1348 | 1009 | т | т | 1000 | 0.00194 | 4920 | 0 | 0 | 0 | 0 | 1 | 0 |  | 0.00194 | 2 | 39478085 | 266 | 0 | 0 | 0 | 0 | 0 | 0 | 0 | 0
97 | 39478086 | 39478067 | 36830313 | 1 | 1 | 1 | 3 | 11.1.03.01-0077 | ФССЦ-2001, 11.1.03.01-0077, приказ Минстроя России №1039/пр от 30.12.2016г. | Бруски обрезные хвойных пород длиной 4-6,5 м, шириной 75-150 мм, толщиной 40-75 мм, I сорта | 1339 | 1007 | м3 | м3 | 1 | 0.0005 | 1700 | 0 | 0 | 0 | 0 | 1 | 0 |  | 0.0005 | 2 | 39478086 | 267 | 0 | 0 | 0 | 0 | 0 | 0 | 0 | 0
97 | 39478087 | 39478067 | 36837948 | 1 | 1 | 1 | 3 | 14.4.01.01-0003 | ФССЦ-2001, 14.4.01.01-0003, приказ Минстроя России №1039/пр от 30.12.2016г. | Грунтовка ГФ-021 красно-коричневая | 1348 | 1009 | т | т | 1000 | 0.00031 | 15620 | 0 | 0 | 0 | 0 | 1 | 0 |  | 0.00031 | 2 | 39478087 | 268 | 0 | 0 | 0 | 0 | 0 | 0 | 0 | 0
97 | 39478088 | 39478067 | 36839146 | 1 | 1 | 1 | 3 | 14.5.09.07-0029 | ФССЦ-2001, 14.5.09.07-0029, приказ Минстроя России №1039/пр от 30.12.2016г. | Растворитель марки Р-4 | 1348 | 1009 | т | т | 1000 | 0.0006 | 9420 | 0 | 0 | 0 | 0 | 1 | 0 |  | 0.0006 | 2 | 39478088 | 269 | 0 | 0 | 0 | 0 | 0 | 0 | 0 | 0
133 | 39478299 | 39478298 | 37064878 | 1 | 1 | 1 | 1 | 1-100-38 |  | Рабочий среднего разряда 3.8 | 1191 | 1013 | чел.-ч. | чел.-ч. | 1 | 6.29 | 0 | 0 | 0 | 9.4 | 0 | 1 | 1 | )*1,2 | 7.548 | 2 | 39478299 | 270 | 0 | 0 | 0 | 0 | 0 | 0 | 0 | 0
133 | 39478300 | 39478298 | 37064876 | 1 | 1 | 1 | 1 | 4-100-00 |  | Затраты труда машинистов | 1191 | 1013 | чел.-ч. | чел.-ч. | 1 | 0.06 | 0 | 0 | 0 | 0 | 0 | 1 | 2 | )*1,2 | 0.072 | 2 | 39478300 | 271 | 0 | 0 | 0 | 0 | 0 | 0 | 0 | 0
133 | 39478301 | 39478298 | 36882159 | 1 | 1 | 1 | 2 | 91.05.05-014 | ФСЭМ-2001, 91.05.05-014, приказ Минстроя России №1039/пр от 30.12.2016г. | Краны на автомобильном ходу, грузоподъемность 10 т | 1368 | 1011 | маш.-ч | маш.-ч | 1 | 0.03 | 0 | 111.99 | 13.5 | 0 | 0 | 1 | 0 | )*1,2 | 0.036 | 2 | 39478301 | 272 | 0 | 0 | 0 | 0 | 0 | 0 | 0 | 0
133 | 39478302 | 39478298 | 36883554 | 1 | 1 | 1 | 2 | 91.14.02-001 | ФСЭМ-2001, 91.14.02-001, приказ Минстроя России №1039/пр от 30.12.2016г. | Автомобили бортовые, грузоподъемность до 5 т | 1368 | 1011 | маш.-ч | маш.-ч | 1 | 0.03 | 0 | 65.71 | 11.6 | 0 | 0 | 1 | 0 | )*1,2 | 0.036 | 2 | 39478302 | 273 | 0 | 0 | 0 | 0 | 0 | 0 | 0 | 0
133 | 39478303 | 39478298 | 36802094 | 1 | 1 | 1 | 3 | 01.7.06.05-0041 | ФССЦ-2001, 01.7.06.05-0041, приказ Минстроя России №1039/пр от 30.12.2016г. | Лента изоляционная прорезиненная односторонняя ширина 20 мм, толщина 0,25-0,35 мм | 1346 | 1009 | кг | кг | 1 | 0.32 | 30.4 | 0 | 0 | 0 | 0 | 1 | 0 |  | 0.32 | 2 | 39478303 | 274 | 0 | 0 | 0 | 0 | 0 | 0 | 0 | 0
133 | 39478304 | 39478298 | 36802373 | 1 | 1 | 1 | 3 | 01.7.07.20-0002 | ФССЦ-2001, 01.7.07.20-0002, приказ Минстроя России №1039/пр от 30.12.2016г. | Тальк молотый, сорт I | 1348 | 1009 | т | т | 1000 | 0.00105 | 1820 | 0 | 0 | 0 | 0 | 1 | 0 |  | 0.00105 | 2 | 39478304 | 275 | 0 | 0 | 0 | 0 | 0 | 0 | 0 | 0
133 | 39478305 | 39478298 | 36838317 | 1 | 1 | 1 | 3 | 14.4.02.09-0001 | ФССЦ-2001, 14.4.02.09-0001, приказ Минстроя России №1039/пр от 30.12.2016г. | Краска | 1346 | 1009 | кг | кг | 1 | 0.02 | 28.6 | 0 | 0 | 0 | 0 | 1 | 0 |  | 0.02 | 2 | 39478305 | 276 | 0 | 0 | 0 | 0 | 0 | 0 | 0 | 0
133 | 39478306 | 39478298 | 36852011 | 1 | 1 | 1 | 3 | 20.2.01.05-0005 | ФССЦ-2001, 20.2.01.05-0005, приказ Минстроя России №1039/пр от 30.12.2016г. | Гильза кабельная медная ГМ 16 | 1355 | 1010 | 100 шт. | 100 шт. | 100 | 0.05 | 143 | 0 | 0 | 0 | 0 | 1 | 0 |  | 0.05 | 2 | 39478306 | 277 | 0 | 0 | 0 | 0 | 0 | 0 | 0 | 0
133 | 39478307 | 39478298 | 36852061 | 1 | 1 | 1 | 3 | 20.2.02.01-0013 | ФССЦ-2001, 20.2.02.01-0013, приказ Минстроя России №1039/пр от 30.12.2016г. | Втулки В28 | 1356 | 1010 | 1000 шт. | 1000 шт. | 1000 | 0.0122 | 176.21 | 0 | 0 | 0 | 0 | 1 | 0 |  | 0.0122 | 2 | 39478307 | 278 | 0 | 0 | 0 | 0 | 0 | 0 | 0 | 0
133 | 39478308 | 39478298 | 36799065 | 17 | 1 | 1 | 3 | 999-9950 |  | Вспомогательные ненормируемые материалы (2% от ОЗП) | 1374 | 1013 | РУБ | РУБ | 1 | 1.18 | 1 | 0 | 0 | 0 | 0 | 1 | 0 |  | 1.18 | 2 | 39478308 | 280 | 0 | 0 | 0 | 0 | 0 | 0 | 0 | 0
135 | 39478310 | 39478309 | 37064878 | 1 | 1 | 1 | 1 | 1-100-38 |  | Рабочий среднего разряда 3.8 | 1191 | 1013 | чел.-ч. | чел.-ч. | 1 | 8.96 | 0 | 0 | 0 | 9.4 | 0 | 1 | 1 | )*1,2 | 10.752 | 2 | 39478310 | 281 | 0 | 0 | 0 | 0 | 0 | 0 | 0 | 0
135 | 39478311 | 39478309 | 37064876 | 1 | 1 | 1 | 1 | 4-100-00 |  | Затраты труда машинистов | 1191 | 1013 | чел.-ч. | чел.-ч. | 1 | 0.12 | 0 | 0 | 0 | 0 | 0 | 1 | 2 | )*1,2 | 0.144 | 2 | 39478311 | 282 | 0 | 0 | 0 | 0 | 0 | 0 | 0 | 0
135 | 39478312 | 39478309 | 36882159 | 1 | 1 | 1 | 2 | 91.05.05-014 | ФСЭМ-2001, 91.05.05-014, приказ Минстроя России №1039/пр от 30.12.2016г. | Краны на автомобильном ходу, грузоподъемность 10 т | 1368 | 1011 | маш.-ч | маш.-ч | 1 | 0.06 | 0 | 111.99 | 13.5 | 0 | 0 | 1 | 0 | )*1,2 | 0.072 | 2 | 39478312 | 283 | 0 | 0 | 0 | 0 | 0 | 0 | 0 | 0
135 | 39478313 | 39478309 | 36883554 | 1 | 1 | 1 | 2 | 91.14.02-001 | ФСЭМ-2001, 91.14.02-001, приказ Минстроя России №1039/пр от 30.12.2016г. | Автомобили бортовые, грузоподъемность до 5 т | 1368 | 1011 | маш.-ч | маш.-ч | 1 | 0.06 | 0 | 65.71 | 11.6 | 0 | 0 | 1 | 0 | )*1,2 | 0.072 | 2 | 39478313 | 284 | 0 | 0 | 0 | 0 | 0 | 0 | 0 | 0
135 | 39478314 | 39478309 | 36802094 | 1 | 1 | 1 | 3 | 01.7.06.05-0041 | ФССЦ-2001, 01.7.06.05-0041, приказ Минстроя России №1039/пр от 30.12.2016г. | Лента изоляционная прорезиненная односторонняя ширина 20 мм, толщина 0,25-0,35 мм | 1346 | 1009 | кг | кг | 1 | 0.32 | 30.4 | 0 | 0 | 0 | 0 | 1 | 0 |  | 0.32 | 2 | 39478314 | 285 | 0 | 0 | 0 | 0 | 0 | 0 | 0 | 0
135 | 39478315 | 39478309 | 36802373 | 1 | 1 | 1 | 3 | 01.7.07.20-0002 | ФССЦ-2001, 01.7.07.20-0002, приказ Минстроя России №1039/пр от 30.12.2016г. | Тальк молотый, сорт I | 1348 | 1009 | т | т | 1000 | 0.00116 | 1820 | 0 | 0 | 0 | 0 | 1 | 0 |  | 0.00116 | 2 | 39478315 | 286 | 0 | 0 | 0 | 0 | 0 | 0 | 0 | 0
135 | 39478316 | 39478309 | 36838317 | 1 | 1 | 1 | 3 | 14.4.02.09-0001 | ФССЦ-2001, 14.4.02.09-0001, приказ Минстроя России №1039/пр от 30.12.2016г. | Краска | 1346 | 1009 | кг | кг | 1 | 0.02 | 28.6 | 0 | 0 | 0 | 0 | 1 | 0 |  | 0.02 | 2 | 39478316 | 287 | 0 | 0 | 0 | 0 | 0 | 0 | 0 | 0
135 | 39478317 | 39478309 | 36852013 | 1 | 1 | 1 | 3 | 20.2.01.05-0007 | ФССЦ-2001, 20.2.01.05-0007, приказ Минстроя России №1039/пр от 30.12.2016г. | Гильза кабельная медная ГМ 35 | 1355 | 1010 | 100 шт. | 100 шт. | 100 | 0.05 | 378 | 0 | 0 | 0 | 0 | 1 | 0 |  | 0.05 | 2 | 39478317 | 288 | 0 | 0 | 0 | 0 | 0 | 0 | 0 | 0
135 | 39478318 | 39478309 | 36852062 | 1 | 1 | 1 | 3 | 20.2.02.01-0014 | ФССЦ-2001, 20.2.02.01-0014, приказ Минстроя России №1039/пр от 30.12.2016г. | Втулки В42 | 1356 | 1010 | 1000 шт. | 1000 шт. | 1000 | 0.0122 | 282.03 | 0 | 0 | 0 | 0 | 1 | 0 |  | 0.0122 | 2 | 39478318 | 289 | 0 | 0 | 0 | 0 | 0 | 0 | 0 | 0
135 | 39478319 | 39478309 | 36799065 | 17 | 1 | 1 | 3 | 999-9950 |  | Вспомогательные ненормируемые материалы (2% от ОЗП) | 1374 | 1013 | РУБ | РУБ | 1 | 1.68 | 1 | 0 | 0 | 0 | 0 | 1 | 0 |  | 1.68 | 2 | 39478319 | 291 | 0 | 0 | 0 | 0 | 0 | 0 | 0 | 0
137 | 39478321 | 39478320 | 37064878 | 1 | 1 | 1 | 1 | 1-100-38 |  | Рабочий среднего разряда 3.8 | 1191 | 1013 | чел.-ч. | чел.-ч. | 1 | 16.5 | 0 | 0 | 0 | 9.4 | 0 | 1 | 1 | )*1,2 | 19.8 | 2 | 39478321 | 292 | 0 | 0 | 0 | 0 | 0 | 0 | 0 | 0
137 | 39478322 | 39478320 | 37064876 | 1 | 1 | 1 | 1 | 4-100-00 |  | Затраты труда машинистов | 1191 | 1013 | чел.-ч. | чел.-ч. | 1 | 0.04 | 0 | 0 | 0 | 0 | 0 | 1 | 2 | )*1,2 | 0.048 | 2 | 39478322 | 293 | 0 | 0 | 0 | 0 | 0 | 0 | 0 | 0
137 | 39478323 | 39478320 | 36882159 | 1 | 1 | 1 | 2 | 91.05.05-014 | ФСЭМ-2001, 91.05.05-014, приказ Минстроя России №1039/пр от 30.12.2016г. | Краны на автомобильном ходу, грузоподъемность 10 т | 1368 | 1011 | маш.-ч | маш.-ч | 1 | 0.02 | 0 | 111.99 | 13.5 | 0 | 0 | 1 | 0 | )*1,2 | 0.024 | 2 | 39478323 | 294 | 0 | 0 | 0 | 0 | 0 | 0 | 0 | 0
137 | 39478324 | 39478320 | 36883554 | 1 | 1 | 1 | 2 | 91.14.02-001 | ФСЭМ-2001, 91.14.02-001, приказ Минстроя России №1039/пр от 30.12.2016г. | Автомобили бортовые, грузоподъемность до 5 т | 1368 | 1011 | маш.-ч | маш.-ч | 1 | 0.02 | 0 | 65.71 | 11.6 | 0 | 0 | 1 | 0 | )*1,2 | 0.024 | 2 | 39478324 | 295 | 0 | 0 | 0 | 0 | 0 | 0 | 0 | 0
137 | 39478325 | 39478320 | 36806488 | 1 | 1 | 1 | 3 | 03.1.01.01-0002 | ФССЦ-2001, 03.1.01.01-0002, приказ Минстроя России №1039/пр от 30.12.2016г. | Гипсовые вяжущие, марка Г3 | 1348 | 1009 | т | т | 1000 | 0.01 | 729.98 | 0 | 0 | 0 | 0 | 1 | 0 |  | 0.01 | 2 | 39478325 | 296 | 0 | 0 | 0 | 0 | 0 | 0 | 0 | 0
137 | 39478326 | 39478320 | 36838317 | 1 | 1 | 1 | 3 | 14.4.02.09-0001 | ФССЦ-2001, 14.4.02.09-0001, приказ Минстроя России №1039/пр от 30.12.2016г. | Краска | 1346 | 1009 | кг | кг | 1 | 0.3 | 28.6 | 0 | 0 | 0 | 0 | 1 | 0 |  | 0.3 | 2 | 39478326 | 297 | 0 | 0 | 0 | 0 | 0 | 0 | 0 | 0
137 | 39478327 | 39478320 | 36867793 | 1 | 1 | 1 | 3 | 24.3.01.01-0001 | ФССЦ-2001, 24.3.01.01-0001, приказ Минстроя России №1039/пр от 30.12.2016г. | Трубка поливинилхлоридная ХВТ | 1346 | 1009 | кг | кг | 1 | 0.53 | 41.7 | 0 | 0 | 0 | 0 | 1 | 0 |  | 0.53 | 2 | 39478327 | 299 | 0 | 0 | 0 | 0 | 0 | 0 | 0 | 0
137 | 39478328 | 39478320 | 36799065 | 17 | 1 | 1 | 3 | 999-9950 |  | Вспомогательные ненормируемые материалы (2% от ОЗП) | 1374 | 1013 | РУБ | РУБ | 1 | 3.1 | 1 | 0 | 0 | 0 | 0 | 1 | 0 |  | 3.1 | 2 | 39478328 | 300 | 0 | 0 | 0 | 0 | 0 | 0 | 0 | 0
139 | 39478332 | 39478331 | 37064878 | 1 | 1 | 1 | 1 | 1-100-38 |  | Рабочий среднего разряда 3.8 | 1191 | 1013 | чел.-ч. | чел.-ч. | 1 | 3.76 | 0 | 0 | 0 | 9.4 | 0 | 1 | 1 | )*1,2 | 4.512 | 2 | 39478332 | 301 | 0 | 0 | 0 | 0 | 0 | 0 | 0 | 0
139 | 39478333 | 39478331 | 37064876 | 1 | 1 | 1 | 1 | 4-100-00 |  | Затраты труда машинистов | 1191 | 1013 | чел.-ч. | чел.-ч. | 1 | 0.02 | 0 | 0 | 0 | 0 | 0 | 1 | 2 | )*1,2 | 0.024 | 2 | 39478333 | 302 | 0 | 0 | 0 | 0 | 0 | 0 | 0 | 0
139 | 39478334 | 39478331 | 36882159 | 1 | 1 | 1 | 2 | 91.05.05-014 | ФСЭМ-2001, 91.05.05-014, приказ Минстроя России №1039/пр от 30.12.2016г. | Краны на автомобильном ходу, грузоподъемность 10 т | 1368 | 1011 | маш.-ч | маш.-ч | 1 | 0.01 | 0 | 111.99 | 13.5 | 0 | 0 | 1 | 0 | )*1,2 | 0.012 | 2 | 39478334 | 303 | 0 | 0 | 0 | 0 | 0 | 0 | 0 | 0
139 | 39478335 | 39478331 | 36883554 | 1 | 1 | 1 | 2 | 91.14.02-001 | ФСЭМ-2001, 91.14.02-001, приказ Минстроя России №1039/пр от 30.12.2016г. | Автомобили бортовые, грузоподъемность до 5 т | 1368 | 1011 | маш.-ч | маш.-ч | 1 | 0.01 | 0 | 65.71 | 11.6 | 0 | 0 | 1 | 0 | )*1,2 | 0.012 | 2 | 39478335 | 304 | 0 | 0 | 0 | 0 | 0 | 0 | 0 | 0
139 | 39478336 | 39478331 | 36802094 | 1 | 1 | 1 | 3 | 01.7.06.05-0041 | ФССЦ-2001, 01.7.06.05-0041, приказ Минстроя России №1039/пр от 30.12.2016г. | Лента изоляционная прорезиненная односторонняя ширина 20 мм, толщина 0,25-0,35 мм | 1346 | 1009 | кг | кг | 1 | 0.16 | 30.4 | 0 | 0 | 0 | 0 | 1 | 0 |  | 0.16 | 2 | 39478336 | 305 | 0 | 0 | 0 | 0 | 0 | 0 | 0 | 0
139 | 39478337 | 39478331 | 36802106 | 1 | 1 | 1 | 3 | 01.7.06.07-0001 | ФССЦ-2001, 01.7.06.07-0001, приказ Минстроя России №1039/пр от 30.12.2016г. | Лента К226 | 1308 | 1003 | 100 м | 100 м | 100 | 0.055 | 120 | 0 | 0 | 0 | 0 | 1 | 0 |  | 0.055 | 2 | 39478337 | 306 | 0 | 0 | 0 | 0 | 0 | 0 | 0 | 0
139 | 39478338 | 39478331 | 36838317 | 1 | 1 | 1 | 3 | 14.4.02.09-0001 | ФССЦ-2001, 14.4.02.09-0001, приказ Минстроя России №1039/пр от 30.12.2016г. | Краска | 1346 | 1009 | кг | кг | 1 | 0.05 | 28.6 | 0 | 0 | 0 | 0 | 1 | 0 |  | 0.05 | 2 | 39478338 | 307 | 0 | 0 | 0 | 0 | 0 | 0 | 0 | 0
139 | 39478339 | 39478331 | 36799065 | 17 | 1 | 1 | 3 | 999-9950 |  | Вспомогательные ненормируемые материалы (2% от ОЗП) | 1374 | 1013 | РУБ | РУБ | 1 | 0.71 | 1 | 0 | 0 | 0 | 0 | 1 | 0 |  | 0.71 | 2 | 39478339 | 309 | 0 | 0 | 0 | 0 | 0 | 0 | 0 | 0
141 | 39487149 | 39487148 | 37082223 | 1 | 1 | 1 | 1 | 1-100-41 |  | Рабочий среднего разряда 4.1 | 1191 | 1013 | чел.-ч. | чел.-ч. | 1 | 0.5 | 0 | 0 | 0 | 9.76 | 0 | 1 | 1 |  | 0.5 | 2 | 39487149 | 310 | 0 | 0 | 0 | 0 | 0 | 0 | 0 | 0
141 | 39487150 | 39487148 | 36804944 | 1 | 1 | 1 | 3 | 01.7.15.14-0165 | ФССЦ-2001, 01.7.15.14-0165, приказ Минстроя России №1039/пр от 30.12.2016г. | Шурупы с полукруглой головкой 4x40 мм | 1348 | 1009 | т | т | 1000 | 1e-05 | 12430 | 0 | 0 | 0 | 0 | 1 | 0 |  | 1e-05 | 2 | 39487150 | 311 | 0 | 0 | 0 | 0 | 0 | 0 | 0 | 0
141 | 39487151 | 39487148 | 36806488 | 1 | 1 | 1 | 3 | 03.1.01.01-0002 | ФССЦ-2001, 03.1.01.01-0002, приказ Минстроя России №1039/пр от 30.12.2016г. | Гипсовые вяжущие, марка Г3 | 1348 | 1009 | т | т | 1000 | 5e-05 | 729.98 | 0 | 0 | 0 | 0 | 1 | 0 |  | 5e-05 | 2 | 39487151 | 312 | 0 | 0 | 0 | 0 | 0 | 0 | 0 | 0
141 | 39487152 | 39487148 | 36825637 | 1 | 1 | 1 | 3 | 08.3.03.05-0013 | ФССЦ-2001, 08.3.03.05-0013, приказ Минстроя России №1039/пр от 30.12.2016г. | Проволока стальная низкоуглеродистая разного назначения оцинкованная диаметром 1,6 мм | 1348 | 1009 | т | т | 1000 | 1e-05 | 14690 | 0 | 0 | 0 | 0 | 1 | 0 |  | 1e-05 | 2 | 39487152 | 313 | 0 | 0 | 0 | 0 | 0 | 0 | 0 | 0
141 | 39487153 | 39487148 | 36799065 | 17 | 1 | 1 | 3 | 999-9950 |  | Вспомогательные ненормируемые материалы (2% от ОЗП) | 1374 | 1013 | РУБ | РУБ | 1 | 0.1 | 1 | 0 | 0 | 0 | 0 | 1 | 0 |  | 0.1 | 2 | 39487153 | 315 | 0 | 0 | 0 | 0 | 0 | 0 | 0 | 0
143 | 39478391 | 39478382 | 37077359 | 1 | 1 | 1 | 1 | 1-100-46 |  | Рабочий среднего разряда 4.6 | 1191 | 1013 | чел.-ч. | чел.-ч. | 1 | 0.9 | 0 | 0 | 0 | 10.5 | 0 | 1 | 1 | )*1,2 | 1.08 | 2 | 39478383 | 316 | 0 | 0 | 0 | 0 | 0 | 0 | 0 | 0
143 | 39478392 | 39478382 | 37064876 | 1 | 1 | 1 | 1 | 4-100-00 |  | Затраты труда машинистов | 1191 | 1013 | чел.-ч. | чел.-ч. | 1 | 0.2 | 0 | 0 | 0 | 0 | 0 | 1 | 2 | )*1,2 | 0.24 | 2 | 39478384 | 317 | 0 | 0 | 0 | 0 | 0 | 0 | 0 | 0
143 | 39478393 | 39478382 | 36882159 | 1 | 1 | 1 | 2 | 91.05.05-014 | ФСЭМ-2001, 91.05.05-014, приказ Минстроя России №1039/пр от 30.12.2016г. | Краны на автомобильном ходу, грузоподъемность 10 т | 1368 | 1011 | маш.-ч | маш.-ч | 1 | 0.1 | 0 | 111.99 | 13.5 | 0 | 0 | 1 | 0 | )*1,2 | 0.12 | 2 | 39478385 | 318 | 0 | 0 | 0 | 0 | 0 | 0 | 0 | 0
143 | 39478394 | 39478382 | 36883554 | 1 | 1 | 1 | 2 | 91.14.02-001 | ФСЭМ-2001, 91.14.02-001, приказ Минстроя России №1039/пр от 30.12.2016г. | Автомобили бортовые, грузоподъемность до 5 т | 1368 | 1011 | маш.-ч | маш.-ч | 1 | 0.1 | 0 | 65.71 | 11.6 | 0 | 0 | 1 | 0 | )*1,2 | 0.12 | 2 | 39478386 | 319 | 0 | 0 | 0 | 0 | 0 | 0 | 0 | 0
143 | 39478395 | 39478382 | 36802094 | 1 | 1 | 1 | 3 | 01.7.06.05-0041 | ФССЦ-2001, 01.7.06.05-0041, приказ Минстроя России №1039/пр от 30.12.2016г. | Лента изоляционная прорезиненная односторонняя ширина 20 мм, толщина 0,25-0,35 мм | 1346 | 1009 | кг | кг | 1 | 0.01 | 30.4 | 0 | 0 | 0 | 0 | 1 | 0 |  | 0.01 | 2 | 39478387 | 320 | 0 | 0 | 0 | 0 | 0 | 0 | 0 | 0
143 | 39478396 | 39478382 | 36804448 | 1 | 1 | 1 | 3 | 01.7.15.03-0042 | ФССЦ-2001, 01.7.15.03-0042, приказ Минстроя России №1039/пр от 30.12.2016г. | Болты с гайками и шайбами строительные | 1346 | 1009 | кг | кг | 1 | 0.3 | 9.04 | 0 | 0 | 0 | 0 | 1 | 0 |  | 0.3 | 2 | 39478388 | 321 | 0 | 0 | 0 | 0 | 0 | 0 | 0 | 0
143 | 39478397 | 39478382 | 36825981 | 1 | 1 | 1 | 3 | 08.3.07.01-0076 | ФССЦ-2001, 08.3.07.01-0076, приказ Минстроя России №1039/пр от 30.12.2016г. | Сталь полосовая, марка стали Ст3сп шириной 50-200 мм толщиной 4-5 мм | 1348 | 1009 | т | т | 1000 | 0.0006 | 5000 | 0 | 0 | 0 | 0 | 1 | 0 |  | 0.0006 | 2 | 39478389 | 322 | 0 | 0 | 0 | 0 | 0 | 0 | 0 | 0
143 | 39478398 | 39478382 | 36799065 | 17 | 1 | 1 | 3 | 999-9950 |  | Вспомогательные ненормируемые материалы (2% от ОЗП) | 1374 | 1013 | РУБ | РУБ | 1 | 0.19 | 1 | 0 | 0 | 0 | 0 | 1 | 0 |  | 0.19 | 2 | 39478390 | 325 | 0 | 0 | 0 | 0 | 0 | 0 | 0 | 0
146 | 39478406 | 39478405 | 37080781 | 1 | 1 | 1 | 1 | 1-100-42 |  | Рабочий среднего разряда 4.2 | 1191 | 1013 | чел.-ч. | чел.-ч. | 1 | 34.56 | 0 | 0 | 0 | 9.92 | 0 | 1 | 1 | )*1,2 | 41.472 | 2 | 39478406 | 326 | 0 | 0 | 0 | 0 | 0 | 0 | 0 | 0
146 | 39478407 | 39478405 | 37064876 | 1 | 1 | 1 | 1 | 4-100-00 |  | Затраты труда машинистов | 1191 | 1013 | чел.-ч. | чел.-ч. | 1 | 0.05 | 0 | 0 | 0 | 0 | 0 | 1 | 2 | )*1,2 | 0.06 | 2 | 39478407 | 327 | 0 | 0 | 0 | 0 | 0 | 0 | 0 | 0
146 | 39478408 | 39478405 | 36882159 | 1 | 1 | 1 | 2 | 91.05.05-014 | ФСЭМ-2001, 91.05.05-014, приказ Минстроя России №1039/пр от 30.12.2016г. | Краны на автомобильном ходу, грузоподъемность 10 т | 1368 | 1011 | маш.-ч | маш.-ч | 1 | 0.03 | 0 | 111.99 | 13.5 | 0 | 0 | 1 | 0 | )*1,2 | 0.036 | 2 | 39478408 | 328 | 0 | 0 | 0 | 0 | 0 | 0 | 0 | 0
146 | 39478409 | 39478405 | 36883554 | 1 | 1 | 1 | 2 | 91.14.02-001 | ФСЭМ-2001, 91.14.02-001, приказ Минстроя России №1039/пр от 30.12.2016г. | Автомобили бортовые, грузоподъемность до 5 т | 1368 | 1011 | маш.-ч | маш.-ч | 1 | 0.02 | 0 | 65.71 | 11.6 | 0 | 0 | 1 | 0 | )*1,2 | 0.024 | 2 | 39478409 | 329 | 0 | 0 | 0 | 0 | 0 | 0 | 0 | 0
146 | 39478410 | 39478405 | 36802094 | 1 | 1 | 1 | 3 | 01.7.06.05-0041 | ФССЦ-2001, 01.7.06.05-0041, приказ Минстроя России №1039/пр от 30.12.2016г. | Лента изоляционная прорезиненная односторонняя ширина 20 мм, толщина 0,25-0,35 мм | 1346 | 1009 | кг | кг | 1 | 0.11 | 30.4 | 0 | 0 | 0 | 0 | 1 | 0 |  | 0.11 | 2 | 39478410 | 330 | 0 | 0 | 0 | 0 | 0 | 0 | 0 | 0
146 | 39478411 | 39478405 | 36804580 | 1 | 1 | 1 | 3 | 01.7.15.07-0014 | ФССЦ-2001, 01.7.15.07-0014, приказ Минстроя России №1039/пр от 30.12.2016г. | Дюбели распорные полипропиленовые | 1355 | 1010 | 100 шт. | 100 шт. | 100 | 1.02 | 86 | 0 | 0 | 0 | 0 | 1 | 0 |  | 1.02 | 2 | 39478411 | 331 | 0 | 0 | 0 | 0 | 0 | 0 | 0 | 0
146 | 39478412 | 39478405 | 36804940 | 1 | 1 | 1 | 3 | 01.7.15.14-0161 | ФССЦ-2001, 01.7.15.14-0161, приказ Минстроя России №1039/пр от 30.12.2016г. | Шурупы с полукруглой головкой 2,5х20 мм | 1348 | 1009 | т | т | 1000 | 0.00016 | 29800 | 0 | 0 | 0 | 0 | 1 | 0 |  | 0.00016 | 2 | 39478412 | 332 | 0 | 0 | 0 | 0 | 0 | 0 | 0 | 0
146 | 39478413 | 39478405 | 36804944 | 1 | 1 | 1 | 3 | 01.7.15.14-0165 | ФССЦ-2001, 01.7.15.14-0165, приказ Минстроя России №1039/пр от 30.12.2016г. | Шурупы с полукруглой головкой 4x40 мм | 1348 | 1009 | т | т | 1000 | 0.0003 | 12430 | 0 | 0 | 0 | 0 | 1 | 0 |  | 0.0003 | 2 | 39478413 | 333 | 0 | 0 | 0 | 0 | 0 | 0 | 0 | 0
146 | 39478414 | 39478405 | 36799065 | 17 | 1 | 1 | 3 | 999-9950 |  | Вспомогательные ненормируемые материалы (2% от ОЗП) | 1374 | 1013 | РУБ | РУБ | 1 | 6.86 | 1 | 0 | 0 | 0 | 0 | 1 | 0 |  | 6.86 | 2 | 39478414 | 335 | 0 | 0 | 0 | 0 | 0 | 0 | 0 | 0
148 | 39478419 | 39478418 | 37070202 | 1 | 1 | 1 | 1 | 1-100-39 |  | Рабочий среднего разряда 3.9 | 1191 | 1013 | чел.-ч. | чел.-ч. | 1 | 1.56 | 0 | 0 | 0 | 9.51 | 0 | 1 | 1 | )*1,2 | 1.872 | 2 | 39478419 | 336 | 0 | 0 | 0 | 0 | 0 | 0 | 0 | 0
148 | 39478420 | 39478418 | 36883858 | 1 | 1 | 1 | 2 | 91.17.04-233 | ФСЭМ-2001, 91.17.04-233, приказ Минстроя России №1039/пр от 30.12.2016г. | Установки для сварки ручной дуговой (постоянного тока) | 1368 | 1011 | маш.-ч | маш.-ч | 1 | 0.13 | 0 | 8.1 | 0 | 0 | 0 | 1 | 0 | )*1,2 | 0.156 | 2 | 39478420 | 337 | 0 | 0 | 0 | 0 | 0 | 0 | 0 | 0
148 | 39478421 | 39478418 | 36800043 | 1 | 1 | 1 | 3 | 01.3.01.02-0002 | ФССЦ-2001, 01.3.01.02-0002, приказ Минстроя России №1039/пр от 30.12.2016г. | Вазелин технический | 1346 | 1009 | кг | кг | 1 | 0.006 | 44.97 | 0 | 0 | 0 | 0 | 1 | 0 |  | 0.006 | 2 | 39478421 | 338 | 0 | 0 | 0 | 0 | 0 | 0 | 0 | 0
148 | 39478422 | 39478418 | 36801775 | 1 | 1 | 1 | 3 | 01.7.02.09-0002 | ФССЦ-2001, 01.7.02.09-0002, приказ Минстроя России №1039/пр от 30.12.2016г. | Шпагат бумажный | 1346 | 1009 | кг | кг | 1 | 0.001 | 11.5 | 0 | 0 | 0 | 0 | 1 | 0 |  | 0.001 | 2 | 39478422 | 339 | 0 | 0 | 0 | 0 | 0 | 0 | 0 | 0
148 | 39478423 | 39478418 | 36802094 | 1 | 1 | 1 | 3 | 01.7.06.05-0041 | ФССЦ-2001, 01.7.06.05-0041, приказ Минстроя России №1039/пр от 30.12.2016г. | Лента изоляционная прорезиненная односторонняя ширина 20 мм, толщина 0,25-0,35 мм | 1346 | 1009 | кг | кг | 1 | 0.012 | 30.4 | 0 | 0 | 0 | 0 | 1 | 0 |  | 0.012 | 2 | 39478423 | 340 | 0 | 0 | 0 | 0 | 0 | 0 | 0 | 0
148 | 39478424 | 39478418 | 36803258 | 1 | 1 | 1 | 3 | 01.7.11.07-0034 | ФССЦ-2001, 01.7.11.07-0034, приказ Минстроя России №1039/пр от 30.12.2016г. | Электроды диаметром 4 мм Э42А | 1346 | 1009 | кг | кг | 1 | 0.07 | 10.57 | 0 | 0 | 0 | 0 | 1 | 0 |  | 0.07 | 2 | 39478424 | 341 | 0 | 0 | 0 | 0 | 0 | 0 | 0 | 0
148 | 39478425 | 39478418 | 36804448 | 1 | 1 | 1 | 3 | 01.7.15.03-0042 | ФССЦ-2001, 01.7.15.03-0042, приказ Минстроя России №1039/пр от 30.12.2016г. | Болты с гайками и шайбами строительные | 1346 | 1009 | кг | кг | 1 | 0.049 | 9.04 | 0 | 0 | 0 | 0 | 1 | 0 |  | 0.049 | 2 | 39478425 | 342 | 0 | 0 | 0 | 0 | 0 | 0 | 0 | 0
148 | 39478426 | 39478418 | 36804580 | 1 | 1 | 1 | 3 | 01.7.15.07-0014 | ФССЦ-2001, 01.7.15.07-0014, приказ Минстроя России №1039/пр от 30.12.2016г. | Дюбели распорные полипропиленовые | 1355 | 1010 | 100 шт. | 100 шт. | 100 | 0.014 | 86 | 0 | 0 | 0 | 0 | 1 | 0 |  | 0.014 | 2 | 39478426 | 343 | 0 | 0 | 0 | 0 | 0 | 0 | 0 | 0
148 | 39478427 | 39478418 | 36805500 | 1 | 1 | 1 | 3 | 01.7.20.04-0005 | ФССЦ-2001, 01.7.20.04-0005, приказ Минстроя России №1039/пр от 30.12.2016г. | Нитки швейные | 1346 | 1009 | кг | кг | 1 | 0.001 | 133.05 | 0 | 0 | 0 | 0 | 1 | 0 |  | 0.001 | 2 | 39478427 | 344 | 0 | 0 | 0 | 0 | 0 | 0 | 0 | 0
148 | 39478428 | 39478418 | 36823140 | 1 | 1 | 1 | 3 | 07.2.07.04-0007 | ФССЦ-2001, 07.2.07.04-0007, приказ Минстроя России №1039/пр от 30.12.2016г. | Конструкции стальные индивидуальные решетчатые сварные массой до 0,1 т | 1348 | 1009 | т | т | 1000 | 0.001 | 11500 | 0 | 0 | 0 | 0 | 1 | 0 |  | 0.001 | 2 | 39478428 | 345 | 0 | 0 | 0 | 0 | 0 | 0 | 0 | 0
148 | 39478429 | 39478418 | 36838317 | 1 | 1 | 1 | 3 | 14.4.02.09-0001 | ФССЦ-2001, 14.4.02.09-0001, приказ Минстроя России №1039/пр от 30.12.2016г. | Краска | 1346 | 1009 | кг | кг | 1 | 0.036 | 28.6 | 0 | 0 | 0 | 0 | 1 | 0 |  | 0.036 | 2 | 39478429 | 346 | 0 | 0 | 0 | 0 | 0 | 0 | 0 | 0
148 | 39478430 | 39478418 | 36838470 | 1 | 1 | 1 | 3 | 14.4.03.17-0011 | ФССЦ-2001, 14.4.03.17-0011, приказ Минстроя России №1039/пр от 30.12.2016г. | Лак электроизоляционный 318 | 1346 | 1009 | кг | кг | 1 | 0.006 | 35.63 | 0 | 0 | 0 | 0 | 1 | 0 |  | 0.006 | 2 | 39478430 | 347 | 0 | 0 | 0 | 0 | 0 | 0 | 0 | 0
148 | 39478431 | 39478418 | 36851945 | 1 | 1 | 1 | 3 | 20.1.02.23-0082 | ФССЦ-2001, 20.1.02.23-0082, приказ Минстроя России №1039/пр от 30.12.2016г. | Перемычки гибкие, тип ПГС-50 | 1358 | 1010 | 10 шт. | 10 шт. | 10 | 0.1 | 39 | 0 | 0 | 0 | 0 | 1 | 0 |  | 0.1 | 2 | 39478431 | 348 | 0 | 0 | 0 | 0 | 0 | 0 | 0 | 0
148 | 39478432 | 39478418 | 36799065 | 17 | 1 | 1 | 3 | 999-9950 |  | Вспомогательные ненормируемые материалы (2% от ОЗП) | 1374 | 1013 | РУБ | РУБ | 1 | 0.3 | 1 | 0 | 0 | 0 | 0 | 1 | 0 |  | 0.3 | 2 | 39478432 | 351 | 0 | 0 | 0 | 0 | 0 | 0 | 0 | 0
151 | 39478440 | 39478439 | 37070202 | 1 | 1 | 1 | 1 | 1-100-39 |  | Рабочий среднего разряда 3.9 | 1191 | 1013 | чел.-ч. | чел.-ч. | 1 | 16.29 | 0 | 0 | 0 | 9.51 | 0 | 1 | 1 | )*1,2 | 19.548 | 2 | 39478440 | 352 | 0 | 0 | 0 | 0 | 0 | 0 | 0 | 0
151 | 39478441 | 39478439 | 37064876 | 1 | 1 | 1 | 1 | 4-100-00 |  | Затраты труда машинистов | 1191 | 1013 | чел.-ч. | чел.-ч. | 1 | 0.01 | 0 | 0 | 0 | 0 | 0 | 1 | 2 | )*1,2 | 0.012 | 2 | 39478441 | 353 | 0 | 0 | 0 | 0 | 0 | 0 | 0 | 0
151 | 39478442 | 39478439 | 36882452 | 1 | 1 | 1 | 2 | 91.06.06-048 | ФСЭМ-2001, 91.06.06-048, приказ Минстроя России №1039/пр от 30.12.2016г. | Подъемники одномачтовые, грузоподъемность до 500 кг, высота подъема 45 м | 1368 | 1011 | маш.-ч | маш.-ч | 1 | 0.01 | 0 | 31.26 | 13.5 | 0 | 0 | 1 | 0 | )*1,2 | 0.012 | 2 | 39478442 | 354 | 0 | 0 | 0 | 0 | 0 | 0 | 0 | 0
151 | 39478443 | 39478439 | 36804582 | 1 | 1 | 1 | 3 | 01.7.15.07-0022 | ФССЦ-2001, 01.7.15.07-0022, приказ Минстроя России №1039/пр от 30.12.2016г. | Дюбели распорные полиэтиленовые 6х40 мм | 1356 | 1010 | 1000 шт. | 1000 шт. | 1000 | 0.2 | 180 | 0 | 0 | 0 | 0 | 1 | 0 |  | 0.2 | 2 | 39478443 | 355 | 0 | 0 | 0 | 0 | 0 | 0 | 0 | 0
151 | 39478444 | 39478439 | 36804944 | 1 | 1 | 1 | 3 | 01.7.15.14-0165 | ФССЦ-2001, 01.7.15.14-0165, приказ Минстроя России №1039/пр от 30.12.2016г. | Шурупы с полукруглой головкой 4x40 мм | 1348 | 1009 | т | т | 1000 | 0.001 | 12430 | 0 | 0 | 0 | 0 | 1 | 0 |  | 0.001 | 2 | 39478444 | 356 | 0 | 0 | 0 | 0 | 0 | 0 | 0 | 0
151 | 39478445 | 39478439 | 36799065 | 17 | 1 | 1 | 3 | 999-9950 |  | Вспомогательные ненормируемые материалы (2% от ОЗП) | 1374 | 1013 | РУБ | РУБ | 1 | 3.1 | 1 | 0 | 0 | 0 | 0 | 1 | 0 |  | 3.1 | 2 | 39478445 | 358 | 0 | 0 | 0 | 0 | 0 | 0 | 0 | 0
153 | 39478447 | 39478446 | 37070202 | 1 | 1 | 1 | 1 | 1-100-39 |  | Рабочий среднего разряда 3.9 | 1191 | 1013 | чел.-ч. | чел.-ч. | 1 | 18.39 | 0 | 0 | 0 | 9.51 | 0 | 1 | 1 |  | 18.39 | 2 | 39478447 | 359 | 0 | 0 | 0 | 0 | 0 | 0 | 0 | 0
153 | 39478448 | 39478446 | 37064876 | 1 | 1 | 1 | 1 | 4-100-00 |  | Затраты труда машинистов | 1191 | 1013 | чел.-ч. | чел.-ч. | 1 | 0.01 | 0 | 0 | 0 | 0 | 0 | 1 | 2 |  | 0.01 | 2 | 39478448 | 360 | 0 | 0 | 0 | 0 | 0 | 0 | 0 | 0
153 | 39478449 | 39478446 | 36882452 | 1 | 1 | 1 | 2 | 91.06.06-048 | ФСЭМ-2001, 91.06.06-048, приказ Минстроя России №1039/пр от 30.12.2016г. | Подъемники одномачтовые, грузоподъемность до 500 кг, высота подъема 45 м | 1368 | 1011 | маш.-ч | маш.-ч | 1 | 0.01 | 0 | 31.26 | 13.5 | 0 | 0 | 1 | 0 |  | 0.01 | 2 | 39478449 | 361 | 0 | 0 | 0 | 0 | 0 | 0 | 0 | 0
153 | 39478450 | 39478446 | 36804582 | 1 | 1 | 1 | 3 | 01.7.15.07-0022 | ФССЦ-2001, 01.7.15.07-0022, приказ Минстроя России №1039/пр от 30.12.2016г. | Дюбели распорные полиэтиленовые 6х40 мм | 1356 | 1010 | 1000 шт. | 1000 шт. | 1000 | 0.3 | 180 | 0 | 0 | 0 | 0 | 1 | 0 |  | 0.3 | 2 | 39478450 | 362 | 0 | 0 | 0 | 0 | 0 | 0 | 0 | 0
153 | 39478451 | 39478446 | 36804944 | 1 | 1 | 1 | 3 | 01.7.15.14-0165 | ФССЦ-2001, 01.7.15.14-0165, приказ Минстроя России №1039/пр от 30.12.2016г. | Шурупы с полукруглой головкой 4x40 мм | 1348 | 1009 | т | т | 1000 | 0.001 | 12430 | 0 | 0 | 0 | 0 | 1 | 0 |  | 0.001 | 2 | 39478451 | 363 | 0 | 0 | 0 | 0 | 0 | 0 | 0 | 0
153 | 39478452 | 39478446 | 36799065 | 17 | 1 | 1 | 3 | 999-9950 |  | Вспомогательные ненормируемые материалы (2% от ОЗП) | 1374 | 1013 | РУБ | РУБ | 1 | 3.5 | 1 | 0 | 0 | 0 | 0 | 1 | 0 |  | 3.5 | 2 | 39478452 | 365 | 0 | 0 | 0 | 0 | 0 | 0 | 0 | 0
155 | 39478467 | 39478463 | 37072767 | 1 | 1 | 1 | 1 | 1-100-36 |  | Рабочий среднего разряда 3.6 | 1191 | 1013 | чел.-ч. | чел.-ч. | 1 | 15.2 | 0 | 0 | 0 | 9.18 | 0 | 1 | 1 | )*1,2 | 18.24 | 2 | 39478464 | 366 | 0 | 0 | 0 | 0 | 0 | 0 | 0 | 0
155 | 39478468 | 39478463 | 36804661 | 1 | 1 | 1 | 3 | 01.7.15.07-0152 | ФССЦ-2001, 01.7.15.07-0152, приказ Минстроя России №1039/пр от 30.12.2016г. | Дюбель с шурупом 6/35 мм | 1355 | 1010 | 100 шт. | 100 шт. | 100 | 1.75 | 8 | 0 | 0 | 0 | 0 | 1 | 0 |  | 1.75 | 2 | 39478465 | 367 | 0 | 0 | 0 | 0 | 0 | 0 | 0 | 0
155 | 39478469 | 39478463 | 36799065 | 17 | 1 | 1 | 3 | 999-9950 |  | Вспомогательные ненормируемые материалы (2% от ОЗП) | 1374 | 1013 | РУБ | РУБ | 1 | 2.79 | 1 | 0 | 0 | 0 | 0 | 1 | 0 |  | 2.79 | 2 | 39478466 | 369 | 0 | 0 | 0 | 0 | 0 | 0 | 0 | 0
157 | 39478475 | 39478474 | 37080781 | 1 | 1 | 1 | 1 | 1-100-42 |  | Рабочий среднего разряда 4.2 | 1191 | 1013 | чел.-ч. | чел.-ч. | 1 | 148 | 0 | 0 | 0 | 9.92 | 0 | 1 | 1 | )*1,2 | 177.6 | 2 | 39478475 | 370 | 0 | 0 | 0 | 0 | 0 | 0 | 0 | 0
157 | 39478476 | 39478474 | 37064876 | 1 | 1 | 1 | 1 | 4-100-00 |  | Затраты труда машинистов | 1191 | 1013 | чел.-ч. | чел.-ч. | 1 | 0.6 | 0 | 0 | 0 | 0 | 0 | 1 | 2 | )*1,2 | 0.72 | 2 | 39478476 | 371 | 0 | 0 | 0 | 0 | 0 | 0 | 0 | 0
157 | 39478477 | 39478474 | 36882159 | 1 | 1 | 1 | 2 | 91.05.05-014 | ФСЭМ-2001, 91.05.05-014, приказ Минстроя России №1039/пр от 30.12.2016г. | Краны на автомобильном ходу, грузоподъемность 10 т | 1368 | 1011 | маш.-ч | маш.-ч | 1 | 0.3 | 0 | 111.99 | 13.5 | 0 | 0 | 1 | 0 | )*1,2 | 0.36 | 2 | 39478477 | 372 | 0 | 0 | 0 | 0 | 0 | 0 | 0 | 0
157 | 39478478 | 39478474 | 36883554 | 1 | 1 | 1 | 2 | 91.14.02-001 | ФСЭМ-2001, 91.14.02-001, приказ Минстроя России №1039/пр от 30.12.2016г. | Автомобили бортовые, грузоподъемность до 5 т | 1368 | 1011 | маш.-ч | маш.-ч | 1 | 0.3 | 0 | 65.71 | 11.6 | 0 | 0 | 1 | 0 | )*1,2 | 0.36 | 2 | 39478478 | 373 | 0 | 0 | 0 | 0 | 0 | 0 | 0 | 0
157 | 39478479 | 39478474 | 36806488 | 1 | 1 | 1 | 3 | 03.1.01.01-0002 | ФССЦ-2001, 03.1.01.01-0002, приказ Минстроя России №1039/пр от 30.12.2016г. | Гипсовые вяжущие, марка Г3 | 1348 | 1009 | т | т | 1000 | 0.00315 | 729.98 | 0 | 0 | 0 | 0 | 1 | 0 |  | 0.00315 | 2 | 39478479 | 374 | 0 | 0 | 0 | 0 | 0 | 0 | 0 | 0
157 | 39478480 | 39478474 | 36867794 | 1 | 1 | 1 | 3 | 24.3.01.01-0002 | ФССЦ-2001, 24.3.01.01-0002, приказ Минстроя России №1039/пр от 30.12.2016г. | Трубка полихлорвиниловая | 1346 | 1009 | кг | кг | 1 | 3.09 | 35.7 | 0 | 0 | 0 | 0 | 1 | 0 |  | 3.09 | 2 | 39478480 | 376 | 0 | 0 | 0 | 0 | 0 | 0 | 0 | 0
157 | 39478481 | 39478474 | 36799065 | 17 | 1 | 1 | 3 | 999-9950 |  | Вспомогательные ненормируемые материалы (2% от ОЗП) | 1374 | 1013 | РУБ | РУБ | 1 | 29.36 | 1 | 0 | 0 | 0 | 0 | 1 | 0 |  | 29.36 | 2 | 39478481 | 377 | 0 | 0 | 0 | 0 | 0 | 0 | 0 | 0
159 | 39478488 | 39478487 | 37080781 | 1 | 1 | 1 | 1 | 1-100-42 |  | Рабочий среднего разряда 4.2 | 1191 | 1013 | чел.-ч. | чел.-ч. | 1 | 26.24 | 0 | 0 | 0 | 9.92 | 0 | 1 | 1 | )*1,2 | 31.488 | 2 | 39478488 | 378 | 0 | 0 | 0 | 0 | 0 | 0 | 0 | 0
159 | 39478489 | 39478487 | 37064876 | 1 | 1 | 1 | 1 | 4-100-00 |  | Затраты труда машинистов | 1191 | 1013 | чел.-ч. | чел.-ч. | 1 | 0.05 | 0 | 0 | 0 | 0 | 0 | 1 | 2 | )*1,2 | 0.06 | 2 | 39478489 | 379 | 0 | 0 | 0 | 0 | 0 | 0 | 0 | 0
159 | 39478490 | 39478487 | 36882159 | 1 | 1 | 1 | 2 | 91.05.05-014 | ФСЭМ-2001, 91.05.05-014, приказ Минстроя России №1039/пр от 30.12.2016г. | Краны на автомобильном ходу, грузоподъемность 10 т | 1368 | 1011 | маш.-ч | маш.-ч | 1 | 0.03 | 0 | 111.99 | 13.5 | 0 | 0 | 1 | 0 | )*1,2 | 0.036 | 2 | 39478490 | 380 | 0 | 0 | 0 | 0 | 0 | 0 | 0 | 0
159 | 39478491 | 39478487 | 36883554 | 1 | 1 | 1 | 2 | 91.14.02-001 | ФСЭМ-2001, 91.14.02-001, приказ Минстроя России №1039/пр от 30.12.2016г. | Автомобили бортовые, грузоподъемность до 5 т | 1368 | 1011 | маш.-ч | маш.-ч | 1 | 0.02 | 0 | 65.71 | 11.6 | 0 | 0 | 1 | 0 | )*1,2 | 0.024 | 2 | 39478491 | 381 | 0 | 0 | 0 | 0 | 0 | 0 | 0 | 0
159 | 39478492 | 39478487 | 36806488 | 1 | 1 | 1 | 3 | 03.1.01.01-0002 | ФССЦ-2001, 03.1.01.01-0002, приказ Минстроя России №1039/пр от 30.12.2016г. | Гипсовые вяжущие, марка Г3 | 1348 | 1009 | т | т | 1000 | 0.00315 | 729.98 | 0 | 0 | 0 | 0 | 1 | 0 |  | 0.00315 | 2 | 39478492 | 382 | 0 | 0 | 0 | 0 | 0 | 0 | 0 | 0
159 | 39478493 | 39478487 | 36852067 | 1 | 1 | 1 | 3 | 20.2.02.01-0019 | ФССЦ-2001, 20.2.02.01-0019, приказ Минстроя России №1039/пр от 30.12.2016г. | Втулки изолирующие | 1356 | 1010 | 1000 шт. | 1000 шт. | 1000 | 0.102 | 270 | 0 | 0 | 0 | 0 | 1 | 0 |  | 0.102 | 2 | 39478493 | 383 | 0 | 0 | 0 | 0 | 0 | 0 | 0 | 0
159 | 39478494 | 39478487 | 36799065 | 17 | 1 | 1 | 3 | 999-9950 |  | Вспомогательные ненормируемые материалы (2% от ОЗП) | 1374 | 1013 | РУБ | РУБ | 1 | 5.21 | 1 | 0 | 0 | 0 | 0 | 1 | 0 |  | 5.21 | 2 | 39478494 | 385 | 0 | 0 | 0 | 0 | 0 | 0 | 0 | 0
195 | 39478499 | 39478498 | 37519679 | 1 | 1 | 1 | 1 | 2-200-60 |  | Электромонтажник-наладчик, разряд VI | 1191 | 1013 | чел.-ч. | чел.-ч. | 1 | 0.16 | 0 | 0 | 0 | 12.92 | 0 | 1 | 1 | )*0,8 | 0.128 | 2 | 39478499 | 386 | 0 | 0 | 0 | 0 | 0 | 0 | 0 | 0
195 | 39478500 | 39478498 | 37518716 | 1 | 1 | 1 | 1 | 2-400-30 |  | Инженер по наладке и испытаниям, категория III | 1191 | 1013 | чел.-ч. | чел.-ч. | 1 | 0.16 | 0 | 0 | 0 | 12.69 | 0 | 1 | 1 | )*0,8 | 0.128 | 2 | 39478500 | 387 | 0 | 0 | 0 | 0 | 0 | 0 | 0 | 0
196 | 39478502 | 39478501 | 37519679 | 1 | 1 | 1 | 1 | 2-200-60 |  | Электромонтажник-наладчик, разряд VI | 1191 | 1013 | чел.-ч. | чел.-ч. | 1 | 6.48 | 0 | 0 | 0 | 12.92 | 0 | 1 | 1 | )*0,8 | 5.184 | 2 | 39478502 | 388 | 0 | 0 | 0 | 0 | 0 | 0 | 0 | 0
196 | 39478503 | 39478501 | 37518716 | 1 | 1 | 1 | 1 | 2-400-30 |  | Инженер по наладке и испытаниям, категория III | 1191 | 1013 | чел.-ч. | чел.-ч. | 1 | 6.48 | 0 | 0 | 0 | 12.69 | 0 | 1 | 1 | )*0,8 | 5.184 | 2 | 39478503 | 389 | 0 | 0 | 0 | 0 | 0 | 0 | 0 | 0
197 | 39478505 | 39478504 | 37519679 | 1 | 1 | 1 | 1 | 2-200-60 |  | Электромонтажник-наладчик, разряд VI | 1191 | 1013 | чел.-ч. | чел.-ч. | 1 | 0.61 | 0 | 0 | 0 | 12.92 | 0 | 1 | 1 | )*0,8 | 0.488 | 2 | 39478505 | 390 | 0 | 0 | 0 | 0 | 0 | 0 | 0 | 0
197 | 39478506 | 39478504 | 37518716 | 1 | 1 | 1 | 1 | 2-400-30 |  | Инженер по наладке и испытаниям, категория III | 1191 | 1013 | чел.-ч. | чел.-ч. | 1 | 0.61 | 0 | 0 | 0 | 12.69 | 0 | 1 | 1 | )*0,8 | 0.488 | 2 | 39478506 | 391 | 0 | 0 | 0 | 0 | 0 | 0 | 0 | 0
232 | 39478508 | 39478507 | 37065248 | 1 | 1 | 1 | 1 | 1-100-30 |  | Рабочий среднего разряда 3 | 1191 | 1013 | чел.-ч. | чел.-ч. | 1 | 36.71 | 0 | 0 | 0 | 8.53 | 0 | 1 | 1 |  | 36.71 | 2 | 39478508 | 392 | 0 | 0 | 0 | 0 | 0 | 0 | 0 | 0
232 | 39478509 | 39478507 | 37064876 | 1 | 1 | 1 | 1 | 4-100-00 |  | Затраты труда машинистов | 1191 | 1013 | чел.-ч. | чел.-ч. | 1 | 0.07 | 0 | 0 | 0 | 0 | 0 | 1 | 2 |  | 0.07 | 2 | 39478509 | 393 | 0 | 0 | 0 | 0 | 0 | 0 | 0 | 0
232 | 39478510 | 39478507 | 36882452 | 1 | 1 | 1 | 2 | 91.06.06-048 | ФСЭМ-2001, 91.06.06-048, приказ Минстроя России №1039/пр от 30.12.2016г. | Подъемники одномачтовые, грузоподъемность до 500 кг, высота подъема 45 м | 1368 | 1011 | маш.-ч | маш.-ч | 1 | 0.07 | 0 | 31.26 | 13.5 | 0 | 0 | 1 | 0 |  | 0.07 | 2 | 39478510 | 394 | 0 | 0 | 0 | 0 | 0 | 0 | 0 | 0
232 | 39478511 | 39478507 | 36799082 | 17 | 1 | 1 | 3 | 01.7.07.07 |  | Строительный мусор и масса возвратных материалов | 1348 | 1009 | т | т | 1000 | 0.22 | 0 | 0 | 0 | 0 | 0 | 0 | 0 |  | 0.22 | 3 | -1 |  | 0 | 0 | 0 | 0 | 0 | 0 | 0 | 0
233 | 39478674 | 39478673 | 37065248 | 1 | 1 | 1 | 1 | 1-100-30 |  | Рабочий среднего разряда 3 | 1191 | 1013 | чел.-ч. | чел.-ч. | 1 | 51.3 | 0 | 0 | 0 | 8.53 | 0 | 1 | 1 |  | 51.3 | 2 | 39478674 | 395 | 0 | 0 | 0 | 0 | 0 | 0 | 0 | 0
233 | 39478675 | 39478673 | 37064876 | 1 | 1 | 1 | 1 | 4-100-00 |  | Затраты труда машинистов | 1191 | 1013 | чел.-ч. | чел.-ч. | 1 | 0.26 | 0 | 0 | 0 | 0 | 0 | 1 | 2 |  | 0.26 | 2 | 39478675 | 396 | 0 | 0 | 0 | 0 | 0 | 0 | 0 | 0
233 | 39478676 | 39478673 | 36882452 | 1 | 1 | 1 | 2 | 91.06.06-048 | ФСЭМ-2001, 91.06.06-048, приказ Минстроя России №1039/пр от 30.12.2016г. | Подъемники одномачтовые, грузоподъемность до 500 кг, высота подъема 45 м | 1368 | 1011 | маш.-ч | маш.-ч | 1 | 0.26 | 0 | 31.26 | 13.5 | 0 | 0 | 1 | 0 |  | 0.26 | 2 | 39478676 | 397 | 0 | 0 | 0 | 0 | 0 | 0 | 0 | 0
233 | 39478677 | 39478673 | 36799082 | 17 | 1 | 1 | 3 | 01.7.07.07 |  | Строительный мусор и масса возвратных материалов | 1348 | 1009 | т | т | 1000 | 1.82 | 0 | 0 | 0 | 0 | 0 | 0 | 0 |  | 1.82 | 3 | -1 |  | 0 | 0 | 0 | 0 | 0 | 0 | 0 | 0
234 | 39478597 | 39478596 | 37080781 | 1 | 1 | 1 | 1 | 1-100-42 |  | Рабочий среднего разряда 4.2 | 1191 | 1013 | чел.-ч. | чел.-ч. | 1 | 190.24 | 0 | 0 | 0 | 9.92 | 0 | 1 | 1 | )*1,15)*1,2 | 262.5312 | 2 | 39478597 | 398 | 0 | 0 | 0 | 0 | 0 | 0 | 0 | 0
234 | 39478598 | 39478596 | 37064876 | 1 | 1 | 1 | 1 | 4-100-00 |  | Затраты труда машинистов | 1191 | 1013 | чел.-ч. | чел.-ч. | 1 | 13.64 | 0 | 0 | 0 | 0 | 0 | 1 | 2 | )*1,25)*1,2 | 20.46 | 2 | 39478598 | 399 | 0 | 0 | 0 | 0 | 0 | 0 | 0 | 0
234 | 39478599 | 39478596 | 36882057 | 1 | 1 | 1 | 2 | 91.05.01-017 | ФСЭМ-2001, 91.05.01-017, приказ Минстроя России №1039/пр от 30.12.2016г. | Краны башенные, грузоподъемность 8 т | 1368 | 1011 | маш.-ч | маш.-ч | 1 | 0.05 | 0 | 86.4 | 13.5 | 0 | 0 | 1 | 0 | )*1,25)*1,2 | 0.075 | 2 | 39478599 | 400 | 0 | 0 | 0 | 0 | 0 | 0 | 0 | 0
234 | 39478600 | 39478596 | 36882159 | 1 | 1 | 1 | 2 | 91.05.05-014 | ФСЭМ-2001, 91.05.05-014, приказ Минстроя России №1039/пр от 30.12.2016г. | Краны на автомобильном ходу, грузоподъемность 10 т | 1368 | 1011 | маш.-ч | маш.-ч | 1 | 0.03 | 0 | 111.99 | 13.5 | 0 | 0 | 1 | 0 | )*1,25)*1,2 | 0.045 | 2 | 39478600 | 401 | 0 | 0 | 0 | 0 | 0 | 0 | 0 | 0
234 | 39478601 | 39478596 | 36883554 | 1 | 1 | 1 | 2 | 91.14.02-001 | ФСЭМ-2001, 91.14.02-001, приказ Минстроя России №1039/пр от 30.12.2016г. | Автомобили бортовые, грузоподъемность до 5 т | 1368 | 1011 | маш.-ч | маш.-ч | 1 | 0.22 | 0 | 65.71 | 11.6 | 0 | 0 | 1 | 0 | )*1,25)*1,2 | 0.33 | 2 | 39478601 | 402 | 0 | 0 | 0 | 0 | 0 | 0 | 0 | 0
234 | 39478602 | 39478596 | 36883772 | 1 | 1 | 1 | 2 | 91.17.04-031 | ФСЭМ-2001, 91.17.04-031, приказ Минстроя России №1039/пр от 30.12.2016г. | Агрегаты для сварки полиэтиленовых труб | 1368 | 1011 | маш.-ч | маш.-ч | 1 | 13.34 | 0 | 100.1 | 13.5 | 0 | 0 | 1 | 0 | )*1,25)*1,2 | 20.01 | 2 | 39478602 | 403 | 0 | 0 | 0 | 0 | 0 | 0 | 0 | 0
234 | 39478603 | 39478596 | 36800611 | 1 | 1 | 1 | 3 | 01.3.05.38-0241 | ФССЦ-2001, 01.3.05.38-0241, приказ Минстроя России №1039/пр от 30.12.2016г. | Метиленхлорид | 1346 | 1009 | кг | кг | 1 | 0.25 | 11.8 | 0 | 0 | 0 | 0 | 1 | 0 |  | 0.25 | 2 | 39478603 | 404 | 0 | 0 | 0 | 0 | 0 | 0 | 0 | 0
234 | 39478604 | 39478596 | 36801792 | 1 | 1 | 1 | 3 | 01.7.03.01-0001 | ФССЦ-2001, 01.7.03.01-0001, приказ Минстроя России №1039/пр от 30.12.2016г. | Вода | 1339 | 1007 | м3 | м3 | 1 | 0.47 | 2.44 | 0 | 0 | 0 | 0 | 1 | 0 |  | 0.47 | 2 | 39478604 | 405 | 0 | 0 | 0 | 0 | 0 | 0 | 0 | 0
234 | 39478605 | 39478596 | 36802293 | 1 | 1 | 1 | 3 | 01.7.07.10-0001 | ФССЦ-2001, 01.7.07.10-0001, приказ Минстроя России №1039/пр от 30.12.2016г. | Патроны для строительно-монтажного пистолета | 1356 | 1010 | 1000 шт. | 1000 шт. | 1000 | 0.1 | 253.8 | 0 | 0 | 0 | 0 | 1 | 0 |  | 0.1 | 2 | 39478605 | 406 | 0 | 0 | 0 | 0 | 0 | 0 | 0 | 0
234 | 39478606 | 39478596 | 36804596 | 1 | 1 | 1 | 3 | 01.7.15.07-0042 | ФССЦ-2001, 01.7.15.07-0042, приказ Минстроя России №1039/пр от 30.12.2016г. | Дюбели с калиброванной головкой (в обоймах) 3х58,5 мм | 1348 | 1009 | т | т | 1000 | 0.00085 | 22558 | 0 | 0 | 0 | 0 | 1 | 0 |  | 0.00085 | 2 | 39478606 | 407 | 0 | 0 | 0 | 0 | 0 | 0 | 0 | 0
234 | 39478607 | 39478596 | 36806524 | 1 | 1 | 1 | 3 | 03.1.02.03-0015 | ФССЦ-2001, 03.1.02.03-0015, приказ Минстроя России №1039/пр от 30.12.2016г. | Известь строительная негашеная хлорная, марки А | 1346 | 1009 | кг | кг | 1 | 0.0016 | 2.15 | 0 | 0 | 0 | 0 | 1 | 0 |  | 0.0016 | 2 | 39478607 | 408 | 0 | 0 | 0 | 0 | 0 | 0 | 0 | 0
234 | 39478608 | 39478596 | 36797668 | 17 | 1 | 1 | 3 | 08.1.02.25 |  | Наконечники | 1346 | 1009 | кг | кг | 1 | 0.55 | 0 | 0 | 0 | 0 | 0 | 0 | 0 |  | 0.55 | 3 | -1 |  | 0 | 0 | 0 | 0 | 0 | 0 | 0 | 0
234 | 39478609 | 39478596 | 36836995 | 1 | 1 | 1 | 3 | 14.1.04.02-0002 | ФССЦ-2001, 14.1.04.02-0002, приказ Минстроя России №1039/пр от 30.12.2016г. | Клей 88-СА | 1346 | 1009 | кг | кг | 1 | 0.25 | 28.93 | 0 | 0 | 0 | 0 | 1 | 0 |  | 0.25 | 2 | 39478609 | 409 | 0 | 0 | 0 | 0 | 0 | 0 | 0 | 0
234 | 39478610 | 39478596 | 36797634 | 17 | 1 | 1 | 3 | 18.1.01.01 |  | Арматура муфтовая | 1354 | 1010 | шт. | шт. | 1 | 0 | 0 | 0 | 0 | 0 | 1 | 0 | 0 |  | 0 | 3 | -1 |  | 0 | 0 | 0 | 0 | 0 | 0 | 0 | 0
234 | 39478611 | 39478596 | 36797622 | 17 | 1 | 1 | 3 | 19.1.01.11 |  | Крепления | 1346 | 1009 | кг | кг | 1 | 0 | 0 | 0 | 0 | 0 | 1 | 0 | 0 |  | 0 | 3 | -1 |  | 0 | 0 | 0 | 0 | 0 | 0 | 0 | 0
234 | 39478612 | 39478596 | 36797405 | 17 | 1 | 1 | 3 | 24.3.03.15 |  | Трубы полиэтиленовые | 1301 | 1003 | м | м | 1 | 89.9 | 0 | 0 | 0 | 0 | 0 | 0 | 0 |  | 89.9 | 2 | 39478612 | 414 | 0 | 0 | 0 | 0 | 0 | 0 | 0 | 0
234 | 39478613 | 39478596 | 36797667 | 17 | 1 | 1 | 3 | 24.3.05.19 |  | Фасонные и соединительные части к полиэтиленовым трубам | 1354 | 1010 | шт. | шт. | 1 | 0 | 0 | 0 | 0 | 0 | 1 | 0 | 0 |  | 0 | 3 | -1 |  | 0 | 0 | 0 | 0 | 0 | 0 | 0 | 0
240 | 39478629 | 39478628 | 37071037 | 1 | 1 | 1 | 1 | 1-100-40 |  | Рабочий среднего разряда 4 | 1191 | 1013 | чел.-ч. | чел.-ч. | 1 | 7.48 | 0 | 0 | 0 | 9.62 | 0 | 1 | 1 | )*1,15)*1,2 | 10.3224 | 2 | 39478629 | 415 | 0 | 0 | 0 | 0 | 0 | 0 | 0 | 0
240 | 39478630 | 39478628 | 37064876 | 1 | 1 | 1 | 1 | 4-100-00 |  | Затраты труда машинистов | 1191 | 1013 | чел.-ч. | чел.-ч. | 1 | 0.04 | 0 | 0 | 0 | 0 | 0 | 1 | 2 | )*1,25)*1,2 | 0.06 | 2 | 39478630 | 416 | 0 | 0 | 0 | 0 | 0 | 0 | 0 | 0
240 | 39478631 | 39478628 | 36882159 | 1 | 1 | 1 | 2 | 91.05.05-014 | ФСЭМ-2001, 91.05.05-014, приказ Минстроя России №1039/пр от 30.12.2016г. | Краны на автомобильном ходу, грузоподъемность 10 т | 1368 | 1011 | маш.-ч | маш.-ч | 1 | 0.02 | 0 | 111.99 | 13.5 | 0 | 0 | 1 | 0 | )*1,25)*1,2 | 0.03 | 2 | 39478631 | 417 | 0 | 0 | 0 | 0 | 0 | 0 | 0 | 0
240 | 39478632 | 39478628 | 36883554 | 1 | 1 | 1 | 2 | 91.14.02-001 | ФСЭМ-2001, 91.14.02-001, приказ Минстроя России №1039/пр от 30.12.2016г. | Автомобили бортовые, грузоподъемность до 5 т | 1368 | 1011 | маш.-ч | маш.-ч | 1 | 0.02 | 0 | 65.71 | 11.6 | 0 | 0 | 1 | 0 | )*1,25)*1,2 | 0.03 | 2 | 39478632 | 418 | 0 | 0 | 0 | 0 | 0 | 0 | 0 | 0
240 | 39478633 | 39478628 | 36883858 | 1 | 1 | 1 | 2 | 91.17.04-233 | ФСЭМ-2001, 91.17.04-233, приказ Минстроя России №1039/пр от 30.12.2016г. | Установки для сварки ручной дуговой (постоянного тока) | 1368 | 1011 | маш.-ч | маш.-ч | 1 | 0.31 | 0 | 8.1 | 0 | 0 | 0 | 1 | 0 | )*1,25)*1,2 | 0.465 | 2 | 39478633 | 419 | 0 | 0 | 0 | 0 | 0 | 0 | 0 | 0
240 | 39478634 | 39478628 | 36803269 | 1 | 1 | 1 | 3 | 01.7.11.07-0045 | ФССЦ-2001, 01.7.11.07-0045, приказ Минстроя России №1039/пр от 30.12.2016г. | Электроды диаметром 5 мм Э42А | 1348 | 1009 | т | т | 1000 | 0.00018 | 10362 | 0 | 0 | 0 | 0 | 1 | 0 |  | 0.00018 | 2 | 39478634 | 420 | 0 | 0 | 0 | 0 | 0 | 0 | 0 | 0
240 | 39478635 | 39478628 | 36807340 | 1 | 1 | 1 | 3 | 04.3.01.09-0012 | ФССЦ-2001, 04.3.01.09-0012, приказ Минстроя России №1039/пр от 30.12.2016г. | Раствор готовый кладочный цементный марки 50 | 1339 | 1007 | м3 | м3 | 1 | 0.005 | 485.9 | 0 | 0 | 0 | 0 | 1 | 0 |  | 0.005 | 2 | 39478635 | 421 | 0 | 0 | 0 | 0 | 0 | 0 | 0 | 0
240 | 39478636 | 39478628 | 36797768 | 17 | 1 | 1 | 3 | 18.5.04.01 |  | Гребенки паро-водораспределительные из стальных труб с ответными фланцами, болтами, прокладками, кронштейнами | 1035 | 1013 | компл. | компл. | 1 | 1 | 0 | 0 | 0 | 0 | 0 | 0 | 0 |  | 1 | 3 | -1 |  | 0 | 0 | 0 | 0 | 0 | 0 | 0 | 0
242 | 39478644 | 39478643 | 37064878 | 1 | 1 | 1 | 1 | 1-100-38 |  | Рабочий среднего разряда 3.8 | 1191 | 1013 | чел.-ч. | чел.-ч. | 1 | 8.18 | 0 | 0 | 0 | 9.4 | 0 | 1 | 1 | )*1,15)*1,2 | 11.2884 | 2 | 39478644 | 423 | 0 | 0 | 0 | 0 | 0 | 0 | 0 | 0
242 | 39478645 | 39478643 | 37064876 | 1 | 1 | 1 | 1 | 4-100-00 |  | Затраты труда машинистов | 1191 | 1013 | чел.-ч. | чел.-ч. | 1 | 0.36 | 0 | 0 | 0 | 0 | 0 | 1 | 2 | )*1,25)*1,2 | 0.54 | 2 | 39478645 | 424 | 0 | 0 | 0 | 0 | 0 | 0 | 0 | 0
242 | 39478646 | 39478643 | 36882159 | 1 | 1 | 1 | 2 | 91.05.05-014 | ФСЭМ-2001, 91.05.05-014, приказ Минстроя России №1039/пр от 30.12.2016г. | Краны на автомобильном ходу, грузоподъемность 10 т | 1368 | 1011 | маш.-ч | маш.-ч | 1 | 0.01 | 0 | 111.99 | 13.5 | 0 | 0 | 1 | 0 | )*1,25)*1,2 | 0.015 | 2 | 39478646 | 425 | 0 | 0 | 0 | 0 | 0 | 0 | 0 | 0
242 | 39478647 | 39478643 | 36883554 | 1 | 1 | 1 | 2 | 91.14.02-001 | ФСЭМ-2001, 91.14.02-001, приказ Минстроя России №1039/пр от 30.12.2016г. | Автомобили бортовые, грузоподъемность до 5 т | 1368 | 1011 | маш.-ч | маш.-ч | 1 | 0.35 | 0 | 65.71 | 11.6 | 0 | 0 | 1 | 0 | )*1,25)*1,2 | 0.525 | 2 | 39478647 | 426 | 0 | 0 | 0 | 0 | 0 | 0 | 0 | 0
242 | 39478648 | 39478643 | 36883858 | 1 | 1 | 1 | 2 | 91.17.04-233 | ФСЭМ-2001, 91.17.04-233, приказ Минстроя России №1039/пр от 30.12.2016г. | Установки для сварки ручной дуговой (постоянного тока) | 1368 | 1011 | маш.-ч | маш.-ч | 1 | 2.78 | 0 | 8.1 | 0 | 0 | 0 | 1 | 0 | )*1,25)*1,2 | 4.17 | 2 | 39478648 | 427 | 0 | 0 | 0 | 0 | 0 | 0 | 0 | 0
242 | 39478649 | 39478643 | 36803269 | 1 | 1 | 1 | 3 | 01.7.11.07-0045 | ФССЦ-2001, 01.7.11.07-0045, приказ Минстроя России №1039/пр от 30.12.2016г. | Электроды диаметром 5 мм Э42А | 1348 | 1009 | т | т | 1000 | 0.0007 | 10362 | 0 | 0 | 0 | 0 | 1 | 0 |  | 0.0007 | 2 | 39478649 | 428 | 0 | 0 | 0 | 0 | 0 | 0 | 0 | 0
242 | 39478650 | 39478643 | 36797778 | 17 | 1 | 1 | 3 | 18.2.08.10 |  | Фильтры для очистки воды | 1354 | 1010 | шт. | шт. | 1 | 10 | 0 | 0 | 0 | 0 | 0 | 0 | 0 |  | 10 | 2 | 39478650 | 430 | 0 | 0 | 0 | 0 | 0 | 0 | 0 | 0
245 | 39478655 | 39478654 | 37071037 | 1 | 1 | 1 | 1 | 1-100-40 |  | Рабочий среднего разряда 4 | 1191 | 1013 | чел.-ч. | чел.-ч. | 1 | 7 | 0 | 0 | 0 | 9.62 | 0 | 1 | 1 | )*1,2)*1,15 | 9.66 | 2 | 39478655 | 431 | 0 | 0 | 0 | 0 | 0 | 0 | 0 | 0
245 | 39478656 | 39478654 | 36802469 | 1 | 1 | 1 | 3 | 01.7.07.29-0101 | ФССЦ-2001, 01.7.07.29-0101, приказ Минстроя России №1039/пр от 30.12.2016г. | Очес льняной | 1346 | 1009 | кг | кг | 1 | 0.13 | 37.29 | 0 | 0 | 0 | 0 | 1 | 0 |  | 0.13 | 2 | 39478656 | 432 | 0 | 0 | 0 | 0 | 0 | 0 | 0 | 0
245 | 39478657 | 39478654 | 36797518 | 17 | 1 | 1 | 3 | 01.7.15.07 |  | Дюбели распорные полиэтиленовые | 1358 | 1010 | 10 шт. | 10 шт. | 10 | 2 | 0 | 0 | 0 | 0 | 0 | 0 | 0 |  | 2 | 2 | 39478657 | 433 | 0 | 0 | 0 | 0 | 0 | 0 | 0 | 0
245 | 39478658 | 39478654 | 36796579 | 17 | 1 | 1 | 3 | 01.7.15.14 |  | Шурупы строительные | 1348 | 1009 | т | т | 1000 | 0.0001 | 0 | 0 | 0 | 0 | 0 | 0 | 0 |  | 0.0001 | 3 | -1 |  | 0 | 0 | 0 | 0 | 0 | 0 | 0 | 0
245 | 39478659 | 39478654 | 36838223 | 1 | 1 | 1 | 3 | 14.4.02.04-0141 | ФССЦ-2001, 14.4.02.04-0141, приказ Минстроя России №1039/пр от 30.12.2016г. | Краски масляные земляные марки МА-0115 мумия, сурик железный | 1348 | 1009 | т | т | 1000 | 0.00026 | 15119 | 0 | 0 | 0 | 0 | 1 | 0 |  | 0.00026 | 2 | 39478659 | 435 | 0 | 0 | 0 | 0 | 0 | 0 | 0 | 0
245 | 39478660 | 39478654 | 36838951 | 1 | 1 | 1 | 3 | 14.5.05.01-0012 | ФССЦ-2001, 14.5.05.01-0012, приказ Минстроя России №1039/пр от 30.12.2016г. | Олифа комбинированная, марки К-3 | 1348 | 1009 | т | т | 1000 | 0.00013 | 16950 | 0 | 0 | 0 | 0 | 1 | 0 |  | 0.00013 | 2 | 39478660 | 436 | 0 | 0 | 0 | 0 | 0 | 0 | 0 | 0
245 | 39478661 | 39478654 | 36797714 | 17 | 1 | 1 | 3 | 18.1.10.10 |  | Смесители | 1354 | 1010 | шт. | шт. | 1 | 10 | 0 | 0 | 0 | 0 | 0 | 0 | 0 |  | 10 | 2 | 39478661 | 437 | 0 | 0 | 0 | 0 | 0 | 0 | 0 | 0
253 | 39478680 | 39478679 | 37070244 | 1 | 1 | 1 | 1 | 1-100-45 |  | Рабочий среднего разряда 4.5 | 1191 | 1013 | чел.-ч. | чел.-ч. | 1 | 2.09 | 0 | 0 | 0 | 10.35 | 0 | 1 | 1 |  | 2.09 | 2 | 39478680 | 442 | 0 | 0 | 0 | 0 | 0 | 0 | 0 | 0
253 | 39478681 | 39478679 | 36883858 | 1 | 1 | 1 | 2 | 91.17.04-233 | ФСЭМ-2001, 91.17.04-233, приказ Минстроя России №1039/пр от 30.12.2016г. | Установки для сварки ручной дуговой (постоянного тока) | 1368 | 1011 | маш.-ч | маш.-ч | 1 | 0.06 | 0 | 8.1 | 0 | 0 | 0 | 1 | 0 |  | 0.06 | 2 | 39478681 | 443 | 0 | 0 | 0 | 0 | 0 | 0 | 0 | 0
253 | 39478682 | 39478679 | 36884526 | 1 | 1 | 1 | 2 | 91.21.16-012 | ФСЭМ-2001, 91.21.16-012, приказ Минстроя России №1039/пр от 30.12.2016г. | Пресс гидравлический с электроприводом | 1368 | 1011 | маш.-ч | маш.-ч | 1 | 0.09 | 0 | 1.11 | 0 | 0 | 0 | 1 | 0 |  | 0.09 | 2 | 39478682 | 444 | 0 | 0 | 0 | 0 | 0 | 0 | 0 | 0
253 | 39478683 | 39478679 | 36800043 | 1 | 1 | 1 | 3 | 01.3.01.02-0002 | ФССЦ-2001, 01.3.01.02-0002, приказ Минстроя России №1039/пр от 30.12.2016г. | Вазелин технический | 1346 | 1009 | кг | кг | 1 | 0.006 | 44.97 | 0 | 0 | 0 | 0 | 1 | 0 |  | 0.006 | 2 | 39478683 | 445 | 0 | 0 | 0 | 0 | 0 | 0 | 0 | 0
253 | 39478684 | 39478679 | 36801775 | 1 | 1 | 1 | 3 | 01.7.02.09-0002 | ФССЦ-2001, 01.7.02.09-0002, приказ Минстроя России №1039/пр от 30.12.2016г. | Шпагат бумажный | 1346 | 1009 | кг | кг | 1 | 0.002 | 11.5 | 0 | 0 | 0 | 0 | 1 | 0 |  | 0.002 | 2 | 39478684 | 446 | 0 | 0 | 0 | 0 | 0 | 0 | 0 | 0
253 | 39478685 | 39478679 | 36802094 | 1 | 1 | 1 | 3 | 01.7.06.05-0041 | ФССЦ-2001, 01.7.06.05-0041, приказ Минстроя России №1039/пр от 30.12.2016г. | Лента изоляционная прорезиненная односторонняя ширина 20 мм, толщина 0,25-0,35 мм | 1346 | 1009 | кг | кг | 1 | 0.024 | 30.4 | 0 | 0 | 0 | 0 | 1 | 0 |  | 0.024 | 2 | 39478685 | 447 | 0 | 0 | 0 | 0 | 0 | 0 | 0 | 0
253 | 39478686 | 39478679 | 36803258 | 1 | 1 | 1 | 3 | 01.7.11.07-0034 | ФССЦ-2001, 01.7.11.07-0034, приказ Минстроя России №1039/пр от 30.12.2016г. | Электроды диаметром 4 мм Э42А | 1346 | 1009 | кг | кг | 1 | 0.07 | 10.57 | 0 | 0 | 0 | 0 | 1 | 0 |  | 0.07 | 2 | 39478686 | 448 | 0 | 0 | 0 | 0 | 0 | 0 | 0 | 0
253 | 39478687 | 39478679 | 36804448 | 1 | 1 | 1 | 3 | 01.7.15.03-0042 | ФССЦ-2001, 01.7.15.03-0042, приказ Минстроя России №1039/пр от 30.12.2016г. | Болты с гайками и шайбами строительные | 1346 | 1009 | кг | кг | 1 | 0.14 | 9.04 | 0 | 0 | 0 | 0 | 1 | 0 |  | 0.14 | 2 | 39478687 | 449 | 0 | 0 | 0 | 0 | 0 | 0 | 0 | 0
253 | 39478688 | 39478679 | 36804580 | 1 | 1 | 1 | 3 | 01.7.15.07-0014 | ФССЦ-2001, 01.7.15.07-0014, приказ Минстроя России №1039/пр от 30.12.2016г. | Дюбели распорные полипропиленовые | 1355 | 1010 | 100 шт. | 100 шт. | 100 | 0.007 | 86 | 0 | 0 | 0 | 0 | 1 | 0 |  | 0.007 | 2 | 39478688 | 450 | 0 | 0 | 0 | 0 | 0 | 0 | 0 | 0
253 | 39478689 | 39478679 | 36805500 | 1 | 1 | 1 | 3 | 01.7.20.04-0005 | ФССЦ-2001, 01.7.20.04-0005, приказ Минстроя России №1039/пр от 30.12.2016г. | Нитки швейные | 1346 | 1009 | кг | кг | 1 | 0.002 | 133.05 | 0 | 0 | 0 | 0 | 1 | 0 |  | 0.002 | 2 | 39478689 | 451 | 0 | 0 | 0 | 0 | 0 | 0 | 0 | 0
253 | 39478690 | 39478679 | 36823140 | 1 | 1 | 1 | 3 | 07.2.07.04-0007 | ФССЦ-2001, 07.2.07.04-0007, приказ Минстроя России №1039/пр от 30.12.2016г. | Конструкции стальные индивидуальные решетчатые сварные массой до 0,1 т | 1348 | 1009 | т | т | 1000 | 0.003 | 11500 | 0 | 0 | 0 | 0 | 1 | 0 |  | 0.003 | 2 | 39478690 | 452 | 0 | 0 | 0 | 0 | 0 | 0 | 0 | 0
253 | 39478691 | 39478679 | 36838317 | 1 | 1 | 1 | 3 | 14.4.02.09-0001 | ФССЦ-2001, 14.4.02.09-0001, приказ Минстроя России №1039/пр от 30.12.2016г. | Краска | 1346 | 1009 | кг | кг | 1 | 0.018 | 28.6 | 0 | 0 | 0 | 0 | 1 | 0 |  | 0.018 | 2 | 39478691 | 453 | 0 | 0 | 0 | 0 | 0 | 0 | 0 | 0
253 | 39478692 | 39478679 | 36838470 | 1 | 1 | 1 | 3 | 14.4.03.17-0011 | ФССЦ-2001, 14.4.03.17-0011, приказ Минстроя России №1039/пр от 30.12.2016г. | Лак электроизоляционный 318 | 1346 | 1009 | кг | кг | 1 | 0.009 | 35.63 | 0 | 0 | 0 | 0 | 1 | 0 |  | 0.009 | 2 | 39478692 | 454 | 0 | 0 | 0 | 0 | 0 | 0 | 0 | 0
253 | 39478693 | 39478679 | 36851945 | 1 | 1 | 1 | 3 | 20.1.02.23-0082 | ФССЦ-2001, 20.1.02.23-0082, приказ Минстроя России №1039/пр от 30.12.2016г. | Перемычки гибкие, тип ПГС-50 | 1358 | 1010 | 10 шт. | 10 шт. | 10 | 0.1 | 39 | 0 | 0 | 0 | 0 | 1 | 0 |  | 0.1 | 2 | 39478693 | 455 | 0 | 0 | 0 | 0 | 0 | 0 | 0 | 0
253 | 39478694 | 39478679 | 36799065 | 17 | 1 | 1 | 3 | 999-9950 |  | Вспомогательные ненормируемые материалы (2% от ОЗП) | 1374 | 1013 | РУБ | РУБ | 1 | 0.43 | 1 | 0 | 0 | 0 | 0 | 1 | 0 |  | 0.43 | 2 | 39478694 | 457 | 0 | 0 | 0 | 0 | 0 | 0 | 0 | 0
255 | 39478721 | 39478720 | 37071037 | 1 | 1 | 1 | 1 | 1-100-40 |  | Рабочий среднего разряда 4 | 1191 | 1013 | чел.-ч. | чел.-ч. | 1 | 8.99 | 0 | 0 | 0 | 9.62 | 0 | 1 | 1 | )*1,15)*1,2 | 12.4062 | 2 | 39478721 | 458 | 0 | 0 | 0 | 0 | 0 | 0 | 0 | 0
255 | 39478722 | 39478720 | 37064876 | 1 | 1 | 1 | 1 | 4-100-00 |  | Затраты труда машинистов | 1191 | 1013 | чел.-ч. | чел.-ч. | 1 | 0.21 | 0 | 0 | 0 | 0 | 0 | 1 | 2 | )*1,25)*1,2 | 0.315 | 2 | 39478722 | 459 | 0 | 0 | 0 | 0 | 0 | 0 | 0 | 0
255 | 39478723 | 39478720 | 36882452 | 1 | 1 | 1 | 2 | 91.06.06-048 | ФСЭМ-2001, 91.06.06-048, приказ Минстроя России №1039/пр от 30.12.2016г. | Подъемники одномачтовые, грузоподъемность до 500 кг, высота подъема 45 м | 1368 | 1011 | маш.-ч | маш.-ч | 1 | 0.07 | 0 | 31.26 | 13.5 | 0 | 0 | 1 | 0 | )*1,25)*1,2 | 0.105 | 2 | 39478723 | 460 | 0 | 0 | 0 | 0 | 0 | 0 | 0 | 0
255 | 39478724 | 39478720 | 36883554 | 1 | 1 | 1 | 2 | 91.14.02-001 | ФСЭМ-2001, 91.14.02-001, приказ Минстроя России №1039/пр от 30.12.2016г. | Автомобили бортовые, грузоподъемность до 5 т | 1368 | 1011 | маш.-ч | маш.-ч | 1 | 0.14 | 0 | 65.71 | 11.6 | 0 | 0 | 1 | 0 | )*1,25)*1,2 | 0.21 | 2 | 39478724 | 461 | 0 | 0 | 0 | 0 | 0 | 0 | 0 | 0
255 | 39478725 | 39478720 | 36802461 | 1 | 1 | 1 | 3 | 01.7.07.29-0031 | ФССЦ-2001, 01.7.07.29-0031, приказ Минстроя России №1039/пр от 30.12.2016г. | Каболка | 1348 | 1009 | т | т | 1000 | 0.0014 | 30030 | 0 | 0 | 0 | 0 | 1 | 0 |  | 0.0014 | 2 | 39478725 | 462 | 0 | 0 | 0 | 0 | 0 | 0 | 0 | 0
255 | 39478726 | 39478720 | 36802469 | 1 | 1 | 1 | 3 | 01.7.07.29-0101 | ФССЦ-2001, 01.7.07.29-0101, приказ Минстроя России №1039/пр от 30.12.2016г. | Очес льняной | 1346 | 1009 | кг | кг | 1 | 0.02 | 37.29 | 0 | 0 | 0 | 0 | 1 | 0 |  | 0.02 | 2 | 39478726 | 463 | 0 | 0 | 0 | 0 | 0 | 0 | 0 | 0
255 | 39478727 | 39478720 | 36797518 | 17 | 1 | 1 | 3 | 01.7.15.07 |  | Дюбели распорные полиэтиленовые | 1358 | 1010 | 10 шт. | 10 шт. | 10 | 4 | 0 | 0 | 0 | 0 | 0 | 0 | 0 |  | 4 | 2 | 39478727 | 464 | 0 | 0 | 0 | 0 | 0 | 0 | 0 | 0
255 | 39478728 | 39478720 | 36796579 | 17 | 1 | 1 | 3 | 01.7.15.14 |  | Шурупы строительные | 1348 | 1009 | т | т | 1000 | 0.0007 | 0 | 0 | 0 | 0 | 0 | 0 | 0 |  | 0.0007 | 2 | 39478728 | 466 | 0 | 0 | 0 | 0 | 0 | 0 | 0 | 0
255 | 39478729 | 39478720 | 36806623 | 1 | 1 | 1 | 3 | 03.2.02.08-0001 | ФССЦ-2001, 03.2.02.08-0001, приказ Минстроя России №1039/пр от 30.12.2016г. | Цемент гипсоглиноземистый расширяющийся | 1348 | 1009 | т | т | 1000 | 0.002 | 1836 | 0 | 0 | 0 | 0 | 1 | 0 |  | 0.002 | 2 | 39478729 | 467 | 0 | 0 | 0 | 0 | 0 | 0 | 0 | 0
255 | 39478730 | 39478720 | 36838223 | 1 | 1 | 1 | 3 | 14.4.02.04-0141 | ФССЦ-2001, 14.4.02.04-0141, приказ Минстроя России №1039/пр от 30.12.2016г. | Краски масляные земляные марки МА-0115 мумия, сурик железный | 1348 | 1009 | т | т | 1000 | 0.0004 | 15119 | 0 | 0 | 0 | 0 | 1 | 0 |  | 0.0004 | 2 | 39478730 | 468 | 0 | 0 | 0 | 0 | 0 | 0 | 0 | 0
255 | 39478731 | 39478720 | 36797701 | 17 | 1 | 1 | 3 | 14.5.02.02 |  | Замазка суриковая | 1346 | 1009 | кг | кг | 1 | 2 | 0 | 0 | 0 | 0 | 0 | 0 | 0 |  | 2 | 3 | -1 |  | 0 | 0 | 0 | 0 | 0 | 0 | 0 | 0
255 | 39478732 | 39478720 | 36838951 | 1 | 1 | 1 | 3 | 14.5.05.01-0012 | ФССЦ-2001, 14.5.05.01-0012, приказ Минстроя России №1039/пр от 30.12.2016г. | Олифа комбинированная, марки К-3 | 1348 | 1009 | т | т | 1000 | 0.0002 | 16950 | 0 | 0 | 0 | 0 | 1 | 0 |  | 0.0002 | 2 | 39478732 | 469 | 0 | 0 | 0 | 0 | 0 | 0 | 0 | 0
255 | 39478733 | 39478720 | 36797696 | 17 | 1 | 1 | 3 | 18.2.06.12 |  | Приборы санитарно-технические | 1035 | 1013 | компл. | компл. | 1 | 10 | 0 | 0 | 0 | 0 | 0 | 0 | 0 |  | 10 | 2 | 39478733 | 471 | 0 | 0 | 0 | 0 | 0 | 0 | 0 | 0
261 | 39478744 | 39478743 | 37071037 | 1 | 1 | 1 | 1 | 1-100-40 |  | Рабочий среднего разряда 4 | 1191 | 1013 | чел.-ч. | чел.-ч. | 1 | 8.77 | 0 | 0 | 0 | 9.62 | 0 | 1 | 1 | )*1,15)*1,2 | 12.1026 | 2 | 39478744 | 472 | 0 | 0 | 0 | 0 | 0 | 0 | 0 | 0
261 | 39478745 | 39478743 | 37064876 | 1 | 1 | 1 | 1 | 4-100-00 |  | Затраты труда машинистов | 1191 | 1013 | чел.-ч. | чел.-ч. | 1 | 0.29 | 0 | 0 | 0 | 0 | 0 | 1 | 2 | )*1,25)*1,2 | 0.435 | 2 | 39478745 | 473 | 0 | 0 | 0 | 0 | 0 | 0 | 0 | 0
261 | 39478746 | 39478743 | 36882452 | 1 | 1 | 1 | 2 | 91.06.06-048 | ФСЭМ-2001, 91.06.06-048, приказ Минстроя России №1039/пр от 30.12.2016г. | Подъемники одномачтовые, грузоподъемность до 500 кг, высота подъема 45 м | 1368 | 1011 | маш.-ч | маш.-ч | 1 | 0.1 | 0 | 31.26 | 13.5 | 0 | 0 | 1 | 0 | )*1,25)*1,2 | 0.15 | 2 | 39478746 | 474 | 0 | 0 | 0 | 0 | 0 | 0 | 0 | 0
261 | 39478747 | 39478743 | 36883554 | 1 | 1 | 1 | 2 | 91.14.02-001 | ФСЭМ-2001, 91.14.02-001, приказ Минстроя России №1039/пр от 30.12.2016г. | Автомобили бортовые, грузоподъемность до 5 т | 1368 | 1011 | маш.-ч | маш.-ч | 1 | 0.19 | 0 | 65.71 | 11.6 | 0 | 0 | 1 | 0 | )*1,25)*1,2 | 0.285 | 2 | 39478747 | 475 | 0 | 0 | 0 | 0 | 0 | 0 | 0 | 0
261 | 39478748 | 39478743 | 36802461 | 1 | 1 | 1 | 3 | 01.7.07.29-0031 | ФССЦ-2001, 01.7.07.29-0031, приказ Минстроя России №1039/пр от 30.12.2016г. | Каболка | 1348 | 1009 | т | т | 1000 | 0.0012 | 30030 | 0 | 0 | 0 | 0 | 1 | 0 |  | 0.0012 | 2 | 39478748 | 476 | 0 | 0 | 0 | 0 | 0 | 0 | 0 | 0
261 | 39478749 | 39478743 | 36806623 | 1 | 1 | 1 | 3 | 03.2.02.08-0001 | ФССЦ-2001, 03.2.02.08-0001, приказ Минстроя России №1039/пр от 30.12.2016г. | Цемент гипсоглиноземистый расширяющийся | 1348 | 1009 | т | т | 1000 | 0.0032 | 1836 | 0 | 0 | 0 | 0 | 1 | 0 |  | 0.0032 | 2 | 39478749 | 477 | 0 | 0 | 0 | 0 | 0 | 0 | 0 | 0
261 | 39478750 | 39478743 | 36797696 | 17 | 1 | 1 | 3 | 18.2.06.12 |  | Приборы санитарно-технические | 1035 | 1013 | компл. | компл. | 1 | 10 | 0 | 0 | 0 | 0 | 0 | 0 | 0 |  | 10 | 2 | 39478750 | 479 | 0 | 0 | 0 | 0 | 0 | 0 | 0 | 0
264 | 39478753 | 39478752 | 37070202 | 1 | 1 | 1 | 1 | 1-100-39 |  | Рабочий среднего разряда 3.9 | 1191 | 1013 | чел.-ч. | чел.-ч. | 1 | 24.64 | 0 | 0 | 0 | 9.51 | 0 | 1 | 1 | )*1,15)*1,2 | 34.0032 | 2 | 39478753 | 480 | 0 | 0 | 0 | 0 | 0 | 0 | 0 | 0
264 | 39478754 | 39478752 | 37064876 | 1 | 1 | 1 | 1 | 4-100-00 |  | Затраты труда машинистов | 1191 | 1013 | чел.-ч. | чел.-ч. | 1 | 0.71 | 0 | 0 | 0 | 0 | 0 | 1 | 2 | )*1,25)*1,2 | 1.065 | 2 | 39478754 | 481 | 0 | 0 | 0 | 0 | 0 | 0 | 0 | 0
264 | 39478755 | 39478752 | 36882452 | 1 | 1 | 1 | 2 | 91.06.06-048 | ФСЭМ-2001, 91.06.06-048, приказ Минстроя России №1039/пр от 30.12.2016г. | Подъемники одномачтовые, грузоподъемность до 500 кг, высота подъема 45 м | 1368 | 1011 | маш.-ч | маш.-ч | 1 | 0.32 | 0 | 31.26 | 13.5 | 0 | 0 | 1 | 0 | )*1,25)*1,2 | 0.48 | 2 | 39478755 | 482 | 0 | 0 | 0 | 0 | 0 | 0 | 0 | 0
264 | 39478756 | 39478752 | 36883554 | 1 | 1 | 1 | 2 | 91.14.02-001 | ФСЭМ-2001, 91.14.02-001, приказ Минстроя России №1039/пр от 30.12.2016г. | Автомобили бортовые, грузоподъемность до 5 т | 1368 | 1011 | маш.-ч | маш.-ч | 1 | 0.39 | 0 | 65.71 | 11.6 | 0 | 0 | 1 | 0 | )*1,25)*1,2 | 0.585 | 2 | 39478756 | 483 | 0 | 0 | 0 | 0 | 0 | 0 | 0 | 0
264 | 39478757 | 39478752 | 36802461 | 1 | 1 | 1 | 3 | 01.7.07.29-0031 | ФССЦ-2001, 01.7.07.29-0031, приказ Минстроя России №1039/пр от 30.12.2016г. | Каболка | 1348 | 1009 | т | т | 1000 | 0.001 | 30030 | 0 | 0 | 0 | 0 | 1 | 0 |  | 0.001 | 2 | 39478757 | 484 | 0 | 0 | 0 | 0 | 0 | 0 | 0 | 0
264 | 39478758 | 39478752 | 36802469 | 1 | 1 | 1 | 3 | 01.7.07.29-0101 | ФССЦ-2001, 01.7.07.29-0101, приказ Минстроя России №1039/пр от 30.12.2016г. | Очес льняной | 1346 | 1009 | кг | кг | 1 | 0.04 | 37.29 | 0 | 0 | 0 | 0 | 1 | 0 |  | 0.04 | 2 | 39478758 | 485 | 0 | 0 | 0 | 0 | 0 | 0 | 0 | 0
264 | 39478759 | 39478752 | 36797518 | 17 | 1 | 1 | 3 | 01.7.15.07 |  | Дюбели распорные полиэтиленовые | 1358 | 1010 | 10 шт. | 10 шт. | 10 | 4 | 0 | 0 | 0 | 0 | 0 | 0 | 0 |  | 4 | 2 | 39478759 | 486 | 0 | 0 | 0 | 0 | 0 | 0 | 0 | 0
264 | 39478760 | 39478752 | 36804719 | 1 | 1 | 1 | 3 | 01.7.15.10-0057 | ФССЦ-2001, 01.7.15.10-0057, приказ Минстроя России №1039/пр от 30.12.2016г. | Скобы скрепляющие и для подвеса | 1346 | 1009 | кг | кг | 1 | 20 | 6.5 | 0 | 0 | 0 | 0 | 1 | 0 |  | 20 | 2 | 39478760 | 488 | 0 | 0 | 0 | 0 | 0 | 0 | 0 | 0
264 | 39478761 | 39478752 | 36796579 | 17 | 1 | 1 | 3 | 01.7.15.14 |  | Шурупы строительные | 1348 | 1009 | т | т | 1000 | 0.0005 | 0 | 0 | 0 | 0 | 0 | 0 | 0 |  | 0.0005 | 2 | 39478761 | 489 | 0 | 0 | 0 | 0 | 0 | 0 | 0 | 0
264 | 39478762 | 39478752 | 36805321 | 1 | 1 | 1 | 3 | 01.7.19.04-0002 | ФССЦ-2001, 01.7.19.04-0002, приказ Минстроя России №1039/пр от 30.12.2016г. | Пластина резиновая рулонная вулканизированная | 1346 | 1009 | кг | кг | 1 | 0.8 | 13.56 | 0 | 0 | 0 | 0 | 1 | 0 |  | 0.8 | 2 | 39478762 | 490 | 0 | 0 | 0 | 0 | 0 | 0 | 0 | 0
264 | 39478763 | 39478752 | 36837018 | 1 | 1 | 1 | 3 | 14.1.05.03-0012 | ФССЦ-2001, 14.1.05.03-0012, приказ Минстроя России №1039/пр от 30.12.2016г. | Клей фенолполивинилацетатный марки БФ-2, сорт I | 1348 | 1009 | т | т | 1000 | 0.0008 | 12330 | 0 | 0 | 0 | 0 | 1 | 0 |  | 0.0008 | 2 | 39478763 | 491 | 0 | 0 | 0 | 0 | 0 | 0 | 0 | 0
264 | 39478764 | 39478752 | 36838223 | 1 | 1 | 1 | 3 | 14.4.02.04-0141 | ФССЦ-2001, 14.4.02.04-0141, приказ Минстроя России №1039/пр от 30.12.2016г. | Краски масляные земляные марки МА-0115 мумия, сурик железный | 1348 | 1009 | т | т | 1000 | 0.0004 | 15119 | 0 | 0 | 0 | 0 | 1 | 0 |  | 0.0004 | 2 | 39478764 | 492 | 0 | 0 | 0 | 0 | 0 | 0 | 0 | 0
264 | 39478765 | 39478752 | 36797701 | 17 | 1 | 1 | 3 | 14.5.02.02 |  | Замазка суриковая | 1346 | 1009 | кг | кг | 1 | 4 | 0 | 0 | 0 | 0 | 0 | 0 | 0 |  | 4 | 3 | -1 |  | 0 | 0 | 0 | 0 | 0 | 0 | 0 | 0
264 | 39478766 | 39478752 | 36838951 | 1 | 1 | 1 | 3 | 14.5.05.01-0012 | ФССЦ-2001, 14.5.05.01-0012, приказ Минстроя России №1039/пр от 30.12.2016г. | Олифа комбинированная, марки К-3 | 1348 | 1009 | т | т | 1000 | 0.0002 | 16950 | 0 | 0 | 0 | 0 | 1 | 0 |  | 0.0002 | 2 | 39478766 | 493 | 0 | 0 | 0 | 0 | 0 | 0 | 0 | 0
264 | 39478767 | 39478752 | 36797696 | 17 | 1 | 1 | 3 | 18.2.06.12 |  | Приборы санитарно-технические | 1035 | 1013 | компл. | компл. | 1 | 10 | 0 | 0 | 0 | 0 | 0 | 0 | 0 |  | 10 | 2 | 39478767 | 496 | 0 | 0 | 0 | 0 | 0 | 0 | 0 | 0
305 | 39478785 | 39478784 | 37070090 | 1 | 1 | 1 | 1 | 1-100-34 |  | Рабочий среднего разряда 3.4 | 1191 | 1013 | чел.-ч. | чел.-ч. | 1 | 1.46 | 0 | 0 | 0 | 8.97 | 0 | 1 | 1 | )*1,15)*1,2 | 2.0148 | 2 | 39478785 | 497 | 0 | 0 | 0 | 0 | 0 | 0 | 0 | 0
305 | 39478786 | 39478784 | 37064876 | 1 | 1 | 1 | 1 | 4-100-00 |  | Затраты труда машинистов | 1191 | 1013 | чел.-ч. | чел.-ч. | 1 | 0.01 | 0 | 0 | 0 | 0 | 0 | 1 | 2 | )*1,25)*1,2 | 0.015 | 2 | 39478786 | 498 | 0 | 0 | 0 | 0 | 0 | 0 | 0 | 0
305 | 39478787 | 39478784 | 36883554 | 1 | 1 | 1 | 2 | 91.14.02-001 | ФСЭМ-2001, 91.14.02-001, приказ Минстроя России №1039/пр от 30.12.2016г. | Автомобили бортовые, грузоподъемность до 5 т | 1368 | 1011 | маш.-ч | маш.-ч | 1 | 0.01 | 0 | 65.71 | 11.6 | 0 | 0 | 1 | 0 | )*1,25)*1,2 | 0.015 | 2 | 39478787 | 499 | 0 | 0 | 0 | 0 | 0 | 0 | 0 | 0
305 | 39478788 | 39478784 | 36883858 | 1 | 1 | 1 | 2 | 91.17.04-233 | ФСЭМ-2001, 91.17.04-233, приказ Минстроя России №1039/пр от 30.12.2016г. | Установки для сварки ручной дуговой (постоянного тока) | 1368 | 1011 | маш.-ч | маш.-ч | 1 | 0.12 | 0 | 8.1 | 0 | 0 | 0 | 1 | 0 | )*1,25)*1,2 | 0.18 | 2 | 39478788 | 500 | 0 | 0 | 0 | 0 | 0 | 0 | 0 | 0
305 | 39478789 | 39478784 | 36803269 | 1 | 1 | 1 | 3 | 01.7.11.07-0045 | ФССЦ-2001, 01.7.11.07-0045, приказ Минстроя России №1039/пр от 30.12.2016г. | Электроды диаметром 5 мм Э42А | 1348 | 1009 | т | т | 1000 | 0.00011 | 10362 | 0 | 0 | 0 | 0 | 1 | 0 |  | 0.00011 | 2 | 39478789 | 501 | 0 | 0 | 0 | 0 | 0 | 0 | 0 | 0
305 | 39478790 | 39478784 | 36796210 | 17 | 1 | 1 | 3 | 04.3.01.09 |  | Раствор цементный | 1339 | 1007 | м3 | м3 | 1 | 0.0003 | 0 | 0 | 0 | 0 | 0 | 0 | 0 |  | 0.0003 | 3 | -1 |  | 0 | 0 | 0 | 0 | 0 | 0 | 0 | 0
305 | 39478791 | 39478784 | 36826587 | 1 | 1 | 1 | 3 | 08.4.03.02-0004 | ФССЦ-2001, 08.4.03.02-0004, приказ Минстроя России №1039/пр от 30.12.2016г. | Горячекатаная арматурная сталь гладкая класса А-I, диаметром 12 мм | 1348 | 1009 | т | т | 1000 | 0.00043 | 6508.75 | 0 | 0 | 0 | 0 | 1 | 0 |  | 0.00043 | 2 | 39478791 | 502 | 0 | 0 | 0 | 0 | 0 | 0 | 0 | 0
305 | 39478792 | 39478784 | 36797832 | 17 | 1 | 1 | 3 | 19.2.03.09 |  | Решетки жалюзийные | 1354 | 1010 | шт. | шт. | 1 | 1 | 0 | 0 | 0 | 0 | 0 | 0 | 0 |  | 1 | 2 | 39478792 | 504 | 0 | 0 | 0 | 0 | 0 | 0 | 0 | 0
308 | 39478804 | 39478803 | 37065248 | 1 | 1 | 1 | 1 | 1-100-30 |  | Рабочий среднего разряда 3 | 1191 | 1013 | чел.-ч. | чел.-ч. | 1 | 9 | 0 | 0 | 0 | 8.53 | 0 | 1 | 1 | )*1,15)*1,2 | 12.42 | 2 | 39478804 | 505 | 0 | 0 | 0 | 0 | 0 | 0 | 0 | 0
308 | 39478805 | 39478803 | 37064876 | 1 | 1 | 1 | 1 | 4-100-00 |  | Затраты труда машинистов | 1191 | 1013 | чел.-ч. | чел.-ч. | 1 | 0.08 | 0 | 0 | 0 | 0 | 0 | 1 | 2 | )*1,25)*1,2 | 0.12 | 2 | 39478805 | 506 | 0 | 0 | 0 | 0 | 0 | 0 | 0 | 0
308 | 39478806 | 39478803 | 36882159 | 1 | 1 | 1 | 2 | 91.05.05-014 | ФСЭМ-2001, 91.05.05-014, приказ Минстроя России №1039/пр от 30.12.2016г. | Краны на автомобильном ходу, грузоподъемность 10 т | 1368 | 1011 | маш.-ч | маш.-ч | 1 | 0.03 | 0 | 111.99 | 13.5 | 0 | 0 | 1 | 0 | )*1,25)*1,2 | 0.045 | 2 | 39478806 | 507 | 0 | 0 | 0 | 0 | 0 | 0 | 0 | 0
308 | 39478807 | 39478803 | 36882338 | 1 | 1 | 1 | 2 | 91.06.03-047 | ФСЭМ-2001, 91.06.03-047, приказ Минстроя России №1039/пр от 30.12.2016г. | Лебедки ручные и рычажные тяговым усилием 31,39 кН (3,2 т) | 1368 | 1011 | маш.-ч | маш.-ч | 1 | 2.07 | 0 | 3.12 | 0 | 0 | 0 | 1 | 0 | )*1,25)*1,2 | 3.105 | 2 | 39478807 | 508 | 0 | 0 | 0 | 0 | 0 | 0 | 0 | 0
308 | 39478808 | 39478803 | 36883554 | 1 | 1 | 1 | 2 | 91.14.02-001 | ФСЭМ-2001, 91.14.02-001, приказ Минстроя России №1039/пр от 30.12.2016г. | Автомобили бортовые, грузоподъемность до 5 т | 1368 | 1011 | маш.-ч | маш.-ч | 1 | 0.05 | 0 | 65.71 | 11.6 | 0 | 0 | 1 | 0 | )*1,25)*1,2 | 0.075 | 2 | 39478808 | 509 | 0 | 0 | 0 | 0 | 0 | 0 | 0 | 0
308 | 39478809 | 39478803 | 36796178 | 17 | 1 | 1 | 3 | 01.7.15.02 |  | Болты анкерные | 1348 | 1009 | т | т | 1000 | 0.0014 | 0 | 0 | 0 | 0 | 0 | 0 | 0 |  | 0.0014 | 2 | 39478809 | 510 | 0 | 0 | 0 | 0 | 0 | 0 | 0 | 0
346 | 39478996 | 39478995 | 37065946 | 1 | 1 | 1 | 1 | 1-100-21 |  | Рабочий среднего разряда 2.1 | 1191 | 1013 | чел.-ч. | чел.-ч. | 1 | 158 | 0 | 0 | 0 | 7.87 | 0 | 1 | 1 |  | 158 | 2 | 39478996 | 513 | 0 | 0 | 0 | 0 | 0 | 0 | 0 | 0
346 | 39478997 | 39478995 | 37064876 | 1 | 1 | 1 | 1 | 4-100-00 |  | Затраты труда машинистов | 1191 | 1013 | чел.-ч. | чел.-ч. | 1 | 3.82 | 0 | 0 | 0 | 0 | 0 | 1 | 2 |  | 3.82 | 2 | 39478997 | 514 | 0 | 0 | 0 | 0 | 0 | 0 | 0 | 0
346 | 39478998 | 39478995 | 36882452 | 1 | 1 | 1 | 2 | 91.06.06-048 | ФСЭМ-2001, 91.06.06-048, приказ Минстроя России №1039/пр от 30.12.2016г. | Подъемники одномачтовые, грузоподъемность до 500 кг, высота подъема 45 м | 1368 | 1011 | маш.-ч | маш.-ч | 1 | 3.82 | 0 | 31.26 | 13.5 | 0 | 0 | 1 | 0 |  | 3.82 | 2 | 39478998 | 515 | 0 | 0 | 0 | 0 | 0 | 0 | 0 | 0
347 | 39479000 | 39478999 | 37066837 | 1 | 1 | 1 | 1 | 1-100-27 |  | Рабочий среднего разряда 2.7 | 1191 | 1013 | чел.-ч. | чел.-ч. | 1 | 34.66 | 0 | 0 | 0 | 8.31 | 0 | 1 | 1 |  | 34.66 | 2 | 39479000 | 516 | 0 | 0 | 0 | 0 | 0 | 0 | 0 | 0
347 | 39479001 | 39478999 | 37064876 | 1 | 1 | 1 | 1 | 4-100-00 |  | Затраты труда машинистов | 1191 | 1013 | чел.-ч. | чел.-ч. | 1 | 0.1 | 0 | 0 | 0 | 0 | 0 | 1 | 2 |  | 0.1 | 2 | 39479001 | 517 | 0 | 0 | 0 | 0 | 0 | 0 | 0 | 0
347 | 39479002 | 39478999 | 36882452 | 1 | 1 | 1 | 2 | 91.06.06-048 | ФСЭМ-2001, 91.06.06-048, приказ Минстроя России №1039/пр от 30.12.2016г. | Подъемники одномачтовые, грузоподъемность до 500 кг, высота подъема 45 м | 1368 | 1011 | маш.-ч | маш.-ч | 1 | 0.1 | 0 | 31.26 | 13.5 | 0 | 0 | 1 | 0 |  | 0.1 | 2 | 39479002 | 518 | 0 | 0 | 0 | 0 | 0 | 0 | 0 | 0
347 | 39479003 | 39478999 | 36883789 | 1 | 1 | 1 | 2 | 91.17.04-042 | ФСЭМ-2001, 91.17.04-042, приказ Минстроя России №1039/пр от 30.12.2016г. | Аппарат для газовой сварки и резки | 1368 | 1011 | маш.-ч | маш.-ч | 1 | 3.3 | 0 | 1.2 | 0 | 0 | 0 | 1 | 0 |  | 3.3 | 2 | 39479003 | 519 | 0 | 0 | 0 | 0 | 0 | 0 | 0 | 0
347 | 39479004 | 39478999 | 36800140 | 1 | 1 | 1 | 3 | 01.3.02.03-0001 | ФССЦ-2001, 01.3.02.03-0001, приказ Минстроя России №1039/пр от 30.12.2016г. | Ацетилен газообразный технический | 1339 | 1007 | м3 | м3 | 1 | 0.43 | 38.51 | 0 | 0 | 0 | 0 | 1 | 0 | *0 | 0 | 2 | 39479004 | 520 | 0 | 0 | 0 | 0 | 0 | 0 | 0 | 0
347 | 39479005 | 39478999 | 36800159 | 1 | 1 | 1 | 3 | 01.3.02.08-0001 | ФССЦ-2001, 01.3.02.08-0001, приказ Минстроя России №1039/пр от 30.12.2016г. | Кислород технический газообразный | 1339 | 1007 | м3 | м3 | 1 | 2.74 | 6.22 | 0 | 0 | 0 | 0 | 1 | 0 | *0 | 0 | 2 | 39479005 | 521 | 0 | 0 | 0 | 0 | 0 | 0 | 0 | 0
347 | 39479006 | 39478999 | 36799082 | 17 | 1 | 1 | 3 | 01.7.07.07 |  | Строительный мусор и масса возвратных материалов | 1348 | 1009 | т | т | 1000 | 0.22 | 0 | 0 | 0 | 0 | 0 | 0 | 0 | *0 | 0 | 3 | -1 |  | 0 | 0 | 0 | 0 | 0 | 0 | 0 | 0
348 | 39479009 | 39479008 | 37070090 | 1 | 1 | 1 | 1 | 1-100-34 |  | Рабочий среднего разряда 3.4 | 1191 | 1013 | чел.-ч. | чел.-ч. | 1 | 75.7 | 0 | 0 | 0 | 8.97 | 0 | 1 | 1 | )*1,15)*1,2 | 104.466 | 2 | 39479009 | 522 | 0 | 0 | 0 | 0 | 0 | 0 | 0 | 0
348 | 39479010 | 39479008 | 37064876 | 1 | 1 | 1 | 1 | 4-100-00 |  | Затраты труда машинистов | 1191 | 1013 | чел.-ч. | чел.-ч. | 1 | 6.06 | 0 | 0 | 0 | 0 | 0 | 1 | 2 | )*1,25)*1,2 | 9.09 | 2 | 39479010 | 523 | 0 | 0 | 0 | 0 | 0 | 0 | 0 | 0
348 | 39479011 | 39479008 | 36882159 | 1 | 1 | 1 | 2 | 91.05.05-014 | ФСЭМ-2001, 91.05.05-014, приказ Минстроя России №1039/пр от 30.12.2016г. | Краны на автомобильном ходу, грузоподъемность 10 т | 1368 | 1011 | маш.-ч | маш.-ч | 1 | 0.14 | 0 | 111.99 | 13.5 | 0 | 0 | 1 | 0 | )*1,25)*1,2 | 0.21 | 2 | 39479011 | 524 | 0 | 0 | 0 | 0 | 0 | 0 | 0 | 0
348 | 39479012 | 39479008 | 36882452 | 1 | 1 | 1 | 2 | 91.06.06-048 | ФСЭМ-2001, 91.06.06-048, приказ Минстроя России №1039/пр от 30.12.2016г. | Подъемники одномачтовые, грузоподъемность до 500 кг, высота подъема 45 м | 1368 | 1011 | маш.-ч | маш.-ч | 1 | 2.58 | 0 | 31.26 | 13.5 | 0 | 0 | 1 | 0 | )*1,25)*1,2 | 3.87 | 2 | 39479012 | 525 | 0 | 0 | 0 | 0 | 0 | 0 | 0 | 0
348 | 39479013 | 39479008 | 36883554 | 1 | 1 | 1 | 2 | 91.14.02-001 | ФСЭМ-2001, 91.14.02-001, приказ Минстроя России №1039/пр от 30.12.2016г. | Автомобили бортовые, грузоподъемность до 5 т | 1368 | 1011 | маш.-ч | маш.-ч | 1 | 3.34 | 0 | 65.71 | 11.6 | 0 | 0 | 1 | 0 | )*1,25)*1,2 | 5.01 | 2 | 39479013 | 526 | 0 | 0 | 0 | 0 | 0 | 0 | 0 | 0
348 | 39479014 | 39479008 | 36804607 | 1 | 1 | 1 | 3 | 01.7.15.07-0063 | ФССЦ-2001, 01.7.15.07-0063, приказ Минстроя России №1039/пр от 30.12.2016г. | Дюбели с калиброванной головкой (россыпью) 3х68,5 мм | 1348 | 1009 | т | т | 1000 | 0.00632 | 25425 | 0 | 0 | 0 | 0 | 1 | 0 |  | 0.00632 | 2 | 39479014 | 527 | 0 | 0 | 0 | 0 | 0 | 0 | 0 | 0
348 | 39479015 | 39479008 | 36807340 | 1 | 1 | 1 | 3 | 04.3.01.09-0012 | ФССЦ-2001, 04.3.01.09-0012, приказ Минстроя России №1039/пр от 30.12.2016г. | Раствор готовый кладочный цементный марки 50 | 1339 | 1007 | м3 | м3 | 1 | 0.0505 | 485.9 | 0 | 0 | 0 | 0 | 1 | 0 |  | 0.0505 | 2 | 39479015 | 528 | 0 | 0 | 0 | 0 | 0 | 0 | 0 | 0
348 | 39479016 | 39479008 | 36847307 | 1 | 1 | 1 | 3 | 18.5.08.05-0022 | ФССЦ-2001, 18.5.08.05-0022, приказ Минстроя России №1039/пр от 30.12.2016г. | Кронштейны для крепления радиаторов к кирпичным и бетонным стенам, при длине кронштейна 131 мм | 1355 | 1010 | 100 шт. | 100 шт. | 100 | 2.53 | 180.69 | 0 | 0 | 0 | 0 | 1 | 0 |  | 2.53 | 2 | 39479016 | 529 | 0 | 0 | 0 | 0 | 0 | 0 | 0 | 0
348 | 39479017 | 39479008 | 36847308 | 1 | 1 | 1 | 3 | 18.5.08.05-0023 | ФССЦ-2001, 18.5.08.05-0023, приказ Минстроя России №1039/пр от 30.12.2016г. | Кронштейны для крепления радиаторов к кирпичным и бетонным стенам, при длине кронштейна 325 мм | 1355 | 1010 | 100 шт. | 100 шт. | 100 | 2.53 | 187.47 | 0 | 0 | 0 | 0 | 1 | 0 |  | 2.53 | 2 | 39479017 | 530 | 0 | 0 | 0 | 0 | 0 | 0 | 0 | 0
348 | 39479018 | 39479008 | 36797746 | 17 | 1 | 1 | 3 | 18.5.10.06 |  | Радиаторы | 1033 | 1013 | квт | квт | 1 | 100 | 0 | 0 | 0 | 0 | 0 | 0 | 0 |  | 100 | 2 | 39479018 | 531 | 0 | 0 | 0 | 0 | 0 | 0 | 0 | 0
351 | 39479044 | 39479043 | 37082223 | 1 | 1 | 1 | 1 | 1-100-41 |  | Рабочий среднего разряда 4.1 | 1191 | 1013 | чел.-ч. | чел.-ч. | 1 | 103 | 0 | 0 | 0 | 9.76 | 0 | 1 | 1 | )*1,15)*1,2 | 142.14 | 2 | 39479044 | 533 | 0 | 0 | 0 | 0 | 0 | 0 | 0 | 0
351 | 39479045 | 39479043 | 37064876 | 1 | 1 | 1 | 1 | 4-100-00 |  | Затраты труда машинистов | 1191 | 1013 | чел.-ч. | чел.-ч. | 1 | 0.44 | 0 | 0 | 0 | 0 | 0 | 1 | 2 | )*1,25)*1,2 | 0.66 | 2 | 39479045 | 534 | 0 | 0 | 0 | 0 | 0 | 0 | 0 | 0
351 | 39479046 | 39479043 | 36882057 | 1 | 1 | 1 | 2 | 91.05.01-017 | ФСЭМ-2001, 91.05.01-017, приказ Минстроя России №1039/пр от 30.12.2016г. | Краны башенные, грузоподъемность 8 т | 1368 | 1011 | маш.-ч | маш.-ч | 1 | 0.04 | 0 | 86.4 | 13.5 | 0 | 0 | 1 | 0 | )*1,25)*1,2 | 0.06 | 2 | 39479046 | 535 | 0 | 0 | 0 | 0 | 0 | 0 | 0 | 0
351 | 39479047 | 39479043 | 36882159 | 1 | 1 | 1 | 2 | 91.05.05-014 | ФСЭМ-2001, 91.05.05-014, приказ Минстроя России №1039/пр от 30.12.2016г. | Краны на автомобильном ходу, грузоподъемность 10 т | 1368 | 1011 | маш.-ч | маш.-ч | 1 | 0.03 | 0 | 111.99 | 13.5 | 0 | 0 | 1 | 0 | )*1,25)*1,2 | 0.045 | 2 | 39479047 | 536 | 0 | 0 | 0 | 0 | 0 | 0 | 0 | 0
351 | 39479048 | 39479043 | 36883554 | 1 | 1 | 1 | 2 | 91.14.02-001 | ФСЭМ-2001, 91.14.02-001, приказ Минстроя России №1039/пр от 30.12.2016г. | Автомобили бортовые, грузоподъемность до 5 т | 1368 | 1011 | маш.-ч | маш.-ч | 1 | 0.37 | 0 | 65.71 | 11.6 | 0 | 0 | 1 | 0 | )*1,25)*1,2 | 0.555 | 2 | 39479048 | 537 | 0 | 0 | 0 | 0 | 0 | 0 | 0 | 0
351 | 39479049 | 39479043 | 36801792 | 1 | 1 | 1 | 3 | 01.7.03.01-0001 | ФССЦ-2001, 01.7.03.01-0001, приказ Минстроя России №1039/пр от 30.12.2016г. | Вода | 1339 | 1007 | м3 | м3 | 1 | 0.47 | 2.44 | 0 | 0 | 0 | 0 | 1 | 0 |  | 0.47 | 2 | 39479049 | 538 | 0 | 0 | 0 | 0 | 0 | 0 | 0 | 0
351 | 39479050 | 39479043 | 36806524 | 1 | 1 | 1 | 3 | 03.1.02.03-0015 | ФССЦ-2001, 03.1.02.03-0015, приказ Минстроя России №1039/пр от 30.12.2016г. | Известь строительная негашеная хлорная, марки А | 1346 | 1009 | кг | кг | 1 | 0.0016 | 2.15 | 0 | 0 | 0 | 0 | 1 | 0 |  | 0.0016 | 2 | 39479050 | 539 | 0 | 0 | 0 | 0 | 0 | 0 | 0 | 0
351 | 39479051 | 39479043 | 36797640 | 17 | 1 | 1 | 3 | 18.1.01.01 |  | Арматура запорная к многослойным металлополимерным трубам | 1354 | 1010 | шт. | шт. | 1 | 0 | 0 | 0 | 0 | 0 | 1 | 0 | 0 |  | 0 | 3 | -1 |  | 0 | 0 | 0 | 0 | 0 | 0 | 0 | 0
351 | 39479052 | 39479043 | 36797643 | 17 | 1 | 1 | 3 | 18.5.08.13 |  | Трубки защитные гофрированные | 1301 | 1003 | м | м | 1 | 11 | 0 | 0 | 0 | 0 | 0 | 0 | 0 |  | 11 | 3 | -1 |  | 0 | 0 | 0 | 0 | 0 | 0 | 0 | 0
351 | 39479053 | 39479043 | 36797622 | 17 | 1 | 1 | 3 | 19.1.01.11 |  | Крепления | 1346 | 1009 | кг | кг | 1 | 0 | 0 | 0 | 0 | 0 | 1 | 0 | 0 |  | 0 | 3 | -1 |  | 0 | 0 | 0 | 0 | 0 | 0 | 0 | 0
351 | 39479054 | 39479043 | 36797648 | 17 | 1 | 1 | 3 | 24.2.02.01 |  | Трубы металлополимерные многослойные | 1301 | 1003 | м | м | 1 | 95.8 | 0 | 0 | 0 | 0 | 0 | 0 | 0 |  | 95.8 | 2 | 39479054 | 541 | 0 | 0 | 0 | 0 | 0 | 0 | 0 | 0
351 | 39479055 | 39479043 | 36797653 | 17 | 1 | 1 | 3 | 24.2.06.01 |  | Фасонные и соединительные части к многослойным металлополимерным трубам | 1354 | 1010 | шт. | шт. | 1 | 0 | 0 | 0 | 0 | 0 | 1 | 0 | 0 |  | 0 | 3 | -1 |  | 0 | 0 | 0 | 0 | 0 | 0 | 0 | 0