## Общий
[6 empty] | Спецификация на поставка герметичных кабельных проходок и систем соединительных для сооружения энергоблока № 4 Ростовской АЭС.. Энергоблок № 4 Ростовской АЭС | [12 empty] | Приложение №1 к Договору ________________________от__________________
№ п/п | Идентификатор | Маркировка | Наименование оборудования, закладываемого в проект | Марка оборудования, закладываемого в проект | Тех.хар-ки оборудования | ГОСТ, ТУ, чертеж | Класс безопасности | Категория сейсмостойкости | Номер заказной спецификации (задания заводу) | Поз. | ИТТ | Смета | Поз. | Кол-во по проекту | Ед.измерения | Стоимость единицы изделия в ценах 2000 года | Цена за ед., без НДС, руб | Сумма без НДС, руб | Сумма НДС, руб | Сумма с НДС, руб | Здание | Срок поставки | Примечание | Завод-изготовитель | Разработчик ПСД | Мат/обор | Масса ед. | Катег. ОК | Мат. корпуса
1 | 2 | 3 | 4 | 5 | 6 | 7 | 8 | 9 | 10 | 11 | 12 | 13 | 14 | 15 | 16 | 17 | 18 | 19 | 20 | 21 | 22 | 23 | 24 | 25 | 26 | 27 | 28 | 29 | 30
1 | 10.ИСУП.5831316 | 4JH01Q009 | Проходка кабельная герметичная | Е-7А18ТК-1200 УХЛ4 | - | ТУ 5057 изм. 5 | 2 | I | R4.03499.2.0.33 | 5 |  | R4.03499.3.1.36 | 2 | 1 | шт | 158587.23 | 0 | 0 | 0 | 0 | Реакторное отделение. | 2016-01-31 |  |  | БКП 3/3 | Оборудование | 0 |  | - | 2015-2114 | 2015-06-24
2 | 10.ИСУП.5831317 | 4JH01Q017 | Проходка кабельная герметичная | Е-7А16-1200 УХЛ4 | - | ТУ 5057 изм. 5 | 2 | I | R4.03499.2.0.33 | 6 |  | R4.03499.3.1.36 | 1 | 1 | шт | 158587.23 | 0 | 0 | 0 | 0 | Реакторное отделение. | 2016-01-31 |  |  | БКП 3/3 | Оборудование | 0 |  | - | 2015-2114 | 2015-06-24
3 | 10.ИСУП.5831318 | 4JH01Q023 | Проходка кабельная герметичная | Е-7А18ТК-1200 УХЛ4 | - | ТУ 5057 изм. 5 | 2 | I | R4.03499.2.0.33 | 7 |  | R4.03499.3.1.36 | 2 | 1 | шт | 158587.23 | 0 | 0 | 0 | 0 | Реакторное отделение. | 2016-01-31 |  |  | БКП 3/3 | Оборудование | 0 |  | - | 2015-2114 | 2015-06-24
4 | 10.ИСУП.5831319 | 4JH01Q040 | Проходка кабельная герметичная | Е-7А18ТК-1200 УХЛ4 | - | ТУ 5057 изм. 5 | 2 | I | R4.03499.2.0.33 | 8 |  | R4.03499.3.1.36 | 2 | 1 | шт | 158587.23 | 0 | 0 | 0 | 0 | Реакторное отделение. | 2016-01-31 |  |  | БКП 3/3 | Оборудование | 0 |  | - | 2015-2114 | 2015-06-24
5 | 10.ИСУП.5831320 | 4JH01Q050 | Проходка кабельная герметичная | Е-7А16-1200 УХЛ4 | - | ТУ 5057 изм. 5 | 2 | I | R4.03499.2.0.33 | 9 |  | R4.03499.3.1.36 | 1 | 1 | шт | 158587.23 | 0 | 0 | 0 | 0 | Реакторное отделение. | 2016-01-31 |  |  | БКП 3/3 | Оборудование | 0 |  | - | 2015-2114 | 2015-06-24
6 | 10.ИСУП.5831321 | 4JH01Q056 | Проходка кабельная герметичная | Е-7А18ТК-1200 УХЛ4 | - | ТУ 5057 изм. 5 | 2 | I | R4.03499.2.0.33 | 10 |  | R4.03499.3.1.36 | 2 | 1 | шт | 158587.23 | 0 | 0 | 0 | 0 | Реакторное отделение. | 2016-01-31 |  |  | БКП 3/3 | Оборудование | 0 |  | - | 2015-2114 | 2015-06-24
7 | 10.ИСУП.5831322 | 4JH02Q001 | Проходка кабельная герметичная | Е-7А18ТК-1200 УХЛ4 | - | ТУ 5057 изм. 5 | 2 | I | R4.03499.2.0.33 | 11 |  | R4.03499.3.1.36 | 2 | 1 | шт | 158587.23 | 0 | 0 | 0 | 0 | Реакторное отделение. | 2016-01-31 |  |  | БКП 3/3 | Оборудование | 0 |  | - | 2015-2114 | 2015-06-24
8 | 10.ИСУП.5831323 | 4JH02Q002 | Проходка кабельная герметичная | Е-7А18ТК-1200 УХЛ4 | - | ТУ 5057 изм. 5 | 2 | I | R4.03499.2.0.33 | 12 |  | R4.03499.3.1.36 | 2 | 1 | шт | 158587.23 | 0 | 0 | 0 | 0 | Реакторное отделение. | 2016-01-31 |  |  | БКП 3/3 | Оборудование | 0 |  | - | 2015-2114 | 2015-06-24
9 | 10.ИСУП.5831324 | 4JH02Q003 | Проходка кабельная герметичная | Е-7А18ТК-1200 УХЛ4 | - | ТУ 5057 изм. 5 | 2 | I | R4.03499.2.0.33 | 13 |  | R4.03499.3.1.36 | 2 | 1 | шт | 158587.23 | 0 | 0 | 0 | 0 | Реакторное отделение. | 2016-01-31 |  |  | БКП 3/3 | Оборудование | 0 |  | - | 2015-2114 | 2015-06-24
10 | 10.ИСУП.5831325 | 4JH02Q004 | Проходка кабельная герметичная | Е-7А16-1200 УХЛ4 | - | ТУ 5057 изм. 5 | 2 | I | R4.03499.2.0.33 | 14 |  | R4.03499.3.1.36 | 1 | 1 | шт | 158587.23 | 0 | 0 | 0 | 0 | Реакторное отделение. | 2016-01-31 |  |  | БКП 3/3 | Оборудование | 0 |  | - | 2015-2114 | 2015-06-24
11 | 10.ИСУП.5831326 | 4JH02Q005 | Проходка кабельная герметичная | Е-7А18ТК-1200 УХЛ4 | - | ТУ 5057 изм. 5 | 2 | I | R4.03499.2.0.33 | 15 |  | R4.03499.3.1.36 | 2 | 1 | шт | 158587.23 | 0 | 0 | 0 | 0 | Реакторное отделение. | 2016-01-31 |  |  | БКП 3/3 | Оборудование | 0 |  | - | 2015-2114 | 2015-06-24
12 | 10.ИСУП.5831327 | 4JH02Q006 | Проходка кабельная герметичная | Е-7А16-1200 УХЛ4 | - | ТУ 5057 изм. 5 | 2 | I | R4.03499.2.0.33 | 16 |  | R4.03499.3.1.36 | 1 | 1 | шт | 158587.23 | 0 | 0 | 0 | 0 | Реакторное отделение. | 2016-01-31 |  |  | БКП 3/3 | Оборудование | 0 |  | - | 2015-2114 | 2015-06-24
13 | 10.ИСУП.5831328 | 4JH02Q007 | Проходка кабельная герметичная | Е-7А16-1200 УХЛ4 | - | ТУ 5057 изм. 5 | 2 | I | R4.03499.2.0.33 | 17 |  | R4.03499.3.1.36 | 1 | 1 | шт | 158587.23 | 0 | 0 | 0 | 0 | Реакторное отделение. | 2016-01-31 |  |  | БКП 3/3 | Оборудование | 0 |  | - | 2015-2114 | 2015-06-24
14 | 10.ИСУП.5831329 | 4JH02Q008 | Проходка кабельная герметичная | Е-7А18ТК-1200 УХЛ4 | - | ТУ 5057 изм. 5 | 2 | I | R4.03499.2.0.33 | 18 |  | R4.03499.3.1.36 | 2 | 1 | шт | 158587.23 | 0 | 0 | 0 | 0 | Реакторное отделение. | 2016-01-31 |  |  | БКП 3/3 | Оборудование | 0 |  | - | 2015-2114 | 2015-06-24
15 | 10.ИСУП.5831330 | 4JH02Q009 | Проходка кабельная герметичная | Е-7А18ТК-1200 УХЛ4 | - | ТУ 5057 изм. 5 | 2 | I | R4.03499.2.0.33 | 19 |  | R4.03499.3.1.36 | 2 | 1 | шт | 158587.23 | 0 | 0 | 0 | 0 | Реакторное отделение. | 2016-01-31 |  |  | БКП 3/3 | Оборудование | 0 |  | - | 2015-2114 | 2015-06-24
16 | 10.ИСУП.5831333 | 4JH02Q016 | Проходка кабельная герметичная | Е-7А16-1200 УХЛ4 | - | ТУ 5057 изм. 5 | 2 | I | R4.03499.2.0.33 | 22 |  | R4.03499.3.1.36 | 1 | 1 | шт | 158587.23 | 0 | 0 | 0 | 0 | Реакторное отделение. | 2016-01-31 |  |  | БКП 3/3 | Оборудование | 0 |  | - | 2015-2114 | 2015-06-24
17 | 10.ИСУП.5831334 | 4JH02Q018 | Проходка кабельная герметичная | Е-7А16-1200 УХЛ4 | - | ТУ 5057 изм. 5 | 2 | I | R4.03499.2.0.33 | 23 |  | R4.03499.3.1.36 | 1 | 1 | шт | 158587.23 | 0 | 0 | 0 | 0 | Реакторное отделение. | 2016-01-31 |  |  | БКП 3/3 | Оборудование | 0 |  | - | 2015-2114 | 2015-06-24
18 | 10.ИСУП.5831335 | 4JH02Q021 | Проходка кабельная герметичная | Е-7А16-1200 УХЛ4 | - | ТУ 5057 изм. 5 | 2 | I | R4.03499.2.0.33 | 24 |  | R4.03499.3.1.36 | 1 | 1 | шт | 158587.23 | 0 | 0 | 0 | 0 | Реакторное отделение. | 2016-01-31 |  |  | БКП 3/3 | Оборудование | 0 |  | - | 2015-2114 | 2015-06-24
19 | 10.ИСУП.5831336 | 4JH02Q022 | Проходка кабельная герметичная | Е-7А18ТК-1200 УХЛ4 | - | ТУ 5057 изм. 5 | 2 | I | R4.03499.2.0.33 | 25 |  | R4.03499.3.1.36 | 2 | 1 | шт | 158587.23 | 0 | 0 | 0 | 0 | Реакторное отделение. | 2016-01-31 |  |  | БКП 3/3 | Оборудование | 0 |  | - | 2015-2114 | 2015-06-24
20 | 10.ИСУП.5831337 | 4JH02Q023 | Проходка кабельная герметичная | Е-7А18ТК-1200 УХЛ4 | - | ТУ 5057 изм. 5 | 2 | I | R4.03499.2.0.33 | 26 |  | R4.03499.3.1.36 | 2 | 1 | шт | 158587.23 | 0 | 0 | 0 | 0 | Реакторное отделение. | 2016-01-31 |  |  | БКП 3/3 | Оборудование | 0 |  | - | 2015-2114 | 2015-06-24
21 | 10.ИСУП.5831338 | 4JH03Q001 | Проходка кабельная герметичная | Е-7А18ТК-1200 УХЛ4 | - | ТУ 5057 изм. 5 | 2 | I | R4.03499.2.0.33 | 27 |  | R4.03499.3.1.36 | 2 | 1 | шт | 158587.23 | 0 | 0 | 0 | 0 | Реакторное отделение. | 2016-01-31 |  |  | БКП 3/3 | Оборудование | 0 |  | - | 2015-2114 | 2015-06-24
22 | 10.ИСУП.5831339 | 4JH03Q002 | Проходка кабельная герметичная | Е-7А18ТК-1200 УХЛ4 | - | ТУ 5057 изм. 5 | 2 | I | R4.03499.2.0.33 | 28 |  | R4.03499.3.1.36 | 2 | 1 | шт | 158587.23 | 0 | 0 | 0 | 0 | Реакторное отделение. | 2016-01-31 |  |  | БКП 3/3 | Оборудование | 0 |  | - | 2015-2114 | 2015-06-24
23 | 10.ИСУП.5831340 | 4JH03Q003 | Проходка кабельная герметичная | Е-7А16-1200 УХЛ4 | - | ТУ 5057 изм. 5 | 2 | I | R4.03499.2.0.33 | 29 |  | R4.03499.3.1.36 | 1 | 1 | шт | 158587.23 | 0 | 0 | 0 | 0 | Реакторное отделение. | 2016-01-31 |  |  | БКП 3/3 | Оборудование | 0 |  | - | 2015-2114 | 2015-06-24
24 | 10.ИСУП.5831341 | 4JH03Q004 | Проходка кабельная герметичная | Е-7А18ТК-1200 УХЛ4 | - | ТУ 5057 изм. 5 | 2 | I | R4.03499.2.0.33 | 30 |  | R4.03499.3.1.36 | 2 | 1 | шт | 158587.23 | 0 | 0 | 0 | 0 | Реакторное отделение. | 2016-01-31 |  |  | БКП 3/3 | Оборудование | 0 |  | - | 2015-2114 | 2015-06-24
25 | 10.ИСУП.5831342 | 4JH03Q005 | Проходка кабельная герметичная | Е-7А18ТК-1200 УХЛ4 | - | ТУ 5057 изм. 5 | 2 | I | R4.03499.2.0.33 | 31 |  | R4.03499.3.1.36 | 2 | 1 | шт | 158587.23 | 0 | 0 | 0 | 0 | Реакторное отделение. | 2016-01-31 |  |  | БКП 3/3 | Оборудование | 0 |  | - | 2015-2114 | 2015-06-24
26 | 10.ИСУП.5831343 | 4JH03Q008 | Проходка кабельная герметичная | Е-7А16-1200 УХЛ4 | - | ТУ 5057 изм. 5 | 2 | I | R4.03499.2.0.33 | 32 |  | R4.03499.3.1.36 | 1 | 1 | шт | 158587.23 | 0 | 0 | 0 | 0 | Реакторное отделение. | 2016-01-31 |  |  | БКП 3/3 | Оборудование | 0 |  | - | 2015-2114 | 2015-06-24
27 | 10.ИСУП.5831348 | 4JH03Q013 | Проходка кабельная герметичная | Е-7А18ТК-1200 УХЛ4 | - | ТУ 5057 изм. 5 | 2 | I | R4.03499.2.0.33 | 37 |  | R4.03499.3.1.36 | 2 | 1 | шт | 158587.23 | 0 | 0 | 0 | 0 | Реакторное отделение. | 2016-01-31 |  |  | БКП 3/3 | Оборудование | 0 |  | - | 2015-2114 | 2015-06-24
28 | 10.ИСУП.5831349 | 4JH03Q015 | Проходка кабельная герметичная | Е-7А18ТК-1200 УХЛ4 | - | ТУ 5057 изм. 5 | 2 | I | R4.03499.2.0.33 | 38 |  | R4.03499.3.1.36 | 2 | 1 | шт | 158587.23 | 0 | 0 | 0 | 0 | Реакторное отделение. | 2016-01-31 |  |  | БКП 3/3 | Оборудование | 0 |  | - | 2015-2114 | 2015-06-24
29 | 10.ИСУП.5831350 | 4JH03Q019 | Проходка кабельная герметичная | Е-7А16-1200 УХЛ4 | - | ТУ 5057 изм. 5 | 2 | I | R4.03499.2.0.33 | 39 |  | R4.03499.3.1.36 | 1 | 1 | шт | 158587.23 | 0 | 0 | 0 | 0 | Реакторное отделение. | 2016-01-31 |  |  | БКП 3/3 | Оборудование | 0 |  | - | 2015-2114 | 2015-06-24
30 | 10.ИСУП.5831352 | 4JH03Q022 | Проходка кабельная герметичная | Е-7А16-1200 УХЛ4 | - | ТУ 5057 изм. 5 | 2 | I | R4.03499.2.0.33 | 41 |  | R4.03499.3.1.36 | 1 | 1 | шт | 158587.23 | 0 | 0 | 0 | 0 | Реакторное отделение. | 2016-01-31 |  |  | БКП 3/3 | Оборудование | 0 |  | - | 2015-2114 | 2015-06-24
31 | 10.ИСУП.5831354 | 4JH04Q020 | Проходка кабельная герметичная | Е-7А18ТК-1200 УХЛ4 | - | ТУ 5057 изм. 5 | 2 | I | R4.03499.2.0.33 | 43 |  | R4.03499.3.1.36 | 2 | 1 | шт | 158587.23 | 0 | 0 | 0 | 0 | Реакторное отделение. | 2016-01-31 |  |  | БКП 3/3 | Оборудование | 0 |  | - | 2015-2114 | 2015-06-24
32 | 10.ИСУП.5831356 | 4JH04Q025 | Проходка кабельная герметичная | Е-7А18ТК-1200 УХЛ4 | - | ТУ 5057 изм. 5 | 2 | I | R4.03499.2.0.33 | 45 |  | R4.03499.3.1.36 | 2 | 1 | шт | 158587.23 | 0 | 0 | 0 | 0 | Реакторное отделение. | 2016-01-31 |  |  | БКП 3/3 | Оборудование | 0 |  | - | 2015-2114 | 2015-06-24
33 | 10.ИСУП.5831357 | 4JH04Q026 | Проходка кабельная герметичная | Е-7А18ТК-1200 УХЛ4 | - | ТУ 5057 изм. 5 | 2 | I | R4.03499.2.0.33 | 46 |  | R4.03499.3.1.36 | 2 | 1 | шт | 158587.23 | 0 | 0 | 0 | 0 | Реакторное отделение. | 2016-01-31 |  |  | БКП 3/3 | Оборудование | 0 |  | - | 2015-2114 | 2015-06-24
34 | 10.ИСУП.5831358 | 4JH05Q011 | Проходка кабельная герметичная | Е-7А18ТК-1200 УХЛ4 | - | ТУ 5057 изм. 5 | 2 | I | R4.03499.2.0.33 | 47 |  | R4.03499.3.1.36 | 2 | 1 | шт | 158587.23 | 0 | 0 | 0 | 0 | Реакторное отделение. | 2016-01-31 |  |  | БКП 3/3 | Оборудование | 0 |  | - | 2015-2114 | 2015-06-24
35 | 10.ИСУП.5831359 | 4JH05Q013 | Проходка кабельная герметичная | Е-7А18ТК-1200 УХЛ4 | - | ТУ 5057 изм. 5 | 2 | I | R4.03499.2.0.33 | 48 |  | R4.03499.3.1.36 | 2 | 1 | шт | 158587.23 | 0 | 0 | 0 | 0 | Реакторное отделение. | 2016-01-31 |  |  | БКП 3/3 | Оборудование | 0 |  | - | 2015-2114 | 2015-06-24
36 | 10.ИСУП.5831360 | 4JH05Q014 | Проходка кабельная герметичная | Е-7А18ТК-1200 УХЛ4 | - | ТУ 5057 изм. 5 | 2 | I | R4.03499.2.0.33 | 49 |  | R4.03499.3.1.36 | 2 | 1 | шт | 158587.23 | 0 | 0 | 0 | 0 | Реакторное отделение. | 2016-01-31 |  |  | БКП 3/3 | Оборудование | 0 |  | - | 2015-2114 | 2015-06-24
37 | 10.ИСУП.5831361 | 4JH05Q017 | Проходка кабельная герметичная | Е-7А18ТК-1200 УХЛ4 | - | ТУ 5057 изм. 5 | 2 | I | R4.03499.2.0.33 | 50 |  | R4.03499.3.1.36 | 2 | 1 | шт | 158587.23 | 0 | 0 | 0 | 0 | Реакторное отделение. | 2016-01-31 |  |  | БКП 3/3 | Оборудование | 0 |  | - | 2015-2114 | 2015-06-24
38 | 10.ИСУП.5831362 | 4JH06Q001 | Проходка кабельная герметичная | Е-7А18ТК-1200 УХЛ4 | - | ТУ 5057 изм. 5 | 2 | I | R4.03499.2.0.33 | 51 |  | R4.03499.3.1.36 | 2 | 1 | шт | 158587.23 | 0 | 0 | 0 | 0 | Реакторное отделение. | 2016-01-31 |  |  | БКП 3/3 | Оборудование | 0 |  | - | 2015-2114 | 2015-06-24
39 | 10.ИСУП.5831363 | 4JH06Q002 | Проходка кабельная герметичная | Е-7А18ТК-1200 УХЛ4 | - | ТУ 5057 изм. 5 | 2 | I | R4.03499.2.0.33 | 52 |  | R4.03499.3.1.36 | 2 | 1 | шт | 158587.23 | 0 | 0 | 0 | 0 | Реакторное отделение. | 2016-01-31 |  |  | БКП 3/3 | Оборудование | 0 |  | - | 2015-2114 | 2015-06-24
40 | 10.ИСУП.5831364 | 4JH06Q003 | Проходка кабельная герметичная | Е-7А18ТК-1200 УХЛ4 | - | ТУ 5057 изм. 5 | 2 | I | R4.03499.2.0.33 | 53 |  | R4.03499.3.1.36 | 2 | 1 | шт | 158587.23 | 0 | 0 | 0 | 0 | Реакторное отделение. | 2016-01-31 |  |  | БКП 3/3 | Оборудование | 0 |  | - | 2015-2114 | 2015-06-24
41 | 10.ИСУП.5831365 | 4JH06Q004 | Проходка кабельная герметичная | Е-7А18ТК-1200 УХЛ4 | - | ТУ 5057 изм. 5 | 2 | I | R4.03499.2.0.33 | 54 |  | R4.03499.3.1.36 | 2 | 1 | шт | 158587.23 | 0 | 0 | 0 | 0 | Реакторное отделение. | 2016-01-31 |  |  | БКП 3/3 | Оборудование | 0 |  | - | 2015-2114 | 2015-06-24
42 | 10.ИСУП.5831366 | 4JH06Q005 | Проходка кабельная герметичная | Е-7А18ТК-1200 УХЛ4 | - | ТУ 5057 изм. 5 | 2 | I | R4.03499.2.0.33 | 55 |  | R4.03499.3.1.36 | 2 | 1 | шт | 158587.23 | 0 | 0 | 0 | 0 | Реакторное отделение. | 2016-01-31 |  |  | БКП 3/3 | Оборудование | 0 |  | - | 2015-2114 | 2015-06-24
43 | 10.ИСУП.5831367 | 4JH06Q006 | Проходка кабельная герметичная | Е-7А18ТК-1200 УХЛ4 | - | ТУ 5057 изм. 5 | 2 | I | R4.03499.2.0.33 | 56 |  | R4.03499.3.1.36 | 2 | 1 | шт | 158587.23 | 0 | 0 | 0 | 0 | Реакторное отделение. | 2016-01-31 |  |  | БКП 3/3 | Оборудование | 0 |  | - | 2015-2114 | 2015-06-24
44 | 10.ИСУП.5831368 | 4JH06Q007 | Проходка кабельная герметичная | Е-7А18ТК-1200 УХЛ4 | - | ТУ 5057 изм. 5 | 2 | I | R4.03499.2.0.33 | 57 |  | R4.03499.3.1.36 | 2 | 1 | шт | 158587.23 | 0 | 0 | 0 | 0 | Реакторное отделение. | 2016-01-31 |  |  | БКП 3/3 | Оборудование | 0 |  | - | 2015-2114 | 2015-06-24
45 | 10.ИСУП.5831369 | 4JH06Q008 | Проходка кабельная герметичная | Е-7А18ТК-1200 УХЛ4 | - | ТУ 5057 изм. 5 | 2 | I | R4.03499.2.0.33 | 58 |  | R4.03499.3.1.36 | 2 | 1 | шт | 158587.23 | 0 | 0 | 0 | 0 | Реакторное отделение. | 2016-01-31 |  |  | БКП 3/3 | Оборудование | 0 |  | - | 2015-2114 | 2015-06-24
46 | 10.ИСУП.5831370 | 4JH06Q009 | Проходка кабельная герметичная | Е-7А18ТК-1200 УХЛ4 | - | ТУ 5057 изм. 5 | 2 | I | R4.03499.2.0.33 | 59 |  | R4.03499.3.1.36 | 2 | 1 | шт | 158587.23 | 0 | 0 | 0 | 0 | Реакторное отделение. | 2016-01-31 |  |  | БКП 3/3 | Оборудование | 0 |  | - | 2015-2114 | 2015-06-24
47 | 10.ИСУП.5831371 | 4JH06Q010 | Проходка кабельная герметичная | Е-7А18ТК-1200 УХЛ4 | - | ТУ 5057 изм. 5 | 2 | I | R4.03499.2.0.33 | 60 |  | R4.03499.3.1.36 | 2 | 1 | шт | 158587.23 | 0 | 0 | 0 | 0 | Реакторное отделение. | 2016-01-31 |  |  | БКП 3/3 | Оборудование | 0 |  | - | 2015-2114 | 2015-06-24
48 | 10.ИСУП.5831372 | 4JH06Q011 | Проходка кабельная герметичная | Е-7А18ТК-1200 УХЛ4 | - | ТУ 5057 изм. 5 | 2 | I | R4.03499.2.0.33 | 61 |  | R4.03499.3.1.36 | 2 | 1 | шт | 158587.23 | 0 | 0 | 0 | 0 | Реакторное отделение. | 2016-01-31 |  |  | БКП 3/3 | Оборудование | 0 |  | - | 2015-2114 | 2015-06-24
49 | 10.ИСУП.5831373 | 4JH06Q013 | Проходка кабельная герметичная | Е-7А18ТК-1200 УХЛ4 | - | ТУ 5057 изм. 5 | 2 | I | R4.03499.2.0.33 | 62 |  | R4.03499.3.1.36 | 2 | 1 | шт | 158587.23 | 0 | 0 | 0 | 0 | Реакторное отделение. | 2016-01-31 |  |  | БКП 3/3 | Оборудование | 0 |  | - | 2015-2114 | 2015-06-24
50 | 10.ИСУП.5831374 | 4JH06Q015 | Проходка кабельная герметичная | Е-7А18ТК-1200 УХЛ4 | - | ТУ 5057 изм. 5 | 2 | I | R4.03499.2.0.33 | 63 |  | R4.03499.3.1.36 | 2 | 1 | шт | 158587.23 | 0 | 0 | 0 | 0 | Реакторное отделение. | 2016-01-31 |  |  | БКП 3/3 | Оборудование | 0 |  | - | 2015-2114 | 2015-06-24
51 | 10.ИСУП.5831375 | 4JH06Q016 | Проходка кабельная герметичная | Е-7А18ТК-1200 УХЛ4 | - | ТУ 5057 изм. 5 | 2 | I | R4.03499.2.0.33 | 64 |  | R4.03499.3.1.36 | 2 | 1 | шт | 158587.23 | 0 | 0 | 0 | 0 | Реакторное отделение. | 2016-01-31 |  |  | БКП 3/3 | Оборудование | 0 |  | - | 2015-2114 | 2015-06-24
52 | 10.ИСУП.5831376 | 4JH06Q017 | Проходка кабельная герметичная | Е-7А18ТК-1200 УХЛ4 | - | ТУ 5057 изм. 5 | 2 | I | R4.03499.2.0.33 | 65 |  | R4.03499.3.1.36 | 2 | 1 | шт | 158587.23 | 0 | 0 | 0 | 0 | Реакторное отделение. | 2016-01-31 |  |  | БКП 3/3 | Оборудование | 0 |  | - | 2015-2114 | 2015-06-24
53 | 10.ИСУП.5831377 | 4JH06Q018 | Проходка кабельная герметичная | Е-7А18ТК-1200 УХЛ4 | - | ТУ 5057 изм. 5 | 2 | I | R4.03499.2.0.33 | 66 |  | R4.03499.3.1.36 | 2 | 1 | шт | 158587.23 | 0 | 0 | 0 | 0 | Реакторное отделение. | 2016-01-31 |  |  | БКП 3/3 | Оборудование | 0 |  | - | 2015-2114 | 2015-06-24
54 | 10.ИСУП.5831378 | 4JH06Q019 | Проходка кабельная герметичная | Е-7А18ТК-1200 УХЛ4 | - | ТУ 5057 изм. 5 | 2 | I | R4.03499.2.0.33 | 67 |  | R4.03499.3.1.36 | 2 | 1 | шт | 158587.23 | 0 | 0 | 0 | 0 | Реакторное отделение. | 2016-01-31 |  |  | БКП 3/3 | Оборудование | 0 |  | - | 2015-2114 | 2015-06-24
55 | 10.ИСУП.5831384 | 4JH06Q027 | Проходка кабельная герметичная | Е-7А18ТК-1200 УХЛ4 | - | ТУ 5057 изм. 5 | 2 | I | R4.03499.2.0.33 | 73 |  | R4.03499.3.1.36 | 2 | 1 | шт | 158587.23 | 0 | 0 | 0 | 0 | Реакторное отделение. | 2016-01-31 |  |  | БКП 3/3 | Оборудование | 0 |  | - | 2015-2114 | 2015-06-24
56 | 9.ИСУП.5831332 | 4JH02Q015 | Проходка кабельная герметичная | Е-7(COAX3x75)-1200 УХЛ4 | - | ТУ 5057 изм. 5 | 2 | I | R4.03499.2.0.33 | 21 |  | R4.03499.3.1.36 | 4 | 1 | шт | 158587.23 | 0 | 0 | 0 | 0 | Реакторное отделение. | 2016-01-31 |  |  | БКП 3/3 | Оборудование | 0 |  | - | 2015-2114 | 2015-06-24
57 | 9.ИСУП.5831345 | 4JH03Q010 | Проходка кабельная герметичная | Е-7(COAX3x75)-1200 УХЛ4 | - | ТУ 5057 изм. 5 | 2 | I | R4.03499.2.0.33 | 34 |  | R4.03499.3.1.36 | 4 | 1 | шт | 158587.23 | 0 | 0 | 0 | 0 | Реакторное отделение. | 2016-01-31 |  |  | БКП 3/3 | Оборудование | 0 |  | - | 2015-2114 | 2015-06-24
58 | 9.ИСУП.5831351 | 4JH03Q020 | Проходка кабельная герметичная | Е-7(COAX3x75)-1200 УХЛ4 | - | ТУ 5057 изм. 5 | 2 | I | R4.03499.2.0.33 | 40 |  | R4.03499.3.1.36 | 4 | 1 | шт | 158587.23 | 0 | 0 | 0 | 0 | Реакторное отделение. | 2016-01-31 |  |  | БКП 3/3 | Оборудование | 0 |  | - | 2015-2114 | 2015-06-24
59 | 9.ИСУП.5831355 | 4JH04Q021 | Проходка кабельная герметичная | Е-6(COAX3x50)-1200 УХЛ4 | - | ТУ 5057 изм. 5 | 2 | I | R4.03499.2.0.33 | 44 |  | R4.03499.3.1.36 | 8 | 1 | шт | 158587.23 | 0 | 0 | 0 | 0 | Реакторное отделение. | 2016-01-31 |  |  | БКП 3/3 | Оборудование | 0 |  | - | 2015-2114 | 2015-06-24
60 | 9.ИСУП.5831379 | 4JH06Q020 | Проходка кабельная герметичная | Е-6(COAX3x50)-1200 УХЛ4 | - | ТУ 5057 изм. 5 | 2 | I | R4.03499.2.0.33 | 68 |  | R4.03499.3.1.36 | 8 | 1 | шт | 158587.23 | 0 | 0 | 0 | 0 | Реакторное отделение. | 2016-01-31 |  |  | БКП 3/3 | Оборудование | 0 |  | - | 2015-2114 | 2015-06-24
61 | 9.ИСУП.5831380 | 4JH06Q023 | Проходка кабельная герметичная | Е-6(COAX3x50)-1200 УХЛ4 | - | ТУ 5057 изм. 5 | 2 | I | R4.03499.2.0.33 | 69 |  | R4.03499.3.1.36 | 8 | 1 | шт | 158587.23 | 0 | 0 | 0 | 0 | Реакторное отделение. | 2016-01-31 |  |  | БКП 3/3 | Оборудование | 0 |  | - | 2015-2114 | 2015-06-24
62 | 9.ИСУП.5831381 | 4JH06Q024 | Проходка кабельная герметичная | Е-6(COAX3x50)-1200 УХЛ4 | - | ТУ 5057 изм. 5 | 2 | I | R4.03499.2.0.33 | 70 |  | R4.03499.3.1.36 | 8 | 1 | шт | 158587.23 | 0 | 0 | 0 | 0 | Реакторное отделение. | 2016-01-31 |  |  | БКП 3/3 | Оборудование | 0 |  | - | 2015-2114 | 2015-06-24
63 | 9.ИСУП.5831382 | 4JH06Q025 | Проходка кабельная герметичная | Е-6(COAX3x50)-1200 УХЛ4 | - | ТУ 5057 изм. 5 | 2 | I | R4.03499.2.0.33 | 71 |  | R4.03499.3.1.36 | 8 | 1 | шт | 158587.23 | 0 | 0 | 0 | 0 | Реакторное отделение. | 2016-01-31 |  |  | БКП 3/3 | Оборудование | 0 |  | - | 2015-2114 | 2015-06-24
64 | 9.ИСУП.5831383 | 4JH06Q026 | Проходка кабельная герметичная | Е-6(COAX3x50)-1200 УХЛ4 | - | ТУ 5057 изм. 5 | 2 | I | R4.03499.2.0.33 | 72 |  | R4.03499.3.1.36 | 8 | 1 | шт | 158587.23 | 0 | 0 | 0 | 0 | Реакторное отделение. | 2016-01-31 |  |  | БКП 3/3 | Оборудование | 0 |  | - | 2015-2114 | 2015-06-24
65 | 4.ИСУП.5811704 | - | Система соединительная | ЕА-A12 BR | для присоединения кабелей в «грязной зоне» к 1 модулю A12 в составе: а) Муфта соединительная ЕС-A12 BR - 1 шт. б) Муфта концевая (ТУ 6981-003-33680530-03) ЕК-1-( KПoЭПЭнг-HF 5х2,5 )/0-Е-0-0 - 1 шт. | ТУ 6981-002-33680530-02 | 2 | I | R4.03499.5.0.33 |  |  | R4.03499.3.0.36 | 3 | 1 | компл. | 6851.06 | 0 | 0 | 0 | 0 | Реакторное отделение. | 2016-01-31 |  |  | БКП 3/3 | Оборудование | 0 |  |  | 2015-2115 | 2015-06-24
66 | 4.ИСУП.5811706 | - | Система соединительная | ЕА-A12 HR | для присоединения кабелей в «чистой зоне» к 1 модулю A12 в составе: а) Муфта соединительная ЕС-A12 HR - 1 шт. б) Муфта концевая (ТУ 6981-003-33680530-03) ЕК-3-( KВВГЭнг-LS 5х2,5 )/0-Е-0-0 - 1 шт. | ТУ 6981-002-33680530-02 | 2 | I | R4.03499.5.0.33 |  |  | R4.03499.3.0.36 | 8 | 1 | компл. | 6851.06 | 0 | 0 | 0 | 0 | Реакторное отделение. | 2016-01-31 |  |  | БКП 3/3 | Оборудование | 0 |  |  | 2015-2115 | 2015-06-24
67 | 4.ИСУП.5811708 | - | Система соединительная | ЕА-A14 BR | для присоединения кабелей в «грязной зоне» к 1 модулю A14 в составе: а) Муфта соединительная ЕС-A14 BR - 1 шт. б) Муфта концевая (ТУ 6981-003-33680530-03) ЕК-1- (KПoЭПЭнг-HF 4х1,5 )/0-Е-0-0 - 10 шт. | ТУ 6981-002-33680530-02 | 2 | I | R4.03499.5.0.33 |  |  | R4.03499.3.0.36 | 12 | 1 | компл. | 6851.06 | 0 | 0 | 0 | 0 | Реакторное отделение. | 2016-01-31 |  |  | БКП 3/3 | Оборудование | 0 |  |  | 2015-2115 | 2015-06-24
68 | 4.ИСУП.5811709 | - | Система соединительная | ЕА-A14 HR | для присоединения кабелей в «чистой зоне» к 1 модулю A14 в составе: а) Муфта соединительная ЕС-A14 HR - 1 шт. б) Муфта концевая (ТУ 6981-003-33680530-03) ЕК-3-( KВВГЭнг-LS 4х1,5 )/0-Е-0-0 - 10 шт. | ТУ 6981-002-33680530-02 | 2 | I | R4.03499.5.0.33 |  |  | R4.03499.3.0.36 | 17 | 1 | компл. | 6851.06 | 0 | 0 | 0 | 0 | Реакторное отделение. | 2016-01-31 |  |  | БКП 3/3 | Оборудование | 0 |  |  | 2015-2115 | 2015-06-24
69 | 9.ИСУП.5815852 | - | Система соединительная | ЕА-М1250 BR-SG-00 | для присоединения в «грязной зоне» кабеля 3х240 мм2 к 3 модулям М1250 в составе: а) Муфта соединительная для присоединения жилы кабеля сечением 240 мм2 к модулю М1250 ЕС-М1250-240 BR - 3 шт. б) Муфта концевая для кабеля 3х240 мм2, напряжением 6 кВ (ТУ 6981-003-33680530-03 ) ЕК-1-(ПвПнг(А)-FRHF(30) 3х240)/0-Е-0-FR - 1 шт | ТУ 6981-002-33680530-02 | 4 | - | R4.01114.5.0.31 | 26 | ТТП R4.01108.10.0.3, п. 2.3, Приложение А | R4.01114.3.0.36 | 27 | 8 | компл | 6851.06 | 0 | 0 | 0 | 0 | Реакторное отделение. | 2016-01-31 |  |  | БКП 3/1 | Оборудование | 0 |  | - | 2015-2116 | 2015-06-24
70 | 9.ИСУП.5815853 | - | Система соединительная | ЕА-М1250 НR-SG-00 | для присоединения в «чистой зоне» кабеля 3x240 мм2 к 3 модулям М1250 в составе: а) Муфта соединительная для присоединения жилы кабеля сечением 240 мм2 к модулю М1250 ЕС-М1250-240 НR - 3 шт. б) Муфта концевая для кабеля 3x240 мм2, на-пряжением 6 кВ (ТУ 6981-003-33680530-03 ) ЕК-3-(ПвПнг(А)- FRHF(30) 3x240)/0-Е-0-FR - 1 шт | ТУ 6981-002-33680530-02 | 4 | - | R4.01114.5.0.31 | 27 | ТТП R4.01108.10.0.3, п. 2.3, Приложение А | R4.01114.3.0.36 | 32 | 8 | компл | 6851.06 | 0 | 0 | 0 | 0 | Реакторное отделение. | 2016-01-31 |  |  | БКП 3/1 | Оборудование | 0 |  | - | 2015-2116 | 2015-06-24
71 | 9.ИСУП.5815854 | - | Система соединительная | ЕА-М500 BR-SG-00 | для присоединения в «грязной зоне» кабеля 5х185 мм2 к 5 модулям М500 в составе: а) Муфта соединительная для присоединения жилы кабеля сечением 185 мм2 к модулю М500 ЕС-М500-185 BR - 5 шт. б) Муфта концевая для кабеля 5х185 мм2 (ТУ 6981-003-33680530-03 ) ЕК-1-(ПвПнг(А)- FRHF 5х185)/0-0-0-FR - 1 шт | ТУ 6981-002-33680530-02 | 4 | - | R4.01114.5.0.31 | 28 | ТТП R4.01108.10.0.3, п. 2.3, Приложение А | R4.01114.3.0.36 | 35 | 1 | компл | 6851.06 | 0 | 0 | 0 | 0 | Реакторное отделение. | 2016-01-31 |  |  | БКП 3/1 | Оборудование | 0 |  | - | 2015-2116 | 2015-06-24
72 | 9.ИСУП.5815855 | - | Система соединительная | ЕА-М500 НR-SG-00 | для присоединения в «чистой зоне» кабеля 5х185 мм2 к 5 модулям М500 в составе: а) Муфта соединительная для присоединения жилы кабеля сечением 185 мм2 к модулю М500 ЕС-М500-185 НR - 5 шт. б) Муфта концевая для кабеля 5х185 мм2 (ТУ 6981-003-33680530-03 ) ЕК-3-(ВВГнг(A)-FRLS 5х185)/0-0-0-FR - 1 шт | ТУ 6981-002-33680530-02 | 4 | - | R4.01114.5.0.31 | 29 | ТТП R4.01108.10.0.3, п. 2.3, Приложение А | R4.01114.3.0.36 | 40 | 1 | компл | 6851.06 | 0 | 0 | 0 | 0 | Реакторное отделение. | 2016-01-31 |  |  | БКП 3/1 | Оборудование | 0 |  | - | 2015-2116 | 2015-06-24
73 | 9.ИСУП.5815856 | - | Система соединительная | ЕА-М350 BR-SG-00 | для присоединения в «грязной зоне» кабеля 5х150 мм2 к 5 модулям М350 в составе: а) Муфта соединительная для присоединения жилы кабеля сечением 150 мм2 к модулю М350 ЕС-М350-150 BR - 5 шт. б) Муфта концевая для кабеля 5х150 мм2 (ТУ 6981-003-33680530-03 ) ЕК-1-(ПвПнг(А)-FRHF 5х150)/0- 0-0-FR - 1 шт | ТУ 6981-002-33680530-02 | 4 | - | R4.01114.5.0.31 | 30 | ТТП R4.01108.10.0.3, п. 2.3, Приложение А | R4.01114.3.0.36 | 43 | 1 | компл | 6851.06 | 0 | 0 | 0 | 0 | Реакторное отделение. | 2016-01-31 |  |  | БКП 3/1 | Оборудование | 0 |  | - | 2015-2116 | 2015-06-24
74 | 9.ИСУП.5815857 | - | Система соединительная | ЕА-М350 НR-SG-00 | для присоединения в «чистой зоне» кабеля 5х150 мм2 к 5 модулям М350 в составе: а) Муфта соединительная для присоединения жилы кабеля сечением 150 мм2 к модулю М350 ЕС-М350-150 НR - 5 шт. б) Муфта концевая для кабеля 5х150 мм2 (ТУ 6981-003-33680530-03 ) ЕК-3-(ВВГнг(A)-FRLS 5х150)/0-0-0-FR - 1 шт | ТУ 6981-002-33680530-02 | 4 | - | R4.01114.5.0.31 | 31 | ТТП R4.01108.10.0.3, п. 2.3, Приложение А | R4.01114.3.0.36 | 48 | 1 | компл | 6851.06 | 0 | 0 | 0 | 0 | Реакторное отделение. | 2016-01-31 |  |  | БКП 3/1 | Оборудование | 0 |  | - | 2015-2116 | 2015-06-24
75 | 9.ИСУП.5815858 | - | Система соединительная | ЕА-М350 BR-SG-00 | для присоединения в «грязной зоне» кабеля 4х150 мм2 к 4 модулям М350 в составе: а) Муфта соединительная для присоединения жилы кабеля сечением 150 мм2 к модулю М350 ЕС-М350-150 BR - 4 шт. б) Муфта концевая для кабеля 4х150 мм2 (ТУ 6981-003-33680530-03 ) ЕК-1-(ПвПнг(А) -FRHF 4х150)/0-0-0-FR - 1 шт | ТУ 6981-002-33680530-02 | 4 | - | R4.01114.5.0.31 | 32 | ТТП R4.01108.10.0.3, п. 2.3, Приложение А | R4.01114.3.0.36 | 51 | 3 | компл | 6851.06 | 0 | 0 | 0 | 0 | Реакторное отделение. | 2016-01-31 |  |  | БКП 3/1 | Оборудование | 0 |  | - | 2015-2116 | 2015-06-24
76 | 9.ИСУП.5815859 | - | Система соединительная | ЕА-М350 HR-SG-00 | для присоединения в «чистой зоне» кабеля 4х150 мм2 к 4 модулям М350 в составе: а) Муфта соединительная для присоединения жилы кабеля сечением 150 мм2 к модулю М350 ЕС-М350-150 НR - 4 шт. б) Муфта концевая для кабеля 4х150 мм2 (ТУ 6981-003-33680530-03 ) ЕК-3-(ВВГнг(A) -FRLS 4х150)/0-0-0-FR - 1 шт. | ТУ 6981-002-33680530-02 | 4 | - | R4.01114.5.0.31 | 33 | ТТП R4.01108.10.0.3, п. 2.3, Приложение А | R4.01114.3.0.36 | 56 | 3 | компл | 6851.06 | 0 | 0 | 0 | 0 | Реакторное отделение. | 2016-01-31 |  |  | БКП 3/1 | Оборудование | 0 |  | - | 2015-2116 | 2015-06-24
77 | 9.ИСУП.5815860 | - | Система соединительная | ЕА-М350 BR-SG-00 | для присоединения в «грязной зоне» кабеля 4х150 мм2 к 4 модулям М350 в составе: а) Муфта соединительная для присоединения жилы кабеля сечением 150 мм2 к модулю М350 ЕС-М350-150 BR - 4 шт. б) Муфта концевая для кабеля 4х150 мм2 (ТУ 6981-003-33680530-03 ) ЕК-1-(ПвПнг(А) -FRHF 4х150)/0-0-0-FR - 1 шт | ТУ 6981-002-33680530-02 | 2 | - | R4.01114.5.0.31 | 34 | ТТП R4.01108.10.0.3, п. 2.3, Приложение А | R4.01114.3.0.36 | 59 | 12 | компл | 6851.06 | 0 | 0 | 0 | 0 | Реакторное отделение. | 2016-01-31 |  |  | БКП 3/1 | Оборудование | 0 |  | - | 2015-2116 | 2015-06-24
78 | 9.ИСУП.5815861 | - | Система соединительная | ЕА-М350 НR-SG-00 | для присоединения в «чистой зоне» кабеля 4х150 мм2 к 4 модулям М350 в составе: а) Муфта соединительная для присоединения жилы кабеля сечением 150 мм2 к модулю М350 ЕС-М350-150 НR - 4 шт. б) Муфта концевая для кабеля 4х150 мм2 (ТУ 6981-003-33680530-03 ) ЕК-3-(ВВГнг(A) –FRLS 4х150)/0-0-0-FR - 1 шт. | ТУ 6981-002-33680530-02 | 2 | - | R4.01114.5.0.31 | 35 | ТТП R4.01108.10.0.3, п. 2.3, Приложение А | R4.01114.3.0.36 | 64 | 12 | компл | 6851.06 | 0 | 0 | 0 | 0 | Реакторное отделение. | 2016-01-31 |  |  | БКП 3/1 | Оборудование | 0 |  | - | 2015-2116 | 2015-06-24
79 | 9.ИСУП.5815862 | - | Система соединительная | ЕА-М350 BR-SG-00 | для присоединения в «грязной зоне» кабеля 4х120 мм2 к 4 модулям М350 в составе: а) Муфта соединительная для присоединения жилы кабеля сечением 120 мм2 к модулю М350 ЕС-М350-120 BR - 4 шт. б) Муфта концевая для кабеля 4х120 мм2 (ТУ 6981-003-33680530-03 ) ЕК-1-(ПвПнг(А)-FRHF 4х120)/0-0-0-FR - 1 шт | ТУ 6981-002-33680530-02 | 4 | - | R4.01114.5.0.31 | 36 | ТТП R4.01108.10.0.3, п. 2.3, Приложение А | R4.01114.3.0.36 | 67 | 4 | компл | 6851.06 | 0 | 0 | 0 | 0 | Реакторное отделение. | 2016-01-31 |  |  | БКП 3/1 | Оборудование | 0 |  | - | 2015-2116 | 2015-06-24
80 | 9.ИСУП.5815863 | - | Система соединительная | ЕА-М350 НR-SG-00 | для присоединения в «чистой зоне» кабеля 4х120 мм2 к 4 модулям М350 в составе: а) Муфта соединительная для присоединения жилы кабеля сечением 120 мм2 к модулю М350 ЕС-М350-120 НR - 4 шт. б) Муфта концевая для кабеля 4х120 мм2 (ТУ 6981-003-33680530-03 ) ЕК-3-(ВВГнг(A)-FRLS 4х120)/0-0-0-FR - 1 шт. | ТУ 6981-002-33680530-02 | 4 | - | R4.01114.5.0.31 | 37 | ТТП R4.01108.10.0.3, п. 2.3, Приложение А | R4.01114.3.0.36 | 72 | 4 | компл | 6851.06 | 0 | 0 | 0 | 0 | Реакторное отделение. | 2016-01-31 |  |  | БКП 3/1 | Оборудование | 0 |  | - | 2015-2116 | 2015-06-24
81 | 9.ИСУП.5815872 | - | Система соединительная | ЕА-М350 BR-SG-00 | для присоединения в «грязной зоне» кабеля 5х95 мм2 к 5 модулям М350 в составе: а) Муфта соединительная для присоединения жилы кабеля сечением 95 мм2 к модулю М350 ЕС-М350-95 BR - 5 шт. б) Муфта концевая для кабеля 5х95 мм2 (ТУ 6981-003-33680530-03 ) ЕК-1-(ПвПнг(А)-FRHF 5х95)/0-0-0-FR - 1 шт. | ТУ 6981-002-33680530-02 | 4 | - | R4.01114.5.0.31 | 38 | ТТП R4.01108.10.0.3, п. 2.3, Приложение А | R4.01114.3.0.36 | 75 | 1 | компл | 6851.06 | 0 | 0 | 0 | 0 | Реакторное отделение. | 2016-01-31 |  |  | БКП 3/1 | Оборудование | 0 |  | - | 2015-2116 | 2015-06-24
82 | 9.ИСУП.5815881 | - | Система соединительная | ЕА-М350 НR-SG-00 | для присоединения в «чистой зоне» кабеля 5х95 мм2 к 5 модулям М350 в составе: а) Муфта соединительная для присоединения жилы кабеля сечением 95 мм2 к модулю М350 ЕС-М350-95 НR - 5 шт. б) Муфта концевая для кабеля 5х95 мм2 (ТУ 6981-003-33680530-03 ) ЕК-3-(ВВГнг(A)-FRLS 5х95)/0-0-0-FR - 1 шт. | ТУ 6981-002-33680530-02 | 4 | - | R4.01114.5.0.31 | 39 | ТТП R4.01108.10.0.3, п. 2.3, Приложение А | R4.01114.3.0.36 | 80 | 1 | компл | 6851.06 | 0 | 0 | 0 | 0 | Реакторное отделение. | 2016-01-31 |  |  | БКП 3/1 | Оборудование | 0 |  | - | 2015-2116 | 2015-06-24
83 | 9.ИСУП.5815882 | - | Система соединительная | ЕА-М250 BR-SG-00 | для присоединения в «грязной зоне» кабеля 5х95 мм2 к 5 модулям М250 в составе: а) Муфта соединительная для присоединения жилы кабеля сечением 95 мм2 к модулю М250 ЕС-М250-95 BR - 5 шт. б) Муфта концевая для кабеля 5х95 мм2 (ТУ 6981-003-33680530-03 ) ЕК-1-(ПвПнг(А)-FRHF 5х95)/0-0-0-FR – 1 шт. | ТУ 6981-002-33680530-02 | 4 | - | R4.01114.5.0.31 | 40 | ТТП R4.01108.10.0.3, п. 2.3, Приложение А | R4.01114.3.0.36 | 83 | 29 | компл | 6851.06 | 0 | 0 | 0 | 0 | Реакторное отделение. | 2016-01-31 |  |  | БКП 3/1 | Оборудование | 0 |  | - | 2015-2116 | 2015-06-24
84 | 9.ИСУП.5815883 | - | Система соединительная | ЕА-М350 НR-SG-00 | для присоединения в «чистой зоне» кабеля 5х95 мм2 к 5 модулям М350 в составе: а) Муфта соединительная для присоединения жилы кабеля сечением 95 мм2 к модулю М350 ЕС-М350-95 НR - 5 шт. б) Муфта концевая для кабеля 5х95 мм2 (ТУ 6981-003-33680530-03 ) ЕК-3-(ВВГнг(A)-FRLS 5х95)/0-0-0-FR - 1 шт. | ТУ 6981-002-33680530-02 | 4 | - | R4.01114.5.0.31 | 41 | ТТП R4.01108.10.0.3, п. 2.3, Приложение А | R4.01114.3.0.36 | 88 | 2 | компл | 6851.06 | 0 | 0 | 0 | 0 | Реакторное отделение. | 2016-01-31 |  |  | БКП 3/1 | Оборудование | 0 |  | - | 2015-2116 | 2015-06-24
85 | 9.ИСУП.5815884 | - | Система соединительная | ЕА-М250 BR-SG-00 | для присоединения в «грязной зоне» кабеля 4х95 мм2 к 4 модулям М250 в составе: а) Муфта соединительная для присоединения жилы кабеля сечением 95 мм2 к модулю М250 ЕС-М250-95 BR - 4 шт. б) Муфта концевая для кабеля 4х95 мм2 (ТУ 6981-003-33680530-03 ) ЕК-1-(ПвПнг(А)-FRHF 4х95)/0-0-0-FR - 1 шт | ТУ 6981-002-33680530-02 | 4 | - | R4.01114.5.0.31 | 42 | ТТП R4.01108.10.0.3, п. 2.3, Приложение А | R4.01114.3.0.36 | 91 | 1 | компл | 6851.06 | 0 | 0 | 0 | 0 | Реакторное отделение. | 2016-01-31 |  |  | БКП 3/1 | Оборудование | 0 |  | - | 2015-2116 | 2015-06-24
86 | 9.ИСУП.5815887 | - | Система соединительная | ЕА-М250 НR-SG-00 | для присоединения в «чистой зоне» кабеля 4х95 мм2 к 4 модулям М250 в составе: а) Муфта соединительная для присоединения жилы кабеля сечением 95 мм2 к модулю М250 ЕС-М250-95 НR - 4 шт. б) Муфта концевая для кабеля 4х95 мм2 (ТУ 6981-003-33680530-03 ) ЕК-3-(ВВГнг(A)-FRLS 4х95)/0-0-0-FR - 1 шт | ТУ 6981-002-33680530-02 | 4 | - | R4.01114.5.0.31 | 43 | ТТП R4.01108.10.0.3, п. 2.3, Приложение А | R4.01114.3.0.36 | 96 | 1 | компл | 6851.06 | 0 | 0 | 0 | 0 | Реакторное отделение. | 2016-01-31 |  |  | БКП 3/1 | Оборудование | 0 |  | - | 2015-2116 | 2015-06-24
87 | 9.ИСУП.5815896 | - | Система соединительная | ЕА-М250 BR-SG-00 | для присоединения в «грязной зоне» кабеля 5х70 мм2 к 5 модулям М250 в составе: а) Муфта соединительная для присоединения жилы кабеля сечением 70 мм2 к модулю М250 ЕС-М250-70 BR - 5 шт. б) Муфта концевая для кабеля 5х70 мм2 (ТУ 6981-003-33680530-03 ) ЕК-1-(ПвПнг(А)-FRHF 5х70)/0-0-0-FR - 1 шт | ТУ 6981-002-33680530-02 | 4 | - | R4.01114.5.0.31 | 44 | ТТП R4.01108.10.0.3, п. 2.3, Приложение А | R4.01114.3.0.36 | 99 | 9 | компл | 6851.06 | 0 | 0 | 0 | 0 | Реакторное отделение. | 2016-01-31 |  |  | БКП 3/1 | Оборудование | 0 |  | - | 2015-2116 | 2015-06-24
88 | 9.ИСУП.5815897 | - | Система соединительная | ЕА-М250 НR-SG-00 | для присоединения в «чистой зоне» кабеля 5х70 мм2 к 5 модулям М250 в составе: а) Муфта соединительная для присоединения жилы кабеля сечением 70 мм2 к модулю М250 ЕС-М250-70 НR - 5 шт. б) Муфта концевая для кабеля 5х70 мм2 (ТУ 6981-003-33680530-03 ) ЕК-3-(ВВГнг(A)-FRLS 5х70)/0-0-0-FR - 1 шт | ТУ 6981-002-33680530-02 | 4 | - | R4.01114.5.0.31 | 45 | ТТП R4.01108.10.0.3, п. 2.3, Приложение А | R4.01114.3.0.36 | 104 | 36 | компл | 6851.06 | 0 | 0 | 0 | 0 | Реакторное отделение. | 2016-01-31 |  |  | БКП 3/1 | Оборудование | 0 |  | - | 2015-2116 | 2015-06-24
89 | 9.ИСУП.5815898 | - | Система соединительная | ЕА-М250 BR-SG-00 | для присоединения в «грязной зоне» кабеля 4х70 мм2 к 4 модулям М250 в составе: а) Муфта соединительная для присоединения жилы кабеля сечением 70 мм2 к модулю М250 ЕС-М250-70 BR - 4 шт. б) Муфта концевая для кабеля 4х70 мм2 (ТУ 6981-003-33680530-03 ) ЕК-1-(ПвПнг(А)-FRHF 4х70)/0-0-0-FR - 1 шт | ТУ 6981-002-33680530-02 | 4 | - | R4.01114.5.0.31 | 46 | ТТП R4.01108.10.0.3, п. 2.3, Приложение А | R4.01114.3.0.36 | 107 | 2 | компл | 6851.06 | 0 | 0 | 0 | 0 | Реакторное отделение. | 2016-01-31 |  |  | БКП 3/1 | Оборудование | 0 |  | - | 2015-2116 | 2015-06-24
90 | 9.ИСУП.5815899 | - | Система соединительная | ЕА-М250 НR-SG-00 | для присоединения в «чистой зоне» кабеля 4х70 мм2 к 4 модулям М250 в составе: а) Муфта соединительная для присоединения жилы кабеля сечением 70 мм2 к модулю М250 ЕС-М250-70 НR - 4 шт. б) Муфта концевая для кабеля 4х70 мм2 (ТУ 6981-003-33680530-03 ) ЕК-3-(ВВГнг(A)-FRLS 4х70)/0-0-0-FR - 1 шт. | ТУ 6981-002-33680530-02 | 4 | - | R4.01114.5.0.31 | 47 | ТТП R4.01108.10.0.3, п. 2.3, Приложение А | R4.01114.3.0.36 | 112 | 2 | компл | 6851.06 | 0 | 0 | 0 | 0 | Реакторное отделение. | 2016-01-31 |  |  | БКП 3/1 | Оборудование | 0 |  | - | 2015-2116 | 2015-06-24
91 | 9.ИСУП.5815900 | - | Система соединительная | ЕА-А2 BR-SG-00 | для присоединения в «грязной зоне» кабеля 5х25 мм2 к 2 модулям A2 в составе: а) Муфта соединительная для присоединения жил кабеля сечением 25 мм2 к модулю А2 ЕС-А2-25 BR - 2 шт. б) Муфта концевая для кабеля 5х25 мм2 (ТУ 6981-003-33680530-03 ) ЕК-1-(ПвПнг(А)-FRHF 5х25)/0-0-0-FR - 1 шт | ТУ 6981-002-33680530-02 | 4 | - | R4.01114.5.0.31 | 48 | ТТП R4.01108.10.0.3, п. 2.3, Приложение А | R4.01114.3.0.36 | 115 | 5 | компл | 6851.06 | 0 | 0 | 0 | 0 | Реакторное отделение. | 2016-01-31 |  |  | БКП 3/1 | Оборудование | 0 |  | - | 2015-2116 | 2015-06-24
92 | 9.ИСУП.5815901 | - | Система соединительная | ЕА-А2 НR-SG-00 | для присоединения в «чистой зоне» кабеля 5х25 мм2 к 2 модулям A2 в составе: а) Муфта соединительная для присоединения жил кабеля сечением 25 мм2 к модулю A2 ЕС-A2-25 НR - 2 шт. б) Муфта концевая для кабеля 5х25 мм2 (ТУ 6981-003-33680530-03 ) ЕК-3-(ВВГнг(A)-FRLS 5х25)/0-0-0-FR - 1 шт. | ТУ 6981-002-33680530-02 | 4 | - | R4.01114.5.0.31 | 49 | ТТП R4.01108.10.0.3, п. 2.3, Приложение А | R4.01114.3.0.36 | 120 | 4 | компл | 6851.06 | 0 | 0 | 0 | 0 | Реакторное отделение. | 2016-01-31 |  |  | БКП 3/1 | Оборудование | 0 |  | - | 2015-2116 | 2015-06-24
93 | 9.ИСУП.5815902 | - | Система соединительная | ЕА-A2 НR-SG-00 | для присоединения в «чистой зоне» кабеля 5х25 мм2 к 2 модулям A2 в составе: а) Муфта соединительная для присоединения жил кабеля сечением 25 мм2 к модулю A2 ЕС-A2-25 НR - 2 шт. б) Муфта концевая для кабеля 5х25 мм2 (ТУ 6981-003-33680530-03 ) ЕК-3-(ПвПнг(А)-FRHF 5х25)/0-0-0-FR - 1 шт. | ТУ 6981-002-33680530-02 | 4 | - | R4.01114.5.0.31 | 50 | ТТП R4.01108.10.0.3, п. 2.3, Приложение А | R4.01114.3.0.36 | 123 | 1 | компл | 6851.06 | 0 | 0 | 0 | 0 | Реакторное отделение. | 2016-01-31 |  |  | БКП 3/1 | Оборудование | 0 |  | - | 2015-2116 | 2015-06-24
94 | 9.ИСУП.5815919 | - | Система соединительная | ЕА-А4 BR-SG-00 | для присоединения в «грязной зоне» кабеля 5х25 мм2 к модулю A4 в составе: а) Муфта соединительная для присоединения жил кабеля сечением 25 мм2 к модулю А4 ЕС-А4-25 BR - 1 шт. б) Муфта концевая для кабеля 5х25 мм2 (ТУ 6981-003-33680530-03 ) ЕК-1-(ПвПнг(А)-FRHF 5х25)/0-0-0-FR - 1 шт. | ТУ 6981-002-33680530-02 | 4 | - | R4.01114.5.0.31 | 51 | ТТП R4.01108.10.0.3, п. 2.3, Приложение А | R4.01114.3.0.36 | 126 | 2 | компл | 6851.06 | 0 | 0 | 0 | 0 | Реакторное отделение. | 2016-01-31 |  |  | БКП 3/1 | Оборудование | 0 |  | - | 2015-2116 | 2015-06-24
95 | 9.ИСУП.5815920 | - | Система соединительная | ЕА-А4 BR-SG-00 | для присоединения в «грязной зоне» кабеля 5х16 мм2 к модулю A4 в составе: а) Муфта соединительная для присоединения жил кабеля сечением 16 мм2 к модулю А4 ЕС-А4-16 BR - 1 шт. б) Муфта концевая для кабеля 5х16 мм2 (ТУ 6981-003-33680530-03 ) ЕК-1-(ПвПнг(А)-FRHF 5х16)/0-0-0-FR - 1 шт. | ТУ 6981-002-33680530-02 | 4 | - | R4.01114.5.0.31 | 52 | ТТП R4.01108.10.0.3, п. 2.3, Приложение А | R4.01114.3.0.36 | 131 | 2 | компл | 6851.06 | 0 | 0 | 0 | 0 | Реакторное отделение. | 2016-01-31 |  |  | БКП 3/1 | Оборудование | 0 |  | - | 2015-2116 | 2015-06-24
96 | 9.ИСУП.5815922 | - | Система соединительная | ЕА-A4 НR-SG-00 | для присоединения в «чистой зоне» кабеля 5х16 мм2 к модулю A4 в составе: а) Муфта соединительная для присоединения жил кабеля сечением 16 мм2 к модулю A4 ЕС-A4-16 НR - 1 шт. б) Муфта концевая для кабеля 5х16 мм2 (ТУ 6981-003-33680530-03 ) ЕК-3-(ВВГнг(A)-FRLS 5х16)/0-0-0-FR - 1 шт. | ТУ 6981-002-33680530-02 | 4 | - | R4.01114.5.0.31 | 53 | ТТП R4.01108.10.0.3, п. 2.3, Приложение А | R4.01114.3.0.36 | 136 | 4 | компл | 6851.06 | 0 | 0 | 0 | 0 | Реакторное отделение. | 2016-01-31 |  |  | БКП 3/1 | Оборудование | 0 |  | - | 2015-2116 | 2015-06-24
97 | 9.ИСУП.5815923 | - | Система соединительная | ЕА-A4 НR-SG-00 | для присоединения в «чистой зоне» кабеля 5х16 мм2 к модулю A4 в составе: а) Муфта соединительная для присоединения жил кабеля сечением 16 мм2 к модулю A4 ЕС-A4-16 НR - 1 шт. б) Муфта концевая для кабеля 5х16 мм2 (ТУ 6981-003-33680530-03 ) ЕК-3-(ПвПнг(А)-FRHF 5х16)/0-0-0-FR - 1 шт. | ТУ 6981-002-33680530-02 | 4 | - | R4.01114.5.0.31 | 54 | ТТП R4.01108.10.0.3, п. 2.3, Приложение А | R4.01114.3.0.36 | 139 | 1 | компл | 6851.06 | 0 | 0 | 0 | 0 | Реакторное отделение. | 2016-01-31 |  |  | БКП 3/1 | Оборудование | 0 |  | - | 2015-2116 | 2015-06-24
98 | 9.ИСУП.5815924 | - | Система соединительная | ЕА-А4 BR-SG-00 | для присоединения в «грязной зоне» кабеля 5х6 мм2 к модулю A4 в составе: а) Муфта соединительная для присоединения жил кабеля сечением 6 мм2 к модулю А4 ЕС-А4-6 BR - 1 шт. б) Муфта концевая для кабеля 5х6 мм2 (ТУ 6981-003-33680530-03 ) ЕК-1-(ПвПнг(А)-FRHF 5х6)/0-0-0-FR - 1 шт. | ТУ 6981-002-33680530-02 | 4 | - | R4.01114.5.0.31 | 55 | ТТП R4.01108.10.0.3, п. 2.3, Приложение А | R4.01114.3.0.36 | 142 | 1 | компл | 6851.06 | 0 | 0 | 0 | 0 | Реакторное отделение. | 2016-01-31 |  |  | БКП 3/1 | Оборудование | 0 |  | - | 2015-2116 | 2015-06-24
99 | 9.ИСУП.5815929 | - | Система соединительная | ЕА-А4 BR-SG-00 | для присоединения в «грязной зоне» кабеля 4х16 мм2 к модулю A4 в составе: а) Муфта соединительная для присоединения жил кабеля сечением 16 мм2 к модулю А4 ЕС-А4-16 BR - 1 шт. б) Муфта концевая для кабеля 4х16 мм2 (ТУ 6981-003-33680530-03 ) ЕК-1-(ПвПнг(А)-FRHF 4х16)/0-0-0-FR - 1 шт. | ТУ 6981-002-33680530-02 | 4 | - | R4.01114.5.0.31 | 56 | ТТП R4.01108.10.0.3, п. 2.3, Приложение А | R4.01114.3.0.36 | 147 | 3 | компл | 6851.06 | 0 | 0 | 0 | 0 | Реакторное отделение. | 2016-01-31 |  |  | БКП 3/1 | Оборудование | 0 |  | - | 2015-2116 | 2015-06-24
100 | 9.ИСУП.5815930 | - | Система соединительная | ЕА-A4 НR-SG-00 | для присоединения в «чистой зоне» кабеля 4х16 мм2 к модулю A4 в составе: а) Муфта соединительная для присоединения жил кабеля сечением 16 мм2 к модулю A4 ЕС-A4-16 НR - 1 шт. б) Муфта концевая для кабеля 4х16 мм2 (ТУ 6981-003-33680530-03 ) ЕК-3-(ПвПнг(А)-FRHF 4х16)/0-0-0-FR - 1 шт. | ТУ 6981-002-33680530-02 | 4 | - | R4.01114.5.0.31 | 57 | ТТП R4.01108.10.0.3, п. 2.3, Приложение А | R4.01114.3.0.36 | 152 | 3 | компл | 6851.06 | 0 | 0 | 0 | 0 | Реакторное отделение. | 2016-01-31 |  |  | БКП 3/1 | Оборудование | 0 |  | - | 2015-2116 | 2015-06-24
101 | 9.ИСУП.5815931 | - | Система соединительная | ЕА-А1 BR-SG-00 | для присоединения в «грязной зоне» кабеля 3х35 мм2 к модулю A1 в составе: а) Муфта соединительная для присоединения жил кабеля сечением 35 мм2 к модулю А1 ЕС-А1-35 BR - 1 шт. б) Муфта концевая для кабеля 3х35 мм2 (ТУ 6981-003-33680530-03 ) ЕК-1-(ПвПнг(А)-FRHF 3х35)/0-0-0-FR - 1 шт | ТУ 6981-002-33680530-02 | 4 | - | R4.01114.5.0.31 | 58 | ТТП R4.01108.10.0.3, п. 2.3, Приложение А | R4.01114.3.0.36 | 155 | 4 | компл | 6851.06 | 0 | 0 | 0 | 0 | Реакторное отделение. | 2016-01-31 |  |  | БКП 3/1 | Оборудование | 0 |  | - | 2015-2116 | 2015-06-24
102 | 9.ИСУП.5815932 | - | Система соединительная | ЕА-A1 НR-SG-00 | для присоединения в «чистой зоне» кабеля 3х35 мм2 к модулю A1 в составе: а) Муфта соединительная для присоединения жил кабеля сечением 35 мм2 к модулю A1 ЕС-A1-35 НR - 1 шт. б) Муфта концевая для кабеля 3х35мм2 (ТУ 6981-003-33680530-03 ) ЕК-3-(ВВГнг(A)-FRLS 3х35)/0-0-0-FR - 1 шт. | ТУ 6981-002-33680530-02 | 4 | - | R4.01114.5.0.31 | 59 | ТТП R4.01108.10.0.3, п. 2.3, Приложение А | R4.01114.3.0.36 | 160 | 4 | компл | 6851.06 | 0 | 0 | 0 | 0 | Реакторное отделение. | 2016-01-31 |  |  | БКП 3/1 | Оборудование | 0 |  | - | 2015-2116 | 2015-06-24
103 | 9.ИСУП.5815935 | - | Система соединительная | ЕА-А6 BR-SG-00 | для присоединения в «грязной зоне» кабелей 5х10 мм2 к модулю A6 в составе: а) Муфта соединительная для присоединения жил кабеля сечением 10 мм2 к модулю А6 ЕС-А6-10 BR - 1 шт. б) Муфта концевая для кабеля 5х10 мм2 (ТУ 6981-003-33680530-03 ) ЕК-1-(ПвПнг(А)-FRHF 5х10)/0-0-0-FR - 1 шт. | ТУ 6981-002-33680530-02 | 4 | - | R4.01114.5.0.31 | 60 | ТТП R4.01108.10.0.3, п. 2.3, Приложение А | R4.01114.3.0.36 | 163 | 12 | компл | 6851.06 | 0 | 0 | 0 | 0 | Реакторное отделение. | 2016-01-31 |  |  | БКП 3/1 | Оборудование | 0 |  | - | 2015-2116 | 2015-06-24
104 | 9.ИСУП.5815956 | - | Система соединительная | ЕА-A6 НR-SG-00 | для присоединения в «чистой зоне» кабелей 5х10 мм2 к модулю A6 в составе: а) Муфта соединительная для присоединения жил кабеля сечением 10 мм2 к модулю A6 ЕС-A6-10 НR - 1 шт. б) Муфта концевая для кабеля 5х10 мм2 (ТУ 6981-003-33680530-03 ) ЕК-3-(ВВГнг(A)-FRLS 5х10)/0-0-0-FR - 1 шт. | ТУ 6981-002-33680530-02 | 4 | - | R4.01114.5.0.31 | 61 | ТТП R4.01108.10.0.3, п. 2.3, Приложение А | R4.01114.3.0.36 | 168 | 12 | компл | 6851.06 | 0 | 0 | 0 | 0 | Реакторное отделение. | 2016-01-31 |  |  | БКП 3/1 | Оборудование | 0 |  | - | 2015-2116 | 2015-06-24
105 | 9.ИСУП.5815958 | - | Система соединительная | ЕА-А6 BR-SG-00 | для присоединения в «грязной зоне» кабелей 5х10 мм2 и 3х10мм2 к модулю A6 в составе: а) Муфта соединительная для присоединения жил кабеля сечением 10 мм2 к модулю А6 ЕС-А6-10 BR - 1 шт. б) Муфта концевая для кабеля 5х10 мм2 (ТУ 6981-003-33680530-03 ) ЕК-1-(ПвПнг(А)-FRHF 5х10)/0-0-0-FR - 1 шт. в) Муфта концевая для кабеля 3х10 мм2 (ТУ 6981-003-33680530-03 ) ЕК-1-(ПвПнг(А)-FRHF 3х10)/0-0-0-FR - 1 шт. | ТУ 6981-002-33680530-02 | 4 | - | R4.01114.5.0.31 | 62 | ТТП R4.01108.10.0.3, п. 2.3, Приложение А | R4.01114.3.0.36 | 171 | 6 | компл | 6851.06 | 0 | 0 | 0 | 0 | Реакторное отделение. | 2016-01-31 |  |  | БКП 3/1 | Оборудование | 0 |  | - | 2015-2116 | 2015-06-24
106 | 9.ИСУП.5815959 | - | Система соединительная | ЕА-A6 НR-SG-00 | для присоединения в «чистой зоне» кабелей 5х10 мм2 и 3х10 мм2 к модулю A6 в составе: а) Муфта соединительная для присоединения жил кабеля сечением 10 мм2 к модулю A6 ЕС-A6-10 НR - 1 шт. б) Муфта концевая для кабеля 5х10 мм2 (ТУ 6981-003-33680530-03 ) ЕК-3-(ВВГнг(A)-FRLS 5х10)/0-0-0-FR - 1 шт. в) Муфта концевая для кабеля 3х10 мм2 (ТУ 6981-003-33680530-03 ) ЕК-3-(ВВГнг(A)-FRLS 3х10)/0-0-0-FR - 1 шт. | ТУ 6981-002-33680530-02 | 4 | - | R4.01114.5.0.31 | 63 | ТТП R4.01108.10.0.3, п. 2.3, Приложение А | R4.01114.3.0.36 | 176 | 6 | компл | 6851.06 | 0 | 0 | 0 | 0 | Реакторное отделение. | 2016-01-31 |  |  | БКП 3/1 | Оборудование | 0 |  | - | 2015-2116 | 2015-06-24
107 | 9.ИСУП.5815960 | - | Система соединительная | ЕА-А6 BR-SG-00 | для присоединения в «грязной зоне» кабелей 3х10 мм2 к модулю A6 в составе: а) Муфта соединительная для присоединения жил кабеля сечением 10 мм2 к модулю А6 ЕС-А6-10 BR - 1 шт. б) Муфта концевая для кабеля 3х10 мм2 (ТУ 6981-003-33680530-03 ) ЕК-1-(ПвПнг(А)-FRHF 3х10)/0-0-0-FR - 3 шт. | ТУ 6981-002-33680530-02 | 4 | - | R4.01114.5.0.31 | 64 | ТТП R4.01108.10.0.3, п. 2.3, Приложение А | R4.01114.3.0.36 | 179 | 9 | компл | 6851.06 | 0 | 0 | 0 | 0 | Реакторное отделение. | 2016-01-31 |  |  | БКП 3/1 | Оборудование | 0 |  | - | 2015-2116 | 2015-06-24
108 | 9.ИСУП.5815976 | - | Система соединительная | ЕА-A6 НR-SG-00 | для присоединения в «чистой зоне» кабелей 3х10 мм2 к модулю A6 в составе: а) Муфта соединительная для присоединения жил кабеля сечением 10 мм2 к модулю A6 ЕС-A6-10 НR - 1 шт. б) Муфта концевая для кабеля 3х10 мм2 (ТУ 6981-003-33680530-03 ) ЕК-3-(ВВГнг(A)-FRLS 3х10)/0-0-0-FR - 3 шт. | ТУ 6981-002-33680530-02 | 4 | - | R4.01114.5.0.31 | 65 | ТТП R4.01108.10.0.3, п. 2.3, Приложение А | R4.01114.3.0.36 | 184 | 9 | компл | 6851.06 | 0 | 0 | 0 | 0 | Реакторное отделение. | 2016-01-31 |  |  | БКП 3/1 | Оборудование | 0 |  | - | 2015-2116 | 2015-06-24
109 | 9.ИСУП.5815977 | - | Система соединительная | ЕА-А8 BR-SG-00 | для присоединения в «грязной зоне» кабелей 5х6 мм2 к модулю A8 в составе: а) Муфта соединительная для присоединения жил кабеля сечением 6 мм2 к модулю А8 ЕС-А8-6 BR - 1 шт. б) Муфта концевая для кабеля 5х6 мм2 (ТУ 6981-003-33680530-03 ) ЕК-1-(ПвПнг(А)-FRHF 5х6)/0-0-0-FR - 2 шт. | ТУ 6981-002-33680530-02 | 4 | - | R4.01114.5.0.31 | 66 | ТТП R4.01108.10.0.3, п. 2.3, Приложение А | R4.01114.3.0.36 | 187 | 1 | компл | 6851.06 | 0 | 0 | 0 | 0 | Реакторное отделение. | 2016-01-31 |  |  | БКП 3/1 | Оборудование | 0 |  | - | 2015-2116 | 2015-06-24
110 | 9.ИСУП.5815978 | - | Система соединительная | ЕА-A8 НR-SG-00 | для присоединения в «чистой зоне» кабелей 5х6 мм2 к модулю A8 в составе: а) Муфта соединительная для присоединения жил кабеля сечением 6 мм2 к модулю A8 ЕС-A8-6 НR - 1 шт. б) Муфта концевая для кабеля 5х6 мм2 (ТУ 6981-003-33680530-03 ) ЕК-3-(ВВГнг(A)-FRLS 5х6)/0-0-0-FR - 2 шт. | ТУ 6981-002-33680530-02 | 4 | - | R4.01114.5.0.31 | 67 | ТТП R4.01108.10.0.3, п. 2.3, Приложение А | R4.01114.3.0.36 | 192 | 1 | компл | 6851.06 | 0 | 0 | 0 | 0 | Реакторное отделение. | 2016-01-31 |  |  | БКП 3/1 | Оборудование | 0 |  | - | 2015-2116 | 2015-06-24
111 | 9.ИСУП.5815979 | - | Система соединительная | ЕА-А8 BR-SG-00 | для присоединения в «грязной зоне» кабелей 5х6 мм2 к модулю A8 в составе: а) Муфта соединительная для присоединения жил кабеля сечением 6 мм2 к модулю А8 ЕС-А8-6 BR - 1 шт. б) Муфта концевая для кабеля 5х6 мм2 (ТУ 6981-003-33680530-03 ) ЕК-1-(ПвПнг(А)-FRHF 5х6)/0-0-0-FR - 1 шт. | ТУ 6981-002-33680530-02 | 4 | - | R4.01114.5.0.31 | 68 | ТТП R4.01108.10.0.3, п. 2.3, Приложение А | R4.01114.3.0.36 | 195 | 1 | компл | 6851.06 | 0 | 0 | 0 | 0 | Реакторное отделение. | 2016-01-31 |  |  | БКП 3/1 | Оборудование | 0 |  | - | 2015-2116 | 2015-06-24
112 | 9.ИСУП.5815982 | - | Система соединительная | ЕА-A8 НR-SG-00 | для присоединения в «чистой зоне» кабелей 5х6 мм2 к модулю A8 в составе: а) Муфта соединительная для присоединения жил кабеля сечением 6 мм2 к модулю A8 ЕС-A8-6 НR - 1 шт. б) Муфта концевая для кабеля 5х6 мм2 (ТУ 6981-003-33680530-03 ) ЕК-3-(ВВГнг(A)-FRLS 5х6)/0-0-0-FR - 1 шт | ТУ 6981-002-33680530-02 | 4 | - | R4.01114.5.0.31 | 69 | ТТП R4.01108.10.0.3, п. 2.3, Приложение А | R4.01114.3.0.36 | 200 | 1 | компл | 6851.06 | 0 | 0 | 0 | 0 | Реакторное отделение. | 2016-01-31 |  |  | БКП 3/1 | Оборудование | 0 |  | - | 2015-2116 | 2015-06-24
113 | 9.ИСУП.5815983 | - | Система соединительная | ЕА-А8 BR-SG-00 | для присоединения в «грязной зоне» кабелей 4х6 мм2 к модулю A8 в составе: а) Муфта соединительная для присоединения жил кабеля сечением 6 мм2 к модулю А8 ЕС-А8-6 BR - 1 шт. б) Муфта концевая для кабеля 4х6 мм2 (ТУ 6981-003-33680530-03 ) ЕК-1-(ПвПнг(А)-FRHF 4х6)/0-0-0-FR - 1 шт. | ТУ 6981-002-33680530-02 | 4 | - | R4.01114.5.0.31 | 70 | ТТП R4.01108.10.0.3, п. 2.3, Приложение А | R4.01114.3.0.36 | 203 | 1 | компл | 6851.06 | 0 | 0 | 0 | 0 | Реакторное отделение. | 2016-01-31 |  |  | БКП 3/1 | Оборудование | 0 |  | - | 2015-2116 | 2015-06-24
114 | 9.ИСУП.5815986 | - | Система соединительная | ЕА-A8 НR-SG-00 | для присоединения в «чистой зоне» кабелей 4х6 мм2 к модулю A8 в составе: а) Муфта соединительная для присоединения жил кабеля сечением 6 мм2 к модулю A8 ЕС-A8-6 НR - 1 шт. б) Муфта концевая для кабеля 4х6 мм2 (ТУ 6981-003-33680530-03 ) ЕК-3-(ВВГнг(A)-FRLS 4х6)/0-0-0-FR - 1 шт | ТУ 6981-002-33680530-02 | 4 | - | R4.01114.5.0.31 | 71 | ТТП R4.01108.10.0.3, п. 2.3, Приложение А | R4.01114.3.0.36 | 208 | 1 | компл | 6851.06 | 0 | 0 | 0 | 0 | Реакторное отделение. | 2016-01-31 |  |  | БКП 3/1 | Оборудование | 0 |  | - | 2015-2116 | 2015-06-24
115 | 9.ИСУП.5815987 | - | Система соединительная | ЕА-А10 BR-SG-00 | для присоединения в «грязной зоне» кабелей 3х4мм2 к модулю A10 в составе: а) Муфта соединительная для присоединения жил кабеля сечением 4 мм2 к модулю А10 ЕС-А10-4 BR - 1 шт. б) Муфта концевая для кабеля 3х4 мм2 (ТУ 6981-003-33680530-03 ) ЕК-1-(РКГМ-4 3х4)/0-0-0-FR - 4 шт. | ТУ 6981-002-33680530-02 | 4 | - | R4.01114.5.0.31 | 72 | ТТП R4.01108.10.0.3, п. 2.3, Приложение А | R4.01114.3.0.36 | 211 | 1 | компл | 6851.06 | 0 | 0 | 0 | 0 | Реакторное отделение. | 2016-01-31 |  |  | БКП 3/1 | Оборудование | 0 |  | - | 2015-2116 | 2015-06-24
116 | 9.ИСУП.5815988 | - | Система соединительная | ЕА-A10 НR-SG-00 | для присоединения в «чистой зоне» кабелей 3х4 мм2 к модулю A10 в составе: а) Муфта соединительная для присоединения жил кабеля сечением 4 мм2 к модулю A10 ЕС-A10-4 НR - 1 шт. б) Муфта концевая для кабеля 3х4 мм2 (ТУ 6981-003-33680530-03 ) ЕК-3-(ВВГнг(A)-FRLS 3х4)/0-0-0-FR - 4 шт | ТУ 6981-002-33680530-02 | 4 | - | R4.01114.5.0.31 | 73 | ТТП R4.01108.10.0.3, п. 2.3, Приложение А | R4.01114.3.0.36 | 216 | 1 | компл | 6851.06 | 0 | 0 | 0 | 0 | Реакторное отделение. | 2016-01-31 |  |  | БКП 3/1 | Оборудование | 0 |  | - | 2015-2116 | 2015-06-24
117 | 9.СИО.211506884 | - | Система соединительная | ЕА-А6 BR-SG-00 | для присоединения в «грязной зоне» кабелей 3х10 мм2 к модулю A6 в составе: а) Муфта соединительная для присоединения жил кабеля сечением 10 мм2 к модулю А6 ЕС-А6-10 BR - 1 шт. б) Муфта концевая для кабеля 3х10 мм2 (ТУ 6981-003-33680530-03 ) ЕК-1-(ПвПнг(А)-FRHF 3х10)/0-0-0-FR - 2 шт. | ТУ 6981-002-33680530-02 | 4 | - | R4.01114.5.0.31 | 74 | ТТП R4.01108.10.0.3, п. 2.3, Приложение А | R4.01114.3.0.36 | 179 | 1 | компл | 6851.06 | 0 | 0 | 0 | 0 | Реакторное отделение. | 2016-01-31 |  |  | БКП 3/1 | Оборудование | 0 |  |  | 2015-2116 | 2015-06-24
118 | 9.СИО.211506885 | - | Система соединительная | ЕА-А6 HR-SG-00 | для присоединения в «чистой зоне» кабелей 3х10 мм2 к модулю A6 в составе: а) Муфта соединительная для присоединения жил кабеля сечением 10 мм2 к модулю А6 ЕС-А6-10 НR - 1 шт. б) Муфта концевая для кабеля 3х10 мм2 (ТУ 6981-003-33680530-03 ) ЕК-3-(ВВГнг(А)-FRLS 3х10)/0-0-0-FR - 2 шт. | ТУ 6981-002-33680530-02 | 4 | - | R4.01114.5.0.31 | 75 | ТТП R4.01108.10.0.3, п. 2.3, Приложение А | R4.01114.3.0.36 | 184 | 1 | компл | 6851.06 | 0 | 0 | 0 | 0 | Реакторное отделение. | 2016-01-31 |  |  | БКП 3/1 | Оборудование | 0 |  |  | 2015-2116 | 2015-06-24
119 | 7.ИСУП.5843881 | - | Система соединительная | ЕА-А10 BR-SG-00 | в «грязной зоне» для присоединения кабелей к модулю А10, в том числе: а) Муфта соединительная ЕС-А10 BR-SG - 1 шт. | ТУ 6981-002-33680530-02 | 4 | - | R4.03893.2.0.37 |  |  | R4.03893.3.0.36 | 10 | 4 | компл | 6851.06 | 0 | 0 | 0 | 0 | Реакторное отделение. | 2016-01-31 |  |  | БКП 3/7 | Оборудование | 0 |  | - | 2015-2117 | 2015-06-24
120 | 7.ИСУП.5843882 | - | Система соединительная | ЕА-А10 HR-SG-00 | в «чистой зоне» для присоединения кабелей к модулю А10, в том числе: а) Муфта соединительная ЕС-А10 HR-SG - 1 шт. | ТУ 6981-002-33680530-02 | 4 | - | R4.03893.2.0.37 |  |  | R4.03893.3.0.36 | 13 | 4 | компл | 6851.06 | 0 | 0 | 0 | 0 | Реакторное отделение. | 2016-01-31 |  |  | БКП 3/7 | Оборудование | 0 |  | - | 2015-2117 | 2015-06-24
121 | 7.ИСУП.5843883 | - | Система соединительная | ЕА-А14 BR-SG-00 | в «грязной зоне» для присоединения кабелей 4х1,5 (1 шт.) к модулю А14, в том числе: а) Муфта соединительная ЕС-А14 BR-SG - 1 шт. б) Муфта концевая ЕК для кабеля 4х1,5 мм2 на напряжение до 1000 В (ТУ 6981-003-33680530-03 ) ЕК-1-( КПоПЭнг-4х1,5-FRHF)/ /0-Е-0-FR – 1 шт.; | ТУ 6981-002-33680530-02 | 4 | - | R4.03893.2.0.37 |  |  | R4.03893.3.0.36 | 15 | 3 | компл | 6851.06 | 0 | 0 | 0 | 0 | Реакторное отделение. | 2016-01-31 |  |  | БКП 3/7 | Оборудование | 0 |  | - | 2015-2117 | 2015-06-24
122 | 7.ИСУП.5843884 | - | Система соединительная | ЕА-А14 BR-SG-00 | в «грязной зоне» для присоединения кабелей 4х1,5 (2 шт.) к модулю А14, в том числе: а) Муфта соединительная ЕС-А14 BR-SG - 1 шт. б) Муфта концевая ЕК для кабеля 4х1,5 мм2 на напряжение до 1000 В (ТУ 6981-003-33680530-03 ) ЕК-1-( КПоПЭнг-4х1,5-FRHF)/ /0-Е-0-FR – 2 шт.; | ТУ 6981-002-33680530-02 | 4 | - | R4.03893.2.0.37 |  |  | R4.03893.3.0.36 | 20 | 1 | компл | 6851.06 | 0 | 0 | 0 | 0 | Реакторное отделение. | 2016-01-31 |  |  | БКП 3/7 | Оборудование | 0 |  | - | 2015-2117 | 2015-06-24
123 | 7.ИСУП.5843885 | - | Система соединительная | ЕА-А14 HR-SG-00 | в «чистой зоне» для присоединения кабелей 4х2,5 (1 шт.), к модулю А14, в том числе: а) Муфта соединительная ЕС-А14 HR-SG - 1 шт. б) Муфта концевая ЕК для кабеля 4х2,5 мм2 на напряжение до 1000 В (ТУ 6981-003-33680530-03 ) ЕК-3-(КВВГЭнг(А)-4х2,5-FRLS)/ /0-Е-0-FR – 1 шт.; | ТУ 6981-002-33680530-02 | 4 | - | R4.03893.2.0.37 |  |  | R4.03893.3.0.36 | 25 | 3 | компл | 6851.06 | 0 | 0 | 0 | 0 | Реакторное отделение. | 2016-01-31 |  |  | БКП 3/7 | Оборудование | 0 |  | - | 2015-2117 | 2015-06-24
124 | 7.ИСУП.5843886 | - | Система соединительная | ЕА-А14 HR-SG-00 | в «чистой зоне» для присоединения кабелей 4х1,5 (1 шт.), 4х2,5 (1 шт.) к модулю А14, в том числе: а) Муфта соединительная ЕС-А14 HR-SG - 1 шт.б) Муфта концевая ЕК для кабеля 4х1,5 мм2 на напряжение до 1000 В (ТУ 6981-003-33680530-03 ) ЕК-3-(КВВГЭнг(А)-4х1,5-FRLS)//0-Е-0-FR – 1 шт.;в) Муфта концевая ЕК для кабеля 4х2,5 мм2 на напряжение до 1000 В (ТУ 6981-003-33680530-03 ) ЕК-3-(КВВГЭнг(А)-4х2,5-FRLS)//0-Е-0-FR – 1 шт.; | ТУ 6981-002-33680530-02 | 4 | - | R4.03893.2.0.37 |  |  | R4.03893.3.0.36 | 29 | 1 | компл | 6851.06 | 0 | 0 | 0 | 0 | Реакторное отделение. | 2016-01-31 |  |  | БКП 3/7 | Оборудование | 0 |  | - | 2015-2117 | 2015-06-24
125 | 7.ИСУП.5843887 | - | Система соединительная | ЕА-А18 HR-SG-00 | в «чистой зоне» для присоединения кабелей 4х2х1,13 (2 шт.), к модулю А18, в том числе: а) Муфта соединительная ЕС-А18 HR-SG - 1 шт. б) Муфта концевая ЕК для кабеля 4х2х1,13 мм2 на напряжение до 1000 В (ТУ 6981-003-33680530-03 ) ЕК-3-(КПЭПнг(А)-4х2х1,13-FRHF)/ /0-Е-0-FR – 2 шт.; | ТУ 6981-002-33680530-02 | 4 | - | R4.03893.2.0.37 |  |  | R4.03893.3.0.36 | 34 | 8 | компл | 6851.06 | 0 | 0 | 0 | 0 | Реакторное отделение. | 2016-01-31 |  |  | БКП 3/7 | Оборудование | 0 |  | - | 2015-2117 | 2015-06-24
126 | 7.ИСУП.5843888 | - | Система соединительная | ЕА-А18 HR-SG-00 | в «чистой зоне» для присоединения кабелей 24х2х0,8 (1 шт.), к модулю А18, в том числе: а) Муфта соединительная ЕС-А18 HR-SG - 1 шт. б) Муфта концевая ЕК для кабеля 24х2х0,8 мм на напряжение до 1000 В (ТУ 6981-003-33680530-03 ) ЕК-3-(КПЭПнг(А)-24х2х0,8-FRHF)/ /0-Е-0-FR – 1 шт.; | ТУ 6981-002-33680530-02 | 4 | - | R4.03893.2.0.37 |  |  | R4.03893.3.0.36 | 38 | 22 | компл | 6851.06 | 0 | 0 | 0 | 0 | Реакторное отделение. | 2016-01-31 |  |  | БКП 3/7 | Оборудование | 0 |  | - | 2015-2117 | 2015-06-24
127 | 7.ИСУП.5843889 | - | Система соединительная | ЕА-А18 HR-SG-00 | в «чистой зоне» для присоединения кабелей 4х2х1,13 (1 шт.), к модулю А18, в том числе: а) Муфта соединительная ЕС-А18 HR-SG - 1 шт. б) Муфта концевая ЕК для кабеля 4х2х1,13 мм на напряжение до 1000 В (ТУ 6981-003-33680530-03 ) ЕК-3-(КПЭПнг(А)-4х2х1,13-HF)/ /0-Е-0-FR – 1 шт.; | ТУ 6981-002-33680530-02 | 4 | - | R4.03893.2.0.37 |  |  | R4.03893.3.0.36 | 42 | 3 | компл | 6851.06 | 0 | 0 | 0 | 0 | Реакторное отделение. | 2016-01-31 |  |  | БКП 3/7 | Оборудование | 0 |  | - | 2015-2117 | 2015-06-24
128 | 7.ИСУП.5843890 | - | Система соединительная | ЕА-А18 HR-SG-00 | в «чистой зоне» для присоединения кабелей 7х0,5 (2 шт.), к модулю А18, в том числе: а) Муфта соединительная ЕС-А18 HR-SG - 1 шт. б) Муфта концевая ЕК для кабеля 7х0,5 мм2 на напряжение до 1000 В (ТУ 6981-003-33680530-03 ) ЕК-3-(КУГПЭПнг(А)-7х0,5-HF)/ /0-Е-0-FR – 2 шт.; | ТУ 6981-002-33680530-02 | 4 | - | R4.03893.2.0.37 |  |  | R4.03893.3.0.36 | 46 | 1 | компл | 6851.06 | 0 | 0 | 0 | 0 | Реакторное отделение. | 2016-01-31 |  |  | БКП 3/7 | Оборудование | 0 |  | - | 2015-2117 | 2015-06-24
129 | 7.ИСУП.5843891 | - | Система соединительная | ЕА-А18 HR-SG-00 | в «чистой зоне» для присоединения кабелей 10х2х0,5 (2 шт.), к модулю А18, в том числе: а) Муфта соединительная ЕС-А18 HR-SG - 1 шт. б) Муфта концевая ЕК для кабеля 10х2х0,5 мм на напряжение до 1000 В (ТУ 6981-003-33680530-03 ) ЕК-3-(ТПВнг-10х2х0,5-LS)/ /0-Е-0-FR – 2 шт.; | ТУ 6981-002-33680530-02 | 4 | - | R4.03893.2.0.37 |  |  | R4.03893.3.0.36 | 50 | 4 | компл | 6851.06 | 0 | 0 | 0 | 0 | Реакторное отделение. | 2016-01-31 |  |  | БКП 3/7 | Оборудование | 0 |  | - | 2015-2117 | 2015-06-24
130 | 7.ИСУП.5843892 | - | Система соединительная | ЕА-А18 HR-SG-00 | в «чистой зоне» для присоединения кабелей 10х2х0,5 (1 шт.), 4х2х1,13 (1 шт.) к модулю А18, в том числе: а) Муфта соединительная ЕС-А18 HR-SG - 1 шт. б) Муфта концевая ЕК для кабеля 10х2х0,5 мм на напряжение до 1000 В (ТУ 6981-003-33680530-03 ) ЕК-3-(ТПВнг-10х2х0,5-LS)/ /0-Е-0-FR – 1 шт.; в) Муфта концевая ЕК для кабеля 4х2х1,13 мм на напряжение до 1000 В (ТУ 6981-003-33680530-03 ) ЕК-3-(КПЭПнг(А)-4х2х1,13-HF)/ /0-Е-0-FR – 1 шт.; | ТУ 6981-002-33680530-02 | 4 | - | R4.03893.2.0.37 |  |  | R4.03893.3.0.36 | 54 | 1 | компл | 6851.06 | 0 | 0 | 0 | 0 | Реакторное отделение. | 2016-01-31 |  |  | БКП 3/7 | Оборудование | 0 |  | - | 2015-2117 | 2015-06-24
131 | 7.ИСУП.5843893 | - | Система соединительная | ЕА-А18 HR-SG-00 | в «чистой зоне» для присоединения кабелей 10х2х0,5 (1 шт.), к модулю А18, в том числе: а) Муфта соединительная ЕС-А18 HR-SG - 1 шт. б) Муфта концевая ЕК для кабеля 10х2х0,5 мм на напряжение до 1000 В (ТУ 6981-003-33680530-03 ) ЕК-3-(ТПВнг-10х2х0,5-LS)/ /0-Е-0-FR – 1 шт.; | ТУ 6981-002-33680530-02 | 4 | - | R4.03893.2.0.37 |  |  | R4.03893.3.0.36 | 59 | 2 | компл | 6851.06 | 0 | 0 | 0 | 0 | Реакторное отделение. | 2016-01-31 |  |  | БКП 3/7 | Оборудование | 0 |  | - | 2015-2117 | 2015-06-24
132 | 7.ИСУП.5843894 | - | Система соединительная | ЕА-А18 HR-SG-00 | в «чистой зоне» для присоединения кабелей 2х0,5 (3 шт.), 4х2х1,13 (1 шт.) к модулю А18, в том числе: а) Муфта соединительная ЕС-А18 HR-SG - 1 шт. б) Муфта концевая ЕК для кабеля 2х0,5 мм на напряжение до 1000 В (ТУ 6981-003-33680530-03 ) ЕК-3-(КМПВнг(А)- 2х0,5-LS)/ /0-Е-0-FR – 3 шт.; в) Муфта концевая ЕК для кабеля 4х2х1,13 мм на напряжение до 1000 В (ТУ 6981-003-33680530-03 ) ЕК-3-(КПЭПнг(А)-4х2х1,13-HF)/ /0-Е-0-FR – 1 шт.; | ТУ 6981-002-33680530-02 | 4 | - | R4.03893.2.0.37 |  |  | R4.03893.3.0.36 | 63 | 1 | компл | 6851.06 | 0 | 0 | 0 | 0 | Реакторное отделение. | 2016-01-31 |  |  | БКП 3/7 | Оборудование | 0 |  | - | 2015-2117 | 2015-06-24
133 | 7.ИСУП.5843895 | - | Система соединительная | ЕА-А18 BR-SG-00 | в «грязной зоне» для присоединения кабелей 7х2х0,7 (2 шт.) к модулю А18, в том числе: а) Муфта соединительная ЕС-А18 BR-SG - 1 шт. б) Муфта концевая ЕК для кабеля 7х2х0,7 мм на напряжение до 1000 В (ТУ 6981-003-33680530-03 ) ЕК-1-( КПЭТИнг-7х2х0,7-FRHF)/ /0-Е-0-FR – 2 шт.; | ТУ 6981-002-33680530-02 | 4 | - | R4.03893.2.0.37 |  |  | R4.03893.3.0.36 | 68 | 14 | компл | 6851.06 | 0 | 0 | 0 | 0 | Реакторное отделение. | 2016-01-31 |  |  | БКП 3/7 | Оборудование | 0 |  | - | 2015-2117 | 2015-06-24
134 | 7.ИСУП.5843896 | - | Система соединительная | ЕА-А18 BR-SG-00 | в «грязной зоне» для присоединения кабелей 14х2х0,7 (2 шт.) к модулю А18, в том числе: а) Муфта соединительная ЕС-А18 BR-SG - 1 шт. б) Муфта концевая ЕК для кабеля 14х2х0,7 мм на напряжение до 1000 В (ТУ 6981-003-33680530-03 ) ЕК-1-( КПЭТИнг-14х2х0,7-FRHF)/ /0-Е-0-FR – 2 шт.; | ТУ 6981-002-33680530-02 | 4 | - | R4.03893.2.0.37 |  |  | R4.03893.3.0.36 | 73 | 22 | компл | 6851.06 | 0 | 0 | 0 | 0 | Реакторное отделение. | 2016-01-31 |  |  | БКП 3/7 | Оборудование | 0 |  | - | 2015-2117 | 2015-06-24
135 | 7.ИСУП.5843897 | - | Система соединительная | ЕА-А18 BR-SG-00 | в «грязной зоне» для присоединения кабелей 7х2х0,7 (1 шт.) к модулю А18, в том числе: а) Муфта соединительная ЕС-А18 BR-SG - 1 шт. б) Муфта концевая ЕК для кабеля 7х2х0,7 мм на напряжение до 1000 В (ТУ 6981-003-33680530-03 ) ЕК-1-( КПЭТИнг-7х2х0,7-FRHF)/ /0-Е-0-FR – 1 шт.; | ТУ 6981-002-33680530-02 | 4 | - | R4.03893.2.0.37 |  |  | R4.03893.3.0.36 | 78 | 5 | компл | 6851.06 | 0 | 0 | 0 | 0 | Реакторное отделение. | 2016-01-31 |  |  | БКП 3/7 | Оборудование | 0 |  | - | 2015-2117 | 2015-06-24
136 | 7.ИСУП.5843898 | - | Система соединительная | ЕА-А18 BR-SG-00 | в «грязной зоне» для присоединения кабелей 2х0,5 (3 шт.), 7х2х0,7 (1 шт.) к модулю А18, в том числе:а) Муфта соединительная ЕС-А18 BR-SG - 1 шт.б) Муфта концевая ЕК для кабеля 2х0,5 мм2 на напряжение до 1000 В (ТУ 6981-003-33680530-03 ) ЕК-1-( КМПВнг-2х0,5-LS)//0-Е-0-FR – 3 шт.;в) Муфта концевая ЕК для кабеля 7х2х0,7 мм на напряжение до 1000 В (ТУ 6981-003-33680530-03 ) ЕК-1-( КПЭТИнг-7х2х0,7-FRHF)//0-Е-0-FR – 1 шт.; | ТУ 6981-002-33680530-02 | 4 | - | R4.03893.2.0.37 |  |  | R4.03893.3.0.36 | 83 | 1 | компл | 6851.06 | 0 | 0 | 0 | 0 | Реакторное отделение. | 2016-01-31 |  |  | БКП 3/7 | Оборудование | 0 |  | - | 2015-2117 | 2015-06-24
137 | 7.ИСУП.5843899 | - | Система соединительная | ЕА- COAX 3х50 HR-SG-00 | в «чистой зоне» для присоединения кабелей RFF ?”-50 BHF (1 шт.), к модулю COAX 3х50, в том числе: а) Муфта соединительная ЕС- COAX 3х50 HR-SG - 1 шт. б) Муфта концевая ЕК для кабеля RFF ?”-50 BHF на напряжение до 1000 В (ТУ 6981-003-33680530-03 ) ЕК-3-( RFF ?”-50 BHF)/ /0-Е-0-FR – 1 шт.; | ТУ 6981-002-33680530-02 | 4 | - | R4.03893.2.0.37 |  |  | R4.03893.3.0.36 | 89 | 1 | компл | 6851.06 | 0 | 0 | 0 | 0 | Реакторное отделение. | 2016-01-31 |  |  | БКП 3/7 | Оборудование | 0 |  | - | 2015-2117 | 2015-06-24
138 | 7.ИСУП.5843900 | - | Система соединительная | ЕА- COAX 3х50 BR-SG-00 | в «грязной зоне» для присоединения кабелей RFF ?”-50 BHF (1 шт.), к модулю COAX 3х50, в том числе: а) Муфта соединительная ЕС- COAX 3х50 BR-SG - 1 шт. б) Муфта концевая ЕК для кабеля RFF ?”-50 BHF на напряжение до 1000 В (ТУ 6981-003-33680530-03 ) ЕК-1-( RFF ?”-50 BHF)/ /0-Е-0-FR – 1 шт.; | ТУ 6981-002-33680530-02 | 4 | - | R4.03893.2.0.37 |  |  | R4.03893.3.0.36 | 93 | 1 | компл | 6851.06 | 0 | 0 | 0 | 0 | Реакторное отделение. | 2016-01-31 |  |  | БКП 3/7 | Оборудование | 0 |  | - | 2015-2117 | 2015-06-24
139 | 7.ИСУП.5843901 | - | Система соединительная | ЕА-А10 BR-SG-00 | в «грязной зоне» для присоединения кабелей к модулю А10, в том числе: а) Муфта соединительная ЕС-А10 BR-SG - 1 шт. | ТУ 6981-002-33680530-02 | 4 | - | R4.03893.2.0.37 |  |  | R4.03893.3.0.36 | 98 | 3 | компл | 6851.06 | 0 | 0 | 0 | 0 | Реакторное отделение. | 2016-01-31 |  |  | БКП 3/7 | Оборудование | 0 |  | - | 2015-2117 | 2015-06-24
140 | 7.ИСУП.5843902 | - | Система соединительная | ЕА-А10 HR-SG-00 | в «чистой зоне» для присоединения кабелей к модулю А10, в том числе: а) Муфта соединительная ЕС-А10 HR-SG - 1 шт. | ТУ 6981-002-33680530-02 | 4 | - | R4.03893.2.0.37 |  |  | R4.03893.3.0.36 | 101 | 3 | компл | 6851.06 | 0 | 0 | 0 | 0 | Реакторное отделение. | 2016-01-31 |  |  | БКП 3/7 | Оборудование | 0 |  | - | 2015-2117 | 2015-06-24
141 | 7.ИСУП.5843903 | - | Система соединительная | ЕА-А14 BR-SG-00 | в «грязной зоне» для присоединения кабелей к модулю А14, в том числе: а) Муфта соединительная ЕС-А14 BR-SG - 1 шт. | ТУ 6981-002-33680530-02 | 4 | - | R4.03893.2.0.37 |  |  | R4.03893.3.0.36 | 103 | 1 | компл | 6851.06 | 0 | 0 | 0 | 0 | Реакторное отделение. | 2016-01-31 |  |  | БКП 3/7 | Оборудование | 0 |  | - | 2015-2117 | 2015-06-24
142 | 7.ИСУП.5843904 | - | Система соединительная | ЕА-А14 HR-SG-00 | в «чистой зоне» для присоединения кабелей к модулю А14, в том числе: а) Муфта соединительная ЕС-А14 HR-SG - 1 шт. | ТУ 6981-002-33680530-02 | 4 | - | R4.03893.2.0.37 |  |  | R4.03893.3.0.36 | 106 | 1 | компл | 6851.06 | 0 | 0 | 0 | 0 | Реакторное отделение. | 2016-01-31 |  |  | БКП 3/7 | Оборудование | 0 |  | - | 2015-2117 | 2015-06-24
143 | 7.ИСУП.5843905 | - | Система соединительная | ЕА-А18 BR-SG-00 | в «грязной зоне» для присоединения кабелей к модулю А18, в том числе: а) Муфта соединительная ЕС-А18 BR-SG - 1 шт. | ТУ 6981-002-33680530-02 | 4 | - | R4.03893.2.0.37 |  |  | R4.03893.3.0.36 | 108 | 13 | компл | 6851.06 | 0 | 0 | 0 | 0 | Реакторное отделение. | 2016-01-31 |  |  | БКП 3/7 | Оборудование | 0 |  | - | 2015-2117 | 2015-06-24
144 | 7.ИСУП.5843906 | - | Система соединительная | ЕА-А18 HR-SG-00 | в «чистой зоне» для присоединения кабелей к модулю А18, в том числе: а) Муфта соединительная ЕС-А18 HR-SG - 1 шт. | ТУ 6981-002-33680530-02 | 4 | - | R4.03893.2.0.37 |  |  | R4.03893.3.0.36 | 111 | 13 | компл | 6851.06 | 0 | 0 | 0 | 0 | Реакторное отделение. | 2016-01-31 |  |  | БКП 3/7 | Оборудование | 0 |  | - | 2015-2117 | 2015-06-24
145 | 7.ИСУП.5843907 | - | Система соединительная | ECOAX 3x50 | в «грязной зоне» для присоединения кабелей к модулю COAX3х50, в том числе: а) Муфта соединительная ECOAX 3x50 – 1 шт | ТУ 6981-002-33680530-02 | 4 | - | R4.03893.2.0.37 |  |  | R4.03893.3.0.36 | 113 | 2 | компл | 6851.06 | 0 | 0 | 0 | 0 | Реакторное отделение. | 2016-01-31 |  |  | БКП 3/7 | Оборудование | 0 |  | - | 2015-2117 | 2015-06-24
146 | 7.ИСУП.5843908 | - | Система соединительная | ECOAX 3x50 | в «чистой зоне» для присоединения кабелей к модулю COAX3х50, в том числе: а) Муфта соединительная ECOAX 3x50 – 1 шт. | ТУ 6981-002-33680530-02 | 4 | - | R4.03893.2.0.37 |  |  | R4.03893.3.0.36 | 116 | 2 | компл | 6851.06 | 0 | 0 | 0 | 0 | Реакторное отделение. | 2016-01-31 |  |  | БКП 3/7 | Оборудование | 0 |  | - | 2015-2117 | 2015-06-24
147 | 7.ИСУП.5843909 | - | Система соединительная | ECOAX 3x75 | в «грязной зоне» для присоединения кабелей к модулю COAX3х75, в том числе: а) Муфта соединительная ECOAX 3x75 – 1 шт. | ТУ 6981-002-33680530-02 | 4 | - | R4.03893.2.0.37 |  |  | R4.03893.3.0.36 | 118 | 3 | компл | 6851.06 | 0 | 0 | 0 | 0 | Реакторное отделение. | 2016-01-31 |  |  | БКП 3/7 | Оборудование | 0 |  | - | 2015-2117 | 2015-06-24
148 | 7.ИСУП.5843910 | - | Система соединительная | ECOAX 3x75 | в «чистой зоне» для присоединения кабелей к модулю COAX3х75, в том числе: а) Муфта соединительная ECOAX 3x75 – 1 шт. | ТУ 6981-002-33680530-02 | 4 | - | R4.03893.2.0.37 |  |  | R4.03893.3.0.36 | 121 | 3 | компл | 6851.06 | 0 | 0 | 0 | 0 | Реакторное отделение. | 2016-01-31 |  |  | БКП 3/7 | Оборудование | 0 |  | - | 2015-2117 | 2015-06-24
149 | 9.ИСУП.5828285 | - | Система соединительная | EА-А18ТК ВR -SG-00 | для присоединения в «грязной зоне» кабеля к одному модулю А18ТК, огнестойкая, типовое исполнение, в том числе: - соединительная кабельная муфта ЕС для установки в «грязной зоне» для присоединения жил кабеля к модулю А18ТК – ЕС-А18ТК ВR-00 | ТУ 6981-002-33680530-02 | 2 | I | R4.02774.2.0.37 | 26 |  | R4.02774.3.0.36 | 99 | 3 | компл | 6851.06 | 0 | 0 | 0 | 0 | Реакторное отделение. | 2016-01-31 |  |  | БКП 3/7 | Оборудование | 0 |  | - | 2015-2118 | 2015-06-24
150 | 9.ИСУП.5828286 | - | Система соединительная | EА-А18ТК HR-SG-00 | для присоединения в «чистой зоне» кабеля к одному модулю А18ТК, огнестойкая, типовое исполнение, в том числе: - соединительная кабельная муфта ЕС для установки в «чистой зоне» для присоединения жил кабеля к модулю А18ТК – ЕС-А18ТК HR-00 | ТУ 6981-002-33680530-02 | 2 | I | R4.02774.2.0.37 | 25 |  | R4.02774.3.0.36 | 97 | 3 | компл | 6851.06 | 0 | 0 | 0 | 0 | Реакторное отделение. | 2016-01-31 |  |  | БКП 3/7 | Оборудование | 0 |  | - | 2015-2118 | 2015-06-24
151 | 9.ИСУП.5828287 | - | Система соединительная | EА-А14 BR-SG-00 | для присоединения в «грязной зоне» кабеля к одному модулю А14, огнестойкая, типовое исполнение, в том числе: - соединительная кабельная муфта ЕС для установки в «грязной зоне» для присоединения жил кабеля к модулю А14 – ЕС-А14 ВR-00 | ТУ 6981-002-33680530-02 | 2 | I | R4.02774.2.0.37 | 24 |  | R4.02774.3.0.36 | 94 | 15 | компл | 6851.06 | 0 | 0 | 0 | 0 | Реакторное отделение. | 2016-01-31 |  |  | БКП 3/7 | Оборудование | 0 |  | - | 2015-2118 | 2015-06-24
152 | 9.ИСУП.5828288 | - | Система соединительная | EА-А14 HR-SG-00 | для присоединения в «чистой зоне» кабеля к одному модулю А14, огнестойкая, типовое исполнение, в том числе: - соединительная кабельная муфта ЕС для установки в «чистой зоне» для присоединения жил кабеля к модулю А14 – ЕС-А14 HR-00 | ТУ 6981-002-33680530-02 | 2 | I | R4.02774.2.0.37 | 23 |  | R4.02774.3.0.36 | 92 | 15 | компл | 6851.06 | 0 | 0 | 0 | 0 | Реакторное отделение. | 2016-01-31 |  |  | БКП 3/7 | Оборудование | 0 |  | - | 2015-2118 | 2015-06-24
153 | 9.ИСУП.5828289 | - | Система соединительная | EА-А12 BR-SG-00 | для присоединения в «грязной зоне» кабеля к одному модулю А12, огнестойкая, типовое исполнение, в том числе: - соединительная кабельная муфта ЕС для установки в «грязной зоне» для присоединения жил кабеля к модулю А12 – ЕС-А12 ВR-00 | ТУ 6981-002-33680530-02 | 2 | I | R4.02774.2.0.37 | 22 |  | R4.02774.3.0.36 | 89 | 17 | компл | 6851.06 | 0 | 0 | 0 | 0 | Реакторное отделение. | 2016-01-31 |  |  | БКП 3/7 | Оборудование | 0 |  | - | 2015-2118 | 2015-06-24
154 | 9.ИСУП.5828290 | - | Система соединительная | EА-А12 HR-SG-00 | для присоединения в «чистой зоне» кабеля к одному модулю А12, огнестойкая, типовое исполнение, в том числе: - соединительная кабельная муфта ЕС для установки в «чистой зоне» для присоединения жил кабеля к модулю А12 – ЕС-А12 HR-00 | ТУ 6981-002-33680530-02 | 2 | I | R4.02774.2.0.37 | 21 |  | R4.02774.3.0.36 | 87 | 17 | компл | 6851.06 | 0 | 0 | 0 | 0 | Реакторное отделение. | 2016-01-31 |  |  | БКП 3/7 | Оборудование | 0 |  | - | 2015-2118 | 2015-06-24
155 | 9.ИСУП.5828291 | - | Система соединительная | EА-А12 BR-SG-00 | для присоединения в «грязной зоне» кабеля 4х1,5 к одному модулю А12, огнестойкая, типовое исполнение, в том числе: - соединительная кабельная муфта ЕС для установки в «грязной зоне» для присоединения жил кабеля к модулю А12 – ЕС-А12-ВR – 1 шт.; - специальная концевая кабельная муфта для установки в «грязной зоне» для герметизации конца кабеля КПоПЭнг-FRHF 4х1,5, подключаемого к модулю А12 - EK-1-А12-(КПоПЭнг-FRHF 4х1,5)/0-E-0-FR-Э1 по ТУ 6981-003-33680530-03 – 1 шт. | ТУ 6981-002-33680530-02 | 2 | I | R4.02774.2.0.37 | 20 |  | R4.02774.3.0.36 | 82 | 1 | компл | 6851.06 | 0 | 0 | 0 | 0 | Реакторное отделение. | 2016-01-31 |  |  | БКП 3/7 | Оборудование | 0 |  | - | 2015-2118 | 2015-06-24
156 | 9.ИСУП.5828292 | - | Система соединительная | EА-А12 HR-SG-00 | для присоединения в «чистой зоне» кабеля 4х1,5 к одному модулю А12, огнестойкая, типовое исполнение, в том числе: - соединительная кабельная муфта ЕС для установки в «чистой зоне» для присоединения жил кабеля к модулю А12 – ЕС-А12-HR – 1 шт.; - специальная концевая кабельная муфта для установки в «чистой зоне» для герметизации конца кабеля КВВГЭнг(А)-FRLS 4х1,5, подключаемого к модулю А12 – EK-3-А12-(КВВГЭнг(А)-FRLS 4х1,5)/0-Е-0-FR-Э1 по ТУ 6981-003-33680530-03 – 1 шт. | ТУ 6981-002-33680530-02 | 2 | I | R4.02774.2.0.37 | 19 |  | R4.02774.3.0.36 | 78 | 1 | компл | 6851.06 | 0 | 0 | 0 | 0 | Реакторное отделение. | 2016-01-31 |  |  | БКП 3/7 | Оборудование | 0 |  | - | 2015-2118 | 2015-06-24
157 | 9.ИСУП.5828293 | - | Система соединительная | EА-А8 BR-SG-00 | для присоединения в «грязной зоне» кабеля 7х6,0 к одному модулю А8, огнестойкая, типовое исполнение, в том числе: - соединительная кабельная муфта ЕС для установки в «грязной зоне» для присоединения жил кабеля к модулю А8 – ЕС-А8-ВR – 1 шт.; - концевая кабельная муфта для установки в «грязной зоне» для герметизации конца кабеля КПоЭПЭнг-FRHF 7х6,0 - EK-1-(КПоЭПЭнг-FRHF 7х6,0)/0-E-0-FR-Э1 по ТУ 6981-003-33680530-03 – 1 шт. | ТУ 6981-002-33680530-02 | 2 | I | R4.02774.2.0.37 | 18 |  | R4.02774.3.0.36 | 73 | 4 | компл | 6851.06 | 0 | 0 | 0 | 0 | Реакторное отделение. | 2016-01-31 |  |  | БКП 3/7 | Оборудование | 0 |  | - | 2015-2118 | 2015-06-24
158 | 9.ИСУП.5828294 | - | Система соединительная | EА-А8 HR-SG-00 | для присоединения в «чистой зоне» кабеля 7х6,0 к одному модулю А8, огнестойкая, типовое исполнение, в том числе: - соединительная кабельная муфта ЕС для установки в «чистой зоне» для присоединения жил кабеля к модулю А8 – ЕС-А8-HR – 1 шт.; - концевая кабельная муфта для установки в «чистой зоне» для герметизации конца кабеля КВВГЭнг(А)-FRLS 7х6,0 - EK-3-(КВВГЭнг(А)-FRLS 7х6,0)/0-E-0-FR-Э1 по ТУ 6981-003-33680530-03 – 1 шт. | ТУ 6981-002-33680530-02 | 2 | I | R4.02774.2.0.37 | 17 |  | R4.02774.3.0.36 | 69 | 4 | компл | 6851.06 | 0 | 0 | 0 | 0 | Реакторное отделение. | 2016-01-31 |  |  | БКП 3/7 | Оборудование | 0 |  | - | 2015-2118 | 2015-06-24
159 | 9.ИСУП.5828295 | - | Система соединительная | EА-А14 BR-SG-00 | для присоединения в «грязной зоне» трех кабелей 7х1,5 к одному модулю А14, огнестойкая, типовое исполнение, в том числе: - соединительная кабельная муфта ЕС для установки в «грязной зоне» для присоединения жил кабеля к модулю А14 — ЕС-А14 ВR-00 - 1 шт.; - концевая кабельная муфта для установки в «грязной зоне» для герметизации конца кабеля КПоПЭнг-FRHF 7х1,5 — EK-1-(КПоПЭнг-FRHF 7х1,5)/0-E-0-FR-Э1 по ТУ 6981-003-33680530-03 – 3 шт. | ТУ 6981-002-33680530-02 | 2 | I | R4.02774.2.0.37 | 16 |  | R4.02774.3.0.36 | 64 | 1 | компл | 6851.06 | 0 | 0 | 0 | 0 | Реакторное отделение. | 2016-01-31 |  |  | БКП 3/7 | Оборудование | 0 |  | - | 2015-2118 | 2015-06-24
160 | 9.ИСУП.5828296 | - | Система соединительная | EА-А14 HR-SG-00 | для присоединения в «чистой зоне» трех кабелей 7х1,5 к одному модулю А14, огнестойкая, типовое исполнение, в том числе: - соединительная кабельная муфта ЕС для установки в «чистой зоне» для присоединения жил кабеля к модулю А14 — ЕС-А14 HR-00 — 1 шт; - концевая кабельная муфта для установки в «чистой зоне» для герметизации конца кабеля КППГЭнг-FRHF 7х1,5 —EK-3-(КППГЭнг-FRHF 7х1,5)/0-E-0-FR-Э1 по ТУ 6981-003-33680530-03 – 3 шт. | ТУ 6981-002-33680530-02 | 2 | I | R4.02774.2.0.37 | 15 |  | R4.02774.3.0.36 | 60 | 1 | компл | 6851.06 | 0 | 0 | 0 | 0 | Реакторное отделение. | 2016-01-31 |  |  | БКП 3/7 | Оборудование | 0 |  | - | 2015-2118 | 2015-06-24
161 | 9.ИСУП.5828297 | - | Система соединительная | EА-А14 BR-SG-00 | для присоединения в «грязной зоне» четырех кабелей 7х1,5 к одному модулю А14, огнестойкая, типовое исполнение, в том числе: - соединительная кабельная муфта ЕС для установки в «грязной зоне» для присоединения жил кабеля к модулю А14 – ЕС-А14 ВR-00 — 1 шт; - концевая кабельная муфта для установки в «грязной зоне» для герметизации конца кабеля КПоПЭнг-FRHF 7х1,5 — EK-1-(КПоПЭнг-FRHF 7х1,5)/0-E-0-FR-Э1 по ТУ 6981-003-33680530-03 – 4 шт. | ТУ 6981-002-33680530-02 | 2 | I | R4.02774.2.0.37 | 14 |  | R4.02774.3.0.36 | 55 | 4 | компл | 6851.06 | 0 | 0 | 0 | 0 | Реакторное отделение. | 2016-01-31 |  |  | БКП 3/7 | Оборудование | 0 |  | - | 2015-2118 | 2015-06-24
162 | 9.ИСУП.5828298 | - | Система соединительная | EА-А14 HR-SG-00 | для присоединения в «чистой зоне» четырех кабелей 7х1,5 к одному модулю А14, огнестойкая, типовое исполнение, в том числе: - соединительная кабельная муфта ЕС для установки в «чистой зоне» для присоединения жил кабеля к модулю А14 – ЕС-А14 HR-00 — 1 шт; - концевая кабельная муфта для установки в «чистой зоне» для герметизации конца кабеля КППГЭнг-FRHF 7х1,5 —EK-3-(КППГЭнг-FRHF 7х1,5)/0-E-0-FR-Э1 по ТУ 6981-003-33680530-03 – 4 шт. | ТУ 6981-002-33680530-02 | 2 | I | R4.02774.2.0.37 | 13 |  | R4.02774.3.0.36 | 51 | 4 | компл | 6851.06 | 0 | 0 | 0 | 0 | Реакторное отделение. | 2016-01-31 |  |  | БКП 3/7 | Оборудование | 0 |  | - | 2015-2118 | 2015-06-24
163 | 9.ИСУП.5828299 | - | Система соединительная | EА-А12 BR-SG-00 | для присоединения в «грязной зоне» кабеля 4х2,5 к одному модулю А12, огнестойкая, типовое исполнение, в том числе: - соединительная кабельная муфта ЕС для установки в «грязной зоне» для присоединения жил кабеля к модулю А12 – ЕС-А12 BR-00; - концевая кабельная муфта для установки в «грязной зоне» для герметизации конца кабеля КПоПЭнг-FRHF 4х2,5 — EK-1-(КПоПЭнг-FRHF 4х2,5)/0-E-0-FR-Э1 по ТУ 6981-003-33680530-03 – 1 шт. | ТУ 6981-002-33680530-02 | 2 | I | R4.02774.2.0.37 | 12 |  | R4.02774.3.0.36 | 46 | 2 | компл | 6851.06 | 0 | 0 | 0 | 0 | Реакторное отделение. | 2016-01-31 |  |  | БКП 3/7 | Оборудование | 0 |  | - | 2015-2118 | 2015-06-24
164 | 9.ИСУП.5828300 | - | Система соединительная | EА-А12 HR-SG-00 | для присоединения в «чистой зоне» кабеля 4х2,5 к одному модулю А12, огнестойкая, типовое исполнение, в том числе: - соединительная кабельная муфта ЕС для установки в «чистой зоне» для присоединения жил кабеля к модулю А12 – ЕС-А12 HR-00; - концевая кабельная муфта для установки в «чистой зоне» для герметизации конца кабеля КППГнг-FRHF 4х2,5 — EK-3-(КППГнг-FRHF 4х2,5)/0-0-0-FR-Э1 по ТУ 6981-003-33680530-03 – 1 шт. | ТУ 6981-002-33680530-02 | 2 | I | R4.02774.2.0.37 | 11 |  | R4.02774.3.0.36 | 43 | 2 | компл | 6851.06 | 0 | 0 | 0 | 0 | Реакторное отделение. | 2016-01-31 |  |  | БКП 3/7 | Оборудование | 0 |  | - | 2015-2118 | 2015-06-24
165 | 9.ИСУП.5828301 | - | Система соединительная | EА-А12 BR-SG-00 | для присоединения в «грязной зоне» двух кабелей 4х2,5 к одному модулю А12, огнестойкая, типовое исполнение, в том числе: - соединительная кабельная муфта ЕС для установки в «грязной зоне» для присоединения жил кабеля к модулю А12 – ЕС-А12 BR-00; - концевая кабельная муфта для установки в «грязной зоне» для герметизации конца кабеля КПоПЭнг-FRHF 4х2,5 — EK-1-(КПоПЭнг-FRHF 4х2,5)/0-E-0-FR-Э1 по ТУ 6981-003-33680530-03 – 2 шт. | ТУ 6981-002-33680530-02 | 2 | I | R4.02774.2.0.37 | 10 |  | R4.02774.3.0.36 | 38 | 2 | компл | 6851.06 | 0 | 0 | 0 | 0 | Реакторное отделение. | 2016-01-31 |  |  | БКП 3/7 | Оборудование | 0 |  | - | 2015-2118 | 2015-06-24
166 | 9.ИСУП.5828302 | - | Система соединительная | EА-А12 HR-SG-00 | для присоединения в «чистой зоне» двух кабелей 4х2,5 к одному модулю А12, огнестойкая, типовое исполнение, в том числе: - соединительная кабельная муфта ЕС для установки в «чистой зоне» для присоединения жил кабеля к модулю А12 – ЕС-А12 HR-00; - концевая кабельная муфта для установки в «чистой зоне» для герметизации конца кабеля КППГнг-FRHF 4х2,5 — EK-3-(КППГнг-FRHF 4х2,5)/0-0-0-FR-Э1 по ТУ 6981-003-33680530-03 – 2 шт. | ТУ 6981-002-33680530-02 | 2 | I | R4.02774.2.0.37 | 9 |  | R4.02774.3.0.36 | 35 | 2 | компл | 6851.06 | 0 | 0 | 0 | 0 | Реакторное отделение. | 2016-01-31 |  |  | БКП 3/7 | Оборудование | 0 |  | - | 2015-2118 | 2015-06-24
167 | 9.ИСУП.5828303 | - | Система соединительная | EА-А12 BR-SG-00 | для присоединения в «грязной зоне» пяти кабелей 4х2,5 к одному модулю А12, огнестойкая, типовое исполнение, в том числе: - соединительная кабельная муфта ЕС для установки в «грязной зоне» для присоединения жил кабеля к модулю А12–ЕС-А12 BR-00; - концевая кабельная муфта для установки в «грязной зоне» для герметизации конца кабеля КПоПЭнг-FRHF 4х2,5 — EK-1-(КПоПЭнг-FRHF 4х2,5)/0-E-0-FR-Э1 по ТУ 6981-003-33680530-03 – 5 шт. | ТУ 6981-002-33680530-02 | 2 | I | R4.02774.2.0.37 | 8 |  | R4.02774.3.0.36 | 30 | 2 | компл | 6851.06 | 0 | 0 | 0 | 0 | Реакторное отделение. | 2016-01-31 |  |  | БКП 3/7 | Оборудование | 0 |  | - | 2015-2118 | 2015-06-24
168 | 9.ИСУП.5828304 | - | Система соединительная | EА-А12 HR-SG-00 | для присоединения в «чистой зоне» пяти кабелей 4х2,5 к одному модулю А12, огнестойкая, типовое исполнение, в том числе: - соединительная кабельная муфта ЕС для установки в «чистой зоне» для присоединения жил кабеля к модулю А12 – ЕС-А12 HR-00; - концевая кабельная муфта для установки в «чистой зоне» для герметизации конца кабеля КППГнг-FRHF 4х2,5 — EK-3-(КППГнг-FRHF 4х2,5)/0-0-0-FR-Э1 по ТУ 6981-003-33680530-03 – 5 шт. | ТУ 6981-002-33680530-02 | 2 | I | R4.02774.2.0.37 | 7 |  | R4.02774.3.0.36 | 27 | 2 | компл | 6851.06 | 0 | 0 | 0 | 0 | Реакторное отделение. | 2016-01-31 |  |  | БКП 3/7 | Оборудование | 0 |  | - | 2015-2118 | 2015-06-24
169 | 9.ИСУП.5828305 | - | Система соединительная | EА-А12 BR-SG-00 | для присоединения в «грязной зоне» четырех кабелей 4х2,5 к одному модулю А12, огнестойкая, типовое исполнение, в том числе: - соединительная кабельная муфта ЕС для установки в «грязной зоне» для присоединения жил кабеля к модулю А12 – ЕС-А12 BR-00; - концевая кабельная муфта для установки в «грязной зоне» для герметизации конца кабеля КПоПЭнг-FRHF 4х2,5 — EK-1-(КПоПЭнг-FRHF 4х2,5)/0-E-0-FR-Э1 по ТУ 6981-003-33680530-03 – 4 шт. | ТУ 6981-002-33680530-02 | 2 | I | R4.02774.2.0.37 | 6 |  | R4.02774.3.0.36 | 22 | 2 | компл | 6851.06 | 0 | 0 | 0 | 0 | Реакторное отделение. | 2016-01-31 |  |  | БКП 3/7 | Оборудование | 0 |  | - | 2015-2118 | 2015-06-24
170 | 9.ИСУП.5828306 | - | Система соединительная | EА-А12 HR-SG-00 | для присоединения в «чистой зоне» четырех кабелей 4х2,5 к модулю А12, огнестойкая, типовое исполнение, в том числе: - соединительная кабельная муфта ЕС для установки в «чистой зоне» для присоединения жил кабеля к модулю А12 – ЕС-А12 HR- 00; - концевая кабельная муфта для установки в «чистой зоне» для герметизации конца кабеля КППГнг-FRHF 4х2,5 — EK-3-(КППГнг-FRHF 4х2,5)/0-0-0-FR-Э1 по ТУ 6981-003-33680530-03 – 4 шт. | ТУ 6981-002-33680530-02 | 2 | I | R4.02774.2.0.37 | 5 |  | R4.02774.3.0.36 | 19 | 2 | компл | 6851.06 | 0 | 0 | 0 | 0 | Реакторное отделение. | 2016-01-31 |  |  | БКП 3/7 | Оборудование | 0 |  | - | 2015-2118 | 2015-06-24
171 | 9.ИСУП.5828308 | - | Система соединительная | EА-А12 HR-SG-00 | для присоединения в «чистой зоне» кабеля 10х1,0 к одному модулю А12, огнестойкая, типовое исполнение, в том числе: - соединительная кабельная муфта ЕС для установки в «чистой зоне» для присоединения жил кабеля к модулю А12 – ЕС-А12 HR-00; - специальная концевая кабельная муфта для установки в «чистой зоне» для герметизации конца кабеля КППГЭнг-FRHF 10х1,0, подключаемого к модулю А12 — EСK-3-А12-(КППГЭнг-FRHF 10х1,0)/0-E-0-FR-Э1 по ТУ 6981-003-33680530-03 – 1 шт. | ТУ 6981-002-33680530-02 | 2 | I | R4.02774.2.0.37 | 3 |  | R4.02774.3.0.36 | 10 | 2 | компл | 6851.06 | 0 | 0 | 0 | 0 | Реакторное отделение. | 2016-01-31 |  |  | БКП 3/7 | Оборудование | 0 |  | - | 2015-2118 | 2015-06-24
172 | 9.ИСУП.5828309 | - | Система соединительная | EА-А12 BR-SG-00 | для присоединения в «грязной зоне» двух кабелей 10х1,0 к одному модулю А12, огнестойкая, типовое исполнение, в том числе: - соединительная кабельная муфта ЕС для установки в «грязной зоне» для присоединения жил кабеля к модулю А12 – ЕС-А12 BR-00; - специальная концевая кабельная муфта для установки в «грязной зоне» для герметизации конца кабеля КПоПЭнг-FRHF 10х1,0, подключаемого к модулю А12, EСK-1-А12-(КПоПЭнг-FRHF 10х1,0)/0-E-0-FR-Э1 по ТУ 6981-003-33680530-03 – 2 шт | ТУ 6981-002-33680530-02 | 2 | I | R4.02774.2.0.37 | 2 |  | R4.02774.3.0.36 | 5 | 11 | компл | 6851.06 | 0 | 0 | 0 | 0 | Реакторное отделение. | 2016-01-31 |  |  | БКП 3/7 | Оборудование | 0 |  | - | 2015-2118 | 2015-06-24
173 | 9.ИСУП.5828310 | - | Система соединительная | EА-А12 HR-SG-00 | для присоединения в «чистой зоне» двух кабелей 10х1,0 к одному модулю А12, огнестойкая, типовое исполнение, в том числе: - соединительная кабельная муфта ЕС для установки в «чистой зоне» для присоединения жил кабеля к модулю А12 – ЕС-А12 HR-00; - специальная концевая кабельная муфта для установки в «чистой зоне» для герметизации конца кабеля КППГЭнг-FRHF 10х1,0, подключаемого к модулю А12, EСK-3-А12-(КППГЭнг-FRHF 10х1,0)/0-E-0-FR-Э1 по ТУ 6981-003-33680530-03 – 2 шт. | ТУ 6981-002-33680530-02 | 2 | I | R4.02774.2.0.37 | 1 |  | R4.02774.3.0.36 | 1 | 11 | компл | 6851.06 | 0 | 0 | 0 | 0 | Реакторное отделение. | 2016-01-31 |  |  | БКП 3/7 | Оборудование | 0 |  | - | 2015-2118 | 2015-06-24
174 | 9.ИСУП.5828348 | - | Система соединительная | EА-А12 BR-SG-00 | для присоединения в «грязной зоне» кабеля 10х1,0 к одному модулю А12, огнестойкая, типовое исполнение, в том числе: - соединительная кабельная муфта ЕС для установки в «грязной зоне» для присоединения жил кабеля к модулю А12 – ЕС-А12 BR-00; - специальная концевая кабельная муфта для установки в «грязной зоне» для герметизации конца кабеля КПоПЭнг-FRHF 10х1,0, подключаемого к модулю А12 — EСK-1-А12-(КПоПЭнг-FRHF 10х1,0)/0-E-0-FR-Э1 по ТУ 6981-003-33680530-03 – 1 шт. | ТУ 6981-002-33680530-02 | 2 | I | R4.02774.2.0.37 | 4 |  | R4.02774.3.0.36 | 14 | 2 | компл | 6851.06 | 0 | 0 | 0 | 0 | Реакторное отделение. | 2016-01-31 |  |  | БКП 3/7 | Оборудование | 0 |  | - | 2015-2118 | 2015-06-24
[13 empty] | Итого: | 586 |  | 13725836.04 |  | 0 | 0 | 0
ПОДПИСИ СТОРОН
|  |  |  | От Покупателя: | [13 empty] | От Поставщика:
|  |  |  | _____________________________/_______________________ | [13 empty] | _____________________________/_______________________
[5 empty] | м.п. | [13 empty] | м.п.