## Смета 12 гр. по ФЕР
Smeta.RU (495) 974-1589 | [6 empty] | Приложение 1 к форме 6
СМЕТА
| Капитальный ремонт помещений № 9(8), № 10(9), № 11(10), № 14(13), №15(14) 3-го этажа, помещений №8(12,13), №9(14), № 10(17), №12(18), №13(19) 4-го этажа и лестницы "Б" здания НИЯУ МИФИ по адресу: г. Москва, Каширское шоссе, д. 64, к.1 | [22 empty] | на капитальный ремонт помещений №1,№2,№4,№5,№6,№8,№9,№10,№11,№13,№14,№15,№16,№17,№18 третьего этажа,помещений №1,№2,№4,№5,№6, №7,№8,№9,№10,№11, №12,№13,№14,№15,№16 четвёртого этажа и лестниц А ,Б НИЯУ МИФИ по адресу: г.Москва,Каширское шоссе,д.64
[6 empty] | базовая цена |  | текущая цена
|  | Сметная стоимость |  |  |  | 577.7425 |  | 4515.8758 |  | тыс. руб.
|  | Строительные работы |  |  |  | 443.6838 |  | 2911.2294 |  | тыс. руб.
|  | Монтажные работы |  |  |  | 131.1218 |  | 860.1585 |  | тыс. руб.
|  | Оборудование |  |  |  | 0 |  | 0 |  | тыс. руб.
|  | Прочие работы |  |  |  | 2.9369 |  | 55.6255 |  | тыс. руб.
|  | Нормативная трудоемкость |  |  |  | 4053.9504 |  | 4053.9504 |  | чел. -ч.
|  | Средства на оплату труда |  |  |  | 38.0529 |  | 267.3633 |  | тыс. руб.
Составлена в ценах II квартал 2018 года
№ п/п | Шифр расценки и коды ресурсов | Наименование работ и затрат | Ед. изм. | Кол-во единиц | Цена на ед. изм. | Попра-вочные коэфф. | Стоимость в ценах 2001г. | Пункт коэфф. пересчета | Коэфф. пересчета | Стоимость в текущих ценах | ЗТР всего чел.-час
1 | 2 | 3 | 4 | 5 | 6 | 7 | 8 | 9 | 10 | 11 | 12
Раздел: 1 Общестроительные работы
Подраздел: 1 Демонтаж
1 | 46-04-012-01 | Разборка деревянных заполнений проемов оконных с подоконными досками | 100 м2 | 0.3735 | 1767.24 | [10 empty] | 602.64 | 3953.29 | 362.19 | 2395.93
Объем: 0,3735=37,35/100
|  | Зарплата |  |  | 1525.29 |  | 569.7 |  | 6.56 | 3737.2 |  |  |  |  | 569.7
|  | Эксплуатация машин |  |  | 241.95 |  | 90.37 |  | 6.56 | 592.82
|  | в т.ч. зарплата машинистов |  |  | 104.49 |  | 39.03 |  | 6.56 | 256.02 |  |  |  |  | 39.03
|  | НР от ФОТ | % | 110 | )*0,9=99 |  | 602.64 |  | 99 | 3953.29
|  | СП от ФОТ | % | 70 | )*0,85=59,5 |  | 362.19 |  | 60 | 2395.93
|  | Затраты труда | чел-ч | 188.54 | [6 empty] | 70.4197
[6 empty] | 1624.9 |  |  | 10679.24 |  | 70.4197 | 1624.9 | 10679.24 | 70.4197 | [5 empty] | 1624.9 | 0 | 0 | 0
2 | 46-04-012-02 | Разборка деревянных заполнений проемов оконных без подоконных досок (фрамуга остеклённая,витражное остекление)) | 100 м2 | 0.0162 | 1639.58 | [10 empty] | 24.09 | 158.03 | 14.48 | 95.78
Объем: 0,0162=1,62/100
|  | Зарплата |  |  | 1397.63 |  | 22.64 |  | 6.56 | 148.53 |  |  |  |  | 22.64
|  | Эксплуатация машин |  |  | 241.95 |  | 3.92 |  | 6.56 | 25.71
|  | в т.ч. зарплата машинистов |  |  | 104.49 |  | 1.69 |  | 6.56 | 11.1 |  |  |  |  | 1.69
|  | НР от ФОТ | % | 110 | )*0,9=99 |  | 24.09 |  | 99 | 158.03
|  | СП от ФОТ | % | 70 | )*0,85=59,5 |  | 14.48 |  | 60 | 95.78
|  | Затраты труда | чел-ч | 172.76 | [6 empty] | 2.7987
[6 empty] | 65.13 |  |  | 428.05 |  | 2.7987 | 65.13 | 428.05 | 2.7987 | [5 empty] | 65.13 | 0 | 0 | 0
3 | 58-3-1 | Разборка мелких покрытий и обделок из листовой стали поясков, сандриков, желобов, отливов, свесов и т.п. | 100 м | 0.1622 | 71.18 | [10 empty] | 9.55 | 62.68 | 7.48 | 49.09
Объем: 0,1622=16,22/100
|  | Зарплата |  |  | 70.98 |  | 11.51 |  | 6.56 | 75.52 |  |  |  |  | 11.51
|  | Эксплуатация машин |  |  | 0.2 |  | 0.03 |  | 6.56 | 0.21
|  | НР от ФОТ | % | 83 |  |  | 9.55 |  | 83 | 62.68
|  | СП от ФОТ | % | 65 |  |  | 7.48 |  | 65 | 49.09
|  | Затраты труда | чел-ч | 9.1 | [6 empty] | 1.476
[6 empty] | 28.57 |  |  | 187.5 |  | 1.476 | 28.57 | 187.5 | 1.476 | [5 empty] | 28.57 | 0 | 0 | 0
4 | 46-04-012-03 | Разборка деревянных заполнений проемов дверных и воротных | 100 м2 | 0.15 | 1082.58 | [10 empty] | 140.34 | 920.7 | 84.35 | 558
Объем: 0,15=15/100
|  | Зарплата |  |  | 840.63 |  | 126.09 |  | 6.56 | 827.18 |  |  |  |  | 126.09
|  | Эксплуатация машин |  |  | 241.95 |  | 36.29 |  | 6.56 | 238.08
|  | в т.ч. зарплата машинистов |  |  | 104.49 |  | 15.67 |  | 6.56 | 102.82 |  |  |  |  | 15.67
|  | НР от ФОТ | % | 110 | )*0,9=99 |  | 140.34 |  | 99 | 920.7
|  | СП от ФОТ | % | 70 | )*0,85=59,5 |  | 84.35 |  | 60 | 558
|  | Затраты труда | чел-ч | 103.91 | [6 empty] | 15.5865
[6 empty] | 387.07 |  |  | 2543.96 |  | 15.5865 | 387.07 | 2543.96 | 15.5865 | [5 empty] | 387.07 | 0 | 0 | 0
5 | 10-04-014-01 прим. | Демонтаж :Устройство сантехнических перегородок (стандартные туалетные кабины) на каркасе из алюминиевого профиля (Демонтаж кабинок сантехнических из ПВХ) | 100 м2 | 0.1764 | 70425.8 | [10 empty] | 44.18 | 289.28 | 22.28 | 147.37
Объем: 0,1764=17,64/100
|  | Зарплата |  |  | 294.8 | )*0,8 | 41.6 |  | 6.56 | 272.91 |  |  |  |  | 41.6
|  | НР от ФОТ | % | 118 | )*0,9=106,2 |  | 44.18 |  | 106 | 289.28
|  | СП от ФОТ | % | 63 | )*0,85=53,55 |  | 22.28 |  | 54 | 147.37
|  | Затраты труда | чел-ч | 34.56 |  | )*0,8 |  |  |  |  | 4.8771
[6 empty] | 108.06 |  |  | 709.56 |  | 4.8771 | 108.06 | 709.56 | 4.8771 | [5 empty] | 108.06 | 0 | 0 | 0
6 | 20-02-002-03 прим. | Демонтаж:Установка решеток жалюзийных площадью в свету до 1,5 м2 (Жалюзи вертикальные) | ШТ | 9 | 33.58 | [10 empty] | 80.04 | 524.16 | 49.02 | 323.61
|  | Зарплата |  |  | 18.93 | )*0,4 | 68.13 |  | 6.56 | 446.93 |  |  |  |  | 68.13
|  | Эксплуатация машин |  |  | 3.4 | )*0,4 | 12.24 |  | 6.56 | 80.29
|  | в т.ч. зарплата машинистов |  |  | 0.37 | )*0,4 | 1.35 |  | 6.56 | 8.86 |  |  |  |  | 1.35
|  | НР от ФОТ | % | 128 | )*0,9=115,2 |  | 80.04 |  | 115 | 524.16
|  | СП от ФОТ | % | 83 | )*0,85=70,55 |  | 49.02 |  | 71 | 323.61
|  | Затраты труда | чел-ч | 2.11 |  | )*0,4 |  |  |  |  | 7.596
[6 empty] | 209.43 |  |  | 1374.99 |  | 7.596 | 209.43 | 1374.99 | 7.596 | [5 empty] | 209.43 | 0 | 0 | 0
7 | 65-33-1 | Смена жалюзийных решеток | 100 ШТ | 0.13 | 430.86 | [10 empty] | 52.78 | 346.2 | 30.74 | 201.67
Объем: 0,13=13/100
|  | Зарплата |  |  | 394 |  | 51.22 |  | 6.56 | 336 |  |  |  |  | 51.22
|  | Эксплуатация машин |  |  | 0.31 |  | 0.04 |  | 6.56 | 0.26
|  | в т.ч. зарплата машинистов |  |  | 0.14 |  | 0.02 |  | 6.56 | 0.12 |  |  |  |  | 0.02
|  | Материальные ресурсы |  |  | 36.55 |  | 4.75 |  | 6.56 | 31.17
|  | НР от ФОТ | % | 103 |  |  | 52.78 |  | 103 | 346.2
|  | СП от ФОТ | % | 60 |  |  | 30.74 |  | 60 | 201.67
|  | Затраты труда | чел-ч | 46.19 | [6 empty] | 6.0047
7,1 | 19.2.03.07-0006 | Решетка вентиляционная пластмассовая размером 300х300 мм | шт. | 13 | 18.67 |  | 242.71 |  | 6.56 | 1592.18 | [5 empty] | 0 | 0 | 0 | 0 | 242.71 | 0 | 0 | 0
7,2 | 19.2.03.09 | Решетки жалюзийные | шт. | 13 | 0 |  | 0 |  | 6.56 | 0 | [5 empty] | 0 | 0 | 0 | 0 | 0 | 0 | 0 | 0
[6 empty] | 382.24 |  |  | 2507.48 |  | 6.0047 | 382.24 | 2507.48 | 6.0047 | [5 empty] | 139.53 | 0 | 0 | 0
8 | м08-02-472-06 | Демонтаж: Проводник заземляющий открыто по строительным основаниям из полосовой стали сечением 100 мм2 (шина заземления) | 100 м | 0.32 | 748.97 | [10 empty] | 16.73 | 109.71 | 11.45 | 75.06
Объем: 0,32=32/100
|  | Зарплата |  |  | 178.6 | )*0,3 | 17.15 |  | 6.56 | 112.48 |  |  |  |  | 17.15
|  | Эксплуатация машин |  |  | 60.98 | )*0,3 | 5.85 |  | 6.56 | 38.39
|  | в т.ч. зарплата машинистов |  |  | 4.77 | )*0,3 | 0.46 |  | 6.56 | 3 |  |  |  |  | 0.46
|  | НР от ФОТ | % | 95 |  |  | 16.73 |  | 95 | 109.71
|  | СП от ФОТ | % | 65 |  |  | 11.45 |  | 65 | 75.06
|  | Затраты труда | чел-ч | 19 |  | )*0,3 |  |  |  |  | 1.824
[6 empty] | 51.18 |  |  | 335.64 |  | 1.824 | 51.18 | 335.64 | 1.824 | [5 empty] | 0 | 51.18 | 0 | 0
9 | 57-3-1 | Разборка плинтусов деревянных и из пластмассовых материалов | 100 м | 1.103 | 29.41 | [10 empty] | 25.95 | 170.24 | 22.06 | 144.7
Объем: 1,103=110,3/100
|  | Зарплата |  |  | 29.41 |  | 32.44 |  | 6.56 | 212.8 |  |  |  |  | 32.44
|  | НР от ФОТ | % | 80 |  |  | 25.95 |  | 80 | 170.24
|  | СП от ФОТ | % | 68 |  |  | 22.06 |  | 68 | 144.7
|  | Затраты труда | чел-ч | 3.77 | [6 empty] | 4.1583
[6 empty] | 80.45 |  |  | 527.74 |  | 4.1583 | 80.45 | 527.74 | 4.1583 | [5 empty] | 80.45 | 0 | 0 | 0
10 | 57-2-1 | Разборка покрытий полов из линолеума и релина | 100 м2 | 2.008 | 92.9 | [10 empty] | 145.54 | 954.74 | 123.71 | 811.53
Объем: 2,008=200,8/100
|  | Зарплата |  |  | 88.84 |  | 178.39 |  | 6.56 | 1170.24 |  |  |  |  | 178.39
|  | Эксплуатация машин |  |  | 4.06 |  | 8.15 |  | 6.56 | 53.48
|  | в т.ч. зарплата машинистов |  |  | 1.76 |  | 3.53 |  | 6.56 | 23.18 |  |  |  |  | 3.53
|  | НР от ФОТ | % | 80 |  |  | 145.54 |  | 80 | 954.74
|  | СП от ФОТ | % | 68 |  |  | 123.71 |  | 68 | 811.53
|  | Затраты труда | чел-ч | 11.39 | [6 empty] | 22.8711
10,1 | 01.7.07.07 | Строительный мусор | т | 0.94376 | 0 |  | 0 |  | 6.56 | 0 | [5 empty] | 0 | 0 | 0 | 0 | 0 | 0 | 0 | 0
[6 empty] | 455.79 |  |  | 2989.99 |  | 22.8711 | 455.79 | 2989.99 | 22.8711 | [5 empty] | 455.79 | 0 | 0 | 0
11 | 57-1-3 | Разборка оснований покрытия полов простильных полов(деревянные) | 100 м2 | 2.008 | 136.03 | [10 empty] | 218.52 | 1433.48 | 185.74 | 1218.46
Объем: 2,008=200,8/100
|  | Зарплата |  |  | 136.03 |  | 273.15 |  | 6.56 | 1791.85 |  |  |  |  | 273.15
|  | НР от ФОТ | % | 80 |  |  | 218.52 |  | 80 | 1433.48
|  | СП от ФОТ | % | 68 |  |  | 185.74 |  | 68 | 1218.46
|  | Затраты труда | чел-ч | 17.44 | [6 empty] | 35.0195
[6 empty] | 677.41 |  |  | 4443.79 |  | 35.0195 | 677.41 | 4443.79 | 35.0195 | [5 empty] | 677.41 | 0 | 0 | 0
12 | 57-2-3 прим. | Разборка покрытий полов из керамических плиток (керамогранит) | 100 м2 | 0.21 | 641 | [10 empty] | 103.39 | 678.26 | 87.88 | 576.52
Объем: 0,21=21/100
|  | Зарплата |  |  | 595.99 |  | 125.16 |  | 6.56 | 821.04 |  |  |  |  | 125.16
|  | Эксплуатация машин |  |  | 45.01 |  | 9.45 |  | 6.56 | 62.01
|  | в т.ч. зарплата машинистов |  |  | 19.44 |  | 4.08 |  | 6.56 | 26.78 |  |  |  |  | 4.08
|  | НР от ФОТ | % | 80 |  |  | 103.39 |  | 80 | 678.26
|  | СП от ФОТ | % | 68 |  |  | 87.88 |  | 68 | 576.52
|  | Затраты труда | чел-ч | 69.87 | [6 empty] | 14.6727
[6 empty] | 325.88 |  |  | 2137.83 |  | 14.6727 | 325.88 | 2137.83 | 14.6727 | [5 empty] | 325.88 | 0 | 0 | 0
13 | 63-7-5 | Разборка облицовки стен из керамических глазурованных плиток | 100 м2 | 0.978 | 654 | [10 empty] | 443.91 | 2912.02 | 288.26 | 1890.93
Объем: 0,978=97,8/100
|  | Зарплата |  |  | 584.74 |  | 571.88 |  | 6.56 | 3751.5 |  |  |  |  | 571.88
|  | Эксплуатация машин |  |  | 69.26 |  | 67.74 |  | 6.56 | 444.35
|  | в т.ч. зарплата машинистов |  |  | 4.73 |  | 4.63 |  | 6.56 | 30.35 |  |  |  |  | 4.63
|  | НР от ФОТ | % | 77 |  |  | 443.91 |  | 77 | 2912.02
|  | СП от ФОТ | % | 50 |  |  | 288.26 |  | 50 | 1890.93
|  | Затраты труда | чел-ч | 74.3 | [6 empty] | 72.6654
[6 empty] | 1371.79 |  |  | 8998.8 |  | 72.6654 | 1371.79 | 8998.8 | 72.6654 | [5 empty] | 1371.79 | 0 | 0 | 0
14 | 09-06-001-02 | Демонтаж: Монтаж лотков, решеток, затворов из полосовой и тонколистовой стали | т | 0.4 | 641 | [10 empty] | 99.13 | 650.26 | 88.42 | 578.01
|  | Зарплата |  |  | 433.24 | )*0,7 | 121.31 |  | 6.56 | 795.78 |  |  |  |  | 121.31
|  | Эксплуатация машин |  |  | 125.8 | )*0,7 | 35.22 |  | 6.56 | 231.07
|  | в т.ч. зарплата машинистов |  |  | 3.82 | )*0,7 | 1.07 |  | 6.56 | 7.01 |  |  |  |  | 1.07
|  | НР от ФОТ | % | 90 | )*0,9=81 |  | 99.13 |  | 81 | 650.26
|  | СП от ФОТ | % | 85 | )*0,85=72,25 |  | 88.42 |  | 72 | 578.01
|  | Затраты труда | чел-ч | 50.79 |  | )*0,7 |  |  |  |  | 14.2212
[6 empty] | 344.08 |  |  | 2255.12 |  | 14.2212 | 344.08 | 2255.12 | 14.2212 | [5 empty] | 344.08 | 0 | 0 | 0
15 | 59-4-1 прим. | Разборка поручней деревянных прямой части | 100 м | 0.4 | 111.04 | [10 empty] | 33.76 | 221.44 | 26.65 | 174.82
Объем: 0,4=40/100
|  | Зарплата |  |  | 111.04 |  | 44.42 |  | 6.56 | 291.37 |  |  |  |  | 44.42
|  | НР от ФОТ | % | 76 |  |  | 33.76 |  | 76 | 221.44
|  | СП от ФОТ | % | 60 |  |  | 26.65 |  | 60 | 174.82
|  | Затраты труда | чел-ч | 13.25 | [6 empty] | 5.3
[6 empty] | 104.83 |  |  | 687.63 |  | 5.3 | 104.83 | 687.63 | 5.3 | [5 empty] | 104.83 | 0 | 0 | 0
Итого по подразделу: 1 Демонтаж | [5 empty] | 6216.81 |  |  | 40807.32 |  | 279.491
Подраздел: 2 Монтаж
16 | 10-01-034-06 | Установка в жилых и общественных зданиях оконных блоков из ПВХ профилей поворотных (откидных, поворотно-откидных) с площадью проема более 2 м2 двухстворчатых | 100 м2 | 0.3555 | 9827.15 | [10 empty] | 576.71 | 3776.06 | 290.8 | 1923.65
Объем: 0,3555=35,55/100
|  | Зарплата |  |  | 1273.59 | )*1,15 | 520.68 |  | 6.56 | 3415.63 |  |  |  |  | 520.68
|  | Эксплуатация машин |  |  | 255.21 | )*1,25 | 113.41 |  | 6.56 | 743.96
|  | в т.ч. зарплата машинистов |  |  | 50.32 | )*1,25 | 22.36 |  | 6.56 | 146.69 |  |  |  |  | 22.36
|  | Материальные ресурсы |  |  | 8298.35 |  | 2950.06 |  | 6.56 | 19352.42
|  | НР от ФОТ | % | 118 | )*0,9=106,2 |  | 576.71 |  | 106 | 3776.06
|  | СП от ФОТ | % | 63 | )*0,85=53,55 |  | 290.8 |  | 54 | 1923.65
|  | Затраты труда | чел-ч | 145.72 |  | )*1,15 |  |  |  |  | 59.574
16,1 | 11.3.02.01-0019 | Блок оконный пластиковый двустворчатый, с глухой и поворотно-откидной створкой, двухкамерным стеклопакетом (32 мм), площадью до 3,5 м2 | м2 | 35.55 | 2554.73 |  | 90820.65 |  | 6.56 | 595783.47 | [5 empty] | 0 | 0 | 0 | 0 | 90820.65 | 0 | 0 | 0
16,2 | 11.3.02.03 | Блоки оконные пластиковые | м2 | 35.55 | 0 |  | 0 |  | 6.56 | 0 | [5 empty] | 0 | 0 | 0 | 0 | 0 | 0 | 0 | 0
[6 empty] | 95272.31 |  |  | 624995.19 |  | 59.574 | 95272.31 | 624995.19 | 59.574 | [5 empty] | 4451.66 | 0 | 0 | 0
17 | 10-01-034-03 | Установка в жилых и общественных зданиях оконных блоков из ПВХ профилей поворотных (откидных, поворотно-откидных) с площадью проема до 2 м2 одностворчатых | 100 м2 | 0.018 | 15756.66 | [10 empty] | 43.07 | 282.03 | 21.72 | 143.68
Объем: 0,018=1,8/100
|  | Зарплата |  |  | 1888.54 | )*1,15 | 39.09 |  | 6.56 | 256.45 |  |  |  |  | 39.09
|  | Эксплуатация машин |  |  | 289.6 | )*1,25 | 6.52 |  | 6.56 | 42.74
|  | в т.ч. зарплата машинистов |  |  | 65.17 | )*1,25 | 1.47 |  | 6.56 | 9.62 |  |  |  |  | 1.47
|  | Материальные ресурсы |  |  | 13578.52 |  | 244.41 |  | 6.56 | 1603.35
|  | НР от ФОТ | % | 118 | )*0,9=106,2 |  | 43.07 |  | 106 | 282.03
|  | СП от ФОТ | % | 63 | )*0,85=53,55 |  | 21.72 |  | 54 | 143.68
|  | Затраты труда | чел-ч | 216.08 |  | )*1,15 |  |  |  |  | 4.4729
17,1 | 11.3.02.02-0012 | Блок оконный пластиковый одностворчатый, с поворотно-откидной створкой, двухкамерным стеклопакетом (32 мм), площадью до 1 м2 | м2 | 1.8 | 4581.86 |  | 8247.35 |  | 6.56 | 54102.6 | [5 empty] | 0 | 0 | 0 | 0 | 8247.35 | 0 | 0 | 0
17,2 | 11.3.02.03 | Блоки оконные пластиковые | м2 | 1.8 | 0 |  | 0 |  | 6.56 | 0 | [5 empty] | 0 | 0 | 0 | 0 | 0 | 0 | 0 | 0
[6 empty] | 8602.16 |  |  | 56430.85 |  | 4.4729 | 8602.16 | 56430.85 | 4.4729 | [5 empty] | 354.81 | 0 | 0 | 0
18 | 12-01-010-01 | Устройство мелких покрытий (брандмауэры, парапеты, свесы и т.п.) из листовой оцинкованной стали | 100 м2 | 0.0406 | 9874.22 | [10 empty] | 48.69 | 319.4 | 24.91 | 162.66
Объем: 0,0406=4,06/100
|  | Зарплата |  |  | 961.76 | )*1,15 | 44.9 |  | 6.56 | 294.57 |  |  |  |  | 44.9
|  | Эксплуатация машин |  |  | 21.88 | )*1,25 | 1.11 |  | 6.56 | 7.28
|  | в т.ч. зарплата машинистов |  |  | 3.51 | )*1,25 | 0.18 |  | 6.56 | 1.17 |  |  |  |  | 0.18
|  | Материальные ресурсы |  |  | 8890.58 |  | 360.96 |  | 6.56 | 2367.88
|  | НР от ФОТ | % | 120 | )*0,9=108 |  | 48.69 |  | 108 | 319.4
|  | СП от ФОТ | % | 65 | )*0,85=55,25 |  | 24.91 |  | 55 | 162.66
|  | Затраты труда | чел-ч | 112.75 |  | )*1,15 |  |  |  |  | 5.2643
[6 empty] | 480.57 |  |  | 3151.79 |  | 5.2643 | 480.57 | 3151.79 | 5.2643 | [5 empty] | 480.57 | 0 | 0 | 0
19 | 10-01-035-01 | Установка подоконных досок из ПВХ в каменных стенах толщиной до 0,51 м | 100 м | 0.164 | 4184.06 | [10 empty] | 36.7 | 240.29 | 18.51 | 122.41
Объем: 0,164=16,4/100
|  | Зарплата |  |  | 180.75 | )*1,15 | 34.09 |  | 6.56 | 223.62 |  |  |  |  | 34.09
|  | Эксплуатация машин |  |  | 11.11 | )*1,25 | 2.28 |  | 6.56 | 14.94
|  | в т.ч. зарплата машинистов |  |  | 2.28 | )*1,25 | 0.47 |  | 6.56 | 3.07 |  |  |  |  | 0.47
|  | Материальные ресурсы |  |  | 3992.2 |  | 654.72 |  | 6.56 | 4294.97
|  | НР от ФОТ | % | 118 | )*0,9=106,2 |  | 36.7 |  | 106 | 240.29
|  | СП от ФОТ | % | 63 | )*0,85=53,55 |  | 18.51 |  | 54 | 122.41
|  | Затраты труда | чел-ч | 21.19 |  | )*1,15 |  |  |  |  | 3.9964
19,1 | 11.3.03.01-0010 | Доски подоконные ПВХ, шириной 500 мм | м | 16.4 | 64.35 |  | 1055.34 |  | 6.56 | 6923.03 | [5 empty] | 0 | 0 | 0 | 0 | 1055.34 | 0 | 0 | 0
[6 empty] | 1801.64 |  |  | 11819.26 |  | 3.9964 | 1801.64 | 11819.26 | 3.9964 | [5 empty] | 746.3 | 0 | 0 | 0
20 | 15-02-031-01 | Штукатурка поверхностей оконных и дверных откосов по бетону и камню плоских | 100 м2 | 0.3241 | 4206.63 | [10 empty] | 678.35 | 4473.51 | 335.59 | 2213.21
Объем: 0,3241=32,41/100
|  | Зарплата |  |  | 1895.72 | )*1,15 | 706.56 |  | 6.56 | 4635.06 |  |  |  |  | 706.56
|  | Эксплуатация машин |  |  | 64.4 | )*1,25 | 26.09 |  | 6.56 | 171.15
|  | в т.ч. зарплата машинистов |  |  | 27.81 | )*1,25 | 11.27 |  | 6.56 | 73.9 |  |  |  |  | 11.27
|  | Материальные ресурсы |  |  | 2246.51 |  | 728.09 |  | 6.56 | 4776.3
|  | НР от ФОТ | % | 105 | )*0,9=94,5 |  | 678.35 |  | 95 | 4473.51
|  | СП от ФОТ | % | 55 | )*0,85=46,75 |  | 335.59 |  | 47 | 2213.21
|  | Затраты труда | чел-ч | 204.06 |  | )*1,15 |  |  |  |  | 76.0562
[6 empty] | 2474.68 |  |  | 16269.23 |  | 76.0562 | 2474.68 | 16269.23 | 76.0562 | [5 empty] | 2474.68 | 0 | 0 | 0
21 | 15-04-005-03 | Окраска поливинилацетатными водоэмульсионными составами улучшенная по штукатурке стен (откосы) | 100 м2 | 0.3241 | 675.6 | [10 empty] | 136.3 | 898.89 | 67.43 | 444.71
Объем: 0,3241=32,41/100
|  | Зарплата |  |  | 384.81 | )*1,15 | 143.42 |  | 6.56 | 940.86 |  |  |  |  | 143.42
|  | Эксплуатация машин |  |  | 10.49 | )*1,25 | 4.25 |  | 6.56 | 27.87
|  | в т.ч. зарплата машинистов |  |  | 2.01 | )*1,25 | 0.81 |  | 6.56 | 5.34 |  |  |  |  | 0.81
|  | Материальные ресурсы |  |  | 280.3 |  | 90.85 |  | 6.56 | 595.94
|  | НР от ФОТ | % | 105 | )*0,9=94,5 |  | 136.3 |  | 95 | 898.89
|  | СП от ФОТ | % | 55 | )*0,85=46,75 |  | 67.43 |  | 47 | 444.71
|  | Затраты труда | чел-ч | 42.9 |  | )*1,15 |  |  |  |  | 15.9895
21,1 | 14.3.02.01-0208 | Краска водно-дисперсионная "БИРСС Интерьер-Колор", цвет белый | т | 0.020418 | 15445.9 |  | 315.37 |  | 6.56 | 2068.86 | [5 empty] | 0 | 0 | 0 | 0 | 315.37 | 0 | 0 | 0
21,2 | 14.3.02.01 | Краска водоэмульсионная | т | 0.020418 | 0 |  | 0 |  | 6.56 | 0 | [5 empty] | 0 | 0 | 0 | 0 | 0 | 0 | 0 | 0
[6 empty] | 757.62 |  |  | 4977.13 |  | 15.9895 | 757.62 | 4977.13 | 15.9895 | [5 empty] | 442.25 | 0 | 0 | 0
22 | 09-04-012-01 | Установка металлических дверных блоков в готовые проемы | м2 | 10.8 | 63.94 | [10 empty] | 261.04 | 1712.43 | 232.84 | 1522.16
|  | Зарплата |  |  | 23.81 | )*1,15 | 295.7 |  | 6.56 | 1939.82 |  |  |  |  | 295.7
|  | Эксплуатация машин |  |  | 14.41 | )*1,25 | 194.51 |  | 6.56 | 1275.97
|  | в т.ч. зарплата машинистов |  |  | 1.97 | )*1,25 | 26.57 |  | 6.56 | 174.29 |  |  |  |  | 26.57
|  | Материальные ресурсы |  |  | 25.72 |  | 277.78 |  | 6.56 | 1822.21
|  | НР от ФОТ | % | 90 | )*0,9=81 |  | 261.04 |  | 81 | 1712.43
|  | СП от ФОТ | % | 85 | )*0,85=72,25 |  | 232.84 |  | 72 | 1522.16
|  | Затраты труда | чел-ч | 2.4 |  | )*1,15 |  |  |  |  | 29.808
22,1 | 01.7.04.04-0012 | Замок врезной оцинкованный с цилиндровым механизмом из латуни | компл. | 3.8345 | 92.52 |  | 354.77 |  | 6.56 | 2327.28 | [5 empty] | 0 | 0 | 0 | 0 | 354.77 | 0 | 0 | 0
22,2 | 07.1.01.03-0002 | Блок дверной стальной наружный двупольный ДСН ДКН, площадь 2,73 м2 (ГОСТ 31173-2003) | м2 | 10.8 | 1465.11 |  | 15823.19 |  | 6.56 | 103800.11 | [5 empty] | 0 | 0 | 0 | 0 | 15823.19 | 0 | 0 | 0
22,3 | 07.1.01.03 | Блоки дверные металлические | м2 | 10.8 | 0 |  | 0 |  | 6.56 | 0 | [5 empty] | 0 | 0 | 0 | 0 | 0 | 0 | 0 | 0
[6 empty] | 17439.83 |  |  | 114399.98 |  | 29.808 | 17439.83 | 114399.98 | 29.808 | [5 empty] | 1261.87 | 0 | 0 | 0
23 | 09-04-012-02 | Установка дверного доводчика к металлическим дверям | ШТ | 4 | 13.84 | [10 empty] | 41.02 | 269.08 | 36.59 | 239.18
|  | Зарплата |  |  | 11.01 | )*1,15 | 50.64 |  | 6.56 | 332.2 |  |  |  |  | 50.64
|  | Эксплуатация машин |  |  | 2.11 | )*1,25 | 10.56 |  | 6.56 | 69.27
|  | Материальные ресурсы |  |  | 0.72 |  | 2.88 |  | 6.56 | 18.89
|  | НР от ФОТ | % | 90 | )*0,9=81 |  | 41.02 |  | 81 | 269.08
|  | СП от ФОТ | % | 85 | )*0,85=72,25 |  | 36.59 |  | 72 | 239.18
|  | Затраты труда | чел-ч | 1.11 |  | )*1,15 |  |  |  |  | 5.106
23,1 | 01.7.04.01-0001 | Доводчик дверной DS 73 BC "Серия Premium", усилие закрывания EN2-5 | шт. | 4 | 371.2 |  | 1484.8 |  | 6.56 | 9740.29 | [5 empty] | 0 | 0 | 0 | 0 | 1484.8 | 0 | 0 | 0
[6 empty] | 1626.49 |  |  | 10668.91 |  | 5.106 | 1626.49 | 10668.91 | 5.106 | [5 empty] | 141.69 | 0 | 0 | 0
24 | 10-01-039-01 | Установка блоков в наружных и внутренних дверных проемах в каменных стенах, площадь проема до 3 м2 | 100 м2 | 0.0609 | 3493.69 | [10 empty] | 73.58 | 481.73 | 37.1 | 245.41
Объем: 0,0609=6,09/100
|  | Зарплата |  |  | 821.89 | )*1,15 | 57.56 |  | 6.56 | 377.6 |  |  |  |  | 57.56
|  | Эксплуатация машин |  |  | 967.98 | )*1,25 | 73.69 |  | 6.56 | 483.39
|  | в т.ч. зарплата машинистов |  |  | 153.9 | )*1,25 | 11.72 |  | 6.56 | 76.86 |  |  |  |  | 11.72
|  | Материальные ресурсы |  |  | 1703.82 |  | 103.76 |  | 6.56 | 680.68
|  | НР от ФОТ | % | 118 | )*0,9=106,2 |  | 73.58 |  | 106 | 481.73
|  | СП от ФОТ | % | 63 | )*0,85=53,55 |  | 37.1 |  | 54 | 245.41
|  | Затраты труда | чел-ч | 89.53 |  | )*1,15 |  |  |  |  | 6.2702
24,1 | 11.2.02.01-0032 | Блоки дверные внутренние однопольные глухие шлифованные, из массива сосны, тонированные | м2 | 6.09 | 1448.8 |  | 8823.19 |  | 6.56 | 57880.14 | [5 empty] | 0 | 0 | 0 | 0 | 8823.19 | 0 | 0 | 0
24,2 | 01.7.04.07-0003 | Скобяные изделия для блоков входных дверей в помещение однопольных | компл. | 3 | 94.68 |  | 284.04 |  | 6.56 | 1863.3 | [5 empty] | 0 | 0 | 0 | 0 | 284.04 | 0 | 0 | 0
24,3 | 01.7.04.01-0001 | Доводчик дверной DS 73 BC "Серия Premium", усилие закрывания EN2-5 | шт. | 1 | 371.2 |  | 371.2 |  | 6.56 | 2435.07 | [5 empty] | 0 | 0 | 0 | 0 | 371.2 | 0 | 0 | 0
24,4 | 11.2.02.01 | Блоки дверные | м2 | 6.09 | 0 |  | 0 |  | 6.56 | 0 | [5 empty] | 0 | 0 | 0 | 0 | 0 | 0 | 0 | 0
[6 empty] | 9824.12 |  |  | 64447.32 |  | 6.2702 | 9824.12 | 64447.32 | 6.2702 | [5 empty] | 345.69 | 0 | 0 | 0
25 | 10-04-014-01 | Устройство сантехнических перегородок (стандартные туалетные кабины) на каркасе из алюминиевого профиля | 100 м2 | 0.336 | 70425.8 | [10 empty] | 120.97 | 792.09 | 61 | 403.52
Объем: 0,336=33,6/100
|  | Зарплата |  |  | 294.8 | )*1,15 | 113.91 |  | 6.56 | 747.25 |  |  |  |  | 113.91
|  | Материальные ресурсы |  |  | 70131 |  | 23564.02 |  | 6.56 | 154579.94
|  | НР от ФОТ | % | 118 | )*0,9=106,2 |  | 120.97 |  | 106 | 792.09
|  | СП от ФОТ | % | 63 | )*0,85=53,55 |  | 61 |  | 54 | 403.52
|  | Затраты труда | чел-ч | 34.56 |  | )*1,15 |  |  |  |  | 13.354
[6 empty] | 23859.9 |  |  | 156522.8 |  | 13.354 | 23859.9 | 156522.8 | 13.354 | [5 empty] | 23859.9 | 0 | 0 | 0
26 | 61-7-1 | Ремонт штукатурки откосов внутри здания по камню и бетону цементно-известковым раствором прямолинейных | 100 м2 | 0.0664 | 5751.96 | [10 empty] | 181.06 | 1187.77 | 114.6 | 751.76
Объем: 0,0664=6,64/100
|  | Зарплата |  |  | 3436.05 |  | 228.15 |  | 6.56 | 1496.69 |  |  |  |  | 228.15
|  | Эксплуатация машин |  |  | 36.26 |  | 2.41 |  | 6.56 | 15.79
|  | в т.ч. зарплата машинистов |  |  | 15.66 |  | 1.04 |  | 6.56 | 6.82 |  |  |  |  | 1.04
|  | Материальные ресурсы |  |  | 2279.65 |  | 151.37 |  | 6.56 | 992.98
|  | НР от ФОТ | % | 79 |  |  | 181.06 |  | 79 | 1187.77
|  | СП от ФОТ | % | 50 |  |  | 114.6 |  | 50 | 751.76
|  | Затраты труда | чел-ч | 383.06 | [6 empty] | 25.4352
26,1 | 01.7.07.07 | Строительный мусор | т | 0.53784 | 0 |  | 0 |  | 6.56 | 0 | [5 empty] | 0 | 0 | 0 | 0 | 0 | 0 | 0 | 0
[6 empty] | 677.59 |  |  | 4444.99 |  | 25.4352 | 677.59 | 4444.99 | 25.4352 | [5 empty] | 677.59 | 0 | 0 | 0
27 | 53-25-1 | Устройство металлических перемычек в стенах существующих зданий | т | 0.027 | 1581.13 | [10 empty] | 33.45 | 219.39 | 27.22 | 178.57
|  | Зарплата |  |  | 1433.2 |  | 38.7 |  | 6.56 | 253.85 |  |  |  |  | 38.7
|  | Эксплуатация машин |  |  | 63.11 |  | 1.7 |  | 6.56 | 11.18
|  | в т.ч. зарплата машинистов |  |  | 7.05 |  | 0.19 |  | 6.56 | 1.25 |  |  |  |  | 0.19
|  | Материальные ресурсы |  |  | 84.82 |  | 2.29 |  | 6.56 | 15.02
|  | НР от ФОТ | % | 86 |  |  | 33.45 |  | 86 | 219.39
|  | СП от ФОТ | % | 70 |  |  | 27.22 |  | 70 | 178.57
|  | Затраты труда | чел-ч | 165.88 | [6 empty] | 4.4788
27,1 | 04.3.01.09-0014 | Раствор готовый кладочный цементный марки 100 | м3 | 0.01458 | 519.8 |  | 7.58 |  | 6.56 | 49.72 | [5 empty] | 0 | 0 | 0 | 0 | 7.58 | 0 | 0 | 0
27,2 | 06.1.01.05-0036 | Кирпич керамический одинарный, размером 250х120х65 мм, марка 125 | 1000 шт. | 0.01539 | 1863.37 |  | 28.68 |  | 6.56 | 188.12 | [5 empty] | 0 | 0 | 0 | 0 | 28.68 | 0 | 0 | 0
27,3 | 08.3.08.02-0083 | Сталь угловая равнополочная, марка стали Ст3сп, размером 45х45 мм | т | 0.02808 | 6743.51 |  | 189.36 |  | 6.56 | 1242.19 | [5 empty] | 0 | 0 | 0 | 0 | 189.36 | 0 | 0 | 0
27,4 | 04.3.01.12 | Раствор цементно-известковый М50 | м3 | 0.01458 | 0 |  | 0 |  | 6.56 | 0 | [5 empty] | 0 | 0 | 0 | 0 | 0 | 0 | 0 | 0
27,5 | 06.1.01.05 | Кирпич | 1000 шт. | 0.01539 | 0 |  | 0 |  | 6.56 | 0 | [5 empty] | 0 | 0 | 0 | 0 | 0 | 0 | 0 | 0
27,6 | 07.2.07.13 | Конструкции стальные | т | 0.02808 | 0 |  | 0 |  | 6.56 | 0 | [5 empty] | 0 | 0 | 0 | 0 | 0 | 0 | 0 | 0
[6 empty] | 328.98 |  |  | 2158.04 |  | 4.4788 | 328.98 | 2158.04 | 4.4788 | [5 empty] | 103.36 | 0 | 0 | 0
28 | 08-04-003-03 | Кладка перегородок из газобетонных блоков на клее толщиной 200 мм при высоте этажа до 4 м | 100 м2 | 0.1941 | 1170.13 | [10 empty] | 151.39 | 994.95 | 93.76 | 615.06
Объем: 0,1941=19,41/100
|  | Зарплата |  |  | 678.41 |  | 131.68 |  | 6.56 | 863.82 |  |  |  |  | 131.68
|  | Эксплуатация машин |  |  | 218.87 |  | 42.48 |  | 6.56 | 278.69
|  | в т.ч. зарплата машинистов |  |  | 31.95 |  | 6.2 |  | 6.56 | 40.68 |  |  |  |  | 6.2
|  | Материальные ресурсы |  |  | 272.85 |  | 52.96 |  | 6.56 | 347.42
|  | НР от ФОТ | % | 122 | )*0,9=109,8 |  | 151.39 |  | 110 | 994.95
|  | СП от ФОТ | % | 80 | )*0,85=68 |  | 93.76 |  | 68 | 615.06
|  | Затраты труда | чел-ч | 80.19 | [6 empty] | 15.5649
28,1 | 05.2.02.07-0010 | Блок пенобетонный, размером 20х30х60, D500 (Пеноблок газоселикатный 600х250х100мм) прим. | шт. | 129.3333 | 39.88 |  | 5157.81 |  | 6.56 | 33835.26 | [5 empty] | 0 | 0 | 0 | 0 | 5157.81 | 0 | 0 | 0
28,2 | 14.1.06.02-0001 | Клей для облицовочных работ водостойкий «Плюс» (сухая смесь) | т | 0.079577 | 4316 |  | 343.45 |  | 6.56 | 2253.06 | [5 empty] | 0 | 0 | 0 | 0 | 343.45 | 0 | 0 | 0
28,3 | 05.2.02.09 | Блоки из ячеистых бетонов стеновые | м3 | 3.9208 | 0 |  | 0 |  | 6.56 | 0 | [5 empty] | 0 | 0 | 0 | 0 | 0 | 0 | 0 | 0
28,4 | 14.1.06.05 | Состав клеящий | кг | 79.5771 | 0 |  | 0 |  | 6.56 | 0 | [5 empty] | 0 | 0 | 0 | 0 | 0 | 0 | 0 | 0
[6 empty] | 5973.53 |  |  | 39188.26 |  | 15.5649 | 5973.53 | 39188.26 | 15.5649 | [5 empty] | 472.27 | 0 | 0 | 0
29 | 46-02-007-01 | Кладка отдельных участков кирпичных стен и заделка проемов в кирпичных стенах при объеме кладки в одном месте до 5 м3 | м3 | 1.62 | 246.41 | [10 empty] | 191.7 | 1257.57 | 115.22 | 762.16
|  | Зарплата |  |  | 119.53 |  | 193.64 |  | 6.56 | 1270.27 |  |  |  |  | 193.64
|  | Эксплуатация машин |  |  | 2.13 |  | 3.45 |  | 6.56 | 22.64
|  | Материальные ресурсы |  |  | 124.75 |  | 202.1 |  | 6.56 | 1325.74
|  | НР от ФОТ | % | 110 | )*0,9=99 |  | 191.7 |  | 99 | 1257.57
|  | СП от ФОТ | % | 70 | )*0,85=59,5 |  | 115.22 |  | 60 | 762.16
|  | Затраты труда | чел-ч | 14.63 | [6 empty] | 23.7006
29,1 | 06.1.01.09-0002 | Кирпич-половняк силикатный | м3 | 1.62 | 103.41 |  | 167.52 |  | 6.56 | 1098.96 | [5 empty] | 0 | 0 | 0 | 0 | 167.52 | 0 | 0 | 0
29,2 | 06.1.01.05 | Кирпич глиняный обыкновенный | 1000 шт. | 0.648 | 0 |  | 0 |  | 6.56 | 0 | [5 empty] | 0 | 0 | 0 | 0 | 0 | 0 | 0 | 0
[6 empty] | 873.63 |  |  | 5737.34 |  | 23.7006 | 873.63 | 5737.34 | 23.7006 | [5 empty] | 706.11 | 0 | 0 | 0
30 | 15-04-006-03 | Покрытие поверхностей грунтовкой глубокого проникновения за 1 раз стен | 100 м2 | 3.484 | 64.16 | [10 empty] | 208.32 | 1373.74 | 103.06 | 679.64
Объем: 3,484=348,4/100
|  | Зарплата |  |  | 63.01 |  | 219.53 |  | 6.56 | 1440.1 |  |  |  |  | 219.53
|  | Эксплуатация машин |  |  | 0.97 |  | 3.38 |  | 6.56 | 22.17
|  | в т.ч. зарплата машинистов |  |  | 0.26 |  | 0.91 |  | 6.56 | 5.94 |  |  |  |  | 0.91
|  | Материальные ресурсы |  |  | 0.18 |  | 0.63 |  | 6.56 | 4.11
|  | НР от ФОТ | % | 105 | )*0,9=94,5 |  | 208.32 |  | 95 | 1373.74
|  | СП от ФОТ | % | 55 | )*0,85=46,75 |  | 103.06 |  | 47 | 679.64
|  | Затраты труда | чел-ч | 6.55 | [6 empty] | 22.8202
30,1 | 14.3.01.01-0001 | Грунтовка: «Бетоконтакт», КНАУФ | кг | 45.292 | 15.09 |  | 683.46 |  | 6.56 | 4483.47 | [5 empty] | 0 | 0 | 0 | 0 | 683.46 | 0 | 0 | 0
30,2 | 14.4.01.21 | Грунтовка | т | 0.045292 | 0 |  | 0 |  | 6.56 | 0 | [5 empty] | 0 | 0 | 0 | 0 | 0 | 0 | 0 | 0
[6 empty] | 1218.38 |  |  | 8003.23 |  | 22.8202 | 1218.38 | 8003.23 | 22.8202 | [5 empty] | 534.92 | 0 | 0 | 0
31 | 61-1-9 | Сплошное выравнивание внутренних поверхностей (однослойное оштукатуривание) из сухих растворных смесей толщиной до 10 мм для последующей окраски или оклейки обоями стен | 100 м2 | 7.9082 | 321.53 | [10 empty] | 1957.34 | 12840.12 | 1238.82 | 8126.66
Объем: 7,9082=790,82/100
|  | Зарплата |  |  | 303.12 |  | 2397.13 |  | 6.56 | 15725.2 |  |  |  |  | 2397.13
|  | Эксплуатация машин |  |  | 17.16 |  | 135.7 |  | 6.56 | 890.22
|  | в т.ч. зарплата машинистов |  |  | 10.18 |  | 80.51 |  | 6.56 | 528.12 |  |  |  |  | 80.51
|  | Материальные ресурсы |  |  | 1.25 |  | 9.89 |  | 6.56 | 64.85
|  | НР от ФОТ | % | 79 |  |  | 1957.34 |  | 79 | 12840.12
|  | СП от ФОТ | % | 50 |  |  | 1238.82 |  | 50 | 8126.66
|  | Затраты труда | чел-ч | 35.83 | [6 empty] | 283.3508
31,1 | 04.3.02.05-0002 | Смесь штукатурная «Ротбанд», КНАУФ | кг | 6761.5112 | 2.07 |  | 13996.33 |  | 6.56 | 91815.91 | [5 empty] | 0 | 0 | 0 | 0 | 13996.33 | 0 | 0 | 0
31,2 | 04.3.02.09 | Смеси на цементной основе | т | 6.7615 | 0 |  | 0 |  | 6.56 | 0 | [5 empty] | 0 | 0 | 0 | 0 | 0 | 0 | 0 | 0
[6 empty] | 19735.21 |  |  | 129462.96 |  | 283.3508 | 19735.21 | 129462.96 | 283.3508 | [5 empty] | 5738.88 | 0 | 0 | 0
32 | 15-02-016-03 | Штукатурка поверхностей внутри здания цементно-известковым или цементным раствором по камню и бетону улучшенная стен | 100 м2 | 1.19 | 2040.68 | [10 empty] | 974.76 | 6428.25 | 482.22 | 3180.29
Объем: 1,19=119/100
|  | Зарплата |  |  | 806.9 |  | 960.21 |  | 6.56 | 6298.98 |  |  |  |  | 960.21
|  | Эксплуатация машин |  |  | 103.38 |  | 123.02 |  | 6.56 | 807.03
|  | в т.ч. зарплата машинистов |  |  | 59.9 |  | 71.28 |  | 6.56 | 467.6 |  |  |  |  | 71.28
|  | Материальные ресурсы |  |  | 1130.4 |  | 1345.18 |  | 6.56 | 8824.35
|  | НР от ФОТ | % | 105 | )*0,9=94,5 |  | 974.76 |  | 95 | 6428.25
|  | СП от ФОТ | % | 55 | )*0,85=46,75 |  | 482.22 |  | 47 | 3180.29
|  | Затраты труда | чел-ч | 85.84 | [6 empty] | 102.1496
[6 empty] | 3885.39 |  |  | 25538.9 |  | 102.1496 | 3885.39 | 25538.9 | 102.1496 | [5 empty] | 3885.39 | 0 | 0 | 0
33 | 62-16-3 | Окрашивание водоэмульсионными составами поверхностей стен, ранее окрашенных водоэмульсионной краской с расчисткой старой краски до 35% | 100 м2 | 5.8793 | 681.71 | [10 empty] | 1148.3 | 7532.83 | 717.69 | 4708.02
Объем: 5,8793=587,93/100
|  | Зарплата |  |  | 242.09 |  | 1423.32 |  | 6.56 | 9336.98 |  |  |  |  | 1423.32
|  | Эксплуатация машин |  |  | 7.07 |  | 41.57 |  | 6.56 | 272.68
|  | в т.ч. зарплата машинистов |  |  | 2.05 |  | 12.05 |  | 6.56 | 79.06 |  |  |  |  | 12.05
|  | Материальные ресурсы |  |  | 432.55 |  | 2543.09 |  | 6.56 | 16682.68
|  | НР от ФОТ | % | 80 |  |  | 1148.3 |  | 80 | 7532.83
|  | СП от ФОТ | % | 50 |  |  | 717.69 |  | 50 | 4708.02
|  | Затраты труда | чел-ч | 28.02 | [6 empty] | 164.738
33,1 | 14.3.02.01-0026 | Краска акриловая АКВА ВД-АК-11 | т | 0.39391 | 8505 |  | 3350.23 |  | 6.56 | 21977.51 | [5 empty] | 0 | 0 | 0 | 0 | 3350.23 | 0 | 0 | 0
33,2 | 14.3.02.01 | Краска водоэмульсионная | т | 0.39391 | 0 |  | 0 |  | 6.56 | 0 | [5 empty] | 0 | 0 | 0 | 0 | 0 | 0 | 0 | 0
[6 empty] | 9224.2 |  |  | 60510.7 |  | 164.738 | 9224.2 | 60510.7 | 164.738 | [5 empty] | 5873.97 | 0 | 0 | 0
34 | 15-06-001-01 | Оклейка обоями стен по монолитной штукатурке и бетону простыми и средней плотности | 100 м2 | 2.0953 | 419.87 | [10 empty] | 590.49 | 3894.13 | 292.12 | 1926.57
Объем: 2,0953=209,53/100
|  | Зарплата |  |  | 297.96 |  | 624.32 |  | 6.56 | 4095.51 |  |  |  |  | 624.32
|  | Эксплуатация машин |  |  | 0.97 |  | 2.03 |  | 6.56 | 13.33
|  | в т.ч. зарплата машинистов |  |  | 0.26 |  | 0.54 |  | 6.56 | 3.57 |  |  |  |  | 0.54
|  | Материальные ресурсы |  |  | 120.94 |  | 253.41 |  | 6.56 | 1662.34
|  | НР от ФОТ | % | 105 | )*0,9=94,5 |  | 590.49 |  | 95 | 3894.13
|  | СП от ФОТ | % | 55 | )*0,85=46,75 |  | 292.12 |  | 47 | 1926.57
|  | Затраты труда | чел-ч | 33.63 | [6 empty] | 70.4649
34,1 | 01.6.02.01 | Обои | 100 м2 | 2.3677 | 0 |  | 0 |  | 6.56 | 0 | [5 empty] | 0 | 0 | 0 | 0 | 0 | 0 | 0 | 0
[6 empty] | 1762.37 |  |  | 11591.88 |  | 70.4649 | 1762.37 | 11591.88 | 70.4649 | [5 empty] | 1762.37 | 0 | 0 | 0
35 | 15-06-004-01 | Вторая окраска стен, оклееных стеклообоями, красками | 100 м2 | 2.0953 | 80.62 | [10 empty] | 159.63 | 1052.73 | 78.97 | 520.83
Объем: 2,0953=209,53/100
|  | Зарплата |  |  | 80.62 |  | 168.92 |  | 6.56 | 1108.14 |  |  |  |  | 168.92
|  | НР от ФОТ | % | 105 | )*0,9=94,5 |  | 159.63 |  | 95 | 1052.73
|  | СП от ФОТ | % | 55 | )*0,85=46,75 |  | 78.97 |  | 47 | 520.83
|  | Затраты труда | чел-ч | 8.38 | [6 empty] | 17.5586
35,1 | 14.3.02.01-0026 | Краска акриловая АКВА ВД-АК-11 | т | 0.033525 | 8505 |  | 285.13 |  | 6.56 | 1870.45 | [5 empty] | 0 | 0 | 0 | 0 | 285.13 | 0 | 0 | 0
35,2 | 14.4.02.09 | Краска | т | 0.033525 | 0 |  | 0 |  | 6.56 | 0 | [5 empty] | 0 | 0 | 0 | 0 | 0 | 0 | 0 | 0
[6 empty] | 692.65 |  |  | 4552.15 |  | 17.5586 | 692.65 | 4552.15 | 17.5586 | [5 empty] | 407.52 | 0 | 0 | 0
36 | 15-02-041-02 прим. | Устройство металлического каркаса из направляющих профилей под облицовку различными материалами перегородок (канализационные стояки) | 100 м2 | 0.056 | 3359.92 | [10 empty] | 29.77 | 196.35 | 14.73 | 97.14
Объем: 0,056=5,6/100
|  | Зарплата |  |  | 488.43 | )*1,15 | 31.45 |  | 6.56 | 206.34 |  |  |  |  | 31.45
|  | Эксплуатация машин |  |  | 1.89 | )*1,25 | 0.13 |  | 6.56 | 0.87
|  | в т.ч. зарплата машинистов |  |  | 0.74 | )*1,25 | 0.05 |  | 6.56 | 0.34 |  |  |  |  | 0.05
|  | Материальные ресурсы |  |  | 2869.6 |  | 160.7 |  | 6.56 | 1054.18
|  | НР от ФОТ | % | 105 | )*0,9=94,5 |  | 29.77 |  | 95 | 196.35
|  | СП от ФОТ | % | 55 | )*0,85=46,75 |  | 14.73 |  | 47 | 97.14
|  | Затраты труда | чел-ч | 57.26 |  | )*1,15 |  |  |  |  | 3.6875
[6 empty] | 236.78 |  |  | 1554.88 |  | 3.6875 | 236.78 | 1554.88 | 3.6875 | [5 empty] | 236.78 | 0 | 0 | 0
37 | 10-01-012-02 прим. | Обшивка каркасных стен плитами древесноволокнистыми твердыми 5 мм (канализационные стояки) | 100 м2 | 0.056 | 1446.32 | [10 empty] | 10.76 | 70.46 | 5.42 | 35.89
Объем: 0,056=5,6/100
|  | Зарплата |  |  | 150.79 | )*1,15 | 9.71 |  | 6.56 | 63.7 |  |  |  |  | 9.71
|  | Эксплуатация машин |  |  | 34.17 | )*1,25 | 2.39 |  | 6.56 | 15.69
|  | в т.ч. зарплата машинистов |  |  | 6.03 | )*1,25 | 0.42 |  | 6.56 | 2.77 |  |  |  |  | 0.42
|  | Материальные ресурсы |  |  | 1261.36 |  | 70.64 |  | 6.56 | 463.37
|  | НР от ФОТ | % | 118 | )*0,9=106,2 |  | 10.76 |  | 106 | 70.46
|  | СП от ФОТ | % | 63 | )*0,85=53,55 |  | 5.42 |  | 54 | 35.89
|  | Затраты труда | чел-ч | 18.3 |  | )*1,15 |  |  |  |  | 1.1785
37,1 | 01.6.01.02-0008 | Листы гипсокартонные ГКЛВ 12,5 мм | м2 | 5.74 | 20.47 |  | 117.5 |  | 6.56 | 770.79 | [5 empty] | 0 | 0 | 0 | 0 | 117.5 | 0 | 0 | 0
37,2 | 11.2.08.02-0010 | Плиты древесноволокнистые сухого способа производства группы А, твердые марки ТС-400 толщиной 5 мм | 1000 м2 | -0.00574 | 12000 |  | -68.88 |  | 6.56 | -451.85 | [5 empty] | 0 | 0 | 0 | 0 | -68.88 | 0 | 0 | 0
[6 empty] | 147.54 |  |  | 968.05 |  | 1.1785 | 147.54 | 968.05 | 1.1785 | [5 empty] | 98.92 | 0 | 0 | 0
38 | 15-01-019-05 | Гладкая облицовка стен, столбов, пилястр и откосов (без карнизных, плинтусных и угловых плиток) без установки плиток туалетного гарнитура на клее из сухих смесей по кирпичу и бетону | 100 м2 | 1.19 | 1500.7 | [10 empty] | 1920.22 | 12663.33 | 949.95 | 6265.02
Объем: 1,19=119/100
|  | Зарплата |  |  | 1465.77 | )*1,15 | 2005.91 |  | 6.56 | 13158.78 |  |  |  |  | 2005.91
|  | Эксплуатация машин |  |  | 31.75 | )*1,25 | 47.23 |  | 6.56 | 309.84
|  | в т.ч. зарплата машинистов |  |  | 17.53 | )*1,25 | 26.07 |  | 6.56 | 171.04 |  |  |  |  | 26.07
|  | Материальные ресурсы |  |  | 3.18 |  | 3.78 |  | 6.56 | 24.82
|  | НР от ФОТ | % | 105 | )*0,9=94,5 |  | 1920.22 |  | 95 | 12663.33
|  | СП от ФОТ | % | 55 | )*0,85=46,75 |  | 949.95 |  | 47 | 6265.02
|  | Затраты труда | чел-ч | 159.67 |  | )*1,15 |  |  |  |  | 218.5084
38,1 | 04.3.02.09 | Смесь сухая для заделки швов | т | 0.0595 | 0 |  | 0 |  | 6.56 | 0 | [5 empty] | 0 | 0 | 0 | 0 | 0 | 0 | 0 | 0
38,2 | 04.3.02.09-0741 | Смесь сухая (фуга) АТЛАС разных цветов для заделки швов водостойкая | т | 0.0595 | 9000 |  | 535.5 |  | 6.56 | 3512.88 | [5 empty] | 0 | 0 | 0 | 0 | 535.5 | 0 | 0 | 0
38,3 | 06.2.01.02-0012 | Плитки керамические глазурованные для внутренней облицовки стен гладкие без завала цветные (однотонные) | м2 | 119 | 108.12 |  | 12866.28 |  | 6.56 | 84402.8 | [5 empty] | 0 | 0 | 0 | 0 | 12866.28 | 0 | 0 | 0
38,4 | 14.1.06.02-0006 | Клей для плитки Ветонит "Renovation FIX" (сухая смесь) | т | 0.44625 | 5607.68 |  | 2502.43 |  | 6.56 | 16415.92 | [5 empty] | 0 | 0 | 0 | 0 | 2502.43 | 0 | 0 | 0
38,5 | 06.2.05.04 | Плитки рядовые | м2 | 119 | 0 |  | 0 |  | 6.56 | 0 | [5 empty] | 0 | 0 | 0 | 0 | 0 | 0 | 0 | 0
38,6 | 14.1.06.02 | Клей для облицовочных работ (сухая смесь) | т | 0.44625 | 0 |  | 0 |  | 6.56 | 0 | [5 empty] | 0 | 0 | 0 | 0 | 0 | 0 | 0 | 0
[6 empty] | 20831.3 |  |  | 136753.39 |  | 218.5084 | 20831.3 | 136753.39 | 218.5084 | [5 empty] | 4927.09 | 0 | 0 | 0
39 | 20-02-017-07 прим. | Установка люков герметических (лючки ревизионные) | ШТ | 2 | 42.37 | [10 empty] | 35.41 | 231.9 | 21.69 | 143.17
|  | Зарплата |  |  | 12.86 | )*1,15 | 29.58 |  | 6.56 | 194.04 |  |  |  |  | 29.58
|  | Эксплуатация машин |  |  | 7.25 | )*1,25 | 18.14 |  | 6.56 | 119
|  | в т.ч. зарплата машинистов |  |  | 0.46 | )*1,25 | 1.16 |  | 6.56 | 7.61 |  |  |  |  | 1.16
|  | Материальные ресурсы |  |  | 22.26 |  | 44.52 |  | 6.56 | 292.05
|  | НР от ФОТ | % | 128 | )*0,9=115,2 |  | 35.41 |  | 115 | 231.9
|  | СП от ФОТ | % | 83 | )*0,85=70,55 |  | 21.69 |  | 71 | 143.17
|  | Затраты труда | чел-ч | 1.26 |  | )*1,15 |  |  |  |  | 2.898
39,1 | 24.3.05.12-0002 | Ревизия полиэтиленовая с крышкой размером 100х50 мм (Ревизионные лючки ПВХ размером 400х300мм) прим. | шт. | 2 | 6.78 |  | 13.56 |  | 6.56 | 88.95 | [5 empty] | 0 | 0 | 0 | 0 | 13.56 | 0 | 0 | 0
39,2 | 22.2.02.10 | Люки герметические | шт. | 2 | 0 |  | 0 |  | 6.56 | 0 | [5 empty] | 0 | 0 | 0 | 0 | 0 | 0 | 0 | 0
[6 empty] | 162.9 |  |  | 1069.11 |  | 2.898 | 162.9 | 1069.11 | 2.898 | [5 empty] | 149.34 | 0 | 0 | 0
40 | 11-01-011-03 | Устройство стяжек бетонных толщиной 20 мм | 100 м2 | 2.2116 | 367.66 | [10 empty] | 945.2 | 6217.27 | 544.32 | 3584.73
Объем: 2,2116=221,16/100
|  | Зарплата |  |  | 317.07 | )*1,15 | 806.42 |  | 6.56 | 5290.09 |  |  |  |  | 806.42
|  | Эксплуатация машин |  |  | 42.05 | )*1,25 | 116.26 |  | 6.56 | 762.69
|  | в т.ч. зарплата машинистов |  |  | 17.15 | )*1,25 | 47.42 |  | 6.56 | 311.05 |  |  |  |  | 47.42
|  | Материальные ресурсы |  |  | 8.54 |  | 18.89 |  | 6.56 | 123.9
|  | НР от ФОТ | % | 123 | )*0,9=110,7 |  | 945.2 |  | 111 | 6217.27
|  | СП от ФОТ | % | 75 | )*0,85=63,75 |  | 544.32 |  | 64 | 3584.73
|  | Затраты труда | чел-ч | 40.65 |  | )*1,15 |  |  |  |  | 103.3868
40,1 | 04.1.02.01-0008 | Бетон мелкозернистый, класс В22,5 (М300) | м3 | 4.5117 | 643.43 |  | 2902.94 |  | 6.56 | 19043.29 | [5 empty] | 0 | 0 | 0 | 0 | 2902.94 | 0 | 0 | 0
40,2 | 04.1.02.06 | Бетон тяжелый | м3 | 4.5117 | 0 |  | 0 |  | 6.56 | 0 | [5 empty] | 0 | 0 | 0 | 0 | 0 | 0 | 0 | 0
[6 empty] | 5334.03 |  |  | 35021.97 |  | 103.3868 | 5334.03 | 35021.97 | 103.3868 | [5 empty] | 2431.09 | 0 | 0 | 0
41 | 11-01-011-04 | Устройство стяжек на каждые 5 мм изменения толщины стяжки добавлять или исключать к расценке 11-01-011-03 (тол.30мм) | 100 м2 | 2.2116 | 11.62 | [10 empty] | 118.03 | 776.37 | 67.97 | 447.64
Объем: 2,2116=221,16/100
|  | Зарплата |  |  | 3.9 | )*1,15*6 | 59.51 |  | 6.56 | 390.41 |  |  |  |  | 59.51
|  | Эксплуатация машин |  |  | 7.72 | )*1,25*6 | 128.05 |  | 6.56 | 840.02
|  | в т.ч. зарплата машинистов |  |  | 2.84 | )*1,25*6 | 47.11 |  | 6.56 | 309.02 |  |  |  |  | 47.11
|  | НР от ФОТ | % | 123 | )*0,9=110,7 |  | 118.03 |  | 111 | 776.37
|  | СП от ФОТ | % | 75 | )*0,85=63,75 |  | 67.97 |  | 64 | 447.64
|  | Затраты труда | чел-ч | 0.5 |  | )*1,15*6 |  |  |  |  | 7.63
41,1 | 04.1.02.01-0008 | Бетон мелкозернистый, класс В22,5 (М300) | м3 | 6.7675 | 643.43 | к нр *6 | 4354.41 |  | 6.56 | 28564.93 | [5 empty] | 0 | 0 | 0 | 0 | 4354.41 | 0 | 0 | 0
41,2 | 04.1.02.06 | Бетон тяжелый | м3 | 6.7675 | 0 | к нр *6 | 0 |  | 6.56 | 0 | [5 empty] | 0 | 0 | 0 | 0 | 0 | 0 | 0 | 0
[6 empty] | 4727.97 |  |  | 31019.37 |  | 7.63 | 4727.97 | 31019.37 | 7.63 | [5 empty] | 373.56 | 0 | 0 | 0
42 | 11-01-011-08 | Устройство стяжек из выравнивающей смеси типа "Ветонит" 5000, толщиной 5 мм | 100 м2 | 2.0016 | 11028.89 | [10 empty] | 824.24 | 5421.7 | 474.66 | 3126.02
Объем: 2,0016=200,16/100
|  | Зарплата |  |  | 321.33 | )*1,15 | 739.65 |  | 6.56 | 4852.11 |  |  |  |  | 739.65
|  | Эксплуатация машин |  |  | 6.23 | )*1,25 | 15.59 |  | 6.56 | 102.29
|  | в т.ч. зарплата машинистов |  |  | 1.97 | )*1,25 | 4.92 |  | 6.56 | 32.3 |  |  |  |  | 4.92
|  | Материальные ресурсы |  |  | 10701.33 |  | 21419.78 |  | 6.56 | 140513.77
|  | НР от ФОТ | % | 123 | )*0,9=110,7 |  | 824.24 |  | 111 | 5421.7
|  | СП от ФОТ | % | 75 | )*0,85=63,75 |  | 474.66 |  | 64 | 3126.02
|  | Затраты труда | чел-ч | 37.67 |  | )*1,15 |  |  |  |  | 86.7103
[6 empty] | 23473.92 |  |  | 154015.89 |  | 86.7103 | 23473.92 | 154015.89 | 86.7103 | [5 empty] | 23473.92 | 0 | 0 | 0
43 | 11-01-011-10 | Устройство стяжек на каждый последующий слой толщиной 1 мм добавлять к расценке 11-01-011-08 (тол.5мм) | 100 м2 | 2.0016 | 2070.6 | [10 empty] | 267.82 | 1761.67 | 154.23 | 1015.74
Объем: 2,0016=200,16/100
|  | Зарплата |  |  | 20.64 | )*1,15*5 | 237.55 |  | 6.56 | 1558.33 |  |  |  |  | 237.55
|  | Эксплуатация машин |  |  | 1.21 | )*1,25*5 | 15.15 |  | 6.56 | 99.4
|  | в т.ч. зарплата машинистов |  |  | 0.35 | )*1,25*5 | 4.38 |  | 6.56 | 28.76 |  |  |  |  | 4.38
|  | Материальные ресурсы |  |  | 2048.75 | *5 | 20503.89 |  | 6.56 | 134505.52
|  | НР от ФОТ | % | 123 | )*0,9=110,7 |  | 267.82 |  | 111 | 1761.67
|  | СП от ФОТ | % | 75 | )*0,85=63,75 |  | 154.23 |  | 64 | 1015.74
|  | Затраты труда | чел-ч | 2.42 |  | )*1,15*5 |  |  |  |  | 27.8523
[6 empty] | 21178.64 |  |  | 138940.66 |  | 27.8523 | 21178.64 | 138940.66 | 27.8523 | [5 empty] | 21178.64 | 0 | 0 | 0
44 | 57-10-6 | Заделка выбоин в полах мозаичных площадью до 1,0 м2 | 100 мест | 0.02 | 3261.04 | [10 empty] | 50.79 | 333.22 | 43.17 | 283.23
Объем: 0,02=2/100
|  | Зарплата |  |  | 3174.7 |  | 63.49 |  | 6.56 | 416.52 |  |  |  |  | 63.49
|  | Эксплуатация машин |  |  | 86.1 |  | 1.72 |  | 6.56 | 11.3
|  | Материальные ресурсы |  |  | 0.24 |  | 0 |  | 6.56 | 0.03
|  | НР от ФОТ | % | 80 |  |  | 50.79 |  | 80 | 333.22
|  | СП от ФОТ | % | 68 |  |  | 43.17 |  | 68 | 283.23
|  | Затраты труда | чел-ч | 372.18 | [6 empty] | 7.4436
44,1 | 04.3.01.06-0001 | Раствор декоративный (с каменной крошкой) | м3 | 0.0428 | 572 |  | 24.48 |  | 6.56 | 160.6 | [5 empty] | 0 | 0 | 0 | 0 | 24.48 | 0 | 0 | 0
44,2 | 04.3.01.09-0015 | Раствор готовый кладочный цементный марки 150 | м3 | 0.0306 | 548.3 |  | 16.78 |  | 6.56 | 110.06 | [5 empty] | 0 | 0 | 0 | 0 | 16.78 | 0 | 0 | 0
44,3 | 01.7.07.07 | Строительный мусор | т | 0.0508 | 0 |  | 0 |  | 6.56 | 0 | [5 empty] | 0 | 0 | 0 | 0 | 0 | 0 | 0 | 0
44,4 | 04.3.01.06 | Раствор декоративный (с каменной крошкой) | м3 | 0.0428 | 0 |  | 0 |  | 6.56 | 0 | [5 empty] | 0 | 0 | 0 | 0 | 0 | 0 | 0 | 0
44,5 | 04.3.01.09 | Раствор готовый кладочный тяжелый цементный | м3 | 0.0306 | 0 |  | 0 |  | 6.56 | 0 | [5 empty] | 0 | 0 | 0 | 0 | 0 | 0 | 0 | 0
[6 empty] | 200.43 |  |  | 1314.96 |  | 7.4436 | 200.43 | 1314.96 | 7.4436 | [5 empty] | 159.17 | 0 | 0 | 0
45 | 11-01-015-07 | Шлифовка бетонных или металлоцементных покрытий (мраморных плит) прим. | 100 м2 | 0.863 | 978.36 | [10 empty] | 822.69 | 5411.43 | 473.77 | 3120.1
Объем: 0,863=86,3/100
|  | Зарплата |  |  | 725.96 | )*1,15 | 720.48 |  | 6.56 | 4726.32 |  |  |  |  | 720.48
|  | Эксплуатация машин |  |  | 236.1 | )*1,25 | 254.7 |  | 6.56 | 1670.81
|  | в т.ч. зарплата машинистов |  |  | 21.03 | )*1,25 | 22.69 |  | 6.56 | 148.84 |  |  |  |  | 22.69
|  | Материальные ресурсы |  |  | 16.3 |  | 14.07 |  | 6.56 | 92.28
|  | НР от ФОТ | % | 123 | )*0,9=110,7 |  | 822.69 |  | 111 | 5411.43
|  | СП от ФОТ | % | 75 | )*0,85=63,75 |  | 473.77 |  | 64 | 3120.1
|  | Затраты труда | чел-ч | 80.04 |  | )*1,15 |  |  |  |  | 79.4357
[6 empty] | 2285.71 |  |  | 15020.94 |  | 79.4357 | 2285.71 | 15020.94 | 79.4357 | [5 empty] | 2285.71 | 0 | 0 | 0
46 | 11-01-047-01 | Устройство покрытий из плит керамогранитных размером 40х40 см | 100 м2 | 0.21 | 21576.86 | [10 empty] | 730.41 | 4804.42 | 420.63 | 2770.12
Объем: 0,21=21/100
|  | Зарплата |  |  | 2713.07 | )*1,15 | 655.21 |  | 6.56 | 4298.15 |  |  |  |  | 655.21
|  | Эксплуатация машин |  |  | 24.15 | )*1,25 | 6.34 |  | 6.56 | 41.59
|  | в т.ч. зарплата машинистов |  |  | 17.51 | )*1,25 | 4.6 |  | 6.56 | 30.16 |  |  |  |  | 4.6
|  | Материальные ресурсы |  |  | 18839.64 |  | 3956.32 |  | 6.56 | 25953.49
|  | НР от ФОТ | % | 123 | )*0,9=110,7 |  | 730.41 |  | 111 | 4804.42
|  | СП от ФОТ | % | 75 | )*0,85=63,75 |  | 420.63 |  | 64 | 2770.12
|  | Затраты труда | чел-ч | 310.42 |  | )*1,15 |  |  |  |  | 74.9664
46,1 | 06.2.05.03-0003 | Гранит керамический многоцветный неполированный, размером 400х400х9 мм | м2 | -21.42 | 140.45 |  | -3008.44 |  | 6.56 | -19735.36 | [5 empty] | 0 | 0 | 0 | 0 | -3008.44 | 0 | 0 | 0
46,2 | 06.2.05.03-0021 | Плитка керамогранитная неполированная Керабуд размером 300х300 мм | м2 | 21.42 | 56.77 |  | 1216.01 |  | 6.56 | 7977.05 | [5 empty] | 0 | 0 | 0 | 0 | 1216.01 | 0 | 0 | 0
[6 empty] | 3976.48 |  |  | 26109.46 |  | 74.9664 | 3976.48 | 26109.46 | 74.9664 | [5 empty] | 5768.91 | 0 | 0 | 0
47 | 11-01-004-05 | Устройство гидроизоляции обмазочной в один слой толщиной 2 мм | 100 м2 | 0.21 | 1144.88 | [10 empty] | 80.43 | 529.03 | 46.32 | 305.02
Объем: 0,21=21/100
|  | Зарплата |  |  | 295.05 | )*1,15 | 71.26 |  | 6.56 | 467.43 |  |  |  |  | 71.26
|  | Эксплуатация машин |  |  | 157.21 | )*1,25 | 41.27 |  | 6.56 | 270.71
|  | в т.ч. зарплата машинистов |  |  | 5.33 | )*1,25 | 1.4 |  | 6.56 | 9.17 |  |  |  |  | 1.4
|  | Материальные ресурсы |  |  | 692.62 |  | 145.45 |  | 6.56 | 954.15
|  | НР от ФОТ | % | 123 | )*0,9=110,7 |  | 80.43 |  | 111 | 529.03
|  | СП от ФОТ | % | 75 | )*0,85=63,75 |  | 46.32 |  | 64 | 305.02
|  | Затраты труда | чел-ч | 26.97 |  | )*1,15 |  |  |  |  | 6.5133
[6 empty] | 384.73 |  |  | 2526.34 |  | 6.5133 | 384.73 | 2526.34 | 6.5133 | [5 empty] | 384.73 | 0 | 0 | 0
48 | 11-01-036-01 | Устройство покрытий из линолеума на клее | 100 м2 | 0.999 | 397.05 | [10 empty] | 462.65 | 3043.21 | 266.43 | 1754.64
Объем: 0,999=99,9/100
|  | Зарплата |  |  | 352.34 | )*1,15 | 404.78 |  | 6.56 | 2655.39 |  |  |  |  | 404.78
|  | Эксплуатация машин |  |  | 43.8 | )*1,25 | 54.7 |  | 6.56 | 358.8
|  | в т.ч. зарплата машинистов |  |  | 10.53 | )*1,25 | 13.15 |  | 6.56 | 86.24 |  |  |  |  | 13.15
|  | Материальные ресурсы |  |  | 0.91 |  | 0.91 |  | 6.56 | 5.96
|  | НР от ФОТ | % | 123 | )*0,9=110,7 |  | 462.65 |  | 111 | 3043.21
|  | СП от ФОТ | % | 75 | )*0,85=63,75 |  | 266.43 |  | 64 | 1754.64
|  | Затраты труда | чел-ч | 42.4 |  | )*1,15 |  |  |  |  | 48.7112
48,1 | 01.6.03.04-0116 | Линолеум коммерческий гомогенный "ТАРКЕТТ ", антискользящий (толщина 2 мм, класс 34/43, пож. безопасность Г4, В3, РП1, Д2, Т2) | м2 | 101.898 | 181.33 |  | 18477.16 |  | 6.56 | 121210.2 | [5 empty] | 0 | 0 | 0 | 0 | 18477.16 | 0 | 0 | 0
48,2 | 01.6.03.04 | Линолеум на теплозвукоизолирующей подоснове | м2 | 101.898 | 0 |  | 0 |  | 6.56 | 0 | [5 empty] | 0 | 0 | 0 | 0 | 0 | 0 | 0 | 0
48,3 | 14.1.02.04-0102 | Клей Forbo 522, для укладки ПВХ-покрытий | кг | 49.95 | 25.56 |  | 1276.72 |  | 6.56 | 8375.3 | [5 empty] | 0 | 0 | 0 | 0 | 1276.72 | 0 | 0 | 0
48,4 | 14.1.06.05 | Состав клеящий | кг | 49.95 | 0 |  | 0 |  | 6.56 | 0 | [5 empty] | 0 | 0 | 0 | 0 | 0 | 0 | 0 | 0
[6 empty] | 20943.35 |  |  | 137403.5 |  | 48.7112 | 20943.35 | 137403.5 | 48.7112 | [5 empty] | 1189.47 | 0 | 0 | 0
49 | 11-01-034-04 | Устройство покрытий из досок ламинированных замковым способом | 100 м2 | 1.0026 | 613.75 | [10 empty] | 308.86 | 2031.67 | 177.87 | 1171.41
Объем: 1,0026=100,26/100
|  | Зарплата |  |  | 240.73 | )*1,15 | 277.56 |  | 6.56 | 1820.79 |  |  |  |  | 277.56
|  | Эксплуатация машин |  |  | 6.57 | )*1,25 | 8.23 |  | 6.56 | 54
|  | в т.ч. зарплата машинистов |  |  | 1.16 | )*1,25 | 1.45 |  | 6.56 | 9.54 |  |  |  |  | 1.45
|  | Материальные ресурсы |  |  | 366.45 |  | 367.4 |  | 6.56 | 2410.16
|  | НР от ФОТ | % | 123 | )*0,9=110,7 |  | 308.86 |  | 111 | 2031.67
|  | СП от ФОТ | % | 75 | )*0,85=63,75 |  | 177.87 |  | 64 | 1171.41
|  | Затраты труда | чел-ч | 25.61 |  | )*1,15 |  |  |  |  | 29.5281
49,1 | 11.2.03.02-0008 | Ламинат "TARKETT (33 класс, размер 1292х194 мм, толщина 8 мм) прим. | м2 | 102.7665 | 120.14 |  | 12346.37 |  | 6.56 | 80992.17 | [5 empty] | 0 | 0 | 0 | 0 | 12346.37 | 0 | 0 | 0
49,2 | 11.2.03.02 | Покрытие напольное ламинированное (ламинат) | м2 | 102.7665 | 0 |  | 0 |  | 6.56 | 0 | [5 empty] | 0 | 0 | 0 | 0 | 0 | 0 | 0 | 0
[6 empty] | 13486.29 |  |  | 88480.2 |  | 29.5281 | 13486.29 | 88480.2 | 29.5281 | [5 empty] | 1139.92 | 0 | 0 | 0
50 | 11-01-040-01 | Устройство плинтусов поливинилхлоридных на клее КН-2 | 100 м | 1.1996 | 133.12 | [10 empty] | 135.01 | 888 | 77.75 | 512
Объем: 1,1996=119,96/100
|  | Зарплата |  |  | 87.94 | )*1,15 | 121.32 |  | 6.56 | 795.83 |  |  |  |  | 121.32
|  | Эксплуатация машин |  |  | 2.13 | )*1,25 | 3.2 |  | 6.56 | 21.01
|  | в т.ч. зарплата машинистов |  |  | 0.42 | )*1,25 | 0.64 |  | 6.56 | 4.17 |  |  |  |  | 0.64
|  | Материальные ресурсы |  |  | 43.05 |  | 51.64 |  | 6.56 | 338.78
|  | НР от ФОТ | % | 123 | )*0,9=110,7 |  | 135.01 |  | 111 | 888
|  | СП от ФОТ | % | 75 | )*0,85=63,75 |  | 77.75 |  | 64 | 512
|  | Затраты труда | чел-ч | 9.01 |  | )*1,15 |  |  |  |  | 12.4297
50,1 | 11.3.03.06-0002 | Плинтуса для полов с кабель-каналом пластиковые, 22х49 мм | м | 121.1596 | 20.5 |  | 2483.77 |  | 6.56 | 16293.54 | [5 empty] | 0 | 0 | 0 | 0 | 2483.77 | 0 | 0 | 0
50,2 | 11.3.03.06 | Плинтуса для полов пластиковые | м | 121.1596 | 0 |  | 0 |  | 6.56 | 0 | [5 empty] | 0 | 0 | 0 | 0 | 0 | 0 | 0 | 0
[6 empty] | 2872.69 |  |  | 18849.16 |  | 12.4297 | 2872.69 | 18849.16 | 12.4297 | [5 empty] | 388.92 | 0 | 0 | 0
51 | 11-01-039-04 | Устройство плинтусов из плиток керамических | 100 м | 0.708 | 232.03 | [10 empty] | 205.53 | 1351.94 | 118.36 | 779.49
Объем: 0,708=70,8/100
|  | Зарплата |  |  | 226.53 | )*1,15 | 184.44 |  | 6.56 | 1209.93 |  |  |  |  | 184.44
|  | Эксплуатация машин |  |  | 5.5 | )*1,25 | 4.87 |  | 6.56 | 31.95
|  | в т.ч. зарплата машинистов |  |  | 1.38 | )*1,25 | 1.22 |  | 6.56 | 8.03 |  |  |  |  | 1.22
|  | НР от ФОТ | % | 123 | )*0,9=110,7 |  | 205.53 |  | 111 | 1351.94
|  | СП от ФОТ | % | 75 | )*0,85=63,75 |  | 118.36 |  | 64 | 779.49
|  | Затраты труда | чел-ч | 23.82 |  | )*1,15 |  |  |  |  | 19.3942
51,1 | 06.2.05.03-0031 | Плитки керамические плинтусные прямые | м | 71.508 | 23.73 |  | 1696.88 |  | 6.56 | 11131.56 | [5 empty] | 0 | 0 | 0 | 0 | 1696.88 | 0 | 0 | 0
51,2 | 06.2.05.03 | Плитки керамические плинтусные | м | 71.508 | 0 |  | 0 |  | 6.56 | 0 | [5 empty] | 0 | 0 | 0 | 0 | 0 | 0 | 0 | 0
[6 empty] | 2210.08 |  |  | 14504.87 |  | 19.3942 | 2210.08 | 14504.87 | 19.3942 | [5 empty] | 513.2 | 0 | 0 | 0
52 | 11-01-049-01 | Укладка металлического накладного профиля (порога) | 100 м | 0.09 | 225.83 | [10 empty] | 16.66 | 109.6 | 9.59 | 63.19
Объем: 0,09=9/100
|  | Зарплата |  |  | 145.43 | )*1,15 | 15.05 |  | 6.56 | 98.74 |  |  |  |  | 15.05
|  | Материальные ресурсы |  |  | 80.4 |  | 7.24 |  | 6.56 | 47.47
|  | НР от ФОТ | % | 123 | )*0,9=110,7 |  | 16.66 |  | 111 | 109.6
|  | СП от ФОТ | % | 75 | )*0,85=63,75 |  | 9.59 |  | 64 | 63.19
|  | Затраты труда | чел-ч | 16.64 |  | )*1,15 |  |  |  |  | 1.7222
52,1 | 09.2.03.02-0001 | Профили стыкоперекрывающие из алюминиевых сплавов (порожки) с покрытием и антискользящей вставкой, шириной 39 мм, длиной 0,9 м | шт. | 2 | 15.07 |  | 30.14 |  | 6.56 | 197.72 | [5 empty] | 0 | 0 | 0 | 0 | 30.14 | 0 | 0 | 0
52,2 | 09.2.03.02-0002 | Профили стыкоперекрывающие из алюминиевых сплавов (порожки) с покрытием и антискользящей вставкой, шириной 39 мм, длиной 1,8 м | шт. | 4 | 31.28 |  | 125.12 |  | 6.56 | 820.79 | [5 empty] | 0 | 0 | 0 | 0 | 125.12 | 0 | 0 | 0
52,3 | 09.2.03.02 | Профили стыкоперекрывающие из алюминиевых сплавов (порожки) с покрытием | м | 9.45 | 0 |  | 0 |  | 6.56 | 0 | [5 empty] | 0 | 0 | 0 | 0 | 0 | 0 | 0 | 0
[6 empty] | 203.8 |  |  | 1337.51 |  | 1.7222 | 203.8 | 1337.51 | 1.7222 | [5 empty] | 48.54 | 0 | 0 | 0
53 | 15-01-047-15 | Устройство подвесных потолков типа <Армстронг> по каркасу из оцинкованного профиля | 100 м2 | 2.2386 | 6623.23 | [10 empty] | 2510.71 | 16557.42 | 1242.07 | 8191.56
Объем: 2,2386=223,86/100
|  | Зарплата |  |  | 963.12 | )*1,15 | 2479.45 |  | 6.56 | 16265.2 |  |  |  |  | 2479.45
|  | Эксплуатация машин |  |  | 324.71 | )*1,25 | 908.63 |  | 6.56 | 5960.58
|  | в т.ч. зарплата машинистов |  |  | 63.39 | )*1,25 | 177.39 |  | 6.56 | 1163.66 |  |  |  |  | 177.39
|  | Материальные ресурсы |  |  | 5335.4 |  | 11943.83 |  | 6.56 | 78351.5
|  | НР от ФОТ | % | 105 | )*0,9=94,5 |  | 2510.71 |  | 95 | 16557.42
|  | СП от ФОТ | % | 55 | )*0,85=46,75 |  | 1242.07 |  | 47 | 8191.56
|  | Затраты труда | чел-ч | 102.46 |  | )*1,15 |  |  |  |  | 263.772
[6 empty] | 19084.69 |  |  | 125326.26 |  | 263.772 | 19084.69 | 125326.26 | 263.772 | [5 empty] | 19084.69 | 0 | 0 | 0
54 | 15-01-047-16 | Устройство потолков реечных алюминиевых прим. | 100 м2 | 0.21 | 29416.26 | [10 empty] | 233.7 | 1541.18 | 115.61 | 762.48
Объем: 0,21=21/100
|  | Зарплата |  |  | 1018.58 | )*1,15 | 245.99 |  | 6.56 | 1613.68 |  |  |  |  | 245.99
|  | Эксплуатация машин |  |  | 148.98 | )*1,25 | 39.11 |  | 6.56 | 256.55
|  | в т.ч. зарплата машинистов |  |  | 5 | )*1,25 | 1.31 |  | 6.56 | 8.61 |  |  |  |  | 1.31
|  | Материальные ресурсы |  |  | 28248.7 |  | 5932.23 |  | 6.56 | 38915.41
|  | НР от ФОТ | % | 105 | )*0,9=94,5 |  | 233.7 |  | 95 | 1541.18
|  | СП от ФОТ | % | 55 | )*0,85=46,75 |  | 115.61 |  | 47 | 762.48
|  | Затраты труда | чел-ч | 108.36 |  | )*1,15 |  |  |  |  | 26.1689
54,1 | 09.2.01.05-0091 | Уголок декоративный (пристенный) | м | 11.9863 | 6.28 |  | 75.27 |  | 6.56 | 493.8 | [5 empty] | 0 | 0 | 0 | 0 | 75.27 | 0 | 0 | 0
54,2 | 09.2.02.02-0011 | Рейка алюминиевая потолочная 100 мм | м | -220.5 | 24.71 |  | -5448.56 |  | 6.56 | -35742.52 | [5 empty] | 0 | 0 | 0 | 0 | -5448.56 | 0 | 0 | 0
54,3 | 09.2.02.02-0010 | Комплекты элементов потолков реечных с перфорацией ЛАК-03,5-60П (Касетный потолок "Албес") прим. | 100 м2 | 0.21 | 16943 |  | 3558.03 |  | 6.56 | 23340.68 | [5 empty] | 0 | 0 | 0 | 0 | 3558.03 | 0 | 0 | 0
[6 empty] | 4751.38 |  |  | 31181.26 |  | 26.1689 | 4751.38 | 31181.26 | 26.1689 | [5 empty] | 6566.64 | 0 | 0 | 0
55 | 61-1-10 | Сплошное выравнивание внутренних поверхностей (однослойное оштукатуривание) из сухих растворных смесей толщиной до 10 мм для последующей окраски или оклейки обоями потолков | 100 м2 | 1.585 | 374.69 | [10 empty] | 525.19 | 3445.24 | 332.4 | 2180.53
Объем: 1,585=158,5/100
|  | Зарплата |  |  | 355.4 | )*1,15 | 647.81 |  | 6.56 | 4249.6 |  |  |  |  | 647.81
|  | Эксплуатация машин |  |  | 17.97 |  | 28.48 |  | 6.56 | 186.84
|  | в т.ч. зарплата машинистов |  |  | 10.72 |  | 16.99 |  | 6.56 | 111.46 |  |  |  |  | 16.99
|  | Материальные ресурсы |  |  | 1.32 |  | 2.09 |  | 6.56 | 13.72
|  | НР от ФОТ | % | 79 |  |  | 525.19 |  | 79 | 3445.24
|  | СП от ФОТ | % | 50 |  |  | 332.4 |  | 50 | 2180.53
|  | Затраты труда | чел-ч | 42.01 |  | )*1,15 |  |  |  |  | 76.5737
55,1 | 04.3.02.09 | Смеси на цементной основе | т | 1.4376 | 0 |  | 0 |  | 6.56 | 0 | [5 empty] | 0 | 0 | 0 | 0 | 0 | 0 | 0 | 0
55,2 | 04.3.02.05-0004 | Смесь штукатурная на основе гипса быстротвердеющая, безусадочная, звукоизолирующая, теплосберегающая "БИРСС 60" (марка М50), для ручного нанесения | т | 1.4376 | 2362.51 |  | 3396.33 |  | 6.56 | 22279.94 | [5 empty] | 0 | 0 | 0 | 0 | 3396.33 | 0 | 0 | 0
[6 empty] | 4932.3 |  |  | 32355.87 |  | 76.5737 | 4932.3 | 32355.87 | 76.5737 | [5 empty] | 1535.97 | 0 | 0 | 0
56 | 62-17-3 | Окрашивание водоэмульсионными составами поверхностей потолков, ранее окрашенных водоэмульсионной краской, с расчисткой старой краски до 35% | 100 м2 | 1.585 | 769.99 | [10 empty] | 399.74 | 2622.28 | 249.84 | 1638.93
Объем: 1,585=158,5/100
|  | Зарплата |  |  | 313.2 |  | 496.42 |  | 6.56 | 3256.53 |  |  |  |  | 496.42
|  | Эксплуатация машин |  |  | 7.07 |  | 11.21 |  | 6.56 | 73.51
|  | в т.ч. зарплата машинистов |  |  | 2.05 |  | 3.25 |  | 6.56 | 21.32 |  |  |  |  | 3.25
|  | Материальные ресурсы |  |  | 449.72 |  | 712.81 |  | 6.56 | 4676.01
|  | НР от ФОТ | % | 80 |  |  | 399.74 |  | 80 | 2622.28
|  | СП от ФОТ | % | 50 |  |  | 249.84 |  | 50 | 1638.93
|  | Затраты труда | чел-ч | 36.25 | [6 empty] | 57.4562
56,1 | 14.3.02.01-0026 | Краска акриловая АКВА ВД-АК-11 | т | 0.10619 | 8505 |  | 903.19 |  | 6.56 | 5924.92 | [5 empty] | 0 | 0 | 0 | 0 | 903.19 | 0 | 0 | 0
56,2 | 14.3.02.01 | Краска водоэмульсионная | т | 0.10619 | 0 |  | 0 |  | 6.56 | 0 | [5 empty] | 0 | 0 | 0 | 0 | 0 | 0 | 0 | 0
[6 empty] | 2773.21 |  |  | 18192.18 |  | 57.4562 | 2773.21 | 18192.18 | 57.4562 | [5 empty] | 1870.02 | 0 | 0 | 0
57 | 10-02-041-01 | Ограждение лестничных площадок перилами (установка поручня) деревянного) | 100 м | 0.4 | 444.9 | [10 empty] | 132.26 | 865.95 | 66.69 | 441.14
Объем: 0,4=40/100
|  | Зарплата |  |  | 254.99 | )*1,15 | 117.3 |  | 6.56 | 769.46 |  |  |  |  | 117.3
|  | Эксплуатация машин |  |  | 98.64 | )*1,25 | 49.32 |  | 6.56 | 323.54
|  | в т.ч. зарплата машинистов |  |  | 14.47 | )*1,25 | 7.24 |  | 6.56 | 47.47 |  |  |  |  | 7.24
|  | Материальные ресурсы |  |  | 91.27 |  | 36.51 |  | 6.56 | 239.49
|  | НР от ФОТ | % | 118 | )*0,9=106,2 |  | 132.26 |  | 106 | 865.95
|  | СП от ФОТ | % | 63 | )*0,85=53,55 |  | 66.69 |  | 54 | 441.14
|  | Затраты труда | чел-ч | 28.78 |  | )*1,15 |  |  |  |  | 13.2388
[6 empty] | 402.08 |  |  | 2639.58 |  | 13.2388 | 402.08 | 2639.58 | 13.2388 | [5 empty] | 402.08 | 0 | 0 | 0
58 | 62-35-2 | Окраска масляными составами ранее окрашенных металлических решеток и оград без рельефа за 2 раза | 100 м2 | 0.2 | 817 | [10 empty] | 128.37 | 842.09 | 80.23 | 526.31
Объем: 0,2=20/100
|  | Зарплата |  |  | 697.51 | )*1,15 | 160.43 |  | 6.56 | 1052.41 |  |  |  |  | 160.43
|  | Эксплуатация машин |  |  | 0.66 | )*1,25 | 0.17 |  | 6.56 | 1.09
|  | в т.ч. зарплата машинистов |  |  | 0.12 | )*1,25 | 0.03 |  | 6.56 | 0.2 |  |  |  |  | 0.03
|  | Материальные ресурсы |  |  | 118.83 |  | 23.77 |  | 6.56 | 155.9
|  | НР от ФОТ | % | 80 |  |  | 128.37 |  | 80 | 842.09
|  | СП от ФОТ | % | 50 |  |  | 80.23 |  | 50 | 526.31
|  | Затраты труда | чел-ч | 80.73 |  | )*1,15 |  |  |  |  | 18.5679
58,1 | 14.4.02.04-0101 | Краски для внутренних работ масляные готовые к применению МА-15 БИО | т | 0.00272 | 42508.19 |  | 115.62 |  | 6.56 | 758.48 | [5 empty] | 0 | 0 | 0 | 0 | 115.62 | 0 | 0 | 0
58,2 | 14.4.02.04 | Краски масляные готовые к применению для наружных работ | т | 0.00272 | 0 |  | 0 |  | 6.56 | 0 | [5 empty] | 0 | 0 | 0 | 0 | 0 | 0 | 0 | 0
[6 empty] | 508.59 |  |  | 3336.28 |  | 18.5679 | 508.59 | 3336.28 | 18.5679 | [5 empty] | 392.97 | 0 | 0 | 0
59 | 62-7-5 | Улучшенная масляная окраска ранее окрашенных стен за два раза с расчисткой старой краски до 35% | 100 м2 | 0.08 | 801.65 | [10 empty] | 32.71 | 214.61 | 20.45 | 134.13
Объем: 0,08=8/100
|  | Зарплата |  |  | 442.28 | )*1,15 | 40.69 |  | 6.56 | 266.92 |  |  |  |  | 40.69
|  | Эксплуатация машин |  |  | 7.07 | )*1,25 | 0.71 |  | 6.56 | 4.64
|  | в т.ч. зарплата машинистов |  |  | 2.05 | )*1,25 | 0.2 |  | 6.56 | 1.34 |  |  |  |  | 0.2
|  | Материальные ресурсы |  |  | 352.3 |  | 28.18 |  | 6.56 | 184.89
|  | НР от ФОТ | % | 80 |  |  | 32.71 |  | 80 | 214.61
|  | СП от ФОТ | % | 50 |  |  | 20.45 |  | 50 | 134.13
|  | Затраты труда | чел-ч | 51.19 |  | )*1,15 |  |  |  |  | 4.7095
59,1 | 14.4.02.04-0101 | Краски для внутренних работ масляные готовые к применению МА-15 БИО | т | 0.001688 | 42508.19 |  | 71.75 |  | 6.56 | 470.71 | [5 empty] | 0 | 0 | 0 | 0 | 71.75 | 0 | 0 | 0
59,2 | 14.4.02.04 | Краски для внутренних работ масляные готовые к применению | т | 0.001688 | 0 |  | 0 |  | 6.56 | 0 | [5 empty] | 0 | 0 | 0 | 0 | 0 | 0 | 0 | 0
[6 empty] | 194.49 |  |  | 1275.9 |  | 4.7095 | 194.49 | 1275.9 | 4.7095 | [5 empty] | 122.74 | 0 | 0 | 0
60 | 09-06-001-02 | Монтаж лотков, решеток, затворов из полосовой и тонколистовой стали | т | 0.4 | 641 | [10 empty] | 162.97 | 1069.12 | 145.37 | 950.33
|  | Зарплата |  |  | 433.24 | )*1,15 | 199.29 |  | 6.56 | 1307.36 |  |  |  |  | 199.29
|  | Эксплуатация машин |  |  | 125.8 | )*1,25 | 62.9 |  | 6.56 | 412.65
|  | в т.ч. зарплата машинистов |  |  | 3.82 | )*1,25 | 1.91 |  | 6.56 | 12.54 |  |  |  |  | 1.91
|  | Материальные ресурсы |  |  | 81.96 |  | 32.78 |  | 6.56 | 215.06
|  | НР от ФОТ | % | 90 | )*0,9=81 |  | 162.97 |  | 81 | 1069.12
|  | СП от ФОТ | % | 85 | )*0,85=72,25 |  | 145.37 |  | 72 | 950.33
|  | Затраты труда | чел-ч | 50.79 |  | )*1,15 |  |  |  |  | 23.3634
60,1 | 07.2.07.13 | Конструкции стальные | т | 0.4 | 0 |  | 0 |  | 6.56 | 0 | [5 empty] | 0 | 0 | 0 | 0 | 0 | 0 | 0 | 0
60,2 | 08.4.03.02-0002 | Горячекатаная арматурная сталь гладкая класса А-I, диаметром 8 мм | т | 0.4 | 6780 |  | 2712 |  | 6.56 | 17790.72 | [5 empty] | 0 | 0 | 0 | 0 | 2712 | 0 | 0 | 0
[6 empty] | 3315.31 |  |  | 21745.24 |  | 23.3634 | 3315.31 | 21745.24 | 23.3634 | [5 empty] | 603.31 | 0 | 0 | 0
61 | 69-15-1 | Затаривание строительного мусора в мешки | т | 31 | 23.81 | [10 empty] | 179.17 | 1175.38 | 114.86 | 753.45
|  | Зарплата |  |  | 7.41 |  | 229.71 |  | 6.56 | 1506.9 |  |  |  |  | 229.71
|  | Материальные ресурсы |  |  | 16.4 |  | 508.4 |  | 6.56 | 3335.1
|  | НР от ФОТ | % | 78 |  |  | 179.17 |  | 78 | 1175.38
|  | СП от ФОТ | % | 50 |  |  | 114.86 |  | 50 | 753.45
|  | Затраты труда | чел-ч | 1.03 | [6 empty] | 31.93
[6 empty] | 1032.14 |  |  | 6770.83 |  | 31.93 | 1032.14 | 6770.83 | 31.93 | [5 empty] | 1032.14 | 0 | 0 | 0
62 | т01-01-01-041 | Погрузочные работы при автомобильных перевозках мусора строительного с погрузкой вручную | 1 Т ГРУЗА | 31 | 42.98 |  | 1332.38 |  | 6.56 | 8740.41 | [5 empty] | 0 | 0 | 0 | 0
[6 empty] | 1332.38 |  |  | 8740.41 |  | 0 | 1332.38 | 8740.41 | 0 | [5 empty] | 1332.38 | 0 | 0 | 0
63 | т03-01-01-035 | Перевозка грузов I класса автомобилями бортовыми грузоподъемностью до 15 т на расстояние до 35 км | 1 Т ГРУЗА | 31 | 19.54 |  | 605.74 |  | 6.56 | 3973.65 | [5 empty] | 0 | 0 | 0 | 0
[6 empty] | 605.74 |  |  | 3973.65 |  | 0 | 605.74 | 3973.65 | 0 | [5 empty] | 605.74 | 0 | 0 | 0
Итого по подразделу: 2 Монтаж | [5 empty] | 368100.2 |  |  | 2415298.63 |  | 2197.9298
Итого по разделу: 1 Общестроительные работы | [5 empty] | 374317.01 |  |  | 2456105.95 |  | 2477.4208
Раздел: 2 Электромонтажные работы
Подраздел: 1Демонтаж
64 | 67-4-5 | Демонтаж светильников для люминесцентных ламп | 100 ШТ | 0.72 | 145.98 | [10 empty] | 88.48 | 580.36 | 67.66 | 443.81
Объем: 0,72=72/100
|  | Зарплата |  |  | 143.48 |  | 103.31 |  | 6.56 | 677.68 |  |  |  |  | 103.31
|  | Эксплуатация машин |  |  | 2.5 |  | 1.8 |  | 6.56 | 11.81
|  | в т.ч. зарплата машинистов |  |  | 1.08 |  | 0.78 |  | 6.56 | 5.1 |  |  |  |  | 0.78
|  | НР от ФОТ | % | 85 |  |  | 88.48 |  | 85 | 580.36
|  | СП от ФОТ | % | 65 |  |  | 67.66 |  | 65 | 443.81
|  | Затраты труда | чел-ч | 17.89 | [6 empty] | 12.8808
[6 empty] | 261.25 |  |  | 1713.66 |  | 12.8808 | 261.25 | 1713.66 | 12.8808 | [5 empty] | 261.25 | 0 | 0 | 0
65 | 67-3-1 | Демонтаж кабеля | 100 м | 2.32 | 75.5 | [10 empty] | 148.55 | 974.49 | 113.59 | 745.2
Объем: 2,32=232/100
|  | Зарплата |  |  | 75.19 |  | 174.44 |  | 6.56 | 1144.33 |  |  |  |  | 174.44
|  | Эксплуатация машин |  |  | 0.31 |  | 0.72 |  | 6.56 | 4.72
|  | в т.ч. зарплата машинистов |  |  | 0.14 |  | 0.32 |  | 6.56 | 2.13 |  |  |  |  | 0.32
|  | НР от ФОТ | % | 85 |  |  | 148.55 |  | 85 | 974.49
|  | СП от ФОТ | % | 65 |  |  | 113.59 |  | 65 | 745.2
|  | Затраты труда | чел-ч | 9.64 | [6 empty] | 22.3648
[6 empty] | 437.3 |  |  | 2868.74 |  | 22.3648 | 437.3 | 2868.74 | 22.3648 | [5 empty] | 437.3 | 0 | 0 | 0
66 | 67-4-1 | Демонтаж выключателей, розеток | 100 ШТ | 0.38 | 45.55 | [10 empty] | 14.71 | 96.52 | 11.25 | 73.81
Объем: 0,38=38/100
|  | Зарплата |  |  | 45.55 |  | 17.31 |  | 6.56 | 113.55 |  |  |  |  | 17.31
|  | НР от ФОТ | % | 85 |  |  | 14.71 |  | 85 | 96.52
|  | СП от ФОТ | % | 65 |  |  | 11.25 |  | 65 | 73.81
|  | Затраты труда | чел-ч | 5.84 | [6 empty] | 2.2192
[6 empty] | 43.27 |  |  | 283.88 |  | 2.2192 | 43.27 | 283.88 | 2.2192 | [5 empty] | 43.27 | 0 | 0 | 0
67 | м08-02-390-01 | Демонтаж:Короба пластмассовые шириной до 40 мм | 100 м | 1.54 | 206.76 | [10 empty] | 68.06 | 446.46 | 46.57 | 305.47
Объем: 1,54=154/100
|  | Зарплата |  |  | 154.92 | )*0,3 | 71.58 |  | 6.56 | 469.56 |  |  |  |  | 71.58
|  | Эксплуатация машин |  |  | 0.31 | )*0,3 | 0.14 |  | 6.56 | 0.91
|  | в т.ч. зарплата машинистов |  |  | 0.14 | )*0,3 | 0.06 |  | 6.56 | 0.4 |  |  |  |  | 0.06
|  | НР от ФОТ | % | 95 |  |  | 68.06 |  | 95 | 446.46
|  | СП от ФОТ | % | 65 |  |  | 46.57 |  | 65 | 305.47
|  | Затраты труда | чел-ч | 16.29 |  | )*0,3 |  |  |  |  | 7.526
[6 empty] | 186.35 |  |  | 1222.4 |  | 7.526 | 186.35 | 1222.4 | 7.526 | [5 empty] | 0 | 186.35 | 0 | 0
68 | м08-02-370-02 | Демонтаж:Щиток до трех групп, устанавливаемый в нише цоколя | ШТ | 2 | 33.42 | [10 empty] | 6.82 | 44.75 | 4.67 | 30.62
|  | Зарплата |  |  | 9.45 | )*0,3 | 5.68 |  | 6.56 | 37.26 |  |  |  |  | 5.68
|  | Эксплуатация машин |  |  | 17.77 | )*0,3 | 10.66 |  | 6.56 | 69.93
|  | в т.ч. зарплата машинистов |  |  | 2.51 | )*0,3 | 1.5 |  | 6.56 | 9.84 |  |  |  |  | 1.5
|  | НР от ФОТ | % | 95 |  |  | 6.82 |  | 95 | 44.75
|  | СП от ФОТ | % | 65 |  |  | 4.67 |  | 65 | 30.62
|  | Затраты труда | чел-ч | 0.9 |  | )*0,3 |  |  |  |  | 0.54
[6 empty] | 27.83 |  |  | 182.56 |  | 0.54 | 27.83 | 182.56 | 0.54 | [5 empty] | 0 | 27.83 | 0 | 0
Итого по подразделу: 1Демонтаж | [5 empty] | 956 |  |  | 6271.24 |  | 45.5308
Подраздел: 2 Монтаж освещения
69 | м08-03-593-19 | Светильник в подвесных потолках | 100 ШТ | 0.2 | 1092.72 | [10 empty] | 178.88 | 1173.45 | 122.39 | 802.89
Объем: 0,2=20/100
|  | Зарплата |  |  | 936.45 |  | 187.29 |  | 6.56 | 1228.62 |  |  |  |  | 187.29
|  | Эксплуатация машин |  |  | 35.54 |  | 7.11 |  | 6.56 | 46.63
|  | в т.ч. зарплата машинистов |  |  | 5.02 |  | 1 |  | 6.56 | 6.59 |  |  |  |  | 1
|  | Материальные ресурсы |  |  | 120.73 |  | 24.15 |  | 6.56 | 158.4
|  | НР от ФОТ | % | 95 |  |  | 178.88 |  | 95 | 1173.45
|  | СП от ФОТ | % | 65 |  |  | 122.39 |  | 65 | 802.89
|  | Затраты труда | чел-ч | 94.4 | [6 empty] | 18.88
69,1 | 20.3.03.04-0044 | Светильник светодиодный, встраиваемые, мощностью 40W,цветовой температурой К4000,размером 595х595х40мм,IP40 прим. | шт. | 20 | 340.37 |  | 6807.4 |  | 6.56 | 44656.54 | [5 empty] | 0 | 0 | 0 | 0 | 0 | 6807.4 | 0 | 0
[6 empty] | 7327.22 |  |  | 48066.53 |  | 18.88 | 7327.22 | 48066.53 | 18.88 | [5 empty] | 0 | 519.82 | 0 | 0
70 | м08-03-594-03 | Светильник отдельно устанавливаемый на штырях с количеством ламп в светильнике до 4 | 100 ШТ | 0.75 | 1523.57 | [10 empty] | 960.96 | 6303.88 | 657.5 | 4313.18
Объем: 0,75=75/100
|  | Зарплата |  |  | 1341.18 |  | 1005.89 |  | 6.56 | 6598.61 |  |  |  |  | 1005.89
|  | Эксплуатация машин |  |  | 53.31 |  | 39.98 |  | 6.56 | 262.29
|  | в т.ч. зарплата машинистов |  |  | 7.53 |  | 5.65 |  | 6.56 | 37.05 |  |  |  |  | 5.65
|  | Материальные ресурсы |  |  | 129.08 |  | 96.81 |  | 6.56 | 635.07
|  | НР от ФОТ | % | 95 |  |  | 960.96 |  | 95 | 6303.88
|  | СП от ФОТ | % | 65 |  |  | 657.5 |  | 65 | 4313.18
|  | Затраты труда | чел-ч | 135.2 | [6 empty] | 101.4
70,1 | 20.3.03.04-0044 | Светильник светодиодный,накладной мощностью 40W,цветовой температурой К4000,размером 595х595х40мм,IP40 прим. | шт. | 75 | 340.37 |  | 25527.75 |  | 6.56 | 167462.04 | [5 empty] | 0 | 0 | 0 | 0 | 0 | 25527.75 | 0 | 0
[6 empty] | 28288.89 |  |  | 185575.07 |  | 101.4 | 28288.89 | 185575.07 | 101.4 | [5 empty] | 0 | 2761.14 | 0 | 0
71 | м08-03-591-04 | Выключатель двухклавишный неутопленного типа при открытой проводке | 100 ШТ | 0.06 | 456.35 | [10 empty] | 19.9 | 130.55 | 13.62 | 89.32
Объем: 0,06=6/100
|  | Зарплата |  |  | 348.49 |  | 20.91 |  | 6.56 | 137.17 |  |  |  |  | 20.91
|  | Эксплуатация машин |  |  | 4.67 |  | 0.28 |  | 6.56 | 1.84
|  | в т.ч. зарплата машинистов |  |  | 0.64 |  | 0.04 |  | 6.56 | 0.25 |  |  |  |  | 0.04
|  | Материальные ресурсы |  |  | 103.19 |  | 6.19 |  | 6.56 | 40.62
|  | НР от ФОТ | % | 95 |  |  | 19.9 |  | 95 | 130.55
|  | СП от ФОТ | % | 65 |  |  | 13.62 |  | 65 | 89.32
|  | Затраты труда | чел-ч | 35.13 | [6 empty] | 2.1078
71,1 | 20.4.01.01-0001 | Выключатель двухклавишный для открытой проводки | 10 шт. | 0.6 | 72.8 |  | 43.68 |  | 6.56 | 286.54 | [5 empty] | 0 | 0 | 0 | 0 | 0 | 43.68 | 0 | 0
[6 empty] | 104.58 |  |  | 686.04 |  | 2.1078 | 104.58 | 686.04 | 2.1078 | [5 empty] | 0 | 60.9 | 0 | 0
72 | м08-03-591-01 | Выключатель одноклавишный неутопленного типа при открытой проводке | 100 ШТ | 0.03 | 423.97 | [10 empty] | 8.95 | 58.73 | 6.12 | 40.18
Объем: 0,03=3/100
|  | Зарплата |  |  | 313.47 |  | 9.4 |  | 6.56 | 61.69 |  |  |  |  | 9.4
|  | Эксплуатация машин |  |  | 4.67 |  | 0.14 |  | 6.56 | 0.92
|  | в т.ч. зарплата машинистов |  |  | 0.64 |  | 0.02 |  | 6.56 | 0.13 |  |  |  |  | 0.02
|  | Материальные ресурсы |  |  | 105.83 |  | 3.17 |  | 6.56 | 20.83
|  | НР от ФОТ | % | 95 |  |  | 8.95 |  | 95 | 58.73
|  | СП от ФОТ | % | 65 |  |  | 6.12 |  | 65 | 40.18
|  | Затраты труда | чел-ч | 31.6 | [6 empty] | 0.948
72,1 | 20.4.01.01-0044 | Выключатель одноклавишный для открытой проводки серии "Прима", марка А16-051, цвет белый | 10 шт. | 0.3 | 64.4 |  | 19.32 |  | 6.56 | 126.74 | [5 empty] | 0 | 0 | 0 | 0 | 0 | 19.32 | 0 | 0
[6 empty] | 47.1 |  |  | 309.09 |  | 0.948 | 47.1 | 309.09 | 0.948 | [5 empty] | 0 | 27.78 | 0 | 0
73 | м08-10-010-01 | Прокладка труб гофрированных ПВХ для защиты проводов и кабелей | 100 м | 1.83 | 156.33 | [10 empty] | 242.59 | 1591.39 | 165.98 | 1088.85
Объем: 1,83=183/100
|  | Зарплата |  |  | 139.54 |  | 255.36 |  | 6.56 | 1675.15 |  |  |  |  | 255.36
|  | Материальные ресурсы |  |  | 16.79 |  | 30.73 |  | 6.56 | 201.56
|  | НР от ФОТ | % | 95 |  |  | 242.59 |  | 95 | 1591.39
|  | СП от ФОТ | % | 65 |  |  | 165.98 |  | 65 | 1088.85
|  | Затраты труда | чел-ч | 15.2 | [6 empty] | 27.816
73,1 | 24.3.01.02-0021 | Трубы гибкие гофрированные легкие из самозатухающего ПВХ (IP55) серии FL, с зондом, диаметром 16 мм | 10 м | 18.3 | 16.11 |  | 294.81 |  | 6.56 | 1933.97 | [5 empty] | 0 | 0 | 0 | 0 | 0 | 294.81 | 0 | 0
[6 empty] | 989.47 |  |  | 6490.92 |  | 27.816 | 989.47 | 6490.92 | 27.816 | [5 empty] | 0 | 694.66 | 0 | 0
74 | м08-02-412-02 | Затягивание провода в проложенные трубы и металлические рукава первого одножильного или многожильного в общей оплетке, суммарное сечение до 6 мм2 | 100 м | 2.58 | 68.7 | [10 empty] | 125.42 | 822.74 | 85.81 | 562.93
Объем: 2,58=258/100
|  | Зарплата |  |  | 50.67 |  | 130.73 |  | 6.56 | 857.58 |  |  |  |  | 130.73
|  | Эксплуатация машин |  |  | 3.55 |  | 9.16 |  | 6.56 | 60.08
|  | в т.ч. зарплата машинистов |  |  | 0.5 |  | 1.29 |  | 6.56 | 8.46 |  |  |  |  | 1.29
|  | Материальные ресурсы |  |  | 14.48 |  | 37.36 |  | 6.56 | 245.07
|  | НР от ФОТ | % | 95 |  |  | 125.42 |  | 95 | 822.74
|  | СП от ФОТ | % | 65 |  |  | 85.81 |  | 65 | 562.93
|  | Затраты труда | чел-ч | 5.39 | [6 empty] | 13.9062
74,1 | 21.1.06.10-0375 | Кабель силовой с медными жилами с изоляцией и оболочкой из ПВХ, не распространяющий горение, с низким дымо- и газовыделением, напряжением 1,0 кВ (ГОСТ Р 53769-2010), марки ВВГнг(A)-LS 3х1,5ок(N,РЕ) | 1000 м | 0.258 | 10960.87 |  | 2827.9 |  | 6.56 | 18551.05 | [5 empty] | 0 | 0 | 0 | 0 | 0 | 2827.9 | 0 | 0
[6 empty] | 3216.38 |  |  | 21099.45 |  | 13.9062 | 3216.38 | 21099.45 | 13.9062 | [5 empty] | 0 | 388.48 | 0 | 0
75 | м08-02-390-01 | Короба пластмассовые шириной до 40 мм | 100 м | 0.8 | 206.76 | [10 empty] | 117.85 | 773.06 | 80.63 | 528.94
Объем: 0,8=80/100
|  | Зарплата |  |  | 154.92 |  | 123.94 |  | 6.56 | 813.02 |  |  |  |  | 123.94
|  | Эксплуатация машин |  |  | 0.31 |  | 0.25 |  | 6.56 | 1.63
|  | в т.ч. зарплата машинистов |  |  | 0.14 |  | 0.11 |  | 6.56 | 0.73 |  |  |  |  | 0.11
|  | Материальные ресурсы |  |  | 51.53 |  | 41.22 |  | 6.56 | 270.43
|  | НР от ФОТ | % | 95 |  |  | 117.85 |  | 95 | 773.06
|  | СП от ФОТ | % | 65 |  |  | 80.63 |  | 65 | 528.94
|  | Затраты труда | чел-ч | 16.29 | [6 empty] | 13.032
75,1 | 20.2.05.04-0011 | Кабель-канал (короб) "Legrand" 20х12,5 мм | 100 м | 0.8 | 715 |  | 572 |  | 6.56 | 3752.32 | [5 empty] | 0 | 0 | 0 | 0 | 0 | 572 | 0 | 0
[6 empty] | 935.89 |  |  | 6139.4 |  | 13.032 | 935.89 | 6139.4 | 13.032 | [5 empty] | 0 | 363.89 | 0 | 0
76 | м08-02-399-01 | Провод в коробах, сечением до 6 мм2 | 100 м | 0.8 | 41.11 | [10 empty] | 20.35 | 133.46 | 13.92 | 91.31
Объем: 0,8=80/100
|  | Зарплата |  |  | 26.51 |  | 21.21 |  | 6.56 | 139.12 |  |  |  |  | 21.21
|  | Эксплуатация машин |  |  | 1.78 |  | 1.42 |  | 6.56 | 9.34
|  | в т.ч. зарплата машинистов |  |  | 0.26 |  | 0.21 |  | 6.56 | 1.36 |  |  |  |  | 0.21
|  | Материальные ресурсы |  |  | 12.82 |  | 10.26 |  | 6.56 | 67.28
|  | НР от ФОТ | % | 95 |  |  | 20.35 |  | 95 | 133.46
|  | СП от ФОТ | % | 65 |  |  | 13.92 |  | 65 | 91.31
|  | Затраты труда | чел-ч | 2.82 | [6 empty] | 2.256
76,1 | 21.1.06.10-0375 | Кабель силовой с медными жилами с изоляцией и оболочкой из ПВХ, не распространяющий горение, с низким дымо- и газовыделением, напряжением 1,0 кВ (ГОСТ Р 53769-2010), марки ВВГнг(A)-LS 3х1,5ок(N,РЕ) | 1000 м | 0.08 | 10960.87 |  | 876.87 |  | 6.56 | 5752.26 | [5 empty] | 0 | 0 | 0 | 0 | 0 | 876.87 | 0 | 0
[6 empty] | 944.03 |  |  | 6192.77 |  | 2.256 | 944.03 | 6192.77 | 2.256 | [5 empty] | 0 | 67.16 | 0 | 0
77 | м10-08-019-01 | Коробка ответвительная на стене | ШТ | 90 | 5.29 | [10 empty] | 351.36 | 2304.92 | 263.52 | 1728.69
|  | Зарплата |  |  | 4.88 |  | 439.2 |  | 6.56 | 2881.15 |  |  |  |  | 439.2
|  | Материальные ресурсы |  |  | 0.41 |  | 36.9 |  | 6.56 | 242.06
|  | НР от ФОТ | % | 80 |  |  | 351.36 |  | 80 | 2304.92
|  | СП от ФОТ | % | 60 |  |  | 263.52 |  | 60 | 1728.69
|  | Затраты труда | чел-ч | 0.5 | [6 empty] | 45
77,1 | 20.5.02.07-0003 | Коробка распаечная ,наружная 75х75мм прим. | шт. | 90 | 8.62 |  | 775.8 |  | 6.56 | 5089.25 | [5 empty] | 0 | 0 | 0 | 0 | 0 | 775.8 | 0 | 0
[6 empty] | 1866.78 |  |  | 12246.07 |  | 45 | 1866.78 | 12246.07 | 45 | [5 empty] | 0 | 1090.98 | 0 | 0
78 | 69-2-1 прим. | Сверление отверстий в кирпичных стенах электроперфоратором диаметром до 20 мм, толщина стен 0,5 кирпича | 100 ШТ | 0.16 | 46.83 | [10 empty] | 5.84 | 38.34 | 3.75 | 24.58
Объем: 0,16=16/100
|  | Зарплата |  |  | 46.83 |  | 7.49 |  | 6.56 | 49.15 |  |  |  |  | 7.49
|  | НР от ФОТ | % | 78 |  |  | 5.84 |  | 78 | 38.34
|  | СП от ФОТ | % | 50 |  |  | 3.75 |  | 50 | 24.58
|  | Затраты труда | чел-ч | 5.49 | [6 empty] | 0.8784
[6 empty] | 17.08 |  |  | 112.07 |  | 0.8784 | 17.08 | 112.07 | 0.8784 | [5 empty] | 17.08 | 0 | 0 | 0
79 | м08-02-410-02 | Труба полиэтиленовая по основанию пола, диаметр до 50 мм (гильзы) прим. | 100 м | 0.024 | 250.92 | [10 empty] | 3.34 | 21.9 | 2.29 | 14.98
Объем: 0,024=2,4/100
|  | Зарплата |  |  | 143.63 |  | 3.45 |  | 6.56 | 22.61 |  |  |  |  | 3.45
|  | Эксплуатация машин |  |  | 19.55 |  | 0.47 |  | 6.56 | 3.08
|  | в т.ч. зарплата машинистов |  |  | 2.77 |  | 0.07 |  | 6.56 | 0.44 |  |  |  |  | 0.07
|  | Материальные ресурсы |  |  | 87.74 |  | 2.11 |  | 6.56 | 13.81
|  | НР от ФОТ | % | 95 |  |  | 3.34 |  | 95 | 21.9
|  | СП от ФОТ | % | 65 |  |  | 2.29 |  | 65 | 14.98
|  | Затраты труда | чел-ч | 15.28 | [6 empty] | 0.36672
79,1 | 24.3.01.03-0014 | Трубы жесткие гладкие легкие из самозатухающего ПВХ (IP55) серии RIG, диаметром 32 мм | 10 м | 0.24 | 79.47 |  | 19.07 |  | 6.56 | 125.12 | [5 empty] | 0 | 0 | 0 | 0 | 0 | 19.07 | 0 | 0
[6 empty] | 30.73 |  |  | 201.5 |  | 0.36672 | 30.73 | 201.5 | 0.36672 | [5 empty] | 0 | 11.66 | 0 | 0
80 | м08-02-370-02 | Щиток до трех групп, устанавливаемый в нише цоколя | ШТ | 2 | 33.42 | [10 empty] | 22.72 | 149.06 | 15.55 | 101.99
|  | Зарплата |  |  | 9.45 |  | 18.9 |  | 6.56 | 123.98 |  |  |  |  | 18.9
|  | Эксплуатация машин |  |  | 17.77 |  | 35.54 |  | 6.56 | 233.14
|  | в т.ч. зарплата машинистов |  |  | 2.51 |  | 5.02 |  | 6.56 | 32.93 |  |  |  |  | 5.02
|  | Материальные ресурсы |  |  | 6.2 |  | 12.4 |  | 6.56 | 81.34
|  | НР от ФОТ | % | 95 |  |  | 22.72 |  | 95 | 149.06
|  | СП от ФОТ | % | 65 |  |  | 15.55 |  | 65 | 101.99
|  | Затраты труда | чел-ч | 0.9 | [6 empty] | 1.8
80,1 | 62.1.02.17-0012 | Щитки распределительные этажные EKF ЩРВ-48(з) прим. | шт. | 2 | 1494.77 |  | 2989.54 |  | 6.56 | 19611.38 | [5 empty] | 0 | 0 | 0 | 0 | 0 | 2989.54 | 0 | 0
[6 empty] | 3094.65 |  |  | 20300.89 |  | 1.8 | 3094.65 | 20300.89 | 1.8 | [5 empty] | 0 | 105.11 | 0 | 0
81 | м08-03-526-06 | Автомат одно-, двух-, трехполюсный, устанавливаемый на конструкции на полу, на ток до 25 А | ШТ | 10 | 71.97 | [10 empty] | 146.4 | 960.36 | 100.17 | 657.09
|  | Зарплата |  |  | 15.41 |  | 154.1 |  | 6.56 | 1010.9 |  |  |  |  | 154.1
|  | Эксплуатация машин |  |  | 1.13 |  | 11.3 |  | 6.56 | 74.13
|  | Материальные ресурсы |  |  | 55.43 |  | 554.3 |  | 6.56 | 3636.21
|  | НР от ФОТ | % | 95 |  |  | 146.4 |  | 95 | 960.36
|  | СП от ФОТ | % | 65 |  |  | 100.17 |  | 65 | 657.09
|  | Затраты труда | чел-ч | 1.62 | [6 empty] | 16.2
81,1 | 62.1.01.09-0048 | Выключатели автоматические АВВ 1Р 6А прим. | шт. | 10 | 81.61 |  | 816.1 |  | 6.56 | 5353.62 | [5 empty] | 0 | 0 | 0 | 0 | 0 | 816.1 | 0 | 0
[6 empty] | 1782.37 |  |  | 11692.31 |  | 16.2 | 1782.37 | 11692.31 | 16.2 | [5 empty] | 0 | 966.27 | 0 | 0
82 | м08-03-575-01 | Прибор или аппарат | ШТ | 4 | 11.51 | [10 empty] | 42.22 | 276.95 | 28.89 | 189.49
|  | Зарплата |  |  | 11.11 |  | 44.44 |  | 6.56 | 291.53 |  |  |  |  | 44.44
|  | Материальные ресурсы |  |  | 0.4 |  | 1.6 |  | 6.56 | 10.5
|  | НР от ФОТ | % | 95 |  |  | 42.22 |  | 95 | 276.95
|  | СП от ФОТ | % | 65 |  |  | 28.89 |  | 65 | 189.49
|  | Затраты труда | чел-ч | 1.12 | [6 empty] | 4.48
82,1 | 62.1.01.09-0070 | Автомат вводной в щит освещения OptimaMat E100L050-УХЛЗ -50А/3Р/380В 10кА прим. | шт. | 2 | 428.4 |  | 856.8 |  | 6.56 | 5620.61 | [5 empty] | 0 | 0 | 0 | 0 | 0 | 856.8 | 0 | 0
82,2 | 62.1.01.09-0071 | Автомат ВА57ф35-340019 63А-630/3Р/400В/10кА В ВРУ прим. | шт. | 2 | 428.4 |  | 856.8 |  | 6.56 | 5620.61 | [5 empty] | 0 | 0 | 0 | 0 | 0 | 856.8 | 0 | 0
[6 empty] | 1830.75 |  |  | 12009.69 |  | 4.48 | 1830.75 | 12009.69 | 4.48 | [5 empty] | 0 | 117.15 | 0 | 0
83 | м08-02-397-01 прим. | Профиль перфорированный монтажный длиной 2 м (Лоток оцинкованный перфорированый) | 100 м | 0.35 | 582.66 | [10 empty] | 34.51 | 226.39 | 23.61 | 154.9
Объем: 0,35=35/100
|  | Зарплата |  |  | 80.46 |  | 28.16 |  | 6.56 | 184.74 |  |  |  |  | 28.16
|  | Эксплуатация машин |  |  | 94.67 |  | 33.13 |  | 6.56 | 217.36
|  | в т.ч. зарплата машинистов |  |  | 23.33 |  | 8.17 |  | 6.56 | 53.57 |  |  |  |  | 8.17
|  | Материальные ресурсы |  |  | 407.53 |  | 142.64 |  | 6.56 | 935.69
|  | НР от ФОТ | % | 95 |  |  | 34.51 |  | 95 | 226.39
|  | СП от ФОТ | % | 65 |  |  | 23.61 |  | 65 | 154.9
|  | Затраты труда | чел-ч | 8.56 | [6 empty] | 2.996
83,1 | 20.2.07.02-0009 | Лоток кабельный оцинкованный замковый перфорированный PNK 300-300х50 мм, длина 2,5 м | шт. | 14 | 62.4 |  | 873.6 |  | 6.56 | 5730.82 | [5 empty] | 0 | 0 | 0 | 0 | 0 | 873.6 | 0 | 0
[6 empty] | 1135.65 |  |  | 7449.9 |  | 2.996 | 1135.65 | 7449.9 | 2.996 | [5 empty] | 0 | 262.05 | 0 | 0
84 | м08-02-146-02 | Кабель до 35 кВ с креплением накладными скобами, масса 1 м кабеля до 1 кг | 100 м | 1.145 | 836.21 | [10 empty] | 207.17 | 1358.98 | 141.75 | 929.83
Объем: 1,145=114,5/100
|  | Зарплата |  |  | 129 |  | 147.71 |  | 6.56 | 968.94 |  |  |  |  | 147.71
|  | Эксплуатация машин |  |  | 645.12 |  | 738.66 |  | 6.56 | 4845.63
|  | в т.ч. зарплата машинистов |  |  | 61.45 |  | 70.36 |  | 6.56 | 461.56 |  |  |  |  | 70.36
|  | Материальные ресурсы |  |  | 62.09 |  | 71.09 |  | 6.56 | 466.37
|  | НР от ФОТ | % | 95 |  |  | 207.17 |  | 95 | 1358.98
|  | СП от ФОТ | % | 65 |  |  | 141.75 |  | 65 | 929.83
|  | Затраты труда | чел-ч | 13.41 | [6 empty] | 15.3544
84,1 | 21.1.06.10-0412 | Кабель силовой с медными жилами с изоляцией и оболочкой из ПВХ, не распространяющий горение, с низким дымо- и газовыделением, напряжением 1,0 кВ (ГОСТ Р 53769-2010), марки ВВГнг(A)-LS 5х25мм(N,РЕ) | 1000 м | 0.1145 | 145394.87 |  | 16647.71 |  | 6.56 | 109208.99 | [5 empty] | 0 | 0 | 0 | 0 | 0 | 16647.71 | 0 | 0
[6 empty] | 17954.09 |  |  | 117778.74 |  | 15.3544 | 17954.09 | 117778.74 | 15.3544 | [5 empty] | 0 | 1306.38 | 0 | 0
Итого по подразделу: 2 Монтаж освещения | [5 empty] | 69565.66 |  |  | 456350.44 |  | 267.4216
Подраздел: 3 Монтаж силовой части
85 | м08-02-390-03 | Короба пластмассовые шириной до 120 мм | 100 м | 0.8 | 286.92 | [10 empty] | 147.04 | 964.61 | 100.61 | 660
Объем: 0,8=80/100
|  | Зарплата |  |  | 193.34 |  | 154.67 |  | 6.56 | 1014.65 |  |  |  |  | 154.67
|  | Эксплуатация машин |  |  | 0.31 |  | 0.25 |  | 6.56 | 1.63
|  | в т.ч. зарплата машинистов |  |  | 0.14 |  | 0.11 |  | 6.56 | 0.73 |  |  |  |  | 0.11
|  | Материальные ресурсы |  |  | 93.27 |  | 74.62 |  | 6.56 | 489.48
|  | НР от ФОТ | % | 95 |  |  | 147.04 |  | 95 | 964.61
|  | СП от ФОТ | % | 65 |  |  | 100.61 |  | 65 | 660
|  | Затраты труда | чел-ч | 20.33 | [6 empty] | 16.264
85,1 | 20.2.05.04-0034 | Кабель-канал (короб) "Efapel " 110x50 мм прим. | 100 м | 0.8 | 1360 |  | 1088 |  | 6.56 | 7137.28 | [5 empty] | 0 | 0 | 0 | 0 | 0 | 1088 | 0 | 0
[6 empty] | 1565.19 |  |  | 10267.65 |  | 16.264 | 1565.19 | 10267.65 | 16.264 | [5 empty] | 0 | 477.19 | 0 | 0
86 | м08-03-591-08 | Розетка штепсельная неутопленного типа при открытой проводке | 100 ШТ | 0.57 | 453.93 | [10 empty] | 185.99 | 1220.12 | 127.26 | 834.82
Объем: 0,57=57/100
|  | Зарплата |  |  | 342.84 |  | 195.42 |  | 6.56 | 1281.95 |  |  |  |  | 195.42
|  | Эксплуатация машин |  |  | 4.67 |  | 2.66 |  | 6.56 | 17.46
|  | в т.ч. зарплата машинистов |  |  | 0.64 |  | 0.36 |  | 6.56 | 2.39 |  |  |  |  | 0.36
|  | Материальные ресурсы |  |  | 106.42 |  | 60.66 |  | 6.56 | 397.93
|  | НР от ФОТ | % | 95 |  |  | 185.99 |  | 95 | 1220.12
|  | СП от ФОТ | % | 65 |  |  | 127.26 |  | 65 | 834.82
|  | Затраты труда | чел-ч | 34.56 | [6 empty] | 19.6992
86,1 | 20.4.03.05-0001 | Розетка открытой проводки в кабель-канал "Efapel" с супортом 220В 45х45мм прим. | 100 шт. | 0.52 | 577 |  | 300.04 |  | 6.56 | 1968.26 | [5 empty] | 0 | 0 | 0 | 0 | 0 | 300.04 | 0 | 0
86,2 | 20.4.03.05-0004 | Розетка открытой проводки SCHNEIDER ELEKTRIK PA-16-0036 Этюд 220В прим. | 100 шт. | 0.05 | 899 |  | 44.95 |  | 6.56 | 294.87 | [5 empty] | 0 | 0 | 0 | 0 | 0 | 44.95 | 0 | 0
[6 empty] | 916.98 |  |  | 6015.41 |  | 19.6992 | 916.98 | 6015.41 | 19.6992 | [5 empty] | 0 | 571.99 | 0 | 0
87 | м08-03-591-10 | Розетка штепсельная полугерметическая и герметическая | 100 ШТ | 0.02 | 770.35 | [10 empty] | 11.51 | 75.53 | 7.88 | 51.68
Объем: 0,02=2/100
|  | Зарплата |  |  | 603.93 |  | 12.08 |  | 6.56 | 79.24 |  |  |  |  | 12.08
|  | Эксплуатация машин |  |  | 38.28 |  | 0.77 |  | 6.56 | 5.02
|  | в т.ч. зарплата машинистов |  |  | 2.01 |  | 0.04 |  | 6.56 | 0.26 |  |  |  |  | 0.04
|  | Материальные ресурсы |  |  | 128.14 |  | 2.56 |  | 6.56 | 16.81
|  | НР от ФОТ | % | 95 |  |  | 11.51 |  | 95 | 75.53
|  | СП от ФОТ | % | 65 |  |  | 7.88 |  | 65 | 51.68
|  | Затраты труда | чел-ч | 60.88 | [6 empty] | 1.2176
87,1 | 20.4.03.07-0020 | Розетка влагозащищённая скрытой проводки SCHNEIDER ELEKTRIK PC16-0446 Этюд 220В,IP44 прим. | 100 шт. | 0.02 | 303.13 |  | 6.06 |  | 6.56 | 39.77 | [5 empty] | 0 | 0 | 0 | 0 | 0 | 6.06 | 0 | 0
[6 empty] | 40.86 |  |  | 268.05 |  | 1.2176 | 40.86 | 268.05 | 1.2176 | [5 empty] | 0 | 34.8 | 0 | 0
88 | м08-02-399-02 | Провод в коробах, сечением до 35 мм2 | 100 м | 1.96 | 50.72 | [10 empty] | 66.29 | 434.84 | 45.36 | 297.52
Объем: 1,96=196/100
|  | Зарплата |  |  | 35.34 |  | 69.27 |  | 6.56 | 454.39 |  |  |  |  | 69.27
|  | Эксплуатация машин |  |  | 1.78 |  | 3.49 |  | 6.56 | 22.89
|  | в т.ч. зарплата машинистов |  |  | 0.26 |  | 0.51 |  | 6.56 | 3.34 |  |  |  |  | 0.51
|  | Материальные ресурсы |  |  | 13.6 |  | 26.66 |  | 6.56 | 174.86
|  | НР от ФОТ | % | 95 |  |  | 66.29 |  | 95 | 434.84
|  | СП от ФОТ | % | 65 |  |  | 45.36 |  | 65 | 297.52
|  | Затраты труда | чел-ч | 3.76 | [6 empty] | 7.3696
88,1 | 21.1.06.09-0152 | Кабель силовой с медными жилами с поливинилхлоридной изоляцией и оболочкой, не распространяющий горение, с низким дымо- и газовыделением марки ВВГнг-LS, с числом жил - 3 и сечением 2,5 мм2 | 1000 м | 0.196 | 6920.41 |  | 1356.4 |  | 6.56 | 8897.99 | [5 empty] | 0 | 0 | 0 | 0 | 0 | 1356.4 | 0 | 0
[6 empty] | 1567.47 |  |  | 10282.49 |  | 7.3696 | 1567.47 | 10282.49 | 7.3696 | [5 empty] | 0 | 211.07 | 0 | 0
89 | м08-10-010-01 | Прокладка труб гофрированных ПВХ для защиты проводов и кабелей | 100 м | 1.21 | 156.33 | [10 empty] | 160.4 | 1052.23 | 109.75 | 719.95
Объем: 1,21=121/100
|  | Зарплата |  |  | 139.54 |  | 168.84 |  | 6.56 | 1107.61 |  |  |  |  | 168.84
|  | Материальные ресурсы |  |  | 16.79 |  | 20.32 |  | 6.56 | 133.27
|  | НР от ФОТ | % | 95 |  |  | 160.4 |  | 95 | 1052.23
|  | СП от ФОТ | % | 65 |  |  | 109.75 |  | 65 | 719.95
|  | Затраты труда | чел-ч | 15.2 | [6 empty] | 18.392
89,1 | 24.3.01.02-0021 | Трубы гибкие гофрированные легкие из самозатухающего ПВХ (IP55) серии FL, с зондом, диаметром 16 мм | 10 м | 12.1 | 16.11 |  | 194.93 |  | 6.56 | 1278.75 | [5 empty] | 0 | 0 | 0 | 0 | 0 | 194.93 | 0 | 0
[6 empty] | 654.24 |  |  | 4291.81 |  | 18.392 | 654.24 | 4291.81 | 18.392 | [5 empty] | 0 | 459.31 | 0 | 0
90 | м08-02-412-03 | Затягивание провода в проложенные трубы и металлические рукава первого одножильного или многожильного в общей оплетке, суммарное сечение до 16 мм2 | 100 м | 1.32 | 87.15 | [10 empty] | 75.1 | 492.67 | 51.38 | 337.09
Объем: 1,32=132/100
|  | Зарплата |  |  | 59.13 |  | 78.05 |  | 6.56 | 512.02 |  |  |  |  | 78.05
|  | Эксплуатация машин |  |  | 5.33 |  | 7.04 |  | 6.56 | 46.15
|  | в т.ч. зарплата машинистов |  |  | 0.76 |  | 1 |  | 6.56 | 6.58 |  |  |  |  | 1
|  | Материальные ресурсы |  |  | 22.69 |  | 29.95 |  | 6.56 | 196.48
|  | НР от ФОТ | % | 95 |  |  | 75.1 |  | 95 | 492.67
|  | СП от ФОТ | % | 65 |  |  | 51.38 |  | 65 | 337.09
|  | Затраты труда | чел-ч | 6.29 | [6 empty] | 8.3028
90,1 | 21.1.06.09-0152 | Кабель силовой с медными жилами с поливинилхлоридной изоляцией и оболочкой, не распространяющий горение, с низким дымо- и газовыделением марки ВВГнг-LS, с числом жил - 3 и сечением 2,5 мм2 | 1000 м | 0.132 | 6920.41 |  | 913.49 |  | 6.56 | 5992.52 | [5 empty] | 0 | 0 | 0 | 0 | 0 | 913.49 | 0 | 0
[6 empty] | 1155.01 |  |  | 7576.93 |  | 8.3028 | 1155.01 | 7576.93 | 8.3028 | [5 empty] | 0 | 241.52 | 0 | 0
91 | м08-02-397-01 прим. | Профиль перфорированный монтажный длиной 2 м (Лоток оцинкованный перфорированый) | 100 м | 0.68 | 582.66 | [10 empty] | 67.04 | 439.84 | 45.87 | 300.94
Объем: 0,68=68/100
|  | Зарплата |  |  | 80.46 |  | 54.71 |  | 6.56 | 358.92 |  |  |  |  | 54.71
|  | Эксплуатация машин |  |  | 94.67 |  | 64.38 |  | 6.56 | 422.3
|  | в т.ч. зарплата машинистов |  |  | 23.33 |  | 15.86 |  | 6.56 | 104.07 |  |  |  |  | 15.86
|  | Материальные ресурсы |  |  | 407.53 |  | 277.12 |  | 6.56 | 1817.91
|  | НР от ФОТ | % | 95 |  |  | 67.04 |  | 95 | 439.84
|  | СП от ФОТ | % | 65 |  |  | 45.87 |  | 65 | 300.94
|  | Затраты труда | чел-ч | 8.56 | [6 empty] | 5.8208
91,1 | 20.2.07.02-0009 | Лоток кабельный оцинкованный замковый перфорированный PNK 300-300х50 мм, длина 2,5 м | шт. | 27 | 62.4 |  | 1684.8 |  | 6.56 | 11052.29 | [5 empty] | 0 | 0 | 0 | 0 | 0 | 1684.8 | 0 | 0
[6 empty] | 2193.92 |  |  | 14392.2 |  | 5.8208 | 2193.92 | 14392.2 | 5.8208 | [5 empty] | 0 | 509.12 | 0 | 0
92 | м08-02-398-02 | Провод в лотках, сечением до 35 мм2 | 100 м | 1.7 | 36.19 | [10 empty] | 32.07 | 210.41 | 21.94 | 143.96
Объем: 1,7=170/100
|  | Зарплата |  |  | 19.36 |  | 32.91 |  | 6.56 | 215.9 |  |  |  |  | 32.91
|  | Эксплуатация машин |  |  | 3.55 |  | 6.04 |  | 6.56 | 39.59
|  | в т.ч. зарплата машинистов |  |  | 0.5 |  | 0.85 |  | 6.56 | 5.58 |  |  |  |  | 0.85
|  | Материальные ресурсы |  |  | 13.28 |  | 22.58 |  | 6.56 | 148.1
|  | НР от ФОТ | % | 95 |  |  | 32.07 |  | 95 | 210.41
|  | СП от ФОТ | % | 65 |  |  | 21.94 |  | 65 | 143.96
|  | Затраты труда | чел-ч | 2.06 | [6 empty] | 3.502
92,1 | 21.1.06.09-0153 | Кабель силовой с медными жилами с поливинилхлоридной изоляцией и оболочкой, не распространяющий горение, с низким дымо- и газовыделением марки ВВГнг-LS, с числом жил - 3 и сечением 4 мм2 | 1000 м | 0.053 | 10296.33 |  | 545.71 |  | 6.56 | 3579.83 | [5 empty] | 0 | 0 | 0 | 0 | 0 | 545.71 | 0 | 0
92,2 | 21.1.06.09-0177 | Кабель силовой с медными жилами с поливинилхлоридной изоляцией и оболочкой, не распространяющий горение, с низким дымо- и газовыделением марки ВВГнг-LS, с числом жил - 5 и сечением 4 мм2 | 1000 м | 0.117 | 18047.85 |  | 2111.6 |  | 6.56 | 13852.09 | [5 empty] | 0 | 0 | 0 | 0 | 0 | 2111.6 | 0 | 0
[6 empty] | 2772.85 |  |  | 18189.88 |  | 3.502 | 2772.85 | 18189.88 | 3.502 | [5 empty] | 0 | 115.54 | 0 | 0
93 | м08-02-398-04 | Провод в лотках, сечением до 120 мм2 | 100 м | 0.39 | 85.9 | [10 empty] | 15.92 | 104.43 | 10.89 | 71.45
Объем: 0,39=39/100
|  | Зарплата |  |  | 38.45 |  | 15 |  | 6.56 | 98.37 |  |  |  |  | 15
|  | Эксплуатация машин |  |  | 31.99 |  | 12.48 |  | 6.56 | 81.84
|  | в т.ч. зарплата машинистов |  |  | 4.52 |  | 1.76 |  | 6.56 | 11.56 |  |  |  |  | 1.76
|  | Материальные ресурсы |  |  | 15.46 |  | 6.03 |  | 6.56 | 39.55
|  | НР от ФОТ | % | 95 |  |  | 15.92 |  | 95 | 104.43
|  | СП от ФОТ | % | 65 |  |  | 10.89 |  | 65 | 71.45
|  | Затраты труда | чел-ч | 4.09 | [6 empty] | 1.5951
93,1 | 21.1.06.09-0180 | Кабель силовой с медными жилами с поливинилхлоридной изоляцией и оболочкой, не распространяющий горение, с низким дымо- и газовыделением марки ВВГнг-LS, с числом жил - 5 и сечением 16 мм2 | 1000 м | 0.039 | 69309.47 |  | 2703.07 |  | 6.56 | 17732.13 | [5 empty] | 0 | 0 | 0 | 0 | 0 | 2703.07 | 0 | 0
[6 empty] | 2763.39 |  |  | 18127.77 |  | 1.5951 | 2763.39 | 18127.77 | 1.5951 | [5 empty] | 0 | 60.32 | 0 | 0
94 | м08-02-398-05 | Провод в лотках, сечением до 185 мм2 | 100 м | 0.68 | 122.17 | [10 empty] | 38.47 | 252.36 | 26.32 | 172.67
Объем: 0,68=68/100
|  | Зарплата |  |  | 53.02 |  | 36.05 |  | 6.56 | 236.51 |  |  |  |  | 36.05
|  | Эксплуатация машин |  |  | 46.2 |  | 31.42 |  | 6.56 | 206.09
|  | в т.ч. зарплата машинистов |  |  | 6.53 |  | 4.44 |  | 6.56 | 29.13 |  |  |  |  | 4.44
|  | Материальные ресурсы |  |  | 22.95 |  | 15.61 |  | 6.56 | 102.38
|  | НР от ФОТ | % | 95 |  |  | 38.47 |  | 95 | 252.36
|  | СП от ФОТ | % | 65 |  |  | 26.32 |  | 65 | 172.67
|  | Затраты труда | чел-ч | 5.64 | [6 empty] | 3.8352
94,1 | 21.1.06.09-0184 | Кабель силовой с медными жилами с поливинилхлоридной изоляцией и оболочкой, не распространяющий горение, с низким дымо- и газовыделением марки ВВГнг-LS, с числом жил - 5 и сечением 70 мм2 | 1000 м | 0.068 | 271190.69 |  | 18440.97 |  | 6.56 | 120972.74 | [5 empty] | 0 | 0 | 0 | 0 | 0 | 18440.97 | 0 | 0
[6 empty] | 18588.84 |  |  | 121942.75 |  | 3.8352 | 18588.84 | 121942.75 | 3.8352 | [5 empty] | 0 | 147.87 | 0 | 0
95 | м08-03-599-09 прим. | Щитки осветительные, устанавливаемые на стене распорными дюбелями, масса щитка до 6 кг (Боксы АВВ) | ШТ | 4 | 70.22 | [10 empty] | 97.51 | 639.65 | 66.72 | 437.66
|  | Зарплата |  |  | 25.4 |  | 101.6 |  | 6.56 | 666.5 |  |  |  |  | 101.6
|  | Эксплуатация машин |  |  | 1.78 |  | 7.12 |  | 6.56 | 46.71
|  | в т.ч. зарплата машинистов |  |  | 0.26 |  | 1.04 |  | 6.56 | 6.82 |  |  |  |  | 1.04
|  | Материальные ресурсы |  |  | 43.04 |  | 172.16 |  | 6.56 | 1129.37
|  | НР от ФОТ | % | 95 |  |  | 97.51 |  | 95 | 639.65
|  | СП от ФОТ | % | 65 |  |  | 66.72 |  | 65 | 437.66
|  | Затраты труда | чел-ч | 2.56 | [6 empty] | 10.24
95,1 | 22.1.01.01-0014 | Бокс настенный пластиковый АВВ " Mistral 41"с прозрачной дверцей на 36 модулей,с клеммами в 2 ряда прим. | шт. | 4 | 213.05 |  | 852.2 |  | 6.56 | 5590.43 | [5 empty] | 0 | 0 | 0 | 0 | 0 | 852.2 | 0 | 0
[6 empty] | 1297.31 |  |  | 8510.32 |  | 10.24 | 1297.31 | 8510.32 | 10.24 | [5 empty] | 0 | 445.11 | 0 | 0
96 | м08-02-370-02 | Щиток до трех групп, устанавливаемый в нише цоколя | ШТ | 2 | 33.42 | [10 empty] | 22.72 | 149.06 | 15.55 | 101.99
|  | Зарплата |  |  | 9.45 |  | 18.9 |  | 6.56 | 123.98 |  |  |  |  | 18.9
|  | Эксплуатация машин |  |  | 17.77 |  | 35.54 |  | 6.56 | 233.14
|  | в т.ч. зарплата машинистов |  |  | 2.51 |  | 5.02 |  | 6.56 | 32.93 |  |  |  |  | 5.02
|  | Материальные ресурсы |  |  | 6.2 |  | 12.4 |  | 6.56 | 81.34
|  | НР от ФОТ | % | 95 |  |  | 22.72 |  | 95 | 149.06
|  | СП от ФОТ | % | 65 |  |  | 15.55 |  | 65 | 101.99
|  | Затраты труда | чел-ч | 0.9 | [6 empty] | 1.8
96,1 | 62.1.02.17-0012 | Щитки распределительные этажные EKF ЩРВ-48(з) прим. | шт. | 2 | 1494.77 |  | 2989.54 |  | 6.56 | 19611.38 | [5 empty] | 0 | 0 | 0 | 0 | 0 | 2989.54 | 0 | 0
[6 empty] | 3094.65 |  |  | 20300.89 |  | 1.8 | 3094.65 | 20300.89 | 1.8 | [5 empty] | 0 | 105.11 | 0 | 0
97 | м08-03-526-01 | Автомат одно-, двух-, трехполюсный, устанавливаемый на конструкции на стене или колонне, на ток до 25 А | ШТ | 26 | 35.98 | [10 empty] | 366.55 | 2404.55 | 250.8 | 1645.22
|  | Зарплата |  |  | 14.84 |  | 385.84 |  | 6.56 | 2531.11 |  |  |  |  | 385.84
|  | Эксплуатация машин |  |  | 1.05 |  | 27.3 |  | 6.56 | 179.09
|  | Материальные ресурсы |  |  | 20.09 |  | 522.34 |  | 6.56 | 3426.55
|  | НР от ФОТ | % | 95 |  |  | 366.55 |  | 95 | 2404.55
|  | СП от ФОТ | % | 65 |  |  | 250.8 |  | 65 | 1645.22
|  | Затраты труда | чел-ч | 1.56 | [6 empty] | 40.56
97,1 | 62.1.01.02-0002 | Автоматы дифференциальные двухполюсные 10A, 30MA тип АВВ DS901L в щите прим. | шт. | 2 | 246.69 |  | 493.38 |  | 6.56 | 3236.57 | [5 empty] | 0 | 0 | 0 | 0 | 0 | 493.38 | 0 | 0
97,2 | 62.1.01.09-0049 | Выключатели автоматические АВВ 1Р 10А прим. | шт. | 3 | 73.63 |  | 220.89 |  | 6.56 | 1449.04 | [5 empty] | 0 | 0 | 0 | 0 | 0 | 220.89 | 0 | 0
97,3 | 62.1.01.09-0050 | Выключатели автоматические АВВ 1Р 16А прим. | шт. | 15 | 66.48 |  | 997.2 |  | 6.56 | 6541.63 | [5 empty] | 0 | 0 | 0 | 0 | 0 | 997.2 | 0 | 0
97,4 | 62.1.01.09-0066 | Выключатели автоматические АВВ 3Р 16А прим. | шт. | 3 | 231.3 |  | 693.9 |  | 6.56 | 4551.98 | [5 empty] | 0 | 0 | 0 | 0 | 0 | 693.9 | 0 | 0
97,5 | 62.1.01.09-0067 | Выключатели автоматические АВВ 3Р 20А | шт. | 3 | 302.16 |  | 906.48 |  | 6.56 | 5946.51 | [5 empty] | 0 | 0 | 0 | 0 | 0 | 906.48 | 0 | 0
[6 empty] | 4864.68 |  |  | 31912.25 |  | 40.56 | 4864.68 | 31912.25 | 40.56 | [5 empty] | 0 | 1552.83 | 0 | 0
98 | м08-03-575-01 | Прибор или аппарат | ШТ | 6 | 11.51 | [10 empty] | 63.33 | 415.43 | 43.33 | 284.24
|  | Зарплата |  |  | 11.11 |  | 66.66 |  | 6.56 | 437.29 |  |  |  |  | 66.66
|  | Материальные ресурсы |  |  | 0.4 |  | 2.4 |  | 6.56 | 15.74
|  | НР от ФОТ | % | 95 |  |  | 63.33 |  | 95 | 415.43
|  | СП от ФОТ | % | 65 |  |  | 43.33 |  | 65 | 284.24
|  | Затраты труда | чел-ч | 1.12 | [6 empty] | 6.72
98,1 | 62.1.01.09-0068 | Выключатели автоматические АВВ 3Р 32А | шт. | 2 | 347.49 |  | 694.98 |  | 6.56 | 4559.07 | [5 empty] | 0 | 0 | 0 | 0 | 0 | 694.98 | 0 | 0
98,2 | 62.1.01.09-0108 | Автомат вводный в щите этажном АВВ Т- max160А 3P с регулировкой щита распределитеьного | шт. | 2 | 728.85 |  | 1457.7 |  | 6.56 | 9562.51 | [5 empty] | 0 | 0 | 0 | 0 | 0 | 1457.7 | 0 | 0
98,3 | 62.1.01.09-0102 | Котактор серии ПРО ВА 04-35 160А с регулировкой ЩР прим. в щитовой | шт. | 2 | 1049.99 |  | 2099.98 |  | 6.56 | 13775.87 | [5 empty] | 0 | 0 | 0 | 0 | 0 | 2099.98 | 0 | 0
[6 empty] | 4428.38 |  |  | 29050.15 |  | 6.72 | 4428.38 | 29050.15 | 6.72 | [5 empty] | 0 | 175.72 | 0 | 0
99 | 69-2-1 прим. | Сверление отверстий в кирпичных стенах электроперфоратором диаметром до 20 мм, толщина стен 0,5 кирпича | 100 ШТ | 0.15 | 46.83 | [10 empty] | 5.48 | 35.94 | 3.51 | 23.04
Объем: 0,15=15/100
|  | Зарплата |  |  | 46.83 |  | 7.02 |  | 6.56 | 46.08 |  |  |  |  | 7.02
|  | НР от ФОТ | % | 78 |  |  | 5.48 |  | 78 | 35.94
|  | СП от ФОТ | % | 50 |  |  | 3.51 |  | 50 | 23.04
|  | Затраты труда | чел-ч | 5.49 | [6 empty] | 0.8235
[6 empty] | 16.01 |  |  | 105.06 |  | 0.8235 | 16.01 | 105.06 | 0.8235 | [5 empty] | 16.01 | 0 | 0 | 0
100 | м08-02-410-02 | Труба полиэтиленовая по основанию пола, диаметр до 50 мм (гильзы) прим. | 100 м | 0.045 | 250.92 | [10 empty] | 6.25 | 41.06 | 4.28 | 28.09
Объем: 0,045=4,5/100
|  | Зарплата |  |  | 143.63 |  | 6.46 |  | 6.56 | 42.4 |  |  |  |  | 6.46
|  | Эксплуатация машин |  |  | 19.55 |  | 0.88 |  | 6.56 | 5.77
|  | в т.ч. зарплата машинистов |  |  | 2.77 |  | 0.12 |  | 6.56 | 0.82 |  |  |  |  | 0.12
|  | Материальные ресурсы |  |  | 87.74 |  | 3.95 |  | 6.56 | 25.9
|  | НР от ФОТ | % | 95 |  |  | 6.25 |  | 95 | 41.06
|  | СП от ФОТ | % | 65 |  |  | 4.28 |  | 65 | 28.09
|  | Затраты труда | чел-ч | 15.28 | [6 empty] | 0.6876
100,1 | 24.3.01.03-0014 | Трубы жесткие гладкие легкие из самозатухающего ПВХ (IP55) серии RIG, диаметром 32 мм | 10 м | 0.45 | 79.47 |  | 35.76 |  | 6.56 | 234.6 | [5 empty] | 0 | 0 | 0 | 0 | 0 | 35.76 | 0 | 0
[6 empty] | 57.58 |  |  | 377.82 |  | 0.6876 | 57.58 | 377.82 | 0.6876 | [5 empty] | 0 | 21.82 | 0 | 0
101 | м08-02-159-01 | Заделка концевая в резиновой перчатке для 3-5-жильного кабеля напряжением до 1 кВ, сечение одной жилы до 35 мм2 | ШТ | 4 | 21.35 | [10 empty] | 61.41 | 402.84 | 42.02 | 275.63
|  | Зарплата |  |  | 16.16 |  | 64.64 |  | 6.56 | 424.04 |  |  |  |  | 64.64
|  | Материальные ресурсы |  |  | 5.19 |  | 20.76 |  | 6.56 | 136.19
|  | НР от ФОТ | % | 95 |  |  | 61.41 |  | 95 | 402.84
|  | СП от ФОТ | % | 65 |  |  | 42.02 |  | 65 | 275.63
|  | Затраты труда | чел-ч | 1.68 | [6 empty] | 6.72
101,1 | 20.2.02.07-0021 | Перчатка термоусаживаемая | шт. | 4 | 38 |  | 152 |  | 6.56 | 997.12 | [5 empty] | 0 | 0 | 0 | 0 | 0 | 152 | 0 | 0
[6 empty] | 340.83 |  |  | 2235.82 |  | 6.72 | 340.83 | 2235.82 | 6.72 | [5 empty] | 0 | 188.83 | 0 | 0
Итого по подразделу: 3 Монтаж силовой части | [5 empty] | 46318.19 |  |  | 303847.25 |  | 153.5494
Итого по разделу: 2 Электромонтажные работы | [5 empty] | 116839.85 |  |  | 766468.93 |  | 466.5018
Раздел: 3 Пусконаладочные работы
102 | п01-11-028-01 | Измерение сопротивления изоляции (на линию) мегаомметром кабельных и других линий напряжением до 1 кВ, предназначенных для передачи электроэнергии к распределительным устройствам, щитам, шкафам, коммутационным аппаратам и электропотребителям | ШТ | 38 | 4.1 | [10 empty] | 81.02 | 1534.44 | 49.86 | 944.27
|  | Зарплата |  |  | 4.1 | )*0,8 | 124.64 |  | 18.94 | 2360.68 |  |  |  |  | 124.64
|  | НР от ФОТ | % | 65 |  |  | 81.02 |  | 65 | 1534.44
|  | СП от ФОТ | % | 40 |  |  | 49.86 |  | 40 | 944.27
|  | Затраты труда | чел-ч | 0.32 |  | )*0,8 |  |  |  |  | 9.728
[6 empty] | 255.52 |  |  | 4839.39 |  | 9.728 | 255.52 | 4839.39 | 9.728 | [5 empty] | 0 | 0 | 0 | 255.52
103 | п01-11-013-01 | Замер полного сопротивления цепи "фаза-нуль" | ШТ | 59 | 15.62 | [10 empty] | 479.38 | 9079.36 | 295 | 5587.3
|  | Зарплата |  |  | 15.62 | )*0,8 | 737.5 |  | 18.94 | 13968.25 |  |  |  |  | 737.5
|  | НР от ФОТ | % | 65 |  |  | 479.38 |  | 65 | 9079.36
|  | СП от ФОТ | % | 40 |  |  | 295 |  | 40 | 5587.3
|  | Затраты труда | чел-ч | 1.22 |  | )*0,8 |  |  |  |  | 57.584
[6 empty] | 1511.88 |  |  | 28634.91 |  | 57.584 | 1511.88 | 28634.91 | 57.584 | [5 empty] | 0 | 0 | 0 | 1511.88
104 | п01-11-011-01 | Проверка наличия цепи между заземлителями и заземленными элементами | 100 измерений | 0.04 | 165.95 | [10 empty] | 3.45 | 65.38 | 2.12 | 40.23
Объем: 0,04=4/100
|  | Зарплата |  |  | 165.95 | )*0,8 | 5.31 |  | 18.94 | 100.58 |  |  |  |  | 5.31
|  | НР от ФОТ | % | 65 |  |  | 3.45 |  | 65 | 65.38
|  | СП от ФОТ | % | 40 |  |  | 2.12 |  | 40 | 40.23
|  | Затраты труда | чел-ч | 12.96 |  | )*0,8 |  |  |  |  | 0.41472
[6 empty] | 10.88 |  |  | 206.19 |  | 0.41472 | 10.88 | 206.19 | 0.41472 | [5 empty] | 0 | 0 | 0 | 10.88
105 | п01-12-021-01 | Испытание аппарата коммутационного напряжением до 1 кВ (силовых цепей) (автоматы) | испытание | 36 | 19.63 | [10 empty] | 367.38 | 6958.18 | 226.08 | 4281.96
|  | Зарплата |  |  | 19.63 | )*0,8 | 565.2 |  | 18.94 | 10704.89 |  |  |  |  | 565.2
|  | НР от ФОТ | % | 65 |  |  | 367.38 |  | 65 | 6958.18
|  | СП от ФОТ | % | 40 |  |  | 226.08 |  | 40 | 4281.96
|  | Затраты труда | чел-ч | 1.62 |  | )*0,8 |  |  |  |  | 46.656
[6 empty] | 1158.66 |  |  | 21945.03 |  | 46.656 | 1158.66 | 21945.03 | 46.656 | [5 empty] | 0 | 0 | 0 | 1158.66
Итого по разделу: 3 Пусконаладочные работы | [5 empty] | 2936.94 |  |  | 55625.52 |  | 114.3827
Раздел: 4 Пожарная сигнализация
106 | м10-08-002-02 | Извещатель ПС автоматический дымовой, фотоэлектрический, радиоизотопный, световой в нормальном исполнении | ШТ | 10 | 18.91 | [10 empty] | 129.28 | 848.08 | 96.96 | 636.06
|  | Зарплата |  |  | 16.16 |  | 161.6 |  | 6.56 | 1060.1 |  |  |  |  | 161.6
|  | Материальные ресурсы |  |  | 2.75 |  | 27.5 |  | 6.56 | 180.4
|  | НР от ФОТ | % | 80 |  |  | 129.28 |  | 80 | 848.08
|  | СП от ФОТ | % | 60 |  |  | 96.96 |  | 60 | 636.06
|  | Затраты труда | чел-ч | 1.68 | [6 empty] | 16.8
106,1 | 61.2.02.01-0019 | Извещатель пожарный дымовой ДИП-34А | 10 шт. | 1 | 1165.22 |  | 1165.22 |  | 6.56 | 7643.84 | [5 empty] | 0 | 0 | 0 | 0 | 0 | 1165.22 | 0 | 0
[6 empty] | 1580.56 |  |  | 10368.48 |  | 16.8 | 1580.56 | 10368.48 | 16.8 | [5 empty] | 0 | 415.34 | 0 | 0
107 | м08-10-010-01 | Прокладка труб гофрированных ПВХ для защиты проводов и кабелей | 100 м | 0.34 | 156.33 | [10 empty] | 45.07 | 295.67 | 30.84 | 202.3
Объем: 0,34=34/100
|  | Зарплата |  |  | 139.54 |  | 47.44 |  | 6.56 | 311.23 |  |  |  |  | 47.44
|  | Материальные ресурсы |  |  | 16.79 |  | 5.71 |  | 6.56 | 37.45
|  | НР от ФОТ | % | 95 |  |  | 45.07 |  | 95 | 295.67
|  | СП от ФОТ | % | 65 |  |  | 30.84 |  | 65 | 202.3
|  | Затраты труда | чел-ч | 15.2 | [6 empty] | 5.168
107,1 | 24.3.01.02-0021 | Трубы гибкие гофрированные легкие из самозатухающего ПВХ (IP55) серии FL, с зондом, диаметром 16 мм | 10 м | 3.4 | 16.11 |  | 54.77 |  | 6.56 | 359.32 | [5 empty] | 0 | 0 | 0 | 0 | 0 | 54.77 | 0 | 0
[6 empty] | 183.83 |  |  | 1205.97 |  | 5.168 | 183.83 | 1205.97 | 5.168 | [5 empty] | 0 | 129.06 | 0 | 0
108 | м08-02-412-02 | Затягивание провода в проложенные трубы и металлические рукава первого одножильного или многожильного в общей оплетке, суммарное сечение до 6 мм2 | 100 м | 0.48 | 68.7 | [10 empty] | 23.33 | 153.06 | 15.96 | 104.73
Объем: 0,48=48/100
|  | Зарплата |  |  | 50.67 |  | 24.32 |  | 6.56 | 159.55 |  |  |  |  | 24.32
|  | Эксплуатация машин |  |  | 3.55 |  | 1.7 |  | 6.56 | 11.18
|  | в т.ч. зарплата машинистов |  |  | 0.5 |  | 0.24 |  | 6.56 | 1.57 |  |  |  |  | 0.24
|  | Материальные ресурсы |  |  | 14.48 |  | 6.95 |  | 6.56 | 45.59
|  | НР от ФОТ | % | 95 |  |  | 23.33 |  | 95 | 153.06
|  | СП от ФОТ | % | 65 |  |  | 15.96 |  | 65 | 104.73
|  | Затраты труда | чел-ч | 5.39 | [6 empty] | 2.5872
108,1 | 21.1.08.01-0131 | Кабели парной скрутки огнестойкие для систем пожарной сигнализации с однопроволочными медными жилами, изоляцией из кремнийорганической резины, оболочкой из безгалогенной полимерной композиции, не распространяющий горение, с низким дымо- и газовыделением, марки КПСнг(А)-FRHF 1х2х0,5 | 1000 м | 0.048 | 7307.7 |  | 350.77 |  | 6.56 | 2301.05 | [5 empty] | 0 | 0 | 0 | 0 | 0 | 350.77 | 0 | 0
[6 empty] | 423.03 |  |  | 2775.16 |  | 2.5872 | 423.03 | 2775.16 | 2.5872 | [5 empty] | 0 | 72.26 | 0 | 0
109 | м10-02-041-01 | Электрическая проверка и настройка устройства центрального управляющего | КОМПЛ | 1 | 3202.35 | [10 empty] | 2511.65 | 16476.41 | 1883.74 | 12357.31
|  | Зарплата |  |  | 3139.56 |  | 3139.56 |  | 6.56 | 20595.51 |  |  |  |  | 3139.56
|  | Материальные ресурсы |  |  | 62.79 |  | 62.79 |  | 6.56 | 411.9
|  | НР от ФОТ | % | 80 |  |  | 2511.65 |  | 80 | 16476.41
|  | СП от ФОТ | % | 60 |  |  | 1883.74 |  | 60 | 12357.31
|  | Затраты труда | чел-ч | 243 | [6 empty] | 243
[6 empty] | 7597.74 |  |  | 49841.13 |  | 243 | 7597.74 | 49841.13 | 243 | [5 empty] | 0 | 7597.74 | 0 | 0
Итого по разделу: 4 Пожарная сигнализация | [5 empty] | 9785.16 |  |  | 64190.74 |  | 267.5552
Раздел: 5 Сети СКС
110 | м08-03-591-08 | Розетка штепсельная неутопленного типа при открытой проводке | 100 ШТ | 0.18 | 453.93 | [10 empty] | 58.74 | 385.31 | 40.19 | 263.63
Объем: 0,18=18/100
|  | Зарплата |  |  | 342.84 |  | 61.71 |  | 6.56 | 404.83 |  |  |  |  | 61.71
|  | Эксплуатация машин |  |  | 4.67 |  | 0.84 |  | 6.56 | 5.51
|  | в т.ч. зарплата машинистов |  |  | 0.64 |  | 0.12 |  | 6.56 | 0.76 |  |  |  |  | 0.12
|  | Материальные ресурсы |  |  | 106.42 |  | 19.16 |  | 6.56 | 125.66
|  | НР от ФОТ | % | 95 |  |  | 58.74 |  | 95 | 385.31
|  | СП от ФОТ | % | 65 |  |  | 40.19 |  | 65 | 263.63
|  | Затраты труда | чел-ч | 34.56 | [6 empty] | 6.2208
110,1 | 20.4.03.05-0001 | Розетка открытой проводки RJ-45(45х45мм) | 100 шт. | 0.18 | 577 |  | 103.86 |  | 6.56 | 681.32 | [5 empty] | 0 | 0 | 0 | 0 | 0 | 103.86 | 0 | 0
[6 empty] | 284.5 |  |  | 1866.26 |  | 6.2208 | 284.5 | 1866.26 | 6.2208 | [5 empty] | 0 | 180.64 | 0 | 0
111 | м10-01-053-01 | Прокладка кабеля или провода питания на провододержателях сечением 6 мм2 | 100 м | 6.92 | 165.97 | [10 empty] | 682.37 | 4476.33 | 511.78 | 3357.25
Объем: 6,92=692/100
|  | Зарплата |  |  | 118.33 |  | 818.84 |  | 6.56 | 5371.61 |  |  |  |  | 818.84
|  | Эксплуатация машин |  |  | 44.1 |  | 305.17 |  | 6.56 | 2001.93
|  | в т.ч. зарплата машинистов |  |  | 4.93 |  | 34.12 |  | 6.56 | 223.8 |  |  |  |  | 34.12
|  | Материальные ресурсы |  |  | 3.54 |  | 24.5 |  | 6.56 | 160.7
|  | НР от ФОТ | % | 80 |  |  | 682.37 |  | 80 | 4476.33
|  | СП от ФОТ | % | 60 |  |  | 511.78 |  | 60 | 3357.25
|  | Затраты труда | чел-ч | 12.3 | [6 empty] | 85.116
111,1 | 21.1.04.01-0004 | Кабель (витая пара) UTP 4x2x0,52 категория 5е | 1000 м | 0.692 | 1150.19 |  | 795.93 |  | 6.56 | 5221.31 | [5 empty] | 0 | 0 | 0 | 0 | 0 | 795.93 | 0 | 0
[6 empty] | 3138.59 |  |  | 20589.13 |  | 85.116 | 3138.59 | 20589.13 | 85.116 | [5 empty] | 0 | 2342.66 | 0 | 0
112 | 69-2-1 прим. | Сверление отверстий в кирпичных стенах электроперфоратором диаметром до 20 мм, толщина стен 0,5 кирпича | 100 ШТ | 0.15 | 46.83 | [10 empty] | 5.48 | 35.94 | 3.51 | 23.04
Объем: 0,15=15/100
|  | Зарплата |  |  | 46.83 |  | 7.02 |  | 6.56 | 46.08 |  |  |  |  | 7.02
|  | НР от ФОТ | % | 78 |  |  | 5.48 |  | 78 | 35.94
|  | СП от ФОТ | % | 50 |  |  | 3.51 |  | 50 | 23.04
|  | Затраты труда | чел-ч | 5.49 | [6 empty] | 0.8235
[6 empty] | 16.01 |  |  | 105.06 |  | 0.8235 | 16.01 | 105.06 | 0.8235 | [5 empty] | 16.01 | 0 | 0 | 0
113 | м08-02-410-02 | Труба полиэтиленовая по основанию пола, диаметр до 50 мм (гильзы) прим. | 100 м | 0.045 | 250.92 | [10 empty] | 6.25 | 41.06 | 4.28 | 28.09
Объем: 0,045=4,5/100
|  | Зарплата |  |  | 143.63 |  | 6.46 |  | 6.56 | 42.4 |  |  |  |  | 6.46
|  | Эксплуатация машин |  |  | 19.55 |  | 0.88 |  | 6.56 | 5.77
|  | в т.ч. зарплата машинистов |  |  | 2.77 |  | 0.12 |  | 6.56 | 0.82 |  |  |  |  | 0.12
|  | Материальные ресурсы |  |  | 87.74 |  | 3.95 |  | 6.56 | 25.9
|  | НР от ФОТ | % | 95 |  |  | 6.25 |  | 95 | 41.06
|  | СП от ФОТ | % | 65 |  |  | 4.28 |  | 65 | 28.09
|  | Затраты труда | чел-ч | 15.28 | [6 empty] | 0.6876
113,1 | 24.3.01.03-0014 | Трубы жесткие гладкие легкие из самозатухающего ПВХ (IP55) серии RIG, диаметром 32 мм | 10 м | 0.45 | 79.47 |  | 35.76 |  | 6.56 | 234.6 | [5 empty] | 0 | 0 | 0 | 0 | 0 | 35.76 | 0 | 0
[6 empty] | 57.58 |  |  | 377.82 |  | 0.6876 | 57.58 | 377.82 | 0.6876 | [5 empty] | 0 | 21.82 | 0 | 0
114 | м08-02-397-01 прим. | Профиль перфорированный монтажный длиной 2 м (Лоток оцинкованный перфорированый) | 100 м | 0.58 | 582.66 | [10 empty] | 57.19 | 375.16 | 39.13 | 256.69
Объем: 0,58=58/100
|  | Зарплата |  |  | 80.46 |  | 46.67 |  | 6.56 | 306.13 |  |  |  |  | 46.67
|  | Эксплуатация машин |  |  | 94.67 |  | 54.91 |  | 6.56 | 360.2
|  | в т.ч. зарплата машинистов |  |  | 23.33 |  | 13.53 |  | 6.56 | 88.77 |  |  |  |  | 13.53
|  | Материальные ресурсы |  |  | 407.53 |  | 236.37 |  | 6.56 | 1550.57
|  | НР от ФОТ | % | 95 |  |  | 57.19 |  | 95 | 375.16
|  | СП от ФОТ | % | 65 |  |  | 39.13 |  | 65 | 256.69
|  | Затраты труда | чел-ч | 8.56 | [6 empty] | 4.9648
114,1 | 20.2.07.06-0001 | Лоток кабельный проволочный оцинкованный размером 60х30 х3000мм прим. | м | 58 | 22.51 |  | 1305.58 |  | 6.56 | 8564.6 | [5 empty] | 0 | 0 | 0 | 0 | 0 | 1305.58 | 0 | 0
[6 empty] | 1739.85 |  |  | 11413.35 |  | 4.9648 | 1739.85 | 11413.35 | 4.9648 | [5 empty] | 0 | 434.27 | 0 | 0
Итого по разделу: 5 Сети СКС | [5 empty] | 5236.53 |  |  | 34351.62 |  | 97.8127
Раздел: 6 Отопление
115 | 65-19-1 | Демонтаж радиаторов весом до 80 кг | 100 ШТ | 0.14 | 935.72 | [10 empty] | 92.82 | 608.89 | 62.72 | 411.42
Объем: 0,14=14/100
|  | Зарплата |  |  | 865.7 |  | 121.2 |  | 6.56 | 795.06 |  |  |  |  | 121.2
|  | Эксплуатация машин |  |  | 70.02 |  | 9.8 |  | 6.56 | 64.31
|  | в т.ч. зарплата машинистов |  |  | 30.24 |  | 4.23 |  | 6.56 | 27.77 |  |  |  |  | 4.23
|  | НР от ФОТ | % | 74 |  |  | 92.82 |  | 74 | 608.89
|  | СП от ФОТ | % | 50 |  |  | 62.72 |  | 50 | 411.42
|  | Затраты труда | чел-ч | 110 | [6 empty] | 15.4
[6 empty] | 286.54 |  |  | 1879.68 |  | 15.4 | 286.54 | 1879.68 | 15.4 | [5 empty] | 286.54 | 0 | 0 | 0
116 | 65-1-1 | Разборка трубопроводов из водогазопроводных труб диаметром до 32 мм | 100 м | 1.84 | 328.71 | [10 empty] | 394.01 | 2584.69 | 266.22 | 1746.41
Объем: 1,84=184/100
|  | Зарплата |  |  | 288.02 |  | 529.96 |  | 6.56 | 3476.52 |  |  |  |  | 529.96
|  | Эксплуатация машин |  |  | 7.09 |  | 13.05 |  | 6.56 | 85.58
|  | в т.ч. зарплата машинистов |  |  | 1.35 |  | 2.48 |  | 6.56 | 16.3 |  |  |  |  | 2.48
|  | НР от ФОТ | % | 74 |  |  | 394.01 |  | 74 | 2584.69
|  | СП от ФОТ | % | 50 |  |  | 266.22 |  | 50 | 1746.41
|  | Затраты труда | чел-ч | 34.66 | [6 empty] | 63.7744
[6 empty] | 1203.24 |  |  | 7893.2 |  | 63.7744 | 1203.24 | 7893.2 | 63.7744 | [5 empty] | 1203.24 | 0 | 0 | 0
117 | 18-03-001-02 | Установка радиаторов стальных | 100 квт | 0.4785 | 1942.27 | [10 empty] | 399.72 | 2617.57 | 244.79 | 1616.07
Объем: 0,4785=47,85/100
|  | Зарплата |  |  | 588.43 | )*1,15 | 323.8 |  | 6.56 | 2124.1 |  |  |  |  | 323.8
|  | Эксплуатация машин |  |  | 192.58 | )*1,25 | 115.19 |  | 6.56 | 755.64
|  | в т.ч. зарплата машинистов |  |  | 38.75 | )*1,25 | 23.18 |  | 6.56 | 152.05 |  |  |  |  | 23.18
|  | Материальные ресурсы |  |  | 1161.26 |  | 555.66 |  | 6.56 | 3645.15
|  | НР от ФОТ | % | 128 | )*0,9=115,2 |  | 399.72 |  | 115 | 2617.57
|  | СП от ФОТ | % | 83 | )*0,85=70,55 |  | 244.79 |  | 71 | 1616.07
|  | Затраты труда | чел-ч | 65.6 |  | )*1,15 |  |  |  |  | 36.098
117,1 | 18.5.10.05-0008 | Радиаторы биметаллические, марка «Rifar-Монолит A 500», количество секций 10, мощность 1650 Втприм. | шт. | 13 | 1367 |  | 17771 |  | 6.56 | 116577.76 | [5 empty] | 0 | 0 | 0 | 0 | 17771 | 0 | 0 | 0
117,2 | 18.5.10.05-0006 | Радиаторы биметаллические, марка «Rifar-Монолит A 500», количество секций 8, мощность 1320 Вт прим. | шт. | 4 | 1093.6 |  | 4374.4 |  | 6.56 | 28696.06 | [5 empty] | 0 | 0 | 0 | 0 | 4374.4 | 0 | 0 | 0
117,3 | 18.5.10.05-0009 | Радиаторы биметаллические, марка «Rifar-Монолит A 500», количество секций 14, мощность 1815 Вт прим. | шт. | 9 | 1503.69 |  | 13533.21 |  | 6.56 | 88777.86 | [5 empty] | 0 | 0 | 0 | 0 | 13533.21 | 0 | 0 | 0
117,4 | 18.5.10.06 | Радиаторы | квт | 47.85 | 0 |  | 0 |  | 6.56 | 0 | [5 empty] | 0 | 0 | 0 | 0 | 0 | 0 | 0 | 0
[6 empty] | 37317.77 |  |  | 244810.21 |  | 36.098 | 37317.77 | 244810.21 | 36.098 | [5 empty] | 1639.16 | 0 | 0 | 0
118 | 16-02-001-02 | Прокладка трубопроводов отопления из стальных водогазопроводных неоцинкованных труб диаметром 20 мм | 100 м | 2 | 383.57 | [10 empty] | 857.92 | 5618.16 | 525.4 | 3468.61
Объем: 2=200/100
|  | Зарплата |  |  | 317.17 | )*1,15 | 729.5 |  | 6.56 | 4785.52 |  |  |  |  | 729.5
|  | Эксплуатация машин |  |  | 39.13 | )*1,25 | 97.82 |  | 6.56 | 641.7
|  | в т.ч. зарплата машинистов |  |  | 6.09 | )*1,25 | 15.22 |  | 6.56 | 99.84 |  |  |  |  | 15.22
|  | Материальные ресурсы |  |  | 27.27 |  | 54.54 |  | 6.56 | 357.78
|  | НР от ФОТ | % | 128 | )*0,9=115,2 |  | 857.92 |  | 115 | 5618.16
|  | СП от ФОТ | % | 83 | )*0,85=70,55 |  | 525.4 |  | 71 | 3468.61
|  | Затраты труда | чел-ч | 32.97 |  | )*1,15 |  |  |  |  | 75.831
118,1 | 18.1.09.08-0276 | Краны шаровые BUGATTI для воды и пара стандартные ВВ с размером резьбы 3/4" | шт. | 40 | 41.41 |  | 1656.4 |  | 6.56 | 10865.98 | [5 empty] | 0 | 0 | 0 | 0 | 1656.4 | 0 | 0 | 0
118,2 | 23.1.02.06-0042 | Хомут стальной оцинкованный с саморезом и резиновой прокладкой для крепления труб диаметром 20 мм | 10 шт. | 0.6 | 57.5 |  | 34.5 |  | 6.56 | 226.32 | [5 empty] | 0 | 0 | 0 | 0 | 34.5 | 0 | 0 | 0
118,3 | 23.3.06.06-0002 | Трубы стальные сварные водогазопроводные с резьбой черные усиленные (неоцинкованные), диаметр условного прохода 20 мм, толщина стенки 3,2 мм | м | 200 | 12.93 |  | 2586 |  | 6.56 | 16964.16 | [5 empty] | 0 | 0 | 0 | 0 | 2586 | 0 | 0 | 0
[6 empty] | 6542.08 |  |  | 42928.23 |  | 75.831 | 6542.08 | 42928.23 | 75.831 | [5 empty] | 2265.18 | 0 | 0 | 0
119 | 46-03-013-03 | Сверление вертикальных отверстий в бетонных конструкциях полов перфоратором глубиной 200 мм диаметром 32 мм | 100 ШТ | 0.12 | 62.1 | [10 empty] | 7.38 | 48.4 | 4.43 | 29.33
Объем: 0,12=12/100
|  | Зарплата |  |  | 62.1 |  | 7.45 |  | 6.56 | 48.89 |  |  |  |  | 7.45
|  | НР от ФОТ | % | 110 | )*0,9=99 |  | 7.38 |  | 99 | 48.4
|  | СП от ФОТ | % | 70 | )*0,85=59,5 |  | 4.43 |  | 60 | 29.33
|  | Затраты труда | чел-ч | 7.28 | [6 empty] | 0.8736
[6 empty] | 19.26 |  |  | 126.62 |  | 0.8736 | 19.26 | 126.62 | 0.8736 | [5 empty] | 19.26 | 0 | 0 | 0
120 | 16-02-001-04 прим. | Прокладка трубопроводов отопления из стальных водогазопроводных неоцинкованных труб диаметром 32 мм (гильзы) | 100 м | 0.144 | 385.27 | [10 empty] | 61.77 | 404.51 | 37.83 | 249.74
Объем: 0,144=14,4/100
|  | Зарплата |  |  | 317.17 | )*1,15 | 52.52 |  | 6.56 | 344.56 |  |  |  |  | 52.52
|  | Эксплуатация машин |  |  | 39.13 | )*1,25 | 7.04 |  | 6.56 | 46.2
|  | в т.ч. зарплата машинистов |  |  | 6.09 | )*1,25 | 1.1 |  | 6.56 | 7.19 |  |  |  |  | 1.1
|  | Материальные ресурсы |  |  | 28.97 |  | 4.17 |  | 6.56 | 27.37
|  | НР от ФОТ | % | 128 | )*0,9=115,2 |  | 61.77 |  | 115 | 404.51
|  | СП от ФОТ | % | 83 | )*0,85=70,55 |  | 37.83 |  | 71 | 249.74
|  | Затраты труда | чел-ч | 32.97 |  | )*1,15 |  |  |  |  | 5.4598
120,1 | 23.3.06.04-0009 | Трубы стальные сварные водогазопроводные с резьбой черные легкие (неоцинкованные) диаметр условного прохода 32 мм, толщина стенки 2,8 мм( Гильзы стальные ) прим. | м | 14.4 | 20.32 |  | 292.61 |  | 6.56 | 1919.51 | [5 empty] | 0 | 0 | 0 | 0 | 292.61 | 0 | 0 | 0
[6 empty] | 455.94 |  |  | 2991.89 |  | 5.4598 | 455.94 | 2991.89 | 5.4598 | [5 empty] | 163.33 | 0 | 0 | 0
121 | 16-07-003-02 | Врезка в действующие внутренние сети трубопроводов отопления и водоснабжения диаметром 20 мм | ШТ | 7 | 61.11 | [10 empty] | 357.72 | 2342.56 | 219.07 | 1446.28
|  | Зарплата |  |  | 44.24 |  | 309.68 |  | 6.56 | 2031.5 |  |  |  |  | 309.68
|  | Эксплуатация машин |  |  | 4.73 |  | 33.11 |  | 6.56 | 217.2
|  | в т.ч. зарплата машинистов |  |  | 0.12 |  | 0.84 |  | 6.56 | 5.51 |  |  |  |  | 0.84
|  | Материальные ресурсы |  |  | 12.14 |  | 84.98 |  | 6.56 | 557.47
|  | НР от ФОТ | % | 128 | )*0,9=115,2 |  | 357.72 |  | 115 | 2342.56
|  | СП от ФОТ | % | 83 | )*0,85=70,55 |  | 219.07 |  | 71 | 1446.28
|  | Затраты труда | чел-ч | 4.46 | [6 empty] | 31.22
[6 empty] | 1004.56 |  |  | 6595.01 |  | 31.22 | 1004.56 | 6595.01 | 31.22 | [5 empty] | 1004.56 | 0 | 0 | 0
122 | 15-04-030-04 | Масляная окраска металлических поверхностей решеток, переплетов, труб диаметром менее 50 мм и т.п., количество окрасок 2 (0,13х608м) | 100 м2 | 0.2372 | 720.44 | [10 empty] | 162.43 | 1071.18 | 80.35 | 529.95
Объем: 0,2372=23,72/100
|  | Зарплата |  |  | 629.59 | )*1,15 | 171.74 |  | 6.56 | 1126.61 |  |  |  |  | 171.74
|  | Эксплуатация машин |  |  | 2.28 | )*1,25 | 0.68 |  | 6.56 | 4.43
|  | в т.ч. зарплата машинистов |  |  | 0.49 | )*1,25 | 0.14 |  | 6.56 | 0.95 |  |  |  |  | 0.14
|  | Материальные ресурсы |  |  | 88.57 |  | 21.01 |  | 6.56 | 137.82
|  | НР от ФОТ | % | 105 | )*0,9=94,5 |  | 162.43 |  | 95 | 1071.18
|  | СП от ФОТ | % | 55 | )*0,85=46,75 |  | 80.35 |  | 47 | 529.95
|  | Затраты труда | чел-ч | 71.06 |  | )*1,15 |  |  |  |  | 19.3837
122,1 | 14.4.02.04-0101 | Краски для внутренних работ масляные готовые к применению МА-15 БИО | т | 0.005835 | 42508.19 |  | 248.04 |  | 6.56 | 1627.11 | [5 empty] | 0 | 0 | 0 | 0 | 248.04 | 0 | 0 | 0
122,2 | 14.4.02.04 | Краски для внутренних работ масляные готовые к применению | т | 0.005835 | 0 |  | 0 |  | 6.56 | 0 | [5 empty] | 0 | 0 | 0 | 0 | 0 | 0 | 0 | 0
[6 empty] | 684.25 |  |  | 4497.1 |  | 19.3837 | 684.25 | 4497.1 | 19.3837 | [5 empty] | 436.21 | 0 | 0 | 0
123 | 16-07-005-01 | Гидравлическое испытание трубопроводов систем отопления, водопровода и горячего водоснабжения диаметром до 50 мм | 100 м | 2 | 107.12 | [10 empty] | 154.53 | 1011.95 | 94.64 | 624.77
Объем: 2=200/100
|  | Зарплата |  |  | 58.32 | )*1,15 | 134.14 |  | 6.56 | 879.96 |  |  |  |  | 134.14
|  | Эксплуатация машин |  |  | 44.51 | )*1,25 | 111.28 |  | 6.56 | 730
|  | Материальные ресурсы |  |  | 4.29 |  | 8.58 |  | 6.56 | 56.28
|  | НР от ФОТ | % | 128 | )*0,9=115,2 |  | 154.53 |  | 115 | 1011.95
|  | СП от ФОТ | % | 83 | )*0,85=70,55 |  | 94.64 |  | 71 | 624.77
|  | Затраты труда | чел-ч | 5.01 |  | )*1,15 |  |  |  |  | 11.523
[6 empty] | 503.17 |  |  | 3302.96 |  | 11.523 | 503.17 | 3302.96 | 11.523 | [5 empty] | 503.17 | 0 | 0 | 0
Итого по разделу: 6 Отопление | [5 empty] | 48016.81 |  |  | 315024.9 |  | 259.5636
Раздел: 7 Система горячего и холодного водоснабжения
124 | 65-1-1 | Разборка трубопроводов из водогазопроводных труб диаметром до 32 мм | 100 м | 0.48 | 328.71 | [10 empty] | 102.79 | 674.27 | 69.45 | 455.59
Объем: 0,48=48/100
|  | Зарплата |  |  | 288.02 |  | 138.25 |  | 6.56 | 906.92 |  |  |  |  | 138.25
|  | Эксплуатация машин |  |  | 7.09 |  | 3.4 |  | 6.56 | 22.32
|  | в т.ч. зарплата машинистов |  |  | 1.35 |  | 0.65 |  | 6.56 | 4.25 |  |  |  |  | 0.65
|  | НР от ФОТ | % | 74 |  |  | 102.79 |  | 74 | 674.27
|  | СП от ФОТ | % | 50 |  |  | 69.45 |  | 50 | 455.59
|  | Затраты труда | чел-ч | 34.66 | [6 empty] | 16.6368
[6 empty] | 313.89 |  |  | 2059.1 |  | 16.6368 | 313.89 | 2059.1 | 16.6368 | [5 empty] | 313.89 | 0 | 0 | 0
125 | 65-4-1 | Демонтаж умывальников и раковин | 100 ШТ | 0.02 | 445.72 | [10 empty] | 6.53 | 42.82 | 4.41 | 28.94
Объем: 0,02=2/100
|  | Зарплата |  |  | 437.59 |  | 8.75 |  | 6.56 | 57.41 |  |  |  |  | 8.75
|  | Эксплуатация машин |  |  | 8.13 |  | 0.16 |  | 6.56 | 1.07
|  | в т.ч. зарплата машинистов |  |  | 3.51 |  | 0.07 |  | 6.56 | 0.46 |  |  |  |  | 0.07
|  | НР от ФОТ | % | 74 |  |  | 6.53 |  | 74 | 42.82
|  | СП от ФОТ | % | 50 |  |  | 4.41 |  | 50 | 28.94
|  | Затраты труда | чел-ч | 51.3 | [6 empty] | 1.026
[6 empty] | 19.85 |  |  | 130.24 |  | 1.026 | 19.85 | 130.24 | 1.026 | [5 empty] | 19.85 | 0 | 0 | 0
126 | 16-04-002-01 | Прокладка трубопроводов водоснабжения из напорных полиэтиленовых труб наружным диаметром 20 мм | 100 м | 0.686 | 3300.53 | [10 empty] | 1896.6 | 12420.03 | 1161.5 | 7668.02
Объем: 0,686=68,6/100
|  | Зарплата |  |  | 1887.18 | )*1,15 | 1488.8 |  | 6.56 | 9766.52 |  |  |  |  | 1488.8
|  | Эксплуатация машин |  |  | 1357.47 | )*1,25 | 1164.03 |  | 6.56 | 7636.05
|  | в т.ч. зарплата машинистов |  |  | 183.73 | )*1,25 | 157.55 |  | 6.56 | 1033.51 |  |  |  |  | 157.55
|  | Материальные ресурсы |  |  | 55.88 |  | 38.33 |  | 6.56 | 251.47
|  | НР от ФОТ | % | 128 | )*0,9=115,2 |  | 1896.6 |  | 115 | 12420.03
|  | СП от ФОТ | % | 83 | )*0,85=70,55 |  | 1161.5 |  | 71 | 7668.02
|  | Затраты труда | чел-ч | 190.24 |  | )*1,15 |  |  |  |  | 150.0803
126,1 | 18.1.09.08-0276 | Краны шаровые BUGATTI New Jerseyдля воды и пара стандартные ВВ с размером резьбы 3/4" прим. | шт. | 12 | 41.41 |  | 496.92 |  | 6.56 | 3259.8 | [5 empty] | 0 | 0 | 0 | 0 | 496.92 | 0 | 0 | 0
126,2 | 24.3.02.01-0002 | Трубопроводы напорные из полипропилена PPRS с гильзами и креплениями для холодного и горячего водоснабжения PN10 SDR 11, диаметром 20 мм, толщина стенки 1,9 мм | м | 24 | 4.6 |  | 110.4 |  | 6.56 | 724.22 | [5 empty] | 0 | 0 | 0 | 0 | 110.4 | 0 | 0 | 0
126,3 | 24.3.02.01-0012 | Трубопроводы напорные из полипропилена PPRS с гильзами и креплениями для холодного и горячего водоснабжения PN20 SDR 6, диаметром 20 мм, толщина стенки 3,4 мм | м | 44.6 | 9.79 |  | 436.63 |  | 6.56 | 2864.32 | [5 empty] | 0 | 0 | 0 | 0 | 436.63 | 0 | 0 | 0
[6 empty] | 6793.21 |  |  | 44590.43 |  | 150.0803 | 6793.21 | 44590.43 | 150.0803 | [5 empty] | 5749.26 | 0 | 0 | 0
127 | 17-01-005-04 | Установка раковин | 10 компл | 0.4 | 153.77 | [10 empty] | 47.3 | 309.79 | 28.97 | 191.26
Объем: 0,4=4/10
|  | Зарплата |  |  | 86.48 | )*1,15 | 39.78 |  | 6.56 | 260.96 |  |  |  |  | 39.78
|  | Эксплуатация машин |  |  | 11.39 | )*1,25 | 5.7 |  | 6.56 | 37.37
|  | в т.ч. зарплата машинистов |  |  | 2.57 | )*1,25 | 1.28 |  | 6.56 | 8.42 |  |  |  |  | 1.28
|  | Материальные ресурсы |  |  | 55.9 |  | 22.36 |  | 6.56 | 146.68
|  | НР от ФОТ | % | 128 | )*0,9=115,2 |  | 47.3 |  | 115 | 309.79
|  | СП от ФОТ | % | 83 | )*0,85=70,55 |  | 28.97 |  | 71 | 191.26
|  | Затраты труда | чел-ч | 8.99 |  | )*1,15 |  |  |  |  | 4.1354
127,1 | 18.2.06.12-0021 | Пьедесталы для раковины Santek Бореаль WH110591 прим. | шт. | 4 | 130.53 |  | 522.12 |  | 6.56 | 3425.11 | [5 empty] | 0 | 0 | 0 | 0 | 522.12 | 0 | 0 | 0
127,2 | 18.2.01.05-0189 | Раковины Santek Бореаль 60 с смесителем Bravat Fit F 1233188 CPс нижней камерой смешивания, кронштейнами, сифоном для раковины Alkaplast A41 Flexi латунным и выпуском прим. | компл. | 4 | 357 |  | 1428 |  | 6.56 | 9367.68 | [5 empty] | 0 | 0 | 0 | 0 | 1428 | 0 | 0 | 0
127,3 | 18.2.06.08-0016 | Подводка гибкая армированная резиновая 1000 мм | 10 шт. | 0.4 | 160.2 |  | 64.08 |  | 6.56 | 420.36 | [5 empty] | 0 | 0 | 0 | 0 | 64.08 | 0 | 0 | 0
[6 empty] | 2158.31 |  |  | 14159.21 |  | 4.1354 | 2158.31 | 14159.21 | 4.1354 | [5 empty] | 144.11 | 0 | 0 | 0
128 | 17-01-002-03 | Установка смесителей (без стоимости материалов) | 10 ШТ | 0.4 | 78.32 | [10 empty] | 35.69 | 233.68 | 21.86 | 144.27
Объем: 0,4=4/10
|  | Зарплата |  |  | 67.34 | )*1,15 | 30.98 |  | 6.56 | 203.2 |  |  |  |  | 30.98
|  | Материальные ресурсы |  |  | 10.98 |  | 4.39 |  | 6.56 | 28.81
|  | НР от ФОТ | % | 128 | )*0,9=115,2 |  | 35.69 |  | 115 | 233.68
|  | СП от ФОТ | % | 83 | )*0,85=70,55 |  | 21.86 |  | 71 | 144.27
|  | Затраты труда | чел-ч | 7 |  | )*1,15 |  |  |  |  | 3.22
[6 empty] | 92.92 |  |  | 609.96 |  | 3.22 | 92.92 | 609.96 | 3.22 | [5 empty] | 92.92 | 0 | 0 | 0
129 | 16-07-005-01 | Гидравлическое испытание трубопроводов систем отопления, водопровода и горячего водоснабжения диаметром до 50 мм | 100 м | 0.686 | 107.12 | [10 empty] | 60.95 | 399.17 | 37.33 | 246.44
Объем: 0,686=68,6/100
|  | Зарплата |  |  | 58.32 | )*1,15)*1,15 | 52.91 |  | 6.56 | 347.1 |  |  |  |  | 52.91
|  | Эксплуатация машин |  |  | 44.51 | )*1,25)*1,25 | 47.71 |  | 6.56 | 312.99
|  | Материальные ресурсы |  |  | 4.29 |  | 2.94 |  | 6.56 | 19.31
|  | НР от ФОТ | % | 128 | )*0,9=115,2 |  | 60.95 |  | 115 | 399.17
|  | СП от ФОТ | % | 83 | )*0,85=70,55 |  | 37.33 |  | 71 | 246.44
|  | Затраты труда | чел-ч | 5.01 |  | )*1,15)*1,15 |  |  |  |  | 4.5452
[6 empty] | 201.84 |  |  | 1325.01 |  | 4.5452 | 201.84 | 1325.01 | 4.5452 | [5 empty] | 201.84 | 0 | 0 | 0
Итого по разделу: 7 Система горячего и холодного водоснабжения | [5 empty] | 9580.02 |  |  | 62873.95 |  | 179.6438 | [13 empty] | Итого по разделу: 7 Система горячего и холодного водоснабжения
Раздел: 8 Канализация
130 | 65-2-2 | Разборка трубопроводов из чугунных канализационных труб диаметром 100 мм | 100 м | 0.34 | 731.64 | [10 empty] | 182.65 | 1198.2 | 123.42 | 809.6
Объем: 0,34=34/100
|  | Зарплата |  |  | 721.64 |  | 245.36 |  | 6.56 | 1609.55 |  |  |  |  | 245.36
|  | Эксплуатация машин |  |  | 10 |  | 3.4 |  | 6.56 | 22.3
|  | в т.ч. зарплата машинистов |  |  | 4.32 |  | 1.47 |  | 6.56 | 9.64 |  |  |  |  | 1.47
|  | НР от ФОТ | % | 74 |  |  | 182.65 |  | 74 | 1198.2
|  | СП от ФОТ | % | 50 |  |  | 123.42 |  | 50 | 809.6
|  | Затраты труда | чел-ч | 85.3 | [6 empty] | 29.002
[6 empty] | 554.83 |  |  | 3639.65 |  | 29.002 | 554.83 | 3639.65 | 29.002 | [5 empty] | 554.83 | 0 | 0 | 0
131 | 17-01-001-23 | Демонтаж: Установка трапов диаметром 100 мм | 10 компл | 0.2 | 141.9 | [10 empty] | 8.1 | 53.06 | 4.96 | 32.76
Объем: 0,2=2/10
|  | Зарплата |  |  | 84.37 | )*0,4 | 6.75 |  | 6.56 | 44.28 |  |  |  |  | 6.75
|  | Эксплуатация машин |  |  | 15.61 | )*0,4 | 1.25 |  | 6.56 | 8.19
|  | в т.ч. зарплата машинистов |  |  | 3.55 | )*0,4 | 0.28 |  | 6.56 | 1.86 |  |  |  |  | 0.28
|  | НР от ФОТ | % | 128 | )*0,9=115,2 |  | 8.1 |  | 115 | 53.06
|  | СП от ФОТ | % | 83 | )*0,85=70,55 |  | 4.96 |  | 71 | 32.76
|  | Затраты труда | чел-ч | 8.77 |  | )*0,4 |  |  |  |  | 0.7016
[6 empty] | 21.06 |  |  | 138.29 |  | 0.7016 | 21.06 | 138.29 | 0.7016 | [5 empty] | 21.06 | 0 | 0 | 0
132 | 65-4-2 | Демонтаж унитазов и писсуаров | 100 ШТ | 0.04 | 553.63 | [10 empty] | 16.24 | 106.5 | 10.97 | 71.96
Объем: 0,04=4/100
|  | Зарплата |  |  | 544.56 |  | 21.78 |  | 6.56 | 142.89 |  |  |  |  | 21.78
|  | Эксплуатация машин |  |  | 9.07 |  | 0.36 |  | 6.56 | 2.38
|  | в т.ч. зарплата машинистов |  |  | 3.92 |  | 0.16 |  | 6.56 | 1.03 |  |  |  |  | 0.16
|  | НР от ФОТ | % | 74 |  |  | 16.24 |  | 74 | 106.5
|  | СП от ФОТ | % | 50 |  |  | 10.97 |  | 50 | 71.96
|  | Затраты труда | чел-ч | 63.84 | [6 empty] | 2.5536
[6 empty] | 49.35 |  |  | 323.73 |  | 2.5536 | 49.35 | 323.73 | 2.5536 | [5 empty] | 49.35 | 0 | 0 | 0
133 | 17-01-003-01 | Установка унитазов с бачком непосредственно присоединенным | 10 компл | 0.6 | 461.63 | [10 empty] | 193.9 | 1269.78 | 118.75 | 783.95
Объем: 0,6=6/10
|  | Зарплата |  |  | 234.33 | )*1,15 | 161.69 |  | 6.56 | 1060.67 |  |  |  |  | 161.69
|  | Эксплуатация машин |  |  | 35.63 | )*1,25 | 26.72 |  | 6.56 | 175.31
|  | в т.ч. зарплата машинистов |  |  | 8.84 | )*1,25 | 6.63 |  | 6.56 | 43.49 |  |  |  |  | 6.63
|  | Материальные ресурсы |  |  | 191.67 |  | 115 |  | 6.56 | 754.41
|  | НР от ФОТ | % | 128 | )*0,9=115,2 |  | 193.9 |  | 115 | 1269.78
|  | СП от ФОТ | % | 83 | )*0,85=70,55 |  | 118.75 |  | 71 | 783.95
|  | Затраты труда | чел-ч | 24.64 |  | )*1,15 |  |  |  |  | 17.0016
133,1 | 18.2.06.08-0016 | Подводка гибкая армированная резиновая 1000 мм | 10 шт. | 0.6 | 160.2 |  | 96.12 |  | 6.56 | 630.55 | [5 empty] | 0 | 0 | 0 | 0 | 96.12 | 0 | 0 | 0
133,2 | 18.2.01.06-0001 | Унитаз-компакт Santek Бореаль WH302143 | компл. | 6 | 318 |  | 1908 |  | 6.56 | 12516.48 | [5 empty] | 0 | 0 | 0 | 0 | 1908 | 0 | 0 | 0
[6 empty] | 2620.18 |  |  | 17191.15 |  | 17.0016 | 2620.18 | 17191.15 | 17.0016 | [5 empty] | 616.06 | 0 | 0 | 0
134 | 17-01-001-23 | Установка трапов диаметром 100 мм | 10 компл | 0.2 | 141.9 | [10 empty] | 23.39 | 153.1 | 14.32 | 94.52
Объем: 0,2=2/10
|  | Зарплата |  |  | 84.37 | )*1,15 | 19.41 |  | 6.56 | 127.3 |  |  |  |  | 19.41
|  | Эксплуатация машин |  |  | 15.61 | )*1,25 | 3.9 |  | 6.56 | 25.61
|  | в т.ч. зарплата машинистов |  |  | 3.55 | )*1,25 | 0.89 |  | 6.56 | 5.83 |  |  |  |  | 0.89
|  | Материальные ресурсы |  |  | 41.92 |  | 8.38 |  | 6.56 | 55
|  | НР от ФОТ | % | 128 | )*0,9=115,2 |  | 23.39 |  | 115 | 153.1
|  | СП от ФОТ | % | 83 | )*0,85=70,55 |  | 14.32 |  | 71 | 94.52
|  | Затраты труда | чел-ч | 8.77 |  | )*1,15 |  |  |  |  | 2.0171
134,1 | 18.2.06.10-0003 | Трап канализационный ПВХ 100х100, диаметром 50 мм (прим.) | шт. | 2 | 301.7 |  | 603.4 |  | 6.56 | 3958.3 | [5 empty] | 0 | 0 | 0 | 0 | 603.4 | 0 | 0 | 0
[6 empty] | 672.8 |  |  | 4413.83 |  | 2.0171 | 672.8 | 4413.83 | 2.0171 | [5 empty] | 69.4 | 0 | 0 | 0
135 | 16-04-001-02 | Прокладка трубопроводов канализации из полиэтиленовых труб высокой плотности диаметром 110 мм | 100 м | 0.39 | 758.13 | [10 empty] | 316.22 | 2070.9 | 193.66 | 1278.55
Объем: 0,39=39/100
|  | Зарплата |  |  | 611.07 | )*1,15 | 274.06 |  | 6.56 | 1797.86 |  |  |  |  | 274.06
|  | Эксплуатация машин |  |  | 6.14 | )*1,25 | 3 |  | 6.56 | 19.65
|  | в т.ч. зарплата машинистов |  |  | 0.91 | )*1,25 | 0.44 |  | 6.56 | 2.92 |  |  |  |  | 0.44
|  | Материальные ресурсы |  |  | 140.92 |  | 54.96 |  | 6.56 | 360.53
|  | НР от ФОТ | % | 128 | )*0,9=115,2 |  | 316.22 |  | 115 | 2070.9
|  | СП от ФОТ | % | 83 | )*0,85=70,55 |  | 193.66 |  | 71 | 1278.55
|  | Затраты труда | чел-ч | 61.6 |  | )*1,15 |  |  |  |  | 27.6276
135,1 | 24.1.02.01-0112 | Хомуты для крепления канализационных и водосточных пластмассовых трубопроводов, диаметром 100 мм | т | 0.00106 | 37529.15 |  | 39.78 |  | 6.56 | 260.96 | [5 empty] | 0 | 0 | 0 | 0 | 39.78 | 0 | 0 | 0
135,2 | 24.3.01.06-0012 | Трубопроводы для внутренней канализации из поливинилхлоридных труб диаметром 100 мм | м | 39 | 104.07 |  | 4058.73 |  | 6.56 | 26625.27 | [5 empty] | 0 | 0 | 0 | 0 | 4058.73 | 0 | 0 | 0
[6 empty] | 4940.41 |  |  | 32413.72 |  | 27.6276 | 4940.41 | 32413.72 | 27.6276 | [5 empty] | 841.9 | 0 | 0 | 0
136 | 16-04-001-01 | Прокладка трубопроводов канализации из полиэтиленовых труб высокой плотности диаметром 50 мм | 100 м | 0.08 | 695.27 | [10 empty] | 67.59 | 442.59 | 41.39 | 273.25
Объем: 0,08=8/100
|  | Зарплата |  |  | 637.26 | )*1,15 | 58.63 |  | 6.56 | 384.6 |  |  |  |  | 58.63
|  | Эксплуатация машин |  |  | 2.64 | )*1,25 | 0.26 |  | 6.56 | 1.73
|  | в т.ч. зарплата машинистов |  |  | 0.4 | )*1,25 | 0.04 |  | 6.56 | 0.26 |  |  |  |  | 0.04
|  | Материальные ресурсы |  |  | 55.37 |  | 4.43 |  | 6.56 | 29.06
|  | НР от ФОТ | % | 128 | )*0,9=115,2 |  | 67.59 |  | 115 | 442.59
|  | СП от ФОТ | % | 83 | )*0,85=70,55 |  | 41.39 |  | 71 | 273.25
|  | Затраты труда | чел-ч | 64.24 |  | )*1,15 |  |  |  |  | 5.9101
136,1 | 24.3.01.06-0011 | Трубопроводы для внутренней канализации из поливинилхлоридных труб диаметром 50 мм | м | 8 | 47.46 |  | 379.68 |  | 6.56 | 2490.7 | [5 empty] | 0 | 0 | 0 | 0 | 379.68 | 0 | 0 | 0
136,2 | 24.1.02.01-0111 | Хомуты для крепления канализационных и водосточных пластмассовых трубопроводов, диаметром 50 мм | т | 0.0006 | 26729.37 |  | 16.04 |  | 6.56 | 105.21 | [5 empty] | 0 | 0 | 0 | 0 | 16.04 | 0 | 0 | 0
[6 empty] | 568.02 |  |  | 3727.14 |  | 5.9101 | 568.02 | 3727.14 | 5.9101 | [5 empty] | 172.3 | 0 | 0 | 0
137 | 26-01-017-01 | Изоляция изделиями из вспененного каучука, вспененного полиэтилена трубопроводов наружным диметром до 160 мм трубками | 10 м | 3.4 | 141.97 | [10 empty] | 133.99 | 879.02 | 88.58 | 586.01
Объем: 3,4=34/10
|  | Зарплата |  |  | 34.92 | )*1,15 | 136.54 |  | 6.56 | 895.73 |  |  |  |  | 136.54
|  | Эксплуатация машин |  |  | 17.27 | )*1,25 | 73.41 |  | 6.56 | 481.54
|  | в т.ч. зарплата машинистов |  |  | 2.9 | )*1,25 | 12.34 |  | 6.56 | 80.96 |  |  |  |  | 12.34
|  | Материальные ресурсы |  |  | 89.78 |  | 305.25 |  | 6.56 | 2002.45
|  | НР от ФОТ | % | 100 | )*0,9=90 |  | 133.99 |  | 90 | 879.02
|  | СП от ФОТ | % | 70 | )*0,85=59,5 |  | 88.58 |  | 60 | 586.01
|  | Затраты труда | чел-ч | 3.52 |  | )*1,15 |  |  |  |  | 13.7632
137,1 | 12.2.07.05-0081 | Трубки из вспененного полиэтилена, внутренний диаметр 110 мм, толщина 9 мм | 100 м | 0.374 | 2314.91 |  | 865.78 |  | 6.56 | 5679.49 | [5 empty] | 0 | 0 | 0 | 0 | 865.78 | 0 | 0 | 0
137,2 | 12.2.07.04 | Трубки из вспененного каучука, полиэтилена | м | 37.4 | 0 |  | 0 |  | 6.56 | 0 | [5 empty] | 0 | 0 | 0 | 0 | 0 | 0 | 0 | 0
[6 empty] | 1603.55 |  |  | 10524.24 |  | 13.7632 | 1603.55 | 10524.24 | 13.7632 | [5 empty] | 737.77 | 0 | 0 | 0
Итого по разделу: 8 Канализация | [5 empty] | 11030.2 |  |  | 72371.75 |  | 98.5768
Итого по локальной смете: | [5 empty] | 577742.52 |  |  | 3827013.36 |  | 3961.4573
|  | Итого | [6 empty] | 3827013.36
|  | НДС 18% | [6 empty] | 688862.4
|  | Всего | [6 empty] | 4515875.76

## Акт КС-2 c НР и СП
Smeta.RU (495) 974-1589
Унифицированная форма № КС-2
Утверждена постановлением Госкомстата России
от 11.11.99. № 100
Код
[5 empty] | Форма по ОКУД | 0322005
Инвестор |  |  |  |  | по ОКПО
организация, адрес, телефон, факс
Заказчик |  |  |  |  | по ОКПО
организация, адрес, телефон, факс
Подрядчик |  |  |  |  | по ОКПО
организация, адрес, телефон, факс
Стройка |  | на капитальный ремонт помещений №1,№2,№4,№5,№6,№8,№9,№10,№11,№13,№14,№15,№16,№17,№18 третьего этажа,помещений №1,№2,№4,№5,№6, №7,№8,№9,№10,№11, №12,№13,№14,№15,№16 четвёртого этажа и лестниц А ,Б НИЯУ МИФИ по адресу: г.Москва,Каширское шоссе,д.64 | [14 empty] | на капитальный ремонт помещений №1,№2,№4,№5,№6,№8,№9,№10,№11,№13,№14,№15,№16,№17,№18 третьего этажа,помещений №1,№2,№4,№5,№6, №7,№8,№9,№10,№11, №12,№13,№14,№15,№16 четвёртого этажа и лестниц А ,Б НИЯУ МИФИ по адресу: г.Москва,Каширское шоссе,д.64
наименование, адрес
Объект |  | на капитальный ремонт помещений №1,№2,№4,№5,№6,№8,№9,№10,№11,№13,№14,№15,№16,№17,№18 третьего этажа,помещений №1,№2,№4,№5,№6, №7,№8,№9,№10,№11, №12,№13,№14,№15,№16 четвёртого этажа и лестниц А ,Б НИЯУ МИФИ по адресу: г.Москва,Каширское шоссе,д.64 | [14 empty] | на капитальный ремонт помещений №1,№2,№4,№5,№6,№8,№9,№10,№11,№13,№14,№15,№16,№17,№18 третьего этажа,помещений №1,№2,№4,№5,№6, №7,№8,№9,№10,№11, №12,№13,№14,№15,№16 четвёртого этажа и лестниц А ,Б НИЯУ МИФИ по адресу: г.Москва,Каширское шоссе,д.64
наименование
Вид деятельности по ОКДП
|  |  | Договор подряда |  | номер
дата
Вид операции
|  |  | Номер документа | Дата составления | Отчетный период
[5 empty] | с | по
2018-08-17 13:38
AKT
О ПРИЕМКЕ ВЫПОЛНЕННЫХ РАБОТ
Сметная (договорная) стоимость в соответствии с договором подряда (субподряда) |  |  |  |  | 3827.0134 |  | тыс.руб
Номер |  | Наименование работ | Номер единичной расценки | Единица измерения | Выполнено работ
по порядку | поз. по смете |  |  |  | Количество | цена за единицу, руб | стоимость, руб
1 | 2 | 3 | 4 | 5 | 6 | 7 | 8
Локальная смета:
Раздел: 1 Общестроительные работы
Подраздел: 1 Демонтаж
1 | 1 | Разборка деревянных заполнений проемов оконных с подоконными досками | 46-04-012-01 | 100 м2 | 0.3735 | 1767.24 | 4330.02 | 10679.24 | 0 | 3737.2 | 592.82 | 256.02 | 70.4197 | 2.8909 | 3953.29 | 2395.93
Объем: 0,3735=37,35/100
|  | Коэфф. к ОЗП | 6.56
|  | Коэфф. к эксплуатации машин | 6.56
|  | Коэфф. к материалам | 6.56
|  | Коэфф. к ЗПМ | 6.56
|  | % НР |  |  | 110 | 1613.4822 | 3953.29
|  | % НР с поправкой |  |  |  | *0,9=99% | 99
|  | % СП |  |  | 70 | 969.7191 | 2395.93
|  | СП с поправкой |  |  |  | *0,85=59,5% | 60
|  | Итого с НР и СП |  |  |  | 4350.4413 | 10679.24
2 | 2 | Разборка деревянных заполнений проемов оконных без подоконных досок (фрамуга остеклённая,витражное остекление)) | 46-04-012-02 | 100 м2 | 0.0162 | 1639.58 | 174.24 | 428.05 | 0 | 148.53 | 25.71 | 11.1 | 2.7987 | 0.12539 | 158.03 | 95.78
Объем: 0,0162=1,62/100
|  | Коэфф. к ОЗП | 6.56
|  | Коэфф. к эксплуатации машин | 6.56
|  | Коэфф. к материалам | 6.56
|  | Коэфф. к ЗПМ | 6.56
|  | % НР |  |  | 110 | 1487.0988 | 158.03
|  | % НР с поправкой |  |  |  | *0,9=99% | 99
|  | % СП |  |  | 70 | 893.7614 | 95.78
|  | СП с поправкой |  |  |  | *0,85=59,5% | 60
|  | Итого с НР и СП |  |  |  | 4020.4402 | 428.05
3 | 3 | Разборка мелких покрытий и обделок из листовой стали поясков, сандриков, желобов, отливов, свесов и т.п. | 58-3-1 | 100 м | 0.1622 | 71.18 | 75.73 | 187.5 | 0 | 75.52 | 0.21 | 0 | 1.476 | 0 | 62.68 | 49.09
Объем: 0,1622=16,22/100
|  | Коэфф. к ОЗП | 6.56
|  | Коэфф. к эксплуатации машин | 6.56
|  | Коэфф. к материалам | 6.56
|  | Коэфф. к ЗПМ | 6.56
|  | % НР |  |  | 83 | 58.9134 | 62.68
|  | % СП |  |  | 65 | 46.137 | 49.09
|  | Итого с НР и СП |  |  |  | 176.2304 | 187.5
4 | 4 | Разборка деревянных заполнений проемов дверных и воротных | 46-04-012-03 | 100 м2 | 0.15 | 1082.58 | 1065.26 | 2543.96 | 0 | 827.18 | 238.08 | 102.82 | 15.5865 | 1.161 | 920.7 | 558
Объем: 0,15=15/100
|  | Коэфф. к ОЗП | 6.56
|  | Коэфф. к эксплуатации машин | 6.56
|  | Коэфф. к материалам | 6.56
|  | Коэфф. к ЗПМ | 6.56
|  | % НР |  |  | 110 | 935.6688 | 920.7
|  | % НР с поправкой |  |  |  | *0,9=99% | 99
|  | % СП |  |  | 70 | 562.3464 | 558
|  | СП с поправкой |  |  |  | *0,85=59,5% | 60
|  | Итого с НР и СП |  |  |  | 2580.5952 | 2543.96
5 | 5 | Демонтаж :Устройство сантехнических перегородок (стандартные туалетные кабины) на каркасе из алюминиевого профиля (Демонтаж кабинок сантехнических из ПВХ) | 10-04-014-01 прим. | 100 м2 | 0.1764 | 235.84 | 272.91 | 709.56 | 0 | 272.91 | 0 | 0 | 4.8771 | 0 | 289.28 | 147.37
Объем: 0,1764=17,64/100
|  | Коэфф. к ОЗП | 6.56
|  | Коэфф. к эксплуатации машин | 6.56
|  | Коэфф. к материалам | 6.56
|  | Коэфф. к ЗПМ | 6.56
|  | Стоимость материалов | )*0
|  | Эксплуатация машин | )*0,8
|  | Оплата труда машинистов | )*0,8
|  | Оплата труда рабочих | )*0,8
|  | Затраты труда рабочих | )*0,8
|  | Затраты труда машинистов | )*0,8
|  | % НР |  |  | 118 | 250.4621 | 289.28
|  | % НР с поправкой |  |  |  | *0,9=106,2% | 106
|  | % СП |  |  | 63 | 126.2923 | 147.37
|  | СП с поправкой |  |  |  | *0,85=53,55% | 54
|  | Итого с НР и СП |  |  |  | 612.5944 | 709.56
6 | 6 | Демонтаж:Установка решеток жалюзийных площадью в свету до 1,5 м2 (Жалюзи вертикальные) | 20-02-002-03 прим. | ШТ | 9 | 8.93 | 527.22 | 1374.99 | 0 | 446.93 | 80.29 | 8.86 | 7.596 | 0.108 | 524.16 | 323.61
|  | Коэфф. к ОЗП | 6.56
|  | Коэфф. к эксплуатации машин | 6.56
|  | Коэфф. к материалам | 6.56
|  | Коэфф. к ЗПМ | 6.56
|  | Стоимость материалов | )*0
|  | Эксплуатация машин | )*0,4
|  | Оплата труда машинистов | )*0,4
|  | Оплата труда рабочих | )*0,4
|  | Затраты труда рабочих | )*0,4
|  | Затраты труда машинистов | )*0,4
|  | % НР |  |  | 128 | 8.8934 | 524.16
|  | % НР с поправкой |  |  |  | *0,9=115,2% | 115
|  | % СП |  |  | 83 | 5.4465 | 323.61
|  | СП с поправкой |  |  |  | *0,85=70,55% | 71
|  | Итого с НР и СП |  |  |  | 23.2699 | 1374.99
7 | 7 | Смена жалюзийных решеток | 65-33-1 | 100 ШТ | 0.13 | 430.86 | 367.43 | 915.3 | 31.17 | 336 | 0.26 | 0.12 | 6.0047 | 0.0013 | 346.2 | 201.67
Объем: 0,13=13/100
|  | Коэфф. к ОЗП | 6.56
|  | Коэфф. к эксплуатации машин | 6.56
|  | Коэфф. к материалам | 6.56
|  | Коэфф. к ЗПМ | 6.56
|  | % НР |  |  | 103 | 405.9642 | 346.2
|  | % СП |  |  | 60 | 236.484 | 201.67
|  | Итого с НР и СП |  |  |  | 1073.3082 | 915.3
8 | 7,1 | Решетка вентиляционная пластмассовая размером 300х300 мм | 19.2.03.07-0006 | шт. | 13 | 18.67 | 1592.18 | 1592.18 | 1592.18 | 0 | 0 | 0 | 0 | 0 | 0 | 0
|  | Коэфф. к материалам | 6.56
9 | 7,2 | Решетки жалюзийные | 19.2.03.09 | шт. | 13 | 0 | 0 | 0 | 0 | 0 | 0 | 0 | 0 | 0 | 0 | 0
|  | Коэфф. к материалам | 6.56
10 | 8 | Демонтаж: Проводник заземляющий открыто по строительным основаниям из полосовой стали сечением 100 мм2 (шина заземления) | м08-02-472-06 | 100 м | 0.32 | 71.87 | 150.87 | 335.64 | 0 | 112.48 | 38.39 | 3 | 1.824 | 0.03648 | 109.71 | 75.06
Объем: 0,32=32/100
|  | Коэфф. к ОЗП | 6.56
|  | Коэфф. к эксплуатации машин | 6.56
|  | Коэфф. к материалам | 6.56
|  | Коэфф. к ЗПМ | 6.56
|  | Стоимость материалов | )*0
|  | Эксплуатация машин | )*0,3
|  | Оплата труда машинистов | )*0,3
|  | Оплата труда рабочих | )*0,3
|  | Затраты труда рабочих | )*0,3
|  | Затраты труда машинистов | )*0,3
|  | % НР |  |  | 95 | 52.2595 | 109.71
|  | % СП |  |  | 65 | 35.7565 | 75.06
|  | Итого с НР и СП |  |  |  | 159.886 | 335.64
11 | 9 | Разборка плинтусов деревянных и из пластмассовых материалов | 57-3-1 | 100 м | 1.103 | 29.41 | 212.8 | 527.74 | 0 | 212.8 | 0 | 0 | 4.1583 | 0 | 170.24 | 144.7
Объем: 1,103=110,3/100
|  | Коэфф. к ОЗП | 6.56
|  | Коэфф. к эксплуатации машин | 6.56
|  | Коэфф. к материалам | 6.56
|  | Коэфф. к ЗПМ | 6.56
|  | % НР |  |  | 80 | 23.528 | 170.24
|  | % СП |  |  | 68 | 19.9988 | 144.7
|  | Итого с НР и СП |  |  |  | 72.9368 | 527.74
12 | 10 | Разборка покрытий полов из линолеума и релина | 57-2-1 | 100 м2 | 2.008 | 92.9 | 1223.72 | 2989.99 | 0 | 1170.24 | 53.48 | 23.18 | 22.8711 | 0.26104 | 954.74 | 811.53
Объем: 2,008=200,8/100
|  | Коэфф. к ОЗП | 6.56
|  | Коэфф. к эксплуатации машин | 6.56
|  | Коэфф. к материалам | 6.56
|  | Коэфф. к ЗПМ | 6.56
|  | % НР |  |  | 80 | 72.48 | 954.74
|  | % СП |  |  | 68 | 61.608 | 811.53
|  | Итого с НР и СП |  |  |  | 226.988 | 2989.99
13 | 10,1 | Строительный мусор | 01.7.07.07 | т | 0.94376 | 0 | 0 | 0 | 0 | 0 | 0 | 0 | 0 | 0 | 0 | 0
|  | Коэфф. к материалам | 6.56
14 | 11 | Разборка оснований покрытия полов простильных полов(деревянные) | 57-1-3 | 100 м2 | 2.008 | 136.03 | 1791.85 | 4443.79 | 0 | 1791.85 | 0 | 0 | 35.0195 | 0 | 1433.48 | 1218.46
Объем: 2,008=200,8/100
|  | Коэфф. к ОЗП | 6.56
|  | Коэфф. к эксплуатации машин | 6.56
|  | Коэфф. к материалам | 6.56
|  | Коэфф. к ЗПМ | 6.56
|  | % НР |  |  | 80 | 108.824 | 1433.48
|  | % СП |  |  | 68 | 92.5004 | 1218.46
|  | Итого с НР и СП |  |  |  | 337.3544 | 4443.79
15 | 12 | Разборка покрытий полов из керамических плиток (керамогранит) | 57-2-3 прим. | 100 м2 | 0.21 | 641 | 883.05 | 2137.83 | 0 | 821.04 | 62.01 | 26.78 | 14.6727 | 0.3024 | 678.26 | 576.52
Объем: 0,21=21/100
|  | Коэфф. к ОЗП | 6.56
|  | Коэфф. к эксплуатации машин | 6.56
|  | Коэфф. к материалам | 6.56
|  | Коэфф. к ЗПМ | 6.56
|  | % НР |  |  | 80 | 492.344 | 678.26
|  | % СП |  |  | 68 | 418.4924 | 576.52
|  | Итого с НР и СП |  |  |  | 1551.8364 | 2137.83
16 | 13 | Разборка облицовки стен из керамических глазурованных плиток | 63-7-5 | 100 м2 | 0.978 | 654 | 4195.85 | 8998.8 | 0 | 3751.5 | 444.35 | 30.35 | 72.6654 | 0.3423 | 2912.02 | 1890.93
Объем: 0,978=97,8/100
|  | Коэфф. к ОЗП | 6.56
|  | Коэфф. к эксплуатации машин | 6.56
|  | Коэфф. к материалам | 6.56
|  | Коэфф. к ЗПМ | 6.56
|  | % НР |  |  | 77 | 453.8919 | 2912.02
|  | % СП |  |  | 50 | 294.735 | 1890.93
|  | Итого с НР и СП |  |  |  | 1402.6269 | 8998.8
17 | 14 | Демонтаж: Монтаж лотков, решеток, затворов из полосовой и тонколистовой стали | 09-06-001-02 | т | 0.4 | 391.33 | 1026.85 | 2255.12 | 0 | 795.78 | 231.07 | 7.01 | 14.2212 | 0.0868 | 650.26 | 578.01
|  | Коэфф. к ОЗП | 6.56
|  | Коэфф. к эксплуатации машин | 6.56
|  | Коэфф. к материалам | 6.56
|  | Коэфф. к ЗПМ | 6.56
|  | Стоимость материалов | )*0
|  | Эксплуатация машин | )*0,7
|  | Оплата труда машинистов | )*0,7
|  | Оплата труда рабочих | )*0,7
|  | Затраты труда рабочих | )*0,7
|  | Затраты труда машинистов | )*0,7
|  | % НР |  |  | 90 | 247.8114 | 650.26
|  | % НР с поправкой |  |  |  | *0,9=81% | 81
|  | % СП |  |  | 85 | 221.0417 | 578.01
|  | СП с поправкой |  |  |  | *0,85=72,25% | 72
|  | Итого с НР и СП |  |  |  | 860.183 | 2255.12
18 | 15 | Разборка поручней деревянных прямой части | 59-4-1 прим. | 100 м | 0.4 | 111.04 | 291.37 | 687.63 | 0 | 291.37 | 0 | 0 | 5.3 | 0 | 221.44 | 174.82
Объем: 0,4=40/100
|  | Коэфф. к ОЗП | 6.56
|  | Коэфф. к эксплуатации машин | 6.56
|  | Коэфф. к материалам | 6.56
|  | Коэфф. к ЗПМ | 6.56
|  | % НР |  |  | 76 | 84.3904 | 221.44
|  | % СП |  |  | 60 | 66.624 | 174.82
|  | Итого с НР и СП |  |  |  | 262.0544 | 687.63
|  | Итого по подразделу: 1 Демонтаж |  |  |  |  | 40807.32
Подраздел: 2 Монтаж
19 | 16 | Установка в жилых и общественных зданиях оконных блоков из ПВХ профилей поворотных (откидных, поворотно-откидных) с площадью проема более 2 м2 двухстворчатых | 10-01-034-06 | 100 м2 | 0.3555 | 10081.99 | 23512.01 | 29211.72 | 19352.42 | 3415.63 | 743.96 | 146.69 | 59.574 | 1.8797 | 3776.06 | 1923.65
Объем: 0,3555=35,55/100
|  | Коэфф. к ОЗП | 6.56
|  | Коэфф. к эксплуатации машин | 6.56
|  | Коэфф. к материалам | 6.56
|  | Коэфф. к ЗПМ | 6.56
|  | Эксплуатация машин | )*1,25
|  | Оплата труда машинистов | )*1,25
|  | Оплата труда рабочих | )*1,15
|  | Затраты труда рабочих | )*1,15
|  | Затраты труда машинистов | )*1,25
|  | % НР |  |  | 118 | 1622.2369 | 3776.06
|  | % НР с поправкой |  |  |  | *0,9=106,2% | 106
|  | % СП |  |  | 63 | 817.9923 | 1923.65
|  | СП с поправкой |  |  |  | *0,85=53,55% | 54
|  | Итого с НР и СП |  |  |  | 12522.2192 | 29211.72
20 | 16,1 | Блок оконный пластиковый двустворчатый, с глухой и поворотно-откидной створкой, двухкамерным стеклопакетом (32 мм), площадью до 3,5 м2 | 11.3.02.01-0019 | м2 | 35.55 | 2554.73 | 595783.47 | 595783.47 | 595783.47 | 0 | 0 | 0 | 0 | 0 | 0 | 0
|  | Коэфф. к материалам | 6.56
21 | 16,2 | Блоки оконные пластиковые | 11.3.02.03 | м2 | 35.55 | 0 | 0 | 0 | 0 | 0 | 0 | 0 | 0 | 0 | 0 | 0
|  | Коэфф. к материалам | 6.56
22 | 17 | Установка в жилых и общественных зданиях оконных блоков из ПВХ профилей поворотных (откидных, поворотно-откидных) с площадью проема до 2 м2 одностворчатых | 10-01-034-03 | 100 м2 | 0.018 | 16112.34 | 1902.54 | 2328.25 | 1603.35 | 256.45 | 42.74 | 9.62 | 4.4729 | 0.11992 | 282.03 | 143.68
Объем: 0,018=1,8/100
|  | Коэфф. к ОЗП | 6.56
|  | Коэфф. к эксплуатации машин | 6.56
|  | Коэфф. к материалам | 6.56
|  | Коэфф. к ЗПМ | 6.56
|  | Эксплуатация машин | )*1,25
|  | Оплата труда машинистов | )*1,25
|  | Оплата труда рабочих | )*1,15
|  | Затраты труда рабочих | )*1,15
|  | Затраты труда машинистов | )*1,25
|  | % НР |  |  | 118 | 2392.9834 | 282.03
|  | % НР с поправкой |  |  |  | *0,9=106,2% | 106
|  | % СП |  |  | 63 | 1206.6314 | 143.68
|  | СП с поправкой |  |  |  | *0,85=53,55% | 54
|  | Итого с НР и СП |  |  |  | 19711.9548 | 2328.25
23 | 17,1 | Блок оконный пластиковый одностворчатый, с поворотно-откидной створкой, двухкамерным стеклопакетом (32 мм), площадью до 1 м2 | 11.3.02.02-0012 | м2 | 1.8 | 4581.86 | 54102.6 | 54102.6 | 54102.6 | 0 | 0 | 0 | 0 | 0 | 0 | 0
|  | Коэфф. к материалам | 6.56
24 | 17,2 | Блоки оконные пластиковые | 11.3.02.03 | м2 | 1.8 | 0 | 0 | 0 | 0 | 0 | 0 | 0 | 0 | 0 | 0 | 0
|  | Коэфф. к материалам | 6.56
25 | 18 | Устройство мелких покрытий (брандмауэры, парапеты, свесы и т.п.) из листовой оцинкованной стали | 12-01-010-01 | 100 м2 | 0.0406 | 10023.95 | 2669.73 | 3151.79 | 2367.88 | 294.57 | 7.28 | 1.17 | 5.2643 | 0.013702 | 319.4 | 162.66
Объем: 0,0406=4,06/100
|  | Коэфф. к ОЗП | 6.56
|  | Коэфф. к эксплуатации машин | 6.56
|  | Коэфф. к материалам | 6.56
|  | Коэфф. к ЗПМ | 6.56
|  | Эксплуатация машин | )*1,25
|  | Оплата труда машинистов | )*1,25
|  | Оплата труда рабочих | )*1,15
|  | Затраты труда рабочих | )*1,15
|  | Затраты труда машинистов | )*1,25
|  | % НР |  |  | 120 | 1199.2428 | 319.4
|  | % НР с поправкой |  |  |  | *0,9=108% | 108
|  | % СП |  |  | 65 | 613.5015 | 162.66
|  | СП с поправкой |  |  |  | *0,85=55,25% | 55
|  | Итого с НР и СП |  |  |  | 11836.6943 | 3151.79
26 | 19 | Установка подоконных досок из ПВХ в каменных стенах толщиной до 0,51 м | 10-01-035-01 | 100 м | 0.164 | 4213.95 | 4533.53 | 4896.23 | 4294.97 | 223.62 | 14.94 | 3.07 | 3.9964 | 0.03895 | 240.29 | 122.41
Объем: 0,164=16,4/100
|  | Коэфф. к ОЗП | 6.56
|  | Коэфф. к эксплуатации машин | 6.56
|  | Коэфф. к материалам | 6.56
|  | Коэфф. к ЗПМ | 6.56
|  | Эксплуатация машин | )*1,25
|  | Оплата труда машинистов | )*1,25
|  | Оплата труда рабочих | )*1,15
|  | Затраты труда рабочих | )*1,15
|  | Затраты труда машинистов | )*1,25
|  | % НР |  |  | 118 | 223.774 | 240.29
|  | % НР с поправкой |  |  |  | *0,9=106,2% | 106
|  | % СП |  |  | 63 | 112.8352 | 122.41
|  | СП с поправкой |  |  |  | *0,85=53,55% | 54
|  | Итого с НР и СП |  |  |  | 4550.5592 | 4896.23
27 | 19,1 | Доски подоконные ПВХ, шириной 500 мм | 11.3.03.01-0010 | м | 16.4 | 64.35 | 6923.03 | 6923.03 | 6923.03 | 0 | 0 | 0 | 0 | 0 | 0 | 0
|  | Коэфф. к материалам | 6.56
28 | 20 | Штукатурка поверхностей оконных и дверных откосов по бетону и камню плоских | 15-02-031-01 | 100 м2 | 0.3241 | 4507.09 | 9582.51 | 16269.23 | 4776.3 | 4635.06 | 171.15 | 73.9 | 76.0562 | 0.83456 | 4473.51 | 2213.21
Объем: 0,3241=32,41/100
|  | Коэфф. к ОЗП | 6.56
|  | Коэфф. к эксплуатации машин | 6.56
|  | Коэфф. к материалам | 6.56
|  | Коэфф. к ЗПМ | 6.56
|  | Эксплуатация машин | )*1,25
|  | Оплата труда машинистов | )*1,25
|  | Оплата труда рабочих | )*1,15
|  | Затраты труда рабочих | )*1,15
|  | Затраты труда машинистов | )*1,25
|  | % НР |  |  | 105 | 2093.0238 | 4473.51
|  | % НР с поправкой |  |  |  | *0,9=94,5% | 95
|  | % СП |  |  | 55 | 1035.4377 | 2213.21
|  | СП с поправкой |  |  |  | *0,85=46,75% | 47
|  | Итого с НР и СП |  |  |  | 7635.5515 | 16269.23
29 | 21 | Окраска поливинилацетатными водоэмульсионными составами улучшенная по штукатурке стен (откосы) | 15-04-005-03 | 100 м2 | 0.3241 | 735.94 | 1564.67 | 2908.27 | 595.94 | 940.86 | 27.87 | 5.34 | 15.9895 | 0.068871 | 898.89 | 444.71
Объем: 0,3241=32,41/100
|  | Коэфф. к ОЗП | 6.56
|  | Коэфф. к эксплуатации машин | 6.56
|  | Коэфф. к материалам | 6.56
|  | Коэфф. к ЗПМ | 6.56
|  | Эксплуатация машин | )*1,25
|  | Оплата труда машинистов | )*1,25
|  | Оплата труда рабочих | )*1,15
|  | Затраты труда рабочих | )*1,15
|  | Затраты труда машинистов | )*1,25
|  | % НР |  |  | 105 | 420.5628 | 898.89
|  | % НР с поправкой |  |  |  | *0,9=94,5% | 95
|  | % СП |  |  | 55 | 208.0562 | 444.71
|  | СП с поправкой |  |  |  | *0,85=46,75% | 47
|  | Итого с НР и СП |  |  |  | 1364.559 | 2908.27
30 | 21,1 | Краска водно-дисперсионная "БИРСС Интерьер-Колор", цвет белый | 14.3.02.01-0208 | т | 0.020418 | 15445.9 | 2068.86 | 2068.86 | 2068.86 | 0 | 0 | 0 | 0 | 0 | 0 | 0
|  | Коэфф. к материалам | 6.56
31 | 21,2 | Краска водоэмульсионная | 14.3.02.01 | т | 0.020418 | 0 | 0 | 0 | 0 | 0 | 0 | 0 | 0 | 0 | 0 | 0
|  | Коэфф. к материалам | 6.56
32 | 22 | Установка металлических дверных блоков в готовые проемы | 09-04-012-01 | м2 | 10.8 | 71.11 | 5038 | 8272.59 | 1822.21 | 1939.82 | 1275.97 | 174.29 | 29.808 | 2.295 | 1712.43 | 1522.16
|  | Коэфф. к ОЗП | 6.56
|  | Коэфф. к эксплуатации машин | 6.56
|  | Коэфф. к материалам | 6.56
|  | Коэфф. к ЗПМ | 6.56
|  | Эксплуатация машин | )*1,25
|  | Оплата труда машинистов | )*1,25
|  | Оплата труда рабочих | )*1,15
|  | Затраты труда рабочих | )*1,15
|  | Затраты труда машинистов | )*1,25
|  | % НР |  |  | 90 | 24.1704 | 1712.43
|  | % НР с поправкой |  |  |  | *0,9=81% | 81
|  | % СП |  |  | 85 | 21.5594 | 1522.16
|  | СП с поправкой |  |  |  | *0,85=72,25% | 72
|  | Итого с НР и СП |  |  |  | 116.8398 | 8272.59
33 | 22,1 | Замок врезной оцинкованный с цилиндровым механизмом из латуни | 01.7.04.04-0012 | компл. | 3.8345 | 92.52 | 2327.28 | 2327.28 | 2327.28 | 0 | 0 | 0 | 0 | 0 | 0 | 0
|  | Коэфф. к материалам | 6.56
34 | 22,2 | Блок дверной стальной наружный двупольный ДСН ДКН, площадь 2,73 м2 (ГОСТ 31173-2003) | 07.1.01.03-0002 | м2 | 10.8 | 1465.11 | 103800.11 | 103800.11 | 103800.11 | 0 | 0 | 0 | 0 | 0 | 0 | 0
|  | Коэфф. к материалам | 6.56
35 | 22,3 | Блоки дверные металлические | 07.1.01.03 | м2 | 10.8 | 0 | 0 | 0 | 0 | 0 | 0 | 0 | 0 | 0 | 0 | 0
|  | Коэфф. к материалам | 6.56
36 | 23 | Установка дверного доводчика к металлическим дверям | 09-04-012-02 | ШТ | 4 | 16.02 | 420.36 | 928.62 | 18.89 | 332.2 | 69.27 | 0 | 5.106 | 0 | 269.08 | 239.18
|  | Коэфф. к ОЗП | 6.56
|  | Коэфф. к эксплуатации машин | 6.56
|  | Коэфф. к материалам | 6.56
|  | Коэфф. к ЗПМ | 6.56
|  | Эксплуатация машин | )*1,25
|  | Оплата труда машинистов | )*1,25
|  | Оплата труда рабочих | )*1,15
|  | Затраты труда рабочих | )*1,15
|  | Затраты труда машинистов | )*1,25
|  | % НР |  |  | 90 | 10.2546 | 269.08
|  | % НР с поправкой |  |  |  | *0,9=81% | 81
|  | % СП |  |  | 85 | 9.1469 | 239.18
|  | СП с поправкой |  |  |  | *0,85=72,25% | 72
|  | Итого с НР и СП |  |  |  | 35.4215 | 928.62
37 | 23,1 | Доводчик дверной DS 73 BC "Серия Premium", усилие закрывания EN2-5 | 01.7.04.01-0001 | шт. | 4 | 371.2 | 9740.29 | 9740.29 | 9740.29 | 0 | 0 | 0 | 0 | 0 | 0 | 0
|  | Коэфф. к материалам | 6.56
38 | 24 | Установка блоков в наружных и внутренних дверных проемах в каменных стенах, площадь проема до 3 м2 | 10-01-039-01 | 100 м2 | 0.0609 | 3858.97 | 1541.67 | 2268.81 | 680.68 | 377.6 | 483.39 | 76.86 | 6.2702 | 0.88914 | 481.73 | 245.41
Объем: 0,0609=6,09/100
|  | Коэфф. к ОЗП | 6.56
|  | Коэфф. к эксплуатации машин | 6.56
|  | Коэфф. к материалам | 6.56
|  | Коэфф. к ЗПМ | 6.56
|  | Эксплуатация машин | )*1,25
|  | Оплата труда машинистов | )*1,25
|  | Оплата труда рабочих | )*1,15
|  | Затраты труда рабочих | )*1,15
|  | Затраты труда машинистов | )*1,25
|  | % НР |  |  | 118 | 1208.0781 | 481.73
|  | % НР с поправкой |  |  |  | *0,9=106,2% | 106
|  | % СП |  |  | 63 | 609.158 | 245.41
|  | СП с поправкой |  |  |  | *0,85=53,55% | 54
|  | Итого с НР и СП |  |  |  | 5676.2061 | 2268.81
39 | 24,1 | Блоки дверные внутренние однопольные глухие шлифованные, из массива сосны, тонированные | 11.2.02.01-0032 | м2 | 6.09 | 1448.8 | 57880.14 | 57880.14 | 57880.14 | 0 | 0 | 0 | 0 | 0 | 0 | 0
|  | Коэфф. к материалам | 6.56
40 | 24,2 | Скобяные изделия для блоков входных дверей в помещение однопольных | 01.7.04.07-0003 | компл. | 3 | 94.68 | 1863.3 | 1863.3 | 1863.3 | 0 | 0 | 0 | 0 | 0 | 0 | 0
|  | Коэфф. к материалам | 6.56
41 | 24,3 | Доводчик дверной DS 73 BC "Серия Premium", усилие закрывания EN2-5 | 01.7.04.01-0001 | шт. | 1 | 371.2 | 2435.07 | 2435.07 | 2435.07 | 0 | 0 | 0 | 0 | 0 | 0 | 0
|  | Коэфф. к материалам | 6.56
42 | 24,4 | Блоки дверные | 11.2.02.01 | м2 | 6.09 | 0 | 0 | 0 | 0 | 0 | 0 | 0 | 0 | 0 | 0 | 0
|  | Коэфф. к материалам | 6.56
43 | 25 | Устройство сантехнических перегородок (стандартные туалетные кабины) на каркасе из алюминиевого профиля | 10-04-014-01 | 100 м2 | 0.336 | 70470.02 | 155327.19 | 156522.8 | 154579.94 | 747.25 | 0 | 0 | 13.354 | 0 | 792.09 | 403.52
Объем: 0,336=33,6/100
|  | Коэфф. к ОЗП | 6.56
|  | Коэфф. к эксплуатации машин | 6.56
|  | Коэфф. к материалам | 6.56
|  | Коэфф. к ЗПМ | 6.56
|  | Эксплуатация машин | )*1,25
|  | Оплата труда машинистов | )*1,25
|  | Оплата труда рабочих | )*1,15
|  | Затраты труда рабочих | )*1,15
|  | Затраты труда машинистов | )*1,25
|  | % НР |  |  | 118 | 360.0392 | 792.09
|  | % НР с поправкой |  |  |  | *0,9=106,2% | 106
|  | % СП |  |  | 63 | 181.5452 | 403.52
|  | СП с поправкой |  |  |  | *0,85=53,55% | 54
|  | Итого с НР и СП |  |  |  | 71011.6044 | 156522.8
44 | 26 | Ремонт штукатурки откосов внутри здания по камню и бетону цементно-известковым раствором прямолинейных | 61-7-1 | 100 м2 | 0.0664 | 5751.96 | 2505.46 | 4444.99 | 992.98 | 1496.69 | 15.79 | 6.82 | 25.4352 | 0.077024 | 1187.77 | 751.76
Объем: 0,0664=6,64/100
|  | Коэфф. к ОЗП | 6.56
|  | Коэфф. к эксплуатации машин | 6.56
|  | Коэфф. к материалам | 6.56
|  | Коэфф. к ЗПМ | 6.56
|  | % НР |  |  | 79 | 2726.8509 | 1187.77
|  | % СП |  |  | 50 | 1725.855 | 751.76
|  | Итого с НР и СП |  |  |  | 10204.6659 | 4444.99
45 | 26,1 | Строительный мусор | 01.7.07.07 | т | 0.53784 | 0 | 0 | 0 | 0 | 0 | 0 | 0 | 0 | 0 | 0 | 0
|  | Коэфф. к материалам | 6.56
46 | 27 | Устройство металлических перемычек в стенах существующих зданий | 53-25-1 | т | 0.027 | 1581.13 | 280.05 | 678.01 | 15.02 | 253.85 | 11.18 | 1.25 | 4.4788 | 0.01809 | 219.39 | 178.57
|  | Коэфф. к ОЗП | 6.56
|  | Коэфф. к эксплуатации машин | 6.56
|  | Коэфф. к материалам | 6.56
|  | Коэфф. к ЗПМ | 6.56
|  | % НР |  |  | 86 | 1238.615 | 219.39
|  | % СП |  |  | 70 | 1008.175 | 178.57
|  | Итого с НР и СП |  |  |  | 3827.92 | 678.01
47 | 27,1 | Раствор готовый кладочный цементный марки 100 | 04.3.01.09-0014 | м3 | 0.01458 | 519.8 | 49.72 | 49.72 | 49.72 | 0 | 0 | 0 | 0 | 0 | 0 | 0
|  | Коэфф. к материалам | 6.56
48 | 27,2 | Кирпич керамический одинарный, размером 250х120х65 мм, марка 125 | 06.1.01.05-0036 | 1000 шт. | 0.01539 | 1863.37 | 188.12 | 188.12 | 188.12 | 0 | 0 | 0 | 0 | 0 | 0 | 0
|  | Коэфф. к материалам | 6.56
49 | 27,3 | Сталь угловая равнополочная, марка стали Ст3сп, размером 45х45 мм | 08.3.08.02-0083 | т | 0.02808 | 6743.51 | 1242.19 | 1242.19 | 1242.19 | 0 | 0 | 0 | 0 | 0 | 0 | 0
|  | Коэфф. к материалам | 6.56
50 | 27,4 | Раствор цементно-известковый М50 | 04.3.01.12 | м3 | 0.01458 | 0 | 0 | 0 | 0 | 0 | 0 | 0 | 0 | 0 | 0 | 0
|  | Коэфф. к материалам | 6.56
51 | 27,5 | Кирпич | 06.1.01.05 | 1000 шт. | 0.01539 | 0 | 0 | 0 | 0 | 0 | 0 | 0 | 0 | 0 | 0 | 0
|  | Коэфф. к материалам | 6.56
52 | 27,6 | Конструкции стальные | 07.2.07.13 | т | 0.02808 | 0 | 0 | 0 | 0 | 0 | 0 | 0 | 0 | 0 | 0 | 0
|  | Коэфф. к материалам | 6.56
53 | 28 | Кладка перегородок из газобетонных блоков на клее толщиной 200 мм при высоте этажа до 4 м | 08-04-003-03 | 100 м2 | 0.1941 | 1170.13 | 1489.93 | 3099.94 | 347.42 | 863.82 | 278.69 | 40.68 | 15.5649 | 0.48525 | 994.95 | 615.06
Объем: 0,1941=19,41/100
|  | Коэфф. к ОЗП | 6.56
|  | Коэфф. к эксплуатации машин | 6.56
|  | Коэфф. к материалам | 6.56
|  | Коэфф. к ЗПМ | 6.56
|  | % НР |  |  | 122 | 779.9753 | 994.95
|  | % НР с поправкой |  |  |  | *0,9=109,8% | 110
|  | % СП |  |  | 80 | 483.0448 | 615.06
|  | СП с поправкой |  |  |  | *0,85=68% | 68
|  | Итого с НР и СП |  |  |  | 2433.1501 | 3099.94
54 | 28,1 | Блок пенобетонный, размером 20х30х60, D500 (Пеноблок газоселикатный 600х250х100мм) прим. | 05.2.02.07-0010 | шт. | 129.3333 | 39.88 | 33835.26 | 33835.26 | 33835.26 | 0 | 0 | 0 | 0 | 0 | 0 | 0
|  | Коэфф. к материалам | 6.56
55 | 28,2 | Клей для облицовочных работ водостойкий «Плюс» (сухая смесь) | 14.1.06.02-0001 | т | 0.079577 | 4316 | 2253.06 | 2253.06 | 2253.06 | 0 | 0 | 0 | 0 | 0 | 0 | 0
|  | Коэфф. к материалам | 6.56
56 | 28,3 | Блоки из ячеистых бетонов стеновые | 05.2.02.09 | м3 | 3.9208 | 0 | 0 | 0 | 0 | 0 | 0 | 0 | 0 | 0 | 0 | 0
|  | Коэфф. к материалам | 6.56
57 | 28,4 | Состав клеящий | 14.1.06.05 | кг | 79.5771 | 0 | 0 | 0 | 0 | 0 | 0 | 0 | 0 | 0 | 0 | 0
|  | Коэфф. к материалам | 6.56
58 | 29 | Кладка отдельных участков кирпичных стен и заделка проемов в кирпичных стенах при объеме кладки в одном месте до 5 м3 | 46-02-007-01 | м3 | 1.62 | 246.41 | 2618.65 | 4638.38 | 1325.74 | 1270.27 | 22.64 | 0 | 23.7006 | 0 | 1257.57 | 762.16
|  | Коэфф. к ОЗП | 6.56
|  | Коэфф. к эксплуатации машин | 6.56
|  | Коэфф. к материалам | 6.56
|  | Коэфф. к ЗПМ | 6.56
|  | % НР |  |  | 110 | 118.3347 | 1257.57
|  | % НР с поправкой |  |  |  | *0,9=99% | 99
|  | % СП |  |  | 70 | 71.1204 | 762.16
|  | СП с поправкой |  |  |  | *0,85=59,5% | 60
|  | Итого с НР и СП |  |  |  | 435.865 | 4638.38
59 | 29,1 | Кирпич-половняк силикатный | 06.1.01.09-0002 | м3 | 1.62 | 103.41 | 1098.96 | 1098.96 | 1098.96 | 0 | 0 | 0 | 0 | 0 | 0 | 0
|  | Коэфф. к материалам | 6.56
60 | 29,2 | Кирпич глиняный обыкновенный | 06.1.01.05 | 1000 шт. | 0.648 | 0 | 0 | 0 | 0 | 0 | 0 | 0 | 0 | 0 | 0 | 0
|  | Коэфф. к материалам | 6.56
61 | 30 | Покрытие поверхностей грунтовкой глубокого проникновения за 1 раз стен | 15-04-006-03 | 100 м2 | 3.484 | 64.16 | 1466.38 | 3519.76 | 4.11 | 1440.1 | 22.17 | 5.94 | 22.8202 | 0.06968 | 1373.74 | 679.64
Объем: 3,484=348,4/100
|  | Коэфф. к ОЗП | 6.56
|  | Коэфф. к эксплуатации машин | 6.56
|  | Коэфф. к материалам | 6.56
|  | Коэфф. к ЗПМ | 6.56
|  | % НР |  |  | 105 | 59.7901 | 1373.74
|  | % НР с поправкой |  |  |  | *0,9=94,5% | 95
|  | % СП |  |  | 55 | 29.5787 | 679.64
|  | СП с поправкой |  |  |  | *0,85=46,75% | 47
|  | Итого с НР и СП |  |  |  | 153.5289 | 3519.76
62 | 30,1 | Грунтовка: «Бетоконтакт», КНАУФ | 14.3.01.01-0001 | кг | 45.292 | 15.09 | 4483.47 | 4483.47 | 4483.47 | 0 | 0 | 0 | 0 | 0 | 0 | 0
|  | Коэфф. к материалам | 6.56
63 | 30,2 | Грунтовка | 14.4.01.21 | т | 0.045292 | 0 | 0 | 0 | 0 | 0 | 0 | 0 | 0 | 0 | 0 | 0
|  | Коэфф. к материалам | 6.56
64 | 31 | Сплошное выравнивание внутренних поверхностей (однослойное оштукатуривание) из сухих растворных смесей толщиной до 10 мм для последующей окраски или оклейки обоями стен | 61-1-9 | 100 м2 | 7.9082 | 321.53 | 16680.27 | 37647.05 | 64.85 | 15725.2 | 890.22 | 528.12 | 283.3508 | 7.4337 | 12840.12 | 8126.66
Объем: 7,9082=790,82/100
|  | Коэфф. к ОЗП | 6.56
|  | Коэфф. к эксплуатации машин | 6.56
|  | Коэфф. к материалам | 6.56
|  | Коэфф. к ЗПМ | 6.56
|  | % НР |  |  | 79 | 247.507 | 12840.12
|  | % СП |  |  | 50 | 156.65 | 8126.66
|  | Итого с НР и СП |  |  |  | 725.687 | 37647.05
65 | 31,1 | Смесь штукатурная «Ротбанд», КНАУФ | 04.3.02.05-0002 | кг | 6761.5112 | 2.07 | 91815.91 | 91815.91 | 91815.91 | 0 | 0 | 0 | 0 | 0 | 0 | 0
|  | Коэфф. к материалам | 6.56
66 | 31,2 | Смеси на цементной основе | 04.3.02.09 | т | 6.7615 | 0 | 0 | 0 | 0 | 0 | 0 | 0 | 0 | 0 | 0 | 0
|  | Коэфф. к материалам | 6.56
67 | 32 | Штукатурка поверхностей внутри здания цементно-известковым или цементным раствором по камню и бетону улучшенная стен | 15-02-016-03 | 100 м2 | 1.19 | 2040.68 | 15930.36 | 25538.9 | 8824.35 | 6298.98 | 807.03 | 467.6 | 102.1496 | 7.4851 | 6428.25 | 3180.29
Объем: 1,19=119/100
|  | Коэфф. к ОЗП | 6.56
|  | Коэфф. к эксплуатации машин | 6.56
|  | Коэфф. к материалам | 6.56
|  | Коэфф. к ЗПМ | 6.56
|  | % НР |  |  | 105 | 819.126 | 6428.25
|  | % НР с поправкой |  |  |  | *0,9=94,5% | 95
|  | % СП |  |  | 55 | 405.229 | 3180.29
|  | СП с поправкой |  |  |  | *0,85=46,75% | 47
|  | Итого с НР и СП |  |  |  | 3265.035 | 25538.9
68 | 33 | Окрашивание водоэмульсионными составами поверхностей стен, ранее окрашенных водоэмульсионной краской с расчисткой старой краски до 35% | 62-16-3 | 100 м2 | 5.8793 | 681.71 | 26292.34 | 38533.19 | 16682.68 | 9336.98 | 272.68 | 79.06 | 164.738 | 0.94069 | 7532.83 | 4708.02
Объем: 5,8793=587,93/100
|  | Коэфф. к ОЗП | 6.56
|  | Коэфф. к эксплуатации машин | 6.56
|  | Коэфф. к материалам | 6.56
|  | Коэфф. к ЗПМ | 6.56
|  | % НР |  |  | 80 | 195.312 | 7532.83
|  | % СП |  |  | 50 | 122.07 | 4708.02
|  | Итого с НР и СП |  |  |  | 999.092 | 38533.19
69 | 33,1 | Краска акриловая АКВА ВД-АК-11 | 14.3.02.01-0026 | т | 0.39391 | 8505 | 21977.51 | 21977.51 | 21977.51 | 0 | 0 | 0 | 0 | 0 | 0 | 0
|  | Коэфф. к материалам | 6.56
70 | 33,2 | Краска водоэмульсионная | 14.3.02.01 | т | 0.39391 | 0 | 0 | 0 | 0 | 0 | 0 | 0 | 0 | 0 | 0 | 0
|  | Коэфф. к материалам | 6.56
71 | 34 | Оклейка обоями стен по монолитной штукатурке и бетону простыми и средней плотности | 15-06-001-01 | 100 м2 | 2.0953 | 419.87 | 5771.18 | 11591.88 | 1662.34 | 4095.51 | 13.33 | 3.57 | 70.4649 | 0.041906 | 3894.13 | 1926.57
Объем: 2,0953=209,53/100
|  | Коэфф. к ОЗП | 6.56
|  | Коэфф. к эксплуатации машин | 6.56
|  | Коэфф. к материалам | 6.56
|  | Коэфф. к ЗПМ | 6.56
|  | % НР |  |  | 105 | 281.8179 | 3894.13
|  | % НР с поправкой |  |  |  | *0,9=94,5% | 95
|  | % СП |  |  | 55 | 139.4178 | 1926.57
|  | СП с поправкой |  |  |  | *0,85=46,75% | 47
|  | Итого с НР и СП |  |  |  | 841.1057 | 11591.88
72 | 34,1 | Обои | 01.6.02.01 | 100 м2 | 2.3677 | 0 | 0 | 0 | 0 | 0 | 0 | 0 | 0 | 0 | 0 | 0
|  | Коэфф. к материалам | 6.56
73 | 35 | Вторая окраска стен, оклееных стеклообоями, красками | 15-06-004-01 | 100 м2 | 2.0953 | 80.62 | 1108.14 | 2681.7 | 0 | 1108.14 | 0 | 0 | 17.5586 | 0 | 1052.73 | 520.83
Объем: 2,0953=209,53/100
|  | Коэфф. к ОЗП | 6.56
|  | Коэфф. к эксплуатации машин | 6.56
|  | Коэфф. к материалам | 6.56
|  | Коэфф. к ЗПМ | 6.56
|  | % НР |  |  | 105 | 76.1859 | 1052.73
|  | % НР с поправкой |  |  |  | *0,9=94,5% | 95
|  | % СП |  |  | 55 | 37.6898 | 520.83
|  | СП с поправкой |  |  |  | *0,85=46,75% | 47
|  | Итого с НР и СП |  |  |  | 194.4958 | 2681.7
74 | 35,1 | Краска акриловая АКВА ВД-АК-11 | 14.3.02.01-0026 | т | 0.033525 | 8505 | 1870.45 | 1870.45 | 1870.45 | 0 | 0 | 0 | 0 | 0 | 0 | 0
|  | Коэфф. к материалам | 6.56
75 | 35,2 | Краска | 14.4.02.09 | т | 0.033525 | 0 | 0 | 0 | 0 | 0 | 0 | 0 | 0 | 0 | 0 | 0
|  | Коэфф. к материалам | 6.56
76 | 36 | Устройство металлического каркаса из направляющих профилей под облицовку различными материалами перегородок (канализационные стояки) | 15-02-041-02 прим. | 100 м2 | 0.056 | 3433.66 | 1261.39 | 1554.88 | 1054.18 | 206.34 | 0.87 | 0.34 | 3.6875 | 0.0042 | 196.35 | 97.14
Объем: 0,056=5,6/100
|  | Коэфф. к ОЗП | 6.56
|  | Коэфф. к эксплуатации машин | 6.56
|  | Коэфф. к материалам | 6.56
|  | Коэфф. к ЗПМ | 6.56
|  | Эксплуатация машин | )*1,25
|  | Оплата труда машинистов | )*1,25
|  | Оплата труда рабочих | )*1,15
|  | Затраты труда рабочих | )*1,15
|  | Затраты труда машинистов | )*1,25
|  | % НР |  |  | 105 | 531.6759 | 196.35
|  | % НР с поправкой |  |  |  | *0,9=94,5% | 95
|  | % СП |  |  | 55 | 263.0249 | 97.14
|  | СП с поправкой |  |  |  | *0,85=46,75% | 47
|  | Итого с НР и СП |  |  |  | 4228.3607 | 1554.88
77 | 37 | Обшивка каркасных стен плитами древесноволокнистыми твердыми 5 мм (канализационные стояки) | 10-01-012-02 прим. | 100 м2 | 0.056 | 1477.49 | 542.76 | 649.11 | 463.37 | 63.7 | 15.69 | 2.77 | 1.1785 | 0.0364 | 70.46 | 35.89
Объем: 0,056=5,6/100
|  | Коэфф. к ОЗП | 6.56
|  | Коэфф. к эксплуатации машин | 6.56
|  | Коэфф. к материалам | 6.56
|  | Коэфф. к ЗПМ | 6.56
|  | Эксплуатация машин | )*1,25
|  | Оплата труда машинистов | )*1,25
|  | Оплата труда рабочих | )*1,15
|  | Затраты труда рабочих | )*1,15
|  | Затраты труда машинистов | )*1,25
|  | % НР |  |  | 118 | 192.1689 | 70.46
|  | % НР с поправкой |  |  |  | *0,9=106,2% | 106
|  | % СП |  |  | 63 | 96.8987 | 35.89
|  | СП с поправкой |  |  |  | *0,85=53,55% | 54
|  | Итого с НР и СП |  |  |  | 1766.5576 | 649.11
78 | 37,1 | Листы гипсокартонные ГКЛВ 12,5 мм | 01.6.01.02-0008 | м2 | 5.74 | 20.47 | 770.79 | 770.79 | 770.79 | 0 | 0 | 0 | 0 | 0 | 0 | 0
|  | Коэфф. к материалам | 6.56
79 | 37,2 | Исключен Плиты древесноволокнистые сухого способа производства группы А, твердые марки ТС-400 толщиной 5 мм | 11.2.08.02-0010 | 1000 м2 | -0.00574 | 12000 | -451.85 | -451.85 | -451.85 | 0 | 0 | 0 | 0 | 0 | 0 | 0
|  | Коэфф. к материалам | 6.56
80 | 38 | Гладкая облицовка стен, столбов, пилястр и откосов (без карнизных, плинтусных и угловых плиток) без установки плиток туалетного гарнитура на клее из сухих смесей по кирпичу и бетону | 15-01-019-05 | 100 м2 | 1.19 | 1728.51 | 13493.44 | 32421.79 | 24.82 | 13158.78 | 309.84 | 171.04 | 218.5084 | 2.4544 | 12663.33 | 6265.02
Объем: 1,19=119/100
|  | Коэфф. к ОЗП | 6.56
|  | Коэфф. к эксплуатации машин | 6.56
|  | Коэфф. к материалам | 6.56
|  | Коэфф. к ЗПМ | 6.56
|  | Эксплуатация машин | )*1,25
|  | Оплата труда машинистов | )*1,25
|  | Оплата труда рабочих | )*1,15
|  | Затраты труда рабочих | )*1,15
|  | Затраты труда машинистов | )*1,25
|  | % НР |  |  | 105 | 1613.6348 | 12663.33
|  | % НР с поправкой |  |  |  | *0,9=94,5% | 95
|  | % СП |  |  | 55 | 798.2796 | 6265.02
|  | СП с поправкой |  |  |  | *0,85=46,75% | 47
|  | Итого с НР и СП |  |  |  | 4140.4244 | 32421.79
81 | 38,1 | Смесь сухая для заделки швов | 04.3.02.09 | т | 0.0595 | 0 | 0 | 0 | 0 | 0 | 0 | 0 | 0 | 0 | 0 | 0
|  | Коэфф. к материалам | 6.56
82 | 38,2 | Смесь сухая (фуга) АТЛАС разных цветов для заделки швов водостойкая | 04.3.02.09-0741 | т | 0.0595 | 9000 | 3512.88 | 3512.88 | 3512.88 | 0 | 0 | 0 | 0 | 0 | 0 | 0
|  | Коэфф. к материалам | 6.56
83 | 38,3 | Плитки керамические глазурованные для внутренней облицовки стен гладкие без завала цветные (однотонные) | 06.2.01.02-0012 | м2 | 119 | 108.12 | 84402.8 | 84402.8 | 84402.8 | 0 | 0 | 0 | 0 | 0 | 0 | 0
|  | Коэфф. к материалам | 6.56
84 | 38,4 | Клей для плитки Ветонит "Renovation FIX" (сухая смесь) | 14.1.06.02-0006 | т | 0.44625 | 5607.68 | 16415.92 | 16415.92 | 16415.92 | 0 | 0 | 0 | 0 | 0 | 0 | 0
|  | Коэфф. к материалам | 6.56
85 | 38,5 | Плитки рядовые | 06.2.05.04 | м2 | 119 | 0 | 0 | 0 | 0 | 0 | 0 | 0 | 0 | 0 | 0 | 0
|  | Коэфф. к материалам | 6.56
86 | 38,6 | Клей для облицовочных работ (сухая смесь) | 14.1.06.02 | т | 0.44625 | 0 | 0 | 0 | 0 | 0 | 0 | 0 | 0 | 0 | 0 | 0
|  | Коэфф. к материалам | 6.56
87 | 39 | Установка люков герметических (лючки ревизионные) | 20-02-017-07 прим. | ШТ | 2 | 46.12 | 605.09 | 980.16 | 292.05 | 194.04 | 119 | 7.61 | 2.898 | 0.1 | 231.9 | 143.17
|  | Коэфф. к ОЗП | 6.56
|  | Коэфф. к эксплуатации машин | 6.56
|  | Коэфф. к материалам | 6.56
|  | Коэфф. к ЗПМ | 6.56
|  | Эксплуатация машин | )*1,25
|  | Оплата труда машинистов | )*1,25
|  | Оплата труда рабочих | )*1,15
|  | Затраты труда рабочих | )*1,15
|  | Затраты труда машинистов | )*1,25
|  | % НР |  |  | 128 | 17.7062 | 231.9
|  | % НР с поправкой |  |  |  | *0,9=115,2% | 115
|  | % СП |  |  | 83 | 10.8435 | 143.17
|  | СП с поправкой |  |  |  | *0,85=70,55% | 71
|  | Итого с НР и СП |  |  |  | 74.6698 | 980.16
88 | 39,1 | Ревизия полиэтиленовая с крышкой размером 100х50 мм (Ревизионные лючки ПВХ размером 400х300мм) прим. | 24.3.05.12-0002 | шт. | 2 | 6.78 | 88.95 | 88.95 | 88.95 | 0 | 0 | 0 | 0 | 0 | 0 | 0
|  | Коэфф. к материалам | 6.56
89 | 39,2 | Люки герметические | 22.2.02.10 | шт. | 2 | 0 | 0 | 0 | 0 | 0 | 0 | 0 | 0 | 0 | 0 | 0
|  | Коэфф. к материалам | 6.56
90 | 40 | Устройство стяжек бетонных толщиной 20 мм | 11-01-011-03 | 100 м2 | 2.2116 | 425.74 | 6176.68 | 15978.68 | 123.9 | 5290.09 | 762.69 | 311.05 | 103.3868 | 3.5109 | 6217.27 | 3584.73
Объем: 2,2116=221,16/100
|  | Коэфф. к ОЗП | 6.56
|  | Коэфф. к эксплуатации машин | 6.56
|  | Коэфф. к материалам | 6.56
|  | Коэфф. к ЗПМ | 6.56
|  | Эксплуатация машин | )*1,25
|  | Оплата труда машинистов | )*1,25
|  | Оплата труда рабочих | )*1,15
|  | Затраты труда рабочих | )*1,15
|  | Затраты труда машинистов | )*1,25
|  | % НР |  |  | 123 | 427.3795 | 6217.27
|  | % НР с поправкой |  |  |  | *0,9=110,7% | 111
|  | % СП |  |  | 75 | 246.1196 | 3584.73
|  | СП с поправкой |  |  |  | *0,85=63,75% | 64
|  | Итого с НР и СП |  |  |  | 1099.2391 | 15978.68
91 | 40,1 | Бетон мелкозернистый, класс В22,5 (М300) | 04.1.02.01-0008 | м3 | 4.5117 | 643.43 | 19043.29 | 19043.29 | 19043.29 | 0 | 0 | 0 | 0 | 0 | 0 | 0
|  | Коэфф. к материалам | 6.56
92 | 40,2 | Бетон тяжелый | 04.1.02.06 | м3 | 4.5117 | 0 | 0 | 0 | 0 | 0 | 0 | 0 | 0 | 0 | 0 | 0
|  | Коэфф. к материалам | 6.56
93 | 41 | Устройство стяжек на каждые 5 мм изменения толщины стяжки добавлять или исключать к расценке 11-01-011-03 (тол.30мм) | 11-01-011-04 | 100 м2 | 2.2116 | 84.81 | 1230.43 | 2454.44 | 0 | 390.41 | 840.02 | 309.02 | 7.63 | 3.4833 | 776.37 | 447.64
Объем: 2,2116=221,16/100
|  | Коэфф. к ОЗП | 6.56
|  | Коэфф. к эксплуатации машин | 6.56
|  | Коэфф. к материалам | 6.56
|  | Коэфф. к ЗПМ | 6.56
|  | Стоимость материалов | *6
|  | Эксплуатация машин | )*1,25*6
|  | Оплата труда машинистов | )*1,25*6
|  | Оплата труда рабочих | )*1,15*6
|  | Затраты труда рабочих | )*1,15*6
|  | Затраты труда машинистов | )*1,25*6
|  | % НР |  |  | 123 | 53.3685 | 776.37
|  | % НР с поправкой |  |  |  | *0,9=110,7% | 111
|  | % СП |  |  | 75 | 30.7339 | 447.64
|  | СП с поправкой |  |  |  | *0,85=63,75% | 64
|  | Итого с НР и СП |  |  |  | 168.9123 | 2454.44
94 | 41,1 | Бетон мелкозернистый, класс В22,5 (М300) | 04.1.02.01-0008 | м3 | 6.7675 | 643.43 | 28564.93 | 28564.93 | 28564.93 | 0 | 0 | 0 | 0 | 0 | 0 | 0
|  | Коэфф. к материалам | 6.56
95 | 41,2 | Бетон тяжелый | 04.1.02.06 | м3 | 6.7675 | 0 | 0 | 0 | 0 | 0 | 0 | 0 | 0 | 0 | 0 | 0
|  | Коэфф. к материалам | 6.56
96 | 42 | Устройство стяжек из выравнивающей смеси типа "Ветонит" 5000, толщиной 5 мм | 11-01-011-08 | 100 м2 | 2.0016 | 11078.65 | 145468.17 | 154015.89 | 140513.77 | 4852.11 | 102.29 | 32.3 | 86.7103 | 0.42534 | 5421.7 | 3126.02
Объем: 2,0016=200,16/100
|  | Коэфф. к ОЗП | 6.56
|  | Коэфф. к эксплуатации машин | 6.56
|  | Коэфф. к материалам | 6.56
|  | Коэфф. к ЗПМ | 6.56
|  | Эксплуатация машин | )*1,25
|  | Оплата труда машинистов | )*1,25
|  | Оплата труда рабочих | )*1,15
|  | Затраты труда рабочих | )*1,15
|  | Затраты труда машинистов | )*1,25
|  | % НР |  |  | 123 | 411.7929 | 5421.7
|  | % НР с поправкой |  |  |  | *0,9=110,7% | 111
|  | % СП |  |  | 75 | 237.1436 | 3126.02
|  | СП с поправкой |  |  |  | *0,85=63,75% | 64
|  | Итого с НР и СП |  |  |  | 11727.5866 | 154015.89
97 | 43 | Устройство стяжек на каждый последующий слой толщиной 1 мм добавлять к расценке 11-01-011-08 (тол.5мм) | 11-01-011-10 | 100 м2 | 2.0016 | 10370 | 136163.25 | 138940.66 | 134505.52 | 1558.33 | 99.4 | 28.76 | 27.8523 | 0.3753 | 1761.67 | 1015.74
Объем: 2,0016=200,16/100
|  | Коэфф. к ОЗП | 6.56
|  | Коэфф. к эксплуатации машин | 6.56
|  | Коэфф. к материалам | 6.56
|  | Коэфф. к ЗПМ | 6.56
|  | Стоимость материалов | *5
|  | Эксплуатация машин | )*1,25*5
|  | Оплата труда машинистов | )*1,25*5
|  | Оплата труда рабочих | )*1,15*5
|  | Затраты труда рабочих | )*1,15*5
|  | Затраты труда машинистов | )*1,25*5
|  | % НР |  |  | 123 | 133.8031 | 1761.67
|  | % НР с поправкой |  |  |  | *0,9=110,7% | 111
|  | % СП |  |  | 75 | 77.0546 | 1015.74
|  | СП с поправкой |  |  |  | *0,85=63,75% | 64
|  | Итого с НР и СП |  |  |  | 10580.8577 | 138940.66
98 | 44 | Заделка выбоин в полах мозаичных площадью до 1,0 м2 | 57-10-6 | 100 мест | 0.02 | 3261.04 | 427.85 | 1044.3 | 0.03 | 416.52 | 11.3 | 0 | 7.4436 | 0 | 333.22 | 283.23
Объем: 0,02=2/100
|  | Коэфф. к ОЗП | 6.56
|  | Коэфф. к эксплуатации машин | 6.56
|  | Коэфф. к материалам | 6.56
|  | Коэфф. к ЗПМ | 6.56
|  | % НР |  |  | 80 | 2539.76 | 333.22
|  | % СП |  |  | 68 | 2158.796 | 283.23
|  | Итого с НР и СП |  |  |  | 7959.596 | 1044.3
99 | 44,1 | Раствор декоративный (с каменной крошкой) | 04.3.01.06-0001 | м3 | 0.0428 | 572 | 160.6 | 160.6 | 160.6 | 0 | 0 | 0 | 0 | 0 | 0 | 0
|  | Коэфф. к материалам | 6.56
100 | 44,2 | Раствор готовый кладочный цементный марки 150 | 04.3.01.09-0015 | м3 | 0.0306 | 548.3 | 110.06 | 110.06 | 110.06 | 0 | 0 | 0 | 0 | 0 | 0 | 0
|  | Коэфф. к материалам | 6.56
101 | 44,3 | Строительный мусор | 01.7.07.07 | т | 0.0508 | 0 | 0 | 0 | 0 | 0 | 0 | 0 | 0 | 0 | 0 | 0
|  | Коэфф. к материалам | 6.56
102 | 44,4 | Раствор декоративный (с каменной крошкой) | 04.3.01.06 | м3 | 0.0428 | 0 | 0 | 0 | 0 | 0 | 0 | 0 | 0 | 0 | 0 | 0
|  | Коэфф. к материалам | 6.56
103 | 44,5 | Раствор готовый кладочный тяжелый цементный | 04.3.01.09 | м3 | 0.0306 | 0 | 0 | 0 | 0 | 0 | 0 | 0 | 0 | 0 | 0 | 0
|  | Коэфф. к материалам | 6.56
104 | 45 | Шлифовка бетонных или металлоцементных покрытий (мраморных плит) прим. | 11-01-015-07 | 100 м2 | 0.863 | 1146.28 | 6489.41 | 15020.94 | 92.28 | 4726.32 | 1670.81 | 148.84 | 79.4357 | 2.2546 | 5411.43 | 3120.1
Объем: 0,863=86,3/100
|  | Коэфф. к ОЗП | 6.56
|  | Коэфф. к эксплуатации машин | 6.56
|  | Коэфф. к материалам | 6.56
|  | Коэфф. к ЗПМ | 6.56
|  | Эксплуатация машин | )*1,25
|  | Оплата труда машинистов | )*1,25
|  | Оплата труда рабочих | )*1,15
|  | Затраты труда рабочих | )*1,15
|  | Затраты труда машинистов | )*1,25
|  | % НР |  |  | 123 | 953.282 | 5411.43
|  | % НР с поправкой |  |  |  | *0,9=110,7% | 111
|  | % СП |  |  | 75 | 548.9767 | 3120.1
|  | СП с поправкой |  |  |  | *0,85=63,75% | 64
|  | Итого с НР и СП |  |  |  | 2648.5387 | 15020.94
105 | 46 | Устройство покрытий из плит керамогранитных размером 40х40 см | 11-01-047-01 | 100 м2 | 0.21 | 21989.86 | 30293.23 | 37867.77 | 25953.49 | 4298.15 | 41.59 | 30.16 | 74.9664 | 0.45413 | 4804.42 | 2770.12
Объем: 0,21=21/100
|  | Коэфф. к ОЗП | 6.56
|  | Коэфф. к эксплуатации машин | 6.56
|  | Коэфф. к материалам | 6.56
|  | Коэфф. к ЗПМ | 6.56
|  | Эксплуатация машин | )*1,25
|  | Оплата труда машинистов | )*1,25
|  | Оплата труда рабочих | )*1,15
|  | Затраты труда рабочих | )*1,15
|  | Затраты труда машинистов | )*1,25
|  | % НР |  |  | 123 | 3478.1054 | 4804.42
|  | % НР с поправкой |  |  |  | *0,9=110,7% | 111
|  | % СП |  |  | 75 | 2002.974 | 2770.12
|  | СП с поправкой |  |  |  | *0,85=63,75% | 64
|  | Итого с НР и СП |  |  |  | 27470.9394 | 37867.77
106 | 46,1 | Исключен Гранит керамический многоцветный неполированный, размером 400х400х9 мм | 06.2.05.03-0003 | м2 | -21.42 | 140.45 | -19735.36 | -19735.36 | -19735.36 | 0 | 0 | 0 | 0 | 0 | 0 | 0
|  | Коэфф. к материалам | 6.56
107 | 46,2 | Плитка керамогранитная неполированная Керабуд размером 300х300 мм | 06.2.05.03-0021 | м2 | 21.42 | 56.77 | 7977.05 | 7977.05 | 7977.05 | 0 | 0 | 0 | 0 | 0 | 0 | 0
|  | Коэфф. к материалам | 6.56
108 | 47 | Устройство гидроизоляции обмазочной в один слой толщиной 2 мм | 11-01-004-05 | 100 м2 | 0.21 | 1228.44 | 1692.29 | 2526.34 | 954.15 | 467.43 | 270.71 | 9.17 | 6.5133 | 0.11287 | 529.03 | 305.02
Объем: 0,21=21/100
|  | Коэфф. к ОЗП | 6.56
|  | Коэфф. к эксплуатации машин | 6.56
|  | Коэфф. к материалам | 6.56
|  | Коэфф. к ЗПМ | 6.56
|  | Эксплуатация машин | )*1,25
|  | Оплата труда машинистов | )*1,25
|  | Оплата труда рабочих | )*1,15
|  | Затраты труда рабочих | )*1,15
|  | Затраты труда машинистов | )*1,25
|  | % НР |  |  | 123 | 382.9888 | 529.03
|  | % НР с поправкой |  |  |  | *0,9=110,7% | 111
|  | % СП |  |  | 75 | 220.5559 | 305.02
|  | СП с поправкой |  |  |  | *0,85=63,75% | 64
|  | Итого с НР и СП |  |  |  | 1831.9847 | 2526.34
109 | 48 | Устройство покрытий из линолеума на клее | 11-01-036-01 | 100 м2 | 0.999 | 460.85 | 3020.15 | 7818 | 5.96 | 2655.39 | 358.8 | 86.24 | 48.7112 | 1.0614 | 3043.21 | 1754.64
Объем: 0,999=99,9/100
|  | Коэфф. к ОЗП | 6.56
|  | Коэфф. к эксплуатации машин | 6.56
|  | Коэфф. к материалам | 6.56
|  | Коэфф. к ЗПМ | 6.56
|  | Эксплуатация машин | )*1,25
|  | Оплата труда машинистов | )*1,25
|  | Оплата труда рабочих | )*1,15
|  | Затраты труда рабочих | )*1,15
|  | Затраты труда машинистов | )*1,25
|  | % НР |  |  | 123 | 463.1135 | 3043.21
|  | % НР с поправкой |  |  |  | *0,9=110,7% | 111
|  | % СП |  |  | 75 | 266.6981 | 1754.64
|  | СП с поправкой |  |  |  | *0,85=63,75% | 64
|  | Итого с НР и СП |  |  |  | 1190.6616 | 7818
110 | 48,1 | Линолеум коммерческий гомогенный "ТАРКЕТТ ", антискользящий (толщина 2 мм, класс 34/43, пож. безопасность Г4, В3, РП1, Д2, Т2) | 01.6.03.04-0116 | м2 | 101.898 | 181.33 | 121210.2 | 121210.2 | 121210.2 | 0 | 0 | 0 | 0 | 0 | 0 | 0
|  | Коэфф. к материалам | 6.56
111 | 48,2 | Линолеум на теплозвукоизолирующей подоснове | 01.6.03.04 | м2 | 101.898 | 0 | 0 | 0 | 0 | 0 | 0 | 0 | 0 | 0 | 0 | 0
|  | Коэфф. к материалам | 6.56
112 | 48,3 | Клей Forbo 522, для укладки ПВХ-покрытий | 14.1.02.04-0102 | кг | 49.95 | 25.56 | 8375.3 | 8375.3 | 8375.3 | 0 | 0 | 0 | 0 | 0 | 0 | 0
|  | Коэфф. к материалам | 6.56
113 | 48,4 | Состав клеящий | 14.1.06.05 | кг | 49.95 | 0 | 0 | 0 | 0 | 0 | 0 | 0 | 0 | 0 | 0 | 0
|  | Коэфф. к материалам | 6.56
114 | 49 | Устройство покрытий из досок ламинированных замковым способом | 11-01-034-04 | 100 м2 | 1.0026 | 651.5 | 4284.95 | 7488.03 | 2410.16 | 1820.79 | 54 | 9.54 | 29.5281 | 0.12532 | 2031.67 | 1171.41
Объем: 1,0026=100,26/100
|  | Коэфф. к ОЗП | 6.56
|  | Коэфф. к эксплуатации машин | 6.56
|  | Коэфф. к материалам | 6.56
|  | Коэфф. к ЗПМ | 6.56
|  | Эксплуатация машин | )*1,25
|  | Оплата труда машинистов | )*1,25
|  | Оплата труда рабочих | )*1,15
|  | Затраты труда рабочих | )*1,15
|  | Затраты труда машинистов | )*1,25
|  | % НР |  |  | 123 | 308.067 | 2031.67
|  | % НР с поправкой |  |  |  | *0,9=110,7% | 111
|  | % СП |  |  | 75 | 177.4099 | 1171.41
|  | СП с поправкой |  |  |  | *0,85=63,75% | 64
|  | Итого с НР и СП |  |  |  | 1136.9769 | 7488.03
115 | 49,1 | Ламинат "TARKETT (33 класс, размер 1292х194 мм, толщина 8 мм) прим. | 11.2.03.02-0008 | м2 | 102.7665 | 120.14 | 80992.17 | 80992.17 | 80992.17 | 0 | 0 | 0 | 0 | 0 | 0 | 0
|  | Коэфф. к материалам | 6.56
116 | 49,2 | Покрытие напольное ламинированное (ламинат) | 11.2.03.02 | м2 | 102.7665 | 0 | 0 | 0 | 0 | 0 | 0 | 0 | 0 | 0 | 0 | 0
|  | Коэфф. к материалам | 6.56
117 | 50 | Устройство плинтусов поливинилхлоридных на клее КН-2 | 11-01-040-01 | 100 м | 1.1996 | 146.85 | 1155.62 | 2555.62 | 338.78 | 795.83 | 21.01 | 4.17 | 12.4297 | 0.05998 | 888 | 512
Объем: 1,1996=119,96/100
|  | Коэфф. к ОЗП | 6.56
|  | Коэфф. к эксплуатации машин | 6.56
|  | Коэфф. к материалам | 6.56
|  | Коэфф. к ЗПМ | 6.56
|  | Эксплуатация машин | )*1,25
|  | Оплата труда машинистов | )*1,25
|  | Оплата труда рабочих | )*1,15
|  | Затраты труда рабочих | )*1,15
|  | Затраты труда машинистов | )*1,25
|  | % НР |  |  | 123 | 112.5376 | 888
|  | % НР с поправкой |  |  |  | *0,9=110,7% | 111
|  | % СП |  |  | 75 | 64.8083 | 512
|  | СП с поправкой |  |  |  | *0,85=63,75% | 64
|  | Итого с НР и СП |  |  |  | 324.1959 | 2555.62
118 | 50,1 | Плинтуса для полов с кабель-каналом пластиковые, 22х49 мм | 11.3.03.06-0002 | м | 121.1596 | 20.5 | 16293.54 | 16293.54 | 16293.54 | 0 | 0 | 0 | 0 | 0 | 0 | 0
|  | Коэфф. к материалам | 6.56
119 | 50,2 | Плинтуса для полов пластиковые | 11.3.03.06 | м | 121.1596 | 0 | 0 | 0 | 0 | 0 | 0 | 0 | 0 | 0 | 0 | 0
|  | Коэфф. к материалам | 6.56
120 | 51 | Устройство плинтусов из плиток керамических | 11-01-039-04 | 100 м | 0.708 | 267.39 | 1241.88 | 3373.31 | 0 | 1209.93 | 31.95 | 8.03 | 19.3942 | 0.09735 | 1351.94 | 779.49
Объем: 0,708=70,8/100
|  | Коэфф. к ОЗП | 6.56
|  | Коэфф. к эксплуатации машин | 6.56
|  | Коэфф. к материалам | 6.56
|  | Коэфф. к ЗПМ | 6.56
|  | Эксплуатация машин | )*1,25
|  | Оплата труда машинистов | )*1,25
|  | Оплата труда рабочих | )*1,15
|  | Затраты труда рабочих | )*1,15
|  | Затраты труда машинистов | )*1,25
|  | % НР |  |  | 123 | 290.2997 | 1351.94
|  | % НР с поправкой |  |  |  | *0,9=110,7% | 111
|  | % СП |  |  | 75 | 167.178 | 779.49
|  | СП с поправкой |  |  |  | *0,85=63,75% | 64
|  | Итого с НР и СП |  |  |  | 724.8677 | 3373.31
121 | 51,1 | Плитки керамические плинтусные прямые | 06.2.05.03-0031 | м | 71.508 | 23.73 | 11131.56 | 11131.56 | 11131.56 | 0 | 0 | 0 | 0 | 0 | 0 | 0
|  | Коэфф. к материалам | 6.56
122 | 51,2 | Плитки керамические плинтусные | 06.2.05.03 | м | 71.508 | 0 | 0 | 0 | 0 | 0 | 0 | 0 | 0 | 0 | 0 | 0
|  | Коэфф. к материалам | 6.56
123 | 52 | Укладка металлического накладного профиля (порога) | 11-01-049-01 | 100 м | 0.09 | 247.64 | 146.21 | 319 | 47.47 | 98.74 | 0 | 0 | 1.7222 | 0 | 109.6 | 63.19
Объем: 0,09=9/100
|  | Коэфф. к ОЗП | 6.56
|  | Коэфф. к эксплуатации машин | 6.56
|  | Коэфф. к материалам | 6.56
|  | Коэфф. к ЗПМ | 6.56
|  | Эксплуатация машин | )*1,25
|  | Оплата труда машинистов | )*1,25
|  | Оплата труда рабочих | )*1,15
|  | Затраты труда рабочих | )*1,15
|  | Затраты труда машинистов | )*1,25
|  | % НР |  |  | 123 | 185.1347 | 109.6
|  | % НР с поправкой |  |  |  | *0,9=110,7% | 111
|  | % СП |  |  | 75 | 106.6155 | 63.19
|  | СП с поправкой |  |  |  | *0,85=63,75% | 64
|  | Итого с НР и СП |  |  |  | 539.3902 | 319
124 | 52,1 | Профили стыкоперекрывающие из алюминиевых сплавов (порожки) с покрытием и антискользящей вставкой, шириной 39 мм, длиной 0,9 м | 09.2.03.02-0001 | шт. | 2 | 15.07 | 197.72 | 197.72 | 197.72 | 0 | 0 | 0 | 0 | 0 | 0 | 0
|  | Коэфф. к материалам | 6.56
125 | 52,2 | Профили стыкоперекрывающие из алюминиевых сплавов (порожки) с покрытием и антискользящей вставкой, шириной 39 мм, длиной 1,8 м | 09.2.03.02-0002 | шт. | 4 | 31.28 | 820.79 | 820.79 | 820.79 | 0 | 0 | 0 | 0 | 0 | 0 | 0
|  | Коэфф. к материалам | 6.56
126 | 52,3 | Профили стыкоперекрывающие из алюминиевых сплавов (порожки) с покрытием | 09.2.03.02 | м | 9.45 | 0 | 0 | 0 | 0 | 0 | 0 | 0 | 0 | 0 | 0 | 0
|  | Коэфф. к материалам | 6.56
127 | 53 | Устройство подвесных потолков типа <Армстронг> по каркасу из оцинкованного профиля | 15-01-047-15 | 100 м2 | 2.2386 | 6848.88 | 100577.28 | 125326.26 | 78351.5 | 16265.2 | 5960.58 | 1163.66 | 263.772 | 14.9427 | 16557.42 | 8191.56
Объем: 2,2386=223,86/100
|  | Коэфф. к ОЗП | 6.56
|  | Коэфф. к эксплуатации машин | 6.56
|  | Коэфф. к материалам | 6.56
|  | Коэфф. к ЗПМ | 6.56
|  | Эксплуатация машин | )*1,25
|  | Оплата труда машинистов | )*1,25
|  | Оплата труда рабочих | )*1,15
|  | Затраты труда рабочих | )*1,15
|  | Затраты труда машинистов | )*1,25
|  | % НР |  |  | 105 | 1121.5543 | 16557.42
|  | % НР с поправкой |  |  |  | *0,9=94,5% | 95
|  | % СП |  |  | 55 | 554.843 | 8191.56
|  | СП с поправкой |  |  |  | *0,85=46,75% | 47
|  | Итого с НР и СП |  |  |  | 8525.2774 | 125326.26
128 | 54 | Устройство потолков реечных алюминиевых прим. | 15-01-047-16 | 100 м2 | 0.21 | 29606.3 | 40785.64 | 43089.3 | 38915.41 | 1613.68 | 256.55 | 8.61 | 26.1689 | 0.10238 | 1541.18 | 762.48
Объем: 0,21=21/100
|  | Коэфф. к ОЗП | 6.56
|  | Коэфф. к эксплуатации машин | 6.56
|  | Коэфф. к материалам | 6.56
|  | Коэфф. к ЗПМ | 6.56
|  | Эксплуатация машин | )*1,25
|  | Оплата труда машинистов | )*1,25
|  | Оплата труда рабочих | )*1,15
|  | Затраты труда рабочих | )*1,15
|  | Затраты труда машинистов | )*1,25
|  | % НР |  |  | 105 | 1112.8509 | 1541.18
|  | % НР с поправкой |  |  |  | *0,9=94,5% | 95
|  | % СП |  |  | 55 | 550.5373 | 762.48
|  | СП с поправкой |  |  |  | *0,85=46,75% | 47
|  | Итого с НР и СП |  |  |  | 31269.6882 | 43089.3
129 | 54,1 | Уголок декоративный (пристенный) | 09.2.01.05-0091 | м | 11.9863 | 6.28 | 493.8 | 493.8 | 493.8 | 0 | 0 | 0 | 0 | 0 | 0 | 0
|  | Коэфф. к материалам | 6.56
130 | 54,2 | Исключен Рейка алюминиевая потолочная 100 мм | 09.2.02.02-0011 | м | -220.5 | 24.71 | -35742.52 | -35742.52 | -35742.52 | 0 | 0 | 0 | 0 | 0 | 0 | 0
|  | Коэфф. к материалам | 6.56
131 | 54,3 | Комплекты элементов потолков реечных с перфорацией ЛАК-03,5-60П (Касетный потолок "Албес") прим. | 09.2.02.02-0010 | 100 м2 | 0.21 | 16943 | 23340.68 | 23340.68 | 23340.68 | 0 | 0 | 0 | 0 | 0 | 0 | 0
|  | Коэфф. к материалам | 6.56
132 | 55 | Сплошное выравнивание внутренних поверхностей (однослойное оштукатуривание) из сухих растворных смесей толщиной до 10 мм для последующей окраски или оклейки обоями потолков | 61-1-10 | 100 м2 | 1.585 | 428 | 4450.16 | 10075.93 | 13.72 | 4249.6 | 186.84 | 111.46 | 76.5737 | 1.5692 | 3445.24 | 2180.53
Объем: 1,585=158,5/100
|  | Коэфф. к ОЗП | 6.56
|  | Коэфф. к эксплуатации машин | 6.56
|  | Коэфф. к материалам | 6.56
|  | Коэфф. к ЗПМ | 6.56
|  | Оплата труда рабочих | )*1,15
|  | Затраты труда рабочих | )*1,15
|  | % НР |  |  | 79 | 331.3497 | 3445.24
|  | % СП |  |  | 50 | 209.715 | 2180.53
|  | Итого с НР и СП |  |  |  | 969.0647 | 10075.93
133 | 55,1 | Смеси на цементной основе | 04.3.02.09 | т | 1.4376 | 0 | 0 | 0 | 0 | 0 | 0 | 0 | 0 | 0 | 0 | 0
|  | Коэфф. к материалам | 6.56
134 | 55,2 | Смесь штукатурная на основе гипса быстротвердеющая, безусадочная, звукоизолирующая, теплосберегающая "БИРСС 60" (марка М50), для ручного нанесения | 04.3.02.05-0004 | т | 1.4376 | 2362.51 | 22279.94 | 22279.94 | 22279.94 | 0 | 0 | 0 | 0 | 0 | 0 | 0
|  | Коэфф. к материалам | 6.56
135 | 56 | Окрашивание водоэмульсионными составами поверхностей потолков, ранее окрашенных водоэмульсионной краской, с расчисткой старой краски до 35% | 62-17-3 | 100 м2 | 1.585 | 769.99 | 8006.05 | 12267.26 | 4676.01 | 3256.53 | 73.51 | 21.32 | 57.4562 | 0.2536 | 2622.28 | 1638.93
Объем: 1,585=158,5/100
|  | Коэфф. к ОЗП | 6.56
|  | Коэфф. к эксплуатации машин | 6.56
|  | Коэфф. к материалам | 6.56
|  | Коэфф. к ЗПМ | 6.56
|  | % НР |  |  | 80 | 252.2 | 2622.28
|  | % СП |  |  | 50 | 157.625 | 1638.93
|  | Итого с НР и СП |  |  |  | 1179.815 | 12267.26
136 | 56,1 | Краска акриловая АКВА ВД-АК-11 | 14.3.02.01-0026 | т | 0.10619 | 8505 | 5924.92 | 5924.92 | 5924.92 | 0 | 0 | 0 | 0 | 0 | 0 | 0
|  | Коэфф. к материалам | 6.56
137 | 56,2 | Краска водоэмульсионная | 14.3.02.01 | т | 0.10619 | 0 | 0 | 0 | 0 | 0 | 0 | 0 | 0 | 0 | 0 | 0
|  | Коэфф. к материалам | 6.56
138 | 57 | Ограждение лестничных площадок перилами (установка поручня) деревянного) | 10-02-041-01 | 100 м | 0.4 | 507.81 | 1332.49 | 2639.58 | 239.49 | 769.46 | 323.54 | 47.47 | 13.2388 | 0.585 | 865.95 | 441.14
Объем: 0,4=40/100
|  | Коэфф. к ОЗП | 6.56
|  | Коэфф. к эксплуатации машин | 6.56
|  | Коэфф. к материалам | 6.56
|  | Коэфф. к ЗПМ | 6.56
|  | Эксплуатация машин | )*1,25
|  | Оплата труда машинистов | )*1,25
|  | Оплата труда рабочих | )*1,15
|  | Затраты труда рабочих | )*1,15
|  | Затраты труда машинистов | )*1,25
|  | % НР |  |  | 118 | 330.6325 | 865.95
|  | % НР с поправкой |  |  |  | *0,9=106,2% | 106
|  | % СП |  |  | 63 | 166.7172 | 441.14
|  | СП с поправкой |  |  |  | *0,85=53,55% | 54
|  | Итого с НР и СП |  |  |  | 1005.1597 | 2639.58
139 | 58 | Окраска масляными составами ранее окрашенных металлических решеток и оград без рельефа за 2 раза | 62-35-2 | 100 м2 | 0.2 | 921.8 | 1209.4 | 2577.8 | 155.9 | 1052.41 | 1.09 | 0.2 | 18.5679 | 0.0025 | 842.09 | 526.31
Объем: 0,2=20/100
|  | Коэфф. к ОЗП | 6.56
|  | Коэфф. к эксплуатации машин | 6.56
|  | Коэфф. к материалам | 6.56
|  | Коэфф. к ЗПМ | 6.56
|  | Эксплуатация машин | )*1,25
|  | Оплата труда машинистов | )*1,25
|  | Оплата труда рабочих | )*1,15
|  | Затраты труда рабочих | )*1,15
|  | Затраты труда машинистов | )*1,25
|  | % НР |  |  | 80 | 641.832 | 842.09
|  | % СП |  |  | 50 | 401.145 | 526.31
|  | Итого с НР и СП |  |  |  | 1964.777 | 2577.8
140 | 58,1 | Краски для внутренних работ масляные готовые к применению МА-15 БИО | 14.4.02.04-0101 | т | 0.00272 | 42508.19 | 758.48 | 758.48 | 758.48 | 0 | 0 | 0 | 0 | 0 | 0 | 0
|  | Коэфф. к материалам | 6.56
141 | 58,2 | Краски масляные готовые к применению для наружных работ | 14.4.02.04 | т | 0.00272 | 0 | 0 | 0 | 0 | 0 | 0 | 0 | 0 | 0 | 0 | 0
|  | Коэфф. к материалам | 6.56
142 | 59 | Улучшенная масляная окраска ранее окрашенных стен за два раза с расчисткой старой краски до 35% | 62-7-5 | 100 м2 | 0.08 | 869.76 | 456.45 | 805.19 | 184.89 | 266.92 | 4.64 | 1.34 | 4.7095 | 0.016 | 214.61 | 134.13
Объем: 0,08=8/100
|  | Коэфф. к ОЗП | 6.56
|  | Коэфф. к эксплуатации машин | 6.56
|  | Коэфф. к материалам | 6.56
|  | Коэфф. к ЗПМ | 6.56
|  | Эксплуатация машин | )*1,25
|  | Оплата труда машинистов | )*1,25
|  | Оплата труда рабочих | )*1,15
|  | Затраты труда рабочих | )*1,15
|  | Затраты труда машинистов | )*1,25
|  | % НР |  |  | 80 | 408.944 | 214.61
|  | % СП |  |  | 50 | 255.59 | 134.13
|  | Итого с НР и СП |  |  |  | 1534.294 | 805.19
143 | 59,1 | Краски для внутренних работ масляные готовые к применению МА-15 БИО | 14.4.02.04-0101 | т | 0.001688 | 42508.19 | 470.71 | 470.71 | 470.71 | 0 | 0 | 0 | 0 | 0 | 0 | 0
|  | Коэфф. к материалам | 6.56
144 | 59,2 | Краски для внутренних работ масляные готовые к применению | 14.4.02.04 | т | 0.001688 | 0 | 0 | 0 | 0 | 0 | 0 | 0 | 0 | 0 | 0 | 0
|  | Коэфф. к материалам | 6.56
145 | 60 | Монтаж лотков, решеток, затворов из полосовой и тонколистовой стали | 09-06-001-02 | т | 0.4 | 737.45 | 1935.07 | 3954.52 | 215.06 | 1307.36 | 412.65 | 12.54 | 23.3634 | 0.155 | 1069.12 | 950.33
|  | Коэфф. к ОЗП | 6.56
|  | Коэфф. к эксплуатации машин | 6.56
|  | Коэфф. к материалам | 6.56
|  | Коэфф. к ЗПМ | 6.56
|  | Эксплуатация машин | )*1,25
|  | Оплата труда машинистов | )*1,25
|  | Оплата труда рабочих | )*1,15
|  | Затраты труда рабочих | )*1,15
|  | Затраты труда машинистов | )*1,25
|  | % НР |  |  | 90 | 407.4381 | 1069.12
|  | % НР с поправкой |  |  |  | *0,9=81% | 81
|  | % СП |  |  | 85 | 363.4247 | 950.33
|  | СП с поправкой |  |  |  | *0,85=72,25% | 72
|  | Итого с НР и СП |  |  |  | 1508.3128 | 3954.52
146 | 60,1 | Конструкции стальные | 07.2.07.13 | т | 0.4 | 0 | 0 | 0 | 0 | 0 | 0 | 0 | 0 | 0 | 0 | 0
|  | Коэфф. к материалам | 6.56
147 | 60,2 | Горячекатаная арматурная сталь гладкая класса А-I, диаметром 8 мм | 08.4.03.02-0002 | т | 0.4 | 6780 | 17790.72 | 17790.72 | 17790.72 | 0 | 0 | 0 | 0 | 0 | 0 | 0
|  | Коэфф. к материалам | 6.56
148 | 61 | Затаривание строительного мусора в мешки | 69-15-1 | т | 31 | 23.81 | 4842 | 6770.83 | 3335.1 | 1506.9 | 0 | 0 | 31.93 | 0 | 1175.38 | 753.45
|  | Коэфф. к ОЗП | 6.56
|  | Коэфф. к эксплуатации машин | 6.56
|  | Коэфф. к материалам | 6.56
|  | Коэфф. к ЗПМ | 6.56
|  | % НР |  |  | 78 | 5.7798 | 1175.38
|  | % СП |  |  | 50 | 3.705 | 753.45
|  | Итого с НР и СП |  |  |  | 33.2948 | 6770.83
149 | 62 | Погрузочные работы при автомобильных перевозках мусора строительного с погрузкой вручную | т01-01-01-041 | 1 Т ГРУЗА | 31 | 42.98 | 8740.41 | 8740.41 | 0 | 0 | 0 | 0 | 0 | 0 | 0 | 0
|  | Коэфф. к сметной цене | 6.56
150 | 63 | Перевозка грузов I класса автомобилями бортовыми грузоподъемностью до 15 т на расстояние до 35 км | т03-01-01-035 | 1 Т ГРУЗА | 31 | 19.54 | 3973.65 | 3973.65 | 0 | 0 | 0 | 0 | 0 | 0 | 0 | 0
|  | Коэфф. к сметной цене | 6.56
|  | Итого по подразделу: 2 Монтаж |  |  |  |  | 2415298.63
|  | Итого по разделу: 1 Общестроительные работы |  |  |  |  | 2456105.95
Раздел: 2 Электромонтажные работы
Подраздел: 1Демонтаж
151 | 64 | Демонтаж светильников для люминесцентных ламп | 67-4-5 | 100 ШТ | 0.72 | 145.98 | 689.49 | 1713.66 | 0 | 677.68 | 11.81 | 5.1 | 12.8808 | 0.0576 | 580.36 | 443.81
Объем: 0,72=72/100
|  | Коэфф. к ОЗП | 6.56
|  | Коэфф. к эксплуатации машин | 6.56
|  | Коэфф. к материалам | 6.56
|  | Коэфф. к ЗПМ | 6.56
|  | % НР |  |  | 85 | 122.876 | 580.36
|  | % СП |  |  | 65 | 93.964 | 443.81
|  | Итого с НР и СП |  |  |  | 362.82 | 1713.66
152 | 65 | Демонтаж кабеля | 67-3-1 | 100 м | 2.32 | 75.5 | 1149.05 | 2868.74 | 0 | 1144.33 | 4.72 | 2.13 | 22.3648 | 0.0232 | 974.49 | 745.2
Объем: 2,32=232/100
|  | Коэфф. к ОЗП | 6.56
|  | Коэфф. к эксплуатации машин | 6.56
|  | Коэфф. к материалам | 6.56
|  | Коэфф. к ЗПМ | 6.56
|  | % НР |  |  | 85 | 64.0305 | 974.49
|  | % СП |  |  | 65 | 48.9645 | 745.2
|  | Итого с НР и СП |  |  |  | 188.495 | 2868.74
153 | 66 | Демонтаж выключателей, розеток | 67-4-1 | 100 ШТ | 0.38 | 45.55 | 113.55 | 283.88 | 0 | 113.55 | 0 | 0 | 2.2192 | 0 | 96.52 | 73.81
Объем: 0,38=38/100
|  | Коэфф. к ОЗП | 6.56
|  | Коэфф. к эксплуатации машин | 6.56
|  | Коэфф. к материалам | 6.56
|  | Коэфф. к ЗПМ | 6.56
|  | % НР |  |  | 85 | 38.7175 | 96.52
|  | % СП |  |  | 65 | 29.6075 | 73.81
|  | Итого с НР и СП |  |  |  | 113.875 | 283.88
154 | 67 | Демонтаж:Короба пластмассовые шириной до 40 мм | м08-02-390-01 | 100 м | 1.54 | 46.57 | 470.47 | 1222.4 | 0 | 469.56 | 0.91 | 0.4 | 7.526 | 0.00462 | 446.46 | 305.47
Объем: 1,54=154/100
|  | Коэфф. к ОЗП | 6.56
|  | Коэфф. к эксплуатации машин | 6.56
|  | Коэфф. к материалам | 6.56
|  | Коэфф. к ЗПМ | 6.56
|  | Стоимость материалов | )*0
|  | Эксплуатация машин | )*0,3
|  | Оплата труда машинистов | )*0,3
|  | Оплата труда рабочих | )*0,3
|  | Затраты труда рабочих | )*0,3
|  | Затраты труда машинистов | )*0,3
|  | % НР |  |  | 95 | 44.194 | 446.46
|  | % СП |  |  | 65 | 30.238 | 305.47
|  | Итого с НР и СП |  |  |  | 121.002 | 1222.4
155 | 68 | Демонтаж:Щиток до трех групп, устанавливаемый в нише цоколя | м08-02-370-02 | ШТ | 2 | 8.17 | 107.19 | 182.56 | 0 | 37.26 | 69.93 | 9.84 | 0.54 | 0.12 | 44.75 | 30.62
|  | Коэфф. к ОЗП | 6.56
|  | Коэфф. к эксплуатации машин | 6.56
|  | Коэфф. к материалам | 6.56
|  | Коэфф. к ЗПМ | 6.56
|  | Стоимость материалов | )*0
|  | Эксплуатация машин | )*0,3
|  | Оплата труда машинистов | )*0,3
|  | Оплата труда рабочих | )*0,3
|  | Затраты труда рабочих | )*0,3
|  | Затраты труда машинистов | )*0,3
|  | % НР |  |  | 95 | 3.4105 | 44.75
|  | % СП |  |  | 65 | 2.3335 | 30.62
|  | Итого с НР и СП |  |  |  | 13.914 | 182.56
|  | Итого по подразделу: 1Демонтаж |  |  |  |  | 6271.24
Подраздел: 2 Монтаж освещения
156 | 69 | Светильник в подвесных потолках | м08-03-593-19 | 100 ШТ | 0.2 | 1092.72 | 1433.65 | 3409.99 | 158.4 | 1228.62 | 46.63 | 6.59 | 18.88 | 0.08 | 1173.45 | 802.89
Объем: 0,2=20/100
|  | Коэфф. к ОЗП | 6.56
|  | Коэфф. к эксплуатации машин | 6.56
|  | Коэфф. к материалам | 6.56
|  | Коэфф. к ЗПМ | 6.56
|  | % НР |  |  | 95 | 894.3965 | 1173.45
|  | % СП |  |  | 65 | 611.9555 | 802.89
|  | Итого с НР и СП |  |  |  | 2599.072 | 3409.99
157 | 69,1 | Светильник светодиодный, встраиваемые, мощностью 40W,цветовой температурой К4000,размером 595х595х40мм,IP40 прим. | 20.3.03.04-0044 | шт. | 20 | 340.37 | 44656.54 | 44656.54 | 44656.54 | 0 | 0 | 0 | 0 | 0 | 0 | 0
|  | Коэфф. к материалам | 6.56
158 | 70 | Светильник отдельно устанавливаемый на штырях с количеством ламп в светильнике до 4 | м08-03-594-03 | 100 ШТ | 0.75 | 1523.57 | 7495.97 | 18113.03 | 635.07 | 6598.61 | 262.29 | 37.05 | 101.4 | 0.45 | 6303.88 | 4313.18
Объем: 0,75=75/100
|  | Коэфф. к ОЗП | 6.56
|  | Коэфф. к эксплуатации машин | 6.56
|  | Коэфф. к материалам | 6.56
|  | Коэфф. к ЗПМ | 6.56
|  | % НР |  |  | 95 | 1281.2745 | 6303.88
|  | % СП |  |  | 65 | 876.6615 | 4313.18
|  | Итого с НР и СП |  |  |  | 3681.506 | 18113.03
159 | 70,1 | Светильник светодиодный,накладной мощностью 40W,цветовой температурой К4000,размером 595х595х40мм,IP40 прим. | 20.3.03.04-0044 | шт. | 75 | 340.37 | 167462.04 | 167462.04 | 167462.04 | 0 | 0 | 0 | 0 | 0 | 0 | 0
|  | Коэфф. к материалам | 6.56
160 | 71 | Выключатель двухклавишный неутопленного типа при открытой проводке | м08-03-591-04 | 100 ШТ | 0.06 | 456.35 | 179.63 | 399.5 | 40.62 | 137.17 | 1.84 | 0.25 | 2.1078 | 0.003 | 130.55 | 89.32
Объем: 0,06=6/100
|  | Коэфф. к ОЗП | 6.56
|  | Коэфф. к эксплуатации машин | 6.56
|  | Коэфф. к материалам | 6.56
|  | Коэфф. к ЗПМ | 6.56
|  | % НР |  |  | 95 | 331.6735 | 130.55
|  | % СП |  |  | 65 | 226.9345 | 89.32
|  | Итого с НР и СП |  |  |  | 1014.958 | 399.5
161 | 71,1 | Выключатель двухклавишный для открытой проводки | 20.4.01.01-0001 | 10 шт. | 0.6 | 72.8 | 286.54 | 286.54 | 286.54 | 0 | 0 | 0 | 0 | 0 | 0 | 0
|  | Коэфф. к материалам | 6.56
162 | 72 | Выключатель одноклавишный неутопленного типа при открытой проводке | м08-03-591-01 | 100 ШТ | 0.03 | 423.97 | 83.44 | 182.35 | 20.83 | 61.69 | 0.92 | 0.13 | 0.948 | 0.0015 | 58.73 | 40.18
Объем: 0,03=3/100
|  | Коэфф. к ОЗП | 6.56
|  | Коэфф. к эксплуатации машин | 6.56
|  | Коэфф. к материалам | 6.56
|  | Коэфф. к ЗПМ | 6.56
|  | % НР |  |  | 95 | 298.4045 | 58.73
|  | % СП |  |  | 65 | 204.1715 | 40.18
|  | Итого с НР и СП |  |  |  | 926.546 | 182.35
163 | 72,1 | Выключатель одноклавишный для открытой проводки серии "Прима", марка А16-051, цвет белый | 20.4.01.01-0044 | 10 шт. | 0.3 | 64.4 | 126.74 | 126.74 | 126.74 | 0 | 0 | 0 | 0 | 0 | 0 | 0
|  | Коэфф. к материалам | 6.56
164 | 73 | Прокладка труб гофрированных ПВХ для защиты проводов и кабелей | м08-10-010-01 | 100 м | 1.83 | 156.33 | 1876.71 | 4556.95 | 201.56 | 1675.15 | 0 | 0 | 27.816 | 0 | 1591.39 | 1088.85
Объем: 1,83=183/100
|  | Коэфф. к ОЗП | 6.56
|  | Коэфф. к эксплуатации машин | 6.56
|  | Коэфф. к материалам | 6.56
|  | Коэфф. к ЗПМ | 6.56
|  | % НР |  |  | 95 | 132.563 | 1591.39
|  | % СП |  |  | 65 | 90.701 | 1088.85
|  | Итого с НР и СП |  |  |  | 379.594 | 4556.95
165 | 73,1 | Трубы гибкие гофрированные легкие из самозатухающего ПВХ (IP55) серии FL, с зондом, диаметром 16 мм | 24.3.01.02-0021 | 10 м | 18.3 | 16.11 | 1933.97 | 1933.97 | 1933.97 | 0 | 0 | 0 | 0 | 0 | 0 | 0
|  | Коэфф. к материалам | 6.56
166 | 74 | Затягивание провода в проложенные трубы и металлические рукава первого одножильного или многожильного в общей оплетке, суммарное сечение до 6 мм2 | м08-02-412-02 | 100 м | 2.58 | 68.7 | 1162.73 | 2548.4 | 245.07 | 857.58 | 60.08 | 8.46 | 13.9062 | 0.1032 | 822.74 | 562.93
Объем: 2,58=258/100
|  | Коэфф. к ОЗП | 6.56
|  | Коэфф. к эксплуатации машин | 6.56
|  | Коэфф. к материалам | 6.56
|  | Коэфф. к ЗПМ | 6.56
|  | % НР |  |  | 95 | 48.6115 | 822.74
|  | % СП |  |  | 65 | 33.2605 | 562.93
|  | Итого с НР и СП |  |  |  | 150.572 | 2548.4
167 | 74,1 | Кабель силовой с медными жилами с изоляцией и оболочкой из ПВХ, не распространяющий горение, с низким дымо- и газовыделением, напряжением 1,0 кВ (ГОСТ Р 53769-2010), марки ВВГнг(A)-LS 3х1,5ок(N,РЕ) | 21.1.06.10-0375 | 1000 м | 0.258 | 10960.87 | 18551.05 | 18551.05 | 18551.05 | 0 | 0 | 0 | 0 | 0 | 0 | 0
|  | Коэфф. к материалам | 6.56
168 | 75 | Короба пластмассовые шириной до 40 мм | м08-02-390-01 | 100 м | 0.8 | 206.76 | 1085.08 | 2387.08 | 270.43 | 813.02 | 1.63 | 0.73 | 13.032 | 0.008 | 773.06 | 528.94
Объем: 0,8=80/100
|  | Коэфф. к ОЗП | 6.56
|  | Коэфф. к эксплуатации машин | 6.56
|  | Коэфф. к материалам | 6.56
|  | Коэфф. к ЗПМ | 6.56
|  | % НР |  |  | 95 | 147.307 | 773.06
|  | % СП |  |  | 65 | 100.789 | 528.94
|  | Итого с НР и СП |  |  |  | 454.856 | 2387.08
169 | 75,1 | Кабель-канал (короб) "Legrand" 20х12,5 мм | 20.2.05.04-0011 | 100 м | 0.8 | 715 | 3752.32 | 3752.32 | 3752.32 | 0 | 0 | 0 | 0 | 0 | 0 | 0
|  | Коэфф. к материалам | 6.56
170 | 76 | Провод в коробах, сечением до 6 мм2 | м08-02-399-01 | 100 м | 0.8 | 41.11 | 215.74 | 440.51 | 67.28 | 139.12 | 9.34 | 1.36 | 2.256 | 0.016 | 133.46 | 91.31
Объем: 0,8=80/100
|  | Коэфф. к ОЗП | 6.56
|  | Коэфф. к эксплуатации машин | 6.56
|  | Коэфф. к материалам | 6.56
|  | Коэфф. к ЗПМ | 6.56
|  | % НР |  |  | 95 | 25.4315 | 133.46
|  | % СП |  |  | 65 | 17.4005 | 91.31
|  | Итого с НР и СП |  |  |  | 83.942 | 440.51
171 | 76,1 | Кабель силовой с медными жилами с изоляцией и оболочкой из ПВХ, не распространяющий горение, с низким дымо- и газовыделением, напряжением 1,0 кВ (ГОСТ Р 53769-2010), марки ВВГнг(A)-LS 3х1,5ок(N,РЕ) | 21.1.06.10-0375 | 1000 м | 0.08 | 10960.87 | 5752.26 | 5752.26 | 5752.26 | 0 | 0 | 0 | 0 | 0 | 0 | 0
|  | Коэфф. к материалам | 6.56
172 | 77 | Коробка ответвительная на стене | м10-08-019-01 | ШТ | 90 | 5.29 | 3123.21 | 7156.82 | 242.06 | 2881.15 | 0 | 0 | 45 | 0 | 2304.92 | 1728.69
|  | Коэфф. к ОЗП | 6.56
|  | Коэфф. к эксплуатации машин | 6.56
|  | Коэфф. к материалам | 6.56
|  | Коэфф. к ЗПМ | 6.56
|  | % НР |  |  | 80 | 3.904 | 2304.92
|  | % СП |  |  | 60 | 2.928 | 1728.69
|  | Итого с НР и СП |  |  |  | 12.122 | 7156.82
173 | 77,1 | Коробка распаечная ,наружная 75х75мм прим. | 20.5.02.07-0003 | шт. | 90 | 8.62 | 5089.25 | 5089.25 | 5089.25 | 0 | 0 | 0 | 0 | 0 | 0 | 0
|  | Коэфф. к материалам | 6.56
174 | 78 | Сверление отверстий в кирпичных стенах электроперфоратором диаметром до 20 мм, толщина стен 0,5 кирпича | 69-2-1 прим. | 100 ШТ | 0.16 | 46.83 | 49.15 | 112.07 | 0 | 49.15 | 0 | 0 | 0.8784 | 0 | 38.34 | 24.58
Объем: 0,16=16/100
|  | Коэфф. к ОЗП | 6.56
|  | Коэфф. к эксплуатации машин | 6.56
|  | Коэфф. к материалам | 6.56
|  | Коэфф. к ЗПМ | 6.56
|  | % НР |  |  | 78 | 36.5274 | 38.34
|  | % СП |  |  | 50 | 23.415 | 24.58
|  | Итого с НР и СП |  |  |  | 106.7724 | 112.07
175 | 79 | Труба полиэтиленовая по основанию пола, диаметр до 50 мм (гильзы) прим. | м08-02-410-02 | 100 м | 0.024 | 250.92 | 39.5 | 76.38 | 13.81 | 22.61 | 3.08 | 0.44 | 0.36672 | 0.00528 | 21.9 | 14.98
Объем: 0,024=2,4/100
|  | Коэфф. к ОЗП | 6.56
|  | Коэфф. к эксплуатации машин | 6.56
|  | Коэфф. к материалам | 6.56
|  | Коэфф. к ЗПМ | 6.56
|  | % НР |  |  | 95 | 139.08 | 21.9
|  | % СП |  |  | 65 | 95.16 | 14.98
|  | Итого с НР и СП |  |  |  | 485.16 | 76.38
176 | 79,1 | Трубы жесткие гладкие легкие из самозатухающего ПВХ (IP55) серии RIG, диаметром 32 мм | 24.3.01.03-0014 | 10 м | 0.24 | 79.47 | 125.12 | 125.12 | 125.12 | 0 | 0 | 0 | 0 | 0 | 0 | 0
|  | Коэфф. к материалам | 6.56
177 | 80 | Щиток до трех групп, устанавливаемый в нише цоколя | м08-02-370-02 | ШТ | 2 | 33.42 | 438.46 | 689.51 | 81.34 | 123.98 | 233.14 | 32.93 | 1.8 | 0.4 | 149.06 | 101.99
|  | Коэфф. к ОЗП | 6.56
|  | Коэфф. к эксплуатации машин | 6.56
|  | Коэфф. к материалам | 6.56
|  | Коэфф. к ЗПМ | 6.56
|  | % НР |  |  | 95 | 11.362 | 149.06
|  | % СП |  |  | 65 | 7.774 | 101.99
|  | Итого с НР и СП |  |  |  | 52.556 | 689.51
178 | 80,1 | Щитки распределительные этажные EKF ЩРВ-48(з) прим. | 62.1.02.17-0012 | шт. | 2 | 1494.77 | 19611.38 | 19611.38 | 19611.38 | 0 | 0 | 0 | 0 | 0 | 0 | 0
|  | Коэфф. к материалам | 6.56
179 | 81 | Автомат одно-, двух-, трехполюсный, устанавливаемый на конструкции на полу, на ток до 25 А | м08-03-526-06 | ШТ | 10 | 71.97 | 4721.24 | 6338.69 | 3636.21 | 1010.9 | 74.13 | 0 | 16.2 | 0 | 960.36 | 657.09
|  | Коэфф. к ОЗП | 6.56
|  | Коэфф. к эксплуатации машин | 6.56
|  | Коэфф. к материалам | 6.56
|  | Коэфф. к ЗПМ | 6.56
|  | % НР |  |  | 95 | 14.6395 | 960.36
|  | % СП |  |  | 65 | 10.0165 | 657.09
|  | Итого с НР и СП |  |  |  | 96.626 | 6338.69
180 | 81,1 | Выключатели автоматические АВВ 1Р 6А прим. | 62.1.01.09-0048 | шт. | 10 | 81.61 | 5353.62 | 5353.62 | 5353.62 | 0 | 0 | 0 | 0 | 0 | 0 | 0
|  | Коэфф. к материалам | 6.56
181 | 82 | Прибор или аппарат | м08-03-575-01 | ШТ | 4 | 11.51 | 302.03 | 768.47 | 10.5 | 291.53 | 0 | 0 | 4.48 | 0 | 276.95 | 189.49
|  | Коэфф. к ОЗП | 6.56
|  | Коэфф. к эксплуатации машин | 6.56
|  | Коэфф. к материалам | 6.56
|  | Коэфф. к ЗПМ | 6.56
|  | % НР |  |  | 95 | 10.5545 | 276.95
|  | % СП |  |  | 65 | 7.2215 | 189.49
|  | Итого с НР и СП |  |  |  | 29.286 | 768.47
182 | 82,1 | Автомат вводной в щит освещения OptimaMat E100L050-УХЛЗ -50А/3Р/380В 10кА прим. | 62.1.01.09-0070 | шт. | 2 | 428.4 | 5620.61 | 5620.61 | 5620.61 | 0 | 0 | 0 | 0 | 0 | 0 | 0
|  | Коэфф. к материалам | 6.56
183 | 82,2 | Автомат ВА57ф35-340019 63А-630/3Р/400В/10кА В ВРУ прим. | 62.1.01.09-0071 | шт. | 2 | 428.4 | 5620.61 | 5620.61 | 5620.61 | 0 | 0 | 0 | 0 | 0 | 0 | 0
|  | Коэфф. к материалам | 6.56
184 | 83 | Профиль перфорированный монтажный длиной 2 м (Лоток оцинкованный перфорированый) | м08-02-397-01 прим. | 100 м | 0.35 | 582.66 | 1337.79 | 1719.08 | 935.69 | 184.74 | 217.36 | 53.57 | 2.996 | 0.7945 | 226.39 | 154.9
Объем: 0,35=35/100
|  | Коэфф. к ОЗП | 6.56
|  | Коэфф. к эксплуатации машин | 6.56
|  | Коэфф. к материалам | 6.56
|  | Коэфф. к ЗПМ | 6.56
|  | % НР |  |  | 95 | 98.6005 | 226.39
|  | % СП |  |  | 65 | 67.4635 | 154.9
|  | Итого с НР и СП |  |  |  | 748.724 | 1719.08
185 | 83,1 | Лоток кабельный оцинкованный замковый перфорированный PNK 300-300х50 мм, длина 2,5 м | 20.2.07.02-0009 | шт. | 14 | 62.4 | 5730.82 | 5730.82 | 5730.82 | 0 | 0 | 0 | 0 | 0 | 0 | 0
|  | Коэфф. к материалам | 6.56
186 | 84 | Кабель до 35 кВ с креплением накладными скобами, масса 1 м кабеля до 1 кг | м08-02-146-02 | 100 м | 1.145 | 836.21 | 6280.94 | 8569.75 | 466.37 | 968.94 | 4845.63 | 461.56 | 15.3544 | 5.2441 | 1358.98 | 929.83
Объем: 1,145=114,5/100
|  | Коэфф. к ОЗП | 6.56
|  | Коэфф. к эксплуатации машин | 6.56
|  | Коэфф. к материалам | 6.56
|  | Коэфф. к ЗПМ | 6.56
|  | % НР |  |  | 95 | 180.9275 | 1358.98
|  | % СП |  |  | 65 | 123.7925 | 929.83
|  | Итого с НР и СП |  |  |  | 1140.93 | 8569.75
187 | 84,1 | Кабель силовой с медными жилами с изоляцией и оболочкой из ПВХ, не распространяющий горение, с низким дымо- и газовыделением, напряжением 1,0 кВ (ГОСТ Р 53769-2010), марки ВВГнг(A)-LS 5х25мм(N,РЕ) | 21.1.06.10-0412 | 1000 м | 0.1145 | 145394.87 | 109208.99 | 109208.99 | 109208.99 | 0 | 0 | 0 | 0 | 0 | 0 | 0
|  | Коэфф. к материалам | 6.56
|  | Итого по подразделу: 2 Монтаж освещения |  |  |  |  | 456350.44
Подраздел: 3 Монтаж силовой части
188 | 85 | Короба пластмассовые шириной до 120 мм | м08-02-390-03 | 100 м | 0.8 | 286.92 | 1505.76 | 3130.37 | 489.48 | 1014.65 | 1.63 | 0.73 | 16.264 | 0.008 | 964.61 | 660
Объем: 0,8=80/100
|  | Коэфф. к ОЗП | 6.56
|  | Коэфф. к эксплуатации машин | 6.56
|  | Коэфф. к материалам | 6.56
|  | Коэфф. к ЗПМ | 6.56
|  | % НР |  |  | 95 | 183.806 | 964.61
|  | % СП |  |  | 65 | 125.762 | 660
|  | Итого с НР и СП |  |  |  | 596.488 | 3130.37
189 | 85,1 | Кабель-канал (короб) "Efapel " 110x50 мм прим. | 20.2.05.04-0034 | 100 м | 0.8 | 1360 | 7137.28 | 7137.28 | 7137.28 | 0 | 0 | 0 | 0 | 0 | 0 | 0
|  | Коэфф. к материалам | 6.56
190 | 86 | Розетка штепсельная неутопленного типа при открытой проводке | м08-03-591-08 | 100 ШТ | 0.57 | 453.93 | 1697.34 | 3752.28 | 397.93 | 1281.95 | 17.46 | 2.39 | 19.6992 | 0.0285 | 1220.12 | 834.82
Объем: 0,57=57/100
|  | Коэфф. к ОЗП | 6.56
|  | Коэфф. к эксплуатации машин | 6.56
|  | Коэфф. к материалам | 6.56
|  | Коэфф. к ЗПМ | 6.56
|  | % НР |  |  | 95 | 326.306 | 1220.12
|  | % СП |  |  | 65 | 223.262 | 834.82
|  | Итого с НР и СП |  |  |  | 1003.498 | 3752.28
191 | 86,1 | Розетка открытой проводки в кабель-канал "Efapel" с супортом 220В 45х45мм прим. | 20.4.03.05-0001 | 100 шт. | 0.52 | 577 | 1968.26 | 1968.26 | 1968.26 | 0 | 0 | 0 | 0 | 0 | 0 | 0
|  | Коэфф. к материалам | 6.56
192 | 86,2 | Розетка открытой проводки SCHNEIDER ELEKTRIK PA-16-0036 Этюд 220В прим. | 20.4.03.05-0004 | 100 шт. | 0.05 | 899 | 294.87 | 294.87 | 294.87 | 0 | 0 | 0 | 0 | 0 | 0 | 0
|  | Коэфф. к материалам | 6.56
193 | 87 | Розетка штепсельная полугерметическая и герметическая | м08-03-591-10 | 100 ШТ | 0.02 | 770.35 | 101.07 | 228.28 | 16.81 | 79.24 | 5.02 | 0.26 | 1.2176 | 0.0032 | 75.53 | 51.68
Объем: 0,02=2/100
|  | Коэфф. к ОЗП | 6.56
|  | Коэфф. к эксплуатации машин | 6.56
|  | Коэфф. к материалам | 6.56
|  | Коэфф. к ЗПМ | 6.56
|  | % НР |  |  | 95 | 575.643 | 75.53
|  | % СП |  |  | 65 | 393.861 | 51.68
|  | Итого с НР и СП |  |  |  | 1739.854 | 228.28
194 | 87,1 | Розетка влагозащищённая скрытой проводки SCHNEIDER ELEKTRIK PC16-0446 Этюд 220В,IP44 прим. | 20.4.03.07-0020 | 100 шт. | 0.02 | 303.13 | 39.77 | 39.77 | 39.77 | 0 | 0 | 0 | 0 | 0 | 0 | 0
|  | Коэфф. к материалам | 6.56
195 | 88 | Провод в коробах, сечением до 35 мм2 | м08-02-399-02 | 100 м | 1.96 | 50.72 | 652.14 | 1384.5 | 174.86 | 454.39 | 22.89 | 3.34 | 7.3696 | 0.0392 | 434.84 | 297.52
Объем: 1,96=196/100
|  | Коэфф. к ОЗП | 6.56
|  | Коэфф. к эксплуатации машин | 6.56
|  | Коэфф. к материалам | 6.56
|  | Коэфф. к ЗПМ | 6.56
|  | % НР |  |  | 95 | 33.82 | 434.84
|  | % СП |  |  | 65 | 23.14 | 297.52
|  | Итого с НР и СП |  |  |  | 107.68 | 1384.5
196 | 88,1 | Кабель силовой с медными жилами с поливинилхлоридной изоляцией и оболочкой, не распространяющий горение, с низким дымо- и газовыделением марки ВВГнг-LS, с числом жил - 3 и сечением 2,5 мм2 | 21.1.06.09-0152 | 1000 м | 0.196 | 6920.41 | 8897.99 | 8897.99 | 8897.99 | 0 | 0 | 0 | 0 | 0 | 0 | 0
|  | Коэфф. к материалам | 6.56
197 | 89 | Прокладка труб гофрированных ПВХ для защиты проводов и кабелей | м08-10-010-01 | 100 м | 1.21 | 156.33 | 1240.88 | 3013.06 | 133.27 | 1107.61 | 0 | 0 | 18.392 | 0 | 1052.23 | 719.95
Объем: 1,21=121/100
|  | Коэфф. к ОЗП | 6.56
|  | Коэфф. к эксплуатации машин | 6.56
|  | Коэфф. к материалам | 6.56
|  | Коэфф. к ЗПМ | 6.56
|  | % НР |  |  | 95 | 132.563 | 1052.23
|  | % СП |  |  | 65 | 90.701 | 719.95
|  | Итого с НР и СП |  |  |  | 379.594 | 3013.06
198 | 89,1 | Трубы гибкие гофрированные легкие из самозатухающего ПВХ (IP55) серии FL, с зондом, диаметром 16 мм | 24.3.01.02-0021 | 10 м | 12.1 | 16.11 | 1278.75 | 1278.75 | 1278.75 | 0 | 0 | 0 | 0 | 0 | 0 | 0
|  | Коэфф. к материалам | 6.56
199 | 90 | Затягивание провода в проложенные трубы и металлические рукава первого одножильного или многожильного в общей оплетке, суммарное сечение до 16 мм2 | м08-02-412-03 | 100 м | 1.32 | 87.15 | 754.65 | 1584.41 | 196.48 | 512.02 | 46.15 | 6.58 | 8.3028 | 0.0792 | 492.67 | 337.09
Объем: 1,32=132/100
|  | Коэфф. к ОЗП | 6.56
|  | Коэфф. к эксплуатации машин | 6.56
|  | Коэфф. к материалам | 6.56
|  | Коэфф. к ЗПМ | 6.56
|  | % НР |  |  | 95 | 56.8955 | 492.67
|  | % СП |  |  | 65 | 38.9285 | 337.09
|  | Итого с НР и СП |  |  |  | 182.974 | 1584.41
200 | 90,1 | Кабель силовой с медными жилами с поливинилхлоридной изоляцией и оболочкой, не распространяющий горение, с низким дымо- и газовыделением марки ВВГнг-LS, с числом жил - 3 и сечением 2,5 мм2 | 21.1.06.09-0152 | 1000 м | 0.132 | 6920.41 | 5992.52 | 5992.52 | 5992.52 | 0 | 0 | 0 | 0 | 0 | 0 | 0
|  | Коэфф. к материалам | 6.56
201 | 91 | Профиль перфорированный монтажный длиной 2 м (Лоток оцинкованный перфорированый) | м08-02-397-01 прим. | 100 м | 0.68 | 582.66 | 2599.13 | 3339.91 | 1817.91 | 358.92 | 422.3 | 104.07 | 5.8208 | 1.5436 | 439.84 | 300.94
Объем: 0,68=68/100
|  | Коэфф. к ОЗП | 6.56
|  | Коэфф. к эксплуатации машин | 6.56
|  | Коэфф. к материалам | 6.56
|  | Коэфф. к ЗПМ | 6.56
|  | % НР |  |  | 95 | 98.6005 | 439.84
|  | % СП |  |  | 65 | 67.4635 | 300.94
|  | Итого с НР и СП |  |  |  | 748.724 | 3339.91
202 | 91,1 | Лоток кабельный оцинкованный замковый перфорированный PNK 300-300х50 мм, длина 2,5 м | 20.2.07.02-0009 | шт. | 27 | 62.4 | 11052.29 | 11052.29 | 11052.29 | 0 | 0 | 0 | 0 | 0 | 0 | 0
|  | Коэфф. к материалам | 6.56
203 | 92 | Провод в лотках, сечением до 35 мм2 | м08-02-398-02 | 100 м | 1.7 | 36.19 | 403.59 | 757.96 | 148.1 | 215.9 | 39.59 | 5.58 | 3.502 | 0.068 | 210.41 | 143.96
Объем: 1,7=170/100
|  | Коэфф. к ОЗП | 6.56
|  | Коэфф. к эксплуатации машин | 6.56
|  | Коэфф. к материалам | 6.56
|  | Коэфф. к ЗПМ | 6.56
|  | % НР |  |  | 95 | 18.867 | 210.41
|  | % СП |  |  | 65 | 12.909 | 143.96
|  | Итого с НР и СП |  |  |  | 67.966 | 757.96
204 | 92,1 | Кабель силовой с медными жилами с поливинилхлоридной изоляцией и оболочкой, не распространяющий горение, с низким дымо- и газовыделением марки ВВГнг-LS, с числом жил - 3 и сечением 4 мм2 | 21.1.06.09-0153 | 1000 м | 0.053 | 10296.33 | 3579.83 | 3579.83 | 3579.83 | 0 | 0 | 0 | 0 | 0 | 0 | 0
|  | Коэфф. к материалам | 6.56
205 | 92,2 | Кабель силовой с медными жилами с поливинилхлоридной изоляцией и оболочкой, не распространяющий горение, с низким дымо- и газовыделением марки ВВГнг-LS, с числом жил - 5 и сечением 4 мм2 | 21.1.06.09-0177 | 1000 м | 0.117 | 18047.85 | 13852.09 | 13852.09 | 13852.09 | 0 | 0 | 0 | 0 | 0 | 0 | 0
|  | Коэфф. к материалам | 6.56
206 | 93 | Провод в лотках, сечением до 120 мм2 | м08-02-398-04 | 100 м | 0.39 | 85.9 | 219.76 | 395.64 | 39.55 | 98.37 | 81.84 | 11.56 | 1.5951 | 0.1404 | 104.43 | 71.45
Объем: 0,39=39/100
|  | Коэфф. к ОЗП | 6.56
|  | Коэфф. к эксплуатации машин | 6.56
|  | Коэфф. к материалам | 6.56
|  | Коэфф. к ЗПМ | 6.56
|  | % НР |  |  | 95 | 40.8215 | 104.43
|  | % СП |  |  | 65 | 27.9305 | 71.45
|  | Итого с НР и СП |  |  |  | 154.652 | 395.64
207 | 93,1 | Кабель силовой с медными жилами с поливинилхлоридной изоляцией и оболочкой, не распространяющий горение, с низким дымо- и газовыделением марки ВВГнг-LS, с числом жил - 5 и сечением 16 мм2 | 21.1.06.09-0180 | 1000 м | 0.039 | 69309.47 | 17732.13 | 17732.13 | 17732.13 | 0 | 0 | 0 | 0 | 0 | 0 | 0
|  | Коэфф. к материалам | 6.56
208 | 94 | Провод в лотках, сечением до 185 мм2 | м08-02-398-05 | 100 м | 0.68 | 122.17 | 544.98 | 970.01 | 102.38 | 236.51 | 206.09 | 29.13 | 3.8352 | 0.3536 | 252.36 | 172.67
Объем: 0,68=68/100
|  | Коэфф. к ОЗП | 6.56
|  | Коэфф. к эксплуатации машин | 6.56
|  | Коэфф. к материалам | 6.56
|  | Коэфф. к ЗПМ | 6.56
|  | % НР |  |  | 95 | 56.5725 | 252.36
|  | % СП |  |  | 65 | 38.7075 | 172.67
|  | Итого с НР и СП |  |  |  | 217.45 | 970.01
209 | 94,1 | Кабель силовой с медными жилами с поливинилхлоридной изоляцией и оболочкой, не распространяющий горение, с низким дымо- и газовыделением марки ВВГнг-LS, с числом жил - 5 и сечением 70 мм2 | 21.1.06.09-0184 | 1000 м | 0.068 | 271190.69 | 120972.74 | 120972.74 | 120972.74 | 0 | 0 | 0 | 0 | 0 | 0 | 0
|  | Коэфф. к материалам | 6.56
210 | 95 | Щитки осветительные, устанавливаемые на стене распорными дюбелями, масса щитка до 6 кг (Боксы АВВ) | м08-03-599-09 прим. | ШТ | 4 | 70.22 | 1842.58 | 2919.89 | 1129.37 | 666.5 | 46.71 | 6.82 | 10.24 | 0.08 | 639.65 | 437.66
|  | Коэфф. к ОЗП | 6.56
|  | Коэфф. к эксплуатации машин | 6.56
|  | Коэфф. к материалам | 6.56
|  | Коэфф. к ЗПМ | 6.56
|  | % НР |  |  | 95 | 24.377 | 639.65
|  | % СП |  |  | 65 | 16.679 | 437.66
|  | Итого с НР и СП |  |  |  | 111.276 | 2919.89
211 | 95,1 | Бокс настенный пластиковый АВВ " Mistral 41"с прозрачной дверцей на 36 модулей,с клеммами в 2 ряда прим. | 22.1.01.01-0014 | шт. | 4 | 213.05 | 5590.43 | 5590.43 | 5590.43 | 0 | 0 | 0 | 0 | 0 | 0 | 0
|  | Коэфф. к материалам | 6.56
212 | 96 | Щиток до трех групп, устанавливаемый в нише цоколя | м08-02-370-02 | ШТ | 2 | 33.42 | 438.46 | 689.51 | 81.34 | 123.98 | 233.14 | 32.93 | 1.8 | 0.4 | 149.06 | 101.99
|  | Коэфф. к ОЗП | 6.56
|  | Коэфф. к эксплуатации машин | 6.56
|  | Коэфф. к материалам | 6.56
|  | Коэфф. к ЗПМ | 6.56
|  | % НР |  |  | 95 | 11.362 | 149.06
|  | % СП |  |  | 65 | 7.774 | 101.99
|  | Итого с НР и СП |  |  |  | 52.556 | 689.51
213 | 96,1 | Щитки распределительные этажные EKF ЩРВ-48(з) прим. | 62.1.02.17-0012 | шт. | 2 | 1494.77 | 19611.38 | 19611.38 | 19611.38 | 0 | 0 | 0 | 0 | 0 | 0 | 0
|  | Коэфф. к материалам | 6.56
214 | 97 | Автомат одно-, двух-, трехполюсный, устанавливаемый на конструкции на стене или колонне, на ток до 25 А | м08-03-526-01 | ШТ | 26 | 35.98 | 6136.75 | 10186.52 | 3426.55 | 2531.11 | 179.09 | 0 | 40.56 | 0 | 2404.55 | 1645.22
|  | Коэфф. к ОЗП | 6.56
|  | Коэфф. к эксплуатации машин | 6.56
|  | Коэфф. к материалам | 6.56
|  | Коэфф. к ЗПМ | 6.56
|  | % НР |  |  | 95 | 14.098 | 2404.55
|  | % СП |  |  | 65 | 9.646 | 1645.22
|  | Итого с НР и СП |  |  |  | 59.724 | 10186.52
215 | 97,1 | Автоматы дифференциальные двухполюсные 10A, 30MA тип АВВ DS901L в щите прим. | 62.1.01.02-0002 | шт. | 2 | 246.69 | 3236.57 | 3236.57 | 3236.57 | 0 | 0 | 0 | 0 | 0 | 0 | 0
|  | Коэфф. к материалам | 6.56
216 | 97,2 | Выключатели автоматические АВВ 1Р 10А прим. | 62.1.01.09-0049 | шт. | 3 | 73.63 | 1449.04 | 1449.04 | 1449.04 | 0 | 0 | 0 | 0 | 0 | 0 | 0
|  | Коэфф. к материалам | 6.56
217 | 97,3 | Выключатели автоматические АВВ 1Р 16А прим. | 62.1.01.09-0050 | шт. | 15 | 66.48 | 6541.63 | 6541.63 | 6541.63 | 0 | 0 | 0 | 0 | 0 | 0 | 0
|  | Коэфф. к материалам | 6.56
218 | 97,4 | Выключатели автоматические АВВ 3Р 16А прим. | 62.1.01.09-0066 | шт. | 3 | 231.3 | 4551.98 | 4551.98 | 4551.98 | 0 | 0 | 0 | 0 | 0 | 0 | 0
|  | Коэфф. к материалам | 6.56
219 | 97,5 | Выключатели автоматические АВВ 3Р 20А | 62.1.01.09-0067 | шт. | 3 | 302.16 | 5946.51 | 5946.51 | 5946.51 | 0 | 0 | 0 | 0 | 0 | 0 | 0
|  | Коэфф. к материалам | 6.56
220 | 98 | Прибор или аппарат | м08-03-575-01 | ШТ | 6 | 11.51 | 453.03 | 1152.7 | 15.74 | 437.29 | 0 | 0 | 6.72 | 0 | 415.43 | 284.24
|  | Коэфф. к ОЗП | 6.56
|  | Коэфф. к эксплуатации машин | 6.56
|  | Коэфф. к материалам | 6.56
|  | Коэфф. к ЗПМ | 6.56
|  | % НР |  |  | 95 | 10.5545 | 415.43
|  | % СП |  |  | 65 | 7.2215 | 284.24
|  | Итого с НР и СП |  |  |  | 29.286 | 1152.7
221 | 98,1 | Выключатели автоматические АВВ 3Р 32А | 62.1.01.09-0068 | шт. | 2 | 347.49 | 4559.07 | 4559.07 | 4559.07 | 0 | 0 | 0 | 0 | 0 | 0 | 0
|  | Коэфф. к материалам | 6.56
222 | 98,2 | Автомат вводный в щите этажном АВВ Т- max160А 3P с регулировкой щита распределитеьного | 62.1.01.09-0108 | шт. | 2 | 728.85 | 9562.51 | 9562.51 | 9562.51 | 0 | 0 | 0 | 0 | 0 | 0 | 0
|  | Коэфф. к материалам | 6.56
223 | 98,3 | Котактор серии ПРО ВА 04-35 160А с регулировкой ЩР прим. в щитовой | 62.1.01.09-0102 | шт. | 2 | 1049.99 | 13775.87 | 13775.87 | 13775.87 | 0 | 0 | 0 | 0 | 0 | 0 | 0
|  | Коэфф. к материалам | 6.56
224 | 99 | Сверление отверстий в кирпичных стенах электроперфоратором диаметром до 20 мм, толщина стен 0,5 кирпича | 69-2-1 прим. | 100 ШТ | 0.15 | 46.83 | 46.08 | 105.06 | 0 | 46.08 | 0 | 0 | 0.8235 | 0 | 35.94 | 23.04
Объем: 0,15=15/100
|  | Коэфф. к ОЗП | 6.56
|  | Коэфф. к эксплуатации машин | 6.56
|  | Коэфф. к материалам | 6.56
|  | Коэфф. к ЗПМ | 6.56
|  | % НР |  |  | 78 | 36.5274 | 35.94
|  | % СП |  |  | 50 | 23.415 | 23.04
|  | Итого с НР и СП |  |  |  | 106.7724 | 105.06
225 | 100 | Труба полиэтиленовая по основанию пола, диаметр до 50 мм (гильзы) прим. | м08-02-410-02 | 100 м | 0.045 | 250.92 | 74.07 | 143.22 | 25.9 | 42.4 | 5.77 | 0.82 | 0.6876 | 0.0099 | 41.06 | 28.09
Объем: 0,045=4,5/100
|  | Коэфф. к ОЗП | 6.56
|  | Коэфф. к эксплуатации машин | 6.56
|  | Коэфф. к материалам | 6.56
|  | Коэфф. к ЗПМ | 6.56
|  | % НР |  |  | 95 | 139.08 | 41.06
|  | % СП |  |  | 65 | 95.16 | 28.09
|  | Итого с НР и СП |  |  |  | 485.16 | 143.22
226 | 100,1 | Трубы жесткие гладкие легкие из самозатухающего ПВХ (IP55) серии RIG, диаметром 32 мм | 24.3.01.03-0014 | 10 м | 0.45 | 79.47 | 234.6 | 234.6 | 234.6 | 0 | 0 | 0 | 0 | 0 | 0 | 0
|  | Коэфф. к материалам | 6.56
227 | 101 | Заделка концевая в резиновой перчатке для 3-5-жильного кабеля напряжением до 1 кВ, сечение одной жилы до 35 мм2 | м08-02-159-01 | ШТ | 4 | 21.35 | 560.23 | 1238.7 | 136.19 | 424.04 | 0 | 0 | 6.72 | 0 | 402.84 | 275.63
|  | Коэфф. к ОЗП | 6.56
|  | Коэфф. к эксплуатации машин | 6.56
|  | Коэфф. к материалам | 6.56
|  | Коэфф. к ЗПМ | 6.56
|  | % НР |  |  | 95 | 15.352 | 402.84
|  | % СП |  |  | 65 | 10.504 | 275.63
|  | Итого с НР и СП |  |  |  | 47.206 | 1238.7
228 | 101,1 | Перчатка термоусаживаемая | 20.2.02.07-0021 | шт. | 4 | 38 | 997.12 | 997.12 | 997.12 | 0 | 0 | 0 | 0 | 0 | 0 | 0
|  | Коэфф. к материалам | 6.56
|  | Итого по подразделу: 3 Монтаж силовой части |  |  |  |  | 303847.25
|  | Итого по разделу: 2 Электромонтажные работы |  |  |  |  | 766468.93
Раздел: 3 Пусконаладочные работы
229 | 102 | Измерение сопротивления изоляции (на линию) мегаомметром кабельных и других линий напряжением до 1 кВ, предназначенных для передачи электроэнергии к распределительным устройствам, щитам, шкафам, коммутационным аппаратам и электропотребителям | п01-11-028-01 | ШТ | 38 | 3.28 | 2360.68 | 4839.39 | 0 | 2360.68 | 0 | 0 | 9.728 | 0 | 1534.44 | 944.27
|  | Коэфф. к ОЗП | 18.94
|  | Оплата труда рабочих | )*0,8
|  | Затраты труда рабочих | )*0,8
|  | % НР |  |  | 65 | 2.132 | 1534.44
|  | % СП |  |  | 40 | 1.312 | 944.27
|  | Итого с НР и СП |  |  |  | 6.724 | 4839.39
230 | 103 | Замер полного сопротивления цепи "фаза-нуль" | п01-11-013-01 | ШТ | 59 | 12.5 | 13968.25 | 28634.91 | 0 | 13968.25 | 0 | 0 | 57.584 | 0 | 9079.36 | 5587.3
|  | Коэфф. к ОЗП | 18.94
|  | Оплата труда рабочих | )*0,8
|  | Затраты труда рабочих | )*0,8
|  | % НР |  |  | 65 | 8.125 | 9079.36
|  | % СП |  |  | 40 | 5 | 5587.3
|  | Итого с НР и СП |  |  |  | 25.625 | 28634.91
231 | 104 | Проверка наличия цепи между заземлителями и заземленными элементами | п01-11-011-01 | 100 измерений | 0.04 | 132.76 | 100.58 | 206.19 | 0 | 100.58 | 0 | 0 | 0.41472 | 0 | 65.38 | 40.23
Объем: 0,04=4/100
|  | Коэфф. к ОЗП | 18.94
|  | Оплата труда рабочих | )*0,8
|  | Затраты труда рабочих | )*0,8
|  | % НР |  |  | 65 | 86.294 | 65.38
|  | % СП |  |  | 40 | 53.104 | 40.23
|  | Итого с НР и СП |  |  |  | 272.158 | 206.19
232 | 105 | Испытание аппарата коммутационного напряжением до 1 кВ (силовых цепей) (автоматы) | п01-12-021-01 | испытание | 36 | 15.7 | 10704.89 | 21945.03 | 0 | 10704.89 | 0 | 0 | 46.656 | 0 | 6958.18 | 4281.96
|  | Коэфф. к ОЗП | 18.94
|  | Оплата труда рабочих | )*0,8
|  | Затраты труда рабочих | )*0,8
|  | % НР |  |  | 65 | 10.205 | 6958.18
|  | % СП |  |  | 40 | 6.28 | 4281.96
|  | Итого с НР и СП |  |  |  | 32.185 | 21945.03
|  | Итого по разделу: 3 Пусконаладочные работы |  |  |  |  | 55625.52
Раздел: 4 Пожарная сигнализация
233 | 106 | Извещатель ПС автоматический дымовой, фотоэлектрический, радиоизотопный, световой в нормальном исполнении | м10-08-002-02 | ШТ | 10 | 18.91 | 1240.5 | 2724.64 | 180.4 | 1060.1 | 0 | 0 | 16.8 | 0 | 848.08 | 636.06
|  | Коэфф. к ОЗП | 6.56
|  | Коэфф. к эксплуатации машин | 6.56
|  | Коэфф. к материалам | 6.56
|  | Коэфф. к ЗПМ | 6.56
|  | % НР |  |  | 80 | 12.928 | 848.08
|  | % СП |  |  | 60 | 9.696 | 636.06
|  | Итого с НР и СП |  |  |  | 41.534 | 2724.64
234 | 106,1 | Извещатель пожарный дымовой ДИП-34А | 61.2.02.01-0019 | 10 шт. | 1 | 1165.22 | 7643.84 | 7643.84 | 7643.84 | 0 | 0 | 0 | 0 | 0 | 0 | 0
|  | Коэфф. к материалам | 6.56
235 | 107 | Прокладка труб гофрированных ПВХ для защиты проводов и кабелей | м08-10-010-01 | 100 м | 0.34 | 156.33 | 348.68 | 846.65 | 37.45 | 311.23 | 0 | 0 | 5.168 | 0 | 295.67 | 202.3
Объем: 0,34=34/100
|  | Коэфф. к ОЗП | 6.56
|  | Коэфф. к эксплуатации машин | 6.56
|  | Коэфф. к материалам | 6.56
|  | Коэфф. к ЗПМ | 6.56
|  | % НР |  |  | 95 | 132.563 | 295.67
|  | % СП |  |  | 65 | 90.701 | 202.3
|  | Итого с НР и СП |  |  |  | 379.594 | 846.65
236 | 107,1 | Трубы гибкие гофрированные легкие из самозатухающего ПВХ (IP55) серии FL, с зондом, диаметром 16 мм | 24.3.01.02-0021 | 10 м | 3.4 | 16.11 | 359.32 | 359.32 | 359.32 | 0 | 0 | 0 | 0 | 0 | 0 | 0
|  | Коэфф. к материалам | 6.56
237 | 108 | Затягивание провода в проложенные трубы и металлические рукава первого одножильного или многожильного в общей оплетке, суммарное сечение до 6 мм2 | м08-02-412-02 | 100 м | 0.48 | 68.7 | 216.32 | 474.11 | 45.59 | 159.55 | 11.18 | 1.57 | 2.5872 | 0.0192 | 153.06 | 104.73
Объем: 0,48=48/100
|  | Коэфф. к ОЗП | 6.56
|  | Коэфф. к эксплуатации машин | 6.56
|  | Коэфф. к материалам | 6.56
|  | Коэфф. к ЗПМ | 6.56
|  | % НР |  |  | 95 | 48.6115 | 153.06
|  | % СП |  |  | 65 | 33.2605 | 104.73
|  | Итого с НР и СП |  |  |  | 150.572 | 474.11
238 | 108,1 | Кабели парной скрутки огнестойкие для систем пожарной сигнализации с однопроволочными медными жилами, изоляцией из кремнийорганической резины, оболочкой из безгалогенной полимерной композиции, не распространяющий горение, с низким дымо- и газовыделением, марки КПСнг(А)-FRHF 1х2х0,5 | 21.1.08.01-0131 | 1000 м | 0.048 | 7307.7 | 2301.05 | 2301.05 | 2301.05 | 0 | 0 | 0 | 0 | 0 | 0 | 0
|  | Коэфф. к материалам | 6.56
239 | 109 | Электрическая проверка и настройка устройства центрального управляющего | м10-02-041-01 | КОМПЛ | 1 | 3202.35 | 21007.41 | 49841.13 | 411.9 | 20595.51 | 0 | 0 | 243 | 0 | 16476.41 | 12357.31
|  | Коэфф. к ОЗП | 6.56
|  | Коэфф. к эксплуатации машин | 6.56
|  | Коэфф. к материалам | 6.56
|  | Коэфф. к ЗПМ | 6.56
|  | % НР |  |  | 80 | 2511.648 | 16476.41
|  | % СП |  |  | 60 | 1883.736 | 12357.31
|  | Итого с НР и СП |  |  |  | 7597.734 | 49841.13
|  | Итого по разделу: 4 Пожарная сигнализация |  |  |  |  | 64190.74
Раздел: 5 Сети СКС
240 | 110 | Розетка штепсельная неутопленного типа при открытой проводке | м08-03-591-08 | 100 ШТ | 0.18 | 453.93 | 536 | 1184.94 | 125.66 | 404.83 | 5.51 | 0.76 | 6.2208 | 0.009 | 385.31 | 263.63
Объем: 0,18=18/100
|  | Коэфф. к ОЗП | 6.56
|  | Коэфф. к эксплуатации машин | 6.56
|  | Коэфф. к материалам | 6.56
|  | Коэфф. к ЗПМ | 6.56
|  | % НР |  |  | 95 | 326.306 | 385.31
|  | % СП |  |  | 65 | 223.262 | 263.63
|  | Итого с НР и СП |  |  |  | 1003.498 | 1184.94
241 | 110,1 | Розетка открытой проводки RJ-45(45х45мм) | 20.4.03.05-0001 | 100 шт. | 0.18 | 577 | 681.32 | 681.32 | 681.32 | 0 | 0 | 0 | 0 | 0 | 0 | 0
|  | Коэфф. к материалам | 6.56
242 | 111 | Прокладка кабеля или провода питания на провододержателях сечением 6 мм2 | м10-01-053-01 | 100 м | 6.92 | 165.97 | 7534.24 | 15367.82 | 160.7 | 5371.61 | 2001.93 | 223.8 | 85.116 | 3.3908 | 4476.33 | 3357.25
Объем: 6,92=692/100
|  | Коэфф. к ОЗП | 6.56
|  | Коэфф. к эксплуатации машин | 6.56
|  | Коэфф. к материалам | 6.56
|  | Коэфф. к ЗПМ | 6.56
|  | % НР |  |  | 80 | 98.608 | 4476.33
|  | % СП |  |  | 60 | 73.956 | 3357.25
|  | Итого с НР и СП |  |  |  | 338.534 | 15367.82
243 | 111,1 | Кабель (витая пара) UTP 4x2x0,52 категория 5е | 21.1.04.01-0004 | 1000 м | 0.692 | 1150.19 | 5221.31 | 5221.31 | 5221.31 | 0 | 0 | 0 | 0 | 0 | 0 | 0
|  | Коэфф. к материалам | 6.56
244 | 112 | Сверление отверстий в кирпичных стенах электроперфоратором диаметром до 20 мм, толщина стен 0,5 кирпича | 69-2-1 прим. | 100 ШТ | 0.15 | 46.83 | 46.08 | 105.06 | 0 | 46.08 | 0 | 0 | 0.8235 | 0 | 35.94 | 23.04
Объем: 0,15=15/100
|  | Коэфф. к ОЗП | 6.56
|  | Коэфф. к эксплуатации машин | 6.56
|  | Коэфф. к материалам | 6.56
|  | Коэфф. к ЗПМ | 6.56
|  | % НР |  |  | 78 | 36.5274 | 35.94
|  | % СП |  |  | 50 | 23.415 | 23.04
|  | Итого с НР и СП |  |  |  | 106.7724 | 105.06
245 | 113 | Труба полиэтиленовая по основанию пола, диаметр до 50 мм (гильзы) прим. | м08-02-410-02 | 100 м | 0.045 | 250.92 | 74.07 | 143.22 | 25.9 | 42.4 | 5.77 | 0.82 | 0.6876 | 0.0099 | 41.06 | 28.09
Объем: 0,045=4,5/100
|  | Коэфф. к ОЗП | 6.56
|  | Коэфф. к эксплуатации машин | 6.56
|  | Коэфф. к материалам | 6.56
|  | Коэфф. к ЗПМ | 6.56
|  | % НР |  |  | 95 | 139.08 | 41.06
|  | % СП |  |  | 65 | 95.16 | 28.09
|  | Итого с НР и СП |  |  |  | 485.16 | 143.22
246 | 113,1 | Трубы жесткие гладкие легкие из самозатухающего ПВХ (IP55) серии RIG, диаметром 32 мм | 24.3.01.03-0014 | 10 м | 0.45 | 79.47 | 234.6 | 234.6 | 234.6 | 0 | 0 | 0 | 0 | 0 | 0 | 0
|  | Коэфф. к материалам | 6.56
247 | 114 | Профиль перфорированный монтажный длиной 2 м (Лоток оцинкованный перфорированый) | м08-02-397-01 прим. | 100 м | 0.58 | 582.66 | 2216.9 | 2848.75 | 1550.57 | 306.13 | 360.2 | 88.77 | 4.9648 | 1.3166 | 375.16 | 256.69
Объем: 0,58=58/100
|  | Коэфф. к ОЗП | 6.56
|  | Коэфф. к эксплуатации машин | 6.56
|  | Коэфф. к материалам | 6.56
|  | Коэфф. к ЗПМ | 6.56
|  | % НР |  |  | 95 | 98.6005 | 375.16
|  | % СП |  |  | 65 | 67.4635 | 256.69
|  | Итого с НР и СП |  |  |  | 748.724 | 2848.75
248 | 114,1 | Лоток кабельный проволочный оцинкованный размером 60х30 х3000мм прим. | 20.2.07.06-0001 | м | 58 | 22.51 | 8564.6 | 8564.6 | 8564.6 | 0 | 0 | 0 | 0 | 0 | 0 | 0
|  | Коэфф. к материалам | 6.56
|  | Итого по разделу: 5 Сети СКС |  |  |  |  | 34351.62
Раздел: 6 Отопление
249 | 115 | Демонтаж радиаторов весом до 80 кг | 65-19-1 | 100 ШТ | 0.14 | 935.72 | 859.37 | 1879.68 | 0 | 795.06 | 64.31 | 27.77 | 15.4 | 0.3136 | 608.89 | 411.42
Объем: 0,14=14/100
|  | Коэфф. к ОЗП | 6.56
|  | Коэфф. к эксплуатации машин | 6.56
|  | Коэфф. к материалам | 6.56
|  | Коэфф. к ЗПМ | 6.56
|  | % НР |  |  | 74 | 662.9956 | 608.89
|  | % СП |  |  | 50 | 447.97 | 411.42
|  | Итого с НР и СП |  |  |  | 2046.6856 | 1879.68
250 | 116 | Разборка трубопроводов из водогазопроводных труб диаметром до 32 мм | 65-1-1 | 100 м | 1.84 | 295.11 | 3562.1 | 7893.2 | 0 | 3476.52 | 85.58 | 16.3 | 63.7744 | 0.184 | 2584.69 | 1746.41
Объем: 1,84=184/100
|  | Коэфф. к ОЗП | 6.56
|  | Коэфф. к эксплуатации машин | 6.56
|  | Коэфф. к материалам | 6.56
|  | Коэфф. к ЗПМ | 6.56
|  | Стоимость материалов | )*0
|  | % НР |  |  | 74 | 214.1338 | 2584.69
|  | % СП |  |  | 50 | 144.685 | 1746.41
|  | Итого с НР и СП |  |  |  | 653.9288 | 7893.2
251 | 117 | Установка радиаторов стальных | 18-03-001-02 | 100 квт | 0.4785 | 2078.68 | 6524.89 | 10758.53 | 3645.15 | 2124.1 | 755.64 | 152.05 | 36.098 | 1.8721 | 2617.57 | 1616.07
Объем: 0,4785=47,85/100
|  | Коэфф. к ОЗП | 6.56
|  | Коэфф. к эксплуатации машин | 6.56
|  | Коэфф. к материалам | 6.56
|  | Коэфф. к ЗПМ | 6.56
|  | Эксплуатация машин | )*1,25
|  | Оплата труда машинистов | )*1,25
|  | Оплата труда рабочих | )*1,15
|  | Затраты труда рабочих | )*1,15
|  | Затраты труда машинистов | )*1,25
|  | % НР |  |  | 128 | 835.3498 | 2617.57
|  | % НР с поправкой |  |  |  | *0,9=115,2% | 115
|  | % СП |  |  | 83 | 511.5792 | 1616.07
|  | СП с поправкой |  |  |  | *0,85=70,55% | 71
|  | Итого с НР и СП |  |  |  | 3425.609 | 10758.53
252 | 117,1 | Радиаторы биметаллические, марка «Rifar-Монолит A 500», количество секций 10, мощность 1650 Втприм. | 18.5.10.05-0008 | шт. | 13 | 1367 | 116577.76 | 116577.76 | 116577.76 | 0 | 0 | 0 | 0 | 0 | 0 | 0
|  | Коэфф. к материалам | 6.56
253 | 117,2 | Радиаторы биметаллические, марка «Rifar-Монолит A 500», количество секций 8, мощность 1320 Вт прим. | 18.5.10.05-0006 | шт. | 4 | 1093.6 | 28696.06 | 28696.06 | 28696.06 | 0 | 0 | 0 | 0 | 0 | 0 | 0
|  | Коэфф. к материалам | 6.56
254 | 117,3 | Радиаторы биметаллические, марка «Rifar-Монолит A 500», количество секций 14, мощность 1815 Вт прим. | 18.5.10.05-0009 | шт. | 9 | 1503.69 | 88777.86 | 88777.86 | 88777.86 | 0 | 0 | 0 | 0 | 0 | 0 | 0
|  | Коэфф. к материалам | 6.56
255 | 117,4 | Радиаторы | 18.5.10.06 | квт | 47.85 | 0 | 0 | 0 | 0 | 0 | 0 | 0 | 0 | 0 | 0 | 0
|  | Коэфф. к материалам | 6.56
256 | 118 | Прокладка трубопроводов отопления из стальных водогазопроводных неоцинкованных труб диаметром 20 мм | 16-02-001-02 | 100 м | 2 | 440.93 | 5785 | 14871.77 | 357.78 | 4785.52 | 641.7 | 99.84 | 75.831 | 1.25 | 5618.16 | 3468.61
Объем: 2=200/100
|  | Коэфф. к ОЗП | 6.56
|  | Коэфф. к эксплуатации машин | 6.56
|  | Коэфф. к материалам | 6.56
|  | Коэфф. к ЗПМ | 6.56
|  | Эксплуатация машин | )*1,25
|  | Оплата труда машинистов | )*1,25
|  | Оплата труда рабочих | )*1,15
|  | Затраты труда рабочих | )*1,15
|  | Затраты труда машинистов | )*1,25
|  | % НР |  |  | 128 | 428.9587 | 5618.16
|  | % НР с поправкой |  |  |  | *0,9=115,2% | 115
|  | % СП |  |  | 83 | 262.7 | 3468.61
|  | СП с поправкой |  |  |  | *0,85=70,55% | 71
|  | Итого с НР и СП |  |  |  | 1132.5887 | 14871.77
257 | 118,1 | Краны шаровые BUGATTI для воды и пара стандартные ВВ с размером резьбы 3/4" | 18.1.09.08-0276 | шт. | 40 | 41.41 | 10865.98 | 10865.98 | 10865.98 | 0 | 0 | 0 | 0 | 0 | 0 | 0
|  | Коэфф. к материалам | 6.56
258 | 118,2 | Хомут стальной оцинкованный с саморезом и резиновой прокладкой для крепления труб диаметром 20 мм | 23.1.02.06-0042 | 10 шт. | 0.6 | 57.5 | 226.32 | 226.32 | 226.32 | 0 | 0 | 0 | 0 | 0 | 0 | 0
|  | Коэфф. к материалам | 6.56
259 | 118,3 | Трубы стальные сварные водогазопроводные с резьбой черные усиленные (неоцинкованные), диаметр условного прохода 20 мм, толщина стенки 3,2 мм | 23.3.06.06-0002 | м | 200 | 12.93 | 16964.16 | 16964.16 | 16964.16 | 0 | 0 | 0 | 0 | 0 | 0 | 0
|  | Коэфф. к материалам | 6.56
260 | 119 | Сверление вертикальных отверстий в бетонных конструкциях полов перфоратором глубиной 200 мм диаметром 32 мм | 46-03-013-03 | 100 ШТ | 0.12 | 62.1 | 48.89 | 126.62 | 0 | 48.89 | 0 | 0 | 0.8736 | 0 | 48.4 | 29.33
Объем: 0,12=12/100
|  | Коэфф. к ОЗП | 6.56
|  | Коэфф. к эксплуатации машин | 6.56
|  | Коэфф. к материалам | 6.56
|  | Коэфф. к ЗПМ | 6.56
|  | % НР |  |  | 110 | 61.479 | 48.4
|  | % НР с поправкой |  |  |  | *0,9=99% | 99
|  | % СП |  |  | 70 | 36.9495 | 29.33
|  | СП с поправкой |  |  |  | *0,85=59,5% | 60
|  | Итого с НР и СП |  |  |  | 160.5285 | 126.62
261 | 120 | Прокладка трубопроводов отопления из стальных водогазопроводных неоцинкованных труб диаметром 32 мм (гильзы) | 16-02-001-04 прим. | 100 м | 0.144 | 442.63 | 418.13 | 1072.38 | 27.37 | 344.56 | 46.2 | 7.19 | 5.4598 | 0.09 | 404.51 | 249.74
Объем: 0,144=14,4/100
|  | Коэфф. к ОЗП | 6.56
|  | Коэфф. к эксплуатации машин | 6.56
|  | Коэфф. к материалам | 6.56
|  | Коэфф. к ЗПМ | 6.56
|  | Эксплуатация машин | )*1,25
|  | Оплата труда машинистов | )*1,25
|  | Оплата труда рабочих | )*1,15
|  | Затраты труда рабочих | )*1,15
|  | Затраты труда машинистов | )*1,25
|  | % НР |  |  | 128 | 428.9587 | 404.51
|  | % НР с поправкой |  |  |  | *0,9=115,2% | 115
|  | % СП |  |  | 83 | 262.7 | 249.74
|  | СП с поправкой |  |  |  | *0,85=70,55% | 71
|  | Итого с НР и СП |  |  |  | 1134.2887 | 1072.38
262 | 120,1 | Трубы стальные сварные водогазопроводные с резьбой черные легкие (неоцинкованные) диаметр условного прохода 32 мм, толщина стенки 2,8 мм( Гильзы стальные ) прим. | 23.3.06.04-0009 | м | 14.4 | 20.32 | 1919.51 | 1919.51 | 1919.51 | 0 | 0 | 0 | 0 | 0 | 0 | 0
|  | Коэфф. к материалам | 6.56
263 | 121 | Врезка в действующие внутренние сети трубопроводов отопления и водоснабжения диаметром 20 мм | 16-07-003-02 | ШТ | 7 | 61.11 | 2806.17 | 6595.01 | 557.47 | 2031.5 | 217.2 | 5.51 | 31.22 | 0.07 | 2342.56 | 1446.28
|  | Коэфф. к ОЗП | 6.56
|  | Коэфф. к эксплуатации машин | 6.56
|  | Коэфф. к материалам | 6.56
|  | Коэфф. к ЗПМ | 6.56
|  | % НР |  |  | 128 | 51.1027 | 2342.56
|  | % НР с поправкой |  |  |  | *0,9=115,2% | 115
|  | % СП |  |  | 83 | 31.296 | 1446.28
|  | СП с поправкой |  |  |  | *0,85=70,55% | 71
|  | Итого с НР и СП |  |  |  | 143.5087 | 6595.01
264 | 122 | Масляная окраска металлических поверхностей решеток, переплетов, труб диаметром менее 50 мм и т.п., количество окрасок 2 (0,13х608м) | 15-04-030-04 | 100 м2 | 0.2372 | 815.45 | 1268.86 | 2869.99 | 137.82 | 1126.61 | 4.43 | 0.95 | 19.3837 | 0.01186 | 1071.18 | 529.95
Объем: 0,2372=23,72/100
|  | Коэфф. к ОЗП | 6.56
|  | Коэфф. к эксплуатации машин | 6.56
|  | Коэфф. к материалам | 6.56
|  | Коэфф. к ЗПМ | 6.56
|  | Эксплуатация машин | )*1,25
|  | Оплата труда машинистов | )*1,25
|  | Оплата труда рабочих | )*1,15
|  | Затраты труда рабочих | )*1,15
|  | Затраты труда машинистов | )*1,25
|  | % НР |  |  | 105 | 684.7848 | 1071.18
|  | % НР с поправкой |  |  |  | *0,9=94,5% | 95
|  | % СП |  |  | 55 | 338.7692 | 529.95
|  | СП с поправкой |  |  |  | *0,85=46,75% | 47
|  | Итого с НР и СП |  |  |  | 1839.004 | 2869.99
265 | 122,1 | Краски для внутренних работ масляные готовые к применению МА-15 БИО | 14.4.02.04-0101 | т | 0.005835 | 42508.19 | 1627.11 | 1627.11 | 1627.11 | 0 | 0 | 0 | 0 | 0 | 0 | 0
|  | Коэфф. к материалам | 6.56
266 | 122,2 | Краски для внутренних работ масляные готовые к применению | 14.4.02.04 | т | 0.005835 | 0 | 0 | 0 | 0 | 0 | 0 | 0 | 0 | 0 | 0 | 0
|  | Коэфф. к материалам | 6.56
267 | 123 | Гидравлическое испытание трубопроводов систем отопления, водопровода и горячего водоснабжения диаметром до 50 мм | 16-07-005-01 | 100 м | 2 | 127 | 1666.24 | 3302.96 | 56.28 | 879.96 | 730 | 0 | 11.523 | 0 | 1011.95 | 624.77
Объем: 2=200/100
|  | Коэфф. к ОЗП | 6.56
|  | Коэфф. к эксплуатации машин | 6.56
|  | Коэфф. к материалам | 6.56
|  | Коэфф. к ЗПМ | 6.56
|  | Эксплуатация машин | )*1,25
|  | Оплата труда машинистов | )*1,25
|  | Оплата труда рабочих | )*1,15
|  | Затраты труда рабочих | )*1,15
|  | Затраты труда машинистов | )*1,25
|  | % НР |  |  | 128 | 77.2646 | 1011.95
|  | % НР с поправкой |  |  |  | *0,9=115,2% | 115
|  | % СП |  |  | 83 | 47.3179 | 624.77
|  | СП с поправкой |  |  |  | *0,85=70,55% | 71
|  | Итого с НР и СП |  |  |  | 251.5825 | 3302.96
|  | Итого по разделу: 6 Отопление |  |  |  |  | 315024.9
Раздел: 7 Система горячего и холодного водоснабжения
268 | 124 | Разборка трубопроводов из водогазопроводных труб диаметром до 32 мм | 65-1-1 | 100 м | 0.48 | 295.11 | 929.24 | 2059.1 | 0 | 906.92 | 22.32 | 4.25 | 16.6368 | 0.048 | 674.27 | 455.59
Объем: 0,48=48/100
|  | Коэфф. к ОЗП | 6.56
|  | Коэфф. к эксплуатации машин | 6.56
|  | Коэфф. к материалам | 6.56
|  | Коэфф. к ЗПМ | 6.56
|  | Стоимость материалов | )*0
|  | % НР |  |  | 74 | 214.1338 | 674.27
|  | % СП |  |  | 50 | 144.685 | 455.59
|  | Итого с НР и СП |  |  |  | 653.9288 | 2059.1
269 | 125 | Демонтаж умывальников и раковин | 65-4-1 | 100 ШТ | 0.02 | 445.72 | 58.48 | 130.24 | 0 | 57.41 | 1.07 | 0.46 | 1.026 | 0.0052 | 42.82 | 28.94
Объем: 0,02=2/100
|  | Коэфф. к ОЗП | 6.56
|  | Коэфф. к эксплуатации машин | 6.56
|  | Коэфф. к материалам | 6.56
|  | Коэфф. к ЗПМ | 6.56
|  | % НР |  |  | 74 | 326.414 | 42.82
|  | % СП |  |  | 50 | 220.55 | 28.94
|  | Итого с НР и СП |  |  |  | 992.684 | 130.24
270 | 126 | Прокладка трубопроводов водоснабжения из напорных полиэтиленовых труб наружным диаметром 20 мм | 16-04-002-01 | 100 м | 0.686 | 3922.98 | 17654.04 | 37742.09 | 251.47 | 9766.52 | 7636.05 | 1033.51 | 150.0803 | 11.6963 | 12420.03 | 7668.02
Объем: 0,686=68,6/100
|  | Коэфф. к ОЗП | 6.56
|  | Коэфф. к эксплуатации машин | 6.56
|  | Коэфф. к материалам | 6.56
|  | Коэфф. к ЗПМ | 6.56
|  | Эксплуатация машин | )*1,25
|  | Оплата труда машинистов | )*1,25
|  | Оплата труда рабочих | )*1,15
|  | Затраты труда рабочих | )*1,15
|  | Затраты труда машинистов | )*1,25
|  | % НР |  |  | 128 | 2764.7078 | 12420.03
|  | % НР с поправкой |  |  |  | *0,9=115,2% | 115
|  | % СП |  |  | 83 | 1693.1436 | 7668.02
|  | СП с поправкой |  |  |  | *0,85=70,55% | 71
|  | Итого с НР и СП |  |  |  | 8380.8314 | 37742.09
271 | 126,1 | Краны шаровые BUGATTI New Jerseyдля воды и пара стандартные ВВ с размером резьбы 3/4" прим. | 18.1.09.08-0276 | шт. | 12 | 41.41 | 3259.8 | 3259.8 | 3259.8 | 0 | 0 | 0 | 0 | 0 | 0 | 0
|  | Коэфф. к материалам | 6.56
272 | 126,2 | Трубопроводы напорные из полипропилена PPRS с гильзами и креплениями для холодного и горячего водоснабжения PN10 SDR 11, диаметром 20 мм, толщина стенки 1,9 мм | 24.3.02.01-0002 | м | 24 | 4.6 | 724.22 | 724.22 | 724.22 | 0 | 0 | 0 | 0 | 0 | 0 | 0
|  | Коэфф. к материалам | 6.56
273 | 126,3 | Трубопроводы напорные из полипропилена PPRS с гильзами и креплениями для холодного и горячего водоснабжения PN20 SDR 6, диаметром 20 мм, толщина стенки 3,4 мм | 24.3.02.01-0012 | м | 44.6 | 9.79 | 2864.32 | 2864.32 | 2864.32 | 0 | 0 | 0 | 0 | 0 | 0 | 0
|  | Коэфф. к материалам | 6.56
274 | 127 | Установка раковин | 17-01-005-04 | 10 компл | 0.4 | 169.59 | 445.01 | 946.06 | 146.68 | 260.96 | 37.37 | 8.42 | 4.1354 | 0.105 | 309.79 | 191.26
Объем: 0,4=4/10
|  | Коэфф. к ОЗП | 6.56
|  | Коэфф. к эксплуатации машин | 6.56
|  | Коэфф. к материалам | 6.56
|  | Коэфф. к ЗПМ | 6.56
|  | Эксплуатация машин | )*1,25
|  | Оплата труда машинистов | )*1,25
|  | Оплата труда рабочих | )*1,15
|  | Затраты труда рабочих | )*1,15
|  | Затраты труда машинистов | )*1,25
|  | % НР |  |  | 128 | 118.2643 | 309.79
|  | % НР с поправкой |  |  |  | *0,9=115,2% | 115
|  | % СП |  |  | 83 | 72.4266 | 191.26
|  | СП с поправкой |  |  |  | *0,85=70,55% | 71
|  | Итого с НР и СП |  |  |  | 360.2809 | 946.06
275 | 127,1 | Пьедесталы для раковины Santek Бореаль WH110591 прим. | 18.2.06.12-0021 | шт. | 4 | 130.53 | 3425.11 | 3425.11 | 3425.11 | 0 | 0 | 0 | 0 | 0 | 0 | 0
|  | Коэфф. к материалам | 6.56
276 | 127,2 | Раковины Santek Бореаль 60 с смесителем Bravat Fit F 1233188 CPс нижней камерой смешивания, кронштейнами, сифоном для раковины Alkaplast A41 Flexi латунным и выпуском прим. | 18.2.01.05-0189 | компл. | 4 | 357 | 9367.68 | 9367.68 | 9367.68 | 0 | 0 | 0 | 0 | 0 | 0 | 0
|  | Коэфф. к материалам | 6.56
277 | 127,3 | Подводка гибкая армированная резиновая 1000 мм | 18.2.06.08-0016 | 10 шт. | 0.4 | 160.2 | 420.36 | 420.36 | 420.36 | 0 | 0 | 0 | 0 | 0 | 0 | 0
|  | Коэфф. к материалам | 6.56
278 | 128 | Установка смесителей (без стоимости материалов) | 17-01-002-03 | 10 ШТ | 0.4 | 88.42 | 232.01 | 609.96 | 28.81 | 203.2 | 0 | 0 | 3.22 | 0 | 233.68 | 144.27
Объем: 0,4=4/10
|  | Коэфф. к ОЗП | 6.56
|  | Коэфф. к эксплуатации машин | 6.56
|  | Коэфф. к материалам | 6.56
|  | Коэфф. к ЗПМ | 6.56
|  | Эксплуатация машин | )*1,25
|  | Оплата труда машинистов | )*1,25
|  | Оплата труда рабочих | )*1,15
|  | Затраты труда рабочих | )*1,15
|  | Затраты труда машинистов | )*1,25
|  | % НР |  |  | 128 | 89.2109 | 233.68
|  | % НР с поправкой |  |  |  | *0,9=115,2% | 115
|  | % СП |  |  | 83 | 54.6339 | 144.27
|  | СП с поправкой |  |  |  | *0,85=70,55% | 71
|  | Итого с НР и СП |  |  |  | 232.2648 | 609.96
279 | 129 | Гидравлическое испытание трубопроводов систем отопления, водопровода и горячего водоснабжения диаметром до 50 мм | 16-07-005-01 | 100 м | 0.686 | 150.97 | 679.4 | 1325.01 | 19.31 | 347.1 | 312.99 | 0 | 4.5452 | 0 | 399.17 | 246.44
Объем: 0,686=68,6/100
|  | Коэфф. к ОЗП | 6.56
|  | Коэфф. к эксплуатации машин | 6.56
|  | Коэфф. к материалам | 6.56
|  | Коэфф. к ЗПМ | 6.56
|  | Эксплуатация машин | )*1,25)*1,25
|  | Оплата труда машинистов | )*1,25)*1,25
|  | Оплата труда рабочих | )*1,15)*1,15
|  | Затраты труда рабочих | )*1,15)*1,15
|  | Затраты труда машинистов | )*1,25)*1,25
|  | % НР |  |  | 128 | 88.8538 | 399.17
|  | % НР с поправкой |  |  |  | *0,9=115,2% | 115
|  | % СП |  |  | 83 | 54.4152 | 246.44
|  | СП с поправкой |  |  |  | *0,85=70,55% | 71
|  | Итого с НР и СП |  |  |  | 294.239 | 1325.01
|  | Итого по разделу: 7 Система горячего и холодного водоснабжения |  |  |  |  | 62873.95 | [10 empty] | Итого по разделу: 7 Система горячего и холодного водоснабжения
Раздел: 8 Канализация
280 | 130 | Разборка трубопроводов из чугунных канализационных труб диаметром 100 мм | 65-2-2 | 100 м | 0.34 | 731.64 | 1631.85 | 3639.65 | 0 | 1609.55 | 22.3 | 9.64 | 29.002 | 0.1088 | 1198.2 | 809.6
Объем: 0,34=34/100
|  | Коэфф. к ОЗП | 6.56
|  | Коэфф. к эксплуатации машин | 6.56
|  | Коэфф. к материалам | 6.56
|  | Коэфф. к ЗПМ | 6.56
|  | % НР |  |  | 74 | 537.2104 | 1198.2
|  | % СП |  |  | 50 | 362.98 | 809.6
|  | Итого с НР и СП |  |  |  | 1631.8304 | 3639.65
281 | 131 | Демонтаж: Установка трапов диаметром 100 мм | 17-01-001-23 | 10 компл | 0.2 | 39.99 | 52.47 | 138.29 | 0 | 44.28 | 8.19 | 1.86 | 0.7016 | 0.0232 | 53.06 | 32.76
Объем: 0,2=2/10
|  | Коэфф. к ОЗП | 6.56
|  | Коэфф. к эксплуатации машин | 6.56
|  | Коэфф. к материалам | 6.56
|  | Коэфф. к ЗПМ | 6.56
|  | Стоимость материалов | )*0
|  | Эксплуатация машин | )*0,4
|  | Оплата труда машинистов | )*0,4
|  | Оплата труда рабочих | )*0,4
|  | Затраты труда рабочих | )*0,4
|  | Затраты труда машинистов | )*0,4
|  | % НР |  |  | 128 | 40.5158 | 53.06
|  | % НР с поправкой |  |  |  | *0,9=115,2% | 115
|  | % СП |  |  | 83 | 24.8124 | 32.76
|  | СП с поправкой |  |  |  | *0,85=70,55% | 71
|  | Итого с НР и СП |  |  |  | 105.3183 | 138.29
282 | 132 | Демонтаж унитазов и писсуаров | 65-4-2 | 100 ШТ | 0.04 | 553.63 | 145.27 | 323.73 | 0 | 142.89 | 2.38 | 1.03 | 2.5536 | 0.0116 | 106.5 | 71.96
Объем: 0,04=4/100
|  | Коэфф. к ОЗП | 6.56
|  | Коэфф. к эксплуатации машин | 6.56
|  | Коэфф. к материалам | 6.56
|  | Коэфф. к ЗПМ | 6.56
|  | % НР |  |  | 74 | 405.8752 | 106.5
|  | % СП |  |  | 50 | 274.24 | 71.96
|  | Итого с НР и СП |  |  |  | 1233.7452 | 323.73
283 | 133 | Установка унитазов с бачком непосредственно присоединенным | 17-01-003-01 | 10 компл | 0.6 | 505.69 | 1990.39 | 4044.12 | 754.41 | 1060.67 | 175.31 | 43.49 | 17.0016 | 0.5325 | 1269.78 | 783.95
Объем: 0,6=6/10
|  | Коэфф. к ОЗП | 6.56
|  | Коэфф. к эксплуатации машин | 6.56
|  | Коэфф. к материалам | 6.56
|  | Коэфф. к ЗПМ | 6.56
|  | Эксплуатация машин | )*1,25
|  | Оплата труда машинистов | )*1,25
|  | Оплата труда рабочих | )*1,15
|  | Затраты труда рабочих | )*1,15
|  | Затраты труда машинистов | )*1,25
|  | % НР |  |  | 128 | 323.1706 | 1269.78
|  | % НР с поправкой |  |  |  | *0,9=115,2% | 115
|  | % СП |  |  | 83 | 197.9139 | 783.95
|  | СП с поправкой |  |  |  | *0,85=70,55% | 71
|  | Итого с НР и СП |  |  |  | 1026.7745 | 4044.12
284 | 133,1 | Подводка гибкая армированная резиновая 1000 мм | 18.2.06.08-0016 | 10 шт. | 0.6 | 160.2 | 630.55 | 630.55 | 630.55 | 0 | 0 | 0 | 0 | 0 | 0 | 0
|  | Коэфф. к материалам | 6.56
285 | 133,2 | Унитаз-компакт Santek Бореаль WH302143 | 18.2.01.06-0001 | компл. | 6 | 318 | 12516.48 | 12516.48 | 12516.48 | 0 | 0 | 0 | 0 | 0 | 0 | 0
|  | Коэфф. к материалам | 6.56
286 | 134 | Установка трапов диаметром 100 мм | 17-01-001-23 | 10 компл | 0.2 | 158.47 | 207.91 | 455.53 | 55 | 127.3 | 25.61 | 5.83 | 2.0171 | 0.0725 | 153.1 | 94.52
Объем: 0,2=2/10
|  | Коэфф. к ОЗП | 6.56
|  | Коэфф. к эксплуатации машин | 6.56
|  | Коэфф. к материалам | 6.56
|  | Коэфф. к ЗПМ | 6.56
|  | Эксплуатация машин | )*1,25
|  | Оплата труда машинистов | )*1,25
|  | Оплата труда рабочих | )*1,15
|  | Затраты труда рабочих | )*1,15
|  | Затраты труда машинистов | )*1,25
|  | % НР |  |  | 128 | 116.8934 | 153.1
|  | % НР с поправкой |  |  |  | *0,9=115,2% | 115
|  | % СП |  |  | 83 | 71.5871 | 94.52
|  | СП с поправкой |  |  |  | *0,85=70,55% | 71
|  | Итого с НР и СП |  |  |  | 346.9505 | 455.53
287 | 134,1 | Трап канализационный ПВХ 100х100, диаметром 50 мм (прим.) | 18.2.06.10-0003 | шт. | 2 | 301.7 | 3958.3 | 3958.3 | 3958.3 | 0 | 0 | 0 | 0 | 0 | 0 | 0
|  | Коэфф. к материалам | 6.56
288 | 135 | Прокладка трубопроводов канализации из полиэтиленовых труб высокой плотности диаметром 110 мм | 16-04-001-02 | 100 м | 0.39 | 851.33 | 2178.04 | 5527.49 | 360.53 | 1797.86 | 19.65 | 2.92 | 27.6276 | 0.034125 | 2070.9 | 1278.55
Объем: 0,39=39/100
|  | Коэфф. к ОЗП | 6.56
|  | Коэфф. к эксплуатации машин | 6.56
|  | Коэфф. к материалам | 6.56
|  | Коэфф. к ЗПМ | 6.56
|  | Эксплуатация машин | )*1,25
|  | Оплата труда машинистов | )*1,25
|  | Оплата труда рабочих | )*1,15
|  | Затраты труда рабочих | )*1,15
|  | Затраты труда машинистов | )*1,25
|  | % НР |  |  | 128 | 810.8582 | 2070.9
|  | % НР с поправкой |  |  |  | *0,9=115,2% | 115
|  | % СП |  |  | 83 | 496.5803 | 1278.55
|  | СП с поправкой |  |  |  | *0,85=70,55% | 71
|  | Итого с НР и СП |  |  |  | 2158.7685 | 5527.49
289 | 135,1 | Хомуты для крепления канализационных и водосточных пластмассовых трубопроводов, диаметром 100 мм | 24.1.02.01-0112 | т | 0.00106 | 37529.15 | 260.96 | 260.96 | 260.96 | 0 | 0 | 0 | 0 | 0 | 0 | 0
|  | Коэфф. к материалам | 6.56
290 | 135,2 | Трубопроводы для внутренней канализации из поливинилхлоридных труб диаметром 100 мм | 24.3.01.06-0012 | м | 39 | 104.07 | 26625.27 | 26625.27 | 26625.27 | 0 | 0 | 0 | 0 | 0 | 0 | 0
|  | Коэфф. к материалам | 6.56
291 | 136 | Прокладка трубопроводов канализации из полиэтиленовых труб высокой плотности диаметром 50 мм | 16-04-001-01 | 100 м | 0.08 | 791.52 | 415.39 | 1131.23 | 29.06 | 384.6 | 1.73 | 0.26 | 5.9101 | 0.003 | 442.59 | 273.25
Объем: 0,08=8/100
|  | Коэфф. к ОЗП | 6.56
|  | Коэфф. к эксплуатации машин | 6.56
|  | Коэфф. к материалам | 6.56
|  | Коэфф. к ЗПМ | 6.56
|  | Эксплуатация машин | )*1,25
|  | Оплата труда машинистов | )*1,25
|  | Оплата труда рабочих | )*1,15
|  | Затраты труда рабочих | )*1,15
|  | Затраты труда машинистов | )*1,25
|  | % НР |  |  | 128 | 844.8192 | 442.59
|  | % НР с поправкой |  |  |  | *0,9=115,2% | 115
|  | % СП |  |  | 83 | 517.3784 | 273.25
|  | СП с поправкой |  |  |  | *0,85=70,55% | 71
|  | Итого с НР и СП |  |  |  | 2153.7176 | 1131.23
292 | 136,1 | Трубопроводы для внутренней канализации из поливинилхлоридных труб диаметром 50 мм | 24.3.01.06-0011 | м | 8 | 47.46 | 2490.7 | 2490.7 | 2490.7 | 0 | 0 | 0 | 0 | 0 | 0 | 0
|  | Коэфф. к материалам | 6.56
293 | 136,2 | Хомуты для крепления канализационных и водосточных пластмассовых трубопроводов, диаметром 50 мм | 24.1.02.01-0111 | т | 0.0006 | 26729.37 | 105.21 | 105.21 | 105.21 | 0 | 0 | 0 | 0 | 0 | 0 | 0
|  | Коэфф. к материалам | 6.56
294 | 137 | Изоляция изделиями из вспененного каучука, вспененного полиэтилена трубопроводов наружным диметром до 160 мм трубками | 26-01-017-01 | 10 м | 3.4 | 151.53 | 3379.72 | 4844.75 | 2002.45 | 895.73 | 481.54 | 80.96 | 13.7632 | 1.0625 | 879.02 | 586.01
Объем: 3,4=34/10
|  | Коэфф. к ОЗП | 6.56
|  | Коэфф. к эксплуатации машин | 6.56
|  | Коэфф. к материалам | 6.56
|  | Коэфф. к ЗПМ | 6.56
|  | Эксплуатация машин | )*1,25
|  | Оплата труда машинистов | )*1,25
|  | Оплата труда рабочих | )*1,15
|  | Затраты труда рабочих | )*1,15
|  | Затраты труда машинистов | )*1,25
|  | % НР |  |  | 100 | 39.411 | 879.02
|  | % НР с поправкой |  |  |  | *0,9=90% | 90
|  | % СП |  |  | 70 | 26.0551 | 586.01
|  | СП с поправкой |  |  |  | *0,85=59,5% | 60
|  | Итого с НР и СП |  |  |  | 216.996 | 4844.75
295 | 137,1 | Трубки из вспененного полиэтилена, внутренний диаметр 110 мм, толщина 9 мм | 12.2.07.05-0081 | 100 м | 0.374 | 2314.91 | 5679.49 | 5679.49 | 5679.49 | 0 | 0 | 0 | 0 | 0 | 0 | 0
|  | Коэфф. к материалам | 6.56
296 | 137,2 | Трубки из вспененного каучука, полиэтилена | 12.2.07.04 | м | 37.4 | 0 | 0 | 0 | 0 | 0 | 0 | 0 | 0 | 0 | 0 | 0
|  | Коэфф. к материалам | 6.56
|  | Итого по разделу: 8 Канализация |  |  |  |  | 72371.75
|  | Итого по локальной смете: |  |  |  |  | 3827013.36
|  | Итого |  |  |  | 3827013.36
|  | НДС 18% |  |  |  | 688862.4
|  | Всего |  |  |  | 4515875.76
|  | Итого по смете: на капитальный ремонт помещений №1,№2,№4,№5,№6,№8,№9,№10,№11,№13,№14,№15,№16,№17,№18 третьего этажа,помещений №1,№2,№4,№5,№6, №7,№8,№9,№10,№11, №12,№13,№14,№15,№16 четвёртого этажа и лестниц А ,Б НИЯУ МИФИ по адресу: г.Москва,Каширское шоссе,д.64 |  |  |  |  | 3827013.36 | [10 empty] | Итого по смете: на капитальный ремонт помещений №1,№2,№4,№5,№6,№8,№9,№10,№11,№13,№14,№15,№16,№17,№18 третьего этажа,помещений №1,№2,№4,№5,№6, №7,№8,№9,№10,№11, №12,№13,№14,№15,№16 четвёртого этажа и лестниц А ,Б НИЯУ МИФИ по адресу: г.Москва,Каширское шоссе,д.64
Сдал
|  | должность |  | подпись |  | расшифровка подпись
М.П.
Принял
|  | должность |  | подпись |  | расшифровка подпись
М.П.

## Source
0 | Smeta.RU (495) 974-1589 |  | _PS_ |  | 0 | 0 | 0 | Smeta.RU | НИЯУ МИФИ Доп. раб. место MCCS-0027251 | 0 | 27251 | 10 | 10 | 1 | 0 | 5
1 | 851 | 0 | 793 | 0 | Новый объект | на капитальный ремонт помещений №1,№2,№4,№5,№6,№8,№9,№10,№11,№13,№14,№15,№16,№17,№18 третьего этажа,помещений №1,№2,№4,№5,№6, №7,№8,№9,№10,№11, №12,№13,№14,№15,№16 четвёртого этажа и лестниц А ,Б НИЯУ МИФИ по адресу: г.Москва,Каширское шоссе,д.64 |  | 0 |  | 0 |  |  |  | 0 | 0 | 0 | 0 |  |  |  | 0 | [37 empty] | Сметные нормы списания | Коды ценников | 1 | 1 | 0 | 0 | 1 | 0 | 2 | 2 | 1 | 1 | 0 | 0 | 0 | 0 | 0 | ФЕР-2017 | ТР для Версии 10: Центральные регионы (с учетом п-ма 2536-ИП/12/ГС от 22.03.2017 г | ФЕР-2017 | ФЕР-2017 | ФЕР-2017 | ФЕР-2017 | Поправки для ГСН 2017 от 31.03.2017 г | 0 | 0 | 524296 |  |  | 4 | [43 empty] | 0
15 | 1
52 | 851 | 1 | 12 | 0 | Новый объект | на капитальный ремонт помещений №1,№2,№4,№5,№6,№8,№9,№10,№11,№13,№14,№15,№16,№17,№18 третьего этажа,помещений №1,№2,№4,№5,№6, №7,№8,№9,№10,№11, №12,№13,№14,№15,№16 четвёртого этажа и лестниц А ,Б НИЯУ МИФИ по адресу: г.Москва,Каширское шоссе,д.64 | [7 empty] | 3422285.86 | 3122490.5 | 39693.62 | 7261.57 | 260101.74 | 0 | 3961.4573 | 92.4931 | 0 | 242673.83 | 149339.61 | 0 | 0 | 0 | 0 | 0 | 0 | 0 | 0 | 0 | 0 | 0 | 0 | 0 | 0 | 0 | 0 | 0 | 0 | 3827013.36 | 2911229.38 | 860158.46 | 55625.52 | 3122490.5 | 3122490.5 | 0 | 3122490.5 | 0 | 0 | 0 | 0 | 0 | 0 | 0 | 0 | 0 | 0 | 0 | 0 | 0 | 0 | 0 | 0 | 0 | 0 | 0 | 0 | 0 | 0 | 0 | 0 | 0 | 0 | 0 | 0 | 0 | 0 | 0 | 0 | 0 | 0 | 0 | 0 | 0 | 0 | 0 | 0 | 0 | 0 | 0 | 0 | 0 | 0 | 0 | 0 | 0 | 0 | 0 | 0 | 0 | 0 | 0 | 0 | 0 | 0 | 0 | 0 | 0 | 0 | 0 | 0 | 0 | 0 | 0 | 0 | 0 | 0 | 0 | 0 | 0 | 0 | 0 | 0 | 0 | 0 | 0 | 0 | 0 | 0 | 0 | 0 | 0 | 0 | 0 | 0 | 0 | 0 | 0 | 0 | 0 | 0 | 0 | 0 | 0 | 0 | 0 | 0 | 0 | 0 | 0 | 0 | 0 | 0 | 0 | 0 | 0 | 0 | 0 | 0 | 0 | 0 | 0 | 0 | 0 | 0 | 0 | 0 | 0 | 0 | 0 | 0 | 0 | 0 | 0 | 0 | 0 | 0 | 0 | 0 | 0 | 0 | 0 | 0 | 0 | 0 | 0 | 0 | 0 | 0 | 0 | 0 | 0 | 0 | 0 | 0 | 0 | 0 | 0 | 0 | 0 | 0 | 0
3 | 1 |  | 761 |  | Новая локальная смета | Новая локальная смета |  | 0 |  | 0 | [10 empty] | 0 | [53 empty] | 0 | [7 empty] | 0 | 0
52 | 1 | 3 | 20 | 0 | Новая локальная смета | Новая локальная смета | [7 empty] | 3422285.86 | 3122490.5 | 39693.62 | 7261.57 | 260101.74 | 0 | 3961.4573 | 92.4931 | 0 | 242673.83 | 149339.61 | 0 | 0 | 0 | 0 | 0 | 0 | 0 | 0 | 0 | 0 | 0 | 0 | 0 | 0 | 0 | 0 | 0 | 0 | 3827013.36 | 2911229.38 | 860158.46 | 55625.52 | 3122490.5 | 3122490.5 | 0 | 3122490.5 | 0 | 0 | 0 | 0 | 0 | 0 | 0 | 0 | 0 | 0 | 0 | 0 | 0 | 0 | 0 | 0 | 0 | 0 | 0 | 0 | 0 | 0 | 0 | 0 | 0 | 0 | 0 | 0 | 0 | 0 | 0 | 0 | 0 | 0 | 0 | 0 | 0 | 0 | 0 | 0 | 0 | 0 | 0 | 0 | 0 | 0 | 0 | 0 | 0 | 0 | 0 | 0 | 0 | 0 | 0 | 0 | 0 | 0 | 0 | 0 | 0 | 0 | 0 | 0 | 0 | 0 | 0 | 0 | 0 | 0 | 0 | 0 | 0 | 0 | 0 | 0 | 0 | 0 | 0 | 0 | 0 | 0 | 0 | 0 | 0 | 0 | 0 | 0 | 0 | 0 | 0 | 0 | 0 | 0 | 0 | 0 | 0 | 0 | 0 | 0 | 0 | 0 | 0 | 0 | 0 | 0 | 0 | 0 | 0 | 0 | 0 | 0 | 0 | 0 | 0 | 0 | 0 | 0 | 0 | 0 | 0 | 0 | 0 | 0 | 0 | 0 | 0 | 0 | 0 | 0 | 0 | 0 | 0 | 0 | 0 | 0 | 0 | 0 | 0 | 0 | 0 | 0 | 0 | 0 | 0 | 0 | 0 | 0 | 0 | 0 | 0 | 0 | 0 | 0 | 0
4 | 1 |  | 247 |  | Новый раздел | 1 Общестроительные работы |  | 0 |  | 0 | [10 empty] | 0 | [53 empty] | 0 | [11 empty] | 0
52 | 1 | 4 | 24 | 0 | Новый раздел | 1 Общестроительные работы | [7 empty] | 2226640.53 | 2065439.3 | 18866.34 | 4618.86 | 142334.89 | 0 | 2477.4208 | 60.1887 | 0 | 137586.32 | 79165.04 | 0 | 0 | 0 | 0 | 0 | 0 | 0 | 0 | 0 | 0 | 0 | 0 | 0 | 0 | 0 | 0 | 0 | 0 | 2456105.95 | 2455770.31 | 335.64 | 0 | 2065439.3 | 2065439.3 | 0 | 2065439.3 | 0 | 0 | 0 | 0 | 0 | 0 | 0 | 0 | 0 | 0 | 0 | 0 | 0 | 0 | 0 | 0 | 0 | 0 | 0 | 0 | 0 | 0 | 0 | 0 | 0 | 0 | 0 | 0 | 0 | 0 | 0 | 0 | 0 | 0 | 0 | 0 | 0 | 0 | 0 | 0 | 0 | 0 | 0 | 0 | 0 | 0 | 0 | 0 | 0 | 0 | 0 | 0 | 0 | 0 | 0 | 0 | 0 | 0 | 0 | 0 | 0 | 0 | 0 | 0 | 0 | 0 | 0 | 0 | 0 | 0 | 0 | 0 | 0 | 0 | 0 | 0 | 0 | 0 | 0 | 0 | 0 | 0 | 0 | 0 | 0 | 0 | 0 | 0 | 0 | 0 | 0 | 0 | 0 | 0 | 0 | 0 | 0 | 0 | 0 | 0 | 0 | 0 | 0 | 0 | 0 | 0 | 0 | 0 | 0 | 0 | 0 | 0 | 0 | 0 | 0 | 0 | 0 | 0 | 0 | 0 | 0 | 0 | 0 | 0 | 0 | 0 | 0 | 0 | 0 | 0 | 0 | 0 | 0 | 0 | 0 | 0 | 0 | 0 | 0 | 0 | 0 | 0 | 0 | 0 | 0 | 0 | 0 | 0 | 0 | 0 | 0 | 0 | 0 | 0 | 0
5 | 1 |  | 51 |  | Новый подраздел | 1 Демонтаж |  | 0 |  | 0 | [10 empty] | 0 | [53 empty] | 0 | [11 empty] | 0
52 | 1 | 5 | 28 | 0 | Новый подраздел | 1 Демонтаж | [7 empty] | 18181.35 | 1623.35 | 1766.67 | 469.24 | 14791.33 | 0 | 279.491 | 5.3156 | 0 | 13384.49 | 9241.48 | 0 | 0 | 18181.35 | 1623.35 | 1766.67 | 469.24 | 14791.33 | 0 | 279.491 | 5.3156 | 0 | 13384.49 | 9241.48 | 0 | 0 | 0 | 0 | 0 | 40807.32 | 40471.68 | 335.64 | 0 | 1623.35 | 1623.35 | 0 | 1623.35 | 0 | 0 | 0 | 0 | 0 | 0 | 0 | 0 | 0 | 0 | 0 | 0 | 0 | 0 | 0 | 0 | 0 | 0 | 0 | 0 | 0 | 0 | 0 | 0 | 0 | 0 | 0 | 40807.32 | 40471.68 | 335.64 | 0 | 1623.35 | 1623.35 | 0 | 1623.35 | 0 | 0 | 0 | 0 | 0 | 0 | 0 | 0 | 0 | 0 | 0 | 0 | 0 | 0 | 0 | 0 | 0 | 0 | 0 | 0 | 0 | 0 | 0 | 0 | 0 | 0 | 0 | 0 | 0 | 0 | 0 | 0 | 0 | 0 | 0 | 0 | 0 | 0 | 0 | 0 | 0 | 0 | 0 | 0 | 0 | 0 | 0 | 0 | 0 | 0 | 0 | 0 | 0 | 0 | 0 | 0 | 0 | 0 | 0 | 0 | 0 | 0 | 0 | 0 | 0 | 0 | 0 | 0 | 0 | 0 | 0 | 0 | 0 | 0 | 0 | 0 | 0 | 0 | 0 | 0 | 0 | 0 | 0 | 0 | 0 | 0 | 0 | 0 | 0 | 0 | 0 | 0 | 0 | 0 | 0 | 0 | 0 | 0 | 0 | 0 | 0 | 0 | 0 | 0 | 0 | 0 | 0 | 0 | 0 | 0 | 0 | 0 | 0 | 0 | 0 | 0 | 0 | 0 | 0 | 0
17 | 1 |  |  | 1 | 46-04-012-01 | Разборка деревянных заполнений проемов оконных с подоконными досками | 100 м2 | 0.3735 | 0 |  |  |  |  | 4330.02 | 0 | 592.82 | 256.02 | 3737.2 | 0 | 70.4197 | 2.8909 | 0 | 3953.29 | 2395.93 |  | 16742901 | 1767.24 | 0 | 241.95 | 104.49 | 1525.29 | 0 | 188.54 | 7.74 | 0 | 1767.24 | 0 | 241.95 | 104.49 | 1525.29 | 0 | 188.54 | 7.74 | 0 | 99 | 60 | 1 | 1 |  |  | 6.56 | 6.56 | 6.56 | 6.56 |  |  |  |  | 0 | 1 | ФЕР-2001, 46-04-012-01, приказ Минстроя России №1039/пр от 30.12.2016г. |  |  | 46001 | 0 |  | 0 | 2 | 0 | 6.56 | 1 | 1 | 1 | 1 | 1 |  | 110 | 70 |  |  |  |  | 0 | 0 | [5 empty] | 0 |  | 0 | 4330.02 | 0 | 1587.192 | 685.4544 | 10005.9024 | 0 | 188.54 | 7.74 | 0 | 3953.2878 | 2395.932 | [13 empty] | 0 | 0 | 1 | 1 |  |  |  | 1005 | 100 м2 | 100 м2 | 100 | [6 empty] | 16510555 | 2 | Общестроительные работы | 0 |  | 1 | 46001 | Реконструкция зданий и сооружений | ФЕР-46 |  |  |  | 131072 | 1767.24 | 0 | 241.95 | 104.49 | 1525.29 | 188.54 | 7.74 | 0 | [17 empty] | 0 | 0 | 0 | *0,9 | *0,85 |  |  | 99 | 59.5 |  |  |  |  | 0 |  | 1630687704 | 1 | 1 | 4 | 0 | 0 | 0 | 10679.24 | 10679.24 | 0 | 0 |  | 0 | 3 | 0 |  | 0 | 1 | 0 |  |  | 0 | 0 | 0
17 | 1 |  |  | 2 | 46-04-012-02 | Разборка деревянных заполнений проемов оконных без подоконных досок (фрамуга остеклённая,витражное остекление)) | 100 м2 | 0.0162 | 0 |  |  |  |  | 174.24 | 0 | 25.71 | 11.1 | 148.53 | 0 | 2.7987 | 0.12539 | 0 | 158.03 | 95.78 |  | 16742901 | 1639.58 | 0 | 241.95 | 104.49 | 1397.63 | 0 | 172.76 | 7.74 | 0 | 1639.58 | 0 | 241.95 | 104.49 | 1397.63 | 0 | 172.76 | 7.74 | 0 | 99 | 60 | 1 | 1 |  |  | 6.56 | 6.56 | 6.56 | 6.56 |  |  |  |  | 0 | 1 | ФЕР-2001, 46-04-012-02, приказ Минстроя России №1039/пр от 30.12.2016г. |  |  | 46001 | 0 |  | 0 | 2 | 0 | 6.56 | 1 | 1 | 1 | 1 | 1 |  | 110 | 70 |  |  |  |  | 0 | 0 | [5 empty] | 0 |  | 0 | 174.24 | 0 | 1587.192 | 685.4544 | 9168.4528 | 0 | 172.76 | 7.74 | 0 | 158.0337 | 95.778 | [13 empty] | 0 | 0 | 1 | 1 |  |  |  | 1005 | 100 м2 | 100 м2 | 100 | [6 empty] | 16510555 | 2 | Общестроительные работы | 0 |  | 1 | 46001 | Реконструкция зданий и сооружений | ФЕР-46 |  |  |  | 131072 | 1639.58 | 0 | 241.95 | 104.49 | 1397.63 | 172.76 | 7.74 | 0 | [17 empty] | 0 | 0 | 0 | *0,9 | *0,85 |  |  | 99 | 59.5 |  |  |  |  | 0 |  | 426805715 | 1 | 1 | 4 | 0 | 0 | 0 | 428.05 | 428.05 | 0 | 0 |  | 0 | 3 | 0 |  | 0 | 1 | 0 |  |  | 0 | 0 | 0
17 | 1 |  |  | 3 | 58-3-1 | Разборка мелких покрытий и обделок из листовой стали поясков, сандриков, желобов, отливов, свесов и т.п. | 100 м | 0.1622 | 0 |  |  |  |  | 75.73 | 0 | 0.21 | 0 | 75.52 | 0 | 1.476 | 0 | 0 | 62.68 | 49.09 |  | 16742901 | 71.18 | 0 | 0.2 | 0 | 70.98 | 0 | 9.1 | 0 | 0 | 71.18 | 0 | 0.2 | 0 | 70.98 | 0 | 9.1 | 0 | 0 | 83 | 65 | 1 | 1 |  |  | 6.56 | 6.56 | 6.56 | 6.56 |  |  |  |  | 0 | 1 | ФЕРр-2001, 58-3-1, приказ Минстроя России №1039/пр от 30.12.2016г. |  |  | 58001 | 0 |  | 0 | 6 | 0 | 6.56 | 1 | 1 | 1 | 1 | 1 |  | 83 | 65 |  |  |  |  | 0 | 0 | [5 empty] | 0 |  | 0 | 75.73 | 0 | 1.312 | 0 | 465.6288 | 0 | 9.1 | 0 | 0 | 62.6816 | 49.088 | [13 empty] | 0 | 0 | 1 | 1 |  |  |  | 1003 | 100 м | 100 м | 100 | [6 empty] | 16510567 | 6 | Ремонтно-строительные работы | 0 |  | 1 | 58001 | Крыши, кровля | рФЕР-58 |  |  |  | 131072 | 71.18 | 0 | 0.2 | 0 | 70.98 | 9.1 | 0 | 0 | [17 empty] | 0 | 0 | 0 |  |  |  |  | 83 | 65 |  |  |  |  | 0 |  | -902764851 | 1 | 1 | 4 | 0 | 0 | 0 | 187.5 | 187.5 | 0 | 0 |  | 0 | 3 | 0 |  | 0 | 1 | 0 |  |  | 0 | 0 | 0
17 | 1 |  |  | 4 | 46-04-012-03 | Разборка деревянных заполнений проемов дверных и воротных | 100 м2 | 0.15 | 0 |  |  |  |  | 1065.26 | 0 | 238.08 | 102.82 | 827.18 | 0 | 15.5865 | 1.161 | 0 | 920.7 | 558 |  | 16742901 | 1082.58 | 0 | 241.95 | 104.49 | 840.63 | 0 | 103.91 | 7.74 | 0 | 1082.58 | 0 | 241.95 | 104.49 | 840.63 | 0 | 103.91 | 7.74 | 0 | 99 | 60 | 1 | 1 |  |  | 6.56 | 6.56 | 6.56 | 6.56 |  |  |  |  | 0 | 1 | ФЕР-2001, 46-04-012-03, приказ Минстроя России №1039/пр от 30.12.2016г. |  |  | 46001 | 0 |  | 0 | 2 | 0 | 6.56 | 1 | 1 | 1 | 1 | 1 |  | 110 | 70 |  |  |  |  | 0 | 0 | [5 empty] | 0 |  | 0 | 1065.26 | 0 | 1587.192 | 685.4544 | 5514.5328 | 0 | 103.91 | 7.74 | 0 | 920.7 | 558 | [13 empty] | 0 | 0 | 1 | 1 |  |  |  | 1005 | 100 м2 | 100 м2 | 100 | [6 empty] | 16510555 | 2 | Общестроительные работы | 0 |  | 1 | 46001 | Реконструкция зданий и сооружений | ФЕР-46 |  |  |  | 131072 | 1082.58 | 0 | 241.95 | 104.49 | 840.63 | 103.91 | 7.74 | 0 | [17 empty] | 0 | 0 | 0 | *0,9 | *0,85 |  |  | 99 | 59.5 |  |  |  |  | 0 |  | 309229644 | 1 | 1 | 4 | 0 | 0 | 0 | 2543.96 | 2543.96 | 0 | 0 |  | 0 | 3 | 0 |  | 0 | 1 | 0 |  |  | 0 | 0 | 0
17 | 1 | 2 | 2 | 5 | 10-04-014-01 прим. | Демонтаж :Устройство сантехнических перегородок (стандартные туалетные кабины) на каркасе из алюминиевого профиля (Демонтаж кабинок сантехнических из ПВХ) | 100 м2 | 0.1764 | 0 |  |  |  |  | 272.91 | 0 | 0 | 0 | 272.91 | 0 | 4.8771 | 0 | 0 | 289.28 | 147.37 |  | 16742901 | 235.84 | 0 | 0 | 0 | 235.84 | 0 | 27.648 | 0 | 0 | 70425.8 | 70131 | 0 | 0 | 294.8 | 0 | 34.56 | 0 | 0 | 106 | 54 | 1 | 1 |  |  | 6.56 | 6.56 | 6.56 | 6.56 |  |  |  |  | 0 | 1 | ФЕР-2001, 10-04-014-01, приказ Минстроя России №886/пр от 15.06.2017 |  |  | 10001 | 0 |  | 0 | 2 | 0 | 6.56 | 1 | 1 | 1 | 1 | 1 |  | 118 | 63 |  |  |  |  | 0 | 0 | [5 empty] | 0 | Поправка: Табл.2, п.2 Наименование: При демонтаже (разборке) сборных деревянных конструкций | 0 | 272.91 | 0 | 0 | 0 | 1547.1104 | 0 | 27.648 | 0 | 0 | 289.2846 | 147.3714 |  |  |  | )*0 | )*0,8 | )*0,8 | )*0,8 |  | )*0,8 | )*0,8 |  |  |  | 0 | 0 | 1 | 1 |  |  |  | 1005 | 100 м2 | 100 м2 | 100 | [6 empty] | 16510487 | 2 | Общестроительные работы | 0 |  | 1 | 10001 | Деревянные конструкции | ФЕР-10 |  | Поправка: Табл.2, п.2 |  | 131072 | 70425.8 | 70131 | 0 | 0 | 294.8 | 34.56 | 0 | 0 | [17 empty] | 0 | 0 | 0 | *0,9 | *0,85 |  |  | 106.2 | 53.55 |  |  |  |  | 0 |  | -1683812342 | 1 | 1 | 4 | 0 | 0 | 0 | 709.56 | 709.56 | 0 | 0 |  | 0 | 3 | 0 |  | 0 | 1 | 0 |  |  | 0 | 0 | 0
17 | 1 | 10 | 12 | 6 | 20-02-002-03 прим. | Демонтаж:Установка решеток жалюзийных площадью в свету до 1,5 м2 (Жалюзи вертикальные) | ШТ | 9 | 0 |  |  |  |  | 527.22 | 0 | 80.29 | 8.86 | 446.93 | 0 | 7.596 | 0.108 | 0 | 524.16 | 323.61 |  | 16742901 | 8.93 | 0 | 1.36 | 0.15 | 7.57 | 0 | 0.844 | 0.012 | 0 | 33.58 | 11.25 | 3.4 | 0.37 | 18.93 | 0 | 2.11 | 0.03 | 0 | 115 | 71 | 1 | 1 |  |  | 6.56 | 6.56 | 6.56 | 6.56 |  |  |  |  | 0 | 1 | ФЕР-2001, 20-02-002-03, приказ Минстроя России №1039/пр от 30.12.2016г. |  |  | 20001 | 0 |  | 0 | 2 | 0 | 6.56 | 1 | 1 | 1 | 1 | 1 |  | 128 | 83 |  |  |  |  | 0 | 0 | [5 empty] | 0 | Поправка: МДС 81-36.2004, п.3.3.1.в Наименование: При демонтаже внутренних санитарно-технических устройств (водопровода, газопровода, канализации, водостоков, отопления, вентиляции) | 0 | 527.22 | 0 | 8.9216 | 0.984 | 49.6592 | 0 | 0.844 | 0.012 | 0 | 524.1585 | 323.6109 |  |  |  | )*0 | )*0,4 | )*0,4 | )*0,4 |  | )*0,4 | )*0,4 |  |  |  | 0 | 0 | 1 | 1 |  |  |  | 1013 | ШТ | ШТ | 1 | [6 empty] | 16510518 | 2 | Общестроительные работы | 0 |  | 1 | 20001 | Вентиляция и кондиционирование | ФЕР-20 |  | Поправка: МДС 81-36.2004, п.3.3.1.в |  | 131072 | 33.58 | 11.25 | 3.4 | 0.37 | 18.93 | 2.11 | 0.03 | 0 | [17 empty] | 0 | 0 | 0 | *0,9 | *0,85 |  |  | 115.2 | 70.55 |  |  |  |  | 0 |  | 1630170678 | 1 | 1 | 4 | 0 | 0 | 0 | 1374.99 | 1374.99 | 0 | 0 |  | 0 | 3 | 0 |  | 0 | 1 | 0 |  |  | 0 | 0 | 0
17 | 1 | 17 | 19 | 7 | 65-33-1 | Смена жалюзийных решеток | 100 ШТ | 0.13 | 0 |  |  |  |  | 367.43 | 31.17 | 0.26 | 0.12 | 336 | 0 | 6.0047 | 0.0013 | 0 | 346.2 | 201.67 |  | 16742901 | 430.86 | 36.55 | 0.31 | 0.14 | 394 | 0 | 46.19 | 0.01 | 0 | 430.86 | 36.55 | 0.31 | 0.14 | 394 | 0 | 46.19 | 0.01 | 0 | 103 | 60 | 1 | 1 |  |  | 6.56 | 6.56 | 6.56 | 6.56 |  |  |  |  | 0 | 1 | ФЕРр-2001, 65-33-1, приказ Минстроя России №1039/пр от 30.12.2016г. |  |  | 65010 | 0 |  | 0 | 6 | 0 | 6.56 | 1 | 1 | 1 | 1 | 1 |  | 103 | 60 |  |  |  |  | 0 | 0 | [5 empty] | 0 |  | 0 | 367.43 | 239.768 | 2.0336 | 0.9184 | 2584.64 | 0 | 46.19 | 0.01 | 0 | 346.2036 | 201.672 | [13 empty] | 0 | 0 | 1 | 1 |  |  |  | 1013 | 100 ШТ | 100 ШТ | 1 | [6 empty] | 16510589 | 6 | Ремонтно-строительные работы | 0 |  | 1 | 65010 | Внтуренниие с/техработы: смена труб | рФЕР-65 |  |  |  | 131072 | 430.86 | 36.55 | 0.31 | 0.14 | 394 | 46.19 | 0.01 | 0 | [17 empty] | 0 | 0 | 0 |  |  |  |  | 103 | 60 |  |  |  |  | 0 |  | 1556017287 | 1 | 1 | 4 | 0 | 0 | 0 | 915.3 | 915.3 | 0 | 0 |  | 0 | 3 | 0 |  | 0 | 1 | 0 |  |  | 0 | 0 | 0
18 | 1 | 16 |  | 7,1 | 19.2.03.07-0006 | Решетка вентиляционная пластмассовая размером 300х300 мм | шт. | 13 | 100 |  |  |  |  | 1592.18 | 1592.18 | 0 | 0 | 0 | 0 | 0 | 0 | 0 | 0 | 0 |  | 16742901 | 18.67 | 18.67 | 0 | 0 | 0 | 0 | 0 | 0 | 0 | 18.67 | 18.67 | 0 | 0 | 0 | 0 | 0 | 0 | 0 | 103 | 60 | 1 | 1 |  |  | 6.56 | 1 | 1 | 6.56 |  |  |  |  | 3 | 1 | ФССЦ-2001, 19.2.03.07-0006, приказ Минстроя России №1039/пр от 30.12.2016г. |  |  | 65010 | 0 |  | 0 | 6 | 0 | 1 | 1 | 1 | 1 | 1 | 1 |  | 103 | 60 |  |  |  |  | 0 | 0 | [5 empty] | 0 |  | 0 | 1592.18 | 122.4752 | 0 | 0 | 0 | 0 | 0 | 0 | 0 | 0 | 0 | [13 empty] | 0 | 0 | 1 | 1 |  |  |  | 1010 | шт. | шт. | 1 | [6 empty] | 16510589 | 6 | Ремонтно-строительные работы | 0 |  | 1 | 65010 | Внтуренниие с/техработы: смена труб | рФЕР-65 |  |  |  | 0 | 18.67 | 18.67 | 0 | 0 | 0 | 0 | 0 | [18 empty] | 0 | 0 | 0 |  |  |  |  | 103 | 60 |  |  |  |  | 0 |  | 1245683594 | 1 | 1 | 4 | 0 | 0 | 0 | 1592.18 | 1592.18 | 0 | 0 |  | 0 | 3 | 0 |  | 0 | 1 | 0 |  |  | 0 | 0 | 0
18 | 1 | 17 |  | 7,2 | 19.2.03.09 | Решетки жалюзийные | шт. | 13 | 100 |  |  |  |  | 0 | 0 | 0 | 0 | 0 | 0 | 0 | 0 | 0 | 0 | 0 |  | 16742901 | 0 | 0 | 0 | 0 | 0 | 0 | 0 | 0 | 0 | 0 | 0 | 0 | 0 | 0 | 0 | 0 | 0 | 0 | 103 | 60 | 1 | 1 |  |  | 6.56 | 1 | 1 | 6.56 |  |  |  |  | 3 | 1 |  |  |  | 65010 | 0 |  | 0 | 6 | 0 | 1 | 1 | 1 | 1 | 1 | 1 |  | 103 | 60 |  |  |  |  | 0 | 0 | [5 empty] | 0 |  | 0 | 0 | 0 | 0 | 0 | 0 | 0 | 0 | 0 | 0 | 0 | 0 | [13 empty] | 0 | 0 | 1 | 1 |  |  |  | 1010 | шт. | шт. | 1 | [6 empty] | 16510589 | 6 | Ремонтно-строительные работы | 0 |  | 1 | 65010 | Внтуренниие с/техработы: смена труб | рФЕР-65 |  |  |  | 0 | 0 | 0 | 0 | 0 | 0 | 0 | 0 | [18 empty] | 0 | 0 | 0 |  |  |  |  | 103 | 60 |  |  |  |  | 0 |  | -698526538 | 1 | 1 | 4 | 0 | 0 | 0 | 0 | 0 | 0 | 0 |  | 0 | 3 | 0 |  | 0 | 1 | 0 |  |  | 0 | 0 | 0
17 | 1 | 26 | 28 | 8 | м08-02-472-06 | Демонтаж: Проводник заземляющий открыто по строительным основаниям из полосовой стали сечением 100 мм2 (шина заземления) | 100 м | 0.32 | 0 |  |  |  |  | 150.87 | 0 | 38.39 | 3 | 112.48 | 0 | 1.824 | 0.03648 | 0 | 109.71 | 75.06 |  | 16742901 | 71.87 | 0 | 18.29 | 1.43 | 53.58 | 0 | 5.7 | 0.114 | 0 | 748.97 | 509.39 | 60.98 | 4.77 | 178.6 | 0 | 19 | 0.38 | 0 | 95 | 65 | 1 | 1 |  |  | 6.56 | 6.56 | 6.56 | 6.56 |  |  |  |  | 0 | 2 | ФЕРм-2001, м08-02-472-06, приказ Минстроя России №1039/пр от 30.12.2016г. |  |  | 108001 | 0 |  | 0 | 3 | 0 | 6.56 | 1 | 1 | 1 | 1 | 1 |  | 95 | 65 |  |  |  |  | 0 | 0 | [5 empty] | 0 | Поправка: МДС 81-37.2004, п.3.2.1.4 Наименование: Для оборудования легковесного, габаритного, поступающего на стройку в собранном виде, при монтаже которого отсутствуют работы по сварке, демонтаж при условии что оборудование не подлежит дальнейшему использованию (предназначено в лом) без разборки и резки | 0 | 150.87 | 0 | 119.9824 | 9.3808 | 351.4848 | 0 | 5.7 | 0.114 | 0 | 109.706 | 75.062 |  |  |  | )*0 | )*0,3 | )*0,3 | )*0,3 |  | )*0,3 | )*0,3 |  |  |  | 0 | 0 | 1 | 1 |  |  |  | 1003 | 100 м | 100 м | 100 | [6 empty] | 16510370 | 3 | Монтажные работы | 0 |  | 2 | 108001 | Электромонтажные работы , отдел 01-03 : ( на АЭС НР = 110% ) - (работы по упр. авиа.- движением: СП=55% ( {АВИА}=1; обычные работы : СП=65 - {AВИА}=0), при работе на АЭС СП= 68% ) | мФЕР-08 |  | Поправка: МДС 81-37.2004, п.3.2.1.4 |  | 131072 | 748.97 | 509.39 | 60.98 | 4.77 | 178.6 | 19 | 0.38 | 0 | [17 empty] | 0 | 0 | 0 |  |  |  |  | 95 | 65 |  |  |  |  | 0 |  | 775133025 | 1 | 1 | 4 | 0 | 0 | 0 | 335.64 | 0 | 335.64 | 0 |  | 0 | 3 | 0 |  | 0 | 1 | 0 |  |  | 0 | 0 | 0
17 | 1 | 27 | 30 | 9 | 57-3-1 | Разборка плинтусов деревянных и из пластмассовых материалов | 100 м | 1.103 | 0 |  |  |  |  | 212.8 | 0 | 0 | 0 | 212.8 | 0 | 4.1583 | 0 | 0 | 170.24 | 144.7 |  | 16742901 | 29.41 | 0 | 0 | 0 | 29.41 | 0 | 3.77 | 0 | 0 | 29.41 | 0 | 0 | 0 | 29.41 | 0 | 3.77 | 0 | 0 | 80 | 68 | 1 | 1 |  |  | 6.56 | 6.56 | 6.56 | 6.56 |  |  |  |  | 0 | 1 | ФЕРр-2001, 57-3-1, приказ Минстроя России №1039/пр от 30.12.2016г. |  |  | 57001 | 0 |  | 0 | 6 | 0 | 6.56 | 1 | 1 | 1 | 1 | 1 |  | 80 | 68 |  |  |  |  | 0 | 0 | [5 empty] | 0 |  | 0 | 212.8 | 0 | 0 | 0 | 192.9296 | 0 | 3.77 | 0 | 0 | 170.24 | 144.704 | [13 empty] | 0 | 0 | 1 | 1 |  |  |  | 1003 | 100 м | 100 м | 100 | [6 empty] | 16510566 | 6 | Ремонтно-строительные работы | 0 |  | 1 | 57001 | Полы | рФЕР-57 |  |  |  | 131072 | 29.41 | 0 | 0 | 0 | 29.41 | 3.77 | 0 | 0 | [17 empty] | 0 | 0 | 0 |  |  |  |  | 80 | 68 |  |  |  |  | 0 |  | -1389370821 | 1 | 1 | 4 | 0 | 0 | 0 | 527.74 | 527.74 | 0 | 0 |  | 0 | 3 | 0 |  | 0 | 1 | 0 |  |  | 0 | 0 | 0
17 | 1 | 31 | 34 | 10 | 57-2-1 | Разборка покрытий полов из линолеума и релина | 100 м2 | 2.008 | 0 |  |  |  |  | 1223.72 | 0 | 53.48 | 23.18 | 1170.24 | 0 | 22.8711 | 0.26104 | 0 | 954.74 | 811.53 |  | 16742901 | 92.9 | 0 | 4.06 | 1.76 | 88.84 | 0 | 11.39 | 0.13 | 0 | 92.9 | 0 | 4.06 | 1.76 | 88.84 | 0 | 11.39 | 0.13 | 0 | 80 | 68 | 1 | 1 |  |  | 6.56 | 6.56 | 6.56 | 6.56 |  |  |  |  | 0 | 1 | ФЕРр-2001, 57-2-1, приказ Минстроя России №1039/пр от 30.12.2016г. |  |  | 57001 | 0 |  | 0 | 6 | 0 | 6.56 | 1 | 1 | 1 | 1 | 1 |  | 80 | 68 |  |  |  |  | 0 | 0 | [5 empty] | 0 |  | 0 | 1223.72 | 0 | 26.6336 | 11.5456 | 582.7904 | 0 | 11.39 | 0.13 | 0 | 954.736 | 811.5256 | [13 empty] | 0 | 0 | 1 | 1 |  |  |  | 1005 | 100 м2 | 100 м2 | 100 | [6 empty] | 16510566 | 6 | Ремонтно-строительные работы | 0 |  | 1 | 57001 | Полы | рФЕР-57 |  |  |  | 131072 | 92.9 | 0 | 4.06 | 1.76 | 88.84 | 11.39 | 0.13 | 0 | [17 empty] | 0 | 0 | 0 |  |  |  |  | 80 | 68 |  |  |  |  | 0 |  | 537707280 | 1 | 1 | 4 | 0 | 0 | 0 | 2989.99 | 2989.99 | 0 | 0 |  | 0 | 3 | 0 |  | 0 | 1 | 0 |  |  | 0 | 0 | 0
18 | 1 | 31 |  | 10,1 | 01.7.07.07 | Строительный мусор | т | 0.94376 | 0.47 |  |  |  |  | 0 | 0 | 0 | 0 | 0 | 0 | 0 | 0 | 0 | 0 | 0 |  | 16742901 | 0 | 0 | 0 | 0 | 0 | 0 | 0 | 0 | 0 | 0 | 0 | 0 | 0 | 0 | 0 | 0 | 0 | 0 | 80 | 68 | 1 | 1 |  |  | 6.56 | 1 | 1 | 6.56 |  |  |  |  | 3 | 1 |  |  |  | 57001 | 0 |  | 0 | 6 | 0 | 1 | 1 | 1 | 1 | 1 | 1 |  | 80 | 68 |  |  |  |  | 0 | 0 | [5 empty] | 0 |  | 0 | 0 | 0 | 0 | 0 | 0 | 0 | 0 | 0 | 0 | 0 | 0 | [13 empty] | 0 | 0 | 1 | 1 |  |  |  | 1009 | т | т | 1000 | [6 empty] | 16510566 | 6 | Ремонтно-строительные работы | 0 |  | 1 | 57001 | Полы | рФЕР-57 |  |  |  | 0 | 0 | 0 | 0 | 0 | 0 | 0 | 0 | [18 empty] | 0 | 0 | 0 |  |  |  |  | 80 | 68 |  |  |  |  | 0 |  | -179832266 | 1 | 1 | 4 | 0 | 0 | 0 | 0 | 0 | 0 | 0 |  | 0 | 3 | 0 |  | 0 | 1 | 0 |  |  | 0 | 0 | 0
17 | 1 | 32 | 36 | 11 | 57-1-3 | Разборка оснований покрытия полов простильных полов(деревянные) | 100 м2 | 2.008 | 0 |  |  |  |  | 1791.85 | 0 | 0 | 0 | 1791.85 | 0 | 35.0195 | 0 | 0 | 1433.48 | 1218.46 |  | 16742901 | 136.03 | 0 | 0 | 0 | 136.03 | 0 | 17.44 | 0 | 0 | 136.03 | 0 | 0 | 0 | 136.03 | 0 | 17.44 | 0 | 0 | 80 | 68 | 1 | 1 |  |  | 6.56 | 6.56 | 6.56 | 6.56 |  |  |  |  | 0 | 1 | ФЕРр-2001, 57-1-3, приказ Минстроя России №1039/пр от 30.12.2016г. |  |  | 57001 | 0 |  | 0 | 6 | 0 | 6.56 | 1 | 1 | 1 | 1 | 1 |  | 80 | 68 |  |  |  |  | 0 | 0 | [5 empty] | 0 |  | 0 | 1791.85 | 0 | 0 | 0 | 892.3568 | 0 | 17.44 | 0 | 0 | 1433.48 | 1218.458 | [13 empty] | 0 | 0 | 1 | 1 |  |  |  | 1005 | 100 м2 | 100 м2 | 100 | [6 empty] | 16510566 | 6 | Ремонтно-строительные работы | 0 |  | 1 | 57001 | Полы | рФЕР-57 |  |  |  | 131072 | 136.03 | 0 | 0 | 0 | 136.03 | 17.44 | 0 | 0 | [17 empty] | 0 | 0 | 0 |  |  |  |  | 80 | 68 |  |  |  |  | 0 |  | 1625794551 | 1 | 1 | 4 | 0 | 0 | 0 | 4443.79 | 4443.79 | 0 | 0 |  | 0 | 3 | 0 |  | 0 | 1 | 0 |  |  | 0 | 0 | 0
17 | 1 | 35 | 40 | 12 | 57-2-3 прим. | Разборка покрытий полов из керамических плиток (керамогранит) | 100 м2 | 0.21 | 0 |  |  |  |  | 883.05 | 0 | 62.01 | 26.78 | 821.04 | 0 | 14.6727 | 0.3024 | 0 | 678.26 | 576.52 |  | 16742901 | 641 | 0 | 45.01 | 19.44 | 595.99 | 0 | 69.87 | 1.44 | 0 | 641 | 0 | 45.01 | 19.44 | 595.99 | 0 | 69.87 | 1.44 | 0 | 80 | 68 | 1 | 1 |  |  | 6.56 | 6.56 | 6.56 | 6.56 |  |  |  |  | 0 | 1 | ФЕРр-2001, 57-2-3, приказ Минстроя России №1039/пр от 30.12.2016г. |  |  | 57001 | 0 |  | 0 | 6 | 0 | 6.56 | 1 | 1 | 1 | 1 | 1 |  | 80 | 68 |  |  |  |  | 0 | 0 | [5 empty] | 0 |  | 0 | 883.05 | 0 | 295.2656 | 127.5264 | 3909.6944 | 0 | 69.87 | 1.44 | 0 | 678.256 | 576.5176 | [13 empty] | 0 | 0 | 1 | 1 |  |  |  | 1005 | 100 м2 | 100 м2 | 100 | [6 empty] | 16510566 | 6 | Ремонтно-строительные работы | 0 |  | 1 | 57001 | Полы | рФЕР-57 |  |  |  | 131072 | 641 | 0 | 45.01 | 19.44 | 595.99 | 69.87 | 1.44 | 0 | [17 empty] | 0 | 0 | 0 |  |  |  |  | 80 | 68 |  |  |  |  | 0 |  | -698441934 | 1 | 1 | 4 | 0 | 0 | 0 | 2137.83 | 2137.83 | 0 | 0 |  | 0 | 3 | 0 |  | 0 | 1 | 0 |  |  | 0 | 0 | 0
17 | 1 | 40 | 45 | 13 | 63-7-5 | Разборка облицовки стен из керамических глазурованных плиток | 100 м2 | 0.978 | 0 |  |  |  |  | 4195.85 | 0 | 444.35 | 30.35 | 3751.5 | 0 | 72.6654 | 0.3423 | 0 | 2912.02 | 1890.93 |  | 16742901 | 654 | 0 | 69.26 | 4.73 | 584.74 | 0 | 74.3 | 0.35 | 0 | 654 | 0 | 69.26 | 4.73 | 584.74 | 0 | 74.3 | 0.35 | 0 | 77 | 50 | 1 | 1 |  |  | 6.56 | 6.56 | 6.56 | 6.56 |  |  |  |  | 0 | 1 | ФЕРр-2001, 63-7-5, приказ Минстроя России №1039/пр от 30.12.2016г. |  |  | 63001 | 0 |  | 0 | 6 | 0 | 6.56 | 1 | 1 | 1 | 1 | 1 |  | 77 | 50 |  |  |  |  | 0 | 0 | [5 empty] | 0 |  | 0 | 4195.85 | 0 | 454.3456 | 31.0288 | 3835.8944 | 0 | 74.3 | 0.35 | 0 | 2912.0245 | 1890.925 | [13 empty] | 0 | 0 | 1 | 1 |  |  |  | 1005 | 100 м2 | 100 м2 | 100 | [6 empty] | 16510572 | 6 | Ремонтно-строительные работы | 0 |  | 1 | 63001 | Стекольные, обойные, облицовочные работы | рФЕР-63 |  |  |  | 131072 | 654 | 0 | 69.26 | 4.73 | 584.74 | 74.3 | 0.35 | 0 | [17 empty] | 0 | 0 | 0 |  |  |  |  | 77 | 50 |  |  |  |  | 0 |  | 1410032296 | 1 | 1 | 4 | 0 | 0 | 0 | 8998.8 | 8998.8 | 0 | 0 |  | 0 | 3 | 0 |  | 0 | 1 | 0 |  |  | 0 | 0 | 0
17 | 1 | 58 | 64 | 14 | 09-06-001-02 | Демонтаж: Монтаж лотков, решеток, затворов из полосовой и тонколистовой стали | т | 0.4 | 0 |  |  |  |  | 1026.85 | 0 | 231.07 | 7.01 | 795.78 | 0 | 14.2212 | 0.0868 | 0 | 650.26 | 578.01 |  | 16742901 | 391.33 | 0 | 88.06 | 2.67 | 303.27 | 0 | 35.553 | 0.217 | 0 | 641 | 81.96 | 125.8 | 3.82 | 433.24 | 0 | 50.79 | 0.31 | 0 | 81 | 72 | 1 | 1 |  |  | 6.56 | 6.56 | 6.56 | 6.56 |  |  |  |  | 0 | 1 | ФЕР-2001, 09-06-001-02, приказ Минстроя России №1039/пр от 30.12.2016г. |  |  | 9001 | 0 |  | 0 | 2 | 0 | 6.56 | 1 | 1 | 1 | 1 | 1 |  | 90 | 85 |  |  |  |  | 0 | 0 | [5 empty] | 0 | Поправка: Прил. 9.3, п.5 Наименование: Разборка (демонтаж) металлических конструкций | 0 | 1026.85 | 0 | 577.6736 | 17.5152 | 1989.4512 | 0 | 35.553 | 0.217 | 0 | 650.2599 | 578.0088 |  |  |  | )*0 | )*0,7 | )*0,7 | )*0,7 |  | )*0,7 | )*0,7 |  |  |  | 0 | 0 | 1 | 1 |  |  |  | 1009 | т | т | 1000 | [6 empty] | 16510486 | 2 | Общестроительные работы | 0 |  | 1 | 9001 | Металлические конструкции | ФЕР-09 |  | Поправка: Прил. 9.3, п.5 |  | 0 | 641 | 81.96 | 125.8 | 3.82 | 433.24 | 50.79 | 0.31 | 0 | [17 empty] | 0 | 0 | 0 | *0,9 | *0,85 |  |  | 81 | 72.25 |  |  |  |  | 0 |  | 590566923 | 1 | 1 | 4 | 0 | 0 | 0 | 2255.12 | 2255.12 | 0 | 0 |  | 0 | 3 | 0 |  | 0 | 1 | 0 |  |  | 0 | 0 | 0
17 | 1 | 59 | 66 | 15 | 59-4-1 прим. | Разборка поручней деревянных прямой части | 100 м | 0.4 | 0 |  |  |  |  | 291.37 | 0 | 0 | 0 | 291.37 | 0 | 5.3 | 0 | 0 | 221.44 | 174.82 |  | 16742901 | 111.04 | 0 | 0 | 0 | 111.04 | 0 | 13.25 | 0 | 0 | 111.04 | 0 | 0 | 0 | 111.04 | 0 | 13.25 | 0 | 0 | 76 | 60 | 1 | 1 |  |  | 6.56 | 6.56 | 6.56 | 6.56 |  |  |  |  | 0 | 1 | ФЕРр-2001, 59-4-1, приказ Минстроя России №1039/пр от 30.12.2016г. |  |  | 59001 | 0 |  | 0 | 6 | 0 | 6.56 | 1 | 1 | 1 | 1 | 1 |  | 76 | 60 |  |  |  |  | 0 | 0 | [5 empty] | 0 |  | 0 | 291.37 | 0 | 0 | 0 | 728.4224 | 0 | 13.25 | 0 | 0 | 221.4412 | 174.822 | [13 empty] | 0 | 0 | 1 | 1 |  |  |  | 1003 | 100 м | 100 м | 100 | [6 empty] | 16510568 | 6 | Ремонтно-строительные работы | 0 |  | 1 | 59001 | Лестницы, кровля | рФЕР-59 |  |  |  | 131072 | 111.04 | 0 | 0 | 0 | 111.04 | 13.25 | 0 | 0 | [17 empty] | 0 | 0 | 0 |  |  |  |  | 76 | 60 |  |  |  |  | 0 |  | -374470494 | 1 | 1 | 4 | 0 | 0 | 0 | 687.63 | 687.63 | 0 | 0 |  | 0 | 3 | 0 |  | 0 | 1 | 0 |  |  | 0 | 0 | 0
51 | 1 | 5 | 28 |  | Новый подраздел | 1 Демонтаж | 0 | [6 empty] | 18181.35 | 1623.35 | 1766.67 | 469.24 | 14791.33 | 0 | 279.491 | 5.3156 | 0 | 13384.49 | 9241.48 |  |  | 18181.35 | 1623.35 | 1766.67 | 469.24 | 14791.33 | 0 | 279.491 | 5.3156 | 0 | 13384.49 | 9241.48 |  |  | 0 | 0 | 0 | 40807.32 | 40471.68 | 335.64 | 0 | 1623.35 | 1623.35 | 0 | 1623.35 | 0 | 0 | 0 | 0 | [20 empty] | 0 | 0 | 0 | 40807.32 | 40471.68 | 335.64 | 0 | 1623.35 | 1623.35 | 0 | 1623.35 | 0 | 0 | 0 | 0 | [115 empty] | 0
50 | 0 | 0 | 1 | 201 | 18181.35 | ПЗ | Прямые затраты |  |  | 201 | 1 | 3 |  | 2
50 | 0 | 0 | 1 | 202 | 1623.35 | СтМатОб | Стоимость материальных ресурсов (всего) |  |  | 202 | 2 | 3 |  | 2
50 | 0 | 0 | 1 | 222 | 0 | СтМатОбЗак | Стоимость материалов и оборудования заказчика |  |  | 222 | 3 | 3 |  | 2
50 | 0 | 0 | 1 | 225 | 1623.35 | СтМатОбПод | Стоимость материалов и оборудования подрядчика |  |  | 225 | 4 | 3 |  | 2
50 | 0 | 0 | 1 | 226 | 1623.35 | СтМат | Стоимость материалов (всего) |  |  | 226 | 5 | 3 |  | 2
50 | 0 | 0 | 1 | 227 | 0 | СтМатЗак | Стоимость материалов заказчика |  |  | 227 | 6 | 3 |  | 2
50 | 0 | 0 | 1 | 228 | 1623.35 | СтМатПод | Стоимость материалов подрядчика |  |  | 228 | 7 | 3 |  | 2
50 | 0 | 0 | 1 | 216 | 0 | Оборуд | Стоимость оборудования (всего) |  |  | 216 | 8 | 3 |  | 2
50 | 0 | 0 | 1 | 223 | 0 | ОборудЗак | Стоимость оборудования заказчика |  |  | 223 | 9 | 3 |  | 2
50 | 0 | 0 | 1 | 229 | 0 | ОборудПод | Стоимость оборудования подрядчика |  |  | 229 | 10 | 3 |  | 2
50 | 0 | 0 | 1 | 203 | 1766.67 | ЭММ | Эксплуатация машин |  |  | 203 | 11 | 3 |  | 2
50 | 0 | 0 | 1 | 231 | 0 | ЭММсНРиСП | Эксплуатация машин по ТСН-2001.16 |  |  | 231 | 12 | 3 |  | 2
50 | 0 | 0 | 1 | 204 | 469.24 | ЗПМ | ЗП машинистов |  |  | 204 | 13 | 3 |  | 2
50 | 0 | 0 | 1 | 205 | 14791.33 | ОЗП | Основная ЗП рабочих |  |  | 205 | 14 | 3 |  | 2
50 | 0 | 0 | 1 | 232 | 0 | ОЗПсНРиСП | Основная ЗП рабочих по ТСН-2001.16 |  |  | 232 | 15 | 3 |  | 2
50 | 0 | 0 | 1 | 214 | 40471.68 | Строит | Строительные работы с НР и СП |  |  | 214 | 16 | 3 |  | 2
50 | 0 | 0 | 1 | 215 | 335.64 | Монтаж | Монтажные работы с НР и СП |  |  | 215 | 17 | 3 |  | 2
50 | 0 | 0 | 1 | 217 | 0 | Прочие | Прочие работы с НР и СП |  |  | 217 | 18 | 3 |  | 2
50 | 0 | 0 | 1 | 230 | 0 | ПрочиеЗатр | Прочие затраты по ТСН-2001.16 |  |  | 230 | 19 | 3 |  | 2
50 | 0 | 0 | 1 | 206 | 0 | ВозврМат | Возврат материалов |  |  | 206 | 20 | 3 |  | 2
50 | 0 | 0 | 1 | 207 | 279.491 | ТрудСтр | Трудозатраты строителей |  |  | 207 | 21 | 3 |  | -1
50 | 0 | 0 | 1 | 208 | 5.3156 | ТрудМаш | Трудозатраты машинистов |  |  | 208 | 22 | 3 |  | -1
50 | 0 | 0 | 1 | 209 | 0 | ТранспМат | Транспорт материалов |  |  | 209 | 23 | 3 |  | 2
50 | 0 | 0 | 1 | 210 | 13384.49 | НР | Накладные расходы |  |  | 210 | 24 | 3 |  | 2
50 | 0 | 0 | 1 | 211 | 9241.48 | СмПриб | Сметная прибыль |  |  | 211 | 25 | 3 |  | 2
50 | 0 | 0 | 1 | 224 | 40807.32 | Всего | Всего с НР и СП |  |  | 224 | 26 | 3 |  | 2
5 | 1 |  | 218 |  | Новый подраздел | 2 Монтаж |  | 0 |  | 0 | [10 empty] | 0 | [53 empty] | 0 | [11 empty] | 0
52 | 1 | 5 | 80 | 0 | Новый подраздел | 2 Монтаж | [7 empty] | 2208459.18 | 2063815.95 | 17099.67 | 4149.62 | 127543.56 | 0 | 2197.9298 | 54.8731 | 0 | 124201.83 | 69923.56 | 0 | 0 | 2208459.18 | 2063815.95 | 17099.67 | 4149.62 | 127543.56 | 0 | 2197.9298 | 54.8731 | 0 | 124201.83 | 69923.56 | 0 | 0 | 0 | 0 | 0 | 2415298.63 | 2415298.63 | 0 | 0 | 2063815.95 | 2063815.95 | 0 | 2063815.95 | 0 | 0 | 0 | 0 | 0 | 0 | 0 | 0 | 0 | 0 | 0 | 0 | 0 | 0 | 0 | 0 | 0 | 0 | 0 | 0 | 0 | 0 | 0 | 0 | 0 | 0 | 0 | 2415298.63 | 2415298.63 | 0 | 0 | 2063815.95 | 2063815.95 | 0 | 2063815.95 | 0 | 0 | 0 | 0 | 0 | 0 | 0 | 0 | 0 | 0 | 0 | 0 | 0 | 0 | 0 | 0 | 0 | 0 | 0 | 0 | 0 | 0 | 0 | 0 | 0 | 0 | 0 | 0 | 0 | 0 | 0 | 0 | 0 | 0 | 0 | 0 | 0 | 0 | 0 | 0 | 0 | 0 | 0 | 0 | 0 | 0 | 0 | 0 | 0 | 0 | 0 | 0 | 0 | 0 | 0 | 0 | 0 | 0 | 0 | 0 | 0 | 0 | 0 | 0 | 0 | 0 | 0 | 0 | 0 | 0 | 0 | 0 | 0 | 0 | 0 | 0 | 0 | 0 | 0 | 0 | 0 | 0 | 0 | 0 | 0 | 0 | 0 | 0 | 0 | 0 | 0 | 0 | 0 | 0 | 0 | 0 | 0 | 0 | 0 | 0 | 0 | 0 | 0 | 0 | 0 | 0 | 0 | 0 | 0 | 0 | 0 | 0 | 0 | 0 | 0 | 0 | 0 | 0 | 0 | 0
17 | 1 | 71 | 77 | 16 | 10-01-034-06 | Установка в жилых и общественных зданиях оконных блоков из ПВХ профилей поворотных (откидных, поворотно-откидных) с площадью проема более 2 м2 двухстворчатых | 100 м2 | 0.3555 | 0 |  |  |  |  | 23512.01 | 19352.42 | 743.96 | 146.69 | 3415.63 | 0 | 59.574 | 1.8797 | 0 | 3776.06 | 1923.65 |  | 16742901 | 10081.99 | 8298.35 | 319.01 | 62.9 | 1464.63 | 0 | 167.578 | 5.2875 | 0 | 9827.15 | 8298.35 | 255.21 | 50.32 | 1273.59 | 0 | 145.72 | 4.23 | 0 | 106 | 54 | 1 | 1 |  |  | 6.56 | 6.56 | 6.56 | 6.56 |  |  |  |  | 0 | 1 | ФЕР-2001, 10-01-034-06, приказ Минстроя России №1039/пр от 30.12.2016г. |  |  | 10001 | 0 |  | 0 | 2 | 0 | 6.56 | 1 | 1 | 1 | 1 | 1 |  | 118 | 63 |  |  |  |  | 0 | 0 | [5 empty] | 0 | Поправка: МДС 81-35.2004, п.4.7 Наименование: Работы, выполняемые при реконструкции зданий и сооружений работы, аналогичные технологическим процессам в новом строительстве (в том числе возведение новых конструктивных элементов) стоимость которых определена по соответствующим сборникам ФЕР, кроме сборника № 46 «Работы при реконструкции зданий и сооружений» | 0 | 23512.01 | 54437.176 | 2092.7056 | 412.624 | 9607.9728 | 0 | 167.578 | 5.2875 | 0 | 3776.0592 | 1923.6528 |  |  |  |  | )*1,25 | )*1,25 | )*1,15 |  | )*1,15 | )*1,25 |  |  |  | 0 | 0 | 1 | 1 |  |  |  | 1005 | 100 м2 | 100 м2 | 100 | [6 empty] | 16510487 | 2 | Общестроительные работы | 0 |  | 1 | 10001 | Деревянные конструкции | ФЕР-10 |  | Поправка: МДС 81-35.2004, п.4.7 |  | 131072 | 9827.15 | 8298.35 | 255.21 | 50.32 | 1273.59 | 145.72 | 4.23 | 0 | [17 empty] | 0 | 0 | 0 | *0,9 | *0,85 |  |  | 106.2 | 53.55 |  |  |  |  | 0 |  | 1452579699 | 1 | 1 | 4 | 0 | 0 | 0 | 29211.72 | 29211.72 | 0 | 0 |  | 0 | 3 | 0 |  | 0 | 1 | 0 |  |  | 0 | 0 | 0
18 | 1 | 68 |  | 16,1 | 11.3.02.01-0019 | Блок оконный пластиковый двустворчатый, с глухой и поворотно-откидной створкой, двухкамерным стеклопакетом (32 мм), площадью до 3,5 м2 | м2 | 35.55 | 100 |  |  |  |  | 595783.47 | 595783.47 | 0 | 0 | 0 | 0 | 0 | 0 | 0 | 0 | 0 |  | 16742901 | 2554.73 | 2554.73 | 0 | 0 | 0 | 0 | 0 | 0 | 0 | 2554.73 | 2554.73 | 0 | 0 | 0 | 0 | 0 | 0 | 0 | 106 | 54 | 1 | 1 |  |  | 6.56 | 1 | 1 | 6.56 |  |  |  |  | 3 | 1 | ФССЦ-2001, 11.3.02.01-0019, приказ Минстроя России №1039/пр от 30.12.2016г. |  |  | 10001 | 0 |  | 0 | 2 | 0 | 1 | 1 | 1 | 1 | 1 | 1 |  | 118 | 63 |  |  |  |  | 0 | 0 | [5 empty] | 0 |  | 0 | 595783.47 | 16759.0288 | 0 | 0 | 0 | 0 | 0 | 0 | 0 | 0 | 0 | [13 empty] | 0 | 0 | 1 | 1 |  |  |  | 1005 | м2 | м2 | 1 | [6 empty] | 16510487 | 2 | Общестроительные работы | 0 |  | 1 | 10001 | Деревянные конструкции | ФЕР-10 |  |  |  | 0 | 2554.73 | 2554.73 | 0 | 0 | 0 | 0 | 0 | [18 empty] | 0 | 0 | 0 | *0,9 | *0,85 |  |  | 106.2 | 53.55 |  |  |  |  | 0 |  | -565097724 | 1 | 1 | 4 | 0 | 0 | 0 | 595783.47 | 595783.47 | 0 | 0 |  | 0 | 3 | 0 |  | 0 | 1 | 0 |  |  | 0 | 0 | 0
18 | 1 | 69 |  | 16,2 | 11.3.02.03 | Блоки оконные пластиковые | м2 | 35.55 | 100 |  |  |  |  | 0 | 0 | 0 | 0 | 0 | 0 | 0 | 0 | 0 | 0 | 0 |  | 16742901 | 0 | 0 | 0 | 0 | 0 | 0 | 0 | 0 | 0 | 0 | 0 | 0 | 0 | 0 | 0 | 0 | 0 | 0 | 106 | 54 | 1 | 1 |  |  | 6.56 | 1 | 1 | 6.56 |  |  |  |  | 3 | 1 |  |  |  | 10001 | 0 |  | 0 | 2 | 0 | 1 | 1 | 1 | 1 | 1 | 1 |  | 118 | 63 |  |  |  |  | 0 | 0 | [5 empty] | 0 |  | 0 | 0 | 0 | 0 | 0 | 0 | 0 | 0 | 0 | 0 | 0 | 0 | [13 empty] | 0 | 0 | 1 | 1 |  |  |  | 1005 | м2 | м2 | 1 | [6 empty] | 16510487 | 2 | Общестроительные работы | 0 |  | 1 | 10001 | Деревянные конструкции | ФЕР-10 |  |  |  | 0 | 0 | 0 | 0 | 0 | 0 | 0 | 0 | [18 empty] | 0 | 0 | 0 | *0,9 | *0,85 |  |  | 106.2 | 53.55 |  |  |  |  | 0 |  | 1219964505 | 1 | 1 | 4 | 0 | 0 | 0 | 0 | 0 | 0 | 0 |  | 0 | 3 | 0 |  | 0 | 1 | 0 |  |  | 0 | 0 | 0
17 | 1 | 83 | 88 | 17 | 10-01-034-03 | Установка в жилых и общественных зданиях оконных блоков из ПВХ профилей поворотных (откидных, поворотно-откидных) с площадью проема до 2 м2 одностворчатых | 100 м2 | 0.018 | 0 |  |  |  |  | 1902.54 | 1603.35 | 42.74 | 9.62 | 256.45 | 0 | 4.4729 | 0.11992 | 0 | 282.03 | 143.68 |  | 16742901 | 16112.34 | 13578.52 | 362 | 81.46 | 2171.82 | 0 | 248.492 | 6.6625 | 0 | 15756.66 | 13578.52 | 289.6 | 65.17 | 1888.54 | 0 | 216.08 | 5.33 | 0 | 106 | 54 | 1 | 1 |  |  | 6.56 | 6.56 | 6.56 | 6.56 |  |  |  |  | 0 | 1 | ФЕР-2001, 10-01-034-03, приказ Минстроя России №1039/пр от 30.12.2016г. |  |  | 10001 | 0 |  | 0 | 2 | 0 | 6.56 | 1 | 1 | 1 | 1 | 1 |  | 118 | 63 |  |  |  |  | 0 | 0 | [5 empty] | 0 | Поправка: МДС 81-35.2004, п.4.7 Наименование: Работы, выполняемые при реконструкции зданий и сооружений работы, аналогичные технологическим процессам в новом строительстве (в том числе возведение новых конструктивных элементов) стоимость которых определена по соответствующим сборникам ФЕР, кроме сборника № 46 «Работы при реконструкции зданий и сооружений» | 0 | 1902.54 | 89075.0912 | 2374.72 | 534.3776 | 14247.1392 | 0 | 248.492 | 6.6625 | 0 | 282.0342 | 143.6778 |  |  |  |  | )*1,25 | )*1,25 | )*1,15 |  | )*1,15 | )*1,25 |  |  |  | 0 | 0 | 1 | 1 |  |  |  | 1005 | 100 м2 | 100 м2 | 100 | [6 empty] | 16510487 | 2 | Общестроительные работы | 0 |  | 1 | 10001 | Деревянные конструкции | ФЕР-10 |  | Поправка: МДС 81-35.2004, п.4.7 |  | 131072 | 15756.66 | 13578.52 | 289.6 | 65.17 | 1888.54 | 216.08 | 5.33 | 0 | [17 empty] | 0 | 0 | 0 | *0,9 | *0,85 |  |  | 106.2 | 53.55 |  |  |  |  | 0 |  | 189790648 | 1 | 1 | 4 | 0 | 0 | 0 | 2328.25 | 2328.25 | 0 | 0 |  | 0 | 3 | 0 |  | 0 | 1 | 0 |  |  | 0 | 0 | 0
18 | 1 | 80 |  | 17,1 | 11.3.02.02-0012 | Блок оконный пластиковый одностворчатый, с поворотно-откидной створкой, двухкамерным стеклопакетом (32 мм), площадью до 1 м2 | м2 | 1.8 | 100 |  |  |  |  | 54102.6 | 54102.6 | 0 | 0 | 0 | 0 | 0 | 0 | 0 | 0 | 0 |  | 16742901 | 4581.86 | 4581.86 | 0 | 0 | 0 | 0 | 0 | 0 | 0 | 4581.86 | 4581.86 | 0 | 0 | 0 | 0 | 0 | 0 | 0 | 106 | 54 | 1 | 1 |  |  | 6.56 | 1 | 1 | 6.56 |  |  |  |  | 3 | 1 | ФССЦ-2001, 11.3.02.02-0012, приказ Минстроя России №1039/пр от 30.12.2016г. |  |  | 10001 | 0 |  | 0 | 2 | 0 | 1 | 1 | 1 | 1 | 1 | 1 |  | 118 | 63 |  |  |  |  | 0 | 0 | [5 empty] | 0 |  | 0 | 54102.6 | 30057.0016 | 0 | 0 | 0 | 0 | 0 | 0 | 0 | 0 | 0 | [13 empty] | 0 | 0 | 1 | 1 |  |  |  | 1005 | м2 | м2 | 1 | [6 empty] | 16510487 | 2 | Общестроительные работы | 0 |  | 1 | 10001 | Деревянные конструкции | ФЕР-10 |  |  |  | 0 | 4581.86 | 4581.86 | 0 | 0 | 0 | 0 | 0 | [18 empty] | 0 | 0 | 0 | *0,9 | *0,85 |  |  | 106.2 | 53.55 |  |  |  |  | 0 |  | -409793117 | 1 | 1 | 4 | 0 | 0 | 0 | 54102.6 | 54102.6 | 0 | 0 |  | 0 | 3 | 0 |  | 0 | 1 | 0 |  |  | 0 | 0 | 0
18 | 1 | 81 |  | 17,2 | 11.3.02.03 | Блоки оконные пластиковые | м2 | 1.8 | 100 |  |  |  |  | 0 | 0 | 0 | 0 | 0 | 0 | 0 | 0 | 0 | 0 | 0 |  | 16742901 | 0 | 0 | 0 | 0 | 0 | 0 | 0 | 0 | 0 | 0 | 0 | 0 | 0 | 0 | 0 | 0 | 0 | 0 | 106 | 54 | 1 | 1 |  |  | 6.56 | 1 | 1 | 6.56 |  |  |  |  | 3 | 1 |  |  |  | 10001 | 0 |  | 0 | 2 | 0 | 1 | 1 | 1 | 1 | 1 | 1 |  | 118 | 63 |  |  |  |  | 0 | 0 | [5 empty] | 0 |  | 0 | 0 | 0 | 0 | 0 | 0 | 0 | 0 | 0 | 0 | 0 | 0 | [13 empty] | 0 | 0 | 1 | 1 |  |  |  | 1005 | м2 | м2 | 1 | [6 empty] | 16510487 | 2 | Общестроительные работы | 0 |  | 1 | 10001 | Деревянные конструкции | ФЕР-10 |  |  |  | 0 | 0 | 0 | 0 | 0 | 0 | 0 | 0 | [18 empty] | 0 | 0 | 0 | *0,9 | *0,85 |  |  | 106.2 | 53.55 |  |  |  |  | 0 |  | 1219964505 | 1 | 1 | 4 | 0 | 0 | 0 | 0 | 0 | 0 | 0 |  | 0 | 3 | 0 |  | 0 | 1 | 0 |  |  | 0 | 0 | 0
17 | 1 | 90 | 95 | 18 | 12-01-010-01 | Устройство мелких покрытий (брандмауэры, парапеты, свесы и т.п.) из листовой оцинкованной стали | 100 м2 | 0.0406 | 0 |  |  |  |  | 2669.73 | 2367.88 | 7.28 | 1.17 | 294.57 | 0 | 5.2643 | 0.013702 | 0 | 319.4 | 162.66 |  | 16742901 | 10023.95 | 8890.58 | 27.35 | 4.39 | 1106.02 | 0 | 129.6625 | 0.3375 | 0 | 9874.22 | 8890.58 | 21.88 | 3.51 | 961.76 | 0 | 112.75 | 0.27 | 0 | 108 | 55 | 1 | 1 |  |  | 6.56 | 6.56 | 6.56 | 6.56 |  |  |  |  | 0 | 1 | ФЕР-2001, 12-01-010-01, приказ Минстроя России №1039/пр от 30.12.2016г. |  |  | 12001 | 0 |  | 0 | 2 | 0 | 6.56 | 1 | 1 | 1 | 1 | 1 |  | 120 | 65 |  |  |  |  | 0 | 0 | [5 empty] | 0 | Поправка: МДС 81-35.2004, п.4.7 Наименование: Работы, выполняемые при реконструкции зданий и сооружений работы, аналогичные технологическим процессам в новом строительстве (в том числе возведение новых конструктивных элементов) стоимость которых определена по соответствующим сборникам ФЕР, кроме сборника № 46 «Работы при реконструкции зданий и сооружений» | 0 | 2669.73 | 58322.2048 | 179.416 | 28.7984 | 7255.4912 | 0 | 129.6625 | 0.3375 | 0 | 319.3992 | 162.657 |  |  |  |  | )*1,25 | )*1,25 | )*1,15 |  | )*1,15 | )*1,25 |  |  |  | 0 | 0 | 1 | 1 |  |  |  | 1005 | 100 м2 | 100 м2 | 100 | [6 empty] | 16510489 | 2 | Общестроительные работы | 0 |  | 1 | 12001 | Кровли | ФЕР-12 |  | Поправка: МДС 81-35.2004, п.4.7 |  | 131072 | 9874.22 | 8890.58 | 21.88 | 3.51 | 961.76 | 112.75 | 0.27 | 0 | [17 empty] | 0 | 0 | 0 | *0,9 | *0,85 |  |  | 108 | 55.25 |  |  |  |  | 0 |  | -1197977700 | 1 | 1 | 4 | 0 | 0 | 0 | 3151.79 | 3151.79 | 0 | 0 |  | 0 | 3 | 0 |  | 0 | 1 | 0 |  |  | 0 | 0 | 0
17 | 1 | 98 | 102 | 19 | 10-01-035-01 | Установка подоконных досок из ПВХ в каменных стенах толщиной до 0,51 м | 100 м | 0.164 | 0 |  |  |  |  | 4533.53 | 4294.97 | 14.94 | 3.07 | 223.62 | 0 | 3.9964 | 0.03895 | 0 | 240.29 | 122.41 |  | 16742901 | 4213.95 | 3992.2 | 13.89 | 2.85 | 207.86 | 0 | 24.3685 | 0.2375 | 0 | 4184.06 | 3992.2 | 11.11 | 2.28 | 180.75 | 0 | 21.19 | 0.19 | 0 | 106 | 54 | 1 | 1 |  |  | 6.56 | 6.56 | 6.56 | 6.56 |  |  |  |  | 0 | 1 | ФЕР-2001, 10-01-035-01, приказ Минстроя России №1039/пр от 30.12.2016г. |  |  | 10001 | 0 |  | 0 | 2 | 0 | 6.56 | 1 | 1 | 1 | 1 | 1 |  | 118 | 63 |  |  |  |  | 0 | 0 | [5 empty] | 0 | Поправка: МДС 81-35.2004, п.4.7 Наименование: Работы, выполняемые при реконструкции зданий и сооружений работы, аналогичные технологическим процессам в новом строительстве (в том числе возведение новых конструктивных элементов) стоимость которых определена по соответствующим сборникам ФЕР, кроме сборника № 46 «Работы при реконструкции зданий и сооружений» | 0 | 4533.53 | 26188.832 | 91.1184 | 18.696 | 1363.5616 | 0 | 24.3685 | 0.2375 | 0 | 240.2914 | 122.4126 |  |  |  |  | )*1,25 | )*1,25 | )*1,15 |  | )*1,15 | )*1,25 |  |  |  | 0 | 0 | 1 | 1 |  |  |  | 1003 | 100 м | 100 м | 100 | [6 empty] | 16510487 | 2 | Общестроительные работы | 0 |  | 1 | 10001 | Деревянные конструкции | ФЕР-10 |  | Поправка: МДС 81-35.2004, п.4.7 |  | 131072 | 4184.06 | 3992.2 | 11.11 | 2.28 | 180.75 | 21.19 | 0.19 | 0 | [17 empty] | 0 | 0 | 0 | *0,9 | *0,85 |  |  | 106.2 | 53.55 |  |  |  |  | 0 |  | 756108961 | 1 | 1 | 4 | 0 | 0 | 0 | 4896.23 | 4896.23 | 0 | 0 |  | 0 | 3 | 0 |  | 0 | 1 | 0 |  |  | 0 | 0 | 0
18 | 1 | 96 |  | 19,1 | 11.3.03.01-0010 | Доски подоконные ПВХ, шириной 500 мм | м | 16.4 | 100 |  |  |  |  | 6923.03 | 6923.03 | 0 | 0 | 0 | 0 | 0 | 0 | 0 | 0 | 0 |  | 16742901 | 64.35 | 64.35 | 0 | 0 | 0 | 0 | 0 | 0 | 0 | 64.35 | 64.35 | 0 | 0 | 0 | 0 | 0 | 0 | 0 | 106 | 54 | 1 | 1 |  |  | 6.56 | 1 | 1 | 6.56 |  |  |  |  | 3 | 1 | ФССЦ-2001, 11.3.03.01-0010, приказ Минстроя России №1039/пр от 30.12.2016г. |  |  | 10001 | 0 |  | 0 | 2 | 0 | 1 | 1 | 1 | 1 | 1 | 1 |  | 118 | 63 |  |  |  |  | 0 | 0 | [5 empty] | 0 |  | 0 | 6923.03 | 422.136 | 0 | 0 | 0 | 0 | 0 | 0 | 0 | 0 | 0 | [13 empty] | 0 | 0 | 1 | 1 |  |  |  | 1003 | м | м | 1 | [6 empty] | 16510487 | 2 | Общестроительные работы | 0 |  | 1 | 10001 | Деревянные конструкции | ФЕР-10 |  |  |  | 0 | 64.35 | 64.35 | 0 | 0 | 0 | 0 | 0 | [18 empty] | 0 | 0 | 0 | *0,9 | *0,85 |  |  | 106.2 | 53.55 |  |  |  |  | 0 |  | 1369221803 | 1 | 1 | 4 | 0 | 0 | 0 | 6923.03 | 6923.03 | 0 | 0 |  | 0 | 3 | 0 |  | 0 | 1 | 0 |  |  | 0 | 0 | 0
18 | 1 | 95 |  | 19,2 | 11.3.03.01 | Доски подоконные ПВХ | м | 0 | 0 |  |  |  |  | 0 | 0 | 0 | 0 | 0 | 0 | 0 | 0 | 0 | 0 | 0 |  | 16742901 | 0 | 0 | 0 | 0 | 0 | 0 | 0 | 0 | 0 | 0 | 0 | 0 | 0 | 0 | 0 | 0 | 0 | 0 | 106 | 54 | 1 | 1 |  |  | 6.56 | 1 | 1 | 6.56 |  |  |  |  | 3 | 1 |  |  |  | 10001 | 0 |  | 0 | 2 | 0 | 1 | 1 | 1 | 1 | 1 | 1 |  | 118 | 63 |  |  |  |  | 0 | 0 | [5 empty] | 0 |  | 0 | 0 | 0 | 0 | 0 | 0 | 0 | 0 | 0 | 0 | 0 | 0 | [13 empty] | 0 | 0 | 1 | 1 |  |  |  | 1003 | м | м | 1 | [6 empty] | 16510487 | 2 | Общестроительные работы | 0 |  | 1 | 10001 | Деревянные конструкции | ФЕР-10 |  |  |  | 0 | 0 | 0 | 0 | 0 | 0 | 0 | 0 | [18 empty] | 0 | 0 | 0 | *0,9 | *0,85 |  |  | 106.2 | 53.55 |  |  |  |  | 0 |  | 1170915945 | 1 | 1 | 4 | 0 | 0 | 0 | 0 | 0 | 0 | 0 |  | 0 | 3 | 0 |  | 0 | 1 | 0 |  |  | 0 | 0 | 0
17 | 1 | 103 | 107 | 20 | 15-02-031-01 | Штукатурка поверхностей оконных и дверных откосов по бетону и камню плоских | 100 м2 | 0.3241 | 0 |  |  |  |  | 9582.51 | 4776.3 | 171.15 | 73.9 | 4635.06 | 0 | 76.0562 | 0.83456 | 0 | 4473.51 | 2213.21 |  | 16742901 | 4507.09 | 2246.51 | 80.5 | 34.76 | 2180.08 | 0 | 234.669 | 2.575 | 0 | 4206.63 | 2246.51 | 64.4 | 27.81 | 1895.72 | 0 | 204.06 | 2.06 | 0 | 95 | 47 | 1 | 1 |  |  | 6.56 | 6.56 | 6.56 | 6.56 |  |  |  |  | 0 | 1 | ФЕР-2001, 15-02-031-01, приказ Минстроя России №1039/пр от 30.12.2016г. |  |  | 15001 | 0 |  | 0 | 2 | 0 | 6.56 | 1 | 1 | 1 | 1 | 1 |  | 105 | 55 |  |  |  |  | 0 | 0 | [5 empty] | 0 | Поправка: МДС 81-35.2004, п.4.7 Наименование: Работы, выполняемые при реконструкции зданий и сооружений работы, аналогичные технологическим процессам в новом строительстве (в том числе возведение новых конструктивных элементов) стоимость которых определена по соответствующим сборникам ФЕР, кроме сборника № 46 «Работы при реконструкции зданий и сооружений» | 0 | 9582.51 | 14737.1056 | 528.08 | 228.0256 | 14301.3248 | 0 | 234.669 | 2.575 | 0 | 4473.512 | 2213.2112 |  |  |  |  | )*1,25 | )*1,25 | )*1,15 |  | )*1,15 | )*1,25 |  |  |  | 0 | 0 | 1 | 1 |  |  |  | 1005 | 100 м2 | 100 м2 | 100 | [6 empty] | 16510513 | 2 | Общестроительные работы | 0 |  | 1 | 15001 | Отделочные работы | ФЕР-15 |  | Поправка: МДС 81-35.2004, п.4.7 |  | 131072 | 4206.63 | 2246.51 | 64.4 | 27.81 | 1895.72 | 204.06 | 2.06 | 0 | [17 empty] | 0 | 0 | 0 | *0,9 | *0,85 |  |  | 94.5 | 46.75 |  |  |  |  | 0 |  | -635342655 | 1 | 1 | 4 | 0 | 0 | 0 | 16269.23 | 16269.23 | 0 | 0 |  | 0 | 3 | 0 |  | 0 | 1 | 0 |  |  | 0 | 0 | 0
17 | 1 | 112 | 115 | 21 | 15-04-005-03 | Окраска поливинилацетатными водоэмульсионными составами улучшенная по штукатурке стен (откосы) | 100 м2 | 0.3241 | 0 |  |  |  |  | 1564.67 | 595.94 | 27.87 | 5.34 | 940.86 | 0 | 15.9895 | 0.068871 | 0 | 898.89 | 444.71 |  | 16742901 | 735.94 | 280.3 | 13.11 | 2.51 | 442.53 | 0 | 49.335 | 0.2125 | 0 | 675.6 | 280.3 | 10.49 | 2.01 | 384.81 | 0 | 42.9 | 0.17 | 0 | 95 | 47 | 1 | 1 |  |  | 6.56 | 6.56 | 6.56 | 6.56 |  |  |  |  | 0 | 1 | ФЕР-2001, 15-04-005-03, приказ Минстроя России №1039/пр от 30.12.2016г. |  |  | 15001 | 0 |  | 0 | 2 | 0 | 6.56 | 1 | 1 | 1 | 1 | 1 |  | 105 | 55 |  |  |  |  | 0 | 0 | [5 empty] | 0 | Поправка: МДС 81-35.2004, п.4.7 Наименование: Работы, выполняемые при реконструкции зданий и сооружений работы, аналогичные технологическим процессам в новом строительстве (в том числе возведение новых конструктивных элементов) стоимость которых определена по соответствующим сборникам ФЕР, кроме сборника № 46 «Работы при реконструкции зданий и сооружений» | 0 | 1564.67 | 1838.768 | 86.0016 | 16.4656 | 2902.9968 | 0 | 49.335 | 0.2125 | 0 | 898.89 | 444.714 |  |  |  |  | )*1,25 | )*1,25 | )*1,15 |  | )*1,15 | )*1,25 |  |  |  | 0 | 0 | 1 | 1 |  |  |  | 1005 | 100 м2 | 100 м2 | 100 | [6 empty] | 16510513 | 2 | Общестроительные работы | 0 |  | 1 | 15001 | Отделочные работы | ФЕР-15 |  | Поправка: МДС 81-35.2004, п.4.7 |  | 131072 | 675.6 | 280.3 | 10.49 | 2.01 | 384.81 | 42.9 | 0.17 | 0 | [17 empty] | 0 | 0 | 0 | *0,9 | *0,85 |  |  | 94.5 | 46.75 |  |  |  |  | 0 |  | 1201052127 | 1 | 1 | 4 | 0 | 0 | 0 | 2908.27 | 2908.27 | 0 | 0 |  | 0 | 3 | 0 |  | 0 | 1 | 0 |  |  | 0 | 0 | 0
18 | 1 | 111 |  | 21,1 | 14.3.02.01-0208 | Краска водно-дисперсионная "БИРСС Интерьер-Колор", цвет белый | т | 0.020418 | 0.062999 |  |  |  |  | 2068.86 | 2068.86 | 0 | 0 | 0 | 0 | 0 | 0 | 0 | 0 | 0 |  | 16742901 | 15445.9 | 15445.9 | 0 | 0 | 0 | 0 | 0 | 0 | 0 | 15445.9 | 15445.9 | 0 | 0 | 0 | 0 | 0 | 0 | 0 | 95 | 47 | 1 | 1 |  |  | 6.56 | 1 | 1 | 6.56 |  |  |  |  | 3 | 1 | ФССЦ-2001, 14.3.02.01-0208, приказ Минстроя России №1039/пр от 30.12.2016г. |  |  | 15001 | 0 |  | 0 | 2 | 0 | 1 | 1 | 1 | 1 | 1 | 1 |  | 105 | 55 |  |  |  |  | 0 | 0 | [5 empty] | 0 |  | 0 | 2068.86 | 101325.104 | 0 | 0 | 0 | 0 | 0 | 0 | 0 | 0 | 0 | [13 empty] | 0 | 0 | 1 | 1 |  |  |  | 1009 | т | т | 1000 | [6 empty] | 16510513 | 2 | Общестроительные работы | 0 |  | 1 | 15001 | Отделочные работы | ФЕР-15 |  |  |  | 0 | 15445.9 | 15445.9 | 0 | 0 | 0 | 0 | 0 | [18 empty] | 0 | 0 | 0 | *0,9 | *0,85 |  |  | 94.5 | 46.75 |  |  |  |  | 0 |  | -906614062 | 1 | 1 | 4 | 0 | 0 | 0 | 2068.86 | 2068.86 | 0 | 0 |  | 0 | 3 | 0 |  | 0 | 1 | 0 |  |  | 0 | 0 | 0
18 | 1 | 110 |  | 21,2 | 14.3.02.01 | Краска водоэмульсионная | т | 0.020418 | 0.062999 |  |  |  |  | 0 | 0 | 0 | 0 | 0 | 0 | 0 | 0 | 0 | 0 | 0 |  | 16742901 | 0 | 0 | 0 | 0 | 0 | 0 | 0 | 0 | 0 | 0 | 0 | 0 | 0 | 0 | 0 | 0 | 0 | 0 | 95 | 47 | 1 | 1 |  |  | 6.56 | 1 | 1 | 6.56 |  |  |  |  | 3 | 1 |  |  |  | 15001 | 0 |  | 0 | 2 | 0 | 1 | 1 | 1 | 1 | 1 | 1 |  | 105 | 55 |  |  |  |  | 0 | 0 | [5 empty] | 0 |  | 0 | 0 | 0 | 0 | 0 | 0 | 0 | 0 | 0 | 0 | 0 | 0 | [13 empty] | 0 | 0 | 1 | 1 |  |  |  | 1009 | т | т | 1000 | [6 empty] | 16510513 | 2 | Общестроительные работы | 0 |  | 1 | 15001 | Отделочные работы | ФЕР-15 |  |  |  | 0 | 0 | 0 | 0 | 0 | 0 | 0 | 0 | [18 empty] | 0 | 0 | 0 | *0,9 | *0,85 |  |  | 94.5 | 46.75 |  |  |  |  | 0 |  | 1891904026 | 1 | 1 | 4 | 0 | 0 | 0 | 0 | 0 | 0 | 0 |  | 0 | 3 | 0 |  | 0 | 1 | 0 |  |  | 0 | 0 | 0
17 | 1 | 122 | 124 | 22 | 09-04-012-01 | Установка металлических дверных блоков в готовые проемы | м2 | 10.8 | 0 |  |  |  |  | 5038 | 1822.21 | 1275.97 | 174.29 | 1939.82 | 0 | 29.808 | 2.295 | 0 | 1712.43 | 1522.16 |  | 16742901 | 71.11 | 25.72 | 18.01 | 2.46 | 27.38 | 0 | 2.76 | 0.2125 | 0 | 63.94 | 25.72 | 14.41 | 1.97 | 23.81 | 0 | 2.4 | 0.17 | 0 | 81 | 72 | 1 | 1 |  |  | 6.56 | 6.56 | 6.56 | 6.56 |  |  |  |  | 0 | 1 | ФЕР-2001, 09-04-012-01, приказ Минстроя России №1039/пр от 30.12.2016г. |  |  | 9001 | 0 |  | 0 | 2 | 0 | 6.56 | 1 | 1 | 1 | 1 | 1 |  | 90 | 85 |  |  |  |  | 0 | 0 | [5 empty] | 0 | Поправка: МДС 81-35.2004, п.4.7 Наименование: Работы, выполняемые при реконструкции зданий и сооружений работы, аналогичные технологическим процессам в новом строительстве (в том числе возведение новых конструктивных элементов) стоимость которых определена по соответствующим сборникам ФЕР, кроме сборника № 46 «Работы при реконструкции зданий и сооружений» | 0 | 5038 | 168.7232 | 118.1456 | 16.1376 | 179.6128 | 0 | 2.76 | 0.2125 | 0 | 1712.4291 | 1522.1592 |  |  |  |  | )*1,25 | )*1,25 | )*1,15 |  | )*1,15 | )*1,25 |  |  |  | 0 | 0 | 1 | 1 |  |  |  | 1005 | м2 | м2 | 1 | [6 empty] | 16510486 | 2 | Общестроительные работы | 0 |  | 1 | 9001 | Металлические конструкции | ФЕР-09 |  | Поправка: МДС 81-35.2004, п.4.7 |  | 131072 | 63.94 | 25.72 | 14.41 | 1.97 | 23.81 | 2.4 | 0.17 | 0 | [17 empty] | 0 | 0 | 0 | *0,9 | *0,85 |  |  | 81 | 72.25 |  |  |  |  | 0 |  | 1555078569 | 1 | 1 | 4 | 0 | 0 | 0 | 8272.59 | 8272.59 | 0 | 0 |  | 0 | 3 | 0 |  | 0 | 1 | 0 |  |  | 0 | 0 | 0
18 | 1 | 117 |  | 22,1 | 01.7.04.04-0012 | Замок врезной оцинкованный с цилиндровым механизмом из латуни | компл. | 3.8345 | 0.35505 |  |  |  |  | 2327.28 | 2327.28 | 0 | 0 | 0 | 0 | 0 | 0 | 0 | 0 | 0 |  | 16742901 | 92.52 | 92.52 | 0 | 0 | 0 | 0 | 0 | 0 | 0 | 92.52 | 92.52 | 0 | 0 | 0 | 0 | 0 | 0 | 0 | 81 | 72 | 1 | 1 |  |  | 6.56 | 1 | 1 | 6.56 |  |  |  |  | 3 | 1 | ФССЦ-2001, 01.7.04.04-0012, приказ Минстроя России №1039/пр от 30.12.2016г. |  |  | 9001 | 0 |  | 0 | 2 | 0 | 1 | 1 | 1 | 1 | 1 | 1 |  | 90 | 85 |  |  |  |  | 0 | 0 | [5 empty] | 0 |  | 0 | 2327.28 | 606.9312 | 0 | 0 | 0 | 0 | 0 | 0 | 0 | 0 | 0 | [13 empty] | 0 | 0 | 1 | 1 |  |  |  | 1013 | компл. | компл. | 1 | [6 empty] | 16510486 | 2 | Общестроительные работы | 0 |  | 1 | 9001 | Металлические конструкции | ФЕР-09 |  |  |  | 0 | 92.52 | 92.52 | 0 | 0 | 0 | 0 | 0 | [18 empty] | 0 | 0 | 0 | *0,9 | *0,85 |  |  | 81 | 72.25 |  |  |  |  | 0 |  | 203574032 | 1 | 1 | 4 | 0 | 0 | 0 | 2327.28 | 2327.28 | 0 | 0 |  | 0 | 3 | 0 |  | 0 | 1 | 0 |  |  | 0 | 0 | 0
18 | 1 | 120 |  | 22,2 | 07.1.01.03-0002 | Блок дверной стальной наружный двупольный ДСН ДКН, площадь 2,73 м2 (ГОСТ 31173-2003) | м2 | 10.8 | 1 |  |  |  |  | 103800.11 | 103800.11 | 0 | 0 | 0 | 0 | 0 | 0 | 0 | 0 | 0 |  | 16742901 | 1465.11 | 1465.11 | 0 | 0 | 0 | 0 | 0 | 0 | 0 | 1465.11 | 1465.11 | 0 | 0 | 0 | 0 | 0 | 0 | 0 | 81 | 72 | 1 | 1 |  |  | 6.56 | 1 | 1 | 6.56 |  |  |  |  | 3 | 1 | ФССЦ-2001, 07.1.01.03-0002, приказ Минстроя России №1039/пр от 30.12.2016г. |  |  | 9001 | 0 |  | 0 | 2 | 0 | 1 | 1 | 1 | 1 | 1 | 1 |  | 90 | 85 |  |  |  |  | 0 | 0 | [5 empty] | 0 |  | 0 | 103800.11 | 9611.1216 | 0 | 0 | 0 | 0 | 0 | 0 | 0 | 0 | 0 | [13 empty] | 0 | 0 | 1 | 1 |  |  |  | 1005 | м2 | м2 | 1 | [6 empty] | 16510486 | 2 | Общестроительные работы | 0 |  | 1 | 9001 | Металлические конструкции | ФЕР-09 |  |  |  | 0 | 1465.11 | 1465.11 | 0 | 0 | 0 | 0 | 0 | [18 empty] | 0 | 0 | 0 | *0,9 | *0,85 |  |  | 81 | 72.25 |  |  |  |  | 0 |  | -1051400886 | 1 | 1 | 4 | 0 | 0 | 0 | 103800.11 | 103800.11 | 0 | 0 |  | 0 | 3 | 0 |  | 0 | 1 | 0 |  |  | 0 | 0 | 0
18 | 1 | 119 |  | 22,3 | 07.1.01.03 | Блоки дверные металлические | м2 | 10.8 | 1 |  |  |  |  | 0 | 0 | 0 | 0 | 0 | 0 | 0 | 0 | 0 | 0 | 0 |  | 16742901 | 0 | 0 | 0 | 0 | 0 | 0 | 0 | 0 | 0 | 0 | 0 | 0 | 0 | 0 | 0 | 0 | 0 | 0 | 81 | 72 | 1 | 1 |  |  | 6.56 | 1 | 1 | 6.56 |  |  |  |  | 3 | 1 |  |  |  | 9001 | 0 |  | 0 | 2 | 0 | 1 | 1 | 1 | 1 | 1 | 1 |  | 90 | 85 |  |  |  |  | 0 | 0 | [5 empty] | 0 |  | 0 | 0 | 0 | 0 | 0 | 0 | 0 | 0 | 0 | 0 | 0 | 0 | [13 empty] | 0 | 0 | 1 | 1 |  |  |  | 1005 | м2 | м2 | 1 | [6 empty] | 16510486 | 2 | Общестроительные работы | 0 |  | 1 | 9001 | Металлические конструкции | ФЕР-09 |  |  |  | 0 | 0 | 0 | 0 | 0 | 0 | 0 | 0 | [18 empty] | 0 | 0 | 0 | *0,9 | *0,85 |  |  | 81 | 72.25 |  |  |  |  | 0 |  | -1261857363 | 1 | 1 | 4 | 0 | 0 | 0 | 0 | 0 | 0 | 0 |  | 0 | 3 | 0 |  | 0 | 1 | 0 |  |  | 0 | 0 | 0
17 | 1 | 127 | 129 | 23 | 09-04-012-02 | Установка дверного доводчика к металлическим дверям | ШТ | 4 | 0 |  |  |  |  | 420.36 | 18.89 | 69.27 | 0 | 332.2 | 0 | 5.106 | 0 | 0 | 269.08 | 239.18 |  | 16742901 | 16.02 | 0.72 | 2.64 | 0 | 12.66 | 0 | 1.2765 | 0 | 0 | 13.84 | 0.72 | 2.11 | 0 | 11.01 | 0 | 1.11 | 0 | 0 | 81 | 72 | 1 | 1 |  |  | 6.56 | 6.56 | 6.56 | 6.56 |  |  |  |  | 0 | 1 | ФЕР-2001, 09-04-012-02, приказ Минстроя России №1039/пр от 30.12.2016г. |  |  | 9001 | 0 |  | 0 | 2 | 0 | 6.56 | 1 | 1 | 1 | 1 | 1 |  | 90 | 85 |  |  |  |  | 0 | 0 | [5 empty] | 0 | Поправка: МДС 81-35.2004, п.4.7 Наименование: Работы, выполняемые при реконструкции зданий и сооружений работы, аналогичные технологическим процессам в новом строительстве (в том числе возведение новых конструктивных элементов) стоимость которых определена по соответствующим сборникам ФЕР, кроме сборника № 46 «Работы при реконструкции зданий и сооружений» | 0 | 420.36 | 4.7232 | 17.3184 | 0 | 83.0496 | 0 | 1.2765 | 0 | 0 | 269.082 | 239.184 |  |  |  |  | )*1,25 | )*1,25 | )*1,15 |  | )*1,15 | )*1,25 |  |  |  | 0 | 0 | 1 | 1 |  |  |  | 1013 | ШТ | ШТ | 1 | [6 empty] | 16510486 | 2 | Общестроительные работы | 0 |  | 1 | 9001 | Металлические конструкции | ФЕР-09 |  | Поправка: МДС 81-35.2004, п.4.7 |  | 131072 | 13.84 | 0.72 | 2.11 | 0 | 11.01 | 1.11 | 0 | 0 | [17 empty] | 0 | 0 | 0 | *0,9 | *0,85 |  |  | 81 | 72.25 |  |  |  |  | 0 |  | -418508909 | 1 | 1 | 4 | 0 | 0 | 0 | 928.62 | 928.62 | 0 | 0 |  | 0 | 3 | 0 |  | 0 | 1 | 0 |  |  | 0 | 0 | 0
18 | 1 | 125 |  | 23,1 | 01.7.04.01-0001 | Доводчик дверной DS 73 BC "Серия Premium", усилие закрывания EN2-5 | шт. | 4 | 1 |  |  |  |  | 9740.29 | 9740.29 | 0 | 0 | 0 | 0 | 0 | 0 | 0 | 0 | 0 |  | 16742901 | 371.2 | 371.2 | 0 | 0 | 0 | 0 | 0 | 0 | 0 | 371.2 | 371.2 | 0 | 0 | 0 | 0 | 0 | 0 | 0 | 81 | 72 | 1 | 1 |  |  | 6.56 | 1 | 1 | 6.56 |  |  |  |  | 3 | 1 | ФССЦ-2001, 01.7.04.01-0001, приказ Минстроя России №1039/пр от 30.12.2016г. |  |  | 9001 | 0 |  | 0 | 2 | 0 | 1 | 1 | 1 | 1 | 1 | 1 |  | 90 | 85 |  |  |  |  | 0 | 0 | [5 empty] | 0 |  | 0 | 9740.29 | 2435.072 | 0 | 0 | 0 | 0 | 0 | 0 | 0 | 0 | 0 | [13 empty] | 0 | 0 | 1 | 1 |  |  |  | 1010 | шт. | шт. | 1 | [6 empty] | 16510486 | 2 | Общестроительные работы | 0 |  | 1 | 9001 | Металлические конструкции | ФЕР-09 |  |  |  | 0 | 371.2 | 371.2 | 0 | 0 | 0 | 0 | 0 | [18 empty] | 0 | 0 | 0 | *0,9 | *0,85 |  |  | 81 | 72.25 |  |  |  |  | 0 |  | -462216632 | 1 | 1 | 4 | 0 | 0 | 0 | 9740.29 | 9740.29 | 0 | 0 |  | 0 | 3 | 0 |  | 0 | 1 | 0 |  |  | 0 | 0 | 0
17 | 1 | 139 | 140 | 24 | 10-01-039-01 | Установка блоков в наружных и внутренних дверных проемах в каменных стенах, площадь проема до 3 м2 | 100 м2 | 0.0609 | 0 |  |  |  |  | 1541.67 | 680.68 | 483.39 | 76.86 | 377.6 | 0 | 6.2702 | 0.88914 | 0 | 481.73 | 245.41 |  | 16742901 | 3858.97 | 1703.82 | 1209.98 | 192.38 | 945.17 | 0 | 102.9595 | 14.6 | 0 | 3493.69 | 1703.82 | 967.98 | 153.9 | 821.89 | 0 | 89.53 | 11.68 | 0 | 106 | 54 | 1 | 1 |  |  | 6.56 | 6.56 | 6.56 | 6.56 |  |  |  |  | 0 | 1 | ФЕР-2001, 10-01-039-01, приказ Минстроя России №1039/пр от 30.12.2016г. |  |  | 10001 | 0 |  | 0 | 2 | 0 | 6.56 | 1 | 1 | 1 | 1 | 1 |  | 118 | 63 |  |  |  |  | 0 | 0 | [5 empty] | 0 | Поправка: МДС 81-35.2004, п.4.7 Наименование: Работы, выполняемые при реконструкции зданий и сооружений работы, аналогичные технологическим процессам в новом строительстве (в том числе возведение новых конструктивных элементов) стоимость которых определена по соответствующим сборникам ФЕР, кроме сборника № 46 «Работы при реконструкции зданий и сооружений» | 0 | 1541.67 | 11177.0592 | 7937.4688 | 1262.0128 | 6200.3152 | 0 | 102.9595 | 14.6 | 0 | 481.7276 | 245.4084 |  |  |  |  | )*1,25 | )*1,25 | )*1,15 |  | )*1,15 | )*1,25 |  |  |  | 0 | 0 | 1 | 1 |  |  |  | 1005 | 100 м2 | 100 м2 | 100 | [6 empty] | 16510487 | 2 | Общестроительные работы | 0 |  | 1 | 10001 | Деревянные конструкции | ФЕР-10 |  | Поправка: МДС 81-35.2004, п.4.7 |  | 131072 | 3493.69 | 1703.82 | 967.98 | 153.9 | 821.89 | 89.53 | 11.68 | 0 | [17 empty] | 0 | 0 | 0 | *0,9 | *0,85 |  |  | 106.2 | 53.55 |  |  |  |  | 0 |  | -2063365966 | 1 | 1 | 4 | 0 | 0 | 0 | 2268.81 | 2268.81 | 0 | 0 |  | 0 | 3 | 0 |  | 0 | 1 | 0 |  |  | 0 | 0 | 0
18 | 1 | 138 |  | 24,1 | 11.2.02.01-0032 | Блоки дверные внутренние однопольные глухие шлифованные, из массива сосны, тонированные | м2 | 6.09 | 100 |  |  |  |  | 57880.14 | 57880.14 | 0 | 0 | 0 | 0 | 0 | 0 | 0 | 0 | 0 |  | 16742901 | 1448.8 | 1448.8 | 0 | 0 | 0 | 0 | 0 | 0 | 0 | 1448.8 | 1448.8 | 0 | 0 | 0 | 0 | 0 | 0 | 0 | 106 | 54 | 1 | 1 |  |  | 6.56 | 1 | 1 | 6.56 |  |  |  |  | 3 | 1 | ФССЦ-2001, 11.2.02.01-0032, приказ Минстроя России №1039/пр от 30.12.2016г. |  |  | 10001 | 0 |  | 0 | 2 | 0 | 1 | 1 | 1 | 1 | 1 | 1 |  | 118 | 63 |  |  |  |  | 0 | 0 | [5 empty] | 0 |  | 0 | 57880.14 | 9504.128 | 0 | 0 | 0 | 0 | 0 | 0 | 0 | 0 | 0 | [13 empty] | 0 | 0 | 1 | 1 |  |  |  | 1005 | м2 | м2 | 1 | [6 empty] | 16510487 | 2 | Общестроительные работы | 0 |  | 1 | 10001 | Деревянные конструкции | ФЕР-10 |  |  |  | 0 | 1448.8 | 1448.8 | 0 | 0 | 0 | 0 | 0 | [18 empty] | 0 | 0 | 0 | *0,9 | *0,85 |  |  | 106.2 | 53.55 |  |  |  |  | 0 |  | -863452992 | 1 | 1 | 4 | 0 | 0 | 0 | 57880.14 | 57880.14 | 0 | 0 |  | 0 | 3 | 0 |  | 0 | 1 | 0 |  |  | 0 | 0 | 0
18 | 1 | 133 |  | 24,2 | 01.7.04.07-0003 | Скобяные изделия для блоков входных дверей в помещение однопольных | компл. | 3 | 49.2611 |  |  |  |  | 1863.3 | 1863.3 | 0 | 0 | 0 | 0 | 0 | 0 | 0 | 0 | 0 |  | 16742901 | 94.68 | 94.68 | 0 | 0 | 0 | 0 | 0 | 0 | 0 | 94.68 | 94.68 | 0 | 0 | 0 | 0 | 0 | 0 | 0 | 106 | 54 | 1 | 1 |  |  | 6.56 | 1 | 1 | 6.56 |  |  |  |  | 3 | 1 | ФССЦ-2001, 01.7.04.07-0003, приказ Минстроя России №1039/пр от 30.12.2016г. |  |  | 10001 | 0 |  | 0 | 2 | 0 | 1 | 1 | 1 | 1 | 1 | 1 |  | 118 | 63 |  |  |  |  | 0 | 0 | [5 empty] | 0 |  | 0 | 1863.3 | 621.1008 | 0 | 0 | 0 | 0 | 0 | 0 | 0 | 0 | 0 | [13 empty] | 0 | 0 | 1 | 1 |  |  |  | 1013 | компл. | компл. | 1 | [6 empty] | 16510487 | 2 | Общестроительные работы | 0 |  | 1 | 10001 | Деревянные конструкции | ФЕР-10 |  |  |  | 0 | 94.68 | 94.68 | 0 | 0 | 0 | 0 | 0 | [18 empty] | 0 | 0 | 0 | *0,9 | *0,85 |  |  | 106.2 | 53.55 |  |  |  |  | 0 |  | 602577485 | 1 | 1 | 4 | 0 | 0 | 0 | 1863.3 | 1863.3 | 0 | 0 |  | 0 | 3 | 0 |  | 0 | 1 | 0 |  |  | 0 | 0 | 0
18 | 1 | 132 |  | 24,3 | 01.7.04.01-0001 | Доводчик дверной DS 73 BC "Серия Premium", усилие закрывания EN2-5 | шт. | 1 | 16.4204 |  |  |  |  | 2435.07 | 2435.07 | 0 | 0 | 0 | 0 | 0 | 0 | 0 | 0 | 0 |  | 16742901 | 371.2 | 371.2 | 0 | 0 | 0 | 0 | 0 | 0 | 0 | 371.2 | 371.2 | 0 | 0 | 0 | 0 | 0 | 0 | 0 | 81 | 72 | 1 | 1 |  |  | 6.56 | 1 | 1 | 6.56 |  |  |  |  | 3 | 1 | ФССЦ-2001, 01.7.04.01-0001, приказ Минстроя России №1039/пр от 30.12.2016г. |  |  | 9001 | 0 |  | 0 | 2 | 0 | 1 | 1 | 1 | 1 | 1 | 1 |  | 90 | 85 |  |  |  |  | 0 | 0 | [5 empty] | 0 |  | 0 | 2435.07 | 2435.072 | 0 | 0 | 0 | 0 | 0 | 0 | 0 | 0 | 0 | [13 empty] | 0 | 0 | 1 | 1 |  |  |  | 1010 | шт. | шт. | 1 | [6 empty] | 16510486 | 2 | Общестроительные работы | 0 |  | 1 | 9001 | Металлические конструкции | ФЕР-09 |  |  |  | 0 | 371.2 | 371.2 | 0 | 0 | 0 | 0 | 0 | [18 empty] | 0 | 0 | 0 | *0,9 | *0,85 |  |  | 81 | 72.25 |  |  |  |  | 0 |  | -462216632 | 1 | 1 | 4 | 0 | 0 | 0 | 2435.07 | 2435.07 | 0 | 0 |  | 0 | 3 | 0 |  | 0 | 1 | 0 |  |  | 0 | 0 | 0
18 | 1 | 137 |  | 24,4 | 11.2.02.01 | Блоки дверные | м2 | 6.09 | 100 |  |  |  |  | 0 | 0 | 0 | 0 | 0 | 0 | 0 | 0 | 0 | 0 | 0 |  | 16742901 | 0 | 0 | 0 | 0 | 0 | 0 | 0 | 0 | 0 | 0 | 0 | 0 | 0 | 0 | 0 | 0 | 0 | 0 | 106 | 54 | 1 | 1 |  |  | 6.56 | 1 | 1 | 6.56 |  |  |  |  | 3 | 1 |  |  |  | 10001 | 0 |  | 0 | 2 | 0 | 1 | 1 | 1 | 1 | 1 | 1 |  | 118 | 63 |  |  |  |  | 0 | 0 | [5 empty] | 0 |  | 0 | 0 | 0 | 0 | 0 | 0 | 0 | 0 | 0 | 0 | 0 | 0 | [13 empty] | 0 | 0 | 1 | 1 |  |  |  | 1005 | м2 | м2 | 1 | [6 empty] | 16510487 | 2 | Общестроительные работы | 0 |  | 1 | 10001 | Деревянные конструкции | ФЕР-10 |  |  |  | 0 | 0 | 0 | 0 | 0 | 0 | 0 | 0 | [18 empty] | 0 | 0 | 0 | *0,9 | *0,85 |  |  | 106.2 | 53.55 |  |  |  |  | 0 |  | -732808487 | 1 | 1 | 4 | 0 | 0 | 0 | 0 | 0 | 0 | 0 |  | 0 | 3 | 0 |  | 0 | 1 | 0 |  |  | 0 | 0 | 0
17 | 1 | 141 | 142 | 25 | 10-04-014-01 | Устройство сантехнических перегородок (стандартные туалетные кабины) на каркасе из алюминиевого профиля | 100 м2 | 0.336 | 0 |  |  |  |  | 155327.19 | 154579.94 | 0 | 0 | 747.25 | 0 | 13.354 | 0 | 0 | 792.09 | 403.52 |  | 16742901 | 70470.02 | 70131 | 0 | 0 | 339.02 | 0 | 39.744 | 0 | 0 | 70425.8 | 70131 | 0 | 0 | 294.8 | 0 | 34.56 | 0 | 0 | 106 | 54 | 1 | 1 |  |  | 6.56 | 6.56 | 6.56 | 6.56 |  |  |  |  | 0 | 1 | ФЕР-2001, 10-04-014-01, приказ Минстроя России №886/пр от 15.06.2017 |  |  | 10001 | 0 |  | 0 | 2 | 0 | 6.56 | 1 | 1 | 1 | 1 | 1 |  | 118 | 63 |  |  |  |  | 0 | 0 | [5 empty] | 0 | Поправка: МДС 81-35.2004, п.4.7 Наименование: Работы, выполняемые при реконструкции зданий и сооружений работы, аналогичные технологическим процессам в новом строительстве (в том числе возведение новых конструктивных элементов) стоимость которых определена по соответствующим сборникам ФЕР, кроме сборника № 46 «Работы при реконструкции зданий и сооружений» | 0 | 155327.19 | 460059.36 | 0 | 0 | 2223.9712 | 0 | 39.744 | 0 | 0 | 792.085 | 403.515 |  |  |  |  | )*1,25 | )*1,25 | )*1,15 |  | )*1,15 | )*1,25 |  |  |  | 0 | 0 | 1 | 1 |  |  |  | 1005 | 100 м2 | 100 м2 | 100 | [6 empty] | 16510487 | 2 | Общестроительные работы | 0 |  | 1 | 10001 | Деревянные конструкции | ФЕР-10 |  | Поправка: МДС 81-35.2004, п.4.7 |  | 131072 | 70425.8 | 70131 | 0 | 0 | 294.8 | 34.56 | 0 | 0 | [17 empty] | 0 | 0 | 0 | *0,9 | *0,85 |  |  | 106.2 | 53.55 |  |  |  |  | 0 |  | 92801605 | 1 | 1 | 4 | 0 | 0 | 0 | 156522.8 | 156522.8 | 0 | 0 |  | 0 | 3 | 0 |  | 0 | 1 | 0 |  |  | 0 | 0 | 0
17 | 1 | 147 | 148 | 26 | 61-7-1 | Ремонт штукатурки откосов внутри здания по камню и бетону цементно-известковым раствором прямолинейных | 100 м2 | 0.0664 | 0 |  |  |  |  | 2505.46 | 992.98 | 15.79 | 6.82 | 1496.69 | 0 | 25.4352 | 0.077024 | 0 | 1187.77 | 751.76 |  | 16742901 | 5751.96 | 2279.65 | 36.26 | 15.66 | 3436.05 | 0 | 383.06 | 1.16 | 0 | 5751.96 | 2279.65 | 36.26 | 15.66 | 3436.05 | 0 | 383.06 | 1.16 | 0 | 79 | 50 | 1 | 1 |  |  | 6.56 | 6.56 | 6.56 | 6.56 |  |  |  |  | 0 | 1 | ФЕРр-2001, 61-7-1, приказ Минстроя России №1039/пр от 30.12.2016г. |  |  | 61001 | 0 |  | 0 | 6 | 0 | 6.56 | 1 | 1 | 1 | 1 | 1 |  | 79 | 50 |  |  |  |  | 0 | 0 | [5 empty] | 0 |  | 0 | 2505.46 | 14954.504 | 237.8656 | 102.7296 | 22540.488 | 0 | 383.06 | 1.16 | 0 | 1187.7729 | 751.755 | [13 empty] | 0 | 0 | 1 | 1 |  |  |  | 1005 | 100 м2 | 100 м2 | 100 | [6 empty] | 16510570 | 6 | Ремонтно-строительные работы | 0 |  | 1 | 61001 | Штукатрурные работы | рФЕР-61 |  |  |  | 131072 | 5751.96 | 2279.65 | 36.26 | 15.66 | 3436.05 | 383.06 | 1.16 | 0 | [17 empty] | 0 | 0 | 0 |  |  |  |  | 79 | 50 |  |  |  |  | 0 |  | -1742364027 | 1 | 1 | 4 | 0 | 0 | 0 | 4444.99 | 4444.99 | 0 | 0 |  | 0 | 3 | 0 |  | 0 | 1 | 0 |  |  | 0 | 0 | 0
18 | 1 | 146 |  | 26,1 | 01.7.07.07 | Строительный мусор | т | 0.53784 | 8.1 |  |  |  |  | 0 | 0 | 0 | 0 | 0 | 0 | 0 | 0 | 0 | 0 | 0 |  | 16742901 | 0 | 0 | 0 | 0 | 0 | 0 | 0 | 0 | 0 | 0 | 0 | 0 | 0 | 0 | 0 | 0 | 0 | 0 | 79 | 50 | 1 | 1 |  |  | 6.56 | 1 | 1 | 6.56 |  |  |  |  | 3 | 1 |  |  |  | 61001 | 0 |  | 0 | 6 | 0 | 1 | 1 | 1 | 1 | 1 | 1 |  | 79 | 50 |  |  |  |  | 0 | 0 | [5 empty] | 0 |  | 0 | 0 | 0 | 0 | 0 | 0 | 0 | 0 | 0 | 0 | 0 | 0 | [13 empty] | 0 | 0 | 1 | 1 |  |  |  | 1009 | т | т | 1000 | [6 empty] | 16510570 | 6 | Ремонтно-строительные работы | 0 |  | 1 | 61001 | Штукатрурные работы | рФЕР-61 |  |  |  | 0 | 0 | 0 | 0 | 0 | 0 | 0 | 0 | [18 empty] | 0 | 0 | 0 |  |  |  |  | 79 | 50 |  |  |  |  | 0 |  | -179832266 | 1 | 1 | 4 | 0 | 0 | 0 | 0 | 0 | 0 | 0 |  | 0 | 3 | 0 |  | 0 | 1 | 0 |  |  | 0 | 0 | 0
17 | 1 | 161 | 159 | 27 | 53-25-1 | Устройство металлических перемычек в стенах существующих зданий | т | 0.027 | 0 |  |  |  |  | 280.05 | 15.02 | 11.18 | 1.25 | 253.85 | 0 | 4.4788 | 0.01809 | 0 | 219.39 | 178.57 |  | 16742901 | 1581.13 | 84.82 | 63.11 | 7.05 | 1433.2 | 0 | 165.88 | 0.67 | 0 | 1581.13 | 84.82 | 63.11 | 7.05 | 1433.2 | 0 | 165.88 | 0.67 | 0 | 86 | 70 | 1 | 1 |  |  | 6.56 | 6.56 | 6.56 | 6.56 |  |  |  |  | 0 | 1 | ФЕРр-2001, 53-25-1, приказ Минстроя России №1039/пр от 30.12.2016г. |  |  | 53001 | 0 |  | 0 | 6 | 0 | 6.56 | 1 | 1 | 1 | 1 | 1 |  | 86 | 70 |  |  |  |  | 0 | 0 | [5 empty] | 0 |  | 0 | 280.05 | 556.4192 | 414.0016 | 46.248 | 9401.792 | 0 | 165.88 | 0.67 | 0 | 219.386 | 178.57 | [13 empty] | 0 | 0 | 1 | 1 |  |  |  | 1009 | т | т | 1000 | [6 empty] | 16510562 | 6 | Ремонтно-строительные работы | 0 |  | 1 | 53001 | Стены | рФЕР-53 |  |  |  | 131072 | 1581.13 | 84.82 | 63.11 | 7.05 | 1433.2 | 165.88 | 0.67 | 0 | [17 empty] | 0 | 0 | 0 |  |  |  |  | 86 | 70 |  |  |  |  | 0 |  | 1823163434 | 1 | 1 | 4 | 0 | 0 | 0 | 678.01 | 678.01 | 0 | 0 |  | 0 | 3 | 0 |  | 0 | 1 | 0 |  |  | 0 | 0 | 0
18 | 1 | 156 |  | 27,1 | 04.3.01.09-0014 | Раствор готовый кладочный цементный марки 100 | м3 | 0.01458 | 0.54 |  |  |  |  | 49.72 | 49.72 | 0 | 0 | 0 | 0 | 0 | 0 | 0 | 0 | 0 |  | 16742901 | 519.8 | 519.8 | 0 | 0 | 0 | 0 | 0 | 0 | 0 | 519.8 | 519.8 | 0 | 0 | 0 | 0 | 0 | 0 | 0 | 86 | 70 | 1 | 1 |  |  | 6.56 | 1 | 1 | 6.56 |  |  |  |  | 3 | 1 | ФССЦ-2001, 04.3.01.09-0014, приказ Минстроя России №1039/пр от 30.12.2016г. |  |  | 53001 | 0 |  | 0 | 6 | 0 | 1 | 1 | 1 | 1 | 1 | 1 |  | 86 | 70 |  |  |  |  | 0 | 0 | [5 empty] | 0 |  | 0 | 49.72 | 3409.888 | 0 | 0 | 0 | 0 | 0 | 0 | 0 | 0 | 0 | [13 empty] | 0 | 0 | 1 | 1 |  |  |  | 1007 | м3 | м3 | 1 | [6 empty] | 16510562 | 6 | Ремонтно-строительные работы | 0 |  | 1 | 53001 | Стены | рФЕР-53 |  |  |  | 0 | 519.8 | 519.8 | 0 | 0 | 0 | 0 | 0 | [18 empty] | 0 | 0 | 0 |  |  |  |  | 86 | 70 |  |  |  |  | 0 |  | 519185539 | 1 | 1 | 4 | 0 | 0 | 0 | 49.72 | 49.72 | 0 | 0 |  | 0 | 3 | 0 |  | 0 | 1 | 0 |  |  | 0 | 0 | 0
18 | 1 | 159 |  | 27,2 | 06.1.01.05-0036 | Кирпич керамический одинарный, размером 250х120х65 мм, марка 125 | 1000 шт. | 0.01539 | 0.57 |  |  |  |  | 188.12 | 188.12 | 0 | 0 | 0 | 0 | 0 | 0 | 0 | 0 | 0 |  | 16742901 | 1863.37 | 1863.37 | 0 | 0 | 0 | 0 | 0 | 0 | 0 | 1863.37 | 1863.37 | 0 | 0 | 0 | 0 | 0 | 0 | 0 | 86 | 70 | 1 | 1 |  |  | 6.56 | 1 | 1 | 6.56 |  |  |  |  | 3 | 1 | ФССЦ-2001, 06.1.01.05-0036, приказ Минстроя России №1039/пр от 30.12.2016г. |  |  | 53001 | 0 |  | 0 | 6 | 0 | 1 | 1 | 1 | 1 | 1 | 1 |  | 86 | 70 |  |  |  |  | 0 | 0 | [5 empty] | 0 |  | 0 | 188.12 | 12223.7072 | 0 | 0 | 0 | 0 | 0 | 0 | 0 | 0 | 0 | [13 empty] | 0 | 0 | 1 | 1 |  |  |  | 1010 | 1000 шт. | 1000 шт. | 1000 | [6 empty] | 16510562 | 6 | Ремонтно-строительные работы | 0 |  | 1 | 53001 | Стены | рФЕР-53 |  |  |  | 0 | 1863.37 | 1863.37 | 0 | 0 | 0 | 0 | 0 | [18 empty] | 0 | 0 | 0 |  |  |  |  | 86 | 70 |  |  |  |  | 0 |  | -1135711210 | 1 | 1 | 4 | 0 | 0 | 0 | 188.12 | 188.12 | 0 | 0 |  | 0 | 3 | 0 |  | 0 | 1 | 0 |  |  | 0 | 0 | 0
18 | 1 | 161 |  | 27,3 | 08.3.08.02-0083 | Сталь угловая равнополочная, марка стали Ст3сп, размером 45х45 мм | т | 0.02808 | 1.04 |  |  |  |  | 1242.19 | 1242.19 | 0 | 0 | 0 | 0 | 0 | 0 | 0 | 0 | 0 |  | 16742901 | 6743.51 | 6743.51 | 0 | 0 | 0 | 0 | 0 | 0 | 0 | 6743.51 | 6743.51 | 0 | 0 | 0 | 0 | 0 | 0 | 0 | 86 | 70 | 1 | 1 |  |  | 6.56 | 1 | 1 | 6.56 |  |  |  |  | 3 | 1 | ФССЦ-2001, 08.3.08.02-0083, приказ Минстроя России №1039/пр от 30.12.2016г. |  |  | 53001 | 0 |  | 0 | 6 | 0 | 1 | 1 | 1 | 1 | 1 | 1 |  | 86 | 70 |  |  |  |  | 0 | 0 | [5 empty] | 0 |  | 0 | 1242.19 | 44237.4256 | 0 | 0 | 0 | 0 | 0 | 0 | 0 | 0 | 0 | [13 empty] | 0 | 0 | 1 | 1 |  |  |  | 1009 | т | т | 1000 | [6 empty] | 16510562 | 6 | Ремонтно-строительные работы | 0 |  | 1 | 53001 | Стены | рФЕР-53 |  |  |  | 0 | 6743.51 | 6743.51 | 0 | 0 | 0 | 0 | 0 | [18 empty] | 0 | 0 | 0 |  |  |  |  | 86 | 70 |  |  |  |  | 0 |  | 1270864760 | 1 | 1 | 4 | 0 | 0 | 0 | 1242.19 | 1242.19 | 0 | 0 |  | 0 | 3 | 0 |  | 0 | 1 | 0 |  |  | 0 | 0 | 0
18 | 1 | 157 |  | 27,4 | 04.3.01.12 | Раствор цементно-известковый М50 | м3 | 0.01458 | 0.54 |  |  |  |  | 0 | 0 | 0 | 0 | 0 | 0 | 0 | 0 | 0 | 0 | 0 |  | 16742901 | 0 | 0 | 0 | 0 | 0 | 0 | 0 | 0 | 0 | 0 | 0 | 0 | 0 | 0 | 0 | 0 | 0 | 0 | 86 | 70 | 1 | 1 |  |  | 6.56 | 1 | 1 | 6.56 |  |  |  |  | 3 | 1 |  |  |  | 53001 | 0 |  | 0 | 6 | 0 | 1 | 1 | 1 | 1 | 1 | 1 |  | 86 | 70 |  |  |  |  | 0 | 0 | [5 empty] | 0 |  | 0 | 0 | 0 | 0 | 0 | 0 | 0 | 0 | 0 | 0 | 0 | 0 | [13 empty] | 0 | 0 | 1 | 1 |  |  |  | 1007 | м3 | м3 | 1 | [6 empty] | 16510562 | 6 | Ремонтно-строительные работы | 0 |  | 1 | 53001 | Стены | рФЕР-53 |  |  |  | 0 | 0 | 0 | 0 | 0 | 0 | 0 | 0 | [18 empty] | 0 | 0 | 0 |  |  |  |  | 86 | 70 |  |  |  |  | 0 |  | 546204653 | 1 | 1 | 4 | 0 | 0 | 0 | 0 | 0 | 0 | 0 |  | 0 | 3 | 0 |  | 0 | 1 | 0 |  |  | 0 | 0 | 0
18 | 1 | 158 |  | 27,5 | 06.1.01.05 | Кирпич | 1000 шт. | 0.01539 | 0.57 |  |  |  |  | 0 | 0 | 0 | 0 | 0 | 0 | 0 | 0 | 0 | 0 | 0 |  | 16742901 | 0 | 0 | 0 | 0 | 0 | 0 | 0 | 0 | 0 | 0 | 0 | 0 | 0 | 0 | 0 | 0 | 0 | 0 | 86 | 70 | 1 | 1 |  |  | 6.56 | 1 | 1 | 6.56 |  |  |  |  | 3 | 1 |  |  |  | 53001 | 0 |  | 0 | 6 | 0 | 1 | 1 | 1 | 1 | 1 | 1 |  | 86 | 70 |  |  |  |  | 0 | 0 | [5 empty] | 0 |  | 0 | 0 | 0 | 0 | 0 | 0 | 0 | 0 | 0 | 0 | 0 | 0 | [13 empty] | 0 | 0 | 1 | 1 |  |  |  | 1010 | 1000 шт. | 1000 шт. | 1000 | [6 empty] | 16510562 | 6 | Ремонтно-строительные работы | 0 |  | 1 | 53001 | Стены | рФЕР-53 |  |  |  | 0 | 0 | 0 | 0 | 0 | 0 | 0 | 0 | [18 empty] | 0 | 0 | 0 |  |  |  |  | 86 | 70 |  |  |  |  | 0 |  | -637242490 | 1 | 1 | 4 | 0 | 0 | 0 | 0 | 0 | 0 | 0 |  | 0 | 3 | 0 |  | 0 | 1 | 0 |  |  | 0 | 0 | 0
18 | 1 | 160 |  | 27,6 | 07.2.07.13 | Конструкции стальные | т | 0.02808 | 1.04 |  |  |  |  | 0 | 0 | 0 | 0 | 0 | 0 | 0 | 0 | 0 | 0 | 0 |  | 16742901 | 0 | 0 | 0 | 0 | 0 | 0 | 0 | 0 | 0 | 0 | 0 | 0 | 0 | 0 | 0 | 0 | 0 | 0 | 86 | 70 | 1 | 1 |  |  | 6.56 | 1 | 1 | 6.56 |  |  |  |  | 3 | 1 |  |  |  | 53001 | 0 |  | 0 | 6 | 0 | 1 | 1 | 1 | 1 | 1 | 1 |  | 86 | 70 |  |  |  |  | 0 | 0 | [5 empty] | 0 |  | 0 | 0 | 0 | 0 | 0 | 0 | 0 | 0 | 0 | 0 | 0 | 0 | [13 empty] | 0 | 0 | 1 | 1 |  |  |  | 1009 | т | т | 1000 | [6 empty] | 16510562 | 6 | Ремонтно-строительные работы | 0 |  | 1 | 53001 | Стены | рФЕР-53 |  |  |  | 0 | 0 | 0 | 0 | 0 | 0 | 0 | 0 | [18 empty] | 0 | 0 | 0 |  |  |  |  | 86 | 70 |  |  |  |  | 0 |  | 748648226 | 1 | 1 | 4 | 0 | 0 | 0 | 0 | 0 | 0 | 0 |  | 0 | 3 | 0 |  | 0 | 1 | 0 |  |  | 0 | 0 | 0
17 | 1 | 173 | 169 | 28 | 08-04-003-03 | Кладка перегородок из газобетонных блоков на клее толщиной 200 мм при высоте этажа до 4 м | 100 м2 | 0.1941 | 0 |  |  |  |  | 1489.93 | 347.42 | 278.69 | 40.68 | 863.82 | 0 | 15.5649 | 0.48525 | 0 | 994.95 | 615.06 |  | 16742901 | 1170.13 | 272.85 | 218.87 | 31.95 | 678.41 | 0 | 80.19 | 2.5 | 0 | 1170.13 | 272.85 | 218.87 | 31.95 | 678.41 | 0 | 80.19 | 2.5 | 0 | 110 | 68 | 1 | 1 |  |  | 6.56 | 6.56 | 6.56 | 6.56 |  |  |  |  | 0 | 1 | ФЕР-2001, 08-04-003-03, приказ Минстроя России №1039/пр от 30.12.2016г. |  |  | 8001 | 0 |  | 0 | 2 | 0 | 6.56 | 1 | 1 | 1 | 1 | 1 |  | 122 | 80 |  |  |  |  | 0 | 0 | [5 empty] | 0 |  | 0 | 1489.93 | 1789.896 | 1435.7872 | 209.592 | 4450.3696 | 0 | 80.19 | 2.5 | 0 | 994.95 | 615.06 | [13 empty] | 0 | 0 | 1 | 1 |  |  |  | 1005 | 100 м2 | 100 м2 | 100 | [6 empty] | 16510485 | 2 | Общестроительные работы | 0 |  | 1 | 8001 | Конструкции из кирпича и блоков | ФЕР-08 |  |  |  | 131072 | 1170.13 | 272.85 | 218.87 | 31.95 | 678.41 | 80.19 | 2.5 | 0 | [17 empty] | 0 | 0 | 0 | *0,9 | *0,85 |  |  | 109.8 | 68 |  |  |  |  | 0 |  | -2014226966 | 1 | 1 | 4 | 0 | 0 | 0 | 3099.94 | 3099.94 | 0 | 0 |  | 0 | 3 | 0 |  | 0 | 1 | 0 |  |  | 0 | 0 | 0
18 | 1 | 168 |  | 28,1 | 05.2.02.07-0010 | Блок пенобетонный, размером 20х30х60, D500 (Пеноблок газоселикатный 600х250х100мм) прим. | шт. | 129.3333 | 666.3232 |  |  |  |  | 33835.26 | 33835.26 | 0 | 0 | 0 | 0 | 0 | 0 | 0 | 0 | 0 |  | 16742901 | 39.88 | 39.88 | 0 | 0 | 0 | 0 | 0 | 0 | 0 | 39.88 | 39.88 | 0 | 0 | 0 | 0 | 0 | 0 | 0 | 110 | 68 | 1 | 1 |  |  | 6.56 | 1 | 1 | 6.56 |  |  |  |  | 3 | 1 | ФССЦ-2001, 05.2.02.07-0010, приказ Минстроя России №1039/пр от 30.12.2016г. |  |  | 8001 | 0 |  | 0 | 2 | 0 | 1 | 1 | 1 | 1 | 1 | 1 |  | 122 | 80 |  |  |  |  | 0 | 0 | [5 empty] | 0 |  | 0 | 33835.26 | 261.6128 | 0 | 0 | 0 | 0 | 0 | 0 | 0 | 0 | 0 | [13 empty] | 0 | 0 | 1 | 1 |  |  |  | 1010 | шт. | шт. | 1 | [6 empty] | 16510485 | 2 | Общестроительные работы | 0 |  | 1 | 8001 | Конструкции из кирпича и блоков | ФЕР-08 |  |  |  | 0 | 39.88 | 39.88 | 0 | 0 | 0 | 0 | 0 | [18 empty] | 0 | 0 | 0 | *0,9 | *0,85 |  |  | 109.8 | 68 |  |  |  |  | 0 |  | 994085871 | 1 | 1 | 4 | 0 | 0 | 0 | 33835.26 | 33835.26 | 0 | 0 |  | 0 | 3 | 0 |  | 0 | 1 | 0 |  |  | 0 | 0 | 0
18 | 1 | 171 |  | 28,2 | 14.1.06.02-0001 | Клей для облицовочных работ водостойкий «Плюс» (сухая смесь) | т | 0.079577 | 0.40998 |  |  |  |  | 2253.06 | 2253.06 | 0 | 0 | 0 | 0 | 0 | 0 | 0 | 0 | 0 |  | 16742901 | 4316 | 4316 | 0 | 0 | 0 | 0 | 0 | 0 | 0 | 4316 | 4316 | 0 | 0 | 0 | 0 | 0 | 0 | 0 | 110 | 68 | 1 | 1 |  |  | 6.56 | 1 | 1 | 6.56 |  |  |  |  | 3 | 1 | ФССЦ-2001, 14.1.06.02-0001, приказ Минстроя России №1039/пр от 30.12.2016г. |  |  | 8001 | 0 |  | 0 | 2 | 0 | 1 | 1 | 1 | 1 | 1 | 1 |  | 122 | 80 |  |  |  |  | 0 | 0 | [5 empty] | 0 |  | 0 | 2253.06 | 28312.96 | 0 | 0 | 0 | 0 | 0 | 0 | 0 | 0 | 0 | [13 empty] | 0 | 0 | 1 | 1 |  |  |  | 1009 | т | т | 1000 | [6 empty] | 16510485 | 2 | Общестроительные работы | 0 |  | 1 | 8001 | Конструкции из кирпича и блоков | ФЕР-08 |  |  |  | 0 | 4316 | 4316 | 0 | 0 | 0 | 0 | 0 | [18 empty] | 0 | 0 | 0 | *0,9 | *0,85 |  |  | 109.8 | 68 |  |  |  |  | 0 |  | -1425202410 | 1 | 1 | 4 | 0 | 0 | 0 | 2253.06 | 2253.06 | 0 | 0 |  | 0 | 3 | 0 |  | 0 | 1 | 0 |  |  | 0 | 0 | 0
18 | 1 | 169 |  | 28,3 | 05.2.02.09 | Блоки из ячеистых бетонов стеновые | м3 | 3.9208 | 20.2 |  |  |  |  | 0 | 0 | 0 | 0 | 0 | 0 | 0 | 0 | 0 | 0 | 0 |  | 16742901 | 0 | 0 | 0 | 0 | 0 | 0 | 0 | 0 | 0 | 0 | 0 | 0 | 0 | 0 | 0 | 0 | 0 | 0 | 110 | 68 | 1 | 1 |  |  | 6.56 | 1 | 1 | 6.56 |  |  |  |  | 3 | 1 |  |  |  | 8001 | 0 |  | 0 | 2 | 0 | 1 | 1 | 1 | 1 | 1 | 1 |  | 122 | 80 |  |  |  |  | 0 | 0 | [5 empty] | 0 |  | 0 | 0 | 0 | 0 | 0 | 0 | 0 | 0 | 0 | 0 | 0 | 0 | [13 empty] | 0 | 0 | 1 | 1 |  |  |  | 1007 | м3 | м3 | 1 | [6 empty] | 16510485 | 2 | Общестроительные работы | 0 |  | 1 | 8001 | Конструкции из кирпича и блоков | ФЕР-08 |  |  |  | 0 | 0 | 0 | 0 | 0 | 0 | 0 | 0 | [18 empty] | 0 | 0 | 0 | *0,9 | *0,85 |  |  | 109.8 | 68 |  |  |  |  | 0 |  | 789713021 | 1 | 1 | 4 | 0 | 0 | 0 | 0 | 0 | 0 | 0 |  | 0 | 3 | 0 |  | 0 | 1 | 0 |  |  | 0 | 0 | 0
18 | 1 | 172 |  | 28,4 | 14.1.06.05 | Состав клеящий | кг | 79.5771 | 409.98 |  |  |  |  | 0 | 0 | 0 | 0 | 0 | 0 | 0 | 0 | 0 | 0 | 0 |  | 16742901 | 0 | 0 | 0 | 0 | 0 | 0 | 0 | 0 | 0 | 0 | 0 | 0 | 0 | 0 | 0 | 0 | 0 | 0 | 110 | 68 | 1 | 1 |  |  | 6.56 | 1 | 1 | 6.56 |  |  |  |  | 3 | 1 |  |  |  | 8001 | 0 |  | 0 | 2 | 0 | 1 | 1 | 1 | 1 | 1 | 1 |  | 122 | 80 |  |  |  |  | 0 | 0 | [5 empty] | 0 |  | 0 | 0 | 0 | 0 | 0 | 0 | 0 | 0 | 0 | 0 | 0 | 0 | [13 empty] | 0 | 0 | 1 | 1 |  |  |  | 1009 | кг | кг | 1 | [6 empty] | 16510485 | 2 | Общестроительные работы | 0 |  | 1 | 8001 | Конструкции из кирпича и блоков | ФЕР-08 |  |  |  | 0 | 0 | 0 | 0 | 0 | 0 | 0 | 0 | [18 empty] | 0 | 0 | 0 | *0,9 | *0,85 |  |  | 109.8 | 68 |  |  |  |  | 0 |  | 290394019 | 1 | 1 | 4 | 0 | 0 | 0 | 0 | 0 | 0 | 0 |  | 0 | 3 | 0 |  | 0 | 1 | 0 |  |  | 0 | 0 | 0
17 | 1 | 178 | 173 | 29 | 46-02-007-01 | Кладка отдельных участков кирпичных стен и заделка проемов в кирпичных стенах при объеме кладки в одном месте до 5 м3 | м3 | 1.62 | 0 |  |  |  |  | 2618.65 | 1325.74 | 22.64 | 0 | 1270.27 | 0 | 23.7006 | 0 | 0 | 1257.57 | 762.16 |  | 16742901 | 246.41 | 124.75 | 2.13 | 0 | 119.53 | 0 | 14.63 | 0 | 0 | 246.41 | 124.75 | 2.13 | 0 | 119.53 | 0 | 14.63 | 0 | 0 | 99 | 60 | 1 | 1 |  |  | 6.56 | 6.56 | 6.56 | 6.56 |  |  |  |  | 0 | 1 | ФЕР-2001, 46-02-007-01, приказ Минстроя России №1039/пр от 30.12.2016г. |  |  | 46001 | 0 |  | 0 | 2 | 0 | 6.56 | 1 | 1 | 1 | 1 | 1 |  | 110 | 70 |  |  |  |  | 0 | 0 | [5 empty] | 0 |  | 0 | 2618.65 | 818.36 | 13.9728 | 0 | 784.1168 | 0 | 14.63 | 0 | 0 | 1257.5673 | 762.162 | [13 empty] | 0 | 0 | 1 | 1 |  |  |  | 1007 | м3 | м3 | 1 | [6 empty] | 16510555 | 2 | Общестроительные работы | 0 |  | 1 | 46001 | Реконструкция зданий и сооружений | ФЕР-46 |  |  |  | 131072 | 246.41 | 124.75 | 2.13 | 0 | 119.53 | 14.63 | 0 | 0 | [17 empty] | 0 | 0 | 0 | *0,9 | *0,85 |  |  | 99 | 59.5 |  |  |  |  | 0 |  | 1109849592 | 1 | 1 | 4 | 0 | 0 | 0 | 4638.38 | 4638.38 | 0 | 0 |  | 0 | 3 | 0 |  | 0 | 1 | 0 |  |  | 0 | 0 | 0
18 | 1 | 178 |  | 29,1 | 06.1.01.09-0002 | Кирпич-половняк силикатный | м3 | 1.62 | 1 |  |  |  |  | 1098.96 | 1098.96 | 0 | 0 | 0 | 0 | 0 | 0 | 0 | 0 | 0 |  | 16742901 | 103.41 | 103.41 | 0 | 0 | 0 | 0 | 0 | 0 | 0 | 103.41 | 103.41 | 0 | 0 | 0 | 0 | 0 | 0 | 0 | 99 | 60 | 1 | 1 |  |  | 6.56 | 1 | 1 | 6.56 |  |  |  |  | 3 | 1 | ФССЦ-2001, 06.1.01.09-0002, приказ Минстроя России №1039/пр от 30.12.2016г. |  |  | 46001 | 0 |  | 0 | 2 | 0 | 1 | 1 | 1 | 1 | 1 | 1 |  | 110 | 70 |  |  |  |  | 0 | 0 | [5 empty] | 0 |  | 0 | 1098.96 | 678.3696 | 0 | 0 | 0 | 0 | 0 | 0 | 0 | 0 | 0 | [13 empty] | 0 | 0 | 1 | 1 |  |  |  | 1007 | м3 | м3 | 1 | [6 empty] | 16510555 | 2 | Общестроительные работы | 0 |  | 1 | 46001 | Реконструкция зданий и сооружений | ФЕР-46 |  |  |  | 0 | 103.41 | 103.41 | 0 | 0 | 0 | 0 | 0 | [18 empty] | 0 | 0 | 0 | *0,9 | *0,85 |  |  | 99 | 59.5 |  |  |  |  | 0 |  | -2036686642 | 1 | 1 | 4 | 0 | 0 | 0 | 1098.96 | 1098.96 | 0 | 0 |  | 0 | 3 | 0 |  | 0 | 1 | 0 |  |  | 0 | 0 | 0
18 | 1 | 177 |  | 29,2 | 06.1.01.05 | Кирпич глиняный обыкновенный | 1000 шт. | 0.648 | 0.4 |  |  |  |  | 0 | 0 | 0 | 0 | 0 | 0 | 0 | 0 | 0 | 0 | 0 |  | 16742901 | 0 | 0 | 0 | 0 | 0 | 0 | 0 | 0 | 0 | 0 | 0 | 0 | 0 | 0 | 0 | 0 | 0 | 0 | 99 | 60 | 1 | 1 |  |  | 6.56 | 1 | 1 | 6.56 |  |  |  |  | 3 | 1 |  |  |  | 46001 | 0 |  | 0 | 2 | 0 | 1 | 1 | 1 | 1 | 1 | 1 |  | 110 | 70 |  |  |  |  | 0 | 0 | [5 empty] | 0 |  | 0 | 0 | 0 | 0 | 0 | 0 | 0 | 0 | 0 | 0 | 0 | 0 | [13 empty] | 0 | 0 | 1 | 1 |  |  |  | 1010 | 1000 шт. | 1000 шт. | 1000 | [6 empty] | 16510555 | 2 | Общестроительные работы | 0 |  | 1 | 46001 | Реконструкция зданий и сооружений | ФЕР-46 |  |  |  | 0 | 0 | 0 | 0 | 0 | 0 | 0 | 0 | [18 empty] | 0 | 0 | 0 | *0,9 | *0,85 |  |  | 99 | 59.5 |  |  |  |  | 0 |  | 1453754496 | 1 | 1 | 4 | 0 | 0 | 0 | 0 | 0 | 0 | 0 |  | 0 | 3 | 0 |  | 0 | 1 | 0 |  |  | 0 | 0 | 0
17 | 1 | 185 | 179 | 30 | 15-04-006-03 | Покрытие поверхностей грунтовкой глубокого проникновения за 1 раз стен | 100 м2 | 3.484 | 0 |  |  |  |  | 1466.38 | 4.11 | 22.17 | 5.94 | 1440.1 | 0 | 22.8202 | 0.06968 | 0 | 1373.74 | 679.64 |  | 16742901 | 64.16 | 0.18 | 0.97 | 0.26 | 63.01 | 0 | 6.55 | 0.02 | 0 | 64.16 | 0.18 | 0.97 | 0.26 | 63.01 | 0 | 6.55 | 0.02 | 0 | 95 | 47 | 1 | 1 |  |  | 6.56 | 6.56 | 6.56 | 6.56 |  |  |  |  | 0 | 1 | ФЕР-2001, 15-04-006-03, приказ Минстроя России №1039/пр от 30.12.2016г. |  |  | 15001 | 0 |  | 0 | 2 | 0 | 6.56 | 1 | 1 | 1 | 1 | 1 |  | 105 | 55 |  |  |  |  | 0 | 0 | [5 empty] | 0 |  | 0 | 1466.38 | 1.1808 | 6.3632 | 1.7056 | 413.3456 | 0 | 6.55 | 0.02 | 0 | 1373.738 | 679.6388 | [13 empty] | 0 | 0 | 1 | 1 |  |  |  | 1005 | 100 м2 | 100 м2 | 100 | [6 empty] | 16510513 | 2 | Общестроительные работы | 0 |  | 1 | 15001 | Отделочные работы | ФЕР-15 |  |  |  | 131072 | 64.16 | 0.18 | 0.97 | 0.26 | 63.01 | 6.55 | 0.02 | 0 | [17 empty] | 0 | 0 | 0 | *0,9 | *0,85 |  |  | 94.5 | 46.75 |  |  |  |  | 0 |  | -2014629731 | 1 | 1 | 4 | 0 | 0 | 0 | 3519.76 | 3519.76 | 0 | 0 |  | 0 | 3 | 0 |  | 0 | 1 | 0 |  |  | 0 | 0 | 0
18 | 1 | 184 |  | 30,1 | 14.3.01.01-0001 | Грунтовка: «Бетоконтакт», КНАУФ | кг | 45.292 | 13 |  |  |  |  | 4483.47 | 4483.47 | 0 | 0 | 0 | 0 | 0 | 0 | 0 | 0 | 0 |  | 16742901 | 15.09 | 15.09 | 0 | 0 | 0 | 0 | 0 | 0 | 0 | 15.09 | 15.09 | 0 | 0 | 0 | 0 | 0 | 0 | 0 | 95 | 47 | 1 | 1 |  |  | 6.56 | 1 | 1 | 6.56 |  |  |  |  | 3 | 1 | ФССЦ-2001, 14.3.01.01-0001, приказ Минстроя России №1039/пр от 30.12.2016г. |  |  | 15001 | 0 |  | 0 | 2 | 0 | 1 | 1 | 1 | 1 | 1 | 1 |  | 105 | 55 |  |  |  |  | 0 | 0 | [5 empty] | 0 |  | 0 | 4483.47 | 98.9904 | 0 | 0 | 0 | 0 | 0 | 0 | 0 | 0 | 0 | [13 empty] | 0 | 0 | 1 | 1 |  |  |  | 1009 | кг | кг | 1 | [6 empty] | 16510513 | 2 | Общестроительные работы | 0 |  | 1 | 15001 | Отделочные работы | ФЕР-15 |  |  |  | 0 | 15.09 | 15.09 | 0 | 0 | 0 | 0 | 0 | [18 empty] | 0 | 0 | 0 | *0,9 | *0,85 |  |  | 94.5 | 46.75 |  |  |  |  | 0 |  | 1453462043 | 1 | 1 | 4 | 0 | 0 | 0 | 4483.47 | 4483.47 | 0 | 0 |  | 0 | 3 | 0 |  | 0 | 1 | 0 |  |  | 0 | 0 | 0
18 | 1 | 185 |  | 30,2 | 14.4.01.21 | Грунтовка | т | 0.045292 | 0.013 |  |  |  |  | 0 | 0 | 0 | 0 | 0 | 0 | 0 | 0 | 0 | 0 | 0 |  | 16742901 | 0 | 0 | 0 | 0 | 0 | 0 | 0 | 0 | 0 | 0 | 0 | 0 | 0 | 0 | 0 | 0 | 0 | 0 | 95 | 47 | 1 | 1 |  |  | 6.56 | 1 | 1 | 6.56 |  |  |  |  | 3 | 1 |  |  |  | 15001 | 0 |  | 0 | 2 | 0 | 1 | 1 | 1 | 1 | 1 | 1 |  | 105 | 55 |  |  |  |  | 0 | 0 | [5 empty] | 0 |  | 0 | 0 | 0 | 0 | 0 | 0 | 0 | 0 | 0 | 0 | 0 | 0 | [13 empty] | 0 | 0 | 1 | 1 |  |  |  | 1009 | т | т | 1000 | [6 empty] | 16510513 | 2 | Общестроительные работы | 0 |  | 1 | 15001 | Отделочные работы | ФЕР-15 |  |  |  | 0 | 0 | 0 | 0 | 0 | 0 | 0 | 0 | [18 empty] | 0 | 0 | 0 | *0,9 | *0,85 |  |  | 94.5 | 46.75 |  |  |  |  | 0 |  | -1212923053 | 1 | 1 | 4 | 0 | 0 | 0 | 0 | 0 | 0 | 0 |  | 0 | 3 | 0 |  | 0 | 1 | 0 |  |  | 0 | 0 | 0
17 | 1 | 193 | 187 | 31 | 61-1-9 | Сплошное выравнивание внутренних поверхностей (однослойное оштукатуривание) из сухих растворных смесей толщиной до 10 мм для последующей окраски или оклейки обоями стен | 100 м2 | 7.9082 | 0 |  |  |  |  | 16680.27 | 64.85 | 890.22 | 528.12 | 15725.2 | 0 | 283.3508 | 7.4337 | 0 | 12840.12 | 8126.66 |  | 16742901 | 321.53 | 1.25 | 17.16 | 10.18 | 303.12 | 0 | 35.83 | 0.94 | 0 | 321.53 | 1.25 | 17.16 | 10.18 | 303.12 | 0 | 35.83 | 0.94 | 0 | 79 | 50 | 1 | 1 |  |  | 6.56 | 6.56 | 6.56 | 6.56 |  |  |  |  | 0 | 1 | ФЕРр-2001, 61-1-9, приказ Минстроя России №1039/пр от 30.12.2016г. |  |  | 61001 | 0 |  | 0 | 6 | 0 | 6.56 | 1 | 1 | 1 | 1 | 1 |  | 79 | 50 |  |  |  |  | 0 | 0 | [5 empty] | 0 |  | 0 | 16680.27 | 8.2 | 112.5696 | 66.7808 | 1988.4672 | 0 | 35.83 | 0.94 | 0 | 12840.1228 | 8126.66 | [13 empty] | 0 | 0 | 1 | 1 |  |  |  | 1005 | 100 м2 | 100 м2 | 100 | [6 empty] | 16510570 | 6 | Ремонтно-строительные работы | 0 |  | 1 | 61001 | Штукатрурные работы | рФЕР-61 |  |  |  | 131072 | 321.53 | 1.25 | 17.16 | 10.18 | 303.12 | 35.83 | 0.94 | 0 | [17 empty] | 0 | 0 | 0 |  |  |  |  | 79 | 50 |  |  |  |  | 0 |  | 1493145722 | 1 | 1 | 4 | 0 | 0 | 0 | 37647.05 | 37647.05 | 0 | 0 |  | 0 | 3 | 0 |  | 0 | 1 | 0 |  |  | 0 | 0 | 0
18 | 1 | 192 |  | 31,1 | 04.3.02.05-0002 | Смесь штукатурная «Ротбанд», КНАУФ | кг | 6761.5112 | 855 |  |  |  |  | 91815.91 | 91815.91 | 0 | 0 | 0 | 0 | 0 | 0 | 0 | 0 | 0 |  | 16742901 | 2.07 | 2.07 | 0 | 0 | 0 | 0 | 0 | 0 | 0 | 2.07 | 2.07 | 0 | 0 | 0 | 0 | 0 | 0 | 0 | 79 | 50 | 1 | 1 |  |  | 6.56 | 1 | 1 | 6.56 |  |  |  |  | 3 | 1 | ФССЦ-2001, 04.3.02.05-0002, приказ Минстроя России №1039/пр от 30.12.2016г. |  |  | 61001 | 0 |  | 0 | 6 | 0 | 1 | 1 | 1 | 1 | 1 | 1 |  | 79 | 50 |  |  |  |  | 0 | 0 | [5 empty] | 0 |  | 0 | 91815.91 | 13.5792 | 0 | 0 | 0 | 0 | 0 | 0 | 0 | 0 | 0 | [13 empty] | 0 | 0 | 1 | 1 |  |  |  | 1009 | кг | кг | 1 | [6 empty] | 16510570 | 6 | Ремонтно-строительные работы | 0 |  | 1 | 61001 | Штукатрурные работы | рФЕР-61 |  |  |  | 0 | 2.07 | 2.07 | 0 | 0 | 0 | 0 | 0 | [18 empty] | 0 | 0 | 0 |  |  |  |  | 79 | 50 |  |  |  |  | 0 |  | -60067644 | 1 | 1 | 4 | 0 | 0 | 0 | 91815.91 | 91815.91 | 0 | 0 |  | 0 | 3 | 0 |  | 0 | 1 | 0 |  |  | 0 | 0 | 0
18 | 1 | 193 |  | 31,2 | 04.3.02.09 | Смеси на цементной основе | т | 6.7615 | 0.855 |  |  |  |  | 0 | 0 | 0 | 0 | 0 | 0 | 0 | 0 | 0 | 0 | 0 |  | 16742901 | 0 | 0 | 0 | 0 | 0 | 0 | 0 | 0 | 0 | 0 | 0 | 0 | 0 | 0 | 0 | 0 | 0 | 0 | 79 | 50 | 1 | 1 |  |  | 6.56 | 1 | 1 | 6.56 |  |  |  |  | 3 | 1 |  |  |  | 61001 | 0 |  | 0 | 6 | 0 | 1 | 1 | 1 | 1 | 1 | 1 |  | 79 | 50 |  |  |  |  | 0 | 0 | [5 empty] | 0 |  | 0 | 0 | 0 | 0 | 0 | 0 | 0 | 0 | 0 | 0 | 0 | 0 | [13 empty] | 0 | 0 | 1 | 1 |  |  |  | 1009 | т | т | 1000 | [6 empty] | 16510570 | 6 | Ремонтно-строительные работы | 0 |  | 1 | 61001 | Штукатрурные работы | рФЕР-61 |  |  |  | 0 | 0 | 0 | 0 | 0 | 0 | 0 | 0 | [18 empty] | 0 | 0 | 0 |  |  |  |  | 79 | 50 |  |  |  |  | 0 |  | 1880203204 | 1 | 1 | 4 | 0 | 0 | 0 | 0 | 0 | 0 | 0 |  | 0 | 3 | 0 |  | 0 | 1 | 0 |  |  | 0 | 0 | 0
17 | 1 | 201 | 195 | 32 | 15-02-016-03 | Штукатурка поверхностей внутри здания цементно-известковым или цементным раствором по камню и бетону улучшенная стен | 100 м2 | 1.19 | 0 |  |  |  |  | 15930.36 | 8824.35 | 807.03 | 467.6 | 6298.98 | 0 | 102.1496 | 7.4851 | 0 | 6428.25 | 3180.29 |  | 16742901 | 2040.68 | 1130.4 | 103.38 | 59.9 | 806.9 | 0 | 85.84 | 6.29 | 0 | 2040.68 | 1130.4 | 103.38 | 59.9 | 806.9 | 0 | 85.84 | 6.29 | 0 | 95 | 47 | 1 | 1 |  |  | 6.56 | 6.56 | 6.56 | 6.56 |  |  |  |  | 0 | 1 | ФЕР-2001, 15-02-016-03, приказ Минстроя России №1039/пр от 30.12.2016г. |  |  | 15001 | 0 |  | 0 | 2 | 0 | 6.56 | 1 | 1 | 1 | 1 | 1 |  | 105 | 55 |  |  |  |  | 0 | 0 | [5 empty] | 0 |  | 0 | 15930.36 | 7415.424 | 678.1728 | 392.944 | 5293.264 | 0 | 85.84 | 6.29 | 0 | 6428.251 | 3180.2926 | [13 empty] | 0 | 0 | 1 | 1 |  |  |  | 1005 | 100 м2 | 100 м2 | 100 | [6 empty] | 16510513 | 2 | Общестроительные работы | 0 |  | 1 | 15001 | Отделочные работы | ФЕР-15 |  |  |  | 0 | 2040.68 | 1130.4 | 103.38 | 59.9 | 806.9 | 85.84 | 6.29 | 0 | [17 empty] | 0 | 0 | 0 | *0,9 | *0,85 |  |  | 94.5 | 46.75 |  |  |  |  | 0 |  | 2119154356 | 1 | 1 | 4 | 0 | 0 | 0 | 25538.9 | 25538.9 | 0 | 0 |  | 0 | 3 | 0 |  | 0 | 1 | 0 |  |  | 0 | 0 | 0
17 | 1 | 214 | 207 | 33 | 62-16-3 | Окрашивание водоэмульсионными составами поверхностей стен, ранее окрашенных водоэмульсионной краской с расчисткой старой краски до 35% | 100 м2 | 5.8793 | 0 |  |  |  |  | 26292.34 | 16682.68 | 272.68 | 79.06 | 9336.98 | 0 | 164.738 | 0.94069 | 0 | 7532.83 | 4708.02 |  | 16742901 | 681.71 | 432.55 | 7.07 | 2.05 | 242.09 | 0 | 28.02 | 0.16 | 0 | 681.71 | 432.55 | 7.07 | 2.05 | 242.09 | 0 | 28.02 | 0.16 | 0 | 80 | 50 | 1 | 1 |  |  | 6.56 | 6.56 | 6.56 | 6.56 |  |  |  |  | 0 | 1 | ФЕРр-2001, 62-16-3, приказ Минстроя России №1039/пр от 30.12.2016г. |  |  | 62001 | 0 |  | 0 | 6 | 0 | 6.56 | 1 | 1 | 1 | 1 | 1 |  | 80 | 50 |  |  |  |  | 0 | 0 | [5 empty] | 0 |  | 0 | 26292.34 | 2837.528 | 46.3792 | 13.448 | 1588.1104 | 0 | 28.02 | 0.16 | 0 | 7532.832 | 4708.02 | [13 empty] | 0 | 0 | 1 | 1 |  |  |  | 1005 | 100 м2 | 100 м2 | 100 | [6 empty] | 16510571 | 6 | Ремонтно-строительные работы | 0 |  | 1 | 62001 | Малярные работы | рФЕР-62 |  |  |  | 131072 | 681.71 | 432.55 | 7.07 | 2.05 | 242.09 | 28.02 | 0.16 | 0 | [17 empty] | 0 | 0 | 0 |  |  |  |  | 80 | 50 |  |  |  |  | 0 |  | -4588488 | 1 | 1 | 4 | 0 | 0 | 0 | 38533.19 | 38533.19 | 0 | 0 |  | 0 | 3 | 0 |  | 0 | 1 | 0 |  |  | 0 | 0 | 0
18 | 1 | 213 |  | 33,1 | 14.3.02.01-0026 | Краска акриловая АКВА ВД-АК-11 | т | 0.39391 | 0.067 |  |  |  |  | 21977.51 | 21977.51 | 0 | 0 | 0 | 0 | 0 | 0 | 0 | 0 | 0 |  | 16742901 | 8505 | 8505 | 0 | 0 | 0 | 0 | 0 | 0 | 0 | 8505 | 8505 | 0 | 0 | 0 | 0 | 0 | 0 | 0 | 95 | 47 | 1 | 1 |  |  | 6.56 | 1 | 1 | 6.56 |  |  |  |  | 3 | 1 | ФССЦ-2001, 14.3.02.01-0026, приказ Минстроя России №1039/пр от 30.12.2016г. |  |  | 15001 | 0 |  | 0 | 2 | 0 | 1 | 1 | 1 | 1 | 1 | 1 |  | 105 | 55 |  |  |  |  | 0 | 0 | [5 empty] | 0 |  | 0 | 21977.51 | 55792.8 | 0 | 0 | 0 | 0 | 0 | 0 | 0 | 0 | 0 | [13 empty] | 0 | 0 | 1 | 1 |  |  |  | 1009 | т | т | 1000 | [6 empty] | 16510513 | 2 | Общестроительные работы | 0 |  | 1 | 15001 | Отделочные работы | ФЕР-15 |  |  |  | 0 | 8505 | 8505 | 0 | 0 | 0 | 0 | 0 | [18 empty] | 0 | 0 | 0 | *0,9 | *0,85 |  |  | 94.5 | 46.75 |  |  |  |  | 0 |  | 1146787971 | 1 | 1 | 4 | 0 | 0 | 0 | 21977.51 | 21977.51 | 0 | 0 |  | 0 | 3 | 0 |  | 0 | 1 | 0 |  |  | 0 | 0 | 0
18 | 1 | 212 |  | 33,2 | 14.3.02.01 | Краска водоэмульсионная | т | 0.39391 | 0.067 |  |  |  |  | 0 | 0 | 0 | 0 | 0 | 0 | 0 | 0 | 0 | 0 | 0 |  | 16742901 | 0 | 0 | 0 | 0 | 0 | 0 | 0 | 0 | 0 | 0 | 0 | 0 | 0 | 0 | 0 | 0 | 0 | 0 | 80 | 50 | 1 | 1 |  |  | 6.56 | 1 | 1 | 6.56 |  |  |  |  | 3 | 1 |  |  |  | 62001 | 0 |  | 0 | 6 | 0 | 1 | 1 | 1 | 1 | 1 | 1 |  | 80 | 50 |  |  |  |  | 0 | 0 | [5 empty] | 0 |  | 0 | 0 | 0 | 0 | 0 | 0 | 0 | 0 | 0 | 0 | 0 | 0 | [13 empty] | 0 | 0 | 1 | 1 |  |  |  | 1009 | т | т | 1000 | [6 empty] | 16510571 | 6 | Ремонтно-строительные работы | 0 |  | 1 | 62001 | Малярные работы | рФЕР-62 |  |  |  | 0 | 0 | 0 | 0 | 0 | 0 | 0 | 0 | [18 empty] | 0 | 0 | 0 |  |  |  |  | 80 | 50 |  |  |  |  | 0 |  | 1891904026 | 1 | 1 | 4 | 0 | 0 | 0 | 0 | 0 | 0 | 0 |  | 0 | 3 | 0 |  | 0 | 1 | 0 |  |  | 0 | 0 | 0
17 | 1 | 225 | 218 | 34 | 15-06-001-01 | Оклейка обоями стен по монолитной штукатурке и бетону простыми и средней плотности | 100 м2 | 2.0953 | 0 |  |  |  |  | 5771.18 | 1662.34 | 13.33 | 3.57 | 4095.51 | 0 | 70.4649 | 0.041906 | 0 | 3894.13 | 1926.57 |  | 16742901 | 419.87 | 120.94 | 0.97 | 0.26 | 297.96 | 0 | 33.63 | 0.02 | 0 | 419.87 | 120.94 | 0.97 | 0.26 | 297.96 | 0 | 33.63 | 0.02 | 0 | 95 | 47 | 1 | 1 |  |  | 6.56 | 6.56 | 6.56 | 6.56 |  |  |  |  | 0 | 1 | ФЕР-2001, 15-06-001-01, приказ Минстроя России №1039/пр от 30.12.2016г. |  |  | 15001 | 0 |  | 0 | 2 | 0 | 6.56 | 1 | 1 | 1 | 1 | 1 |  | 105 | 55 |  |  |  |  | 0 | 0 | [5 empty] | 0 |  | 0 | 5771.18 | 793.3664 | 6.3632 | 1.7056 | 1954.6176 | 0 | 33.63 | 0.02 | 0 | 3894.126 | 1926.5676 | [13 empty] | 0 | 0 | 1 | 1 |  |  |  | 1005 | 100 м2 | 100 м2 | 100 | [6 empty] | 16510513 | 2 | Общестроительные работы | 0 |  | 1 | 15001 | Отделочные работы | ФЕР-15 |  |  |  | 131072 | 419.87 | 120.94 | 0.97 | 0.26 | 297.96 | 33.63 | 0.02 | 0 | [17 empty] | 0 | 0 | 0 | *0,9 | *0,85 |  |  | 94.5 | 46.75 |  |  |  |  | 0 |  | 33197345 | 1 | 1 | 4 | 0 | 0 | 0 | 11591.88 | 11591.88 | 0 | 0 |  | 0 | 3 | 0 |  | 0 | 1 | 0 |  |  | 0 | 0 | 0
18 | 1 | 219 |  | 34,1 | 01.6.02.01 | Обои | 100 м2 | 2.3677 | 1.13 |  |  |  |  | 0 | 0 | 0 | 0 | 0 | 0 | 0 | 0 | 0 | 0 | 0 |  | 16742901 | 0 | 0 | 0 | 0 | 0 | 0 | 0 | 0 | 0 | 0 | 0 | 0 | 0 | 0 | 0 | 0 | 0 | 0 | 95 | 47 | 1 | 1 |  |  | 6.56 | 1 | 1 | 6.56 |  |  |  |  | 3 | 1 |  |  |  | 15001 | 0 |  | 0 | 2 | 0 | 1 | 1 | 1 | 1 | 1 | 1 |  | 105 | 55 |  |  |  |  | 0 | 0 | [5 empty] | 0 |  | 0 | 0 | 0 | 0 | 0 | 0 | 0 | 0 | 0 | 0 | 0 | 0 | [13 empty] | 0 | 0 | 1 | 1 |  |  |  | 1005 | 100 м2 | 100 м2 | 100 | [6 empty] | 16510513 | 2 | Общестроительные работы | 0 |  | 1 | 15001 | Отделочные работы | ФЕР-15 |  |  |  | 0 | 0 | 0 | 0 | 0 | 0 | 0 | 0 | [18 empty] | 0 | 0 | 0 | *0,9 | *0,85 |  |  | 94.5 | 46.75 |  |  |  |  | 0 |  | -93777278 | 1 | 1 | 4 | 0 | 0 | 0 | 0 | 0 | 0 | 0 |  | 0 | 3 | 0 |  | 0 | 1 | 0 |  |  | 0 | 0 | 0
17 | 1 | 228 | 220 | 35 | 15-06-004-01 | Вторая окраска стен, оклееных стеклообоями, красками | 100 м2 | 2.0953 | 0 |  |  |  |  | 1108.14 | 0 | 0 | 0 | 1108.14 | 0 | 17.5586 | 0 | 0 | 1052.73 | 520.83 |  | 16742901 | 80.62 | 0 | 0 | 0 | 80.62 | 0 | 8.38 | 0 | 0 | 80.62 | 0 | 0 | 0 | 80.62 | 0 | 8.38 | 0 | 0 | 95 | 47 | 1 | 1 |  |  | 6.56 | 6.56 | 6.56 | 6.56 |  |  |  |  | 0 | 1 | ФЕР-2001, 15-06-004-01, приказ Минстроя России №1039/пр от 30.12.2016г. |  |  | 15001 | 0 |  | 0 | 2 | 0 | 6.56 | 1 | 1 | 1 | 1 | 1 |  | 105 | 55 |  |  |  |  | 0 | 0 | [5 empty] | 0 |  | 0 | 1108.14 | 0 | 0 | 0 | 528.8672 | 0 | 8.38 | 0 | 0 | 1052.733 | 520.8258 | [13 empty] | 0 | 0 | 1 | 1 |  |  |  | 1005 | 100 м2 | 100 м2 | 100 | [6 empty] | 16510513 | 2 | Общестроительные работы | 0 |  | 1 | 15001 | Отделочные работы | ФЕР-15 |  |  |  | 131072 | 80.62 | 0 | 0 | 0 | 80.62 | 8.38 | 0 | 0 | [17 empty] | 0 | 0 | 0 | *0,9 | *0,85 |  |  | 94.5 | 46.75 |  |  |  |  | 0 |  | -1713052478 | 1 | 1 | 4 | 0 | 0 | 0 | 2681.7 | 2681.7 | 0 | 0 |  | 0 | 3 | 0 |  | 0 | 1 | 0 |  |  | 0 | 0 | 0
18 | 1 | 227 |  | 35,1 | 14.3.02.01-0026 | Краска акриловая АКВА ВД-АК-11 | т | 0.033525 | 0.016 |  |  |  |  | 1870.45 | 1870.45 | 0 | 0 | 0 | 0 | 0 | 0 | 0 | 0 | 0 |  | 16742901 | 8505 | 8505 | 0 | 0 | 0 | 0 | 0 | 0 | 0 | 8505 | 8505 | 0 | 0 | 0 | 0 | 0 | 0 | 0 | 95 | 47 | 1 | 1 |  |  | 6.56 | 1 | 1 | 6.56 |  |  |  |  | 3 | 1 | ФССЦ-2001, 14.3.02.01-0026, приказ Минстроя России №1039/пр от 30.12.2016г. |  |  | 15001 | 0 |  | 0 | 2 | 0 | 1 | 1 | 1 | 1 | 1 | 1 |  | 105 | 55 |  |  |  |  | 0 | 0 | [5 empty] | 0 |  | 0 | 1870.45 | 55792.8 | 0 | 0 | 0 | 0 | 0 | 0 | 0 | 0 | 0 | [13 empty] | 0 | 0 | 1 | 1 |  |  |  | 1009 | т | т | 1000 | [6 empty] | 16510513 | 2 | Общестроительные работы | 0 |  | 1 | 15001 | Отделочные работы | ФЕР-15 |  |  |  | 0 | 8505 | 8505 | 0 | 0 | 0 | 0 | 0 | [18 empty] | 0 | 0 | 0 | *0,9 | *0,85 |  |  | 94.5 | 46.75 |  |  |  |  | 0 |  | 1146787971 | 1 | 1 | 4 | 0 | 0 | 0 | 1870.45 | 1870.45 | 0 | 0 |  | 0 | 3 | 0 |  | 0 | 1 | 0 |  |  | 0 | 0 | 0
18 | 1 | 228 |  | 35,2 | 14.4.02.09 | Краска | т | 0.033525 | 0.016 |  |  |  |  | 0 | 0 | 0 | 0 | 0 | 0 | 0 | 0 | 0 | 0 | 0 |  | 16742901 | 0 | 0 | 0 | 0 | 0 | 0 | 0 | 0 | 0 | 0 | 0 | 0 | 0 | 0 | 0 | 0 | 0 | 0 | 95 | 47 | 1 | 1 |  |  | 6.56 | 1 | 1 | 6.56 |  |  |  |  | 3 | 1 |  |  |  | 15001 | 0 |  | 0 | 2 | 0 | 1 | 1 | 1 | 1 | 1 | 1 |  | 105 | 55 |  |  |  |  | 0 | 0 | [5 empty] | 0 |  | 0 | 0 | 0 | 0 | 0 | 0 | 0 | 0 | 0 | 0 | 0 | 0 | [13 empty] | 0 | 0 | 1 | 1 |  |  |  | 1009 | т | т | 1000 | [6 empty] | 16510513 | 2 | Общестроительные работы | 0 |  | 1 | 15001 | Отделочные работы | ФЕР-15 |  |  |  | 0 | 0 | 0 | 0 | 0 | 0 | 0 | 0 | [18 empty] | 0 | 0 | 0 | *0,9 | *0,85 |  |  | 94.5 | 46.75 |  |  |  |  | 0 |  | 973262446 | 1 | 1 | 4 | 0 | 0 | 0 | 0 | 0 | 0 | 0 |  | 0 | 3 | 0 |  | 0 | 1 | 0 |  |  | 0 | 0 | 0
17 | 1 | 236 | 228 | 36 | 15-02-041-02 прим. | Устройство металлического каркаса из направляющих профилей под облицовку различными материалами перегородок (канализационные стояки) | 100 м2 | 0.056 | 0 |  |  |  |  | 1261.39 | 1054.18 | 0.87 | 0.34 | 206.34 | 0 | 3.6875 | 0.0042 | 0 | 196.35 | 97.14 |  | 16742901 | 3433.66 | 2869.6 | 2.37 | 0.93 | 561.69 | 0 | 65.849 | 0.075 | 0 | 3359.92 | 2869.6 | 1.89 | 0.74 | 488.43 | 0 | 57.26 | 0.06 | 0 | 95 | 47 | 1 | 1 |  |  | 6.56 | 6.56 | 6.56 | 6.56 |  |  |  |  | 0 | 1 | ФЕР-2001, 15-02-041-02, приказ Минстроя России №886/пр от 15.06.2017 |  |  | 15001 | 0 |  | 0 | 2 | 0 | 6.56 | 1 | 1 | 1 | 1 | 1 |  | 105 | 55 |  |  |  |  | 0 | 0 | [5 empty] | 0 | Поправка: МДС 81-35.2004, п.4.7 Наименование: Работы, выполняемые при реконструкции зданий и сооружений работы, аналогичные технологическим процессам в новом строительстве (в том числе возведение новых конструктивных элементов) стоимость которых определена по соответствующим сборникам ФЕР, кроме сборника № 46 «Работы при реконструкции зданий и сооружений» | 0 | 1261.39 | 18824.576 | 15.5472 | 6.1008 | 3684.6864 | 0 | 65.849 | 0.075 | 0 | 196.346 | 97.1396 |  |  |  |  | )*1,25 | )*1,25 | )*1,15 |  | )*1,15 | )*1,25 |  |  |  | 0 | 0 | 1 | 1 |  |  |  | 1005 | 100 м2 | 100 м2 | 100 | [6 empty] | 16510513 | 2 | Общестроительные работы | 0 |  | 1 | 15001 | Отделочные работы | ФЕР-15 |  | Поправка: МДС 81-35.2004, п.4.7 |  | 131072 | 3359.92 | 2869.6 | 1.89 | 0.74 | 488.43 | 57.26 | 0.06 | 0 | [17 empty] | 0 | 0 | 0 | *0,9 | *0,85 |  |  | 94.5 | 46.75 |  |  |  |  | 0 |  | -889341211 | 1 | 1 | 4 | 0 | 0 | 0 | 1554.88 | 1554.88 | 0 | 0 |  | 0 | 3 | 0 |  | 0 | 1 | 0 |  |  | 0 | 0 | 0
17 | 1 | 242 | 233 | 37 | 10-01-012-02 прим. | Обшивка каркасных стен плитами древесноволокнистыми твердыми 5 мм (канализационные стояки) | 100 м2 | 0.056 | 0 |  |  |  |  | 542.76 | 463.37 | 15.69 | 2.77 | 63.7 | 0 | 1.1785 | 0.0364 | 0 | 70.46 | 35.89 |  | 16742901 | 1477.49 | 1261.36 | 42.72 | 7.54 | 173.41 | 0 | 21.045 | 0.65 | 0 | 1446.32 | 1261.36 | 34.17 | 6.03 | 150.79 | 0 | 18.3 | 0.52 | 0 | 106 | 54 | 1 | 1 |  |  | 6.56 | 6.56 | 6.56 | 6.56 |  |  |  |  | 0 | 1 | ФЕР-2001, 10-01-012-02, приказ Минстроя России №1039/пр от 30.12.2016г. |  |  | 10001 | 0 |  | 0 | 2 | 0 | 6.56 | 1 | 1 | 1 | 1 | 1 |  | 118 | 63 |  |  |  |  | 0 | 0 | [5 empty] | 0 | Поправка: МДС 81-35.2004, п.4.7 Наименование: Работы, выполняемые при реконструкции зданий и сооружений работы, аналогичные технологическим процессам в новом строительстве (в том числе возведение новых конструктивных элементов) стоимость которых определена по соответствующим сборникам ФЕР, кроме сборника № 46 «Работы при реконструкции зданий и сооружений» | 0 | 542.76 | 8274.5216 | 280.2432 | 49.4624 | 1137.5696 | 0 | 21.045 | 0.65 | 0 | 70.4582 | 35.8938 |  |  |  |  | )*1,25 | )*1,25 | )*1,15 |  | )*1,15 | )*1,25 |  |  |  | 0 | 0 | 1 | 1 |  |  |  | 1005 | 100 м2 | 100 м2 | 100 | [6 empty] | 16510487 | 2 | Общестроительные работы | 0 |  | 1 | 10001 | Деревянные конструкции | ФЕР-10 |  | Поправка: МДС 81-35.2004, п.4.7 |  | 131072 | 1446.32 | 1261.36 | 34.17 | 6.03 | 150.79 | 18.3 | 0.52 | 0 | [17 empty] | 0 | 0 | 0 | *0,9 | *0,85 |  |  | 106.2 | 53.55 |  |  |  |  | 0 |  | 285600130 | 1 | 1 | 4 | 0 | 0 | 0 | 649.11 | 649.11 | 0 | 0 |  | 0 | 3 | 0 |  | 0 | 1 | 0 |  |  | 0 | 0 | 0
18 | 1 | 240 |  | 37,1 | 01.6.01.02-0008 | Листы гипсокартонные ГКЛВ 12,5 мм | м2 | 5.74 | 102.5 |  |  |  |  | 770.79 | 770.79 | 0 | 0 | 0 | 0 | 0 | 0 | 0 | 0 | 0 |  | 16742901 | 20.47 | 20.47 | 0 | 0 | 0 | 0 | 0 | 0 | 0 | 20.47 | 20.47 | 0 | 0 | 0 | 0 | 0 | 0 | 0 | 106 | 54 | 1 | 1 |  |  | 6.56 | 1 | 1 | 6.56 |  |  |  |  | 3 | 1 | ФССЦ-2001, 01.6.01.02-0008, приказ Минстроя России №1039/пр от 30.12.2016г. |  |  | 10001 | 0 |  | 0 | 2 | 0 | 1 | 1 | 1 | 1 | 1 | 1 |  | 118 | 63 |  |  |  |  | 0 | 0 | [5 empty] | 0 |  | 0 | 770.79 | 134.2832 | 0 | 0 | 0 | 0 | 0 | 0 | 0 | 0 | 0 | [13 empty] | 0 | 0 | 1 | 1 |  |  |  | 1005 | м2 | м2 | 1 | [6 empty] | 16510487 | 2 | Общестроительные работы | 0 |  | 1 | 10001 | Деревянные конструкции | ФЕР-10 |  |  |  | 0 | 20.47 | 20.47 | 0 | 0 | 0 | 0 | 0 | [18 empty] | 0 | 0 | 0 | *0,9 | *0,85 |  |  | 106.2 | 53.55 |  |  |  |  | 0 |  | 675650468 | 1 | 1 | 4 | 0 | 0 | 0 | 770.79 | 770.79 | 0 | 0 |  | 0 | 3 | 0 |  | 0 | 1 | 0 |  |  | 0 | 0 | 0
18 | 1 | 242 |  | 37,2 | 11.2.08.02-0010 | Плиты древесноволокнистые сухого способа производства группы А, твердые марки ТС-400 толщиной 5 мм | 1000 м2 | -0.00574 | -0.1025 |  |  |  |  | -451.85 | -451.85 | 0 | 0 | 0 | 0 | 0 | 0 | 0 | 0 | 0 |  | 16742901 | 12000 | 12000 | 0 | 0 | 0 | 0 | 0 | 0 | 0 | 12000 | 12000 | 0 | 0 | 0 | 0 | 0 | 0 | 0 | 106 | 54 | 1 | 1 |  |  | 6.56 | 1 | 1 | 6.56 |  |  |  |  | 3 | 1 | ФССЦ-2001, 11.2.08.02-0010, приказ Минстроя России №1039/пр от 30.12.2016г. |  |  | 10001 | 0 |  | 0 | 2 | 1 | 1 | 1 | 1 | 1 | 1 | 1 |  | 118 | 63 |  |  |  |  | 0 | 0 | [5 empty] | 0 |  | 0 | -451.85 | 78720 | 0 | 0 | 0 | 0 | 0 | 0 | 0 | 0 | 0 | [13 empty] | 0 | 0 | 1 | 1 |  |  |  | 1005 | 1000 м2 | 1000 м2 | 1000 | [6 empty] | 16510487 | 2 | Общестроительные работы | 0 |  | 1 | 10001 | Деревянные конструкции | ФЕР-10 |  |  |  | 0 | 12000 | 12000 | 0 | 0 | 0 | 0 | 0 | [18 empty] | 0 | 0 | 0 | *0,9 | *0,85 |  |  | 106.2 | 53.55 |  |  |  |  | 0 |  | 1143569307 | 1 | 1 | 4 | 0 | 0 | 0 | -451.85 | -451.85 | 0 | 0 |  | 0 | 3 | 0 |  | 0 | 1 | 0 |  |  | 0 | 0 | 0
17 | 1 | 255 | 243 | 38 | 15-01-019-05 | Гладкая облицовка стен, столбов, пилястр и откосов (без карнизных, плинтусных и угловых плиток) без установки плиток туалетного гарнитура на клее из сухих смесей по кирпичу и бетону | 100 м2 | 1.19 | 0 |  |  |  |  | 13493.44 | 24.82 | 309.84 | 171.04 | 13158.78 | 0 | 218.5084 | 2.4544 | 0 | 12663.33 | 6265.02 |  | 16742901 | 1728.51 | 3.18 | 39.69 | 21.91 | 1685.64 | 0 | 183.6205 | 2.0625 | 0 | 1500.7 | 3.18 | 31.75 | 17.53 | 1465.77 | 0 | 159.67 | 1.65 | 0 | 95 | 47 | 1 | 1 |  |  | 6.56 | 6.56 | 6.56 | 6.56 |  |  |  |  | 0 | 1 | ФЕР-2001, 15-01-019-05, приказ Минстроя России №1039/пр от 30.12.2016г. |  |  | 15001 | 0 |  | 0 | 2 | 0 | 6.56 | 1 | 1 | 1 | 1 | 1 |  | 105 | 55 |  |  |  |  | 0 | 0 | [5 empty] | 0 | Поправка: МДС 81-35.2004, п.4.7 Наименование: Работы, выполняемые при реконструкции зданий и сооружений работы, аналогичные технологическим процессам в новом строительстве (в том числе возведение новых конструктивных элементов) стоимость которых определена по соответствующим сборникам ФЕР, кроме сборника № 46 «Работы при реконструкции зданий и сооружений» | 0 | 13493.44 | 20.8608 | 260.3664 | 143.7296 | 11057.7984 | 0 | 183.6205 | 2.0625 | 0 | 12663.329 | 6265.0154 |  |  |  |  | )*1,25 | )*1,25 | )*1,15 |  | )*1,15 | )*1,25 |  |  |  | 0 | 0 | 1 | 1 |  |  |  | 1005 | 100 м2 | 100 м2 | 100 | [6 empty] | 16510513 | 2 | Общестроительные работы | 0 |  | 1 | 15001 | Отделочные работы | ФЕР-15 |  | Поправка: МДС 81-35.2004, п.4.7 |  | 131072 | 1500.7 | 3.18 | 31.75 | 17.53 | 1465.77 | 159.67 | 1.65 | 0 | [17 empty] | 0 | 0 | 0 | *0,9 | *0,85 |  |  | 94.5 | 46.75 |  |  |  |  | 0 |  | 2062515713 | 1 | 1 | 4 | 0 | 0 | 0 | 32421.79 | 32421.79 | 0 | 0 |  | 0 | 3 | 0 |  | 0 | 1 | 0 |  |  | 0 | 0 | 0
18 | 1 | 250 |  | 38,1 | 04.3.02.09 | Смесь сухая для заделки швов | т | 0.0595 | 0.05 |  |  |  |  | 0 | 0 | 0 | 0 | 0 | 0 | 0 | 0 | 0 | 0 | 0 |  | 16742901 | 0 | 0 | 0 | 0 | 0 | 0 | 0 | 0 | 0 | 0 | 0 | 0 | 0 | 0 | 0 | 0 | 0 | 0 | 95 | 47 | 1 | 1 |  |  | 6.56 | 1 | 1 | 6.56 |  |  |  |  | 3 | 1 |  |  |  | 15001 | 0 |  | 0 | 2 | 0 | 1 | 1 | 1 | 1 | 1 | 1 |  | 105 | 55 |  |  |  |  | 0 | 0 | [5 empty] | 0 |  | 0 | 0 | 0 | 0 | 0 | 0 | 0 | 0 | 0 | 0 | 0 | 0 | [13 empty] | 0 | 0 | 1 | 1 |  |  |  | 1009 | т | т | 1000 | [6 empty] | 16510513 | 2 | Общестроительные работы | 0 |  | 1 | 15001 | Отделочные работы | ФЕР-15 |  |  |  | 0 | 0 | 0 | 0 | 0 | 0 | 0 | 0 | [18 empty] | 0 | 0 | 0 | *0,9 | *0,85 |  |  | 94.5 | 46.75 |  |  |  |  | 0 |  | 1531120620 | 1 | 1 | 4 | 0 | 0 | 0 | 0 | 0 | 0 | 0 |  | 0 | 3 | 0 |  | 0 | 1 | 0 |  |  | 0 | 0 | 0
18 | 1 | 251 |  | 38,2 | 04.3.02.09-0741 | Смесь сухая (фуга) АТЛАС разных цветов для заделки швов водостойкая | т | 0.0595 | 0.05 |  |  |  |  | 3512.88 | 3512.88 | 0 | 0 | 0 | 0 | 0 | 0 | 0 | 0 | 0 |  | 16742901 | 9000 | 9000 | 0 | 0 | 0 | 0 | 0 | 0 | 0 | 9000 | 9000 | 0 | 0 | 0 | 0 | 0 | 0 | 0 | 95 | 47 | 1 | 1 |  |  | 6.56 | 1 | 1 | 6.56 |  |  |  |  | 3 | 1 | ФССЦ-2001, 04.3.02.09-0741, приказ Минстроя России №1039/пр от 30.12.2016г. |  |  | 15001 | 0 |  | 0 | 2 | 0 | 1 | 1 | 1 | 1 | 1 | 1 |  | 105 | 55 |  |  |  |  | 0 | 0 | [5 empty] | 0 |  | 0 | 3512.88 | 59040 | 0 | 0 | 0 | 0 | 0 | 0 | 0 | 0 | 0 | [13 empty] | 0 | 0 | 1 | 1 |  |  |  | 1009 | т | т | 1000 | [6 empty] | 16510513 | 2 | Общестроительные работы | 0 |  | 1 | 15001 | Отделочные работы | ФЕР-15 |  |  |  | 0 | 9000 | 9000 | 0 | 0 | 0 | 0 | 0 | [18 empty] | 0 | 0 | 0 | *0,9 | *0,85 |  |  | 94.5 | 46.75 |  |  |  |  | 0 |  | -195795605 | 1 | 1 | 4 | 0 | 0 | 0 | 3512.88 | 3512.88 | 0 | 0 |  | 0 | 3 | 0 |  | 0 | 1 | 0 |  |  | 0 | 0 | 0
18 | 1 | 252 |  | 38,3 | 06.2.01.02-0012 | Плитки керамические глазурованные для внутренней облицовки стен гладкие без завала цветные (однотонные) | м2 | 119 | 100 |  |  |  |  | 84402.8 | 84402.8 | 0 | 0 | 0 | 0 | 0 | 0 | 0 | 0 | 0 |  | 16742901 | 108.12 | 108.12 | 0 | 0 | 0 | 0 | 0 | 0 | 0 | 108.12 | 108.12 | 0 | 0 | 0 | 0 | 0 | 0 | 0 | 95 | 47 | 1 | 1 |  |  | 6.56 | 1 | 1 | 6.56 |  |  |  |  | 3 | 1 | ФССЦ-2001, 06.2.01.02-0012, приказ Минстроя России №1039/пр от 30.12.2016г. |  |  | 15001 | 0 |  | 0 | 2 | 0 | 1 | 1 | 1 | 1 | 1 | 1 |  | 105 | 55 |  |  |  |  | 0 | 0 | [5 empty] | 0 |  | 0 | 84402.8 | 709.2672 | 0 | 0 | 0 | 0 | 0 | 0 | 0 | 0 | 0 | [13 empty] | 0 | 0 | 1 | 1 |  |  |  | 1005 | м2 | м2 | 1 | [6 empty] | 16510513 | 2 | Общестроительные работы | 0 |  | 1 | 15001 | Отделочные работы | ФЕР-15 |  |  |  | 0 | 108.12 | 108.12 | 0 | 0 | 0 | 0 | 0 | [18 empty] | 0 | 0 | 0 | *0,9 | *0,85 |  |  | 94.5 | 46.75 |  |  |  |  | 0 |  | -1231952768 | 1 | 1 | 4 | 0 | 0 | 0 | 84402.8 | 84402.8 | 0 | 0 |  | 0 | 3 | 0 |  | 0 | 1 | 0 |  |  | 0 | 0 | 0
18 | 1 | 255 |  | 38,4 | 14.1.06.02-0006 | Клей для плитки Ветонит "Renovation FIX" (сухая смесь) | т | 0.44625 | 0.375 |  |  |  |  | 16415.92 | 16415.92 | 0 | 0 | 0 | 0 | 0 | 0 | 0 | 0 | 0 |  | 16742901 | 5607.68 | 5607.68 | 0 | 0 | 0 | 0 | 0 | 0 | 0 | 5607.68 | 5607.68 | 0 | 0 | 0 | 0 | 0 | 0 | 0 | 95 | 47 | 1 | 1 |  |  | 6.56 | 1 | 1 | 6.56 |  |  |  |  | 3 | 1 | ФССЦ-2001, 14.1.06.02-0006, приказ Минстроя России №1039/пр от 30.12.2016г. |  |  | 15001 | 0 |  | 0 | 2 | 0 | 1 | 1 | 1 | 1 | 1 | 1 |  | 105 | 55 |  |  |  |  | 0 | 0 | [5 empty] | 0 |  | 0 | 16415.92 | 36786.3808 | 0 | 0 | 0 | 0 | 0 | 0 | 0 | 0 | 0 | [13 empty] | 0 | 0 | 1 | 1 |  |  |  | 1009 | т | т | 1000 | [6 empty] | 16510513 | 2 | Общестроительные работы | 0 |  | 1 | 15001 | Отделочные работы | ФЕР-15 |  |  |  | 0 | 5607.68 | 5607.68 | 0 | 0 | 0 | 0 | 0 | [18 empty] | 0 | 0 | 0 | *0,9 | *0,85 |  |  | 94.5 | 46.75 |  |  |  |  | 0 |  | 43784864 | 1 | 1 | 4 | 0 | 0 | 0 | 16415.92 | 16415.92 | 0 | 0 |  | 0 | 3 | 0 |  | 0 | 1 | 0 |  |  | 0 | 0 | 0
18 | 1 | 253 |  | 38,5 | 06.2.05.04 | Плитки рядовые | м2 | 119 | 100 |  |  |  |  | 0 | 0 | 0 | 0 | 0 | 0 | 0 | 0 | 0 | 0 | 0 |  | 16742901 | 0 | 0 | 0 | 0 | 0 | 0 | 0 | 0 | 0 | 0 | 0 | 0 | 0 | 0 | 0 | 0 | 0 | 0 | 95 | 47 | 1 | 1 |  |  | 6.56 | 1 | 1 | 6.56 |  |  |  |  | 3 | 1 |  |  |  | 15001 | 0 |  | 0 | 2 | 0 | 1 | 1 | 1 | 1 | 1 | 1 |  | 105 | 55 |  |  |  |  | 0 | 0 | [5 empty] | 0 |  | 0 | 0 | 0 | 0 | 0 | 0 | 0 | 0 | 0 | 0 | 0 | 0 | [13 empty] | 0 | 0 | 1 | 1 |  |  |  | 1005 | м2 | м2 | 1 | [6 empty] | 16510513 | 2 | Общестроительные работы | 0 |  | 1 | 15001 | Отделочные работы | ФЕР-15 |  |  |  | 0 | 0 | 0 | 0 | 0 | 0 | 0 | 0 | [18 empty] | 0 | 0 | 0 | *0,9 | *0,85 |  |  | 94.5 | 46.75 |  |  |  |  | 0 |  | 1109111119 | 1 | 1 | 4 | 0 | 0 | 0 | 0 | 0 | 0 | 0 |  | 0 | 3 | 0 |  | 0 | 1 | 0 |  |  | 0 | 0 | 0
18 | 1 | 254 |  | 38,6 | 14.1.06.02 | Клей для облицовочных работ (сухая смесь) | т | 0.44625 | 0.375 |  |  |  |  | 0 | 0 | 0 | 0 | 0 | 0 | 0 | 0 | 0 | 0 | 0 |  | 16742901 | 0 | 0 | 0 | 0 | 0 | 0 | 0 | 0 | 0 | 0 | 0 | 0 | 0 | 0 | 0 | 0 | 0 | 0 | 95 | 47 | 1 | 1 |  |  | 6.56 | 1 | 1 | 6.56 |  |  |  |  | 3 | 1 |  |  |  | 15001 | 0 |  | 0 | 2 | 0 | 1 | 1 | 1 | 1 | 1 | 1 |  | 105 | 55 |  |  |  |  | 0 | 0 | [5 empty] | 0 |  | 0 | 0 | 0 | 0 | 0 | 0 | 0 | 0 | 0 | 0 | 0 | 0 | [13 empty] | 0 | 0 | 1 | 1 |  |  |  | 1009 | т | т | 1000 | [6 empty] | 16510513 | 2 | Общестроительные работы | 0 |  | 1 | 15001 | Отделочные работы | ФЕР-15 |  |  |  | 0 | 0 | 0 | 0 | 0 | 0 | 0 | 0 | [18 empty] | 0 | 0 | 0 | *0,9 | *0,85 |  |  | 94.5 | 46.75 |  |  |  |  | 0 |  | -1969728098 | 1 | 1 | 4 | 0 | 0 | 0 | 0 | 0 | 0 | 0 |  | 0 | 3 | 0 |  | 0 | 1 | 0 |  |  | 0 | 0 | 0
17 | 1 | 263 | 250 | 39 | 20-02-017-07 прим. | Установка люков герметических (лючки ревизионные) | ШТ | 2 | 0 |  |  |  |  | 605.09 | 292.05 | 119 | 7.61 | 194.04 | 0 | 2.898 | 0.1 | 0 | 231.9 | 143.17 |  | 16742901 | 46.12 | 22.26 | 9.07 | 0.58 | 14.79 | 0 | 1.449 | 0.05 | 0 | 42.37 | 22.26 | 7.25 | 0.46 | 12.86 | 0 | 1.26 | 0.04 | 0 | 115 | 71 | 1 | 1 |  |  | 6.56 | 6.56 | 6.56 | 6.56 |  |  |  |  | 0 | 1 | ФЕР-2001, 20-02-017-07, приказ Минстроя России №1039/пр от 30.12.2016г. |  |  | 20001 | 0 |  | 0 | 2 | 0 | 6.56 | 1 | 1 | 1 | 1 | 1 |  | 128 | 83 |  |  |  |  | 0 | 0 | [5 empty] | 0 | Поправка: МДС 81-35.2004, п.4.7 Наименование: Работы, выполняемые при реконструкции зданий и сооружений работы, аналогичные технологическим процессам в новом строительстве (в том числе возведение новых конструктивных элементов) стоимость которых определена по соответствующим сборникам ФЕР, кроме сборника № 46 «Работы при реконструкции зданий и сооружений» | 0 | 605.09 | 146.0256 | 59.4992 | 3.8048 | 97.0224 | 0 | 1.449 | 0.05 | 0 | 231.8975 | 143.1715 |  |  |  |  | )*1,25 | )*1,25 | )*1,15 |  | )*1,15 | )*1,25 |  |  |  | 0 | 0 | 1 | 1 |  |  |  | 1013 | ШТ | ШТ | 1 | [6 empty] | 16510518 | 2 | Общестроительные работы | 0 |  | 1 | 20001 | Вентиляция и кондиционирование | ФЕР-20 |  | Поправка: МДС 81-35.2004, п.4.7 |  | 131072 | 42.37 | 22.26 | 7.25 | 0.46 | 12.86 | 1.26 | 0.04 | 0 | [17 empty] | 0 | 0 | 0 | *0,9 | *0,85 |  |  | 115.2 | 70.55 |  |  |  |  | 0 |  | -2108331283 | 1 | 1 | 4 | 0 | 0 | 0 | 980.16 | 980.16 | 0 | 0 |  | 0 | 3 | 0 |  | 0 | 1 | 0 |  |  | 0 | 0 | 0
18 | 1 | 263 |  | 39,1 | 24.3.05.12-0002 | Ревизия полиэтиленовая с крышкой размером 100х50 мм (Ревизионные лючки ПВХ размером 400х300мм) прим. | шт. | 2 | 1 |  |  |  |  | 88.95 | 88.95 | 0 | 0 | 0 | 0 | 0 | 0 | 0 | 0 | 0 |  | 16742901 | 6.78 | 6.78 | 0 | 0 | 0 | 0 | 0 | 0 | 0 | 6.78 | 6.78 | 0 | 0 | 0 | 0 | 0 | 0 | 0 | 115 | 71 | 1 | 1 |  |  | 6.56 | 1 | 1 | 6.56 |  |  |  |  | 3 | 1 | ФССЦ-2001, 24.3.05.12-0002, приказ Минстроя России №1039/пр от 30.12.2016г. |  |  | 20001 | 0 |  | 0 | 2 | 0 | 1 | 1 | 1 | 1 | 1 | 1 |  | 128 | 83 |  |  |  |  | 0 | 0 | [5 empty] | 0 |  | 0 | 88.95 | 44.4768 | 0 | 0 | 0 | 0 | 0 | 0 | 0 | 0 | 0 | [13 empty] | 0 | 0 | 1 | 1 |  |  |  | 1010 | шт. | шт. | 1 | [6 empty] | 16510518 | 2 | Общестроительные работы | 0 |  | 1 | 20001 | Вентиляция и кондиционирование | ФЕР-20 |  |  |  | 0 | 6.78 | 6.78 | 0 | 0 | 0 | 0 | 0 | [18 empty] | 0 | 0 | 0 | *0,9 | *0,85 |  |  | 115.2 | 70.55 |  |  |  |  | 0 |  | -978336568 | 1 | 1 | 4 | 0 | 0 | 0 | 88.95 | 88.95 | 0 | 0 |  | 0 | 3 | 0 |  | 0 | 1 | 0 |  |  | 0 | 0 | 0
18 | 1 | 262 |  | 39,2 | 22.2.02.10 | Люки герметические | шт. | 2 | 1 |  |  |  |  | 0 | 0 | 0 | 0 | 0 | 0 | 0 | 0 | 0 | 0 | 0 |  | 16742901 | 0 | 0 | 0 | 0 | 0 | 0 | 0 | 0 | 0 | 0 | 0 | 0 | 0 | 0 | 0 | 0 | 0 | 0 | 115 | 71 | 1 | 1 |  |  | 6.56 | 1 | 1 | 6.56 |  |  |  |  | 3 | 1 |  |  |  | 20001 | 0 |  | 0 | 2 | 0 | 1 | 1 | 1 | 1 | 1 | 1 |  | 128 | 83 |  |  |  |  | 0 | 0 | [5 empty] | 0 |  | 0 | 0 | 0 | 0 | 0 | 0 | 0 | 0 | 0 | 0 | 0 | 0 | [13 empty] | 0 | 0 | 1 | 1 |  |  |  | 1010 | шт. | шт. | 1 | [6 empty] | 16510518 | 2 | Общестроительные работы | 0 |  | 1 | 20001 | Вентиляция и кондиционирование | ФЕР-20 |  |  |  | 0 | 0 | 0 | 0 | 0 | 0 | 0 | 0 | [18 empty] | 0 | 0 | 0 | *0,9 | *0,85 |  |  | 115.2 | 70.55 |  |  |  |  | 0 |  | 1087564240 | 1 | 1 | 4 | 0 | 0 | 0 | 0 | 0 | 0 | 0 |  | 0 | 3 | 0 |  | 0 | 1 | 0 |  |  | 0 | 0 | 0
17 | 1 | 270 | 256 | 40 | 11-01-011-03 | Устройство стяжек бетонных толщиной 20 мм | 100 м2 | 2.2116 | 0 |  |  |  |  | 6176.68 | 123.9 | 762.69 | 311.05 | 5290.09 | 0 | 103.3868 | 3.5109 | 0 | 6217.27 | 3584.73 |  | 16742901 | 425.74 | 8.54 | 52.57 | 21.44 | 364.63 | 0 | 46.7475 | 1.5875 | 0 | 367.66 | 8.54 | 42.05 | 17.15 | 317.07 | 0 | 40.65 | 1.27 | 0 | 111 | 64 | 1 | 1 |  |  | 6.56 | 6.56 | 6.56 | 6.56 |  |  |  |  | 0 | 1 | ФЕР-2001, 11-01-011-03, приказ Минстроя России №1039/пр от 30.12.2016г. |  |  | 11001 | 0 |  | 0 | 2 | 0 | 6.56 | 1 | 1 | 1 | 1 | 1 |  | 123 | 75 |  |  |  |  | 0 | 0 | [5 empty] | 0 | Поправка: МДС 81-35.2004, п.4.7 Наименование: Работы, выполняемые при реконструкции зданий и сооружений работы, аналогичные технологическим процессам в новом строительстве (в том числе возведение новых конструктивных элементов) стоимость которых определена по соответствующим сборникам ФЕР, кроме сборника № 46 «Работы при реконструкции зданий и сооружений» | 0 | 6176.68 | 56.0224 | 344.8592 | 140.6464 | 2391.9728 | 0 | 46.7475 | 1.5875 | 0 | 6217.2654 | 3584.7296 |  |  |  |  | )*1,25 | )*1,25 | )*1,15 |  | )*1,15 | )*1,25 |  |  |  | 0 | 0 | 1 | 1 |  |  |  | 1005 | 100 м2 | 100 м2 | 100 | [6 empty] | 16510488 | 2 | Общестроительные работы | 0 |  | 1 | 11001 | Полы | ФЕР-11 |  | Поправка: МДС 81-35.2004, п.4.7 |  | 131072 | 367.66 | 8.54 | 42.05 | 17.15 | 317.07 | 40.65 | 1.27 | 0 | [17 empty] | 0 | 0 | 0 | *0,9 | *0,85 |  |  | 110.7 | 63.75 |  |  |  |  | 0 |  | 1315376555 | 1 | 1 | 4 | 0 | 0 | 0 | 15978.68 | 15978.68 | 0 | 0 |  | 0 | 3 | 0 |  | 0 | 1 | 0 |  |  | 0 | 0 | 0
18 | 1 | 269 |  | 40,1 | 04.1.02.01-0008 | Бетон мелкозернистый, класс В22,5 (М300) | м3 | 4.5117 | 2.04 |  |  |  |  | 19043.29 | 19043.29 | 0 | 0 | 0 | 0 | 0 | 0 | 0 | 0 | 0 |  | 16742901 | 643.43 | 643.43 | 0 | 0 | 0 | 0 | 0 | 0 | 0 | 643.43 | 643.43 | 0 | 0 | 0 | 0 | 0 | 0 | 0 | 111 | 64 | 1 | 1 |  |  | 6.56 | 1 | 1 | 6.56 |  |  |  |  | 3 | 1 | ФССЦ-2001, 04.1.02.01-0008, приказ Минстроя России №1039/пр от 30.12.2016г. |  |  | 11001 | 0 |  | 0 | 2 | 0 | 1 | 1 | 1 | 1 | 1 | 1 |  | 123 | 75 |  |  |  |  | 0 | 0 | [5 empty] | 0 |  | 0 | 19043.29 | 4220.9008 | 0 | 0 | 0 | 0 | 0 | 0 | 0 | 0 | 0 | [13 empty] | 0 | 0 | 1 | 1 |  |  |  | 1007 | м3 | м3 | 1 | [6 empty] | 16510488 | 2 | Общестроительные работы | 0 |  | 1 | 11001 | Полы | ФЕР-11 |  |  |  | 0 | 643.43 | 643.43 | 0 | 0 | 0 | 0 | 0 | [18 empty] | 0 | 0 | 0 | *0,9 | *0,85 |  |  | 110.7 | 63.75 |  |  |  |  | 0 |  | 1435212761 | 1 | 1 | 4 | 0 | 0 | 0 | 19043.29 | 19043.29 | 0 | 0 |  | 0 | 3 | 0 |  | 0 | 1 | 0 |  |  | 0 | 0 | 0
18 | 1 | 270 |  | 40,2 | 04.1.02.06 | Бетон тяжелый | м3 | 4.5117 | 2.04 |  |  |  |  | 0 | 0 | 0 | 0 | 0 | 0 | 0 | 0 | 0 | 0 | 0 |  | 16742901 | 0 | 0 | 0 | 0 | 0 | 0 | 0 | 0 | 0 | 0 | 0 | 0 | 0 | 0 | 0 | 0 | 0 | 0 | 111 | 64 | 1 | 1 |  |  | 6.56 | 1 | 1 | 6.56 |  |  |  |  | 3 | 1 |  |  |  | 11001 | 0 |  | 0 | 2 | 0 | 1 | 1 | 1 | 1 | 1 | 1 |  | 123 | 75 |  |  |  |  | 0 | 0 | [5 empty] | 0 |  | 0 | 0 | 0 | 0 | 0 | 0 | 0 | 0 | 0 | 0 | 0 | 0 | [13 empty] | 0 | 0 | 1 | 1 |  |  |  | 1007 | м3 | м3 | 1 | [6 empty] | 16510488 | 2 | Общестроительные работы | 0 |  | 1 | 11001 | Полы | ФЕР-11 |  |  |  | 0 | 0 | 0 | 0 | 0 | 0 | 0 | 0 | [18 empty] | 0 | 0 | 0 | *0,9 | *0,85 |  |  | 110.7 | 63.75 |  |  |  |  | 0 |  | -355906858 | 1 | 1 | 4 | 0 | 0 | 0 | 0 | 0 | 0 | 0 |  | 0 | 3 | 0 |  | 0 | 1 | 0 |  |  | 0 | 0 | 0
17 | 1 | 276 | 261 | 41 | 11-01-011-04 | Устройство стяжек на каждые 5 мм изменения толщины стяжки добавлять или исключать к расценке 11-01-011-03 (тол.30мм) | 100 м2 | 2.2116 | 0 |  |  |  |  | 1230.43 | 0 | 840.02 | 309.02 | 390.41 | 0 | 7.63 | 3.4833 | 0 | 776.37 | 447.64 |  | 16742901 | 84.81 | 0 | 57.9 | 21.3 | 26.91 | 0 | 3.45 | 1.575 | 0 | 11.62 | 0 | 7.72 | 2.84 | 3.9 | 0 | 0.5 | 0.21 | 0 | 111 | 64 | 1 | 1 |  |  | 6.56 | 6.56 | 6.56 | 6.56 |  |  |  |  | 0 | 1 | ФЕР-2001, 11-01-011-04, приказ Минстроя России №1039/пр от 30.12.2016г. |  |  | 11001 | 0 |  | 0 | 2 | 0 | 6.56 | 1 | 1 | 1 | 1 | 1 |  | 123 | 75 |  |  |  |  | 0 | 0 | [5 empty] | 0 | Поправка: МДС 81-35.2004, п.4.7 Наименование: Работы, выполняемые при реконструкции зданий и сооружений работы, аналогичные технологическим процессам в новом строительстве (в том числе возведение новых конструктивных элементов) стоимость которых определена по соответствующим сборникам ФЕР, кроме сборника № 46 «Работы при реконструкции зданий и сооружений» | 0 | 1230.43 | 0 | 379.824 | 139.728 | 176.5296 | 0 | 3.45 | 1.575 | 0 | 776.3673 | 447.6352 |  |  |  | *6 | )*1,25*6 | )*1,25*6 | )*1,15*6 |  | )*1,15*6 | )*1,25*6 |  |  |  | 0 | 0 | 1 | 1 |  |  |  | 1005 | 100 м2 | 100 м2 | 100 | [6 empty] | 16510488 | 2 | Общестроительные работы | 0 |  | 1 | 11001 | Полы | ФЕР-11 |  | Поправка: МДС 81-35.2004, п.4.7 |  | 131072 | 11.62 | 0 | 7.72 | 2.84 | 3.9 | 0.5 | 0.21 | 0 | [17 empty] | 0 | 0 | 0 | *0,9 | *0,85 |  |  | 110.7 | 63.75 |  |  |  |  | 0 |  | -303907149 | 1 | 1 | 4 | 0 | 0 | 0 | 2454.44 | 2454.44 | 0 | 0 |  | 0 | 3 | 0 |  | 0 | 1 | 0 |  |  | 0 | 0 | 0
18 | 1 | 275 |  | 41,1 | 04.1.02.01-0008 | Бетон мелкозернистый, класс В22,5 (М300) | м3 | 6.7675 | 3.06 |  |  |  |  | 28564.93 | 28564.93 | 0 | 0 | 0 | 0 | 0 | 0 | 0 | 0 | 0 |  | 16742901 | 643.43 | 643.43 | 0 | 0 | 0 | 0 | 0 | 0 | 0 | 643.43 | 643.43 | 0 | 0 | 0 | 0 | 0 | 0 | 0 | 111 | 64 | 1 | 1 |  |  | 6.56 | 1 | 1 | 6.56 |  |  |  |  | 3 | 1 | ФССЦ-2001, 04.1.02.01-0008, приказ Минстроя России №1039/пр от 30.12.2016г. |  |  | 11001 | 0 |  | 0 | 2 | 0 | 1 | 1 | 1 | 1 | 1 | 1 |  | 123 | 75 |  |  |  |  | 0 | 0 | [5 empty] | 0 | Поправка: МДС 81-35.2004, п.4.7 Наименование: Работы, выполняемые при реконструкции зданий и сооружений работы, аналогичные технологическим процессам в новом строительстве (в том числе возведение новых конструктивных элементов) стоимость которых определена по соответствующим сборникам ФЕР, кроме сборника № 46 «Работы при реконструкции зданий и сооружений» | 0 | 28564.93 | 4220.9008 | 0 | 0 | 0 | 0 | 0 | 0 | 0 | 0 | 0 | [13 empty] | 0 | 0 | 1 | 1 |  |  |  | 1007 | м3 | м3 | 1 | [6 empty] | 16510488 | 2 | Общестроительные работы | 0 |  | 1 | 11001 | Полы | ФЕР-11 |  | Поправка: МДС 81-35.2004, п.4.7 |  | 0 | 643.43 | 643.43 | 0 | 0 | 0 | 0 | 0 | [18 empty] | 0 | 0 | 0 | *0,9 | *0,85 |  |  | 110.7 | 63.75 |  |  |  |  | 0 |  | 1435212761 | 1 | 1 | 4 | 0 | 0 | 0 | 28564.93 | 28564.93 | 0 | 0 |  | 0 | 3 | 0 |  | 0 | 1 | 0 |  |  | 0 | 0 | 0
18 | 1 | 276 |  | 41,2 | 04.1.02.06 | Бетон тяжелый | м3 | 6.7675 | 3.06 |  |  |  |  | 0 | 0 | 0 | 0 | 0 | 0 | 0 | 0 | 0 | 0 | 0 |  | 16742901 | 0 | 0 | 0 | 0 | 0 | 0 | 0 | 0 | 0 | 0 | 0 | 0 | 0 | 0 | 0 | 0 | 0 | 0 | 111 | 64 | 1 | 1 |  |  | 6.56 | 1 | 1 | 6.56 |  |  |  |  | 3 | 1 |  |  |  | 11001 | 0 |  | 0 | 2 | 0 | 1 | 1 | 1 | 1 | 1 | 1 |  | 123 | 75 |  |  |  |  | 0 | 0 | [5 empty] | 0 | Поправка: МДС 81-35.2004, п.4.7 Наименование: Работы, выполняемые при реконструкции зданий и сооружений работы, аналогичные технологическим процессам в новом строительстве (в том числе возведение новых конструктивных элементов) стоимость которых определена по соответствующим сборникам ФЕР, кроме сборника № 46 «Работы при реконструкции зданий и сооружений» | 0 | 0 | 0 | 0 | 0 | 0 | 0 | 0 | 0 | 0 | 0 | 0 | [13 empty] | 0 | 0 | 1 | 1 |  |  |  | 1007 | м3 | м3 | 1 | [6 empty] | 16510488 | 2 | Общестроительные работы | 0 |  | 1 | 11001 | Полы | ФЕР-11 |  | Поправка: МДС 81-35.2004, п.4.7 |  | 0 | 0 | 0 | 0 | 0 | 0 | 0 | 0 | [18 empty] | 0 | 0 | 0 | *0,9 | *0,85 |  |  | 110.7 | 63.75 |  |  |  |  | 0 |  | -355906858 | 1 | 1 | 4 | 0 | 0 | 0 | 0 | 0 | 0 | 0 |  | 0 | 3 | 0 |  | 0 | 1 | 0 |  |  | 0 | 0 | 0
17 | 1 | 283 | 268 | 42 | 11-01-011-08 | Устройство стяжек из выравнивающей смеси типа "Ветонит" 5000, толщиной 5 мм | 100 м2 | 2.0016 | 0 |  |  |  |  | 145468.17 | 140513.77 | 102.29 | 32.3 | 4852.11 | 0 | 86.7103 | 0.42534 | 0 | 5421.7 | 3126.02 |  | 16742901 | 11078.65 | 10701.33 | 7.79 | 2.46 | 369.53 | 0 | 43.3205 | 0.2125 | 0 | 11028.89 | 10701.33 | 6.23 | 1.97 | 321.33 | 0 | 37.67 | 0.17 | 0 | 111 | 64 | 1 | 1 |  |  | 6.56 | 6.56 | 6.56 | 6.56 |  |  |  |  | 0 | 1 | ФЕР-2001, 11-01-011-08, приказ Минстроя России №1039/пр от 30.12.2016г. |  |  | 11001 | 0 |  | 0 | 2 | 0 | 6.56 | 1 | 1 | 1 | 1 | 1 |  | 123 | 75 |  |  |  |  | 0 | 0 | [5 empty] | 0 | Поправка: МДС 81-35.2004, п.4.7 Наименование: Работы, выполняемые при реконструкции зданий и сооружений работы, аналогичные технологическим процессам в новом строительстве (в том числе возведение новых конструктивных элементов) стоимость которых определена по соответствующим сборникам ФЕР, кроме сборника № 46 «Работы при реконструкции зданий и сооружений» | 0 | 145468.17 | 70200.7248 | 51.1024 | 16.1376 | 2424.1168 | 0 | 43.3205 | 0.2125 | 0 | 5421.6951 | 3126.0224 |  |  |  |  | )*1,25 | )*1,25 | )*1,15 |  | )*1,15 | )*1,25 |  |  |  | 0 | 0 | 1 | 1 |  |  |  | 1005 | 100 м2 | 100 м2 | 100 | [6 empty] | 16510488 | 2 | Общестроительные работы | 0 |  | 1 | 11001 | Полы | ФЕР-11 |  | Поправка: МДС 81-35.2004, п.4.7 |  | 131072 | 11028.89 | 10701.33 | 6.23 | 1.97 | 321.33 | 37.67 | 0.17 | 0 | [17 empty] | 0 | 0 | 0 | *0,9 | *0,85 |  |  | 110.7 | 63.75 |  |  |  |  | 0 |  | 1715562049 | 1 | 1 | 4 | 0 | 0 | 0 | 154015.89 | 154015.89 | 0 | 0 |  | 0 | 3 | 0 |  | 0 | 1 | 0 |  |  | 0 | 0 | 0
17 | 1 | 289 | 274 | 43 | 11-01-011-10 | Устройство стяжек на каждый последующий слой толщиной 1 мм добавлять к расценке 11-01-011-08 (тол.5мм) | 100 м2 | 2.0016 | 0 |  |  |  |  | 136163.25 | 134505.52 | 99.4 | 28.76 | 1558.33 | 0 | 27.8523 | 0.3753 | 0 | 1761.67 | 1015.74 |  | 16742901 | 10370 | 10243.75 | 7.57 | 2.19 | 118.68 | 0 | 13.915 | 0.1875 | 0 | 2070.6 | 2048.75 | 1.21 | 0.35 | 20.64 | 0 | 2.42 | 0.03 | 0 | 111 | 64 | 1 | 1 |  |  | 6.56 | 6.56 | 6.56 | 6.56 |  |  |  |  | 0 | 1 | ФЕР-2001, 11-01-011-10, приказ Минстроя России №1039/пр от 30.12.2016г. |  |  | 11001 | 0 |  | 0 | 2 | 0 | 6.56 | 1 | 1 | 1 | 1 | 1 |  | 123 | 75 |  |  |  |  | 0 | 0 | [5 empty] | 0 | Поправка: МДС 81-35.2004, п.4.7 Наименование: Работы, выполняемые при реконструкции зданий и сооружений работы, аналогичные технологическим процессам в новом строительстве (в том числе возведение новых конструктивных элементов) стоимость которых определена по соответствующим сборникам ФЕР, кроме сборника № 46 «Работы при реконструкции зданий и сооружений» | 0 | 136163.25 | 67199 | 49.6592 | 14.3664 | 778.5408 | 0 | 13.915 | 0.1875 | 0 | 1761.6699 | 1015.7376 |  |  |  | *5 | )*1,25*5 | )*1,25*5 | )*1,15*5 |  | )*1,15*5 | )*1,25*5 |  |  |  | 0 | 0 | 1 | 1 |  |  |  | 1005 | 100 м2 | 100 м2 | 100 | [6 empty] | 16510488 | 2 | Общестроительные работы | 0 |  | 1 | 11001 | Полы | ФЕР-11 |  | Поправка: МДС 81-35.2004, п.4.7 |  | 131072 | 2070.6 | 2048.75 | 1.21 | 0.35 | 20.64 | 2.42 | 0.03 | 0 | [17 empty] | 0 | 0 | 0 | *0,9 | *0,85 |  |  | 110.7 | 63.75 |  |  |  |  | 0 |  | 1032441513 | 1 | 1 | 4 | 0 | 0 | 0 | 138940.66 | 138940.66 | 0 | 0 |  | 0 | 3 | 0 |  | 0 | 1 | 0 |  |  | 0 | 0 | 0
17 | 1 | 298 | 281 | 44 | 57-10-6 | Заделка выбоин в полах мозаичных площадью до 1,0 м2 | 100 мест | 0.02 | 0 |  |  |  |  | 427.85 | 0.03 | 11.3 | 0 | 416.52 | 0 | 7.4436 | 0 | 0 | 333.22 | 283.23 |  | 16742901 | 3261.04 | 0.24 | 86.1 | 0 | 3174.7 | 0 | 372.18 | 0 | 0 | 3261.04 | 0.24 | 86.1 | 0 | 3174.7 | 0 | 372.18 | 0 | 0 | 80 | 68 | 1 | 1 |  |  | 6.56 | 6.56 | 6.56 | 6.56 |  |  |  |  | 0 | 1 | ФЕРр-2001, 57-10-6, приказ Минстроя России №1039/пр от 30.12.2016г. |  |  | 57001 | 0 |  | 0 | 6 | 0 | 6.56 | 1 | 1 | 1 | 1 | 1 |  | 80 | 68 |  |  |  |  | 0 | 0 | [5 empty] | 0 |  | 0 | 427.85 | 1.5744 | 564.816 | 0 | 20826.032 | 0 | 372.18 | 0 | 0 | 333.216 | 283.2336 | [13 empty] | 0 | 0 | 1 | 1 |  |  |  | 1013 | 100 мест | 100 мест | 1 | [6 empty] | 16510566 | 6 | Ремонтно-строительные работы | 0 |  | 1 | 57001 | Полы | рФЕР-57 |  |  |  | 131072 | 3261.04 | 0.24 | 86.1 | 0 | 3174.7 | 372.18 | 0 | 0 | [17 empty] | 0 | 0 | 0 |  |  |  |  | 80 | 68 |  |  |  |  | 0 |  | -172669763 | 1 | 1 | 4 | 0 | 0 | 0 | 1044.3 | 1044.3 | 0 | 0 |  | 0 | 3 | 0 |  | 0 | 1 | 0 |  |  | 0 | 0 | 0
18 | 1 | 296 |  | 44,1 | 04.3.01.06-0001 | Раствор декоративный (с каменной крошкой) | м3 | 0.0428 | 2.14 |  |  |  |  | 160.6 | 160.6 | 0 | 0 | 0 | 0 | 0 | 0 | 0 | 0 | 0 |  | 16742901 | 572 | 572 | 0 | 0 | 0 | 0 | 0 | 0 | 0 | 572 | 572 | 0 | 0 | 0 | 0 | 0 | 0 | 0 | 80 | 68 | 1 | 1 |  |  | 6.56 | 1 | 1 | 6.56 |  |  |  |  | 3 | 1 | ФССЦ-2001, 04.3.01.06-0001, приказ Минстроя России №1039/пр от 30.12.2016г. |  |  | 57001 | 0 |  | 0 | 6 | 0 | 1 | 1 | 1 | 1 | 1 | 1 |  | 80 | 68 |  |  |  |  | 0 | 0 | [5 empty] | 0 |  | 0 | 160.6 | 3752.32 | 0 | 0 | 0 | 0 | 0 | 0 | 0 | 0 | 0 | [13 empty] | 0 | 0 | 1 | 1 |  |  |  | 1007 | м3 | м3 | 1 | [6 empty] | 16510566 | 6 | Ремонтно-строительные работы | 0 |  | 1 | 57001 | Полы | рФЕР-57 |  |  |  | 0 | 572 | 572 | 0 | 0 | 0 | 0 | 0 | [18 empty] | 0 | 0 | 0 |  |  |  |  | 80 | 68 |  |  |  |  | 0 |  | 261522290 | 1 | 1 | 4 | 0 | 0 | 0 | 160.6 | 160.6 | 0 | 0 |  | 0 | 3 | 0 |  | 0 | 1 | 0 |  |  | 0 | 0 | 0
18 | 1 | 298 |  | 44,2 | 04.3.01.09-0015 | Раствор готовый кладочный цементный марки 150 | м3 | 0.0306 | 1.53 |  |  |  |  | 110.06 | 110.06 | 0 | 0 | 0 | 0 | 0 | 0 | 0 | 0 | 0 |  | 16742901 | 548.3 | 548.3 | 0 | 0 | 0 | 0 | 0 | 0 | 0 | 548.3 | 548.3 | 0 | 0 | 0 | 0 | 0 | 0 | 0 | 80 | 68 | 1 | 1 |  |  | 6.56 | 1 | 1 | 6.56 |  |  |  |  | 3 | 1 | ФССЦ-2001, 04.3.01.09-0015, приказ Минстроя России №1039/пр от 30.12.2016г. |  |  | 57001 | 0 |  | 0 | 6 | 0 | 1 | 1 | 1 | 1 | 1 | 1 |  | 80 | 68 |  |  |  |  | 0 | 0 | [5 empty] | 0 |  | 0 | 110.06 | 3596.848 | 0 | 0 | 0 | 0 | 0 | 0 | 0 | 0 | 0 | [13 empty] | 0 | 0 | 1 | 1 |  |  |  | 1007 | м3 | м3 | 1 | [6 empty] | 16510566 | 6 | Ремонтно-строительные работы | 0 |  | 1 | 57001 | Полы | рФЕР-57 |  |  |  | 0 | 548.3 | 548.3 | 0 | 0 | 0 | 0 | 0 | [18 empty] | 0 | 0 | 0 |  |  |  |  | 80 | 68 |  |  |  |  | 0 |  | -1970722706 | 1 | 1 | 4 | 0 | 0 | 0 | 110.06 | 110.06 | 0 | 0 |  | 0 | 3 | 0 |  | 0 | 1 | 0 |  |  | 0 | 0 | 0
18 | 1 | 294 |  | 44,3 | 01.7.07.07 | Строительный мусор | т | 0.0508 | 2.54 |  |  |  |  | 0 | 0 | 0 | 0 | 0 | 0 | 0 | 0 | 0 | 0 | 0 |  | 16742901 | 0 | 0 | 0 | 0 | 0 | 0 | 0 | 0 | 0 | 0 | 0 | 0 | 0 | 0 | 0 | 0 | 0 | 0 | 80 | 68 | 1 | 1 |  |  | 6.56 | 1 | 1 | 6.56 |  |  |  |  | 3 | 1 |  |  |  | 57001 | 0 |  | 0 | 6 | 0 | 1 | 1 | 1 | 1 | 1 | 1 |  | 80 | 68 |  |  |  |  | 0 | 0 | [5 empty] | 0 |  | 0 | 0 | 0 | 0 | 0 | 0 | 0 | 0 | 0 | 0 | 0 | 0 | [13 empty] | 0 | 0 | 1 | 1 |  |  |  | 1009 | т | т | 1000 | [6 empty] | 16510566 | 6 | Ремонтно-строительные работы | 0 |  | 1 | 57001 | Полы | рФЕР-57 |  |  |  | 0 | 0 | 0 | 0 | 0 | 0 | 0 | 0 | [18 empty] | 0 | 0 | 0 |  |  |  |  | 80 | 68 |  |  |  |  | 0 |  | -179832266 | 1 | 1 | 4 | 0 | 0 | 0 | 0 | 0 | 0 | 0 |  | 0 | 3 | 0 |  | 0 | 1 | 0 |  |  | 0 | 0 | 0
18 | 1 | 295 |  | 44,4 | 04.3.01.06 | Раствор декоративный (с каменной крошкой) | м3 | 0.0428 | 2.14 |  |  |  |  | 0 | 0 | 0 | 0 | 0 | 0 | 0 | 0 | 0 | 0 | 0 |  | 16742901 | 0 | 0 | 0 | 0 | 0 | 0 | 0 | 0 | 0 | 0 | 0 | 0 | 0 | 0 | 0 | 0 | 0 | 0 | 80 | 68 | 1 | 1 |  |  | 6.56 | 1 | 1 | 6.56 |  |  |  |  | 3 | 1 |  |  |  | 57001 | 0 |  | 0 | 6 | 0 | 1 | 1 | 1 | 1 | 1 | 1 |  | 80 | 68 |  |  |  |  | 0 | 0 | [5 empty] | 0 |  | 0 | 0 | 0 | 0 | 0 | 0 | 0 | 0 | 0 | 0 | 0 | 0 | [13 empty] | 0 | 0 | 1 | 1 |  |  |  | 1007 | м3 | м3 | 1 | [6 empty] | 16510566 | 6 | Ремонтно-строительные работы | 0 |  | 1 | 57001 | Полы | рФЕР-57 |  |  |  | 0 | 0 | 0 | 0 | 0 | 0 | 0 | 0 | [18 empty] | 0 | 0 | 0 |  |  |  |  | 80 | 68 |  |  |  |  | 0 |  | 425670577 | 1 | 1 | 4 | 0 | 0 | 0 | 0 | 0 | 0 | 0 |  | 0 | 3 | 0 |  | 0 | 1 | 0 |  |  | 0 | 0 | 0
18 | 1 | 297 |  | 44,5 | 04.3.01.09 | Раствор готовый кладочный тяжелый цементный | м3 | 0.0306 | 1.53 |  |  |  |  | 0 | 0 | 0 | 0 | 0 | 0 | 0 | 0 | 0 | 0 | 0 |  | 16742901 | 0 | 0 | 0 | 0 | 0 | 0 | 0 | 0 | 0 | 0 | 0 | 0 | 0 | 0 | 0 | 0 | 0 | 0 | 80 | 68 | 1 | 1 |  |  | 6.56 | 1 | 1 | 6.56 |  |  |  |  | 3 | 1 |  |  |  | 57001 | 0 |  | 0 | 6 | 0 | 1 | 1 | 1 | 1 | 1 | 1 |  | 80 | 68 |  |  |  |  | 0 | 0 | [5 empty] | 0 |  | 0 | 0 | 0 | 0 | 0 | 0 | 0 | 0 | 0 | 0 | 0 | 0 | [13 empty] | 0 | 0 | 1 | 1 |  |  |  | 1007 | м3 | м3 | 1 | [6 empty] | 16510566 | 6 | Ремонтно-строительные работы | 0 |  | 1 | 57001 | Полы | рФЕР-57 |  |  |  | 0 | 0 | 0 | 0 | 0 | 0 | 0 | 0 | [18 empty] | 0 | 0 | 0 |  |  |  |  | 80 | 68 |  |  |  |  | 0 |  | -2113302258 | 1 | 1 | 4 | 0 | 0 | 0 | 0 | 0 | 0 | 0 |  | 0 | 3 | 0 |  | 0 | 1 | 0 |  |  | 0 | 0 | 0
17 | 1 | 304 | 287 | 45 | 11-01-015-07 | Шлифовка бетонных или металлоцементных покрытий (мраморных плит) прим. | 100 м2 | 0.863 | 0 |  |  |  |  | 6489.41 | 92.28 | 1670.81 | 148.84 | 4726.32 | 0 | 79.4357 | 2.2546 | 0 | 5411.43 | 3120.1 |  | 16742901 | 1146.28 | 16.3 | 295.13 | 26.29 | 834.85 | 0 | 92.046 | 2.6125 | 0 | 978.36 | 16.3 | 236.1 | 21.03 | 725.96 | 0 | 80.04 | 2.09 | 0 | 111 | 64 | 1 | 1 |  |  | 6.56 | 6.56 | 6.56 | 6.56 |  |  |  |  | 0 | 1 | ФЕР-2001, 11-01-015-07, приказ Минстроя России №1039/пр от 30.12.2016г. |  |  | 11001 | 0 |  | 0 | 2 | 0 | 6.56 | 1 | 1 | 1 | 1 | 1 |  | 123 | 75 |  |  |  |  | 0 | 0 | [5 empty] | 0 | Поправка: МДС 81-35.2004, п.4.7 Наименование: Работы, выполняемые при реконструкции зданий и сооружений работы, аналогичные технологическим процессам в новом строительстве (в том числе возведение новых конструктивных элементов) стоимость которых определена по соответствующим сборникам ФЕР, кроме сборника № 46 «Работы при реконструкции зданий и сооружений» | 0 | 6489.41 | 106.928 | 1936.0528 | 172.4624 | 5476.616 | 0 | 92.046 | 2.6125 | 0 | 5411.4276 | 3120.1024 |  |  |  |  | )*1,25 | )*1,25 | )*1,15 |  | )*1,15 | )*1,25 |  |  |  | 0 | 0 | 1 | 1 |  |  |  | 1005 | 100 м2 | 100 м2 | 100 | [6 empty] | 16510488 | 2 | Общестроительные работы | 0 |  | 1 | 11001 | Полы | ФЕР-11 |  | Поправка: МДС 81-35.2004, п.4.7 |  | 131072 | 978.36 | 16.3 | 236.1 | 21.03 | 725.96 | 80.04 | 2.09 | 0 | [17 empty] | 0 | 0 | 0 | *0,9 | *0,85 |  |  | 110.7 | 63.75 |  |  |  |  | 0 |  | -1130271558 | 1 | 1 | 4 | 0 | 0 | 0 | 15020.94 | 15020.94 | 0 | 0 |  | 0 | 3 | 0 |  | 0 | 1 | 0 |  |  | 0 | 0 | 0
17 | 1 | 315 | 299 | 46 | 11-01-047-01 | Устройство покрытий из плит керамогранитных размером 40х40 см | 100 м2 | 0.21 | 0 |  |  |  |  | 30293.23 | 25953.49 | 41.59 | 30.16 | 4298.15 | 0 | 74.9664 | 0.45413 | 0 | 4804.42 | 2770.12 |  | 16742901 | 21989.86 | 18839.64 | 30.19 | 21.89 | 3120.03 | 0 | 356.983 | 2.1625 | 0 | 21576.86 | 18839.64 | 24.15 | 17.51 | 2713.07 | 0 | 310.42 | 1.73 | 0 | 111 | 64 | 1 | 1 |  |  | 6.56 | 6.56 | 6.56 | 6.56 |  |  |  |  | 0 | 1 | ФЕР-2001, 11-01-047-01, приказ Минстроя России №1039/пр от 30.12.2016г. |  |  | 11001 | 0 |  | 0 | 2 | 0 | 6.56 | 1 | 1 | 1 | 1 | 1 |  | 123 | 75 |  |  |  |  | 0 | 0 | [5 empty] | 0 | Поправка: МДС 81-35.2004, п.4.7 Наименование: Работы, выполняемые при реконструкции зданий и сооружений работы, аналогичные технологическим процессам в новом строительстве (в том числе возведение новых конструктивных элементов) стоимость которых определена по соответствующим сборникам ФЕР, кроме сборника № 46 «Работы при реконструкции зданий и сооружений» | 0 | 30293.23 | 123588.0384 | 198.0464 | 143.5984 | 20467.3968 | 0 | 356.983 | 2.1625 | 0 | 4804.4241 | 2770.1184 |  |  |  |  | )*1,25 | )*1,25 | )*1,15 |  | )*1,15 | )*1,25 |  |  |  | 0 | 0 | 1 | 1 |  |  |  | 1005 | 100 м2 | 100 м2 | 100 | [6 empty] | 16510488 | 2 | Общестроительные работы | 0 |  | 1 | 11001 | Полы | ФЕР-11 |  | Поправка: МДС 81-35.2004, п.4.7 |  | 131072 | 21576.86 | 18839.64 | 24.15 | 17.51 | 2713.07 | 310.42 | 1.73 | 0 | [17 empty] | 0 | 0 | 0 | *0,9 | *0,85 |  |  | 110.7 | 63.75 |  |  |  |  | 0 |  | 1016495109 | 1 | 1 | 4 | 0 | 0 | 0 | 37867.77 | 37867.77 | 0 | 0 |  | 0 | 3 | 0 |  | 0 | 1 | 0 |  |  | 0 | 0 | 0
18 | 1 | 313 |  | 46,1 | 06.2.05.03-0003 | Гранит керамический многоцветный неполированный, размером 400х400х9 мм | м2 | -21.42 | -102 |  |  |  |  | -19735.36 | -19735.36 | 0 | 0 | 0 | 0 | 0 | 0 | 0 | 0 | 0 |  | 16742901 | 140.45 | 140.45 | 0 | 0 | 0 | 0 | 0 | 0 | 0 | 140.45 | 140.45 | 0 | 0 | 0 | 0 | 0 | 0 | 0 | 111 | 64 | 1 | 1 |  |  | 6.56 | 1 | 1 | 6.56 |  |  |  |  | 3 | 1 | ФССЦ-2001, 06.2.05.03-0003, приказ Минстроя России №1039/пр от 30.12.2016г. |  |  | 11001 | 0 |  | 0 | 2 | 1 | 1 | 1 | 1 | 1 | 1 | 1 |  | 123 | 75 |  |  |  |  | 0 | 0 | [5 empty] | 0 |  | 0 | -19735.36 | 921.352 | 0 | 0 | 0 | 0 | 0 | 0 | 0 | 0 | 0 | [13 empty] | 0 | 0 | 1 | 1 |  |  |  | 1005 | м2 | м2 | 1 | [6 empty] | 16510488 | 2 | Общестроительные работы | 0 |  | 1 | 11001 | Полы | ФЕР-11 |  |  |  | 0 | 140.45 | 140.45 | 0 | 0 | 0 | 0 | 0 | [18 empty] | 0 | 0 | 0 | *0,9 | *0,85 |  |  | 110.7 | 63.75 |  |  |  |  | 0 |  | 2046761779 | 1 | 1 | 4 | 0 | 0 | 0 | -19735.36 | -19735.36 | 0 | 0 |  | 0 | 3 | 0 |  | 0 | 1 | 0 |  |  | 0 | 0 | 0
18 | 1 | 314 |  | 46,2 | 06.2.05.03-0021 | Плитка керамогранитная неполированная Керабуд размером 300х300 мм | м2 | 21.42 | 102 |  |  |  |  | 7977.05 | 7977.05 | 0 | 0 | 0 | 0 | 0 | 0 | 0 | 0 | 0 |  | 16742901 | 56.77 | 56.77 | 0 | 0 | 0 | 0 | 0 | 0 | 0 | 56.77 | 56.77 | 0 | 0 | 0 | 0 | 0 | 0 | 0 | 111 | 64 | 1 | 1 |  |  | 6.56 | 1 | 1 | 6.56 |  |  |  |  | 3 | 1 | ФССЦ-2001, 06.2.05.03-0021, приказ Минстроя России №1039/пр от 30.12.2016г. |  |  | 11001 | 0 |  | 0 | 2 | 0 | 1 | 1 | 1 | 1 | 1 | 1 |  | 123 | 75 |  |  |  |  | 0 | 0 | [5 empty] | 0 |  | 0 | 7977.05 | 372.4112 | 0 | 0 | 0 | 0 | 0 | 0 | 0 | 0 | 0 | [13 empty] | 0 | 0 | 1 | 1 |  |  |  | 1005 | м2 | м2 | 1 | [6 empty] | 16510488 | 2 | Общестроительные работы | 0 |  | 1 | 11001 | Полы | ФЕР-11 |  |  |  | 0 | 56.77 | 56.77 | 0 | 0 | 0 | 0 | 0 | [18 empty] | 0 | 0 | 0 | *0,9 | *0,85 |  |  | 110.7 | 63.75 |  |  |  |  | 0 |  | 1255404391 | 1 | 1 | 4 | 0 | 0 | 0 | 7977.05 | 7977.05 | 0 | 0 |  | 0 | 3 | 0 |  | 0 | 1 | 0 |  |  | 0 | 0 | 0
17 | 1 | 327 | 311 | 47 | 11-01-004-05 | Устройство гидроизоляции обмазочной в один слой толщиной 2 мм | 100 м2 | 0.21 | 0 |  |  |  |  | 1692.29 | 954.15 | 270.71 | 9.17 | 467.43 | 0 | 6.5133 | 0.11287 | 0 | 529.03 | 305.02 |  | 16742901 | 1228.44 | 692.62 | 196.51 | 6.66 | 339.31 | 0 | 31.0155 | 0.5375 | 0 | 1144.88 | 692.62 | 157.21 | 5.33 | 295.05 | 0 | 26.97 | 0.43 | 0 | 111 | 64 | 1 | 1 |  |  | 6.56 | 6.56 | 6.56 | 6.56 |  |  |  |  | 0 | 1 | ФЕР-2001, 11-01-004-05, приказ Минстроя России №1039/пр от 30.12.2016г. |  |  | 11001 | 0 |  | 0 | 2 | 0 | 6.56 | 1 | 1 | 1 | 1 | 1 |  | 123 | 75 |  |  |  |  | 0 | 0 | [5 empty] | 0 | Поправка: МДС 81-35.2004, п.4.7 Наименование: Работы, выполняемые при реконструкции зданий и сооружений работы, аналогичные технологическим процессам в новом строительстве (в том числе возведение новых конструктивных элементов) стоимость которых определена по соответствующим сборникам ФЕР, кроме сборника № 46 «Работы при реконструкции зданий и сооружений» | 0 | 1692.29 | 4543.5872 | 1289.1056 | 43.6896 | 2225.8736 | 0 | 31.0155 | 0.5375 | 0 | 529.026 | 305.024 |  |  |  |  | )*1,25 | )*1,25 | )*1,15 |  | )*1,15 | )*1,25 |  |  |  | 0 | 0 | 1 | 1 |  |  |  | 1005 | 100 м2 | 100 м2 | 100 | [6 empty] | 16510488 | 2 | Общестроительные работы | 0 |  | 1 | 11001 | Полы | ФЕР-11 |  | Поправка: МДС 81-35.2004, п.4.7 |  | 131072 | 1144.88 | 692.62 | 157.21 | 5.33 | 295.05 | 26.97 | 0.43 | 0 | [17 empty] | 0 | 0 | 0 | *0,9 | *0,85 |  |  | 110.7 | 63.75 |  |  |  |  | 0 |  | -565640778 | 1 | 1 | 4 | 0 | 0 | 0 | 2526.34 | 2526.34 | 0 | 0 |  | 0 | 3 | 0 |  | 0 | 1 | 0 |  |  | 0 | 0 | 0
17 | 1 | 336 | 318 | 48 | 11-01-036-01 | Устройство покрытий из линолеума на клее | 100 м2 | 0.999 | 0 |  |  |  |  | 3020.15 | 5.96 | 358.8 | 86.24 | 2655.39 | 0 | 48.7112 | 1.0614 | 0 | 3043.21 | 1754.64 |  | 16742901 | 460.85 | 0.91 | 54.75 | 13.16 | 405.19 | 0 | 48.76 | 1.0625 | 0 | 397.05 | 0.91 | 43.8 | 10.53 | 352.34 | 0 | 42.4 | 0.85 | 0 | 111 | 64 | 1 | 1 |  |  | 6.56 | 6.56 | 6.56 | 6.56 |  |  |  |  | 0 | 1 | ФЕР-2001, 11-01-036-01, приказ Минстроя России №1039/пр от 30.12.2016г. |  |  | 11001 | 0 |  | 0 | 2 | 0 | 6.56 | 1 | 1 | 1 | 1 | 1 |  | 123 | 75 |  |  |  |  | 0 | 0 | [5 empty] | 0 | Поправка: МДС 81-35.2004, п.4.7 Наименование: Работы, выполняемые при реконструкции зданий и сооружений работы, аналогичные технологическим процессам в новом строительстве (в том числе возведение новых конструктивных элементов) стоимость которых определена по соответствующим сборникам ФЕР, кроме сборника № 46 «Работы при реконструкции зданий и сооружений» | 0 | 3020.15 | 5.9696 | 359.16 | 86.3296 | 2658.0464 | 0 | 48.76 | 1.0625 | 0 | 3043.2093 | 1754.6432 |  |  |  |  | )*1,25 | )*1,25 | )*1,15 |  | )*1,15 | )*1,25 |  |  |  | 0 | 0 | 1 | 1 |  |  |  | 1005 | 100 м2 | 100 м2 | 100 | [6 empty] | 16510488 | 2 | Общестроительные работы | 0 |  | 1 | 11001 | Полы | ФЕР-11 |  | Поправка: МДС 81-35.2004, п.4.7 |  | 131072 | 397.05 | 0.91 | 43.8 | 10.53 | 352.34 | 42.4 | 0.85 | 0 | [17 empty] | 0 | 0 | 0 | *0,9 | *0,85 |  |  | 110.7 | 63.75 |  |  |  |  | 0 |  | 35623097 | 1 | 1 | 4 | 0 | 0 | 0 | 7818 | 7818 | 0 | 0 |  | 0 | 3 | 0 |  | 0 | 1 | 0 |  |  | 0 | 0 | 0
18 | 1 | 333 |  | 48,1 | 01.6.03.04-0116 | Линолеум коммерческий гомогенный "ТАРКЕТТ ", антискользящий (толщина 2 мм, класс 34/43, пож. безопасность Г4, В3, РП1, Д2, Т2) | м2 | 101.898 | 102 |  |  |  |  | 121210.2 | 121210.2 | 0 | 0 | 0 | 0 | 0 | 0 | 0 | 0 | 0 |  | 16742901 | 181.33 | 181.33 | 0 | 0 | 0 | 0 | 0 | 0 | 0 | 181.33 | 181.33 | 0 | 0 | 0 | 0 | 0 | 0 | 0 | 111 | 64 | 1 | 1 |  |  | 6.56 | 1 | 1 | 6.56 |  |  |  |  | 3 | 1 | ФССЦ-2001, 01.6.03.04-0116, приказ Минстроя России №1039/пр от 30.12.2016г. |  |  | 11001 | 0 |  | 0 | 2 | 0 | 1 | 1 | 1 | 1 | 1 | 1 |  | 123 | 75 |  |  |  |  | 0 | 0 | [5 empty] | 0 |  | 0 | 121210.2 | 1189.5248 | 0 | 0 | 0 | 0 | 0 | 0 | 0 | 0 | 0 | [13 empty] | 0 | 0 | 1 | 1 |  |  |  | 1005 | м2 | м2 | 1 | [6 empty] | 16510488 | 2 | Общестроительные работы | 0 |  | 1 | 11001 | Полы | ФЕР-11 |  |  |  | 0 | 181.33 | 181.33 | 0 | 0 | 0 | 0 | 0 | [18 empty] | 0 | 0 | 0 | *0,9 | *0,85 |  |  | 110.7 | 63.75 |  |  |  |  | 0 |  | -1742019606 | 1 | 1 | 4 | 0 | 0 | 0 | 121210.2 | 121210.2 | 0 | 0 |  | 0 | 3 | 0 |  | 0 | 1 | 0 |  |  | 0 | 0 | 0
18 | 1 | 332 |  | 48,2 | 01.6.03.04 | Линолеум на теплозвукоизолирующей подоснове | м2 | 101.898 | 102 |  |  |  |  | 0 | 0 | 0 | 0 | 0 | 0 | 0 | 0 | 0 | 0 | 0 |  | 16742901 | 0 | 0 | 0 | 0 | 0 | 0 | 0 | 0 | 0 | 0 | 0 | 0 | 0 | 0 | 0 | 0 | 0 | 0 | 111 | 64 | 1 | 1 |  |  | 6.56 | 1 | 1 | 6.56 |  |  |  |  | 3 | 1 |  |  |  | 11001 | 0 |  | 0 | 2 | 0 | 1 | 1 | 1 | 1 | 1 | 1 |  | 123 | 75 |  |  |  |  | 0 | 0 | [5 empty] | 0 |  | 0 | 0 | 0 | 0 | 0 | 0 | 0 | 0 | 0 | 0 | 0 | 0 | [13 empty] | 0 | 0 | 1 | 1 |  |  |  | 1005 | м2 | м2 | 1 | [6 empty] | 16510488 | 2 | Общестроительные работы | 0 |  | 1 | 11001 | Полы | ФЕР-11 |  |  |  | 0 | 0 | 0 | 0 | 0 | 0 | 0 | 0 | [18 empty] | 0 | 0 | 0 | *0,9 | *0,85 |  |  | 110.7 | 63.75 |  |  |  |  | 0 |  | -919469713 | 1 | 1 | 4 | 0 | 0 | 0 | 0 | 0 | 0 | 0 |  | 0 | 3 | 0 |  | 0 | 1 | 0 |  |  | 0 | 0 | 0
18 | 1 | 335 |  | 48,3 | 14.1.02.04-0102 | Клей Forbo 522, для укладки ПВХ-покрытий | кг | 49.95 | 50 |  |  |  |  | 8375.3 | 8375.3 | 0 | 0 | 0 | 0 | 0 | 0 | 0 | 0 | 0 |  | 16742901 | 25.56 | 25.56 | 0 | 0 | 0 | 0 | 0 | 0 | 0 | 25.56 | 25.56 | 0 | 0 | 0 | 0 | 0 | 0 | 0 | 111 | 64 | 1 | 1 |  |  | 6.56 | 1 | 1 | 6.56 |  |  |  |  | 3 | 1 | ФССЦ-2001, 14.1.02.04-0102, приказ Минстроя России №1039/пр от 30.12.2016г. |  |  | 11001 | 0 |  | 0 | 2 | 0 | 1 | 1 | 1 | 1 | 1 | 1 |  | 123 | 75 |  |  |  |  | 0 | 0 | [5 empty] | 0 |  | 0 | 8375.3 | 167.6736 | 0 | 0 | 0 | 0 | 0 | 0 | 0 | 0 | 0 | [13 empty] | 0 | 0 | 1 | 1 |  |  |  | 1009 | кг | кг | 1 | [6 empty] | 16510488 | 2 | Общестроительные работы | 0 |  | 1 | 11001 | Полы | ФЕР-11 |  |  |  | 0 | 25.56 | 25.56 | 0 | 0 | 0 | 0 | 0 | [18 empty] | 0 | 0 | 0 | *0,9 | *0,85 |  |  | 110.7 | 63.75 |  |  |  |  | 0 |  | -89726692 | 1 | 1 | 4 | 0 | 0 | 0 | 8375.3 | 8375.3 | 0 | 0 |  | 0 | 3 | 0 |  | 0 | 1 | 0 |  |  | 0 | 0 | 0
18 | 1 | 336 |  | 48,4 | 14.1.06.05 | Состав клеящий | кг | 49.95 | 50 |  |  |  |  | 0 | 0 | 0 | 0 | 0 | 0 | 0 | 0 | 0 | 0 | 0 |  | 16742901 | 0 | 0 | 0 | 0 | 0 | 0 | 0 | 0 | 0 | 0 | 0 | 0 | 0 | 0 | 0 | 0 | 0 | 0 | 111 | 64 | 1 | 1 |  |  | 6.56 | 1 | 1 | 6.56 |  |  |  |  | 3 | 1 |  |  |  | 11001 | 0 |  | 0 | 2 | 0 | 1 | 1 | 1 | 1 | 1 | 1 |  | 123 | 75 |  |  |  |  | 0 | 0 | [5 empty] | 0 |  | 0 | 0 | 0 | 0 | 0 | 0 | 0 | 0 | 0 | 0 | 0 | 0 | [13 empty] | 0 | 0 | 1 | 1 |  |  |  | 1009 | кг | кг | 1 | [6 empty] | 16510488 | 2 | Общестроительные работы | 0 |  | 1 | 11001 | Полы | ФЕР-11 |  |  |  | 0 | 0 | 0 | 0 | 0 | 0 | 0 | 0 | [18 empty] | 0 | 0 | 0 | *0,9 | *0,85 |  |  | 110.7 | 63.75 |  |  |  |  | 0 |  | 290394019 | 1 | 1 | 4 | 0 | 0 | 0 | 0 | 0 | 0 | 0 |  | 0 | 3 | 0 |  | 0 | 1 | 0 |  |  | 0 | 0 | 0
17 | 1 | 342 | 323 | 49 | 11-01-034-04 | Устройство покрытий из досок ламинированных замковым способом | 100 м2 | 1.0026 | 0 |  |  |  |  | 4284.95 | 2410.16 | 54 | 9.54 | 1820.79 | 0 | 29.5281 | 0.12532 | 0 | 2031.67 | 1171.41 |  | 16742901 | 651.5 | 366.45 | 8.21 | 1.45 | 276.84 | 0 | 29.4515 | 0.125 | 0 | 613.75 | 366.45 | 6.57 | 1.16 | 240.73 | 0 | 25.61 | 0.1 | 0 | 111 | 64 | 1 | 1 |  |  | 6.56 | 6.56 | 6.56 | 6.56 |  |  |  |  | 0 | 1 | ФЕР-2001, 11-01-034-04, приказ Минстроя России №1039/пр от 30.12.2016г. |  |  | 11001 | 0 |  | 0 | 2 | 0 | 6.56 | 1 | 1 | 1 | 1 | 1 |  | 123 | 75 |  |  |  |  | 0 | 0 | [5 empty] | 0 | Поправка: МДС 81-35.2004, п.4.7 Наименование: Работы, выполняемые при реконструкции зданий и сооружений работы, аналогичные технологическим процессам в новом строительстве (в том числе возведение новых конструктивных элементов) стоимость которых определена по соответствующим сборникам ФЕР, кроме сборника № 46 «Работы при реконструкции зданий и сооружений» | 0 | 4284.95 | 2403.912 | 53.8576 | 9.512 | 1816.0704 | 0 | 29.4515 | 0.125 | 0 | 2031.6663 | 1171.4112 |  |  |  |  | )*1,25 | )*1,25 | )*1,15 |  | )*1,15 | )*1,25 |  |  |  | 0 | 0 | 1 | 1 |  |  |  | 1005 | 100 м2 | 100 м2 | 100 | [6 empty] | 16510488 | 2 | Общестроительные работы | 0 |  | 1 | 11001 | Полы | ФЕР-11 |  | Поправка: МДС 81-35.2004, п.4.7 |  | 131072 | 613.75 | 366.45 | 6.57 | 1.16 | 240.73 | 25.61 | 0.1 | 0 | [17 empty] | 0 | 0 | 0 | *0,9 | *0,85 |  |  | 110.7 | 63.75 |  |  |  |  | 0 |  | 1120024045 | 1 | 1 | 4 | 0 | 0 | 0 | 7488.03 | 7488.03 | 0 | 0 |  | 0 | 3 | 0 |  | 0 | 1 | 0 |  |  | 0 | 0 | 0
18 | 1 | 341 |  | 49,1 | 11.2.03.02-0008 | Ламинат "TARKETT (33 класс, размер 1292х194 мм, толщина 8 мм) прим. | м2 | 102.7665 | 102.5 |  |  |  |  | 80992.17 | 80992.17 | 0 | 0 | 0 | 0 | 0 | 0 | 0 | 0 | 0 |  | 16742901 | 120.14 | 120.14 | 0 | 0 | 0 | 0 | 0 | 0 | 0 | 120.14 | 120.14 | 0 | 0 | 0 | 0 | 0 | 0 | 0 | 111 | 64 | 1 | 1 |  |  | 6.56 | 1 | 1 | 6.56 |  |  |  |  | 3 | 1 | ФССЦ-2001, 11.2.03.02-0008, приказ Минстроя России №1039/пр от 30.12.2016г. |  |  | 11001 | 0 |  | 0 | 2 | 0 | 1 | 1 | 1 | 1 | 1 | 1 |  | 123 | 75 |  |  |  |  | 0 | 0 | [5 empty] | 0 |  | 0 | 80992.17 | 788.1184 | 0 | 0 | 0 | 0 | 0 | 0 | 0 | 0 | 0 | [13 empty] | 0 | 0 | 1 | 1 |  |  |  | 1005 | м2 | м2 | 1 | [6 empty] | 16510488 | 2 | Общестроительные работы | 0 |  | 1 | 11001 | Полы | ФЕР-11 |  |  |  | 0 | 120.14 | 120.14 | 0 | 0 | 0 | 0 | 0 | [18 empty] | 0 | 0 | 0 | *0,9 | *0,85 |  |  | 110.7 | 63.75 |  |  |  |  | 0 |  | -1950723936 | 1 | 1 | 4 | 0 | 0 | 0 | 80992.17 | 80992.17 | 0 | 0 |  | 0 | 3 | 0 |  | 0 | 1 | 0 |  |  | 0 | 0 | 0
18 | 1 | 340 |  | 49,2 | 11.2.03.02 | Покрытие напольное ламинированное (ламинат) | м2 | 102.7665 | 102.5 |  |  |  |  | 0 | 0 | 0 | 0 | 0 | 0 | 0 | 0 | 0 | 0 | 0 |  | 16742901 | 0 | 0 | 0 | 0 | 0 | 0 | 0 | 0 | 0 | 0 | 0 | 0 | 0 | 0 | 0 | 0 | 0 | 0 | 111 | 64 | 1 | 1 |  |  | 6.56 | 1 | 1 | 6.56 |  |  |  |  | 3 | 1 |  |  |  | 11001 | 0 |  | 0 | 2 | 0 | 1 | 1 | 1 | 1 | 1 | 1 |  | 123 | 75 |  |  |  |  | 0 | 0 | [5 empty] | 0 |  | 0 | 0 | 0 | 0 | 0 | 0 | 0 | 0 | 0 | 0 | 0 | 0 | [13 empty] | 0 | 0 | 1 | 1 |  |  |  | 1005 | м2 | м2 | 1 | [6 empty] | 16510488 | 2 | Общестроительные работы | 0 |  | 1 | 11001 | Полы | ФЕР-11 |  |  |  | 0 | 0 | 0 | 0 | 0 | 0 | 0 | 0 | [18 empty] | 0 | 0 | 0 | *0,9 | *0,85 |  |  | 110.7 | 63.75 |  |  |  |  | 0 |  | -1235377378 | 1 | 1 | 4 | 0 | 0 | 0 | 0 | 0 | 0 | 0 |  | 0 | 3 | 0 |  | 0 | 1 | 0 |  |  | 0 | 0 | 0
17 | 1 | 349 | 329 | 50 | 11-01-040-01 | Устройство плинтусов поливинилхлоридных на клее КН-2 | 100 м | 1.1996 | 0 |  |  |  |  | 1155.62 | 338.78 | 21.01 | 4.17 | 795.83 | 0 | 12.4297 | 0.05998 | 0 | 888 | 512 |  | 16742901 | 146.85 | 43.05 | 2.67 | 0.53 | 101.13 | 0 | 10.3615 | 0.05 | 0 | 133.12 | 43.05 | 2.13 | 0.42 | 87.94 | 0 | 9.01 | 0.04 | 0 | 111 | 64 | 1 | 1 |  |  | 6.56 | 6.56 | 6.56 | 6.56 |  |  |  |  | 0 | 1 | ФЕР-2001, 11-01-040-01, приказ Минстроя России №1039/пр от 30.12.2016г. |  |  | 11001 | 0 |  | 0 | 2 | 0 | 6.56 | 1 | 1 | 1 | 1 | 1 |  | 123 | 75 |  |  |  |  | 0 | 0 | [5 empty] | 0 | Поправка: МДС 81-35.2004, п.4.7 Наименование: Работы, выполняемые при реконструкции зданий и сооружений работы, аналогичные технологическим процессам в новом строительстве (в том числе возведение новых конструктивных элементов) стоимость которых определена по соответствующим сборникам ФЕР, кроме сборника № 46 «Работы при реконструкции зданий и сооружений» | 0 | 1155.62 | 282.408 | 17.5152 | 3.4768 | 663.4128 | 0 | 10.3615 | 0.05 | 0 | 888 | 512 |  |  |  |  | )*1,25 | )*1,25 | )*1,15 |  | )*1,15 | )*1,25 |  |  |  | 0 | 0 | 1 | 1 |  |  |  | 1003 | 100 м | 100 м | 100 | [6 empty] | 16510488 | 2 | Общестроительные работы | 0 |  | 1 | 11001 | Полы | ФЕР-11 |  | Поправка: МДС 81-35.2004, п.4.7 |  | 131072 | 133.12 | 43.05 | 2.13 | 0.42 | 87.94 | 9.01 | 0.04 | 0 | [17 empty] | 0 | 0 | 0 | *0,9 | *0,85 |  |  | 110.7 | 63.75 |  |  |  |  | 0 |  | 1673334608 | 1 | 1 | 4 | 0 | 0 | 0 | 2555.62 | 2555.62 | 0 | 0 |  | 0 | 3 | 0 |  | 0 | 1 | 0 |  |  | 0 | 0 | 0
18 | 1 | 348 |  | 50,1 | 11.3.03.06-0002 | Плинтуса для полов с кабель-каналом пластиковые, 22х49 мм | м | 121.1596 | 101 |  |  |  |  | 16293.54 | 16293.54 | 0 | 0 | 0 | 0 | 0 | 0 | 0 | 0 | 0 |  | 16742901 | 20.5 | 20.5 | 0 | 0 | 0 | 0 | 0 | 0 | 0 | 20.5 | 20.5 | 0 | 0 | 0 | 0 | 0 | 0 | 0 | 111 | 64 | 1 | 1 |  |  | 6.56 | 1 | 1 | 6.56 |  |  |  |  | 3 | 1 | ФССЦ-2001, 11.3.03.06-0002, приказ Минстроя России №1039/пр от 30.12.2016г. |  |  | 11001 | 0 |  | 0 | 2 | 0 | 1 | 1 | 1 | 1 | 1 | 1 |  | 123 | 75 |  |  |  |  | 0 | 0 | [5 empty] | 0 |  | 0 | 16293.54 | 134.48 | 0 | 0 | 0 | 0 | 0 | 0 | 0 | 0 | 0 | [13 empty] | 0 | 0 | 1 | 1 |  |  |  | 1003 | м | м | 1 | [6 empty] | 16510488 | 2 | Общестроительные работы | 0 |  | 1 | 11001 | Полы | ФЕР-11 |  |  |  | 0 | 20.5 | 20.5 | 0 | 0 | 0 | 0 | 0 | [18 empty] | 0 | 0 | 0 | *0,9 | *0,85 |  |  | 110.7 | 63.75 |  |  |  |  | 0 |  | 1244447769 | 1 | 1 | 4 | 0 | 0 | 0 | 16293.54 | 16293.54 | 0 | 0 |  | 0 | 3 | 0 |  | 0 | 1 | 0 |  |  | 0 | 0 | 0
18 | 1 | 347 |  | 50,2 | 11.3.03.06 | Плинтуса для полов пластиковые | м | 121.1596 | 101 |  |  |  |  | 0 | 0 | 0 | 0 | 0 | 0 | 0 | 0 | 0 | 0 | 0 |  | 16742901 | 0 | 0 | 0 | 0 | 0 | 0 | 0 | 0 | 0 | 0 | 0 | 0 | 0 | 0 | 0 | 0 | 0 | 0 | 111 | 64 | 1 | 1 |  |  | 6.56 | 1 | 1 | 6.56 |  |  |  |  | 3 | 1 |  |  |  | 11001 | 0 |  | 0 | 2 | 0 | 1 | 1 | 1 | 1 | 1 | 1 |  | 123 | 75 |  |  |  |  | 0 | 0 | [5 empty] | 0 |  | 0 | 0 | 0 | 0 | 0 | 0 | 0 | 0 | 0 | 0 | 0 | 0 | [13 empty] | 0 | 0 | 1 | 1 |  |  |  | 1003 | м | м | 1 | [6 empty] | 16510488 | 2 | Общестроительные работы | 0 |  | 1 | 11001 | Полы | ФЕР-11 |  |  |  | 0 | 0 | 0 | 0 | 0 | 0 | 0 | 0 | [18 empty] | 0 | 0 | 0 | *0,9 | *0,85 |  |  | 110.7 | 63.75 |  |  |  |  | 0 |  | -2049262376 | 1 | 1 | 4 | 0 | 0 | 0 | 0 | 0 | 0 | 0 |  | 0 | 3 | 0 |  | 0 | 1 | 0 |  |  | 0 | 0 | 0
17 | 1 | 355 | 335 | 51 | 11-01-039-04 | Устройство плинтусов из плиток керамических | 100 м | 0.708 | 0 |  |  |  |  | 1241.88 | 0 | 31.95 | 8.03 | 1209.93 | 0 | 19.3942 | 0.09735 | 0 | 1351.94 | 779.49 |  | 16742901 | 267.39 | 0 | 6.88 | 1.73 | 260.51 | 0 | 27.393 | 0.1375 | 0 | 232.03 | 0 | 5.5 | 1.38 | 226.53 | 0 | 23.82 | 0.11 | 0 | 111 | 64 | 1 | 1 |  |  | 6.56 | 6.56 | 6.56 | 6.56 |  |  |  |  | 0 | 1 | ФЕР-2001, 11-01-039-04, приказ Минстроя России №1039/пр от 30.12.2016г. |  |  | 11001 | 0 |  | 0 | 2 | 0 | 6.56 | 1 | 1 | 1 | 1 | 1 |  | 123 | 75 |  |  |  |  | 0 | 0 | [5 empty] | 0 | Поправка: МДС 81-35.2004, п.4.7 Наименование: Работы, выполняемые при реконструкции зданий и сооружений работы, аналогичные технологическим процессам в новом строительстве (в том числе возведение новых конструктивных элементов) стоимость которых определена по соответствующим сборникам ФЕР, кроме сборника № 46 «Работы при реконструкции зданий и сооружений» | 0 | 1241.88 | 0 | 45.1328 | 11.3488 | 1708.9456 | 0 | 27.393 | 0.1375 | 0 | 1351.9356 | 779.4944 |  |  |  |  | )*1,25 | )*1,25 | )*1,15 |  | )*1,15 | )*1,25 |  |  |  | 0 | 0 | 1 | 1 |  |  |  | 1003 | 100 м | 100 м | 100 | [6 empty] | 16510488 | 2 | Общестроительные работы | 0 |  | 1 | 11001 | Полы | ФЕР-11 |  | Поправка: МДС 81-35.2004, п.4.7 |  | 131072 | 232.03 | 0 | 5.5 | 1.38 | 226.53 | 23.82 | 0.11 | 0 | [17 empty] | 0 | 0 | 0 | *0,9 | *0,85 |  |  | 110.7 | 63.75 |  |  |  |  | 0 |  | 1990727352 | 1 | 1 | 4 | 0 | 0 | 0 | 3373.31 | 3373.31 | 0 | 0 |  | 0 | 3 | 0 |  | 0 | 1 | 0 |  |  | 0 | 0 | 0
18 | 1 | 355 |  | 51,1 | 06.2.05.03-0031 | Плитки керамические плинтусные прямые | м | 71.508 | 101 |  |  |  |  | 11131.56 | 11131.56 | 0 | 0 | 0 | 0 | 0 | 0 | 0 | 0 | 0 |  | 16742901 | 23.73 | 23.73 | 0 | 0 | 0 | 0 | 0 | 0 | 0 | 23.73 | 23.73 | 0 | 0 | 0 | 0 | 0 | 0 | 0 | 111 | 64 | 1 | 1 |  |  | 6.56 | 1 | 1 | 6.56 |  |  |  |  | 3 | 1 | ФССЦ-2001, 06.2.05.03-0031, приказ Минстроя России №1039/пр от 30.12.2016г. |  |  | 11001 | 0 |  | 0 | 2 | 0 | 1 | 1 | 1 | 1 | 1 | 1 |  | 123 | 75 |  |  |  |  | 0 | 0 | [5 empty] | 0 |  | 0 | 11131.56 | 155.6688 | 0 | 0 | 0 | 0 | 0 | 0 | 0 | 0 | 0 | [13 empty] | 0 | 0 | 1 | 1 |  |  |  | 1003 | м | м | 1 | [6 empty] | 16510488 | 2 | Общестроительные работы | 0 |  | 1 | 11001 | Полы | ФЕР-11 |  |  |  | 0 | 23.73 | 23.73 | 0 | 0 | 0 | 0 | 0 | [18 empty] | 0 | 0 | 0 | *0,9 | *0,85 |  |  | 110.7 | 63.75 |  |  |  |  | 0 |  | 831643793 | 1 | 1 | 4 | 0 | 0 | 0 | 11131.56 | 11131.56 | 0 | 0 |  | 0 | 3 | 0 |  | 0 | 1 | 0 |  |  | 0 | 0 | 0
18 | 1 | 354 |  | 51,2 | 06.2.05.03 | Плитки керамические плинтусные | м | 71.508 | 101 |  |  |  |  | 0 | 0 | 0 | 0 | 0 | 0 | 0 | 0 | 0 | 0 | 0 |  | 16742901 | 0 | 0 | 0 | 0 | 0 | 0 | 0 | 0 | 0 | 0 | 0 | 0 | 0 | 0 | 0 | 0 | 0 | 0 | 111 | 64 | 1 | 1 |  |  | 6.56 | 1 | 1 | 6.56 |  |  |  |  | 3 | 1 |  |  |  | 11001 | 0 |  | 0 | 2 | 0 | 1 | 1 | 1 | 1 | 1 | 1 |  | 123 | 75 |  |  |  |  | 0 | 0 | [5 empty] | 0 |  | 0 | 0 | 0 | 0 | 0 | 0 | 0 | 0 | 0 | 0 | 0 | 0 | [13 empty] | 0 | 0 | 1 | 1 |  |  |  | 1003 | м | м | 1 | [6 empty] | 16510488 | 2 | Общестроительные работы | 0 |  | 1 | 11001 | Полы | ФЕР-11 |  |  |  | 0 | 0 | 0 | 0 | 0 | 0 | 0 | 0 | [18 empty] | 0 | 0 | 0 | *0,9 | *0,85 |  |  | 110.7 | 63.75 |  |  |  |  | 0 |  | 1949164399 | 1 | 1 | 4 | 0 | 0 | 0 | 0 | 0 | 0 | 0 |  | 0 | 3 | 0 |  | 0 | 1 | 0 |  |  | 0 | 0 | 0
17 | 1 | 360 | 338 | 52 | 11-01-049-01 | Укладка металлического накладного профиля (порога) | 100 м | 0.09 | 0 |  |  |  |  | 146.21 | 47.47 | 0 | 0 | 98.74 | 0 | 1.7222 | 0 | 0 | 109.6 | 63.19 |  | 16742901 | 247.64 | 80.4 | 0 | 0 | 167.24 | 0 | 19.136 | 0 | 0 | 225.83 | 80.4 | 0 | 0 | 145.43 | 0 | 16.64 | 0 | 0 | 111 | 64 | 1 | 1 |  |  | 6.56 | 6.56 | 6.56 | 6.56 |  |  |  |  | 0 | 1 | ФЕР-2001, 11-01-049-01, приказ Минстроя России №1039/пр от 30.12.2016г. |  |  | 11001 | 0 |  | 0 | 2 | 0 | 6.56 | 1 | 1 | 1 | 1 | 1 |  | 123 | 75 |  |  |  |  | 0 | 0 | [5 empty] | 0 | Поправка: МДС 81-35.2004, п.4.7 Наименование: Работы, выполняемые при реконструкции зданий и сооружений работы, аналогичные технологическим процессам в новом строительстве (в том числе возведение новых конструктивных элементов) стоимость которых определена по соответствующим сборникам ФЕР, кроме сборника № 46 «Работы при реконструкции зданий и сооружений» | 0 | 146.21 | 527.424 | 0 | 0 | 1097.0944 | 0 | 19.136 | 0 | 0 | 109.6014 | 63.1936 |  |  |  |  | )*1,25 | )*1,25 | )*1,15 |  | )*1,15 | )*1,25 |  |  |  | 0 | 0 | 1 | 1 |  |  |  | 1003 | 100 м | 100 м | 100 | [6 empty] | 16510488 | 2 | Общестроительные работы | 0 |  | 1 | 11001 | Полы | ФЕР-11 |  | Поправка: МДС 81-35.2004, п.4.7 |  | 131072 | 225.83 | 80.4 | 0 | 0 | 145.43 | 16.64 | 0 | 0 | [17 empty] | 0 | 0 | 0 | *0,9 | *0,85 |  |  | 110.7 | 63.75 |  |  |  |  | 0 |  | 30217037 | 1 | 1 | 4 | 0 | 0 | 0 | 319 | 319 | 0 | 0 |  | 0 | 3 | 0 |  | 0 | 1 | 0 |  |  | 0 | 0 | 0
18 | 1 | 359 |  | 52,1 | 09.2.03.02-0001 | Профили стыкоперекрывающие из алюминиевых сплавов (порожки) с покрытием и антискользящей вставкой, шириной 39 мм, длиной 0,9 м | шт. | 2 | 22.2222 |  |  |  |  | 197.72 | 197.72 | 0 | 0 | 0 | 0 | 0 | 0 | 0 | 0 | 0 |  | 16742901 | 15.07 | 15.07 | 0 | 0 | 0 | 0 | 0 | 0 | 0 | 15.07 | 15.07 | 0 | 0 | 0 | 0 | 0 | 0 | 0 | 111 | 64 | 1 | 1 |  |  | 6.56 | 1 | 1 | 6.56 |  |  |  |  | 3 | 1 | ФССЦ-2001, 09.2.03.02-0001, приказ Минстроя России №1039/пр от 30.12.2016г. |  |  | 11001 | 0 |  | 0 | 2 | 0 | 1 | 1 | 1 | 1 | 1 | 1 |  | 123 | 75 |  |  |  |  | 0 | 0 | [5 empty] | 0 |  | 0 | 197.72 | 98.8592 | 0 | 0 | 0 | 0 | 0 | 0 | 0 | 0 | 0 | [13 empty] | 0 | 0 | 1 | 1 |  |  |  | 1010 | шт. | шт. | 1 | [6 empty] | 16510488 | 2 | Общестроительные работы | 0 |  | 1 | 11001 | Полы | ФЕР-11 |  |  |  | 0 | 15.07 | 15.07 | 0 | 0 | 0 | 0 | 0 | [18 empty] | 0 | 0 | 0 | *0,9 | *0,85 |  |  | 110.7 | 63.75 |  |  |  |  | 0 |  | -1858633972 | 1 | 1 | 4 | 0 | 0 | 0 | 197.72 | 197.72 | 0 | 0 |  | 0 | 3 | 0 |  | 0 | 1 | 0 |  |  | 0 | 0 | 0
18 | 1 | 360 |  | 52,2 | 09.2.03.02-0002 | Профили стыкоперекрывающие из алюминиевых сплавов (порожки) с покрытием и антискользящей вставкой, шириной 39 мм, длиной 1,8 м | шт. | 4 | 44.4444 |  |  |  |  | 820.79 | 820.79 | 0 | 0 | 0 | 0 | 0 | 0 | 0 | 0 | 0 |  | 16742901 | 31.28 | 31.28 | 0 | 0 | 0 | 0 | 0 | 0 | 0 | 31.28 | 31.28 | 0 | 0 | 0 | 0 | 0 | 0 | 0 | 111 | 64 | 1 | 1 |  |  | 6.56 | 1 | 1 | 6.56 |  |  |  |  | 3 | 1 | ФССЦ-2001, 09.2.03.02-0002, приказ Минстроя России №1039/пр от 30.12.2016г. |  |  | 11001 | 0 |  | 0 | 2 | 0 | 1 | 1 | 1 | 1 | 1 | 1 |  | 123 | 75 |  |  |  |  | 0 | 0 | [5 empty] | 0 |  | 0 | 820.79 | 205.1968 | 0 | 0 | 0 | 0 | 0 | 0 | 0 | 0 | 0 | [13 empty] | 0 | 0 | 1 | 1 |  |  |  | 1010 | шт. | шт. | 1 | [6 empty] | 16510488 | 2 | Общестроительные работы | 0 |  | 1 | 11001 | Полы | ФЕР-11 |  |  |  | 0 | 31.28 | 31.28 | 0 | 0 | 0 | 0 | 0 | [18 empty] | 0 | 0 | 0 | *0,9 | *0,85 |  |  | 110.7 | 63.75 |  |  |  |  | 0 |  | -94522557 | 1 | 1 | 4 | 0 | 0 | 0 | 820.79 | 820.79 | 0 | 0 |  | 0 | 3 | 0 |  | 0 | 1 | 0 |  |  | 0 | 0 | 0
18 | 1 | 358 |  | 52,3 | 09.2.03.02 | Профили стыкоперекрывающие из алюминиевых сплавов (порожки) с покрытием | м | 9.45 | 105 |  |  |  |  | 0 | 0 | 0 | 0 | 0 | 0 | 0 | 0 | 0 | 0 | 0 |  | 16742901 | 0 | 0 | 0 | 0 | 0 | 0 | 0 | 0 | 0 | 0 | 0 | 0 | 0 | 0 | 0 | 0 | 0 | 0 | 111 | 64 | 1 | 1 |  |  | 6.56 | 1 | 1 | 6.56 |  |  |  |  | 3 | 1 |  |  |  | 11001 | 0 |  | 0 | 2 | 0 | 1 | 1 | 1 | 1 | 1 | 1 |  | 123 | 75 |  |  |  |  | 0 | 0 | [5 empty] | 0 |  | 0 | 0 | 0 | 0 | 0 | 0 | 0 | 0 | 0 | 0 | 0 | 0 | [13 empty] | 0 | 0 | 1 | 1 |  |  |  | 1003 | м | м | 1 | [6 empty] | 16510488 | 2 | Общестроительные работы | 0 |  | 1 | 11001 | Полы | ФЕР-11 |  |  |  | 0 | 0 | 0 | 0 | 0 | 0 | 0 | 0 | [18 empty] | 0 | 0 | 0 | *0,9 | *0,85 |  |  | 110.7 | 63.75 |  |  |  |  | 0 |  | 2101938969 | 1 | 1 | 4 | 0 | 0 | 0 | 0 | 0 | 0 | 0 |  | 0 | 3 | 0 |  | 0 | 1 | 0 |  |  | 0 | 0 | 0
17 | 1 | 365 | 343 | 53 | 15-01-047-15 | Устройство подвесных потолков типа <Армстронг> по каркасу из оцинкованного профиля | 100 м2 | 2.2386 | 0 |  |  |  |  | 100577.28 | 78351.5 | 5960.58 | 1163.66 | 16265.2 | 0 | 263.772 | 14.9427 | 0 | 16557.42 | 8191.56 |  | 16742901 | 6848.88 | 5335.4 | 405.89 | 79.24 | 1107.59 | 0 | 117.829 | 6.675 | 0 | 6623.23 | 5335.4 | 324.71 | 63.39 | 963.12 | 0 | 102.46 | 5.34 | 0 | 95 | 47 | 1 | 1 |  |  | 6.56 | 6.56 | 6.56 | 6.56 |  |  |  |  | 0 | 1 | ФЕР-2001, 15-01-047-15, приказ Минстроя России №1039/пр от 30.12.2016г. |  |  | 15001 | 0 |  | 0 | 2 | 0 | 6.56 | 1 | 1 | 1 | 1 | 1 |  | 105 | 55 |  |  |  |  | 0 | 0 | [5 empty] | 0 | Поправка: МДС 81-35.2004, п.4.7 Наименование: Работы, выполняемые при реконструкции зданий и сооружений работы, аналогичные технологическим процессам в новом строительстве (в том числе возведение новых конструктивных элементов) стоимость которых определена по соответствующим сборникам ФЕР, кроме сборника № 46 «Работы при реконструкции зданий и сооружений» | 0 | 100577.28 | 35000.224 | 2662.6384 | 519.8144 | 7265.7904 | 0 | 117.829 | 6.675 | 0 | 16557.417 | 8191.5642 |  |  |  |  | )*1,25 | )*1,25 | )*1,15 |  | )*1,15 | )*1,25 |  |  |  | 0 | 0 | 1 | 1 |  |  |  | 1005 | 100 м2 | 100 м2 | 100 | [6 empty] | 16510513 | 2 | Общестроительные работы | 0 |  | 1 | 15001 | Отделочные работы | ФЕР-15 |  | Поправка: МДС 81-35.2004, п.4.7 |  | 131072 | 6623.23 | 5335.4 | 324.71 | 63.39 | 963.12 | 102.46 | 5.34 | 0 | [17 empty] | 0 | 0 | 0 | *0,9 | *0,85 |  |  | 94.5 | 46.75 |  |  |  |  | 0 |  | -59192285 | 1 | 1 | 4 | 0 | 0 | 0 | 125326.26 | 125326.26 | 0 | 0 |  | 0 | 3 | 0 |  | 0 | 1 | 0 |  |  | 0 | 0 | 0
17 | 1 | 375 | 352 | 54 | 15-01-047-16 | Устройство потолков реечных алюминиевых прим. | 100 м2 | 0.21 | 0 |  |  |  |  | 40785.64 | 38915.41 | 256.55 | 8.61 | 1613.68 | 0 | 26.1689 | 0.10238 | 0 | 1541.18 | 762.48 |  | 16742901 | 29606.3 | 28248.7 | 186.23 | 6.25 | 1171.37 | 0 | 124.614 | 0.4875 | 0 | 29416.26 | 28248.7 | 148.98 | 5 | 1018.58 | 0 | 108.36 | 0.39 | 0 | 95 | 47 | 1 | 1 |  |  | 6.56 | 6.56 | 6.56 | 6.56 |  |  |  |  | 0 | 1 | ФЕР-2001, 15-01-047-16, приказ Минстроя России №1039/пр от 30.12.2016г. |  |  | 15001 | 0 |  | 0 | 2 | 0 | 6.56 | 1 | 1 | 1 | 1 | 1 |  | 105 | 55 |  |  |  |  | 0 | 0 | [5 empty] | 0 | Поправка: МДС 81-35.2004, п.4.7 Наименование: Работы, выполняемые при реконструкции зданий и сооружений работы, аналогичные технологическим процессам в новом строительстве (в том числе возведение новых конструктивных элементов) стоимость которых определена по соответствующим сборникам ФЕР, кроме сборника № 46 «Работы при реконструкции зданий и сооружений» | 0 | 40785.64 | 185311.472 | 1221.6688 | 41 | 7684.1872 | 0 | 124.614 | 0.4875 | 0 | 1541.1755 | 762.4763 |  |  |  |  | )*1,25 | )*1,25 | )*1,15 |  | )*1,15 | )*1,25 |  |  |  | 0 | 0 | 1 | 1 |  |  |  | 1005 | 100 м2 | 100 м2 | 100 | [6 empty] | 16510513 | 2 | Общестроительные работы | 0 |  | 1 | 15001 | Отделочные работы | ФЕР-15 |  | Поправка: МДС 81-35.2004, п.4.7 |  | 131072 | 29416.26 | 28248.7 | 148.98 | 5 | 1018.58 | 108.36 | 0.39 | 0 | [17 empty] | 0 | 0 | 0 | *0,9 | *0,85 |  |  | 94.5 | 46.75 |  |  |  |  | 0 |  | -1352553564 | 1 | 1 | 4 | 0 | 0 | 0 | 43089.3 | 43089.3 | 0 | 0 |  | 0 | 3 | 0 |  | 0 | 1 | 0 |  |  | 0 | 0 | 0
18 | 1 | 373 |  | 54,1 | 09.2.01.05-0091 | Уголок декоративный (пристенный) | м | 11.9863 | 57.0776 |  |  |  |  | 493.8 | 493.8 | 0 | 0 | 0 | 0 | 0 | 0 | 0 | 0 | 0 |  | 16742901 | 6.28 | 6.28 | 0 | 0 | 0 | 0 | 0 | 0 | 0 | 6.28 | 6.28 | 0 | 0 | 0 | 0 | 0 | 0 | 0 | 95 | 47 | 1 | 1 |  |  | 6.56 | 1 | 1 | 6.56 |  |  |  |  | 3 | 1 | ФССЦ-2001, 09.2.01.05-0091, приказ Минстроя России №1039/пр от 30.12.2016г. |  |  | 15001 | 0 |  | 0 | 2 | 0 | 1 | 1 | 1 | 1 | 1 | 1 |  | 105 | 55 |  |  |  |  | 0 | 0 | [5 empty] | 0 |  | 0 | 493.8 | 41.1968 | 0 | 0 | 0 | 0 | 0 | 0 | 0 | 0 | 0 | [13 empty] | 0 | 0 | 1 | 1 |  |  |  | 1003 | м | м | 1 | [6 empty] | 16510513 | 2 | Общестроительные работы | 0 |  | 1 | 15001 | Отделочные работы | ФЕР-15 |  |  |  | 0 | 6.28 | 6.28 | 0 | 0 | 0 | 0 | 0 | [18 empty] | 0 | 0 | 0 | *0,9 | *0,85 |  |  | 94.5 | 46.75 |  |  |  |  | 0 |  | 956506138 | 1 | 1 | 4 | 0 | 0 | 0 | 493.8 | 493.8 | 0 | 0 |  | 0 | 3 | 0 |  | 0 | 1 | 0 |  |  | 0 | 0 | 0
18 | 1 | 375 |  | 54,2 | 09.2.02.02-0011 | Рейка алюминиевая потолочная 100 мм | м | -220.5 | -1050 |  |  |  |  | -35742.52 | -35742.52 | 0 | 0 | 0 | 0 | 0 | 0 | 0 | 0 | 0 |  | 16742901 | 24.71 | 24.71 | 0 | 0 | 0 | 0 | 0 | 0 | 0 | 24.71 | 24.71 | 0 | 0 | 0 | 0 | 0 | 0 | 0 | 95 | 47 | 1 | 1 |  |  | 6.56 | 1 | 1 | 6.56 |  |  |  |  | 3 | 1 | ФССЦ-2001, 09.2.02.02-0011, приказ Минстроя России №1039/пр от 30.12.2016г. |  |  | 15001 | 0 |  | 0 | 2 | 1 | 1 | 1 | 1 | 1 | 1 | 1 |  | 105 | 55 |  |  |  |  | 0 | 0 | [5 empty] | 0 |  | 0 | -35742.52 | 162.0976 | 0 | 0 | 0 | 0 | 0 | 0 | 0 | 0 | 0 | [13 empty] | 0 | 0 | 1 | 1 |  |  |  | 1003 | м | м | 1 | [6 empty] | 16510513 | 2 | Общестроительные работы | 0 |  | 1 | 15001 | Отделочные работы | ФЕР-15 |  |  |  | 0 | 24.71 | 24.71 | 0 | 0 | 0 | 0 | 0 | [18 empty] | 0 | 0 | 0 | *0,9 | *0,85 |  |  | 94.5 | 46.75 |  |  |  |  | 0 |  | 1265826934 | 1 | 1 | 4 | 0 | 0 | 0 | -35742.52 | -35742.52 | 0 | 0 |  | 0 | 3 | 0 |  | 0 | 1 | 0 |  |  | 0 | 0 | 0
18 | 1 | 374 |  | 54,3 | 09.2.02.02-0010 | Комплекты элементов потолков реечных с перфорацией ЛАК-03,5-60П (Касетный потолок "Албес") прим. | 100 м2 | 0.21 | 1 |  |  |  |  | 23340.68 | 23340.68 | 0 | 0 | 0 | 0 | 0 | 0 | 0 | 0 | 0 |  | 16742901 | 16943 | 16943 | 0 | 0 | 0 | 0 | 0 | 0 | 0 | 16943 | 16943 | 0 | 0 | 0 | 0 | 0 | 0 | 0 | 95 | 47 | 1 | 1 |  |  | 6.56 | 1 | 1 | 6.56 |  |  |  |  | 3 | 1 | ФССЦ-2001, 09.2.02.02-0010, приказ Минстроя России №1039/пр от 30.12.2016г. |  |  | 15001 | 0 |  | 0 | 2 | 0 | 1 | 1 | 1 | 1 | 1 | 1 |  | 105 | 55 |  |  |  |  | 0 | 0 | [5 empty] | 0 |  | 0 | 23340.68 | 111146.08 | 0 | 0 | 0 | 0 | 0 | 0 | 0 | 0 | 0 | [13 empty] | 0 | 0 | 1 | 1 |  |  |  | 1005 | 100 м2 | 100 м2 | 100 | [6 empty] | 16510513 | 2 | Общестроительные работы | 0 |  | 1 | 15001 | Отделочные работы | ФЕР-15 |  |  |  | 0 | 16943 | 16943 | 0 | 0 | 0 | 0 | 0 | [18 empty] | 0 | 0 | 0 | *0,9 | *0,85 |  |  | 94.5 | 46.75 |  |  |  |  | 0 |  | -359833592 | 1 | 1 | 4 | 0 | 0 | 0 | 23340.68 | 23340.68 | 0 | 0 |  | 0 | 3 | 0 |  | 0 | 1 | 0 |  |  | 0 | 0 | 0
17 | 1 | 383 | 360 | 55 | 61-1-10 | Сплошное выравнивание внутренних поверхностей (однослойное оштукатуривание) из сухих растворных смесей толщиной до 10 мм для последующей окраски или оклейки обоями потолков | 100 м2 | 1.585 | 0 |  |  |  |  | 4450.16 | 13.72 | 186.84 | 111.46 | 4249.6 | 0 | 76.5737 | 1.5692 | 0 | 3445.24 | 2180.53 |  | 16742901 | 428 | 1.32 | 17.97 | 10.72 | 408.71 | 0 | 48.3115 | 0.99 | 0 | 374.69 | 1.32 | 17.97 | 10.72 | 355.4 | 0 | 42.01 | 0.99 | 0 | 79 | 50 | 1 | 1 |  |  | 6.56 | 6.56 | 6.56 | 6.56 |  |  |  |  | 0 | 1 | ФЕРр-2001, 61-1-10, приказ Минстроя России №1039/пр от 30.12.2016г. |  |  | 61001 | 0 |  | 0 | 6 | 0 | 6.56 | 1 | 1 | 1 | 1 | 1 |  | 79 | 50 |  |  |  |  | 0 | 0 | [5 empty] | 0 | Поправка: МДС 81-35.2004, п.4.9 Наименование: По работам, в технологии производства которых предусмотрена сварка металлоконструкций, металлопроката, стальных труб, листового металла, закладных деталей и др. металлоизделий, элементные сметные нормы и единичные расценки разработаны из условия применения углеродистой стали.При применении нержавеющей стали | 0 | 4450.16 | 8.6592 | 117.8832 | 70.3232 | 2681.1376 | 0 | 48.3115 | 0.99 | 0 | 3445.2374 | 2180.53 | [6 empty] | )*1,15 |  | )*1,15 |  |  |  |  | 0 | 0 | 1 | 1 |  |  |  | 1005 | 100 м2 | 100 м2 | 100 | [6 empty] | 16510570 | 6 | Ремонтно-строительные работы | 0 |  | 1 | 61001 | Штукатрурные работы | рФЕР-61 |  | Поправка: МДС 81-35.2004, п.4.9 |  | 0 | 374.69 | 1.32 | 17.97 | 10.72 | 355.4 | 42.01 | 0.99 | 0 | [17 empty] | 0 | 0 | 0 |  |  |  |  | 79 | 50 |  |  |  |  | 0 |  | 1013192564 | 1 | 1 | 4 | 0 | 0 | 0 | 10075.93 | 10075.93 | 0 | 0 |  | 0 | 3 | 0 |  | 0 | 1 | 0 |  |  | 0 | 0 | 0
18 | 1 | 383 |  | 55,1 | 04.3.02.09 | Смеси на цементной основе | т | 1.4376 | 0.907 |  |  |  |  | 0 | 0 | 0 | 0 | 0 | 0 | 0 | 0 | 0 | 0 | 0 |  | 16742901 | 0 | 0 | 0 | 0 | 0 | 0 | 0 | 0 | 0 | 0 | 0 | 0 | 0 | 0 | 0 | 0 | 0 | 0 | 79 | 50 | 1 | 1 |  |  | 6.56 | 1 | 1 | 6.56 |  |  |  |  | 3 | 1 |  |  |  | 61001 | 0 |  | 0 | 6 | 0 | 1 | 1 | 1 | 1 | 1 | 1 |  | 79 | 50 |  |  |  |  | 0 | 0 | [5 empty] | 0 |  | 0 | 0 | 0 | 0 | 0 | 0 | 0 | 0 | 0 | 0 | 0 | 0 | [13 empty] | 0 | 0 | 1 | 1 |  |  |  | 1009 | т | т | 1000 | [6 empty] | 16510570 | 6 | Ремонтно-строительные работы | 0 |  | 1 | 61001 | Штукатрурные работы | рФЕР-61 |  |  |  | 0 | 0 | 0 | 0 | 0 | 0 | 0 | 0 | [18 empty] | 0 | 0 | 0 |  |  |  |  | 79 | 50 |  |  |  |  | 0 |  | 1880203204 | 1 | 1 | 4 | 0 | 0 | 0 | 0 | 0 | 0 | 0 |  | 0 | 3 | 0 |  | 0 | 1 | 0 |  |  | 0 | 0 | 0
18 | 1 | 382 |  | 55,2 | 04.3.02.05-0004 | Смесь штукатурная на основе гипса быстротвердеющая, безусадочная, звукоизолирующая, теплосберегающая "БИРСС 60" (марка М50), для ручного нанесения | т | 1.4376 | 0.907 |  |  |  |  | 22279.94 | 22279.94 | 0 | 0 | 0 | 0 | 0 | 0 | 0 | 0 | 0 |  | 16742901 | 2362.51 | 2362.51 | 0 | 0 | 0 | 0 | 0 | 0 | 0 | 2362.51 | 2362.51 | 0 | 0 | 0 | 0 | 0 | 0 | 0 | 79 | 50 | 1 | 1 |  |  | 6.56 | 1 | 1 | 6.56 |  |  |  |  | 3 | 1 | ФССЦ-2001, 04.3.02.05-0004, приказ Минстроя России №1039/пр от 30.12.2016г. |  |  | 61001 | 0 |  | 0 | 6 | 0 | 1 | 1 | 1 | 1 | 1 | 1 |  | 79 | 50 |  |  |  |  | 0 | 0 | [5 empty] | 0 |  | 0 | 22279.94 | 15498.0656 | 0 | 0 | 0 | 0 | 0 | 0 | 0 | 0 | 0 | [13 empty] | 0 | 0 | 1 | 1 |  |  |  | 1009 | т | т | 1000 | [6 empty] | 16510570 | 6 | Ремонтно-строительные работы | 0 |  | 1 | 61001 | Штукатрурные работы | рФЕР-61 |  |  |  | 0 | 2362.51 | 2362.51 | 0 | 0 | 0 | 0 | 0 | [18 empty] | 0 | 0 | 0 |  |  |  |  | 79 | 50 |  |  |  |  | 0 |  | -759560707 | 1 | 1 | 4 | 0 | 0 | 0 | 22279.94 | 22279.94 | 0 | 0 |  | 0 | 3 | 0 |  | 0 | 1 | 0 |  |  | 0 | 0 | 0
17 | 1 | 396 | 372 | 56 | 62-17-3 | Окрашивание водоэмульсионными составами поверхностей потолков, ранее окрашенных водоэмульсионной краской, с расчисткой старой краски до 35% | 100 м2 | 1.585 | 0 |  |  |  |  | 8006.05 | 4676.01 | 73.51 | 21.32 | 3256.53 | 0 | 57.4562 | 0.2536 | 0 | 2622.28 | 1638.93 |  | 16742901 | 769.99 | 449.72 | 7.07 | 2.05 | 313.2 | 0 | 36.25 | 0.16 | 0 | 769.99 | 449.72 | 7.07 | 2.05 | 313.2 | 0 | 36.25 | 0.16 | 0 | 80 | 50 | 1 | 1 |  |  | 6.56 | 6.56 | 6.56 | 6.56 |  |  |  |  | 0 | 1 | ФЕРр-2001, 62-17-3, приказ Минстроя России №1039/пр от 30.12.2016г. |  |  | 62001 | 0 |  | 0 | 6 | 0 | 6.56 | 1 | 1 | 1 | 1 | 1 |  | 80 | 50 |  |  |  |  | 0 | 0 | [5 empty] | 0 |  | 0 | 8006.05 | 2950.1632 | 46.3792 | 13.448 | 2054.592 | 0 | 36.25 | 0.16 | 0 | 2622.28 | 1638.925 | [13 empty] | 0 | 0 | 1 | 1 |  |  |  | 1005 | 100 м2 | 100 м2 | 100 | [6 empty] | 16510571 | 6 | Ремонтно-строительные работы | 0 |  | 1 | 62001 | Малярные работы | рФЕР-62 |  |  |  | 131072 | 769.99 | 449.72 | 7.07 | 2.05 | 313.2 | 36.25 | 0.16 | 0 | [17 empty] | 0 | 0 | 0 |  |  |  |  | 80 | 50 |  |  |  |  | 0 |  | -382248157 | 1 | 1 | 4 | 0 | 0 | 0 | 12267.26 | 12267.26 | 0 | 0 |  | 0 | 3 | 0 |  | 0 | 1 | 0 |  |  | 0 | 0 | 0
18 | 1 | 395 |  | 56,1 | 14.3.02.01-0026 | Краска акриловая АКВА ВД-АК-11 | т | 0.10619 | 0.067 |  |  |  |  | 5924.92 | 5924.92 | 0 | 0 | 0 | 0 | 0 | 0 | 0 | 0 | 0 |  | 16742901 | 8505 | 8505 | 0 | 0 | 0 | 0 | 0 | 0 | 0 | 8505 | 8505 | 0 | 0 | 0 | 0 | 0 | 0 | 0 | 95 | 47 | 1 | 1 |  |  | 6.56 | 1 | 1 | 6.56 |  |  |  |  | 3 | 1 | ФССЦ-2001, 14.3.02.01-0026, приказ Минстроя России №1039/пр от 30.12.2016г. |  |  | 15001 | 0 |  | 0 | 2 | 0 | 1 | 1 | 1 | 1 | 1 | 1 |  | 105 | 55 |  |  |  |  | 0 | 0 | [5 empty] | 0 |  | 0 | 5924.92 | 55792.8 | 0 | 0 | 0 | 0 | 0 | 0 | 0 | 0 | 0 | [13 empty] | 0 | 0 | 1 | 1 |  |  |  | 1009 | т | т | 1000 | [6 empty] | 16510513 | 2 | Общестроительные работы | 0 |  | 1 | 15001 | Отделочные работы | ФЕР-15 |  |  |  | 0 | 8505 | 8505 | 0 | 0 | 0 | 0 | 0 | [18 empty] | 0 | 0 | 0 | *0,9 | *0,85 |  |  | 94.5 | 46.75 |  |  |  |  | 0 |  | 1146787971 | 1 | 1 | 4 | 0 | 0 | 0 | 5924.92 | 5924.92 | 0 | 0 |  | 0 | 3 | 0 |  | 0 | 1 | 0 |  |  | 0 | 0 | 0
18 | 1 | 394 |  | 56,2 | 14.3.02.01 | Краска водоэмульсионная | т | 0.10619 | 0.067 |  |  |  |  | 0 | 0 | 0 | 0 | 0 | 0 | 0 | 0 | 0 | 0 | 0 |  | 16742901 | 0 | 0 | 0 | 0 | 0 | 0 | 0 | 0 | 0 | 0 | 0 | 0 | 0 | 0 | 0 | 0 | 0 | 0 | 80 | 50 | 1 | 1 |  |  | 6.56 | 1 | 1 | 6.56 |  |  |  |  | 3 | 1 |  |  |  | 62001 | 0 |  | 0 | 6 | 0 | 1 | 1 | 1 | 1 | 1 | 1 |  | 80 | 50 |  |  |  |  | 0 | 0 | [5 empty] | 0 |  | 0 | 0 | 0 | 0 | 0 | 0 | 0 | 0 | 0 | 0 | 0 | 0 | [13 empty] | 0 | 0 | 1 | 1 |  |  |  | 1009 | т | т | 1000 | [6 empty] | 16510571 | 6 | Ремонтно-строительные работы | 0 |  | 1 | 62001 | Малярные работы | рФЕР-62 |  |  |  | 0 | 0 | 0 | 0 | 0 | 0 | 0 | 0 | [18 empty] | 0 | 0 | 0 |  |  |  |  | 80 | 50 |  |  |  |  | 0 |  | 1891904026 | 1 | 1 | 4 | 0 | 0 | 0 | 0 | 0 | 0 | 0 |  | 0 | 3 | 0 |  | 0 | 1 | 0 |  |  | 0 | 0 | 0
17 | 1 | 401 | 377 | 57 | 10-02-041-01 | Ограждение лестничных площадок перилами (установка поручня) деревянного) | 100 м | 0.4 | 0 |  |  |  |  | 1332.49 | 239.49 | 323.54 | 47.47 | 769.46 | 0 | 13.2388 | 0.585 | 0 | 865.95 | 441.14 |  | 16742901 | 507.81 | 91.27 | 123.3 | 18.09 | 293.24 | 0 | 33.097 | 1.4625 | 0 | 444.9 | 91.27 | 98.64 | 14.47 | 254.99 | 0 | 28.78 | 1.17 | 0 | 106 | 54 | 1 | 1 |  |  | 6.56 | 6.56 | 6.56 | 6.56 |  |  |  |  | 0 | 1 | ФЕР-2001, 10-02-041-01, приказ Минстроя России №1039/пр от 30.12.2016г. |  |  | 10001 | 0 |  | 0 | 2 | 0 | 6.56 | 1 | 1 | 1 | 1 | 1 |  | 118 | 63 |  |  |  |  | 0 | 0 | [5 empty] | 0 | Поправка: МДС 81-35.2004, п.4.7 Наименование: Работы, выполняемые при реконструкции зданий и сооружений работы, аналогичные технологическим процессам в новом строительстве (в том числе возведение новых конструктивных элементов) стоимость которых определена по соответствующим сборникам ФЕР, кроме сборника № 46 «Работы при реконструкции зданий и сооружений» | 0 | 1332.49 | 598.7312 | 808.848 | 118.6704 | 1923.6544 | 0 | 33.097 | 1.4625 | 0 | 865.9458 | 441.1422 |  |  |  |  | )*1,25 | )*1,25 | )*1,15 |  | )*1,15 | )*1,25 |  |  |  | 0 | 0 | 1 | 1 |  |  |  | 1003 | 100 м | 100 м | 100 | [6 empty] | 16510487 | 2 | Общестроительные работы | 0 |  | 1 | 10001 | Деревянные конструкции | ФЕР-10 |  | Поправка: МДС 81-35.2004, п.4.7 |  | 131072 | 444.9 | 91.27 | 98.64 | 14.47 | 254.99 | 28.78 | 1.17 | 0 | [17 empty] | 0 | 0 | 0 | *0,9 | *0,85 |  |  | 106.2 | 53.55 |  |  |  |  | 0 |  | 162905785 | 1 | 1 | 4 | 0 | 0 | 0 | 2639.58 | 2639.58 | 0 | 0 |  | 0 | 3 | 0 |  | 0 | 1 | 0 |  |  | 0 | 0 | 0
17 | 1 | 408 | 383 | 58 | 62-35-2 | Окраска масляными составами ранее окрашенных металлических решеток и оград без рельефа за 2 раза | 100 м2 | 0.2 | 0 |  |  |  |  | 1209.4 | 155.9 | 1.09 | 0.2 | 1052.41 | 0 | 18.5679 | 0.0025 | 0 | 842.09 | 526.31 |  | 16742901 | 921.8 | 118.83 | 0.83 | 0.15 | 802.14 | 0 | 92.8395 | 0.0125 | 0 | 817 | 118.83 | 0.66 | 0.12 | 697.51 | 0 | 80.73 | 0.01 | 0 | 80 | 50 | 1 | 1 |  |  | 6.56 | 6.56 | 6.56 | 6.56 |  |  |  |  | 0 | 1 | ФЕРр-2001, 62-35-2, приказ Минстроя России №1039/пр от 30.12.2016г. |  |  | 62001 | 0 |  | 0 | 6 | 0 | 6.56 | 1 | 1 | 1 | 1 | 1 |  | 80 | 50 |  |  |  |  | 0 | 0 | [5 empty] | 0 | Поправка: МДС 81-35.2004, п.4.7 Наименование: Работы, выполняемые при реконструкции зданий и сооружений работы, аналогичные технологическим процессам в новом строительстве (в том числе возведение новых конструктивных элементов) стоимость которых определена по соответствующим сборникам ФЕР, кроме сборника № 46 «Работы при реконструкции зданий и сооружений» | 0 | 1209.4 | 779.5248 | 5.4448 | 0.984 | 5262.0384 | 0 | 92.8395 | 0.0125 | 0 | 842.088 | 526.305 |  |  |  |  | )*1,25 | )*1,25 | )*1,15 |  | )*1,15 | )*1,25 |  |  |  | 0 | 0 | 1 | 1 |  |  |  | 1005 | 100 м2 | 100 м2 | 100 | [6 empty] | 16510571 | 6 | Ремонтно-строительные работы | 0 |  | 1 | 62001 | Малярные работы | рФЕР-62 |  | Поправка: МДС 81-35.2004, п.4.7 |  | 131072 | 817 | 118.83 | 0.66 | 0.12 | 697.51 | 80.73 | 0.01 | 0 | [17 empty] | 0 | 0 | 0 |  |  |  |  | 80 | 50 |  |  |  |  | 0 |  | 753691407 | 1 | 1 | 4 | 0 | 0 | 0 | 2577.8 | 2577.8 | 0 | 0 |  | 0 | 3 | 0 |  | 0 | 1 | 0 |  |  | 0 | 0 | 0
18 | 1 | 407 |  | 58,1 | 14.4.02.04-0101 | Краски для внутренних работ масляные готовые к применению МА-15 БИО | т | 0.00272 | 0.0136 |  |  |  |  | 758.48 | 758.48 | 0 | 0 | 0 | 0 | 0 | 0 | 0 | 0 | 0 |  | 16742901 | 42508.19 | 42508.19 | 0 | 0 | 0 | 0 | 0 | 0 | 0 | 42508.19 | 42508.19 | 0 | 0 | 0 | 0 | 0 | 0 | 0 | 80 | 50 | 1 | 1 |  |  | 6.56 | 1 | 1 | 6.56 |  |  |  |  | 3 | 1 | ФССЦ-2001, 14.4.02.04-0101, приказ Минстроя России №1039/пр от 30.12.2016г. |  |  | 62001 | 0 |  | 0 | 6 | 0 | 1 | 1 | 1 | 1 | 1 | 1 |  | 80 | 50 |  |  |  |  | 0 | 0 | [5 empty] | 0 |  | 0 | 758.48 | 278853.7264 | 0 | 0 | 0 | 0 | 0 | 0 | 0 | 0 | 0 | [13 empty] | 0 | 0 | 1 | 1 |  |  |  | 1009 | т | т | 1000 | [6 empty] | 16510571 | 6 | Ремонтно-строительные работы | 0 |  | 1 | 62001 | Малярные работы | рФЕР-62 |  |  |  | 0 | 42508.19 | 42508.19 | 0 | 0 | 0 | 0 | 0 | [18 empty] | 0 | 0 | 0 |  |  |  |  | 80 | 50 |  |  |  |  | 0 |  | -777870615 | 1 | 1 | 4 | 0 | 0 | 0 | 758.48 | 758.48 | 0 | 0 |  | 0 | 3 | 0 |  | 0 | 1 | 0 |  |  | 0 | 0 | 0
18 | 1 | 406 |  | 58,2 | 14.4.02.04 | Краски масляные готовые к применению для наружных работ | т | 0.00272 | 0.0136 |  |  |  |  | 0 | 0 | 0 | 0 | 0 | 0 | 0 | 0 | 0 | 0 | 0 |  | 16742901 | 0 | 0 | 0 | 0 | 0 | 0 | 0 | 0 | 0 | 0 | 0 | 0 | 0 | 0 | 0 | 0 | 0 | 0 | 80 | 50 | 1 | 1 |  |  | 6.56 | 1 | 1 | 6.56 |  |  |  |  | 3 | 1 |  |  |  | 62001 | 0 |  | 0 | 6 | 0 | 1 | 1 | 1 | 1 | 1 | 1 |  | 80 | 50 |  |  |  |  | 0 | 0 | [5 empty] | 0 |  | 0 | 0 | 0 | 0 | 0 | 0 | 0 | 0 | 0 | 0 | 0 | 0 | [13 empty] | 0 | 0 | 1 | 1 |  |  |  | 1009 | т | т | 1000 | [6 empty] | 16510571 | 6 | Ремонтно-строительные работы | 0 |  | 1 | 62001 | Малярные работы | рФЕР-62 |  |  |  | 0 | 0 | 0 | 0 | 0 | 0 | 0 | 0 | [18 empty] | 0 | 0 | 0 |  |  |  |  | 80 | 50 |  |  |  |  | 0 |  | 50625944 | 1 | 1 | 4 | 0 | 0 | 0 | 0 | 0 | 0 | 0 |  | 0 | 3 | 0 |  | 0 | 1 | 0 |  |  | 0 | 0 | 0
17 | 1 | 419 | 393 | 59 | 62-7-5 | Улучшенная масляная окраска ранее окрашенных стен за два раза с расчисткой старой краски до 35% | 100 м2 | 0.08 | 0 |  |  |  |  | 456.45 | 184.89 | 4.64 | 1.34 | 266.92 | 0 | 4.7095 | 0.016 | 0 | 214.61 | 134.13 |  | 16742901 | 869.76 | 352.3 | 8.84 | 2.56 | 508.62 | 0 | 58.8685 | 0.2 | 0 | 801.65 | 352.3 | 7.07 | 2.05 | 442.28 | 0 | 51.19 | 0.16 | 0 | 80 | 50 | 1 | 1 |  |  | 6.56 | 6.56 | 6.56 | 6.56 |  |  |  |  | 0 | 1 | ФЕРр-2001, 62-7-5, приказ Минстроя России №1039/пр от 30.12.2016г. |  |  | 62001 | 0 |  | 0 | 6 | 0 | 6.56 | 1 | 1 | 1 | 1 | 1 |  | 80 | 50 |  |  |  |  | 0 | 0 | [5 empty] | 0 | Поправка: МДС 81-35.2004, п.4.7 Наименование: Работы, выполняемые при реконструкции зданий и сооружений работы, аналогичные технологическим процессам в новом строительстве (в том числе возведение новых конструктивных элементов) стоимость которых определена по соответствующим сборникам ФЕР, кроме сборника № 46 «Работы при реконструкции зданий и сооружений» | 0 | 456.45 | 2311.088 | 57.9904 | 16.7936 | 3336.5472 | 0 | 58.8685 | 0.2 | 0 | 214.608 | 134.13 |  |  |  |  | )*1,25 | )*1,25 | )*1,15 |  | )*1,15 | )*1,25 |  |  |  | 0 | 0 | 1 | 1 |  |  |  | 1005 | 100 м2 | 100 м2 | 100 | [6 empty] | 16510571 | 6 | Ремонтно-строительные работы | 0 |  | 1 | 62001 | Малярные работы | рФЕР-62 |  | Поправка: МДС 81-35.2004, п.4.7 |  | 131072 | 801.65 | 352.3 | 7.07 | 2.05 | 442.28 | 51.19 | 0.16 | 0 | [17 empty] | 0 | 0 | 0 |  |  |  |  | 80 | 50 |  |  |  |  | 0 |  | -802280579 | 1 | 1 | 4 | 0 | 0 | 0 | 805.19 | 805.19 | 0 | 0 |  | 0 | 3 | 0 |  | 0 | 1 | 0 |  |  | 0 | 0 | 0
18 | 1 | 417 |  | 59,1 | 14.4.02.04-0101 | Краски для внутренних работ масляные готовые к применению МА-15 БИО | т | 0.001688 | 0.0211 |  |  |  |  | 470.71 | 470.71 | 0 | 0 | 0 | 0 | 0 | 0 | 0 | 0 | 0 |  | 16742901 | 42508.19 | 42508.19 | 0 | 0 | 0 | 0 | 0 | 0 | 0 | 42508.19 | 42508.19 | 0 | 0 | 0 | 0 | 0 | 0 | 0 | 80 | 50 | 1 | 1 |  |  | 6.56 | 1 | 1 | 6.56 |  |  |  |  | 3 | 1 | ФССЦ-2001, 14.4.02.04-0101, приказ Минстроя России №1039/пр от 30.12.2016г. |  |  | 62001 | 0 |  | 0 | 6 | 0 | 1 | 1 | 1 | 1 | 1 | 1 |  | 80 | 50 |  |  |  |  | 0 | 0 | [5 empty] | 0 |  | 0 | 470.71 | 278853.7264 | 0 | 0 | 0 | 0 | 0 | 0 | 0 | 0 | 0 | [13 empty] | 0 | 0 | 1 | 1 |  |  |  | 1009 | т | т | 1000 | [6 empty] | 16510571 | 6 | Ремонтно-строительные работы | 0 |  | 1 | 62001 | Малярные работы | рФЕР-62 |  |  |  | 0 | 42508.19 | 42508.19 | 0 | 0 | 0 | 0 | 0 | [18 empty] | 0 | 0 | 0 |  |  |  |  | 80 | 50 |  |  |  |  | 0 |  | -777870615 | 1 | 1 | 4 | 0 | 0 | 0 | 470.71 | 470.71 | 0 | 0 |  | 0 | 3 | 0 |  | 0 | 1 | 0 |  |  | 0 | 0 | 0
18 | 1 | 416 |  | 59,2 | 14.4.02.04 | Краски для внутренних работ масляные готовые к применению | т | 0.001688 | 0.0211 |  |  |  |  | 0 | 0 | 0 | 0 | 0 | 0 | 0 | 0 | 0 | 0 | 0 |  | 16742901 | 0 | 0 | 0 | 0 | 0 | 0 | 0 | 0 | 0 | 0 | 0 | 0 | 0 | 0 | 0 | 0 | 0 | 0 | 80 | 50 | 1 | 1 |  |  | 6.56 | 1 | 1 | 6.56 |  |  |  |  | 3 | 1 |  |  |  | 62001 | 0 |  | 0 | 6 | 0 | 1 | 1 | 1 | 1 | 1 | 1 |  | 80 | 50 |  |  |  |  | 0 | 0 | [5 empty] | 0 |  | 0 | 0 | 0 | 0 | 0 | 0 | 0 | 0 | 0 | 0 | 0 | 0 | [13 empty] | 0 | 0 | 1 | 1 |  |  |  | 1009 | т | т | 1000 | [6 empty] | 16510571 | 6 | Ремонтно-строительные работы | 0 |  | 1 | 62001 | Малярные работы | рФЕР-62 |  |  |  | 0 | 0 | 0 | 0 | 0 | 0 | 0 | 0 | [18 empty] | 0 | 0 | 0 |  |  |  |  | 80 | 50 |  |  |  |  | 0 |  | 84301199 | 1 | 1 | 4 | 0 | 0 | 0 | 0 | 0 | 0 | 0 |  | 0 | 3 | 0 |  | 0 | 1 | 0 |  |  | 0 | 0 | 0
17 | 1 | 439 | 412 | 60 | 09-06-001-02 | Монтаж лотков, решеток, затворов из полосовой и тонколистовой стали | т | 0.4 | 0 |  |  |  |  | 1935.07 | 215.06 | 412.65 | 12.54 | 1307.36 | 0 | 23.3634 | 0.155 | 0 | 1069.12 | 950.33 |  | 16742901 | 737.45 | 81.96 | 157.26 | 4.78 | 498.23 | 0 | 58.4085 | 0.3875 | 0 | 641 | 81.96 | 125.8 | 3.82 | 433.24 | 0 | 50.79 | 0.31 | 0 | 81 | 72 | 1 | 1 |  |  | 6.56 | 6.56 | 6.56 | 6.56 |  |  |  |  | 0 | 1 | ФЕР-2001, 09-06-001-02, приказ Минстроя России №1039/пр от 30.12.2016г. |  |  | 9001 | 0 |  | 0 | 2 | 0 | 6.56 | 1 | 1 | 1 | 1 | 1 |  | 90 | 85 |  |  |  |  | 0 | 0 | [5 empty] | 0 | Поправка: МДС 81-35.2004, п.4.7 Наименование: Работы, выполняемые при реконструкции зданий и сооружений работы, аналогичные технологическим процессам в новом строительстве (в том числе возведение новых конструктивных элементов) стоимость которых определена по соответствующим сборникам ФЕР, кроме сборника № 46 «Работы при реконструкции зданий и сооружений» | 0 | 1935.07 | 537.6576 | 1031.6256 | 31.3568 | 3268.3888 | 0 | 58.4085 | 0.3875 | 0 | 1069.119 | 950.328 |  |  |  |  | )*1,25 | )*1,25 | )*1,15 |  | )*1,15 | )*1,25 |  |  |  | 0 | 0 | 1 | 1 |  |  |  | 1009 | т | т | 1000 | [6 empty] | 16510486 | 2 | Общестроительные работы | 0 |  | 1 | 9001 | Металлические конструкции | ФЕР-09 |  | Поправка: МДС 81-35.2004, п.4.7 |  | 0 | 641 | 81.96 | 125.8 | 3.82 | 433.24 | 50.79 | 0.31 | 0 | [17 empty] | 0 | 0 | 0 | *0,9 | *0,85 |  |  | 81 | 72.25 |  |  |  |  | 0 |  | 1489324113 | 1 | 1 | 4 | 0 | 0 | 0 | 3954.52 | 3954.52 | 0 | 0 |  | 0 | 3 | 0 |  | 0 | 1 | 0 |  |  | 0 | 0 | 0
18 | 1 | 433 |  | 60,1 | 07.2.07.13 | Конструкции стальные | т | 0.4 | 1 |  |  |  |  | 0 | 0 | 0 | 0 | 0 | 0 | 0 | 0 | 0 | 0 | 0 |  | 16742901 | 0 | 0 | 0 | 0 | 0 | 0 | 0 | 0 | 0 | 0 | 0 | 0 | 0 | 0 | 0 | 0 | 0 | 0 | 81 | 72 | 1 | 1 |  |  | 6.56 | 1 | 1 | 6.56 |  |  |  |  | 3 | 1 |  |  |  | 9001 | 0 |  | 0 | 2 | 0 | 1 | 1 | 1 | 1 | 1 | 1 |  | 90 | 85 |  |  |  |  | 0 | 0 | [5 empty] | 0 |  | 0 | 0 | 0 | 0 | 0 | 0 | 0 | 0 | 0 | 0 | 0 | 0 | [13 empty] | 0 | 0 | 1 | 1 |  |  |  | 1009 | т | т | 1000 | [6 empty] | 16510486 | 2 | Общестроительные работы | 0 |  | 1 | 9001 | Металлические конструкции | ФЕР-09 |  |  |  | 0 | 0 | 0 | 0 | 0 | 0 | 0 | 0 | [18 empty] | 0 | 0 | 0 | *0,9 | *0,85 |  |  | 81 | 72.25 |  |  |  |  | 0 |  | 748648226 | 1 | 1 | 4 | 0 | 0 | 0 | 0 | 0 | 0 | 0 |  | 0 | 3 | 0 |  | 0 | 1 | 0 |  |  | 0 | 0 | 0
18 | 1 | 437 |  | 60,2 | 08.4.03.02-0002 | Горячекатаная арматурная сталь гладкая класса А-I, диаметром 8 мм | т | 0.4 | 1 |  |  |  |  | 17790.72 | 17790.72 | 0 | 0 | 0 | 0 | 0 | 0 | 0 | 0 | 0 |  | 16742901 | 6780 | 6780 | 0 | 0 | 0 | 0 | 0 | 0 | 0 | 6780 | 6780 | 0 | 0 | 0 | 0 | 0 | 0 | 0 | 81 | 72 | 1 | 1 |  |  | 6.56 | 1 | 1 | 6.56 |  |  |  |  | 3 | 1 | ФССЦ-2001, 08.4.03.02-0002, приказ Минстроя России №1039/пр от 30.12.2016г. |  |  | 9001 | 0 |  | 0 | 2 | 0 | 1 | 1 | 1 | 1 | 1 | 1 |  | 90 | 85 |  |  |  |  | 0 | 0 | [5 empty] | 0 |  | 0 | 17790.72 | 44476.8 | 0 | 0 | 0 | 0 | 0 | 0 | 0 | 0 | 0 | [13 empty] | 0 | 0 | 1 | 1 |  |  |  | 1009 | т | т | 1000 | [6 empty] | 16510486 | 2 | Общестроительные работы | 0 |  | 1 | 9001 | Металлические конструкции | ФЕР-09 |  |  |  | 0 | 6780 | 6780 | 0 | 0 | 0 | 0 | 0 | [18 empty] | 0 | 0 | 0 | *0,9 | *0,85 |  |  | 81 | 72.25 |  |  |  |  | 0 |  | 1282234864 | 1 | 1 | 4 | 0 | 0 | 0 | 17790.72 | 17790.72 | 0 | 0 |  | 0 | 3 | 0 |  | 0 | 1 | 0 |  |  | 0 | 0 | 0
17 | 1 | 441 | 414 | 61 | 69-15-1 | Затаривание строительного мусора в мешки | т | 31 | 0 |  |  |  |  | 4842 | 3335.1 | 0 | 0 | 1506.9 | 0 | 31.93 | 0 | 0 | 1175.38 | 753.45 |  | 16742901 | 23.81 | 16.4 | 0 | 0 | 7.41 | 0 | 1.03 | 0 | 0 | 23.81 | 16.4 | 0 | 0 | 7.41 | 0 | 1.03 | 0 | 0 | 78 | 50 | 1 | 1 |  |  | 6.56 | 6.56 | 6.56 | 6.56 |  |  |  |  | 0 | 1 | ФЕРр-2001, 69-15-1, приказ Минстроя России №1039/пр от 30.12.2016г. |  |  | 69001 | 0 |  | 0 | 6 | 0 | 6.56 | 1 | 1 | 1 | 1 | 1 |  | 78 | 50 |  |  |  |  | 0 | 0 | [5 empty] | 0 |  | 0 | 4842 | 107.584 | 0 | 0 | 48.6096 | 0 | 1.03 | 0 | 0 | 1175.382 | 753.45 | [13 empty] | 0 | 0 | 1 | 1 |  |  |  | 1009 | т | т | 1000 | [6 empty] | 16510614 | 6 | Ремонтно-строительные работы | 0 |  | 1 | 69001 | Прочие ремонтно-строительные работы | рФЕР-69 |  |  |  | 131072 | 23.81 | 16.4 | 0 | 0 | 7.41 | 1.03 | 0 | 0 | [17 empty] | 0 | 0 | 0 |  |  |  |  | 78 | 50 |  |  |  |  | 0 |  | -38060493 | 1 | 1 | 4 | 0 | 0 | 0 | 6770.83 | 6770.83 | 0 | 0 |  | 0 | 3 | 0 |  | 0 | 1 | 0 |  |  | 0 | 0 | 0
17 | 1 |  |  | 62 | т01-01-01-041 | Погрузочные работы при автомобильных перевозках мусора строительного с погрузкой вручную | 1 Т ГРУЗА | 31 | 0 |  |  |  |  | 0 | 0 | 0 | 0 | 0 | 0 | 0 | 0 | 0 | 0 | 0 |  | 16742901 | 42.98 | 0 | 0 | 0 | 0 | 0 | 0 | 0 | 0 | 42.98 | 0 | 0 | 0 | 0 | 0 | 0 | 0 | 0 | 0 | 0 | 1 | 1 |  |  | 6.56 | 1 | 1 | 1 |  |  |  |  | 0 | 1 | ФССЦпг-2001, т01-01-01-041, приказ Минстроя России №1039/пр от 30.12.2016г. |  |  | 700004 | 0 |  | 0 | 19 | 0 | 1 | 1 | 1 | 1 | 1 | 1 |  | 0 | 0 |  |  |  |  | 0 | 0 | [5 empty] | 0 |  | 0 | 281.9488 | 0 | 0 | 0 | 0 | 0 | 0 | 0 | 0 | 0 | 0 | [13 empty] | 0 | 0 | 1 | 1 |  |  |  | 1013 | 1 Т ГРУЗА | 1 Т ГРУЗА | 1 | [6 empty] | 16510675 | 19 | Погрузочно-разгрузочные работы | 0 |  | 1 | 700004 | Перевозка грузов , (ФССЦпр 2011-изм. № 4-6, раздел 1): погрузочно-разгрузочные работы (НР и СП в прям. затратах ) | ФССЦпр пог. а/п (2011,изм. 4-6) |  |  |  | 131072 | 0 | 0 | 0 | 0 | 0 | 0 | 0 | 0 | [17 empty] | 0 | 0 | 0 |  |  |  |  | 0 | 0 |  |  |  |  | 0 |  | 811861299 | 1 | 1 | 4 | 2 | 0 | 0 | 8740.41 | 8740.41 | 0 | 0 |  | 0 | 3 |  |  | 0 | 1 | 0 | 0 | 0 | 0 | 0 | 0
17 | 1 |  |  | 63 | т03-01-01-035 | Перевозка грузов I класса автомобилями бортовыми грузоподъемностью до 15 т на расстояние до 35 км | 1 Т ГРУЗА | 31 | 0 |  |  |  |  | 0 | 0 | 0 | 0 | 0 | 0 | 0 | 0 | 0 | 0 | 0 |  | 16742901 | 19.54 | 0 | 0 | 0 | 0 | 0 | 0 | 0 | 0 | 19.54 | 0 | 0 | 0 | 0 | 0 | 0 | 0 | 0 | 0 | 0 | 1 | 1 |  |  | 6.56 | 1 | 1 | 1 |  |  |  |  | 0 | 1 | ФССЦпг-2001, т03-01-01-035, приказ Минстроя России №1039/пр от 30.12.2016г. |  |  | 700005 | 0 |  | 0 | 10 | 0 | 1 | 1 | 1 | 1 | 1 | 1 |  | 0 | 0 |  |  |  |  | 0 | 0 | [5 empty] | 0 |  | 0 | 128.1824 | 0 | 0 | 0 | 0 | 0 | 0 | 0 | 0 | 0 | 0 | [13 empty] | 0 | 0 | 1 | 1 |  |  |  | 1013 | 1 Т ГРУЗА | 1 Т ГРУЗА | 1 | [6 empty] | 16510679 | 10 | Перевозка грузов авто/транспортом | 0 |  | 1 | 700005 | Перевозкуа грузов (ФССЦпр-2011 - изм. 7, разделы 1-4) - по сметной стоимости | ФССЦпр , изм. 7 |  |  |  | 131072 | 0 | 0 | 0 | 0 | 0 | 0 | 0 | 0 | [17 empty] | 0 | 0 | 0 |  |  |  |  | 0 | 0 |  |  |  |  | 0 |  | -587392605 | 1 | 1 | 4 | 2 | 0 | 0 | 3973.65 | 3973.65 | 0 | 0 |  | 0 | 3 |  |  | 0 | 1 | 0 | 0 | 0 | 0 | 0 | 0
51 | 1 | 5 | 80 |  | Новый подраздел | 2 Монтаж | 0 | [6 empty] | 2208459.18 | 2063815.95 | 17099.67 | 4149.62 | 127543.56 | 0 | 2197.9298 | 54.8731 | 0 | 124201.83 | 69923.56 |  |  | 2208459.18 | 2063815.95 | 17099.67 | 4149.62 | 127543.56 | 0 | 2197.9298 | 54.8731 | 0 | 124201.83 | 69923.56 |  |  | 0 | 0 | 0 | 2415298.63 | 2415298.63 | 0 | 0 | 2063815.95 | 2063815.95 | 0 | 2063815.95 | 0 | 0 | 0 | 0 | [20 empty] | 0 | 0 | 0 | 2415298.63 | 2415298.63 | 0 | 0 | 2063815.95 | 2063815.95 | 0 | 2063815.95 | 0 | 0 | 0 | 0 | [115 empty] | 0
50 | 0 | 0 | 1 | 201 | 2208459.18 | ПЗ | Прямые затраты |  |  | 201 | 1 | 3 |  | 2
50 | 0 | 0 | 1 | 202 | 2063815.95 | СтМатОб | Стоимость материальных ресурсов (всего) |  |  | 202 | 2 | 3 |  | 2
50 | 0 | 0 | 1 | 222 | 0 | СтМатОбЗак | Стоимость материалов и оборудования заказчика |  |  | 222 | 3 | 3 |  | 2
50 | 0 | 0 | 1 | 225 | 2063815.95 | СтМатОбПод | Стоимость материалов и оборудования подрядчика |  |  | 225 | 4 | 3 |  | 2
50 | 0 | 0 | 1 | 226 | 2063815.95 | СтМат | Стоимость материалов (всего) |  |  | 226 | 5 | 3 |  | 2
50 | 0 | 0 | 1 | 227 | 0 | СтМатЗак | Стоимость материалов заказчика |  |  | 227 | 6 | 3 |  | 2
50 | 0 | 0 | 1 | 228 | 2063815.95 | СтМатПод | Стоимость материалов подрядчика |  |  | 228 | 7 | 3 |  | 2
50 | 0 | 0 | 1 | 216 | 0 | Оборуд | Стоимость оборудования (всего) |  |  | 216 | 8 | 3 |  | 2
50 | 0 | 0 | 1 | 223 | 0 | ОборудЗак | Стоимость оборудования заказчика |  |  | 223 | 9 | 3 |  | 2
50 | 0 | 0 | 1 | 229 | 0 | ОборудПод | Стоимость оборудования подрядчика |  |  | 229 | 10 | 3 |  | 2
50 | 0 | 0 | 1 | 203 | 17099.67 | ЭММ | Эксплуатация машин |  |  | 203 | 11 | 3 |  | 2
50 | 0 | 0 | 1 | 231 | 0 | ЭММсНРиСП | Эксплуатация машин по ТСН-2001.16 |  |  | 231 | 12 | 3 |  | 2
50 | 0 | 0 | 1 | 204 | 4149.62 | ЗПМ | ЗП машинистов |  |  | 204 | 13 | 3 |  | 2
50 | 0 | 0 | 1 | 205 | 127543.56 | ОЗП | Основная ЗП рабочих |  |  | 205 | 14 | 3 |  | 2
50 | 0 | 0 | 1 | 232 | 0 | ОЗПсНРиСП | Основная ЗП рабочих по ТСН-2001.16 |  |  | 232 | 15 | 3 |  | 2
50 | 0 | 0 | 1 | 214 | 2415298.63 | Строит | Строительные работы с НР и СП |  |  | 214 | 16 | 3 |  | 2
50 | 0 | 0 | 1 | 215 | 0 | Монтаж | Монтажные работы с НР и СП |  |  | 215 | 17 | 3 |  | 2
50 | 0 | 0 | 1 | 217 | 0 | Прочие | Прочие работы с НР и СП |  |  | 217 | 18 | 3 |  | 2
50 | 0 | 0 | 1 | 230 | 0 | ПрочиеЗатр | Прочие затраты по ТСН-2001.16 |  |  | 230 | 19 | 3 |  | 2
50 | 0 | 0 | 1 | 206 | 0 | ВозврМат | Возврат материалов |  |  | 206 | 20 | 3 |  | 2
50 | 0 | 0 | 1 | 207 | 2197.9298 | ТрудСтр | Трудозатраты строителей |  |  | 207 | 21 | 3 |  | -1
50 | 0 | 0 | 1 | 208 | 54.8731 | ТрудМаш | Трудозатраты машинистов |  |  | 208 | 22 | 3 |  | -1
50 | 0 | 0 | 1 | 209 | 0 | ТранспМат | Транспорт материалов |  |  | 209 | 23 | 3 |  | 2
50 | 0 | 0 | 1 | 210 | 124201.83 | НР | Накладные расходы |  |  | 210 | 24 | 3 |  | 2
50 | 0 | 0 | 1 | 211 | 69923.56 | СмПриб | Сметная прибыль |  |  | 211 | 25 | 3 |  | 2
50 | 0 | 0 | 1 | 224 | 2415298.63 | Всего | Всего с НР и СП |  |  | 224 | 26 | 3 |  | 2
51 | 1 | 4 | 24 |  | Новый раздел | 1 Общестроительные работы | 0 | [6 empty] | 2226640.53 | 2065439.3 | 18866.34 | 4618.86 | 142334.89 | 0 | 2477.4208 | 60.1887 | 0 | 137586.32 | 79165.04 | [15 empty] | 0 | 0 | 0 | 2456105.95 | 2455770.31 | 335.64 | 0 | 2065439.3 | 2065439.3 | 0 | 2065439.3 | 0 | 0 | 0 | 0 | [150 empty] | 0
50 | 0 | 0 | 1 | 201 | 2226640.53 | ПЗ | Прямые затраты |  |  | 201 | 1 | 3 |  | 2
50 | 0 | 0 | 1 | 202 | 2065439.3 | СтМатОб | Стоимость материальных ресурсов (всего) |  |  | 202 | 2 | 3 |  | 2
50 | 0 | 0 | 1 | 222 | 0 | СтМатОбЗак | Стоимость материалов и оборудования заказчика |  |  | 222 | 3 | 3 |  | 2
50 | 0 | 0 | 1 | 225 | 2065439.3 | СтМатОбПод | Стоимость материалов и оборудования подрядчика |  |  | 225 | 4 | 3 |  | 2
50 | 0 | 0 | 1 | 226 | 2065439.3 | СтМат | Стоимость материалов (всего) |  |  | 226 | 5 | 3 |  | 2
50 | 0 | 0 | 1 | 227 | 0 | СтМатЗак | Стоимость материалов заказчика |  |  | 227 | 6 | 3 |  | 2
50 | 0 | 0 | 1 | 228 | 2065439.3 | СтМатПод | Стоимость материалов подрядчика |  |  | 228 | 7 | 3 |  | 2
50 | 0 | 0 | 1 | 216 | 0 | Оборуд | Стоимость оборудования (всего) |  |  | 216 | 8 | 3 |  | 2
50 | 0 | 0 | 1 | 223 | 0 | ОборудЗак | Стоимость оборудования заказчика |  |  | 223 | 9 | 3 |  | 2
50 | 0 | 0 | 1 | 229 | 0 | ОборудПод | Стоимость оборудования подрядчика |  |  | 229 | 10 | 3 |  | 2
50 | 0 | 0 | 1 | 203 | 18866.34 | ЭММ | Эксплуатация машин |  |  | 203 | 11 | 3 |  | 2
50 | 0 | 0 | 1 | 231 | 0 | ЭММсНРиСП | Эксплуатация машин по ТСН-2001.16 |  |  | 231 | 12 | 3 |  | 2
50 | 0 | 0 | 1 | 204 | 4618.86 | ЗПМ | ЗП машинистов |  |  | 204 | 13 | 3 |  | 2
50 | 0 | 0 | 1 | 205 | 142334.89 | ОЗП | Основная ЗП рабочих |  |  | 205 | 14 | 3 |  | 2
50 | 0 | 0 | 1 | 232 | 0 | ОЗПсНРиСП | Основная ЗП рабочих по ТСН-2001.16 |  |  | 232 | 15 | 3 |  | 2
50 | 0 | 0 | 1 | 214 | 2455770.31 | Строит | Строительные работы с НР и СП |  |  | 214 | 16 | 3 |  | 2
50 | 0 | 0 | 1 | 215 | 335.64 | Монтаж | Монтажные работы с НР и СП |  |  | 215 | 17 | 3 |  | 2
50 | 0 | 0 | 1 | 217 | 0 | Прочие | Прочие работы с НР и СП |  |  | 217 | 18 | 3 |  | 2
50 | 0 | 0 | 1 | 230 | 0 | ПрочиеЗатр | Прочие затраты по ТСН-2001.16 |  |  | 230 | 19 | 3 |  | 2
50 | 0 | 0 | 1 | 206 | 0 | ВозврМат | Возврат материалов |  |  | 206 | 20 | 3 |  | 2
50 | 0 | 0 | 1 | 207 | 2477.4208 | ТрудСтр | Трудозатраты строителей |  |  | 207 | 21 | 3 |  | -1
50 | 0 | 0 | 1 | 208 | 60.1887 | ТрудМаш | Трудозатраты машинистов |  |  | 208 | 22 | 3 |  | -1
50 | 0 | 0 | 1 | 209 | 0 | ТранспМат | Транспорт материалов |  |  | 209 | 23 | 3 |  | 2
50 | 0 | 0 | 1 | 210 | 137586.32 | НР | Накладные расходы |  |  | 210 | 24 | 3 |  | 2
50 | 0 | 0 | 1 | 211 | 79165.04 | СмПриб | Сметная прибыль |  |  | 211 | 25 | 3 |  | 2
50 | 0 | 0 | 1 | 224 | 2456105.95 | Всего | Всего с НР и СП |  |  | 224 | 26 | 3 |  | 2
4 | 1 |  | 460 |  | Новый раздел | 2 Электромонтажные работы |  | 0 |  | 0 | [10 empty] | 0 | [53 empty] | 0 | [11 empty] | 0
52 | 1 | 4 | 276 | 0 | Новый раздел | 2 Электромонтажные работы | [7 empty] | 719362.61 | 683094.19 | 7151.12 | 824.75 | 29117.3 | 0 | 466.5017 | 10.0646 | 0 | 27802.31 | 19304.01 | 0 | 0 | 0 | 0 | 0 | 0 | 0 | 0 | 0 | 0 | 0 | 0 | 0 | 0 | 0 | 0 | 0 | 0 | 766468.93 | 5083.41 | 761385.52 | 0 | 683094.19 | 683094.19 | 0 | 683094.19 | 0 | 0 | 0 | 0 | 0 | 0 | 0 | 0 | 0 | 0 | 0 | 0 | 0 | 0 | 0 | 0 | 0 | 0 | 0 | 0 | 0 | 0 | 0 | 0 | 0 | 0 | 0 | 0 | 0 | 0 | 0 | 0 | 0 | 0 | 0 | 0 | 0 | 0 | 0 | 0 | 0 | 0 | 0 | 0 | 0 | 0 | 0 | 0 | 0 | 0 | 0 | 0 | 0 | 0 | 0 | 0 | 0 | 0 | 0 | 0 | 0 | 0 | 0 | 0 | 0 | 0 | 0 | 0 | 0 | 0 | 0 | 0 | 0 | 0 | 0 | 0 | 0 | 0 | 0 | 0 | 0 | 0 | 0 | 0 | 0 | 0 | 0 | 0 | 0 | 0 | 0 | 0 | 0 | 0 | 0 | 0 | 0 | 0 | 0 | 0 | 0 | 0 | 0 | 0 | 0 | 0 | 0 | 0 | 0 | 0 | 0 | 0 | 0 | 0 | 0 | 0 | 0 | 0 | 0 | 0 | 0 | 0 | 0 | 0 | 0 | 0 | 0 | 0 | 0 | 0 | 0 | 0 | 0 | 0 | 0 | 0 | 0 | 0 | 0 | 0 | 0 | 0 | 0 | 0 | 0 | 0 | 0 | 0 | 0 | 0 | 0 | 0 | 0 | 0 | 0
5 | 1 |  | 290 |  | Новый подраздел | 1Демонтаж |  | 0 |  | 0 | [10 empty] | 0 | [53 empty] | 0 | [11 empty] | 0
52 | 1 | 5 | 280 | 0 | Новый подраздел | 1Демонтаж | [7 empty] | 2529.75 | 0 | 87.37 | 17.47 | 2442.38 | 0 | 45.5308 | 0.20542 | 0 | 2142.58 | 1598.91 | 0 | 0 | 2529.75 | 0 | 87.37 | 17.47 | 2442.38 | 0 | 45.5308 | 0.20542 | 0 | 2142.58 | 1598.91 | 0 | 0 | 0 | 0 | 0 | 6271.24 | 4866.28 | 1404.96 | 0 | 0 | 0 | 0 | 0 | 0 | 0 | 0 | 0 | 0 | 0 | 0 | 0 | 0 | 0 | 0 | 0 | 0 | 0 | 0 | 0 | 0 | 0 | 0 | 0 | 0 | 0 | 0 | 0 | 0 | 0 | 0 | 6271.24 | 4866.28 | 1404.96 | 0 | 0 | 0 | 0 | 0 | 0 | 0 | 0 | 0 | 0 | 0 | 0 | 0 | 0 | 0 | 0 | 0 | 0 | 0 | 0 | 0 | 0 | 0 | 0 | 0 | 0 | 0 | 0 | 0 | 0 | 0 | 0 | 0 | 0 | 0 | 0 | 0 | 0 | 0 | 0 | 0 | 0 | 0 | 0 | 0 | 0 | 0 | 0 | 0 | 0 | 0 | 0 | 0 | 0 | 0 | 0 | 0 | 0 | 0 | 0 | 0 | 0 | 0 | 0 | 0 | 0 | 0 | 0 | 0 | 0 | 0 | 0 | 0 | 0 | 0 | 0 | 0 | 0 | 0 | 0 | 0 | 0 | 0 | 0 | 0 | 0 | 0 | 0 | 0 | 0 | 0 | 0 | 0 | 0 | 0 | 0 | 0 | 0 | 0 | 0 | 0 | 0 | 0 | 0 | 0 | 0 | 0 | 0 | 0 | 0 | 0 | 0 | 0 | 0 | 0 | 0 | 0 | 0 | 0 | 0 | 0 | 0 | 0 | 0 | 0
17 | 1 | 444 | 417 | 64 | 67-4-5 | Демонтаж светильников для люминесцентных ламп | 100 ШТ | 0.72 | 0 |  |  |  |  | 689.49 | 0 | 11.81 | 5.1 | 677.68 | 0 | 12.8808 | 0.0576 | 0 | 580.36 | 443.81 |  | 16742901 | 145.98 | 0 | 2.5 | 1.08 | 143.48 | 0 | 17.89 | 0.08 | 0 | 145.98 | 0 | 2.5 | 1.08 | 143.48 | 0 | 17.89 | 0.08 | 0 | 85 | 65 | 1 | 1 |  |  | 6.56 | 6.56 | 6.56 | 6.56 |  |  |  |  | 0 | 1 | ФЕРр-2001, 67-4-5, приказ Минстроя России №1039/пр от 30.12.2016г. |  |  | 67001 | 0 |  | 0 | 6 | 0 | 6.56 | 1 | 1 | 1 | 1 | 1 |  | 85 | 65 |  |  |  |  | 0 | 0 | [5 empty] | 0 |  | 0 | 689.49 | 0 | 16.4 | 7.0848 | 941.2288 | 0 | 17.89 | 0.08 | 0 | 580.363 | 443.807 | [13 empty] | 0 | 0 | 1 | 1 |  |  |  | 1013 | 100 ШТ | 100 ШТ | 1 | [6 empty] | 16510612 | 6 | Ремонтно-строительные работы | 0 |  | 1 | 67001 | Электромонтажные работы | рФЕР-67 |  |  |  | 131072 | 145.98 | 0 | 2.5 | 1.08 | 143.48 | 17.89 | 0.08 | 0 | [17 empty] | 0 | 0 | 0 |  |  |  |  | 85 | 65 |  |  |  |  | 0 |  | 1077668203 | 1 | 1 | 4 | 0 | 0 | 0 | 1713.66 | 1713.66 | 0 | 0 |  | 0 | 3 | 0 |  | 0 | 1 | 0 |  |  | 0 | 0 | 0
17 | 1 | 447 | 420 | 65 | 67-3-1 | Демонтаж кабеля | 100 м | 2.32 | 0 |  |  |  |  | 1149.05 | 0 | 4.72 | 2.13 | 1144.33 | 0 | 22.3648 | 0.0232 | 0 | 974.49 | 745.2 |  | 16742901 | 75.5 | 0 | 0.31 | 0.14 | 75.19 | 0 | 9.64 | 0.01 | 0 | 75.5 | 0 | 0.31 | 0.14 | 75.19 | 0 | 9.64 | 0.01 | 0 | 85 | 65 | 1 | 1 |  |  | 6.56 | 6.56 | 6.56 | 6.56 |  |  |  |  | 0 | 1 | ФЕРр-2001, 67-3-1, приказ Минстроя России №1039/пр от 30.12.2016г. |  |  | 67001 | 0 |  | 0 | 6 | 0 | 6.56 | 1 | 1 | 1 | 1 | 1 |  | 85 | 65 |  |  |  |  | 0 | 0 | [5 empty] | 0 |  | 0 | 1149.05 | 0 | 2.0336 | 0.9184 | 493.2464 | 0 | 9.64 | 0.01 | 0 | 974.491 | 745.199 | [13 empty] | 0 | 0 | 1 | 1 |  |  |  | 1003 | 100 м | 100 м | 100 | [6 empty] | 16510612 | 6 | Ремонтно-строительные работы | 0 |  | 1 | 67001 | Электромонтажные работы | рФЕР-67 |  |  |  | 131072 | 75.5 | 0 | 0.31 | 0.14 | 75.19 | 9.64 | 0.01 | 0 | [17 empty] | 0 | 0 | 0 |  |  |  |  | 85 | 65 |  |  |  |  | 0 |  | 994189354 | 1 | 1 | 4 | 0 | 0 | 0 | 2868.74 | 2868.74 | 0 | 0 |  | 0 | 3 | 0 |  | 0 | 1 | 0 |  |  | 0 | 0 | 0
17 | 1 | 448 | 421 | 66 | 67-4-1 | Демонтаж выключателей, розеток | 100 ШТ | 0.38 | 0 |  |  |  |  | 113.55 | 0 | 0 | 0 | 113.55 | 0 | 2.2192 | 0 | 0 | 96.52 | 73.81 |  | 16742901 | 45.55 | 0 | 0 | 0 | 45.55 | 0 | 5.84 | 0 | 0 | 45.55 | 0 | 0 | 0 | 45.55 | 0 | 5.84 | 0 | 0 | 85 | 65 | 1 | 1 |  |  | 6.56 | 6.56 | 6.56 | 6.56 |  |  |  |  | 0 | 1 | ФЕРр-2001, 67-4-1, приказ Минстроя России №1039/пр от 30.12.2016г. |  |  | 67001 | 0 |  | 0 | 6 | 0 | 6.56 | 1 | 1 | 1 | 1 | 1 |  | 85 | 65 |  |  |  |  | 0 | 0 | [5 empty] | 0 |  | 0 | 113.55 | 0 | 0 | 0 | 298.808 | 0 | 5.84 | 0 | 0 | 96.5175 | 73.8075 | [13 empty] | 0 | 0 | 1 | 1 |  |  |  | 1013 | 100 ШТ | 100 ШТ | 1 | [6 empty] | 16510612 | 6 | Ремонтно-строительные работы | 0 |  | 1 | 67001 | Электромонтажные работы | рФЕР-67 |  |  |  | 131072 | 45.55 | 0 | 0 | 0 | 45.55 | 5.84 | 0 | 0 | [17 empty] | 0 | 0 | 0 |  |  |  |  | 85 | 65 |  |  |  |  | 0 |  | -729058478 | 1 | 1 | 4 | 0 | 0 | 0 | 283.88 | 283.88 | 0 | 0 |  | 0 | 3 | 0 |  | 0 | 1 | 0 |  |  | 0 | 0 | 0
17 | 1 | 454 | 427 | 67 | м08-02-390-01 | Демонтаж:Короба пластмассовые шириной до 40 мм | 100 м | 1.54 | 0 |  |  |  |  | 470.47 | 0 | 0.91 | 0.4 | 469.56 | 0 | 7.526 | 0.00462 | 0 | 446.46 | 305.47 |  | 16742901 | 46.57 | 0 | 0.09 | 0.04 | 46.48 | 0 | 4.887 | 0.003 | 0 | 206.76 | 51.53 | 0.31 | 0.14 | 154.92 | 0 | 16.29 | 0.01 | 0 | 95 | 65 | 1 | 1 |  |  | 6.56 | 6.56 | 6.56 | 6.56 |  |  |  |  | 0 | 2 | ФЕРм-2001, м08-02-390-01, приказ Минстроя России №1039/пр от 30.12.2016г. |  |  | 108001 | 0 |  | 0 | 3 | 0 | 6.56 | 1 | 1 | 1 | 1 | 1 |  | 95 | 65 |  |  |  |  | 0 | 0 | [5 empty] | 0 | Поправка: МДС 81-37.2004, п.3.2.1.4 Наименование: Для оборудования легковесного, габаритного, поступающего на стройку в собранном виде, при монтаже которого отсутствуют работы по сварке, демонтаж при условии что оборудование не подлежит дальнейшему использованию (предназначено в лом) без разборки и резки | 0 | 470.47 | 0 | 0.5904 | 0.2624 | 304.9088 | 0 | 4.887 | 0.003 | 0 | 446.462 | 305.474 |  |  |  | )*0 | )*0,3 | )*0,3 | )*0,3 |  | )*0,3 | )*0,3 |  |  |  | 0 | 0 | 1 | 1 |  |  |  | 1003 | 100 м | 100 м | 100 | [6 empty] | 16510370 | 3 | Монтажные работы | 0 |  | 2 | 108001 | Электромонтажные работы , отдел 01-03 : ( на АЭС НР = 110% ) - (работы по упр. авиа.- движением: СП=55% ( {АВИА}=1; обычные работы : СП=65 - {AВИА}=0), при работе на АЭС СП= 68% ) | мФЕР-08 |  | Поправка: МДС 81-37.2004, п.3.2.1.4 |  | 131072 | 206.76 | 51.53 | 0.31 | 0.14 | 154.92 | 16.29 | 0.01 | 0 | [17 empty] | 0 | 0 | 0 |  |  |  |  | 95 | 65 |  |  |  |  | 0 |  | -1862294278 | 1 | 1 | 4 | 0 | 0 | 0 | 1222.4 | 0 | 1222.4 | 0 |  | 0 | 3 | 0 |  | 0 | 1 | 0 |  |  | 0 | 0 | 0
17 | 1 | 462 | 435 | 68 | м08-02-370-02 | Демонтаж:Щиток до трех групп, устанавливаемый в нише цоколя | ШТ | 2 | 0 |  |  |  |  | 107.19 | 0 | 69.93 | 9.84 | 37.26 | 0 | 0.54 | 0.12 | 0 | 44.75 | 30.62 |  | 16742901 | 8.17 | 0 | 5.33 | 0.75 | 2.84 | 0 | 0.27 | 0.06 | 0 | 33.42 | 6.2 | 17.77 | 2.51 | 9.45 | 0 | 0.9 | 0.2 | 0 | 95 | 65 | 1 | 1 |  |  | 6.56 | 6.56 | 6.56 | 6.56 |  |  |  |  | 0 | 2 | ФЕРм-2001, м08-02-370-02, приказ Минстроя России №1039/пр от 30.12.2016г. |  |  | 108001 | 0 |  | 0 | 3 | 0 | 6.56 | 1 | 1 | 1 | 1 | 1 |  | 95 | 65 |  |  |  |  | 0 | 0 | [5 empty] | 0 | Поправка: МДС 81-37.2004, п.3.2.1.4 Наименование: Для оборудования легковесного, габаритного, поступающего на стройку в собранном виде, при монтаже которого отсутствуют работы по сварке, демонтаж при условии что оборудование не подлежит дальнейшему использованию (предназначено в лом) без разборки и резки | 0 | 107.19 | 0 | 34.9648 | 4.92 | 18.6304 | 0 | 0.27 | 0.06 | 0 | 44.745 | 30.615 |  |  |  | )*0 | )*0,3 | )*0,3 | )*0,3 |  | )*0,3 | )*0,3 |  |  |  | 0 | 0 | 1 | 1 |  |  |  | 1013 | ШТ | ШТ | 1 | [6 empty] | 16510370 | 3 | Монтажные работы | 0 |  | 2 | 108001 | Электромонтажные работы , отдел 01-03 : ( на АЭС НР = 110% ) - (работы по упр. авиа.- движением: СП=55% ( {АВИА}=1; обычные работы : СП=65 - {AВИА}=0), при работе на АЭС СП= 68% ) | мФЕР-08 |  | Поправка: МДС 81-37.2004, п.3.2.1.4 |  | 131072 | 33.42 | 6.2 | 17.77 | 2.51 | 9.45 | 0.9 | 0.2 | 0 | [17 empty] | 0 | 0 | 0 |  |  |  |  | 95 | 65 |  |  |  |  | 0 |  | -906572006 | 1 | 1 | 4 | 0 | 0 | 0 | 182.56 | 0 | 182.56 | 0 |  | 0 | 3 | 0 |  | 0 | 1 | 0 |  |  | 0 | 0 | 0
51 | 1 | 5 | 280 |  | Новый подраздел | 1Демонтаж | 0 | [6 empty] | 2529.75 | 0 | 87.37 | 17.47 | 2442.38 | 0 | 45.5308 | 0.20542 | 0 | 2142.58 | 1598.91 |  |  | 2529.75 | 0 | 87.37 | 17.47 | 2442.38 | 0 | 45.5308 | 0.20542 | 0 | 2142.58 | 1598.91 |  |  | 0 | 0 | 0 | 6271.24 | 4866.28 | 1404.96 | 0 | 0 | 0 | 0 | 0 | 0 | 0 | 0 | 0 | [20 empty] | 0 | 0 | 0 | 6271.24 | 4866.28 | 1404.96 | 0 | 0 | 0 | 0 | 0 | 0 | 0 | 0 | 0 | [115 empty] | 0
50 | 0 | 0 | 1 | 201 | 2529.75 | ПЗ | Прямые затраты |  |  | 201 | 1 | 3 |  | 2
50 | 0 | 0 | 1 | 202 | 0 | СтМатОб | Стоимость материальных ресурсов (всего) |  |  | 202 | 2 | 3 |  | 2
50 | 0 | 0 | 1 | 222 | 0 | СтМатОбЗак | Стоимость материалов и оборудования заказчика |  |  | 222 | 3 | 3 |  | 2
50 | 0 | 0 | 1 | 225 | 0 | СтМатОбПод | Стоимость материалов и оборудования подрядчика |  |  | 225 | 4 | 3 |  | 2
50 | 0 | 0 | 1 | 226 | 0 | СтМат | Стоимость материалов (всего) |  |  | 226 | 5 | 3 |  | 2
50 | 0 | 0 | 1 | 227 | 0 | СтМатЗак | Стоимость материалов заказчика |  |  | 227 | 6 | 3 |  | 2
50 | 0 | 0 | 1 | 228 | 0 | СтМатПод | Стоимость материалов подрядчика |  |  | 228 | 7 | 3 |  | 2
50 | 0 | 0 | 1 | 216 | 0 | Оборуд | Стоимость оборудования (всего) |  |  | 216 | 8 | 3 |  | 2
50 | 0 | 0 | 1 | 223 | 0 | ОборудЗак | Стоимость оборудования заказчика |  |  | 223 | 9 | 3 |  | 2
50 | 0 | 0 | 1 | 229 | 0 | ОборудПод | Стоимость оборудования подрядчика |  |  | 229 | 10 | 3 |  | 2
50 | 0 | 0 | 1 | 203 | 87.37 | ЭММ | Эксплуатация машин |  |  | 203 | 11 | 3 |  | 2
50 | 0 | 0 | 1 | 231 | 0 | ЭММсНРиСП | Эксплуатация машин по ТСН-2001.16 |  |  | 231 | 12 | 3 |  | 2
50 | 0 | 0 | 1 | 204 | 17.47 | ЗПМ | ЗП машинистов |  |  | 204 | 13 | 3 |  | 2
50 | 0 | 0 | 1 | 205 | 2442.38 | ОЗП | Основная ЗП рабочих |  |  | 205 | 14 | 3 |  | 2
50 | 0 | 0 | 1 | 232 | 0 | ОЗПсНРиСП | Основная ЗП рабочих по ТСН-2001.16 |  |  | 232 | 15 | 3 |  | 2
50 | 0 | 0 | 1 | 214 | 4866.28 | Строит | Строительные работы с НР и СП |  |  | 214 | 16 | 3 |  | 2
50 | 0 | 0 | 1 | 215 | 1404.96 | Монтаж | Монтажные работы с НР и СП |  |  | 215 | 17 | 3 |  | 2
50 | 0 | 0 | 1 | 217 | 0 | Прочие | Прочие работы с НР и СП |  |  | 217 | 18 | 3 |  | 2
50 | 0 | 0 | 1 | 230 | 0 | ПрочиеЗатр | Прочие затраты по ТСН-2001.16 |  |  | 230 | 19 | 3 |  | 2
50 | 0 | 0 | 1 | 206 | 0 | ВозврМат | Возврат материалов |  |  | 206 | 20 | 3 |  | 2
50 | 0 | 0 | 1 | 207 | 45.5308 | ТрудСтр | Трудозатраты строителей |  |  | 207 | 21 | 3 |  | -1
50 | 0 | 0 | 1 | 208 | 0.20542 | ТрудМаш | Трудозатраты машинистов |  |  | 208 | 22 | 3 |  | -1
50 | 0 | 0 | 1 | 209 | 0 | ТранспМат | Транспорт материалов |  |  | 209 | 23 | 3 |  | 2
50 | 0 | 0 | 1 | 210 | 2142.58 | НР | Накладные расходы |  |  | 210 | 24 | 3 |  | 2
50 | 0 | 0 | 1 | 211 | 1598.91 | СмПриб | Сметная прибыль |  |  | 211 | 25 | 3 |  | 2
50 | 0 | 0 | 1 | 224 | 6271.24 | Всего | Всего с НР и СП |  |  | 224 | 26 | 3 |  | 2
5 | 1 |  | 356 |  | Новый подраздел | 2 Монтаж освещения |  | 0 |  | 0 | [10 empty] | 0 | [53 empty] | 0 | [11 empty] | 0
52 | 1 | 5 | 319 | 0 | Новый подраздел | 2 Монтаж освещения | [7 empty] | 428707.13 | 405907.1 | 5756.07 | 603.07 | 17043.96 | 0 | 267.4216 | 7.1056 | 0 | 16324.16 | 11319.15 | 0 | 0 | 428707.13 | 405907.1 | 5756.07 | 603.07 | 17043.96 | 0 | 267.4216 | 7.1056 | 0 | 16324.16 | 11319.15 | 0 | 0 | 0 | 0 | 0 | 456350.44 | 112.07 | 456238.37 | 0 | 405907.1 | 405907.1 | 0 | 405907.1 | 0 | 0 | 0 | 0 | 0 | 0 | 0 | 0 | 0 | 0 | 0 | 0 | 0 | 0 | 0 | 0 | 0 | 0 | 0 | 0 | 0 | 0 | 0 | 0 | 0 | 0 | 0 | 456350.44 | 112.07 | 456238.37 | 0 | 405907.1 | 405907.1 | 0 | 405907.1 | 0 | 0 | 0 | 0 | 0 | 0 | 0 | 0 | 0 | 0 | 0 | 0 | 0 | 0 | 0 | 0 | 0 | 0 | 0 | 0 | 0 | 0 | 0 | 0 | 0 | 0 | 0 | 0 | 0 | 0 | 0 | 0 | 0 | 0 | 0 | 0 | 0 | 0 | 0 | 0 | 0 | 0 | 0 | 0 | 0 | 0 | 0 | 0 | 0 | 0 | 0 | 0 | 0 | 0 | 0 | 0 | 0 | 0 | 0 | 0 | 0 | 0 | 0 | 0 | 0 | 0 | 0 | 0 | 0 | 0 | 0 | 0 | 0 | 0 | 0 | 0 | 0 | 0 | 0 | 0 | 0 | 0 | 0 | 0 | 0 | 0 | 0 | 0 | 0 | 0 | 0 | 0 | 0 | 0 | 0 | 0 | 0 | 0 | 0 | 0 | 0 | 0 | 0 | 0 | 0 | 0 | 0 | 0 | 0 | 0 | 0 | 0 | 0 | 0 | 0 | 0 | 0 | 0 | 0 | 0
17 | 1 | 469 | 441 | 69 | м08-03-593-19 | Светильник в подвесных потолках | 100 ШТ | 0.2 | 0 |  |  |  |  | 1433.65 | 158.4 | 46.63 | 6.59 | 1228.62 | 0 | 18.88 | 0.08 | 0 | 1173.45 | 802.89 |  | 16742901 | 1092.72 | 120.73 | 35.54 | 5.02 | 936.45 | 0 | 94.4 | 0.4 | 0 | 1092.72 | 120.73 | 35.54 | 5.02 | 936.45 | 0 | 94.4 | 0.4 | 0 | 95 | 65 | 1 | 1 |  |  | 6.56 | 6.56 | 6.56 | 6.56 |  |  |  |  | 0 | 2 | ФЕРм-2001, м08-03-593-19, приказ Минстроя России №1039/пр от 30.12.2016г. |  |  | 108001 | 0 |  | 0 | 3 | 0 | 6.56 | 1 | 1 | 1 | 1 | 1 |  | 95 | 65 |  |  |  |  | 0 | 0 | [5 empty] | 0 |  | 0 | 1433.65 | 791.9888 | 233.1424 | 32.9312 | 6143.112 | 0 | 94.4 | 0.4 | 0 | 1173.4495 | 802.8865 | [13 empty] | 0 | 0 | 1 | 1 |  |  |  | 1013 | 100 ШТ | 100 ШТ | 1 | [6 empty] | 16510370 | 3 | Монтажные работы | 0 |  | 2 | 108001 | Электромонтажные работы , отдел 01-03 : ( на АЭС НР = 110% ) - (работы по упр. авиа.- движением: СП=55% ( {АВИА}=1; обычные работы : СП=65 - {AВИА}=0), при работе на АЭС СП= 68% ) | мФЕР-08 |  |  |  | 131072 | 1092.72 | 120.73 | 35.54 | 5.02 | 936.45 | 94.4 | 0.4 | 0 | [17 empty] | 0 | 0 | 0 |  |  |  |  | 95 | 65 |  |  |  |  | 0 |  | -1013997877 | 1 | 1 | 4 | 0 | 0 | 0 | 3409.99 | 0 | 3409.99 | 0 |  | 0 | 3 | 0 |  | 0 | 1 | 0 |  |  | 0 | 0 | 0
18 | 1 | 467 |  | 69,1 | 20.3.03.04-0044 | Светильник светодиодный, встраиваемые, мощностью 40W,цветовой температурой К4000,размером 595х595х40мм,IP40 прим. | шт. | 20 | 100 |  |  |  |  | 44656.54 | 44656.54 | 0 | 0 | 0 | 0 | 0 | 0 | 0 | 0 | 0 |  | 16742901 | 340.37 | 340.37 | 0 | 0 | 0 | 0 | 0 | 0 | 0 | 340.37 | 340.37 | 0 | 0 | 0 | 0 | 0 | 0 | 0 | 95 | 65 | 1 | 1 |  |  | 6.56 | 1 | 1 | 6.56 |  |  |  |  | 3 | 2 | ФССЦ-2001, 20.3.03.04-0044, приказ Минстроя России №1039/пр от 30.12.2016г. |  |  | 108001 | 0 |  | 0 | 3 | 0 | 1 | 1 | 1 | 1 | 1 | 1 |  | 95 | 65 |  |  |  |  | 0 | 0 | [5 empty] | 0 |  | 0 | 44656.54 | 2232.8272 | 0 | 0 | 0 | 0 | 0 | 0 | 0 | 0 | 0 | [13 empty] | 0 | 0 | 1 | 1 |  |  |  | 1010 | шт. | шт. | 1 | [6 empty] | 16510370 | 3 | Монтажные работы | 0 |  | 2 | 108001 | Электромонтажные работы , отдел 01-03 : ( на АЭС НР = 110% ) - (работы по упр. авиа.- движением: СП=55% ( {АВИА}=1; обычные работы : СП=65 - {AВИА}=0), при работе на АЭС СП= 68% ) | мФЕР-08 |  |  |  | 0 | 340.37 | 340.37 | 0 | 0 | 0 | 0 | 0 | [18 empty] | 0 | 0 | 0 |  |  |  |  | 95 | 65 |  |  |  |  | 0 |  | -1476084766 | 1 | 1 | 4 | 0 | 0 | 0 | 44656.54 | 0 | 44656.54 | 0 |  | 0 | 3 | 0 |  | 0 | 1 | 0 |  |  | 0 | 0 | 0
17 | 1 | 477 | 448 | 70 | м08-03-594-03 | Светильник отдельно устанавливаемый на штырях с количеством ламп в светильнике до 4 | 100 ШТ | 0.75 | 0 |  |  |  |  | 7495.97 | 635.07 | 262.29 | 37.05 | 6598.61 | 0 | 101.4 | 0.45 | 0 | 6303.88 | 4313.18 |  | 16742901 | 1523.57 | 129.08 | 53.31 | 7.53 | 1341.18 | 0 | 135.2 | 0.6 | 0 | 1523.57 | 129.08 | 53.31 | 7.53 | 1341.18 | 0 | 135.2 | 0.6 | 0 | 95 | 65 | 1 | 1 |  |  | 6.56 | 6.56 | 6.56 | 6.56 |  |  |  |  | 0 | 2 | ФЕРм-2001, м08-03-594-03, приказ Минстроя России №1039/пр от 30.12.2016г. |  |  | 108001 | 0 |  | 0 | 3 | 0 | 6.56 | 1 | 1 | 1 | 1 | 1 |  | 95 | 65 |  |  |  |  | 0 | 0 | [5 empty] | 0 |  | 0 | 7495.97 | 846.7648 | 349.7136 | 49.3968 | 8798.1408 | 0 | 135.2 | 0.6 | 0 | 6303.877 | 4313.179 | [13 empty] | 0 | 0 | 1 | 1 |  |  |  | 1013 | 100 ШТ | 100 ШТ | 1 | [6 empty] | 16510370 | 3 | Монтажные работы | 0 |  | 2 | 108001 | Электромонтажные работы , отдел 01-03 : ( на АЭС НР = 110% ) - (работы по упр. авиа.- движением: СП=55% ( {АВИА}=1; обычные работы : СП=65 - {AВИА}=0), при работе на АЭС СП= 68% ) | мФЕР-08 |  |  |  | 0 | 1523.57 | 129.08 | 53.31 | 7.53 | 1341.18 | 135.2 | 0.6 | 0 | [17 empty] | 0 | 0 | 0 |  |  |  |  | 95 | 65 |  |  |  |  | 0 |  | -998437256 | 1 | 1 | 4 | 0 | 0 | 0 | 18113.03 | 0 | 18113.03 | 0 |  | 0 | 3 | 0 |  | 0 | 1 | 0 |  |  | 0 | 0 | 0
18 | 1 | 475 |  | 70,1 | 20.3.03.04-0044 | Светильник светодиодный,накладной мощностью 40W,цветовой температурой К4000,размером 595х595х40мм,IP40 прим. | шт. | 75 | 100 |  |  |  |  | 167462.04 | 167462.04 | 0 | 0 | 0 | 0 | 0 | 0 | 0 | 0 | 0 |  | 16742901 | 340.37 | 340.37 | 0 | 0 | 0 | 0 | 0 | 0 | 0 | 340.37 | 340.37 | 0 | 0 | 0 | 0 | 0 | 0 | 0 | 95 | 65 | 1 | 1 |  |  | 6.56 | 1 | 1 | 6.56 |  |  |  |  | 3 | 2 | ФССЦ-2001, 20.3.03.04-0044, приказ Минстроя России №1039/пр от 30.12.2016г. |  |  | 108001 | 0 |  | 0 | 3 | 0 | 1 | 1 | 1 | 1 | 1 | 1 |  | 95 | 65 |  |  |  |  | 0 | 0 | [5 empty] | 0 |  | 0 | 167462.04 | 2232.8272 | 0 | 0 | 0 | 0 | 0 | 0 | 0 | 0 | 0 | [13 empty] | 0 | 0 | 1 | 1 |  |  |  | 1010 | шт. | шт. | 1 | [6 empty] | 16510370 | 3 | Монтажные работы | 0 |  | 2 | 108001 | Электромонтажные работы , отдел 01-03 : ( на АЭС НР = 110% ) - (работы по упр. авиа.- движением: СП=55% ( {АВИА}=1; обычные работы : СП=65 - {AВИА}=0), при работе на АЭС СП= 68% ) | мФЕР-08 |  |  |  | 0 | 340.37 | 340.37 | 0 | 0 | 0 | 0 | 0 | [18 empty] | 0 | 0 | 0 |  |  |  |  | 95 | 65 |  |  |  |  | 0 |  | -287472163 | 1 | 1 | 4 | 0 | 0 | 0 | 167462.04 | 0 | 167462.04 | 0 |  | 0 | 3 | 0 |  | 0 | 1 | 0 |  |  | 0 | 0 | 0
17 | 1 | 486 | 456 | 71 | м08-03-591-04 | Выключатель двухклавишный неутопленного типа при открытой проводке | 100 ШТ | 0.06 | 0 |  |  |  |  | 179.63 | 40.62 | 1.84 | 0.25 | 137.17 | 0 | 2.1078 | 0.003 | 0 | 130.55 | 89.32 |  | 16742901 | 456.35 | 103.19 | 4.67 | 0.64 | 348.49 | 0 | 35.13 | 0.05 | 0 | 456.35 | 103.19 | 4.67 | 0.64 | 348.49 | 0 | 35.13 | 0.05 | 0 | 95 | 65 | 1 | 1 |  |  | 6.56 | 6.56 | 6.56 | 6.56 |  |  |  |  | 0 | 2 | ФЕРм-2001, м08-03-591-04, приказ Минстроя России №1039/пр от 30.12.2016г. |  |  | 108001 | 0 |  | 0 | 3 | 0 | 6.56 | 1 | 1 | 1 | 1 | 1 |  | 95 | 65 |  |  |  |  | 0 | 0 | [5 empty] | 0 |  | 0 | 179.63 | 676.9264 | 30.6352 | 4.1984 | 2286.0944 | 0 | 35.13 | 0.05 | 0 | 130.549 | 89.323 | [13 empty] | 0 | 0 | 1 | 1 |  |  |  | 1013 | 100 ШТ | 100 ШТ | 1 | [6 empty] | 16510370 | 3 | Монтажные работы | 0 |  | 2 | 108001 | Электромонтажные работы , отдел 01-03 : ( на АЭС НР = 110% ) - (работы по упр. авиа.- движением: СП=55% ( {АВИА}=1; обычные работы : СП=65 - {AВИА}=0), при работе на АЭС СП= 68% ) | мФЕР-08 |  |  |  | 131072 | 456.35 | 103.19 | 4.67 | 0.64 | 348.49 | 35.13 | 0.05 | 0 | [17 empty] | 0 | 0 | 0 |  |  |  |  | 95 | 65 |  |  |  |  | 0 |  | -991288307 | 1 | 1 | 4 | 0 | 0 | 0 | 399.5 | 0 | 399.5 | 0 |  | 0 | 3 | 0 |  | 0 | 1 | 0 |  |  | 0 | 0 | 0
18 | 1 | 485 |  | 71,1 | 20.4.01.01-0001 | Выключатель двухклавишный для открытой проводки | 10 шт. | 0.6 | 10 |  |  |  |  | 286.54 | 286.54 | 0 | 0 | 0 | 0 | 0 | 0 | 0 | 0 | 0 |  | 16742901 | 72.8 | 72.8 | 0 | 0 | 0 | 0 | 0 | 0 | 0 | 72.8 | 72.8 | 0 | 0 | 0 | 0 | 0 | 0 | 0 | 95 | 65 | 1 | 1 |  |  | 6.56 | 1 | 1 | 6.56 |  |  |  |  | 3 | 2 | ФССЦ-2001, 20.4.01.01-0001, приказ Минстроя России №1039/пр от 30.12.2016г. |  |  | 108001 | 0 |  | 0 | 3 | 0 | 1 | 1 | 1 | 1 | 1 | 1 |  | 95 | 65 |  |  |  |  | 0 | 0 | [5 empty] | 0 |  | 0 | 286.54 | 477.568 | 0 | 0 | 0 | 0 | 0 | 0 | 0 | 0 | 0 | [13 empty] | 0 | 0 | 1 | 1 |  |  |  | 1010 | 10 шт. | 10 шт. | 10 | [6 empty] | 16510370 | 3 | Монтажные работы | 0 |  | 2 | 108001 | Электромонтажные работы , отдел 01-03 : ( на АЭС НР = 110% ) - (работы по упр. авиа.- движением: СП=55% ( {АВИА}=1; обычные работы : СП=65 - {AВИА}=0), при работе на АЭС СП= 68% ) | мФЕР-08 |  |  |  | 0 | 72.8 | 72.8 | 0 | 0 | 0 | 0 | 0 | [18 empty] | 0 | 0 | 0 |  |  |  |  | 95 | 65 |  |  |  |  | 0 |  | 668519206 | 1 | 1 | 4 | 0 | 0 | 0 | 286.54 | 0 | 286.54 | 0 |  | 0 | 3 | 0 |  | 0 | 1 | 0 |  |  | 0 | 0 | 0
17 | 1 | 496 | 465 | 72 | м08-03-591-01 | Выключатель одноклавишный неутопленного типа при открытой проводке | 100 ШТ | 0.03 | 0 |  |  |  |  | 83.44 | 20.83 | 0.92 | 0.13 | 61.69 | 0 | 0.948 | 0.0015 | 0 | 58.73 | 40.18 |  | 16742901 | 423.97 | 105.83 | 4.67 | 0.64 | 313.47 | 0 | 31.6 | 0.05 | 0 | 423.97 | 105.83 | 4.67 | 0.64 | 313.47 | 0 | 31.6 | 0.05 | 0 | 95 | 65 | 1 | 1 |  |  | 6.56 | 6.56 | 6.56 | 6.56 |  |  |  |  | 0 | 2 | ФЕРм-2001, м08-03-591-01, приказ Минстроя России №1039/пр от 30.12.2016г. |  |  | 108001 | 0 |  | 0 | 3 | 0 | 6.56 | 1 | 1 | 1 | 1 | 1 |  | 95 | 65 |  |  |  |  | 0 | 0 | [5 empty] | 0 |  | 0 | 83.44 | 694.2448 | 30.6352 | 4.1984 | 2056.3632 | 0 | 31.6 | 0.05 | 0 | 58.729 | 40.183 | [13 empty] | 0 | 0 | 1 | 1 |  |  |  | 1013 | 100 ШТ | 100 ШТ | 1 | [6 empty] | 16510370 | 3 | Монтажные работы | 0 |  | 2 | 108001 | Электромонтажные работы , отдел 01-03 : ( на АЭС НР = 110% ) - (работы по упр. авиа.- движением: СП=55% ( {АВИА}=1; обычные работы : СП=65 - {AВИА}=0), при работе на АЭС СП= 68% ) | мФЕР-08 |  |  |  | 131072 | 423.97 | 105.83 | 4.67 | 0.64 | 313.47 | 31.6 | 0.05 | 0 | [17 empty] | 0 | 0 | 0 |  |  |  |  | 95 | 65 |  |  |  |  | 0 |  | -312235141 | 1 | 1 | 4 | 0 | 0 | 0 | 182.35 | 0 | 182.35 | 0 |  | 0 | 3 | 0 |  | 0 | 1 | 0 |  |  | 0 | 0 | 0
18 | 1 | 495 |  | 72,1 | 20.4.01.01-0044 | Выключатель одноклавишный для открытой проводки серии "Прима", марка А16-051, цвет белый | 10 шт. | 0.3 | 10 |  |  |  |  | 126.74 | 126.74 | 0 | 0 | 0 | 0 | 0 | 0 | 0 | 0 | 0 |  | 16742901 | 64.4 | 64.4 | 0 | 0 | 0 | 0 | 0 | 0 | 0 | 64.4 | 64.4 | 0 | 0 | 0 | 0 | 0 | 0 | 0 | 95 | 65 | 1 | 1 |  |  | 6.56 | 1 | 1 | 6.56 |  |  |  |  | 3 | 2 | ФССЦ-2001, 20.4.01.01-0044, приказ Минстроя России №1039/пр от 30.12.2016г. |  |  | 108001 | 0 |  | 0 | 3 | 0 | 1 | 1 | 1 | 1 | 1 | 1 |  | 95 | 65 |  |  |  |  | 0 | 0 | [5 empty] | 0 |  | 0 | 126.74 | 422.464 | 0 | 0 | 0 | 0 | 0 | 0 | 0 | 0 | 0 | [13 empty] | 0 | 0 | 1 | 1 |  |  |  | 1010 | 10 шт. | 10 шт. | 10 | [6 empty] | 16510370 | 3 | Монтажные работы | 0 |  | 2 | 108001 | Электромонтажные работы , отдел 01-03 : ( на АЭС НР = 110% ) - (работы по упр. авиа.- движением: СП=55% ( {АВИА}=1; обычные работы : СП=65 - {AВИА}=0), при работе на АЭС СП= 68% ) | мФЕР-08 |  |  |  | 0 | 64.4 | 64.4 | 0 | 0 | 0 | 0 | 0 | [18 empty] | 0 | 0 | 0 |  |  |  |  | 95 | 65 |  |  |  |  | 0 |  | -168123214 | 1 | 1 | 4 | 0 | 0 | 0 | 126.74 | 0 | 126.74 | 0 |  | 0 | 3 | 0 |  | 0 | 1 | 0 |  |  | 0 | 0 | 0
17 | 1 | 500 | 468 | 73 | м08-10-010-01 | Прокладка труб гофрированных ПВХ для защиты проводов и кабелей | 100 м | 1.83 | 0 |  |  |  |  | 1876.71 | 201.56 | 0 | 0 | 1675.15 | 0 | 27.816 | 0 | 0 | 1591.39 | 1088.85 |  | 16742901 | 156.33 | 16.79 | 0 | 0 | 139.54 | 0 | 15.2 | 0 | 0 | 156.33 | 16.79 | 0 | 0 | 139.54 | 0 | 15.2 | 0 | 0 | 95 | 65 | 1 | 1 |  |  | 6.56 | 6.56 | 6.56 | 6.56 |  |  |  |  | 0 | 2 | ФЕРм-2001, м08-10-010-01, приказ Минстроя России №1039/пр от 30.12.2016г. |  |  | 108001 | 0 |  | 0 | 3 | 0 | 6.56 | 1 | 1 | 1 | 1 | 1 |  | 95 | 65 |  |  |  |  | 0 | 0 | [5 empty] | 0 |  | 0 | 1876.71 | 110.1424 | 0 | 0 | 915.3824 | 0 | 15.2 | 0 | 0 | 1591.3925 | 1088.8475 | [13 empty] | 0 | 0 | 1 | 1 |  |  |  | 1003 | 100 м | 100 м | 100 | [6 empty] | 16510370 | 3 | Монтажные работы | 0 |  | 2 | 108001 | Электромонтажные работы , отдел 01-03 : ( на АЭС НР = 110% ) - (работы по упр. авиа.- движением: СП=55% ( {АВИА}=1; обычные работы : СП=65 - {AВИА}=0), при работе на АЭС СП= 68% ) | мФЕР-08 |  |  |  | 131072 | 156.33 | 16.79 | 0 | 0 | 139.54 | 15.2 | 0 | 0 | [17 empty] | 0 | 0 | 0 |  |  |  |  | 95 | 65 |  |  |  |  | 0 |  | -596386547 | 1 | 1 | 4 | 0 | 0 | 0 | 4556.95 | 0 | 4556.95 | 0 |  | 0 | 3 | 0 |  | 0 | 1 | 0 |  |  | 0 | 0 | 0
18 | 1 | 499 |  | 73,1 | 24.3.01.02-0021 | Трубы гибкие гофрированные легкие из самозатухающего ПВХ (IP55) серии FL, с зондом, диаметром 16 мм | 10 м | 18.3 | 10 |  |  |  |  | 1933.97 | 1933.97 | 0 | 0 | 0 | 0 | 0 | 0 | 0 | 0 | 0 |  | 16742901 | 16.11 | 16.11 | 0 | 0 | 0 | 0 | 0 | 0 | 0 | 16.11 | 16.11 | 0 | 0 | 0 | 0 | 0 | 0 | 0 | 95 | 65 | 1 | 1 |  |  | 6.56 | 1 | 1 | 6.56 |  |  |  |  | 3 | 2 | ФССЦ-2001, 24.3.01.02-0021, приказ Минстроя России №1039/пр от 30.12.2016г. |  |  | 108001 | 0 |  | 0 | 3 | 0 | 1 | 1 | 1 | 1 | 1 | 1 |  | 95 | 65 |  |  |  |  | 0 | 0 | [5 empty] | 0 |  | 0 | 1933.97 | 105.6816 | 0 | 0 | 0 | 0 | 0 | 0 | 0 | 0 | 0 | [13 empty] | 0 | 0 | 1 | 1 |  |  |  | 1003 | 10 м | 10 м | 10 | [6 empty] | 16510370 | 3 | Монтажные работы | 0 |  | 2 | 108001 | Электромонтажные работы , отдел 01-03 : ( на АЭС НР = 110% ) - (работы по упр. авиа.- движением: СП=55% ( {АВИА}=1; обычные работы : СП=65 - {AВИА}=0), при работе на АЭС СП= 68% ) | мФЕР-08 |  |  |  | 0 | 16.11 | 16.11 | 0 | 0 | 0 | 0 | 0 | [18 empty] | 0 | 0 | 0 |  |  |  |  | 95 | 65 |  |  |  |  | 0 |  | -819900352 | 1 | 1 | 4 | 0 | 0 | 0 | 1933.97 | 0 | 1933.97 | 0 |  | 0 | 3 | 0 |  | 0 | 1 | 0 |  |  | 0 | 0 | 0
17 | 1 | 511 | 478 | 74 | м08-02-412-02 | Затягивание провода в проложенные трубы и металлические рукава первого одножильного или многожильного в общей оплетке, суммарное сечение до 6 мм2 | 100 м | 2.58 | 0 |  |  |  |  | 1162.73 | 245.07 | 60.08 | 8.46 | 857.58 | 0 | 13.9062 | 0.1032 | 0 | 822.74 | 562.93 |  | 16742901 | 68.7 | 14.48 | 3.55 | 0.5 | 50.67 | 0 | 5.39 | 0.04 | 0 | 68.7 | 14.48 | 3.55 | 0.5 | 50.67 | 0 | 5.39 | 0.04 | 0 | 95 | 65 | 1 | 1 |  |  | 6.56 | 6.56 | 6.56 | 6.56 |  |  |  |  | 0 | 2 | ФЕРм-2001, м08-02-412-02, приказ Минстроя России №1039/пр от 30.12.2016г. |  |  | 108001 | 0 |  | 0 | 3 | 0 | 6.56 | 1 | 1 | 1 | 1 | 1 |  | 95 | 65 |  |  |  |  | 0 | 0 | [5 empty] | 0 |  | 0 | 1162.73 | 94.9888 | 23.288 | 3.28 | 332.3952 | 0 | 5.39 | 0.04 | 0 | 822.738 | 562.926 | [13 empty] | 0 | 0 | 1 | 1 |  |  |  | 1003 | 100 м | 100 м | 100 | [6 empty] | 16510370 | 3 | Монтажные работы | 0 |  | 2 | 108001 | Электромонтажные работы , отдел 01-03 : ( на АЭС НР = 110% ) - (работы по упр. авиа.- движением: СП=55% ( {АВИА}=1; обычные работы : СП=65 - {AВИА}=0), при работе на АЭС СП= 68% ) | мФЕР-08 |  |  |  | 131072 | 68.7 | 14.48 | 3.55 | 0.5 | 50.67 | 5.39 | 0.04 | 0 | [17 empty] | 0 | 0 | 0 |  |  |  |  | 95 | 65 |  |  |  |  | 0 |  | -1215790049 | 1 | 1 | 4 | 0 | 0 | 0 | 2548.4 | 0 | 2548.4 | 0 |  | 0 | 3 | 0 |  | 0 | 1 | 0 |  |  | 0 | 0 | 0
18 | 1 | 510 |  | 74,1 | 21.1.06.10-0375 | Кабель силовой с медными жилами с изоляцией и оболочкой из ПВХ, не распространяющий горение, с низким дымо- и газовыделением, напряжением 1,0 кВ (ГОСТ Р 53769-2010), марки ВВГнг(A)-LS 3х1,5ок(N,РЕ) | 1000 м | 0.258 | 0.1 |  |  |  |  | 18551.05 | 18551.05 | 0 | 0 | 0 | 0 | 0 | 0 | 0 | 0 | 0 |  | 16742901 | 10960.87 | 10960.87 | 0 | 0 | 0 | 0 | 0 | 0 | 0 | 10960.87 | 10960.87 | 0 | 0 | 0 | 0 | 0 | 0 | 0 | 95 | 65 | 1 | 1 |  |  | 6.56 | 1 | 1 | 6.56 |  |  |  |  | 3 | 2 | ФССЦ-2001, 21.1.06.10-0375, приказ Минстроя России №1039/пр от 30.12.2016г. |  |  | 108001 | 0 |  | 0 | 3 | 0 | 1 | 1 | 1 | 1 | 1 | 1 |  | 95 | 65 |  |  |  |  | 0 | 0 | [5 empty] | 0 |  | 0 | 18551.05 | 71903.3072 | 0 | 0 | 0 | 0 | 0 | 0 | 0 | 0 | 0 | [13 empty] | 0 | 0 | 1 | 1 |  |  |  | 1013 | 1000 м | 1000 М | 1 | [6 empty] | 16510370 | 3 | Монтажные работы | 0 |  | 2 | 108001 | Электромонтажные работы , отдел 01-03 : ( на АЭС НР = 110% ) - (работы по упр. авиа.- движением: СП=55% ( {АВИА}=1; обычные работы : СП=65 - {AВИА}=0), при работе на АЭС СП= 68% ) | мФЕР-08 |  |  |  | 0 | 10960.87 | 10960.87 | 0 | 0 | 0 | 0 | 0 | [18 empty] | 0 | 0 | 0 |  |  |  |  | 95 | 65 |  |  |  |  | 0 |  | -798446083 | 1 | 1 | 4 | 0 | 0 | 0 | 18551.05 | 0 | 18551.05 | 0 |  | 0 | 3 | 0 |  | 0 | 1 | 0 |  |  | 0 | 0 | 0
17 | 1 | 518 | 484 | 75 | м08-02-390-01 | Короба пластмассовые шириной до 40 мм | 100 м | 0.8 | 0 |  |  |  |  | 1085.08 | 270.43 | 1.63 | 0.73 | 813.02 | 0 | 13.032 | 0.008 | 0 | 773.06 | 528.94 |  | 16742901 | 206.76 | 51.53 | 0.31 | 0.14 | 154.92 | 0 | 16.29 | 0.01 | 0 | 206.76 | 51.53 | 0.31 | 0.14 | 154.92 | 0 | 16.29 | 0.01 | 0 | 95 | 65 | 1 | 1 |  |  | 6.56 | 6.56 | 6.56 | 6.56 |  |  |  |  | 0 | 2 | ФЕРм-2001, м08-02-390-01, приказ Минстроя России №1039/пр от 30.12.2016г. |  |  | 108001 | 0 |  | 0 | 3 | 0 | 6.56 | 1 | 1 | 1 | 1 | 1 |  | 95 | 65 |  |  |  |  | 0 | 0 | [5 empty] | 0 |  | 0 | 1085.08 | 338.0368 | 2.0336 | 0.9184 | 1016.2752 | 0 | 16.29 | 0.01 | 0 | 773.0625 | 528.9375 | [13 empty] | 0 | 0 | 1 | 1 |  |  |  | 1003 | 100 м | 100 м | 100 | [6 empty] | 16510370 | 3 | Монтажные работы | 0 |  | 2 | 108001 | Электромонтажные работы , отдел 01-03 : ( на АЭС НР = 110% ) - (работы по упр. авиа.- движением: СП=55% ( {АВИА}=1; обычные работы : СП=65 - {AВИА}=0), при работе на АЭС СП= 68% ) | мФЕР-08 |  |  |  | 131072 | 206.76 | 51.53 | 0.31 | 0.14 | 154.92 | 16.29 | 0.01 | 0 | [17 empty] | 0 | 0 | 0 |  |  |  |  | 95 | 65 |  |  |  |  | 0 |  | -1776686347 | 1 | 1 | 4 | 0 | 0 | 0 | 2387.08 | 0 | 2387.08 | 0 |  | 0 | 3 | 0 |  | 0 | 1 | 0 |  |  | 0 | 0 | 0
18 | 1 | 517 |  | 75,1 | 20.2.05.04-0011 | Кабель-канал (короб) "Legrand" 20х12,5 мм | 100 м | 0.8 | 1 |  |  |  |  | 3752.32 | 3752.32 | 0 | 0 | 0 | 0 | 0 | 0 | 0 | 0 | 0 |  | 16742901 | 715 | 715 | 0 | 0 | 0 | 0 | 0 | 0 | 0 | 715 | 715 | 0 | 0 | 0 | 0 | 0 | 0 | 0 | 95 | 65 | 1 | 1 |  |  | 6.56 | 1 | 1 | 6.56 |  |  |  |  | 3 | 2 | ФССЦ-2001, 20.2.05.04-0011, приказ Минстроя России №1039/пр от 30.12.2016г. |  |  | 108001 | 0 |  | 0 | 3 | 0 | 1 | 1 | 1 | 1 | 1 | 1 |  | 95 | 65 |  |  |  |  | 0 | 0 | [5 empty] | 0 |  | 0 | 3752.32 | 4690.4 | 0 | 0 | 0 | 0 | 0 | 0 | 0 | 0 | 0 | [13 empty] | 0 | 0 | 1 | 1 |  |  |  | 1003 | 100 м | 100 м | 100 | [6 empty] | 16510370 | 3 | Монтажные работы | 0 |  | 2 | 108001 | Электромонтажные работы , отдел 01-03 : ( на АЭС НР = 110% ) - (работы по упр. авиа.- движением: СП=55% ( {АВИА}=1; обычные работы : СП=65 - {AВИА}=0), при работе на АЭС СП= 68% ) | мФЕР-08 |  |  |  | 0 | 715 | 715 | 0 | 0 | 0 | 0 | 0 | [18 empty] | 0 | 0 | 0 |  |  |  |  | 95 | 65 |  |  |  |  | 0 |  | 575153488 | 1 | 1 | 4 | 0 | 0 | 0 | 3752.32 | 0 | 3752.32 | 0 |  | 0 | 3 | 0 |  | 0 | 1 | 0 |  |  | 0 | 0 | 0
17 | 1 | 527 | 492 | 76 | м08-02-399-01 | Провод в коробах, сечением до 6 мм2 | 100 м | 0.8 | 0 |  |  |  |  | 215.74 | 67.28 | 9.34 | 1.36 | 139.12 | 0 | 2.256 | 0.016 | 0 | 133.46 | 91.31 |  | 16742901 | 41.11 | 12.82 | 1.78 | 0.26 | 26.51 | 0 | 2.82 | 0.02 | 0 | 41.11 | 12.82 | 1.78 | 0.26 | 26.51 | 0 | 2.82 | 0.02 | 0 | 95 | 65 | 1 | 1 |  |  | 6.56 | 6.56 | 6.56 | 6.56 |  |  |  |  | 0 | 2 | ФЕРм-2001, м08-02-399-01, приказ Минстроя России №1039/пр от 30.12.2016г. |  |  | 108001 | 0 |  | 0 | 3 | 0 | 6.56 | 1 | 1 | 1 | 1 | 1 |  | 95 | 65 |  |  |  |  | 0 | 0 | [5 empty] | 0 |  | 0 | 215.74 | 84.0992 | 11.6768 | 1.7056 | 173.9056 | 0 | 2.82 | 0.02 | 0 | 133.456 | 91.312 | [13 empty] | 0 | 0 | 1 | 1 |  |  |  | 1003 | 100 м | 100 м | 100 | [6 empty] | 16510370 | 3 | Монтажные работы | 0 |  | 2 | 108001 | Электромонтажные работы , отдел 01-03 : ( на АЭС НР = 110% ) - (работы по упр. авиа.- движением: СП=55% ( {АВИА}=1; обычные работы : СП=65 - {AВИА}=0), при работе на АЭС СП= 68% ) | мФЕР-08 |  |  |  | 131072 | 41.11 | 12.82 | 1.78 | 0.26 | 26.51 | 2.82 | 0.02 | 0 | [17 empty] | 0 | 0 | 0 |  |  |  |  | 95 | 65 |  |  |  |  | 0 |  | -1159239760 | 1 | 1 | 4 | 0 | 0 | 0 | 440.51 | 0 | 440.51 | 0 |  | 0 | 3 | 0 |  | 0 | 1 | 0 |  |  | 0 | 0 | 0
18 | 1 | 526 |  | 76,1 | 21.1.06.10-0375 | Кабель силовой с медными жилами с изоляцией и оболочкой из ПВХ, не распространяющий горение, с низким дымо- и газовыделением, напряжением 1,0 кВ (ГОСТ Р 53769-2010), марки ВВГнг(A)-LS 3х1,5ок(N,РЕ) | 1000 м | 0.08 | 0.1 |  |  |  |  | 5752.26 | 5752.26 | 0 | 0 | 0 | 0 | 0 | 0 | 0 | 0 | 0 |  | 16742901 | 10960.87 | 10960.87 | 0 | 0 | 0 | 0 | 0 | 0 | 0 | 10960.87 | 10960.87 | 0 | 0 | 0 | 0 | 0 | 0 | 0 | 95 | 65 | 1 | 1 |  |  | 6.56 | 1 | 1 | 6.56 |  |  |  |  | 3 | 2 | ФССЦ-2001, 21.1.06.10-0375, приказ Минстроя России №1039/пр от 30.12.2016г. |  |  | 108001 | 0 |  | 0 | 3 | 0 | 1 | 1 | 1 | 1 | 1 | 1 |  | 95 | 65 |  |  |  |  | 0 | 0 | [5 empty] | 0 |  | 0 | 5752.26 | 71903.3072 | 0 | 0 | 0 | 0 | 0 | 0 | 0 | 0 | 0 | [13 empty] | 0 | 0 | 1 | 1 |  |  |  | 1013 | 1000 м | 1000 М | 1 | [6 empty] | 16510370 | 3 | Монтажные работы | 0 |  | 2 | 108001 | Электромонтажные работы , отдел 01-03 : ( на АЭС НР = 110% ) - (работы по упр. авиа.- движением: СП=55% ( {АВИА}=1; обычные работы : СП=65 - {AВИА}=0), при работе на АЭС СП= 68% ) | мФЕР-08 |  |  |  | 0 | 10960.87 | 10960.87 | 0 | 0 | 0 | 0 | 0 | [18 empty] | 0 | 0 | 0 |  |  |  |  | 95 | 65 |  |  |  |  | 0 |  | -798446083 | 1 | 1 | 4 | 0 | 0 | 0 | 5752.26 | 0 | 5752.26 | 0 |  | 0 | 3 | 0 |  | 0 | 1 | 0 |  |  | 0 | 0 | 0
17 | 1 | 533 | 497 | 77 | м10-08-019-01 | Коробка ответвительная на стене | ШТ | 90 | 0 |  |  |  |  | 3123.21 | 242.06 | 0 | 0 | 2881.15 | 0 | 45 | 0 | 0 | 2304.92 | 1728.69 |  | 16742901 | 5.29 | 0.41 | 0 | 0 | 4.88 | 0 | 0.5 | 0 | 0 | 5.29 | 0.41 | 0 | 0 | 4.88 | 0 | 0.5 | 0 | 0 | 80 | 60 | 1 | 1 |  |  | 6.56 | 6.56 | 6.56 | 6.56 |  |  |  |  | 0 | 2 | ФЕРм-2001, м10-08-019-01, приказ Минстроя России №1039/пр от 30.12.2016г. |  |  | 110011 | 0 |  | 0 | 3 | 0 | 6.56 | 1 | 1 | 1 | 1 | 1 |  | 80 | 60 |  |  |  |  | 0 | 0 | [5 empty] | 0 |  | 0 | 3123.21 | 2.6896 | 0 | 0 | 32.0128 | 0 | 0.5 | 0 | 0 | 2304.92 | 1728.69 | [13 empty] | 0 | 0 | 1 | 1 |  |  |  | 1013 | ШТ | ШТ | 1 | [6 empty] | 16510417 | 3 | Монтажные работы | 0 |  | 2 | 110011 | Связь: пожарно-охранная сигнализация и пром. телевиз. установки ( отделы 8 и 9 ) (при устройстве средств посадки самолетов : НР=95%, СП=55% - {АВИА}=1) | мФЕР-10 |  |  |  | 131072 | 5.29 | 0.41 | 0 | 0 | 4.88 | 0.5 | 0 | 0 | [17 empty] | 0 | 0 | 0 |  |  |  |  | 80 | 60 |  |  |  |  | 0 |  | 287023441 | 1 | 1 | 4 | 0 | 0 | 0 | 7156.82 | 0 | 7156.82 | 0 |  | 0 | 3 | 0 |  | 0 | 1 | 0 |  |  | 0 | 0 | 0
18 | 1 | 532 |  | 77,1 | 20.5.02.07-0003 | Коробка распаечная ,наружная 75х75мм прим. | шт. | 90 | 1 |  |  |  |  | 5089.25 | 5089.25 | 0 | 0 | 0 | 0 | 0 | 0 | 0 | 0 | 0 |  | 16742901 | 8.62 | 8.62 | 0 | 0 | 0 | 0 | 0 | 0 | 0 | 8.62 | 8.62 | 0 | 0 | 0 | 0 | 0 | 0 | 0 | 80 | 60 | 1 | 1 |  |  | 6.56 | 1 | 1 | 6.56 |  |  |  |  | 3 | 2 | ФССЦ-2001, 20.5.02.07-0003, приказ Минстроя России №1039/пр от 30.12.2016г. |  |  | 110011 | 0 |  | 0 | 3 | 0 | 1 | 1 | 1 | 1 | 1 | 1 |  | 80 | 60 |  |  |  |  | 0 | 0 | [5 empty] | 0 |  | 0 | 5089.25 | 56.5472 | 0 | 0 | 0 | 0 | 0 | 0 | 0 | 0 | 0 | [13 empty] | 0 | 0 | 1 | 1 |  |  |  | 1010 | шт. | шт. | 1 | [6 empty] | 16510417 | 3 | Монтажные работы | 0 |  | 2 | 110011 | Связь: пожарно-охранная сигнализация и пром. телевиз. установки ( отделы 8 и 9 ) (при устройстве средств посадки самолетов : НР=95%, СП=55% - {АВИА}=1) | мФЕР-10 |  |  |  | 0 | 8.62 | 8.62 | 0 | 0 | 0 | 0 | 0 | [18 empty] | 0 | 0 | 0 |  |  |  |  | 80 | 60 |  |  |  |  | 0 |  | -1197549434 | 1 | 1 | 4 | 0 | 0 | 0 | 5089.25 | 0 | 5089.25 | 0 |  | 0 | 3 | 0 |  | 0 | 1 | 0 |  |  | 0 | 0 | 0
17 | 1 | 534 | 499 | 78 | 69-2-1 прим. | Сверление отверстий в кирпичных стенах электроперфоратором диаметром до 20 мм, толщина стен 0,5 кирпича | 100 ШТ | 0.16 | 0 |  |  |  |  | 49.15 | 0 | 0 | 0 | 49.15 | 0 | 0.8784 | 0 | 0 | 38.34 | 24.58 |  | 16742901 | 46.83 | 0 | 0 | 0 | 46.83 | 0 | 5.49 | 0 | 0 | 46.83 | 0 | 0 | 0 | 46.83 | 0 | 5.49 | 0 | 0 | 78 | 50 | 1 | 1 |  |  | 6.56 | 6.56 | 6.56 | 6.56 |  |  |  |  | 0 | 1 | ФЕРр-2001, 69-2-1, приказ Минстроя России №1039/пр от 30.12.2016г. |  |  | 69001 | 0 |  | 0 | 6 | 0 | 6.56 | 1 | 1 | 1 | 1 | 1 |  | 78 | 50 |  |  |  |  | 0 | 0 | [5 empty] | 0 |  | 0 | 49.15 | 0 | 0 | 0 | 307.2048 | 0 | 5.49 | 0 | 0 | 38.337 | 24.575 | [13 empty] | 0 | 0 | 1 | 1 |  |  |  | 1013 | 100 ШТ | 100 ШТ | 1 | [6 empty] | 16510614 | 6 | Ремонтно-строительные работы | 0 |  | 1 | 69001 | Прочие ремонтно-строительные работы | рФЕР-69 |  |  |  | 131072 | 46.83 | 0 | 0 | 0 | 46.83 | 5.49 | 0 | 0 | [17 empty] | 0 | 0 | 0 |  |  |  |  | 78 | 50 |  |  |  |  | 0 |  | -746968197 | 1 | 1 | 4 | 0 | 0 | 0 | 112.07 | 112.07 | 0 | 0 |  | 0 | 3 | 0 |  | 0 | 1 | 0 |  |  | 0 | 0 | 0
17 | 1 | 545 | 509 | 79 | м08-02-410-02 | Труба полиэтиленовая по основанию пола, диаметр до 50 мм (гильзы) прим. | 100 м | 0.024 | 0 |  |  |  |  | 39.5 | 13.81 | 3.08 | 0.44 | 22.61 | 0 | 0.36672 | 0.00528 | 0 | 21.9 | 14.98 |  | 16742901 | 250.92 | 87.74 | 19.55 | 2.77 | 143.63 | 0 | 15.28 | 0.22 | 0 | 250.92 | 87.74 | 19.55 | 2.77 | 143.63 | 0 | 15.28 | 0.22 | 0 | 95 | 65 | 1 | 1 |  |  | 6.56 | 6.56 | 6.56 | 6.56 |  |  |  |  | 0 | 2 | ФЕРм-2001, м08-02-410-02, приказ Минстроя России №1039/пр от 30.12.2016г. |  |  | 108001 | 0 |  | 0 | 3 | 0 | 6.56 | 1 | 1 | 1 | 1 | 1 |  | 95 | 65 |  |  |  |  | 0 | 0 | [5 empty] | 0 |  | 0 | 39.5 | 575.5744 | 128.248 | 18.1712 | 942.2128 | 0 | 15.28 | 0.22 | 0 | 21.8975 | 14.9825 | [13 empty] | 0 | 0 | 1 | 1 |  |  |  | 1003 | 100 м | 100 м | 100 | [6 empty] | 16510370 | 3 | Монтажные работы | 0 |  | 2 | 108001 | Электромонтажные работы , отдел 01-03 : ( на АЭС НР = 110% ) - (работы по упр. авиа.- движением: СП=55% ( {АВИА}=1; обычные работы : СП=65 - {AВИА}=0), при работе на АЭС СП= 68% ) | мФЕР-08 |  |  |  | 131072 | 250.92 | 87.74 | 19.55 | 2.77 | 143.63 | 15.28 | 0.22 | 0 | [17 empty] | 0 | 0 | 0 |  |  |  |  | 95 | 65 |  |  |  |  | 0 |  | -137810929 | 1 | 1 | 4 | 0 | 0 | 0 | 76.38 | 0 | 76.38 | 0 |  | 0 | 3 | 0 |  | 0 | 1 | 0 |  |  | 0 | 0 | 0
18 | 1 | 544 |  | 79,1 | 24.3.01.03-0014 | Трубы жесткие гладкие легкие из самозатухающего ПВХ (IP55) серии RIG, диаметром 32 мм | 10 м | 0.24 | 10 |  |  |  |  | 125.12 | 125.12 | 0 | 0 | 0 | 0 | 0 | 0 | 0 | 0 | 0 |  | 16742901 | 79.47 | 79.47 | 0 | 0 | 0 | 0 | 0 | 0 | 0 | 79.47 | 79.47 | 0 | 0 | 0 | 0 | 0 | 0 | 0 | 95 | 65 | 1 | 1 |  |  | 6.56 | 1 | 1 | 6.56 |  |  |  |  | 3 | 2 | ФССЦ-2001, 24.3.01.03-0014, приказ Минстроя России №1039/пр от 30.12.2016г. |  |  | 108001 | 0 |  | 0 | 3 | 0 | 1 | 1 | 1 | 1 | 1 | 1 |  | 95 | 65 |  |  |  |  | 0 | 0 | [5 empty] | 0 |  | 0 | 125.12 | 521.3232 | 0 | 0 | 0 | 0 | 0 | 0 | 0 | 0 | 0 | [13 empty] | 0 | 0 | 1 | 1 |  |  |  | 1003 | 10 м | 10 м | 10 | [6 empty] | 16510370 | 3 | Монтажные работы | 0 |  | 2 | 108001 | Электромонтажные работы , отдел 01-03 : ( на АЭС НР = 110% ) - (работы по упр. авиа.- движением: СП=55% ( {АВИА}=1; обычные работы : СП=65 - {AВИА}=0), при работе на АЭС СП= 68% ) | мФЕР-08 |  |  |  | 0 | 79.47 | 79.47 | 0 | 0 | 0 | 0 | 0 | [18 empty] | 0 | 0 | 0 |  |  |  |  | 95 | 65 |  |  |  |  | 0 |  | 1974421767 | 1 | 1 | 4 | 0 | 0 | 0 | 125.12 | 0 | 125.12 | 0 |  | 0 | 3 | 0 |  | 0 | 1 | 0 |  |  | 0 | 0 | 0
17 | 1 | 554 | 517 | 80 | м08-02-370-02 | Щиток до трех групп, устанавливаемый в нише цоколя | ШТ | 2 | 0 |  |  |  |  | 438.46 | 81.34 | 233.14 | 32.93 | 123.98 | 0 | 1.8 | 0.4 | 0 | 149.06 | 101.99 |  | 16742901 | 33.42 | 6.2 | 17.77 | 2.51 | 9.45 | 0 | 0.9 | 0.2 | 0 | 33.42 | 6.2 | 17.77 | 2.51 | 9.45 | 0 | 0.9 | 0.2 | 0 | 95 | 65 | 1 | 1 |  |  | 6.56 | 6.56 | 6.56 | 6.56 |  |  |  |  | 0 | 2 | ФЕРм-2001, м08-02-370-02, приказ Минстроя России №1039/пр от 30.12.2016г. |  |  | 108001 | 0 |  | 0 | 3 | 0 | 6.56 | 1 | 1 | 1 | 1 | 1 |  | 95 | 65 |  |  |  |  | 0 | 0 | [5 empty] | 0 |  | 0 | 438.46 | 40.672 | 116.5712 | 16.4656 | 61.992 | 0 | 0.9 | 0.2 | 0 | 149.0645 | 101.9915 | [13 empty] | 0 | 0 | 1 | 1 |  |  |  | 1013 | ШТ | ШТ | 1 | [6 empty] | 16510370 | 3 | Монтажные работы | 0 |  | 2 | 108001 | Электромонтажные работы , отдел 01-03 : ( на АЭС НР = 110% ) - (работы по упр. авиа.- движением: СП=55% ( {АВИА}=1; обычные работы : СП=65 - {AВИА}=0), при работе на АЭС СП= 68% ) | мФЕР-08 |  |  |  | 131072 | 33.42 | 6.2 | 17.77 | 2.51 | 9.45 | 0.9 | 0.2 | 0 | [17 empty] | 0 | 0 | 0 |  |  |  |  | 95 | 65 |  |  |  |  | 0 |  | -64978218 | 1 | 1 | 4 | 0 | 0 | 0 | 689.51 | 0 | 689.51 | 0 |  | 0 | 3 | 0 |  | 0 | 1 | 0 |  |  | 0 | 0 | 0
18 | 1 | 553 |  | 80,1 | 62.1.02.17-0012 | Щитки распределительные этажные EKF ЩРВ-48(з) прим. | шт. | 2 | 1 |  |  |  |  | 19611.38 | 19611.38 | 0 | 0 | 0 | 0 | 0 | 0 | 0 | 0 | 0 |  | 16742901 | 1494.77 | 1494.77 | 0 | 0 | 0 | 0 | 0 | 0 | 0 | 1494.77 | 1494.77 | 0 | 0 | 0 | 0 | 0 | 0 | 0 | 95 | 65 | 1 | 1 |  |  | 6.56 | 1 | 1 | 6.56 |  |  |  |  | 3 | 2 | ФССЦ-2001, 62.1.02.17-0012, приказ Минстроя России №1039/пр от 30.12.2016г. |  |  | 108001 | 0 |  | 0 | 3 | 0 | 1 | 1 | 1 | 1 | 1 | 1 |  | 95 | 65 |  |  |  |  | 0 | 0 | [5 empty] | 0 |  | 0 | 19611.38 | 9805.6912 | 0 | 0 | 0 | 0 | 0 | 0 | 0 | 0 | 0 | [13 empty] | 0 | 0 | 1 | 1 |  |  |  | 1010 | шт. | шт. | 1 | [6 empty] | 16510370 | 3 | Монтажные работы | 0 |  | 2 | 108001 | Электромонтажные работы , отдел 01-03 : ( на АЭС НР = 110% ) - (работы по упр. авиа.- движением: СП=55% ( {АВИА}=1; обычные работы : СП=65 - {AВИА}=0), при работе на АЭС СП= 68% ) | мФЕР-08 |  |  |  | 0 | 1494.77 | 1494.77 | 0 | 0 | 0 | 0 | 0 | [18 empty] | 0 | 0 | 0 |  |  |  |  | 95 | 65 |  |  |  |  | 0 |  | 973980002 | 1 | 1 | 4 | 0 | 0 | 0 | 19611.38 | 0 | 19611.38 | 0 |  | 0 | 3 | 0 |  | 0 | 1 | 0 |  |  | 0 | 0 | 0
17 | 1 | 569 | 531 | 81 | м08-03-526-06 | Автомат одно-, двух-, трехполюсный, устанавливаемый на конструкции на полу, на ток до 25 А | ШТ | 10 | 0 |  |  |  |  | 4721.24 | 3636.21 | 74.13 | 0 | 1010.9 | 0 | 16.2 | 0 | 0 | 960.36 | 657.09 |  | 16742901 | 71.97 | 55.43 | 1.13 | 0 | 15.41 | 0 | 1.62 | 0 | 0 | 71.97 | 55.43 | 1.13 | 0 | 15.41 | 0 | 1.62 | 0 | 0 | 95 | 65 | 1 | 1 |  |  | 6.56 | 6.56 | 6.56 | 6.56 |  |  |  |  | 0 | 2 | ФЕРм-2001, м08-03-526-06, приказ Минстроя России №1039/пр от 30.12.2016г. |  |  | 108001 | 0 |  | 0 | 3 | 0 | 6.56 | 1 | 1 | 1 | 1 | 1 |  | 95 | 65 |  |  |  |  | 0 | 0 | [5 empty] | 0 |  | 0 | 4721.24 | 363.6208 | 7.4128 | 0 | 101.0896 | 0 | 1.62 | 0 | 0 | 960.355 | 657.085 | [13 empty] | 0 | 0 | 1 | 1 |  |  |  | 1013 | ШТ | ШТ | 1 | [6 empty] | 16510370 | 3 | Монтажные работы | 0 |  | 2 | 108001 | Электромонтажные работы , отдел 01-03 : ( на АЭС НР = 110% ) - (работы по упр. авиа.- движением: СП=55% ( {АВИА}=1; обычные работы : СП=65 - {AВИА}=0), при работе на АЭС СП= 68% ) | мФЕР-08 |  |  |  | 131072 | 71.97 | 55.43 | 1.13 | 0 | 15.41 | 1.62 | 0 | 0 | [17 empty] | 0 | 0 | 0 |  |  |  |  | 95 | 65 |  |  |  |  | 0 |  | -545657699 | 1 | 1 | 4 | 0 | 0 | 0 | 6338.69 | 0 | 6338.69 | 0 |  | 0 | 3 | 0 |  | 0 | 1 | 0 |  |  | 0 | 0 | 0
18 | 1 | 568 |  | 81,1 | 62.1.01.09-0048 | Выключатели автоматические АВВ 1Р 6А прим. | шт. | 10 | 1 |  |  |  |  | 5353.62 | 5353.62 | 0 | 0 | 0 | 0 | 0 | 0 | 0 | 0 | 0 |  | 16742901 | 81.61 | 81.61 | 0 | 0 | 0 | 0 | 0 | 0 | 0 | 81.61 | 81.61 | 0 | 0 | 0 | 0 | 0 | 0 | 0 | 95 | 65 | 1 | 1 |  |  | 6.56 | 1 | 1 | 6.56 |  |  |  |  | 3 | 2 | ФССЦ-2001, 62.1.01.09-0048, приказ Минстроя России №1039/пр от 30.12.2016г. |  |  | 108001 | 0 |  | 0 | 3 | 0 | 1 | 1 | 1 | 1 | 1 | 1 |  | 95 | 65 |  |  |  |  | 0 | 0 | [5 empty] | 0 |  | 0 | 5353.62 | 535.3616 | 0 | 0 | 0 | 0 | 0 | 0 | 0 | 0 | 0 | [13 empty] | 0 | 0 | 1 | 1 |  |  |  | 1010 | шт. | шт. | 1 | [6 empty] | 16510370 | 3 | Монтажные работы | 0 |  | 2 | 108001 | Электромонтажные работы , отдел 01-03 : ( на АЭС НР = 110% ) - (работы по упр. авиа.- движением: СП=55% ( {АВИА}=1; обычные работы : СП=65 - {AВИА}=0), при работе на АЭС СП= 68% ) | мФЕР-08 |  |  |  | 0 | 81.61 | 81.61 | 0 | 0 | 0 | 0 | 0 | [18 empty] | 0 | 0 | 0 |  |  |  |  | 95 | 65 |  |  |  |  | 0 |  | -2112522711 | 1 | 1 | 4 | 0 | 0 | 0 | 5353.62 | 0 | 5353.62 | 0 |  | 0 | 3 | 0 |  | 0 | 1 | 0 |  |  | 0 | 0 | 0
17 | 1 | 574 | 534 | 82 | м08-03-575-01 | Прибор или аппарат | ШТ | 4 | 0 |  |  |  |  | 302.03 | 10.5 | 0 | 0 | 291.53 | 0 | 4.48 | 0 | 0 | 276.95 | 189.49 |  | 16742901 | 11.51 | 0.4 | 0 | 0 | 11.11 | 0 | 1.12 | 0 | 0 | 11.51 | 0.4 | 0 | 0 | 11.11 | 0 | 1.12 | 0 | 0 | 95 | 65 | 1 | 1 |  |  | 6.56 | 6.56 | 6.56 | 6.56 |  |  |  |  | 0 | 2 | ФЕРм-2001, м08-03-575-01, приказ Минстроя России №1039/пр от 30.12.2016г. |  |  | 108001 | 0 |  | 0 | 3 | 0 | 6.56 | 1 | 1 | 1 | 1 | 1 |  | 95 | 65 |  |  |  |  | 0 | 0 | [5 empty] | 0 |  | 0 | 302.03 | 2.624 | 0 | 0 | 72.8816 | 0 | 1.12 | 0 | 0 | 276.9535 | 189.4945 | [13 empty] | 0 | 0 | 1 | 1 |  |  |  | 1013 | ШТ | ШТ | 1 | [6 empty] | 16510370 | 3 | Монтажные работы | 0 |  | 2 | 108001 | Электромонтажные работы , отдел 01-03 : ( на АЭС НР = 110% ) - (работы по упр. авиа.- движением: СП=55% ( {АВИА}=1; обычные работы : СП=65 - {AВИА}=0), при работе на АЭС СП= 68% ) | мФЕР-08 |  |  |  | 131072 | 11.51 | 0.4 | 0 | 0 | 11.11 | 1.12 | 0 | 0 | [17 empty] | 0 | 0 | 0 |  |  |  |  | 95 | 65 |  |  |  |  | 0 |  | 234181014 | 1 | 1 | 4 | 0 | 0 | 0 | 768.47 | 0 | 768.47 | 0 |  | 0 | 3 | 0 |  | 0 | 1 | 0 |  |  | 0 | 0 | 0
18 | 1 | 572 |  | 82,1 | 62.1.01.09-0070 | Автомат вводной в щит освещения OptimaMat E100L050-УХЛЗ -50А/3Р/380В 10кА прим. | шт. | 2 | 0.5 |  |  |  |  | 5620.61 | 5620.61 | 0 | 0 | 0 | 0 | 0 | 0 | 0 | 0 | 0 |  | 16742901 | 428.4 | 428.4 | 0 | 0 | 0 | 0 | 0 | 0 | 0 | 428.4 | 428.4 | 0 | 0 | 0 | 0 | 0 | 0 | 0 | 95 | 65 | 1 | 1 |  |  | 6.56 | 1 | 1 | 6.56 |  |  |  |  | 3 | 2 | ФССЦ-2001, 62.1.01.09-0070, приказ Минстроя России №1039/пр от 30.12.2016г. |  |  | 108001 | 0 |  | 0 | 3 | 0 | 1 | 1 | 1 | 1 | 1 | 1 |  | 95 | 65 |  |  |  |  | 0 | 0 | [5 empty] | 0 |  | 0 | 5620.61 | 2810.304 | 0 | 0 | 0 | 0 | 0 | 0 | 0 | 0 | 0 | [13 empty] | 0 | 0 | 1 | 1 |  |  |  | 1010 | шт. | шт. | 1 | [6 empty] | 16510370 | 3 | Монтажные работы | 0 |  | 2 | 108001 | Электромонтажные работы , отдел 01-03 : ( на АЭС НР = 110% ) - (работы по упр. авиа.- движением: СП=55% ( {АВИА}=1; обычные работы : СП=65 - {AВИА}=0), при работе на АЭС СП= 68% ) | мФЕР-08 |  |  |  | 0 | 428.4 | 428.4 | 0 | 0 | 0 | 0 | 0 | [18 empty] | 0 | 0 | 0 |  |  |  |  | 95 | 65 |  |  |  |  | 0 |  | 727481344 | 1 | 1 | 4 | 0 | 0 | 0 | 5620.61 | 0 | 5620.61 | 0 |  | 0 | 3 | 0 |  | 0 | 1 | 0 |  |  | 0 | 0 | 0
18 | 1 | 573 |  | 82,2 | 62.1.01.09-0071 | Автомат ВА57ф35-340019 63А-630/3Р/400В/10кА В ВРУ прим. | шт. | 2 | 0.5 |  |  |  |  | 5620.61 | 5620.61 | 0 | 0 | 0 | 0 | 0 | 0 | 0 | 0 | 0 |  | 16742901 | 428.4 | 428.4 | 0 | 0 | 0 | 0 | 0 | 0 | 0 | 428.4 | 428.4 | 0 | 0 | 0 | 0 | 0 | 0 | 0 | 95 | 65 | 1 | 1 |  |  | 6.56 | 1 | 1 | 6.56 |  |  |  |  | 3 | 2 | ФССЦ-2001, 62.1.01.09-0071, приказ Минстроя России №1039/пр от 30.12.2016г. |  |  | 108001 | 0 |  | 0 | 3 | 0 | 1 | 1 | 1 | 1 | 1 | 1 |  | 95 | 65 |  |  |  |  | 0 | 0 | [5 empty] | 0 |  | 0 | 5620.61 | 2810.304 | 0 | 0 | 0 | 0 | 0 | 0 | 0 | 0 | 0 | [13 empty] | 0 | 0 | 1 | 1 |  |  |  | 1010 | шт. | шт. | 1 | [6 empty] | 16510370 | 3 | Монтажные работы | 0 |  | 2 | 108001 | Электромонтажные работы , отдел 01-03 : ( на АЭС НР = 110% ) - (работы по упр. авиа.- движением: СП=55% ( {АВИА}=1; обычные работы : СП=65 - {AВИА}=0), при работе на АЭС СП= 68% ) | мФЕР-08 |  |  |  | 0 | 428.4 | 428.4 | 0 | 0 | 0 | 0 | 0 | [18 empty] | 0 | 0 | 0 |  |  |  |  | 95 | 65 |  |  |  |  | 0 |  | -2075971747 | 1 | 1 | 4 | 0 | 0 | 0 | 5620.61 | 0 | 5620.61 | 0 |  | 0 | 3 | 0 |  | 0 | 1 | 0 |  |  | 0 | 0 | 0
17 | 1 | 587 | 546 | 83 | м08-02-397-01 прим. | Профиль перфорированный монтажный длиной 2 м (Лоток оцинкованный перфорированый) | 100 м | 0.35 | 0 |  |  |  |  | 1337.79 | 935.69 | 217.36 | 53.57 | 184.74 | 0 | 2.996 | 0.7945 | 0 | 226.39 | 154.9 |  | 16742901 | 582.66 | 407.53 | 94.67 | 23.33 | 80.46 | 0 | 8.56 | 2.27 | 0 | 582.66 | 407.53 | 94.67 | 23.33 | 80.46 | 0 | 8.56 | 2.27 | 0 | 95 | 65 | 1 | 1 |  |  | 6.56 | 6.56 | 6.56 | 6.56 |  |  |  |  | 0 | 2 | ФЕРм-2001, м08-02-397-01, приказ Минстроя России №1039/пр от 30.12.2016г. |  |  | 108001 | 0 |  | 0 | 3 | 0 | 6.56 | 1 | 1 | 1 | 1 | 1 |  | 95 | 65 |  |  |  |  | 0 | 0 | [5 empty] | 0 |  | 0 | 1337.79 | 2673.3968 | 621.0352 | 153.0448 | 527.8176 | 0 | 8.56 | 2.27 | 0 | 226.3945 | 154.9015 | [13 empty] | 0 | 0 | 1 | 1 |  |  |  | 1003 | 100 м | 100 м | 100 | [6 empty] | 16510370 | 3 | Монтажные работы | 0 |  | 2 | 108001 | Электромонтажные работы , отдел 01-03 : ( на АЭС НР = 110% ) - (работы по упр. авиа.- движением: СП=55% ( {АВИА}=1; обычные работы : СП=65 - {AВИА}=0), при работе на АЭС СП= 68% ) | мФЕР-08 |  |  |  | 131072 | 582.66 | 407.53 | 94.67 | 23.33 | 80.46 | 8.56 | 2.27 | 0 | [17 empty] | 0 | 0 | 0 |  |  |  |  | 95 | 65 |  |  |  |  | 0 |  | -1279751464 | 1 | 1 | 4 | 0 | 0 | 0 | 1719.08 | 0 | 1719.08 | 0 |  | 0 | 3 | 0 |  | 0 | 1 | 0 |  |  | 0 | 0 | 0
18 | 1 | 585 |  | 83,1 | 20.2.07.02-0009 | Лоток кабельный оцинкованный замковый перфорированный PNK 300-300х50 мм, длина 2,5 м | шт. | 14 | 40 |  |  |  |  | 5730.82 | 5730.82 | 0 | 0 | 0 | 0 | 0 | 0 | 0 | 0 | 0 |  | 16742901 | 62.4 | 62.4 | 0 | 0 | 0 | 0 | 0 | 0 | 0 | 62.4 | 62.4 | 0 | 0 | 0 | 0 | 0 | 0 | 0 | 95 | 65 | 1 | 1 |  |  | 6.56 | 1 | 1 | 6.56 |  |  |  |  | 3 | 2 | ФССЦ-2001, 20.2.07.02-0009, приказ Минстроя России №1039/пр от 30.12.2016г. |  |  | 108001 | 0 |  | 0 | 3 | 0 | 1 | 1 | 1 | 1 | 1 | 1 |  | 95 | 65 |  |  |  |  | 0 | 0 | [5 empty] | 0 |  | 0 | 5730.82 | 409.344 | 0 | 0 | 0 | 0 | 0 | 0 | 0 | 0 | 0 | [13 empty] | 0 | 0 | 1 | 1 |  |  |  | 1010 | шт. | шт. | 1 | [6 empty] | 16510370 | 3 | Монтажные работы | 0 |  | 2 | 108001 | Электромонтажные работы , отдел 01-03 : ( на АЭС НР = 110% ) - (работы по упр. авиа.- движением: СП=55% ( {АВИА}=1; обычные работы : СП=65 - {AВИА}=0), при работе на АЭС СП= 68% ) | мФЕР-08 |  |  |  | 0 | 62.4 | 62.4 | 0 | 0 | 0 | 0 | 0 | [18 empty] | 0 | 0 | 0 |  |  |  |  | 95 | 65 |  |  |  |  | 0 |  | 1131365880 | 1 | 1 | 4 | 0 | 0 | 0 | 5730.82 | 0 | 5730.82 | 0 |  | 0 | 3 | 0 |  | 0 | 1 | 0 |  |  | 0 | 0 | 0
17 | 1 | 599 | 557 | 84 | м08-02-146-02 | Кабель до 35 кВ с креплением накладными скобами, масса 1 м кабеля до 1 кг | 100 м | 1.145 | 0 |  |  |  |  | 6280.94 | 466.37 | 4845.63 | 461.56 | 968.94 | 0 | 15.3544 | 5.2441 | 0 | 1358.98 | 929.83 |  | 16742901 | 836.21 | 62.09 | 645.12 | 61.45 | 129 | 0 | 13.41 | 4.58 | 0 | 836.21 | 62.09 | 645.12 | 61.45 | 129 | 0 | 13.41 | 4.58 | 0 | 95 | 65 | 1 | 1 |  |  | 6.56 | 6.56 | 6.56 | 6.56 |  |  |  |  | 0 | 2 | ФЕРм-2001, м08-02-146-02, приказ Минстроя России №1039/пр от 30.12.2016г. |  |  | 108001 | 0 |  | 0 | 3 | 0 | 6.56 | 1 | 1 | 1 | 1 | 1 |  | 95 | 65 |  |  |  |  | 0 | 0 | [5 empty] | 0 |  | 0 | 6280.94 | 407.3104 | 4231.9872 | 403.112 | 846.24 | 0 | 13.41 | 4.58 | 0 | 1358.975 | 929.825 | [13 empty] | 0 | 0 | 1 | 1 |  |  |  | 1003 | 100 м | 100 м | 100 | [6 empty] | 16510370 | 3 | Монтажные работы | 0 |  | 2 | 108001 | Электромонтажные работы , отдел 01-03 : ( на АЭС НР = 110% ) - (работы по упр. авиа.- движением: СП=55% ( {АВИА}=1; обычные работы : СП=65 - {AВИА}=0), при работе на АЭС СП= 68% ) | мФЕР-08 |  |  |  | 131072 | 836.21 | 62.09 | 645.12 | 61.45 | 129 | 13.41 | 4.58 | 0 | [17 empty] | 0 | 0 | 0 |  |  |  |  | 95 | 65 |  |  |  |  | 0 |  | 641266311 | 1 | 1 | 4 | 0 | 0 | 0 | 8569.75 | 0 | 8569.75 | 0 |  | 0 | 3 | 0 |  | 0 | 1 | 0 |  |  | 0 | 0 | 0
18 | 1 | 598 |  | 84,1 | 21.1.06.10-0412 | Кабель силовой с медными жилами с изоляцией и оболочкой из ПВХ, не распространяющий горение, с низким дымо- и газовыделением, напряжением 1,0 кВ (ГОСТ Р 53769-2010), марки ВВГнг(A)-LS 5х25мм(N,РЕ) | 1000 м | 0.1145 | 0.1 |  |  |  |  | 109208.99 | 109208.99 | 0 | 0 | 0 | 0 | 0 | 0 | 0 | 0 | 0 |  | 16742901 | 145394.87 | 145394.87 | 0 | 0 | 0 | 0 | 0 | 0 | 0 | 145394.87 | 145394.87 | 0 | 0 | 0 | 0 | 0 | 0 | 0 | 95 | 65 | 1 | 1 |  |  | 6.56 | 1 | 1 | 6.56 |  |  |  |  | 3 | 2 | ФССЦ-2001, 21.1.06.10-0412, приказ Минстроя России №1039/пр от 30.12.2016г. |  |  | 108001 | 0 |  | 0 | 3 | 0 | 1 | 1 | 1 | 1 | 1 | 1 |  | 95 | 65 |  |  |  |  | 0 | 0 | [5 empty] | 0 |  | 0 | 109208.99 | 953790.3472 | 0 | 0 | 0 | 0 | 0 | 0 | 0 | 0 | 0 | [13 empty] | 0 | 0 | 1 | 1 |  |  |  | 1013 | 1000 м | 1000 М | 1 | [6 empty] | 16510370 | 3 | Монтажные работы | 0 |  | 2 | 108001 | Электромонтажные работы , отдел 01-03 : ( на АЭС НР = 110% ) - (работы по упр. авиа.- движением: СП=55% ( {АВИА}=1; обычные работы : СП=65 - {AВИА}=0), при работе на АЭС СП= 68% ) | мФЕР-08 |  |  |  | 0 | 145394.87 | 145394.87 | 0 | 0 | 0 | 0 | 0 | [18 empty] | 0 | 0 | 0 |  |  |  |  | 95 | 65 |  |  |  |  | 0 |  | -1143639220 | 1 | 1 | 4 | 0 | 0 | 0 | 109208.99 | 0 | 109208.99 | 0 |  | 0 | 3 | 0 |  | 0 | 1 | 0 |  |  | 0 | 0 | 0
51 | 1 | 5 | 319 |  | Новый подраздел | 2 Монтаж освещения | 0 | [6 empty] | 428707.13 | 405907.1 | 5756.07 | 603.07 | 17043.96 | 0 | 267.4216 | 7.1056 | 0 | 16324.16 | 11319.15 |  |  | 428707.13 | 405907.1 | 5756.07 | 603.07 | 17043.96 | 0 | 267.4216 | 7.1056 | 0 | 16324.16 | 11319.15 |  |  | 0 | 0 | 0 | 456350.44 | 112.07 | 456238.37 | 0 | 405907.1 | 405907.1 | 0 | 405907.1 | 0 | 0 | 0 | 0 | [20 empty] | 0 | 0 | 0 | 456350.44 | 112.07 | 456238.37 | 0 | 405907.1 | 405907.1 | 0 | 405907.1 | 0 | 0 | 0 | 0 | [115 empty] | 0
50 | 0 | 0 | 1 | 201 | 428707.13 | ПЗ | Прямые затраты |  |  | 201 | 1 | 3 |  | 2
50 | 0 | 0 | 1 | 202 | 405907.1 | СтМатОб | Стоимость материальных ресурсов (всего) |  |  | 202 | 2 | 3 |  | 2
50 | 0 | 0 | 1 | 222 | 0 | СтМатОбЗак | Стоимость материалов и оборудования заказчика |  |  | 222 | 3 | 3 |  | 2
50 | 0 | 0 | 1 | 225 | 405907.1 | СтМатОбПод | Стоимость материалов и оборудования подрядчика |  |  | 225 | 4 | 3 |  | 2
50 | 0 | 0 | 1 | 226 | 405907.1 | СтМат | Стоимость материалов (всего) |  |  | 226 | 5 | 3 |  | 2
50 | 0 | 0 | 1 | 227 | 0 | СтМатЗак | Стоимость материалов заказчика |  |  | 227 | 6 | 3 |  | 2
50 | 0 | 0 | 1 | 228 | 405907.1 | СтМатПод | Стоимость материалов подрядчика |  |  | 228 | 7 | 3 |  | 2
50 | 0 | 0 | 1 | 216 | 0 | Оборуд | Стоимость оборудования (всего) |  |  | 216 | 8 | 3 |  | 2
50 | 0 | 0 | 1 | 223 | 0 | ОборудЗак | Стоимость оборудования заказчика |  |  | 223 | 9 | 3 |  | 2
50 | 0 | 0 | 1 | 229 | 0 | ОборудПод | Стоимость оборудования подрядчика |  |  | 229 | 10 | 3 |  | 2
50 | 0 | 0 | 1 | 203 | 5756.07 | ЭММ | Эксплуатация машин |  |  | 203 | 11 | 3 |  | 2
50 | 0 | 0 | 1 | 231 | 0 | ЭММсНРиСП | Эксплуатация машин по ТСН-2001.16 |  |  | 231 | 12 | 3 |  | 2
50 | 0 | 0 | 1 | 204 | 603.07 | ЗПМ | ЗП машинистов |  |  | 204 | 13 | 3 |  | 2
50 | 0 | 0 | 1 | 205 | 17043.96 | ОЗП | Основная ЗП рабочих |  |  | 205 | 14 | 3 |  | 2
50 | 0 | 0 | 1 | 232 | 0 | ОЗПсНРиСП | Основная ЗП рабочих по ТСН-2001.16 |  |  | 232 | 15 | 3 |  | 2
50 | 0 | 0 | 1 | 214 | 112.07 | Строит | Строительные работы с НР и СП |  |  | 214 | 16 | 3 |  | 2
50 | 0 | 0 | 1 | 215 | 456238.37 | Монтаж | Монтажные работы с НР и СП |  |  | 215 | 17 | 3 |  | 2
50 | 0 | 0 | 1 | 217 | 0 | Прочие | Прочие работы с НР и СП |  |  | 217 | 18 | 3 |  | 2
50 | 0 | 0 | 1 | 230 | 0 | ПрочиеЗатр | Прочие затраты по ТСН-2001.16 |  |  | 230 | 19 | 3 |  | 2
50 | 0 | 0 | 1 | 206 | 0 | ВозврМат | Возврат материалов |  |  | 206 | 20 | 3 |  | 2
50 | 0 | 0 | 1 | 207 | 267.4216 | ТрудСтр | Трудозатраты строителей |  |  | 207 | 21 | 3 |  | -1
50 | 0 | 0 | 1 | 208 | 7.1056 | ТрудМаш | Трудозатраты машинистов |  |  | 208 | 22 | 3 |  | -1
50 | 0 | 0 | 1 | 209 | 0 | ТранспМат | Транспорт материалов |  |  | 209 | 23 | 3 |  | 2
50 | 0 | 0 | 1 | 210 | 16324.16 | НР | Накладные расходы |  |  | 210 | 24 | 3 |  | 2
50 | 0 | 0 | 1 | 211 | 11319.15 | СмПриб | Сметная прибыль |  |  | 211 | 25 | 3 |  | 2
50 | 0 | 0 | 1 | 224 | 456350.44 | Всего | Всего с НР и СП |  |  | 224 | 26 | 3 |  | 2
5 | 1 |  | 431 |  | Новый подраздел | 3 Монтаж силовой части |  | 0 |  | 0 | [10 empty] | 0 | [53 empty] | 0 | [11 empty] | 0
52 | 1 | 5 | 385 | 0 | Новый подраздел | 3 Монтаж силовой части | [7 empty] | 288125.73 | 277187.09 | 1307.68 | 204.21 | 9630.96 | 0 | 153.5494 | 2.7536 | 0 | 9335.57 | 6385.95 | 0 | 0 | 288125.73 | 277187.09 | 1307.68 | 204.21 | 9630.96 | 0 | 153.5494 | 2.7536 | 0 | 9335.57 | 6385.95 | 0 | 0 | 0 | 0 | 0 | 303847.25 | 105.06 | 303742.19 | 0 | 277187.09 | 277187.09 | 0 | 277187.09 | 0 | 0 | 0 | 0 | 0 | 0 | 0 | 0 | 0 | 0 | 0 | 0 | 0 | 0 | 0 | 0 | 0 | 0 | 0 | 0 | 0 | 0 | 0 | 0 | 0 | 0 | 0 | 303847.25 | 105.06 | 303742.19 | 0 | 277187.09 | 277187.09 | 0 | 277187.09 | 0 | 0 | 0 | 0 | 0 | 0 | 0 | 0 | 0 | 0 | 0 | 0 | 0 | 0 | 0 | 0 | 0 | 0 | 0 | 0 | 0 | 0 | 0 | 0 | 0 | 0 | 0 | 0 | 0 | 0 | 0 | 0 | 0 | 0 | 0 | 0 | 0 | 0 | 0 | 0 | 0 | 0 | 0 | 0 | 0 | 0 | 0 | 0 | 0 | 0 | 0 | 0 | 0 | 0 | 0 | 0 | 0 | 0 | 0 | 0 | 0 | 0 | 0 | 0 | 0 | 0 | 0 | 0 | 0 | 0 | 0 | 0 | 0 | 0 | 0 | 0 | 0 | 0 | 0 | 0 | 0 | 0 | 0 | 0 | 0 | 0 | 0 | 0 | 0 | 0 | 0 | 0 | 0 | 0 | 0 | 0 | 0 | 0 | 0 | 0 | 0 | 0 | 0 | 0 | 0 | 0 | 0 | 0 | 0 | 0 | 0 | 0 | 0 | 0 | 0 | 0 | 0 | 0 | 0 | 0
17 | 1 | 606 | 563 | 85 | м08-02-390-03 | Короба пластмассовые шириной до 120 мм | 100 м | 0.8 | 0 |  |  |  |  | 1505.76 | 489.48 | 1.63 | 0.73 | 1014.65 | 0 | 16.264 | 0.008 | 0 | 964.61 | 660 |  | 16742901 | 286.92 | 93.27 | 0.31 | 0.14 | 193.34 | 0 | 20.33 | 0.01 | 0 | 286.92 | 93.27 | 0.31 | 0.14 | 193.34 | 0 | 20.33 | 0.01 | 0 | 95 | 65 | 1 | 1 |  |  | 6.56 | 6.56 | 6.56 | 6.56 |  |  |  |  | 0 | 2 | ФЕРм-2001, м08-02-390-03, приказ Минстроя России №1039/пр от 30.12.2016г. |  |  | 108001 | 0 |  | 0 | 3 | 0 | 6.56 | 1 | 1 | 1 | 1 | 1 |  | 95 | 65 |  |  |  |  | 0 | 0 | [5 empty] | 0 |  | 0 | 1505.76 | 611.8512 | 2.0336 | 0.9184 | 1268.3104 | 0 | 20.33 | 0.01 | 0 | 964.611 | 659.997 | [13 empty] | 0 | 0 | 1 | 1 |  |  |  | 1003 | 100 м | 100 м | 100 | [6 empty] | 16510370 | 3 | Монтажные работы | 0 |  | 2 | 108001 | Электромонтажные работы , отдел 01-03 : ( на АЭС НР = 110% ) - (работы по упр. авиа.- движением: СП=55% ( {АВИА}=1; обычные работы : СП=65 - {AВИА}=0), при работе на АЭС СП= 68% ) | мФЕР-08 |  |  |  | 131072 | 286.92 | 93.27 | 0.31 | 0.14 | 193.34 | 20.33 | 0.01 | 0 | [17 empty] | 0 | 0 | 0 |  |  |  |  | 95 | 65 |  |  |  |  | 0 |  | 816409345 | 1 | 1 | 4 | 0 | 0 | 0 | 3130.37 | 0 | 3130.37 | 0 |  | 0 | 3 | 0 |  | 0 | 1 | 0 |  |  | 0 | 0 | 0
18 | 1 | 605 |  | 85,1 | 20.2.05.04-0034 | Кабель-канал (короб) "Efapel " 110x50 мм прим. | 100 м | 0.8 | 1 |  |  |  |  | 7137.28 | 7137.28 | 0 | 0 | 0 | 0 | 0 | 0 | 0 | 0 | 0 |  | 16742901 | 1360 | 1360 | 0 | 0 | 0 | 0 | 0 | 0 | 0 | 1360 | 1360 | 0 | 0 | 0 | 0 | 0 | 0 | 0 | 95 | 65 | 1 | 1 |  |  | 6.56 | 1 | 1 | 6.56 |  |  |  |  | 3 | 2 | ФССЦ-2001, 20.2.05.04-0034, приказ Минстроя России №1039/пр от 30.12.2016г. |  |  | 108001 | 0 |  | 0 | 3 | 0 | 1 | 1 | 1 | 1 | 1 | 1 |  | 95 | 65 |  |  |  |  | 0 | 0 | [5 empty] | 0 |  | 0 | 7137.28 | 8921.6 | 0 | 0 | 0 | 0 | 0 | 0 | 0 | 0 | 0 | [13 empty] | 0 | 0 | 1 | 1 |  |  |  | 1003 | 100 м | 100 м | 100 | [6 empty] | 16510370 | 3 | Монтажные работы | 0 |  | 2 | 108001 | Электромонтажные работы , отдел 01-03 : ( на АЭС НР = 110% ) - (работы по упр. авиа.- движением: СП=55% ( {АВИА}=1; обычные работы : СП=65 - {AВИА}=0), при работе на АЭС СП= 68% ) | мФЕР-08 |  |  |  | 0 | 1360 | 1360 | 0 | 0 | 0 | 0 | 0 | [18 empty] | 0 | 0 | 0 |  |  |  |  | 95 | 65 |  |  |  |  | 0 |  | -960028865 | 1 | 1 | 4 | 0 | 0 | 0 | 7137.28 | 0 | 7137.28 | 0 |  | 0 | 3 | 0 |  | 0 | 1 | 0 |  |  | 0 | 0 | 0
17 | 1 | 617 | 572 | 86 | м08-03-591-08 | Розетка штепсельная неутопленного типа при открытой проводке | 100 ШТ | 0.57 | 0 |  |  |  |  | 1697.34 | 397.93 | 17.46 | 2.39 | 1281.95 | 0 | 19.6992 | 0.0285 | 0 | 1220.12 | 834.82 |  | 16742901 | 453.93 | 106.42 | 4.67 | 0.64 | 342.84 | 0 | 34.56 | 0.05 | 0 | 453.93 | 106.42 | 4.67 | 0.64 | 342.84 | 0 | 34.56 | 0.05 | 0 | 95 | 65 | 1 | 1 |  |  | 6.56 | 6.56 | 6.56 | 6.56 |  |  |  |  | 0 | 2 | ФЕРм-2001, м08-03-591-08, приказ Минстроя России №1039/пр от 30.12.2016г. |  |  | 108001 | 0 |  | 0 | 3 | 0 | 6.56 | 1 | 1 | 1 | 1 | 1 |  | 95 | 65 |  |  |  |  | 0 | 0 | [5 empty] | 0 |  | 0 | 1697.34 | 698.1152 | 30.6352 | 4.1984 | 2249.0304 | 0 | 34.56 | 0.05 | 0 | 1220.123 | 834.821 | [13 empty] | 0 | 0 | 1 | 1 |  |  |  | 1013 | 100 ШТ | 100 ШТ | 1 | [6 empty] | 16510370 | 3 | Монтажные работы | 0 |  | 2 | 108001 | Электромонтажные работы , отдел 01-03 : ( на АЭС НР = 110% ) - (работы по упр. авиа.- движением: СП=55% ( {АВИА}=1; обычные работы : СП=65 - {AВИА}=0), при работе на АЭС СП= 68% ) | мФЕР-08 |  |  |  | 131072 | 453.93 | 106.42 | 4.67 | 0.64 | 342.84 | 34.56 | 0.05 | 0 | [17 empty] | 0 | 0 | 0 |  |  |  |  | 95 | 65 |  |  |  |  | 0 |  | 1188648583 | 1 | 1 | 4 | 0 | 0 | 0 | 3752.28 | 0 | 3752.28 | 0 |  | 0 | 3 | 0 |  | 0 | 1 | 0 |  |  | 0 | 0 | 0
18 | 1 | 615 |  | 86,1 | 20.4.03.05-0001 | Розетка открытой проводки в кабель-канал "Efapel" с супортом 220В 45х45мм прим. | 100 шт. | 0.52 | 0.91228 |  |  |  |  | 1968.26 | 1968.26 | 0 | 0 | 0 | 0 | 0 | 0 | 0 | 0 | 0 |  | 16742901 | 577 | 577 | 0 | 0 | 0 | 0 | 0 | 0 | 0 | 577 | 577 | 0 | 0 | 0 | 0 | 0 | 0 | 0 | 95 | 65 | 1 | 1 |  |  | 6.56 | 1 | 1 | 6.56 |  |  |  |  | 3 | 2 | ФССЦ-2001, 20.4.03.05-0001, приказ Минстроя России №1039/пр от 30.12.2016г. |  |  | 108001 | 0 |  | 0 | 3 | 0 | 1 | 1 | 1 | 1 | 1 | 1 |  | 95 | 65 |  |  |  |  | 0 | 0 | [5 empty] | 0 |  | 0 | 1968.26 | 3785.12 | 0 | 0 | 0 | 0 | 0 | 0 | 0 | 0 | 0 | [13 empty] | 0 | 0 | 1 | 1 |  |  |  | 1010 | 100 шт. | 100 шт. | 100 | [6 empty] | 16510370 | 3 | Монтажные работы | 0 |  | 2 | 108001 | Электромонтажные работы , отдел 01-03 : ( на АЭС НР = 110% ) - (работы по упр. авиа.- движением: СП=55% ( {АВИА}=1; обычные работы : СП=65 - {AВИА}=0), при работе на АЭС СП= 68% ) | мФЕР-08 |  |  |  | 0 | 577 | 577 | 0 | 0 | 0 | 0 | 0 | [18 empty] | 0 | 0 | 0 |  |  |  |  | 95 | 65 |  |  |  |  | 0 |  | 833885235 | 1 | 1 | 4 | 0 | 0 | 0 | 1968.26 | 0 | 1968.26 | 0 |  | 0 | 3 | 0 |  | 0 | 1 | 0 |  |  | 0 | 0 | 0
18 | 1 | 616 |  | 86,2 | 20.4.03.05-0004 | Розетка открытой проводки SCHNEIDER ELEKTRIK PA-16-0036 Этюд 220В прим. | 100 шт. | 0.05 | 0.087719 |  |  |  |  | 294.87 | 294.87 | 0 | 0 | 0 | 0 | 0 | 0 | 0 | 0 | 0 |  | 16742901 | 899 | 899 | 0 | 0 | 0 | 0 | 0 | 0 | 0 | 899 | 899 | 0 | 0 | 0 | 0 | 0 | 0 | 0 | 95 | 65 | 1 | 1 |  |  | 6.56 | 1 | 1 | 6.56 |  |  |  |  | 3 | 2 | ФССЦ-2001, 20.4.03.05-0004, приказ Минстроя России №1039/пр от 30.12.2016г. |  |  | 108001 | 0 |  | 0 | 3 | 0 | 1 | 1 | 1 | 1 | 1 | 1 |  | 95 | 65 |  |  |  |  | 0 | 0 | [5 empty] | 0 |  | 0 | 294.87 | 5897.44 | 0 | 0 | 0 | 0 | 0 | 0 | 0 | 0 | 0 | [13 empty] | 0 | 0 | 1 | 1 |  |  |  | 1010 | 100 шт. | 100 шт. | 100 | [6 empty] | 16510370 | 3 | Монтажные работы | 0 |  | 2 | 108001 | Электромонтажные работы , отдел 01-03 : ( на АЭС НР = 110% ) - (работы по упр. авиа.- движением: СП=55% ( {АВИА}=1; обычные работы : СП=65 - {AВИА}=0), при работе на АЭС СП= 68% ) | мФЕР-08 |  |  |  | 0 | 899 | 899 | 0 | 0 | 0 | 0 | 0 | [18 empty] | 0 | 0 | 0 |  |  |  |  | 95 | 65 |  |  |  |  | 0 |  | 1906000849 | 1 | 1 | 4 | 0 | 0 | 0 | 294.87 | 0 | 294.87 | 0 |  | 0 | 3 | 0 |  | 0 | 1 | 0 |  |  | 0 | 0 | 0
17 | 1 | 628 | 582 | 87 | м08-03-591-10 | Розетка штепсельная полугерметическая и герметическая | 100 ШТ | 0.02 | 0 |  |  |  |  | 101.07 | 16.81 | 5.02 | 0.26 | 79.24 | 0 | 1.2176 | 0.0032 | 0 | 75.53 | 51.68 |  | 16742901 | 770.35 | 128.14 | 38.28 | 2.01 | 603.93 | 0 | 60.88 | 0.16 | 0 | 770.35 | 128.14 | 38.28 | 2.01 | 603.93 | 0 | 60.88 | 0.16 | 0 | 95 | 65 | 1 | 1 |  |  | 6.56 | 6.56 | 6.56 | 6.56 |  |  |  |  | 0 | 2 | ФЕРм-2001, м08-03-591-10, приказ Минстроя России №1039/пр от 30.12.2016г. |  |  | 108001 | 0 |  | 0 | 3 | 0 | 6.56 | 1 | 1 | 1 | 1 | 1 |  | 95 | 65 |  |  |  |  | 0 | 0 | [5 empty] | 0 |  | 0 | 101.07 | 840.5984 | 251.1168 | 13.1856 | 3961.7808 | 0 | 60.88 | 0.16 | 0 | 75.525 | 51.675 | [13 empty] | 0 | 0 | 1 | 1 |  |  |  | 1013 | 100 ШТ | 100 ШТ | 1 | [6 empty] | 16510370 | 3 | Монтажные работы | 0 |  | 2 | 108001 | Электромонтажные работы , отдел 01-03 : ( на АЭС НР = 110% ) - (работы по упр. авиа.- движением: СП=55% ( {АВИА}=1; обычные работы : СП=65 - {AВИА}=0), при работе на АЭС СП= 68% ) | мФЕР-08 |  |  |  | 131072 | 770.35 | 128.14 | 38.28 | 2.01 | 603.93 | 60.88 | 0.16 | 0 | [17 empty] | 0 | 0 | 0 |  |  |  |  | 95 | 65 |  |  |  |  | 0 |  | 1485613327 | 1 | 1 | 4 | 0 | 0 | 0 | 228.28 | 0 | 228.28 | 0 |  | 0 | 3 | 0 |  | 0 | 1 | 0 |  |  | 0 | 0 | 0
18 | 1 | 627 |  | 87,1 | 20.4.03.07-0020 | Розетка влагозащищённая скрытой проводки SCHNEIDER ELEKTRIK PC16-0446 Этюд 220В,IP44 прим. | 100 шт. | 0.02 | 1 |  |  |  |  | 39.77 | 39.77 | 0 | 0 | 0 | 0 | 0 | 0 | 0 | 0 | 0 |  | 16742901 | 303.13 | 303.13 | 0 | 0 | 0 | 0 | 0 | 0 | 0 | 303.13 | 303.13 | 0 | 0 | 0 | 0 | 0 | 0 | 0 | 95 | 65 | 1 | 1 |  |  | 6.56 | 1 | 1 | 6.56 |  |  |  |  | 3 | 2 | ФССЦ-2001, 20.4.03.07-0020, приказ Минстроя России №1039/пр от 30.12.2016г. |  |  | 108001 | 0 |  | 0 | 3 | 0 | 1 | 1 | 1 | 1 | 1 | 1 |  | 95 | 65 |  |  |  |  | 0 | 0 | [5 empty] | 0 |  | 0 | 39.77 | 1988.5328 | 0 | 0 | 0 | 0 | 0 | 0 | 0 | 0 | 0 | [13 empty] | 0 | 0 | 1 | 1 |  |  |  | 1010 | 100 шт. | 100 шт. | 100 | [6 empty] | 16510370 | 3 | Монтажные работы | 0 |  | 2 | 108001 | Электромонтажные работы , отдел 01-03 : ( на АЭС НР = 110% ) - (работы по упр. авиа.- движением: СП=55% ( {АВИА}=1; обычные работы : СП=65 - {AВИА}=0), при работе на АЭС СП= 68% ) | мФЕР-08 |  |  |  | 0 | 303.13 | 303.13 | 0 | 0 | 0 | 0 | 0 | [18 empty] | 0 | 0 | 0 |  |  |  |  | 95 | 65 |  |  |  |  | 0 |  | 1844490983 | 1 | 1 | 4 | 0 | 0 | 0 | 39.77 | 0 | 39.77 | 0 |  | 0 | 3 | 0 |  | 0 | 1 | 0 |  |  | 0 | 0 | 0
17 | 1 | 637 | 590 | 88 | м08-02-399-02 | Провод в коробах, сечением до 35 мм2 | 100 м | 1.96 | 0 |  |  |  |  | 652.14 | 174.86 | 22.89 | 3.34 | 454.39 | 0 | 7.3696 | 0.0392 | 0 | 434.84 | 297.52 |  | 16742901 | 50.72 | 13.6 | 1.78 | 0.26 | 35.34 | 0 | 3.76 | 0.02 | 0 | 50.72 | 13.6 | 1.78 | 0.26 | 35.34 | 0 | 3.76 | 0.02 | 0 | 95 | 65 | 1 | 1 |  |  | 6.56 | 6.56 | 6.56 | 6.56 |  |  |  |  | 0 | 2 | ФЕРм-2001, м08-02-399-02, приказ Минстроя России №1039/пр от 30.12.2016г. |  |  | 108001 | 0 |  | 0 | 3 | 0 | 6.56 | 1 | 1 | 1 | 1 | 1 |  | 95 | 65 |  |  |  |  | 0 | 0 | [5 empty] | 0 |  | 0 | 652.14 | 89.216 | 11.6768 | 1.7056 | 231.8304 | 0 | 3.76 | 0.02 | 0 | 434.8435 | 297.5245 | [13 empty] | 0 | 0 | 1 | 1 |  |  |  | 1003 | 100 м | 100 м | 100 | [6 empty] | 16510370 | 3 | Монтажные работы | 0 |  | 2 | 108001 | Электромонтажные работы , отдел 01-03 : ( на АЭС НР = 110% ) - (работы по упр. авиа.- движением: СП=55% ( {АВИА}=1; обычные работы : СП=65 - {AВИА}=0), при работе на АЭС СП= 68% ) | мФЕР-08 |  |  |  | 131072 | 50.72 | 13.6 | 1.78 | 0.26 | 35.34 | 3.76 | 0.02 | 0 | [17 empty] | 0 | 0 | 0 |  |  |  |  | 95 | 65 |  |  |  |  | 0 |  | -349670202 | 1 | 1 | 4 | 0 | 0 | 0 | 1384.5 | 0 | 1384.5 | 0 |  | 0 | 3 | 0 |  | 0 | 1 | 0 |  |  | 0 | 0 | 0
18 | 1 | 636 |  | 88,1 | 21.1.06.09-0152 | Кабель силовой с медными жилами с поливинилхлоридной изоляцией и оболочкой, не распространяющий горение, с низким дымо- и газовыделением марки ВВГнг-LS, с числом жил - 3 и сечением 2,5 мм2 | 1000 м | 0.196 | 0.1 |  |  |  |  | 8897.99 | 8897.99 | 0 | 0 | 0 | 0 | 0 | 0 | 0 | 0 | 0 |  | 16742901 | 6920.41 | 6920.41 | 0 | 0 | 0 | 0 | 0 | 0 | 0 | 6920.41 | 6920.41 | 0 | 0 | 0 | 0 | 0 | 0 | 0 | 95 | 65 | 1 | 1 |  |  | 6.56 | 1 | 1 | 6.56 |  |  |  |  | 3 | 2 | ФССЦ-2001, 21.1.06.09-0152, приказ Минстроя России №1039/пр от 30.12.2016г. |  |  | 108001 | 0 |  | 0 | 3 | 0 | 1 | 1 | 1 | 1 | 1 | 1 |  | 95 | 65 |  |  |  |  | 0 | 0 | [5 empty] | 0 |  | 0 | 8897.99 | 45397.8896 | 0 | 0 | 0 | 0 | 0 | 0 | 0 | 0 | 0 | [13 empty] | 0 | 0 | 1 | 1 |  |  |  | 1013 | 1000 м | 1000 М | 1 | [6 empty] | 16510370 | 3 | Монтажные работы | 0 |  | 2 | 108001 | Электромонтажные работы , отдел 01-03 : ( на АЭС НР = 110% ) - (работы по упр. авиа.- движением: СП=55% ( {АВИА}=1; обычные работы : СП=65 - {AВИА}=0), при работе на АЭС СП= 68% ) | мФЕР-08 |  |  |  | 0 | 6920.41 | 6920.41 | 0 | 0 | 0 | 0 | 0 | [18 empty] | 0 | 0 | 0 |  |  |  |  | 95 | 65 |  |  |  |  | 0 |  | 559331636 | 1 | 1 | 4 | 0 | 0 | 0 | 8897.99 | 0 | 8897.99 | 0 |  | 0 | 3 | 0 |  | 0 | 1 | 0 |  |  | 0 | 0 | 0
17 | 1 | 641 | 593 | 89 | м08-10-010-01 | Прокладка труб гофрированных ПВХ для защиты проводов и кабелей | 100 м | 1.21 | 0 |  |  |  |  | 1240.88 | 133.27 | 0 | 0 | 1107.61 | 0 | 18.392 | 0 | 0 | 1052.23 | 719.95 |  | 16742901 | 156.33 | 16.79 | 0 | 0 | 139.54 | 0 | 15.2 | 0 | 0 | 156.33 | 16.79 | 0 | 0 | 139.54 | 0 | 15.2 | 0 | 0 | 95 | 65 | 1 | 1 |  |  | 6.56 | 6.56 | 6.56 | 6.56 |  |  |  |  | 0 | 2 | ФЕРм-2001, м08-10-010-01, приказ Минстроя России №1039/пр от 30.12.2016г. |  |  | 108001 | 0 |  | 0 | 3 | 0 | 6.56 | 1 | 1 | 1 | 1 | 1 |  | 95 | 65 |  |  |  |  | 0 | 0 | [5 empty] | 0 |  | 0 | 1240.88 | 110.1424 | 0 | 0 | 915.3824 | 0 | 15.2 | 0 | 0 | 1052.2295 | 719.9465 | [13 empty] | 0 | 0 | 1 | 1 |  |  |  | 1003 | 100 м | 100 м | 100 | [6 empty] | 16510370 | 3 | Монтажные работы | 0 |  | 2 | 108001 | Электромонтажные работы , отдел 01-03 : ( на АЭС НР = 110% ) - (работы по упр. авиа.- движением: СП=55% ( {АВИА}=1; обычные работы : СП=65 - {AВИА}=0), при работе на АЭС СП= 68% ) | мФЕР-08 |  |  |  | 131072 | 156.33 | 16.79 | 0 | 0 | 139.54 | 15.2 | 0 | 0 | [17 empty] | 0 | 0 | 0 |  |  |  |  | 95 | 65 |  |  |  |  | 0 |  | -596386547 | 1 | 1 | 4 | 0 | 0 | 0 | 3013.06 | 0 | 3013.06 | 0 |  | 0 | 3 | 0 |  | 0 | 1 | 0 |  |  | 0 | 0 | 0
18 | 1 | 640 |  | 89,1 | 24.3.01.02-0021 | Трубы гибкие гофрированные легкие из самозатухающего ПВХ (IP55) серии FL, с зондом, диаметром 16 мм | 10 м | 12.1 | 10 |  |  |  |  | 1278.75 | 1278.75 | 0 | 0 | 0 | 0 | 0 | 0 | 0 | 0 | 0 |  | 16742901 | 16.11 | 16.11 | 0 | 0 | 0 | 0 | 0 | 0 | 0 | 16.11 | 16.11 | 0 | 0 | 0 | 0 | 0 | 0 | 0 | 95 | 65 | 1 | 1 |  |  | 6.56 | 1 | 1 | 6.56 |  |  |  |  | 3 | 2 | ФССЦ-2001, 24.3.01.02-0021, приказ Минстроя России №1039/пр от 30.12.2016г. |  |  | 108001 | 0 |  | 0 | 3 | 0 | 1 | 1 | 1 | 1 | 1 | 1 |  | 95 | 65 |  |  |  |  | 0 | 0 | [5 empty] | 0 |  | 0 | 1278.75 | 105.6816 | 0 | 0 | 0 | 0 | 0 | 0 | 0 | 0 | 0 | [13 empty] | 0 | 0 | 1 | 1 |  |  |  | 1003 | 10 м | 10 м | 10 | [6 empty] | 16510370 | 3 | Монтажные работы | 0 |  | 2 | 108001 | Электромонтажные работы , отдел 01-03 : ( на АЭС НР = 110% ) - (работы по упр. авиа.- движением: СП=55% ( {АВИА}=1; обычные работы : СП=65 - {AВИА}=0), при работе на АЭС СП= 68% ) | мФЕР-08 |  |  |  | 0 | 16.11 | 16.11 | 0 | 0 | 0 | 0 | 0 | [18 empty] | 0 | 0 | 0 |  |  |  |  | 95 | 65 |  |  |  |  | 0 |  | -819900352 | 1 | 1 | 4 | 0 | 0 | 0 | 1278.75 | 0 | 1278.75 | 0 |  | 0 | 3 | 0 |  | 0 | 1 | 0 |  |  | 0 | 0 | 0
17 | 1 | 652 | 603 | 90 | м08-02-412-03 | Затягивание провода в проложенные трубы и металлические рукава первого одножильного или многожильного в общей оплетке, суммарное сечение до 16 мм2 | 100 м | 1.32 | 0 |  |  |  |  | 754.65 | 196.48 | 46.15 | 6.58 | 512.02 | 0 | 8.3028 | 0.0792 | 0 | 492.67 | 337.09 |  | 16742901 | 87.15 | 22.69 | 5.33 | 0.76 | 59.13 | 0 | 6.29 | 0.06 | 0 | 87.15 | 22.69 | 5.33 | 0.76 | 59.13 | 0 | 6.29 | 0.06 | 0 | 95 | 65 | 1 | 1 |  |  | 6.56 | 6.56 | 6.56 | 6.56 |  |  |  |  | 0 | 2 | ФЕРм-2001, м08-02-412-03, приказ Минстроя России №1039/пр от 30.12.2016г. |  |  | 108001 | 0 |  | 0 | 3 | 0 | 6.56 | 1 | 1 | 1 | 1 | 1 |  | 95 | 65 |  |  |  |  | 0 | 0 | [5 empty] | 0 |  | 0 | 754.65 | 148.8464 | 34.9648 | 4.9856 | 387.8928 | 0 | 6.29 | 0.06 | 0 | 492.67 | 337.09 | [13 empty] | 0 | 0 | 1 | 1 |  |  |  | 1003 | 100 м | 100 м | 100 | [6 empty] | 16510370 | 3 | Монтажные работы | 0 |  | 2 | 108001 | Электромонтажные работы , отдел 01-03 : ( на АЭС НР = 110% ) - (работы по упр. авиа.- движением: СП=55% ( {АВИА}=1; обычные работы : СП=65 - {AВИА}=0), при работе на АЭС СП= 68% ) | мФЕР-08 |  |  |  | 131072 | 87.15 | 22.69 | 5.33 | 0.76 | 59.13 | 6.29 | 0.06 | 0 | [17 empty] | 0 | 0 | 0 |  |  |  |  | 95 | 65 |  |  |  |  | 0 |  | 1667817228 | 1 | 1 | 4 | 0 | 0 | 0 | 1584.41 | 0 | 1584.41 | 0 |  | 0 | 3 | 0 |  | 0 | 1 | 0 |  |  | 0 | 0 | 0
18 | 1 | 651 |  | 90,1 | 21.1.06.09-0152 | Кабель силовой с медными жилами с поливинилхлоридной изоляцией и оболочкой, не распространяющий горение, с низким дымо- и газовыделением марки ВВГнг-LS, с числом жил - 3 и сечением 2,5 мм2 | 1000 м | 0.132 | 0.1 |  |  |  |  | 5992.52 | 5992.52 | 0 | 0 | 0 | 0 | 0 | 0 | 0 | 0 | 0 |  | 16742901 | 6920.41 | 6920.41 | 0 | 0 | 0 | 0 | 0 | 0 | 0 | 6920.41 | 6920.41 | 0 | 0 | 0 | 0 | 0 | 0 | 0 | 95 | 65 | 1 | 1 |  |  | 6.56 | 1 | 1 | 6.56 |  |  |  |  | 3 | 2 | ФССЦ-2001, 21.1.06.09-0152, приказ Минстроя России №1039/пр от 30.12.2016г. |  |  | 108001 | 0 |  | 0 | 3 | 0 | 1 | 1 | 1 | 1 | 1 | 1 |  | 95 | 65 |  |  |  |  | 0 | 0 | [5 empty] | 0 |  | 0 | 5992.52 | 45397.8896 | 0 | 0 | 0 | 0 | 0 | 0 | 0 | 0 | 0 | [13 empty] | 0 | 0 | 1 | 1 |  |  |  | 1013 | 1000 м | 1000 М | 1 | [6 empty] | 16510370 | 3 | Монтажные работы | 0 |  | 2 | 108001 | Электромонтажные работы , отдел 01-03 : ( на АЭС НР = 110% ) - (работы по упр. авиа.- движением: СП=55% ( {АВИА}=1; обычные работы : СП=65 - {AВИА}=0), при работе на АЭС СП= 68% ) | мФЕР-08 |  |  |  | 0 | 6920.41 | 6920.41 | 0 | 0 | 0 | 0 | 0 | [18 empty] | 0 | 0 | 0 |  |  |  |  | 95 | 65 |  |  |  |  | 0 |  | 559331636 | 1 | 1 | 4 | 0 | 0 | 0 | 5992.52 | 0 | 5992.52 | 0 |  | 0 | 3 | 0 |  | 0 | 1 | 0 |  |  | 0 | 0 | 0
17 | 1 | 665 | 615 | 91 | м08-02-397-01 прим. | Профиль перфорированный монтажный длиной 2 м (Лоток оцинкованный перфорированый) | 100 м | 0.68 | 0 |  |  |  |  | 2599.13 | 1817.91 | 422.3 | 104.07 | 358.92 | 0 | 5.8208 | 1.5436 | 0 | 439.84 | 300.94 |  | 16742901 | 582.66 | 407.53 | 94.67 | 23.33 | 80.46 | 0 | 8.56 | 2.27 | 0 | 582.66 | 407.53 | 94.67 | 23.33 | 80.46 | 0 | 8.56 | 2.27 | 0 | 95 | 65 | 1 | 1 |  |  | 6.56 | 6.56 | 6.56 | 6.56 |  |  |  |  | 0 | 2 | ФЕРм-2001, м08-02-397-01, приказ Минстроя России №1039/пр от 30.12.2016г. |  |  | 108001 | 0 |  | 0 | 3 | 0 | 6.56 | 1 | 1 | 1 | 1 | 1 |  | 95 | 65 |  |  |  |  | 0 | 0 | [5 empty] | 0 |  | 0 | 2599.13 | 2673.3968 | 621.0352 | 153.0448 | 527.8176 | 0 | 8.56 | 2.27 | 0 | 439.8405 | 300.9435 | [13 empty] | 0 | 0 | 1 | 1 |  |  |  | 1003 | 100 м | 100 м | 100 | [6 empty] | 16510370 | 3 | Монтажные работы | 0 |  | 2 | 108001 | Электромонтажные работы , отдел 01-03 : ( на АЭС НР = 110% ) - (работы по упр. авиа.- движением: СП=55% ( {АВИА}=1; обычные работы : СП=65 - {AВИА}=0), при работе на АЭС СП= 68% ) | мФЕР-08 |  |  |  | 131072 | 582.66 | 407.53 | 94.67 | 23.33 | 80.46 | 8.56 | 2.27 | 0 | [17 empty] | 0 | 0 | 0 |  |  |  |  | 95 | 65 |  |  |  |  | 0 |  | -1279751464 | 1 | 1 | 4 | 0 | 0 | 0 | 3339.91 | 0 | 3339.91 | 0 |  | 0 | 3 | 0 |  | 0 | 1 | 0 |  |  | 0 | 0 | 0
18 | 1 | 663 |  | 91,1 | 20.2.07.02-0009 | Лоток кабельный оцинкованный замковый перфорированный PNK 300-300х50 мм, длина 2,5 м | шт. | 27 | 39.7059 |  |  |  |  | 11052.29 | 11052.29 | 0 | 0 | 0 | 0 | 0 | 0 | 0 | 0 | 0 |  | 16742901 | 62.4 | 62.4 | 0 | 0 | 0 | 0 | 0 | 0 | 0 | 62.4 | 62.4 | 0 | 0 | 0 | 0 | 0 | 0 | 0 | 95 | 65 | 1 | 1 |  |  | 6.56 | 1 | 1 | 6.56 |  |  |  |  | 3 | 2 | ФССЦ-2001, 20.2.07.02-0009, приказ Минстроя России №1039/пр от 30.12.2016г. |  |  | 108001 | 0 |  | 0 | 3 | 0 | 1 | 1 | 1 | 1 | 1 | 1 |  | 95 | 65 |  |  |  |  | 0 | 0 | [5 empty] | 0 |  | 0 | 11052.29 | 409.344 | 0 | 0 | 0 | 0 | 0 | 0 | 0 | 0 | 0 | [13 empty] | 0 | 0 | 1 | 1 |  |  |  | 1010 | шт. | шт. | 1 | [6 empty] | 16510370 | 3 | Монтажные работы | 0 |  | 2 | 108001 | Электромонтажные работы , отдел 01-03 : ( на АЭС НР = 110% ) - (работы по упр. авиа.- движением: СП=55% ( {АВИА}=1; обычные работы : СП=65 - {AВИА}=0), при работе на АЭС СП= 68% ) | мФЕР-08 |  |  |  | 0 | 62.4 | 62.4 | 0 | 0 | 0 | 0 | 0 | [18 empty] | 0 | 0 | 0 |  |  |  |  | 95 | 65 |  |  |  |  | 0 |  | 1131365880 | 1 | 1 | 4 | 0 | 0 | 0 | 11052.29 | 0 | 11052.29 | 0 |  | 0 | 3 | 0 |  | 0 | 1 | 0 |  |  | 0 | 0 | 0
17 | 1 | 675 | 623 | 92 | м08-02-398-02 | Провод в лотках, сечением до 35 мм2 | 100 м | 1.7 | 0 |  |  |  |  | 403.59 | 148.1 | 39.59 | 5.58 | 215.9 | 0 | 3.502 | 0.068 | 0 | 210.41 | 143.96 |  | 16742901 | 36.19 | 13.28 | 3.55 | 0.5 | 19.36 | 0 | 2.06 | 0.04 | 0 | 36.19 | 13.28 | 3.55 | 0.5 | 19.36 | 0 | 2.06 | 0.04 | 0 | 95 | 65 | 1 | 1 |  |  | 6.56 | 6.56 | 6.56 | 6.56 |  |  |  |  | 0 | 2 | ФЕРм-2001, м08-02-398-02, приказ Минстроя России №1039/пр от 30.12.2016г. |  |  | 108001 | 0 |  | 0 | 3 | 0 | 6.56 | 1 | 1 | 1 | 1 | 1 |  | 95 | 65 |  |  |  |  | 0 | 0 | [5 empty] | 0 |  | 0 | 403.59 | 87.1168 | 23.288 | 3.28 | 127.0016 | 0 | 2.06 | 0.04 | 0 | 210.406 | 143.962 | [13 empty] | 0 | 0 | 1 | 1 |  |  |  | 1003 | 100 м | 100 м | 100 | [6 empty] | 16510370 | 3 | Монтажные работы | 0 |  | 2 | 108001 | Электромонтажные работы , отдел 01-03 : ( на АЭС НР = 110% ) - (работы по упр. авиа.- движением: СП=55% ( {АВИА}=1; обычные работы : СП=65 - {AВИА}=0), при работе на АЭС СП= 68% ) | мФЕР-08 |  |  |  | 131072 | 36.19 | 13.28 | 3.55 | 0.5 | 19.36 | 2.06 | 0.04 | 0 | [17 empty] | 0 | 0 | 0 |  |  |  |  | 95 | 65 |  |  |  |  | 0 |  | 2140511492 | 1 | 1 | 4 | 0 | 0 | 0 | 757.96 | 0 | 757.96 | 0 |  | 0 | 3 | 0 |  | 0 | 1 | 0 |  |  | 0 | 0 | 0
18 | 1 | 673 |  | 92,1 | 21.1.06.09-0153 | Кабель силовой с медными жилами с поливинилхлоридной изоляцией и оболочкой, не распространяющий горение, с низким дымо- и газовыделением марки ВВГнг-LS, с числом жил - 3 и сечением 4 мм2 | 1000 м | 0.053 | 0.031176 |  |  |  |  | 3579.83 | 3579.83 | 0 | 0 | 0 | 0 | 0 | 0 | 0 | 0 | 0 |  | 16742901 | 10296.33 | 10296.33 | 0 | 0 | 0 | 0 | 0 | 0 | 0 | 10296.33 | 10296.33 | 0 | 0 | 0 | 0 | 0 | 0 | 0 | 95 | 65 | 1 | 1 |  |  | 6.56 | 1 | 1 | 6.56 |  |  |  |  | 3 | 2 | ФССЦ-2001, 21.1.06.09-0153, приказ Минстроя России №1039/пр от 30.12.2016г. |  |  | 108001 | 0 |  | 0 | 3 | 0 | 1 | 1 | 1 | 1 | 1 | 1 |  | 95 | 65 |  |  |  |  | 0 | 0 | [5 empty] | 0 |  | 0 | 3579.83 | 67543.9248 | 0 | 0 | 0 | 0 | 0 | 0 | 0 | 0 | 0 | [13 empty] | 0 | 0 | 1 | 1 |  |  |  | 1013 | 1000 м | 1000 М | 1 | [6 empty] | 16510370 | 3 | Монтажные работы | 0 |  | 2 | 108001 | Электромонтажные работы , отдел 01-03 : ( на АЭС НР = 110% ) - (работы по упр. авиа.- движением: СП=55% ( {АВИА}=1; обычные работы : СП=65 - {AВИА}=0), при работе на АЭС СП= 68% ) | мФЕР-08 |  |  |  | 0 | 10296.33 | 10296.33 | 0 | 0 | 0 | 0 | 0 | [18 empty] | 0 | 0 | 0 |  |  |  |  | 95 | 65 |  |  |  |  | 0 |  | 1020096475 | 1 | 1 | 4 | 0 | 0 | 0 | 3579.83 | 0 | 3579.83 | 0 |  | 0 | 3 | 0 |  | 0 | 1 | 0 |  |  | 0 | 0 | 0
18 | 1 | 674 |  | 92,2 | 21.1.06.09-0177 | Кабель силовой с медными жилами с поливинилхлоридной изоляцией и оболочкой, не распространяющий горение, с низким дымо- и газовыделением марки ВВГнг-LS, с числом жил - 5 и сечением 4 мм2 | 1000 м | 0.117 | 0.068824 |  |  |  |  | 13852.09 | 13852.09 | 0 | 0 | 0 | 0 | 0 | 0 | 0 | 0 | 0 |  | 16742901 | 18047.85 | 18047.85 | 0 | 0 | 0 | 0 | 0 | 0 | 0 | 18047.85 | 18047.85 | 0 | 0 | 0 | 0 | 0 | 0 | 0 | 95 | 65 | 1 | 1 |  |  | 6.56 | 1 | 1 | 6.56 |  |  |  |  | 3 | 2 | ФССЦ-2001, 21.1.06.09-0177, приказ Минстроя России №1039/пр от 30.12.2016г. |  |  | 108001 | 0 |  | 0 | 3 | 0 | 1 | 1 | 1 | 1 | 1 | 1 |  | 95 | 65 |  |  |  |  | 0 | 0 | [5 empty] | 0 |  | 0 | 13852.09 | 118393.896 | 0 | 0 | 0 | 0 | 0 | 0 | 0 | 0 | 0 | [13 empty] | 0 | 0 | 1 | 1 |  |  |  | 1013 | 1000 м | 1000 М | 1 | [6 empty] | 16510370 | 3 | Монтажные работы | 0 |  | 2 | 108001 | Электромонтажные работы , отдел 01-03 : ( на АЭС НР = 110% ) - (работы по упр. авиа.- движением: СП=55% ( {АВИА}=1; обычные работы : СП=65 - {AВИА}=0), при работе на АЭС СП= 68% ) | мФЕР-08 |  |  |  | 0 | 18047.85 | 18047.85 | 0 | 0 | 0 | 0 | 0 | [18 empty] | 0 | 0 | 0 |  |  |  |  | 95 | 65 |  |  |  |  | 0 |  | -1909897882 | 1 | 1 | 4 | 0 | 0 | 0 | 13852.09 | 0 | 13852.09 | 0 |  | 0 | 3 | 0 |  | 0 | 1 | 0 |  |  | 0 | 0 | 0
17 | 1 | 684 | 631 | 93 | м08-02-398-04 | Провод в лотках, сечением до 120 мм2 | 100 м | 0.39 | 0 |  |  |  |  | 219.76 | 39.55 | 81.84 | 11.56 | 98.37 | 0 | 1.5951 | 0.1404 | 0 | 104.43 | 71.45 |  | 16742901 | 85.9 | 15.46 | 31.99 | 4.52 | 38.45 | 0 | 4.09 | 0.36 | 0 | 85.9 | 15.46 | 31.99 | 4.52 | 38.45 | 0 | 4.09 | 0.36 | 0 | 95 | 65 | 1 | 1 |  |  | 6.56 | 6.56 | 6.56 | 6.56 |  |  |  |  | 0 | 2 | ФЕРм-2001, м08-02-398-04, приказ Минстроя России №1039/пр от 30.12.2016г. |  |  | 108001 | 0 |  | 0 | 3 | 0 | 6.56 | 1 | 1 | 1 | 1 | 1 |  | 95 | 65 |  |  |  |  | 0 | 0 | [5 empty] | 0 |  | 0 | 219.76 | 101.4176 | 209.8544 | 29.6512 | 252.232 | 0 | 4.09 | 0.36 | 0 | 104.4335 | 71.4545 | [13 empty] | 0 | 0 | 1 | 1 |  |  |  | 1003 | 100 м | 100 м | 100 | [6 empty] | 16510370 | 3 | Монтажные работы | 0 |  | 2 | 108001 | Электромонтажные работы , отдел 01-03 : ( на АЭС НР = 110% ) - (работы по упр. авиа.- движением: СП=55% ( {АВИА}=1; обычные работы : СП=65 - {AВИА}=0), при работе на АЭС СП= 68% ) | мФЕР-08 |  |  |  | 131072 | 85.9 | 15.46 | 31.99 | 4.52 | 38.45 | 4.09 | 0.36 | 0 | [17 empty] | 0 | 0 | 0 |  |  |  |  | 95 | 65 |  |  |  |  | 0 |  | -1283758672 | 1 | 1 | 4 | 0 | 0 | 0 | 395.64 | 0 | 395.64 | 0 |  | 0 | 3 | 0 |  | 0 | 1 | 0 |  |  | 0 | 0 | 0
18 | 1 | 683 |  | 93,1 | 21.1.06.09-0180 | Кабель силовой с медными жилами с поливинилхлоридной изоляцией и оболочкой, не распространяющий горение, с низким дымо- и газовыделением марки ВВГнг-LS, с числом жил - 5 и сечением 16 мм2 | 1000 м | 0.039 | 0.1 |  |  |  |  | 17732.13 | 17732.13 | 0 | 0 | 0 | 0 | 0 | 0 | 0 | 0 | 0 |  | 16742901 | 69309.47 | 69309.47 | 0 | 0 | 0 | 0 | 0 | 0 | 0 | 69309.47 | 69309.47 | 0 | 0 | 0 | 0 | 0 | 0 | 0 | 95 | 65 | 1 | 1 |  |  | 6.56 | 1 | 1 | 6.56 |  |  |  |  | 3 | 2 | ФССЦ-2001, 21.1.06.09-0180, приказ Минстроя России №1039/пр от 30.12.2016г. |  |  | 108001 | 0 |  | 0 | 3 | 0 | 1 | 1 | 1 | 1 | 1 | 1 |  | 95 | 65 |  |  |  |  | 0 | 0 | [5 empty] | 0 |  | 0 | 17732.13 | 454670.1232 | 0 | 0 | 0 | 0 | 0 | 0 | 0 | 0 | 0 | [13 empty] | 0 | 0 | 1 | 1 |  |  |  | 1013 | 1000 м | 1000 М | 1 | [6 empty] | 16510370 | 3 | Монтажные работы | 0 |  | 2 | 108001 | Электромонтажные работы , отдел 01-03 : ( на АЭС НР = 110% ) - (работы по упр. авиа.- движением: СП=55% ( {АВИА}=1; обычные работы : СП=65 - {AВИА}=0), при работе на АЭС СП= 68% ) | мФЕР-08 |  |  |  | 0 | 69309.47 | 69309.47 | 0 | 0 | 0 | 0 | 0 | [18 empty] | 0 | 0 | 0 |  |  |  |  | 95 | 65 |  |  |  |  | 0 |  | -210408592 | 1 | 1 | 4 | 0 | 0 | 0 | 17732.13 | 0 | 17732.13 | 0 |  | 0 | 3 | 0 |  | 0 | 1 | 0 |  |  | 0 | 0 | 0
17 | 1 | 693 | 639 | 94 | м08-02-398-05 | Провод в лотках, сечением до 185 мм2 | 100 м | 0.68 | 0 |  |  |  |  | 544.98 | 102.38 | 206.09 | 29.13 | 236.51 | 0 | 3.8352 | 0.3536 | 0 | 252.36 | 172.67 |  | 16742901 | 122.17 | 22.95 | 46.2 | 6.53 | 53.02 | 0 | 5.64 | 0.52 | 0 | 122.17 | 22.95 | 46.2 | 6.53 | 53.02 | 0 | 5.64 | 0.52 | 0 | 95 | 65 | 1 | 1 |  |  | 6.56 | 6.56 | 6.56 | 6.56 |  |  |  |  | 0 | 2 | ФЕРм-2001, м08-02-398-05, приказ Минстроя России №1039/пр от 30.12.2016г. |  |  | 108001 | 0 |  | 0 | 3 | 0 | 6.56 | 1 | 1 | 1 | 1 | 1 |  | 95 | 65 |  |  |  |  | 0 | 0 | [5 empty] | 0 |  | 0 | 544.98 | 150.552 | 303.072 | 42.8368 | 347.8112 | 0 | 5.64 | 0.52 | 0 | 252.358 | 172.666 | [13 empty] | 0 | 0 | 1 | 1 |  |  |  | 1003 | 100 м | 100 м | 100 | [6 empty] | 16510370 | 3 | Монтажные работы | 0 |  | 2 | 108001 | Электромонтажные работы , отдел 01-03 : ( на АЭС НР = 110% ) - (работы по упр. авиа.- движением: СП=55% ( {АВИА}=1; обычные работы : СП=65 - {AВИА}=0), при работе на АЭС СП= 68% ) | мФЕР-08 |  |  |  | 131072 | 122.17 | 22.95 | 46.2 | 6.53 | 53.02 | 5.64 | 0.52 | 0 | [17 empty] | 0 | 0 | 0 |  |  |  |  | 95 | 65 |  |  |  |  | 0 |  | -134276738 | 1 | 1 | 4 | 0 | 0 | 0 | 970.01 | 0 | 970.01 | 0 |  | 0 | 3 | 0 |  | 0 | 1 | 0 |  |  | 0 | 0 | 0
18 | 1 | 692 |  | 94,1 | 21.1.06.09-0184 | Кабель силовой с медными жилами с поливинилхлоридной изоляцией и оболочкой, не распространяющий горение, с низким дымо- и газовыделением марки ВВГнг-LS, с числом жил - 5 и сечением 70 мм2 | 1000 м | 0.068 | 0.1 |  |  |  |  | 120972.74 | 120972.74 | 0 | 0 | 0 | 0 | 0 | 0 | 0 | 0 | 0 |  | 16742901 | 271190.69 | 271190.69 | 0 | 0 | 0 | 0 | 0 | 0 | 0 | 271190.69 | 271190.69 | 0 | 0 | 0 | 0 | 0 | 0 | 0 | 95 | 65 | 1 | 1 |  |  | 6.56 | 1 | 1 | 6.56 |  |  |  |  | 3 | 2 | ФССЦ-2001, 21.1.06.09-0184, приказ Минстроя России №1039/пр от 30.12.2016г. |  |  | 108001 | 0 |  | 0 | 3 | 0 | 1 | 1 | 1 | 1 | 1 | 1 |  | 95 | 65 |  |  |  |  | 0 | 0 | [5 empty] | 0 |  | 0 | 120972.74 | 1779010.9264 | 0 | 0 | 0 | 0 | 0 | 0 | 0 | 0 | 0 | [13 empty] | 0 | 0 | 1 | 1 |  |  |  | 1013 | 1000 м | 1000 М | 1 | [6 empty] | 16510370 | 3 | Монтажные работы | 0 |  | 2 | 108001 | Электромонтажные работы , отдел 01-03 : ( на АЭС НР = 110% ) - (работы по упр. авиа.- движением: СП=55% ( {АВИА}=1; обычные работы : СП=65 - {AВИА}=0), при работе на АЭС СП= 68% ) | мФЕР-08 |  |  |  | 0 | 271190.69 | 271190.69 | 0 | 0 | 0 | 0 | 0 | [18 empty] | 0 | 0 | 0 |  |  |  |  | 95 | 65 |  |  |  |  | 0 |  | -2046187651 | 1 | 1 | 4 | 0 | 0 | 0 | 120972.74 | 0 | 120972.74 | 0 |  | 0 | 3 | 0 |  | 0 | 1 | 0 |  |  | 0 | 0 | 0
17 | 1 | 706 | 651 | 95 | м08-03-599-09 прим. | Щитки осветительные, устанавливаемые на стене распорными дюбелями, масса щитка до 6 кг (Боксы АВВ) | ШТ | 4 | 0 |  |  |  |  | 1842.58 | 1129.37 | 46.71 | 6.82 | 666.5 | 0 | 10.24 | 0.08 | 0 | 639.65 | 437.66 |  | 16742901 | 70.22 | 43.04 | 1.78 | 0.26 | 25.4 | 0 | 2.56 | 0.02 | 0 | 70.22 | 43.04 | 1.78 | 0.26 | 25.4 | 0 | 2.56 | 0.02 | 0 | 95 | 65 | 1 | 1 |  |  | 6.56 | 6.56 | 6.56 | 6.56 |  |  |  |  | 0 | 2 | ФЕРм-2001, м08-03-599-09, приказ Минстроя России №1039/пр от 30.12.2016г. |  |  | 108001 | 0 |  | 0 | 3 | 0 | 6.56 | 1 | 1 | 1 | 1 | 1 |  | 95 | 65 |  |  |  |  | 0 | 0 | [5 empty] | 0 |  | 0 | 1842.58 | 282.3424 | 11.6768 | 1.7056 | 166.624 | 0 | 2.56 | 0.02 | 0 | 639.654 | 437.658 | [13 empty] | 0 | 0 | 1 | 1 |  |  |  | 1013 | ШТ | ШТ | 1 | [6 empty] | 16510370 | 3 | Монтажные работы | 0 |  | 2 | 108001 | Электромонтажные работы , отдел 01-03 : ( на АЭС НР = 110% ) - (работы по упр. авиа.- движением: СП=55% ( {АВИА}=1; обычные работы : СП=65 - {AВИА}=0), при работе на АЭС СП= 68% ) | мФЕР-08 |  |  |  | 131072 | 70.22 | 43.04 | 1.78 | 0.26 | 25.4 | 2.56 | 0.02 | 0 | [17 empty] | 0 | 0 | 0 |  |  |  |  | 95 | 65 |  |  |  |  | 0 |  | 2132149761 | 1 | 1 | 4 | 0 | 0 | 0 | 2919.89 | 0 | 2919.89 | 0 |  | 0 | 3 | 0 |  | 0 | 1 | 0 |  |  | 0 | 0 | 0
18 | 1 | 704 |  | 95,1 | 22.1.01.01-0014 | Бокс настенный пластиковый АВВ " Mistral 41"с прозрачной дверцей на 36 модулей,с клеммами в 2 ряда прим. | шт. | 4 | 1 |  |  |  |  | 5590.43 | 5590.43 | 0 | 0 | 0 | 0 | 0 | 0 | 0 | 0 | 0 |  | 16742901 | 213.05 | 213.05 | 0 | 0 | 0 | 0 | 0 | 0 | 0 | 213.05 | 213.05 | 0 | 0 | 0 | 0 | 0 | 0 | 0 | 95 | 65 | 1 | 1 |  |  | 6.56 | 1 | 1 | 6.56 |  |  |  |  | 3 | 2 | ФССЦ-2001, 22.1.01.01-0014, приказ Минстроя России №1039/пр от 30.12.2016г. |  |  | 108001 | 0 |  | 0 | 3 | 0 | 1 | 1 | 1 | 1 | 1 | 1 |  | 95 | 65 |  |  |  |  | 0 | 0 | [5 empty] | 0 |  | 0 | 5590.43 | 1397.608 | 0 | 0 | 0 | 0 | 0 | 0 | 0 | 0 | 0 | [13 empty] | 0 | 0 | 1 | 1 |  |  |  | 1010 | шт. | шт. | 1 | [6 empty] | 16510370 | 3 | Монтажные работы | 0 |  | 2 | 108001 | Электромонтажные работы , отдел 01-03 : ( на АЭС НР = 110% ) - (работы по упр. авиа.- движением: СП=55% ( {АВИА}=1; обычные работы : СП=65 - {AВИА}=0), при работе на АЭС СП= 68% ) | мФЕР-08 |  |  |  | 0 | 213.05 | 213.05 | 0 | 0 | 0 | 0 | 0 | [18 empty] | 0 | 0 | 0 |  |  |  |  | 95 | 65 |  |  |  |  | 0 |  | -1797323191 | 1 | 1 | 4 | 0 | 0 | 0 | 5590.43 | 0 | 5590.43 | 0 |  | 0 | 3 | 0 |  | 0 | 1 | 0 |  |  | 0 | 0 | 0
17 | 1 | 715 | 659 | 96 | м08-02-370-02 | Щиток до трех групп, устанавливаемый в нише цоколя | ШТ | 2 | 0 |  |  |  |  | 438.46 | 81.34 | 233.14 | 32.93 | 123.98 | 0 | 1.8 | 0.4 | 0 | 149.06 | 101.99 |  | 16742901 | 33.42 | 6.2 | 17.77 | 2.51 | 9.45 | 0 | 0.9 | 0.2 | 0 | 33.42 | 6.2 | 17.77 | 2.51 | 9.45 | 0 | 0.9 | 0.2 | 0 | 95 | 65 | 1 | 1 |  |  | 6.56 | 6.56 | 6.56 | 6.56 |  |  |  |  | 0 | 2 | ФЕРм-2001, м08-02-370-02, приказ Минстроя России №1039/пр от 30.12.2016г. |  |  | 108001 | 0 |  | 0 | 3 | 0 | 6.56 | 1 | 1 | 1 | 1 | 1 |  | 95 | 65 |  |  |  |  | 0 | 0 | [5 empty] | 0 |  | 0 | 438.46 | 40.672 | 116.5712 | 16.4656 | 61.992 | 0 | 0.9 | 0.2 | 0 | 149.0645 | 101.9915 | [13 empty] | 0 | 0 | 1 | 1 |  |  |  | 1013 | ШТ | ШТ | 1 | [6 empty] | 16510370 | 3 | Монтажные работы | 0 |  | 2 | 108001 | Электромонтажные работы , отдел 01-03 : ( на АЭС НР = 110% ) - (работы по упр. авиа.- движением: СП=55% ( {АВИА}=1; обычные работы : СП=65 - {AВИА}=0), при работе на АЭС СП= 68% ) | мФЕР-08 |  |  |  | 131072 | 33.42 | 6.2 | 17.77 | 2.51 | 9.45 | 0.9 | 0.2 | 0 | [17 empty] | 0 | 0 | 0 |  |  |  |  | 95 | 65 |  |  |  |  | 0 |  | -64978218 | 1 | 1 | 4 | 0 | 0 | 0 | 689.51 | 0 | 689.51 | 0 |  | 0 | 3 | 0 |  | 0 | 1 | 0 |  |  | 0 | 0 | 0
18 | 1 | 714 |  | 96,1 | 62.1.02.17-0012 | Щитки распределительные этажные EKF ЩРВ-48(з) прим. | шт. | 2 | 1 |  |  |  |  | 19611.38 | 19611.38 | 0 | 0 | 0 | 0 | 0 | 0 | 0 | 0 | 0 |  | 16742901 | 1494.77 | 1494.77 | 0 | 0 | 0 | 0 | 0 | 0 | 0 | 1494.77 | 1494.77 | 0 | 0 | 0 | 0 | 0 | 0 | 0 | 95 | 65 | 1 | 1 |  |  | 6.56 | 1 | 1 | 6.56 |  |  |  |  | 3 | 2 | ФССЦ-2001, 62.1.02.17-0012, приказ Минстроя России №1039/пр от 30.12.2016г. |  |  | 108001 | 0 |  | 0 | 3 | 0 | 1 | 1 | 1 | 1 | 1 | 1 |  | 95 | 65 |  |  |  |  | 0 | 0 | [5 empty] | 0 |  | 0 | 19611.38 | 9805.6912 | 0 | 0 | 0 | 0 | 0 | 0 | 0 | 0 | 0 | [13 empty] | 0 | 0 | 1 | 1 |  |  |  | 1010 | шт. | шт. | 1 | [6 empty] | 16510370 | 3 | Монтажные работы | 0 |  | 2 | 108001 | Электромонтажные работы , отдел 01-03 : ( на АЭС НР = 110% ) - (работы по упр. авиа.- движением: СП=55% ( {АВИА}=1; обычные работы : СП=65 - {AВИА}=0), при работе на АЭС СП= 68% ) | мФЕР-08 |  |  |  | 0 | 1494.77 | 1494.77 | 0 | 0 | 0 | 0 | 0 | [18 empty] | 0 | 0 | 0 |  |  |  |  | 95 | 65 |  |  |  |  | 0 |  | 487973268 | 1 | 1 | 4 | 0 | 0 | 0 | 19611.38 | 0 | 19611.38 | 0 |  | 0 | 3 | 0 |  | 0 | 1 | 0 |  |  | 0 | 0 | 0
17 | 1 | 734 | 673 | 97 | м08-03-526-01 | Автомат одно-, двух-, трехполюсный, устанавливаемый на конструкции на стене или колонне, на ток до 25 А | ШТ | 26 | 0 |  |  |  |  | 6136.75 | 3426.55 | 179.09 | 0 | 2531.11 | 0 | 40.56 | 0 | 0 | 2404.55 | 1645.22 |  | 16742901 | 35.98 | 20.09 | 1.05 | 0 | 14.84 | 0 | 1.56 | 0 | 0 | 35.98 | 20.09 | 1.05 | 0 | 14.84 | 0 | 1.56 | 0 | 0 | 95 | 65 | 1 | 1 |  |  | 6.56 | 6.56 | 6.56 | 6.56 |  |  |  |  | 0 | 2 | ФЕРм-2001, м08-03-526-01, приказ Минстроя России №1039/пр от 30.12.2016г. |  |  | 108001 | 0 |  | 0 | 3 | 0 | 6.56 | 1 | 1 | 1 | 1 | 1 |  | 95 | 65 |  |  |  |  | 0 | 0 | [5 empty] | 0 |  | 0 | 6136.75 | 131.7904 | 6.888 | 0 | 97.3504 | 0 | 1.56 | 0 | 0 | 2404.5545 | 1645.2215 | [13 empty] | 0 | 0 | 1 | 1 |  |  |  | 1013 | ШТ | ШТ | 1 | [6 empty] | 16510370 | 3 | Монтажные работы | 0 |  | 2 | 108001 | Электромонтажные работы , отдел 01-03 : ( на АЭС НР = 110% ) - (работы по упр. авиа.- движением: СП=55% ( {АВИА}=1; обычные работы : СП=65 - {AВИА}=0), при работе на АЭС СП= 68% ) | мФЕР-08 |  |  |  | 131072 | 35.98 | 20.09 | 1.05 | 0 | 14.84 | 1.56 | 0 | 0 | [17 empty] | 0 | 0 | 0 |  |  |  |  | 95 | 65 |  |  |  |  | 0 |  | 942868882 | 1 | 1 | 4 | 0 | 0 | 0 | 10186.52 | 0 | 10186.52 | 0 |  | 0 | 3 | 0 |  | 0 | 1 | 0 |  |  | 0 | 0 | 0
18 | 1 | 729 |  | 97,1 | 62.1.01.02-0002 | Автоматы дифференциальные двухполюсные 10A, 30MA тип АВВ DS901L в щите прим. | шт. | 2 | 0.076923 |  |  |  |  | 3236.57 | 3236.57 | 0 | 0 | 0 | 0 | 0 | 0 | 0 | 0 | 0 |  | 16742901 | 246.69 | 246.69 | 0 | 0 | 0 | 0 | 0 | 0 | 0 | 246.69 | 246.69 | 0 | 0 | 0 | 0 | 0 | 0 | 0 | 95 | 65 | 1 | 1 |  |  | 6.56 | 1 | 1 | 6.56 |  |  |  |  | 3 | 2 | ФССЦ-2001, 62.1.01.02-0002, приказ Минстроя России №1039/пр от 30.12.2016г. |  |  | 108001 | 0 |  | 0 | 3 | 0 | 1 | 1 | 1 | 1 | 1 | 1 |  | 95 | 65 |  |  |  |  | 0 | 0 | [5 empty] | 0 |  | 0 | 3236.57 | 1618.2864 | 0 | 0 | 0 | 0 | 0 | 0 | 0 | 0 | 0 | [13 empty] | 0 | 0 | 1 | 1 |  |  |  | 1010 | шт. | шт. | 1 | [6 empty] | 16510370 | 3 | Монтажные работы | 0 |  | 2 | 108001 | Электромонтажные работы , отдел 01-03 : ( на АЭС НР = 110% ) - (работы по упр. авиа.- движением: СП=55% ( {АВИА}=1; обычные работы : СП=65 - {AВИА}=0), при работе на АЭС СП= 68% ) | мФЕР-08 |  |  |  | 0 | 246.69 | 246.69 | 0 | 0 | 0 | 0 | 0 | [18 empty] | 0 | 0 | 0 |  |  |  |  | 95 | 65 |  |  |  |  | 0 |  | 1936732059 | 1 | 1 | 4 | 0 | 0 | 0 | 3236.57 | 0 | 3236.57 | 0 |  | 0 | 3 | 0 |  | 0 | 1 | 0 |  |  | 0 | 0 | 0
18 | 1 | 730 |  | 97,2 | 62.1.01.09-0049 | Выключатели автоматические АВВ 1Р 10А прим. | шт. | 3 | 0.11538 |  |  |  |  | 1449.04 | 1449.04 | 0 | 0 | 0 | 0 | 0 | 0 | 0 | 0 | 0 |  | 16742901 | 73.63 | 73.63 | 0 | 0 | 0 | 0 | 0 | 0 | 0 | 73.63 | 73.63 | 0 | 0 | 0 | 0 | 0 | 0 | 0 | 95 | 65 | 1 | 1 |  |  | 6.56 | 1 | 1 | 6.56 |  |  |  |  | 3 | 2 | ФССЦ-2001, 62.1.01.09-0049, приказ Минстроя России №1039/пр от 30.12.2016г. |  |  | 108001 | 0 |  | 0 | 3 | 0 | 1 | 1 | 1 | 1 | 1 | 1 |  | 95 | 65 |  |  |  |  | 0 | 0 | [5 empty] | 0 |  | 0 | 1449.04 | 483.0128 | 0 | 0 | 0 | 0 | 0 | 0 | 0 | 0 | 0 | [13 empty] | 0 | 0 | 1 | 1 |  |  |  | 1010 | шт. | шт. | 1 | [6 empty] | 16510370 | 3 | Монтажные работы | 0 |  | 2 | 108001 | Электромонтажные работы , отдел 01-03 : ( на АЭС НР = 110% ) - (работы по упр. авиа.- движением: СП=55% ( {АВИА}=1; обычные работы : СП=65 - {AВИА}=0), при работе на АЭС СП= 68% ) | мФЕР-08 |  |  |  | 0 | 73.63 | 73.63 | 0 | 0 | 0 | 0 | 0 | [18 empty] | 0 | 0 | 0 |  |  |  |  | 95 | 65 |  |  |  |  | 0 |  | 471885044 | 1 | 1 | 4 | 0 | 0 | 0 | 1449.04 | 0 | 1449.04 | 0 |  | 0 | 3 | 0 |  | 0 | 1 | 0 |  |  | 0 | 0 | 0
18 | 1 | 731 |  | 97,3 | 62.1.01.09-0050 | Выключатели автоматические АВВ 1Р 16А прим. | шт. | 15 | 0.57692 |  |  |  |  | 6541.63 | 6541.63 | 0 | 0 | 0 | 0 | 0 | 0 | 0 | 0 | 0 |  | 16742901 | 66.48 | 66.48 | 0 | 0 | 0 | 0 | 0 | 0 | 0 | 66.48 | 66.48 | 0 | 0 | 0 | 0 | 0 | 0 | 0 | 95 | 65 | 1 | 1 |  |  | 6.56 | 1 | 1 | 6.56 |  |  |  |  | 3 | 2 | ФССЦ-2001, 62.1.01.09-0050, приказ Минстроя России №1039/пр от 30.12.2016г. |  |  | 108001 | 0 |  | 0 | 3 | 0 | 1 | 1 | 1 | 1 | 1 | 1 |  | 95 | 65 |  |  |  |  | 0 | 0 | [5 empty] | 0 |  | 0 | 6541.63 | 436.1088 | 0 | 0 | 0 | 0 | 0 | 0 | 0 | 0 | 0 | [13 empty] | 0 | 0 | 1 | 1 |  |  |  | 1010 | шт. | шт. | 1 | [6 empty] | 16510370 | 3 | Монтажные работы | 0 |  | 2 | 108001 | Электромонтажные работы , отдел 01-03 : ( на АЭС НР = 110% ) - (работы по упр. авиа.- движением: СП=55% ( {АВИА}=1; обычные работы : СП=65 - {AВИА}=0), при работе на АЭС СП= 68% ) | мФЕР-08 |  |  |  | 0 | 66.48 | 66.48 | 0 | 0 | 0 | 0 | 0 | [18 empty] | 0 | 0 | 0 |  |  |  |  | 95 | 65 |  |  |  |  | 0 |  | 1644612973 | 1 | 1 | 4 | 0 | 0 | 0 | 6541.63 | 0 | 6541.63 | 0 |  | 0 | 3 | 0 |  | 0 | 1 | 0 |  |  | 0 | 0 | 0
18 | 1 | 732 |  | 97,4 | 62.1.01.09-0066 | Выключатели автоматические АВВ 3Р 16А прим. | шт. | 3 | 0.11538 |  |  |  |  | 4551.98 | 4551.98 | 0 | 0 | 0 | 0 | 0 | 0 | 0 | 0 | 0 |  | 16742901 | 231.3 | 231.3 | 0 | 0 | 0 | 0 | 0 | 0 | 0 | 231.3 | 231.3 | 0 | 0 | 0 | 0 | 0 | 0 | 0 | 95 | 65 | 1 | 1 |  |  | 6.56 | 1 | 1 | 6.56 |  |  |  |  | 3 | 2 | ФССЦ-2001, 62.1.01.09-0066, приказ Минстроя России №1039/пр от 30.12.2016г. |  |  | 108001 | 0 |  | 0 | 3 | 0 | 1 | 1 | 1 | 1 | 1 | 1 |  | 95 | 65 |  |  |  |  | 0 | 0 | [5 empty] | 0 |  | 0 | 4551.98 | 1517.328 | 0 | 0 | 0 | 0 | 0 | 0 | 0 | 0 | 0 | [13 empty] | 0 | 0 | 1 | 1 |  |  |  | 1010 | шт. | шт. | 1 | [6 empty] | 16510370 | 3 | Монтажные работы | 0 |  | 2 | 108001 | Электромонтажные работы , отдел 01-03 : ( на АЭС НР = 110% ) - (работы по упр. авиа.- движением: СП=55% ( {АВИА}=1; обычные работы : СП=65 - {AВИА}=0), при работе на АЭС СП= 68% ) | мФЕР-08 |  |  |  | 0 | 231.3 | 231.3 | 0 | 0 | 0 | 0 | 0 | [18 empty] | 0 | 0 | 0 |  |  |  |  | 95 | 65 |  |  |  |  | 0 |  | 1666631692 | 1 | 1 | 4 | 0 | 0 | 0 | 4551.98 | 0 | 4551.98 | 0 |  | 0 | 3 | 0 |  | 0 | 1 | 0 |  |  | 0 | 0 | 0
18 | 1 | 733 |  | 97,5 | 62.1.01.09-0067 | Выключатели автоматические АВВ 3Р 20А | шт. | 3 | 0.11538 |  |  |  |  | 5946.51 | 5946.51 | 0 | 0 | 0 | 0 | 0 | 0 | 0 | 0 | 0 |  | 16742901 | 302.16 | 302.16 | 0 | 0 | 0 | 0 | 0 | 0 | 0 | 302.16 | 302.16 | 0 | 0 | 0 | 0 | 0 | 0 | 0 | 95 | 65 | 1 | 1 |  |  | 6.56 | 1 | 1 | 6.56 |  |  |  |  | 3 | 2 | ФССЦ-2001, 62.1.01.09-0067, приказ Минстроя России №1039/пр от 30.12.2016г. |  |  | 108001 | 0 |  | 0 | 3 | 0 | 1 | 1 | 1 | 1 | 1 | 1 |  | 95 | 65 |  |  |  |  | 0 | 0 | [5 empty] | 0 |  | 0 | 5946.51 | 1982.1696 | 0 | 0 | 0 | 0 | 0 | 0 | 0 | 0 | 0 | [13 empty] | 0 | 0 | 1 | 1 |  |  |  | 1010 | шт. | шт. | 1 | [6 empty] | 16510370 | 3 | Монтажные работы | 0 |  | 2 | 108001 | Электромонтажные работы , отдел 01-03 : ( на АЭС НР = 110% ) - (работы по упр. авиа.- движением: СП=55% ( {АВИА}=1; обычные работы : СП=65 - {AВИА}=0), при работе на АЭС СП= 68% ) | мФЕР-08 |  |  |  | 0 | 302.16 | 302.16 | 0 | 0 | 0 | 0 | 0 | [18 empty] | 0 | 0 | 0 |  |  |  |  | 95 | 65 |  |  |  |  | 0 |  | 1331874742 | 1 | 1 | 4 | 0 | 0 | 0 | 5946.51 | 0 | 5946.51 | 0 |  | 0 | 3 | 0 |  | 0 | 1 | 0 |  |  | 0 | 0 | 0
17 | 1 | 740 | 676 | 98 | м08-03-575-01 | Прибор или аппарат | ШТ | 6 | 0 |  |  |  |  | 453.03 | 15.74 | 0 | 0 | 437.29 | 0 | 6.72 | 0 | 0 | 415.43 | 284.24 |  | 16742901 | 11.51 | 0.4 | 0 | 0 | 11.11 | 0 | 1.12 | 0 | 0 | 11.51 | 0.4 | 0 | 0 | 11.11 | 0 | 1.12 | 0 | 0 | 95 | 65 | 1 | 1 |  |  | 6.56 | 6.56 | 6.56 | 6.56 |  |  |  |  | 0 | 2 | ФЕРм-2001, м08-03-575-01, приказ Минстроя России №1039/пр от 30.12.2016г. |  |  | 108001 | 0 |  | 0 | 3 | 0 | 6.56 | 1 | 1 | 1 | 1 | 1 |  | 95 | 65 |  |  |  |  | 0 | 0 | [5 empty] | 0 |  | 0 | 453.03 | 2.624 | 0 | 0 | 72.8816 | 0 | 1.12 | 0 | 0 | 415.4255 | 284.2385 | [13 empty] | 0 | 0 | 1 | 1 |  |  |  | 1013 | ШТ | ШТ | 1 | [6 empty] | 16510370 | 3 | Монтажные работы | 0 |  | 2 | 108001 | Электромонтажные работы , отдел 01-03 : ( на АЭС НР = 110% ) - (работы по упр. авиа.- движением: СП=55% ( {АВИА}=1; обычные работы : СП=65 - {AВИА}=0), при работе на АЭС СП= 68% ) | мФЕР-08 |  |  |  | 131072 | 11.51 | 0.4 | 0 | 0 | 11.11 | 1.12 | 0 | 0 | [17 empty] | 0 | 0 | 0 |  |  |  |  | 95 | 65 |  |  |  |  | 0 |  | 234181014 | 1 | 1 | 4 | 0 | 0 | 0 | 1152.7 | 0 | 1152.7 | 0 |  | 0 | 3 | 0 |  | 0 | 1 | 0 |  |  | 0 | 0 | 0
18 | 1 | 737 |  | 98,1 | 62.1.01.09-0068 | Выключатели автоматические АВВ 3Р 32А | шт. | 2 | 0.33333 |  |  |  |  | 4559.07 | 4559.07 | 0 | 0 | 0 | 0 | 0 | 0 | 0 | 0 | 0 |  | 16742901 | 347.49 | 347.49 | 0 | 0 | 0 | 0 | 0 | 0 | 0 | 347.49 | 347.49 | 0 | 0 | 0 | 0 | 0 | 0 | 0 | 95 | 65 | 1 | 1 |  |  | 6.56 | 1 | 1 | 6.56 |  |  |  |  | 3 | 2 | ФССЦ-2001, 62.1.01.09-0068, приказ Минстроя России №1039/пр от 30.12.2016г. |  |  | 108001 | 0 |  | 0 | 3 | 0 | 1 | 1 | 1 | 1 | 1 | 1 |  | 95 | 65 |  |  |  |  | 0 | 0 | [5 empty] | 0 |  | 0 | 4559.07 | 2279.5344 | 0 | 0 | 0 | 0 | 0 | 0 | 0 | 0 | 0 | [13 empty] | 0 | 0 | 1 | 1 |  |  |  | 1010 | шт. | шт. | 1 | [6 empty] | 16510370 | 3 | Монтажные работы | 0 |  | 2 | 108001 | Электромонтажные работы , отдел 01-03 : ( на АЭС НР = 110% ) - (работы по упр. авиа.- движением: СП=55% ( {АВИА}=1; обычные работы : СП=65 - {AВИА}=0), при работе на АЭС СП= 68% ) | мФЕР-08 |  |  |  | 0 | 347.49 | 347.49 | 0 | 0 | 0 | 0 | 0 | [18 empty] | 0 | 0 | 0 |  |  |  |  | 95 | 65 |  |  |  |  | 0 |  | 180669716 | 1 | 1 | 4 | 0 | 0 | 0 | 4559.07 | 0 | 4559.07 | 0 |  | 0 | 3 | 0 |  | 0 | 1 | 0 |  |  | 0 | 0 | 0
18 | 1 | 739 |  | 98,2 | 62.1.01.09-0108 | Автомат вводный в щите этажном АВВ Т- max160А 3P с регулировкой щита распределитеьного | шт. | 2 | 0.33333 |  |  |  |  | 9562.51 | 9562.51 | 0 | 0 | 0 | 0 | 0 | 0 | 0 | 0 | 0 |  | 16742901 | 728.85 | 728.85 | 0 | 0 | 0 | 0 | 0 | 0 | 0 | 728.85 | 728.85 | 0 | 0 | 0 | 0 | 0 | 0 | 0 | 95 | 65 | 1 | 1 |  |  | 6.56 | 1 | 1 | 6.56 |  |  |  |  | 3 | 2 | ФССЦ-2001, 62.1.01.09-0108, приказ Минстроя России №1039/пр от 30.12.2016г. |  |  | 108001 | 0 |  | 0 | 3 | 0 | 1 | 1 | 1 | 1 | 1 | 1 |  | 95 | 65 |  |  |  |  | 0 | 0 | [5 empty] | 0 |  | 0 | 9562.51 | 4781.256 | 0 | 0 | 0 | 0 | 0 | 0 | 0 | 0 | 0 | [13 empty] | 0 | 0 | 1 | 1 |  |  |  | 1010 | шт. | шт. | 1 | [6 empty] | 16510370 | 3 | Монтажные работы | 0 |  | 2 | 108001 | Электромонтажные работы , отдел 01-03 : ( на АЭС НР = 110% ) - (работы по упр. авиа.- движением: СП=55% ( {АВИА}=1; обычные работы : СП=65 - {AВИА}=0), при работе на АЭС СП= 68% ) | мФЕР-08 |  |  |  | 0 | 728.85 | 728.85 | 0 | 0 | 0 | 0 | 0 | [18 empty] | 0 | 0 | 0 |  |  |  |  | 95 | 65 |  |  |  |  | 0 |  | 1440540133 | 1 | 1 | 4 | 0 | 0 | 0 | 9562.51 | 0 | 9562.51 | 0 |  | 0 | 3 | 0 |  | 0 | 1 | 0 |  |  | 0 | 0 | 0
18 | 1 | 738 |  | 98,3 | 62.1.01.09-0102 | Котактор серии ПРО ВА 04-35 160А с регулировкой ЩР прим. в щитовой | шт. | 2 | 0.33333 |  |  |  |  | 13775.87 | 13775.87 | 0 | 0 | 0 | 0 | 0 | 0 | 0 | 0 | 0 |  | 16742901 | 1049.99 | 1049.99 | 0 | 0 | 0 | 0 | 0 | 0 | 0 | 1049.99 | 1049.99 | 0 | 0 | 0 | 0 | 0 | 0 | 0 | 95 | 65 | 1 | 1 |  |  | 6.56 | 1 | 1 | 6.56 |  |  |  |  | 3 | 2 | ФССЦ-2001, 62.1.01.09-0102, приказ Минстроя России №1039/пр от 30.12.2016г. |  |  | 108001 | 0 |  | 0 | 3 | 0 | 1 | 1 | 1 | 1 | 1 | 1 |  | 95 | 65 |  |  |  |  | 0 | 0 | [5 empty] | 0 |  | 0 | 13775.87 | 6887.9344 | 0 | 0 | 0 | 0 | 0 | 0 | 0 | 0 | 0 | [13 empty] | 0 | 0 | 1 | 1 |  |  |  | 1010 | шт. | шт. | 1 | [6 empty] | 16510370 | 3 | Монтажные работы | 0 |  | 2 | 108001 | Электромонтажные работы , отдел 01-03 : ( на АЭС НР = 110% ) - (работы по упр. авиа.- движением: СП=55% ( {АВИА}=1; обычные работы : СП=65 - {AВИА}=0), при работе на АЭС СП= 68% ) | мФЕР-08 |  |  |  | 0 | 1049.99 | 1049.99 | 0 | 0 | 0 | 0 | 0 | [18 empty] | 0 | 0 | 0 |  |  |  |  | 95 | 65 |  |  |  |  | 0 |  | -1848164190 | 1 | 1 | 4 | 0 | 0 | 0 | 13775.87 | 0 | 13775.87 | 0 |  | 0 | 3 | 0 |  | 0 | 1 | 0 |  |  | 0 | 0 | 0
17 | 1 | 741 | 678 | 99 | 69-2-1 прим. | Сверление отверстий в кирпичных стенах электроперфоратором диаметром до 20 мм, толщина стен 0,5 кирпича | 100 ШТ | 0.15 | 0 |  |  |  |  | 46.08 | 0 | 0 | 0 | 46.08 | 0 | 0.8235 | 0 | 0 | 35.94 | 23.04 |  | 16742901 | 46.83 | 0 | 0 | 0 | 46.83 | 0 | 5.49 | 0 | 0 | 46.83 | 0 | 0 | 0 | 46.83 | 0 | 5.49 | 0 | 0 | 78 | 50 | 1 | 1 |  |  | 6.56 | 6.56 | 6.56 | 6.56 |  |  |  |  | 0 | 1 | ФЕРр-2001, 69-2-1, приказ Минстроя России №1039/пр от 30.12.2016г. |  |  | 69001 | 0 |  | 0 | 6 | 0 | 6.56 | 1 | 1 | 1 | 1 | 1 |  | 78 | 50 |  |  |  |  | 0 | 0 | [5 empty] | 0 |  | 0 | 46.08 | 0 | 0 | 0 | 307.2048 | 0 | 5.49 | 0 | 0 | 35.9424 | 23.04 | [13 empty] | 0 | 0 | 1 | 1 |  |  |  | 1013 | 100 ШТ | 100 ШТ | 1 | [6 empty] | 16510614 | 6 | Ремонтно-строительные работы | 0 |  | 1 | 69001 | Прочие ремонтно-строительные работы | рФЕР-69 |  |  |  | 131072 | 46.83 | 0 | 0 | 0 | 46.83 | 5.49 | 0 | 0 | [17 empty] | 0 | 0 | 0 |  |  |  |  | 78 | 50 |  |  |  |  | 0 |  | -746968197 | 1 | 1 | 4 | 0 | 0 | 0 | 105.06 | 105.06 | 0 | 0 |  | 0 | 3 | 0 |  | 0 | 1 | 0 |  |  | 0 | 0 | 0
17 | 1 | 752 | 688 | 100 | м08-02-410-02 | Труба полиэтиленовая по основанию пола, диаметр до 50 мм (гильзы) прим. | 100 м | 0.045 | 0 |  |  |  |  | 74.07 | 25.9 | 5.77 | 0.82 | 42.4 | 0 | 0.6876 | 0.0099 | 0 | 41.06 | 28.09 |  | 16742901 | 250.92 | 87.74 | 19.55 | 2.77 | 143.63 | 0 | 15.28 | 0.22 | 0 | 250.92 | 87.74 | 19.55 | 2.77 | 143.63 | 0 | 15.28 | 0.22 | 0 | 95 | 65 | 1 | 1 |  |  | 6.56 | 6.56 | 6.56 | 6.56 |  |  |  |  | 0 | 2 | ФЕРм-2001, м08-02-410-02, приказ Минстроя России №1039/пр от 30.12.2016г. |  |  | 108001 | 0 |  | 0 | 3 | 0 | 6.56 | 1 | 1 | 1 | 1 | 1 |  | 95 | 65 |  |  |  |  | 0 | 0 | [5 empty] | 0 |  | 0 | 74.07 | 575.5744 | 128.248 | 18.1712 | 942.2128 | 0 | 15.28 | 0.22 | 0 | 41.059 | 28.093 | [13 empty] | 0 | 0 | 1 | 1 |  |  |  | 1003 | 100 м | 100 м | 100 | [6 empty] | 16510370 | 3 | Монтажные работы | 0 |  | 2 | 108001 | Электромонтажные работы , отдел 01-03 : ( на АЭС НР = 110% ) - (работы по упр. авиа.- движением: СП=55% ( {АВИА}=1; обычные работы : СП=65 - {AВИА}=0), при работе на АЭС СП= 68% ) | мФЕР-08 |  |  |  | 131072 | 250.92 | 87.74 | 19.55 | 2.77 | 143.63 | 15.28 | 0.22 | 0 | [17 empty] | 0 | 0 | 0 |  |  |  |  | 95 | 65 |  |  |  |  | 0 |  | -137810929 | 1 | 1 | 4 | 0 | 0 | 0 | 143.22 | 0 | 143.22 | 0 |  | 0 | 3 | 0 |  | 0 | 1 | 0 |  |  | 0 | 0 | 0
18 | 1 | 751 |  | 100,1 | 24.3.01.03-0014 | Трубы жесткие гладкие легкие из самозатухающего ПВХ (IP55) серии RIG, диаметром 32 мм | 10 м | 0.45 | 10 |  |  |  |  | 234.6 | 234.6 | 0 | 0 | 0 | 0 | 0 | 0 | 0 | 0 | 0 |  | 16742901 | 79.47 | 79.47 | 0 | 0 | 0 | 0 | 0 | 0 | 0 | 79.47 | 79.47 | 0 | 0 | 0 | 0 | 0 | 0 | 0 | 95 | 65 | 1 | 1 |  |  | 6.56 | 1 | 1 | 6.56 |  |  |  |  | 3 | 2 | ФССЦ-2001, 24.3.01.03-0014, приказ Минстроя России №1039/пр от 30.12.2016г. |  |  | 108001 | 0 |  | 0 | 3 | 0 | 1 | 1 | 1 | 1 | 1 | 1 |  | 95 | 65 |  |  |  |  | 0 | 0 | [5 empty] | 0 |  | 0 | 234.6 | 521.3232 | 0 | 0 | 0 | 0 | 0 | 0 | 0 | 0 | 0 | [13 empty] | 0 | 0 | 1 | 1 |  |  |  | 1003 | 10 м | 10 м | 10 | [6 empty] | 16510370 | 3 | Монтажные работы | 0 |  | 2 | 108001 | Электромонтажные работы , отдел 01-03 : ( на АЭС НР = 110% ) - (работы по упр. авиа.- движением: СП=55% ( {АВИА}=1; обычные работы : СП=65 - {AВИА}=0), при работе на АЭС СП= 68% ) | мФЕР-08 |  |  |  | 0 | 79.47 | 79.47 | 0 | 0 | 0 | 0 | 0 | [18 empty] | 0 | 0 | 0 |  |  |  |  | 95 | 65 |  |  |  |  | 0 |  | 1974421767 | 1 | 1 | 4 | 0 | 0 | 0 | 234.6 | 0 | 234.6 | 0 |  | 0 | 3 | 0 |  | 0 | 1 | 0 |  |  | 0 | 0 | 0
17 | 1 | 759 | 694 | 101 | м08-02-159-01 | Заделка концевая в резиновой перчатке для 3-5-жильного кабеля напряжением до 1 кВ, сечение одной жилы до 35 мм2 | ШТ | 4 | 0 |  |  |  |  | 560.23 | 136.19 | 0 | 0 | 424.04 | 0 | 6.72 | 0 | 0 | 402.84 | 275.63 |  | 16742901 | 21.35 | 5.19 | 0 | 0 | 16.16 | 0 | 1.68 | 0 | 0 | 21.35 | 5.19 | 0 | 0 | 16.16 | 0 | 1.68 | 0 | 0 | 95 | 65 | 1 | 1 |  |  | 6.56 | 6.56 | 6.56 | 6.56 |  |  |  |  | 0 | 2 | ФЕРм-2001, м08-02-159-01, приказ Минстроя России №1039/пр от 30.12.2016г. |  |  | 108001 | 0 |  | 0 | 3 | 0 | 6.56 | 1 | 1 | 1 | 1 | 1 |  | 95 | 65 |  |  |  |  | 0 | 0 | [5 empty] | 0 |  | 0 | 560.23 | 34.0464 | 0 | 0 | 106.0096 | 0 | 1.68 | 0 | 0 | 402.838 | 275.626 | [13 empty] | 0 | 0 | 1 | 1 |  |  |  | 1013 | ШТ | ШТ | 1 | [6 empty] | 16510370 | 3 | Монтажные работы | 0 |  | 2 | 108001 | Электромонтажные работы , отдел 01-03 : ( на АЭС НР = 110% ) - (работы по упр. авиа.- движением: СП=55% ( {АВИА}=1; обычные работы : СП=65 - {AВИА}=0), при работе на АЭС СП= 68% ) | мФЕР-08 |  |  |  | 131072 | 21.35 | 5.19 | 0 | 0 | 16.16 | 1.68 | 0 | 0 | [17 empty] | 0 | 0 | 0 |  |  |  |  | 95 | 65 |  |  |  |  | 0 |  | -753809075 | 1 | 1 | 4 | 0 | 0 | 0 | 1238.7 | 0 | 1238.7 | 0 |  | 0 | 3 | 0 |  | 0 | 1 | 0 |  |  | 0 | 0 | 0
18 | 1 | 758 |  | 101,1 | 20.2.02.07-0021 | Перчатка термоусаживаемая | шт. | 4 | 1 |  |  |  |  | 997.12 | 997.12 | 0 | 0 | 0 | 0 | 0 | 0 | 0 | 0 | 0 |  | 16742901 | 38 | 38 | 0 | 0 | 0 | 0 | 0 | 0 | 0 | 38 | 38 | 0 | 0 | 0 | 0 | 0 | 0 | 0 | 95 | 65 | 1 | 1 |  |  | 6.56 | 1 | 1 | 6.56 |  |  |  |  | 3 | 2 | ФССЦ-2001, 20.2.02.07-0021, приказ Минстроя России №1039/пр от 30.12.2016г. |  |  | 108001 | 0 |  | 0 | 3 | 0 | 1 | 1 | 1 | 1 | 1 | 1 |  | 95 | 65 |  |  |  |  | 0 | 0 | [5 empty] | 0 |  | 0 | 997.12 | 249.28 | 0 | 0 | 0 | 0 | 0 | 0 | 0 | 0 | 0 | [13 empty] | 0 | 0 | 1 | 1 |  |  |  | 1010 | шт. | шт. | 1 | [6 empty] | 16510370 | 3 | Монтажные работы | 0 |  | 2 | 108001 | Электромонтажные работы , отдел 01-03 : ( на АЭС НР = 110% ) - (работы по упр. авиа.- движением: СП=55% ( {АВИА}=1; обычные работы : СП=65 - {AВИА}=0), при работе на АЭС СП= 68% ) | мФЕР-08 |  |  |  | 0 | 38 | 38 | 0 | 0 | 0 | 0 | 0 | [18 empty] | 0 | 0 | 0 |  |  |  |  | 95 | 65 |  |  |  |  | 0 |  | -11282944 | 1 | 1 | 4 | 0 | 0 | 0 | 997.12 | 0 | 997.12 | 0 |  | 0 | 3 | 0 |  | 0 | 1 | 0 |  |  | 0 | 0 | 0
51 | 1 | 5 | 385 |  | Новый подраздел | 3 Монтаж силовой части | 0 | [6 empty] | 288125.73 | 277187.09 | 1307.68 | 204.21 | 9630.96 | 0 | 153.5494 | 2.7536 | 0 | 9335.57 | 6385.95 |  |  | 288125.73 | 277187.09 | 1307.68 | 204.21 | 9630.96 | 0 | 153.5494 | 2.7536 | 0 | 9335.57 | 6385.95 |  |  | 0 | 0 | 0 | 303847.25 | 105.06 | 303742.19 | 0 | 277187.09 | 277187.09 | 0 | 277187.09 | 0 | 0 | 0 | 0 | [20 empty] | 0 | 0 | 0 | 303847.25 | 105.06 | 303742.19 | 0 | 277187.09 | 277187.09 | 0 | 277187.09 | 0 | 0 | 0 | 0 | [115 empty] | 0
50 | 0 | 0 | 1 | 201 | 288125.73 | ПЗ | Прямые затраты |  |  | 201 | 1 | 3 |  | 2
50 | 0 | 0 | 1 | 202 | 277187.09 | СтМатОб | Стоимость материальных ресурсов (всего) |  |  | 202 | 2 | 3 |  | 2
50 | 0 | 0 | 1 | 222 | 0 | СтМатОбЗак | Стоимость материалов и оборудования заказчика |  |  | 222 | 3 | 3 |  | 2
50 | 0 | 0 | 1 | 225 | 277187.09 | СтМатОбПод | Стоимость материалов и оборудования подрядчика |  |  | 225 | 4 | 3 |  | 2
50 | 0 | 0 | 1 | 226 | 277187.09 | СтМат | Стоимость материалов (всего) |  |  | 226 | 5 | 3 |  | 2
50 | 0 | 0 | 1 | 227 | 0 | СтМатЗак | Стоимость материалов заказчика |  |  | 227 | 6 | 3 |  | 2
50 | 0 | 0 | 1 | 228 | 277187.09 | СтМатПод | Стоимость материалов подрядчика |  |  | 228 | 7 | 3 |  | 2
50 | 0 | 0 | 1 | 216 | 0 | Оборуд | Стоимость оборудования (всего) |  |  | 216 | 8 | 3 |  | 2
50 | 0 | 0 | 1 | 223 | 0 | ОборудЗак | Стоимость оборудования заказчика |  |  | 223 | 9 | 3 |  | 2
50 | 0 | 0 | 1 | 229 | 0 | ОборудПод | Стоимость оборудования подрядчика |  |  | 229 | 10 | 3 |  | 2
50 | 0 | 0 | 1 | 203 | 1307.68 | ЭММ | Эксплуатация машин |  |  | 203 | 11 | 3 |  | 2
50 | 0 | 0 | 1 | 231 | 0 | ЭММсНРиСП | Эксплуатация машин по ТСН-2001.16 |  |  | 231 | 12 | 3 |  | 2
50 | 0 | 0 | 1 | 204 | 204.21 | ЗПМ | ЗП машинистов |  |  | 204 | 13 | 3 |  | 2
50 | 0 | 0 | 1 | 205 | 9630.96 | ОЗП | Основная ЗП рабочих |  |  | 205 | 14 | 3 |  | 2
50 | 0 | 0 | 1 | 232 | 0 | ОЗПсНРиСП | Основная ЗП рабочих по ТСН-2001.16 |  |  | 232 | 15 | 3 |  | 2
50 | 0 | 0 | 1 | 214 | 105.06 | Строит | Строительные работы с НР и СП |  |  | 214 | 16 | 3 |  | 2
50 | 0 | 0 | 1 | 215 | 303742.19 | Монтаж | Монтажные работы с НР и СП |  |  | 215 | 17 | 3 |  | 2
50 | 0 | 0 | 1 | 217 | 0 | Прочие | Прочие работы с НР и СП |  |  | 217 | 18 | 3 |  | 2
50 | 0 | 0 | 1 | 230 | 0 | ПрочиеЗатр | Прочие затраты по ТСН-2001.16 |  |  | 230 | 19 | 3 |  | 2
50 | 0 | 0 | 1 | 206 | 0 | ВозврМат | Возврат материалов |  |  | 206 | 20 | 3 |  | 2
50 | 0 | 0 | 1 | 207 | 153.5494 | ТрудСтр | Трудозатраты строителей |  |  | 207 | 21 | 3 |  | -1
50 | 0 | 0 | 1 | 208 | 2.7536 | ТрудМаш | Трудозатраты машинистов |  |  | 208 | 22 | 3 |  | -1
50 | 0 | 0 | 1 | 209 | 0 | ТранспМат | Транспорт материалов |  |  | 209 | 23 | 3 |  | 2
50 | 0 | 0 | 1 | 210 | 9335.57 | НР | Накладные расходы |  |  | 210 | 24 | 3 |  | 2
50 | 0 | 0 | 1 | 211 | 6385.95 | СмПриб | Сметная прибыль |  |  | 211 | 25 | 3 |  | 2
50 | 0 | 0 | 1 | 224 | 303847.25 | Всего | Всего с НР и СП |  |  | 224 | 26 | 3 |  | 2
51 | 1 | 4 | 276 |  | Новый раздел | 2 Электромонтажные работы | 0 | [6 empty] | 719362.61 | 683094.19 | 7151.12 | 824.75 | 29117.3 | 0 | 466.5017 | 10.0646 | 0 | 27802.31 | 19304.01 | [15 empty] | 0 | 0 | 0 | 766468.93 | 5083.41 | 761385.52 | 0 | 683094.19 | 683094.19 | 0 | 683094.19 | 0 | 0 | 0 | 0 | [150 empty] | 0
50 | 0 | 0 | 1 | 201 | 719362.61 | ПЗ | Прямые затраты |  |  | 201 | 1 | 3 |  | 2
50 | 0 | 0 | 1 | 202 | 683094.19 | СтМатОб | Стоимость материальных ресурсов (всего) |  |  | 202 | 2 | 3 |  | 2
50 | 0 | 0 | 1 | 222 | 0 | СтМатОбЗак | Стоимость материалов и оборудования заказчика |  |  | 222 | 3 | 3 |  | 2
50 | 0 | 0 | 1 | 225 | 683094.19 | СтМатОбПод | Стоимость материалов и оборудования подрядчика |  |  | 225 | 4 | 3 |  | 2
50 | 0 | 0 | 1 | 226 | 683094.19 | СтМат | Стоимость материалов (всего) |  |  | 226 | 5 | 3 |  | 2
50 | 0 | 0 | 1 | 227 | 0 | СтМатЗак | Стоимость материалов заказчика |  |  | 227 | 6 | 3 |  | 2
50 | 0 | 0 | 1 | 228 | 683094.19 | СтМатПод | Стоимость материалов подрядчика |  |  | 228 | 7 | 3 |  | 2
50 | 0 | 0 | 1 | 216 | 0 | Оборуд | Стоимость оборудования (всего) |  |  | 216 | 8 | 3 |  | 2
50 | 0 | 0 | 1 | 223 | 0 | ОборудЗак | Стоимость оборудования заказчика |  |  | 223 | 9 | 3 |  | 2
50 | 0 | 0 | 1 | 229 | 0 | ОборудПод | Стоимость оборудования подрядчика |  |  | 229 | 10 | 3 |  | 2
50 | 0 | 0 | 1 | 203 | 7151.12 | ЭММ | Эксплуатация машин |  |  | 203 | 11 | 3 |  | 2
50 | 0 | 0 | 1 | 231 | 0 | ЭММсНРиСП | Эксплуатация машин по ТСН-2001.16 |  |  | 231 | 12 | 3 |  | 2
50 | 0 | 0 | 1 | 204 | 824.75 | ЗПМ | ЗП машинистов |  |  | 204 | 13 | 3 |  | 2
50 | 0 | 0 | 1 | 205 | 29117.3 | ОЗП | Основная ЗП рабочих |  |  | 205 | 14 | 3 |  | 2
50 | 0 | 0 | 1 | 232 | 0 | ОЗПсНРиСП | Основная ЗП рабочих по ТСН-2001.16 |  |  | 232 | 15 | 3 |  | 2
50 | 0 | 0 | 1 | 214 | 5083.41 | Строит | Строительные работы с НР и СП |  |  | 214 | 16 | 3 |  | 2
50 | 0 | 0 | 1 | 215 | 761385.52 | Монтаж | Монтажные работы с НР и СП |  |  | 215 | 17 | 3 |  | 2
50 | 0 | 0 | 1 | 217 | 0 | Прочие | Прочие работы с НР и СП |  |  | 217 | 18 | 3 |  | 2
50 | 0 | 0 | 1 | 230 | 0 | ПрочиеЗатр | Прочие затраты по ТСН-2001.16 |  |  | 230 | 19 | 3 |  | 2
50 | 0 | 0 | 1 | 206 | 0 | ВозврМат | Возврат материалов |  |  | 206 | 20 | 3 |  | 2
50 | 0 | 0 | 1 | 207 | 466.5017 | ТрудСтр | Трудозатраты строителей |  |  | 207 | 21 | 3 |  | -1
50 | 0 | 0 | 1 | 208 | 10.0646 | ТрудМаш | Трудозатраты машинистов |  |  | 208 | 22 | 3 |  | -1
50 | 0 | 0 | 1 | 209 | 0 | ТранспМат | Транспорт материалов |  |  | 209 | 23 | 3 |  | 2
50 | 0 | 0 | 1 | 210 | 27802.31 | НР | Накладные расходы |  |  | 210 | 24 | 3 |  | 2
50 | 0 | 0 | 1 | 211 | 19304.01 | СмПриб | Сметная прибыль |  |  | 211 | 25 | 3 |  | 2
50 | 0 | 0 | 1 | 224 | 766468.93 | Всего | Всего с НР и СП |  |  | 224 | 26 | 3 |  | 2
4 | 1 |  | 498 |  | Новый раздел | 3 Пусконаладочные работы |  | 0 |  | 0 | [10 empty] | 0 | [53 empty] | 0 | [11 empty] | 0
52 | 1 | 4 | 489 | 0 | Новый раздел | 3 Пусконаладочные работы | [7 empty] | 27134.4 | 0 | 0 | 0 | 27134.4 | 0 | 114.3827 | 0 | 0 | 17637.36 | 10853.76 | 0 | 0 | 27134.4 | 0 | 0 | 0 | 27134.4 | 0 | 114.3827 | 0 | 0 | 17637.36 | 10853.76 | 0 | 0 | 0 | 0 | 0 | 55625.52 | 0 | 0 | 55625.52 | 0 | 0 | 0 | 0 | 0 | 0 | 0 | 0 | 0 | 0 | 0 | 0 | 0 | 0 | 0 | 0 | 0 | 0 | 0 | 0 | 0 | 0 | 0 | 0 | 0 | 0 | 0 | 0 | 0 | 0 | 0 | 55625.52 | 0 | 0 | 55625.52 | 0 | 0 | 0 | 0 | 0 | 0 | 0 | 0 | 0 | 0 | 0 | 0 | 0 | 0 | 0 | 0 | 0 | 0 | 0 | 0 | 0 | 0 | 0 | 0 | 0 | 0 | 0 | 0 | 0 | 0 | 0 | 0 | 0 | 0 | 0 | 0 | 0 | 0 | 0 | 0 | 0 | 0 | 0 | 0 | 0 | 0 | 0 | 0 | 0 | 0 | 0 | 0 | 0 | 0 | 0 | 0 | 0 | 0 | 0 | 0 | 0 | 0 | 0 | 0 | 0 | 0 | 0 | 0 | 0 | 0 | 0 | 0 | 0 | 0 | 0 | 0 | 0 | 0 | 0 | 0 | 0 | 0 | 0 | 0 | 0 | 0 | 0 | 0 | 0 | 0 | 0 | 0 | 0 | 0 | 0 | 0 | 0 | 0 | 0 | 0 | 0 | 0 | 0 | 0 | 0 | 0 | 0 | 0 | 0 | 0 | 0 | 0 | 0 | 0 | 0 | 0 | 0 | 0 | 0 | 0 | 0 | 0 | 0 | 0
17 | 1 | 761 | 696 | 102 | п01-11-028-01 | Измерение сопротивления изоляции (на линию) мегаомметром кабельных и других линий напряжением до 1 кВ, предназначенных для передачи электроэнергии к распределительным устройствам, щитам, шкафам, коммутационным аппаратам и электропотребителям | ШТ | 38 | 0 |  |  |  |  | 2360.68 | 0 | 0 | 0 | 2360.68 | 0 | 9.728 | 0 | 0 | 1534.44 | 944.27 |  | 16742901 | 3.28 | 0 | 0 | 0 | 3.28 | 0 | 0.256 | 0 | 0 | 4.1 | 0 | 0 | 0 | 4.1 | 0 | 0.32 | 0 | 0 | 65 | 40 | 1 | 1 |  |  | 18.94 | 18.94 | 1 | 1 |  |  |  |  | 0 | 4 | ФЕРп-2001, п01-11-028-01, приказ Минстроя России №1039/пр от 30.12.2016г. |  |  | 200001 | 0 |  | 0 | 4 | 0 | 1 | 1 | 1 | 1 | 1 | 1 |  | 65 | 40 |  |  |  |  | 0 | 0 | [5 empty] | 0 | Поправка: МДС 81-40.2006, п.2.7 Наименование: В случае, если монтажные и пусконаладочные работы по какому-либо оборудованию выполняются одним и тем же звеном (бригадой), | 0 | 2360.68 | 0 | 0 | 0 | 62.1232 | 0 | 0.256 | 0 | 0 | 1534.442 | 944.272 | [6 empty] | )*0,8 |  | )*0,8 |  |  |  |  | 0 | 0 | 1 | 1 |  |  |  | 1013 | ШТ | ШТ | 1 | [6 empty] | 16510412 | 4 | Пусконаладочные работы | 0 |  | 4 | 200001 | Пусконаладочные работы : все сборники, отдел 05 ( диагностика лифтов ) и отдел 06 ( техническое освидетельствование ) сборника мрФЕР-01 | пФЕРп |  | Поправка: МДС 81-40.2006, п.2.7 |  | 131072 | 4.1 | 0 | 0 | 0 | 4.1 | 0.32 | 0 | 0 | [17 empty] | 0 | 0 | 0 |  |  |  |  | 65 | 40 |  |  |  |  | 0 |  | -1617765494 | 1 | 1 | 4 | 0 | 0 | 0 | 4839.39 | 0 | 0 | 4839.39 |  | 0 | 3 | 0 |  | 0 | 1 | 0 |  |  | 0 | 0 | 0
17 | 1 | 763 | 698 | 103 | п01-11-013-01 | Замер полного сопротивления цепи "фаза-нуль" | ШТ | 59 | 0 |  |  |  |  | 13968.25 | 0 | 0 | 0 | 13968.25 | 0 | 57.584 | 0 | 0 | 9079.36 | 5587.3 |  | 16742901 | 12.5 | 0 | 0 | 0 | 12.5 | 0 | 0.976 | 0 | 0 | 15.62 | 0 | 0 | 0 | 15.62 | 0 | 1.22 | 0 | 0 | 65 | 40 | 1 | 1 |  |  | 18.94 | 18.94 | 1 | 1 |  |  |  |  | 0 | 4 | ФЕРп-2001, п01-11-013-01, приказ Минстроя России №1039/пр от 30.12.2016г. |  |  | 200001 | 0 |  | 0 | 4 | 0 | 1 | 1 | 1 | 1 | 1 | 1 |  | 65 | 40 |  |  |  |  | 0 | 0 | [5 empty] | 0 | Поправка: МДС 81-40.2006, п.2.7 Наименование: В случае, если монтажные и пусконаладочные работы по какому-либо оборудованию выполняются одним и тем же звеном (бригадой), | 0 | 13968.25 | 0 | 0 | 0 | 236.75 | 0 | 0.976 | 0 | 0 | 9079.3625 | 5587.3 | [6 empty] | )*0,8 |  | )*0,8 |  |  |  |  | 0 | 0 | 1 | 1 |  |  |  | 1013 | ШТ | ШТ | 1 | [6 empty] | 16510412 | 4 | Пусконаладочные работы | 0 |  | 4 | 200001 | Пусконаладочные работы : все сборники, отдел 05 ( диагностика лифтов ) и отдел 06 ( техническое освидетельствование ) сборника мрФЕР-01 | пФЕРп |  | Поправка: МДС 81-40.2006, п.2.7 |  | 131072 | 15.62 | 0 | 0 | 0 | 15.62 | 1.22 | 0 | 0 | [17 empty] | 0 | 0 | 0 |  |  |  |  | 65 | 40 |  |  |  |  | 0 |  | -829332442 | 1 | 1 | 4 | 0 | 0 | 0 | 28634.91 | 0 | 0 | 28634.91 |  | 0 | 3 | 0 |  | 0 | 1 | 0 |  |  | 0 | 0 | 0
17 | 1 | 765 | 700 | 104 | п01-11-011-01 | Проверка наличия цепи между заземлителями и заземленными элементами | 100 измерений | 0.04 | 0 |  |  |  |  | 100.58 | 0 | 0 | 0 | 100.58 | 0 | 0.41472 | 0 | 0 | 65.38 | 40.23 |  | 16742901 | 132.76 | 0 | 0 | 0 | 132.76 | 0 | 10.368 | 0 | 0 | 165.95 | 0 | 0 | 0 | 165.95 | 0 | 12.96 | 0 | 0 | 65 | 40 | 1 | 1 |  |  | 18.94 | 18.94 | 1 | 1 |  |  |  |  | 0 | 4 | ФЕРп-2001, п01-11-011-01, приказ Минстроя России №1039/пр от 30.12.2016г. |  |  | 200001 | 0 |  | 0 | 4 | 0 | 1 | 1 | 1 | 1 | 1 | 1 |  | 65 | 40 |  |  |  |  | 0 | 0 | [5 empty] | 0 | Поправка: МДС 81-40.2006, п.2.7 Наименование: В случае, если монтажные и пусконаладочные работы по какому-либо оборудованию выполняются одним и тем же звеном (бригадой), | 0 | 100.58 | 0 | 0 | 0 | 2514.4744 | 0 | 10.368 | 0 | 0 | 65.377 | 40.232 | [6 empty] | )*0,8 |  | )*0,8 |  |  |  |  | 0 | 0 | 1 | 1 |  |  |  | 1013 | 100 измерений | 100 измерений | 1 | [6 empty] | 16510412 | 4 | Пусконаладочные работы | 0 |  | 4 | 200001 | Пусконаладочные работы : все сборники, отдел 05 ( диагностика лифтов ) и отдел 06 ( техническое освидетельствование ) сборника мрФЕР-01 | пФЕРп |  | Поправка: МДС 81-40.2006, п.2.7 |  | 131072 | 165.95 | 0 | 0 | 0 | 165.95 | 12.96 | 0 | 0 | [17 empty] | 0 | 0 | 0 |  |  |  |  | 65 | 40 |  |  |  |  | 0 |  | -931447527 | 1 | 1 | 4 | 0 | 0 | 0 | 206.19 | 0 | 0 | 206.19 |  | 0 | 3 | 0 |  | 0 | 1 | 0 |  |  | 0 | 0 | 0
17 | 1 | 767 | 702 | 105 | п01-12-021-01 | Испытание аппарата коммутационного напряжением до 1 кВ (силовых цепей) (автоматы) | испытание | 36 | 0 |  |  |  |  | 10704.89 | 0 | 0 | 0 | 10704.89 | 0 | 46.656 | 0 | 0 | 6958.18 | 4281.96 |  | 16742901 | 15.7 | 0 | 0 | 0 | 15.7 | 0 | 1.296 | 0 | 0 | 19.63 | 0 | 0 | 0 | 19.63 | 0 | 1.62 | 0 | 0 | 65 | 40 | 1 | 1 |  |  | 18.94 | 18.94 | 1 | 1 |  |  |  |  | 0 | 4 | ФЕРп-2001, п01-12-021-01, приказ Минстроя России №1039/пр от 30.12.2016г. |  |  | 200001 | 0 |  | 0 | 4 | 0 | 1 | 1 | 1 | 1 | 1 | 1 |  | 65 | 40 |  |  |  |  | 0 | 0 | [5 empty] | 0 | Поправка: МДС 81-40.2006, п.2.7 Наименование: В случае, если монтажные и пусконаладочные работы по какому-либо оборудованию выполняются одним и тем же звеном (бригадой), | 0 | 10704.89 | 0 | 0 | 0 | 297.358 | 0 | 1.296 | 0 | 0 | 6958.1785 | 4281.956 | [6 empty] | )*0,8 |  | )*0,8 |  |  |  |  | 0 | 0 | 1 | 1 |  |  |  | 1013 | испытание | испытание | 1 | [6 empty] | 16510412 | 4 | Пусконаладочные работы | 0 |  | 4 | 200001 | Пусконаладочные работы : все сборники, отдел 05 ( диагностика лифтов ) и отдел 06 ( техническое освидетельствование ) сборника мрФЕР-01 | пФЕРп |  | Поправка: МДС 81-40.2006, п.2.7 |  | 131072 | 19.63 | 0 | 0 | 0 | 19.63 | 1.62 | 0 | 0 | [17 empty] | 0 | 0 | 0 |  |  |  |  | 65 | 40 |  |  |  |  | 0 |  | -1211304926 | 1 | 1 | 4 | 0 | 0 | 0 | 21945.03 | 0 | 0 | 21945.03 |  | 0 | 3 | 0 |  | 0 | 1 | 0 |  |  | 0 | 0 | 0
51 | 1 | 4 | 489 |  | Новый раздел | 3 Пусконаладочные работы | 0 | [6 empty] | 27134.4 | 0 | 0 | 0 | 27134.4 | 0 | 114.3827 | 0 | 0 | 17637.36 | 10853.76 |  |  | 27134.4 | 0 | 0 | 0 | 27134.4 | 0 | 114.3827 | 0 | 0 | 17637.36 | 10853.76 |  |  | 0 | 0 | 0 | 55625.52 | 0 | 0 | 55625.52 | 0 | 0 | 0 | 0 | 0 | 0 | 0 | 0 | [20 empty] | 0 | 0 | 0 | 55625.52 | 0 | 0 | 55625.52 | 0 | 0 | 0 | 0 | 0 | 0 | 0 | 0 | [115 empty] | 0
50 | 0 | 0 | 1 | 201 | 27134.4 | ПЗ | Прямые затраты |  |  | 201 | 1 | 3 |  | 2
50 | 0 | 0 | 1 | 202 | 0 | СтМатОб | Стоимость материальных ресурсов (всего) |  |  | 202 | 2 | 3 |  | 2
50 | 0 | 0 | 1 | 222 | 0 | СтМатОбЗак | Стоимость материалов и оборудования заказчика |  |  | 222 | 3 | 3 |  | 2
50 | 0 | 0 | 1 | 225 | 0 | СтМатОбПод | Стоимость материалов и оборудования подрядчика |  |  | 225 | 4 | 3 |  | 2
50 | 0 | 0 | 1 | 226 | 0 | СтМат | Стоимость материалов (всего) |  |  | 226 | 5 | 3 |  | 2
50 | 0 | 0 | 1 | 227 | 0 | СтМатЗак | Стоимость материалов заказчика |  |  | 227 | 6 | 3 |  | 2
50 | 0 | 0 | 1 | 228 | 0 | СтМатПод | Стоимость материалов подрядчика |  |  | 228 | 7 | 3 |  | 2
50 | 0 | 0 | 1 | 216 | 0 | Оборуд | Стоимость оборудования (всего) |  |  | 216 | 8 | 3 |  | 2
50 | 0 | 0 | 1 | 223 | 0 | ОборудЗак | Стоимость оборудования заказчика |  |  | 223 | 9 | 3 |  | 2
50 | 0 | 0 | 1 | 229 | 0 | ОборудПод | Стоимость оборудования подрядчика |  |  | 229 | 10 | 3 |  | 2
50 | 0 | 0 | 1 | 203 | 0 | ЭММ | Эксплуатация машин |  |  | 203 | 11 | 3 |  | 2
50 | 0 | 0 | 1 | 231 | 0 | ЭММсНРиСП | Эксплуатация машин по ТСН-2001.16 |  |  | 231 | 12 | 3 |  | 2
50 | 0 | 0 | 1 | 204 | 0 | ЗПМ | ЗП машинистов |  |  | 204 | 13 | 3 |  | 2
50 | 0 | 0 | 1 | 205 | 27134.4 | ОЗП | Основная ЗП рабочих |  |  | 205 | 14 | 3 |  | 2
50 | 0 | 0 | 1 | 232 | 0 | ОЗПсНРиСП | Основная ЗП рабочих по ТСН-2001.16 |  |  | 232 | 15 | 3 |  | 2
50 | 0 | 0 | 1 | 214 | 0 | Строит | Строительные работы с НР и СП |  |  | 214 | 16 | 3 |  | 2
50 | 0 | 0 | 1 | 215 | 0 | Монтаж | Монтажные работы с НР и СП |  |  | 215 | 17 | 3 |  | 2
50 | 0 | 0 | 1 | 217 | 55625.52 | Прочие | Прочие работы с НР и СП |  |  | 217 | 18 | 3 |  | 2
50 | 0 | 0 | 1 | 230 | 0 | ПрочиеЗатр | Прочие затраты по ТСН-2001.16 |  |  | 230 | 19 | 3 |  | 2
50 | 0 | 0 | 1 | 206 | 0 | ВозврМат | Возврат материалов |  |  | 206 | 20 | 3 |  | 2
50 | 0 | 0 | 1 | 207 | 114.3827 | ТрудСтр | Трудозатраты строителей |  |  | 207 | 21 | 3 |  | -1
50 | 0 | 0 | 1 | 208 | 0 | ТрудМаш | Трудозатраты машинистов |  |  | 208 | 22 | 3 |  | -1
50 | 0 | 0 | 1 | 209 | 0 | ТранспМат | Транспорт материалов |  |  | 209 | 23 | 3 |  | 2
50 | 0 | 0 | 1 | 210 | 17637.36 | НР | Накладные расходы |  |  | 210 | 24 | 3 |  | 2
50 | 0 | 0 | 1 | 211 | 10853.76 | СмПриб | Сметная прибыль |  |  | 211 | 25 | 3 |  | 2
50 | 0 | 0 | 1 | 224 | 55625.52 | Всего | Всего с НР и СП |  |  | 224 | 26 | 3 |  | 2
4 | 1 |  | 539 |  | Новый раздел | 4 Пожарная сигнализация |  | 0 |  | 0 | [10 empty] | 0 | [53 empty] | 0 | [11 empty] | 0
52 | 1 | 4 | 527 | 0 | Новый раздел | 4 Пожарная сигнализация | [7 empty] | 33117.12 | 10979.55 | 11.18 | 1.57 | 22126.39 | 0 | 267.5552 | 0.0192 | 0 | 17773.22 | 13300.4 | 0 | 0 | 33117.12 | 10979.55 | 11.18 | 1.57 | 22126.39 | 0 | 267.5552 | 0.0192 | 0 | 17773.22 | 13300.4 | 0 | 0 | 0 | 0 | 0 | 64190.74 | 0 | 64190.74 | 0 | 10979.55 | 10979.55 | 0 | 10979.55 | 0 | 0 | 0 | 0 | 0 | 0 | 0 | 0 | 0 | 0 | 0 | 0 | 0 | 0 | 0 | 0 | 0 | 0 | 0 | 0 | 0 | 0 | 0 | 0 | 0 | 0 | 0 | 64190.74 | 0 | 64190.74 | 0 | 10979.55 | 10979.55 | 0 | 10979.55 | 0 | 0 | 0 | 0 | 0 | 0 | 0 | 0 | 0 | 0 | 0 | 0 | 0 | 0 | 0 | 0 | 0 | 0 | 0 | 0 | 0 | 0 | 0 | 0 | 0 | 0 | 0 | 0 | 0 | 0 | 0 | 0 | 0 | 0 | 0 | 0 | 0 | 0 | 0 | 0 | 0 | 0 | 0 | 0 | 0 | 0 | 0 | 0 | 0 | 0 | 0 | 0 | 0 | 0 | 0 | 0 | 0 | 0 | 0 | 0 | 0 | 0 | 0 | 0 | 0 | 0 | 0 | 0 | 0 | 0 | 0 | 0 | 0 | 0 | 0 | 0 | 0 | 0 | 0 | 0 | 0 | 0 | 0 | 0 | 0 | 0 | 0 | 0 | 0 | 0 | 0 | 0 | 0 | 0 | 0 | 0 | 0 | 0 | 0 | 0 | 0 | 0 | 0 | 0 | 0 | 0 | 0 | 0 | 0 | 0 | 0 | 0 | 0 | 0 | 0 | 0 | 0 | 0 | 0 | 0
17 | 1 | 774 | 708 | 106 | м10-08-002-02 | Извещатель ПС автоматический дымовой, фотоэлектрический, радиоизотопный, световой в нормальном исполнении | ШТ | 10 | 0 |  |  |  |  | 1240.5 | 180.4 | 0 | 0 | 1060.1 | 0 | 16.8 | 0 | 0 | 848.08 | 636.06 |  | 16742901 | 18.91 | 2.75 | 0 | 0 | 16.16 | 0 | 1.68 | 0 | 0 | 18.91 | 2.75 | 0 | 0 | 16.16 | 0 | 1.68 | 0 | 0 | 80 | 60 | 1 | 1 |  |  | 6.56 | 6.56 | 6.56 | 6.56 |  |  |  |  | 0 | 2 | ФЕРм-2001, м10-08-002-02, приказ Минстроя России №1039/пр от 30.12.2016г. |  |  | 110011 | 0 |  | 0 | 3 | 0 | 6.56 | 1 | 1 | 1 | 1 | 1 |  | 80 | 60 |  |  |  |  | 0 | 0 | [5 empty] | 0 |  | 0 | 1240.5 | 18.04 | 0 | 0 | 106.0096 | 0 | 1.68 | 0 | 0 | 848.08 | 636.06 | [13 empty] | 0 | 0 | 1 | 1 |  |  |  | 1013 | ШТ | ШТ | 1 | [6 empty] | 16510417 | 3 | Монтажные работы | 0 |  | 2 | 110011 | Связь: пожарно-охранная сигнализация и пром. телевиз. установки ( отделы 8 и 9 ) (при устройстве средств посадки самолетов : НР=95%, СП=55% - {АВИА}=1) | мФЕР-10 |  |  |  | 131072 | 18.91 | 2.75 | 0 | 0 | 16.16 | 1.68 | 0 | 0 | [17 empty] | 0 | 0 | 0 |  |  |  |  | 80 | 60 |  |  |  |  | 0 |  | 209323162 | 1 | 1 | 4 | 0 | 0 | 0 | 2724.64 | 0 | 2724.64 | 0 |  | 0 | 3 | 0 |  | 0 | 1 | 0 |  |  | 0 | 0 | 0
18 | 1 | 773 |  | 106,1 | 61.2.02.01-0019 | Извещатель пожарный дымовой ДИП-34А | 10 шт. | 1 | 0.1 |  |  |  |  | 7643.84 | 7643.84 | 0 | 0 | 0 | 0 | 0 | 0 | 0 | 0 | 0 |  | 16742901 | 1165.22 | 1165.22 | 0 | 0 | 0 | 0 | 0 | 0 | 0 | 1165.22 | 1165.22 | 0 | 0 | 0 | 0 | 0 | 0 | 0 | 80 | 60 | 1 | 1 |  |  | 6.56 | 1 | 1 | 6.56 |  |  |  |  | 3 | 2 | ФССЦ-2001, 61.2.02.01-0019, приказ Минстроя России №1039/пр от 30.12.2016г. |  |  | 110011 | 0 |  | 0 | 3 | 0 | 1 | 1 | 1 | 1 | 1 | 1 |  | 80 | 60 |  |  |  |  | 0 | 0 | [5 empty] | 0 |  | 0 | 7643.84 | 7643.8432 | 0 | 0 | 0 | 0 | 0 | 0 | 0 | 0 | 0 | [13 empty] | 0 | 0 | 1 | 1 |  |  |  | 1010 | 10 шт. | 10 шт. | 10 | [6 empty] | 16510417 | 3 | Монтажные работы | 0 |  | 2 | 110011 | Связь: пожарно-охранная сигнализация и пром. телевиз. установки ( отделы 8 и 9 ) (при устройстве средств посадки самолетов : НР=95%, СП=55% - {АВИА}=1) | мФЕР-10 |  |  |  | 0 | 1165.22 | 1165.22 | 0 | 0 | 0 | 0 | 0 | [18 empty] | 0 | 0 | 0 |  |  |  |  | 80 | 60 |  |  |  |  | 0 |  | -1785852769 | 1 | 1 | 4 | 0 | 0 | 0 | 7643.84 | 0 | 7643.84 | 0 |  | 0 | 3 | 0 |  | 0 | 1 | 0 |  |  | 0 | 0 | 0
17 | 1 | 778 | 711 | 107 | м08-10-010-01 | Прокладка труб гофрированных ПВХ для защиты проводов и кабелей | 100 м | 0.34 | 0 |  |  |  |  | 348.68 | 37.45 | 0 | 0 | 311.23 | 0 | 5.168 | 0 | 0 | 295.67 | 202.3 |  | 16742901 | 156.33 | 16.79 | 0 | 0 | 139.54 | 0 | 15.2 | 0 | 0 | 156.33 | 16.79 | 0 | 0 | 139.54 | 0 | 15.2 | 0 | 0 | 95 | 65 | 1 | 1 |  |  | 6.56 | 6.56 | 6.56 | 6.56 |  |  |  |  | 0 | 2 | ФЕРм-2001, м08-10-010-01, приказ Минстроя России №1039/пр от 30.12.2016г. |  |  | 108001 | 0 |  | 0 | 3 | 0 | 6.56 | 1 | 1 | 1 | 1 | 1 |  | 95 | 65 |  |  |  |  | 0 | 0 | [5 empty] | 0 |  | 0 | 348.68 | 110.1424 | 0 | 0 | 915.3824 | 0 | 15.2 | 0 | 0 | 295.6685 | 202.2995 | [13 empty] | 0 | 0 | 1 | 1 |  |  |  | 1003 | 100 м | 100 м | 100 | [6 empty] | 16510370 | 3 | Монтажные работы | 0 |  | 2 | 108001 | Электромонтажные работы , отдел 01-03 : ( на АЭС НР = 110% ) - (работы по упр. авиа.- движением: СП=55% ( {АВИА}=1; обычные работы : СП=65 - {AВИА}=0), при работе на АЭС СП= 68% ) | мФЕР-08 |  |  |  | 131072 | 156.33 | 16.79 | 0 | 0 | 139.54 | 15.2 | 0 | 0 | [17 empty] | 0 | 0 | 0 |  |  |  |  | 95 | 65 |  |  |  |  | 0 |  | -596386547 | 1 | 1 | 4 | 0 | 0 | 0 | 846.65 | 0 | 846.65 | 0 |  | 0 | 3 | 0 |  | 0 | 1 | 0 |  |  | 0 | 0 | 0
18 | 1 | 777 |  | 107,1 | 24.3.01.02-0021 | Трубы гибкие гофрированные легкие из самозатухающего ПВХ (IP55) серии FL, с зондом, диаметром 16 мм | 10 м | 3.4 | 10 |  |  |  |  | 359.32 | 359.32 | 0 | 0 | 0 | 0 | 0 | 0 | 0 | 0 | 0 |  | 16742901 | 16.11 | 16.11 | 0 | 0 | 0 | 0 | 0 | 0 | 0 | 16.11 | 16.11 | 0 | 0 | 0 | 0 | 0 | 0 | 0 | 95 | 65 | 1 | 1 |  |  | 6.56 | 1 | 1 | 6.56 |  |  |  |  | 3 | 2 | ФССЦ-2001, 24.3.01.02-0021, приказ Минстроя России №1039/пр от 30.12.2016г. |  |  | 108001 | 0 |  | 0 | 3 | 0 | 1 | 1 | 1 | 1 | 1 | 1 |  | 95 | 65 |  |  |  |  | 0 | 0 | [5 empty] | 0 |  | 0 | 359.32 | 105.6816 | 0 | 0 | 0 | 0 | 0 | 0 | 0 | 0 | 0 | [13 empty] | 0 | 0 | 1 | 1 |  |  |  | 1003 | 10 м | 10 м | 10 | [6 empty] | 16510370 | 3 | Монтажные работы | 0 |  | 2 | 108001 | Электромонтажные работы , отдел 01-03 : ( на АЭС НР = 110% ) - (работы по упр. авиа.- движением: СП=55% ( {АВИА}=1; обычные работы : СП=65 - {AВИА}=0), при работе на АЭС СП= 68% ) | мФЕР-08 |  |  |  | 0 | 16.11 | 16.11 | 0 | 0 | 0 | 0 | 0 | [18 empty] | 0 | 0 | 0 |  |  |  |  | 95 | 65 |  |  |  |  | 0 |  | -819900352 | 1 | 1 | 4 | 0 | 0 | 0 | 359.32 | 0 | 359.32 | 0 |  | 0 | 3 | 0 |  | 0 | 1 | 0 |  |  | 0 | 0 | 0
17 | 1 | 789 | 721 | 108 | м08-02-412-02 | Затягивание провода в проложенные трубы и металлические рукава первого одножильного или многожильного в общей оплетке, суммарное сечение до 6 мм2 | 100 м | 0.48 | 0 |  |  |  |  | 216.32 | 45.59 | 11.18 | 1.57 | 159.55 | 0 | 2.5872 | 0.0192 | 0 | 153.06 | 104.73 |  | 16742901 | 68.7 | 14.48 | 3.55 | 0.5 | 50.67 | 0 | 5.39 | 0.04 | 0 | 68.7 | 14.48 | 3.55 | 0.5 | 50.67 | 0 | 5.39 | 0.04 | 0 | 95 | 65 | 1 | 1 |  |  | 6.56 | 6.56 | 6.56 | 6.56 |  |  |  |  | 0 | 2 | ФЕРм-2001, м08-02-412-02, приказ Минстроя России №1039/пр от 30.12.2016г. |  |  | 108001 | 0 |  | 0 | 3 | 0 | 6.56 | 1 | 1 | 1 | 1 | 1 |  | 95 | 65 |  |  |  |  | 0 | 0 | [5 empty] | 0 |  | 0 | 216.32 | 94.9888 | 23.288 | 3.28 | 332.3952 | 0 | 5.39 | 0.04 | 0 | 153.064 | 104.728 | [13 empty] | 0 | 0 | 1 | 1 |  |  |  | 1003 | 100 м | 100 м | 100 | [6 empty] | 16510370 | 3 | Монтажные работы | 0 |  | 2 | 108001 | Электромонтажные работы , отдел 01-03 : ( на АЭС НР = 110% ) - (работы по упр. авиа.- движением: СП=55% ( {АВИА}=1; обычные работы : СП=65 - {AВИА}=0), при работе на АЭС СП= 68% ) | мФЕР-08 |  |  |  | 131072 | 68.7 | 14.48 | 3.55 | 0.5 | 50.67 | 5.39 | 0.04 | 0 | [17 empty] | 0 | 0 | 0 |  |  |  |  | 95 | 65 |  |  |  |  | 0 |  | -1215790049 | 1 | 1 | 4 | 0 | 0 | 0 | 474.11 | 0 | 474.11 | 0 |  | 0 | 3 | 0 |  | 0 | 1 | 0 |  |  | 0 | 0 | 0
18 | 1 | 788 |  | 108,1 | 21.1.08.01-0131 | Кабели парной скрутки огнестойкие для систем пожарной сигнализации с однопроволочными медными жилами, изоляцией из кремнийорганической резины, оболочкой из безгалогенной полимерной композиции, не распространяющий горение, с низким дымо- и газовыделением, марки КПСнг(А)-FRHF 1х2х0,5 | 1000 м | 0.048 | 0.1 |  |  |  |  | 2301.05 | 2301.05 | 0 | 0 | 0 | 0 | 0 | 0 | 0 | 0 | 0 |  | 16742901 | 7307.7 | 7307.7 | 0 | 0 | 0 | 0 | 0 | 0 | 0 | 7307.7 | 7307.7 | 0 | 0 | 0 | 0 | 0 | 0 | 0 | 95 | 65 | 1 | 1 |  |  | 6.56 | 1 | 1 | 6.56 |  |  |  |  | 3 | 2 | ФССЦ-2001, 21.1.08.01-0131, приказ Минстроя России №1039/пр от 30.12.2016г. |  |  | 108001 | 0 |  | 0 | 3 | 0 | 1 | 1 | 1 | 1 | 1 | 1 |  | 95 | 65 |  |  |  |  | 0 | 0 | [5 empty] | 0 |  | 0 | 2301.05 | 47938.512 | 0 | 0 | 0 | 0 | 0 | 0 | 0 | 0 | 0 | [13 empty] | 0 | 0 | 1 | 1 |  |  |  | 1013 | 1000 м | 1000 М | 1 | [6 empty] | 16510370 | 3 | Монтажные работы | 0 |  | 2 | 108001 | Электромонтажные работы , отдел 01-03 : ( на АЭС НР = 110% ) - (работы по упр. авиа.- движением: СП=55% ( {АВИА}=1; обычные работы : СП=65 - {AВИА}=0), при работе на АЭС СП= 68% ) | мФЕР-08 |  |  |  | 0 | 7307.7 | 7307.7 | 0 | 0 | 0 | 0 | 0 | [18 empty] | 0 | 0 | 0 |  |  |  |  | 95 | 65 |  |  |  |  | 0 |  | 287234314 | 1 | 1 | 4 | 0 | 0 | 0 | 2301.05 | 0 | 2301.05 | 0 |  | 0 | 3 | 0 |  | 0 | 1 | 0 |  |  | 0 | 0 | 0
17 | 1 | 791 | 723 | 109 | м10-02-041-01 | Электрическая проверка и настройка устройства центрального управляющего | КОМПЛ | 1 | 0 |  |  |  |  | 21007.41 | 411.9 | 0 | 0 | 20595.51 | 0 | 243 | 0 | 0 | 16476.41 | 12357.31 |  | 16742901 | 3202.35 | 62.79 | 0 | 0 | 3139.56 | 0 | 243 | 0 | 0 | 3202.35 | 62.79 | 0 | 0 | 3139.56 | 0 | 243 | 0 | 0 | 80 | 60 | 1 | 1 |  |  | 6.56 | 6.56 | 6.56 | 6.56 |  |  |  |  | 0 | 2 | ФЕРм-2001, м10-02-041-01, приказ Минстроя России №1039/пр от 30.12.2016г. |  |  | 110001 | 0 |  | 0 | 3 | 0 | 6.56 | 1 | 1 | 1 | 1 | 1 |  | 80 | 60 |  |  |  |  | 0 | 0 | [5 empty] | 0 |  | 0 | 21007.41 | 411.9024 | 0 | 0 | 20595.5136 | 0 | 243 | 0 | 0 | 16476.408 | 12357.306 | [13 empty] | 0 | 0 | 1 | 1 |  |  |  | 1013 | КОМПЛ | КОМПЛ | 1 | [6 empty] | 16510373 | 3 | Монтажные работы | 0 |  | 2 | 110001 | Связь: городская, местная, междугородняя проводная телефонная связь ( отделы 1, 2, 3 ) - ( при уст-ве средств посадки самолетов: {AВИА}=1 - НР=95%, СП=55% ) | мФЕР-10 |  |  |  | 131072 | 3202.35 | 62.79 | 0 | 0 | 3139.56 | 243 | 0 | 0 | [17 empty] | 0 | 0 | 0 |  |  |  |  | 80 | 60 |  |  |  |  | 0 |  | 731725496 | 1 | 1 | 4 | 0 | 0 | 0 | 49841.13 | 0 | 49841.13 | 0 |  | 0 | 3 | 0 |  | 0 | 1 | 0 |  |  | 0 | 0 | 0
51 | 1 | 4 | 527 |  | Новый раздел | 4 Пожарная сигнализация | 0 | [6 empty] | 33117.12 | 10979.55 | 11.18 | 1.57 | 22126.39 | 0 | 267.5552 | 0.0192 | 0 | 17773.22 | 13300.4 |  |  | 33117.12 | 10979.55 | 11.18 | 1.57 | 22126.39 | 0 | 267.5552 | 0.0192 | 0 | 17773.22 | 13300.4 |  |  | 0 | 0 | 0 | 64190.74 | 0 | 64190.74 | 0 | 10979.55 | 10979.55 | 0 | 10979.55 | 0 | 0 | 0 | 0 | [20 empty] | 0 | 0 | 0 | 64190.74 | 0 | 64190.74 | 0 | 10979.55 | 10979.55 | 0 | 10979.55 | 0 | 0 | 0 | 0 | [115 empty] | 0
50 | 0 | 0 | 1 | 201 | 33117.12 | ПЗ | Прямые затраты |  |  | 201 | 1 | 3 |  | 2
50 | 0 | 0 | 1 | 202 | 10979.55 | СтМатОб | Стоимость материальных ресурсов (всего) |  |  | 202 | 2 | 3 |  | 2
50 | 0 | 0 | 1 | 222 | 0 | СтМатОбЗак | Стоимость материалов и оборудования заказчика |  |  | 222 | 3 | 3 |  | 2
50 | 0 | 0 | 1 | 225 | 10979.55 | СтМатОбПод | Стоимость материалов и оборудования подрядчика |  |  | 225 | 4 | 3 |  | 2
50 | 0 | 0 | 1 | 226 | 10979.55 | СтМат | Стоимость материалов (всего) |  |  | 226 | 5 | 3 |  | 2
50 | 0 | 0 | 1 | 227 | 0 | СтМатЗак | Стоимость материалов заказчика |  |  | 227 | 6 | 3 |  | 2
50 | 0 | 0 | 1 | 228 | 10979.55 | СтМатПод | Стоимость материалов подрядчика |  |  | 228 | 7 | 3 |  | 2
50 | 0 | 0 | 1 | 216 | 0 | Оборуд | Стоимость оборудования (всего) |  |  | 216 | 8 | 3 |  | 2
50 | 0 | 0 | 1 | 223 | 0 | ОборудЗак | Стоимость оборудования заказчика |  |  | 223 | 9 | 3 |  | 2
50 | 0 | 0 | 1 | 229 | 0 | ОборудПод | Стоимость оборудования подрядчика |  |  | 229 | 10 | 3 |  | 2
50 | 0 | 0 | 1 | 203 | 11.18 | ЭММ | Эксплуатация машин |  |  | 203 | 11 | 3 |  | 2
50 | 0 | 0 | 1 | 231 | 0 | ЭММсНРиСП | Эксплуатация машин по ТСН-2001.16 |  |  | 231 | 12 | 3 |  | 2
50 | 0 | 0 | 1 | 204 | 1.57 | ЗПМ | ЗП машинистов |  |  | 204 | 13 | 3 |  | 2
50 | 0 | 0 | 1 | 205 | 22126.39 | ОЗП | Основная ЗП рабочих |  |  | 205 | 14 | 3 |  | 2
50 | 0 | 0 | 1 | 232 | 0 | ОЗПсНРиСП | Основная ЗП рабочих по ТСН-2001.16 |  |  | 232 | 15 | 3 |  | 2
50 | 0 | 0 | 1 | 214 | 0 | Строит | Строительные работы с НР и СП |  |  | 214 | 16 | 3 |  | 2
50 | 0 | 0 | 1 | 215 | 64190.74 | Монтаж | Монтажные работы с НР и СП |  |  | 215 | 17 | 3 |  | 2
50 | 0 | 0 | 1 | 217 | 0 | Прочие | Прочие работы с НР и СП |  |  | 217 | 18 | 3 |  | 2
50 | 0 | 0 | 1 | 230 | 0 | ПрочиеЗатр | Прочие затраты по ТСН-2001.16 |  |  | 230 | 19 | 3 |  | 2
50 | 0 | 0 | 1 | 206 | 0 | ВозврМат | Возврат материалов |  |  | 206 | 20 | 3 |  | 2
50 | 0 | 0 | 1 | 207 | 267.5552 | ТрудСтр | Трудозатраты строителей |  |  | 207 | 21 | 3 |  | -1
50 | 0 | 0 | 1 | 208 | 0.0192 | ТрудМаш | Трудозатраты машинистов |  |  | 208 | 22 | 3 |  | -1
50 | 0 | 0 | 1 | 209 | 0 | ТранспМат | Транспорт материалов |  |  | 209 | 23 | 3 |  | 2
50 | 0 | 0 | 1 | 210 | 17773.22 | НР | Накладные расходы |  |  | 210 | 24 | 3 |  | 2
50 | 0 | 0 | 1 | 211 | 13300.4 | СмПриб | Сметная прибыль |  |  | 211 | 25 | 3 |  | 2
50 | 0 | 0 | 1 | 224 | 64190.74 | Всего | Всего с НР и СП |  |  | 224 | 26 | 3 |  | 2
4 | 1 |  | 582 |  | Новый раздел | 5 Сети СКС |  | 0 |  | 0 | [10 empty] | 0 | [53 empty] | 0 | [11 empty] | 0
52 | 1 | 4 | 568 | 0 | Новый раздел | 5 Сети СКС | [7 empty] | 25109.12 | 16564.66 | 2373.41 | 314.15 | 6171.05 | 0 | 97.8127 | 4.7263 | 0 | 5313.8 | 3928.7 | 0 | 0 | 25109.12 | 16564.66 | 2373.41 | 314.15 | 6171.05 | 0 | 97.8127 | 4.7263 | 0 | 5313.8 | 3928.7 | 0 | 0 | 0 | 0 | 0 | 34351.62 | 105.06 | 34246.56 | 0 | 16564.66 | 16564.66 | 0 | 16564.66 | 0 | 0 | 0 | 0 | 0 | 0 | 0 | 0 | 0 | 0 | 0 | 0 | 0 | 0 | 0 | 0 | 0 | 0 | 0 | 0 | 0 | 0 | 0 | 0 | 0 | 0 | 0 | 34351.62 | 105.06 | 34246.56 | 0 | 16564.66 | 16564.66 | 0 | 16564.66 | 0 | 0 | 0 | 0 | 0 | 0 | 0 | 0 | 0 | 0 | 0 | 0 | 0 | 0 | 0 | 0 | 0 | 0 | 0 | 0 | 0 | 0 | 0 | 0 | 0 | 0 | 0 | 0 | 0 | 0 | 0 | 0 | 0 | 0 | 0 | 0 | 0 | 0 | 0 | 0 | 0 | 0 | 0 | 0 | 0 | 0 | 0 | 0 | 0 | 0 | 0 | 0 | 0 | 0 | 0 | 0 | 0 | 0 | 0 | 0 | 0 | 0 | 0 | 0 | 0 | 0 | 0 | 0 | 0 | 0 | 0 | 0 | 0 | 0 | 0 | 0 | 0 | 0 | 0 | 0 | 0 | 0 | 0 | 0 | 0 | 0 | 0 | 0 | 0 | 0 | 0 | 0 | 0 | 0 | 0 | 0 | 0 | 0 | 0 | 0 | 0 | 0 | 0 | 0 | 0 | 0 | 0 | 0 | 0 | 0 | 0 | 0 | 0 | 0 | 0 | 0 | 0 | 0 | 0 | 0
17 | 1 | 801 | 732 | 110 | м08-03-591-08 | Розетка штепсельная неутопленного типа при открытой проводке | 100 ШТ | 0.18 | 0 |  |  |  |  | 536 | 125.66 | 5.51 | 0.76 | 404.83 | 0 | 6.2208 | 0.009 | 0 | 385.31 | 263.63 |  | 16742901 | 453.93 | 106.42 | 4.67 | 0.64 | 342.84 | 0 | 34.56 | 0.05 | 0 | 453.93 | 106.42 | 4.67 | 0.64 | 342.84 | 0 | 34.56 | 0.05 | 0 | 95 | 65 | 1 | 1 |  |  | 6.56 | 6.56 | 6.56 | 6.56 |  |  |  |  | 0 | 2 | ФЕРм-2001, м08-03-591-08, приказ Минстроя России №1039/пр от 30.12.2016г. |  |  | 108001 | 0 |  | 0 | 3 | 0 | 6.56 | 1 | 1 | 1 | 1 | 1 |  | 95 | 65 |  |  |  |  | 0 | 0 | [5 empty] | 0 |  | 0 | 536 | 698.1152 | 30.6352 | 4.1984 | 2249.0304 | 0 | 34.56 | 0.05 | 0 | 385.3105 | 263.6335 | [13 empty] | 0 | 0 | 1 | 1 |  |  |  | 1013 | 100 ШТ | 100 ШТ | 1 | [6 empty] | 16510370 | 3 | Монтажные работы | 0 |  | 2 | 108001 | Электромонтажные работы , отдел 01-03 : ( на АЭС НР = 110% ) - (работы по упр. авиа.- движением: СП=55% ( {АВИА}=1; обычные работы : СП=65 - {AВИА}=0), при работе на АЭС СП= 68% ) | мФЕР-08 |  |  |  | 131072 | 453.93 | 106.42 | 4.67 | 0.64 | 342.84 | 34.56 | 0.05 | 0 | [17 empty] | 0 | 0 | 0 |  |  |  |  | 95 | 65 |  |  |  |  | 0 |  | 1188648583 | 1 | 1 | 4 | 0 | 0 | 0 | 1184.94 | 0 | 1184.94 | 0 |  | 0 | 3 | 0 |  | 0 | 1 | 0 |  |  | 0 | 0 | 0
18 | 1 | 800 |  | 110,1 | 20.4.03.05-0001 | Розетка открытой проводки RJ-45(45х45мм) | 100 шт. | 0.18 | 1 |  |  |  |  | 681.32 | 681.32 | 0 | 0 | 0 | 0 | 0 | 0 | 0 | 0 | 0 |  | 16742901 | 577 | 577 | 0 | 0 | 0 | 0 | 0 | 0 | 0 | 577 | 577 | 0 | 0 | 0 | 0 | 0 | 0 | 0 | 95 | 65 | 1 | 1 |  |  | 6.56 | 1 | 1 | 6.56 |  |  |  |  | 3 | 2 | ФССЦ-2001, 20.4.03.05-0001, приказ Минстроя России №1039/пр от 30.12.2016г. |  |  | 108001 | 0 |  | 0 | 3 | 0 | 1 | 1 | 1 | 1 | 1 | 1 |  | 95 | 65 |  |  |  |  | 0 | 0 | [5 empty] | 0 |  | 0 | 681.32 | 3785.12 | 0 | 0 | 0 | 0 | 0 | 0 | 0 | 0 | 0 | [13 empty] | 0 | 0 | 1 | 1 |  |  |  | 1010 | 100 шт. | 100 шт. | 100 | [6 empty] | 16510370 | 3 | Монтажные работы | 0 |  | 2 | 108001 | Электромонтажные работы , отдел 01-03 : ( на АЭС НР = 110% ) - (работы по упр. авиа.- движением: СП=55% ( {АВИА}=1; обычные работы : СП=65 - {AВИА}=0), при работе на АЭС СП= 68% ) | мФЕР-08 |  |  |  | 0 | 577 | 577 | 0 | 0 | 0 | 0 | 0 | [18 empty] | 0 | 0 | 0 |  |  |  |  | 95 | 65 |  |  |  |  | 0 |  | 1169296768 | 1 | 1 | 4 | 0 | 0 | 0 | 681.32 | 0 | 681.32 | 0 |  | 0 | 3 | 0 |  | 0 | 1 | 0 |  |  | 0 | 0 | 0
17 | 1 | 808 | 738 | 111 | м10-01-053-01 | Прокладка кабеля или провода питания на провододержателях сечением 6 мм2 | 100 м | 6.92 | 0 |  |  |  |  | 7534.24 | 160.7 | 2001.93 | 223.8 | 5371.61 | 0 | 85.116 | 3.3908 | 0 | 4476.33 | 3357.25 |  | 16742901 | 165.97 | 3.54 | 44.1 | 4.93 | 118.33 | 0 | 12.3 | 0.49 | 0 | 165.97 | 3.54 | 44.1 | 4.93 | 118.33 | 0 | 12.3 | 0.49 | 0 | 80 | 60 | 1 | 1 |  |  | 6.56 | 6.56 | 6.56 | 6.56 |  |  |  |  | 0 | 2 | ФЕРм-2001, м10-01-053-01, приказ Минстроя России №1039/пр от 30.12.2016г. |  |  | 110001 | 0 |  | 0 | 3 | 0 | 6.56 | 1 | 1 | 1 | 1 | 1 |  | 80 | 60 |  |  |  |  | 0 | 0 | [5 empty] | 0 |  | 0 | 7534.24 | 23.2224 | 289.296 | 32.3408 | 776.2448 | 0 | 12.3 | 0.49 | 0 | 4476.328 | 3357.246 | [13 empty] | 0 | 0 | 1 | 1 |  |  |  | 1003 | 100 м | 100 м | 100 | [6 empty] | 16510373 | 3 | Монтажные работы | 0 |  | 2 | 110001 | Связь: городская, местная, междугородняя проводная телефонная связь ( отделы 1, 2, 3 ) - ( при уст-ве средств посадки самолетов: {AВИА}=1 - НР=95%, СП=55% ) | мФЕР-10 |  |  |  | 131072 | 165.97 | 3.54 | 44.1 | 4.93 | 118.33 | 12.3 | 0.49 | 0 | [17 empty] | 0 | 0 | 0 |  |  |  |  | 80 | 60 |  |  |  |  | 0 |  | 1160083014 | 1 | 1 | 4 | 0 | 0 | 0 | 15367.82 | 0 | 15367.82 | 0 |  | 0 | 3 | 0 |  | 0 | 1 | 0 |  |  | 0 | 0 | 0
18 | 1 | 807 |  | 111,1 | 21.1.04.01-0004 | Кабель (витая пара) UTP 4x2x0,52 категория 5е | 1000 м | 0.692 | 0.1 |  |  |  |  | 5221.31 | 5221.31 | 0 | 0 | 0 | 0 | 0 | 0 | 0 | 0 | 0 |  | 16742901 | 1150.19 | 1150.19 | 0 | 0 | 0 | 0 | 0 | 0 | 0 | 1150.19 | 1150.19 | 0 | 0 | 0 | 0 | 0 | 0 | 0 | 80 | 60 | 1 | 1 |  |  | 6.56 | 1 | 1 | 6.56 |  |  |  |  | 3 | 2 | ФССЦ-2001, 21.1.04.01-0004, приказ Минстроя России №1039/пр от 30.12.2016г. |  |  | 110001 | 0 |  | 0 | 3 | 0 | 1 | 1 | 1 | 1 | 1 | 1 |  | 80 | 60 |  |  |  |  | 0 | 0 | [5 empty] | 0 |  | 0 | 5221.31 | 7545.2464 | 0 | 0 | 0 | 0 | 0 | 0 | 0 | 0 | 0 | [13 empty] | 0 | 0 | 1 | 1 |  |  |  | 1013 | 1000 м | 1000 М | 1 | [6 empty] | 16510373 | 3 | Монтажные работы | 0 |  | 2 | 110001 | Связь: городская, местная, междугородняя проводная телефонная связь ( отделы 1, 2, 3 ) - ( при уст-ве средств посадки самолетов: {AВИА}=1 - НР=95%, СП=55% ) | мФЕР-10 |  |  |  | 0 | 1150.19 | 1150.19 | 0 | 0 | 0 | 0 | 0 | [18 empty] | 0 | 0 | 0 |  |  |  |  | 80 | 60 |  |  |  |  | 0 |  | 1306444111 | 1 | 1 | 4 | 0 | 0 | 0 | 5221.31 | 0 | 5221.31 | 0 |  | 0 | 3 | 0 |  | 0 | 1 | 0 |  |  | 0 | 0 | 0
17 | 1 | 809 | 740 | 112 | 69-2-1 прим. | Сверление отверстий в кирпичных стенах электроперфоратором диаметром до 20 мм, толщина стен 0,5 кирпича | 100 ШТ | 0.15 | 0 |  |  |  |  | 46.08 | 0 | 0 | 0 | 46.08 | 0 | 0.8235 | 0 | 0 | 35.94 | 23.04 |  | 16742901 | 46.83 | 0 | 0 | 0 | 46.83 | 0 | 5.49 | 0 | 0 | 46.83 | 0 | 0 | 0 | 46.83 | 0 | 5.49 | 0 | 0 | 78 | 50 | 1 | 1 |  |  | 6.56 | 6.56 | 6.56 | 6.56 |  |  |  |  | 0 | 1 | ФЕРр-2001, 69-2-1, приказ Минстроя России №1039/пр от 30.12.2016г. |  |  | 69001 | 0 |  | 0 | 6 | 0 | 6.56 | 1 | 1 | 1 | 1 | 1 |  | 78 | 50 |  |  |  |  | 0 | 0 | [5 empty] | 0 |  | 0 | 46.08 | 0 | 0 | 0 | 307.2048 | 0 | 5.49 | 0 | 0 | 35.9424 | 23.04 | [13 empty] | 0 | 0 | 1 | 1 |  |  |  | 1013 | 100 ШТ | 100 ШТ | 1 | [6 empty] | 16510614 | 6 | Ремонтно-строительные работы | 0 |  | 1 | 69001 | Прочие ремонтно-строительные работы | рФЕР-69 |  |  |  | 131072 | 46.83 | 0 | 0 | 0 | 46.83 | 5.49 | 0 | 0 | [17 empty] | 0 | 0 | 0 |  |  |  |  | 78 | 50 |  |  |  |  | 0 |  | -746968197 | 1 | 1 | 4 | 0 | 0 | 0 | 105.06 | 105.06 | 0 | 0 |  | 0 | 3 | 0 |  | 0 | 1 | 0 |  |  | 0 | 0 | 0
17 | 1 | 820 | 750 | 113 | м08-02-410-02 | Труба полиэтиленовая по основанию пола, диаметр до 50 мм (гильзы) прим. | 100 м | 0.045 | 0 |  |  |  |  | 74.07 | 25.9 | 5.77 | 0.82 | 42.4 | 0 | 0.6876 | 0.0099 | 0 | 41.06 | 28.09 |  | 16742901 | 250.92 | 87.74 | 19.55 | 2.77 | 143.63 | 0 | 15.28 | 0.22 | 0 | 250.92 | 87.74 | 19.55 | 2.77 | 143.63 | 0 | 15.28 | 0.22 | 0 | 95 | 65 | 1 | 1 |  |  | 6.56 | 6.56 | 6.56 | 6.56 |  |  |  |  | 0 | 2 | ФЕРм-2001, м08-02-410-02, приказ Минстроя России №1039/пр от 30.12.2016г. |  |  | 108001 | 0 |  | 0 | 3 | 0 | 6.56 | 1 | 1 | 1 | 1 | 1 |  | 95 | 65 |  |  |  |  | 0 | 0 | [5 empty] | 0 |  | 0 | 74.07 | 575.5744 | 128.248 | 18.1712 | 942.2128 | 0 | 15.28 | 0.22 | 0 | 41.059 | 28.093 | [13 empty] | 0 | 0 | 1 | 1 |  |  |  | 1003 | 100 м | 100 м | 100 | [6 empty] | 16510370 | 3 | Монтажные работы | 0 |  | 2 | 108001 | Электромонтажные работы , отдел 01-03 : ( на АЭС НР = 110% ) - (работы по упр. авиа.- движением: СП=55% ( {АВИА}=1; обычные работы : СП=65 - {AВИА}=0), при работе на АЭС СП= 68% ) | мФЕР-08 |  |  |  | 131072 | 250.92 | 87.74 | 19.55 | 2.77 | 143.63 | 15.28 | 0.22 | 0 | [17 empty] | 0 | 0 | 0 |  |  |  |  | 95 | 65 |  |  |  |  | 0 |  | -137810929 | 1 | 1 | 4 | 0 | 0 | 0 | 143.22 | 0 | 143.22 | 0 |  | 0 | 3 | 0 |  | 0 | 1 | 0 |  |  | 0 | 0 | 0
18 | 1 | 819 |  | 113,1 | 24.3.01.03-0014 | Трубы жесткие гладкие легкие из самозатухающего ПВХ (IP55) серии RIG, диаметром 32 мм | 10 м | 0.45 | 10 |  |  |  |  | 234.6 | 234.6 | 0 | 0 | 0 | 0 | 0 | 0 | 0 | 0 | 0 |  | 16742901 | 79.47 | 79.47 | 0 | 0 | 0 | 0 | 0 | 0 | 0 | 79.47 | 79.47 | 0 | 0 | 0 | 0 | 0 | 0 | 0 | 95 | 65 | 1 | 1 |  |  | 6.56 | 1 | 1 | 6.56 |  |  |  |  | 3 | 2 | ФССЦ-2001, 24.3.01.03-0014, приказ Минстроя России №1039/пр от 30.12.2016г. |  |  | 108001 | 0 |  | 0 | 3 | 0 | 1 | 1 | 1 | 1 | 1 | 1 |  | 95 | 65 |  |  |  |  | 0 | 0 | [5 empty] | 0 |  | 0 | 234.6 | 521.3232 | 0 | 0 | 0 | 0 | 0 | 0 | 0 | 0 | 0 | [13 empty] | 0 | 0 | 1 | 1 |  |  |  | 1003 | 10 м | 10 м | 10 | [6 empty] | 16510370 | 3 | Монтажные работы | 0 |  | 2 | 108001 | Электромонтажные работы , отдел 01-03 : ( на АЭС НР = 110% ) - (работы по упр. авиа.- движением: СП=55% ( {АВИА}=1; обычные работы : СП=65 - {AВИА}=0), при работе на АЭС СП= 68% ) | мФЕР-08 |  |  |  | 0 | 79.47 | 79.47 | 0 | 0 | 0 | 0 | 0 | [18 empty] | 0 | 0 | 0 |  |  |  |  | 95 | 65 |  |  |  |  | 0 |  | 1974421767 | 1 | 1 | 4 | 0 | 0 | 0 | 234.6 | 0 | 234.6 | 0 |  | 0 | 3 | 0 |  | 0 | 1 | 0 |  |  | 0 | 0 | 0
17 | 1 | 833 | 762 | 114 | м08-02-397-01 прим. | Профиль перфорированный монтажный длиной 2 м (Лоток оцинкованный перфорированый) | 100 м | 0.58 | 0 |  |  |  |  | 2216.9 | 1550.57 | 360.2 | 88.77 | 306.13 | 0 | 4.9648 | 1.3166 | 0 | 375.16 | 256.69 |  | 16742901 | 582.66 | 407.53 | 94.67 | 23.33 | 80.46 | 0 | 8.56 | 2.27 | 0 | 582.66 | 407.53 | 94.67 | 23.33 | 80.46 | 0 | 8.56 | 2.27 | 0 | 95 | 65 | 1 | 1 |  |  | 6.56 | 6.56 | 6.56 | 6.56 |  |  |  |  | 0 | 2 | ФЕРм-2001, м08-02-397-01, приказ Минстроя России №1039/пр от 30.12.2016г. |  |  | 108001 | 0 |  | 0 | 3 | 0 | 6.56 | 1 | 1 | 1 | 1 | 1 |  | 95 | 65 |  |  |  |  | 0 | 0 | [5 empty] | 0 |  | 0 | 2216.9 | 2673.3968 | 621.0352 | 153.0448 | 527.8176 | 0 | 8.56 | 2.27 | 0 | 375.155 | 256.685 | [13 empty] | 0 | 0 | 1 | 1 |  |  |  | 1003 | 100 м | 100 м | 100 | [6 empty] | 16510370 | 3 | Монтажные работы | 0 |  | 2 | 108001 | Электромонтажные работы , отдел 01-03 : ( на АЭС НР = 110% ) - (работы по упр. авиа.- движением: СП=55% ( {АВИА}=1; обычные работы : СП=65 - {AВИА}=0), при работе на АЭС СП= 68% ) | мФЕР-08 |  |  |  | 131072 | 582.66 | 407.53 | 94.67 | 23.33 | 80.46 | 8.56 | 2.27 | 0 | [17 empty] | 0 | 0 | 0 |  |  |  |  | 95 | 65 |  |  |  |  | 0 |  | -1279751464 | 1 | 1 | 4 | 0 | 0 | 0 | 2848.75 | 0 | 2848.75 | 0 |  | 0 | 3 | 0 |  | 0 | 1 | 0 |  |  | 0 | 0 | 0
18 | 1 | 831 |  | 114,1 | 20.2.07.06-0001 | Лоток кабельный проволочный оцинкованный размером 60х30 х3000мм прим. | м | 58 | 100 |  |  |  |  | 8564.6 | 8564.6 | 0 | 0 | 0 | 0 | 0 | 0 | 0 | 0 | 0 |  | 16742901 | 22.51 | 22.51 | 0 | 0 | 0 | 0 | 0 | 0 | 0 | 22.51 | 22.51 | 0 | 0 | 0 | 0 | 0 | 0 | 0 | 95 | 65 | 1 | 1 |  |  | 6.56 | 1 | 1 | 6.56 |  |  |  |  | 3 | 2 | ФССЦ-2001, 20.2.07.06-0001, приказ Минстроя России №1039/пр от 30.12.2016г. |  |  | 108001 | 0 |  | 0 | 3 | 0 | 1 | 1 | 1 | 1 | 1 | 1 |  | 95 | 65 |  |  |  |  | 0 | 0 | [5 empty] | 0 |  | 0 | 8564.6 | 147.6656 | 0 | 0 | 0 | 0 | 0 | 0 | 0 | 0 | 0 | [13 empty] | 0 | 0 | 1 | 1 |  |  |  | 1003 | м | м | 1 | [6 empty] | 16510370 | 3 | Монтажные работы | 0 |  | 2 | 108001 | Электромонтажные работы , отдел 01-03 : ( на АЭС НР = 110% ) - (работы по упр. авиа.- движением: СП=55% ( {АВИА}=1; обычные работы : СП=65 - {AВИА}=0), при работе на АЭС СП= 68% ) | мФЕР-08 |  |  |  | 0 | 22.51 | 22.51 | 0 | 0 | 0 | 0 | 0 | [18 empty] | 0 | 0 | 0 |  |  |  |  | 95 | 65 |  |  |  |  | 0 |  | -45038658 | 1 | 1 | 4 | 0 | 0 | 0 | 8564.6 | 0 | 8564.6 | 0 |  | 0 | 3 | 0 |  | 0 | 1 | 0 |  |  | 0 | 0 | 0
51 | 1 | 4 | 568 |  | Новый раздел | 5 Сети СКС | 0 | [6 empty] | 25109.12 | 16564.66 | 2373.41 | 314.15 | 6171.05 | 0 | 97.8127 | 4.7263 | 0 | 5313.8 | 3928.7 |  |  | 25109.12 | 16564.66 | 2373.41 | 314.15 | 6171.05 | 0 | 97.8127 | 4.7263 | 0 | 5313.8 | 3928.7 |  |  | 0 | 0 | 0 | 34351.62 | 105.06 | 34246.56 | 0 | 16564.66 | 16564.66 | 0 | 16564.66 | 0 | 0 | 0 | 0 | [20 empty] | 0 | 0 | 0 | 34351.62 | 105.06 | 34246.56 | 0 | 16564.66 | 16564.66 | 0 | 16564.66 | 0 | 0 | 0 | 0 | [115 empty] | 0
50 | 0 | 0 | 1 | 201 | 25109.12 | ПЗ | Прямые затраты |  |  | 201 | 1 | 3 |  | 2
50 | 0 | 0 | 1 | 202 | 16564.66 | СтМатОб | Стоимость материальных ресурсов (всего) |  |  | 202 | 2 | 3 |  | 2
50 | 0 | 0 | 1 | 222 | 0 | СтМатОбЗак | Стоимость материалов и оборудования заказчика |  |  | 222 | 3 | 3 |  | 2
50 | 0 | 0 | 1 | 225 | 16564.66 | СтМатОбПод | Стоимость материалов и оборудования подрядчика |  |  | 225 | 4 | 3 |  | 2
50 | 0 | 0 | 1 | 226 | 16564.66 | СтМат | Стоимость материалов (всего) |  |  | 226 | 5 | 3 |  | 2
50 | 0 | 0 | 1 | 227 | 0 | СтМатЗак | Стоимость материалов заказчика |  |  | 227 | 6 | 3 |  | 2
50 | 0 | 0 | 1 | 228 | 16564.66 | СтМатПод | Стоимость материалов подрядчика |  |  | 228 | 7 | 3 |  | 2
50 | 0 | 0 | 1 | 216 | 0 | Оборуд | Стоимость оборудования (всего) |  |  | 216 | 8 | 3 |  | 2
50 | 0 | 0 | 1 | 223 | 0 | ОборудЗак | Стоимость оборудования заказчика |  |  | 223 | 9 | 3 |  | 2
50 | 0 | 0 | 1 | 229 | 0 | ОборудПод | Стоимость оборудования подрядчика |  |  | 229 | 10 | 3 |  | 2
50 | 0 | 0 | 1 | 203 | 2373.41 | ЭММ | Эксплуатация машин |  |  | 203 | 11 | 3 |  | 2
50 | 0 | 0 | 1 | 231 | 0 | ЭММсНРиСП | Эксплуатация машин по ТСН-2001.16 |  |  | 231 | 12 | 3 |  | 2
50 | 0 | 0 | 1 | 204 | 314.15 | ЗПМ | ЗП машинистов |  |  | 204 | 13 | 3 |  | 2
50 | 0 | 0 | 1 | 205 | 6171.05 | ОЗП | Основная ЗП рабочих |  |  | 205 | 14 | 3 |  | 2
50 | 0 | 0 | 1 | 232 | 0 | ОЗПсНРиСП | Основная ЗП рабочих по ТСН-2001.16 |  |  | 232 | 15 | 3 |  | 2
50 | 0 | 0 | 1 | 214 | 105.06 | Строит | Строительные работы с НР и СП |  |  | 214 | 16 | 3 |  | 2
50 | 0 | 0 | 1 | 215 | 34246.56 | Монтаж | Монтажные работы с НР и СП |  |  | 215 | 17 | 3 |  | 2
50 | 0 | 0 | 1 | 217 | 0 | Прочие | Прочие работы с НР и СП |  |  | 217 | 18 | 3 |  | 2
50 | 0 | 0 | 1 | 230 | 0 | ПрочиеЗатр | Прочие затраты по ТСН-2001.16 |  |  | 230 | 19 | 3 |  | 2
50 | 0 | 0 | 1 | 206 | 0 | ВозврМат | Возврат материалов |  |  | 206 | 20 | 3 |  | 2
50 | 0 | 0 | 1 | 207 | 97.8127 | ТрудСтр | Трудозатраты строителей |  |  | 207 | 21 | 3 |  | -1
50 | 0 | 0 | 1 | 208 | 4.7263 | ТрудМаш | Трудозатраты машинистов |  |  | 208 | 22 | 3 |  | -1
50 | 0 | 0 | 1 | 209 | 0 | ТранспМат | Транспорт материалов |  |  | 209 | 23 | 3 |  | 2
50 | 0 | 0 | 1 | 210 | 5313.8 | НР | Накладные расходы |  |  | 210 | 24 | 3 |  | 2
50 | 0 | 0 | 1 | 211 | 3928.7 | СмПриб | Сметная прибыль |  |  | 211 | 25 | 3 |  | 2
50 | 0 | 0 | 1 | 224 | 34351.62 | Всего | Всего с НР и СП |  |  | 224 | 26 | 3 |  | 2
4 | 1 |  | 635 |  | Новый раздел | 6 Отопление |  | 0 |  | 0 | [10 empty] | 0 | [53 empty] | 0 | [11 empty] | 0
52 | 1 | 4 | 611 | 0 | Новый раздел | 6 Отопление | [7 empty] | 288594.41 | 270436.63 | 2545.06 | 309.61 | 15612.72 | 0 | 259.5636 | 3.7916 | 0 | 16307.91 | 10122.58 | 0 | 0 | 288594.41 | 270436.63 | 2545.06 | 309.61 | 15612.72 | 0 | 259.5636 | 3.7916 | 0 | 16307.91 | 10122.58 | 0 | 0 | 0 | 0 | 0 | 315024.9 | 315024.9 | 0 | 0 | 270436.63 | 270436.63 | 0 | 270436.63 | 0 | 0 | 0 | 0 | 0 | 0 | 0 | 0 | 0 | 0 | 0 | 0 | 0 | 0 | 0 | 0 | 0 | 0 | 0 | 0 | 0 | 0 | 0 | 0 | 0 | 0 | 0 | 315024.9 | 315024.9 | 0 | 0 | 270436.63 | 270436.63 | 0 | 270436.63 | 0 | 0 | 0 | 0 | 0 | 0 | 0 | 0 | 0 | 0 | 0 | 0 | 0 | 0 | 0 | 0 | 0 | 0 | 0 | 0 | 0 | 0 | 0 | 0 | 0 | 0 | 0 | 0 | 0 | 0 | 0 | 0 | 0 | 0 | 0 | 0 | 0 | 0 | 0 | 0 | 0 | 0 | 0 | 0 | 0 | 0 | 0 | 0 | 0 | 0 | 0 | 0 | 0 | 0 | 0 | 0 | 0 | 0 | 0 | 0 | 0 | 0 | 0 | 0 | 0 | 0 | 0 | 0 | 0 | 0 | 0 | 0 | 0 | 0 | 0 | 0 | 0 | 0 | 0 | 0 | 0 | 0 | 0 | 0 | 0 | 0 | 0 | 0 | 0 | 0 | 0 | 0 | 0 | 0 | 0 | 0 | 0 | 0 | 0 | 0 | 0 | 0 | 0 | 0 | 0 | 0 | 0 | 0 | 0 | 0 | 0 | 0 | 0 | 0 | 0 | 0 | 0 | 0 | 0 | 0
17 | 1 | 836 | 765 | 115 | 65-19-1 | Демонтаж радиаторов весом до 80 кг | 100 ШТ | 0.14 | 0 |  |  |  |  | 859.37 | 0 | 64.31 | 27.77 | 795.06 | 0 | 15.4 | 0.3136 | 0 | 608.89 | 411.42 |  | 16742901 | 935.72 | 0 | 70.02 | 30.24 | 865.7 | 0 | 110 | 2.24 | 0 | 935.72 | 0 | 70.02 | 30.24 | 865.7 | 0 | 110 | 2.24 | 0 | 74 | 50 | 1 | 1 |  |  | 6.56 | 6.56 | 6.56 | 6.56 |  |  |  |  | 0 | 1 | ФЕРр-2001, 65-19-1, приказ Минстроя России №1039/пр от 30.12.2016г. |  |  | 65003 | 0 |  | 0 | 6 | 0 | 6.56 | 1 | 1 | 1 | 1 | 1 |  | 74 | 50 |  |  |  |  | 0 | 0 | [5 empty] | 0 |  | 0 | 859.37 | 0 | 459.3312 | 198.3744 | 5678.992 | 0 | 110 | 2.24 | 0 | 608.8942 | 411.415 | [13 empty] | 0 | 0 | 1 | 1 |  |  |  | 1013 | 100 ШТ | 100 ШТ | 1 | [6 empty] | 16510578 | 6 | Ремонтно-строительные работы | 0 |  | 1 | 65003 | Внтуренниие с/техработы: демонтаж, разборка, промывка | рФЕР-65 |  |  |  | 131072 | 935.72 | 0 | 70.02 | 30.24 | 865.7 | 110 | 2.24 | 0 | [17 empty] | 0 | 0 | 0 |  |  |  |  | 74 | 50 |  |  |  |  | 0 |  | -808117515 | 1 | 1 | 4 | 0 | 0 | 0 | 1879.68 | 1879.68 | 0 | 0 |  | 0 | 3 | 0 |  | 0 | 1 | 0 |  |  | 0 | 0 | 0
17 | 1 | 842 | 772 | 116 | 65-1-1 | Разборка трубопроводов из водогазопроводных труб диаметром до 32 мм | 100 м | 1.84 | 0 |  |  |  |  | 3562.1 | 0 | 85.58 | 16.3 | 3476.52 | 0 | 63.7744 | 0.184 | 0 | 2584.69 | 1746.41 |  | 16742901 | 295.11 | 0 | 7.09 | 1.35 | 288.02 | 0 | 34.66 | 0.1 | 0 | 328.71 | 33.6 | 7.09 | 1.35 | 288.02 | 0 | 34.66 | 0.1 | 0 | 74 | 50 | 1 | 1 |  |  | 6.56 | 6.56 | 6.56 | 6.56 |  |  |  |  | 0 | 1 | ФЕРр-2001, 65-1-1, приказ Минстроя России №1039/пр от 30.12.2016г. |  |  | 65001 | 0 |  | 0 | 6 | 0 | 6.56 | 1 | 1 | 1 | 1 | 1 |  | 74 | 50 |  |  |  |  | 0 | 0 | [5 empty] | 0 |  | 0 | 3562.1 | 0 | 46.5104 | 8.856 | 1889.4112 | 0 | 34.66 | 0.1 | 0 | 2584.6868 | 1746.41 |  |  |  | )*0 | [9 empty] | 0 | 0 | 1 | 1 |  |  |  | 1003 | 100 м | 100 м | 100 | [6 empty] | 16510574 | 6 | Ремонтно-строительные работы | 0 |  | 1 | 65001 | Внтуренниие с/техработы: демонтаж, разборка, промывка | рФЕР-65 |  |  |  | 131072 | 328.71 | 33.6 | 7.09 | 1.35 | 288.02 | 34.66 | 0.1 | 0 | [17 empty] | 0 | 0 | 0 |  |  |  |  | 74 | 50 |  |  |  |  | 0 |  | -319600296 | 1 | 1 | 4 | 0 | 0 | 0 | 7893.2 | 7893.2 | 0 | 0 |  | 0 | 3 | 0 |  | 0 | 1 | 0 |  |  | 0 | 0 | 0
17 | 1 | 855 | 784 | 117 | 18-03-001-02 | Установка радиаторов стальных | 100 квт | 0.4785 | 0 |  |  |  |  | 6524.89 | 3645.15 | 755.64 | 152.05 | 2124.1 | 0 | 36.098 | 1.8721 | 0 | 2617.57 | 1616.07 |  | 16742901 | 2078.68 | 1161.26 | 240.73 | 48.44 | 676.69 | 0 | 75.44 | 3.9125 | 0 | 1942.27 | 1161.26 | 192.58 | 38.75 | 588.43 | 0 | 65.6 | 3.13 | 0 | 115 | 71 | 1 | 1 |  |  | 6.56 | 6.56 | 6.56 | 6.56 |  |  |  |  | 0 | 1 | ФЕР-2001, 18-03-001-02, приказ Минстроя России №1039/пр от 30.12.2016г. |  |  | 18001 | 0 |  | 0 | 2 | 0 | 6.56 | 1 | 1 | 1 | 1 | 1 |  | 128 | 83 |  |  |  |  | 0 | 0 | [5 empty] | 0 | Поправка: МДС 81-35.2004, п.4.7 Наименование: Работы, выполняемые при реконструкции зданий и сооружений работы, аналогичные технологическим процессам в новом строительстве (в том числе возведение новых конструктивных элементов) стоимость которых определена по соответствующим сборникам ФЕР, кроме сборника № 46 «Работы при реконструкции зданий и сооружений» | 0 | 6524.89 | 7617.8656 | 1579.1888 | 317.7664 | 4439.0864 | 0 | 75.44 | 3.9125 | 0 | 2617.5725 | 1616.0665 |  |  |  |  | )*1,25 | )*1,25 | )*1,15 |  | )*1,15 | )*1,25 |  |  |  | 0 | 0 | 1 | 1 |  |  |  | 1013 | 100 квт | 100 квт | 1 | [6 empty] | 16510516 | 2 | Общестроительные работы | 0 |  | 1 | 18001 | Отопление - внутренние устройства | ФЕР-18 |  | Поправка: МДС 81-35.2004, п.4.7 |  | 131072 | 1942.27 | 1161.26 | 192.58 | 38.75 | 588.43 | 65.6 | 3.13 | 0 | [17 empty] | 0 | 0 | 0 | *0,9 | *0,85 |  |  | 115.2 | 70.55 |  |  |  |  | 0 |  | -243626587 | 1 | 1 | 4 | 0 | 0 | 0 | 10758.53 | 10758.53 | 0 | 0 |  | 0 | 3 | 0 |  | 0 | 1 | 0 |  |  | 0 | 0 | 0
18 | 1 | 853 |  | 117,1 | 18.5.10.05-0008 | Радиаторы биметаллические, марка «Rifar-Монолит A 500», количество секций 10, мощность 1650 Втприм. | шт. | 13 | 27.1682 |  |  |  |  | 116577.76 | 116577.76 | 0 | 0 | 0 | 0 | 0 | 0 | 0 | 0 | 0 |  | 16742901 | 1367 | 1367 | 0 | 0 | 0 | 0 | 0 | 0 | 0 | 1367 | 1367 | 0 | 0 | 0 | 0 | 0 | 0 | 0 | 115 | 71 | 1 | 1 |  |  | 6.56 | 1 | 1 | 6.56 |  |  |  |  | 3 | 1 | ФССЦ-2001, 18.5.10.05-0008, приказ Минстроя России №1039/пр от 30.12.2016г. |  |  | 18001 | 0 |  | 0 | 2 | 0 | 1 | 1 | 1 | 1 | 1 | 1 |  | 128 | 83 |  |  |  |  | 0 | 0 | [5 empty] | 0 |  | 0 | 116577.76 | 8967.52 | 0 | 0 | 0 | 0 | 0 | 0 | 0 | 0 | 0 | [13 empty] | 0 | 0 | 1 | 1 |  |  |  | 1010 | шт. | шт. | 1 | [6 empty] | 16510516 | 2 | Общестроительные работы | 0 |  | 1 | 18001 | Отопление - внутренние устройства | ФЕР-18 |  |  |  | 0 | 1367 | 1367 | 0 | 0 | 0 | 0 | 0 | [18 empty] | 0 | 0 | 0 | *0,9 | *0,85 |  |  | 115.2 | 70.55 |  |  |  |  | 0 |  | 821608564 | 1 | 1 | 4 | 0 | 0 | 0 | 116577.76 | 116577.76 | 0 | 0 |  | 0 | 3 | 0 |  | 0 | 1 | 0 |  |  | 0 | 0 | 0
18 | 1 | 852 |  | 117,2 | 18.5.10.05-0006 | Радиаторы биметаллические, марка «Rifar-Монолит A 500», количество секций 8, мощность 1320 Вт прим. | шт. | 4 | 8.3595 |  |  |  |  | 28696.06 | 28696.06 | 0 | 0 | 0 | 0 | 0 | 0 | 0 | 0 | 0 |  | 16742901 | 1093.6 | 1093.6 | 0 | 0 | 0 | 0 | 0 | 0 | 0 | 1093.6 | 1093.6 | 0 | 0 | 0 | 0 | 0 | 0 | 0 | 115 | 71 | 1 | 1 |  |  | 6.56 | 1 | 1 | 6.56 |  |  |  |  | 3 | 1 | ФССЦ-2001, 18.5.10.05-0006, приказ Минстроя России №1039/пр от 30.12.2016г. |  |  | 18001 | 0 |  | 0 | 2 | 0 | 1 | 1 | 1 | 1 | 1 | 1 |  | 128 | 83 |  |  |  |  | 0 | 0 | [5 empty] | 0 |  | 0 | 28696.06 | 7174.016 | 0 | 0 | 0 | 0 | 0 | 0 | 0 | 0 | 0 | [13 empty] | 0 | 0 | 1 | 1 |  |  |  | 1010 | шт. | шт. | 1 | [6 empty] | 16510516 | 2 | Общестроительные работы | 0 |  | 1 | 18001 | Отопление - внутренние устройства | ФЕР-18 |  |  |  | 0 | 1093.6 | 1093.6 | 0 | 0 | 0 | 0 | 0 | [18 empty] | 0 | 0 | 0 | *0,9 | *0,85 |  |  | 115.2 | 70.55 |  |  |  |  | 0 |  | 198083887 | 1 | 1 | 4 | 0 | 0 | 0 | 28696.06 | 28696.06 | 0 | 0 |  | 0 | 3 | 0 |  | 0 | 1 | 0 |  |  | 0 | 0 | 0
18 | 1 | 854 |  | 117,3 | 18.5.10.05-0009 | Радиаторы биметаллические, марка «Rifar-Монолит A 500», количество секций 14, мощность 1815 Вт прим. | шт. | 9 | 18.8088 |  |  |  |  | 88777.86 | 88777.86 | 0 | 0 | 0 | 0 | 0 | 0 | 0 | 0 | 0 |  | 16742901 | 1503.69 | 1503.69 | 0 | 0 | 0 | 0 | 0 | 0 | 0 | 1503.69 | 1503.69 | 0 | 0 | 0 | 0 | 0 | 0 | 0 | 115 | 71 | 1 | 1 |  |  | 6.56 | 1 | 1 | 6.56 |  |  |  |  | 3 | 1 | ФССЦ-2001, 18.5.10.05-0009, приказ Минстроя России №1039/пр от 30.12.2016г. |  |  | 18001 | 0 |  | 0 | 2 | 0 | 1 | 1 | 1 | 1 | 1 | 1 |  | 128 | 83 |  |  |  |  | 0 | 0 | [5 empty] | 0 |  | 0 | 88777.86 | 9864.2064 | 0 | 0 | 0 | 0 | 0 | 0 | 0 | 0 | 0 | [13 empty] | 0 | 0 | 1 | 1 |  |  |  | 1010 | шт. | шт. | 1 | [6 empty] | 16510516 | 2 | Общестроительные работы | 0 |  | 1 | 18001 | Отопление - внутренние устройства | ФЕР-18 |  |  |  | 0 | 1503.69 | 1503.69 | 0 | 0 | 0 | 0 | 0 | [18 empty] | 0 | 0 | 0 | *0,9 | *0,85 |  |  | 115.2 | 70.55 |  |  |  |  | 0 |  | -1985748630 | 1 | 1 | 4 | 0 | 0 | 0 | 88777.86 | 88777.86 | 0 | 0 |  | 0 | 3 | 0 |  | 0 | 1 | 0 |  |  | 0 | 0 | 0
18 | 1 | 855 |  | 117,4 | 18.5.10.06 | Радиаторы | квт | 47.85 | 100 |  |  |  |  | 0 | 0 | 0 | 0 | 0 | 0 | 0 | 0 | 0 | 0 | 0 |  | 16742901 | 0 | 0 | 0 | 0 | 0 | 0 | 0 | 0 | 0 | 0 | 0 | 0 | 0 | 0 | 0 | 0 | 0 | 0 | 115 | 71 | 1 | 1 |  |  | 6.56 | 1 | 1 | 6.56 |  |  |  |  | 3 | 1 |  |  |  | 18001 | 0 |  | 0 | 2 | 0 | 1 | 1 | 1 | 1 | 1 | 1 |  | 128 | 83 |  |  |  |  | 0 | 0 | [5 empty] | 0 |  | 0 | 0 | 0 | 0 | 0 | 0 | 0 | 0 | 0 | 0 | 0 | 0 | [13 empty] | 0 | 0 | 1 | 1 |  |  |  | 1013 | квт | квт | 1 | [6 empty] | 16510516 | 2 | Общестроительные работы | 0 |  | 1 | 18001 | Отопление - внутренние устройства | ФЕР-18 |  |  |  | 0 | 0 | 0 | 0 | 0 | 0 | 0 | 0 | [18 empty] | 0 | 0 | 0 | *0,9 | *0,85 |  |  | 115.2 | 70.55 |  |  |  |  | 0 |  | 704408924 | 1 | 1 | 4 | 0 | 0 | 0 | 0 | 0 | 0 | 0 |  | 0 | 3 | 0 |  | 0 | 1 | 0 |  |  | 0 | 0 | 0
17 | 1 | 872 | 801 | 118 | 16-02-001-02 | Прокладка трубопроводов отопления из стальных водогазопроводных неоцинкованных труб диаметром 20 мм | 100 м | 2 | 0 |  |  |  |  | 5785 | 357.78 | 641.7 | 99.84 | 4785.52 | 0 | 75.831 | 1.25 | 0 | 5618.16 | 3468.61 |  | 16742901 | 440.93 | 27.27 | 48.91 | 7.61 | 364.75 | 0 | 37.9155 | 0.625 | 0 | 383.57 | 27.27 | 39.13 | 6.09 | 317.17 | 0 | 32.97 | 0.5 | 0 | 115 | 71 | 1 | 1 |  |  | 6.56 | 6.56 | 6.56 | 6.56 |  |  |  |  | 0 | 1 | ФЕР-2001, 16-02-001-02, приказ Минстроя России №1039/пр от 30.12.2016г. |  |  | 16001 | 0 |  | 0 | 2 | 0 | 6.56 | 1 | 1 | 1 | 1 | 1 |  | 128 | 83 |  |  |  |  | 0 | 0 | [5 empty] | 0 | Поправка: МДС 81-35.2004, п.4.7 Наименование: Работы, выполняемые при реконструкции зданий и сооружений работы, аналогичные технологическим процессам в новом строительстве (в том числе возведение новых конструктивных элементов) стоимость которых определена по соответствующим сборникам ФЕР, кроме сборника № 46 «Работы при реконструкции зданий и сооружений» | 0 | 5785 | 178.8912 | 320.8496 | 49.9216 | 2392.76 | 0 | 37.9155 | 0.625 | 0 | 5618.164 | 3468.6056 |  |  |  |  | )*1,25 | )*1,25 | )*1,15 |  | )*1,15 | )*1,25 |  |  |  | 0 | 0 | 1 | 1 |  |  |  | 1003 | 100 м | 100 м | 100 | [6 empty] | 16510514 | 2 | Общестроительные работы | 0 |  | 1 | 16001 | Трубопроводы внутренние | ФЕР-16 |  | Поправка: МДС 81-35.2004, п.4.7 |  | 131072 | 383.57 | 27.27 | 39.13 | 6.09 | 317.17 | 32.97 | 0.5 | 0 | [17 empty] | 0 | 0 | 0 | *0,9 | *0,85 |  |  | 115.2 | 70.55 |  |  |  |  | 0 |  | 1382640866 | 1 | 1 | 4 | 0 | 0 | 0 | 14871.77 | 14871.77 | 0 | 0 |  | 0 | 3 | 0 |  | 0 | 1 | 0 |  |  | 0 | 0 | 0
18 | 1 | 870 |  | 118,1 | 18.1.09.08-0276 | Краны шаровые BUGATTI для воды и пара стандартные ВВ с размером резьбы 3/4" | шт. | 40 | 20 |  |  |  |  | 10865.98 | 10865.98 | 0 | 0 | 0 | 0 | 0 | 0 | 0 | 0 | 0 |  | 16742901 | 41.41 | 41.41 | 0 | 0 | 0 | 0 | 0 | 0 | 0 | 41.41 | 41.41 | 0 | 0 | 0 | 0 | 0 | 0 | 0 | 115 | 71 | 1 | 1 |  |  | 6.56 | 1 | 1 | 6.56 |  |  |  |  | 3 | 1 | ФССЦ-2001, 18.1.09.08-0276, приказ Минстроя России №1039/пр от 30.12.2016г. |  |  | 16001 | 0 |  | 0 | 2 | 0 | 1 | 1 | 1 | 1 | 1 | 1 |  | 128 | 83 |  |  |  |  | 0 | 0 | [5 empty] | 0 |  | 0 | 10865.98 | 271.6496 | 0 | 0 | 0 | 0 | 0 | 0 | 0 | 0 | 0 | [13 empty] | 0 | 0 | 1 | 1 |  |  |  | 1010 | шт. | шт. | 1 | [6 empty] | 16510514 | 2 | Общестроительные работы | 0 |  | 1 | 16001 | Трубопроводы внутренние | ФЕР-16 |  |  |  | 0 | 41.41 | 41.41 | 0 | 0 | 0 | 0 | 0 | [18 empty] | 0 | 0 | 0 | *0,9 | *0,85 |  |  | 115.2 | 70.55 |  |  |  |  | 0 |  | 458687168 | 1 | 1 | 4 | 0 | 0 | 0 | 10865.98 | 10865.98 | 0 | 0 |  | 0 | 3 | 0 |  | 0 | 1 | 0 |  |  | 0 | 0 | 0
18 | 1 | 871 |  | 118,2 | 23.1.02.06-0042 | Хомут стальной оцинкованный с саморезом и резиновой прокладкой для крепления труб диаметром 20 мм | 10 шт. | 0.6 | 0.3 |  |  |  |  | 226.32 | 226.32 | 0 | 0 | 0 | 0 | 0 | 0 | 0 | 0 | 0 |  | 16742901 | 57.5 | 57.5 | 0 | 0 | 0 | 0 | 0 | 0 | 0 | 57.5 | 57.5 | 0 | 0 | 0 | 0 | 0 | 0 | 0 | 115 | 71 | 1 | 1 |  |  | 6.56 | 1 | 1 | 6.56 |  |  |  |  | 3 | 1 | ФССЦ-2001, 23.1.02.06-0042, приказ Минстроя России №1039/пр от 30.12.2016г. |  |  | 16001 | 0 |  | 0 | 2 | 0 | 1 | 1 | 1 | 1 | 1 | 1 |  | 128 | 83 |  |  |  |  | 0 | 0 | [5 empty] | 0 |  | 0 | 226.32 | 377.2 | 0 | 0 | 0 | 0 | 0 | 0 | 0 | 0 | 0 | [13 empty] | 0 | 0 | 1 | 1 |  |  |  | 1010 | 10 шт. | 10 шт. | 10 | [6 empty] | 16510514 | 2 | Общестроительные работы | 0 |  | 1 | 16001 | Трубопроводы внутренние | ФЕР-16 |  |  |  | 0 | 57.5 | 57.5 | 0 | 0 | 0 | 0 | 0 | [18 empty] | 0 | 0 | 0 | *0,9 | *0,85 |  |  | 115.2 | 70.55 |  |  |  |  | 0 |  | -1250603825 | 1 | 1 | 4 | 0 | 0 | 0 | 226.32 | 226.32 | 0 | 0 |  | 0 | 3 | 0 |  | 0 | 1 | 0 |  |  | 0 | 0 | 0
18 | 1 | 872 |  | 118,3 | 23.3.06.06-0002 | Трубы стальные сварные водогазопроводные с резьбой черные усиленные (неоцинкованные), диаметр условного прохода 20 мм, толщина стенки 3,2 мм | м | 200 | 100 |  |  |  |  | 16964.16 | 16964.16 | 0 | 0 | 0 | 0 | 0 | 0 | 0 | 0 | 0 |  | 16742901 | 12.93 | 12.93 | 0 | 0 | 0 | 0 | 0 | 0 | 0 | 12.93 | 12.93 | 0 | 0 | 0 | 0 | 0 | 0 | 0 | 115 | 71 | 1 | 1 |  |  | 6.56 | 1 | 1 | 6.56 |  |  |  |  | 3 | 1 | ФССЦ-2001, 23.3.06.06-0002, приказ Минстроя России №1039/пр от 30.12.2016г. |  |  | 16001 | 0 |  | 0 | 2 | 0 | 1 | 1 | 1 | 1 | 1 | 1 |  | 128 | 83 |  |  |  |  | 0 | 0 | [5 empty] | 0 |  | 0 | 16964.16 | 84.8208 | 0 | 0 | 0 | 0 | 0 | 0 | 0 | 0 | 0 | [13 empty] | 0 | 0 | 1 | 1 |  |  |  | 1003 | м | м | 1 | [6 empty] | 16510514 | 2 | Общестроительные работы | 0 |  | 1 | 16001 | Трубопроводы внутренние | ФЕР-16 |  |  |  | 0 | 12.93 | 12.93 | 0 | 0 | 0 | 0 | 0 | [18 empty] | 0 | 0 | 0 | *0,9 | *0,85 |  |  | 115.2 | 70.55 |  |  |  |  | 0 |  | 1987173636 | 1 | 1 | 4 | 0 | 0 | 0 | 16964.16 | 16964.16 | 0 | 0 |  | 0 | 3 | 0 |  | 0 | 1 | 0 |  |  | 0 | 0 | 0
17 | 1 | 873 | 802 | 119 | 46-03-013-03 | Сверление вертикальных отверстий в бетонных конструкциях полов перфоратором глубиной 200 мм диаметром 32 мм | 100 ШТ | 0.12 | 0 |  |  |  |  | 48.89 | 0 | 0 | 0 | 48.89 | 0 | 0.8736 | 0 | 0 | 48.4 | 29.33 |  | 16742901 | 62.1 | 0 | 0 | 0 | 62.1 | 0 | 7.28 | 0 | 0 | 62.1 | 0 | 0 | 0 | 62.1 | 0 | 7.28 | 0 | 0 | 99 | 60 | 1 | 1 |  |  | 6.56 | 6.56 | 6.56 | 6.56 |  |  |  |  | 0 | 1 | ФЕР-2001, 46-03-013-03, приказ Минстроя России №1039/пр от 30.12.2016г. |  |  | 46001 | 0 |  | 0 | 2 | 0 | 6.56 | 1 | 1 | 1 | 1 | 1 |  | 110 | 70 |  |  |  |  | 0 | 0 | [5 empty] | 0 |  | 0 | 48.89 | 0 | 0 | 0 | 407.376 | 0 | 7.28 | 0 | 0 | 48.4011 | 29.334 | [13 empty] | 0 | 0 | 1 | 1 |  |  |  | 1013 | 100 ШТ | 100 ШТ | 1 | [6 empty] | 16510555 | 2 | Общестроительные работы | 0 |  | 1 | 46001 | Реконструкция зданий и сооружений | ФЕР-46 |  |  |  | 131072 | 62.1 | 0 | 0 | 0 | 62.1 | 7.28 | 0 | 0 | [17 empty] | 0 | 0 | 0 | *0,9 | *0,85 |  |  | 99 | 59.5 |  |  |  |  | 0 |  | -1643389493 | 1 | 1 | 4 | 0 | 0 | 0 | 126.62 | 126.62 | 0 | 0 |  | 0 | 3 | 0 |  | 0 | 1 | 0 |  |  | 0 | 0 | 0
17 | 1 | 888 | 819 | 120 | 16-02-001-04 прим. | Прокладка трубопроводов отопления из стальных водогазопроводных неоцинкованных труб диаметром 32 мм (гильзы) | 100 м | 0.144 | 0 |  |  |  |  | 418.13 | 27.37 | 46.2 | 7.19 | 344.56 | 0 | 5.4598 | 0.09 | 0 | 404.51 | 249.74 |  | 16742901 | 442.63 | 28.97 | 48.91 | 7.61 | 364.75 | 0 | 37.9155 | 0.625 | 0 | 385.27 | 28.97 | 39.13 | 6.09 | 317.17 | 0 | 32.97 | 0.5 | 0 | 115 | 71 | 1 | 1 |  |  | 6.56 | 6.56 | 6.56 | 6.56 |  |  |  |  | 0 | 1 | ФЕР-2001, 16-02-001-04, приказ Минстроя России №1039/пр от 30.12.2016г. |  |  | 16001 | 0 |  | 0 | 2 | 0 | 6.56 | 1 | 1 | 1 | 1 | 1 |  | 128 | 83 |  |  |  |  | 0 | 0 | [5 empty] | 0 | Поправка: МДС 81-35.2004, п.4.7 Наименование: Работы, выполняемые при реконструкции зданий и сооружений работы, аналогичные технологическим процессам в новом строительстве (в том числе возведение новых конструктивных элементов) стоимость которых определена по соответствующим сборникам ФЕР, кроме сборника № 46 «Работы при реконструкции зданий и сооружений» | 0 | 418.13 | 190.0432 | 320.8496 | 49.9216 | 2392.76 | 0 | 37.9155 | 0.625 | 0 | 404.5125 | 249.7425 |  |  |  |  | )*1,25 | )*1,25 | )*1,15 |  | )*1,15 | )*1,25 |  |  |  | 0 | 0 | 1 | 1 |  |  |  | 1003 | 100 м | 100 м | 100 | [6 empty] | 16510514 | 2 | Общестроительные работы | 0 |  | 1 | 16001 | Трубопроводы внутренние | ФЕР-16 |  | Поправка: МДС 81-35.2004, п.4.7 |  | 131072 | 385.27 | 28.97 | 39.13 | 6.09 | 317.17 | 32.97 | 0.5 | 0 | [17 empty] | 0 | 0 | 0 | *0,9 | *0,85 |  |  | 115.2 | 70.55 |  |  |  |  | 0 |  | -409905980 | 1 | 1 | 4 | 0 | 0 | 0 | 1072.38 | 1072.38 | 0 | 0 |  | 0 | 3 | 0 |  | 0 | 1 | 0 |  |  | 0 | 0 | 0
18 | 1 | 888 |  | 120,1 | 23.3.06.04-0009 | Трубы стальные сварные водогазопроводные с резьбой черные легкие (неоцинкованные) диаметр условного прохода 32 мм, толщина стенки 2,8 мм( Гильзы стальные ) прим. | м | 14.4 | 100 |  |  |  |  | 1919.51 | 1919.51 | 0 | 0 | 0 | 0 | 0 | 0 | 0 | 0 | 0 |  | 16742901 | 20.32 | 20.32 | 0 | 0 | 0 | 0 | 0 | 0 | 0 | 20.32 | 20.32 | 0 | 0 | 0 | 0 | 0 | 0 | 0 | 115 | 71 | 1 | 1 |  |  | 6.56 | 1 | 1 | 6.56 |  |  |  |  | 3 | 1 | ФССЦ-2001, 23.3.06.04-0009, приказ Минстроя России №1039/пр от 30.12.2016г. |  |  | 16001 | 0 |  | 0 | 2 | 0 | 1 | 1 | 1 | 1 | 1 | 1 |  | 128 | 83 |  |  |  |  | 0 | 0 | [5 empty] | 0 |  | 0 | 1919.51 | 133.2992 | 0 | 0 | 0 | 0 | 0 | 0 | 0 | 0 | 0 | [13 empty] | 0 | 0 | 1 | 1 |  |  |  | 1003 | м | м | 1 | [6 empty] | 16510514 | 2 | Общестроительные работы | 0 |  | 1 | 16001 | Трубопроводы внутренние | ФЕР-16 |  |  |  | 0 | 20.32 | 20.32 | 0 | 0 | 0 | 0 | 0 | [18 empty] | 0 | 0 | 0 | *0,9 | *0,85 |  |  | 115.2 | 70.55 |  |  |  |  | 0 |  | 2097912475 | 1 | 1 | 4 | 0 | 0 | 0 | 1919.51 | 1919.51 | 0 | 0 |  | 0 | 3 | 0 |  | 0 | 1 | 0 |  |  | 0 | 0 | 0
17 | 1 | 897 | 829 | 121 | 16-07-003-02 | Врезка в действующие внутренние сети трубопроводов отопления и водоснабжения диаметром 20 мм | ШТ | 7 | 0 |  |  |  |  | 2806.17 | 557.47 | 217.2 | 5.51 | 2031.5 | 0 | 31.22 | 0.07 | 0 | 2342.56 | 1446.28 |  | 16742901 | 61.11 | 12.14 | 4.73 | 0.12 | 44.24 | 0 | 4.46 | 0.01 | 0 | 61.11 | 12.14 | 4.73 | 0.12 | 44.24 | 0 | 4.46 | 0.01 | 0 | 115 | 71 | 1 | 1 |  |  | 6.56 | 6.56 | 6.56 | 6.56 |  |  |  |  | 0 | 1 | ФЕР-2001, 16-07-003-02, приказ Минстроя России №1039/пр от 30.12.2016г. |  |  | 16001 | 0 |  | 0 | 2 | 0 | 6.56 | 1 | 1 | 1 | 1 | 1 |  | 128 | 83 |  |  |  |  | 0 | 0 | [5 empty] | 0 |  | 0 | 2806.17 | 79.6384 | 31.0288 | 0.7872 | 290.2144 | 0 | 4.46 | 0.01 | 0 | 2342.5615 | 1446.2771 | [13 empty] | 0 | 0 | 1 | 1 |  |  |  | 1013 | ШТ | ШТ | 1 | [6 empty] | 16510514 | 2 | Общестроительные работы | 0 |  | 1 | 16001 | Трубопроводы внутренние | ФЕР-16 |  |  |  | 131072 | 61.11 | 12.14 | 4.73 | 0.12 | 44.24 | 4.46 | 0.01 | 0 | [17 empty] | 0 | 0 | 0 | *0,9 | *0,85 |  |  | 115.2 | 70.55 |  |  |  |  | 0 |  | 10466749 | 1 | 1 | 4 | 0 | 0 | 0 | 6595.01 | 6595.01 | 0 | 0 |  | 0 | 3 | 0 |  | 0 | 1 | 0 |  |  | 0 | 0 | 0
17 | 1 | 905 | 836 | 122 | 15-04-030-04 | Масляная окраска металлических поверхностей решеток, переплетов, труб диаметром менее 50 мм и т.п., количество окрасок 2 (0,13х608м) | 100 м2 | 0.2372 | 0 |  |  |  |  | 1268.86 | 137.82 | 4.43 | 0.95 | 1126.61 | 0 | 19.3837 | 0.01186 | 0 | 1071.18 | 529.95 |  | 16742901 | 815.45 | 88.57 | 2.85 | 0.61 | 724.03 | 0 | 81.719 | 0.05 | 0 | 720.44 | 88.57 | 2.28 | 0.49 | 629.59 | 0 | 71.06 | 0.04 | 0 | 95 | 47 | 1 | 1 |  |  | 6.56 | 6.56 | 6.56 | 6.56 |  |  |  |  | 0 | 1 | ФЕР-2001, 15-04-030-04, приказ Минстроя России №1039/пр от 30.12.2016г. |  |  | 15001 | 0 |  | 0 | 2 | 0 | 6.56 | 1 | 1 | 1 | 1 | 1 |  | 105 | 55 |  |  |  |  | 0 | 0 | [5 empty] | 0 | Поправка: МДС 81-35.2004, п.4.7 Наименование: Работы, выполняемые при реконструкции зданий и сооружений работы, аналогичные технологическим процессам в новом строительстве (в том числе возведение новых конструктивных элементов) стоимость которых определена по соответствующим сборникам ФЕР, кроме сборника № 46 «Работы при реконструкции зданий и сооружений» | 0 | 1268.86 | 581.0192 | 18.696 | 4.0016 | 4749.6368 | 0 | 81.719 | 0.05 | 0 | 1071.182 | 529.9532 |  |  |  |  | )*1,25 | )*1,25 | )*1,15 |  | )*1,15 | )*1,25 |  |  |  | 0 | 0 | 1 | 1 |  |  |  | 1005 | 100 м2 | 100 м2 | 100 | [6 empty] | 16510513 | 2 | Общестроительные работы | 0 |  | 1 | 15001 | Отделочные работы | ФЕР-15 |  | Поправка: МДС 81-35.2004, п.4.7 |  | 131072 | 720.44 | 88.57 | 2.28 | 0.49 | 629.59 | 71.06 | 0.04 | 0 | [17 empty] | 0 | 0 | 0 | *0,9 | *0,85 |  |  | 94.5 | 46.75 |  |  |  |  | 0 |  | 1628000385 | 1 | 1 | 4 | 0 | 0 | 0 | 2869.99 | 2869.99 | 0 | 0 |  | 0 | 3 | 0 |  | 0 | 1 | 0 |  |  | 0 | 0 | 0
18 | 1 | 904 |  | 122,1 | 14.4.02.04-0101 | Краски для внутренних работ масляные готовые к применению МА-15 БИО | т | 0.005835 | 0.024599 |  |  |  |  | 1627.11 | 1627.11 | 0 | 0 | 0 | 0 | 0 | 0 | 0 | 0 | 0 |  | 16742901 | 42508.19 | 42508.19 | 0 | 0 | 0 | 0 | 0 | 0 | 0 | 42508.19 | 42508.19 | 0 | 0 | 0 | 0 | 0 | 0 | 0 | 95 | 47 | 1 | 1 |  |  | 6.56 | 1 | 1 | 6.56 |  |  |  |  | 3 | 1 | ФССЦ-2001, 14.4.02.04-0101, приказ Минстроя России №1039/пр от 30.12.2016г. |  |  | 15001 | 0 |  | 0 | 2 | 0 | 1 | 1 | 1 | 1 | 1 | 1 |  | 105 | 55 |  |  |  |  | 0 | 0 | [5 empty] | 0 |  | 0 | 1627.11 | 278853.7264 | 0 | 0 | 0 | 0 | 0 | 0 | 0 | 0 | 0 | [13 empty] | 0 | 0 | 1 | 1 |  |  |  | 1009 | т | т | 1000 | [6 empty] | 16510513 | 2 | Общестроительные работы | 0 |  | 1 | 15001 | Отделочные работы | ФЕР-15 |  |  |  | 0 | 42508.19 | 42508.19 | 0 | 0 | 0 | 0 | 0 | [18 empty] | 0 | 0 | 0 | *0,9 | *0,85 |  |  | 94.5 | 46.75 |  |  |  |  | 0 |  | -777870615 | 1 | 1 | 4 | 0 | 0 | 0 | 1627.11 | 1627.11 | 0 | 0 |  | 0 | 3 | 0 |  | 0 | 1 | 0 |  |  | 0 | 0 | 0
18 | 1 | 903 |  | 122,2 | 14.4.02.04 | Краски для внутренних работ масляные готовые к применению | т | 0.005835 | 0.024599 |  |  |  |  | 0 | 0 | 0 | 0 | 0 | 0 | 0 | 0 | 0 | 0 | 0 |  | 16742901 | 0 | 0 | 0 | 0 | 0 | 0 | 0 | 0 | 0 | 0 | 0 | 0 | 0 | 0 | 0 | 0 | 0 | 0 | 95 | 47 | 1 | 1 |  |  | 6.56 | 1 | 1 | 6.56 |  |  |  |  | 3 | 1 |  |  |  | 15001 | 0 |  | 0 | 2 | 0 | 1 | 1 | 1 | 1 | 1 | 1 |  | 105 | 55 |  |  |  |  | 0 | 0 | [5 empty] | 0 |  | 0 | 0 | 0 | 0 | 0 | 0 | 0 | 0 | 0 | 0 | 0 | 0 | [13 empty] | 0 | 0 | 1 | 1 |  |  |  | 1009 | т | т | 1000 | [6 empty] | 16510513 | 2 | Общестроительные работы | 0 |  | 1 | 15001 | Отделочные работы | ФЕР-15 |  |  |  | 0 | 0 | 0 | 0 | 0 | 0 | 0 | 0 | [18 empty] | 0 | 0 | 0 | *0,9 | *0,85 |  |  | 94.5 | 46.75 |  |  |  |  | 0 |  | 84301199 | 1 | 1 | 4 | 0 | 0 | 0 | 0 | 0 | 0 | 0 |  | 0 | 3 | 0 |  | 0 | 1 | 0 |  |  | 0 | 0 | 0
17 | 1 | 911 | 842 | 123 | 16-07-005-01 | Гидравлическое испытание трубопроводов систем отопления, водопровода и горячего водоснабжения диаметром до 50 мм | 100 м | 2 | 0 |  |  |  |  | 1666.24 | 56.28 | 730 | 0 | 879.96 | 0 | 11.523 | 0 | 0 | 1011.95 | 624.77 |  | 16742901 | 127 | 4.29 | 55.64 | 0 | 67.07 | 0 | 5.7615 | 0 | 0 | 107.12 | 4.29 | 44.51 | 0 | 58.32 | 0 | 5.01 | 0 | 0 | 115 | 71 | 1 | 1 |  |  | 6.56 | 6.56 | 6.56 | 6.56 |  |  |  |  | 0 | 1 | ФЕР-2001, 16-07-005-01, приказ Минстроя России №1039/пр от 30.12.2016г. |  |  | 16001 | 0 |  | 0 | 2 | 0 | 6.56 | 1 | 1 | 1 | 1 | 1 |  | 128 | 83 |  |  |  |  | 0 | 0 | [5 empty] | 0 | Поправка: МДС 81-35.2004, п.4.7 Наименование: Работы, выполняемые при реконструкции зданий и сооружений работы, аналогичные технологическим процессам в новом строительстве (в том числе возведение новых конструктивных элементов) стоимость которых определена по соответствующим сборникам ФЕР, кроме сборника № 46 «Работы при реконструкции зданий и сооружений» | 0 | 1666.24 | 28.1424 | 364.9984 | 0 | 439.9792 | 0 | 5.7615 | 0 | 0 | 1011.954 | 624.7716 |  |  |  |  | )*1,25 | )*1,25 | )*1,15 |  | )*1,15 | )*1,25 |  |  |  | 0 | 0 | 1 | 1 |  |  |  | 1003 | 100 м | 100 м | 100 | [6 empty] | 16510514 | 2 | Общестроительные работы | 0 |  | 1 | 16001 | Трубопроводы внутренние | ФЕР-16 |  | Поправка: МДС 81-35.2004, п.4.7 |  | 131072 | 107.12 | 4.29 | 44.51 | 0 | 58.32 | 5.01 | 0 | 0 | [17 empty] | 0 | 0 | 0 | *0,9 | *0,85 |  |  | 115.2 | 70.55 |  |  |  |  | 0 |  | 1667606600 | 1 | 1 | 4 | 0 | 0 | 0 | 3302.96 | 3302.96 | 0 | 0 |  | 0 | 3 | 0 |  | 0 | 1 | 0 |  |  | 0 | 0 | 0
51 | 1 | 4 | 611 |  | Новый раздел | 6 Отопление | 0 | [6 empty] | 288594.41 | 270436.63 | 2545.06 | 309.61 | 15612.72 | 0 | 259.5636 | 3.7916 | 0 | 16307.91 | 10122.58 |  |  | 288594.41 | 270436.63 | 2545.06 | 309.61 | 15612.72 | 0 | 259.5636 | 3.7916 | 0 | 16307.91 | 10122.58 |  |  | 0 | 0 | 0 | 315024.9 | 315024.9 | 0 | 0 | 270436.63 | 270436.63 | 0 | 270436.63 | 0 | 0 | 0 | 0 | [20 empty] | 0 | 0 | 0 | 315024.9 | 315024.9 | 0 | 0 | 270436.63 | 270436.63 | 0 | 270436.63 | 0 | 0 | 0 | 0 | [115 empty] | 0
50 | 0 | 0 | 1 | 201 | 288594.41 | ПЗ | Прямые затраты |  |  | 201 | 1 | 3 |  | 2
50 | 0 | 0 | 1 | 202 | 270436.63 | СтМатОб | Стоимость материальных ресурсов (всего) |  |  | 202 | 2 | 3 |  | 2
50 | 0 | 0 | 1 | 222 | 0 | СтМатОбЗак | Стоимость материалов и оборудования заказчика |  |  | 222 | 3 | 3 |  | 2
50 | 0 | 0 | 1 | 225 | 270436.63 | СтМатОбПод | Стоимость материалов и оборудования подрядчика |  |  | 225 | 4 | 3 |  | 2
50 | 0 | 0 | 1 | 226 | 270436.63 | СтМат | Стоимость материалов (всего) |  |  | 226 | 5 | 3 |  | 2
50 | 0 | 0 | 1 | 227 | 0 | СтМатЗак | Стоимость материалов заказчика |  |  | 227 | 6 | 3 |  | 2
50 | 0 | 0 | 1 | 228 | 270436.63 | СтМатПод | Стоимость материалов подрядчика |  |  | 228 | 7 | 3 |  | 2
50 | 0 | 0 | 1 | 216 | 0 | Оборуд | Стоимость оборудования (всего) |  |  | 216 | 8 | 3 |  | 2
50 | 0 | 0 | 1 | 223 | 0 | ОборудЗак | Стоимость оборудования заказчика |  |  | 223 | 9 | 3 |  | 2
50 | 0 | 0 | 1 | 229 | 0 | ОборудПод | Стоимость оборудования подрядчика |  |  | 229 | 10 | 3 |  | 2
50 | 0 | 0 | 1 | 203 | 2545.06 | ЭММ | Эксплуатация машин |  |  | 203 | 11 | 3 |  | 2
50 | 0 | 0 | 1 | 231 | 0 | ЭММсНРиСП | Эксплуатация машин по ТСН-2001.16 |  |  | 231 | 12 | 3 |  | 2
50 | 0 | 0 | 1 | 204 | 309.61 | ЗПМ | ЗП машинистов |  |  | 204 | 13 | 3 |  | 2
50 | 0 | 0 | 1 | 205 | 15612.72 | ОЗП | Основная ЗП рабочих |  |  | 205 | 14 | 3 |  | 2
50 | 0 | 0 | 1 | 232 | 0 | ОЗПсНРиСП | Основная ЗП рабочих по ТСН-2001.16 |  |  | 232 | 15 | 3 |  | 2
50 | 0 | 0 | 1 | 214 | 315024.9 | Строит | Строительные работы с НР и СП |  |  | 214 | 16 | 3 |  | 2
50 | 0 | 0 | 1 | 215 | 0 | Монтаж | Монтажные работы с НР и СП |  |  | 215 | 17 | 3 |  | 2
50 | 0 | 0 | 1 | 217 | 0 | Прочие | Прочие работы с НР и СП |  |  | 217 | 18 | 3 |  | 2
50 | 0 | 0 | 1 | 230 | 0 | ПрочиеЗатр | Прочие затраты по ТСН-2001.16 |  |  | 230 | 19 | 3 |  | 2
50 | 0 | 0 | 1 | 206 | 0 | ВозврМат | Возврат материалов |  |  | 206 | 20 | 3 |  | 2
50 | 0 | 0 | 1 | 207 | 259.5636 | ТрудСтр | Трудозатраты строителей |  |  | 207 | 21 | 3 |  | -1
50 | 0 | 0 | 1 | 208 | 3.7916 | ТрудМаш | Трудозатраты машинистов |  |  | 208 | 22 | 3 |  | -1
50 | 0 | 0 | 1 | 209 | 0 | ТранспМат | Транспорт материалов |  |  | 209 | 23 | 3 |  | 2
50 | 0 | 0 | 1 | 210 | 16307.91 | НР | Накладные расходы |  |  | 210 | 24 | 3 |  | 2
50 | 0 | 0 | 1 | 211 | 10122.58 | СмПриб | Сметная прибыль |  |  | 211 | 25 | 3 |  | 2
50 | 0 | 0 | 1 | 224 | 315024.9 | Всего | Всего с НР и СП |  |  | 224 | 26 | 3 |  | 2
4 | 1 |  | 681 |  | Новый раздел | 7 Система горячего и холодного водоснабжения |  | 0 |  | 0 | [10 empty] | 0 | [53 empty] | 0 | [11 empty] | 0
52 | 1 | 4 | 664 | 0 | Новый раздел | 7 Система горячего и холодного водоснабжения | [7 empty] | 40059.67 | 20507.76 | 8009.8 | 1046.64 | 11542.11 | 0 | 179.6438 | 11.8545 | 0 | 14079.76 | 8734.52 | 0 | 0 | 40059.67 | 20507.76 | 8009.8 | 1046.64 | 11542.11 | 0 | 179.6438 | 11.8545 | 0 | 14079.76 | 8734.52 | 0 | 0 | 0 | 0 | 0 | 62873.95 | 62873.95 | 0 | 0 | 20507.76 | 20507.76 | 0 | 20507.76 | 0 | 0 | 0 | 0 | 0 | 0 | 0 | 0 | 0 | 0 | 0 | 0 | 0 | 0 | 0 | 0 | 0 | 0 | 0 | 0 | 0 | 0 | 0 | 0 | 0 | 0 | 0 | 62873.95 | 62873.95 | 0 | 0 | 20507.76 | 20507.76 | 0 | 20507.76 | 0 | 0 | 0 | 0 | 0 | 0 | 0 | 0 | 0 | 0 | 0 | 0 | 0 | 0 | 0 | 0 | 0 | 0 | 0 | 0 | 0 | 0 | 0 | 0 | 0 | 0 | 0 | 0 | 0 | 0 | 0 | 0 | 0 | 0 | 0 | 0 | 0 | 0 | 0 | 0 | 0 | 0 | 0 | 0 | 0 | 0 | 0 | 0 | 0 | 0 | 0 | 0 | 0 | 0 | 0 | 0 | 0 | 0 | 0 | 0 | 0 | 0 | 0 | 0 | 0 | 0 | 0 | 0 | 0 | 0 | 0 | 0 | 0 | 0 | 0 | 0 | 0 | 0 | 0 | 0 | 0 | 0 | 0 | 0 | 0 | 0 | 0 | 0 | 0 | 0 | 0 | 0 | 0 | 0 | 0 | 0 | 0 | 0 | 0 | 0 | 0 | 0 | 0 | 0 | 0 | 0 | 0 | 0 | 0 | 0 | 0 | 0 | 0 | 0 | 0 | 0 | 0 | 0 | 0 | 0
17 | 1 | 917 | 849 | 124 | 65-1-1 | Разборка трубопроводов из водогазопроводных труб диаметром до 32 мм | 100 м | 0.48 | 0 |  |  |  |  | 929.24 | 0 | 22.32 | 4.25 | 906.92 | 0 | 16.6368 | 0.048 | 0 | 674.27 | 455.59 |  | 16742901 | 295.11 | 0 | 7.09 | 1.35 | 288.02 | 0 | 34.66 | 0.1 | 0 | 328.71 | 33.6 | 7.09 | 1.35 | 288.02 | 0 | 34.66 | 0.1 | 0 | 74 | 50 | 1 | 1 |  |  | 6.56 | 6.56 | 6.56 | 6.56 |  |  |  |  | 0 | 1 | ФЕРр-2001, 65-1-1, приказ Минстроя России №1039/пр от 30.12.2016г. |  |  | 65001 | 0 |  | 0 | 6 | 0 | 6.56 | 1 | 1 | 1 | 1 | 1 |  | 74 | 50 |  |  |  |  | 0 | 0 | [5 empty] | 0 |  | 0 | 929.24 | 0 | 46.5104 | 8.856 | 1889.4112 | 0 | 34.66 | 0.1 | 0 | 674.2658 | 455.585 |  |  |  | )*0 | [9 empty] | 0 | 0 | 1 | 1 |  |  |  | 1003 | 100 м | 100 м | 100 | [6 empty] | 16510574 | 6 | Ремонтно-строительные работы | 0 |  | 1 | 65001 | Внтуренниие с/техработы: демонтаж, разборка, промывка | рФЕР-65 |  |  |  | 131072 | 328.71 | 33.6 | 7.09 | 1.35 | 288.02 | 34.66 | 0.1 | 0 | [17 empty] | 0 | 0 | 0 |  |  |  |  | 74 | 50 |  |  |  |  | 0 |  | -319600296 | 1 | 1 | 4 | 0 | 0 | 0 | 2059.1 | 2059.1 | 0 | 0 |  | 0 | 3 | 0 |  | 0 | 1 | 0 |  |  | 0 | 0 | 0
17 | 1 | 920 | 853 | 125 | 65-4-1 | Демонтаж умывальников и раковин | 100 ШТ | 0.02 | 0 |  |  |  |  | 58.48 | 0 | 1.07 | 0.46 | 57.41 | 0 | 1.026 | 0.0052 | 0 | 42.82 | 28.94 |  | 16742901 | 445.72 | 0 | 8.13 | 3.51 | 437.59 | 0 | 51.3 | 0.26 | 0 | 445.72 | 0 | 8.13 | 3.51 | 437.59 | 0 | 51.3 | 0.26 | 0 | 74 | 50 | 1 | 1 |  |  | 6.56 | 6.56 | 6.56 | 6.56 |  |  |  |  | 0 | 1 | ФЕРр-2001, 65-4-1, приказ Минстроя России №1039/пр от 30.12.2016г. |  |  | 65001 | 0 |  | 0 | 6 | 0 | 6.56 | 1 | 1 | 1 | 1 | 1 |  | 74 | 50 |  |  |  |  | 0 | 0 | [5 empty] | 0 |  | 0 | 58.48 | 0 | 53.3328 | 23.0256 | 2870.5904 | 0 | 51.3 | 0.26 | 0 | 42.8238 | 28.935 | [13 empty] | 0 | 0 | 1 | 1 |  |  |  | 1013 | 100 ШТ | 100 ШТ | 1 | [6 empty] | 16510574 | 6 | Ремонтно-строительные работы | 0 |  | 1 | 65001 | Внтуренниие с/техработы: демонтаж, разборка, промывка | рФЕР-65 |  |  |  | 131072 | 445.72 | 0 | 8.13 | 3.51 | 437.59 | 51.3 | 0.26 | 0 | [17 empty] | 0 | 0 | 0 |  |  |  |  | 74 | 50 |  |  |  |  | 0 |  | -869396583 | 1 | 1 | 4 | 0 | 0 | 0 | 130.24 | 130.24 | 0 | 0 |  | 0 | 3 | 0 |  | 0 | 1 | 0 |  |  | 0 | 0 | 0
17 | 1 | 935 | 870 | 126 | 16-04-002-01 | Прокладка трубопроводов водоснабжения из напорных полиэтиленовых труб наружным диаметром 20 мм | 100 м | 0.686 | 0 |  |  |  |  | 17654.04 | 251.47 | 7636.05 | 1033.51 | 9766.52 | 0 | 150.0803 | 11.6963 | 0 | 12420.03 | 7668.02 |  | 16742901 | 3922.98 | 55.88 | 1696.84 | 229.66 | 2170.26 | 0 | 218.776 | 17.05 | 0 | 3300.53 | 55.88 | 1357.47 | 183.73 | 1887.18 | 0 | 190.24 | 13.64 | 0 | 115 | 71 | 1 | 1 |  |  | 6.56 | 6.56 | 6.56 | 6.56 |  |  |  |  | 0 | 1 | ФЕР-2001, 16-04-002-01, приказ Минстроя России №1039/пр от 30.12.2016г. |  |  | 16001 | 0 |  | 0 | 2 | 0 | 6.56 | 1 | 1 | 1 | 1 | 1 |  | 128 | 83 |  |  |  |  | 0 | 0 | [5 empty] | 0 | Поправка: МДС 81-35.2004, п.4.7 Наименование: Работы, выполняемые при реконструкции зданий и сооружений работы, аналогичные технологическим процессам в новом строительстве (в том числе возведение новых конструктивных элементов) стоимость которых определена по соответствующим сборникам ФЕР, кроме сборника № 46 «Работы при реконструкции зданий и сооружений» | 0 | 17654.04 | 366.5728 | 11131.2704 | 1506.5696 | 14236.9056 | 0 | 218.776 | 17.05 | 0 | 12420.0345 | 7668.0213 |  |  |  |  | )*1,25 | )*1,25 | )*1,15 |  | )*1,15 | )*1,25 |  |  |  | 0 | 0 | 1 | 1 |  |  |  | 1003 | 100 м | 100 м | 100 | [6 empty] | 16510514 | 2 | Общестроительные работы | 0 |  | 1 | 16001 | Трубопроводы внутренние | ФЕР-16 |  | Поправка: МДС 81-35.2004, п.4.7 |  | 131072 | 3300.53 | 55.88 | 1357.47 | 183.73 | 1887.18 | 190.24 | 13.64 | 0 | [17 empty] | 0 | 0 | 0 | *0,9 | *0,85 |  |  | 115.2 | 70.55 |  |  |  |  | 0 |  | -506903989 | 1 | 1 | 4 | 0 | 0 | 0 | 37742.09 | 37742.09 | 0 | 0 |  | 0 | 3 | 0 |  | 0 | 1 | 0 |  |  | 0 | 0 | 0
18 | 1 | 933 |  | 126,1 | 18.1.09.08-0276 | Краны шаровые BUGATTI New Jerseyдля воды и пара стандартные ВВ с размером резьбы 3/4" прим. | шт. | 12 | 17.4927 |  |  |  |  | 3259.8 | 3259.8 | 0 | 0 | 0 | 0 | 0 | 0 | 0 | 0 | 0 |  | 16742901 | 41.41 | 41.41 | 0 | 0 | 0 | 0 | 0 | 0 | 0 | 41.41 | 41.41 | 0 | 0 | 0 | 0 | 0 | 0 | 0 | 115 | 71 | 1 | 1 |  |  | 6.56 | 1 | 1 | 6.56 |  |  |  |  | 3 | 1 | ФССЦ-2001, 18.1.09.08-0276, приказ Минстроя России №1039/пр от 30.12.2016г. |  |  | 16001 | 0 |  | 0 | 2 | 0 | 1 | 1 | 1 | 1 | 1 | 1 |  | 128 | 83 |  |  |  |  | 0 | 0 | [5 empty] | 0 |  | 0 | 3259.8 | 271.6496 | 0 | 0 | 0 | 0 | 0 | 0 | 0 | 0 | 0 | [13 empty] | 0 | 0 | 1 | 1 |  |  |  | 1010 | шт. | шт. | 1 | [6 empty] | 16510514 | 2 | Общестроительные работы | 0 |  | 1 | 16001 | Трубопроводы внутренние | ФЕР-16 |  |  |  | 0 | 41.41 | 41.41 | 0 | 0 | 0 | 0 | 0 | [18 empty] | 0 | 0 | 0 | *0,9 | *0,85 |  |  | 115.2 | 70.55 |  |  |  |  | 0 |  | -1182410368 | 1 | 1 | 4 | 0 | 0 | 0 | 3259.8 | 3259.8 | 0 | 0 |  | 0 | 3 | 0 |  | 0 | 1 | 0 |  |  | 0 | 0 | 0
18 | 1 | 934 |  | 126,2 | 24.3.02.01-0002 | Трубопроводы напорные из полипропилена PPRS с гильзами и креплениями для холодного и горячего водоснабжения PN10 SDR 11, диаметром 20 мм, толщина стенки 1,9 мм | м | 24 | 34.9854 |  |  |  |  | 724.22 | 724.22 | 0 | 0 | 0 | 0 | 0 | 0 | 0 | 0 | 0 |  | 16742901 | 4.6 | 4.6 | 0 | 0 | 0 | 0 | 0 | 0 | 0 | 4.6 | 4.6 | 0 | 0 | 0 | 0 | 0 | 0 | 0 | 115 | 71 | 1 | 1 |  |  | 6.56 | 1 | 1 | 6.56 |  |  |  |  | 3 | 1 | ФССЦ-2001, 24.3.02.01-0002, приказ Минстроя России №1039/пр от 30.12.2016г. |  |  | 16001 | 0 |  | 0 | 2 | 0 | 1 | 1 | 1 | 1 | 1 | 1 |  | 128 | 83 |  |  |  |  | 0 | 0 | [5 empty] | 0 |  | 0 | 724.22 | 30.176 | 0 | 0 | 0 | 0 | 0 | 0 | 0 | 0 | 0 | [13 empty] | 0 | 0 | 1 | 1 |  |  |  | 1003 | м | м | 1 | [6 empty] | 16510514 | 2 | Общестроительные работы | 0 |  | 1 | 16001 | Трубопроводы внутренние | ФЕР-16 |  |  |  | 0 | 4.6 | 4.6 | 0 | 0 | 0 | 0 | 0 | [18 empty] | 0 | 0 | 0 | *0,9 | *0,85 |  |  | 115.2 | 70.55 |  |  |  |  | 0 |  | -2002545417 | 1 | 1 | 4 | 0 | 0 | 0 | 724.22 | 724.22 | 0 | 0 |  | 0 | 3 | 0 |  | 0 | 1 | 0 |  |  | 0 | 0 | 0
18 | 1 | 935 |  | 126,3 | 24.3.02.01-0012 | Трубопроводы напорные из полипропилена PPRS с гильзами и креплениями для холодного и горячего водоснабжения PN20 SDR 6, диаметром 20 мм, толщина стенки 3,4 мм | м | 44.6 | 65.0146 |  |  |  |  | 2864.32 | 2864.32 | 0 | 0 | 0 | 0 | 0 | 0 | 0 | 0 | 0 |  | 16742901 | 9.79 | 9.79 | 0 | 0 | 0 | 0 | 0 | 0 | 0 | 9.79 | 9.79 | 0 | 0 | 0 | 0 | 0 | 0 | 0 | 115 | 71 | 1 | 1 |  |  | 6.56 | 1 | 1 | 6.56 |  |  |  |  | 3 | 1 | ФССЦ-2001, 24.3.02.01-0012, приказ Минстроя России №1039/пр от 30.12.2016г. |  |  | 16001 | 0 |  | 0 | 2 | 0 | 1 | 1 | 1 | 1 | 1 | 1 |  | 128 | 83 |  |  |  |  | 0 | 0 | [5 empty] | 0 |  | 0 | 2864.32 | 64.2224 | 0 | 0 | 0 | 0 | 0 | 0 | 0 | 0 | 0 | [13 empty] | 0 | 0 | 1 | 1 |  |  |  | 1003 | м | м | 1 | [6 empty] | 16510514 | 2 | Общестроительные работы | 0 |  | 1 | 16001 | Трубопроводы внутренние | ФЕР-16 |  |  |  | 0 | 9.79 | 9.79 | 0 | 0 | 0 | 0 | 0 | [18 empty] | 0 | 0 | 0 | *0,9 | *0,85 |  |  | 115.2 | 70.55 |  |  |  |  | 0 |  | -1238824711 | 1 | 1 | 4 | 0 | 0 | 0 | 2864.32 | 2864.32 | 0 | 0 |  | 0 | 3 | 0 |  | 0 | 1 | 0 |  |  | 0 | 0 | 0
17 | 1 | 947 | 883 | 127 | 17-01-005-04 | Установка раковин | 10 компл | 0.4 | 0 |  |  |  |  | 445.01 | 146.68 | 37.37 | 8.42 | 260.96 | 0 | 4.1354 | 0.105 | 0 | 309.79 | 191.26 |  | 16742901 | 169.59 | 55.9 | 14.24 | 3.21 | 99.45 | 0 | 10.3385 | 0.2625 | 0 | 153.77 | 55.9 | 11.39 | 2.57 | 86.48 | 0 | 8.99 | 0.21 | 0 | 115 | 71 | 1 | 1 |  |  | 6.56 | 6.56 | 6.56 | 6.56 |  |  |  |  | 0 | 1 | ФЕР-2001, 17-01-005-04, приказ Минстроя России №1039/пр от 30.12.2016г. |  |  | 17001 | 0 |  | 0 | 2 | 0 | 6.56 | 1 | 1 | 1 | 1 | 1 |  | 128 | 83 |  |  |  |  | 0 | 0 | [5 empty] | 0 | Поправка: МДС 81-35.2004, п.4.7 Наименование: Работы, выполняемые при реконструкции зданий и сооружений работы, аналогичные технологическим процессам в новом строительстве (в том числе возведение новых конструктивных элементов) стоимость которых определена по соответствующим сборникам ФЕР, кроме сборника № 46 «Работы при реконструкции зданий и сооружений» | 0 | 445.01 | 366.704 | 93.4144 | 21.0576 | 652.392 | 0 | 10.3385 | 0.2625 | 0 | 309.787 | 191.2598 |  |  |  |  | )*1,25 | )*1,25 | )*1,15 |  | )*1,15 | )*1,25 |  |  |  | 0 | 0 | 1 | 1 |  |  |  | 1013 | 10 компл | 10 компл | 1 | [6 empty] | 16510515 | 2 | Общестроительные работы | 0 |  | 1 | 17001 | Водопровод и канализация - внутренние устройства | ФЕР-17 |  | Поправка: МДС 81-35.2004, п.4.7 |  | 131072 | 153.77 | 55.9 | 11.39 | 2.57 | 86.48 | 8.99 | 0.21 | 0 | [17 empty] | 0 | 0 | 0 | *0,9 | *0,85 |  |  | 115.2 | 70.55 |  |  |  |  | 0 |  | -480512061 | 1 | 1 | 4 | 0 | 0 | 0 | 946.06 | 946.06 | 0 | 0 |  | 0 | 3 | 0 |  | 0 | 1 | 0 |  |  | 0 | 0 | 0
18 | 1 | 947 |  | 127,1 | 18.2.06.12-0021 | Пьедесталы для раковины Santek Бореаль WH110591 прим. | шт. | 4 | 10 |  |  |  |  | 3425.11 | 3425.11 | 0 | 0 | 0 | 0 | 0 | 0 | 0 | 0 | 0 |  | 16742901 | 130.53 | 130.53 | 0 | 0 | 0 | 0 | 0 | 0 | 0 | 130.53 | 130.53 | 0 | 0 | 0 | 0 | 0 | 0 | 0 | 115 | 71 | 1 | 1 |  |  | 6.56 | 1 | 1 | 6.56 |  |  |  |  | 3 | 1 | ФССЦ-2001, 18.2.06.12-0021, приказ Минстроя России №1039/пр от 30.12.2016г. |  |  | 17001 | 0 |  | 0 | 2 | 0 | 1 | 1 | 1 | 1 | 1 | 1 |  | 128 | 83 |  |  |  |  | 0 | 0 | [5 empty] | 0 |  | 0 | 3425.11 | 856.2768 | 0 | 0 | 0 | 0 | 0 | 0 | 0 | 0 | 0 | [13 empty] | 0 | 0 | 1 | 1 |  |  |  | 1010 | шт. | шт. | 1 | [6 empty] | 16510515 | 2 | Общестроительные работы | 0 |  | 1 | 17001 | Водопровод и канализация - внутренние устройства | ФЕР-17 |  |  |  | 0 | 130.53 | 130.53 | 0 | 0 | 0 | 0 | 0 | [18 empty] | 0 | 0 | 0 | *0,9 | *0,85 |  |  | 115.2 | 70.55 |  |  |  |  | 0 |  | 1658146140 | 1 | 1 | 4 | 0 | 0 | 0 | 3425.11 | 3425.11 | 0 | 0 |  | 0 | 3 | 0 |  | 0 | 1 | 0 |  |  | 0 | 0 | 0
18 | 1 | 945 |  | 127,2 | 18.2.01.05-0189 | Раковины Santek Бореаль 60 с смесителем Bravat Fit F 1233188 CPс нижней камерой смешивания, кронштейнами, сифоном для раковины Alkaplast A41 Flexi латунным и выпуском прим. | компл. | 4 | 10 |  |  |  |  | 9367.68 | 9367.68 | 0 | 0 | 0 | 0 | 0 | 0 | 0 | 0 | 0 |  | 16742901 | 357 | 357 | 0 | 0 | 0 | 0 | 0 | 0 | 0 | 357 | 357 | 0 | 0 | 0 | 0 | 0 | 0 | 0 | 115 | 71 | 1 | 1 |  |  | 6.56 | 1 | 1 | 6.56 |  |  |  |  | 3 | 1 | ФССЦ-2001, 18.2.01.05-0189, приказ Минстроя России №1039/пр от 30.12.2016г. |  |  | 17001 | 0 |  | 0 | 2 | 0 | 1 | 1 | 1 | 1 | 1 | 1 |  | 128 | 83 |  |  |  |  | 0 | 0 | [5 empty] | 0 |  | 0 | 9367.68 | 2341.92 | 0 | 0 | 0 | 0 | 0 | 0 | 0 | 0 | 0 | [13 empty] | 0 | 0 | 1 | 1 |  |  |  | 1013 | компл. | компл. | 1 | [6 empty] | 16510515 | 2 | Общестроительные работы | 0 |  | 1 | 17001 | Водопровод и канализация - внутренние устройства | ФЕР-17 |  |  |  | 0 | 357 | 357 | 0 | 0 | 0 | 0 | 0 | [18 empty] | 0 | 0 | 0 | *0,9 | *0,85 |  |  | 115.2 | 70.55 |  |  |  |  | 0 |  | 311523077 | 1 | 1 | 4 | 0 | 0 | 0 | 9367.68 | 9367.68 | 0 | 0 |  | 0 | 3 | 0 |  | 0 | 1 | 0 |  |  | 0 | 0 | 0
18 | 1 | 946 |  | 127,3 | 18.2.06.08-0016 | Подводка гибкая армированная резиновая 1000 мм | 10 шт. | 0.4 | 1 |  |  |  |  | 420.36 | 420.36 | 0 | 0 | 0 | 0 | 0 | 0 | 0 | 0 | 0 |  | 16742901 | 160.2 | 160.2 | 0 | 0 | 0 | 0 | 0 | 0 | 0 | 160.2 | 160.2 | 0 | 0 | 0 | 0 | 0 | 0 | 0 | 115 | 71 | 1 | 1 |  |  | 6.56 | 1 | 1 | 6.56 |  |  |  |  | 3 | 1 | ФССЦ-2001, 18.2.06.08-0016, приказ Минстроя России №1039/пр от 30.12.2016г. |  |  | 17001 | 0 |  | 0 | 2 | 0 | 1 | 1 | 1 | 1 | 1 | 1 |  | 128 | 83 |  |  |  |  | 0 | 0 | [5 empty] | 0 |  | 0 | 420.36 | 1050.912 | 0 | 0 | 0 | 0 | 0 | 0 | 0 | 0 | 0 | [13 empty] | 0 | 0 | 1 | 1 |  |  |  | 1010 | 10 шт. | 10 шт. | 10 | [6 empty] | 16510515 | 2 | Общестроительные работы | 0 |  | 1 | 17001 | Водопровод и канализация - внутренние устройства | ФЕР-17 |  |  |  | 0 | 160.2 | 160.2 | 0 | 0 | 0 | 0 | 0 | [18 empty] | 0 | 0 | 0 | *0,9 | *0,85 |  |  | 115.2 | 70.55 |  |  |  |  | 0 |  | -62785007 | 1 | 1 | 4 | 0 | 0 | 0 | 420.36 | 420.36 | 0 | 0 |  | 0 | 3 | 0 |  | 0 | 1 | 0 |  |  | 0 | 0 | 0
17 | 1 | 951 | 890 | 128 | 17-01-002-03 | Установка смесителей (без стоимости материалов) | 10 ШТ | 0.4 | 0 |  |  |  |  | 232.01 | 28.81 | 0 | 0 | 203.2 | 0 | 3.22 | 0 | 0 | 233.68 | 144.27 |  | 16742901 | 88.42 | 10.98 | 0 | 0 | 77.44 | 0 | 8.05 | 0 | 0 | 78.32 | 10.98 | 0 | 0 | 67.34 | 0 | 7 | 0 | 0 | 115 | 71 | 1 | 1 |  |  | 6.56 | 6.56 | 6.56 | 6.56 |  |  |  |  | 0 | 1 | ФЕР-2001, 17-01-002-03, приказ Минстроя России №1039/пр от 30.12.2016г. |  |  | 17001 | 0 |  | 0 | 2 | 0 | 6.56 | 1 | 1 | 1 | 1 | 1 |  | 128 | 83 |  |  |  |  | 0 | 0 | [5 empty] | 0 | Поправка: МДС 81-35.2004, п.4.7 Наименование: Работы, выполняемые при реконструкции зданий и сооружений работы, аналогичные технологическим процессам в новом строительстве (в том числе возведение новых конструктивных элементов) стоимость которых определена по соответствующим сборникам ФЕР, кроме сборника № 46 «Работы при реконструкции зданий и сооружений» | 0 | 232.01 | 72.0288 | 0 | 0 | 508.0064 | 0 | 8.05 | 0 | 0 | 233.68 | 144.272 |  |  |  |  | )*1,25 | )*1,25 | )*1,15 |  | )*1,15 | )*1,25 |  |  |  | 0 | 0 | 1 | 1 |  |  |  | 1013 | 10 ШТ | 10 ШТ | 1 | [6 empty] | 16510515 | 2 | Общестроительные работы | 0 |  | 1 | 17001 | Водопровод и канализация - внутренние устройства | ФЕР-17 |  | Поправка: МДС 81-35.2004, п.4.7 |  | 131072 | 78.32 | 10.98 | 0 | 0 | 67.34 | 7 | 0 | 0 | [17 empty] | 0 | 0 | 0 | *0,9 | *0,85 |  |  | 115.2 | 70.55 |  |  |  |  | 0 |  | -1603040905 | 1 | 1 | 4 | 0 | 0 | 0 | 609.96 | 609.96 | 0 | 0 |  | 0 | 3 | 0 |  | 0 | 1 | 0 |  |  | 0 | 0 | 0
17 | 1 | 957 | 896 | 129 | 16-07-005-01 | Гидравлическое испытание трубопроводов систем отопления, водопровода и горячего водоснабжения диаметром до 50 мм | 100 м | 0.686 | 0 |  |  |  |  | 679.4 | 19.31 | 312.99 | 0 | 347.1 | 0 | 4.5452 | 0 | 0 | 399.17 | 246.44 |  | 16742901 | 150.97 | 4.29 | 69.55 | 0 | 77.13 | 0 | 6.6257 | 0 | 0 | 107.12 | 4.29 | 44.51 | 0 | 58.32 | 0 | 5.01 | 0 | 0 | 115 | 71 | 1 | 1 |  |  | 6.56 | 6.56 | 6.56 | 6.56 |  |  |  |  | 0 | 1 | ФЕР-2001, 16-07-005-01, приказ Минстроя России №1039/пр от 30.12.2016г. |  |  | 16001 | 0 |  | 0 | 2 | 0 | 6.56 | 1 | 1 | 1 | 1 | 1 |  | 128 | 83 |  |  |  |  | 0 | 0 | [5 empty] | 0 | Поправка: МДС 81-35.2004, п.4.7 Наименование: Работы, выполняемые при реконструкции зданий и сооружений работы, аналогичные технологическим процессам в новом строительстве (в том числе возведение новых конструктивных элементов) стоимость которых определена по соответствующим сборникам ФЕР, кроме сборника № 46 «Работы при реконструкции зданий и сооружений» Поправка: МДС 81-35.2004, п.4.7 Наименование: Работы, выполняемые при реконструкции зданий и сооружений работы, аналогичные технологическим процессам в новом строительстве (в том числе возведение новых конструктивных элементов) стоимость которых определена по соответствующим сборникам ФЕР, кроме сборника № 46 «Работы при реконструкции зданий и сооружений» | 0 | 679.4 | 28.1424 | 456.248 | 0 | 505.9728 | 0 | 6.6257 | 0 | 0 | 399.165 | 246.441 |  |  |  |  | )*1,25)*1,25 | )*1,25)*1,25 | )*1,15)*1,15 |  | )*1,15)*1,15 | )*1,25)*1,25 |  |  |  | 0 | 0 | 1 | 1 |  |  |  | 1003 | 100 м | 100 м | 100 | [6 empty] | 16510514 | 2 | Общестроительные работы | 0 |  | 1 | 16001 | Трубопроводы внутренние | ФЕР-16 |  | Поправка: МДС 81-35.2004, п.4.7 Поправка: МДС 81-35.2004, п.4.7 |  | 131072 | 107.12 | 4.29 | 44.51 | 0 | 58.32 | 5.01 | 0 | 0 | [17 empty] | 0 | 0 | 0 | *0,9 | *0,85 |  |  | 115.2 | 70.55 |  |  |  |  | 0 |  | 1667606600 | 1 | 1 | 4 | 0 | 0 | 0 | 1325.01 | 1325.01 | 0 | 0 |  | 0 | 3 | 0 |  | 0 | 1 | 0 |  |  | 0 | 0 | 0
51 | 1 | 4 | 664 |  | Новый раздел | 7 Система горячего и холодного водоснабжения | 0 | [6 empty] | 40059.67 | 20507.76 | 8009.8 | 1046.64 | 11542.11 | 0 | 179.6438 | 11.8545 | 0 | 14079.76 | 8734.52 |  |  | 40059.67 | 20507.76 | 8009.8 | 1046.64 | 11542.11 | 0 | 179.6438 | 11.8545 | 0 | 14079.76 | 8734.52 |  |  | 0 | 0 | 0 | 62873.95 | 62873.95 | 0 | 0 | 20507.76 | 20507.76 | 0 | 20507.76 | 0 | 0 | 0 | 0 | [20 empty] | 0 | 0 | 0 | 62873.95 | 62873.95 | 0 | 0 | 20507.76 | 20507.76 | 0 | 20507.76 | 0 | 0 | 0 | 0 | [115 empty] | 0
50 | 0 | 0 | 1 | 201 | 40059.67 | ПЗ | Прямые затраты |  |  | 201 | 1 | 3 |  | 2
50 | 0 | 0 | 1 | 202 | 20507.76 | СтМатОб | Стоимость материальных ресурсов (всего) |  |  | 202 | 2 | 3 |  | 2
50 | 0 | 0 | 1 | 222 | 0 | СтМатОбЗак | Стоимость материалов и оборудования заказчика |  |  | 222 | 3 | 3 |  | 2
50 | 0 | 0 | 1 | 225 | 20507.76 | СтМатОбПод | Стоимость материалов и оборудования подрядчика |  |  | 225 | 4 | 3 |  | 2
50 | 0 | 0 | 1 | 226 | 20507.76 | СтМат | Стоимость материалов (всего) |  |  | 226 | 5 | 3 |  | 2
50 | 0 | 0 | 1 | 227 | 0 | СтМатЗак | Стоимость материалов заказчика |  |  | 227 | 6 | 3 |  | 2
50 | 0 | 0 | 1 | 228 | 20507.76 | СтМатПод | Стоимость материалов подрядчика |  |  | 228 | 7 | 3 |  | 2
50 | 0 | 0 | 1 | 216 | 0 | Оборуд | Стоимость оборудования (всего) |  |  | 216 | 8 | 3 |  | 2
50 | 0 | 0 | 1 | 223 | 0 | ОборудЗак | Стоимость оборудования заказчика |  |  | 223 | 9 | 3 |  | 2
50 | 0 | 0 | 1 | 229 | 0 | ОборудПод | Стоимость оборудования подрядчика |  |  | 229 | 10 | 3 |  | 2
50 | 0 | 0 | 1 | 203 | 8009.8 | ЭММ | Эксплуатация машин |  |  | 203 | 11 | 3 |  | 2
50 | 0 | 0 | 1 | 231 | 0 | ЭММсНРиСП | Эксплуатация машин по ТСН-2001.16 |  |  | 231 | 12 | 3 |  | 2
50 | 0 | 0 | 1 | 204 | 1046.64 | ЗПМ | ЗП машинистов |  |  | 204 | 13 | 3 |  | 2
50 | 0 | 0 | 1 | 205 | 11542.11 | ОЗП | Основная ЗП рабочих |  |  | 205 | 14 | 3 |  | 2
50 | 0 | 0 | 1 | 232 | 0 | ОЗПсНРиСП | Основная ЗП рабочих по ТСН-2001.16 |  |  | 232 | 15 | 3 |  | 2
50 | 0 | 0 | 1 | 214 | 62873.95 | Строит | Строительные работы с НР и СП |  |  | 214 | 16 | 3 |  | 2
50 | 0 | 0 | 1 | 215 | 0 | Монтаж | Монтажные работы с НР и СП |  |  | 215 | 17 | 3 |  | 2
50 | 0 | 0 | 1 | 217 | 0 | Прочие | Прочие работы с НР и СП |  |  | 217 | 18 | 3 |  | 2
50 | 0 | 0 | 1 | 230 | 0 | ПрочиеЗатр | Прочие затраты по ТСН-2001.16 |  |  | 230 | 19 | 3 |  | 2
50 | 0 | 0 | 1 | 206 | 0 | ВозврМат | Возврат материалов |  |  | 206 | 20 | 3 |  | 2
50 | 0 | 0 | 1 | 207 | 179.6438 | ТрудСтр | Трудозатраты строителей |  |  | 207 | 21 | 3 |  | -1
50 | 0 | 0 | 1 | 208 | 11.8545 | ТрудМаш | Трудозатраты машинистов |  |  | 208 | 22 | 3 |  | -1
50 | 0 | 0 | 1 | 209 | 0 | ТранспМат | Транспорт материалов |  |  | 209 | 23 | 3 |  | 2
50 | 0 | 0 | 1 | 210 | 14079.76 | НР | Накладные расходы |  |  | 210 | 24 | 3 |  | 2
50 | 0 | 0 | 1 | 211 | 8734.52 | СмПриб | Сметная прибыль |  |  | 211 | 25 | 3 |  | 2
50 | 0 | 0 | 1 | 224 | 62873.95 | Всего | Всего с НР и СП |  |  | 224 | 26 | 3 |  | 2
4 | 1 |  | 732 |  | Новый раздел | 8 Канализация |  | 0 |  | 0 | [10 empty] | 0 | [53 empty] | 0 | [11 empty] | 0
52 | 1 | 4 | 710 | 0 | Новый раздел | 8 Канализация | [7 empty] | 62268 | 55468.41 | 736.71 | 145.99 | 6062.88 | 0 | 98.5768 | 1.8482 | 0 | 6173.15 | 3930.6 | 0 | 0 | 62268 | 55468.41 | 736.71 | 145.99 | 6062.88 | 0 | 98.5768 | 1.8482 | 0 | 6173.15 | 3930.6 | 0 | 0 | 0 | 0 | 0 | 72371.75 | 72371.75 | 0 | 0 | 55468.41 | 55468.41 | 0 | 55468.41 | 0 | 0 | 0 | 0 | 0 | 0 | 0 | 0 | 0 | 0 | 0 | 0 | 0 | 0 | 0 | 0 | 0 | 0 | 0 | 0 | 0 | 0 | 0 | 0 | 0 | 0 | 0 | 72371.75 | 72371.75 | 0 | 0 | 55468.41 | 55468.41 | 0 | 55468.41 | 0 | 0 | 0 | 0 | 0 | 0 | 0 | 0 | 0 | 0 | 0 | 0 | 0 | 0 | 0 | 0 | 0 | 0 | 0 | 0 | 0 | 0 | 0 | 0 | 0 | 0 | 0 | 0 | 0 | 0 | 0 | 0 | 0 | 0 | 0 | 0 | 0 | 0 | 0 | 0 | 0 | 0 | 0 | 0 | 0 | 0 | 0 | 0 | 0 | 0 | 0 | 0 | 0 | 0 | 0 | 0 | 0 | 0 | 0 | 0 | 0 | 0 | 0 | 0 | 0 | 0 | 0 | 0 | 0 | 0 | 0 | 0 | 0 | 0 | 0 | 0 | 0 | 0 | 0 | 0 | 0 | 0 | 0 | 0 | 0 | 0 | 0 | 0 | 0 | 0 | 0 | 0 | 0 | 0 | 0 | 0 | 0 | 0 | 0 | 0 | 0 | 0 | 0 | 0 | 0 | 0 | 0 | 0 | 0 | 0 | 0 | 0 | 0 | 0 | 0 | 0 | 0 | 0 | 0 | 0
17 | 1 | 960 | 900 | 130 | 65-2-2 | Разборка трубопроводов из чугунных канализационных труб диаметром 100 мм | 100 м | 0.34 | 0 |  |  |  |  | 1631.85 | 0 | 22.3 | 9.64 | 1609.55 | 0 | 29.002 | 0.1088 | 0 | 1198.2 | 809.6 |  | 16742901 | 731.64 | 0 | 10 | 4.32 | 721.64 | 0 | 85.3 | 0.32 | 0 | 731.64 | 0 | 10 | 4.32 | 721.64 | 0 | 85.3 | 0.32 | 0 | 74 | 50 | 1 | 1 |  |  | 6.56 | 6.56 | 6.56 | 6.56 |  |  |  |  | 0 | 1 | ФЕРр-2001, 65-2-2, приказ Минстроя России №1039/пр от 30.12.2016г. |  |  | 65001 | 0 |  | 0 | 6 | 0 | 6.56 | 1 | 1 | 1 | 1 | 1 |  | 74 | 50 |  |  |  |  | 0 | 0 | [5 empty] | 0 |  | 0 | 1631.85 | 0 | 65.6 | 28.3392 | 4733.9584 | 0 | 85.3 | 0.32 | 0 | 1198.2006 | 809.595 | [13 empty] | 0 | 0 | 1 | 1 |  |  |  | 1003 | 100 м | 100 м | 100 | [6 empty] | 16510574 | 6 | Ремонтно-строительные работы | 0 |  | 1 | 65001 | Внтуренниие с/техработы: демонтаж, разборка, промывка | рФЕР-65 |  |  |  | 131072 | 731.64 | 0 | 10 | 4.32 | 721.64 | 85.3 | 0.32 | 0 | [17 empty] | 0 | 0 | 0 |  |  |  |  | 74 | 50 |  |  |  |  | 0 |  | -607669651 | 1 | 1 | 4 | 0 | 0 | 0 | 3639.65 | 3639.65 | 0 | 0 |  | 0 | 3 | 0 |  | 0 | 1 | 0 |  |  | 0 | 0 | 0
17 | 1 | 966 | 907 | 131 | 17-01-001-23 | Демонтаж: Установка трапов диаметром 100 мм | 10 компл | 0.2 | 0 |  |  |  |  | 52.47 | 0 | 8.19 | 1.86 | 44.28 | 0 | 0.7016 | 0.0232 | 0 | 53.06 | 32.76 |  | 16742901 | 39.99 | 0 | 6.24 | 1.42 | 33.75 | 0 | 3.508 | 0.116 | 0 | 141.9 | 41.92 | 15.61 | 3.55 | 84.37 | 0 | 8.77 | 0.29 | 0 | 115 | 71 | 1 | 1 |  |  | 6.56 | 6.56 | 6.56 | 6.56 |  |  |  |  | 0 | 1 | ФЕР-2001, 17-01-001-23, приказ Минстроя России №1039/пр от 30.12.2016г. |  |  | 17001 | 0 |  | 0 | 2 | 0 | 6.56 | 1 | 1 | 1 | 1 | 1 |  | 128 | 83 |  |  |  |  | 0 | 0 | [5 empty] | 0 | Поправка: МДС 81-36.2004, п.3.3.1.в Наименование: При демонтаже внутренних санитарно-технических устройств (водопровода, газопровода, канализации, водостоков, отопления, вентиляции) | 0 | 52.47 | 0 | 40.9344 | 9.3152 | 221.4 | 0 | 3.508 | 0.116 | 0 | 53.061 | 32.7594 |  |  |  | )*0 | )*0,4 | )*0,4 | )*0,4 |  | )*0,4 | )*0,4 |  |  |  | 0 | 0 | 1 | 1 |  |  |  | 1013 | 10 компл | 10 компл | 1 | [6 empty] | 16510515 | 2 | Общестроительные работы | 0 |  | 1 | 17001 | Водопровод и канализация - внутренние устройства | ФЕР-17 |  | Поправка: МДС 81-36.2004, п.3.3.1.в |  | 131072 | 141.9 | 41.92 | 15.61 | 3.55 | 84.37 | 8.77 | 0.29 | 0 | [17 empty] | 0 | 0 | 0 | *0,9 | *0,85 |  |  | 115.2 | 70.55 |  |  |  |  | 0 |  | -986784289 | 1 | 1 | 4 | 0 | 0 | 0 | 138.29 | 138.29 | 0 | 0 |  | 0 | 3 | 0 |  | 0 | 1 | 0 |  |  | 0 | 0 | 0
17 | 1 | 969 | 911 | 132 | 65-4-2 | Демонтаж унитазов и писсуаров | 100 ШТ | 0.04 | 0 |  |  |  |  | 145.27 | 0 | 2.38 | 1.03 | 142.89 | 0 | 2.5536 | 0.0116 | 0 | 106.5 | 71.96 |  | 16742901 | 553.63 | 0 | 9.07 | 3.92 | 544.56 | 0 | 63.84 | 0.29 | 0 | 553.63 | 0 | 9.07 | 3.92 | 544.56 | 0 | 63.84 | 0.29 | 0 | 74 | 50 | 1 | 1 |  |  | 6.56 | 6.56 | 6.56 | 6.56 |  |  |  |  | 0 | 1 | ФЕРр-2001, 65-4-2, приказ Минстроя России №1039/пр от 30.12.2016г. |  |  | 65001 | 0 |  | 0 | 6 | 0 | 6.56 | 1 | 1 | 1 | 1 | 1 |  | 74 | 50 |  |  |  |  | 0 | 0 | [5 empty] | 0 |  | 0 | 145.27 | 0 | 59.4992 | 25.7152 | 3572.3136 | 0 | 63.84 | 0.29 | 0 | 106.5008 | 71.96 | [13 empty] | 0 | 0 | 1 | 1 |  |  |  | 1013 | 100 ШТ | 100 ШТ | 1 | [6 empty] | 16510574 | 6 | Ремонтно-строительные работы | 0 |  | 1 | 65001 | Внтуренниие с/техработы: демонтаж, разборка, промывка | рФЕР-65 |  |  |  | 131072 | 553.63 | 0 | 9.07 | 3.92 | 544.56 | 63.84 | 0.29 | 0 | [17 empty] | 0 | 0 | 0 |  |  |  |  | 74 | 50 |  |  |  |  | 0 |  | -1925511614 | 1 | 1 | 4 | 0 | 0 | 0 | 323.73 | 323.73 | 0 | 0 |  | 0 | 3 | 0 |  | 0 | 1 | 0 |  |  | 0 | 0 | 0
17 | 1 | 982 | 926 | 133 | 17-01-003-01 | Установка унитазов с бачком непосредственно присоединенным | 10 компл | 0.6 | 0 |  |  |  |  | 1990.39 | 754.41 | 175.31 | 43.49 | 1060.67 | 0 | 17.0016 | 0.5325 | 0 | 1269.78 | 783.95 |  | 16742901 | 505.69 | 191.67 | 44.54 | 11.05 | 269.48 | 0 | 28.336 | 0.8875 | 0 | 461.63 | 191.67 | 35.63 | 8.84 | 234.33 | 0 | 24.64 | 0.71 | 0 | 115 | 71 | 1 | 1 |  |  | 6.56 | 6.56 | 6.56 | 6.56 |  |  |  |  | 0 | 1 | ФЕР-2001, 17-01-003-01, приказ Минстроя России №1039/пр от 30.12.2016г. |  |  | 17001 | 0 |  | 0 | 2 | 0 | 6.56 | 1 | 1 | 1 | 1 | 1 |  | 128 | 83 |  |  |  |  | 0 | 0 | [5 empty] | 0 | Поправка: МДС 81-35.2004, п.4.7 Наименование: Работы, выполняемые при реконструкции зданий и сооружений работы, аналогичные технологическим процессам в новом строительстве (в том числе возведение новых конструктивных элементов) стоимость которых определена по соответствующим сборникам ФЕР, кроме сборника № 46 «Работы при реконструкции зданий и сооружений» | 0 | 1990.39 | 1257.3552 | 292.1824 | 72.488 | 1767.7888 | 0 | 28.336 | 0.8875 | 0 | 1269.784 | 783.9536 |  |  |  |  | )*1,25 | )*1,25 | )*1,15 |  | )*1,15 | )*1,25 |  |  |  | 0 | 0 | 1 | 1 |  |  |  | 1013 | 10 компл | 10 компл | 1 | [6 empty] | 16510515 | 2 | Общестроительные работы | 0 |  | 1 | 17001 | Водопровод и канализация - внутренние устройства | ФЕР-17 |  | Поправка: МДС 81-35.2004, п.4.7 |  | 131072 | 461.63 | 191.67 | 35.63 | 8.84 | 234.33 | 24.64 | 0.71 | 0 | [17 empty] | 0 | 0 | 0 | *0,9 | *0,85 |  |  | 115.2 | 70.55 |  |  |  |  | 0 |  | 316104546 | 1 | 1 | 4 | 0 | 0 | 0 | 4044.12 | 4044.12 | 0 | 0 |  | 0 | 3 | 0 |  | 0 | 1 | 0 |  |  | 0 | 0 | 0
18 | 1 | 982 |  | 133,1 | 18.2.06.08-0016 | Подводка гибкая армированная резиновая 1000 мм | 10 шт. | 0.6 | 1 |  |  |  |  | 630.55 | 630.55 | 0 | 0 | 0 | 0 | 0 | 0 | 0 | 0 | 0 |  | 16742901 | 160.2 | 160.2 | 0 | 0 | 0 | 0 | 0 | 0 | 0 | 160.2 | 160.2 | 0 | 0 | 0 | 0 | 0 | 0 | 0 | 115 | 71 | 1 | 1 |  |  | 6.56 | 1 | 1 | 6.56 |  |  |  |  | 3 | 1 | ФССЦ-2001, 18.2.06.08-0016, приказ Минстроя России №1039/пр от 30.12.2016г. |  |  | 17001 | 0 |  | 0 | 2 | 0 | 1 | 1 | 1 | 1 | 1 | 1 |  | 128 | 83 |  |  |  |  | 0 | 0 | [5 empty] | 0 |  | 0 | 630.55 | 1050.912 | 0 | 0 | 0 | 0 | 0 | 0 | 0 | 0 | 0 | [13 empty] | 0 | 0 | 1 | 1 |  |  |  | 1010 | 10 шт. | 10 шт. | 10 | [6 empty] | 16510515 | 2 | Общестроительные работы | 0 |  | 1 | 17001 | Водопровод и канализация - внутренние устройства | ФЕР-17 |  |  |  | 0 | 160.2 | 160.2 | 0 | 0 | 0 | 0 | 0 | [18 empty] | 0 | 0 | 0 | *0,9 | *0,85 |  |  | 115.2 | 70.55 |  |  |  |  | 0 |  | -62785007 | 1 | 1 | 4 | 0 | 0 | 0 | 630.55 | 630.55 | 0 | 0 |  | 0 | 3 | 0 |  | 0 | 1 | 0 |  |  | 0 | 0 | 0
18 | 1 | 981 |  | 133,2 | 18.2.01.06-0001 | Унитаз-компакт Santek Бореаль WH302143 | компл. | 6 | 10 |  |  |  |  | 12516.48 | 12516.48 | 0 | 0 | 0 | 0 | 0 | 0 | 0 | 0 | 0 |  | 16742901 | 318 | 318 | 0 | 0 | 0 | 0 | 0 | 0 | 0 | 318 | 318 | 0 | 0 | 0 | 0 | 0 | 0 | 0 | 115 | 71 | 1 | 1 |  |  | 6.56 | 1 | 1 | 6.56 |  |  |  |  | 3 | 1 | ФССЦ-2001, 18.2.01.06-0001, приказ Минстроя России №1039/пр от 30.12.2016г. |  |  | 17001 | 0 |  | 0 | 2 | 0 | 1 | 1 | 1 | 1 | 1 | 1 |  | 128 | 83 |  |  |  |  | 0 | 0 | [5 empty] | 0 |  | 0 | 12516.48 | 2086.08 | 0 | 0 | 0 | 0 | 0 | 0 | 0 | 0 | 0 | [13 empty] | 0 | 0 | 1 | 1 |  |  |  | 1013 | компл. | компл. | 1 | [6 empty] | 16510515 | 2 | Общестроительные работы | 0 |  | 1 | 17001 | Водопровод и канализация - внутренние устройства | ФЕР-17 |  |  |  | 0 | 318 | 318 | 0 | 0 | 0 | 0 | 0 | [18 empty] | 0 | 0 | 0 | *0,9 | *0,85 |  |  | 115.2 | 70.55 |  |  |  |  | 0 |  | 1607095739 | 1 | 1 | 4 | 0 | 0 | 0 | 12516.48 | 12516.48 | 0 | 0 |  | 0 | 3 | 0 |  | 0 | 1 | 0 |  |  | 0 | 0 | 0
17 | 1 | 989 | 933 | 134 | 17-01-001-23 | Установка трапов диаметром 100 мм | 10 компл | 0.2 | 0 |  |  |  |  | 207.91 | 55 | 25.61 | 5.83 | 127.3 | 0 | 2.0171 | 0.0725 | 0 | 153.1 | 94.52 |  | 16742901 | 158.47 | 41.92 | 19.52 | 4.44 | 97.03 | 0 | 10.0855 | 0.3625 | 0 | 141.9 | 41.92 | 15.61 | 3.55 | 84.37 | 0 | 8.77 | 0.29 | 0 | 115 | 71 | 1 | 1 |  |  | 6.56 | 6.56 | 6.56 | 6.56 |  |  |  |  | 0 | 1 | ФЕР-2001, 17-01-001-23, приказ Минстроя России №1039/пр от 30.12.2016г. |  |  | 17001 | 0 |  | 0 | 2 | 0 | 6.56 | 1 | 1 | 1 | 1 | 1 |  | 128 | 83 |  |  |  |  | 0 | 0 | [5 empty] | 0 | Поправка: МДС 81-35.2004, п.4.7 Наименование: Работы, выполняемые при реконструкции зданий и сооружений работы, аналогичные технологическим процессам в новом строительстве (в том числе возведение новых конструктивных элементов) стоимость которых определена по соответствующим сборникам ФЕР, кроме сборника № 46 «Работы при реконструкции зданий и сооружений» | 0 | 207.91 | 274.9952 | 128.0512 | 29.1264 | 636.5168 | 0 | 10.0855 | 0.3625 | 0 | 153.0995 | 94.5223 |  |  |  |  | )*1,25 | )*1,25 | )*1,15 |  | )*1,15 | )*1,25 |  |  |  | 0 | 0 | 1 | 1 |  |  |  | 1013 | 10 компл | 10 компл | 1 | [6 empty] | 16510515 | 2 | Общестроительные работы | 0 |  | 1 | 17001 | Водопровод и канализация - внутренние устройства | ФЕР-17 |  | Поправка: МДС 81-35.2004, п.4.7 |  | 131072 | 141.9 | 41.92 | 15.61 | 3.55 | 84.37 | 8.77 | 0.29 | 0 | [17 empty] | 0 | 0 | 0 | *0,9 | *0,85 |  |  | 115.2 | 70.55 |  |  |  |  | 0 |  | -953762339 | 1 | 1 | 4 | 0 | 0 | 0 | 455.53 | 455.53 | 0 | 0 |  | 0 | 3 | 0 |  | 0 | 1 | 0 |  |  | 0 | 0 | 0
18 | 1 | 989 |  | 134,1 | 18.2.06.10-0003 | Трап канализационный ПВХ 100х100, диаметром 50 мм (прим.) | шт. | 2 | 10 |  |  |  |  | 3958.3 | 3958.3 | 0 | 0 | 0 | 0 | 0 | 0 | 0 | 0 | 0 |  | 16742901 | 301.7 | 301.7 | 0 | 0 | 0 | 0 | 0 | 0 | 0 | 301.7 | 301.7 | 0 | 0 | 0 | 0 | 0 | 0 | 0 | 115 | 71 | 1 | 1 |  |  | 6.56 | 1 | 1 | 6.56 |  |  |  |  | 3 | 1 | ФССЦ-2001, 18.2.06.10-0003, приказ Минстроя России №1039/пр от 30.12.2016г. |  |  | 17001 | 0 |  | 0 | 2 | 0 | 1 | 1 | 1 | 1 | 1 | 1 |  | 128 | 83 |  |  |  |  | 0 | 0 | [5 empty] | 0 |  | 0 | 3958.3 | 1979.152 | 0 | 0 | 0 | 0 | 0 | 0 | 0 | 0 | 0 | [13 empty] | 0 | 0 | 1 | 1 |  |  |  | 1010 | шт. | шт. | 1 | [6 empty] | 16510515 | 2 | Общестроительные работы | 0 |  | 1 | 17001 | Водопровод и канализация - внутренние устройства | ФЕР-17 |  |  |  | 0 | 301.7 | 301.7 | 0 | 0 | 0 | 0 | 0 | [18 empty] | 0 | 0 | 0 | *0,9 | *0,85 |  |  | 115.2 | 70.55 |  |  |  |  | 0 |  | -93666246 | 1 | 1 | 4 | 0 | 0 | 0 | 3958.3 | 3958.3 | 0 | 0 |  | 0 | 3 | 0 |  | 0 | 1 | 0 |  |  | 0 | 0 | 0
17 | 1 | 999 | 944 | 135 | 16-04-001-02 | Прокладка трубопроводов канализации из полиэтиленовых труб высокой плотности диаметром 110 мм | 100 м | 0.39 | 0 |  |  |  |  | 2178.04 | 360.53 | 19.65 | 2.92 | 1797.86 | 0 | 27.6276 | 0.034125 | 0 | 2070.9 | 1278.55 |  | 16742901 | 851.33 | 140.92 | 7.68 | 1.14 | 702.73 | 0 | 70.84 | 0.0875 | 0 | 758.13 | 140.92 | 6.14 | 0.91 | 611.07 | 0 | 61.6 | 0.07 | 0 | 115 | 71 | 1 | 1 |  |  | 6.56 | 6.56 | 6.56 | 6.56 |  |  |  |  | 0 | 1 | ФЕР-2001, 16-04-001-02, приказ Минстроя России №1039/пр от 30.12.2016г. |  |  | 16001 | 0 |  | 0 | 2 | 0 | 6.56 | 1 | 1 | 1 | 1 | 1 |  | 128 | 83 |  |  |  |  | 0 | 0 | [5 empty] | 0 | Поправка: МДС 81-35.2004, п.4.7 Наименование: Работы, выполняемые при реконструкции зданий и сооружений работы, аналогичные технологическим процессам в новом строительстве (в том числе возведение новых конструктивных элементов) стоимость которых определена по соответствующим сборникам ФЕР, кроме сборника № 46 «Работы при реконструкции зданий и сооружений» | 0 | 2178.04 | 924.4352 | 50.3808 | 7.4784 | 4609.9088 | 0 | 70.84 | 0.0875 | 0 | 2070.897 | 1278.5538 |  |  |  |  | )*1,25 | )*1,25 | )*1,15 |  | )*1,15 | )*1,25 |  |  |  | 0 | 0 | 1 | 1 |  |  |  | 1003 | 100 м | 100 м | 100 | [6 empty] | 16510514 | 2 | Общестроительные работы | 0 |  | 1 | 16001 | Трубопроводы внутренние | ФЕР-16 |  | Поправка: МДС 81-35.2004, п.4.7 |  | 131072 | 758.13 | 140.92 | 6.14 | 0.91 | 611.07 | 61.6 | 0.07 | 0 | [17 empty] | 0 | 0 | 0 | *0,9 | *0,85 |  |  | 115.2 | 70.55 |  |  |  |  | 0 |  | 1989847972 | 1 | 1 | 4 | 0 | 0 | 0 | 5527.49 | 5527.49 | 0 | 0 |  | 0 | 3 | 0 |  | 0 | 1 | 0 |  |  | 0 | 0 | 0
18 | 1 | 998 |  | 135,1 | 24.1.02.01-0112 | Хомуты для крепления канализационных и водосточных пластмассовых трубопроводов, диаметром 100 мм | т | 0.00106 | 0.0027179 |  |  |  |  | 260.96 | 260.96 | 0 | 0 | 0 | 0 | 0 | 0 | 0 | 0 | 0 |  | 16742901 | 37529.15 | 37529.15 | 0 | 0 | 0 | 0 | 0 | 0 | 0 | 37529.15 | 37529.15 | 0 | 0 | 0 | 0 | 0 | 0 | 0 | 115 | 71 | 1 | 1 |  |  | 6.56 | 1 | 1 | 6.56 |  |  |  |  | 3 | 1 | ФССЦ-2001, 24.1.02.01-0112, приказ Минстроя России №1039/пр от 30.12.2016г. |  |  | 16001 | 0 |  | 0 | 2 | 0 | 1 | 1 | 1 | 1 | 1 | 1 |  | 128 | 83 |  |  |  |  | 0 | 0 | [5 empty] | 0 |  | 0 | 260.96 | 246191.224 | 0 | 0 | 0 | 0 | 0 | 0 | 0 | 0 | 0 | [13 empty] | 0 | 0 | 1 | 1 |  |  |  | 1009 | т | т | 1000 | [6 empty] | 16510514 | 2 | Общестроительные работы | 0 |  | 1 | 16001 | Трубопроводы внутренние | ФЕР-16 |  |  |  | 0 | 37529.15 | 37529.15 | 0 | 0 | 0 | 0 | 0 | [18 empty] | 0 | 0 | 0 | *0,9 | *0,85 |  |  | 115.2 | 70.55 |  |  |  |  | 0 |  | 351021885 | 1 | 1 | 4 | 0 | 0 | 0 | 260.96 | 260.96 | 0 | 0 |  | 0 | 3 | 0 |  | 0 | 1 | 0 |  |  | 0 | 0 | 0
18 | 1 | 999 |  | 135,2 | 24.3.01.06-0012 | Трубопроводы для внутренней канализации из поливинилхлоридных труб диаметром 100 мм | м | 39 | 100 |  |  |  |  | 26625.27 | 26625.27 | 0 | 0 | 0 | 0 | 0 | 0 | 0 | 0 | 0 |  | 16742901 | 104.07 | 104.07 | 0 | 0 | 0 | 0 | 0 | 0 | 0 | 104.07 | 104.07 | 0 | 0 | 0 | 0 | 0 | 0 | 0 | 115 | 71 | 1 | 1 |  |  | 6.56 | 1 | 1 | 6.56 |  |  |  |  | 3 | 1 | ФССЦ-2001, 24.3.01.06-0012, приказ Минстроя России №1039/пр от 30.12.2016г. |  |  | 16001 | 0 |  | 0 | 2 | 0 | 1 | 1 | 1 | 1 | 1 | 1 |  | 128 | 83 |  |  |  |  | 0 | 0 | [5 empty] | 0 |  | 0 | 26625.27 | 682.6992 | 0 | 0 | 0 | 0 | 0 | 0 | 0 | 0 | 0 | [13 empty] | 0 | 0 | 1 | 1 |  |  |  | 1003 | м | м | 1 | [6 empty] | 16510514 | 2 | Общестроительные работы | 0 |  | 1 | 16001 | Трубопроводы внутренние | ФЕР-16 |  |  |  | 0 | 104.07 | 104.07 | 0 | 0 | 0 | 0 | 0 | [18 empty] | 0 | 0 | 0 | *0,9 | *0,85 |  |  | 115.2 | 70.55 |  |  |  |  | 0 |  | -1622480074 | 1 | 1 | 4 | 0 | 0 | 0 | 26625.27 | 26625.27 | 0 | 0 |  | 0 | 3 | 0 |  | 0 | 1 | 0 |  |  | 0 | 0 | 0
17 | 1 | 1009 | 955 | 136 | 16-04-001-01 | Прокладка трубопроводов канализации из полиэтиленовых труб высокой плотности диаметром 50 мм | 100 м | 0.08 | 0 |  |  |  |  | 415.39 | 29.06 | 1.73 | 0.26 | 384.6 | 0 | 5.9101 | 0.003 | 0 | 442.59 | 273.25 |  | 16742901 | 791.52 | 55.37 | 3.3 | 0.5 | 732.85 | 0 | 73.876 | 0.0375 | 0 | 695.27 | 55.37 | 2.64 | 0.4 | 637.26 | 0 | 64.24 | 0.03 | 0 | 115 | 71 | 1 | 1 |  |  | 6.56 | 6.56 | 6.56 | 6.56 |  |  |  |  | 0 | 1 | ФЕР-2001, 16-04-001-01, приказ Минстроя России №1039/пр от 30.12.2016г. |  |  | 16001 | 0 |  | 0 | 2 | 0 | 6.56 | 1 | 1 | 1 | 1 | 1 |  | 128 | 83 |  |  |  |  | 0 | 0 | [5 empty] | 0 | Поправка: МДС 81-35.2004, п.4.7 Наименование: Работы, выполняемые при реконструкции зданий и сооружений работы, аналогичные технологическим процессам в новом строительстве (в том числе возведение новых конструктивных элементов) стоимость которых определена по соответствующим сборникам ФЕР, кроме сборника № 46 «Работы при реконструкции зданий и сооружений» | 0 | 415.39 | 363.2272 | 21.648 | 3.28 | 4807.496 | 0 | 73.876 | 0.0375 | 0 | 442.589 | 273.2506 |  |  |  |  | )*1,25 | )*1,25 | )*1,15 |  | )*1,15 | )*1,25 |  |  |  | 0 | 0 | 1 | 1 |  |  |  | 1003 | 100 м | 100 м | 100 | [6 empty] | 16510514 | 2 | Общестроительные работы | 0 |  | 1 | 16001 | Трубопроводы внутренние | ФЕР-16 |  | Поправка: МДС 81-35.2004, п.4.7 |  | 131072 | 695.27 | 55.37 | 2.64 | 0.4 | 637.26 | 64.24 | 0.03 | 0 | [17 empty] | 0 | 0 | 0 | *0,9 | *0,85 |  |  | 115.2 | 70.55 |  |  |  |  | 0 |  | 77844681 | 1 | 1 | 4 | 0 | 0 | 0 | 1131.23 | 1131.23 | 0 | 0 |  | 0 | 3 | 0 |  | 0 | 1 | 0 |  |  | 0 | 0 | 0
18 | 1 | 1009 |  | 136,1 | 24.3.01.06-0011 | Трубопроводы для внутренней канализации из поливинилхлоридных труб диаметром 50 мм | м | 8 | 100 |  |  |  |  | 2490.7 | 2490.7 | 0 | 0 | 0 | 0 | 0 | 0 | 0 | 0 | 0 |  | 16742901 | 47.46 | 47.46 | 0 | 0 | 0 | 0 | 0 | 0 | 0 | 47.46 | 47.46 | 0 | 0 | 0 | 0 | 0 | 0 | 0 | 115 | 71 | 1 | 1 |  |  | 6.56 | 1 | 1 | 6.56 |  |  |  |  | 3 | 1 | ФССЦ-2001, 24.3.01.06-0011, приказ Минстроя России №1039/пр от 30.12.2016г. |  |  | 16001 | 0 |  | 0 | 2 | 0 | 1 | 1 | 1 | 1 | 1 | 1 |  | 128 | 83 |  |  |  |  | 0 | 0 | [5 empty] | 0 |  | 0 | 2490.7 | 311.3376 | 0 | 0 | 0 | 0 | 0 | 0 | 0 | 0 | 0 | [13 empty] | 0 | 0 | 1 | 1 |  |  |  | 1003 | м | м | 1 | [6 empty] | 16510514 | 2 | Общестроительные работы | 0 |  | 1 | 16001 | Трубопроводы внутренние | ФЕР-16 |  |  |  | 0 | 47.46 | 47.46 | 0 | 0 | 0 | 0 | 0 | [18 empty] | 0 | 0 | 0 | *0,9 | *0,85 |  |  | 115.2 | 70.55 |  |  |  |  | 0 |  | -1292047200 | 1 | 1 | 4 | 0 | 0 | 0 | 2490.7 | 2490.7 | 0 | 0 |  | 0 | 3 | 0 |  | 0 | 1 | 0 |  |  | 0 | 0 | 0
18 | 1 | 1008 |  | 136,2 | 24.1.02.01-0111 | Хомуты для крепления канализационных и водосточных пластмассовых трубопроводов, диаметром 50 мм | т | 0.0006 | 0.0075 |  |  |  |  | 105.21 | 105.21 | 0 | 0 | 0 | 0 | 0 | 0 | 0 | 0 | 0 |  | 16742901 | 26729.37 | 26729.37 | 0 | 0 | 0 | 0 | 0 | 0 | 0 | 26729.37 | 26729.37 | 0 | 0 | 0 | 0 | 0 | 0 | 0 | 115 | 71 | 1 | 1 |  |  | 6.56 | 1 | 1 | 6.56 |  |  |  |  | 3 | 1 | ФССЦ-2001, 24.1.02.01-0111, приказ Минстроя России №1039/пр от 30.12.2016г. |  |  | 16001 | 0 |  | 0 | 2 | 0 | 1 | 1 | 1 | 1 | 1 | 1 |  | 128 | 83 |  |  |  |  | 0 | 0 | [5 empty] | 0 |  | 0 | 105.21 | 175344.6672 | 0 | 0 | 0 | 0 | 0 | 0 | 0 | 0 | 0 | [13 empty] | 0 | 0 | 1 | 1 |  |  |  | 1009 | т | т | 1000 | [6 empty] | 16510514 | 2 | Общестроительные работы | 0 |  | 1 | 16001 | Трубопроводы внутренние | ФЕР-16 |  |  |  | 0 | 26729.37 | 26729.37 | 0 | 0 | 0 | 0 | 0 | [18 empty] | 0 | 0 | 0 | *0,9 | *0,85 |  |  | 115.2 | 70.55 |  |  |  |  | 0 |  | -1558467010 | 1 | 1 | 4 | 0 | 0 | 0 | 105.21 | 105.21 | 0 | 0 |  | 0 | 3 | 0 |  | 0 | 1 | 0 |  |  | 0 | 0 | 0
17 | 1 | 1020 | 966 | 137 | 26-01-017-01 | Изоляция изделиями из вспененного каучука, вспененного полиэтилена трубопроводов наружным диметром до 160 мм трубками | 10 м | 3.4 | 0 |  |  |  |  | 3379.72 | 2002.45 | 481.54 | 80.96 | 895.73 | 0 | 13.7632 | 1.0625 | 0 | 879.02 | 586.01 |  | 16742901 | 151.53 | 89.78 | 21.59 | 3.63 | 40.16 | 0 | 4.048 | 0.3125 | 0 | 141.97 | 89.78 | 17.27 | 2.9 | 34.92 | 0 | 3.52 | 0.25 | 0 | 90 | 60 | 1 | 1 |  |  | 6.56 | 6.56 | 6.56 | 6.56 |  |  |  |  | 0 | 1 | ФЕР-2001, 26-01-017-01, приказ Минстроя России №1039/пр от 30.12.2016г. |  |  | 26001 | 0 |  | 0 | 2 | 0 | 6.56 | 1 | 1 | 1 | 1 | 1 |  | 100 | 70 |  |  |  |  | 0 | 0 | [5 empty] | 0 | Поправка: МДС 81-35.2004, п.4.7 Наименование: Работы, выполняемые при реконструкции зданий и сооружений работы, аналогичные технологическим процессам в новом строительстве (в том числе возведение новых конструктивных элементов) стоимость которых определена по соответствующим сборникам ФЕР, кроме сборника № 46 «Работы при реконструкции зданий и сооружений» | 0 | 3379.72 | 588.9568 | 141.6304 | 23.8128 | 263.4496 | 0 | 4.048 | 0.3125 | 0 | 879.021 | 586.014 |  |  |  |  | )*1,25 | )*1,25 | )*1,15 |  | )*1,15 | )*1,25 |  |  |  | 0 | 0 | 1 | 1 |  |  |  | 1003 | 10 м | 10 м | 10 | [6 empty] | 16510527 | 2 | Общестроительные работы | 0 |  | 1 | 26001 | Теплоизоляционные работы | ФЕР-26 |  | Поправка: МДС 81-35.2004, п.4.7 |  | 131072 | 141.97 | 89.78 | 17.27 | 2.9 | 34.92 | 3.52 | 0.25 | 0 | [17 empty] | 0 | 0 | 0 | *0,9 | *0,85 |  |  | 90 | 59.5 |  |  |  |  | 0 |  | -132543621 | 1 | 1 | 4 | 0 | 0 | 0 | 4844.75 | 4844.75 | 0 | 0 |  | 0 | 3 | 0 |  | 0 | 1 | 0 |  |  | 0 | 0 | 0
18 | 1 | 1018 |  | 137,1 | 12.2.07.05-0081 | Трубки из вспененного полиэтилена, внутренний диаметр 110 мм, толщина 9 мм | 100 м | 0.374 | 0.11 |  |  |  |  | 5679.49 | 5679.49 | 0 | 0 | 0 | 0 | 0 | 0 | 0 | 0 | 0 |  | 16742901 | 2314.91 | 2314.91 | 0 | 0 | 0 | 0 | 0 | 0 | 0 | 2314.91 | 2314.91 | 0 | 0 | 0 | 0 | 0 | 0 | 0 | 90 | 60 | 1 | 1 |  |  | 6.56 | 1 | 1 | 6.56 |  |  |  |  | 3 | 1 | ФССЦ-2001, 12.2.07.05-0081, приказ Минстроя России №1039/пр от 30.12.2016г. |  |  | 26001 | 0 |  | 0 | 2 | 0 | 1 | 1 | 1 | 1 | 1 | 1 |  | 100 | 70 |  |  |  |  | 0 | 0 | [5 empty] | 0 |  | 0 | 5679.49 | 15185.8096 | 0 | 0 | 0 | 0 | 0 | 0 | 0 | 0 | 0 | [13 empty] | 0 | 0 | 1 | 1 |  |  |  | 1003 | 100 м | 100 м | 100 | [6 empty] | 16510527 | 2 | Общестроительные работы | 0 |  | 1 | 26001 | Теплоизоляционные работы | ФЕР-26 |  |  |  | 0 | 2314.91 | 2314.91 | 0 | 0 | 0 | 0 | 0 | [18 empty] | 0 | 0 | 0 | *0,9 | *0,85 |  |  | 90 | 59.5 |  |  |  |  | 0 |  | 1427324163 | 1 | 1 | 4 | 0 | 0 | 0 | 5679.49 | 5679.49 | 0 | 0 |  | 0 | 3 | 0 |  | 0 | 1 | 0 |  |  | 0 | 0 | 0
18 | 1 | 1017 |  | 137,2 | 12.2.07.04 | Трубки из вспененного каучука, полиэтилена | м | 37.4 | 11 |  |  |  |  | 0 | 0 | 0 | 0 | 0 | 0 | 0 | 0 | 0 | 0 | 0 |  | 16742901 | 0 | 0 | 0 | 0 | 0 | 0 | 0 | 0 | 0 | 0 | 0 | 0 | 0 | 0 | 0 | 0 | 0 | 0 | 90 | 60 | 1 | 1 |  |  | 6.56 | 1 | 1 | 6.56 |  |  |  |  | 3 | 1 |  |  |  | 26001 | 0 |  | 0 | 2 | 0 | 1 | 1 | 1 | 1 | 1 | 1 |  | 100 | 70 |  |  |  |  | 0 | 0 | [5 empty] | 0 |  | 0 | 0 | 0 | 0 | 0 | 0 | 0 | 0 | 0 | 0 | 0 | 0 | [13 empty] | 0 | 0 | 1 | 1 |  |  |  | 1003 | м | м | 1 | [6 empty] | 16510527 | 2 | Общестроительные работы | 0 |  | 1 | 26001 | Теплоизоляционные работы | ФЕР-26 |  |  |  | 0 | 0 | 0 | 0 | 0 | 0 | 0 | 0 | [18 empty] | 0 | 0 | 0 | *0,9 | *0,85 |  |  | 90 | 59.5 |  |  |  |  | 0 |  | 1915593491 | 1 | 1 | 4 | 0 | 0 | 0 | 0 | 0 | 0 | 0 |  | 0 | 3 | 0 |  | 0 | 1 | 0 |  |  | 0 | 0 | 0
51 | 1 | 4 | 710 |  | Новый раздел | 8 Канализация | 0 | [6 empty] | 62268 | 55468.41 | 736.71 | 145.99 | 6062.88 | 0 | 98.5768 | 1.8482 | 0 | 6173.15 | 3930.6 |  |  | 62268 | 55468.41 | 736.71 | 145.99 | 6062.88 | 0 | 98.5768 | 1.8482 | 0 | 6173.15 | 3930.6 |  |  | 0 | 0 | 0 | 72371.75 | 72371.75 | 0 | 0 | 55468.41 | 55468.41 | 0 | 55468.41 | 0 | 0 | 0 | 0 | [20 empty] | 0 | 0 | 0 | 72371.75 | 72371.75 | 0 | 0 | 55468.41 | 55468.41 | 0 | 55468.41 | 0 | 0 | 0 | 0 | [115 empty] | 0
50 | 0 | 0 | 1 | 201 | 62268 | ПЗ | Прямые затраты |  |  | 201 | 1 | 3 |  | 2
50 | 0 | 0 | 1 | 202 | 55468.41 | СтМатОб | Стоимость материальных ресурсов (всего) |  |  | 202 | 2 | 3 |  | 2
50 | 0 | 0 | 1 | 222 | 0 | СтМатОбЗак | Стоимость материалов и оборудования заказчика |  |  | 222 | 3 | 3 |  | 2
50 | 0 | 0 | 1 | 225 | 55468.41 | СтМатОбПод | Стоимость материалов и оборудования подрядчика |  |  | 225 | 4 | 3 |  | 2
50 | 0 | 0 | 1 | 226 | 55468.41 | СтМат | Стоимость материалов (всего) |  |  | 226 | 5 | 3 |  | 2
50 | 0 | 0 | 1 | 227 | 0 | СтМатЗак | Стоимость материалов заказчика |  |  | 227 | 6 | 3 |  | 2
50 | 0 | 0 | 1 | 228 | 55468.41 | СтМатПод | Стоимость материалов подрядчика |  |  | 228 | 7 | 3 |  | 2
50 | 0 | 0 | 1 | 216 | 0 | Оборуд | Стоимость оборудования (всего) |  |  | 216 | 8 | 3 |  | 2
50 | 0 | 0 | 1 | 223 | 0 | ОборудЗак | Стоимость оборудования заказчика |  |  | 223 | 9 | 3 |  | 2
50 | 0 | 0 | 1 | 229 | 0 | ОборудПод | Стоимость оборудования подрядчика |  |  | 229 | 10 | 3 |  | 2
50 | 0 | 0 | 1 | 203 | 736.71 | ЭММ | Эксплуатация машин |  |  | 203 | 11 | 3 |  | 2
50 | 0 | 0 | 1 | 231 | 0 | ЭММсНРиСП | Эксплуатация машин по ТСН-2001.16 |  |  | 231 | 12 | 3 |  | 2
50 | 0 | 0 | 1 | 204 | 145.99 | ЗПМ | ЗП машинистов |  |  | 204 | 13 | 3 |  | 2
50 | 0 | 0 | 1 | 205 | 6062.88 | ОЗП | Основная ЗП рабочих |  |  | 205 | 14 | 3 |  | 2
50 | 0 | 0 | 1 | 232 | 0 | ОЗПсНРиСП | Основная ЗП рабочих по ТСН-2001.16 |  |  | 232 | 15 | 3 |  | 2
50 | 0 | 0 | 1 | 214 | 72371.75 | Строит | Строительные работы с НР и СП |  |  | 214 | 16 | 3 |  | 2
50 | 0 | 0 | 1 | 215 | 0 | Монтаж | Монтажные работы с НР и СП |  |  | 215 | 17 | 3 |  | 2
50 | 0 | 0 | 1 | 217 | 0 | Прочие | Прочие работы с НР и СП |  |  | 217 | 18 | 3 |  | 2
50 | 0 | 0 | 1 | 230 | 0 | ПрочиеЗатр | Прочие затраты по ТСН-2001.16 |  |  | 230 | 19 | 3 |  | 2
50 | 0 | 0 | 1 | 206 | 0 | ВозврМат | Возврат материалов |  |  | 206 | 20 | 3 |  | 2
50 | 0 | 0 | 1 | 207 | 98.5768 | ТрудСтр | Трудозатраты строителей |  |  | 207 | 21 | 3 |  | -1
50 | 0 | 0 | 1 | 208 | 1.8482 | ТрудМаш | Трудозатраты машинистов |  |  | 208 | 22 | 3 |  | -1
50 | 0 | 0 | 1 | 209 | 0 | ТранспМат | Транспорт материалов |  |  | 209 | 23 | 3 |  | 2
50 | 0 | 0 | 1 | 210 | 6173.15 | НР | Накладные расходы |  |  | 210 | 24 | 3 |  | 2
50 | 0 | 0 | 1 | 211 | 3930.6 | СмПриб | Сметная прибыль |  |  | 211 | 25 | 3 |  | 2
50 | 0 | 0 | 1 | 224 | 72371.75 | Всего | Всего с НР и СП |  |  | 224 | 26 | 3 |  | 2
51 | 1 | 3 | 20 |  | Новая локальная смета | Новая локальная смета | 0 | [6 empty] | 3422285.86 | 3122490.5 | 39693.62 | 7261.57 | 260101.74 | 0 | 3961.4573 | 92.4931 | 0 | 242673.83 | 149339.61 | [15 empty] | 0 | 0 | 0 | 3827013.36 | 2911229.38 | 860158.46 | 55625.52 | 3122490.5 | 3122490.5 | 0 | 3122490.5 | 0 | 0 | 0 | 0 | [150 empty] | 0
50 | 0 | 0 | 1 | 201 | 3422285.86 | ПЗ | Прямые затраты |  |  | 201 | 1 | 3 |  | 2
50 | 0 | 0 | 1 | 202 | 3122490.5 | СтМатОб | Стоимость материальных ресурсов (всего) |  |  | 202 | 2 | 3 |  | 2
50 | 0 | 0 | 1 | 222 | 0 | СтМатОбЗак | Стоимость материалов и оборудования заказчика |  |  | 222 | 3 | 3 |  | 2
50 | 0 | 0 | 1 | 225 | 3122490.5 | СтМатОбПод | Стоимость материалов и оборудования подрядчика |  |  | 225 | 4 | 3 |  | 2
50 | 0 | 0 | 1 | 226 | 3122490.5 | СтМат | Стоимость материалов (всего) |  |  | 226 | 5 | 3 |  | 2
50 | 0 | 0 | 1 | 227 | 0 | СтМатЗак | Стоимость материалов заказчика |  |  | 227 | 6 | 3 |  | 2
50 | 0 | 0 | 1 | 228 | 3122490.5 | СтМатПод | Стоимость материалов подрядчика |  |  | 228 | 7 | 3 |  | 2
50 | 0 | 0 | 1 | 216 | 0 | Оборуд | Стоимость оборудования (всего) |  |  | 216 | 8 | 3 |  | 2
50 | 0 | 0 | 1 | 223 | 0 | ОборудЗак | Стоимость оборудования заказчика |  |  | 223 | 9 | 3 |  | 2
50 | 0 | 0 | 1 | 229 | 0 | ОборудПод | Стоимость оборудования подрядчика |  |  | 229 | 10 | 3 |  | 2
50 | 0 | 0 | 1 | 203 | 39693.62 | ЭММ | Эксплуатация машин |  |  | 203 | 11 | 3 |  | 2
50 | 0 | 0 | 1 | 231 | 0 | ЭММсНРиСП | Эксплуатация машин по ТСН-2001.16 |  |  | 231 | 12 | 3 |  | 2
50 | 0 | 0 | 1 | 204 | 7261.57 | ЗПМ | ЗП машинистов |  |  | 204 | 13 | 3 |  | 2
50 | 0 | 0 | 1 | 205 | 260101.74 | ОЗП | Основная ЗП рабочих |  |  | 205 | 14 | 3 |  | 2
50 | 0 | 0 | 1 | 232 | 0 | ОЗПсНРиСП | Основная ЗП рабочих по ТСН-2001.16 |  |  | 232 | 15 | 3 |  | 2
50 | 0 | 0 | 1 | 214 | 2911229.38 | Строит | Строительные работы с НР и СП |  |  | 214 | 16 | 3 |  | 2
50 | 0 | 0 | 1 | 215 | 860158.46 | Монтаж | Монтажные работы с НР и СП |  |  | 215 | 17 | 3 |  | 2
50 | 0 | 0 | 1 | 217 | 55625.52 | Прочие | Прочие работы с НР и СП |  |  | 217 | 18 | 3 |  | 2
50 | 0 | 0 | 1 | 230 | 0 | ПрочиеЗатр | Прочие затраты по ТСН-2001.16 |  |  | 230 | 19 | 3 |  | 2
50 | 0 | 0 | 1 | 206 | 0 | ВозврМат | Возврат материалов |  |  | 206 | 20 | 3 |  | 2
50 | 0 | 0 | 1 | 207 | 3961.4573 | ТрудСтр | Трудозатраты строителей |  |  | 207 | 21 | 3 |  | -1
50 | 0 | 0 | 1 | 208 | 92.4931 | ТрудМаш | Трудозатраты машинистов |  |  | 208 | 22 | 3 |  | -1
50 | 0 | 0 | 1 | 209 | 0 | ТранспМат | Транспорт материалов |  |  | 209 | 23 | 3 |  | 2
50 | 0 | 0 | 1 | 210 | 242673.83 | НР | Накладные расходы |  |  | 210 | 24 | 3 |  | 2
50 | 0 | 0 | 1 | 211 | 149339.61 | СмПриб | Сметная прибыль |  |  | 211 | 25 | 3 |  | 2
50 | 0 | 0 | 1 | 224 | 3827013.36 | Всего | Всего с НР и СП |  |  | 224 | 26 | 3 |  | 2
50 | 1 | 0 | 2 | 0 | 3827013.36 | и1 | Итого |  |  | 212 | 27 | 0 |  | 2
50 | 1 | 0 | 2 | 0 | 688862.4 | и2 | НДС 18% |  |  | 212 | 28 | 0 |  | 2
50 | 1 | 0 | 2 | 213 | 4515875.76 | и3 | Всего |  |  | 212 | 29 | 0 |  | 2
51 | 851 | 1 | 12 |  | Новый объект | на капитальный ремонт помещений №1,№2,№4,№5,№6,№8,№9,№10,№11,№13,№14,№15,№16,№17,№18 третьего этажа,помещений №1,№2,№4,№5,№6, №7,№8,№9,№10,№11, №12,№13,№14,№15,№16 четвёртого этажа и лестниц А ,Б НИЯУ МИФИ по адресу: г.Москва,Каширское шоссе,д.64 | 0 | [6 empty] | 3422285.86 | 3122490.5 | 39693.62 | 7261.57 | 260101.74 | 0 | 3961.4573 | 92.4931 | 0 | 242673.83 | 149339.61 | [15 empty] | 0 | 0 | 0 | 3827013.36 | 2911229.38 | 860158.46 | 55625.52 | 3122490.5 | 3122490.5 | 0 | 3122490.5 | 0 | 0 | 0 | 0 | [150 empty] | 0
50 | 0 | 0 | 1 | 201 | 3422285.86 | ПЗ | Прямые затраты |  |  | 201 | 1 | 3 |  | 2
50 | 0 | 0 | 1 | 202 | 3122490.5 | СтМатОб | Стоимость материальных ресурсов (всего) |  |  | 202 | 2 | 3 |  | 2
50 | 0 | 0 | 1 | 222 | 0 | СтМатОбЗак | Стоимость материалов и оборудования заказчика |  |  | 222 | 3 | 3 |  | 2
50 | 0 | 0 | 1 | 225 | 3122490.5 | СтМатОбПод | Стоимость материалов и оборудования подрядчика |  |  | 225 | 4 | 3 |  | 2
50 | 0 | 0 | 1 | 226 | 3122490.5 | СтМат | Стоимость материалов (всего) |  |  | 226 | 5 | 3 |  | 2
50 | 0 | 0 | 1 | 227 | 0 | СтМатЗак | Стоимость материалов заказчика |  |  | 227 | 6 | 3 |  | 2
50 | 0 | 0 | 1 | 228 | 3122490.5 | СтМатПод | Стоимость материалов подрядчика |  |  | 228 | 7 | 3 |  | 2
50 | 0 | 0 | 1 | 216 | 0 | Оборуд | Стоимость оборудования (всего) |  |  | 216 | 8 | 3 |  | 2
50 | 0 | 0 | 1 | 223 | 0 | ОборудЗак | Стоимость оборудования заказчика |  |  | 223 | 9 | 3 |  | 2
50 | 0 | 0 | 1 | 229 | 0 | ОборудПод | Стоимость оборудования подрядчика |  |  | 229 | 10 | 3 |  | 2
50 | 0 | 0 | 1 | 203 | 39693.62 | ЭММ | Эксплуатация машин |  |  | 203 | 11 | 3 |  | 2
50 | 0 | 0 | 1 | 231 | 0 | ЭММсНРиСП | Эксплуатация машин по ТСН-2001.16 |  |  | 231 | 12 | 3 |  | 2
50 | 0 | 0 | 1 | 204 | 7261.57 | ЗПМ | ЗП машинистов |  |  | 204 | 13 | 3 |  | 2
50 | 0 | 0 | 1 | 205 | 260101.74 | ОЗП | Основная ЗП рабочих |  |  | 205 | 14 | 3 |  | 2
50 | 0 | 0 | 1 | 232 | 0 | ОЗПсНРиСП | Основная ЗП рабочих по ТСН-2001.16 |  |  | 232 | 15 | 3 |  | 2
50 | 0 | 0 | 1 | 214 | 2911229.38 | Строит | Строительные работы с НР и СП |  |  | 214 | 16 | 3 |  | 2
50 | 0 | 0 | 1 | 215 | 860158.46 | Монтаж | Монтажные работы с НР и СП |  |  | 215 | 17 | 3 |  | 2
50 | 0 | 0 | 1 | 217 | 55625.52 | Прочие | Прочие работы с НР и СП |  |  | 217 | 18 | 3 |  | 2
50 | 0 | 0 | 1 | 230 | 0 | ПрочиеЗатр | Прочие затраты по ТСН-2001.16 |  |  | 230 | 19 | 3 |  | 2
50 | 0 | 0 | 1 | 206 | 0 | ВозврМат | Возврат материалов |  |  | 206 | 20 | 3 |  | 2
50 | 0 | 0 | 1 | 207 | 3961.4573 | ТрудСтр | Трудозатраты строителей |  |  | 207 | 21 | 3 |  | -1
50 | 0 | 0 | 1 | 208 | 92.4931 | ТрудМаш | Трудозатраты машинистов |  |  | 208 | 22 | 3 |  | -1
50 | 0 | 0 | 1 | 209 | 0 | ТранспМат | Транспорт материалов |  |  | 209 | 23 | 3 |  | 2
50 | 0 | 0 | 1 | 210 | 242673.83 | НР | Накладные расходы |  |  | 210 | 24 | 3 |  | 2
50 | 0 | 0 | 1 | 211 | 149339.61 | СмПриб | Сметная прибыль |  |  | 211 | 25 | 3 |  | 2
50 | 0 | 0 | 1 | 224 | 3827013.36 | Всего | Всего с НР и СП |  |  | 224 | 26 | 3 |  | 2
70 | 1 |  | 1 | СТР_РЕК | СТРОИТЕЛЬСТВО и РЕКОНСТРУКЦИЯ зданий и сооружений всех назначений | 0 | 0 |  | 1 | 0 |  |  | 0
70 | 1 |  | 2 | РЕМ_ЖИЛ | КАП. РЕМ. ЖИЛЫХ И ОБЩЕСТВЕННЫХ ЗДАНИЙ | 1 | 0 |  | 1 | 0 |  |  | 0
70 | 1 |  | 3 | РЕМ_ПР | КАП. РЕМ. ПРОИЗВОДСТВЕННЫХ ЗД, и СООРУЖЕНИЙ, НАРУЖНЫХ ИНЖЕНЕРНЫХ СЕТЕЙ, УЛИЦ И ДОРОГ МЕСТНОГО ЗНАЧЕНИЯ, МОСТОВ И ПУТЕПРОВОДОВ | 0 | 0 |  | 1 | 0 |  |  | 0
70 | 1 |  | 4 | УПР | {вкл} - УПРОЩЕННОЕ НАЛОГООБЛОЖЕНИЕ | 0 | 0 | Для всех расценок. ( при применении упрощенной системы налогообложения) · {УПР} - ( вкл.) - при упрощенной системе ; к = 0,9 к СП ( к= 0,7 к НР отменен с 1.01.11) · {УПР} - ( выкл.) - при обычной системе налогообложения | 0 | 0 |  |  | 0
70 | 1 |  | 5 | ХОЗ | {вкл} - ХОЗЯЙСТВЕННЫЙ СПОСОБ | 0 | 0 | Для всех расценок. ( при хозяйственном способе производства работ): · {ХОЗ} - ( вкл.) - при хоз. способе (к=0,6 к НР ) · {ХОЗ} - ( выкл.) - при обычном способе производства работ | 0 | 0 |  |  | 0
70 | 1 |  | 6 | СЛЖ | {вкл} - При РЕКОНСТРУКЦИИ сложных объектов, РЕКОНСТРУКЦИИ и КАП. РЕМОНТЕ объектов с дейст. яд. реакторами | 0 | 0 | Для сборников ФЕР ( при производстве работ на технически сложных объектах ): · { СЛЖ } - (вкл.) - работа на сложных объектах (к=1,2 к НР) · { СЛЖ } - (выкл.) - работа на обычных объектах | 0 | 0 |  |  | 0
70 | 1 |  | 7 | М/Т/Я | Работы по строительству мостов, тоннелей, метрополитенов, атомных станций, объектов с ядерным топливом и радиокативными отходами ( письмо Госстроя РФ № 2536-ИП/12/ГС от 27.11.12), коэффициенты к НР =0,85 и к СП-0,8 не назначаются | 0 | 0 |  | 0 | 0 |  |  | 0
70 | 1 |  | 8 | ОПТ/В | {вкл} - Прокладка МЕЖДУГОРОДНИХ ВОЛОКОННО-ОПТИЧЕСКИХ ЛИНИЙ (для ФЕРм10, отд. 6 разд.3) {выкл} - Прокладка ГОРОДСКИХ ВОЛОКОННО-ОПТИТЕСКИХ ЛИНИЙ (для ФЕРм10, отд. 6 разд.3) | 0 | 0 | Для сборников ФЕРм-10 ( волоконно-оптические линии связи ): · {М_ГОР_опт} - ( вкл.) - междугородные сети связи ( НР=120% , СП=70% ) · {М_ГОР_опт} - ( выкл.) - городские сети связи ( НР=100%; СП=65%) | 0 | 0 |  |  | 0
70 | 1 |  | 9 | ЗАКР | {вкл} - Обслуживающие и сопутстующие работы в тоннелях при производве работ ЗАКРЫТЫМ СПОСОБОМ {выкл} - Обслуживающие и сопутстующие работы в тоннелях при производве работ ОТКРЫТЫМ (ФЕР-29, разд.04 ) | 0 | 0 | Для сборника ФЕР -29 ( сопутствующие работы в тоннелях и метро. ): · {ЗАКР} - (вкл.) - при выполнении работ в тоннелях и метро закрытым способом (НР=145% , СП=75%); · {ЗАКР} - (выкл.) - при выполнении работ в тоннелях и метро отк | 0 | 0 |  |  | 0
70 | 1 |  | 10 | АВИ | (вкл) - При работах по ДИСПЕТЧЕРЕЗАЦИИ управления движением АВИАТРАНСПОРТОМ {вкл} (монтажные работы ) | 0 | 0 | Для сборников ФЕРм 08;10;11 : · {мАВИА} - (вкл.) - производство монтажных работы по диспетчеризации управления движением авиатранспортном (НР=95%, СП=55%) ; · {мАВИА} - (выкл. ) - при производстве работ на прочих объектах , кром | 0 | 0 |  |  | 0
70 | 1 |  | 11 | АЭС | (вкл) - Производство эл./монт. работ на АЭС ( ФЕРм -08 , отдел 01-03 ), и контроль свар. швов на АЭС {вкл} (ФЕРм-39, отд. 02 и 03 ) (вык) - Произовдство эл./монт. работ и и контроль свар. швов на ОБЫЧНЫХ СООРУЖ, | 0 | 0 | Для сборника ФЕРм -39 и ФЕРМ-08 ( при работах по контролю сварных соединений) : {мАЭС} - ( вкл.) - при выполнении работ по на АЭС (HР=101%; СП= 68%; {мАЭС} - (выкл.) - при выполнении работ на обычных объектах | 0 | 0 |  |  | 0
70 | 1 |  | 12 | Инд_исп.Сводный | Используется Индекс "по сводному" | 0 | 0 |  | 0 | 0 |  |  | 0
70 | 1 |  | 1 | К_НР_РЕМ | при ремонте жилых и общественных зданий если ( если {РЕМ_ЖИЛ}= [вкл.] | 0.9 | 1 | Для сборников ФЕР и ФЕРмр : · Значение {_МДСрем_НР}= 0,90 - при ремонте зданий жилого и гражданского назначений ( 0,90 к НР) ; · Значение {_МДСрем_НР}= 1,00 - при строительстве и реконструкции объектов всех назначений | 0 | 0 |  |  | 0
70 | 1 |  | 2 | К_СП_РЕМ | к нормам СП при капитальном ремонте зданий и сооружений всех назначений ( если или {РЕМ_ЖИЛ}=[вкл] , или (РЕМ_ПР}=[вкл] ) | 0.85 | 1 | Для сборников ФЕР и ФЕРмр : · Значение {_МДСрем_СП} = 0.85 - при ремонте зданий всех назначений ( 0,85 к СП); · Значение {_МДСрем_СП} = 1,00 - при строительстве и реконструкции объектов всех назначений | 0 | 0 |  |  | 0
70 | 1 |  | 3 | К_НР_05 | К нормам НР с 1.01.2005 по 1.01.2011 | 1 | 0.85 | Для норм НР с 1.01.2011 года: · {_ТЕК_НР} = 0.85 - Коэффициент учитывающий изменение нормы страховых взносов с 1.01.1 - (при расчете в текущем уровне цен индексами по статьям затрат ) · {_ТЕК_НР} = 1,00 - при расчет в текущем уровне цен и при уп | 0 | 0 |  |  | 0
70 | 1 |  | 4 | К_НР_11 | Коэфф. к НР для текущего уровня цен с 01.01.2011 при обычном и упрощенном налогообложении при постатейной индексации | 1 | 0 |  | 0 | 0 |  |  | 0
70 | 1 |  | 5 | К_СП_11 | Коэф. к СП в текущем уровне цен с 01.01.2011 | 1 | 0.8 | Для норм СП с 1.01.2011 года: · {_ТЕК_СП} = 0.80 - Коэффициент учитывающий изменение нормы страховых взносов с 1.01.11 - (при расчете в текущем уровне цен индексами по статьям затрат ) · {_ТЕК_СП} = 1,00 - без учета | 0 | 0 |  |  | 0
70 | 1 |  | 6 | К_НР_12 | Корректировка НР с 03.12.12 если (М/Т/Я) = {выкл.} | 0.85 | 0 |  | 0 | 0 |  |  | 0
70 | 1 |  | 7 | К_СП_12 | Корректировка СП с 03.12.12 в текущем уровне цен по письму 2536-ИП/12/ГС от 27.11.12 ( если (М/Т/Я) = {выкл.} ) | 0.8 | 0 |  | 0 | 0 |  |  | 0
70 | 1 |  | 8 | К_НР_УПР | Коэф. к НР при упрощенном налогообложении ( если {УПР} = [вкл] ) | 0.94 | 0 |  | 0 | 0 |  |  | 0
70 | 1 |  | 9 | К_СП_УПР | Коэф. к СП при упрощенном налогообложении ( если {УПР} = [вкл] ) | 0.9 | 0 |  | 0 | 0 |  |  | 0
70 | 1 |  | 10 | К_НР_ХОЗ | Коэф. к НР при хозяйственном способе производства работ ( если {ХОЗ}= {вкл} ) | 0.6 | 0 |  | 0 | 0 |  |  | 0
70 | 1 |  | 11 | К_НР_СЛЖ | Коэф. при реконструкции сложных объектов и кап. ремонте объектов с яд. реакторами ( если {СЛЖ} = [вкл] ) | 1.2 | 0 |  | 0 | 0 |  |  | 0
70 | 1 |  | 12 | Р_ОКР | Разрядность округления результата расчета НР и СП ( с 01.01.2011 - до целых ) | 0 | 0 |  | 0 | 0 |  |  | 0
70 | 1 |  | 13 | К_НР_УПР_ПУ | Коэф. к НР при упрощенном налогообложении ( если {УПР} = [вкл] ) для расценок на изготовление материалов, полуфабрикатов, а также металлических и трубопроводных заготовок, изготовляемых в построечных условиях | 0.94 | 0 |  | 0 | 0 |  |  | 0
-1
75 | Уровень цен | 2018 | 2 | 0 | 0 | 0 | 1 | 0 | 1 | 0 | 0 | 0 | 16742901 | 1
3 | Индексы за итогом | 6.56 | 1 | 1 | 1 | 1 | 1 | 1 | 1 | 18.94 | 1 | 6.56 | 1 | 1 | 1 | 18.94 | 1
65 |  | 1 | 0 | 245

## SourceObSm
0 | Smeta.RU (495) 974-1589 |  | _OBSM_ |  | 0 | 0 | 0 | Smeta.RU | НИЯУ МИФИ Доп. раб. место MCCS-0027251 | 0 | 27251 | 10 | 10 | 1 | 0 | 5
1 | 50 | 0 |  | 0 | Новый объект | на капитальный ремонт помещений №1,№2,№4,№5,№6,№8,№9,№10,№11,№13,№14,№15,№16,№17,№18 третьего этажа,помещений №1,№2,№4,№5,№6, №7,№8,№9,№10,№11, №12,№13,№14,№15,№16 четвёртого этажа и лестниц А ,Б НИЯУ МИФИ по адресу: г.Москва,Каширское шоссе,д.64 |  | 0 |  | 0 |  |  |  | 0 | 0 | 0 | 0 | 0 | [17 empty] | Сметные нормы списания | Коды ценников | 1 | 1 | 0 | 0 | 1 | 0 | 2 | 2 | 1 | 1 | 0 | 0 | 0 | 0 | 0 | ФЕР-2017 | ТР для Версии 10: Центральные регионы (с учетом п-ма 2536-ИП/12/ГС от 22.03.2017 г | ФЕР-2017 | ФЕР-2017 | ФЕР-2017 | ФЕР-2017 | Поправки для ГСН 2017 от 31.03.2017 г | 0 | 0 | 524296 | 4 | 0
22 | 0 | 0 | 16742901 | 0 | 3
3 | 1 | Новая локальная смета | Новая локальная смета | 2911.2294 | 860.1585 | 0 | 55.6255 | 3827.0134 | 260.1017 | [9 empty] | 0 | 0 | 0 | 3422285.86 | 3122490.5 | 0 | 0 | 0 | 39693.62 | 7261.57 | 260101.74 | 2911229.38 | 860158.46 | 55625.52 | 0 | 3961.4573 | 92.4931 | 0 | 242673.83 | 149339.61 | 3827013.36
51 |  |  |  | 2911.2294 | 860.1585 | 0 | 55.6255 | 3827.0134 | 260.1017
50 | 0 | 0 | 1 | 201 | 3422285.86 | ПЗ | Прямые затраты |  |  | 201 | 1 | 3 |  | 2
50 | 0 | 0 | 1 | 202 | 3122490.5 | СтМатОб | Стоимость материальных ресурсов (всего) |  |  | 202 | 2 | 3 |  | 2
50 | 0 | 0 | 1 | 222 | 0 | СтМатОбЗак | Стоимость материалов и оборудования заказчика |  |  | 222 | 3 | 3 |  | 2
50 | 0 | 0 | 1 | 225 | 3122490.5 | СтМатОбПод | Стоимость материалов и оборудования подрядчика |  |  | 225 | 4 | 3 |  | 2
50 | 0 | 0 | 1 | 226 | 3122490.5 | СтМат | Стоимость материалов (всего) |  |  | 226 | 5 | 3 |  | 2
50 | 0 | 0 | 1 | 227 | 0 | СтМатЗак | Стоимость материалов заказчика |  |  | 227 | 6 | 3 |  | 2
50 | 0 | 0 | 1 | 228 | 3122490.5 | СтМатПод | Стоимость материалов подрядчика |  |  | 228 | 7 | 3 |  | 2
50 | 0 | 0 | 1 | 216 | 0 | Оборуд | Стоимость оборудования (всего) |  |  | 216 | 8 | 3 |  | 2
50 | 0 | 0 | 1 | 223 | 0 | ОборудЗак | Стоимость оборудования заказчика |  |  | 223 | 9 | 3 |  | 2
50 | 0 | 0 | 1 | 229 | 0 | ОборудПод | Стоимость оборудования подрядчика |  |  | 229 | 10 | 3 |  | 2
50 | 0 | 0 | 1 | 203 | 39693.62 | ЭММ | Эксплуатация машин |  |  | 203 | 11 | 3 |  | 2
50 | 0 | 0 | 1 | 231 | 0 | ЭММсНРиСП | Эксплуатация машин по ТСН-2001.16 |  |  | 231 | 12 | 3 |  | 2
50 | 0 | 0 | 1 | 204 | 7261.57 | ЗПМ | ЗП машинистов |  |  | 204 | 13 | 3 |  | 2
50 | 0 | 0 | 1 | 205 | 260101.74 | ОЗП | Основная ЗП рабочих |  |  | 205 | 14 | 3 |  | 2
50 | 0 | 0 | 1 | 232 | 0 | ОЗПсНРиСП | Основная ЗП рабочих по ТСН-2001.16 |  |  | 232 | 15 | 3 |  | 2
50 | 0 | 0 | 1 | 214 | 2911229.38 | Строит | Строительные работы с НР и СП |  |  | 214 | 16 | 3 |  | 2
50 | 0 | 0 | 1 | 215 | 860158.46 | Монтаж | Монтажные работы с НР и СП |  |  | 215 | 17 | 3 |  | 2
50 | 0 | 0 | 1 | 217 | 55625.52 | Прочие | Прочие работы с НР и СП |  |  | 217 | 18 | 3 |  | 2
50 | 0 | 0 | 1 | 230 | 0 | ПрочиеЗатр | Прочие затраты по ТСН-2001.16 |  |  | 230 | 19 | 3 |  | 2
50 | 0 | 0 | 1 | 206 | 0 | ВозврМат | Возврат материалов |  |  | 206 | 20 | 3 |  | 2
50 | 0 | 0 | 1 | 207 | 3961.4573 | ТрудСтр | Трудозатраты строителей |  |  | 207 | 21 | 3 |  | -1
50 | 0 | 0 | 1 | 208 | 92.4931 | ТрудМаш | Трудозатраты машинистов |  |  | 208 | 22 | 3 |  | -1
50 | 0 | 0 | 1 | 209 | 0 | ТранспМат | Транспорт материалов |  |  | 209 | 23 | 3 |  | 2
50 | 0 | 0 | 1 | 210 | 242673.83 | НР | Накладные расходы |  |  | 210 | 24 | 3 |  | 2
50 | 0 | 0 | 1 | 211 | 149339.61 | СмПриб | Сметная прибыль |  |  | 211 | 25 | 3 |  | 2
50 | 0 | 0 | 1 | 224 | 3827013.36 | Всего | Всего с НР и СП |  |  | 224 | 26 | 3 |  | 2
-1
75 | Уровень цен | 2018 | 2 | 0 | 0 | 0 | 1 | 0 | 1 | 0 | 0 | 0 | 16742901 | 1
3 | Индексы за итогом | 6.56 | 1 | 1 | 1 | 1 | 1 | 1 | 1 | 18.94 | 1 | 6.56 | 1 | 1 | 1 | 18.94 | 1

## SmtRes
36 | 16742901 | 16745010 | 15430767 | 1 | 1 | 1 | 1 | 1-100-30 |  | Рабочий среднего разряда 3 | 1191 | 1013 | чел.-ч. | чел.-ч. | 1 | 0 | -400197608 | 27.648 | 0 | 0 | 0 | 55.96 | 0 | 0 | 0 | 8.53 | 1 | 1 | 1 | 6.56 | 0 | 1 | 1 | 0 | 0 | 34.56 | )*0,8 | 1 | 2 | 16745013 | 1 | 0 | 1 | 0 | 0 | 0 | 0 | 0 | 0 | 0 | 0 | 0 | 0 | 0 | 0 | 0 | 0 | 0 | 0 | 0 | 0 | 0 | 0 | 0 | 0 | 4.8771 | 55.96 | 8.53 | 6.56 | 235.84 | 0
36 | 16742901 | 16745010 | 15193110 | 1 | 1 | 1 | 3 | 09.3.04.03-0001 | ФССЦ-2001, 09.3.04.03-0001, приказ Минстроя России №1039/пр от 30.12.2016г. | Перегородки на алюминиевом каркасе комбинированные (стекло прозрачное 5 мм и ГКЛ с виниловым покрытием) | 1327 | 1005 | м2 | м2 | 1 | 0 | 1818210239 | 0 | 4600.59 | 0 | 0 | 0 | 701.31 | 0 | 0 | 0 | 6.56 | 1 | 1 | 1 | 0 | 1 | 1 | 0 | 0 | 100 | )*0 | 0 | 2 | 16745014 | 1 | 0 | 2 | 0 | 0 | 0 | 0 | 0 | 0 | 0 | 0 | 0 | 0 | 0 | 0 | 0 | 0 | 0 | 0 | 0 | 0 | 0 | 0 | 0 | 0 | 0 | 4600.59 | 701.31 | 6.56 | 0 | 0
37 | 16742901 | 16745128 | 15435609 | 1 | 1 | 1 | 1 | 1-100-34 |  | Рабочий среднего разряда 3.4 | 1191 | 1013 | чел.-ч. | чел.-ч. | 1 | 0 | -814890593 | 0.844 | 0 | 0 | 0 | 58.84 | 0 | 0 | 0 | 8.97 | 1 | 1 | 1 | 6.56 | 0 | 1 | 1 | 0 | 0 | 2.11 | )*0,4 | 1 | 2 | 16745137 | 1 | 0 | 3 | 0 | 0 | 0 | 0 | 0 | 0 | 0 | 0 | 0 | 0 | 0 | 0 | 0 | 0 | 0 | 0 | 0 | 0 | 0 | 0 | 0 | 0 | 7.596 | 58.84 | 8.97 | 6.56 | 7.57 | 0
37 | 16742901 | 16745128 | 15430395 | 1 | 1 | 1 | 1 | 4-100-00 |  | Затраты труда машинистов | 1191 | 1013 | чел.-ч. | чел.-ч. | 1 | 0 | -1417349443 | 0.03 | 0 | 0 | 0 | 0 | 0 | 0 | 0 | 0 | 1 | 1 | 6.56 | 1 | 0 | 1 | 0 | 0 | 0 | 0.03 |  | 2 | 2 | 16745138 | 1 | 2048 | 4 | 0 | 0 | 0 | 0 | 0 | 0 | 0 | 0 | 0 | 0 | 0 | 0 | 0 | 0 | 0 | 0 | 0 | 0 | 0 | 0 | 0 | 0 | 0.27 | 0 | 0 | 1 | 0 | 0
37 | 16742901 | 16745128 | 15247680 | 1 | 1 | 1 | 2 | 91.05.05-014 | ФСЭМ-2001, 91.05.05-014, приказ Минстроя России №1039/пр от 30.12.2016г. | Краны на автомобильном ходу, грузоподъемность 10 т | 1368 | 1011 | маш.-ч | маш.-ч | 1 | 0 | -1718674368 | 0.004 | 0 | 734.65 | 13.5 | 0 | 0 | 111.99 | 13.5 | 0 | 1 | 6.56 | 1 | 1 | 0 | 1 | 1 | 0 | 0 | 0.01 | )*0,4 | 0 | 2 | 16745139 | 1 | 0 | 5 | 0 | 0 | 0 | 0 | 0 | 0 | 0 | 0 | 0 | 0 | 0 | 0 | 0 | 0 | 0 | 0 | 0 | 0 | 0 | 0 | 0 | 0 | 0.036 | 734.65 | 111.99 | 6.56 | 0.45 | 0.06
37 | 16742901 | 16745128 | 15249073 | 1 | 1 | 1 | 2 | 91.14.02-001 | ФСЭМ-2001, 91.14.02-001, приказ Минстроя России №1039/пр от 30.12.2016г. | Автомобили бортовые, грузоподъемность до 5 т | 1368 | 1011 | маш.-ч | маш.-ч | 1 | 0 | 1372534845 | 0.008 | 0 | 431.06 | 11.6 | 0 | 0 | 65.71 | 11.6 | 0 | 1 | 6.56 | 1 | 1 | 0 | 1 | 1 | 0 | 0 | 0.02 | )*0,4 | 0 | 2 | 16745140 | 1 | 0 | 6 | 0 | 0 | 0 | 0 | 0 | 0 | 0 | 0 | 0 | 0 | 0 | 0 | 0 | 0 | 0 | 0 | 0 | 0 | 0 | 0 | 0 | 0 | 0.072 | 431.06 | 65.71 | 6.56 | 0.52 | 0.09
37 | 16742901 | 16745128 | 15249377 | 1 | 1 | 1 | 2 | 91.17.04-233 | ФСЭМ-2001, 91.17.04-233, приказ Минстроя России №1039/пр от 30.12.2016г. | Установки для сварки ручной дуговой (постоянного тока) | 1368 | 1011 | маш.-ч | маш.-ч | 1 | 0 | -353815937 | 0.048 | 0 | 53.14 | 0 | 0 | 0 | 8.1 | 0 | 0 | 1 | 6.56 | 1 | 1 | 0 | 1 | 1 | 0 | 0 | 0.12 | )*0,4 | 0 | 2 | 16745141 | 1 | 0 | 7 | 0 | 0 | 0 | 0 | 0 | 0 | 0 | 0 | 0 | 0 | 0 | 0 | 0 | 0 | 0 | 0 | 0 | 0 | 0 | 0 | 0 | 0 | 0.432 | 53.14 | 8.1 | 6.56 | 0.39 | 0
37 | 16742901 | 16745128 | 15168763 | 1 | 1 | 1 | 3 | 01.7.11.07-0045 | ФССЦ-2001, 01.7.11.07-0045, приказ Минстроя России №1039/пр от 30.12.2016г. | Электроды диаметром 5 мм Э42А | 1348 | 1009 | т | т | 1000 | 0 | -1068056325 | 0 | 67974.72 | 0 | 0 | 0 | 10362 | 0 | 0 | 0 | 6.56 | 1 | 1 | 1 | 0 | 1 | 1 | 0 | 0 | 0.00016 | )*0 | 0 | 2 | 16745142 | 1 | 0 | 8 | 0 | 0 | 0 | 0 | 0 | 0 | 0 | 0 | 0 | 0 | 0 | 0 | 0 | 0 | 0 | 0 | 0 | 0 | 0 | 0 | 0 | 0 | 0 | 67974.72 | 10362 | 6.56 | 0 | 0
37 | 16742901 | 16745128 | 15169941 | 1 | 1 | 1 | 3 | 01.7.15.03-0041 | ФССЦ-2001, 01.7.15.03-0041, приказ Минстроя России №1039/пр от 30.12.2016г. | Болты с гайками и шайбами строительные | 1348 | 1009 | т | т | 1000 | 0 | -437906794 | 0 | 59302.47 | 0 | 0 | 0 | 9040.01 | 0 | 0 | 0 | 6.56 | 1 | 1 | 1 | 0 | 1 | 1 | 0 | 0 | 0.0006 | )*0 | 0 | 2 | 16745143 | 1 | 0 | 9 | 0 | 0 | 0 | 0 | 0 | 0 | 0 | 0 | 0 | 0 | 0 | 0 | 0 | 0 | 0 | 0 | 0 | 0 | 0 | 0 | 0 | 0 | 0 | 59302.47 | 9040.01 | 6.56 | 0 | 0
37 | 16742901 | 16745128 | 15192094 | 1 | 1 | 1 | 3 | 08.4.03.02-0004 | ФССЦ-2001, 08.4.03.02-0004, приказ Минстроя России №1039/пр от 30.12.2016г. | Горячекатаная арматурная сталь гладкая класса А-I, диаметром 12 мм | 1348 | 1009 | т | т | 1000 | 0 | 1969538235 | 0 | 42697.4 | 0 | 0 | 0 | 6508.75 | 0 | 0 | 0 | 6.56 | 1 | 1 | 1 | 0 | 1 | 1 | 0 | 0 | 0.00064 | )*0 | 0 | 2 | 16745145 | 1 | 0 | 11 | 0 | 0 | 0 | 0 | 0 | 0 | 0 | 0 | 0 | 0 | 0 | 0 | 0 | 0 | 0 | 0 | 0 | 0 | 0 | 0 | 0 | 0 | 0 | 42697.4 | 6508.75 | 6.56 | 0 | 0
38 | 16742901 | 16745147 | 15430767 | 1 | 1 | 1 | 1 | 1-100-30 |  | Рабочий среднего разряда 3 | 1191 | 1013 | чел.-ч. | чел.-ч. | 1 | 0 | -400197608 | 46.19 | 0 | 0 | 0 | 55.96 | 0 | 0 | 0 | 8.53 | 1 | 1 | 1 | 6.56 | 0 | 1 | 0 | 0 | 0 | 46.19 |  | 1 | 2 | 16745155 | 1 | 0 | 13 | 0 | 0 | 0 | 0 | 0 | 0 | 0 | 0 | 0 | 0 | 0 | 0 | 0 | 0 | 0 | 0 | 0 | 0 | 0 | 0 | 0 | 0 | 6.0047 | 55.96 | 8.53 | 6.56 | 394 | 0
38 | 16742901 | 16745147 | 15430395 | 1 | 1 | 1 | 1 | 4-100-00 |  | Затраты труда машинистов | 1191 | 1013 | чел.-ч. | чел.-ч. | 1 | 0 | -1417349443 | 0.01 | 0 | 0 | 0 | 0 | 0 | 0 | 0 | 0 | 1 | 1 | 6.56 | 1 | 0 | 1 | 0 | 0 | 0 | 0.01 |  | 2 | 2 | 16745156 | 1 | 0 | 14 | 0 | 0 | 0 | 0 | 0 | 0 | 0 | 0 | 0 | 0 | 0 | 0 | 0 | 0 | 0 | 0 | 0 | 0 | 0 | 0 | 0 | 0 | 0.0013 | 0 | 0 | 1 | 0 | 0
38 | 16742901 | 16745147 | 15247974 | 1 | 1 | 1 | 2 | 91.06.06-048 | ФСЭМ-2001, 91.06.06-048, приказ Минстроя России №1039/пр от 30.12.2016г. | Подъемники одномачтовые, грузоподъемность до 500 кг, высота подъема 45 м | 1368 | 1011 | маш.-ч | маш.-ч | 1 | 0 | 1188625873 | 0.01 | 0 | 205.07 | 13.5 | 0 | 0 | 31.26 | 13.5 | 0 | 1 | 6.56 | 1 | 1 | 0 | 1 | 0 | 0 | 0 | 0.01 |  | 0 | 2 | 16745157 | 1 | 0 | 15 | 0 | 0 | 0 | 0 | 0 | 0 | 0 | 0 | 0 | 0 | 0 | 0 | 0 | 0 | 0 | 0 | 0 | 0 | 0 | 0 | 0 | 0 | 0.0013 | 205.07 | 31.26 | 6.56 | 0.31 | 0.14
38 | 16742901 | 16745147 | 15167286 | 1 | 1 | 1 | 3 | 01.7.03.01-0001 | ФССЦ-2001, 01.7.03.01-0001, приказ Минстроя России №1039/пр от 30.12.2016г. | Вода | 1339 | 1007 | м3 | м3 | 1 | 0 | -1660354250 | 0.02 | 16.01 | 0 | 0 | 0 | 2.44 | 0 | 0 | 0 | 6.56 | 1 | 1 | 1 | 0 | 1 | 0 | 0 | 0 | 0.02 |  | 0 | 2 | 16745158 | 1 | 0 | 16 | 0 | 0 | 0 | 0 | 0 | 0 | 0 | 0 | 0 | 0 | 0 | 0 | 0 | 0 | 0 | 0 | 0 | 0 | 0 | 0 | 0 | 0 | 0.0026 | 16.01 | 2.44 | 6.56 | 0.05 | 0
38 | 16742901 | 16745147 | 15171982 | 1 | 1 | 1 | 3 | 03.1.01.01-0002 | ФССЦ-2001, 03.1.01.01-0002, приказ Минстроя России №1039/пр от 30.12.2016г. | Гипсовые вяжущие, марка Г3 | 1348 | 1009 | т | т | 1000 | 0 | -1421715385 | 0.05 | 4788.67 | 0 | 0 | 0 | 729.98 | 0 | 0 | 0 | 6.56 | 1 | 1 | 1 | 0 | 1 | 0 | 0 | 0 | 0.05 |  | 0 | 2 | 16745160 | 1 | 0 | 18 | 0 | 0 | 0 | 0 | 0 | 0 | 0 | 0 | 0 | 0 | 0 | 0 | 0 | 0 | 0 | 0 | 0 | 0 | 0 | 0 | 0 | 0 | 0.0065 | 4788.67 | 729.98 | 6.56 | 36.5 | 0
38 | 16742901 | 16745147 | 15215411 | 1 | 1 | 1 | 3 | 19.2.03.07-0006 | ФССЦ-2001, 19.2.03.07-0006, приказ Минстроя России №1039/пр от 30.12.2016г. | Решетка вентиляционная пластмассовая размером 300х300 мм | 1354 | 1010 | шт. | шт. | 1 | 0 | 1245683594 | 100 | 122.48 | 0 | 0 | 0 | 18.67 | 0 | 0 | 0 | 6.56 | 1 | 1 | 1 | 0 | 0 | 0 | 0 | 0 | 100 |  | 0 | 1 | -1 | 0 | 0 |  | 0 | 0 | 0 | 0 | 0 | 0 | 0 | 0 | 0 | 0 | 0 | 0 | 0 | 0 | 0 | 0 | 0 | 0 | 0 | 0 | 0 | 0 | 13 | 122.48 | 18.67 | 6.56 | 1867 | 0
38 | 16742901 | 16745147 | 15162551 | 17 | 1 | 1 | 3 | 19.2.03.09 |  | Решетки жалюзийные | 1354 | 1010 | шт. | шт. | 1 | 0 | -698526538 | 100 | 0 | 0 | 0 | 0 | 0 | 0 | 0 | 0 | 6.56 | 1 | 1 | 1 | 0 | 0 | 0 | 0 | 0 | 100 |  | 0 | 2 | 16745161 | 1 | 0 | 19 | 0 | 0 | 0 | 0 | 0 | 0 | 0 | 0 | 0 | 0 | 0 | 0 | 0 | 0 | 0 | 0 | 0 | 0 | 0 | 0 | 0 | 0 | 13 | 0 | 0 | 6.56 | 0 | 0
41 | 16742901 | 16745165 | 15430397 | 1 | 1 | 1 | 1 | 1-100-38 |  | Рабочий среднего разряда 3.8 | 1191 | 1013 | чел.-ч. | чел.-ч. | 1 | 0 | -1081351934 | 5.7 | 0 | 0 | 0 | 61.66 | 0 | 0 | 0 | 9.4 | 1 | 1 | 1 | 6.56 | 0 | 1 | 1 | 0 | 0 | 19 | )*0,3 | 1 | 2 | 16745175 | 1 | 0 | 20 | 0 | 0 | 0 | 0 | 0 | 0 | 0 | 0 | 0 | 0 | 0 | 0 | 0 | 0 | 0 | 0 | 0 | 0 | 0 | 0 | 0 | 0 | 1.824 | 61.66 | 9.4 | 6.56 | 53.58 | 0
41 | 16742901 | 16745165 | 15430395 | 1 | 1 | 1 | 1 | 4-100-00 |  | Затраты труда машинистов | 1191 | 1013 | чел.-ч. | чел.-ч. | 1 | 0 | -1417349443 | 0.38 | 0 | 0 | 0 | 0 | 0 | 0 | 0 | 0 | 1 | 1 | 6.56 | 1 | 0 | 1 | 0 | 0 | 0 | 0.38 |  | 2 | 2 | 16745176 | 1 | 2048 | 21 | 0 | 0 | 0 | 0 | 0 | 0 | 0 | 0 | 0 | 0 | 0 | 0 | 0 | 0 | 0 | 0 | 0 | 0 | 0 | 0 | 0 | 0 | 0.1216 | 0 | 0 | 1 | 0 | 0
41 | 16742901 | 16745165 | 15247680 | 1 | 1 | 1 | 2 | 91.05.05-014 | ФСЭМ-2001, 91.05.05-014, приказ Минстроя России №1039/пр от 30.12.2016г. | Краны на автомобильном ходу, грузоподъемность 10 т | 1368 | 1011 | маш.-ч | маш.-ч | 1 | 0 | -1718674368 | 0.057 | 0 | 734.65 | 13.5 | 0 | 0 | 111.99 | 13.5 | 0 | 1 | 6.56 | 1 | 1 | 0 | 1 | 1 | 0 | 0 | 0.19 | )*0,3 | 0 | 2 | 16745177 | 1 | 0 | 22 | 0 | 0 | 0 | 0 | 0 | 0 | 0 | 0 | 0 | 0 | 0 | 0 | 0 | 0 | 0 | 0 | 0 | 0 | 0 | 0 | 0 | 0 | 0.01824 | 734.65 | 111.99 | 6.56 | 6.38 | 0.77
41 | 16742901 | 16745165 | 15249073 | 1 | 1 | 1 | 2 | 91.14.02-001 | ФСЭМ-2001, 91.14.02-001, приказ Минстроя России №1039/пр от 30.12.2016г. | Автомобили бортовые, грузоподъемность до 5 т | 1368 | 1011 | маш.-ч | маш.-ч | 1 | 0 | 1372534845 | 0.057 | 0 | 431.06 | 11.6 | 0 | 0 | 65.71 | 11.6 | 0 | 1 | 6.56 | 1 | 1 | 0 | 1 | 1 | 0 | 0 | 0.19 | )*0,3 | 0 | 2 | 16745178 | 1 | 0 | 23 | 0 | 0 | 0 | 0 | 0 | 0 | 0 | 0 | 0 | 0 | 0 | 0 | 0 | 0 | 0 | 0 | 0 | 0 | 0 | 0 | 0 | 0 | 0.01824 | 431.06 | 65.71 | 6.56 | 3.74 | 0.66
41 | 16742901 | 16745165 | 15249377 | 1 | 1 | 1 | 2 | 91.17.04-233 | ФСЭМ-2001, 91.17.04-233, приказ Минстроя России №1039/пр от 30.12.2016г. | Установки для сварки ручной дуговой (постоянного тока) | 1368 | 1011 | маш.-ч | маш.-ч | 1 | 0 | -353815937 | 1.008 | 0 | 53.14 | 0 | 0 | 0 | 8.1 | 0 | 0 | 1 | 6.56 | 1 | 1 | 0 | 1 | 1 | 0 | 0 | 3.36 | )*0,3 | 0 | 2 | 16745179 | 1 | 0 | 24 | 0 | 0 | 0 | 0 | 0 | 0 | 0 | 0 | 0 | 0 | 0 | 0 | 0 | 0 | 0 | 0 | 0 | 0 | 0 | 0 | 0 | 0 | 0.32256 | 53.14 | 8.1 | 6.56 | 8.17 | 0
41 | 16742901 | 16745165 | 15168752 | 1 | 1 | 1 | 3 | 01.7.11.07-0034 | ФССЦ-2001, 01.7.11.07-0034, приказ Минстроя России №1039/пр от 30.12.2016г. | Электроды диаметром 4 мм Э42А | 1346 | 1009 | кг | кг | 1 | 0 | 586013393 | 0 | 69.34 | 0 | 0 | 0 | 10.57 | 0 | 0 | 0 | 6.56 | 1 | 1 | 1 | 0 | 1 | 1 | 0 | 0 | 0.55 | )*0 | 0 | 2 | 16745180 | 1 | 0 | 25 | 0 | 0 | 0 | 0 | 0 | 0 | 0 | 0 | 0 | 0 | 0 | 0 | 0 | 0 | 0 | 0 | 0 | 0 | 0 | 0 | 0 | 0 | 0 | 69.34 | 10.57 | 6.56 | 0 | 0
41 | 16742901 | 16745165 | 15191297 | 1 | 1 | 1 | 3 | 08.3.05.02-0101 | ФССЦ-2001, 08.3.05.02-0101, приказ Минстроя России №1039/пр от 30.12.2016г. | Сталь листовая углеродистая обыкновенного качества марки ВСт3пс5 толщиной 4-6 мм | 1348 | 1009 | т | т | 1000 | 0 | 8837602 | 0 | 37805.28 | 0 | 0 | 0 | 5763 | 0 | 0 | 0 | 6.56 | 1 | 1 | 1 | 0 | 1 | 1 | 0 | 0 | 0.004 | )*0 | 0 | 2 | 16745181 | 1 | 0 | 26 | 0 | 0 | 0 | 0 | 0 | 0 | 0 | 0 | 0 | 0 | 0 | 0 | 0 | 0 | 0 | 0 | 0 | 0 | 0 | 0 | 0 | 0 | 0 | 37805.28 | 5763 | 6.56 | 0 | 0
41 | 16742901 | 16745165 | 15203838 | 1 | 1 | 1 | 3 | 14.4.02.09-0301 | ФССЦ-2001, 14.4.02.09-0301, приказ Минстроя России №1039/пр от 30.12.2016г. | Краска "Цинол" | 1346 | 1009 | кг | кг | 1 | 0 | -1130618203 | 0 | 1564.43 | 0 | 0 | 0 | 238.48 | 0 | 0 | 0 | 6.56 | 1 | 1 | 1 | 0 | 1 | 1 | 0 | 0 | 2 | )*0 | 0 | 2 | 16745182 | 1 | 0 | 27 | 0 | 0 | 0 | 0 | 0 | 0 | 0 | 0 | 0 | 0 | 0 | 0 | 0 | 0 | 0 | 0 | 0 | 0 | 0 | 0 | 0 | 0 | 0 | 1564.43 | 238.48 | 6.56 | 0 | 0
41 | 16742901 | 16745165 | 15164559 | 17 | 1 | 1 | 3 | 999-9950 |  | Вспомогательные ненормируемые материалы (2% от ОЗП) | 1374 | 1013 | РУБ | РУБ | 1 | 0 | -1731369543 | 0 | 1 | 0 | 0 | 0 | 1 | 0 | 0 | 0 | 1 | 1 | 1 | 1 | 0 | 1 | 1 | 0 | 0 | 3.57 | )*0 | 0 | 2 | 16745183 | 1 | 0 | 28 | 0 | 0 | 0 | 0 | 0 | 0 | 0 | 0 | 0 | 0 | 0 | 0 | 0 | 0 | 0 | 0 | 0 | 0 | 0 | 0 | 0 | 0 | 0 | 1 | 1 | 1 | 0 | 0
42 | 16742901 | 16745184 | 15430517 | 1 | 1 | 1 | 1 | 1-100-20 |  | Рабочий среднего разряда 2 | 1191 | 1013 | чел.-ч. | чел.-ч. | 1 | 0 | 735429535 | 3.77 | 0 | 0 | 0 | 51.17 | 0 | 0 | 0 | 7.8 | 1 | 1 | 1 | 6.56 | 0 | 1 | 0 | 0 | 0 | 3.77 |  | 1 | 2 | 16745186 | 1 | 0 | 29 | 0 | 0 | 0 | 0 | 0 | 0 | 0 | 0 | 0 | 0 | 0 | 0 | 0 | 0 | 0 | 0 | 0 | 0 | 0 | 0 | 0 | 0 | 4.1583 | 51.17 | 7.8 | 6.56 | 29.41 | 0
43 | 16742901 | 16745188 | 15430517 | 1 | 1 | 1 | 1 | 1-100-20 |  | Рабочий среднего разряда 2 | 1191 | 1013 | чел.-ч. | чел.-ч. | 1 | 0 | 735429535 | 11.39 | 0 | 0 | 0 | 51.17 | 0 | 0 | 0 | 7.8 | 1 | 1 | 1 | 6.56 | 0 | 1 | 0 | 0 | 0 | 11.39 |  | 1 | 2 | 16745193 | 1 | 0 | 31 | 0 | 0 | 0 | 0 | 0 | 0 | 0 | 0 | 0 | 0 | 0 | 0 | 0 | 0 | 0 | 0 | 0 | 0 | 0 | 0 | 0 | 0 | 22.8711 | 51.17 | 7.8 | 6.56 | 88.84 | 0
43 | 16742901 | 16745188 | 15430395 | 1 | 1 | 1 | 1 | 4-100-00 |  | Затраты труда машинистов | 1191 | 1013 | чел.-ч. | чел.-ч. | 1 | 0 | -1417349443 | 0.13 | 0 | 0 | 0 | 0 | 0 | 0 | 0 | 0 | 1 | 1 | 6.56 | 1 | 0 | 1 | 0 | 0 | 0 | 0.13 |  | 2 | 2 | 16745194 | 1 | 0 | 32 | 0 | 0 | 0 | 0 | 0 | 0 | 0 | 0 | 0 | 0 | 0 | 0 | 0 | 0 | 0 | 0 | 0 | 0 | 0 | 0 | 0 | 0 | 0.26104 | 0 | 0 | 1 | 0 | 0
43 | 16742901 | 16745188 | 15247974 | 1 | 1 | 1 | 2 | 91.06.06-048 | ФСЭМ-2001, 91.06.06-048, приказ Минстроя России №1039/пр от 30.12.2016г. | Подъемники одномачтовые, грузоподъемность до 500 кг, высота подъема 45 м | 1368 | 1011 | маш.-ч | маш.-ч | 1 | 0 | 1188625873 | 0.13 | 0 | 205.07 | 13.5 | 0 | 0 | 31.26 | 13.5 | 0 | 1 | 6.56 | 1 | 1 | 0 | 1 | 0 | 0 | 0 | 0.13 |  | 0 | 2 | 16745195 | 1 | 0 | 33 | 0 | 0 | 0 | 0 | 0 | 0 | 0 | 0 | 0 | 0 | 0 | 0 | 0 | 0 | 0 | 0 | 0 | 0 | 0 | 0 | 0 | 0 | 0.26104 | 205.07 | 31.26 | 6.56 | 4.06 | 1.76
43 | 16742901 | 16745188 | 15164566 | 17 | 1 | 1 | 3 | 01.7.07.07 |  | Строительный мусор | 1348 | 1009 | т | т | 1000 | 0 | -179832266 | 0.47 | 0 | 0 | 0 | 0 | 0 | 0 | 0 | 0 | 6.56 | 1 | 1 | 1 | 0 | 0 | 0 | 0 | 0 | 0.47 |  | 0 | 2 | 16745196 | 1 | 0 | 34 | 0 | 0 | 0 | 0 | 0 | 0 | 0 | 0 | 0 | 0 | 0 | 0 | 0 | 0 | 0 | 0 | 0 | 0 | 0 | 0 | 0 | 0 | 0.94376 | 0 | 0 | 6.56 | 0 | 0
45 | 16742901 | 16745199 | 15430517 | 1 | 1 | 1 | 1 | 1-100-20 |  | Рабочий среднего разряда 2 | 1191 | 1013 | чел.-ч. | чел.-ч. | 1 | 0 | 735429535 | 17.44 | 0 | 0 | 0 | 51.17 | 0 | 0 | 0 | 7.8 | 1 | 1 | 1 | 6.56 | 0 | 1 | 0 | 0 | 0 | 17.44 |  | 1 | 2 | 16745201 | 1 | 0 | 35 | 0 | 0 | 0 | 0 | 0 | 0 | 0 | 0 | 0 | 0 | 0 | 0 | 0 | 0 | 0 | 0 | 0 | 0 | 0 | 0 | 0 | 0 | 35.0195 | 51.17 | 7.8 | 6.56 | 136.03 | 0
46 | 16742901 | 16745211 | 15430767 | 1 | 1 | 1 | 1 | 1-100-30 |  | Рабочий среднего разряда 3 | 1191 | 1013 | чел.-ч. | чел.-ч. | 1 | 0 | -400197608 | 69.87 | 0 | 0 | 0 | 55.96 | 0 | 0 | 0 | 8.53 | 1 | 1 | 1 | 6.56 | 0 | 1 | 0 | 0 | 0 | 69.87 |  | 1 | 2 | 16745215 | 1 | 0 | 37 | 0 | 0 | 0 | 0 | 0 | 0 | 0 | 0 | 0 | 0 | 0 | 0 | 0 | 0 | 0 | 0 | 0 | 0 | 0 | 0 | 0 | 0 | 14.6727 | 55.96 | 8.53 | 6.56 | 595.99 | 0
46 | 16742901 | 16745211 | 15430395 | 1 | 1 | 1 | 1 | 4-100-00 |  | Затраты труда машинистов | 1191 | 1013 | чел.-ч. | чел.-ч. | 1 | 0 | -1417349443 | 1.44 | 0 | 0 | 0 | 0 | 0 | 0 | 0 | 0 | 1 | 1 | 6.56 | 1 | 0 | 1 | 0 | 0 | 0 | 1.44 |  | 2 | 2 | 16745216 | 1 | 0 | 38 | 0 | 0 | 0 | 0 | 0 | 0 | 0 | 0 | 0 | 0 | 0 | 0 | 0 | 0 | 0 | 0 | 0 | 0 | 0 | 0 | 0 | 0 | 0.3024 | 0 | 0 | 1 | 0 | 0
46 | 16742901 | 16745211 | 15247974 | 1 | 1 | 1 | 2 | 91.06.06-048 | ФСЭМ-2001, 91.06.06-048, приказ Минстроя России №1039/пр от 30.12.2016г. | Подъемники одномачтовые, грузоподъемность до 500 кг, высота подъема 45 м | 1368 | 1011 | маш.-ч | маш.-ч | 1 | 0 | 1188625873 | 1.44 | 0 | 205.07 | 13.5 | 0 | 0 | 31.26 | 13.5 | 0 | 1 | 6.56 | 1 | 1 | 0 | 1 | 0 | 0 | 0 | 1.44 |  | 0 | 2 | 16745217 | 1 | 0 | 39 | 0 | 0 | 0 | 0 | 0 | 0 | 0 | 0 | 0 | 0 | 0 | 0 | 0 | 0 | 0 | 0 | 0 | 0 | 0 | 0 | 0 | 0 | 0.3024 | 205.07 | 31.26 | 6.56 | 45.01 | 19.44
47 | 16742901 | 16745219 | 15431465 | 1 | 1 | 1 | 1 | 1-100-21 |  | Рабочий среднего разряда 2.1 | 1191 | 1013 | чел.-ч. | чел.-ч. | 1 | 0 | 152375061 | 74.3 | 0 | 0 | 0 | 51.63 | 0 | 0 | 0 | 7.87 | 1 | 1 | 1 | 6.56 | 0 | 1 | 0 | 0 | 0 | 74.3 |  | 1 | 2 | 16745225 | 1 | 0 | 41 | 0 | 0 | 0 | 0 | 0 | 0 | 0 | 0 | 0 | 0 | 0 | 0 | 0 | 0 | 0 | 0 | 0 | 0 | 0 | 0 | 0 | 0 | 72.6654 | 51.63 | 7.87 | 6.56 | 584.74 | 0
47 | 16742901 | 16745219 | 15430395 | 1 | 1 | 1 | 1 | 4-100-00 |  | Затраты труда машинистов | 1191 | 1013 | чел.-ч. | чел.-ч. | 1 | 0 | -1417349443 | 0.35 | 0 | 0 | 0 | 0 | 0 | 0 | 0 | 0 | 1 | 1 | 6.56 | 1 | 0 | 1 | 0 | 0 | 0 | 0.35 |  | 2 | 2 | 16745226 | 1 | 0 | 42 | 0 | 0 | 0 | 0 | 0 | 0 | 0 | 0 | 0 | 0 | 0 | 0 | 0 | 0 | 0 | 0 | 0 | 0 | 0 | 0 | 0 | 0 | 0.3423 | 0 | 0 | 1 | 0 | 0
47 | 16742901 | 16745219 | 15247974 | 1 | 1 | 1 | 2 | 91.06.06-048 | ФСЭМ-2001, 91.06.06-048, приказ Минстроя России №1039/пр от 30.12.2016г. | Подъемники одномачтовые, грузоподъемность до 500 кг, высота подъема 45 м | 1368 | 1011 | маш.-ч | маш.-ч | 1 | 0 | 1188625873 | 0.35 | 0 | 205.07 | 13.5 | 0 | 0 | 31.26 | 13.5 | 0 | 1 | 6.56 | 1 | 1 | 0 | 1 | 0 | 0 | 0 | 0.35 |  | 0 | 2 | 16745227 | 1 | 0 | 43 | 0 | 0 | 0 | 0 | 0 | 0 | 0 | 0 | 0 | 0 | 0 | 0 | 0 | 0 | 0 | 0 | 0 | 0 | 0 | 0 | 0 | 0 | 0.3423 | 205.07 | 31.26 | 6.56 | 10.94 | 4.73
47 | 16742901 | 16745219 | 15249402 | 1 | 1 | 1 | 2 | 91.18.01-012 | ФСЭМ-2001, 91.18.01-012, приказ Минстроя России №1039/пр от 30.12.2016г. | Компрессоры передвижные с электродвигателем давлением 600 кПа (6 ат), производительность до 3,5 м3/мин | 1368 | 1011 | маш.-ч | маш.-ч | 1 | 0 | -2111251057 | 1.64 | 0 | 213.2 | 0 | 0 | 0 | 32.5 | 0 | 0 | 1 | 6.56 | 1 | 1 | 0 | 1 | 0 | 0 | 0 | 1.64 |  | 0 | 2 | 16745228 | 1 | 0 | 44 | 0 | 0 | 0 | 0 | 0 | 0 | 0 | 0 | 0 | 0 | 0 | 0 | 0 | 0 | 0 | 0 | 0 | 0 | 0 | 0 | 0 | 0 | 1.6039 | 213.2 | 32.5 | 6.56 | 53.3 | 0
47 | 16742901 | 16745219 | 15249998 | 1 | 1 | 1 | 2 | 91.21.10-003 | ФСЭМ-2001, 91.21.10-003, приказ Минстроя России №1039/пр от 30.12.2016г. | Молотки при работе от передвижных компрессорных станций отбойные пневматические | 1368 | 1011 | маш.-ч | маш.-ч | 1 | 0 | 1518765163 | 3.28 | 0 | 10.04 | 0 | 0 | 0 | 1.53 | 0 | 0 | 1 | 6.56 | 1 | 1 | 0 | 1 | 0 | 0 | 0 | 3.28 |  | 0 | 2 | 16745229 | 1 | 0 | 45 | 0 | 0 | 0 | 0 | 0 | 0 | 0 | 0 | 0 | 0 | 0 | 0 | 0 | 0 | 0 | 0 | 0 | 0 | 0 | 0 | 0 | 0 | 3.2078 | 10.04 | 1.53 | 6.56 | 5.02 | 0
48 | 16742901 | 16748828 | 15430767 | 1 | 1 | 1 | 1 | 1-100-30 |  | Рабочий среднего разряда 3 | 1191 | 1013 | чел.-ч. | чел.-ч. | 1 | 0 | -400197608 | 35.553 | 0 | 0 | 0 | 55.96 | 0 | 0 | 0 | 8.53 | 1 | 1 | 1 | 6.56 | 0 | 1 | 1 | 0 | 0 | 50.79 | )*0,7 | 1 | 2 | 16748829 | 1 | 0 | 46 | 0 | 0 | 0 | 0 | 0 | 0 | 0 | 0 | 0 | 0 | 0 | 0 | 0 | 0 | 0 | 0 | 0 | 0 | 0 | 0 | 0 | 0 | 14.2212 | 55.96 | 8.53 | 6.56 | 303.27 | 0
48 | 16742901 | 16748828 | 15430395 | 1 | 1 | 1 | 1 | 4-100-00 |  | Затраты труда машинистов | 1191 | 1013 | чел.-ч. | чел.-ч. | 1 | 0 | -1417349443 | 0.31 | 0 | 0 | 0 | 0 | 0 | 0 | 0 | 0 | 1 | 1 | 6.56 | 1 | 0 | 1 | 0 | 0 | 0 | 0.31 |  | 2 | 2 | 16748830 | 1 | 2048 | 47 | 0 | 0 | 0 | 0 | 0 | 0 | 0 | 0 | 0 | 0 | 0 | 0 | 0 | 0 | 0 | 0 | 0 | 0 | 0 | 0 | 0 | 0 | 0.124 | 0 | 0 | 1 | 0 | 0
48 | 16742901 | 16748828 | 15247680 | 1 | 1 | 1 | 2 | 91.05.05-014 | ФСЭМ-2001, 91.05.05-014, приказ Минстроя России №1039/пр от 30.12.2016г. | Краны на автомобильном ходу, грузоподъемность 10 т | 1368 | 1011 | маш.-ч | маш.-ч | 1 | 0 | -1718674368 | 0.084 | 0 | 734.65 | 13.5 | 0 | 0 | 111.99 | 13.5 | 0 | 1 | 6.56 | 1 | 1 | 0 | 1 | 1 | 0 | 0 | 0.12 | )*0,7 | 0 | 2 | 16748831 | 1 | 0 | 48 | 0 | 0 | 0 | 0 | 0 | 0 | 0 | 0 | 0 | 0 | 0 | 0 | 0 | 0 | 0 | 0 | 0 | 0 | 0 | 0 | 0 | 0 | 0.0336 | 734.65 | 111.99 | 6.56 | 9.41 | 1.13
48 | 16742901 | 16748828 | 15247880 | 1 | 1 | 1 | 2 | 91.06.03-062 | ФСЭМ-2001, 91.06.03-062, приказ Минстроя России №1039/пр от 30.12.2016г. | Лебедки электрические тяговым усилием до 31,39 кН (3,2 т) | 1368 | 1011 | маш.-ч | маш.-ч | 1 | 0 | 1544661785 | 7.371 | 0 | 45.26 | 0 | 0 | 0 | 6.9 | 0 | 0 | 1 | 6.56 | 1 | 1 | 0 | 1 | 1 | 0 | 0 | 10.53 | )*0,7 | 0 | 2 | 16748832 | 1 | 0 | 49 | 0 | 0 | 0 | 0 | 0 | 0 | 0 | 0 | 0 | 0 | 0 | 0 | 0 | 0 | 0 | 0 | 0 | 0 | 0 | 0 | 0 | 0 | 2.9484 | 45.26 | 6.9 | 6.56 | 50.86 | 0
48 | 16742901 | 16748828 | 15249073 | 1 | 1 | 1 | 2 | 91.14.02-001 | ФСЭМ-2001, 91.14.02-001, приказ Минстроя России №1039/пр от 30.12.2016г. | Автомобили бортовые, грузоподъемность до 5 т | 1368 | 1011 | маш.-ч | маш.-ч | 1 | 0 | 1372534845 | 0.133 | 0 | 431.06 | 11.6 | 0 | 0 | 65.71 | 11.6 | 0 | 1 | 6.56 | 1 | 1 | 0 | 1 | 1 | 0 | 0 | 0.19 | )*0,7 | 0 | 2 | 16748833 | 1 | 0 | 50 | 0 | 0 | 0 | 0 | 0 | 0 | 0 | 0 | 0 | 0 | 0 | 0 | 0 | 0 | 0 | 0 | 0 | 0 | 0 | 0 | 0 | 0 | 0.0532 | 431.06 | 65.71 | 6.56 | 8.74 | 1.54
48 | 16742901 | 16748828 | 15249308 | 1 | 1 | 1 | 2 | 91.17.04-042 | ФСЭМ-2001, 91.17.04-042, приказ Минстроя России №1039/пр от 30.12.2016г. | Аппарат для газовой сварки и резки | 1368 | 1011 | маш.-ч | маш.-ч | 1 | 0 | 792402865 | 1.302 | 0 | 7.87 | 0 | 0 | 0 | 1.2 | 0 | 0 | 1 | 6.56 | 1 | 1 | 0 | 1 | 1 | 0 | 0 | 1.86 | )*0,7 | 0 | 2 | 16748834 | 1 | 0 | 51 | 0 | 0 | 0 | 0 | 0 | 0 | 0 | 0 | 0 | 0 | 0 | 0 | 0 | 0 | 0 | 0 | 0 | 0 | 0 | 0 | 0 | 0 | 0.5208 | 7.87 | 1.2 | 6.56 | 1.56 | 0
48 | 16742901 | 16748828 | 15249355 | 1 | 1 | 1 | 2 | 91.17.04-171 | ФСЭМ-2001, 91.17.04-171, приказ Минстроя России №1039/пр от 30.12.2016г. | Преобразователи сварочные номинальным сварочным током 315-500 А | 1368 | 1011 | маш.-ч | маш.-ч | 1 | 0 | 1323835807 | 1.421 | 0 | 80.75 | 0 | 0 | 0 | 12.31 | 0 | 0 | 1 | 6.56 | 1 | 1 | 0 | 1 | 1 | 0 | 0 | 2.03 | )*0,7 | 0 | 2 | 16748835 | 1 | 0 | 52 | 0 | 0 | 0 | 0 | 0 | 0 | 0 | 0 | 0 | 0 | 0 | 0 | 0 | 0 | 0 | 0 | 0 | 0 | 0 | 0 | 0 | 0 | 0.5684 | 80.75 | 12.31 | 6.56 | 17.49 | 0
48 | 16742901 | 16748828 | 15165653 | 1 | 1 | 1 | 3 | 01.3.02.08-0001 | ФССЦ-2001, 01.3.02.08-0001, приказ Минстроя России №1039/пр от 30.12.2016г. | Кислород технический газообразный | 1339 | 1007 | м3 | м3 | 1 | 0 | 1262771840 | 0 | 40.8 | 0 | 0 | 0 | 6.22 | 0 | 0 | 0 | 6.56 | 1 | 1 | 1 | 0 | 1 | 1 | 0 | 0 | 1.5 | )*0 | 0 | 2 | 16748836 | 1 | 0 | 53 | 0 | 0 | 0 | 0 | 0 | 0 | 0 | 0 | 0 | 0 | 0 | 0 | 0 | 0 | 0 | 0 | 0 | 0 | 0 | 0 | 0 | 0 | 0 | 40.8 | 6.22 | 6.56 | 0 | 0
48 | 16742901 | 16748828 | 15165660 | 1 | 1 | 1 | 3 | 01.3.02.09-0022 | ФССЦ-2001, 01.3.02.09-0022, приказ Минстроя России №1039/пр от 30.12.2016г. | Пропан-бутан, смесь техническая | 1346 | 1009 | кг | кг | 1 | 0 | 1721895514 | 0 | 39.95 | 0 | 0 | 0 | 6.09 | 0 | 0 | 0 | 6.56 | 1 | 1 | 1 | 0 | 1 | 1 | 0 | 0 | 0.45 | )*0 | 0 | 2 | 16748837 | 1 | 0 | 54 | 0 | 0 | 0 | 0 | 0 | 0 | 0 | 0 | 0 | 0 | 0 | 0 | 0 | 0 | 0 | 0 | 0 | 0 | 0 | 0 | 0 | 0 | 0 | 39.95 | 6.09 | 6.56 | 0 | 0
48 | 16742901 | 16748828 | 15168753 | 1 | 1 | 1 | 3 | 01.7.11.07-0035 | ФССЦ-2001, 01.7.11.07-0035, приказ Минстроя России №1039/пр от 30.12.2016г. | Электроды диаметром 4 мм Э46 | 1348 | 1009 | т | т | 1000 | 0 | 1225357214 | 0 | 70513.44 | 0 | 0 | 0 | 10749 | 0 | 0 | 0 | 6.56 | 1 | 1 | 1 | 0 | 1 | 1 | 0 | 0 | 0.0014 | )*0 | 0 | 2 | 16748838 | 1 | 0 | 55 | 0 | 0 | 0 | 0 | 0 | 0 | 0 | 0 | 0 | 0 | 0 | 0 | 0 | 0 | 0 | 0 | 0 | 0 | 0 | 0 | 0 | 0 | 0 | 70513.44 | 10749 | 6.56 | 0 | 0
48 | 16742901 | 16748828 | 15169941 | 1 | 1 | 1 | 3 | 01.7.15.03-0041 | ФССЦ-2001, 01.7.15.03-0041, приказ Минстроя России №1039/пр от 30.12.2016г. | Болты с гайками и шайбами строительные | 1348 | 1009 | т | т | 1000 | 0 | -437906794 | 0 | 59302.47 | 0 | 0 | 0 | 9040.01 | 0 | 0 | 0 | 6.56 | 1 | 1 | 1 | 0 | 1 | 1 | 0 | 0 | 0.0033 | )*0 | 0 | 2 | 16748839 | 1 | 0 | 56 | 0 | 0 | 0 | 0 | 0 | 0 | 0 | 0 | 0 | 0 | 0 | 0 | 0 | 0 | 0 | 0 | 0 | 0 | 0 | 0 | 0 | 0 | 0 | 59302.47 | 9040.01 | 6.56 | 0 | 0
48 | 16742901 | 16748828 | 15170039 | 1 | 1 | 1 | 3 | 01.7.15.06-0111 | ФССЦ-2001, 01.7.15.06-0111, приказ Минстроя России №1039/пр от 30.12.2016г. | Гвозди строительные | 1348 | 1009 | т | т | 1000 | 0 | 1174701286 | 0 | 78575.68 | 0 | 0 | 0 | 11978 | 0 | 0 | 0 | 6.56 | 1 | 1 | 1 | 0 | 1 | 1 | 0 | 0 | 1e-05 | )*0 | 0 | 2 | 16748840 | 1 | 0 | 57 | 0 | 0 | 0 | 0 | 0 | 0 | 0 | 0 | 0 | 0 | 0 | 0 | 0 | 0 | 0 | 0 | 0 | 0 | 0 | 0 | 0 | 0 | 0 | 78575.68 | 11978 | 6.56 | 0 | 0
48 | 16742901 | 16748828 | 15171021 | 1 | 1 | 1 | 3 | 01.7.20.08-0071 | ФССЦ-2001, 01.7.20.08-0071, приказ Минстроя России №1039/пр от 30.12.2016г. | Канаты пеньковые пропитанные | 1348 | 1009 | т | т | 1000 | 0 | -2116243625 | 0 | 248624 | 0 | 0 | 0 | 37900 | 0 | 0 | 0 | 6.56 | 1 | 1 | 1 | 0 | 1 | 1 | 0 | 0 | 0.0001 | )*0 | 0 | 2 | 16748841 | 1 | 0 | 58 | 0 | 0 | 0 | 0 | 0 | 0 | 0 | 0 | 0 | 0 | 0 | 0 | 0 | 0 | 0 | 0 | 0 | 0 | 0 | 0 | 0 | 0 | 0 | 248624 | 37900 | 6.56 | 0 | 0
48 | 16742901 | 16748828 | 15190794 | 1 | 1 | 1 | 3 | 08.2.02.11-0007 | ФССЦ-2001, 08.2.02.11-0007, приказ Минстроя России №1039/пр от 30.12.2016г. | Канат двойной свивки типа ТК, конструкции 6х19(1+6+12)+1 о.с., оцинкованный из проволок марки В, маркировочная группа 1770 н/мм2, диаметром 5,5 мм | 1302 | 1003 | 10 м | 10 м | 10 | 0 | -1640127157 | 0 | 329.57 | 0 | 0 | 0 | 50.24 | 0 | 0 | 0 | 6.56 | 1 | 1 | 1 | 0 | 1 | 1 | 0 | 0 | 0.0187 | )*0 | 0 | 2 | 16748843 | 1 | 0 | 60 | 0 | 0 | 0 | 0 | 0 | 0 | 0 | 0 | 0 | 0 | 0 | 0 | 0 | 0 | 0 | 0 | 0 | 0 | 0 | 0 | 0 | 0 | 0 | 329.57 | 50.24 | 6.56 | 0 | 0
48 | 16742901 | 16748828 | 15191153 | 1 | 1 | 1 | 3 | 08.3.03.06-0002 | ФССЦ-2001, 08.3.03.06-0002, приказ Минстроя России №1039/пр от 30.12.2016г. | Проволока горячекатаная в мотках, диаметром 6,3-6,5 мм | 1348 | 1009 | т | т | 1000 | 0 | -1396314973 | 0 | 29226.11 | 0 | 0 | 0 | 4455.2 | 0 | 0 | 0 | 6.56 | 1 | 1 | 1 | 0 | 1 | 1 | 0 | 0 | 3e-05 | )*0 | 0 | 2 | 16748844 | 1 | 0 | 61 | 0 | 0 | 0 | 0 | 0 | 0 | 0 | 0 | 0 | 0 | 0 | 0 | 0 | 0 | 0 | 0 | 0 | 0 | 0 | 0 | 0 | 0 | 0 | 29226.11 | 4455.2 | 6.56 | 0 | 0
48 | 16742901 | 16748828 | 15191913 | 1 | 1 | 1 | 3 | 08.3.11.01-0091 | ФССЦ-2001, 08.3.11.01-0091, приказ Минстроя России №1039/пр от 30.12.2016г. | Швеллеры № 40 из стали марки Ст0 | 1348 | 1009 | т | т | 1000 | 0 | 900832145 | 0 | 32275.2 | 0 | 0 | 0 | 4920 | 0 | 0 | 0 | 6.56 | 1 | 1 | 1 | 0 | 1 | 1 | 0 | 0 | 0.00194 | )*0 | 0 | 2 | 16748845 | 1 | 0 | 62 | 0 | 0 | 0 | 0 | 0 | 0 | 0 | 0 | 0 | 0 | 0 | 0 | 0 | 0 | 0 | 0 | 0 | 0 | 0 | 0 | 0 | 0 | 0 | 32275.2 | 4920 | 6.56 | 0 | 0
48 | 16742901 | 16748828 | 15203461 | 1 | 1 | 1 | 3 | 14.4.01.01-0003 | ФССЦ-2001, 14.4.01.01-0003, приказ Минстроя России №1039/пр от 30.12.2016г. | Грунтовка ГФ-021 красно-коричневая | 1348 | 1009 | т | т | 1000 | 0 | -1655298345 | 0 | 102467.2 | 0 | 0 | 0 | 15620 | 0 | 0 | 0 | 6.56 | 1 | 1 | 1 | 0 | 1 | 1 | 0 | 0 | 0.00031 | )*0 | 0 | 2 | 16748846 | 1 | 0 | 63 | 0 | 0 | 0 | 0 | 0 | 0 | 0 | 0 | 0 | 0 | 0 | 0 | 0 | 0 | 0 | 0 | 0 | 0 | 0 | 0 | 0 | 0 | 0 | 102467.2 | 15620 | 6.56 | 0 | 0
48 | 16742901 | 16748828 | 15204663 | 1 | 1 | 1 | 3 | 14.5.09.07-0029 | ФССЦ-2001, 14.5.09.07-0029, приказ Минстроя России №1039/пр от 30.12.2016г. | Растворитель марки Р-4 | 1348 | 1009 | т | т | 1000 | 0 | -639604785 | 0 | 61795.2 | 0 | 0 | 0 | 9420 | 0 | 0 | 0 | 6.56 | 1 | 1 | 1 | 0 | 1 | 1 | 0 | 0 | 0.0006 | )*0 | 0 | 2 | 16748847 | 1 | 0 | 64 | 0 | 0 | 0 | 0 | 0 | 0 | 0 | 0 | 0 | 0 | 0 | 0 | 0 | 0 | 0 | 0 | 0 | 0 | 0 | 0 | 0 | 0 | 0 | 61795.2 | 9420 | 6.56 | 0 | 0
49 | 16742901 | 16745230 | 15435487 | 1 | 1 | 1 | 1 | 1-100-28 |  | Рабочий среднего разряда 2.8 | 1191 | 1013 | чел.-ч. | чел.-ч. | 1 | 0 | -200730820 | 13.25 | 0 | 0 | 0 | 54.97 | 0 | 0 | 0 | 8.38 | 1 | 1 | 1 | 6.56 | 0 | 1 | 0 | 0 | 0 | 13.25 |  | 1 | 2 | 16745232 | 1 | 0 | 65 | 0 | 0 | 0 | 0 | 0 | 0 | 0 | 0 | 0 | 0 | 0 | 0 | 0 | 0 | 0 | 0 | 0 | 0 | 0 | 0 | 0 | 0 | 5.3 | 54.97 | 8.38 | 6.56 | 111.04 | 0
84 | 16742901 | 16745258 | 15436014 | 1 | 1 | 1 | 1 | 1-100-32 |  | Рабочий среднего разряда 3.2 | 1191 | 1013 | чел.-ч. | чел.-ч. | 1 | 0 | -784637506 | 167.578 | 0 | 0 | 0 | 57.33 | 0 | 0 | 0 | 8.74 | 1 | 1 | 1 | 6.56 | 0 | 1 | 1 | 0 | 0 | 145.72 | )*1,15 | 1 | 2 | 16745271 | 1 | 0 | 67 | 0 | 0 | 0 | 0 | 0 | 0 | 0 | 0 | 0 | 0 | 0 | 0 | 0 | 0 | 0 | 0 | 0 | 0 | 0 | 0 | 0 | 0 | 59.574 | 57.33 | 8.74 | 6.56 | 1464.63 | 0
84 | 16742901 | 16745258 | 15430395 | 1 | 1 | 1 | 1 | 4-100-00 |  | Затраты труда машинистов | 1191 | 1013 | чел.-ч. | чел.-ч. | 1 | 0 | -1417349443 | 4.23 | 0 | 0 | 0 | 0 | 0 | 0 | 0 | 0 | 1 | 1 | 6.56 | 1 | 0 | 1 | 0 | 0 | 0 | 4.23 |  | 2 | 2 | 16745272 | 1 | 2048 | 68 | 0 | 0 | 0 | 0 | 0 | 0 | 0 | 0 | 0 | 0 | 0 | 0 | 0 | 0 | 0 | 0 | 0 | 0 | 0 | 0 | 0 | 0 | 1.5038 | 0 | 0 | 1 | 0 | 0
84 | 16742901 | 16745258 | 15247974 | 1 | 1 | 1 | 2 | 91.06.06-048 | ФСЭМ-2001, 91.06.06-048, приказ Минстроя России №1039/пр от 30.12.2016г. | Подъемники одномачтовые, грузоподъемность до 500 кг, высота подъема 45 м | 1368 | 1011 | маш.-ч | маш.-ч | 1 | 0 | 1188625873 | 0.825 | 0 | 205.07 | 13.5 | 0 | 0 | 31.26 | 13.5 | 0 | 1 | 6.56 | 1 | 1 | 0 | 1 | 1 | 0 | 0 | 0.66 | )*1,25 | 0 | 2 | 16745273 | 1 | 0 | 69 | 0 | 0 | 0 | 0 | 0 | 0 | 0 | 0 | 0 | 0 | 0 | 0 | 0 | 0 | 0 | 0 | 0 | 0 | 0 | 0 | 0 | 0 | 0.29329 | 205.07 | 31.26 | 6.56 | 25.79 | 11.14
84 | 16742901 | 16745258 | 15249073 | 1 | 1 | 1 | 2 | 91.14.02-001 | ФСЭМ-2001, 91.14.02-001, приказ Минстроя России №1039/пр от 30.12.2016г. | Автомобили бортовые, грузоподъемность до 5 т | 1368 | 1011 | маш.-ч | маш.-ч | 1 | 0 | 1372534845 | 4.4625 | 0 | 431.06 | 11.6 | 0 | 0 | 65.71 | 11.6 | 0 | 1 | 6.56 | 1 | 1 | 0 | 1 | 1 | 0 | 0 | 3.57 | )*1,25 | 0 | 2 | 16745274 | 1 | 0 | 70 | 0 | 0 | 0 | 0 | 0 | 0 | 0 | 0 | 0 | 0 | 0 | 0 | 0 | 0 | 0 | 0 | 0 | 0 | 0 | 0 | 0 | 0 | 1.5864 | 431.06 | 65.71 | 6.56 | 293.23 | 51.76
84 | 16742901 | 16745258 | 15167551 | 1 | 1 | 1 | 3 | 01.7.06.02-0001 | ФССЦ-2001, 01.7.06.02-0001, приказ Минстроя России №1039/пр от 30.12.2016г. | Лента бутиловая | 1301 | 1003 | м | м | 1 | 0 | 751777312 | 244 | 41.85 | 0 | 0 | 0 | 6.38 | 0 | 0 | 0 | 6.56 | 1 | 1 | 1 | 0 | 1 | 0 | 0 | 0 | 244 |  | 0 | 2 | 16745275 | 1 | 0 | 71 | 0 | 0 | 0 | 0 | 0 | 0 | 0 | 0 | 0 | 0 | 0 | 0 | 0 | 0 | 0 | 0 | 0 | 0 | 0 | 0 | 0 | 0 | 86.742 | 41.85 | 6.38 | 6.56 | 1556.72 | 0
84 | 16742901 | 16745258 | 15167552 | 1 | 1 | 1 | 3 | 01.7.06.02-0002 | ФССЦ-2001, 01.7.06.02-0002, приказ Минстроя России №1039/пр от 30.12.2016г. | Лента бутиловая диффузионная | 1301 | 1003 | м | м | 1 | 0 | 1744203244 | 56 | 52.15 | 0 | 0 | 0 | 7.95 | 0 | 0 | 0 | 6.56 | 1 | 1 | 1 | 0 | 1 | 0 | 0 | 0 | 56 |  | 0 | 2 | 16745276 | 1 | 0 | 72 | 0 | 0 | 0 | 0 | 0 | 0 | 0 | 0 | 0 | 0 | 0 | 0 | 0 | 0 | 0 | 0 | 0 | 0 | 0 | 0 | 0 | 0 | 19.908 | 52.15 | 7.95 | 6.56 | 445.2 | 0
84 | 16742901 | 16745258 | 15167640 | 1 | 1 | 1 | 3 | 01.7.06.11-0001 | ФССЦ-2001, 01.7.06.11-0001, приказ Минстроя России №1039/пр от 30.12.2016г. | Лента ПСУЛ | 1302 | 1003 | 10 м | 10 м | 10 | 0 | -405326455 | 15.6 | 420.5 | 0 | 0 | 0 | 64.1 | 0 | 0 | 0 | 6.56 | 1 | 1 | 1 | 0 | 1 | 0 | 0 | 0 | 15.6 |  | 0 | 2 | 16745277 | 1 | 0 | 73 | 0 | 0 | 0 | 0 | 0 | 0 | 0 | 0 | 0 | 0 | 0 | 0 | 0 | 0 | 0 | 0 | 0 | 0 | 0 | 0 | 0 | 0 | 5.5458 | 420.5 | 64.1 | 6.56 | 999.96 | 0
84 | 16742901 | 16745258 | 15170065 | 1 | 1 | 1 | 3 | 01.7.15.07-0005 | ФССЦ-2001, 01.7.15.07-0005, приказ Минстроя России №1039/пр от 30.12.2016г. | Дюбели монтажные 10х130 (10х132, 10х150) мм | 1358 | 1010 | 10 шт. | 10 шт. | 10 | 0 | -858120743 | 38.9 | 46.12 | 0 | 0 | 0 | 7.03 | 0 | 0 | 0 | 6.56 | 1 | 1 | 1 | 0 | 1 | 0 | 0 | 0 | 38.9 |  | 0 | 2 | 16745278 | 1 | 0 | 74 | 0 | 0 | 0 | 0 | 0 | 0 | 0 | 0 | 0 | 0 | 0 | 0 | 0 | 0 | 0 | 0 | 0 | 0 | 0 | 0 | 0 | 0 | 13.8289 | 46.12 | 7.03 | 6.56 | 273.47 | 0
84 | 16742901 | 16745258 | 15197463 | 1 | 1 | 1 | 3 | 11.3.02.01-0019 | ФССЦ-2001, 11.3.02.01-0019, приказ Минстроя России №1039/пр от 30.12.2016г. | Блок оконный пластиковый двустворчатый, с глухой и поворотно-откидной створкой, двухкамерным стеклопакетом (32 мм), площадью до 3,5 м2 | 1327 | 1005 | м2 | м2 | 1 | 0 | -565097724 | 100 | 16759.03 | 0 | 0 | 0 | 2554.73 | 0 | 0 | 0 | 6.56 | 1 | 1 | 1 | 0 | 0 | 0 | 0 | 0 | 100 |  | 0 | 1 | -1 | 0 | 0 |  | 0 | 0 | 0 | 0 | 0 | 0 | 0 | 0 | 0 | 0 | 0 | 0 | 0 | 0 | 0 | 0 | 0 | 0 | 0 | 0 | 0 | 0 | 35.55 | 16759.03 | 2554.73 | 6.56 | 255473 | 0
84 | 16742901 | 16745258 | 15162466 | 17 | 1 | 1 | 3 | 11.3.02.03 |  | Блоки оконные пластиковые | 1327 | 1005 | м2 | м2 | 1 | 0 | 1219964505 | 100 | 0 | 0 | 0 | 0 | 0 | 0 | 0 | 0 | 6.56 | 1 | 1 | 1 | 0 | 0 | 0 | 0 | 0 | 100 |  | 0 | 2 | 16745279 | 1 | 0 | 75 | 0 | 0 | 0 | 0 | 0 | 0 | 0 | 0 | 0 | 0 | 0 | 0 | 0 | 0 | 0 | 0 | 0 | 0 | 0 | 0 | 0 | 0 | 35.55 | 0 | 0 | 6.56 | 0 | 0
84 | 16742901 | 16745258 | 15197780 | 1 | 1 | 1 | 3 | 11.3.03.15-0021 | ФССЦ-2001, 11.3.03.15-0021, приказ Минстроя России №1039/пр от 30.12.2016г. | Клинья пластиковые монтажные | 1355 | 1010 | 100 шт. | 100 шт. | 100 | 0 | 1709713925 | 8 | 328 | 0 | 0 | 0 | 50 | 0 | 0 | 0 | 6.56 | 1 | 1 | 1 | 0 | 1 | 0 | 0 | 0 | 8 |  | 0 | 2 | 16745280 | 1 | 0 | 76 | 0 | 0 | 0 | 0 | 0 | 0 | 0 | 0 | 0 | 0 | 0 | 0 | 0 | 0 | 0 | 0 | 0 | 0 | 0 | 0 | 0 | 0 | 2.844 | 328 | 50 | 6.56 | 400 | 0
84 | 16742901 | 16745258 | 15204239 | 1 | 1 | 1 | 3 | 14.5.01.05-0001 | ФССЦ-2001, 14.5.01.05-0001, приказ Минстроя России №1039/пр от 30.12.2016г. | Герметик пенополиуретановый (пена монтажная) типа Makrofleks, Soudal в баллонах по 750 мл | 1354 | 1010 | шт. | шт. | 1 | 0 | -1018551266 | 69 | 439.52 | 0 | 0 | 0 | 67 | 0 | 0 | 0 | 6.56 | 1 | 1 | 1 | 0 | 1 | 0 | 0 | 0 | 69 |  | 0 | 2 | 16745281 | 1 | 0 | 77 | 0 | 0 | 0 | 0 | 0 | 0 | 0 | 0 | 0 | 0 | 0 | 0 | 0 | 0 | 0 | 0 | 0 | 0 | 0 | 0 | 0 | 0 | 24.5295 | 439.52 | 67 | 6.56 | 4623 | 0
87 | 16742901 | 16745338 | 15436014 | 1 | 1 | 1 | 1 | 1-100-32 |  | Рабочий среднего разряда 3.2 | 1191 | 1013 | чел.-ч. | чел.-ч. | 1 | 0 | -784637506 | 248.492 | 0 | 0 | 0 | 57.33 | 0 | 0 | 0 | 8.74 | 1 | 1 | 1 | 6.56 | 0 | 1 | 1 | 0 | 0 | 216.08 | )*1,15 | 1 | 2 | 16745352 | 1 | 0 | 78 | 0 | 0 | 0 | 0 | 0 | 0 | 0 | 0 | 0 | 0 | 0 | 0 | 0 | 0 | 0 | 0 | 0 | 0 | 0 | 0 | 0 | 0 | 4.4729 | 57.33 | 8.74 | 6.56 | 2171.82 | 0
87 | 16742901 | 16745338 | 15430395 | 1 | 1 | 1 | 1 | 4-100-00 |  | Затраты труда машинистов | 1191 | 1013 | чел.-ч. | чел.-ч. | 1 | 0 | -1417349443 | 5.33 | 0 | 0 | 0 | 0 | 0 | 0 | 0 | 0 | 1 | 1 | 6.56 | 1 | 0 | 1 | 0 | 0 | 0 | 5.33 |  | 2 | 2 | 16745353 | 1 | 2048 | 79 | 0 | 0 | 0 | 0 | 0 | 0 | 0 | 0 | 0 | 0 | 0 | 0 | 0 | 0 | 0 | 0 | 0 | 0 | 0 | 0 | 0 | 0 | 0.09594 | 0 | 0 | 1 | 0 | 0
87 | 16742901 | 16745338 | 15247974 | 1 | 1 | 1 | 2 | 91.06.06-048 | ФСЭМ-2001, 91.06.06-048, приказ Минстроя России №1039/пр от 30.12.2016г. | Подъемники одномачтовые, грузоподъемность до 500 кг, высота подъема 45 м | 1368 | 1011 | маш.-ч | маш.-ч | 1 | 0 | 1188625873 | 2.2 | 0 | 205.07 | 13.5 | 0 | 0 | 31.26 | 13.5 | 0 | 1 | 6.56 | 1 | 1 | 0 | 1 | 1 | 0 | 0 | 1.76 | )*1,25 | 0 | 2 | 16745354 | 1 | 0 | 80 | 0 | 0 | 0 | 0 | 0 | 0 | 0 | 0 | 0 | 0 | 0 | 0 | 0 | 0 | 0 | 0 | 0 | 0 | 0 | 0 | 0 | 0 | 0.0396 | 205.07 | 31.26 | 6.56 | 68.78 | 29.7
87 | 16742901 | 16745338 | 15249073 | 1 | 1 | 1 | 2 | 91.14.02-001 | ФСЭМ-2001, 91.14.02-001, приказ Минстроя России №1039/пр от 30.12.2016г. | Автомобили бортовые, грузоподъемность до 5 т | 1368 | 1011 | маш.-ч | маш.-ч | 1 | 0 | 1372534845 | 4.4625 | 0 | 431.06 | 11.6 | 0 | 0 | 65.71 | 11.6 | 0 | 1 | 6.56 | 1 | 1 | 0 | 1 | 1 | 0 | 0 | 3.57 | )*1,25 | 0 | 2 | 16745355 | 1 | 0 | 81 | 0 | 0 | 0 | 0 | 0 | 0 | 0 | 0 | 0 | 0 | 0 | 0 | 0 | 0 | 0 | 0 | 0 | 0 | 0 | 0 | 0 | 0 | 0.080325 | 431.06 | 65.71 | 6.56 | 293.23 | 51.76
87 | 16742901 | 16745338 | 15167551 | 1 | 1 | 1 | 3 | 01.7.06.02-0001 | ФССЦ-2001, 01.7.06.02-0001, приказ Минстроя России №1039/пр от 30.12.2016г. | Лента бутиловая | 1301 | 1003 | м | м | 1 | 0 | 751777312 | 429 | 41.85 | 0 | 0 | 0 | 6.38 | 0 | 0 | 0 | 6.56 | 1 | 1 | 1 | 0 | 1 | 0 | 0 | 0 | 429 |  | 0 | 2 | 16745356 | 1 | 0 | 82 | 0 | 0 | 0 | 0 | 0 | 0 | 0 | 0 | 0 | 0 | 0 | 0 | 0 | 0 | 0 | 0 | 0 | 0 | 0 | 0 | 0 | 0 | 7.722 | 41.85 | 6.38 | 6.56 | 2737.02 | 0
87 | 16742901 | 16745338 | 15167552 | 1 | 1 | 1 | 3 | 01.7.06.02-0002 | ФССЦ-2001, 01.7.06.02-0002, приказ Минстроя России №1039/пр от 30.12.2016г. | Лента бутиловая диффузионная | 1301 | 1003 | м | м | 1 | 0 | 1744203244 | 71 | 52.15 | 0 | 0 | 0 | 7.95 | 0 | 0 | 0 | 6.56 | 1 | 1 | 1 | 0 | 1 | 0 | 0 | 0 | 71 |  | 0 | 2 | 16745357 | 1 | 0 | 83 | 0 | 0 | 0 | 0 | 0 | 0 | 0 | 0 | 0 | 0 | 0 | 0 | 0 | 0 | 0 | 0 | 0 | 0 | 0 | 0 | 0 | 0 | 1.278 | 52.15 | 7.95 | 6.56 | 564.45 | 0
87 | 16742901 | 16745338 | 15167640 | 1 | 1 | 1 | 3 | 01.7.06.11-0001 | ФССЦ-2001, 01.7.06.11-0001, приказ Минстроя России №1039/пр от 30.12.2016г. | Лента ПСУЛ | 1302 | 1003 | 10 м | 10 м | 10 | 0 | -405326455 | 27.1 | 420.5 | 0 | 0 | 0 | 64.1 | 0 | 0 | 0 | 6.56 | 1 | 1 | 1 | 0 | 1 | 0 | 0 | 0 | 27.1 |  | 0 | 2 | 16745358 | 1 | 0 | 84 | 0 | 0 | 0 | 0 | 0 | 0 | 0 | 0 | 0 | 0 | 0 | 0 | 0 | 0 | 0 | 0 | 0 | 0 | 0 | 0 | 0 | 0 | 0.4878 | 420.5 | 64.1 | 6.56 | 1737.11 | 0
87 | 16742901 | 16745338 | 15170065 | 1 | 1 | 1 | 3 | 01.7.15.07-0005 | ФССЦ-2001, 01.7.15.07-0005, приказ Минстроя России №1039/пр от 30.12.2016г. | Дюбели монтажные 10х130 (10х132, 10х150) мм | 1358 | 1010 | 10 шт. | 10 шт. | 10 | 0 | -858120743 | 71.4 | 46.12 | 0 | 0 | 0 | 7.03 | 0 | 0 | 0 | 6.56 | 1 | 1 | 1 | 0 | 1 | 0 | 0 | 0 | 71.4 |  | 0 | 2 | 16745359 | 1 | 0 | 85 | 0 | 0 | 0 | 0 | 0 | 0 | 0 | 0 | 0 | 0 | 0 | 0 | 0 | 0 | 0 | 0 | 0 | 0 | 0 | 0 | 0 | 0 | 1.2852 | 46.12 | 7.03 | 6.56 | 501.94 | 0
87 | 16742901 | 16745338 | 15197498 | 1 | 1 | 1 | 3 | 11.3.02.02-0012 | ФССЦ-2001, 11.3.02.02-0012, приказ Минстроя России №1039/пр от 30.12.2016г. | Блок оконный пластиковый одностворчатый, с поворотно-откидной створкой, двухкамерным стеклопакетом (32 мм), площадью до 1 м2 | 1327 | 1005 | м2 | м2 | 1 | 0 | -409793117 | 100 | 30057 | 0 | 0 | 0 | 4581.86 | 0 | 0 | 0 | 6.56 | 1 | 1 | 1 | 0 | 0 | 0 | 0 | 0 | 100 |  | 0 | 1 | -1 | 0 | 0 |  | 0 | 0 | 0 | 0 | 0 | 0 | 0 | 0 | 0 | 0 | 0 | 0 | 0 | 0 | 0 | 0 | 0 | 0 | 0 | 0 | 0 | 0 | 1.8 | 30057 | 4581.86 | 6.56 | 458186 | 0
87 | 16742901 | 16745338 | 15162466 | 17 | 1 | 1 | 3 | 11.3.02.03 |  | Блоки оконные пластиковые | 1327 | 1005 | м2 | м2 | 1 | 0 | 1219964505 | 100 | 0 | 0 | 0 | 0 | 0 | 0 | 0 | 0 | 6.56 | 1 | 1 | 1 | 0 | 0 | 0 | 0 | 0 | 100 |  | 0 | 2 | 16745360 | 1 | 0 | 86 | 0 | 0 | 0 | 0 | 0 | 0 | 0 | 0 | 0 | 0 | 0 | 0 | 0 | 0 | 0 | 0 | 0 | 0 | 0 | 0 | 0 | 0 | 1.8 | 0 | 0 | 6.56 | 0 | 0
87 | 16742901 | 16745338 | 15197780 | 1 | 1 | 1 | 3 | 11.3.03.15-0021 | ФССЦ-2001, 11.3.03.15-0021, приказ Минстроя России №1039/пр от 30.12.2016г. | Клинья пластиковые монтажные | 1355 | 1010 | 100 шт. | 100 шт. | 100 | 0 | 1709713925 | 8 | 328 | 0 | 0 | 0 | 50 | 0 | 0 | 0 | 6.56 | 1 | 1 | 1 | 0 | 1 | 0 | 0 | 0 | 8 |  | 0 | 2 | 16745361 | 1 | 0 | 87 | 0 | 0 | 0 | 0 | 0 | 0 | 0 | 0 | 0 | 0 | 0 | 0 | 0 | 0 | 0 | 0 | 0 | 0 | 0 | 0 | 0 | 0 | 0.144 | 328 | 50 | 6.56 | 400 | 0
87 | 16742901 | 16745338 | 15204239 | 1 | 1 | 1 | 3 | 14.5.01.05-0001 | ФССЦ-2001, 14.5.01.05-0001, приказ Минстроя России №1039/пр от 30.12.2016г. | Герметик пенополиуретановый (пена монтажная) типа Makrofleks, Soudal в баллонах по 750 мл | 1354 | 1010 | шт. | шт. | 1 | 0 | -1018551266 | 114 | 439.52 | 0 | 0 | 0 | 67 | 0 | 0 | 0 | 6.56 | 1 | 1 | 1 | 0 | 1 | 0 | 0 | 0 | 114 |  | 0 | 2 | 16745362 | 1 | 0 | 88 | 0 | 0 | 0 | 0 | 0 | 0 | 0 | 0 | 0 | 0 | 0 | 0 | 0 | 0 | 0 | 0 | 0 | 0 | 0 | 0 | 0 | 0 | 2.052 | 439.52 | 67 | 6.56 | 7638 | 0
90 | 16742901 | 16745366 | 15430767 | 1 | 1 | 1 | 1 | 1-100-30 |  | Рабочий среднего разряда 3 | 1191 | 1013 | чел.-ч. | чел.-ч. | 1 | 0 | -400197608 | 129.6625 | 0 | 0 | 0 | 55.96 | 0 | 0 | 0 | 8.53 | 1 | 1 | 1 | 6.56 | 0 | 1 | 1 | 0 | 0 | 112.75 | )*1,15 | 1 | 2 | 16745374 | 1 | 0 | 89 | 0 | 0 | 0 | 0 | 0 | 0 | 0 | 0 | 0 | 0 | 0 | 0 | 0 | 0 | 0 | 0 | 0 | 0 | 0 | 0 | 0 | 0 | 5.2643 | 55.96 | 8.53 | 6.56 | 1106.02 | 0
90 | 16742901 | 16745366 | 15430395 | 1 | 1 | 1 | 1 | 4-100-00 |  | Затраты труда машинистов | 1191 | 1013 | чел.-ч. | чел.-ч. | 1 | 0 | -1417349443 | 0.27 | 0 | 0 | 0 | 0 | 0 | 0 | 0 | 0 | 1 | 1 | 6.56 | 1 | 0 | 1 | 0 | 0 | 0 | 0.27 |  | 2 | 2 | 16745375 | 1 | 2048 | 90 | 0 | 0 | 0 | 0 | 0 | 0 | 0 | 0 | 0 | 0 | 0 | 0 | 0 | 0 | 0 | 0 | 0 | 0 | 0 | 0 | 0 | 0 | 0.010962 | 0 | 0 | 1 | 0 | 0
90 | 16742901 | 16745366 | 15247578 | 1 | 1 | 1 | 2 | 91.05.01-017 | ФСЭМ-2001, 91.05.01-017, приказ Минстроя России №1039/пр от 30.12.2016г. | Краны башенные, грузоподъемность 8 т | 1368 | 1011 | маш.-ч | маш.-ч | 1 | 0 | -1460065968 | 0.25 | 0 | 566.78 | 13.5 | 0 | 0 | 86.4 | 13.5 | 0 | 1 | 6.56 | 1 | 1 | 0 | 1 | 1 | 0 | 0 | 0.2 | )*1,25 | 0 | 2 | 16745376 | 1 | 0 | 91 | 0 | 0 | 0 | 0 | 0 | 0 | 0 | 0 | 0 | 0 | 0 | 0 | 0 | 0 | 0 | 0 | 0 | 0 | 0 | 0 | 0 | 0 | 0.01015 | 566.78 | 86.4 | 6.56 | 21.6 | 3.38
90 | 16742901 | 16745366 | 15249073 | 1 | 1 | 1 | 2 | 91.14.02-001 | ФСЭМ-2001, 91.14.02-001, приказ Минстроя России №1039/пр от 30.12.2016г. | Автомобили бортовые, грузоподъемность до 5 т | 1368 | 1011 | маш.-ч | маш.-ч | 1 | 0 | 1372534845 | 0.0875 | 0 | 431.06 | 11.6 | 0 | 0 | 65.71 | 11.6 | 0 | 1 | 6.56 | 1 | 1 | 0 | 1 | 1 | 0 | 0 | 0.07 | )*1,25 | 0 | 2 | 16745377 | 1 | 0 | 92 | 0 | 0 | 0 | 0 | 0 | 0 | 0 | 0 | 0 | 0 | 0 | 0 | 0 | 0 | 0 | 0 | 0 | 0 | 0 | 0 | 0 | 0 | 0.0035525 | 431.06 | 65.71 | 6.56 | 5.75 | 1.01
90 | 16742901 | 16745366 | 15170059 | 1 | 1 | 1 | 3 | 01.7.15.06-0146 | ФССЦ-2001, 01.7.15.06-0146, приказ Минстроя России №1039/пр от 30.12.2016г. | Гвозди толевые круглые 3,0х40 мм | 1348 | 1009 | т | т | 1000 | 0 | -1818623805 | 0.004 | 55596 | 0 | 0 | 0 | 8475 | 0 | 0 | 0 | 6.56 | 1 | 1 | 1 | 0 | 1 | 0 | 0 | 0 | 0.004 |  | 0 | 2 | 16745378 | 1 | 0 | 93 | 0 | 0 | 0 | 0 | 0 | 0 | 0 | 0 | 0 | 0 | 0 | 0 | 0 | 0 | 0 | 0 | 0 | 0 | 0 | 0 | 0 | 0 | 0.0001624 | 55596 | 8475 | 6.56 | 33.9 | 0
90 | 16742901 | 16745366 | 15191140 | 1 | 1 | 1 | 3 | 08.3.03.05-0002 | ФССЦ-2001, 08.3.03.05-0002, приказ Минстроя России №1039/пр от 30.12.2016г. | Проволока канатная оцинкованная, диаметром 3 мм | 1348 | 1009 | т | т | 1000 | 0 | -177380457 | 0.012 | 53726.4 | 0 | 0 | 0 | 8190 | 0 | 0 | 0 | 6.56 | 1 | 1 | 1 | 0 | 1 | 0 | 0 | 0 | 0.012 |  | 0 | 2 | 16745379 | 1 | 0 | 94 | 0 | 0 | 0 | 0 | 0 | 0 | 0 | 0 | 0 | 0 | 0 | 0 | 0 | 0 | 0 | 0 | 0 | 0 | 0 | 0 | 0 | 0 | 0.0004872 | 53726.4 | 8190 | 6.56 | 98.28 | 0
90 | 16742901 | 16745366 | 15191387 | 1 | 1 | 1 | 3 | 08.3.05.05-0053 | ФССЦ-2001, 08.3.05.05-0053, приказ Минстроя России №1039/пр от 30.12.2016г. | Сталь листовая оцинкованная толщиной листа 0,7 мм | 1348 | 1009 | т | т | 1000 | 0 | -272931147 | 0.782 | 73472 | 0 | 0 | 0 | 11200 | 0 | 0 | 0 | 6.56 | 1 | 1 | 1 | 0 | 1 | 0 | 0 | 0 | 0.782 |  | 0 | 2 | 16745380 | 1 | 0 | 95 | 0 | 0 | 0 | 0 | 0 | 0 | 0 | 0 | 0 | 0 | 0 | 0 | 0 | 0 | 0 | 0 | 0 | 0 | 0 | 0 | 0 | 0 | 0.031749 | 73472 | 11200 | 6.56 | 8758.4 | 0
91 | 16742901 | 16745381 | 15430767 | 1 | 1 | 1 | 1 | 1-100-30 |  | Рабочий среднего разряда 3 | 1191 | 1013 | чел.-ч. | чел.-ч. | 1 | 0 | -400197608 | 24.3685 | 0 | 0 | 0 | 55.96 | 0 | 0 | 0 | 8.53 | 1 | 1 | 1 | 6.56 | 0 | 1 | 1 | 0 | 0 | 21.19 | )*1,15 | 1 | 2 | 16745390 | 1 | 0 | 96 | 0 | 0 | 0 | 0 | 0 | 0 | 0 | 0 | 0 | 0 | 0 | 0 | 0 | 0 | 0 | 0 | 0 | 0 | 0 | 0 | 0 | 0 | 3.9964 | 55.96 | 8.53 | 6.56 | 207.86 | 0
91 | 16742901 | 16745381 | 15430395 | 1 | 1 | 1 | 1 | 4-100-00 |  | Затраты труда машинистов | 1191 | 1013 | чел.-ч. | чел.-ч. | 1 | 0 | -1417349443 | 0.19 | 0 | 0 | 0 | 0 | 0 | 0 | 0 | 0 | 1 | 1 | 6.56 | 1 | 0 | 1 | 0 | 0 | 0 | 0.19 |  | 2 | 2 | 16745391 | 1 | 2048 | 97 | 0 | 0 | 0 | 0 | 0 | 0 | 0 | 0 | 0 | 0 | 0 | 0 | 0 | 0 | 0 | 0 | 0 | 0 | 0 | 0 | 0 | 0 | 0.03116 | 0 | 0 | 1 | 0 | 0
91 | 16742901 | 16745381 | 15247974 | 1 | 1 | 1 | 2 | 91.06.06-048 | ФСЭМ-2001, 91.06.06-048, приказ Минстроя России №1039/пр от 30.12.2016г. | Подъемники одномачтовые, грузоподъемность до 500 кг, высота подъема 45 м | 1368 | 1011 | маш.-ч | маш.-ч | 1 | 0 | 1188625873 | 0.05 | 0 | 205.07 | 13.5 | 0 | 0 | 31.26 | 13.5 | 0 | 1 | 6.56 | 1 | 1 | 0 | 1 | 1 | 0 | 0 | 0.04 | )*1,25 | 0 | 2 | 16745392 | 1 | 0 | 98 | 0 | 0 | 0 | 0 | 0 | 0 | 0 | 0 | 0 | 0 | 0 | 0 | 0 | 0 | 0 | 0 | 0 | 0 | 0 | 0 | 0 | 0 | 0.0082 | 205.07 | 31.26 | 6.56 | 1.56 | 0.68
91 | 16742901 | 16745381 | 15249073 | 1 | 1 | 1 | 2 | 91.14.02-001 | ФСЭМ-2001, 91.14.02-001, приказ Минстроя России №1039/пр от 30.12.2016г. | Автомобили бортовые, грузоподъемность до 5 т | 1368 | 1011 | маш.-ч | маш.-ч | 1 | 0 | 1372534845 | 0.1875 | 0 | 431.06 | 11.6 | 0 | 0 | 65.71 | 11.6 | 0 | 1 | 6.56 | 1 | 1 | 0 | 1 | 1 | 0 | 0 | 0.15 | )*1,25 | 0 | 2 | 16745393 | 1 | 0 | 99 | 0 | 0 | 0 | 0 | 0 | 0 | 0 | 0 | 0 | 0 | 0 | 0 | 0 | 0 | 0 | 0 | 0 | 0 | 0 | 0 | 0 | 0 | 0.03075 | 431.06 | 65.71 | 6.56 | 12.33 | 2.18
91 | 16742901 | 16745381 | 15162469 | 17 | 1 | 1 | 3 | 11.3.03.01 |  | Доски подоконные ПВХ | 1301 | 1003 | м | м | 1 | 0 | 1170915945 | 0 | 0 | 0 | 0 | 0 | 0 | 0 | 0 | 0 | 6.56 | 1 | 1 | 1 | 1 | 0 | 0 | 0 | 0 | 0 |  | 0 | 2 | 16745394 | 1 | 0 | 100 | 0 | 0 | 0 | 0 | 0 | 0 | 0 | 0 | 0 | 0 | 0 | 0 | 0 | 0 | 0 | 0 | 0 | 0 | 0 | 0 | 0 | 0 | 0 | 0 | 0 | 6.56 | 0 | 0
91 | 16742901 | 16745381 | 15197630 | 1 | 1 | 1 | 3 | 11.3.03.01-0010 | ФССЦ-2001, 11.3.03.01-0010, приказ Минстроя России №1039/пр от 30.12.2016г. | Доски подоконные ПВХ, шириной 500 мм | 1301 | 1003 | м | м | 1 | 0 | 1369221803 | 100 | 422.14 | 0 | 0 | 0 | 64.35 | 0 | 0 | 0 | 6.56 | 1 | 1 | 1 | 0 | 0 | 0 | 0 | 0 | 100 |  | 0 | 1 | -1 | 0 | 0 |  | 0 | 0 | 0 | 0 | 0 | 0 | 0 | 0 | 0 | 0 | 0 | 0 | 0 | 0 | 0 | 0 | 0 | 0 | 0 | 0 | 0 | 0 | 16.4 | 422.14 | 64.35 | 6.56 | 6435 | 0
91 | 16742901 | 16745381 | 15197780 | 1 | 1 | 1 | 3 | 11.3.03.15-0021 | ФССЦ-2001, 11.3.03.15-0021, приказ Минстроя России №1039/пр от 30.12.2016г. | Клинья пластиковые монтажные | 1355 | 1010 | 100 шт. | 100 шт. | 100 | 0 | 1709713925 | 4 | 328 | 0 | 0 | 0 | 50 | 0 | 0 | 0 | 6.56 | 1 | 1 | 1 | 0 | 1 | 0 | 0 | 0 | 4 |  | 0 | 2 | 16745395 | 1 | 0 | 101 | 0 | 0 | 0 | 0 | 0 | 0 | 0 | 0 | 0 | 0 | 0 | 0 | 0 | 0 | 0 | 0 | 0 | 0 | 0 | 0 | 0 | 0 | 0.656 | 328 | 50 | 6.56 | 200 | 0
91 | 16742901 | 16745381 | 15204239 | 1 | 1 | 1 | 3 | 14.5.01.05-0001 | ФССЦ-2001, 14.5.01.05-0001, приказ Минстроя России №1039/пр от 30.12.2016г. | Герметик пенополиуретановый (пена монтажная) типа Makrofleks, Soudal в баллонах по 750 мл | 1354 | 1010 | шт. | шт. | 1 | 0 | -1018551266 | 56.6 | 439.52 | 0 | 0 | 0 | 67 | 0 | 0 | 0 | 6.56 | 1 | 1 | 1 | 0 | 1 | 0 | 0 | 0 | 56.6 |  | 0 | 2 | 16745396 | 1 | 0 | 102 | 0 | 0 | 0 | 0 | 0 | 0 | 0 | 0 | 0 | 0 | 0 | 0 | 0 | 0 | 0 | 0 | 0 | 0 | 0 | 0 | 0 | 0 | 9.2824 | 439.52 | 67 | 6.56 | 3792.2 | 0
94 | 16742901 | 16745399 | 15435683 | 1 | 1 | 1 | 1 | 1-100-37 |  | Рабочий среднего разряда 3.7 | 1191 | 1013 | чел.-ч. | чел.-ч. | 1 | 0 | -598469600 | 234.669 | 0 | 0 | 0 | 60.94 | 0 | 0 | 0 | 9.29 | 1 | 1 | 1 | 6.56 | 0 | 1 | 1 | 0 | 0 | 204.06 | )*1,15 | 1 | 2 | 16745405 | 1 | 0 | 103 | 0 | 0 | 0 | 0 | 0 | 0 | 0 | 0 | 0 | 0 | 0 | 0 | 0 | 0 | 0 | 0 | 0 | 0 | 0 | 0 | 0 | 0 | 76.0562 | 60.94 | 9.29 | 6.56 | 2180.08 | 0
94 | 16742901 | 16745399 | 15430395 | 1 | 1 | 1 | 1 | 4-100-00 |  | Затраты труда машинистов | 1191 | 1013 | чел.-ч. | чел.-ч. | 1 | 0 | -1417349443 | 2.06 | 0 | 0 | 0 | 0 | 0 | 0 | 0 | 0 | 1 | 1 | 6.56 | 1 | 0 | 1 | 0 | 0 | 0 | 2.06 |  | 2 | 2 | 16745406 | 1 | 2048 | 104 | 0 | 0 | 0 | 0 | 0 | 0 | 0 | 0 | 0 | 0 | 0 | 0 | 0 | 0 | 0 | 0 | 0 | 0 | 0 | 0 | 0 | 0 | 0.66765 | 0 | 0 | 1 | 0 | 0
94 | 16742901 | 16745399 | 15247974 | 1 | 1 | 1 | 2 | 91.06.06-048 | ФСЭМ-2001, 91.06.06-048, приказ Минстроя России №1039/пр от 30.12.2016г. | Подъемники одномачтовые, грузоподъемность до 500 кг, высота подъема 45 м | 1368 | 1011 | маш.-ч | маш.-ч | 1 | 0 | 1188625873 | 2.575 | 0 | 205.07 | 13.5 | 0 | 0 | 31.26 | 13.5 | 0 | 1 | 6.56 | 1 | 1 | 0 | 1 | 1 | 0 | 0 | 2.06 | )*1,25 | 0 | 2 | 16745407 | 1 | 0 | 105 | 0 | 0 | 0 | 0 | 0 | 0 | 0 | 0 | 0 | 0 | 0 | 0 | 0 | 0 | 0 | 0 | 0 | 0 | 0 | 0 | 0 | 0 | 0.83456 | 205.07 | 31.26 | 6.56 | 80.5 | 34.76
94 | 16742901 | 16745399 | 15172819 | 1 | 1 | 1 | 3 | 04.3.01.07-0012 | ФССЦ-2001, 04.3.01.07-0012, приказ Минстроя России №1039/пр от 30.12.2016г. | Раствор готовый отделочный тяжелый, известковый 1:2,5 | 1339 | 1007 | м3 | м3 | 1 | 0 | -1813551736 | 4.3 | 3348.22 | 0 | 0 | 0 | 510.4 | 0 | 0 | 0 | 6.56 | 1 | 1 | 1 | 0 | 1 | 0 | 0 | 0 | 4.3 |  | 0 | 2 | 16745408 | 1 | 0 | 106 | 0 | 0 | 0 | 0 | 0 | 0 | 0 | 0 | 0 | 0 | 0 | 0 | 0 | 0 | 0 | 0 | 0 | 0 | 0 | 0 | 0 | 0 | 1.3936 | 3348.22 | 510.4 | 6.56 | 2194.72 | 0
94 | 16742901 | 16745399 | 15172875 | 1 | 1 | 1 | 3 | 04.3.01.12-0111 | ФССЦ-2001, 04.3.01.12-0111, приказ Минстроя России №1039/пр от 30.12.2016г. | Раствор готовый отделочный тяжелый, цементно-известковый 1:1:6 | 1339 | 1007 | м3 | м3 | 1 | 0 | -1001479081 | 0.1 | 3397.49 | 0 | 0 | 0 | 517.91 | 0 | 0 | 0 | 6.56 | 1 | 1 | 1 | 0 | 1 | 0 | 0 | 0 | 0.1 |  | 0 | 2 | 16745409 | 1 | 0 | 107 | 0 | 0 | 0 | 0 | 0 | 0 | 0 | 0 | 0 | 0 | 0 | 0 | 0 | 0 | 0 | 0 | 0 | 0 | 0 | 0 | 0 | 0 | 0.03241 | 3397.49 | 517.91 | 6.56 | 51.79 | 0
95 | 16742901 | 16745411 | 15435609 | 1 | 1 | 1 | 1 | 1-100-34 |  | Рабочий среднего разряда 3.4 | 1191 | 1013 | чел.-ч. | чел.-ч. | 1 | 0 | -814890593 | 49.335 | 0 | 0 | 0 | 58.84 | 0 | 0 | 0 | 8.97 | 1 | 1 | 1 | 6.56 | 0 | 1 | 1 | 0 | 0 | 42.9 | )*1,15 | 1 | 2 | 16745421 | 1 | 0 | 108 | 0 | 0 | 0 | 0 | 0 | 0 | 0 | 0 | 0 | 0 | 0 | 0 | 0 | 0 | 0 | 0 | 0 | 0 | 0 | 0 | 0 | 0 | 15.9895 | 58.84 | 8.97 | 6.56 | 442.53 | 0
95 | 16742901 | 16745411 | 15430395 | 1 | 1 | 1 | 1 | 4-100-00 |  | Затраты труда машинистов | 1191 | 1013 | чел.-ч. | чел.-ч. | 1 | 0 | -1417349443 | 0.17 | 0 | 0 | 0 | 0 | 0 | 0 | 0 | 0 | 1 | 1 | 6.56 | 1 | 0 | 1 | 0 | 0 | 0 | 0.17 |  | 2 | 2 | 16745422 | 1 | 2048 | 109 | 0 | 0 | 0 | 0 | 0 | 0 | 0 | 0 | 0 | 0 | 0 | 0 | 0 | 0 | 0 | 0 | 0 | 0 | 0 | 0 | 0 | 0 | 0.055097 | 0 | 0 | 1 | 0 | 0
95 | 16742901 | 16745411 | 15247974 | 1 | 1 | 1 | 2 | 91.06.06-048 | ФСЭМ-2001, 91.06.06-048, приказ Минстроя России №1039/пр от 30.12.2016г. | Подъемники одномачтовые, грузоподъемность до 500 кг, высота подъема 45 м | 1368 | 1011 | маш.-ч | маш.-ч | 1 | 0 | 1188625873 | 0.025 | 0 | 205.07 | 13.5 | 0 | 0 | 31.26 | 13.5 | 0 | 1 | 6.56 | 1 | 1 | 0 | 1 | 1 | 0 | 0 | 0.02 | )*1,25 | 0 | 2 | 16745423 | 1 | 0 | 110 | 0 | 0 | 0 | 0 | 0 | 0 | 0 | 0 | 0 | 0 | 0 | 0 | 0 | 0 | 0 | 0 | 0 | 0 | 0 | 0 | 0 | 0 | 0.0081025 | 205.07 | 31.26 | 6.56 | 0.79 | 0.34
95 | 16742901 | 16745411 | 15249073 | 1 | 1 | 1 | 2 | 91.14.02-001 | ФСЭМ-2001, 91.14.02-001, приказ Минстроя России №1039/пр от 30.12.2016г. | Автомобили бортовые, грузоподъемность до 5 т | 1368 | 1011 | маш.-ч | маш.-ч | 1 | 0 | 1372534845 | 0.1875 | 0 | 431.06 | 11.6 | 0 | 0 | 65.71 | 11.6 | 0 | 1 | 6.56 | 1 | 1 | 0 | 1 | 1 | 0 | 0 | 0.15 | )*1,25 | 0 | 2 | 16745424 | 1 | 0 | 111 | 0 | 0 | 0 | 0 | 0 | 0 | 0 | 0 | 0 | 0 | 0 | 0 | 0 | 0 | 0 | 0 | 0 | 0 | 0 | 0 | 0 | 0 | 0.060769 | 431.06 | 65.71 | 6.56 | 12.33 | 2.18
95 | 16742901 | 16745411 | 15170682 | 1 | 1 | 1 | 3 | 01.7.17.11-0011 | ФССЦ-2001, 01.7.17.11-0011, приказ Минстроя России №1039/пр от 30.12.2016г. | Шкурка шлифовальная двухслойная с зернистостью 40-25 | 1327 | 1005 | м2 | м2 | 1 | 0 | -1987926685 | 0.84 | 474.42 | 0 | 0 | 0 | 72.32 | 0 | 0 | 0 | 6.56 | 1 | 1 | 1 | 0 | 1 | 0 | 0 | 0 | 0.84 |  | 0 | 2 | 16745425 | 1 | 0 | 112 | 0 | 0 | 0 | 0 | 0 | 0 | 0 | 0 | 0 | 0 | 0 | 0 | 0 | 0 | 0 | 0 | 0 | 0 | 0 | 0 | 0 | 0 | 0.27224 | 474.42 | 72.32 | 6.56 | 60.75 | 0
95 | 16742901 | 16745411 | 15171018 | 1 | 1 | 1 | 3 | 01.7.20.08-0051 | ФССЦ-2001, 01.7.20.08-0051, приказ Минстроя России №1039/пр от 30.12.2016г. | Ветошь | 1346 | 1009 | кг | кг | 1 | 0 | 813963326 | 0.31 | 11.94 | 0 | 0 | 0 | 1.82 | 0 | 0 | 0 | 6.56 | 1 | 1 | 1 | 0 | 1 | 0 | 0 | 0 | 0.31 |  | 0 | 2 | 16745426 | 1 | 0 | 113 | 0 | 0 | 0 | 0 | 0 | 0 | 0 | 0 | 0 | 0 | 0 | 0 | 0 | 0 | 0 | 0 | 0 | 0 | 0 | 0 | 0 | 0 | 0.10047 | 11.94 | 1.82 | 6.56 | 0.56 | 0
95 | 16742901 | 16745411 | 15163054 | 17 | 1 | 1 | 3 | 14.3.02.01 |  | Краска водоэмульсионная | 1348 | 1009 | т | т | 1000 | 0 | 1891904026 | 0.063 | 0 | 0 | 0 | 0 | 0 | 0 | 0 | 0 | 6.56 | 1 | 1 | 1 | 0 | 0 | 0 | 0 | 0 | 0.063 |  | 0 | 2 | 16745427 | 1 | 0 | 114 | 0 | 0 | 0 | 0 | 0 | 0 | 0 | 0 | 0 | 0 | 0 | 0 | 0 | 0 | 0 | 0 | 0 | 0 | 0 | 0 | 0 | 0 | 0.020418 | 0 | 0 | 6.56 | 0 | 0
95 | 16742901 | 16745411 | 15203294 | 1 | 1 | 1 | 3 | 14.3.02.01-0208 | ФССЦ-2001, 14.3.02.01-0208, приказ Минстроя России №1039/пр от 30.12.2016г. | Краска водно-дисперсионная "БИРСС Интерьер-Колор", цвет белый | 1348 | 1009 | т | т | 1000 | 0 | -906614062 | 0.063 | 101325.1 | 0 | 0 | 0 | 15445.9 | 0 | 0 | 0 | 6.56 | 1 | 1 | 1 | 0 | 0 | 0 | 0 | 0 | 0.063 |  | 0 | 1 | -1 | 0 | 0 |  | 0 | 0 | 0 | 0 | 0 | 0 | 0 | 0 | 0 | 0 | 0 | 0 | 0 | 0 | 0 | 0 | 0 | 0 | 0 | 0 | 0 | 0 | 0.020418 | 101325.1 | 15445.9 | 6.56 | 973.09 | 0
95 | 16742901 | 16745411 | 15204729 | 1 | 1 | 1 | 3 | 14.5.11.01-0001 | ФССЦ-2001, 14.5.11.01-0001, приказ Минстроя России №1039/пр от 30.12.2016г. | Шпатлевка клеевая | 1348 | 1009 | т | т | 1000 | 0 | -2084827333 | 0.051 | 28168.64 | 0 | 0 | 0 | 4294 | 0 | 0 | 0 | 6.56 | 1 | 1 | 1 | 0 | 1 | 0 | 0 | 0 | 0.051 |  | 0 | 2 | 16745428 | 1 | 0 | 115 | 0 | 0 | 0 | 0 | 0 | 0 | 0 | 0 | 0 | 0 | 0 | 0 | 0 | 0 | 0 | 0 | 0 | 0 | 0 | 0 | 0 | 0 | 0.016529 | 28168.64 | 4294 | 6.56 | 218.99 | 0
98 | 16742901 | 16745431 | 15446300 | 1 | 1 | 1 | 1 | 1-100-42 |  | Рабочий среднего разряда 4.2 | 1191 | 1013 | чел.-ч. | чел.-ч. | 1 | 0 | 912892513 | 2.76 | 0 | 0 | 0 | 65.08 | 0 | 0 | 0 | 9.92 | 1 | 1 | 1 | 6.56 | 0 | 1 | 1 | 0 | 0 | 2.4 | )*1,15 | 1 | 2 | 16745442 | 1 | 0 | 116 | 0 | 0 | 0 | 0 | 0 | 0 | 0 | 0 | 0 | 0 | 0 | 0 | 0 | 0 | 0 | 0 | 0 | 0 | 0 | 0 | 0 | 0 | 29.808 | 65.08 | 9.92 | 6.56 | 27.38 | 0
98 | 16742901 | 16745431 | 15430395 | 1 | 1 | 1 | 1 | 4-100-00 |  | Затраты труда машинистов | 1191 | 1013 | чел.-ч. | чел.-ч. | 1 | 0 | -1417349443 | 0.17 | 0 | 0 | 0 | 0 | 0 | 0 | 0 | 0 | 1 | 1 | 6.56 | 1 | 0 | 1 | 0 | 0 | 0 | 0.17 |  | 2 | 2 | 16745443 | 1 | 2048 | 117 | 0 | 0 | 0 | 0 | 0 | 0 | 0 | 0 | 0 | 0 | 0 | 0 | 0 | 0 | 0 | 0 | 0 | 0 | 0 | 0 | 0 | 0 | 1.836 | 0 | 0 | 1 | 0 | 0
98 | 16742901 | 16745431 | 15249073 | 1 | 1 | 1 | 2 | 91.14.02-001 | ФСЭМ-2001, 91.14.02-001, приказ Минстроя России №1039/пр от 30.12.2016г. | Автомобили бортовые, грузоподъемность до 5 т | 1368 | 1011 | маш.-ч | маш.-ч | 1 | 0 | 1372534845 | 0.2125 | 0 | 431.06 | 11.6 | 0 | 0 | 65.71 | 11.6 | 0 | 1 | 6.56 | 1 | 1 | 0 | 1 | 1 | 0 | 0 | 0.17 | )*1,25 | 0 | 2 | 16745444 | 1 | 0 | 118 | 0 | 0 | 0 | 0 | 0 | 0 | 0 | 0 | 0 | 0 | 0 | 0 | 0 | 0 | 0 | 0 | 0 | 0 | 0 | 0 | 0 | 0 | 2.295 | 431.06 | 65.71 | 6.56 | 13.96 | 2.46
98 | 16742901 | 16745431 | 15249377 | 1 | 1 | 1 | 2 | 91.17.04-233 | ФСЭМ-2001, 91.17.04-233, приказ Минстроя России №1039/пр от 30.12.2016г. | Установки для сварки ручной дуговой (постоянного тока) | 1368 | 1011 | маш.-ч | маш.-ч | 1 | 0 | -353815937 | 0.5 | 0 | 53.14 | 0 | 0 | 0 | 8.1 | 0 | 0 | 1 | 6.56 | 1 | 1 | 0 | 1 | 1 | 0 | 0 | 0.4 | )*1,25 | 0 | 2 | 16745445 | 1 | 0 | 119 | 0 | 0 | 0 | 0 | 0 | 0 | 0 | 0 | 0 | 0 | 0 | 0 | 0 | 0 | 0 | 0 | 0 | 0 | 0 | 0 | 0 | 0 | 5.4 | 53.14 | 8.1 | 6.56 | 4.05 | 0
98 | 16742901 | 16745431 | 15167322 | 1 | 1 | 1 | 3 | 01.7.04.04-0012 | ФССЦ-2001, 01.7.04.04-0012, приказ Минстроя России №1039/пр от 30.12.2016г. | Замок врезной оцинкованный с цилиндровым механизмом из латуни | 1035 | 1013 | компл. | компл. | 1 | 0 | 203574032 | 0.35505 | 606.93 | 0 | 0 | 0 | 92.52 | 0 | 0 | 0 | 6.56 | 1 | 1 | 1 | 0 | 0 | 0 | 0 | 0 | 0.35505 |  | 0 | 1 | -1 | 0 | 0 |  | 0 | 0 | 0 | 0 | 0 | 0 | 0 | 0 | 0 | 0 | 0 | 0 | 0 | 0 | 0 | 0 | 0 | 0 | 0 | 0 | 0 | 0 | 3.8345 | 606.93 | 92.52 | 6.56 | 32.85 | 0
98 | 16742901 | 16745431 | 15168750 | 1 | 1 | 1 | 3 | 01.7.11.07-0032 | ФССЦ-2001, 01.7.11.07-0032, приказ Минстроя России №1039/пр от 30.12.2016г. | Электроды диаметром 4 мм Э42 | 1348 | 1009 | т | т | 1000 | 0 | -714836380 | 0.0001 | 67666.47 | 0 | 0 | 0 | 10315.01 | 0 | 0 | 0 | 6.56 | 1 | 1 | 1 | 0 | 1 | 0 | 0 | 0 | 0.0001 |  | 0 | 2 | 16745447 | 1 | 0 | 121 | 0 | 0 | 0 | 0 | 0 | 0 | 0 | 0 | 0 | 0 | 0 | 0 | 0 | 0 | 0 | 0 | 0 | 0 | 0 | 0 | 0 | 0 | 0.00108 | 67666.47 | 10315.01 | 6.56 | 1.03 | 0
98 | 16742901 | 16745431 | 15162386 | 17 | 1 | 1 | 3 | 07.1.01.03 |  | Блоки дверные металлические | 1327 | 1005 | м2 | м2 | 1 | 0 | -1261857363 | 1 | 0 | 0 | 0 | 0 | 0 | 0 | 0 | 0 | 6.56 | 1 | 1 | 1 | 0 | 0 | 0 | 0 | 0 | 1 |  | 0 | 2 | 16745448 | 1 | 0 | 122 | 0 | 0 | 0 | 0 | 0 | 0 | 0 | 0 | 0 | 0 | 0 | 0 | 0 | 0 | 0 | 0 | 0 | 0 | 0 | 0 | 0 | 0 | 10.8 | 0 | 0 | 6.56 | 0 | 0
98 | 16742901 | 16745431 | 15187349 | 1 | 1 | 1 | 3 | 07.1.01.03-0002 | ФССЦ-2001, 07.1.01.03-0002, приказ Минстроя России №1039/пр от 30.12.2016г. | Блок дверной стальной наружный двупольный ДСН ДКН, площадь 2,73 м2 (ГОСТ 31173-2003) | 1327 | 1005 | м2 | м2 | 1 | 0 | -1051400886 | 1 | 9611.12 | 0 | 0 | 0 | 1465.11 | 0 | 0 | 0 | 6.56 | 1 | 1 | 1 | 0 | 0 | 0 | 0 | 0 | 1 |  | 0 | 1 | -1 | 0 | 0 |  | 0 | 0 | 0 | 0 | 0 | 0 | 0 | 0 | 0 | 0 | 0 | 0 | 0 | 0 | 0 | 0 | 0 | 0 | 0 | 0 | 0 | 0 | 10.8 | 9611.12 | 1465.11 | 6.56 | 1465.11 | 0
98 | 16742901 | 16745431 | 15192019 | 1 | 1 | 1 | 3 | 08.4.01.02-0011 | ФССЦ-2001, 08.4.01.02-0011, приказ Минстроя России №1039/пр от 30.12.2016г. | Детали закладные и накладные изготовленные без применения сварки, гнутья, сверления (пробивки) отверстий поставляемые отдельно | 1348 | 1009 | т | т | 1000 | 0 | -751617735 | 0.003 | 38074.24 | 0 | 0 | 0 | 5804 | 0 | 0 | 0 | 6.56 | 1 | 1 | 1 | 0 | 1 | 0 | 0 | 0 | 0.003 |  | 0 | 2 | 16745449 | 1 | 0 | 123 | 0 | 0 | 0 | 0 | 0 | 0 | 0 | 0 | 0 | 0 | 0 | 0 | 0 | 0 | 0 | 0 | 0 | 0 | 0 | 0 | 0 | 0 | 0.0324 | 38074.24 | 5804 | 6.56 | 17.41 | 0
98 | 16742901 | 16745431 | 15204330 | 1 | 1 | 1 | 3 | 14.5.01.10-0025 | ФССЦ-2001, 14.5.01.10-0025, приказ Минстроя России №1039/пр от 30.12.2016г. | Пена монтажная для герметизации стыков в баллончике емкостью 0,85 л | 1354 | 1010 | шт. | шт. | 1 | 0 | -1075270488 | 0.1 | 477.57 | 0 | 0 | 0 | 72.8 | 0 | 0 | 0 | 6.56 | 1 | 1 | 1 | 0 | 1 | 0 | 0 | 0 | 0.1 |  | 0 | 2 | 16745450 | 1 | 0 | 124 | 0 | 0 | 0 | 0 | 0 | 0 | 0 | 0 | 0 | 0 | 0 | 0 | 0 | 0 | 0 | 0 | 0 | 0 | 0 | 0 | 0 | 0 | 1.08 | 477.57 | 72.8 | 6.56 | 7.28 | 0
102 | 16742901 | 16745454 | 15446300 | 1 | 1 | 1 | 1 | 1-100-42 |  | Рабочий среднего разряда 4.2 | 1191 | 1013 | чел.-ч. | чел.-ч. | 1 | 0 | 912892513 | 1.2765 | 0 | 0 | 0 | 65.08 | 0 | 0 | 0 | 9.92 | 1 | 1 | 1 | 6.56 | 0 | 1 | 1 | 0 | 0 | 1.11 | )*1,15 | 1 | 2 | 16745460 | 1 | 0 | 125 | 0 | 0 | 0 | 0 | 0 | 0 | 0 | 0 | 0 | 0 | 0 | 0 | 0 | 0 | 0 | 0 | 0 | 0 | 0 | 0 | 0 | 0 | 5.106 | 65.08 | 9.92 | 6.56 | 12.66 | 0
102 | 16742901 | 16745454 | 15249377 | 1 | 1 | 1 | 2 | 91.17.04-233 | ФСЭМ-2001, 91.17.04-233, приказ Минстроя России №1039/пр от 30.12.2016г. | Установки для сварки ручной дуговой (постоянного тока) | 1368 | 1011 | маш.-ч | маш.-ч | 1 | 0 | -353815937 | 0.325 | 0 | 53.14 | 0 | 0 | 0 | 8.1 | 0 | 0 | 1 | 6.56 | 1 | 1 | 0 | 1 | 1 | 0 | 0 | 0.26 | )*1,25 | 0 | 2 | 16745461 | 1 | 0 | 126 | 0 | 0 | 0 | 0 | 0 | 0 | 0 | 0 | 0 | 0 | 0 | 0 | 0 | 0 | 0 | 0 | 0 | 0 | 0 | 0 | 0 | 0 | 1.3 | 53.14 | 8.1 | 6.56 | 2.64 | 0
102 | 16742901 | 16745454 | 15167307 | 1 | 1 | 1 | 3 | 01.7.04.01-0001 | ФССЦ-2001, 01.7.04.01-0001, приказ Минстроя России №1039/пр от 30.12.2016г. | Доводчик дверной DS 73 BC "Серия Premium", усилие закрывания EN2-5 | 1354 | 1010 | шт. | шт. | 1 | 0 | -462216632 | 1 | 2435.07 | 0 | 0 | 0 | 371.2 | 0 | 0 | 0 | 6.56 | 1 | 1 | 1 | 0 | 0 | 0 | 0 | 0 | 1 |  | 0 | 1 | -1 | 0 | 0 |  | 0 | 0 | 0 | 0 | 0 | 0 | 0 | 0 | 0 | 0 | 0 | 0 | 0 | 0 | 0 | 0 | 0 | 0 | 0 | 0 | 0 | 0 | 4 | 2435.07 | 371.2 | 6.56 | 371.2 | 0
102 | 16742901 | 16745454 | 15168750 | 1 | 1 | 1 | 3 | 01.7.11.07-0032 | ФССЦ-2001, 01.7.11.07-0032, приказ Минстроя России №1039/пр от 30.12.2016г. | Электроды диаметром 4 мм Э42 | 1348 | 1009 | т | т | 1000 | 0 | -714836380 | 7e-05 | 67666.47 | 0 | 0 | 0 | 10315.01 | 0 | 0 | 0 | 6.56 | 1 | 1 | 1 | 0 | 1 | 0 | 0 | 0 | 7e-05 |  | 0 | 2 | 16745463 | 1 | 0 | 128 | 0 | 0 | 0 | 0 | 0 | 0 | 0 | 0 | 0 | 0 | 0 | 0 | 0 | 0 | 0 | 0 | 0 | 0 | 0 | 0 | 0 | 0 | 0.00028 | 67666.47 | 10315.01 | 6.56 | 0.72 | 0
102 | 16742901 | 16745454 | 15169980 | 1 | 1 | 1 | 3 | 01.7.15.04-0056 | ФССЦ-2001, 01.7.15.04-0056, приказ Минстроя России №1039/пр от 30.12.2016г. | Винты самонарезающие с уплотнительной прокладкой 4,8х35 мм | 1355 | 1010 | 100 шт. | 100 шт. | 100 | 0 | -670451344 | 8e-05 | 131.2 | 0 | 0 | 0 | 20 | 0 | 0 | 0 | 6.56 | 1 | 1 | 1 | 0 | 1 | 0 | 0 | 0 | 8e-05 |  | 0 | 2 | 16745464 | 1 | 0 | 129 | 0 | 0 | 0 | 0 | 0 | 0 | 0 | 0 | 0 | 0 | 0 | 0 | 0 | 0 | 0 | 0 | 0 | 0 | 0 | 0 | 0 | 0 | 0.00032 | 131.2 | 20 | 6.56 | 0 | 0
104 | 16742901 | 16745466 | 15438286 | 1 | 1 | 1 | 1 | 1-100-36 |  | Рабочий среднего разряда 3.6 | 1191 | 1013 | чел.-ч. | чел.-ч. | 1 | 0 | -1027537862 | 102.9595 | 0 | 0 | 0 | 60.22 | 0 | 0 | 0 | 9.18 | 1 | 1 | 1 | 6.56 | 0 | 1 | 1 | 0 | 0 | 89.53 | )*1,15 | 1 | 2 | 16745479 | 1 | 0 | 130 | 0 | 0 | 0 | 0 | 0 | 0 | 0 | 0 | 0 | 0 | 0 | 0 | 0 | 0 | 0 | 0 | 0 | 0 | 0 | 0 | 0 | 0 | 6.2702 | 60.22 | 9.18 | 6.56 | 945.17 | 0
104 | 16742901 | 16745466 | 15430395 | 1 | 1 | 1 | 1 | 4-100-00 |  | Затраты труда машинистов | 1191 | 1013 | чел.-ч. | чел.-ч. | 1 | 0 | -1417349443 | 11.68 | 0 | 0 | 0 | 0 | 0 | 0 | 0 | 0 | 1 | 1 | 6.56 | 1 | 0 | 1 | 0 | 0 | 0 | 11.68 |  | 2 | 2 | 16745480 | 1 | 2048 | 131 | 0 | 0 | 0 | 0 | 0 | 0 | 0 | 0 | 0 | 0 | 0 | 0 | 0 | 0 | 0 | 0 | 0 | 0 | 0 | 0 | 0 | 0 | 0.71131 | 0 | 0 | 1 | 0 | 0
104 | 16742901 | 16745466 | 15247578 | 1 | 1 | 1 | 2 | 91.05.01-017 | ФСЭМ-2001, 91.05.01-017, приказ Минстроя России №1039/пр от 30.12.2016г. | Краны башенные, грузоподъемность 8 т | 1368 | 1011 | маш.-ч | маш.-ч | 1 | 0 | -1460065968 | 12.1125 | 0 | 566.78 | 13.5 | 0 | 0 | 86.4 | 13.5 | 0 | 1 | 6.56 | 1 | 1 | 0 | 1 | 1 | 0 | 0 | 9.69 | )*1,25 | 0 | 2 | 16745481 | 1 | 0 | 132 | 0 | 0 | 0 | 0 | 0 | 0 | 0 | 0 | 0 | 0 | 0 | 0 | 0 | 0 | 0 | 0 | 0 | 0 | 0 | 0 | 0 | 0 | 0.73765 | 566.78 | 86.4 | 6.56 | 1046.53 | 163.53
104 | 16742901 | 16745466 | 15249073 | 1 | 1 | 1 | 2 | 91.14.02-001 | ФСЭМ-2001, 91.14.02-001, приказ Минстроя России №1039/пр от 30.12.2016г. | Автомобили бортовые, грузоподъемность до 5 т | 1368 | 1011 | маш.-ч | маш.-ч | 1 | 0 | 1372534845 | 2.4875 | 0 | 431.06 | 11.6 | 0 | 0 | 65.71 | 11.6 | 0 | 1 | 6.56 | 1 | 1 | 0 | 1 | 1 | 0 | 0 | 1.99 | )*1,25 | 0 | 2 | 16745482 | 1 | 0 | 133 | 0 | 0 | 0 | 0 | 0 | 0 | 0 | 0 | 0 | 0 | 0 | 0 | 0 | 0 | 0 | 0 | 0 | 0 | 0 | 0 | 0 | 0 | 0.15149 | 431.06 | 65.71 | 6.56 | 163.45 | 28.85
104 | 16742901 | 16745466 | 15167307 | 1 | 1 | 1 | 3 | 01.7.04.01-0001 | ФССЦ-2001, 01.7.04.01-0001, приказ Минстроя России №1039/пр от 30.12.2016г. | Доводчик дверной DS 73 BC "Серия Premium", усилие закрывания EN2-5 | 1354 | 1010 | шт. | шт. | 1 | 0 | -462216632 | 16.4204 | 2435.07 | 0 | 0 | 0 | 371.2 | 0 | 0 | 0 | 6.56 | 1 | 1 | 1 | 0 | 0 | 0 | 0 | 0 | 16.4204 |  | 0 | 1 | -1 | 0 | 0 |  | 0 | 0 | 0 | 0 | 0 | 0 | 0 | 0 | 0 | 0 | 0 | 0 | 0 | 0 | 0 | 0 | 0 | 0 | 0 | 0 | 0 | 0 | 1 | 2435.07 | 371.2 | 6.56 | 6095.24 | 0
104 | 16742901 | 16745466 | 15167339 | 1 | 1 | 1 | 3 | 01.7.04.07-0003 | ФССЦ-2001, 01.7.04.07-0003, приказ Минстроя России №1039/пр от 30.12.2016г. | Скобяные изделия для блоков входных дверей в помещение однопольных | 1035 | 1013 | компл. | компл. | 1 | 0 | 602577485 | 49.2611 | 621.1 | 0 | 0 | 0 | 94.68 | 0 | 0 | 0 | 6.56 | 1 | 1 | 1 | 0 | 0 | 0 | 0 | 0 | 49.2611 |  | 0 | 1 | -1 | 0 | 0 |  | 0 | 0 | 0 | 0 | 0 | 0 | 0 | 0 | 0 | 0 | 0 | 0 | 0 | 0 | 0 | 0 | 0 | 0 | 0 | 0 | 0 | 0 | 3 | 621.1 | 94.68 | 6.56 | 4664.04 | 0
104 | 16742901 | 16745466 | 15170039 | 1 | 1 | 1 | 3 | 01.7.15.06-0111 | ФССЦ-2001, 01.7.15.06-0111, приказ Минстроя России №1039/пр от 30.12.2016г. | Гвозди строительные | 1348 | 1009 | т | т | 1000 | 0 | 1174701286 | 0.00413 | 78575.68 | 0 | 0 | 0 | 11978 | 0 | 0 | 0 | 6.56 | 1 | 1 | 1 | 0 | 1 | 0 | 0 | 0 | 0.00413 |  | 0 | 2 | 16745484 | 1 | 0 | 135 | 0 | 0 | 0 | 0 | 0 | 0 | 0 | 0 | 0 | 0 | 0 | 0 | 0 | 0 | 0 | 0 | 0 | 0 | 0 | 0 | 0 | 0 | 0.00025152 | 78575.68 | 11978 | 6.56 | 49.47 | 0
104 | 16742901 | 16745466 | 15172818 | 1 | 1 | 1 | 3 | 04.3.01.07-0011 | ФССЦ-2001, 04.3.01.07-0011, приказ Минстроя России №1039/пр от 30.12.2016г. | Раствор готовый отделочный тяжелый, известковый 1:2,0 | 1339 | 1007 | м3 | м3 | 1 | 0 | -2072708995 | 0.105 | 3004.48 | 0 | 0 | 0 | 458 | 0 | 0 | 0 | 6.56 | 1 | 1 | 1 | 0 | 1 | 0 | 0 | 0 | 0.105 |  | 0 | 2 | 16745485 | 1 | 0 | 136 | 0 | 0 | 0 | 0 | 0 | 0 | 0 | 0 | 0 | 0 | 0 | 0 | 0 | 0 | 0 | 0 | 0 | 0 | 0 | 0 | 0 | 0 | 0.0063945 | 3004.48 | 458 | 6.56 | 48.09 | 0
104 | 16742901 | 16745466 | 15196008 | 1 | 1 | 1 | 3 | 11.1.03.06-0087 | ФССЦ-2001, 11.1.03.06-0087, приказ Минстроя России №1039/пр от 30.12.2016г. | Доски обрезные хвойных пород длиной 4-6,5 м, шириной 75-150 мм, толщиной 25 мм, III сорта | 1339 | 1007 | м3 | м3 | 1 | 0 | 2024089152 | 0.08 | 7216 | 0 | 0 | 0 | 1100 | 0 | 0 | 0 | 6.56 | 1 | 1 | 1 | 0 | 1 | 0 | 0 | 0 | 0.08 |  | 0 | 2 | 16745487 | 1 | 0 | 138 | 0 | 0 | 0 | 0 | 0 | 0 | 0 | 0 | 0 | 0 | 0 | 0 | 0 | 0 | 0 | 0 | 0 | 0 | 0 | 0 | 0 | 0 | 0.004872 | 7216 | 1100 | 6.56 | 88 | 0
104 | 16742901 | 16745466 | 15162477 | 17 | 1 | 1 | 3 | 11.2.02.01 |  | Блоки дверные | 1327 | 1005 | м2 | м2 | 1 | 0 | -732808487 | 100 | 0 | 0 | 0 | 0 | 0 | 0 | 0 | 0 | 6.56 | 1 | 1 | 1 | 0 | 0 | 0 | 0 | 0 | 100 |  | 0 | 2 | 16745488 | 1 | 0 | 139 | 0 | 0 | 0 | 0 | 0 | 0 | 0 | 0 | 0 | 0 | 0 | 0 | 0 | 0 | 0 | 0 | 0 | 0 | 0 | 0 | 0 | 0 | 6.09 | 0 | 0 | 6.56 | 0 | 0
104 | 16742901 | 16745466 | 15196127 | 1 | 1 | 1 | 3 | 11.2.02.01-0032 | ФССЦ-2001, 11.2.02.01-0032, приказ Минстроя России №1039/пр от 30.12.2016г. | Блоки дверные внутренние однопольные глухие шлифованные, из массива сосны, тонированные | 1327 | 1005 | м2 | м2 | 1 | 0 | -863452992 | 100 | 9504.13 | 0 | 0 | 0 | 1448.8 | 0 | 0 | 0 | 6.56 | 1 | 1 | 1 | 0 | 0 | 0 | 0 | 0 | 100 |  | 0 | 1 | -1 | 0 | 0 |  | 0 | 0 | 0 | 0 | 0 | 0 | 0 | 0 | 0 | 0 | 0 | 0 | 0 | 0 | 0 | 0 | 0 | 0 | 0 | 0 | 0 | 0 | 6.09 | 9504.13 | 1448.8 | 6.56 | 144880 | 0
104 | 16742901 | 16745466 | 15204315 | 1 | 1 | 1 | 3 | 14.5.01.10-0003 | ФССЦ-2001, 14.5.01.10-0003, приказ Минстроя России №1039/пр от 30.12.2016г. | Пена монтажная | 1296 | 1002 | л | л | 1 | 0 | -2122226716 | 32.4 | 307.4 | 0 | 0 | 0 | 46.86 | 0 | 0 | 0 | 6.56 | 1 | 1 | 1 | 0 | 1 | 0 | 0 | 0 | 32.4 |  | 0 | 2 | 16745489 | 1 | 0 | 140 | 0 | 0 | 0 | 0 | 0 | 0 | 0 | 0 | 0 | 0 | 0 | 0 | 0 | 0 | 0 | 0 | 0 | 0 | 0 | 0 | 0 | 0 | 1.9732 | 307.4 | 46.86 | 6.56 | 1518.26 | 0
109 | 16742901 | 16745494 | 15430767 | 1 | 1 | 1 | 1 | 1-100-30 |  | Рабочий среднего разряда 3 | 1191 | 1013 | чел.-ч. | чел.-ч. | 1 | 0 | -400197608 | 39.744 | 0 | 0 | 0 | 55.96 | 0 | 0 | 0 | 8.53 | 1 | 1 | 1 | 6.56 | 0 | 1 | 1 | 0 | 0 | 34.56 | )*1,15 | 1 | 2 | 16745497 | 1 | 0 | 141 | 0 | 0 | 0 | 0 | 0 | 0 | 0 | 0 | 0 | 0 | 0 | 0 | 0 | 0 | 0 | 0 | 0 | 0 | 0 | 0 | 0 | 0 | 13.354 | 55.96 | 8.53 | 6.56 | 339.02 | 0
109 | 16742901 | 16745494 | 15193110 | 1 | 1 | 1 | 3 | 09.3.04.03-0001 | ФССЦ-2001, 09.3.04.03-0001, приказ Минстроя России №1039/пр от 30.12.2016г. | Перегородки на алюминиевом каркасе комбинированные (стекло прозрачное 5 мм и ГКЛ с виниловым покрытием) | 1327 | 1005 | м2 | м2 | 1 | 0 | 1818210239 | 100 | 4600.59 | 0 | 0 | 0 | 701.31 | 0 | 0 | 0 | 6.56 | 1 | 1 | 1 | 0 | 1 | 0 | 0 | 0 | 100 |  | 0 | 2 | 16745498 | 1 | 0 | 142 | 0 | 0 | 0 | 0 | 0 | 0 | 0 | 0 | 0 | 0 | 0 | 0 | 0 | 0 | 0 | 0 | 0 | 0 | 0 | 0 | 0 | 0 | 33.6 | 4600.59 | 701.31 | 6.56 | 70131 | 0
110 | 16742901 | 16745499 | 15435609 | 1 | 1 | 1 | 1 | 1-100-34 |  | Рабочий среднего разряда 3.4 | 1191 | 1013 | чел.-ч. | чел.-ч. | 1 | 0 | -814890593 | 383.06 | 0 | 0 | 0 | 58.84 | 0 | 0 | 0 | 8.97 | 1 | 1 | 1 | 6.56 | 0 | 1 | 0 | 0 | 0 | 383.06 |  | 1 | 2 | 16745506 | 1 | 0 | 143 | 0 | 0 | 0 | 0 | 0 | 0 | 0 | 0 | 0 | 0 | 0 | 0 | 0 | 0 | 0 | 0 | 0 | 0 | 0 | 0 | 0 | 0 | 25.4352 | 58.84 | 8.97 | 6.56 | 3436.05 | 0
110 | 16742901 | 16745499 | 15430395 | 1 | 1 | 1 | 1 | 4-100-00 |  | Затраты труда машинистов | 1191 | 1013 | чел.-ч. | чел.-ч. | 1 | 0 | -1417349443 | 1.16 | 0 | 0 | 0 | 0 | 0 | 0 | 0 | 0 | 1 | 1 | 6.56 | 1 | 0 | 1 | 0 | 0 | 0 | 1.16 |  | 2 | 2 | 16745507 | 1 | 0 | 144 | 0 | 0 | 0 | 0 | 0 | 0 | 0 | 0 | 0 | 0 | 0 | 0 | 0 | 0 | 0 | 0 | 0 | 0 | 0 | 0 | 0 | 0 | 0.077024 | 0 | 0 | 1 | 0 | 0
110 | 16742901 | 16745499 | 15247974 | 1 | 1 | 1 | 2 | 91.06.06-048 | ФСЭМ-2001, 91.06.06-048, приказ Минстроя России №1039/пр от 30.12.2016г. | Подъемники одномачтовые, грузоподъемность до 500 кг, высота подъема 45 м | 1368 | 1011 | маш.-ч | маш.-ч | 1 | 0 | 1188625873 | 1.16 | 0 | 205.07 | 13.5 | 0 | 0 | 31.26 | 13.5 | 0 | 1 | 6.56 | 1 | 1 | 0 | 1 | 0 | 0 | 0 | 1.16 |  | 0 | 2 | 16745508 | 1 | 0 | 145 | 0 | 0 | 0 | 0 | 0 | 0 | 0 | 0 | 0 | 0 | 0 | 0 | 0 | 0 | 0 | 0 | 0 | 0 | 0 | 0 | 0 | 0 | 0.077024 | 205.07 | 31.26 | 6.56 | 36.26 | 15.66
110 | 16742901 | 16745499 | 15167286 | 1 | 1 | 1 | 3 | 01.7.03.01-0001 | ФССЦ-2001, 01.7.03.01-0001, приказ Минстроя России №1039/пр от 30.12.2016г. | Вода | 1339 | 1007 | м3 | м3 | 1 | 0 | -1660354250 | 0.35 | 16.01 | 0 | 0 | 0 | 2.44 | 0 | 0 | 0 | 6.56 | 1 | 1 | 1 | 0 | 1 | 0 | 0 | 0 | 0.35 |  | 0 | 2 | 16745509 | 1 | 0 | 146 | 0 | 0 | 0 | 0 | 0 | 0 | 0 | 0 | 0 | 0 | 0 | 0 | 0 | 0 | 0 | 0 | 0 | 0 | 0 | 0 | 0 | 0 | 0.02324 | 16.01 | 2.44 | 6.56 | 0.85 | 0
110 | 16742901 | 16745499 | 15164566 | 17 | 1 | 1 | 3 | 01.7.07.07 |  | Строительный мусор | 1348 | 1009 | т | т | 1000 | 0 | -179832266 | 8.1 | 0 | 0 | 0 | 0 | 0 | 0 | 0 | 0 | 6.56 | 1 | 1 | 1 | 0 | 0 | 0 | 0 | 0 | 8.1 |  | 0 | 2 | 16745510 | 1 | 0 | 147 | 0 | 0 | 0 | 0 | 0 | 0 | 0 | 0 | 0 | 0 | 0 | 0 | 0 | 0 | 0 | 0 | 0 | 0 | 0 | 0 | 0 | 0 | 0.53784 | 0 | 0 | 6.56 | 0 | 0
110 | 16742901 | 16745499 | 15172875 | 1 | 1 | 1 | 3 | 04.3.01.12-0111 | ФССЦ-2001, 04.3.01.12-0111, приказ Минстроя России №1039/пр от 30.12.2016г. | Раствор готовый отделочный тяжелый, цементно-известковый 1:1:6 | 1339 | 1007 | м3 | м3 | 1 | 0 | -1001479081 | 4.4 | 3397.49 | 0 | 0 | 0 | 517.91 | 0 | 0 | 0 | 6.56 | 1 | 1 | 1 | 0 | 1 | 0 | 0 | 0 | 4.4 |  | 0 | 2 | 16745511 | 1 | 0 | 148 | 0 | 0 | 0 | 0 | 0 | 0 | 0 | 0 | 0 | 0 | 0 | 0 | 0 | 0 | 0 | 0 | 0 | 0 | 0 | 0 | 0 | 0 | 0.29216 | 3397.49 | 517.91 | 6.56 | 2278.8 | 0
112 | 16742901 | 16745513 | 15435099 | 1 | 1 | 1 | 1 | 1-100-31 |  | Рабочий среднего разряда 3.1 | 1191 | 1013 | чел.-ч. | чел.-ч. | 1 | 0 | 1010519658 | 165.88 | 0 | 0 | 0 | 56.68 | 0 | 0 | 0 | 8.64 | 1 | 1 | 1 | 6.56 | 0 | 1 | 0 | 0 | 0 | 165.88 |  | 1 | 2 | 16745528 | 1 | 0 | 149 | 0 | 0 | 0 | 0 | 0 | 0 | 0 | 0 | 0 | 0 | 0 | 0 | 0 | 0 | 0 | 0 | 0 | 0 | 0 | 0 | 0 | 0 | 4.4788 | 56.68 | 8.64 | 6.56 | 1433.2 | 0
112 | 16742901 | 16745513 | 15430395 | 1 | 1 | 1 | 1 | 4-100-00 |  | Затраты труда машинистов | 1191 | 1013 | чел.-ч. | чел.-ч. | 1 | 0 | -1417349443 | 0.67 | 0 | 0 | 0 | 0 | 0 | 0 | 0 | 0 | 1 | 1 | 6.56 | 1 | 0 | 1 | 0 | 0 | 0 | 0.67 |  | 2 | 2 | 16745529 | 1 | 0 | 150 | 0 | 0 | 0 | 0 | 0 | 0 | 0 | 0 | 0 | 0 | 0 | 0 | 0 | 0 | 0 | 0 | 0 | 0 | 0 | 0 | 0 | 0 | 0.01809 | 0 | 0 | 1 | 0 | 0
112 | 16742901 | 16745513 | 15247878 | 1 | 1 | 1 | 2 | 91.06.03-060 | ФСЭМ-2001, 91.06.03-060, приказ Минстроя России №1039/пр от 30.12.2016г. | Лебедки электрические тяговым усилием до 5,79 кН (0,59 т) | 1368 | 1011 | маш.-ч | маш.-ч | 1 | 0 | 1047452784 | 0.16 | 0 | 11.15 | 0 | 0 | 0 | 1.7 | 0 | 0 | 1 | 6.56 | 1 | 1 | 0 | 1 | 0 | 0 | 0 | 0.16 |  | 0 | 2 | 16745530 | 1 | 0 | 151 | 0 | 0 | 0 | 0 | 0 | 0 | 0 | 0 | 0 | 0 | 0 | 0 | 0 | 0 | 0 | 0 | 0 | 0 | 0 | 0 | 0 | 0 | 0.00432 | 11.15 | 1.7 | 6.56 | 0.27 | 0
112 | 16742901 | 16745513 | 15249073 | 1 | 1 | 1 | 2 | 91.14.02-001 | ФСЭМ-2001, 91.14.02-001, приказ Минстроя России №1039/пр от 30.12.2016г. | Автомобили бортовые, грузоподъемность до 5 т | 1368 | 1011 | маш.-ч | маш.-ч | 1 | 0 | 1372534845 | 0.2 | 0 | 431.06 | 11.6 | 0 | 0 | 65.71 | 11.6 | 0 | 1 | 6.56 | 1 | 1 | 0 | 1 | 0 | 0 | 0 | 0.2 |  | 0 | 2 | 16745531 | 1 | 0 | 152 | 0 | 0 | 0 | 0 | 0 | 0 | 0 | 0 | 0 | 0 | 0 | 0 | 0 | 0 | 0 | 0 | 0 | 0 | 0 | 0 | 0 | 0 | 0.0054 | 431.06 | 65.71 | 6.56 | 13.14 | 2.32
112 | 16742901 | 16745513 | 15249377 | 1 | 1 | 1 | 2 | 91.17.04-233 | ФСЭМ-2001, 91.17.04-233, приказ Минстроя России №1039/пр от 30.12.2016г. | Установки для сварки ручной дуговой (постоянного тока) | 1368 | 1011 | маш.-ч | маш.-ч | 1 | 0 | -353815937 | 0.74 | 0 | 53.14 | 0 | 0 | 0 | 8.1 | 0 | 0 | 1 | 6.56 | 1 | 1 | 0 | 1 | 0 | 0 | 0 | 0.74 |  | 0 | 2 | 16745532 | 1 | 0 | 153 | 0 | 0 | 0 | 0 | 0 | 0 | 0 | 0 | 0 | 0 | 0 | 0 | 0 | 0 | 0 | 0 | 0 | 0 | 0 | 0 | 0 | 0 | 0.01998 | 53.14 | 8.1 | 6.56 | 5.99 | 0
112 | 16742901 | 16745513 | 15249397 | 1 | 1 | 1 | 2 | 91.18.01-007 | ФСЭМ-2001, 91.18.01-007, приказ Минстроя России №1039/пр от 30.12.2016г. | Компрессоры передвижные с двигателем внутреннего сгорания, давлением до 686 кПа (7ат), производительность до 5мЗ/мин | 1368 | 1011 | маш.-ч | маш.-ч | 1 | 0 | -1589061407 | 0.47 | 0 | 590.4 | 10.06 | 0 | 0 | 90 | 10.06 | 0 | 1 | 6.56 | 1 | 1 | 0 | 1 | 0 | 0 | 0 | 0.47 |  | 0 | 2 | 16745533 | 1 | 0 | 154 | 0 | 0 | 0 | 0 | 0 | 0 | 0 | 0 | 0 | 0 | 0 | 0 | 0 | 0 | 0 | 0 | 0 | 0 | 0 | 0 | 0 | 0 | 0.01269 | 590.4 | 90 | 6.56 | 42.3 | 4.73
112 | 16742901 | 16745513 | 15249998 | 1 | 1 | 1 | 2 | 91.21.10-003 | ФСЭМ-2001, 91.21.10-003, приказ Минстроя России №1039/пр от 30.12.2016г. | Молотки при работе от передвижных компрессорных станций отбойные пневматические | 1368 | 1011 | маш.-ч | маш.-ч | 1 | 0 | 1518765163 | 0.92 | 0 | 10.04 | 0 | 0 | 0 | 1.53 | 0 | 0 | 1 | 6.56 | 1 | 1 | 0 | 1 | 0 | 0 | 0 | 0.92 |  | 0 | 2 | 16745534 | 1 | 0 | 155 | 0 | 0 | 0 | 0 | 0 | 0 | 0 | 0 | 0 | 0 | 0 | 0 | 0 | 0 | 0 | 0 | 0 | 0 | 0 | 0 | 0 | 0 | 0.02484 | 10.04 | 1.53 | 6.56 | 1.41 | 0
112 | 16742901 | 16745513 | 15168772 | 1 | 1 | 1 | 3 | 01.7.11.07-0054 | ФССЦ-2001, 01.7.11.07-0054, приказ Минстроя России №1039/пр от 30.12.2016г. | Электроды диаметром 6 мм Э42 | 1348 | 1009 | т | т | 1000 | 0 | -1506867946 | 0.009 | 61821.44 | 0 | 0 | 0 | 9424 | 0 | 0 | 0 | 6.56 | 1 | 1 | 1 | 0 | 1 | 0 | 0 | 0 | 0.009 |  | 0 | 2 | 16745535 | 1 | 0 | 156 | 0 | 0 | 0 | 0 | 0 | 0 | 0 | 0 | 0 | 0 | 0 | 0 | 0 | 0 | 0 | 0 | 0 | 0 | 0 | 0 | 0 | 0 | 0.000243 | 61821.44 | 9424 | 6.56 | 84.82 | 0
112 | 16742901 | 16745513 | 15172836 | 1 | 1 | 1 | 3 | 04.3.01.09-0014 | ФССЦ-2001, 04.3.01.09-0014, приказ Минстроя России №1039/пр от 30.12.2016г. | Раствор готовый кладочный цементный марки 100 | 1339 | 1007 | м3 | м3 | 1 | 0 | 519185539 | 0.54 | 3409.89 | 0 | 0 | 0 | 519.8 | 0 | 0 | 0 | 6.56 | 1 | 1 | 1 | 0 | 0 | 0 | 0 | 0 | 0.54 |  | 0 | 1 | -1 | 0 | 0 |  | 0 | 0 | 0 | 0 | 0 | 0 | 0 | 0 | 0 | 0 | 0 | 0 | 0 | 0 | 0 | 0 | 0 | 0 | 0 | 0 | 0 | 0 | 0.01458 | 3409.89 | 519.8 | 6.56 | 280.69 | 0
112 | 16742901 | 16745513 | 15164565 | 17 | 1 | 1 | 3 | 04.3.01.12 |  | Раствор цементно-известковый М50 | 1339 | 1007 | м3 | м3 | 1 | 0 | 546204653 | 0.54 | 0 | 0 | 0 | 0 | 0 | 0 | 0 | 0 | 6.56 | 1 | 1 | 1 | 0 | 0 | 0 | 0 | 0 | 0.54 |  | 0 | 2 | 16745536 | 1 | 0 | 157 | 0 | 0 | 0 | 0 | 0 | 0 | 0 | 0 | 0 | 0 | 0 | 0 | 0 | 0 | 0 | 0 | 0 | 0 | 0 | 0 | 0 | 0 | 0.01458 | 0 | 0 | 6.56 | 0 | 0
112 | 16742901 | 16745513 | 15162112 | 17 | 1 | 1 | 3 | 06.1.01.05 |  | Кирпич | 1356 | 1010 | 1000 шт. | 1000 шт. | 1000 | 0 | -637242490 | 0.57 | 0 | 0 | 0 | 0 | 0 | 0 | 0 | 0 | 6.56 | 1 | 1 | 1 | 0 | 0 | 0 | 0 | 0 | 0.57 |  | 0 | 2 | 16745537 | 1 | 0 | 158 | 0 | 0 | 0 | 0 | 0 | 0 | 0 | 0 | 0 | 0 | 0 | 0 | 0 | 0 | 0 | 0 | 0 | 0 | 0 | 0 | 0 | 0 | 0.01539 | 0 | 0 | 6.56 | 0 | 0
112 | 16742901 | 16745513 | 15186829 | 1 | 1 | 1 | 3 | 06.1.01.05-0036 | ФССЦ-2001, 06.1.01.05-0036, приказ Минстроя России №1039/пр от 30.12.2016г. | Кирпич керамический одинарный, размером 250х120х65 мм, марка 125 | 1356 | 1010 | 1000 шт. | 1000 шт. | 1000 | 0 | -1135711210 | 0.57 | 12223.71 | 0 | 0 | 0 | 1863.37 | 0 | 0 | 0 | 6.56 | 1 | 1 | 1 | 0 | 0 | 0 | 0 | 0 | 0.57 |  | 0 | 1 | -1 | 0 | 0 |  | 0 | 0 | 0 | 0 | 0 | 0 | 0 | 0 | 0 | 0 | 0 | 0 | 0 | 0 | 0 | 0 | 0 | 0 | 0 | 0 | 0 | 0 | 0.01539 | 12223.71 | 1863.37 | 6.56 | 1062.12 | 0
112 | 16742901 | 16745513 | 15161825 | 17 | 1 | 1 | 3 | 07.2.07.13 |  | Конструкции стальные | 1348 | 1009 | т | т | 1000 | 0 | 748648226 | 1.04 | 0 | 0 | 0 | 0 | 0 | 0 | 0 | 0 | 6.56 | 1 | 1 | 1 | 0 | 0 | 0 | 0 | 0 | 1.04 |  | 0 | 2 | 16745538 | 1 | 0 | 159 | 0 | 0 | 0 | 0 | 0 | 0 | 0 | 0 | 0 | 0 | 0 | 0 | 0 | 0 | 0 | 0 | 0 | 0 | 0 | 0 | 0 | 0 | 0.02808 | 0 | 0 | 6.56 | 0 | 0
112 | 16742901 | 16745513 | 15191608 | 1 | 1 | 1 | 3 | 08.3.08.02-0083 | ФССЦ-2001, 08.3.08.02-0083, приказ Минстроя России №1039/пр от 30.12.2016г. | Сталь угловая равнополочная, марка стали Ст3сп, размером 45х45 мм | 1348 | 1009 | т | т | 1000 | 0 | 1270864760 | 1.04 | 44237.43 | 0 | 0 | 0 | 6743.51 | 0 | 0 | 0 | 6.56 | 1 | 1 | 1 | 0 | 0 | 0 | 0 | 0 | 1.04 |  | 0 | 1 | -1 | 0 | 0 |  | 0 | 0 | 0 | 0 | 0 | 0 | 0 | 0 | 0 | 0 | 0 | 0 | 0 | 0 | 0 | 0 | 0 | 0 | 0 | 0 | 0 | 0 | 0.02808 | 44237.43 | 6743.51 | 6.56 | 7013.25 | 0
119 | 16742901 | 16745545 | 15432258 | 1 | 1 | 1 | 1 | 1-100-29 |  | Рабочий среднего разряда 2.9 | 1191 | 1013 | чел.-ч. | чел.-ч. | 1 | 0 | -608433632 | 80.19 | 0 | 0 | 0 | 55.5 | 0 | 0 | 0 | 8.46 | 1 | 1 | 1 | 6.56 | 0 | 1 | 0 | 0 | 0 | 80.19 |  | 1 | 2 | 16745559 | 1 | 0 | 160 | 0 | 0 | 0 | 0 | 0 | 0 | 0 | 0 | 0 | 0 | 0 | 0 | 0 | 0 | 0 | 0 | 0 | 0 | 0 | 0 | 0 | 0 | 15.5649 | 55.5 | 8.46 | 6.56 | 678.41 | 0
119 | 16742901 | 16745545 | 15430395 | 1 | 1 | 1 | 1 | 4-100-00 |  | Затраты труда машинистов | 1191 | 1013 | чел.-ч. | чел.-ч. | 1 | 0 | -1417349443 | 2.5 | 0 | 0 | 0 | 0 | 0 | 0 | 0 | 0 | 1 | 1 | 6.56 | 1 | 0 | 1 | 0 | 0 | 0 | 2.5 |  | 2 | 2 | 16745560 | 1 | 0 | 161 | 0 | 0 | 0 | 0 | 0 | 0 | 0 | 0 | 0 | 0 | 0 | 0 | 0 | 0 | 0 | 0 | 0 | 0 | 0 | 0 | 0 | 0 | 0.48525 | 0 | 0 | 1 | 0 | 0
119 | 16742901 | 16745545 | 15247576 | 1 | 1 | 1 | 2 | 91.05.01-016 | ФСЭМ-2001, 91.05.01-016, приказ Минстроя России №1039/пр от 30.12.2016г. | Краны башенные, грузоподъемность 5 т | 1368 | 1011 | маш.-ч | маш.-ч | 1 | 0 | 257150282 | 0.6 | 0 | 547.3 | 13.5 | 0 | 0 | 83.43 | 13.5 | 0 | 1 | 6.56 | 1 | 1 | 0 | 1 | 0 | 0 | 0 | 0.6 |  | 0 | 2 | 16745561 | 1 | 0 | 162 | 0 | 0 | 0 | 0 | 0 | 0 | 0 | 0 | 0 | 0 | 0 | 0 | 0 | 0 | 0 | 0 | 0 | 0 | 0 | 0 | 0 | 0 | 0.11646 | 547.3 | 83.43 | 6.56 | 50.06 | 8.1
119 | 16742901 | 16745545 | 15247680 | 1 | 1 | 1 | 2 | 91.05.05-014 | ФСЭМ-2001, 91.05.05-014, приказ Минстроя России №1039/пр от 30.12.2016г. | Краны на автомобильном ходу, грузоподъемность 10 т | 1368 | 1011 | маш.-ч | маш.-ч | 1 | 0 | -1718674368 | 0.95 | 0 | 734.65 | 13.5 | 0 | 0 | 111.99 | 13.5 | 0 | 1 | 6.56 | 1 | 1 | 0 | 1 | 0 | 0 | 0 | 0.95 |  | 0 | 2 | 16745562 | 1 | 0 | 163 | 0 | 0 | 0 | 0 | 0 | 0 | 0 | 0 | 0 | 0 | 0 | 0 | 0 | 0 | 0 | 0 | 0 | 0 | 0 | 0 | 0 | 0 | 0.18439 | 734.65 | 111.99 | 6.56 | 106.39 | 12.83
119 | 16742901 | 16745545 | 15249073 | 1 | 1 | 1 | 2 | 91.14.02-001 | ФСЭМ-2001, 91.14.02-001, приказ Минстроя России №1039/пр от 30.12.2016г. | Автомобили бортовые, грузоподъемность до 5 т | 1368 | 1011 | маш.-ч | маш.-ч | 1 | 0 | 1372534845 | 0.95 | 0 | 431.06 | 11.6 | 0 | 0 | 65.71 | 11.6 | 0 | 1 | 6.56 | 1 | 1 | 0 | 1 | 0 | 0 | 0 | 0.95 |  | 0 | 2 | 16745563 | 1 | 0 | 164 | 0 | 0 | 0 | 0 | 0 | 0 | 0 | 0 | 0 | 0 | 0 | 0 | 0 | 0 | 0 | 0 | 0 | 0 | 0 | 0 | 0 | 0 | 0.18439 | 431.06 | 65.71 | 6.56 | 62.42 | 11.02
119 | 16742901 | 16745545 | 15167286 | 1 | 1 | 1 | 3 | 01.7.03.01-0001 | ФССЦ-2001, 01.7.03.01-0001, приказ Минстроя России №1039/пр от 30.12.2016г. | Вода | 1339 | 1007 | м3 | м3 | 1 | 0 | -1660354250 | 0.0828 | 16.01 | 0 | 0 | 0 | 2.44 | 0 | 0 | 0 | 6.56 | 1 | 1 | 1 | 0 | 1 | 0 | 0 | 0 | 0.0828 |  | 0 | 2 | 16745564 | 1 | 0 | 165 | 0 | 0 | 0 | 0 | 0 | 0 | 0 | 0 | 0 | 0 | 0 | 0 | 0 | 0 | 0 | 0 | 0 | 0 | 0 | 0 | 0 | 0 | 0.016071 | 16.01 | 2.44 | 6.56 | 0.2 | 0
119 | 16742901 | 16745545 | 15185848 | 1 | 1 | 1 | 3 | 05.2.02.07-0010 | ФССЦ-2001, 05.2.02.07-0010, приказ Минстроя России №1039/пр от 30.12.2016г. | Блок пенобетонный, размером 20х30х60, D500 (Пеноблок газоселикатный 600х250х100мм) прим. | 1354 | 1010 | шт. | шт. | 1 | 0 | 994085871 | 666.3232 | 261.61 | 0 | 0 | 0 | 39.88 | 0 | 0 | 0 | 6.56 | 1 | 1 | 1 | 0 | 0 | 0 | 0 | 0 | 666.3232 |  | 0 | 1 | -1 | 0 | 0 |  | 0 | 0 | 0 | 0 | 0 | 0 | 0 | 0 | 0 | 0 | 0 | 0 | 0 | 0 | 0 | 0 | 0 | 0 | 0 | 0 | 0 | 0 | 129.3333 | 261.61 | 39.88 | 6.56 | 26572.97 | 0
119 | 16742901 | 16745545 | 15162250 | 17 | 1 | 1 | 3 | 05.2.02.09 |  | Блоки из ячеистых бетонов стеновые | 1339 | 1007 | м3 | м3 | 1 | 0 | 789713021 | 20.2 | 0 | 0 | 0 | 0 | 0 | 0 | 0 | 0 | 6.56 | 1 | 1 | 1 | 0 | 0 | 0 | 0 | 0 | 20.2 |  | 0 | 2 | 16745565 | 1 | 0 | 166 | 0 | 0 | 0 | 0 | 0 | 0 | 0 | 0 | 0 | 0 | 0 | 0 | 0 | 0 | 0 | 0 | 0 | 0 | 0 | 0 | 0 | 0 | 3.9208 | 0 | 0 | 6.56 | 0 | 0
119 | 16742901 | 16745545 | 15192126 | 1 | 1 | 1 | 3 | 08.4.03.03-0031 | ФССЦ-2001, 08.4.03.03-0031, приказ Минстроя России №1039/пр от 30.12.2016г. | Горячекатаная арматурная сталь периодического профиля класса А-III, диаметром 10 мм | 1348 | 1009 | т | т | 1000 | 0 | 2015926177 | 0.031 | 52572.82 | 0 | 0 | 0 | 8014.15 | 0 | 0 | 0 | 6.56 | 1 | 1 | 1 | 0 | 1 | 0 | 0 | 0 | 0.031 |  | 0 | 2 | 16745566 | 1 | 0 | 167 | 0 | 0 | 0 | 0 | 0 | 0 | 0 | 0 | 0 | 0 | 0 | 0 | 0 | 0 | 0 | 0 | 0 | 0 | 0 | 0 | 0 | 0 | 0.0060171 | 52572.82 | 8014.15 | 6.56 | 248.44 | 0
119 | 16742901 | 16745545 | 15202554 | 1 | 1 | 1 | 3 | 14.1.06.02-0001 | ФССЦ-2001, 14.1.06.02-0001, приказ Минстроя России №1039/пр от 30.12.2016г. | Клей для облицовочных работ водостойкий «Плюс» (сухая смесь) | 1348 | 1009 | т | т | 1000 | 0 | -1425202410 | 0.40998 | 28312.96 | 0 | 0 | 0 | 4316 | 0 | 0 | 0 | 6.56 | 1 | 1 | 1 | 0 | 0 | 0 | 0 | 0 | 0.40998 |  | 0 | 1 | -1 | 0 | 0 |  | 0 | 0 | 0 | 0 | 0 | 0 | 0 | 0 | 0 | 0 | 0 | 0 | 0 | 0 | 0 | 0 | 0 | 0 | 0 | 0 | 0 | 0 | 0.079577 | 28312.96 | 4316 | 6.56 | 1769.47 | 0
119 | 16742901 | 16745545 | 15162257 | 17 | 1 | 1 | 3 | 14.1.06.05 |  | Состав клеящий | 1346 | 1009 | кг | кг | 1 | 0 | 290394019 | 409.98 | 0 | 0 | 0 | 0 | 0 | 0 | 0 | 0 | 6.56 | 1 | 1 | 1 | 0 | 0 | 0 | 0 | 0 | 409.98 |  | 0 | 2 | 16745567 | 1 | 0 | 168 | 0 | 0 | 0 | 0 | 0 | 0 | 0 | 0 | 0 | 0 | 0 | 0 | 0 | 0 | 0 | 0 | 0 | 0 | 0 | 0 | 0 | 0 | 79.5771 | 0 | 0 | 6.56 | 0 | 0
119 | 16742901 | 16745545 | 15203461 | 1 | 1 | 1 | 3 | 14.4.01.01-0003 | ФССЦ-2001, 14.4.01.01-0003, приказ Минстроя России №1039/пр от 30.12.2016г. | Грунтовка ГФ-021 красно-коричневая | 1348 | 1009 | т | т | 1000 | 0 | -1655298345 | 0.00155 | 102467.2 | 0 | 0 | 0 | 15620 | 0 | 0 | 0 | 6.56 | 1 | 1 | 1 | 0 | 1 | 0 | 0 | 0 | 0.00155 |  | 0 | 2 | 16745568 | 1 | 0 | 169 | 0 | 0 | 0 | 0 | 0 | 0 | 0 | 0 | 0 | 0 | 0 | 0 | 0 | 0 | 0 | 0 | 0 | 0 | 0 | 0 | 0 | 0 | 0.00030085 | 102467.2 | 15620 | 6.56 | 24.21 | 0
124 | 16742901 | 16745573 | 15432236 | 1 | 1 | 1 | 1 | 1-100-25 |  | Рабочий среднего разряда 2.5 | 1191 | 1013 | чел.-ч. | чел.-ч. | 1 | 0 | -509590494 | 14.63 | 0 | 0 | 0 | 53.6 | 0 | 0 | 0 | 8.17 | 1 | 1 | 1 | 6.56 | 0 | 1 | 0 | 0 | 0 | 14.63 |  | 1 | 2 | 16745579 | 1 | 0 | 170 | 0 | 0 | 0 | 0 | 0 | 0 | 0 | 0 | 0 | 0 | 0 | 0 | 0 | 0 | 0 | 0 | 0 | 0 | 0 | 0 | 0 | 0 | 23.7006 | 53.6 | 8.17 | 6.56 | 119.53 | 0
124 | 16742901 | 16745573 | 15247873 | 1 | 1 | 1 | 2 | 91.06.03-055 | ФСЭМ-2001, 91.06.03-055, приказ Минстроя России №1039/пр от 30.12.2016г. | Лебедки электрические тяговым усилием 19,62 кН (2 т) | 1368 | 1011 | маш.-ч | маш.-ч | 1 | 0 | -1985289705 | 0.32 | 0 | 43.69 | 0 | 0 | 0 | 6.66 | 0 | 0 | 1 | 6.56 | 1 | 1 | 0 | 1 | 0 | 0 | 0 | 0.32 |  | 0 | 2 | 16745580 | 1 | 0 | 171 | 0 | 0 | 0 | 0 | 0 | 0 | 0 | 0 | 0 | 0 | 0 | 0 | 0 | 0 | 0 | 0 | 0 | 0 | 0 | 0 | 0 | 0 | 0.5184 | 43.69 | 6.66 | 6.56 | 2.13 | 0
124 | 16742901 | 16745573 | 15172868 | 1 | 1 | 1 | 3 | 04.3.01.12-0003 | ФССЦ-2001, 04.3.01.12-0003, приказ Минстроя России №1039/пр от 30.12.2016г. | Раствор готовый кладочный цементно-известковый марки 50 | 1339 | 1007 | м3 | м3 | 1 | 0 | -861814431 | 0.24 | 3409.89 | 0 | 0 | 0 | 519.8 | 0 | 0 | 0 | 6.56 | 1 | 1 | 1 | 0 | 1 | 0 | 0 | 0 | 0.24 |  | 0 | 2 | 16745581 | 1 | 0 | 172 | 0 | 0 | 0 | 0 | 0 | 0 | 0 | 0 | 0 | 0 | 0 | 0 | 0 | 0 | 0 | 0 | 0 | 0 | 0 | 0 | 0 | 0 | 0.3888 | 3409.89 | 519.8 | 6.56 | 124.75 | 0
124 | 16742901 | 16745573 | 15162112 | 17 | 1 | 1 | 3 | 06.1.01.05 |  | Кирпич глиняный обыкновенный | 1356 | 1010 | 1000 шт. | 1000 шт. | 1000 | 0 | 1453754496 | 0.4 | 0 | 0 | 0 | 0 | 0 | 0 | 0 | 0 | 6.56 | 1 | 1 | 1 | 0 | 0 | 0 | 0 | 0 | 0.4 |  | 0 | 2 | 16745582 | 1 | 0 | 173 | 0 | 0 | 0 | 0 | 0 | 0 | 0 | 0 | 0 | 0 | 0 | 0 | 0 | 0 | 0 | 0 | 0 | 0 | 0 | 0 | 0 | 0 | 0.648 | 0 | 0 | 6.56 | 0 | 0
124 | 16742901 | 16745573 | 15186929 | 1 | 1 | 1 | 3 | 06.1.01.09-0002 | ФССЦ-2001, 06.1.01.09-0002, приказ Минстроя России №1039/пр от 30.12.2016г. | Кирпич-половняк силикатный | 1339 | 1007 | м3 | м3 | 1 | 0 | -2036686642 | 1 | 678.37 | 0 | 0 | 0 | 103.41 | 0 | 0 | 0 | 6.56 | 1 | 1 | 1 | 0 | 0 | 0 | 0 | 0 | 1 |  | 0 | 1 | -1 | 0 | 0 |  | 0 | 0 | 0 | 0 | 0 | 0 | 0 | 0 | 0 | 0 | 0 | 0 | 0 | 0 | 0 | 0 | 0 | 0 | 0 | 0 | 0 | 0 | 1.62 | 678.37 | 103.41 | 6.56 | 103.41 | 0
127 | 16742901 | 16745585 | 15436556 | 1 | 1 | 1 | 1 | 1-100-40 |  | Рабочий среднего разряда 4 | 1191 | 1013 | чел.-ч. | чел.-ч. | 1 | 0 | 1069510174 | 6.55 | 0 | 0 | 0 | 63.11 | 0 | 0 | 0 | 9.62 | 1 | 1 | 1 | 6.56 | 0 | 1 | 0 | 0 | 0 | 6.55 |  | 1 | 2 | 16745593 | 1 | 0 | 174 | 0 | 0 | 0 | 0 | 0 | 0 | 0 | 0 | 0 | 0 | 0 | 0 | 0 | 0 | 0 | 0 | 0 | 0 | 0 | 0 | 0 | 0 | 22.8202 | 63.11 | 9.62 | 6.56 | 63.01 | 0
127 | 16742901 | 16745585 | 15430395 | 1 | 1 | 1 | 1 | 4-100-00 |  | Затраты труда машинистов | 1191 | 1013 | чел.-ч. | чел.-ч. | 1 | 0 | -1417349443 | 0.02 | 0 | 0 | 0 | 0 | 0 | 0 | 0 | 0 | 1 | 1 | 6.56 | 1 | 0 | 1 | 0 | 0 | 0 | 0.02 |  | 2 | 2 | 16745594 | 1 | 0 | 175 | 0 | 0 | 0 | 0 | 0 | 0 | 0 | 0 | 0 | 0 | 0 | 0 | 0 | 0 | 0 | 0 | 0 | 0 | 0 | 0 | 0 | 0 | 0.06968 | 0 | 0 | 1 | 0 | 0
127 | 16742901 | 16745585 | 15247974 | 1 | 1 | 1 | 2 | 91.06.06-048 | ФСЭМ-2001, 91.06.06-048, приказ Минстроя России №1039/пр от 30.12.2016г. | Подъемники одномачтовые, грузоподъемность до 500 кг, высота подъема 45 м | 1368 | 1011 | маш.-ч | маш.-ч | 1 | 0 | 1188625873 | 0.01 | 0 | 205.07 | 13.5 | 0 | 0 | 31.26 | 13.5 | 0 | 1 | 6.56 | 1 | 1 | 0 | 1 | 0 | 0 | 0 | 0.01 |  | 0 | 2 | 16745595 | 1 | 0 | 176 | 0 | 0 | 0 | 0 | 0 | 0 | 0 | 0 | 0 | 0 | 0 | 0 | 0 | 0 | 0 | 0 | 0 | 0 | 0 | 0 | 0 | 0 | 0.03484 | 205.07 | 31.26 | 6.56 | 0.31 | 0.14
127 | 16742901 | 16745585 | 15249073 | 1 | 1 | 1 | 2 | 91.14.02-001 | ФСЭМ-2001, 91.14.02-001, приказ Минстроя России №1039/пр от 30.12.2016г. | Автомобили бортовые, грузоподъемность до 5 т | 1368 | 1011 | маш.-ч | маш.-ч | 1 | 0 | 1372534845 | 0.01 | 0 | 431.06 | 11.6 | 0 | 0 | 65.71 | 11.6 | 0 | 1 | 6.56 | 1 | 1 | 0 | 1 | 0 | 0 | 0 | 0.01 |  | 0 | 2 | 16745596 | 1 | 0 | 177 | 0 | 0 | 0 | 0 | 0 | 0 | 0 | 0 | 0 | 0 | 0 | 0 | 0 | 0 | 0 | 0 | 0 | 0 | 0 | 0 | 0 | 0 | 0.03484 | 431.06 | 65.71 | 6.56 | 0.66 | 0.12
127 | 16742901 | 16745585 | 15171018 | 1 | 1 | 1 | 3 | 01.7.20.08-0051 | ФССЦ-2001, 01.7.20.08-0051, приказ Минстроя России №1039/пр от 30.12.2016г. | Ветошь | 1346 | 1009 | кг | кг | 1 | 0 | 813963326 | 0.1 | 11.94 | 0 | 0 | 0 | 1.82 | 0 | 0 | 0 | 6.56 | 1 | 1 | 1 | 0 | 1 | 0 | 0 | 0 | 0.1 |  | 0 | 2 | 16745597 | 1 | 0 | 178 | 0 | 0 | 0 | 0 | 0 | 0 | 0 | 0 | 0 | 0 | 0 | 0 | 0 | 0 | 0 | 0 | 0 | 0 | 0 | 0 | 0 | 0 | 0.3484 | 11.94 | 1.82 | 6.56 | 0.18 | 0
127 | 16742901 | 16745585 | 15203211 | 1 | 1 | 1 | 3 | 14.3.01.01-0001 | ФССЦ-2001, 14.3.01.01-0001, приказ Минстроя России №1039/пр от 30.12.2016г. | Грунтовка: «Бетоконтакт», КНАУФ | 1346 | 1009 | кг | кг | 1 | 0 | 1453462043 | 13 | 98.99 | 0 | 0 | 0 | 15.09 | 0 | 0 | 0 | 6.56 | 1 | 1 | 1 | 0 | 0 | 0 | 0 | 0 | 13 |  | 0 | 1 | -1 | 0 | 0 |  | 0 | 0 | 0 | 0 | 0 | 0 | 0 | 0 | 0 | 0 | 0 | 0 | 0 | 0 | 0 | 0 | 0 | 0 | 0 | 0 | 0 | 0 | 45.292 | 98.99 | 15.09 | 6.56 | 196.17 | 0
127 | 16742901 | 16745585 | 15162572 | 17 | 1 | 1 | 3 | 14.4.01.21 |  | Грунтовка | 1348 | 1009 | т | т | 1000 | 0 | -1212923053 | 0.013 | 0 | 0 | 0 | 0 | 0 | 0 | 0 | 0 | 6.56 | 1 | 1 | 1 | 0 | 0 | 0 | 0 | 0 | 0.013 |  | 0 | 2 | 16745598 | 1 | 0 | 179 | 0 | 0 | 0 | 0 | 0 | 0 | 0 | 0 | 0 | 0 | 0 | 0 | 0 | 0 | 0 | 0 | 0 | 0 | 0 | 0 | 0 | 0 | 0.045292 | 0 | 0 | 6.56 | 0 | 0
130 | 16742901 | 16745601 | 15432258 | 1 | 1 | 1 | 1 | 1-100-29 |  | Рабочий среднего разряда 2.9 | 1191 | 1013 | чел.-ч. | чел.-ч. | 1 | 0 | -608433632 | 35.83 | 0 | 0 | 0 | 55.5 | 0 | 0 | 0 | 8.46 | 1 | 1 | 1 | 6.56 | 0 | 1 | 0 | 0 | 0 | 35.83 |  | 1 | 2 | 16745610 | 1 | 0 | 180 | 0 | 0 | 0 | 0 | 0 | 0 | 0 | 0 | 0 | 0 | 0 | 0 | 0 | 0 | 0 | 0 | 0 | 0 | 0 | 0 | 0 | 0 | 283.3508 | 55.5 | 8.46 | 6.56 | 303.12 | 0
130 | 16742901 | 16745601 | 15430395 | 1 | 1 | 1 | 1 | 4-100-00 |  | Затраты труда машинистов | 1191 | 1013 | чел.-ч. | чел.-ч. | 1 | 0 | -1417349443 | 0.94 | 0 | 0 | 0 | 0 | 0 | 0 | 0 | 0 | 1 | 1 | 6.56 | 1 | 0 | 1 | 0 | 0 | 0 | 0.94 |  | 2 | 2 | 16745611 | 1 | 0 | 181 | 0 | 0 | 0 | 0 | 0 | 0 | 0 | 0 | 0 | 0 | 0 | 0 | 0 | 0 | 0 | 0 | 0 | 0 | 0 | 0 | 0 | 0 | 7.4337 | 0 | 0 | 1 | 0 | 0
130 | 16742901 | 16745601 | 15247905 | 1 | 1 | 1 | 2 | 91.06.05-011 | ФСЭМ-2001, 91.06.05-011, приказ Минстроя России №1039/пр от 30.12.2016г. | Погрузчик, грузоподъемность 5 т | 1368 | 1011 | маш.-ч | маш.-ч | 1 | 0 | 1225731627 | 0.02 | 0 | 590.33 | 10.06 | 0 | 0 | 89.99 | 10.06 | 0 | 1 | 6.56 | 1 | 1 | 0 | 1 | 0 | 0 | 0 | 0.02 |  | 0 | 2 | 16745612 | 1 | 0 | 182 | 0 | 0 | 0 | 0 | 0 | 0 | 0 | 0 | 0 | 0 | 0 | 0 | 0 | 0 | 0 | 0 | 0 | 0 | 0 | 0 | 0 | 0 | 0.15816 | 590.33 | 89.99 | 6.56 | 1.8 | 0.2
130 | 16742901 | 16745601 | 15247974 | 1 | 1 | 1 | 2 | 91.06.06-048 | ФСЭМ-2001, 91.06.06-048, приказ Минстроя России №1039/пр от 30.12.2016г. | Подъемники одномачтовые, грузоподъемность до 500 кг, высота подъема 45 м | 1368 | 1011 | маш.-ч | маш.-ч | 1 | 0 | 1188625873 | 0.21 | 0 | 205.07 | 13.5 | 0 | 0 | 31.26 | 13.5 | 0 | 1 | 6.56 | 1 | 1 | 0 | 1 | 0 | 0 | 0 | 0.21 |  | 0 | 2 | 16745613 | 1 | 0 | 183 | 0 | 0 | 0 | 0 | 0 | 0 | 0 | 0 | 0 | 0 | 0 | 0 | 0 | 0 | 0 | 0 | 0 | 0 | 0 | 0 | 0 | 0 | 1.6607 | 205.07 | 31.26 | 6.56 | 6.56 | 2.84
130 | 16742901 | 16745601 | 15248143 | 1 | 1 | 1 | 2 | 91.07.08-024 | ФСЭМ-2001, 91.07.08-024, приказ Минстроя России №1039/пр от 30.12.2016г. | Растворосмесители передвижные 65 л | 1368 | 1011 | маш.-ч | маш.-ч | 1 | 0 | 983187852 | 0.71 | 0 | 81.28 | 10.06 | 0 | 0 | 12.39 | 10.06 | 0 | 1 | 6.56 | 1 | 1 | 0 | 1 | 0 | 0 | 0 | 0.71 |  | 0 | 2 | 16745614 | 1 | 0 | 184 | 0 | 0 | 0 | 0 | 0 | 0 | 0 | 0 | 0 | 0 | 0 | 0 | 0 | 0 | 0 | 0 | 0 | 0 | 0 | 0 | 0 | 0 | 5.6148 | 81.28 | 12.39 | 6.56 | 8.8 | 7.14
130 | 16742901 | 16745601 | 15167286 | 1 | 1 | 1 | 3 | 01.7.03.01-0001 | ФССЦ-2001, 01.7.03.01-0001, приказ Минстроя России №1039/пр от 30.12.2016г. | Вода | 1339 | 1007 | м3 | м3 | 1 | 0 | -1660354250 | 0.513 | 16.01 | 0 | 0 | 0 | 2.44 | 0 | 0 | 0 | 6.56 | 1 | 1 | 1 | 0 | 1 | 0 | 0 | 0 | 0.513 |  | 0 | 2 | 16745615 | 1 | 0 | 185 | 0 | 0 | 0 | 0 | 0 | 0 | 0 | 0 | 0 | 0 | 0 | 0 | 0 | 0 | 0 | 0 | 0 | 0 | 0 | 0 | 0 | 0 | 4.0569 | 16.01 | 2.44 | 6.56 | 1.25 | 0
130 | 16742901 | 16745601 | 15173003 | 1 | 1 | 1 | 3 | 04.3.02.05-0002 | ФССЦ-2001, 04.3.02.05-0002, приказ Минстроя России №1039/пр от 30.12.2016г. | Смесь штукатурная «Ротбанд», КНАУФ | 1346 | 1009 | кг | кг | 1 | 0 | -60067644 | 855 | 13.58 | 0 | 0 | 0 | 2.07 | 0 | 0 | 0 | 6.56 | 1 | 1 | 1 | 0 | 0 | 0 | 0 | 0 | 855 |  | 0 | 1 | -1 | 0 | 0 |  | 0 | 0 | 0 | 0 | 0 | 0 | 0 | 0 | 0 | 0 | 0 | 0 | 0 | 0 | 0 | 0 | 0 | 0 | 0 | 0 | 0 | 0 | 6761.5112 | 13.58 | 2.07 | 6.56 | 1769.85 | 0
130 | 16742901 | 16745601 | 15162949 | 17 | 1 | 1 | 3 | 04.3.02.09 |  | Смеси на цементной основе | 1348 | 1009 | т | т | 1000 | 0 | 1880203204 | 0.855 | 0 | 0 | 0 | 0 | 0 | 0 | 0 | 0 | 6.56 | 1 | 1 | 1 | 0 | 0 | 0 | 0 | 0 | 0.855 |  | 0 | 2 | 16745616 | 1 | 0 | 186 | 0 | 0 | 0 | 0 | 0 | 0 | 0 | 0 | 0 | 0 | 0 | 0 | 0 | 0 | 0 | 0 | 0 | 0 | 0 | 0 | 0 | 0 | 6.7615 | 0 | 0 | 6.56 | 0 | 0
133 | 16742901 | 16748856 | 15430397 | 1 | 1 | 1 | 1 | 1-100-38 |  | Рабочий среднего разряда 3.8 | 1191 | 1013 | чел.-ч. | чел.-ч. | 1 | 0 | -1081351934 | 85.84 | 0 | 0 | 0 | 61.66 | 0 | 0 | 0 | 9.4 | 1 | 1 | 1 | 6.56 | 0 | 1 | 0 | 0 | 0 | 85.84 |  | 1 | 2 | 16748857 | 1 | 0 | 188 | 0 | 0 | 0 | 0 | 0 | 0 | 0 | 0 | 0 | 0 | 0 | 0 | 0 | 0 | 0 | 0 | 0 | 0 | 0 | 0 | 0 | 0 | 102.1496 | 61.66 | 9.4 | 6.56 | 806.9 | 0
133 | 16742901 | 16748856 | 15430395 | 1 | 1 | 1 | 1 | 4-100-00 |  | Затраты труда машинистов | 1191 | 1013 | чел.-ч. | чел.-ч. | 1 | 0 | -1417349443 | 6.29 | 0 | 0 | 0 | 0 | 0 | 0 | 0 | 0 | 1 | 1 | 6.56 | 1 | 0 | 1 | 0 | 0 | 0 | 6.29 |  | 2 | 2 | 16748858 | 1 | 0 | 189 | 0 | 0 | 0 | 0 | 0 | 0 | 0 | 0 | 0 | 0 | 0 | 0 | 0 | 0 | 0 | 0 | 0 | 0 | 0 | 0 | 0 | 0 | 7.4851 | 0 | 0 | 1 | 0 | 0
133 | 16742901 | 16748856 | 15247974 | 1 | 1 | 1 | 2 | 91.06.06-048 | ФСЭМ-2001, 91.06.06-048, приказ Минстроя России №1039/пр от 30.12.2016г. | Подъемники одномачтовые, грузоподъемность до 500 кг, высота подъема 45 м | 1368 | 1011 | маш.-ч | маш.-ч | 1 | 0 | 1188625873 | 0.84 | 0 | 205.07 | 13.5 | 0 | 0 | 31.26 | 13.5 | 0 | 1 | 6.56 | 1 | 1 | 0 | 1 | 0 | 0 | 0 | 0.84 |  | 0 | 2 | 16748859 | 1 | 0 | 190 | 0 | 0 | 0 | 0 | 0 | 0 | 0 | 0 | 0 | 0 | 0 | 0 | 0 | 0 | 0 | 0 | 0 | 0 | 0 | 0 | 0 | 0 | 0.9996 | 205.07 | 31.26 | 6.56 | 26.26 | 11.34
133 | 16742901 | 16748856 | 15248130 | 1 | 1 | 1 | 2 | 91.07.07-041 | ФСЭМ-2001, 91.07.07-041, приказ Минстроя России №1039/пр от 30.12.2016г. | Растворонасосы 1 м3/ч | 1368 | 1011 | маш.-ч | маш.-ч | 1 | 0 | 1573467769 | 5.45 | 0 | 92.82 | 8.91 | 0 | 0 | 14.15 | 8.91 | 0 | 1 | 6.56 | 1 | 1 | 0 | 1 | 0 | 0 | 0 | 5.45 |  | 0 | 2 | 16748860 | 1 | 0 | 191 | 0 | 0 | 0 | 0 | 0 | 0 | 0 | 0 | 0 | 0 | 0 | 0 | 0 | 0 | 0 | 0 | 0 | 0 | 0 | 0 | 0 | 0 | 6.4855 | 92.82 | 14.15 | 6.56 | 77.12 | 48.56
133 | 16742901 | 16748856 | 15170041 | 1 | 1 | 1 | 3 | 01.7.15.06-0121 | ФССЦ-2001, 01.7.15.06-0121, приказ Минстроя России №1039/пр от 30.12.2016г. | Гвозди строительные с плоской головкой 1,6x50 мм | 1348 | 1009 | т | т | 1000 | 0 | 2032238625 | 0.00012 | 55596 | 0 | 0 | 0 | 8475 | 0 | 0 | 0 | 6.56 | 1 | 1 | 1 | 0 | 1 | 0 | 0 | 0 | 0.00012 |  | 0 | 2 | 16748861 | 1 | 0 | 192 | 0 | 0 | 0 | 0 | 0 | 0 | 0 | 0 | 0 | 0 | 0 | 0 | 0 | 0 | 0 | 0 | 0 | 0 | 0 | 0 | 0 | 0 | 0.0001428 | 55596 | 8475 | 6.56 | 1.02 | 0
133 | 16742901 | 16748856 | 15171982 | 1 | 1 | 1 | 3 | 03.1.01.01-0002 | ФССЦ-2001, 03.1.01.01-0002, приказ Минстроя России №1039/пр от 30.12.2016г. | Гипсовые вяжущие, марка Г3 | 1348 | 1009 | т | т | 1000 | 0 | -1421715385 | 0.006 | 4788.67 | 0 | 0 | 0 | 729.98 | 0 | 0 | 0 | 6.56 | 1 | 1 | 1 | 0 | 1 | 0 | 0 | 0 | 0.006 |  | 0 | 2 | 16748862 | 1 | 0 | 193 | 0 | 0 | 0 | 0 | 0 | 0 | 0 | 0 | 0 | 0 | 0 | 0 | 0 | 0 | 0 | 0 | 0 | 0 | 0 | 0 | 0 | 0 | 0.00714 | 4788.67 | 729.98 | 6.56 | 4.38 | 0
133 | 16742901 | 16748856 | 15172875 | 1 | 1 | 1 | 3 | 04.3.01.12-0111 | ФССЦ-2001, 04.3.01.12-0111, приказ Минстроя России №1039/пр от 30.12.2016г. | Раствор готовый отделочный тяжелый, цементно-известковый 1:1:6 | 1339 | 1007 | м3 | м3 | 1 | 0 | -1001479081 | 1.87 | 3397.49 | 0 | 0 | 0 | 517.91 | 0 | 0 | 0 | 6.56 | 1 | 1 | 1 | 0 | 1 | 0 | 0 | 0 | 1.87 |  | 0 | 2 | 16748863 | 1 | 0 | 194 | 0 | 0 | 0 | 0 | 0 | 0 | 0 | 0 | 0 | 0 | 0 | 0 | 0 | 0 | 0 | 0 | 0 | 0 | 0 | 0 | 0 | 0 | 2.2253 | 3397.49 | 517.91 | 6.56 | 968.49 | 0
133 | 16742901 | 16748856 | 15189930 | 1 | 1 | 1 | 3 | 08.1.02.17-0161 | ФССЦ-2001, 08.1.02.17-0161, приказ Минстроя России №1039/пр от 30.12.2016г. | Сетка тканая с квадратными ячейками № 05 без покрытия | 1327 | 1005 | м2 | м2 | 1 | 0 | 1704710638 | 5.54 | 185.32 | 0 | 0 | 0 | 28.25 | 0 | 0 | 0 | 6.56 | 1 | 1 | 1 | 0 | 1 | 0 | 0 | 0 | 5.54 |  | 0 | 2 | 16748864 | 1 | 0 | 195 | 0 | 0 | 0 | 0 | 0 | 0 | 0 | 0 | 0 | 0 | 0 | 0 | 0 | 0 | 0 | 0 | 0 | 0 | 0 | 0 | 0 | 0 | 6.5926 | 185.32 | 28.25 | 6.56 | 156.51 | 0
134 | 16742901 | 16745620 | 15435099 | 1 | 1 | 1 | 1 | 1-100-31 |  | Рабочий среднего разряда 3.1 | 1191 | 1013 | чел.-ч. | чел.-ч. | 1 | 0 | 1010519658 | 28.02 | 0 | 0 | 0 | 56.68 | 0 | 0 | 0 | 8.64 | 1 | 1 | 1 | 6.56 | 0 | 1 | 0 | 0 | 0 | 28.02 |  | 1 | 2 | 16745634 | 1 | 0 | 196 | 0 | 0 | 0 | 0 | 0 | 0 | 0 | 0 | 0 | 0 | 0 | 0 | 0 | 0 | 0 | 0 | 0 | 0 | 0 | 0 | 0 | 0 | 164.738 | 56.68 | 8.64 | 6.56 | 242.09 | 0
134 | 16742901 | 16745620 | 15430395 | 1 | 1 | 1 | 1 | 4-100-00 |  | Затраты труда машинистов | 1191 | 1013 | чел.-ч. | чел.-ч. | 1 | 0 | -1417349443 | 0.16 | 0 | 0 | 0 | 0 | 0 | 0 | 0 | 0 | 1 | 1 | 6.56 | 1 | 0 | 1 | 0 | 0 | 0 | 0.16 |  | 2 | 2 | 16745635 | 1 | 0 | 197 | 0 | 0 | 0 | 0 | 0 | 0 | 0 | 0 | 0 | 0 | 0 | 0 | 0 | 0 | 0 | 0 | 0 | 0 | 0 | 0 | 0 | 0 | 0.94069 | 0 | 0 | 1 | 0 | 0
134 | 16742901 | 16745620 | 15247974 | 1 | 1 | 1 | 2 | 91.06.06-048 | ФСЭМ-2001, 91.06.06-048, приказ Минстроя России №1039/пр от 30.12.2016г. | Подъемники одномачтовые, грузоподъемность до 500 кг, высота подъема 45 м | 1368 | 1011 | маш.-ч | маш.-ч | 1 | 0 | 1188625873 | 0.1 | 0 | 205.07 | 13.5 | 0 | 0 | 31.26 | 13.5 | 0 | 1 | 6.56 | 1 | 1 | 0 | 1 | 0 | 0 | 0 | 0.1 |  | 0 | 2 | 16745636 | 1 | 0 | 198 | 0 | 0 | 0 | 0 | 0 | 0 | 0 | 0 | 0 | 0 | 0 | 0 | 0 | 0 | 0 | 0 | 0 | 0 | 0 | 0 | 0 | 0 | 0.58793 | 205.07 | 31.26 | 6.56 | 3.13 | 1.35
134 | 16742901 | 16745620 | 15249073 | 1 | 1 | 1 | 2 | 91.14.02-001 | ФСЭМ-2001, 91.14.02-001, приказ Минстроя России №1039/пр от 30.12.2016г. | Автомобили бортовые, грузоподъемность до 5 т | 1368 | 1011 | маш.-ч | маш.-ч | 1 | 0 | 1372534845 | 0.06 | 0 | 431.06 | 11.6 | 0 | 0 | 65.71 | 11.6 | 0 | 1 | 6.56 | 1 | 1 | 0 | 1 | 0 | 0 | 0 | 0.06 |  | 0 | 2 | 16745637 | 1 | 0 | 199 | 0 | 0 | 0 | 0 | 0 | 0 | 0 | 0 | 0 | 0 | 0 | 0 | 0 | 0 | 0 | 0 | 0 | 0 | 0 | 0 | 0 | 0 | 0.35276 | 431.06 | 65.71 | 6.56 | 3.94 | 0.7
134 | 16742901 | 16745620 | 15167286 | 1 | 1 | 1 | 3 | 01.7.03.01-0001 | ФССЦ-2001, 01.7.03.01-0001, приказ Минстроя России №1039/пр от 30.12.2016г. | Вода | 1339 | 1007 | м3 | м3 | 1 | 0 | -1660354250 | 0.24 | 16.01 | 0 | 0 | 0 | 2.44 | 0 | 0 | 0 | 6.56 | 1 | 1 | 1 | 0 | 1 | 0 | 0 | 0 | 0.24 |  | 0 | 2 | 16745638 | 1 | 0 | 200 | 0 | 0 | 0 | 0 | 0 | 0 | 0 | 0 | 0 | 0 | 0 | 0 | 0 | 0 | 0 | 0 | 0 | 0 | 0 | 0 | 0 | 0 | 1.411 | 16.01 | 2.44 | 6.56 | 0.59 | 0
134 | 16742901 | 16745620 | 15167766 | 1 | 1 | 1 | 3 | 01.7.07.08-0003 | ФССЦ-2001, 01.7.07.08-0003, приказ Минстроя России №1039/пр от 30.12.2016г. | Мыло твердое хозяйственное 72% | 1354 | 1010 | шт. | шт. | 1 | 0 | -1046673864 | 3.2 | 29.52 | 0 | 0 | 0 | 4.5 | 0 | 0 | 0 | 6.56 | 1 | 1 | 1 | 0 | 1 | 0 | 0 | 0 | 3.2 |  | 0 | 2 | 16745639 | 1 | 0 | 201 | 0 | 0 | 0 | 0 | 0 | 0 | 0 | 0 | 0 | 0 | 0 | 0 | 0 | 0 | 0 | 0 | 0 | 0 | 0 | 0 | 0 | 0 | 18.8138 | 29.52 | 4.5 | 6.56 | 14.4 | 0
134 | 16742901 | 16745620 | 15168015 | 1 | 1 | 1 | 3 | 01.7.08.04-0003 | ФССЦ-2001, 01.7.08.04-0003, приказ Минстроя России №1039/пр от 30.12.2016г. | Мел природный молотый | 1348 | 1009 | т | т | 1000 | 0 | -526970962 | 0.012 | 3847.24 | 0 | 0 | 0 | 586.47 | 0 | 0 | 0 | 6.56 | 1 | 1 | 1 | 0 | 1 | 0 | 0 | 0 | 0.012 |  | 0 | 2 | 16745640 | 1 | 0 | 202 | 0 | 0 | 0 | 0 | 0 | 0 | 0 | 0 | 0 | 0 | 0 | 0 | 0 | 0 | 0 | 0 | 0 | 0 | 0 | 0 | 0 | 0 | 0.070552 | 3847.24 | 586.47 | 6.56 | 7.04 | 0
134 | 16742901 | 16745620 | 15170682 | 1 | 1 | 1 | 3 | 01.7.17.11-0011 | ФССЦ-2001, 01.7.17.11-0011, приказ Минстроя России №1039/пр от 30.12.2016г. | Шкурка шлифовальная двухслойная с зернистостью 40-25 | 1327 | 1005 | м2 | м2 | 1 | 0 | -1987926685 | 1.6 | 474.42 | 0 | 0 | 0 | 72.32 | 0 | 0 | 0 | 6.56 | 1 | 1 | 1 | 0 | 1 | 0 | 0 | 0 | 1.6 |  | 0 | 2 | 16745641 | 1 | 0 | 203 | 0 | 0 | 0 | 0 | 0 | 0 | 0 | 0 | 0 | 0 | 0 | 0 | 0 | 0 | 0 | 0 | 0 | 0 | 0 | 0 | 0 | 0 | 9.4069 | 474.42 | 72.32 | 6.56 | 115.71 | 0
134 | 16742901 | 16745620 | 15171907 | 1 | 1 | 1 | 3 | 02.4.03.02-0001 | ФССЦ-2001, 02.4.03.02-0001, приказ Минстроя России №1039/пр от 30.12.2016г. | Пемза шлаковая (щебень пористый из металлургического шлака), марка 600, фракция 5-10 мм | 1339 | 1007 | м3 | м3 | 1 | 0 | 1795918813 | 0.0044 | 489.24 | 0 | 0 | 0 | 74.58 | 0 | 0 | 0 | 6.56 | 1 | 1 | 1 | 0 | 1 | 0 | 0 | 0 | 0.0044 |  | 0 | 2 | 16745642 | 1 | 0 | 204 | 0 | 0 | 0 | 0 | 0 | 0 | 0 | 0 | 0 | 0 | 0 | 0 | 0 | 0 | 0 | 0 | 0 | 0 | 0 | 0 | 0 | 0 | 0.025869 | 489.24 | 74.58 | 6.56 | 0.33 | 0
134 | 16742901 | 16745620 | 15202490 | 1 | 1 | 1 | 3 | 14.1.03.02-0201 | ФССЦ-2001, 14.1.03.02-0201, приказ Минстроя России №1039/пр от 30.12.2016г. | Клей малярный жидкий | 1346 | 1009 | кг | кг | 1 | 0 | -1684093315 | 2.43 | 53.07 | 0 | 0 | 0 | 8.09 | 0 | 0 | 0 | 6.56 | 1 | 1 | 1 | 0 | 1 | 0 | 0 | 0 | 2.43 |  | 0 | 2 | 16745643 | 1 | 0 | 205 | 0 | 0 | 0 | 0 | 0 | 0 | 0 | 0 | 0 | 0 | 0 | 0 | 0 | 0 | 0 | 0 | 0 | 0 | 0 | 0 | 0 | 0 | 14.2867 | 53.07 | 8.09 | 6.56 | 19.66 | 0
134 | 16742901 | 16745620 | 15163054 | 17 | 1 | 1 | 3 | 14.3.02.01 |  | Краска водоэмульсионная | 1348 | 1009 | т | т | 1000 | 0 | 1891904026 | 0.067 | 0 | 0 | 0 | 0 | 0 | 0 | 0 | 0 | 6.56 | 1 | 1 | 1 | 0 | 0 | 0 | 0 | 0 | 0.067 |  | 0 | 2 | 16745644 | 1 | 0 | 206 | 0 | 0 | 0 | 0 | 0 | 0 | 0 | 0 | 0 | 0 | 0 | 0 | 0 | 0 | 0 | 0 | 0 | 0 | 0 | 0 | 0 | 0 | 0.39391 | 0 | 0 | 6.56 | 0 | 0
134 | 16742901 | 16745620 | 15203263 | 1 | 1 | 1 | 3 | 14.3.02.01-0026 | ФССЦ-2001, 14.3.02.01-0026, приказ Минстроя России №1039/пр от 30.12.2016г. | Краска акриловая АКВА ВД-АК-11 | 1348 | 1009 | т | т | 1000 | 0 | 1146787971 | 0.067 | 55792.8 | 0 | 0 | 0 | 8505 | 0 | 0 | 0 | 6.56 | 1 | 1 | 1 | 0 | 0 | 0 | 0 | 0 | 0.067 |  | 0 | 1 | -1 | 0 | 0 |  | 0 | 0 | 0 | 0 | 0 | 0 | 0 | 0 | 0 | 0 | 0 | 0 | 0 | 0 | 0 | 0 | 0 | 0 | 0 | 0 | 0 | 0 | 0.39391 | 55792.8 | 8505 | 6.56 | 569.84 | 0
134 | 16742901 | 16745620 | 15204729 | 1 | 1 | 1 | 3 | 14.5.11.01-0001 | ФССЦ-2001, 14.5.11.01-0001, приказ Минстроя России №1039/пр от 30.12.2016г. | Шпатлевка клеевая | 1348 | 1009 | т | т | 1000 | 0 | -2084827333 | 0.064 | 28168.64 | 0 | 0 | 0 | 4294 | 0 | 0 | 0 | 6.56 | 1 | 1 | 1 | 0 | 1 | 0 | 0 | 0 | 0.064 |  | 0 | 2 | 16745645 | 1 | 0 | 207 | 0 | 0 | 0 | 0 | 0 | 0 | 0 | 0 | 0 | 0 | 0 | 0 | 0 | 0 | 0 | 0 | 0 | 0 | 0 | 0 | 0 | 0 | 0.37628 | 28168.64 | 4294 | 6.56 | 274.82 | 0
137 | 16742901 | 16745648 | 15430497 | 1 | 1 | 1 | 1 | 1-100-33 |  | Рабочий среднего разряда 3.3 | 1191 | 1013 | чел.-ч. | чел.-ч. | 1 | 0 | -719309759 | 33.63 | 0 | 0 | 0 | 58.12 | 0 | 0 | 0 | 8.86 | 1 | 1 | 1 | 6.56 | 0 | 1 | 0 | 0 | 0 | 33.63 |  | 1 | 2 | 16745660 | 1 | 0 | 208 | 0 | 0 | 0 | 0 | 0 | 0 | 0 | 0 | 0 | 0 | 0 | 0 | 0 | 0 | 0 | 0 | 0 | 0 | 0 | 0 | 0 | 0 | 70.4649 | 58.12 | 8.86 | 6.56 | 297.96 | 0
137 | 16742901 | 16745648 | 15430395 | 1 | 1 | 1 | 1 | 4-100-00 |  | Затраты труда машинистов | 1191 | 1013 | чел.-ч. | чел.-ч. | 1 | 0 | -1417349443 | 0.02 | 0 | 0 | 0 | 0 | 0 | 0 | 0 | 0 | 1 | 1 | 6.56 | 1 | 0 | 1 | 0 | 0 | 0 | 0.02 |  | 2 | 2 | 16745661 | 1 | 0 | 209 | 0 | 0 | 0 | 0 | 0 | 0 | 0 | 0 | 0 | 0 | 0 | 0 | 0 | 0 | 0 | 0 | 0 | 0 | 0 | 0 | 0 | 0 | 0.041906 | 0 | 0 | 1 | 0 | 0
137 | 16742901 | 16745648 | 15247974 | 1 | 1 | 1 | 2 | 91.06.06-048 | ФСЭМ-2001, 91.06.06-048, приказ Минстроя России №1039/пр от 30.12.2016г. | Подъемники одномачтовые, грузоподъемность до 500 кг, высота подъема 45 м | 1368 | 1011 | маш.-ч | маш.-ч | 1 | 0 | 1188625873 | 0.01 | 0 | 205.07 | 13.5 | 0 | 0 | 31.26 | 13.5 | 0 | 1 | 6.56 | 1 | 1 | 0 | 1 | 0 | 0 | 0 | 0.01 |  | 0 | 2 | 16745662 | 1 | 0 | 210 | 0 | 0 | 0 | 0 | 0 | 0 | 0 | 0 | 0 | 0 | 0 | 0 | 0 | 0 | 0 | 0 | 0 | 0 | 0 | 0 | 0 | 0 | 0.020953 | 205.07 | 31.26 | 6.56 | 0.31 | 0.14
137 | 16742901 | 16745648 | 15249073 | 1 | 1 | 1 | 2 | 91.14.02-001 | ФСЭМ-2001, 91.14.02-001, приказ Минстроя России №1039/пр от 30.12.2016г. | Автомобили бортовые, грузоподъемность до 5 т | 1368 | 1011 | маш.-ч | маш.-ч | 1 | 0 | 1372534845 | 0.01 | 0 | 431.06 | 11.6 | 0 | 0 | 65.71 | 11.6 | 0 | 1 | 6.56 | 1 | 1 | 0 | 1 | 0 | 0 | 0 | 0.01 |  | 0 | 2 | 16745663 | 1 | 0 | 211 | 0 | 0 | 0 | 0 | 0 | 0 | 0 | 0 | 0 | 0 | 0 | 0 | 0 | 0 | 0 | 0 | 0 | 0 | 0 | 0 | 0 | 0 | 0.020953 | 431.06 | 65.71 | 6.56 | 0.66 | 0.12
137 | 16742901 | 16745648 | 15163097 | 17 | 1 | 1 | 3 | 01.6.02.01 |  | Обои | 1328 | 1005 | 100 м2 | 100 м2 | 100 | 0 | -93777278 | 1.13 | 0 | 0 | 0 | 0 | 0 | 0 | 0 | 0 | 6.56 | 1 | 1 | 1 | 0 | 0 | 0 | 0 | 0 | 1.13 |  | 0 | 2 | 16745664 | 1 | 0 | 212 | 0 | 0 | 0 | 0 | 0 | 0 | 0 | 0 | 0 | 0 | 0 | 0 | 0 | 0 | 0 | 0 | 0 | 0 | 0 | 0 | 0 | 0 | 2.3677 | 0 | 0 | 6.56 | 0 | 0
137 | 16742901 | 16745648 | 15167277 | 1 | 1 | 1 | 3 | 01.7.02.10-0005 | ФССЦ-2001, 01.7.02.10-0005, приказ Минстроя России №1039/пр от 30.12.2016г. | Бумага ролевая | 1348 | 1009 | т | т | 1000 | 0 | -107449080 | 0.0071 | 37064 | 0 | 0 | 0 | 5650 | 0 | 0 | 0 | 6.56 | 1 | 1 | 1 | 0 | 1 | 0 | 0 | 0 | 0.0071 |  | 0 | 2 | 16745665 | 1 | 0 | 213 | 0 | 0 | 0 | 0 | 0 | 0 | 0 | 0 | 0 | 0 | 0 | 0 | 0 | 0 | 0 | 0 | 0 | 0 | 0 | 0 | 0 | 0 | 0.014877 | 37064 | 5650 | 6.56 | 40.12 | 0
137 | 16742901 | 16745648 | 15167286 | 1 | 1 | 1 | 3 | 01.7.03.01-0001 | ФССЦ-2001, 01.7.03.01-0001, приказ Минстроя России №1039/пр от 30.12.2016г. | Вода | 1339 | 1007 | м3 | м3 | 1 | 0 | -1660354250 | 0.01 | 16.01 | 0 | 0 | 0 | 2.44 | 0 | 0 | 0 | 6.56 | 1 | 1 | 1 | 0 | 1 | 0 | 0 | 0 | 0.01 |  | 0 | 2 | 16745666 | 1 | 0 | 214 | 0 | 0 | 0 | 0 | 0 | 0 | 0 | 0 | 0 | 0 | 0 | 0 | 0 | 0 | 0 | 0 | 0 | 0 | 0 | 0 | 0 | 0 | 0.020953 | 16.01 | 2.44 | 6.56 | 0.02 | 0
137 | 16742901 | 16745648 | 15171018 | 1 | 1 | 1 | 3 | 01.7.20.08-0051 | ФССЦ-2001, 01.7.20.08-0051, приказ Минстроя России №1039/пр от 30.12.2016г. | Ветошь | 1346 | 1009 | кг | кг | 1 | 0 | 813963326 | 0.01 | 11.94 | 0 | 0 | 0 | 1.82 | 0 | 0 | 0 | 6.56 | 1 | 1 | 1 | 0 | 1 | 0 | 0 | 0 | 0.01 |  | 0 | 2 | 16745667 | 1 | 0 | 215 | 0 | 0 | 0 | 0 | 0 | 0 | 0 | 0 | 0 | 0 | 0 | 0 | 0 | 0 | 0 | 0 | 0 | 0 | 0 | 0 | 0 | 0 | 0.020953 | 11.94 | 1.82 | 6.56 | 0.02 | 0
137 | 16742901 | 16745648 | 15171907 | 1 | 1 | 1 | 3 | 02.4.03.02-0001 | ФССЦ-2001, 02.4.03.02-0001, приказ Минстроя России №1039/пр от 30.12.2016г. | Пемза шлаковая (щебень пористый из металлургического шлака), марка 600, фракция 5-10 мм | 1339 | 1007 | м3 | м3 | 1 | 0 | 1795918813 | 0.0004 | 489.24 | 0 | 0 | 0 | 74.58 | 0 | 0 | 0 | 6.56 | 1 | 1 | 1 | 0 | 1 | 0 | 0 | 0 | 0.0004 |  | 0 | 2 | 16745668 | 1 | 0 | 216 | 0 | 0 | 0 | 0 | 0 | 0 | 0 | 0 | 0 | 0 | 0 | 0 | 0 | 0 | 0 | 0 | 0 | 0 | 0 | 0 | 0 | 0 | 0.00083812 | 489.24 | 74.58 | 6.56 | 0.03 | 0
137 | 16742901 | 16745648 | 15202473 | 1 | 1 | 1 | 3 | 14.1.03.01-0001 | ФССЦ-2001, 14.1.03.01-0001, приказ Минстроя России №1039/пр от 30.12.2016г. | Клей для обоев КМЦ | 1348 | 1009 | т | т | 1000 | 0 | 1034009243 | 0.002 | 170494.4 | 0 | 0 | 0 | 25990 | 0 | 0 | 0 | 6.56 | 1 | 1 | 1 | 0 | 1 | 0 | 0 | 0 | 0.002 |  | 0 | 2 | 16745669 | 1 | 0 | 217 | 0 | 0 | 0 | 0 | 0 | 0 | 0 | 0 | 0 | 0 | 0 | 0 | 0 | 0 | 0 | 0 | 0 | 0 | 0 | 0 | 0 | 0 | 0.0041906 | 170494.4 | 25990 | 6.56 | 51.98 | 0
137 | 16742901 | 16745648 | 15204729 | 1 | 1 | 1 | 3 | 14.5.11.01-0001 | ФССЦ-2001, 14.5.11.01-0001, приказ Минстроя России №1039/пр от 30.12.2016г. | Шпатлевка клеевая | 1348 | 1009 | т | т | 1000 | 0 | -2084827333 | 0.0067 | 28168.64 | 0 | 0 | 0 | 4294 | 0 | 0 | 0 | 6.56 | 1 | 1 | 1 | 0 | 1 | 0 | 0 | 0 | 0.0067 |  | 0 | 2 | 16745670 | 1 | 0 | 218 | 0 | 0 | 0 | 0 | 0 | 0 | 0 | 0 | 0 | 0 | 0 | 0 | 0 | 0 | 0 | 0 | 0 | 0 | 0 | 0 | 0 | 0 | 0.014039 | 28168.64 | 4294 | 6.56 | 28.77 | 0
139 | 16742901 | 16745672 | 15436556 | 1 | 1 | 1 | 1 | 1-100-40 |  | Рабочий среднего разряда 4 | 1191 | 1013 | чел.-ч. | чел.-ч. | 1 | 0 | 1069510174 | 8.38 | 0 | 0 | 0 | 63.11 | 0 | 0 | 0 | 9.62 | 1 | 1 | 1 | 6.56 | 0 | 1 | 0 | 0 | 0 | 8.38 |  | 1 | 2 | 16745676 | 1 | 0 | 219 | 0 | 0 | 0 | 0 | 0 | 0 | 0 | 0 | 0 | 0 | 0 | 0 | 0 | 0 | 0 | 0 | 0 | 0 | 0 | 0 | 0 | 0 | 17.5586 | 63.11 | 9.62 | 6.56 | 80.62 | 0
139 | 16742901 | 16745672 | 15203263 | 1 | 1 | 1 | 3 | 14.3.02.01-0026 | ФССЦ-2001, 14.3.02.01-0026, приказ Минстроя России №1039/пр от 30.12.2016г. | Краска акриловая АКВА ВД-АК-11 | 1348 | 1009 | т | т | 1000 | 0 | 1146787971 | 0.016 | 55792.8 | 0 | 0 | 0 | 8505 | 0 | 0 | 0 | 6.56 | 1 | 1 | 1 | 0 | 0 | 0 | 0 | 0 | 0.016 |  | 0 | 1 | -1 | 0 | 0 |  | 0 | 0 | 0 | 0 | 0 | 0 | 0 | 0 | 0 | 0 | 0 | 0 | 0 | 0 | 0 | 0 | 0 | 0 | 0 | 0 | 0 | 0 | 0.033525 | 55792.8 | 8505 | 6.56 | 136.08 | 0
139 | 16742901 | 16745672 | 15163100 | 17 | 1 | 1 | 3 | 14.4.02.09 |  | Краска | 1348 | 1009 | т | т | 1000 | 0 | 973262446 | 0.016 | 0 | 0 | 0 | 0 | 0 | 0 | 0 | 0 | 6.56 | 1 | 1 | 1 | 0 | 0 | 0 | 0 | 0 | 0.016 |  | 0 | 2 | 16745677 | 1 | 0 | 220 | 0 | 0 | 0 | 0 | 0 | 0 | 0 | 0 | 0 | 0 | 0 | 0 | 0 | 0 | 0 | 0 | 0 | 0 | 0 | 0 | 0 | 0 | 0.033525 | 0 | 0 | 6.56 | 0 | 0
142 | 16742901 | 16745681 | 15430767 | 1 | 1 | 1 | 1 | 1-100-30 |  | Рабочий среднего разряда 3 | 1191 | 1013 | чел.-ч. | чел.-ч. | 1 | 0 | -400197608 | 65.849 | 0 | 0 | 0 | 55.96 | 0 | 0 | 0 | 8.53 | 1 | 1 | 1 | 6.56 | 0 | 1 | 1 | 0 | 0 | 57.26 | )*1,15 | 1 | 2 | 16745690 | 1 | 0 | 221 | 0 | 0 | 0 | 0 | 0 | 0 | 0 | 0 | 0 | 0 | 0 | 0 | 0 | 0 | 0 | 0 | 0 | 0 | 0 | 0 | 0 | 0 | 3.6875 | 55.96 | 8.53 | 6.56 | 561.69 | 0
142 | 16742901 | 16745681 | 15430395 | 1 | 1 | 1 | 1 | 4-100-00 |  | Затраты труда машинистов | 1191 | 1013 | чел.-ч. | чел.-ч. | 1 | 0 | -1417349443 | 0.06 | 0 | 0 | 0 | 0 | 0 | 0 | 0 | 0 | 1 | 1 | 6.56 | 1 | 0 | 1 | 0 | 0 | 0 | 0.06 |  | 2 | 2 | 16745691 | 1 | 2048 | 222 | 0 | 0 | 0 | 0 | 0 | 0 | 0 | 0 | 0 | 0 | 0 | 0 | 0 | 0 | 0 | 0 | 0 | 0 | 0 | 0 | 0 | 0 | 0.00336 | 0 | 0 | 1 | 0 | 0
142 | 16742901 | 16745681 | 15247974 | 1 | 1 | 1 | 2 | 91.06.06-048 | ФСЭМ-2001, 91.06.06-048, приказ Минстроя России №1039/пр от 30.12.2016г. | Подъемники одномачтовые, грузоподъемность до 500 кг, высота подъема 45 м | 1368 | 1011 | маш.-ч | маш.-ч | 1 | 0 | 1188625873 | 0.0625 | 0 | 205.07 | 13.5 | 0 | 0 | 31.26 | 13.5 | 0 | 1 | 6.56 | 1 | 1 | 0 | 1 | 1 | 0 | 0 | 0.05 | )*1,25 | 0 | 2 | 16745692 | 1 | 0 | 223 | 0 | 0 | 0 | 0 | 0 | 0 | 0 | 0 | 0 | 0 | 0 | 0 | 0 | 0 | 0 | 0 | 0 | 0 | 0 | 0 | 0 | 0 | 0.0035 | 205.07 | 31.26 | 6.56 | 1.95 | 0.85
142 | 16742901 | 16745681 | 15249073 | 1 | 1 | 1 | 2 | 91.14.02-001 | ФСЭМ-2001, 91.14.02-001, приказ Минстроя России №1039/пр от 30.12.2016г. | Автомобили бортовые, грузоподъемность до 5 т | 1368 | 1011 | маш.-ч | маш.-ч | 1 | 0 | 1372534845 | 0.00625 | 0 | 431.06 | 11.6 | 0 | 0 | 65.71 | 11.6 | 0 | 1 | 6.56 | 1 | 1 | 0 | 1 | 1 | 0 | 0 | 0.005 | )*1,25 | 0 | 2 | 16745693 | 1 | 0 | 224 | 0 | 0 | 0 | 0 | 0 | 0 | 0 | 0 | 0 | 0 | 0 | 0 | 0 | 0 | 0 | 0 | 0 | 0 | 0 | 0 | 0 | 0 | 0.00035 | 431.06 | 65.71 | 6.56 | 0.41 | 0.08
142 | 16742901 | 16745681 | 15170110 | 1 | 1 | 1 | 3 | 01.7.15.07-0082 | ФССЦ-2001, 01.7.15.07-0082, приказ Минстроя России №1039/пр от 30.12.2016г. | Дюбель-гвоздь 6/39 мм | 1355 | 1010 | 100 шт. | 100 шт. | 100 | 0 | 1307649985 | 0.82 | 459.2 | 0 | 0 | 0 | 70 | 0 | 0 | 0 | 6.56 | 1 | 1 | 1 | 0 | 1 | 0 | 0 | 0 | 0.82 |  | 0 | 2 | 16745694 | 1 | 0 | 225 | 0 | 0 | 0 | 0 | 0 | 0 | 0 | 0 | 0 | 0 | 0 | 0 | 0 | 0 | 0 | 0 | 0 | 0 | 0 | 0 | 0 | 0 | 0.04592 | 459.2 | 70 | 6.56 | 57.4 | 0
142 | 16742901 | 16745681 | 15188398 | 1 | 1 | 1 | 3 | 07.2.06.03-0112 | ФССЦ-2001, 07.2.06.03-0112, приказ Минстроя России №1039/пр от 30.12.2016г. | Профиль направляющий ПН-2 50/40/0,6 | 1301 | 1003 | м | м | 1 | 0 | 238585318 | 157 | 40.41 | 0 | 0 | 0 | 6.16 | 0 | 0 | 0 | 6.56 | 1 | 1 | 1 | 0 | 1 | 0 | 0 | 0 | 157 |  | 0 | 2 | 16745695 | 1 | 0 | 226 | 0 | 0 | 0 | 0 | 0 | 0 | 0 | 0 | 0 | 0 | 0 | 0 | 0 | 0 | 0 | 0 | 0 | 0 | 0 | 0 | 0 | 0 | 8.792 | 40.41 | 6.16 | 6.56 | 967.12 | 0
142 | 16742901 | 16745681 | 15188460 | 1 | 1 | 1 | 3 | 07.2.06.03-0195 | ФССЦ-2001, 07.2.06.03-0195, приказ Минстроя России №1039/пр от 30.12.2016г. | Профиль стоечный ПС-2 50/50/0,6 | 1301 | 1003 | м | м | 1 | 0 | -1697320922 | 241 | 45 | 0 | 0 | 0 | 6.86 | 0 | 0 | 0 | 6.56 | 1 | 1 | 1 | 0 | 1 | 0 | 0 | 0 | 241 |  | 0 | 2 | 16745696 | 1 | 0 | 227 | 0 | 0 | 0 | 0 | 0 | 0 | 0 | 0 | 0 | 0 | 0 | 0 | 0 | 0 | 0 | 0 | 0 | 0 | 0 | 0 | 0 | 0 | 13.496 | 45 | 6.86 | 6.56 | 1653.26 | 0
142 | 16742901 | 16745681 | 15195776 | 1 | 1 | 1 | 3 | 11.1.03.01-0001 | ФССЦ-2001, 11.1.03.01-0001, приказ Минстроя России №1039/пр от 30.12.2016г. | Бруски деревянные 50*50 мм | 1301 | 1003 | м | м | 1 | 0 | 1321173899 | 46 | 27.36 | 0 | 0 | 0 | 4.17 | 0 | 0 | 0 | 6.56 | 1 | 1 | 1 | 0 | 1 | 0 | 0 | 0 | 46 |  | 0 | 2 | 16745697 | 1 | 0 | 228 | 0 | 0 | 0 | 0 | 0 | 0 | 0 | 0 | 0 | 0 | 0 | 0 | 0 | 0 | 0 | 0 | 0 | 0 | 0 | 0 | 0 | 0 | 2.576 | 27.36 | 4.17 | 6.56 | 191.82 | 0
143 | 16742901 | 16745699 | 15432273 | 1 | 1 | 1 | 1 | 1-100-26 |  | Рабочий среднего разряда 2.6 | 1191 | 1013 | чел.-ч. | чел.-ч. | 1 | 0 | 1430930646 | 21.045 | 0 | 0 | 0 | 54.05 | 0 | 0 | 0 | 8.24 | 1 | 1 | 1 | 6.56 | 0 | 1 | 1 | 0 | 0 | 18.3 | )*1,15 | 1 | 2 | 16745706 | 1 | 0 | 229 | 0 | 0 | 0 | 0 | 0 | 0 | 0 | 0 | 0 | 0 | 0 | 0 | 0 | 0 | 0 | 0 | 0 | 0 | 0 | 0 | 0 | 0 | 1.1785 | 54.05 | 8.24 | 6.56 | 173.41 | 0
143 | 16742901 | 16745699 | 15430395 | 1 | 1 | 1 | 1 | 4-100-00 |  | Затраты труда машинистов | 1191 | 1013 | чел.-ч. | чел.-ч. | 1 | 0 | -1417349443 | 0.52 | 0 | 0 | 0 | 0 | 0 | 0 | 0 | 0 | 1 | 1 | 6.56 | 1 | 0 | 1 | 0 | 0 | 0 | 0.52 |  | 2 | 2 | 16745707 | 1 | 2048 | 230 | 0 | 0 | 0 | 0 | 0 | 0 | 0 | 0 | 0 | 0 | 0 | 0 | 0 | 0 | 0 | 0 | 0 | 0 | 0 | 0 | 0 | 0 | 0.02912 | 0 | 0 | 1 | 0 | 0
143 | 16742901 | 16745699 | 15249073 | 1 | 1 | 1 | 2 | 91.14.02-001 | ФСЭМ-2001, 91.14.02-001, приказ Минстроя России №1039/пр от 30.12.2016г. | Автомобили бортовые, грузоподъемность до 5 т | 1368 | 1011 | маш.-ч | маш.-ч | 1 | 0 | 1372534845 | 0.65 | 0 | 431.06 | 11.6 | 0 | 0 | 65.71 | 11.6 | 0 | 1 | 6.56 | 1 | 1 | 0 | 1 | 1 | 0 | 0 | 0.52 | )*1,25 | 0 | 2 | 16745708 | 1 | 0 | 231 | 0 | 0 | 0 | 0 | 0 | 0 | 0 | 0 | 0 | 0 | 0 | 0 | 0 | 0 | 0 | 0 | 0 | 0 | 0 | 0 | 0 | 0 | 0.0364 | 431.06 | 65.71 | 6.56 | 42.71 | 7.54
143 | 16742901 | 16745699 | 15166816 | 1 | 1 | 1 | 3 | 01.6.01.02-0008 | ФССЦ-2001, 01.6.01.02-0008, приказ Минстроя России №1039/пр от 30.12.2016г. | Листы гипсокартонные ГКЛВ 12,5 мм | 1327 | 1005 | м2 | м2 | 1 | 0 | 675650468 | 102.5 | 134.28 | 0 | 0 | 0 | 20.47 | 0 | 0 | 0 | 6.56 | 1 | 1 | 1 | 0 | 0 | 0 | 0 | 0 | 102.5 |  | 0 | 1 | -1 | 0 | 0 |  | 0 | 0 | 0 | 0 | 0 | 0 | 0 | 0 | 0 | 0 | 0 | 0 | 0 | 0 | 0 | 0 | 0 | 0 | 0 | 0 | 0 | 0 | 5.74 | 134.28 | 20.47 | 6.56 | 2098.18 | 0
143 | 16742901 | 16745699 | 15170043 | 1 | 1 | 1 | 3 | 01.7.15.06-0123 | ФССЦ-2001, 01.7.15.06-0123, приказ Минстроя России №1039/пр от 30.12.2016г. | Гвозди строительные с плоской головкой 1,8х60 мм | 1348 | 1009 | т | т | 1000 | 0 | 888381482 | 0.0037 | 55596 | 0 | 0 | 0 | 8475 | 0 | 0 | 0 | 6.56 | 1 | 1 | 1 | 0 | 1 | 0 | 0 | 0 | 0.0037 |  | 0 | 2 | 16745709 | 1 | 0 | 232 | 0 | 0 | 0 | 0 | 0 | 0 | 0 | 0 | 0 | 0 | 0 | 0 | 0 | 0 | 0 | 0 | 0 | 0 | 0 | 0 | 0 | 0 | 0.0002072 | 55596 | 8475 | 6.56 | 31.36 | 0
143 | 16742901 | 16745699 | 15196813 | 1 | 1 | 1 | 3 | 11.2.08.02-0010 | ФССЦ-2001, 11.2.08.02-0010, приказ Минстроя России №1039/пр от 30.12.2016г. | Плиты древесноволокнистые сухого способа производства группы А, твердые марки ТС-400 толщиной 5 мм | 1329 | 1005 | 1000 м2 | 1000 м2 | 1000 | 1 | 1143569307 | -0.1025 | 78720 | 0 | 0 | 0 | 12000 | 0 | 0 | 0 | 6.56 | 1 | 1 | 1 | 0 | 1 | 0 | 0 | 0 | -0.1025 |  | 0 | 2 | 16745710 | 1 | 6144 | 233 | 0 | 0 | 0 | 0 | 0 | 0 | 0 | 0 | 0 | 0 | 0 | 0 | 0 | 0 | 0 | 0 | 0 | 0 | 0 | 0 | 0 | 0 | -0.00574 | 78720 | 12000 | 6.56 | -1230 | 0
146 | 16742901 | 16745713 | 15438286 | 1 | 1 | 1 | 1 | 1-100-36 |  | Рабочий среднего разряда 3.6 | 1191 | 1013 | чел.-ч. | чел.-ч. | 1 | 0 | -1027537862 | 183.6205 | 0 | 0 | 0 | 60.22 | 0 | 0 | 0 | 9.18 | 1 | 1 | 1 | 6.56 | 0 | 1 | 1 | 0 | 0 | 159.67 | )*1,15 | 1 | 2 | 16745727 | 1 | 0 | 234 | 0 | 0 | 0 | 0 | 0 | 0 | 0 | 0 | 0 | 0 | 0 | 0 | 0 | 0 | 0 | 0 | 0 | 0 | 0 | 0 | 0 | 0 | 218.5084 | 60.22 | 9.18 | 6.56 | 1685.64 | 0
146 | 16742901 | 16745713 | 15430395 | 1 | 1 | 1 | 1 | 4-100-00 |  | Затраты труда машинистов | 1191 | 1013 | чел.-ч. | чел.-ч. | 1 | 0 | -1417349443 | 1.65 | 0 | 0 | 0 | 0 | 0 | 0 | 0 | 0 | 1 | 1 | 6.56 | 1 | 0 | 1 | 0 | 0 | 0 | 1.65 |  | 2 | 2 | 16745728 | 1 | 2048 | 235 | 0 | 0 | 0 | 0 | 0 | 0 | 0 | 0 | 0 | 0 | 0 | 0 | 0 | 0 | 0 | 0 | 0 | 0 | 0 | 0 | 0 | 0 | 1.9635 | 0 | 0 | 1 | 0 | 0
146 | 16742901 | 16745713 | 15247905 | 1 | 1 | 1 | 2 | 91.06.05-011 | ФСЭМ-2001, 91.06.05-011, приказ Минстроя России №1039/пр от 30.12.2016г. | Погрузчик, грузоподъемность 5 т | 1368 | 1011 | маш.-ч | маш.-ч | 1 | 0 | 1225731627 | 0.1 | 0 | 590.33 | 10.06 | 0 | 0 | 89.99 | 10.06 | 0 | 1 | 6.56 | 1 | 1 | 0 | 1 | 1 | 0 | 0 | 0.08 | )*1,25 | 0 | 2 | 16745729 | 1 | 0 | 236 | 0 | 0 | 0 | 0 | 0 | 0 | 0 | 0 | 0 | 0 | 0 | 0 | 0 | 0 | 0 | 0 | 0 | 0 | 0 | 0 | 0 | 0 | 0.119 | 590.33 | 89.99 | 6.56 | 9 | 1
146 | 16742901 | 16745713 | 15247974 | 1 | 1 | 1 | 2 | 91.06.06-048 | ФСЭМ-2001, 91.06.06-048, приказ Минстроя России №1039/пр от 30.12.2016г. | Подъемники одномачтовые, грузоподъемность до 500 кг, высота подъема 45 м | 1368 | 1011 | маш.-ч | маш.-ч | 1 | 0 | 1188625873 | 0.3375 | 0 | 205.07 | 13.5 | 0 | 0 | 31.26 | 13.5 | 0 | 1 | 6.56 | 1 | 1 | 0 | 1 | 1 | 0 | 0 | 0.27 | )*1,25 | 0 | 2 | 16745730 | 1 | 0 | 237 | 0 | 0 | 0 | 0 | 0 | 0 | 0 | 0 | 0 | 0 | 0 | 0 | 0 | 0 | 0 | 0 | 0 | 0 | 0 | 0 | 0 | 0 | 0.40163 | 205.07 | 31.26 | 6.56 | 10.55 | 4.56
146 | 16742901 | 16745713 | 15248143 | 1 | 1 | 1 | 2 | 91.07.08-024 | ФСЭМ-2001, 91.07.08-024, приказ Минстроя России №1039/пр от 30.12.2016г. | Растворосмесители передвижные 65 л | 1368 | 1011 | маш.-ч | маш.-ч | 1 | 0 | 983187852 | 1.625 | 0 | 81.28 | 10.06 | 0 | 0 | 12.39 | 10.06 | 0 | 1 | 6.56 | 1 | 1 | 0 | 1 | 1 | 0 | 0 | 1.3 | )*1,25 | 0 | 2 | 16745731 | 1 | 0 | 238 | 0 | 0 | 0 | 0 | 0 | 0 | 0 | 0 | 0 | 0 | 0 | 0 | 0 | 0 | 0 | 0 | 0 | 0 | 0 | 0 | 0 | 0 | 1.9337 | 81.28 | 12.39 | 6.56 | 20.14 | 16.35
146 | 16742901 | 16745713 | 15167286 | 1 | 1 | 1 | 3 | 01.7.03.01-0001 | ФССЦ-2001, 01.7.03.01-0001, приказ Минстроя России №1039/пр от 30.12.2016г. | Вода | 1339 | 1007 | м3 | м3 | 1 | 0 | -1660354250 | 0.93 | 16.01 | 0 | 0 | 0 | 2.44 | 0 | 0 | 0 | 6.56 | 1 | 1 | 1 | 0 | 1 | 0 | 0 | 0 | 0.93 |  | 0 | 2 | 16745732 | 1 | 0 | 239 | 0 | 0 | 0 | 0 | 0 | 0 | 0 | 0 | 0 | 0 | 0 | 0 | 0 | 0 | 0 | 0 | 0 | 0 | 0 | 0 | 0 | 0 | 1.1067 | 16.01 | 2.44 | 6.56 | 2.27 | 0
146 | 16742901 | 16745713 | 15171018 | 1 | 1 | 1 | 3 | 01.7.20.08-0051 | ФССЦ-2001, 01.7.20.08-0051, приказ Минстроя России №1039/пр от 30.12.2016г. | Ветошь | 1346 | 1009 | кг | кг | 1 | 0 | 813963326 | 0.5 | 11.94 | 0 | 0 | 0 | 1.82 | 0 | 0 | 0 | 6.56 | 1 | 1 | 1 | 0 | 1 | 0 | 0 | 0 | 0.5 |  | 0 | 2 | 16745733 | 1 | 0 | 240 | 0 | 0 | 0 | 0 | 0 | 0 | 0 | 0 | 0 | 0 | 0 | 0 | 0 | 0 | 0 | 0 | 0 | 0 | 0 | 0 | 0 | 0 | 0.595 | 11.94 | 1.82 | 6.56 | 0.91 | 0
146 | 16742901 | 16745713 | 15162949 | 17 | 1 | 1 | 3 | 04.3.02.09 |  | Смесь сухая для заделки швов | 1348 | 1009 | т | т | 1000 | 0 | 1531120620 | 0.05 | 0 | 0 | 0 | 0 | 0 | 0 | 0 | 0 | 6.56 | 1 | 1 | 1 | 0 | 0 | 0 | 0 | 0 | 0.05 |  | 0 | 2 | 16745734 | 1 | 0 | 241 | 0 | 0 | 0 | 0 | 0 | 0 | 0 | 0 | 0 | 0 | 0 | 0 | 0 | 0 | 0 | 0 | 0 | 0 | 0 | 0 | 0 | 0 | 0.0595 | 0 | 0 | 6.56 | 0 | 0
146 | 16742901 | 16745713 | 15173093 | 1 | 1 | 1 | 3 | 04.3.02.09-0741 | ФССЦ-2001, 04.3.02.09-0741, приказ Минстроя России №1039/пр от 30.12.2016г. | Смесь сухая (фуга) АТЛАС разных цветов для заделки швов водостойкая | 1348 | 1009 | т | т | 1000 | 0 | -195795605 | 0.05 | 59040 | 0 | 0 | 0 | 9000 | 0 | 0 | 0 | 6.56 | 1 | 1 | 1 | 0 | 0 | 0 | 0 | 0 | 0.05 |  | 0 | 1 | -1 | 0 | 0 |  | 0 | 0 | 0 | 0 | 0 | 0 | 0 | 0 | 0 | 0 | 0 | 0 | 0 | 0 | 0 | 0 | 0 | 0 | 0 | 0 | 0 | 0 | 0.0595 | 59040 | 9000 | 6.56 | 450 | 0
146 | 16742901 | 16745713 | 15186985 | 1 | 1 | 1 | 3 | 06.2.01.02-0012 | ФССЦ-2001, 06.2.01.02-0012, приказ Минстроя России №1039/пр от 30.12.2016г. | Плитки керамические глазурованные для внутренней облицовки стен гладкие без завала цветные (однотонные) | 1327 | 1005 | м2 | м2 | 1 | 0 | -1231952768 | 100 | 709.27 | 0 | 0 | 0 | 108.12 | 0 | 0 | 0 | 6.56 | 1 | 1 | 1 | 0 | 0 | 0 | 0 | 0 | 100 |  | 0 | 1 | -1 | 0 | 0 |  | 0 | 0 | 0 | 0 | 0 | 0 | 0 | 0 | 0 | 0 | 0 | 0 | 0 | 0 | 0 | 0 | 0 | 0 | 0 | 0 | 0 | 0 | 119 | 709.27 | 108.12 | 6.56 | 10812 | 0
146 | 16742901 | 16745713 | 15162946 | 17 | 1 | 1 | 3 | 06.2.05.04 |  | Плитки рядовые | 1327 | 1005 | м2 | м2 | 1 | 0 | 1109111119 | 100 | 0 | 0 | 0 | 0 | 0 | 0 | 0 | 0 | 6.56 | 1 | 1 | 1 | 0 | 0 | 0 | 0 | 0 | 100 |  | 0 | 2 | 16745735 | 1 | 0 | 242 | 0 | 0 | 0 | 0 | 0 | 0 | 0 | 0 | 0 | 0 | 0 | 0 | 0 | 0 | 0 | 0 | 0 | 0 | 0 | 0 | 0 | 0 | 119 | 0 | 0 | 6.56 | 0 | 0
146 | 16742901 | 16745713 | 15162952 | 17 | 1 | 1 | 3 | 14.1.06.02 |  | Клей для облицовочных работ (сухая смесь) | 1348 | 1009 | т | т | 1000 | 0 | -1969728098 | 0.375 | 0 | 0 | 0 | 0 | 0 | 0 | 0 | 0 | 6.56 | 1 | 1 | 1 | 0 | 0 | 0 | 0 | 0 | 0.375 |  | 0 | 2 | 16745736 | 1 | 0 | 243 | 0 | 0 | 0 | 0 | 0 | 0 | 0 | 0 | 0 | 0 | 0 | 0 | 0 | 0 | 0 | 0 | 0 | 0 | 0 | 0 | 0 | 0 | 0.44625 | 0 | 0 | 6.56 | 0 | 0
146 | 16742901 | 16745713 | 15202559 | 1 | 1 | 1 | 3 | 14.1.06.02-0006 | ФССЦ-2001, 14.1.06.02-0006, приказ Минстроя России №1039/пр от 30.12.2016г. | Клей для плитки Ветонит "Renovation FIX" (сухая смесь) | 1348 | 1009 | т | т | 1000 | 0 | 43784864 | 0.375 | 36786.38 | 0 | 0 | 0 | 5607.68 | 0 | 0 | 0 | 6.56 | 1 | 1 | 1 | 0 | 0 | 0 | 0 | 0 | 0.375 |  | 0 | 1 | -1 | 0 | 0 |  | 0 | 0 | 0 | 0 | 0 | 0 | 0 | 0 | 0 | 0 | 0 | 0 | 0 | 0 | 0 | 0 | 0 | 0 | 0 | 0 | 0 | 0 | 0.44625 | 36786.38 | 5607.68 | 6.56 | 2102.88 | 0
153 | 16742901 | 16745744 | 15438406 | 1 | 1 | 1 | 1 | 1-100-44 |  | Рабочий среднего разряда 4.4 | 1191 | 1013 | чел.-ч. | чел.-ч. | 1 | 0 | 1799141607 | 1.449 | 0 | 0 | 0 | 66.98 | 0 | 0 | 0 | 10.21 | 1 | 1 | 1 | 6.56 | 0 | 1 | 1 | 0 | 0 | 1.26 | )*1,15 | 1 | 2 | 16745754 | 1 | 0 | 244 | 0 | 0 | 0 | 0 | 0 | 0 | 0 | 0 | 0 | 0 | 0 | 0 | 0 | 0 | 0 | 0 | 0 | 0 | 0 | 0 | 0 | 0 | 2.898 | 66.98 | 10.21 | 6.56 | 14.79 | 0
153 | 16742901 | 16745744 | 15430395 | 1 | 1 | 1 | 1 | 4-100-00 |  | Затраты труда машинистов | 1191 | 1013 | чел.-ч. | чел.-ч. | 1 | 0 | -1417349443 | 0.04 | 0 | 0 | 0 | 0 | 0 | 0 | 0 | 0 | 1 | 1 | 6.56 | 1 | 0 | 1 | 0 | 0 | 0 | 0.04 |  | 2 | 2 | 16745755 | 1 | 2048 | 245 | 0 | 0 | 0 | 0 | 0 | 0 | 0 | 0 | 0 | 0 | 0 | 0 | 0 | 0 | 0 | 0 | 0 | 0 | 0 | 0 | 0 | 0 | 0.08 | 0 | 0 | 1 | 0 | 0
153 | 16742901 | 16745744 | 15249073 | 1 | 1 | 1 | 2 | 91.14.02-001 | ФСЭМ-2001, 91.14.02-001, приказ Минстроя России №1039/пр от 30.12.2016г. | Автомобили бортовые, грузоподъемность до 5 т | 1368 | 1011 | маш.-ч | маш.-ч | 1 | 0 | 1372534845 | 0.05 | 0 | 431.06 | 11.6 | 0 | 0 | 65.71 | 11.6 | 0 | 1 | 6.56 | 1 | 1 | 0 | 1 | 1 | 0 | 0 | 0.04 | )*1,25 | 0 | 2 | 16745756 | 1 | 0 | 246 | 0 | 0 | 0 | 0 | 0 | 0 | 0 | 0 | 0 | 0 | 0 | 0 | 0 | 0 | 0 | 0 | 0 | 0 | 0 | 0 | 0 | 0 | 0.1 | 431.06 | 65.71 | 6.56 | 3.29 | 0.58
153 | 16742901 | 16745744 | 15249377 | 1 | 1 | 1 | 2 | 91.17.04-233 | ФСЭМ-2001, 91.17.04-233, приказ Минстроя России №1039/пр от 30.12.2016г. | Установки для сварки ручной дуговой (постоянного тока) | 1368 | 1011 | маш.-ч | маш.-ч | 1 | 0 | -353815937 | 0.7125 | 0 | 53.14 | 0 | 0 | 0 | 8.1 | 0 | 0 | 1 | 6.56 | 1 | 1 | 0 | 1 | 1 | 0 | 0 | 0.57 | )*1,25 | 0 | 2 | 16745757 | 1 | 0 | 247 | 0 | 0 | 0 | 0 | 0 | 0 | 0 | 0 | 0 | 0 | 0 | 0 | 0 | 0 | 0 | 0 | 0 | 0 | 0 | 0 | 0 | 0 | 1.425 | 53.14 | 8.1 | 6.56 | 5.78 | 0
153 | 16742901 | 16745744 | 15168763 | 1 | 1 | 1 | 3 | 01.7.11.07-0045 | ФССЦ-2001, 01.7.11.07-0045, приказ Минстроя России №1039/пр от 30.12.2016г. | Электроды диаметром 5 мм Э42А | 1348 | 1009 | т | т | 1000 | 0 | -1068056325 | 0.00049 | 67974.72 | 0 | 0 | 0 | 10362 | 0 | 0 | 0 | 6.56 | 1 | 1 | 1 | 0 | 1 | 0 | 0 | 0 | 0.00049 |  | 0 | 2 | 16745758 | 1 | 0 | 248 | 0 | 0 | 0 | 0 | 0 | 0 | 0 | 0 | 0 | 0 | 0 | 0 | 0 | 0 | 0 | 0 | 0 | 0 | 0 | 0 | 0 | 0 | 0.00098 | 67974.72 | 10362 | 6.56 | 5.08 | 0
153 | 16742901 | 16745744 | 15169941 | 1 | 1 | 1 | 3 | 01.7.15.03-0041 | ФССЦ-2001, 01.7.15.03-0041, приказ Минстроя России №1039/пр от 30.12.2016г. | Болты с гайками и шайбами строительные | 1348 | 1009 | т | т | 1000 | 0 | -437906794 | 0.0019 | 59302.47 | 0 | 0 | 0 | 9040.01 | 0 | 0 | 0 | 6.56 | 1 | 1 | 1 | 0 | 1 | 0 | 0 | 0 | 0.0019 |  | 0 | 2 | 16745759 | 1 | 0 | 249 | 0 | 0 | 0 | 0 | 0 | 0 | 0 | 0 | 0 | 0 | 0 | 0 | 0 | 0 | 0 | 0 | 0 | 0 | 0 | 0 | 0 | 0 | 0.0038 | 59302.47 | 9040.01 | 6.56 | 17.18 | 0
153 | 16742901 | 16745744 | 15163377 | 17 | 1 | 1 | 3 | 22.2.02.10 |  | Люки герметические | 1354 | 1010 | шт. | шт. | 1 | 0 | 1087564240 | 1 | 0 | 0 | 0 | 0 | 0 | 0 | 0 | 0 | 6.56 | 1 | 1 | 1 | 0 | 0 | 0 | 0 | 0 | 1 |  | 0 | 2 | 16745760 | 1 | 0 | 250 | 0 | 0 | 0 | 0 | 0 | 0 | 0 | 0 | 0 | 0 | 0 | 0 | 0 | 0 | 0 | 0 | 0 | 0 | 0 | 0 | 0 | 0 | 2 | 0 | 0 | 6.56 | 0 | 0
153 | 16742901 | 16745744 | 15235255 | 1 | 1 | 1 | 3 | 24.3.05.12-0002 | ФССЦ-2001, 24.3.05.12-0002, приказ Минстроя России №1039/пр от 30.12.2016г. | Ревизия полиэтиленовая с крышкой размером 100х50 мм (Ревизионные лючки ПВХ размером 400х300мм) прим. | 1354 | 1010 | шт. | шт. | 1 | 0 | -978336568 | 1 | 44.48 | 0 | 0 | 0 | 6.78 | 0 | 0 | 0 | 6.56 | 1 | 1 | 1 | 0 | 0 | 0 | 0 | 0 | 1 |  | 0 | 1 | -1 | 0 | 0 |  | 0 | 0 | 0 | 0 | 0 | 0 | 0 | 0 | 0 | 0 | 0 | 0 | 0 | 0 | 0 | 0 | 0 | 0 | 0 | 0 | 0 | 0 | 2 | 44.48 | 6.78 | 6.56 | 6.78 | 0
156 | 16742901 | 16745763 | 15430517 | 1 | 1 | 1 | 1 | 1-100-20 |  | Рабочий среднего разряда 2 | 1191 | 1013 | чел.-ч. | чел.-ч. | 1 | 0 | 735429535 | 46.7475 | 0 | 0 | 0 | 51.17 | 0 | 0 | 0 | 7.8 | 1 | 1 | 1 | 6.56 | 0 | 1 | 1 | 0 | 0 | 40.65 | )*1,15 | 1 | 2 | 16745771 | 1 | 0 | 251 | 0 | 0 | 0 | 0 | 0 | 0 | 0 | 0 | 0 | 0 | 0 | 0 | 0 | 0 | 0 | 0 | 0 | 0 | 0 | 0 | 0 | 0 | 103.3868 | 51.17 | 7.8 | 6.56 | 364.63 | 0
156 | 16742901 | 16745763 | 15430395 | 1 | 1 | 1 | 1 | 4-100-00 |  | Затраты труда машинистов | 1191 | 1013 | чел.-ч. | чел.-ч. | 1 | 0 | -1417349443 | 1.27 | 0 | 0 | 0 | 0 | 0 | 0 | 0 | 0 | 1 | 1 | 6.56 | 1 | 0 | 1 | 0 | 0 | 0 | 1.27 |  | 2 | 2 | 16745772 | 1 | 2048 | 252 | 0 | 0 | 0 | 0 | 0 | 0 | 0 | 0 | 0 | 0 | 0 | 0 | 0 | 0 | 0 | 0 | 0 | 0 | 0 | 0 | 0 | 0 | 2.8087 | 0 | 0 | 1 | 0 | 0
156 | 16742901 | 16745763 | 15247974 | 1 | 1 | 1 | 2 | 91.06.06-048 | ФСЭМ-2001, 91.06.06-048, приказ Минстроя России №1039/пр от 30.12.2016г. | Подъемники одномачтовые, грузоподъемность до 500 кг, высота подъема 45 м | 1368 | 1011 | маш.-ч | маш.-ч | 1 | 0 | 1188625873 | 1.5875 | 0 | 205.07 | 13.5 | 0 | 0 | 31.26 | 13.5 | 0 | 1 | 6.56 | 1 | 1 | 0 | 1 | 1 | 0 | 0 | 1.27 | )*1,25 | 0 | 2 | 16745773 | 1 | 0 | 253 | 0 | 0 | 0 | 0 | 0 | 0 | 0 | 0 | 0 | 0 | 0 | 0 | 0 | 0 | 0 | 0 | 0 | 0 | 0 | 0 | 0 | 0 | 3.5109 | 205.07 | 31.26 | 6.56 | 49.63 | 21.44
156 | 16742901 | 16745763 | 15248091 | 1 | 1 | 1 | 2 | 91.07.04-002 | ФСЭМ-2001, 91.07.04-002, приказ Минстроя России №1039/пр от 30.12.2016г. | Вибратор поверхностный | 1368 | 1011 | маш.-ч | маш.-ч | 1 | 0 | 126902709 | 5.875 | 0 | 3.28 | 0 | 0 | 0 | 0.5 | 0 | 0 | 1 | 6.56 | 1 | 1 | 0 | 1 | 1 | 0 | 0 | 4.7 | )*1,25 | 0 | 2 | 16745774 | 1 | 0 | 254 | 0 | 0 | 0 | 0 | 0 | 0 | 0 | 0 | 0 | 0 | 0 | 0 | 0 | 0 | 0 | 0 | 0 | 0 | 0 | 0 | 0 | 0 | 12.9931 | 3.28 | 0.5 | 6.56 | 2.94 | 0
156 | 16742901 | 16745763 | 15167286 | 1 | 1 | 1 | 3 | 01.7.03.01-0001 | ФССЦ-2001, 01.7.03.01-0001, приказ Минстроя России №1039/пр от 30.12.2016г. | Вода | 1339 | 1007 | м3 | м3 | 1 | 0 | -1660354250 | 3.5 | 16.01 | 0 | 0 | 0 | 2.44 | 0 | 0 | 0 | 6.56 | 1 | 1 | 1 | 0 | 1 | 0 | 0 | 0 | 3.5 |  | 0 | 2 | 16745775 | 1 | 0 | 255 | 0 | 0 | 0 | 0 | 0 | 0 | 0 | 0 | 0 | 0 | 0 | 0 | 0 | 0 | 0 | 0 | 0 | 0 | 0 | 0 | 0 | 0 | 7.7406 | 16.01 | 2.44 | 6.56 | 8.54 | 0
156 | 16742901 | 16745763 | 15172442 | 1 | 1 | 1 | 3 | 04.1.02.01-0008 | ФССЦ-2001, 04.1.02.01-0008, приказ Минстроя России №1039/пр от 30.12.2016г. | Бетон мелкозернистый, класс В22,5 (М300) | 1339 | 1007 | м3 | м3 | 1 | 0 | 1435212761 | 2.04 | 4220.9 | 0 | 0 | 0 | 643.43 | 0 | 0 | 0 | 6.56 | 1 | 1 | 1 | 0 | 0 | 0 | 0 | 0 | 2.04 |  | 0 | 1 | -1 | 0 | 0 |  | 0 | 0 | 0 | 0 | 0 | 0 | 0 | 0 | 0 | 0 | 0 | 0 | 0 | 0 | 0 | 0 | 0 | 0 | 0 | 0 | 0 | 0 | 4.5117 | 4220.9 | 643.43 | 6.56 | 1312.6 | 0
156 | 16742901 | 16745763 | 15161601 | 17 | 1 | 1 | 3 | 04.1.02.06 |  | Бетон тяжелый | 1339 | 1007 | м3 | м3 | 1 | 0 | -355906858 | 2.04 | 0 | 0 | 0 | 0 | 0 | 0 | 0 | 0 | 6.56 | 1 | 1 | 1 | 0 | 0 | 0 | 0 | 0 | 2.04 |  | 0 | 2 | 16745776 | 1 | 0 | 256 | 0 | 0 | 0 | 0 | 0 | 0 | 0 | 0 | 0 | 0 | 0 | 0 | 0 | 0 | 0 | 0 | 0 | 0 | 0 | 0 | 0 | 0 | 4.5117 | 0 | 0 | 6.56 | 0 | 0
159 | 16742901 | 16745780 | 15430517 | 1 | 1 | 1 | 1 | 1-100-20 |  | Рабочий среднего разряда 2 | 1191 | 1013 | чел.-ч. | чел.-ч. | 1 | 0 | 735429535 | 3.45 | 0 | 0 | 0 | 51.17 | 0 | 0 | 0 | 7.8 | 1 | 1 | 1 | 6.56 | 0 | 1 | 1 | 0 | 0 | 0.5 | )*1,15*6 | 1 | 2 | 16745787 | 1 | 0 | 257 | 0 | 0 | 0 | 0 | 0 | 0 | 0 | 0 | 0 | 0 | 0 | 0 | 0 | 0 | 0 | 0 | 0 | 0 | 0 | 0 | 0 | 0 | 7.63 | 51.17 | 7.8 | 6.56 | 26.91 | 0
159 | 16742901 | 16745780 | 15430395 | 1 | 1 | 1 | 1 | 4-100-00 |  | Затраты труда машинистов | 1191 | 1013 | чел.-ч. | чел.-ч. | 1 | 0 | -1417349443 | 0.21 | 0 | 0 | 0 | 0 | 0 | 0 | 0 | 0 | 1 | 1 | 6.56 | 1 | 0 | 1 | 0 | 0 | 0 | 0.21 |  | 2 | 2 | 16745788 | 1 | 2048 | 258 | 0 | 0 | 0 | 0 | 0 | 0 | 0 | 0 | 0 | 0 | 0 | 0 | 0 | 0 | 0 | 0 | 0 | 0 | 0 | 0 | 0 | 0 | 0.46444 | 0 | 0 | 1 | 0 | 0
159 | 16742901 | 16745780 | 15247974 | 1 | 1 | 1 | 2 | 91.06.06-048 | ФСЭМ-2001, 91.06.06-048, приказ Минстроя России №1039/пр от 30.12.2016г. | Подъемники одномачтовые, грузоподъемность до 500 кг, высота подъема 45 м | 1368 | 1011 | маш.-ч | маш.-ч | 1 | 0 | 1188625873 | 1.575 | 0 | 205.07 | 13.5 | 0 | 0 | 31.26 | 13.5 | 0 | 1 | 6.56 | 1 | 1 | 0 | 1 | 1 | 0 | 0 | 0.21 | )*1,25*6 | 0 | 2 | 16745789 | 1 | 0 | 259 | 0 | 0 | 0 | 0 | 0 | 0 | 0 | 0 | 0 | 0 | 0 | 0 | 0 | 0 | 0 | 0 | 0 | 0 | 0 | 0 | 0 | 0 | 3.4833 | 205.07 | 31.26 | 6.56 | 49.2 | 21.3
159 | 16742901 | 16745780 | 15248091 | 1 | 1 | 1 | 2 | 91.07.04-002 | ФСЭМ-2001, 91.07.04-002, приказ Минстроя России №1039/пр от 30.12.2016г. | Вибратор поверхностный | 1368 | 1011 | маш.-ч | маш.-ч | 1 | 0 | 126902709 | 17.4 | 0 | 3.28 | 0 | 0 | 0 | 0.5 | 0 | 0 | 1 | 6.56 | 1 | 1 | 0 | 1 | 1 | 0 | 0 | 2.32 | )*1,25*6 | 0 | 2 | 16745790 | 1 | 0 | 260 | 0 | 0 | 0 | 0 | 0 | 0 | 0 | 0 | 0 | 0 | 0 | 0 | 0 | 0 | 0 | 0 | 0 | 0 | 0 | 0 | 0 | 0 | 38.4818 | 3.28 | 0.5 | 6.56 | 8.7 | 0
159 | 16742901 | 16745780 | 15172442 | 1 | 1 | 1 | 3 | 04.1.02.01-0008 | ФССЦ-2001, 04.1.02.01-0008, приказ Минстроя России №1039/пр от 30.12.2016г. | Бетон мелкозернистый, класс В22,5 (М300) | 1339 | 1007 | м3 | м3 | 1 | 0 | 1435212761 | 3.06 | 4220.9 | 0 | 0 | 0 | 643.43 | 0 | 0 | 0 | 6.56 | 1 | 1 | 1 | 0 | 0 | 1 | 0 | 0 | 0.51 | *6 | 0 | 1 | -1 | 0 | 0 |  | 0 | 0 | 0 | 0 | 0 | 0 | 0 | 0 | 0 | 0 | 0 | 0 | 0 | 0 | 0 | 0 | 0 | 0 | 0 | 0 | 0 | 0 | 6.7675 | 4220.9 | 643.43 | 6.56 | 1968.9 | 0
159 | 16742901 | 16745780 | 15161601 | 17 | 1 | 1 | 3 | 04.1.02.06 |  | Бетон тяжелый | 1339 | 1007 | м3 | м3 | 1 | 0 | -355906858 | 3.06 | 0 | 0 | 0 | 0 | 0 | 0 | 0 | 0 | 6.56 | 1 | 1 | 1 | 0 | 0 | 1 | 0 | 0 | 0.51 | *6 | 0 | 2 | 16745791 | 1 | 0 | 261 | 0 | 0 | 0 | 0 | 0 | 0 | 0 | 0 | 0 | 0 | 0 | 0 | 0 | 0 | 0 | 0 | 0 | 0 | 0 | 0 | 0 | 0 | 6.7675 | 0 | 0 | 6.56 | 0 | 0
162 | 16742901 | 16745794 | 15430767 | 1 | 1 | 1 | 1 | 1-100-30 |  | Рабочий среднего разряда 3 | 1191 | 1013 | чел.-ч. | чел.-ч. | 1 | 0 | -400197608 | 43.3205 | 0 | 0 | 0 | 55.96 | 0 | 0 | 0 | 8.53 | 1 | 1 | 1 | 6.56 | 0 | 1 | 1 | 0 | 0 | 37.67 | )*1,15 | 1 | 2 | 16745802 | 1 | 0 | 262 | 0 | 0 | 0 | 0 | 0 | 0 | 0 | 0 | 0 | 0 | 0 | 0 | 0 | 0 | 0 | 0 | 0 | 0 | 0 | 0 | 0 | 0 | 86.7103 | 55.96 | 8.53 | 6.56 | 369.53 | 0
162 | 16742901 | 16745794 | 15430395 | 1 | 1 | 1 | 1 | 4-100-00 |  | Затраты труда машинистов | 1191 | 1013 | чел.-ч. | чел.-ч. | 1 | 0 | -1417349443 | 0.17 | 0 | 0 | 0 | 0 | 0 | 0 | 0 | 0 | 1 | 1 | 6.56 | 1 | 0 | 1 | 0 | 0 | 0 | 0.17 |  | 2 | 2 | 16745803 | 1 | 2048 | 263 | 0 | 0 | 0 | 0 | 0 | 0 | 0 | 0 | 0 | 0 | 0 | 0 | 0 | 0 | 0 | 0 | 0 | 0 | 0 | 0 | 0 | 0 | 0.34027 | 0 | 0 | 1 | 0 | 0
162 | 16742901 | 16745794 | 15247970 | 1 | 1 | 1 | 2 | 91.06.06-046 | ФСЭМ-2001, 91.06.06-046, приказ Минстроя России №1039/пр от 30.12.2016г. | Подъемники одномачтовые, грузоподъемность до 500 кг, высота подъема 25 м | 1368 | 1011 | маш.-ч | маш.-ч | 1 | 0 | 368031958 | 0.1625 | 0 | 181.45 | 11.6 | 0 | 0 | 27.66 | 11.6 | 0 | 1 | 6.56 | 1 | 1 | 0 | 1 | 1 | 0 | 0 | 0.13 | )*1,25 | 0 | 2 | 16745804 | 1 | 0 | 264 | 0 | 0 | 0 | 0 | 0 | 0 | 0 | 0 | 0 | 0 | 0 | 0 | 0 | 0 | 0 | 0 | 0 | 0 | 0 | 0 | 0 | 0 | 0.32526 | 181.45 | 27.66 | 6.56 | 4.5 | 1.89
162 | 16742901 | 16745794 | 15249073 | 1 | 1 | 1 | 2 | 91.14.02-001 | ФСЭМ-2001, 91.14.02-001, приказ Минстроя России №1039/пр от 30.12.2016г. | Автомобили бортовые, грузоподъемность до 5 т | 1368 | 1011 | маш.-ч | маш.-ч | 1 | 0 | 1372534845 | 0.05 | 0 | 431.06 | 11.6 | 0 | 0 | 65.71 | 11.6 | 0 | 1 | 6.56 | 1 | 1 | 0 | 1 | 1 | 0 | 0 | 0.04 | )*1,25 | 0 | 2 | 16745805 | 1 | 0 | 265 | 0 | 0 | 0 | 0 | 0 | 0 | 0 | 0 | 0 | 0 | 0 | 0 | 0 | 0 | 0 | 0 | 0 | 0 | 0 | 0 | 0 | 0 | 0.10008 | 431.06 | 65.71 | 6.56 | 3.29 | 0.58
162 | 16742901 | 16745794 | 15167286 | 1 | 1 | 1 | 3 | 01.7.03.01-0001 | ФССЦ-2001, 01.7.03.01-0001, приказ Минстроя России №1039/пр от 30.12.2016г. | Вода | 1339 | 1007 | м3 | м3 | 1 | 0 | -1660354250 | 0.174 | 16.01 | 0 | 0 | 0 | 2.44 | 0 | 0 | 0 | 6.56 | 1 | 1 | 1 | 0 | 1 | 0 | 0 | 0 | 0.174 |  | 0 | 2 | 16745806 | 1 | 0 | 266 | 0 | 0 | 0 | 0 | 0 | 0 | 0 | 0 | 0 | 0 | 0 | 0 | 0 | 0 | 0 | 0 | 0 | 0 | 0 | 0 | 0 | 0 | 0.34828 | 16.01 | 2.44 | 6.56 | 0.42 | 0
162 | 16742901 | 16745794 | 15172906 | 1 | 1 | 1 | 3 | 04.3.02.01-0415 | ФССЦ-2001, 04.3.02.01-0415, приказ Минстроя России №1039/пр от 30.12.2016г. | Смеси сухие для наливных полов, марка «Ветонит» 5000 | 1348 | 1009 | т | т | 1000 | 0 | -2114578287 | 0.9 | 74663.1 | 0 | 0 | 0 | 11381.57 | 0 | 0 | 0 | 6.56 | 1 | 1 | 1 | 0 | 1 | 0 | 0 | 0 | 0.9 |  | 0 | 2 | 16745807 | 1 | 0 | 267 | 0 | 0 | 0 | 0 | 0 | 0 | 0 | 0 | 0 | 0 | 0 | 0 | 0 | 0 | 0 | 0 | 0 | 0 | 0 | 0 | 0 | 0 | 1.8014 | 74663.1 | 11381.57 | 6.56 | 10243.41 | 0
162 | 16742901 | 16745794 | 15203485 | 1 | 1 | 1 | 3 | 14.4.01.02-0113 | ФССЦ-2001, 14.4.01.02-0113, приказ Минстроя России №1039/пр от 30.12.2016г. | Грунтовка акриловая НОРТЕКС-ГРУНТ | 1346 | 1009 | кг | кг | 1 | 0 | 303141801 | 30 | 100.04 | 0 | 0 | 0 | 15.25 | 0 | 0 | 0 | 6.56 | 1 | 1 | 1 | 0 | 1 | 0 | 0 | 0 | 30 |  | 0 | 2 | 16745808 | 1 | 0 | 268 | 0 | 0 | 0 | 0 | 0 | 0 | 0 | 0 | 0 | 0 | 0 | 0 | 0 | 0 | 0 | 0 | 0 | 0 | 0 | 0 | 0 | 0 | 60.048 | 100.04 | 15.25 | 6.56 | 457.5 | 0
163 | 16742901 | 16745810 | 15430767 | 1 | 1 | 1 | 1 | 1-100-30 |  | Рабочий среднего разряда 3 | 1191 | 1013 | чел.-ч. | чел.-ч. | 1 | 0 | -400197608 | 13.915 | 0 | 0 | 0 | 55.96 | 0 | 0 | 0 | 8.53 | 1 | 1 | 1 | 6.56 | 0 | 1 | 1 | 0 | 0 | 2.42 | )*1,15*5 | 1 | 2 | 16745817 | 1 | 0 | 269 | 0 | 0 | 0 | 0 | 0 | 0 | 0 | 0 | 0 | 0 | 0 | 0 | 0 | 0 | 0 | 0 | 0 | 0 | 0 | 0 | 0 | 0 | 27.8523 | 55.96 | 8.53 | 6.56 | 118.68 | 0
163 | 16742901 | 16745810 | 15430395 | 1 | 1 | 1 | 1 | 4-100-00 |  | Затраты труда машинистов | 1191 | 1013 | чел.-ч. | чел.-ч. | 1 | 0 | -1417349443 | 0.03 | 0 | 0 | 0 | 0 | 0 | 0 | 0 | 0 | 1 | 1 | 6.56 | 1 | 0 | 1 | 0 | 0 | 0 | 0.03 |  | 2 | 2 | 16745818 | 1 | 2048 | 270 | 0 | 0 | 0 | 0 | 0 | 0 | 0 | 0 | 0 | 0 | 0 | 0 | 0 | 0 | 0 | 0 | 0 | 0 | 0 | 0 | 0 | 0 | 0.060048 | 0 | 0 | 1 | 0 | 0
163 | 16742901 | 16745810 | 15247970 | 1 | 1 | 1 | 2 | 91.06.06-046 | ФСЭМ-2001, 91.06.06-046, приказ Минстроя России №1039/пр от 30.12.2016г. | Подъемники одномачтовые, грузоподъемность до 500 кг, высота подъема 25 м | 1368 | 1011 | маш.-ч | маш.-ч | 1 | 0 | 368031958 | 0.125 | 0 | 181.45 | 11.6 | 0 | 0 | 27.66 | 11.6 | 0 | 1 | 6.56 | 1 | 1 | 0 | 1 | 1 | 0 | 0 | 0.02 | )*1,25*5 | 0 | 2 | 16745819 | 1 | 0 | 271 | 0 | 0 | 0 | 0 | 0 | 0 | 0 | 0 | 0 | 0 | 0 | 0 | 0 | 0 | 0 | 0 | 0 | 0 | 0 | 0 | 0 | 0 | 0.2502 | 181.45 | 27.66 | 6.56 | 3.44 | 1.44
163 | 16742901 | 16745810 | 15249073 | 1 | 1 | 1 | 2 | 91.14.02-001 | ФСЭМ-2001, 91.14.02-001, приказ Минстроя России №1039/пр от 30.12.2016г. | Автомобили бортовые, грузоподъемность до 5 т | 1368 | 1011 | маш.-ч | маш.-ч | 1 | 0 | 1372534845 | 0.0625 | 0 | 431.06 | 11.6 | 0 | 0 | 65.71 | 11.6 | 0 | 1 | 6.56 | 1 | 1 | 0 | 1 | 1 | 0 | 0 | 0.01 | )*1,25*5 | 0 | 2 | 16745820 | 1 | 0 | 272 | 0 | 0 | 0 | 0 | 0 | 0 | 0 | 0 | 0 | 0 | 0 | 0 | 0 | 0 | 0 | 0 | 0 | 0 | 0 | 0 | 0 | 0 | 0.1251 | 431.06 | 65.71 | 6.56 | 4.13 | 0.75
163 | 16742901 | 16745810 | 15167286 | 1 | 1 | 1 | 3 | 01.7.03.01-0001 | ФССЦ-2001, 01.7.03.01-0001, приказ Минстроя России №1039/пр от 30.12.2016г. | Вода | 1339 | 1007 | м3 | м3 | 1 | 0 | -1660354250 | 0.15 | 16.01 | 0 | 0 | 0 | 2.44 | 0 | 0 | 0 | 6.56 | 1 | 1 | 1 | 0 | 1 | 1 | 0 | 0 | 0.03 | *5 | 0 | 2 | 16745821 | 1 | 0 | 273 | 0 | 0 | 0 | 0 | 0 | 0 | 0 | 0 | 0 | 0 | 0 | 0 | 0 | 0 | 0 | 0 | 0 | 0 | 0 | 0 | 0 | 0 | 0.30024 | 16.01 | 2.44 | 6.56 | 0.35 | 0
163 | 16742901 | 16745810 | 15172906 | 1 | 1 | 1 | 3 | 04.3.02.01-0415 | ФССЦ-2001, 04.3.02.01-0415, приказ Минстроя России №1039/пр от 30.12.2016г. | Смеси сухие для наливных полов, марка «Ветонит» 5000 | 1348 | 1009 | т | т | 1000 | 0 | -2114578287 | 0.9 | 74663.1 | 0 | 0 | 0 | 11381.57 | 0 | 0 | 0 | 6.56 | 1 | 1 | 1 | 0 | 1 | 1 | 0 | 0 | 0.18 | *5 | 0 | 2 | 16745822 | 1 | 0 | 274 | 0 | 0 | 0 | 0 | 0 | 0 | 0 | 0 | 0 | 0 | 0 | 0 | 0 | 0 | 0 | 0 | 0 | 0 | 0 | 0 | 0 | 0 | 1.8014 | 74663.1 | 11381.57 | 6.56 | 10243.4 | 0
164 | 16742901 | 16745823 | 15430767 | 1 | 1 | 1 | 1 | 1-100-30 |  | Рабочий среднего разряда 3 | 1191 | 1013 | чел.-ч. | чел.-ч. | 1 | 0 | -400197608 | 372.18 | 0 | 0 | 0 | 55.96 | 0 | 0 | 0 | 8.53 | 1 | 1 | 1 | 6.56 | 0 | 1 | 0 | 0 | 0 | 372.18 |  | 1 | 2 | 16745833 | 1 | 0 | 275 | 0 | 0 | 0 | 0 | 0 | 0 | 0 | 0 | 0 | 0 | 0 | 0 | 0 | 0 | 0 | 0 | 0 | 0 | 0 | 0 | 0 | 0 | 7.4436 | 55.96 | 8.53 | 6.56 | 3174.7 | 0
164 | 16742901 | 16745823 | 15249402 | 1 | 1 | 1 | 2 | 91.18.01-012 | ФСЭМ-2001, 91.18.01-012, приказ Минстроя России №1039/пр от 30.12.2016г. | Компрессоры передвижные с электродвигателем давлением 600 кПа (6 ат), производительность до 3,5 м3/мин | 1368 | 1011 | маш.-ч | маш.-ч | 1 | 0 | -2111251057 | 2.53 | 0 | 213.2 | 0 | 0 | 0 | 32.5 | 0 | 0 | 1 | 6.56 | 1 | 1 | 0 | 1 | 0 | 0 | 0 | 2.53 |  | 0 | 2 | 16745834 | 1 | 0 | 276 | 0 | 0 | 0 | 0 | 0 | 0 | 0 | 0 | 0 | 0 | 0 | 0 | 0 | 0 | 0 | 0 | 0 | 0 | 0 | 0 | 0 | 0 | 0.0506 | 213.2 | 32.5 | 6.56 | 82.23 | 0
164 | 16742901 | 16745823 | 15249998 | 1 | 1 | 1 | 2 | 91.21.10-003 | ФСЭМ-2001, 91.21.10-003, приказ Минстроя России №1039/пр от 30.12.2016г. | Молотки при работе от передвижных компрессорных станций отбойные пневматические | 1368 | 1011 | маш.-ч | маш.-ч | 1 | 0 | 1518765163 | 2.53 | 0 | 10.04 | 0 | 0 | 0 | 1.53 | 0 | 0 | 1 | 6.56 | 1 | 1 | 0 | 1 | 0 | 0 | 0 | 2.53 |  | 0 | 2 | 16745835 | 1 | 0 | 277 | 0 | 0 | 0 | 0 | 0 | 0 | 0 | 0 | 0 | 0 | 0 | 0 | 0 | 0 | 0 | 0 | 0 | 0 | 0 | 0 | 0 | 0 | 0.0506 | 10.04 | 1.53 | 6.56 | 3.87 | 0
164 | 16742901 | 16745823 | 15167286 | 1 | 1 | 1 | 3 | 01.7.03.01-0001 | ФССЦ-2001, 01.7.03.01-0001, приказ Минстроя России №1039/пр от 30.12.2016г. | Вода | 1339 | 1007 | м3 | м3 | 1 | 0 | -1660354250 | 0.1 | 16.01 | 0 | 0 | 0 | 2.44 | 0 | 0 | 0 | 6.56 | 1 | 1 | 1 | 0 | 1 | 0 | 0 | 0 | 0.1 |  | 0 | 2 | 16745836 | 1 | 0 | 278 | 0 | 0 | 0 | 0 | 0 | 0 | 0 | 0 | 0 | 0 | 0 | 0 | 0 | 0 | 0 | 0 | 0 | 0 | 0 | 0 | 0 | 0 | 0.002 | 16.01 | 2.44 | 6.56 | 0.24 | 0
164 | 16742901 | 16745823 | 15164566 | 17 | 1 | 1 | 3 | 01.7.07.07 |  | Строительный мусор | 1348 | 1009 | т | т | 1000 | 0 | -179832266 | 2.54 | 0 | 0 | 0 | 0 | 0 | 0 | 0 | 0 | 6.56 | 1 | 1 | 1 | 0 | 0 | 0 | 0 | 0 | 2.54 |  | 0 | 2 | 16745837 | 1 | 0 | 279 | 0 | 0 | 0 | 0 | 0 | 0 | 0 | 0 | 0 | 0 | 0 | 0 | 0 | 0 | 0 | 0 | 0 | 0 | 0 | 0 | 0 | 0 | 0.0508 | 0 | 0 | 6.56 | 0 | 0
164 | 16742901 | 16745823 | 15162656 | 17 | 1 | 1 | 3 | 04.3.01.06 |  | Раствор декоративный (с каменной крошкой) | 1339 | 1007 | м3 | м3 | 1 | 0 | 425670577 | 2.14 | 0 | 0 | 0 | 0 | 0 | 0 | 0 | 0 | 6.56 | 1 | 1 | 1 | 0 | 0 | 0 | 0 | 0 | 2.14 |  | 0 | 2 | 16745838 | 1 | 0 | 280 | 0 | 0 | 0 | 0 | 0 | 0 | 0 | 0 | 0 | 0 | 0 | 0 | 0 | 0 | 0 | 0 | 0 | 0 | 0 | 0 | 0 | 0 | 0.0428 | 0 | 0 | 6.56 | 0 | 0
164 | 16742901 | 16745823 | 15172813 | 1 | 1 | 1 | 3 | 04.3.01.06-0001 | ФССЦ-2001, 04.3.01.06-0001, приказ Минстроя России №1039/пр от 30.12.2016г. | Раствор декоративный (с каменной крошкой) | 1339 | 1007 | м3 | м3 | 1 | 0 | 261522290 | 2.14 | 3752.32 | 0 | 0 | 0 | 572 | 0 | 0 | 0 | 6.56 | 1 | 1 | 1 | 0 | 0 | 0 | 0 | 0 | 2.14 |  | 0 | 1 | -1 | 0 | 0 |  | 0 | 0 | 0 | 0 | 0 | 0 | 0 | 0 | 0 | 0 | 0 | 0 | 0 | 0 | 0 | 0 | 0 | 0 | 0 | 0 | 0 | 0 | 0.0428 | 3752.32 | 572 | 6.56 | 1224.08 | 0
164 | 16742901 | 16745823 | 15161703 | 17 | 1 | 1 | 3 | 04.3.01.09 |  | Раствор готовый кладочный тяжелый цементный | 1339 | 1007 | м3 | м3 | 1 | 0 | -2113302258 | 1.53 | 0 | 0 | 0 | 0 | 0 | 0 | 0 | 0 | 6.56 | 1 | 1 | 1 | 0 | 0 | 0 | 0 | 0 | 1.53 |  | 0 | 2 | 16745839 | 1 | 0 | 281 | 0 | 0 | 0 | 0 | 0 | 0 | 0 | 0 | 0 | 0 | 0 | 0 | 0 | 0 | 0 | 0 | 0 | 0 | 0 | 0 | 0 | 0 | 0.0306 | 0 | 0 | 6.56 | 0 | 0
164 | 16742901 | 16745823 | 15172837 | 1 | 1 | 1 | 3 | 04.3.01.09-0015 | ФССЦ-2001, 04.3.01.09-0015, приказ Минстроя России №1039/пр от 30.12.2016г. | Раствор готовый кладочный цементный марки 150 | 1339 | 1007 | м3 | м3 | 1 | 0 | -1970722706 | 1.53 | 3596.85 | 0 | 0 | 0 | 548.3 | 0 | 0 | 0 | 6.56 | 1 | 1 | 1 | 0 | 0 | 0 | 0 | 0 | 1.53 |  | 0 | 1 | -1 | 0 | 0 |  | 0 | 0 | 0 | 0 | 0 | 0 | 0 | 0 | 0 | 0 | 0 | 0 | 0 | 0 | 0 | 0 | 0 | 0 | 0 | 0 | 0 | 0 | 0.0306 | 3596.85 | 548.3 | 6.56 | 838.9 | 0
170 | 16742901 | 16745845 | 15430447 | 1 | 1 | 1 | 1 | 1-100-35 |  | Рабочий среднего разряда 3.5 | 1191 | 1013 | чел.-ч. | чел.-ч. | 1 | 0 | 145020957 | 92.046 | 0 | 0 | 0 | 59.5 | 0 | 0 | 0 | 9.07 | 1 | 1 | 1 | 6.56 | 0 | 1 | 1 | 0 | 0 | 80.04 | )*1,15 | 1 | 2 | 16745852 | 1 | 0 | 282 | 0 | 0 | 0 | 0 | 0 | 0 | 0 | 0 | 0 | 0 | 0 | 0 | 0 | 0 | 0 | 0 | 0 | 0 | 0 | 0 | 0 | 0 | 79.4357 | 59.5 | 9.07 | 6.56 | 834.85 | 0
170 | 16742901 | 16745845 | 15430395 | 1 | 1 | 1 | 1 | 4-100-00 |  | Затраты труда машинистов | 1191 | 1013 | чел.-ч. | чел.-ч. | 1 | 0 | -1417349443 | 2.09 | 0 | 0 | 0 | 0 | 0 | 0 | 0 | 0 | 1 | 1 | 6.56 | 1 | 0 | 1 | 0 | 0 | 0 | 2.09 |  | 2 | 2 | 16745853 | 1 | 2048 | 283 | 0 | 0 | 0 | 0 | 0 | 0 | 0 | 0 | 0 | 0 | 0 | 0 | 0 | 0 | 0 | 0 | 0 | 0 | 0 | 0 | 0 | 0 | 1.8037 | 0 | 0 | 1 | 0 | 0
170 | 16742901 | 16745845 | 15249397 | 1 | 1 | 1 | 2 | 91.18.01-007 | ФСЭМ-2001, 91.18.01-007, приказ Минстроя России №1039/пр от 30.12.2016г. | Компрессоры передвижные с двигателем внутреннего сгорания, давлением до 686 кПа (7ат), производительность до 5мЗ/мин | 1368 | 1011 | маш.-ч | маш.-ч | 1 | 0 | -1589061407 | 2.6125 | 0 | 590.4 | 10.06 | 0 | 0 | 90 | 10.06 | 0 | 1 | 6.56 | 1 | 1 | 0 | 1 | 1 | 0 | 0 | 2.09 | )*1,25 | 0 | 2 | 16745854 | 1 | 0 | 284 | 0 | 0 | 0 | 0 | 0 | 0 | 0 | 0 | 0 | 0 | 0 | 0 | 0 | 0 | 0 | 0 | 0 | 0 | 0 | 0 | 0 | 0 | 2.2546 | 590.4 | 90 | 6.56 | 235.13 | 26.29
170 | 16742901 | 16745845 | 15249979 | 1 | 1 | 1 | 2 | 91.21.07-011 | ФСЭМ-2001, 91.21.07-011, приказ Минстроя России №1039/пр от 30.12.2016г. | Машины мозаично-шлифовальные | 1368 | 1011 | маш.-ч | маш.-ч | 1 | 0 | 2131372584 | 40 | 0 | 9.84 | 0 | 0 | 0 | 1.5 | 0 | 0 | 1 | 6.56 | 1 | 1 | 0 | 1 | 1 | 0 | 0 | 32 | )*1,25 | 0 | 2 | 16745855 | 1 | 0 | 285 | 0 | 0 | 0 | 0 | 0 | 0 | 0 | 0 | 0 | 0 | 0 | 0 | 0 | 0 | 0 | 0 | 0 | 0 | 0 | 0 | 0 | 0 | 34.52 | 9.84 | 1.5 | 6.56 | 60 | 0
170 | 16742901 | 16745845 | 15167286 | 1 | 1 | 1 | 3 | 01.7.03.01-0001 | ФССЦ-2001, 01.7.03.01-0001, приказ Минстроя России №1039/пр от 30.12.2016г. | Вода | 1339 | 1007 | м3 | м3 | 1 | 0 | -1660354250 | 2 | 16.01 | 0 | 0 | 0 | 2.44 | 0 | 0 | 0 | 6.56 | 1 | 1 | 1 | 0 | 1 | 0 | 0 | 0 | 2 |  | 0 | 2 | 16745856 | 1 | 0 | 286 | 0 | 0 | 0 | 0 | 0 | 0 | 0 | 0 | 0 | 0 | 0 | 0 | 0 | 0 | 0 | 0 | 0 | 0 | 0 | 0 | 0 | 0 | 1.726 | 16.01 | 2.44 | 6.56 | 4.88 | 0
170 | 16742901 | 16745845 | 15170537 | 1 | 1 | 1 | 3 | 01.7.17.05-0021 | ФССЦ-2001, 01.7.17.05-0021, приказ Минстроя России №1039/пр от 30.12.2016г. | Карборунд | 1346 | 1009 | кг | кг | 1 | 0 | -1110671496 | 2 | 37.46 | 0 | 0 | 0 | 5.71 | 0 | 0 | 0 | 6.56 | 1 | 1 | 1 | 0 | 1 | 0 | 0 | 0 | 2 |  | 0 | 2 | 16745857 | 1 | 0 | 287 | 0 | 0 | 0 | 0 | 0 | 0 | 0 | 0 | 0 | 0 | 0 | 0 | 0 | 0 | 0 | 0 | 0 | 0 | 0 | 0 | 0 | 0 | 1.726 | 37.46 | 5.71 | 6.56 | 11.42 | 0
171 | 16742901 | 16745858 | 15436014 | 1 | 1 | 1 | 1 | 1-100-32 |  | Рабочий среднего разряда 3.2 | 1191 | 1013 | чел.-ч. | чел.-ч. | 1 | 0 | -784637506 | 356.983 | 0 | 0 | 0 | 57.33 | 0 | 0 | 0 | 8.74 | 1 | 1 | 1 | 6.56 | 0 | 1 | 1 | 0 | 0 | 310.42 | )*1,15 | 1 | 2 | 16745870 | 1 | 0 | 288 | 0 | 0 | 0 | 0 | 0 | 0 | 0 | 0 | 0 | 0 | 0 | 0 | 0 | 0 | 0 | 0 | 0 | 0 | 0 | 0 | 0 | 0 | 74.9664 | 57.33 | 8.74 | 6.56 | 3120.03 | 0
171 | 16742901 | 16745858 | 15430395 | 1 | 1 | 1 | 1 | 4-100-00 |  | Затраты труда машинистов | 1191 | 1013 | чел.-ч. | чел.-ч. | 1 | 0 | -1417349443 | 1.73 | 0 | 0 | 0 | 0 | 0 | 0 | 0 | 0 | 1 | 1 | 6.56 | 1 | 0 | 1 | 0 | 0 | 0 | 1.73 |  | 2 | 2 | 16745871 | 1 | 2048 | 289 | 0 | 0 | 0 | 0 | 0 | 0 | 0 | 0 | 0 | 0 | 0 | 0 | 0 | 0 | 0 | 0 | 0 | 0 | 0 | 0 | 0 | 0 | 0.3633 | 0 | 0 | 1 | 0 | 0
171 | 16742901 | 16745858 | 15247576 | 1 | 1 | 1 | 2 | 91.05.01-016 | ФСЭМ-2001, 91.05.01-016, приказ Минстроя России №1039/пр от 30.12.2016г. | Краны башенные, грузоподъемность 5 т | 1368 | 1011 | маш.-ч | маш.-ч | 1 | 0 | 257150282 | 0.025 | 0 | 547.3 | 13.5 | 0 | 0 | 83.43 | 13.5 | 0 | 1 | 6.56 | 1 | 1 | 0 | 1 | 1 | 0 | 0 | 0.02 | )*1,25 | 0 | 2 | 16745872 | 1 | 0 | 290 | 0 | 0 | 0 | 0 | 0 | 0 | 0 | 0 | 0 | 0 | 0 | 0 | 0 | 0 | 0 | 0 | 0 | 0 | 0 | 0 | 0 | 0 | 0.00525 | 547.3 | 83.43 | 6.56 | 2.09 | 0.34
171 | 16742901 | 16745858 | 15247678 | 1 | 1 | 1 | 2 | 91.05.05-013 | ФСЭМ-2001, 91.05.05-013, приказ Минстроя России №1039/пр от 30.12.2016г. | Краны на автомобильном ходу, грузоподъемность 6,3 т | 1368 | 1011 | маш.-ч | маш.-ч | 1 | 0 | 1330025190 | 0.0125 | 0 | 577.35 | 11.6 | 0 | 0 | 88.01 | 11.6 | 0 | 1 | 6.56 | 1 | 1 | 0 | 1 | 1 | 0 | 0 | 0.01 | )*1,25 | 0 | 2 | 16745873 | 1 | 0 | 291 | 0 | 0 | 0 | 0 | 0 | 0 | 0 | 0 | 0 | 0 | 0 | 0 | 0 | 0 | 0 | 0 | 0 | 0 | 0 | 0 | 0 | 0 | 0.002625 | 577.35 | 88.01 | 6.56 | 1.1 | 0.15
171 | 16742901 | 16745858 | 15248143 | 1 | 1 | 1 | 2 | 91.07.08-024 | ФСЭМ-2001, 91.07.08-024, приказ Минстроя России №1039/пр от 30.12.2016г. | Растворосмесители передвижные 65 л | 1368 | 1011 | маш.-ч | маш.-ч | 1 | 0 | 983187852 | 2.1125 | 0 | 81.28 | 10.06 | 0 | 0 | 12.39 | 10.06 | 0 | 1 | 6.56 | 1 | 1 | 0 | 1 | 1 | 0 | 0 | 1.69 | )*1,25 | 0 | 2 | 16745874 | 1 | 0 | 292 | 0 | 0 | 0 | 0 | 0 | 0 | 0 | 0 | 0 | 0 | 0 | 0 | 0 | 0 | 0 | 0 | 0 | 0 | 0 | 0 | 0 | 0 | 0.44362 | 81.28 | 12.39 | 6.56 | 26.18 | 21.25
171 | 16742901 | 16745858 | 15249073 | 1 | 1 | 1 | 2 | 91.14.02-001 | ФСЭМ-2001, 91.14.02-001, приказ Минстроя России №1039/пр от 30.12.2016г. | Автомобили бортовые, грузоподъемность до 5 т | 1368 | 1011 | маш.-ч | маш.-ч | 1 | 0 | 1372534845 | 0.0125 | 0 | 431.06 | 11.6 | 0 | 0 | 65.71 | 11.6 | 0 | 1 | 6.56 | 1 | 1 | 0 | 1 | 1 | 0 | 0 | 0.01 | )*1,25 | 0 | 2 | 16745875 | 1 | 0 | 293 | 0 | 0 | 0 | 0 | 0 | 0 | 0 | 0 | 0 | 0 | 0 | 0 | 0 | 0 | 0 | 0 | 0 | 0 | 0 | 0 | 0 | 0 | 0.002625 | 431.06 | 65.71 | 6.56 | 0.83 | 0.15
171 | 16742901 | 16745858 | 15167286 | 1 | 1 | 1 | 3 | 01.7.03.01-0001 | ФССЦ-2001, 01.7.03.01-0001, приказ Минстроя России №1039/пр от 30.12.2016г. | Вода | 1339 | 1007 | м3 | м3 | 1 | 0 | -1660354250 | 0.44 | 16.01 | 0 | 0 | 0 | 2.44 | 0 | 0 | 0 | 6.56 | 1 | 1 | 1 | 0 | 1 | 0 | 0 | 0 | 0.44 |  | 0 | 2 | 16745876 | 1 | 0 | 294 | 0 | 0 | 0 | 0 | 0 | 0 | 0 | 0 | 0 | 0 | 0 | 0 | 0 | 0 | 0 | 0 | 0 | 0 | 0 | 0 | 0 | 0 | 0.0924 | 16.01 | 2.44 | 6.56 | 1.07 | 0
171 | 16742901 | 16745858 | 15173044 | 1 | 1 | 1 | 3 | 04.3.02.09-0102 | ФССЦ-2001, 04.3.02.09-0102, приказ Минстроя России №1039/пр от 30.12.2016г. | Затирка «Старатели» (разной цветности) | 1348 | 1009 | т | т | 1000 | 0 | 2108657288 | 0.013 | 42725.28 | 0 | 0 | 0 | 6513 | 0 | 0 | 0 | 6.56 | 1 | 1 | 1 | 0 | 1 | 0 | 0 | 0 | 0.013 |  | 0 | 2 | 16745877 | 1 | 0 | 295 | 0 | 0 | 0 | 0 | 0 | 0 | 0 | 0 | 0 | 0 | 0 | 0 | 0 | 0 | 0 | 0 | 0 | 0 | 0 | 0 | 0 | 0 | 0.00273 | 42725.28 | 6513 | 6.56 | 84.67 | 0
171 | 16742901 | 16745858 | 15187102 | 1 | 1 | 1 | 3 | 06.2.05.03-0003 | ФССЦ-2001, 06.2.05.03-0003, приказ Минстроя России №1039/пр от 30.12.2016г. | Гранит керамический многоцветный неполированный, размером 400х400х9 мм | 1327 | 1005 | м2 | м2 | 1 | 1 | 2046761779 | -102 | 921.35 | 0 | 0 | 0 | 140.45 | 0 | 0 | 0 | 6.56 | 1 | 1 | 1 | 0 | 1 | 0 | 0 | 0 | -102 |  | 0 | 2 | 16745878 | 1 | 6144 | 296 | 0 | 0 | 0 | 0 | 0 | 0 | 0 | 0 | 0 | 0 | 0 | 0 | 0 | 0 | 0 | 0 | 0 | 0 | 0 | 0 | 0 | 0 | -21.42 | 921.35 | 140.45 | 6.56 | -14325.9 | 0
171 | 16742901 | 16745858 | 15187108 | 1 | 1 | 1 | 3 | 06.2.05.03-0021 | ФССЦ-2001, 06.2.05.03-0021, приказ Минстроя России №1039/пр от 30.12.2016г. | Плитка керамогранитная неполированная Керабуд размером 300х300 мм | 1327 | 1005 | м2 | м2 | 1 | 0 | 1255404391 | 102 | 372.41 | 0 | 0 | 0 | 56.77 | 0 | 0 | 0 | 6.56 | 1 | 1 | 1 | 0 | 0 | 0 | 0 | 0 | 102 |  | 0 | 1 | -1 | 0 | 0 |  | 0 | 0 | 0 | 0 | 0 | 0 | 0 | 0 | 0 | 0 | 0 | 0 | 0 | 0 | 0 | 0 | 0 | 0 | 0 | 0 | 0 | 0 | 21.42 | 372.41 | 56.77 | 6.56 | 5790.54 | 0
171 | 16742901 | 16745858 | 15202597 | 1 | 1 | 1 | 3 | 14.1.06.02-0044 | ФССЦ-2001, 14.1.06.02-0044, приказ Минстроя России №1039/пр от 30.12.2016г. | Клей плиточный «Юнис Гранит» | 1346 | 1009 | кг | кг | 1 | 0 | 830044740 | 1200 | 24.21 | 0 | 0 | 0 | 3.69 | 0 | 0 | 0 | 6.56 | 1 | 1 | 1 | 0 | 1 | 0 | 0 | 0 | 1200 |  | 0 | 2 | 16745880 | 1 | 0 | 298 | 0 | 0 | 0 | 0 | 0 | 0 | 0 | 0 | 0 | 0 | 0 | 0 | 0 | 0 | 0 | 0 | 0 | 0 | 0 | 0 | 0 | 0 | 252 | 24.21 | 3.69 | 6.56 | 4428 | 0
174 | 16742901 | 16745884 | 15435695 | 1 | 1 | 1 | 1 | 1-100-49 |  | Рабочий среднего разряда 4.9 | 1191 | 1013 | чел.-ч. | чел.-ч. | 1 | 0 | 1881689430 | 31.0155 | 0 | 0 | 0 | 71.77 | 0 | 0 | 0 | 10.94 | 1 | 1 | 1 | 6.56 | 0 | 1 | 1 | 0 | 0 | 26.97 | )*1,15 | 1 | 2 | 16745897 | 1 | 0 | 300 | 0 | 0 | 0 | 0 | 0 | 0 | 0 | 0 | 0 | 0 | 0 | 0 | 0 | 0 | 0 | 0 | 0 | 0 | 0 | 0 | 0 | 0 | 6.5133 | 71.77 | 10.94 | 6.56 | 339.31 | 0
174 | 16742901 | 16745884 | 15430395 | 1 | 1 | 1 | 1 | 4-100-00 |  | Затраты труда машинистов | 1191 | 1013 | чел.-ч. | чел.-ч. | 1 | 0 | -1417349443 | 0.43 | 0 | 0 | 0 | 0 | 0 | 0 | 0 | 0 | 1 | 1 | 6.56 | 1 | 0 | 1 | 0 | 0 | 0 | 0.43 |  | 2 | 2 | 16745898 | 1 | 2048 | 301 | 0 | 0 | 0 | 0 | 0 | 0 | 0 | 0 | 0 | 0 | 0 | 0 | 0 | 0 | 0 | 0 | 0 | 0 | 0 | 0 | 0 | 0 | 0.0903 | 0 | 0 | 1 | 0 | 0
174 | 16742901 | 16745884 | 15247974 | 1 | 1 | 1 | 2 | 91.06.06-048 | ФСЭМ-2001, 91.06.06-048, приказ Минстроя России №1039/пр от 30.12.2016г. | Подъемники одномачтовые, грузоподъемность до 500 кг, высота подъема 45 м | 1368 | 1011 | маш.-ч | маш.-ч | 1 | 0 | 1188625873 | 0.225 | 0 | 205.07 | 13.5 | 0 | 0 | 31.26 | 13.5 | 0 | 1 | 6.56 | 1 | 1 | 0 | 1 | 1 | 0 | 0 | 0.18 | )*1,25 | 0 | 2 | 16745899 | 1 | 0 | 302 | 0 | 0 | 0 | 0 | 0 | 0 | 0 | 0 | 0 | 0 | 0 | 0 | 0 | 0 | 0 | 0 | 0 | 0 | 0 | 0 | 0 | 0 | 0.04725 | 205.07 | 31.26 | 6.56 | 7.04 | 3.04
174 | 16742901 | 16745884 | 15248306 | 1 | 1 | 1 | 2 | 91.08.04-021 | ФСЭМ-2001, 91.08.04-021, приказ Минстроя России №1039/пр от 30.12.2016г. | Котлы битумные передвижные 400 л | 1368 | 1011 | маш.-ч | маш.-ч | 1 | 0 | 520357435 | 5.4625 | 0 | 196.8 | 0 | 0 | 0 | 30 | 0 | 0 | 1 | 6.56 | 1 | 1 | 0 | 1 | 1 | 0 | 0 | 4.37 | )*1,25 | 0 | 2 | 16745900 | 1 | 0 | 303 | 0 | 0 | 0 | 0 | 0 | 0 | 0 | 0 | 0 | 0 | 0 | 0 | 0 | 0 | 0 | 0 | 0 | 0 | 0 | 0 | 0 | 0 | 1.1471 | 196.8 | 30 | 6.56 | 163.88 | 0
174 | 16742901 | 16745884 | 15249073 | 1 | 1 | 1 | 2 | 91.14.02-001 | ФСЭМ-2001, 91.14.02-001, приказ Минстроя России №1039/пр от 30.12.2016г. | Автомобили бортовые, грузоподъемность до 5 т | 1368 | 1011 | маш.-ч | маш.-ч | 1 | 0 | 1372534845 | 0.3125 | 0 | 431.06 | 11.6 | 0 | 0 | 65.71 | 11.6 | 0 | 1 | 6.56 | 1 | 1 | 0 | 1 | 1 | 0 | 0 | 0.25 | )*1,25 | 0 | 2 | 16745901 | 1 | 0 | 304 | 0 | 0 | 0 | 0 | 0 | 0 | 0 | 0 | 0 | 0 | 0 | 0 | 0 | 0 | 0 | 0 | 0 | 0 | 0 | 0 | 0 | 0 | 0.065625 | 431.06 | 65.71 | 6.56 | 20.54 | 3.63
174 | 16742901 | 16745884 | 15250226 | 1 | 1 | 1 | 2 | 91.21.22-421 | ФСЭМ-2001, 91.21.22-421, приказ Минстроя России №1039/пр от 30.12.2016г. | Термос 100 л | 1368 | 1011 | маш.-ч | маш.-ч | 1 | 0 | -53362720 | 1.875 | 0 | 17.71 | 0 | 0 | 0 | 2.7 | 0 | 0 | 1 | 6.56 | 1 | 1 | 0 | 1 | 1 | 0 | 0 | 1.5 | )*1,25 | 0 | 2 | 16745902 | 1 | 0 | 305 | 0 | 0 | 0 | 0 | 0 | 0 | 0 | 0 | 0 | 0 | 0 | 0 | 0 | 0 | 0 | 0 | 0 | 0 | 0 | 0 | 0 | 0 | 0.39375 | 17.71 | 2.7 | 6.56 | 5.06 | 0
174 | 16742901 | 16745884 | 15165310 | 1 | 1 | 1 | 3 | 01.1.02.10-0021 | ФССЦ-2001, 01.1.02.10-0021, приказ Минстроя России №1039/пр от 30.12.2016г. | Асбест хризотиловый марки К-6-30 | 1348 | 1009 | т | т | 1000 | 0 | -1006529954 | 0.008 | 7609.6 | 0 | 0 | 0 | 1160 | 0 | 0 | 0 | 6.56 | 1 | 1 | 1 | 0 | 1 | 0 | 0 | 0 | 0.008 |  | 0 | 2 | 16745903 | 1 | 0 | 306 | 0 | 0 | 0 | 0 | 0 | 0 | 0 | 0 | 0 | 0 | 0 | 0 | 0 | 0 | 0 | 0 | 0 | 0 | 0 | 0 | 0 | 0 | 0.00168 | 7609.6 | 1160 | 6.56 | 9.28 | 0
174 | 16742901 | 16745884 | 15165346 | 1 | 1 | 1 | 3 | 01.2.01.02-0052 | ФССЦ-2001, 01.2.01.02-0052, приказ Минстроя России №1039/пр от 30.12.2016г. | Битумы нефтяные строительные марки БН-70/30 | 1348 | 1009 | т | т | 1000 | 0 | 243290531 | 0.019 | 10007.28 | 0 | 0 | 0 | 1525.5 | 0 | 0 | 0 | 6.56 | 1 | 1 | 1 | 0 | 1 | 0 | 0 | 0 | 0.019 |  | 0 | 2 | 16745904 | 1 | 0 | 307 | 0 | 0 | 0 | 0 | 0 | 0 | 0 | 0 | 0 | 0 | 0 | 0 | 0 | 0 | 0 | 0 | 0 | 0 | 0 | 0 | 0 | 0 | 0.00399 | 10007.28 | 1525.5 | 6.56 | 28.98 | 0
174 | 16742901 | 16745884 | 15165348 | 1 | 1 | 1 | 3 | 01.2.01.02-0054 | ФССЦ-2001, 01.2.01.02-0054, приказ Минстроя России №1039/пр от 30.12.2016г. | Битумы нефтяные строительные марки БН-90/10 | 1348 | 1009 | т | т | 1000 | 0 | 110322092 | 0.157 | 9073.14 | 0 | 0 | 0 | 1383.1 | 0 | 0 | 0 | 6.56 | 1 | 1 | 1 | 0 | 1 | 0 | 0 | 0 | 0.157 |  | 0 | 2 | 16745905 | 1 | 0 | 308 | 0 | 0 | 0 | 0 | 0 | 0 | 0 | 0 | 0 | 0 | 0 | 0 | 0 | 0 | 0 | 0 | 0 | 0 | 0 | 0 | 0 | 0 | 0.03297 | 9073.14 | 1383.1 | 6.56 | 217.15 | 0
174 | 16742901 | 16745884 | 15165532 | 1 | 1 | 1 | 3 | 01.3.01.01-0009 | ФССЦ-2001, 01.3.01.01-0009, приказ Минстроя России №1039/пр от 30.12.2016г. | Бензин растворитель | 1348 | 1009 | т | т | 1000 | 0 | -1414849288 | 0.057 | 40303.33 | 0 | 0 | 0 | 6143.8 | 0 | 0 | 0 | 6.56 | 1 | 1 | 1 | 0 | 1 | 0 | 0 | 0 | 0.057 |  | 0 | 2 | 16745906 | 1 | 0 | 309 | 0 | 0 | 0 | 0 | 0 | 0 | 0 | 0 | 0 | 0 | 0 | 0 | 0 | 0 | 0 | 0 | 0 | 0 | 0 | 0 | 0 | 0 | 0.01197 | 40303.33 | 6143.8 | 6.56 | 350.2 | 0
174 | 16742901 | 16745884 | 15167803 | 1 | 1 | 1 | 3 | 01.7.07.13-0001 | ФССЦ-2001, 01.7.07.13-0001, приказ Минстроя России №1039/пр от 30.12.2016г. | Мука андезитовая кислотоупорная, марка А | 1348 | 1009 | т | т | 1000 | 0 | -956606579 | 0.125 | 4518.53 | 0 | 0 | 0 | 688.8 | 0 | 0 | 0 | 6.56 | 1 | 1 | 1 | 0 | 1 | 0 | 0 | 0 | 0.125 |  | 0 | 2 | 16745907 | 1 | 0 | 310 | 0 | 0 | 0 | 0 | 0 | 0 | 0 | 0 | 0 | 0 | 0 | 0 | 0 | 0 | 0 | 0 | 0 | 0 | 0 | 0 | 0 | 0 | 0.02625 | 4518.53 | 688.8 | 6.56 | 86.1 | 0
174 | 16742901 | 16745884 | 15171018 | 1 | 1 | 1 | 3 | 01.7.20.08-0051 | ФССЦ-2001, 01.7.20.08-0051, приказ Минстроя России №1039/пр от 30.12.2016г. | Ветошь | 1346 | 1009 | кг | кг | 1 | 0 | 813963326 | 0.5 | 11.94 | 0 | 0 | 0 | 1.82 | 0 | 0 | 0 | 6.56 | 1 | 1 | 1 | 0 | 1 | 0 | 0 | 0 | 0.5 |  | 0 | 2 | 16745908 | 1 | 0 | 311 | 0 | 0 | 0 | 0 | 0 | 0 | 0 | 0 | 0 | 0 | 0 | 0 | 0 | 0 | 0 | 0 | 0 | 0 | 0 | 0 | 0 | 0 | 0.105 | 11.94 | 1.82 | 6.56 | 0.91 | 0
175 | 16742901 | 16745909 | 15432356 | 1 | 1 | 1 | 1 | 1-100-27 |  | Рабочий среднего разряда 2.7 | 1191 | 1013 | чел.-ч. | чел.-ч. | 1 | 0 | 1850719656 | 48.76 | 0 | 0 | 0 | 54.51 | 0 | 0 | 0 | 8.31 | 1 | 1 | 1 | 6.56 | 0 | 1 | 1 | 0 | 0 | 42.4 | )*1,15 | 1 | 2 | 16745919 | 1 | 0 | 312 | 0 | 0 | 0 | 0 | 0 | 0 | 0 | 0 | 0 | 0 | 0 | 0 | 0 | 0 | 0 | 0 | 0 | 0 | 0 | 0 | 0 | 0 | 48.7112 | 54.51 | 8.31 | 6.56 | 405.19 | 0
175 | 16742901 | 16745909 | 15430395 | 1 | 1 | 1 | 1 | 4-100-00 |  | Затраты труда машинистов | 1191 | 1013 | чел.-ч. | чел.-ч. | 1 | 0 | -1417349443 | 0.85 | 0 | 0 | 0 | 0 | 0 | 0 | 0 | 0 | 1 | 1 | 6.56 | 1 | 0 | 1 | 0 | 0 | 0 | 0.85 |  | 2 | 2 | 16745920 | 1 | 2048 | 313 | 0 | 0 | 0 | 0 | 0 | 0 | 0 | 0 | 0 | 0 | 0 | 0 | 0 | 0 | 0 | 0 | 0 | 0 | 0 | 0 | 0 | 0 | 0.84915 | 0 | 0 | 1 | 0 | 0
175 | 16742901 | 16745909 | 15247974 | 1 | 1 | 1 | 2 | 91.06.06-048 | ФСЭМ-2001, 91.06.06-048, приказ Минстроя России №1039/пр от 30.12.2016г. | Подъемники одномачтовые, грузоподъемность до 500 кг, высота подъема 45 м | 1368 | 1011 | маш.-ч | маш.-ч | 1 | 0 | 1188625873 | 0.4375 | 0 | 205.07 | 13.5 | 0 | 0 | 31.26 | 13.5 | 0 | 1 | 6.56 | 1 | 1 | 0 | 1 | 1 | 0 | 0 | 0.35 | )*1,25 | 0 | 2 | 16745921 | 1 | 0 | 314 | 0 | 0 | 0 | 0 | 0 | 0 | 0 | 0 | 0 | 0 | 0 | 0 | 0 | 0 | 0 | 0 | 0 | 0 | 0 | 0 | 0 | 0 | 0.43706 | 205.07 | 31.26 | 6.56 | 13.68 | 5.91
175 | 16742901 | 16745909 | 15249073 | 1 | 1 | 1 | 2 | 91.14.02-001 | ФСЭМ-2001, 91.14.02-001, приказ Минстроя России №1039/пр от 30.12.2016г. | Автомобили бортовые, грузоподъемность до 5 т | 1368 | 1011 | маш.-ч | маш.-ч | 1 | 0 | 1372534845 | 0.625 | 0 | 431.06 | 11.6 | 0 | 0 | 65.71 | 11.6 | 0 | 1 | 6.56 | 1 | 1 | 0 | 1 | 1 | 0 | 0 | 0.5 | )*1,25 | 0 | 2 | 16745922 | 1 | 0 | 315 | 0 | 0 | 0 | 0 | 0 | 0 | 0 | 0 | 0 | 0 | 0 | 0 | 0 | 0 | 0 | 0 | 0 | 0 | 0 | 0 | 0 | 0 | 0.62438 | 431.06 | 65.71 | 6.56 | 41.08 | 7.25
175 | 16742901 | 16745909 | 15162736 | 17 | 1 | 1 | 3 | 01.6.03.04 |  | Линолеум на теплозвукоизолирующей подоснове | 1327 | 1005 | м2 | м2 | 1 | 0 | -919469713 | 102 | 0 | 0 | 0 | 0 | 0 | 0 | 0 | 0 | 6.56 | 1 | 1 | 1 | 0 | 0 | 0 | 0 | 0 | 102 |  | 0 | 2 | 16745923 | 1 | 0 | 316 | 0 | 0 | 0 | 0 | 0 | 0 | 0 | 0 | 0 | 0 | 0 | 0 | 0 | 0 | 0 | 0 | 0 | 0 | 0 | 0 | 0 | 0 | 101.898 | 0 | 0 | 6.56 | 0 | 0
175 | 16742901 | 16745909 | 15167024 | 1 | 1 | 1 | 3 | 01.6.03.04-0116 | ФССЦ-2001, 01.6.03.04-0116, приказ Минстроя России №1039/пр от 30.12.2016г. | Линолеум коммерческий гомогенный "ТАРКЕТТ ", антискользящий (толщина 2 мм, класс 34/43, пож. безопасность Г4, В3, РП1, Д2, Т2) | 1327 | 1005 | м2 | м2 | 1 | 0 | -1742019606 | 102 | 1189.52 | 0 | 0 | 0 | 181.33 | 0 | 0 | 0 | 6.56 | 1 | 1 | 1 | 0 | 0 | 0 | 0 | 0 | 102 |  | 0 | 1 | -1 | 0 | 0 |  | 0 | 0 | 0 | 0 | 0 | 0 | 0 | 0 | 0 | 0 | 0 | 0 | 0 | 0 | 0 | 0 | 0 | 0 | 0 | 0 | 0 | 0 | 101.898 | 1189.52 | 181.33 | 6.56 | 18495.66 | 0
175 | 16742901 | 16745909 | 15171018 | 1 | 1 | 1 | 3 | 01.7.20.08-0051 | ФССЦ-2001, 01.7.20.08-0051, приказ Минстроя России №1039/пр от 30.12.2016г. | Ветошь | 1346 | 1009 | кг | кг | 1 | 0 | 813963326 | 0.5 | 11.94 | 0 | 0 | 0 | 1.82 | 0 | 0 | 0 | 6.56 | 1 | 1 | 1 | 0 | 1 | 0 | 0 | 0 | 0.5 |  | 0 | 2 | 16745924 | 1 | 0 | 317 | 0 | 0 | 0 | 0 | 0 | 0 | 0 | 0 | 0 | 0 | 0 | 0 | 0 | 0 | 0 | 0 | 0 | 0 | 0 | 0 | 0 | 0 | 0.4995 | 11.94 | 1.82 | 6.56 | 0.91 | 0
175 | 16742901 | 16745909 | 15202463 | 1 | 1 | 1 | 3 | 14.1.02.04-0102 | ФССЦ-2001, 14.1.02.04-0102, приказ Минстроя России №1039/пр от 30.12.2016г. | Клей Forbo 522, для укладки ПВХ-покрытий | 1346 | 1009 | кг | кг | 1 | 0 | -89726692 | 50 | 167.67 | 0 | 0 | 0 | 25.56 | 0 | 0 | 0 | 6.56 | 1 | 1 | 1 | 0 | 0 | 0 | 0 | 0 | 50 |  | 0 | 1 | -1 | 0 | 0 |  | 0 | 0 | 0 | 0 | 0 | 0 | 0 | 0 | 0 | 0 | 0 | 0 | 0 | 0 | 0 | 0 | 0 | 0 | 0 | 0 | 0 | 0 | 49.95 | 167.67 | 25.56 | 6.56 | 1278 | 0
175 | 16742901 | 16745909 | 15162257 | 17 | 1 | 1 | 3 | 14.1.06.05 |  | Состав клеящий | 1346 | 1009 | кг | кг | 1 | 0 | 290394019 | 50 | 0 | 0 | 0 | 0 | 0 | 0 | 0 | 0 | 6.56 | 1 | 1 | 1 | 0 | 0 | 0 | 0 | 0 | 50 |  | 0 | 2 | 16745925 | 1 | 0 | 318 | 0 | 0 | 0 | 0 | 0 | 0 | 0 | 0 | 0 | 0 | 0 | 0 | 0 | 0 | 0 | 0 | 0 | 0 | 0 | 0 | 0 | 0 | 49.95 | 0 | 0 | 6.56 | 0 | 0
180 | 16742901 | 16745930 | 15430397 | 1 | 1 | 1 | 1 | 1-100-38 |  | Рабочий среднего разряда 3.8 | 1191 | 1013 | чел.-ч. | чел.-ч. | 1 | 0 | -1081351934 | 29.4515 | 0 | 0 | 0 | 61.66 | 0 | 0 | 0 | 9.4 | 1 | 1 | 1 | 6.56 | 0 | 1 | 1 | 0 | 0 | 25.61 | )*1,15 | 1 | 2 | 16745938 | 1 | 0 | 319 | 0 | 0 | 0 | 0 | 0 | 0 | 0 | 0 | 0 | 0 | 0 | 0 | 0 | 0 | 0 | 0 | 0 | 0 | 0 | 0 | 0 | 0 | 29.5281 | 61.66 | 9.4 | 6.56 | 276.84 | 0
180 | 16742901 | 16745930 | 15430395 | 1 | 1 | 1 | 1 | 4-100-00 |  | Затраты труда машинистов | 1191 | 1013 | чел.-ч. | чел.-ч. | 1 | 0 | -1417349443 | 0.1 | 0 | 0 | 0 | 0 | 0 | 0 | 0 | 0 | 1 | 1 | 6.56 | 1 | 0 | 1 | 0 | 0 | 0 | 0.1 |  | 2 | 2 | 16745939 | 1 | 2048 | 320 | 0 | 0 | 0 | 0 | 0 | 0 | 0 | 0 | 0 | 0 | 0 | 0 | 0 | 0 | 0 | 0 | 0 | 0 | 0 | 0 | 0 | 0 | 0.10026 | 0 | 0 | 1 | 0 | 0
180 | 16742901 | 16745930 | 15249073 | 1 | 1 | 1 | 2 | 91.14.02-001 | ФСЭМ-2001, 91.14.02-001, приказ Минстроя России №1039/пр от 30.12.2016г. | Автомобили бортовые, грузоподъемность до 5 т | 1368 | 1011 | маш.-ч | маш.-ч | 1 | 0 | 1372534845 | 0.125 | 0 | 431.06 | 11.6 | 0 | 0 | 65.71 | 11.6 | 0 | 1 | 6.56 | 1 | 1 | 0 | 1 | 1 | 0 | 0 | 0.1 | )*1,25 | 0 | 2 | 16745940 | 1 | 0 | 321 | 0 | 0 | 0 | 0 | 0 | 0 | 0 | 0 | 0 | 0 | 0 | 0 | 0 | 0 | 0 | 0 | 0 | 0 | 0 | 0 | 0 | 0 | 0.12532 | 431.06 | 65.71 | 6.56 | 8.21 | 1.45
180 | 16742901 | 16745930 | 15162728 | 17 | 1 | 1 | 3 | 11.2.03.02 |  | Покрытие напольное ламинированное (ламинат) | 1327 | 1005 | м2 | м2 | 1 | 0 | -1235377378 | 102.5 | 0 | 0 | 0 | 0 | 0 | 0 | 0 | 0 | 6.56 | 1 | 1 | 1 | 0 | 0 | 0 | 0 | 0 | 102.5 |  | 0 | 2 | 16745941 | 1 | 0 | 322 | 0 | 0 | 0 | 0 | 0 | 0 | 0 | 0 | 0 | 0 | 0 | 0 | 0 | 0 | 0 | 0 | 0 | 0 | 0 | 0 | 0 | 0 | 102.7665 | 0 | 0 | 6.56 | 0 | 0
180 | 16742901 | 16745930 | 15196283 | 1 | 1 | 1 | 3 | 11.2.03.02-0008 | ФССЦ-2001, 11.2.03.02-0008, приказ Минстроя России №1039/пр от 30.12.2016г. | Ламинат "TARKETT (33 класс, размер 1292х194 мм, толщина 8 мм) прим. | 1327 | 1005 | м2 | м2 | 1 | 0 | -1950723936 | 102.5 | 788.12 | 0 | 0 | 0 | 120.14 | 0 | 0 | 0 | 6.56 | 1 | 1 | 1 | 0 | 0 | 0 | 0 | 0 | 102.5 |  | 0 | 1 | -1 | 0 | 0 |  | 0 | 0 | 0 | 0 | 0 | 0 | 0 | 0 | 0 | 0 | 0 | 0 | 0 | 0 | 0 | 0 | 0 | 0 | 0 | 0 | 0 | 0 | 102.7665 | 788.12 | 120.14 | 6.56 | 12314.35 | 0
180 | 16742901 | 16745930 | 15197694 | 1 | 1 | 1 | 3 | 11.3.03.08-0004 | ФССЦ-2001, 11.3.03.08-0004, приказ Минстроя России №1039/пр от 30.12.2016г. | Подложка под паркет и ламинат "Порилекс НПЭ", толщина 2 мм | 1330 | 1005 | 10 м2 | 10 м2 | 10 | 0 | 1442250580 | 10.5 | 228.94 | 0 | 0 | 0 | 34.9 | 0 | 0 | 0 | 6.56 | 1 | 1 | 1 | 0 | 1 | 0 | 0 | 0 | 10.5 |  | 0 | 2 | 16745942 | 1 | 0 | 323 | 0 | 0 | 0 | 0 | 0 | 0 | 0 | 0 | 0 | 0 | 0 | 0 | 0 | 0 | 0 | 0 | 0 | 0 | 0 | 0 | 0 | 0 | 10.5273 | 228.94 | 34.9 | 6.56 | 366.45 | 0
183 | 16742901 | 16745945 | 15447742 | 1 | 1 | 1 | 1 | 1-100-41 |  | Рабочий среднего разряда 4.1 | 1191 | 1013 | чел.-ч. | чел.-ч. | 1 | 0 | -2143564933 | 10.3615 | 0 | 0 | 0 | 64.03 | 0 | 0 | 0 | 9.76 | 1 | 1 | 1 | 6.56 | 0 | 1 | 1 | 0 | 0 | 9.01 | )*1,15 | 1 | 2 | 16745953 | 1 | 0 | 324 | 0 | 0 | 0 | 0 | 0 | 0 | 0 | 0 | 0 | 0 | 0 | 0 | 0 | 0 | 0 | 0 | 0 | 0 | 0 | 0 | 0 | 0 | 12.4297 | 64.03 | 9.76 | 6.56 | 101.13 | 0
183 | 16742901 | 16745945 | 15430395 | 1 | 1 | 1 | 1 | 4-100-00 |  | Затраты труда машинистов | 1191 | 1013 | чел.-ч. | чел.-ч. | 1 | 0 | -1417349443 | 0.04 | 0 | 0 | 0 | 0 | 0 | 0 | 0 | 0 | 1 | 1 | 6.56 | 1 | 0 | 1 | 0 | 0 | 0 | 0.04 |  | 2 | 2 | 16745954 | 1 | 2048 | 325 | 0 | 0 | 0 | 0 | 0 | 0 | 0 | 0 | 0 | 0 | 0 | 0 | 0 | 0 | 0 | 0 | 0 | 0 | 0 | 0 | 0 | 0 | 0.047984 | 0 | 0 | 1 | 0 | 0
183 | 16742901 | 16745945 | 15247974 | 1 | 1 | 1 | 2 | 91.06.06-048 | ФСЭМ-2001, 91.06.06-048, приказ Минстроя России №1039/пр от 30.12.2016г. | Подъемники одномачтовые, грузоподъемность до 500 кг, высота подъема 45 м | 1368 | 1011 | маш.-ч | маш.-ч | 1 | 0 | 1188625873 | 0.00625 | 0 | 205.07 | 13.5 | 0 | 0 | 31.26 | 13.5 | 0 | 1 | 6.56 | 1 | 1 | 0 | 1 | 1 | 0 | 0 | 0.005 | )*1,25 | 0 | 2 | 16745955 | 1 | 0 | 326 | 0 | 0 | 0 | 0 | 0 | 0 | 0 | 0 | 0 | 0 | 0 | 0 | 0 | 0 | 0 | 0 | 0 | 0 | 0 | 0 | 0 | 0 | 0.0074975 | 205.07 | 31.26 | 6.56 | 0.2 | 0.09
183 | 16742901 | 16745945 | 15249073 | 1 | 1 | 1 | 2 | 91.14.02-001 | ФСЭМ-2001, 91.14.02-001, приказ Минстроя России №1039/пр от 30.12.2016г. | Автомобили бортовые, грузоподъемность до 5 т | 1368 | 1011 | маш.-ч | маш.-ч | 1 | 0 | 1372534845 | 0.0375 | 0 | 431.06 | 11.6 | 0 | 0 | 65.71 | 11.6 | 0 | 1 | 6.56 | 1 | 1 | 0 | 1 | 1 | 0 | 0 | 0.03 | )*1,25 | 0 | 2 | 16745956 | 1 | 0 | 327 | 0 | 0 | 0 | 0 | 0 | 0 | 0 | 0 | 0 | 0 | 0 | 0 | 0 | 0 | 0 | 0 | 0 | 0 | 0 | 0 | 0 | 0 | 0.044985 | 431.06 | 65.71 | 6.56 | 2.46 | 0.44
183 | 16742901 | 16745945 | 15162756 | 17 | 1 | 1 | 3 | 11.3.03.06 |  | Плинтуса для полов пластиковые | 1301 | 1003 | м | м | 1 | 0 | -2049262376 | 101 | 0 | 0 | 0 | 0 | 0 | 0 | 0 | 0 | 6.56 | 1 | 1 | 1 | 0 | 0 | 0 | 0 | 0 | 101 |  | 0 | 2 | 16745957 | 1 | 0 | 328 | 0 | 0 | 0 | 0 | 0 | 0 | 0 | 0 | 0 | 0 | 0 | 0 | 0 | 0 | 0 | 0 | 0 | 0 | 0 | 0 | 0 | 0 | 121.1596 | 0 | 0 | 6.56 | 0 | 0
183 | 16742901 | 16745945 | 15197683 | 1 | 1 | 1 | 3 | 11.3.03.06-0002 | ФССЦ-2001, 11.3.03.06-0002, приказ Минстроя России №1039/пр от 30.12.2016г. | Плинтуса для полов с кабель-каналом пластиковые, 22х49 мм | 1301 | 1003 | м | м | 1 | 0 | 1244447769 | 101 | 134.48 | 0 | 0 | 0 | 20.5 | 0 | 0 | 0 | 6.56 | 1 | 1 | 1 | 0 | 0 | 0 | 0 | 0 | 101 |  | 0 | 1 | -1 | 0 | 0 |  | 0 | 0 | 0 | 0 | 0 | 0 | 0 | 0 | 0 | 0 | 0 | 0 | 0 | 0 | 0 | 0 | 0 | 0 | 0 | 0 | 0 | 0 | 121.1596 | 134.48 | 20.5 | 6.56 | 2070.5 | 0
183 | 16742901 | 16745945 | 15204415 | 1 | 1 | 1 | 3 | 14.5.04.03-0104 | ФССЦ-2001, 14.5.04.03-0104, приказ Минстроя России №1039/пр от 30.12.2016г. | Мастика клеящая каучуковая, марки КН-2 | 1346 | 1009 | кг | кг | 1 | 0 | -593408865 | 5.15 | 54.84 | 0 | 0 | 0 | 8.36 | 0 | 0 | 0 | 6.56 | 1 | 1 | 1 | 0 | 1 | 0 | 0 | 0 | 5.15 |  | 0 | 2 | 16745958 | 1 | 0 | 329 | 0 | 0 | 0 | 0 | 0 | 0 | 0 | 0 | 0 | 0 | 0 | 0 | 0 | 0 | 0 | 0 | 0 | 0 | 0 | 0 | 0 | 0 | 6.1779 | 54.84 | 8.36 | 6.56 | 43.05 | 0
186 | 16742901 | 16745961 | 15435721 | 1 | 1 | 1 | 1 | 1-100-39 |  | Рабочий среднего разряда 3.9 | 1191 | 1013 | чел.-ч. | чел.-ч. | 1 | 0 | 1983201532 | 27.393 | 0 | 0 | 0 | 62.39 | 0 | 0 | 0 | 9.51 | 1 | 1 | 1 | 6.56 | 0 | 1 | 1 | 0 | 0 | 23.82 | )*1,15 | 1 | 2 | 16745968 | 1 | 0 | 330 | 0 | 0 | 0 | 0 | 0 | 0 | 0 | 0 | 0 | 0 | 0 | 0 | 0 | 0 | 0 | 0 | 0 | 0 | 0 | 0 | 0 | 0 | 19.3942 | 62.39 | 9.51 | 6.56 | 260.51 | 0
186 | 16742901 | 16745961 | 15430395 | 1 | 1 | 1 | 1 | 4-100-00 |  | Затраты труда машинистов | 1191 | 1013 | чел.-ч. | чел.-ч. | 1 | 0 | -1417349443 | 0.11 | 0 | 0 | 0 | 0 | 0 | 0 | 0 | 0 | 1 | 1 | 6.56 | 1 | 0 | 1 | 0 | 0 | 0 | 0.11 |  | 2 | 2 | 16745969 | 1 | 2048 | 331 | 0 | 0 | 0 | 0 | 0 | 0 | 0 | 0 | 0 | 0 | 0 | 0 | 0 | 0 | 0 | 0 | 0 | 0 | 0 | 0 | 0 | 0 | 0.07788 | 0 | 0 | 1 | 0 | 0
186 | 16742901 | 16745961 | 15247974 | 1 | 1 | 1 | 2 | 91.06.06-048 | ФСЭМ-2001, 91.06.06-048, приказ Минстроя России №1039/пр от 30.12.2016г. | Подъемники одномачтовые, грузоподъемность до 500 кг, высота подъема 45 м | 1368 | 1011 | маш.-ч | маш.-ч | 1 | 0 | 1188625873 | 0.0625 | 0 | 205.07 | 13.5 | 0 | 0 | 31.26 | 13.5 | 0 | 1 | 6.56 | 1 | 1 | 0 | 1 | 1 | 0 | 0 | 0.05 | )*1,25 | 0 | 2 | 16745970 | 1 | 0 | 332 | 0 | 0 | 0 | 0 | 0 | 0 | 0 | 0 | 0 | 0 | 0 | 0 | 0 | 0 | 0 | 0 | 0 | 0 | 0 | 0 | 0 | 0 | 0.04425 | 205.07 | 31.26 | 6.56 | 1.95 | 0.85
186 | 16742901 | 16745961 | 15249073 | 1 | 1 | 1 | 2 | 91.14.02-001 | ФСЭМ-2001, 91.14.02-001, приказ Минстроя России №1039/пр от 30.12.2016г. | Автомобили бортовые, грузоподъемность до 5 т | 1368 | 1011 | маш.-ч | маш.-ч | 1 | 0 | 1372534845 | 0.075 | 0 | 431.06 | 11.6 | 0 | 0 | 65.71 | 11.6 | 0 | 1 | 6.56 | 1 | 1 | 0 | 1 | 1 | 0 | 0 | 0.06 | )*1,25 | 0 | 2 | 16745971 | 1 | 0 | 333 | 0 | 0 | 0 | 0 | 0 | 0 | 0 | 0 | 0 | 0 | 0 | 0 | 0 | 0 | 0 | 0 | 0 | 0 | 0 | 0 | 0 | 0 | 0.0531 | 431.06 | 65.71 | 6.56 | 4.93 | 0.88
186 | 16742901 | 16745961 | 15162753 | 17 | 1 | 1 | 3 | 06.2.05.03 |  | Плитки керамические плинтусные | 1301 | 1003 | м | м | 1 | 0 | 1949164399 | 101 | 0 | 0 | 0 | 0 | 0 | 0 | 0 | 0 | 6.56 | 1 | 1 | 1 | 0 | 0 | 0 | 0 | 0 | 101 |  | 0 | 2 | 16745973 | 1 | 0 | 335 | 0 | 0 | 0 | 0 | 0 | 0 | 0 | 0 | 0 | 0 | 0 | 0 | 0 | 0 | 0 | 0 | 0 | 0 | 0 | 0 | 0 | 0 | 71.508 | 0 | 0 | 6.56 | 0 | 0
186 | 16742901 | 16745961 | 15187109 | 1 | 1 | 1 | 3 | 06.2.05.03-0031 | ФССЦ-2001, 06.2.05.03-0031, приказ Минстроя России №1039/пр от 30.12.2016г. | Плитки керамические плинтусные прямые | 1301 | 1003 | м | м | 1 | 0 | 831643793 | 101 | 155.67 | 0 | 0 | 0 | 23.73 | 0 | 0 | 0 | 6.56 | 1 | 1 | 1 | 0 | 0 | 0 | 0 | 0 | 101 |  | 0 | 1 | -1 | 0 | 0 |  | 0 | 0 | 0 | 0 | 0 | 0 | 0 | 0 | 0 | 0 | 0 | 0 | 0 | 0 | 0 | 0 | 0 | 0 | 0 | 0 | 0 | 0 | 71.508 | 155.67 | 23.73 | 6.56 | 2396.73 | 0
189 | 16742901 | 16745976 | 15436014 | 1 | 1 | 1 | 1 | 1-100-32 |  | Рабочий среднего разряда 3.2 | 1191 | 1013 | чел.-ч. | чел.-ч. | 1 | 0 | -784637506 | 19.136 | 0 | 0 | 0 | 57.33 | 0 | 0 | 0 | 8.74 | 1 | 1 | 1 | 6.56 | 0 | 1 | 1 | 0 | 0 | 16.64 | )*1,15 | 1 | 2 | 16745982 | 1 | 0 | 336 | 0 | 0 | 0 | 0 | 0 | 0 | 0 | 0 | 0 | 0 | 0 | 0 | 0 | 0 | 0 | 0 | 0 | 0 | 0 | 0 | 0 | 0 | 1.7222 | 57.33 | 8.74 | 6.56 | 167.24 | 0
189 | 16742901 | 16745976 | 15169972 | 1 | 1 | 1 | 3 | 01.7.15.04-0048 | ФССЦ-2001, 01.7.15.04-0048, приказ Минстроя России №1039/пр от 30.12.2016г. | Винты самонарезающие остроконечные длиной 35 мм | 1355 | 1010 | 100 шт. | 100 шт. | 100 | 0 | -725528132 | 6.7 | 78.72 | 0 | 0 | 0 | 12 | 0 | 0 | 0 | 6.56 | 1 | 1 | 1 | 0 | 1 | 0 | 0 | 0 | 6.7 |  | 0 | 2 | 16745983 | 1 | 0 | 337 | 0 | 0 | 0 | 0 | 0 | 0 | 0 | 0 | 0 | 0 | 0 | 0 | 0 | 0 | 0 | 0 | 0 | 0 | 0 | 0 | 0 | 0 | 0.603 | 78.72 | 12 | 6.56 | 80.4 | 0
189 | 16742901 | 16745976 | 15162775 | 17 | 1 | 1 | 3 | 09.2.03.02 |  | Профили стыкоперекрывающие из алюминиевых сплавов (порожки) с покрытием | 1301 | 1003 | м | м | 1 | 0 | 2101938969 | 105 | 0 | 0 | 0 | 0 | 0 | 0 | 0 | 0 | 6.56 | 1 | 1 | 1 | 0 | 0 | 0 | 0 | 0 | 105 |  | 0 | 2 | 16745984 | 1 | 0 | 338 | 0 | 0 | 0 | 0 | 0 | 0 | 0 | 0 | 0 | 0 | 0 | 0 | 0 | 0 | 0 | 0 | 0 | 0 | 0 | 0 | 0 | 0 | 9.45 | 0 | 0 | 6.56 | 0 | 0
189 | 16742901 | 16745976 | 15192878 | 1 | 1 | 1 | 3 | 09.2.03.02-0001 | ФССЦ-2001, 09.2.03.02-0001, приказ Минстроя России №1039/пр от 30.12.2016г. | Профили стыкоперекрывающие из алюминиевых сплавов (порожки) с покрытием и антискользящей вставкой, шириной 39 мм, длиной 0,9 м | 1354 | 1010 | шт. | шт. | 1 | 0 | -1858633972 | 22.2222 | 98.86 | 0 | 0 | 0 | 15.07 | 0 | 0 | 0 | 6.56 | 1 | 1 | 1 | 0 | 0 | 0 | 0 | 0 | 22.2222 |  | 0 | 1 | -1 | 0 | 0 |  | 0 | 0 | 0 | 0 | 0 | 0 | 0 | 0 | 0 | 0 | 0 | 0 | 0 | 0 | 0 | 0 | 0 | 0 | 0 | 0 | 0 | 0 | 2 | 98.86 | 15.07 | 6.56 | 334.89 | 0
189 | 16742901 | 16745976 | 15192879 | 1 | 1 | 1 | 3 | 09.2.03.02-0002 | ФССЦ-2001, 09.2.03.02-0002, приказ Минстроя России №1039/пр от 30.12.2016г. | Профили стыкоперекрывающие из алюминиевых сплавов (порожки) с покрытием и антискользящей вставкой, шириной 39 мм, длиной 1,8 м | 1354 | 1010 | шт. | шт. | 1 | 0 | -94522557 | 44.4444 | 205.2 | 0 | 0 | 0 | 31.28 | 0 | 0 | 0 | 6.56 | 1 | 1 | 1 | 0 | 0 | 0 | 0 | 0 | 44.4444 |  | 0 | 1 | -1 | 0 | 0 |  | 0 | 0 | 0 | 0 | 0 | 0 | 0 | 0 | 0 | 0 | 0 | 0 | 0 | 0 | 0 | 0 | 0 | 0 | 0 | 0 | 0 | 0 | 4 | 205.2 | 31.28 | 6.56 | 1390.22 | 0
193 | 16742901 | 16745988 | 15430397 | 1 | 1 | 1 | 1 | 1-100-38 |  | Рабочий среднего разряда 3.8 | 1191 | 1013 | чел.-ч. | чел.-ч. | 1 | 0 | -1081351934 | 117.829 | 0 | 0 | 0 | 61.66 | 0 | 0 | 0 | 9.4 | 1 | 1 | 1 | 6.56 | 0 | 1 | 1 | 0 | 0 | 102.46 | )*1,15 | 1 | 2 | 16745994 | 1 | 0 | 339 | 0 | 0 | 0 | 0 | 0 | 0 | 0 | 0 | 0 | 0 | 0 | 0 | 0 | 0 | 0 | 0 | 0 | 0 | 0 | 0 | 0 | 0 | 263.772 | 61.66 | 9.4 | 6.56 | 1107.59 | 0
193 | 16742901 | 16745988 | 15430395 | 1 | 1 | 1 | 1 | 4-100-00 |  | Затраты труда машинистов | 1191 | 1013 | чел.-ч. | чел.-ч. | 1 | 0 | -1417349443 | 5.34 | 0 | 0 | 0 | 0 | 0 | 0 | 0 | 0 | 1 | 1 | 6.56 | 1 | 0 | 1 | 0 | 0 | 0 | 5.34 |  | 2 | 2 | 16745995 | 1 | 2048 | 340 | 0 | 0 | 0 | 0 | 0 | 0 | 0 | 0 | 0 | 0 | 0 | 0 | 0 | 0 | 0 | 0 | 0 | 0 | 0 | 0 | 0 | 0 | 11.9541 | 0 | 0 | 1 | 0 | 0
193 | 16742901 | 16745988 | 15247974 | 1 | 1 | 1 | 2 | 91.06.06-048 | ФСЭМ-2001, 91.06.06-048, приказ Минстроя России №1039/пр от 30.12.2016г. | Подъемники одномачтовые, грузоподъемность до 500 кг, высота подъема 45 м | 1368 | 1011 | маш.-ч | маш.-ч | 1 | 0 | 1188625873 | 0.95 | 0 | 205.07 | 13.5 | 0 | 0 | 31.26 | 13.5 | 0 | 1 | 6.56 | 1 | 1 | 0 | 1 | 1 | 0 | 0 | 0.76 | )*1,25 | 0 | 2 | 16745996 | 1 | 0 | 341 | 0 | 0 | 0 | 0 | 0 | 0 | 0 | 0 | 0 | 0 | 0 | 0 | 0 | 0 | 0 | 0 | 0 | 0 | 0 | 0 | 0 | 0 | 2.1267 | 205.07 | 31.26 | 6.56 | 29.7 | 12.83
193 | 16742901 | 16745988 | 15249073 | 1 | 1 | 1 | 2 | 91.14.02-001 | ФСЭМ-2001, 91.14.02-001, приказ Минстроя России №1039/пр от 30.12.2016г. | Автомобили бортовые, грузоподъемность до 5 т | 1368 | 1011 | маш.-ч | маш.-ч | 1 | 0 | 1372534845 | 5.725 | 0 | 431.06 | 11.6 | 0 | 0 | 65.71 | 11.6 | 0 | 1 | 6.56 | 1 | 1 | 0 | 1 | 1 | 0 | 0 | 4.58 | )*1,25 | 0 | 2 | 16745997 | 1 | 0 | 342 | 0 | 0 | 0 | 0 | 0 | 0 | 0 | 0 | 0 | 0 | 0 | 0 | 0 | 0 | 0 | 0 | 0 | 0 | 0 | 0 | 0 | 0 | 12.816 | 431.06 | 65.71 | 6.56 | 376.19 | 66.41
193 | 16742901 | 16745988 | 15167143 | 1 | 1 | 1 | 3 | 01.6.04.02-0011 | ФССЦ-2001, 01.6.04.02-0011, приказ Минстроя России №1039/пр от 30.12.2016г. | Панели потолочные с комплектующими «Армстронг» | 1327 | 1005 | м2 | м2 | 1 | 0 | 1385600515 | 103 | 339.81 | 0 | 0 | 0 | 51.8 | 0 | 0 | 0 | 6.56 | 1 | 1 | 1 | 0 | 1 | 0 | 0 | 0 | 103 |  | 0 | 2 | 16745998 | 1 | 0 | 343 | 0 | 0 | 0 | 0 | 0 | 0 | 0 | 0 | 0 | 0 | 0 | 0 | 0 | 0 | 0 | 0 | 0 | 0 | 0 | 0 | 0 | 0 | 230.5758 | 339.81 | 51.8 | 6.56 | 5335.4 | 0
194 | 16742901 | 16746000 | 15430397 | 1 | 1 | 1 | 1 | 1-100-38 |  | Рабочий среднего разряда 3.8 | 1191 | 1013 | чел.-ч. | чел.-ч. | 1 | 0 | -1081351934 | 124.614 | 0 | 0 | 0 | 61.66 | 0 | 0 | 0 | 9.4 | 1 | 1 | 1 | 6.56 | 0 | 1 | 1 | 0 | 0 | 108.36 | )*1,15 | 1 | 2 | 16746012 | 1 | 0 | 344 | 0 | 0 | 0 | 0 | 0 | 0 | 0 | 0 | 0 | 0 | 0 | 0 | 0 | 0 | 0 | 0 | 0 | 0 | 0 | 0 | 0 | 0 | 26.1689 | 61.66 | 9.4 | 6.56 | 1171.37 | 0
194 | 16742901 | 16746000 | 15430395 | 1 | 1 | 1 | 1 | 4-100-00 |  | Затраты труда машинистов | 1191 | 1013 | чел.-ч. | чел.-ч. | 1 | 0 | -1417349443 | 0.39 | 0 | 0 | 0 | 0 | 0 | 0 | 0 | 0 | 1 | 1 | 6.56 | 1 | 0 | 1 | 0 | 0 | 0 | 0.39 |  | 2 | 2 | 16746013 | 1 | 2048 | 345 | 0 | 0 | 0 | 0 | 0 | 0 | 0 | 0 | 0 | 0 | 0 | 0 | 0 | 0 | 0 | 0 | 0 | 0 | 0 | 0 | 0 | 0 | 0.0819 | 0 | 0 | 1 | 0 | 0
194 | 16742901 | 16746000 | 15247680 | 1 | 1 | 1 | 2 | 91.05.05-014 | ФСЭМ-2001, 91.05.05-014, приказ Минстроя России №1039/пр от 30.12.2016г. | Краны на автомобильном ходу, грузоподъемность 10 т | 1368 | 1011 | маш.-ч | маш.-ч | 1 | 0 | -1718674368 | 0.3125 | 0 | 734.65 | 13.5 | 0 | 0 | 111.99 | 13.5 | 0 | 1 | 6.56 | 1 | 1 | 0 | 1 | 1 | 0 | 0 | 0.25 | )*1,25 | 0 | 2 | 16746014 | 1 | 0 | 346 | 0 | 0 | 0 | 0 | 0 | 0 | 0 | 0 | 0 | 0 | 0 | 0 | 0 | 0 | 0 | 0 | 0 | 0 | 0 | 0 | 0 | 0 | 0.065625 | 734.65 | 111.99 | 6.56 | 35 | 4.23
194 | 16742901 | 16746000 | 15247880 | 1 | 1 | 1 | 2 | 91.06.03-062 | ФСЭМ-2001, 91.06.03-062, приказ Минстроя России №1039/пр от 30.12.2016г. | Лебедки электрические тяговым усилием до 31,39 кН (3,2 т) | 1368 | 1011 | маш.-ч | маш.-ч | 1 | 0 | 1544661785 | 20.25 | 0 | 45.26 | 0 | 0 | 0 | 6.9 | 0 | 0 | 1 | 6.56 | 1 | 1 | 0 | 1 | 1 | 0 | 0 | 16.2 | )*1,25 | 0 | 2 | 16746015 | 1 | 0 | 347 | 0 | 0 | 0 | 0 | 0 | 0 | 0 | 0 | 0 | 0 | 0 | 0 | 0 | 0 | 0 | 0 | 0 | 0 | 0 | 0 | 0 | 0 | 4.2525 | 45.26 | 6.9 | 6.56 | 139.73 | 0
194 | 16742901 | 16746000 | 15249073 | 1 | 1 | 1 | 2 | 91.14.02-001 | ФСЭМ-2001, 91.14.02-001, приказ Минстроя России №1039/пр от 30.12.2016г. | Автомобили бортовые, грузоподъемность до 5 т | 1368 | 1011 | маш.-ч | маш.-ч | 1 | 0 | 1372534845 | 0.175 | 0 | 431.06 | 11.6 | 0 | 0 | 65.71 | 11.6 | 0 | 1 | 6.56 | 1 | 1 | 0 | 1 | 1 | 0 | 0 | 0.14 | )*1,25 | 0 | 2 | 16746016 | 1 | 0 | 348 | 0 | 0 | 0 | 0 | 0 | 0 | 0 | 0 | 0 | 0 | 0 | 0 | 0 | 0 | 0 | 0 | 0 | 0 | 0 | 0 | 0 | 0 | 0.03675 | 431.06 | 65.71 | 6.56 | 11.5 | 2.03
194 | 16742901 | 16746000 | 15192822 | 1 | 1 | 1 | 3 | 09.2.01.05-0001 | ФССЦ-2001, 09.2.01.05-0001, приказ Минстроя России №1039/пр от 30.12.2016г. | Гребенка несущая | 1301 | 1003 | м | м | 1 | 0 | -1256792299 | 100 | 134.28 | 0 | 0 | 0 | 20.47 | 0 | 0 | 0 | 6.56 | 1 | 1 | 1 | 0 | 1 | 0 | 0 | 0 | 100 |  | 0 | 2 | 16746017 | 1 | 0 | 349 | 0 | 0 | 0 | 0 | 0 | 0 | 0 | 0 | 0 | 0 | 0 | 0 | 0 | 0 | 0 | 0 | 0 | 0 | 0 | 0 | 0 | 0 | 21 | 134.28 | 20.47 | 6.56 | 2047 | 0
194 | 16742901 | 16746000 | 15192828 | 1 | 1 | 1 | 3 | 09.2.01.05-0051 | ФССЦ-2001, 09.2.01.05-0051, приказ Минстроя России №1039/пр от 30.12.2016г. | Подвес в комплекте | 1355 | 1010 | 100 шт. | 100 шт. | 100 | 0 | -845701651 | 0.7 | 2400.96 | 0 | 0 | 0 | 366 | 0 | 0 | 0 | 6.56 | 1 | 1 | 1 | 0 | 1 | 0 | 0 | 0 | 0.7 |  | 0 | 2 | 16746018 | 1 | 0 | 350 | 0 | 0 | 0 | 0 | 0 | 0 | 0 | 0 | 0 | 0 | 0 | 0 | 0 | 0 | 0 | 0 | 0 | 0 | 0 | 0 | 0 | 0 | 0.147 | 2400.96 | 366 | 6.56 | 256.2 | 0
194 | 16742901 | 16746000 | 15192835 | 1 | 1 | 1 | 3 | 09.2.01.05-0091 | ФССЦ-2001, 09.2.01.05-0091, приказ Минстроя России №1039/пр от 30.12.2016г. | Уголок декоративный (пристенный) | 1301 | 1003 | м | м | 1 | 0 | 956506138 | 57.0776 | 41.2 | 0 | 0 | 0 | 6.28 | 0 | 0 | 0 | 6.56 | 1 | 1 | 1 | 1 | 0 | 0 | 0 | 0 | 57.0776 |  | 0 | 2 | 16746019 | 1 | 6144 | 351 | 0 | 0 | 0 | 0 | 0 | 0 | 0 | 0 | 0 | 0 | 0 | 0 | 0 | 0 | 0 | 0 | 0 | 0 | 0 | 0 | 0 | 0 | 11.9863 | 41.2 | 6.28 | 6.56 | 358.45 | 0
194 | 16742901 | 16746000 | 15192865 | 1 | 1 | 1 | 3 | 09.2.02.02-0010 | ФССЦ-2001, 09.2.02.02-0010, приказ Минстроя России №1039/пр от 30.12.2016г. | Комплекты элементов потолков реечных с перфорацией ЛАК-03,5-60П (Касетный потолок "Албес") прим. | 1328 | 1005 | 100 м2 | 100 м2 | 100 | 0 | -359833592 | 1 | 111146.08 | 0 | 0 | 0 | 16943 | 0 | 0 | 0 | 6.56 | 1 | 1 | 1 | 0 | 0 | 0 | 0 | 0 | 1 |  | 0 | 1 | -1 | 0 | 0 |  | 0 | 0 | 0 | 0 | 0 | 0 | 0 | 0 | 0 | 0 | 0 | 0 | 0 | 0 | 0 | 0 | 0 | 0 | 0 | 0 | 0 | 0 | 0.21 | 111146.08 | 16943 | 6.56 | 16943 | 0
194 | 16742901 | 16746000 | 15192866 | 1 | 1 | 1 | 3 | 09.2.02.02-0011 | ФССЦ-2001, 09.2.02.02-0011, приказ Минстроя России №1039/пр от 30.12.2016г. | Рейка алюминиевая потолочная 100 мм | 1301 | 1003 | м | м | 1 | 1 | 1265826934 | -1050 | 162.1 | 0 | 0 | 0 | 24.71 | 0 | 0 | 0 | 6.56 | 1 | 1 | 1 | 0 | 1 | 0 | 0 | 0 | -1050 |  | 0 | 2 | 16746020 | 1 | 6144 | 352 | 0 | 0 | 0 | 0 | 0 | 0 | 0 | 0 | 0 | 0 | 0 | 0 | 0 | 0 | 0 | 0 | 0 | 0 | 0 | 0 | 0 | 0 | -220.5 | 162.1 | 24.71 | 6.56 | -25945.5 | 0
198 | 16742901 | 16753460 | 15432258 | 1 | 1 | 1 | 1 | 1-100-29 |  | Рабочий среднего разряда 2.9 | 1191 | 1013 | чел.-ч. | чел.-ч. | 1 | 0 | -608433632 | 48.3115 | 0 | 0 | 0 | 55.5 | 0 | 0 | 0 | 8.46 | 1 | 1 | 1 | 6.56 | 0 | 1 | 1 | 0 | 0 | 42.01 | )*1,15 | 1 | 2 | 16753461 | 1 | 0 | 353 | 0 | 0 | 0 | 0 | 0 | 0 | 0 | 0 | 0 | 0 | 0 | 0 | 0 | 0 | 0 | 0 | 0 | 0 | 0 | 0 | 0 | 0 | 76.5737 | 55.5 | 8.46 | 6.56 | 408.71 | 0
198 | 16742901 | 16753460 | 15430395 | 1 | 1 | 1 | 1 | 4-100-00 |  | Затраты труда машинистов | 1191 | 1013 | чел.-ч. | чел.-ч. | 1 | 0 | -1417349443 | 0.99 | 0 | 0 | 0 | 0 | 0 | 0 | 0 | 0 | 1 | 1 | 6.56 | 1 | 0 | 1 | 0 | 0 | 0 | 0.99 |  | 2 | 2 | 16753462 | 1 | 0 | 354 | 0 | 0 | 0 | 0 | 0 | 0 | 0 | 0 | 0 | 0 | 0 | 0 | 0 | 0 | 0 | 0 | 0 | 0 | 0 | 0 | 0 | 0 | 1.5692 | 0 | 0 | 1 | 0 | 0
198 | 16742901 | 16753460 | 15247905 | 1 | 1 | 1 | 2 | 91.06.05-011 | ФСЭМ-2001, 91.06.05-011, приказ Минстроя России №1039/пр от 30.12.2016г. | Погрузчик, грузоподъемность 5 т | 1368 | 1011 | маш.-ч | маш.-ч | 1 | 0 | 1225731627 | 0.02 | 0 | 590.33 | 10.06 | 0 | 0 | 89.99 | 10.06 | 0 | 1 | 6.56 | 1 | 1 | 0 | 1 | 0 | 0 | 0 | 0.02 |  | 0 | 2 | 16753463 | 1 | 0 | 355 | 0 | 0 | 0 | 0 | 0 | 0 | 0 | 0 | 0 | 0 | 0 | 0 | 0 | 0 | 0 | 0 | 0 | 0 | 0 | 0 | 0 | 0 | 0.0317 | 590.33 | 89.99 | 6.56 | 1.8 | 0.2
198 | 16742901 | 16753460 | 15247974 | 1 | 1 | 1 | 2 | 91.06.06-048 | ФСЭМ-2001, 91.06.06-048, приказ Минстроя России №1039/пр от 30.12.2016г. | Подъемники одномачтовые, грузоподъемность до 500 кг, высота подъема 45 м | 1368 | 1011 | маш.-ч | маш.-ч | 1 | 0 | 1188625873 | 0.22 | 0 | 205.07 | 13.5 | 0 | 0 | 31.26 | 13.5 | 0 | 1 | 6.56 | 1 | 1 | 0 | 1 | 0 | 0 | 0 | 0.22 |  | 0 | 2 | 16753464 | 1 | 0 | 356 | 0 | 0 | 0 | 0 | 0 | 0 | 0 | 0 | 0 | 0 | 0 | 0 | 0 | 0 | 0 | 0 | 0 | 0 | 0 | 0 | 0 | 0 | 0.3487 | 205.07 | 31.26 | 6.56 | 6.88 | 2.97
198 | 16742901 | 16753460 | 15248143 | 1 | 1 | 1 | 2 | 91.07.08-024 | ФСЭМ-2001, 91.07.08-024, приказ Минстроя России №1039/пр от 30.12.2016г. | Растворосмесители передвижные 65 л | 1368 | 1011 | маш.-ч | маш.-ч | 1 | 0 | 983187852 | 0.75 | 0 | 81.28 | 10.06 | 0 | 0 | 12.39 | 10.06 | 0 | 1 | 6.56 | 1 | 1 | 0 | 1 | 0 | 0 | 0 | 0.75 |  | 0 | 2 | 16753465 | 1 | 0 | 357 | 0 | 0 | 0 | 0 | 0 | 0 | 0 | 0 | 0 | 0 | 0 | 0 | 0 | 0 | 0 | 0 | 0 | 0 | 0 | 0 | 0 | 0 | 1.1887 | 81.28 | 12.39 | 6.56 | 9.29 | 7.55
198 | 16742901 | 16753460 | 15167286 | 1 | 1 | 1 | 3 | 01.7.03.01-0001 | ФССЦ-2001, 01.7.03.01-0001, приказ Минстроя России №1039/пр от 30.12.2016г. | Вода | 1339 | 1007 | м3 | м3 | 1 | 0 | -1660354250 | 0.543 | 16.01 | 0 | 0 | 0 | 2.44 | 0 | 0 | 0 | 6.56 | 1 | 1 | 1 | 0 | 1 | 0 | 0 | 0 | 0.543 |  | 0 | 2 | 16753466 | 1 | 0 | 358 | 0 | 0 | 0 | 0 | 0 | 0 | 0 | 0 | 0 | 0 | 0 | 0 | 0 | 0 | 0 | 0 | 0 | 0 | 0 | 0 | 0 | 0 | 0.86066 | 16.01 | 2.44 | 6.56 | 1.32 | 0
198 | 16742901 | 16753460 | 15173005 | 1 | 1 | 1 | 3 | 04.3.02.05-0004 | ФССЦ-2001, 04.3.02.05-0004, приказ Минстроя России №1039/пр от 30.12.2016г. | Смесь штукатурная на основе гипса быстротвердеющая, безусадочная, звукоизолирующая, теплосберегающая "БИРСС 60" (марка М50), для ручного нанесения | 1348 | 1009 | т | т | 1000 | 0 | -759560707 | 0.907 | 15498.07 | 0 | 0 | 0 | 2362.51 | 0 | 0 | 0 | 6.56 | 1 | 1 | 1 | 0 | 0 | 0 | 0 | 0 | 0.907 |  | 0 | 1 | -1 | 0 | 0 |  | 0 | 0 | 0 | 0 | 0 | 0 | 0 | 0 | 0 | 0 | 0 | 0 | 0 | 0 | 0 | 0 | 0 | 0 | 0 | 0 | 0 | 0 | 1.4376 | 15498.07 | 2362.51 | 6.56 | 2142.8 | 0
198 | 16742901 | 16753460 | 15163028 | 17 | 1 | 1 | 3 | 04.3.02.09 |  | Смеси на цементной основе | 1348 | 1009 | т | т | 1000 | 0 | 1880203204 | 0.907 | 0 | 0 | 0 | 0 | 0 | 0 | 0 | 0 | 6.56 | 1 | 1 | 1 | 0 | 0 | 0 | 0 | 0 | 0.907 |  | 0 | 2 | 16753467 | 1 | 0 | 359 | 0 | 0 | 0 | 0 | 0 | 0 | 0 | 0 | 0 | 0 | 0 | 0 | 0 | 0 | 0 | 0 | 0 | 0 | 0 | 0 | 0 | 0 | 1.4376 | 0 | 0 | 6.56 | 0 | 0
201 | 16742901 | 16746038 | 15435099 | 1 | 1 | 1 | 1 | 1-100-31 |  | Рабочий среднего разряда 3.1 | 1191 | 1013 | чел.-ч. | чел.-ч. | 1 | 0 | 1010519658 | 36.25 | 0 | 0 | 0 | 56.68 | 0 | 0 | 0 | 8.64 | 1 | 1 | 1 | 6.56 | 0 | 1 | 0 | 0 | 0 | 36.25 |  | 1 | 2 | 16746052 | 1 | 0 | 361 | 0 | 0 | 0 | 0 | 0 | 0 | 0 | 0 | 0 | 0 | 0 | 0 | 0 | 0 | 0 | 0 | 0 | 0 | 0 | 0 | 0 | 0 | 57.4562 | 56.68 | 8.64 | 6.56 | 313.2 | 0
201 | 16742901 | 16746038 | 15430395 | 1 | 1 | 1 | 1 | 4-100-00 |  | Затраты труда машинистов | 1191 | 1013 | чел.-ч. | чел.-ч. | 1 | 0 | -1417349443 | 0.16 | 0 | 0 | 0 | 0 | 0 | 0 | 0 | 0 | 1 | 1 | 6.56 | 1 | 0 | 1 | 0 | 0 | 0 | 0.16 |  | 2 | 2 | 16746053 | 1 | 0 | 362 | 0 | 0 | 0 | 0 | 0 | 0 | 0 | 0 | 0 | 0 | 0 | 0 | 0 | 0 | 0 | 0 | 0 | 0 | 0 | 0 | 0 | 0 | 0.2536 | 0 | 0 | 1 | 0 | 0
201 | 16742901 | 16746038 | 15247974 | 1 | 1 | 1 | 2 | 91.06.06-048 | ФСЭМ-2001, 91.06.06-048, приказ Минстроя России №1039/пр от 30.12.2016г. | Подъемники одномачтовые, грузоподъемность до 500 кг, высота подъема 45 м | 1368 | 1011 | маш.-ч | маш.-ч | 1 | 0 | 1188625873 | 0.1 | 0 | 205.07 | 13.5 | 0 | 0 | 31.26 | 13.5 | 0 | 1 | 6.56 | 1 | 1 | 0 | 1 | 0 | 0 | 0 | 0.1 |  | 0 | 2 | 16746054 | 1 | 0 | 363 | 0 | 0 | 0 | 0 | 0 | 0 | 0 | 0 | 0 | 0 | 0 | 0 | 0 | 0 | 0 | 0 | 0 | 0 | 0 | 0 | 0 | 0 | 0.1585 | 205.07 | 31.26 | 6.56 | 3.13 | 1.35
201 | 16742901 | 16746038 | 15249073 | 1 | 1 | 1 | 2 | 91.14.02-001 | ФСЭМ-2001, 91.14.02-001, приказ Минстроя России №1039/пр от 30.12.2016г. | Автомобили бортовые, грузоподъемность до 5 т | 1368 | 1011 | маш.-ч | маш.-ч | 1 | 0 | 1372534845 | 0.06 | 0 | 431.06 | 11.6 | 0 | 0 | 65.71 | 11.6 | 0 | 1 | 6.56 | 1 | 1 | 0 | 1 | 0 | 0 | 0 | 0.06 |  | 0 | 2 | 16746055 | 1 | 0 | 364 | 0 | 0 | 0 | 0 | 0 | 0 | 0 | 0 | 0 | 0 | 0 | 0 | 0 | 0 | 0 | 0 | 0 | 0 | 0 | 0 | 0 | 0 | 0.0951 | 431.06 | 65.71 | 6.56 | 3.94 | 0.7
201 | 16742901 | 16746038 | 15167286 | 1 | 1 | 1 | 3 | 01.7.03.01-0001 | ФССЦ-2001, 01.7.03.01-0001, приказ Минстроя России №1039/пр от 30.12.2016г. | Вода | 1339 | 1007 | м3 | м3 | 1 | 0 | -1660354250 | 0.24 | 16.01 | 0 | 0 | 0 | 2.44 | 0 | 0 | 0 | 6.56 | 1 | 1 | 1 | 0 | 1 | 0 | 0 | 0 | 0.24 |  | 0 | 2 | 16746056 | 1 | 0 | 365 | 0 | 0 | 0 | 0 | 0 | 0 | 0 | 0 | 0 | 0 | 0 | 0 | 0 | 0 | 0 | 0 | 0 | 0 | 0 | 0 | 0 | 0 | 0.3804 | 16.01 | 2.44 | 6.56 | 0.59 | 0
201 | 16742901 | 16746038 | 15167766 | 1 | 1 | 1 | 3 | 01.7.07.08-0003 | ФССЦ-2001, 01.7.07.08-0003, приказ Минстроя России №1039/пр от 30.12.2016г. | Мыло твердое хозяйственное 72% | 1354 | 1010 | шт. | шт. | 1 | 0 | -1046673864 | 3.2 | 29.52 | 0 | 0 | 0 | 4.5 | 0 | 0 | 0 | 6.56 | 1 | 1 | 1 | 0 | 1 | 0 | 0 | 0 | 3.2 |  | 0 | 2 | 16746057 | 1 | 0 | 366 | 0 | 0 | 0 | 0 | 0 | 0 | 0 | 0 | 0 | 0 | 0 | 0 | 0 | 0 | 0 | 0 | 0 | 0 | 0 | 0 | 0 | 0 | 5.072 | 29.52 | 4.5 | 6.56 | 14.4 | 0
201 | 16742901 | 16746038 | 15168015 | 1 | 1 | 1 | 3 | 01.7.08.04-0003 | ФССЦ-2001, 01.7.08.04-0003, приказ Минстроя России №1039/пр от 30.12.2016г. | Мел природный молотый | 1348 | 1009 | т | т | 1000 | 0 | -526970962 | 0.012 | 3847.24 | 0 | 0 | 0 | 586.47 | 0 | 0 | 0 | 6.56 | 1 | 1 | 1 | 0 | 1 | 0 | 0 | 0 | 0.012 |  | 0 | 2 | 16746058 | 1 | 0 | 367 | 0 | 0 | 0 | 0 | 0 | 0 | 0 | 0 | 0 | 0 | 0 | 0 | 0 | 0 | 0 | 0 | 0 | 0 | 0 | 0 | 0 | 0 | 0.01902 | 3847.24 | 586.47 | 6.56 | 7.04 | 0
201 | 16742901 | 16746038 | 15170682 | 1 | 1 | 1 | 3 | 01.7.17.11-0011 | ФССЦ-2001, 01.7.17.11-0011, приказ Минстроя России №1039/пр от 30.12.2016г. | Шкурка шлифовальная двухслойная с зернистостью 40-25 | 1327 | 1005 | м2 | м2 | 1 | 0 | -1987926685 | 1.6 | 474.42 | 0 | 0 | 0 | 72.32 | 0 | 0 | 0 | 6.56 | 1 | 1 | 1 | 0 | 1 | 0 | 0 | 0 | 1.6 |  | 0 | 2 | 16746059 | 1 | 0 | 368 | 0 | 0 | 0 | 0 | 0 | 0 | 0 | 0 | 0 | 0 | 0 | 0 | 0 | 0 | 0 | 0 | 0 | 0 | 0 | 0 | 0 | 0 | 2.536 | 474.42 | 72.32 | 6.56 | 115.71 | 0
201 | 16742901 | 16746038 | 15171907 | 1 | 1 | 1 | 3 | 02.4.03.02-0001 | ФССЦ-2001, 02.4.03.02-0001, приказ Минстроя России №1039/пр от 30.12.2016г. | Пемза шлаковая (щебень пористый из металлургического шлака), марка 600, фракция 5-10 мм | 1339 | 1007 | м3 | м3 | 1 | 0 | 1795918813 | 0.0044 | 489.24 | 0 | 0 | 0 | 74.58 | 0 | 0 | 0 | 6.56 | 1 | 1 | 1 | 0 | 1 | 0 | 0 | 0 | 0.0044 |  | 0 | 2 | 16746060 | 1 | 0 | 369 | 0 | 0 | 0 | 0 | 0 | 0 | 0 | 0 | 0 | 0 | 0 | 0 | 0 | 0 | 0 | 0 | 0 | 0 | 0 | 0 | 0 | 0 | 0.006974 | 489.24 | 74.58 | 6.56 | 0.33 | 0
201 | 16742901 | 16746038 | 15202490 | 1 | 1 | 1 | 3 | 14.1.03.02-0201 | ФССЦ-2001, 14.1.03.02-0201, приказ Минстроя России №1039/пр от 30.12.2016г. | Клей малярный жидкий | 1346 | 1009 | кг | кг | 1 | 0 | -1684093315 | 2.43 | 53.07 | 0 | 0 | 0 | 8.09 | 0 | 0 | 0 | 6.56 | 1 | 1 | 1 | 0 | 1 | 0 | 0 | 0 | 2.43 |  | 0 | 2 | 16746061 | 1 | 0 | 370 | 0 | 0 | 0 | 0 | 0 | 0 | 0 | 0 | 0 | 0 | 0 | 0 | 0 | 0 | 0 | 0 | 0 | 0 | 0 | 0 | 0 | 0 | 3.8516 | 53.07 | 8.09 | 6.56 | 19.66 | 0
201 | 16742901 | 16746038 | 15163054 | 17 | 1 | 1 | 3 | 14.3.02.01 |  | Краска водоэмульсионная | 1348 | 1009 | т | т | 1000 | 0 | 1891904026 | 0.067 | 0 | 0 | 0 | 0 | 0 | 0 | 0 | 0 | 6.56 | 1 | 1 | 1 | 0 | 0 | 0 | 0 | 0 | 0.067 |  | 0 | 2 | 16746062 | 1 | 0 | 371 | 0 | 0 | 0 | 0 | 0 | 0 | 0 | 0 | 0 | 0 | 0 | 0 | 0 | 0 | 0 | 0 | 0 | 0 | 0 | 0 | 0 | 0 | 0.10619 | 0 | 0 | 6.56 | 0 | 0
201 | 16742901 | 16746038 | 15203263 | 1 | 1 | 1 | 3 | 14.3.02.01-0026 | ФССЦ-2001, 14.3.02.01-0026, приказ Минстроя России №1039/пр от 30.12.2016г. | Краска акриловая АКВА ВД-АК-11 | 1348 | 1009 | т | т | 1000 | 0 | 1146787971 | 0.067 | 55792.8 | 0 | 0 | 0 | 8505 | 0 | 0 | 0 | 6.56 | 1 | 1 | 1 | 0 | 0 | 0 | 0 | 0 | 0.067 |  | 0 | 1 | -1 | 0 | 0 |  | 0 | 0 | 0 | 0 | 0 | 0 | 0 | 0 | 0 | 0 | 0 | 0 | 0 | 0 | 0 | 0 | 0 | 0 | 0 | 0 | 0 | 0 | 0.10619 | 55792.8 | 8505 | 6.56 | 569.84 | 0
201 | 16742901 | 16746038 | 15204729 | 1 | 1 | 1 | 3 | 14.5.11.01-0001 | ФССЦ-2001, 14.5.11.01-0001, приказ Минстроя России №1039/пр от 30.12.2016г. | Шпатлевка клеевая | 1348 | 1009 | т | т | 1000 | 0 | -2084827333 | 0.068 | 28168.64 | 0 | 0 | 0 | 4294 | 0 | 0 | 0 | 6.56 | 1 | 1 | 1 | 0 | 1 | 0 | 0 | 0 | 0.068 |  | 0 | 2 | 16746063 | 1 | 0 | 372 | 0 | 0 | 0 | 0 | 0 | 0 | 0 | 0 | 0 | 0 | 0 | 0 | 0 | 0 | 0 | 0 | 0 | 0 | 0 | 0 | 0 | 0 | 0.10778 | 28168.64 | 4294 | 6.56 | 291.99 | 0
204 | 16742901 | 16746067 | 15430497 | 1 | 1 | 1 | 1 | 1-100-33 |  | Рабочий среднего разряда 3.3 | 1191 | 1013 | чел.-ч. | чел.-ч. | 1 | 0 | -719309759 | 33.097 | 0 | 0 | 0 | 58.12 | 0 | 0 | 0 | 8.86 | 1 | 1 | 1 | 6.56 | 0 | 1 | 1 | 0 | 0 | 28.78 | )*1,15 | 1 | 2 | 16746073 | 1 | 0 | 373 | 0 | 0 | 0 | 0 | 0 | 0 | 0 | 0 | 0 | 0 | 0 | 0 | 0 | 0 | 0 | 0 | 0 | 0 | 0 | 0 | 0 | 0 | 13.2388 | 58.12 | 8.86 | 6.56 | 293.24 | 0
204 | 16742901 | 16746067 | 15430395 | 1 | 1 | 1 | 1 | 4-100-00 |  | Затраты труда машинистов | 1191 | 1013 | чел.-ч. | чел.-ч. | 1 | 0 | -1417349443 | 1.17 | 0 | 0 | 0 | 0 | 0 | 0 | 0 | 0 | 1 | 1 | 6.56 | 1 | 0 | 1 | 0 | 0 | 0 | 1.17 |  | 2 | 2 | 16746074 | 1 | 2048 | 374 | 0 | 0 | 0 | 0 | 0 | 0 | 0 | 0 | 0 | 0 | 0 | 0 | 0 | 0 | 0 | 0 | 0 | 0 | 0 | 0 | 0 | 0 | 0.468 | 0 | 0 | 1 | 0 | 0
204 | 16742901 | 16746067 | 15247680 | 1 | 1 | 1 | 2 | 91.05.05-014 | ФСЭМ-2001, 91.05.05-014, приказ Минстроя России №1039/пр от 30.12.2016г. | Краны на автомобильном ходу, грузоподъемность 10 т | 1368 | 1011 | маш.-ч | маш.-ч | 1 | 0 | -1718674368 | 0.5875 | 0 | 734.65 | 13.5 | 0 | 0 | 111.99 | 13.5 | 0 | 1 | 6.56 | 1 | 1 | 0 | 1 | 1 | 0 | 0 | 0.47 | )*1,25 | 0 | 2 | 16746075 | 1 | 0 | 375 | 0 | 0 | 0 | 0 | 0 | 0 | 0 | 0 | 0 | 0 | 0 | 0 | 0 | 0 | 0 | 0 | 0 | 0 | 0 | 0 | 0 | 0 | 0.235 | 734.65 | 111.99 | 6.56 | 65.8 | 7.94
204 | 16742901 | 16746067 | 15249073 | 1 | 1 | 1 | 2 | 91.14.02-001 | ФСЭМ-2001, 91.14.02-001, приказ Минстроя России №1039/пр от 30.12.2016г. | Автомобили бортовые, грузоподъемность до 5 т | 1368 | 1011 | маш.-ч | маш.-ч | 1 | 0 | 1372534845 | 0.875 | 0 | 431.06 | 11.6 | 0 | 0 | 65.71 | 11.6 | 0 | 1 | 6.56 | 1 | 1 | 0 | 1 | 1 | 0 | 0 | 0.7 | )*1,25 | 0 | 2 | 16746076 | 1 | 0 | 376 | 0 | 0 | 0 | 0 | 0 | 0 | 0 | 0 | 0 | 0 | 0 | 0 | 0 | 0 | 0 | 0 | 0 | 0 | 0 | 0 | 0 | 0 | 0.35 | 431.06 | 65.71 | 6.56 | 57.5 | 10.15
204 | 16742901 | 16746067 | 15170039 | 1 | 1 | 1 | 3 | 01.7.15.06-0111 | ФССЦ-2001, 01.7.15.06-0111, приказ Минстроя России №1039/пр от 30.12.2016г. | Гвозди строительные | 1348 | 1009 | т | т | 1000 | 0 | 1174701286 | 0.00762 | 78575.68 | 0 | 0 | 0 | 11978 | 0 | 0 | 0 | 6.56 | 1 | 1 | 1 | 0 | 1 | 0 | 0 | 0 | 0.00762 |  | 0 | 2 | 16746077 | 1 | 0 | 377 | 0 | 0 | 0 | 0 | 0 | 0 | 0 | 0 | 0 | 0 | 0 | 0 | 0 | 0 | 0 | 0 | 0 | 0 | 0 | 0 | 0 | 0 | 0.003048 | 78575.68 | 11978 | 6.56 | 91.27 | 0
205 | 16742901 | 16746078 | 15435099 | 1 | 1 | 1 | 1 | 1-100-31 |  | Рабочий среднего разряда 3.1 | 1191 | 1013 | чел.-ч. | чел.-ч. | 1 | 0 | 1010519658 | 92.8395 | 0 | 0 | 0 | 56.68 | 0 | 0 | 0 | 8.64 | 1 | 1 | 1 | 6.56 | 0 | 1 | 1 | 0 | 0 | 80.73 | )*1,15 | 1 | 2 | 16746086 | 1 | 0 | 378 | 0 | 0 | 0 | 0 | 0 | 0 | 0 | 0 | 0 | 0 | 0 | 0 | 0 | 0 | 0 | 0 | 0 | 0 | 0 | 0 | 0 | 0 | 18.5679 | 56.68 | 8.64 | 6.56 | 802.14 | 0
205 | 16742901 | 16746078 | 15430395 | 1 | 1 | 1 | 1 | 4-100-00 |  | Затраты труда машинистов | 1191 | 1013 | чел.-ч. | чел.-ч. | 1 | 0 | -1417349443 | 0.01 | 0 | 0 | 0 | 0 | 0 | 0 | 0 | 0 | 1 | 1 | 6.56 | 1 | 0 | 1 | 0 | 0 | 0 | 0.01 |  | 2 | 2 | 16746087 | 1 | 2048 | 379 | 0 | 0 | 0 | 0 | 0 | 0 | 0 | 0 | 0 | 0 | 0 | 0 | 0 | 0 | 0 | 0 | 0 | 0 | 0 | 0 | 0 | 0 | 0.002 | 0 | 0 | 1 | 0 | 0
205 | 16742901 | 16746078 | 15249073 | 1 | 1 | 1 | 2 | 91.14.02-001 | ФСЭМ-2001, 91.14.02-001, приказ Минстроя России №1039/пр от 30.12.2016г. | Автомобили бортовые, грузоподъемность до 5 т | 1368 | 1011 | маш.-ч | маш.-ч | 1 | 0 | 1372534845 | 0.0125 | 0 | 431.06 | 11.6 | 0 | 0 | 65.71 | 11.6 | 0 | 1 | 6.56 | 1 | 1 | 0 | 1 | 1 | 0 | 0 | 0.01 | )*1,25 | 0 | 2 | 16746088 | 1 | 0 | 380 | 0 | 0 | 0 | 0 | 0 | 0 | 0 | 0 | 0 | 0 | 0 | 0 | 0 | 0 | 0 | 0 | 0 | 0 | 0 | 0 | 0 | 0 | 0.0025 | 431.06 | 65.71 | 6.56 | 0.83 | 0.15
205 | 16742901 | 16746078 | 15171018 | 1 | 1 | 1 | 3 | 01.7.20.08-0051 | ФССЦ-2001, 01.7.20.08-0051, приказ Минстроя России №1039/пр от 30.12.2016г. | Ветошь | 1346 | 1009 | кг | кг | 1 | 0 | 813963326 | 0.1 | 11.94 | 0 | 0 | 0 | 1.82 | 0 | 0 | 0 | 6.56 | 1 | 1 | 1 | 0 | 1 | 0 | 0 | 0 | 0.1 |  | 0 | 2 | 16746089 | 1 | 0 | 381 | 0 | 0 | 0 | 0 | 0 | 0 | 0 | 0 | 0 | 0 | 0 | 0 | 0 | 0 | 0 | 0 | 0 | 0 | 0 | 0 | 0 | 0 | 0.02 | 11.94 | 1.82 | 6.56 | 0.18 | 0
205 | 16742901 | 16746078 | 15163068 | 17 | 1 | 1 | 3 | 14.4.02.04 |  | Краски масляные готовые к применению для наружных работ | 1348 | 1009 | т | т | 1000 | 0 | 50625944 | 0.0136 | 0 | 0 | 0 | 0 | 0 | 0 | 0 | 0 | 6.56 | 1 | 1 | 1 | 0 | 0 | 0 | 0 | 0 | 0.0136 |  | 0 | 2 | 16746090 | 1 | 0 | 382 | 0 | 0 | 0 | 0 | 0 | 0 | 0 | 0 | 0 | 0 | 0 | 0 | 0 | 0 | 0 | 0 | 0 | 0 | 0 | 0 | 0 | 0 | 0.00272 | 0 | 0 | 6.56 | 0 | 0
205 | 16742901 | 16746078 | 15203725 | 1 | 1 | 1 | 3 | 14.4.02.04-0101 | ФССЦ-2001, 14.4.02.04-0101, приказ Минстроя России №1039/пр от 30.12.2016г. | Краски для внутренних работ масляные готовые к применению МА-15 БИО | 1348 | 1009 | т | т | 1000 | 0 | -777870615 | 0.0136 | 278853.73 | 0 | 0 | 0 | 42508.19 | 0 | 0 | 0 | 6.56 | 1 | 1 | 1 | 0 | 0 | 0 | 0 | 0 | 0.0136 |  | 0 | 1 | -1 | 0 | 0 |  | 0 | 0 | 0 | 0 | 0 | 0 | 0 | 0 | 0 | 0 | 0 | 0 | 0 | 0 | 0 | 0 | 0 | 0 | 0 | 0 | 0 | 0 | 0.00272 | 278853.73 | 42508.19 | 6.56 | 578.11 | 0
205 | 16742901 | 16746078 | 15204468 | 1 | 1 | 1 | 3 | 14.5.05.01-0012 | ФССЦ-2001, 14.5.05.01-0012, приказ Минстроя России №1039/пр от 30.12.2016г. | Олифа комбинированная, марки К-3 | 1348 | 1009 | т | т | 1000 | 0 | -909021926 | 0.007 | 111192 | 0 | 0 | 0 | 16950 | 0 | 0 | 0 | 6.56 | 1 | 1 | 1 | 0 | 1 | 0 | 0 | 0 | 0.007 |  | 0 | 2 | 16746091 | 1 | 0 | 383 | 0 | 0 | 0 | 0 | 0 | 0 | 0 | 0 | 0 | 0 | 0 | 0 | 0 | 0 | 0 | 0 | 0 | 0 | 0 | 0 | 0 | 0 | 0.0014 | 111192 | 16950 | 6.56 | 118.65 | 0
208 | 16742901 | 16746094 | 15435099 | 1 | 1 | 1 | 1 | 1-100-31 |  | Рабочий среднего разряда 3.1 | 1191 | 1013 | чел.-ч. | чел.-ч. | 1 | 0 | 1010519658 | 58.8685 | 0 | 0 | 0 | 56.68 | 0 | 0 | 0 | 8.64 | 1 | 1 | 1 | 6.56 | 0 | 1 | 1 | 0 | 0 | 51.19 | )*1,15 | 1 | 2 | 16746106 | 1 | 0 | 384 | 0 | 0 | 0 | 0 | 0 | 0 | 0 | 0 | 0 | 0 | 0 | 0 | 0 | 0 | 0 | 0 | 0 | 0 | 0 | 0 | 0 | 0 | 4.7095 | 56.68 | 8.64 | 6.56 | 508.62 | 0
208 | 16742901 | 16746094 | 15430395 | 1 | 1 | 1 | 1 | 4-100-00 |  | Затраты труда машинистов | 1191 | 1013 | чел.-ч. | чел.-ч. | 1 | 0 | -1417349443 | 0.16 | 0 | 0 | 0 | 0 | 0 | 0 | 0 | 0 | 1 | 1 | 6.56 | 1 | 0 | 1 | 0 | 0 | 0 | 0.16 |  | 2 | 2 | 16746107 | 1 | 2048 | 385 | 0 | 0 | 0 | 0 | 0 | 0 | 0 | 0 | 0 | 0 | 0 | 0 | 0 | 0 | 0 | 0 | 0 | 0 | 0 | 0 | 0 | 0 | 0.0128 | 0 | 0 | 1 | 0 | 0
208 | 16742901 | 16746094 | 15247974 | 1 | 1 | 1 | 2 | 91.06.06-048 | ФСЭМ-2001, 91.06.06-048, приказ Минстроя России №1039/пр от 30.12.2016г. | Подъемники одномачтовые, грузоподъемность до 500 кг, высота подъема 45 м | 1368 | 1011 | маш.-ч | маш.-ч | 1 | 0 | 1188625873 | 0.125 | 0 | 205.07 | 13.5 | 0 | 0 | 31.26 | 13.5 | 0 | 1 | 6.56 | 1 | 1 | 0 | 1 | 1 | 0 | 0 | 0.1 | )*1,25 | 0 | 2 | 16746108 | 1 | 0 | 386 | 0 | 0 | 0 | 0 | 0 | 0 | 0 | 0 | 0 | 0 | 0 | 0 | 0 | 0 | 0 | 0 | 0 | 0 | 0 | 0 | 0 | 0 | 0.01 | 205.07 | 31.26 | 6.56 | 3.91 | 1.69
208 | 16742901 | 16746094 | 15249073 | 1 | 1 | 1 | 2 | 91.14.02-001 | ФСЭМ-2001, 91.14.02-001, приказ Минстроя России №1039/пр от 30.12.2016г. | Автомобили бортовые, грузоподъемность до 5 т | 1368 | 1011 | маш.-ч | маш.-ч | 1 | 0 | 1372534845 | 0.075 | 0 | 431.06 | 11.6 | 0 | 0 | 65.71 | 11.6 | 0 | 1 | 6.56 | 1 | 1 | 0 | 1 | 1 | 0 | 0 | 0.06 | )*1,25 | 0 | 2 | 16746109 | 1 | 0 | 387 | 0 | 0 | 0 | 0 | 0 | 0 | 0 | 0 | 0 | 0 | 0 | 0 | 0 | 0 | 0 | 0 | 0 | 0 | 0 | 0 | 0 | 0 | 0.006 | 431.06 | 65.71 | 6.56 | 4.93 | 0.88
208 | 16742901 | 16746094 | 15170682 | 1 | 1 | 1 | 3 | 01.7.17.11-0011 | ФССЦ-2001, 01.7.17.11-0011, приказ Минстроя России №1039/пр от 30.12.2016г. | Шкурка шлифовальная двухслойная с зернистостью 40-25 | 1327 | 1005 | м2 | м2 | 1 | 0 | -1987926685 | 1.1 | 474.42 | 0 | 0 | 0 | 72.32 | 0 | 0 | 0 | 6.56 | 1 | 1 | 1 | 0 | 1 | 0 | 0 | 0 | 1.1 |  | 0 | 2 | 16746110 | 1 | 0 | 388 | 0 | 0 | 0 | 0 | 0 | 0 | 0 | 0 | 0 | 0 | 0 | 0 | 0 | 0 | 0 | 0 | 0 | 0 | 0 | 0 | 0 | 0 | 0.088 | 474.42 | 72.32 | 6.56 | 79.55 | 0
208 | 16742901 | 16746094 | 15171018 | 1 | 1 | 1 | 3 | 01.7.20.08-0051 | ФССЦ-2001, 01.7.20.08-0051, приказ Минстроя России №1039/пр от 30.12.2016г. | Ветошь | 1346 | 1009 | кг | кг | 1 | 0 | 813963326 | 0.18 | 11.94 | 0 | 0 | 0 | 1.82 | 0 | 0 | 0 | 6.56 | 1 | 1 | 1 | 0 | 1 | 0 | 0 | 0 | 0.18 |  | 0 | 2 | 16746111 | 1 | 0 | 389 | 0 | 0 | 0 | 0 | 0 | 0 | 0 | 0 | 0 | 0 | 0 | 0 | 0 | 0 | 0 | 0 | 0 | 0 | 0 | 0 | 0 | 0 | 0.0144 | 11.94 | 1.82 | 6.56 | 0.33 | 0
208 | 16742901 | 16746094 | 15171907 | 1 | 1 | 1 | 3 | 02.4.03.02-0001 | ФССЦ-2001, 02.4.03.02-0001, приказ Минстроя России №1039/пр от 30.12.2016г. | Пемза шлаковая (щебень пористый из металлургического шлака), марка 600, фракция 5-10 мм | 1339 | 1007 | м3 | м3 | 1 | 0 | 1795918813 | 0.0024 | 489.24 | 0 | 0 | 0 | 74.58 | 0 | 0 | 0 | 6.56 | 1 | 1 | 1 | 0 | 1 | 0 | 0 | 0 | 0.0024 |  | 0 | 2 | 16746112 | 1 | 0 | 390 | 0 | 0 | 0 | 0 | 0 | 0 | 0 | 0 | 0 | 0 | 0 | 0 | 0 | 0 | 0 | 0 | 0 | 0 | 0 | 0 | 0 | 0 | 0.000192 | 489.24 | 74.58 | 6.56 | 0.18 | 0
208 | 16742901 | 16746094 | 15163068 | 17 | 1 | 1 | 3 | 14.4.02.04 |  | Краски для внутренних работ масляные готовые к применению | 1348 | 1009 | т | т | 1000 | 0 | 84301199 | 0.0211 | 0 | 0 | 0 | 0 | 0 | 0 | 0 | 0 | 6.56 | 1 | 1 | 1 | 0 | 0 | 0 | 0 | 0 | 0.0211 |  | 0 | 2 | 16746113 | 1 | 0 | 391 | 0 | 0 | 0 | 0 | 0 | 0 | 0 | 0 | 0 | 0 | 0 | 0 | 0 | 0 | 0 | 0 | 0 | 0 | 0 | 0 | 0 | 0 | 0.001688 | 0 | 0 | 6.56 | 0 | 0
208 | 16742901 | 16746094 | 15203725 | 1 | 1 | 1 | 3 | 14.4.02.04-0101 | ФССЦ-2001, 14.4.02.04-0101, приказ Минстроя России №1039/пр от 30.12.2016г. | Краски для внутренних работ масляные готовые к применению МА-15 БИО | 1348 | 1009 | т | т | 1000 | 0 | -777870615 | 0.0211 | 278853.73 | 0 | 0 | 0 | 42508.19 | 0 | 0 | 0 | 6.56 | 1 | 1 | 1 | 0 | 0 | 0 | 0 | 0 | 0.0211 |  | 0 | 1 | -1 | 0 | 0 |  | 0 | 0 | 0 | 0 | 0 | 0 | 0 | 0 | 0 | 0 | 0 | 0 | 0 | 0 | 0 | 0 | 0 | 0 | 0 | 0 | 0 | 0 | 0.001688 | 278853.73 | 42508.19 | 6.56 | 896.92 | 0
208 | 16742901 | 16746094 | 15204468 | 1 | 1 | 1 | 3 | 14.5.05.01-0012 | ФССЦ-2001, 14.5.05.01-0012, приказ Минстроя России №1039/пр от 30.12.2016г. | Олифа комбинированная, марки К-3 | 1348 | 1009 | т | т | 1000 | 0 | -909021926 | 0.0057 | 111192 | 0 | 0 | 0 | 16950 | 0 | 0 | 0 | 6.56 | 1 | 1 | 1 | 0 | 1 | 0 | 0 | 0 | 0.0057 |  | 0 | 2 | 16746114 | 1 | 0 | 392 | 0 | 0 | 0 | 0 | 0 | 0 | 0 | 0 | 0 | 0 | 0 | 0 | 0 | 0 | 0 | 0 | 0 | 0 | 0 | 0 | 0 | 0 | 0.000456 | 111192 | 16950 | 6.56 | 96.62 | 0
208 | 16742901 | 16746094 | 15204729 | 1 | 1 | 1 | 3 | 14.5.11.01-0001 | ФССЦ-2001, 14.5.11.01-0001, приказ Минстроя России №1039/пр от 30.12.2016г. | Шпатлевка клеевая | 1348 | 1009 | т | т | 1000 | 0 | -2084827333 | 0.0409 | 28168.64 | 0 | 0 | 0 | 4294 | 0 | 0 | 0 | 6.56 | 1 | 1 | 1 | 0 | 1 | 0 | 0 | 0 | 0.0409 |  | 0 | 2 | 16746115 | 1 | 0 | 393 | 0 | 0 | 0 | 0 | 0 | 0 | 0 | 0 | 0 | 0 | 0 | 0 | 0 | 0 | 0 | 0 | 0 | 0 | 0 | 0 | 0 | 0 | 0.003272 | 28168.64 | 4294 | 6.56 | 175.62 | 0
211 | 16742901 | 16748865 | 15430767 | 1 | 1 | 1 | 1 | 1-100-30 |  | Рабочий среднего разряда 3 | 1191 | 1013 | чел.-ч. | чел.-ч. | 1 | 0 | -400197608 | 58.4085 | 0 | 0 | 0 | 55.96 | 0 | 0 | 0 | 8.53 | 1 | 1 | 1 | 6.56 | 0 | 1 | 1 | 0 | 0 | 50.79 | )*1,15 | 1 | 2 | 16748866 | 1 | 0 | 394 | 0 | 0 | 0 | 0 | 0 | 0 | 0 | 0 | 0 | 0 | 0 | 0 | 0 | 0 | 0 | 0 | 0 | 0 | 0 | 0 | 0 | 0 | 23.3634 | 55.96 | 8.53 | 6.56 | 498.23 | 0
211 | 16742901 | 16748865 | 15430395 | 1 | 1 | 1 | 1 | 4-100-00 |  | Затраты труда машинистов | 1191 | 1013 | чел.-ч. | чел.-ч. | 1 | 0 | -1417349443 | 0.31 | 0 | 0 | 0 | 0 | 0 | 0 | 0 | 0 | 1 | 1 | 6.56 | 1 | 0 | 1 | 0 | 0 | 0 | 0.31 |  | 2 | 2 | 16748867 | 1 | 2048 | 395 | 0 | 0 | 0 | 0 | 0 | 0 | 0 | 0 | 0 | 0 | 0 | 0 | 0 | 0 | 0 | 0 | 0 | 0 | 0 | 0 | 0 | 0 | 0.124 | 0 | 0 | 1 | 0 | 0
211 | 16742901 | 16748865 | 15247680 | 1 | 1 | 1 | 2 | 91.05.05-014 | ФСЭМ-2001, 91.05.05-014, приказ Минстроя России №1039/пр от 30.12.2016г. | Краны на автомобильном ходу, грузоподъемность 10 т | 1368 | 1011 | маш.-ч | маш.-ч | 1 | 0 | -1718674368 | 0.15 | 0 | 734.65 | 13.5 | 0 | 0 | 111.99 | 13.5 | 0 | 1 | 6.56 | 1 | 1 | 0 | 1 | 1 | 0 | 0 | 0.12 | )*1,25 | 0 | 2 | 16748868 | 1 | 0 | 396 | 0 | 0 | 0 | 0 | 0 | 0 | 0 | 0 | 0 | 0 | 0 | 0 | 0 | 0 | 0 | 0 | 0 | 0 | 0 | 0 | 0 | 0 | 0.06 | 734.65 | 111.99 | 6.56 | 16.8 | 2.03
211 | 16742901 | 16748865 | 15247880 | 1 | 1 | 1 | 2 | 91.06.03-062 | ФСЭМ-2001, 91.06.03-062, приказ Минстроя России №1039/пр от 30.12.2016г. | Лебедки электрические тяговым усилием до 31,39 кН (3,2 т) | 1368 | 1011 | маш.-ч | маш.-ч | 1 | 0 | 1544661785 | 13.1625 | 0 | 45.26 | 0 | 0 | 0 | 6.9 | 0 | 0 | 1 | 6.56 | 1 | 1 | 0 | 1 | 1 | 0 | 0 | 10.53 | )*1,25 | 0 | 2 | 16748869 | 1 | 0 | 397 | 0 | 0 | 0 | 0 | 0 | 0 | 0 | 0 | 0 | 0 | 0 | 0 | 0 | 0 | 0 | 0 | 0 | 0 | 0 | 0 | 0 | 0 | 5.265 | 45.26 | 6.9 | 6.56 | 90.83 | 0
211 | 16742901 | 16748865 | 15249073 | 1 | 1 | 1 | 2 | 91.14.02-001 | ФСЭМ-2001, 91.14.02-001, приказ Минстроя России №1039/пр от 30.12.2016г. | Автомобили бортовые, грузоподъемность до 5 т | 1368 | 1011 | маш.-ч | маш.-ч | 1 | 0 | 1372534845 | 0.2375 | 0 | 431.06 | 11.6 | 0 | 0 | 65.71 | 11.6 | 0 | 1 | 6.56 | 1 | 1 | 0 | 1 | 1 | 0 | 0 | 0.19 | )*1,25 | 0 | 2 | 16748870 | 1 | 0 | 398 | 0 | 0 | 0 | 0 | 0 | 0 | 0 | 0 | 0 | 0 | 0 | 0 | 0 | 0 | 0 | 0 | 0 | 0 | 0 | 0 | 0 | 0 | 0.095 | 431.06 | 65.71 | 6.56 | 15.6 | 2.75
211 | 16742901 | 16748865 | 15249308 | 1 | 1 | 1 | 2 | 91.17.04-042 | ФСЭМ-2001, 91.17.04-042, приказ Минстроя России №1039/пр от 30.12.2016г. | Аппарат для газовой сварки и резки | 1368 | 1011 | маш.-ч | маш.-ч | 1 | 0 | 792402865 | 2.325 | 0 | 7.87 | 0 | 0 | 0 | 1.2 | 0 | 0 | 1 | 6.56 | 1 | 1 | 0 | 1 | 1 | 0 | 0 | 1.86 | )*1,25 | 0 | 2 | 16748871 | 1 | 0 | 399 | 0 | 0 | 0 | 0 | 0 | 0 | 0 | 0 | 0 | 0 | 0 | 0 | 0 | 0 | 0 | 0 | 0 | 0 | 0 | 0 | 0 | 0 | 0.93 | 7.87 | 1.2 | 6.56 | 2.79 | 0
211 | 16742901 | 16748865 | 15249355 | 1 | 1 | 1 | 2 | 91.17.04-171 | ФСЭМ-2001, 91.17.04-171, приказ Минстроя России №1039/пр от 30.12.2016г. | Преобразователи сварочные номинальным сварочным током 315-500 А | 1368 | 1011 | маш.-ч | маш.-ч | 1 | 0 | 1323835807 | 2.5375 | 0 | 80.75 | 0 | 0 | 0 | 12.31 | 0 | 0 | 1 | 6.56 | 1 | 1 | 0 | 1 | 1 | 0 | 0 | 2.03 | )*1,25 | 0 | 2 | 16748872 | 1 | 0 | 400 | 0 | 0 | 0 | 0 | 0 | 0 | 0 | 0 | 0 | 0 | 0 | 0 | 0 | 0 | 0 | 0 | 0 | 0 | 0 | 0 | 0 | 0 | 1.015 | 80.75 | 12.31 | 6.56 | 31.24 | 0
211 | 16742901 | 16748865 | 15165653 | 1 | 1 | 1 | 3 | 01.3.02.08-0001 | ФССЦ-2001, 01.3.02.08-0001, приказ Минстроя России №1039/пр от 30.12.2016г. | Кислород технический газообразный | 1339 | 1007 | м3 | м3 | 1 | 0 | 1262771840 | 1.5 | 40.8 | 0 | 0 | 0 | 6.22 | 0 | 0 | 0 | 6.56 | 1 | 1 | 1 | 0 | 1 | 0 | 0 | 0 | 1.5 |  | 0 | 2 | 16748873 | 1 | 0 | 401 | 0 | 0 | 0 | 0 | 0 | 0 | 0 | 0 | 0 | 0 | 0 | 0 | 0 | 0 | 0 | 0 | 0 | 0 | 0 | 0 | 0 | 0 | 0.6 | 40.8 | 6.22 | 6.56 | 9.33 | 0
211 | 16742901 | 16748865 | 15165660 | 1 | 1 | 1 | 3 | 01.3.02.09-0022 | ФССЦ-2001, 01.3.02.09-0022, приказ Минстроя России №1039/пр от 30.12.2016г. | Пропан-бутан, смесь техническая | 1346 | 1009 | кг | кг | 1 | 0 | 1721895514 | 0.45 | 39.95 | 0 | 0 | 0 | 6.09 | 0 | 0 | 0 | 6.56 | 1 | 1 | 1 | 0 | 1 | 0 | 0 | 0 | 0.45 |  | 0 | 2 | 16748874 | 1 | 0 | 402 | 0 | 0 | 0 | 0 | 0 | 0 | 0 | 0 | 0 | 0 | 0 | 0 | 0 | 0 | 0 | 0 | 0 | 0 | 0 | 0 | 0 | 0 | 0.18 | 39.95 | 6.09 | 6.56 | 2.74 | 0
211 | 16742901 | 16748865 | 15168753 | 1 | 1 | 1 | 3 | 01.7.11.07-0035 | ФССЦ-2001, 01.7.11.07-0035, приказ Минстроя России №1039/пр от 30.12.2016г. | Электроды диаметром 4 мм Э46 | 1348 | 1009 | т | т | 1000 | 0 | 1225357214 | 0.0014 | 70513.44 | 0 | 0 | 0 | 10749 | 0 | 0 | 0 | 6.56 | 1 | 1 | 1 | 0 | 1 | 0 | 0 | 0 | 0.0014 |  | 0 | 2 | 16748875 | 1 | 0 | 403 | 0 | 0 | 0 | 0 | 0 | 0 | 0 | 0 | 0 | 0 | 0 | 0 | 0 | 0 | 0 | 0 | 0 | 0 | 0 | 0 | 0 | 0 | 0.00056 | 70513.44 | 10749 | 6.56 | 15.05 | 0
211 | 16742901 | 16748865 | 15169941 | 1 | 1 | 1 | 3 | 01.7.15.03-0041 | ФССЦ-2001, 01.7.15.03-0041, приказ Минстроя России №1039/пр от 30.12.2016г. | Болты с гайками и шайбами строительные | 1348 | 1009 | т | т | 1000 | 0 | -437906794 | 0.0033 | 59302.47 | 0 | 0 | 0 | 9040.01 | 0 | 0 | 0 | 6.56 | 1 | 1 | 1 | 0 | 1 | 0 | 0 | 0 | 0.0033 |  | 0 | 2 | 16748876 | 1 | 0 | 404 | 0 | 0 | 0 | 0 | 0 | 0 | 0 | 0 | 0 | 0 | 0 | 0 | 0 | 0 | 0 | 0 | 0 | 0 | 0 | 0 | 0 | 0 | 0.00132 | 59302.47 | 9040.01 | 6.56 | 29.83 | 0
211 | 16742901 | 16748865 | 15170039 | 1 | 1 | 1 | 3 | 01.7.15.06-0111 | ФССЦ-2001, 01.7.15.06-0111, приказ Минстроя России №1039/пр от 30.12.2016г. | Гвозди строительные | 1348 | 1009 | т | т | 1000 | 0 | 1174701286 | 1e-05 | 78575.68 | 0 | 0 | 0 | 11978 | 0 | 0 | 0 | 6.56 | 1 | 1 | 1 | 0 | 1 | 0 | 0 | 0 | 1e-05 |  | 0 | 2 | 16748877 | 1 | 0 | 405 | 0 | 0 | 0 | 0 | 0 | 0 | 0 | 0 | 0 | 0 | 0 | 0 | 0 | 0 | 0 | 0 | 0 | 0 | 0 | 0 | 0 | 0 | 4e-06 | 78575.68 | 11978 | 6.56 | 0.12 | 0
211 | 16742901 | 16748865 | 15171021 | 1 | 1 | 1 | 3 | 01.7.20.08-0071 | ФССЦ-2001, 01.7.20.08-0071, приказ Минстроя России №1039/пр от 30.12.2016г. | Канаты пеньковые пропитанные | 1348 | 1009 | т | т | 1000 | 0 | -2116243625 | 0.0001 | 248624 | 0 | 0 | 0 | 37900 | 0 | 0 | 0 | 6.56 | 1 | 1 | 1 | 0 | 1 | 0 | 0 | 0 | 0.0001 |  | 0 | 2 | 16748878 | 1 | 0 | 406 | 0 | 0 | 0 | 0 | 0 | 0 | 0 | 0 | 0 | 0 | 0 | 0 | 0 | 0 | 0 | 0 | 0 | 0 | 0 | 0 | 0 | 0 | 4e-05 | 248624 | 37900 | 6.56 | 3.79 | 0
211 | 16742901 | 16748865 | 15161912 | 17 | 1 | 1 | 3 | 07.2.07.13 |  | Конструкции стальные | 1348 | 1009 | т | т | 1000 | 0 | 748648226 | 1 | 0 | 0 | 0 | 0 | 0 | 0 | 0 | 0 | 6.56 | 1 | 1 | 1 | 0 | 0 | 0 | 0 | 0 | 1 |  | 0 | 2 | 16748879 | 1 | 0 | 407 | 0 | 0 | 0 | 0 | 0 | 0 | 0 | 0 | 0 | 0 | 0 | 0 | 0 | 0 | 0 | 0 | 0 | 0 | 0 | 0 | 0 | 0 | 0.4 | 0 | 0 | 6.56 | 0 | 0
211 | 16742901 | 16748865 | 15190794 | 1 | 1 | 1 | 3 | 08.2.02.11-0007 | ФССЦ-2001, 08.2.02.11-0007, приказ Минстроя России №1039/пр от 30.12.2016г. | Канат двойной свивки типа ТК, конструкции 6х19(1+6+12)+1 о.с., оцинкованный из проволок марки В, маркировочная группа 1770 н/мм2, диаметром 5,5 мм | 1302 | 1003 | 10 м | 10 м | 10 | 0 | -1640127157 | 0.0187 | 329.57 | 0 | 0 | 0 | 50.24 | 0 | 0 | 0 | 6.56 | 1 | 1 | 1 | 0 | 1 | 0 | 0 | 0 | 0.0187 |  | 0 | 2 | 16748880 | 1 | 0 | 408 | 0 | 0 | 0 | 0 | 0 | 0 | 0 | 0 | 0 | 0 | 0 | 0 | 0 | 0 | 0 | 0 | 0 | 0 | 0 | 0 | 0 | 0 | 0.00748 | 329.57 | 50.24 | 6.56 | 0.94 | 0
211 | 16742901 | 16748865 | 15191153 | 1 | 1 | 1 | 3 | 08.3.03.06-0002 | ФССЦ-2001, 08.3.03.06-0002, приказ Минстроя России №1039/пр от 30.12.2016г. | Проволока горячекатаная в мотках, диаметром 6,3-6,5 мм | 1348 | 1009 | т | т | 1000 | 0 | -1396314973 | 3e-05 | 29226.11 | 0 | 0 | 0 | 4455.2 | 0 | 0 | 0 | 6.56 | 1 | 1 | 1 | 0 | 1 | 0 | 0 | 0 | 3e-05 |  | 0 | 2 | 16748881 | 1 | 0 | 409 | 0 | 0 | 0 | 0 | 0 | 0 | 0 | 0 | 0 | 0 | 0 | 0 | 0 | 0 | 0 | 0 | 0 | 0 | 0 | 0 | 0 | 0 | 1.2e-05 | 29226.11 | 4455.2 | 6.56 | 0.13 | 0
211 | 16742901 | 16748865 | 15191913 | 1 | 1 | 1 | 3 | 08.3.11.01-0091 | ФССЦ-2001, 08.3.11.01-0091, приказ Минстроя России №1039/пр от 30.12.2016г. | Швеллеры № 40 из стали марки Ст0 | 1348 | 1009 | т | т | 1000 | 0 | 900832145 | 0.00194 | 32275.2 | 0 | 0 | 0 | 4920 | 0 | 0 | 0 | 6.56 | 1 | 1 | 1 | 0 | 1 | 0 | 0 | 0 | 0.00194 |  | 0 | 2 | 16748882 | 1 | 0 | 410 | 0 | 0 | 0 | 0 | 0 | 0 | 0 | 0 | 0 | 0 | 0 | 0 | 0 | 0 | 0 | 0 | 0 | 0 | 0 | 0 | 0 | 0 | 0.000776 | 32275.2 | 4920 | 6.56 | 9.54 | 0
211 | 16742901 | 16748865 | 15192092 | 1 | 1 | 1 | 3 | 08.4.03.02-0002 | ФССЦ-2001, 08.4.03.02-0002, приказ Минстроя России №1039/пр от 30.12.2016г. | Горячекатаная арматурная сталь гладкая класса А-I, диаметром 8 мм | 1348 | 1009 | т | т | 1000 | 0 | 1282234864 | 1 | 44476.8 | 0 | 0 | 0 | 6780 | 0 | 0 | 0 | 6.56 | 1 | 1 | 1 | 0 | 0 | 0 | 0 | 0 | 1 |  | 0 | 1 | -1 | 0 | 0 |  | 0 | 0 | 0 | 0 | 0 | 0 | 0 | 0 | 0 | 0 | 0 | 0 | 0 | 0 | 0 | 0 | 0 | 0 | 0 | 0 | 0 | 0 | 0.4 | 44476.8 | 6780 | 6.56 | 6780 | 0
211 | 16742901 | 16748865 | 15203461 | 1 | 1 | 1 | 3 | 14.4.01.01-0003 | ФССЦ-2001, 14.4.01.01-0003, приказ Минстроя России №1039/пр от 30.12.2016г. | Грунтовка ГФ-021 красно-коричневая | 1348 | 1009 | т | т | 1000 | 0 | -1655298345 | 0.00031 | 102467.2 | 0 | 0 | 0 | 15620 | 0 | 0 | 0 | 6.56 | 1 | 1 | 1 | 0 | 1 | 0 | 0 | 0 | 0.00031 |  | 0 | 2 | 16748883 | 1 | 0 | 411 | 0 | 0 | 0 | 0 | 0 | 0 | 0 | 0 | 0 | 0 | 0 | 0 | 0 | 0 | 0 | 0 | 0 | 0 | 0 | 0 | 0 | 0 | 0.000124 | 102467.2 | 15620 | 6.56 | 4.84 | 0
211 | 16742901 | 16748865 | 15204663 | 1 | 1 | 1 | 3 | 14.5.09.07-0029 | ФССЦ-2001, 14.5.09.07-0029, приказ Минстроя России №1039/пр от 30.12.2016г. | Растворитель марки Р-4 | 1348 | 1009 | т | т | 1000 | 0 | -639604785 | 0.0006 | 61795.2 | 0 | 0 | 0 | 9420 | 0 | 0 | 0 | 6.56 | 1 | 1 | 1 | 0 | 1 | 0 | 0 | 0 | 0.0006 |  | 0 | 2 | 16748884 | 1 | 0 | 412 | 0 | 0 | 0 | 0 | 0 | 0 | 0 | 0 | 0 | 0 | 0 | 0 | 0 | 0 | 0 | 0 | 0 | 0 | 0 | 0 | 0 | 0 | 0.00024 | 61795.2 | 9420 | 6.56 | 5.65 | 0
214 | 16742901 | 16746118 | 15433629 | 1 | 1 | 1 | 1 | 1-100-10 |  | Рабочий среднего разряда 1 | 1191 | 1013 | чел.-ч. | чел.-ч. | 1 | 0 | -576067263 | 1.03 | 0 | 0 | 0 | 47.17 | 0 | 0 | 0 | 7.19 | 1 | 1 | 1 | 6.56 | 0 | 1 | 0 | 0 | 0 | 1.03 |  | 1 | 2 | 16746121 | 1 | 0 | 413 | 0 | 0 | 0 | 0 | 0 | 0 | 0 | 0 | 0 | 0 | 0 | 0 | 0 | 0 | 0 | 0 | 0 | 0 | 0 | 0 | 0 | 0 | 31.93 | 47.17 | 7.19 | 6.56 | 7.41 | 0
214 | 16742901 | 16746118 | 15170984 | 1 | 1 | 1 | 3 | 01.7.20.03-0003 | ФССЦ-2001, 01.7.20.03-0003, приказ Минстроя России №1039/пр от 30.12.2016г. | Мешки полипропиленовые (50 кг) | 1355 | 1010 | 100 шт. | 100 шт. | 100 | 0 | 1092967459 | 0.2 | 537.92 | 0 | 0 | 0 | 82 | 0 | 0 | 0 | 6.56 | 1 | 1 | 1 | 0 | 1 | 0 | 0 | 0 | 0.2 |  | 0 | 2 | 16746122 | 1 | 0 | 414 | 0 | 0 | 0 | 0 | 0 | 0 | 0 | 0 | 0 | 0 | 0 | 0 | 0 | 0 | 0 | 0 | 0 | 0 | 0 | 0 | 0 | 0 | 6.2 | 537.92 | 82 | 6.56 | 16.4 | 0
284 | 16742901 | 16744313 | 15432010 | 1 | 1 | 1 | 1 | 1-100-23 |  | Рабочий среднего разряда 2.3 | 1191 | 1013 | чел.-ч. | чел.-ч. | 1 | 0 | -228054128 | 17.89 | 0 | 0 | 0 | 52.61 | 0 | 0 | 0 | 8.02 | 1 | 1 | 1 | 6.56 | 0 | 1 | 0 | 0 | 0 | 17.89 |  | 1 | 2 | 16744317 | 1 | 0 | 415 | 0 | 0 | 0 | 0 | 0 | 0 | 0 | 0 | 0 | 0 | 0 | 0 | 0 | 0 | 0 | 0 | 0 | 0 | 0 | 0 | 0 | 0 | 12.8808 | 52.61 | 8.02 | 6.56 | 143.48 | 0
284 | 16742901 | 16744313 | 15430395 | 1 | 1 | 1 | 1 | 4-100-00 |  | Затраты труда машинистов | 1191 | 1013 | чел.-ч. | чел.-ч. | 1 | 0 | -1417349443 | 0.08 | 0 | 0 | 0 | 0 | 0 | 0 | 0 | 0 | 1 | 1 | 6.56 | 1 | 0 | 1 | 0 | 0 | 0 | 0.08 |  | 2 | 2 | 16744318 | 1 | 0 | 416 | 0 | 0 | 0 | 0 | 0 | 0 | 0 | 0 | 0 | 0 | 0 | 0 | 0 | 0 | 0 | 0 | 0 | 0 | 0 | 0 | 0 | 0 | 0.0576 | 0 | 0 | 1 | 0 | 0
284 | 16742901 | 16744313 | 15247974 | 1 | 1 | 1 | 2 | 91.06.06-048 | ФСЭМ-2001, 91.06.06-048, приказ Минстроя России №1039/пр от 30.12.2016г. | Подъемники одномачтовые, грузоподъемность до 500 кг, высота подъема 45 м | 1368 | 1011 | маш.-ч | маш.-ч | 1 | 0 | 1188625873 | 0.08 | 0 | 205.07 | 13.5 | 0 | 0 | 31.26 | 13.5 | 0 | 1 | 6.56 | 1 | 1 | 0 | 1 | 0 | 0 | 0 | 0.08 |  | 0 | 2 | 16744319 | 1 | 0 | 417 | 0 | 0 | 0 | 0 | 0 | 0 | 0 | 0 | 0 | 0 | 0 | 0 | 0 | 0 | 0 | 0 | 0 | 0 | 0 | 0 | 0 | 0 | 0.0576 | 205.07 | 31.26 | 6.56 | 2.5 | 1.08
285 | 16742901 | 16744320 | 15430517 | 1 | 1 | 1 | 1 | 1-100-20 |  | Рабочий среднего разряда 2 | 1191 | 1013 | чел.-ч. | чел.-ч. | 1 | 0 | 735429535 | 9.64 | 0 | 0 | 0 | 51.17 | 0 | 0 | 0 | 7.8 | 1 | 1 | 1 | 6.56 | 0 | 1 | 0 | 0 | 0 | 9.64 |  | 1 | 2 | 16744324 | 1 | 0 | 418 | 0 | 0 | 0 | 0 | 0 | 0 | 0 | 0 | 0 | 0 | 0 | 0 | 0 | 0 | 0 | 0 | 0 | 0 | 0 | 0 | 0 | 0 | 22.3648 | 51.17 | 7.8 | 6.56 | 75.19 | 0
285 | 16742901 | 16744320 | 15430395 | 1 | 1 | 1 | 1 | 4-100-00 |  | Затраты труда машинистов | 1191 | 1013 | чел.-ч. | чел.-ч. | 1 | 0 | -1417349443 | 0.01 | 0 | 0 | 0 | 0 | 0 | 0 | 0 | 0 | 1 | 1 | 6.56 | 1 | 0 | 1 | 0 | 0 | 0 | 0.01 |  | 2 | 2 | 16744325 | 1 | 0 | 419 | 0 | 0 | 0 | 0 | 0 | 0 | 0 | 0 | 0 | 0 | 0 | 0 | 0 | 0 | 0 | 0 | 0 | 0 | 0 | 0 | 0 | 0 | 0.0232 | 0 | 0 | 1 | 0 | 0
285 | 16742901 | 16744320 | 15247974 | 1 | 1 | 1 | 2 | 91.06.06-048 | ФСЭМ-2001, 91.06.06-048, приказ Минстроя России №1039/пр от 30.12.2016г. | Подъемники одномачтовые, грузоподъемность до 500 кг, высота подъема 45 м | 1368 | 1011 | маш.-ч | маш.-ч | 1 | 0 | 1188625873 | 0.01 | 0 | 205.07 | 13.5 | 0 | 0 | 31.26 | 13.5 | 0 | 1 | 6.56 | 1 | 1 | 0 | 1 | 0 | 0 | 0 | 0.01 |  | 0 | 2 | 16744326 | 1 | 0 | 420 | 0 | 0 | 0 | 0 | 0 | 0 | 0 | 0 | 0 | 0 | 0 | 0 | 0 | 0 | 0 | 0 | 0 | 0 | 0 | 0 | 0 | 0 | 0.0232 | 205.07 | 31.26 | 6.56 | 0.31 | 0.14
286 | 16742901 | 16744327 | 15430517 | 1 | 1 | 1 | 1 | 1-100-20 |  | Рабочий среднего разряда 2 | 1191 | 1013 | чел.-ч. | чел.-ч. | 1 | 0 | 735429535 | 5.84 | 0 | 0 | 0 | 51.17 | 0 | 0 | 0 | 7.8 | 1 | 1 | 1 | 6.56 | 0 | 1 | 0 | 0 | 0 | 5.84 |  | 1 | 2 | 16744329 | 1 | 0 | 421 | 0 | 0 | 0 | 0 | 0 | 0 | 0 | 0 | 0 | 0 | 0 | 0 | 0 | 0 | 0 | 0 | 0 | 0 | 0 | 0 | 0 | 0 | 2.2192 | 51.17 | 7.8 | 6.56 | 45.55 | 0
287 | 16742901 | 16744330 | 15435721 | 1 | 1 | 1 | 1 | 1-100-39 |  | Рабочий среднего разряда 3.9 | 1191 | 1013 | чел.-ч. | чел.-ч. | 1 | 0 | 1983201532 | 4.887 | 0 | 0 | 0 | 62.39 | 0 | 0 | 0 | 9.51 | 1 | 1 | 1 | 6.56 | 0 | 1 | 1 | 0 | 0 | 16.29 | )*0,3 | 1 | 2 | 16744337 | 1 | 0 | 422 | 0 | 0 | 0 | 0 | 0 | 0 | 0 | 0 | 0 | 0 | 0 | 0 | 0 | 0 | 0 | 0 | 0 | 0 | 0 | 0 | 0 | 0 | 7.526 | 62.39 | 9.51 | 6.56 | 46.48 | 0
287 | 16742901 | 16744330 | 15430395 | 1 | 1 | 1 | 1 | 4-100-00 |  | Затраты труда машинистов | 1191 | 1013 | чел.-ч. | чел.-ч. | 1 | 0 | -1417349443 | 0.01 | 0 | 0 | 0 | 0 | 0 | 0 | 0 | 0 | 1 | 1 | 6.56 | 1 | 0 | 1 | 0 | 0 | 0 | 0.01 |  | 2 | 2 | 16744338 | 1 | 2048 | 423 | 0 | 0 | 0 | 0 | 0 | 0 | 0 | 0 | 0 | 0 | 0 | 0 | 0 | 0 | 0 | 0 | 0 | 0 | 0 | 0 | 0 | 0 | 0.0154 | 0 | 0 | 1 | 0 | 0
287 | 16742901 | 16744330 | 15247974 | 1 | 1 | 1 | 2 | 91.06.06-048 | ФСЭМ-2001, 91.06.06-048, приказ Минстроя России №1039/пр от 30.12.2016г. | Подъемники одномачтовые, грузоподъемность до 500 кг, высота подъема 45 м | 1368 | 1011 | маш.-ч | маш.-ч | 1 | 0 | 1188625873 | 0.003 | 0 | 205.07 | 13.5 | 0 | 0 | 31.26 | 13.5 | 0 | 1 | 6.56 | 1 | 1 | 0 | 1 | 1 | 0 | 0 | 0.01 | )*0,3 | 0 | 2 | 16744339 | 1 | 0 | 424 | 0 | 0 | 0 | 0 | 0 | 0 | 0 | 0 | 0 | 0 | 0 | 0 | 0 | 0 | 0 | 0 | 0 | 0 | 0 | 0 | 0 | 0 | 0.00462 | 205.07 | 31.26 | 6.56 | 0.09 | 0.04
287 | 16742901 | 16744330 | 15170076 | 1 | 1 | 1 | 3 | 01.7.15.07-0022 | ФССЦ-2001, 01.7.15.07-0022, приказ Минстроя России №1039/пр от 30.12.2016г. | Дюбели распорные полиэтиленовые 6х40 мм | 1356 | 1010 | 1000 шт. | 1000 шт. | 1000 | 0 | 1975348994 | 0 | 1180.8 | 0 | 0 | 0 | 180 | 0 | 0 | 0 | 6.56 | 1 | 1 | 1 | 0 | 1 | 1 | 0 | 0 | 0.2 | )*0 | 0 | 2 | 16744340 | 1 | 0 | 425 | 0 | 0 | 0 | 0 | 0 | 0 | 0 | 0 | 0 | 0 | 0 | 0 | 0 | 0 | 0 | 0 | 0 | 0 | 0 | 0 | 0 | 0 | 0 | 1180.8 | 180 | 6.56 | 0 | 0
287 | 16742901 | 16744330 | 15170438 | 1 | 1 | 1 | 3 | 01.7.15.14-0165 | ФССЦ-2001, 01.7.15.14-0165, приказ Минстроя России №1039/пр от 30.12.2016г. | Шурупы с полукруглой головкой 4x40 мм | 1348 | 1009 | т | т | 1000 | 0 | -1755229539 | 0 | 81540.8 | 0 | 0 | 0 | 12430 | 0 | 0 | 0 | 6.56 | 1 | 1 | 1 | 0 | 1 | 1 | 0 | 0 | 0.001 | )*0 | 0 | 2 | 16744341 | 1 | 0 | 426 | 0 | 0 | 0 | 0 | 0 | 0 | 0 | 0 | 0 | 0 | 0 | 0 | 0 | 0 | 0 | 0 | 0 | 0 | 0 | 0 | 0 | 0 | 0 | 81540.8 | 12430 | 6.56 | 0 | 0
287 | 16742901 | 16744330 | 15164559 | 17 | 1 | 1 | 3 | 999-9950 |  | Вспомогательные ненормируемые материалы (2% от ОЗП) | 1374 | 1013 | РУБ | РУБ | 1 | 0 | -1731369543 | 0 | 1 | 0 | 0 | 0 | 1 | 0 | 0 | 0 | 1 | 1 | 1 | 1 | 0 | 1 | 1 | 0 | 0 | 3.1 | )*0 | 0 | 2 | 16744342 | 1 | 0 | 427 | 0 | 0 | 0 | 0 | 0 | 0 | 0 | 0 | 0 | 0 | 0 | 0 | 0 | 0 | 0 | 0 | 0 | 0 | 0 | 0 | 0 | 0 | 0 | 1 | 1 | 1 | 0 | 0
288 | 16742901 | 16744343 | 15442878 | 1 | 1 | 1 | 1 | 1-100-46 |  | Рабочий среднего разряда 4.6 | 1191 | 1013 | чел.-ч. | чел.-ч. | 1 | 0 | -362667798 | 0.27 | 0 | 0 | 0 | 68.88 | 0 | 0 | 0 | 10.5 | 1 | 1 | 1 | 6.56 | 0 | 1 | 1 | 0 | 0 | 0.9 | )*0,3 | 1 | 2 | 16744352 | 1 | 0 | 428 | 0 | 0 | 0 | 0 | 0 | 0 | 0 | 0 | 0 | 0 | 0 | 0 | 0 | 0 | 0 | 0 | 0 | 0 | 0 | 0 | 0 | 0 | 0.54 | 68.88 | 10.5 | 6.56 | 2.84 | 0
288 | 16742901 | 16744343 | 15430395 | 1 | 1 | 1 | 1 | 4-100-00 |  | Затраты труда машинистов | 1191 | 1013 | чел.-ч. | чел.-ч. | 1 | 0 | -1417349443 | 0.2 | 0 | 0 | 0 | 0 | 0 | 0 | 0 | 0 | 1 | 1 | 6.56 | 1 | 0 | 1 | 0 | 0 | 0 | 0.2 |  | 2 | 2 | 16744353 | 1 | 2048 | 429 | 0 | 0 | 0 | 0 | 0 | 0 | 0 | 0 | 0 | 0 | 0 | 0 | 0 | 0 | 0 | 0 | 0 | 0 | 0 | 0 | 0 | 0 | 0.4 | 0 | 0 | 1 | 0 | 0
288 | 16742901 | 16744343 | 15247680 | 1 | 1 | 1 | 2 | 91.05.05-014 | ФСЭМ-2001, 91.05.05-014, приказ Минстроя России №1039/пр от 30.12.2016г. | Краны на автомобильном ходу, грузоподъемность 10 т | 1368 | 1011 | маш.-ч | маш.-ч | 1 | 0 | -1718674368 | 0.03 | 0 | 734.65 | 13.5 | 0 | 0 | 111.99 | 13.5 | 0 | 1 | 6.56 | 1 | 1 | 0 | 1 | 1 | 0 | 0 | 0.1 | )*0,3 | 0 | 2 | 16744354 | 1 | 0 | 430 | 0 | 0 | 0 | 0 | 0 | 0 | 0 | 0 | 0 | 0 | 0 | 0 | 0 | 0 | 0 | 0 | 0 | 0 | 0 | 0 | 0 | 0 | 0.06 | 734.65 | 111.99 | 6.56 | 3.36 | 0.41
288 | 16742901 | 16744343 | 15249073 | 1 | 1 | 1 | 2 | 91.14.02-001 | ФСЭМ-2001, 91.14.02-001, приказ Минстроя России №1039/пр от 30.12.2016г. | Автомобили бортовые, грузоподъемность до 5 т | 1368 | 1011 | маш.-ч | маш.-ч | 1 | 0 | 1372534845 | 0.03 | 0 | 431.06 | 11.6 | 0 | 0 | 65.71 | 11.6 | 0 | 1 | 6.56 | 1 | 1 | 0 | 1 | 1 | 0 | 0 | 0.1 | )*0,3 | 0 | 2 | 16744355 | 1 | 0 | 431 | 0 | 0 | 0 | 0 | 0 | 0 | 0 | 0 | 0 | 0 | 0 | 0 | 0 | 0 | 0 | 0 | 0 | 0 | 0 | 0 | 0 | 0 | 0.06 | 431.06 | 65.71 | 6.56 | 1.97 | 0.35
288 | 16742901 | 16744343 | 15167588 | 1 | 1 | 1 | 3 | 01.7.06.05-0041 | ФССЦ-2001, 01.7.06.05-0041, приказ Минстроя России №1039/пр от 30.12.2016г. | Лента изоляционная прорезиненная односторонняя ширина 20 мм, толщина 0,25-0,35 мм | 1346 | 1009 | кг | кг | 1 | 0 | -1088866022 | 0 | 199.42 | 0 | 0 | 0 | 30.4 | 0 | 0 | 0 | 6.56 | 1 | 1 | 1 | 0 | 1 | 1 | 0 | 0 | 0.01 | )*0 | 0 | 2 | 16744356 | 1 | 0 | 432 | 0 | 0 | 0 | 0 | 0 | 0 | 0 | 0 | 0 | 0 | 0 | 0 | 0 | 0 | 0 | 0 | 0 | 0 | 0 | 0 | 0 | 0 | 0 | 199.42 | 30.4 | 6.56 | 0 | 0
288 | 16742901 | 16744343 | 15169942 | 1 | 1 | 1 | 3 | 01.7.15.03-0042 | ФССЦ-2001, 01.7.15.03-0042, приказ Минстроя России №1039/пр от 30.12.2016г. | Болты с гайками и шайбами строительные | 1346 | 1009 | кг | кг | 1 | 0 | 103900845 | 0 | 59.3 | 0 | 0 | 0 | 9.04 | 0 | 0 | 0 | 6.56 | 1 | 1 | 1 | 0 | 1 | 1 | 0 | 0 | 0.3 | )*0 | 0 | 2 | 16744357 | 1 | 0 | 433 | 0 | 0 | 0 | 0 | 0 | 0 | 0 | 0 | 0 | 0 | 0 | 0 | 0 | 0 | 0 | 0 | 0 | 0 | 0 | 0 | 0 | 0 | 0 | 59.3 | 9.04 | 6.56 | 0 | 0
288 | 16742901 | 16744343 | 15191488 | 1 | 1 | 1 | 3 | 08.3.07.01-0076 | ФССЦ-2001, 08.3.07.01-0076, приказ Минстроя России №1039/пр от 30.12.2016г. | Сталь полосовая, марка стали Ст3сп шириной 50-200 мм толщиной 4-5 мм | 1348 | 1009 | т | т | 1000 | 0 | -1598896989 | 0 | 32800 | 0 | 0 | 0 | 5000 | 0 | 0 | 0 | 6.56 | 1 | 1 | 1 | 0 | 1 | 1 | 0 | 0 | 0.0006 | )*0 | 0 | 2 | 16744358 | 1 | 0 | 434 | 0 | 0 | 0 | 0 | 0 | 0 | 0 | 0 | 0 | 0 | 0 | 0 | 0 | 0 | 0 | 0 | 0 | 0 | 0 | 0 | 0 | 0 | 0 | 32800 | 5000 | 6.56 | 0 | 0
288 | 16742901 | 16744343 | 15164559 | 17 | 1 | 1 | 3 | 999-9950 |  | Вспомогательные ненормируемые материалы (2% от ОЗП) | 1374 | 1013 | РУБ | РУБ | 1 | 0 | -1731369543 | 0 | 1 | 0 | 0 | 0 | 1 | 0 | 0 | 0 | 1 | 1 | 1 | 1 | 0 | 1 | 1 | 0 | 0 | 0.19 | )*0 | 0 | 2 | 16744359 | 1 | 0 | 435 | 0 | 0 | 0 | 0 | 0 | 0 | 0 | 0 | 0 | 0 | 0 | 0 | 0 | 0 | 0 | 0 | 0 | 0 | 0 | 0 | 0 | 0 | 0 | 1 | 1 | 1 | 0 | 0
323 | 16742901 | 16744360 | 15446300 | 1 | 1 | 1 | 1 | 1-100-42 |  | Рабочий среднего разряда 4.2 | 1191 | 1013 | чел.-ч. | чел.-ч. | 1 | 0 | 912892513 | 94.4 | 0 | 0 | 0 | 65.08 | 0 | 0 | 0 | 9.92 | 1 | 1 | 1 | 6.56 | 0 | 1 | 0 | 0 | 0 | 94.4 |  | 1 | 2 | 16744369 | 1 | 0 | 436 | 0 | 0 | 0 | 0 | 0 | 0 | 0 | 0 | 0 | 0 | 0 | 0 | 0 | 0 | 0 | 0 | 0 | 0 | 0 | 0 | 0 | 0 | 18.88 | 65.08 | 9.92 | 6.56 | 936.45 | 0
323 | 16742901 | 16744360 | 15430395 | 1 | 1 | 1 | 1 | 4-100-00 |  | Затраты труда машинистов | 1191 | 1013 | чел.-ч. | чел.-ч. | 1 | 0 | -1417349443 | 0.4 | 0 | 0 | 0 | 0 | 0 | 0 | 0 | 0 | 1 | 1 | 6.56 | 1 | 0 | 1 | 0 | 0 | 0 | 0.4 |  | 2 | 2 | 16744370 | 1 | 0 | 437 | 0 | 0 | 0 | 0 | 0 | 0 | 0 | 0 | 0 | 0 | 0 | 0 | 0 | 0 | 0 | 0 | 0 | 0 | 0 | 0 | 0 | 0 | 0.08 | 0 | 0 | 1 | 0 | 0
323 | 16742901 | 16744360 | 15247680 | 1 | 1 | 1 | 2 | 91.05.05-014 | ФСЭМ-2001, 91.05.05-014, приказ Минстроя России №1039/пр от 30.12.2016г. | Краны на автомобильном ходу, грузоподъемность 10 т | 1368 | 1011 | маш.-ч | маш.-ч | 1 | 0 | -1718674368 | 0.2 | 0 | 734.65 | 13.5 | 0 | 0 | 111.99 | 13.5 | 0 | 1 | 6.56 | 1 | 1 | 0 | 1 | 0 | 0 | 0 | 0.2 |  | 0 | 2 | 16744371 | 1 | 0 | 438 | 0 | 0 | 0 | 0 | 0 | 0 | 0 | 0 | 0 | 0 | 0 | 0 | 0 | 0 | 0 | 0 | 0 | 0 | 0 | 0 | 0 | 0 | 0.04 | 734.65 | 111.99 | 6.56 | 22.4 | 2.7
323 | 16742901 | 16744360 | 15249073 | 1 | 1 | 1 | 2 | 91.14.02-001 | ФСЭМ-2001, 91.14.02-001, приказ Минстроя России №1039/пр от 30.12.2016г. | Автомобили бортовые, грузоподъемность до 5 т | 1368 | 1011 | маш.-ч | маш.-ч | 1 | 0 | 1372534845 | 0.2 | 0 | 431.06 | 11.6 | 0 | 0 | 65.71 | 11.6 | 0 | 1 | 6.56 | 1 | 1 | 0 | 1 | 0 | 0 | 0 | 0.2 |  | 0 | 2 | 16744372 | 1 | 0 | 439 | 0 | 0 | 0 | 0 | 0 | 0 | 0 | 0 | 0 | 0 | 0 | 0 | 0 | 0 | 0 | 0 | 0 | 0 | 0 | 0 | 0 | 0 | 0.04 | 431.06 | 65.71 | 6.56 | 13.14 | 2.32
323 | 16742901 | 16744360 | 15219877 | 1 | 1 | 1 | 3 | 20.3.03.04-0044 | ФССЦ-2001, 20.3.03.04-0044, приказ Минстроя России №1039/пр от 30.12.2016г. | Светильник светодиодный, встраиваемые, мощностью 40W,цветовой температурой К4000,размером 595х595х40мм,IP40 прим. | 1354 | 1010 | шт. | шт. | 1 | 0 | -1476084766 | 100 | 2232.83 | 0 | 0 | 0 | 340.37 | 0 | 0 | 0 | 6.56 | 1 | 1 | 1 | 0 | 0 | 0 | 0 | 0 | 100 |  | 0 | 1 | -1 | 0 | 0 |  | 0 | 0 | 0 | 0 | 0 | 0 | 0 | 0 | 0 | 0 | 0 | 0 | 0 | 0 | 0 | 0 | 0 | 0 | 0 | 0 | 0 | 0 | 20 | 2232.83 | 340.37 | 6.56 | 34037 | 0
323 | 16742901 | 16744360 | 15221296 | 1 | 1 | 1 | 3 | 20.5.04.10-0011 | ФССЦ-2001, 20.5.04.10-0011, приказ Минстроя России №1039/пр от 30.12.2016г. | Сжимы соединительные | 1355 | 1010 | 100 шт. | 100 шт. | 100 | 0 | 783817326 | 1.02 | 656 | 0 | 0 | 0 | 100 | 0 | 0 | 0 | 6.56 | 1 | 1 | 1 | 0 | 1 | 0 | 0 | 0 | 1.02 |  | 0 | 2 | 16744373 | 1 | 0 | 440 | 0 | 0 | 0 | 0 | 0 | 0 | 0 | 0 | 0 | 0 | 0 | 0 | 0 | 0 | 0 | 0 | 0 | 0 | 0 | 0 | 0 | 0 | 0.204 | 656 | 100 | 6.56 | 102 | 0
323 | 16742901 | 16744360 | 15164559 | 17 | 1 | 1 | 3 | 999-9950 |  | Вспомогательные ненормируемые материалы (2% от ОЗП) | 1374 | 1013 | РУБ | РУБ | 1 | 0 | -1731369543 | 18.73 | 1 | 0 | 0 | 0 | 1 | 0 | 0 | 0 | 1 | 1 | 1 | 1 | 0 | 1 | 0 | 0 | 0 | 18.73 |  | 0 | 2 | 16744374 | 1 | 0 | 441 | 0 | 0 | 0 | 0 | 0 | 0 | 0 | 0 | 0 | 0 | 0 | 0 | 0 | 0 | 0 | 0 | 0 | 0 | 0 | 0 | 0 | 0 | 3.746 | 1 | 1 | 1 | 18.73 | 0
325 | 16742901 | 16753483 | 15446300 | 1 | 1 | 1 | 1 | 1-100-42 |  | Рабочий среднего разряда 4.2 | 1191 | 1013 | чел.-ч. | чел.-ч. | 1 | 0 | 912892513 | 135.2 | 0 | 0 | 0 | 65.08 | 0 | 0 | 0 | 9.92 | 1 | 1 | 1 | 6.56 | 0 | 1 | 0 | 0 | 0 | 135.2 |  | 1 | 2 | 16753484 | 1 | 0 | 442 | 0 | 0 | 0 | 0 | 0 | 0 | 0 | 0 | 0 | 0 | 0 | 0 | 0 | 0 | 0 | 0 | 0 | 0 | 0 | 0 | 0 | 0 | 101.4 | 65.08 | 9.92 | 6.56 | 1341.18 | 0
325 | 16742901 | 16753483 | 15430395 | 1 | 1 | 1 | 1 | 4-100-00 |  | Затраты труда машинистов | 1191 | 1013 | чел.-ч. | чел.-ч. | 1 | 0 | -1417349443 | 0.6 | 0 | 0 | 0 | 0 | 0 | 0 | 0 | 0 | 1 | 1 | 6.56 | 1 | 0 | 1 | 0 | 0 | 0 | 0.6 |  | 2 | 2 | 16753485 | 1 | 0 | 443 | 0 | 0 | 0 | 0 | 0 | 0 | 0 | 0 | 0 | 0 | 0 | 0 | 0 | 0 | 0 | 0 | 0 | 0 | 0 | 0 | 0 | 0 | 0.45 | 0 | 0 | 1 | 0 | 0
325 | 16742901 | 16753483 | 15247680 | 1 | 1 | 1 | 2 | 91.05.05-014 | ФСЭМ-2001, 91.05.05-014, приказ Минстроя России №1039/пр от 30.12.2016г. | Краны на автомобильном ходу, грузоподъемность 10 т | 1368 | 1011 | маш.-ч | маш.-ч | 1 | 0 | -1718674368 | 0.3 | 0 | 734.65 | 13.5 | 0 | 0 | 111.99 | 13.5 | 0 | 1 | 6.56 | 1 | 1 | 0 | 1 | 0 | 0 | 0 | 0.3 |  | 0 | 2 | 16753486 | 1 | 0 | 444 | 0 | 0 | 0 | 0 | 0 | 0 | 0 | 0 | 0 | 0 | 0 | 0 | 0 | 0 | 0 | 0 | 0 | 0 | 0 | 0 | 0 | 0 | 0.225 | 734.65 | 111.99 | 6.56 | 33.6 | 4.05
325 | 16742901 | 16753483 | 15249073 | 1 | 1 | 1 | 2 | 91.14.02-001 | ФСЭМ-2001, 91.14.02-001, приказ Минстроя России №1039/пр от 30.12.2016г. | Автомобили бортовые, грузоподъемность до 5 т | 1368 | 1011 | маш.-ч | маш.-ч | 1 | 0 | 1372534845 | 0.3 | 0 | 431.06 | 11.6 | 0 | 0 | 65.71 | 11.6 | 0 | 1 | 6.56 | 1 | 1 | 0 | 1 | 0 | 0 | 0 | 0.3 |  | 0 | 2 | 16753487 | 1 | 0 | 445 | 0 | 0 | 0 | 0 | 0 | 0 | 0 | 0 | 0 | 0 | 0 | 0 | 0 | 0 | 0 | 0 | 0 | 0 | 0 | 0 | 0 | 0 | 0.225 | 431.06 | 65.71 | 6.56 | 19.71 | 3.48
325 | 16742901 | 16753483 | 15171982 | 1 | 1 | 1 | 3 | 03.1.01.01-0002 | ФССЦ-2001, 03.1.01.01-0002, приказ Минстроя России №1039/пр от 30.12.2016г. | Гипсовые вяжущие, марка Г3 | 1348 | 1009 | т | т | 1000 | 0 | -1421715385 | 0.00315 | 4788.67 | 0 | 0 | 0 | 729.98 | 0 | 0 | 0 | 6.56 | 1 | 1 | 1 | 0 | 1 | 0 | 0 | 0 | 0.00315 |  | 0 | 2 | 16753488 | 1 | 0 | 446 | 0 | 0 | 0 | 0 | 0 | 0 | 0 | 0 | 0 | 0 | 0 | 0 | 0 | 0 | 0 | 0 | 0 | 0 | 0 | 0 | 0 | 0 | 0.0023625 | 4788.67 | 729.98 | 6.56 | 2.3 | 0
325 | 16742901 | 16753483 | 15219877 | 1 | 1 | 1 | 3 | 20.3.03.04-0044 | ФССЦ-2001, 20.3.03.04-0044, приказ Минстроя России №1039/пр от 30.12.2016г. | Светильник светодиодный,накладной мощностью 40W,цветовой температурой К4000,размером 595х595х40мм,IP40 прим. | 1354 | 1010 | шт. | шт. | 1 | 0 | -287472163 | 100 | 2232.83 | 0 | 0 | 0 | 340.37 | 0 | 0 | 0 | 6.56 | 1 | 1 | 1 | 0 | 0 | 0 | 0 | 0 | 100 |  | 0 | 1 | -1 | 0 | 0 |  | 0 | 0 | 0 | 0 | 0 | 0 | 0 | 0 | 0 | 0 | 0 | 0 | 0 | 0 | 0 | 0 | 0 | 0 | 0 | 0 | 0 | 0 | 75 | 2232.83 | 340.37 | 6.56 | 34037 | 0
325 | 16742901 | 16753483 | 15233312 | 1 | 1 | 1 | 3 | 24.3.01.01-0002 | ФССЦ-2001, 24.3.01.01-0002, приказ Минстроя России №1039/пр от 30.12.2016г. | Трубка полихлорвиниловая | 1346 | 1009 | кг | кг | 1 | 0 | 1584075688 | 2.8 | 234.19 | 0 | 0 | 0 | 35.7 | 0 | 0 | 0 | 6.56 | 1 | 1 | 1 | 0 | 1 | 0 | 0 | 0 | 2.8 |  | 0 | 2 | 16753489 | 1 | 0 | 447 | 0 | 0 | 0 | 0 | 0 | 0 | 0 | 0 | 0 | 0 | 0 | 0 | 0 | 0 | 0 | 0 | 0 | 0 | 0 | 0 | 0 | 0 | 2.1 | 234.19 | 35.7 | 6.56 | 99.96 | 0
325 | 16742901 | 16753483 | 15164559 | 17 | 1 | 1 | 3 | 999-9950 |  | Вспомогательные ненормируемые материалы (2% от ОЗП) | 1374 | 1013 | РУБ | РУБ | 1 | 0 | -1731369543 | 26.82 | 1 | 0 | 0 | 0 | 1 | 0 | 0 | 0 | 1 | 1 | 1 | 1 | 0 | 1 | 0 | 0 | 0 | 26.82 |  | 0 | 2 | 16753490 | 1 | 0 | 448 | 0 | 0 | 0 | 0 | 0 | 0 | 0 | 0 | 0 | 0 | 0 | 0 | 0 | 0 | 0 | 0 | 0 | 0 | 0 | 0 | 0 | 0 | 20.115 | 1 | 1 | 1 | 26.82 | 0
327 | 16742901 | 16744376 | 15446300 | 1 | 1 | 1 | 1 | 1-100-42 |  | Рабочий среднего разряда 4.2 | 1191 | 1013 | чел.-ч. | чел.-ч. | 1 | 0 | 912892513 | 35.13 | 0 | 0 | 0 | 65.08 | 0 | 0 | 0 | 9.92 | 1 | 1 | 1 | 6.56 | 0 | 1 | 0 | 0 | 0 | 35.13 |  | 1 | 2 | 16744386 | 1 | 0 | 449 | 0 | 0 | 0 | 0 | 0 | 0 | 0 | 0 | 0 | 0 | 0 | 0 | 0 | 0 | 0 | 0 | 0 | 0 | 0 | 0 | 0 | 0 | 2.1078 | 65.08 | 9.92 | 6.56 | 348.49 | 0
327 | 16742901 | 16744376 | 15430395 | 1 | 1 | 1 | 1 | 4-100-00 |  | Затраты труда машинистов | 1191 | 1013 | чел.-ч. | чел.-ч. | 1 | 0 | -1417349443 | 0.05 | 0 | 0 | 0 | 0 | 0 | 0 | 0 | 0 | 1 | 1 | 6.56 | 1 | 0 | 1 | 0 | 0 | 0 | 0.05 |  | 2 | 2 | 16744387 | 1 | 0 | 450 | 0 | 0 | 0 | 0 | 0 | 0 | 0 | 0 | 0 | 0 | 0 | 0 | 0 | 0 | 0 | 0 | 0 | 0 | 0 | 0 | 0 | 0 | 0.003 | 0 | 0 | 1 | 0 | 0
327 | 16742901 | 16744376 | 15247680 | 1 | 1 | 1 | 2 | 91.05.05-014 | ФСЭМ-2001, 91.05.05-014, приказ Минстроя России №1039/пр от 30.12.2016г. | Краны на автомобильном ходу, грузоподъемность 10 т | 1368 | 1011 | маш.-ч | маш.-ч | 1 | 0 | -1718674368 | 0.03 | 0 | 734.65 | 13.5 | 0 | 0 | 111.99 | 13.5 | 0 | 1 | 6.56 | 1 | 1 | 0 | 1 | 0 | 0 | 0 | 0.03 |  | 0 | 2 | 16744388 | 1 | 0 | 451 | 0 | 0 | 0 | 0 | 0 | 0 | 0 | 0 | 0 | 0 | 0 | 0 | 0 | 0 | 0 | 0 | 0 | 0 | 0 | 0 | 0 | 0 | 0.0018 | 734.65 | 111.99 | 6.56 | 3.36 | 0.41
327 | 16742901 | 16744376 | 15249073 | 1 | 1 | 1 | 2 | 91.14.02-001 | ФСЭМ-2001, 91.14.02-001, приказ Минстроя России №1039/пр от 30.12.2016г. | Автомобили бортовые, грузоподъемность до 5 т | 1368 | 1011 | маш.-ч | маш.-ч | 1 | 0 | 1372534845 | 0.02 | 0 | 431.06 | 11.6 | 0 | 0 | 65.71 | 11.6 | 0 | 1 | 6.56 | 1 | 1 | 0 | 1 | 0 | 0 | 0 | 0.02 |  | 0 | 2 | 16744389 | 1 | 0 | 452 | 0 | 0 | 0 | 0 | 0 | 0 | 0 | 0 | 0 | 0 | 0 | 0 | 0 | 0 | 0 | 0 | 0 | 0 | 0 | 0 | 0 | 0 | 0.0012 | 431.06 | 65.71 | 6.56 | 1.31 | 0.23
327 | 16742901 | 16744376 | 15170074 | 1 | 1 | 1 | 3 | 01.7.15.07-0014 | ФССЦ-2001, 01.7.15.07-0014, приказ Минстроя России №1039/пр от 30.12.2016г. | Дюбели распорные полипропиленовые | 1355 | 1010 | 100 шт. | 100 шт. | 100 | 0 | 1794244060 | 1.02 | 564.16 | 0 | 0 | 0 | 86 | 0 | 0 | 0 | 6.56 | 1 | 1 | 1 | 0 | 1 | 0 | 0 | 0 | 1.02 |  | 0 | 2 | 16744390 | 1 | 0 | 453 | 0 | 0 | 0 | 0 | 0 | 0 | 0 | 0 | 0 | 0 | 0 | 0 | 0 | 0 | 0 | 0 | 0 | 0 | 0 | 0 | 0 | 0 | 0.0612 | 564.16 | 86 | 6.56 | 87.72 | 0
327 | 16742901 | 16744376 | 15170434 | 1 | 1 | 1 | 3 | 01.7.15.14-0161 | ФССЦ-2001, 01.7.15.14-0161, приказ Минстроя России №1039/пр от 30.12.2016г. | Шурупы с полукруглой головкой 2,5х20 мм | 1348 | 1009 | т | т | 1000 | 0 | 797358079 | 0.00016 | 195488 | 0 | 0 | 0 | 29800 | 0 | 0 | 0 | 6.56 | 1 | 1 | 1 | 0 | 1 | 0 | 0 | 0 | 0.00016 |  | 0 | 2 | 16744391 | 1 | 0 | 454 | 0 | 0 | 0 | 0 | 0 | 0 | 0 | 0 | 0 | 0 | 0 | 0 | 0 | 0 | 0 | 0 | 0 | 0 | 0 | 0 | 0 | 0 | 9.6e-06 | 195488 | 29800 | 6.56 | 4.77 | 0
327 | 16742901 | 16744376 | 15170438 | 1 | 1 | 1 | 3 | 01.7.15.14-0165 | ФССЦ-2001, 01.7.15.14-0165, приказ Минстроя России №1039/пр от 30.12.2016г. | Шурупы с полукруглой головкой 4x40 мм | 1348 | 1009 | т | т | 1000 | 0 | -1755229539 | 0.0003 | 81540.8 | 0 | 0 | 0 | 12430 | 0 | 0 | 0 | 6.56 | 1 | 1 | 1 | 0 | 1 | 0 | 0 | 0 | 0.0003 |  | 0 | 2 | 16744392 | 1 | 0 | 455 | 0 | 0 | 0 | 0 | 0 | 0 | 0 | 0 | 0 | 0 | 0 | 0 | 0 | 0 | 0 | 0 | 0 | 0 | 0 | 0 | 0 | 0 | 1.8e-05 | 81540.8 | 12430 | 6.56 | 3.73 | 0
327 | 16742901 | 16744376 | 15220565 | 1 | 1 | 1 | 3 | 20.4.01.01-0001 | ФССЦ-2001, 20.4.01.01-0001, приказ Минстроя России №1039/пр от 30.12.2016г. | Выключатель двухклавишный для открытой проводки | 1358 | 1010 | 10 шт. | 10 шт. | 10 | 0 | 668519206 | 10 | 477.57 | 0 | 0 | 0 | 72.8 | 0 | 0 | 0 | 6.56 | 1 | 1 | 1 | 0 | 0 | 0 | 0 | 0 | 10 |  | 0 | 1 | -1 | 0 | 0 |  | 0 | 0 | 0 | 0 | 0 | 0 | 0 | 0 | 0 | 0 | 0 | 0 | 0 | 0 | 0 | 0 | 0 | 0 | 0 | 0 | 0 | 0 | 0.6 | 477.57 | 72.8 | 6.56 | 728 | 0
327 | 16742901 | 16744376 | 15164559 | 17 | 1 | 1 | 3 | 999-9950 |  | Вспомогательные ненормируемые материалы (2% от ОЗП) | 1374 | 1013 | РУБ | РУБ | 1 | 0 | -1731369543 | 6.97 | 1 | 0 | 0 | 0 | 1 | 0 | 0 | 0 | 1 | 1 | 1 | 1 | 0 | 1 | 0 | 0 | 0 | 6.97 |  | 0 | 2 | 16744393 | 1 | 0 | 456 | 0 | 0 | 0 | 0 | 0 | 0 | 0 | 0 | 0 | 0 | 0 | 0 | 0 | 0 | 0 | 0 | 0 | 0 | 0 | 0 | 0 | 0 | 0.4182 | 1 | 1 | 1 | 6.97 | 0
329 | 16742901 | 16744395 | 15446300 | 1 | 1 | 1 | 1 | 1-100-42 |  | Рабочий среднего разряда 4.2 | 1191 | 1013 | чел.-ч. | чел.-ч. | 1 | 0 | 912892513 | 31.6 | 0 | 0 | 0 | 65.08 | 0 | 0 | 0 | 9.92 | 1 | 1 | 1 | 6.56 | 0 | 1 | 0 | 0 | 0 | 31.6 |  | 1 | 2 | 16744406 | 1 | 0 | 457 | 0 | 0 | 0 | 0 | 0 | 0 | 0 | 0 | 0 | 0 | 0 | 0 | 0 | 0 | 0 | 0 | 0 | 0 | 0 | 0 | 0 | 0 | 0.948 | 65.08 | 9.92 | 6.56 | 313.47 | 0
329 | 16742901 | 16744395 | 15430395 | 1 | 1 | 1 | 1 | 4-100-00 |  | Затраты труда машинистов | 1191 | 1013 | чел.-ч. | чел.-ч. | 1 | 0 | -1417349443 | 0.05 | 0 | 0 | 0 | 0 | 0 | 0 | 0 | 0 | 1 | 1 | 6.56 | 1 | 0 | 1 | 0 | 0 | 0 | 0.05 |  | 2 | 2 | 16744407 | 1 | 0 | 458 | 0 | 0 | 0 | 0 | 0 | 0 | 0 | 0 | 0 | 0 | 0 | 0 | 0 | 0 | 0 | 0 | 0 | 0 | 0 | 0 | 0 | 0 | 0.0015 | 0 | 0 | 1 | 0 | 0
329 | 16742901 | 16744395 | 15247680 | 1 | 1 | 1 | 2 | 91.05.05-014 | ФСЭМ-2001, 91.05.05-014, приказ Минстроя России №1039/пр от 30.12.2016г. | Краны на автомобильном ходу, грузоподъемность 10 т | 1368 | 1011 | маш.-ч | маш.-ч | 1 | 0 | -1718674368 | 0.03 | 0 | 734.65 | 13.5 | 0 | 0 | 111.99 | 13.5 | 0 | 1 | 6.56 | 1 | 1 | 0 | 1 | 0 | 0 | 0 | 0.03 |  | 0 | 2 | 16744408 | 1 | 0 | 459 | 0 | 0 | 0 | 0 | 0 | 0 | 0 | 0 | 0 | 0 | 0 | 0 | 0 | 0 | 0 | 0 | 0 | 0 | 0 | 0 | 0 | 0 | 0.0009 | 734.65 | 111.99 | 6.56 | 3.36 | 0.41
329 | 16742901 | 16744395 | 15249073 | 1 | 1 | 1 | 2 | 91.14.02-001 | ФСЭМ-2001, 91.14.02-001, приказ Минстроя России №1039/пр от 30.12.2016г. | Автомобили бортовые, грузоподъемность до 5 т | 1368 | 1011 | маш.-ч | маш.-ч | 1 | 0 | 1372534845 | 0.02 | 0 | 431.06 | 11.6 | 0 | 0 | 65.71 | 11.6 | 0 | 1 | 6.56 | 1 | 1 | 0 | 1 | 0 | 0 | 0 | 0.02 |  | 0 | 2 | 16744409 | 1 | 0 | 460 | 0 | 0 | 0 | 0 | 0 | 0 | 0 | 0 | 0 | 0 | 0 | 0 | 0 | 0 | 0 | 0 | 0 | 0 | 0 | 0 | 0 | 0 | 0.0006 | 431.06 | 65.71 | 6.56 | 1.31 | 0.23
329 | 16742901 | 16744395 | 15167588 | 1 | 1 | 1 | 3 | 01.7.06.05-0041 | ФССЦ-2001, 01.7.06.05-0041, приказ Минстроя России №1039/пр от 30.12.2016г. | Лента изоляционная прорезиненная односторонняя ширина 20 мм, толщина 0,25-0,35 мм | 1346 | 1009 | кг | кг | 1 | 0 | -1088866022 | 0.11 | 199.42 | 0 | 0 | 0 | 30.4 | 0 | 0 | 0 | 6.56 | 1 | 1 | 1 | 0 | 1 | 0 | 0 | 0 | 0.11 |  | 0 | 2 | 16744410 | 1 | 0 | 461 | 0 | 0 | 0 | 0 | 0 | 0 | 0 | 0 | 0 | 0 | 0 | 0 | 0 | 0 | 0 | 0 | 0 | 0 | 0 | 0 | 0 | 0 | 0.0033 | 199.42 | 30.4 | 6.56 | 3.34 | 0
329 | 16742901 | 16744395 | 15170074 | 1 | 1 | 1 | 3 | 01.7.15.07-0014 | ФССЦ-2001, 01.7.15.07-0014, приказ Минстроя России №1039/пр от 30.12.2016г. | Дюбели распорные полипропиленовые | 1355 | 1010 | 100 шт. | 100 шт. | 100 | 0 | 1794244060 | 1.02 | 564.16 | 0 | 0 | 0 | 86 | 0 | 0 | 0 | 6.56 | 1 | 1 | 1 | 0 | 1 | 0 | 0 | 0 | 1.02 |  | 0 | 2 | 16744411 | 1 | 0 | 462 | 0 | 0 | 0 | 0 | 0 | 0 | 0 | 0 | 0 | 0 | 0 | 0 | 0 | 0 | 0 | 0 | 0 | 0 | 0 | 0 | 0 | 0 | 0.0306 | 564.16 | 86 | 6.56 | 87.72 | 0
329 | 16742901 | 16744395 | 15170434 | 1 | 1 | 1 | 3 | 01.7.15.14-0161 | ФССЦ-2001, 01.7.15.14-0161, приказ Минстроя России №1039/пр от 30.12.2016г. | Шурупы с полукруглой головкой 2,5х20 мм | 1348 | 1009 | т | т | 1000 | 0 | 797358079 | 0.00016 | 195488 | 0 | 0 | 0 | 29800 | 0 | 0 | 0 | 6.56 | 1 | 1 | 1 | 0 | 1 | 0 | 0 | 0 | 0.00016 |  | 0 | 2 | 16744412 | 1 | 0 | 463 | 0 | 0 | 0 | 0 | 0 | 0 | 0 | 0 | 0 | 0 | 0 | 0 | 0 | 0 | 0 | 0 | 0 | 0 | 0 | 0 | 0 | 0 | 4.8e-06 | 195488 | 29800 | 6.56 | 4.77 | 0
329 | 16742901 | 16744395 | 15170438 | 1 | 1 | 1 | 3 | 01.7.15.14-0165 | ФССЦ-2001, 01.7.15.14-0165, приказ Минстроя России №1039/пр от 30.12.2016г. | Шурупы с полукруглой головкой 4x40 мм | 1348 | 1009 | т | т | 1000 | 0 | -1755229539 | 0.0003 | 81540.8 | 0 | 0 | 0 | 12430 | 0 | 0 | 0 | 6.56 | 1 | 1 | 1 | 0 | 1 | 0 | 0 | 0 | 0.0003 |  | 0 | 2 | 16744413 | 1 | 0 | 464 | 0 | 0 | 0 | 0 | 0 | 0 | 0 | 0 | 0 | 0 | 0 | 0 | 0 | 0 | 0 | 0 | 0 | 0 | 0 | 0 | 0 | 0 | 9e-06 | 81540.8 | 12430 | 6.56 | 3.73 | 0
329 | 16742901 | 16744395 | 15220581 | 1 | 1 | 1 | 3 | 20.4.01.01-0044 | ФССЦ-2001, 20.4.01.01-0044, приказ Минстроя России №1039/пр от 30.12.2016г. | Выключатель одноклавишный для открытой проводки серии "Прима", марка А16-051, цвет белый | 1358 | 1010 | 10 шт. | 10 шт. | 10 | 0 | -168123214 | 10 | 422.46 | 0 | 0 | 0 | 64.4 | 0 | 0 | 0 | 6.56 | 1 | 1 | 1 | 0 | 0 | 0 | 0 | 0 | 10 |  | 0 | 1 | -1 | 0 | 0 |  | 0 | 0 | 0 | 0 | 0 | 0 | 0 | 0 | 0 | 0 | 0 | 0 | 0 | 0 | 0 | 0 | 0 | 0 | 0 | 0 | 0 | 0 | 0.3 | 422.46 | 64.4 | 6.56 | 644 | 0
329 | 16742901 | 16744395 | 15164559 | 17 | 1 | 1 | 3 | 999-9950 |  | Вспомогательные ненормируемые материалы (2% от ОЗП) | 1374 | 1013 | РУБ | РУБ | 1 | 0 | -1731369543 | 6.27 | 1 | 0 | 0 | 0 | 1 | 0 | 0 | 0 | 1 | 1 | 1 | 1 | 0 | 1 | 0 | 0 | 0 | 6.27 |  | 0 | 2 | 16744414 | 1 | 0 | 465 | 0 | 0 | 0 | 0 | 0 | 0 | 0 | 0 | 0 | 0 | 0 | 0 | 0 | 0 | 0 | 0 | 0 | 0 | 0 | 0 | 0 | 0 | 0.1881 | 1 | 1 | 1 | 6.27 | 0
331 | 16742901 | 16744416 | 15438286 | 1 | 1 | 1 | 1 | 1-100-36 |  | Рабочий среднего разряда 3.6 | 1191 | 1013 | чел.-ч. | чел.-ч. | 1 | 0 | -1027537862 | 15.2 | 0 | 0 | 0 | 60.22 | 0 | 0 | 0 | 9.18 | 1 | 1 | 1 | 6.56 | 0 | 1 | 0 | 0 | 0 | 15.2 |  | 1 | 2 | 16744421 | 1 | 0 | 466 | 0 | 0 | 0 | 0 | 0 | 0 | 0 | 0 | 0 | 0 | 0 | 0 | 0 | 0 | 0 | 0 | 0 | 0 | 0 | 0 | 0 | 0 | 27.816 | 60.22 | 9.18 | 6.56 | 139.54 | 0
331 | 16742901 | 16744416 | 15170155 | 1 | 1 | 1 | 3 | 01.7.15.07-0152 | ФССЦ-2001, 01.7.15.07-0152, приказ Минстроя России №1039/пр от 30.12.2016г. | Дюбель с шурупом 6/35 мм | 1355 | 1010 | 100 шт. | 100 шт. | 100 | 0 | 1135215184 | 1.75 | 52.48 | 0 | 0 | 0 | 8 | 0 | 0 | 0 | 6.56 | 1 | 1 | 1 | 0 | 1 | 0 | 0 | 0 | 1.75 |  | 0 | 2 | 16744422 | 1 | 0 | 467 | 0 | 0 | 0 | 0 | 0 | 0 | 0 | 0 | 0 | 0 | 0 | 0 | 0 | 0 | 0 | 0 | 0 | 0 | 0 | 0 | 0 | 0 | 3.2025 | 52.48 | 8 | 6.56 | 14 | 0
331 | 16742901 | 16744416 | 15233333 | 1 | 1 | 1 | 3 | 24.3.01.02-0021 | ФССЦ-2001, 24.3.01.02-0021, приказ Минстроя России №1039/пр от 30.12.2016г. | Трубы гибкие гофрированные легкие из самозатухающего ПВХ (IP55) серии FL, с зондом, диаметром 16 мм | 1302 | 1003 | 10 м | 10 м | 10 | 0 | -819900352 | 10 | 105.68 | 0 | 0 | 0 | 16.11 | 0 | 0 | 0 | 6.56 | 1 | 1 | 1 | 0 | 0 | 0 | 0 | 0 | 10 |  | 0 | 1 | -1 | 0 | 0 |  | 0 | 0 | 0 | 0 | 0 | 0 | 0 | 0 | 0 | 0 | 0 | 0 | 0 | 0 | 0 | 0 | 0 | 0 | 0 | 0 | 0 | 0 | 18.3 | 105.68 | 16.11 | 6.56 | 161.1 | 0
331 | 16742901 | 16744416 | 15164559 | 17 | 1 | 1 | 3 | 999-9950 |  | Вспомогательные ненормируемые материалы (2% от ОЗП) | 1374 | 1013 | РУБ | РУБ | 1 | 0 | -1731369543 | 2.79 | 1 | 0 | 0 | 0 | 1 | 0 | 0 | 0 | 1 | 1 | 1 | 1 | 0 | 1 | 0 | 0 | 0 | 2.79 |  | 0 | 2 | 16744423 | 1 | 0 | 468 | 0 | 0 | 0 | 0 | 0 | 0 | 0 | 0 | 0 | 0 | 0 | 0 | 0 | 0 | 0 | 0 | 0 | 0 | 0 | 0 | 0 | 0 | 5.1057 | 1 | 1 | 1 | 2.79 | 0
333 | 16742901 | 16744425 | 15430397 | 1 | 1 | 1 | 1 | 1-100-38 |  | Рабочий среднего разряда 3.8 | 1191 | 1013 | чел.-ч. | чел.-ч. | 1 | 0 | -1081351934 | 5.39 | 0 | 0 | 0 | 61.66 | 0 | 0 | 0 | 9.4 | 1 | 1 | 1 | 6.56 | 0 | 1 | 0 | 0 | 0 | 5.39 |  | 1 | 2 | 16744437 | 1 | 0 | 469 | 0 | 0 | 0 | 0 | 0 | 0 | 0 | 0 | 0 | 0 | 0 | 0 | 0 | 0 | 0 | 0 | 0 | 0 | 0 | 0 | 0 | 0 | 13.9062 | 61.66 | 9.4 | 6.56 | 50.67 | 0
333 | 16742901 | 16744425 | 15430395 | 1 | 1 | 1 | 1 | 4-100-00 |  | Затраты труда машинистов | 1191 | 1013 | чел.-ч. | чел.-ч. | 1 | 0 | -1417349443 | 0.04 | 0 | 0 | 0 | 0 | 0 | 0 | 0 | 0 | 1 | 1 | 6.56 | 1 | 0 | 1 | 0 | 0 | 0 | 0.04 |  | 2 | 2 | 16744438 | 1 | 0 | 470 | 0 | 0 | 0 | 0 | 0 | 0 | 0 | 0 | 0 | 0 | 0 | 0 | 0 | 0 | 0 | 0 | 0 | 0 | 0 | 0 | 0 | 0 | 0.1032 | 0 | 0 | 1 | 0 | 0
333 | 16742901 | 16744425 | 15247680 | 1 | 1 | 1 | 2 | 91.05.05-014 | ФСЭМ-2001, 91.05.05-014, приказ Минстроя России №1039/пр от 30.12.2016г. | Краны на автомобильном ходу, грузоподъемность 10 т | 1368 | 1011 | маш.-ч | маш.-ч | 1 | 0 | -1718674368 | 0.02 | 0 | 734.65 | 13.5 | 0 | 0 | 111.99 | 13.5 | 0 | 1 | 6.56 | 1 | 1 | 0 | 1 | 0 | 0 | 0 | 0.02 |  | 0 | 2 | 16744439 | 1 | 0 | 471 | 0 | 0 | 0 | 0 | 0 | 0 | 0 | 0 | 0 | 0 | 0 | 0 | 0 | 0 | 0 | 0 | 0 | 0 | 0 | 0 | 0 | 0 | 0.0516 | 734.65 | 111.99 | 6.56 | 2.24 | 0.27
333 | 16742901 | 16744425 | 15249073 | 1 | 1 | 1 | 2 | 91.14.02-001 | ФСЭМ-2001, 91.14.02-001, приказ Минстроя России №1039/пр от 30.12.2016г. | Автомобили бортовые, грузоподъемность до 5 т | 1368 | 1011 | маш.-ч | маш.-ч | 1 | 0 | 1372534845 | 0.02 | 0 | 431.06 | 11.6 | 0 | 0 | 65.71 | 11.6 | 0 | 1 | 6.56 | 1 | 1 | 0 | 1 | 0 | 0 | 0 | 0.02 |  | 0 | 2 | 16744440 | 1 | 0 | 472 | 0 | 0 | 0 | 0 | 0 | 0 | 0 | 0 | 0 | 0 | 0 | 0 | 0 | 0 | 0 | 0 | 0 | 0 | 0 | 0 | 0 | 0 | 0.0516 | 431.06 | 65.71 | 6.56 | 1.31 | 0.23
333 | 16742901 | 16744425 | 15167588 | 1 | 1 | 1 | 3 | 01.7.06.05-0041 | ФССЦ-2001, 01.7.06.05-0041, приказ Минстроя России №1039/пр от 30.12.2016г. | Лента изоляционная прорезиненная односторонняя ширина 20 мм, толщина 0,25-0,35 мм | 1346 | 1009 | кг | кг | 1 | 0 | -1088866022 | 0.16 | 199.42 | 0 | 0 | 0 | 30.4 | 0 | 0 | 0 | 6.56 | 1 | 1 | 1 | 0 | 1 | 0 | 0 | 0 | 0.16 |  | 0 | 2 | 16744441 | 1 | 0 | 473 | 0 | 0 | 0 | 0 | 0 | 0 | 0 | 0 | 0 | 0 | 0 | 0 | 0 | 0 | 0 | 0 | 0 | 0 | 0 | 0 | 0 | 0 | 0.4128 | 199.42 | 30.4 | 6.56 | 4.86 | 0
333 | 16742901 | 16744425 | 15167867 | 1 | 1 | 1 | 3 | 01.7.07.20-0002 | ФССЦ-2001, 01.7.07.20-0002, приказ Минстроя России №1039/пр от 30.12.2016г. | Тальк молотый, сорт I | 1348 | 1009 | т | т | 1000 | 0 | 1012095217 | 0.0006 | 11939.2 | 0 | 0 | 0 | 1820 | 0 | 0 | 0 | 6.56 | 1 | 1 | 1 | 0 | 1 | 0 | 0 | 0 | 0.0006 |  | 0 | 2 | 16744442 | 1 | 0 | 474 | 0 | 0 | 0 | 0 | 0 | 0 | 0 | 0 | 0 | 0 | 0 | 0 | 0 | 0 | 0 | 0 | 0 | 0 | 0 | 0 | 0 | 0 | 0.001548 | 11939.2 | 1820 | 6.56 | 1.09 | 0
333 | 16742901 | 16744425 | 15203834 | 1 | 1 | 1 | 3 | 14.4.02.09-0001 | ФССЦ-2001, 14.4.02.09-0001, приказ Минстроя России №1039/пр от 30.12.2016г. | Краска | 1346 | 1009 | кг | кг | 1 | 0 | 210558753 | 0.02 | 187.62 | 0 | 0 | 0 | 28.6 | 0 | 0 | 0 | 6.56 | 1 | 1 | 1 | 0 | 1 | 0 | 0 | 0 | 0.02 |  | 0 | 2 | 16744443 | 1 | 0 | 475 | 0 | 0 | 0 | 0 | 0 | 0 | 0 | 0 | 0 | 0 | 0 | 0 | 0 | 0 | 0 | 0 | 0 | 0 | 0 | 0 | 0 | 0 | 0.0516 | 187.62 | 28.6 | 6.56 | 0.57 | 0
333 | 16742901 | 16744425 | 15217527 | 1 | 1 | 1 | 3 | 20.2.01.05-0003 | ФССЦ-2001, 20.2.01.05-0003, приказ Минстроя России №1039/пр от 30.12.2016г. | Гильза кабельная медная ГМ 6 | 1355 | 1010 | 100 шт. | 100 шт. | 100 | 0 | -423136440 | 0.05 | 721.6 | 0 | 0 | 0 | 110 | 0 | 0 | 0 | 6.56 | 1 | 1 | 1 | 0 | 1 | 0 | 0 | 0 | 0.05 |  | 0 | 2 | 16744444 | 1 | 0 | 476 | 0 | 0 | 0 | 0 | 0 | 0 | 0 | 0 | 0 | 0 | 0 | 0 | 0 | 0 | 0 | 0 | 0 | 0 | 0 | 0 | 0 | 0 | 0.129 | 721.6 | 110 | 6.56 | 5.5 | 0
333 | 16742901 | 16744425 | 15217578 | 1 | 1 | 1 | 3 | 20.2.02.01-0012 | ФССЦ-2001, 20.2.02.01-0012, приказ Минстроя России №1039/пр от 30.12.2016г. | Втулки В22 | 1356 | 1010 | 1000 шт. | 1000 шт. | 1000 | 0 | 537827188 | 0.0122 | 780.64 | 0 | 0 | 0 | 119 | 0 | 0 | 0 | 6.56 | 1 | 1 | 1 | 0 | 1 | 0 | 0 | 0 | 0.0122 |  | 0 | 2 | 16744445 | 1 | 0 | 477 | 0 | 0 | 0 | 0 | 0 | 0 | 0 | 0 | 0 | 0 | 0 | 0 | 0 | 0 | 0 | 0 | 0 | 0 | 0 | 0 | 0 | 0 | 0.031476 | 780.64 | 119 | 6.56 | 1.45 | 0
333 | 16742901 | 16744425 | 15223429 | 1 | 1 | 1 | 3 | 21.1.06.10-0375 | ФССЦ-2001, 21.1.06.10-0375, приказ Минстроя России №1039/пр от 30.12.2016г. | Кабель силовой с медными жилами с изоляцией и оболочкой из ПВХ, не распространяющий горение, с низким дымо- и газовыделением, напряжением 1,0 кВ (ГОСТ Р 53769-2010), марки ВВГнг(A)-LS 3х1,5ок(N,РЕ) | 1477 | 1013 | 1000 м | 1000 М | 1 | 0 | -798446083 | 0.1 | 71903.31 | 0 | 0 | 0 | 10960.87 | 0 | 0 | 0 | 6.56 | 1 | 1 | 1 | 0 | 0 | 0 | 0 | 0 | 0.1 |  | 0 | 1 | -1 | 0 | 0 |  | 0 | 0 | 0 | 0 | 0 | 0 | 0 | 0 | 0 | 0 | 0 | 0 | 0 | 0 | 0 | 0 | 0 | 0 | 0 | 0 | 0 | 0 | 0.258 | 71903.31 | 10960.87 | 6.56 | 1096.09 | 0
333 | 16742901 | 16744425 | 15164559 | 17 | 1 | 1 | 3 | 999-9950 |  | Вспомогательные ненормируемые материалы (2% от ОЗП) | 1374 | 1013 | РУБ | РУБ | 1 | 0 | -1731369543 | 1.01 | 1 | 0 | 0 | 0 | 1 | 0 | 0 | 0 | 1 | 1 | 1 | 1 | 0 | 1 | 0 | 0 | 0 | 1.01 |  | 0 | 2 | 16744446 | 1 | 0 | 478 | 0 | 0 | 0 | 0 | 0 | 0 | 0 | 0 | 0 | 0 | 0 | 0 | 0 | 0 | 0 | 0 | 0 | 0 | 0 | 0 | 0 | 0 | 2.6058 | 1 | 1 | 1 | 1.01 | 0
335 | 16742901 | 16744448 | 15435721 | 1 | 1 | 1 | 1 | 1-100-39 |  | Рабочий среднего разряда 3.9 | 1191 | 1013 | чел.-ч. | чел.-ч. | 1 | 0 | 1983201532 | 16.29 | 0 | 0 | 0 | 62.39 | 0 | 0 | 0 | 9.51 | 1 | 1 | 1 | 6.56 | 0 | 1 | 0 | 0 | 0 | 16.29 |  | 1 | 2 | 16744456 | 1 | 0 | 479 | 0 | 0 | 0 | 0 | 0 | 0 | 0 | 0 | 0 | 0 | 0 | 0 | 0 | 0 | 0 | 0 | 0 | 0 | 0 | 0 | 0 | 0 | 13.032 | 62.39 | 9.51 | 6.56 | 154.92 | 0
335 | 16742901 | 16744448 | 15430395 | 1 | 1 | 1 | 1 | 4-100-00 |  | Затраты труда машинистов | 1191 | 1013 | чел.-ч. | чел.-ч. | 1 | 0 | -1417349443 | 0.01 | 0 | 0 | 0 | 0 | 0 | 0 | 0 | 0 | 1 | 1 | 6.56 | 1 | 0 | 1 | 0 | 0 | 0 | 0.01 |  | 2 | 2 | 16744457 | 1 | 0 | 480 | 0 | 0 | 0 | 0 | 0 | 0 | 0 | 0 | 0 | 0 | 0 | 0 | 0 | 0 | 0 | 0 | 0 | 0 | 0 | 0 | 0 | 0 | 0.008 | 0 | 0 | 1 | 0 | 0
335 | 16742901 | 16744448 | 15247974 | 1 | 1 | 1 | 2 | 91.06.06-048 | ФСЭМ-2001, 91.06.06-048, приказ Минстроя России №1039/пр от 30.12.2016г. | Подъемники одномачтовые, грузоподъемность до 500 кг, высота подъема 45 м | 1368 | 1011 | маш.-ч | маш.-ч | 1 | 0 | 1188625873 | 0.01 | 0 | 205.07 | 13.5 | 0 | 0 | 31.26 | 13.5 | 0 | 1 | 6.56 | 1 | 1 | 0 | 1 | 0 | 0 | 0 | 0.01 |  | 0 | 2 | 16744458 | 1 | 0 | 481 | 0 | 0 | 0 | 0 | 0 | 0 | 0 | 0 | 0 | 0 | 0 | 0 | 0 | 0 | 0 | 0 | 0 | 0 | 0 | 0 | 0 | 0 | 0.008 | 205.07 | 31.26 | 6.56 | 0.31 | 0.14
335 | 16742901 | 16744448 | 15170076 | 1 | 1 | 1 | 3 | 01.7.15.07-0022 | ФССЦ-2001, 01.7.15.07-0022, приказ Минстроя России №1039/пр от 30.12.2016г. | Дюбели распорные полиэтиленовые 6х40 мм | 1356 | 1010 | 1000 шт. | 1000 шт. | 1000 | 0 | 1975348994 | 0.2 | 1180.8 | 0 | 0 | 0 | 180 | 0 | 0 | 0 | 6.56 | 1 | 1 | 1 | 0 | 1 | 0 | 0 | 0 | 0.2 |  | 0 | 2 | 16744459 | 1 | 0 | 482 | 0 | 0 | 0 | 0 | 0 | 0 | 0 | 0 | 0 | 0 | 0 | 0 | 0 | 0 | 0 | 0 | 0 | 0 | 0 | 0 | 0 | 0 | 0.16 | 1180.8 | 180 | 6.56 | 36 | 0
335 | 16742901 | 16744448 | 15170438 | 1 | 1 | 1 | 3 | 01.7.15.14-0165 | ФССЦ-2001, 01.7.15.14-0165, приказ Минстроя России №1039/пр от 30.12.2016г. | Шурупы с полукруглой головкой 4x40 мм | 1348 | 1009 | т | т | 1000 | 0 | -1755229539 | 0.001 | 81540.8 | 0 | 0 | 0 | 12430 | 0 | 0 | 0 | 6.56 | 1 | 1 | 1 | 0 | 1 | 0 | 0 | 0 | 0.001 |  | 0 | 2 | 16744460 | 1 | 0 | 483 | 0 | 0 | 0 | 0 | 0 | 0 | 0 | 0 | 0 | 0 | 0 | 0 | 0 | 0 | 0 | 0 | 0 | 0 | 0 | 0 | 0 | 0 | 0.0008 | 81540.8 | 12430 | 6.56 | 12.43 | 0
335 | 16742901 | 16744448 | 15218443 | 1 | 1 | 1 | 3 | 20.2.05.04-0011 | ФССЦ-2001, 20.2.05.04-0011, приказ Минстроя России №1039/пр от 30.12.2016г. | Кабель-канал (короб) "Legrand" 20х12,5 мм | 1308 | 1003 | 100 м | 100 м | 100 | 0 | 575153488 | 1 | 4690.4 | 0 | 0 | 0 | 715 | 0 | 0 | 0 | 6.56 | 1 | 1 | 1 | 0 | 0 | 0 | 0 | 0 | 1 |  | 0 | 1 | -1 | 0 | 0 |  | 0 | 0 | 0 | 0 | 0 | 0 | 0 | 0 | 0 | 0 | 0 | 0 | 0 | 0 | 0 | 0 | 0 | 0 | 0 | 0 | 0 | 0 | 0.8 | 4690.4 | 715 | 6.56 | 715 | 0
335 | 16742901 | 16744448 | 15164559 | 17 | 1 | 1 | 3 | 999-9950 |  | Вспомогательные ненормируемые материалы (2% от ОЗП) | 1374 | 1013 | РУБ | РУБ | 1 | 0 | -1731369543 | 3.1 | 1 | 0 | 0 | 0 | 1 | 0 | 0 | 0 | 1 | 1 | 1 | 1 | 0 | 1 | 0 | 0 | 0 | 3.1 |  | 0 | 2 | 16744461 | 1 | 0 | 484 | 0 | 0 | 0 | 0 | 0 | 0 | 0 | 0 | 0 | 0 | 0 | 0 | 0 | 0 | 0 | 0 | 0 | 0 | 0 | 0 | 0 | 0 | 2.48 | 1 | 1 | 1 | 3.1 | 0
337 | 16742901 | 16744463 | 15430397 | 1 | 1 | 1 | 1 | 1-100-38 |  | Рабочий среднего разряда 3.8 | 1191 | 1013 | чел.-ч. | чел.-ч. | 1 | 0 | -1081351934 | 2.82 | 0 | 0 | 0 | 61.66 | 0 | 0 | 0 | 9.4 | 1 | 1 | 1 | 6.56 | 0 | 1 | 0 | 0 | 0 | 2.82 |  | 1 | 2 | 16744473 | 1 | 0 | 485 | 0 | 0 | 0 | 0 | 0 | 0 | 0 | 0 | 0 | 0 | 0 | 0 | 0 | 0 | 0 | 0 | 0 | 0 | 0 | 0 | 0 | 0 | 2.256 | 61.66 | 9.4 | 6.56 | 26.51 | 0
337 | 16742901 | 16744463 | 15430395 | 1 | 1 | 1 | 1 | 4-100-00 |  | Затраты труда машинистов | 1191 | 1013 | чел.-ч. | чел.-ч. | 1 | 0 | -1417349443 | 0.02 | 0 | 0 | 0 | 0 | 0 | 0 | 0 | 0 | 1 | 1 | 6.56 | 1 | 0 | 1 | 0 | 0 | 0 | 0.02 |  | 2 | 2 | 16744474 | 1 | 0 | 486 | 0 | 0 | 0 | 0 | 0 | 0 | 0 | 0 | 0 | 0 | 0 | 0 | 0 | 0 | 0 | 0 | 0 | 0 | 0 | 0 | 0 | 0 | 0.016 | 0 | 0 | 1 | 0 | 0
337 | 16742901 | 16744463 | 15247680 | 1 | 1 | 1 | 2 | 91.05.05-014 | ФСЭМ-2001, 91.05.05-014, приказ Минстроя России №1039/пр от 30.12.2016г. | Краны на автомобильном ходу, грузоподъемность 10 т | 1368 | 1011 | маш.-ч | маш.-ч | 1 | 0 | -1718674368 | 0.01 | 0 | 734.65 | 13.5 | 0 | 0 | 111.99 | 13.5 | 0 | 1 | 6.56 | 1 | 1 | 0 | 1 | 0 | 0 | 0 | 0.01 |  | 0 | 2 | 16744475 | 1 | 0 | 487 | 0 | 0 | 0 | 0 | 0 | 0 | 0 | 0 | 0 | 0 | 0 | 0 | 0 | 0 | 0 | 0 | 0 | 0 | 0 | 0 | 0 | 0 | 0.008 | 734.65 | 111.99 | 6.56 | 1.12 | 0.14
337 | 16742901 | 16744463 | 15249073 | 1 | 1 | 1 | 2 | 91.14.02-001 | ФСЭМ-2001, 91.14.02-001, приказ Минстроя России №1039/пр от 30.12.2016г. | Автомобили бортовые, грузоподъемность до 5 т | 1368 | 1011 | маш.-ч | маш.-ч | 1 | 0 | 1372534845 | 0.01 | 0 | 431.06 | 11.6 | 0 | 0 | 65.71 | 11.6 | 0 | 1 | 6.56 | 1 | 1 | 0 | 1 | 0 | 0 | 0 | 0.01 |  | 0 | 2 | 16744476 | 1 | 0 | 488 | 0 | 0 | 0 | 0 | 0 | 0 | 0 | 0 | 0 | 0 | 0 | 0 | 0 | 0 | 0 | 0 | 0 | 0 | 0 | 0 | 0 | 0 | 0.008 | 431.06 | 65.71 | 6.56 | 0.66 | 0.12
337 | 16742901 | 16744463 | 15167588 | 1 | 1 | 1 | 3 | 01.7.06.05-0041 | ФССЦ-2001, 01.7.06.05-0041, приказ Минстроя России №1039/пр от 30.12.2016г. | Лента изоляционная прорезиненная односторонняя ширина 20 мм, толщина 0,25-0,35 мм | 1346 | 1009 | кг | кг | 1 | 0 | -1088866022 | 0.16 | 199.42 | 0 | 0 | 0 | 30.4 | 0 | 0 | 0 | 6.56 | 1 | 1 | 1 | 0 | 1 | 0 | 0 | 0 | 0.16 |  | 0 | 2 | 16744477 | 1 | 0 | 489 | 0 | 0 | 0 | 0 | 0 | 0 | 0 | 0 | 0 | 0 | 0 | 0 | 0 | 0 | 0 | 0 | 0 | 0 | 0 | 0 | 0 | 0 | 0.128 | 199.42 | 30.4 | 6.56 | 4.86 | 0
337 | 16742901 | 16744463 | 15167600 | 1 | 1 | 1 | 3 | 01.7.06.07-0001 | ФССЦ-2001, 01.7.06.07-0001, приказ Минстроя России №1039/пр от 30.12.2016г. | Лента К226 | 1308 | 1003 | 100 м | 100 м | 100 | 0 | 568244124 | 0.05 | 787.2 | 0 | 0 | 0 | 120 | 0 | 0 | 0 | 6.56 | 1 | 1 | 1 | 0 | 1 | 0 | 0 | 0 | 0.05 |  | 0 | 2 | 16744478 | 1 | 0 | 490 | 0 | 0 | 0 | 0 | 0 | 0 | 0 | 0 | 0 | 0 | 0 | 0 | 0 | 0 | 0 | 0 | 0 | 0 | 0 | 0 | 0 | 0 | 0.04 | 787.2 | 120 | 6.56 | 6 | 0
337 | 16742901 | 16744463 | 15203834 | 1 | 1 | 1 | 3 | 14.4.02.09-0001 | ФССЦ-2001, 14.4.02.09-0001, приказ Минстроя России №1039/пр от 30.12.2016г. | Краска | 1346 | 1009 | кг | кг | 1 | 0 | 210558753 | 0.05 | 187.62 | 0 | 0 | 0 | 28.6 | 0 | 0 | 0 | 6.56 | 1 | 1 | 1 | 0 | 1 | 0 | 0 | 0 | 0.05 |  | 0 | 2 | 16744479 | 1 | 0 | 491 | 0 | 0 | 0 | 0 | 0 | 0 | 0 | 0 | 0 | 0 | 0 | 0 | 0 | 0 | 0 | 0 | 0 | 0 | 0 | 0 | 0 | 0 | 0.04 | 187.62 | 28.6 | 6.56 | 1.43 | 0
337 | 16742901 | 16744463 | 15223429 | 1 | 1 | 1 | 3 | 21.1.06.10-0375 | ФССЦ-2001, 21.1.06.10-0375, приказ Минстроя России №1039/пр от 30.12.2016г. | Кабель силовой с медными жилами с изоляцией и оболочкой из ПВХ, не распространяющий горение, с низким дымо- и газовыделением, напряжением 1,0 кВ (ГОСТ Р 53769-2010), марки ВВГнг(A)-LS 3х1,5ок(N,РЕ) | 1477 | 1013 | 1000 м | 1000 М | 1 | 0 | -798446083 | 0.1 | 71903.31 | 0 | 0 | 0 | 10960.87 | 0 | 0 | 0 | 6.56 | 1 | 1 | 1 | 0 | 0 | 0 | 0 | 0 | 0.1 |  | 0 | 1 | -1 | 0 | 0 |  | 0 | 0 | 0 | 0 | 0 | 0 | 0 | 0 | 0 | 0 | 0 | 0 | 0 | 0 | 0 | 0 | 0 | 0 | 0 | 0 | 0 | 0 | 0.08 | 71903.31 | 10960.87 | 6.56 | 1096.09 | 0
337 | 16742901 | 16744463 | 15164559 | 17 | 1 | 1 | 3 | 999-9950 |  | Вспомогательные ненормируемые материалы (2% от ОЗП) | 1374 | 1013 | РУБ | РУБ | 1 | 0 | -1731369543 | 0.53 | 1 | 0 | 0 | 0 | 1 | 0 | 0 | 0 | 1 | 1 | 1 | 1 | 0 | 1 | 0 | 0 | 0 | 0.53 |  | 0 | 2 | 16744480 | 1 | 0 | 492 | 0 | 0 | 0 | 0 | 0 | 0 | 0 | 0 | 0 | 0 | 0 | 0 | 0 | 0 | 0 | 0 | 0 | 0 | 0 | 0 | 0 | 0 | 0.424 | 1 | 1 | 1 | 0.53 | 0
339 | 16742901 | 16744482 | 15447742 | 1 | 1 | 1 | 1 | 1-100-41 |  | Рабочий среднего разряда 4.1 | 1191 | 1013 | чел.-ч. | чел.-ч. | 1 | 0 | -2143564933 | 0.5 | 0 | 0 | 0 | 64.03 | 0 | 0 | 0 | 9.76 | 1 | 1 | 1 | 6.56 | 0 | 1 | 0 | 0 | 0 | 0.5 |  | 1 | 2 | 16744490 | 1 | 0 | 493 | 0 | 0 | 0 | 0 | 0 | 0 | 0 | 0 | 0 | 0 | 0 | 0 | 0 | 0 | 0 | 0 | 0 | 0 | 0 | 0 | 0 | 0 | 45 | 64.03 | 9.76 | 6.56 | 4.88 | 0
339 | 16742901 | 16744482 | 15170438 | 1 | 1 | 1 | 3 | 01.7.15.14-0165 | ФССЦ-2001, 01.7.15.14-0165, приказ Минстроя России №1039/пр от 30.12.2016г. | Шурупы с полукруглой головкой 4x40 мм | 1348 | 1009 | т | т | 1000 | 0 | -1755229539 | 1e-05 | 81540.8 | 0 | 0 | 0 | 12430 | 0 | 0 | 0 | 6.56 | 1 | 1 | 1 | 0 | 1 | 0 | 0 | 0 | 1e-05 |  | 0 | 2 | 16744491 | 1 | 0 | 494 | 0 | 0 | 0 | 0 | 0 | 0 | 0 | 0 | 0 | 0 | 0 | 0 | 0 | 0 | 0 | 0 | 0 | 0 | 0 | 0 | 0 | 0 | 0.0009 | 81540.8 | 12430 | 6.56 | 0.12 | 0
339 | 16742901 | 16744482 | 15171982 | 1 | 1 | 1 | 3 | 03.1.01.01-0002 | ФССЦ-2001, 03.1.01.01-0002, приказ Минстроя России №1039/пр от 30.12.2016г. | Гипсовые вяжущие, марка Г3 | 1348 | 1009 | т | т | 1000 | 0 | -1421715385 | 5e-05 | 4788.67 | 0 | 0 | 0 | 729.98 | 0 | 0 | 0 | 6.56 | 1 | 1 | 1 | 0 | 1 | 0 | 0 | 0 | 5e-05 |  | 0 | 2 | 16744492 | 1 | 0 | 495 | 0 | 0 | 0 | 0 | 0 | 0 | 0 | 0 | 0 | 0 | 0 | 0 | 0 | 0 | 0 | 0 | 0 | 0 | 0 | 0 | 0 | 0 | 0.0045 | 4788.67 | 729.98 | 6.56 | 0.04 | 0
339 | 16742901 | 16744482 | 15191144 | 1 | 1 | 1 | 3 | 08.3.03.05-0013 | ФССЦ-2001, 08.3.03.05-0013, приказ Минстроя России №1039/пр от 30.12.2016г. | Проволока стальная низкоуглеродистая разного назначения оцинкованная диаметром 1,6 мм | 1348 | 1009 | т | т | 1000 | 0 | -1328921133 | 1e-05 | 96366.4 | 0 | 0 | 0 | 14690 | 0 | 0 | 0 | 6.56 | 1 | 1 | 1 | 0 | 1 | 0 | 0 | 0 | 1e-05 |  | 0 | 2 | 16744493 | 1 | 0 | 496 | 0 | 0 | 0 | 0 | 0 | 0 | 0 | 0 | 0 | 0 | 0 | 0 | 0 | 0 | 0 | 0 | 0 | 0 | 0 | 0 | 0 | 0 | 0.0009 | 96366.4 | 14690 | 6.56 | 0.15 | 0
339 | 16742901 | 16744482 | 15221015 | 1 | 1 | 1 | 3 | 20.5.02.07-0003 | ФССЦ-2001, 20.5.02.07-0003, приказ Минстроя России №1039/пр от 30.12.2016г. | Коробка распаечная ,наружная 75х75мм прим. | 1354 | 1010 | шт. | шт. | 1 | 0 | -1197549434 | 1 | 56.55 | 0 | 0 | 0 | 8.62 | 0 | 0 | 0 | 6.56 | 1 | 1 | 1 | 0 | 0 | 0 | 0 | 0 | 1 |  | 0 | 1 | -1 | 0 | 0 |  | 0 | 0 | 0 | 0 | 0 | 0 | 0 | 0 | 0 | 0 | 0 | 0 | 0 | 0 | 0 | 0 | 0 | 0 | 0 | 0 | 0 | 0 | 90 | 56.55 | 8.62 | 6.56 | 8.62 | 0
339 | 16742901 | 16744482 | 15164559 | 17 | 1 | 1 | 3 | 999-9950 |  | Вспомогательные ненормируемые материалы (2% от ОЗП) | 1374 | 1013 | РУБ | РУБ | 1 | 0 | -1731369543 | 0.1 | 1 | 0 | 0 | 0 | 1 | 0 | 0 | 0 | 1 | 1 | 1 | 1 | 0 | 1 | 0 | 0 | 0 | 0.1 |  | 0 | 2 | 16744494 | 1 | 0 | 497 | 0 | 0 | 0 | 0 | 0 | 0 | 0 | 0 | 0 | 0 | 0 | 0 | 0 | 0 | 0 | 0 | 0 | 0 | 0 | 0 | 0 | 0 | 9 | 1 | 1 | 1 | 0.1 | 0
341 | 16742901 | 16744496 | 15430767 | 1 | 1 | 1 | 1 | 1-100-30 |  | Рабочий среднего разряда 3 | 1191 | 1013 | чел.-ч. | чел.-ч. | 1 | 0 | -400197608 | 5.49 | 0 | 0 | 0 | 55.96 | 0 | 0 | 0 | 8.53 | 1 | 1 | 1 | 6.56 | 0 | 1 | 0 | 0 | 0 | 5.49 |  | 1 | 2 | 16744498 | 1 | 0 | 498 | 0 | 0 | 0 | 0 | 0 | 0 | 0 | 0 | 0 | 0 | 0 | 0 | 0 | 0 | 0 | 0 | 0 | 0 | 0 | 0 | 0 | 0 | 0.8784 | 55.96 | 8.53 | 6.56 | 46.83 | 0
342 | 16742901 | 16744500 | 15430397 | 1 | 1 | 1 | 1 | 1-100-38 |  | Рабочий среднего разряда 3.8 | 1191 | 1013 | чел.-ч. | чел.-ч. | 1 | 0 | -1081351934 | 15.28 | 0 | 0 | 0 | 61.66 | 0 | 0 | 0 | 9.4 | 1 | 1 | 1 | 6.56 | 0 | 1 | 0 | 0 | 0 | 15.28 |  | 1 | 2 | 16744512 | 1 | 0 | 500 | 0 | 0 | 0 | 0 | 0 | 0 | 0 | 0 | 0 | 0 | 0 | 0 | 0 | 0 | 0 | 0 | 0 | 0 | 0 | 0 | 0 | 0 | 0.36672 | 61.66 | 9.4 | 6.56 | 143.63 | 0
342 | 16742901 | 16744500 | 15430395 | 1 | 1 | 1 | 1 | 4-100-00 |  | Затраты труда машинистов | 1191 | 1013 | чел.-ч. | чел.-ч. | 1 | 0 | -1417349443 | 0.22 | 0 | 0 | 0 | 0 | 0 | 0 | 0 | 0 | 1 | 1 | 6.56 | 1 | 0 | 1 | 0 | 0 | 0 | 0.22 |  | 2 | 2 | 16744513 | 1 | 0 | 501 | 0 | 0 | 0 | 0 | 0 | 0 | 0 | 0 | 0 | 0 | 0 | 0 | 0 | 0 | 0 | 0 | 0 | 0 | 0 | 0 | 0 | 0 | 0.00528 | 0 | 0 | 1 | 0 | 0
342 | 16742901 | 16744500 | 15247680 | 1 | 1 | 1 | 2 | 91.05.05-014 | ФСЭМ-2001, 91.05.05-014, приказ Минстроя России №1039/пр от 30.12.2016г. | Краны на автомобильном ходу, грузоподъемность 10 т | 1368 | 1011 | маш.-ч | маш.-ч | 1 | 0 | -1718674368 | 0.11 | 0 | 734.65 | 13.5 | 0 | 0 | 111.99 | 13.5 | 0 | 1 | 6.56 | 1 | 1 | 0 | 1 | 0 | 0 | 0 | 0.11 |  | 0 | 2 | 16744514 | 1 | 0 | 502 | 0 | 0 | 0 | 0 | 0 | 0 | 0 | 0 | 0 | 0 | 0 | 0 | 0 | 0 | 0 | 0 | 0 | 0 | 0 | 0 | 0 | 0 | 0.00264 | 734.65 | 111.99 | 6.56 | 12.32 | 1.49
342 | 16742901 | 16744500 | 15249073 | 1 | 1 | 1 | 2 | 91.14.02-001 | ФСЭМ-2001, 91.14.02-001, приказ Минстроя России №1039/пр от 30.12.2016г. | Автомобили бортовые, грузоподъемность до 5 т | 1368 | 1011 | маш.-ч | маш.-ч | 1 | 0 | 1372534845 | 0.11 | 0 | 431.06 | 11.6 | 0 | 0 | 65.71 | 11.6 | 0 | 1 | 6.56 | 1 | 1 | 0 | 1 | 0 | 0 | 0 | 0.11 |  | 0 | 2 | 16744515 | 1 | 0 | 503 | 0 | 0 | 0 | 0 | 0 | 0 | 0 | 0 | 0 | 0 | 0 | 0 | 0 | 0 | 0 | 0 | 0 | 0 | 0 | 0 | 0 | 0 | 0.00264 | 431.06 | 65.71 | 6.56 | 7.23 | 1.28
342 | 16742901 | 16744500 | 15172838 | 1 | 1 | 1 | 3 | 04.3.01.09-0016 | ФССЦ-2001, 04.3.01.09-0016, приказ Минстроя России №1039/пр от 30.12.2016г. | Раствор готовый кладочный цементный марки 200 | 1339 | 1007 | м3 | м3 | 1 | 0 | 536744769 | 0.021 | 3936 | 0 | 0 | 0 | 600 | 0 | 0 | 0 | 6.56 | 1 | 1 | 1 | 0 | 1 | 0 | 0 | 0 | 0.021 |  | 0 | 2 | 16744516 | 1 | 0 | 504 | 0 | 0 | 0 | 0 | 0 | 0 | 0 | 0 | 0 | 0 | 0 | 0 | 0 | 0 | 0 | 0 | 0 | 0 | 0 | 0 | 0 | 0 | 0.000504 | 3936 | 600 | 6.56 | 12.6 | 0
342 | 16742901 | 16744500 | 15202442 | 1 | 1 | 1 | 3 | 14.1.02.01-0002 | ФССЦ-2001, 14.1.02.01-0002, приказ Минстроя России №1039/пр от 30.12.2016г. | Клей БМК-5к | 1346 | 1009 | кг | кг | 1 | 0 | 505519491 | 0.4 | 169.25 | 0 | 0 | 0 | 25.8 | 0 | 0 | 0 | 6.56 | 1 | 1 | 1 | 0 | 1 | 0 | 0 | 0 | 0.4 |  | 0 | 2 | 16744517 | 1 | 0 | 505 | 0 | 0 | 0 | 0 | 0 | 0 | 0 | 0 | 0 | 0 | 0 | 0 | 0 | 0 | 0 | 0 | 0 | 0 | 0 | 0 | 0 | 0 | 0.0096 | 169.25 | 25.8 | 6.56 | 10.32 | 0
342 | 16742901 | 16744500 | 15217585 | 1 | 1 | 1 | 3 | 20.2.02.01-0019 | ФССЦ-2001, 20.2.02.01-0019, приказ Минстроя России №1039/пр от 30.12.2016г. | Втулки изолирующие | 1356 | 1010 | 1000 шт. | 1000 шт. | 1000 | 0 | 40709342 | 0.032 | 1771.2 | 0 | 0 | 0 | 270 | 0 | 0 | 0 | 6.56 | 1 | 1 | 1 | 0 | 1 | 0 | 0 | 0 | 0.032 |  | 0 | 2 | 16744518 | 1 | 0 | 506 | 0 | 0 | 0 | 0 | 0 | 0 | 0 | 0 | 0 | 0 | 0 | 0 | 0 | 0 | 0 | 0 | 0 | 0 | 0 | 0 | 0 | 0 | 0.000768 | 1771.2 | 270 | 6.56 | 8.64 | 0
342 | 16742901 | 16744500 | 15217593 | 1 | 1 | 1 | 3 | 20.2.02.02-0011 | ФССЦ-2001, 20.2.02.02-0011, приказ Минстроя России №1039/пр от 30.12.2016г. | Заглушки | 1358 | 1010 | 10 шт. | 10 шт. | 10 | 0 | -1110089157 | 1 | 130.54 | 0 | 0 | 0 | 19.9 | 0 | 0 | 0 | 6.56 | 1 | 1 | 1 | 0 | 1 | 0 | 0 | 0 | 1 |  | 0 | 2 | 16744519 | 1 | 0 | 507 | 0 | 0 | 0 | 0 | 0 | 0 | 0 | 0 | 0 | 0 | 0 | 0 | 0 | 0 | 0 | 0 | 0 | 0 | 0 | 0 | 0 | 0 | 0.024 | 130.54 | 19.9 | 6.56 | 19.9 | 0
342 | 16742901 | 16744500 | 15218939 | 1 | 1 | 1 | 3 | 20.2.08.05-0017 | ФССЦ-2001, 20.2.08.05-0017, приказ Минстроя России №1039/пр от 30.12.2016г. | Профиль монтажный | 1354 | 1010 | шт. | шт. | 1 | 0 | -1308137011 | 0.5 | 438.34 | 0 | 0 | 0 | 66.82 | 0 | 0 | 0 | 6.56 | 1 | 1 | 1 | 0 | 1 | 0 | 0 | 0 | 0.5 |  | 0 | 2 | 16744520 | 1 | 0 | 508 | 0 | 0 | 0 | 0 | 0 | 0 | 0 | 0 | 0 | 0 | 0 | 0 | 0 | 0 | 0 | 0 | 0 | 0 | 0 | 0 | 0 | 0 | 0.012 | 438.34 | 66.82 | 6.56 | 33.41 | 0
342 | 16742901 | 16744500 | 15233361 | 1 | 1 | 1 | 3 | 24.3.01.03-0014 | ФССЦ-2001, 24.3.01.03-0014, приказ Минстроя России №1039/пр от 30.12.2016г. | Трубы жесткие гладкие легкие из самозатухающего ПВХ (IP55) серии RIG, диаметром 32 мм | 1302 | 1003 | 10 м | 10 м | 10 | 0 | 1974421767 | 10 | 521.32 | 0 | 0 | 0 | 79.47 | 0 | 0 | 0 | 6.56 | 1 | 1 | 1 | 0 | 0 | 0 | 0 | 0 | 10 |  | 0 | 1 | -1 | 0 | 0 |  | 0 | 0 | 0 | 0 | 0 | 0 | 0 | 0 | 0 | 0 | 0 | 0 | 0 | 0 | 0 | 0 | 0 | 0 | 0 | 0 | 0 | 0 | 0.24 | 521.32 | 79.47 | 6.56 | 794.7 | 0
342 | 16742901 | 16744500 | 15164559 | 17 | 1 | 1 | 3 | 999-9950 |  | Вспомогательные ненормируемые материалы (2% от ОЗП) | 1374 | 1013 | РУБ | РУБ | 1 | 0 | -1731369543 | 2.87 | 1 | 0 | 0 | 0 | 1 | 0 | 0 | 0 | 1 | 1 | 1 | 1 | 0 | 1 | 0 | 0 | 0 | 2.87 |  | 0 | 2 | 16744521 | 1 | 0 | 509 | 0 | 0 | 0 | 0 | 0 | 0 | 0 | 0 | 0 | 0 | 0 | 0 | 0 | 0 | 0 | 0 | 0 | 0 | 0 | 0 | 0 | 0 | 0.06888 | 1 | 1 | 1 | 2.87 | 0
344 | 16742901 | 16744523 | 15442878 | 1 | 1 | 1 | 1 | 1-100-46 |  | Рабочий среднего разряда 4.6 | 1191 | 1013 | чел.-ч. | чел.-ч. | 1 | 0 | -362667798 | 0.9 | 0 | 0 | 0 | 68.88 | 0 | 0 | 0 | 10.5 | 1 | 1 | 1 | 6.56 | 0 | 1 | 0 | 0 | 0 | 0.9 |  | 1 | 2 | 16744534 | 1 | 0 | 510 | 0 | 0 | 0 | 0 | 0 | 0 | 0 | 0 | 0 | 0 | 0 | 0 | 0 | 0 | 0 | 0 | 0 | 0 | 0 | 0 | 0 | 0 | 1.8 | 68.88 | 10.5 | 6.56 | 9.45 | 0
344 | 16742901 | 16744523 | 15430395 | 1 | 1 | 1 | 1 | 4-100-00 |  | Затраты труда машинистов | 1191 | 1013 | чел.-ч. | чел.-ч. | 1 | 0 | -1417349443 | 0.2 | 0 | 0 | 0 | 0 | 0 | 0 | 0 | 0 | 1 | 1 | 6.56 | 1 | 0 | 1 | 0 | 0 | 0 | 0.2 |  | 2 | 2 | 16744535 | 1 | 0 | 511 | 0 | 0 | 0 | 0 | 0 | 0 | 0 | 0 | 0 | 0 | 0 | 0 | 0 | 0 | 0 | 0 | 0 | 0 | 0 | 0 | 0 | 0 | 0.4 | 0 | 0 | 1 | 0 | 0
344 | 16742901 | 16744523 | 15247680 | 1 | 1 | 1 | 2 | 91.05.05-014 | ФСЭМ-2001, 91.05.05-014, приказ Минстроя России №1039/пр от 30.12.2016г. | Краны на автомобильном ходу, грузоподъемность 10 т | 1368 | 1011 | маш.-ч | маш.-ч | 1 | 0 | -1718674368 | 0.1 | 0 | 734.65 | 13.5 | 0 | 0 | 111.99 | 13.5 | 0 | 1 | 6.56 | 1 | 1 | 0 | 1 | 0 | 0 | 0 | 0.1 |  | 0 | 2 | 16744536 | 1 | 0 | 512 | 0 | 0 | 0 | 0 | 0 | 0 | 0 | 0 | 0 | 0 | 0 | 0 | 0 | 0 | 0 | 0 | 0 | 0 | 0 | 0 | 0 | 0 | 0.2 | 734.65 | 111.99 | 6.56 | 11.2 | 1.35
344 | 16742901 | 16744523 | 15249073 | 1 | 1 | 1 | 2 | 91.14.02-001 | ФСЭМ-2001, 91.14.02-001, приказ Минстроя России №1039/пр от 30.12.2016г. | Автомобили бортовые, грузоподъемность до 5 т | 1368 | 1011 | маш.-ч | маш.-ч | 1 | 0 | 1372534845 | 0.1 | 0 | 431.06 | 11.6 | 0 | 0 | 65.71 | 11.6 | 0 | 1 | 6.56 | 1 | 1 | 0 | 1 | 0 | 0 | 0 | 0.1 |  | 0 | 2 | 16744537 | 1 | 0 | 513 | 0 | 0 | 0 | 0 | 0 | 0 | 0 | 0 | 0 | 0 | 0 | 0 | 0 | 0 | 0 | 0 | 0 | 0 | 0 | 0 | 0 | 0 | 0.2 | 431.06 | 65.71 | 6.56 | 6.57 | 1.16
344 | 16742901 | 16744523 | 15167588 | 1 | 1 | 1 | 3 | 01.7.06.05-0041 | ФССЦ-2001, 01.7.06.05-0041, приказ Минстроя России №1039/пр от 30.12.2016г. | Лента изоляционная прорезиненная односторонняя ширина 20 мм, толщина 0,25-0,35 мм | 1346 | 1009 | кг | кг | 1 | 0 | -1088866022 | 0.01 | 199.42 | 0 | 0 | 0 | 30.4 | 0 | 0 | 0 | 6.56 | 1 | 1 | 1 | 0 | 1 | 0 | 0 | 0 | 0.01 |  | 0 | 2 | 16744538 | 1 | 0 | 514 | 0 | 0 | 0 | 0 | 0 | 0 | 0 | 0 | 0 | 0 | 0 | 0 | 0 | 0 | 0 | 0 | 0 | 0 | 0 | 0 | 0 | 0 | 0.02 | 199.42 | 30.4 | 6.56 | 0.3 | 0
344 | 16742901 | 16744523 | 15169942 | 1 | 1 | 1 | 3 | 01.7.15.03-0042 | ФССЦ-2001, 01.7.15.03-0042, приказ Минстроя России №1039/пр от 30.12.2016г. | Болты с гайками и шайбами строительные | 1346 | 1009 | кг | кг | 1 | 0 | 103900845 | 0.3 | 59.3 | 0 | 0 | 0 | 9.04 | 0 | 0 | 0 | 6.56 | 1 | 1 | 1 | 0 | 1 | 0 | 0 | 0 | 0.3 |  | 0 | 2 | 16744539 | 1 | 0 | 515 | 0 | 0 | 0 | 0 | 0 | 0 | 0 | 0 | 0 | 0 | 0 | 0 | 0 | 0 | 0 | 0 | 0 | 0 | 0 | 0 | 0 | 0 | 0.6 | 59.3 | 9.04 | 6.56 | 2.71 | 0
344 | 16742901 | 16744523 | 15191488 | 1 | 1 | 1 | 3 | 08.3.07.01-0076 | ФССЦ-2001, 08.3.07.01-0076, приказ Минстроя России №1039/пр от 30.12.2016г. | Сталь полосовая, марка стали Ст3сп шириной 50-200 мм толщиной 4-5 мм | 1348 | 1009 | т | т | 1000 | 0 | -1598896989 | 0.0006 | 32800 | 0 | 0 | 0 | 5000 | 0 | 0 | 0 | 6.56 | 1 | 1 | 1 | 0 | 1 | 0 | 0 | 0 | 0.0006 |  | 0 | 2 | 16744540 | 1 | 0 | 516 | 0 | 0 | 0 | 0 | 0 | 0 | 0 | 0 | 0 | 0 | 0 | 0 | 0 | 0 | 0 | 0 | 0 | 0 | 0 | 0 | 0 | 0 | 0.0012 | 32800 | 5000 | 6.56 | 3 | 0
344 | 16742901 | 16744523 | 15240001 | 1 | 1 | 1 | 3 | 62.1.02.17-0012 | ФССЦ-2001, 62.1.02.17-0012, приказ Минстроя России №1039/пр от 30.12.2016г. | Щитки распределительные этажные EKF ЩРВ-48(з) прим. | 1354 | 1010 | шт. | шт. | 1 | 0 | 973980002 | 1 | 9805.69 | 0 | 0 | 0 | 1494.77 | 0 | 0 | 0 | 6.56 | 1 | 1 | 1 | 0 | 0 | 0 | 0 | 0 | 1 |  | 0 | 1 | -1 | 0 | 0 |  | 0 | 0 | 0 | 0 | 0 | 0 | 0 | 0 | 0 | 0 | 0 | 0 | 0 | 0 | 0 | 0 | 0 | 0 | 0 | 0 | 0 | 0 | 2 | 9805.69 | 1494.77 | 6.56 | 1494.77 | 0
344 | 16742901 | 16744523 | 15164559 | 17 | 1 | 1 | 3 | 999-9950 |  | Вспомогательные ненормируемые материалы (2% от ОЗП) | 1374 | 1013 | РУБ | РУБ | 1 | 0 | -1731369543 | 0.19 | 1 | 0 | 0 | 0 | 1 | 0 | 0 | 0 | 1 | 1 | 1 | 1 | 0 | 1 | 0 | 0 | 0 | 0.19 |  | 0 | 2 | 16744541 | 1 | 0 | 517 | 0 | 0 | 0 | 0 | 0 | 0 | 0 | 0 | 0 | 0 | 0 | 0 | 0 | 0 | 0 | 0 | 0 | 0 | 0 | 0 | 0 | 0 | 0.38 | 1 | 1 | 1 | 0.19 | 0
346 | 16742901 | 16744543 | 15435721 | 1 | 1 | 1 | 1 | 1-100-39 |  | Рабочий среднего разряда 3.9 | 1191 | 1013 | чел.-ч. | чел.-ч. | 1 | 0 | 1983201532 | 1.62 | 0 | 0 | 0 | 62.39 | 0 | 0 | 0 | 9.51 | 1 | 1 | 1 | 6.56 | 0 | 1 | 0 | 0 | 0 | 1.62 |  | 1 | 2 | 16744560 | 1 | 0 | 518 | 0 | 0 | 0 | 0 | 0 | 0 | 0 | 0 | 0 | 0 | 0 | 0 | 0 | 0 | 0 | 0 | 0 | 0 | 0 | 0 | 0 | 0 | 16.2 | 62.39 | 9.51 | 6.56 | 15.41 | 0
346 | 16742901 | 16744543 | 15249377 | 1 | 1 | 1 | 2 | 91.17.04-233 | ФСЭМ-2001, 91.17.04-233, приказ Минстроя России №1039/пр от 30.12.2016г. | Установки для сварки ручной дуговой (постоянного тока) | 1368 | 1011 | маш.-ч | маш.-ч | 1 | 0 | -353815937 | 0.14 | 0 | 53.14 | 0 | 0 | 0 | 8.1 | 0 | 0 | 1 | 6.56 | 1 | 1 | 0 | 1 | 0 | 0 | 0 | 0.14 |  | 0 | 2 | 16744561 | 1 | 0 | 519 | 0 | 0 | 0 | 0 | 0 | 0 | 0 | 0 | 0 | 0 | 0 | 0 | 0 | 0 | 0 | 0 | 0 | 0 | 0 | 0 | 0 | 0 | 1.4 | 53.14 | 8.1 | 6.56 | 1.13 | 0
346 | 16742901 | 16744543 | 15165537 | 1 | 1 | 1 | 3 | 01.3.01.02-0002 | ФССЦ-2001, 01.3.01.02-0002, приказ Минстроя России №1039/пр от 30.12.2016г. | Вазелин технический | 1346 | 1009 | кг | кг | 1 | 0 | 618806536 | 0.006 | 295 | 0 | 0 | 0 | 44.97 | 0 | 0 | 0 | 6.56 | 1 | 1 | 1 | 0 | 1 | 0 | 0 | 0 | 0.006 |  | 0 | 2 | 16744562 | 1 | 0 | 520 | 0 | 0 | 0 | 0 | 0 | 0 | 0 | 0 | 0 | 0 | 0 | 0 | 0 | 0 | 0 | 0 | 0 | 0 | 0 | 0 | 0 | 0 | 0.06 | 295 | 44.97 | 6.56 | 0.27 | 0
346 | 16742901 | 16744543 | 15167269 | 1 | 1 | 1 | 3 | 01.7.02.09-0002 | ФССЦ-2001, 01.7.02.09-0002, приказ Минстроя России №1039/пр от 30.12.2016г. | Шпагат бумажный | 1346 | 1009 | кг | кг | 1 | 0 | 56922527 | 0.001 | 75.44 | 0 | 0 | 0 | 11.5 | 0 | 0 | 0 | 6.56 | 1 | 1 | 1 | 0 | 1 | 0 | 0 | 0 | 0.001 |  | 0 | 2 | 16744563 | 1 | 0 | 521 | 0 | 0 | 0 | 0 | 0 | 0 | 0 | 0 | 0 | 0 | 0 | 0 | 0 | 0 | 0 | 0 | 0 | 0 | 0 | 0 | 0 | 0 | 0.01 | 75.44 | 11.5 | 6.56 | 0.01 | 0
346 | 16742901 | 16744543 | 15167588 | 1 | 1 | 1 | 3 | 01.7.06.05-0041 | ФССЦ-2001, 01.7.06.05-0041, приказ Минстроя России №1039/пр от 30.12.2016г. | Лента изоляционная прорезиненная односторонняя ширина 20 мм, толщина 0,25-0,35 мм | 1346 | 1009 | кг | кг | 1 | 0 | -1088866022 | 0.012 | 199.42 | 0 | 0 | 0 | 30.4 | 0 | 0 | 0 | 6.56 | 1 | 1 | 1 | 0 | 1 | 0 | 0 | 0 | 0.012 |  | 0 | 2 | 16744564 | 1 | 0 | 522 | 0 | 0 | 0 | 0 | 0 | 0 | 0 | 0 | 0 | 0 | 0 | 0 | 0 | 0 | 0 | 0 | 0 | 0 | 0 | 0 | 0 | 0 | 0.12 | 199.42 | 30.4 | 6.56 | 0.36 | 0
346 | 16742901 | 16744543 | 15168752 | 1 | 1 | 1 | 3 | 01.7.11.07-0034 | ФССЦ-2001, 01.7.11.07-0034, приказ Минстроя России №1039/пр от 30.12.2016г. | Электроды диаметром 4 мм Э42А | 1346 | 1009 | кг | кг | 1 | 0 | 586013393 | 0.07 | 69.34 | 0 | 0 | 0 | 10.57 | 0 | 0 | 0 | 6.56 | 1 | 1 | 1 | 0 | 1 | 0 | 0 | 0 | 0.07 |  | 0 | 2 | 16744565 | 1 | 0 | 523 | 0 | 0 | 0 | 0 | 0 | 0 | 0 | 0 | 0 | 0 | 0 | 0 | 0 | 0 | 0 | 0 | 0 | 0 | 0 | 0 | 0 | 0 | 0.7 | 69.34 | 10.57 | 6.56 | 0.74 | 0
346 | 16742901 | 16744543 | 15169942 | 1 | 1 | 1 | 3 | 01.7.15.03-0042 | ФССЦ-2001, 01.7.15.03-0042, приказ Минстроя России №1039/пр от 30.12.2016г. | Болты с гайками и шайбами строительные | 1346 | 1009 | кг | кг | 1 | 0 | 103900845 | 0.049 | 59.3 | 0 | 0 | 0 | 9.04 | 0 | 0 | 0 | 6.56 | 1 | 1 | 1 | 0 | 1 | 0 | 0 | 0 | 0.049 |  | 0 | 2 | 16744566 | 1 | 0 | 524 | 0 | 0 | 0 | 0 | 0 | 0 | 0 | 0 | 0 | 0 | 0 | 0 | 0 | 0 | 0 | 0 | 0 | 0 | 0 | 0 | 0 | 0 | 0.49 | 59.3 | 9.04 | 6.56 | 0.44 | 0
346 | 16742901 | 16744543 | 15170074 | 1 | 1 | 1 | 3 | 01.7.15.07-0014 | ФССЦ-2001, 01.7.15.07-0014, приказ Минстроя России №1039/пр от 30.12.2016г. | Дюбели распорные полипропиленовые | 1355 | 1010 | 100 шт. | 100 шт. | 100 | 0 | 1794244060 | 0.02 | 564.16 | 0 | 0 | 0 | 86 | 0 | 0 | 0 | 6.56 | 1 | 1 | 1 | 0 | 1 | 0 | 0 | 0 | 0.02 |  | 0 | 2 | 16744567 | 1 | 0 | 525 | 0 | 0 | 0 | 0 | 0 | 0 | 0 | 0 | 0 | 0 | 0 | 0 | 0 | 0 | 0 | 0 | 0 | 0 | 0 | 0 | 0 | 0 | 0.2 | 564.16 | 86 | 6.56 | 1.72 | 0
346 | 16742901 | 16744543 | 15170994 | 1 | 1 | 1 | 3 | 01.7.20.04-0005 | ФССЦ-2001, 01.7.20.04-0005, приказ Минстроя России №1039/пр от 30.12.2016г. | Нитки швейные | 1346 | 1009 | кг | кг | 1 | 0 | -856710481 | 0.001 | 872.81 | 0 | 0 | 0 | 133.05 | 0 | 0 | 0 | 6.56 | 1 | 1 | 1 | 0 | 1 | 0 | 0 | 0 | 0.001 |  | 0 | 2 | 16744568 | 1 | 0 | 526 | 0 | 0 | 0 | 0 | 0 | 0 | 0 | 0 | 0 | 0 | 0 | 0 | 0 | 0 | 0 | 0 | 0 | 0 | 0 | 0 | 0 | 0 | 0.01 | 872.81 | 133.05 | 6.56 | 0.13 | 0
346 | 16742901 | 16744543 | 15188647 | 1 | 1 | 1 | 3 | 07.2.07.04-0007 | ФССЦ-2001, 07.2.07.04-0007, приказ Минстроя России №1039/пр от 30.12.2016г. | Конструкции стальные индивидуальные решетчатые сварные массой до 0,1 т | 1348 | 1009 | т | т | 1000 | 0 | 426000481 | 0.004 | 75440 | 0 | 0 | 0 | 11500 | 0 | 0 | 0 | 6.56 | 1 | 1 | 1 | 0 | 1 | 0 | 0 | 0 | 0.004 |  | 0 | 2 | 16744569 | 1 | 0 | 527 | 0 | 0 | 0 | 0 | 0 | 0 | 0 | 0 | 0 | 0 | 0 | 0 | 0 | 0 | 0 | 0 | 0 | 0 | 0 | 0 | 0 | 0 | 0.04 | 75440 | 11500 | 6.56 | 46 | 0
346 | 16742901 | 16744543 | 15203834 | 1 | 1 | 1 | 3 | 14.4.02.09-0001 | ФССЦ-2001, 14.4.02.09-0001, приказ Минстроя России №1039/пр от 30.12.2016г. | Краска | 1346 | 1009 | кг | кг | 1 | 0 | 210558753 | 0.047 | 187.62 | 0 | 0 | 0 | 28.6 | 0 | 0 | 0 | 6.56 | 1 | 1 | 1 | 0 | 1 | 0 | 0 | 0 | 0.047 |  | 0 | 2 | 16744570 | 1 | 0 | 528 | 0 | 0 | 0 | 0 | 0 | 0 | 0 | 0 | 0 | 0 | 0 | 0 | 0 | 0 | 0 | 0 | 0 | 0 | 0 | 0 | 0 | 0 | 0.47 | 187.62 | 28.6 | 6.56 | 1.34 | 0
346 | 16742901 | 16744543 | 15203987 | 1 | 1 | 1 | 3 | 14.4.03.17-0011 | ФССЦ-2001, 14.4.03.17-0011, приказ Минстроя России №1039/пр от 30.12.2016г. | Лак электроизоляционный 318 | 1346 | 1009 | кг | кг | 1 | 0 | -1274984028 | 0.006 | 233.73 | 0 | 0 | 0 | 35.63 | 0 | 0 | 0 | 6.56 | 1 | 1 | 1 | 0 | 1 | 0 | 0 | 0 | 0.006 |  | 0 | 2 | 16744571 | 1 | 0 | 529 | 0 | 0 | 0 | 0 | 0 | 0 | 0 | 0 | 0 | 0 | 0 | 0 | 0 | 0 | 0 | 0 | 0 | 0 | 0 | 0 | 0 | 0 | 0.06 | 233.73 | 35.63 | 6.56 | 0.21 | 0
346 | 16742901 | 16744543 | 15217463 | 1 | 1 | 1 | 3 | 20.1.02.23-0082 | ФССЦ-2001, 20.1.02.23-0082, приказ Минстроя России №1039/пр от 30.12.2016г. | Перемычки гибкие, тип ПГС-50 | 1358 | 1010 | 10 шт. | 10 шт. | 10 | 0 | 1386890308 | 0.1 | 255.84 | 0 | 0 | 0 | 39 | 0 | 0 | 0 | 6.56 | 1 | 1 | 1 | 0 | 1 | 0 | 0 | 0 | 0.1 |  | 0 | 2 | 16744572 | 1 | 0 | 530 | 0 | 0 | 0 | 0 | 0 | 0 | 0 | 0 | 0 | 0 | 0 | 0 | 0 | 0 | 0 | 0 | 0 | 0 | 0 | 0 | 0 | 0 | 1 | 255.84 | 39 | 6.56 | 3.9 | 0
346 | 16742901 | 16744543 | 15238945 | 1 | 1 | 1 | 3 | 62.1.01.09-0048 | ФССЦ-2001, 62.1.01.09-0048, приказ Минстроя России №1039/пр от 30.12.2016г. | Выключатели автоматические АВВ 1Р 6А прим. | 1354 | 1010 | шт. | шт. | 1 | 0 | -2112522711 | 1 | 535.36 | 0 | 0 | 0 | 81.61 | 0 | 0 | 0 | 6.56 | 1 | 1 | 1 | 0 | 0 | 0 | 0 | 0 | 1 |  | 0 | 1 | -1 | 0 | 0 |  | 0 | 0 | 0 | 0 | 0 | 0 | 0 | 0 | 0 | 0 | 0 | 0 | 0 | 0 | 0 | 0 | 0 | 0 | 0 | 0 | 0 | 0 | 10 | 535.36 | 81.61 | 6.56 | 81.61 | 0
346 | 16742901 | 16744543 | 15164559 | 17 | 1 | 1 | 3 | 999-9950 |  | Вспомогательные ненормируемые материалы (2% от ОЗП) | 1374 | 1013 | РУБ | РУБ | 1 | 0 | -1731369543 | 0.31 | 1 | 0 | 0 | 0 | 1 | 0 | 0 | 0 | 1 | 1 | 1 | 1 | 0 | 1 | 0 | 0 | 0 | 0.31 |  | 0 | 2 | 16744573 | 1 | 0 | 531 | 0 | 0 | 0 | 0 | 0 | 0 | 0 | 0 | 0 | 0 | 0 | 0 | 0 | 0 | 0 | 0 | 0 | 0 | 0 | 0 | 0 | 0 | 3.1 | 1 | 1 | 1 | 0.31 | 0
348 | 16742901 | 16744575 | 15446300 | 1 | 1 | 1 | 1 | 1-100-42 |  | Рабочий среднего разряда 4.2 | 1191 | 1013 | чел.-ч. | чел.-ч. | 1 | 0 | 912892513 | 1.12 | 0 | 0 | 0 | 65.08 | 0 | 0 | 0 | 9.92 | 1 | 1 | 1 | 6.56 | 0 | 1 | 0 | 0 | 0 | 1.12 |  | 1 | 2 | 16744583 | 1 | 0 | 532 | 0 | 0 | 0 | 0 | 0 | 0 | 0 | 0 | 0 | 0 | 0 | 0 | 0 | 0 | 0 | 0 | 0 | 0 | 0 | 0 | 0 | 0 | 4.48 | 65.08 | 9.92 | 6.56 | 11.11 | 0
348 | 16742901 | 16744575 | 15169942 | 1 | 1 | 1 | 3 | 01.7.15.03-0042 | ФССЦ-2001, 01.7.15.03-0042, приказ Минстроя России №1039/пр от 30.12.2016г. | Болты с гайками и шайбами строительные | 1346 | 1009 | кг | кг | 1 | 0 | 103900845 | 0.02 | 59.3 | 0 | 0 | 0 | 9.04 | 0 | 0 | 0 | 6.56 | 1 | 1 | 1 | 0 | 1 | 0 | 0 | 0 | 0.02 |  | 0 | 2 | 16744584 | 1 | 0 | 533 | 0 | 0 | 0 | 0 | 0 | 0 | 0 | 0 | 0 | 0 | 0 | 0 | 0 | 0 | 0 | 0 | 0 | 0 | 0 | 0 | 0 | 0 | 0.08 | 59.3 | 9.04 | 6.56 | 0.18 | 0
348 | 16742901 | 16744575 | 15238967 | 1 | 1 | 1 | 3 | 62.1.01.09-0070 | ФССЦ-2001, 62.1.01.09-0070, приказ Минстроя России №1039/пр от 30.12.2016г. | Автомат вводной в щит освещения OptimaMat E100L050-УХЛЗ -50А/3Р/380В 10кА прим. | 1354 | 1010 | шт. | шт. | 1 | 0 | 727481344 | 0.5 | 2810.3 | 0 | 0 | 0 | 428.4 | 0 | 0 | 0 | 6.56 | 1 | 1 | 1 | 0 | 0 | 0 | 0 | 0 | 0.5 |  | 0 | 1 | -1 | 0 | 0 |  | 0 | 0 | 0 | 0 | 0 | 0 | 0 | 0 | 0 | 0 | 0 | 0 | 0 | 0 | 0 | 0 | 0 | 0 | 0 | 0 | 0 | 0 | 2 | 2810.3 | 428.4 | 6.56 | 214.2 | 0
348 | 16742901 | 16744575 | 15238968 | 1 | 1 | 1 | 3 | 62.1.01.09-0071 | ФССЦ-2001, 62.1.01.09-0071, приказ Минстроя России №1039/пр от 30.12.2016г. | Автомат ВА57ф35-340019 63А-630/3Р/400В/10кА В ВРУ прим. | 1354 | 1010 | шт. | шт. | 1 | 0 | -2075971747 | 0.5 | 2810.3 | 0 | 0 | 0 | 428.4 | 0 | 0 | 0 | 6.56 | 1 | 1 | 1 | 0 | 0 | 0 | 0 | 0 | 0.5 |  | 0 | 1 | -1 | 0 | 0 |  | 0 | 0 | 0 | 0 | 0 | 0 | 0 | 0 | 0 | 0 | 0 | 0 | 0 | 0 | 0 | 0 | 0 | 0 | 0 | 0 | 0 | 0 | 2 | 2810.3 | 428.4 | 6.56 | 214.2 | 0
348 | 16742901 | 16744575 | 15164559 | 17 | 1 | 1 | 3 | 999-9950 |  | Вспомогательные ненормируемые материалы (2% от ОЗП) | 1374 | 1013 | РУБ | РУБ | 1 | 0 | -1731369543 | 0.22 | 1 | 0 | 0 | 0 | 1 | 0 | 0 | 0 | 1 | 1 | 1 | 1 | 0 | 1 | 0 | 0 | 0 | 0.22 |  | 0 | 2 | 16744585 | 1 | 0 | 534 | 0 | 0 | 0 | 0 | 0 | 0 | 0 | 0 | 0 | 0 | 0 | 0 | 0 | 0 | 0 | 0 | 0 | 0 | 0 | 0 | 0 | 0 | 0.88 | 1 | 1 | 1 | 0.22 | 0
351 | 16742901 | 16744588 | 15430397 | 1 | 1 | 1 | 1 | 1-100-38 |  | Рабочий среднего разряда 3.8 | 1191 | 1013 | чел.-ч. | чел.-ч. | 1 | 0 | -1081351934 | 8.56 | 0 | 0 | 0 | 61.66 | 0 | 0 | 0 | 9.4 | 1 | 1 | 1 | 6.56 | 0 | 1 | 0 | 0 | 0 | 8.56 |  | 1 | 2 | 16744602 | 1 | 0 | 535 | 0 | 0 | 0 | 0 | 0 | 0 | 0 | 0 | 0 | 0 | 0 | 0 | 0 | 0 | 0 | 0 | 0 | 0 | 0 | 0 | 0 | 0 | 2.996 | 61.66 | 9.4 | 6.56 | 80.46 | 0
351 | 16742901 | 16744588 | 15430395 | 1 | 1 | 1 | 1 | 4-100-00 |  | Затраты труда машинистов | 1191 | 1013 | чел.-ч. | чел.-ч. | 1 | 0 | -1417349443 | 2.27 | 0 | 0 | 0 | 0 | 0 | 0 | 0 | 0 | 1 | 1 | 6.56 | 1 | 0 | 1 | 0 | 0 | 0 | 2.27 |  | 2 | 2 | 16744603 | 1 | 0 | 536 | 0 | 0 | 0 | 0 | 0 | 0 | 0 | 0 | 0 | 0 | 0 | 0 | 0 | 0 | 0 | 0 | 0 | 0 | 0 | 0 | 0 | 0 | 0.7945 | 0 | 0 | 1 | 0 | 0
351 | 16742901 | 16744588 | 15247680 | 1 | 1 | 1 | 2 | 91.05.05-014 | ФСЭМ-2001, 91.05.05-014, приказ Минстроя России №1039/пр от 30.12.2016г. | Краны на автомобильном ходу, грузоподъемность 10 т | 1368 | 1011 | маш.-ч | маш.-ч | 1 | 0 | -1718674368 | 0.1 | 0 | 734.65 | 13.5 | 0 | 0 | 111.99 | 13.5 | 0 | 1 | 6.56 | 1 | 1 | 0 | 1 | 0 | 0 | 0 | 0.1 |  | 0 | 2 | 16744604 | 1 | 0 | 537 | 0 | 0 | 0 | 0 | 0 | 0 | 0 | 0 | 0 | 0 | 0 | 0 | 0 | 0 | 0 | 0 | 0 | 0 | 0 | 0 | 0 | 0 | 0.035 | 734.65 | 111.99 | 6.56 | 11.2 | 1.35
351 | 16742901 | 16744588 | 15247962 | 1 | 1 | 1 | 2 | 91.06.06-042 | ФСЭМ-2001, 91.06.06-042, приказ Минстроя России №1039/пр от 30.12.2016г. | Подъемники гидравлические высотой подъема: 10 м | 1368 | 1011 | маш.-ч | маш.-ч | 1 | 0 | 68519795 | 2.07 | 0 | 194.18 | 10.06 | 0 | 0 | 29.6 | 10.06 | 0 | 1 | 6.56 | 1 | 1 | 0 | 1 | 0 | 0 | 0 | 2.07 |  | 0 | 2 | 16744605 | 1 | 0 | 538 | 0 | 0 | 0 | 0 | 0 | 0 | 0 | 0 | 0 | 0 | 0 | 0 | 0 | 0 | 0 | 0 | 0 | 0 | 0 | 0 | 0 | 0 | 0.7245 | 194.18 | 29.6 | 6.56 | 61.27 | 20.82
351 | 16742901 | 16744588 | 15249073 | 1 | 1 | 1 | 2 | 91.14.02-001 | ФСЭМ-2001, 91.14.02-001, приказ Минстроя России №1039/пр от 30.12.2016г. | Автомобили бортовые, грузоподъемность до 5 т | 1368 | 1011 | маш.-ч | маш.-ч | 1 | 0 | 1372534845 | 0.1 | 0 | 431.06 | 11.6 | 0 | 0 | 65.71 | 11.6 | 0 | 1 | 6.56 | 1 | 1 | 0 | 1 | 0 | 0 | 0 | 0.1 |  | 0 | 2 | 16744606 | 1 | 0 | 539 | 0 | 0 | 0 | 0 | 0 | 0 | 0 | 0 | 0 | 0 | 0 | 0 | 0 | 0 | 0 | 0 | 0 | 0 | 0 | 0 | 0 | 0 | 0.035 | 431.06 | 65.71 | 6.56 | 6.57 | 1.16
351 | 16742901 | 16744588 | 15249377 | 1 | 1 | 1 | 2 | 91.17.04-233 | ФСЭМ-2001, 91.17.04-233, приказ Минстроя России №1039/пр от 30.12.2016г. | Установки для сварки ручной дуговой (постоянного тока) | 1368 | 1011 | маш.-ч | маш.-ч | 1 | 0 | -353815937 | 1.93 | 0 | 53.14 | 0 | 0 | 0 | 8.1 | 0 | 0 | 1 | 6.56 | 1 | 1 | 0 | 1 | 0 | 0 | 0 | 1.93 |  | 0 | 2 | 16744607 | 1 | 0 | 540 | 0 | 0 | 0 | 0 | 0 | 0 | 0 | 0 | 0 | 0 | 0 | 0 | 0 | 0 | 0 | 0 | 0 | 0 | 0 | 0 | 0 | 0 | 0.6755 | 53.14 | 8.1 | 6.56 | 15.63 | 0
351 | 16742901 | 16744588 | 15168752 | 1 | 1 | 1 | 3 | 01.7.11.07-0034 | ФССЦ-2001, 01.7.11.07-0034, приказ Минстроя России №1039/пр от 30.12.2016г. | Электроды диаметром 4 мм Э42А | 1346 | 1009 | кг | кг | 1 | 0 | 586013393 | 2.14 | 69.34 | 0 | 0 | 0 | 10.57 | 0 | 0 | 0 | 6.56 | 1 | 1 | 1 | 0 | 1 | 0 | 0 | 0 | 2.14 |  | 0 | 2 | 16744608 | 1 | 0 | 541 | 0 | 0 | 0 | 0 | 0 | 0 | 0 | 0 | 0 | 0 | 0 | 0 | 0 | 0 | 0 | 0 | 0 | 0 | 0 | 0 | 0 | 0 | 0.749 | 69.34 | 10.57 | 6.56 | 22.62 | 0
351 | 16742901 | 16744588 | 15169942 | 1 | 1 | 1 | 3 | 01.7.15.03-0042 | ФССЦ-2001, 01.7.15.03-0042, приказ Минстроя России №1039/пр от 30.12.2016г. | Болты с гайками и шайбами строительные | 1346 | 1009 | кг | кг | 1 | 0 | 103900845 | 1.25 | 59.3 | 0 | 0 | 0 | 9.04 | 0 | 0 | 0 | 6.56 | 1 | 1 | 1 | 0 | 1 | 0 | 0 | 0 | 1.25 |  | 0 | 2 | 16744609 | 1 | 0 | 542 | 0 | 0 | 0 | 0 | 0 | 0 | 0 | 0 | 0 | 0 | 0 | 0 | 0 | 0 | 0 | 0 | 0 | 0 | 0 | 0 | 0 | 0 | 0.4375 | 59.3 | 9.04 | 6.56 | 11.3 | 0
351 | 16742901 | 16744588 | 15170074 | 1 | 1 | 1 | 3 | 01.7.15.07-0014 | ФССЦ-2001, 01.7.15.07-0014, приказ Минстроя России №1039/пр от 30.12.2016г. | Дюбели распорные полипропиленовые | 1355 | 1010 | 100 шт. | 100 шт. | 100 | 0 | 1794244060 | 0.3 | 564.16 | 0 | 0 | 0 | 86 | 0 | 0 | 0 | 6.56 | 1 | 1 | 1 | 0 | 1 | 0 | 0 | 0 | 0.3 |  | 0 | 2 | 16744610 | 1 | 0 | 543 | 0 | 0 | 0 | 0 | 0 | 0 | 0 | 0 | 0 | 0 | 0 | 0 | 0 | 0 | 0 | 0 | 0 | 0 | 0 | 0 | 0 | 0 | 0.105 | 564.16 | 86 | 6.56 | 25.8 | 0
351 | 16742901 | 16744588 | 15217313 | 1 | 1 | 1 | 3 | 20.1.02.14-0001 | ФССЦ-2001, 20.1.02.14-0001, приказ Минстроя России №1039/пр от 30.12.2016г. | Серьга | 1354 | 1010 | шт. | шт. | 1 | 0 | 365674879 | 30 | 69.14 | 0 | 0 | 0 | 10.54 | 0 | 0 | 0 | 6.56 | 1 | 1 | 1 | 0 | 1 | 0 | 0 | 0 | 30 |  | 0 | 2 | 16744611 | 1 | 0 | 544 | 0 | 0 | 0 | 0 | 0 | 0 | 0 | 0 | 0 | 0 | 0 | 0 | 0 | 0 | 0 | 0 | 0 | 0 | 0 | 0 | 0 | 0 | 10.5 | 69.14 | 10.54 | 6.56 | 316.2 | 0
351 | 16742901 | 16744588 | 15218624 | 1 | 1 | 1 | 3 | 20.2.07.02-0009 | ФССЦ-2001, 20.2.07.02-0009, приказ Минстроя России №1039/пр от 30.12.2016г. | Лоток кабельный оцинкованный замковый перфорированный PNK 300-300х50 мм, длина 2,5 м | 1354 | 1010 | шт. | шт. | 1 | 0 | 1131365880 | 40 | 409.34 | 0 | 0 | 0 | 62.4 | 0 | 0 | 0 | 6.56 | 1 | 1 | 1 | 0 | 0 | 0 | 0 | 0 | 40 |  | 0 | 1 | -1 | 0 | 0 |  | 0 | 0 | 0 | 0 | 0 | 0 | 0 | 0 | 0 | 0 | 0 | 0 | 0 | 0 | 0 | 0 | 0 | 0 | 0 | 0 | 0 | 0 | 14 | 409.34 | 62.4 | 6.56 | 2496 | 0
351 | 16742901 | 16744588 | 15219265 | 1 | 1 | 1 | 3 | 20.2.09.13-0011 | ФССЦ-2001, 20.2.09.13-0011, приказ Минстроя России №1039/пр от 30.12.2016г. | Муфта | 1354 | 1010 | шт. | шт. | 1 | 0 | 1761059010 | 6 | 32.8 | 0 | 0 | 0 | 5 | 0 | 0 | 0 | 6.56 | 1 | 1 | 1 | 0 | 1 | 0 | 0 | 0 | 6 |  | 0 | 2 | 16744612 | 1 | 0 | 545 | 0 | 0 | 0 | 0 | 0 | 0 | 0 | 0 | 0 | 0 | 0 | 0 | 0 | 0 | 0 | 0 | 0 | 0 | 0 | 0 | 0 | 0 | 2.1 | 32.8 | 5 | 6.56 | 30 | 0
351 | 16742901 | 16744588 | 15164559 | 17 | 1 | 1 | 3 | 999-9950 |  | Вспомогательные ненормируемые материалы (2% от ОЗП) | 1374 | 1013 | РУБ | РУБ | 1 | 0 | -1731369543 | 1.61 | 1 | 0 | 0 | 0 | 1 | 0 | 0 | 0 | 1 | 1 | 1 | 1 | 0 | 1 | 0 | 0 | 0 | 1.61 |  | 0 | 2 | 16744613 | 1 | 0 | 546 | 0 | 0 | 0 | 0 | 0 | 0 | 0 | 0 | 0 | 0 | 0 | 0 | 0 | 0 | 0 | 0 | 0 | 0 | 0 | 0 | 0 | 0 | 0.5635 | 1 | 1 | 1 | 1.61 | 0
353 | 16742901 | 16744615 | 15436556 | 1 | 1 | 1 | 1 | 1-100-40 |  | Рабочий среднего разряда 4 | 1191 | 1013 | чел.-ч. | чел.-ч. | 1 | 0 | 1069510174 | 13.41 | 0 | 0 | 0 | 63.11 | 0 | 0 | 0 | 9.62 | 1 | 1 | 1 | 6.56 | 0 | 1 | 0 | 0 | 0 | 13.41 |  | 1 | 2 | 16744629 | 1 | 0 | 547 | 0 | 0 | 0 | 0 | 0 | 0 | 0 | 0 | 0 | 0 | 0 | 0 | 0 | 0 | 0 | 0 | 0 | 0 | 0 | 0 | 0 | 0 | 15.3544 | 63.11 | 9.62 | 6.56 | 129 | 0
353 | 16742901 | 16744615 | 15430395 | 1 | 1 | 1 | 1 | 4-100-00 |  | Затраты труда машинистов | 1191 | 1013 | чел.-ч. | чел.-ч. | 1 | 0 | -1417349443 | 4.58 | 0 | 0 | 0 | 0 | 0 | 0 | 0 | 0 | 1 | 1 | 6.56 | 1 | 0 | 1 | 0 | 0 | 0 | 4.58 |  | 2 | 2 | 16744630 | 1 | 0 | 548 | 0 | 0 | 0 | 0 | 0 | 0 | 0 | 0 | 0 | 0 | 0 | 0 | 0 | 0 | 0 | 0 | 0 | 0 | 0 | 0 | 0 | 0 | 5.2441 | 0 | 0 | 1 | 0 | 0
353 | 16742901 | 16744615 | 15247680 | 1 | 1 | 1 | 2 | 91.05.05-014 | ФСЭМ-2001, 91.05.05-014, приказ Минстроя России №1039/пр от 30.12.2016г. | Краны на автомобильном ходу, грузоподъемность 10 т | 1368 | 1011 | маш.-ч | маш.-ч | 1 | 0 | -1718674368 | 0.2 | 0 | 734.65 | 13.5 | 0 | 0 | 111.99 | 13.5 | 0 | 1 | 6.56 | 1 | 1 | 0 | 1 | 0 | 0 | 0 | 0.2 |  | 0 | 2 | 16744631 | 1 | 0 | 549 | 0 | 0 | 0 | 0 | 0 | 0 | 0 | 0 | 0 | 0 | 0 | 0 | 0 | 0 | 0 | 0 | 0 | 0 | 0 | 0 | 0 | 0 | 0.229 | 734.65 | 111.99 | 6.56 | 22.4 | 2.7
353 | 16742901 | 16744615 | 15247814 | 1 | 1 | 1 | 2 | 91.06.01-003 | ФСЭМ-2001, 91.06.01-003, приказ Минстроя России №1039/пр от 30.12.2016г. | Домкраты гидравлические, грузоподъемность 63-100 т | 1368 | 1011 | маш.-ч | маш.-ч | 1 | 0 | -1692889495 | 3.13 | 0 | 5.9 | 0 | 0 | 0 | 0.9 | 0 | 0 | 1 | 6.56 | 1 | 1 | 0 | 1 | 0 | 0 | 0 | 3.13 |  | 0 | 2 | 16744632 | 1 | 0 | 550 | 0 | 0 | 0 | 0 | 0 | 0 | 0 | 0 | 0 | 0 | 0 | 0 | 0 | 0 | 0 | 0 | 0 | 0 | 0 | 0 | 0 | 0 | 3.5838 | 5.9 | 0.9 | 6.56 | 2.82 | 0
353 | 16742901 | 16744615 | 15247879 | 1 | 1 | 1 | 2 | 91.06.03-061 | ФСЭМ-2001, 91.06.03-061, приказ Минстроя России №1039/пр от 30.12.2016г. | Лебедки электрические тяговым усилием до 12,26 кН (1,25 т) | 1368 | 1011 | маш.-ч | маш.-ч | 1 | 0 | 941837819 | 3.13 | 0 | 21.52 | 0 | 0 | 0 | 3.28 | 0 | 0 | 1 | 6.56 | 1 | 1 | 0 | 1 | 0 | 0 | 0 | 3.13 |  | 0 | 2 | 16744633 | 1 | 0 | 551 | 0 | 0 | 0 | 0 | 0 | 0 | 0 | 0 | 0 | 0 | 0 | 0 | 0 | 0 | 0 | 0 | 0 | 0 | 0 | 0 | 0 | 0 | 3.5838 | 21.52 | 3.28 | 6.56 | 10.27 | 0
353 | 16742901 | 16744615 | 15248014 | 1 | 1 | 1 | 2 | 91.06.09-001 | ФСЭМ-2001, 91.06.09-001, приказ Минстроя России №1039/пр от 30.12.2016г. | Вышка телескопическая 25 м | 1368 | 1011 | маш.-ч | маш.-ч | 1 | 0 | 1599745326 | 4.18 | 0 | 936.11 | 13.5 | 0 | 0 | 142.7 | 13.5 | 0 | 1 | 6.56 | 1 | 1 | 0 | 1 | 0 | 0 | 0 | 4.18 |  | 0 | 2 | 16744634 | 1 | 0 | 552 | 0 | 0 | 0 | 0 | 0 | 0 | 0 | 0 | 0 | 0 | 0 | 0 | 0 | 0 | 0 | 0 | 0 | 0 | 0 | 0 | 0 | 0 | 4.7861 | 936.11 | 142.7 | 6.56 | 596.49 | 56.43
353 | 16742901 | 16744615 | 15249073 | 1 | 1 | 1 | 2 | 91.14.02-001 | ФСЭМ-2001, 91.14.02-001, приказ Минстроя России №1039/пр от 30.12.2016г. | Автомобили бортовые, грузоподъемность до 5 т | 1368 | 1011 | маш.-ч | маш.-ч | 1 | 0 | 1372534845 | 0.2 | 0 | 431.06 | 11.6 | 0 | 0 | 65.71 | 11.6 | 0 | 1 | 6.56 | 1 | 1 | 0 | 1 | 0 | 0 | 0 | 0.2 |  | 0 | 2 | 16744635 | 1 | 0 | 553 | 0 | 0 | 0 | 0 | 0 | 0 | 0 | 0 | 0 | 0 | 0 | 0 | 0 | 0 | 0 | 0 | 0 | 0 | 0 | 0 | 0 | 0 | 0.229 | 431.06 | 65.71 | 6.56 | 13.14 | 2.32
353 | 16742901 | 16744615 | 15167600 | 1 | 1 | 1 | 3 | 01.7.06.07-0001 | ФССЦ-2001, 01.7.06.07-0001, приказ Минстроя России №1039/пр от 30.12.2016г. | Лента К226 | 1308 | 1003 | 100 м | 100 м | 100 | 0 | 568244124 | 0.0245 | 787.2 | 0 | 0 | 0 | 120 | 0 | 0 | 0 | 6.56 | 1 | 1 | 1 | 0 | 1 | 0 | 0 | 0 | 0.0245 |  | 0 | 2 | 16744636 | 1 | 0 | 554 | 0 | 0 | 0 | 0 | 0 | 0 | 0 | 0 | 0 | 0 | 0 | 0 | 0 | 0 | 0 | 0 | 0 | 0 | 0 | 0 | 0 | 0 | 0.028053 | 787.2 | 120 | 6.56 | 2.94 | 0
353 | 16742901 | 16744615 | 15195042 | 1 | 1 | 1 | 3 | 10.3.02.03-0011 | ФССЦ-2001, 10.3.02.03-0011, приказ Минстроя России №1039/пр от 30.12.2016г. | Припои оловянно-свинцовые бессурьмянистые марки ПОС30 | 1346 | 1009 | кг | кг | 1 | 0 | 1391681712 | 0.5 | 446.41 | 0 | 0 | 0 | 68.05 | 0 | 0 | 0 | 6.56 | 1 | 1 | 1 | 0 | 1 | 0 | 0 | 0 | 0.5 |  | 0 | 2 | 16744637 | 1 | 0 | 555 | 0 | 0 | 0 | 0 | 0 | 0 | 0 | 0 | 0 | 0 | 0 | 0 | 0 | 0 | 0 | 0 | 0 | 0 | 0 | 0 | 0 | 0 | 0.5725 | 446.41 | 68.05 | 6.56 | 34.03 | 0
353 | 16742901 | 16744615 | 15203871 | 1 | 1 | 1 | 3 | 14.4.03.03-0002 | ФССЦ-2001, 14.4.03.03-0002, приказ Минстроя России №1039/пр от 30.12.2016г. | Лак битумный БТ-123 | 1348 | 1009 | т | т | 1000 | 0 | -108263514 | 0.00288 | 51344.46 | 0 | 0 | 0 | 7826.9 | 0 | 0 | 0 | 6.56 | 1 | 1 | 1 | 0 | 1 | 0 | 0 | 0 | 0.00288 |  | 0 | 2 | 16744638 | 1 | 0 | 556 | 0 | 0 | 0 | 0 | 0 | 0 | 0 | 0 | 0 | 0 | 0 | 0 | 0 | 0 | 0 | 0 | 0 | 0 | 0 | 0 | 0 | 0 | 0.0032976 | 51344.46 | 7826.9 | 6.56 | 22.54 | 0
353 | 16742901 | 16744615 | 15223476 | 1 | 1 | 1 | 3 | 21.1.06.10-0412 | ФССЦ-2001, 21.1.06.10-0412, приказ Минстроя России №1039/пр от 30.12.2016г. | Кабель силовой с медными жилами с изоляцией и оболочкой из ПВХ, не распространяющий горение, с низким дымо- и газовыделением, напряжением 1,0 кВ (ГОСТ Р 53769-2010), марки ВВГнг(A)-LS 5х25мм(N,РЕ) | 1477 | 1013 | 1000 м | 1000 М | 1 | 0 | -1143639220 | 0.1 | 953790.35 | 0 | 0 | 0 | 145394.87 | 0 | 0 | 0 | 6.56 | 1 | 1 | 1 | 0 | 0 | 0 | 0 | 0 | 0.1 |  | 0 | 1 | -1 | 0 | 0 |  | 0 | 0 | 0 | 0 | 0 | 0 | 0 | 0 | 0 | 0 | 0 | 0 | 0 | 0 | 0 | 0 | 0 | 0 | 0 | 0 | 0 | 0 | 0.1145 | 953790.35 | 145394.87 | 6.56 | 14539.49 | 0
353 | 16742901 | 16744615 | 15164559 | 17 | 1 | 1 | 3 | 999-9950 |  | Вспомогательные ненормируемые материалы (2% от ОЗП) | 1374 | 1013 | РУБ | РУБ | 1 | 0 | -1731369543 | 2.58 | 1 | 0 | 0 | 0 | 1 | 0 | 0 | 0 | 1 | 1 | 1 | 1 | 0 | 1 | 0 | 0 | 0 | 2.58 |  | 0 | 2 | 16744639 | 1 | 0 | 557 | 0 | 0 | 0 | 0 | 0 | 0 | 0 | 0 | 0 | 0 | 0 | 0 | 0 | 0 | 0 | 0 | 0 | 0 | 0 | 0 | 0 | 0 | 2.9541 | 1 | 1 | 1 | 2.58 | 0
389 | 16742901 | 16744641 | 15435721 | 1 | 1 | 1 | 1 | 1-100-39 |  | Рабочий среднего разряда 3.9 | 1191 | 1013 | чел.-ч. | чел.-ч. | 1 | 0 | 1983201532 | 20.33 | 0 | 0 | 0 | 62.39 | 0 | 0 | 0 | 9.51 | 1 | 1 | 1 | 6.56 | 0 | 1 | 0 | 0 | 0 | 20.33 |  | 1 | 2 | 16744650 | 1 | 0 | 558 | 0 | 0 | 0 | 0 | 0 | 0 | 0 | 0 | 0 | 0 | 0 | 0 | 0 | 0 | 0 | 0 | 0 | 0 | 0 | 0 | 0 | 0 | 16.264 | 62.39 | 9.51 | 6.56 | 193.34 | 0
389 | 16742901 | 16744641 | 15430395 | 1 | 1 | 1 | 1 | 4-100-00 |  | Затраты труда машинистов | 1191 | 1013 | чел.-ч. | чел.-ч. | 1 | 0 | -1417349443 | 0.01 | 0 | 0 | 0 | 0 | 0 | 0 | 0 | 0 | 1 | 1 | 6.56 | 1 | 0 | 1 | 0 | 0 | 0 | 0.01 |  | 2 | 2 | 16744651 | 1 | 0 | 559 | 0 | 0 | 0 | 0 | 0 | 0 | 0 | 0 | 0 | 0 | 0 | 0 | 0 | 0 | 0 | 0 | 0 | 0 | 0 | 0 | 0 | 0 | 0.008 | 0 | 0 | 1 | 0 | 0
389 | 16742901 | 16744641 | 15247974 | 1 | 1 | 1 | 2 | 91.06.06-048 | ФСЭМ-2001, 91.06.06-048, приказ Минстроя России №1039/пр от 30.12.2016г. | Подъемники одномачтовые, грузоподъемность до 500 кг, высота подъема 45 м | 1368 | 1011 | маш.-ч | маш.-ч | 1 | 0 | 1188625873 | 0.01 | 0 | 205.07 | 13.5 | 0 | 0 | 31.26 | 13.5 | 0 | 1 | 6.56 | 1 | 1 | 0 | 1 | 0 | 0 | 0 | 0.01 |  | 0 | 2 | 16744652 | 1 | 0 | 560 | 0 | 0 | 0 | 0 | 0 | 0 | 0 | 0 | 0 | 0 | 0 | 0 | 0 | 0 | 0 | 0 | 0 | 0 | 0 | 0 | 0 | 0 | 0.008 | 205.07 | 31.26 | 6.56 | 0.31 | 0.14
389 | 16742901 | 16744641 | 15170076 | 1 | 1 | 1 | 3 | 01.7.15.07-0022 | ФССЦ-2001, 01.7.15.07-0022, приказ Минстроя России №1039/пр от 30.12.2016г. | Дюбели распорные полиэтиленовые 6х40 мм | 1356 | 1010 | 1000 шт. | 1000 шт. | 1000 | 0 | 1975348994 | 0.4 | 1180.8 | 0 | 0 | 0 | 180 | 0 | 0 | 0 | 6.56 | 1 | 1 | 1 | 0 | 1 | 0 | 0 | 0 | 0.4 |  | 0 | 2 | 16744653 | 1 | 0 | 561 | 0 | 0 | 0 | 0 | 0 | 0 | 0 | 0 | 0 | 0 | 0 | 0 | 0 | 0 | 0 | 0 | 0 | 0 | 0 | 0 | 0 | 0 | 0.32 | 1180.8 | 180 | 6.56 | 72 | 0
389 | 16742901 | 16744641 | 15170438 | 1 | 1 | 1 | 3 | 01.7.15.14-0165 | ФССЦ-2001, 01.7.15.14-0165, приказ Минстроя России №1039/пр от 30.12.2016г. | Шурупы с полукруглой головкой 4x40 мм | 1348 | 1009 | т | т | 1000 | 0 | -1755229539 | 0.0014 | 81540.8 | 0 | 0 | 0 | 12430 | 0 | 0 | 0 | 6.56 | 1 | 1 | 1 | 0 | 1 | 0 | 0 | 0 | 0.0014 |  | 0 | 2 | 16744654 | 1 | 0 | 562 | 0 | 0 | 0 | 0 | 0 | 0 | 0 | 0 | 0 | 0 | 0 | 0 | 0 | 0 | 0 | 0 | 0 | 0 | 0 | 0 | 0 | 0 | 0.00112 | 81540.8 | 12430 | 6.56 | 17.4 | 0
389 | 16742901 | 16744641 | 15218462 | 1 | 1 | 1 | 3 | 20.2.05.04-0034 | ФССЦ-2001, 20.2.05.04-0034, приказ Минстроя России №1039/пр от 30.12.2016г. | Кабель-канал (короб) "Efapel " 110x50 мм прим. | 1308 | 1003 | 100 м | 100 м | 100 | 0 | -960028865 | 1 | 8921.6 | 0 | 0 | 0 | 1360 | 0 | 0 | 0 | 6.56 | 1 | 1 | 1 | 0 | 0 | 0 | 0 | 0 | 1 |  | 0 | 1 | -1 | 0 | 0 |  | 0 | 0 | 0 | 0 | 0 | 0 | 0 | 0 | 0 | 0 | 0 | 0 | 0 | 0 | 0 | 0 | 0 | 0 | 0 | 0 | 0 | 0 | 0.8 | 8921.6 | 1360 | 6.56 | 1360 | 0
389 | 16742901 | 16744641 | 15164559 | 17 | 1 | 1 | 3 | 999-9950 |  | Вспомогательные ненормируемые материалы (2% от ОЗП) | 1374 | 1013 | РУБ | РУБ | 1 | 0 | -1731369543 | 3.87 | 1 | 0 | 0 | 0 | 1 | 0 | 0 | 0 | 1 | 1 | 1 | 1 | 0 | 1 | 0 | 0 | 0 | 3.87 |  | 0 | 2 | 16744655 | 1 | 0 | 563 | 0 | 0 | 0 | 0 | 0 | 0 | 0 | 0 | 0 | 0 | 0 | 0 | 0 | 0 | 0 | 0 | 0 | 0 | 0 | 0 | 0 | 0 | 3.096 | 1 | 1 | 1 | 3.87 | 0
391 | 16742901 | 16744657 | 15446300 | 1 | 1 | 1 | 1 | 1-100-42 |  | Рабочий среднего разряда 4.2 | 1191 | 1013 | чел.-ч. | чел.-ч. | 1 | 0 | 912892513 | 34.56 | 0 | 0 | 0 | 65.08 | 0 | 0 | 0 | 9.92 | 1 | 1 | 1 | 6.56 | 0 | 1 | 0 | 0 | 0 | 34.56 |  | 1 | 2 | 16744673 | 1 | 0 | 564 | 0 | 0 | 0 | 0 | 0 | 0 | 0 | 0 | 0 | 0 | 0 | 0 | 0 | 0 | 0 | 0 | 0 | 0 | 0 | 0 | 0 | 0 | 19.6992 | 65.08 | 9.92 | 6.56 | 342.84 | 0
391 | 16742901 | 16744657 | 15430395 | 1 | 1 | 1 | 1 | 4-100-00 |  | Затраты труда машинистов | 1191 | 1013 | чел.-ч. | чел.-ч. | 1 | 0 | -1417349443 | 0.05 | 0 | 0 | 0 | 0 | 0 | 0 | 0 | 0 | 1 | 1 | 6.56 | 1 | 0 | 1 | 0 | 0 | 0 | 0.05 |  | 2 | 2 | 16744674 | 1 | 0 | 565 | 0 | 0 | 0 | 0 | 0 | 0 | 0 | 0 | 0 | 0 | 0 | 0 | 0 | 0 | 0 | 0 | 0 | 0 | 0 | 0 | 0 | 0 | 0.0285 | 0 | 0 | 1 | 0 | 0
391 | 16742901 | 16744657 | 15247680 | 1 | 1 | 1 | 2 | 91.05.05-014 | ФСЭМ-2001, 91.05.05-014, приказ Минстроя России №1039/пр от 30.12.2016г. | Краны на автомобильном ходу, грузоподъемность 10 т | 1368 | 1011 | маш.-ч | маш.-ч | 1 | 0 | -1718674368 | 0.03 | 0 | 734.65 | 13.5 | 0 | 0 | 111.99 | 13.5 | 0 | 1 | 6.56 | 1 | 1 | 0 | 1 | 0 | 0 | 0 | 0.03 |  | 0 | 2 | 16744675 | 1 | 0 | 566 | 0 | 0 | 0 | 0 | 0 | 0 | 0 | 0 | 0 | 0 | 0 | 0 | 0 | 0 | 0 | 0 | 0 | 0 | 0 | 0 | 0 | 0 | 0.0171 | 734.65 | 111.99 | 6.56 | 3.36 | 0.41
391 | 16742901 | 16744657 | 15249073 | 1 | 1 | 1 | 2 | 91.14.02-001 | ФСЭМ-2001, 91.14.02-001, приказ Минстроя России №1039/пр от 30.12.2016г. | Автомобили бортовые, грузоподъемность до 5 т | 1368 | 1011 | маш.-ч | маш.-ч | 1 | 0 | 1372534845 | 0.02 | 0 | 431.06 | 11.6 | 0 | 0 | 65.71 | 11.6 | 0 | 1 | 6.56 | 1 | 1 | 0 | 1 | 0 | 0 | 0 | 0.02 |  | 0 | 2 | 16744676 | 1 | 0 | 567 | 0 | 0 | 0 | 0 | 0 | 0 | 0 | 0 | 0 | 0 | 0 | 0 | 0 | 0 | 0 | 0 | 0 | 0 | 0 | 0 | 0 | 0 | 0.0114 | 431.06 | 65.71 | 6.56 | 1.31 | 0.23
391 | 16742901 | 16744657 | 15167588 | 1 | 1 | 1 | 3 | 01.7.06.05-0041 | ФССЦ-2001, 01.7.06.05-0041, приказ Минстроя России №1039/пр от 30.12.2016г. | Лента изоляционная прорезиненная односторонняя ширина 20 мм, толщина 0,25-0,35 мм | 1346 | 1009 | кг | кг | 1 | 0 | -1088866022 | 0.11 | 199.42 | 0 | 0 | 0 | 30.4 | 0 | 0 | 0 | 6.56 | 1 | 1 | 1 | 0 | 1 | 0 | 0 | 0 | 0.11 |  | 0 | 2 | 16744677 | 1 | 0 | 568 | 0 | 0 | 0 | 0 | 0 | 0 | 0 | 0 | 0 | 0 | 0 | 0 | 0 | 0 | 0 | 0 | 0 | 0 | 0 | 0 | 0 | 0 | 0.0627 | 199.42 | 30.4 | 6.56 | 3.34 | 0
391 | 16742901 | 16744657 | 15170074 | 1 | 1 | 1 | 3 | 01.7.15.07-0014 | ФССЦ-2001, 01.7.15.07-0014, приказ Минстроя России №1039/пр от 30.12.2016г. | Дюбели распорные полипропиленовые | 1355 | 1010 | 100 шт. | 100 шт. | 100 | 0 | 1794244060 | 1.02 | 564.16 | 0 | 0 | 0 | 86 | 0 | 0 | 0 | 6.56 | 1 | 1 | 1 | 0 | 1 | 0 | 0 | 0 | 1.02 |  | 0 | 2 | 16744678 | 1 | 0 | 569 | 0 | 0 | 0 | 0 | 0 | 0 | 0 | 0 | 0 | 0 | 0 | 0 | 0 | 0 | 0 | 0 | 0 | 0 | 0 | 0 | 0 | 0 | 0.5814 | 564.16 | 86 | 6.56 | 87.72 | 0
391 | 16742901 | 16744657 | 15170434 | 1 | 1 | 1 | 3 | 01.7.15.14-0161 | ФССЦ-2001, 01.7.15.14-0161, приказ Минстроя России №1039/пр от 30.12.2016г. | Шурупы с полукруглой головкой 2,5х20 мм | 1348 | 1009 | т | т | 1000 | 0 | 797358079 | 0.00016 | 195488 | 0 | 0 | 0 | 29800 | 0 | 0 | 0 | 6.56 | 1 | 1 | 1 | 0 | 1 | 0 | 0 | 0 | 0.00016 |  | 0 | 2 | 16744679 | 1 | 0 | 570 | 0 | 0 | 0 | 0 | 0 | 0 | 0 | 0 | 0 | 0 | 0 | 0 | 0 | 0 | 0 | 0 | 0 | 0 | 0 | 0 | 0 | 0 | 9.12e-05 | 195488 | 29800 | 6.56 | 4.77 | 0
391 | 16742901 | 16744657 | 15170438 | 1 | 1 | 1 | 3 | 01.7.15.14-0165 | ФССЦ-2001, 01.7.15.14-0165, приказ Минстроя России №1039/пр от 30.12.2016г. | Шурупы с полукруглой головкой 4x40 мм | 1348 | 1009 | т | т | 1000 | 0 | -1755229539 | 0.0003 | 81540.8 | 0 | 0 | 0 | 12430 | 0 | 0 | 0 | 6.56 | 1 | 1 | 1 | 0 | 1 | 0 | 0 | 0 | 0.0003 |  | 0 | 2 | 16744680 | 1 | 0 | 571 | 0 | 0 | 0 | 0 | 0 | 0 | 0 | 0 | 0 | 0 | 0 | 0 | 0 | 0 | 0 | 0 | 0 | 0 | 0 | 0 | 0 | 0 | 0.000171 | 81540.8 | 12430 | 6.56 | 3.73 | 0
391 | 16742901 | 16744657 | 15220789 | 1 | 1 | 1 | 3 | 20.4.03.05-0001 | ФССЦ-2001, 20.4.03.05-0001, приказ Минстроя России №1039/пр от 30.12.2016г. | Розетка открытой проводки в кабель-канал "Efapel" с супортом 220В 45х45мм прим. | 1355 | 1010 | 100 шт. | 100 шт. | 100 | 0 | 833885235 | 0.91228 | 3785.12 | 0 | 0 | 0 | 577 | 0 | 0 | 0 | 6.56 | 1 | 1 | 1 | 0 | 0 | 0 | 0 | 0 | 0.91228 |  | 0 | 1 | -1 | 0 | 0 |  | 0 | 0 | 0 | 0 | 0 | 0 | 0 | 0 | 0 | 0 | 0 | 0 | 0 | 0 | 0 | 0 | 0 | 0 | 0 | 0 | 0 | 0 | 0.52 | 3785.12 | 577 | 6.56 | 526.39 | 0
391 | 16742901 | 16744657 | 15220792 | 1 | 1 | 1 | 3 | 20.4.03.05-0004 | ФССЦ-2001, 20.4.03.05-0004, приказ Минстроя России №1039/пр от 30.12.2016г. | Розетка открытой проводки SCHNEIDER ELEKTRIK PA-16-0036 Этюд 220В прим. | 1355 | 1010 | 100 шт. | 100 шт. | 100 | 0 | 1906000849 | 0.087719 | 5897.44 | 0 | 0 | 0 | 899 | 0 | 0 | 0 | 6.56 | 1 | 1 | 1 | 0 | 0 | 0 | 0 | 0 | 0.087719 |  | 0 | 1 | -1 | 0 | 0 |  | 0 | 0 | 0 | 0 | 0 | 0 | 0 | 0 | 0 | 0 | 0 | 0 | 0 | 0 | 0 | 0 | 0 | 0 | 0 | 0 | 0 | 0 | 0.05 | 5897.44 | 899 | 6.56 | 78.86 | 0
391 | 16742901 | 16744657 | 15164559 | 17 | 1 | 1 | 3 | 999-9950 |  | Вспомогательные ненормируемые материалы (2% от ОЗП) | 1374 | 1013 | РУБ | РУБ | 1 | 0 | -1731369543 | 6.86 | 1 | 0 | 0 | 0 | 1 | 0 | 0 | 0 | 1 | 1 | 1 | 1 | 0 | 1 | 0 | 0 | 0 | 6.86 |  | 0 | 2 | 16744681 | 1 | 0 | 572 | 0 | 0 | 0 | 0 | 0 | 0 | 0 | 0 | 0 | 0 | 0 | 0 | 0 | 0 | 0 | 0 | 0 | 0 | 0 | 0 | 0 | 0 | 3.9102 | 1 | 1 | 1 | 6.86 | 0
394 | 16742901 | 16744685 | 15446300 | 1 | 1 | 1 | 1 | 1-100-42 |  | Рабочий среднего разряда 4.2 | 1191 | 1013 | чел.-ч. | чел.-ч. | 1 | 0 | 912892513 | 60.88 | 0 | 0 | 0 | 65.08 | 0 | 0 | 0 | 9.92 | 1 | 1 | 1 | 6.56 | 0 | 1 | 0 | 0 | 0 | 60.88 |  | 1 | 2 | 16744698 | 1 | 0 | 573 | 0 | 0 | 0 | 0 | 0 | 0 | 0 | 0 | 0 | 0 | 0 | 0 | 0 | 0 | 0 | 0 | 0 | 0 | 0 | 0 | 0 | 0 | 1.2176 | 65.08 | 9.92 | 6.56 | 603.93 | 0
394 | 16742901 | 16744685 | 15430395 | 1 | 1 | 1 | 1 | 4-100-00 |  | Затраты труда машинистов | 1191 | 1013 | чел.-ч. | чел.-ч. | 1 | 0 | -1417349443 | 0.16 | 0 | 0 | 0 | 0 | 0 | 0 | 0 | 0 | 1 | 1 | 6.56 | 1 | 0 | 1 | 0 | 0 | 0 | 0.16 |  | 2 | 2 | 16744699 | 1 | 0 | 574 | 0 | 0 | 0 | 0 | 0 | 0 | 0 | 0 | 0 | 0 | 0 | 0 | 0 | 0 | 0 | 0 | 0 | 0 | 0 | 0 | 0 | 0 | 0.0032 | 0 | 0 | 1 | 0 | 0
394 | 16742901 | 16744685 | 15247680 | 1 | 1 | 1 | 2 | 91.05.05-014 | ФСЭМ-2001, 91.05.05-014, приказ Минстроя России №1039/пр от 30.12.2016г. | Краны на автомобильном ходу, грузоподъемность 10 т | 1368 | 1011 | маш.-ч | маш.-ч | 1 | 0 | -1718674368 | 0.08 | 0 | 734.65 | 13.5 | 0 | 0 | 111.99 | 13.5 | 0 | 1 | 6.56 | 1 | 1 | 0 | 1 | 0 | 0 | 0 | 0.08 |  | 0 | 2 | 16744700 | 1 | 0 | 575 | 0 | 0 | 0 | 0 | 0 | 0 | 0 | 0 | 0 | 0 | 0 | 0 | 0 | 0 | 0 | 0 | 0 | 0 | 0 | 0 | 0 | 0 | 0.0016 | 734.65 | 111.99 | 6.56 | 8.96 | 1.08
394 | 16742901 | 16744685 | 15249073 | 1 | 1 | 1 | 2 | 91.14.02-001 | ФСЭМ-2001, 91.14.02-001, приказ Минстроя России №1039/пр от 30.12.2016г. | Автомобили бортовые, грузоподъемность до 5 т | 1368 | 1011 | маш.-ч | маш.-ч | 1 | 0 | 1372534845 | 0.08 | 0 | 431.06 | 11.6 | 0 | 0 | 65.71 | 11.6 | 0 | 1 | 6.56 | 1 | 1 | 0 | 1 | 0 | 0 | 0 | 0.08 |  | 0 | 2 | 16744701 | 1 | 0 | 576 | 0 | 0 | 0 | 0 | 0 | 0 | 0 | 0 | 0 | 0 | 0 | 0 | 0 | 0 | 0 | 0 | 0 | 0 | 0 | 0 | 0 | 0 | 0.0016 | 431.06 | 65.71 | 6.56 | 5.26 | 0.93
394 | 16742901 | 16744685 | 15249377 | 1 | 1 | 1 | 2 | 91.17.04-233 | ФСЭМ-2001, 91.17.04-233, приказ Минстроя России №1039/пр от 30.12.2016г. | Установки для сварки ручной дуговой (постоянного тока) | 1368 | 1011 | маш.-ч | маш.-ч | 1 | 0 | -353815937 | 2.97 | 0 | 53.14 | 0 | 0 | 0 | 8.1 | 0 | 0 | 1 | 6.56 | 1 | 1 | 0 | 1 | 0 | 0 | 0 | 2.97 |  | 0 | 2 | 16744702 | 1 | 0 | 577 | 0 | 0 | 0 | 0 | 0 | 0 | 0 | 0 | 0 | 0 | 0 | 0 | 0 | 0 | 0 | 0 | 0 | 0 | 0 | 0 | 0 | 0 | 0.0594 | 53.14 | 8.1 | 6.56 | 24.06 | 0
394 | 16742901 | 16744685 | 15168752 | 1 | 1 | 1 | 3 | 01.7.11.07-0034 | ФССЦ-2001, 01.7.11.07-0034, приказ Минстроя России №1039/пр от 30.12.2016г. | Электроды диаметром 4 мм Э42А | 1346 | 1009 | кг | кг | 1 | 0 | 586013393 | 0.024 | 69.34 | 0 | 0 | 0 | 10.57 | 0 | 0 | 0 | 6.56 | 1 | 1 | 1 | 0 | 1 | 0 | 0 | 0 | 0.024 |  | 0 | 2 | 16744703 | 1 | 0 | 578 | 0 | 0 | 0 | 0 | 0 | 0 | 0 | 0 | 0 | 0 | 0 | 0 | 0 | 0 | 0 | 0 | 0 | 0 | 0 | 0 | 0 | 0 | 0.00048 | 69.34 | 10.57 | 6.56 | 0.25 | 0
394 | 16742901 | 16744685 | 15169942 | 1 | 1 | 1 | 3 | 01.7.15.03-0042 | ФССЦ-2001, 01.7.15.03-0042, приказ Минстроя России №1039/пр от 30.12.2016г. | Болты с гайками и шайбами строительные | 1346 | 1009 | кг | кг | 1 | 0 | 103900845 | 2.73 | 59.3 | 0 | 0 | 0 | 9.04 | 0 | 0 | 0 | 6.56 | 1 | 1 | 1 | 0 | 1 | 0 | 0 | 0 | 2.73 |  | 0 | 2 | 16744704 | 1 | 0 | 579 | 0 | 0 | 0 | 0 | 0 | 0 | 0 | 0 | 0 | 0 | 0 | 0 | 0 | 0 | 0 | 0 | 0 | 0 | 0 | 0 | 0 | 0 | 0.0546 | 59.3 | 9.04 | 6.56 | 24.68 | 0
394 | 16742901 | 16744685 | 15191488 | 1 | 1 | 1 | 3 | 08.3.07.01-0076 | ФССЦ-2001, 08.3.07.01-0076, приказ Минстроя России №1039/пр от 30.12.2016г. | Сталь полосовая, марка стали Ст3сп шириной 50-200 мм толщиной 4-5 мм | 1348 | 1009 | т | т | 1000 | 0 | -1598896989 | 0.014 | 32800 | 0 | 0 | 0 | 5000 | 0 | 0 | 0 | 6.56 | 1 | 1 | 1 | 0 | 1 | 0 | 0 | 0 | 0.014 |  | 0 | 2 | 16744705 | 1 | 0 | 580 | 0 | 0 | 0 | 0 | 0 | 0 | 0 | 0 | 0 | 0 | 0 | 0 | 0 | 0 | 0 | 0 | 0 | 0 | 0 | 0 | 0 | 0 | 0.00028 | 32800 | 5000 | 6.56 | 70 | 0
394 | 16742901 | 16744685 | 15203871 | 1 | 1 | 1 | 3 | 14.4.03.03-0002 | ФССЦ-2001, 14.4.03.03-0002, приказ Минстроя России №1039/пр от 30.12.2016г. | Лак битумный БТ-123 | 1348 | 1009 | т | т | 1000 | 0 | -108263514 | 0.0027 | 51344.46 | 0 | 0 | 0 | 7826.9 | 0 | 0 | 0 | 6.56 | 1 | 1 | 1 | 0 | 1 | 0 | 0 | 0 | 0.0027 |  | 0 | 2 | 16744706 | 1 | 0 | 581 | 0 | 0 | 0 | 0 | 0 | 0 | 0 | 0 | 0 | 0 | 0 | 0 | 0 | 0 | 0 | 0 | 0 | 0 | 0 | 0 | 0 | 0 | 5.4e-05 | 51344.46 | 7826.9 | 6.56 | 21.13 | 0
394 | 16742901 | 16744685 | 15220817 | 1 | 1 | 1 | 3 | 20.4.03.07-0020 | ФССЦ-2001, 20.4.03.07-0020, приказ Минстроя России №1039/пр от 30.12.2016г. | Розетка влагозащищённая скрытой проводки SCHNEIDER ELEKTRIK PC16-0446 Этюд 220В,IP44 прим. | 1355 | 1010 | 100 шт. | 100 шт. | 100 | 0 | 1844490983 | 1 | 1988.53 | 0 | 0 | 0 | 303.13 | 0 | 0 | 0 | 6.56 | 1 | 1 | 1 | 0 | 0 | 0 | 0 | 0 | 1 |  | 0 | 1 | -1 | 0 | 0 |  | 0 | 0 | 0 | 0 | 0 | 0 | 0 | 0 | 0 | 0 | 0 | 0 | 0 | 0 | 0 | 0 | 0 | 0 | 0 | 0 | 0 | 0 | 0.02 | 1988.53 | 303.13 | 6.56 | 303.13 | 0
394 | 16742901 | 16744685 | 15164559 | 17 | 1 | 1 | 3 | 999-9950 |  | Вспомогательные ненормируемые материалы (2% от ОЗП) | 1374 | 1013 | РУБ | РУБ | 1 | 0 | -1731369543 | 12.08 | 1 | 0 | 0 | 0 | 1 | 0 | 0 | 0 | 1 | 1 | 1 | 1 | 0 | 1 | 0 | 0 | 0 | 12.08 |  | 0 | 2 | 16744707 | 1 | 0 | 582 | 0 | 0 | 0 | 0 | 0 | 0 | 0 | 0 | 0 | 0 | 0 | 0 | 0 | 0 | 0 | 0 | 0 | 0 | 0 | 0 | 0 | 0 | 0.2416 | 1 | 1 | 1 | 12.08 | 0
396 | 16742901 | 16744709 | 15430397 | 1 | 1 | 1 | 1 | 1-100-38 |  | Рабочий среднего разряда 3.8 | 1191 | 1013 | чел.-ч. | чел.-ч. | 1 | 0 | -1081351934 | 3.76 | 0 | 0 | 0 | 61.66 | 0 | 0 | 0 | 9.4 | 1 | 1 | 1 | 6.56 | 0 | 1 | 0 | 0 | 0 | 3.76 |  | 1 | 2 | 16744719 | 1 | 0 | 583 | 0 | 0 | 0 | 0 | 0 | 0 | 0 | 0 | 0 | 0 | 0 | 0 | 0 | 0 | 0 | 0 | 0 | 0 | 0 | 0 | 0 | 0 | 7.3696 | 61.66 | 9.4 | 6.56 | 35.34 | 0
396 | 16742901 | 16744709 | 15430395 | 1 | 1 | 1 | 1 | 4-100-00 |  | Затраты труда машинистов | 1191 | 1013 | чел.-ч. | чел.-ч. | 1 | 0 | -1417349443 | 0.02 | 0 | 0 | 0 | 0 | 0 | 0 | 0 | 0 | 1 | 1 | 6.56 | 1 | 0 | 1 | 0 | 0 | 0 | 0.02 |  | 2 | 2 | 16744720 | 1 | 0 | 584 | 0 | 0 | 0 | 0 | 0 | 0 | 0 | 0 | 0 | 0 | 0 | 0 | 0 | 0 | 0 | 0 | 0 | 0 | 0 | 0 | 0 | 0 | 0.0392 | 0 | 0 | 1 | 0 | 0
396 | 16742901 | 16744709 | 15247680 | 1 | 1 | 1 | 2 | 91.05.05-014 | ФСЭМ-2001, 91.05.05-014, приказ Минстроя России №1039/пр от 30.12.2016г. | Краны на автомобильном ходу, грузоподъемность 10 т | 1368 | 1011 | маш.-ч | маш.-ч | 1 | 0 | -1718674368 | 0.01 | 0 | 734.65 | 13.5 | 0 | 0 | 111.99 | 13.5 | 0 | 1 | 6.56 | 1 | 1 | 0 | 1 | 0 | 0 | 0 | 0.01 |  | 0 | 2 | 16744721 | 1 | 0 | 585 | 0 | 0 | 0 | 0 | 0 | 0 | 0 | 0 | 0 | 0 | 0 | 0 | 0 | 0 | 0 | 0 | 0 | 0 | 0 | 0 | 0 | 0 | 0.0196 | 734.65 | 111.99 | 6.56 | 1.12 | 0.14
396 | 16742901 | 16744709 | 15249073 | 1 | 1 | 1 | 2 | 91.14.02-001 | ФСЭМ-2001, 91.14.02-001, приказ Минстроя России №1039/пр от 30.12.2016г. | Автомобили бортовые, грузоподъемность до 5 т | 1368 | 1011 | маш.-ч | маш.-ч | 1 | 0 | 1372534845 | 0.01 | 0 | 431.06 | 11.6 | 0 | 0 | 65.71 | 11.6 | 0 | 1 | 6.56 | 1 | 1 | 0 | 1 | 0 | 0 | 0 | 0.01 |  | 0 | 2 | 16744722 | 1 | 0 | 586 | 0 | 0 | 0 | 0 | 0 | 0 | 0 | 0 | 0 | 0 | 0 | 0 | 0 | 0 | 0 | 0 | 0 | 0 | 0 | 0 | 0 | 0 | 0.0196 | 431.06 | 65.71 | 6.56 | 0.66 | 0.12
396 | 16742901 | 16744709 | 15167588 | 1 | 1 | 1 | 3 | 01.7.06.05-0041 | ФССЦ-2001, 01.7.06.05-0041, приказ Минстроя России №1039/пр от 30.12.2016г. | Лента изоляционная прорезиненная односторонняя ширина 20 мм, толщина 0,25-0,35 мм | 1346 | 1009 | кг | кг | 1 | 0 | -1088866022 | 0.16 | 199.42 | 0 | 0 | 0 | 30.4 | 0 | 0 | 0 | 6.56 | 1 | 1 | 1 | 0 | 1 | 0 | 0 | 0 | 0.16 |  | 0 | 2 | 16744723 | 1 | 0 | 587 | 0 | 0 | 0 | 0 | 0 | 0 | 0 | 0 | 0 | 0 | 0 | 0 | 0 | 0 | 0 | 0 | 0 | 0 | 0 | 0 | 0 | 0 | 0.3136 | 199.42 | 30.4 | 6.56 | 4.86 | 0
396 | 16742901 | 16744709 | 15167600 | 1 | 1 | 1 | 3 | 01.7.06.07-0001 | ФССЦ-2001, 01.7.06.07-0001, приказ Минстроя России №1039/пр от 30.12.2016г. | Лента К226 | 1308 | 1003 | 100 м | 100 м | 100 | 0 | 568244124 | 0.055 | 787.2 | 0 | 0 | 0 | 120 | 0 | 0 | 0 | 6.56 | 1 | 1 | 1 | 0 | 1 | 0 | 0 | 0 | 0.055 |  | 0 | 2 | 16744724 | 1 | 0 | 588 | 0 | 0 | 0 | 0 | 0 | 0 | 0 | 0 | 0 | 0 | 0 | 0 | 0 | 0 | 0 | 0 | 0 | 0 | 0 | 0 | 0 | 0 | 0.1078 | 787.2 | 120 | 6.56 | 6.6 | 0
396 | 16742901 | 16744709 | 15203834 | 1 | 1 | 1 | 3 | 14.4.02.09-0001 | ФССЦ-2001, 14.4.02.09-0001, приказ Минстроя России №1039/пр от 30.12.2016г. | Краска | 1346 | 1009 | кг | кг | 1 | 0 | 210558753 | 0.05 | 187.62 | 0 | 0 | 0 | 28.6 | 0 | 0 | 0 | 6.56 | 1 | 1 | 1 | 0 | 1 | 0 | 0 | 0 | 0.05 |  | 0 | 2 | 16744725 | 1 | 0 | 589 | 0 | 0 | 0 | 0 | 0 | 0 | 0 | 0 | 0 | 0 | 0 | 0 | 0 | 0 | 0 | 0 | 0 | 0 | 0 | 0 | 0 | 0 | 0.098 | 187.62 | 28.6 | 6.56 | 1.43 | 0
396 | 16742901 | 16744709 | 15223029 | 1 | 1 | 1 | 3 | 21.1.06.09-0152 | ФССЦ-2001, 21.1.06.09-0152, приказ Минстроя России №1039/пр от 30.12.2016г. | Кабель силовой с медными жилами с поливинилхлоридной изоляцией и оболочкой, не распространяющий горение, с низким дымо- и газовыделением марки ВВГнг-LS, с числом жил - 3 и сечением 2,5 мм2 | 1477 | 1013 | 1000 м | 1000 М | 1 | 0 | 559331636 | 0.1 | 45397.89 | 0 | 0 | 0 | 6920.41 | 0 | 0 | 0 | 6.56 | 1 | 1 | 1 | 0 | 0 | 0 | 0 | 0 | 0.1 |  | 0 | 1 | -1 | 0 | 0 |  | 0 | 0 | 0 | 0 | 0 | 0 | 0 | 0 | 0 | 0 | 0 | 0 | 0 | 0 | 0 | 0 | 0 | 0 | 0 | 0 | 0 | 0 | 0.196 | 45397.89 | 6920.41 | 6.56 | 692.04 | 0
396 | 16742901 | 16744709 | 15164559 | 17 | 1 | 1 | 3 | 999-9950 |  | Вспомогательные ненормируемые материалы (2% от ОЗП) | 1374 | 1013 | РУБ | РУБ | 1 | 0 | -1731369543 | 0.71 | 1 | 0 | 0 | 0 | 1 | 0 | 0 | 0 | 1 | 1 | 1 | 1 | 0 | 1 | 0 | 0 | 0 | 0.71 |  | 0 | 2 | 16744726 | 1 | 0 | 590 | 0 | 0 | 0 | 0 | 0 | 0 | 0 | 0 | 0 | 0 | 0 | 0 | 0 | 0 | 0 | 0 | 0 | 0 | 0 | 0 | 0 | 0 | 1.3916 | 1 | 1 | 1 | 0.71 | 0
398 | 16742901 | 16744728 | 15438286 | 1 | 1 | 1 | 1 | 1-100-36 |  | Рабочий среднего разряда 3.6 | 1191 | 1013 | чел.-ч. | чел.-ч. | 1 | 0 | -1027537862 | 15.2 | 0 | 0 | 0 | 60.22 | 0 | 0 | 0 | 9.18 | 1 | 1 | 1 | 6.56 | 0 | 1 | 0 | 0 | 0 | 15.2 |  | 1 | 2 | 16744733 | 1 | 0 | 591 | 0 | 0 | 0 | 0 | 0 | 0 | 0 | 0 | 0 | 0 | 0 | 0 | 0 | 0 | 0 | 0 | 0 | 0 | 0 | 0 | 0 | 0 | 18.392 | 60.22 | 9.18 | 6.56 | 139.54 | 0
398 | 16742901 | 16744728 | 15170155 | 1 | 1 | 1 | 3 | 01.7.15.07-0152 | ФССЦ-2001, 01.7.15.07-0152, приказ Минстроя России №1039/пр от 30.12.2016г. | Дюбель с шурупом 6/35 мм | 1355 | 1010 | 100 шт. | 100 шт. | 100 | 0 | 1135215184 | 1.75 | 52.48 | 0 | 0 | 0 | 8 | 0 | 0 | 0 | 6.56 | 1 | 1 | 1 | 0 | 1 | 0 | 0 | 0 | 1.75 |  | 0 | 2 | 16744734 | 1 | 0 | 592 | 0 | 0 | 0 | 0 | 0 | 0 | 0 | 0 | 0 | 0 | 0 | 0 | 0 | 0 | 0 | 0 | 0 | 0 | 0 | 0 | 0 | 0 | 2.1175 | 52.48 | 8 | 6.56 | 14 | 0
398 | 16742901 | 16744728 | 15233333 | 1 | 1 | 1 | 3 | 24.3.01.02-0021 | ФССЦ-2001, 24.3.01.02-0021, приказ Минстроя России №1039/пр от 30.12.2016г. | Трубы гибкие гофрированные легкие из самозатухающего ПВХ (IP55) серии FL, с зондом, диаметром 16 мм | 1302 | 1003 | 10 м | 10 м | 10 | 0 | -819900352 | 10 | 105.68 | 0 | 0 | 0 | 16.11 | 0 | 0 | 0 | 6.56 | 1 | 1 | 1 | 0 | 0 | 0 | 0 | 0 | 10 |  | 0 | 1 | -1 | 0 | 0 |  | 0 | 0 | 0 | 0 | 0 | 0 | 0 | 0 | 0 | 0 | 0 | 0 | 0 | 0 | 0 | 0 | 0 | 0 | 0 | 0 | 0 | 0 | 12.1 | 105.68 | 16.11 | 6.56 | 161.1 | 0
398 | 16742901 | 16744728 | 15164559 | 17 | 1 | 1 | 3 | 999-9950 |  | Вспомогательные ненормируемые материалы (2% от ОЗП) | 1374 | 1013 | РУБ | РУБ | 1 | 0 | -1731369543 | 2.79 | 1 | 0 | 0 | 0 | 1 | 0 | 0 | 0 | 1 | 1 | 1 | 1 | 0 | 1 | 0 | 0 | 0 | 2.79 |  | 0 | 2 | 16744735 | 1 | 0 | 593 | 0 | 0 | 0 | 0 | 0 | 0 | 0 | 0 | 0 | 0 | 0 | 0 | 0 | 0 | 0 | 0 | 0 | 0 | 0 | 0 | 0 | 0 | 3.3759 | 1 | 1 | 1 | 2.79 | 0
400 | 16742901 | 16744737 | 15430397 | 1 | 1 | 1 | 1 | 1-100-38 |  | Рабочий среднего разряда 3.8 | 1191 | 1013 | чел.-ч. | чел.-ч. | 1 | 0 | -1081351934 | 6.29 | 0 | 0 | 0 | 61.66 | 0 | 0 | 0 | 9.4 | 1 | 1 | 1 | 6.56 | 0 | 1 | 0 | 0 | 0 | 6.29 |  | 1 | 2 | 16744749 | 1 | 0 | 594 | 0 | 0 | 0 | 0 | 0 | 0 | 0 | 0 | 0 | 0 | 0 | 0 | 0 | 0 | 0 | 0 | 0 | 0 | 0 | 0 | 0 | 0 | 8.3028 | 61.66 | 9.4 | 6.56 | 59.13 | 0
400 | 16742901 | 16744737 | 15430395 | 1 | 1 | 1 | 1 | 4-100-00 |  | Затраты труда машинистов | 1191 | 1013 | чел.-ч. | чел.-ч. | 1 | 0 | -1417349443 | 0.06 | 0 | 0 | 0 | 0 | 0 | 0 | 0 | 0 | 1 | 1 | 6.56 | 1 | 0 | 1 | 0 | 0 | 0 | 0.06 |  | 2 | 2 | 16744750 | 1 | 0 | 595 | 0 | 0 | 0 | 0 | 0 | 0 | 0 | 0 | 0 | 0 | 0 | 0 | 0 | 0 | 0 | 0 | 0 | 0 | 0 | 0 | 0 | 0 | 0.0792 | 0 | 0 | 1 | 0 | 0
400 | 16742901 | 16744737 | 15247680 | 1 | 1 | 1 | 2 | 91.05.05-014 | ФСЭМ-2001, 91.05.05-014, приказ Минстроя России №1039/пр от 30.12.2016г. | Краны на автомобильном ходу, грузоподъемность 10 т | 1368 | 1011 | маш.-ч | маш.-ч | 1 | 0 | -1718674368 | 0.03 | 0 | 734.65 | 13.5 | 0 | 0 | 111.99 | 13.5 | 0 | 1 | 6.56 | 1 | 1 | 0 | 1 | 0 | 0 | 0 | 0.03 |  | 0 | 2 | 16744751 | 1 | 0 | 596 | 0 | 0 | 0 | 0 | 0 | 0 | 0 | 0 | 0 | 0 | 0 | 0 | 0 | 0 | 0 | 0 | 0 | 0 | 0 | 0 | 0 | 0 | 0.0396 | 734.65 | 111.99 | 6.56 | 3.36 | 0.41
400 | 16742901 | 16744737 | 15249073 | 1 | 1 | 1 | 2 | 91.14.02-001 | ФСЭМ-2001, 91.14.02-001, приказ Минстроя России №1039/пр от 30.12.2016г. | Автомобили бортовые, грузоподъемность до 5 т | 1368 | 1011 | маш.-ч | маш.-ч | 1 | 0 | 1372534845 | 0.03 | 0 | 431.06 | 11.6 | 0 | 0 | 65.71 | 11.6 | 0 | 1 | 6.56 | 1 | 1 | 0 | 1 | 0 | 0 | 0 | 0.03 |  | 0 | 2 | 16744752 | 1 | 0 | 597 | 0 | 0 | 0 | 0 | 0 | 0 | 0 | 0 | 0 | 0 | 0 | 0 | 0 | 0 | 0 | 0 | 0 | 0 | 0 | 0 | 0 | 0 | 0.0396 | 431.06 | 65.71 | 6.56 | 1.97 | 0.35
400 | 16742901 | 16744737 | 15167588 | 1 | 1 | 1 | 3 | 01.7.06.05-0041 | ФССЦ-2001, 01.7.06.05-0041, приказ Минстроя России №1039/пр от 30.12.2016г. | Лента изоляционная прорезиненная односторонняя ширина 20 мм, толщина 0,25-0,35 мм | 1346 | 1009 | кг | кг | 1 | 0 | -1088866022 | 0.32 | 199.42 | 0 | 0 | 0 | 30.4 | 0 | 0 | 0 | 6.56 | 1 | 1 | 1 | 0 | 1 | 0 | 0 | 0 | 0.32 |  | 0 | 2 | 16744753 | 1 | 0 | 598 | 0 | 0 | 0 | 0 | 0 | 0 | 0 | 0 | 0 | 0 | 0 | 0 | 0 | 0 | 0 | 0 | 0 | 0 | 0 | 0 | 0 | 0 | 0.4224 | 199.42 | 30.4 | 6.56 | 9.73 | 0
400 | 16742901 | 16744737 | 15167867 | 1 | 1 | 1 | 3 | 01.7.07.20-0002 | ФССЦ-2001, 01.7.07.20-0002, приказ Минстроя России №1039/пр от 30.12.2016г. | Тальк молотый, сорт I | 1348 | 1009 | т | т | 1000 | 0 | 1012095217 | 0.00105 | 11939.2 | 0 | 0 | 0 | 1820 | 0 | 0 | 0 | 6.56 | 1 | 1 | 1 | 0 | 1 | 0 | 0 | 0 | 0.00105 |  | 0 | 2 | 16744754 | 1 | 0 | 599 | 0 | 0 | 0 | 0 | 0 | 0 | 0 | 0 | 0 | 0 | 0 | 0 | 0 | 0 | 0 | 0 | 0 | 0 | 0 | 0 | 0 | 0 | 0.001386 | 11939.2 | 1820 | 6.56 | 1.91 | 0
400 | 16742901 | 16744737 | 15203834 | 1 | 1 | 1 | 3 | 14.4.02.09-0001 | ФССЦ-2001, 14.4.02.09-0001, приказ Минстроя России №1039/пр от 30.12.2016г. | Краска | 1346 | 1009 | кг | кг | 1 | 0 | 210558753 | 0.02 | 187.62 | 0 | 0 | 0 | 28.6 | 0 | 0 | 0 | 6.56 | 1 | 1 | 1 | 0 | 1 | 0 | 0 | 0 | 0.02 |  | 0 | 2 | 16744755 | 1 | 0 | 600 | 0 | 0 | 0 | 0 | 0 | 0 | 0 | 0 | 0 | 0 | 0 | 0 | 0 | 0 | 0 | 0 | 0 | 0 | 0 | 0 | 0 | 0 | 0.0264 | 187.62 | 28.6 | 6.56 | 0.57 | 0
400 | 16742901 | 16744737 | 15217529 | 1 | 1 | 1 | 3 | 20.2.01.05-0005 | ФССЦ-2001, 20.2.01.05-0005, приказ Минстроя России №1039/пр от 30.12.2016г. | Гильза кабельная медная ГМ 16 | 1355 | 1010 | 100 шт. | 100 шт. | 100 | 0 | -1427219203 | 0.05 | 938.08 | 0 | 0 | 0 | 143 | 0 | 0 | 0 | 6.56 | 1 | 1 | 1 | 0 | 1 | 0 | 0 | 0 | 0.05 |  | 0 | 2 | 16744756 | 1 | 0 | 601 | 0 | 0 | 0 | 0 | 0 | 0 | 0 | 0 | 0 | 0 | 0 | 0 | 0 | 0 | 0 | 0 | 0 | 0 | 0 | 0 | 0 | 0 | 0.066 | 938.08 | 143 | 6.56 | 7.15 | 0
400 | 16742901 | 16744737 | 15217579 | 1 | 1 | 1 | 3 | 20.2.02.01-0013 | ФССЦ-2001, 20.2.02.01-0013, приказ Минстроя России №1039/пр от 30.12.2016г. | Втулки В28 | 1356 | 1010 | 1000 шт. | 1000 шт. | 1000 | 0 | 2033598199 | 0.0122 | 1155.94 | 0 | 0 | 0 | 176.21 | 0 | 0 | 0 | 6.56 | 1 | 1 | 1 | 0 | 1 | 0 | 0 | 0 | 0.0122 |  | 0 | 2 | 16744757 | 1 | 0 | 602 | 0 | 0 | 0 | 0 | 0 | 0 | 0 | 0 | 0 | 0 | 0 | 0 | 0 | 0 | 0 | 0 | 0 | 0 | 0 | 0 | 0 | 0 | 0.016104 | 1155.94 | 176.21 | 6.56 | 2.15 | 0
400 | 16742901 | 16744737 | 15223029 | 1 | 1 | 1 | 3 | 21.1.06.09-0152 | ФССЦ-2001, 21.1.06.09-0152, приказ Минстроя России №1039/пр от 30.12.2016г. | Кабель силовой с медными жилами с поливинилхлоридной изоляцией и оболочкой, не распространяющий горение, с низким дымо- и газовыделением марки ВВГнг-LS, с числом жил - 3 и сечением 2,5 мм2 | 1477 | 1013 | 1000 м | 1000 М | 1 | 0 | 559331636 | 0.1 | 45397.89 | 0 | 0 | 0 | 6920.41 | 0 | 0 | 0 | 6.56 | 1 | 1 | 1 | 0 | 0 | 0 | 0 | 0 | 0.1 |  | 0 | 1 | -1 | 0 | 0 |  | 0 | 0 | 0 | 0 | 0 | 0 | 0 | 0 | 0 | 0 | 0 | 0 | 0 | 0 | 0 | 0 | 0 | 0 | 0 | 0 | 0 | 0 | 0.132 | 45397.89 | 6920.41 | 6.56 | 692.04 | 0
400 | 16742901 | 16744737 | 15164559 | 17 | 1 | 1 | 3 | 999-9950 |  | Вспомогательные ненормируемые материалы (2% от ОЗП) | 1374 | 1013 | РУБ | РУБ | 1 | 0 | -1731369543 | 1.18 | 1 | 0 | 0 | 0 | 1 | 0 | 0 | 0 | 1 | 1 | 1 | 1 | 0 | 1 | 0 | 0 | 0 | 1.18 |  | 0 | 2 | 16744758 | 1 | 0 | 603 | 0 | 0 | 0 | 0 | 0 | 0 | 0 | 0 | 0 | 0 | 0 | 0 | 0 | 0 | 0 | 0 | 0 | 0 | 0 | 0 | 0 | 0 | 1.5576 | 1 | 1 | 1 | 1.18 | 0
402 | 16742901 | 16744760 | 15430397 | 1 | 1 | 1 | 1 | 1-100-38 |  | Рабочий среднего разряда 3.8 | 1191 | 1013 | чел.-ч. | чел.-ч. | 1 | 0 | -1081351934 | 8.56 | 0 | 0 | 0 | 61.66 | 0 | 0 | 0 | 9.4 | 1 | 1 | 1 | 6.56 | 0 | 1 | 0 | 0 | 0 | 8.56 |  | 1 | 2 | 16744774 | 1 | 0 | 604 | 0 | 0 | 0 | 0 | 0 | 0 | 0 | 0 | 0 | 0 | 0 | 0 | 0 | 0 | 0 | 0 | 0 | 0 | 0 | 0 | 0 | 0 | 5.8208 | 61.66 | 9.4 | 6.56 | 80.46 | 0
402 | 16742901 | 16744760 | 15430395 | 1 | 1 | 1 | 1 | 4-100-00 |  | Затраты труда машинистов | 1191 | 1013 | чел.-ч. | чел.-ч. | 1 | 0 | -1417349443 | 2.27 | 0 | 0 | 0 | 0 | 0 | 0 | 0 | 0 | 1 | 1 | 6.56 | 1 | 0 | 1 | 0 | 0 | 0 | 2.27 |  | 2 | 2 | 16744775 | 1 | 0 | 605 | 0 | 0 | 0 | 0 | 0 | 0 | 0 | 0 | 0 | 0 | 0 | 0 | 0 | 0 | 0 | 0 | 0 | 0 | 0 | 0 | 0 | 0 | 1.5436 | 0 | 0 | 1 | 0 | 0
402 | 16742901 | 16744760 | 15247680 | 1 | 1 | 1 | 2 | 91.05.05-014 | ФСЭМ-2001, 91.05.05-014, приказ Минстроя России №1039/пр от 30.12.2016г. | Краны на автомобильном ходу, грузоподъемность 10 т | 1368 | 1011 | маш.-ч | маш.-ч | 1 | 0 | -1718674368 | 0.1 | 0 | 734.65 | 13.5 | 0 | 0 | 111.99 | 13.5 | 0 | 1 | 6.56 | 1 | 1 | 0 | 1 | 0 | 0 | 0 | 0.1 |  | 0 | 2 | 16744776 | 1 | 0 | 606 | 0 | 0 | 0 | 0 | 0 | 0 | 0 | 0 | 0 | 0 | 0 | 0 | 0 | 0 | 0 | 0 | 0 | 0 | 0 | 0 | 0 | 0 | 0.068 | 734.65 | 111.99 | 6.56 | 11.2 | 1.35
402 | 16742901 | 16744760 | 15247962 | 1 | 1 | 1 | 2 | 91.06.06-042 | ФСЭМ-2001, 91.06.06-042, приказ Минстроя России №1039/пр от 30.12.2016г. | Подъемники гидравлические высотой подъема: 10 м | 1368 | 1011 | маш.-ч | маш.-ч | 1 | 0 | -1099504201 | 2.07 | 0 | 194.18 | 10.06 | 0 | 0 | 29.6 | 10.06 | 0 | 1 | 6.56 | 1 | 1 | 0 | 1 | 0 | 0 | 0 | 2.07 |  | 0 | 2 | 16744777 | 1 | 0 | 607 | 0 | 0 | 0 | 0 | 0 | 0 | 0 | 0 | 0 | 0 | 0 | 0 | 0 | 0 | 0 | 0 | 0 | 0 | 0 | 0 | 0 | 0 | 1.4076 | 194.18 | 29.6 | 6.56 | 61.27 | 20.82
402 | 16742901 | 16744760 | 15249073 | 1 | 1 | 1 | 2 | 91.14.02-001 | ФСЭМ-2001, 91.14.02-001, приказ Минстроя России №1039/пр от 30.12.2016г. | Автомобили бортовые, грузоподъемность до 5 т | 1368 | 1011 | маш.-ч | маш.-ч | 1 | 0 | 1372534845 | 0.1 | 0 | 431.06 | 11.6 | 0 | 0 | 65.71 | 11.6 | 0 | 1 | 6.56 | 1 | 1 | 0 | 1 | 0 | 0 | 0 | 0.1 |  | 0 | 2 | 16744778 | 1 | 0 | 608 | 0 | 0 | 0 | 0 | 0 | 0 | 0 | 0 | 0 | 0 | 0 | 0 | 0 | 0 | 0 | 0 | 0 | 0 | 0 | 0 | 0 | 0 | 0.068 | 431.06 | 65.71 | 6.56 | 6.57 | 1.16
402 | 16742901 | 16744760 | 15249377 | 1 | 1 | 1 | 2 | 91.17.04-233 | ФСЭМ-2001, 91.17.04-233, приказ Минстроя России №1039/пр от 30.12.2016г. | Установки для сварки ручной дуговой (постоянного тока) | 1368 | 1011 | маш.-ч | маш.-ч | 1 | 0 | -353815937 | 1.93 | 0 | 53.14 | 0 | 0 | 0 | 8.1 | 0 | 0 | 1 | 6.56 | 1 | 1 | 0 | 1 | 0 | 0 | 0 | 1.93 |  | 0 | 2 | 16744779 | 1 | 0 | 609 | 0 | 0 | 0 | 0 | 0 | 0 | 0 | 0 | 0 | 0 | 0 | 0 | 0 | 0 | 0 | 0 | 0 | 0 | 0 | 0 | 0 | 0 | 1.3124 | 53.14 | 8.1 | 6.56 | 15.63 | 0
402 | 16742901 | 16744760 | 15168752 | 1 | 1 | 1 | 3 | 01.7.11.07-0034 | ФССЦ-2001, 01.7.11.07-0034, приказ Минстроя России №1039/пр от 30.12.2016г. | Электроды диаметром 4 мм Э42А | 1346 | 1009 | кг | кг | 1 | 0 | 586013393 | 2.14 | 69.34 | 0 | 0 | 0 | 10.57 | 0 | 0 | 0 | 6.56 | 1 | 1 | 1 | 0 | 1 | 0 | 0 | 0 | 2.14 |  | 0 | 2 | 16744780 | 1 | 0 | 610 | 0 | 0 | 0 | 0 | 0 | 0 | 0 | 0 | 0 | 0 | 0 | 0 | 0 | 0 | 0 | 0 | 0 | 0 | 0 | 0 | 0 | 0 | 1.4552 | 69.34 | 10.57 | 6.56 | 22.62 | 0
402 | 16742901 | 16744760 | 15169942 | 1 | 1 | 1 | 3 | 01.7.15.03-0042 | ФССЦ-2001, 01.7.15.03-0042, приказ Минстроя России №1039/пр от 30.12.2016г. | Болты с гайками и шайбами строительные | 1346 | 1009 | кг | кг | 1 | 0 | 103900845 | 1.25 | 59.3 | 0 | 0 | 0 | 9.04 | 0 | 0 | 0 | 6.56 | 1 | 1 | 1 | 0 | 1 | 0 | 0 | 0 | 1.25 |  | 0 | 2 | 16744781 | 1 | 0 | 611 | 0 | 0 | 0 | 0 | 0 | 0 | 0 | 0 | 0 | 0 | 0 | 0 | 0 | 0 | 0 | 0 | 0 | 0 | 0 | 0 | 0 | 0 | 0.85 | 59.3 | 9.04 | 6.56 | 11.3 | 0
402 | 16742901 | 16744760 | 15170074 | 1 | 1 | 1 | 3 | 01.7.15.07-0014 | ФССЦ-2001, 01.7.15.07-0014, приказ Минстроя России №1039/пр от 30.12.2016г. | Дюбели распорные полипропиленовые | 1355 | 1010 | 100 шт. | 100 шт. | 100 | 0 | 1794244060 | 0.3 | 564.16 | 0 | 0 | 0 | 86 | 0 | 0 | 0 | 6.56 | 1 | 1 | 1 | 0 | 1 | 0 | 0 | 0 | 0.3 |  | 0 | 2 | 16744782 | 1 | 0 | 612 | 0 | 0 | 0 | 0 | 0 | 0 | 0 | 0 | 0 | 0 | 0 | 0 | 0 | 0 | 0 | 0 | 0 | 0 | 0 | 0 | 0 | 0 | 0.204 | 564.16 | 86 | 6.56 | 25.8 | 0
402 | 16742901 | 16744760 | 15217313 | 1 | 1 | 1 | 3 | 20.1.02.14-0001 | ФССЦ-2001, 20.1.02.14-0001, приказ Минстроя России №1039/пр от 30.12.2016г. | Серьга | 1354 | 1010 | шт. | шт. | 1 | 0 | 365674879 | 30 | 69.14 | 0 | 0 | 0 | 10.54 | 0 | 0 | 0 | 6.56 | 1 | 1 | 1 | 0 | 1 | 0 | 0 | 0 | 30 |  | 0 | 2 | 16744783 | 1 | 0 | 613 | 0 | 0 | 0 | 0 | 0 | 0 | 0 | 0 | 0 | 0 | 0 | 0 | 0 | 0 | 0 | 0 | 0 | 0 | 0 | 0 | 0 | 0 | 20.4 | 69.14 | 10.54 | 6.56 | 316.2 | 0
402 | 16742901 | 16744760 | 15218624 | 1 | 1 | 1 | 3 | 20.2.07.02-0009 | ФССЦ-2001, 20.2.07.02-0009, приказ Минстроя России №1039/пр от 30.12.2016г. | Лоток кабельный оцинкованный замковый перфорированный PNK 300-300х50 мм, длина 2,5 м | 1354 | 1010 | шт. | шт. | 1 | 0 | 1131365880 | 39.7059 | 409.34 | 0 | 0 | 0 | 62.4 | 0 | 0 | 0 | 6.56 | 1 | 1 | 1 | 0 | 0 | 0 | 0 | 0 | 39.7059 |  | 0 | 1 | -1 | 0 | 0 |  | 0 | 0 | 0 | 0 | 0 | 0 | 0 | 0 | 0 | 0 | 0 | 0 | 0 | 0 | 0 | 0 | 0 | 0 | 0 | 0 | 0 | 0 | 27 | 409.34 | 62.4 | 6.56 | 2477.65 | 0
402 | 16742901 | 16744760 | 15219265 | 1 | 1 | 1 | 3 | 20.2.09.13-0011 | ФССЦ-2001, 20.2.09.13-0011, приказ Минстроя России №1039/пр от 30.12.2016г. | Муфта | 1354 | 1010 | шт. | шт. | 1 | 0 | 1761059010 | 6 | 32.8 | 0 | 0 | 0 | 5 | 0 | 0 | 0 | 6.56 | 1 | 1 | 1 | 0 | 1 | 0 | 0 | 0 | 6 |  | 0 | 2 | 16744784 | 1 | 0 | 614 | 0 | 0 | 0 | 0 | 0 | 0 | 0 | 0 | 0 | 0 | 0 | 0 | 0 | 0 | 0 | 0 | 0 | 0 | 0 | 0 | 0 | 0 | 4.08 | 32.8 | 5 | 6.56 | 30 | 0
402 | 16742901 | 16744760 | 15164559 | 17 | 1 | 1 | 3 | 999-9950 |  | Вспомогательные ненормируемые материалы (2% от ОЗП) | 1374 | 1013 | РУБ | РУБ | 1 | 0 | -1731369543 | 1.61 | 1 | 0 | 0 | 0 | 1 | 0 | 0 | 0 | 1 | 1 | 1 | 1 | 0 | 1 | 0 | 0 | 0 | 1.61 |  | 0 | 2 | 16744785 | 1 | 0 | 615 | 0 | 0 | 0 | 0 | 0 | 0 | 0 | 0 | 0 | 0 | 0 | 0 | 0 | 0 | 0 | 0 | 0 | 0 | 0 | 0 | 0 | 0 | 1.0948 | 1 | 1 | 1 | 1.61 | 0
404 | 16742901 | 16744787 | 15430397 | 1 | 1 | 1 | 1 | 1-100-38 |  | Рабочий среднего разряда 3.8 | 1191 | 1013 | чел.-ч. | чел.-ч. | 1 | 0 | -1081351934 | 2.06 | 0 | 0 | 0 | 61.66 | 0 | 0 | 0 | 9.4 | 1 | 1 | 1 | 6.56 | 0 | 1 | 0 | 0 | 0 | 2.06 |  | 1 | 2 | 16744798 | 1 | 0 | 616 | 0 | 0 | 0 | 0 | 0 | 0 | 0 | 0 | 0 | 0 | 0 | 0 | 0 | 0 | 0 | 0 | 0 | 0 | 0 | 0 | 0 | 0 | 3.502 | 61.66 | 9.4 | 6.56 | 19.36 | 0
404 | 16742901 | 16744787 | 15430395 | 1 | 1 | 1 | 1 | 4-100-00 |  | Затраты труда машинистов | 1191 | 1013 | чел.-ч. | чел.-ч. | 1 | 0 | -1417349443 | 0.04 | 0 | 0 | 0 | 0 | 0 | 0 | 0 | 0 | 1 | 1 | 6.56 | 1 | 0 | 1 | 0 | 0 | 0 | 0.04 |  | 2 | 2 | 16744799 | 1 | 0 | 617 | 0 | 0 | 0 | 0 | 0 | 0 | 0 | 0 | 0 | 0 | 0 | 0 | 0 | 0 | 0 | 0 | 0 | 0 | 0 | 0 | 0 | 0 | 0.068 | 0 | 0 | 1 | 0 | 0
404 | 16742901 | 16744787 | 15247680 | 1 | 1 | 1 | 2 | 91.05.05-014 | ФСЭМ-2001, 91.05.05-014, приказ Минстроя России №1039/пр от 30.12.2016г. | Краны на автомобильном ходу, грузоподъемность 10 т | 1368 | 1011 | маш.-ч | маш.-ч | 1 | 0 | -1718674368 | 0.02 | 0 | 734.65 | 13.5 | 0 | 0 | 111.99 | 13.5 | 0 | 1 | 6.56 | 1 | 1 | 0 | 1 | 0 | 0 | 0 | 0.02 |  | 0 | 2 | 16744800 | 1 | 0 | 618 | 0 | 0 | 0 | 0 | 0 | 0 | 0 | 0 | 0 | 0 | 0 | 0 | 0 | 0 | 0 | 0 | 0 | 0 | 0 | 0 | 0 | 0 | 0.034 | 734.65 | 111.99 | 6.56 | 2.24 | 0.27
404 | 16742901 | 16744787 | 15249073 | 1 | 1 | 1 | 2 | 91.14.02-001 | ФСЭМ-2001, 91.14.02-001, приказ Минстроя России №1039/пр от 30.12.2016г. | Автомобили бортовые, грузоподъемность до 5 т | 1368 | 1011 | маш.-ч | маш.-ч | 1 | 0 | 1372534845 | 0.02 | 0 | 431.06 | 11.6 | 0 | 0 | 65.71 | 11.6 | 0 | 1 | 6.56 | 1 | 1 | 0 | 1 | 0 | 0 | 0 | 0.02 |  | 0 | 2 | 16744801 | 1 | 0 | 619 | 0 | 0 | 0 | 0 | 0 | 0 | 0 | 0 | 0 | 0 | 0 | 0 | 0 | 0 | 0 | 0 | 0 | 0 | 0 | 0 | 0 | 0 | 0.034 | 431.06 | 65.71 | 6.56 | 1.31 | 0.23
404 | 16742901 | 16744787 | 15167588 | 1 | 1 | 1 | 3 | 01.7.06.05-0041 | ФССЦ-2001, 01.7.06.05-0041, приказ Минстроя России №1039/пр от 30.12.2016г. | Лента изоляционная прорезиненная односторонняя ширина 20 мм, толщина 0,25-0,35 мм | 1346 | 1009 | кг | кг | 1 | 0 | -1088866022 | 0.16 | 199.42 | 0 | 0 | 0 | 30.4 | 0 | 0 | 0 | 6.56 | 1 | 1 | 1 | 0 | 1 | 0 | 0 | 0 | 0.16 |  | 0 | 2 | 16744802 | 1 | 0 | 620 | 0 | 0 | 0 | 0 | 0 | 0 | 0 | 0 | 0 | 0 | 0 | 0 | 0 | 0 | 0 | 0 | 0 | 0 | 0 | 0 | 0 | 0 | 0.272 | 199.42 | 30.4 | 6.56 | 4.86 | 0
404 | 16742901 | 16744787 | 15167600 | 1 | 1 | 1 | 3 | 01.7.06.07-0001 | ФССЦ-2001, 01.7.06.07-0001, приказ Минстроя России №1039/пр от 30.12.2016г. | Лента К226 | 1308 | 1003 | 100 м | 100 м | 100 | 0 | 568244124 | 0.055 | 787.2 | 0 | 0 | 0 | 120 | 0 | 0 | 0 | 6.56 | 1 | 1 | 1 | 0 | 1 | 0 | 0 | 0 | 0.055 |  | 0 | 2 | 16744803 | 1 | 0 | 621 | 0 | 0 | 0 | 0 | 0 | 0 | 0 | 0 | 0 | 0 | 0 | 0 | 0 | 0 | 0 | 0 | 0 | 0 | 0 | 0 | 0 | 0 | 0.0935 | 787.2 | 120 | 6.56 | 6.6 | 0
404 | 16742901 | 16744787 | 15203834 | 1 | 1 | 1 | 3 | 14.4.02.09-0001 | ФССЦ-2001, 14.4.02.09-0001, приказ Минстроя России №1039/пр от 30.12.2016г. | Краска | 1346 | 1009 | кг | кг | 1 | 0 | 210558753 | 0.05 | 187.62 | 0 | 0 | 0 | 28.6 | 0 | 0 | 0 | 6.56 | 1 | 1 | 1 | 0 | 1 | 0 | 0 | 0 | 0.05 |  | 0 | 2 | 16744804 | 1 | 0 | 622 | 0 | 0 | 0 | 0 | 0 | 0 | 0 | 0 | 0 | 0 | 0 | 0 | 0 | 0 | 0 | 0 | 0 | 0 | 0 | 0 | 0 | 0 | 0.085 | 187.62 | 28.6 | 6.56 | 1.43 | 0
404 | 16742901 | 16744787 | 15223030 | 1 | 1 | 1 | 3 | 21.1.06.09-0153 | ФССЦ-2001, 21.1.06.09-0153, приказ Минстроя России №1039/пр от 30.12.2016г. | Кабель силовой с медными жилами с поливинилхлоридной изоляцией и оболочкой, не распространяющий горение, с низким дымо- и газовыделением марки ВВГнг-LS, с числом жил - 3 и сечением 4 мм2 | 1477 | 1013 | 1000 м | 1000 М | 1 | 0 | 1020096475 | 0.031176 | 67543.92 | 0 | 0 | 0 | 10296.33 | 0 | 0 | 0 | 6.56 | 1 | 1 | 1 | 0 | 0 | 0 | 0 | 0 | 0.031176 |  | 0 | 1 | -1 | 0 | 0 |  | 0 | 0 | 0 | 0 | 0 | 0 | 0 | 0 | 0 | 0 | 0 | 0 | 0 | 0 | 0 | 0 | 0 | 0 | 0 | 0 | 0 | 0 | 0.052999 | 67543.92 | 10296.33 | 6.56 | 321 | 0
404 | 16742901 | 16744787 | 15223054 | 1 | 1 | 1 | 3 | 21.1.06.09-0177 | ФССЦ-2001, 21.1.06.09-0177, приказ Минстроя России №1039/пр от 30.12.2016г. | Кабель силовой с медными жилами с поливинилхлоридной изоляцией и оболочкой, не распространяющий горение, с низким дымо- и газовыделением марки ВВГнг-LS, с числом жил - 5 и сечением 4 мм2 | 1477 | 1013 | 1000 м | 1000 М | 1 | 0 | -1909897882 | 0.068824 | 118393.9 | 0 | 0 | 0 | 18047.85 | 0 | 0 | 0 | 6.56 | 1 | 1 | 1 | 0 | 0 | 0 | 0 | 0 | 0.068824 |  | 0 | 1 | -1 | 0 | 0 |  | 0 | 0 | 0 | 0 | 0 | 0 | 0 | 0 | 0 | 0 | 0 | 0 | 0 | 0 | 0 | 0 | 0 | 0 | 0 | 0 | 0 | 0 | 0.117 | 118393.9 | 18047.85 | 6.56 | 1242.13 | 0
404 | 16742901 | 16744787 | 15164559 | 17 | 1 | 1 | 3 | 999-9950 |  | Вспомогательные ненормируемые материалы (2% от ОЗП) | 1374 | 1013 | РУБ | РУБ | 1 | 0 | -1731369543 | 0.39 | 1 | 0 | 0 | 0 | 1 | 0 | 0 | 0 | 1 | 1 | 1 | 1 | 0 | 1 | 0 | 0 | 0 | 0.39 |  | 0 | 2 | 16744805 | 1 | 0 | 623 | 0 | 0 | 0 | 0 | 0 | 0 | 0 | 0 | 0 | 0 | 0 | 0 | 0 | 0 | 0 | 0 | 0 | 0 | 0 | 0 | 0 | 0 | 0.663 | 1 | 1 | 1 | 0.39 | 0
407 | 16742901 | 16744808 | 15430397 | 1 | 1 | 1 | 1 | 1-100-38 |  | Рабочий среднего разряда 3.8 | 1191 | 1013 | чел.-ч. | чел.-ч. | 1 | 0 | -1081351934 | 4.09 | 0 | 0 | 0 | 61.66 | 0 | 0 | 0 | 9.4 | 1 | 1 | 1 | 6.56 | 0 | 1 | 0 | 0 | 0 | 4.09 |  | 1 | 2 | 16744818 | 1 | 0 | 624 | 0 | 0 | 0 | 0 | 0 | 0 | 0 | 0 | 0 | 0 | 0 | 0 | 0 | 0 | 0 | 0 | 0 | 0 | 0 | 0 | 0 | 0 | 1.5951 | 61.66 | 9.4 | 6.56 | 38.45 | 0
407 | 16742901 | 16744808 | 15430395 | 1 | 1 | 1 | 1 | 4-100-00 |  | Затраты труда машинистов | 1191 | 1013 | чел.-ч. | чел.-ч. | 1 | 0 | -1417349443 | 0.36 | 0 | 0 | 0 | 0 | 0 | 0 | 0 | 0 | 1 | 1 | 6.56 | 1 | 0 | 1 | 0 | 0 | 0 | 0.36 |  | 2 | 2 | 16744819 | 1 | 0 | 625 | 0 | 0 | 0 | 0 | 0 | 0 | 0 | 0 | 0 | 0 | 0 | 0 | 0 | 0 | 0 | 0 | 0 | 0 | 0 | 0 | 0 | 0 | 0.1404 | 0 | 0 | 1 | 0 | 0
407 | 16742901 | 16744808 | 15247680 | 1 | 1 | 1 | 2 | 91.05.05-014 | ФСЭМ-2001, 91.05.05-014, приказ Минстроя России №1039/пр от 30.12.2016г. | Краны на автомобильном ходу, грузоподъемность 10 т | 1368 | 1011 | маш.-ч | маш.-ч | 1 | 0 | -1718674368 | 0.18 | 0 | 734.65 | 13.5 | 0 | 0 | 111.99 | 13.5 | 0 | 1 | 6.56 | 1 | 1 | 0 | 1 | 0 | 0 | 0 | 0.18 |  | 0 | 2 | 16744820 | 1 | 0 | 626 | 0 | 0 | 0 | 0 | 0 | 0 | 0 | 0 | 0 | 0 | 0 | 0 | 0 | 0 | 0 | 0 | 0 | 0 | 0 | 0 | 0 | 0 | 0.0702 | 734.65 | 111.99 | 6.56 | 20.16 | 2.43
407 | 16742901 | 16744808 | 15249073 | 1 | 1 | 1 | 2 | 91.14.02-001 | ФСЭМ-2001, 91.14.02-001, приказ Минстроя России №1039/пр от 30.12.2016г. | Автомобили бортовые, грузоподъемность до 5 т | 1368 | 1011 | маш.-ч | маш.-ч | 1 | 0 | 1372534845 | 0.18 | 0 | 431.06 | 11.6 | 0 | 0 | 65.71 | 11.6 | 0 | 1 | 6.56 | 1 | 1 | 0 | 1 | 0 | 0 | 0 | 0.18 |  | 0 | 2 | 16744821 | 1 | 0 | 627 | 0 | 0 | 0 | 0 | 0 | 0 | 0 | 0 | 0 | 0 | 0 | 0 | 0 | 0 | 0 | 0 | 0 | 0 | 0 | 0 | 0 | 0 | 0.0702 | 431.06 | 65.71 | 6.56 | 11.83 | 2.09
407 | 16742901 | 16744808 | 15167588 | 1 | 1 | 1 | 3 | 01.7.06.05-0041 | ФССЦ-2001, 01.7.06.05-0041, приказ Минстроя России №1039/пр от 30.12.2016г. | Лента изоляционная прорезиненная односторонняя ширина 20 мм, толщина 0,25-0,35 мм | 1346 | 1009 | кг | кг | 1 | 0 | -1088866022 | 0.16 | 199.42 | 0 | 0 | 0 | 30.4 | 0 | 0 | 0 | 6.56 | 1 | 1 | 1 | 0 | 1 | 0 | 0 | 0 | 0.16 |  | 0 | 2 | 16744822 | 1 | 0 | 628 | 0 | 0 | 0 | 0 | 0 | 0 | 0 | 0 | 0 | 0 | 0 | 0 | 0 | 0 | 0 | 0 | 0 | 0 | 0 | 0 | 0 | 0 | 0.0624 | 199.42 | 30.4 | 6.56 | 4.86 | 0
407 | 16742901 | 16744808 | 15167600 | 1 | 1 | 1 | 3 | 01.7.06.07-0001 | ФССЦ-2001, 01.7.06.07-0001, приказ Минстроя России №1039/пр от 30.12.2016г. | Лента К226 | 1308 | 1003 | 100 м | 100 м | 100 | 0 | 568244124 | 0.07 | 787.2 | 0 | 0 | 0 | 120 | 0 | 0 | 0 | 6.56 | 1 | 1 | 1 | 0 | 1 | 0 | 0 | 0 | 0.07 |  | 0 | 2 | 16744823 | 1 | 0 | 629 | 0 | 0 | 0 | 0 | 0 | 0 | 0 | 0 | 0 | 0 | 0 | 0 | 0 | 0 | 0 | 0 | 0 | 0 | 0 | 0 | 0 | 0 | 0.0273 | 787.2 | 120 | 6.56 | 8.4 | 0
407 | 16742901 | 16744808 | 15203834 | 1 | 1 | 1 | 3 | 14.4.02.09-0001 | ФССЦ-2001, 14.4.02.09-0001, приказ Минстроя России №1039/пр от 30.12.2016г. | Краска | 1346 | 1009 | кг | кг | 1 | 0 | 210558753 | 0.05 | 187.62 | 0 | 0 | 0 | 28.6 | 0 | 0 | 0 | 6.56 | 1 | 1 | 1 | 0 | 1 | 0 | 0 | 0 | 0.05 |  | 0 | 2 | 16744824 | 1 | 0 | 630 | 0 | 0 | 0 | 0 | 0 | 0 | 0 | 0 | 0 | 0 | 0 | 0 | 0 | 0 | 0 | 0 | 0 | 0 | 0 | 0 | 0 | 0 | 0.0195 | 187.62 | 28.6 | 6.56 | 1.43 | 0
407 | 16742901 | 16744808 | 15223057 | 1 | 1 | 1 | 3 | 21.1.06.09-0180 | ФССЦ-2001, 21.1.06.09-0180, приказ Минстроя России №1039/пр от 30.12.2016г. | Кабель силовой с медными жилами с поливинилхлоридной изоляцией и оболочкой, не распространяющий горение, с низким дымо- и газовыделением марки ВВГнг-LS, с числом жил - 5 и сечением 16 мм2 | 1477 | 1013 | 1000 м | 1000 М | 1 | 0 | -210408592 | 0.1 | 454670.12 | 0 | 0 | 0 | 69309.47 | 0 | 0 | 0 | 6.56 | 1 | 1 | 1 | 0 | 0 | 0 | 0 | 0 | 0.1 |  | 0 | 1 | -1 | 0 | 0 |  | 0 | 0 | 0 | 0 | 0 | 0 | 0 | 0 | 0 | 0 | 0 | 0 | 0 | 0 | 0 | 0 | 0 | 0 | 0 | 0 | 0 | 0 | 0.039 | 454670.12 | 69309.47 | 6.56 | 6930.95 | 0
407 | 16742901 | 16744808 | 15164559 | 17 | 1 | 1 | 3 | 999-9950 |  | Вспомогательные ненормируемые материалы (2% от ОЗП) | 1374 | 1013 | РУБ | РУБ | 1 | 0 | -1731369543 | 0.77 | 1 | 0 | 0 | 0 | 1 | 0 | 0 | 0 | 1 | 1 | 1 | 1 | 0 | 1 | 0 | 0 | 0 | 0.77 |  | 0 | 2 | 16744825 | 1 | 0 | 631 | 0 | 0 | 0 | 0 | 0 | 0 | 0 | 0 | 0 | 0 | 0 | 0 | 0 | 0 | 0 | 0 | 0 | 0 | 0 | 0 | 0 | 0 | 0.3003 | 1 | 1 | 1 | 0.77 | 0
409 | 16742901 | 16744827 | 15430397 | 1 | 1 | 1 | 1 | 1-100-38 |  | Рабочий среднего разряда 3.8 | 1191 | 1013 | чел.-ч. | чел.-ч. | 1 | 0 | -1081351934 | 5.64 | 0 | 0 | 0 | 61.66 | 0 | 0 | 0 | 9.4 | 1 | 1 | 1 | 6.56 | 0 | 1 | 0 | 0 | 0 | 5.64 |  | 1 | 2 | 16744838 | 1 | 0 | 632 | 0 | 0 | 0 | 0 | 0 | 0 | 0 | 0 | 0 | 0 | 0 | 0 | 0 | 0 | 0 | 0 | 0 | 0 | 0 | 0 | 0 | 0 | 3.8352 | 61.66 | 9.4 | 6.56 | 53.02 | 0
409 | 16742901 | 16744827 | 15430395 | 1 | 1 | 1 | 1 | 4-100-00 |  | Затраты труда машинистов | 1191 | 1013 | чел.-ч. | чел.-ч. | 1 | 0 | -1417349443 | 0.52 | 0 | 0 | 0 | 0 | 0 | 0 | 0 | 0 | 1 | 1 | 6.56 | 1 | 0 | 1 | 0 | 0 | 0 | 0.52 |  | 2 | 2 | 16744839 | 1 | 0 | 633 | 0 | 0 | 0 | 0 | 0 | 0 | 0 | 0 | 0 | 0 | 0 | 0 | 0 | 0 | 0 | 0 | 0 | 0 | 0 | 0 | 0 | 0 | 0.3536 | 0 | 0 | 1 | 0 | 0
409 | 16742901 | 16744827 | 15247680 | 1 | 1 | 1 | 2 | 91.05.05-014 | ФСЭМ-2001, 91.05.05-014, приказ Минстроя России №1039/пр от 30.12.2016г. | Краны на автомобильном ходу, грузоподъемность 10 т | 1368 | 1011 | маш.-ч | маш.-ч | 1 | 0 | -1718674368 | 0.26 | 0 | 734.65 | 13.5 | 0 | 0 | 111.99 | 13.5 | 0 | 1 | 6.56 | 1 | 1 | 0 | 1 | 0 | 0 | 0 | 0.26 |  | 0 | 2 | 16744840 | 1 | 0 | 634 | 0 | 0 | 0 | 0 | 0 | 0 | 0 | 0 | 0 | 0 | 0 | 0 | 0 | 0 | 0 | 0 | 0 | 0 | 0 | 0 | 0 | 0 | 0.1768 | 734.65 | 111.99 | 6.56 | 29.12 | 3.51
409 | 16742901 | 16744827 | 15249073 | 1 | 1 | 1 | 2 | 91.14.02-001 | ФСЭМ-2001, 91.14.02-001, приказ Минстроя России №1039/пр от 30.12.2016г. | Автомобили бортовые, грузоподъемность до 5 т | 1368 | 1011 | маш.-ч | маш.-ч | 1 | 0 | 1372534845 | 0.26 | 0 | 431.06 | 11.6 | 0 | 0 | 65.71 | 11.6 | 0 | 1 | 6.56 | 1 | 1 | 0 | 1 | 0 | 0 | 0 | 0.26 |  | 0 | 2 | 16744841 | 1 | 0 | 635 | 0 | 0 | 0 | 0 | 0 | 0 | 0 | 0 | 0 | 0 | 0 | 0 | 0 | 0 | 0 | 0 | 0 | 0 | 0 | 0 | 0 | 0 | 0.1768 | 431.06 | 65.71 | 6.56 | 17.08 | 3.02
409 | 16742901 | 16744827 | 15167588 | 1 | 1 | 1 | 3 | 01.7.06.05-0041 | ФССЦ-2001, 01.7.06.05-0041, приказ Минстроя России №1039/пр от 30.12.2016г. | Лента изоляционная прорезиненная односторонняя ширина 20 мм, толщина 0,25-0,35 мм | 1346 | 1009 | кг | кг | 1 | 0 | -1088866022 | 0.16 | 199.42 | 0 | 0 | 0 | 30.4 | 0 | 0 | 0 | 6.56 | 1 | 1 | 1 | 0 | 1 | 0 | 0 | 0 | 0.16 |  | 0 | 2 | 16744842 | 1 | 0 | 636 | 0 | 0 | 0 | 0 | 0 | 0 | 0 | 0 | 0 | 0 | 0 | 0 | 0 | 0 | 0 | 0 | 0 | 0 | 0 | 0 | 0 | 0 | 0.1088 | 199.42 | 30.4 | 6.56 | 4.86 | 0
409 | 16742901 | 16744827 | 15167600 | 1 | 1 | 1 | 3 | 01.7.06.07-0001 | ФССЦ-2001, 01.7.06.07-0001, приказ Минстроя России №1039/пр от 30.12.2016г. | Лента К226 | 1308 | 1003 | 100 м | 100 м | 100 | 0 | 568244124 | 0.13 | 787.2 | 0 | 0 | 0 | 120 | 0 | 0 | 0 | 6.56 | 1 | 1 | 1 | 0 | 1 | 0 | 0 | 0 | 0.13 |  | 0 | 2 | 16744843 | 1 | 0 | 637 | 0 | 0 | 0 | 0 | 0 | 0 | 0 | 0 | 0 | 0 | 0 | 0 | 0 | 0 | 0 | 0 | 0 | 0 | 0 | 0 | 0 | 0 | 0.0884 | 787.2 | 120 | 6.56 | 15.6 | 0
409 | 16742901 | 16744827 | 15203834 | 1 | 1 | 1 | 3 | 14.4.02.09-0001 | ФССЦ-2001, 14.4.02.09-0001, приказ Минстроя России №1039/пр от 30.12.2016г. | Краска | 1346 | 1009 | кг | кг | 1 | 0 | 210558753 | 0.05 | 187.62 | 0 | 0 | 0 | 28.6 | 0 | 0 | 0 | 6.56 | 1 | 1 | 1 | 0 | 1 | 0 | 0 | 0 | 0.05 |  | 0 | 2 | 16744844 | 1 | 0 | 638 | 0 | 0 | 0 | 0 | 0 | 0 | 0 | 0 | 0 | 0 | 0 | 0 | 0 | 0 | 0 | 0 | 0 | 0 | 0 | 0 | 0 | 0 | 0.034 | 187.62 | 28.6 | 6.56 | 1.43 | 0
409 | 16742901 | 16744827 | 15223061 | 1 | 1 | 1 | 3 | 21.1.06.09-0184 | ФССЦ-2001, 21.1.06.09-0184, приказ Минстроя России №1039/пр от 30.12.2016г. | Кабель силовой с медными жилами с поливинилхлоридной изоляцией и оболочкой, не распространяющий горение, с низким дымо- и газовыделением марки ВВГнг-LS, с числом жил - 5 и сечением 70 мм2 | 1477 | 1013 | 1000 м | 1000 М | 1 | 0 | -2046187651 | 0.1 | 1779010.93 | 0 | 0 | 0 | 271190.69 | 0 | 0 | 0 | 6.56 | 1 | 1 | 1 | 0 | 0 | 0 | 0 | 0 | 0.1 |  | 0 | 1 | -1 | 0 | 0 |  | 0 | 0 | 0 | 0 | 0 | 0 | 0 | 0 | 0 | 0 | 0 | 0 | 0 | 0 | 0 | 0 | 0 | 0 | 0 | 0 | 0 | 0 | 0.068 | 1779010.93 | 271190.69 | 6.56 | 27119.07 | 0
409 | 16742901 | 16744827 | 15164559 | 17 | 1 | 1 | 3 | 999-9950 |  | Вспомогательные ненормируемые материалы (2% от ОЗП) | 1374 | 1013 | РУБ | РУБ | 1 | 0 | -1731369543 | 1.06 | 1 | 0 | 0 | 0 | 1 | 0 | 0 | 0 | 1 | 1 | 1 | 1 | 0 | 1 | 0 | 0 | 0 | 1.06 |  | 0 | 2 | 16744845 | 1 | 0 | 639 | 0 | 0 | 0 | 0 | 0 | 0 | 0 | 0 | 0 | 0 | 0 | 0 | 0 | 0 | 0 | 0 | 0 | 0 | 0 | 0 | 0 | 0 | 0.7208 | 1 | 1 | 1 | 1.06 | 0
411 | 16742901 | 16744849 | 15446300 | 1 | 1 | 1 | 1 | 1-100-42 |  | Рабочий среднего разряда 4.2 | 1191 | 1013 | чел.-ч. | чел.-ч. | 1 | 0 | 912892513 | 2.56 | 0 | 0 | 0 | 65.08 | 0 | 0 | 0 | 9.92 | 1 | 1 | 1 | 6.56 | 0 | 1 | 0 | 0 | 0 | 2.56 |  | 1 | 2 | 16744864 | 1 | 0 | 640 | 0 | 0 | 0 | 0 | 0 | 0 | 0 | 0 | 0 | 0 | 0 | 0 | 0 | 0 | 0 | 0 | 0 | 0 | 0 | 0 | 0 | 0 | 10.24 | 65.08 | 9.92 | 6.56 | 25.4 | 0
411 | 16742901 | 16744849 | 15430395 | 1 | 1 | 1 | 1 | 4-100-00 |  | Затраты труда машинистов | 1191 | 1013 | чел.-ч. | чел.-ч. | 1 | 0 | -1417349443 | 0.02 | 0 | 0 | 0 | 0 | 0 | 0 | 0 | 0 | 1 | 1 | 6.56 | 1 | 0 | 1 | 0 | 0 | 0 | 0.02 |  | 2 | 2 | 16744865 | 1 | 0 | 641 | 0 | 0 | 0 | 0 | 0 | 0 | 0 | 0 | 0 | 0 | 0 | 0 | 0 | 0 | 0 | 0 | 0 | 0 | 0 | 0 | 0 | 0 | 0.08 | 0 | 0 | 1 | 0 | 0
411 | 16742901 | 16744849 | 15247680 | 1 | 1 | 1 | 2 | 91.05.05-014 | ФСЭМ-2001, 91.05.05-014, приказ Минстроя России №1039/пр от 30.12.2016г. | Краны на автомобильном ходу, грузоподъемность 10 т | 1368 | 1011 | маш.-ч | маш.-ч | 1 | 0 | -1718674368 | 0.01 | 0 | 734.65 | 13.5 | 0 | 0 | 111.99 | 13.5 | 0 | 1 | 6.56 | 1 | 1 | 0 | 1 | 0 | 0 | 0 | 0.01 |  | 0 | 2 | 16744866 | 1 | 0 | 642 | 0 | 0 | 0 | 0 | 0 | 0 | 0 | 0 | 0 | 0 | 0 | 0 | 0 | 0 | 0 | 0 | 0 | 0 | 0 | 0 | 0 | 0 | 0.04 | 734.65 | 111.99 | 6.56 | 1.12 | 0.14
411 | 16742901 | 16744849 | 15249073 | 1 | 1 | 1 | 2 | 91.14.02-001 | ФСЭМ-2001, 91.14.02-001, приказ Минстроя России №1039/пр от 30.12.2016г. | Автомобили бортовые, грузоподъемность до 5 т | 1368 | 1011 | маш.-ч | маш.-ч | 1 | 0 | 1372534845 | 0.01 | 0 | 431.06 | 11.6 | 0 | 0 | 65.71 | 11.6 | 0 | 1 | 6.56 | 1 | 1 | 0 | 1 | 0 | 0 | 0 | 0.01 |  | 0 | 2 | 16744867 | 1 | 0 | 643 | 0 | 0 | 0 | 0 | 0 | 0 | 0 | 0 | 0 | 0 | 0 | 0 | 0 | 0 | 0 | 0 | 0 | 0 | 0 | 0 | 0 | 0 | 0.04 | 431.06 | 65.71 | 6.56 | 0.66 | 0.12
411 | 16742901 | 16744849 | 15167588 | 1 | 1 | 1 | 3 | 01.7.06.05-0041 | ФССЦ-2001, 01.7.06.05-0041, приказ Минстроя России №1039/пр от 30.12.2016г. | Лента изоляционная прорезиненная односторонняя ширина 20 мм, толщина 0,25-0,35 мм | 1346 | 1009 | кг | кг | 1 | 0 | -1088866022 | 0.016 | 199.42 | 0 | 0 | 0 | 30.4 | 0 | 0 | 0 | 6.56 | 1 | 1 | 1 | 0 | 1 | 0 | 0 | 0 | 0.016 |  | 0 | 2 | 16744868 | 1 | 0 | 644 | 0 | 0 | 0 | 0 | 0 | 0 | 0 | 0 | 0 | 0 | 0 | 0 | 0 | 0 | 0 | 0 | 0 | 0 | 0 | 0 | 0 | 0 | 0.064 | 199.42 | 30.4 | 6.56 | 0.49 | 0
411 | 16742901 | 16744849 | 15170074 | 1 | 1 | 1 | 3 | 01.7.15.07-0014 | ФССЦ-2001, 01.7.15.07-0014, приказ Минстроя России №1039/пр от 30.12.2016г. | Дюбели распорные полипропиленовые | 1355 | 1010 | 100 шт. | 100 шт. | 100 | 0 | 1794244060 | 0.041 | 564.16 | 0 | 0 | 0 | 86 | 0 | 0 | 0 | 6.56 | 1 | 1 | 1 | 0 | 1 | 0 | 0 | 0 | 0.041 |  | 0 | 2 | 16744869 | 1 | 0 | 645 | 0 | 0 | 0 | 0 | 0 | 0 | 0 | 0 | 0 | 0 | 0 | 0 | 0 | 0 | 0 | 0 | 0 | 0 | 0 | 0 | 0 | 0 | 0.164 | 564.16 | 86 | 6.56 | 3.53 | 0
411 | 16742901 | 16744849 | 15203834 | 1 | 1 | 1 | 3 | 14.4.02.09-0001 | ФССЦ-2001, 14.4.02.09-0001, приказ Минстроя России №1039/пр от 30.12.2016г. | Краска | 1346 | 1009 | кг | кг | 1 | 0 | 210558753 | 0.1 | 187.62 | 0 | 0 | 0 | 28.6 | 0 | 0 | 0 | 6.56 | 1 | 1 | 1 | 0 | 1 | 0 | 0 | 0 | 0.1 |  | 0 | 2 | 16744870 | 1 | 0 | 646 | 0 | 0 | 0 | 0 | 0 | 0 | 0 | 0 | 0 | 0 | 0 | 0 | 0 | 0 | 0 | 0 | 0 | 0 | 0 | 0 | 0 | 0 | 0.4 | 187.62 | 28.6 | 6.56 | 2.86 | 0
411 | 16742901 | 16744849 | 15217463 | 1 | 1 | 1 | 3 | 20.1.02.23-0082 | ФССЦ-2001, 20.1.02.23-0082, приказ Минстроя России №1039/пр от 30.12.2016г. | Перемычки гибкие, тип ПГС-50 | 1358 | 1010 | 10 шт. | 10 шт. | 10 | 0 | 1386890308 | 0.1 | 255.84 | 0 | 0 | 0 | 39 | 0 | 0 | 0 | 6.56 | 1 | 1 | 1 | 0 | 1 | 0 | 0 | 0 | 0.1 |  | 0 | 2 | 16744871 | 1 | 0 | 647 | 0 | 0 | 0 | 0 | 0 | 0 | 0 | 0 | 0 | 0 | 0 | 0 | 0 | 0 | 0 | 0 | 0 | 0 | 0 | 0 | 0 | 0 | 0.4 | 255.84 | 39 | 6.56 | 3.9 | 0
411 | 16742901 | 16744849 | 15217585 | 1 | 1 | 1 | 3 | 20.2.02.01-0019 | ФССЦ-2001, 20.2.02.01-0019, приказ Минстроя России №1039/пр от 30.12.2016г. | Втулки изолирующие | 1356 | 1010 | 1000 шт. | 1000 шт. | 1000 | 0 | 40709342 | 0.021 | 1771.2 | 0 | 0 | 0 | 270 | 0 | 0 | 0 | 6.56 | 1 | 1 | 1 | 0 | 1 | 0 | 0 | 0 | 0.021 |  | 0 | 2 | 16744872 | 1 | 0 | 648 | 0 | 0 | 0 | 0 | 0 | 0 | 0 | 0 | 0 | 0 | 0 | 0 | 0 | 0 | 0 | 0 | 0 | 0 | 0 | 0 | 0 | 0 | 0.084 | 1771.2 | 270 | 6.56 | 5.67 | 0
411 | 16742901 | 16744849 | 15221284 | 1 | 1 | 1 | 3 | 20.5.04.09-0001 | ФССЦ-2001, 20.5.04.09-0001, приказ Минстроя России №1039/пр от 30.12.2016г. | Сжимы ответвительные | 1355 | 1010 | 100 шт. | 100 шт. | 100 | 0 | -552597123 | 0.041 | 3463.68 | 0 | 0 | 0 | 528 | 0 | 0 | 0 | 6.56 | 1 | 1 | 1 | 0 | 1 | 0 | 0 | 0 | 0.041 |  | 0 | 2 | 16744873 | 1 | 0 | 649 | 0 | 0 | 0 | 0 | 0 | 0 | 0 | 0 | 0 | 0 | 0 | 0 | 0 | 0 | 0 | 0 | 0 | 0 | 0 | 0 | 0 | 0 | 0.164 | 3463.68 | 528 | 6.56 | 21.65 | 0
411 | 16742901 | 16744849 | 15225615 | 1 | 1 | 1 | 3 | 22.1.01.01-0014 | ФССЦ-2001, 22.1.01.01-0014, приказ Минстроя России №1039/пр от 30.12.2016г. | Бокс настенный пластиковый АВВ " Mistral 41"с прозрачной дверцей на 36 модулей,с клеммами в 2 ряда прим. | 1354 | 1010 | шт. | шт. | 1 | 0 | -1797323191 | 1 | 1397.61 | 0 | 0 | 0 | 213.05 | 0 | 0 | 0 | 6.56 | 1 | 1 | 1 | 0 | 0 | 0 | 0 | 0 | 1 |  | 0 | 1 | -1 | 0 | 0 |  | 0 | 0 | 0 | 0 | 0 | 0 | 0 | 0 | 0 | 0 | 0 | 0 | 0 | 0 | 0 | 0 | 0 | 0 | 0 | 0 | 0 | 0 | 4 | 1397.61 | 213.05 | 6.56 | 213.05 | 0
411 | 16742901 | 16744849 | 15233312 | 1 | 1 | 1 | 3 | 24.3.01.01-0002 | ФССЦ-2001, 24.3.01.01-0002, приказ Минстроя России №1039/пр от 30.12.2016г. | Трубка полихлорвиниловая | 1346 | 1009 | кг | кг | 1 | 0 | 1584075688 | 0.124 | 234.19 | 0 | 0 | 0 | 35.7 | 0 | 0 | 0 | 6.56 | 1 | 1 | 1 | 0 | 1 | 0 | 0 | 0 | 0.124 |  | 0 | 2 | 16744874 | 1 | 0 | 650 | 0 | 0 | 0 | 0 | 0 | 0 | 0 | 0 | 0 | 0 | 0 | 0 | 0 | 0 | 0 | 0 | 0 | 0 | 0 | 0 | 0 | 0 | 0.496 | 234.19 | 35.7 | 6.56 | 4.43 | 0
411 | 16742901 | 16744849 | 15164559 | 17 | 1 | 1 | 3 | 999-9950 |  | Вспомогательные ненормируемые материалы (2% от ОЗП) | 1374 | 1013 | РУБ | РУБ | 1 | 0 | -1731369543 | 0.51 | 1 | 0 | 0 | 0 | 1 | 0 | 0 | 0 | 1 | 1 | 1 | 1 | 0 | 1 | 0 | 0 | 0 | 0.51 |  | 0 | 2 | 16744875 | 1 | 0 | 651 | 0 | 0 | 0 | 0 | 0 | 0 | 0 | 0 | 0 | 0 | 0 | 0 | 0 | 0 | 0 | 0 | 0 | 0 | 0 | 0 | 0 | 0 | 2.04 | 1 | 1 | 1 | 0.51 | 0
413 | 16742901 | 16744877 | 15442878 | 1 | 1 | 1 | 1 | 1-100-46 |  | Рабочий среднего разряда 4.6 | 1191 | 1013 | чел.-ч. | чел.-ч. | 1 | 0 | -362667798 | 0.9 | 0 | 0 | 0 | 68.88 | 0 | 0 | 0 | 10.5 | 1 | 1 | 1 | 6.56 | 0 | 1 | 0 | 0 | 0 | 0.9 |  | 1 | 2 | 16744887 | 1 | 0 | 652 | 0 | 0 | 0 | 0 | 0 | 0 | 0 | 0 | 0 | 0 | 0 | 0 | 0 | 0 | 0 | 0 | 0 | 0 | 0 | 0 | 0 | 0 | 1.8 | 68.88 | 10.5 | 6.56 | 9.45 | 0
413 | 16742901 | 16744877 | 15430395 | 1 | 1 | 1 | 1 | 4-100-00 |  | Затраты труда машинистов | 1191 | 1013 | чел.-ч. | чел.-ч. | 1 | 0 | -1417349443 | 0.2 | 0 | 0 | 0 | 0 | 0 | 0 | 0 | 0 | 1 | 1 | 6.56 | 1 | 0 | 1 | 0 | 0 | 0 | 0.2 |  | 2 | 2 | 16744888 | 1 | 0 | 653 | 0 | 0 | 0 | 0 | 0 | 0 | 0 | 0 | 0 | 0 | 0 | 0 | 0 | 0 | 0 | 0 | 0 | 0 | 0 | 0 | 0 | 0 | 0.4 | 0 | 0 | 1 | 0 | 0
413 | 16742901 | 16744877 | 15247680 | 1 | 1 | 1 | 2 | 91.05.05-014 | ФСЭМ-2001, 91.05.05-014, приказ Минстроя России №1039/пр от 30.12.2016г. | Краны на автомобильном ходу, грузоподъемность 10 т | 1368 | 1011 | маш.-ч | маш.-ч | 1 | 0 | -1718674368 | 0.1 | 0 | 734.65 | 13.5 | 0 | 0 | 111.99 | 13.5 | 0 | 1 | 6.56 | 1 | 1 | 0 | 1 | 0 | 0 | 0 | 0.1 |  | 0 | 2 | 16744889 | 1 | 0 | 654 | 0 | 0 | 0 | 0 | 0 | 0 | 0 | 0 | 0 | 0 | 0 | 0 | 0 | 0 | 0 | 0 | 0 | 0 | 0 | 0 | 0 | 0 | 0.2 | 734.65 | 111.99 | 6.56 | 11.2 | 1.35
413 | 16742901 | 16744877 | 15249073 | 1 | 1 | 1 | 2 | 91.14.02-001 | ФСЭМ-2001, 91.14.02-001, приказ Минстроя России №1039/пр от 30.12.2016г. | Автомобили бортовые, грузоподъемность до 5 т | 1368 | 1011 | маш.-ч | маш.-ч | 1 | 0 | 1372534845 | 0.1 | 0 | 431.06 | 11.6 | 0 | 0 | 65.71 | 11.6 | 0 | 1 | 6.56 | 1 | 1 | 0 | 1 | 0 | 0 | 0 | 0.1 |  | 0 | 2 | 16744890 | 1 | 0 | 655 | 0 | 0 | 0 | 0 | 0 | 0 | 0 | 0 | 0 | 0 | 0 | 0 | 0 | 0 | 0 | 0 | 0 | 0 | 0 | 0 | 0 | 0 | 0.2 | 431.06 | 65.71 | 6.56 | 6.57 | 1.16
413 | 16742901 | 16744877 | 15167588 | 1 | 1 | 1 | 3 | 01.7.06.05-0041 | ФССЦ-2001, 01.7.06.05-0041, приказ Минстроя России №1039/пр от 30.12.2016г. | Лента изоляционная прорезиненная односторонняя ширина 20 мм, толщина 0,25-0,35 мм | 1346 | 1009 | кг | кг | 1 | 0 | -1088866022 | 0.01 | 199.42 | 0 | 0 | 0 | 30.4 | 0 | 0 | 0 | 6.56 | 1 | 1 | 1 | 0 | 1 | 0 | 0 | 0 | 0.01 |  | 0 | 2 | 16744891 | 1 | 0 | 656 | 0 | 0 | 0 | 0 | 0 | 0 | 0 | 0 | 0 | 0 | 0 | 0 | 0 | 0 | 0 | 0 | 0 | 0 | 0 | 0 | 0 | 0 | 0.02 | 199.42 | 30.4 | 6.56 | 0.3 | 0
413 | 16742901 | 16744877 | 15169942 | 1 | 1 | 1 | 3 | 01.7.15.03-0042 | ФССЦ-2001, 01.7.15.03-0042, приказ Минстроя России №1039/пр от 30.12.2016г. | Болты с гайками и шайбами строительные | 1346 | 1009 | кг | кг | 1 | 0 | 103900845 | 0.3 | 59.3 | 0 | 0 | 0 | 9.04 | 0 | 0 | 0 | 6.56 | 1 | 1 | 1 | 0 | 1 | 0 | 0 | 0 | 0.3 |  | 0 | 2 | 16744892 | 1 | 0 | 657 | 0 | 0 | 0 | 0 | 0 | 0 | 0 | 0 | 0 | 0 | 0 | 0 | 0 | 0 | 0 | 0 | 0 | 0 | 0 | 0 | 0 | 0 | 0.6 | 59.3 | 9.04 | 6.56 | 2.71 | 0
413 | 16742901 | 16744877 | 15191488 | 1 | 1 | 1 | 3 | 08.3.07.01-0076 | ФССЦ-2001, 08.3.07.01-0076, приказ Минстроя России №1039/пр от 30.12.2016г. | Сталь полосовая, марка стали Ст3сп шириной 50-200 мм толщиной 4-5 мм | 1348 | 1009 | т | т | 1000 | 0 | -1598896989 | 0.0006 | 32800 | 0 | 0 | 0 | 5000 | 0 | 0 | 0 | 6.56 | 1 | 1 | 1 | 0 | 1 | 0 | 0 | 0 | 0.0006 |  | 0 | 2 | 16744893 | 1 | 0 | 658 | 0 | 0 | 0 | 0 | 0 | 0 | 0 | 0 | 0 | 0 | 0 | 0 | 0 | 0 | 0 | 0 | 0 | 0 | 0 | 0 | 0 | 0 | 0.0012 | 32800 | 5000 | 6.56 | 3 | 0
413 | 16742901 | 16744877 | 15240001 | 1 | 1 | 1 | 3 | 62.1.02.17-0012 | ФССЦ-2001, 62.1.02.17-0012, приказ Минстроя России №1039/пр от 30.12.2016г. | Щитки распределительные этажные EKF ЩРВ-36(з) прим. | 1354 | 1010 | шт. | шт. | 1 | 0 | 487973268 | 1 | 9805.69 | 0 | 0 | 0 | 1494.77 | 0 | 0 | 0 | 6.56 | 1 | 1 | 1 | 0 | 0 | 0 | 0 | 0 | 1 |  | 0 | 1 | -1 | 0 | 0 |  | 0 | 0 | 0 | 0 | 0 | 0 | 0 | 0 | 0 | 0 | 0 | 0 | 0 | 0 | 0 | 0 | 0 | 0 | 0 | 0 | 0 | 0 | 2 | 9805.69 | 1494.77 | 6.56 | 1494.77 | 0
413 | 16742901 | 16744877 | 15164559 | 17 | 1 | 1 | 3 | 999-9950 |  | Вспомогательные ненормируемые материалы (2% от ОЗП) | 1374 | 1013 | РУБ | РУБ | 1 | 0 | -1731369543 | 0.19 | 1 | 0 | 0 | 0 | 1 | 0 | 0 | 0 | 1 | 1 | 1 | 1 | 0 | 1 | 0 | 0 | 0 | 0.19 |  | 0 | 2 | 16744894 | 1 | 0 | 659 | 0 | 0 | 0 | 0 | 0 | 0 | 0 | 0 | 0 | 0 | 0 | 0 | 0 | 0 | 0 | 0 | 0 | 0 | 0 | 0 | 0 | 0 | 0.38 | 1 | 1 | 1 | 0.19 | 0
415 | 16742901 | 16744896 | 15435721 | 1 | 1 | 1 | 1 | 1-100-39 |  | Рабочий среднего разряда 3.9 | 1191 | 1013 | чел.-ч. | чел.-ч. | 1 | 0 | 1983201532 | 1.56 | 0 | 0 | 0 | 62.39 | 0 | 0 | 0 | 9.51 | 1 | 1 | 1 | 6.56 | 0 | 1 | 0 | 0 | 0 | 1.56 |  | 1 | 2 | 16744922 | 1 | 0 | 660 | 0 | 0 | 0 | 0 | 0 | 0 | 0 | 0 | 0 | 0 | 0 | 0 | 0 | 0 | 0 | 0 | 0 | 0 | 0 | 0 | 0 | 0 | 40.56 | 62.39 | 9.51 | 6.56 | 14.84 | 0
415 | 16742901 | 16744896 | 15249377 | 1 | 1 | 1 | 2 | 91.17.04-233 | ФСЭМ-2001, 91.17.04-233, приказ Минстроя России №1039/пр от 30.12.2016г. | Установки для сварки ручной дуговой (постоянного тока) | 1368 | 1011 | маш.-ч | маш.-ч | 1 | 0 | -353815937 | 0.13 | 0 | 53.14 | 0 | 0 | 0 | 8.1 | 0 | 0 | 1 | 6.56 | 1 | 1 | 0 | 1 | 0 | 0 | 0 | 0.13 |  | 0 | 2 | 16744923 | 1 | 0 | 661 | 0 | 0 | 0 | 0 | 0 | 0 | 0 | 0 | 0 | 0 | 0 | 0 | 0 | 0 | 0 | 0 | 0 | 0 | 0 | 0 | 0 | 0 | 3.38 | 53.14 | 8.1 | 6.56 | 1.05 | 0
415 | 16742901 | 16744896 | 15165537 | 1 | 1 | 1 | 3 | 01.3.01.02-0002 | ФССЦ-2001, 01.3.01.02-0002, приказ Минстроя России №1039/пр от 30.12.2016г. | Вазелин технический | 1346 | 1009 | кг | кг | 1 | 0 | 618806536 | 0.006 | 295 | 0 | 0 | 0 | 44.97 | 0 | 0 | 0 | 6.56 | 1 | 1 | 1 | 0 | 1 | 0 | 0 | 0 | 0.006 |  | 0 | 2 | 16744924 | 1 | 0 | 662 | 0 | 0 | 0 | 0 | 0 | 0 | 0 | 0 | 0 | 0 | 0 | 0 | 0 | 0 | 0 | 0 | 0 | 0 | 0 | 0 | 0 | 0 | 0.156 | 295 | 44.97 | 6.56 | 0.27 | 0
415 | 16742901 | 16744896 | 15167269 | 1 | 1 | 1 | 3 | 01.7.02.09-0002 | ФССЦ-2001, 01.7.02.09-0002, приказ Минстроя России №1039/пр от 30.12.2016г. | Шпагат бумажный | 1346 | 1009 | кг | кг | 1 | 0 | 56922527 | 0.001 | 75.44 | 0 | 0 | 0 | 11.5 | 0 | 0 | 0 | 6.56 | 1 | 1 | 1 | 0 | 1 | 0 | 0 | 0 | 0.001 |  | 0 | 2 | 16744925 | 1 | 0 | 663 | 0 | 0 | 0 | 0 | 0 | 0 | 0 | 0 | 0 | 0 | 0 | 0 | 0 | 0 | 0 | 0 | 0 | 0 | 0 | 0 | 0 | 0 | 0.026 | 75.44 | 11.5 | 6.56 | 0.01 | 0
415 | 16742901 | 16744896 | 15167588 | 1 | 1 | 1 | 3 | 01.7.06.05-0041 | ФССЦ-2001, 01.7.06.05-0041, приказ Минстроя России №1039/пр от 30.12.2016г. | Лента изоляционная прорезиненная односторонняя ширина 20 мм, толщина 0,25-0,35 мм | 1346 | 1009 | кг | кг | 1 | 0 | -1088866022 | 0.012 | 199.42 | 0 | 0 | 0 | 30.4 | 0 | 0 | 0 | 6.56 | 1 | 1 | 1 | 0 | 1 | 0 | 0 | 0 | 0.012 |  | 0 | 2 | 16744926 | 1 | 0 | 664 | 0 | 0 | 0 | 0 | 0 | 0 | 0 | 0 | 0 | 0 | 0 | 0 | 0 | 0 | 0 | 0 | 0 | 0 | 0 | 0 | 0 | 0 | 0.312 | 199.42 | 30.4 | 6.56 | 0.36 | 0
415 | 16742901 | 16744896 | 15168752 | 1 | 1 | 1 | 3 | 01.7.11.07-0034 | ФССЦ-2001, 01.7.11.07-0034, приказ Минстроя России №1039/пр от 30.12.2016г. | Электроды диаметром 4 мм Э42А | 1346 | 1009 | кг | кг | 1 | 0 | 586013393 | 0.07 | 69.34 | 0 | 0 | 0 | 10.57 | 0 | 0 | 0 | 6.56 | 1 | 1 | 1 | 0 | 1 | 0 | 0 | 0 | 0.07 |  | 0 | 2 | 16744927 | 1 | 0 | 665 | 0 | 0 | 0 | 0 | 0 | 0 | 0 | 0 | 0 | 0 | 0 | 0 | 0 | 0 | 0 | 0 | 0 | 0 | 0 | 0 | 0 | 0 | 1.82 | 69.34 | 10.57 | 6.56 | 0.74 | 0
415 | 16742901 | 16744896 | 15169942 | 1 | 1 | 1 | 3 | 01.7.15.03-0042 | ФССЦ-2001, 01.7.15.03-0042, приказ Минстроя России №1039/пр от 30.12.2016г. | Болты с гайками и шайбами строительные | 1346 | 1009 | кг | кг | 1 | 0 | 103900845 | 0.049 | 59.3 | 0 | 0 | 0 | 9.04 | 0 | 0 | 0 | 6.56 | 1 | 1 | 1 | 0 | 1 | 0 | 0 | 0 | 0.049 |  | 0 | 2 | 16744928 | 1 | 0 | 666 | 0 | 0 | 0 | 0 | 0 | 0 | 0 | 0 | 0 | 0 | 0 | 0 | 0 | 0 | 0 | 0 | 0 | 0 | 0 | 0 | 0 | 0 | 1.274 | 59.3 | 9.04 | 6.56 | 0.44 | 0
415 | 16742901 | 16744896 | 15170074 | 1 | 1 | 1 | 3 | 01.7.15.07-0014 | ФССЦ-2001, 01.7.15.07-0014, приказ Минстроя России №1039/пр от 30.12.2016г. | Дюбели распорные полипропиленовые | 1355 | 1010 | 100 шт. | 100 шт. | 100 | 0 | 1794244060 | 0.014 | 564.16 | 0 | 0 | 0 | 86 | 0 | 0 | 0 | 6.56 | 1 | 1 | 1 | 0 | 1 | 0 | 0 | 0 | 0.014 |  | 0 | 2 | 16744929 | 1 | 0 | 667 | 0 | 0 | 0 | 0 | 0 | 0 | 0 | 0 | 0 | 0 | 0 | 0 | 0 | 0 | 0 | 0 | 0 | 0 | 0 | 0 | 0 | 0 | 0.364 | 564.16 | 86 | 6.56 | 1.2 | 0
415 | 16742901 | 16744896 | 15170994 | 1 | 1 | 1 | 3 | 01.7.20.04-0005 | ФССЦ-2001, 01.7.20.04-0005, приказ Минстроя России №1039/пр от 30.12.2016г. | Нитки швейные | 1346 | 1009 | кг | кг | 1 | 0 | -856710481 | 0.001 | 872.81 | 0 | 0 | 0 | 133.05 | 0 | 0 | 0 | 6.56 | 1 | 1 | 1 | 0 | 1 | 0 | 0 | 0 | 0.001 |  | 0 | 2 | 16744930 | 1 | 0 | 668 | 0 | 0 | 0 | 0 | 0 | 0 | 0 | 0 | 0 | 0 | 0 | 0 | 0 | 0 | 0 | 0 | 0 | 0 | 0 | 0 | 0 | 0 | 0.026 | 872.81 | 133.05 | 6.56 | 0.13 | 0
415 | 16742901 | 16744896 | 15188647 | 1 | 1 | 1 | 3 | 07.2.07.04-0007 | ФССЦ-2001, 07.2.07.04-0007, приказ Минстроя России №1039/пр от 30.12.2016г. | Конструкции стальные индивидуальные решетчатые сварные массой до 0,1 т | 1348 | 1009 | т | т | 1000 | 0 | 426000481 | 0.001 | 75440 | 0 | 0 | 0 | 11500 | 0 | 0 | 0 | 6.56 | 1 | 1 | 1 | 0 | 1 | 0 | 0 | 0 | 0.001 |  | 0 | 2 | 16744931 | 1 | 0 | 669 | 0 | 0 | 0 | 0 | 0 | 0 | 0 | 0 | 0 | 0 | 0 | 0 | 0 | 0 | 0 | 0 | 0 | 0 | 0 | 0 | 0 | 0 | 0.026 | 75440 | 11500 | 6.56 | 11.5 | 0
415 | 16742901 | 16744896 | 15203834 | 1 | 1 | 1 | 3 | 14.4.02.09-0001 | ФССЦ-2001, 14.4.02.09-0001, приказ Минстроя России №1039/пр от 30.12.2016г. | Краска | 1346 | 1009 | кг | кг | 1 | 0 | 210558753 | 0.036 | 187.62 | 0 | 0 | 0 | 28.6 | 0 | 0 | 0 | 6.56 | 1 | 1 | 1 | 0 | 1 | 0 | 0 | 0 | 0.036 |  | 0 | 2 | 16744932 | 1 | 0 | 670 | 0 | 0 | 0 | 0 | 0 | 0 | 0 | 0 | 0 | 0 | 0 | 0 | 0 | 0 | 0 | 0 | 0 | 0 | 0 | 0 | 0 | 0 | 0.936 | 187.62 | 28.6 | 6.56 | 1.03 | 0
415 | 16742901 | 16744896 | 15203987 | 1 | 1 | 1 | 3 | 14.4.03.17-0011 | ФССЦ-2001, 14.4.03.17-0011, приказ Минстроя России №1039/пр от 30.12.2016г. | Лак электроизоляционный 318 | 1346 | 1009 | кг | кг | 1 | 0 | -1274984028 | 0.006 | 233.73 | 0 | 0 | 0 | 35.63 | 0 | 0 | 0 | 6.56 | 1 | 1 | 1 | 0 | 1 | 0 | 0 | 0 | 0.006 |  | 0 | 2 | 16744933 | 1 | 0 | 671 | 0 | 0 | 0 | 0 | 0 | 0 | 0 | 0 | 0 | 0 | 0 | 0 | 0 | 0 | 0 | 0 | 0 | 0 | 0 | 0 | 0 | 0 | 0.156 | 233.73 | 35.63 | 6.56 | 0.21 | 0
415 | 16742901 | 16744896 | 15217463 | 1 | 1 | 1 | 3 | 20.1.02.23-0082 | ФССЦ-2001, 20.1.02.23-0082, приказ Минстроя России №1039/пр от 30.12.2016г. | Перемычки гибкие, тип ПГС-50 | 1358 | 1010 | 10 шт. | 10 шт. | 10 | 0 | 1386890308 | 0.1 | 255.84 | 0 | 0 | 0 | 39 | 0 | 0 | 0 | 6.56 | 1 | 1 | 1 | 0 | 1 | 0 | 0 | 0 | 0.1 |  | 0 | 2 | 16744934 | 1 | 0 | 672 | 0 | 0 | 0 | 0 | 0 | 0 | 0 | 0 | 0 | 0 | 0 | 0 | 0 | 0 | 0 | 0 | 0 | 0 | 0 | 0 | 0 | 0 | 2.6 | 255.84 | 39 | 6.56 | 3.9 | 0
415 | 16742901 | 16744896 | 15238768 | 1 | 1 | 1 | 3 | 62.1.01.02-0002 | ФССЦ-2001, 62.1.01.02-0002, приказ Минстроя России №1039/пр от 30.12.2016г. | Автоматы дифференциальные двухполюсные 10A, 30MA тип АВВ DS901L в щите прим. | 1354 | 1010 | шт. | шт. | 1 | 0 | 1936732059 | 0.076923 | 1618.29 | 0 | 0 | 0 | 246.69 | 0 | 0 | 0 | 6.56 | 1 | 1 | 1 | 0 | 0 | 0 | 0 | 0 | 0.076923 |  | 0 | 1 | -1 | 0 | 0 |  | 0 | 0 | 0 | 0 | 0 | 0 | 0 | 0 | 0 | 0 | 0 | 0 | 0 | 0 | 0 | 0 | 0 | 0 | 0 | 0 | 0 | 0 | 2 | 1618.29 | 246.69 | 6.56 | 18.98 | 0
415 | 16742901 | 16744896 | 15238946 | 1 | 1 | 1 | 3 | 62.1.01.09-0049 | ФССЦ-2001, 62.1.01.09-0049, приказ Минстроя России №1039/пр от 30.12.2016г. | Выключатели автоматические АВВ 1Р 10А прим. | 1354 | 1010 | шт. | шт. | 1 | 0 | 471885044 | 0.11539 | 483.01 | 0 | 0 | 0 | 73.63 | 0 | 0 | 0 | 6.56 | 1 | 1 | 1 | 0 | 0 | 0 | 0 | 0 | 0.11539 |  | 0 | 1 | -1 | 0 | 0 |  | 0 | 0 | 0 | 0 | 0 | 0 | 0 | 0 | 0 | 0 | 0 | 0 | 0 | 0 | 0 | 0 | 0 | 0 | 0 | 0 | 0 | 0 | 3 | 483.01 | 73.63 | 6.56 | 8.5 | 0
415 | 16742901 | 16744896 | 15238947 | 1 | 1 | 1 | 3 | 62.1.01.09-0050 | ФССЦ-2001, 62.1.01.09-0050, приказ Минстроя России №1039/пр от 30.12.2016г. | Выключатели автоматические АВВ 1Р 16А прим. | 1354 | 1010 | шт. | шт. | 1 | 0 | 1644612973 | 0.57692 | 436.11 | 0 | 0 | 0 | 66.48 | 0 | 0 | 0 | 6.56 | 1 | 1 | 1 | 0 | 0 | 0 | 0 | 0 | 0.57692 |  | 0 | 1 | -1 | 0 | 0 |  | 0 | 0 | 0 | 0 | 0 | 0 | 0 | 0 | 0 | 0 | 0 | 0 | 0 | 0 | 0 | 0 | 0 | 0 | 0 | 0 | 0 | 0 | 15 | 436.11 | 66.48 | 6.56 | 38.35 | 0
415 | 16742901 | 16744896 | 15238963 | 1 | 1 | 1 | 3 | 62.1.01.09-0066 | ФССЦ-2001, 62.1.01.09-0066, приказ Минстроя России №1039/пр от 30.12.2016г. | Выключатели автоматические АВВ 3Р 16А прим. | 1354 | 1010 | шт. | шт. | 1 | 0 | 1666631692 | 0.11539 | 1517.33 | 0 | 0 | 0 | 231.3 | 0 | 0 | 0 | 6.56 | 1 | 1 | 1 | 0 | 0 | 0 | 0 | 0 | 0.11539 |  | 0 | 1 | -1 | 0 | 0 |  | 0 | 0 | 0 | 0 | 0 | 0 | 0 | 0 | 0 | 0 | 0 | 0 | 0 | 0 | 0 | 0 | 0 | 0 | 0 | 0 | 0 | 0 | 3 | 1517.33 | 231.3 | 6.56 | 26.69 | 0
415 | 16742901 | 16744896 | 15238964 | 1 | 1 | 1 | 3 | 62.1.01.09-0067 | ФССЦ-2001, 62.1.01.09-0067, приказ Минстроя России №1039/пр от 30.12.2016г. | Выключатели автоматические АВВ 3Р 20А | 1354 | 1010 | шт. | шт. | 1 | 0 | 1331874742 | 0.11539 | 1982.17 | 0 | 0 | 0 | 302.16 | 0 | 0 | 0 | 6.56 | 1 | 1 | 1 | 0 | 0 | 0 | 0 | 0 | 0.11539 |  | 0 | 1 | -1 | 0 | 0 |  | 0 | 0 | 0 | 0 | 0 | 0 | 0 | 0 | 0 | 0 | 0 | 0 | 0 | 0 | 0 | 0 | 0 | 0 | 0 | 0 | 0 | 0 | 3 | 1982.17 | 302.16 | 6.56 | 34.86 | 0
415 | 16742901 | 16744896 | 15164559 | 17 | 1 | 1 | 3 | 999-9950 |  | Вспомогательные ненормируемые материалы (2% от ОЗП) | 1374 | 1013 | РУБ | РУБ | 1 | 0 | -1731369543 | 0.3 | 1 | 0 | 0 | 0 | 1 | 0 | 0 | 0 | 1 | 1 | 1 | 1 | 0 | 1 | 0 | 0 | 0 | 0.3 |  | 0 | 2 | 16744935 | 1 | 0 | 673 | 0 | 0 | 0 | 0 | 0 | 0 | 0 | 0 | 0 | 0 | 0 | 0 | 0 | 0 | 0 | 0 | 0 | 0 | 0 | 0 | 0 | 0 | 7.8 | 1 | 1 | 1 | 0.3 | 0
421 | 16742901 | 16744942 | 15446300 | 1 | 1 | 1 | 1 | 1-100-42 |  | Рабочий среднего разряда 4.2 | 1191 | 1013 | чел.-ч. | чел.-ч. | 1 | 0 | 912892513 | 1.12 | 0 | 0 | 0 | 65.08 | 0 | 0 | 0 | 9.92 | 1 | 1 | 1 | 6.56 | 0 | 1 | 0 | 0 | 0 | 1.12 |  | 1 | 2 | 16744953 | 1 | 0 | 674 | 0 | 0 | 0 | 0 | 0 | 0 | 0 | 0 | 0 | 0 | 0 | 0 | 0 | 0 | 0 | 0 | 0 | 0 | 0 | 0 | 0 | 0 | 6.72 | 65.08 | 9.92 | 6.56 | 11.11 | 0
421 | 16742901 | 16744942 | 15169942 | 1 | 1 | 1 | 3 | 01.7.15.03-0042 | ФССЦ-2001, 01.7.15.03-0042, приказ Минстроя России №1039/пр от 30.12.2016г. | Болты с гайками и шайбами строительные | 1346 | 1009 | кг | кг | 1 | 0 | 103900845 | 0.02 | 59.3 | 0 | 0 | 0 | 9.04 | 0 | 0 | 0 | 6.56 | 1 | 1 | 1 | 0 | 1 | 0 | 0 | 0 | 0.02 |  | 0 | 2 | 16744954 | 1 | 0 | 675 | 0 | 0 | 0 | 0 | 0 | 0 | 0 | 0 | 0 | 0 | 0 | 0 | 0 | 0 | 0 | 0 | 0 | 0 | 0 | 0 | 0 | 0 | 0.12 | 59.3 | 9.04 | 6.56 | 0.18 | 0
421 | 16742901 | 16744942 | 15238965 | 1 | 1 | 1 | 3 | 62.1.01.09-0068 | ФССЦ-2001, 62.1.01.09-0068, приказ Минстроя России №1039/пр от 30.12.2016г. | Выключатели автоматические АВВ 3Р 32А | 1354 | 1010 | шт. | шт. | 1 | 0 | 180669716 | 0.33333 | 2279.53 | 0 | 0 | 0 | 347.49 | 0 | 0 | 0 | 6.56 | 1 | 1 | 1 | 0 | 0 | 0 | 0 | 0 | 0.33333 |  | 0 | 1 | -1 | 0 | 0 |  | 0 | 0 | 0 | 0 | 0 | 0 | 0 | 0 | 0 | 0 | 0 | 0 | 0 | 0 | 0 | 0 | 0 | 0 | 0 | 0 | 0 | 0 | 2 | 2279.53 | 347.49 | 6.56 | 115.83 | 0
421 | 16742901 | 16744942 | 15238999 | 1 | 1 | 1 | 3 | 62.1.01.09-0102 | ФССЦ-2001, 62.1.01.09-0102, приказ Минстроя России №1039/пр от 30.12.2016г. | Котактор серии ПРО ВА 04-35 160А с регулировкой ЩР прим. в щитовой | 1354 | 1010 | шт. | шт. | 1 | 0 | -1848164190 | 0.33333 | 6887.93 | 0 | 0 | 0 | 1049.99 | 0 | 0 | 0 | 6.56 | 1 | 1 | 1 | 0 | 0 | 0 | 0 | 0 | 0.33333 |  | 0 | 1 | -1 | 0 | 0 |  | 0 | 0 | 0 | 0 | 0 | 0 | 0 | 0 | 0 | 0 | 0 | 0 | 0 | 0 | 0 | 0 | 0 | 0 | 0 | 0 | 0 | 0 | 2 | 6887.93 | 1049.99 | 6.56 | 350 | 0
421 | 16742901 | 16744942 | 15239005 | 1 | 1 | 1 | 3 | 62.1.01.09-0108 | ФССЦ-2001, 62.1.01.09-0108, приказ Минстроя России №1039/пр от 30.12.2016г. | Автомат вводный в щите этажном АВВ Т- max160А 3P с регулировкой щита распределитеьного | 1354 | 1010 | шт. | шт. | 1 | 0 | 1440540133 | 0.33333 | 4781.26 | 0 | 0 | 0 | 728.85 | 0 | 0 | 0 | 6.56 | 1 | 1 | 1 | 0 | 0 | 0 | 0 | 0 | 0.33333 |  | 0 | 1 | -1 | 0 | 0 |  | 0 | 0 | 0 | 0 | 0 | 0 | 0 | 0 | 0 | 0 | 0 | 0 | 0 | 0 | 0 | 0 | 0 | 0 | 0 | 0 | 0 | 0 | 2 | 4781.26 | 728.85 | 6.56 | 242.95 | 0
421 | 16742901 | 16744942 | 15164559 | 17 | 1 | 1 | 3 | 999-9950 |  | Вспомогательные ненормируемые материалы (2% от ОЗП) | 1374 | 1013 | РУБ | РУБ | 1 | 0 | -1731369543 | 0.22 | 1 | 0 | 0 | 0 | 1 | 0 | 0 | 0 | 1 | 1 | 1 | 1 | 0 | 1 | 0 | 0 | 0 | 0.22 |  | 0 | 2 | 16744955 | 1 | 0 | 676 | 0 | 0 | 0 | 0 | 0 | 0 | 0 | 0 | 0 | 0 | 0 | 0 | 0 | 0 | 0 | 0 | 0 | 0 | 0 | 0 | 0 | 0 | 1.32 | 1 | 1 | 1 | 0.22 | 0
425 | 16742901 | 16744960 | 15430767 | 1 | 1 | 1 | 1 | 1-100-30 |  | Рабочий среднего разряда 3 | 1191 | 1013 | чел.-ч. | чел.-ч. | 1 | 0 | -400197608 | 5.49 | 0 | 0 | 0 | 55.96 | 0 | 0 | 0 | 8.53 | 1 | 1 | 1 | 6.56 | 0 | 1 | 0 | 0 | 0 | 5.49 |  | 1 | 2 | 16744962 | 1 | 0 | 677 | 0 | 0 | 0 | 0 | 0 | 0 | 0 | 0 | 0 | 0 | 0 | 0 | 0 | 0 | 0 | 0 | 0 | 0 | 0 | 0 | 0 | 0 | 0.8235 | 55.96 | 8.53 | 6.56 | 46.83 | 0
426 | 16742901 | 16744964 | 15430397 | 1 | 1 | 1 | 1 | 1-100-38 |  | Рабочий среднего разряда 3.8 | 1191 | 1013 | чел.-ч. | чел.-ч. | 1 | 0 | -1081351934 | 15.28 | 0 | 0 | 0 | 61.66 | 0 | 0 | 0 | 9.4 | 1 | 1 | 1 | 6.56 | 0 | 1 | 0 | 0 | 0 | 15.28 |  | 1 | 2 | 16744976 | 1 | 0 | 679 | 0 | 0 | 0 | 0 | 0 | 0 | 0 | 0 | 0 | 0 | 0 | 0 | 0 | 0 | 0 | 0 | 0 | 0 | 0 | 0 | 0 | 0 | 0.6876 | 61.66 | 9.4 | 6.56 | 143.63 | 0
426 | 16742901 | 16744964 | 15430395 | 1 | 1 | 1 | 1 | 4-100-00 |  | Затраты труда машинистов | 1191 | 1013 | чел.-ч. | чел.-ч. | 1 | 0 | -1417349443 | 0.22 | 0 | 0 | 0 | 0 | 0 | 0 | 0 | 0 | 1 | 1 | 6.56 | 1 | 0 | 1 | 0 | 0 | 0 | 0.22 |  | 2 | 2 | 16744977 | 1 | 0 | 680 | 0 | 0 | 0 | 0 | 0 | 0 | 0 | 0 | 0 | 0 | 0 | 0 | 0 | 0 | 0 | 0 | 0 | 0 | 0 | 0 | 0 | 0 | 0.0099 | 0 | 0 | 1 | 0 | 0
426 | 16742901 | 16744964 | 15247680 | 1 | 1 | 1 | 2 | 91.05.05-014 | ФСЭМ-2001, 91.05.05-014, приказ Минстроя России №1039/пр от 30.12.2016г. | Краны на автомобильном ходу, грузоподъемность 10 т | 1368 | 1011 | маш.-ч | маш.-ч | 1 | 0 | -1718674368 | 0.11 | 0 | 734.65 | 13.5 | 0 | 0 | 111.99 | 13.5 | 0 | 1 | 6.56 | 1 | 1 | 0 | 1 | 0 | 0 | 0 | 0.11 |  | 0 | 2 | 16744978 | 1 | 0 | 681 | 0 | 0 | 0 | 0 | 0 | 0 | 0 | 0 | 0 | 0 | 0 | 0 | 0 | 0 | 0 | 0 | 0 | 0 | 0 | 0 | 0 | 0 | 0.00495 | 734.65 | 111.99 | 6.56 | 12.32 | 1.49
426 | 16742901 | 16744964 | 15249073 | 1 | 1 | 1 | 2 | 91.14.02-001 | ФСЭМ-2001, 91.14.02-001, приказ Минстроя России №1039/пр от 30.12.2016г. | Автомобили бортовые, грузоподъемность до 5 т | 1368 | 1011 | маш.-ч | маш.-ч | 1 | 0 | 1372534845 | 0.11 | 0 | 431.06 | 11.6 | 0 | 0 | 65.71 | 11.6 | 0 | 1 | 6.56 | 1 | 1 | 0 | 1 | 0 | 0 | 0 | 0.11 |  | 0 | 2 | 16744979 | 1 | 0 | 682 | 0 | 0 | 0 | 0 | 0 | 0 | 0 | 0 | 0 | 0 | 0 | 0 | 0 | 0 | 0 | 0 | 0 | 0 | 0 | 0 | 0 | 0 | 0.00495 | 431.06 | 65.71 | 6.56 | 7.23 | 1.28
426 | 16742901 | 16744964 | 15172838 | 1 | 1 | 1 | 3 | 04.3.01.09-0016 | ФССЦ-2001, 04.3.01.09-0016, приказ Минстроя России №1039/пр от 30.12.2016г. | Раствор готовый кладочный цементный марки 200 | 1339 | 1007 | м3 | м3 | 1 | 0 | 536744769 | 0.021 | 3936 | 0 | 0 | 0 | 600 | 0 | 0 | 0 | 6.56 | 1 | 1 | 1 | 0 | 1 | 0 | 0 | 0 | 0.021 |  | 0 | 2 | 16744980 | 1 | 0 | 683 | 0 | 0 | 0 | 0 | 0 | 0 | 0 | 0 | 0 | 0 | 0 | 0 | 0 | 0 | 0 | 0 | 0 | 0 | 0 | 0 | 0 | 0 | 0.000945 | 3936 | 600 | 6.56 | 12.6 | 0
426 | 16742901 | 16744964 | 15202442 | 1 | 1 | 1 | 3 | 14.1.02.01-0002 | ФССЦ-2001, 14.1.02.01-0002, приказ Минстроя России №1039/пр от 30.12.2016г. | Клей БМК-5к | 1346 | 1009 | кг | кг | 1 | 0 | 505519491 | 0.4 | 169.25 | 0 | 0 | 0 | 25.8 | 0 | 0 | 0 | 6.56 | 1 | 1 | 1 | 0 | 1 | 0 | 0 | 0 | 0.4 |  | 0 | 2 | 16744981 | 1 | 0 | 684 | 0 | 0 | 0 | 0 | 0 | 0 | 0 | 0 | 0 | 0 | 0 | 0 | 0 | 0 | 0 | 0 | 0 | 0 | 0 | 0 | 0 | 0 | 0.018 | 169.25 | 25.8 | 6.56 | 10.32 | 0
426 | 16742901 | 16744964 | 15217585 | 1 | 1 | 1 | 3 | 20.2.02.01-0019 | ФССЦ-2001, 20.2.02.01-0019, приказ Минстроя России №1039/пр от 30.12.2016г. | Втулки изолирующие | 1356 | 1010 | 1000 шт. | 1000 шт. | 1000 | 0 | 40709342 | 0.032 | 1771.2 | 0 | 0 | 0 | 270 | 0 | 0 | 0 | 6.56 | 1 | 1 | 1 | 0 | 1 | 0 | 0 | 0 | 0.032 |  | 0 | 2 | 16744982 | 1 | 0 | 685 | 0 | 0 | 0 | 0 | 0 | 0 | 0 | 0 | 0 | 0 | 0 | 0 | 0 | 0 | 0 | 0 | 0 | 0 | 0 | 0 | 0 | 0 | 0.00144 | 1771.2 | 270 | 6.56 | 8.64 | 0
426 | 16742901 | 16744964 | 15217593 | 1 | 1 | 1 | 3 | 20.2.02.02-0011 | ФССЦ-2001, 20.2.02.02-0011, приказ Минстроя России №1039/пр от 30.12.2016г. | Заглушки | 1358 | 1010 | 10 шт. | 10 шт. | 10 | 0 | -1110089157 | 1 | 130.54 | 0 | 0 | 0 | 19.9 | 0 | 0 | 0 | 6.56 | 1 | 1 | 1 | 0 | 1 | 0 | 0 | 0 | 1 |  | 0 | 2 | 16744983 | 1 | 0 | 686 | 0 | 0 | 0 | 0 | 0 | 0 | 0 | 0 | 0 | 0 | 0 | 0 | 0 | 0 | 0 | 0 | 0 | 0 | 0 | 0 | 0 | 0 | 0.045 | 130.54 | 19.9 | 6.56 | 19.9 | 0
426 | 16742901 | 16744964 | 15218939 | 1 | 1 | 1 | 3 | 20.2.08.05-0017 | ФССЦ-2001, 20.2.08.05-0017, приказ Минстроя России №1039/пр от 30.12.2016г. | Профиль монтажный | 1354 | 1010 | шт. | шт. | 1 | 0 | -1308137011 | 0.5 | 438.34 | 0 | 0 | 0 | 66.82 | 0 | 0 | 0 | 6.56 | 1 | 1 | 1 | 0 | 1 | 0 | 0 | 0 | 0.5 |  | 0 | 2 | 16744984 | 1 | 0 | 687 | 0 | 0 | 0 | 0 | 0 | 0 | 0 | 0 | 0 | 0 | 0 | 0 | 0 | 0 | 0 | 0 | 0 | 0 | 0 | 0 | 0 | 0 | 0.0225 | 438.34 | 66.82 | 6.56 | 33.41 | 0
426 | 16742901 | 16744964 | 15233361 | 1 | 1 | 1 | 3 | 24.3.01.03-0014 | ФССЦ-2001, 24.3.01.03-0014, приказ Минстроя России №1039/пр от 30.12.2016г. | Трубы жесткие гладкие легкие из самозатухающего ПВХ (IP55) серии RIG, диаметром 32 мм | 1302 | 1003 | 10 м | 10 м | 10 | 0 | 1974421767 | 10 | 521.32 | 0 | 0 | 0 | 79.47 | 0 | 0 | 0 | 6.56 | 1 | 1 | 1 | 0 | 0 | 0 | 0 | 0 | 10 |  | 0 | 1 | -1 | 0 | 0 |  | 0 | 0 | 0 | 0 | 0 | 0 | 0 | 0 | 0 | 0 | 0 | 0 | 0 | 0 | 0 | 0 | 0 | 0 | 0 | 0 | 0 | 0 | 0.45 | 521.32 | 79.47 | 6.56 | 794.7 | 0
426 | 16742901 | 16744964 | 15164559 | 17 | 1 | 1 | 3 | 999-9950 |  | Вспомогательные ненормируемые материалы (2% от ОЗП) | 1374 | 1013 | РУБ | РУБ | 1 | 0 | -1731369543 | 2.87 | 1 | 0 | 0 | 0 | 1 | 0 | 0 | 0 | 1 | 1 | 1 | 1 | 0 | 1 | 0 | 0 | 0 | 2.87 |  | 0 | 2 | 16744985 | 1 | 0 | 688 | 0 | 0 | 0 | 0 | 0 | 0 | 0 | 0 | 0 | 0 | 0 | 0 | 0 | 0 | 0 | 0 | 0 | 0 | 0 | 0 | 0 | 0 | 0.12915 | 1 | 1 | 1 | 2.87 | 0
428 | 16742901 | 16744987 | 15436556 | 1 | 1 | 1 | 1 | 1-100-40 |  | Рабочий среднего разряда 4 | 1191 | 1013 | чел.-ч. | чел.-ч. | 1 | 0 | 1069510174 | 1.68 | 0 | 0 | 0 | 63.11 | 0 | 0 | 0 | 9.62 | 1 | 1 | 1 | 6.56 | 0 | 1 | 0 | 0 | 0 | 1.68 |  | 1 | 2 | 16744995 | 1 | 0 | 689 | 0 | 0 | 0 | 0 | 0 | 0 | 0 | 0 | 0 | 0 | 0 | 0 | 0 | 0 | 0 | 0 | 0 | 0 | 0 | 0 | 0 | 0 | 6.72 | 63.11 | 9.62 | 6.56 | 16.16 | 0
428 | 16742901 | 16744987 | 15165524 | 1 | 1 | 1 | 3 | 01.3.01.01-0001 | ФССЦ-2001, 01.3.01.01-0001, приказ Минстроя России №1039/пр от 30.12.2016г. | Бензин авиационный Б-70 | 1348 | 1009 | т | т | 1000 | 0 | -168273048 | 0.0008 | 29443.9 | 0 | 0 | 0 | 4488.4 | 0 | 0 | 0 | 6.56 | 1 | 1 | 1 | 0 | 1 | 0 | 0 | 0 | 0.0008 |  | 0 | 2 | 16744996 | 1 | 0 | 690 | 0 | 0 | 0 | 0 | 0 | 0 | 0 | 0 | 0 | 0 | 0 | 0 | 0 | 0 | 0 | 0 | 0 | 0 | 0 | 0 | 0 | 0 | 0.0032 | 29443.9 | 4488.4 | 6.56 | 3.59 | 0
428 | 16742901 | 16744987 | 15165560 | 1 | 1 | 1 | 3 | 01.3.01.05-0009 | ФССЦ-2001, 01.3.01.05-0009, приказ Минстроя России №1039/пр от 30.12.2016г. | Парафины нефтяные твердые марки Т-1 | 1348 | 1009 | т | т | 1000 | 0 | -1449423263 | 1e-05 | 53173.46 | 0 | 0 | 0 | 8105.71 | 0 | 0 | 0 | 6.56 | 1 | 1 | 1 | 0 | 1 | 0 | 0 | 0 | 1e-05 |  | 0 | 2 | 16744997 | 1 | 0 | 691 | 0 | 0 | 0 | 0 | 0 | 0 | 0 | 0 | 0 | 0 | 0 | 0 | 0 | 0 | 0 | 0 | 0 | 0 | 0 | 0 | 0 | 0 | 4e-05 | 53173.46 | 8105.71 | 6.56 | 0.08 | 0
428 | 16742901 | 16744987 | 15165660 | 1 | 1 | 1 | 3 | 01.3.02.09-0022 | ФССЦ-2001, 01.3.02.09-0022, приказ Минстроя России №1039/пр от 30.12.2016г. | Пропан-бутан, смесь техническая | 1346 | 1009 | кг | кг | 1 | 0 | 1721895514 | 0.15 | 39.95 | 0 | 0 | 0 | 6.09 | 0 | 0 | 0 | 6.56 | 1 | 1 | 1 | 0 | 1 | 0 | 0 | 0 | 0.15 |  | 0 | 2 | 16744998 | 1 | 0 | 692 | 0 | 0 | 0 | 0 | 0 | 0 | 0 | 0 | 0 | 0 | 0 | 0 | 0 | 0 | 0 | 0 | 0 | 0 | 0 | 0 | 0 | 0 | 0.6 | 39.95 | 6.09 | 6.56 | 0.91 | 0
428 | 16742901 | 16744987 | 15167600 | 1 | 1 | 1 | 3 | 01.7.06.07-0001 | ФССЦ-2001, 01.7.06.07-0001, приказ Минстроя России №1039/пр от 30.12.2016г. | Лента К226 | 1308 | 1003 | 100 м | 100 м | 100 | 0 | 568244124 | 0.0024 | 787.2 | 0 | 0 | 0 | 120 | 0 | 0 | 0 | 6.56 | 1 | 1 | 1 | 0 | 1 | 0 | 0 | 0 | 0.0024 |  | 0 | 2 | 16744999 | 1 | 0 | 693 | 0 | 0 | 0 | 0 | 0 | 0 | 0 | 0 | 0 | 0 | 0 | 0 | 0 | 0 | 0 | 0 | 0 | 0 | 0 | 0 | 0 | 0 | 0.0096 | 787.2 | 120 | 6.56 | 0.29 | 0
428 | 16742901 | 16744987 | 15217658 | 1 | 1 | 1 | 3 | 20.2.02.07-0021 | ФССЦ-2001, 20.2.02.07-0021, приказ Минстроя России №1039/пр от 30.12.2016г. | Перчатка термоусаживаемая | 1354 | 1010 | шт. | шт. | 1 | 0 | -11282944 | 1 | 249.28 | 0 | 0 | 0 | 38 | 0 | 0 | 0 | 6.56 | 1 | 1 | 1 | 0 | 0 | 0 | 0 | 0 | 1 |  | 0 | 1 | -1 | 0 | 0 |  | 0 | 0 | 0 | 0 | 0 | 0 | 0 | 0 | 0 | 0 | 0 | 0 | 0 | 0 | 0 | 0 | 0 | 0 | 0 | 0 | 0 | 0 | 4 | 249.28 | 38 | 6.56 | 38 | 0
428 | 16742901 | 16744987 | 15164559 | 17 | 1 | 1 | 3 | 999-9950 |  | Вспомогательные ненормируемые материалы (2% от ОЗП) | 1374 | 1013 | РУБ | РУБ | 1 | 0 | -1731369543 | 0.32 | 1 | 0 | 0 | 0 | 1 | 0 | 0 | 0 | 1 | 1 | 1 | 1 | 0 | 1 | 0 | 0 | 0 | 0.32 |  | 0 | 2 | 16745000 | 1 | 0 | 694 | 0 | 0 | 0 | 0 | 0 | 0 | 0 | 0 | 0 | 0 | 0 | 0 | 0 | 0 | 0 | 0 | 0 | 0 | 0 | 0 | 0 | 0 | 1.28 | 1 | 1 | 1 | 0.32 | 0
493 | 16742901 | 16743691 | 15885198 | 1 | 1 | 1 | 1 | 2-200-60 |  | Электромонтажник-наладчик, разряд VI | 1191 | 1013 | чел.-ч. | чел.-ч. | 1 | 0 | -1166887252 | 0.128 | 0 | 0 | 0 | 84.76 | 0 | 0 | 0 | 12.92 | 1 | 1 | 1 | 6.56 | 0 | 1 | 1 | 0 | 0 | 0.16 | )*0,8 | 1 | 2 | 16743694 | 1 | 0 | 695 | 0 | 0 | 0 | 0 | 0 | 0 | 0 | 0 | 0 | 0 | 0 | 0 | 0 | 0 | 0 | 0 | 0 | 0 | 0 | 0 | 0 | 0 | 4.864 | 84.76 | 12.92 | 6.56 | 1.66 | 0
493 | 16742901 | 16743691 | 15884235 | 1 | 1 | 1 | 1 | 2-400-30 |  | Инженер по наладке и испытаниям, категория III | 1191 | 1013 | чел.-ч. | чел.-ч. | 1 | 0 | 1776637054 | 0.128 | 0 | 0 | 0 | 83.25 | 0 | 0 | 0 | 12.69 | 1 | 1 | 1 | 6.56 | 0 | 1 | 1 | 0 | 0 | 0.16 | )*0,8 | 1 | 2 | 16743695 | 1 | 0 | 696 | 0 | 0 | 0 | 0 | 0 | 0 | 0 | 0 | 0 | 0 | 0 | 0 | 0 | 0 | 0 | 0 | 0 | 0 | 0 | 0 | 0 | 0 | 4.864 | 83.25 | 12.69 | 6.56 | 1.62 | 0
494 | 16742901 | 16743696 | 15885198 | 1 | 1 | 1 | 1 | 2-200-60 |  | Электромонтажник-наладчик, разряд VI | 1191 | 1013 | чел.-ч. | чел.-ч. | 1 | 0 | -1166887252 | 0.488 | 0 | 0 | 0 | 84.76 | 0 | 0 | 0 | 12.92 | 1 | 1 | 1 | 6.56 | 0 | 1 | 1 | 0 | 0 | 0.61 | )*0,8 | 1 | 2 | 16743699 | 1 | 0 | 697 | 0 | 0 | 0 | 0 | 0 | 0 | 0 | 0 | 0 | 0 | 0 | 0 | 0 | 0 | 0 | 0 | 0 | 0 | 0 | 0 | 0 | 0 | 28.792 | 84.76 | 12.92 | 6.56 | 6.3 | 0
494 | 16742901 | 16743696 | 15884235 | 1 | 1 | 1 | 1 | 2-400-30 |  | Инженер по наладке и испытаниям, категория III | 1191 | 1013 | чел.-ч. | чел.-ч. | 1 | 0 | 1776637054 | 0.488 | 0 | 0 | 0 | 83.25 | 0 | 0 | 0 | 12.69 | 1 | 1 | 1 | 6.56 | 0 | 1 | 1 | 0 | 0 | 0.61 | )*0,8 | 1 | 2 | 16743700 | 1 | 0 | 698 | 0 | 0 | 0 | 0 | 0 | 0 | 0 | 0 | 0 | 0 | 0 | 0 | 0 | 0 | 0 | 0 | 0 | 0 | 0 | 0 | 0 | 0 | 28.792 | 83.25 | 12.69 | 6.56 | 6.19 | 0
495 | 16742901 | 16743701 | 15885198 | 1 | 1 | 1 | 1 | 2-200-60 |  | Электромонтажник-наладчик, разряд VI | 1191 | 1013 | чел.-ч. | чел.-ч. | 1 | 0 | -1166887252 | 5.184 | 0 | 0 | 0 | 84.76 | 0 | 0 | 0 | 12.92 | 1 | 1 | 1 | 6.56 | 0 | 1 | 1 | 0 | 0 | 6.48 | )*0,8 | 1 | 2 | 16743704 | 1 | 0 | 699 | 0 | 0 | 0 | 0 | 0 | 0 | 0 | 0 | 0 | 0 | 0 | 0 | 0 | 0 | 0 | 0 | 0 | 0 | 0 | 0 | 0 | 0 | 0.20736 | 84.76 | 12.92 | 6.56 | 66.98 | 0
495 | 16742901 | 16743701 | 15884235 | 1 | 1 | 1 | 1 | 2-400-30 |  | Инженер по наладке и испытаниям, категория III | 1191 | 1013 | чел.-ч. | чел.-ч. | 1 | 0 | 1776637054 | 5.184 | 0 | 0 | 0 | 83.25 | 0 | 0 | 0 | 12.69 | 1 | 1 | 1 | 6.56 | 0 | 1 | 1 | 0 | 0 | 6.48 | )*0,8 | 1 | 2 | 16743705 | 1 | 0 | 700 | 0 | 0 | 0 | 0 | 0 | 0 | 0 | 0 | 0 | 0 | 0 | 0 | 0 | 0 | 0 | 0 | 0 | 0 | 0 | 0 | 0 | 0 | 0.20736 | 83.25 | 12.69 | 6.56 | 65.78 | 0
496 | 16742901 | 16743707 | 15884231 | 1 | 1 | 1 | 1 | 2-300-20 |  | Техник по наладке и испытаниям, категория II | 1191 | 1013 | чел.-ч. | чел.-ч. | 1 | 0 | -1309109184 | 0.52 | 0 | 0 | 0 | 60.16 | 0 | 0 | 0 | 9.17 | 1 | 1 | 1 | 6.56 | 0 | 1 | 1 | 0 | 0 | 0.65 | )*0,8 | 1 | 2 | 16743710 | 1 | 0 | 701 | 0 | 0 | 0 | 0 | 0 | 0 | 0 | 0 | 0 | 0 | 0 | 0 | 0 | 0 | 0 | 0 | 0 | 0 | 0 | 0 | 0 | 0 | 18.72 | 60.16 | 9.17 | 6.56 | 4.77 | 0
496 | 16742901 | 16743707 | 15884285 | 1 | 1 | 1 | 1 | 2-400-20 |  | Инженер по наладке и испытаниям, категория II | 1191 | 1013 | чел.-ч. | чел.-ч. | 1 | 0 | 1818203118 | 0.776 | 0 | 0 | 0 | 92.43 | 0 | 0 | 0 | 14.09 | 1 | 1 | 1 | 6.56 | 0 | 1 | 1 | 0 | 0 | 0.97 | )*0,8 | 1 | 2 | 16743711 | 1 | 0 | 702 | 0 | 0 | 0 | 0 | 0 | 0 | 0 | 0 | 0 | 0 | 0 | 0 | 0 | 0 | 0 | 0 | 0 | 0 | 0 | 0 | 0 | 0 | 27.936 | 92.43 | 14.09 | 6.56 | 10.94 | 0
531 | 16742901 | 16743712 | 15436556 | 1 | 1 | 1 | 1 | 1-100-40 |  | Рабочий среднего разряда 4 | 1191 | 1013 | чел.-ч. | чел.-ч. | 1 | 0 | 1069510174 | 1.68 | 0 | 0 | 0 | 63.11 | 0 | 0 | 0 | 9.62 | 1 | 1 | 1 | 6.56 | 0 | 1 | 0 | 0 | 0 | 1.68 |  | 1 | 2 | 16743720 | 1 | 0 | 703 | 0 | 0 | 0 | 0 | 0 | 0 | 0 | 0 | 0 | 0 | 0 | 0 | 0 | 0 | 0 | 0 | 0 | 0 | 0 | 0 | 0 | 0 | 16.8 | 63.11 | 9.62 | 6.56 | 16.16 | 0
531 | 16742901 | 16743712 | 15165918 | 1 | 1 | 1 | 3 | 01.3.05.17-0002 | ФССЦ-2001, 01.3.05.17-0002, приказ Минстроя России №1039/пр от 30.12.2016г. | Канифоль сосновая | 1346 | 1009 | кг | кг | 1 | 0 | 1559187994 | 0.0005 | 181.97 | 0 | 0 | 0 | 27.74 | 0 | 0 | 0 | 6.56 | 1 | 1 | 1 | 0 | 1 | 0 | 0 | 0 | 0.0005 |  | 0 | 2 | 16743721 | 1 | 0 | 704 | 0 | 0 | 0 | 0 | 0 | 0 | 0 | 0 | 0 | 0 | 0 | 0 | 0 | 0 | 0 | 0 | 0 | 0 | 0 | 0 | 0 | 0 | 0.005 | 181.97 | 27.74 | 6.56 | 0.01 | 0
531 | 16742901 | 16743712 | 15170072 | 1 | 1 | 1 | 3 | 01.7.15.07-0012 | ФССЦ-2001, 01.7.15.07-0012, приказ Минстроя России №1039/пр от 30.12.2016г. | Дюбели пластмассовые с шурупами 12х70 мм | 1355 | 1010 | 100 шт. | 100 шт. | 100 | 0 | -66531260 | 0.025 | 544.48 | 0 | 0 | 0 | 83 | 0 | 0 | 0 | 6.56 | 1 | 1 | 1 | 0 | 1 | 0 | 0 | 0 | 0.025 |  | 0 | 2 | 16743722 | 1 | 0 | 705 | 0 | 0 | 0 | 0 | 0 | 0 | 0 | 0 | 0 | 0 | 0 | 0 | 0 | 0 | 0 | 0 | 0 | 0 | 0 | 0 | 0 | 0 | 0.25 | 544.48 | 83 | 6.56 | 2.08 | 0
531 | 16742901 | 16743712 | 15171982 | 1 | 1 | 1 | 3 | 03.1.01.01-0002 | ФССЦ-2001, 03.1.01.01-0002, приказ Минстроя России №1039/пр от 30.12.2016г. | Гипсовые вяжущие, марка Г3 | 1348 | 1009 | т | т | 1000 | 0 | -1421715385 | 1e-05 | 4788.67 | 0 | 0 | 0 | 729.98 | 0 | 0 | 0 | 6.56 | 1 | 1 | 1 | 0 | 1 | 0 | 0 | 0 | 1e-05 |  | 0 | 2 | 16743723 | 1 | 0 | 706 | 0 | 0 | 0 | 0 | 0 | 0 | 0 | 0 | 0 | 0 | 0 | 0 | 0 | 0 | 0 | 0 | 0 | 0 | 0 | 0 | 0 | 0 | 0.0001 | 4788.67 | 729.98 | 6.56 | 0.01 | 0
531 | 16742901 | 16743712 | 15195043 | 1 | 1 | 1 | 3 | 10.3.02.03-0012 | ФССЦ-2001, 10.3.02.03-0012, приказ Минстроя России №1039/пр от 30.12.2016г. | Припои оловянно-свинцовые бессурьмянистые марки ПОС40 | 1346 | 1009 | кг | кг | 1 | 0 | -1726842289 | 0.005 | 431.32 | 0 | 0 | 0 | 65.75 | 0 | 0 | 0 | 6.56 | 1 | 1 | 1 | 0 | 1 | 0 | 0 | 0 | 0.005 |  | 0 | 2 | 16743724 | 1 | 0 | 707 | 0 | 0 | 0 | 0 | 0 | 0 | 0 | 0 | 0 | 0 | 0 | 0 | 0 | 0 | 0 | 0 | 0 | 0 | 0 | 0 | 0 | 0 | 0.05 | 431.32 | 65.75 | 6.56 | 0.33 | 0
531 | 16742901 | 16743712 | 15237627 | 1 | 1 | 1 | 3 | 61.2.02.01-0019 | ФССЦ-2001, 61.2.02.01-0019, приказ Минстроя России №1039/пр от 30.12.2016г. | Извещатель пожарный дымовой ДИП-34А | 1358 | 1010 | 10 шт. | 10 шт. | 10 | 0 | -1785852769 | 0.1 | 7643.84 | 0 | 0 | 0 | 1165.22 | 0 | 0 | 0 | 6.56 | 1 | 1 | 1 | 0 | 0 | 0 | 0 | 0 | 0.1 |  | 0 | 1 | -1 | 0 | 0 |  | 0 | 0 | 0 | 0 | 0 | 0 | 0 | 0 | 0 | 0 | 0 | 0 | 0 | 0 | 0 | 0 | 0 | 0 | 0 | 0 | 0 | 0 | 1 | 7643.84 | 1165.22 | 6.56 | 116.52 | 0
531 | 16742901 | 16743712 | 15164559 | 17 | 1 | 1 | 3 | 999-9950 |  | Вспомогательные ненормируемые материалы (2% от ОЗП) | 1374 | 1013 | РУБ | РУБ | 1 | 0 | -1731369543 | 0.32 | 1 | 0 | 0 | 0 | 1 | 0 | 0 | 0 | 1 | 1 | 1 | 1 | 0 | 1 | 0 | 0 | 0 | 0.32 |  | 0 | 2 | 16743725 | 1 | 0 | 708 | 0 | 0 | 0 | 0 | 0 | 0 | 0 | 0 | 0 | 0 | 0 | 0 | 0 | 0 | 0 | 0 | 0 | 0 | 0 | 0 | 0 | 0 | 3.2 | 1 | 1 | 1 | 0.32 | 0
533 | 16742901 | 16743727 | 15438286 | 1 | 1 | 1 | 1 | 1-100-36 |  | Рабочий среднего разряда 3.6 | 1191 | 1013 | чел.-ч. | чел.-ч. | 1 | 0 | -1027537862 | 15.2 | 0 | 0 | 0 | 60.22 | 0 | 0 | 0 | 9.18 | 1 | 1 | 1 | 6.56 | 0 | 1 | 0 | 0 | 0 | 15.2 |  | 1 | 2 | 16743732 | 1 | 0 | 709 | 0 | 0 | 0 | 0 | 0 | 0 | 0 | 0 | 0 | 0 | 0 | 0 | 0 | 0 | 0 | 0 | 0 | 0 | 0 | 0 | 0 | 0 | 5.168 | 60.22 | 9.18 | 6.56 | 139.54 | 0
533 | 16742901 | 16743727 | 15170155 | 1 | 1 | 1 | 3 | 01.7.15.07-0152 | ФССЦ-2001, 01.7.15.07-0152, приказ Минстроя России №1039/пр от 30.12.2016г. | Дюбель с шурупом 6/35 мм | 1355 | 1010 | 100 шт. | 100 шт. | 100 | 0 | 1135215184 | 1.75 | 52.48 | 0 | 0 | 0 | 8 | 0 | 0 | 0 | 6.56 | 1 | 1 | 1 | 0 | 1 | 0 | 0 | 0 | 1.75 |  | 0 | 2 | 16743733 | 1 | 0 | 710 | 0 | 0 | 0 | 0 | 0 | 0 | 0 | 0 | 0 | 0 | 0 | 0 | 0 | 0 | 0 | 0 | 0 | 0 | 0 | 0 | 0 | 0 | 0.595 | 52.48 | 8 | 6.56 | 14 | 0
533 | 16742901 | 16743727 | 15233333 | 1 | 1 | 1 | 3 | 24.3.01.02-0021 | ФССЦ-2001, 24.3.01.02-0021, приказ Минстроя России №1039/пр от 30.12.2016г. | Трубы гибкие гофрированные легкие из самозатухающего ПВХ (IP55) серии FL, с зондом, диаметром 16 мм | 1302 | 1003 | 10 м | 10 м | 10 | 0 | -819900352 | 10 | 105.68 | 0 | 0 | 0 | 16.11 | 0 | 0 | 0 | 6.56 | 1 | 1 | 1 | 0 | 0 | 0 | 0 | 0 | 10 |  | 0 | 1 | -1 | 0 | 0 |  | 0 | 0 | 0 | 0 | 0 | 0 | 0 | 0 | 0 | 0 | 0 | 0 | 0 | 0 | 0 | 0 | 0 | 0 | 0 | 0 | 0 | 0 | 3.4 | 105.68 | 16.11 | 6.56 | 161.1 | 0
533 | 16742901 | 16743727 | 15164559 | 17 | 1 | 1 | 3 | 999-9950 |  | Вспомогательные ненормируемые материалы (2% от ОЗП) | 1374 | 1013 | РУБ | РУБ | 1 | 0 | -1731369543 | 2.79 | 1 | 0 | 0 | 0 | 1 | 0 | 0 | 0 | 1 | 1 | 1 | 1 | 0 | 1 | 0 | 0 | 0 | 2.79 |  | 0 | 2 | 16743734 | 1 | 0 | 711 | 0 | 0 | 0 | 0 | 0 | 0 | 0 | 0 | 0 | 0 | 0 | 0 | 0 | 0 | 0 | 0 | 0 | 0 | 0 | 0 | 0 | 0 | 0.9486 | 1 | 1 | 1 | 2.79 | 0
535 | 16742901 | 16743736 | 15430397 | 1 | 1 | 1 | 1 | 1-100-38 |  | Рабочий среднего разряда 3.8 | 1191 | 1013 | чел.-ч. | чел.-ч. | 1 | 0 | -1081351934 | 5.39 | 0 | 0 | 0 | 61.66 | 0 | 0 | 0 | 9.4 | 1 | 1 | 1 | 6.56 | 0 | 1 | 0 | 0 | 0 | 5.39 |  | 1 | 2 | 16743748 | 1 | 0 | 712 | 0 | 0 | 0 | 0 | 0 | 0 | 0 | 0 | 0 | 0 | 0 | 0 | 0 | 0 | 0 | 0 | 0 | 0 | 0 | 0 | 0 | 0 | 2.5872 | 61.66 | 9.4 | 6.56 | 50.67 | 0
535 | 16742901 | 16743736 | 15430395 | 1 | 1 | 1 | 1 | 4-100-00 |  | Затраты труда машинистов | 1191 | 1013 | чел.-ч. | чел.-ч. | 1 | 0 | -1417349443 | 0.04 | 0 | 0 | 0 | 0 | 0 | 0 | 0 | 0 | 1 | 1 | 6.56 | 1 | 0 | 1 | 0 | 0 | 0 | 0.04 |  | 2 | 2 | 16743749 | 1 | 0 | 713 | 0 | 0 | 0 | 0 | 0 | 0 | 0 | 0 | 0 | 0 | 0 | 0 | 0 | 0 | 0 | 0 | 0 | 0 | 0 | 0 | 0 | 0 | 0.0192 | 0 | 0 | 1 | 0 | 0
535 | 16742901 | 16743736 | 15247680 | 1 | 1 | 1 | 2 | 91.05.05-014 | ФСЭМ-2001, 91.05.05-014, приказ Минстроя России №1039/пр от 30.12.2016г. | Краны на автомобильном ходу, грузоподъемность 10 т | 1368 | 1011 | маш.-ч | маш.-ч | 1 | 0 | -1718674368 | 0.02 | 0 | 734.65 | 13.5 | 0 | 0 | 111.99 | 13.5 | 0 | 1 | 6.56 | 1 | 1 | 0 | 1 | 0 | 0 | 0 | 0.02 |  | 0 | 2 | 16743750 | 1 | 0 | 714 | 0 | 0 | 0 | 0 | 0 | 0 | 0 | 0 | 0 | 0 | 0 | 0 | 0 | 0 | 0 | 0 | 0 | 0 | 0 | 0 | 0 | 0 | 0.0096 | 734.65 | 111.99 | 6.56 | 2.24 | 0.27
535 | 16742901 | 16743736 | 15249073 | 1 | 1 | 1 | 2 | 91.14.02-001 | ФСЭМ-2001, 91.14.02-001, приказ Минстроя России №1039/пр от 30.12.2016г. | Автомобили бортовые, грузоподъемность до 5 т | 1368 | 1011 | маш.-ч | маш.-ч | 1 | 0 | 1372534845 | 0.02 | 0 | 431.06 | 11.6 | 0 | 0 | 65.71 | 11.6 | 0 | 1 | 6.56 | 1 | 1 | 0 | 1 | 0 | 0 | 0 | 0.02 |  | 0 | 2 | 16743751 | 1 | 0 | 715 | 0 | 0 | 0 | 0 | 0 | 0 | 0 | 0 | 0 | 0 | 0 | 0 | 0 | 0 | 0 | 0 | 0 | 0 | 0 | 0 | 0 | 0 | 0.0096 | 431.06 | 65.71 | 6.56 | 1.31 | 0.23
535 | 16742901 | 16743736 | 15167588 | 1 | 1 | 1 | 3 | 01.7.06.05-0041 | ФССЦ-2001, 01.7.06.05-0041, приказ Минстроя России №1039/пр от 30.12.2016г. | Лента изоляционная прорезиненная односторонняя ширина 20 мм, толщина 0,25-0,35 мм | 1346 | 1009 | кг | кг | 1 | 0 | -1088866022 | 0.16 | 199.42 | 0 | 0 | 0 | 30.4 | 0 | 0 | 0 | 6.56 | 1 | 1 | 1 | 0 | 1 | 0 | 0 | 0 | 0.16 |  | 0 | 2 | 16743752 | 1 | 0 | 716 | 0 | 0 | 0 | 0 | 0 | 0 | 0 | 0 | 0 | 0 | 0 | 0 | 0 | 0 | 0 | 0 | 0 | 0 | 0 | 0 | 0 | 0 | 0.0768 | 199.42 | 30.4 | 6.56 | 4.86 | 0
535 | 16742901 | 16743736 | 15167867 | 1 | 1 | 1 | 3 | 01.7.07.20-0002 | ФССЦ-2001, 01.7.07.20-0002, приказ Минстроя России №1039/пр от 30.12.2016г. | Тальк молотый, сорт I | 1348 | 1009 | т | т | 1000 | 0 | 1012095217 | 0.0006 | 11939.2 | 0 | 0 | 0 | 1820 | 0 | 0 | 0 | 6.56 | 1 | 1 | 1 | 0 | 1 | 0 | 0 | 0 | 0.0006 |  | 0 | 2 | 16743753 | 1 | 0 | 717 | 0 | 0 | 0 | 0 | 0 | 0 | 0 | 0 | 0 | 0 | 0 | 0 | 0 | 0 | 0 | 0 | 0 | 0 | 0 | 0 | 0 | 0 | 0.000288 | 11939.2 | 1820 | 6.56 | 1.09 | 0
535 | 16742901 | 16743736 | 15203834 | 1 | 1 | 1 | 3 | 14.4.02.09-0001 | ФССЦ-2001, 14.4.02.09-0001, приказ Минстроя России №1039/пр от 30.12.2016г. | Краска | 1346 | 1009 | кг | кг | 1 | 0 | 210558753 | 0.02 | 187.62 | 0 | 0 | 0 | 28.6 | 0 | 0 | 0 | 6.56 | 1 | 1 | 1 | 0 | 1 | 0 | 0 | 0 | 0.02 |  | 0 | 2 | 16743754 | 1 | 0 | 718 | 0 | 0 | 0 | 0 | 0 | 0 | 0 | 0 | 0 | 0 | 0 | 0 | 0 | 0 | 0 | 0 | 0 | 0 | 0 | 0 | 0 | 0 | 0.0096 | 187.62 | 28.6 | 6.56 | 0.57 | 0
535 | 16742901 | 16743736 | 15217527 | 1 | 1 | 1 | 3 | 20.2.01.05-0003 | ФССЦ-2001, 20.2.01.05-0003, приказ Минстроя России №1039/пр от 30.12.2016г. | Гильза кабельная медная ГМ 6 | 1355 | 1010 | 100 шт. | 100 шт. | 100 | 0 | -423136440 | 0.05 | 721.6 | 0 | 0 | 0 | 110 | 0 | 0 | 0 | 6.56 | 1 | 1 | 1 | 0 | 1 | 0 | 0 | 0 | 0.05 |  | 0 | 2 | 16743755 | 1 | 0 | 719 | 0 | 0 | 0 | 0 | 0 | 0 | 0 | 0 | 0 | 0 | 0 | 0 | 0 | 0 | 0 | 0 | 0 | 0 | 0 | 0 | 0 | 0 | 0.024 | 721.6 | 110 | 6.56 | 5.5 | 0
535 | 16742901 | 16743736 | 15217578 | 1 | 1 | 1 | 3 | 20.2.02.01-0012 | ФССЦ-2001, 20.2.02.01-0012, приказ Минстроя России №1039/пр от 30.12.2016г. | Втулки В22 | 1356 | 1010 | 1000 шт. | 1000 шт. | 1000 | 0 | 537827188 | 0.0122 | 780.64 | 0 | 0 | 0 | 119 | 0 | 0 | 0 | 6.56 | 1 | 1 | 1 | 0 | 1 | 0 | 0 | 0 | 0.0122 |  | 0 | 2 | 16743756 | 1 | 0 | 720 | 0 | 0 | 0 | 0 | 0 | 0 | 0 | 0 | 0 | 0 | 0 | 0 | 0 | 0 | 0 | 0 | 0 | 0 | 0 | 0 | 0 | 0 | 0.005856 | 780.64 | 119 | 6.56 | 1.45 | 0
535 | 16742901 | 16743736 | 15224223 | 1 | 1 | 1 | 3 | 21.1.08.01-0131 | ФССЦ-2001, 21.1.08.01-0131, приказ Минстроя России №1039/пр от 30.12.2016г. | Кабели парной скрутки огнестойкие для систем пожарной сигнализации с однопроволочными медными жилами, изоляцией из кремнийорганической резины, оболочкой из безгалогенной полимерной композиции, не распространяющий горение, с низким дымо- и газовыделением, марки КПСнг(А)-FRHF 1х2х0,5 | 1477 | 1013 | 1000 м | 1000 М | 1 | 0 | 287234314 | 0.1 | 47938.51 | 0 | 0 | 0 | 7307.7 | 0 | 0 | 0 | 6.56 | 1 | 1 | 1 | 0 | 0 | 0 | 0 | 0 | 0.1 |  | 0 | 1 | -1 | 0 | 0 |  | 0 | 0 | 0 | 0 | 0 | 0 | 0 | 0 | 0 | 0 | 0 | 0 | 0 | 0 | 0 | 0 | 0 | 0 | 0 | 0 | 0 | 0 | 0.048 | 47938.51 | 7307.7 | 6.56 | 730.77 | 0
535 | 16742901 | 16743736 | 15164559 | 17 | 1 | 1 | 3 | 999-9950 |  | Вспомогательные ненормируемые материалы (2% от ОЗП) | 1374 | 1013 | РУБ | РУБ | 1 | 0 | -1731369543 | 1.01 | 1 | 0 | 0 | 0 | 1 | 0 | 0 | 0 | 1 | 1 | 1 | 1 | 0 | 1 | 0 | 0 | 0 | 1.01 |  | 0 | 2 | 16743757 | 1 | 0 | 721 | 0 | 0 | 0 | 0 | 0 | 0 | 0 | 0 | 0 | 0 | 0 | 0 | 0 | 0 | 0 | 0 | 0 | 0 | 0 | 0 | 0 | 0 | 0.4848 | 1 | 1 | 1 | 1.01 | 0
537 | 16742901 | 16743759 | 15467906 | 1 | 1 | 1 | 1 | 1-100-60 |  | Рабочий среднего разряда 6 | 1191 | 1013 | чел.-ч. | чел.-ч. | 1 | 0 | -1346398395 | 243 | 0 | 0 | 0 | 84.76 | 0 | 0 | 0 | 12.92 | 1 | 1 | 1 | 6.56 | 0 | 1 | 0 | 0 | 0 | 243 |  | 1 | 2 | 16743762 | 1 | 0 | 722 | 0 | 0 | 0 | 0 | 0 | 0 | 0 | 0 | 0 | 0 | 0 | 0 | 0 | 0 | 0 | 0 | 0 | 0 | 0 | 0 | 0 | 0 | 243 | 84.76 | 12.92 | 6.56 | 3139.56 | 0
537 | 16742901 | 16743759 | 15164559 | 17 | 1 | 1 | 3 | 999-9950 |  | Вспомогательные ненормируемые материалы (2% от ОЗП) | 1374 | 1013 | РУБ | РУБ | 1 | 0 | -1731369543 | 62.79 | 1 | 0 | 0 | 0 | 1 | 0 | 0 | 0 | 1 | 1 | 1 | 1 | 0 | 1 | 0 | 0 | 0 | 62.79 |  | 0 | 2 | 16743763 | 1 | 0 | 723 | 0 | 0 | 0 | 0 | 0 | 0 | 0 | 0 | 0 | 0 | 0 | 0 | 0 | 0 | 0 | 0 | 0 | 0 | 0 | 0 | 0 | 0 | 62.79 | 1 | 1 | 1 | 62.79 | 0
572 | 16742901 | 16743764 | 15446300 | 1 | 1 | 1 | 1 | 1-100-42 |  | Рабочий среднего разряда 4.2 | 1191 | 1013 | чел.-ч. | чел.-ч. | 1 | 0 | 912892513 | 34.56 | 0 | 0 | 0 | 65.08 | 0 | 0 | 0 | 9.92 | 1 | 1 | 1 | 6.56 | 0 | 1 | 0 | 0 | 0 | 34.56 |  | 1 | 2 | 16743776 | 1 | 0 | 724 | 0 | 0 | 0 | 0 | 0 | 0 | 0 | 0 | 0 | 0 | 0 | 0 | 0 | 0 | 0 | 0 | 0 | 0 | 0 | 0 | 0 | 0 | 6.2208 | 65.08 | 9.92 | 6.56 | 342.84 | 0
572 | 16742901 | 16743764 | 15430395 | 1 | 1 | 1 | 1 | 4-100-00 |  | Затраты труда машинистов | 1191 | 1013 | чел.-ч. | чел.-ч. | 1 | 0 | -1417349443 | 0.05 | 0 | 0 | 0 | 0 | 0 | 0 | 0 | 0 | 1 | 1 | 6.56 | 1 | 0 | 1 | 0 | 0 | 0 | 0.05 |  | 2 | 2 | 16743777 | 1 | 0 | 725 | 0 | 0 | 0 | 0 | 0 | 0 | 0 | 0 | 0 | 0 | 0 | 0 | 0 | 0 | 0 | 0 | 0 | 0 | 0 | 0 | 0 | 0 | 0.009 | 0 | 0 | 1 | 0 | 0
572 | 16742901 | 16743764 | 15247680 | 1 | 1 | 1 | 2 | 91.05.05-014 | ФСЭМ-2001, 91.05.05-014, приказ Минстроя России №1039/пр от 30.12.2016г. | Краны на автомобильном ходу, грузоподъемность 10 т | 1368 | 1011 | маш.-ч | маш.-ч | 1 | 0 | -1718674368 | 0.03 | 0 | 734.65 | 13.5 | 0 | 0 | 111.99 | 13.5 | 0 | 1 | 6.56 | 1 | 1 | 0 | 1 | 0 | 0 | 0 | 0.03 |  | 0 | 2 | 16743778 | 1 | 0 | 726 | 0 | 0 | 0 | 0 | 0 | 0 | 0 | 0 | 0 | 0 | 0 | 0 | 0 | 0 | 0 | 0 | 0 | 0 | 0 | 0 | 0 | 0 | 0.0054 | 734.65 | 111.99 | 6.56 | 3.36 | 0.41
572 | 16742901 | 16743764 | 15249073 | 1 | 1 | 1 | 2 | 91.14.02-001 | ФСЭМ-2001, 91.14.02-001, приказ Минстроя России №1039/пр от 30.12.2016г. | Автомобили бортовые, грузоподъемность до 5 т | 1368 | 1011 | маш.-ч | маш.-ч | 1 | 0 | 1372534845 | 0.02 | 0 | 431.06 | 11.6 | 0 | 0 | 65.71 | 11.6 | 0 | 1 | 6.56 | 1 | 1 | 0 | 1 | 0 | 0 | 0 | 0.02 |  | 0 | 2 | 16743779 | 1 | 0 | 727 | 0 | 0 | 0 | 0 | 0 | 0 | 0 | 0 | 0 | 0 | 0 | 0 | 0 | 0 | 0 | 0 | 0 | 0 | 0 | 0 | 0 | 0 | 0.0036 | 431.06 | 65.71 | 6.56 | 1.31 | 0.23
572 | 16742901 | 16743764 | 15167588 | 1 | 1 | 1 | 3 | 01.7.06.05-0041 | ФССЦ-2001, 01.7.06.05-0041, приказ Минстроя России №1039/пр от 30.12.2016г. | Лента изоляционная прорезиненная односторонняя ширина 20 мм, толщина 0,25-0,35 мм | 1346 | 1009 | кг | кг | 1 | 0 | -1088866022 | 0.11 | 199.42 | 0 | 0 | 0 | 30.4 | 0 | 0 | 0 | 6.56 | 1 | 1 | 1 | 0 | 1 | 0 | 0 | 0 | 0.11 |  | 0 | 2 | 16743780 | 1 | 0 | 728 | 0 | 0 | 0 | 0 | 0 | 0 | 0 | 0 | 0 | 0 | 0 | 0 | 0 | 0 | 0 | 0 | 0 | 0 | 0 | 0 | 0 | 0 | 0.0198 | 199.42 | 30.4 | 6.56 | 3.34 | 0
572 | 16742901 | 16743764 | 15170074 | 1 | 1 | 1 | 3 | 01.7.15.07-0014 | ФССЦ-2001, 01.7.15.07-0014, приказ Минстроя России №1039/пр от 30.12.2016г. | Дюбели распорные полипропиленовые | 1355 | 1010 | 100 шт. | 100 шт. | 100 | 0 | 1794244060 | 1.02 | 564.16 | 0 | 0 | 0 | 86 | 0 | 0 | 0 | 6.56 | 1 | 1 | 1 | 0 | 1 | 0 | 0 | 0 | 1.02 |  | 0 | 2 | 16743781 | 1 | 0 | 729 | 0 | 0 | 0 | 0 | 0 | 0 | 0 | 0 | 0 | 0 | 0 | 0 | 0 | 0 | 0 | 0 | 0 | 0 | 0 | 0 | 0 | 0 | 0.1836 | 564.16 | 86 | 6.56 | 87.72 | 0
572 | 16742901 | 16743764 | 15170434 | 1 | 1 | 1 | 3 | 01.7.15.14-0161 | ФССЦ-2001, 01.7.15.14-0161, приказ Минстроя России №1039/пр от 30.12.2016г. | Шурупы с полукруглой головкой 2,5х20 мм | 1348 | 1009 | т | т | 1000 | 0 | 797358079 | 0.00016 | 195488 | 0 | 0 | 0 | 29800 | 0 | 0 | 0 | 6.56 | 1 | 1 | 1 | 0 | 1 | 0 | 0 | 0 | 0.00016 |  | 0 | 2 | 16743782 | 1 | 0 | 730 | 0 | 0 | 0 | 0 | 0 | 0 | 0 | 0 | 0 | 0 | 0 | 0 | 0 | 0 | 0 | 0 | 0 | 0 | 0 | 0 | 0 | 0 | 2.88e-05 | 195488 | 29800 | 6.56 | 4.77 | 0
572 | 16742901 | 16743764 | 15170438 | 1 | 1 | 1 | 3 | 01.7.15.14-0165 | ФССЦ-2001, 01.7.15.14-0165, приказ Минстроя России №1039/пр от 30.12.2016г. | Шурупы с полукруглой головкой 4x40 мм | 1348 | 1009 | т | т | 1000 | 0 | -1755229539 | 0.0003 | 81540.8 | 0 | 0 | 0 | 12430 | 0 | 0 | 0 | 6.56 | 1 | 1 | 1 | 0 | 1 | 0 | 0 | 0 | 0.0003 |  | 0 | 2 | 16743783 | 1 | 0 | 731 | 0 | 0 | 0 | 0 | 0 | 0 | 0 | 0 | 0 | 0 | 0 | 0 | 0 | 0 | 0 | 0 | 0 | 0 | 0 | 0 | 0 | 0 | 5.4e-05 | 81540.8 | 12430 | 6.56 | 3.73 | 0
572 | 16742901 | 16743764 | 15220789 | 1 | 1 | 1 | 3 | 20.4.03.05-0001 | ФССЦ-2001, 20.4.03.05-0001, приказ Минстроя России №1039/пр от 30.12.2016г. | Розетка открытой проводки RJ-45(45х45мм) | 1355 | 1010 | 100 шт. | 100 шт. | 100 | 0 | 1169296768 | 1 | 3785.12 | 0 | 0 | 0 | 577 | 0 | 0 | 0 | 6.56 | 1 | 1 | 1 | 0 | 0 | 0 | 0 | 0 | 1 |  | 0 | 1 | -1 | 0 | 0 |  | 0 | 0 | 0 | 0 | 0 | 0 | 0 | 0 | 0 | 0 | 0 | 0 | 0 | 0 | 0 | 0 | 0 | 0 | 0 | 0 | 0 | 0 | 0.18 | 3785.12 | 577 | 6.56 | 577 | 0
572 | 16742901 | 16743764 | 15164559 | 17 | 1 | 1 | 3 | 999-9950 |  | Вспомогательные ненормируемые материалы (2% от ОЗП) | 1374 | 1013 | РУБ | РУБ | 1 | 0 | -1731369543 | 6.86 | 1 | 0 | 0 | 0 | 1 | 0 | 0 | 0 | 1 | 1 | 1 | 1 | 0 | 1 | 0 | 0 | 0 | 6.86 |  | 0 | 2 | 16743784 | 1 | 0 | 732 | 0 | 0 | 0 | 0 | 0 | 0 | 0 | 0 | 0 | 0 | 0 | 0 | 0 | 0 | 0 | 0 | 0 | 0 | 0 | 0 | 0 | 0 | 1.2348 | 1 | 1 | 1 | 6.86 | 0
574 | 16742901 | 16743786 | 15436556 | 1 | 1 | 1 | 1 | 1-100-40 |  | Рабочий среднего разряда 4 | 1191 | 1013 | чел.-ч. | чел.-ч. | 1 | 0 | 1069510174 | 12.3 | 0 | 0 | 0 | 63.11 | 0 | 0 | 0 | 9.62 | 1 | 1 | 1 | 6.56 | 0 | 1 | 0 | 0 | 0 | 12.3 |  | 1 | 2 | 16743794 | 1 | 0 | 733 | 0 | 0 | 0 | 0 | 0 | 0 | 0 | 0 | 0 | 0 | 0 | 0 | 0 | 0 | 0 | 0 | 0 | 0 | 0 | 0 | 0 | 0 | 85.116 | 63.11 | 9.62 | 6.56 | 118.33 | 0
574 | 16742901 | 16743786 | 15430395 | 1 | 1 | 1 | 1 | 4-100-00 |  | Затраты труда машинистов | 1191 | 1013 | чел.-ч. | чел.-ч. | 1 | 0 | -1417349443 | 0.49 | 0 | 0 | 0 | 0 | 0 | 0 | 0 | 0 | 1 | 1 | 6.56 | 1 | 0 | 1 | 0 | 0 | 0 | 0.49 |  | 2 | 2 | 16743795 | 1 | 0 | 734 | 0 | 0 | 0 | 0 | 0 | 0 | 0 | 0 | 0 | 0 | 0 | 0 | 0 | 0 | 0 | 0 | 0 | 0 | 0 | 0 | 0 | 0 | 3.3908 | 0 | 0 | 1 | 0 | 0
574 | 16742901 | 16743786 | 15247905 | 1 | 1 | 1 | 2 | 91.06.05-011 | ФСЭМ-2001, 91.06.05-011, приказ Минстроя России №1039/пр от 30.12.2016г. | Погрузчик, грузоподъемность 5 т | 1368 | 1011 | маш.-ч | маш.-ч | 1 | 0 | 1225731627 | 0.49 | 0 | 590.33 | 10.06 | 0 | 0 | 89.99 | 10.06 | 0 | 1 | 6.56 | 1 | 1 | 0 | 1 | 0 | 0 | 0 | 0.49 |  | 0 | 2 | 16743796 | 1 | 0 | 735 | 0 | 0 | 0 | 0 | 0 | 0 | 0 | 0 | 0 | 0 | 0 | 0 | 0 | 0 | 0 | 0 | 0 | 0 | 0 | 0 | 0 | 0 | 3.3908 | 590.33 | 89.99 | 6.56 | 44.1 | 4.93
574 | 16742901 | 16743786 | 15203777 | 1 | 1 | 1 | 3 | 14.4.02.04-0221 | ФССЦ-2001, 14.4.02.04-0221, приказ Минстроя России №1039/пр от 30.12.2016г. | Краски масляные и алкидные, готовые к применению белила цинковые МА-15 | 1348 | 1009 | т | т | 1000 | 0 | -1172472284 | 3e-05 | 176676.68 | 0 | 0 | 0 | 26932.42 | 0 | 0 | 0 | 6.56 | 1 | 1 | 1 | 0 | 1 | 0 | 0 | 0 | 3e-05 |  | 0 | 2 | 16743797 | 1 | 0 | 736 | 0 | 0 | 0 | 0 | 0 | 0 | 0 | 0 | 0 | 0 | 0 | 0 | 0 | 0 | 0 | 0 | 0 | 0 | 0 | 0 | 0 | 0 | 0.0002076 | 176676.68 | 26932.42 | 6.56 | 0.81 | 0
574 | 16742901 | 16743786 | 15204471 | 1 | 1 | 1 | 3 | 14.5.05.02-0001 | ФССЦ-2001, 14.5.05.02-0001, приказ Минстроя России №1039/пр от 30.12.2016г. | Олифа натуральная | 1346 | 1009 | кг | кг | 1 | 0 | -608190322 | 0.011 | 213.86 | 0 | 0 | 0 | 32.6 | 0 | 0 | 0 | 6.56 | 1 | 1 | 1 | 0 | 1 | 0 | 0 | 0 | 0.011 |  | 0 | 2 | 16743798 | 1 | 0 | 737 | 0 | 0 | 0 | 0 | 0 | 0 | 0 | 0 | 0 | 0 | 0 | 0 | 0 | 0 | 0 | 0 | 0 | 0 | 0 | 0 | 0 | 0 | 0.07612 | 213.86 | 32.6 | 6.56 | 0.36 | 0
574 | 16742901 | 16743786 | 15221611 | 1 | 1 | 1 | 3 | 21.1.04.01-0004 | ФССЦ-2001, 21.1.04.01-0004, приказ Минстроя России №1039/пр от 30.12.2016г. | Кабель (витая пара) UTP 4x2x0,52 категория 5е | 1477 | 1013 | 1000 м | 1000 М | 1 | 0 | 1306444111 | 0.1 | 7545.25 | 0 | 0 | 0 | 1150.19 | 0 | 0 | 0 | 6.56 | 1 | 1 | 1 | 0 | 0 | 0 | 0 | 0 | 0.1 |  | 0 | 1 | -1 | 0 | 0 |  | 0 | 0 | 0 | 0 | 0 | 0 | 0 | 0 | 0 | 0 | 0 | 0 | 0 | 0 | 0 | 0 | 0 | 0 | 0 | 0 | 0 | 0 | 0.692 | 7545.25 | 1150.19 | 6.56 | 115.02 | 0
574 | 16742901 | 16743786 | 15164559 | 17 | 1 | 1 | 3 | 999-9950 |  | Вспомогательные ненормируемые материалы (2% от ОЗП) | 1374 | 1013 | РУБ | РУБ | 1 | 0 | -1731369543 | 2.37 | 1 | 0 | 0 | 0 | 1 | 0 | 0 | 0 | 1 | 1 | 1 | 1 | 0 | 1 | 0 | 0 | 0 | 2.37 |  | 0 | 2 | 16743799 | 1 | 0 | 738 | 0 | 0 | 0 | 0 | 0 | 0 | 0 | 0 | 0 | 0 | 0 | 0 | 0 | 0 | 0 | 0 | 0 | 0 | 0 | 0 | 0 | 0 | 16.4004 | 1 | 1 | 1 | 2.37 | 0
576 | 16742901 | 16743801 | 15430767 | 1 | 1 | 1 | 1 | 1-100-30 |  | Рабочий среднего разряда 3 | 1191 | 1013 | чел.-ч. | чел.-ч. | 1 | 0 | -400197608 | 5.49 | 0 | 0 | 0 | 55.96 | 0 | 0 | 0 | 8.53 | 1 | 1 | 1 | 6.56 | 0 | 1 | 0 | 0 | 0 | 5.49 |  | 1 | 2 | 16743803 | 1 | 0 | 739 | 0 | 0 | 0 | 0 | 0 | 0 | 0 | 0 | 0 | 0 | 0 | 0 | 0 | 0 | 0 | 0 | 0 | 0 | 0 | 0 | 0 | 0 | 0.8235 | 55.96 | 8.53 | 6.56 | 46.83 | 0
577 | 16742901 | 16743806 | 15430397 | 1 | 1 | 1 | 1 | 1-100-38 |  | Рабочий среднего разряда 3.8 | 1191 | 1013 | чел.-ч. | чел.-ч. | 1 | 0 | -1081351934 | 15.28 | 0 | 0 | 0 | 61.66 | 0 | 0 | 0 | 9.4 | 1 | 1 | 1 | 6.56 | 0 | 1 | 0 | 0 | 0 | 15.28 |  | 1 | 2 | 16743818 | 1 | 0 | 741 | 0 | 0 | 0 | 0 | 0 | 0 | 0 | 0 | 0 | 0 | 0 | 0 | 0 | 0 | 0 | 0 | 0 | 0 | 0 | 0 | 0 | 0 | 0.6876 | 61.66 | 9.4 | 6.56 | 143.63 | 0
577 | 16742901 | 16743806 | 15430395 | 1 | 1 | 1 | 1 | 4-100-00 |  | Затраты труда машинистов | 1191 | 1013 | чел.-ч. | чел.-ч. | 1 | 0 | -1417349443 | 0.22 | 0 | 0 | 0 | 0 | 0 | 0 | 0 | 0 | 1 | 1 | 6.56 | 1 | 0 | 1 | 0 | 0 | 0 | 0.22 |  | 2 | 2 | 16743819 | 1 | 0 | 742 | 0 | 0 | 0 | 0 | 0 | 0 | 0 | 0 | 0 | 0 | 0 | 0 | 0 | 0 | 0 | 0 | 0 | 0 | 0 | 0 | 0 | 0 | 0.0099 | 0 | 0 | 1 | 0 | 0
577 | 16742901 | 16743806 | 15247680 | 1 | 1 | 1 | 2 | 91.05.05-014 | ФСЭМ-2001, 91.05.05-014, приказ Минстроя России №1039/пр от 30.12.2016г. | Краны на автомобильном ходу, грузоподъемность 10 т | 1368 | 1011 | маш.-ч | маш.-ч | 1 | 0 | -1718674368 | 0.11 | 0 | 734.65 | 13.5 | 0 | 0 | 111.99 | 13.5 | 0 | 1 | 6.56 | 1 | 1 | 0 | 1 | 0 | 0 | 0 | 0.11 |  | 0 | 2 | 16743820 | 1 | 0 | 743 | 0 | 0 | 0 | 0 | 0 | 0 | 0 | 0 | 0 | 0 | 0 | 0 | 0 | 0 | 0 | 0 | 0 | 0 | 0 | 0 | 0 | 0 | 0.00495 | 734.65 | 111.99 | 6.56 | 12.32 | 1.49
577 | 16742901 | 16743806 | 15249073 | 1 | 1 | 1 | 2 | 91.14.02-001 | ФСЭМ-2001, 91.14.02-001, приказ Минстроя России №1039/пр от 30.12.2016г. | Автомобили бортовые, грузоподъемность до 5 т | 1368 | 1011 | маш.-ч | маш.-ч | 1 | 0 | 1372534845 | 0.11 | 0 | 431.06 | 11.6 | 0 | 0 | 65.71 | 11.6 | 0 | 1 | 6.56 | 1 | 1 | 0 | 1 | 0 | 0 | 0 | 0.11 |  | 0 | 2 | 16743821 | 1 | 0 | 744 | 0 | 0 | 0 | 0 | 0 | 0 | 0 | 0 | 0 | 0 | 0 | 0 | 0 | 0 | 0 | 0 | 0 | 0 | 0 | 0 | 0 | 0 | 0.00495 | 431.06 | 65.71 | 6.56 | 7.23 | 1.28
577 | 16742901 | 16743806 | 15172838 | 1 | 1 | 1 | 3 | 04.3.01.09-0016 | ФССЦ-2001, 04.3.01.09-0016, приказ Минстроя России №1039/пр от 30.12.2016г. | Раствор готовый кладочный цементный марки 200 | 1339 | 1007 | м3 | м3 | 1 | 0 | 536744769 | 0.021 | 3936 | 0 | 0 | 0 | 600 | 0 | 0 | 0 | 6.56 | 1 | 1 | 1 | 0 | 1 | 0 | 0 | 0 | 0.021 |  | 0 | 2 | 16743822 | 1 | 0 | 745 | 0 | 0 | 0 | 0 | 0 | 0 | 0 | 0 | 0 | 0 | 0 | 0 | 0 | 0 | 0 | 0 | 0 | 0 | 0 | 0 | 0 | 0 | 0.000945 | 3936 | 600 | 6.56 | 12.6 | 0
577 | 16742901 | 16743806 | 15202442 | 1 | 1 | 1 | 3 | 14.1.02.01-0002 | ФССЦ-2001, 14.1.02.01-0002, приказ Минстроя России №1039/пр от 30.12.2016г. | Клей БМК-5к | 1346 | 1009 | кг | кг | 1 | 0 | 505519491 | 0.4 | 169.25 | 0 | 0 | 0 | 25.8 | 0 | 0 | 0 | 6.56 | 1 | 1 | 1 | 0 | 1 | 0 | 0 | 0 | 0.4 |  | 0 | 2 | 16743823 | 1 | 0 | 746 | 0 | 0 | 0 | 0 | 0 | 0 | 0 | 0 | 0 | 0 | 0 | 0 | 0 | 0 | 0 | 0 | 0 | 0 | 0 | 0 | 0 | 0 | 0.018 | 169.25 | 25.8 | 6.56 | 10.32 | 0
577 | 16742901 | 16743806 | 15217585 | 1 | 1 | 1 | 3 | 20.2.02.01-0019 | ФССЦ-2001, 20.2.02.01-0019, приказ Минстроя России №1039/пр от 30.12.2016г. | Втулки изолирующие | 1356 | 1010 | 1000 шт. | 1000 шт. | 1000 | 0 | 40709342 | 0.032 | 1771.2 | 0 | 0 | 0 | 270 | 0 | 0 | 0 | 6.56 | 1 | 1 | 1 | 0 | 1 | 0 | 0 | 0 | 0.032 |  | 0 | 2 | 16743824 | 1 | 0 | 747 | 0 | 0 | 0 | 0 | 0 | 0 | 0 | 0 | 0 | 0 | 0 | 0 | 0 | 0 | 0 | 0 | 0 | 0 | 0 | 0 | 0 | 0 | 0.00144 | 1771.2 | 270 | 6.56 | 8.64 | 0
577 | 16742901 | 16743806 | 15217593 | 1 | 1 | 1 | 3 | 20.2.02.02-0011 | ФССЦ-2001, 20.2.02.02-0011, приказ Минстроя России №1039/пр от 30.12.2016г. | Заглушки | 1358 | 1010 | 10 шт. | 10 шт. | 10 | 0 | -1110089157 | 1 | 130.54 | 0 | 0 | 0 | 19.9 | 0 | 0 | 0 | 6.56 | 1 | 1 | 1 | 0 | 1 | 0 | 0 | 0 | 1 |  | 0 | 2 | 16743825 | 1 | 0 | 748 | 0 | 0 | 0 | 0 | 0 | 0 | 0 | 0 | 0 | 0 | 0 | 0 | 0 | 0 | 0 | 0 | 0 | 0 | 0 | 0 | 0 | 0 | 0.045 | 130.54 | 19.9 | 6.56 | 19.9 | 0
577 | 16742901 | 16743806 | 15218939 | 1 | 1 | 1 | 3 | 20.2.08.05-0017 | ФССЦ-2001, 20.2.08.05-0017, приказ Минстроя России №1039/пр от 30.12.2016г. | Профиль монтажный | 1354 | 1010 | шт. | шт. | 1 | 0 | -1308137011 | 0.5 | 438.34 | 0 | 0 | 0 | 66.82 | 0 | 0 | 0 | 6.56 | 1 | 1 | 1 | 0 | 1 | 0 | 0 | 0 | 0.5 |  | 0 | 2 | 16743826 | 1 | 0 | 749 | 0 | 0 | 0 | 0 | 0 | 0 | 0 | 0 | 0 | 0 | 0 | 0 | 0 | 0 | 0 | 0 | 0 | 0 | 0 | 0 | 0 | 0 | 0.0225 | 438.34 | 66.82 | 6.56 | 33.41 | 0
577 | 16742901 | 16743806 | 15233361 | 1 | 1 | 1 | 3 | 24.3.01.03-0014 | ФССЦ-2001, 24.3.01.03-0014, приказ Минстроя России №1039/пр от 30.12.2016г. | Трубы жесткие гладкие легкие из самозатухающего ПВХ (IP55) серии RIG, диаметром 32 мм | 1302 | 1003 | 10 м | 10 м | 10 | 0 | 1974421767 | 10 | 521.32 | 0 | 0 | 0 | 79.47 | 0 | 0 | 0 | 6.56 | 1 | 1 | 1 | 0 | 0 | 0 | 0 | 0 | 10 |  | 0 | 1 | -1 | 0 | 0 |  | 0 | 0 | 0 | 0 | 0 | 0 | 0 | 0 | 0 | 0 | 0 | 0 | 0 | 0 | 0 | 0 | 0 | 0 | 0 | 0 | 0 | 0 | 0.45 | 521.32 | 79.47 | 6.56 | 794.7 | 0
577 | 16742901 | 16743806 | 15164559 | 17 | 1 | 1 | 3 | 999-9950 |  | Вспомогательные ненормируемые материалы (2% от ОЗП) | 1374 | 1013 | РУБ | РУБ | 1 | 0 | -1731369543 | 2.87 | 1 | 0 | 0 | 0 | 1 | 0 | 0 | 0 | 1 | 1 | 1 | 1 | 0 | 1 | 0 | 0 | 0 | 2.87 |  | 0 | 2 | 16743827 | 1 | 0 | 750 | 0 | 0 | 0 | 0 | 0 | 0 | 0 | 0 | 0 | 0 | 0 | 0 | 0 | 0 | 0 | 0 | 0 | 0 | 0 | 0 | 0 | 0 | 0.12915 | 1 | 1 | 1 | 2.87 | 0
579 | 16742901 | 16743830 | 15430397 | 1 | 1 | 1 | 1 | 1-100-38 |  | Рабочий среднего разряда 3.8 | 1191 | 1013 | чел.-ч. | чел.-ч. | 1 | 0 | -1081351934 | 8.56 | 0 | 0 | 0 | 61.66 | 0 | 0 | 0 | 9.4 | 1 | 1 | 1 | 6.56 | 0 | 1 | 0 | 0 | 0 | 8.56 |  | 1 | 2 | 16743845 | 1 | 0 | 751 | 0 | 0 | 0 | 0 | 0 | 0 | 0 | 0 | 0 | 0 | 0 | 0 | 0 | 0 | 0 | 0 | 0 | 0 | 0 | 0 | 0 | 0 | 4.9648 | 61.66 | 9.4 | 6.56 | 80.46 | 0
579 | 16742901 | 16743830 | 15430395 | 1 | 1 | 1 | 1 | 4-100-00 |  | Затраты труда машинистов | 1191 | 1013 | чел.-ч. | чел.-ч. | 1 | 0 | -1417349443 | 2.27 | 0 | 0 | 0 | 0 | 0 | 0 | 0 | 0 | 1 | 1 | 6.56 | 1 | 0 | 1 | 0 | 0 | 0 | 2.27 |  | 2 | 2 | 16743846 | 1 | 0 | 752 | 0 | 0 | 0 | 0 | 0 | 0 | 0 | 0 | 0 | 0 | 0 | 0 | 0 | 0 | 0 | 0 | 0 | 0 | 0 | 0 | 0 | 0 | 1.3166 | 0 | 0 | 1 | 0 | 0
579 | 16742901 | 16743830 | 15247680 | 1 | 1 | 1 | 2 | 91.05.05-014 | ФСЭМ-2001, 91.05.05-014, приказ Минстроя России №1039/пр от 30.12.2016г. | Краны на автомобильном ходу, грузоподъемность 10 т | 1368 | 1011 | маш.-ч | маш.-ч | 1 | 0 | -1718674368 | 0.1 | 0 | 734.65 | 13.5 | 0 | 0 | 111.99 | 13.5 | 0 | 1 | 6.56 | 1 | 1 | 0 | 1 | 0 | 0 | 0 | 0.1 |  | 0 | 2 | 16743847 | 1 | 0 | 753 | 0 | 0 | 0 | 0 | 0 | 0 | 0 | 0 | 0 | 0 | 0 | 0 | 0 | 0 | 0 | 0 | 0 | 0 | 0 | 0 | 0 | 0 | 0.058 | 734.65 | 111.99 | 6.56 | 11.2 | 1.35
579 | 16742901 | 16743830 | 15247962 | 1 | 1 | 1 | 2 | 91.06.06-042 | ФСЭМ-2001, 91.06.06-042, приказ Минстроя России №1039/пр от 30.12.2016г. | Подъемники гидравлические высотой подъема: 10 м | 1368 | 1011 | маш.-ч | маш.-ч | 1 | 0 | -1099504201 | 2.07 | 0 | 194.18 | 10.06 | 0 | 0 | 29.6 | 10.06 | 0 | 1 | 6.56 | 1 | 1 | 0 | 1 | 0 | 0 | 0 | 2.07 |  | 0 | 2 | 16743848 | 1 | 0 | 754 | 0 | 0 | 0 | 0 | 0 | 0 | 0 | 0 | 0 | 0 | 0 | 0 | 0 | 0 | 0 | 0 | 0 | 0 | 0 | 0 | 0 | 0 | 1.2006 | 194.18 | 29.6 | 6.56 | 61.27 | 20.82
579 | 16742901 | 16743830 | 15249073 | 1 | 1 | 1 | 2 | 91.14.02-001 | ФСЭМ-2001, 91.14.02-001, приказ Минстроя России №1039/пр от 30.12.2016г. | Автомобили бортовые, грузоподъемность до 5 т | 1368 | 1011 | маш.-ч | маш.-ч | 1 | 0 | 1372534845 | 0.1 | 0 | 431.06 | 11.6 | 0 | 0 | 65.71 | 11.6 | 0 | 1 | 6.56 | 1 | 1 | 0 | 1 | 0 | 0 | 0 | 0.1 |  | 0 | 2 | 16743849 | 1 | 0 | 755 | 0 | 0 | 0 | 0 | 0 | 0 | 0 | 0 | 0 | 0 | 0 | 0 | 0 | 0 | 0 | 0 | 0 | 0 | 0 | 0 | 0 | 0 | 0.058 | 431.06 | 65.71 | 6.56 | 6.57 | 1.16
579 | 16742901 | 16743830 | 15249377 | 1 | 1 | 1 | 2 | 91.17.04-233 | ФСЭМ-2001, 91.17.04-233, приказ Минстроя России №1039/пр от 30.12.2016г. | Установки для сварки ручной дуговой (постоянного тока) | 1368 | 1011 | маш.-ч | маш.-ч | 1 | 0 | -353815937 | 1.93 | 0 | 53.14 | 0 | 0 | 0 | 8.1 | 0 | 0 | 1 | 6.56 | 1 | 1 | 0 | 1 | 0 | 0 | 0 | 1.93 |  | 0 | 2 | 16743850 | 1 | 0 | 756 | 0 | 0 | 0 | 0 | 0 | 0 | 0 | 0 | 0 | 0 | 0 | 0 | 0 | 0 | 0 | 0 | 0 | 0 | 0 | 0 | 0 | 0 | 1.1194 | 53.14 | 8.1 | 6.56 | 15.63 | 0
579 | 16742901 | 16743830 | 15168752 | 1 | 1 | 1 | 3 | 01.7.11.07-0034 | ФССЦ-2001, 01.7.11.07-0034, приказ Минстроя России №1039/пр от 30.12.2016г. | Электроды диаметром 4 мм Э42А | 1346 | 1009 | кг | кг | 1 | 0 | 586013393 | 2.14 | 69.34 | 0 | 0 | 0 | 10.57 | 0 | 0 | 0 | 6.56 | 1 | 1 | 1 | 0 | 1 | 0 | 0 | 0 | 2.14 |  | 0 | 2 | 16743851 | 1 | 0 | 757 | 0 | 0 | 0 | 0 | 0 | 0 | 0 | 0 | 0 | 0 | 0 | 0 | 0 | 0 | 0 | 0 | 0 | 0 | 0 | 0 | 0 | 0 | 1.2412 | 69.34 | 10.57 | 6.56 | 22.62 | 0
579 | 16742901 | 16743830 | 15169942 | 1 | 1 | 1 | 3 | 01.7.15.03-0042 | ФССЦ-2001, 01.7.15.03-0042, приказ Минстроя России №1039/пр от 30.12.2016г. | Болты с гайками и шайбами строительные | 1346 | 1009 | кг | кг | 1 | 0 | 103900845 | 1.25 | 59.3 | 0 | 0 | 0 | 9.04 | 0 | 0 | 0 | 6.56 | 1 | 1 | 1 | 0 | 1 | 0 | 0 | 0 | 1.25 |  | 0 | 2 | 16743852 | 1 | 0 | 758 | 0 | 0 | 0 | 0 | 0 | 0 | 0 | 0 | 0 | 0 | 0 | 0 | 0 | 0 | 0 | 0 | 0 | 0 | 0 | 0 | 0 | 0 | 0.725 | 59.3 | 9.04 | 6.56 | 11.3 | 0
579 | 16742901 | 16743830 | 15170074 | 1 | 1 | 1 | 3 | 01.7.15.07-0014 | ФССЦ-2001, 01.7.15.07-0014, приказ Минстроя России №1039/пр от 30.12.2016г. | Дюбели распорные полипропиленовые | 1355 | 1010 | 100 шт. | 100 шт. | 100 | 0 | 1794244060 | 0.3 | 564.16 | 0 | 0 | 0 | 86 | 0 | 0 | 0 | 6.56 | 1 | 1 | 1 | 0 | 1 | 0 | 0 | 0 | 0.3 |  | 0 | 2 | 16743853 | 1 | 0 | 759 | 0 | 0 | 0 | 0 | 0 | 0 | 0 | 0 | 0 | 0 | 0 | 0 | 0 | 0 | 0 | 0 | 0 | 0 | 0 | 0 | 0 | 0 | 0.174 | 564.16 | 86 | 6.56 | 25.8 | 0
579 | 16742901 | 16743830 | 15217313 | 1 | 1 | 1 | 3 | 20.1.02.14-0001 | ФССЦ-2001, 20.1.02.14-0001, приказ Минстроя России №1039/пр от 30.12.2016г. | Серьга | 1354 | 1010 | шт. | шт. | 1 | 0 | 365674879 | 30 | 69.14 | 0 | 0 | 0 | 10.54 | 0 | 0 | 0 | 6.56 | 1 | 1 | 1 | 0 | 1 | 0 | 0 | 0 | 30 |  | 0 | 2 | 16743854 | 1 | 0 | 760 | 0 | 0 | 0 | 0 | 0 | 0 | 0 | 0 | 0 | 0 | 0 | 0 | 0 | 0 | 0 | 0 | 0 | 0 | 0 | 0 | 0 | 0 | 17.4 | 69.14 | 10.54 | 6.56 | 316.2 | 0
579 | 16742901 | 16743830 | 15218665 | 1 | 1 | 1 | 3 | 20.2.07.06-0001 | ФССЦ-2001, 20.2.07.06-0001, приказ Минстроя России №1039/пр от 30.12.2016г. | Лоток кабельный проволочный оцинкованный размером 60х30 х3000мм прим. | 1301 | 1003 | м | м | 1 | 0 | -45038658 | 100 | 147.67 | 0 | 0 | 0 | 22.51 | 0 | 0 | 0 | 6.56 | 1 | 1 | 1 | 0 | 0 | 0 | 0 | 0 | 100 |  | 0 | 1 | -1 | 0 | 0 |  | 0 | 0 | 0 | 0 | 0 | 0 | 0 | 0 | 0 | 0 | 0 | 0 | 0 | 0 | 0 | 0 | 0 | 0 | 0 | 0 | 0 | 0 | 58 | 147.67 | 22.51 | 6.56 | 2251 | 0
579 | 16742901 | 16743830 | 15219265 | 1 | 1 | 1 | 3 | 20.2.09.13-0011 | ФССЦ-2001, 20.2.09.13-0011, приказ Минстроя России №1039/пр от 30.12.2016г. | Муфта | 1354 | 1010 | шт. | шт. | 1 | 0 | 1761059010 | 6 | 32.8 | 0 | 0 | 0 | 5 | 0 | 0 | 0 | 6.56 | 1 | 1 | 1 | 0 | 1 | 0 | 0 | 0 | 6 |  | 0 | 2 | 16743855 | 1 | 0 | 761 | 0 | 0 | 0 | 0 | 0 | 0 | 0 | 0 | 0 | 0 | 0 | 0 | 0 | 0 | 0 | 0 | 0 | 0 | 0 | 0 | 0 | 0 | 3.48 | 32.8 | 5 | 6.56 | 30 | 0
579 | 16742901 | 16743830 | 15164559 | 17 | 1 | 1 | 3 | 999-9950 |  | Вспомогательные ненормируемые материалы (2% от ОЗП) | 1374 | 1013 | РУБ | РУБ | 1 | 0 | -1731369543 | 1.61 | 1 | 0 | 0 | 0 | 1 | 0 | 0 | 0 | 1 | 1 | 1 | 1 | 0 | 1 | 0 | 0 | 0 | 1.61 |  | 0 | 2 | 16743856 | 1 | 0 | 762 | 0 | 0 | 0 | 0 | 0 | 0 | 0 | 0 | 0 | 0 | 0 | 0 | 0 | 0 | 0 | 0 | 0 | 0 | 0 | 0 | 0 | 0 | 0.9338 | 1 | 1 | 1 | 1.61 | 0
615 | 16742901 | 16743858 | 15431465 | 1 | 1 | 1 | 1 | 1-100-21 |  | Рабочий среднего разряда 2.1 | 1191 | 1013 | чел.-ч. | чел.-ч. | 1 | 0 | 152375061 | 110 | 0 | 0 | 0 | 51.63 | 0 | 0 | 0 | 7.87 | 1 | 1 | 1 | 6.56 | 0 | 1 | 0 | 0 | 0 | 110 |  | 1 | 2 | 16743862 | 1 | 0 | 763 | 0 | 0 | 0 | 0 | 0 | 0 | 0 | 0 | 0 | 0 | 0 | 0 | 0 | 0 | 0 | 0 | 0 | 0 | 0 | 0 | 0 | 0 | 15.4 | 51.63 | 7.87 | 6.56 | 865.7 | 0
615 | 16742901 | 16743858 | 15430395 | 1 | 1 | 1 | 1 | 4-100-00 |  | Затраты труда машинистов | 1191 | 1013 | чел.-ч. | чел.-ч. | 1 | 0 | -1417349443 | 2.24 | 0 | 0 | 0 | 0 | 0 | 0 | 0 | 0 | 1 | 1 | 6.56 | 1 | 0 | 1 | 0 | 0 | 0 | 2.24 |  | 2 | 2 | 16743863 | 1 | 0 | 764 | 0 | 0 | 0 | 0 | 0 | 0 | 0 | 0 | 0 | 0 | 0 | 0 | 0 | 0 | 0 | 0 | 0 | 0 | 0 | 0 | 0 | 0 | 0.3136 | 0 | 0 | 1 | 0 | 0
615 | 16742901 | 16743858 | 15247974 | 1 | 1 | 1 | 2 | 91.06.06-048 | ФСЭМ-2001, 91.06.06-048, приказ Минстроя России №1039/пр от 30.12.2016г. | Подъемники одномачтовые, грузоподъемность до 500 кг, высота подъема 45 м | 1368 | 1011 | маш.-ч | маш.-ч | 1 | 0 | 1188625873 | 2.24 | 0 | 205.07 | 13.5 | 0 | 0 | 31.26 | 13.5 | 0 | 1 | 6.56 | 1 | 1 | 0 | 1 | 0 | 0 | 0 | 2.24 |  | 0 | 2 | 16743864 | 1 | 0 | 765 | 0 | 0 | 0 | 0 | 0 | 0 | 0 | 0 | 0 | 0 | 0 | 0 | 0 | 0 | 0 | 0 | 0 | 0 | 0 | 0 | 0 | 0 | 0.3136 | 205.07 | 31.26 | 6.56 | 70.02 | 30.24
616 | 16742901 | 16743865 | 15432356 | 1 | 1 | 1 | 1 | 1-100-27 |  | Рабочий среднего разряда 2.7 | 1191 | 1013 | чел.-ч. | чел.-ч. | 1 | 0 | 1850719656 | 34.66 | 0 | 0 | 0 | 54.51 | 0 | 0 | 0 | 8.31 | 1 | 1 | 1 | 6.56 | 0 | 1 | 0 | 0 | 0 | 34.66 |  | 1 | 2 | 16743872 | 1 | 0 | 766 | 0 | 0 | 0 | 0 | 0 | 0 | 0 | 0 | 0 | 0 | 0 | 0 | 0 | 0 | 0 | 0 | 0 | 0 | 0 | 0 | 0 | 0 | 63.7744 | 54.51 | 8.31 | 6.56 | 288.02 | 0
616 | 16742901 | 16743865 | 15430395 | 1 | 1 | 1 | 1 | 4-100-00 |  | Затраты труда машинистов | 1191 | 1013 | чел.-ч. | чел.-ч. | 1 | 0 | -1417349443 | 0.1 | 0 | 0 | 0 | 0 | 0 | 0 | 0 | 0 | 1 | 1 | 6.56 | 1 | 0 | 1 | 0 | 0 | 0 | 0.1 |  | 2 | 2 | 16743873 | 1 | 0 | 767 | 0 | 0 | 0 | 0 | 0 | 0 | 0 | 0 | 0 | 0 | 0 | 0 | 0 | 0 | 0 | 0 | 0 | 0 | 0 | 0 | 0 | 0 | 0.184 | 0 | 0 | 1 | 0 | 0
616 | 16742901 | 16743865 | 15247974 | 1 | 1 | 1 | 2 | 91.06.06-048 | ФСЭМ-2001, 91.06.06-048, приказ Минстроя России №1039/пр от 30.12.2016г. | Подъемники одномачтовые, грузоподъемность до 500 кг, высота подъема 45 м | 1368 | 1011 | маш.-ч | маш.-ч | 1 | 0 | 1188625873 | 0.1 | 0 | 205.07 | 13.5 | 0 | 0 | 31.26 | 13.5 | 0 | 1 | 6.56 | 1 | 1 | 0 | 1 | 0 | 0 | 0 | 0.1 |  | 0 | 2 | 16743874 | 1 | 0 | 768 | 0 | 0 | 0 | 0 | 0 | 0 | 0 | 0 | 0 | 0 | 0 | 0 | 0 | 0 | 0 | 0 | 0 | 0 | 0 | 0 | 0 | 0 | 0.184 | 205.07 | 31.26 | 6.56 | 3.13 | 1.35
616 | 16742901 | 16743865 | 15249308 | 1 | 1 | 1 | 2 | 91.17.04-042 | ФСЭМ-2001, 91.17.04-042, приказ Минстроя России №1039/пр от 30.12.2016г. | Аппарат для газовой сварки и резки | 1368 | 1011 | маш.-ч | маш.-ч | 1 | 0 | 792402865 | 3.3 | 0 | 7.87 | 0 | 0 | 0 | 1.2 | 0 | 0 | 1 | 6.56 | 1 | 1 | 0 | 1 | 0 | 0 | 0 | 3.3 |  | 0 | 2 | 16743875 | 1 | 0 | 769 | 0 | 0 | 0 | 0 | 0 | 0 | 0 | 0 | 0 | 0 | 0 | 0 | 0 | 0 | 0 | 0 | 0 | 0 | 0 | 0 | 0 | 0 | 6.072 | 7.87 | 1.2 | 6.56 | 3.96 | 0
616 | 16742901 | 16743865 | 15165634 | 1 | 1 | 1 | 3 | 01.3.02.03-0001 | ФССЦ-2001, 01.3.02.03-0001, приказ Минстроя России №1039/пр от 30.12.2016г. | Ацетилен газообразный технический | 1339 | 1007 | м3 | м3 | 1 | 0 | 1706747518 | 0 | 252.63 | 0 | 0 | 0 | 38.51 | 0 | 0 | 0 | 6.56 | 1 | 1 | 1 | 0 | 1 | 1 | 0 | 0 | 0.43 | )*0 | 0 | 2 | 16743876 | 1 | 0 | 770 | 0 | 0 | 0 | 0 | 0 | 0 | 0 | 0 | 0 | 0 | 0 | 0 | 0 | 0 | 0 | 0 | 0 | 0 | 0 | 0 | 0 | 0 | 0 | 252.63 | 38.51 | 6.56 | 0 | 0
616 | 16742901 | 16743865 | 15165653 | 1 | 1 | 1 | 3 | 01.3.02.08-0001 | ФССЦ-2001, 01.3.02.08-0001, приказ Минстроя России №1039/пр от 30.12.2016г. | Кислород технический газообразный | 1339 | 1007 | м3 | м3 | 1 | 0 | 1262771840 | 0 | 40.8 | 0 | 0 | 0 | 6.22 | 0 | 0 | 0 | 6.56 | 1 | 1 | 1 | 0 | 1 | 1 | 0 | 0 | 2.74 | )*0 | 0 | 2 | 16743877 | 1 | 0 | 771 | 0 | 0 | 0 | 0 | 0 | 0 | 0 | 0 | 0 | 0 | 0 | 0 | 0 | 0 | 0 | 0 | 0 | 0 | 0 | 0 | 0 | 0 | 0 | 40.8 | 6.22 | 6.56 | 0 | 0
617 | 16742901 | 16743879 | 15435609 | 1 | 1 | 1 | 1 | 1-100-34 |  | Рабочий среднего разряда 3.4 | 1191 | 1013 | чел.-ч. | чел.-ч. | 1 | 0 | -814890593 | 75.44 | 0 | 0 | 0 | 58.84 | 0 | 0 | 0 | 8.97 | 1 | 1 | 1 | 6.56 | 0 | 1 | 1 | 0 | 0 | 65.6 | )*1,15 | 1 | 2 | 16743896 | 1 | 0 | 773 | 0 | 0 | 0 | 0 | 0 | 0 | 0 | 0 | 0 | 0 | 0 | 0 | 0 | 0 | 0 | 0 | 0 | 0 | 0 | 0 | 0 | 0 | 36.098 | 58.84 | 8.97 | 6.56 | 676.69 | 0
617 | 16742901 | 16743879 | 15430395 | 1 | 1 | 1 | 1 | 4-100-00 |  | Затраты труда машинистов | 1191 | 1013 | чел.-ч. | чел.-ч. | 1 | 0 | -1417349443 | 3.13 | 0 | 0 | 0 | 0 | 0 | 0 | 0 | 0 | 1 | 1 | 6.56 | 1 | 0 | 1 | 0 | 0 | 0 | 3.13 |  | 2 | 2 | 16743897 | 1 | 2048 | 774 | 0 | 0 | 0 | 0 | 0 | 0 | 0 | 0 | 0 | 0 | 0 | 0 | 0 | 0 | 0 | 0 | 0 | 0 | 0 | 0 | 0 | 0 | 1.4977 | 0 | 0 | 1 | 0 | 0
617 | 16742901 | 16743879 | 15247680 | 1 | 1 | 1 | 2 | 91.05.05-014 | ФСЭМ-2001, 91.05.05-014, приказ Минстроя России №1039/пр от 30.12.2016г. | Краны на автомобильном ходу, грузоподъемность 10 т | 1368 | 1011 | маш.-ч | маш.-ч | 1 | 0 | -1718674368 | 0.1125 | 0 | 734.65 | 13.5 | 0 | 0 | 111.99 | 13.5 | 0 | 1 | 6.56 | 1 | 1 | 0 | 1 | 1 | 0 | 0 | 0.09 | )*1,25 | 0 | 2 | 16743898 | 1 | 0 | 775 | 0 | 0 | 0 | 0 | 0 | 0 | 0 | 0 | 0 | 0 | 0 | 0 | 0 | 0 | 0 | 0 | 0 | 0 | 0 | 0 | 0 | 0 | 0.053831 | 734.65 | 111.99 | 6.56 | 12.6 | 1.53
617 | 16742901 | 16743879 | 15247974 | 1 | 1 | 1 | 2 | 91.06.06-048 | ФСЭМ-2001, 91.06.06-048, приказ Минстроя России №1039/пр от 30.12.2016г. | Подъемники одномачтовые, грузоподъемность до 500 кг, высота подъема 45 м | 1368 | 1011 | маш.-ч | маш.-ч | 1 | 0 | 1188625873 | 1.4875 | 0 | 205.07 | 13.5 | 0 | 0 | 31.26 | 13.5 | 0 | 1 | 6.56 | 1 | 1 | 0 | 1 | 1 | 0 | 0 | 1.19 | )*1,25 | 0 | 2 | 16743899 | 1 | 0 | 776 | 0 | 0 | 0 | 0 | 0 | 0 | 0 | 0 | 0 | 0 | 0 | 0 | 0 | 0 | 0 | 0 | 0 | 0 | 0 | 0 | 0 | 0 | 0.71177 | 205.07 | 31.26 | 6.56 | 46.5 | 20.09
617 | 16742901 | 16743879 | 15248793 | 1 | 1 | 1 | 2 | 91.10.09-011 | ФСЭМ-2001, 91.10.09-011, приказ Минстроя России №1039/пр от 30.12.2016г. | Установки для гидравлических испытаний трубопроводов, давление нагнетания низкое 0,1 МПа (1 кгс/см2), высокое 10 МПа (100 кгс/см2) | 1368 | 1011 | маш.-ч | маш.-ч | 1 | 0 | -1347092713 | 1 | 0 | 194.64 | 0 | 0 | 0 | 29.67 | 0 | 0 | 1 | 6.56 | 1 | 1 | 0 | 1 | 1 | 0 | 0 | 0.8 | )*1,25 | 0 | 2 | 16743900 | 1 | 0 | 777 | 0 | 0 | 0 | 0 | 0 | 0 | 0 | 0 | 0 | 0 | 0 | 0 | 0 | 0 | 0 | 0 | 0 | 0 | 0 | 0 | 0 | 0 | 0.4785 | 194.64 | 29.67 | 6.56 | 29.68 | 0
617 | 16742901 | 16743879 | 15249073 | 1 | 1 | 1 | 2 | 91.14.02-001 | ФСЭМ-2001, 91.14.02-001, приказ Минстроя России №1039/пр от 30.12.2016г. | Автомобили бортовые, грузоподъемность до 5 т | 1368 | 1011 | маш.-ч | маш.-ч | 1 | 0 | 1372534845 | 2.3125 | 0 | 431.06 | 11.6 | 0 | 0 | 65.71 | 11.6 | 0 | 1 | 6.56 | 1 | 1 | 0 | 1 | 1 | 0 | 0 | 1.85 | )*1,25 | 0 | 2 | 16743901 | 1 | 0 | 778 | 0 | 0 | 0 | 0 | 0 | 0 | 0 | 0 | 0 | 0 | 0 | 0 | 0 | 0 | 0 | 0 | 0 | 0 | 0 | 0 | 0 | 0 | 1.1065 | 431.06 | 65.71 | 6.56 | 151.95 | 26.83
617 | 16742901 | 16743879 | 15166084 | 1 | 1 | 1 | 3 | 01.3.05.38-0031 | ФССЦ-2001, 01.3.05.38-0031, приказ Минстроя России №1039/пр от 30.12.2016г. | Водный раствор нитрата и карбоната | 1339 | 1007 | м3 | м3 | 1 | 0 | 2048996427 | 0.67 | 300.64 | 0 | 0 | 0 | 45.83 | 0 | 0 | 0 | 6.56 | 1 | 1 | 1 | 0 | 1 | 0 | 0 | 0 | 0.67 |  | 0 | 2 | 16743902 | 1 | 0 | 779 | 0 | 0 | 0 | 0 | 0 | 0 | 0 | 0 | 0 | 0 | 0 | 0 | 0 | 0 | 0 | 0 | 0 | 0 | 0 | 0 | 0 | 0 | 0.3206 | 300.64 | 45.83 | 6.56 | 30.71 | 0
617 | 16742901 | 16743879 | 15167286 | 1 | 1 | 1 | 3 | 01.7.03.01-0001 | ФССЦ-2001, 01.7.03.01-0001, приказ Минстроя России №1039/пр от 30.12.2016г. | Вода | 1339 | 1007 | м3 | м3 | 1 | 0 | -1660354250 | 15 | 16.01 | 0 | 0 | 0 | 2.44 | 0 | 0 | 0 | 6.56 | 1 | 1 | 1 | 0 | 1 | 0 | 0 | 0 | 15 |  | 0 | 2 | 16743903 | 1 | 0 | 780 | 0 | 0 | 0 | 0 | 0 | 0 | 0 | 0 | 0 | 0 | 0 | 0 | 0 | 0 | 0 | 0 | 0 | 0 | 0 | 0 | 0 | 0 | 7.1775 | 16.01 | 2.44 | 6.56 | 36.6 | 0
617 | 16742901 | 16743879 | 15212828 | 1 | 1 | 1 | 3 | 18.5.08.05-0031 | ФССЦ-2001, 18.5.08.05-0031, приказ Минстроя России №1039/пр от 30.12.2016г. | Кронштейны для радиаторов стальных спаренных марки КР1-РС | 1035 | 1013 | компл. | компл. | 1 | 0 | -1223829238 | 44.2 | 162.36 | 0 | 0 | 0 | 24.75 | 0 | 0 | 0 | 6.56 | 1 | 1 | 1 | 0 | 1 | 0 | 0 | 0 | 44.2 |  | 0 | 2 | 16743906 | 1 | 0 | 783 | 0 | 0 | 0 | 0 | 0 | 0 | 0 | 0 | 0 | 0 | 0 | 0 | 0 | 0 | 0 | 0 | 0 | 0 | 0 | 0 | 0 | 0 | 21.1497 | 162.36 | 24.75 | 6.56 | 1093.95 | 0
617 | 16742901 | 16743879 | 15213163 | 1 | 1 | 1 | 3 | 18.5.10.05-0006 | ФССЦ-2001, 18.5.10.05-0006, приказ Минстроя России №1039/пр от 30.12.2016г. | Радиаторы биметаллические, марка «Rifar-Монолит A 500», количество секций 8, мощность 1320 Вт прим. | 1354 | 1010 | шт. | шт. | 1 | 0 | 198083887 | 8.3595 | 7174.02 | 0 | 0 | 0 | 1093.6 | 0 | 0 | 0 | 6.56 | 1 | 1 | 1 | 0 | 0 | 0 | 0 | 0 | 8.3595 |  | 0 | 1 | -1 | 0 | 0 |  | 0 | 0 | 0 | 0 | 0 | 0 | 0 | 0 | 0 | 0 | 0 | 0 | 0 | 0 | 0 | 0 | 0 | 0 | 0 | 0 | 0 | 0 | 4 | 7174.02 | 1093.6 | 6.56 | 9141.9 | 0
617 | 16742901 | 16743879 | 15213165 | 1 | 1 | 1 | 3 | 18.5.10.05-0008 | ФССЦ-2001, 18.5.10.05-0008, приказ Минстроя России №1039/пр от 30.12.2016г. | Радиаторы биметаллические, марка «Rifar-Монолит A 500», количество секций 10, мощность 1650 Втприм. | 1354 | 1010 | шт. | шт. | 1 | 0 | 821608564 | 27.1682 | 8967.52 | 0 | 0 | 0 | 1367 | 0 | 0 | 0 | 6.56 | 1 | 1 | 1 | 0 | 0 | 0 | 0 | 0 | 27.1682 |  | 0 | 1 | -1 | 0 | 0 |  | 0 | 0 | 0 | 0 | 0 | 0 | 0 | 0 | 0 | 0 | 0 | 0 | 0 | 0 | 0 | 0 | 0 | 0 | 0 | 0 | 0 | 0 | 13 | 8967.52 | 1367 | 6.56 | 37138.98 | 0
617 | 16742901 | 16743879 | 15213166 | 1 | 1 | 1 | 3 | 18.5.10.05-0009 | ФССЦ-2001, 18.5.10.05-0009, приказ Минстроя России №1039/пр от 30.12.2016г. | Радиаторы биметаллические, марка «Rifar-Монолит A 500», количество секций 14, мощность 1815 Вт прим. | 1354 | 1010 | шт. | шт. | 1 | 0 | -1985748630 | 18.8088 | 9864.21 | 0 | 0 | 0 | 1503.69 | 0 | 0 | 0 | 6.56 | 1 | 1 | 1 | 0 | 0 | 0 | 0 | 0 | 18.8088 |  | 0 | 1 | -1 | 0 | 0 |  | 0 | 0 | 0 | 0 | 0 | 0 | 0 | 0 | 0 | 0 | 0 | 0 | 0 | 0 | 0 | 0 | 0 | 0 | 0 | 0 | 0 | 0 | 9 | 9864.21 | 1503.69 | 6.56 | 28282.57 | 0
617 | 16742901 | 16743879 | 15163239 | 17 | 1 | 1 | 3 | 18.5.10.06 |  | Радиаторы | 1033 | 1013 | квт | квт | 1 | 0 | 704408924 | 100 | 0 | 0 | 0 | 0 | 0 | 0 | 0 | 0 | 6.56 | 1 | 1 | 1 | 0 | 0 | 0 | 0 | 0 | 100 |  | 0 | 2 | 16743907 | 1 | 0 | 784 | 0 | 0 | 0 | 0 | 0 | 0 | 0 | 0 | 0 | 0 | 0 | 0 | 0 | 0 | 0 | 0 | 0 | 0 | 0 | 0 | 0 | 0 | 47.85 | 0 | 0 | 6.56 | 0 | 0
622 | 16742901 | 16743912 | 15436556 | 1 | 1 | 1 | 1 | 1-100-40 |  | Рабочий среднего разряда 4 | 1191 | 1013 | чел.-ч. | чел.-ч. | 1 | 0 | 1069510174 | 37.9155 | 0 | 0 | 0 | 63.11 | 0 | 0 | 0 | 9.62 | 1 | 1 | 1 | 6.56 | 0 | 1 | 1 | 0 | 0 | 32.97 | )*1,15 | 1 | 2 | 16743930 | 1 | 0 | 785 | 0 | 0 | 0 | 0 | 0 | 0 | 0 | 0 | 0 | 0 | 0 | 0 | 0 | 0 | 0 | 0 | 0 | 0 | 0 | 0 | 0 | 0 | 75.831 | 63.11 | 9.62 | 6.56 | 364.75 | 0
622 | 16742901 | 16743912 | 15430395 | 1 | 1 | 1 | 1 | 4-100-00 |  | Затраты труда машинистов | 1191 | 1013 | чел.-ч. | чел.-ч. | 1 | 0 | -1417349443 | 0.5 | 0 | 0 | 0 | 0 | 0 | 0 | 0 | 0 | 1 | 1 | 6.56 | 1 | 0 | 1 | 0 | 0 | 0 | 0.5 |  | 2 | 2 | 16743931 | 1 | 2048 | 786 | 0 | 0 | 0 | 0 | 0 | 0 | 0 | 0 | 0 | 0 | 0 | 0 | 0 | 0 | 0 | 0 | 0 | 0 | 0 | 0 | 0 | 0 | 1 | 0 | 0 | 1 | 0 | 0
622 | 16742901 | 16743912 | 15247578 | 1 | 1 | 1 | 2 | 91.05.01-017 | ФСЭМ-2001, 91.05.01-017, приказ Минстроя России №1039/пр от 30.12.2016г. | Краны башенные, грузоподъемность 8 т | 1368 | 1011 | маш.-ч | маш.-ч | 1 | 0 | -1460065968 | 0.1 | 0 | 566.78 | 13.5 | 0 | 0 | 86.4 | 13.5 | 0 | 1 | 6.56 | 1 | 1 | 0 | 1 | 1 | 0 | 0 | 0.08 | )*1,25 | 0 | 2 | 16743932 | 1 | 0 | 787 | 0 | 0 | 0 | 0 | 0 | 0 | 0 | 0 | 0 | 0 | 0 | 0 | 0 | 0 | 0 | 0 | 0 | 0 | 0 | 0 | 0 | 0 | 0.2 | 566.78 | 86.4 | 6.56 | 8.64 | 1.35
622 | 16742901 | 16743912 | 15247680 | 1 | 1 | 1 | 2 | 91.05.05-014 | ФСЭМ-2001, 91.05.05-014, приказ Минстроя России №1039/пр от 30.12.2016г. | Краны на автомобильном ходу, грузоподъемность 10 т | 1368 | 1011 | маш.-ч | маш.-ч | 1 | 0 | -1718674368 | 0.0875 | 0 | 734.65 | 13.5 | 0 | 0 | 111.99 | 13.5 | 0 | 1 | 6.56 | 1 | 1 | 0 | 1 | 1 | 0 | 0 | 0.07 | )*1,25 | 0 | 2 | 16743933 | 1 | 0 | 788 | 0 | 0 | 0 | 0 | 0 | 0 | 0 | 0 | 0 | 0 | 0 | 0 | 0 | 0 | 0 | 0 | 0 | 0 | 0 | 0 | 0 | 0 | 0.175 | 734.65 | 111.99 | 6.56 | 9.8 | 1.19
622 | 16742901 | 16743912 | 15249073 | 1 | 1 | 1 | 2 | 91.14.02-001 | ФСЭМ-2001, 91.14.02-001, приказ Минстроя России №1039/пр от 30.12.2016г. | Автомобили бортовые, грузоподъемность до 5 т | 1368 | 1011 | маш.-ч | маш.-ч | 1 | 0 | 1372534845 | 0.4375 | 0 | 431.06 | 11.6 | 0 | 0 | 65.71 | 11.6 | 0 | 1 | 6.56 | 1 | 1 | 0 | 1 | 1 | 0 | 0 | 0.35 | )*1,25 | 0 | 2 | 16743934 | 1 | 0 | 789 | 0 | 0 | 0 | 0 | 0 | 0 | 0 | 0 | 0 | 0 | 0 | 0 | 0 | 0 | 0 | 0 | 0 | 0 | 0 | 0 | 0 | 0 | 0.875 | 431.06 | 65.71 | 6.56 | 28.75 | 5.08
622 | 16742901 | 16743912 | 15249308 | 1 | 1 | 1 | 2 | 91.17.04-042 | ФСЭМ-2001, 91.17.04-042, приказ Минстроя России №1039/пр от 30.12.2016г. | Аппарат для газовой сварки и резки | 1368 | 1011 | маш.-ч | маш.-ч | 1 | 0 | 792402865 | 1.4375 | 0 | 7.87 | 0 | 0 | 0 | 1.2 | 0 | 0 | 1 | 6.56 | 1 | 1 | 0 | 1 | 1 | 0 | 0 | 1.15 | )*1,25 | 0 | 2 | 16743935 | 1 | 0 | 790 | 0 | 0 | 0 | 0 | 0 | 0 | 0 | 0 | 0 | 0 | 0 | 0 | 0 | 0 | 0 | 0 | 0 | 0 | 0 | 0 | 0 | 0 | 2.875 | 7.87 | 1.2 | 6.56 | 1.73 | 0
622 | 16742901 | 16743912 | 15165635 | 1 | 1 | 1 | 3 | 01.3.02.03-0011 | ФССЦ-2001, 01.3.02.03-0011, приказ Минстроя России №1039/пр от 30.12.2016г. | Ацетилен растворенный технический марки А | 1348 | 1009 | т | т | 1000 | 0 | 993149205 | 0.00013 | 215364.8 | 0 | 0 | 0 | 32830 | 0 | 0 | 0 | 6.56 | 1 | 1 | 1 | 0 | 1 | 0 | 0 | 0 | 0.00013 |  | 0 | 2 | 16743936 | 1 | 0 | 791 | 0 | 0 | 0 | 0 | 0 | 0 | 0 | 0 | 0 | 0 | 0 | 0 | 0 | 0 | 0 | 0 | 0 | 0 | 0 | 0 | 0 | 0 | 0.00026 | 215364.8 | 32830 | 6.56 | 4.27 | 0
622 | 16742901 | 16743912 | 15165653 | 1 | 1 | 1 | 3 | 01.3.02.08-0001 | ФССЦ-2001, 01.3.02.08-0001, приказ Минстроя России №1039/пр от 30.12.2016г. | Кислород технический газообразный | 1339 | 1007 | м3 | м3 | 1 | 0 | 1262771840 | 0.281 | 40.8 | 0 | 0 | 0 | 6.22 | 0 | 0 | 0 | 6.56 | 1 | 1 | 1 | 0 | 1 | 0 | 0 | 0 | 0.281 |  | 0 | 2 | 16743937 | 1 | 0 | 792 | 0 | 0 | 0 | 0 | 0 | 0 | 0 | 0 | 0 | 0 | 0 | 0 | 0 | 0 | 0 | 0 | 0 | 0 | 0 | 0 | 0 | 0 | 0.562 | 40.8 | 6.22 | 6.56 | 1.75 | 0
622 | 16742901 | 16743912 | 15167286 | 1 | 1 | 1 | 3 | 01.7.03.01-0001 | ФССЦ-2001, 01.7.03.01-0001, приказ Минстроя России №1039/пр от 30.12.2016г. | Вода | 1339 | 1007 | м3 | м3 | 1 | 0 | -1660354250 | 0.44 | 16.01 | 0 | 0 | 0 | 2.44 | 0 | 0 | 0 | 6.56 | 1 | 1 | 1 | 0 | 1 | 0 | 0 | 0 | 0.44 |  | 0 | 2 | 16743938 | 1 | 0 | 793 | 0 | 0 | 0 | 0 | 0 | 0 | 0 | 0 | 0 | 0 | 0 | 0 | 0 | 0 | 0 | 0 | 0 | 0 | 0 | 0 | 0 | 0 | 0.88 | 16.01 | 2.44 | 6.56 | 1.07 | 0
622 | 16742901 | 16743912 | 15167963 | 1 | 1 | 1 | 3 | 01.7.07.29-0101 | ФССЦ-2001, 01.7.07.29-0101, приказ Минстроя России №1039/пр от 30.12.2016г. | Очес льняной | 1346 | 1009 | кг | кг | 1 | 0 | -490687590 | 0.06 | 244.62 | 0 | 0 | 0 | 37.29 | 0 | 0 | 0 | 6.56 | 1 | 1 | 1 | 0 | 1 | 0 | 0 | 0 | 0.06 |  | 0 | 2 | 16743939 | 1 | 0 | 794 | 0 | 0 | 0 | 0 | 0 | 0 | 0 | 0 | 0 | 0 | 0 | 0 | 0 | 0 | 0 | 0 | 0 | 0 | 0 | 0 | 0 | 0 | 0.12 | 244.62 | 37.29 | 6.56 | 2.24 | 0
622 | 16742901 | 16743912 | 15168695 | 1 | 1 | 1 | 3 | 01.7.11.04-0072 | ФССЦ-2001, 01.7.11.04-0072, приказ Минстроя России №1039/пр от 30.12.2016г. | Проволока сварочная легированная диаметром 4 мм | 1348 | 1009 | т | т | 1000 | 0 | -531507062 | 0.00017 | 88953.6 | 0 | 0 | 0 | 13560 | 0 | 0 | 0 | 6.56 | 1 | 1 | 1 | 0 | 1 | 0 | 0 | 0 | 0.00017 |  | 0 | 2 | 16743940 | 1 | 0 | 795 | 0 | 0 | 0 | 0 | 0 | 0 | 0 | 0 | 0 | 0 | 0 | 0 | 0 | 0 | 0 | 0 | 0 | 0 | 0 | 0 | 0 | 0 | 0.00034 | 88953.6 | 13560 | 6.56 | 2.31 | 0
622 | 16742901 | 16743912 | 15172018 | 1 | 1 | 1 | 3 | 03.1.02.03-0015 | ФССЦ-2001, 03.1.02.03-0015, приказ Минстроя России №1039/пр от 30.12.2016г. | Известь строительная негашеная хлорная, марки А | 1346 | 1009 | кг | кг | 1 | 0 | 450790165 | 0.0016 | 14.1 | 0 | 0 | 0 | 2.15 | 0 | 0 | 0 | 6.56 | 1 | 1 | 1 | 0 | 1 | 0 | 0 | 0 | 0.0016 |  | 0 | 2 | 16743941 | 1 | 0 | 796 | 0 | 0 | 0 | 0 | 0 | 0 | 0 | 0 | 0 | 0 | 0 | 0 | 0 | 0 | 0 | 0 | 0 | 0 | 0 | 0 | 0 | 0 | 0.0032 | 14.1 | 2.15 | 6.56 | 0 | 0
622 | 16742901 | 16743912 | 15203740 | 1 | 1 | 1 | 3 | 14.4.02.04-0141 | ФССЦ-2001, 14.4.02.04-0141, приказ Минстроя России №1039/пр от 30.12.2016г. | Краски масляные земляные марки МА-0115 мумия, сурик железный | 1348 | 1009 | т | т | 1000 | 0 | 570223526 | 0.00044 | 99180.64 | 0 | 0 | 0 | 15119 | 0 | 0 | 0 | 6.56 | 1 | 1 | 1 | 0 | 1 | 0 | 0 | 0 | 0.00044 |  | 0 | 2 | 16743942 | 1 | 0 | 797 | 0 | 0 | 0 | 0 | 0 | 0 | 0 | 0 | 0 | 0 | 0 | 0 | 0 | 0 | 0 | 0 | 0 | 0 | 0 | 0 | 0 | 0 | 0.00088 | 99180.64 | 15119 | 6.56 | 6.65 | 0
622 | 16742901 | 16743912 | 15204468 | 1 | 1 | 1 | 3 | 14.5.05.01-0012 | ФССЦ-2001, 14.5.05.01-0012, приказ Минстроя России №1039/пр от 30.12.2016г. | Олифа комбинированная, марки К-3 | 1348 | 1009 | т | т | 1000 | 0 | -909021926 | 0.00053 | 111192 | 0 | 0 | 0 | 16950 | 0 | 0 | 0 | 6.56 | 1 | 1 | 1 | 0 | 1 | 0 | 0 | 0 | 0.00053 |  | 0 | 2 | 16743943 | 1 | 0 | 798 | 0 | 0 | 0 | 0 | 0 | 0 | 0 | 0 | 0 | 0 | 0 | 0 | 0 | 0 | 0 | 0 | 0 | 0 | 0 | 0 | 0 | 0 | 0.00106 | 111192 | 16950 | 6.56 | 8.98 | 0
622 | 16742901 | 16743912 | 15210852 | 1 | 1 | 1 | 3 | 18.1.09.08-0276 | ФССЦ-2001, 18.1.09.08-0276, приказ Минстроя России №1039/пр от 30.12.2016г. | Краны шаровые BUGATTI для воды и пара стандартные ВВ с размером резьбы 3/4" | 1354 | 1010 | шт. | шт. | 1 | 0 | 458687168 | 20 | 271.65 | 0 | 0 | 0 | 41.41 | 0 | 0 | 0 | 6.56 | 1 | 1 | 1 | 0 | 0 | 0 | 0 | 0 | 20 |  | 0 | 1 | -1 | 0 | 0 |  | 0 | 0 | 0 | 0 | 0 | 0 | 0 | 0 | 0 | 0 | 0 | 0 | 0 | 0 | 0 | 0 | 0 | 0 | 0 | 0 | 0 | 0 | 40 | 271.65 | 41.41 | 6.56 | 828.2 | 0
622 | 16742901 | 16743912 | 15226740 | 1 | 1 | 1 | 3 | 23.1.02.06-0042 | ФССЦ-2001, 23.1.02.06-0042, приказ Минстроя России №1039/пр от 30.12.2016г. | Хомут стальной оцинкованный с саморезом и резиновой прокладкой для крепления труб диаметром 20 мм | 1358 | 1010 | 10 шт. | 10 шт. | 10 | 0 | -1250603825 | 0.3 | 377.2 | 0 | 0 | 0 | 57.5 | 0 | 0 | 0 | 6.56 | 1 | 1 | 1 | 0 | 0 | 0 | 0 | 0 | 0.3 |  | 0 | 1 | -1 | 0 | 0 |  | 0 | 0 | 0 | 0 | 0 | 0 | 0 | 0 | 0 | 0 | 0 | 0 | 0 | 0 | 0 | 0 | 0 | 0 | 0 | 0 | 0 | 0 | 0.6 | 377.2 | 57.5 | 6.56 | 17.25 | 0
622 | 16742901 | 16743912 | 15227662 | 1 | 1 | 1 | 3 | 23.3.06.06-0002 | ФССЦ-2001, 23.3.06.06-0002, приказ Минстроя России №1039/пр от 30.12.2016г. | Трубы стальные сварные водогазопроводные с резьбой черные усиленные (неоцинкованные), диаметр условного прохода 20 мм, толщина стенки 3,2 мм | 1301 | 1003 | м | м | 1 | 0 | 1987173636 | 100 | 84.82 | 0 | 0 | 0 | 12.93 | 0 | 0 | 0 | 6.56 | 1 | 1 | 1 | 0 | 0 | 0 | 0 | 0 | 100 |  | 0 | 1 | -1 | 0 | 0 |  | 0 | 0 | 0 | 0 | 0 | 0 | 0 | 0 | 0 | 0 | 0 | 0 | 0 | 0 | 0 | 0 | 0 | 0 | 0 | 0 | 0 | 0 | 200 | 84.82 | 12.93 | 6.56 | 1293 | 0
626 | 16742901 | 16743950 | 15430767 | 1 | 1 | 1 | 1 | 1-100-30 |  | Рабочий среднего разряда 3 | 1191 | 1013 | чел.-ч. | чел.-ч. | 1 | 0 | -400197608 | 7.28 | 0 | 0 | 0 | 55.96 | 0 | 0 | 0 | 8.53 | 1 | 1 | 1 | 6.56 | 0 | 1 | 0 | 0 | 0 | 7.28 |  | 1 | 2 | 16743952 | 1 | 0 | 802 | 0 | 0 | 0 | 0 | 0 | 0 | 0 | 0 | 0 | 0 | 0 | 0 | 0 | 0 | 0 | 0 | 0 | 0 | 0 | 0 | 0 | 0 | 0.8736 | 55.96 | 8.53 | 6.56 | 62.1 | 0
627 | 16742901 | 16743954 | 15436556 | 1 | 1 | 1 | 1 | 1-100-40 |  | Рабочий среднего разряда 4 | 1191 | 1013 | чел.-ч. | чел.-ч. | 1 | 0 | 1069510174 | 37.9155 | 0 | 0 | 0 | 63.11 | 0 | 0 | 0 | 9.62 | 1 | 1 | 1 | 6.56 | 0 | 1 | 1 | 0 | 0 | 32.97 | )*1,15 | 1 | 2 | 16743971 | 1 | 0 | 803 | 0 | 0 | 0 | 0 | 0 | 0 | 0 | 0 | 0 | 0 | 0 | 0 | 0 | 0 | 0 | 0 | 0 | 0 | 0 | 0 | 0 | 0 | 5.4598 | 63.11 | 9.62 | 6.56 | 364.75 | 0
627 | 16742901 | 16743954 | 15430395 | 1 | 1 | 1 | 1 | 4-100-00 |  | Затраты труда машинистов | 1191 | 1013 | чел.-ч. | чел.-ч. | 1 | 0 | -1417349443 | 0.5 | 0 | 0 | 0 | 0 | 0 | 0 | 0 | 0 | 1 | 1 | 6.56 | 1 | 0 | 1 | 0 | 0 | 0 | 0.5 |  | 2 | 2 | 16743972 | 1 | 2048 | 804 | 0 | 0 | 0 | 0 | 0 | 0 | 0 | 0 | 0 | 0 | 0 | 0 | 0 | 0 | 0 | 0 | 0 | 0 | 0 | 0 | 0 | 0 | 0.072 | 0 | 0 | 1 | 0 | 0
627 | 16742901 | 16743954 | 15247578 | 1 | 1 | 1 | 2 | 91.05.01-017 | ФСЭМ-2001, 91.05.01-017, приказ Минстроя России №1039/пр от 30.12.2016г. | Краны башенные, грузоподъемность 8 т | 1368 | 1011 | маш.-ч | маш.-ч | 1 | 0 | -1460065968 | 0.1 | 0 | 566.78 | 13.5 | 0 | 0 | 86.4 | 13.5 | 0 | 1 | 6.56 | 1 | 1 | 0 | 1 | 1 | 0 | 0 | 0.08 | )*1,25 | 0 | 2 | 16743973 | 1 | 0 | 805 | 0 | 0 | 0 | 0 | 0 | 0 | 0 | 0 | 0 | 0 | 0 | 0 | 0 | 0 | 0 | 0 | 0 | 0 | 0 | 0 | 0 | 0 | 0.0144 | 566.78 | 86.4 | 6.56 | 8.64 | 1.35
627 | 16742901 | 16743954 | 15247680 | 1 | 1 | 1 | 2 | 91.05.05-014 | ФСЭМ-2001, 91.05.05-014, приказ Минстроя России №1039/пр от 30.12.2016г. | Краны на автомобильном ходу, грузоподъемность 10 т | 1368 | 1011 | маш.-ч | маш.-ч | 1 | 0 | -1718674368 | 0.0875 | 0 | 734.65 | 13.5 | 0 | 0 | 111.99 | 13.5 | 0 | 1 | 6.56 | 1 | 1 | 0 | 1 | 1 | 0 | 0 | 0.07 | )*1,25 | 0 | 2 | 16743974 | 1 | 0 | 806 | 0 | 0 | 0 | 0 | 0 | 0 | 0 | 0 | 0 | 0 | 0 | 0 | 0 | 0 | 0 | 0 | 0 | 0 | 0 | 0 | 0 | 0 | 0.0126 | 734.65 | 111.99 | 6.56 | 9.8 | 1.19
627 | 16742901 | 16743954 | 15249073 | 1 | 1 | 1 | 2 | 91.14.02-001 | ФСЭМ-2001, 91.14.02-001, приказ Минстроя России №1039/пр от 30.12.2016г. | Автомобили бортовые, грузоподъемность до 5 т | 1368 | 1011 | маш.-ч | маш.-ч | 1 | 0 | 1372534845 | 0.4375 | 0 | 431.06 | 11.6 | 0 | 0 | 65.71 | 11.6 | 0 | 1 | 6.56 | 1 | 1 | 0 | 1 | 1 | 0 | 0 | 0.35 | )*1,25 | 0 | 2 | 16743975 | 1 | 0 | 807 | 0 | 0 | 0 | 0 | 0 | 0 | 0 | 0 | 0 | 0 | 0 | 0 | 0 | 0 | 0 | 0 | 0 | 0 | 0 | 0 | 0 | 0 | 0.063 | 431.06 | 65.71 | 6.56 | 28.75 | 5.08
627 | 16742901 | 16743954 | 15249308 | 1 | 1 | 1 | 2 | 91.17.04-042 | ФСЭМ-2001, 91.17.04-042, приказ Минстроя России №1039/пр от 30.12.2016г. | Аппарат для газовой сварки и резки | 1368 | 1011 | маш.-ч | маш.-ч | 1 | 0 | -624296059 | 1.4375 | 0 | 7.87 | 0 | 0 | 0 | 1.2 | 0 | 0 | 1 | 6.56 | 1 | 1 | 0 | 1 | 1 | 0 | 0 | 1.15 | )*1,25 | 0 | 2 | 16743976 | 1 | 0 | 808 | 0 | 0 | 0 | 0 | 0 | 0 | 0 | 0 | 0 | 0 | 0 | 0 | 0 | 0 | 0 | 0 | 0 | 0 | 0 | 0 | 0 | 0 | 0.207 | 7.87 | 1.2 | 6.56 | 1.73 | 0
627 | 16742901 | 16743954 | 15165635 | 1 | 1 | 1 | 3 | 01.3.02.03-0011 | ФССЦ-2001, 01.3.02.03-0011, приказ Минстроя России №1039/пр от 30.12.2016г. | Ацетилен растворенный технический марки А | 1348 | 1009 | т | т | 1000 | 0 | 993149205 | 0.00013 | 215364.8 | 0 | 0 | 0 | 32830 | 0 | 0 | 0 | 6.56 | 1 | 1 | 1 | 0 | 1 | 0 | 0 | 0 | 0.00013 |  | 0 | 2 | 16743977 | 1 | 0 | 809 | 0 | 0 | 0 | 0 | 0 | 0 | 0 | 0 | 0 | 0 | 0 | 0 | 0 | 0 | 0 | 0 | 0 | 0 | 0 | 0 | 0 | 0 | 1.872e-05 | 215364.8 | 32830 | 6.56 | 4.27 | 0
627 | 16742901 | 16743954 | 15165653 | 1 | 1 | 1 | 3 | 01.3.02.08-0001 | ФССЦ-2001, 01.3.02.08-0001, приказ Минстроя России №1039/пр от 30.12.2016г. | Кислород технический газообразный | 1339 | 1007 | м3 | м3 | 1 | 0 | 1262771840 | 0.281 | 40.8 | 0 | 0 | 0 | 6.22 | 0 | 0 | 0 | 6.56 | 1 | 1 | 1 | 0 | 1 | 0 | 0 | 0 | 0.281 |  | 0 | 2 | 16743978 | 1 | 0 | 810 | 0 | 0 | 0 | 0 | 0 | 0 | 0 | 0 | 0 | 0 | 0 | 0 | 0 | 0 | 0 | 0 | 0 | 0 | 0 | 0 | 0 | 0 | 0.040464 | 40.8 | 6.22 | 6.56 | 1.75 | 0
627 | 16742901 | 16743954 | 15167286 | 1 | 1 | 1 | 3 | 01.7.03.01-0001 | ФССЦ-2001, 01.7.03.01-0001, приказ Минстроя России №1039/пр от 30.12.2016г. | Вода | 1339 | 1007 | м3 | м3 | 1 | 0 | -1660354250 | 1.13 | 16.01 | 0 | 0 | 0 | 2.44 | 0 | 0 | 0 | 6.56 | 1 | 1 | 1 | 0 | 1 | 0 | 0 | 0 | 1.13 |  | 0 | 2 | 16743979 | 1 | 0 | 811 | 0 | 0 | 0 | 0 | 0 | 0 | 0 | 0 | 0 | 0 | 0 | 0 | 0 | 0 | 0 | 0 | 0 | 0 | 0 | 0 | 0 | 0 | 0.16272 | 16.01 | 2.44 | 6.56 | 2.76 | 0
627 | 16742901 | 16743954 | 15167963 | 1 | 1 | 1 | 3 | 01.7.07.29-0101 | ФССЦ-2001, 01.7.07.29-0101, приказ Минстроя России №1039/пр от 30.12.2016г. | Очес льняной | 1346 | 1009 | кг | кг | 1 | 0 | -490687590 | 0.06 | 244.62 | 0 | 0 | 0 | 37.29 | 0 | 0 | 0 | 6.56 | 1 | 1 | 1 | 0 | 1 | 0 | 0 | 0 | 0.06 |  | 0 | 2 | 16743980 | 1 | 0 | 812 | 0 | 0 | 0 | 0 | 0 | 0 | 0 | 0 | 0 | 0 | 0 | 0 | 0 | 0 | 0 | 0 | 0 | 0 | 0 | 0 | 0 | 0 | 0.00864 | 244.62 | 37.29 | 6.56 | 2.24 | 0
627 | 16742901 | 16743954 | 15168695 | 1 | 1 | 1 | 3 | 01.7.11.04-0072 | ФССЦ-2001, 01.7.11.04-0072, приказ Минстроя России №1039/пр от 30.12.2016г. | Проволока сварочная легированная диаметром 4 мм | 1348 | 1009 | т | т | 1000 | 0 | -531507062 | 0.00017 | 88953.6 | 0 | 0 | 0 | 13560 | 0 | 0 | 0 | 6.56 | 1 | 1 | 1 | 0 | 1 | 0 | 0 | 0 | 0.00017 |  | 0 | 2 | 16743981 | 1 | 0 | 813 | 0 | 0 | 0 | 0 | 0 | 0 | 0 | 0 | 0 | 0 | 0 | 0 | 0 | 0 | 0 | 0 | 0 | 0 | 0 | 0 | 0 | 0 | 2.448e-05 | 88953.6 | 13560 | 6.56 | 2.31 | 0
627 | 16742901 | 16743954 | 15172018 | 1 | 1 | 1 | 3 | 03.1.02.03-0015 | ФССЦ-2001, 03.1.02.03-0015, приказ Минстроя России №1039/пр от 30.12.2016г. | Известь строительная негашеная хлорная, марки А | 1346 | 1009 | кг | кг | 1 | 0 | 450790165 | 0.004 | 14.1 | 0 | 0 | 0 | 2.15 | 0 | 0 | 0 | 6.56 | 1 | 1 | 1 | 0 | 1 | 0 | 0 | 0 | 0.004 |  | 0 | 2 | 16743982 | 1 | 0 | 814 | 0 | 0 | 0 | 0 | 0 | 0 | 0 | 0 | 0 | 0 | 0 | 0 | 0 | 0 | 0 | 0 | 0 | 0 | 0 | 0 | 0 | 0 | 0.000576 | 14.1 | 2.15 | 6.56 | 0.01 | 0
627 | 16742901 | 16743954 | 15203740 | 1 | 1 | 1 | 3 | 14.4.02.04-0141 | ФССЦ-2001, 14.4.02.04-0141, приказ Минстроя России №1039/пр от 30.12.2016г. | Краски масляные земляные марки МА-0115 мумия, сурик железный | 1348 | 1009 | т | т | 1000 | 0 | 570223526 | 0.00044 | 99180.64 | 0 | 0 | 0 | 15119 | 0 | 0 | 0 | 6.56 | 1 | 1 | 1 | 0 | 1 | 0 | 0 | 0 | 0.00044 |  | 0 | 2 | 16743983 | 1 | 0 | 815 | 0 | 0 | 0 | 0 | 0 | 0 | 0 | 0 | 0 | 0 | 0 | 0 | 0 | 0 | 0 | 0 | 0 | 0 | 0 | 0 | 0 | 0 | 6.336e-05 | 99180.64 | 15119 | 6.56 | 6.65 | 0
627 | 16742901 | 16743954 | 15204468 | 1 | 1 | 1 | 3 | 14.5.05.01-0012 | ФССЦ-2001, 14.5.05.01-0012, приказ Минстроя России №1039/пр от 30.12.2016г. | Олифа комбинированная, марки К-3 | 1348 | 1009 | т | т | 1000 | 0 | -909021926 | 0.00053 | 111192 | 0 | 0 | 0 | 16950 | 0 | 0 | 0 | 6.56 | 1 | 1 | 1 | 0 | 1 | 0 | 0 | 0 | 0.00053 |  | 0 | 2 | 16743984 | 1 | 0 | 816 | 0 | 0 | 0 | 0 | 0 | 0 | 0 | 0 | 0 | 0 | 0 | 0 | 0 | 0 | 0 | 0 | 0 | 0 | 0 | 0 | 0 | 0 | 7.632e-05 | 111192 | 16950 | 6.56 | 8.98 | 0
627 | 16742901 | 16743954 | 15227636 | 1 | 1 | 1 | 3 | 23.3.06.04-0009 | ФССЦ-2001, 23.3.06.04-0009, приказ Минстроя России №1039/пр от 30.12.2016г. | Трубы стальные сварные водогазопроводные с резьбой черные легкие (неоцинкованные) диаметр условного прохода 32 мм, толщина стенки 2,8 мм( Гильзы стальные ) прим. | 1301 | 1003 | м | м | 1 | 0 | 2097912475 | 100 | 133.3 | 0 | 0 | 0 | 20.32 | 0 | 0 | 0 | 6.56 | 1 | 1 | 1 | 0 | 0 | 0 | 0 | 0 | 100 |  | 0 | 1 | -1 | 0 | 0 |  | 0 | 0 | 0 | 0 | 0 | 0 | 0 | 0 | 0 | 0 | 0 | 0 | 0 | 0 | 0 | 0 | 0 | 0 | 0 | 0 | 0 | 0 | 14.4 | 133.3 | 20.32 | 6.56 | 2032 | 0
629 | 16742901 | 16743990 | 15446300 | 1 | 1 | 1 | 1 | 1-100-42 |  | Рабочий среднего разряда 4.2 | 1191 | 1013 | чел.-ч. | чел.-ч. | 1 | 0 | 912892513 | 4.46 | 0 | 0 | 0 | 65.08 | 0 | 0 | 0 | 9.92 | 1 | 1 | 1 | 6.56 | 0 | 1 | 0 | 0 | 0 | 4.46 |  | 1 | 2 | 16744001 | 1 | 0 | 820 | 0 | 0 | 0 | 0 | 0 | 0 | 0 | 0 | 0 | 0 | 0 | 0 | 0 | 0 | 0 | 0 | 0 | 0 | 0 | 0 | 0 | 0 | 31.22 | 65.08 | 9.92 | 6.56 | 44.24 | 0
629 | 16742901 | 16743990 | 15430395 | 1 | 1 | 1 | 1 | 4-100-00 |  | Затраты труда машинистов | 1191 | 1013 | чел.-ч. | чел.-ч. | 1 | 0 | -1417349443 | 0.01 | 0 | 0 | 0 | 0 | 0 | 0 | 0 | 0 | 1 | 1 | 6.56 | 1 | 0 | 1 | 0 | 0 | 0 | 0.01 |  | 2 | 2 | 16744002 | 1 | 0 | 821 | 0 | 0 | 0 | 0 | 0 | 0 | 0 | 0 | 0 | 0 | 0 | 0 | 0 | 0 | 0 | 0 | 0 | 0 | 0 | 0 | 0 | 0 | 0.07 | 0 | 0 | 1 | 0 | 0
629 | 16742901 | 16743990 | 15249073 | 1 | 1 | 1 | 2 | 91.14.02-001 | ФСЭМ-2001, 91.14.02-001, приказ Минстроя России №1039/пр от 30.12.2016г. | Автомобили бортовые, грузоподъемность до 5 т | 1368 | 1011 | маш.-ч | маш.-ч | 1 | 0 | 1372534845 | 0.01 | 0 | 431.06 | 11.6 | 0 | 0 | 65.71 | 11.6 | 0 | 1 | 6.56 | 1 | 1 | 0 | 1 | 0 | 0 | 0 | 0.01 |  | 0 | 2 | 16744003 | 1 | 0 | 822 | 0 | 0 | 0 | 0 | 0 | 0 | 0 | 0 | 0 | 0 | 0 | 0 | 0 | 0 | 0 | 0 | 0 | 0 | 0 | 0 | 0 | 0 | 0.07 | 431.06 | 65.71 | 6.56 | 0.66 | 0.12
629 | 16742901 | 16743990 | 15249308 | 1 | 1 | 1 | 2 | 91.17.04-042 | ФСЭМ-2001, 91.17.04-042, приказ Минстроя России №1039/пр от 30.12.2016г. | Аппарат для газовой сварки и резки | 1368 | 1011 | маш.-ч | маш.-ч | 1 | 0 | 792402865 | 0.49 | 0 | 7.87 | 0 | 0 | 0 | 1.2 | 0 | 0 | 1 | 6.56 | 1 | 1 | 0 | 1 | 0 | 0 | 0 | 0.49 |  | 0 | 2 | 16744004 | 1 | 0 | 823 | 0 | 0 | 0 | 0 | 0 | 0 | 0 | 0 | 0 | 0 | 0 | 0 | 0 | 0 | 0 | 0 | 0 | 0 | 0 | 0 | 0 | 0 | 3.43 | 7.87 | 1.2 | 6.56 | 0.59 | 0
629 | 16742901 | 16743990 | 15249377 | 1 | 1 | 1 | 2 | 91.17.04-233 | ФСЭМ-2001, 91.17.04-233, приказ Минстроя России №1039/пр от 30.12.2016г. | Установки для сварки ручной дуговой (постоянного тока) | 1368 | 1011 | маш.-ч | маш.-ч | 1 | 0 | -353815937 | 0.43 | 0 | 53.14 | 0 | 0 | 0 | 8.1 | 0 | 0 | 1 | 6.56 | 1 | 1 | 0 | 1 | 0 | 0 | 0 | 0.43 |  | 0 | 2 | 16744005 | 1 | 0 | 824 | 0 | 0 | 0 | 0 | 0 | 0 | 0 | 0 | 0 | 0 | 0 | 0 | 0 | 0 | 0 | 0 | 0 | 0 | 0 | 0 | 0 | 0 | 3.01 | 53.14 | 8.1 | 6.56 | 3.48 | 0
629 | 16742901 | 16743990 | 15165634 | 1 | 1 | 1 | 3 | 01.3.02.03-0001 | ФССЦ-2001, 01.3.02.03-0001, приказ Минстроя России №1039/пр от 30.12.2016г. | Ацетилен газообразный технический | 1339 | 1007 | м3 | м3 | 1 | 0 | 1706747518 | 0.0084 | 252.63 | 0 | 0 | 0 | 38.51 | 0 | 0 | 0 | 6.56 | 1 | 1 | 1 | 0 | 1 | 0 | 0 | 0 | 0.0084 |  | 0 | 2 | 16744006 | 1 | 0 | 825 | 0 | 0 | 0 | 0 | 0 | 0 | 0 | 0 | 0 | 0 | 0 | 0 | 0 | 0 | 0 | 0 | 0 | 0 | 0 | 0 | 0 | 0 | 0.0588 | 252.63 | 38.51 | 6.56 | 0.32 | 0
629 | 16742901 | 16743990 | 15165653 | 1 | 1 | 1 | 3 | 01.3.02.08-0001 | ФССЦ-2001, 01.3.02.08-0001, приказ Минстроя России №1039/пр от 30.12.2016г. | Кислород технический газообразный | 1339 | 1007 | м3 | м3 | 1 | 0 | 1262771840 | 0.037 | 40.8 | 0 | 0 | 0 | 6.22 | 0 | 0 | 0 | 6.56 | 1 | 1 | 1 | 0 | 1 | 0 | 0 | 0 | 0.037 |  | 0 | 2 | 16744007 | 1 | 0 | 826 | 0 | 0 | 0 | 0 | 0 | 0 | 0 | 0 | 0 | 0 | 0 | 0 | 0 | 0 | 0 | 0 | 0 | 0 | 0 | 0 | 0 | 0 | 0.259 | 40.8 | 6.22 | 6.56 | 0.23 | 0
629 | 16742901 | 16743990 | 15168763 | 1 | 1 | 1 | 3 | 01.7.11.07-0045 | ФССЦ-2001, 01.7.11.07-0045, приказ Минстроя России №1039/пр от 30.12.2016г. | Электроды диаметром 5 мм Э42А | 1348 | 1009 | т | т | 1000 | 0 | -1068056325 | 0.00015 | 67974.72 | 0 | 0 | 0 | 10362 | 0 | 0 | 0 | 6.56 | 1 | 1 | 1 | 0 | 1 | 0 | 0 | 0 | 0.00015 |  | 0 | 2 | 16744008 | 1 | 0 | 827 | 0 | 0 | 0 | 0 | 0 | 0 | 0 | 0 | 0 | 0 | 0 | 0 | 0 | 0 | 0 | 0 | 0 | 0 | 0 | 0 | 0 | 0 | 0.00105 | 67974.72 | 10362 | 6.56 | 1.55 | 0
629 | 16742901 | 16743990 | 15227601 | 1 | 1 | 1 | 3 | 23.3.06.02-0002 | ФССЦ-2001, 23.3.06.02-0002, приказ Минстроя России №1039/пр от 30.12.2016г. | Трубы стальные сварные водогазопроводные с резьбой оцинкованные обыкновенные, диаметр условного прохода 20 мм, толщина стенки 2,8 мм | 1301 | 1003 | м | м | 1 | 0 | 1300183388 | 0.4 | 164.66 | 0 | 0 | 0 | 25.1 | 0 | 0 | 0 | 6.56 | 1 | 1 | 1 | 0 | 1 | 0 | 0 | 0 | 0.4 |  | 0 | 2 | 16744010 | 1 | 0 | 829 | 0 | 0 | 0 | 0 | 0 | 0 | 0 | 0 | 0 | 0 | 0 | 0 | 0 | 0 | 0 | 0 | 0 | 0 | 0 | 0 | 0 | 0 | 2.8 | 164.66 | 25.1 | 6.56 | 10.04 | 0
630 | 16742901 | 16744013 | 15430497 | 1 | 1 | 1 | 1 | 1-100-33 |  | Рабочий среднего разряда 3.3 | 1191 | 1013 | чел.-ч. | чел.-ч. | 1 | 0 | -719309759 | 81.719 | 0 | 0 | 0 | 58.12 | 0 | 0 | 0 | 8.86 | 1 | 1 | 1 | 6.56 | 0 | 1 | 1 | 0 | 0 | 71.06 | )*1,15 | 1 | 2 | 16744022 | 1 | 0 | 830 | 0 | 0 | 0 | 0 | 0 | 0 | 0 | 0 | 0 | 0 | 0 | 0 | 0 | 0 | 0 | 0 | 0 | 0 | 0 | 0 | 0 | 0 | 19.3837 | 58.12 | 8.86 | 6.56 | 724.03 | 0
630 | 16742901 | 16744013 | 15430395 | 1 | 1 | 1 | 1 | 4-100-00 |  | Затраты труда машинистов | 1191 | 1013 | чел.-ч. | чел.-ч. | 1 | 0 | -1417349443 | 0.04 | 0 | 0 | 0 | 0 | 0 | 0 | 0 | 0 | 1 | 1 | 6.56 | 1 | 0 | 1 | 0 | 0 | 0 | 0.04 |  | 2 | 2 | 16744023 | 1 | 2048 | 831 | 0 | 0 | 0 | 0 | 0 | 0 | 0 | 0 | 0 | 0 | 0 | 0 | 0 | 0 | 0 | 0 | 0 | 0 | 0 | 0 | 0 | 0 | 0.009488 | 0 | 0 | 1 | 0 | 0
630 | 16742901 | 16744013 | 15247974 | 1 | 1 | 1 | 2 | 91.06.06-048 | ФСЭМ-2001, 91.06.06-048, приказ Минстроя России №1039/пр от 30.12.2016г. | Подъемники одномачтовые, грузоподъемность до 500 кг, высота подъема 45 м | 1368 | 1011 | маш.-ч | маш.-ч | 1 | 0 | 1188625873 | 0.0125 | 0 | 205.07 | 13.5 | 0 | 0 | 31.26 | 13.5 | 0 | 1 | 6.56 | 1 | 1 | 0 | 1 | 1 | 0 | 0 | 0.01 | )*1,25 | 0 | 2 | 16744024 | 1 | 0 | 832 | 0 | 0 | 0 | 0 | 0 | 0 | 0 | 0 | 0 | 0 | 0 | 0 | 0 | 0 | 0 | 0 | 0 | 0 | 0 | 0 | 0 | 0 | 0.002965 | 205.07 | 31.26 | 6.56 | 0.39 | 0.18
630 | 16742901 | 16744013 | 15249073 | 1 | 1 | 1 | 2 | 91.14.02-001 | ФСЭМ-2001, 91.14.02-001, приказ Минстроя России №1039/пр от 30.12.2016г. | Автомобили бортовые, грузоподъемность до 5 т | 1368 | 1011 | маш.-ч | маш.-ч | 1 | 0 | 1372534845 | 0.0375 | 0 | 431.06 | 11.6 | 0 | 0 | 65.71 | 11.6 | 0 | 1 | 6.56 | 1 | 1 | 0 | 1 | 1 | 0 | 0 | 0.03 | )*1,25 | 0 | 2 | 16744025 | 1 | 0 | 833 | 0 | 0 | 0 | 0 | 0 | 0 | 0 | 0 | 0 | 0 | 0 | 0 | 0 | 0 | 0 | 0 | 0 | 0 | 0 | 0 | 0 | 0 | 0.008895 | 431.06 | 65.71 | 6.56 | 2.46 | 0.44
630 | 16742901 | 16744013 | 15171018 | 1 | 1 | 1 | 3 | 01.7.20.08-0051 | ФССЦ-2001, 01.7.20.08-0051, приказ Минстроя России №1039/пр от 30.12.2016г. | Ветошь | 1346 | 1009 | кг | кг | 1 | 0 | 813963326 | 0.3 | 11.94 | 0 | 0 | 0 | 1.82 | 0 | 0 | 0 | 6.56 | 1 | 1 | 1 | 0 | 1 | 0 | 0 | 0 | 0.3 |  | 0 | 2 | 16744026 | 1 | 0 | 834 | 0 | 0 | 0 | 0 | 0 | 0 | 0 | 0 | 0 | 0 | 0 | 0 | 0 | 0 | 0 | 0 | 0 | 0 | 0 | 0 | 0 | 0 | 0.07116 | 11.94 | 1.82 | 6.56 | 0.55 | 0
630 | 16742901 | 16744013 | 15163068 | 17 | 1 | 1 | 3 | 14.4.02.04 |  | Краски для внутренних работ масляные готовые к применению | 1348 | 1009 | т | т | 1000 | 0 | 84301199 | 0.0246 | 0 | 0 | 0 | 0 | 0 | 0 | 0 | 0 | 6.56 | 1 | 1 | 1 | 0 | 0 | 0 | 0 | 0 | 0.0246 |  | 0 | 2 | 16744027 | 1 | 0 | 835 | 0 | 0 | 0 | 0 | 0 | 0 | 0 | 0 | 0 | 0 | 0 | 0 | 0 | 0 | 0 | 0 | 0 | 0 | 0 | 0 | 0 | 0 | 0.0058351 | 0 | 0 | 6.56 | 0 | 0
630 | 16742901 | 16744013 | 15203725 | 1 | 1 | 1 | 3 | 14.4.02.04-0101 | ФССЦ-2001, 14.4.02.04-0101, приказ Минстроя России №1039/пр от 30.12.2016г. | Краски для внутренних работ масляные готовые к применению МА-15 БИО | 1348 | 1009 | т | т | 1000 | 0 | -777870615 | 0.0246 | 278853.73 | 0 | 0 | 0 | 42508.19 | 0 | 0 | 0 | 6.56 | 1 | 1 | 1 | 0 | 0 | 0 | 0 | 0 | 0.0246 |  | 0 | 1 | -1 | 0 | 0 |  | 0 | 0 | 0 | 0 | 0 | 0 | 0 | 0 | 0 | 0 | 0 | 0 | 0 | 0 | 0 | 0 | 0 | 0 | 0 | 0 | 0 | 0 | 0.0058351 | 278853.73 | 42508.19 | 6.56 | 1045.7 | 0
630 | 16742901 | 16744013 | 15204471 | 1 | 1 | 1 | 3 | 14.5.05.02-0001 | ФССЦ-2001, 14.5.05.02-0001, приказ Минстроя России №1039/пр от 30.12.2016г. | Олифа натуральная | 1346 | 1009 | кг | кг | 1 | 0 | -608190322 | 2.7 | 213.86 | 0 | 0 | 0 | 32.6 | 0 | 0 | 0 | 6.56 | 1 | 1 | 1 | 0 | 1 | 0 | 0 | 0 | 2.7 |  | 0 | 2 | 16744028 | 1 | 0 | 836 | 0 | 0 | 0 | 0 | 0 | 0 | 0 | 0 | 0 | 0 | 0 | 0 | 0 | 0 | 0 | 0 | 0 | 0 | 0 | 0 | 0 | 0 | 0.64044 | 213.86 | 32.6 | 6.56 | 88.02 | 0
633 | 16742901 | 16744031 | 15478831 | 1 | 1 | 1 | 1 | 1-100-53 |  | Рабочий среднего разряда 5.3 | 1191 | 1013 | чел.-ч. | чел.-ч. | 1 | 0 | -1658069037 | 5.7615 | 0 | 0 | 0 | 76.36 | 0 | 0 | 0 | 11.64 | 1 | 1 | 1 | 6.56 | 0 | 1 | 1 | 0 | 0 | 5.01 | )*1,15 | 1 | 2 | 16744038 | 1 | 0 | 837 | 0 | 0 | 0 | 0 | 0 | 0 | 0 | 0 | 0 | 0 | 0 | 0 | 0 | 0 | 0 | 0 | 0 | 0 | 0 | 0 | 0 | 0 | 11.523 | 76.36 | 11.64 | 6.56 | 67.07 | 0
633 | 16742901 | 16744031 | 15248793 | 1 | 1 | 1 | 2 | 91.10.09-011 | ФСЭМ-2001, 91.10.09-011, приказ Минстроя России №1039/пр от 30.12.2016г. | Установки для гидравлических испытаний трубопроводов, давление нагнетания низкое 0,1 МПа (1 кгс/см2), высокое 10 МПа (100 кгс/см2) | 1368 | 1011 | маш.-ч | маш.-ч | 1 | 0 | -1347092713 | 1.875 | 0 | 194.64 | 0 | 0 | 0 | 29.67 | 0 | 0 | 1 | 6.56 | 1 | 1 | 0 | 1 | 1 | 0 | 0 | 1.5 | )*1,25 | 0 | 2 | 16744039 | 1 | 0 | 838 | 0 | 0 | 0 | 0 | 0 | 0 | 0 | 0 | 0 | 0 | 0 | 0 | 0 | 0 | 0 | 0 | 0 | 0 | 0 | 0 | 0 | 0 | 3.75 | 194.64 | 29.67 | 6.56 | 55.64 | 0
633 | 16742901 | 16744031 | 15167286 | 1 | 1 | 1 | 3 | 01.7.03.01-0001 | ФССЦ-2001, 01.7.03.01-0001, приказ Минстроя России №1039/пр от 30.12.2016г. | Вода | 1339 | 1007 | м3 | м3 | 1 | 0 | -1660354250 | 1 | 16.01 | 0 | 0 | 0 | 2.44 | 0 | 0 | 0 | 6.56 | 1 | 1 | 1 | 0 | 1 | 0 | 0 | 0 | 1 |  | 0 | 2 | 16744040 | 1 | 0 | 839 | 0 | 0 | 0 | 0 | 0 | 0 | 0 | 0 | 0 | 0 | 0 | 0 | 0 | 0 | 0 | 0 | 0 | 0 | 0 | 0 | 0 | 0 | 2 | 16.01 | 2.44 | 6.56 | 2.44 | 0
633 | 16742901 | 16744031 | 15167963 | 1 | 1 | 1 | 3 | 01.7.07.29-0101 | ФССЦ-2001, 01.7.07.29-0101, приказ Минстроя России №1039/пр от 30.12.2016г. | Очес льняной | 1346 | 1009 | кг | кг | 1 | 0 | -490687590 | 0.02 | 244.62 | 0 | 0 | 0 | 37.29 | 0 | 0 | 0 | 6.56 | 1 | 1 | 1 | 0 | 1 | 0 | 0 | 0 | 0.02 |  | 0 | 2 | 16744041 | 1 | 0 | 840 | 0 | 0 | 0 | 0 | 0 | 0 | 0 | 0 | 0 | 0 | 0 | 0 | 0 | 0 | 0 | 0 | 0 | 0 | 0 | 0 | 0 | 0 | 0.04 | 244.62 | 37.29 | 6.56 | 0.75 | 0
633 | 16742901 | 16744031 | 15203740 | 1 | 1 | 1 | 3 | 14.4.02.04-0141 | ФССЦ-2001, 14.4.02.04-0141, приказ Минстроя России №1039/пр от 30.12.2016г. | Краски масляные земляные марки МА-0115 мумия, сурик железный | 1348 | 1009 | т | т | 1000 | 0 | 570223526 | 5e-05 | 99180.64 | 0 | 0 | 0 | 15119 | 0 | 0 | 0 | 6.56 | 1 | 1 | 1 | 0 | 1 | 0 | 0 | 0 | 5e-05 |  | 0 | 2 | 16744042 | 1 | 0 | 841 | 0 | 0 | 0 | 0 | 0 | 0 | 0 | 0 | 0 | 0 | 0 | 0 | 0 | 0 | 0 | 0 | 0 | 0 | 0 | 0 | 0 | 0 | 0.0001 | 99180.64 | 15119 | 6.56 | 0.76 | 0
633 | 16742901 | 16744031 | 15204468 | 1 | 1 | 1 | 3 | 14.5.05.01-0012 | ФССЦ-2001, 14.5.05.01-0012, приказ Минстроя России №1039/пр от 30.12.2016г. | Олифа комбинированная, марки К-3 | 1348 | 1009 | т | т | 1000 | 0 | -909021926 | 2e-05 | 111192 | 0 | 0 | 0 | 16950 | 0 | 0 | 0 | 6.56 | 1 | 1 | 1 | 0 | 1 | 0 | 0 | 0 | 2e-05 |  | 0 | 2 | 16744043 | 1 | 0 | 842 | 0 | 0 | 0 | 0 | 0 | 0 | 0 | 0 | 0 | 0 | 0 | 0 | 0 | 0 | 0 | 0 | 0 | 0 | 0 | 0 | 0 | 0 | 4e-05 | 111192 | 16950 | 6.56 | 0.34 | 0
668 | 16742901 | 16744044 | 15432356 | 1 | 1 | 1 | 1 | 1-100-27 |  | Рабочий среднего разряда 2.7 | 1191 | 1013 | чел.-ч. | чел.-ч. | 1 | 0 | 1850719656 | 34.66 | 0 | 0 | 0 | 54.51 | 0 | 0 | 0 | 8.31 | 1 | 1 | 1 | 6.56 | 0 | 1 | 0 | 0 | 0 | 34.66 |  | 1 | 2 | 16744051 | 1 | 0 | 843 | 0 | 0 | 0 | 0 | 0 | 0 | 0 | 0 | 0 | 0 | 0 | 0 | 0 | 0 | 0 | 0 | 0 | 0 | 0 | 0 | 0 | 0 | 16.6368 | 54.51 | 8.31 | 6.56 | 288.02 | 0
668 | 16742901 | 16744044 | 15430395 | 1 | 1 | 1 | 1 | 4-100-00 |  | Затраты труда машинистов | 1191 | 1013 | чел.-ч. | чел.-ч. | 1 | 0 | -1417349443 | 0.1 | 0 | 0 | 0 | 0 | 0 | 0 | 0 | 0 | 1 | 1 | 6.56 | 1 | 0 | 1 | 0 | 0 | 0 | 0.1 |  | 2 | 2 | 16744052 | 1 | 0 | 844 | 0 | 0 | 0 | 0 | 0 | 0 | 0 | 0 | 0 | 0 | 0 | 0 | 0 | 0 | 0 | 0 | 0 | 0 | 0 | 0 | 0 | 0 | 0.048 | 0 | 0 | 1 | 0 | 0
668 | 16742901 | 16744044 | 15247974 | 1 | 1 | 1 | 2 | 91.06.06-048 | ФСЭМ-2001, 91.06.06-048, приказ Минстроя России №1039/пр от 30.12.2016г. | Подъемники одномачтовые, грузоподъемность до 500 кг, высота подъема 45 м | 1368 | 1011 | маш.-ч | маш.-ч | 1 | 0 | 1188625873 | 0.1 | 0 | 205.07 | 13.5 | 0 | 0 | 31.26 | 13.5 | 0 | 1 | 6.56 | 1 | 1 | 0 | 1 | 0 | 0 | 0 | 0.1 |  | 0 | 2 | 16744053 | 1 | 0 | 845 | 0 | 0 | 0 | 0 | 0 | 0 | 0 | 0 | 0 | 0 | 0 | 0 | 0 | 0 | 0 | 0 | 0 | 0 | 0 | 0 | 0 | 0 | 0.048 | 205.07 | 31.26 | 6.56 | 3.13 | 1.35
668 | 16742901 | 16744044 | 15249308 | 1 | 1 | 1 | 2 | 91.17.04-042 | ФСЭМ-2001, 91.17.04-042, приказ Минстроя России №1039/пр от 30.12.2016г. | Аппарат для газовой сварки и резки | 1368 | 1011 | маш.-ч | маш.-ч | 1 | 0 | -624296059 | 3.3 | 0 | 7.87 | 0 | 0 | 0 | 1.2 | 0 | 0 | 1 | 6.56 | 1 | 1 | 0 | 1 | 0 | 0 | 0 | 3.3 |  | 0 | 2 | 16744054 | 1 | 0 | 846 | 0 | 0 | 0 | 0 | 0 | 0 | 0 | 0 | 0 | 0 | 0 | 0 | 0 | 0 | 0 | 0 | 0 | 0 | 0 | 0 | 0 | 0 | 1.584 | 7.87 | 1.2 | 6.56 | 3.96 | 0
668 | 16742901 | 16744044 | 15165634 | 1 | 1 | 1 | 3 | 01.3.02.03-0001 | ФССЦ-2001, 01.3.02.03-0001, приказ Минстроя России №1039/пр от 30.12.2016г. | Ацетилен газообразный технический | 1339 | 1007 | м3 | м3 | 1 | 0 | 1706747518 | 0 | 252.63 | 0 | 0 | 0 | 38.51 | 0 | 0 | 0 | 6.56 | 1 | 1 | 1 | 0 | 1 | 1 | 0 | 0 | 0.43 | )*0 | 0 | 2 | 16744055 | 1 | 0 | 847 | 0 | 0 | 0 | 0 | 0 | 0 | 0 | 0 | 0 | 0 | 0 | 0 | 0 | 0 | 0 | 0 | 0 | 0 | 0 | 0 | 0 | 0 | 0 | 252.63 | 38.51 | 6.56 | 0 | 0
668 | 16742901 | 16744044 | 15165653 | 1 | 1 | 1 | 3 | 01.3.02.08-0001 | ФССЦ-2001, 01.3.02.08-0001, приказ Минстроя России №1039/пр от 30.12.2016г. | Кислород технический газообразный | 1339 | 1007 | м3 | м3 | 1 | 0 | 1262771840 | 0 | 40.8 | 0 | 0 | 0 | 6.22 | 0 | 0 | 0 | 6.56 | 1 | 1 | 1 | 0 | 1 | 1 | 0 | 0 | 2.74 | )*0 | 0 | 2 | 16744056 | 1 | 0 | 848 | 0 | 0 | 0 | 0 | 0 | 0 | 0 | 0 | 0 | 0 | 0 | 0 | 0 | 0 | 0 | 0 | 0 | 0 | 0 | 0 | 0 | 0 | 0 | 40.8 | 6.22 | 6.56 | 0 | 0
669 | 16742901 | 16744058 | 15430767 | 1 | 1 | 1 | 1 | 1-100-30 |  | Рабочий среднего разряда 3 | 1191 | 1013 | чел.-ч. | чел.-ч. | 1 | 0 | -400197608 | 51.3 | 0 | 0 | 0 | 55.96 | 0 | 0 | 0 | 8.53 | 1 | 1 | 1 | 6.56 | 0 | 1 | 0 | 0 | 0 | 51.3 |  | 1 | 2 | 16744062 | 1 | 0 | 850 | 0 | 0 | 0 | 0 | 0 | 0 | 0 | 0 | 0 | 0 | 0 | 0 | 0 | 0 | 0 | 0 | 0 | 0 | 0 | 0 | 0 | 0 | 1.026 | 55.96 | 8.53 | 6.56 | 437.59 | 0
669 | 16742901 | 16744058 | 15430395 | 1 | 1 | 1 | 1 | 4-100-00 |  | Затраты труда машинистов | 1191 | 1013 | чел.-ч. | чел.-ч. | 1 | 0 | -1417349443 | 0.26 | 0 | 0 | 0 | 0 | 0 | 0 | 0 | 0 | 1 | 1 | 6.56 | 1 | 0 | 1 | 0 | 0 | 0 | 0.26 |  | 2 | 2 | 16744063 | 1 | 0 | 851 | 0 | 0 | 0 | 0 | 0 | 0 | 0 | 0 | 0 | 0 | 0 | 0 | 0 | 0 | 0 | 0 | 0 | 0 | 0 | 0 | 0 | 0 | 0.0052 | 0 | 0 | 1 | 0 | 0
669 | 16742901 | 16744058 | 15247974 | 1 | 1 | 1 | 2 | 91.06.06-048 | ФСЭМ-2001, 91.06.06-048, приказ Минстроя России №1039/пр от 30.12.2016г. | Подъемники одномачтовые, грузоподъемность до 500 кг, высота подъема 45 м | 1368 | 1011 | маш.-ч | маш.-ч | 1 | 0 | 1188625873 | 0.26 | 0 | 205.07 | 13.5 | 0 | 0 | 31.26 | 13.5 | 0 | 1 | 6.56 | 1 | 1 | 0 | 1 | 0 | 0 | 0 | 0.26 |  | 0 | 2 | 16744064 | 1 | 0 | 852 | 0 | 0 | 0 | 0 | 0 | 0 | 0 | 0 | 0 | 0 | 0 | 0 | 0 | 0 | 0 | 0 | 0 | 0 | 0 | 0 | 0 | 0 | 0.0052 | 205.07 | 31.26 | 6.56 | 8.13 | 3.51
670 | 16742901 | 16744066 | 15446300 | 1 | 1 | 1 | 1 | 1-100-42 |  | Рабочий среднего разряда 4.2 | 1191 | 1013 | чел.-ч. | чел.-ч. | 1 | 0 | 912892513 | 218.776 | 0 | 0 | 0 | 65.08 | 0 | 0 | 0 | 9.92 | 1 | 1 | 1 | 6.56 | 0 | 1 | 1 | 0 | 0 | 190.24 | )*1,15 | 1 | 2 | 16744083 | 1 | 0 | 854 | 0 | 0 | 0 | 0 | 0 | 0 | 0 | 0 | 0 | 0 | 0 | 0 | 0 | 0 | 0 | 0 | 0 | 0 | 0 | 0 | 0 | 0 | 150.0803 | 65.08 | 9.92 | 6.56 | 2170.26 | 0
670 | 16742901 | 16744066 | 15430395 | 1 | 1 | 1 | 1 | 4-100-00 |  | Затраты труда машинистов | 1191 | 1013 | чел.-ч. | чел.-ч. | 1 | 0 | -1417349443 | 13.64 | 0 | 0 | 0 | 0 | 0 | 0 | 0 | 0 | 1 | 1 | 6.56 | 1 | 0 | 1 | 0 | 0 | 0 | 13.64 |  | 2 | 2 | 16744084 | 1 | 2048 | 855 | 0 | 0 | 0 | 0 | 0 | 0 | 0 | 0 | 0 | 0 | 0 | 0 | 0 | 0 | 0 | 0 | 0 | 0 | 0 | 0 | 0 | 0 | 9.357 | 0 | 0 | 1 | 0 | 0
670 | 16742901 | 16744066 | 15247578 | 1 | 1 | 1 | 2 | 91.05.01-017 | ФСЭМ-2001, 91.05.01-017, приказ Минстроя России №1039/пр от 30.12.2016г. | Краны башенные, грузоподъемность 8 т | 1368 | 1011 | маш.-ч | маш.-ч | 1 | 0 | -1460065968 | 0.0625 | 0 | 566.78 | 13.5 | 0 | 0 | 86.4 | 13.5 | 0 | 1 | 6.56 | 1 | 1 | 0 | 1 | 1 | 0 | 0 | 0.05 | )*1,25 | 0 | 2 | 16744085 | 1 | 0 | 856 | 0 | 0 | 0 | 0 | 0 | 0 | 0 | 0 | 0 | 0 | 0 | 0 | 0 | 0 | 0 | 0 | 0 | 0 | 0 | 0 | 0 | 0 | 0.042875 | 566.78 | 86.4 | 6.56 | 5.4 | 0.85
670 | 16742901 | 16744066 | 15247680 | 1 | 1 | 1 | 2 | 91.05.05-014 | ФСЭМ-2001, 91.05.05-014, приказ Минстроя России №1039/пр от 30.12.2016г. | Краны на автомобильном ходу, грузоподъемность 10 т | 1368 | 1011 | маш.-ч | маш.-ч | 1 | 0 | -1718674368 | 0.0375 | 0 | 734.65 | 13.5 | 0 | 0 | 111.99 | 13.5 | 0 | 1 | 6.56 | 1 | 1 | 0 | 1 | 1 | 0 | 0 | 0.03 | )*1,25 | 0 | 2 | 16744086 | 1 | 0 | 857 | 0 | 0 | 0 | 0 | 0 | 0 | 0 | 0 | 0 | 0 | 0 | 0 | 0 | 0 | 0 | 0 | 0 | 0 | 0 | 0 | 0 | 0 | 0.025725 | 734.65 | 111.99 | 6.56 | 4.2 | 0.51
670 | 16742901 | 16744066 | 15249073 | 1 | 1 | 1 | 2 | 91.14.02-001 | ФСЭМ-2001, 91.14.02-001, приказ Минстроя России №1039/пр от 30.12.2016г. | Автомобили бортовые, грузоподъемность до 5 т | 1368 | 1011 | маш.-ч | маш.-ч | 1 | 0 | 1372534845 | 0.275 | 0 | 431.06 | 11.6 | 0 | 0 | 65.71 | 11.6 | 0 | 1 | 6.56 | 1 | 1 | 0 | 1 | 1 | 0 | 0 | 0.22 | )*1,25 | 0 | 2 | 16744087 | 1 | 0 | 858 | 0 | 0 | 0 | 0 | 0 | 0 | 0 | 0 | 0 | 0 | 0 | 0 | 0 | 0 | 0 | 0 | 0 | 0 | 0 | 0 | 0 | 0 | 0.18865 | 431.06 | 65.71 | 6.56 | 18.08 | 3.19
670 | 16742901 | 16744066 | 15249291 | 1 | 1 | 1 | 2 | 91.17.04-031 | ФСЭМ-2001, 91.17.04-031, приказ Минстроя России №1039/пр от 30.12.2016г. | Агрегаты для сварки полиэтиленовых труб | 1368 | 1011 | маш.-ч | маш.-ч | 1 | 0 | 917635847 | 16.675 | 0 | 656.66 | 13.5 | 0 | 0 | 100.1 | 13.5 | 0 | 1 | 6.56 | 1 | 1 | 0 | 1 | 1 | 0 | 0 | 13.34 | )*1,25 | 0 | 2 | 16744088 | 1 | 0 | 859 | 0 | 0 | 0 | 0 | 0 | 0 | 0 | 0 | 0 | 0 | 0 | 0 | 0 | 0 | 0 | 0 | 0 | 0 | 0 | 0 | 0 | 0 | 11.4391 | 656.66 | 100.1 | 6.56 | 1669.16 | 225.11
670 | 16742901 | 16744066 | 15166105 | 1 | 1 | 1 | 3 | 01.3.05.38-0241 | ФССЦ-2001, 01.3.05.38-0241, приказ Минстроя России №1039/пр от 30.12.2016г. | Метиленхлорид | 1346 | 1009 | кг | кг | 1 | 0 | -1168800073 | 0.25 | 77.41 | 0 | 0 | 0 | 11.8 | 0 | 0 | 0 | 6.56 | 1 | 1 | 1 | 0 | 1 | 0 | 0 | 0 | 0.25 |  | 0 | 2 | 16744089 | 1 | 0 | 860 | 0 | 0 | 0 | 0 | 0 | 0 | 0 | 0 | 0 | 0 | 0 | 0 | 0 | 0 | 0 | 0 | 0 | 0 | 0 | 0 | 0 | 0 | 0.1715 | 77.41 | 11.8 | 6.56 | 2.95 | 0
670 | 16742901 | 16744066 | 15167286 | 1 | 1 | 1 | 3 | 01.7.03.01-0001 | ФССЦ-2001, 01.7.03.01-0001, приказ Минстроя России №1039/пр от 30.12.2016г. | Вода | 1339 | 1007 | м3 | м3 | 1 | 0 | -1660354250 | 0.47 | 16.01 | 0 | 0 | 0 | 2.44 | 0 | 0 | 0 | 6.56 | 1 | 1 | 1 | 0 | 1 | 0 | 0 | 0 | 0.47 |  | 0 | 2 | 16744090 | 1 | 0 | 861 | 0 | 0 | 0 | 0 | 0 | 0 | 0 | 0 | 0 | 0 | 0 | 0 | 0 | 0 | 0 | 0 | 0 | 0 | 0 | 0 | 0 | 0 | 0.32242 | 16.01 | 2.44 | 6.56 | 1.15 | 0
670 | 16742901 | 16744066 | 15167787 | 1 | 1 | 1 | 3 | 01.7.07.10-0001 | ФССЦ-2001, 01.7.07.10-0001, приказ Минстроя России №1039/пр от 30.12.2016г. | Патроны для строительно-монтажного пистолета | 1356 | 1010 | 1000 шт. | 1000 шт. | 1000 | 0 | 72387144 | 0.1 | 1664.93 | 0 | 0 | 0 | 253.8 | 0 | 0 | 0 | 6.56 | 1 | 1 | 1 | 0 | 1 | 0 | 0 | 0 | 0.1 |  | 0 | 2 | 16744091 | 1 | 0 | 862 | 0 | 0 | 0 | 0 | 0 | 0 | 0 | 0 | 0 | 0 | 0 | 0 | 0 | 0 | 0 | 0 | 0 | 0 | 0 | 0 | 0 | 0 | 0.0686 | 1664.93 | 253.8 | 6.56 | 25.38 | 0
670 | 16742901 | 16744066 | 15170090 | 1 | 1 | 1 | 3 | 01.7.15.07-0042 | ФССЦ-2001, 01.7.15.07-0042, приказ Минстроя России №1039/пр от 30.12.2016г. | Дюбели с калиброванной головкой (в обоймах) 3х58,5 мм | 1348 | 1009 | т | т | 1000 | 0 | -735561281 | 0.00085 | 147980.48 | 0 | 0 | 0 | 22558 | 0 | 0 | 0 | 6.56 | 1 | 1 | 1 | 0 | 1 | 0 | 0 | 0 | 0.00085 |  | 0 | 2 | 16744092 | 1 | 0 | 863 | 0 | 0 | 0 | 0 | 0 | 0 | 0 | 0 | 0 | 0 | 0 | 0 | 0 | 0 | 0 | 0 | 0 | 0 | 0 | 0 | 0 | 0 | 0.0005831 | 147980.48 | 22558 | 6.56 | 19.17 | 0
670 | 16742901 | 16744066 | 15172018 | 1 | 1 | 1 | 3 | 03.1.02.03-0015 | ФССЦ-2001, 03.1.02.03-0015, приказ Минстроя России №1039/пр от 30.12.2016г. | Известь строительная негашеная хлорная, марки А | 1346 | 1009 | кг | кг | 1 | 0 | 450790165 | 0.0016 | 14.1 | 0 | 0 | 0 | 2.15 | 0 | 0 | 0 | 6.56 | 1 | 1 | 1 | 0 | 1 | 0 | 0 | 0 | 0.0016 |  | 0 | 2 | 16744093 | 1 | 0 | 864 | 0 | 0 | 0 | 0 | 0 | 0 | 0 | 0 | 0 | 0 | 0 | 0 | 0 | 0 | 0 | 0 | 0 | 0 | 0 | 0 | 0 | 0 | 0.0010976 | 14.1 | 2.15 | 6.56 | 0 | 0
670 | 16742901 | 16744066 | 15202502 | 1 | 1 | 1 | 3 | 14.1.04.02-0002 | ФССЦ-2001, 14.1.04.02-0002, приказ Минстроя России №1039/пр от 30.12.2016г. | Клей 88-СА | 1346 | 1009 | кг | кг | 1 | 0 | 497371595 | 0.25 | 189.78 | 0 | 0 | 0 | 28.93 | 0 | 0 | 0 | 6.56 | 1 | 1 | 1 | 0 | 1 | 0 | 0 | 0 | 0.25 |  | 0 | 2 | 16744095 | 1 | 0 | 866 | 0 | 0 | 0 | 0 | 0 | 0 | 0 | 0 | 0 | 0 | 0 | 0 | 0 | 0 | 0 | 0 | 0 | 0 | 0 | 0 | 0 | 0 | 0.1715 | 189.78 | 28.93 | 6.56 | 7.23 | 0
670 | 16742901 | 16744066 | 15210852 | 1 | 1 | 1 | 3 | 18.1.09.08-0276 | ФССЦ-2001, 18.1.09.08-0276, приказ Минстроя России №1039/пр от 30.12.2016г. | Краны шаровые BUGATTI New Jerseyдля воды и пара стандартные ВВ с размером резьбы 3/4" прим. | 1354 | 1010 | шт. | шт. | 1 | 0 | -1182410368 | 17.4927 | 271.65 | 0 | 0 | 0 | 41.41 | 0 | 0 | 0 | 6.56 | 1 | 1 | 1 | 0 | 0 | 0 | 0 | 0 | 17.4927 |  | 0 | 1 | -1 | 0 | 0 |  | 0 | 0 | 0 | 0 | 0 | 0 | 0 | 0 | 0 | 0 | 0 | 0 | 0 | 0 | 0 | 0 | 0 | 0 | 0 | 0 | 0 | 0 | 12 | 271.65 | 41.41 | 6.56 | 724.37 | 0
670 | 16742901 | 16744066 | 15233484 | 1 | 1 | 1 | 3 | 24.3.02.01-0002 | ФССЦ-2001, 24.3.02.01-0002, приказ Минстроя России №1039/пр от 30.12.2016г. | Трубопроводы напорные из полипропилена PPRS с гильзами и креплениями для холодного и горячего водоснабжения PN10 SDR 11, диаметром 20 мм, толщина стенки 1,9 мм | 1301 | 1003 | м | м | 1 | 0 | -2002545417 | 34.9854 | 30.18 | 0 | 0 | 0 | 4.6 | 0 | 0 | 0 | 6.56 | 1 | 1 | 1 | 0 | 0 | 0 | 0 | 0 | 34.9854 |  | 0 | 1 | -1 | 0 | 0 |  | 0 | 0 | 0 | 0 | 0 | 0 | 0 | 0 | 0 | 0 | 0 | 0 | 0 | 0 | 0 | 0 | 0 | 0 | 0 | 0 | 0 | 0 | 24 | 30.18 | 4.6 | 6.56 | 160.93 | 0
670 | 16742901 | 16744066 | 15233494 | 1 | 1 | 1 | 3 | 24.3.02.01-0012 | ФССЦ-2001, 24.3.02.01-0012, приказ Минстроя России №1039/пр от 30.12.2016г. | Трубопроводы напорные из полипропилена PPRS с гильзами и креплениями для холодного и горячего водоснабжения PN20 SDR 6, диаметром 20 мм, толщина стенки 3,4 мм | 1301 | 1003 | м | м | 1 | 0 | -1238824711 | 65.0146 | 64.22 | 0 | 0 | 0 | 9.79 | 0 | 0 | 0 | 6.56 | 1 | 1 | 1 | 0 | 0 | 0 | 0 | 0 | 65.0146 |  | 0 | 1 | -1 | 0 | 0 |  | 0 | 0 | 0 | 0 | 0 | 0 | 0 | 0 | 0 | 0 | 0 | 0 | 0 | 0 | 0 | 0 | 0 | 0 | 0 | 0 | 0 | 0 | 44.6 | 64.22 | 9.79 | 6.56 | 636.49 | 0
674 | 16742901 | 16744103 | 15436556 | 1 | 1 | 1 | 1 | 1-100-40 |  | Рабочий среднего разряда 4 | 1191 | 1013 | чел.-ч. | чел.-ч. | 1 | 0 | 1069510174 | 10.3385 | 0 | 0 | 0 | 63.11 | 0 | 0 | 0 | 9.62 | 1 | 1 | 1 | 6.56 | 0 | 1 | 1 | 0 | 0 | 8.99 | )*1,15 | 1 | 2 | 16744118 | 1 | 0 | 871 | 0 | 0 | 0 | 0 | 0 | 0 | 0 | 0 | 0 | 0 | 0 | 0 | 0 | 0 | 0 | 0 | 0 | 0 | 0 | 0 | 0 | 0 | 4.1354 | 63.11 | 9.62 | 6.56 | 99.45 | 0
674 | 16742901 | 16744103 | 15430395 | 1 | 1 | 1 | 1 | 4-100-00 |  | Затраты труда машинистов | 1191 | 1013 | чел.-ч. | чел.-ч. | 1 | 0 | -1417349443 | 0.21 | 0 | 0 | 0 | 0 | 0 | 0 | 0 | 0 | 1 | 1 | 6.56 | 1 | 0 | 1 | 0 | 0 | 0 | 0.21 |  | 2 | 2 | 16744119 | 1 | 2048 | 872 | 0 | 0 | 0 | 0 | 0 | 0 | 0 | 0 | 0 | 0 | 0 | 0 | 0 | 0 | 0 | 0 | 0 | 0 | 0 | 0 | 0 | 0 | 0.084 | 0 | 0 | 1 | 0 | 0
674 | 16742901 | 16744103 | 15247974 | 1 | 1 | 1 | 2 | 91.06.06-048 | ФСЭМ-2001, 91.06.06-048, приказ Минстроя России №1039/пр от 30.12.2016г. | Подъемники одномачтовые, грузоподъемность до 500 кг, высота подъема 45 м | 1368 | 1011 | маш.-ч | маш.-ч | 1 | 0 | 1188625873 | 0.0875 | 0 | 205.07 | 13.5 | 0 | 0 | 31.26 | 13.5 | 0 | 1 | 6.56 | 1 | 1 | 0 | 1 | 1 | 0 | 0 | 0.07 | )*1,25 | 0 | 2 | 16744120 | 1 | 0 | 873 | 0 | 0 | 0 | 0 | 0 | 0 | 0 | 0 | 0 | 0 | 0 | 0 | 0 | 0 | 0 | 0 | 0 | 0 | 0 | 0 | 0 | 0 | 0.035 | 205.07 | 31.26 | 6.56 | 2.74 | 1.19
674 | 16742901 | 16744103 | 15249073 | 1 | 1 | 1 | 2 | 91.14.02-001 | ФСЭМ-2001, 91.14.02-001, приказ Минстроя России №1039/пр от 30.12.2016г. | Автомобили бортовые, грузоподъемность до 5 т | 1368 | 1011 | маш.-ч | маш.-ч | 1 | 0 | 1372534845 | 0.175 | 0 | 431.06 | 11.6 | 0 | 0 | 65.71 | 11.6 | 0 | 1 | 6.56 | 1 | 1 | 0 | 1 | 1 | 0 | 0 | 0.14 | )*1,25 | 0 | 2 | 16744121 | 1 | 0 | 874 | 0 | 0 | 0 | 0 | 0 | 0 | 0 | 0 | 0 | 0 | 0 | 0 | 0 | 0 | 0 | 0 | 0 | 0 | 0 | 0 | 0 | 0 | 0.07 | 431.06 | 65.71 | 6.56 | 11.5 | 2.03
674 | 16742901 | 16744103 | 15167955 | 1 | 1 | 1 | 3 | 01.7.07.29-0031 | ФССЦ-2001, 01.7.07.29-0031, приказ Минстроя России №1039/пр от 30.12.2016г. | Каболка | 1348 | 1009 | т | т | 1000 | 0 | -1699345571 | 0.0014 | 196996.8 | 0 | 0 | 0 | 30030 | 0 | 0 | 0 | 6.56 | 1 | 1 | 1 | 0 | 1 | 0 | 0 | 0 | 0.0014 |  | 0 | 2 | 16744122 | 1 | 0 | 875 | 0 | 0 | 0 | 0 | 0 | 0 | 0 | 0 | 0 | 0 | 0 | 0 | 0 | 0 | 0 | 0 | 0 | 0 | 0 | 0 | 0 | 0 | 0.00056 | 196996.8 | 30030 | 6.56 | 42.04 | 0
674 | 16742901 | 16744103 | 15167963 | 1 | 1 | 1 | 3 | 01.7.07.29-0101 | ФССЦ-2001, 01.7.07.29-0101, приказ Минстроя России №1039/пр от 30.12.2016г. | Очес льняной | 1346 | 1009 | кг | кг | 1 | 0 | -490687590 | 0.02 | 244.62 | 0 | 0 | 0 | 37.29 | 0 | 0 | 0 | 6.56 | 1 | 1 | 1 | 0 | 1 | 0 | 0 | 0 | 0.02 |  | 0 | 2 | 16744123 | 1 | 0 | 876 | 0 | 0 | 0 | 0 | 0 | 0 | 0 | 0 | 0 | 0 | 0 | 0 | 0 | 0 | 0 | 0 | 0 | 0 | 0 | 0 | 0 | 0 | 0.008 | 244.62 | 37.29 | 6.56 | 0.75 | 0
674 | 16742901 | 16744103 | 15172117 | 1 | 1 | 1 | 3 | 03.2.02.08-0001 | ФССЦ-2001, 03.2.02.08-0001, приказ Минстроя России №1039/пр от 30.12.2016г. | Цемент гипсоглиноземистый расширяющийся | 1348 | 1009 | т | т | 1000 | 0 | 1529337430 | 0.002 | 12044.16 | 0 | 0 | 0 | 1836 | 0 | 0 | 0 | 6.56 | 1 | 1 | 1 | 0 | 1 | 0 | 0 | 0 | 0.002 |  | 0 | 2 | 16744126 | 1 | 0 | 879 | 0 | 0 | 0 | 0 | 0 | 0 | 0 | 0 | 0 | 0 | 0 | 0 | 0 | 0 | 0 | 0 | 0 | 0 | 0 | 0 | 0 | 0 | 0.0008 | 12044.16 | 1836 | 6.56 | 3.67 | 0
674 | 16742901 | 16744103 | 15203740 | 1 | 1 | 1 | 3 | 14.4.02.04-0141 | ФССЦ-2001, 14.4.02.04-0141, приказ Минстроя России №1039/пр от 30.12.2016г. | Краски масляные земляные марки МА-0115 мумия, сурик железный | 1348 | 1009 | т | т | 1000 | 0 | 570223526 | 0.0004 | 99180.64 | 0 | 0 | 0 | 15119 | 0 | 0 | 0 | 6.56 | 1 | 1 | 1 | 0 | 1 | 0 | 0 | 0 | 0.0004 |  | 0 | 2 | 16744127 | 1 | 0 | 880 | 0 | 0 | 0 | 0 | 0 | 0 | 0 | 0 | 0 | 0 | 0 | 0 | 0 | 0 | 0 | 0 | 0 | 0 | 0 | 0 | 0 | 0 | 0.00016 | 99180.64 | 15119 | 6.56 | 6.05 | 0
674 | 16742901 | 16744103 | 15204468 | 1 | 1 | 1 | 3 | 14.5.05.01-0012 | ФССЦ-2001, 14.5.05.01-0012, приказ Минстроя России №1039/пр от 30.12.2016г. | Олифа комбинированная, марки К-3 | 1348 | 1009 | т | т | 1000 | 0 | -909021926 | 0.0002 | 111192 | 0 | 0 | 0 | 16950 | 0 | 0 | 0 | 6.56 | 1 | 1 | 1 | 0 | 1 | 0 | 0 | 0 | 0.0002 |  | 0 | 2 | 16744129 | 1 | 0 | 882 | 0 | 0 | 0 | 0 | 0 | 0 | 0 | 0 | 0 | 0 | 0 | 0 | 0 | 0 | 0 | 0 | 0 | 0 | 0 | 0 | 0 | 0 | 8e-05 | 111192 | 16950 | 6.56 | 3.39 | 0
674 | 16742901 | 16744103 | 15211688 | 1 | 1 | 1 | 3 | 18.2.01.05-0189 | ФССЦ-2001, 18.2.01.05-0189, приказ Минстроя России №1039/пр от 30.12.2016г. | Раковины Santek Бореаль 60 с смесителем Bravat Fit F 1233188 CPс нижней камерой смешивания, кронштейнами, сифоном для раковины Alkaplast A41 Flexi латунным и выпуском прим. | 1035 | 1013 | компл. | компл. | 1 | 0 | 311523077 | 10 | 2341.92 | 0 | 0 | 0 | 357 | 0 | 0 | 0 | 6.56 | 1 | 1 | 1 | 0 | 0 | 0 | 0 | 0 | 10 |  | 0 | 1 | -1 | 0 | 0 |  | 0 | 0 | 0 | 0 | 0 | 0 | 0 | 0 | 0 | 0 | 0 | 0 | 0 | 0 | 0 | 0 | 0 | 0 | 0 | 0 | 0 | 0 | 4 | 2341.92 | 357 | 6.56 | 3570 | 0
674 | 16742901 | 16744103 | 15211966 | 1 | 1 | 1 | 3 | 18.2.06.08-0016 | ФССЦ-2001, 18.2.06.08-0016, приказ Минстроя России №1039/пр от 30.12.2016г. | Подводка гибкая армированная резиновая 1000 мм | 1358 | 1010 | 10 шт. | 10 шт. | 10 | 0 | -62785007 | 1 | 1050.91 | 0 | 0 | 0 | 160.2 | 0 | 0 | 0 | 6.56 | 1 | 1 | 1 | 0 | 0 | 0 | 0 | 0 | 1 |  | 0 | 1 | -1 | 0 | 0 |  | 0 | 0 | 0 | 0 | 0 | 0 | 0 | 0 | 0 | 0 | 0 | 0 | 0 | 0 | 0 | 0 | 0 | 0 | 0 | 0 | 0 | 0 | 0.4 | 1050.91 | 160.2 | 6.56 | 160.2 | 0
674 | 16742901 | 16744103 | 15212000 | 1 | 1 | 1 | 3 | 18.2.06.12-0021 | ФССЦ-2001, 18.2.06.12-0021, приказ Минстроя России №1039/пр от 30.12.2016г. | Пьедесталы для раковины Santek Бореаль WH110591 прим. | 1354 | 1010 | шт. | шт. | 1 | 0 | 1658146140 | 10 | 856.28 | 0 | 0 | 0 | 130.53 | 0 | 0 | 0 | 6.56 | 1 | 1 | 1 | 0 | 0 | 0 | 0 | 0 | 10 |  | 0 | 1 | -1 | 0 | 0 |  | 0 | 0 | 0 | 0 | 0 | 0 | 0 | 0 | 0 | 0 | 0 | 0 | 0 | 0 | 0 | 0 | 0 | 0 | 0 | 0 | 0 | 0 | 4 | 856.28 | 130.53 | 6.56 | 1305.3 | 0
678 | 16742901 | 16744135 | 15436556 | 1 | 1 | 1 | 1 | 1-100-40 |  | Рабочий среднего разряда 4 | 1191 | 1013 | чел.-ч. | чел.-ч. | 1 | 0 | 1069510174 | 8.05 | 0 | 0 | 0 | 63.11 | 0 | 0 | 0 | 9.62 | 1 | 1 | 1 | 6.56 | 0 | 1 | 1 | 0 | 0 | 7 | )*1,15 | 1 | 2 | 16744140 | 1 | 0 | 884 | 0 | 0 | 0 | 0 | 0 | 0 | 0 | 0 | 0 | 0 | 0 | 0 | 0 | 0 | 0 | 0 | 0 | 0 | 0 | 0 | 0 | 0 | 3.22 | 63.11 | 9.62 | 6.56 | 77.44 | 0
678 | 16742901 | 16744135 | 15167963 | 1 | 1 | 1 | 3 | 01.7.07.29-0101 | ФССЦ-2001, 01.7.07.29-0101, приказ Минстроя России №1039/пр от 30.12.2016г. | Очес льняной | 1346 | 1009 | кг | кг | 1 | 0 | -490687590 | 0.13 | 244.62 | 0 | 0 | 0 | 37.29 | 0 | 0 | 0 | 6.56 | 1 | 1 | 1 | 0 | 1 | 0 | 0 | 0 | 0.13 |  | 0 | 2 | 16744141 | 1 | 0 | 885 | 0 | 0 | 0 | 0 | 0 | 0 | 0 | 0 | 0 | 0 | 0 | 0 | 0 | 0 | 0 | 0 | 0 | 0 | 0 | 0 | 0 | 0 | 0.052 | 244.62 | 37.29 | 6.56 | 4.85 | 0
678 | 16742901 | 16744135 | 15203740 | 1 | 1 | 1 | 3 | 14.4.02.04-0141 | ФССЦ-2001, 14.4.02.04-0141, приказ Минстроя России №1039/пр от 30.12.2016г. | Краски масляные земляные марки МА-0115 мумия, сурик железный | 1348 | 1009 | т | т | 1000 | 0 | 570223526 | 0.00026 | 99180.64 | 0 | 0 | 0 | 15119 | 0 | 0 | 0 | 6.56 | 1 | 1 | 1 | 0 | 1 | 0 | 0 | 0 | 0.00026 |  | 0 | 2 | 16744144 | 1 | 0 | 888 | 0 | 0 | 0 | 0 | 0 | 0 | 0 | 0 | 0 | 0 | 0 | 0 | 0 | 0 | 0 | 0 | 0 | 0 | 0 | 0 | 0 | 0 | 0.000104 | 99180.64 | 15119 | 6.56 | 3.93 | 0
678 | 16742901 | 16744135 | 15204468 | 1 | 1 | 1 | 3 | 14.5.05.01-0012 | ФССЦ-2001, 14.5.05.01-0012, приказ Минстроя России №1039/пр от 30.12.2016г. | Олифа комбинированная, марки К-3 | 1348 | 1009 | т | т | 1000 | 0 | -909021926 | 0.00013 | 111192 | 0 | 0 | 0 | 16950 | 0 | 0 | 0 | 6.56 | 1 | 1 | 1 | 0 | 1 | 0 | 0 | 0 | 0.00013 |  | 0 | 2 | 16744145 | 1 | 0 | 889 | 0 | 0 | 0 | 0 | 0 | 0 | 0 | 0 | 0 | 0 | 0 | 0 | 0 | 0 | 0 | 0 | 0 | 0 | 0 | 0 | 0 | 0 | 5.2e-05 | 111192 | 16950 | 6.56 | 2.2 | 0
679 | 16742901 | 16744147 | 15478831 | 1 | 1 | 1 | 1 | 1-100-53 |  | Рабочий среднего разряда 5.3 | 1191 | 1013 | чел.-ч. | чел.-ч. | 1 | 0 | -1658069037 | 6.6257 | 0 | 0 | 0 | 76.36 | 0 | 0 | 0 | 11.64 | 1 | 1 | 1 | 6.56 | 0 | 1 | 1 | 0 | 0 | 5.01 | )*1,15)*1,15 | 1 | 2 | 16744154 | 1 | 0 | 891 | 0 | 0 | 0 | 0 | 0 | 0 | 0 | 0 | 0 | 0 | 0 | 0 | 0 | 0 | 0 | 0 | 0 | 0 | 0 | 0 | 0 | 0 | 4.5452 | 76.36 | 11.64 | 6.56 | 77.13 | 0
679 | 16742901 | 16744147 | 15248793 | 1 | 1 | 1 | 2 | 91.10.09-011 | ФСЭМ-2001, 91.10.09-011, приказ Минстроя России №1039/пр от 30.12.2016г. | Установки для гидравлических испытаний трубопроводов, давление нагнетания низкое 0,1 МПа (1 кгс/см2), высокое 10 МПа (100 кгс/см2) | 1368 | 1011 | маш.-ч | маш.-ч | 1 | 0 | -1347092713 | 2.3438 | 0 | 194.64 | 0 | 0 | 0 | 29.67 | 0 | 0 | 1 | 6.56 | 1 | 1 | 0 | 1 | 1 | 0 | 0 | 1.5 | )*1,25)*1,25 | 0 | 2 | 16744155 | 1 | 0 | 892 | 0 | 0 | 0 | 0 | 0 | 0 | 0 | 0 | 0 | 0 | 0 | 0 | 0 | 0 | 0 | 0 | 0 | 0 | 0 | 0 | 0 | 0 | 1.6078 | 194.64 | 29.67 | 6.56 | 69.55 | 0
679 | 16742901 | 16744147 | 15167286 | 1 | 1 | 1 | 3 | 01.7.03.01-0001 | ФССЦ-2001, 01.7.03.01-0001, приказ Минстроя России №1039/пр от 30.12.2016г. | Вода | 1339 | 1007 | м3 | м3 | 1 | 0 | -1660354250 | 1 | 16.01 | 0 | 0 | 0 | 2.44 | 0 | 0 | 0 | 6.56 | 1 | 1 | 1 | 0 | 1 | 0 | 0 | 0 | 1 |  | 0 | 2 | 16744156 | 1 | 0 | 893 | 0 | 0 | 0 | 0 | 0 | 0 | 0 | 0 | 0 | 0 | 0 | 0 | 0 | 0 | 0 | 0 | 0 | 0 | 0 | 0 | 0 | 0 | 0.686 | 16.01 | 2.44 | 6.56 | 2.44 | 0
679 | 16742901 | 16744147 | 15167963 | 1 | 1 | 1 | 3 | 01.7.07.29-0101 | ФССЦ-2001, 01.7.07.29-0101, приказ Минстроя России №1039/пр от 30.12.2016г. | Очес льняной | 1346 | 1009 | кг | кг | 1 | 0 | -490687590 | 0.02 | 244.62 | 0 | 0 | 0 | 37.29 | 0 | 0 | 0 | 6.56 | 1 | 1 | 1 | 0 | 1 | 0 | 0 | 0 | 0.02 |  | 0 | 2 | 16744157 | 1 | 0 | 894 | 0 | 0 | 0 | 0 | 0 | 0 | 0 | 0 | 0 | 0 | 0 | 0 | 0 | 0 | 0 | 0 | 0 | 0 | 0 | 0 | 0 | 0 | 0.01372 | 244.62 | 37.29 | 6.56 | 0.75 | 0
679 | 16742901 | 16744147 | 15203740 | 1 | 1 | 1 | 3 | 14.4.02.04-0141 | ФССЦ-2001, 14.4.02.04-0141, приказ Минстроя России №1039/пр от 30.12.2016г. | Краски масляные земляные марки МА-0115 мумия, сурик железный | 1348 | 1009 | т | т | 1000 | 0 | 570223526 | 5e-05 | 99180.64 | 0 | 0 | 0 | 15119 | 0 | 0 | 0 | 6.56 | 1 | 1 | 1 | 0 | 1 | 0 | 0 | 0 | 5e-05 |  | 0 | 2 | 16744158 | 1 | 0 | 895 | 0 | 0 | 0 | 0 | 0 | 0 | 0 | 0 | 0 | 0 | 0 | 0 | 0 | 0 | 0 | 0 | 0 | 0 | 0 | 0 | 0 | 0 | 3.43e-05 | 99180.64 | 15119 | 6.56 | 0.76 | 0
679 | 16742901 | 16744147 | 15204468 | 1 | 1 | 1 | 3 | 14.5.05.01-0012 | ФССЦ-2001, 14.5.05.01-0012, приказ Минстроя России №1039/пр от 30.12.2016г. | Олифа комбинированная, марки К-3 | 1348 | 1009 | т | т | 1000 | 0 | -909021926 | 2e-05 | 111192 | 0 | 0 | 0 | 16950 | 0 | 0 | 0 | 6.56 | 1 | 1 | 1 | 0 | 1 | 0 | 0 | 0 | 2e-05 |  | 0 | 2 | 16744159 | 1 | 0 | 896 | 0 | 0 | 0 | 0 | 0 | 0 | 0 | 0 | 0 | 0 | 0 | 0 | 0 | 0 | 0 | 0 | 0 | 0 | 0 | 0 | 0 | 0 | 1.372e-05 | 111192 | 16950 | 6.56 | 0.34 | 0
714 | 16742901 | 16744160 | 15432258 | 1 | 1 | 1 | 1 | 1-100-29 |  | Рабочий среднего разряда 2.9 | 1191 | 1013 | чел.-ч. | чел.-ч. | 1 | 0 | -608433632 | 85.3 | 0 | 0 | 0 | 55.5 | 0 | 0 | 0 | 8.46 | 1 | 1 | 1 | 6.56 | 0 | 1 | 0 | 0 | 0 | 85.3 |  | 1 | 2 | 16744164 | 1 | 0 | 897 | 0 | 0 | 0 | 0 | 0 | 0 | 0 | 0 | 0 | 0 | 0 | 0 | 0 | 0 | 0 | 0 | 0 | 0 | 0 | 0 | 0 | 0 | 29.002 | 55.5 | 8.46 | 6.56 | 721.64 | 0
714 | 16742901 | 16744160 | 15430395 | 1 | 1 | 1 | 1 | 4-100-00 |  | Затраты труда машинистов | 1191 | 1013 | чел.-ч. | чел.-ч. | 1 | 0 | -1417349443 | 0.32 | 0 | 0 | 0 | 0 | 0 | 0 | 0 | 0 | 1 | 1 | 6.56 | 1 | 0 | 1 | 0 | 0 | 0 | 0.32 |  | 2 | 2 | 16744165 | 1 | 0 | 898 | 0 | 0 | 0 | 0 | 0 | 0 | 0 | 0 | 0 | 0 | 0 | 0 | 0 | 0 | 0 | 0 | 0 | 0 | 0 | 0 | 0 | 0 | 0.1088 | 0 | 0 | 1 | 0 | 0
714 | 16742901 | 16744160 | 15247974 | 1 | 1 | 1 | 2 | 91.06.06-048 | ФСЭМ-2001, 91.06.06-048, приказ Минстроя России №1039/пр от 30.12.2016г. | Подъемники одномачтовые, грузоподъемность до 500 кг, высота подъема 45 м | 1368 | 1011 | маш.-ч | маш.-ч | 1 | 0 | 1188625873 | 0.32 | 0 | 205.07 | 13.5 | 0 | 0 | 31.26 | 13.5 | 0 | 1 | 6.56 | 1 | 1 | 0 | 1 | 0 | 0 | 0 | 0.32 |  | 0 | 2 | 16744166 | 1 | 0 | 899 | 0 | 0 | 0 | 0 | 0 | 0 | 0 | 0 | 0 | 0 | 0 | 0 | 0 | 0 | 0 | 0 | 0 | 0 | 0 | 0 | 0 | 0 | 0.1088 | 205.07 | 31.26 | 6.56 | 10 | 4.32
715 | 16742901 | 16744169 | 15436556 | 1 | 1 | 1 | 1 | 1-100-40 |  | Рабочий среднего разряда 4 | 1191 | 1013 | чел.-ч. | чел.-ч. | 1 | 0 | 1069510174 | 3.508 | 0 | 0 | 0 | 63.11 | 0 | 0 | 0 | 9.62 | 1 | 1 | 1 | 6.56 | 0 | 1 | 1 | 0 | 0 | 8.77 | )*0,4 | 1 | 2 | 16744176 | 1 | 0 | 901 | 0 | 0 | 0 | 0 | 0 | 0 | 0 | 0 | 0 | 0 | 0 | 0 | 0 | 0 | 0 | 0 | 0 | 0 | 0 | 0 | 0 | 0 | 0.7016 | 63.11 | 9.62 | 6.56 | 33.75 | 0
715 | 16742901 | 16744169 | 15430395 | 1 | 1 | 1 | 1 | 4-100-00 |  | Затраты труда машинистов | 1191 | 1013 | чел.-ч. | чел.-ч. | 1 | 0 | -1417349443 | 0.29 | 0 | 0 | 0 | 0 | 0 | 0 | 0 | 0 | 1 | 1 | 6.56 | 1 | 0 | 1 | 0 | 0 | 0 | 0.29 |  | 2 | 2 | 16744177 | 1 | 2048 | 902 | 0 | 0 | 0 | 0 | 0 | 0 | 0 | 0 | 0 | 0 | 0 | 0 | 0 | 0 | 0 | 0 | 0 | 0 | 0 | 0 | 0 | 0 | 0.058 | 0 | 0 | 1 | 0 | 0
715 | 16742901 | 16744169 | 15247974 | 1 | 1 | 1 | 2 | 91.06.06-048 | ФСЭМ-2001, 91.06.06-048, приказ Минстроя России №1039/пр от 30.12.2016г. | Подъемники одномачтовые, грузоподъемность до 500 кг, высота подъема 45 м | 1368 | 1011 | маш.-ч | маш.-ч | 1 | 0 | 1188625873 | 0.04 | 0 | 205.07 | 13.5 | 0 | 0 | 31.26 | 13.5 | 0 | 1 | 6.56 | 1 | 1 | 0 | 1 | 1 | 0 | 0 | 0.1 | )*0,4 | 0 | 2 | 16744178 | 1 | 0 | 903 | 0 | 0 | 0 | 0 | 0 | 0 | 0 | 0 | 0 | 0 | 0 | 0 | 0 | 0 | 0 | 0 | 0 | 0 | 0 | 0 | 0 | 0 | 0.008 | 205.07 | 31.26 | 6.56 | 1.25 | 0.54
715 | 16742901 | 16744169 | 15249073 | 1 | 1 | 1 | 2 | 91.14.02-001 | ФСЭМ-2001, 91.14.02-001, приказ Минстроя России №1039/пр от 30.12.2016г. | Автомобили бортовые, грузоподъемность до 5 т | 1368 | 1011 | маш.-ч | маш.-ч | 1 | 0 | 1372534845 | 0.076 | 0 | 431.06 | 11.6 | 0 | 0 | 65.71 | 11.6 | 0 | 1 | 6.56 | 1 | 1 | 0 | 1 | 1 | 0 | 0 | 0.19 | )*0,4 | 0 | 2 | 16744179 | 1 | 0 | 904 | 0 | 0 | 0 | 0 | 0 | 0 | 0 | 0 | 0 | 0 | 0 | 0 | 0 | 0 | 0 | 0 | 0 | 0 | 0 | 0 | 0 | 0 | 0.0152 | 431.06 | 65.71 | 6.56 | 4.99 | 0.88
715 | 16742901 | 16744169 | 15167955 | 1 | 1 | 1 | 3 | 01.7.07.29-0031 | ФССЦ-2001, 01.7.07.29-0031, приказ Минстроя России №1039/пр от 30.12.2016г. | Каболка | 1348 | 1009 | т | т | 1000 | 0 | -1699345571 | 0 | 196996.8 | 0 | 0 | 0 | 30030 | 0 | 0 | 0 | 6.56 | 1 | 1 | 1 | 0 | 1 | 1 | 0 | 0 | 0.0012 | )*0 | 0 | 2 | 16744180 | 1 | 0 | 905 | 0 | 0 | 0 | 0 | 0 | 0 | 0 | 0 | 0 | 0 | 0 | 0 | 0 | 0 | 0 | 0 | 0 | 0 | 0 | 0 | 0 | 0 | 0 | 196996.8 | 30030 | 6.56 | 0 | 0
715 | 16742901 | 16744169 | 15172117 | 1 | 1 | 1 | 3 | 03.2.02.08-0001 | ФССЦ-2001, 03.2.02.08-0001, приказ Минстроя России №1039/пр от 30.12.2016г. | Цемент гипсоглиноземистый расширяющийся | 1348 | 1009 | т | т | 1000 | 0 | 1529337430 | 0 | 12044.16 | 0 | 0 | 0 | 1836 | 0 | 0 | 0 | 6.56 | 1 | 1 | 1 | 0 | 1 | 1 | 0 | 0 | 0.0032 | )*0 | 0 | 2 | 16744181 | 1 | 0 | 906 | 0 | 0 | 0 | 0 | 0 | 0 | 0 | 0 | 0 | 0 | 0 | 0 | 0 | 0 | 0 | 0 | 0 | 0 | 0 | 0 | 0 | 0 | 0 | 12044.16 | 1836 | 6.56 | 0 | 0
716 | 16742901 | 16744183 | 15430767 | 1 | 1 | 1 | 1 | 1-100-30 |  | Рабочий среднего разряда 3 | 1191 | 1013 | чел.-ч. | чел.-ч. | 1 | 0 | -400197608 | 63.84 | 0 | 0 | 0 | 55.96 | 0 | 0 | 0 | 8.53 | 1 | 1 | 1 | 6.56 | 0 | 1 | 0 | 0 | 0 | 63.84 |  | 1 | 2 | 16744187 | 1 | 0 | 908 | 0 | 0 | 0 | 0 | 0 | 0 | 0 | 0 | 0 | 0 | 0 | 0 | 0 | 0 | 0 | 0 | 0 | 0 | 0 | 0 | 0 | 0 | 2.5536 | 55.96 | 8.53 | 6.56 | 544.56 | 0
716 | 16742901 | 16744183 | 15430395 | 1 | 1 | 1 | 1 | 4-100-00 |  | Затраты труда машинистов | 1191 | 1013 | чел.-ч. | чел.-ч. | 1 | 0 | -1417349443 | 0.29 | 0 | 0 | 0 | 0 | 0 | 0 | 0 | 0 | 1 | 1 | 6.56 | 1 | 0 | 1 | 0 | 0 | 0 | 0.29 |  | 2 | 2 | 16744188 | 1 | 0 | 909 | 0 | 0 | 0 | 0 | 0 | 0 | 0 | 0 | 0 | 0 | 0 | 0 | 0 | 0 | 0 | 0 | 0 | 0 | 0 | 0 | 0 | 0 | 0.0116 | 0 | 0 | 1 | 0 | 0
716 | 16742901 | 16744183 | 15247974 | 1 | 1 | 1 | 2 | 91.06.06-048 | ФСЭМ-2001, 91.06.06-048, приказ Минстроя России №1039/пр от 30.12.2016г. | Подъемники одномачтовые, грузоподъемность до 500 кг, высота подъема 45 м | 1368 | 1011 | маш.-ч | маш.-ч | 1 | 0 | 1188625873 | 0.29 | 0 | 205.07 | 13.5 | 0 | 0 | 31.26 | 13.5 | 0 | 1 | 6.56 | 1 | 1 | 0 | 1 | 0 | 0 | 0 | 0.29 |  | 0 | 2 | 16744189 | 1 | 0 | 910 | 0 | 0 | 0 | 0 | 0 | 0 | 0 | 0 | 0 | 0 | 0 | 0 | 0 | 0 | 0 | 0 | 0 | 0 | 0 | 0 | 0 | 0 | 0.0116 | 205.07 | 31.26 | 6.56 | 9.07 | 3.92
717 | 16742901 | 16744191 | 15435721 | 1 | 1 | 1 | 1 | 1-100-39 |  | Рабочий среднего разряда 3.9 | 1191 | 1013 | чел.-ч. | чел.-ч. | 1 | 0 | 1983201532 | 28.336 | 0 | 0 | 0 | 62.39 | 0 | 0 | 0 | 9.51 | 1 | 1 | 1 | 6.56 | 0 | 1 | 1 | 0 | 0 | 24.64 | )*1,15 | 1 | 2 | 16744206 | 1 | 0 | 912 | 0 | 0 | 0 | 0 | 0 | 0 | 0 | 0 | 0 | 0 | 0 | 0 | 0 | 0 | 0 | 0 | 0 | 0 | 0 | 0 | 0 | 0 | 17.0016 | 62.39 | 9.51 | 6.56 | 269.48 | 0
717 | 16742901 | 16744191 | 15430395 | 1 | 1 | 1 | 1 | 4-100-00 |  | Затраты труда машинистов | 1191 | 1013 | чел.-ч. | чел.-ч. | 1 | 0 | -1417349443 | 0.71 | 0 | 0 | 0 | 0 | 0 | 0 | 0 | 0 | 1 | 1 | 6.56 | 1 | 0 | 1 | 0 | 0 | 0 | 0.71 |  | 2 | 2 | 16744207 | 1 | 2048 | 913 | 0 | 0 | 0 | 0 | 0 | 0 | 0 | 0 | 0 | 0 | 0 | 0 | 0 | 0 | 0 | 0 | 0 | 0 | 0 | 0 | 0 | 0 | 0.426 | 0 | 0 | 1 | 0 | 0
717 | 16742901 | 16744191 | 15247974 | 1 | 1 | 1 | 2 | 91.06.06-048 | ФСЭМ-2001, 91.06.06-048, приказ Минстроя России №1039/пр от 30.12.2016г. | Подъемники одномачтовые, грузоподъемность до 500 кг, высота подъема 45 м | 1368 | 1011 | маш.-ч | маш.-ч | 1 | 0 | 1188625873 | 0.4 | 0 | 205.07 | 13.5 | 0 | 0 | 31.26 | 13.5 | 0 | 1 | 6.56 | 1 | 1 | 0 | 1 | 1 | 0 | 0 | 0.32 | )*1,25 | 0 | 2 | 16744208 | 1 | 0 | 914 | 0 | 0 | 0 | 0 | 0 | 0 | 0 | 0 | 0 | 0 | 0 | 0 | 0 | 0 | 0 | 0 | 0 | 0 | 0 | 0 | 0 | 0 | 0.24 | 205.07 | 31.26 | 6.56 | 12.5 | 5.4
717 | 16742901 | 16744191 | 15249073 | 1 | 1 | 1 | 2 | 91.14.02-001 | ФСЭМ-2001, 91.14.02-001, приказ Минстроя России №1039/пр от 30.12.2016г. | Автомобили бортовые, грузоподъемность до 5 т | 1368 | 1011 | маш.-ч | маш.-ч | 1 | 0 | 1372534845 | 0.4875 | 0 | 431.06 | 11.6 | 0 | 0 | 65.71 | 11.6 | 0 | 1 | 6.56 | 1 | 1 | 0 | 1 | 1 | 0 | 0 | 0.39 | )*1,25 | 0 | 2 | 16744209 | 1 | 0 | 915 | 0 | 0 | 0 | 0 | 0 | 0 | 0 | 0 | 0 | 0 | 0 | 0 | 0 | 0 | 0 | 0 | 0 | 0 | 0 | 0 | 0 | 0 | 0.2925 | 431.06 | 65.71 | 6.56 | 32.04 | 5.65
717 | 16742901 | 16744191 | 15167955 | 1 | 1 | 1 | 3 | 01.7.07.29-0031 | ФССЦ-2001, 01.7.07.29-0031, приказ Минстроя России №1039/пр от 30.12.2016г. | Каболка | 1348 | 1009 | т | т | 1000 | 0 | -1699345571 | 0.001 | 196996.8 | 0 | 0 | 0 | 30030 | 0 | 0 | 0 | 6.56 | 1 | 1 | 1 | 0 | 1 | 0 | 0 | 0 | 0.001 |  | 0 | 2 | 16744210 | 1 | 0 | 916 | 0 | 0 | 0 | 0 | 0 | 0 | 0 | 0 | 0 | 0 | 0 | 0 | 0 | 0 | 0 | 0 | 0 | 0 | 0 | 0 | 0 | 0 | 0.0006 | 196996.8 | 30030 | 6.56 | 30.03 | 0
717 | 16742901 | 16744191 | 15167963 | 1 | 1 | 1 | 3 | 01.7.07.29-0101 | ФССЦ-2001, 01.7.07.29-0101, приказ Минстроя России №1039/пр от 30.12.2016г. | Очес льняной | 1346 | 1009 | кг | кг | 1 | 0 | -490687590 | 0.04 | 244.62 | 0 | 0 | 0 | 37.29 | 0 | 0 | 0 | 6.56 | 1 | 1 | 1 | 0 | 1 | 0 | 0 | 0 | 0.04 |  | 0 | 2 | 16744211 | 1 | 0 | 917 | 0 | 0 | 0 | 0 | 0 | 0 | 0 | 0 | 0 | 0 | 0 | 0 | 0 | 0 | 0 | 0 | 0 | 0 | 0 | 0 | 0 | 0 | 0.024 | 244.62 | 37.29 | 6.56 | 1.49 | 0
717 | 16742901 | 16744191 | 15170213 | 1 | 1 | 1 | 3 | 01.7.15.10-0057 | ФССЦ-2001, 01.7.15.10-0057, приказ Минстроя России №1039/пр от 30.12.2016г. | Скобы скрепляющие и для подвеса | 1346 | 1009 | кг | кг | 1 | 0 | 686856996 | 20 | 42.64 | 0 | 0 | 0 | 6.5 | 0 | 0 | 0 | 6.56 | 1 | 1 | 1 | 0 | 1 | 0 | 0 | 0 | 20 |  | 0 | 2 | 16744213 | 1 | 0 | 919 | 0 | 0 | 0 | 0 | 0 | 0 | 0 | 0 | 0 | 0 | 0 | 0 | 0 | 0 | 0 | 0 | 0 | 0 | 0 | 0 | 0 | 0 | 12 | 42.64 | 6.5 | 6.56 | 130 | 0
717 | 16742901 | 16744191 | 15170815 | 1 | 1 | 1 | 3 | 01.7.19.04-0002 | ФССЦ-2001, 01.7.19.04-0002, приказ Минстроя России №1039/пр от 30.12.2016г. | Пластина резиновая рулонная вулканизированная | 1346 | 1009 | кг | кг | 1 | 0 | 1706192078 | 0.8 | 88.95 | 0 | 0 | 0 | 13.56 | 0 | 0 | 0 | 6.56 | 1 | 1 | 1 | 0 | 1 | 0 | 0 | 0 | 0.8 |  | 0 | 2 | 16744215 | 1 | 0 | 921 | 0 | 0 | 0 | 0 | 0 | 0 | 0 | 0 | 0 | 0 | 0 | 0 | 0 | 0 | 0 | 0 | 0 | 0 | 0 | 0 | 0 | 0 | 0.48 | 88.95 | 13.56 | 6.56 | 10.85 | 0
717 | 16742901 | 16744191 | 15202525 | 1 | 1 | 1 | 3 | 14.1.05.03-0012 | ФССЦ-2001, 14.1.05.03-0012, приказ Минстроя России №1039/пр от 30.12.2016г. | Клей фенолполивинилацетатный марки БФ-2, сорт I | 1348 | 1009 | т | т | 1000 | 0 | 1676970864 | 0.0008 | 80884.8 | 0 | 0 | 0 | 12330 | 0 | 0 | 0 | 6.56 | 1 | 1 | 1 | 0 | 1 | 0 | 0 | 0 | 0.0008 |  | 0 | 2 | 16744216 | 1 | 0 | 922 | 0 | 0 | 0 | 0 | 0 | 0 | 0 | 0 | 0 | 0 | 0 | 0 | 0 | 0 | 0 | 0 | 0 | 0 | 0 | 0 | 0 | 0 | 0.00048 | 80884.8 | 12330 | 6.56 | 9.86 | 0
717 | 16742901 | 16744191 | 15203740 | 1 | 1 | 1 | 3 | 14.4.02.04-0141 | ФССЦ-2001, 14.4.02.04-0141, приказ Минстроя России №1039/пр от 30.12.2016г. | Краски масляные земляные марки МА-0115 мумия, сурик железный | 1348 | 1009 | т | т | 1000 | 0 | 570223526 | 0.0004 | 99180.64 | 0 | 0 | 0 | 15119 | 0 | 0 | 0 | 6.56 | 1 | 1 | 1 | 0 | 1 | 0 | 0 | 0 | 0.0004 |  | 0 | 2 | 16744217 | 1 | 0 | 923 | 0 | 0 | 0 | 0 | 0 | 0 | 0 | 0 | 0 | 0 | 0 | 0 | 0 | 0 | 0 | 0 | 0 | 0 | 0 | 0 | 0 | 0 | 0.00024 | 99180.64 | 15119 | 6.56 | 6.05 | 0
717 | 16742901 | 16744191 | 15204468 | 1 | 1 | 1 | 3 | 14.5.05.01-0012 | ФССЦ-2001, 14.5.05.01-0012, приказ Минстроя России №1039/пр от 30.12.2016г. | Олифа комбинированная, марки К-3 | 1348 | 1009 | т | т | 1000 | 0 | -909021926 | 0.0002 | 111192 | 0 | 0 | 0 | 16950 | 0 | 0 | 0 | 6.56 | 1 | 1 | 1 | 0 | 1 | 0 | 0 | 0 | 0.0002 |  | 0 | 2 | 16744219 | 1 | 0 | 925 | 0 | 0 | 0 | 0 | 0 | 0 | 0 | 0 | 0 | 0 | 0 | 0 | 0 | 0 | 0 | 0 | 0 | 0 | 0 | 0 | 0 | 0 | 0.00012 | 111192 | 16950 | 6.56 | 3.39 | 0
717 | 16742901 | 16744191 | 15211695 | 1 | 1 | 1 | 3 | 18.2.01.06-0001 | ФССЦ-2001, 18.2.01.06-0001, приказ Минстроя России №1039/пр от 30.12.2016г. | Унитаз-компакт Santek Бореаль WH302143 | 1035 | 1013 | компл. | компл. | 1 | 0 | 1607095739 | 10 | 2086.08 | 0 | 0 | 0 | 318 | 0 | 0 | 0 | 6.56 | 1 | 1 | 1 | 0 | 0 | 0 | 0 | 0 | 10 |  | 0 | 1 | -1 | 0 | 0 |  | 0 | 0 | 0 | 0 | 0 | 0 | 0 | 0 | 0 | 0 | 0 | 0 | 0 | 0 | 0 | 0 | 0 | 0 | 0 | 0 | 0 | 0 | 6 | 2086.08 | 318 | 6.56 | 3180 | 0
717 | 16742901 | 16744191 | 15211966 | 1 | 1 | 1 | 3 | 18.2.06.08-0016 | ФССЦ-2001, 18.2.06.08-0016, приказ Минстроя России №1039/пр от 30.12.2016г. | Подводка гибкая армированная резиновая 1000 мм | 1358 | 1010 | 10 шт. | 10 шт. | 10 | 0 | -62785007 | 1 | 1050.91 | 0 | 0 | 0 | 160.2 | 0 | 0 | 0 | 6.56 | 1 | 1 | 1 | 0 | 0 | 0 | 0 | 0 | 1 |  | 0 | 1 | -1 | 0 | 0 |  | 0 | 0 | 0 | 0 | 0 | 0 | 0 | 0 | 0 | 0 | 0 | 0 | 0 | 0 | 0 | 0 | 0 | 0 | 0 | 0 | 0 | 0 | 0.6 | 1050.91 | 160.2 | 6.56 | 160.2 | 0
720 | 16742901 | 16744223 | 15436556 | 1 | 1 | 1 | 1 | 1-100-40 |  | Рабочий среднего разряда 4 | 1191 | 1013 | чел.-ч. | чел.-ч. | 1 | 0 | 1069510174 | 10.0855 | 0 | 0 | 0 | 63.11 | 0 | 0 | 0 | 9.62 | 1 | 1 | 1 | 6.56 | 0 | 1 | 1 | 0 | 0 | 8.77 | )*1,15 | 1 | 2 | 16744232 | 1 | 0 | 927 | 0 | 0 | 0 | 0 | 0 | 0 | 0 | 0 | 0 | 0 | 0 | 0 | 0 | 0 | 0 | 0 | 0 | 0 | 0 | 0 | 0 | 0 | 2.0171 | 63.11 | 9.62 | 6.56 | 97.03 | 0
720 | 16742901 | 16744223 | 15430395 | 1 | 1 | 1 | 1 | 4-100-00 |  | Затраты труда машинистов | 1191 | 1013 | чел.-ч. | чел.-ч. | 1 | 0 | -1417349443 | 0.29 | 0 | 0 | 0 | 0 | 0 | 0 | 0 | 0 | 1 | 1 | 6.56 | 1 | 0 | 1 | 0 | 0 | 0 | 0.29 |  | 2 | 2 | 16744233 | 1 | 2048 | 928 | 0 | 0 | 0 | 0 | 0 | 0 | 0 | 0 | 0 | 0 | 0 | 0 | 0 | 0 | 0 | 0 | 0 | 0 | 0 | 0 | 0 | 0 | 0.058 | 0 | 0 | 1 | 0 | 0
720 | 16742901 | 16744223 | 15247974 | 1 | 1 | 1 | 2 | 91.06.06-048 | ФСЭМ-2001, 91.06.06-048, приказ Минстроя России №1039/пр от 30.12.2016г. | Подъемники одномачтовые, грузоподъемность до 500 кг, высота подъема 45 м | 1368 | 1011 | маш.-ч | маш.-ч | 1 | 0 | 1188625873 | 0.125 | 0 | 205.07 | 13.5 | 0 | 0 | 31.26 | 13.5 | 0 | 1 | 6.56 | 1 | 1 | 0 | 1 | 1 | 0 | 0 | 0.1 | )*1,25 | 0 | 2 | 16744234 | 1 | 0 | 929 | 0 | 0 | 0 | 0 | 0 | 0 | 0 | 0 | 0 | 0 | 0 | 0 | 0 | 0 | 0 | 0 | 0 | 0 | 0 | 0 | 0 | 0 | 0.025 | 205.07 | 31.26 | 6.56 | 3.91 | 1.69
720 | 16742901 | 16744223 | 15249073 | 1 | 1 | 1 | 2 | 91.14.02-001 | ФСЭМ-2001, 91.14.02-001, приказ Минстроя России №1039/пр от 30.12.2016г. | Автомобили бортовые, грузоподъемность до 5 т | 1368 | 1011 | маш.-ч | маш.-ч | 1 | 0 | 1372534845 | 0.2375 | 0 | 431.06 | 11.6 | 0 | 0 | 65.71 | 11.6 | 0 | 1 | 6.56 | 1 | 1 | 0 | 1 | 1 | 0 | 0 | 0.19 | )*1,25 | 0 | 2 | 16744235 | 1 | 0 | 930 | 0 | 0 | 0 | 0 | 0 | 0 | 0 | 0 | 0 | 0 | 0 | 0 | 0 | 0 | 0 | 0 | 0 | 0 | 0 | 0 | 0 | 0 | 0.0475 | 431.06 | 65.71 | 6.56 | 15.6 | 2.75
720 | 16742901 | 16744223 | 15167955 | 1 | 1 | 1 | 3 | 01.7.07.29-0031 | ФССЦ-2001, 01.7.07.29-0031, приказ Минстроя России №1039/пр от 30.12.2016г. | Каболка | 1348 | 1009 | т | т | 1000 | 0 | -1699345571 | 0.0012 | 196996.8 | 0 | 0 | 0 | 30030 | 0 | 0 | 0 | 6.56 | 1 | 1 | 1 | 0 | 1 | 0 | 0 | 0 | 0.0012 |  | 0 | 2 | 16744236 | 1 | 0 | 931 | 0 | 0 | 0 | 0 | 0 | 0 | 0 | 0 | 0 | 0 | 0 | 0 | 0 | 0 | 0 | 0 | 0 | 0 | 0 | 0 | 0 | 0 | 0.00024 | 196996.8 | 30030 | 6.56 | 36.04 | 0
720 | 16742901 | 16744223 | 15172117 | 1 | 1 | 1 | 3 | 03.2.02.08-0001 | ФССЦ-2001, 03.2.02.08-0001, приказ Минстроя России №1039/пр от 30.12.2016г. | Цемент гипсоглиноземистый расширяющийся | 1348 | 1009 | т | т | 1000 | 0 | 1529337430 | 0.0032 | 12044.16 | 0 | 0 | 0 | 1836 | 0 | 0 | 0 | 6.56 | 1 | 1 | 1 | 0 | 1 | 0 | 0 | 0 | 0.0032 |  | 0 | 2 | 16744237 | 1 | 0 | 932 | 0 | 0 | 0 | 0 | 0 | 0 | 0 | 0 | 0 | 0 | 0 | 0 | 0 | 0 | 0 | 0 | 0 | 0 | 0 | 0 | 0 | 0 | 0.00064 | 12044.16 | 1836 | 6.56 | 5.88 | 0
720 | 16742901 | 16744223 | 15211983 | 1 | 1 | 1 | 3 | 18.2.06.10-0003 | ФССЦ-2001, 18.2.06.10-0003, приказ Минстроя России №1039/пр от 30.12.2016г. | Трап канализационный ПВХ 100х100, диаметром 50 мм (прим.) | 1354 | 1010 | шт. | шт. | 1 | 0 | -93666246 | 10 | 1979.15 | 0 | 0 | 0 | 301.7 | 0 | 0 | 0 | 6.56 | 1 | 1 | 1 | 0 | 0 | 0 | 0 | 0 | 10 |  | 0 | 1 | -1 | 0 | 0 |  | 0 | 0 | 0 | 0 | 0 | 0 | 0 | 0 | 0 | 0 | 0 | 0 | 0 | 0 | 0 | 0 | 0 | 0 | 0 | 0 | 0 | 0 | 2 | 1979.15 | 301.7 | 6.56 | 3017 | 0
722 | 16742901 | 16744240 | 15446300 | 1 | 1 | 1 | 1 | 1-100-42 |  | Рабочий среднего разряда 4.2 | 1191 | 1013 | чел.-ч. | чел.-ч. | 1 | 0 | 912892513 | 70.84 | 0 | 0 | 0 | 65.08 | 0 | 0 | 0 | 9.92 | 1 | 1 | 1 | 6.56 | 0 | 1 | 1 | 0 | 0 | 61.6 | )*1,15 | 1 | 2 | 16744251 | 1 | 0 | 934 | 0 | 0 | 0 | 0 | 0 | 0 | 0 | 0 | 0 | 0 | 0 | 0 | 0 | 0 | 0 | 0 | 0 | 0 | 0 | 0 | 0 | 0 | 27.6276 | 65.08 | 9.92 | 6.56 | 702.73 | 0
722 | 16742901 | 16744240 | 15430395 | 1 | 1 | 1 | 1 | 4-100-00 |  | Затраты труда машинистов | 1191 | 1013 | чел.-ч. | чел.-ч. | 1 | 0 | -1417349443 | 0.07 | 0 | 0 | 0 | 0 | 0 | 0 | 0 | 0 | 1 | 1 | 6.56 | 1 | 0 | 1 | 0 | 0 | 0 | 0.07 |  | 2 | 2 | 16744252 | 1 | 2048 | 935 | 0 | 0 | 0 | 0 | 0 | 0 | 0 | 0 | 0 | 0 | 0 | 0 | 0 | 0 | 0 | 0 | 0 | 0 | 0 | 0 | 0 | 0 | 0.0273 | 0 | 0 | 1 | 0 | 0
722 | 16742901 | 16744240 | 15247578 | 1 | 1 | 1 | 2 | 91.05.01-017 | ФСЭМ-2001, 91.05.01-017, приказ Минстроя России №1039/пр от 30.12.2016г. | Краны башенные, грузоподъемность 8 т | 1368 | 1011 | маш.-ч | маш.-ч | 1 | 0 | -1460065968 | 0.0375 | 0 | 566.78 | 13.5 | 0 | 0 | 86.4 | 13.5 | 0 | 1 | 6.56 | 1 | 1 | 0 | 1 | 1 | 0 | 0 | 0.03 | )*1,25 | 0 | 2 | 16744253 | 1 | 0 | 936 | 0 | 0 | 0 | 0 | 0 | 0 | 0 | 0 | 0 | 0 | 0 | 0 | 0 | 0 | 0 | 0 | 0 | 0 | 0 | 0 | 0 | 0 | 0.014625 | 566.78 | 86.4 | 6.56 | 3.24 | 0.51
722 | 16742901 | 16744240 | 15247680 | 1 | 1 | 1 | 2 | 91.05.05-014 | ФСЭМ-2001, 91.05.05-014, приказ Минстроя России №1039/пр от 30.12.2016г. | Краны на автомобильном ходу, грузоподъемность 10 т | 1368 | 1011 | маш.-ч | маш.-ч | 1 | 0 | -1718674368 | 0.025 | 0 | 734.65 | 13.5 | 0 | 0 | 111.99 | 13.5 | 0 | 1 | 6.56 | 1 | 1 | 0 | 1 | 1 | 0 | 0 | 0.02 | )*1,25 | 0 | 2 | 16744254 | 1 | 0 | 937 | 0 | 0 | 0 | 0 | 0 | 0 | 0 | 0 | 0 | 0 | 0 | 0 | 0 | 0 | 0 | 0 | 0 | 0 | 0 | 0 | 0 | 0 | 0.00975 | 734.65 | 111.99 | 6.56 | 2.8 | 0.34
722 | 16742901 | 16744240 | 15249073 | 1 | 1 | 1 | 2 | 91.14.02-001 | ФСЭМ-2001, 91.14.02-001, приказ Минстроя России №1039/пр от 30.12.2016г. | Автомобили бортовые, грузоподъемность до 5 т | 1368 | 1011 | маш.-ч | маш.-ч | 1 | 0 | 1372534845 | 0.025 | 0 | 431.06 | 11.6 | 0 | 0 | 65.71 | 11.6 | 0 | 1 | 6.56 | 1 | 1 | 0 | 1 | 1 | 0 | 0 | 0.02 | )*1,25 | 0 | 2 | 16744255 | 1 | 0 | 938 | 0 | 0 | 0 | 0 | 0 | 0 | 0 | 0 | 0 | 0 | 0 | 0 | 0 | 0 | 0 | 0 | 0 | 0 | 0 | 0 | 0 | 0 | 0.00975 | 431.06 | 65.71 | 6.56 | 1.64 | 0.29
722 | 16742901 | 16744240 | 15167286 | 1 | 1 | 1 | 3 | 01.7.03.01-0001 | ФССЦ-2001, 01.7.03.01-0001, приказ Минстроя России №1039/пр от 30.12.2016г. | Вода | 1339 | 1007 | м3 | м3 | 1 | 0 | -1660354250 | 1.57 | 16.01 | 0 | 0 | 0 | 2.44 | 0 | 0 | 0 | 6.56 | 1 | 1 | 1 | 0 | 1 | 0 | 0 | 0 | 1.57 |  | 0 | 2 | 16744256 | 1 | 0 | 939 | 0 | 0 | 0 | 0 | 0 | 0 | 0 | 0 | 0 | 0 | 0 | 0 | 0 | 0 | 0 | 0 | 0 | 0 | 0 | 0 | 0 | 0 | 0.6123 | 16.01 | 2.44 | 6.56 | 3.83 | 0
722 | 16742901 | 16744240 | 15169924 | 1 | 1 | 1 | 3 | 01.7.15.03-0014 | ФССЦ-2001, 01.7.15.03-0014, приказ Минстроя России №1039/пр от 30.12.2016г. | Болты с гайками и шайбами для санитарно-технических работ диаметром 16 мм | 1348 | 1009 | т | т | 1000 | 0 | -405065451 | 0.00266 | 97284.8 | 0 | 0 | 0 | 14830 | 0 | 0 | 0 | 6.56 | 1 | 1 | 1 | 0 | 1 | 0 | 0 | 0 | 0.00266 |  | 0 | 2 | 16744257 | 1 | 0 | 940 | 0 | 0 | 0 | 0 | 0 | 0 | 0 | 0 | 0 | 0 | 0 | 0 | 0 | 0 | 0 | 0 | 0 | 0 | 0 | 0 | 0 | 0 | 0.0010374 | 97284.8 | 14830 | 6.56 | 39.45 | 0
722 | 16742901 | 16744240 | 15170781 | 1 | 1 | 1 | 3 | 01.7.19.02-0041 | ФССЦ-2001, 01.7.19.02-0041, приказ Минстроя России №1039/пр от 30.12.2016г. | Кольца резиновые для: чугунных напорных труб диаметром 50-300 мм | 1346 | 1009 | кг | кг | 1 | 0 | 1537401615 | 4 | 160.13 | 0 | 0 | 0 | 24.41 | 0 | 0 | 0 | 6.56 | 1 | 1 | 1 | 0 | 1 | 0 | 0 | 0 | 4 |  | 0 | 2 | 16744258 | 1 | 0 | 941 | 0 | 0 | 0 | 0 | 0 | 0 | 0 | 0 | 0 | 0 | 0 | 0 | 0 | 0 | 0 | 0 | 0 | 0 | 0 | 0 | 0 | 0 | 1.56 | 160.13 | 24.41 | 6.56 | 97.64 | 0
722 | 16742901 | 16744240 | 15232881 | 1 | 1 | 1 | 3 | 24.1.02.01-0112 | ФССЦ-2001, 24.1.02.01-0112, приказ Минстроя России №1039/пр от 30.12.2016г. | Хомуты для крепления канализационных и водосточных пластмассовых трубопроводов, диаметром 100 мм | 1348 | 1009 | т | т | 1000 | 0 | 351021885 | 0.002717 | 246191.22 | 0 | 0 | 0 | 37529.15 | 0 | 0 | 0 | 6.56 | 1 | 1 | 1 | 0 | 0 | 0 | 0 | 0 | 0.002717 |  | 0 | 1 | -1 | 0 | 0 |  | 0 | 0 | 0 | 0 | 0 | 0 | 0 | 0 | 0 | 0 | 0 | 0 | 0 | 0 | 0 | 0 | 0 | 0 | 0 | 0 | 0 | 0 | 0.0010596 | 246191.22 | 37529.15 | 6.56 | 101.97 | 0
722 | 16742901 | 16744240 | 15233464 | 1 | 1 | 1 | 3 | 24.3.01.06-0012 | ФССЦ-2001, 24.3.01.06-0012, приказ Минстроя России №1039/пр от 30.12.2016г. | Трубопроводы для внутренней канализации из поливинилхлоридных труб диаметром 100 мм | 1301 | 1003 | м | м | 1 | 0 | -1622480074 | 100 | 682.7 | 0 | 0 | 0 | 104.07 | 0 | 0 | 0 | 6.56 | 1 | 1 | 1 | 0 | 0 | 0 | 0 | 0 | 100 |  | 0 | 1 | -1 | 0 | 0 |  | 0 | 0 | 0 | 0 | 0 | 0 | 0 | 0 | 0 | 0 | 0 | 0 | 0 | 0 | 0 | 0 | 0 | 0 | 0 | 0 | 0 | 0 | 39 | 682.7 | 104.07 | 6.56 | 10407 | 0
725 | 16742901 | 16744264 | 15446300 | 1 | 1 | 1 | 1 | 1-100-42 |  | Рабочий среднего разряда 4.2 | 1191 | 1013 | чел.-ч. | чел.-ч. | 1 | 0 | 912892513 | 73.876 | 0 | 0 | 0 | 65.08 | 0 | 0 | 0 | 9.92 | 1 | 1 | 1 | 6.56 | 0 | 1 | 1 | 0 | 0 | 64.24 | )*1,15 | 1 | 2 | 16744275 | 1 | 0 | 945 | 0 | 0 | 0 | 0 | 0 | 0 | 0 | 0 | 0 | 0 | 0 | 0 | 0 | 0 | 0 | 0 | 0 | 0 | 0 | 0 | 0 | 0 | 5.9101 | 65.08 | 9.92 | 6.56 | 732.85 | 0
725 | 16742901 | 16744264 | 15430395 | 1 | 1 | 1 | 1 | 4-100-00 |  | Затраты труда машинистов | 1191 | 1013 | чел.-ч. | чел.-ч. | 1 | 0 | -1417349443 | 0.03 | 0 | 0 | 0 | 0 | 0 | 0 | 0 | 0 | 1 | 1 | 6.56 | 1 | 0 | 1 | 0 | 0 | 0 | 0.03 |  | 2 | 2 | 16744276 | 1 | 2048 | 946 | 0 | 0 | 0 | 0 | 0 | 0 | 0 | 0 | 0 | 0 | 0 | 0 | 0 | 0 | 0 | 0 | 0 | 0 | 0 | 0 | 0 | 0 | 0.0024 | 0 | 0 | 1 | 0 | 0
725 | 16742901 | 16744264 | 15247578 | 1 | 1 | 1 | 2 | 91.05.01-017 | ФСЭМ-2001, 91.05.01-017, приказ Минстроя России №1039/пр от 30.12.2016г. | Краны башенные, грузоподъемность 8 т | 1368 | 1011 | маш.-ч | маш.-ч | 1 | 0 | -1460065968 | 0.0125 | 0 | 566.78 | 13.5 | 0 | 0 | 86.4 | 13.5 | 0 | 1 | 6.56 | 1 | 1 | 0 | 1 | 1 | 0 | 0 | 0.01 | )*1,25 | 0 | 2 | 16744277 | 1 | 0 | 947 | 0 | 0 | 0 | 0 | 0 | 0 | 0 | 0 | 0 | 0 | 0 | 0 | 0 | 0 | 0 | 0 | 0 | 0 | 0 | 0 | 0 | 0 | 0.001 | 566.78 | 86.4 | 6.56 | 1.08 | 0.18
725 | 16742901 | 16744264 | 15247680 | 1 | 1 | 1 | 2 | 91.05.05-014 | ФСЭМ-2001, 91.05.05-014, приказ Минстроя России №1039/пр от 30.12.2016г. | Краны на автомобильном ходу, грузоподъемность 10 т | 1368 | 1011 | маш.-ч | маш.-ч | 1 | 0 | -1718674368 | 0.0125 | 0 | 734.65 | 13.5 | 0 | 0 | 111.99 | 13.5 | 0 | 1 | 6.56 | 1 | 1 | 0 | 1 | 1 | 0 | 0 | 0.01 | )*1,25 | 0 | 2 | 16744278 | 1 | 0 | 948 | 0 | 0 | 0 | 0 | 0 | 0 | 0 | 0 | 0 | 0 | 0 | 0 | 0 | 0 | 0 | 0 | 0 | 0 | 0 | 0 | 0 | 0 | 0.001 | 734.65 | 111.99 | 6.56 | 1.4 | 0.18
725 | 16742901 | 16744264 | 15249073 | 1 | 1 | 1 | 2 | 91.14.02-001 | ФСЭМ-2001, 91.14.02-001, приказ Минстроя России №1039/пр от 30.12.2016г. | Автомобили бортовые, грузоподъемность до 5 т | 1368 | 1011 | маш.-ч | маш.-ч | 1 | 0 | 1372534845 | 0.0125 | 0 | 431.06 | 11.6 | 0 | 0 | 65.71 | 11.6 | 0 | 1 | 6.56 | 1 | 1 | 0 | 1 | 1 | 0 | 0 | 0.01 | )*1,25 | 0 | 2 | 16744279 | 1 | 0 | 949 | 0 | 0 | 0 | 0 | 0 | 0 | 0 | 0 | 0 | 0 | 0 | 0 | 0 | 0 | 0 | 0 | 0 | 0 | 0 | 0 | 0 | 0 | 0.001 | 431.06 | 65.71 | 6.56 | 0.83 | 0.15
725 | 16742901 | 16744264 | 15167286 | 1 | 1 | 1 | 3 | 01.7.03.01-0001 | ФССЦ-2001, 01.7.03.01-0001, приказ Минстроя России №1039/пр от 30.12.2016г. | Вода | 1339 | 1007 | м3 | м3 | 1 | 0 | -1660354250 | 0.39 | 16.01 | 0 | 0 | 0 | 2.44 | 0 | 0 | 0 | 6.56 | 1 | 1 | 1 | 0 | 1 | 0 | 0 | 0 | 0.39 |  | 0 | 2 | 16744280 | 1 | 0 | 950 | 0 | 0 | 0 | 0 | 0 | 0 | 0 | 0 | 0 | 0 | 0 | 0 | 0 | 0 | 0 | 0 | 0 | 0 | 0 | 0 | 0 | 0 | 0.0312 | 16.01 | 2.44 | 6.56 | 0.95 | 0
725 | 16742901 | 16744264 | 15169924 | 1 | 1 | 1 | 3 | 01.7.15.03-0014 | ФССЦ-2001, 01.7.15.03-0014, приказ Минстроя России №1039/пр от 30.12.2016г. | Болты с гайками и шайбами для санитарно-технических работ диаметром 16 мм | 1348 | 1009 | т | т | 1000 | 0 | -405065451 | 0.0012 | 97284.8 | 0 | 0 | 0 | 14830 | 0 | 0 | 0 | 6.56 | 1 | 1 | 1 | 0 | 1 | 0 | 0 | 0 | 0.0012 |  | 0 | 2 | 16744281 | 1 | 0 | 951 | 0 | 0 | 0 | 0 | 0 | 0 | 0 | 0 | 0 | 0 | 0 | 0 | 0 | 0 | 0 | 0 | 0 | 0 | 0 | 0 | 0 | 0 | 9.6e-05 | 97284.8 | 14830 | 6.56 | 17.8 | 0
725 | 16742901 | 16744264 | 15170781 | 1 | 1 | 1 | 3 | 01.7.19.02-0041 | ФССЦ-2001, 01.7.19.02-0041, приказ Минстроя России №1039/пр от 30.12.2016г. | Кольца резиновые для: чугунных напорных труб диаметром 50-300 мм | 1346 | 1009 | кг | кг | 1 | 0 | 1537401615 | 1.5 | 160.13 | 0 | 0 | 0 | 24.41 | 0 | 0 | 0 | 6.56 | 1 | 1 | 1 | 0 | 1 | 0 | 0 | 0 | 1.5 |  | 0 | 2 | 16744282 | 1 | 0 | 952 | 0 | 0 | 0 | 0 | 0 | 0 | 0 | 0 | 0 | 0 | 0 | 0 | 0 | 0 | 0 | 0 | 0 | 0 | 0 | 0 | 0 | 0 | 0.12 | 160.13 | 24.41 | 6.56 | 36.62 | 0
725 | 16742901 | 16744264 | 15232880 | 1 | 1 | 1 | 3 | 24.1.02.01-0111 | ФССЦ-2001, 24.1.02.01-0111, приказ Минстроя России №1039/пр от 30.12.2016г. | Хомуты для крепления канализационных и водосточных пластмассовых трубопроводов, диаметром 50 мм | 1348 | 1009 | т | т | 1000 | 0 | -1558467010 | 0.0075 | 175344.67 | 0 | 0 | 0 | 26729.37 | 0 | 0 | 0 | 6.56 | 1 | 1 | 1 | 0 | 0 | 0 | 0 | 0 | 0.0075 |  | 0 | 1 | -1 | 0 | 0 |  | 0 | 0 | 0 | 0 | 0 | 0 | 0 | 0 | 0 | 0 | 0 | 0 | 0 | 0 | 0 | 0 | 0 | 0 | 0 | 0 | 0 | 0 | 0.0006 | 175344.67 | 26729.37 | 6.56 | 200.47 | 0
725 | 16742901 | 16744264 | 15233463 | 1 | 1 | 1 | 3 | 24.3.01.06-0011 | ФССЦ-2001, 24.3.01.06-0011, приказ Минстроя России №1039/пр от 30.12.2016г. | Трубопроводы для внутренней канализации из поливинилхлоридных труб диаметром 50 мм | 1301 | 1003 | м | м | 1 | 0 | -1292047200 | 100 | 311.34 | 0 | 0 | 0 | 47.46 | 0 | 0 | 0 | 6.56 | 1 | 1 | 1 | 0 | 0 | 0 | 0 | 0 | 100 |  | 0 | 1 | -1 | 0 | 0 |  | 0 | 0 | 0 | 0 | 0 | 0 | 0 | 0 | 0 | 0 | 0 | 0 | 0 | 0 | 0 | 0 | 0 | 0 | 0 | 0 | 0 | 0 | 8 | 311.34 | 47.46 | 6.56 | 4746 | 0
728 | 16742901 | 16744288 | 15446300 | 1 | 1 | 1 | 1 | 1-100-42 |  | Рабочий среднего разряда 4.2 | 1191 | 1013 | чел.-ч. | чел.-ч. | 1 | 0 | 912892513 | 4.048 | 0 | 0 | 0 | 65.08 | 0 | 0 | 0 | 9.92 | 1 | 1 | 1 | 6.56 | 0 | 1 | 1 | 0 | 0 | 3.52 | )*1,15 | 1 | 2 | 16744300 | 1 | 0 | 956 | 0 | 0 | 0 | 0 | 0 | 0 | 0 | 0 | 0 | 0 | 0 | 0 | 0 | 0 | 0 | 0 | 0 | 0 | 0 | 0 | 0 | 0 | 13.7632 | 65.08 | 9.92 | 6.56 | 40.16 | 0
728 | 16742901 | 16744288 | 15430395 | 1 | 1 | 1 | 1 | 4-100-00 |  | Затраты труда машинистов | 1191 | 1013 | чел.-ч. | чел.-ч. | 1 | 0 | -1417349443 | 0.25 | 0 | 0 | 0 | 0 | 0 | 0 | 0 | 0 | 1 | 1 | 6.56 | 1 | 0 | 1 | 0 | 0 | 0 | 0.25 |  | 2 | 2 | 16744301 | 1 | 2048 | 957 | 0 | 0 | 0 | 0 | 0 | 0 | 0 | 0 | 0 | 0 | 0 | 0 | 0 | 0 | 0 | 0 | 0 | 0 | 0 | 0 | 0 | 0 | 0.85 | 0 | 0 | 1 | 0 | 0
728 | 16742901 | 16744288 | 15249073 | 1 | 1 | 1 | 2 | 91.14.02-001 | ФСЭМ-2001, 91.14.02-001, приказ Минстроя России №1039/пр от 30.12.2016г. | Автомобили бортовые, грузоподъемность до 5 т | 1368 | 1011 | маш.-ч | маш.-ч | 1 | 0 | 1372534845 | 0.3125 | 0 | 431.06 | 11.6 | 0 | 0 | 65.71 | 11.6 | 0 | 1 | 6.56 | 1 | 1 | 0 | 1 | 1 | 0 | 0 | 0.25 | )*1,25 | 0 | 2 | 16744302 | 1 | 0 | 958 | 0 | 0 | 0 | 0 | 0 | 0 | 0 | 0 | 0 | 0 | 0 | 0 | 0 | 0 | 0 | 0 | 0 | 0 | 0 | 0 | 0 | 0 | 1.0625 | 431.06 | 65.71 | 6.56 | 20.54 | 3.63
728 | 16742901 | 16744288 | 15250243 | 1 | 1 | 1 | 2 | 91.21.22-443 | ФСЭМ-2001, 91.21.22-443, приказ Минстроя России №1039/пр от 30.12.2016г. | Установки для изготовления бандажей, диафрагм, пряжек | 1368 | 1011 | маш.-ч | маш.-ч | 1 | 0 | 1581354540 | 0.4875 | 0 | 14.17 | 0 | 0 | 0 | 2.16 | 0 | 0 | 1 | 6.56 | 1 | 1 | 0 | 1 | 1 | 0 | 0 | 0.39 | )*1,25 | 0 | 2 | 16744303 | 1 | 0 | 959 | 0 | 0 | 0 | 0 | 0 | 0 | 0 | 0 | 0 | 0 | 0 | 0 | 0 | 0 | 0 | 0 | 0 | 0 | 0 | 0 | 0 | 0 | 1.6575 | 14.17 | 2.16 | 6.56 | 1.05 | 0
728 | 16742901 | 16744288 | 15167686 | 1 | 1 | 1 | 3 | 01.7.06.14-0036 | ФССЦ-2001, 01.7.06.14-0036, приказ Минстроя России №1039/пр от 30.12.2016г. | Лента самоклеящаяся «Армофлекс» 3х50 мм | 1302 | 1003 | 10 м | 10 м | 10 | 0 | 2125125340 | 1.5 | 196.8 | 0 | 0 | 0 | 30 | 0 | 0 | 0 | 6.56 | 1 | 1 | 1 | 0 | 1 | 0 | 0 | 0 | 1.5 |  | 0 | 2 | 16744304 | 1 | 0 | 960 | 0 | 0 | 0 | 0 | 0 | 0 | 0 | 0 | 0 | 0 | 0 | 0 | 0 | 0 | 0 | 0 | 0 | 0 | 0 | 0 | 0 | 0 | 5.1 | 196.8 | 30 | 6.56 | 45 | 0
728 | 16742901 | 16744288 | 15193802 | 1 | 1 | 1 | 3 | 10.1.02.02-0101 | ФССЦ-2001, 10.1.02.02-0101, приказ Минстроя России №1039/пр от 30.12.2016г. | Листы алюминиевые марки АД1Н, толщиной 0,5 мм | 1346 | 1009 | кг | кг | 1 | 0 | -468875458 | 0.033 | 395.11 | 0 | 0 | 0 | 60.23 | 0 | 0 | 0 | 6.56 | 1 | 1 | 1 | 0 | 1 | 0 | 0 | 0 | 0.033 |  | 0 | 2 | 16744305 | 1 | 0 | 961 | 0 | 0 | 0 | 0 | 0 | 0 | 0 | 0 | 0 | 0 | 0 | 0 | 0 | 0 | 0 | 0 | 0 | 0 | 0 | 0 | 0 | 0 | 0.1122 | 395.11 | 60.23 | 6.56 | 1.99 | 0
728 | 16742901 | 16744288 | 15198563 | 1 | 1 | 1 | 3 | 12.2.01.01-0021 | ФССЦ-2001, 12.2.01.01-0021, приказ Минстроя России №1039/пр от 30.12.2016г. | Клипсы (зажимы) | 1355 | 1010 | 100 шт. | 100 шт. | 100 | 0 | 1446605515 | 0.3 | 642.88 | 0 | 0 | 0 | 98 | 0 | 0 | 0 | 6.56 | 1 | 1 | 1 | 0 | 1 | 0 | 0 | 0 | 0.3 |  | 0 | 2 | 16744306 | 1 | 0 | 962 | 0 | 0 | 0 | 0 | 0 | 0 | 0 | 0 | 0 | 0 | 0 | 0 | 0 | 0 | 0 | 0 | 0 | 0 | 0 | 0 | 0 | 0 | 1.02 | 642.88 | 98 | 6.56 | 29.4 | 0
728 | 16742901 | 16744288 | 15163409 | 17 | 1 | 1 | 3 | 12.2.07.04 |  | Трубки из вспененного каучука, полиэтилена | 1301 | 1003 | м | м | 1 | 0 | 1915593491 | 11 | 0 | 0 | 0 | 0 | 0 | 0 | 0 | 0 | 6.56 | 1 | 1 | 1 | 0 | 0 | 0 | 0 | 0 | 11 |  | 0 | 2 | 16744307 | 1 | 0 | 963 | 0 | 0 | 0 | 0 | 0 | 0 | 0 | 0 | 0 | 0 | 0 | 0 | 0 | 0 | 0 | 0 | 0 | 0 | 0 | 0 | 0 | 0 | 37.4 | 0 | 0 | 6.56 | 0 | 0
728 | 16742901 | 16744288 | 15200264 | 1 | 1 | 1 | 3 | 12.2.07.05-0081 | ФССЦ-2001, 12.2.07.05-0081, приказ Минстроя России №1039/пр от 30.12.2016г. | Трубки из вспененного полиэтилена, внутренний диаметр 110 мм, толщина 9 мм | 1308 | 1003 | 100 м | 100 м | 100 | 0 | 1427324163 | 0.11 | 15185.81 | 0 | 0 | 0 | 2314.91 | 0 | 0 | 0 | 6.56 | 1 | 1 | 1 | 0 | 0 | 0 | 0 | 0 | 0.11 |  | 0 | 1 | -1 | 0 | 0 |  | 0 | 0 | 0 | 0 | 0 | 0 | 0 | 0 | 0 | 0 | 0 | 0 | 0 | 0 | 0 | 0 | 0 | 0 | 0 | 0 | 0 | 0 | 0.374 | 15185.81 | 2314.91 | 6.56 | 254.64 | 0
728 | 16742901 | 16744288 | 15202496 | 1 | 1 | 1 | 3 | 14.1.04.01-0001 | ФССЦ-2001, 14.1.04.01-0001, приказ Минстроя России №1039/пр от 30.12.2016г. | Клей «Армофлекс» 520 | 1296 | 1002 | л | л | 1 | 0 | -1572457083 | 0.143 | 430.2 | 0 | 0 | 0 | 65.58 | 0 | 0 | 0 | 6.56 | 1 | 1 | 1 | 0 | 1 | 0 | 0 | 0 | 0.143 |  | 0 | 2 | 16744308 | 1 | 0 | 964 | 0 | 0 | 0 | 0 | 0 | 0 | 0 | 0 | 0 | 0 | 0 | 0 | 0 | 0 | 0 | 0 | 0 | 0 | 0 | 0 | 0 | 0 | 0.4862 | 430.2 | 65.58 | 6.56 | 9.38 | 0
728 | 16742901 | 16744288 | 15204628 | 1 | 1 | 1 | 3 | 14.5.09.05-0103 | ФССЦ-2001, 14.5.09.05-0103, приказ Минстроя России №1039/пр от 30.12.2016г. | Очиститель для клея «Армофлекс» | 1296 | 1002 | л | л | 1 | 0 | 2109462046 | 0.02 | 1315.8 | 0 | 0 | 0 | 200.58 | 0 | 0 | 0 | 6.56 | 1 | 1 | 1 | 0 | 1 | 0 | 0 | 0 | 0.02 |  | 0 | 2 | 16744310 | 1 | 0 | 966 | 0 | 0 | 0 | 0 | 0 | 0 | 0 | 0 | 0 | 0 | 0 | 0 | 0 | 0 | 0 | 0 | 0 | 0 | 0 | 0 | 0 | 0 | 0.068 | 1315.8 | 200.58 | 6.56 | 4.01 | 0

## EtalonRes
36 | 16745013 | 16745010 | 15430767 | 1 | 1 | 1 | 1 | 1-100-30 |  | Рабочий среднего разряда 3 | 1191 | 1013 | чел.-ч. | чел.-ч. | 1 | 34.56 | 0 | 0 | 0 | 8.53 | 0 | 1 | 1 | )*0,8 | 27.648 | 2 | 16745011 | 1 | 0 | 0 | 0 | 0 | 0 | 0 | 0 | 0
36 | 16745014 | 16745010 | 15193110 | 1 | 1 | 1 | 3 | 09.3.04.03-0001 | ФССЦ-2001, 09.3.04.03-0001, приказ Минстроя России №1039/пр от 30.12.2016г. | Перегородки на алюминиевом каркасе комбинированные (стекло прозрачное 5 мм и ГКЛ с виниловым покрытием) | 1327 | 1005 | м2 | м2 | 1 | 100 | 701.31 | 0 | 0 | 0 | 0 | 1 | 0 | )*0 | 0 | 2 | 16745012 | 2 | 0 | 0 | 0 | 0 | 0 | 0 | 0 | 0
37 | 16745137 | 16745128 | 15435609 | 1 | 1 | 1 | 1 | 1-100-34 |  | Рабочий среднего разряда 3.4 | 1191 | 1013 | чел.-ч. | чел.-ч. | 1 | 2.11 | 0 | 0 | 0 | 8.97 | 0 | 1 | 1 | )*0,4 | 0.844 | 2 | 16745129 | 3 | 0 | 0 | 0 | 0 | 0 | 0 | 0 | 0
37 | 16745138 | 16745128 | 15430395 | 1 | 1 | 1 | 1 | 4-100-00 |  | Затраты труда машинистов | 1191 | 1013 | чел.-ч. | чел.-ч. | 1 | 0.03 | 0 | 0 | 0 | 0 | 0 | 1 | 2 | )*0,4 | 0.012 | 2 | 16745130 | 4 | 0 | 0 | 0 | 0 | 0 | 0 | 0 | 0
37 | 16745139 | 16745128 | 15247680 | 1 | 1 | 1 | 2 | 91.05.05-014 | ФСЭМ-2001, 91.05.05-014, приказ Минстроя России №1039/пр от 30.12.2016г. | Краны на автомобильном ходу, грузоподъемность 10 т | 1368 | 1011 | маш.-ч | маш.-ч | 1 | 0.01 | 0 | 111.99 | 13.5 | 0 | 0 | 1 | 0 | )*0,4 | 0.004 | 2 | 16745131 | 5 | 0 | 0 | 0 | 0 | 0 | 0 | 0 | 0
37 | 16745140 | 16745128 | 15249073 | 1 | 1 | 1 | 2 | 91.14.02-001 | ФСЭМ-2001, 91.14.02-001, приказ Минстроя России №1039/пр от 30.12.2016г. | Автомобили бортовые, грузоподъемность до 5 т | 1368 | 1011 | маш.-ч | маш.-ч | 1 | 0.02 | 0 | 65.71 | 11.6 | 0 | 0 | 1 | 0 | )*0,4 | 0.008 | 2 | 16745132 | 6 | 0 | 0 | 0 | 0 | 0 | 0 | 0 | 0
37 | 16745141 | 16745128 | 15249377 | 1 | 1 | 1 | 2 | 91.17.04-233 | ФСЭМ-2001, 91.17.04-233, приказ Минстроя России №1039/пр от 30.12.2016г. | Установки для сварки ручной дуговой (постоянного тока) | 1368 | 1011 | маш.-ч | маш.-ч | 1 | 0.12 | 0 | 8.1 | 0 | 0 | 0 | 1 | 0 | )*0,4 | 0.048 | 2 | 16745133 | 7 | 0 | 0 | 0 | 0 | 0 | 0 | 0 | 0
37 | 16745142 | 16745128 | 15168763 | 1 | 1 | 1 | 3 | 01.7.11.07-0045 | ФССЦ-2001, 01.7.11.07-0045, приказ Минстроя России №1039/пр от 30.12.2016г. | Электроды диаметром 5 мм Э42А | 1348 | 1009 | т | т | 1000 | 0.00016 | 10362 | 0 | 0 | 0 | 0 | 1 | 0 | )*0 | 0 | 2 | 16745134 | 8 | 0 | 0 | 0 | 0 | 0 | 0 | 0 | 0
37 | 16745143 | 16745128 | 15169941 | 1 | 1 | 1 | 3 | 01.7.15.03-0041 | ФССЦ-2001, 01.7.15.03-0041, приказ Минстроя России №1039/пр от 30.12.2016г. | Болты с гайками и шайбами строительные | 1348 | 1009 | т | т | 1000 | 0.0006 | 9040.01 | 0 | 0 | 0 | 0 | 1 | 0 | )*0 | 0 | 2 | 16745135 | 9 | 0 | 0 | 0 | 0 | 0 | 0 | 0 | 0
37 | 16745144 | 16745128 | 15161703 | 17 | 1 | 1 | 3 | 04.3.01.09 |  | Раствор цементный | 1339 | 1007 | м3 | м3 | 1 | 0.0003 | 0 | 0 | 0 | 0 | 0 | 0 | 0 | )*0 | 0 | 3 | -1 |  | 0 | 0 | 0 | 0 | 0 | 0 | 0 | 0
37 | 16745145 | 16745128 | 15192094 | 1 | 1 | 1 | 3 | 08.4.03.02-0004 | ФССЦ-2001, 08.4.03.02-0004, приказ Минстроя России №1039/пр от 30.12.2016г. | Горячекатаная арматурная сталь гладкая класса А-I, диаметром 12 мм | 1348 | 1009 | т | т | 1000 | 0.00064 | 6508.75 | 0 | 0 | 0 | 0 | 1 | 0 | )*0 | 0 | 2 | 16745136 | 10 | 0 | 0 | 0 | 0 | 0 | 0 | 0 | 0
37 | 16745146 | 16745128 | 15162551 | 17 | 1 | 1 | 3 | 19.2.03.09 |  | Решетки жалюзийные | 1354 | 1010 | шт. | шт. | 1 | 1 | 0 | 0 | 0 | 0 | 0 | 0 | 0 | )*0 | 0 | 3 | -1 |  | 0 | 0 | 0 | 0 | 0 | 0 | 0 | 0
38 | 16745155 | 16745147 | 15430767 | 1 | 1 | 1 | 1 | 1-100-30 |  | Рабочий среднего разряда 3 | 1191 | 1013 | чел.-ч. | чел.-ч. | 1 | 46.19 | 0 | 0 | 0 | 8.53 | 0 | 1 | 1 |  | 46.19 | 2 | 16745148 | 11 | 0 | 0 | 0 | 0 | 0 | 0 | 0 | 0
38 | 16745156 | 16745147 | 15430395 | 1 | 1 | 1 | 1 | 4-100-00 |  | Затраты труда машинистов | 1191 | 1013 | чел.-ч. | чел.-ч. | 1 | 0.01 | 0 | 0 | 0 | 0 | 0 | 1 | 2 |  | 0.01 | 2 | 16745149 | 12 | 0 | 0 | 0 | 0 | 0 | 0 | 0 | 0
38 | 16745157 | 16745147 | 15247974 | 1 | 1 | 1 | 2 | 91.06.06-048 | ФСЭМ-2001, 91.06.06-048, приказ Минстроя России №1039/пр от 30.12.2016г. | Подъемники одномачтовые, грузоподъемность до 500 кг, высота подъема 45 м | 1368 | 1011 | маш.-ч | маш.-ч | 1 | 0.01 | 0 | 31.26 | 13.5 | 0 | 0 | 1 | 0 |  | 0.01 | 2 | 16745150 | 13 | 0 | 0 | 0 | 0 | 0 | 0 | 0 | 0
38 | 16745158 | 16745147 | 15167286 | 1 | 1 | 1 | 3 | 01.7.03.01-0001 | ФССЦ-2001, 01.7.03.01-0001, приказ Минстроя России №1039/пр от 30.12.2016г. | Вода | 1339 | 1007 | м3 | м3 | 1 | 0.02 | 2.44 | 0 | 0 | 0 | 0 | 1 | 0 |  | 0.02 | 2 | 16745151 | 14 | 0 | 0 | 0 | 0 | 0 | 0 | 0 | 0
38 | 16745159 | 16745147 | 15164566 | 17 | 1 | 1 | 3 | 01.7.07.07 |  | Строительный мусор | 1348 | 1009 | т | т | 1000 | 0.07 | 0 | 0 | 0 | 0 | 0 | 0 | 0 |  | 0.07 | 3 | -1 |  | 0 | 0 | 0 | 0 | 0 | 0 | 0 | 0
38 | 16745160 | 16745147 | 15171982 | 1 | 1 | 1 | 3 | 03.1.01.01-0002 | ФССЦ-2001, 03.1.01.01-0002, приказ Минстроя России №1039/пр от 30.12.2016г. | Гипсовые вяжущие, марка Г3 | 1348 | 1009 | т | т | 1000 | 0.05 | 729.98 | 0 | 0 | 0 | 0 | 1 | 0 |  | 0.05 | 2 | 16745152 | 15 | 0 | 0 | 0 | 0 | 0 | 0 | 0 | 0
38 | 16745161 | 16745147 | 15162551 | 17 | 1 | 1 | 3 | 19.2.03.09 |  | Решетки жалюзийные | 1354 | 1010 | шт. | шт. | 1 | 100 | 0 | 0 | 0 | 0 | 0 | 0 | 0 |  | 100 | 2 | 16745153 | 17 | 0 | 0 | 0 | 0 | 0 | 0 | 0 | 0
41 | 16745175 | 16745165 | 15430397 | 1 | 1 | 1 | 1 | 1-100-38 |  | Рабочий среднего разряда 3.8 | 1191 | 1013 | чел.-ч. | чел.-ч. | 1 | 19 | 0 | 0 | 0 | 9.4 | 0 | 1 | 1 | )*0,3 | 5.7 | 2 | 16745166 | 18 | 0 | 0 | 0 | 0 | 0 | 0 | 0 | 0
41 | 16745176 | 16745165 | 15430395 | 1 | 1 | 1 | 1 | 4-100-00 |  | Затраты труда машинистов | 1191 | 1013 | чел.-ч. | чел.-ч. | 1 | 0.38 | 0 | 0 | 0 | 0 | 0 | 1 | 2 | )*0,3 | 0.114 | 2 | 16745167 | 19 | 0 | 0 | 0 | 0 | 0 | 0 | 0 | 0
41 | 16745177 | 16745165 | 15247680 | 1 | 1 | 1 | 2 | 91.05.05-014 | ФСЭМ-2001, 91.05.05-014, приказ Минстроя России №1039/пр от 30.12.2016г. | Краны на автомобильном ходу, грузоподъемность 10 т | 1368 | 1011 | маш.-ч | маш.-ч | 1 | 0.19 | 0 | 111.99 | 13.5 | 0 | 0 | 1 | 0 | )*0,3 | 0.057 | 2 | 16745168 | 20 | 0 | 0 | 0 | 0 | 0 | 0 | 0 | 0
41 | 16745178 | 16745165 | 15249073 | 1 | 1 | 1 | 2 | 91.14.02-001 | ФСЭМ-2001, 91.14.02-001, приказ Минстроя России №1039/пр от 30.12.2016г. | Автомобили бортовые, грузоподъемность до 5 т | 1368 | 1011 | маш.-ч | маш.-ч | 1 | 0.19 | 0 | 65.71 | 11.6 | 0 | 0 | 1 | 0 | )*0,3 | 0.057 | 2 | 16745169 | 21 | 0 | 0 | 0 | 0 | 0 | 0 | 0 | 0
41 | 16745179 | 16745165 | 15249377 | 1 | 1 | 1 | 2 | 91.17.04-233 | ФСЭМ-2001, 91.17.04-233, приказ Минстроя России №1039/пр от 30.12.2016г. | Установки для сварки ручной дуговой (постоянного тока) | 1368 | 1011 | маш.-ч | маш.-ч | 1 | 3.36 | 0 | 8.1 | 0 | 0 | 0 | 1 | 0 | )*0,3 | 1.008 | 2 | 16745170 | 22 | 0 | 0 | 0 | 0 | 0 | 0 | 0 | 0
41 | 16745180 | 16745165 | 15168752 | 1 | 1 | 1 | 3 | 01.7.11.07-0034 | ФССЦ-2001, 01.7.11.07-0034, приказ Минстроя России №1039/пр от 30.12.2016г. | Электроды диаметром 4 мм Э42А | 1346 | 1009 | кг | кг | 1 | 0.55 | 10.57 | 0 | 0 | 0 | 0 | 1 | 0 | )*0 | 0 | 2 | 16745171 | 23 | 0 | 0 | 0 | 0 | 0 | 0 | 0 | 0
41 | 16745181 | 16745165 | 15191297 | 1 | 1 | 1 | 3 | 08.3.05.02-0101 | ФССЦ-2001, 08.3.05.02-0101, приказ Минстроя России №1039/пр от 30.12.2016г. | Сталь листовая углеродистая обыкновенного качества марки ВСт3пс5 толщиной 4-6 мм | 1348 | 1009 | т | т | 1000 | 0.004 | 5763 | 0 | 0 | 0 | 0 | 1 | 0 | )*0 | 0 | 2 | 16745172 | 24 | 0 | 0 | 0 | 0 | 0 | 0 | 0 | 0
41 | 16745182 | 16745165 | 15203838 | 1 | 1 | 1 | 3 | 14.4.02.09-0301 | ФССЦ-2001, 14.4.02.09-0301, приказ Минстроя России №1039/пр от 30.12.2016г. | Краска "Цинол" | 1346 | 1009 | кг | кг | 1 | 2 | 238.48 | 0 | 0 | 0 | 0 | 1 | 0 | )*0 | 0 | 2 | 16745173 | 25 | 0 | 0 | 0 | 0 | 0 | 0 | 0 | 0
41 | 16745183 | 16745165 | 15164559 | 17 | 1 | 1 | 3 | 999-9950 |  | Вспомогательные ненормируемые материалы (2% от ОЗП) | 1374 | 1013 | РУБ | РУБ | 1 | 3.57 | 1 | 0 | 0 | 0 | 0 | 1 | 0 | )*0 | 0 | 2 | 16745174 | 26 | 0 | 0 | 0 | 0 | 0 | 0 | 0 | 0
42 | 16745186 | 16745184 | 15430517 | 1 | 1 | 1 | 1 | 1-100-20 |  | Рабочий среднего разряда 2 | 1191 | 1013 | чел.-ч. | чел.-ч. | 1 | 3.77 | 0 | 0 | 0 | 7.8 | 0 | 1 | 1 |  | 3.77 | 2 | 16745185 | 27 | 0 | 0 | 0 | 0 | 0 | 0 | 0 | 0
42 | 16745187 | 16745184 | 15164566 | 17 | 1 | 1 | 3 | 01.7.07.07 |  | Строительный мусор | 1348 | 1009 | т | т | 1000 | 0.11 | 0 | 0 | 0 | 0 | 0 | 0 | 0 |  | 0.11 | 3 | -1 |  | 0 | 0 | 0 | 0 | 0 | 0 | 0 | 0
43 | 16745193 | 16745188 | 15430517 | 1 | 1 | 1 | 1 | 1-100-20 |  | Рабочий среднего разряда 2 | 1191 | 1013 | чел.-ч. | чел.-ч. | 1 | 11.39 | 0 | 0 | 0 | 7.8 | 0 | 1 | 1 |  | 11.39 | 2 | 16745189 | 28 | 0 | 0 | 0 | 0 | 0 | 0 | 0 | 0
43 | 16745194 | 16745188 | 15430395 | 1 | 1 | 1 | 1 | 4-100-00 |  | Затраты труда машинистов | 1191 | 1013 | чел.-ч. | чел.-ч. | 1 | 0.13 | 0 | 0 | 0 | 0 | 0 | 1 | 2 |  | 0.13 | 2 | 16745190 | 29 | 0 | 0 | 0 | 0 | 0 | 0 | 0 | 0
43 | 16745195 | 16745188 | 15247974 | 1 | 1 | 1 | 2 | 91.06.06-048 | ФСЭМ-2001, 91.06.06-048, приказ Минстроя России №1039/пр от 30.12.2016г. | Подъемники одномачтовые, грузоподъемность до 500 кг, высота подъема 45 м | 1368 | 1011 | маш.-ч | маш.-ч | 1 | 0.13 | 0 | 31.26 | 13.5 | 0 | 0 | 1 | 0 |  | 0.13 | 2 | 16745191 | 30 | 0 | 0 | 0 | 0 | 0 | 0 | 0 | 0
43 | 16745196 | 16745188 | 15164566 | 17 | 1 | 1 | 3 | 01.7.07.07 |  | Строительный мусор | 1348 | 1009 | т | т | 1000 | 0.47 | 0 | 0 | 0 | 0 | 0 | 0 | 0 |  | 0.47 | 2 | 16745192 | 31 | 0 | 0 | 0 | 0 | 0 | 0 | 0 | 0
45 | 16745201 | 16745199 | 15430517 | 1 | 1 | 1 | 1 | 1-100-20 |  | Рабочий среднего разряда 2 | 1191 | 1013 | чел.-ч. | чел.-ч. | 1 | 17.44 | 0 | 0 | 0 | 7.8 | 0 | 1 | 1 |  | 17.44 | 2 | 16745200 | 32 | 0 | 0 | 0 | 0 | 0 | 0 | 0 | 0
45 | 16745202 | 16745199 | 15164566 | 17 | 1 | 1 | 3 | 01.7.07.07 |  | Строительный мусор | 1348 | 1009 | т | т | 1000 | 4.67 | 0 | 0 | 0 | 0 | 0 | 0 | 0 |  | 4.67 | 3 | -1 |  | 0 | 0 | 0 | 0 | 0 | 0 | 0 | 0
46 | 16745215 | 16745211 | 15430767 | 1 | 1 | 1 | 1 | 1-100-30 |  | Рабочий среднего разряда 3 | 1191 | 1013 | чел.-ч. | чел.-ч. | 1 | 69.87 | 0 | 0 | 0 | 8.53 | 0 | 1 | 1 |  | 69.87 | 2 | 16745212 | 33 | 0 | 0 | 0 | 0 | 0 | 0 | 0 | 0
46 | 16745216 | 16745211 | 15430395 | 1 | 1 | 1 | 1 | 4-100-00 |  | Затраты труда машинистов | 1191 | 1013 | чел.-ч. | чел.-ч. | 1 | 1.44 | 0 | 0 | 0 | 0 | 0 | 1 | 2 |  | 1.44 | 2 | 16745213 | 34 | 0 | 0 | 0 | 0 | 0 | 0 | 0 | 0
46 | 16745217 | 16745211 | 15247974 | 1 | 1 | 1 | 2 | 91.06.06-048 | ФСЭМ-2001, 91.06.06-048, приказ Минстроя России №1039/пр от 30.12.2016г. | Подъемники одномачтовые, грузоподъемность до 500 кг, высота подъема 45 м | 1368 | 1011 | маш.-ч | маш.-ч | 1 | 1.44 | 0 | 31.26 | 13.5 | 0 | 0 | 1 | 0 |  | 1.44 | 2 | 16745214 | 35 | 0 | 0 | 0 | 0 | 0 | 0 | 0 | 0
46 | 16745218 | 16745211 | 15164566 | 17 | 1 | 1 | 3 | 01.7.07.07 |  | Строительный мусор | 1348 | 1009 | т | т | 1000 | 5.2 | 0 | 0 | 0 | 0 | 0 | 0 | 0 |  | 5.2 | 3 | -1 |  | 0 | 0 | 0 | 0 | 0 | 0 | 0 | 0
47 | 16745225 | 16745219 | 15431465 | 1 | 1 | 1 | 1 | 1-100-21 |  | Рабочий среднего разряда 2.1 | 1191 | 1013 | чел.-ч. | чел.-ч. | 1 | 74.3 | 0 | 0 | 0 | 7.87 | 0 | 1 | 1 |  | 74.3 | 2 | 16745220 | 36 | 0 | 0 | 0 | 0 | 0 | 0 | 0 | 0
47 | 16745226 | 16745219 | 15430395 | 1 | 1 | 1 | 1 | 4-100-00 |  | Затраты труда машинистов | 1191 | 1013 | чел.-ч. | чел.-ч. | 1 | 0.35 | 0 | 0 | 0 | 0 | 0 | 1 | 2 |  | 0.35 | 2 | 16745221 | 37 | 0 | 0 | 0 | 0 | 0 | 0 | 0 | 0
47 | 16745227 | 16745219 | 15247974 | 1 | 1 | 1 | 2 | 91.06.06-048 | ФСЭМ-2001, 91.06.06-048, приказ Минстроя России №1039/пр от 30.12.2016г. | Подъемники одномачтовые, грузоподъемность до 500 кг, высота подъема 45 м | 1368 | 1011 | маш.-ч | маш.-ч | 1 | 0.35 | 0 | 31.26 | 13.5 | 0 | 0 | 1 | 0 |  | 0.35 | 2 | 16745222 | 38 | 0 | 0 | 0 | 0 | 0 | 0 | 0 | 0
47 | 16745228 | 16745219 | 15249402 | 1 | 1 | 1 | 2 | 91.18.01-012 | ФСЭМ-2001, 91.18.01-012, приказ Минстроя России №1039/пр от 30.12.2016г. | Компрессоры передвижные с электродвигателем давлением 600 кПа (6 ат), производительность до 3,5 м3/мин | 1368 | 1011 | маш.-ч | маш.-ч | 1 | 1.64 | 0 | 32.5 | 0 | 0 | 0 | 1 | 0 |  | 1.64 | 2 | 16745223 | 39 | 0 | 0 | 0 | 0 | 0 | 0 | 0 | 0
47 | 16745229 | 16745219 | 15249998 | 1 | 1 | 1 | 2 | 91.21.10-003 | ФСЭМ-2001, 91.21.10-003, приказ Минстроя России №1039/пр от 30.12.2016г. | Молотки при работе от передвижных компрессорных станций отбойные пневматические | 1368 | 1011 | маш.-ч | маш.-ч | 1 | 3.28 | 0 | 1.53 | 0 | 0 | 0 | 1 | 0 |  | 3.28 | 2 | 16745224 | 40 | 0 | 0 | 0 | 0 | 0 | 0 | 0 | 0
48 | 16748829 | 16748828 | 15430767 | 1 | 1 | 1 | 1 | 1-100-30 |  | Рабочий среднего разряда 3 | 1191 | 1013 | чел.-ч. | чел.-ч. | 1 | 50.79 | 0 | 0 | 0 | 8.53 | 0 | 1 | 1 | )*0,7 | 35.553 | 2 | 16748829 | 41 | 0 | 0 | 0 | 0 | 0 | 0 | 0 | 0
48 | 16748830 | 16748828 | 15430395 | 1 | 1 | 1 | 1 | 4-100-00 |  | Затраты труда машинистов | 1191 | 1013 | чел.-ч. | чел.-ч. | 1 | 0.31 | 0 | 0 | 0 | 0 | 0 | 1 | 2 | )*0,7 | 0.217 | 2 | 16748830 | 42 | 0 | 0 | 0 | 0 | 0 | 0 | 0 | 0
48 | 16748831 | 16748828 | 15247680 | 1 | 1 | 1 | 2 | 91.05.05-014 | ФСЭМ-2001, 91.05.05-014, приказ Минстроя России №1039/пр от 30.12.2016г. | Краны на автомобильном ходу, грузоподъемность 10 т | 1368 | 1011 | маш.-ч | маш.-ч | 1 | 0.12 | 0 | 111.99 | 13.5 | 0 | 0 | 1 | 0 | )*0,7 | 0.084 | 2 | 16748831 | 43 | 0 | 0 | 0 | 0 | 0 | 0 | 0 | 0
48 | 16748832 | 16748828 | 15247880 | 1 | 1 | 1 | 2 | 91.06.03-062 | ФСЭМ-2001, 91.06.03-062, приказ Минстроя России №1039/пр от 30.12.2016г. | Лебедки электрические тяговым усилием до 31,39 кН (3,2 т) | 1368 | 1011 | маш.-ч | маш.-ч | 1 | 10.53 | 0 | 6.9 | 0 | 0 | 0 | 1 | 0 | )*0,7 | 7.371 | 2 | 16748832 | 44 | 0 | 0 | 0 | 0 | 0 | 0 | 0 | 0
48 | 16748833 | 16748828 | 15249073 | 1 | 1 | 1 | 2 | 91.14.02-001 | ФСЭМ-2001, 91.14.02-001, приказ Минстроя России №1039/пр от 30.12.2016г. | Автомобили бортовые, грузоподъемность до 5 т | 1368 | 1011 | маш.-ч | маш.-ч | 1 | 0.19 | 0 | 65.71 | 11.6 | 0 | 0 | 1 | 0 | )*0,7 | 0.133 | 2 | 16748833 | 45 | 0 | 0 | 0 | 0 | 0 | 0 | 0 | 0
48 | 16748834 | 16748828 | 15249308 | 1 | 1 | 1 | 2 | 91.17.04-042 | ФСЭМ-2001, 91.17.04-042, приказ Минстроя России №1039/пр от 30.12.2016г. | Аппарат для газовой сварки и резки | 1368 | 1011 | маш.-ч | маш.-ч | 1 | 1.86 | 0 | 1.2 | 0 | 0 | 0 | 1 | 0 | )*0,7 | 1.302 | 2 | 16748834 | 46 | 0 | 0 | 0 | 0 | 0 | 0 | 0 | 0
48 | 16748835 | 16748828 | 15249355 | 1 | 1 | 1 | 2 | 91.17.04-171 | ФСЭМ-2001, 91.17.04-171, приказ Минстроя России №1039/пр от 30.12.2016г. | Преобразователи сварочные номинальным сварочным током 315-500 А | 1368 | 1011 | маш.-ч | маш.-ч | 1 | 2.03 | 0 | 12.31 | 0 | 0 | 0 | 1 | 0 | )*0,7 | 1.421 | 2 | 16748835 | 47 | 0 | 0 | 0 | 0 | 0 | 0 | 0 | 0
48 | 16748836 | 16748828 | 15165653 | 1 | 1 | 1 | 3 | 01.3.02.08-0001 | ФССЦ-2001, 01.3.02.08-0001, приказ Минстроя России №1039/пр от 30.12.2016г. | Кислород технический газообразный | 1339 | 1007 | м3 | м3 | 1 | 1.5 | 6.22 | 0 | 0 | 0 | 0 | 1 | 0 | )*0 | 0 | 2 | 16748836 | 48 | 0 | 0 | 0 | 0 | 0 | 0 | 0 | 0
48 | 16748837 | 16748828 | 15165660 | 1 | 1 | 1 | 3 | 01.3.02.09-0022 | ФССЦ-2001, 01.3.02.09-0022, приказ Минстроя России №1039/пр от 30.12.2016г. | Пропан-бутан, смесь техническая | 1346 | 1009 | кг | кг | 1 | 0.45 | 6.09 | 0 | 0 | 0 | 0 | 1 | 0 | )*0 | 0 | 2 | 16748837 | 49 | 0 | 0 | 0 | 0 | 0 | 0 | 0 | 0
48 | 16748838 | 16748828 | 15168753 | 1 | 1 | 1 | 3 | 01.7.11.07-0035 | ФССЦ-2001, 01.7.11.07-0035, приказ Минстроя России №1039/пр от 30.12.2016г. | Электроды диаметром 4 мм Э46 | 1348 | 1009 | т | т | 1000 | 0.0014 | 10749 | 0 | 0 | 0 | 0 | 1 | 0 | )*0 | 0 | 2 | 16748838 | 50 | 0 | 0 | 0 | 0 | 0 | 0 | 0 | 0
48 | 16748839 | 16748828 | 15169941 | 1 | 1 | 1 | 3 | 01.7.15.03-0041 | ФССЦ-2001, 01.7.15.03-0041, приказ Минстроя России №1039/пр от 30.12.2016г. | Болты с гайками и шайбами строительные | 1348 | 1009 | т | т | 1000 | 0.0033 | 9040.01 | 0 | 0 | 0 | 0 | 1 | 0 | )*0 | 0 | 2 | 16748839 | 51 | 0 | 0 | 0 | 0 | 0 | 0 | 0 | 0
48 | 16748840 | 16748828 | 15170039 | 1 | 1 | 1 | 3 | 01.7.15.06-0111 | ФССЦ-2001, 01.7.15.06-0111, приказ Минстроя России №1039/пр от 30.12.2016г. | Гвозди строительные | 1348 | 1009 | т | т | 1000 | 1e-05 | 11978 | 0 | 0 | 0 | 0 | 1 | 0 | )*0 | 0 | 2 | 16748840 | 52 | 0 | 0 | 0 | 0 | 0 | 0 | 0 | 0
48 | 16748841 | 16748828 | 15171021 | 1 | 1 | 1 | 3 | 01.7.20.08-0071 | ФССЦ-2001, 01.7.20.08-0071, приказ Минстроя России №1039/пр от 30.12.2016г. | Канаты пеньковые пропитанные | 1348 | 1009 | т | т | 1000 | 0.0001 | 37900 | 0 | 0 | 0 | 0 | 1 | 0 | )*0 | 0 | 2 | 16748841 | 53 | 0 | 0 | 0 | 0 | 0 | 0 | 0 | 0
48 | 16748842 | 16748828 | 15161912 | 17 | 1 | 1 | 3 | 07.2.07.13 |  | Конструкции стальные | 1348 | 1009 | т | т | 1000 | 1 | 0 | 0 | 0 | 0 | 0 | 0 | 0 | )*0 | 0 | 3 | -1 |  | 0 | 0 | 0 | 0 | 0 | 0 | 0 | 0
48 | 16748843 | 16748828 | 15190794 | 1 | 1 | 1 | 3 | 08.2.02.11-0007 | ФССЦ-2001, 08.2.02.11-0007, приказ Минстроя России №1039/пр от 30.12.2016г. | Канат двойной свивки типа ТК, конструкции 6х19(1+6+12)+1 о.с., оцинкованный из проволок марки В, маркировочная группа 1770 н/мм2, диаметром 5,5 мм | 1302 | 1003 | 10 м | 10 м | 10 | 0.0187 | 50.24 | 0 | 0 | 0 | 0 | 1 | 0 | )*0 | 0 | 2 | 16748843 | 54 | 0 | 0 | 0 | 0 | 0 | 0 | 0 | 0
48 | 16748844 | 16748828 | 15191153 | 1 | 1 | 1 | 3 | 08.3.03.06-0002 | ФССЦ-2001, 08.3.03.06-0002, приказ Минстроя России №1039/пр от 30.12.2016г. | Проволока горячекатаная в мотках, диаметром 6,3-6,5 мм | 1348 | 1009 | т | т | 1000 | 3e-05 | 4455.2 | 0 | 0 | 0 | 0 | 1 | 0 | )*0 | 0 | 2 | 16748844 | 55 | 0 | 0 | 0 | 0 | 0 | 0 | 0 | 0
48 | 16748845 | 16748828 | 15191913 | 1 | 1 | 1 | 3 | 08.3.11.01-0091 | ФССЦ-2001, 08.3.11.01-0091, приказ Минстроя России №1039/пр от 30.12.2016г. | Швеллеры № 40 из стали марки Ст0 | 1348 | 1009 | т | т | 1000 | 0.00194 | 4920 | 0 | 0 | 0 | 0 | 1 | 0 | )*0 | 0 | 2 | 16748845 | 56 | 0 | 0 | 0 | 0 | 0 | 0 | 0 | 0
48 | 16748846 | 16748828 | 15203461 | 1 | 1 | 1 | 3 | 14.4.01.01-0003 | ФССЦ-2001, 14.4.01.01-0003, приказ Минстроя России №1039/пр от 30.12.2016г. | Грунтовка ГФ-021 красно-коричневая | 1348 | 1009 | т | т | 1000 | 0.00031 | 15620 | 0 | 0 | 0 | 0 | 1 | 0 | )*0 | 0 | 2 | 16748846 | 57 | 0 | 0 | 0 | 0 | 0 | 0 | 0 | 0
48 | 16748847 | 16748828 | 15204663 | 1 | 1 | 1 | 3 | 14.5.09.07-0029 | ФССЦ-2001, 14.5.09.07-0029, приказ Минстроя России №1039/пр от 30.12.2016г. | Растворитель марки Р-4 | 1348 | 1009 | т | т | 1000 | 0.0006 | 9420 | 0 | 0 | 0 | 0 | 1 | 0 | )*0 | 0 | 2 | 16748847 | 58 | 0 | 0 | 0 | 0 | 0 | 0 | 0 | 0
49 | 16745232 | 16745230 | 15435487 | 1 | 1 | 1 | 1 | 1-100-28 |  | Рабочий среднего разряда 2.8 | 1191 | 1013 | чел.-ч. | чел.-ч. | 1 | 13.25 | 0 | 0 | 0 | 8.38 | 0 | 1 | 1 |  | 13.25 | 2 | 16745231 | 59 | 0 | 0 | 0 | 0 | 0 | 0 | 0 | 0
49 | 16745233 | 16745230 | 15164566 | 17 | 1 | 1 | 3 | 01.7.07.07 |  | Строительный мусор | 1348 | 1009 | т | т | 1000 | 0.14 | 0 | 0 | 0 | 0 | 0 | 0 | 0 |  | 0.14 | 3 | -1 |  | 0 | 0 | 0 | 0 | 0 | 0 | 0 | 0
84 | 16745271 | 16745258 | 15436014 | 1 | 1 | 1 | 1 | 1-100-32 |  | Рабочий среднего разряда 3.2 | 1191 | 1013 | чел.-ч. | чел.-ч. | 1 | 145.72 | 0 | 0 | 0 | 8.74 | 0 | 1 | 1 | )*1,15 | 167.578 | 2 | 16745259 | 60 | 0 | 0 | 0 | 0 | 0 | 0 | 0 | 0
84 | 16745272 | 16745258 | 15430395 | 1 | 1 | 1 | 1 | 4-100-00 |  | Затраты труда машинистов | 1191 | 1013 | чел.-ч. | чел.-ч. | 1 | 4.23 | 0 | 0 | 0 | 0 | 0 | 1 | 2 | )*1,25 | 5.2875 | 2 | 16745260 | 61 | 0 | 0 | 0 | 0 | 0 | 0 | 0 | 0
84 | 16745273 | 16745258 | 15247974 | 1 | 1 | 1 | 2 | 91.06.06-048 | ФСЭМ-2001, 91.06.06-048, приказ Минстроя России №1039/пр от 30.12.2016г. | Подъемники одномачтовые, грузоподъемность до 500 кг, высота подъема 45 м | 1368 | 1011 | маш.-ч | маш.-ч | 1 | 0.66 | 0 | 31.26 | 13.5 | 0 | 0 | 1 | 0 | )*1,25 | 0.825 | 2 | 16745261 | 62 | 0 | 0 | 0 | 0 | 0 | 0 | 0 | 0
84 | 16745274 | 16745258 | 15249073 | 1 | 1 | 1 | 2 | 91.14.02-001 | ФСЭМ-2001, 91.14.02-001, приказ Минстроя России №1039/пр от 30.12.2016г. | Автомобили бортовые, грузоподъемность до 5 т | 1368 | 1011 | маш.-ч | маш.-ч | 1 | 3.57 | 0 | 65.71 | 11.6 | 0 | 0 | 1 | 0 | )*1,25 | 4.4625 | 2 | 16745262 | 63 | 0 | 0 | 0 | 0 | 0 | 0 | 0 | 0
84 | 16745275 | 16745258 | 15167551 | 1 | 1 | 1 | 3 | 01.7.06.02-0001 | ФССЦ-2001, 01.7.06.02-0001, приказ Минстроя России №1039/пр от 30.12.2016г. | Лента бутиловая | 1301 | 1003 | м | м | 1 | 244 | 6.38 | 0 | 0 | 0 | 0 | 1 | 0 |  | 244 | 2 | 16745263 | 64 | 0 | 0 | 0 | 0 | 0 | 0 | 0 | 0
84 | 16745276 | 16745258 | 15167552 | 1 | 1 | 1 | 3 | 01.7.06.02-0002 | ФССЦ-2001, 01.7.06.02-0002, приказ Минстроя России №1039/пр от 30.12.2016г. | Лента бутиловая диффузионная | 1301 | 1003 | м | м | 1 | 56 | 7.95 | 0 | 0 | 0 | 0 | 1 | 0 |  | 56 | 2 | 16745264 | 65 | 0 | 0 | 0 | 0 | 0 | 0 | 0 | 0
84 | 16745277 | 16745258 | 15167640 | 1 | 1 | 1 | 3 | 01.7.06.11-0001 | ФССЦ-2001, 01.7.06.11-0001, приказ Минстроя России №1039/пр от 30.12.2016г. | Лента ПСУЛ | 1302 | 1003 | 10 м | 10 м | 10 | 15.6 | 64.1 | 0 | 0 | 0 | 0 | 1 | 0 |  | 15.6 | 2 | 16745265 | 66 | 0 | 0 | 0 | 0 | 0 | 0 | 0 | 0
84 | 16745278 | 16745258 | 15170065 | 1 | 1 | 1 | 3 | 01.7.15.07-0005 | ФССЦ-2001, 01.7.15.07-0005, приказ Минстроя России №1039/пр от 30.12.2016г. | Дюбели монтажные 10х130 (10х132, 10х150) мм | 1358 | 1010 | 10 шт. | 10 шт. | 10 | 38.9 | 7.03 | 0 | 0 | 0 | 0 | 1 | 0 |  | 38.9 | 2 | 16745266 | 67 | 0 | 0 | 0 | 0 | 0 | 0 | 0 | 0
84 | 16745279 | 16745258 | 15162466 | 17 | 1 | 1 | 3 | 11.3.02.03 |  | Блоки оконные пластиковые | 1327 | 1005 | м2 | м2 | 1 | 100 | 0 | 0 | 0 | 0 | 0 | 0 | 0 |  | 100 | 2 | 16745267 | 69 | 0 | 0 | 0 | 0 | 0 | 0 | 0 | 0
84 | 16745280 | 16745258 | 15197780 | 1 | 1 | 1 | 3 | 11.3.03.15-0021 | ФССЦ-2001, 11.3.03.15-0021, приказ Минстроя России №1039/пр от 30.12.2016г. | Клинья пластиковые монтажные | 1355 | 1010 | 100 шт. | 100 шт. | 100 | 8 | 50 | 0 | 0 | 0 | 0 | 1 | 0 |  | 8 | 2 | 16745268 | 70 | 0 | 0 | 0 | 0 | 0 | 0 | 0 | 0
84 | 16745281 | 16745258 | 15204239 | 1 | 1 | 1 | 3 | 14.5.01.05-0001 | ФССЦ-2001, 14.5.01.05-0001, приказ Минстроя России №1039/пр от 30.12.2016г. | Герметик пенополиуретановый (пена монтажная) типа Makrofleks, Soudal в баллонах по 750 мл | 1354 | 1010 | шт. | шт. | 1 | 69 | 67 | 0 | 0 | 0 | 0 | 1 | 0 |  | 69 | 2 | 16745269 | 71 | 0 | 0 | 0 | 0 | 0 | 0 | 0 | 0
87 | 16745352 | 16745338 | 15436014 | 1 | 1 | 1 | 1 | 1-100-32 |  | Рабочий среднего разряда 3.2 | 1191 | 1013 | чел.-ч. | чел.-ч. | 1 | 216.08 | 0 | 0 | 0 | 8.74 | 0 | 1 | 1 | )*1,15 | 248.492 | 2 | 16745339 | 72 | 0 | 0 | 0 | 0 | 0 | 0 | 0 | 0
87 | 16745353 | 16745338 | 15430395 | 1 | 1 | 1 | 1 | 4-100-00 |  | Затраты труда машинистов | 1191 | 1013 | чел.-ч. | чел.-ч. | 1 | 5.33 | 0 | 0 | 0 | 0 | 0 | 1 | 2 | )*1,25 | 6.6625 | 2 | 16745340 | 73 | 0 | 0 | 0 | 0 | 0 | 0 | 0 | 0
87 | 16745354 | 16745338 | 15247974 | 1 | 1 | 1 | 2 | 91.06.06-048 | ФСЭМ-2001, 91.06.06-048, приказ Минстроя России №1039/пр от 30.12.2016г. | Подъемники одномачтовые, грузоподъемность до 500 кг, высота подъема 45 м | 1368 | 1011 | маш.-ч | маш.-ч | 1 | 1.76 | 0 | 31.26 | 13.5 | 0 | 0 | 1 | 0 | )*1,25 | 2.2 | 2 | 16745341 | 74 | 0 | 0 | 0 | 0 | 0 | 0 | 0 | 0
87 | 16745355 | 16745338 | 15249073 | 1 | 1 | 1 | 2 | 91.14.02-001 | ФСЭМ-2001, 91.14.02-001, приказ Минстроя России №1039/пр от 30.12.2016г. | Автомобили бортовые, грузоподъемность до 5 т | 1368 | 1011 | маш.-ч | маш.-ч | 1 | 3.57 | 0 | 65.71 | 11.6 | 0 | 0 | 1 | 0 | )*1,25 | 4.4625 | 2 | 16745342 | 75 | 0 | 0 | 0 | 0 | 0 | 0 | 0 | 0
87 | 16745356 | 16745338 | 15167551 | 1 | 1 | 1 | 3 | 01.7.06.02-0001 | ФССЦ-2001, 01.7.06.02-0001, приказ Минстроя России №1039/пр от 30.12.2016г. | Лента бутиловая | 1301 | 1003 | м | м | 1 | 429 | 6.38 | 0 | 0 | 0 | 0 | 1 | 0 |  | 429 | 2 | 16745343 | 76 | 0 | 0 | 0 | 0 | 0 | 0 | 0 | 0
87 | 16745357 | 16745338 | 15167552 | 1 | 1 | 1 | 3 | 01.7.06.02-0002 | ФССЦ-2001, 01.7.06.02-0002, приказ Минстроя России №1039/пр от 30.12.2016г. | Лента бутиловая диффузионная | 1301 | 1003 | м | м | 1 | 71 | 7.95 | 0 | 0 | 0 | 0 | 1 | 0 |  | 71 | 2 | 16745344 | 77 | 0 | 0 | 0 | 0 | 0 | 0 | 0 | 0
87 | 16745358 | 16745338 | 15167640 | 1 | 1 | 1 | 3 | 01.7.06.11-0001 | ФССЦ-2001, 01.7.06.11-0001, приказ Минстроя России №1039/пр от 30.12.2016г. | Лента ПСУЛ | 1302 | 1003 | 10 м | 10 м | 10 | 27.1 | 64.1 | 0 | 0 | 0 | 0 | 1 | 0 |  | 27.1 | 2 | 16745345 | 78 | 0 | 0 | 0 | 0 | 0 | 0 | 0 | 0
87 | 16745359 | 16745338 | 15170065 | 1 | 1 | 1 | 3 | 01.7.15.07-0005 | ФССЦ-2001, 01.7.15.07-0005, приказ Минстроя России №1039/пр от 30.12.2016г. | Дюбели монтажные 10х130 (10х132, 10х150) мм | 1358 | 1010 | 10 шт. | 10 шт. | 10 | 71.4 | 7.03 | 0 | 0 | 0 | 0 | 1 | 0 |  | 71.4 | 2 | 16745346 | 79 | 0 | 0 | 0 | 0 | 0 | 0 | 0 | 0
87 | 16745360 | 16745338 | 15162466 | 17 | 1 | 1 | 3 | 11.3.02.03 |  | Блоки оконные пластиковые | 1327 | 1005 | м2 | м2 | 1 | 100 | 0 | 0 | 0 | 0 | 0 | 0 | 0 |  | 100 | 2 | 16745347 | 81 | 0 | 0 | 0 | 0 | 0 | 0 | 0 | 0
87 | 16745361 | 16745338 | 15197780 | 1 | 1 | 1 | 3 | 11.3.03.15-0021 | ФССЦ-2001, 11.3.03.15-0021, приказ Минстроя России №1039/пр от 30.12.2016г. | Клинья пластиковые монтажные | 1355 | 1010 | 100 шт. | 100 шт. | 100 | 8 | 50 | 0 | 0 | 0 | 0 | 1 | 0 |  | 8 | 2 | 16745348 | 82 | 0 | 0 | 0 | 0 | 0 | 0 | 0 | 0
87 | 16745362 | 16745338 | 15204239 | 1 | 1 | 1 | 3 | 14.5.01.05-0001 | ФССЦ-2001, 14.5.01.05-0001, приказ Минстроя России №1039/пр от 30.12.2016г. | Герметик пенополиуретановый (пена монтажная) типа Makrofleks, Soudal в баллонах по 750 мл | 1354 | 1010 | шт. | шт. | 1 | 114 | 67 | 0 | 0 | 0 | 0 | 1 | 0 |  | 114 | 2 | 16745349 | 83 | 0 | 0 | 0 | 0 | 0 | 0 | 0 | 0
90 | 16745374 | 16745366 | 15430767 | 1 | 1 | 1 | 1 | 1-100-30 |  | Рабочий среднего разряда 3 | 1191 | 1013 | чел.-ч. | чел.-ч. | 1 | 112.75 | 0 | 0 | 0 | 8.53 | 0 | 1 | 1 | )*1,15 | 129.6625 | 2 | 16745367 | 84 | 0 | 0 | 0 | 0 | 0 | 0 | 0 | 0
90 | 16745375 | 16745366 | 15430395 | 1 | 1 | 1 | 1 | 4-100-00 |  | Затраты труда машинистов | 1191 | 1013 | чел.-ч. | чел.-ч. | 1 | 0.27 | 0 | 0 | 0 | 0 | 0 | 1 | 2 | )*1,25 | 0.3375 | 2 | 16745368 | 85 | 0 | 0 | 0 | 0 | 0 | 0 | 0 | 0
90 | 16745376 | 16745366 | 15247578 | 1 | 1 | 1 | 2 | 91.05.01-017 | ФСЭМ-2001, 91.05.01-017, приказ Минстроя России №1039/пр от 30.12.2016г. | Краны башенные, грузоподъемность 8 т | 1368 | 1011 | маш.-ч | маш.-ч | 1 | 0.2 | 0 | 86.4 | 13.5 | 0 | 0 | 1 | 0 | )*1,25 | 0.25 | 2 | 16745369 | 86 | 0 | 0 | 0 | 0 | 0 | 0 | 0 | 0
90 | 16745377 | 16745366 | 15249073 | 1 | 1 | 1 | 2 | 91.14.02-001 | ФСЭМ-2001, 91.14.02-001, приказ Минстроя России №1039/пр от 30.12.2016г. | Автомобили бортовые, грузоподъемность до 5 т | 1368 | 1011 | маш.-ч | маш.-ч | 1 | 0.07 | 0 | 65.71 | 11.6 | 0 | 0 | 1 | 0 | )*1,25 | 0.0875 | 2 | 16745370 | 87 | 0 | 0 | 0 | 0 | 0 | 0 | 0 | 0
90 | 16745378 | 16745366 | 15170059 | 1 | 1 | 1 | 3 | 01.7.15.06-0146 | ФССЦ-2001, 01.7.15.06-0146, приказ Минстроя России №1039/пр от 30.12.2016г. | Гвозди толевые круглые 3,0х40 мм | 1348 | 1009 | т | т | 1000 | 0.004 | 8475 | 0 | 0 | 0 | 0 | 1 | 0 |  | 0.004 | 2 | 16745371 | 88 | 0 | 0 | 0 | 0 | 0 | 0 | 0 | 0
90 | 16745379 | 16745366 | 15191140 | 1 | 1 | 1 | 3 | 08.3.03.05-0002 | ФССЦ-2001, 08.3.03.05-0002, приказ Минстроя России №1039/пр от 30.12.2016г. | Проволока канатная оцинкованная, диаметром 3 мм | 1348 | 1009 | т | т | 1000 | 0.012 | 8190 | 0 | 0 | 0 | 0 | 1 | 0 |  | 0.012 | 2 | 16745372 | 89 | 0 | 0 | 0 | 0 | 0 | 0 | 0 | 0
90 | 16745380 | 16745366 | 15191387 | 1 | 1 | 1 | 3 | 08.3.05.05-0053 | ФССЦ-2001, 08.3.05.05-0053, приказ Минстроя России №1039/пр от 30.12.2016г. | Сталь листовая оцинкованная толщиной листа 0,7 мм | 1348 | 1009 | т | т | 1000 | 0.782 | 11200 | 0 | 0 | 0 | 0 | 1 | 0 |  | 0.782 | 2 | 16745373 | 90 | 0 | 0 | 0 | 0 | 0 | 0 | 0 | 0
91 | 16745390 | 16745381 | 15430767 | 1 | 1 | 1 | 1 | 1-100-30 |  | Рабочий среднего разряда 3 | 1191 | 1013 | чел.-ч. | чел.-ч. | 1 | 21.19 | 0 | 0 | 0 | 8.53 | 0 | 1 | 1 | )*1,15 | 24.3685 | 2 | 16745382 | 91 | 0 | 0 | 0 | 0 | 0 | 0 | 0 | 0
91 | 16745391 | 16745381 | 15430395 | 1 | 1 | 1 | 1 | 4-100-00 |  | Затраты труда машинистов | 1191 | 1013 | чел.-ч. | чел.-ч. | 1 | 0.19 | 0 | 0 | 0 | 0 | 0 | 1 | 2 | )*1,25 | 0.2375 | 2 | 16745383 | 92 | 0 | 0 | 0 | 0 | 0 | 0 | 0 | 0
91 | 16745392 | 16745381 | 15247974 | 1 | 1 | 1 | 2 | 91.06.06-048 | ФСЭМ-2001, 91.06.06-048, приказ Минстроя России №1039/пр от 30.12.2016г. | Подъемники одномачтовые, грузоподъемность до 500 кг, высота подъема 45 м | 1368 | 1011 | маш.-ч | маш.-ч | 1 | 0.04 | 0 | 31.26 | 13.5 | 0 | 0 | 1 | 0 | )*1,25 | 0.05 | 2 | 16745384 | 93 | 0 | 0 | 0 | 0 | 0 | 0 | 0 | 0
91 | 16745393 | 16745381 | 15249073 | 1 | 1 | 1 | 2 | 91.14.02-001 | ФСЭМ-2001, 91.14.02-001, приказ Минстроя России №1039/пр от 30.12.2016г. | Автомобили бортовые, грузоподъемность до 5 т | 1368 | 1011 | маш.-ч | маш.-ч | 1 | 0.15 | 0 | 65.71 | 11.6 | 0 | 0 | 1 | 0 | )*1,25 | 0.1875 | 2 | 16745385 | 94 | 0 | 0 | 0 | 0 | 0 | 0 | 0 | 0
91 | 16745394 | 16745381 | 15162469 | 17 | 1 | 1 | 3 | 11.3.03.01 |  | Доски подоконные ПВХ | 1301 | 1003 | м | м | 1 | 0 | 0 | 0 | 0 | 0 | 1 | 0 | 0 |  | 0 | 2 | 16745386 | 95 | 0 | 0 | 0 | 0 | 0 | 0 | 0 | 0
91 | 16745395 | 16745381 | 15197780 | 1 | 1 | 1 | 3 | 11.3.03.15-0021 | ФССЦ-2001, 11.3.03.15-0021, приказ Минстроя России №1039/пр от 30.12.2016г. | Клинья пластиковые монтажные | 1355 | 1010 | 100 шт. | 100 шт. | 100 | 4 | 50 | 0 | 0 | 0 | 0 | 1 | 0 |  | 4 | 2 | 16745387 | 97 | 0 | 0 | 0 | 0 | 0 | 0 | 0 | 0
91 | 16745396 | 16745381 | 15204239 | 1 | 1 | 1 | 3 | 14.5.01.05-0001 | ФССЦ-2001, 14.5.01.05-0001, приказ Минстроя России №1039/пр от 30.12.2016г. | Герметик пенополиуретановый (пена монтажная) типа Makrofleks, Soudal в баллонах по 750 мл | 1354 | 1010 | шт. | шт. | 1 | 56.6 | 67 | 0 | 0 | 0 | 0 | 1 | 0 |  | 56.6 | 2 | 16745388 | 98 | 0 | 0 | 0 | 0 | 0 | 0 | 0 | 0
94 | 16745405 | 16745399 | 15435683 | 1 | 1 | 1 | 1 | 1-100-37 |  | Рабочий среднего разряда 3.7 | 1191 | 1013 | чел.-ч. | чел.-ч. | 1 | 204.06 | 0 | 0 | 0 | 9.29 | 0 | 1 | 1 | )*1,15 | 234.669 | 2 | 16745400 | 99 | 0 | 0 | 0 | 0 | 0 | 0 | 0 | 0
94 | 16745406 | 16745399 | 15430395 | 1 | 1 | 1 | 1 | 4-100-00 |  | Затраты труда машинистов | 1191 | 1013 | чел.-ч. | чел.-ч. | 1 | 2.06 | 0 | 0 | 0 | 0 | 0 | 1 | 2 | )*1,25 | 2.575 | 2 | 16745401 | 100 | 0 | 0 | 0 | 0 | 0 | 0 | 0 | 0
94 | 16745407 | 16745399 | 15247974 | 1 | 1 | 1 | 2 | 91.06.06-048 | ФСЭМ-2001, 91.06.06-048, приказ Минстроя России №1039/пр от 30.12.2016г. | Подъемники одномачтовые, грузоподъемность до 500 кг, высота подъема 45 м | 1368 | 1011 | маш.-ч | маш.-ч | 1 | 2.06 | 0 | 31.26 | 13.5 | 0 | 0 | 1 | 0 | )*1,25 | 2.575 | 2 | 16745402 | 101 | 0 | 0 | 0 | 0 | 0 | 0 | 0 | 0
94 | 16745408 | 16745399 | 15172819 | 1 | 1 | 1 | 3 | 04.3.01.07-0012 | ФССЦ-2001, 04.3.01.07-0012, приказ Минстроя России №1039/пр от 30.12.2016г. | Раствор готовый отделочный тяжелый, известковый 1:2,5 | 1339 | 1007 | м3 | м3 | 1 | 4.3 | 510.4 | 0 | 0 | 0 | 0 | 1 | 0 |  | 4.3 | 2 | 16745403 | 102 | 0 | 0 | 0 | 0 | 0 | 0 | 0 | 0
94 | 16745409 | 16745399 | 15172875 | 1 | 1 | 1 | 3 | 04.3.01.12-0111 | ФССЦ-2001, 04.3.01.12-0111, приказ Минстроя России №1039/пр от 30.12.2016г. | Раствор готовый отделочный тяжелый, цементно-известковый 1:1:6 | 1339 | 1007 | м3 | м3 | 1 | 0.1 | 517.91 | 0 | 0 | 0 | 0 | 1 | 0 |  | 0.1 | 2 | 16745404 | 103 | 0 | 0 | 0 | 0 | 0 | 0 | 0 | 0
95 | 16745421 | 16745411 | 15435609 | 1 | 1 | 1 | 1 | 1-100-34 |  | Рабочий среднего разряда 3.4 | 1191 | 1013 | чел.-ч. | чел.-ч. | 1 | 42.9 | 0 | 0 | 0 | 8.97 | 0 | 1 | 1 | )*1,15 | 49.335 | 2 | 16745412 | 104 | 0 | 0 | 0 | 0 | 0 | 0 | 0 | 0
95 | 16745422 | 16745411 | 15430395 | 1 | 1 | 1 | 1 | 4-100-00 |  | Затраты труда машинистов | 1191 | 1013 | чел.-ч. | чел.-ч. | 1 | 0.17 | 0 | 0 | 0 | 0 | 0 | 1 | 2 | )*1,25 | 0.2125 | 2 | 16745413 | 105 | 0 | 0 | 0 | 0 | 0 | 0 | 0 | 0
95 | 16745423 | 16745411 | 15247974 | 1 | 1 | 1 | 2 | 91.06.06-048 | ФСЭМ-2001, 91.06.06-048, приказ Минстроя России №1039/пр от 30.12.2016г. | Подъемники одномачтовые, грузоподъемность до 500 кг, высота подъема 45 м | 1368 | 1011 | маш.-ч | маш.-ч | 1 | 0.02 | 0 | 31.26 | 13.5 | 0 | 0 | 1 | 0 | )*1,25 | 0.025 | 2 | 16745414 | 106 | 0 | 0 | 0 | 0 | 0 | 0 | 0 | 0
95 | 16745424 | 16745411 | 15249073 | 1 | 1 | 1 | 2 | 91.14.02-001 | ФСЭМ-2001, 91.14.02-001, приказ Минстроя России №1039/пр от 30.12.2016г. | Автомобили бортовые, грузоподъемность до 5 т | 1368 | 1011 | маш.-ч | маш.-ч | 1 | 0.15 | 0 | 65.71 | 11.6 | 0 | 0 | 1 | 0 | )*1,25 | 0.1875 | 2 | 16745415 | 107 | 0 | 0 | 0 | 0 | 0 | 0 | 0 | 0
95 | 16745425 | 16745411 | 15170682 | 1 | 1 | 1 | 3 | 01.7.17.11-0011 | ФССЦ-2001, 01.7.17.11-0011, приказ Минстроя России №1039/пр от 30.12.2016г. | Шкурка шлифовальная двухслойная с зернистостью 40-25 | 1327 | 1005 | м2 | м2 | 1 | 0.84 | 72.32 | 0 | 0 | 0 | 0 | 1 | 0 |  | 0.84 | 2 | 16745416 | 108 | 0 | 0 | 0 | 0 | 0 | 0 | 0 | 0
95 | 16745426 | 16745411 | 15171018 | 1 | 1 | 1 | 3 | 01.7.20.08-0051 | ФССЦ-2001, 01.7.20.08-0051, приказ Минстроя России №1039/пр от 30.12.2016г. | Ветошь | 1346 | 1009 | кг | кг | 1 | 0.31 | 1.82 | 0 | 0 | 0 | 0 | 1 | 0 |  | 0.31 | 2 | 16745417 | 109 | 0 | 0 | 0 | 0 | 0 | 0 | 0 | 0
95 | 16745427 | 16745411 | 15163054 | 17 | 1 | 1 | 3 | 14.3.02.01 |  | Краска водоэмульсионная | 1348 | 1009 | т | т | 1000 | 0.063 | 0 | 0 | 0 | 0 | 0 | 0 | 0 |  | 0.063 | 2 | 16745418 | 110 | 0 | 0 | 0 | 0 | 0 | 0 | 0 | 0
95 | 16745428 | 16745411 | 15204729 | 1 | 1 | 1 | 3 | 14.5.11.01-0001 | ФССЦ-2001, 14.5.11.01-0001, приказ Минстроя России №1039/пр от 30.12.2016г. | Шпатлевка клеевая | 1348 | 1009 | т | т | 1000 | 0.051 | 4294 | 0 | 0 | 0 | 0 | 1 | 0 |  | 0.051 | 2 | 16745419 | 112 | 0 | 0 | 0 | 0 | 0 | 0 | 0 | 0
98 | 16745442 | 16745431 | 15446300 | 1 | 1 | 1 | 1 | 1-100-42 |  | Рабочий среднего разряда 4.2 | 1191 | 1013 | чел.-ч. | чел.-ч. | 1 | 2.4 | 0 | 0 | 0 | 9.92 | 0 | 1 | 1 | )*1,15 | 2.76 | 2 | 16745432 | 113 | 0 | 0 | 0 | 0 | 0 | 0 | 0 | 0
98 | 16745443 | 16745431 | 15430395 | 1 | 1 | 1 | 1 | 4-100-00 |  | Затраты труда машинистов | 1191 | 1013 | чел.-ч. | чел.-ч. | 1 | 0.17 | 0 | 0 | 0 | 0 | 0 | 1 | 2 | )*1,25 | 0.2125 | 2 | 16745433 | 114 | 0 | 0 | 0 | 0 | 0 | 0 | 0 | 0
98 | 16745444 | 16745431 | 15249073 | 1 | 1 | 1 | 2 | 91.14.02-001 | ФСЭМ-2001, 91.14.02-001, приказ Минстроя России №1039/пр от 30.12.2016г. | Автомобили бортовые, грузоподъемность до 5 т | 1368 | 1011 | маш.-ч | маш.-ч | 1 | 0.17 | 0 | 65.71 | 11.6 | 0 | 0 | 1 | 0 | )*1,25 | 0.2125 | 2 | 16745434 | 115 | 0 | 0 | 0 | 0 | 0 | 0 | 0 | 0
98 | 16745445 | 16745431 | 15249377 | 1 | 1 | 1 | 2 | 91.17.04-233 | ФСЭМ-2001, 91.17.04-233, приказ Минстроя России №1039/пр от 30.12.2016г. | Установки для сварки ручной дуговой (постоянного тока) | 1368 | 1011 | маш.-ч | маш.-ч | 1 | 0.4 | 0 | 8.1 | 0 | 0 | 0 | 1 | 0 | )*1,25 | 0.5 | 2 | 16745435 | 116 | 0 | 0 | 0 | 0 | 0 | 0 | 0 | 0
98 | 16745446 | 16745431 | 15162381 | 17 | 1 | 1 | 3 | 01.7.04.11 |  | Скобяные изделия | 1035 | 1013 | компл. | компл. | 1 | 0 | 0 | 0 | 0 | 0 | 1 | 0 | 0 |  | 0 | 3 | -1 |  | 0 | 0 | 0 | 0 | 0 | 0 | 0 | 0
98 | 16745447 | 16745431 | 15168750 | 1 | 1 | 1 | 3 | 01.7.11.07-0032 | ФССЦ-2001, 01.7.11.07-0032, приказ Минстроя России №1039/пр от 30.12.2016г. | Электроды диаметром 4 мм Э42 | 1348 | 1009 | т | т | 1000 | 0.0001 | 10315.01 | 0 | 0 | 0 | 0 | 1 | 0 |  | 0.0001 | 2 | 16745436 | 118 | 0 | 0 | 0 | 0 | 0 | 0 | 0 | 0
98 | 16745448 | 16745431 | 15162386 | 17 | 1 | 1 | 3 | 07.1.01.03 |  | Блоки дверные металлические | 1327 | 1005 | м2 | м2 | 1 | 1 | 0 | 0 | 0 | 0 | 0 | 0 | 0 |  | 1 | 2 | 16745437 | 119 | 0 | 0 | 0 | 0 | 0 | 0 | 0 | 0
98 | 16745449 | 16745431 | 15192019 | 1 | 1 | 1 | 3 | 08.4.01.02-0011 | ФССЦ-2001, 08.4.01.02-0011, приказ Минстроя России №1039/пр от 30.12.2016г. | Детали закладные и накладные изготовленные без применения сварки, гнутья, сверления (пробивки) отверстий поставляемые отдельно | 1348 | 1009 | т | т | 1000 | 0.003 | 5804 | 0 | 0 | 0 | 0 | 1 | 0 |  | 0.003 | 2 | 16745438 | 121 | 0 | 0 | 0 | 0 | 0 | 0 | 0 | 0
98 | 16745450 | 16745431 | 15204330 | 1 | 1 | 1 | 3 | 14.5.01.10-0025 | ФССЦ-2001, 14.5.01.10-0025, приказ Минстроя России №1039/пр от 30.12.2016г. | Пена монтажная для герметизации стыков в баллончике емкостью 0,85 л | 1354 | 1010 | шт. | шт. | 1 | 0.1 | 72.8 | 0 | 0 | 0 | 0 | 1 | 0 |  | 0.1 | 2 | 16745439 | 122 | 0 | 0 | 0 | 0 | 0 | 0 | 0 | 0
102 | 16745460 | 16745454 | 15446300 | 1 | 1 | 1 | 1 | 1-100-42 |  | Рабочий среднего разряда 4.2 | 1191 | 1013 | чел.-ч. | чел.-ч. | 1 | 1.11 | 0 | 0 | 0 | 9.92 | 0 | 1 | 1 | )*1,15 | 1.2765 | 2 | 16745455 | 123 | 0 | 0 | 0 | 0 | 0 | 0 | 0 | 0
102 | 16745461 | 16745454 | 15249377 | 1 | 1 | 1 | 2 | 91.17.04-233 | ФСЭМ-2001, 91.17.04-233, приказ Минстроя России №1039/пр от 30.12.2016г. | Установки для сварки ручной дуговой (постоянного тока) | 1368 | 1011 | маш.-ч | маш.-ч | 1 | 0.26 | 0 | 8.1 | 0 | 0 | 0 | 1 | 0 | )*1,25 | 0.325 | 2 | 16745456 | 124 | 0 | 0 | 0 | 0 | 0 | 0 | 0 | 0
102 | 16745462 | 16745454 | 15162381 | 17 | 1 | 1 | 3 | 01.7.04.11 |  | Скобяные изделия | 1035 | 1013 | компл. | компл. | 1 | 0 | 0 | 0 | 0 | 0 | 1 | 0 | 0 |  | 0 | 3 | -1 |  | 0 | 0 | 0 | 0 | 0 | 0 | 0 | 0
102 | 16745463 | 16745454 | 15168750 | 1 | 1 | 1 | 3 | 01.7.11.07-0032 | ФССЦ-2001, 01.7.11.07-0032, приказ Минстроя России №1039/пр от 30.12.2016г. | Электроды диаметром 4 мм Э42 | 1348 | 1009 | т | т | 1000 | 7e-05 | 10315.01 | 0 | 0 | 0 | 0 | 1 | 0 |  | 7e-05 | 2 | 16745457 | 126 | 0 | 0 | 0 | 0 | 0 | 0 | 0 | 0
102 | 16745464 | 16745454 | 15169980 | 1 | 1 | 1 | 3 | 01.7.15.04-0056 | ФССЦ-2001, 01.7.15.04-0056, приказ Минстроя России №1039/пр от 30.12.2016г. | Винты самонарезающие с уплотнительной прокладкой 4,8х35 мм | 1355 | 1010 | 100 шт. | 100 шт. | 100 | 8e-05 | 20 | 0 | 0 | 0 | 0 | 1 | 0 |  | 8e-05 | 2 | 16745458 | 127 | 0 | 0 | 0 | 0 | 0 | 0 | 0 | 0
104 | 16745479 | 16745466 | 15438286 | 1 | 1 | 1 | 1 | 1-100-36 |  | Рабочий среднего разряда 3.6 | 1191 | 1013 | чел.-ч. | чел.-ч. | 1 | 89.53 | 0 | 0 | 0 | 9.18 | 0 | 1 | 1 | )*1,15 | 102.9595 | 2 | 16745467 | 128 | 0 | 0 | 0 | 0 | 0 | 0 | 0 | 0
104 | 16745480 | 16745466 | 15430395 | 1 | 1 | 1 | 1 | 4-100-00 |  | Затраты труда машинистов | 1191 | 1013 | чел.-ч. | чел.-ч. | 1 | 11.68 | 0 | 0 | 0 | 0 | 0 | 1 | 2 | )*1,25 | 14.6 | 2 | 16745468 | 129 | 0 | 0 | 0 | 0 | 0 | 0 | 0 | 0
104 | 16745481 | 16745466 | 15247578 | 1 | 1 | 1 | 2 | 91.05.01-017 | ФСЭМ-2001, 91.05.01-017, приказ Минстроя России №1039/пр от 30.12.2016г. | Краны башенные, грузоподъемность 8 т | 1368 | 1011 | маш.-ч | маш.-ч | 1 | 9.69 | 0 | 86.4 | 13.5 | 0 | 0 | 1 | 0 | )*1,25 | 12.1125 | 2 | 16745469 | 130 | 0 | 0 | 0 | 0 | 0 | 0 | 0 | 0
104 | 16745482 | 16745466 | 15249073 | 1 | 1 | 1 | 2 | 91.14.02-001 | ФСЭМ-2001, 91.14.02-001, приказ Минстроя России №1039/пр от 30.12.2016г. | Автомобили бортовые, грузоподъемность до 5 т | 1368 | 1011 | маш.-ч | маш.-ч | 1 | 1.99 | 0 | 65.71 | 11.6 | 0 | 0 | 1 | 0 | )*1,25 | 2.4875 | 2 | 16745470 | 131 | 0 | 0 | 0 | 0 | 0 | 0 | 0 | 0
104 | 16745483 | 16745466 | 15162381 | 17 | 1 | 1 | 3 | 01.7.04.11 |  | Скобяные изделия | 1035 | 1013 | компл. | компл. | 1 | 0 | 0 | 0 | 0 | 0 | 1 | 0 | 0 |  | 0 | 3 | -1 |  | 0 | 0 | 0 | 0 | 0 | 0 | 0 | 0
104 | 16745484 | 16745466 | 15170039 | 1 | 1 | 1 | 3 | 01.7.15.06-0111 | ФССЦ-2001, 01.7.15.06-0111, приказ Минстроя России №1039/пр от 30.12.2016г. | Гвозди строительные | 1348 | 1009 | т | т | 1000 | 0.00413 | 11978 | 0 | 0 | 0 | 0 | 1 | 0 |  | 0.00413 | 2 | 16745471 | 134 | 0 | 0 | 0 | 0 | 0 | 0 | 0 | 0
104 | 16745485 | 16745466 | 15172818 | 1 | 1 | 1 | 3 | 04.3.01.07-0011 | ФССЦ-2001, 04.3.01.07-0011, приказ Минстроя России №1039/пр от 30.12.2016г. | Раствор готовый отделочный тяжелый, известковый 1:2,0 | 1339 | 1007 | м3 | м3 | 1 | 0.105 | 458 | 0 | 0 | 0 | 0 | 1 | 0 |  | 0.105 | 2 | 16745472 | 135 | 0 | 0 | 0 | 0 | 0 | 0 | 0 | 0
104 | 16745486 | 16745466 | 15161686 | 17 | 1 | 1 | 3 | 08.1.02.25 |  | Ерши металлические | 1346 | 1009 | кг | кг | 1 | 37.5 | 0 | 0 | 0 | 0 | 0 | 0 | 0 |  | 37.5 | 3 | -1 |  | 0 | 0 | 0 | 0 | 0 | 0 | 0 | 0
104 | 16745487 | 16745466 | 15196008 | 1 | 1 | 1 | 3 | 11.1.03.06-0087 | ФССЦ-2001, 11.1.03.06-0087, приказ Минстроя России №1039/пр от 30.12.2016г. | Доски обрезные хвойных пород длиной 4-6,5 м, шириной 75-150 мм, толщиной 25 мм, III сорта | 1339 | 1007 | м3 | м3 | 1 | 0.08 | 1100 | 0 | 0 | 0 | 0 | 1 | 0 |  | 0.08 | 2 | 16745473 | 136 | 0 | 0 | 0 | 0 | 0 | 0 | 0 | 0
104 | 16745488 | 16745466 | 15162477 | 17 | 1 | 1 | 3 | 11.2.02.01 |  | Блоки дверные | 1327 | 1005 | м2 | м2 | 1 | 100 | 0 | 0 | 0 | 0 | 0 | 0 | 0 |  | 100 | 2 | 16745474 | 137 | 0 | 0 | 0 | 0 | 0 | 0 | 0 | 0
104 | 16745489 | 16745466 | 15204315 | 1 | 1 | 1 | 3 | 14.5.01.10-0003 | ФССЦ-2001, 14.5.01.10-0003, приказ Минстроя России №1039/пр от 30.12.2016г. | Пена монтажная | 1296 | 1002 | л | л | 1 | 32.4 | 46.86 | 0 | 0 | 0 | 0 | 1 | 0 |  | 32.4 | 2 | 16745475 | 139 | 0 | 0 | 0 | 0 | 0 | 0 | 0 | 0
109 | 16745497 | 16745494 | 15430767 | 1 | 1 | 1 | 1 | 1-100-30 |  | Рабочий среднего разряда 3 | 1191 | 1013 | чел.-ч. | чел.-ч. | 1 | 34.56 | 0 | 0 | 0 | 8.53 | 0 | 1 | 1 | )*1,15 | 39.744 | 2 | 16745495 | 140 | 0 | 0 | 0 | 0 | 0 | 0 | 0 | 0
109 | 16745498 | 16745494 | 15193110 | 1 | 1 | 1 | 3 | 09.3.04.03-0001 | ФССЦ-2001, 09.3.04.03-0001, приказ Минстроя России №1039/пр от 30.12.2016г. | Перегородки на алюминиевом каркасе комбинированные (стекло прозрачное 5 мм и ГКЛ с виниловым покрытием) | 1327 | 1005 | м2 | м2 | 1 | 100 | 701.31 | 0 | 0 | 0 | 0 | 1 | 0 |  | 100 | 2 | 16745496 | 141 | 0 | 0 | 0 | 0 | 0 | 0 | 0 | 0
110 | 16745506 | 16745499 | 15435609 | 1 | 1 | 1 | 1 | 1-100-34 |  | Рабочий среднего разряда 3.4 | 1191 | 1013 | чел.-ч. | чел.-ч. | 1 | 383.06 | 0 | 0 | 0 | 8.97 | 0 | 1 | 1 |  | 383.06 | 2 | 16745500 | 142 | 0 | 0 | 0 | 0 | 0 | 0 | 0 | 0
110 | 16745507 | 16745499 | 15430395 | 1 | 1 | 1 | 1 | 4-100-00 |  | Затраты труда машинистов | 1191 | 1013 | чел.-ч. | чел.-ч. | 1 | 1.16 | 0 | 0 | 0 | 0 | 0 | 1 | 2 |  | 1.16 | 2 | 16745501 | 143 | 0 | 0 | 0 | 0 | 0 | 0 | 0 | 0
110 | 16745508 | 16745499 | 15247974 | 1 | 1 | 1 | 2 | 91.06.06-048 | ФСЭМ-2001, 91.06.06-048, приказ Минстроя России №1039/пр от 30.12.2016г. | Подъемники одномачтовые, грузоподъемность до 500 кг, высота подъема 45 м | 1368 | 1011 | маш.-ч | маш.-ч | 1 | 1.16 | 0 | 31.26 | 13.5 | 0 | 0 | 1 | 0 |  | 1.16 | 2 | 16745502 | 144 | 0 | 0 | 0 | 0 | 0 | 0 | 0 | 0
110 | 16745509 | 16745499 | 15167286 | 1 | 1 | 1 | 3 | 01.7.03.01-0001 | ФССЦ-2001, 01.7.03.01-0001, приказ Минстроя России №1039/пр от 30.12.2016г. | Вода | 1339 | 1007 | м3 | м3 | 1 | 0.35 | 2.44 | 0 | 0 | 0 | 0 | 1 | 0 |  | 0.35 | 2 | 16745503 | 145 | 0 | 0 | 0 | 0 | 0 | 0 | 0 | 0
110 | 16745510 | 16745499 | 15164566 | 17 | 1 | 1 | 3 | 01.7.07.07 |  | Строительный мусор | 1348 | 1009 | т | т | 1000 | 8.1 | 0 | 0 | 0 | 0 | 0 | 0 | 0 |  | 8.1 | 2 | 16745504 | 146 | 0 | 0 | 0 | 0 | 0 | 0 | 0 | 0
110 | 16745511 | 16745499 | 15172875 | 1 | 1 | 1 | 3 | 04.3.01.12-0111 | ФССЦ-2001, 04.3.01.12-0111, приказ Минстроя России №1039/пр от 30.12.2016г. | Раствор готовый отделочный тяжелый, цементно-известковый 1:1:6 | 1339 | 1007 | м3 | м3 | 1 | 4.4 | 517.91 | 0 | 0 | 0 | 0 | 1 | 0 |  | 4.4 | 2 | 16745505 | 147 | 0 | 0 | 0 | 0 | 0 | 0 | 0 | 0
112 | 16745528 | 16745513 | 15435099 | 1 | 1 | 1 | 1 | 1-100-31 |  | Рабочий среднего разряда 3.1 | 1191 | 1013 | чел.-ч. | чел.-ч. | 1 | 165.88 | 0 | 0 | 0 | 8.64 | 0 | 1 | 1 |  | 165.88 | 2 | 16745514 | 148 | 0 | 0 | 0 | 0 | 0 | 0 | 0 | 0
112 | 16745529 | 16745513 | 15430395 | 1 | 1 | 1 | 1 | 4-100-00 |  | Затраты труда машинистов | 1191 | 1013 | чел.-ч. | чел.-ч. | 1 | 0.67 | 0 | 0 | 0 | 0 | 0 | 1 | 2 |  | 0.67 | 2 | 16745515 | 149 | 0 | 0 | 0 | 0 | 0 | 0 | 0 | 0
112 | 16745530 | 16745513 | 15247878 | 1 | 1 | 1 | 2 | 91.06.03-060 | ФСЭМ-2001, 91.06.03-060, приказ Минстроя России №1039/пр от 30.12.2016г. | Лебедки электрические тяговым усилием до 5,79 кН (0,59 т) | 1368 | 1011 | маш.-ч | маш.-ч | 1 | 0.16 | 0 | 1.7 | 0 | 0 | 0 | 1 | 0 |  | 0.16 | 2 | 16745516 | 150 | 0 | 0 | 0 | 0 | 0 | 0 | 0 | 0
112 | 16745531 | 16745513 | 15249073 | 1 | 1 | 1 | 2 | 91.14.02-001 | ФСЭМ-2001, 91.14.02-001, приказ Минстроя России №1039/пр от 30.12.2016г. | Автомобили бортовые, грузоподъемность до 5 т | 1368 | 1011 | маш.-ч | маш.-ч | 1 | 0.2 | 0 | 65.71 | 11.6 | 0 | 0 | 1 | 0 |  | 0.2 | 2 | 16745517 | 151 | 0 | 0 | 0 | 0 | 0 | 0 | 0 | 0
112 | 16745532 | 16745513 | 15249377 | 1 | 1 | 1 | 2 | 91.17.04-233 | ФСЭМ-2001, 91.17.04-233, приказ Минстроя России №1039/пр от 30.12.2016г. | Установки для сварки ручной дуговой (постоянного тока) | 1368 | 1011 | маш.-ч | маш.-ч | 1 | 0.74 | 0 | 8.1 | 0 | 0 | 0 | 1 | 0 |  | 0.74 | 2 | 16745518 | 152 | 0 | 0 | 0 | 0 | 0 | 0 | 0 | 0
112 | 16745533 | 16745513 | 15249397 | 1 | 1 | 1 | 2 | 91.18.01-007 | ФСЭМ-2001, 91.18.01-007, приказ Минстроя России №1039/пр от 30.12.2016г. | Компрессоры передвижные с двигателем внутреннего сгорания, давлением до 686 кПа (7ат), производительность до 5мЗ/мин | 1368 | 1011 | маш.-ч | маш.-ч | 1 | 0.47 | 0 | 90 | 10.06 | 0 | 0 | 1 | 0 |  | 0.47 | 2 | 16745519 | 153 | 0 | 0 | 0 | 0 | 0 | 0 | 0 | 0
112 | 16745534 | 16745513 | 15249998 | 1 | 1 | 1 | 2 | 91.21.10-003 | ФСЭМ-2001, 91.21.10-003, приказ Минстроя России №1039/пр от 30.12.2016г. | Молотки при работе от передвижных компрессорных станций отбойные пневматические | 1368 | 1011 | маш.-ч | маш.-ч | 1 | 0.92 | 0 | 1.53 | 0 | 0 | 0 | 1 | 0 |  | 0.92 | 2 | 16745520 | 154 | 0 | 0 | 0 | 0 | 0 | 0 | 0 | 0
112 | 16745535 | 16745513 | 15168772 | 1 | 1 | 1 | 3 | 01.7.11.07-0054 | ФССЦ-2001, 01.7.11.07-0054, приказ Минстроя России №1039/пр от 30.12.2016г. | Электроды диаметром 6 мм Э42 | 1348 | 1009 | т | т | 1000 | 0.009 | 9424 | 0 | 0 | 0 | 0 | 1 | 0 |  | 0.009 | 2 | 16745521 | 155 | 0 | 0 | 0 | 0 | 0 | 0 | 0 | 0
112 | 16745536 | 16745513 | 15164565 | 17 | 1 | 1 | 3 | 04.3.01.12 |  | Раствор цементно-известковый М50 | 1339 | 1007 | м3 | м3 | 1 | 0.54 | 0 | 0 | 0 | 0 | 0 | 0 | 0 |  | 0.54 | 2 | 16745522 | 157 | 0 | 0 | 0 | 0 | 0 | 0 | 0 | 0
112 | 16745537 | 16745513 | 15162112 | 17 | 1 | 1 | 3 | 06.1.01.05 |  | Кирпич | 1356 | 1010 | 1000 шт. | 1000 шт. | 1000 | 0.57 | 0 | 0 | 0 | 0 | 0 | 0 | 0 |  | 0.57 | 2 | 16745523 | 158 | 0 | 0 | 0 | 0 | 0 | 0 | 0 | 0
112 | 16745538 | 16745513 | 15161825 | 17 | 1 | 1 | 3 | 07.2.07.13 |  | Конструкции стальные | 1348 | 1009 | т | т | 1000 | 1.04 | 0 | 0 | 0 | 0 | 0 | 0 | 0 |  | 1.04 | 2 | 16745524 | 160 | 0 | 0 | 0 | 0 | 0 | 0 | 0 | 0
119 | 16745559 | 16745545 | 15432258 | 1 | 1 | 1 | 1 | 1-100-29 |  | Рабочий среднего разряда 2.9 | 1191 | 1013 | чел.-ч. | чел.-ч. | 1 | 80.19 | 0 | 0 | 0 | 8.46 | 0 | 1 | 1 |  | 80.19 | 2 | 16745546 | 162 | 0 | 0 | 0 | 0 | 0 | 0 | 0 | 0
119 | 16745560 | 16745545 | 15430395 | 1 | 1 | 1 | 1 | 4-100-00 |  | Затраты труда машинистов | 1191 | 1013 | чел.-ч. | чел.-ч. | 1 | 2.5 | 0 | 0 | 0 | 0 | 0 | 1 | 2 |  | 2.5 | 2 | 16745547 | 163 | 0 | 0 | 0 | 0 | 0 | 0 | 0 | 0
119 | 16745561 | 16745545 | 15247576 | 1 | 1 | 1 | 2 | 91.05.01-016 | ФСЭМ-2001, 91.05.01-016, приказ Минстроя России №1039/пр от 30.12.2016г. | Краны башенные, грузоподъемность 5 т | 1368 | 1011 | маш.-ч | маш.-ч | 1 | 0.6 | 0 | 83.43 | 13.5 | 0 | 0 | 1 | 0 |  | 0.6 | 2 | 16745548 | 164 | 0 | 0 | 0 | 0 | 0 | 0 | 0 | 0
119 | 16745562 | 16745545 | 15247680 | 1 | 1 | 1 | 2 | 91.05.05-014 | ФСЭМ-2001, 91.05.05-014, приказ Минстроя России №1039/пр от 30.12.2016г. | Краны на автомобильном ходу, грузоподъемность 10 т | 1368 | 1011 | маш.-ч | маш.-ч | 1 | 0.95 | 0 | 111.99 | 13.5 | 0 | 0 | 1 | 0 |  | 0.95 | 2 | 16745549 | 165 | 0 | 0 | 0 | 0 | 0 | 0 | 0 | 0
119 | 16745563 | 16745545 | 15249073 | 1 | 1 | 1 | 2 | 91.14.02-001 | ФСЭМ-2001, 91.14.02-001, приказ Минстроя России №1039/пр от 30.12.2016г. | Автомобили бортовые, грузоподъемность до 5 т | 1368 | 1011 | маш.-ч | маш.-ч | 1 | 0.95 | 0 | 65.71 | 11.6 | 0 | 0 | 1 | 0 |  | 0.95 | 2 | 16745550 | 166 | 0 | 0 | 0 | 0 | 0 | 0 | 0 | 0
119 | 16745564 | 16745545 | 15167286 | 1 | 1 | 1 | 3 | 01.7.03.01-0001 | ФССЦ-2001, 01.7.03.01-0001, приказ Минстроя России №1039/пр от 30.12.2016г. | Вода | 1339 | 1007 | м3 | м3 | 1 | 0.0828 | 2.44 | 0 | 0 | 0 | 0 | 1 | 0 |  | 0.0828 | 2 | 16745551 | 167 | 0 | 0 | 0 | 0 | 0 | 0 | 0 | 0
119 | 16745565 | 16745545 | 15162250 | 17 | 1 | 1 | 3 | 05.2.02.09 |  | Блоки из ячеистых бетонов стеновые | 1339 | 1007 | м3 | м3 | 1 | 20.2 | 0 | 0 | 0 | 0 | 0 | 0 | 0 |  | 20.2 | 2 | 16745552 | 169 | 0 | 0 | 0 | 0 | 0 | 0 | 0 | 0
119 | 16745566 | 16745545 | 15192126 | 1 | 1 | 1 | 3 | 08.4.03.03-0031 | ФССЦ-2001, 08.4.03.03-0031, приказ Минстроя России №1039/пр от 30.12.2016г. | Горячекатаная арматурная сталь периодического профиля класса А-III, диаметром 10 мм | 1348 | 1009 | т | т | 1000 | 0.031 | 8014.15 | 0 | 0 | 0 | 0 | 1 | 0 |  | 0.031 | 2 | 16745553 | 170 | 0 | 0 | 0 | 0 | 0 | 0 | 0 | 0
119 | 16745567 | 16745545 | 15162257 | 17 | 1 | 1 | 3 | 14.1.06.05 |  | Состав клеящий | 1346 | 1009 | кг | кг | 1 | 409.98 | 0 | 0 | 0 | 0 | 0 | 0 | 0 |  | 409.98 | 2 | 16745554 | 172 | 0 | 0 | 0 | 0 | 0 | 0 | 0 | 0
119 | 16745568 | 16745545 | 15203461 | 1 | 1 | 1 | 3 | 14.4.01.01-0003 | ФССЦ-2001, 14.4.01.01-0003, приказ Минстроя России №1039/пр от 30.12.2016г. | Грунтовка ГФ-021 красно-коричневая | 1348 | 1009 | т | т | 1000 | 0.00155 | 15620 | 0 | 0 | 0 | 0 | 1 | 0 |  | 0.00155 | 2 | 16745555 | 173 | 0 | 0 | 0 | 0 | 0 | 0 | 0 | 0
124 | 16745579 | 16745573 | 15432236 | 1 | 1 | 1 | 1 | 1-100-25 |  | Рабочий среднего разряда 2.5 | 1191 | 1013 | чел.-ч. | чел.-ч. | 1 | 14.63 | 0 | 0 | 0 | 8.17 | 0 | 1 | 1 |  | 14.63 | 2 | 16745574 | 174 | 0 | 0 | 0 | 0 | 0 | 0 | 0 | 0
124 | 16745580 | 16745573 | 15247873 | 1 | 1 | 1 | 2 | 91.06.03-055 | ФСЭМ-2001, 91.06.03-055, приказ Минстроя России №1039/пр от 30.12.2016г. | Лебедки электрические тяговым усилием 19,62 кН (2 т) | 1368 | 1011 | маш.-ч | маш.-ч | 1 | 0.32 | 0 | 6.66 | 0 | 0 | 0 | 1 | 0 |  | 0.32 | 2 | 16745575 | 175 | 0 | 0 | 0 | 0 | 0 | 0 | 0 | 0
124 | 16745581 | 16745573 | 15172868 | 1 | 1 | 1 | 3 | 04.3.01.12-0003 | ФССЦ-2001, 04.3.01.12-0003, приказ Минстроя России №1039/пр от 30.12.2016г. | Раствор готовый кладочный цементно-известковый марки 50 | 1339 | 1007 | м3 | м3 | 1 | 0.24 | 519.8 | 0 | 0 | 0 | 0 | 1 | 0 |  | 0.24 | 2 | 16745576 | 176 | 0 | 0 | 0 | 0 | 0 | 0 | 0 | 0
124 | 16745582 | 16745573 | 15162112 | 17 | 1 | 1 | 3 | 06.1.01.05 |  | Кирпич глиняный обыкновенный | 1356 | 1010 | 1000 шт. | 1000 шт. | 1000 | 0.4 | 0 | 0 | 0 | 0 | 0 | 0 | 0 |  | 0.4 | 2 | 16745577 | 177 | 0 | 0 | 0 | 0 | 0 | 0 | 0 | 0
127 | 16745593 | 16745585 | 15436556 | 1 | 1 | 1 | 1 | 1-100-40 |  | Рабочий среднего разряда 4 | 1191 | 1013 | чел.-ч. | чел.-ч. | 1 | 6.55 | 0 | 0 | 0 | 9.62 | 0 | 1 | 1 |  | 6.55 | 2 | 16745586 | 179 | 0 | 0 | 0 | 0 | 0 | 0 | 0 | 0
127 | 16745594 | 16745585 | 15430395 | 1 | 1 | 1 | 1 | 4-100-00 |  | Затраты труда машинистов | 1191 | 1013 | чел.-ч. | чел.-ч. | 1 | 0.02 | 0 | 0 | 0 | 0 | 0 | 1 | 2 |  | 0.02 | 2 | 16745587 | 180 | 0 | 0 | 0 | 0 | 0 | 0 | 0 | 0
127 | 16745595 | 16745585 | 15247974 | 1 | 1 | 1 | 2 | 91.06.06-048 | ФСЭМ-2001, 91.06.06-048, приказ Минстроя России №1039/пр от 30.12.2016г. | Подъемники одномачтовые, грузоподъемность до 500 кг, высота подъема 45 м | 1368 | 1011 | маш.-ч | маш.-ч | 1 | 0.01 | 0 | 31.26 | 13.5 | 0 | 0 | 1 | 0 |  | 0.01 | 2 | 16745588 | 181 | 0 | 0 | 0 | 0 | 0 | 0 | 0 | 0
127 | 16745596 | 16745585 | 15249073 | 1 | 1 | 1 | 2 | 91.14.02-001 | ФСЭМ-2001, 91.14.02-001, приказ Минстроя России №1039/пр от 30.12.2016г. | Автомобили бортовые, грузоподъемность до 5 т | 1368 | 1011 | маш.-ч | маш.-ч | 1 | 0.01 | 0 | 65.71 | 11.6 | 0 | 0 | 1 | 0 |  | 0.01 | 2 | 16745589 | 182 | 0 | 0 | 0 | 0 | 0 | 0 | 0 | 0
127 | 16745597 | 16745585 | 15171018 | 1 | 1 | 1 | 3 | 01.7.20.08-0051 | ФССЦ-2001, 01.7.20.08-0051, приказ Минстроя России №1039/пр от 30.12.2016г. | Ветошь | 1346 | 1009 | кг | кг | 1 | 0.1 | 1.82 | 0 | 0 | 0 | 0 | 1 | 0 |  | 0.1 | 2 | 16745590 | 183 | 0 | 0 | 0 | 0 | 0 | 0 | 0 | 0
127 | 16745598 | 16745585 | 15162572 | 17 | 1 | 1 | 3 | 14.4.01.21 |  | Грунтовка | 1348 | 1009 | т | т | 1000 | 0.013 | 0 | 0 | 0 | 0 | 0 | 0 | 0 |  | 0.013 | 2 | 16745591 | 185 | 0 | 0 | 0 | 0 | 0 | 0 | 0 | 0
130 | 16745610 | 16745601 | 15432258 | 1 | 1 | 1 | 1 | 1-100-29 |  | Рабочий среднего разряда 2.9 | 1191 | 1013 | чел.-ч. | чел.-ч. | 1 | 35.83 | 0 | 0 | 0 | 8.46 | 0 | 1 | 1 |  | 35.83 | 2 | 16745602 | 186 | 0 | 0 | 0 | 0 | 0 | 0 | 0 | 0
130 | 16745611 | 16745601 | 15430395 | 1 | 1 | 1 | 1 | 4-100-00 |  | Затраты труда машинистов | 1191 | 1013 | чел.-ч. | чел.-ч. | 1 | 0.94 | 0 | 0 | 0 | 0 | 0 | 1 | 2 |  | 0.94 | 2 | 16745603 | 187 | 0 | 0 | 0 | 0 | 0 | 0 | 0 | 0
130 | 16745612 | 16745601 | 15247905 | 1 | 1 | 1 | 2 | 91.06.05-011 | ФСЭМ-2001, 91.06.05-011, приказ Минстроя России №1039/пр от 30.12.2016г. | Погрузчик, грузоподъемность 5 т | 1368 | 1011 | маш.-ч | маш.-ч | 1 | 0.02 | 0 | 89.99 | 10.06 | 0 | 0 | 1 | 0 |  | 0.02 | 2 | 16745604 | 188 | 0 | 0 | 0 | 0 | 0 | 0 | 0 | 0
130 | 16745613 | 16745601 | 15247974 | 1 | 1 | 1 | 2 | 91.06.06-048 | ФСЭМ-2001, 91.06.06-048, приказ Минстроя России №1039/пр от 30.12.2016г. | Подъемники одномачтовые, грузоподъемность до 500 кг, высота подъема 45 м | 1368 | 1011 | маш.-ч | маш.-ч | 1 | 0.21 | 0 | 31.26 | 13.5 | 0 | 0 | 1 | 0 |  | 0.21 | 2 | 16745605 | 189 | 0 | 0 | 0 | 0 | 0 | 0 | 0 | 0
130 | 16745614 | 16745601 | 15248143 | 1 | 1 | 1 | 2 | 91.07.08-024 | ФСЭМ-2001, 91.07.08-024, приказ Минстроя России №1039/пр от 30.12.2016г. | Растворосмесители передвижные 65 л | 1368 | 1011 | маш.-ч | маш.-ч | 1 | 0.71 | 0 | 12.39 | 10.06 | 0 | 0 | 1 | 0 |  | 0.71 | 2 | 16745606 | 190 | 0 | 0 | 0 | 0 | 0 | 0 | 0 | 0
130 | 16745615 | 16745601 | 15167286 | 1 | 1 | 1 | 3 | 01.7.03.01-0001 | ФССЦ-2001, 01.7.03.01-0001, приказ Минстроя России №1039/пр от 30.12.2016г. | Вода | 1339 | 1007 | м3 | м3 | 1 | 0.513 | 2.44 | 0 | 0 | 0 | 0 | 1 | 0 |  | 0.513 | 2 | 16745607 | 191 | 0 | 0 | 0 | 0 | 0 | 0 | 0 | 0
130 | 16745616 | 16745601 | 15162949 | 17 | 1 | 1 | 3 | 04.3.02.09 |  | Смеси на цементной основе | 1348 | 1009 | т | т | 1000 | 0.855 | 0 | 0 | 0 | 0 | 0 | 0 | 0 |  | 0.855 | 2 | 16745608 | 193 | 0 | 0 | 0 | 0 | 0 | 0 | 0 | 0
130 | 16745617 | 16745601 | 15162572 | 17 | 1 | 1 | 3 | 14.4.01.21 |  | Грунтовка | 1348 | 1009 | т | т | 1000 | 0 | 0 | 0 | 0 | 0 | 1 | 0 | 0 |  | 0 | 3 | -1 |  | 0 | 0 | 0 | 0 | 0 | 0 | 0 | 0
133 | 16748857 | 16748856 | 15430397 | 1 | 1 | 1 | 1 | 1-100-38 |  | Рабочий среднего разряда 3.8 | 1191 | 1013 | чел.-ч. | чел.-ч. | 1 | 85.84 | 0 | 0 | 0 | 9.4 | 0 | 1 | 1 |  | 85.84 | 2 | 16748857 | 194 | 0 | 0 | 0 | 0 | 0 | 0 | 0 | 0
133 | 16748858 | 16748856 | 15430395 | 1 | 1 | 1 | 1 | 4-100-00 |  | Затраты труда машинистов | 1191 | 1013 | чел.-ч. | чел.-ч. | 1 | 6.29 | 0 | 0 | 0 | 0 | 0 | 1 | 2 |  | 6.29 | 2 | 16748858 | 195 | 0 | 0 | 0 | 0 | 0 | 0 | 0 | 0
133 | 16748859 | 16748856 | 15247974 | 1 | 1 | 1 | 2 | 91.06.06-048 | ФСЭМ-2001, 91.06.06-048, приказ Минстроя России №1039/пр от 30.12.2016г. | Подъемники одномачтовые, грузоподъемность до 500 кг, высота подъема 45 м | 1368 | 1011 | маш.-ч | маш.-ч | 1 | 0.84 | 0 | 31.26 | 13.5 | 0 | 0 | 1 | 0 |  | 0.84 | 2 | 16748859 | 196 | 0 | 0 | 0 | 0 | 0 | 0 | 0 | 0
133 | 16748860 | 16748856 | 15248130 | 1 | 1 | 1 | 2 | 91.07.07-041 | ФСЭМ-2001, 91.07.07-041, приказ Минстроя России №1039/пр от 30.12.2016г. | Растворонасосы 1 м3/ч | 1368 | 1011 | маш.-ч | маш.-ч | 1 | 5.45 | 0 | 14.15 | 8.91 | 0 | 0 | 1 | 0 |  | 5.45 | 2 | 16748860 | 197 | 0 | 0 | 0 | 0 | 0 | 0 | 0 | 0
133 | 16748861 | 16748856 | 15170041 | 1 | 1 | 1 | 3 | 01.7.15.06-0121 | ФССЦ-2001, 01.7.15.06-0121, приказ Минстроя России №1039/пр от 30.12.2016г. | Гвозди строительные с плоской головкой 1,6x50 мм | 1348 | 1009 | т | т | 1000 | 0.00012 | 8475 | 0 | 0 | 0 | 0 | 1 | 0 |  | 0.00012 | 2 | 16748861 | 198 | 0 | 0 | 0 | 0 | 0 | 0 | 0 | 0
133 | 16748862 | 16748856 | 15171982 | 1 | 1 | 1 | 3 | 03.1.01.01-0002 | ФССЦ-2001, 03.1.01.01-0002, приказ Минстроя России №1039/пр от 30.12.2016г. | Гипсовые вяжущие, марка Г3 | 1348 | 1009 | т | т | 1000 | 0.006 | 729.98 | 0 | 0 | 0 | 0 | 1 | 0 |  | 0.006 | 2 | 16748862 | 199 | 0 | 0 | 0 | 0 | 0 | 0 | 0 | 0
133 | 16748863 | 16748856 | 15172875 | 1 | 1 | 1 | 3 | 04.3.01.12-0111 | ФССЦ-2001, 04.3.01.12-0111, приказ Минстроя России №1039/пр от 30.12.2016г. | Раствор готовый отделочный тяжелый, цементно-известковый 1:1:6 | 1339 | 1007 | м3 | м3 | 1 | 1.87 | 517.91 | 0 | 0 | 0 | 0 | 1 | 0 |  | 1.87 | 2 | 16748863 | 200 | 0 | 0 | 0 | 0 | 0 | 0 | 0 | 0
133 | 16748864 | 16748856 | 15189930 | 1 | 1 | 1 | 3 | 08.1.02.17-0161 | ФССЦ-2001, 08.1.02.17-0161, приказ Минстроя России №1039/пр от 30.12.2016г. | Сетка тканая с квадратными ячейками № 05 без покрытия | 1327 | 1005 | м2 | м2 | 1 | 5.54 | 28.25 | 0 | 0 | 0 | 0 | 1 | 0 |  | 5.54 | 2 | 16748864 | 201 | 0 | 0 | 0 | 0 | 0 | 0 | 0 | 0
134 | 16745634 | 16745620 | 15435099 | 1 | 1 | 1 | 1 | 1-100-31 |  | Рабочий среднего разряда 3.1 | 1191 | 1013 | чел.-ч. | чел.-ч. | 1 | 28.02 | 0 | 0 | 0 | 8.64 | 0 | 1 | 1 |  | 28.02 | 2 | 16745621 | 202 | 0 | 0 | 0 | 0 | 0 | 0 | 0 | 0
134 | 16745635 | 16745620 | 15430395 | 1 | 1 | 1 | 1 | 4-100-00 |  | Затраты труда машинистов | 1191 | 1013 | чел.-ч. | чел.-ч. | 1 | 0.16 | 0 | 0 | 0 | 0 | 0 | 1 | 2 |  | 0.16 | 2 | 16745622 | 203 | 0 | 0 | 0 | 0 | 0 | 0 | 0 | 0
134 | 16745636 | 16745620 | 15247974 | 1 | 1 | 1 | 2 | 91.06.06-048 | ФСЭМ-2001, 91.06.06-048, приказ Минстроя России №1039/пр от 30.12.2016г. | Подъемники одномачтовые, грузоподъемность до 500 кг, высота подъема 45 м | 1368 | 1011 | маш.-ч | маш.-ч | 1 | 0.1 | 0 | 31.26 | 13.5 | 0 | 0 | 1 | 0 |  | 0.1 | 2 | 16745623 | 204 | 0 | 0 | 0 | 0 | 0 | 0 | 0 | 0
134 | 16745637 | 16745620 | 15249073 | 1 | 1 | 1 | 2 | 91.14.02-001 | ФСЭМ-2001, 91.14.02-001, приказ Минстроя России №1039/пр от 30.12.2016г. | Автомобили бортовые, грузоподъемность до 5 т | 1368 | 1011 | маш.-ч | маш.-ч | 1 | 0.06 | 0 | 65.71 | 11.6 | 0 | 0 | 1 | 0 |  | 0.06 | 2 | 16745624 | 205 | 0 | 0 | 0 | 0 | 0 | 0 | 0 | 0
134 | 16745638 | 16745620 | 15167286 | 1 | 1 | 1 | 3 | 01.7.03.01-0001 | ФССЦ-2001, 01.7.03.01-0001, приказ Минстроя России №1039/пр от 30.12.2016г. | Вода | 1339 | 1007 | м3 | м3 | 1 | 0.24 | 2.44 | 0 | 0 | 0 | 0 | 1 | 0 |  | 0.24 | 2 | 16745625 | 206 | 0 | 0 | 0 | 0 | 0 | 0 | 0 | 0
134 | 16745639 | 16745620 | 15167766 | 1 | 1 | 1 | 3 | 01.7.07.08-0003 | ФССЦ-2001, 01.7.07.08-0003, приказ Минстроя России №1039/пр от 30.12.2016г. | Мыло твердое хозяйственное 72% | 1354 | 1010 | шт. | шт. | 1 | 3.2 | 4.5 | 0 | 0 | 0 | 0 | 1 | 0 |  | 3.2 | 2 | 16745626 | 207 | 0 | 0 | 0 | 0 | 0 | 0 | 0 | 0
134 | 16745640 | 16745620 | 15168015 | 1 | 1 | 1 | 3 | 01.7.08.04-0003 | ФССЦ-2001, 01.7.08.04-0003, приказ Минстроя России №1039/пр от 30.12.2016г. | Мел природный молотый | 1348 | 1009 | т | т | 1000 | 0.012 | 586.47 | 0 | 0 | 0 | 0 | 1 | 0 |  | 0.012 | 2 | 16745627 | 208 | 0 | 0 | 0 | 0 | 0 | 0 | 0 | 0
134 | 16745641 | 16745620 | 15170682 | 1 | 1 | 1 | 3 | 01.7.17.11-0011 | ФССЦ-2001, 01.7.17.11-0011, приказ Минстроя России №1039/пр от 30.12.2016г. | Шкурка шлифовальная двухслойная с зернистостью 40-25 | 1327 | 1005 | м2 | м2 | 1 | 1.6 | 72.32 | 0 | 0 | 0 | 0 | 1 | 0 |  | 1.6 | 2 | 16745628 | 209 | 0 | 0 | 0 | 0 | 0 | 0 | 0 | 0
134 | 16745642 | 16745620 | 15171907 | 1 | 1 | 1 | 3 | 02.4.03.02-0001 | ФССЦ-2001, 02.4.03.02-0001, приказ Минстроя России №1039/пр от 30.12.2016г. | Пемза шлаковая (щебень пористый из металлургического шлака), марка 600, фракция 5-10 мм | 1339 | 1007 | м3 | м3 | 1 | 0.0044 | 74.58 | 0 | 0 | 0 | 0 | 1 | 0 |  | 0.0044 | 2 | 16745629 | 210 | 0 | 0 | 0 | 0 | 0 | 0 | 0 | 0
134 | 16745643 | 16745620 | 15202490 | 1 | 1 | 1 | 3 | 14.1.03.02-0201 | ФССЦ-2001, 14.1.03.02-0201, приказ Минстроя России №1039/пр от 30.12.2016г. | Клей малярный жидкий | 1346 | 1009 | кг | кг | 1 | 2.43 | 8.09 | 0 | 0 | 0 | 0 | 1 | 0 |  | 2.43 | 2 | 16745630 | 211 | 0 | 0 | 0 | 0 | 0 | 0 | 0 | 0
134 | 16745644 | 16745620 | 15163054 | 17 | 1 | 1 | 3 | 14.3.02.01 |  | Краска водоэмульсионная | 1348 | 1009 | т | т | 1000 | 0.067 | 0 | 0 | 0 | 0 | 0 | 0 | 0 |  | 0.067 | 2 | 16745631 | 212 | 0 | 0 | 0 | 0 | 0 | 0 | 0 | 0
134 | 16745645 | 16745620 | 15204729 | 1 | 1 | 1 | 3 | 14.5.11.01-0001 | ФССЦ-2001, 14.5.11.01-0001, приказ Минстроя России №1039/пр от 30.12.2016г. | Шпатлевка клеевая | 1348 | 1009 | т | т | 1000 | 0.064 | 4294 | 0 | 0 | 0 | 0 | 1 | 0 |  | 0.064 | 2 | 16745632 | 214 | 0 | 0 | 0 | 0 | 0 | 0 | 0 | 0
137 | 16745660 | 16745648 | 15430497 | 1 | 1 | 1 | 1 | 1-100-33 |  | Рабочий среднего разряда 3.3 | 1191 | 1013 | чел.-ч. | чел.-ч. | 1 | 33.63 | 0 | 0 | 0 | 8.86 | 0 | 1 | 1 |  | 33.63 | 2 | 16745649 | 215 | 0 | 0 | 0 | 0 | 0 | 0 | 0 | 0
137 | 16745661 | 16745648 | 15430395 | 1 | 1 | 1 | 1 | 4-100-00 |  | Затраты труда машинистов | 1191 | 1013 | чел.-ч. | чел.-ч. | 1 | 0.02 | 0 | 0 | 0 | 0 | 0 | 1 | 2 |  | 0.02 | 2 | 16745650 | 216 | 0 | 0 | 0 | 0 | 0 | 0 | 0 | 0
137 | 16745662 | 16745648 | 15247974 | 1 | 1 | 1 | 2 | 91.06.06-048 | ФСЭМ-2001, 91.06.06-048, приказ Минстроя России №1039/пр от 30.12.2016г. | Подъемники одномачтовые, грузоподъемность до 500 кг, высота подъема 45 м | 1368 | 1011 | маш.-ч | маш.-ч | 1 | 0.01 | 0 | 31.26 | 13.5 | 0 | 0 | 1 | 0 |  | 0.01 | 2 | 16745651 | 217 | 0 | 0 | 0 | 0 | 0 | 0 | 0 | 0
137 | 16745663 | 16745648 | 15249073 | 1 | 1 | 1 | 2 | 91.14.02-001 | ФСЭМ-2001, 91.14.02-001, приказ Минстроя России №1039/пр от 30.12.2016г. | Автомобили бортовые, грузоподъемность до 5 т | 1368 | 1011 | маш.-ч | маш.-ч | 1 | 0.01 | 0 | 65.71 | 11.6 | 0 | 0 | 1 | 0 |  | 0.01 | 2 | 16745652 | 218 | 0 | 0 | 0 | 0 | 0 | 0 | 0 | 0
137 | 16745664 | 16745648 | 15163097 | 17 | 1 | 1 | 3 | 01.6.02.01 |  | Обои | 1328 | 1005 | 100 м2 | 100 м2 | 100 | 1.13 | 0 | 0 | 0 | 0 | 0 | 0 | 0 |  | 1.13 | 2 | 16745653 | 219 | 0 | 0 | 0 | 0 | 0 | 0 | 0 | 0
137 | 16745665 | 16745648 | 15167277 | 1 | 1 | 1 | 3 | 01.7.02.10-0005 | ФССЦ-2001, 01.7.02.10-0005, приказ Минстроя России №1039/пр от 30.12.2016г. | Бумага ролевая | 1348 | 1009 | т | т | 1000 | 0.0071 | 5650 | 0 | 0 | 0 | 0 | 1 | 0 |  | 0.0071 | 2 | 16745654 | 220 | 0 | 0 | 0 | 0 | 0 | 0 | 0 | 0
137 | 16745666 | 16745648 | 15167286 | 1 | 1 | 1 | 3 | 01.7.03.01-0001 | ФССЦ-2001, 01.7.03.01-0001, приказ Минстроя России №1039/пр от 30.12.2016г. | Вода | 1339 | 1007 | м3 | м3 | 1 | 0.01 | 2.44 | 0 | 0 | 0 | 0 | 1 | 0 |  | 0.01 | 2 | 16745655 | 221 | 0 | 0 | 0 | 0 | 0 | 0 | 0 | 0
137 | 16745667 | 16745648 | 15171018 | 1 | 1 | 1 | 3 | 01.7.20.08-0051 | ФССЦ-2001, 01.7.20.08-0051, приказ Минстроя России №1039/пр от 30.12.2016г. | Ветошь | 1346 | 1009 | кг | кг | 1 | 0.01 | 1.82 | 0 | 0 | 0 | 0 | 1 | 0 |  | 0.01 | 2 | 16745656 | 222 | 0 | 0 | 0 | 0 | 0 | 0 | 0 | 0
137 | 16745668 | 16745648 | 15171907 | 1 | 1 | 1 | 3 | 02.4.03.02-0001 | ФССЦ-2001, 02.4.03.02-0001, приказ Минстроя России №1039/пр от 30.12.2016г. | Пемза шлаковая (щебень пористый из металлургического шлака), марка 600, фракция 5-10 мм | 1339 | 1007 | м3 | м3 | 1 | 0.0004 | 74.58 | 0 | 0 | 0 | 0 | 1 | 0 |  | 0.0004 | 2 | 16745657 | 223 | 0 | 0 | 0 | 0 | 0 | 0 | 0 | 0
137 | 16745669 | 16745648 | 15202473 | 1 | 1 | 1 | 3 | 14.1.03.01-0001 | ФССЦ-2001, 14.1.03.01-0001, приказ Минстроя России №1039/пр от 30.12.2016г. | Клей для обоев КМЦ | 1348 | 1009 | т | т | 1000 | 0.002 | 25990 | 0 | 0 | 0 | 0 | 1 | 0 |  | 0.002 | 2 | 16745658 | 224 | 0 | 0 | 0 | 0 | 0 | 0 | 0 | 0
137 | 16745670 | 16745648 | 15204729 | 1 | 1 | 1 | 3 | 14.5.11.01-0001 | ФССЦ-2001, 14.5.11.01-0001, приказ Минстроя России №1039/пр от 30.12.2016г. | Шпатлевка клеевая | 1348 | 1009 | т | т | 1000 | 0.0067 | 4294 | 0 | 0 | 0 | 0 | 1 | 0 |  | 0.0067 | 2 | 16745659 | 225 | 0 | 0 | 0 | 0 | 0 | 0 | 0 | 0
139 | 16745676 | 16745672 | 15436556 | 1 | 1 | 1 | 1 | 1-100-40 |  | Рабочий среднего разряда 4 | 1191 | 1013 | чел.-ч. | чел.-ч. | 1 | 8.38 | 0 | 0 | 0 | 9.62 | 0 | 1 | 1 |  | 8.38 | 2 | 16745673 | 226 | 0 | 0 | 0 | 0 | 0 | 0 | 0 | 0
139 | 16745677 | 16745672 | 15163100 | 17 | 1 | 1 | 3 | 14.4.02.09 |  | Краска | 1348 | 1009 | т | т | 1000 | 0.016 | 0 | 0 | 0 | 0 | 0 | 0 | 0 |  | 0.016 | 2 | 16745674 | 228 | 0 | 0 | 0 | 0 | 0 | 0 | 0 | 0
142 | 16745690 | 16745681 | 15430767 | 1 | 1 | 1 | 1 | 1-100-30 |  | Рабочий среднего разряда 3 | 1191 | 1013 | чел.-ч. | чел.-ч. | 1 | 57.26 | 0 | 0 | 0 | 8.53 | 0 | 1 | 1 | )*1,15 | 65.849 | 2 | 16745682 | 229 | 0 | 0 | 0 | 0 | 0 | 0 | 0 | 0
142 | 16745691 | 16745681 | 15430395 | 1 | 1 | 1 | 1 | 4-100-00 |  | Затраты труда машинистов | 1191 | 1013 | чел.-ч. | чел.-ч. | 1 | 0.06 | 0 | 0 | 0 | 0 | 0 | 1 | 2 | )*1,25 | 0.075 | 2 | 16745683 | 230 | 0 | 0 | 0 | 0 | 0 | 0 | 0 | 0
142 | 16745692 | 16745681 | 15247974 | 1 | 1 | 1 | 2 | 91.06.06-048 | ФСЭМ-2001, 91.06.06-048, приказ Минстроя России №1039/пр от 30.12.2016г. | Подъемники одномачтовые, грузоподъемность до 500 кг, высота подъема 45 м | 1368 | 1011 | маш.-ч | маш.-ч | 1 | 0.05 | 0 | 31.26 | 13.5 | 0 | 0 | 1 | 0 | )*1,25 | 0.0625 | 2 | 16745684 | 231 | 0 | 0 | 0 | 0 | 0 | 0 | 0 | 0
142 | 16745693 | 16745681 | 15249073 | 1 | 1 | 1 | 2 | 91.14.02-001 | ФСЭМ-2001, 91.14.02-001, приказ Минстроя России №1039/пр от 30.12.2016г. | Автомобили бортовые, грузоподъемность до 5 т | 1368 | 1011 | маш.-ч | маш.-ч | 1 | 0.005 | 0 | 65.71 | 11.6 | 0 | 0 | 1 | 0 | )*1,25 | 0.00625 | 2 | 16745685 | 232 | 0 | 0 | 0 | 0 | 0 | 0 | 0 | 0
142 | 16745694 | 16745681 | 15170110 | 1 | 1 | 1 | 3 | 01.7.15.07-0082 | ФССЦ-2001, 01.7.15.07-0082, приказ Минстроя России №1039/пр от 30.12.2016г. | Дюбель-гвоздь 6/39 мм | 1355 | 1010 | 100 шт. | 100 шт. | 100 | 0.82 | 70 | 0 | 0 | 0 | 0 | 1 | 0 |  | 0.82 | 2 | 16745686 | 233 | 0 | 0 | 0 | 0 | 0 | 0 | 0 | 0
142 | 16745695 | 16745681 | 15188398 | 1 | 1 | 1 | 3 | 07.2.06.03-0112 | ФССЦ-2001, 07.2.06.03-0112, приказ Минстроя России №1039/пр от 30.12.2016г. | Профиль направляющий ПН-2 50/40/0,6 | 1301 | 1003 | м | м | 1 | 157 | 6.16 | 0 | 0 | 0 | 0 | 1 | 0 |  | 157 | 2 | 16745687 | 234 | 0 | 0 | 0 | 0 | 0 | 0 | 0 | 0
142 | 16745696 | 16745681 | 15188460 | 1 | 1 | 1 | 3 | 07.2.06.03-0195 | ФССЦ-2001, 07.2.06.03-0195, приказ Минстроя России №1039/пр от 30.12.2016г. | Профиль стоечный ПС-2 50/50/0,6 | 1301 | 1003 | м | м | 1 | 241 | 6.86 | 0 | 0 | 0 | 0 | 1 | 0 |  | 241 | 2 | 16745688 | 235 | 0 | 0 | 0 | 0 | 0 | 0 | 0 | 0
142 | 16745697 | 16745681 | 15195776 | 1 | 1 | 1 | 3 | 11.1.03.01-0001 | ФССЦ-2001, 11.1.03.01-0001, приказ Минстроя России №1039/пр от 30.12.2016г. | Бруски деревянные 50*50 мм | 1301 | 1003 | м | м | 1 | 46 | 4.17 | 0 | 0 | 0 | 0 | 1 | 0 |  | 46 | 2 | 16745689 | 236 | 0 | 0 | 0 | 0 | 0 | 0 | 0 | 0
143 | 16745706 | 16745699 | 15432273 | 1 | 1 | 1 | 1 | 1-100-26 |  | Рабочий среднего разряда 2.6 | 1191 | 1013 | чел.-ч. | чел.-ч. | 1 | 18.3 | 0 | 0 | 0 | 8.24 | 0 | 1 | 1 | )*1,15 | 21.045 | 2 | 16745700 | 237 | 0 | 0 | 0 | 0 | 0 | 0 | 0 | 0
143 | 16745707 | 16745699 | 15430395 | 1 | 1 | 1 | 1 | 4-100-00 |  | Затраты труда машинистов | 1191 | 1013 | чел.-ч. | чел.-ч. | 1 | 0.52 | 0 | 0 | 0 | 0 | 0 | 1 | 2 | )*1,25 | 0.65 | 2 | 16745701 | 238 | 0 | 0 | 0 | 0 | 0 | 0 | 0 | 0
143 | 16745708 | 16745699 | 15249073 | 1 | 1 | 1 | 2 | 91.14.02-001 | ФСЭМ-2001, 91.14.02-001, приказ Минстроя России №1039/пр от 30.12.2016г. | Автомобили бортовые, грузоподъемность до 5 т | 1368 | 1011 | маш.-ч | маш.-ч | 1 | 0.52 | 0 | 65.71 | 11.6 | 0 | 0 | 1 | 0 | )*1,25 | 0.65 | 2 | 16745702 | 239 | 0 | 0 | 0 | 0 | 0 | 0 | 0 | 0
143 | 16745709 | 16745699 | 15170043 | 1 | 1 | 1 | 3 | 01.7.15.06-0123 | ФССЦ-2001, 01.7.15.06-0123, приказ Минстроя России №1039/пр от 30.12.2016г. | Гвозди строительные с плоской головкой 1,8х60 мм | 1348 | 1009 | т | т | 1000 | 0.0037 | 8475 | 0 | 0 | 0 | 0 | 1 | 0 |  | 0.0037 | 2 | 16745703 | 241 | 0 | 0 | 0 | 0 | 0 | 0 | 0 | 0
143 | 16745710 | 16745699 | 15196813 | 1 | 1 | 1 | 3 | 11.2.08.02-0010 | ФССЦ-2001, 11.2.08.02-0010, приказ Минстроя России №1039/пр от 30.12.2016г. | Плиты древесноволокнистые сухого способа производства группы А, твердые марки ТС-400 толщиной 5 мм | 1329 | 1005 | 1000 м2 | 1000 м2 | 1000 | 0.1025 | 12000 | 0 | 0 | 0 | 0 | 1 | 0 |  | 0.1025 | 2 | 16745704 | 242 | 0 | 0 | 0 | 0 | 0 | 0 | 0 | 0
146 | 16745727 | 16745713 | 15438286 | 1 | 1 | 1 | 1 | 1-100-36 |  | Рабочий среднего разряда 3.6 | 1191 | 1013 | чел.-ч. | чел.-ч. | 1 | 159.67 | 0 | 0 | 0 | 9.18 | 0 | 1 | 1 | )*1,15 | 183.6205 | 2 | 16745714 | 243 | 0 | 0 | 0 | 0 | 0 | 0 | 0 | 0
146 | 16745728 | 16745713 | 15430395 | 1 | 1 | 1 | 1 | 4-100-00 |  | Затраты труда машинистов | 1191 | 1013 | чел.-ч. | чел.-ч. | 1 | 1.65 | 0 | 0 | 0 | 0 | 0 | 1 | 2 | )*1,25 | 2.0625 | 2 | 16745715 | 244 | 0 | 0 | 0 | 0 | 0 | 0 | 0 | 0
146 | 16745729 | 16745713 | 15247905 | 1 | 1 | 1 | 2 | 91.06.05-011 | ФСЭМ-2001, 91.06.05-011, приказ Минстроя России №1039/пр от 30.12.2016г. | Погрузчик, грузоподъемность 5 т | 1368 | 1011 | маш.-ч | маш.-ч | 1 | 0.08 | 0 | 89.99 | 10.06 | 0 | 0 | 1 | 0 | )*1,25 | 0.1 | 2 | 16745716 | 245 | 0 | 0 | 0 | 0 | 0 | 0 | 0 | 0
146 | 16745730 | 16745713 | 15247974 | 1 | 1 | 1 | 2 | 91.06.06-048 | ФСЭМ-2001, 91.06.06-048, приказ Минстроя России №1039/пр от 30.12.2016г. | Подъемники одномачтовые, грузоподъемность до 500 кг, высота подъема 45 м | 1368 | 1011 | маш.-ч | маш.-ч | 1 | 0.27 | 0 | 31.26 | 13.5 | 0 | 0 | 1 | 0 | )*1,25 | 0.3375 | 2 | 16745717 | 246 | 0 | 0 | 0 | 0 | 0 | 0 | 0 | 0
146 | 16745731 | 16745713 | 15248143 | 1 | 1 | 1 | 2 | 91.07.08-024 | ФСЭМ-2001, 91.07.08-024, приказ Минстроя России №1039/пр от 30.12.2016г. | Растворосмесители передвижные 65 л | 1368 | 1011 | маш.-ч | маш.-ч | 1 | 1.3 | 0 | 12.39 | 10.06 | 0 | 0 | 1 | 0 | )*1,25 | 1.625 | 2 | 16745718 | 247 | 0 | 0 | 0 | 0 | 0 | 0 | 0 | 0
146 | 16745732 | 16745713 | 15167286 | 1 | 1 | 1 | 3 | 01.7.03.01-0001 | ФССЦ-2001, 01.7.03.01-0001, приказ Минстроя России №1039/пр от 30.12.2016г. | Вода | 1339 | 1007 | м3 | м3 | 1 | 0.93 | 2.44 | 0 | 0 | 0 | 0 | 1 | 0 |  | 0.93 | 2 | 16745719 | 248 | 0 | 0 | 0 | 0 | 0 | 0 | 0 | 0
146 | 16745733 | 16745713 | 15171018 | 1 | 1 | 1 | 3 | 01.7.20.08-0051 | ФССЦ-2001, 01.7.20.08-0051, приказ Минстроя России №1039/пр от 30.12.2016г. | Ветошь | 1346 | 1009 | кг | кг | 1 | 0.5 | 1.82 | 0 | 0 | 0 | 0 | 1 | 0 |  | 0.5 | 2 | 16745720 | 249 | 0 | 0 | 0 | 0 | 0 | 0 | 0 | 0
146 | 16745734 | 16745713 | 15162949 | 17 | 1 | 1 | 3 | 04.3.02.09 |  | Смесь сухая для заделки швов | 1348 | 1009 | т | т | 1000 | 0.05 | 0 | 0 | 0 | 0 | 0 | 0 | 0 |  | 0.05 | 2 | 16745721 | 250 | 0 | 0 | 0 | 0 | 0 | 0 | 0 | 0
146 | 16745735 | 16745713 | 15162946 | 17 | 1 | 1 | 3 | 06.2.05.04 |  | Плитки рядовые | 1327 | 1005 | м2 | м2 | 1 | 100 | 0 | 0 | 0 | 0 | 0 | 0 | 0 |  | 100 | 2 | 16745722 | 253 | 0 | 0 | 0 | 0 | 0 | 0 | 0 | 0
146 | 16745736 | 16745713 | 15162952 | 17 | 1 | 1 | 3 | 14.1.06.02 |  | Клей для облицовочных работ (сухая смесь) | 1348 | 1009 | т | т | 1000 | 0.375 | 0 | 0 | 0 | 0 | 0 | 0 | 0 |  | 0.375 | 2 | 16745723 | 254 | 0 | 0 | 0 | 0 | 0 | 0 | 0 | 0
153 | 16745754 | 16745744 | 15438406 | 1 | 1 | 1 | 1 | 1-100-44 |  | Рабочий среднего разряда 4.4 | 1191 | 1013 | чел.-ч. | чел.-ч. | 1 | 1.26 | 0 | 0 | 0 | 10.21 | 0 | 1 | 1 | )*1,15 | 1.449 | 2 | 16745745 | 256 | 0 | 0 | 0 | 0 | 0 | 0 | 0 | 0
153 | 16745755 | 16745744 | 15430395 | 1 | 1 | 1 | 1 | 4-100-00 |  | Затраты труда машинистов | 1191 | 1013 | чел.-ч. | чел.-ч. | 1 | 0.04 | 0 | 0 | 0 | 0 | 0 | 1 | 2 | )*1,25 | 0.05 | 2 | 16745746 | 257 | 0 | 0 | 0 | 0 | 0 | 0 | 0 | 0
153 | 16745756 | 16745744 | 15249073 | 1 | 1 | 1 | 2 | 91.14.02-001 | ФСЭМ-2001, 91.14.02-001, приказ Минстроя России №1039/пр от 30.12.2016г. | Автомобили бортовые, грузоподъемность до 5 т | 1368 | 1011 | маш.-ч | маш.-ч | 1 | 0.04 | 0 | 65.71 | 11.6 | 0 | 0 | 1 | 0 | )*1,25 | 0.05 | 2 | 16745747 | 258 | 0 | 0 | 0 | 0 | 0 | 0 | 0 | 0
153 | 16745757 | 16745744 | 15249377 | 1 | 1 | 1 | 2 | 91.17.04-233 | ФСЭМ-2001, 91.17.04-233, приказ Минстроя России №1039/пр от 30.12.2016г. | Установки для сварки ручной дуговой (постоянного тока) | 1368 | 1011 | маш.-ч | маш.-ч | 1 | 0.57 | 0 | 8.1 | 0 | 0 | 0 | 1 | 0 | )*1,25 | 0.7125 | 2 | 16745748 | 259 | 0 | 0 | 0 | 0 | 0 | 0 | 0 | 0
153 | 16745758 | 16745744 | 15168763 | 1 | 1 | 1 | 3 | 01.7.11.07-0045 | ФССЦ-2001, 01.7.11.07-0045, приказ Минстроя России №1039/пр от 30.12.2016г. | Электроды диаметром 5 мм Э42А | 1348 | 1009 | т | т | 1000 | 0.00049 | 10362 | 0 | 0 | 0 | 0 | 1 | 0 |  | 0.00049 | 2 | 16745749 | 260 | 0 | 0 | 0 | 0 | 0 | 0 | 0 | 0
153 | 16745759 | 16745744 | 15169941 | 1 | 1 | 1 | 3 | 01.7.15.03-0041 | ФССЦ-2001, 01.7.15.03-0041, приказ Минстроя России №1039/пр от 30.12.2016г. | Болты с гайками и шайбами строительные | 1348 | 1009 | т | т | 1000 | 0.0019 | 9040.01 | 0 | 0 | 0 | 0 | 1 | 0 |  | 0.0019 | 2 | 16745750 | 261 | 0 | 0 | 0 | 0 | 0 | 0 | 0 | 0
153 | 16745760 | 16745744 | 15163377 | 17 | 1 | 1 | 3 | 22.2.02.10 |  | Люки герметические | 1354 | 1010 | шт. | шт. | 1 | 1 | 0 | 0 | 0 | 0 | 0 | 0 | 0 |  | 1 | 2 | 16745751 | 262 | 0 | 0 | 0 | 0 | 0 | 0 | 0 | 0
156 | 16745771 | 16745763 | 15430517 | 1 | 1 | 1 | 1 | 1-100-20 |  | Рабочий среднего разряда 2 | 1191 | 1013 | чел.-ч. | чел.-ч. | 1 | 40.65 | 0 | 0 | 0 | 7.8 | 0 | 1 | 1 | )*1,15 | 46.7475 | 2 | 16745764 | 264 | 0 | 0 | 0 | 0 | 0 | 0 | 0 | 0
156 | 16745772 | 16745763 | 15430395 | 1 | 1 | 1 | 1 | 4-100-00 |  | Затраты труда машинистов | 1191 | 1013 | чел.-ч. | чел.-ч. | 1 | 1.27 | 0 | 0 | 0 | 0 | 0 | 1 | 2 | )*1,25 | 1.5875 | 2 | 16745765 | 265 | 0 | 0 | 0 | 0 | 0 | 0 | 0 | 0
156 | 16745773 | 16745763 | 15247974 | 1 | 1 | 1 | 2 | 91.06.06-048 | ФСЭМ-2001, 91.06.06-048, приказ Минстроя России №1039/пр от 30.12.2016г. | Подъемники одномачтовые, грузоподъемность до 500 кг, высота подъема 45 м | 1368 | 1011 | маш.-ч | маш.-ч | 1 | 1.27 | 0 | 31.26 | 13.5 | 0 | 0 | 1 | 0 | )*1,25 | 1.5875 | 2 | 16745766 | 266 | 0 | 0 | 0 | 0 | 0 | 0 | 0 | 0
156 | 16745774 | 16745763 | 15248091 | 1 | 1 | 1 | 2 | 91.07.04-002 | ФСЭМ-2001, 91.07.04-002, приказ Минстроя России №1039/пр от 30.12.2016г. | Вибратор поверхностный | 1368 | 1011 | маш.-ч | маш.-ч | 1 | 4.7 | 0 | 0.5 | 0 | 0 | 0 | 1 | 0 | )*1,25 | 5.875 | 2 | 16745767 | 267 | 0 | 0 | 0 | 0 | 0 | 0 | 0 | 0
156 | 16745775 | 16745763 | 15167286 | 1 | 1 | 1 | 3 | 01.7.03.01-0001 | ФССЦ-2001, 01.7.03.01-0001, приказ Минстроя России №1039/пр от 30.12.2016г. | Вода | 1339 | 1007 | м3 | м3 | 1 | 3.5 | 2.44 | 0 | 0 | 0 | 0 | 1 | 0 |  | 3.5 | 2 | 16745768 | 268 | 0 | 0 | 0 | 0 | 0 | 0 | 0 | 0
156 | 16745776 | 16745763 | 15161601 | 17 | 1 | 1 | 3 | 04.1.02.06 |  | Бетон тяжелый | 1339 | 1007 | м3 | м3 | 1 | 2.04 | 0 | 0 | 0 | 0 | 0 | 0 | 0 |  | 2.04 | 2 | 16745769 | 270 | 0 | 0 | 0 | 0 | 0 | 0 | 0 | 0
159 | 16745787 | 16745780 | 15430517 | 1 | 1 | 1 | 1 | 1-100-20 |  | Рабочий среднего разряда 2 | 1191 | 1013 | чел.-ч. | чел.-ч. | 1 | 0.5 | 0 | 0 | 0 | 7.8 | 0 | 1 | 1 | )*1,15*6 | 3.45 | 2 | 16745781 | 271 | 0 | 0 | 0 | 0 | 0 | 0 | 0 | 0
159 | 16745788 | 16745780 | 15430395 | 1 | 1 | 1 | 1 | 4-100-00 |  | Затраты труда машинистов | 1191 | 1013 | чел.-ч. | чел.-ч. | 1 | 0.21 | 0 | 0 | 0 | 0 | 0 | 1 | 2 | )*1,25*6 | 1.575 | 2 | 16745782 | 272 | 0 | 0 | 0 | 0 | 0 | 0 | 0 | 0
159 | 16745789 | 16745780 | 15247974 | 1 | 1 | 1 | 2 | 91.06.06-048 | ФСЭМ-2001, 91.06.06-048, приказ Минстроя России №1039/пр от 30.12.2016г. | Подъемники одномачтовые, грузоподъемность до 500 кг, высота подъема 45 м | 1368 | 1011 | маш.-ч | маш.-ч | 1 | 0.21 | 0 | 31.26 | 13.5 | 0 | 0 | 1 | 0 | )*1,25*6 | 1.575 | 2 | 16745783 | 273 | 0 | 0 | 0 | 0 | 0 | 0 | 0 | 0
159 | 16745790 | 16745780 | 15248091 | 1 | 1 | 1 | 2 | 91.07.04-002 | ФСЭМ-2001, 91.07.04-002, приказ Минстроя России №1039/пр от 30.12.2016г. | Вибратор поверхностный | 1368 | 1011 | маш.-ч | маш.-ч | 1 | 2.32 | 0 | 0.5 | 0 | 0 | 0 | 1 | 0 | )*1,25*6 | 17.4 | 2 | 16745784 | 274 | 0 | 0 | 0 | 0 | 0 | 0 | 0 | 0
159 | 16745791 | 16745780 | 15161601 | 17 | 1 | 1 | 3 | 04.1.02.06 |  | Бетон тяжелый | 1339 | 1007 | м3 | м3 | 1 | 0.51 | 0 | 0 | 0 | 0 | 0 | 0 | 0 | *6 | 3.06 | 2 | 16745785 | 276 | 0 | 0 | 0 | 0 | 0 | 0 | 0 | 0
162 | 16745802 | 16745794 | 15430767 | 1 | 1 | 1 | 1 | 1-100-30 |  | Рабочий среднего разряда 3 | 1191 | 1013 | чел.-ч. | чел.-ч. | 1 | 37.67 | 0 | 0 | 0 | 8.53 | 0 | 1 | 1 | )*1,15 | 43.3205 | 2 | 16745795 | 277 | 0 | 0 | 0 | 0 | 0 | 0 | 0 | 0
162 | 16745803 | 16745794 | 15430395 | 1 | 1 | 1 | 1 | 4-100-00 |  | Затраты труда машинистов | 1191 | 1013 | чел.-ч. | чел.-ч. | 1 | 0.17 | 0 | 0 | 0 | 0 | 0 | 1 | 2 | )*1,25 | 0.2125 | 2 | 16745796 | 278 | 0 | 0 | 0 | 0 | 0 | 0 | 0 | 0
162 | 16745804 | 16745794 | 15247970 | 1 | 1 | 1 | 2 | 91.06.06-046 | ФСЭМ-2001, 91.06.06-046, приказ Минстроя России №1039/пр от 30.12.2016г. | Подъемники одномачтовые, грузоподъемность до 500 кг, высота подъема 25 м | 1368 | 1011 | маш.-ч | маш.-ч | 1 | 0.13 | 0 | 27.66 | 11.6 | 0 | 0 | 1 | 0 | )*1,25 | 0.1625 | 2 | 16745797 | 279 | 0 | 0 | 0 | 0 | 0 | 0 | 0 | 0
162 | 16745805 | 16745794 | 15249073 | 1 | 1 | 1 | 2 | 91.14.02-001 | ФСЭМ-2001, 91.14.02-001, приказ Минстроя России №1039/пр от 30.12.2016г. | Автомобили бортовые, грузоподъемность до 5 т | 1368 | 1011 | маш.-ч | маш.-ч | 1 | 0.04 | 0 | 65.71 | 11.6 | 0 | 0 | 1 | 0 | )*1,25 | 0.05 | 2 | 16745798 | 280 | 0 | 0 | 0 | 0 | 0 | 0 | 0 | 0
162 | 16745806 | 16745794 | 15167286 | 1 | 1 | 1 | 3 | 01.7.03.01-0001 | ФССЦ-2001, 01.7.03.01-0001, приказ Минстроя России №1039/пр от 30.12.2016г. | Вода | 1339 | 1007 | м3 | м3 | 1 | 0.174 | 2.44 | 0 | 0 | 0 | 0 | 1 | 0 |  | 0.174 | 2 | 16745799 | 281 | 0 | 0 | 0 | 0 | 0 | 0 | 0 | 0
162 | 16745807 | 16745794 | 15172906 | 1 | 1 | 1 | 3 | 04.3.02.01-0415 | ФССЦ-2001, 04.3.02.01-0415, приказ Минстроя России №1039/пр от 30.12.2016г. | Смеси сухие для наливных полов, марка «Ветонит» 5000 | 1348 | 1009 | т | т | 1000 | 0.9 | 11381.57 | 0 | 0 | 0 | 0 | 1 | 0 |  | 0.9 | 2 | 16745800 | 282 | 0 | 0 | 0 | 0 | 0 | 0 | 0 | 0
162 | 16745808 | 16745794 | 15203485 | 1 | 1 | 1 | 3 | 14.4.01.02-0113 | ФССЦ-2001, 14.4.01.02-0113, приказ Минстроя России №1039/пр от 30.12.2016г. | Грунтовка акриловая НОРТЕКС-ГРУНТ | 1346 | 1009 | кг | кг | 1 | 30 | 15.25 | 0 | 0 | 0 | 0 | 1 | 0 |  | 30 | 2 | 16745801 | 283 | 0 | 0 | 0 | 0 | 0 | 0 | 0 | 0
163 | 16745817 | 16745810 | 15430767 | 1 | 1 | 1 | 1 | 1-100-30 |  | Рабочий среднего разряда 3 | 1191 | 1013 | чел.-ч. | чел.-ч. | 1 | 2.42 | 0 | 0 | 0 | 8.53 | 0 | 1 | 1 | )*1,15*5 | 13.915 | 2 | 16745811 | 284 | 0 | 0 | 0 | 0 | 0 | 0 | 0 | 0
163 | 16745818 | 16745810 | 15430395 | 1 | 1 | 1 | 1 | 4-100-00 |  | Затраты труда машинистов | 1191 | 1013 | чел.-ч. | чел.-ч. | 1 | 0.03 | 0 | 0 | 0 | 0 | 0 | 1 | 2 | )*1,25*5 | 0.1875 | 2 | 16745812 | 285 | 0 | 0 | 0 | 0 | 0 | 0 | 0 | 0
163 | 16745819 | 16745810 | 15247970 | 1 | 1 | 1 | 2 | 91.06.06-046 | ФСЭМ-2001, 91.06.06-046, приказ Минстроя России №1039/пр от 30.12.2016г. | Подъемники одномачтовые, грузоподъемность до 500 кг, высота подъема 25 м | 1368 | 1011 | маш.-ч | маш.-ч | 1 | 0.02 | 0 | 27.66 | 11.6 | 0 | 0 | 1 | 0 | )*1,25*5 | 0.125 | 2 | 16745813 | 286 | 0 | 0 | 0 | 0 | 0 | 0 | 0 | 0
163 | 16745820 | 16745810 | 15249073 | 1 | 1 | 1 | 2 | 91.14.02-001 | ФСЭМ-2001, 91.14.02-001, приказ Минстроя России №1039/пр от 30.12.2016г. | Автомобили бортовые, грузоподъемность до 5 т | 1368 | 1011 | маш.-ч | маш.-ч | 1 | 0.01 | 0 | 65.71 | 11.6 | 0 | 0 | 1 | 0 | )*1,25*5 | 0.0625 | 2 | 16745814 | 287 | 0 | 0 | 0 | 0 | 0 | 0 | 0 | 0
163 | 16745821 | 16745810 | 15167286 | 1 | 1 | 1 | 3 | 01.7.03.01-0001 | ФССЦ-2001, 01.7.03.01-0001, приказ Минстроя России №1039/пр от 30.12.2016г. | Вода | 1339 | 1007 | м3 | м3 | 1 | 0.03 | 2.44 | 0 | 0 | 0 | 0 | 1 | 0 | *5 | 0.15 | 2 | 16745815 | 288 | 0 | 0 | 0 | 0 | 0 | 0 | 0 | 0
163 | 16745822 | 16745810 | 15172906 | 1 | 1 | 1 | 3 | 04.3.02.01-0415 | ФССЦ-2001, 04.3.02.01-0415, приказ Минстроя России №1039/пр от 30.12.2016г. | Смеси сухие для наливных полов, марка «Ветонит» 5000 | 1348 | 1009 | т | т | 1000 | 0.18 | 11381.57 | 0 | 0 | 0 | 0 | 1 | 0 | *5 | 0.9 | 2 | 16745816 | 289 | 0 | 0 | 0 | 0 | 0 | 0 | 0 | 0
164 | 16745833 | 16745823 | 15430767 | 1 | 1 | 1 | 1 | 1-100-30 |  | Рабочий среднего разряда 3 | 1191 | 1013 | чел.-ч. | чел.-ч. | 1 | 372.18 | 0 | 0 | 0 | 8.53 | 0 | 1 | 1 |  | 372.18 | 2 | 16745824 | 290 | 0 | 0 | 0 | 0 | 0 | 0 | 0 | 0
164 | 16745834 | 16745823 | 15249402 | 1 | 1 | 1 | 2 | 91.18.01-012 | ФСЭМ-2001, 91.18.01-012, приказ Минстроя России №1039/пр от 30.12.2016г. | Компрессоры передвижные с электродвигателем давлением 600 кПа (6 ат), производительность до 3,5 м3/мин | 1368 | 1011 | маш.-ч | маш.-ч | 1 | 2.53 | 0 | 32.5 | 0 | 0 | 0 | 1 | 0 |  | 2.53 | 2 | 16745825 | 291 | 0 | 0 | 0 | 0 | 0 | 0 | 0 | 0
164 | 16745835 | 16745823 | 15249998 | 1 | 1 | 1 | 2 | 91.21.10-003 | ФСЭМ-2001, 91.21.10-003, приказ Минстроя России №1039/пр от 30.12.2016г. | Молотки при работе от передвижных компрессорных станций отбойные пневматические | 1368 | 1011 | маш.-ч | маш.-ч | 1 | 2.53 | 0 | 1.53 | 0 | 0 | 0 | 1 | 0 |  | 2.53 | 2 | 16745826 | 292 | 0 | 0 | 0 | 0 | 0 | 0 | 0 | 0
164 | 16745836 | 16745823 | 15167286 | 1 | 1 | 1 | 3 | 01.7.03.01-0001 | ФССЦ-2001, 01.7.03.01-0001, приказ Минстроя России №1039/пр от 30.12.2016г. | Вода | 1339 | 1007 | м3 | м3 | 1 | 0.1 | 2.44 | 0 | 0 | 0 | 0 | 1 | 0 |  | 0.1 | 2 | 16745827 | 293 | 0 | 0 | 0 | 0 | 0 | 0 | 0 | 0
164 | 16745837 | 16745823 | 15164566 | 17 | 1 | 1 | 3 | 01.7.07.07 |  | Строительный мусор | 1348 | 1009 | т | т | 1000 | 2.54 | 0 | 0 | 0 | 0 | 0 | 0 | 0 |  | 2.54 | 2 | 16745828 | 294 | 0 | 0 | 0 | 0 | 0 | 0 | 0 | 0
164 | 16745838 | 16745823 | 15162656 | 17 | 1 | 1 | 3 | 04.3.01.06 |  | Раствор декоративный (с каменной крошкой) | 1339 | 1007 | м3 | м3 | 1 | 2.14 | 0 | 0 | 0 | 0 | 0 | 0 | 0 |  | 2.14 | 2 | 16745829 | 295 | 0 | 0 | 0 | 0 | 0 | 0 | 0 | 0
164 | 16745839 | 16745823 | 15161703 | 17 | 1 | 1 | 3 | 04.3.01.09 |  | Раствор готовый кладочный тяжелый цементный | 1339 | 1007 | м3 | м3 | 1 | 1.53 | 0 | 0 | 0 | 0 | 0 | 0 | 0 |  | 1.53 | 2 | 16745830 | 297 | 0 | 0 | 0 | 0 | 0 | 0 | 0 | 0
170 | 16745852 | 16745845 | 15430447 | 1 | 1 | 1 | 1 | 1-100-35 |  | Рабочий среднего разряда 3.5 | 1191 | 1013 | чел.-ч. | чел.-ч. | 1 | 80.04 | 0 | 0 | 0 | 9.07 | 0 | 1 | 1 | )*1,15 | 92.046 | 2 | 16745846 | 299 | 0 | 0 | 0 | 0 | 0 | 0 | 0 | 0
170 | 16745853 | 16745845 | 15430395 | 1 | 1 | 1 | 1 | 4-100-00 |  | Затраты труда машинистов | 1191 | 1013 | чел.-ч. | чел.-ч. | 1 | 2.09 | 0 | 0 | 0 | 0 | 0 | 1 | 2 | )*1,25 | 2.6125 | 2 | 16745847 | 300 | 0 | 0 | 0 | 0 | 0 | 0 | 0 | 0
170 | 16745854 | 16745845 | 15249397 | 1 | 1 | 1 | 2 | 91.18.01-007 | ФСЭМ-2001, 91.18.01-007, приказ Минстроя России №1039/пр от 30.12.2016г. | Компрессоры передвижные с двигателем внутреннего сгорания, давлением до 686 кПа (7ат), производительность до 5мЗ/мин | 1368 | 1011 | маш.-ч | маш.-ч | 1 | 2.09 | 0 | 90 | 10.06 | 0 | 0 | 1 | 0 | )*1,25 | 2.6125 | 2 | 16745848 | 301 | 0 | 0 | 0 | 0 | 0 | 0 | 0 | 0
170 | 16745855 | 16745845 | 15249979 | 1 | 1 | 1 | 2 | 91.21.07-011 | ФСЭМ-2001, 91.21.07-011, приказ Минстроя России №1039/пр от 30.12.2016г. | Машины мозаично-шлифовальные | 1368 | 1011 | маш.-ч | маш.-ч | 1 | 32 | 0 | 1.5 | 0 | 0 | 0 | 1 | 0 | )*1,25 | 40 | 2 | 16745849 | 302 | 0 | 0 | 0 | 0 | 0 | 0 | 0 | 0
170 | 16745856 | 16745845 | 15167286 | 1 | 1 | 1 | 3 | 01.7.03.01-0001 | ФССЦ-2001, 01.7.03.01-0001, приказ Минстроя России №1039/пр от 30.12.2016г. | Вода | 1339 | 1007 | м3 | м3 | 1 | 2 | 2.44 | 0 | 0 | 0 | 0 | 1 | 0 |  | 2 | 2 | 16745850 | 303 | 0 | 0 | 0 | 0 | 0 | 0 | 0 | 0
170 | 16745857 | 16745845 | 15170537 | 1 | 1 | 1 | 3 | 01.7.17.05-0021 | ФССЦ-2001, 01.7.17.05-0021, приказ Минстроя России №1039/пр от 30.12.2016г. | Карборунд | 1346 | 1009 | кг | кг | 1 | 2 | 5.71 | 0 | 0 | 0 | 0 | 1 | 0 |  | 2 | 2 | 16745851 | 304 | 0 | 0 | 0 | 0 | 0 | 0 | 0 | 0
171 | 16745870 | 16745858 | 15436014 | 1 | 1 | 1 | 1 | 1-100-32 |  | Рабочий среднего разряда 3.2 | 1191 | 1013 | чел.-ч. | чел.-ч. | 1 | 310.42 | 0 | 0 | 0 | 8.74 | 0 | 1 | 1 | )*1,15 | 356.983 | 2 | 16745859 | 305 | 0 | 0 | 0 | 0 | 0 | 0 | 0 | 0
171 | 16745871 | 16745858 | 15430395 | 1 | 1 | 1 | 1 | 4-100-00 |  | Затраты труда машинистов | 1191 | 1013 | чел.-ч. | чел.-ч. | 1 | 1.73 | 0 | 0 | 0 | 0 | 0 | 1 | 2 | )*1,25 | 2.1625 | 2 | 16745860 | 306 | 0 | 0 | 0 | 0 | 0 | 0 | 0 | 0
171 | 16745872 | 16745858 | 15247576 | 1 | 1 | 1 | 2 | 91.05.01-016 | ФСЭМ-2001, 91.05.01-016, приказ Минстроя России №1039/пр от 30.12.2016г. | Краны башенные, грузоподъемность 5 т | 1368 | 1011 | маш.-ч | маш.-ч | 1 | 0.02 | 0 | 83.43 | 13.5 | 0 | 0 | 1 | 0 | )*1,25 | 0.025 | 2 | 16745861 | 307 | 0 | 0 | 0 | 0 | 0 | 0 | 0 | 0
171 | 16745873 | 16745858 | 15247678 | 1 | 1 | 1 | 2 | 91.05.05-013 | ФСЭМ-2001, 91.05.05-013, приказ Минстроя России №1039/пр от 30.12.2016г. | Краны на автомобильном ходу, грузоподъемность 6,3 т | 1368 | 1011 | маш.-ч | маш.-ч | 1 | 0.01 | 0 | 88.01 | 11.6 | 0 | 0 | 1 | 0 | )*1,25 | 0.0125 | 2 | 16745862 | 308 | 0 | 0 | 0 | 0 | 0 | 0 | 0 | 0
171 | 16745874 | 16745858 | 15248143 | 1 | 1 | 1 | 2 | 91.07.08-024 | ФСЭМ-2001, 91.07.08-024, приказ Минстроя России №1039/пр от 30.12.2016г. | Растворосмесители передвижные 65 л | 1368 | 1011 | маш.-ч | маш.-ч | 1 | 1.69 | 0 | 12.39 | 10.06 | 0 | 0 | 1 | 0 | )*1,25 | 2.1125 | 2 | 16745863 | 309 | 0 | 0 | 0 | 0 | 0 | 0 | 0 | 0
171 | 16745875 | 16745858 | 15249073 | 1 | 1 | 1 | 2 | 91.14.02-001 | ФСЭМ-2001, 91.14.02-001, приказ Минстроя России №1039/пр от 30.12.2016г. | Автомобили бортовые, грузоподъемность до 5 т | 1368 | 1011 | маш.-ч | маш.-ч | 1 | 0.01 | 0 | 65.71 | 11.6 | 0 | 0 | 1 | 0 | )*1,25 | 0.0125 | 2 | 16745864 | 310 | 0 | 0 | 0 | 0 | 0 | 0 | 0 | 0
171 | 16745876 | 16745858 | 15167286 | 1 | 1 | 1 | 3 | 01.7.03.01-0001 | ФССЦ-2001, 01.7.03.01-0001, приказ Минстроя России №1039/пр от 30.12.2016г. | Вода | 1339 | 1007 | м3 | м3 | 1 | 0.44 | 2.44 | 0 | 0 | 0 | 0 | 1 | 0 |  | 0.44 | 2 | 16745865 | 311 | 0 | 0 | 0 | 0 | 0 | 0 | 0 | 0
171 | 16745877 | 16745858 | 15173044 | 1 | 1 | 1 | 3 | 04.3.02.09-0102 | ФССЦ-2001, 04.3.02.09-0102, приказ Минстроя России №1039/пр от 30.12.2016г. | Затирка «Старатели» (разной цветности) | 1348 | 1009 | т | т | 1000 | 0.013 | 6513 | 0 | 0 | 0 | 0 | 1 | 0 |  | 0.013 | 2 | 16745866 | 312 | 0 | 0 | 0 | 0 | 0 | 0 | 0 | 0
171 | 16745878 | 16745858 | 15187102 | 1 | 1 | 1 | 3 | 06.2.05.03-0003 | ФССЦ-2001, 06.2.05.03-0003, приказ Минстроя России №1039/пр от 30.12.2016г. | Гранит керамический многоцветный неполированный, размером 400х400х9 мм | 1327 | 1005 | м2 | м2 | 1 | 102 | 140.45 | 0 | 0 | 0 | 0 | 1 | 0 |  | 102 | 2 | 16745867 | 313 | 0 | 0 | 0 | 0 | 0 | 0 | 0 | 0
171 | 16745879 | 16745858 | 15162768 | 17 | 1 | 1 | 3 | 11.2.04.05 |  | Рейки деревянные | 1339 | 1007 | м3 | м3 | 1 | 0.01 | 0 | 0 | 0 | 0 | 0 | 0 | 0 |  | 0.01 | 3 | -1 |  | 0 | 0 | 0 | 0 | 0 | 0 | 0 | 0
171 | 16745880 | 16745858 | 15202597 | 1 | 1 | 1 | 3 | 14.1.06.02-0044 | ФССЦ-2001, 14.1.06.02-0044, приказ Минстроя России №1039/пр от 30.12.2016г. | Клей плиточный «Юнис Гранит» | 1346 | 1009 | кг | кг | 1 | 1200 | 3.69 | 0 | 0 | 0 | 0 | 1 | 0 |  | 1200 | 2 | 16745868 | 315 | 0 | 0 | 0 | 0 | 0 | 0 | 0 | 0
171 | 16745881 | 16745858 | 15162572 | 17 | 1 | 1 | 3 | 14.4.01.21 |  | Грунтовка | 1348 | 1009 | т | т | 1000 | 0 | 0 | 0 | 0 | 0 | 1 | 0 | 0 |  | 0 | 3 | -1 |  | 0 | 0 | 0 | 0 | 0 | 0 | 0 | 0
174 | 16745897 | 16745884 | 15435695 | 1 | 1 | 1 | 1 | 1-100-49 |  | Рабочий среднего разряда 4.9 | 1191 | 1013 | чел.-ч. | чел.-ч. | 1 | 26.97 | 0 | 0 | 0 | 10.94 | 0 | 1 | 1 | )*1,15 | 31.0155 | 2 | 16745885 | 316 | 0 | 0 | 0 | 0 | 0 | 0 | 0 | 0
174 | 16745898 | 16745884 | 15430395 | 1 | 1 | 1 | 1 | 4-100-00 |  | Затраты труда машинистов | 1191 | 1013 | чел.-ч. | чел.-ч. | 1 | 0.43 | 0 | 0 | 0 | 0 | 0 | 1 | 2 | )*1,25 | 0.5375 | 2 | 16745886 | 317 | 0 | 0 | 0 | 0 | 0 | 0 | 0 | 0
174 | 16745899 | 16745884 | 15247974 | 1 | 1 | 1 | 2 | 91.06.06-048 | ФСЭМ-2001, 91.06.06-048, приказ Минстроя России №1039/пр от 30.12.2016г. | Подъемники одномачтовые, грузоподъемность до 500 кг, высота подъема 45 м | 1368 | 1011 | маш.-ч | маш.-ч | 1 | 0.18 | 0 | 31.26 | 13.5 | 0 | 0 | 1 | 0 | )*1,25 | 0.225 | 2 | 16745887 | 318 | 0 | 0 | 0 | 0 | 0 | 0 | 0 | 0
174 | 16745900 | 16745884 | 15248306 | 1 | 1 | 1 | 2 | 91.08.04-021 | ФСЭМ-2001, 91.08.04-021, приказ Минстроя России №1039/пр от 30.12.2016г. | Котлы битумные передвижные 400 л | 1368 | 1011 | маш.-ч | маш.-ч | 1 | 4.37 | 0 | 30 | 0 | 0 | 0 | 1 | 0 | )*1,25 | 5.4625 | 2 | 16745888 | 319 | 0 | 0 | 0 | 0 | 0 | 0 | 0 | 0
174 | 16745901 | 16745884 | 15249073 | 1 | 1 | 1 | 2 | 91.14.02-001 | ФСЭМ-2001, 91.14.02-001, приказ Минстроя России №1039/пр от 30.12.2016г. | Автомобили бортовые, грузоподъемность до 5 т | 1368 | 1011 | маш.-ч | маш.-ч | 1 | 0.25 | 0 | 65.71 | 11.6 | 0 | 0 | 1 | 0 | )*1,25 | 0.3125 | 2 | 16745889 | 320 | 0 | 0 | 0 | 0 | 0 | 0 | 0 | 0
174 | 16745902 | 16745884 | 15250226 | 1 | 1 | 1 | 2 | 91.21.22-421 | ФСЭМ-2001, 91.21.22-421, приказ Минстроя России №1039/пр от 30.12.2016г. | Термос 100 л | 1368 | 1011 | маш.-ч | маш.-ч | 1 | 1.5 | 0 | 2.7 | 0 | 0 | 0 | 1 | 0 | )*1,25 | 1.875 | 2 | 16745890 | 321 | 0 | 0 | 0 | 0 | 0 | 0 | 0 | 0
174 | 16745903 | 16745884 | 15165310 | 1 | 1 | 1 | 3 | 01.1.02.10-0021 | ФССЦ-2001, 01.1.02.10-0021, приказ Минстроя России №1039/пр от 30.12.2016г. | Асбест хризотиловый марки К-6-30 | 1348 | 1009 | т | т | 1000 | 0.008 | 1160 | 0 | 0 | 0 | 0 | 1 | 0 |  | 0.008 | 2 | 16745891 | 322 | 0 | 0 | 0 | 0 | 0 | 0 | 0 | 0
174 | 16745904 | 16745884 | 15165346 | 1 | 1 | 1 | 3 | 01.2.01.02-0052 | ФССЦ-2001, 01.2.01.02-0052, приказ Минстроя России №1039/пр от 30.12.2016г. | Битумы нефтяные строительные марки БН-70/30 | 1348 | 1009 | т | т | 1000 | 0.019 | 1525.5 | 0 | 0 | 0 | 0 | 1 | 0 |  | 0.019 | 2 | 16745892 | 323 | 0 | 0 | 0 | 0 | 0 | 0 | 0 | 0
174 | 16745905 | 16745884 | 15165348 | 1 | 1 | 1 | 3 | 01.2.01.02-0054 | ФССЦ-2001, 01.2.01.02-0054, приказ Минстроя России №1039/пр от 30.12.2016г. | Битумы нефтяные строительные марки БН-90/10 | 1348 | 1009 | т | т | 1000 | 0.157 | 1383.1 | 0 | 0 | 0 | 0 | 1 | 0 |  | 0.157 | 2 | 16745893 | 324 | 0 | 0 | 0 | 0 | 0 | 0 | 0 | 0
174 | 16745906 | 16745884 | 15165532 | 1 | 1 | 1 | 3 | 01.3.01.01-0009 | ФССЦ-2001, 01.3.01.01-0009, приказ Минстроя России №1039/пр от 30.12.2016г. | Бензин растворитель | 1348 | 1009 | т | т | 1000 | 0.057 | 6143.8 | 0 | 0 | 0 | 0 | 1 | 0 |  | 0.057 | 2 | 16745894 | 325 | 0 | 0 | 0 | 0 | 0 | 0 | 0 | 0
174 | 16745907 | 16745884 | 15167803 | 1 | 1 | 1 | 3 | 01.7.07.13-0001 | ФССЦ-2001, 01.7.07.13-0001, приказ Минстроя России №1039/пр от 30.12.2016г. | Мука андезитовая кислотоупорная, марка А | 1348 | 1009 | т | т | 1000 | 0.125 | 688.8 | 0 | 0 | 0 | 0 | 1 | 0 |  | 0.125 | 2 | 16745895 | 326 | 0 | 0 | 0 | 0 | 0 | 0 | 0 | 0
174 | 16745908 | 16745884 | 15171018 | 1 | 1 | 1 | 3 | 01.7.20.08-0051 | ФССЦ-2001, 01.7.20.08-0051, приказ Минстроя России №1039/пр от 30.12.2016г. | Ветошь | 1346 | 1009 | кг | кг | 1 | 0.5 | 1.82 | 0 | 0 | 0 | 0 | 1 | 0 |  | 0.5 | 2 | 16745896 | 327 | 0 | 0 | 0 | 0 | 0 | 0 | 0 | 0
175 | 16745919 | 16745909 | 15432356 | 1 | 1 | 1 | 1 | 1-100-27 |  | Рабочий среднего разряда 2.7 | 1191 | 1013 | чел.-ч. | чел.-ч. | 1 | 42.4 | 0 | 0 | 0 | 8.31 | 0 | 1 | 1 | )*1,15 | 48.76 | 2 | 16745910 | 328 | 0 | 0 | 0 | 0 | 0 | 0 | 0 | 0
175 | 16745920 | 16745909 | 15430395 | 1 | 1 | 1 | 1 | 4-100-00 |  | Затраты труда машинистов | 1191 | 1013 | чел.-ч. | чел.-ч. | 1 | 0.85 | 0 | 0 | 0 | 0 | 0 | 1 | 2 | )*1,25 | 1.0625 | 2 | 16745911 | 329 | 0 | 0 | 0 | 0 | 0 | 0 | 0 | 0
175 | 16745921 | 16745909 | 15247974 | 1 | 1 | 1 | 2 | 91.06.06-048 | ФСЭМ-2001, 91.06.06-048, приказ Минстроя России №1039/пр от 30.12.2016г. | Подъемники одномачтовые, грузоподъемность до 500 кг, высота подъема 45 м | 1368 | 1011 | маш.-ч | маш.-ч | 1 | 0.35 | 0 | 31.26 | 13.5 | 0 | 0 | 1 | 0 | )*1,25 | 0.4375 | 2 | 16745912 | 330 | 0 | 0 | 0 | 0 | 0 | 0 | 0 | 0
175 | 16745922 | 16745909 | 15249073 | 1 | 1 | 1 | 2 | 91.14.02-001 | ФСЭМ-2001, 91.14.02-001, приказ Минстроя России №1039/пр от 30.12.2016г. | Автомобили бортовые, грузоподъемность до 5 т | 1368 | 1011 | маш.-ч | маш.-ч | 1 | 0.5 | 0 | 65.71 | 11.6 | 0 | 0 | 1 | 0 | )*1,25 | 0.625 | 2 | 16745913 | 331 | 0 | 0 | 0 | 0 | 0 | 0 | 0 | 0
175 | 16745923 | 16745909 | 15162736 | 17 | 1 | 1 | 3 | 01.6.03.04 |  | Линолеум на теплозвукоизолирующей подоснове | 1327 | 1005 | м2 | м2 | 1 | 102 | 0 | 0 | 0 | 0 | 0 | 0 | 0 |  | 102 | 2 | 16745914 | 332 | 0 | 0 | 0 | 0 | 0 | 0 | 0 | 0
175 | 16745924 | 16745909 | 15171018 | 1 | 1 | 1 | 3 | 01.7.20.08-0051 | ФССЦ-2001, 01.7.20.08-0051, приказ Минстроя России №1039/пр от 30.12.2016г. | Ветошь | 1346 | 1009 | кг | кг | 1 | 0.5 | 1.82 | 0 | 0 | 0 | 0 | 1 | 0 |  | 0.5 | 2 | 16745915 | 334 | 0 | 0 | 0 | 0 | 0 | 0 | 0 | 0
175 | 16745925 | 16745909 | 15162257 | 17 | 1 | 1 | 3 | 14.1.06.05 |  | Состав клеящий | 1346 | 1009 | кг | кг | 1 | 50 | 0 | 0 | 0 | 0 | 0 | 0 | 0 |  | 50 | 2 | 16745916 | 336 | 0 | 0 | 0 | 0 | 0 | 0 | 0 | 0
180 | 16745938 | 16745930 | 15430397 | 1 | 1 | 1 | 1 | 1-100-38 |  | Рабочий среднего разряда 3.8 | 1191 | 1013 | чел.-ч. | чел.-ч. | 1 | 25.61 | 0 | 0 | 0 | 9.4 | 0 | 1 | 1 | )*1,15 | 29.4515 | 2 | 16745931 | 337 | 0 | 0 | 0 | 0 | 0 | 0 | 0 | 0
180 | 16745939 | 16745930 | 15430395 | 1 | 1 | 1 | 1 | 4-100-00 |  | Затраты труда машинистов | 1191 | 1013 | чел.-ч. | чел.-ч. | 1 | 0.1 | 0 | 0 | 0 | 0 | 0 | 1 | 2 | )*1,25 | 0.125 | 2 | 16745932 | 338 | 0 | 0 | 0 | 0 | 0 | 0 | 0 | 0
180 | 16745940 | 16745930 | 15249073 | 1 | 1 | 1 | 2 | 91.14.02-001 | ФСЭМ-2001, 91.14.02-001, приказ Минстроя России №1039/пр от 30.12.2016г. | Автомобили бортовые, грузоподъемность до 5 т | 1368 | 1011 | маш.-ч | маш.-ч | 1 | 0.1 | 0 | 65.71 | 11.6 | 0 | 0 | 1 | 0 | )*1,25 | 0.125 | 2 | 16745933 | 339 | 0 | 0 | 0 | 0 | 0 | 0 | 0 | 0
180 | 16745941 | 16745930 | 15162728 | 17 | 1 | 1 | 3 | 11.2.03.02 |  | Покрытие напольное ламинированное (ламинат) | 1327 | 1005 | м2 | м2 | 1 | 102.5 | 0 | 0 | 0 | 0 | 0 | 0 | 0 |  | 102.5 | 2 | 16745934 | 340 | 0 | 0 | 0 | 0 | 0 | 0 | 0 | 0
180 | 16745942 | 16745930 | 15197694 | 1 | 1 | 1 | 3 | 11.3.03.08-0004 | ФССЦ-2001, 11.3.03.08-0004, приказ Минстроя России №1039/пр от 30.12.2016г. | Подложка под паркет и ламинат "Порилекс НПЭ", толщина 2 мм | 1330 | 1005 | 10 м2 | 10 м2 | 10 | 10.5 | 34.9 | 0 | 0 | 0 | 0 | 1 | 0 |  | 10.5 | 2 | 16745935 | 342 | 0 | 0 | 0 | 0 | 0 | 0 | 0 | 0
183 | 16745953 | 16745945 | 15447742 | 1 | 1 | 1 | 1 | 1-100-41 |  | Рабочий среднего разряда 4.1 | 1191 | 1013 | чел.-ч. | чел.-ч. | 1 | 9.01 | 0 | 0 | 0 | 9.76 | 0 | 1 | 1 | )*1,15 | 10.3615 | 2 | 16745946 | 343 | 0 | 0 | 0 | 0 | 0 | 0 | 0 | 0
183 | 16745954 | 16745945 | 15430395 | 1 | 1 | 1 | 1 | 4-100-00 |  | Затраты труда машинистов | 1191 | 1013 | чел.-ч. | чел.-ч. | 1 | 0.04 | 0 | 0 | 0 | 0 | 0 | 1 | 2 | )*1,25 | 0.05 | 2 | 16745947 | 344 | 0 | 0 | 0 | 0 | 0 | 0 | 0 | 0
183 | 16745955 | 16745945 | 15247974 | 1 | 1 | 1 | 2 | 91.06.06-048 | ФСЭМ-2001, 91.06.06-048, приказ Минстроя России №1039/пр от 30.12.2016г. | Подъемники одномачтовые, грузоподъемность до 500 кг, высота подъема 45 м | 1368 | 1011 | маш.-ч | маш.-ч | 1 | 0.005 | 0 | 31.26 | 13.5 | 0 | 0 | 1 | 0 | )*1,25 | 0.00625 | 2 | 16745948 | 345 | 0 | 0 | 0 | 0 | 0 | 0 | 0 | 0
183 | 16745956 | 16745945 | 15249073 | 1 | 1 | 1 | 2 | 91.14.02-001 | ФСЭМ-2001, 91.14.02-001, приказ Минстроя России №1039/пр от 30.12.2016г. | Автомобили бортовые, грузоподъемность до 5 т | 1368 | 1011 | маш.-ч | маш.-ч | 1 | 0.03 | 0 | 65.71 | 11.6 | 0 | 0 | 1 | 0 | )*1,25 | 0.0375 | 2 | 16745949 | 346 | 0 | 0 | 0 | 0 | 0 | 0 | 0 | 0
183 | 16745957 | 16745945 | 15162756 | 17 | 1 | 1 | 3 | 11.3.03.06 |  | Плинтуса для полов пластиковые | 1301 | 1003 | м | м | 1 | 101 | 0 | 0 | 0 | 0 | 0 | 0 | 0 |  | 101 | 2 | 16745950 | 347 | 0 | 0 | 0 | 0 | 0 | 0 | 0 | 0
183 | 16745958 | 16745945 | 15204415 | 1 | 1 | 1 | 3 | 14.5.04.03-0104 | ФССЦ-2001, 14.5.04.03-0104, приказ Минстроя России №1039/пр от 30.12.2016г. | Мастика клеящая каучуковая, марки КН-2 | 1346 | 1009 | кг | кг | 1 | 5.15 | 8.36 | 0 | 0 | 0 | 0 | 1 | 0 |  | 5.15 | 2 | 16745951 | 349 | 0 | 0 | 0 | 0 | 0 | 0 | 0 | 0
186 | 16745968 | 16745961 | 15435721 | 1 | 1 | 1 | 1 | 1-100-39 |  | Рабочий среднего разряда 3.9 | 1191 | 1013 | чел.-ч. | чел.-ч. | 1 | 23.82 | 0 | 0 | 0 | 9.51 | 0 | 1 | 1 | )*1,15 | 27.393 | 2 | 16745962 | 350 | 0 | 0 | 0 | 0 | 0 | 0 | 0 | 0
186 | 16745969 | 16745961 | 15430395 | 1 | 1 | 1 | 1 | 4-100-00 |  | Затраты труда машинистов | 1191 | 1013 | чел.-ч. | чел.-ч. | 1 | 0.11 | 0 | 0 | 0 | 0 | 0 | 1 | 2 | )*1,25 | 0.1375 | 2 | 16745963 | 351 | 0 | 0 | 0 | 0 | 0 | 0 | 0 | 0
186 | 16745970 | 16745961 | 15247974 | 1 | 1 | 1 | 2 | 91.06.06-048 | ФСЭМ-2001, 91.06.06-048, приказ Минстроя России №1039/пр от 30.12.2016г. | Подъемники одномачтовые, грузоподъемность до 500 кг, высота подъема 45 м | 1368 | 1011 | маш.-ч | маш.-ч | 1 | 0.05 | 0 | 31.26 | 13.5 | 0 | 0 | 1 | 0 | )*1,25 | 0.0625 | 2 | 16745964 | 352 | 0 | 0 | 0 | 0 | 0 | 0 | 0 | 0
186 | 16745971 | 16745961 | 15249073 | 1 | 1 | 1 | 2 | 91.14.02-001 | ФСЭМ-2001, 91.14.02-001, приказ Минстроя России №1039/пр от 30.12.2016г. | Автомобили бортовые, грузоподъемность до 5 т | 1368 | 1011 | маш.-ч | маш.-ч | 1 | 0.06 | 0 | 65.71 | 11.6 | 0 | 0 | 1 | 0 | )*1,25 | 0.075 | 2 | 16745965 | 353 | 0 | 0 | 0 | 0 | 0 | 0 | 0 | 0
186 | 16745972 | 16745961 | 15161703 | 17 | 1 | 1 | 3 | 04.3.01.09 |  | Раствор готовый кладочный тяжелый цементный | 1339 | 1007 | м3 | м3 | 1 | 0.16 | 0 | 0 | 0 | 0 | 0 | 0 | 0 |  | 0.16 | 3 | -1 |  | 0 | 0 | 0 | 0 | 0 | 0 | 0 | 0
186 | 16745973 | 16745961 | 15162753 | 17 | 1 | 1 | 3 | 06.2.05.03 |  | Плитки керамические плинтусные | 1301 | 1003 | м | м | 1 | 101 | 0 | 0 | 0 | 0 | 0 | 0 | 0 |  | 101 | 2 | 16745966 | 354 | 0 | 0 | 0 | 0 | 0 | 0 | 0 | 0
189 | 16745982 | 16745976 | 15436014 | 1 | 1 | 1 | 1 | 1-100-32 |  | Рабочий среднего разряда 3.2 | 1191 | 1013 | чел.-ч. | чел.-ч. | 1 | 16.64 | 0 | 0 | 0 | 8.74 | 0 | 1 | 1 | )*1,15 | 19.136 | 2 | 16745977 | 356 | 0 | 0 | 0 | 0 | 0 | 0 | 0 | 0
189 | 16745983 | 16745976 | 15169972 | 1 | 1 | 1 | 3 | 01.7.15.04-0048 | ФССЦ-2001, 01.7.15.04-0048, приказ Минстроя России №1039/пр от 30.12.2016г. | Винты самонарезающие остроконечные длиной 35 мм | 1355 | 1010 | 100 шт. | 100 шт. | 100 | 6.7 | 12 | 0 | 0 | 0 | 0 | 1 | 0 |  | 6.7 | 2 | 16745978 | 357 | 0 | 0 | 0 | 0 | 0 | 0 | 0 | 0
189 | 16745984 | 16745976 | 15162775 | 17 | 1 | 1 | 3 | 09.2.03.02 |  | Профили стыкоперекрывающие из алюминиевых сплавов (порожки) с покрытием | 1301 | 1003 | м | м | 1 | 105 | 0 | 0 | 0 | 0 | 0 | 0 | 0 |  | 105 | 2 | 16745979 | 358 | 0 | 0 | 0 | 0 | 0 | 0 | 0 | 0
193 | 16745994 | 16745988 | 15430397 | 1 | 1 | 1 | 1 | 1-100-38 |  | Рабочий среднего разряда 3.8 | 1191 | 1013 | чел.-ч. | чел.-ч. | 1 | 102.46 | 0 | 0 | 0 | 9.4 | 0 | 1 | 1 | )*1,15 | 117.829 | 2 | 16745989 | 361 | 0 | 0 | 0 | 0 | 0 | 0 | 0 | 0
193 | 16745995 | 16745988 | 15430395 | 1 | 1 | 1 | 1 | 4-100-00 |  | Затраты труда машинистов | 1191 | 1013 | чел.-ч. | чел.-ч. | 1 | 5.34 | 0 | 0 | 0 | 0 | 0 | 1 | 2 | )*1,25 | 6.675 | 2 | 16745990 | 362 | 0 | 0 | 0 | 0 | 0 | 0 | 0 | 0
193 | 16745996 | 16745988 | 15247974 | 1 | 1 | 1 | 2 | 91.06.06-048 | ФСЭМ-2001, 91.06.06-048, приказ Минстроя России №1039/пр от 30.12.2016г. | Подъемники одномачтовые, грузоподъемность до 500 кг, высота подъема 45 м | 1368 | 1011 | маш.-ч | маш.-ч | 1 | 0.76 | 0 | 31.26 | 13.5 | 0 | 0 | 1 | 0 | )*1,25 | 0.95 | 2 | 16745991 | 363 | 0 | 0 | 0 | 0 | 0 | 0 | 0 | 0
193 | 16745997 | 16745988 | 15249073 | 1 | 1 | 1 | 2 | 91.14.02-001 | ФСЭМ-2001, 91.14.02-001, приказ Минстроя России №1039/пр от 30.12.2016г. | Автомобили бортовые, грузоподъемность до 5 т | 1368 | 1011 | маш.-ч | маш.-ч | 1 | 4.58 | 0 | 65.71 | 11.6 | 0 | 0 | 1 | 0 | )*1,25 | 5.725 | 2 | 16745992 | 364 | 0 | 0 | 0 | 0 | 0 | 0 | 0 | 0
193 | 16745998 | 16745988 | 15167143 | 1 | 1 | 1 | 3 | 01.6.04.02-0011 | ФССЦ-2001, 01.6.04.02-0011, приказ Минстроя России №1039/пр от 30.12.2016г. | Панели потолочные с комплектующими «Армстронг» | 1327 | 1005 | м2 | м2 | 1 | 103 | 51.8 | 0 | 0 | 0 | 0 | 1 | 0 |  | 103 | 2 | 16745993 | 365 | 0 | 0 | 0 | 0 | 0 | 0 | 0 | 0
194 | 16746012 | 16746000 | 15430397 | 1 | 1 | 1 | 1 | 1-100-38 |  | Рабочий среднего разряда 3.8 | 1191 | 1013 | чел.-ч. | чел.-ч. | 1 | 108.36 | 0 | 0 | 0 | 9.4 | 0 | 1 | 1 | )*1,15 | 124.614 | 2 | 16746001 | 366 | 0 | 0 | 0 | 0 | 0 | 0 | 0 | 0
194 | 16746013 | 16746000 | 15430395 | 1 | 1 | 1 | 1 | 4-100-00 |  | Затраты труда машинистов | 1191 | 1013 | чел.-ч. | чел.-ч. | 1 | 0.39 | 0 | 0 | 0 | 0 | 0 | 1 | 2 | )*1,25 | 0.4875 | 2 | 16746002 | 367 | 0 | 0 | 0 | 0 | 0 | 0 | 0 | 0
194 | 16746014 | 16746000 | 15247680 | 1 | 1 | 1 | 2 | 91.05.05-014 | ФСЭМ-2001, 91.05.05-014, приказ Минстроя России №1039/пр от 30.12.2016г. | Краны на автомобильном ходу, грузоподъемность 10 т | 1368 | 1011 | маш.-ч | маш.-ч | 1 | 0.25 | 0 | 111.99 | 13.5 | 0 | 0 | 1 | 0 | )*1,25 | 0.3125 | 2 | 16746003 | 368 | 0 | 0 | 0 | 0 | 0 | 0 | 0 | 0
194 | 16746015 | 16746000 | 15247880 | 1 | 1 | 1 | 2 | 91.06.03-062 | ФСЭМ-2001, 91.06.03-062, приказ Минстроя России №1039/пр от 30.12.2016г. | Лебедки электрические тяговым усилием до 31,39 кН (3,2 т) | 1368 | 1011 | маш.-ч | маш.-ч | 1 | 16.2 | 0 | 6.9 | 0 | 0 | 0 | 1 | 0 | )*1,25 | 20.25 | 2 | 16746004 | 369 | 0 | 0 | 0 | 0 | 0 | 0 | 0 | 0
194 | 16746016 | 16746000 | 15249073 | 1 | 1 | 1 | 2 | 91.14.02-001 | ФСЭМ-2001, 91.14.02-001, приказ Минстроя России №1039/пр от 30.12.2016г. | Автомобили бортовые, грузоподъемность до 5 т | 1368 | 1011 | маш.-ч | маш.-ч | 1 | 0.14 | 0 | 65.71 | 11.6 | 0 | 0 | 1 | 0 | )*1,25 | 0.175 | 2 | 16746005 | 370 | 0 | 0 | 0 | 0 | 0 | 0 | 0 | 0
194 | 16746017 | 16746000 | 15192822 | 1 | 1 | 1 | 3 | 09.2.01.05-0001 | ФССЦ-2001, 09.2.01.05-0001, приказ Минстроя России №1039/пр от 30.12.2016г. | Гребенка несущая | 1301 | 1003 | м | м | 1 | 100 | 20.47 | 0 | 0 | 0 | 0 | 1 | 0 |  | 100 | 2 | 16746006 | 371 | 0 | 0 | 0 | 0 | 0 | 0 | 0 | 0
194 | 16746018 | 16746000 | 15192828 | 1 | 1 | 1 | 3 | 09.2.01.05-0051 | ФССЦ-2001, 09.2.01.05-0051, приказ Минстроя России №1039/пр от 30.12.2016г. | Подвес в комплекте | 1355 | 1010 | 100 шт. | 100 шт. | 100 | 0.7 | 366 | 0 | 0 | 0 | 0 | 1 | 0 |  | 0.7 | 2 | 16746007 | 372 | 0 | 0 | 0 | 0 | 0 | 0 | 0 | 0
194 | 16746019 | 16746000 | 15192835 | 1 | 1 | 1 | 3 | 09.2.01.05-0091 | ФССЦ-2001, 09.2.01.05-0091, приказ Минстроя России №1039/пр от 30.12.2016г. | Уголок декоративный (пристенный) | 1301 | 1003 | м | м | 1 | 0 | 6.28 | 0 | 0 | 0 | 1 | 0 | 0 |  | 0 | 2 | 16746008 | 373 | 0 | 0 | 0 | 0 | 0 | 0 | 0 | 0
194 | 16746020 | 16746000 | 15192866 | 1 | 1 | 1 | 3 | 09.2.02.02-0011 | ФССЦ-2001, 09.2.02.02-0011, приказ Минстроя России №1039/пр от 30.12.2016г. | Рейка алюминиевая потолочная 100 мм | 1301 | 1003 | м | м | 1 | 1050 | 24.71 | 0 | 0 | 0 | 0 | 1 | 0 |  | 1050 | 2 | 16746009 | 375 | 0 | 0 | 0 | 0 | 0 | 0 | 0 | 0
198 | 16753461 | 16753460 | 15432258 | 1 | 1 | 1 | 1 | 1-100-29 |  | Рабочий среднего разряда 2.9 | 1191 | 1013 | чел.-ч. | чел.-ч. | 1 | 42.01 | 0 | 0 | 0 | 8.46 | 0 | 1 | 1 | )*1,15 | 48.3115 | 2 | 16753461 | 376 | 0 | 0 | 0 | 0 | 0 | 0 | 0 | 0
198 | 16753462 | 16753460 | 15430395 | 1 | 1 | 1 | 1 | 4-100-00 |  | Затраты труда машинистов | 1191 | 1013 | чел.-ч. | чел.-ч. | 1 | 0.99 | 0 | 0 | 0 | 0 | 0 | 1 | 2 |  | 0.99 | 2 | 16753462 | 377 | 0 | 0 | 0 | 0 | 0 | 0 | 0 | 0
198 | 16753463 | 16753460 | 15247905 | 1 | 1 | 1 | 2 | 91.06.05-011 | ФСЭМ-2001, 91.06.05-011, приказ Минстроя России №1039/пр от 30.12.2016г. | Погрузчик, грузоподъемность 5 т | 1368 | 1011 | маш.-ч | маш.-ч | 1 | 0.02 | 0 | 89.99 | 10.06 | 0 | 0 | 1 | 0 |  | 0.02 | 2 | 16753463 | 378 | 0 | 0 | 0 | 0 | 0 | 0 | 0 | 0
198 | 16753464 | 16753460 | 15247974 | 1 | 1 | 1 | 2 | 91.06.06-048 | ФСЭМ-2001, 91.06.06-048, приказ Минстроя России №1039/пр от 30.12.2016г. | Подъемники одномачтовые, грузоподъемность до 500 кг, высота подъема 45 м | 1368 | 1011 | маш.-ч | маш.-ч | 1 | 0.22 | 0 | 31.26 | 13.5 | 0 | 0 | 1 | 0 |  | 0.22 | 2 | 16753464 | 379 | 0 | 0 | 0 | 0 | 0 | 0 | 0 | 0
198 | 16753465 | 16753460 | 15248143 | 1 | 1 | 1 | 2 | 91.07.08-024 | ФСЭМ-2001, 91.07.08-024, приказ Минстроя России №1039/пр от 30.12.2016г. | Растворосмесители передвижные 65 л | 1368 | 1011 | маш.-ч | маш.-ч | 1 | 0.75 | 0 | 12.39 | 10.06 | 0 | 0 | 1 | 0 |  | 0.75 | 2 | 16753465 | 380 | 0 | 0 | 0 | 0 | 0 | 0 | 0 | 0
198 | 16753466 | 16753460 | 15167286 | 1 | 1 | 1 | 3 | 01.7.03.01-0001 | ФССЦ-2001, 01.7.03.01-0001, приказ Минстроя России №1039/пр от 30.12.2016г. | Вода | 1339 | 1007 | м3 | м3 | 1 | 0.543 | 2.44 | 0 | 0 | 0 | 0 | 1 | 0 |  | 0.543 | 2 | 16753466 | 381 | 0 | 0 | 0 | 0 | 0 | 0 | 0 | 0
198 | 16753467 | 16753460 | 15163028 | 17 | 1 | 1 | 3 | 04.3.02.09 |  | Смеси на цементной основе | 1348 | 1009 | т | т | 1000 | 0.907 | 0 | 0 | 0 | 0 | 0 | 0 | 0 |  | 0.907 | 2 | 16753467 | 383 | 0 | 0 | 0 | 0 | 0 | 0 | 0 | 0
198 | 16753468 | 16753460 | 15162572 | 17 | 1 | 1 | 3 | 14.4.01.21 |  | Грунтовка | 1348 | 1009 | т | т | 1000 | 0 | 0 | 0 | 0 | 0 | 1 | 0 | 0 |  | 0 | 3 | -1 |  | 0 | 0 | 0 | 0 | 0 | 0 | 0 | 0
201 | 16746052 | 16746038 | 15435099 | 1 | 1 | 1 | 1 | 1-100-31 |  | Рабочий среднего разряда 3.1 | 1191 | 1013 | чел.-ч. | чел.-ч. | 1 | 36.25 | 0 | 0 | 0 | 8.64 | 0 | 1 | 1 |  | 36.25 | 2 | 16746039 | 384 | 0 | 0 | 0 | 0 | 0 | 0 | 0 | 0
201 | 16746053 | 16746038 | 15430395 | 1 | 1 | 1 | 1 | 4-100-00 |  | Затраты труда машинистов | 1191 | 1013 | чел.-ч. | чел.-ч. | 1 | 0.16 | 0 | 0 | 0 | 0 | 0 | 1 | 2 |  | 0.16 | 2 | 16746040 | 385 | 0 | 0 | 0 | 0 | 0 | 0 | 0 | 0
201 | 16746054 | 16746038 | 15247974 | 1 | 1 | 1 | 2 | 91.06.06-048 | ФСЭМ-2001, 91.06.06-048, приказ Минстроя России №1039/пр от 30.12.2016г. | Подъемники одномачтовые, грузоподъемность до 500 кг, высота подъема 45 м | 1368 | 1011 | маш.-ч | маш.-ч | 1 | 0.1 | 0 | 31.26 | 13.5 | 0 | 0 | 1 | 0 |  | 0.1 | 2 | 16746041 | 386 | 0 | 0 | 0 | 0 | 0 | 0 | 0 | 0
201 | 16746055 | 16746038 | 15249073 | 1 | 1 | 1 | 2 | 91.14.02-001 | ФСЭМ-2001, 91.14.02-001, приказ Минстроя России №1039/пр от 30.12.2016г. | Автомобили бортовые, грузоподъемность до 5 т | 1368 | 1011 | маш.-ч | маш.-ч | 1 | 0.06 | 0 | 65.71 | 11.6 | 0 | 0 | 1 | 0 |  | 0.06 | 2 | 16746042 | 387 | 0 | 0 | 0 | 0 | 0 | 0 | 0 | 0
201 | 16746056 | 16746038 | 15167286 | 1 | 1 | 1 | 3 | 01.7.03.01-0001 | ФССЦ-2001, 01.7.03.01-0001, приказ Минстроя России №1039/пр от 30.12.2016г. | Вода | 1339 | 1007 | м3 | м3 | 1 | 0.24 | 2.44 | 0 | 0 | 0 | 0 | 1 | 0 |  | 0.24 | 2 | 16746043 | 388 | 0 | 0 | 0 | 0 | 0 | 0 | 0 | 0
201 | 16746057 | 16746038 | 15167766 | 1 | 1 | 1 | 3 | 01.7.07.08-0003 | ФССЦ-2001, 01.7.07.08-0003, приказ Минстроя России №1039/пр от 30.12.2016г. | Мыло твердое хозяйственное 72% | 1354 | 1010 | шт. | шт. | 1 | 3.2 | 4.5 | 0 | 0 | 0 | 0 | 1 | 0 |  | 3.2 | 2 | 16746044 | 389 | 0 | 0 | 0 | 0 | 0 | 0 | 0 | 0
201 | 16746058 | 16746038 | 15168015 | 1 | 1 | 1 | 3 | 01.7.08.04-0003 | ФССЦ-2001, 01.7.08.04-0003, приказ Минстроя России №1039/пр от 30.12.2016г. | Мел природный молотый | 1348 | 1009 | т | т | 1000 | 0.012 | 586.47 | 0 | 0 | 0 | 0 | 1 | 0 |  | 0.012 | 2 | 16746045 | 390 | 0 | 0 | 0 | 0 | 0 | 0 | 0 | 0
201 | 16746059 | 16746038 | 15170682 | 1 | 1 | 1 | 3 | 01.7.17.11-0011 | ФССЦ-2001, 01.7.17.11-0011, приказ Минстроя России №1039/пр от 30.12.2016г. | Шкурка шлифовальная двухслойная с зернистостью 40-25 | 1327 | 1005 | м2 | м2 | 1 | 1.6 | 72.32 | 0 | 0 | 0 | 0 | 1 | 0 |  | 1.6 | 2 | 16746046 | 391 | 0 | 0 | 0 | 0 | 0 | 0 | 0 | 0
201 | 16746060 | 16746038 | 15171907 | 1 | 1 | 1 | 3 | 02.4.03.02-0001 | ФССЦ-2001, 02.4.03.02-0001, приказ Минстроя России №1039/пр от 30.12.2016г. | Пемза шлаковая (щебень пористый из металлургического шлака), марка 600, фракция 5-10 мм | 1339 | 1007 | м3 | м3 | 1 | 0.0044 | 74.58 | 0 | 0 | 0 | 0 | 1 | 0 |  | 0.0044 | 2 | 16746047 | 392 | 0 | 0 | 0 | 0 | 0 | 0 | 0 | 0
201 | 16746061 | 16746038 | 15202490 | 1 | 1 | 1 | 3 | 14.1.03.02-0201 | ФССЦ-2001, 14.1.03.02-0201, приказ Минстроя России №1039/пр от 30.12.2016г. | Клей малярный жидкий | 1346 | 1009 | кг | кг | 1 | 2.43 | 8.09 | 0 | 0 | 0 | 0 | 1 | 0 |  | 2.43 | 2 | 16746048 | 393 | 0 | 0 | 0 | 0 | 0 | 0 | 0 | 0
201 | 16746062 | 16746038 | 15163054 | 17 | 1 | 1 | 3 | 14.3.02.01 |  | Краска водоэмульсионная | 1348 | 1009 | т | т | 1000 | 0.067 | 0 | 0 | 0 | 0 | 0 | 0 | 0 |  | 0.067 | 2 | 16746049 | 394 | 0 | 0 | 0 | 0 | 0 | 0 | 0 | 0
201 | 16746063 | 16746038 | 15204729 | 1 | 1 | 1 | 3 | 14.5.11.01-0001 | ФССЦ-2001, 14.5.11.01-0001, приказ Минстроя России №1039/пр от 30.12.2016г. | Шпатлевка клеевая | 1348 | 1009 | т | т | 1000 | 0.068 | 4294 | 0 | 0 | 0 | 0 | 1 | 0 |  | 0.068 | 2 | 16746050 | 396 | 0 | 0 | 0 | 0 | 0 | 0 | 0 | 0
204 | 16746073 | 16746067 | 15430497 | 1 | 1 | 1 | 1 | 1-100-33 |  | Рабочий среднего разряда 3.3 | 1191 | 1013 | чел.-ч. | чел.-ч. | 1 | 28.78 | 0 | 0 | 0 | 8.86 | 0 | 1 | 1 | )*1,15 | 33.097 | 2 | 16746068 | 397 | 0 | 0 | 0 | 0 | 0 | 0 | 0 | 0
204 | 16746074 | 16746067 | 15430395 | 1 | 1 | 1 | 1 | 4-100-00 |  | Затраты труда машинистов | 1191 | 1013 | чел.-ч. | чел.-ч. | 1 | 1.17 | 0 | 0 | 0 | 0 | 0 | 1 | 2 | )*1,25 | 1.4625 | 2 | 16746069 | 398 | 0 | 0 | 0 | 0 | 0 | 0 | 0 | 0
204 | 16746075 | 16746067 | 15247680 | 1 | 1 | 1 | 2 | 91.05.05-014 | ФСЭМ-2001, 91.05.05-014, приказ Минстроя России №1039/пр от 30.12.2016г. | Краны на автомобильном ходу, грузоподъемность 10 т | 1368 | 1011 | маш.-ч | маш.-ч | 1 | 0.47 | 0 | 111.99 | 13.5 | 0 | 0 | 1 | 0 | )*1,25 | 0.5875 | 2 | 16746070 | 399 | 0 | 0 | 0 | 0 | 0 | 0 | 0 | 0
204 | 16746076 | 16746067 | 15249073 | 1 | 1 | 1 | 2 | 91.14.02-001 | ФСЭМ-2001, 91.14.02-001, приказ Минстроя России №1039/пр от 30.12.2016г. | Автомобили бортовые, грузоподъемность до 5 т | 1368 | 1011 | маш.-ч | маш.-ч | 1 | 0.7 | 0 | 65.71 | 11.6 | 0 | 0 | 1 | 0 | )*1,25 | 0.875 | 2 | 16746071 | 400 | 0 | 0 | 0 | 0 | 0 | 0 | 0 | 0
204 | 16746077 | 16746067 | 15170039 | 1 | 1 | 1 | 3 | 01.7.15.06-0111 | ФССЦ-2001, 01.7.15.06-0111, приказ Минстроя России №1039/пр от 30.12.2016г. | Гвозди строительные | 1348 | 1009 | т | т | 1000 | 0.00762 | 11978 | 0 | 0 | 0 | 0 | 1 | 0 |  | 0.00762 | 2 | 16746072 | 401 | 0 | 0 | 0 | 0 | 0 | 0 | 0 | 0
205 | 16746086 | 16746078 | 15435099 | 1 | 1 | 1 | 1 | 1-100-31 |  | Рабочий среднего разряда 3.1 | 1191 | 1013 | чел.-ч. | чел.-ч. | 1 | 80.73 | 0 | 0 | 0 | 8.64 | 0 | 1 | 1 | )*1,15 | 92.8395 | 2 | 16746079 | 402 | 0 | 0 | 0 | 0 | 0 | 0 | 0 | 0
205 | 16746087 | 16746078 | 15430395 | 1 | 1 | 1 | 1 | 4-100-00 |  | Затраты труда машинистов | 1191 | 1013 | чел.-ч. | чел.-ч. | 1 | 0.01 | 0 | 0 | 0 | 0 | 0 | 1 | 2 | )*1,25 | 0.0125 | 2 | 16746080 | 403 | 0 | 0 | 0 | 0 | 0 | 0 | 0 | 0
205 | 16746088 | 16746078 | 15249073 | 1 | 1 | 1 | 2 | 91.14.02-001 | ФСЭМ-2001, 91.14.02-001, приказ Минстроя России №1039/пр от 30.12.2016г. | Автомобили бортовые, грузоподъемность до 5 т | 1368 | 1011 | маш.-ч | маш.-ч | 1 | 0.01 | 0 | 65.71 | 11.6 | 0 | 0 | 1 | 0 | )*1,25 | 0.0125 | 2 | 16746081 | 404 | 0 | 0 | 0 | 0 | 0 | 0 | 0 | 0
205 | 16746089 | 16746078 | 15171018 | 1 | 1 | 1 | 3 | 01.7.20.08-0051 | ФССЦ-2001, 01.7.20.08-0051, приказ Минстроя России №1039/пр от 30.12.2016г. | Ветошь | 1346 | 1009 | кг | кг | 1 | 0.1 | 1.82 | 0 | 0 | 0 | 0 | 1 | 0 |  | 0.1 | 2 | 16746082 | 405 | 0 | 0 | 0 | 0 | 0 | 0 | 0 | 0
205 | 16746090 | 16746078 | 15163068 | 17 | 1 | 1 | 3 | 14.4.02.04 |  | Краски масляные готовые к применению для наружных работ | 1348 | 1009 | т | т | 1000 | 0.0136 | 0 | 0 | 0 | 0 | 0 | 0 | 0 |  | 0.0136 | 2 | 16746083 | 406 | 0 | 0 | 0 | 0 | 0 | 0 | 0 | 0
205 | 16746091 | 16746078 | 15204468 | 1 | 1 | 1 | 3 | 14.5.05.01-0012 | ФССЦ-2001, 14.5.05.01-0012, приказ Минстроя России №1039/пр от 30.12.2016г. | Олифа комбинированная, марки К-3 | 1348 | 1009 | т | т | 1000 | 0.007 | 16950 | 0 | 0 | 0 | 0 | 1 | 0 |  | 0.007 | 2 | 16746084 | 408 | 0 | 0 | 0 | 0 | 0 | 0 | 0 | 0
208 | 16746106 | 16746094 | 15435099 | 1 | 1 | 1 | 1 | 1-100-31 |  | Рабочий среднего разряда 3.1 | 1191 | 1013 | чел.-ч. | чел.-ч. | 1 | 51.19 | 0 | 0 | 0 | 8.64 | 0 | 1 | 1 | )*1,15 | 58.8685 | 2 | 16746095 | 409 | 0 | 0 | 0 | 0 | 0 | 0 | 0 | 0
208 | 16746107 | 16746094 | 15430395 | 1 | 1 | 1 | 1 | 4-100-00 |  | Затраты труда машинистов | 1191 | 1013 | чел.-ч. | чел.-ч. | 1 | 0.16 | 0 | 0 | 0 | 0 | 0 | 1 | 2 | )*1,25 | 0.2 | 2 | 16746096 | 410 | 0 | 0 | 0 | 0 | 0 | 0 | 0 | 0
208 | 16746108 | 16746094 | 15247974 | 1 | 1 | 1 | 2 | 91.06.06-048 | ФСЭМ-2001, 91.06.06-048, приказ Минстроя России №1039/пр от 30.12.2016г. | Подъемники одномачтовые, грузоподъемность до 500 кг, высота подъема 45 м | 1368 | 1011 | маш.-ч | маш.-ч | 1 | 0.1 | 0 | 31.26 | 13.5 | 0 | 0 | 1 | 0 | )*1,25 | 0.125 | 2 | 16746097 | 411 | 0 | 0 | 0 | 0 | 0 | 0 | 0 | 0
208 | 16746109 | 16746094 | 15249073 | 1 | 1 | 1 | 2 | 91.14.02-001 | ФСЭМ-2001, 91.14.02-001, приказ Минстроя России №1039/пр от 30.12.2016г. | Автомобили бортовые, грузоподъемность до 5 т | 1368 | 1011 | маш.-ч | маш.-ч | 1 | 0.06 | 0 | 65.71 | 11.6 | 0 | 0 | 1 | 0 | )*1,25 | 0.075 | 2 | 16746098 | 412 | 0 | 0 | 0 | 0 | 0 | 0 | 0 | 0
208 | 16746110 | 16746094 | 15170682 | 1 | 1 | 1 | 3 | 01.7.17.11-0011 | ФССЦ-2001, 01.7.17.11-0011, приказ Минстроя России №1039/пр от 30.12.2016г. | Шкурка шлифовальная двухслойная с зернистостью 40-25 | 1327 | 1005 | м2 | м2 | 1 | 1.1 | 72.32 | 0 | 0 | 0 | 0 | 1 | 0 |  | 1.1 | 2 | 16746099 | 413 | 0 | 0 | 0 | 0 | 0 | 0 | 0 | 0
208 | 16746111 | 16746094 | 15171018 | 1 | 1 | 1 | 3 | 01.7.20.08-0051 | ФССЦ-2001, 01.7.20.08-0051, приказ Минстроя России №1039/пр от 30.12.2016г. | Ветошь | 1346 | 1009 | кг | кг | 1 | 0.18 | 1.82 | 0 | 0 | 0 | 0 | 1 | 0 |  | 0.18 | 2 | 16746100 | 414 | 0 | 0 | 0 | 0 | 0 | 0 | 0 | 0
208 | 16746112 | 16746094 | 15171907 | 1 | 1 | 1 | 3 | 02.4.03.02-0001 | ФССЦ-2001, 02.4.03.02-0001, приказ Минстроя России №1039/пр от 30.12.2016г. | Пемза шлаковая (щебень пористый из металлургического шлака), марка 600, фракция 5-10 мм | 1339 | 1007 | м3 | м3 | 1 | 0.0024 | 74.58 | 0 | 0 | 0 | 0 | 1 | 0 |  | 0.0024 | 2 | 16746101 | 415 | 0 | 0 | 0 | 0 | 0 | 0 | 0 | 0
208 | 16746113 | 16746094 | 15163068 | 17 | 1 | 1 | 3 | 14.4.02.04 |  | Краски для внутренних работ масляные готовые к применению | 1348 | 1009 | т | т | 1000 | 0.0211 | 0 | 0 | 0 | 0 | 0 | 0 | 0 |  | 0.0211 | 2 | 16746102 | 416 | 0 | 0 | 0 | 0 | 0 | 0 | 0 | 0
208 | 16746114 | 16746094 | 15204468 | 1 | 1 | 1 | 3 | 14.5.05.01-0012 | ФССЦ-2001, 14.5.05.01-0012, приказ Минстроя России №1039/пр от 30.12.2016г. | Олифа комбинированная, марки К-3 | 1348 | 1009 | т | т | 1000 | 0.0057 | 16950 | 0 | 0 | 0 | 0 | 1 | 0 |  | 0.0057 | 2 | 16746103 | 418 | 0 | 0 | 0 | 0 | 0 | 0 | 0 | 0
208 | 16746115 | 16746094 | 15204729 | 1 | 1 | 1 | 3 | 14.5.11.01-0001 | ФССЦ-2001, 14.5.11.01-0001, приказ Минстроя России №1039/пр от 30.12.2016г. | Шпатлевка клеевая | 1348 | 1009 | т | т | 1000 | 0.0409 | 4294 | 0 | 0 | 0 | 0 | 1 | 0 |  | 0.0409 | 2 | 16746104 | 419 | 0 | 0 | 0 | 0 | 0 | 0 | 0 | 0
211 | 16748866 | 16748865 | 15430767 | 1 | 1 | 1 | 1 | 1-100-30 |  | Рабочий среднего разряда 3 | 1191 | 1013 | чел.-ч. | чел.-ч. | 1 | 50.79 | 0 | 0 | 0 | 8.53 | 0 | 1 | 1 | )*1,15 | 58.4085 | 2 | 16748866 | 420 | 0 | 0 | 0 | 0 | 0 | 0 | 0 | 0
211 | 16748867 | 16748865 | 15430395 | 1 | 1 | 1 | 1 | 4-100-00 |  | Затраты труда машинистов | 1191 | 1013 | чел.-ч. | чел.-ч. | 1 | 0.31 | 0 | 0 | 0 | 0 | 0 | 1 | 2 | )*1,25 | 0.3875 | 2 | 16748867 | 421 | 0 | 0 | 0 | 0 | 0 | 0 | 0 | 0
211 | 16748868 | 16748865 | 15247680 | 1 | 1 | 1 | 2 | 91.05.05-014 | ФСЭМ-2001, 91.05.05-014, приказ Минстроя России №1039/пр от 30.12.2016г. | Краны на автомобильном ходу, грузоподъемность 10 т | 1368 | 1011 | маш.-ч | маш.-ч | 1 | 0.12 | 0 | 111.99 | 13.5 | 0 | 0 | 1 | 0 | )*1,25 | 0.15 | 2 | 16748868 | 422 | 0 | 0 | 0 | 0 | 0 | 0 | 0 | 0
211 | 16748869 | 16748865 | 15247880 | 1 | 1 | 1 | 2 | 91.06.03-062 | ФСЭМ-2001, 91.06.03-062, приказ Минстроя России №1039/пр от 30.12.2016г. | Лебедки электрические тяговым усилием до 31,39 кН (3,2 т) | 1368 | 1011 | маш.-ч | маш.-ч | 1 | 10.53 | 0 | 6.9 | 0 | 0 | 0 | 1 | 0 | )*1,25 | 13.1625 | 2 | 16748869 | 423 | 0 | 0 | 0 | 0 | 0 | 0 | 0 | 0
211 | 16748870 | 16748865 | 15249073 | 1 | 1 | 1 | 2 | 91.14.02-001 | ФСЭМ-2001, 91.14.02-001, приказ Минстроя России №1039/пр от 30.12.2016г. | Автомобили бортовые, грузоподъемность до 5 т | 1368 | 1011 | маш.-ч | маш.-ч | 1 | 0.19 | 0 | 65.71 | 11.6 | 0 | 0 | 1 | 0 | )*1,25 | 0.2375 | 2 | 16748870 | 424 | 0 | 0 | 0 | 0 | 0 | 0 | 0 | 0
211 | 16748871 | 16748865 | 15249308 | 1 | 1 | 1 | 2 | 91.17.04-042 | ФСЭМ-2001, 91.17.04-042, приказ Минстроя России №1039/пр от 30.12.2016г. | Аппарат для газовой сварки и резки | 1368 | 1011 | маш.-ч | маш.-ч | 1 | 1.86 | 0 | 1.2 | 0 | 0 | 0 | 1 | 0 | )*1,25 | 2.325 | 2 | 16748871 | 425 | 0 | 0 | 0 | 0 | 0 | 0 | 0 | 0
211 | 16748872 | 16748865 | 15249355 | 1 | 1 | 1 | 2 | 91.17.04-171 | ФСЭМ-2001, 91.17.04-171, приказ Минстроя России №1039/пр от 30.12.2016г. | Преобразователи сварочные номинальным сварочным током 315-500 А | 1368 | 1011 | маш.-ч | маш.-ч | 1 | 2.03 | 0 | 12.31 | 0 | 0 | 0 | 1 | 0 | )*1,25 | 2.5375 | 2 | 16748872 | 426 | 0 | 0 | 0 | 0 | 0 | 0 | 0 | 0
211 | 16748873 | 16748865 | 15165653 | 1 | 1 | 1 | 3 | 01.3.02.08-0001 | ФССЦ-2001, 01.3.02.08-0001, приказ Минстроя России №1039/пр от 30.12.2016г. | Кислород технический газообразный | 1339 | 1007 | м3 | м3 | 1 | 1.5 | 6.22 | 0 | 0 | 0 | 0 | 1 | 0 |  | 1.5 | 2 | 16748873 | 427 | 0 | 0 | 0 | 0 | 0 | 0 | 0 | 0
211 | 16748874 | 16748865 | 15165660 | 1 | 1 | 1 | 3 | 01.3.02.09-0022 | ФССЦ-2001, 01.3.02.09-0022, приказ Минстроя России №1039/пр от 30.12.2016г. | Пропан-бутан, смесь техническая | 1346 | 1009 | кг | кг | 1 | 0.45 | 6.09 | 0 | 0 | 0 | 0 | 1 | 0 |  | 0.45 | 2 | 16748874 | 428 | 0 | 0 | 0 | 0 | 0 | 0 | 0 | 0
211 | 16748875 | 16748865 | 15168753 | 1 | 1 | 1 | 3 | 01.7.11.07-0035 | ФССЦ-2001, 01.7.11.07-0035, приказ Минстроя России №1039/пр от 30.12.2016г. | Электроды диаметром 4 мм Э46 | 1348 | 1009 | т | т | 1000 | 0.0014 | 10749 | 0 | 0 | 0 | 0 | 1 | 0 |  | 0.0014 | 2 | 16748875 | 429 | 0 | 0 | 0 | 0 | 0 | 0 | 0 | 0
211 | 16748876 | 16748865 | 15169941 | 1 | 1 | 1 | 3 | 01.7.15.03-0041 | ФССЦ-2001, 01.7.15.03-0041, приказ Минстроя России №1039/пр от 30.12.2016г. | Болты с гайками и шайбами строительные | 1348 | 1009 | т | т | 1000 | 0.0033 | 9040.01 | 0 | 0 | 0 | 0 | 1 | 0 |  | 0.0033 | 2 | 16748876 | 430 | 0 | 0 | 0 | 0 | 0 | 0 | 0 | 0
211 | 16748877 | 16748865 | 15170039 | 1 | 1 | 1 | 3 | 01.7.15.06-0111 | ФССЦ-2001, 01.7.15.06-0111, приказ Минстроя России №1039/пр от 30.12.2016г. | Гвозди строительные | 1348 | 1009 | т | т | 1000 | 1e-05 | 11978 | 0 | 0 | 0 | 0 | 1 | 0 |  | 1e-05 | 2 | 16748877 | 431 | 0 | 0 | 0 | 0 | 0 | 0 | 0 | 0
211 | 16748878 | 16748865 | 15171021 | 1 | 1 | 1 | 3 | 01.7.20.08-0071 | ФССЦ-2001, 01.7.20.08-0071, приказ Минстроя России №1039/пр от 30.12.2016г. | Канаты пеньковые пропитанные | 1348 | 1009 | т | т | 1000 | 0.0001 | 37900 | 0 | 0 | 0 | 0 | 1 | 0 |  | 0.0001 | 2 | 16748878 | 432 | 0 | 0 | 0 | 0 | 0 | 0 | 0 | 0
211 | 16748879 | 16748865 | 15161912 | 17 | 1 | 1 | 3 | 07.2.07.13 |  | Конструкции стальные | 1348 | 1009 | т | т | 1000 | 1 | 0 | 0 | 0 | 0 | 0 | 0 | 0 |  | 1 | 2 | 16748879 | 433 | 0 | 0 | 0 | 0 | 0 | 0 | 0 | 0
211 | 16748880 | 16748865 | 15190794 | 1 | 1 | 1 | 3 | 08.2.02.11-0007 | ФССЦ-2001, 08.2.02.11-0007, приказ Минстроя России №1039/пр от 30.12.2016г. | Канат двойной свивки типа ТК, конструкции 6х19(1+6+12)+1 о.с., оцинкованный из проволок марки В, маркировочная группа 1770 н/мм2, диаметром 5,5 мм | 1302 | 1003 | 10 м | 10 м | 10 | 0.0187 | 50.24 | 0 | 0 | 0 | 0 | 1 | 0 |  | 0.0187 | 2 | 16748880 | 434 | 0 | 0 | 0 | 0 | 0 | 0 | 0 | 0
211 | 16748881 | 16748865 | 15191153 | 1 | 1 | 1 | 3 | 08.3.03.06-0002 | ФССЦ-2001, 08.3.03.06-0002, приказ Минстроя России №1039/пр от 30.12.2016г. | Проволока горячекатаная в мотках, диаметром 6,3-6,5 мм | 1348 | 1009 | т | т | 1000 | 3e-05 | 4455.2 | 0 | 0 | 0 | 0 | 1 | 0 |  | 3e-05 | 2 | 16748881 | 435 | 0 | 0 | 0 | 0 | 0 | 0 | 0 | 0
211 | 16748882 | 16748865 | 15191913 | 1 | 1 | 1 | 3 | 08.3.11.01-0091 | ФССЦ-2001, 08.3.11.01-0091, приказ Минстроя России №1039/пр от 30.12.2016г. | Швеллеры № 40 из стали марки Ст0 | 1348 | 1009 | т | т | 1000 | 0.00194 | 4920 | 0 | 0 | 0 | 0 | 1 | 0 |  | 0.00194 | 2 | 16748882 | 436 | 0 | 0 | 0 | 0 | 0 | 0 | 0 | 0
211 | 16748883 | 16748865 | 15203461 | 1 | 1 | 1 | 3 | 14.4.01.01-0003 | ФССЦ-2001, 14.4.01.01-0003, приказ Минстроя России №1039/пр от 30.12.2016г. | Грунтовка ГФ-021 красно-коричневая | 1348 | 1009 | т | т | 1000 | 0.00031 | 15620 | 0 | 0 | 0 | 0 | 1 | 0 |  | 0.00031 | 2 | 16748883 | 438 | 0 | 0 | 0 | 0 | 0 | 0 | 0 | 0
211 | 16748884 | 16748865 | 15204663 | 1 | 1 | 1 | 3 | 14.5.09.07-0029 | ФССЦ-2001, 14.5.09.07-0029, приказ Минстроя России №1039/пр от 30.12.2016г. | Растворитель марки Р-4 | 1348 | 1009 | т | т | 1000 | 0.0006 | 9420 | 0 | 0 | 0 | 0 | 1 | 0 |  | 0.0006 | 2 | 16748884 | 439 | 0 | 0 | 0 | 0 | 0 | 0 | 0 | 0
214 | 16746121 | 16746118 | 15433629 | 1 | 1 | 1 | 1 | 1-100-10 |  | Рабочий среднего разряда 1 | 1191 | 1013 | чел.-ч. | чел.-ч. | 1 | 1.03 | 0 | 0 | 0 | 7.19 | 0 | 1 | 1 |  | 1.03 | 2 | 16746119 | 440 | 0 | 0 | 0 | 0 | 0 | 0 | 0 | 0
214 | 16746122 | 16746118 | 15170984 | 1 | 1 | 1 | 3 | 01.7.20.03-0003 | ФССЦ-2001, 01.7.20.03-0003, приказ Минстроя России №1039/пр от 30.12.2016г. | Мешки полипропиленовые (50 кг) | 1355 | 1010 | 100 шт. | 100 шт. | 100 | 0.2 | 82 | 0 | 0 | 0 | 0 | 1 | 0 |  | 0.2 | 2 | 16746120 | 441 | 0 | 0 | 0 | 0 | 0 | 0 | 0 | 0
284 | 16744317 | 16744313 | 15432010 | 1 | 1 | 1 | 1 | 1-100-23 |  | Рабочий среднего разряда 2.3 | 1191 | 1013 | чел.-ч. | чел.-ч. | 1 | 17.89 | 0 | 0 | 0 | 8.02 | 0 | 1 | 1 |  | 17.89 | 2 | 16744314 | 442 | 0 | 0 | 0 | 0 | 0 | 0 | 0 | 0
284 | 16744318 | 16744313 | 15430395 | 1 | 1 | 1 | 1 | 4-100-00 |  | Затраты труда машинистов | 1191 | 1013 | чел.-ч. | чел.-ч. | 1 | 0.08 | 0 | 0 | 0 | 0 | 0 | 1 | 2 |  | 0.08 | 2 | 16744315 | 443 | 0 | 0 | 0 | 0 | 0 | 0 | 0 | 0
284 | 16744319 | 16744313 | 15247974 | 1 | 1 | 1 | 2 | 91.06.06-048 | ФСЭМ-2001, 91.06.06-048, приказ Минстроя России №1039/пр от 30.12.2016г. | Подъемники одномачтовые, грузоподъемность до 500 кг, высота подъема 45 м | 1368 | 1011 | маш.-ч | маш.-ч | 1 | 0.08 | 0 | 31.26 | 13.5 | 0 | 0 | 1 | 0 |  | 0.08 | 2 | 16744316 | 444 | 0 | 0 | 0 | 0 | 0 | 0 | 0 | 0
285 | 16744324 | 16744320 | 15430517 | 1 | 1 | 1 | 1 | 1-100-20 |  | Рабочий среднего разряда 2 | 1191 | 1013 | чел.-ч. | чел.-ч. | 1 | 9.64 | 0 | 0 | 0 | 7.8 | 0 | 1 | 1 |  | 9.64 | 2 | 16744321 | 445 | 0 | 0 | 0 | 0 | 0 | 0 | 0 | 0
285 | 16744325 | 16744320 | 15430395 | 1 | 1 | 1 | 1 | 4-100-00 |  | Затраты труда машинистов | 1191 | 1013 | чел.-ч. | чел.-ч. | 1 | 0.01 | 0 | 0 | 0 | 0 | 0 | 1 | 2 |  | 0.01 | 2 | 16744322 | 446 | 0 | 0 | 0 | 0 | 0 | 0 | 0 | 0
285 | 16744326 | 16744320 | 15247974 | 1 | 1 | 1 | 2 | 91.06.06-048 | ФСЭМ-2001, 91.06.06-048, приказ Минстроя России №1039/пр от 30.12.2016г. | Подъемники одномачтовые, грузоподъемность до 500 кг, высота подъема 45 м | 1368 | 1011 | маш.-ч | маш.-ч | 1 | 0.01 | 0 | 31.26 | 13.5 | 0 | 0 | 1 | 0 |  | 0.01 | 2 | 16744323 | 447 | 0 | 0 | 0 | 0 | 0 | 0 | 0 | 0
286 | 16744329 | 16744327 | 15430517 | 1 | 1 | 1 | 1 | 1-100-20 |  | Рабочий среднего разряда 2 | 1191 | 1013 | чел.-ч. | чел.-ч. | 1 | 5.84 | 0 | 0 | 0 | 7.8 | 0 | 1 | 1 |  | 5.84 | 2 | 16744328 | 448 | 0 | 0 | 0 | 0 | 0 | 0 | 0 | 0
287 | 16744337 | 16744330 | 15435721 | 1 | 1 | 1 | 1 | 1-100-39 |  | Рабочий среднего разряда 3.9 | 1191 | 1013 | чел.-ч. | чел.-ч. | 1 | 16.29 | 0 | 0 | 0 | 9.51 | 0 | 1 | 1 | )*0,3 | 4.887 | 2 | 16744331 | 449 | 0 | 0 | 0 | 0 | 0 | 0 | 0 | 0
287 | 16744338 | 16744330 | 15430395 | 1 | 1 | 1 | 1 | 4-100-00 |  | Затраты труда машинистов | 1191 | 1013 | чел.-ч. | чел.-ч. | 1 | 0.01 | 0 | 0 | 0 | 0 | 0 | 1 | 2 | )*0,3 | 0.003 | 2 | 16744332 | 450 | 0 | 0 | 0 | 0 | 0 | 0 | 0 | 0
287 | 16744339 | 16744330 | 15247974 | 1 | 1 | 1 | 2 | 91.06.06-048 | ФСЭМ-2001, 91.06.06-048, приказ Минстроя России №1039/пр от 30.12.2016г. | Подъемники одномачтовые, грузоподъемность до 500 кг, высота подъема 45 м | 1368 | 1011 | маш.-ч | маш.-ч | 1 | 0.01 | 0 | 31.26 | 13.5 | 0 | 0 | 1 | 0 | )*0,3 | 0.003 | 2 | 16744333 | 451 | 0 | 0 | 0 | 0 | 0 | 0 | 0 | 0
287 | 16744340 | 16744330 | 15170076 | 1 | 1 | 1 | 3 | 01.7.15.07-0022 | ФССЦ-2001, 01.7.15.07-0022, приказ Минстроя России №1039/пр от 30.12.2016г. | Дюбели распорные полиэтиленовые 6х40 мм | 1356 | 1010 | 1000 шт. | 1000 шт. | 1000 | 0.2 | 180 | 0 | 0 | 0 | 0 | 1 | 0 | )*0 | 0 | 2 | 16744334 | 452 | 0 | 0 | 0 | 0 | 0 | 0 | 0 | 0
287 | 16744341 | 16744330 | 15170438 | 1 | 1 | 1 | 3 | 01.7.15.14-0165 | ФССЦ-2001, 01.7.15.14-0165, приказ Минстроя России №1039/пр от 30.12.2016г. | Шурупы с полукруглой головкой 4x40 мм | 1348 | 1009 | т | т | 1000 | 0.001 | 12430 | 0 | 0 | 0 | 0 | 1 | 0 | )*0 | 0 | 2 | 16744335 | 453 | 0 | 0 | 0 | 0 | 0 | 0 | 0 | 0
287 | 16744342 | 16744330 | 15164559 | 17 | 1 | 1 | 3 | 999-9950 |  | Вспомогательные ненормируемые материалы (2% от ОЗП) | 1374 | 1013 | РУБ | РУБ | 1 | 3.1 | 1 | 0 | 0 | 0 | 0 | 1 | 0 | )*0 | 0 | 2 | 16744336 | 454 | 0 | 0 | 0 | 0 | 0 | 0 | 0 | 0
288 | 16744352 | 16744343 | 15442878 | 1 | 1 | 1 | 1 | 1-100-46 |  | Рабочий среднего разряда 4.6 | 1191 | 1013 | чел.-ч. | чел.-ч. | 1 | 0.9 | 0 | 0 | 0 | 10.5 | 0 | 1 | 1 | )*0,3 | 0.27 | 2 | 16744344 | 455 | 0 | 0 | 0 | 0 | 0 | 0 | 0 | 0
288 | 16744353 | 16744343 | 15430395 | 1 | 1 | 1 | 1 | 4-100-00 |  | Затраты труда машинистов | 1191 | 1013 | чел.-ч. | чел.-ч. | 1 | 0.2 | 0 | 0 | 0 | 0 | 0 | 1 | 2 | )*0,3 | 0.06 | 2 | 16744345 | 456 | 0 | 0 | 0 | 0 | 0 | 0 | 0 | 0
288 | 16744354 | 16744343 | 15247680 | 1 | 1 | 1 | 2 | 91.05.05-014 | ФСЭМ-2001, 91.05.05-014, приказ Минстроя России №1039/пр от 30.12.2016г. | Краны на автомобильном ходу, грузоподъемность 10 т | 1368 | 1011 | маш.-ч | маш.-ч | 1 | 0.1 | 0 | 111.99 | 13.5 | 0 | 0 | 1 | 0 | )*0,3 | 0.03 | 2 | 16744346 | 457 | 0 | 0 | 0 | 0 | 0 | 0 | 0 | 0
288 | 16744355 | 16744343 | 15249073 | 1 | 1 | 1 | 2 | 91.14.02-001 | ФСЭМ-2001, 91.14.02-001, приказ Минстроя России №1039/пр от 30.12.2016г. | Автомобили бортовые, грузоподъемность до 5 т | 1368 | 1011 | маш.-ч | маш.-ч | 1 | 0.1 | 0 | 65.71 | 11.6 | 0 | 0 | 1 | 0 | )*0,3 | 0.03 | 2 | 16744347 | 458 | 0 | 0 | 0 | 0 | 0 | 0 | 0 | 0
288 | 16744356 | 16744343 | 15167588 | 1 | 1 | 1 | 3 | 01.7.06.05-0041 | ФССЦ-2001, 01.7.06.05-0041, приказ Минстроя России №1039/пр от 30.12.2016г. | Лента изоляционная прорезиненная односторонняя ширина 20 мм, толщина 0,25-0,35 мм | 1346 | 1009 | кг | кг | 1 | 0.01 | 30.4 | 0 | 0 | 0 | 0 | 1 | 0 | )*0 | 0 | 2 | 16744348 | 459 | 0 | 0 | 0 | 0 | 0 | 0 | 0 | 0
288 | 16744357 | 16744343 | 15169942 | 1 | 1 | 1 | 3 | 01.7.15.03-0042 | ФССЦ-2001, 01.7.15.03-0042, приказ Минстроя России №1039/пр от 30.12.2016г. | Болты с гайками и шайбами строительные | 1346 | 1009 | кг | кг | 1 | 0.3 | 9.04 | 0 | 0 | 0 | 0 | 1 | 0 | )*0 | 0 | 2 | 16744349 | 460 | 0 | 0 | 0 | 0 | 0 | 0 | 0 | 0
288 | 16744358 | 16744343 | 15191488 | 1 | 1 | 1 | 3 | 08.3.07.01-0076 | ФССЦ-2001, 08.3.07.01-0076, приказ Минстроя России №1039/пр от 30.12.2016г. | Сталь полосовая, марка стали Ст3сп шириной 50-200 мм толщиной 4-5 мм | 1348 | 1009 | т | т | 1000 | 0.0006 | 5000 | 0 | 0 | 0 | 0 | 1 | 0 | )*0 | 0 | 2 | 16744350 | 461 | 0 | 0 | 0 | 0 | 0 | 0 | 0 | 0
288 | 16744359 | 16744343 | 15164559 | 17 | 1 | 1 | 3 | 999-9950 |  | Вспомогательные ненормируемые материалы (2% от ОЗП) | 1374 | 1013 | РУБ | РУБ | 1 | 0.19 | 1 | 0 | 0 | 0 | 0 | 1 | 0 | )*0 | 0 | 2 | 16744351 | 462 | 0 | 0 | 0 | 0 | 0 | 0 | 0 | 0
323 | 16744369 | 16744360 | 15446300 | 1 | 1 | 1 | 1 | 1-100-42 |  | Рабочий среднего разряда 4.2 | 1191 | 1013 | чел.-ч. | чел.-ч. | 1 | 94.4 | 0 | 0 | 0 | 9.92 | 0 | 1 | 1 |  | 94.4 | 2 | 16744361 | 463 | 0 | 0 | 0 | 0 | 0 | 0 | 0 | 0
323 | 16744370 | 16744360 | 15430395 | 1 | 1 | 1 | 1 | 4-100-00 |  | Затраты труда машинистов | 1191 | 1013 | чел.-ч. | чел.-ч. | 1 | 0.4 | 0 | 0 | 0 | 0 | 0 | 1 | 2 |  | 0.4 | 2 | 16744362 | 464 | 0 | 0 | 0 | 0 | 0 | 0 | 0 | 0
323 | 16744371 | 16744360 | 15247680 | 1 | 1 | 1 | 2 | 91.05.05-014 | ФСЭМ-2001, 91.05.05-014, приказ Минстроя России №1039/пр от 30.12.2016г. | Краны на автомобильном ходу, грузоподъемность 10 т | 1368 | 1011 | маш.-ч | маш.-ч | 1 | 0.2 | 0 | 111.99 | 13.5 | 0 | 0 | 1 | 0 |  | 0.2 | 2 | 16744363 | 465 | 0 | 0 | 0 | 0 | 0 | 0 | 0 | 0
323 | 16744372 | 16744360 | 15249073 | 1 | 1 | 1 | 2 | 91.14.02-001 | ФСЭМ-2001, 91.14.02-001, приказ Минстроя России №1039/пр от 30.12.2016г. | Автомобили бортовые, грузоподъемность до 5 т | 1368 | 1011 | маш.-ч | маш.-ч | 1 | 0.2 | 0 | 65.71 | 11.6 | 0 | 0 | 1 | 0 |  | 0.2 | 2 | 16744364 | 466 | 0 | 0 | 0 | 0 | 0 | 0 | 0 | 0
323 | 16744373 | 16744360 | 15221296 | 1 | 1 | 1 | 3 | 20.5.04.10-0011 | ФССЦ-2001, 20.5.04.10-0011, приказ Минстроя России №1039/пр от 30.12.2016г. | Сжимы соединительные | 1355 | 1010 | 100 шт. | 100 шт. | 100 | 1.02 | 100 | 0 | 0 | 0 | 0 | 1 | 0 |  | 1.02 | 2 | 16744365 | 468 | 0 | 0 | 0 | 0 | 0 | 0 | 0 | 0
323 | 16744374 | 16744360 | 15164559 | 17 | 1 | 1 | 3 | 999-9950 |  | Вспомогательные ненормируемые материалы (2% от ОЗП) | 1374 | 1013 | РУБ | РУБ | 1 | 18.73 | 1 | 0 | 0 | 0 | 0 | 1 | 0 |  | 18.73 | 2 | 16744366 | 469 | 0 | 0 | 0 | 0 | 0 | 0 | 0 | 0
325 | 16753484 | 16753483 | 15446300 | 1 | 1 | 1 | 1 | 1-100-42 |  | Рабочий среднего разряда 4.2 | 1191 | 1013 | чел.-ч. | чел.-ч. | 1 | 135.2 | 0 | 0 | 0 | 9.92 | 0 | 1 | 1 |  | 135.2 | 2 | 16753484 | 470 | 0 | 0 | 0 | 0 | 0 | 0 | 0 | 0
325 | 16753485 | 16753483 | 15430395 | 1 | 1 | 1 | 1 | 4-100-00 |  | Затраты труда машинистов | 1191 | 1013 | чел.-ч. | чел.-ч. | 1 | 0.6 | 0 | 0 | 0 | 0 | 0 | 1 | 2 |  | 0.6 | 2 | 16753485 | 471 | 0 | 0 | 0 | 0 | 0 | 0 | 0 | 0
325 | 16753486 | 16753483 | 15247680 | 1 | 1 | 1 | 2 | 91.05.05-014 | ФСЭМ-2001, 91.05.05-014, приказ Минстроя России №1039/пр от 30.12.2016г. | Краны на автомобильном ходу, грузоподъемность 10 т | 1368 | 1011 | маш.-ч | маш.-ч | 1 | 0.3 | 0 | 111.99 | 13.5 | 0 | 0 | 1 | 0 |  | 0.3 | 2 | 16753486 | 472 | 0 | 0 | 0 | 0 | 0 | 0 | 0 | 0
325 | 16753487 | 16753483 | 15249073 | 1 | 1 | 1 | 2 | 91.14.02-001 | ФСЭМ-2001, 91.14.02-001, приказ Минстроя России №1039/пр от 30.12.2016г. | Автомобили бортовые, грузоподъемность до 5 т | 1368 | 1011 | маш.-ч | маш.-ч | 1 | 0.3 | 0 | 65.71 | 11.6 | 0 | 0 | 1 | 0 |  | 0.3 | 2 | 16753487 | 473 | 0 | 0 | 0 | 0 | 0 | 0 | 0 | 0
325 | 16753488 | 16753483 | 15171982 | 1 | 1 | 1 | 3 | 03.1.01.01-0002 | ФССЦ-2001, 03.1.01.01-0002, приказ Минстроя России №1039/пр от 30.12.2016г. | Гипсовые вяжущие, марка Г3 | 1348 | 1009 | т | т | 1000 | 0.00315 | 729.98 | 0 | 0 | 0 | 0 | 1 | 0 |  | 0.00315 | 2 | 16753488 | 474 | 0 | 0 | 0 | 0 | 0 | 0 | 0 | 0
325 | 16753489 | 16753483 | 15233312 | 1 | 1 | 1 | 3 | 24.3.01.01-0002 | ФССЦ-2001, 24.3.01.01-0002, приказ Минстроя России №1039/пр от 30.12.2016г. | Трубка полихлорвиниловая | 1346 | 1009 | кг | кг | 1 | 2.8 | 35.7 | 0 | 0 | 0 | 0 | 1 | 0 |  | 2.8 | 2 | 16753489 | 476 | 0 | 0 | 0 | 0 | 0 | 0 | 0 | 0
325 | 16753490 | 16753483 | 15164559 | 17 | 1 | 1 | 3 | 999-9950 |  | Вспомогательные ненормируемые материалы (2% от ОЗП) | 1374 | 1013 | РУБ | РУБ | 1 | 26.82 | 1 | 0 | 0 | 0 | 0 | 1 | 0 |  | 26.82 | 2 | 16753490 | 477 | 0 | 0 | 0 | 0 | 0 | 0 | 0 | 0
327 | 16744386 | 16744376 | 15446300 | 1 | 1 | 1 | 1 | 1-100-42 |  | Рабочий среднего разряда 4.2 | 1191 | 1013 | чел.-ч. | чел.-ч. | 1 | 35.13 | 0 | 0 | 0 | 9.92 | 0 | 1 | 1 |  | 35.13 | 2 | 16744377 | 478 | 0 | 0 | 0 | 0 | 0 | 0 | 0 | 0
327 | 16744387 | 16744376 | 15430395 | 1 | 1 | 1 | 1 | 4-100-00 |  | Затраты труда машинистов | 1191 | 1013 | чел.-ч. | чел.-ч. | 1 | 0.05 | 0 | 0 | 0 | 0 | 0 | 1 | 2 |  | 0.05 | 2 | 16744378 | 479 | 0 | 0 | 0 | 0 | 0 | 0 | 0 | 0
327 | 16744388 | 16744376 | 15247680 | 1 | 1 | 1 | 2 | 91.05.05-014 | ФСЭМ-2001, 91.05.05-014, приказ Минстроя России №1039/пр от 30.12.2016г. | Краны на автомобильном ходу, грузоподъемность 10 т | 1368 | 1011 | маш.-ч | маш.-ч | 1 | 0.03 | 0 | 111.99 | 13.5 | 0 | 0 | 1 | 0 |  | 0.03 | 2 | 16744379 | 480 | 0 | 0 | 0 | 0 | 0 | 0 | 0 | 0
327 | 16744389 | 16744376 | 15249073 | 1 | 1 | 1 | 2 | 91.14.02-001 | ФСЭМ-2001, 91.14.02-001, приказ Минстроя России №1039/пр от 30.12.2016г. | Автомобили бортовые, грузоподъемность до 5 т | 1368 | 1011 | маш.-ч | маш.-ч | 1 | 0.02 | 0 | 65.71 | 11.6 | 0 | 0 | 1 | 0 |  | 0.02 | 2 | 16744380 | 481 | 0 | 0 | 0 | 0 | 0 | 0 | 0 | 0
327 | 16744390 | 16744376 | 15170074 | 1 | 1 | 1 | 3 | 01.7.15.07-0014 | ФССЦ-2001, 01.7.15.07-0014, приказ Минстроя России №1039/пр от 30.12.2016г. | Дюбели распорные полипропиленовые | 1355 | 1010 | 100 шт. | 100 шт. | 100 | 1.02 | 86 | 0 | 0 | 0 | 0 | 1 | 0 |  | 1.02 | 2 | 16744381 | 482 | 0 | 0 | 0 | 0 | 0 | 0 | 0 | 0
327 | 16744391 | 16744376 | 15170434 | 1 | 1 | 1 | 3 | 01.7.15.14-0161 | ФССЦ-2001, 01.7.15.14-0161, приказ Минстроя России №1039/пр от 30.12.2016г. | Шурупы с полукруглой головкой 2,5х20 мм | 1348 | 1009 | т | т | 1000 | 0.00016 | 29800 | 0 | 0 | 0 | 0 | 1 | 0 |  | 0.00016 | 2 | 16744382 | 483 | 0 | 0 | 0 | 0 | 0 | 0 | 0 | 0
327 | 16744392 | 16744376 | 15170438 | 1 | 1 | 1 | 3 | 01.7.15.14-0165 | ФССЦ-2001, 01.7.15.14-0165, приказ Минстроя России №1039/пр от 30.12.2016г. | Шурупы с полукруглой головкой 4x40 мм | 1348 | 1009 | т | т | 1000 | 0.0003 | 12430 | 0 | 0 | 0 | 0 | 1 | 0 |  | 0.0003 | 2 | 16744383 | 484 | 0 | 0 | 0 | 0 | 0 | 0 | 0 | 0
327 | 16744393 | 16744376 | 15164559 | 17 | 1 | 1 | 3 | 999-9950 |  | Вспомогательные ненормируемые материалы (2% от ОЗП) | 1374 | 1013 | РУБ | РУБ | 1 | 6.97 | 1 | 0 | 0 | 0 | 0 | 1 | 0 |  | 6.97 | 2 | 16744384 | 486 | 0 | 0 | 0 | 0 | 0 | 0 | 0 | 0
329 | 16744406 | 16744395 | 15446300 | 1 | 1 | 1 | 1 | 1-100-42 |  | Рабочий среднего разряда 4.2 | 1191 | 1013 | чел.-ч. | чел.-ч. | 1 | 31.6 | 0 | 0 | 0 | 9.92 | 0 | 1 | 1 |  | 31.6 | 2 | 16744396 | 487 | 0 | 0 | 0 | 0 | 0 | 0 | 0 | 0
329 | 16744407 | 16744395 | 15430395 | 1 | 1 | 1 | 1 | 4-100-00 |  | Затраты труда машинистов | 1191 | 1013 | чел.-ч. | чел.-ч. | 1 | 0.05 | 0 | 0 | 0 | 0 | 0 | 1 | 2 |  | 0.05 | 2 | 16744397 | 488 | 0 | 0 | 0 | 0 | 0 | 0 | 0 | 0
329 | 16744408 | 16744395 | 15247680 | 1 | 1 | 1 | 2 | 91.05.05-014 | ФСЭМ-2001, 91.05.05-014, приказ Минстроя России №1039/пр от 30.12.2016г. | Краны на автомобильном ходу, грузоподъемность 10 т | 1368 | 1011 | маш.-ч | маш.-ч | 1 | 0.03 | 0 | 111.99 | 13.5 | 0 | 0 | 1 | 0 |  | 0.03 | 2 | 16744398 | 489 | 0 | 0 | 0 | 0 | 0 | 0 | 0 | 0
329 | 16744409 | 16744395 | 15249073 | 1 | 1 | 1 | 2 | 91.14.02-001 | ФСЭМ-2001, 91.14.02-001, приказ Минстроя России №1039/пр от 30.12.2016г. | Автомобили бортовые, грузоподъемность до 5 т | 1368 | 1011 | маш.-ч | маш.-ч | 1 | 0.02 | 0 | 65.71 | 11.6 | 0 | 0 | 1 | 0 |  | 0.02 | 2 | 16744399 | 490 | 0 | 0 | 0 | 0 | 0 | 0 | 0 | 0
329 | 16744410 | 16744395 | 15167588 | 1 | 1 | 1 | 3 | 01.7.06.05-0041 | ФССЦ-2001, 01.7.06.05-0041, приказ Минстроя России №1039/пр от 30.12.2016г. | Лента изоляционная прорезиненная односторонняя ширина 20 мм, толщина 0,25-0,35 мм | 1346 | 1009 | кг | кг | 1 | 0.11 | 30.4 | 0 | 0 | 0 | 0 | 1 | 0 |  | 0.11 | 2 | 16744400 | 491 | 0 | 0 | 0 | 0 | 0 | 0 | 0 | 0
329 | 16744411 | 16744395 | 15170074 | 1 | 1 | 1 | 3 | 01.7.15.07-0014 | ФССЦ-2001, 01.7.15.07-0014, приказ Минстроя России №1039/пр от 30.12.2016г. | Дюбели распорные полипропиленовые | 1355 | 1010 | 100 шт. | 100 шт. | 100 | 1.02 | 86 | 0 | 0 | 0 | 0 | 1 | 0 |  | 1.02 | 2 | 16744401 | 492 | 0 | 0 | 0 | 0 | 0 | 0 | 0 | 0
329 | 16744412 | 16744395 | 15170434 | 1 | 1 | 1 | 3 | 01.7.15.14-0161 | ФССЦ-2001, 01.7.15.14-0161, приказ Минстроя России №1039/пр от 30.12.2016г. | Шурупы с полукруглой головкой 2,5х20 мм | 1348 | 1009 | т | т | 1000 | 0.00016 | 29800 | 0 | 0 | 0 | 0 | 1 | 0 |  | 0.00016 | 2 | 16744402 | 493 | 0 | 0 | 0 | 0 | 0 | 0 | 0 | 0
329 | 16744413 | 16744395 | 15170438 | 1 | 1 | 1 | 3 | 01.7.15.14-0165 | ФССЦ-2001, 01.7.15.14-0165, приказ Минстроя России №1039/пр от 30.12.2016г. | Шурупы с полукруглой головкой 4x40 мм | 1348 | 1009 | т | т | 1000 | 0.0003 | 12430 | 0 | 0 | 0 | 0 | 1 | 0 |  | 0.0003 | 2 | 16744403 | 494 | 0 | 0 | 0 | 0 | 0 | 0 | 0 | 0
329 | 16744414 | 16744395 | 15164559 | 17 | 1 | 1 | 3 | 999-9950 |  | Вспомогательные ненормируемые материалы (2% от ОЗП) | 1374 | 1013 | РУБ | РУБ | 1 | 6.27 | 1 | 0 | 0 | 0 | 0 | 1 | 0 |  | 6.27 | 2 | 16744404 | 496 | 0 | 0 | 0 | 0 | 0 | 0 | 0 | 0
331 | 16744421 | 16744416 | 15438286 | 1 | 1 | 1 | 1 | 1-100-36 |  | Рабочий среднего разряда 3.6 | 1191 | 1013 | чел.-ч. | чел.-ч. | 1 | 15.2 | 0 | 0 | 0 | 9.18 | 0 | 1 | 1 |  | 15.2 | 2 | 16744417 | 497 | 0 | 0 | 0 | 0 | 0 | 0 | 0 | 0
331 | 16744422 | 16744416 | 15170155 | 1 | 1 | 1 | 3 | 01.7.15.07-0152 | ФССЦ-2001, 01.7.15.07-0152, приказ Минстроя России №1039/пр от 30.12.2016г. | Дюбель с шурупом 6/35 мм | 1355 | 1010 | 100 шт. | 100 шт. | 100 | 1.75 | 8 | 0 | 0 | 0 | 0 | 1 | 0 |  | 1.75 | 2 | 16744418 | 498 | 0 | 0 | 0 | 0 | 0 | 0 | 0 | 0
331 | 16744423 | 16744416 | 15164559 | 17 | 1 | 1 | 3 | 999-9950 |  | Вспомогательные ненормируемые материалы (2% от ОЗП) | 1374 | 1013 | РУБ | РУБ | 1 | 2.79 | 1 | 0 | 0 | 0 | 0 | 1 | 0 |  | 2.79 | 2 | 16744419 | 500 | 0 | 0 | 0 | 0 | 0 | 0 | 0 | 0
333 | 16744437 | 16744425 | 15430397 | 1 | 1 | 1 | 1 | 1-100-38 |  | Рабочий среднего разряда 3.8 | 1191 | 1013 | чел.-ч. | чел.-ч. | 1 | 5.39 | 0 | 0 | 0 | 9.4 | 0 | 1 | 1 |  | 5.39 | 2 | 16744426 | 501 | 0 | 0 | 0 | 0 | 0 | 0 | 0 | 0
333 | 16744438 | 16744425 | 15430395 | 1 | 1 | 1 | 1 | 4-100-00 |  | Затраты труда машинистов | 1191 | 1013 | чел.-ч. | чел.-ч. | 1 | 0.04 | 0 | 0 | 0 | 0 | 0 | 1 | 2 |  | 0.04 | 2 | 16744427 | 502 | 0 | 0 | 0 | 0 | 0 | 0 | 0 | 0
333 | 16744439 | 16744425 | 15247680 | 1 | 1 | 1 | 2 | 91.05.05-014 | ФСЭМ-2001, 91.05.05-014, приказ Минстроя России №1039/пр от 30.12.2016г. | Краны на автомобильном ходу, грузоподъемность 10 т | 1368 | 1011 | маш.-ч | маш.-ч | 1 | 0.02 | 0 | 111.99 | 13.5 | 0 | 0 | 1 | 0 |  | 0.02 | 2 | 16744428 | 503 | 0 | 0 | 0 | 0 | 0 | 0 | 0 | 0
333 | 16744440 | 16744425 | 15249073 | 1 | 1 | 1 | 2 | 91.14.02-001 | ФСЭМ-2001, 91.14.02-001, приказ Минстроя России №1039/пр от 30.12.2016г. | Автомобили бортовые, грузоподъемность до 5 т | 1368 | 1011 | маш.-ч | маш.-ч | 1 | 0.02 | 0 | 65.71 | 11.6 | 0 | 0 | 1 | 0 |  | 0.02 | 2 | 16744429 | 504 | 0 | 0 | 0 | 0 | 0 | 0 | 0 | 0
333 | 16744441 | 16744425 | 15167588 | 1 | 1 | 1 | 3 | 01.7.06.05-0041 | ФССЦ-2001, 01.7.06.05-0041, приказ Минстроя России №1039/пр от 30.12.2016г. | Лента изоляционная прорезиненная односторонняя ширина 20 мм, толщина 0,25-0,35 мм | 1346 | 1009 | кг | кг | 1 | 0.16 | 30.4 | 0 | 0 | 0 | 0 | 1 | 0 |  | 0.16 | 2 | 16744430 | 505 | 0 | 0 | 0 | 0 | 0 | 0 | 0 | 0
333 | 16744442 | 16744425 | 15167867 | 1 | 1 | 1 | 3 | 01.7.07.20-0002 | ФССЦ-2001, 01.7.07.20-0002, приказ Минстроя России №1039/пр от 30.12.2016г. | Тальк молотый, сорт I | 1348 | 1009 | т | т | 1000 | 0.0006 | 1820 | 0 | 0 | 0 | 0 | 1 | 0 |  | 0.0006 | 2 | 16744431 | 506 | 0 | 0 | 0 | 0 | 0 | 0 | 0 | 0
333 | 16744443 | 16744425 | 15203834 | 1 | 1 | 1 | 3 | 14.4.02.09-0001 | ФССЦ-2001, 14.4.02.09-0001, приказ Минстроя России №1039/пр от 30.12.2016г. | Краска | 1346 | 1009 | кг | кг | 1 | 0.02 | 28.6 | 0 | 0 | 0 | 0 | 1 | 0 |  | 0.02 | 2 | 16744432 | 507 | 0 | 0 | 0 | 0 | 0 | 0 | 0 | 0
333 | 16744444 | 16744425 | 15217527 | 1 | 1 | 1 | 3 | 20.2.01.05-0003 | ФССЦ-2001, 20.2.01.05-0003, приказ Минстроя России №1039/пр от 30.12.2016г. | Гильза кабельная медная ГМ 6 | 1355 | 1010 | 100 шт. | 100 шт. | 100 | 0.05 | 110 | 0 | 0 | 0 | 0 | 1 | 0 |  | 0.05 | 2 | 16744433 | 508 | 0 | 0 | 0 | 0 | 0 | 0 | 0 | 0
333 | 16744445 | 16744425 | 15217578 | 1 | 1 | 1 | 3 | 20.2.02.01-0012 | ФССЦ-2001, 20.2.02.01-0012, приказ Минстроя России №1039/пр от 30.12.2016г. | Втулки В22 | 1356 | 1010 | 1000 шт. | 1000 шт. | 1000 | 0.0122 | 119 | 0 | 0 | 0 | 0 | 1 | 0 |  | 0.0122 | 2 | 16744434 | 509 | 0 | 0 | 0 | 0 | 0 | 0 | 0 | 0
333 | 16744446 | 16744425 | 15164559 | 17 | 1 | 1 | 3 | 999-9950 |  | Вспомогательные ненормируемые материалы (2% от ОЗП) | 1374 | 1013 | РУБ | РУБ | 1 | 1.01 | 1 | 0 | 0 | 0 | 0 | 1 | 0 |  | 1.01 | 2 | 16744435 | 511 | 0 | 0 | 0 | 0 | 0 | 0 | 0 | 0
335 | 16744456 | 16744448 | 15435721 | 1 | 1 | 1 | 1 | 1-100-39 |  | Рабочий среднего разряда 3.9 | 1191 | 1013 | чел.-ч. | чел.-ч. | 1 | 16.29 | 0 | 0 | 0 | 9.51 | 0 | 1 | 1 |  | 16.29 | 2 | 16744449 | 512 | 0 | 0 | 0 | 0 | 0 | 0 | 0 | 0
335 | 16744457 | 16744448 | 15430395 | 1 | 1 | 1 | 1 | 4-100-00 |  | Затраты труда машинистов | 1191 | 1013 | чел.-ч. | чел.-ч. | 1 | 0.01 | 0 | 0 | 0 | 0 | 0 | 1 | 2 |  | 0.01 | 2 | 16744450 | 513 | 0 | 0 | 0 | 0 | 0 | 0 | 0 | 0
335 | 16744458 | 16744448 | 15247974 | 1 | 1 | 1 | 2 | 91.06.06-048 | ФСЭМ-2001, 91.06.06-048, приказ Минстроя России №1039/пр от 30.12.2016г. | Подъемники одномачтовые, грузоподъемность до 500 кг, высота подъема 45 м | 1368 | 1011 | маш.-ч | маш.-ч | 1 | 0.01 | 0 | 31.26 | 13.5 | 0 | 0 | 1 | 0 |  | 0.01 | 2 | 16744451 | 514 | 0 | 0 | 0 | 0 | 0 | 0 | 0 | 0
335 | 16744459 | 16744448 | 15170076 | 1 | 1 | 1 | 3 | 01.7.15.07-0022 | ФССЦ-2001, 01.7.15.07-0022, приказ Минстроя России №1039/пр от 30.12.2016г. | Дюбели распорные полиэтиленовые 6х40 мм | 1356 | 1010 | 1000 шт. | 1000 шт. | 1000 | 0.2 | 180 | 0 | 0 | 0 | 0 | 1 | 0 |  | 0.2 | 2 | 16744452 | 515 | 0 | 0 | 0 | 0 | 0 | 0 | 0 | 0
335 | 16744460 | 16744448 | 15170438 | 1 | 1 | 1 | 3 | 01.7.15.14-0165 | ФССЦ-2001, 01.7.15.14-0165, приказ Минстроя России №1039/пр от 30.12.2016г. | Шурупы с полукруглой головкой 4x40 мм | 1348 | 1009 | т | т | 1000 | 0.001 | 12430 | 0 | 0 | 0 | 0 | 1 | 0 |  | 0.001 | 2 | 16744453 | 516 | 0 | 0 | 0 | 0 | 0 | 0 | 0 | 0
335 | 16744461 | 16744448 | 15164559 | 17 | 1 | 1 | 3 | 999-9950 |  | Вспомогательные ненормируемые материалы (2% от ОЗП) | 1374 | 1013 | РУБ | РУБ | 1 | 3.1 | 1 | 0 | 0 | 0 | 0 | 1 | 0 |  | 3.1 | 2 | 16744454 | 518 | 0 | 0 | 0 | 0 | 0 | 0 | 0 | 0
337 | 16744473 | 16744463 | 15430397 | 1 | 1 | 1 | 1 | 1-100-38 |  | Рабочий среднего разряда 3.8 | 1191 | 1013 | чел.-ч. | чел.-ч. | 1 | 2.82 | 0 | 0 | 0 | 9.4 | 0 | 1 | 1 |  | 2.82 | 2 | 16744464 | 519 | 0 | 0 | 0 | 0 | 0 | 0 | 0 | 0
337 | 16744474 | 16744463 | 15430395 | 1 | 1 | 1 | 1 | 4-100-00 |  | Затраты труда машинистов | 1191 | 1013 | чел.-ч. | чел.-ч. | 1 | 0.02 | 0 | 0 | 0 | 0 | 0 | 1 | 2 |  | 0.02 | 2 | 16744465 | 520 | 0 | 0 | 0 | 0 | 0 | 0 | 0 | 0
337 | 16744475 | 16744463 | 15247680 | 1 | 1 | 1 | 2 | 91.05.05-014 | ФСЭМ-2001, 91.05.05-014, приказ Минстроя России №1039/пр от 30.12.2016г. | Краны на автомобильном ходу, грузоподъемность 10 т | 1368 | 1011 | маш.-ч | маш.-ч | 1 | 0.01 | 0 | 111.99 | 13.5 | 0 | 0 | 1 | 0 |  | 0.01 | 2 | 16744466 | 521 | 0 | 0 | 0 | 0 | 0 | 0 | 0 | 0
337 | 16744476 | 16744463 | 15249073 | 1 | 1 | 1 | 2 | 91.14.02-001 | ФСЭМ-2001, 91.14.02-001, приказ Минстроя России №1039/пр от 30.12.2016г. | Автомобили бортовые, грузоподъемность до 5 т | 1368 | 1011 | маш.-ч | маш.-ч | 1 | 0.01 | 0 | 65.71 | 11.6 | 0 | 0 | 1 | 0 |  | 0.01 | 2 | 16744467 | 522 | 0 | 0 | 0 | 0 | 0 | 0 | 0 | 0
337 | 16744477 | 16744463 | 15167588 | 1 | 1 | 1 | 3 | 01.7.06.05-0041 | ФССЦ-2001, 01.7.06.05-0041, приказ Минстроя России №1039/пр от 30.12.2016г. | Лента изоляционная прорезиненная односторонняя ширина 20 мм, толщина 0,25-0,35 мм | 1346 | 1009 | кг | кг | 1 | 0.16 | 30.4 | 0 | 0 | 0 | 0 | 1 | 0 |  | 0.16 | 2 | 16744468 | 523 | 0 | 0 | 0 | 0 | 0 | 0 | 0 | 0
337 | 16744478 | 16744463 | 15167600 | 1 | 1 | 1 | 3 | 01.7.06.07-0001 | ФССЦ-2001, 01.7.06.07-0001, приказ Минстроя России №1039/пр от 30.12.2016г. | Лента К226 | 1308 | 1003 | 100 м | 100 м | 100 | 0.05 | 120 | 0 | 0 | 0 | 0 | 1 | 0 |  | 0.05 | 2 | 16744469 | 524 | 0 | 0 | 0 | 0 | 0 | 0 | 0 | 0
337 | 16744479 | 16744463 | 15203834 | 1 | 1 | 1 | 3 | 14.4.02.09-0001 | ФССЦ-2001, 14.4.02.09-0001, приказ Минстроя России №1039/пр от 30.12.2016г. | Краска | 1346 | 1009 | кг | кг | 1 | 0.05 | 28.6 | 0 | 0 | 0 | 0 | 1 | 0 |  | 0.05 | 2 | 16744470 | 525 | 0 | 0 | 0 | 0 | 0 | 0 | 0 | 0
337 | 16744480 | 16744463 | 15164559 | 17 | 1 | 1 | 3 | 999-9950 |  | Вспомогательные ненормируемые материалы (2% от ОЗП) | 1374 | 1013 | РУБ | РУБ | 1 | 0.53 | 1 | 0 | 0 | 0 | 0 | 1 | 0 |  | 0.53 | 2 | 16744471 | 527 | 0 | 0 | 0 | 0 | 0 | 0 | 0 | 0
339 | 16744490 | 16744482 | 15447742 | 1 | 1 | 1 | 1 | 1-100-41 |  | Рабочий среднего разряда 4.1 | 1191 | 1013 | чел.-ч. | чел.-ч. | 1 | 0.5 | 0 | 0 | 0 | 9.76 | 0 | 1 | 1 |  | 0.5 | 2 | 16744483 | 528 | 0 | 0 | 0 | 0 | 0 | 0 | 0 | 0
339 | 16744491 | 16744482 | 15170438 | 1 | 1 | 1 | 3 | 01.7.15.14-0165 | ФССЦ-2001, 01.7.15.14-0165, приказ Минстроя России №1039/пр от 30.12.2016г. | Шурупы с полукруглой головкой 4x40 мм | 1348 | 1009 | т | т | 1000 | 1e-05 | 12430 | 0 | 0 | 0 | 0 | 1 | 0 |  | 1e-05 | 2 | 16744484 | 529 | 0 | 0 | 0 | 0 | 0 | 0 | 0 | 0
339 | 16744492 | 16744482 | 15171982 | 1 | 1 | 1 | 3 | 03.1.01.01-0002 | ФССЦ-2001, 03.1.01.01-0002, приказ Минстроя России №1039/пр от 30.12.2016г. | Гипсовые вяжущие, марка Г3 | 1348 | 1009 | т | т | 1000 | 5e-05 | 729.98 | 0 | 0 | 0 | 0 | 1 | 0 |  | 5e-05 | 2 | 16744485 | 530 | 0 | 0 | 0 | 0 | 0 | 0 | 0 | 0
339 | 16744493 | 16744482 | 15191144 | 1 | 1 | 1 | 3 | 08.3.03.05-0013 | ФССЦ-2001, 08.3.03.05-0013, приказ Минстроя России №1039/пр от 30.12.2016г. | Проволока стальная низкоуглеродистая разного назначения оцинкованная диаметром 1,6 мм | 1348 | 1009 | т | т | 1000 | 1e-05 | 14690 | 0 | 0 | 0 | 0 | 1 | 0 |  | 1e-05 | 2 | 16744486 | 531 | 0 | 0 | 0 | 0 | 0 | 0 | 0 | 0
339 | 16744494 | 16744482 | 15164559 | 17 | 1 | 1 | 3 | 999-9950 |  | Вспомогательные ненормируемые материалы (2% от ОЗП) | 1374 | 1013 | РУБ | РУБ | 1 | 0.1 | 1 | 0 | 0 | 0 | 0 | 1 | 0 |  | 0.1 | 2 | 16744487 | 533 | 0 | 0 | 0 | 0 | 0 | 0 | 0 | 0
341 | 16744498 | 16744496 | 15430767 | 1 | 1 | 1 | 1 | 1-100-30 |  | Рабочий среднего разряда 3 | 1191 | 1013 | чел.-ч. | чел.-ч. | 1 | 5.49 | 0 | 0 | 0 | 8.53 | 0 | 1 | 1 |  | 5.49 | 2 | 16744497 | 534 | 0 | 0 | 0 | 0 | 0 | 0 | 0 | 0
341 | 16744499 | 16744496 | 15164566 | 17 | 1 | 1 | 3 | 01.7.07.07 |  | Строительный мусор | 1348 | 1009 | т | т | 1000 | 0.006 | 0 | 0 | 0 | 0 | 0 | 0 | 0 |  | 0.006 | 3 | -1 |  | 0 | 0 | 0 | 0 | 0 | 0 | 0 | 0
342 | 16744512 | 16744500 | 15430397 | 1 | 1 | 1 | 1 | 1-100-38 |  | Рабочий среднего разряда 3.8 | 1191 | 1013 | чел.-ч. | чел.-ч. | 1 | 15.28 | 0 | 0 | 0 | 9.4 | 0 | 1 | 1 |  | 15.28 | 2 | 16744501 | 535 | 0 | 0 | 0 | 0 | 0 | 0 | 0 | 0
342 | 16744513 | 16744500 | 15430395 | 1 | 1 | 1 | 1 | 4-100-00 |  | Затраты труда машинистов | 1191 | 1013 | чел.-ч. | чел.-ч. | 1 | 0.22 | 0 | 0 | 0 | 0 | 0 | 1 | 2 |  | 0.22 | 2 | 16744502 | 536 | 0 | 0 | 0 | 0 | 0 | 0 | 0 | 0
342 | 16744514 | 16744500 | 15247680 | 1 | 1 | 1 | 2 | 91.05.05-014 | ФСЭМ-2001, 91.05.05-014, приказ Минстроя России №1039/пр от 30.12.2016г. | Краны на автомобильном ходу, грузоподъемность 10 т | 1368 | 1011 | маш.-ч | маш.-ч | 1 | 0.11 | 0 | 111.99 | 13.5 | 0 | 0 | 1 | 0 |  | 0.11 | 2 | 16744503 | 537 | 0 | 0 | 0 | 0 | 0 | 0 | 0 | 0
342 | 16744515 | 16744500 | 15249073 | 1 | 1 | 1 | 2 | 91.14.02-001 | ФСЭМ-2001, 91.14.02-001, приказ Минстроя России №1039/пр от 30.12.2016г. | Автомобили бортовые, грузоподъемность до 5 т | 1368 | 1011 | маш.-ч | маш.-ч | 1 | 0.11 | 0 | 65.71 | 11.6 | 0 | 0 | 1 | 0 |  | 0.11 | 2 | 16744504 | 538 | 0 | 0 | 0 | 0 | 0 | 0 | 0 | 0
342 | 16744516 | 16744500 | 15172838 | 1 | 1 | 1 | 3 | 04.3.01.09-0016 | ФССЦ-2001, 04.3.01.09-0016, приказ Минстроя России №1039/пр от 30.12.2016г. | Раствор готовый кладочный цементный марки 200 | 1339 | 1007 | м3 | м3 | 1 | 0.021 | 600 | 0 | 0 | 0 | 0 | 1 | 0 |  | 0.021 | 2 | 16744505 | 539 | 0 | 0 | 0 | 0 | 0 | 0 | 0 | 0
342 | 16744517 | 16744500 | 15202442 | 1 | 1 | 1 | 3 | 14.1.02.01-0002 | ФССЦ-2001, 14.1.02.01-0002, приказ Минстроя России №1039/пр от 30.12.2016г. | Клей БМК-5к | 1346 | 1009 | кг | кг | 1 | 0.4 | 25.8 | 0 | 0 | 0 | 0 | 1 | 0 |  | 0.4 | 2 | 16744506 | 540 | 0 | 0 | 0 | 0 | 0 | 0 | 0 | 0
342 | 16744518 | 16744500 | 15217585 | 1 | 1 | 1 | 3 | 20.2.02.01-0019 | ФССЦ-2001, 20.2.02.01-0019, приказ Минстроя России №1039/пр от 30.12.2016г. | Втулки изолирующие | 1356 | 1010 | 1000 шт. | 1000 шт. | 1000 | 0.032 | 270 | 0 | 0 | 0 | 0 | 1 | 0 |  | 0.032 | 2 | 16744507 | 541 | 0 | 0 | 0 | 0 | 0 | 0 | 0 | 0
342 | 16744519 | 16744500 | 15217593 | 1 | 1 | 1 | 3 | 20.2.02.02-0011 | ФССЦ-2001, 20.2.02.02-0011, приказ Минстроя России №1039/пр от 30.12.2016г. | Заглушки | 1358 | 1010 | 10 шт. | 10 шт. | 10 | 1 | 19.9 | 0 | 0 | 0 | 0 | 1 | 0 |  | 1 | 2 | 16744508 | 542 | 0 | 0 | 0 | 0 | 0 | 0 | 0 | 0
342 | 16744520 | 16744500 | 15218939 | 1 | 1 | 1 | 3 | 20.2.08.05-0017 | ФССЦ-2001, 20.2.08.05-0017, приказ Минстроя России №1039/пр от 30.12.2016г. | Профиль монтажный | 1354 | 1010 | шт. | шт. | 1 | 0.5 | 66.82 | 0 | 0 | 0 | 0 | 1 | 0 |  | 0.5 | 2 | 16744509 | 543 | 0 | 0 | 0 | 0 | 0 | 0 | 0 | 0
342 | 16744521 | 16744500 | 15164559 | 17 | 1 | 1 | 3 | 999-9950 |  | Вспомогательные ненормируемые материалы (2% от ОЗП) | 1374 | 1013 | РУБ | РУБ | 1 | 2.87 | 1 | 0 | 0 | 0 | 0 | 1 | 0 |  | 2.87 | 2 | 16744510 | 545 | 0 | 0 | 0 | 0 | 0 | 0 | 0 | 0
344 | 16744534 | 16744523 | 15442878 | 1 | 1 | 1 | 1 | 1-100-46 |  | Рабочий среднего разряда 4.6 | 1191 | 1013 | чел.-ч. | чел.-ч. | 1 | 0.9 | 0 | 0 | 0 | 10.5 | 0 | 1 | 1 |  | 0.9 | 2 | 16744524 | 546 | 0 | 0 | 0 | 0 | 0 | 0 | 0 | 0
344 | 16744535 | 16744523 | 15430395 | 1 | 1 | 1 | 1 | 4-100-00 |  | Затраты труда машинистов | 1191 | 1013 | чел.-ч. | чел.-ч. | 1 | 0.2 | 0 | 0 | 0 | 0 | 0 | 1 | 2 |  | 0.2 | 2 | 16744525 | 547 | 0 | 0 | 0 | 0 | 0 | 0 | 0 | 0
344 | 16744536 | 16744523 | 15247680 | 1 | 1 | 1 | 2 | 91.05.05-014 | ФСЭМ-2001, 91.05.05-014, приказ Минстроя России №1039/пр от 30.12.2016г. | Краны на автомобильном ходу, грузоподъемность 10 т | 1368 | 1011 | маш.-ч | маш.-ч | 1 | 0.1 | 0 | 111.99 | 13.5 | 0 | 0 | 1 | 0 |  | 0.1 | 2 | 16744526 | 548 | 0 | 0 | 0 | 0 | 0 | 0 | 0 | 0
344 | 16744537 | 16744523 | 15249073 | 1 | 1 | 1 | 2 | 91.14.02-001 | ФСЭМ-2001, 91.14.02-001, приказ Минстроя России №1039/пр от 30.12.2016г. | Автомобили бортовые, грузоподъемность до 5 т | 1368 | 1011 | маш.-ч | маш.-ч | 1 | 0.1 | 0 | 65.71 | 11.6 | 0 | 0 | 1 | 0 |  | 0.1 | 2 | 16744527 | 549 | 0 | 0 | 0 | 0 | 0 | 0 | 0 | 0
344 | 16744538 | 16744523 | 15167588 | 1 | 1 | 1 | 3 | 01.7.06.05-0041 | ФССЦ-2001, 01.7.06.05-0041, приказ Минстроя России №1039/пр от 30.12.2016г. | Лента изоляционная прорезиненная односторонняя ширина 20 мм, толщина 0,25-0,35 мм | 1346 | 1009 | кг | кг | 1 | 0.01 | 30.4 | 0 | 0 | 0 | 0 | 1 | 0 |  | 0.01 | 2 | 16744528 | 550 | 0 | 0 | 0 | 0 | 0 | 0 | 0 | 0
344 | 16744539 | 16744523 | 15169942 | 1 | 1 | 1 | 3 | 01.7.15.03-0042 | ФССЦ-2001, 01.7.15.03-0042, приказ Минстроя России №1039/пр от 30.12.2016г. | Болты с гайками и шайбами строительные | 1346 | 1009 | кг | кг | 1 | 0.3 | 9.04 | 0 | 0 | 0 | 0 | 1 | 0 |  | 0.3 | 2 | 16744529 | 551 | 0 | 0 | 0 | 0 | 0 | 0 | 0 | 0
344 | 16744540 | 16744523 | 15191488 | 1 | 1 | 1 | 3 | 08.3.07.01-0076 | ФССЦ-2001, 08.3.07.01-0076, приказ Минстроя России №1039/пр от 30.12.2016г. | Сталь полосовая, марка стали Ст3сп шириной 50-200 мм толщиной 4-5 мм | 1348 | 1009 | т | т | 1000 | 0.0006 | 5000 | 0 | 0 | 0 | 0 | 1 | 0 |  | 0.0006 | 2 | 16744530 | 552 | 0 | 0 | 0 | 0 | 0 | 0 | 0 | 0
344 | 16744541 | 16744523 | 15164559 | 17 | 1 | 1 | 3 | 999-9950 |  | Вспомогательные ненормируемые материалы (2% от ОЗП) | 1374 | 1013 | РУБ | РУБ | 1 | 0.19 | 1 | 0 | 0 | 0 | 0 | 1 | 0 |  | 0.19 | 2 | 16744531 | 554 | 0 | 0 | 0 | 0 | 0 | 0 | 0 | 0
346 | 16744560 | 16744543 | 15435721 | 1 | 1 | 1 | 1 | 1-100-39 |  | Рабочий среднего разряда 3.9 | 1191 | 1013 | чел.-ч. | чел.-ч. | 1 | 1.62 | 0 | 0 | 0 | 9.51 | 0 | 1 | 1 |  | 1.62 | 2 | 16744544 | 555 | 0 | 0 | 0 | 0 | 0 | 0 | 0 | 0
346 | 16744561 | 16744543 | 15249377 | 1 | 1 | 1 | 2 | 91.17.04-233 | ФСЭМ-2001, 91.17.04-233, приказ Минстроя России №1039/пр от 30.12.2016г. | Установки для сварки ручной дуговой (постоянного тока) | 1368 | 1011 | маш.-ч | маш.-ч | 1 | 0.14 | 0 | 8.1 | 0 | 0 | 0 | 1 | 0 |  | 0.14 | 2 | 16744545 | 556 | 0 | 0 | 0 | 0 | 0 | 0 | 0 | 0
346 | 16744562 | 16744543 | 15165537 | 1 | 1 | 1 | 3 | 01.3.01.02-0002 | ФССЦ-2001, 01.3.01.02-0002, приказ Минстроя России №1039/пр от 30.12.2016г. | Вазелин технический | 1346 | 1009 | кг | кг | 1 | 0.006 | 44.97 | 0 | 0 | 0 | 0 | 1 | 0 |  | 0.006 | 2 | 16744546 | 557 | 0 | 0 | 0 | 0 | 0 | 0 | 0 | 0
346 | 16744563 | 16744543 | 15167269 | 1 | 1 | 1 | 3 | 01.7.02.09-0002 | ФССЦ-2001, 01.7.02.09-0002, приказ Минстроя России №1039/пр от 30.12.2016г. | Шпагат бумажный | 1346 | 1009 | кг | кг | 1 | 0.001 | 11.5 | 0 | 0 | 0 | 0 | 1 | 0 |  | 0.001 | 2 | 16744547 | 558 | 0 | 0 | 0 | 0 | 0 | 0 | 0 | 0
346 | 16744564 | 16744543 | 15167588 | 1 | 1 | 1 | 3 | 01.7.06.05-0041 | ФССЦ-2001, 01.7.06.05-0041, приказ Минстроя России №1039/пр от 30.12.2016г. | Лента изоляционная прорезиненная односторонняя ширина 20 мм, толщина 0,25-0,35 мм | 1346 | 1009 | кг | кг | 1 | 0.012 | 30.4 | 0 | 0 | 0 | 0 | 1 | 0 |  | 0.012 | 2 | 16744548 | 559 | 0 | 0 | 0 | 0 | 0 | 0 | 0 | 0
346 | 16744565 | 16744543 | 15168752 | 1 | 1 | 1 | 3 | 01.7.11.07-0034 | ФССЦ-2001, 01.7.11.07-0034, приказ Минстроя России №1039/пр от 30.12.2016г. | Электроды диаметром 4 мм Э42А | 1346 | 1009 | кг | кг | 1 | 0.07 | 10.57 | 0 | 0 | 0 | 0 | 1 | 0 |  | 0.07 | 2 | 16744549 | 560 | 0 | 0 | 0 | 0 | 0 | 0 | 0 | 0
346 | 16744566 | 16744543 | 15169942 | 1 | 1 | 1 | 3 | 01.7.15.03-0042 | ФССЦ-2001, 01.7.15.03-0042, приказ Минстроя России №1039/пр от 30.12.2016г. | Болты с гайками и шайбами строительные | 1346 | 1009 | кг | кг | 1 | 0.049 | 9.04 | 0 | 0 | 0 | 0 | 1 | 0 |  | 0.049 | 2 | 16744550 | 561 | 0 | 0 | 0 | 0 | 0 | 0 | 0 | 0
346 | 16744567 | 16744543 | 15170074 | 1 | 1 | 1 | 3 | 01.7.15.07-0014 | ФССЦ-2001, 01.7.15.07-0014, приказ Минстроя России №1039/пр от 30.12.2016г. | Дюбели распорные полипропиленовые | 1355 | 1010 | 100 шт. | 100 шт. | 100 | 0.02 | 86 | 0 | 0 | 0 | 0 | 1 | 0 |  | 0.02 | 2 | 16744551 | 562 | 0 | 0 | 0 | 0 | 0 | 0 | 0 | 0
346 | 16744568 | 16744543 | 15170994 | 1 | 1 | 1 | 3 | 01.7.20.04-0005 | ФССЦ-2001, 01.7.20.04-0005, приказ Минстроя России №1039/пр от 30.12.2016г. | Нитки швейные | 1346 | 1009 | кг | кг | 1 | 0.001 | 133.05 | 0 | 0 | 0 | 0 | 1 | 0 |  | 0.001 | 2 | 16744552 | 563 | 0 | 0 | 0 | 0 | 0 | 0 | 0 | 0
346 | 16744569 | 16744543 | 15188647 | 1 | 1 | 1 | 3 | 07.2.07.04-0007 | ФССЦ-2001, 07.2.07.04-0007, приказ Минстроя России №1039/пр от 30.12.2016г. | Конструкции стальные индивидуальные решетчатые сварные массой до 0,1 т | 1348 | 1009 | т | т | 1000 | 0.004 | 11500 | 0 | 0 | 0 | 0 | 1 | 0 |  | 0.004 | 2 | 16744553 | 564 | 0 | 0 | 0 | 0 | 0 | 0 | 0 | 0
346 | 16744570 | 16744543 | 15203834 | 1 | 1 | 1 | 3 | 14.4.02.09-0001 | ФССЦ-2001, 14.4.02.09-0001, приказ Минстроя России №1039/пр от 30.12.2016г. | Краска | 1346 | 1009 | кг | кг | 1 | 0.047 | 28.6 | 0 | 0 | 0 | 0 | 1 | 0 |  | 0.047 | 2 | 16744554 | 565 | 0 | 0 | 0 | 0 | 0 | 0 | 0 | 0
346 | 16744571 | 16744543 | 15203987 | 1 | 1 | 1 | 3 | 14.4.03.17-0011 | ФССЦ-2001, 14.4.03.17-0011, приказ Минстроя России №1039/пр от 30.12.2016г. | Лак электроизоляционный 318 | 1346 | 1009 | кг | кг | 1 | 0.006 | 35.63 | 0 | 0 | 0 | 0 | 1 | 0 |  | 0.006 | 2 | 16744555 | 566 | 0 | 0 | 0 | 0 | 0 | 0 | 0 | 0
346 | 16744572 | 16744543 | 15217463 | 1 | 1 | 1 | 3 | 20.1.02.23-0082 | ФССЦ-2001, 20.1.02.23-0082, приказ Минстроя России №1039/пр от 30.12.2016г. | Перемычки гибкие, тип ПГС-50 | 1358 | 1010 | 10 шт. | 10 шт. | 10 | 0.1 | 39 | 0 | 0 | 0 | 0 | 1 | 0 |  | 0.1 | 2 | 16744556 | 567 | 0 | 0 | 0 | 0 | 0 | 0 | 0 | 0
346 | 16744573 | 16744543 | 15164559 | 17 | 1 | 1 | 3 | 999-9950 |  | Вспомогательные ненормируемые материалы (2% от ОЗП) | 1374 | 1013 | РУБ | РУБ | 1 | 0.31 | 1 | 0 | 0 | 0 | 0 | 1 | 0 |  | 0.31 | 2 | 16744557 | 569 | 0 | 0 | 0 | 0 | 0 | 0 | 0 | 0
348 | 16744583 | 16744575 | 15446300 | 1 | 1 | 1 | 1 | 1-100-42 |  | Рабочий среднего разряда 4.2 | 1191 | 1013 | чел.-ч. | чел.-ч. | 1 | 1.12 | 0 | 0 | 0 | 9.92 | 0 | 1 | 1 |  | 1.12 | 2 | 16744580 | 570 | 0 | 0 | 0 | 0 | 0 | 0 | 0 | 0
348 | 16744584 | 16744575 | 15169942 | 1 | 1 | 1 | 3 | 01.7.15.03-0042 | ФССЦ-2001, 01.7.15.03-0042, приказ Минстроя России №1039/пр от 30.12.2016г. | Болты с гайками и шайбами строительные | 1346 | 1009 | кг | кг | 1 | 0.02 | 9.04 | 0 | 0 | 0 | 0 | 1 | 0 |  | 0.02 | 2 | 16744581 | 571 | 0 | 0 | 0 | 0 | 0 | 0 | 0 | 0
348 | 16744585 | 16744575 | 15164559 | 17 | 1 | 1 | 3 | 999-9950 |  | Вспомогательные ненормируемые материалы (2% от ОЗП) | 1374 | 1013 | РУБ | РУБ | 1 | 0.22 | 1 | 0 | 0 | 0 | 0 | 1 | 0 |  | 0.22 | 2 | 16744582 | 574 | 0 | 0 | 0 | 0 | 0 | 0 | 0 | 0
351 | 16744602 | 16744588 | 15430397 | 1 | 1 | 1 | 1 | 1-100-38 |  | Рабочий среднего разряда 3.8 | 1191 | 1013 | чел.-ч. | чел.-ч. | 1 | 8.56 | 0 | 0 | 0 | 9.4 | 0 | 1 | 1 |  | 8.56 | 2 | 16744589 | 575 | 0 | 0 | 0 | 0 | 0 | 0 | 0 | 0
351 | 16744603 | 16744588 | 15430395 | 1 | 1 | 1 | 1 | 4-100-00 |  | Затраты труда машинистов | 1191 | 1013 | чел.-ч. | чел.-ч. | 1 | 2.27 | 0 | 0 | 0 | 0 | 0 | 1 | 2 |  | 2.27 | 2 | 16744590 | 576 | 0 | 0 | 0 | 0 | 0 | 0 | 0 | 0
351 | 16744604 | 16744588 | 15247680 | 1 | 1 | 1 | 2 | 91.05.05-014 | ФСЭМ-2001, 91.05.05-014, приказ Минстроя России №1039/пр от 30.12.2016г. | Краны на автомобильном ходу, грузоподъемность 10 т | 1368 | 1011 | маш.-ч | маш.-ч | 1 | 0.1 | 0 | 111.99 | 13.5 | 0 | 0 | 1 | 0 |  | 0.1 | 2 | 16744591 | 577 | 0 | 0 | 0 | 0 | 0 | 0 | 0 | 0
351 | 16744605 | 16744588 | 15247962 | 1 | 1 | 1 | 2 | 91.06.06-042 | ФСЭМ-2001, 91.06.06-042, приказ Минстроя России №1039/пр от 30.12.2016г. | Подъемники гидравлические высотой подъема: 10 м | 1368 | 1011 | маш.-ч | маш.-ч | 1 | 2.07 | 0 | 29.6 | 10.06 | 0 | 0 | 1 | 0 |  | 2.07 | 2 | 16744592 | 578 | 0 | 0 | 0 | 0 | 0 | 0 | 0 | 0
351 | 16744606 | 16744588 | 15249073 | 1 | 1 | 1 | 2 | 91.14.02-001 | ФСЭМ-2001, 91.14.02-001, приказ Минстроя России №1039/пр от 30.12.2016г. | Автомобили бортовые, грузоподъемность до 5 т | 1368 | 1011 | маш.-ч | маш.-ч | 1 | 0.1 | 0 | 65.71 | 11.6 | 0 | 0 | 1 | 0 |  | 0.1 | 2 | 16744593 | 579 | 0 | 0 | 0 | 0 | 0 | 0 | 0 | 0
351 | 16744607 | 16744588 | 15249377 | 1 | 1 | 1 | 2 | 91.17.04-233 | ФСЭМ-2001, 91.17.04-233, приказ Минстроя России №1039/пр от 30.12.2016г. | Установки для сварки ручной дуговой (постоянного тока) | 1368 | 1011 | маш.-ч | маш.-ч | 1 | 1.93 | 0 | 8.1 | 0 | 0 | 0 | 1 | 0 |  | 1.93 | 2 | 16744594 | 580 | 0 | 0 | 0 | 0 | 0 | 0 | 0 | 0
351 | 16744608 | 16744588 | 15168752 | 1 | 1 | 1 | 3 | 01.7.11.07-0034 | ФССЦ-2001, 01.7.11.07-0034, приказ Минстроя России №1039/пр от 30.12.2016г. | Электроды диаметром 4 мм Э42А | 1346 | 1009 | кг | кг | 1 | 2.14 | 10.57 | 0 | 0 | 0 | 0 | 1 | 0 |  | 2.14 | 2 | 16744595 | 581 | 0 | 0 | 0 | 0 | 0 | 0 | 0 | 0
351 | 16744609 | 16744588 | 15169942 | 1 | 1 | 1 | 3 | 01.7.15.03-0042 | ФССЦ-2001, 01.7.15.03-0042, приказ Минстроя России №1039/пр от 30.12.2016г. | Болты с гайками и шайбами строительные | 1346 | 1009 | кг | кг | 1 | 1.25 | 9.04 | 0 | 0 | 0 | 0 | 1 | 0 |  | 1.25 | 2 | 16744596 | 582 | 0 | 0 | 0 | 0 | 0 | 0 | 0 | 0
351 | 16744610 | 16744588 | 15170074 | 1 | 1 | 1 | 3 | 01.7.15.07-0014 | ФССЦ-2001, 01.7.15.07-0014, приказ Минстроя России №1039/пр от 30.12.2016г. | Дюбели распорные полипропиленовые | 1355 | 1010 | 100 шт. | 100 шт. | 100 | 0.3 | 86 | 0 | 0 | 0 | 0 | 1 | 0 |  | 0.3 | 2 | 16744597 | 583 | 0 | 0 | 0 | 0 | 0 | 0 | 0 | 0
351 | 16744611 | 16744588 | 15217313 | 1 | 1 | 1 | 3 | 20.1.02.14-0001 | ФССЦ-2001, 20.1.02.14-0001, приказ Минстроя России №1039/пр от 30.12.2016г. | Серьга | 1354 | 1010 | шт. | шт. | 1 | 30 | 10.54 | 0 | 0 | 0 | 0 | 1 | 0 |  | 30 | 2 | 16744598 | 584 | 0 | 0 | 0 | 0 | 0 | 0 | 0 | 0
351 | 16744612 | 16744588 | 15219265 | 1 | 1 | 1 | 3 | 20.2.09.13-0011 | ФССЦ-2001, 20.2.09.13-0011, приказ Минстроя России №1039/пр от 30.12.2016г. | Муфта | 1354 | 1010 | шт. | шт. | 1 | 6 | 5 | 0 | 0 | 0 | 0 | 1 | 0 |  | 6 | 2 | 16744599 | 586 | 0 | 0 | 0 | 0 | 0 | 0 | 0 | 0
351 | 16744613 | 16744588 | 15164559 | 17 | 1 | 1 | 3 | 999-9950 |  | Вспомогательные ненормируемые материалы (2% от ОЗП) | 1374 | 1013 | РУБ | РУБ | 1 | 1.61 | 1 | 0 | 0 | 0 | 0 | 1 | 0 |  | 1.61 | 2 | 16744600 | 587 | 0 | 0 | 0 | 0 | 0 | 0 | 0 | 0
353 | 16744629 | 16744615 | 15436556 | 1 | 1 | 1 | 1 | 1-100-40 |  | Рабочий среднего разряда 4 | 1191 | 1013 | чел.-ч. | чел.-ч. | 1 | 13.41 | 0 | 0 | 0 | 9.62 | 0 | 1 | 1 |  | 13.41 | 2 | 16744618 | 588 | 0 | 0 | 0 | 0 | 0 | 0 | 0 | 0
353 | 16744630 | 16744615 | 15430395 | 1 | 1 | 1 | 1 | 4-100-00 |  | Затраты труда машинистов | 1191 | 1013 | чел.-ч. | чел.-ч. | 1 | 4.58 | 0 | 0 | 0 | 0 | 0 | 1 | 2 |  | 4.58 | 2 | 16744619 | 589 | 0 | 0 | 0 | 0 | 0 | 0 | 0 | 0
353 | 16744631 | 16744615 | 15247680 | 1 | 1 | 1 | 2 | 91.05.05-014 | ФСЭМ-2001, 91.05.05-014, приказ Минстроя России №1039/пр от 30.12.2016г. | Краны на автомобильном ходу, грузоподъемность 10 т | 1368 | 1011 | маш.-ч | маш.-ч | 1 | 0.2 | 0 | 111.99 | 13.5 | 0 | 0 | 1 | 0 |  | 0.2 | 2 | 16744620 | 590 | 0 | 0 | 0 | 0 | 0 | 0 | 0 | 0
353 | 16744632 | 16744615 | 15247814 | 1 | 1 | 1 | 2 | 91.06.01-003 | ФСЭМ-2001, 91.06.01-003, приказ Минстроя России №1039/пр от 30.12.2016г. | Домкраты гидравлические, грузоподъемность 63-100 т | 1368 | 1011 | маш.-ч | маш.-ч | 1 | 3.13 | 0 | 0.9 | 0 | 0 | 0 | 1 | 0 |  | 3.13 | 2 | 16744621 | 591 | 0 | 0 | 0 | 0 | 0 | 0 | 0 | 0
353 | 16744633 | 16744615 | 15247879 | 1 | 1 | 1 | 2 | 91.06.03-061 | ФСЭМ-2001, 91.06.03-061, приказ Минстроя России №1039/пр от 30.12.2016г. | Лебедки электрические тяговым усилием до 12,26 кН (1,25 т) | 1368 | 1011 | маш.-ч | маш.-ч | 1 | 3.13 | 0 | 3.28 | 0 | 0 | 0 | 1 | 0 |  | 3.13 | 2 | 16744622 | 592 | 0 | 0 | 0 | 0 | 0 | 0 | 0 | 0
353 | 16744634 | 16744615 | 15248014 | 1 | 1 | 1 | 2 | 91.06.09-001 | ФСЭМ-2001, 91.06.09-001, приказ Минстроя России №1039/пр от 30.12.2016г. | Вышка телескопическая 25 м | 1368 | 1011 | маш.-ч | маш.-ч | 1 | 4.18 | 0 | 142.7 | 13.5 | 0 | 0 | 1 | 0 |  | 4.18 | 2 | 16744623 | 593 | 0 | 0 | 0 | 0 | 0 | 0 | 0 | 0
353 | 16744635 | 16744615 | 15249073 | 1 | 1 | 1 | 2 | 91.14.02-001 | ФСЭМ-2001, 91.14.02-001, приказ Минстроя России №1039/пр от 30.12.2016г. | Автомобили бортовые, грузоподъемность до 5 т | 1368 | 1011 | маш.-ч | маш.-ч | 1 | 0.2 | 0 | 65.71 | 11.6 | 0 | 0 | 1 | 0 |  | 0.2 | 2 | 16744624 | 594 | 0 | 0 | 0 | 0 | 0 | 0 | 0 | 0
353 | 16744636 | 16744615 | 15167600 | 1 | 1 | 1 | 3 | 01.7.06.07-0001 | ФССЦ-2001, 01.7.06.07-0001, приказ Минстроя России №1039/пр от 30.12.2016г. | Лента К226 | 1308 | 1003 | 100 м | 100 м | 100 | 0.0245 | 120 | 0 | 0 | 0 | 0 | 1 | 0 |  | 0.0245 | 2 | 16744625 | 595 | 0 | 0 | 0 | 0 | 0 | 0 | 0 | 0
353 | 16744637 | 16744615 | 15195042 | 1 | 1 | 1 | 3 | 10.3.02.03-0011 | ФССЦ-2001, 10.3.02.03-0011, приказ Минстроя России №1039/пр от 30.12.2016г. | Припои оловянно-свинцовые бессурьмянистые марки ПОС30 | 1346 | 1009 | кг | кг | 1 | 0.5 | 68.05 | 0 | 0 | 0 | 0 | 1 | 0 |  | 0.5 | 2 | 16744626 | 596 | 0 | 0 | 0 | 0 | 0 | 0 | 0 | 0
353 | 16744638 | 16744615 | 15203871 | 1 | 1 | 1 | 3 | 14.4.03.03-0002 | ФССЦ-2001, 14.4.03.03-0002, приказ Минстроя России №1039/пр от 30.12.2016г. | Лак битумный БТ-123 | 1348 | 1009 | т | т | 1000 | 0.00288 | 7826.9 | 0 | 0 | 0 | 0 | 1 | 0 |  | 0.00288 | 2 | 16744627 | 597 | 0 | 0 | 0 | 0 | 0 | 0 | 0 | 0
353 | 16744639 | 16744615 | 15164559 | 17 | 1 | 1 | 3 | 999-9950 |  | Вспомогательные ненормируемые материалы (2% от ОЗП) | 1374 | 1013 | РУБ | РУБ | 1 | 2.58 | 1 | 0 | 0 | 0 | 0 | 1 | 0 |  | 2.58 | 2 | 16744628 | 599 | 0 | 0 | 0 | 0 | 0 | 0 | 0 | 0
389 | 16744650 | 16744641 | 15435721 | 1 | 1 | 1 | 1 | 1-100-39 |  | Рабочий среднего разряда 3.9 | 1191 | 1013 | чел.-ч. | чел.-ч. | 1 | 20.33 | 0 | 0 | 0 | 9.51 | 0 | 1 | 1 |  | 20.33 | 2 | 16744642 | 600 | 0 | 0 | 0 | 0 | 0 | 0 | 0 | 0
389 | 16744651 | 16744641 | 15430395 | 1 | 1 | 1 | 1 | 4-100-00 |  | Затраты труда машинистов | 1191 | 1013 | чел.-ч. | чел.-ч. | 1 | 0.01 | 0 | 0 | 0 | 0 | 0 | 1 | 2 |  | 0.01 | 2 | 16744643 | 601 | 0 | 0 | 0 | 0 | 0 | 0 | 0 | 0
389 | 16744652 | 16744641 | 15247974 | 1 | 1 | 1 | 2 | 91.06.06-048 | ФСЭМ-2001, 91.06.06-048, приказ Минстроя России №1039/пр от 30.12.2016г. | Подъемники одномачтовые, грузоподъемность до 500 кг, высота подъема 45 м | 1368 | 1011 | маш.-ч | маш.-ч | 1 | 0.01 | 0 | 31.26 | 13.5 | 0 | 0 | 1 | 0 |  | 0.01 | 2 | 16744644 | 602 | 0 | 0 | 0 | 0 | 0 | 0 | 0 | 0
389 | 16744653 | 16744641 | 15170076 | 1 | 1 | 1 | 3 | 01.7.15.07-0022 | ФССЦ-2001, 01.7.15.07-0022, приказ Минстроя России №1039/пр от 30.12.2016г. | Дюбели распорные полиэтиленовые 6х40 мм | 1356 | 1010 | 1000 шт. | 1000 шт. | 1000 | 0.4 | 180 | 0 | 0 | 0 | 0 | 1 | 0 |  | 0.4 | 2 | 16744645 | 603 | 0 | 0 | 0 | 0 | 0 | 0 | 0 | 0
389 | 16744654 | 16744641 | 15170438 | 1 | 1 | 1 | 3 | 01.7.15.14-0165 | ФССЦ-2001, 01.7.15.14-0165, приказ Минстроя России №1039/пр от 30.12.2016г. | Шурупы с полукруглой головкой 4x40 мм | 1348 | 1009 | т | т | 1000 | 0.0014 | 12430 | 0 | 0 | 0 | 0 | 1 | 0 |  | 0.0014 | 2 | 16744646 | 604 | 0 | 0 | 0 | 0 | 0 | 0 | 0 | 0
389 | 16744655 | 16744641 | 15164559 | 17 | 1 | 1 | 3 | 999-9950 |  | Вспомогательные ненормируемые материалы (2% от ОЗП) | 1374 | 1013 | РУБ | РУБ | 1 | 3.87 | 1 | 0 | 0 | 0 | 0 | 1 | 0 |  | 3.87 | 2 | 16744647 | 606 | 0 | 0 | 0 | 0 | 0 | 0 | 0 | 0
391 | 16744673 | 16744657 | 15446300 | 1 | 1 | 1 | 1 | 1-100-42 |  | Рабочий среднего разряда 4.2 | 1191 | 1013 | чел.-ч. | чел.-ч. | 1 | 34.56 | 0 | 0 | 0 | 9.92 | 0 | 1 | 1 |  | 34.56 | 2 | 16744658 | 607 | 0 | 0 | 0 | 0 | 0 | 0 | 0 | 0
391 | 16744674 | 16744657 | 15430395 | 1 | 1 | 1 | 1 | 4-100-00 |  | Затраты труда машинистов | 1191 | 1013 | чел.-ч. | чел.-ч. | 1 | 0.05 | 0 | 0 | 0 | 0 | 0 | 1 | 2 |  | 0.05 | 2 | 16744659 | 608 | 0 | 0 | 0 | 0 | 0 | 0 | 0 | 0
391 | 16744675 | 16744657 | 15247680 | 1 | 1 | 1 | 2 | 91.05.05-014 | ФСЭМ-2001, 91.05.05-014, приказ Минстроя России №1039/пр от 30.12.2016г. | Краны на автомобильном ходу, грузоподъемность 10 т | 1368 | 1011 | маш.-ч | маш.-ч | 1 | 0.03 | 0 | 111.99 | 13.5 | 0 | 0 | 1 | 0 |  | 0.03 | 2 | 16744660 | 609 | 0 | 0 | 0 | 0 | 0 | 0 | 0 | 0
391 | 16744676 | 16744657 | 15249073 | 1 | 1 | 1 | 2 | 91.14.02-001 | ФСЭМ-2001, 91.14.02-001, приказ Минстроя России №1039/пр от 30.12.2016г. | Автомобили бортовые, грузоподъемность до 5 т | 1368 | 1011 | маш.-ч | маш.-ч | 1 | 0.02 | 0 | 65.71 | 11.6 | 0 | 0 | 1 | 0 |  | 0.02 | 2 | 16744661 | 610 | 0 | 0 | 0 | 0 | 0 | 0 | 0 | 0
391 | 16744677 | 16744657 | 15167588 | 1 | 1 | 1 | 3 | 01.7.06.05-0041 | ФССЦ-2001, 01.7.06.05-0041, приказ Минстроя России №1039/пр от 30.12.2016г. | Лента изоляционная прорезиненная односторонняя ширина 20 мм, толщина 0,25-0,35 мм | 1346 | 1009 | кг | кг | 1 | 0.11 | 30.4 | 0 | 0 | 0 | 0 | 1 | 0 |  | 0.11 | 2 | 16744662 | 611 | 0 | 0 | 0 | 0 | 0 | 0 | 0 | 0
391 | 16744678 | 16744657 | 15170074 | 1 | 1 | 1 | 3 | 01.7.15.07-0014 | ФССЦ-2001, 01.7.15.07-0014, приказ Минстроя России №1039/пр от 30.12.2016г. | Дюбели распорные полипропиленовые | 1355 | 1010 | 100 шт. | 100 шт. | 100 | 1.02 | 86 | 0 | 0 | 0 | 0 | 1 | 0 |  | 1.02 | 2 | 16744663 | 612 | 0 | 0 | 0 | 0 | 0 | 0 | 0 | 0
391 | 16744679 | 16744657 | 15170434 | 1 | 1 | 1 | 3 | 01.7.15.14-0161 | ФССЦ-2001, 01.7.15.14-0161, приказ Минстроя России №1039/пр от 30.12.2016г. | Шурупы с полукруглой головкой 2,5х20 мм | 1348 | 1009 | т | т | 1000 | 0.00016 | 29800 | 0 | 0 | 0 | 0 | 1 | 0 |  | 0.00016 | 2 | 16744664 | 613 | 0 | 0 | 0 | 0 | 0 | 0 | 0 | 0
391 | 16744680 | 16744657 | 15170438 | 1 | 1 | 1 | 3 | 01.7.15.14-0165 | ФССЦ-2001, 01.7.15.14-0165, приказ Минстроя России №1039/пр от 30.12.2016г. | Шурупы с полукруглой головкой 4x40 мм | 1348 | 1009 | т | т | 1000 | 0.0003 | 12430 | 0 | 0 | 0 | 0 | 1 | 0 |  | 0.0003 | 2 | 16744665 | 614 | 0 | 0 | 0 | 0 | 0 | 0 | 0 | 0
391 | 16744681 | 16744657 | 15164559 | 17 | 1 | 1 | 3 | 999-9950 |  | Вспомогательные ненормируемые материалы (2% от ОЗП) | 1374 | 1013 | РУБ | РУБ | 1 | 6.86 | 1 | 0 | 0 | 0 | 0 | 1 | 0 |  | 6.86 | 2 | 16744666 | 617 | 0 | 0 | 0 | 0 | 0 | 0 | 0 | 0
394 | 16744698 | 16744685 | 15446300 | 1 | 1 | 1 | 1 | 1-100-42 |  | Рабочий среднего разряда 4.2 | 1191 | 1013 | чел.-ч. | чел.-ч. | 1 | 60.88 | 0 | 0 | 0 | 9.92 | 0 | 1 | 1 |  | 60.88 | 2 | 16744686 | 618 | 0 | 0 | 0 | 0 | 0 | 0 | 0 | 0
394 | 16744699 | 16744685 | 15430395 | 1 | 1 | 1 | 1 | 4-100-00 |  | Затраты труда машинистов | 1191 | 1013 | чел.-ч. | чел.-ч. | 1 | 0.16 | 0 | 0 | 0 | 0 | 0 | 1 | 2 |  | 0.16 | 2 | 16744687 | 619 | 0 | 0 | 0 | 0 | 0 | 0 | 0 | 0
394 | 16744700 | 16744685 | 15247680 | 1 | 1 | 1 | 2 | 91.05.05-014 | ФСЭМ-2001, 91.05.05-014, приказ Минстроя России №1039/пр от 30.12.2016г. | Краны на автомобильном ходу, грузоподъемность 10 т | 1368 | 1011 | маш.-ч | маш.-ч | 1 | 0.08 | 0 | 111.99 | 13.5 | 0 | 0 | 1 | 0 |  | 0.08 | 2 | 16744688 | 620 | 0 | 0 | 0 | 0 | 0 | 0 | 0 | 0
394 | 16744701 | 16744685 | 15249073 | 1 | 1 | 1 | 2 | 91.14.02-001 | ФСЭМ-2001, 91.14.02-001, приказ Минстроя России №1039/пр от 30.12.2016г. | Автомобили бортовые, грузоподъемность до 5 т | 1368 | 1011 | маш.-ч | маш.-ч | 1 | 0.08 | 0 | 65.71 | 11.6 | 0 | 0 | 1 | 0 |  | 0.08 | 2 | 16744689 | 621 | 0 | 0 | 0 | 0 | 0 | 0 | 0 | 0
394 | 16744702 | 16744685 | 15249377 | 1 | 1 | 1 | 2 | 91.17.04-233 | ФСЭМ-2001, 91.17.04-233, приказ Минстроя России №1039/пр от 30.12.2016г. | Установки для сварки ручной дуговой (постоянного тока) | 1368 | 1011 | маш.-ч | маш.-ч | 1 | 2.97 | 0 | 8.1 | 0 | 0 | 0 | 1 | 0 |  | 2.97 | 2 | 16744690 | 622 | 0 | 0 | 0 | 0 | 0 | 0 | 0 | 0
394 | 16744703 | 16744685 | 15168752 | 1 | 1 | 1 | 3 | 01.7.11.07-0034 | ФССЦ-2001, 01.7.11.07-0034, приказ Минстроя России №1039/пр от 30.12.2016г. | Электроды диаметром 4 мм Э42А | 1346 | 1009 | кг | кг | 1 | 0.024 | 10.57 | 0 | 0 | 0 | 0 | 1 | 0 |  | 0.024 | 2 | 16744691 | 623 | 0 | 0 | 0 | 0 | 0 | 0 | 0 | 0
394 | 16744704 | 16744685 | 15169942 | 1 | 1 | 1 | 3 | 01.7.15.03-0042 | ФССЦ-2001, 01.7.15.03-0042, приказ Минстроя России №1039/пр от 30.12.2016г. | Болты с гайками и шайбами строительные | 1346 | 1009 | кг | кг | 1 | 2.73 | 9.04 | 0 | 0 | 0 | 0 | 1 | 0 |  | 2.73 | 2 | 16744692 | 624 | 0 | 0 | 0 | 0 | 0 | 0 | 0 | 0
394 | 16744705 | 16744685 | 15191488 | 1 | 1 | 1 | 3 | 08.3.07.01-0076 | ФССЦ-2001, 08.3.07.01-0076, приказ Минстроя России №1039/пр от 30.12.2016г. | Сталь полосовая, марка стали Ст3сп шириной 50-200 мм толщиной 4-5 мм | 1348 | 1009 | т | т | 1000 | 0.014 | 5000 | 0 | 0 | 0 | 0 | 1 | 0 |  | 0.014 | 2 | 16744693 | 625 | 0 | 0 | 0 | 0 | 0 | 0 | 0 | 0
394 | 16744706 | 16744685 | 15203871 | 1 | 1 | 1 | 3 | 14.4.03.03-0002 | ФССЦ-2001, 14.4.03.03-0002, приказ Минстроя России №1039/пр от 30.12.2016г. | Лак битумный БТ-123 | 1348 | 1009 | т | т | 1000 | 0.0027 | 7826.9 | 0 | 0 | 0 | 0 | 1 | 0 |  | 0.0027 | 2 | 16744694 | 626 | 0 | 0 | 0 | 0 | 0 | 0 | 0 | 0
394 | 16744707 | 16744685 | 15164559 | 17 | 1 | 1 | 3 | 999-9950 |  | Вспомогательные ненормируемые материалы (2% от ОЗП) | 1374 | 1013 | РУБ | РУБ | 1 | 12.08 | 1 | 0 | 0 | 0 | 0 | 1 | 0 |  | 12.08 | 2 | 16744695 | 628 | 0 | 0 | 0 | 0 | 0 | 0 | 0 | 0
396 | 16744719 | 16744709 | 15430397 | 1 | 1 | 1 | 1 | 1-100-38 |  | Рабочий среднего разряда 3.8 | 1191 | 1013 | чел.-ч. | чел.-ч. | 1 | 3.76 | 0 | 0 | 0 | 9.4 | 0 | 1 | 1 |  | 3.76 | 2 | 16744710 | 629 | 0 | 0 | 0 | 0 | 0 | 0 | 0 | 0
396 | 16744720 | 16744709 | 15430395 | 1 | 1 | 1 | 1 | 4-100-00 |  | Затраты труда машинистов | 1191 | 1013 | чел.-ч. | чел.-ч. | 1 | 0.02 | 0 | 0 | 0 | 0 | 0 | 1 | 2 |  | 0.02 | 2 | 16744711 | 630 | 0 | 0 | 0 | 0 | 0 | 0 | 0 | 0
396 | 16744721 | 16744709 | 15247680 | 1 | 1 | 1 | 2 | 91.05.05-014 | ФСЭМ-2001, 91.05.05-014, приказ Минстроя России №1039/пр от 30.12.2016г. | Краны на автомобильном ходу, грузоподъемность 10 т | 1368 | 1011 | маш.-ч | маш.-ч | 1 | 0.01 | 0 | 111.99 | 13.5 | 0 | 0 | 1 | 0 |  | 0.01 | 2 | 16744712 | 631 | 0 | 0 | 0 | 0 | 0 | 0 | 0 | 0
396 | 16744722 | 16744709 | 15249073 | 1 | 1 | 1 | 2 | 91.14.02-001 | ФСЭМ-2001, 91.14.02-001, приказ Минстроя России №1039/пр от 30.12.2016г. | Автомобили бортовые, грузоподъемность до 5 т | 1368 | 1011 | маш.-ч | маш.-ч | 1 | 0.01 | 0 | 65.71 | 11.6 | 0 | 0 | 1 | 0 |  | 0.01 | 2 | 16744713 | 632 | 0 | 0 | 0 | 0 | 0 | 0 | 0 | 0
396 | 16744723 | 16744709 | 15167588 | 1 | 1 | 1 | 3 | 01.7.06.05-0041 | ФССЦ-2001, 01.7.06.05-0041, приказ Минстроя России №1039/пр от 30.12.2016г. | Лента изоляционная прорезиненная односторонняя ширина 20 мм, толщина 0,25-0,35 мм | 1346 | 1009 | кг | кг | 1 | 0.16 | 30.4 | 0 | 0 | 0 | 0 | 1 | 0 |  | 0.16 | 2 | 16744714 | 633 | 0 | 0 | 0 | 0 | 0 | 0 | 0 | 0
396 | 16744724 | 16744709 | 15167600 | 1 | 1 | 1 | 3 | 01.7.06.07-0001 | ФССЦ-2001, 01.7.06.07-0001, приказ Минстроя России №1039/пр от 30.12.2016г. | Лента К226 | 1308 | 1003 | 100 м | 100 м | 100 | 0.055 | 120 | 0 | 0 | 0 | 0 | 1 | 0 |  | 0.055 | 2 | 16744715 | 634 | 0 | 0 | 0 | 0 | 0 | 0 | 0 | 0
396 | 16744725 | 16744709 | 15203834 | 1 | 1 | 1 | 3 | 14.4.02.09-0001 | ФССЦ-2001, 14.4.02.09-0001, приказ Минстроя России №1039/пр от 30.12.2016г. | Краска | 1346 | 1009 | кг | кг | 1 | 0.05 | 28.6 | 0 | 0 | 0 | 0 | 1 | 0 |  | 0.05 | 2 | 16744716 | 635 | 0 | 0 | 0 | 0 | 0 | 0 | 0 | 0
396 | 16744726 | 16744709 | 15164559 | 17 | 1 | 1 | 3 | 999-9950 |  | Вспомогательные ненормируемые материалы (2% от ОЗП) | 1374 | 1013 | РУБ | РУБ | 1 | 0.71 | 1 | 0 | 0 | 0 | 0 | 1 | 0 |  | 0.71 | 2 | 16744717 | 637 | 0 | 0 | 0 | 0 | 0 | 0 | 0 | 0
398 | 16744733 | 16744728 | 15438286 | 1 | 1 | 1 | 1 | 1-100-36 |  | Рабочий среднего разряда 3.6 | 1191 | 1013 | чел.-ч. | чел.-ч. | 1 | 15.2 | 0 | 0 | 0 | 9.18 | 0 | 1 | 1 |  | 15.2 | 2 | 16744729 | 638 | 0 | 0 | 0 | 0 | 0 | 0 | 0 | 0
398 | 16744734 | 16744728 | 15170155 | 1 | 1 | 1 | 3 | 01.7.15.07-0152 | ФССЦ-2001, 01.7.15.07-0152, приказ Минстроя России №1039/пр от 30.12.2016г. | Дюбель с шурупом 6/35 мм | 1355 | 1010 | 100 шт. | 100 шт. | 100 | 1.75 | 8 | 0 | 0 | 0 | 0 | 1 | 0 |  | 1.75 | 2 | 16744730 | 639 | 0 | 0 | 0 | 0 | 0 | 0 | 0 | 0
398 | 16744735 | 16744728 | 15164559 | 17 | 1 | 1 | 3 | 999-9950 |  | Вспомогательные ненормируемые материалы (2% от ОЗП) | 1374 | 1013 | РУБ | РУБ | 1 | 2.79 | 1 | 0 | 0 | 0 | 0 | 1 | 0 |  | 2.79 | 2 | 16744732 | 641 | 0 | 0 | 0 | 0 | 0 | 0 | 0 | 0
400 | 16744749 | 16744737 | 15430397 | 1 | 1 | 1 | 1 | 1-100-38 |  | Рабочий среднего разряда 3.8 | 1191 | 1013 | чел.-ч. | чел.-ч. | 1 | 6.29 | 0 | 0 | 0 | 9.4 | 0 | 1 | 1 |  | 6.29 | 2 | 16744738 | 642 | 0 | 0 | 0 | 0 | 0 | 0 | 0 | 0
400 | 16744750 | 16744737 | 15430395 | 1 | 1 | 1 | 1 | 4-100-00 |  | Затраты труда машинистов | 1191 | 1013 | чел.-ч. | чел.-ч. | 1 | 0.06 | 0 | 0 | 0 | 0 | 0 | 1 | 2 |  | 0.06 | 2 | 16744739 | 643 | 0 | 0 | 0 | 0 | 0 | 0 | 0 | 0
400 | 16744751 | 16744737 | 15247680 | 1 | 1 | 1 | 2 | 91.05.05-014 | ФСЭМ-2001, 91.05.05-014, приказ Минстроя России №1039/пр от 30.12.2016г. | Краны на автомобильном ходу, грузоподъемность 10 т | 1368 | 1011 | маш.-ч | маш.-ч | 1 | 0.03 | 0 | 111.99 | 13.5 | 0 | 0 | 1 | 0 |  | 0.03 | 2 | 16744740 | 644 | 0 | 0 | 0 | 0 | 0 | 0 | 0 | 0
400 | 16744752 | 16744737 | 15249073 | 1 | 1 | 1 | 2 | 91.14.02-001 | ФСЭМ-2001, 91.14.02-001, приказ Минстроя России №1039/пр от 30.12.2016г. | Автомобили бортовые, грузоподъемность до 5 т | 1368 | 1011 | маш.-ч | маш.-ч | 1 | 0.03 | 0 | 65.71 | 11.6 | 0 | 0 | 1 | 0 |  | 0.03 | 2 | 16744741 | 645 | 0 | 0 | 0 | 0 | 0 | 0 | 0 | 0
400 | 16744753 | 16744737 | 15167588 | 1 | 1 | 1 | 3 | 01.7.06.05-0041 | ФССЦ-2001, 01.7.06.05-0041, приказ Минстроя России №1039/пр от 30.12.2016г. | Лента изоляционная прорезиненная односторонняя ширина 20 мм, толщина 0,25-0,35 мм | 1346 | 1009 | кг | кг | 1 | 0.32 | 30.4 | 0 | 0 | 0 | 0 | 1 | 0 |  | 0.32 | 2 | 16744742 | 646 | 0 | 0 | 0 | 0 | 0 | 0 | 0 | 0
400 | 16744754 | 16744737 | 15167867 | 1 | 1 | 1 | 3 | 01.7.07.20-0002 | ФССЦ-2001, 01.7.07.20-0002, приказ Минстроя России №1039/пр от 30.12.2016г. | Тальк молотый, сорт I | 1348 | 1009 | т | т | 1000 | 0.00105 | 1820 | 0 | 0 | 0 | 0 | 1 | 0 |  | 0.00105 | 2 | 16744743 | 647 | 0 | 0 | 0 | 0 | 0 | 0 | 0 | 0
400 | 16744755 | 16744737 | 15203834 | 1 | 1 | 1 | 3 | 14.4.02.09-0001 | ФССЦ-2001, 14.4.02.09-0001, приказ Минстроя России №1039/пр от 30.12.2016г. | Краска | 1346 | 1009 | кг | кг | 1 | 0.02 | 28.6 | 0 | 0 | 0 | 0 | 1 | 0 |  | 0.02 | 2 | 16744744 | 648 | 0 | 0 | 0 | 0 | 0 | 0 | 0 | 0
400 | 16744756 | 16744737 | 15217529 | 1 | 1 | 1 | 3 | 20.2.01.05-0005 | ФССЦ-2001, 20.2.01.05-0005, приказ Минстроя России №1039/пр от 30.12.2016г. | Гильза кабельная медная ГМ 16 | 1355 | 1010 | 100 шт. | 100 шт. | 100 | 0.05 | 143 | 0 | 0 | 0 | 0 | 1 | 0 |  | 0.05 | 2 | 16744745 | 649 | 0 | 0 | 0 | 0 | 0 | 0 | 0 | 0
400 | 16744757 | 16744737 | 15217579 | 1 | 1 | 1 | 3 | 20.2.02.01-0013 | ФССЦ-2001, 20.2.02.01-0013, приказ Минстроя России №1039/пр от 30.12.2016г. | Втулки В28 | 1356 | 1010 | 1000 шт. | 1000 шт. | 1000 | 0.0122 | 176.21 | 0 | 0 | 0 | 0 | 1 | 0 |  | 0.0122 | 2 | 16744746 | 650 | 0 | 0 | 0 | 0 | 0 | 0 | 0 | 0
400 | 16744758 | 16744737 | 15164559 | 17 | 1 | 1 | 3 | 999-9950 |  | Вспомогательные ненормируемые материалы (2% от ОЗП) | 1374 | 1013 | РУБ | РУБ | 1 | 1.18 | 1 | 0 | 0 | 0 | 0 | 1 | 0 |  | 1.18 | 2 | 16744748 | 652 | 0 | 0 | 0 | 0 | 0 | 0 | 0 | 0
402 | 16744774 | 16744760 | 15430397 | 1 | 1 | 1 | 1 | 1-100-38 |  | Рабочий среднего разряда 3.8 | 1191 | 1013 | чел.-ч. | чел.-ч. | 1 | 8.56 | 0 | 0 | 0 | 9.4 | 0 | 1 | 1 |  | 8.56 | 2 | 16744761 | 653 | 0 | 0 | 0 | 0 | 0 | 0 | 0 | 0
402 | 16744775 | 16744760 | 15430395 | 1 | 1 | 1 | 1 | 4-100-00 |  | Затраты труда машинистов | 1191 | 1013 | чел.-ч. | чел.-ч. | 1 | 2.27 | 0 | 0 | 0 | 0 | 0 | 1 | 2 |  | 2.27 | 2 | 16744762 | 654 | 0 | 0 | 0 | 0 | 0 | 0 | 0 | 0
402 | 16744776 | 16744760 | 15247680 | 1 | 1 | 1 | 2 | 91.05.05-014 | ФСЭМ-2001, 91.05.05-014, приказ Минстроя России №1039/пр от 30.12.2016г. | Краны на автомобильном ходу, грузоподъемность 10 т | 1368 | 1011 | маш.-ч | маш.-ч | 1 | 0.1 | 0 | 111.99 | 13.5 | 0 | 0 | 1 | 0 |  | 0.1 | 2 | 16744763 | 655 | 0 | 0 | 0 | 0 | 0 | 0 | 0 | 0
402 | 16744777 | 16744760 | 15247962 | 1 | 1 | 1 | 2 | 91.06.06-042 | ФСЭМ-2001, 91.06.06-042, приказ Минстроя России №1039/пр от 30.12.2016г. | Подъемники гидравлические высотой подъема: 10 м | 1368 | 1011 | маш.-ч | маш.-ч | 1 | 2.07 | 0 | 29.6 | 10.06 | 0 | 0 | 1 | 0 |  | 2.07 | 2 | 16744764 | 656 | 0 | 0 | 0 | 0 | 0 | 0 | 0 | 0
402 | 16744778 | 16744760 | 15249073 | 1 | 1 | 1 | 2 | 91.14.02-001 | ФСЭМ-2001, 91.14.02-001, приказ Минстроя России №1039/пр от 30.12.2016г. | Автомобили бортовые, грузоподъемность до 5 т | 1368 | 1011 | маш.-ч | маш.-ч | 1 | 0.1 | 0 | 65.71 | 11.6 | 0 | 0 | 1 | 0 |  | 0.1 | 2 | 16744765 | 657 | 0 | 0 | 0 | 0 | 0 | 0 | 0 | 0
402 | 16744779 | 16744760 | 15249377 | 1 | 1 | 1 | 2 | 91.17.04-233 | ФСЭМ-2001, 91.17.04-233, приказ Минстроя России №1039/пр от 30.12.2016г. | Установки для сварки ручной дуговой (постоянного тока) | 1368 | 1011 | маш.-ч | маш.-ч | 1 | 1.93 | 0 | 8.1 | 0 | 0 | 0 | 1 | 0 |  | 1.93 | 2 | 16744766 | 658 | 0 | 0 | 0 | 0 | 0 | 0 | 0 | 0
402 | 16744780 | 16744760 | 15168752 | 1 | 1 | 1 | 3 | 01.7.11.07-0034 | ФССЦ-2001, 01.7.11.07-0034, приказ Минстроя России №1039/пр от 30.12.2016г. | Электроды диаметром 4 мм Э42А | 1346 | 1009 | кг | кг | 1 | 2.14 | 10.57 | 0 | 0 | 0 | 0 | 1 | 0 |  | 2.14 | 2 | 16744767 | 659 | 0 | 0 | 0 | 0 | 0 | 0 | 0 | 0
402 | 16744781 | 16744760 | 15169942 | 1 | 1 | 1 | 3 | 01.7.15.03-0042 | ФССЦ-2001, 01.7.15.03-0042, приказ Минстроя России №1039/пр от 30.12.2016г. | Болты с гайками и шайбами строительные | 1346 | 1009 | кг | кг | 1 | 1.25 | 9.04 | 0 | 0 | 0 | 0 | 1 | 0 |  | 1.25 | 2 | 16744768 | 660 | 0 | 0 | 0 | 0 | 0 | 0 | 0 | 0
402 | 16744782 | 16744760 | 15170074 | 1 | 1 | 1 | 3 | 01.7.15.07-0014 | ФССЦ-2001, 01.7.15.07-0014, приказ Минстроя России №1039/пр от 30.12.2016г. | Дюбели распорные полипропиленовые | 1355 | 1010 | 100 шт. | 100 шт. | 100 | 0.3 | 86 | 0 | 0 | 0 | 0 | 1 | 0 |  | 0.3 | 2 | 16744769 | 661 | 0 | 0 | 0 | 0 | 0 | 0 | 0 | 0
402 | 16744783 | 16744760 | 15217313 | 1 | 1 | 1 | 3 | 20.1.02.14-0001 | ФССЦ-2001, 20.1.02.14-0001, приказ Минстроя России №1039/пр от 30.12.2016г. | Серьга | 1354 | 1010 | шт. | шт. | 1 | 30 | 10.54 | 0 | 0 | 0 | 0 | 1 | 0 |  | 30 | 2 | 16744770 | 662 | 0 | 0 | 0 | 0 | 0 | 0 | 0 | 0
402 | 16744784 | 16744760 | 15219265 | 1 | 1 | 1 | 3 | 20.2.09.13-0011 | ФССЦ-2001, 20.2.09.13-0011, приказ Минстроя России №1039/пр от 30.12.2016г. | Муфта | 1354 | 1010 | шт. | шт. | 1 | 6 | 5 | 0 | 0 | 0 | 0 | 1 | 0 |  | 6 | 2 | 16744772 | 664 | 0 | 0 | 0 | 0 | 0 | 0 | 0 | 0
402 | 16744785 | 16744760 | 15164559 | 17 | 1 | 1 | 3 | 999-9950 |  | Вспомогательные ненормируемые материалы (2% от ОЗП) | 1374 | 1013 | РУБ | РУБ | 1 | 1.61 | 1 | 0 | 0 | 0 | 0 | 1 | 0 |  | 1.61 | 2 | 16744773 | 665 | 0 | 0 | 0 | 0 | 0 | 0 | 0 | 0
404 | 16744798 | 16744787 | 15430397 | 1 | 1 | 1 | 1 | 1-100-38 |  | Рабочий среднего разряда 3.8 | 1191 | 1013 | чел.-ч. | чел.-ч. | 1 | 2.06 | 0 | 0 | 0 | 9.4 | 0 | 1 | 1 |  | 2.06 | 2 | 16744788 | 666 | 0 | 0 | 0 | 0 | 0 | 0 | 0 | 0
404 | 16744799 | 16744787 | 15430395 | 1 | 1 | 1 | 1 | 4-100-00 |  | Затраты труда машинистов | 1191 | 1013 | чел.-ч. | чел.-ч. | 1 | 0.04 | 0 | 0 | 0 | 0 | 0 | 1 | 2 |  | 0.04 | 2 | 16744789 | 667 | 0 | 0 | 0 | 0 | 0 | 0 | 0 | 0
404 | 16744800 | 16744787 | 15247680 | 1 | 1 | 1 | 2 | 91.05.05-014 | ФСЭМ-2001, 91.05.05-014, приказ Минстроя России №1039/пр от 30.12.2016г. | Краны на автомобильном ходу, грузоподъемность 10 т | 1368 | 1011 | маш.-ч | маш.-ч | 1 | 0.02 | 0 | 111.99 | 13.5 | 0 | 0 | 1 | 0 |  | 0.02 | 2 | 16744790 | 668 | 0 | 0 | 0 | 0 | 0 | 0 | 0 | 0
404 | 16744801 | 16744787 | 15249073 | 1 | 1 | 1 | 2 | 91.14.02-001 | ФСЭМ-2001, 91.14.02-001, приказ Минстроя России №1039/пр от 30.12.2016г. | Автомобили бортовые, грузоподъемность до 5 т | 1368 | 1011 | маш.-ч | маш.-ч | 1 | 0.02 | 0 | 65.71 | 11.6 | 0 | 0 | 1 | 0 |  | 0.02 | 2 | 16744791 | 669 | 0 | 0 | 0 | 0 | 0 | 0 | 0 | 0
404 | 16744802 | 16744787 | 15167588 | 1 | 1 | 1 | 3 | 01.7.06.05-0041 | ФССЦ-2001, 01.7.06.05-0041, приказ Минстроя России №1039/пр от 30.12.2016г. | Лента изоляционная прорезиненная односторонняя ширина 20 мм, толщина 0,25-0,35 мм | 1346 | 1009 | кг | кг | 1 | 0.16 | 30.4 | 0 | 0 | 0 | 0 | 1 | 0 |  | 0.16 | 2 | 16744792 | 670 | 0 | 0 | 0 | 0 | 0 | 0 | 0 | 0
404 | 16744803 | 16744787 | 15167600 | 1 | 1 | 1 | 3 | 01.7.06.07-0001 | ФССЦ-2001, 01.7.06.07-0001, приказ Минстроя России №1039/пр от 30.12.2016г. | Лента К226 | 1308 | 1003 | 100 м | 100 м | 100 | 0.055 | 120 | 0 | 0 | 0 | 0 | 1 | 0 |  | 0.055 | 2 | 16744793 | 671 | 0 | 0 | 0 | 0 | 0 | 0 | 0 | 0
404 | 16744804 | 16744787 | 15203834 | 1 | 1 | 1 | 3 | 14.4.02.09-0001 | ФССЦ-2001, 14.4.02.09-0001, приказ Минстроя России №1039/пр от 30.12.2016г. | Краска | 1346 | 1009 | кг | кг | 1 | 0.05 | 28.6 | 0 | 0 | 0 | 0 | 1 | 0 |  | 0.05 | 2 | 16744794 | 672 | 0 | 0 | 0 | 0 | 0 | 0 | 0 | 0
404 | 16744805 | 16744787 | 15164559 | 17 | 1 | 1 | 3 | 999-9950 |  | Вспомогательные ненормируемые материалы (2% от ОЗП) | 1374 | 1013 | РУБ | РУБ | 1 | 0.39 | 1 | 0 | 0 | 0 | 0 | 1 | 0 |  | 0.39 | 2 | 16744795 | 675 | 0 | 0 | 0 | 0 | 0 | 0 | 0 | 0
407 | 16744818 | 16744808 | 15430397 | 1 | 1 | 1 | 1 | 1-100-38 |  | Рабочий среднего разряда 3.8 | 1191 | 1013 | чел.-ч. | чел.-ч. | 1 | 4.09 | 0 | 0 | 0 | 9.4 | 0 | 1 | 1 |  | 4.09 | 2 | 16744809 | 676 | 0 | 0 | 0 | 0 | 0 | 0 | 0 | 0
407 | 16744819 | 16744808 | 15430395 | 1 | 1 | 1 | 1 | 4-100-00 |  | Затраты труда машинистов | 1191 | 1013 | чел.-ч. | чел.-ч. | 1 | 0.36 | 0 | 0 | 0 | 0 | 0 | 1 | 2 |  | 0.36 | 2 | 16744810 | 677 | 0 | 0 | 0 | 0 | 0 | 0 | 0 | 0
407 | 16744820 | 16744808 | 15247680 | 1 | 1 | 1 | 2 | 91.05.05-014 | ФСЭМ-2001, 91.05.05-014, приказ Минстроя России №1039/пр от 30.12.2016г. | Краны на автомобильном ходу, грузоподъемность 10 т | 1368 | 1011 | маш.-ч | маш.-ч | 1 | 0.18 | 0 | 111.99 | 13.5 | 0 | 0 | 1 | 0 |  | 0.18 | 2 | 16744811 | 678 | 0 | 0 | 0 | 0 | 0 | 0 | 0 | 0
407 | 16744821 | 16744808 | 15249073 | 1 | 1 | 1 | 2 | 91.14.02-001 | ФСЭМ-2001, 91.14.02-001, приказ Минстроя России №1039/пр от 30.12.2016г. | Автомобили бортовые, грузоподъемность до 5 т | 1368 | 1011 | маш.-ч | маш.-ч | 1 | 0.18 | 0 | 65.71 | 11.6 | 0 | 0 | 1 | 0 |  | 0.18 | 2 | 16744812 | 679 | 0 | 0 | 0 | 0 | 0 | 0 | 0 | 0
407 | 16744822 | 16744808 | 15167588 | 1 | 1 | 1 | 3 | 01.7.06.05-0041 | ФССЦ-2001, 01.7.06.05-0041, приказ Минстроя России №1039/пр от 30.12.2016г. | Лента изоляционная прорезиненная односторонняя ширина 20 мм, толщина 0,25-0,35 мм | 1346 | 1009 | кг | кг | 1 | 0.16 | 30.4 | 0 | 0 | 0 | 0 | 1 | 0 |  | 0.16 | 2 | 16744813 | 680 | 0 | 0 | 0 | 0 | 0 | 0 | 0 | 0
407 | 16744823 | 16744808 | 15167600 | 1 | 1 | 1 | 3 | 01.7.06.07-0001 | ФССЦ-2001, 01.7.06.07-0001, приказ Минстроя России №1039/пр от 30.12.2016г. | Лента К226 | 1308 | 1003 | 100 м | 100 м | 100 | 0.07 | 120 | 0 | 0 | 0 | 0 | 1 | 0 |  | 0.07 | 2 | 16744814 | 681 | 0 | 0 | 0 | 0 | 0 | 0 | 0 | 0
407 | 16744824 | 16744808 | 15203834 | 1 | 1 | 1 | 3 | 14.4.02.09-0001 | ФССЦ-2001, 14.4.02.09-0001, приказ Минстроя России №1039/пр от 30.12.2016г. | Краска | 1346 | 1009 | кг | кг | 1 | 0.05 | 28.6 | 0 | 0 | 0 | 0 | 1 | 0 |  | 0.05 | 2 | 16744815 | 682 | 0 | 0 | 0 | 0 | 0 | 0 | 0 | 0
407 | 16744825 | 16744808 | 15164559 | 17 | 1 | 1 | 3 | 999-9950 |  | Вспомогательные ненормируемые материалы (2% от ОЗП) | 1374 | 1013 | РУБ | РУБ | 1 | 0.77 | 1 | 0 | 0 | 0 | 0 | 1 | 0 |  | 0.77 | 2 | 16744816 | 684 | 0 | 0 | 0 | 0 | 0 | 0 | 0 | 0
409 | 16744838 | 16744827 | 15430397 | 1 | 1 | 1 | 1 | 1-100-38 |  | Рабочий среднего разряда 3.8 | 1191 | 1013 | чел.-ч. | чел.-ч. | 1 | 5.64 | 0 | 0 | 0 | 9.4 | 0 | 1 | 1 |  | 5.64 | 2 | 16744829 | 685 | 0 | 0 | 0 | 0 | 0 | 0 | 0 | 0
409 | 16744839 | 16744827 | 15430395 | 1 | 1 | 1 | 1 | 4-100-00 |  | Затраты труда машинистов | 1191 | 1013 | чел.-ч. | чел.-ч. | 1 | 0.52 | 0 | 0 | 0 | 0 | 0 | 1 | 2 |  | 0.52 | 2 | 16744830 | 686 | 0 | 0 | 0 | 0 | 0 | 0 | 0 | 0
409 | 16744840 | 16744827 | 15247680 | 1 | 1 | 1 | 2 | 91.05.05-014 | ФСЭМ-2001, 91.05.05-014, приказ Минстроя России №1039/пр от 30.12.2016г. | Краны на автомобильном ходу, грузоподъемность 10 т | 1368 | 1011 | маш.-ч | маш.-ч | 1 | 0.26 | 0 | 111.99 | 13.5 | 0 | 0 | 1 | 0 |  | 0.26 | 2 | 16744831 | 687 | 0 | 0 | 0 | 0 | 0 | 0 | 0 | 0
409 | 16744841 | 16744827 | 15249073 | 1 | 1 | 1 | 2 | 91.14.02-001 | ФСЭМ-2001, 91.14.02-001, приказ Минстроя России №1039/пр от 30.12.2016г. | Автомобили бортовые, грузоподъемность до 5 т | 1368 | 1011 | маш.-ч | маш.-ч | 1 | 0.26 | 0 | 65.71 | 11.6 | 0 | 0 | 1 | 0 |  | 0.26 | 2 | 16744832 | 688 | 0 | 0 | 0 | 0 | 0 | 0 | 0 | 0
409 | 16744842 | 16744827 | 15167588 | 1 | 1 | 1 | 3 | 01.7.06.05-0041 | ФССЦ-2001, 01.7.06.05-0041, приказ Минстроя России №1039/пр от 30.12.2016г. | Лента изоляционная прорезиненная односторонняя ширина 20 мм, толщина 0,25-0,35 мм | 1346 | 1009 | кг | кг | 1 | 0.16 | 30.4 | 0 | 0 | 0 | 0 | 1 | 0 |  | 0.16 | 2 | 16744833 | 689 | 0 | 0 | 0 | 0 | 0 | 0 | 0 | 0
409 | 16744843 | 16744827 | 15167600 | 1 | 1 | 1 | 3 | 01.7.06.07-0001 | ФССЦ-2001, 01.7.06.07-0001, приказ Минстроя России №1039/пр от 30.12.2016г. | Лента К226 | 1308 | 1003 | 100 м | 100 м | 100 | 0.13 | 120 | 0 | 0 | 0 | 0 | 1 | 0 |  | 0.13 | 2 | 16744834 | 690 | 0 | 0 | 0 | 0 | 0 | 0 | 0 | 0
409 | 16744844 | 16744827 | 15203834 | 1 | 1 | 1 | 3 | 14.4.02.09-0001 | ФССЦ-2001, 14.4.02.09-0001, приказ Минстроя России №1039/пр от 30.12.2016г. | Краска | 1346 | 1009 | кг | кг | 1 | 0.05 | 28.6 | 0 | 0 | 0 | 0 | 1 | 0 |  | 0.05 | 2 | 16744835 | 691 | 0 | 0 | 0 | 0 | 0 | 0 | 0 | 0
409 | 16744845 | 16744827 | 15164559 | 17 | 1 | 1 | 3 | 999-9950 |  | Вспомогательные ненормируемые материалы (2% от ОЗП) | 1374 | 1013 | РУБ | РУБ | 1 | 1.06 | 1 | 0 | 0 | 0 | 0 | 1 | 0 |  | 1.06 | 2 | 16744836 | 693 | 0 | 0 | 0 | 0 | 0 | 0 | 0 | 0
411 | 16744864 | 16744849 | 15446300 | 1 | 1 | 1 | 1 | 1-100-42 |  | Рабочий среднего разряда 4.2 | 1191 | 1013 | чел.-ч. | чел.-ч. | 1 | 2.56 | 0 | 0 | 0 | 9.92 | 0 | 1 | 1 |  | 2.56 | 2 | 16744850 | 694 | 0 | 0 | 0 | 0 | 0 | 0 | 0 | 0
411 | 16744865 | 16744849 | 15430395 | 1 | 1 | 1 | 1 | 4-100-00 |  | Затраты труда машинистов | 1191 | 1013 | чел.-ч. | чел.-ч. | 1 | 0.02 | 0 | 0 | 0 | 0 | 0 | 1 | 2 |  | 0.02 | 2 | 16744851 | 695 | 0 | 0 | 0 | 0 | 0 | 0 | 0 | 0
411 | 16744866 | 16744849 | 15247680 | 1 | 1 | 1 | 2 | 91.05.05-014 | ФСЭМ-2001, 91.05.05-014, приказ Минстроя России №1039/пр от 30.12.2016г. | Краны на автомобильном ходу, грузоподъемность 10 т | 1368 | 1011 | маш.-ч | маш.-ч | 1 | 0.01 | 0 | 111.99 | 13.5 | 0 | 0 | 1 | 0 |  | 0.01 | 2 | 16744852 | 696 | 0 | 0 | 0 | 0 | 0 | 0 | 0 | 0
411 | 16744867 | 16744849 | 15249073 | 1 | 1 | 1 | 2 | 91.14.02-001 | ФСЭМ-2001, 91.14.02-001, приказ Минстроя России №1039/пр от 30.12.2016г. | Автомобили бортовые, грузоподъемность до 5 т | 1368 | 1011 | маш.-ч | маш.-ч | 1 | 0.01 | 0 | 65.71 | 11.6 | 0 | 0 | 1 | 0 |  | 0.01 | 2 | 16744853 | 697 | 0 | 0 | 0 | 0 | 0 | 0 | 0 | 0
411 | 16744868 | 16744849 | 15167588 | 1 | 1 | 1 | 3 | 01.7.06.05-0041 | ФССЦ-2001, 01.7.06.05-0041, приказ Минстроя России №1039/пр от 30.12.2016г. | Лента изоляционная прорезиненная односторонняя ширина 20 мм, толщина 0,25-0,35 мм | 1346 | 1009 | кг | кг | 1 | 0.016 | 30.4 | 0 | 0 | 0 | 0 | 1 | 0 |  | 0.016 | 2 | 16744854 | 698 | 0 | 0 | 0 | 0 | 0 | 0 | 0 | 0
411 | 16744869 | 16744849 | 15170074 | 1 | 1 | 1 | 3 | 01.7.15.07-0014 | ФССЦ-2001, 01.7.15.07-0014, приказ Минстроя России №1039/пр от 30.12.2016г. | Дюбели распорные полипропиленовые | 1355 | 1010 | 100 шт. | 100 шт. | 100 | 0.041 | 86 | 0 | 0 | 0 | 0 | 1 | 0 |  | 0.041 | 2 | 16744855 | 699 | 0 | 0 | 0 | 0 | 0 | 0 | 0 | 0
411 | 16744870 | 16744849 | 15203834 | 1 | 1 | 1 | 3 | 14.4.02.09-0001 | ФССЦ-2001, 14.4.02.09-0001, приказ Минстроя России №1039/пр от 30.12.2016г. | Краска | 1346 | 1009 | кг | кг | 1 | 0.1 | 28.6 | 0 | 0 | 0 | 0 | 1 | 0 |  | 0.1 | 2 | 16744856 | 700 | 0 | 0 | 0 | 0 | 0 | 0 | 0 | 0
411 | 16744871 | 16744849 | 15217463 | 1 | 1 | 1 | 3 | 20.1.02.23-0082 | ФССЦ-2001, 20.1.02.23-0082, приказ Минстроя России №1039/пр от 30.12.2016г. | Перемычки гибкие, тип ПГС-50 | 1358 | 1010 | 10 шт. | 10 шт. | 10 | 0.1 | 39 | 0 | 0 | 0 | 0 | 1 | 0 |  | 0.1 | 2 | 16744857 | 701 | 0 | 0 | 0 | 0 | 0 | 0 | 0 | 0
411 | 16744872 | 16744849 | 15217585 | 1 | 1 | 1 | 3 | 20.2.02.01-0019 | ФССЦ-2001, 20.2.02.01-0019, приказ Минстроя России №1039/пр от 30.12.2016г. | Втулки изолирующие | 1356 | 1010 | 1000 шт. | 1000 шт. | 1000 | 0.021 | 270 | 0 | 0 | 0 | 0 | 1 | 0 |  | 0.021 | 2 | 16744858 | 702 | 0 | 0 | 0 | 0 | 0 | 0 | 0 | 0
411 | 16744873 | 16744849 | 15221284 | 1 | 1 | 1 | 3 | 20.5.04.09-0001 | ФССЦ-2001, 20.5.04.09-0001, приказ Минстроя России №1039/пр от 30.12.2016г. | Сжимы ответвительные | 1355 | 1010 | 100 шт. | 100 шт. | 100 | 0.041 | 528 | 0 | 0 | 0 | 0 | 1 | 0 |  | 0.041 | 2 | 16744859 | 703 | 0 | 0 | 0 | 0 | 0 | 0 | 0 | 0
411 | 16744874 | 16744849 | 15233312 | 1 | 1 | 1 | 3 | 24.3.01.01-0002 | ФССЦ-2001, 24.3.01.01-0002, приказ Минстроя России №1039/пр от 30.12.2016г. | Трубка полихлорвиниловая | 1346 | 1009 | кг | кг | 1 | 0.124 | 35.7 | 0 | 0 | 0 | 0 | 1 | 0 |  | 0.124 | 2 | 16744860 | 705 | 0 | 0 | 0 | 0 | 0 | 0 | 0 | 0
411 | 16744875 | 16744849 | 15164559 | 17 | 1 | 1 | 3 | 999-9950 |  | Вспомогательные ненормируемые материалы (2% от ОЗП) | 1374 | 1013 | РУБ | РУБ | 1 | 0.51 | 1 | 0 | 0 | 0 | 0 | 1 | 0 |  | 0.51 | 2 | 16744861 | 706 | 0 | 0 | 0 | 0 | 0 | 0 | 0 | 0
413 | 16744887 | 16744877 | 15442878 | 1 | 1 | 1 | 1 | 1-100-46 |  | Рабочий среднего разряда 4.6 | 1191 | 1013 | чел.-ч. | чел.-ч. | 1 | 0.9 | 0 | 0 | 0 | 10.5 | 0 | 1 | 1 |  | 0.9 | 2 | 16744878 | 707 | 0 | 0 | 0 | 0 | 0 | 0 | 0 | 0
413 | 16744888 | 16744877 | 15430395 | 1 | 1 | 1 | 1 | 4-100-00 |  | Затраты труда машинистов | 1191 | 1013 | чел.-ч. | чел.-ч. | 1 | 0.2 | 0 | 0 | 0 | 0 | 0 | 1 | 2 |  | 0.2 | 2 | 16744879 | 708 | 0 | 0 | 0 | 0 | 0 | 0 | 0 | 0
413 | 16744889 | 16744877 | 15247680 | 1 | 1 | 1 | 2 | 91.05.05-014 | ФСЭМ-2001, 91.05.05-014, приказ Минстроя России №1039/пр от 30.12.2016г. | Краны на автомобильном ходу, грузоподъемность 10 т | 1368 | 1011 | маш.-ч | маш.-ч | 1 | 0.1 | 0 | 111.99 | 13.5 | 0 | 0 | 1 | 0 |  | 0.1 | 2 | 16744880 | 709 | 0 | 0 | 0 | 0 | 0 | 0 | 0 | 0
413 | 16744890 | 16744877 | 15249073 | 1 | 1 | 1 | 2 | 91.14.02-001 | ФСЭМ-2001, 91.14.02-001, приказ Минстроя России №1039/пр от 30.12.2016г. | Автомобили бортовые, грузоподъемность до 5 т | 1368 | 1011 | маш.-ч | маш.-ч | 1 | 0.1 | 0 | 65.71 | 11.6 | 0 | 0 | 1 | 0 |  | 0.1 | 2 | 16744881 | 710 | 0 | 0 | 0 | 0 | 0 | 0 | 0 | 0
413 | 16744891 | 16744877 | 15167588 | 1 | 1 | 1 | 3 | 01.7.06.05-0041 | ФССЦ-2001, 01.7.06.05-0041, приказ Минстроя России №1039/пр от 30.12.2016г. | Лента изоляционная прорезиненная односторонняя ширина 20 мм, толщина 0,25-0,35 мм | 1346 | 1009 | кг | кг | 1 | 0.01 | 30.4 | 0 | 0 | 0 | 0 | 1 | 0 |  | 0.01 | 2 | 16744882 | 711 | 0 | 0 | 0 | 0 | 0 | 0 | 0 | 0
413 | 16744892 | 16744877 | 15169942 | 1 | 1 | 1 | 3 | 01.7.15.03-0042 | ФССЦ-2001, 01.7.15.03-0042, приказ Минстроя России №1039/пр от 30.12.2016г. | Болты с гайками и шайбами строительные | 1346 | 1009 | кг | кг | 1 | 0.3 | 9.04 | 0 | 0 | 0 | 0 | 1 | 0 |  | 0.3 | 2 | 16744883 | 712 | 0 | 0 | 0 | 0 | 0 | 0 | 0 | 0
413 | 16744893 | 16744877 | 15191488 | 1 | 1 | 1 | 3 | 08.3.07.01-0076 | ФССЦ-2001, 08.3.07.01-0076, приказ Минстроя России №1039/пр от 30.12.2016г. | Сталь полосовая, марка стали Ст3сп шириной 50-200 мм толщиной 4-5 мм | 1348 | 1009 | т | т | 1000 | 0.0006 | 5000 | 0 | 0 | 0 | 0 | 1 | 0 |  | 0.0006 | 2 | 16744884 | 713 | 0 | 0 | 0 | 0 | 0 | 0 | 0 | 0
413 | 16744894 | 16744877 | 15164559 | 17 | 1 | 1 | 3 | 999-9950 |  | Вспомогательные ненормируемые материалы (2% от ОЗП) | 1374 | 1013 | РУБ | РУБ | 1 | 0.19 | 1 | 0 | 0 | 0 | 0 | 1 | 0 |  | 0.19 | 2 | 16744886 | 715 | 0 | 0 | 0 | 0 | 0 | 0 | 0 | 0
415 | 16744922 | 16744896 | 15435721 | 1 | 1 | 1 | 1 | 1-100-39 |  | Рабочий среднего разряда 3.9 | 1191 | 1013 | чел.-ч. | чел.-ч. | 1 | 1.56 | 0 | 0 | 0 | 9.51 | 0 | 1 | 1 |  | 1.56 | 2 | 16744897 | 716 | 0 | 0 | 0 | 0 | 0 | 0 | 0 | 0
415 | 16744923 | 16744896 | 15249377 | 1 | 1 | 1 | 2 | 91.17.04-233 | ФСЭМ-2001, 91.17.04-233, приказ Минстроя России №1039/пр от 30.12.2016г. | Установки для сварки ручной дуговой (постоянного тока) | 1368 | 1011 | маш.-ч | маш.-ч | 1 | 0.13 | 0 | 8.1 | 0 | 0 | 0 | 1 | 0 |  | 0.13 | 2 | 16744898 | 717 | 0 | 0 | 0 | 0 | 0 | 0 | 0 | 0
415 | 16744924 | 16744896 | 15165537 | 1 | 1 | 1 | 3 | 01.3.01.02-0002 | ФССЦ-2001, 01.3.01.02-0002, приказ Минстроя России №1039/пр от 30.12.2016г. | Вазелин технический | 1346 | 1009 | кг | кг | 1 | 0.006 | 44.97 | 0 | 0 | 0 | 0 | 1 | 0 |  | 0.006 | 2 | 16744899 | 718 | 0 | 0 | 0 | 0 | 0 | 0 | 0 | 0
415 | 16744925 | 16744896 | 15167269 | 1 | 1 | 1 | 3 | 01.7.02.09-0002 | ФССЦ-2001, 01.7.02.09-0002, приказ Минстроя России №1039/пр от 30.12.2016г. | Шпагат бумажный | 1346 | 1009 | кг | кг | 1 | 0.001 | 11.5 | 0 | 0 | 0 | 0 | 1 | 0 |  | 0.001 | 2 | 16744900 | 719 | 0 | 0 | 0 | 0 | 0 | 0 | 0 | 0
415 | 16744926 | 16744896 | 15167588 | 1 | 1 | 1 | 3 | 01.7.06.05-0041 | ФССЦ-2001, 01.7.06.05-0041, приказ Минстроя России №1039/пр от 30.12.2016г. | Лента изоляционная прорезиненная односторонняя ширина 20 мм, толщина 0,25-0,35 мм | 1346 | 1009 | кг | кг | 1 | 0.012 | 30.4 | 0 | 0 | 0 | 0 | 1 | 0 |  | 0.012 | 2 | 16744901 | 720 | 0 | 0 | 0 | 0 | 0 | 0 | 0 | 0
415 | 16744927 | 16744896 | 15168752 | 1 | 1 | 1 | 3 | 01.7.11.07-0034 | ФССЦ-2001, 01.7.11.07-0034, приказ Минстроя России №1039/пр от 30.12.2016г. | Электроды диаметром 4 мм Э42А | 1346 | 1009 | кг | кг | 1 | 0.07 | 10.57 | 0 | 0 | 0 | 0 | 1 | 0 |  | 0.07 | 2 | 16744902 | 721 | 0 | 0 | 0 | 0 | 0 | 0 | 0 | 0
415 | 16744928 | 16744896 | 15169942 | 1 | 1 | 1 | 3 | 01.7.15.03-0042 | ФССЦ-2001, 01.7.15.03-0042, приказ Минстроя России №1039/пр от 30.12.2016г. | Болты с гайками и шайбами строительные | 1346 | 1009 | кг | кг | 1 | 0.049 | 9.04 | 0 | 0 | 0 | 0 | 1 | 0 |  | 0.049 | 2 | 16744903 | 722 | 0 | 0 | 0 | 0 | 0 | 0 | 0 | 0
415 | 16744929 | 16744896 | 15170074 | 1 | 1 | 1 | 3 | 01.7.15.07-0014 | ФССЦ-2001, 01.7.15.07-0014, приказ Минстроя России №1039/пр от 30.12.2016г. | Дюбели распорные полипропиленовые | 1355 | 1010 | 100 шт. | 100 шт. | 100 | 0.014 | 86 | 0 | 0 | 0 | 0 | 1 | 0 |  | 0.014 | 2 | 16744904 | 723 | 0 | 0 | 0 | 0 | 0 | 0 | 0 | 0
415 | 16744930 | 16744896 | 15170994 | 1 | 1 | 1 | 3 | 01.7.20.04-0005 | ФССЦ-2001, 01.7.20.04-0005, приказ Минстроя России №1039/пр от 30.12.2016г. | Нитки швейные | 1346 | 1009 | кг | кг | 1 | 0.001 | 133.05 | 0 | 0 | 0 | 0 | 1 | 0 |  | 0.001 | 2 | 16744905 | 724 | 0 | 0 | 0 | 0 | 0 | 0 | 0 | 0
415 | 16744931 | 16744896 | 15188647 | 1 | 1 | 1 | 3 | 07.2.07.04-0007 | ФССЦ-2001, 07.2.07.04-0007, приказ Минстроя России №1039/пр от 30.12.2016г. | Конструкции стальные индивидуальные решетчатые сварные массой до 0,1 т | 1348 | 1009 | т | т | 1000 | 0.001 | 11500 | 0 | 0 | 0 | 0 | 1 | 0 |  | 0.001 | 2 | 16744906 | 725 | 0 | 0 | 0 | 0 | 0 | 0 | 0 | 0
415 | 16744932 | 16744896 | 15203834 | 1 | 1 | 1 | 3 | 14.4.02.09-0001 | ФССЦ-2001, 14.4.02.09-0001, приказ Минстроя России №1039/пр от 30.12.2016г. | Краска | 1346 | 1009 | кг | кг | 1 | 0.036 | 28.6 | 0 | 0 | 0 | 0 | 1 | 0 |  | 0.036 | 2 | 16744907 | 726 | 0 | 0 | 0 | 0 | 0 | 0 | 0 | 0
415 | 16744933 | 16744896 | 15203987 | 1 | 1 | 1 | 3 | 14.4.03.17-0011 | ФССЦ-2001, 14.4.03.17-0011, приказ Минстроя России №1039/пр от 30.12.2016г. | Лак электроизоляционный 318 | 1346 | 1009 | кг | кг | 1 | 0.006 | 35.63 | 0 | 0 | 0 | 0 | 1 | 0 |  | 0.006 | 2 | 16744908 | 727 | 0 | 0 | 0 | 0 | 0 | 0 | 0 | 0
415 | 16744934 | 16744896 | 15217463 | 1 | 1 | 1 | 3 | 20.1.02.23-0082 | ФССЦ-2001, 20.1.02.23-0082, приказ Минстроя России №1039/пр от 30.12.2016г. | Перемычки гибкие, тип ПГС-50 | 1358 | 1010 | 10 шт. | 10 шт. | 10 | 0.1 | 39 | 0 | 0 | 0 | 0 | 1 | 0 |  | 0.1 | 2 | 16744909 | 728 | 0 | 0 | 0 | 0 | 0 | 0 | 0 | 0
415 | 16744935 | 16744896 | 15164559 | 17 | 1 | 1 | 3 | 999-9950 |  | Вспомогательные ненормируемые материалы (2% от ОЗП) | 1374 | 1013 | РУБ | РУБ | 1 | 0.3 | 1 | 0 | 0 | 0 | 0 | 1 | 0 |  | 0.3 | 2 | 16744910 | 734 | 0 | 0 | 0 | 0 | 0 | 0 | 0 | 0
421 | 16744953 | 16744942 | 15446300 | 1 | 1 | 1 | 1 | 1-100-42 |  | Рабочий среднего разряда 4.2 | 1191 | 1013 | чел.-ч. | чел.-ч. | 1 | 1.12 | 0 | 0 | 0 | 9.92 | 0 | 1 | 1 |  | 1.12 | 2 | 16744947 | 735 | 0 | 0 | 0 | 0 | 0 | 0 | 0 | 0
421 | 16744954 | 16744942 | 15169942 | 1 | 1 | 1 | 3 | 01.7.15.03-0042 | ФССЦ-2001, 01.7.15.03-0042, приказ Минстроя России №1039/пр от 30.12.2016г. | Болты с гайками и шайбами строительные | 1346 | 1009 | кг | кг | 1 | 0.02 | 9.04 | 0 | 0 | 0 | 0 | 1 | 0 |  | 0.02 | 2 | 16744948 | 736 | 0 | 0 | 0 | 0 | 0 | 0 | 0 | 0
421 | 16744955 | 16744942 | 15164559 | 17 | 1 | 1 | 3 | 999-9950 |  | Вспомогательные ненормируемые материалы (2% от ОЗП) | 1374 | 1013 | РУБ | РУБ | 1 | 0.22 | 1 | 0 | 0 | 0 | 0 | 1 | 0 |  | 0.22 | 2 | 16744949 | 740 | 0 | 0 | 0 | 0 | 0 | 0 | 0 | 0
425 | 16744962 | 16744960 | 15430767 | 1 | 1 | 1 | 1 | 1-100-30 |  | Рабочий среднего разряда 3 | 1191 | 1013 | чел.-ч. | чел.-ч. | 1 | 5.49 | 0 | 0 | 0 | 8.53 | 0 | 1 | 1 |  | 5.49 | 2 | 16744961 | 741 | 0 | 0 | 0 | 0 | 0 | 0 | 0 | 0
425 | 16744963 | 16744960 | 15164566 | 17 | 1 | 1 | 3 | 01.7.07.07 |  | Строительный мусор | 1348 | 1009 | т | т | 1000 | 0.006 | 0 | 0 | 0 | 0 | 0 | 0 | 0 |  | 0.006 | 3 | -1 |  | 0 | 0 | 0 | 0 | 0 | 0 | 0 | 0
426 | 16744976 | 16744964 | 15430397 | 1 | 1 | 1 | 1 | 1-100-38 |  | Рабочий среднего разряда 3.8 | 1191 | 1013 | чел.-ч. | чел.-ч. | 1 | 15.28 | 0 | 0 | 0 | 9.4 | 0 | 1 | 1 |  | 15.28 | 2 | 16744965 | 742 | 0 | 0 | 0 | 0 | 0 | 0 | 0 | 0
426 | 16744977 | 16744964 | 15430395 | 1 | 1 | 1 | 1 | 4-100-00 |  | Затраты труда машинистов | 1191 | 1013 | чел.-ч. | чел.-ч. | 1 | 0.22 | 0 | 0 | 0 | 0 | 0 | 1 | 2 |  | 0.22 | 2 | 16744966 | 743 | 0 | 0 | 0 | 0 | 0 | 0 | 0 | 0
426 | 16744978 | 16744964 | 15247680 | 1 | 1 | 1 | 2 | 91.05.05-014 | ФСЭМ-2001, 91.05.05-014, приказ Минстроя России №1039/пр от 30.12.2016г. | Краны на автомобильном ходу, грузоподъемность 10 т | 1368 | 1011 | маш.-ч | маш.-ч | 1 | 0.11 | 0 | 111.99 | 13.5 | 0 | 0 | 1 | 0 |  | 0.11 | 2 | 16744967 | 744 | 0 | 0 | 0 | 0 | 0 | 0 | 0 | 0
426 | 16744979 | 16744964 | 15249073 | 1 | 1 | 1 | 2 | 91.14.02-001 | ФСЭМ-2001, 91.14.02-001, приказ Минстроя России №1039/пр от 30.12.2016г. | Автомобили бортовые, грузоподъемность до 5 т | 1368 | 1011 | маш.-ч | маш.-ч | 1 | 0.11 | 0 | 65.71 | 11.6 | 0 | 0 | 1 | 0 |  | 0.11 | 2 | 16744968 | 745 | 0 | 0 | 0 | 0 | 0 | 0 | 0 | 0
426 | 16744980 | 16744964 | 15172838 | 1 | 1 | 1 | 3 | 04.3.01.09-0016 | ФССЦ-2001, 04.3.01.09-0016, приказ Минстроя России №1039/пр от 30.12.2016г. | Раствор готовый кладочный цементный марки 200 | 1339 | 1007 | м3 | м3 | 1 | 0.021 | 600 | 0 | 0 | 0 | 0 | 1 | 0 |  | 0.021 | 2 | 16744969 | 746 | 0 | 0 | 0 | 0 | 0 | 0 | 0 | 0
426 | 16744981 | 16744964 | 15202442 | 1 | 1 | 1 | 3 | 14.1.02.01-0002 | ФССЦ-2001, 14.1.02.01-0002, приказ Минстроя России №1039/пр от 30.12.2016г. | Клей БМК-5к | 1346 | 1009 | кг | кг | 1 | 0.4 | 25.8 | 0 | 0 | 0 | 0 | 1 | 0 |  | 0.4 | 2 | 16744970 | 747 | 0 | 0 | 0 | 0 | 0 | 0 | 0 | 0
426 | 16744982 | 16744964 | 15217585 | 1 | 1 | 1 | 3 | 20.2.02.01-0019 | ФССЦ-2001, 20.2.02.01-0019, приказ Минстроя России №1039/пр от 30.12.2016г. | Втулки изолирующие | 1356 | 1010 | 1000 шт. | 1000 шт. | 1000 | 0.032 | 270 | 0 | 0 | 0 | 0 | 1 | 0 |  | 0.032 | 2 | 16744971 | 748 | 0 | 0 | 0 | 0 | 0 | 0 | 0 | 0
426 | 16744983 | 16744964 | 15217593 | 1 | 1 | 1 | 3 | 20.2.02.02-0011 | ФССЦ-2001, 20.2.02.02-0011, приказ Минстроя России №1039/пр от 30.12.2016г. | Заглушки | 1358 | 1010 | 10 шт. | 10 шт. | 10 | 1 | 19.9 | 0 | 0 | 0 | 0 | 1 | 0 |  | 1 | 2 | 16744972 | 749 | 0 | 0 | 0 | 0 | 0 | 0 | 0 | 0
426 | 16744984 | 16744964 | 15218939 | 1 | 1 | 1 | 3 | 20.2.08.05-0017 | ФССЦ-2001, 20.2.08.05-0017, приказ Минстроя России №1039/пр от 30.12.2016г. | Профиль монтажный | 1354 | 1010 | шт. | шт. | 1 | 0.5 | 66.82 | 0 | 0 | 0 | 0 | 1 | 0 |  | 0.5 | 2 | 16744973 | 750 | 0 | 0 | 0 | 0 | 0 | 0 | 0 | 0
426 | 16744985 | 16744964 | 15164559 | 17 | 1 | 1 | 3 | 999-9950 |  | Вспомогательные ненормируемые материалы (2% от ОЗП) | 1374 | 1013 | РУБ | РУБ | 1 | 2.87 | 1 | 0 | 0 | 0 | 0 | 1 | 0 |  | 2.87 | 2 | 16744975 | 752 | 0 | 0 | 0 | 0 | 0 | 0 | 0 | 0
428 | 16744995 | 16744987 | 15436556 | 1 | 1 | 1 | 1 | 1-100-40 |  | Рабочий среднего разряда 4 | 1191 | 1013 | чел.-ч. | чел.-ч. | 1 | 1.68 | 0 | 0 | 0 | 9.62 | 0 | 1 | 1 |  | 1.68 | 2 | 16744988 | 753 | 0 | 0 | 0 | 0 | 0 | 0 | 0 | 0
428 | 16744996 | 16744987 | 15165524 | 1 | 1 | 1 | 3 | 01.3.01.01-0001 | ФССЦ-2001, 01.3.01.01-0001, приказ Минстроя России №1039/пр от 30.12.2016г. | Бензин авиационный Б-70 | 1348 | 1009 | т | т | 1000 | 0.0008 | 4488.4 | 0 | 0 | 0 | 0 | 1 | 0 |  | 0.0008 | 2 | 16744989 | 754 | 0 | 0 | 0 | 0 | 0 | 0 | 0 | 0
428 | 16744997 | 16744987 | 15165560 | 1 | 1 | 1 | 3 | 01.3.01.05-0009 | ФССЦ-2001, 01.3.01.05-0009, приказ Минстроя России №1039/пр от 30.12.2016г. | Парафины нефтяные твердые марки Т-1 | 1348 | 1009 | т | т | 1000 | 1e-05 | 8105.71 | 0 | 0 | 0 | 0 | 1 | 0 |  | 1e-05 | 2 | 16744990 | 755 | 0 | 0 | 0 | 0 | 0 | 0 | 0 | 0
428 | 16744998 | 16744987 | 15165660 | 1 | 1 | 1 | 3 | 01.3.02.09-0022 | ФССЦ-2001, 01.3.02.09-0022, приказ Минстроя России №1039/пр от 30.12.2016г. | Пропан-бутан, смесь техническая | 1346 | 1009 | кг | кг | 1 | 0.15 | 6.09 | 0 | 0 | 0 | 0 | 1 | 0 |  | 0.15 | 2 | 16744991 | 756 | 0 | 0 | 0 | 0 | 0 | 0 | 0 | 0
428 | 16744999 | 16744987 | 15167600 | 1 | 1 | 1 | 3 | 01.7.06.07-0001 | ФССЦ-2001, 01.7.06.07-0001, приказ Минстроя России №1039/пр от 30.12.2016г. | Лента К226 | 1308 | 1003 | 100 м | 100 м | 100 | 0.0024 | 120 | 0 | 0 | 0 | 0 | 1 | 0 |  | 0.0024 | 2 | 16744992 | 757 | 0 | 0 | 0 | 0 | 0 | 0 | 0 | 0
428 | 16745000 | 16744987 | 15164559 | 17 | 1 | 1 | 3 | 999-9950 |  | Вспомогательные ненормируемые материалы (2% от ОЗП) | 1374 | 1013 | РУБ | РУБ | 1 | 0.32 | 1 | 0 | 0 | 0 | 0 | 1 | 0 |  | 0.32 | 2 | 16744993 | 759 | 0 | 0 | 0 | 0 | 0 | 0 | 0 | 0
493 | 16743694 | 16743691 | 15885198 | 1 | 1 | 1 | 1 | 2-200-60 |  | Электромонтажник-наладчик, разряд VI | 1191 | 1013 | чел.-ч. | чел.-ч. | 1 | 0.16 | 0 | 0 | 0 | 12.92 | 0 | 1 | 1 | )*0,8 | 0.128 | 2 | 16743692 | 760 | 0 | 0 | 0 | 0 | 0 | 0 | 0 | 0
493 | 16743695 | 16743691 | 15884235 | 1 | 1 | 1 | 1 | 2-400-30 |  | Инженер по наладке и испытаниям, категория III | 1191 | 1013 | чел.-ч. | чел.-ч. | 1 | 0.16 | 0 | 0 | 0 | 12.69 | 0 | 1 | 1 | )*0,8 | 0.128 | 2 | 16743693 | 761 | 0 | 0 | 0 | 0 | 0 | 0 | 0 | 0
494 | 16743699 | 16743696 | 15885198 | 1 | 1 | 1 | 1 | 2-200-60 |  | Электромонтажник-наладчик, разряд VI | 1191 | 1013 | чел.-ч. | чел.-ч. | 1 | 0.61 | 0 | 0 | 0 | 12.92 | 0 | 1 | 1 | )*0,8 | 0.488 | 2 | 16743697 | 762 | 0 | 0 | 0 | 0 | 0 | 0 | 0 | 0
494 | 16743700 | 16743696 | 15884235 | 1 | 1 | 1 | 1 | 2-400-30 |  | Инженер по наладке и испытаниям, категория III | 1191 | 1013 | чел.-ч. | чел.-ч. | 1 | 0.61 | 0 | 0 | 0 | 12.69 | 0 | 1 | 1 | )*0,8 | 0.488 | 2 | 16743698 | 763 | 0 | 0 | 0 | 0 | 0 | 0 | 0 | 0
495 | 16743704 | 16743701 | 15885198 | 1 | 1 | 1 | 1 | 2-200-60 |  | Электромонтажник-наладчик, разряд VI | 1191 | 1013 | чел.-ч. | чел.-ч. | 1 | 6.48 | 0 | 0 | 0 | 12.92 | 0 | 1 | 1 | )*0,8 | 5.184 | 2 | 16743702 | 764 | 0 | 0 | 0 | 0 | 0 | 0 | 0 | 0
495 | 16743705 | 16743701 | 15884235 | 1 | 1 | 1 | 1 | 2-400-30 |  | Инженер по наладке и испытаниям, категория III | 1191 | 1013 | чел.-ч. | чел.-ч. | 1 | 6.48 | 0 | 0 | 0 | 12.69 | 0 | 1 | 1 | )*0,8 | 5.184 | 2 | 16743703 | 765 | 0 | 0 | 0 | 0 | 0 | 0 | 0 | 0
496 | 16743710 | 16743707 | 15884231 | 1 | 1 | 1 | 1 | 2-300-20 |  | Техник по наладке и испытаниям, категория II | 1191 | 1013 | чел.-ч. | чел.-ч. | 1 | 0.65 | 0 | 0 | 0 | 9.17 | 0 | 1 | 1 | )*0,8 | 0.52 | 2 | 16743708 | 766 | 0 | 0 | 0 | 0 | 0 | 0 | 0 | 0
496 | 16743711 | 16743707 | 15884285 | 1 | 1 | 1 | 1 | 2-400-20 |  | Инженер по наладке и испытаниям, категория II | 1191 | 1013 | чел.-ч. | чел.-ч. | 1 | 0.97 | 0 | 0 | 0 | 14.09 | 0 | 1 | 1 | )*0,8 | 0.776 | 2 | 16743709 | 767 | 0 | 0 | 0 | 0 | 0 | 0 | 0 | 0
531 | 16743720 | 16743712 | 15436556 | 1 | 1 | 1 | 1 | 1-100-40 |  | Рабочий среднего разряда 4 | 1191 | 1013 | чел.-ч. | чел.-ч. | 1 | 1.68 | 0 | 0 | 0 | 9.62 | 0 | 1 | 1 |  | 1.68 | 2 | 16743713 | 768 | 0 | 0 | 0 | 0 | 0 | 0 | 0 | 0
531 | 16743721 | 16743712 | 15165918 | 1 | 1 | 1 | 3 | 01.3.05.17-0002 | ФССЦ-2001, 01.3.05.17-0002, приказ Минстроя России №1039/пр от 30.12.2016г. | Канифоль сосновая | 1346 | 1009 | кг | кг | 1 | 0.0005 | 27.74 | 0 | 0 | 0 | 0 | 1 | 0 |  | 0.0005 | 2 | 16743714 | 769 | 0 | 0 | 0 | 0 | 0 | 0 | 0 | 0
531 | 16743722 | 16743712 | 15170072 | 1 | 1 | 1 | 3 | 01.7.15.07-0012 | ФССЦ-2001, 01.7.15.07-0012, приказ Минстроя России №1039/пр от 30.12.2016г. | Дюбели пластмассовые с шурупами 12х70 мм | 1355 | 1010 | 100 шт. | 100 шт. | 100 | 0.025 | 83 | 0 | 0 | 0 | 0 | 1 | 0 |  | 0.025 | 2 | 16743715 | 770 | 0 | 0 | 0 | 0 | 0 | 0 | 0 | 0
531 | 16743723 | 16743712 | 15171982 | 1 | 1 | 1 | 3 | 03.1.01.01-0002 | ФССЦ-2001, 03.1.01.01-0002, приказ Минстроя России №1039/пр от 30.12.2016г. | Гипсовые вяжущие, марка Г3 | 1348 | 1009 | т | т | 1000 | 1e-05 | 729.98 | 0 | 0 | 0 | 0 | 1 | 0 |  | 1e-05 | 2 | 16743716 | 771 | 0 | 0 | 0 | 0 | 0 | 0 | 0 | 0
531 | 16743724 | 16743712 | 15195043 | 1 | 1 | 1 | 3 | 10.3.02.03-0012 | ФССЦ-2001, 10.3.02.03-0012, приказ Минстроя России №1039/пр от 30.12.2016г. | Припои оловянно-свинцовые бессурьмянистые марки ПОС40 | 1346 | 1009 | кг | кг | 1 | 0.005 | 65.75 | 0 | 0 | 0 | 0 | 1 | 0 |  | 0.005 | 2 | 16743717 | 772 | 0 | 0 | 0 | 0 | 0 | 0 | 0 | 0
531 | 16743725 | 16743712 | 15164559 | 17 | 1 | 1 | 3 | 999-9950 |  | Вспомогательные ненормируемые материалы (2% от ОЗП) | 1374 | 1013 | РУБ | РУБ | 1 | 0.32 | 1 | 0 | 0 | 0 | 0 | 1 | 0 |  | 0.32 | 2 | 16743718 | 774 | 0 | 0 | 0 | 0 | 0 | 0 | 0 | 0
533 | 16743732 | 16743727 | 15438286 | 1 | 1 | 1 | 1 | 1-100-36 |  | Рабочий среднего разряда 3.6 | 1191 | 1013 | чел.-ч. | чел.-ч. | 1 | 15.2 | 0 | 0 | 0 | 9.18 | 0 | 1 | 1 |  | 15.2 | 2 | 16743728 | 775 | 0 | 0 | 0 | 0 | 0 | 0 | 0 | 0
533 | 16743733 | 16743727 | 15170155 | 1 | 1 | 1 | 3 | 01.7.15.07-0152 | ФССЦ-2001, 01.7.15.07-0152, приказ Минстроя России №1039/пр от 30.12.2016г. | Дюбель с шурупом 6/35 мм | 1355 | 1010 | 100 шт. | 100 шт. | 100 | 1.75 | 8 | 0 | 0 | 0 | 0 | 1 | 0 |  | 1.75 | 2 | 16743729 | 776 | 0 | 0 | 0 | 0 | 0 | 0 | 0 | 0
533 | 16743734 | 16743727 | 15164559 | 17 | 1 | 1 | 3 | 999-9950 |  | Вспомогательные ненормируемые материалы (2% от ОЗП) | 1374 | 1013 | РУБ | РУБ | 1 | 2.79 | 1 | 0 | 0 | 0 | 0 | 1 | 0 |  | 2.79 | 2 | 16743731 | 778 | 0 | 0 | 0 | 0 | 0 | 0 | 0 | 0
535 | 16743748 | 16743736 | 15430397 | 1 | 1 | 1 | 1 | 1-100-38 |  | Рабочий среднего разряда 3.8 | 1191 | 1013 | чел.-ч. | чел.-ч. | 1 | 5.39 | 0 | 0 | 0 | 9.4 | 0 | 1 | 1 |  | 5.39 | 2 | 16743737 | 779 | 0 | 0 | 0 | 0 | 0 | 0 | 0 | 0
535 | 16743749 | 16743736 | 15430395 | 1 | 1 | 1 | 1 | 4-100-00 |  | Затраты труда машинистов | 1191 | 1013 | чел.-ч. | чел.-ч. | 1 | 0.04 | 0 | 0 | 0 | 0 | 0 | 1 | 2 |  | 0.04 | 2 | 16743738 | 780 | 0 | 0 | 0 | 0 | 0 | 0 | 0 | 0
535 | 16743750 | 16743736 | 15247680 | 1 | 1 | 1 | 2 | 91.05.05-014 | ФСЭМ-2001, 91.05.05-014, приказ Минстроя России №1039/пр от 30.12.2016г. | Краны на автомобильном ходу, грузоподъемность 10 т | 1368 | 1011 | маш.-ч | маш.-ч | 1 | 0.02 | 0 | 111.99 | 13.5 | 0 | 0 | 1 | 0 |  | 0.02 | 2 | 16743739 | 781 | 0 | 0 | 0 | 0 | 0 | 0 | 0 | 0
535 | 16743751 | 16743736 | 15249073 | 1 | 1 | 1 | 2 | 91.14.02-001 | ФСЭМ-2001, 91.14.02-001, приказ Минстроя России №1039/пр от 30.12.2016г. | Автомобили бортовые, грузоподъемность до 5 т | 1368 | 1011 | маш.-ч | маш.-ч | 1 | 0.02 | 0 | 65.71 | 11.6 | 0 | 0 | 1 | 0 |  | 0.02 | 2 | 16743740 | 782 | 0 | 0 | 0 | 0 | 0 | 0 | 0 | 0
535 | 16743752 | 16743736 | 15167588 | 1 | 1 | 1 | 3 | 01.7.06.05-0041 | ФССЦ-2001, 01.7.06.05-0041, приказ Минстроя России №1039/пр от 30.12.2016г. | Лента изоляционная прорезиненная односторонняя ширина 20 мм, толщина 0,25-0,35 мм | 1346 | 1009 | кг | кг | 1 | 0.16 | 30.4 | 0 | 0 | 0 | 0 | 1 | 0 |  | 0.16 | 2 | 16743741 | 783 | 0 | 0 | 0 | 0 | 0 | 0 | 0 | 0
535 | 16743753 | 16743736 | 15167867 | 1 | 1 | 1 | 3 | 01.7.07.20-0002 | ФССЦ-2001, 01.7.07.20-0002, приказ Минстроя России №1039/пр от 30.12.2016г. | Тальк молотый, сорт I | 1348 | 1009 | т | т | 1000 | 0.0006 | 1820 | 0 | 0 | 0 | 0 | 1 | 0 |  | 0.0006 | 2 | 16743742 | 784 | 0 | 0 | 0 | 0 | 0 | 0 | 0 | 0
535 | 16743754 | 16743736 | 15203834 | 1 | 1 | 1 | 3 | 14.4.02.09-0001 | ФССЦ-2001, 14.4.02.09-0001, приказ Минстроя России №1039/пр от 30.12.2016г. | Краска | 1346 | 1009 | кг | кг | 1 | 0.02 | 28.6 | 0 | 0 | 0 | 0 | 1 | 0 |  | 0.02 | 2 | 16743743 | 785 | 0 | 0 | 0 | 0 | 0 | 0 | 0 | 0
535 | 16743755 | 16743736 | 15217527 | 1 | 1 | 1 | 3 | 20.2.01.05-0003 | ФССЦ-2001, 20.2.01.05-0003, приказ Минстроя России №1039/пр от 30.12.2016г. | Гильза кабельная медная ГМ 6 | 1355 | 1010 | 100 шт. | 100 шт. | 100 | 0.05 | 110 | 0 | 0 | 0 | 0 | 1 | 0 |  | 0.05 | 2 | 16743744 | 786 | 0 | 0 | 0 | 0 | 0 | 0 | 0 | 0
535 | 16743756 | 16743736 | 15217578 | 1 | 1 | 1 | 3 | 20.2.02.01-0012 | ФССЦ-2001, 20.2.02.01-0012, приказ Минстроя России №1039/пр от 30.12.2016г. | Втулки В22 | 1356 | 1010 | 1000 шт. | 1000 шт. | 1000 | 0.0122 | 119 | 0 | 0 | 0 | 0 | 1 | 0 |  | 0.0122 | 2 | 16743745 | 787 | 0 | 0 | 0 | 0 | 0 | 0 | 0 | 0
535 | 16743757 | 16743736 | 15164559 | 17 | 1 | 1 | 3 | 999-9950 |  | Вспомогательные ненормируемые материалы (2% от ОЗП) | 1374 | 1013 | РУБ | РУБ | 1 | 1.01 | 1 | 0 | 0 | 0 | 0 | 1 | 0 |  | 1.01 | 2 | 16743746 | 789 | 0 | 0 | 0 | 0 | 0 | 0 | 0 | 0
537 | 16743762 | 16743759 | 15467906 | 1 | 1 | 1 | 1 | 1-100-60 |  | Рабочий среднего разряда 6 | 1191 | 1013 | чел.-ч. | чел.-ч. | 1 | 243 | 0 | 0 | 0 | 12.92 | 0 | 1 | 1 |  | 243 | 2 | 16743760 | 790 | 0 | 0 | 0 | 0 | 0 | 0 | 0 | 0
537 | 16743763 | 16743759 | 15164559 | 17 | 1 | 1 | 3 | 999-9950 |  | Вспомогательные ненормируемые материалы (2% от ОЗП) | 1374 | 1013 | РУБ | РУБ | 1 | 62.79 | 1 | 0 | 0 | 0 | 0 | 1 | 0 |  | 62.79 | 2 | 16743761 | 791 | 0 | 0 | 0 | 0 | 0 | 0 | 0 | 0
572 | 16743776 | 16743764 | 15446300 | 1 | 1 | 1 | 1 | 1-100-42 |  | Рабочий среднего разряда 4.2 | 1191 | 1013 | чел.-ч. | чел.-ч. | 1 | 34.56 | 0 | 0 | 0 | 9.92 | 0 | 1 | 1 |  | 34.56 | 2 | 16743765 | 792 | 0 | 0 | 0 | 0 | 0 | 0 | 0 | 0
572 | 16743777 | 16743764 | 15430395 | 1 | 1 | 1 | 1 | 4-100-00 |  | Затраты труда машинистов | 1191 | 1013 | чел.-ч. | чел.-ч. | 1 | 0.05 | 0 | 0 | 0 | 0 | 0 | 1 | 2 |  | 0.05 | 2 | 16743766 | 793 | 0 | 0 | 0 | 0 | 0 | 0 | 0 | 0
572 | 16743778 | 16743764 | 15247680 | 1 | 1 | 1 | 2 | 91.05.05-014 | ФСЭМ-2001, 91.05.05-014, приказ Минстроя России №1039/пр от 30.12.2016г. | Краны на автомобильном ходу, грузоподъемность 10 т | 1368 | 1011 | маш.-ч | маш.-ч | 1 | 0.03 | 0 | 111.99 | 13.5 | 0 | 0 | 1 | 0 |  | 0.03 | 2 | 16743767 | 794 | 0 | 0 | 0 | 0 | 0 | 0 | 0 | 0
572 | 16743779 | 16743764 | 15249073 | 1 | 1 | 1 | 2 | 91.14.02-001 | ФСЭМ-2001, 91.14.02-001, приказ Минстроя России №1039/пр от 30.12.2016г. | Автомобили бортовые, грузоподъемность до 5 т | 1368 | 1011 | маш.-ч | маш.-ч | 1 | 0.02 | 0 | 65.71 | 11.6 | 0 | 0 | 1 | 0 |  | 0.02 | 2 | 16743768 | 795 | 0 | 0 | 0 | 0 | 0 | 0 | 0 | 0
572 | 16743780 | 16743764 | 15167588 | 1 | 1 | 1 | 3 | 01.7.06.05-0041 | ФССЦ-2001, 01.7.06.05-0041, приказ Минстроя России №1039/пр от 30.12.2016г. | Лента изоляционная прорезиненная односторонняя ширина 20 мм, толщина 0,25-0,35 мм | 1346 | 1009 | кг | кг | 1 | 0.11 | 30.4 | 0 | 0 | 0 | 0 | 1 | 0 |  | 0.11 | 2 | 16743769 | 796 | 0 | 0 | 0 | 0 | 0 | 0 | 0 | 0
572 | 16743781 | 16743764 | 15170074 | 1 | 1 | 1 | 3 | 01.7.15.07-0014 | ФССЦ-2001, 01.7.15.07-0014, приказ Минстроя России №1039/пр от 30.12.2016г. | Дюбели распорные полипропиленовые | 1355 | 1010 | 100 шт. | 100 шт. | 100 | 1.02 | 86 | 0 | 0 | 0 | 0 | 1 | 0 |  | 1.02 | 2 | 16743770 | 797 | 0 | 0 | 0 | 0 | 0 | 0 | 0 | 0
572 | 16743782 | 16743764 | 15170434 | 1 | 1 | 1 | 3 | 01.7.15.14-0161 | ФССЦ-2001, 01.7.15.14-0161, приказ Минстроя России №1039/пр от 30.12.2016г. | Шурупы с полукруглой головкой 2,5х20 мм | 1348 | 1009 | т | т | 1000 | 0.00016 | 29800 | 0 | 0 | 0 | 0 | 1 | 0 |  | 0.00016 | 2 | 16743771 | 798 | 0 | 0 | 0 | 0 | 0 | 0 | 0 | 0
572 | 16743783 | 16743764 | 15170438 | 1 | 1 | 1 | 3 | 01.7.15.14-0165 | ФССЦ-2001, 01.7.15.14-0165, приказ Минстроя России №1039/пр от 30.12.2016г. | Шурупы с полукруглой головкой 4x40 мм | 1348 | 1009 | т | т | 1000 | 0.0003 | 12430 | 0 | 0 | 0 | 0 | 1 | 0 |  | 0.0003 | 2 | 16743772 | 799 | 0 | 0 | 0 | 0 | 0 | 0 | 0 | 0
572 | 16743784 | 16743764 | 15164559 | 17 | 1 | 1 | 3 | 999-9950 |  | Вспомогательные ненормируемые материалы (2% от ОЗП) | 1374 | 1013 | РУБ | РУБ | 1 | 6.86 | 1 | 0 | 0 | 0 | 0 | 1 | 0 |  | 6.86 | 2 | 16743773 | 801 | 0 | 0 | 0 | 0 | 0 | 0 | 0 | 0
574 | 16743794 | 16743786 | 15436556 | 1 | 1 | 1 | 1 | 1-100-40 |  | Рабочий среднего разряда 4 | 1191 | 1013 | чел.-ч. | чел.-ч. | 1 | 12.3 | 0 | 0 | 0 | 9.62 | 0 | 1 | 1 |  | 12.3 | 2 | 16743787 | 802 | 0 | 0 | 0 | 0 | 0 | 0 | 0 | 0
574 | 16743795 | 16743786 | 15430395 | 1 | 1 | 1 | 1 | 4-100-00 |  | Затраты труда машинистов | 1191 | 1013 | чел.-ч. | чел.-ч. | 1 | 0.49 | 0 | 0 | 0 | 0 | 0 | 1 | 2 |  | 0.49 | 2 | 16743788 | 803 | 0 | 0 | 0 | 0 | 0 | 0 | 0 | 0
574 | 16743796 | 16743786 | 15247905 | 1 | 1 | 1 | 2 | 91.06.05-011 | ФСЭМ-2001, 91.06.05-011, приказ Минстроя России №1039/пр от 30.12.2016г. | Погрузчик, грузоподъемность 5 т | 1368 | 1011 | маш.-ч | маш.-ч | 1 | 0.49 | 0 | 89.99 | 10.06 | 0 | 0 | 1 | 0 |  | 0.49 | 2 | 16743789 | 804 | 0 | 0 | 0 | 0 | 0 | 0 | 0 | 0
574 | 16743797 | 16743786 | 15203777 | 1 | 1 | 1 | 3 | 14.4.02.04-0221 | ФССЦ-2001, 14.4.02.04-0221, приказ Минстроя России №1039/пр от 30.12.2016г. | Краски масляные и алкидные, готовые к применению белила цинковые МА-15 | 1348 | 1009 | т | т | 1000 | 3e-05 | 26932.42 | 0 | 0 | 0 | 0 | 1 | 0 |  | 3e-05 | 2 | 16743790 | 805 | 0 | 0 | 0 | 0 | 0 | 0 | 0 | 0
574 | 16743798 | 16743786 | 15204471 | 1 | 1 | 1 | 3 | 14.5.05.02-0001 | ФССЦ-2001, 14.5.05.02-0001, приказ Минстроя России №1039/пр от 30.12.2016г. | Олифа натуральная | 1346 | 1009 | кг | кг | 1 | 0.011 | 32.6 | 0 | 0 | 0 | 0 | 1 | 0 |  | 0.011 | 2 | 16743791 | 806 | 0 | 0 | 0 | 0 | 0 | 0 | 0 | 0
574 | 16743799 | 16743786 | 15164559 | 17 | 1 | 1 | 3 | 999-9950 |  | Вспомогательные ненормируемые материалы (2% от ОЗП) | 1374 | 1013 | РУБ | РУБ | 1 | 2.37 | 1 | 0 | 0 | 0 | 0 | 1 | 0 |  | 2.37 | 2 | 16743792 | 808 | 0 | 0 | 0 | 0 | 0 | 0 | 0 | 0
576 | 16743803 | 16743801 | 15430767 | 1 | 1 | 1 | 1 | 1-100-30 |  | Рабочий среднего разряда 3 | 1191 | 1013 | чел.-ч. | чел.-ч. | 1 | 5.49 | 0 | 0 | 0 | 8.53 | 0 | 1 | 1 |  | 5.49 | 2 | 16743802 | 809 | 0 | 0 | 0 | 0 | 0 | 0 | 0 | 0
576 | 16743804 | 16743801 | 15164566 | 17 | 1 | 1 | 3 | 01.7.07.07 |  | Строительный мусор | 1348 | 1009 | т | т | 1000 | 0.006 | 0 | 0 | 0 | 0 | 0 | 0 | 0 |  | 0.006 | 3 | -1 |  | 0 | 0 | 0 | 0 | 0 | 0 | 0 | 0
577 | 16743818 | 16743806 | 15430397 | 1 | 1 | 1 | 1 | 1-100-38 |  | Рабочий среднего разряда 3.8 | 1191 | 1013 | чел.-ч. | чел.-ч. | 1 | 15.28 | 0 | 0 | 0 | 9.4 | 0 | 1 | 1 |  | 15.28 | 2 | 16743807 | 810 | 0 | 0 | 0 | 0 | 0 | 0 | 0 | 0
577 | 16743819 | 16743806 | 15430395 | 1 | 1 | 1 | 1 | 4-100-00 |  | Затраты труда машинистов | 1191 | 1013 | чел.-ч. | чел.-ч. | 1 | 0.22 | 0 | 0 | 0 | 0 | 0 | 1 | 2 |  | 0.22 | 2 | 16743808 | 811 | 0 | 0 | 0 | 0 | 0 | 0 | 0 | 0
577 | 16743820 | 16743806 | 15247680 | 1 | 1 | 1 | 2 | 91.05.05-014 | ФСЭМ-2001, 91.05.05-014, приказ Минстроя России №1039/пр от 30.12.2016г. | Краны на автомобильном ходу, грузоподъемность 10 т | 1368 | 1011 | маш.-ч | маш.-ч | 1 | 0.11 | 0 | 111.99 | 13.5 | 0 | 0 | 1 | 0 |  | 0.11 | 2 | 16743809 | 812 | 0 | 0 | 0 | 0 | 0 | 0 | 0 | 0
577 | 16743821 | 16743806 | 15249073 | 1 | 1 | 1 | 2 | 91.14.02-001 | ФСЭМ-2001, 91.14.02-001, приказ Минстроя России №1039/пр от 30.12.2016г. | Автомобили бортовые, грузоподъемность до 5 т | 1368 | 1011 | маш.-ч | маш.-ч | 1 | 0.11 | 0 | 65.71 | 11.6 | 0 | 0 | 1 | 0 |  | 0.11 | 2 | 16743810 | 813 | 0 | 0 | 0 | 0 | 0 | 0 | 0 | 0
577 | 16743822 | 16743806 | 15172838 | 1 | 1 | 1 | 3 | 04.3.01.09-0016 | ФССЦ-2001, 04.3.01.09-0016, приказ Минстроя России №1039/пр от 30.12.2016г. | Раствор готовый кладочный цементный марки 200 | 1339 | 1007 | м3 | м3 | 1 | 0.021 | 600 | 0 | 0 | 0 | 0 | 1 | 0 |  | 0.021 | 2 | 16743811 | 814 | 0 | 0 | 0 | 0 | 0 | 0 | 0 | 0
577 | 16743823 | 16743806 | 15202442 | 1 | 1 | 1 | 3 | 14.1.02.01-0002 | ФССЦ-2001, 14.1.02.01-0002, приказ Минстроя России №1039/пр от 30.12.2016г. | Клей БМК-5к | 1346 | 1009 | кг | кг | 1 | 0.4 | 25.8 | 0 | 0 | 0 | 0 | 1 | 0 |  | 0.4 | 2 | 16743812 | 815 | 0 | 0 | 0 | 0 | 0 | 0 | 0 | 0
577 | 16743824 | 16743806 | 15217585 | 1 | 1 | 1 | 3 | 20.2.02.01-0019 | ФССЦ-2001, 20.2.02.01-0019, приказ Минстроя России №1039/пр от 30.12.2016г. | Втулки изолирующие | 1356 | 1010 | 1000 шт. | 1000 шт. | 1000 | 0.032 | 270 | 0 | 0 | 0 | 0 | 1 | 0 |  | 0.032 | 2 | 16743813 | 816 | 0 | 0 | 0 | 0 | 0 | 0 | 0 | 0
577 | 16743825 | 16743806 | 15217593 | 1 | 1 | 1 | 3 | 20.2.02.02-0011 | ФССЦ-2001, 20.2.02.02-0011, приказ Минстроя России №1039/пр от 30.12.2016г. | Заглушки | 1358 | 1010 | 10 шт. | 10 шт. | 10 | 1 | 19.9 | 0 | 0 | 0 | 0 | 1 | 0 |  | 1 | 2 | 16743814 | 817 | 0 | 0 | 0 | 0 | 0 | 0 | 0 | 0
577 | 16743826 | 16743806 | 15218939 | 1 | 1 | 1 | 3 | 20.2.08.05-0017 | ФССЦ-2001, 20.2.08.05-0017, приказ Минстроя России №1039/пр от 30.12.2016г. | Профиль монтажный | 1354 | 1010 | шт. | шт. | 1 | 0.5 | 66.82 | 0 | 0 | 0 | 0 | 1 | 0 |  | 0.5 | 2 | 16743815 | 818 | 0 | 0 | 0 | 0 | 0 | 0 | 0 | 0
577 | 16743827 | 16743806 | 15164559 | 17 | 1 | 1 | 3 | 999-9950 |  | Вспомогательные ненормируемые материалы (2% от ОЗП) | 1374 | 1013 | РУБ | РУБ | 1 | 2.87 | 1 | 0 | 0 | 0 | 0 | 1 | 0 |  | 2.87 | 2 | 16743817 | 820 | 0 | 0 | 0 | 0 | 0 | 0 | 0 | 0
579 | 16743845 | 16743830 | 15430397 | 1 | 1 | 1 | 1 | 1-100-38 |  | Рабочий среднего разряда 3.8 | 1191 | 1013 | чел.-ч. | чел.-ч. | 1 | 8.56 | 0 | 0 | 0 | 9.4 | 0 | 1 | 1 |  | 8.56 | 2 | 16743831 | 821 | 0 | 0 | 0 | 0 | 0 | 0 | 0 | 0
579 | 16743846 | 16743830 | 15430395 | 1 | 1 | 1 | 1 | 4-100-00 |  | Затраты труда машинистов | 1191 | 1013 | чел.-ч. | чел.-ч. | 1 | 2.27 | 0 | 0 | 0 | 0 | 0 | 1 | 2 |  | 2.27 | 2 | 16743832 | 822 | 0 | 0 | 0 | 0 | 0 | 0 | 0 | 0
579 | 16743847 | 16743830 | 15247680 | 1 | 1 | 1 | 2 | 91.05.05-014 | ФСЭМ-2001, 91.05.05-014, приказ Минстроя России №1039/пр от 30.12.2016г. | Краны на автомобильном ходу, грузоподъемность 10 т | 1368 | 1011 | маш.-ч | маш.-ч | 1 | 0.1 | 0 | 111.99 | 13.5 | 0 | 0 | 1 | 0 |  | 0.1 | 2 | 16743833 | 823 | 0 | 0 | 0 | 0 | 0 | 0 | 0 | 0
579 | 16743848 | 16743830 | 15247962 | 1 | 1 | 1 | 2 | 91.06.06-042 | ФСЭМ-2001, 91.06.06-042, приказ Минстроя России №1039/пр от 30.12.2016г. | Подъемники гидравлические высотой подъема: 10 м | 1368 | 1011 | маш.-ч | маш.-ч | 1 | 2.07 | 0 | 29.6 | 10.06 | 0 | 0 | 1 | 0 |  | 2.07 | 2 | 16743834 | 824 | 0 | 0 | 0 | 0 | 0 | 0 | 0 | 0
579 | 16743849 | 16743830 | 15249073 | 1 | 1 | 1 | 2 | 91.14.02-001 | ФСЭМ-2001, 91.14.02-001, приказ Минстроя России №1039/пр от 30.12.2016г. | Автомобили бортовые, грузоподъемность до 5 т | 1368 | 1011 | маш.-ч | маш.-ч | 1 | 0.1 | 0 | 65.71 | 11.6 | 0 | 0 | 1 | 0 |  | 0.1 | 2 | 16743835 | 825 | 0 | 0 | 0 | 0 | 0 | 0 | 0 | 0
579 | 16743850 | 16743830 | 15249377 | 1 | 1 | 1 | 2 | 91.17.04-233 | ФСЭМ-2001, 91.17.04-233, приказ Минстроя России №1039/пр от 30.12.2016г. | Установки для сварки ручной дуговой (постоянного тока) | 1368 | 1011 | маш.-ч | маш.-ч | 1 | 1.93 | 0 | 8.1 | 0 | 0 | 0 | 1 | 0 |  | 1.93 | 2 | 16743836 | 826 | 0 | 0 | 0 | 0 | 0 | 0 | 0 | 0
579 | 16743851 | 16743830 | 15168752 | 1 | 1 | 1 | 3 | 01.7.11.07-0034 | ФССЦ-2001, 01.7.11.07-0034, приказ Минстроя России №1039/пр от 30.12.2016г. | Электроды диаметром 4 мм Э42А | 1346 | 1009 | кг | кг | 1 | 2.14 | 10.57 | 0 | 0 | 0 | 0 | 1 | 0 |  | 2.14 | 2 | 16743837 | 827 | 0 | 0 | 0 | 0 | 0 | 0 | 0 | 0
579 | 16743852 | 16743830 | 15169942 | 1 | 1 | 1 | 3 | 01.7.15.03-0042 | ФССЦ-2001, 01.7.15.03-0042, приказ Минстроя России №1039/пр от 30.12.2016г. | Болты с гайками и шайбами строительные | 1346 | 1009 | кг | кг | 1 | 1.25 | 9.04 | 0 | 0 | 0 | 0 | 1 | 0 |  | 1.25 | 2 | 16743838 | 828 | 0 | 0 | 0 | 0 | 0 | 0 | 0 | 0
579 | 16743853 | 16743830 | 15170074 | 1 | 1 | 1 | 3 | 01.7.15.07-0014 | ФССЦ-2001, 01.7.15.07-0014, приказ Минстроя России №1039/пр от 30.12.2016г. | Дюбели распорные полипропиленовые | 1355 | 1010 | 100 шт. | 100 шт. | 100 | 0.3 | 86 | 0 | 0 | 0 | 0 | 1 | 0 |  | 0.3 | 2 | 16743839 | 829 | 0 | 0 | 0 | 0 | 0 | 0 | 0 | 0
579 | 16743854 | 16743830 | 15217313 | 1 | 1 | 1 | 3 | 20.1.02.14-0001 | ФССЦ-2001, 20.1.02.14-0001, приказ Минстроя России №1039/пр от 30.12.2016г. | Серьга | 1354 | 1010 | шт. | шт. | 1 | 30 | 10.54 | 0 | 0 | 0 | 0 | 1 | 0 |  | 30 | 2 | 16743840 | 830 | 0 | 0 | 0 | 0 | 0 | 0 | 0 | 0
579 | 16743855 | 16743830 | 15219265 | 1 | 1 | 1 | 3 | 20.2.09.13-0011 | ФССЦ-2001, 20.2.09.13-0011, приказ Минстроя России №1039/пр от 30.12.2016г. | Муфта | 1354 | 1010 | шт. | шт. | 1 | 6 | 5 | 0 | 0 | 0 | 0 | 1 | 0 |  | 6 | 2 | 16743841 | 832 | 0 | 0 | 0 | 0 | 0 | 0 | 0 | 0
579 | 16743856 | 16743830 | 15164559 | 17 | 1 | 1 | 3 | 999-9950 |  | Вспомогательные ненормируемые материалы (2% от ОЗП) | 1374 | 1013 | РУБ | РУБ | 1 | 1.61 | 1 | 0 | 0 | 0 | 0 | 1 | 0 |  | 1.61 | 2 | 16743842 | 833 | 0 | 0 | 0 | 0 | 0 | 0 | 0 | 0
615 | 16743862 | 16743858 | 15431465 | 1 | 1 | 1 | 1 | 1-100-21 |  | Рабочий среднего разряда 2.1 | 1191 | 1013 | чел.-ч. | чел.-ч. | 1 | 110 | 0 | 0 | 0 | 7.87 | 0 | 1 | 1 |  | 110 | 2 | 16743859 | 834 | 0 | 0 | 0 | 0 | 0 | 0 | 0 | 0
615 | 16743863 | 16743858 | 15430395 | 1 | 1 | 1 | 1 | 4-100-00 |  | Затраты труда машинистов | 1191 | 1013 | чел.-ч. | чел.-ч. | 1 | 2.24 | 0 | 0 | 0 | 0 | 0 | 1 | 2 |  | 2.24 | 2 | 16743860 | 835 | 0 | 0 | 0 | 0 | 0 | 0 | 0 | 0
615 | 16743864 | 16743858 | 15247974 | 1 | 1 | 1 | 2 | 91.06.06-048 | ФСЭМ-2001, 91.06.06-048, приказ Минстроя России №1039/пр от 30.12.2016г. | Подъемники одномачтовые, грузоподъемность до 500 кг, высота подъема 45 м | 1368 | 1011 | маш.-ч | маш.-ч | 1 | 2.24 | 0 | 31.26 | 13.5 | 0 | 0 | 1 | 0 |  | 2.24 | 2 | 16743861 | 836 | 0 | 0 | 0 | 0 | 0 | 0 | 0 | 0
616 | 16743872 | 16743865 | 15432356 | 1 | 1 | 1 | 1 | 1-100-27 |  | Рабочий среднего разряда 2.7 | 1191 | 1013 | чел.-ч. | чел.-ч. | 1 | 34.66 | 0 | 0 | 0 | 8.31 | 0 | 1 | 1 |  | 34.66 | 2 | 16743866 | 837 | 0 | 0 | 0 | 0 | 0 | 0 | 0 | 0
616 | 16743873 | 16743865 | 15430395 | 1 | 1 | 1 | 1 | 4-100-00 |  | Затраты труда машинистов | 1191 | 1013 | чел.-ч. | чел.-ч. | 1 | 0.1 | 0 | 0 | 0 | 0 | 0 | 1 | 2 |  | 0.1 | 2 | 16743867 | 838 | 0 | 0 | 0 | 0 | 0 | 0 | 0 | 0
616 | 16743874 | 16743865 | 15247974 | 1 | 1 | 1 | 2 | 91.06.06-048 | ФСЭМ-2001, 91.06.06-048, приказ Минстроя России №1039/пр от 30.12.2016г. | Подъемники одномачтовые, грузоподъемность до 500 кг, высота подъема 45 м | 1368 | 1011 | маш.-ч | маш.-ч | 1 | 0.1 | 0 | 31.26 | 13.5 | 0 | 0 | 1 | 0 |  | 0.1 | 2 | 16743868 | 839 | 0 | 0 | 0 | 0 | 0 | 0 | 0 | 0
616 | 16743875 | 16743865 | 15249308 | 1 | 1 | 1 | 2 | 91.17.04-042 | ФСЭМ-2001, 91.17.04-042, приказ Минстроя России №1039/пр от 30.12.2016г. | Аппарат для газовой сварки и резки | 1368 | 1011 | маш.-ч | маш.-ч | 1 | 3.3 | 0 | 1.2 | 0 | 0 | 0 | 1 | 0 |  | 3.3 | 2 | 16743869 | 840 | 0 | 0 | 0 | 0 | 0 | 0 | 0 | 0
616 | 16743876 | 16743865 | 15165634 | 1 | 1 | 1 | 3 | 01.3.02.03-0001 | ФССЦ-2001, 01.3.02.03-0001, приказ Минстроя России №1039/пр от 30.12.2016г. | Ацетилен газообразный технический | 1339 | 1007 | м3 | м3 | 1 | 0.43 | 38.51 | 0 | 0 | 0 | 0 | 1 | 0 | )*0 | 0 | 2 | 16743870 | 841 | 0 | 0 | 0 | 0 | 0 | 0 | 0 | 0
616 | 16743877 | 16743865 | 15165653 | 1 | 1 | 1 | 3 | 01.3.02.08-0001 | ФССЦ-2001, 01.3.02.08-0001, приказ Минстроя России №1039/пр от 30.12.2016г. | Кислород технический газообразный | 1339 | 1007 | м3 | м3 | 1 | 2.74 | 6.22 | 0 | 0 | 0 | 0 | 1 | 0 | )*0 | 0 | 2 | 16743871 | 842 | 0 | 0 | 0 | 0 | 0 | 0 | 0 | 0
616 | 16743878 | 16743865 | 15164566 | 17 | 1 | 1 | 3 | 01.7.07.07 |  | Строительный мусор и масса возвратных материалов | 1348 | 1009 | т | т | 1000 | 0.22 | 0 | 0 | 0 | 0 | 0 | 0 | 0 | )*0 | 0 | 3 | -1 |  | 0 | 0 | 0 | 0 | 0 | 0 | 0 | 0
617 | 16743896 | 16743879 | 15435609 | 1 | 1 | 1 | 1 | 1-100-34 |  | Рабочий среднего разряда 3.4 | 1191 | 1013 | чел.-ч. | чел.-ч. | 1 | 65.6 | 0 | 0 | 0 | 8.97 | 0 | 1 | 1 | )*1,15 | 75.44 | 2 | 16743880 | 843 | 0 | 0 | 0 | 0 | 0 | 0 | 0 | 0
617 | 16743897 | 16743879 | 15430395 | 1 | 1 | 1 | 1 | 4-100-00 |  | Затраты труда машинистов | 1191 | 1013 | чел.-ч. | чел.-ч. | 1 | 3.13 | 0 | 0 | 0 | 0 | 0 | 1 | 2 | )*1,25 | 3.9125 | 2 | 16743881 | 844 | 0 | 0 | 0 | 0 | 0 | 0 | 0 | 0
617 | 16743898 | 16743879 | 15247680 | 1 | 1 | 1 | 2 | 91.05.05-014 | ФСЭМ-2001, 91.05.05-014, приказ Минстроя России №1039/пр от 30.12.2016г. | Краны на автомобильном ходу, грузоподъемность 10 т | 1368 | 1011 | маш.-ч | маш.-ч | 1 | 0.09 | 0 | 111.99 | 13.5 | 0 | 0 | 1 | 0 | )*1,25 | 0.1125 | 2 | 16743882 | 845 | 0 | 0 | 0 | 0 | 0 | 0 | 0 | 0
617 | 16743899 | 16743879 | 15247974 | 1 | 1 | 1 | 2 | 91.06.06-048 | ФСЭМ-2001, 91.06.06-048, приказ Минстроя России №1039/пр от 30.12.2016г. | Подъемники одномачтовые, грузоподъемность до 500 кг, высота подъема 45 м | 1368 | 1011 | маш.-ч | маш.-ч | 1 | 1.19 | 0 | 31.26 | 13.5 | 0 | 0 | 1 | 0 | )*1,25 | 1.4875 | 2 | 16743883 | 846 | 0 | 0 | 0 | 0 | 0 | 0 | 0 | 0
617 | 16743900 | 16743879 | 15248793 | 1 | 1 | 1 | 2 | 91.10.09-011 | ФСЭМ-2001, 91.10.09-011, приказ Минстроя России №1039/пр от 30.12.2016г. | Установки для гидравлических испытаний трубопроводов, давление нагнетания низкое 0,1 МПа (1 кгс/см2), высокое 10 МПа (100 кгс/см2) | 1368 | 1011 | маш.-ч | маш.-ч | 1 | 0.8 | 0 | 29.67 | 0 | 0 | 0 | 1 | 0 | )*1,25 | 1 | 2 | 16743884 | 847 | 0 | 0 | 0 | 0 | 0 | 0 | 0 | 0
617 | 16743901 | 16743879 | 15249073 | 1 | 1 | 1 | 2 | 91.14.02-001 | ФСЭМ-2001, 91.14.02-001, приказ Минстроя России №1039/пр от 30.12.2016г. | Автомобили бортовые, грузоподъемность до 5 т | 1368 | 1011 | маш.-ч | маш.-ч | 1 | 1.85 | 0 | 65.71 | 11.6 | 0 | 0 | 1 | 0 | )*1,25 | 2.3125 | 2 | 16743885 | 848 | 0 | 0 | 0 | 0 | 0 | 0 | 0 | 0
617 | 16743902 | 16743879 | 15166084 | 1 | 1 | 1 | 3 | 01.3.05.38-0031 | ФССЦ-2001, 01.3.05.38-0031, приказ Минстроя России №1039/пр от 30.12.2016г. | Водный раствор нитрата и карбоната | 1339 | 1007 | м3 | м3 | 1 | 0.67 | 45.83 | 0 | 0 | 0 | 0 | 1 | 0 |  | 0.67 | 2 | 16743886 | 849 | 0 | 0 | 0 | 0 | 0 | 0 | 0 | 0
617 | 16743903 | 16743879 | 15167286 | 1 | 1 | 1 | 3 | 01.7.03.01-0001 | ФССЦ-2001, 01.7.03.01-0001, приказ Минстроя России №1039/пр от 30.12.2016г. | Вода | 1339 | 1007 | м3 | м3 | 1 | 15 | 2.44 | 0 | 0 | 0 | 0 | 1 | 0 |  | 15 | 2 | 16743887 | 850 | 0 | 0 | 0 | 0 | 0 | 0 | 0 | 0
617 | 16743904 | 16743879 | 15163011 | 17 | 1 | 1 | 3 | 01.7.15.07 |  | Дюбели распорные полиэтиленовые | 1358 | 1010 | 10 шт. | 10 шт. | 10 | 8.9 | 0 | 0 | 0 | 0 | 0 | 0 | 0 |  | 8.9 | 3 | -1 |  | 0 | 0 | 0 | 0 | 0 | 0 | 0 | 0
617 | 16743905 | 16743879 | 15162072 | 17 | 1 | 1 | 3 | 01.7.15.14 |  | Шурупы строительные | 1348 | 1009 | т | т | 1000 | 0.0045 | 0 | 0 | 0 | 0 | 0 | 0 | 0 |  | 0.0045 | 3 | -1 |  | 0 | 0 | 0 | 0 | 0 | 0 | 0 | 0
617 | 16743906 | 16743879 | 15212828 | 1 | 1 | 1 | 3 | 18.5.08.05-0031 | ФССЦ-2001, 18.5.08.05-0031, приказ Минстроя России №1039/пр от 30.12.2016г. | Кронштейны для радиаторов стальных спаренных марки КР1-РС | 1035 | 1013 | компл. | компл. | 1 | 44.2 | 24.75 | 0 | 0 | 0 | 0 | 1 | 0 |  | 44.2 | 2 | 16743888 | 851 | 0 | 0 | 0 | 0 | 0 | 0 | 0 | 0
617 | 16743907 | 16743879 | 15163239 | 17 | 1 | 1 | 3 | 18.5.10.06 |  | Радиаторы | 1033 | 1013 | квт | квт | 1 | 100 | 0 | 0 | 0 | 0 | 0 | 0 | 0 |  | 100 | 2 | 16743889 | 855 | 0 | 0 | 0 | 0 | 0 | 0 | 0 | 0
622 | 16743930 | 16743912 | 15436556 | 1 | 1 | 1 | 1 | 1-100-40 |  | Рабочий среднего разряда 4 | 1191 | 1013 | чел.-ч. | чел.-ч. | 1 | 32.97 | 0 | 0 | 0 | 9.62 | 0 | 1 | 1 | )*1,15 | 37.9155 | 2 | 16743913 | 856 | 0 | 0 | 0 | 0 | 0 | 0 | 0 | 0
622 | 16743931 | 16743912 | 15430395 | 1 | 1 | 1 | 1 | 4-100-00 |  | Затраты труда машинистов | 1191 | 1013 | чел.-ч. | чел.-ч. | 1 | 0.5 | 0 | 0 | 0 | 0 | 0 | 1 | 2 | )*1,25 | 0.625 | 2 | 16743914 | 857 | 0 | 0 | 0 | 0 | 0 | 0 | 0 | 0
622 | 16743932 | 16743912 | 15247578 | 1 | 1 | 1 | 2 | 91.05.01-017 | ФСЭМ-2001, 91.05.01-017, приказ Минстроя России №1039/пр от 30.12.2016г. | Краны башенные, грузоподъемность 8 т | 1368 | 1011 | маш.-ч | маш.-ч | 1 | 0.08 | 0 | 86.4 | 13.5 | 0 | 0 | 1 | 0 | )*1,25 | 0.1 | 2 | 16743915 | 858 | 0 | 0 | 0 | 0 | 0 | 0 | 0 | 0
622 | 16743933 | 16743912 | 15247680 | 1 | 1 | 1 | 2 | 91.05.05-014 | ФСЭМ-2001, 91.05.05-014, приказ Минстроя России №1039/пр от 30.12.2016г. | Краны на автомобильном ходу, грузоподъемность 10 т | 1368 | 1011 | маш.-ч | маш.-ч | 1 | 0.07 | 0 | 111.99 | 13.5 | 0 | 0 | 1 | 0 | )*1,25 | 0.0875 | 2 | 16743916 | 859 | 0 | 0 | 0 | 0 | 0 | 0 | 0 | 0
622 | 16743934 | 16743912 | 15249073 | 1 | 1 | 1 | 2 | 91.14.02-001 | ФСЭМ-2001, 91.14.02-001, приказ Минстроя России №1039/пр от 30.12.2016г. | Автомобили бортовые, грузоподъемность до 5 т | 1368 | 1011 | маш.-ч | маш.-ч | 1 | 0.35 | 0 | 65.71 | 11.6 | 0 | 0 | 1 | 0 | )*1,25 | 0.4375 | 2 | 16743917 | 860 | 0 | 0 | 0 | 0 | 0 | 0 | 0 | 0
622 | 16743935 | 16743912 | 15249308 | 1 | 1 | 1 | 2 | 91.17.04-042 | ФСЭМ-2001, 91.17.04-042, приказ Минстроя России №1039/пр от 30.12.2016г. | Аппарат для газовой сварки и резки | 1368 | 1011 | маш.-ч | маш.-ч | 1 | 1.15 | 0 | 1.2 | 0 | 0 | 0 | 1 | 0 | )*1,25 | 1.4375 | 2 | 16743918 | 861 | 0 | 0 | 0 | 0 | 0 | 0 | 0 | 0
622 | 16743936 | 16743912 | 15165635 | 1 | 1 | 1 | 3 | 01.3.02.03-0011 | ФССЦ-2001, 01.3.02.03-0011, приказ Минстроя России №1039/пр от 30.12.2016г. | Ацетилен растворенный технический марки А | 1348 | 1009 | т | т | 1000 | 0.00013 | 32830 | 0 | 0 | 0 | 0 | 1 | 0 |  | 0.00013 | 2 | 16743919 | 862 | 0 | 0 | 0 | 0 | 0 | 0 | 0 | 0
622 | 16743937 | 16743912 | 15165653 | 1 | 1 | 1 | 3 | 01.3.02.08-0001 | ФССЦ-2001, 01.3.02.08-0001, приказ Минстроя России №1039/пр от 30.12.2016г. | Кислород технический газообразный | 1339 | 1007 | м3 | м3 | 1 | 0.281 | 6.22 | 0 | 0 | 0 | 0 | 1 | 0 |  | 0.281 | 2 | 16743920 | 863 | 0 | 0 | 0 | 0 | 0 | 0 | 0 | 0
622 | 16743938 | 16743912 | 15167286 | 1 | 1 | 1 | 3 | 01.7.03.01-0001 | ФССЦ-2001, 01.7.03.01-0001, приказ Минстроя России №1039/пр от 30.12.2016г. | Вода | 1339 | 1007 | м3 | м3 | 1 | 0.44 | 2.44 | 0 | 0 | 0 | 0 | 1 | 0 |  | 0.44 | 2 | 16743921 | 864 | 0 | 0 | 0 | 0 | 0 | 0 | 0 | 0
622 | 16743939 | 16743912 | 15167963 | 1 | 1 | 1 | 3 | 01.7.07.29-0101 | ФССЦ-2001, 01.7.07.29-0101, приказ Минстроя России №1039/пр от 30.12.2016г. | Очес льняной | 1346 | 1009 | кг | кг | 1 | 0.06 | 37.29 | 0 | 0 | 0 | 0 | 1 | 0 |  | 0.06 | 2 | 16743922 | 865 | 0 | 0 | 0 | 0 | 0 | 0 | 0 | 0
622 | 16743940 | 16743912 | 15168695 | 1 | 1 | 1 | 3 | 01.7.11.04-0072 | ФССЦ-2001, 01.7.11.04-0072, приказ Минстроя России №1039/пр от 30.12.2016г. | Проволока сварочная легированная диаметром 4 мм | 1348 | 1009 | т | т | 1000 | 0.00017 | 13560 | 0 | 0 | 0 | 0 | 1 | 0 |  | 0.00017 | 2 | 16743923 | 866 | 0 | 0 | 0 | 0 | 0 | 0 | 0 | 0
622 | 16743941 | 16743912 | 15172018 | 1 | 1 | 1 | 3 | 03.1.02.03-0015 | ФССЦ-2001, 03.1.02.03-0015, приказ Минстроя России №1039/пр от 30.12.2016г. | Известь строительная негашеная хлорная, марки А | 1346 | 1009 | кг | кг | 1 | 0.0016 | 2.15 | 0 | 0 | 0 | 0 | 1 | 0 |  | 0.0016 | 2 | 16743924 | 867 | 0 | 0 | 0 | 0 | 0 | 0 | 0 | 0
622 | 16743942 | 16743912 | 15203740 | 1 | 1 | 1 | 3 | 14.4.02.04-0141 | ФССЦ-2001, 14.4.02.04-0141, приказ Минстроя России №1039/пр от 30.12.2016г. | Краски масляные земляные марки МА-0115 мумия, сурик железный | 1348 | 1009 | т | т | 1000 | 0.00044 | 15119 | 0 | 0 | 0 | 0 | 1 | 0 |  | 0.00044 | 2 | 16743925 | 868 | 0 | 0 | 0 | 0 | 0 | 0 | 0 | 0
622 | 16743943 | 16743912 | 15204468 | 1 | 1 | 1 | 3 | 14.5.05.01-0012 | ФССЦ-2001, 14.5.05.01-0012, приказ Минстроя России №1039/пр от 30.12.2016г. | Олифа комбинированная, марки К-3 | 1348 | 1009 | т | т | 1000 | 0.00053 | 16950 | 0 | 0 | 0 | 0 | 1 | 0 |  | 0.00053 | 2 | 16743926 | 869 | 0 | 0 | 0 | 0 | 0 | 0 | 0 | 0
622 | 16743944 | 16743912 | 15162883 | 17 | 1 | 1 | 3 | 18.1.01.01 |  | Арматура муфтовая | 1354 | 1010 | шт. | шт. | 1 | 0 | 0 | 0 | 0 | 0 | 1 | 0 | 0 |  | 0 | 3 | -1 |  | 0 | 0 | 0 | 0 | 0 | 0 | 0 | 0
622 | 16743945 | 16743912 | 15163115 | 17 | 1 | 1 | 3 | 19.1.01.11 |  | Крепления | 1346 | 1009 | кг | кг | 1 | 0 | 0 | 0 | 0 | 0 | 1 | 0 | 0 |  | 0 | 3 | -1 |  | 0 | 0 | 0 | 0 | 0 | 0 | 0 | 0
622 | 16743946 | 16743912 | 15163126 | 17 | 1 | 1 | 3 | 23.7.01.07 |  | Трубопроводы с гильзами | 1301 | 1003 | м | м | 1 | 100 | 0 | 0 | 0 | 0 | 0 | 0 | 0 |  | 100 | 3 | -1 |  | 0 | 0 | 0 | 0 | 0 | 0 | 0 | 0
626 | 16743952 | 16743950 | 15430767 | 1 | 1 | 1 | 1 | 1-100-30 |  | Рабочий среднего разряда 3 | 1191 | 1013 | чел.-ч. | чел.-ч. | 1 | 7.28 | 0 | 0 | 0 | 8.53 | 0 | 1 | 1 |  | 7.28 | 2 | 16743951 | 873 | 0 | 0 | 0 | 0 | 0 | 0 | 0 | 0
627 | 16743971 | 16743954 | 15436556 | 1 | 1 | 1 | 1 | 1-100-40 |  | Рабочий среднего разряда 4 | 1191 | 1013 | чел.-ч. | чел.-ч. | 1 | 32.97 | 0 | 0 | 0 | 9.62 | 0 | 1 | 1 | )*1,15 | 37.9155 | 2 | 16743955 | 874 | 0 | 0 | 0 | 0 | 0 | 0 | 0 | 0
627 | 16743972 | 16743954 | 15430395 | 1 | 1 | 1 | 1 | 4-100-00 |  | Затраты труда машинистов | 1191 | 1013 | чел.-ч. | чел.-ч. | 1 | 0.5 | 0 | 0 | 0 | 0 | 0 | 1 | 2 | )*1,25 | 0.625 | 2 | 16743956 | 875 | 0 | 0 | 0 | 0 | 0 | 0 | 0 | 0
627 | 16743973 | 16743954 | 15247578 | 1 | 1 | 1 | 2 | 91.05.01-017 | ФСЭМ-2001, 91.05.01-017, приказ Минстроя России №1039/пр от 30.12.2016г. | Краны башенные, грузоподъемность 8 т | 1368 | 1011 | маш.-ч | маш.-ч | 1 | 0.08 | 0 | 86.4 | 13.5 | 0 | 0 | 1 | 0 | )*1,25 | 0.1 | 2 | 16743957 | 876 | 0 | 0 | 0 | 0 | 0 | 0 | 0 | 0
627 | 16743974 | 16743954 | 15247680 | 1 | 1 | 1 | 2 | 91.05.05-014 | ФСЭМ-2001, 91.05.05-014, приказ Минстроя России №1039/пр от 30.12.2016г. | Краны на автомобильном ходу, грузоподъемность 10 т | 1368 | 1011 | маш.-ч | маш.-ч | 1 | 0.07 | 0 | 111.99 | 13.5 | 0 | 0 | 1 | 0 | )*1,25 | 0.0875 | 2 | 16743958 | 877 | 0 | 0 | 0 | 0 | 0 | 0 | 0 | 0
627 | 16743975 | 16743954 | 15249073 | 1 | 1 | 1 | 2 | 91.14.02-001 | ФСЭМ-2001, 91.14.02-001, приказ Минстроя России №1039/пр от 30.12.2016г. | Автомобили бортовые, грузоподъемность до 5 т | 1368 | 1011 | маш.-ч | маш.-ч | 1 | 0.35 | 0 | 65.71 | 11.6 | 0 | 0 | 1 | 0 | )*1,25 | 0.4375 | 2 | 16743959 | 878 | 0 | 0 | 0 | 0 | 0 | 0 | 0 | 0
627 | 16743976 | 16743954 | 15249308 | 1 | 1 | 1 | 2 | 91.17.04-042 | ФСЭМ-2001, 91.17.04-042, приказ Минстроя России №1039/пр от 30.12.2016г. | Аппарат для газовой сварки и резки | 1368 | 1011 | маш.-ч | маш.-ч | 1 | 1.15 | 0 | 1.2 | 0 | 0 | 0 | 1 | 0 | )*1,25 | 1.4375 | 2 | 16743960 | 879 | 0 | 0 | 0 | 0 | 0 | 0 | 0 | 0
627 | 16743977 | 16743954 | 15165635 | 1 | 1 | 1 | 3 | 01.3.02.03-0011 | ФССЦ-2001, 01.3.02.03-0011, приказ Минстроя России №1039/пр от 30.12.2016г. | Ацетилен растворенный технический марки А | 1348 | 1009 | т | т | 1000 | 0.00013 | 32830 | 0 | 0 | 0 | 0 | 1 | 0 |  | 0.00013 | 2 | 16743961 | 880 | 0 | 0 | 0 | 0 | 0 | 0 | 0 | 0
627 | 16743978 | 16743954 | 15165653 | 1 | 1 | 1 | 3 | 01.3.02.08-0001 | ФССЦ-2001, 01.3.02.08-0001, приказ Минстроя России №1039/пр от 30.12.2016г. | Кислород технический газообразный | 1339 | 1007 | м3 | м3 | 1 | 0.281 | 6.22 | 0 | 0 | 0 | 0 | 1 | 0 |  | 0.281 | 2 | 16743962 | 881 | 0 | 0 | 0 | 0 | 0 | 0 | 0 | 0
627 | 16743979 | 16743954 | 15167286 | 1 | 1 | 1 | 3 | 01.7.03.01-0001 | ФССЦ-2001, 01.7.03.01-0001, приказ Минстроя России №1039/пр от 30.12.2016г. | Вода | 1339 | 1007 | м3 | м3 | 1 | 1.13 | 2.44 | 0 | 0 | 0 | 0 | 1 | 0 |  | 1.13 | 2 | 16743963 | 882 | 0 | 0 | 0 | 0 | 0 | 0 | 0 | 0
627 | 16743980 | 16743954 | 15167963 | 1 | 1 | 1 | 3 | 01.7.07.29-0101 | ФССЦ-2001, 01.7.07.29-0101, приказ Минстроя России №1039/пр от 30.12.2016г. | Очес льняной | 1346 | 1009 | кг | кг | 1 | 0.06 | 37.29 | 0 | 0 | 0 | 0 | 1 | 0 |  | 0.06 | 2 | 16743964 | 883 | 0 | 0 | 0 | 0 | 0 | 0 | 0 | 0
627 | 16743981 | 16743954 | 15168695 | 1 | 1 | 1 | 3 | 01.7.11.04-0072 | ФССЦ-2001, 01.7.11.04-0072, приказ Минстроя России №1039/пр от 30.12.2016г. | Проволока сварочная легированная диаметром 4 мм | 1348 | 1009 | т | т | 1000 | 0.00017 | 13560 | 0 | 0 | 0 | 0 | 1 | 0 |  | 0.00017 | 2 | 16743965 | 884 | 0 | 0 | 0 | 0 | 0 | 0 | 0 | 0
627 | 16743982 | 16743954 | 15172018 | 1 | 1 | 1 | 3 | 03.1.02.03-0015 | ФССЦ-2001, 03.1.02.03-0015, приказ Минстроя России №1039/пр от 30.12.2016г. | Известь строительная негашеная хлорная, марки А | 1346 | 1009 | кг | кг | 1 | 0.004 | 2.15 | 0 | 0 | 0 | 0 | 1 | 0 |  | 0.004 | 2 | 16743966 | 885 | 0 | 0 | 0 | 0 | 0 | 0 | 0 | 0
627 | 16743983 | 16743954 | 15203740 | 1 | 1 | 1 | 3 | 14.4.02.04-0141 | ФССЦ-2001, 14.4.02.04-0141, приказ Минстроя России №1039/пр от 30.12.2016г. | Краски масляные земляные марки МА-0115 мумия, сурик железный | 1348 | 1009 | т | т | 1000 | 0.00044 | 15119 | 0 | 0 | 0 | 0 | 1 | 0 |  | 0.00044 | 2 | 16743967 | 886 | 0 | 0 | 0 | 0 | 0 | 0 | 0 | 0
627 | 16743984 | 16743954 | 15204468 | 1 | 1 | 1 | 3 | 14.5.05.01-0012 | ФССЦ-2001, 14.5.05.01-0012, приказ Минстроя России №1039/пр от 30.12.2016г. | Олифа комбинированная, марки К-3 | 1348 | 1009 | т | т | 1000 | 0.00053 | 16950 | 0 | 0 | 0 | 0 | 1 | 0 |  | 0.00053 | 2 | 16743968 | 887 | 0 | 0 | 0 | 0 | 0 | 0 | 0 | 0
627 | 16743985 | 16743954 | 15162883 | 17 | 1 | 1 | 3 | 18.1.01.01 |  | Арматура муфтовая | 1354 | 1010 | шт. | шт. | 1 | 0 | 0 | 0 | 0 | 0 | 1 | 0 | 0 |  | 0 | 3 | -1 |  | 0 | 0 | 0 | 0 | 0 | 0 | 0 | 0
627 | 16743986 | 16743954 | 15163115 | 17 | 1 | 1 | 3 | 19.1.01.11 |  | Крепления | 1346 | 1009 | кг | кг | 1 | 0 | 0 | 0 | 0 | 0 | 1 | 0 | 0 |  | 0 | 3 | -1 |  | 0 | 0 | 0 | 0 | 0 | 0 | 0 | 0
627 | 16743987 | 16743954 | 15163126 | 17 | 1 | 1 | 3 | 23.7.01.07 |  | Трубопроводы с гильзами | 1301 | 1003 | м | м | 1 | 100 | 0 | 0 | 0 | 0 | 0 | 0 | 0 |  | 100 | 3 | -1 |  | 0 | 0 | 0 | 0 | 0 | 0 | 0 | 0
629 | 16744001 | 16743990 | 15446300 | 1 | 1 | 1 | 1 | 1-100-42 |  | Рабочий среднего разряда 4.2 | 1191 | 1013 | чел.-ч. | чел.-ч. | 1 | 4.46 | 0 | 0 | 0 | 9.92 | 0 | 1 | 1 |  | 4.46 | 2 | 16743991 | 889 | 0 | 0 | 0 | 0 | 0 | 0 | 0 | 0
629 | 16744002 | 16743990 | 15430395 | 1 | 1 | 1 | 1 | 4-100-00 |  | Затраты труда машинистов | 1191 | 1013 | чел.-ч. | чел.-ч. | 1 | 0.01 | 0 | 0 | 0 | 0 | 0 | 1 | 2 |  | 0.01 | 2 | 16743992 | 890 | 0 | 0 | 0 | 0 | 0 | 0 | 0 | 0
629 | 16744003 | 16743990 | 15249073 | 1 | 1 | 1 | 2 | 91.14.02-001 | ФСЭМ-2001, 91.14.02-001, приказ Минстроя России №1039/пр от 30.12.2016г. | Автомобили бортовые, грузоподъемность до 5 т | 1368 | 1011 | маш.-ч | маш.-ч | 1 | 0.01 | 0 | 65.71 | 11.6 | 0 | 0 | 1 | 0 |  | 0.01 | 2 | 16743993 | 891 | 0 | 0 | 0 | 0 | 0 | 0 | 0 | 0
629 | 16744004 | 16743990 | 15249308 | 1 | 1 | 1 | 2 | 91.17.04-042 | ФСЭМ-2001, 91.17.04-042, приказ Минстроя России №1039/пр от 30.12.2016г. | Аппарат для газовой сварки и резки | 1368 | 1011 | маш.-ч | маш.-ч | 1 | 0.49 | 0 | 1.2 | 0 | 0 | 0 | 1 | 0 |  | 0.49 | 2 | 16743994 | 892 | 0 | 0 | 0 | 0 | 0 | 0 | 0 | 0
629 | 16744005 | 16743990 | 15249377 | 1 | 1 | 1 | 2 | 91.17.04-233 | ФСЭМ-2001, 91.17.04-233, приказ Минстроя России №1039/пр от 30.12.2016г. | Установки для сварки ручной дуговой (постоянного тока) | 1368 | 1011 | маш.-ч | маш.-ч | 1 | 0.43 | 0 | 8.1 | 0 | 0 | 0 | 1 | 0 |  | 0.43 | 2 | 16743995 | 893 | 0 | 0 | 0 | 0 | 0 | 0 | 0 | 0
629 | 16744006 | 16743990 | 15165634 | 1 | 1 | 1 | 3 | 01.3.02.03-0001 | ФССЦ-2001, 01.3.02.03-0001, приказ Минстроя России №1039/пр от 30.12.2016г. | Ацетилен газообразный технический | 1339 | 1007 | м3 | м3 | 1 | 0.0084 | 38.51 | 0 | 0 | 0 | 0 | 1 | 0 |  | 0.0084 | 2 | 16743996 | 894 | 0 | 0 | 0 | 0 | 0 | 0 | 0 | 0
629 | 16744007 | 16743990 | 15165653 | 1 | 1 | 1 | 3 | 01.3.02.08-0001 | ФССЦ-2001, 01.3.02.08-0001, приказ Минстроя России №1039/пр от 30.12.2016г. | Кислород технический газообразный | 1339 | 1007 | м3 | м3 | 1 | 0.037 | 6.22 | 0 | 0 | 0 | 0 | 1 | 0 |  | 0.037 | 2 | 16743997 | 895 | 0 | 0 | 0 | 0 | 0 | 0 | 0 | 0
629 | 16744008 | 16743990 | 15168763 | 1 | 1 | 1 | 3 | 01.7.11.07-0045 | ФССЦ-2001, 01.7.11.07-0045, приказ Минстроя России №1039/пр от 30.12.2016г. | Электроды диаметром 5 мм Э42А | 1348 | 1009 | т | т | 1000 | 0.00015 | 10362 | 0 | 0 | 0 | 0 | 1 | 0 |  | 0.00015 | 2 | 16743998 | 896 | 0 | 0 | 0 | 0 | 0 | 0 | 0 | 0
629 | 16744009 | 16743990 | 15162883 | 17 | 1 | 1 | 3 | 18.1.01.01 |  | Арматура муфтовая | 1354 | 1010 | шт. | шт. | 1 | 1 | 0 | 0 | 0 | 0 | 0 | 0 | 0 |  | 1 | 3 | -1 |  | 0 | 0 | 0 | 0 | 0 | 0 | 0 | 0
629 | 16744010 | 16743990 | 15227601 | 1 | 1 | 1 | 3 | 23.3.06.02-0002 | ФССЦ-2001, 23.3.06.02-0002, приказ Минстроя России №1039/пр от 30.12.2016г. | Трубы стальные сварные водогазопроводные с резьбой оцинкованные обыкновенные, диаметр условного прохода 20 мм, толщина стенки 2,8 мм | 1301 | 1003 | м | м | 1 | 0.4 | 25.1 | 0 | 0 | 0 | 0 | 1 | 0 |  | 0.4 | 2 | 16743999 | 897 | 0 | 0 | 0 | 0 | 0 | 0 | 0 | 0
630 | 16744022 | 16744013 | 15430497 | 1 | 1 | 1 | 1 | 1-100-33 |  | Рабочий среднего разряда 3.3 | 1191 | 1013 | чел.-ч. | чел.-ч. | 1 | 71.06 | 0 | 0 | 0 | 8.86 | 0 | 1 | 1 | )*1,15 | 81.719 | 2 | 16744014 | 898 | 0 | 0 | 0 | 0 | 0 | 0 | 0 | 0
630 | 16744023 | 16744013 | 15430395 | 1 | 1 | 1 | 1 | 4-100-00 |  | Затраты труда машинистов | 1191 | 1013 | чел.-ч. | чел.-ч. | 1 | 0.04 | 0 | 0 | 0 | 0 | 0 | 1 | 2 | )*1,25 | 0.05 | 2 | 16744015 | 899 | 0 | 0 | 0 | 0 | 0 | 0 | 0 | 0
630 | 16744024 | 16744013 | 15247974 | 1 | 1 | 1 | 2 | 91.06.06-048 | ФСЭМ-2001, 91.06.06-048, приказ Минстроя России №1039/пр от 30.12.2016г. | Подъемники одномачтовые, грузоподъемность до 500 кг, высота подъема 45 м | 1368 | 1011 | маш.-ч | маш.-ч | 1 | 0.01 | 0 | 31.26 | 13.5 | 0 | 0 | 1 | 0 | )*1,25 | 0.0125 | 2 | 16744016 | 900 | 0 | 0 | 0 | 0 | 0 | 0 | 0 | 0
630 | 16744025 | 16744013 | 15249073 | 1 | 1 | 1 | 2 | 91.14.02-001 | ФСЭМ-2001, 91.14.02-001, приказ Минстроя России №1039/пр от 30.12.2016г. | Автомобили бортовые, грузоподъемность до 5 т | 1368 | 1011 | маш.-ч | маш.-ч | 1 | 0.03 | 0 | 65.71 | 11.6 | 0 | 0 | 1 | 0 | )*1,25 | 0.0375 | 2 | 16744017 | 901 | 0 | 0 | 0 | 0 | 0 | 0 | 0 | 0
630 | 16744026 | 16744013 | 15171018 | 1 | 1 | 1 | 3 | 01.7.20.08-0051 | ФССЦ-2001, 01.7.20.08-0051, приказ Минстроя России №1039/пр от 30.12.2016г. | Ветошь | 1346 | 1009 | кг | кг | 1 | 0.3 | 1.82 | 0 | 0 | 0 | 0 | 1 | 0 |  | 0.3 | 2 | 16744018 | 902 | 0 | 0 | 0 | 0 | 0 | 0 | 0 | 0
630 | 16744027 | 16744013 | 15163068 | 17 | 1 | 1 | 3 | 14.4.02.04 |  | Краски для внутренних работ масляные готовые к применению | 1348 | 1009 | т | т | 1000 | 0.0246 | 0 | 0 | 0 | 0 | 0 | 0 | 0 |  | 0.0246 | 2 | 16744019 | 903 | 0 | 0 | 0 | 0 | 0 | 0 | 0 | 0
630 | 16744028 | 16744013 | 15204471 | 1 | 1 | 1 | 3 | 14.5.05.02-0001 | ФССЦ-2001, 14.5.05.02-0001, приказ Минстроя России №1039/пр от 30.12.2016г. | Олифа натуральная | 1346 | 1009 | кг | кг | 1 | 2.7 | 32.6 | 0 | 0 | 0 | 0 | 1 | 0 |  | 2.7 | 2 | 16744020 | 905 | 0 | 0 | 0 | 0 | 0 | 0 | 0 | 0
633 | 16744038 | 16744031 | 15478831 | 1 | 1 | 1 | 1 | 1-100-53 |  | Рабочий среднего разряда 5.3 | 1191 | 1013 | чел.-ч. | чел.-ч. | 1 | 5.01 | 0 | 0 | 0 | 11.64 | 0 | 1 | 1 | )*1,15 | 5.7615 | 2 | 16744032 | 906 | 0 | 0 | 0 | 0 | 0 | 0 | 0 | 0
633 | 16744039 | 16744031 | 15248793 | 1 | 1 | 1 | 2 | 91.10.09-011 | ФСЭМ-2001, 91.10.09-011, приказ Минстроя России №1039/пр от 30.12.2016г. | Установки для гидравлических испытаний трубопроводов, давление нагнетания низкое 0,1 МПа (1 кгс/см2), высокое 10 МПа (100 кгс/см2) | 1368 | 1011 | маш.-ч | маш.-ч | 1 | 1.5 | 0 | 29.67 | 0 | 0 | 0 | 1 | 0 | )*1,25 | 1.875 | 2 | 16744033 | 907 | 0 | 0 | 0 | 0 | 0 | 0 | 0 | 0
633 | 16744040 | 16744031 | 15167286 | 1 | 1 | 1 | 3 | 01.7.03.01-0001 | ФССЦ-2001, 01.7.03.01-0001, приказ Минстроя России №1039/пр от 30.12.2016г. | Вода | 1339 | 1007 | м3 | м3 | 1 | 1 | 2.44 | 0 | 0 | 0 | 0 | 1 | 0 |  | 1 | 2 | 16744034 | 908 | 0 | 0 | 0 | 0 | 0 | 0 | 0 | 0
633 | 16744041 | 16744031 | 15167963 | 1 | 1 | 1 | 3 | 01.7.07.29-0101 | ФССЦ-2001, 01.7.07.29-0101, приказ Минстроя России №1039/пр от 30.12.2016г. | Очес льняной | 1346 | 1009 | кг | кг | 1 | 0.02 | 37.29 | 0 | 0 | 0 | 0 | 1 | 0 |  | 0.02 | 2 | 16744035 | 909 | 0 | 0 | 0 | 0 | 0 | 0 | 0 | 0
633 | 16744042 | 16744031 | 15203740 | 1 | 1 | 1 | 3 | 14.4.02.04-0141 | ФССЦ-2001, 14.4.02.04-0141, приказ Минстроя России №1039/пр от 30.12.2016г. | Краски масляные земляные марки МА-0115 мумия, сурик железный | 1348 | 1009 | т | т | 1000 | 5e-05 | 15119 | 0 | 0 | 0 | 0 | 1 | 0 |  | 5e-05 | 2 | 16744036 | 910 | 0 | 0 | 0 | 0 | 0 | 0 | 0 | 0
633 | 16744043 | 16744031 | 15204468 | 1 | 1 | 1 | 3 | 14.5.05.01-0012 | ФССЦ-2001, 14.5.05.01-0012, приказ Минстроя России №1039/пр от 30.12.2016г. | Олифа комбинированная, марки К-3 | 1348 | 1009 | т | т | 1000 | 2e-05 | 16950 | 0 | 0 | 0 | 0 | 1 | 0 |  | 2e-05 | 2 | 16744037 | 911 | 0 | 0 | 0 | 0 | 0 | 0 | 0 | 0
668 | 16744051 | 16744044 | 15432356 | 1 | 1 | 1 | 1 | 1-100-27 |  | Рабочий среднего разряда 2.7 | 1191 | 1013 | чел.-ч. | чел.-ч. | 1 | 34.66 | 0 | 0 | 0 | 8.31 | 0 | 1 | 1 |  | 34.66 | 2 | 16744045 | 912 | 0 | 0 | 0 | 0 | 0 | 0 | 0 | 0
668 | 16744052 | 16744044 | 15430395 | 1 | 1 | 1 | 1 | 4-100-00 |  | Затраты труда машинистов | 1191 | 1013 | чел.-ч. | чел.-ч. | 1 | 0.1 | 0 | 0 | 0 | 0 | 0 | 1 | 2 |  | 0.1 | 2 | 16744046 | 913 | 0 | 0 | 0 | 0 | 0 | 0 | 0 | 0
668 | 16744053 | 16744044 | 15247974 | 1 | 1 | 1 | 2 | 91.06.06-048 | ФСЭМ-2001, 91.06.06-048, приказ Минстроя России №1039/пр от 30.12.2016г. | Подъемники одномачтовые, грузоподъемность до 500 кг, высота подъема 45 м | 1368 | 1011 | маш.-ч | маш.-ч | 1 | 0.1 | 0 | 31.26 | 13.5 | 0 | 0 | 1 | 0 |  | 0.1 | 2 | 16744047 | 914 | 0 | 0 | 0 | 0 | 0 | 0 | 0 | 0
668 | 16744054 | 16744044 | 15249308 | 1 | 1 | 1 | 2 | 91.17.04-042 | ФСЭМ-2001, 91.17.04-042, приказ Минстроя России №1039/пр от 30.12.2016г. | Аппарат для газовой сварки и резки | 1368 | 1011 | маш.-ч | маш.-ч | 1 | 3.3 | 0 | 1.2 | 0 | 0 | 0 | 1 | 0 |  | 3.3 | 2 | 16744048 | 915 | 0 | 0 | 0 | 0 | 0 | 0 | 0 | 0
668 | 16744055 | 16744044 | 15165634 | 1 | 1 | 1 | 3 | 01.3.02.03-0001 | ФССЦ-2001, 01.3.02.03-0001, приказ Минстроя России №1039/пр от 30.12.2016г. | Ацетилен газообразный технический | 1339 | 1007 | м3 | м3 | 1 | 0.43 | 38.51 | 0 | 0 | 0 | 0 | 1 | 0 | )*0 | 0 | 2 | 16744049 | 916 | 0 | 0 | 0 | 0 | 0 | 0 | 0 | 0
668 | 16744056 | 16744044 | 15165653 | 1 | 1 | 1 | 3 | 01.3.02.08-0001 | ФССЦ-2001, 01.3.02.08-0001, приказ Минстроя России №1039/пр от 30.12.2016г. | Кислород технический газообразный | 1339 | 1007 | м3 | м3 | 1 | 2.74 | 6.22 | 0 | 0 | 0 | 0 | 1 | 0 | )*0 | 0 | 2 | 16744050 | 917 | 0 | 0 | 0 | 0 | 0 | 0 | 0 | 0
668 | 16744057 | 16744044 | 15164566 | 17 | 1 | 1 | 3 | 01.7.07.07 |  | Строительный мусор и масса возвратных материалов | 1348 | 1009 | т | т | 1000 | 0.22 | 0 | 0 | 0 | 0 | 0 | 0 | 0 | )*0 | 0 | 3 | -1 |  | 0 | 0 | 0 | 0 | 0 | 0 | 0 | 0
669 | 16744062 | 16744058 | 15430767 | 1 | 1 | 1 | 1 | 1-100-30 |  | Рабочий среднего разряда 3 | 1191 | 1013 | чел.-ч. | чел.-ч. | 1 | 51.3 | 0 | 0 | 0 | 8.53 | 0 | 1 | 1 |  | 51.3 | 2 | 16744059 | 918 | 0 | 0 | 0 | 0 | 0 | 0 | 0 | 0
669 | 16744063 | 16744058 | 15430395 | 1 | 1 | 1 | 1 | 4-100-00 |  | Затраты труда машинистов | 1191 | 1013 | чел.-ч. | чел.-ч. | 1 | 0.26 | 0 | 0 | 0 | 0 | 0 | 1 | 2 |  | 0.26 | 2 | 16744060 | 919 | 0 | 0 | 0 | 0 | 0 | 0 | 0 | 0
669 | 16744064 | 16744058 | 15247974 | 1 | 1 | 1 | 2 | 91.06.06-048 | ФСЭМ-2001, 91.06.06-048, приказ Минстроя России №1039/пр от 30.12.2016г. | Подъемники одномачтовые, грузоподъемность до 500 кг, высота подъема 45 м | 1368 | 1011 | маш.-ч | маш.-ч | 1 | 0.26 | 0 | 31.26 | 13.5 | 0 | 0 | 1 | 0 |  | 0.26 | 2 | 16744061 | 920 | 0 | 0 | 0 | 0 | 0 | 0 | 0 | 0
669 | 16744065 | 16744058 | 15164566 | 17 | 1 | 1 | 3 | 01.7.07.07 |  | Строительный мусор и масса возвратных материалов | 1348 | 1009 | т | т | 1000 | 1.82 | 0 | 0 | 0 | 0 | 0 | 0 | 0 |  | 1.82 | 3 | -1 |  | 0 | 0 | 0 | 0 | 0 | 0 | 0 | 0
670 | 16744083 | 16744066 | 15446300 | 1 | 1 | 1 | 1 | 1-100-42 |  | Рабочий среднего разряда 4.2 | 1191 | 1013 | чел.-ч. | чел.-ч. | 1 | 190.24 | 0 | 0 | 0 | 9.92 | 0 | 1 | 1 | )*1,15 | 218.776 | 2 | 16744067 | 921 | 0 | 0 | 0 | 0 | 0 | 0 | 0 | 0
670 | 16744084 | 16744066 | 15430395 | 1 | 1 | 1 | 1 | 4-100-00 |  | Затраты труда машинистов | 1191 | 1013 | чел.-ч. | чел.-ч. | 1 | 13.64 | 0 | 0 | 0 | 0 | 0 | 1 | 2 | )*1,25 | 17.05 | 2 | 16744068 | 922 | 0 | 0 | 0 | 0 | 0 | 0 | 0 | 0
670 | 16744085 | 16744066 | 15247578 | 1 | 1 | 1 | 2 | 91.05.01-017 | ФСЭМ-2001, 91.05.01-017, приказ Минстроя России №1039/пр от 30.12.2016г. | Краны башенные, грузоподъемность 8 т | 1368 | 1011 | маш.-ч | маш.-ч | 1 | 0.05 | 0 | 86.4 | 13.5 | 0 | 0 | 1 | 0 | )*1,25 | 0.0625 | 2 | 16744069 | 923 | 0 | 0 | 0 | 0 | 0 | 0 | 0 | 0
670 | 16744086 | 16744066 | 15247680 | 1 | 1 | 1 | 2 | 91.05.05-014 | ФСЭМ-2001, 91.05.05-014, приказ Минстроя России №1039/пр от 30.12.2016г. | Краны на автомобильном ходу, грузоподъемность 10 т | 1368 | 1011 | маш.-ч | маш.-ч | 1 | 0.03 | 0 | 111.99 | 13.5 | 0 | 0 | 1 | 0 | )*1,25 | 0.0375 | 2 | 16744070 | 924 | 0 | 0 | 0 | 0 | 0 | 0 | 0 | 0
670 | 16744087 | 16744066 | 15249073 | 1 | 1 | 1 | 2 | 91.14.02-001 | ФСЭМ-2001, 91.14.02-001, приказ Минстроя России №1039/пр от 30.12.2016г. | Автомобили бортовые, грузоподъемность до 5 т | 1368 | 1011 | маш.-ч | маш.-ч | 1 | 0.22 | 0 | 65.71 | 11.6 | 0 | 0 | 1 | 0 | )*1,25 | 0.275 | 2 | 16744071 | 925 | 0 | 0 | 0 | 0 | 0 | 0 | 0 | 0
670 | 16744088 | 16744066 | 15249291 | 1 | 1 | 1 | 2 | 91.17.04-031 | ФСЭМ-2001, 91.17.04-031, приказ Минстроя России №1039/пр от 30.12.2016г. | Агрегаты для сварки полиэтиленовых труб | 1368 | 1011 | маш.-ч | маш.-ч | 1 | 13.34 | 0 | 100.1 | 13.5 | 0 | 0 | 1 | 0 | )*1,25 | 16.675 | 2 | 16744072 | 926 | 0 | 0 | 0 | 0 | 0 | 0 | 0 | 0
670 | 16744089 | 16744066 | 15166105 | 1 | 1 | 1 | 3 | 01.3.05.38-0241 | ФССЦ-2001, 01.3.05.38-0241, приказ Минстроя России №1039/пр от 30.12.2016г. | Метиленхлорид | 1346 | 1009 | кг | кг | 1 | 0.25 | 11.8 | 0 | 0 | 0 | 0 | 1 | 0 |  | 0.25 | 2 | 16744073 | 927 | 0 | 0 | 0 | 0 | 0 | 0 | 0 | 0
670 | 16744090 | 16744066 | 15167286 | 1 | 1 | 1 | 3 | 01.7.03.01-0001 | ФССЦ-2001, 01.7.03.01-0001, приказ Минстроя России №1039/пр от 30.12.2016г. | Вода | 1339 | 1007 | м3 | м3 | 1 | 0.47 | 2.44 | 0 | 0 | 0 | 0 | 1 | 0 |  | 0.47 | 2 | 16744074 | 928 | 0 | 0 | 0 | 0 | 0 | 0 | 0 | 0
670 | 16744091 | 16744066 | 15167787 | 1 | 1 | 1 | 3 | 01.7.07.10-0001 | ФССЦ-2001, 01.7.07.10-0001, приказ Минстроя России №1039/пр от 30.12.2016г. | Патроны для строительно-монтажного пистолета | 1356 | 1010 | 1000 шт. | 1000 шт. | 1000 | 0.1 | 253.8 | 0 | 0 | 0 | 0 | 1 | 0 |  | 0.1 | 2 | 16744075 | 929 | 0 | 0 | 0 | 0 | 0 | 0 | 0 | 0
670 | 16744092 | 16744066 | 15170090 | 1 | 1 | 1 | 3 | 01.7.15.07-0042 | ФССЦ-2001, 01.7.15.07-0042, приказ Минстроя России №1039/пр от 30.12.2016г. | Дюбели с калиброванной головкой (в обоймах) 3х58,5 мм | 1348 | 1009 | т | т | 1000 | 0.00085 | 22558 | 0 | 0 | 0 | 0 | 1 | 0 |  | 0.00085 | 2 | 16744076 | 930 | 0 | 0 | 0 | 0 | 0 | 0 | 0 | 0
670 | 16744093 | 16744066 | 15172018 | 1 | 1 | 1 | 3 | 03.1.02.03-0015 | ФССЦ-2001, 03.1.02.03-0015, приказ Минстроя России №1039/пр от 30.12.2016г. | Известь строительная негашеная хлорная, марки А | 1346 | 1009 | кг | кг | 1 | 0.0016 | 2.15 | 0 | 0 | 0 | 0 | 1 | 0 |  | 0.0016 | 2 | 16744077 | 931 | 0 | 0 | 0 | 0 | 0 | 0 | 0 | 0
670 | 16744094 | 16744066 | 15161686 | 17 | 1 | 1 | 3 | 08.1.02.25 |  | Наконечники | 1346 | 1009 | кг | кг | 1 | 0.55 | 0 | 0 | 0 | 0 | 0 | 0 | 0 |  | 0.55 | 3 | -1 |  | 0 | 0 | 0 | 0 | 0 | 0 | 0 | 0
670 | 16744095 | 16744066 | 15202502 | 1 | 1 | 1 | 3 | 14.1.04.02-0002 | ФССЦ-2001, 14.1.04.02-0002, приказ Минстроя России №1039/пр от 30.12.2016г. | Клей 88-СА | 1346 | 1009 | кг | кг | 1 | 0.25 | 28.93 | 0 | 0 | 0 | 0 | 1 | 0 |  | 0.25 | 2 | 16744078 | 932 | 0 | 0 | 0 | 0 | 0 | 0 | 0 | 0
670 | 16744096 | 16744066 | 15162883 | 17 | 1 | 1 | 3 | 18.1.01.01 |  | Арматура муфтовая | 1354 | 1010 | шт. | шт. | 1 | 0 | 0 | 0 | 0 | 0 | 1 | 0 | 0 |  | 0 | 3 | -1 |  | 0 | 0 | 0 | 0 | 0 | 0 | 0 | 0
670 | 16744097 | 16744066 | 15163115 | 17 | 1 | 1 | 3 | 19.1.01.11 |  | Крепления | 1346 | 1009 | кг | кг | 1 | 0 | 0 | 0 | 0 | 0 | 1 | 0 | 0 |  | 0 | 3 | -1 |  | 0 | 0 | 0 | 0 | 0 | 0 | 0 | 0
670 | 16744098 | 16744066 | 15162898 | 17 | 1 | 1 | 3 | 24.3.03.15 |  | Трубы полиэтиленовые | 1301 | 1003 | м | м | 1 | 89.9 | 0 | 0 | 0 | 0 | 0 | 0 | 0 |  | 89.9 | 3 | -1 |  | 0 | 0 | 0 | 0 | 0 | 0 | 0 | 0
670 | 16744099 | 16744066 | 15163160 | 17 | 1 | 1 | 3 | 24.3.05.19 |  | Фасонные и соединительные части к полиэтиленовым трубам | 1354 | 1010 | шт. | шт. | 1 | 0 | 0 | 0 | 0 | 0 | 1 | 0 | 0 |  | 0 | 3 | -1 |  | 0 | 0 | 0 | 0 | 0 | 0 | 0 | 0
674 | 16744118 | 16744103 | 15436556 | 1 | 1 | 1 | 1 | 1-100-40 |  | Рабочий среднего разряда 4 | 1191 | 1013 | чел.-ч. | чел.-ч. | 1 | 8.99 | 0 | 0 | 0 | 9.62 | 0 | 1 | 1 | )*1,15 | 10.3385 | 2 | 16744104 | 936 | 0 | 0 | 0 | 0 | 0 | 0 | 0 | 0
674 | 16744119 | 16744103 | 15430395 | 1 | 1 | 1 | 1 | 4-100-00 |  | Затраты труда машинистов | 1191 | 1013 | чел.-ч. | чел.-ч. | 1 | 0.21 | 0 | 0 | 0 | 0 | 0 | 1 | 2 | )*1,25 | 0.2625 | 2 | 16744105 | 937 | 0 | 0 | 0 | 0 | 0 | 0 | 0 | 0
674 | 16744120 | 16744103 | 15247974 | 1 | 1 | 1 | 2 | 91.06.06-048 | ФСЭМ-2001, 91.06.06-048, приказ Минстроя России №1039/пр от 30.12.2016г. | Подъемники одномачтовые, грузоподъемность до 500 кг, высота подъема 45 м | 1368 | 1011 | маш.-ч | маш.-ч | 1 | 0.07 | 0 | 31.26 | 13.5 | 0 | 0 | 1 | 0 | )*1,25 | 0.0875 | 2 | 16744106 | 938 | 0 | 0 | 0 | 0 | 0 | 0 | 0 | 0
674 | 16744121 | 16744103 | 15249073 | 1 | 1 | 1 | 2 | 91.14.02-001 | ФСЭМ-2001, 91.14.02-001, приказ Минстроя России №1039/пр от 30.12.2016г. | Автомобили бортовые, грузоподъемность до 5 т | 1368 | 1011 | маш.-ч | маш.-ч | 1 | 0.14 | 0 | 65.71 | 11.6 | 0 | 0 | 1 | 0 | )*1,25 | 0.175 | 2 | 16744107 | 939 | 0 | 0 | 0 | 0 | 0 | 0 | 0 | 0
674 | 16744122 | 16744103 | 15167955 | 1 | 1 | 1 | 3 | 01.7.07.29-0031 | ФССЦ-2001, 01.7.07.29-0031, приказ Минстроя России №1039/пр от 30.12.2016г. | Каболка | 1348 | 1009 | т | т | 1000 | 0.0014 | 30030 | 0 | 0 | 0 | 0 | 1 | 0 |  | 0.0014 | 2 | 16744108 | 940 | 0 | 0 | 0 | 0 | 0 | 0 | 0 | 0
674 | 16744123 | 16744103 | 15167963 | 1 | 1 | 1 | 3 | 01.7.07.29-0101 | ФССЦ-2001, 01.7.07.29-0101, приказ Минстроя России №1039/пр от 30.12.2016г. | Очес льняной | 1346 | 1009 | кг | кг | 1 | 0.02 | 37.29 | 0 | 0 | 0 | 0 | 1 | 0 |  | 0.02 | 2 | 16744109 | 941 | 0 | 0 | 0 | 0 | 0 | 0 | 0 | 0
674 | 16744124 | 16744103 | 15163011 | 17 | 1 | 1 | 3 | 01.7.15.07 |  | Дюбели распорные полиэтиленовые | 1358 | 1010 | 10 шт. | 10 шт. | 10 | 4 | 0 | 0 | 0 | 0 | 0 | 0 | 0 |  | 4 | 3 | -1 |  | 0 | 0 | 0 | 0 | 0 | 0 | 0 | 0
674 | 16744125 | 16744103 | 15162072 | 17 | 1 | 1 | 3 | 01.7.15.14 |  | Шурупы строительные | 1348 | 1009 | т | т | 1000 | 0.0007 | 0 | 0 | 0 | 0 | 0 | 0 | 0 |  | 0.0007 | 3 | -1 |  | 0 | 0 | 0 | 0 | 0 | 0 | 0 | 0
674 | 16744126 | 16744103 | 15172117 | 1 | 1 | 1 | 3 | 03.2.02.08-0001 | ФССЦ-2001, 03.2.02.08-0001, приказ Минстроя России №1039/пр от 30.12.2016г. | Цемент гипсоглиноземистый расширяющийся | 1348 | 1009 | т | т | 1000 | 0.002 | 1836 | 0 | 0 | 0 | 0 | 1 | 0 |  | 0.002 | 2 | 16744110 | 942 | 0 | 0 | 0 | 0 | 0 | 0 | 0 | 0
674 | 16744127 | 16744103 | 15203740 | 1 | 1 | 1 | 3 | 14.4.02.04-0141 | ФССЦ-2001, 14.4.02.04-0141, приказ Минстроя России №1039/пр от 30.12.2016г. | Краски масляные земляные марки МА-0115 мумия, сурик железный | 1348 | 1009 | т | т | 1000 | 0.0004 | 15119 | 0 | 0 | 0 | 0 | 1 | 0 |  | 0.0004 | 2 | 16744111 | 943 | 0 | 0 | 0 | 0 | 0 | 0 | 0 | 0
674 | 16744128 | 16744103 | 15163194 | 17 | 1 | 1 | 3 | 14.5.02.02 |  | Замазка суриковая | 1346 | 1009 | кг | кг | 1 | 2 | 0 | 0 | 0 | 0 | 0 | 0 | 0 |  | 2 | 3 | -1 |  | 0 | 0 | 0 | 0 | 0 | 0 | 0 | 0
674 | 16744129 | 16744103 | 15204468 | 1 | 1 | 1 | 3 | 14.5.05.01-0012 | ФССЦ-2001, 14.5.05.01-0012, приказ Минстроя России №1039/пр от 30.12.2016г. | Олифа комбинированная, марки К-3 | 1348 | 1009 | т | т | 1000 | 0.0002 | 16950 | 0 | 0 | 0 | 0 | 1 | 0 |  | 0.0002 | 2 | 16744112 | 944 | 0 | 0 | 0 | 0 | 0 | 0 | 0 | 0
674 | 16744130 | 16744103 | 15161722 | 17 | 1 | 1 | 3 | 18.2.06.12 |  | Приборы санитарно-технические | 1035 | 1013 | компл. | компл. | 1 | 10 | 0 | 0 | 0 | 0 | 0 | 0 | 0 |  | 10 | 3 | -1 |  | 0 | 0 | 0 | 0 | 0 | 0 | 0 | 0
678 | 16744140 | 16744135 | 15436556 | 1 | 1 | 1 | 1 | 1-100-40 |  | Рабочий среднего разряда 4 | 1191 | 1013 | чел.-ч. | чел.-ч. | 1 | 7 | 0 | 0 | 0 | 9.62 | 0 | 1 | 1 | )*1,15 | 8.05 | 2 | 16744136 | 948 | 0 | 0 | 0 | 0 | 0 | 0 | 0 | 0
678 | 16744141 | 16744135 | 15167963 | 1 | 1 | 1 | 3 | 01.7.07.29-0101 | ФССЦ-2001, 01.7.07.29-0101, приказ Минстроя России №1039/пр от 30.12.2016г. | Очес льняной | 1346 | 1009 | кг | кг | 1 | 0.13 | 37.29 | 0 | 0 | 0 | 0 | 1 | 0 |  | 0.13 | 2 | 16744137 | 949 | 0 | 0 | 0 | 0 | 0 | 0 | 0 | 0
678 | 16744142 | 16744135 | 15163011 | 17 | 1 | 1 | 3 | 01.7.15.07 |  | Дюбели распорные полиэтиленовые | 1358 | 1010 | 10 шт. | 10 шт. | 10 | 2 | 0 | 0 | 0 | 0 | 0 | 0 | 0 |  | 2 | 3 | -1 |  | 0 | 0 | 0 | 0 | 0 | 0 | 0 | 0
678 | 16744143 | 16744135 | 15162072 | 17 | 1 | 1 | 3 | 01.7.15.14 |  | Шурупы строительные | 1348 | 1009 | т | т | 1000 | 0.0001 | 0 | 0 | 0 | 0 | 0 | 0 | 0 |  | 0.0001 | 3 | -1 |  | 0 | 0 | 0 | 0 | 0 | 0 | 0 | 0
678 | 16744144 | 16744135 | 15203740 | 1 | 1 | 1 | 3 | 14.4.02.04-0141 | ФССЦ-2001, 14.4.02.04-0141, приказ Минстроя России №1039/пр от 30.12.2016г. | Краски масляные земляные марки МА-0115 мумия, сурик железный | 1348 | 1009 | т | т | 1000 | 0.00026 | 15119 | 0 | 0 | 0 | 0 | 1 | 0 |  | 0.00026 | 2 | 16744138 | 950 | 0 | 0 | 0 | 0 | 0 | 0 | 0 | 0
678 | 16744145 | 16744135 | 15204468 | 1 | 1 | 1 | 3 | 14.5.05.01-0012 | ФССЦ-2001, 14.5.05.01-0012, приказ Минстроя России №1039/пр от 30.12.2016г. | Олифа комбинированная, марки К-3 | 1348 | 1009 | т | т | 1000 | 0.00013 | 16950 | 0 | 0 | 0 | 0 | 1 | 0 |  | 0.00013 | 2 | 16744139 | 951 | 0 | 0 | 0 | 0 | 0 | 0 | 0 | 0
678 | 16744146 | 16744135 | 15163207 | 17 | 1 | 1 | 3 | 18.1.10.10 |  | Смесители | 1354 | 1010 | шт. | шт. | 1 | 10 | 0 | 0 | 0 | 0 | 0 | 0 | 0 |  | 10 | 3 | -1 |  | 0 | 0 | 0 | 0 | 0 | 0 | 0 | 0
679 | 16744154 | 16744147 | 15478831 | 1 | 1 | 1 | 1 | 1-100-53 |  | Рабочий среднего разряда 5.3 | 1191 | 1013 | чел.-ч. | чел.-ч. | 1 | 5.01 | 0 | 0 | 0 | 11.64 | 0 | 1 | 1 | )*1,15)*1,15 | 6.6257 | 2 | 16744148 | 952 | 0 | 0 | 0 | 0 | 0 | 0 | 0 | 0
679 | 16744155 | 16744147 | 15248793 | 1 | 1 | 1 | 2 | 91.10.09-011 | ФСЭМ-2001, 91.10.09-011, приказ Минстроя России №1039/пр от 30.12.2016г. | Установки для гидравлических испытаний трубопроводов, давление нагнетания низкое 0,1 МПа (1 кгс/см2), высокое 10 МПа (100 кгс/см2) | 1368 | 1011 | маш.-ч | маш.-ч | 1 | 1.5 | 0 | 29.67 | 0 | 0 | 0 | 1 | 0 | )*1,25)*1,25 | 2.3438 | 2 | 16744149 | 953 | 0 | 0 | 0 | 0 | 0 | 0 | 0 | 0
679 | 16744156 | 16744147 | 15167286 | 1 | 1 | 1 | 3 | 01.7.03.01-0001 | ФССЦ-2001, 01.7.03.01-0001, приказ Минстроя России №1039/пр от 30.12.2016г. | Вода | 1339 | 1007 | м3 | м3 | 1 | 1 | 2.44 | 0 | 0 | 0 | 0 | 1 | 0 |  | 1 | 2 | 16744150 | 954 | 0 | 0 | 0 | 0 | 0 | 0 | 0 | 0
679 | 16744157 | 16744147 | 15167963 | 1 | 1 | 1 | 3 | 01.7.07.29-0101 | ФССЦ-2001, 01.7.07.29-0101, приказ Минстроя России №1039/пр от 30.12.2016г. | Очес льняной | 1346 | 1009 | кг | кг | 1 | 0.02 | 37.29 | 0 | 0 | 0 | 0 | 1 | 0 |  | 0.02 | 2 | 16744151 | 955 | 0 | 0 | 0 | 0 | 0 | 0 | 0 | 0
679 | 16744158 | 16744147 | 15203740 | 1 | 1 | 1 | 3 | 14.4.02.04-0141 | ФССЦ-2001, 14.4.02.04-0141, приказ Минстроя России №1039/пр от 30.12.2016г. | Краски масляные земляные марки МА-0115 мумия, сурик железный | 1348 | 1009 | т | т | 1000 | 5e-05 | 15119 | 0 | 0 | 0 | 0 | 1 | 0 |  | 5e-05 | 2 | 16744152 | 956 | 0 | 0 | 0 | 0 | 0 | 0 | 0 | 0
679 | 16744159 | 16744147 | 15204468 | 1 | 1 | 1 | 3 | 14.5.05.01-0012 | ФССЦ-2001, 14.5.05.01-0012, приказ Минстроя России №1039/пр от 30.12.2016г. | Олифа комбинированная, марки К-3 | 1348 | 1009 | т | т | 1000 | 2e-05 | 16950 | 0 | 0 | 0 | 0 | 1 | 0 |  | 2e-05 | 2 | 16744153 | 957 | 0 | 0 | 0 | 0 | 0 | 0 | 0 | 0
714 | 16744164 | 16744160 | 15432258 | 1 | 1 | 1 | 1 | 1-100-29 |  | Рабочий среднего разряда 2.9 | 1191 | 1013 | чел.-ч. | чел.-ч. | 1 | 85.3 | 0 | 0 | 0 | 8.46 | 0 | 1 | 1 |  | 85.3 | 2 | 16744161 | 958 | 0 | 0 | 0 | 0 | 0 | 0 | 0 | 0
714 | 16744165 | 16744160 | 15430395 | 1 | 1 | 1 | 1 | 4-100-00 |  | Затраты труда машинистов | 1191 | 1013 | чел.-ч. | чел.-ч. | 1 | 0.32 | 0 | 0 | 0 | 0 | 0 | 1 | 2 |  | 0.32 | 2 | 16744162 | 959 | 0 | 0 | 0 | 0 | 0 | 0 | 0 | 0
714 | 16744166 | 16744160 | 15247974 | 1 | 1 | 1 | 2 | 91.06.06-048 | ФСЭМ-2001, 91.06.06-048, приказ Минстроя России №1039/пр от 30.12.2016г. | Подъемники одномачтовые, грузоподъемность до 500 кг, высота подъема 45 м | 1368 | 1011 | маш.-ч | маш.-ч | 1 | 0.32 | 0 | 31.26 | 13.5 | 0 | 0 | 1 | 0 |  | 0.32 | 2 | 16744163 | 960 | 0 | 0 | 0 | 0 | 0 | 0 | 0 | 0
714 | 16744167 | 16744160 | 15164566 | 17 | 1 | 1 | 3 | 01.7.07.07 |  | Строительный мусор и масса возвратных материалов | 1348 | 1009 | т | т | 1000 | 1.34 | 0 | 0 | 0 | 0 | 0 | 0 | 0 |  | 1.34 | 3 | -1 |  | 0 | 0 | 0 | 0 | 0 | 0 | 0 | 0
715 | 16744176 | 16744169 | 15436556 | 1 | 1 | 1 | 1 | 1-100-40 |  | Рабочий среднего разряда 4 | 1191 | 1013 | чел.-ч. | чел.-ч. | 1 | 8.77 | 0 | 0 | 0 | 9.62 | 0 | 1 | 1 | )*0,4 | 3.508 | 2 | 16744170 | 961 | 0 | 0 | 0 | 0 | 0 | 0 | 0 | 0
715 | 16744177 | 16744169 | 15430395 | 1 | 1 | 1 | 1 | 4-100-00 |  | Затраты труда машинистов | 1191 | 1013 | чел.-ч. | чел.-ч. | 1 | 0.29 | 0 | 0 | 0 | 0 | 0 | 1 | 2 | )*0,4 | 0.116 | 2 | 16744171 | 962 | 0 | 0 | 0 | 0 | 0 | 0 | 0 | 0
715 | 16744178 | 16744169 | 15247974 | 1 | 1 | 1 | 2 | 91.06.06-048 | ФСЭМ-2001, 91.06.06-048, приказ Минстроя России №1039/пр от 30.12.2016г. | Подъемники одномачтовые, грузоподъемность до 500 кг, высота подъема 45 м | 1368 | 1011 | маш.-ч | маш.-ч | 1 | 0.1 | 0 | 31.26 | 13.5 | 0 | 0 | 1 | 0 | )*0,4 | 0.04 | 2 | 16744172 | 963 | 0 | 0 | 0 | 0 | 0 | 0 | 0 | 0
715 | 16744179 | 16744169 | 15249073 | 1 | 1 | 1 | 2 | 91.14.02-001 | ФСЭМ-2001, 91.14.02-001, приказ Минстроя России №1039/пр от 30.12.2016г. | Автомобили бортовые, грузоподъемность до 5 т | 1368 | 1011 | маш.-ч | маш.-ч | 1 | 0.19 | 0 | 65.71 | 11.6 | 0 | 0 | 1 | 0 | )*0,4 | 0.076 | 2 | 16744173 | 964 | 0 | 0 | 0 | 0 | 0 | 0 | 0 | 0
715 | 16744180 | 16744169 | 15167955 | 1 | 1 | 1 | 3 | 01.7.07.29-0031 | ФССЦ-2001, 01.7.07.29-0031, приказ Минстроя России №1039/пр от 30.12.2016г. | Каболка | 1348 | 1009 | т | т | 1000 | 0.0012 | 30030 | 0 | 0 | 0 | 0 | 1 | 0 | )*0 | 0 | 2 | 16744174 | 965 | 0 | 0 | 0 | 0 | 0 | 0 | 0 | 0
715 | 16744181 | 16744169 | 15172117 | 1 | 1 | 1 | 3 | 03.2.02.08-0001 | ФССЦ-2001, 03.2.02.08-0001, приказ Минстроя России №1039/пр от 30.12.2016г. | Цемент гипсоглиноземистый расширяющийся | 1348 | 1009 | т | т | 1000 | 0.0032 | 1836 | 0 | 0 | 0 | 0 | 1 | 0 | )*0 | 0 | 2 | 16744175 | 966 | 0 | 0 | 0 | 0 | 0 | 0 | 0 | 0
715 | 16744182 | 16744169 | 15161722 | 17 | 1 | 1 | 3 | 18.2.06.12 |  | Приборы санитарно-технические | 1035 | 1013 | компл. | компл. | 1 | 10 | 0 | 0 | 0 | 0 | 0 | 0 | 0 | )*0 | 0 | 3 | -1 |  | 0 | 0 | 0 | 0 | 0 | 0 | 0 | 0
716 | 16744187 | 16744183 | 15430767 | 1 | 1 | 1 | 1 | 1-100-30 |  | Рабочий среднего разряда 3 | 1191 | 1013 | чел.-ч. | чел.-ч. | 1 | 63.84 | 0 | 0 | 0 | 8.53 | 0 | 1 | 1 |  | 63.84 | 2 | 16744184 | 967 | 0 | 0 | 0 | 0 | 0 | 0 | 0 | 0
716 | 16744188 | 16744183 | 15430395 | 1 | 1 | 1 | 1 | 4-100-00 |  | Затраты труда машинистов | 1191 | 1013 | чел.-ч. | чел.-ч. | 1 | 0.29 | 0 | 0 | 0 | 0 | 0 | 1 | 2 |  | 0.29 | 2 | 16744185 | 968 | 0 | 0 | 0 | 0 | 0 | 0 | 0 | 0
716 | 16744189 | 16744183 | 15247974 | 1 | 1 | 1 | 2 | 91.06.06-048 | ФСЭМ-2001, 91.06.06-048, приказ Минстроя России №1039/пр от 30.12.2016г. | Подъемники одномачтовые, грузоподъемность до 500 кг, высота подъема 45 м | 1368 | 1011 | маш.-ч | маш.-ч | 1 | 0.29 | 0 | 31.26 | 13.5 | 0 | 0 | 1 | 0 |  | 0.29 | 2 | 16744186 | 969 | 0 | 0 | 0 | 0 | 0 | 0 | 0 | 0
716 | 16744190 | 16744183 | 15164566 | 17 | 1 | 1 | 3 | 01.7.07.07 |  | Строительный мусор и масса возвратных материалов | 1348 | 1009 | т | т | 1000 | 2.65 | 0 | 0 | 0 | 0 | 0 | 0 | 0 |  | 2.65 | 3 | -1 |  | 0 | 0 | 0 | 0 | 0 | 0 | 0 | 0
717 | 16744206 | 16744191 | 15435721 | 1 | 1 | 1 | 1 | 1-100-39 |  | Рабочий среднего разряда 3.9 | 1191 | 1013 | чел.-ч. | чел.-ч. | 1 | 24.64 | 0 | 0 | 0 | 9.51 | 0 | 1 | 1 | )*1,15 | 28.336 | 2 | 16744192 | 970 | 0 | 0 | 0 | 0 | 0 | 0 | 0 | 0
717 | 16744207 | 16744191 | 15430395 | 1 | 1 | 1 | 1 | 4-100-00 |  | Затраты труда машинистов | 1191 | 1013 | чел.-ч. | чел.-ч. | 1 | 0.71 | 0 | 0 | 0 | 0 | 0 | 1 | 2 | )*1,25 | 0.8875 | 2 | 16744193 | 971 | 0 | 0 | 0 | 0 | 0 | 0 | 0 | 0
717 | 16744208 | 16744191 | 15247974 | 1 | 1 | 1 | 2 | 91.06.06-048 | ФСЭМ-2001, 91.06.06-048, приказ Минстроя России №1039/пр от 30.12.2016г. | Подъемники одномачтовые, грузоподъемность до 500 кг, высота подъема 45 м | 1368 | 1011 | маш.-ч | маш.-ч | 1 | 0.32 | 0 | 31.26 | 13.5 | 0 | 0 | 1 | 0 | )*1,25 | 0.4 | 2 | 16744194 | 972 | 0 | 0 | 0 | 0 | 0 | 0 | 0 | 0
717 | 16744209 | 16744191 | 15249073 | 1 | 1 | 1 | 2 | 91.14.02-001 | ФСЭМ-2001, 91.14.02-001, приказ Минстроя России №1039/пр от 30.12.2016г. | Автомобили бортовые, грузоподъемность до 5 т | 1368 | 1011 | маш.-ч | маш.-ч | 1 | 0.39 | 0 | 65.71 | 11.6 | 0 | 0 | 1 | 0 | )*1,25 | 0.4875 | 2 | 16744195 | 973 | 0 | 0 | 0 | 0 | 0 | 0 | 0 | 0
717 | 16744210 | 16744191 | 15167955 | 1 | 1 | 1 | 3 | 01.7.07.29-0031 | ФССЦ-2001, 01.7.07.29-0031, приказ Минстроя России №1039/пр от 30.12.2016г. | Каболка | 1348 | 1009 | т | т | 1000 | 0.001 | 30030 | 0 | 0 | 0 | 0 | 1 | 0 |  | 0.001 | 2 | 16744196 | 974 | 0 | 0 | 0 | 0 | 0 | 0 | 0 | 0
717 | 16744211 | 16744191 | 15167963 | 1 | 1 | 1 | 3 | 01.7.07.29-0101 | ФССЦ-2001, 01.7.07.29-0101, приказ Минстроя России №1039/пр от 30.12.2016г. | Очес льняной | 1346 | 1009 | кг | кг | 1 | 0.04 | 37.29 | 0 | 0 | 0 | 0 | 1 | 0 |  | 0.04 | 2 | 16744197 | 975 | 0 | 0 | 0 | 0 | 0 | 0 | 0 | 0
717 | 16744212 | 16744191 | 15163011 | 17 | 1 | 1 | 3 | 01.7.15.07 |  | Дюбели распорные полиэтиленовые | 1358 | 1010 | 10 шт. | 10 шт. | 10 | 4 | 0 | 0 | 0 | 0 | 0 | 0 | 0 |  | 4 | 3 | -1 |  | 0 | 0 | 0 | 0 | 0 | 0 | 0 | 0
717 | 16744213 | 16744191 | 15170213 | 1 | 1 | 1 | 3 | 01.7.15.10-0057 | ФССЦ-2001, 01.7.15.10-0057, приказ Минстроя России №1039/пр от 30.12.2016г. | Скобы скрепляющие и для подвеса | 1346 | 1009 | кг | кг | 1 | 20 | 6.5 | 0 | 0 | 0 | 0 | 1 | 0 |  | 20 | 2 | 16744198 | 976 | 0 | 0 | 0 | 0 | 0 | 0 | 0 | 0
717 | 16744214 | 16744191 | 15162072 | 17 | 1 | 1 | 3 | 01.7.15.14 |  | Шурупы строительные | 1348 | 1009 | т | т | 1000 | 0.0005 | 0 | 0 | 0 | 0 | 0 | 0 | 0 |  | 0.0005 | 3 | -1 |  | 0 | 0 | 0 | 0 | 0 | 0 | 0 | 0
717 | 16744215 | 16744191 | 15170815 | 1 | 1 | 1 | 3 | 01.7.19.04-0002 | ФССЦ-2001, 01.7.19.04-0002, приказ Минстроя России №1039/пр от 30.12.2016г. | Пластина резиновая рулонная вулканизированная | 1346 | 1009 | кг | кг | 1 | 0.8 | 13.56 | 0 | 0 | 0 | 0 | 1 | 0 |  | 0.8 | 2 | 16744199 | 977 | 0 | 0 | 0 | 0 | 0 | 0 | 0 | 0
717 | 16744216 | 16744191 | 15202525 | 1 | 1 | 1 | 3 | 14.1.05.03-0012 | ФССЦ-2001, 14.1.05.03-0012, приказ Минстроя России №1039/пр от 30.12.2016г. | Клей фенолполивинилацетатный марки БФ-2, сорт I | 1348 | 1009 | т | т | 1000 | 0.0008 | 12330 | 0 | 0 | 0 | 0 | 1 | 0 |  | 0.0008 | 2 | 16744200 | 978 | 0 | 0 | 0 | 0 | 0 | 0 | 0 | 0
717 | 16744217 | 16744191 | 15203740 | 1 | 1 | 1 | 3 | 14.4.02.04-0141 | ФССЦ-2001, 14.4.02.04-0141, приказ Минстроя России №1039/пр от 30.12.2016г. | Краски масляные земляные марки МА-0115 мумия, сурик железный | 1348 | 1009 | т | т | 1000 | 0.0004 | 15119 | 0 | 0 | 0 | 0 | 1 | 0 |  | 0.0004 | 2 | 16744201 | 979 | 0 | 0 | 0 | 0 | 0 | 0 | 0 | 0
717 | 16744218 | 16744191 | 15163194 | 17 | 1 | 1 | 3 | 14.5.02.02 |  | Замазка суриковая | 1346 | 1009 | кг | кг | 1 | 4 | 0 | 0 | 0 | 0 | 0 | 0 | 0 |  | 4 | 3 | -1 |  | 0 | 0 | 0 | 0 | 0 | 0 | 0 | 0
717 | 16744219 | 16744191 | 15204468 | 1 | 1 | 1 | 3 | 14.5.05.01-0012 | ФССЦ-2001, 14.5.05.01-0012, приказ Минстроя России №1039/пр от 30.12.2016г. | Олифа комбинированная, марки К-3 | 1348 | 1009 | т | т | 1000 | 0.0002 | 16950 | 0 | 0 | 0 | 0 | 1 | 0 |  | 0.0002 | 2 | 16744202 | 980 | 0 | 0 | 0 | 0 | 0 | 0 | 0 | 0
717 | 16744220 | 16744191 | 15161722 | 17 | 1 | 1 | 3 | 18.2.06.12 |  | Приборы санитарно-технические | 1035 | 1013 | компл. | компл. | 1 | 10 | 0 | 0 | 0 | 0 | 0 | 0 | 0 |  | 10 | 3 | -1 |  | 0 | 0 | 0 | 0 | 0 | 0 | 0 | 0
720 | 16744232 | 16744223 | 15436556 | 1 | 1 | 1 | 1 | 1-100-40 |  | Рабочий среднего разряда 4 | 1191 | 1013 | чел.-ч. | чел.-ч. | 1 | 8.77 | 0 | 0 | 0 | 9.62 | 0 | 1 | 1 | )*1,15 | 10.0855 | 2 | 16744224 | 983 | 0 | 0 | 0 | 0 | 0 | 0 | 0 | 0
720 | 16744233 | 16744223 | 15430395 | 1 | 1 | 1 | 1 | 4-100-00 |  | Затраты труда машинистов | 1191 | 1013 | чел.-ч. | чел.-ч. | 1 | 0.29 | 0 | 0 | 0 | 0 | 0 | 1 | 2 | )*1,25 | 0.3625 | 2 | 16744225 | 984 | 0 | 0 | 0 | 0 | 0 | 0 | 0 | 0
720 | 16744234 | 16744223 | 15247974 | 1 | 1 | 1 | 2 | 91.06.06-048 | ФСЭМ-2001, 91.06.06-048, приказ Минстроя России №1039/пр от 30.12.2016г. | Подъемники одномачтовые, грузоподъемность до 500 кг, высота подъема 45 м | 1368 | 1011 | маш.-ч | маш.-ч | 1 | 0.1 | 0 | 31.26 | 13.5 | 0 | 0 | 1 | 0 | )*1,25 | 0.125 | 2 | 16744226 | 985 | 0 | 0 | 0 | 0 | 0 | 0 | 0 | 0
720 | 16744235 | 16744223 | 15249073 | 1 | 1 | 1 | 2 | 91.14.02-001 | ФСЭМ-2001, 91.14.02-001, приказ Минстроя России №1039/пр от 30.12.2016г. | Автомобили бортовые, грузоподъемность до 5 т | 1368 | 1011 | маш.-ч | маш.-ч | 1 | 0.19 | 0 | 65.71 | 11.6 | 0 | 0 | 1 | 0 | )*1,25 | 0.2375 | 2 | 16744227 | 986 | 0 | 0 | 0 | 0 | 0 | 0 | 0 | 0
720 | 16744236 | 16744223 | 15167955 | 1 | 1 | 1 | 3 | 01.7.07.29-0031 | ФССЦ-2001, 01.7.07.29-0031, приказ Минстроя России №1039/пр от 30.12.2016г. | Каболка | 1348 | 1009 | т | т | 1000 | 0.0012 | 30030 | 0 | 0 | 0 | 0 | 1 | 0 |  | 0.0012 | 2 | 16744228 | 987 | 0 | 0 | 0 | 0 | 0 | 0 | 0 | 0
720 | 16744237 | 16744223 | 15172117 | 1 | 1 | 1 | 3 | 03.2.02.08-0001 | ФССЦ-2001, 03.2.02.08-0001, приказ Минстроя России №1039/пр от 30.12.2016г. | Цемент гипсоглиноземистый расширяющийся | 1348 | 1009 | т | т | 1000 | 0.0032 | 1836 | 0 | 0 | 0 | 0 | 1 | 0 |  | 0.0032 | 2 | 16744229 | 988 | 0 | 0 | 0 | 0 | 0 | 0 | 0 | 0
720 | 16744238 | 16744223 | 15161722 | 17 | 1 | 1 | 3 | 18.2.06.12 |  | Приборы санитарно-технические | 1035 | 1013 | компл. | компл. | 1 | 10 | 0 | 0 | 0 | 0 | 0 | 0 | 0 |  | 10 | 3 | -1 |  | 0 | 0 | 0 | 0 | 0 | 0 | 0 | 0
722 | 16744251 | 16744240 | 15446300 | 1 | 1 | 1 | 1 | 1-100-42 |  | Рабочий среднего разряда 4.2 | 1191 | 1013 | чел.-ч. | чел.-ч. | 1 | 61.6 | 0 | 0 | 0 | 9.92 | 0 | 1 | 1 | )*1,15 | 70.84 | 2 | 16744241 | 990 | 0 | 0 | 0 | 0 | 0 | 0 | 0 | 0
722 | 16744252 | 16744240 | 15430395 | 1 | 1 | 1 | 1 | 4-100-00 |  | Затраты труда машинистов | 1191 | 1013 | чел.-ч. | чел.-ч. | 1 | 0.07 | 0 | 0 | 0 | 0 | 0 | 1 | 2 | )*1,25 | 0.0875 | 2 | 16744242 | 991 | 0 | 0 | 0 | 0 | 0 | 0 | 0 | 0
722 | 16744253 | 16744240 | 15247578 | 1 | 1 | 1 | 2 | 91.05.01-017 | ФСЭМ-2001, 91.05.01-017, приказ Минстроя России №1039/пр от 30.12.2016г. | Краны башенные, грузоподъемность 8 т | 1368 | 1011 | маш.-ч | маш.-ч | 1 | 0.03 | 0 | 86.4 | 13.5 | 0 | 0 | 1 | 0 | )*1,25 | 0.0375 | 2 | 16744243 | 992 | 0 | 0 | 0 | 0 | 0 | 0 | 0 | 0
722 | 16744254 | 16744240 | 15247680 | 1 | 1 | 1 | 2 | 91.05.05-014 | ФСЭМ-2001, 91.05.05-014, приказ Минстроя России №1039/пр от 30.12.2016г. | Краны на автомобильном ходу, грузоподъемность 10 т | 1368 | 1011 | маш.-ч | маш.-ч | 1 | 0.02 | 0 | 111.99 | 13.5 | 0 | 0 | 1 | 0 | )*1,25 | 0.025 | 2 | 16744244 | 993 | 0 | 0 | 0 | 0 | 0 | 0 | 0 | 0
722 | 16744255 | 16744240 | 15249073 | 1 | 1 | 1 | 2 | 91.14.02-001 | ФСЭМ-2001, 91.14.02-001, приказ Минстроя России №1039/пр от 30.12.2016г. | Автомобили бортовые, грузоподъемность до 5 т | 1368 | 1011 | маш.-ч | маш.-ч | 1 | 0.02 | 0 | 65.71 | 11.6 | 0 | 0 | 1 | 0 | )*1,25 | 0.025 | 2 | 16744245 | 994 | 0 | 0 | 0 | 0 | 0 | 0 | 0 | 0
722 | 16744256 | 16744240 | 15167286 | 1 | 1 | 1 | 3 | 01.7.03.01-0001 | ФССЦ-2001, 01.7.03.01-0001, приказ Минстроя России №1039/пр от 30.12.2016г. | Вода | 1339 | 1007 | м3 | м3 | 1 | 1.57 | 2.44 | 0 | 0 | 0 | 0 | 1 | 0 |  | 1.57 | 2 | 16744246 | 995 | 0 | 0 | 0 | 0 | 0 | 0 | 0 | 0
722 | 16744257 | 16744240 | 15169924 | 1 | 1 | 1 | 3 | 01.7.15.03-0014 | ФССЦ-2001, 01.7.15.03-0014, приказ Минстроя России №1039/пр от 30.12.2016г. | Болты с гайками и шайбами для санитарно-технических работ диаметром 16 мм | 1348 | 1009 | т | т | 1000 | 0.00266 | 14830 | 0 | 0 | 0 | 0 | 1 | 0 |  | 0.00266 | 2 | 16744247 | 996 | 0 | 0 | 0 | 0 | 0 | 0 | 0 | 0
722 | 16744258 | 16744240 | 15170781 | 1 | 1 | 1 | 3 | 01.7.19.02-0041 | ФССЦ-2001, 01.7.19.02-0041, приказ Минстроя России №1039/пр от 30.12.2016г. | Кольца резиновые для: чугунных напорных труб диаметром 50-300 мм | 1346 | 1009 | кг | кг | 1 | 4 | 24.41 | 0 | 0 | 0 | 0 | 1 | 0 |  | 4 | 2 | 16744248 | 997 | 0 | 0 | 0 | 0 | 0 | 0 | 0 | 0
722 | 16744259 | 16744240 | 15161573 | 17 | 1 | 1 | 3 | 18.1.02.03 |  | Задвижки | 1354 | 1010 | шт. | шт. | 1 | 0 | 0 | 0 | 0 | 0 | 1 | 0 | 0 |  | 0 | 3 | -1 |  | 0 | 0 | 0 | 0 | 0 | 0 | 0 | 0
722 | 16744260 | 16744240 | 15163115 | 17 | 1 | 1 | 3 | 19.1.01.11 |  | Крепления | 1346 | 1009 | кг | кг | 1 | 0 | 0 | 0 | 0 | 0 | 1 | 0 | 0 |  | 0 | 3 | -1 |  | 0 | 0 | 0 | 0 | 0 | 0 | 0 | 0
722 | 16744261 | 16744240 | 15163153 | 17 | 1 | 1 | 3 | 24.3.03.02 |  | Трубопроводы канализации из полиэтиленовых труб высокой плотности с гильзами, диаметром 110 мм | 1301 | 1003 | м | м | 1 | 99.8 | 0 | 0 | 0 | 0 | 0 | 0 | 0 |  | 99.8 | 3 | -1 |  | 0 | 0 | 0 | 0 | 0 | 0 | 0 | 0
725 | 16744275 | 16744264 | 15446300 | 1 | 1 | 1 | 1 | 1-100-42 |  | Рабочий среднего разряда 4.2 | 1191 | 1013 | чел.-ч. | чел.-ч. | 1 | 64.24 | 0 | 0 | 0 | 9.92 | 0 | 1 | 1 | )*1,15 | 73.876 | 2 | 16744265 | 1000 | 0 | 0 | 0 | 0 | 0 | 0 | 0 | 0
725 | 16744276 | 16744264 | 15430395 | 1 | 1 | 1 | 1 | 4-100-00 |  | Затраты труда машинистов | 1191 | 1013 | чел.-ч. | чел.-ч. | 1 | 0.03 | 0 | 0 | 0 | 0 | 0 | 1 | 2 | )*1,25 | 0.0375 | 2 | 16744266 | 1001 | 0 | 0 | 0 | 0 | 0 | 0 | 0 | 0
725 | 16744277 | 16744264 | 15247578 | 1 | 1 | 1 | 2 | 91.05.01-017 | ФСЭМ-2001, 91.05.01-017, приказ Минстроя России №1039/пр от 30.12.2016г. | Краны башенные, грузоподъемность 8 т | 1368 | 1011 | маш.-ч | маш.-ч | 1 | 0.01 | 0 | 86.4 | 13.5 | 0 | 0 | 1 | 0 | )*1,25 | 0.0125 | 2 | 16744267 | 1002 | 0 | 0 | 0 | 0 | 0 | 0 | 0 | 0
725 | 16744278 | 16744264 | 15247680 | 1 | 1 | 1 | 2 | 91.05.05-014 | ФСЭМ-2001, 91.05.05-014, приказ Минстроя России №1039/пр от 30.12.2016г. | Краны на автомобильном ходу, грузоподъемность 10 т | 1368 | 1011 | маш.-ч | маш.-ч | 1 | 0.01 | 0 | 111.99 | 13.5 | 0 | 0 | 1 | 0 | )*1,25 | 0.0125 | 2 | 16744268 | 1003 | 0 | 0 | 0 | 0 | 0 | 0 | 0 | 0
725 | 16744279 | 16744264 | 15249073 | 1 | 1 | 1 | 2 | 91.14.02-001 | ФСЭМ-2001, 91.14.02-001, приказ Минстроя России №1039/пр от 30.12.2016г. | Автомобили бортовые, грузоподъемность до 5 т | 1368 | 1011 | маш.-ч | маш.-ч | 1 | 0.01 | 0 | 65.71 | 11.6 | 0 | 0 | 1 | 0 | )*1,25 | 0.0125 | 2 | 16744269 | 1004 | 0 | 0 | 0 | 0 | 0 | 0 | 0 | 0
725 | 16744280 | 16744264 | 15167286 | 1 | 1 | 1 | 3 | 01.7.03.01-0001 | ФССЦ-2001, 01.7.03.01-0001, приказ Минстроя России №1039/пр от 30.12.2016г. | Вода | 1339 | 1007 | м3 | м3 | 1 | 0.39 | 2.44 | 0 | 0 | 0 | 0 | 1 | 0 |  | 0.39 | 2 | 16744270 | 1005 | 0 | 0 | 0 | 0 | 0 | 0 | 0 | 0
725 | 16744281 | 16744264 | 15169924 | 1 | 1 | 1 | 3 | 01.7.15.03-0014 | ФССЦ-2001, 01.7.15.03-0014, приказ Минстроя России №1039/пр от 30.12.2016г. | Болты с гайками и шайбами для санитарно-технических работ диаметром 16 мм | 1348 | 1009 | т | т | 1000 | 0.0012 | 14830 | 0 | 0 | 0 | 0 | 1 | 0 |  | 0.0012 | 2 | 16744271 | 1006 | 0 | 0 | 0 | 0 | 0 | 0 | 0 | 0
725 | 16744282 | 16744264 | 15170781 | 1 | 1 | 1 | 3 | 01.7.19.02-0041 | ФССЦ-2001, 01.7.19.02-0041, приказ Минстроя России №1039/пр от 30.12.2016г. | Кольца резиновые для: чугунных напорных труб диаметром 50-300 мм | 1346 | 1009 | кг | кг | 1 | 1.5 | 24.41 | 0 | 0 | 0 | 0 | 1 | 0 |  | 1.5 | 2 | 16744272 | 1007 | 0 | 0 | 0 | 0 | 0 | 0 | 0 | 0
725 | 16744283 | 16744264 | 15161573 | 17 | 1 | 1 | 3 | 18.1.02.03 |  | Задвижки | 1354 | 1010 | шт. | шт. | 1 | 0 | 0 | 0 | 0 | 0 | 1 | 0 | 0 |  | 0 | 3 | -1 |  | 0 | 0 | 0 | 0 | 0 | 0 | 0 | 0
725 | 16744284 | 16744264 | 15163115 | 17 | 1 | 1 | 3 | 19.1.01.11 |  | Крепления | 1346 | 1009 | кг | кг | 1 | 0 | 0 | 0 | 0 | 0 | 1 | 0 | 0 |  | 0 | 3 | -1 |  | 0 | 0 | 0 | 0 | 0 | 0 | 0 | 0
725 | 16744285 | 16744264 | 15163153 | 17 | 1 | 1 | 3 | 24.3.03.02 |  | Трубопроводы канализации из полиэтиленовых труб высокой плотности с гильзами, диаметром 50 мм | 1301 | 1003 | м | м | 1 | 99.8 | 0 | 0 | 0 | 0 | 0 | 0 | 0 |  | 99.8 | 3 | -1 |  | 0 | 0 | 0 | 0 | 0 | 0 | 0 | 0
728 | 16744300 | 16744288 | 15446300 | 1 | 1 | 1 | 1 | 1-100-42 |  | Рабочий среднего разряда 4.2 | 1191 | 1013 | чел.-ч. | чел.-ч. | 1 | 3.52 | 0 | 0 | 0 | 9.92 | 0 | 1 | 1 | )*1,15 | 4.048 | 2 | 16744289 | 1010 | 0 | 0 | 0 | 0 | 0 | 0 | 0 | 0
728 | 16744301 | 16744288 | 15430395 | 1 | 1 | 1 | 1 | 4-100-00 |  | Затраты труда машинистов | 1191 | 1013 | чел.-ч. | чел.-ч. | 1 | 0.25 | 0 | 0 | 0 | 0 | 0 | 1 | 2 | )*1,25 | 0.3125 | 2 | 16744290 | 1011 | 0 | 0 | 0 | 0 | 0 | 0 | 0 | 0
728 | 16744302 | 16744288 | 15249073 | 1 | 1 | 1 | 2 | 91.14.02-001 | ФСЭМ-2001, 91.14.02-001, приказ Минстроя России №1039/пр от 30.12.2016г. | Автомобили бортовые, грузоподъемность до 5 т | 1368 | 1011 | маш.-ч | маш.-ч | 1 | 0.25 | 0 | 65.71 | 11.6 | 0 | 0 | 1 | 0 | )*1,25 | 0.3125 | 2 | 16744291 | 1012 | 0 | 0 | 0 | 0 | 0 | 0 | 0 | 0
728 | 16744303 | 16744288 | 15250243 | 1 | 1 | 1 | 2 | 91.21.22-443 | ФСЭМ-2001, 91.21.22-443, приказ Минстроя России №1039/пр от 30.12.2016г. | Установки для изготовления бандажей, диафрагм, пряжек | 1368 | 1011 | маш.-ч | маш.-ч | 1 | 0.39 | 0 | 2.16 | 0 | 0 | 0 | 1 | 0 | )*1,25 | 0.4875 | 2 | 16744292 | 1013 | 0 | 0 | 0 | 0 | 0 | 0 | 0 | 0
728 | 16744304 | 16744288 | 15167686 | 1 | 1 | 1 | 3 | 01.7.06.14-0036 | ФССЦ-2001, 01.7.06.14-0036, приказ Минстроя России №1039/пр от 30.12.2016г. | Лента самоклеящаяся «Армофлекс» 3х50 мм | 1302 | 1003 | 10 м | 10 м | 10 | 1.5 | 30 | 0 | 0 | 0 | 0 | 1 | 0 |  | 1.5 | 2 | 16744293 | 1014 | 0 | 0 | 0 | 0 | 0 | 0 | 0 | 0
728 | 16744305 | 16744288 | 15193802 | 1 | 1 | 1 | 3 | 10.1.02.02-0101 | ФССЦ-2001, 10.1.02.02-0101, приказ Минстроя России №1039/пр от 30.12.2016г. | Листы алюминиевые марки АД1Н, толщиной 0,5 мм | 1346 | 1009 | кг | кг | 1 | 0.033 | 60.23 | 0 | 0 | 0 | 0 | 1 | 0 |  | 0.033 | 2 | 16744294 | 1015 | 0 | 0 | 0 | 0 | 0 | 0 | 0 | 0
728 | 16744306 | 16744288 | 15198563 | 1 | 1 | 1 | 3 | 12.2.01.01-0021 | ФССЦ-2001, 12.2.01.01-0021, приказ Минстроя России №1039/пр от 30.12.2016г. | Клипсы (зажимы) | 1355 | 1010 | 100 шт. | 100 шт. | 100 | 0.3 | 98 | 0 | 0 | 0 | 0 | 1 | 0 |  | 0.3 | 2 | 16744295 | 1016 | 0 | 0 | 0 | 0 | 0 | 0 | 0 | 0
728 | 16744307 | 16744288 | 15163409 | 17 | 1 | 1 | 3 | 12.2.07.04 |  | Трубки из вспененного каучука, полиэтилена | 1301 | 1003 | м | м | 1 | 11 | 0 | 0 | 0 | 0 | 0 | 0 | 0 |  | 11 | 2 | 16744296 | 1017 | 0 | 0 | 0 | 0 | 0 | 0 | 0 | 0
728 | 16744308 | 16744288 | 15202496 | 1 | 1 | 1 | 3 | 14.1.04.01-0001 | ФССЦ-2001, 14.1.04.01-0001, приказ Минстроя России №1039/пр от 30.12.2016г. | Клей «Армофлекс» 520 | 1296 | 1002 | л | л | 1 | 0.143 | 65.58 | 0 | 0 | 0 | 0 | 1 | 0 |  | 0.143 | 2 | 16744297 | 1019 | 0 | 0 | 0 | 0 | 0 | 0 | 0 | 0
728 | 16744309 | 16744288 | 15203439 | 1 | 1 | 1 | 3 | 14.3.02.06-0001 | ФССЦ-2001, 14.3.02.06-0001, приказ Минстроя России №1039/пр от 30.12.2016г. | Краска «Армофиниш» | 1296 | 1002 | л | л | 1 | 0 | 269.51 | 0 | 0 | 0 | 1 | 0 | 0 |  | 0 | 3 | -1 |  | 0 | 0 | 0 | 0 | 0 | 0 | 0 | 0
728 | 16744310 | 16744288 | 15204628 | 1 | 1 | 1 | 3 | 14.5.09.05-0103 | ФССЦ-2001, 14.5.09.05-0103, приказ Минстроя России №1039/пр от 30.12.2016г. | Очиститель для клея «Армофлекс» | 1296 | 1002 | л | л | 1 | 0.02 | 200.58 | 0 | 0 | 0 | 0 | 1 | 0 |  | 0.02 | 2 | 16744298 | 1020 | 0 | 0 | 0 | 0 | 0 | 0 | 0 | 0